## (1) Inicio
AVI y COMA DE INSTALACIONES DE TRANSMISIÓN DEDICADAS DEL SEN
Valores informados por los Coordinados de acuerdo a lo indicado en carta DE03097-18
FECHA ÚLTIMA ACTUALIZACIÓN : | 2019-10-15

## (2) Nota
La presente planilla indica los valores de AVI y COMA, en dólares, de las instalaciones de transmisión dedicada informadas a la fecha por las empresas Coordinadas, información solicitada por carta DE03097-18. La información se presenta tal cual como fue informada por el Coordinado. Se ha indicado en cada fila el correlativo de la carta conductora del Coordinado con la cual se informó.

## (3) Coordinados que Informaron
LISTADO DE COORDINADOS QUE RESPONDIERON CARTA DE03097-18
Propietario | Carta Conductora
AES GENER S.A. | DE00849-19
ANGLOAMERICAN- EL SOLDADO | DE07533-18
ANGLOAMERICAN-LOS BRONCES | DE06629-18
CERRO DOMINADOR CSP S.A. | DE06601-18
CERRO DOMINADOR PV S.A. | DE06601-18
CGE | DE06776-18
CHILQUINTA ENERGÍA | DE06621-18
CMPC CELULOSA | DE06620-18
COLBÚN S.A. | DE06626-18
COMPAÑÍA MINERA DOÑA INÉS DE COLLAHUASI SCM | DE06647-18
CTNG | DE06704-18
DE06708-18
ELÉCTRICA ANGAMOS | DE06704-18
DE06712-18
ELÉCTRICA COCHRANE | DE06704-18
DE06710-18
ELÉCTRICA PUNTILLA S.A. | DE06623-18
ELÉCTRICA VENTANAS S.A. | DE06704-18
ELEKTRA GENERACIÓN | DE05890-18
EMPRESA ELECTRICA PUENTE ALTO S.A | DE06634-18
ENEL DISTRIBUCION | DE06553-18
ENGIE | DE06636-18
FRONTEL | DE06616-18
DE06617-18
GUACOLDA ENERGÍA S.A. | DE06704-18
DE06707-18
HIDROELÉCTRICA LA CONFLUENCIA S.A. | DE06507-18
HIDROELÉCTRICA LA HIGUERA S.A. | DE06504-18
HIDROELÉCTRICA PROVIDENCIA S.A. | DE06590-18
HIDROELÉCTRICA RÍO LIRCAY S.A. | DE06590-18
HIDROMAULE S.A. | DE06590-18
KDM ENERGÍA S.A. | DE06604-18
KELAR S.A | DE06921-18
LÍNEA DE TRANSMISIÓN CABO LEONES | DE06616-18
LÍNEA DE TRANSMISIÓN CABO LEONES | DE06617-18
MANTOS DE ORO | DE06625-18
MINERA MERIDIAN | DE06498-18
PARQUE EÓLICO QUILLAGUA SPA. | DE06791-18
DE06775-18
PLANTA SOLAR SAN PEDRO III SPA | DE06575-18
SATT | DE06618-18
SOCIEDAD CONTRACTUAL MINERA EL ABRA | DE06569-18
DE08675-18
STS | DE06616-18
DE06619-18
STS/EE CAPULLO | DE06616-18
DE06619-18
STS/STLL | DE06616-18
DE06619-18
Transmisora Eléctrica del Norte S.A. | DE06614-18
DE06617-18
TRANSELEC S.A. | DE06624-18
DE06670-18
DE08729-18
TRANSEMEL | DE06776-18
DE06288-19
TRANSMIDORA DEL MELADO S.P.A. | DE06670-18
TRANSQUILLOTA LTDA. | DE06615-18
TRANSRUCATAYO S.A. | DE06633-18
SANTIAGO SOLAR S.A. | DE06605-18
BIOENERGÍAS FORESTALES S.A. | DE06613-18
ARAUCO BIOENERGÍA S.A. | DE06622-18 | Información se entregará a fines de febrero 2019 según se indica en carta.
TAMAKAYA ENERGÍA SPA | DE06630-18 | Pendiente entrega de información.
COMPAÑÍA MINERA DEL PACÍFICO S.A. | DE06773-18 | Informa que no entrega información por su antigüedad y característica de abastecimiento propio. También indica que había informado en su oportunidad línea 220 kV Cerro Norte - Totoralillo
EMPRESA ELECTRICA LICAN S.A. | DE08312-18
COMPAÑÍA MINERA TECK CARMEN DE ANDACOLLO | DE08663-18
CEMENTOS BIO BIO DEL SUR S.A. | DE08773-18
HIDROELÉCTRICA RÍO HUASCO S.A. | DE08801-18
HIDROELÉCTRICA RÍO COLORADO S.A. | DE08802-18
HIDROELÉCTRICA EMBALSE ANCOA SPA | DE08803-18
MINERA ATACAMA MINERALS | DE08808-18
CODELCO CHILE | DE08820-18
GENERADORA METROPOLITANA | DE08821-18
ENERGÍA COYANCO S.A. | DE08828-18
FOTOVOLTAICA NORTE GRANDE 5 | DE08829-18
ENEL GENERACION | DE08841-18
Correo electrónico 10-01-2019
TRANSMISORA MEJILLONES | DE08887-18
PALMUCHO | DE09351-18
TRANSMISORA BAQUEDANO | DE08890-18
DUQUECO SPA | DE08908-18 | No adjunta información.
EMPRESA DE TRANSPORTE DE PASAJEROS METRO S.A | DE08939-18 | Informa que no cuenta con información solicitada.
CHUNGUNGO S.A. | DE08993-18 | No informa en formato solicitado.
OCCIDENTAL CHEMICAL CHILE LTDA | DE08994-18 | Información se entregará a fines de enero 2019 según se indica en carta.
JAVIERA SPA | DE08996-18 | No informa en formato solicitado.
METRO VALPARAÍSO | Correo electrónico 09-11-2018
C. TERMOELÉCTRICA YUNGAY | Correo electrónico 19-11-2018
CMPC PAPELES CORDILLERA | Correo electrónico 19-11-2018
CARTULINAS CMPC | Correo electrónico 19-11-2018
CEMENTO MELÓN | Correo electrónico 20-11-2018
CEMENTO POLPAICO | Correo electrónico 08-01-2019
MINERA ESCONDIDA LIMITADA | Carta E-35-2019 (01-05-2019)

## (4) AVI+COMA
LISTADO Y VALORIZACIÓN DE INSTALACIONES DE TRANSMISIÓN ADICIONAL DEL SEN INFORMADO POR LOS COORDINADOS
CARTA DE03097-18
Propietario | Nombre Instalación dedicada | subestación | Tipo | Niveles de Tensión | CAPACIDAD [MVA] / LONGITUD LÍNEA [km] | Descripción general | aVI_US$ | COMA_US$ | aVI+COMA_US$ | Fecha referencia valorización | Observaciones | Carta Conductora
AES GENER S.A. | L1 1x110 Alfalfal-Los Maitenes | Circuito Línea | aérea | 110 kV | 234/7.6 | Línea 1x110kV Alfalfal-Los Maitenes | 164674 | 49402.2 | 214076.2 | 2017-12-01 | Valores conforme a estudio de GTD Ingenieros Consultores | DE06704-18
AES GENER S.A. | L10 1x66 Bucalemu - Enlace | Circuito Línea | aérea | 66 kV | 45/14.8 | Línea 1x66kV Bucalemu - Enlace | 85749 | 25724.7 | 111473.7 | 2017-12-01 | Valores conforme a estudio de GTD Ingenieros Consultores | DE06704-18
AES GENER S.A. | L13 1x220 Alfalfal - Los Almendros I | Circuito Línea | aérea | 220 kV | 340/43.6 | Circuito 1 Línea 2x220 Alfalfal - Los Almendros | 893702 | 268110.6 | 1161812.6 | 2017-12-01 | Valores conforme a estudio de GTD Ingenieros Consultores | DE06704-18
AES GENER S.A. | L14 1x220 Alfalfal - Los Almendros II | Circuito Línea | aérea | 220 kV | 340/43.6 | Circuito 2 Línea 2x220 Alfalfal - Los Almendros | 893702 | 268110.6 | 1161812.6 | 2017-12-01 | Valores conforme a estudio de GTD Ingenieros Consultores | DE06704-18
AES GENER S.A. | L19 1x220 Andes - Nueva Zaldivar I | Circuito Línea | aérea | 220 kV | 347/62.6 | L19 1x220 Andes - Nueva Zaldivar I | 920586 | 276175.8 | 1196761.8 | 2017-12-01 | Valores conforme a estudio de GTD Ingenieros Consultores | DE06704-18
AES GENER S.A. | L20 1x220 Andes - Nueva Zaldivar II | Circuito Línea | aérea | 220 kV | 347/62.6 | L20 1x220 Andes - Nueva Zaldivar II | 920586 | 276175.8 | 1196761.8 | 2017-12-01 | Valores conforme a estudio de GTD Ingenieros Consultores | DE06704-18
AES GENER S.A. | L27 1x220 Ventanas - Nogales I | Circuito Línea | aérea | 220 kV | 683/29.6 | L27 1x220 Ventanas - Nogales I | 374074 | 112222.2 | 486296.2 | 2017-12-01 | Valores conforme a estudio de GTD Ingenieros Consultores | DE06704-18
AES GENER S.A. | L28 1x220 Ventanas - Nogales II | Circuito Línea | aérea | 220 kV | 683/29.6 | L28 1x220 Ventanas - Nogales II | 374074 | 112222.2 | 486296.2 | 2017-12-01 | Valores conforme a estudio de GTD Ingenieros Consultores | DE06704-18
AES GENER S.A. | L29 1x66 Charrua - Enlace | Circuito Línea | aérea | 66 kV | 45/0.1 | L29 1x66 Charrua - Enlace | 18551 | 5565.3 | 24116.3 | 2017-12-01 | Valores conforme a estudio de GTD Ingenieros Consultores | DE06704-18
AES GENER S.A. | L3 1x110 kV Maitenes - Las Lajas I | Circuito Línea | aérea | 110 kV | 125/16.2 | Circuito 1 Línea 2x110kV Maitenes - Las Lajas | 427494 | 128248.2 | 555742.2 | 2017-12-01 | Valores conforme a estudio de GTD Ingenieros Consultores | DE06704-18
AES GENER S.A. | L32 1x220 Laberinto - Mantos Blancos | Circuito Línea | aérea | 220 kV | 278/71.8 | L32 1x220 Laberinto - Mantos Blancos | 998634 | 299590.2 | 1298224.2 | 2017-12-01 | Valores conforme a estudio de GTD Ingenieros Consultores | DE06704-18
AES GENER S.A. | L33 1x110 Las Lajas - Tap Las Vizcachas I | Circuito Línea | aérea | 110 kV | 93/4.2 | L33 1x110 Las Lajas - Tap Las Vizcachas I | 188443 | 56532.9 | 244975.9 | 2017-12-01 | Valores conforme a estudio de GTD Ingenieros Consultores | DE06704-18
AES GENER S.A. | L34 1x110 Las Lajas - Tap Las Vizcachas II | Circuito Línea | aérea | 110 kV | 93/4.2 | L34 1x110 Las Lajas - Tap Las Vizcachas II | 188443 | 56532.9 | 244975.9 | 2017-12-01 | Valores conforme a estudio de GTD Ingenieros Consultores | DE06704-18
AES GENER S.A. | L4 1x110 kV Maitenes - Las Lajas II | Circuito Línea | aérea | 110 kV | 79/16.2 | Circuito 2 Línea 2x110kV Maitenes - Las Lajas | 427494 | 128248.2 | 555742.2 | 2017-12-01 | Valores conforme a estudio de GTD Ingenieros Consultores | DE06704-18
AES GENER S.A. | L43 1x110 Queltehues - Las Lajas I | Circuito Línea | aérea | 110 kV | 79/35.3 | L43 1x110 Queltehues - Las Lajas I | 685963 | 205788.9 | 891751.9 | 2017-12-01 | Valores conforme a estudio de GTD Ingenieros Consultores | DE06704-18
AES GENER S.A. | L44 1x110 Queltehues - Las Lajas II | Circuito Línea | aérea | 110 kV | 79/35.3 | L44 1x110 Queltehues - Las Lajas II | 680311 | 204093.3 | 884404.3 | 2017-12-01 | Valores conforme a estudio de GTD Ingenieros Consultores | DE06704-18
AES GENER S.A. | L5 1x110 kV Tap Off Oeste - Minsal | Circuito Línea | aérea | 110 kV | 76/33.4 | Línea 1x110kV Tap Off Oeste - Minsal | 356976 | 107092.8 | 464068.8 | 2017-12-01 | Valores conforme a estudio de GTD Ingenieros Consultores | DE06704-18
AES GENER S.A. | L58 1x220 Norgener - Crucero I | Circuito Línea | aérea | 220 kV | 251/71.4 | L58 1x220 Norgener - Crucero I | 932785 | 279835.5 | 1212620.5 | 2017-12-01 | Valores conforme a estudio de GTD Ingenieros Consultores | DE06704-18
AES GENER S.A. | L59 1x220 Norgener - Crucero II | Circuito Línea | aérea | 220 kV | 415/71.4 | L59 1x220 Norgener - Crucero II | 932785 | 279835.5 | 1212620.5 | 2017-12-01 | Valores conforme a estudio de GTD Ingenieros Consultores | DE06704-18
AES GENER S.A. | L6 1x220 Laberinto - Tap Off Oeste | Circuito Línea | aérea | 220 kV | 152/86.4 | Línea 1x220kV Laberinto - Tap Off Oeste | 1918185 | 575455.5 | 2493640.5 | 2017-12-01 | Valores conforme a estudio de GTD Ingenieros Consultores | DE06704-18
AES GENER S.A. | L60 1x345 Andes - Salta | Circuito Línea | aérea | 345 kV | 1183/139.3 | L60 1x345 Andes - Salta | 5194531 | 1558359.3 | 6752890.3 | 2017-12-01 | Valores conforme a estudio de GTD Ingenieros Consultores | DE06704-18
AES GENER S.A. | L61 1x23 Andes - Andes Solar I Subt. | Circuito Línea | Subterránea | 23 kV | 74/0.3 | L61 1x23 Andes - Andes Solar I Subt. | 18081 | 5424.3 | 23505.3 | 2017-12-01 | Valores conforme a estudio de GTD Ingenieros Consultores | DE06704-18
AES GENER S.A. | L62 1x23 Andes - Andes Solar II Subt. | Circuito Línea | Subterránea | 23 kV | 74/0.3 | L62 1x23 Andes - Andes Solar II Subt. | 19338 | 5801.4 | 25139.4 | 2017-12-01 | Valores conforme a estudio de GTD Ingenieros Consultores | DE06704-18
AES GENER S.A. | L65 1x220 Ventanas - Nogales I Subt. | Circuito Línea | Subterránea | 220 kV | 683/0.2 | L65 1x220 Ventanas - Nogales I Subt. | 168168 | 50450.4 | 218618.4 | 2017-12-01 | Valores conforme a estudio de GTD Ingenieros Consultores | DE06704-18
AES GENER S.A. | L66 1x220 Ventanas - Nogales II Subt. | Circuito Línea | Subterránea | 220 kV | 683/0.2 | L66 1x220 Ventanas - Nogales II Subt. | 168168 | 50450.4 | 218618.4 | 2017-12-01 | Valores conforme a estudio de GTD Ingenieros Consultores | DE06704-18
AES GENER S.A. | L68 1x110 Ventanas - GNLQ 110 Subt I | Circuito Línea | Subterránea | 110 kV | 83/3.8 | L68 1x110 Ventanas - GNLQ 110 Subt I | 513254 | 153976.2 | 667230.2 | 2017-12-01 | Valores conforme a estudio de GTD Ingenieros Consultores | DE06704-18
AES GENER S.A. | L7 1x220 Tap Off Oeste - Andes | Circuito Línea | aérea | 220 kV | 263/38 | Línea 1x220kV Tap Off Oeste - Andes | 891539 | 267461.7 | 1159000.7 | 2017-12-01 | Valores conforme a estudio de GTD Ingenieros Consultores | DE06704-18
AES GENER S.A. | L8 1x220 Lomas Bayas - Laberinto | Circuito Línea | aérea | 220 kV | 293/10.3 | Línea 1x220kV Lomas Bayas - Laberinto | 323671 | 97101.3 | 420772.3 | 2017-12-01 | Valores conforme a estudio de GTD Ingenieros Consultores | DE06704-18
AES GENER S.A. | L9 1x220 Nueva Zaldivar - Zaldivar | Circuito Línea | aérea | 220 kV | 301/0.1 | Línea 1x220kV Nueva Zaldivar - Zaldivar | 37291 | 11187.3 | 48478.3 | 2017-12-01 | Valores conforme a estudio de GTD Ingenieros Consultores | DE06704-18
AES GENER S.A. | Crucero | Paños | AIS | 220 kV |  | 2 paños 220kV | 153315 | 45994.5 | 199309.5 | 2017-12-01 | Valores conforme a estudio de GTD Ingenieros Consultores | DE06704-18
AES GENER S.A. | Laberinto | Paños | AIS | 220 kV |  | 6 paños 220kV | 411691 | 16467.64 | 428158.64 | 2017-12-01 | Valores conforme a estudio de GTD Ingenieros Consultores | DE06704-18
AES GENER S.A. | Lomas Bayas | Paños | AIS | 220 kV |  | 1 paño 220kV | 91926 | 3677.04 | 95603.04 | 2017-12-01 | Valores conforme a estudio de GTD Ingenieros Consultores | DE06704-18
AES GENER S.A. | Los Almendros | Paños | AIS | 220 kV |  | 2 paños 220kV | 119645 | 4785.8 | 124430.8 | 2017-12-01 | Valores conforme a estudio de GTD Ingenieros Consultores | DE06704-18
AES GENER S.A. | Mantos Blancos | Paños | AIS | 220 kV |  | 2 paños 220kV | 230850 | 9234 | 240084 | 2017-12-01 | Valores conforme a estudio de GTD Ingenieros Consultores | DE06704-18
AES GENER S.A. | Minsal | Paños | AIS | 110 kV |  | 3 paños 110kV | 232194 | 9287.76 | 241481.76 | 2017-12-01 | Valores conforme a estudio de GTD Ingenieros Consultores | DE06704-18
AES GENER S.A. | Nueva Zaldivar | Paños | AIS | 220 kV |  | 6 paños 220kV | 462726.2738 | 18509.051 | 481235.3248 | 2017-12-01 | Valores conforme a estudio de GTD Ingenieros Consultores | DE06704-18
AES GENER S.A. | Ventanas | Paños | AIS | 110 kV |  | 7 paños 110kV | 691975 | 27679 | 719654 | 2017-12-01 | Valores conforme a estudio de GTD Ingenieros Consultores | DE06704-18
AES GENER S.A. | Alfalfal | Subestación | AIS | 220/110 kV |  | 8 paños 220kV y 1 paño 110kV | 940467 | 282140.1 | 1222607.1 | 2017-12-01 | Valores conforme a estudio de GTD Ingenieros Consultores | DE06704-18
AES GENER S.A. | Andes | Subestación | AIS | 345/220/23 kV |  | 7 paños 220kV, 6 paños 345kV y trafos | 2468987 | 98759.48 | 2567746.48 | 2017-12-01 | Valores conforme a estudio de GTD Ingenieros Consultores | DE06704-18
AES GENER S.A. | Andes Solar | Subestación | AIS | 23 kV |  | 6 paños 23kV | 233673 | 9346.92 | 243019.92 | 2017-12-01 | Valores conforme a estudio de GTD Ingenieros Consultores | DE06704-18
AES GENER S.A. | Enlace | Subestación | AIS | 66 kV |  | 1 paño 66kV | 64317 | 19295.1 | 83612.1 | 2017-12-01 | Valores conforme a estudio de GTD Ingenieros Consultores | DE06704-18
AES GENER S.A. | Los Maitenes | Subestación | AIS | 110 kV |  | 5 paños 110kV | 413047 | 16521.88 | 429568.88 | 2017-12-01 | Valores conforme a estudio de GTD Ingenieros Consultores | DE06704-18
AES GENER S.A. | Norgener | Subestación | AIS | 220 kV |  | 6 paños 220kV | 472836 | 18913.44 | 491749.44 | 2017-12-01 | Valores conforme a estudio de GTD Ingenieros Consultores | DE06704-18
AES GENER S.A. | Queltehues | Subestación | AIS | 110 kV |  | 6 paños 110kV | 718484 | 28739.36 | 747223.36 | 2017-12-01 | Valores conforme a estudio de GTD Ingenieros Consultores | DE06704-18
AES GENER S.A. | TAP OFF Barriles | Tap Off | AIS | 220 kV |  | 2 paños 220kV | 290360 | 11614.4 | 301974.4 | 2017-12-01 | Valores conforme a estudio de GTD Ingenieros Consultores | DE06704-18
AES GENER S.A. | Tap Off La Cruz | Tap Off | AIS | 220 kV |  | 2 paños 220kV | 472954 | 18918.16 | 491872.16 | 2017-12-01 | Valores conforme a estudio de GTD Ingenieros Consultores | DE06704-18
AES GENER S.A. | Tap Off La Ermita | Tap Off | AIS | 110 kV |  | 1 paño 110kV | 46059 | 1842.36 | 47901.36 | 2017-12-01 | Valores conforme a estudio de GTD Ingenieros Consultores | DE06704-18
AES GENER S.A. | Tap Off La Laja | Tap Off | AIS | 110 kV |  | 4 paños 110kV | 168718 | 6748.72 | 175466.72 | 2017-12-01 | Valores conforme a estudio de GTD Ingenieros Consultores | DE06704-18
AES GENER S.A. | TAP OFF Oeste | Tap Off | AIS | 220/110 kV |  | 1 paño 220kV y 1 paño 110kV | 291489 | 11659.56 | 303148.56 | 2017-12-01 | Valores conforme a estudio de GTD Ingenieros Consultores | DE06704-18
ALTO MAIPO | L11 1x220 Alfalfal - Alfalfal II - I | Circuito Línea | aérea | 220 kV | 283/9.4 | Circuito 1 Línea 2x220kV Alfalfal - Alfalfal II | 151403 | 45420.9 | 196823.9 | 2017-12-01 | Valores conforme a estudio de GTD Ingenieros Consultores | DE06704-18
ALTO MAIPO | L12 1x220 Alfalfal - Alfalfal II - II | Circuito Línea | aérea | 220 kV | 283/9.4 | Circuito 2 Línea 2x220kV Alfalfal - Alfalfal II | 151870 | 45561 | 197431 | 2017-12-01 | Valores conforme a estudio de GTD Ingenieros Consultores | DE06704-18
ANGLOAMERICAN- EL SOLDADO | Línea 110 kV La Calera El Cobre | Línea | AAAC-CAIRO 235 mm2 | 110 kV | 50 MVA/ 19.2 km | Línea de Transmisión | 737972 | 49646 | 787618 | 2018-09-10 |  | DE07533-18
ANGLOAMERICAN-LOS BRONCES | Línea Confluencia - Los Maitenes 220 | **** | Cable AAAC 1200 MCM | 220 kV | 17,03KM | Linea | 1196078 | 118248 | 1314326 | 2018-02-02 |  | DE06629-18
ANGLOAMERICAN-LOS BRONCES | Línea La Ermita - Los Almendros 220 | **** | Cable ACSR Drake 795 MCM | 220 kV | 1,23KM | Linea | 102957 | 10209 | 113166 | 2018-02-02 |  | DE06629-18
ANGLOAMERICAN-LOS BRONCES | Línea Los Bronces - Mina Nueva 66 | **** | Cable ACSR Partridge 266.8 MCM | 66 kV | 0,81KM | Linea | 164778 | 40561 | 205339 | 2018-02-02 |  | DE06629-18
ANGLOAMERICAN-LOS BRONCES | Línea Los Maitenes - La Ermita 220 | **** | Cable ACSR Drake 795 MCM | 220 kV | 8,56KM | Linea | 515179 | 57417 | 572596 | 2018-02-02 |  | DE06629-18
ANGLOAMERICAN-LOS BRONCES | Línea Los Maitenes - San Francisco 66 (Línea 1) | **** | Cable ACSR Partridge 266.8 MCM | 66 kV | 15,11KM | Linea | 897216 | 378016 | 1275232 | 2018-02-02 |  | DE06629-18
ANGLOAMERICAN-LOS BRONCES | Línea Los Maitenes - San Francisco 66 (Línea 4) | **** | Cable ACSR Partridge 266.8 MCM | 66 kV | 15,11KM | Linea | 762074 | 314588 | 1076662 | 2018-02-02 |  | DE06629-18
ANGLOAMERICAN-LOS BRONCES | Línea Los Maitenes - San Francisco 66 (Línea 5) | **** | Cable ACSR Partridge 266.8 MCM | 66 kV | 15,11KM | Linea | 761961 | 312914 | 1074875 | 2018-02-02 |  | DE06629-18
ANGLOAMERICAN-LOS BRONCES | Línea Polpaico - Santa Filomena 220 | **** | Cable AAAC 1200 MCM | 220 kV | 33KM | Linea | 2019471 | 196858 | 2216329 | 2018-02-02 |  | DE06629-18
ANGLOAMERICAN-LOS BRONCES | Línea San Francisco - Los Bronces 66 (Línea 2) | **** | Cable ACSR Partridge 266.8 MCM | 66 kV | 6,65KM | Linea | 360801 | 183940 | 544741 | 2018-02-02 |  | DE06629-18
ANGLOAMERICAN-LOS BRONCES | Línea San Francisco - Los Bronces 66 (Línea 3) | **** | Cable CU 3/0 AWG | 66 kV | 6,22KM | Linea | 357576 | 195159 | 552735 | 2018-02-02 |  | DE06629-18
ANGLOAMERICAN-LOS BRONCES | Línea San Francisco - Los Bronces 66 (Línea 6) | **** | Cable ACSR Partridge 266.8 MCM | 66 kV | 6,64KM | Linea | 380749 | 153685 | 534434 | 2018-02-02 |  | DE06629-18
ANGLOAMERICAN-LOS BRONCES | Línea Santa Filomena - Confluencia 220 | **** | Cable AAAC 1200 MCM | 220 kV | 28,32KM | Linea | 2530269 | 217005 | 2747274 | 2018-02-02 |  | DE06629-18
ANGLOAMERICAN-LOS BRONCES | Línea Tap Off Línea 1 - S/E PHI 66 | **** | Cable CU 3/0 AWG | 66 kV | 0,52KM | Linea | 106058 | 19043 | 125101 | 2018-02-02 |  | DE06629-18
ANGLOAMERICAN-LOS BRONCES | AA-2. Comunes de patio 220 kV SE Confluencia | Confluencia | **** | 220KV | **** | SE CONFLUENCIA | 123794 | 11114 | 134908 | 2018-02-02 |  | DE06629-18
ANGLOAMERICAN-LOS BRONCES | AA-2. Comunes de SE Confluencia | Confluencia | **** | 220KV | **** | SE Confluencia | 334217 | 99265 | 433482 | 2018-02-02 |  | DE06629-18
ANGLOAMERICAN-LOS BRONCES | AA-2. Paño JS acoplador de barras | Confluencia | **** | 220 | **** | Acoplador de barras | 111449 | 11175 | 122624 | 2018-02-02 |  | DE06629-18
ANGLOAMERICAN-LOS BRONCES | AA-4. Comunes de patio 220 kV SE La Ermita | La Ermita | **** | 220KV | **** | SE LA ERMITA | 93892 | 38863 | 132755 | 2018-02-02 |  | DE06629-18
ANGLOAMERICAN-LOS BRONCES | AA-4. Comunes de SE La Ermita | La Ermita | **** | 220KV | **** | SE La Ermita | 181803 | 36787 | 218590 | 2018-02-02 |  | DE06629-18
ANGLOAMERICAN-LOS BRONCES | AA-7. Comunes de patio 66 kV SE Los Bronces | Los Bronces | **** | 66KV | **** | SE Los Bronces | 20299 | 9122 | 29421 | 2018-02-02 |  | DE06629-18
ANGLOAMERICAN-LOS BRONCES | AA-7. Comunes de SE Los Bronces | Los Bronces | **** | 66KV | **** | SE Los Bronces | 182566 | 59522 | 242088 | 2018-02-02 |  | DE06629-18
ANGLOAMERICAN-LOS BRONCES | AA-7. Paño 89-Q11 Seccionador de barra | Los Bronces | **** | 66 | **** | Seccionador de barra | 59222 | 3568 | 62790 | 2018-02-02 |  | DE06629-18
ANGLOAMERICAN-LOS BRONCES | AA-7. Paño 89-Q12 Seccionador de barra | Los Bronces | **** | 66 | **** | Seccionador de barra | 59222 | 3568 | 62790 | 2018-02-02 |  | DE06629-18
ANGLOAMERICAN-LOS BRONCES | AA-3. Comunes de patio 220 kV SE Los Maitenes | Los Maitenes | **** | 220KV | **** | SE LOS MAITENES | 135154 | 38863 | 174017 | 2018-02-02 |  | DE06629-18
ANGLOAMERICAN-LOS BRONCES | AA-3. Comunes de patio 66 kV SE Los Maitenes | Los Maitenes | **** | 66KV | **** | SE LOS MAITENES | 64419 | 11726 | 76145 | 2018-02-02 |  | DE06629-18
ANGLOAMERICAN-LOS BRONCES | AA-3. Comunes de SE Los Maitenes | Los Maitenes | **** | 220KV | **** | SE LOS MAITENES | 273050 | 36787 | 309837 | 2018-02-02 |  | DE06629-18
ANGLOAMERICAN-LOS BRONCES | AA-3. Paño 89BS-09 Seccionador de barra | Los Maitenes | **** | 66 | **** | Seccionador de barra | 26744 | 5352 | 32096 | 2018-02-02 |  | DE06629-18
ANGLOAMERICAN-LOS BRONCES | AA-3. Paño 89BS-12 Seccionador de barra | Los Maitenes | **** | 66 | **** | Seccionador de barra | 26744 | 5352 | 32096 | 2018-02-02 |  | DE06629-18
ANGLOAMERICAN-LOS BRONCES | AA-3. Paño 89J-01 Seccionador de barra | Los Maitenes | **** | 220 | **** | Seccionador de barra | 30180 | 4056 | 34236 | 2018-02-02 |  | DE06629-18
ANGLOAMERICAN-LOS BRONCES | AA-3. Paño CT1 Banco CCEE 6 MVAr | Los Maitenes | **** | 220 | **** | Banco condensadores | 54228 | 3675 | 57903 | 2018-02-02 |  | DE06629-18
ANGLOAMERICAN-LOS BRONCES | AA-3. Paño CT2 Banco CCEE 6 MVAr | Los Maitenes | **** | 220 | **** | Banco condensadores | 54228 | 3675 | 57903 | 2018-02-02 |  | DE06629-18
ANGLOAMERICAN-LOS BRONCES | AA-3. Paño CT3 Banco CCEE 6 MVAr | Los Maitenes | **** | 220 | **** | Banco condensadores | 54228 | 3675 | 57903 | 2018-02-02 |  | DE06629-18
ANGLOAMERICAN-LOS BRONCES | AA-8. Comunes de patio 66 kV SE Mina Nueva | Mina Nueva | **** | 66KV | **** | SE Mina Nueva | 18749 | 5980 | 24729 | 2018-02-02 |  | DE06629-18
ANGLOAMERICAN-LOS BRONCES | AA-8. Comunes de SE Mina Nueva | Mina Nueva | **** | 66KV | **** | SE Mina Nueva | 170859 | 38094 | 208953 | 2018-02-02 |  | DE06629-18
ANGLOAMERICAN-LOS BRONCES | AA-8. Paño 89BTR1 Transformador TR1 | Mina Nueva | **** | 66KV | **** | Transformador TR1 | 55907 | 12465 | 68372 | 2018-02-02 |  | DE06629-18
ANGLOAMERICAN-LOS BRONCES | AA-8. Paño 89BTR2 Transformador TR2 | Mina Nueva | **** | 66KV | **** | Transformador TR2 | 56049 | 12465 | 68514 | 2018-02-02 |  | DE06629-18
ANGLOAMERICAN-LOS BRONCES | AA-6. Comunes de patio 66 kV SE PHI | PHI | **** | 66KV | **** | SE PHI | 17874 | 4600 | 22474 | 2018-02-02 |  | DE06629-18
ANGLOAMERICAN-LOS BRONCES | AA-6. Comunes de SE PHI | PHI | **** | 66KV | **** | SE PHI | 128418 | 33481 | 161899 | 2018-02-02 |  | DE06629-18
ANGLOAMERICAN-LOS BRONCES | AA-5. Comunes de patio 66 kV SE San Francisco | San Francisco | **** | 66KV | **** | SE San Francisco | 38895 | 7282 | 46177 | 2018-02-02 |  | DE06629-18
ANGLOAMERICAN-LOS BRONCES | AA-5. Comunes de SE San Francisco | San Francisco | **** | 66KV | **** | SE San Francisco | 165942 | 57523 | 223465 | 2018-02-02 |  | DE06629-18
ANGLOAMERICAN-LOS BRONCES | AA-5. Paño F01 Acoplador | San Francisco | **** | 66 | **** | Acoplador | 57598 | 3568 | 61166 | 2018-02-02 |  | DE06629-18
ANGLOAMERICAN-LOS BRONCES | AA-1. Comunes de patio 220 kV SE Santa Filomena | Santa Filomena | **** | 220KV | **** | SE Santa Filomena | 137651 | 43045 | 180696 | 2018-02-02 |  | DE06629-18
ANGLOAMERICAN-LOS BRONCES | AA-1. Comunes de SE Santa Filomena | Santa Filomena | **** | 220KV | **** | SE Santa Filomena | 250410 | 86180 | 336590 | 2018-02-02 |  | DE06629-18
BIOENERGÍAS FORESTALES S.A. | Línea 220 kV Charrúa - Celulosa Pacífico | - | Dedicada | 220 | - | - | 3653000 | 666000 | 4319000 | 2014-12-01 |  | DE06613-18
BIOENERGÍAS FORESTALES S.A. | Línea 220 kV Tap María Dolores - Laja | - | Dedicada | 220 | - | - | 904 | 165 | 1069 | 2014-12-01 |  | DE06613-18
C. TERMOELÉCTRICA YUNGAY | Línea Yungay - Charrúa | Yungay | línea | 154 kV |  |  | 70307.9577 | 56700 | 127007.9577 | 2017-01-01 |  | Correo electrónico 19-11-2018
C. TERMOELÉCTRICA YUNGAY | Subestación Yungay | Yungay | Subestación | 154 kV |  |  | 587085.7774 | 209600 | 796685.7774 | 2017-01-01 |  | Correo electrónico 19-11-2018
CARTULINAS CMPC | TRANSFORMADOR N°1 | CHUMPULLO 66KV | DEDICADA | 66/6,3 | 16 |  | 143273 | 93527 | 236800 | 2018-10-01 | REFERENCIA DECRETO 6T-2018 / ARICA 66 ->13,8 KV | Correo electrónico 19-11-2018
CARTULINAS CMPC | TRANSFORMADOR N°1 | PROCART 220KV | DEDICADA | 220/13,2 | 30 |  | 422194 | 275604 | 697798 | 2018-10-01 | REFERENCIA DECRETO 6T-2018 / LAGUNAS 220->23 KV | Correo electrónico 19-11-2018
CARTULINAS CMPC | TRANSFORMADOR N°2 | PROCART 220KV | DEDICADA | 220/13,2 | 30 |  | 422194 | 275604 | 697798 | 2018-10-01 | REFERENCIA DECRETO 6T-2018 / LAGUNAS 220->23 KV | Correo electrónico 19-11-2018
CARTULINAS CMPC | TRANSFORMADOR N°3 | PROCART 220KV | DEDICADA | 220/13,2 | 30 |  | 422194 | 275604 | 697798 | 2018-10-01 | REFERENCIA DECRETO 6T-2018 / LAGUNAS 220->23 KV | Correo electrónico 19-11-2018
CELTA | CENTRAL SAN ISIDRO 220/15KV 162.4MVA 1 |  | Transformador 2D | 220/15KV | 162.4MVA |  | 536297.8855 | 163336.7447 | 699634.6302 | 1905-07-05 |  | DE08841-18
CELTA | CENTRAL SAN ISIDRO 230/13.8KV 283.59MVA 2 |  | Transformador 2D | 230/13.8KV | 283.59MVA |  | 733177.445 | 194561.3634 | 927738.8085 | 1905-07-05 |  | DE08841-18
CELTA | PANGUE 220/13.8KV 290MVA 1 |  | Transformador 2D | 220/13.8KV | 290MVA |  | 733177.445 | 194561.3634 | 927738.8085 | 1905-07-05 | No se incluye valor de las GIS | DE08841-18
CELTA | PANGUE 220/13.8KV 290MVA 2 |  | Transformador 2D | 220/13.8KV | 290MVA |  | 733177.445 | 194561.3634 | 927738.8085 | 1905-07-05 | No se incluye valor de las GIS | DE08841-18
CEMENTO MELÓN | PRINCIPAL LINEA NAVIO | LINEA | CABLE CU N°2 AWG | 44 KV | 5/14,15 | LINEA DE TRANSMISION | 807064 | 65173 | 872237 | 2018-11-01 |  | Correo electrónico 20-11-2018
CEMENTO MELÓN | CEMENTO MELON 44/0.56KV 2.5MVA | SE 3 | TRANSF. 2D | 44 KV | 2,5 MVA | TRANSFORMADOR | 45550 | 4500 | 50050 | 2018-11-01 |  | Correo electrónico 20-11-2018
CEMENTO MELÓN | CEMENTO MELON 60/12KV 12.5MVA | SE A | TRANSF. 2D | 60 KV | 12,5 MVA | TRANSFORMADOR | 72300 | 4500 | 76800 | 2018-11-01 |  | Correo electrónico 20-11-2018
CEMENTO MELÓN | CEMENTO MELON 60/12KV 12.5MVA | SE A | TRANSF. 2D | 60 KV | 12,5 MVA | TRANSFORMADOR | 72300 | 4500 | 76800 | 2018-11-01 |  | Correo electrónico 20-11-2018
CEMENTO MELÓN | CEMENTO MELON 60/44KV 10MVA | SE A | TRANSF. 2D | 60 KV | 10 MVA | TRANSFORMADOR | 78250 | 4500 | 82750 | 2018-11-01 |  | Correo electrónico 20-11-2018
CEMENTO MELÓN | CEMENTO MELON 62/12.6KV 12.5MVA | SE A | TRANSF. 2D | 60 KV | 12,5 MVA | TRANSFORMADOR | 72300 | 4500 | 76800 | 2018-11-01 |  | Correo electrónico 20-11-2018
CEMENTO MELÓN | CEMENTO MELON 62/12.6KV 12.5MVA | SE A | TRANSF. 2D | 60 KV | 12,5 MVA | TRANSFORMADOR | 72300 | 4500 | 76800 | 2018-11-01 |  | Correo electrónico 20-11-2018
CEMENTO MELÓN | CEMENTO MELON 62/47KV 12.5MVA | SE A | TRANSF. 2D | 60 KV | 12,5 MVA | TRANSFORMADOR | 78250 | 4500 | 82750 | 2018-11-01 |  | Correo electrónico 20-11-2018
CEMENTO MELÓN | CEMENTO MELON 66/44/0.55KV 10MVA | SE A | TRANSF. 3D | 60 KV | 10 MVA | TRANSFORMADOR | 88500 | 4500 | 93000 | 2018-11-01 |  | Correo electrónico 20-11-2018
CEMENTO MELÓN | CEMENTO MELON 44/0.55KV 1.5MVA | SE B | TRANSF. 2D | 44 KV | 1,5 MVA | TRANSFORMADOR | 41250 | 4500 | 45750 | 2018-11-01 |  | Correo electrónico 20-11-2018
CEMENTO MELÓN | CEMENTO MELON 44/0.55KV 1.5MVA | SE B | TRANSF. 2D | 44 KV | 1,5 MVA | TRANSFORMADOR | 41250 | 4500 | 45750 | 2018-11-01 |  | Correo electrónico 20-11-2018
CEMENTO MELÓN | CEMENTO MELON 44/0.55KV 1.5MVA | SE B | TRANSF. 2D | 44 KV | 1,5 MVA | TRANSFORMADOR | 41250 | 4500 | 45750 | 2018-11-01 |  | Correo electrónico 20-11-2018
CEMENTO MELÓN | CEMENTO MELON 44/0.55KV 1.5MVA | SE B | TRANSF. 2D | 44 KV | 1,5 MVA | TRANSFORMADOR | 41250 | 4500 | 45750 | 2018-11-01 |  | Correo electrónico 20-11-2018
CEMENTO POLPAICO | PUNTA PEUCO - PRINCIPAL PLANTA 44KV / LT001---------L025 | LINEA | CU N°2 AWG | 44 KV | 40/4,15 | LINEA DE TRANSMISION | 231577.1315 | 14615.3846 | 246192.5161 | 2018-12-01 |  | Correo electrónico 08-01-2019
CEMENTO POLPAICO | PRINCIPAL PLANTA POLPAICO 44/6.3KV 25MVA 1 | TRAFO | TRANSF. 2D | 44 KV | 25 MVA | TRANSFORMADOR | 80800 | 4461.5385 | 85261.5385 | 2018-12-01 |  | Correo electrónico 08-01-2019
CEMENTO POLPAICO | PRINCIPAL PLANTA POLPAICO 44/6.3KV 25MVA 2 | TRAFO | TRANSF. 2D | 44 KV | 25 MVA | TRANSFORMADOR | 80800 | 4461.5385 | 85261.5385 | 2018-12-01 |  | Correo electrónico 08-01-2019
CEMENTO POLPAICO | PUNTA PEUCO (CEMENTO POLPAICO) 110/44KV 20MVA | TRAFO | TRANSF. 2D | 110 KV | 20 MVA | TRANSFORMADOR | 110000 | 4461.5385 | 114461.5385 | 2018-12-01 |  | Correo electrónico 08-01-2019
CEMENTO POLPAICO | PUNTA PEUCO (CEMENTO POLPAICO) 110/44KV 22.4MVA | TRAFO | TRANSF. 2D | 110 KV | 15 MVA | TRANSFORMADOR | 118000 | 4461.5385 | 122461.5385 | 2018-12-01 |  | Correo electrónico 08-01-2019
CEMENTO POLPAICO | S/E POLPAICO (CEMENTO POLPAICO) 66/6.3KV 15MVA | TRAFO | TRANSF. 2D | 66 KV | 15 MVA | TRANSFORMADOR | 54000 | 4461.5385 | 58461.5385 | 2018-12-01 |  | Correo electrónico 08-01-2019
CEMENTOS BIO BIO DEL SUR S.A. | Transformador de poder 2D | Cembiobio 066 | Equipo Mayor | 66 Kv | 12 Mva | Transformador TRN2 de 12 Mva 66/6,3 Kv, año de fabricación 2013 | 204967 | 14267 | 219234 | 2018-10-31 | E/S servicio desde diciembre 2013 | DE08773-18
CEMENTOS BIO BIO DEL SUR S.A. | Transformador de poder 2D | Cembiobio 066 | Equipo Mayor | 66 Kv | 12 Mva | Transformador TRN1 de 12 Mva 66/6,3 Kv, año de fabricación 1995 | 1 | 14267 | 14268 | 2018-10-31 | F/S servicio desde diciembre 2013 | DE08773-18
CERRO DOMINADOR CSP S.A. | S/E CERRO DOMINADOR y Tramo Est. 6 - SE CERRO DOMINADOR de la Línea CERRO DOMINADOR - PV CERRO DOMINADOR 220KV | S/E CERRO DOMINADOR | subestación y línea | 220 kV | 1.6 km | Subestación seccionadora y línea desde est. N°6 hasta SE Cerro Dominador | 1369968.8597 | 302647 | 1672615.8597 | 2017-09-15 | Valores de referencia de contrato uso de instalaciones PV-CSP | DE06601-18
CERRO DOMINADOR PV S.A. | Tramo PV CERRO DOMINADOR - Est. 6 de la Línea CERRO DOMINADOR - PV CERRO DOMINADOR 220KV |  | línea | 220 kV | 1.4 km | línea desde PV Cerro Dominador a est. N°6 | 24175.9211 | 5340.8294 | 29516.7505 | 2017-09-15 | Valor estimado en base al valor del proyecto completo. | DE06601-18
CGE | S/E Angol | S/E Angol | PAÑOS | 23 | - | Paño 23 kV a Planta Central Hidroeléctrica Renaico | 34.047 | 11.349 | 45.396 | 2012-11-14 | Contrato de uso de instalación adicional de transmisión entre MAINCO SA y TRANSNET SA | DE06776-18
CGE | S/E Angol | S/E Angol | PAÑOS | 66 | - | Paño 66 kV a Central Hidroélectrica Rio Picoiquen | 129.276 | 43.092 | 172.368 | 2005-02-28 | Contrato de uso de instalaciones transnet de transmisión entre TRANSNET SA y EMPRESA ELÉCTRICA DE LA FRONTERA SA (Firma 30-12-2013) | DE06776-18
CGE | Paño de conexión 23kV | S/E Calama | PAÑOS | 23 | 9 | Paño 23kV en S/E Calama a S/E Puerto Seco Solar | 35.0177 | 11.6726 | 46.6903 | 2016-06-20 | Contrato de uso de instalaciones adicionales de transmisión entre ELECDA SA y CALAMA SOLAR 2 SPA | DE06776-18
CGE | S/E Chillán | S/E Chillán | EQUIPOS MAYORES | 66 | 75 | Subestación Chillán 154/66 | 195.3663 | 65.1221 | 260.4884 | 2005-09-01 | Contrato uso de instalaciones de transmisión entre CGE TRANSMISIÓN SA y ARAUCO GENERACIÓN SA y CELULOSA ARAUCO Y CONSTITUCIÓN SA | DE06776-18
CGE | S/E Choapa | S/E Choapa | PAÑOS | 110 | 120 | Paño de línea de 110 kV H5 | 86.67 | 28.89 | 115.56 | 2008-08-13 | Contrato de uso de instalaciones de transmisión entre CGE TRANSMISIÓN SA y POTENCIA SA | DE06776-18
CGE | S/E Constitución | S/E Constitución | PAÑOS | 66 | - | Paño 66 kV en S/E Constitución a Generadora Viñales | 102.267 | 34.089 | 136.356 | 2010-04-09 | Contrato de uso de instalación adicional de transmisión entre ASERRADEROS ARAUCO SA y CGE TRANSMISIÓN SA | DE06776-18
CGE | S/E El Peñon | S/E El Peñon | PAÑOS | 110 | - | Paño a Central El Peñon | 123.5574 | 41.1858 | 164.7432 | 2008-12-26 | Contrato de uso de instalación adicional de transmisión entre ENLASA GENERACIÓN CHILE SA Y CGE TRANSMISIÓN SA (Firma 26-12-2008) | DE06776-18
CGE | S/E Escuadron | S/E Escuadron | PAÑOS | 66 | - | Paño 66 kV en S/E Constitución a PSEG GX | 41.886 | 13.962 | 55.848 | 2005-10-28 | Contrato uso de instalaciones de transmisión entre CGE TRANSMISIÓN SA y PSEG GENERACIÓN Y ENERGIA CHILE LTDA | DE06776-18
CGE | S/E Horcones | S/E Horcones | PAÑOS | 66 | - | Paño B4 a Barra N°2 | 68.3603 | 22.7868 | 91.1471 | 2011-03-08 | Contrato de uso de instalación adicional de transmisión entre TRANSNET SA y ARAUCO BIOENERGÍA SA | DE06776-18
CGE | S/E Isla de Maipo | S/E Isla de Maipo | PAÑOS | 66 | - | Paño 66 kV en SE Isla Maipo a Papelera Talagante | 169.6923 | 56.5641 | 226.2564 | 2015-08-31 | Contrato de uso de instalaciones adicionales de transmisión entre TRANSNET SA y CMPC TISSUE SA | DE06776-18
CGE | S/E Lautaro | S/E Lautaro | PAÑOS | 66 | - | Paño 66 kV a Planta Central Lautaro | 88.128 | 29.376 | 117.504 | 2010-03-15 | Contrato de uso de instalación adicional de transmisión entre COMASA SA y CGE TRANSMISIÓN SA | DE06776-18
CGE | S/E Lebu | S/E Lebu | PAÑOS | 66 | - | Paño 66 kV en SE Lebu | 56.7748 | 18.9249 | 75.6997 | 2013-02-06 | Contrato de uso de instalaciones adicionales de transmisión entre TRANSNET SA y CRISTALERÍAS TORO Spa | DE06776-18
CGE | S/E Lebu | S/E Lebu | PAÑOS | 13.2 | - | Paño 13.2 kV a Parque Eólico Lebu | 25.8067 | 8.6022 | 34.409 | 2013-02-06 | Contrato de uso de instalaciones adicionales de transmisión entre TRANSNET SA y CRISTALERÍAS TORO Spa | DE06776-18
CGE | Transformador 13.2/26 kV en SE Lebu | S/E Lebu | EQUIPOS MAYORES | 13.2/66 | 10 | Transformador 13.2/26 kV 10 MVA en SE Lebu | 67.0975 | 22.3658 | 89.4633 | 2013-02-06 | Contrato de uso de instalaciones adicionales de transmisión entre TRANSNET SA y CRISTALERÍAS TORO Spa | DE06776-18
CGE | S/E Loncoche | S/E Loncoche | PAÑOS | 66 | - | Paño 66 kV en SE Loncoche a S/E Pullinque | 158.274 | 52.758 | 211.032 | 0 | Contrato de uso de instalaciones adicionales de transmisión entre TRANSNET SA Y EMPRESA ELÉCTRICA PANGUIPULLI SA | DE06776-18
CGE | S/E Loncoche | S/E Loncoche | PAÑOS | 66 | - | Paño 66 kV en SE Loncoche a S/E Pullinque | 158.274 | 52.758 | 211.032 | 0 | Contrato de uso de instalaciones adicionales de transmisión entre TRANSNET SA Y EMPRESA ELÉCTRICA PANGUIPULLI SA | DE06776-18
CGE | S/E Los Ángeles | S/E Los Ángeles | PAÑOS | 154 | - | Paño 154 kV a SE Santa Luisa | 58.4656 | 19.4885 | 77.9541 | 2012-03-23 | Contrato de uso de instalaciones adicionales de transmisión entre TRANSNET SA y AM EÓLICA NEGRETE Spa | DE06776-18
CGE | S/E Los Ángeles | S/E Los Ángeles | PAÑOS | 154 | - | Paño 154 kV en S/E Los Ángeles a SE Santa Luisa | 105.84 | 35.28 | 141.12 | 2013-12-12 | Contrato de uso de instalaciones adicionales de transmisión entre TRANSNET SA y AM EÓLICA ALENA Spa | DE06776-18
CGE | Línea 110 kV interior S/E Los Loros | S/E Los Loros | LÍNEAS | 110 | 0.1 | N° de Ctos. : 1, Longitud Aprox. (km) : 0.1 | 51.2406 | 17.0802 | 68.3208 | 2015-06-10 | Contrato de uso de instalaciones adicionales de transmisión entre TRANSNET SA y SOLAIREDIRECT GENERACIÓN V SPA | DE06776-18
CGE | S/E Los Loros | S/E Los Loros | PAÑOS | 110 | - | Paño 110 kV en S/E Los Loros a Generadora Los Loros | 119.5614 | 39.8538 | 159.4152 | 2015-06-10 | Contrato de uso de instalaciones adicionales de transmisión entre TRANSNET SA y SOLAIREDIRECT GENERACIÓN V SPA | DE06776-18
CGE | S/E Maule | S/E Maule | PAÑOS | 66 | 45 | Paño a Central Lircay | 50.553 | 16.851 | 67.404 | 2008-08-01 | Contrato de uso de instalación adicional de transmisión entre HIDROMAULE SA y CGE TRANSMISIÓN SA | DE06776-18
CGE | S/E Maule | S/E Maule | EQUIPOS MAYORES | 13.2 | 7 | Banco Condensadores 7 Mvar 13.2 kV en SE Maule | 40.9068 | 13.6356 | 54.5424 | 2010-04-09 | Contrato de uso de instalación adicional de transmisión entre ASERRADEROS ARAUCO SA y CGE TRANSMISIÓN SA | DE06776-18
CGE | S/E Newen | S/E Newen | EQUIPOS MAYORES | 66 | 19 | Subestación Elevadora Newen | 21.8106 | 7.2702 | 29.0808 | 2008-08-11 | Contrato de uso de sistema de transmisión adicional entre CGE TRANSMISIÓN SA y GAS SUR SA | DE06776-18
CGE | S/E Newen | S/E Newen | EQUIPOS MAYORES | 66 | 19 | Subestación Elevadora Newen | 14.6412 | 4.8804 | 19.5216 | 2008-08-11 | Mandato GAS SUR SA A CGE TRANSMISIÓN SA | DE06776-18
CGE | Transformador 66/12 kV en SE Papelera Talagante | S/E Papelera Talagante | EQUIPOS MAYORES | 66/12 | 25 | Transformador 66/12 kV 25 MVA en SE Papelera Talagante | 282.8205 | 94.2735 | 377.094 | 2015-08-31 | Contrato de uso de instalaciones adicionales de transmisión entre TRANSNET SA y CMPC TISSUE SA | DE06776-18
CGE | S/E Pullinque | S/E Pullinque | PAÑOS | 66 | - | Paño 66 kV en S/E Pullinque a SE Loncoche | 158.274 | 52.758 | 211.032 | 0 | Contrato de uso de instalaciones adicionales de transmisión entre TRANSNET SA Y EMPRESA ELÉCTRICA PANGUIPULLI SA | DE06776-18
CGE | S/E Pullinque | S/E Pullinque | PAÑOS | 66 | - | Paño 66 kV en S/E Pullinque a SE Loncoche | 158.274 | 52.758 | 211.032 | 0 | Contrato de uso de instalaciones adicionales de transmisión entre TRANSNET SA Y EMPRESA ELÉCTRICA PANGUIPULLI SA | DE06776-18
CGE | S/E Punitaqui | S/E Punitaqui | PAÑOS | 110 | - | Paño 110 kV en S/E Punitaqui a Tap Off | 68.1696 | 22.7232 | 90.8928 | 2014-01-28 | Contrato de uso de instalaciones adicionales de transmisión entre TRANSNET SA y MINERA ALTOS DE PUNITAQUI LTDA | DE06776-18
CGE | S/E Punitaqui | S/E Punitaqui | PAÑOS | 13.2 | - | Paño 13.2 kV en S/E Punitaqui en trafo de poder | 59.0803 | 19.6934 | 78.7738 | 2014-01-28 | Contrato de uso de instalaciones adicionales de transmisión entre TRANSNET SA y MINERA ALTOS DE PUNITAQUI LTDA | DE06776-18
CGE | S/E Punitaqui | S/E Punitaqui | PAÑOS | 13.2 | - | Paño 13.2 kV en S/E Punitaqui a Minera | 45.4464 | 15.1488 | 60.5952 | 2014-01-28 | Contrato de uso de instalaciones adicionales de transmisión entre TRANSNET SA y MINERA ALTOS DE PUNITAQUI LTDA | DE06776-18
CGE | S/E Punitaqui | S/E Punitaqui | PAÑOS | 13.2 | - | Paño 13.2 kV en S/E Punitaqui a Minera | 45.4464 | 15.1488 | 60.5952 | 2014-01-28 | Contrato de uso de instalaciones adicionales de transmisión entre TRANSNET SA y MINERA ALTOS DE PUNITAQUI LTDA | DE06776-18
CGE | Transformador 110/13.2 kV en SE Punitaqui | S/E Punitaqui | EQUIPOS MAYORES | 110/13.2 | 20 | Transformador 110/13.2 kV 20 MVA en SE Punitaqui | 113.616 | 37.872 | 151.488 | 2014-01-28 | Contrato de uso de instalaciones adicionales de transmisión entre TRANSNET SA y MINERA ALTOS DE PUNITAQUI LTDA | DE06776-18
CGE | Línea 23 kV interior S/E Quelentaro | S/E Quelentaro | LÍNEAS | 23 | 0.1 | N° de Ctos. : 1, Longitud Aprox. (km) : 0.1 | 10.0916 | 3.3639 | 13.4554 | 2013-12-26 | Contrato de uso de instalaciones adicionales de transmisión entre TRANSNET SA y ENERGÍAS UCUQUER DOS SA | DE06776-18
CGE | S/E Quelentaro | S/E Quelentaro | PAÑOS | 110 | - | Paño 110 kV en S/E Quelentaro | 42.4908 | 14.1636 | 56.6544 | 2013-12-26 | Contrato de uso de instalaciones adicionales de transmisión entre TRANSNET SA y ENERGÍAS UCUQUER DOS SA | DE06776-18
CGE | S/E Quelentaro | S/E Quelentaro | PAÑOS | 23 | - | Paño 23 kV en S/E Quelentaro | 31.8681 | 10.6227 | 42.4908 | 2013-12-26 | Contrato de uso de instalaciones adicionales de transmisión entre TRANSNET SA y ENERGÍAS UCUQUER DOS SA | DE06776-18
CGE | Transformador 110/23 kV en SE Quelentaro | S/E Quelentaro | EQUIPOS MAYORES | 110/23 | 13 | Transformador 110/23 kV 13 MVA en SE Quelentaro | 53.1135 | 17.7045 | 70.818 | 2013-12-26 | Contrato de uso de instalaciones adicionales de transmisión entre TRANSNET SA y ENERGÍAS UCUQUER DOS SA | DE06776-18
CGE | S/E Rancagua | S/E Rancagua | PAÑOS | 154 | - | Paño 154 kV en S/E Rancagua | 59.6497 | 19.8832 | 79.533 | 2014-11-26 | Contrato de uso de instalaciones adicionales de transmisión entre TRANSNET SA y FUNDICIÓN TALLERES LTDA | DE06776-18
CGE | S/E Rancagua | S/E Rancagua | PAÑOS | 66 | - | Paño 154 kV en S/E Rancagua a Planta Fundición | 83.5096 | 27.8365 | 111.3462 | 2014-11-26 | Contrato de uso de instalaciones adicionales de transmisión entre TRANSNET SA y FUNDICIÓN TALLERES LTDA | DE06776-18
CGE | Transformador 154/66 kV en SE Rancagua | S/E Rancagua | EQUIPOS MAYORES | 154/66 | 25 | Transformador 154/66 kV de 25 MVA en SE Rancagua | 95.4396 | 31.8132 | 127.2528 | 2014-11-26 | Contrato de uso de instalaciones adicionales de transmisión entre TRANSNET SA y FUNDICIÓN TALLERES LTDA | DE06776-18
CGE | S/E Salamanca | S/E Salamanca | PAÑOS | 110 | - | Paño 110 KV a Minera Tres Valles | 46.6902 | 15.5634 | 62.2536 | 2009-08-17 | Contrato de uso de instalaciones de transmisión entre CGE TRANSMISIÓN SA y SOCIEDAD CONTRACTUAL MINERA TRES VALLES | DE06776-18
CGE | S/E Salamanca | S/E Salamanca | PAÑOS | 23 | . | Paño 23 KV a Minera Tres Valles | 23.3451 | 7.7817 | 31.1268 | 2009-08-17 | Contrato de uso de instalaciones de transmisión entre CGE TRANSMISIÓN SA y SOCIEDAD CONTRACTUAL MINERA TRES VALLES | DE06776-18
CGE | S/E Salamanca | S/E Salamanca | PAÑOS | 23 | - | Paño 23 KV a Minera Tres Valles | 35.0177 | 11.6726 | 46.6902 | 2009-08-17 | Contrato de uso de instalaciones de transmisión entre CGE TRANSMISIÓN SA y SOCIEDAD CONTRACTUAL MINERA TRES VALLES | DE06776-18
CGE | S/E Salamanca | S/E Salamanca | PAÑOS | 23 | - | Paño 23 KV a Minera Tres Valles | 35.0177 | 11.6726 | 46.6902 | 2009-08-17 | Contrato de uso de instalaciones de transmisión entre CGE TRANSMISIÓN SA y SOCIEDAD CONTRACTUAL MINERA TRES VALLES | DE06776-18
CGE | Transformador 110/23 kV | S/E Salamanca | EQUIPOS MAYORES | 110/23 | 20 | Transformador 110/23 kV 20 MVA en S/E Salamanca | 93.3804 | 31.1268 | 124.5072 | 2009-08-17 | Contrato de uso de instalaciones de transmisión entre CGE TRANSMISIÓN SA y SOCIEDAD CONTRACTUAL MINERA TRES VALLES | DE06776-18
CGE | S/E Santa | S/E Santa | PAÑOS | 66 | - | Paño línea 66 kV S/E Santa | 8.3712 | 2.7904 | 11.1616 | 2005-09-01 | Contrato uso de instalaciones de transmisión entre CGE TRANSMISIÓN SA y ARAUCO GENERACIÓN SA y CELULOSA ARAUCO Y CONSTITUCIÓN SA | DE06776-18
CGE | S/E Santa Luisa | S/E Santa Luisa | PAÑOS | 154 | - | Paño 154 kV a SE Los Ángeles | 58.4656 | 19.4885 | 77.9541 | 2012-03-23 | Contrato de uso de instalaciones adicionales de transmisión entre TRANSNET SA y AM EÓLICA NEGRETE Spa | DE06776-18
CGE | S/E Santa Luisa | S/E Santa Luisa | PAÑOS | 154 | - | Paño 154 kV a SE Santa Fe | 58.4656 | 19.4885 | 77.9541 | 2012-03-23 | Contrato de uso de instalaciones adicionales de transmisión entre TRANSNET SA y AM EÓLICA NEGRETE Spa | DE06776-18
CGE | S/E Santa Luisa | S/E Santa Luisa | PAÑOS | 154 | - | Paño 154 kV a Parque Eólico Cuel | 58.4656 | 19.4885 | 77.9541 | 2012-03-23 | Contrato de uso de instalaciones adicionales de transmisión entre TRANSNET SA y AM EÓLICA NEGRETE Spa | DE06776-18
CGE | S/E Santa Luisa | S/E Santa Luisa | PAÑOS | 154 | - | Paño 154 kV en S/E Santa Luisa a Tap Off | 211.68 | 70.56 | 282.24 | 2013-12-12 | Contrato de uso de instalaciones adicionales de transmisión entre TRANSNET SA y AM EÓLICA ALENA Spa | DE06776-18
CGE | S/E Santa Luisa | S/E Santa Luisa | PAÑOS | 154 | - | Paño 154 kV en S/E Santa Luisa a SE Los Ángeles | 211.68 | 70.56 | 282.24 | 2013-12-12 | Contrato de uso de instalaciones adicionales de transmisión entre TRANSNET SA y AM EÓLICA ALENA Spa | DE06776-18
CGE | S/E Teno | S/E Teno | PAÑOS | 66 | - | Paño a Central Teno | 100.7883 | 33.5961 | 134.3844 | 2008-11-17 | Contrato de uso de instalación adicional de transmisión entre ENLASA GENERACIÓN CHILE SA Y CGE TRANSMISIÓN SA (Firma 17-11-2008) | DE06776-18
CGE | S/E Teno | S/E Teno | PAÑOS | 154 | 12 | Paño a Planta MDP Paneles Arauco Teno | 142.16 | 47.3867 | 189.5466 | 2011-09-26 | Contrato de uso de instalaciones adicionales de transmisión entre PANELES ARAUCO SA y TRANSNET SA | DE06776-18
CGE | S/E Tierra Amarilla | S/E Tierra Amarilla | PAÑOS | 110 | - | Paño 110 kV a SE Atacama Kozan | 23.3496 | 7.7832 | 31.1328 | 2013-04-01 | Contrato de uso de instalaciones adicionales de transmisión entre TRANSNET SA y SOCIEDAD CONTRACTUAL MINERA ATACAMA KOZAN | DE06776-18
CGE | Paño conexión 110kV | S/E Uribe | PAÑOS | 110 | 50 | Paño 110kV en S/E Uribe a S/E Uribe Solar | 123.1734 | 41.0578 | 164.2312 | 2015-10-14 | Contrato de uso de instalaciones adicionales de transmisión entre ELECDA SA y FOTOVOLTAICA NORTE GRANDE 5 SPA | DE06776-18
CGE | Paño de conexión 23kV | S/E Uribe | PAÑOS | 23 | 15 | Paño 23kV en S/E Uribe a S/E Salar del Carmen | 56.4923 | 18.8308 | 75.3231 | 2018-02-03 | Contrato de uso de instalaciones adicionales de transmisión entre ELECDA SA y CALAMA SOLAR 2 SPA | DE06776-18
CGE | Tap Off 110 kV Linea Ovalle - Illapel |  | EQUIPOS MAYORES | 110 | - | Tap Off 110 kV Linea Ovalle - Illapel | 54.5357 | 18.1786 | 72.7142 | 2014-01-28 | Contrato de uso de instalaciones adicionales de transmisión entre TRANSNET SA y MINERA ALTOS DE PUNITAQUI LTDA | DE06776-18
CGE | Tap Off 154 kV Linea Los Ángeles - Santa Fe |  | EQUIPOS MAYORES | 154 | - | Tap Off 154 kV Linea Los Ángeles - Santa Fe | 176.4 | 58.8 | 235.2 | 2013-12-12 | Contrato de uso de instalaciones adicionales de transmisión entre TRANSNET SA y AM EÓLICA ALENA Spa | DE06776-18
CGE | Línea 110 kV Atacama Kozan - Tierra Amarilla |  | LÍNEAS | 110 | 4 | N° de Ctos. : 1, Longitud Aprox. (km) : 4 | 35.0244 | 11.6748 | 46.6992 | 2013-04-01 | Contrato de uso de instalaciones adicionales de transmisión entre TRANSNET SA y SOCIEDAD CONTRACTUAL MINERA ATACAMA KOZAN | DE06776-18
CGE | Línea 110 kV Pan de Azúcar - El Indio |  | LÍNEAS | 110 | 16.8 | N° de Ctos. : 1, Longitud Aprox. (km) : 16.8 | 17.7774 | 5.9258 | 23.7032 | 2005-06-01 | Contrato uso de instalaciones de transmisión entre CGE TRANSMISIÓN SA y COMPAÑÍA MINERA EL INDIO | DE06776-18
CGE | Línea 110 kV Tap Off - SE Punitaqui |  | LÍNEAS | 110 | 1 | N° de Ctos. : 2, Longitud Aprox. (km) : 1 | 68.1696 | 22.7232 | 90.8928 | 2014-01-28 | Contrato de uso de instalaciones adicionales de transmisión entre TRANSNET SA y MINERA ALTOS DE PUNITAQUI LTDA | DE06776-18
CGE | Línea 154 kV interior S/E Teno |  | LÍNEAS | 154 | 0.5 | N° de Ctos. : 1, Longitud Aprox. (km) : 0.5 | 25.0871 | 8.3624 | 33.4494 | 2011-09-26 | Contrato de uso de instalaciones adicionales de transmisión entre PANELES ARAUCO SA y TRANSNET SA | DE06776-18
CGE | Línea 154 kV Los Ángeles - Seccionadora Santa Luisa |  | LÍNEAS | 154 | 10 | N° de Ctos. : 1, Longitud Aprox. (km) : 10 | 100.2267 | 33.4089 | 133.6356 | 2012-03-23 | Contrato de uso de instalaciones adicionales de transmisión entre TRANSNET SA y AM EÓLICA NEGRETE Spa | DE06776-18
CGE | Línea 23 kV Quelentaro - Parque Eólico Ucuquer 2 |  | LÍNEAS | 23 | 0.2 | N° de Ctos. : 1, Longitud Aprox. (km) : 0.2 | 11.1538 | 3.7179 | 14.8718 | 2013-12-26 | Contrato de uso de instalaciones adicionales de transmisión entre TRANSNET SA y ENERGÍAS UCUQUER DOS SA | DE06776-18
CGE | Línea 23 kV Quelentaro - Parque Eólico Ucuquer 2 |  | LÍNEAS | 23 | 2.4 | N° de Ctos. : 1, Longitud Aprox. (km) : 2.4 | 63.7362 | 21.2454 | 84.9816 | 2013-12-26 | Contrato de uso de instalaciones adicionales de transmisión entre TRANSNET SA y ENERGÍAS UCUQUER DOS SA | DE06776-18
CGE | Línea 66 kV Constitución - Generadora Viñales |  | LÍNEAS | 66 | 1.5 | N° de Ctos. : 1, Longitud Aprox. (km) : 1.5 | 61.3602 | 20.4534 | 81.8136 | 2010-04-09 | Contrato de uso de instalación adicional de transmisión entre ASERRADEROS ARAUCO SA y CGE TRANSMISIÓN SA | DE06776-18
CGE | Línea 66 kV interior S/E El Peñon |  | LÍNEAS | 110 | 0.085 | N° de Ctos. : 1, Longitud Aprox. (km) : 0.085 | 13.7286 | 4.5762 | 18.3048 | 2008-12-26 | Contrato de uso de instalación adicional de transmisión entre ENLASA GENERACIÓN CHILE SA Y CGE TRANSMISIÓN SA (Firma 26-12-2008) | DE06776-18
CGE | Línea 66 kV interior S/E Elevadora a estructura N°23A |  | LÍNEAS | 66 | 0.4 | N° de Ctos. : 1, Longitud Aprox. (km) : 0.4 | 196.2954 | 65.4318 | 261.7272 | 2008-08-11 | Contrato de uso de sistema de transmisión adicional entre CGE TRANSMISIÓN SA y GAS SUR SA | DE06776-18
CGE | Línea 66 kV interior S/E Elevadora a estructura N°23A |  | LÍNEAS | 66 | 0.4 | N° de Ctos. : 1, Longitud Aprox. (km) : 0.4 | 131.7708 | 43.9236 | 175.6944 | 2008-08-11 | Mandato GAS SUR SA A CGE TRANSMISIÓN SA | DE06776-18
CGE | Línea 66 kV interior S/E Lautaro |  | LÍNEAS | 66 | 0.06 | N° de Ctos. : 1, Longitud Aprox. (km) : 0.5 | 9.792 | 3.264 | 13.056 | 2010-03-15 | Contrato de uso de instalación adicional de transmisión entre COMASA SA y CGE TRANSMISIÓN SA | DE06776-18
CGE | Línea 66 kV interior S/E Paño B4 - Torre R12-2 |  | LÍNEAS | 66 | 0.1064 | N° de Ctos. : 1, Longitud Aprox. (km) : 0.1064 | 16.0629 | 5.3543 | 21.4172 | 2011-03-08 | Contrato de uso de instalación adicional de transmisión entre TRANSNET SA y ARAUCO BIOENERGÍA SA | DE06776-18
CGE | Línea 66 kV interior S/E Teno |  | LÍNEAS | 66 | 0.11 | N° de Ctos. : 1, Longitud Aprox. (km) : 0.11 | 11.1987 | 3.7329 | 14.9316 | 2008-11-17 | Contrato de uso de instalación adicional de transmisión entre ENLASA GENERACIÓN CHILE SA Y CGE TRANSMISIÓN SA (Firma 17-11-2008) | DE06776-18
CGE | Línea 66 kV Isla Maipo - Papelera Talagante |  | LÍNEAS | 66 | 1 | N° de Ctos. : 1, Longitud Aprox. (km) : 1 | 113.1282 | 37.7094 | 150.8376 | 2015-08-31 | Contrato de uso de instalaciones adicionales de transmisión entre TRANSNET SA y CMPC TISSUE SA | DE06776-18
CGE | Línea 66 kV Planta Itata - Santa Elvira |  | LÍNEAS | 66 | 37.1 | N° de Ctos. : 1, Longitud Aprox. (km) : 37.1 | 214.7629 | 71.5876 | 286.3505 | 2005-09-01 | Contrato uso de instalaciones de transmisión entre CGE TRANSMISIÓN SA y ARAUCO GENERACIÓN SA y CELULOSA ARAUCO Y CONSTITUCIÓN SA | DE06776-18
CGE | Línea 66 kV Pullinque - Loncoche |  | LÍNEAS | 66 | 43.7 | N° de Ctos. : 2, Longitud Aprox. (km) : 43.7 | 422.064 | 140.688 | 562.752 | 0 | Contrato de uso de instalaciones adicionales de transmisión entre TRANSNET SA Y EMPRESA ELÉCTRICA PANGUIPULLI SA | DE06776-18
CGE | Línea 66 kV Santa Elvira - Chillán |  | LÍNEAS | 66 | 4.3 | N° de Ctos. : 1, Longitud Aprox. (km) : 4.3 | 25.6768 | 8.5589 | 34.2358 | 2005-09-01 | Contrato uso de instalaciones de transmisión entre CGE TRANSMISIÓN SA y ARAUCO GENERACIÓN SA y CELULOSA ARAUCO Y CONSTITUCIÓN SA | DE06776-18
CGE | Línea 66 kV Torre R12-2 - Central TG Horcones |  | LÍNEAS | 66 | 0.0352 | N° de Ctos. : 1, Longitud Aprox. (km) : 0.0352 | 7.6648 | 2.5549 | 10.2197 | 2011-03-08 | Contrato de uso de instalación adicional de transmisión entre TRANSNET SA y ARAUCO BIOENERGÍA SA | DE06776-18
CHILQUINTA ENERGÍA | Circuito 1 Línea 2x110kV Tap Maitenes - San Pedro | Circuito Línea | aérea | 110 kV | 216 / 27,3 | Circuito 1 Línea 2x110kV Tap Maitenes - San Pedro | 638981 | 25559.24 | 664540.24 | 2017-12-01 | AVI y COMA informado por AES GENER previo a traspaso de propiedad a CHILQUINTA S.A. | DE06708-18
CHILQUINTA ENERGÍA | Circuito 1 Línea 2x110kV Ventanas - Tap Maitenes | Circuito Línea | aérea | 110 kV | 216 / 2,6 | Circuito 1 Línea 2x110kV Ventanas - Tap Maitenes | 68404 | 2736.16 | 71140.16 | 2017-12-01 | AVI y COMA informado por AES GENER previo a traspaso de propiedad a CHILQUINTA S.A. | DE06708-18
CHILQUINTA ENERGÍA | Circuito 2 Línea 2x110kV Tap Maitenes - San Pedro | Circuito Línea | aérea | 110 kV | 216 / 27,3 | Circuito 2 Línea 2x110kV Tap Maitenes - San Pedro | 638981 | 25559.24 | 664540.24 | 2017-12-01 | AVI y COMA informado por AES GENER previo a traspaso de propiedad a CHILQUINTA S.A. | DE06708-18
CHILQUINTA ENERGÍA | Circuito 2 Línea 2x110kV Ventanas - Tap Maitenes | Circuito Línea | aérea | 110 kV | 216 / 2,6 | Circuito 2 Línea 2x110kV Ventanas - Tap Maitenes | 68404 | 2736.16 | 71140.16 | 2017-12-01 | AVI y COMA informado por AES GENER previo a traspaso de propiedad a CHILQUINTA S.A. | DE06708-18
CHILQUINTA ENERGÍA | Charrua | Paños | AIS | 66 kV |  | 1 paño 66kV | 46966 | 1878.64 | 48844.64 | 2017-12-01 | AVI y COMA informado por AES GENER previo a traspaso de propiedad a CHILQUINTA S.A. | DE06704-18
CHILQUINTA ENERGÍA | San Pedro | Paños | AIS | 110 kV |  | 2 paños 110kV | 223605 | 8944.2 | 232549.2 | 2017-12-01 | AVI y COMA informado por AES GENER previo a traspaso de propiedad a CHILQUINTA S.A. | DE06708-18
CHILQUINTA ENERGÍA | Ventanas | Paños | AIS | 110 kV |  | 2 paños 110kV | 235462 | 9418.48 | 244880.48 | 2017-12-01 | AVI y COMA informado por AES GENER previo a traspaso de propiedad a CHILQUINTA S.A. | DE06708-18
CHILQUINTA ENERGÍA | Catemu 044->Los Angeles 044 |  |  | 44 KV | 23.11 | Chagres - Los Angeles Circuito 1 | 125378 | 47067 | 172445 | 2013-12-01 |  | DE06621-18
CHILQUINTA ENERGÍA | Las Vegas 110->Llay Llay 110 |  |  | 110 KV | 5.38 | Las Vegas - Llay Llay I | 89174 | 33433 | 122607 | 2013-12-01 |  | DE06621-18
CMPC CELULOSA | CHARRUA - CELULOSA PACIFICO 220 Kv. / TRAMO TAP MARIA DOLORES - LAJA 220KV C1 | CELULOSA LAJA 220KV | DEDICADA | 220kV | 198/29,8 |  | 801000 | 153000 | 954000 | 2015-01-01 | INFORMACIÓN RESPALDADA POR ESTUDIO SYSTEP 2015 | DE06620-18
CMPC CELULOSA | CHARRUA - CELULOSA PACIFICO 220 Kv. / TRAMO SANTA FE - PACIFICO 220KV C1 | CELULOSA PACIFICO 220KV | DEDICADA | 220 KV | 210/44,25 |  | 1409000 | 269000 | 1678000 | 2015-01-01 | INFORMACIÓN RESPALDADA POR ESTUDIO SYSTEP 2015 | DE06620-18
CMPC CELULOSA | CHARRUA - CELULOSA PACIFICO 220 Kv. / TRAMO TAP MARIA DOLORES - NACIMIENTO 220KV C1 | CELULOSA SANTA FE 220KV | DEDICADA | 220kV | 192/37,3 |  | 960000 | 183000 | 1143000 | 2015-01-01 | INFORMACIÓN RESPALDADA POR ESTUDIO SYSTEP 2015 | DE06620-18
CMPC CELULOSA | CHARRUA - CELULOSA PACIFICO 220 Kv. / TRAMO CHARRUA - TAP MARIA DOLORES 220KV C1 | CHARRUA 220KV / PAÑO J10 | DEDICADA | 220kV | 192/35,9 |  | 868000 | 166000 | 1034000 | 2015-01-01 | INFORMACIÓN RESPALDADA POR ESTUDIO SYSTEP 2015 | DE06620-18
CMPC CELULOSA | MAIPO - PUENTE ALTO 110KV / TRAMO: PIRQUE 110KV - PUENTE ALTO 110KV | PUENTE ALTO 110KV | DEDICADA | 110KV | 40,16 / 6 |  | 200000 | 30000 | 230000 | 2017-11-09 | Información corresponde a tramo PIRQUE 110KV - PUENTE ALTO CMPC 110KV. | DE06620-18
CMPC PAPELES CORDILLERA | TRANSFORMADOR N°1 | PUENTE ALTO CMPC 110KV | DEDICADA | 110/6,3KV | 28 |  | 284711 | 93709 | 378420 | 2018-10-01 | REFERENCIA DECRETO 6T-2018 / TOTORALILLO 110 KV | Correo electrónico 19-11-2018
CMPC PAPELES CORDILLERA | TRANSFORMADOR N°2 | PUENTE ALTO CMPC 110KV | DEDICADA | 110/6,3KV | 28 |  | 284711 | 93709 | 378420 | 2018-10-01 | REFERENCIA DECRETO 6T-2018 / TOTORALILLO 110 KV | Correo electrónico 19-11-2018
CMPC PAPELES CORDILLERA | TRANSFORMADOR N°3 | PUENTE ALTO CMPC 110KV | DEDICADA | 110/11,5 | 60 |  | 407602 | 134156 | 541758 | 2018-10-01 | REFERENCIA DECRETO 6T-2018 / VENTANAS 110 ->13,2KV | Correo electrónico 19-11-2018
CMPC PAPELES CORDILLERA | MAIPO - PUENTE ALTO CMPC 110KV / TRAMO MAIPO - PIRQUE |  | ZONAL | 110kV | 70/16 |  | 414000 | 62000 | 476000 | 2017-11-01 | INFORMACIÓN RESPALDADA POR ESTUDIO SYSTEP 2017 | Correo electrónico 19-11-2018
CMPC PAPELES CORDILLERA | MAIPO - PUENTE ALTO CMPC 110KV / TRAMO PIRQUE - CMPC CORDILLERA |  | DEDICADA | 110kV | 70/6 |  | 200000 | 30000 | 230000 | 2017-11-01 | INFORMACIÓN RESPALDADA POR ESTUDIO SYSTEP 2017 | Correo electrónico 19-11-2018
CODELCO CHILE - DIVISIÓN CHUQUICAMATA | 10A - 10 100KV / LT014---------L135 | NA | LINEA Tx | 100 | 0.2 | 10A - 10 100KV C1 | 10851.2651 | 2557.3487 | 13408.6138 | 01.08.2018 |  | DE08820-18
CODELCO CHILE - DIVISIÓN CHUQUICAMATA | CHUQUICAMATA - 10 100KV / LT006---------L135 | NA | LINEA Tx | 100 | 2.8 | CHUQUICAMATA - 10 100KV C1 | 24034.8789 | 5664.3687 | 29699.2476 | 01.08.2018 |  | DE08820-18
CODELCO CHILE - DIVISIÓN CHUQUICAMATA | CHUQUICAMATA - 10A 100KV / LT007---------L135 | NA | LINEA Tx | 100 | 3.4 | CHUQUICAMATA - 10A 100KV C1 | 26625.1039 | 6274.8144 | 32899.9184 | 01.08.2018 |  | DE08820-18
CODELCO CHILE - DIVISIÓN CHUQUICAMATA | CHUQUICAMATA - A 100KV / LT002---------L135 | NA | LINEA Tx | 100 | 0.2 | CHUQUICAMATA - A 100KV C1 | 19998.7571 | 4713.1643 | 24711.9215 | 01.08.2018 |  | DE08820-18
CODELCO CHILE - DIVISIÓN CHUQUICAMATA | CHUQUICAMATA - A 100KV / LT002---------L135 | NA | LINEA Tx | 100 | 0.2 | CHUQUICAMATA - A 100KV C2 | 19998.7571 | 4713.1643 | 24711.9215 | 01.08.2018 |  | DE08820-18
CODELCO CHILE - DIVISIÓN CHUQUICAMATA | CHUQUICAMATA - CHAMY 100KV / LT003---------L135 | NA | LINEA Tx | 100 | 9.5 | CHUQUICAMATA - CHAMY 100KV C1 | 125969.1073 | 29687.5 | 155656.6073 | 01.08.2018 |  | DE08820-18
CODELCO CHILE - DIVISIÓN CHUQUICAMATA | CHUQUICAMATA - K1 100 KV / LT005---------L135 | NA | LINEA Tx | 100 | 2.5 | CHUQUICAMATA - K1 100 KV C1 | 18208.2416 | 4291.1884 | 22499.43 | 01.08.2018 |  | DE08820-18
CODELCO CHILE - DIVISIÓN CHUQUICAMATA | CHUQUICAMATA - KM6 100 KV / LT004---------L135 | NA | LINEA Tx | 100 | 5.2 | CHUQUICAMATA - KM6 100 KV C1 | 44636.2036 | 10519.5418 | 55155.7455 | 01.08.2018 |  | DE08820-18
CODELCO CHILE - DIVISIÓN CHUQUICAMATA | K1 - 10 100KV / LT011---------L135 | NA | LINEA Tx | 100 | 0.8 | K1 - 10 100KV C1 | 5826.6373 | 1373.1803 | 7199.8176 | 01.08.2018 |  | DE08820-18
CODELCO CHILE - DIVISIÓN CHUQUICAMATA | KM6 - 10A 100KV / LT010---------L135 | NA | LINEA Tx | 100 | 2.3 | KM6 - 10A 100KV C1 | 18011.0997 | 4244.7274 | 22255.8271 | 01.08.2018 |  | DE08820-18
CODELCO CHILE - DIVISIÓN CHUQUICAMATA | KM6 - SOPLADORES 100KV / LT009---------L135 | NA | LINEA Tx | 100 | 1.9 | KM6 - SOPLADORES 100KV C1 | 12596.9107 | 2968.75 | 15565.6607 | 01.08.2018 |  | DE08820-18
CODELCO CHILE - DIVISIÓN CHUQUICAMATA | SALAR - KM6 100KV / LT013---------L135 | NA | LINEA Tx | 100 | 2.2 | SALAR - KM6 100KV C1 | 19998.7571 | 4713.1643 | 24711.9215 | 01.08.2018 |  | DE08820-18
CODELCO CHILE - DIVISIÓN CHUQUICAMATA | SALAR - KM6 100KV / LT013---------L135 | NA | LINEA Tx | 100 | 2.2 | SALAR - KM6 100KV C2 | 19998.7571 | 4713.1643 | 24711.9215 | 01.08.2018 |  | DE08820-18
CODELCO CHILE - DIVISIÓN CHUQUICAMATA | Chamy 100/23/13.8 kV N°2 | S/E CHAMY / SE049L135 | Transformador 3D | 100 | 53 | Chamy 100/23/13.8 kV N°2 | 53039.6241 | 12500 | 65539.6241 | 01.08.2018 |  | DE08820-18
CODELCO CHILE - DIVISIÓN CHUQUICAMATA | Chuquicamata 220/100/13.8 kV N°1 | S/E CHUQUICAMATA / SE052L135 | Transformador 3D | 220 | 120 | Chuquicamata 220/100/13.8 kV N°1 | 163054.3209 | 28682.406 | 191736.7269 | 01.08.2018 |  | DE08820-18
CODELCO CHILE - DIVISIÓN CHUQUICAMATA | Chuquicamata 220/100/13.8 kV N°2 | S/E CHUQUICAMATA / SE052L135 | Transformador 3D | 220 | 120 | Chuquicamata 220/100/13.8 kV N°2 | 163054.3209 | 28682.406 | 191736.7269 | 01.08.2018 |  | DE08820-18
CODELCO CHILE - DIVISIÓN CHUQUICAMATA | CT Salar 100/13.813.8 kV N°1 | S/E CT SALAR / SE026L135 | Transformador 3D | 100 | 50 | CT Salar 100/13.8/13.8 kV N°1 | 90698.6059 | 21375.2 | 112073.8059 | 01.08.2018 |  | DE08820-18
CODELCO CHILE - DIVISIÓN CHUQUICAMATA | CT Salar 100/13.813.8 kV N°2 | S/E CT SALAR / SE026L135 | Transformador 3D | 100 | 50 | CT Salar 100/13.8/13.8 kV N°2 | 90698.6059 | 21375.2 | 112073.8059 | 01.08.2018 |  | DE08820-18
CODELCO CHILE - DIVISIÓN CHUQUICAMATA | Salar 220/100/13.8 kV N°3 | S/E SALAR / SE133L135 | Transformador 3D | 220 | 120 | Salar 220/100/13.8 kV N°3 | 163054.3209 | 28682.406 | 191736.7269 | 01.08.2018 |  | DE08820-18
CODELCO CHILE - DIVISIÓN GABRIELA MISTRAL | EL COBRE - GABY 220KV / LT097---------L138 | NA | LINEA Tx | 220 | 57 | EL COBRE - GABY 220KV C1 | 1672628.5341 | 283194.9844 | 1955823.5185 | 01.08.2018 |  | DE08820-18
CODELCO CHILE - DIVISIÓN MINISTRO HALES | ENCUENTRO - MMH 220KV / LT101---------L150 | NA | LINEA Tx | 220 | 0.22 | ENCUENTRO - PATIO DE MUFAS 220 KV S/E ENCUENTRO 220KV C1 | 211039.9914 | 35731.4645 | 246771.4559 | 01.08.2018 |  | DE08820-18
CODELCO CHILE - DIVISIÓN MINISTRO HALES | ENCUENTRO - MMH 220KV / LT101---------L150 | NA | LINEA Tx | 220 | 73.9 | PATIO DE MUFAS 220 KV S/E ENCUENTRO - MMH 220KV C1 | 1730580.6896 | 293006.9416 | 2023587.6312 | 01.08.2018 |  | DE08820-18
CODELCO CHILE - DIVISIÓN SALVADOR | DIEGO DE ALMAGRO - POTRERILLOS 110KV / LT002---------L075 | NA | LINEA Tx | 110 | 28.75 | DIEGO DE ALMAGRO - LLANTA 110KV C1 | 335475.6226 | 50600 | 386075.6226 | 01.08.2018 |  | DE08820-18
CODELCO CHILE - DIVISIÓN SALVADOR | DIEGO DE ALMAGRO - POTRERILLOS 110KV / LT002---------L075 | NA | LINEA Tx | 110 | 34.05 | LLANTA - POTRERILLOS 110KV C1 | 397319.8243 | 59928 | 457247.8243 | 01.08.2018 |  | DE08820-18
CODELCO CHILE - DIVISIÓN SALVADOR | DIEGO DE ALMAGRO - POTRERILLOS 110KV / LT002---------L075 | NA | LINEA Tx | 110 | 25.86 | DIEGO DE ALMAGRO - LLANTA 110KV C2 | 342901.17 | 51720 | 394621.17 | 01.08.2018 |  | DE08820-18
CODELCO CHILE - DIVISIÓN SALVADOR | DIEGO DE ALMAGRO - POTRERILLOS 110KV / LT002---------L075 | NA | LINEA Tx | 110 | 37.04 | LLANTA - POTRERILLOS 110KV C2 | 495920.4856 | 74800 | 570720.4856 | 01.08.2018 |  | DE08820-18
CODELCO CHILE - DIVISIÓN SALVADOR | DIEGO DE ALMAGRO - SALVADOR 110KV / LT001---------L075 | NA | LINEA Tx | 110 | 19.043 | DIEGO DE ALMAGRO - TAP PV SALVADOR 110KV C1 | 222207.3837 | 33515.68 | 255723.0637 | 01.08.2018 |  | DE08820-18
CODELCO CHILE - DIVISIÓN SALVADOR | DIEGO DE ALMAGRO - SALVADOR 110KV / LT001---------L075 | NA | LINEA Tx | 110 | 29.065 | TAP PV SALVADOR - SALVADOR 110KV C1 | 339151 | 51154.3595 | 390305.3595 | 01.08.2018 |  | DE08820-18
CODELCO CHILE - DIVISIÓN SALVADOR | LLANTA - SALVADOR 110KV / LT003---------L075 | NA | LINEA Tx | 110 | 23 | LLANTA - SALVADOR 110KV C1 | 547740.1984 | 82616 | 630356.1984 | 01.08.2018 |  | DE08820-18
CODELCO CHILE - DIVISIÓN SALVADOR | LLANTA - SALVADOR 110KV / LT003---------L075 | NA | LINEA Tx | 110 | 23 | LLANTA - SALVADOR 110KV C2 | 547740.1984 | 82616 | 630356.1984 | 01.08.2018 |  | DE08820-18
CODELCO CHILE - DIVISIÓN SALVADOR | EL SALVADOR 110/12KV 20MVA 1 | S/E EL SALVADOR / SE001L075 | Transformador 2D | 110 | 20 | EL SALVADOR 110/12KV 20MVA 1 | 48750.5007 | 11489.17 | 60239.6707 | 01.08.2018 |  | DE08820-18
CODELCO CHILE - DIVISIÓN SALVADOR | EL SALVADOR 110/12KV 20MVA 2 | S/E EL SALVADOR / SE001L075 | Transformador 2D | 110 | 20 | EL SALVADOR 110/12KV 20MVA 2 | 48750.5007 | 11489.17 | 60239.6707 | 01.08.2018 |  | DE08820-18
CODELCO CHILE - DIVISIÓN SALVADOR | EL SALVADOR 110/12KV 20MVA 3 | S/E EL SALVADOR / SE001L075 | Transformador 2D | 110 | 20 | EL SALVADOR 110/12KV 20MVA 3 | 48750.5007 | 11489.17 | 60239.6707 | 01.08.2018 |  | DE08820-18
CODELCO CHILE - DIVISIÓN SALVADOR | POTRERILLOS 110/12/2.1KV 48MVA 1 | S/E POTRERILLOS / SE002L075 | Transformador 3D | 110 | 48 | POTRERILLOS 110/12/2.1KV 48MVA 1 | 90698.6059 | 21375.2 | 112073.8059 | 01.08.2018 |  | DE08820-18
CODELCO CHILE - DIVISIÓN SALVADOR | POTRERILLOS 110/12/2.1KV 48MVA 2 | S/E POTRERILLOS / SE002L075 | Transformador 3D | 110 | 48 | POTRERILLOS 110/12/2.1KV 48MVA 2 | 90698.6059 | 21375.2 | 112073.8059 | 01.08.2018 |  | DE08820-18
COLBÚN S.A. | Aconcagua 110/66/12 | S/E | Equipo Mayor/Paño | 110/66/12 | 40/40/10 MVA |  | 299304 | 90811 | 390115 | 30 de abril de 2010 |  | DE06626-18
COLBÚN S.A. | Armerillo 220/66 | S/E | Línea/Paño | 220/66 | 60/70 MVA |  | 365322.9319 | 88098.7821 | 453421.714 | 31 de julio de 2018 |  | DE06626-18
COLBÚN S.A. | Autotransformador - Los Quilos 110/66/12 | S/E | Equipo Mayor/Paño | 110/66/12 | 40/40/10 MVA |  | 266794.9972 | 44385.2924 | 311180.2895 | 31 de julio de 2018 |  | DE06626-18
COLBÚN S.A. | Calera Cerro 110/66 | S/E | Equipo Mayor/Paño | 110/66/12 | 30 MVA |  | 173442 | 48833 | 222275 | 31 de mayo de 2009 |  | DE06626-18
COLBÚN S.A. | Esperanza 110/66 | S/E | Equipo Mayor/Paño | 110/66 | 18/24/30 MVA |  | 300053.8492 | 64788.7254 | 364842.5746 | 31 de julio de 2018 |  | DE06626-18
COLBÚN S.A. | Maipo 220/110 | S/E | Equipo Mayor/Paño | 220/110 | 42/60 MVA |  | 510651 | 115574 | 626225 | 31 de diciembre de 2013 |  | DE06626-18
COLBÚN S.A. | Minero 220/110 | S/E | Equipo Mayor/Paño | 220/110 | 170 MVA |  | 1622224.6709 | 353059.2201 | 1975283.891 | 31 de diciembre del 2000 |  | DE06626-18
COLBÚN S.A. | Aconcagua - Saladillo 2x66 |  | Línea/Paño | 66 | 9.6 |  | 544338.424 | 164209.161 | 708547.585 | 31 de julio de 2018 |  | DE06626-18
COLBÚN S.A. | Aconcagua - Tap Los Maquis 110 I |  | Línea/Paño | 110 | 11.7 |  | 484601.8531 | 29684.4014 | 514286.2545 | 31 de julio de 2018 |  | DE06626-18
COLBÚN S.A. | Aconcagua - Tap Los Maquis 110 II |  | Línea/Paño | 110 | 11.7 |  | 484601.8531 | 29684.4014 | 514286.2545 | 31 de julio de 2018 |  | DE06626-18
COLBÚN S.A. | Angostura - Mulchén 220 I |  | Línea/Paño | 220 | 41.53 |  | 1384662.5635 | 336248.2673 | 1720910.8308 | 31 de julio de 2018 |  | DE06626-18
COLBÚN S.A. | Angostura - Mulchén 220 II |  | Línea/Paño | 220 | 41.53 |  | 1384662.5635 | 338539.5307 | 1723202.0942 | 31 de julio de 2018 |  | DE06626-18
COLBÚN S.A. | Calera Cerro - Calera Centro 1x66 |  | Línea/Paño | 110/66 | 1.41 |  | 209505.808 | 101674.7541 | 311180.5621 | 31 de julio de 2018 |  | DE06626-18
COLBÚN S.A. | Candelaria - Minero 2x220 |  | Línea/Paño | 220 | 16.2 |  | 2477781.8357 | 461130.9624 | 2938912.7981 | 31 de julio de 2018 |  | DE06626-18
COLBÚN S.A. | Carena - CMPC 44 |  | Línea/Paño | 44 | 44.5 |  | 1650260.7397 | 377578.5528 | 2027839.2926 | 31 de julio de 2018 |  | DE06626-18
COLBÚN S.A. | Carena - Lo Prado 44 I |  | Línea/Paño | 44 | 10 |  | 322741.1311 | 38788.7526 | 361529.8838 | 31 de julio de 2018 |  | DE06626-18
COLBÚN S.A. | Carena - Lo Prado 44 II |  | Línea/Paño | 44 | 10 |  | 317900.8097 | 72657.8865 | 390558.6961 | 31 de julio de 2018 |  | DE06626-18
COLBÚN S.A. | Chiburgo - Colbún 66 |  | Línea/Paño | 66 | 5 |  | 653336.7537 | 216237.6778 | 869574.4315 | 31 de julio de 2018 |  | DE06626-18
COLBÚN S.A. | Chiburgo - San Clemente 66 |  | Línea/Paño | 66 | 9 |  | 1120839.2618 | 294418.0162 | 1415257.278 | 31 de julio de 2018 |  | DE06626-18
COLBÚN S.A. | Colbún - Machicura 220 |  | Línea/Paño | 220 | 7.4 |  | 450872.0592 | 68834.3052 | 519706.3644 | 31 de julio de 2018 |  | DE06626-18
COLBÚN S.A. | Colbún - Procart 1x220 |  | Línea/Paño | 220 | 32.6 |  | 762146.9323 | 157094.0089 | 919240.9412 | 31 de julio de 2018 |  | DE06626-18
COLBÚN S.A. | Esperanza - Calera Centro 2x66 |  | Línea/Paño | 66 | 21 |  | 1039759.1869 | 1023040.6877 | 2062799.8746 | 31 de julio de 2018 |  | DE06626-18
COLBÚN S.A. | La Mina - Armerillo 1x66 |  | Línea/Paño | 66 | 25 |  | 1592583.2311 | 692643.5412 | 2285226.7723 | 31 de julio de 2018 |  | DE06626-18
COLBÚN S.A. | Los Maquis - Hornitos 220 |  | Línea/Paño | 220 | 19.53 |  | 972105.1514 | 234527.0768 | 1206632.2282 | 31 de julio de 2018 |  | DE06626-18
COLBÚN S.A. | Los Pinos - Charrúa 220 |  | Línea/Paño | 220 | 0.7 |  | 509333.1976 | 127087.2015 | 636420.3992 | 31 de julio de 2018 |  | DE06626-18
COLBÚN S.A. | Los Quilos - Aconcagua 1x66 |  | Línea/Paño | 66 | 11 |  | 584440.7424 | 251466.5917 | 835907.3341 | 31 de julio de 2018 |  | DE06626-18
COLBÚN S.A. | Nehuenco I - San Luis 220 I |  | Línea/Paño | 220 | 0.73 |  | 266877.4849 | 65643.7933 | 332521.2782 | 31 de julio de 2018 |  | DE06626-18
COLBÚN S.A. | Nehuenco I - San Luis 220 II |  | Línea/Paño | 220 | 0.73 |  | 273313.7352 | 45863.1387 | 319176.8739 | 31 de julio de 2018 |  | DE06626-18
COLBÚN S.A. | Nehuenco II - San Luis 220 I |  | Línea/Paño | 220 | 1.45 |  | 265284.594 | 61588.5086 | 326873.1025 | 31 de julio de 2018 |  | DE06626-18
COLBÚN S.A. | Nehuenco II - San Luis 220 II |  | Línea/Paño | 220 | 1.19 |  | 171631.9223 | 21657.7344 | 193289.6568 | 31 de julio de 2018 |  | DE06626-18
COLBÚN S.A. | Polpaico - Maitenes 1x220 |  | Línea/Paño | 220 | 59.8 |  | 3136924 | 667434 | 3804358 | 31 de diciembre de 2009 |  | DE06626-18
COLBÚN S.A. | Rucue - Charrúa 2x220 |  | Línea/Paño | 220 | 55.6 |  | 2554960.3994 | 1240278.0431 | 3795238.4425 | 31 de julio de 2018 |  | DE06626-18
COLBÚN S.A. | San Ignacio - Tap San Clemente 66 |  | Línea/Paño | 66 | 10.6 |  | 550009.9971 | 196106.1444 | 746116.1416 | 31 de julio de 2018 |  | DE06626-18
COLBÚN S.A. | Santa María - Charrúa 220 I |  | Línea/Paño | 220 | 75 |  | 3388324.9673 | 421528.3569 | 3809853.3242 | 31 de julio de 2018 |  | DE06626-18
COLBÚN S.A. | Santa María - Charrúa 220 II |  | Línea/Paño | 220 | 75 |  | 3378157.307 | 423761.726 | 3801919.033 | 31 de julio de 2018 |  | DE06626-18
COMPAÑÍA MINERA DOÑA INÉS DE COLLAHUASI SCM | Línea 2x220 Encuentro - Collahuasi 220kV |  | Dedicada | 220 | 2 circuitos x 109 MVA cada uno/118 km |  | 8108743.2176 | 1084805.2832 | 9193548.5009 | 2018-01-01 | Infraestructura inclue los respectivos paños de línea en S/E Collahuasi y S/E Encuentro | DE06647-18
COMPAÑÍA MINERA DOÑA INÉS DE COLLAHUASI SCM | Línea 2x220 Lagunas-Collahuasi 220 kV |  | Dedicada | 220 | 2 circuitos de 170 y 109 MVA/201 km |  | 3958011.2028 | 1027298.9447 | 4985310.1475 | 2018-01-01 | Infraestructura inclue los respectivos paños de línea en S/E Collahuasi y S/E Lagunas. Además de un Condensador y paño de condensador en S/E Lagunas | DE06647-18
CYT OPERACIONES SPA | MAITENCILLO - CASERONES 220KV L1 / LT052---------T016 | Maitencillo | Línea | 220 | Ver en Infotécnica | MAITENCILLO - TAP JORQUERA 220KV L1 C1 / LT052CI1TR01----T016 | 236.9944 | 67.0238 | 304.0182 | 2018-01-01 | Esta línea había sido informada como "Maitencillo J11 - Caserones J1 - C1", con fecha 23 de agosto de 2018. | DE08729-18
CYT OPERACIONES SPA | MAITENCILLO - CASERONES 220KV L1 / LT052---------T016 | Maitencillo | Línea | 220 | Ver en Infotécnica | MAITENCILLO - TAP JORQUERA 220KV L1 C1 / LT052CI1TR01----T016 | 40.2351 | 11.3788 | 51.6139 | 2018-01-01 | Esta línea había sido informada como "Maitencillo J11 - Caserones J1 - C1", con fecha 23 de agosto de 2018. | DE08729-18
CYT OPERACIONES SPA | MAITENCILLO - CASERONES 220KV L1 / LT052---------T016 | Maitencillo | Línea | 220 | Ver en Infotécnica | MAITENCILLO - TAP JORQUERA 220KV L1 C1 / LT052CI1TR01----T016 | 48.8218 | 13.8072 | 62.629 | 2018-01-01 | Esta línea había sido informada como "Maitencillo J11 - Caserones J1 - C1", con fecha 23 de agosto de 2018. | DE08729-18
CYT OPERACIONES SPA | MAITENCILLO - CASERONES 220KV L1 / LT052---------T016 | Maitencillo | Línea | 220 | Ver en Infotécnica | TAP JORQUERA - CASERONES 220KV L1 C1 / LT052CI1TR02----T016 | 128.0653 | 36.2178 | 164.2831 | 2018-01-01 | Esta línea había sido informada como "Maitencillo J11 - Caserones J1 - C1", con fecha 23 de agosto de 2018. | DE08729-18
CYT OPERACIONES SPA | MAITENCILLO - CASERONES 220KV L2 / LT055---------T016 | Maitencillo | Línea | 220 | Ver en Infotécnica | MAITENCILLO - TAP JORQUERA 220KV L2 C2 / LT055CI2TR02----T016 | 236.9944 | 67.0238 | 304.0182 | 2018-01-01 | Esta línea había sido informada como "Maitencillo J12 - Caserones J2 - C2", con fecha 23 de agosto de 2018. | DE08729-18
CYT OPERACIONES SPA | MAITENCILLO - CASERONES 220KV L2 / LT055---------T016 | Maitencillo | Línea | 220 | Ver en Infotécnica | MAITENCILLO - TAP JORQUERA 220KV L2 C2 / LT055CI2TR02----T016 | 40.2351 | 11.3788 | 51.6139 | 2018-01-01 | Esta línea había sido informada como "Maitencillo J12 - Caserones J2 - C2", con fecha 23 de agosto de 2018. | DE08729-18
CYT OPERACIONES SPA | MAITENCILLO - CASERONES 220KV L2 / LT055---------T016 | Maitencillo | Línea | 220 | Ver en Infotécnica | MAITENCILLO - TAP JORQUERA 220KV L2 C2 / LT055CI2TR02----T016 | 48.8218 | 13.8072 | 62.629 | 2018-01-01 | Esta línea había sido informada como "Maitencillo J12 - Caserones J2 - C2", con fecha 23 de agosto de 2018. | DE08729-18
CYT OPERACIONES SPA | MAITENCILLO - CASERONES 220KV L2 / LT055---------T016 | Maitencillo | Línea | 220 | Ver en Infotécnica | TAP JORQUERA - CASERONES 220KV L2 C2 / LT055CI2TR01----T016 | 128.0653 | 36.2178 | 164.2831 | 2018-01-01 | Esta línea había sido informada como "Maitencillo J12 - Caserones J2 - C2", con fecha 23 de agosto de 2018. | DE08729-18
EGP SUR | EL ARRIERO - TAP OFF SIERRA GORDA EÓLICO 220KV / LT095---------G292 |  | Línea | 220 kV | 14.9 |  | 319650.72 | 127860.288 | 447511.008 | 1905-07-08 | No se incluyen paños de AT | DE08841-18
EGP SUR | ENCUENTRO - RANDE 220KV / LT102---------G292 |  | Línea | 220 kV | 0.55 |  | 14443.44 | 5777.376 | 20220.816 | 1905-07-08 | No se incluyen paños de AT | DE08841-18
EGP SUR | ENCUENTRO - RANDE 220KV / LT102---------G292 |  | Línea | 220 kV | 6.794 |  | 147245.8272 | 58898.3309 | 206144.1581 | 1905-07-08 | No se incluyen paños de AT | DE08841-18
ELÉCTRICA ANGAMOS | Circuito 1 Línea 2x220kV Angamos - Kapatur | Circuito Línea | aérea | 220 kV | 785 / 9,4 | Circuito 1 Línea 2x220kV Angamos - Kapatur | 187969 | 7518.76 | 195487.76 | 2017-12-01 | Valores conforme a estudio de GTD Ingenieros Consultores | DE06712-18
ELÉCTRICA ANGAMOS | Circuito 2 Línea 2x220kV Angamos - Kapatur | Circuito Línea | aérea | 220 kV | 553 / 9,4 | Circuito 2 Línea 2x220kV Angamos - Kapatur | 177113 | 7084.52 | 184197.52 | 2017-12-01 | Valores conforme a estudio de GTD Ingenieros Consultores | DE06712-18
ELÉCTRICA ANGAMOS | L21 1x220 Angamos - Kapatur I | Circuito Línea | aérea | 220 kV | 785/9.4 | L21 1x220 Angamos - Kapatur I | 187969 | 56390.7 | 244359.7 | 2017-12-01 | Valores conforme a estudio de GTD Ingenieros Consultores | DE06704-18
ELÉCTRICA ANGAMOS | L22 1x220 Angamos - Kapatur II | Circuito Línea | aérea | 220 kV | 553/9.4 | L22 1x220 Angamos - Kapatur II | 177113 | 53133.9 | 230246.9 | 2017-12-01 | Valores conforme a estudio de GTD Ingenieros Consultores | DE06704-18
ELÉCTRICA ANGAMOS | Laberinto | Paños | AIS | 220 kV |  | 1 paño 220kV | 71927 | 2877.08 | 74804.08 | 2017-12-01 | Valores conforme a estudio de GTD Ingenieros Consultores | DE06712-18
ELÉCTRICA ANGAMOS | Nueva Zaldivar | Paños | AIS | 220 kV |  | 2 paños 220kV | 174818.7262 | 6992.749 | 181811.4752 | 2017-12-01 | Valores conforme a estudio de GTD Ingenieros Consultores | DE06704-18
ELÉCTRICA ANGAMOS | Angamos | Subestación | AIS | 220 kV |  | 9 paños 220kV | 734779 | 220433.7 | 955212.7 | 2017-12-01 | Valores conforme a estudio de GTD Ingenieros Consultores | DE06704-18
ELÉCTRICA COCHRANE | Circuito 1 Línea 2x220kV Cochrane - Encuentro | Circuito Línea | aérea | 220 kV | 514 / 152,3 | Circuito 1 Línea 2x220kV Cochrane - Encuentro | 3256442 | 130257.68 | 3386699.68 | 2017-12-01 | Valores conforme a estudio de GTD Ingenieros Consultores | DE06710-18
ELÉCTRICA COCHRANE | Circuito 2 Línea 2x220kV Cochrane - Encuentro | Circuito Línea | aérea | 220 kV | 300 / 152,3 | Circuito 2 Línea 2x220kV Cochrane - Encuentro | 3256442 | 130257.68 | 3386699.68 | 2017-12-01 | Valores conforme a estudio de GTD Ingenieros Consultores | DE06710-18
ELÉCTRICA COCHRANE | L25 1x220 Cochrane - Encuentro I | Circuito Línea | aérea | 220 kV | 514/152.3 | L25 1x220 Cochrane - Encuentro I | 3256442 | 976932.6 | 4233374.6 | 2017-12-01 | Valores conforme a estudio de GTD Ingenieros Consultores | DE06704-18
ELÉCTRICA COCHRANE | L26 1x220 Cochrane - Encuentro II | Circuito Línea | aérea | 220 kV | 300/152.3 | L26 1x220 Cochrane - Encuentro II | 3256442 | 976932.6 | 4233374.6 | 2017-12-01 | Valores conforme a estudio de GTD Ingenieros Consultores | DE06704-18
ELÉCTRICA COCHRANE | Encuentro | Paños | AIS | 220 kV |  | 2 paños 220kV | 163154 | 48946.2 | 212100.2 | 2017-12-01 | Valores conforme a estudio de GTD Ingenieros Consultores | DE06710-18
ELÉCTRICA COCHRANE | Cochrane | Subestación | GIS | 220 kV |  | 7 paños 220kV | 560169 | 22406.76 | 582575.76 | 2017-12-01 | Valores conforme a estudio de GTD Ingenieros Consultores | DE06704-18
ELECTRICA PANGUIPULLI | LINEA 1X220 KV TAP TAL TAL - LALACKAMA |  | Línea | 220 kV | 1.7 |  | 418229.4 | 198659 | 616888.4 | 2019-06-01 | Incluye 2 paño | Correo electrónico de 17-06-19
ELECTRICA PANGUIPULLI | CHAÑARES 110/33KV 32/40MVA |  | Transformador 2D | 110/33KV | 32/40MVA |  | 136400.7146 | 38575.1361 | 174975.8507 | 1905-07-08 |  | DE08841-18
ELECTRICA PANGUIPULLI | LALACKAMA 220/33KV 50/63MVA |  | Transformador 2D | 220/33KV | 50/63MVA |  | 238510.2131 | 67452.4613 | 305962.6744 | 1905-07-08 |  | DE08841-18
ELECTRICA PANGUIPULLI | PILMAIQUEN 66/13.8KV 10MVA 6 |  | Transformador 2D | 66/13.8KV | 10MVA |  | 32784.9061 | 9957.6651 | 42742.5711 | 1905-07-05 |  | DE08841-18
ELECTRICA PANGUIPULLI | PILMAIQUEN 66/13.8KV 5MVA 6 |  | Transformador 2D | 66/13.8KV | 5MVA |  | 23188.0603 | 6040.4349 | 29228.4952 | 1905-07-05 |  | DE08841-18
ELECTRICA PANGUIPULLI | PILMAIQUEN 66/6.9KV 13.5MVA 4 |  | Transformador 2D | 66/6.9KV | 13.5MVA |  | 53119.7049 | 23679.5644 | 76799.2693 | 1905-07-05 |  | DE08841-18
ELECTRICA PANGUIPULLI | PILMAIQUEN 66/6.9KV 13.5MVA 5 |  | Transformador 2D | 66/6.9KV | 13.5MVA |  | 53119.7049 | 23679.5644 | 76799.2693 | 1905-07-05 |  | DE08841-18
ELECTRICA PANGUIPULLI | PILMAIQUEN 66/6.9KV 5.6MVA 1 |  | Transformador 2D | 66/6.9KV | 5.6MVA |  | 23188.0603 | 6040.4349 | 29228.4952 | 1905-07-05 |  | DE08841-18
ELECTRICA PANGUIPULLI | PILMAIQUEN 66/6.9KV 5.6MVA 2 |  | Transformador 2D | 66/6.9KV | 5.6MVA |  | 23188.0603 | 6040.4349 | 29228.4952 | 1905-07-05 |  | DE08841-18
ELECTRICA PANGUIPULLI | PILMAIQUEN 66/6.9KV 5.6MVA 3 |  | Transformador 2D | 66/6.9KV | 5.6MVA |  | 23188.0603 | 6040.4349 | 29228.4952 | 1905-07-05 |  | DE08841-18
ELECTRICA PANGUIPULLI | PULLINQUE 66/13.8KV 20MVA 1 |  | Transformador 2D | 66/13.8KV | 20MVA |  | 70417.8237 | 26764.5917 | 97182.4155 | 1905-07-05 |  | DE08841-18
ELECTRICA PANGUIPULLI | PULLINQUE 66/13.8KV 20MVA 2 |  | Transformador 2D | 66/13.8KV | 20MVA |  | 70417.8237 | 26764.5917 | 97182.4155 | 1905-07-05 |  | DE08841-18
ELECTRICA PANGUIPULLI | PULLINQUE 66/13.8KV 20MVA 3 |  | Transformador 2D | 66/13.8KV | 20MVA |  | 70417.8237 | 26764.5917 | 97182.4155 | 1905-07-05 |  | DE08841-18
ELECTRICA PANGUIPULLI | TALINAY PONIENTE 220/33KV 66MVA |  | Transformador 2D | 220/33KV | 66MVA |  | 238510.2131 | 67452.4613 | 305962.6744 | 1905-07-08 |  | DE08841-18
ELÉCTRICA PUNTILLA S.A. | LAT Itata - Santa Clara 66 kV | Itata - Santa Clara 66 kV | Línea | 66 kV | 12.07 | LAT Itata - Santa Clara 66 kV | 327332.3679 | 154286.7117 | 481619.0796 | 2017-01-01 |  | DE06623-18
ELÉCTRICA PUNTILLA S.A. | Paño S/E Itata 66 kV | Itata 66 kV | Paño | 66 kV | - | Paño S/E Itata 66 kV | 56649.7916 | 26701.637 | 83351.4285 | 2017-01-01 |  | DE06623-18
ELÉCTRICA PUNTILLA S.A. | Tap-Off Santa Clara 66 kV en LAT Charrúa-Chillán 66 kV | Tap-Off Santa Clara 66 kV | Paño | 66 kV | - | Tap-Off Santa Clara 66 kV en LAT Charrúa-Chillán 66 kV | 50627.6419 | 23863.1225 | 74490.7644 | 2017-01-01 |  | DE06623-18
ELÉCTRICA VENTANAS S.A. | Nueva Ventanas | Subestación | GIS | 220 kV |  | 7 bahías GIS 220kV | 479480 | 19179.2 | 498659.2 | 2017-12-01 | Valores conforme a estudio de GTD Ingenieros Consultores | DE06704-18
ELEKTRA GENERACIÓN | Paño Central Constitución 1 | Constitucion | Paño |  |  |  | 23136 | 7531 | 30667 | 2018-07-01 |  | DE05890-18
ELEKTRA GENERACIÓN | Paño Central Constitución 1 | Constitucion | Línea |  |  |  | 7943 | 6116 | 14059 | 2018-07-01 |  | DE05890-18
ELEKTRA GENERACIÓN | Paño y línea Central Chiloé | Quellón | Paño-Línea |  |  |  | 13613 | 13067 | 26680 | 2018-07-01 |  | DE05890-18
EMPRESA ELECTRICA LICAN S.A. | Mantilhue HT | Lican | Paño | 110/12 KV | 22MVA | Paño de conexión de la Central Hidroelectrica Lican a nueva S/E Mantilhue | 188014 | 62034 | 250048 | 2009-12-01 |  | DE08312-18
EMPRESA ELECTRICA LICAN S.A. | Mantilhue HT | Lican | Paño | 110/12 KV | 22MVA | Paño de conexión de la Central Hidroelectrica Lican a nueva S/E Mantilhue | 188014 | 62034 | 250048 | 2009-12-01 |  | DE08312-18
EMPRESA ELECTRICA PUENTE ALTO S.A | PUENTE ALTO_H3 | PUENTE ALTO | PAÑO | 110 | 15 / 0,02 | PAÑO PUENTE ALTO - PUNTILLA | 15963.3427 | 3291.5265 | 19254.8692 | 2018-08-01 |  | DE06634-18
ENEL DISTRIBUCION | CHACABUCO | CHACABUCO | SUBESTACION | 110/23 KV | 50 MVA | 2 transformadores de poder y sus respectivas posiciones | 199659.6617 | 36546.8599 | 236206.5216 | 31.12.2017 |  | DE06553-18
ENEL DISTRIBUCION | EL MANZANO | EL MANZANO | SUBESTACION | 220/23 KV | 40 MVA | 2 transformadores de poder y sus respectivas posiciones | 546564.3079 | 100046.2938 | 646610.6017 | 31.12.2017 |  | DE06553-18
ENEL DISTRIBUCION | LAMPA PLANTA AZA | LAMPA PLANTA AZA | SUBESTACION | 220/23 KV | 160 MVA | Subestación con 3 transformadores de poder | 1159987.3749 | 212330.8018 | 1372318.1767 | 31.12.2017 |  | DE06553-18
ENEL DISTRIBUCION | MACUL | MACUL | SUBESTACION | 110/20.4 KV | 50 MVA | 1 transformador de poder y sus respectivas posiciones | 137471.8301 | 25163.6393 | 162635.4694 | 31.12.2017 |  | DE06553-18
ENEL DISTRIBUCION | SANTA RAQUEL | SANTA RAQUEL | SUBESTACION | 110/20.4 KV | 100 MVA | 2 transformadores de poder y sus respectivas posiciones | 250110.1809 | 45781.6149 | 295891.7957 | 31.12.2017 |  | DE06553-18
ENEL DISTRIBUCION | TAP LAMPA - LAMPA | TAP LAMPA - LAMPA | LINEA | 220 KV | 0.050 km | Línea tap | 421.4815 | 77.1504 | 498.6319 | 31.12.2017 |  | DE06553-18
ENEL GENERACION | ABANICO 154/13.8KV 21.6MVA 1A |  | Transformador 2D | 154/13.8KV | 21.6MVA |  | 104120.7032 | 31040.825 | 135161.5282 | 1905-07-05 |  | DE08841-18
ENEL GENERACION | ABANICO 154/13.8KV 21.6MVA 2 |  | Transformador 2D | 154/13.8KV | 21.6MVA |  | 104120.7032 | 31040.825 | 135161.5282 | 1905-07-05 |  | DE08841-18
ENEL GENERACION | ABANICO 154/13.8kV 43MVA 1A |  | Transformador 2D | 154/13.8kV | 43MVA |  | 125011.9754 | 33174.098 | 158186.0734 | 1905-07-05 |  | DE08841-18
ENEL GENERACION | ABANICO 154/13.8KV 43MVA 3 |  | Transformador 2D | 154/13.8KV | 43MVA |  | 125011.9754 | 33174.098 | 158186.0734 | 1905-07-05 |  | DE08841-18
ENEL GENERACION | ANTUCO 220/13.8KV 175MVA 1 |  | Transformador 2D | 220/13.8KV | 175MVA |  | 597768.6931 | 158628.3003 | 756396.9934 | 1905-07-05 |  | DE08841-18
ENEL GENERACION | ANTUCO 220/13.8KV 175MVA 2 |  | Transformador 2D | 220/13.8KV | 175MVA |  | 597768.6931 | 158628.3003 | 756396.9934 | 1905-07-05 |  | DE08841-18
ENEL GENERACION | BOCAMINA 154/66KV 147MVA 1 |  | Transformador 2D | 154/66KV | 147MVA |  | 316052.7287 | 88492.9323 | 404545.661 | 1905-07-05 |  | DE08841-18
ENEL GENERACION | BOCAMINA II 220/18KV 480 MVA |  | Transformador 2D | 220/18KV | 480MVA |  | 809931.2915 | 214929.3291 | 1024860.6206 | 1905-07-05 |  | DE08841-18
ENEL GENERACION | CANELA 220/23KV 22.5MVA |  | Transformador 2D | 220/23KV | 22.5MVA |  | 141874.721 | 46460.6384 | 188335.3593 | 1905-07-05 |  | DE08841-18
ENEL GENERACION | CENTRAL QUINTERO - SAN LUIS 220KV / LT004---------G021 |  | Línea | 220 kV | 26.6 |  | 2523948 | 486648 | 3010596 | 1905-07-03 | Incluye 1 paño | DE08841-18
ENEL GENERACION | Central Quintero 220/110 65MVA |  | Transformador 3D | 220/110 | 65MVA |  | 233460 | 67452.4613 | 300912.4613 | 1905-07-01 |  | DE08841-18
ENEL GENERACION | CENTRAL QUINTERO 230/15KV 171MVA 1 |  | Transformador 2D | 230/15KV | 171MVA |  | 597768.6931 | 158628.3003 | 756396.9934 | 1905-07-05 |  | DE08841-18
ENEL GENERACION | CENTRAL QUINTERO 230/15KV 171MVA 2 |  | Transformador 2D | 230/15KV | 171MVA |  | 597768.6931 | 158628.3003 | 756396.9934 | 1905-07-05 |  | DE08841-18
ENEL GENERACION | CENTRAL SAN ISIDRO II 230/13.2KV 163MVA |  | Transformador 2D | 230/13.2KV | 163MVA |  | 536297.8855 | 163336.7447 | 699634.6302 | 1905-07-05 |  | DE08841-18
ENEL GENERACION | CENTRAL SAN ISIDRO II 230/15KV 305MVA |  | Transformador 2D | 230/15KV | 305MVA |  | 733177.445 | 194561.3634 | 927738.8085 | 1905-07-05 |  | DE08841-18
ENEL GENERACION | CIPRESES 154/13.8KV 32MVA 1 |  | Transformador 2D | 154/13.8KV | 32MVA |  | 125011.9754 | 33174.098 | 158186.0734 | 1905-07-05 |  | DE08841-18
ENEL GENERACION | CIPRESES 154/13.8KV 32MVA 2 |  | Transformador 2D | 154/13.8KV | 32MVA |  | 125011.9754 | 33174.098 | 158186.0734 | 1905-07-05 |  | DE08841-18
ENEL GENERACION | CIPRESES 161/13.8/6.9KV 51MVA 3 |  | Transformador 3D | 161/13.8/6.9KV | 51MVA |  | 208318.1538 | 67452.4613 | 275770.6152 | 1905-07-01 |  | DE08841-18
ENEL GENERACION | DEIGO DE ALMAGRO 110/11.5KV 28MVA 1 |  | Transformador 2D | 110/11.5KV | 28MVA |  | 102391.3514 | 26253.078 | 128644.4294 | 1905-07-05 |  | DE08841-18
ENEL GENERACION | DIEGO DE ALMAGRO 110/11.5KV 28MVA 2 |  | Transformador 2D | 110/11.5KV | 28MVA |  | 102391.3514 | 26253.078 | 128644.4294 | 1905-07-05 |  | DE08841-18
ENEL GENERACION | EL TORO 220/13.8KV 121MVA 1 |  | Transformador 2D | 220/13.8KV | 121MVA |  | 365032.8761 | 228353.9769 | 593386.853 | 1905-07-05 |  | DE08841-18
ENEL GENERACION | EL TORO 220/13.8KV 121MVA 2 |  | Transformador 2D | 220/13.8KV | 121MVA |  | 365032.8761 | 228353.9769 | 593386.853 | 1905-07-05 |  | DE08841-18
ENEL GENERACION | EL TORO 220/13.8KV 121MVA 3 |  | Transformador 2D | 220/13.8KV | 121MVA |  | 365032.8761 | 228353.9769 | 593386.853 | 1905-07-05 |  | DE08841-18
ENEL GENERACION | EL TORO 220/13.8KV 121MVA 4 |  | Transformador 2D | 220/13.8KV | 121MVA |  | 365032.8761 | 228353.9769 | 593386.853 | 1905-07-05 |  | DE08841-18
ENEL GENERACION | HUASCO 110/11.5KV 28MVA 1 |  | Transformador 2D | 110/11.5KV | 28MVA |  | 102391.3514 | 26253.078 | 128644.4294 | 1905-07-05 |  | DE08841-18
ENEL GENERACION | HUASCO 110/11.5KV 28MVA 2 |  | Transformador 2D | 110/11.5KV | 28MVA |  | 102391.3514 | 26253.078 | 128644.4294 | 1905-07-05 |  | DE08841-18
ENEL GENERACION | HUASCO 110/11.5KV 28MVA 3 |  | Transformador 2D | 110/11.5KV | 28MVA |  | 102391.3514 | 26253.078 | 128644.4294 | 1905-07-05 |  | DE08841-18
ENEL GENERACION | HUASCO 110/13.8KV 10MVA 6 |  | Transformador 2D | 110/13.8KV | 10MVA |  | 36961.0013 | 14821.3932 | 51782.3946 | 1905-07-05 |  | DE08841-18
ENEL GENERACION | HUASCO 110/6.3KV 10MVA 4 |  | Transformador 2D | 110/6.3KV | 10MVA |  | 36961.0013 | 14821.3932 | 51782.3946 | 1905-07-05 |  | DE08841-18
ENEL GENERACION | HUASCO 110/6.3KV 10MVA 5 |  | Transformador 2D | 110/6.3KV | 10MVA |  | 36961.0013 | 14821.3932 | 51782.3946 | 1905-07-05 |  | DE08841-18
ENEL GENERACION | ISLA 154/13.8KV 36MVA 1 |  | Transformador 2D | 154/13.8KV | 36MVA |  | 125011.9754 | 33174.098 | 158186.0734 | 1905-07-05 |  | DE08841-18
ENEL GENERACION | ISLA 154/13.8KV 36MVA 2 |  | Transformador 2D | 154/13.8KV | 36MVA |  | 125011.9754 | 33174.098 | 158186.0734 | 1905-07-05 |  | DE08841-18
ENEL GENERACION | LOS MOLLES 66/13.8KV 20MVA |  | Transformador 2D | 66/13.8KV | 20MVA |  | 70417.8237 | 26764.5917 | 97182.4155 | 1905-07-05 |  | DE08841-18
ENEL GENERACION | PALMUCHO 66/13.8KV 35MVA |  | Transformador 2D | 66/13.8KV | 35MVA |  | 70417.8237 | 26764.5917 | 97182.4155 | 1905-07-05 |  | DE08841-18
ENEL GENERACION | RALCO 220/13.8KV 420MVA 1 |  | Transformador 2D | 220/13.8KV | 420MVA |  | 754073.961 | 200106.6167 | 954180.5778 | 1905-07-05 | No se incluye valor de las GIS | DE08841-18
ENEL GENERACION | RALCO 220/13.8KV 420MVA 2 |  | Transformador 2D | 220/13.8KV | 420MVA |  | 754073.961 | 200106.6167 | 954180.5778 | 1905-07-05 | No se incluye valor de las GIS | DE08841-18
ENEL GENERACION | RAPEL 220/13.8KV 100MVA 3 |  | Transformador 2D | 220/13.8KV | 100MVA |  | 365032.8761 | 228353.9769 | 593386.853 | 1905-07-05 |  | DE08841-18
ENEL GENERACION | RAPEL 220/66/13.8KV 100MVA 1 |  | Transformador 2D | 220/66/13.8KV | 100MVA |  | 365032.8761 | 228353.9769 | 593386.853 | 1905-07-05 |  | DE08841-18
ENEL GENERACION | RAPEL 220/66/13.8KV 100MVA 2 |  | Transformador 2D | 220/66/13.8KV | 100MVA |  | 365032.8761 | 228353.9769 | 593386.853 | 1905-07-05 |  | DE08841-18
ENEL GENERACION | SAUZAL 110/13.2KV 29MVA 1 |  | Transformador 2D | 110/13.2KV | 29MVA |  | 117864.9877 | 50379.7088 | 168244.6964 | 1905-07-05 |  | DE08841-18
ENEL GENERACION | SAUZAL 110/13.2KV 29MVA 2 |  | Transformador 2D | 110/13.2KV | 29MVA |  | 117864.9877 | 50379.7088 | 168244.6964 | 1905-07-05 |  | DE08841-18
ENEL GENERACION | SAUZAL 110/13.2KV 29MVA 3 |  | Transformador 2D | 110/13.2KV | 29MVA |  | 117864.9877 | 50379.7088 | 168244.6964 | 1905-07-05 |  | DE08841-18
ENEL GENERACION | SAUZAL 110/13.8KV 10MVA 4 |  | Transformador 2D | 110/13.8KV | 10MVA |  | 36961.0013 | 14821.3932 | 51782.3946 | 1905-07-05 |  | DE08841-18
ENEL GENERACION | TALTAL 220/15KV 124MVA 1 |  | Transformador 2D | 220/15KV | 124MVA |  | 365032.8761 | 228353.9769 | 593386.853 | 1905-07-05 |  | DE08841-18
ENEL GENERACION | TALTAL 220/15KV 124MVA 2 |  | Transformador 2D | 220/15KV | 124MVA |  | 365032.8761 | 228353.9769 | 593386.853 | 1905-07-05 |  | DE08841-18
ENERGÍA COYANCO S.A. | TRANSFORMADOR TR1 23/6,3 kV | S/E CENTRAL GUAYACÄN | TRANSFORMADOR | 23/6,3 kV | 8 MVA | TRANSORMADOR DE PODER | 80847 | 10847 | 91694 | 2011-03-01 | Monto AVI y COMA en USD | DE08828-18
ENERGÍA COYANCO S.A. | TRANSFORMADOR TR2 110/23 kV | S/E CENTRAL GUAYACÄN | TRANSFORMADOR | 23/6,3 kV | 8 MVA | TRANSORMADOR DE PODER | 80847 | 11935 | 92782 | 2011-04-01 | Monto AVI y COMA en USD | DE08828-18
ENERGÍA COYANCO S.A. | TRANSFORMADOR 110/23 kV | S/E LA LAJA EC | TRANSFORMADOR | 110/23 kV | 20 MVA | TRANSORMADOR DE PODER | 416667 | 12717 | 429384 | 2012-07-01 | Monto AVI y COMA en USD | DE08828-18
ENERGÍA COYANCO S.A. | LÍNEA CENTRAL GUAYACAN - LA LAJA ENERGIA COYANCO 23kV C1 |  | LÍNEA | 23 Kv | 13 [MVA] / 7,2 [km] | Línea 1x23 kV Central Guayacán - La Laja EC | 434099 | 36667 | 470766 | 2011-03-01 | Monto AVI y COMA en USD | DE08828-18
ENGIE | CD Arica - Tap Quiani | - | Línea | 66 | 4 km - 41 MVA |  | 83068.4626 | 16461.8553 | 99530.3178 | Dic-2017 | DEDICADA | DE06636-18
ENGIE | Central Chapiquiña-Arica | - | Línea | 66 | 84 km - 21 MVA |  | 884714.8502 | 175388.4135 | 1060103.2637 | Dic-2017 | DEDICADA | DE06636-18
ENGIE | Central Diesel Iquique-Iquique | - | Línea | 66 | 1.6 km - 41 MVA |  | 48304.682 | 9574.5828 | 57879.2648 | Dic-2017 | DEDICADA | DE06636-18
ENGIE | Chacaya-Crucero | - | Línea | 220 | 152.7 km -366 MVA |  | 2097810.4669 | 416421.7936 | 2514232.2605 | Dic-2017 | DEDICADA | DE06636-18
ENGIE | Chacaya-El Cobre 1 | - | Línea | 220 | 144 km -350 MVA |  | 2844874.295 | 564354.2837 | 3409228.5787 | Dic-2017 | DEDICADA | DE06636-18
ENGIE | Chacaya-El Cobre 2 | - | Línea | 220 | 144 km -350 MVA |  | 2844874.295 | 564354.2837 | 3409228.5787 | Dic-2017 | DEDICADA | DE06636-18
ENGIE | Chacaya-Mantos Blancos | - | Línea | 220 | 66 km - 366 MVA |  | 962481.6181 | 191040.9872 | 1153522.6053 | Dic-2017 | DEDICADA | DE06636-18
ENGIE | Chacaya-Mejillones | - | Línea | 220 | 1.3 km - 366 MVA |  | 115282.1582 | 22862.267 | 138144.4252 | Dic-2017 | DEDICADA | DE06636-18
ENGIE | Crucero-El Abra | - | Línea | 220 | 101 km -183 MVA |  | 1512552.5001 | 300155.5043 | 1812708.0044 | Dic-2017 | DEDICADA | DE06636-18
ENGIE | Crucero-Radomiro Tomic | - | Línea | 220 | 82 km - 183 MVA |  | 1152983.3494 | 228796.0168 | 1381779.3662 | Dic-2017 | DEDICADA | DE06636-18
ENGIE | Iquique-Pozo Almonte N°1 | - | Línea | 66 | 43.6 km - 27 MVA |  | 455376.9343 | 90261.9973 | 545638.9317 | Dic-2017 | DEDICADA | DE06636-18
ENGIE | Iquique-Pozo Almonte N°2 | - | Línea | 66 | 39.5 - 27 MVA |  | 444186.4467 | 88058.7769 | 532245.2236 | Dic-2017 | DEDICADA | DE06636-18
ENGIE | Mejillones-Chacaya | - | Línea | 110 | 1.4 km - 34 MVA |  | 106479.7771 | 21102.8391 | 127582.6162 | Dic-2017 | DEDICADA | DE06636-18
ENGIE | Tamaya-Chuquicamata 3 | - | Línea | 110 | 126.6 km - 91 MVA |  | 1937040.7633 | 384041.7406 | 2321082.5038 | Dic-2017 | DEDICADA | DE06636-18
ENGIE | Tamaya-Salar 4 | - | Línea | 110 | 144 km - 91 MVA |  | 2124346.4051 | 421157.4063 | 2545503.8114 | Dic-2017 | DEDICADA | DE06636-18
ENGIE | Tocopilla-Chuquicamata 1 | - | Línea | 110 | 140.6 km - 91 MVA |  | 2637918.8511 | 496625.4073 | 3134544.2584 | Dic-2017 | DEDICADA | DE06636-18
ENGIE | Tocopilla-Chuquicamata 2 | - | Línea | 110 | 140.6 km - 91 MVA |  | 2025758.165 | 401568.8924 | 2427327.0574 | Dic-2017 | DEDICADA | DE06636-18
ENGIE | Tocopilla-Crucero 6A | - | Línea | 220 | 71.4 km - 330 MVA |  | 1258564.6086 | 249568.6923 | 1508133.3008 | Dic-2017 | DEDICADA | DE06636-18
ENGIE | Tocopilla-Crucero 7A | - | Línea | 220 | 71.4 km - 330 MVA |  | 1258564.6086 | 249568.6923 | 1508133.3008 | Dic-2017 | DEDICADA | DE06636-18
ENGIE | Tocopilla-Tamaya 3 | - | Línea | 110 | 14 km - 91 MVA |  | 133301.1129 | 26435.4885 | 159736.6014 | Dic-2017 | DEDICADA | DE06636-18
ENGIE | Tocopilla-Tamaya 4 | - | Línea | 110 | 14 km - 91 MVA |  | 170332.1494 | 33767.3754 | 204099.5248 | Dic-2017 | DEDICADA | DE06636-18
ENGIE | Paño 52H3 - Altonorte | Altonorte | Paño | 110 |  | Paño a Antofagasta 110 KV | 65264.0878 | 19146.6247 | 84410.7126 | Dic-2017 | DEDICADA | DE06636-18
ENGIE | Paño 52HT4 - Antofagasta | Antofagasta | Paño | 110 |  | Paño a Transf. Nº 4 | 36260.114 | 10637.6848 | 46897.7988 | Dic-2017 | DEDICADA | DE06636-18
ENGIE | T2 TRANSFORMADOR 23/13 kV 8 MVA | Antofagasta | TRANSFORMADOR | 13,8/23 kV | 6.5-8 MVA | EQUIPOS MAYORES 23 kV | 80841.2236 | 23716.5128 | 104557.7364 | Dic-2017 | DEDICADA | DE06636-18
ENGIE | Paño 52B1 - Arica | Arica | Paño | 66 |  | Paño Reserva | 83847.618 | 24598.5033 | 108446.1213 | Dic-2017 | DEDICADA | DE06636-18
ENGIE | Paño 52B2 - Arica | Arica | Paño | 66 |  | Paño a Barra de C.H. Chapìquiña | 87076.506 | 25545.7671 | 112622.2731 | Dic-2017 | DEDICADA | DE06636-18
ENGIE | Paño 52BT1 - Arica | Arica | Paño | 66 |  | Paño alim. A TR. Nº1 10 MVA | 84228.4429 | 24710.2265 | 108938.6694 | Dic-2017 | DEDICADA | DE06636-18
ENGIE | Paño 52BT2 - Arica | Arica | Paño | 66 |  | Paño Reserva (Ex TR. Nº2 10 MVA) | 84228.4429 | 24710.2265 | 108938.6694 | Dic-2017 | DEDICADA | DE06636-18
ENGIE | T1 PAUWELLS | Arica | TRANSFORMADOR | 66/23-13.2 kV | 10-12.5 MVA | EQUIPOS MAYORES 66 kV | 74046.1571 | 21723.0338 | 95769.1909 | Dic-2017 | DEDICADA | DE06636-18
ENGIE | Paño 52H3 - Capricornio | Capricornio | Paño | 110 |  | Paño Linea a Sierra Miranda | 100770.5398 | 29563.2066 | 130333.7464 | Dic-2017 | DEDICADA | DE06636-18
ENGIE | T2 TRANSFORMADOR 23/13.2 kV 6 MVA | Capricornio | TRANSFORMADOR | 13,8/23 Kv | 4/6 MVA | Transformador N° 2 - 6 MVA, 13.8/23 kV | 40681.7971 | 11934.8807 | 52616.6778 | Dic-2017 | DEDICADA | DE06636-18
ENGIE | Paño 52B1 - CD Arica | CD Arica | Paño | 66 |  | Paño alim. Barra 66 KV a S/E Arica 66 KV | 104010.1417 | 30513.6135 | 134523.7553 | Dic-2017 | DEDICADA | DE06636-18
ENGIE | Paño 52BT1 - CD Arica | CD Arica | Paño | 66 |  | Paño 66 KV TR. 1, 8-10 MVA | 49931.2914 | 14648.4189 | 64579.7103 | Dic-2017 | DEDICADA | DE06636-18
ENGIE | Paño 52BT2 - CD Arica | CD Arica | Paño | 66 |  | Paño 66 KV TR. 2, 9-10,75 MVA | 49931.2914 | 14648.4189 | 64579.7103 | Dic-2017 | DEDICADA | DE06636-18
ENGIE | TRANSFORMADOR 1 ( TRAFO ) | CD Arica | TRANSFORMADOR | 66/13.8 KV | 16-20 MVA | Transformadores 16-20 MVA | 73089.9866 | 21442.5206 | 94532.5072 | Dic-2017 | DEDICADA | DE06636-18
ENGIE | Paño 52BT - CD Iquique | CD Iquique | Paño | 66 |  | Paño Transf. 66 KV | 101596.6643 | 29805.568 | 131402.2323 | Dic-2017 | DEDICADA | DE06636-18
ENGIE | Paño 52BT - CD Iquique | CD Iquique | Paño | 66 |  | Paño Unidad M.A.N. | 52838.7595 | 15501.3873 | 68340.1468 | Dic-2017 | DEDICADA | DE06636-18
ENGIE | Paño 52BTG - CD Iquique | CD Iquique | Paño | 66 |  | Paño Transf. | 52838.7595 | 15501.3873 | 68340.1468 | Dic-2017 | DEDICADA | DE06636-18
ENGIE | Paño B1 - CD Iquique | CD Iquique | Paño | 66 |  | Paño alim. 66 KV a Iquique | 102064.2952 | 29942.7576 | 132007.0528 | Dic-2017 | DEDICADA | DE06636-18
ENGIE | TRANSFORMADOR CD IQUIQUE 66/13.8KV 16-20MVA | CD Iquique | TRANSFORMADOR | 66/13.8 KV | 16-20 MVA | Transformador 16-20 MVA | 76474.3603 | 22435.3994 | 98909.7597 | Dic-2017 | DEDICADA | DE06636-18
ENGIE | Paño HT-F - Cerro Balcón | Cerro Balcón | Paño | 110 |  | Patio110 KV a 13.8 KV | 41843.9954 | 12275.8366 | 54119.8319 | Dic-2017 | DEDICADA | DE06636-18
ENGIE | Paño 52B2 - CH Chapiquiña | CH Chapiquiña | Paño | 66 |  | Paño a Arica | 131718.2543 | 38642.3847 | 170360.639 | Dic-2017 | DEDICADA | DE06636-18
ENGIE | ATR3 TRANSFORMADOR 220/115-23 kV 100 MVA | Chacaya 110 | TRANSFORMADOR | 220/115/13.8-23 kV | 80-80-20/100-100-25 MVA | Autotransformador 80-100 MVA | 188938.1228 | 55429.0646 | 244367.1873 | Dic-2017 | DEDICADA | DE06636-18
ENGIE | Paño 52HT3 - Chacaya 110 | Chacaya 110 | Paño | 110 |  | Paño a Autotransformador | 87045.5671 | 25536.6905 | 112582.2576 | Dic-2017 | DEDICADA | DE06636-18
ENGIE | Paño C-J01 - Chacaya 110 | Chacaya 110 | Paño | 220 |  | SE-20 PAÑO C-J01 | 43404.5998 | 12733.6735 | 56138.2732 | Dic-2017 | DEDICADA | DE06636-18
ENGIE | Paño C-J02 - Chacaya 110 | Chacaya 110 | Paño | 220 |  | SE-20 PAÑO C-J02 | 46486.4756 | 13637.8081 | 60124.2837 | Dic-2017 | DEDICADA | DE06636-18
ENGIE | Paño 52J1 - Chacaya 220 | Chacaya 220 | Paño | 220 |  | Paño a Mejillones | 117186.5793 | 34379.2051 | 151565.7844 | Dic-2017 | DEDICADA | DE06636-18
ENGIE | Paño 52J2 - Chacaya 220 | Chacaya 220 | Paño | 220 |  | Paño a Mantos Blancos | 117186.5793 | 34379.2051 | 151565.7844 | Dic-2017 | DEDICADA | DE06636-18
ENGIE | Paño 52J3 - Chacaya 220 | Chacaya 220 | Paño | 220 |  | Paño a Crucero | 117186.5793 | 34379.2051 | 151565.7844 | Dic-2017 | DEDICADA | DE06636-18
ENGIE | Paño 52J4 - Chacaya 220 | Chacaya 220 | Paño | 220 |  | Paño Autotransformador | 113504.9454 | 33299.1185 | 146804.064 | Dic-2017 | DEDICADA | DE06636-18
ENGIE | Paño 52J6 - Chacaya 220 | Chacaya 220 | Paño | 220 |  | Paño El Cobre 2 | 116965.6761 | 34314.3984 | 151280.0745 | Dic-2017 | DEDICADA | DE06636-18
ENGIE | Paño 52J7 - Chacaya 220 | Chacaya 220 | Paño | 220 |  | Paño El Cobre 1 | 116965.6761 | 34314.3984 | 151280.0745 | Dic-2017 | DEDICADA | DE06636-18
ENGIE | Paño HT-F - Chiza | Chiza | Paño | 110 |  | Patio110 KV a 13.8 KV | 41811.7116 | 12266.3655 | 54078.0771 | Dic-2017 | DEDICADA | DE06636-18
ENGIE | Paño 52J6A - Crucero | Crucero | Paño | 220 |  | Paño a Tocopilla 2 Circuito N° 6A | 189964.9501 | 55730.3065 | 245695.2566 | Dic-2017 | DEDICADA | DE06636-18
ENGIE | Paño 52J7A - Crucero | Crucero | Paño | 220 |  | Paño a Tocopilla 1 Circuito N° 7A | 189964.9501 | 55730.3065 | 245695.2566 | Dic-2017 | DEDICADA | DE06636-18
ENGIE | Paño 52J9 - Crucero | Crucero | Paño | 220 |  | Paño a Radomiro Tomic | 186486.495 | 54709.8268 | 241196.3218 | Dic-2017 | DEDICADA | DE06636-18
ENGIE | Paño J6 - Crucero | Crucero | Paño | 220 |  | Paño a Chacaya | 189964.9501 | 55730.3065 | 245695.2566 | Dic-2017 | DEDICADA | DE06636-18
ENGIE | T2 TRANSFORMADOR 24 /13,8 kV 0.3 MVA | Dolores | TRANSFORMADOR | 13.8/24 kV | 0.3 MVA | Transformador de 0,3 MVA Tusan | 24604.0654 | 7218.1321 | 31822.1975 | Dic-2017 | DEDICADA | DE06636-18
ENGIE | Paño 52J1 - El Cobre | El Cobre | Paño | 220 |  | Paño a Laberinto | 150698.0179 | 44210.5068 | 194908.5247 | Dic-2017 | DEDICADA | DE06636-18
ENGIE | Paño 52J2 - El Cobre | El Cobre | Paño | 220 |  | Paño a Chacaya C1 | 150698.0179 | 44210.5068 | 194908.5247 | Dic-2017 | DEDICADA | DE06636-18
ENGIE | Paño 52J3 - El Cobre | El Cobre | Paño | 220 |  | Paño a Chacaya C2 | 150698.0179 | 44210.5068 | 194908.5247 | Dic-2017 | DEDICADA | DE06636-18
ENGIE | Paño 52J6 - El Cobre | El Cobre | Paño | 220 |  | Paño a Gaby | 150698.0179 | 44210.5068 | 194908.5247 | Dic-2017 | DEDICADA | DE06636-18
ENGIE | Paño 52JT - El Cobre | El Cobre | Paño | 220 |  | Paño Transformador SSAA | 150230.994 | 44073.4953 | 194304.4893 | Dic-2017 | DEDICADA | DE06636-18
ENGIE | Paño 52J1 - El Loa | El Loa | Paño | 220 |  | Paño Interruptor 52J1 | 259840.0314 | 76229.6654 | 336069.6968 | Dic-2017 | DEDICADA | DE06636-18
ENGIE | Paño 89JL6 - El Loa | El Loa | Paño | 220 |  | Paño 89 JL6 conexión a Línea 6 | 0 | 0 | 0 | Dic-2017 | DEDICADA | DE06636-18
ENGIE | Paño 89JL7 - El Loa | El Loa | Paño | 220 |  | Paño 89 JL7 conexión a Línea 7 | 0 | 0 | 0 | Dic-2017 | DEDICADA | DE06636-18
ENGIE | Paño 52HT1 - El Negro | El Negro | Paño | 110 |  | Paño linea tap-off a Transf | 191458.9028 | 56168.5896 | 247627.4924 | Dic-2017 | DEDICADA | DE06636-18
ENGIE | T1 TRANSFORMADOR 115/23 kV 30 MVA | El Negro | TRANSFORMADOR | 115/13.8 - 24 kV | 20/25/30 MVA | Transformador Nº 1 20-25-30 MVA | 109938.9641 | 32252.9612 | 142191.9252 | Dic-2017 | DEDICADA | DE06636-18
ENGIE | Paño 52B1 - Iquique | Iquique | Paño | 66 |  | Paño de S/E Pozo Almonte a Iquique Circ.Nº1 | 109575.2694 | 32146.2635 | 141721.5329 | Dic-2017 | DEDICADA | DE06636-18
ENGIE | Paño 52B2 - Iquique | Iquique | Paño | 66 |  | Paño de S/E Pozo Almonte a Iquique Circ.Nº2 | 109146.5823 | 32020.4989 | 141167.0812 | Dic-2017 | DEDICADA | DE06636-18
ENGIE | Paño 52B3 - Iquique | Iquique | Paño | 66 |  | Paño de Interconexión Central a S/E Iquique | 107227.3991 | 31457.4652 | 138684.8644 | Dic-2017 | DEDICADA | DE06636-18
ENGIE | Paño 52BT1 - Iquique | Iquique | Paño | 66 |  | Paño Alim. Transf. Nº1 | 106298.8271 | 31185.0486 | 137483.8757 | Dic-2017 | DEDICADA | DE06636-18
ENGIE | Paño 52BT2 - Iquique | Iquique | Paño | 66 |  | Paño Alim. Transf. Nº2 | 106298.8271 | 31185.0486 | 137483.8757 | Dic-2017 | DEDICADA | DE06636-18
ENGIE | T1 TRANSFORMADOR 66/13.8 kV 20 MVA | Iquique | TRANSFORMADOR | 66+-15%/13.8 kV | 16-20 MVA | Transformador Nº1 16-20 MVA | 73026.3202 | 21423.8427 | 94450.1629 | Dic-2017 | DEDICADA | DE06636-18
ENGIE | T2 TRANSFORMADOR 66/13.8 kV 20 MVA | Iquique | TRANSFORMADOR | 66+-15%/13.8 kV | 16-20 MVA | Transformador Nº2 16-20 MVA | 73026.3202 | 21423.8427 | 94450.1629 | Dic-2017 | DEDICADA | DE06636-18
ENGIE | Paño HT-F - Mal Paso | Mal Paso | Paño | 110 |  | Patio110 KV a 13.8 KV | 42770.5851 | 12547.6716 | 55318.2567 | Dic-2017 | DEDICADA | DE06636-18
ENGIE | Paño 52H5 - Mejillones | Mejillones | Paño | 110 |  | Paño a Arranque | 86650.4109 | 25420.7629 | 112071.1738 | Dic-2017 | DEDICADA | DE06636-18
ENGIE | Paño 52J1 - Mejillones | Mejillones | Paño | 220 |  | Paño a S/E Chacaya | 168132.8602 | 49325.393 | 217458.2532 | Dic-2017 | DEDICADA | DE06636-18
ENGIE | Paño 52B1 - Pozo Almonte | Pozo Almonte | Paño | 66 |  | Paño alim. A S/E Iquique circuito 1 | 79329.8373 | 23273.1151 | 102602.9524 | Dic-2017 | DEDICADA | DE06636-18
ENGIE | Paño 52B3 - Pozo Almonte | Pozo Almonte | Paño | 66 |  | Paño alim. A S/E La Cascada | 79329.8373 | 23273.1151 | 102602.9524 | Dic-2017 | DEDICADA | DE06636-18
ENGIE | Paño 52B5 - Pozo Almonte | Pozo Almonte | Paño | 66 |  | Paño alim. A S/E Iquique circuito 2 | 79329.8373 | 23273.1151 | 102602.9524 | Dic-2017 | DEDICADA | DE06636-18
ENGIE | Paño 52H1 - Tamaya | Tamaya | Paño | 110 |  | Paño a Salar | 112227.2073 | 32924.2666 | 145151.4739 | Dic-2017 | DEDICADA | DE06636-18
ENGIE | Paño 52H2 - Tamaya | Tamaya | Paño | 110 |  | Paño a Tocopilla C4 | 112227.2073 | 32924.2666 | 145151.4739 | Dic-2017 | DEDICADA | DE06636-18
ENGIE | Paño 52H3 - Tamaya | Tamaya | Paño | 110 |  | Paño a SE A | 112227.2073 | 32924.2666 | 145151.4739 | Dic-2017 | DEDICADA | DE06636-18
ENGIE | Paño 52H4 - Tamaya | Tamaya | Paño | 110 |  | Paño Tocopilla C3 | 112227.2073 | 32924.2666 | 145151.4739 | Dic-2017 | DEDICADA | DE06636-18
ENGIE | Paño 52HT1 - Tamaya | Tamaya | Paño | 110 |  | Paño Transformador 1 | 44454.0103 | 13041.5407 | 57495.551 | Dic-2017 | DEDICADA | DE06636-18
ENGIE | Paño 52HT2 - Tamaya | Tamaya | Paño | 110 |  | Paño Transformador 2 | 44454.0103 | 13041.5407 | 57495.551 | Dic-2017 | DEDICADA | DE06636-18
ENGIE | Paño 52HT3 - Tamaya | Tamaya | Paño | 110 |  | Paño Transformador 3 | 44454.0103 | 13041.5407 | 57495.551 | Dic-2017 | DEDICADA | DE06636-18
ENGIE | Paño 52HT4 - Tamaya | Tamaya | Paño | 110 |  | Paño Transformador 4 | 44454.0103 | 13041.5407 | 57495.551 | Dic-2017 | DEDICADA | DE06636-18
ENGIE | TRANSFORMADOR DE PODER 110/23/13,2KV | Tamaya | TRANSFORMADOR | 110/23-13.6 kV | 7.5 - 10.5 MVA | Transformador 110/23 kV 10 MVA | 115817.3723 | 33977.5187 | 149794.8911 | Dic-2017 | DEDICADA | DE06636-18
ENGIE | AT1 AUTOTRANSFORMADOR 1 70-100MVA | Tocopilla | TRANSFORMADOR | 110/220 kV | 70-100 MVA | Autotransf. N° 1 220/110/13,3 kV, 100/30 MVA | 249426.7423 | 73174.7029 | 322601.4452 | Dic-2017 | DEDICADA | DE06636-18
ENGIE | AT2 AUTOTRANSFORMADOR 2 70-100MVA | Tocopilla | TRANSFORMADOR | 110/220 kV | 70-100 MVA | Autotransf. N° 2 220/110/13,3 kV, 100/30 MVA | 249426.7423 | 73174.7029 | 322601.4452 | Dic-2017 | DEDICADA | DE06636-18
ENGIE | Paño 52H1 - Tocopilla | Tocopilla | Paño | 110 |  | Paño Línea N° 1 110 kV | 116697.7362 | 34235.7924 | 150933.5286 | Dic-2017 | DEDICADA | DE06636-18
ENGIE | Paño 52H2 - Tocopilla | Tocopilla | Paño | 110 |  | Paño Línea N° 2 110 kV | 116697.7362 | 34235.7924 | 150933.5286 | Dic-2017 | DEDICADA | DE06636-18
ENGIE | Paño 52H3 - Tocopilla | Tocopilla | Paño | 110 |  | Paño Línea N° 3 110 kV | 116697.7362 | 34235.7924 | 150933.5286 | Dic-2017 | DEDICADA | DE06636-18
ENGIE | Paño 52H4 - Tocopilla | Tocopilla | Paño | 110 |  | Paño Línea N° 4 110 kV | 116697.7362 | 34235.7924 | 150933.5286 | Dic-2017 | DEDICADA | DE06636-18
ENGIE | Paño 52HT141 - Tocopilla | Tocopilla | Paño | 110 |  | Paño H9 Gis 110 KV TRANSFORMADOR T141 | 47419.9626 | 13911.6666 | 61331.6292 | Dic-2017 | DEDICADA | DE06636-18
ENGIE | Paño 52J6A - Tocopilla | Tocopilla | Paño | 220 |  | Paño de Gis 220 KV Línea 7A a Crucero | 101895.7353 | 29893.3069 | 131789.0422 | Dic-2017 | DEDICADA | DE06636-18
ENGIE | Paño 52J7A - Tocopilla | Tocopilla | Paño | 220 |  | Paño de Gis 220 KV Línea 6A a Crucero | 101895.7353 | 29893.3069 | 131789.0422 | Dic-2017 | DEDICADA | DE06636-18
ENGIE | Paño HT-F - Vitor | Vitor | Paño | 110 |  | Patio110 KV a 13.8 KV | 42783.2031 | 12551.3734 | 55334.5765 | Dic-2017 | DEDICADA | DE06636-18
EÓLICA CANELA | CANELA 220/12KV 63MVA |  | Transformador 2D | 220/12KV | 63MVA |  | 332997.1151 | 208313.3342 | 541310.4492 | 1905-07-05 |  | DE08841-18
EÓLICA CANELA | ELEVADORA CANELA II - LAS PALMAS 220KV / LT005---------G058 |  | Línea | 220 kV | 3.2 |  | 718174.1955 | 173423.8195 | 891598.015 | 1905-07-03 | Incluye 2 paños | DE08841-18
FOTOVOLTAICA NORTE GRANDE 5 | LÍNEA URIBE - URIBE SOLAR 110KV C1 | URIBE | LÍNEA | 110KV | 50 MVA / 7,7 km | LÍNEA URIBE - URIBE SOLAR 110KV | 219694.92 | 143460.72 | 363155.64 | 2016-03-01 | DEDICADA | DE08829-18
FRONTEL | Paño E4 Negrete | Negrete | Paño | 23 kV |  | Instalación para Central La Esperanza | 0 | 15711.3674 | 15711.3674 | 2015-09-01 | Cliente pagó VI de forma anticipada | DE06616-18
FRONTEL | Línea 1x66 kV Picoiquén - Angol |  | Línea | 66 kV | 38,4 [MVA] / 9,8 [km] | Instalación para Central Río Picoiquen | 324757.9819 | 122476.7699 | 447234.7518 | 2013-07-01 | Monto del Peaje en UF | DE06616-18
FRONTEL | Línea 66 kV Masisa - Cabrero |  | Línea | 66 kV | 28,74 [MVA] / 0,3 [km] | Instalación para Cliente Masisa | 29978.4211 | 9692.8874 | 39671.3084 | 2013-12-01 | Monto del Peaje en UF | DE06616-18
GENERADORA METROPOLITANA | NUEVA RENCA 110/15.75KV 205MVA 2 | Renca | Transformador 2D | 110/15,75 kV | 123/164/205 MVA | Transformador 110/15,75 kV | 303027.776 | 90908.3328 | 393936.1088 | 1905-07-10 |  | DE08821-18
GENERADORA METROPOLITANA | NUEVA RENCA 110/15.75KV 222MVA 1 | Renca | Transformador 2D | 110/15,75 kV | 133,2/177,6/222 MVA | Transformador 110/15,75 kV | 328156.9087 | 98447.0726 | 426603.9813 | 1905-07-10 |  | DE08821-18
GENERADORA METROPOLITANA | RENCA 110/12.5KV 54MVA 3 | Renca | Transformador 2D | 110/12 kV | 54 MVA | Transformador 110/12,5 kV | 133036.5846 | 39910.9754 | 172947.56 | 1905-07-10 |  | DE08821-18
GENERADORA METROPOLITANA | RENCA 110/12.5KV 54MVA 4 | Renca | Transformador 2D | 110/12 kV | 54 MVA | Transformador 110/12,5 kV | 133036.5846 | 39910.9754 | 172947.56 | 1905-07-10 |  | DE08821-18
GEOTÉRMICA DEL NORTE | CONCHI - CERRO PABELLÓN 220KV / LT077---------G232 |  | Línea | 220 kV | 75.3 |  | 3201714.4521 | 792000 | 3993714.4521 | 1905-07-08 | No se incluyen paños de AT | DE08841-18
GUACOLDA ENERGÍA S.A. | Circuito 1 Línea 4x220kV Guacolda - Maitencillo | Circuito Línea | aérea | 220 kV | 439 / 34,7 | Circuito 1 Línea 4x220kV Guacolda - Maitencillo | 497686 | 19907.44 | 517593.44 | 2017-12-01 | Valores conforme a estudio de GTD Ingenieros Consultores | DE06707-18
GUACOLDA ENERGÍA S.A. | Circuito 2 Línea 4x220kV Guacolda - Maitencillo | Circuito Línea | aérea | 220 kV | 439 / 34,7 | Circuito 2 Línea 4x220kV Guacolda - Maitencillo | 497815 | 19912.6 | 517727.6 | 2017-12-01 | Valores conforme a estudio de GTD Ingenieros Consultores | DE06707-18
GUACOLDA ENERGÍA S.A. | Circuito 3 Línea 4x220kV Guacolda - Maitencillo | Circuito Línea | aérea | 220 kV | 439 / 34,7 | Circuito 3 Línea 4x220kV Guacolda - Maitencillo | 511449 | 20457.96 | 531906.96 | 2017-12-01 | Valores conforme a estudio de GTD Ingenieros Consultores | DE06707-18
GUACOLDA ENERGÍA S.A. | Circuito 4 Línea 4x220kV Guacolda - Maitencillo | Circuito Línea | aérea | 220 kV | 439 / 34,7 | Circuito 4 Línea 4x220kV Guacolda - Maitencillo | 511449 | 20457.96 | 531906.96 | 2017-12-01 | Valores conforme a estudio de GTD Ingenieros Consultores | DE06707-18
GUACOLDA ENERGÍA S.A. | L15 1x220 Guacolda - Maitencillo L1 I | Circuito Línea | aérea | 220 kV | 439/34.7 | L15 1x220 Guacolda - Maitencillo L1 I | 497686 | 149305.8 | 646991.8 | 2017-12-01 | Valores conforme a estudio de GTD Ingenieros Consultores | DE06704-18
GUACOLDA ENERGÍA S.A. | L16 1x220 Guacolda - Maitencillo L1 II | Circuito Línea | aérea | 220 kV | 439/34.7 | L16 1x220 Guacolda - Maitencillo L1 II | 497815 | 149344.5 | 647159.5 | 2017-12-01 | Valores conforme a estudio de GTD Ingenieros Consultores | DE06704-18
GUACOLDA ENERGÍA S.A. | L17 1x220 Guacolda - Maitencillo L2 I | Circuito Línea | aérea | 220 kV | 439/36.7 | L17 1x220 Guacolda - Maitencillo L2 I | 511449 | 153434.7 | 664883.7 | 2017-12-01 | Valores conforme a estudio de GTD Ingenieros Consultores | DE06704-18
GUACOLDA ENERGÍA S.A. | L18 1x220 Guacolda - Maitencillo L2 II | Circuito Línea | aérea | 220 kV | 439/36.7 | L18 1x220 Guacolda - Maitencillo L2 II | 511449 | 153434.7 | 664883.7 | 2017-12-01 | Valores conforme a estudio de GTD Ingenieros Consultores | DE06704-18
GUACOLDA ENERGÍA S.A. | L2 1x110 Cardones - Paipote | Circuito Línea | aérea | 110 kV | 63/16.8 | Línea 1x110kV Cardones - Paipote | 286437 | 85931.1 | 372368.1 | 2017-12-01 | Valores conforme a estudio de GTD Ingenieros Consultores | DE06704-18
GUACOLDA ENERGÍA S.A. | L63 1x220 Guacolda - Maitencillo I Subt. | Circuito Línea | Subterránea | 220 kV | 260/0.4 | L63 1x220 Guacolda - Maitencillo I Subt. | 221486 | 66445.8 | 287931.8 | 2017-12-01 | Valores conforme a estudio de GTD Ingenieros Consultores | DE06704-18
GUACOLDA ENERGÍA S.A. | L64 1x220 Guacolda - Maitencillo II Subt. | Circuito Línea | Subterránea | 220 kV | 260/0.4 | L64 1x220 Guacolda - Maitencillo II Subt. | 221486 | 66445.8 | 287931.8 | 2017-12-01 | Valores conforme a estudio de GTD Ingenieros Consultores | DE06704-18
GUACOLDA ENERGÍA S.A. | Línea 1x110kV Cardones - Paipote | Circuito Línea | aérea | 110 kV | 63 / 16,8 | Línea 1x110kV Cardones - Paipote | 286437 | 11457.48 | 297894.48 | 2017-12-01 | Valores conforme a estudio de GTD Ingenieros Consultores | DE06707-18
GUACOLDA ENERGÍA S.A. | Tramo Subterráneo C3 Línea 4x220kV Guacolda - Maitencillo | Circuito Línea | Subterránea | 220 kV | 260 / 0,4 | Tramo Subterráneo C3 Línea 4x220kV Guacolda - Maitencillo | 221486 | 8859.44 | 230345.44 | 2017-12-01 | Valores conforme a estudio de GTD Ingenieros Consultores | DE06707-18
GUACOLDA ENERGÍA S.A. | Tramo Subterráneo C4 Línea 4x220kV Guacolda - Maitencillo | Circuito Línea | Subterránea | 220 kV | 260 / 0,4 | Tramo Subterráneo C4 Línea 4x220kV Guacolda - Maitencillo | 221486 | 8859.44 | 230345.44 | 2017-12-01 | Valores conforme a estudio de GTD Ingenieros Consultores | DE06707-18
GUACOLDA ENERGÍA S.A. | Cardones | Paños | AIS | 110 kV |  | 2 paños 110kV | 132534 | 39760.2 | 172294.2 | 2017-12-01 | Valores conforme a estudio de GTD Ingenieros Consultores | DE06704-18
GUACOLDA ENERGÍA S.A. | Maitencillo | Paños | AIS | 220 kV |  | 4 paños 220kV | 267418 | 10696.72 | 278114.72 | 2017-12-01 | Valores conforme a estudio de GTD Ingenieros Consultores | DE06707-18
GUACOLDA ENERGÍA S.A. | Guacolda | Subestación | AIS / GIS | 220 kV |  | 7 bahías GIS 220kV y 6 paños AIS 220kV | 945829 | 37833.16 | 983662.16 | 2017-12-01 | Valores conforme a estudio de GTD Ingenieros Consultores | DE06707-18
GUACOLDA ENERGÍA S.A. | Planta Matta | Subestación | AIS | 110 kV |  | 1 paño 110kV | 163786 | 6551.44 | 170337.44 | 2017-12-01 | Valores conforme a estudio de GTD Ingenieros Consultores | DE06704-18
GUACOLDA ENERGÍA S.A. | Tap Off Impulsion | Tap Off | AIS | 110 kV |  | 1 paño 110kV | 53805 | 2152.2 | 55957.2 | 2017-12-01 | Valores conforme a estudio de GTD Ingenieros Consultores | DE06707-18
HIDROELÉCTRICA EMBALSE ANCOA SPA | Línea S/E Embalse Ancoa - Tap Putagán 1x 66 kV | - | Línea | 66 kV | 30 km | Línea de transmisión 1x66kV, conductor AAAC Cairo | 936152.5701 | 199249.8639 | 1135402.434 | 2017-11-01 |  | DE08803-18
HIDROELÉCTRICA EMBALSE ANCOA SPA | S/E Embalse Ancoa 6,6/66 kV | S/E Embalse Ancoa | Paño/Transformador | 6,6/66 kV | 30/40 MVA | Subestación elevadora (incluye transformador y equipo PASS) | 248268.0438 | 52841.1453 | 301109.189 | 2017-11-01 |  | DE08803-18
HIDROELÉCTRICA EMBALSE ANCOA SPA | S/E Tap Putagán 66 kV | S/E Tap Putagán | Paño | 66 kV | - | Subestación tap-off (incluye equipo PASS) | 142489.8824 | 30327.4173 | 172817.2997 | 2017-11-01 |  | DE08803-18
HIDROELÉCTRICA LA CONFLUENCIA S.A. | La Confluencia - La Higuera |  |  | 154 kV | 157 [MVA] / 18 [km] |  | 744167 | 147320 | 891487 | 2011-12-01 |  | DE06507-18
HIDROELÉCTRICA LA HIGUERA S.A. | La Higuera - Tinguiririca |  |  | 154 kV | 345 [MVA] / 38 [km] |  | 2015586 | 399017 | 2414603 | 2011-12-01 |  | DE06504-18
HIDROELÉCTRICA PROVIDENCIA S.A. | LAT Providencia-Lircay 66 kV | - | LAT | 66 | 24 MVA / 9,1 km | LAT Providencia-Lircay 66 kV | 176468 | 77115 | 253583 | a dic-16 |  | DE06590-18
HIDROELÉCTRICA PROVIDENCIA S.A. | S/E Providencia 66/6,6 kV | Providencia | Subestación | 66/6,6 | - | S/E Providencia 66/6,6 kV | 188137 | 77115 | 265252 | a dic-16 |  | DE06590-18
HIDROELÉCTRICA RÍO COLORADO S.A. | Transformador Elevador 13,8/66 kV Río Colorado | Central Río Colorado | Transformador de Poder | 6,6/66 kV | 18 MVA |  | 52850 | 15750 | 68600 | 2017-04-01 |  | DE08802-18
HIDROELÉCTRICA RÍO COLORADO S.A. | Línea Río Colorado - Tap Río Colorado 1x 66 kV | Tap Río Colorado | Paño/Línea | 66 kV | 2,9 km | Línea 1x66 kV, conductor AAAC Flint y cable de guardia OPGW; SE Tap Off con equipo PASS | 337350 | 71801 | 409151 | 2017-04-01 |  | DE08802-18
HIDROELÉCTRICA RÍO HUASCO S.A. | S/E Tap Río Huasco | Tap Río Huasco | Paño/Línea | 6,6/110 kV | 5,7 MVA / 0,2 km | Subestación y pequeña línea eléctrica de 200 m para conectar con línea zonal El Edén - Alto del Carmen 110kV (CGE). | 216272 | 46031 | 262303 | 2013-11-01 |  | DE08801-18
HIDROELÉCTRICA RÍO HUASCO S.A. | Transformador de Poder Tap Río Huasco 6,6/110kV 5,7 MVA | Tap Río Huasco | Transformador de Poder | 6,6/110 kV | 5,7 MVA |  | 33070 | 9850 | 42920 | 2013-11-01 |  | DE08801-18
HIDROELÉCTRICA RÍO LIRCAY S.A. | LAT Mariposas-Lircay 66 kV | - | LAT | 66 | 24 MVA / 7 km | LAT Mariposas-Lircay 66 kV | 197901 | 77370 | 275271 | a dic-16 |  | DE06590-18
HIDROELÉCTRICA RÍO LIRCAY S.A. | S/E Mariposas 66/6,6 kV | Mariposas | Subestación | 66/6,6 | - | S/E Mariposas 66/6,6 kV | 84471 | 77370 | 161841 | a dic-16 |  | DE06590-18
HIDROMAULE S.A. | LAT Lircay-Maule 66 kV | - | LAT | 66 | 45 MVA / 26 km | LAT Lircay-Maule 66 kV | 361061 | 109814 | 470875 | a dic-16 |  | DE06590-18
HIDROMAULE S.A. | S/E Lircay 66/6,6 kV | Lircay | Subestación | 66/6,6 | - | S/E Lircay 66/6,6 kV | 171408 | 109814 | 281222 | a dic-16 |  | DE06590-18
KDM ENERGÍA S.A. | Línea de Transmisión Loma Los Colorados - Punta Peuco, Subestación Loma Los Colorados y Paño de acometida Punta Peuco | Loma Los Colorados | Dedicada | 110 kV | 50 [MVA] / 21 [km] | Línea de Transmisión de 110 kV de tensión y 21 km de longitud para inyectar la energía al sistema del Complejo de Generación Loma Los Colorados | 279060.81 | 143809.39 | 422870.2 | 1905-07-10 | Se incluyen las tres instalaciones (SE PPEUCO, SE LLC y Línea LLC-PPEUCO) debido a que toda la instalación dedicada corresponde a lo mencionado. | DE06604-18
KELAR S.A | Linea 220kV Kelar-Kapatru, circuito N1 |  | Lineas | 220 | 15299 | Linea 220kV Kelar-Kapatru, circuito N1 |  | 52026290.72 | 52026290.72 |  |  | DE06921-18
KELAR S.A | Linea 220kV Kelar-Kapatru, circuito N2 |  | Lineas | 220 | 15299 | Linea 220kV Kelar-Kapatru, circuito N2 |  | 52026290.72 | 52026290.72 |  |  | DE06921-18
KELAR S.A | S/E Kelar |  | Lineas | 220 |  | Patio Kelar 220kV-J1 Linea 220kV Kelar-Kapatru, circuito N1 |  | 48298819.755 | 48298819.755 |  |  | DE06921-18
KELAR S.A | S/E Kelar |  | Lineas | 220 |  | Patio Kelar 220kV-J1 Linea 220kV Kelar-Kapatru, circuito N2 |  | 48298819.755 | 48298819.755 |  |  | DE06921-18
LÍNEA DE TRANSMISIÓN CABO LEONES | LT 2x220 kV Cabo Leones - Maitencillo |  | Línea | 220 kV | 721,6 [MW] / 109,56 [km] | Instalación para Central PE Cabo Leones | 4324056 | 807396 | 5131452 | 2016-07-01 | Monto del Peaje en USD | DE06616-18
MANTOS DE ORO | S/E CARRERA PINTO J3 | Carrera Pinto | Paño | 220 |  |  | 99332.7166 | 42816.7418 | 142149.4583 | 2018-08-01 |  | DE06625-18
MANTOS DE ORO | LA COIPA 220/23/6.6KV 41MVA 1 | La Coipa | Transformador | 220/23/6.6 | 41 |  | 144069.134 | 27228.3842 | 171297.5182 | 2018-08-01 |  | DE06625-18
MANTOS DE ORO | LA COIPA 220/23/6.6KV 41MVA 2 | La Coipa | Transformador | 220/23/6.7 | 41 |  | 144069.134 | 27228.3842 | 171297.5182 | 2018-08-01 |  | DE06625-18
MANTOS DE ORO | S/E LA COIPA J1 | La Coipa | Paño | 220 |  |  | 123244.8389 | 32424.5034 | 155669.3423 | 2018-08-01 |  | DE06625-18
MANTOS DE ORO | CARRERA PINTO - LA COIPA 220KV |  | Linea | 220 | 78 |  | 1531916.5335 | 335668.265 | 1867584.7985 | 2018-08-01 |  | DE06625-18
METRO VALPARAÍSO | LINEA DE TRANSMISIÓN | Linea 44 KV | LINEA | 44 kv | 33.3 |  | 448539.1 | 96396.3 | 544935.4 | 2018-11-01 |  | Correo electrónico 09-11-2018
METRO VALPARAÍSO | PAÑOS 110/44 SEAT SO | Subestación de alta tensión - 110/44 KV | PAÑOS 44KV | 110/44 kv | 20 MVA |  | 246461.3 | 192792.6 | 439253.9 | 2018-11-01 |  | Correo electrónico 09-11-2018
METRO VALPARAÍSO | PAÑOS 44 SER ES | Subestación Rectificadora 44 KV | PAÑO 44 KV | 44 KV | 7,5 MVA |  | 149879.4 | 192792.6 | 342672 | 2018-11-01 |  | Correo electrónico 09-11-2018
METRO VALPARAÍSO | PAÑOS 44 SER PO | Subestación Rectificadora 44 KV | PAÑO 44 KV | 44 KV | 7,5 MVA |  | 172523.026 | 192792.6 | 365315.626 | 2018-11-01 |  | Correo electrónico 09-11-2018
METRO VALPARAÍSO | PAÑOS 44 SER VA | Subestación Rectificadora 44 KV | PAÑO 44 KV | 44 KV | 7,5 MVA |  | 161198.2 | 192792.6 | 353990.8 | 2018-11-01 |  | Correo electrónico 09-11-2018
MINERA ATACAMA MINERALS | LÍNEA 66 KV TAP OFF LLANOS - AGUAS BLANCAS | - | LÍNEA | 66 KV | 28 KM | Línea eléctrica de 28 km de circuito simple | 530000 | 20000 | 550000 | Enero de 2017 | - | DE08808-18
MINERA ATACAMA MINERALS | SUBESTACIÓN AGUAS BLANCAS | AGUAS BLANCAS 13,2 KV | PAÑO | 69/23/13,8 KV | 15 MVA | Transformador Nº1 69/23/13,8 kV 15 MVA | 310000 | 10000 | 320000 | Enero de 2017 | - | DE08808-18
MINERA ATACAMA MINERALS | SUBESTACIÓN AGUAS BLANCAS | AGUAS BLANCAS 13,2 KV | PAÑO | 66 KV | - | Interruptor de poder BT1 (lado de AT) | 50000 | 2000 | 52000 | Enero de 2017 | - | DE08808-18
MINERA ATACAMA MINERALS | SUBESTACIÓN AGUAS BLANCAS | AGUAS BLANCAS 13,2 KV | PAÑO | 13,2 KV | - | Interruptor de poder CT1 (lado de BT) | 30000 | 1500 | 31500 | Enero de 2017 | - | DE08808-18
MINERA ATACAMA MINERALS | SUBESTACIÓN AGUAS BLANCAS | AGUAS BLANCAS 13,2 KV | PAÑO | 66 KV | - | Desconectador BT1 | 20000 | 1200 | 21200 | Enero de 2017 | - | DE08808-18
MINERA ATACAMA MINERALS | SUBESTACIÓN AGUAS BLANCAS | AGUAS BLANCAS 13,2 KV | SUBESTACIÓN | - | - | Transformador de Potencial 3 Enrrollados | 22000 | 3000 | 25000 | Enero de 2017 | - | DE08808-18
MINERA ATACAMA MINERALS | SUBESTACIÓN AGUAS BLANCAS | AGUAS BLANCAS 13,2 KV | SUBESTACIÓN | - | - | Transformadores de corriente | 15000 | 3000 | 18000 | Enero de 2017 | - | DE08808-18
MINERA ATACAMA MINERALS | SUBESTACIÓN AGUAS BLANCAS | AGUAS BLANCAS 13,2 KV | SUBESTACIÓN | - | - | Pararrayos con Contador de Descarga | 11000 | 1500 | 12500 | Enero de 2017 | - | DE08808-18
MINERA ATACAMA MINERALS | SUBESTACIÓN AGUAS BLANCAS | AGUAS BLANCAS 13,2 KV | SUBESTACIÓN | - | - | Elementos de protecciones, medida, control y facturación | 25000 | 1500 | 26500 | Enero de 2017 | - | DE08808-18
MINERA ATACAMA MINERALS | SUBESTACIÓN TAP OFF LLANOS | TAP OF LLANOS 220 KV | EQUIPOS MAYORES | 230/69/13,8 KV | 20 MVA | Transformador Nº1 230/69/13,8 kV 15-20 MVA | 869000 | 6700 | 875700 | Enero de 2017 | - | DE08808-18
MINERA ATACAMA MINERALS | SUBESTACIÓN TAP OFF LLANOS | TAP OF LLANOS 220 KV | PAÑO | 220 KV | - | Interruptor de poder JT (lado de AT) | 18000 | 2300 | 20300 | Enero de 2017 | - | DE08808-18
MINERA ATACAMA MINERALS | SUBESTACIÓN TAP OFF LLANOS | TAP OF LLANOS 220 KV | PAÑO | 69 KV | - | Interruptor de poder BT (lado de BT) | 50000 | 2500 | 52500 | Enero de 2017 | - | DE08808-18
MINERA ATACAMA MINERALS | SUBESTACIÓN TAP OFF LLANOS | TAP OF LLANOS 220 KV | PAÑO | 69 KV | - | Desconectador JT | 30000 | 1200 | 31200 | Enero de 2017 | - | DE08808-18
MINERA ATACAMA MINERALS | SUBESTACIÓN TAP OFF LLANOS | TAP OF LLANOS 220 KV | PAÑO | 69 KV | - | Desconectador BT1 | 20000 | 1200 | 21200 | Enero de 2017 | - | DE08808-18
MINERA ATACAMA MINERALS | SUBESTACIÓN TAP OFF LLANOS | TAP OF LLANOS 220 KV | PAÑO | 69 KV | - | Desconectador BT2 | 20000 | 1200 | 21200 | Enero de 2017 | - | DE08808-18
MINERA ATACAMA MINERALS | SUBESTACIÓN TAP OFF LLANOS | TAP OF LLANOS 220 KV | SUBESTACIÓN | - | - | Transformador de Potencial 3 Enrrollados | 120000 | 3500 | 123500 | Enero de 2017 | - | DE08808-18
MINERA ATACAMA MINERALS | SUBESTACIÓN TAP OFF LLANOS | TAP OF LLANOS 220 KV | SUBESTACIÓN | - | - | Transformador de Corriente | 102000 | 1700 | 103700 | Enero de 2017 | - | DE08808-18
MINERA ATACAMA MINERALS | SUBESTACIÓN TAP OFF LLANOS | TAP OF LLANOS 220 KV | SUBESTACIÓN | - | - | Pararrayos con Contador de Descarga | 25000 | 3000 | 28000 | Enero de 2017 | - | DE08808-18
MINERA ATACAMA MINERALS | SUBESTACIÓN TAP OFF LLANOS | TAP OF LLANOS 220 KV | SUBESTACIÓN | - | - | Transformador de Servicios Auxiliares | 15000 | 2300 | 17300 | Enero de 2017 | - | DE08808-18
MINERA ATACAMA MINERALS | SUBESTACIÓN TAP OFF LLANOS | TAP OF LLANOS 220 KV | SUBESTACIÓN | - | - | Elementos de protecciones, medida, control y facturación | 50000 | 1200 | 51200 | Enero de 2017 | - | DE08808-18
MINERA MERIDIAN | LÍNEA 66 KV TAP OFF PALESTINA | -- | LÍNEAS | 66 KV | 30/65 | N° de Ctos.: 1 | 1294000 | 64000 | 1358000 | febrero de 2017 |  | DE06498-18
MINERA MERIDIAN | S/E EL PEÑÓN | -- | PAÑOS | 66 KV | -- | Transformacdor de corriente | 26000 | 5000 | 31000 | febrero de 2017 |  | DE06498-18
MINERA MERIDIAN | S/E EL PEÑÓN | -- | PAÑOS | 67 KV | -- | Transformador de potencial | 26000 | 5000 | 31000 | febrero de 2017 |  | DE06498-18
MINERA MERIDIAN | S/E EL PEÑÓN | -- | PAÑOS | 68 KV | -- | Pararrayos | 7000 | 5000 | 12000 | febrero de 2017 |  | DE06498-18
MINERA MERIDIAN | S/E EL PEÑÓN | -- | PAÑOS | 69 KV | -- | Interruptor automáticolado AT | 57000 | 5000 | 62000 | febrero de 2017 |  | DE06498-18
MINERA MERIDIAN | S/E TAP OFF PALESTINA | -- | EQUIPOS MAYORES | 66 KV/0,4 KV | 1 MVA | Transformador servicios auxiliares | 32000 | 5000 | 37000 | febrero de 2017 |  | DE06498-18
MINERA MERIDIAN | S/E TAP OFF PALESTINA | -- | PAÑOS | 220 KV | -- | Transformador de corriente | 114000 | 2000 | 116000 | febrero de 2017 |  | DE06498-18
MINERA MERIDIAN | S/E TAP OFF PALESTINA | -- | PAÑOS | 220 KV | -- | Transformador de potencial | 84000 | 2000 | 86000 | febrero de 2017 |  | DE06498-18
MINERA MERIDIAN | S/E TAP OFF PALESTINA | -- | PAÑOS | 220 KV | -- | Pararrayos | 69000 | 2000 | 71000 | febrero de 2017 |  | DE06498-18
MINERA MERIDIAN | S/E TAP OFF PALESTINA | -- | PAÑOS | 220 KV | -- | Interruptor automático lado AT | 21000 | 2000 | 23000 | febrero de 2017 |  | DE06498-18
MINERA MERIDIAN | S/E TAP OFF PALESTINA | -- | PAÑOS | 66 KV | -- | Interruptor automático lado BT | 57000 | 2000 | 59000 | febrero de 2017 |  | DE06498-18
MINERA MERIDIAN | S/E TAP OFF PALESTINA | -- | PAÑOS | 66 KV | -- | Switch seccionador tripolar tipo cuchillas | 75000 | 2000 | 77000 | febrero de 2017 |  | DE06498-18
MINERA MERIDIAN | S/E TAP OFF PALESTINA | -- | PAÑOS | 66 KV | -- | Banco de baterías | 8000 | 2000 | 10000 | febrero de 2017 |  | DE06498-18
MINERA MERIDIAN | S/E TAP OFF PALESTINA | -- | PAÑOS | 66 KV | -- | Panel de protecciones, facturación, medida y control | 85000 | 2000 | 87000 | febrero de 2017 |  | DE06498-18
MINERA MERIDIAN | S/E EL PEÑÓN | SI | EQUIPOS MAYORES | 66 KV/6,6 kv | 20 MVA | Transformacdor de poder | 459000 | 13000 | 472000 | febrero de 2017 |  | DE06498-18
MINERA MERIDIAN | S/E TAP OFF PALESTINA | SI | EQUIPOS MAYORES | 220 KV/66 KV | 30 MVA | Transformador de poder | 790000 | 6000 | 796000 | febrero de 2017 |  | DE06498-18
MINERA TECK CARMEN DE ANDACOLLO | Carmen de Andacollo J2 | Carmen de Andacollo | Paño de Línea | 220 kV | 200 MVA | Paño de linea de entrada de 220 kV | 242050 | 100000 | 342050 | Noviembre de 2018 |  | DE08663-18
MINERA TECK CARMEN DE ANDACOLLO | Carmen de Andacollo T1 | Carmen de Andacollo | Subestacion | 220 / 13,8 kV | 100 MVA | Paño de Transfromador T1 220 / 13,8 kV | 422300 | 120000 | 542300 | Noviembre de 2018 |  | DE08663-18
MINERA TECK CARMEN DE ANDACOLLO | Carmen de Andacollo T2 | Carmen de Andacollo | Subestacion | 220 / 13,8 kV | 100 MVA | Paño de Transfromador T2 220 / 13,8 kV | 422300 | 120000 | 542300 | Noviembre de 2018 |  | DE08663-18
PALMUCHO | PALMUCHO - ZONA DE CAIDA 66KV |  | LÍNEAS | 66 | 9 | Línea 1x66 kV ACSR Grosbeak | 207 | 23 | 230 | 2017-12-01 |  | DE09351-18
PALMUCHO | Paños SE Zona de caída |  | PAÑOS |  | - | Paños de transformación | 212 | 24 | 236 | 2017-12-01 |  | DE09351-18
PALMUCHO | SE Zona de Caída |  | EQUIPOS MAYORES | 220/66 | 30 | Transformador respaldo Rhona 37.5 MVA, 110/6.9 kv | 201 | 23 | 224 | 2017-12-01 |  | DE09351-18
PALMUCHO | TAP ZONA DE CAIDA - ZONA DE CAIDA 220KV |  | LÍNEAS | 220 | 0.318 | Línea 1x220 kV ACSR Grosbeak | 13 | 1.4297 | 14.4297 | 2017-12-01 |  | DE09351-18
PARQUE EÓLICO QUILLAGUA SPA. | Subestación PEQ - Línea al Pueblo y Sistemas Redundantes | PEQ | Subestación Elevadora | 220 kV/ 23 KV | Transformador 100 MVA - Ampliable a 200 MVA | S/E Elevadora con capacidad de 100 MVA | 638793.6557 | 168650.4452 | 807444.1009 | Valor Inversion real en US$ actualizados por CPI al 31/12/2017 | CPI de USA | DE06791-18
PARQUE EÓLICO QUILLAGUA SPA. | Tap Off Quillagua y MMOO para Sistema de tres puntas | TO Quillagua | Tap Off | 220 kV | 250 MVA | Conexión a Circuto 2 - María Elena Lagunas | 340091.0736 | 89788.7925 | 429879.866 | Valor Inversion real en US$ actualizados por CPI al 31/12/2017 | CPI de USA | DE06791-18
PARQUE EÓLICO QUILLAGUA SPA. | Todas las instalaciones operativas | Todas | Todas | 220 kV / 23 kV | 250 MVA - 100 MVA - Ampliable 200 MVA | Todas las instalaciones operativas a la fecga | 1080912.0513 | 285375.8754 | 1366287.9267 | Contrato EPC, valor total invertido actualizado al 31/12/2017 | Planilla de Cálculo adjunta, con detalle de facturas | DE06791-18
PARQUE EÓLICO QUILLAGUA SPA. | Linea de Transmisión S/E TOQ - S/E PEQ | TOQ - PEQ | Línea de Transmisión | 220 kV | 250 MVA / 2,1 Km | Simple circuito en poste hormigón con Line Post | 102027.3221 | 26936.6377 | 128963.9598 | Valor Inversion real en US$ actualizados por CPI al 31/12/2017 | CPI de USA | DE06791-18
PARQUE EÓLICO RENAICO | CACHIYUYAL - PAMPA NORTE 220KV / LT001---------G180 |  | Línea | 220 kV | 12.131 |  | 270345.0005 | 107216.8211 | 377561.8216 | 1905-07-08 | No se incluyen paños de AT | DE08841-18
PARQUE EÓLICO RENAICO | CARRERA PINTO - PASTORA 220KV / LT002---------G180 |  | Línea | 220 kV | 2.7 |  | 57305.4866 | 22726.9308 | 80032.4174 | 1905-07-08 | No se incluyen paños de AT | DE08841-18
PARQUE EÓLICO RENAICO | MULCHÉN - PARQUE EOLICO RENAICO 220KV / LT004---------G180 |  | Línea | 220 kV |  |  | 0 | 0 | 0 |  | Pendiente | DE08841-18
PARQUE EÓLICO RENAICO | PAMPA NORTE 220/33KV 90MVA |  | Transformador 2D | 220/33KV | 90MVA |  | 409704.9064 | 67452.4613 | 477157.3678 | 1905-07-08 |  | DE08841-18
PARQUE EÓLICO RENAICO | PARQUE EOLICO RENAICO 220/33KV 100MVA |  | Transformador 2D | 220/33KV | 100MVA |  | 409704.9064 | 115867.5933 | 525572.4997 | 1905-07-08 |  | DE08841-18
PARQUE EÓLICO RENAICO | PASTORA 220/33KV 97MVA |  | Transformador 2D | 220/33KV | 97MVA |  | 409704.9064 | 67452.4613 | 477157.3678 | 1905-07-08 |  | DE08841-18
PARQUE EÓLICO RENAICO | TAP BUREO - PARQUE EOLICO RENAICO 220KV / LT003---------G180 |  | Línea | 220 kV | 27 |  | 573054.8663 | 227269.3076 | 800324.174 | 1905-07-08 | No se incluyen paños de AT | DE08841-18
PARQUE EÓLICO TALINAY | TALINAY ORIENTE 220/34.5KV 110 MVA |  | Transformador 2D | 220/34.5KV | 110MVA |  | 409704.9064 | 115867.5933 | 525572.4997 | 1905-07-05 |  | DE08841-18
PARQUE EÓLICO TALINAY | TAP TALINAY - TALINAY 220KV / LT001---------G104 |  | Línea | 220 kV | 0.748 |  | 15875.7422 | 6296.2016 | 22171.9438 | 1905-07-08 | No se incluyen paños de AT | DE08841-18
PARQUE EÓLICO TALTAL | ELEVADORA 0,65/33kV 3,35 MVA |  | Transformador 2D | 0,65/33kV | 3,35MVA |  | 17140.3612 | 4548.4924 | 21688.8536 | 1905-07-05 |  | DE08841-18
PARQUE EÓLICO TALTAL | ELEVADORA 0,65/33kV 3,35 MVA |  | Transformador 2D | 0,65/33kV | 3,35MVA |  | 17140.3612 | 4548.4924 | 21688.8536 | 1905-07-05 |  | DE08841-18
PARQUE EÓLICO TALTAL | ELEVADORA 0,65/33kV 3,35 MVA |  | Transformador 2D | 0,65/33kV | 3,35MVA |  | 17140.3612 | 4548.4924 | 21688.8536 | 1905-07-05 |  | DE08841-18
PARQUE EÓLICO TALTAL | ELEVADORA 0,65/33kV 3,35 MVA |  | Transformador 2D | 0,65/33kV | 3,35MVA |  | 17140.3612 | 4548.4924 | 21688.8536 | 1905-07-05 |  | DE08841-18
PARQUE EÓLICO TALTAL | ELEVADORA 0,65/33kV 3,35 MVA |  | Transformador 2D | 0,65/33kV | 3,35MVA |  | 17140.3612 | 4548.4924 | 21688.8536 | 1905-07-05 |  | DE08841-18
PARQUE EÓLICO TALTAL | ELEVADORA 0,65/33kV 3,35 MVA |  | Transformador 2D | 0,65/33kV | 3,35MVA |  | 17140.3612 | 4548.4924 | 21688.8536 | 1905-07-05 |  | DE08841-18
PARQUE EÓLICO TALTAL | ELEVADORA 0,65/33kV 3,35 MVA |  | Transformador 2D | 0,65/33kV | 3,35MVA |  | 17140.3612 | 4548.4924 | 21688.8536 | 1905-07-05 |  | DE08841-18
PARQUE EÓLICO TALTAL | ELEVADORA 220/33kV 70/90/110 MVA |  | Transformador 2D | 220/33kV | 70/90/110MVA |  | 409704.9064 | 115867.5933 | 525572.4997 | 1905-07-05 |  | DE08841-18
PEHUENCHE | CURILLINQUE 154/13.8KV 95MVA |  | Transformador 2D | 154/13.8KV | 95MVA |  | 210701.8191 | 58995.2882 | 269697.1073 | 1905-07-05 |  | DE08841-18
PEHUENCHE | LALTA 220/13.8KV 42MVA |  | Transformador 2D | 220/13.8KV | 42MVA |  | 238510.2131 | 67452.4613 | 305962.6744 | 1905-07-08 |  | DE08841-18
PEHUENCHE | PEHUENCHE 220/13.8KV 290MVA 1 |  | Transformador 2D | 220/13.8KV | 290MVA |  | 733177.445 | 194561.3634 | 927738.8085 | 1905-07-05 |  | DE08841-18
PEHUENCHE | PEHUENCHE 220/13.8KV 290MVA 2 |  | Transformador 2D | 220/13.8KV | 290MVA |  | 733177.445 | 194561.3634 | 927738.8085 | 1905-07-05 |  | DE08841-18
PEHUENCHE | RIO MELADO 154/13.8KV 5MVA |  | Transformador 2D | 154/13.8KV | 5MVA |  | 48309.5523 | 12819.7784 | 61129.3307 | 1905-07-05 |  | DE08841-18
PLANTA SOLAR SAN PEDRO III SPA | Línea 220 kV Calama - Solar Jama | CALAMA | LÍNEAS | 220 | 330MVA / 32km | Línea 220 kV Calama - Solar Jama | 1293790 | 418000 | 1711790 | 2018-08-20 |  | DE06575-18
PLANTA SOLAR SAN PEDRO III SPA | S/E Solar Jama | JAMA | PAÑOS | 220 | - | Paño Solar Jama 220 kV - J1 Línea 220 kV Calama - Solar Jama | 228200 | 100733 | 328933 | 2018-08-20 |  | DE06575-18
SATT | Instalaciones Comunes de Patio | María Elena | Común | 220/23 kV |  | Instalación para Central Generación Solar | 96194.2423 | 15500.6649 | 111694.9073 | 2017-05-01 | Monto del AVI en USD y COMA en UF | DE06618-18
SATT | Instalaciones Comunes de Subestación | María Elena | Común | 220/23 kV |  | Instalación para Central Generación Solar | 113763.9317 | 18331.8309 | 132095.7626 | 2017-05-01 | Monto del AVI en USD y COMA en UF | DE06618-18
SATT | Paño ET1 | María Elena | Paño | 23 kV |  | Instalación para Central Generación Solar | 88611.9646 | 14278.8626 | 102890.8273 | 2017-05-01 | Monto del AVI en USD y COMA en UF | DE06618-18
SATT | Paño JR Transferencia | María Elena | Paño | 220 kV |  | Instalación para Central Generación Solar | 44817.8968 | 7221.9208 | 52039.8176 | 2017-05-01 | Monto del AVI en USD y COMA en UF | DE06618-18
SATT | Paño JT1 | María Elena | Paño | 220 kV |  | Instalación para Central Generación Solar | 88611.9646 | 14278.8626 | 102890.8273 | 2017-05-01 | Monto del AVI en USD y COMA en UF | DE06618-18
SATT | Instalaciones Comunes de Patio | San Andrés | Común | 220 kV |  | Instalación para Central San Andrés | 75708.4315 | 11133.5929 | 86842.0243 | 2015-10-01 | Monto del Peaje en USD | DE06618-18
SATT | Instalaciones Comunes de Subestación | San Andrés | Común | 220 kV |  | Instalación para Central San Andrés | 89536.4277 | 13167.1217 | 102703.5494 | 2015-10-01 | Monto del Peaje en USD | DE06618-18
SATT | Paño JR Transferencia | San Andrés | Paño | 220 kV |  | Instalación para Central San Andrés | 35273.3447 | 5187.2566 | 40460.6013 | 2015-10-01 | 41609 | DE06618-18
SATT | Paño JT1 | San Andrés | Paño | 220 kV |  | Instalación para Central San Andrés | 69740.8981 | 10256.0144 | 79996.9125 | 2015-10-01 | Monto del Peaje en USD | DE06618-18
SATT | Paño JT2 | San Andrés | Paño | 220 kV |  | Instalación para Central San Andrés | 69740.8981 | 10256.0144 | 79996.9125 | 2015-10-01 | Monto del Peaje en USD | DE06618-18
SOCIEDAD CONTRACTUAL MINERA EL ABRA | S/E El Abra 220kV | El Abra 220kV | subestación | 220/23 | 187.5[MVA] | S/E El Abra 220kV, Barra simple 4 Interruptores de poder, 3 transformadores, sala eléctrica y equipos primarios. | 195435 | 2258615 | 2454050 | 2018-08-18 |  | DE06569-18
STS | Banco Transformadores Monofásicos 4x60 MVA 220/110 kV | Antillanca | Equipo mayor | 220/110 kV |  | Instalaciones sistema dedicado Puyehue Rupanco | 272624.0308 | 125876.0569 | 398500.0877 | 2012-03-01 | Monto del Peaje en UF | DE06616-18
STS | Paño H1 Lican | Antillanca | Paño | 110 kV |  | Instalaciones sistema dedicado Puyehue Rupanco | 59326.711 | 27392.3485 | 86719.0595 | 2012-03-01 | Monto del Peaje en UF | DE06616-18
STS | Paño H2 Copihues | Antillanca | Paño | 110 kV |  | Instalaciones sistema dedicado Puyehue Rupanco | 59326.711 | 27392.3485 | 86719.0595 | 2012-03-01 | Monto del Peaje en UF | DE06616-18
STS | Paño H3 Rio Bonito | Antillanca | Paño | 110 kV |  | Instalaciones sistema dedicado Puyehue Rupanco | 59326.711 | 27392.3485 | 86719.0595 | 2012-03-01 | Monto del Peaje en UF | DE06616-18
STS | Paño HR1 (transferencia) | Antillanca | Paño | 110 kV |  | Instalaciones sistema dedicado Puyehue Rupanco | 54670.723 | 25242.5842 | 79913.3072 | 2012-03-01 | Monto del Peaje en UF | DE06616-18
STS | Paño HT1 transformación | Antillanca | Paño | 110 kV |  | Instalaciones sistema dedicado Puyehue Rupanco | 104749.2121 | 48364.8406 | 153114.0527 | 2012-03-01 | Monto del Peaje en UF | DE06616-18
STS | Paño JL1 de línea Antillanca Rahue | Antillanca | Paño | 220 kV |  | Instalaciones sistema dedicado Puyehue Rupanco | 121515.8881 | 56106.3557 | 177622.2437 | 2012-03-01 | Monto del Peaje en UF | DE06616-18
STS | Paño JT1 transformación | Antillanca | Paño | 220 kV |  | Instalaciones sistema dedicado Puyehue Rupanco | 143314.5418 | 66171.2372 | 209485.779 | 2012-03-01 | Monto del Peaje en UF | DE06616-18
STS | Paño H1 Capullo-Pulelfu | Copihues | Paño | 110 kV |  | Instalaciones sistema dedicado Puyehue Rupanco | 13307.6312 | 10096.0104 | 23403.6415 | 2012-03-01 | Monto del Peaje en UF | DE06616-18
STS | Paño H2 Correntoso | Copihues | Paño | 110 kV |  | Instalaciones sistema dedicado Puyehue Rupanco | 13307.6312 | 10096.0104 | 23403.6415 | 2012-03-01 | Monto del Peaje en UF | DE06616-18
STS | Paño HT1 Capullo-Pulelfu | Copihues | Paño | 110 kV |  | Instalaciones sistema dedicado Puyehue Rupanco | 23496.3957 | 17825.8513 | 41322.2471 | 2012-03-01 | Monto del Peaje en UF | DE06616-18
STS | Paño H1 Licán | Mantilhue | Paño | 110 kV |  | Instalaciones sistema dedicado Puyehue Rupanco | 17125.9125 | 8687.8237 | 25813.7363 | 2012-03-01 | Monto del Peaje en UF | DE06616-18
STS | Paño H2 Mocho Cumbres | Mantilhue | Paño | 110 kV |  | Instalaciones sistema dedicado Puyehue Rupanco | 17125.9125 | 8687.8237 | 25813.7363 | 2012-03-01 | Monto del Peaje en UF | DE06616-18
STS | Paño HT Licán | Mantilhue | Paño | 110 kV |  | Instalaciones sistema dedicado Puyehue Rupanco | 30238.0802 | 15339.5103 | 45577.5904 | 2012-03-01 | Monto del Peaje en UF | DE06616-18
STS | Paño EG2 Quellón | Quellón | Paño | 23 kV |  | Instalación para Central Chiloé | 9717.1104 | 1194.1487 | 10911.2592 | 2009-07-01 | Monto del Peaje en UF | DE06616-18
STS | Paño E1 (disponible) | Río Bonito | Paño | 23 kV |  | Instalaciones sistema dedicado Puyehue Rupanco | 11792.795 | 8942.8187 | 20735.6137 | 2012-03-01 | Monto del Peaje en UF | DE06616-18
STS | Paño E2 HidroBonito | Río Bonito | Paño | 23 kV |  | Instalaciones sistema dedicado Puyehue Rupanco | 11792.795 | 8942.8187 | 20735.6137 | 2012-03-01 | Monto del Peaje en UF | DE06616-18
STS | Paño E3 Nalcas Callao | Río Bonito | Paño | 23 kV |  | Instalaciones sistema dedicado Puyehue Rupanco | 11792.795 | 8942.8187 | 20735.6137 | 2012-03-01 | Monto del Peaje en UF | DE06616-18
STS | Paño ET1 transformación | Río Bonito | Paño | 23 kV |  | Instalaciones sistema dedicado Puyehue Rupanco | 14315.6408 | 10855.9659 | 25171.6067 | 2012-03-01 | Monto del Peaje en UF | DE06616-18
STS | Paño HT1 transformación | Río Bonito | Paño | 110 kV |  | Instalaciones sistema dedicado Puyehue Rupanco | 79988.3253 | 60657.4684 | 140645.7937 | 2012-03-01 | Monto del Peaje en UF | DE06616-18
STS | Transformador Trifásico 1x40 MVA 110/23 kV | Río Bonito | Equipo mayor | 110/23 kV |  | Instalaciones sistema dedicado Puyehue Rupanco | 72386.5135 | 54892.7939 | 127279.3074 | 2012-03-01 | Monto del Peaje en UF | DE06616-18
STS | Línea Aihuapi-Antillanca |  | Línea | 110 kV | 80 [MVA] / 12,46 [km] | Instalaciones sistema dedicado Puyehue Rupanco | 196304.4275 | 97114.5983 | 293419.0258 | 2012-03-01 | Monto del Peaje en UF | DE06616-18
STS | Línea Nalcas-SE Río Bonito |  | Línea | 23 kV | 20 [MVA] / 7,85 [km] | Instalaciones sistema dedicado Puyehue Rupanco | 242349.5999 | 40626.678 | 282976.2779 | 2012-03-01 | Monto del Peaje en UF | DE06616-18
STS | Línea 1x110 kV San Pedro - Chiloé |  | Línea | 220 kV | 166 [MVA] / 21,6 [km] | Instalación para centrales San Pedro I y II | 1088695.3739 | 261116 | 1349811.3739 | 2012-12-01 | Monto del Peaje en USD | DE06616-18
STS | Línea 66 kV Chumpullo - Valdivia |  | Línea | 66 kV | 23,66 [MVA] / 1,6 [km] | Instalación para cliente CMPC Chumpullo | 36530.9404 | 4580.1749 | 41111.1153 | 2013-12-01 | Monto del Peaje en USD | DE06616-18
STS | Línea Correntoso-Copihues |  | Línea | 110 kV | 60 [MVA] / 6,98 [km] | Instalaciones sistema dedicado Puyehue Rupanco | 104426.0558 | 74253.6563 | 178679.7121 | 2012-03-01 | Monto del Peaje en UF | DE06616-18
STS | Línea Mantilhue-Antillanca |  | Línea | 110 kV | 80 [MVA] / 28,87 [km] | Instalaciones sistema dedicado Puyehue Rupanco | 407004.5584 | 174107.7539 | 581112.3124 | 2012-03-01 | Monto del Peaje en UF | DE06616-18
STS | Línea Mocho-Mantilhue |  | Línea | 110 kV | 101 [MVA] / 14,45 [km] | Instalaciones sistema dedicado Puyehue Rupanco | 305040.8274 | 145956.8945 | 450997.7219 | 2012-03-01 | Monto del Peaje en UF | DE06616-18
STS | Línea SE Río Bonito-Aihuapi |  | Línea | 110 kV | 40 [MVA] / 44,4 [km] | Instalaciones sistema dedicado Puyehue Rupanco | 523605.5818 | 238600.7509 | 762206.3327 | 2012-03-01 | Monto del Peaje en UF | DE06616-18
STS/EE CAPULLO | Línea Copihues-Aihuapi |  | Línea | 110 kV | 60 [MVA] / 25,63 [km] | Instalaciones sistema dedicado Puyehue Rupanco | 50926.3651 | 36005.8866 | 86932.2517 | 2012-03-01 | Monto del Peaje en UF | DE06616-18
STS/STLL | Línea Antillanca-Rahue |  | Línea | 220 kV | 188 [MVA] / 36,99 [km] | Instalaciones sistema dedicado Puyehue Rupanco | 1055344.4143 | 441487.0426 | 1496831.4568 | 2012-03-01 | Monto del Peaje en UF | DE06616-18
TRANSELEC S.A. | Abanico A1 - Reserva | Abanico | Paño | 154 | Ver en Infotécnica | Abanico A1 - Reserva | 174650.7472 | 54331.7826 | 228982.5299 | 2018-01-01 |  | DE06670-18
TRANSELEC S.A. | Abanico A2 - Charrúa A8 | Abanico | Paño | 154 | Ver en Infotécnica | Abanico A2 - Charrúa A8 | 174650.7472 | 54331.7826 | 228982.5299 | 2018-01-01 |  | DE06670-18
TRANSELEC S.A. | Abanico AT1 - C. Abanico U1 y U2 | Abanico | Paño | 154 | Ver en Infotécnica | Abanico AT1 - C. Abanico U1 y U2 | 174650.7472 | 54331.7826 | 228982.5299 | 2018-01-01 |  | DE06670-18
TRANSELEC S.A. | Abanico AT3 - C. Abanico U3 y U4 | Abanico | Paño | 154 | Ver en Infotécnica | Abanico AT3 - C. Abanico U3 y U4 | 174650.7472 | 54331.7826 | 228982.5299 | 2018-01-01 |  | DE06670-18
TRANSELEC S.A. | Abanico AT4 - C. Abanico U5 y U6 | Abanico | Paño | 154 | Ver en Infotécnica | Abanico AT4 - C. Abanico U5 y U6 | 174650.7472 | 54331.7826 | 228982.5299 | 2018-01-01 |  | DE06670-18
TRANSELEC S.A. | L. 154 kV Abanico - Charrúa | Abanico | Línea | 154 | Ver en Infotécnica | L. 154 kV Abanico - Charrúa | 4018838.4764 | 871360.6712 | 4890199.1476 | 2018-01-01 |  | DE06670-18
TRANSELEC S.A. | Algarrobo HT1 - S/E CMP | Algarrobo | Paño | 110 | Ver en Infotécnica | Algarrobo HT1 - S/E CMP | 56166.0124 | 19060.999 | 75227.0114 | 2018-01-01 | Valor del paño sólo considera desconectador | DE06670-18
TRANSELEC S.A. | Alto Jahuel B1 - Reserva | Alto Jahuel | Paño | 66 | Ver en Infotécnica | Alto Jahuel B1 - Reserva | 102827.9886 | 38774.0261 | 141602.0147 | 2018-01-01 |  | DE06670-18
TRANSELEC S.A. | Alto Jahuel B2 - FF.CC. | Alto Jahuel | Paño | 66 | Ver en Infotécnica | Alto Jahuel B2 - FF.CC. | 129335.8239 | 48769.51 | 178105.3339 | 2018-01-01 |  | DE06670-18
TRANSELEC S.A. | Alto Jahuel H1 - Sauzal L2 - C2 | Alto Jahuel | Paño | 110 | Ver en Infotécnica | Alto Jahuel H1 - Sauzal L2 - C2 | 150909.4907 | 51213.991 | 202123.4817 | 2018-01-01 |  | DE06670-18
TRANSELEC S.A. | Alto Jahuel H2 - Sauzal L1 - C1 | Alto Jahuel | Paño | 110 | Ver en Infotécnica | Alto Jahuel H2 - Sauzal L1 - C1 | 150909.4907 | 51213.991 | 202123.4817 | 2018-01-01 |  | DE06670-18
TRANSELEC S.A. | Alto Jahuel TR10 SSAA 66/13,2 kV 2 MVA | Alto Jahuel | TrafoSS/AA | 66 | Ver en Infotécnica | Alto Jahuel TR10 SSAA 66/13,2 kV 2 MVA | 120000 | 45000 | 165000 | 2018-01-01 |  | DE08729-18
TRANSELEC S.A. | Alto Jahuel TR9 SSAA 66/13,2 kV 2 MVA | Alto Jahuel | TrafoSS/AA | 66 | Ver en Infotécnica | Alto Jahuel TR9 SSAA 66/13,2 kV 2 MVA | 120000 | 45000 | 165000 | 2018-01-01 |  | DE08729-18
TRANSELEC S.A. | L. 2x110 kV Alto Jahuel - Sauzal C1 | Alto Jahuel | Línea | 110 | Ver en Infotécnica | L. 2x110 kV Alto Jahuel - Sauzal C1 | 2074681.3016 | 488946.0794 | 2563627.381 | 2018-01-01 |  | DE06670-18
TRANSELEC S.A. | Ancoa J2 - Reserva | Ancoa | Paño | 220 | Ver en Infotécnica | Ancoa J2 - Reserva | 236969.8971 | 67016.8485 | 303986.7457 | 2018-01-01 |  | DE06670-18
TRANSELEC S.A. | Ancoa J3 - Reserva | Ancoa | Paño | 220 | Ver en Infotécnica | Ancoa J3 - Reserva | 244938.1371 | 69270.3261 | 314208.4632 | 2018-01-01 |  | DE06670-18
TRANSELEC S.A. | Ancoa J4 - Pehuenche J1 - C1 | Ancoa | Paño | 220 | Ver en Infotécnica | Ancoa J4 - Pehuenche J1 - C1 | 246186.6278 | 69623.4085 | 315810.0363 | 2018-01-01 |  | DE06670-18
TRANSELEC S.A. | Ancoa J5 - Pehuenche J2 - C2 | Ancoa | Paño | 220 | Ver en Infotécnica | Ancoa J5 - Pehuenche J2 - C2 | 246186.6278 | 69623.4085 | 315810.0363 | 2018-01-01 |  | DE06670-18
TRANSELEC S.A. | Antuco J1 - El Toro J2 - C2 | Antuco | Paño | 220 | Ver en Infotécnica | Antuco J1 - El Toro J2 - C2 | 257642.0491 | 72863.0868 | 330505.1359 | 2018-01-01 |  | DE06670-18
TRANSELEC S.A. | Antuco J2 - El Toro J1 - C1 | Antuco | Paño | 220 | Ver en Infotécnica | Antuco J2 - El Toro J1 - C1 | 257642.0491 | 72863.0868 | 330505.1359 | 2018-01-01 |  | DE06670-18
TRANSELEC S.A. | Antuco J3 - Charrúa J4 - C1 | Antuco | Paño | 220 | Ver en Infotécnica | Antuco J3 - Charrúa J4 - C1 | 257642.0491 | 72863.0868 | 330505.1359 | 2018-01-01 |  | DE06670-18
TRANSELEC S.A. | Antuco J4 - Charrúa J7 - C2 | Antuco | Paño | 220 | Ver en Infotécnica | Antuco J4 - Charrúa J7 - C2 | 257642.0491 | 72863.0868 | 330505.1359 | 2018-01-01 |  | DE06670-18
TRANSELEC S.A. | Antuco J5 - Charrúa J22 | Antuco | Paño | 220 | Ver en Infotécnica | Antuco J5 - Charrúa J22 | 257642.0491 | 72863.0868 | 330505.1359 | 2018-01-01 |  | DE06670-18
TRANSELEC S.A. | Antuco JT1 - C.Antuco U1 | Antuco | Paño | 220 | Ver en Infotécnica | Antuco JT1 - C.Antuco U1 | 257642.0491 | 72863.0868 | 330505.1359 | 2018-01-01 |  | DE06670-18
TRANSELEC S.A. | Antuco JT2 - C.Antuco U2 | Antuco | Paño | 220 | Ver en Infotécnica | Antuco JT2 - C.Antuco U2 | 257642.0491 | 72863.0868 | 330505.1359 | 2018-01-01 |  | DE06670-18
TRANSELEC S.A. | L. 220 kV Antuco - Charrúa C3 | Antuco | Línea | 220 | Ver en Infotécnica | L. 220 kV Antuco - Charrúa C3 | 2462385.5954 | 487466.6662 | 2949852.2616 | 2018-01-01 |  | DE06670-18
TRANSELEC S.A. | L. 2x220 kV Antuco - Charrúa C1 | Antuco | Línea | 220 | Ver en Infotécnica | L. 2x220 kV Antuco - Charrúa C1 | 2623087.9947 | 519280.1495 | 3142368.1442 | 2018-01-01 |  | DE06670-18
TRANSELEC S.A. | Atacama ET1 - TR1 220/23 kV 30MVA | Atacama | Paño | 23 | Ver en Infotécnica | Atacama ET1 - TR1 220/23 kV 30MVA | 113644.8035 | 50352.0326 | 163996.836 | 2018-01-01 |  | DE06670-18
TRANSELEC S.A. | Atacama J1 - Central Atacama TG1A | Atacama | Paño | 220 | Ver en Infotécnica | Atacama J1 - Central Atacama TG1A | 238331.5183 | 67401.9251 | 305733.4434 | 2018-01-01 |  | DE06670-18
TRANSELEC S.A. | Atacama J2 - Central Atacama TV1C | Atacama | Paño | 220 | Ver en Infotécnica | Atacama J2 - Central Atacama TV1C | 238331.5183 | 67401.9251 | 305733.4434 | 2018-01-01 |  | DE06670-18
TRANSELEC S.A. | Atacama J4 - Central Atacama TG1B | Atacama | Paño | 220 | Ver en Infotécnica | Atacama J4 - Central Atacama TG1B | 238331.5183 | 67401.9251 | 305733.4434 | 2018-01-01 |  | DE06670-18
TRANSELEC S.A. | Atacama J6 - Central Atacama TG2A | Atacama | Paño | 220 | Ver en Infotécnica | Atacama J6 - Central Atacama TG2A | 238331.5183 | 67401.9251 | 305733.4434 | 2018-01-01 |  | DE06670-18
TRANSELEC S.A. | Atacama J7 - Central Atacama TV2C | Atacama | Paño | 220 | Ver en Infotécnica | Atacama J7 - Central Atacama TV2C | 238331.5183 | 67401.9251 | 305733.4434 | 2018-01-01 |  | DE06670-18
TRANSELEC S.A. | Atacama J9 - Central Atacama TG2B | Atacama | Paño | 220 | Ver en Infotécnica | Atacama J9 - Central Atacama TG2B | 238331.5183 | 67401.9251 | 305733.4434 | 2018-01-01 |  | DE06670-18
TRANSELEC S.A. | Atacama JT1 - TR1 220/23 kV 30MVA | Atacama | Paño | 220 | Ver en Infotécnica | Atacama JT1 - TR1 220/23 kV 30MVA | 330586.2666 | 93492.2538 | 424078.5204 | 2018-01-01 |  | DE06670-18
TRANSELEC S.A. | Atacama TR1 220/23 kV 30 MVA | Atacama | Equipo Mayor | 220 | Ver en Infotécnica | Atacama TR1 220/23 kV 30 MVA | 330051.6 | 93341.0461 | 423392.6461 | 2018-01-01 |  | DE06670-18
TRANSELEC S.A. | Bocamina A1 - Lagunillas A5/A6 | Bocamina | Paño | 154 | Ver en Infotécnica | Bocamina A1 - Lagunillas A5/A6 | 132898.6256 | 41343.1912 | 174241.8168 | 2018-01-01 |  | DE06670-18
TRANSELEC S.A. | Bocamina AT1 - C.Bocamina | Bocamina | Paño | 154 | Ver en Infotécnica | Bocamina AT1 - C.Bocamina | 132898.6256 | 41343.1912 | 174241.8168 | 2018-01-01 |  | DE06670-18
TRANSELEC S.A. | Canal Melado J1 - Loma Alta J1 | Canal Melado | Paño | 220 | Ver en Infotécnica | Canal Melado J1 - Loma Alta J1 | 282812.8685 | 79981.5816 | 362794.4501 | 2018-01-01 |  | DE06670-18
TRANSELEC S.A. | Canal Melado J2 - Pehuenche J1 | Canal Melado | Paño | 220 | Ver en Infotécnica | Canal Melado J2 - Pehuenche J1 | 282812.8685 | 79981.5816 | 362794.4501 | 2018-01-01 |  | DE06670-18
TRANSELEC S.A. | L. 2x220 kV Canutillar - Puerto Montt C1 | Canutillar | Línea | 220 | Ver en Infotécnica | L. 2x220 kV Canutillar - Puerto Montt C1 | 3670994.051 | 726729.0855 | 4397723.1365 | 2018-01-01 |  | DE06670-18
TRANSELEC S.A. | Charrúa A8 - Abanico A2 | Charrúa | Paño | 154 | Ver en Infotécnica | Charrúa A8 - Abanico A2 | 174596.2694 | 54314.8352 | 228911.1046 | 2018-01-01 |  | DE06670-18
TRANSELEC S.A. | Charrúa B2 - Monte Águila | Charrúa | Paño | 66 | Ver en Infotécnica | Charrúa B2 - Monte Águila | 133960.3922 | 50513.3264 | 184473.7186 | 2018-01-01 |  | DE06670-18
TRANSELEC S.A. | Charrúa B5 - Cholguán B1 | Charrúa | Paño | 66 | Ver en Infotécnica | Charrúa B5 - Cholguán B1 | 133960.3922 | 50513.3264 | 184473.7186 | 2018-01-01 |  | DE06670-18
TRANSELEC S.A. | Charrúa J16 - Central Ralco J2/J3 - C1 | Charrúa | Paño | 220 | Ver en Infotécnica | Charrúa J16 - Central Ralco J2/J3 - C1 | 266975.3789 | 75502.6218 | 342478.0007 | 2018-01-01 |  | DE06670-18
TRANSELEC S.A. | Charrúa J22 - Pangue J1/J4 | Charrúa | Paño | 220 | Ver en Infotécnica | Charrúa J22 - Pangue J1/J4 | 266975.3789 | 75502.6218 | 342478.0007 | 2018-01-01 |  | DE06670-18
TRANSELEC S.A. | Charrúa J24 - Central Ralco J1/J4 - C2 | Charrúa | Paño | 220 | Ver en Infotécnica | Charrúa J24 - Central Ralco J1/J4 - C2 | 553992.1146 | 156673.0884 | 710665.203 | 2018-01-01 |  | DE06670-18
TRANSELEC S.A. | Charrúa J4 - Antuco J3 - C1 | Charrúa | Paño | 220 | Ver en Infotécnica | Charrúa J4 - Antuco J3 - C1 | 266975.3789 | 75502.6218 | 342478.0007 | 2018-01-01 |  | DE06670-18
TRANSELEC S.A. | Charrúa J7 - Antuco J4 - C2 | Charrúa | Paño | 220 | Ver en Infotécnica | Charrúa J7 - Antuco J4 - C2 | 266975.3789 | 75502.6218 | 342478.0007 | 2018-01-01 |  | DE06670-18
TRANSELEC S.A. | Charrúa J8 - Sta. Lidia | Charrúa | Paño | 220 | Ver en Infotécnica | Charrúa J8 - Sta. Lidia | 553992.1146 | 156673.0884 | 710665.203 | 2018-01-01 |  | DE06670-18
TRANSELEC S.A. | L. 66 kV Charrúa - Cholguán | Charrúa | Línea | 66 | Ver en Infotécnica | L. 66 kV Charrúa - Cholguán | 440922.3668 | 116383.0483 | 557305.415 | 2018-01-01 |  | DE06670-18
TRANSELEC S.A. | Cholguan B2 - Charrúa B5 - C1 | Cholguán | Paño | 66 | Ver en Infotécnica | Cholguan B2 - Charrúa B5 - C1 | 130647.554 | 49264.1327 | 179911.6867 | 2018-01-01 |  | DE06670-18
TRANSELEC S.A. | Cipreses A1 - Itahue A1 - C1 | Cipreses | Paño | 154 | Ver en Infotécnica | Cipreses A1 - Itahue A1 - C1 | 173693.5961 | 54034.0242 | 227727.6204 | 2018-01-01 |  | DE06670-18
TRANSELEC S.A. | Cipreses A2 - Itahue A2 - C2 | Cipreses | Paño | 154 | Ver en Infotécnica | Cipreses A2 - Itahue A2 - C2 | 173693.5961 | 54034.0242 | 227727.6204 | 2018-01-01 |  | DE06670-18
TRANSELEC S.A. | Cipreses A3 - C. Isla C2 | Cipreses | Paño | 154 | Ver en Infotécnica | Cipreses A3 - C. Isla C2 | 173693.5961 | 54034.0242 | 227727.6204 | 2018-01-01 |  | DE06670-18
TRANSELEC S.A. | Cipreses A4 - C. Isla C1 | Cipreses | Paño | 154 | Ver en Infotécnica | Cipreses A4 - C. Isla C1 | 173693.5961 | 54034.0242 | 227727.6204 | 2018-01-01 |  | DE06670-18
TRANSELEC S.A. | Cipreses AT1 - C. Cipreses U1 | Cipreses | Paño | 154 | Ver en Infotécnica | Cipreses AT1 - C. Cipreses U1 | 166105.4293 | 51673.4353 | 217778.8645 | 2018-01-01 |  | DE06670-18
TRANSELEC S.A. | Cipreses AT2 - C. Cipreses U2 | Cipreses | Paño | 154 | Ver en Infotécnica | Cipreses AT2 - C. Cipreses U2 | 166105.4293 | 51673.4353 | 217778.8645 | 2018-01-01 |  | DE06670-18
TRANSELEC S.A. | Cipreses AT3 - C. Cipreses U3 | Cipreses | Paño | 154 | Ver en Infotécnica | Cipreses AT3 - C. Cipreses U3 | 166105.4293 | 51673.4353 | 217778.8645 | 2018-01-01 |  | DE06670-18
TRANSELEC S.A. | L. 2x154 kV Cipreses - Itahue C1 | Cipreses | Línea | 154 | Ver en Infotécnica | L. 2x154 kV Cipreses - Itahue C1 | 4744933.4298 | 1028791.8767 | 5773725.3065 | 2018-01-01 |  | DE06670-18
TRANSELEC S.A. | Ciruelos J3 - Planta Valdivia | Ciruelos | Paño | 220 | Ver en Infotécnica | Ciruelos J3 - Planta Valdivia | 271491.0224 | 76779.6794 | 348270.7018 | 2018-01-01 |  | DE06670-18
TRANSELEC S.A. | Concepción TR4 SSAA 66/13,2 kV 1 MVA | Concepción | Equipo Mayor | 66 | Ver en Infotécnica | Concepción TR4 SSAA 66/13,2 kV 1 MVA | 109000 | 41000 | 150000 | 2018-01-01 |  | DE08729-18
TRANSELEC S.A. | Concepción TR5 SSAA 66/13,2 kV 0,5 MVA | Concepción | Equipo Mayor | 66 | Ver en Infotécnica | Concepción TR5 SSAA 66/13,2 kV 0,5 MVA | 109000 | 41000 | 150000 | 2018-01-01 |  | DE08729-18
TRANSELEC S.A. | Curico B2 - FF.CC. | Curicó | Paño | 66 | Ver en Infotécnica | Curico B2 - FF.CC. | 125671.1444 | 47387.6452 | 173058.7896 | 2018-01-01 |  | DE06670-18
TRANSELEC S.A. | Curico BT3 - Coop Cuticó | Curicó | Paño | 66 | Ver en Infotécnica | Curico BT3 - Coop Cuticó | 55455.5238 | 20910.9792 | 76366.503 | 2018-01-01 | Valor del paño sólo considera desconectador | DE06670-18
TRANSELEC S.A. | Curillinque A1 - Itahue A1 | Curillinque | Paño | 154 | Ver en Infotécnica | Curillinque A1 - Itahue A1 | 23525.28 | 7318.4365 | 30843.7165 | 2018-01-01 | Valor del paño sólo considera desconectador | DE06670-18
TRANSELEC S.A. | Curillinque A2 - Cipreses A1 | Curillinque | Paño | 154 | Ver en Infotécnica | Curillinque A2 - Cipreses A1 | 23525.28 | 7318.4365 | 30843.7165 | 2018-01-01 | Valor del paño sólo considera desconectador | DE06670-18
TRANSELEC S.A. | Curillinque AT - C. Curillinque | Curillinque | Paño | 154 | Ver en Infotécnica | Curillinque AT - C. Curillinque | 133923.7385 | 41662.0917 | 175585.8303 | 2018-01-01 |  | DE06670-18
TRANSELEC S.A. | D Almagro HT3 -ATR3 220/110/13,8kV120MVA | Diego de Almagro | Paño | 110 | Ver en Infotécnica | D Almagro HT3 -ATR3 220/110/13,8kV120MVA | 200328.4102 | 67985.2364 | 268313.6466 | 2018-01-01 |  | DE06670-18
TRANSELEC S.A. | D Almagro JT3 -ATR3 220/110/13,8kV120MVA | Diego de Almagro | Paño | 220 | Ver en Infotécnica | D Almagro JT3 -ATR3 220/110/13,8kV120MVA | 391336.4532 | 110672.8582 | 502009.3113 | 2018-01-01 | Valor incluye al semi-paño JT4 | DE06670-18
TRANSELEC S.A. | D. Almagro ATR3 220/110/13,8 kV 120 MVA | Diego de Almagro | Equipo Mayor | 220 | Ver en Infotécnica | D. Almagro ATR3 220/110/13,8 kV 120 MVA | 303418.5873 | 85809.0321 | 389227.6193 | 2018-01-01 |  | DE06670-18
TRANSELEC S.A. | D. Almagro ATR4 220/110 kV 120 MVA | Diego de Almagro | Equipo Mayor | 220 | Ver en Infotécnica | D. Almagro ATR4 220/110 kV 120 MVA | 303418.5873 | 85809.0321 | 389227.6193 | 2018-01-01 |  | DE06670-18
TRANSELEC S.A. | D. Almagro H1 - Salvador H1 | Diego de Almagro | Paño | 110 | Ver en Infotécnica | D. Almagro H1 - Salvador H1 | 184928.9991 | 62759.1549 | 247688.1539 | 2018-01-01 |  | DE06670-18
TRANSELEC S.A. | D. Almagro H3 - Potrerillos H3 - C2 | Diego de Almagro | Paño | 110 | Ver en Infotécnica | D. Almagro H3 - Potrerillos H3 - C2 | 184928.9991 | 62759.1549 | 247688.1539 | 2018-01-01 |  | DE06670-18
TRANSELEC S.A. | D. Almagro HT1 - Enel | Diego de Almagro | Paño | 110 | Ver en Infotécnica | D. Almagro HT1 - Enlasa | 184928.9991 | 62759.1549 | 247688.1539 | 2018-01-01 |  | DE06670-18
TRANSELEC S.A. | D. Almagro HT2 - SWO | Diego de Almagro | Paño | 110 | Ver en Infotécnica | D. Almagro HT2 - Codelco | 184928.9991 | 62759.1549 | 247688.1539 | 2018-01-01 |  | DE06670-18
TRANSELEC S.A. | D. Almagro HT4 - ATR4 220/110 kV 120MVA | Diego de Almagro | Paño | 110 | Ver en Infotécnica | D. Almagro HT4 - ATR4 220/110 kV 120MVA | 200328.4102 | 67985.2364 | 268313.6466 | 2018-01-01 |  | DE06670-18
TRANSELEC S.A. | D. Almagro J3 - Paposo J2 | Diego de Almagro | Paño | 220 | Ver en Infotécnica | D. Almagro J3 - Paposo J2 | 370390.4608 | 104749.1758 | 475139.6367 | 2018-01-01 |  | DE06670-18
TRANSELEC S.A. | D. Almagro J4 - Paposo J1 | Diego de Almagro | Paño | 220 | Ver en Infotécnica | D. Almagro J4 - Paposo J1 | 370390.4608 | 104749.1758 | 475139.6367 | 2018-01-01 |  | DE06670-18
TRANSELEC S.A. | D. Almagro JZ1 - Reactor 242kV 30MVAr R1 | Diego de Almagro | Paño | 220 | Ver en Infotécnica | D. Almagro JZ1 - Reactor 242kV 30MVAr R1 | 141094.9601 | 41134.9601 | 182229.9202 | 2018-01-01 |  | DE06670-18
TRANSELEC S.A. | D. Almagro Reactor 242 kV 30 MVAr R1 | Diego de Almagro | Equipo Mayor | 220 | Ver en Infotécnica | D. Almagro Reactor 242 kV 30 MVAr R1 | 297165.4276 | 86833.7514 | 383999.179 | 2018-01-01 |  | DE06670-18
TRANSELEC S.A. | Don Héctor Paño Central J5 | Don Héctor | Paño | 220 | Ver en Infotécnica | Don Héctor Paño Central J5 | 272675.3664 | 77114.6207 | 349789.9871 | 2018-01-01 |  | DE06670-18
TRANSELEC S.A. | Don Héctor Paño Central J11 | Don Héctor | Paño | 220 | Ver en Infotécnica | Don Héctor Paño Central J11 | 272675.3664 | 77114.6207 | 349789.9871 | 2018-01-01 |  | DE06670-18
TRANSELEC S.A. | Don Héctor Paño Central J2 | Don Héctor | Paño | 220 | Ver en Infotécnica | Don Héctor Paño Central J2 | 272675.3664 | 77114.6207 | 349789.9871 | 2018-01-01 |  | DE06670-18
TRANSELEC S.A. | Don Héctor Paño Central J8 | Don Héctor | Paño | 220 | Ver en Infotécnica | Don Héctor Paño Central J8 | 272675.3664 | 77114.6207 | 349789.9871 | 2018-01-01 |  | DE06670-18
TRANSELEC S.A. | Don Héctor Paño Conexion J9 | Don Héctor | Paño | 220 | Ver en Infotécnica | Don Héctor Paño Conexion J9 | 272675.3664 | 77114.6207 | 349789.9871 | 2018-01-01 |  | DE06670-18
TRANSELEC S.A. | Don Héctor Paño Seccionadora J1 | Don Héctor | Paño | 220 | Ver en Infotécnica | Don Héctor Paño Seccionadora J1 | 272675.3664 | 77114.6207 | 349789.9871 | 2018-01-01 |  | DE06670-18
TRANSELEC S.A. | Don Héctor Paño Seccionadora J10 | Don Héctor | Paño | 220 | Ver en Infotécnica | Don Héctor Paño Seccionadora J10 | 272675.3664 | 77114.6207 | 349789.9871 | 2018-01-01 |  | DE06670-18
TRANSELEC S.A. | Don Héctor Paño Seccionadora J4 | Don Héctor | Paño | 220 | Ver en Infotécnica | Don Héctor Paño Seccionadora J4 | 272675.3664 | 77114.6207 | 349789.9871 | 2018-01-01 |  | DE06670-18
TRANSELEC S.A. | Don Héctor Paño Seccionadora J7 | Don Héctor | Paño | 220 | Ver en Infotécnica | Don Héctor Paño Seccionadora J7 | 272675.3664 | 77114.6207 | 349789.9871 | 2018-01-01 |  | DE06670-18
TRANSELEC S.A. | Dos Amigos E1 - Min. Dos Amigos | Dos Amigos | Paño | 23 | Ver en Infotécnica | Dos Amigos E1 - Min. Dos Amigos | 90989.117 | 40314.0913 | 131303.2083 | 2018-01-01 |  | DE06670-18
TRANSELEC S.A. | Dos Amigos ET1 -TR1 110/23/13,2 kV 8 MVA | Dos Amigos | Paño | 23 | Ver en Infotécnica | Dos Amigos ET1 -TR1 110/23/13,2 kV 8 MVA | 90989.117 | 40314.0913 | 131303.2083 | 2018-01-01 |  | DE06670-18
TRANSELEC S.A. | Dos Amigos HT1 -TR1 110/23/13,2 kV 8 MVA | Dos Amigos | Paño | 110 | Ver en Infotécnica | Dos Amigos HT1 -TR1 110/23/13,2 kV 8 MVA | 97987.2539 | 33253.8286 | 131241.0825 | 2018-01-01 |  | DE06670-18
TRANSELEC S.A. | Dos Amigos TR1 110/23/13,2 kV 8 MVA | Dos Amigos | Equipo Mayor | 110 | Ver en Infotécnica | Dos Amigos TR1 110/23/13,2 kV 8 MVA | 89840.6202 | 30489.1143 | 120329.7345 | 2018-01-01 |  | DE06670-18
TRANSELEC S.A. | El Toro J1 - Antuco J2 - C1 | El Toro | Paño | 220 | Ver en Infotécnica | El Toro J1 - Antuco J2 - C1 | 260291.6781 | 73612.4216 | 333904.0997 | 2018-01-01 |  | DE06670-18
TRANSELEC S.A. | El Toro J2 - Antuco J1 - C2 | El Toro | Paño | 220 | Ver en Infotécnica | El Toro J2 - Antuco J1 - C2 | 260291.6781 | 73612.4216 | 333904.0997 | 2018-01-01 |  | DE06670-18
TRANSELEC S.A. | El Toro JT1 - C. El Toro U1 | El Toro | Paño | 220 | Ver en Infotécnica | El Toro JT1 - C. El Toro U1 | 260291.6781 | 73612.4216 | 333904.0997 | 2018-01-01 |  | DE06670-18
TRANSELEC S.A. | El Toro JT2 - C. El Toro U2 | El Toro | Paño | 220 | Ver en Infotécnica | El Toro JT2 - C. El Toro U2 | 260291.6781 | 73612.4216 | 333904.0997 | 2018-01-01 |  | DE06670-18
TRANSELEC S.A. | El Toro JT3 - C. El Toro U3 | El Toro | Paño | 220 | Ver en Infotécnica | El Toro JT3 - C. El Toro U3 | 260291.6781 | 73612.4216 | 333904.0997 | 2018-01-01 |  | DE06670-18
TRANSELEC S.A. | El Toro JT4 - C. El Toro U4 | El Toro | Paño | 220 | Ver en Infotécnica | El Toro JT4 - C. El Toro U4 | 260291.6781 | 73612.4216 | 333904.0997 | 2018-01-01 |  | DE06670-18
TRANSELEC S.A. | L. 2x220 kV El Toro - Antuco C1 | El Toro | Línea | 220 | Ver en Infotécnica | L. 2x220 kV El Toro - Antuco C1 | 705268.3005 | 139618.5828 | 844886.8833 | 2018-01-01 |  | DE06670-18
TRANSELEC S.A. | Hualpén BT SS/AA | Hualpén | Paño | 66 | Ver en Infotécnica | Hualpén BT SS/AA | 55455.5238 | 20910.9792 | 76366.503 | 2018-01-01 |  | DE06670-18
TRANSELEC S.A. | Hualpén TR SSAA 66/13,2 kV 1 MVA | Hualpén | Equipo Mayor | 66 | Ver en Infotécnica | Hualpén TR SSAA 66/13,2 kV 1 MVA | 108838.6771 | 41040.516 | 149879.1931 | 2018-01-01 |  | DE06670-18
TRANSELEC S.A. | Huasco H1 - Maitencillo H3 - C1 | Huasco | Paño | 110 | Ver en Infotécnica | Huasco H1 - Maitencillo H3 - C1 | 100250.4745 | 34021.8953 | 134272.3698 | 2018-01-01 |  | DE06670-18
TRANSELEC S.A. | Huasco H2 - Maitencillo H2 - C2 | Huasco | Paño | 110 | Ver en Infotécnica | Huasco H2 - Maitencillo H2 - C2 | 100250.4745 | 34021.8953 | 134272.3698 | 2018-01-01 |  | DE06670-18
TRANSELEC S.A. | Huasco H3 - CMP 2 - C1 | Huasco | Paño | 110 | Ver en Infotécnica | Huasco H3 - CMP 2 - C1 | 100250.4745 | 34021.8953 | 134272.3698 | 2018-01-01 |  | DE06670-18
TRANSELEC S.A. | Huasco H4 - CMP 1 - C2 | Huasco | Paño | 110 | Ver en Infotécnica | Huasco H4 - CMP 1 - C2 | 100250.4745 | 34021.8953 | 134272.3698 | 2018-01-01 |  | DE06670-18
TRANSELEC S.A. | Huasco HT2 - C. Huasco U1 & U2 | Huasco | Paño | 110 | Ver en Infotécnica | Huasco HT2 - C. Huasco U1 & U2 | 101722.3869 | 34521.4167 | 136243.8036 | 2018-01-01 |  | DE06670-18
TRANSELEC S.A. | Huasco HT3 - C. Huasco U3 | Huasco | Paño | 110 | Ver en Infotécnica | Huasco HT3 - C. Huasco U3 | 101722.3869 | 34521.4167 | 136243.8036 | 2018-01-01 |  | DE06670-18
TRANSELEC S.A. | Huasco HT4 - C. Huasco U4 | Huasco | Paño | 110 | Ver en Infotécnica | Huasco HT4 - C. Huasco U4 | 101722.3869 | 34521.4167 | 136243.8036 | 2018-01-01 |  | DE06670-18
TRANSELEC S.A. | Huasco HT5 - C. Huasco U5 | Huasco | Paño | 110 | Ver en Infotécnica | Huasco HT5 - C. Huasco U5 | 101722.3869 | 34521.4167 | 136243.8036 | 2018-01-01 |  | DE06670-18
TRANSELEC S.A. | Huasco HT6 - Barra 13,2 kV | Huasco | Paño | 110 | Ver en Infotécnica | Huasco HT6 - Barra 13,2 kV | 101722.3869 | 34521.4167 | 136243.8036 | 2018-01-01 |  | DE06670-18
TRANSELEC S.A. | L. 2x110 kV Huasco - Maitencillo L1 | Huasco | Línea | 110 | Ver en Infotécnica | L. 2x110 kV Huasco - Maitencillo L1 | 1482705.375 | 349433.4188 | 1832138.7938 | 2018-01-01 |  | DE06670-18
TRANSELEC S.A. | L. 2x154 kV Isla - Cipreses C1 | Isla | Línea | 154 | Ver en Infotécnica | L. 2x154 kV Isla - Cipreses C1 | 301636.2294 | 65400.4755 | 367036.7049 | 2018-01-01 |  | DE06670-18
TRANSELEC S.A. | Itahue A1 - Cipreses A1 - C1 | Itahue | Paño | 154 | Ver en Infotécnica | Itahue A1 - Cipreses A1 - C1 | 268717.9745 | 83594.9849 | 352312.9594 | 2018-01-01 |  | DE06670-18
TRANSELEC S.A. | Itahue A2 - Cipreses A2 - C2 | Itahue | Paño | 154 | Ver en Infotécnica | Itahue A2 - Cipreses A2 - C2 | 248169.0336 | 77202.4524 | 325371.4859 | 2018-01-01 |  | DE06670-18
TRANSELEC S.A. | Itahue B1 - FF.CC. | Itahue | Paño | 66 | Ver en Infotécnica | Itahue B1 - FF.CC. | 125671.1444 | 47387.6452 | 173058.7896 | 2018-01-01 |  | DE06670-18
TRANSELEC S.A. | L. 220 kV Lagunillas - Bocamina | Lagunillas | Línea | 220 | Ver en Infotécnica | L. 220 kV Lagunillas - Bocamina | 333956.16 | 66111.6993 | 400067.8593 | 2018-01-01 |  | DE06670-18
TRANSELEC S.A. | Lagunillas J6 - Bocamina A1 | Lagunillas | Línea | 220 | Ver en Infotécnica | Lagunillas J6 - Bocamina A1 | 335522.8946 | 94888.3689 | 430411.2635 | 2018-01-01 |  | DE06670-18
TRANSELEC S.A. | Las Palmas J2 - Central Canela II | Las Palmas | Línea | 220 | Ver en Infotécnica | Las Palmas J2 - Central Canela II | 441746.496 | 124929.193 | 566675.689 | 2018-01-01 |  | DE06670-18
TRANSELEC S.A. | L. 220 kV Loma Alta - Pehuenche | Loma Alta | Línea | 220 | Ver en Infotécnica | L. 220 kV Loma Alta - Pehuenche | 1017331.8762 | 201396.3122 | 1218728.1884 | 2018-01-01 |  | DE06670-18
TRANSELEC S.A. | Loma Alta JT - C. Loma Alta U1 | Loma Alta | Línea | 220 | Ver en Infotécnica | Loma Alta JT - C. Loma Alta U1 | 183688.6907 | 51948.5273 | 235637.2179 | 2018-01-01 |  | DE06670-18
TRANSELEC S.A. | L. 2x66 kV Los Molles - Ovalle C1 | Los Molles | Línea | 66 | Ver en Infotécnica | L. 2x66 kV Los Molles - Ovalle C1 | 1854151.5801 | 489409.9939 | 2343561.574 | 2018-01-01 |  | DE06670-18
TRANSELEC S.A. | Los Molles B1 - Ovalle B2 - C2 | Los Molles | Línea | 66 | Ver en Infotécnica | Los Molles B1 - Ovalle B2 - C2 | 140397.401 | 52940.5716 | 193337.9726 | 2018-01-01 |  | DE06670-18
TRANSELEC S.A. | Los Molles B2 - Ovalle B1 - C1 | Los Molles | Línea | 66 | Ver en Infotécnica | Los Molles B2 - Ovalle B1 - C1 | 140397.401 | 52940.5716 | 193337.9726 | 2018-01-01 |  | DE06670-18
TRANSELEC S.A. | Los Molles BT2 - TR2 | Los Molles | Línea | 66 | Ver en Infotécnica | Los Molles BT2 - TR2 | 140397.401 | 52940.5716 | 193337.9726 | 2018-01-01 |  | DE06670-18
TRANSELEC S.A. | L. 220 kV Maitencillo - Agrosuper | Maitencillo | Línea | 220 | Ver en Infotécnica | L. 220 kV Maitencillo - Agrosuper | 16364.88 | 3239.6768 | 19604.5568 | 2018-01-01 |  | DE06670-18
TRANSELEC S.A. | L. 2x220 kV Maitencillo - Caserones C1 | Maitencillo | Línea | 220 | Ver en Infotécnica | L. 2x220 kV Maitencillo - Caserones C1 | 19473014.1009 | 3854979.2052 | 23327993.3062 | 2018-01-01 |  | DE06624-18
TRANSELEC S.A. | Maitencillo H2 - Huasco H2 - C2 | Maitencillo | Paño | 110 | Ver en Infotécnica | Maitencillo H2 - Huasco H2 - C2 | 120142.9708 | 40772.7903 | 160915.7611 | 2018-01-01 |  | DE06670-18
TRANSELEC S.A. | Maitencillo H3 - Huasco H1 - C1 | Maitencillo | Paño | 110 | Ver en Infotécnica | Maitencillo H3 - Huasco H1 - C1 | 120142.9708 | 40772.7903 | 160915.7611 | 2018-01-01 |  | DE06670-18
TRANSELEC S.A. | Maitencillo J7 - Agrosuper | Maitencillo | Paño | 220 | Ver en Infotécnica | Maitencillo J7 - Agrosuper | 403429.287 | 114092.8015 | 517522.0885 | 2018-01-01 |  | DE06670-18
TRANSELEC S.A. | L. 2x220 kV Neptuno a L. 1x220 kV Chena - Cerro Navia | Neptuno | Línea | 220 | Ver en Infotécnica | L. 2x220 kV Neptuno a L. 1x220 kV Chena - Cerro Navia | 555900 | 110048.8568 | 665948.8568 | 2018-01-01 | Cerro Navia - Neptuno corresponde a 4,76 km y Neptuno - Chena a 9,8 km | DE06670-18
TRANSELEC S.A. | Neptuno J1 | Neptuno | Paño | 220 | Ver en Infotécnica | Neptuno J1 | 366311.3664 | 103595.5776 | 469906.9439 | 2018-01-01 |  | DE06670-18
TRANSELEC S.A. | Neptuno J2 | Neptuno | Paño | 220 | Ver en Infotécnica | Neptuno J2 | 366311.3664 | 103595.5776 | 469906.9439 | 2018-01-01 |  | DE06670-18
TRANSELEC S.A. | Neptuno J3 | Neptuno | Paño | 220 | Ver en Infotécnica | Neptuno J3 | 366311.3664 | 103595.5776 | 469906.9439 | 2018-01-01 |  | DE06670-18
TRANSELEC S.A. | Neptuno J4 | Neptuno | Paño | 220 | Ver en Infotécnica | Neptuno J4 | 366311.3664 | 103595.5776 | 469906.9439 | 2018-01-01 |  | DE06670-18
TRANSELEC S.A. | Neptuno TR1 | Neptuno | Equipo Mayor | 220 | Ver en Infotécnica | Neptuno TR1 | 288247.6579 | 81518.5805 | 369766.2384 | 2018-01-01 |  | DE06670-18
TRANSELEC S.A. | Neptuno TR2 | Neptuno | Equipo Mayor | 220 | Ver en Infotécnica | Neptuno TR2 | 288247.6579 | 81518.5805 | 369766.2384 | 2018-01-01 |  | DE06670-18
TRANSELEC S.A. | Nogales J1 - Ventana - C1 | Nogales | Paño | 220 | Ver en Infotécnica | Nogales J1 - Ventana - C1 | 232381.0589 | 65719.091 | 298100.1498 | 2018-01-01 |  | DE06670-18
TRANSELEC S.A. | Nogales J2 - Central J1/J3 | Nogales | Paño | 220 | Ver en Infotécnica | Nogales J2 - Central J1/J3 | 232381.0589 | 65719.091 | 298100.1498 | 2018-01-01 |  | DE06670-18
TRANSELEC S.A. | Nogales J3 - Ventana - C2 | Nogales | Paño | 220 | Ver en Infotécnica | Nogales J3 - Ventana - C2 | 232381.0589 | 65719.091 | 298100.1498 | 2018-01-01 |  | DE06670-18
TRANSELEC S.A. | L. 220 kV Pan de Azúcar - Andacollo | Pan de Azúcar | Línea | 220 | Ver en Infotécnica | L. 220 kV Pan de Azúcar - Andacollo | 1066336.56 | 211097.5344 | 1277434.0944 | 2018-01-01 |  | DE06670-18
TRANSELEC S.A. | P. Azúcar J7 - Carmen de Andacollo J1 | Pan de Azúcar | Paño | 220 | Ver en Infotécnica | P. Azúcar J7 - Carmen de Andacollo J1 | 239834.89 | 67827.0898 | 307661.9798 | 2018-01-01 |  | DE06670-18
TRANSELEC S.A. | L. 2x220 kV Pangue - Santa Bárbara C1 | Pangue | Línea | 220 | Ver en Infotécnica | L. 2x220 kV Pangue - Santa Bárbara C1 | 1185872.4 | 234761.4714 | 1420633.8714 | 2018-01-01 |  | DE06670-18
TRANSELEC S.A. | L. 2x220 kV Paposo - Diego de Almagro C1 | Paposo | Línea | 220 | Ver en Infotécnica | L. 2x220 kV Paposo - Diego de Almagro C1 | 7677169.1488 | 1519812.3552 | 9196981.504 | 2018-01-01 |  | DE06670-18
TRANSELEC S.A. | Paposo J1 - D.Almagro J4 - C1 | Paposo | Paño | 220 | Ver en Infotécnica | Paposo J1 - D.Almagro J4 - C1 | 226134.2189 | 63952.4382 | 290086.657 | 2018-01-01 |  | DE06670-18
TRANSELEC S.A. | Paposo J2 - D.Almagro J3 - C2 | Paposo | Paño | 220 | Ver en Infotécnica | Paposo J2 - D.Almagro J3 - C2 | 226134.2189 | 63952.4382 | 290086.657 | 2018-01-01 |  | DE06670-18
TRANSELEC S.A. | Paposo JTG1 - C.Taltal TG1 | Paposo | Paño | 220 | Ver en Infotécnica | Paposo JTG1 - C.Taltal TG1 | 226134.2189 | 63952.4382 | 290086.657 | 2018-01-01 |  | DE06670-18
TRANSELEC S.A. | Paposo JTG2 - C.Taltal TG2 | Paposo | Paño | 220 | Ver en Infotécnica | Paposo JTG2 - C.Taltal TG2 | 226134.2189 | 63952.4382 | 290086.657 | 2018-01-01 |  | DE06670-18
TRANSELEC S.A. | L. 1x220 kV P. E. Taltal - Tap Off Taltal C1 | Parq Eólico Taltal | Línea | 220 | Ver en Infotécnica | L. 1x220 kV P. E. Taltal - Tap Off Taltal C1 | 1319191.8738 | 261154.0882 | 1580345.9619 | 2018-01-01 |  | DE06670-18
TRANSELEC S.A. | P. E. Taltal J1 - Tap Off Taltal JL3 | Parq Eólico Taltal | Paño | 220 | Ver en Infotécnica | P. E. Taltal J1 - Tap Off Taltal JL3 | 243362.2243 | 68824.6462 | 312186.8705 | 2018-01-01 |  | DE06670-18
TRANSELEC S.A. | L. 2x220 kV Pehuenche - Ancoa C1 | Pehuenche | Línea | 220 | Ver en Infotécnica | L. 2x220 kV Pehuenche - Ancoa C1 | 1119926.8576 | 221706.5486 | 1341633.4062 | 2018-01-01 |  | DE06670-18
TRANSELEC S.A. | Pehuenche J1 - Canal Melado J2 | Pehuenche | Paño | 220 | Ver en Infotécnica | Pehuenche J1 - Canal Melado J2 | 256136.1341 | 72437.2028 | 328573.3369 | 2018-01-01 |  | DE06670-18
TRANSELEC S.A. | Pehuenche J2 - Ancoa J5 | Pehuenche | Paño | 220 | Ver en Infotécnica | Pehuenche J2 - Ancoa J5 | 256136.1341 | 72437.2028 | 328573.3369 | 2018-01-01 |  | DE06670-18
TRANSELEC S.A. | Pehuenche JU1 - C. Pehuenche U1 | Pehuenche | Paño | 220 | Ver en Infotécnica | Pehuenche JU1 - C. Pehuenche U1 | 256136.1341 | 72437.2028 | 328573.3369 | 2018-01-01 |  | DE06670-18
TRANSELEC S.A. | Pehuenche JU2 - C. Pehuenche U2 | Pehuenche | Paño | 220 | Ver en Infotécnica | Pehuenche JU2 - C. Pehuenche U2 | 256136.1341 | 72437.2028 | 328573.3369 | 2018-01-01 |  | DE06670-18
TRANSELEC S.A. | Polpaico J13 - Santa Filomena J1 | Polpaico | Paño | 220 | Ver en Infotécnica | Polpaico J13 - Santa Filomena J1 | 345739.4286 | 97777.6806 | 443517.1093 | 2018-01-01 |  | DE06670-18
TRANSELEC S.A. | Polpaico TR3 SSAA 220/13,2 kV 5MVA | Polpaico | TrafoSS/AA | 220 | Ver en Infotécnica | Polpaico TR3 SSAA 220/13,2 kV 5MVA | 150000 | 55000 | 205000 | 2018-01-01 |  | DE08729-18
TRANSELEC S.A. | Pto. Montt J3 - Canutillar J2 - C1 | Puerto Montt | Paño | 220 | Ver en Infotécnica | Pto. Montt J3 - Canutillar J2 - C1 | 375310.6955 | 106140.6547 | 481451.3502 | 2018-01-01 |  | DE06670-18
TRANSELEC S.A. | Pto. Montt J4 - Canutillar J1 - C2 | Puerto Montt | Paño | 220 | Ver en Infotécnica | Pto. Montt J4 - Canutillar J1 - C2 | 375310.6955 | 106140.6547 | 481451.3502 | 2018-01-01 |  | DE06670-18
TRANSELEC S.A. | L. 2x66 kV Pullinque - Los Lagos C2 | Pullinque | Línea | 66 | Ver en Infotécnica | L. 2x66 kV Pullinque - Los Lagos C2 | 229451.6951 | 60564.6021 | 290016.2973 | 2018-01-01 |  | DE06670-18
TRANSELEC S.A. | Pullinque B3 - Los Lagos B3 - C1 | Pullinque | Paño | 66 | Ver en Infotécnica | Pullinque B3 - Los Lagos B3 - C1 | 99544.7666 | 37536 | 137080.7666 | 2018-01-01 |  | DE06670-18
TRANSELEC S.A. | L. 154 kV Quiñenco - Bocamina | Quiñenco | Línea | 154 | Ver en Infotécnica | L. 154 kV Quiñenco - Bocamina | 154494.8379 | 33497.4213 | 187992.2592 | 2018-01-01 |  | DE06670-18
TRANSELEC S.A. | L. 2x220 kV Ralco - Charrúa C1 | Ralco | Línea | 220 | Ver en Infotécnica | L. 2x220 kV Ralco - Charrúa C1 | 9662366.16 | 1912812.2861 | 11575178.4461 | 2018-01-01 |  | DE06670-18
TRANSELEC S.A. | Rancagua A3 - Sauzal A1 | Rancagua | Paño | 154 | Ver en Infotécnica | Rancagua A3 - Sauzal A1 | 103514.9661 | 32202.2821 | 135717.2483 | 2018-01-01 |  | DE06670-18
TRANSELEC S.A. | Rapel JT1 - C. Rapel U1 & U2 | Rapel | Paño | 220 | Ver en Infotécnica | Rapel JT1 - C. Rapel U1 & U2 | 244308.2652 | 69092.1936 | 313400.4588 | 2018-01-01 |  | DE06670-18
TRANSELEC S.A. | Rapel JT2 - C. Rapel U3 & U4 | Rapel | Paño | 220 | Ver en Infotécnica | Rapel JT2 - C. Rapel U3 & U4 | 244308.2652 | 69092.1936 | 313400.4588 | 2018-01-01 |  | DE06670-18
TRANSELEC S.A. | Rapel JT5 - Central Rapel U5 | Rapel | Paño | 220 | Ver en Infotécnica | Rapel JT5 - Central Rapel U5 | 244308.2652 | 69092.1936 | 313400.4588 | 2018-01-01 |  | DE06670-18
TRANSELEC S.A. | Romeral H3-T - El Romeral CMP | Romeral | Paño | 110 | Ver en Infotécnica | Romeral H3-T - El Romeral CMP | 56166.0124 | 19060.999 | 75227.0114 | 2018-01-01 | Valor del paño sólo considera desconectador | DE06670-18
TRANSELEC S.A. | San Fernando B6 - FF.CC. | San Fernando | Paño | 66 | Ver en Infotécnica | San Fernando B6 - FF.CC. | 125944.225 | 47490.6175 | 173434.8425 | 2018-01-01 |  | DE06670-18
TRANSELEC S.A. | L. 13 kV San Vicente - Inchalam | San Vicente | Línea | 13 | Ver en Infotécnica | L. 13 kV San Vicente - Inchalam | 51603.5925 | 16539.7302 | 68143.3227 | 2018-01-01 |  | DE06670-18
TRANSELEC S.A. | L. 13 kV San Vicente - Molycop | San Vicente | Línea | 13 | Ver en Infotécnica | L. 13 kV San Vicente - Molycop | 46514.2593 | 14908.5221 | 61422.7814 | 2018-01-01 |  | DE06670-18
TRANSELEC S.A. | L. 66 kV San Vicente - Newen | San Vicente | Línea | 66 | Ver en Infotécnica | L. 66 kV San Vicente - Newen | 146659.68 | 38711.3513 | 185371.0313 | 2018-01-01 |  | DE06670-18
TRANSELEC S.A. | San Vicente A6 - Huachipato - C1 | San Vicente | Paño | 154 | Ver en Infotécnica | San Vicente A6 - Huachipato - C1 | 227707.6937 | 70837.1714 | 298544.8652 | 2018-01-01 |  | DE06670-18
TRANSELEC S.A. | San Vicente A9 - Huachipato - C2 | San Vicente | Paño | 154 | Ver en Infotécnica | San Vicente A9 - Huachipato - C2 | 227707.6937 | 70837.1714 | 298544.8652 | 2018-01-01 |  | DE06670-18
TRANSELEC S.A. | San Vicente B1 - Cementos BioBio | San Vicente | Paño | 66 | Ver en Infotécnica | San Vicente B1 - Cementos BioBio | 163403.4173 | 61615.6015 | 225019.0188 | 2018-01-01 |  | DE06670-18
TRANSELEC S.A. | San Vicente B2 - Newén B1 | San Vicente | Paño | 66 | Ver en Infotécnica | San Vicente B2 - Newén B1 | 163403.4173 | 61615.6015 | 225019.0188 | 2018-01-01 |  | DE06670-18
TRANSELEC S.A. | San Vicente C2-B - Molycop | San Vicente | Paño | 13 | Ver en Infotécnica | San Vicente C2-B - Molycop | 139023.9678 | 61596.6515 | 200620.6193 | 2018-01-01 |  | DE06670-18
TRANSELEC S.A. | San Vicente C3-A - Inchalam | San Vicente | Paño | 13 | Ver en Infotécnica | San Vicente C3-A - Inchalam | 138841.6699 | 61515.8817 | 200357.5516 | 2018-01-01 |  | DE06670-18
TRANSELEC S.A. | L. 2x220 kV Santa Bárbara - Trupán C1 | Santa Bárbara | Línea | 220 | Ver en Infotécnica | L. 2x220 kV Santa Bárbara - Trupán C1 | 1403144.64 | 277773.8146 | 1680918.4546 | 2018-01-01 |  | DE06670-18
TRANSELEC S.A. | L. 154 kV Sauzal - Rancagua | Sauzal | Línea | 154 | Ver en Infotécnica | L. 154 kV Sauzal - Rancagua | 533017.8007 | 115568.404 | 648586.2046 | 2018-01-01 |  | DE06670-18
TRANSELEC S.A. | Sauzal AT4 - ATR4 154/110/13,8 kV 50 MVA | Sauzal | Paño | 154 | Ver en Infotécnica | Sauzal AT4 - ATR4 154/110/13,8 kV 50 MVA | 93794.7371 | 29178.4338 | 122973.1709 | 2018-01-01 |  | DE06670-18
TRANSELEC S.A. | Sauzal Bco ATR4 154/110/13,8 kV 50 MVA | Sauzal | Equipo Mayor | 154 | Ver en Infotécnica | Sauzal Bco ATR4 154/110/13,8 kV 50 MVA | 396643.96 | 123391.2466 | 520035.2066 | 2018-01-01 |  | DE06670-18
TRANSELEC S.A. | Sauzal H1 - A. Jahuel H2 - C1 | Sauzal | Paño | 110 | Ver en Infotécnica | Sauzal H1 - A. Jahuel H2 - C1 | 92432.4672 | 31368.7066 | 123801.1738 | 2018-01-01 |  | DE06670-18
TRANSELEC S.A. | Sauzal H2 - A. Jahuel H1 - C2 | Sauzal | Paño | 110 | Ver en Infotécnica | Sauzal H2 - A. Jahuel H1 - C2 | 92432.4672 | 31368.7066 | 123801.1738 | 2018-01-01 |  | DE06670-18
TRANSELEC S.A. | Sauzal HT1 - C. Sauzal U1 | Sauzal | Paño | 110 | Ver en Infotécnica | Sauzal HT1 - C. Sauzal U1 | 92432.4672 | 31368.7066 | 123801.1738 | 2018-01-01 |  | DE06670-18
TRANSELEC S.A. | Sauzal HT2 - C. Sauzal U2 | Sauzal | Paño | 110 | Ver en Infotécnica | Sauzal HT2 - C. Sauzal U2 | 92432.4672 | 31368.7066 | 123801.1738 | 2018-01-01 |  | DE06670-18
TRANSELEC S.A. | Sauzal HT3 - C. Sauzal U3 | Sauzal | Paño | 110 | Ver en Infotécnica | Sauzal HT3 - C. Sauzal U3 | 92432.4672 | 31368.7066 | 123801.1738 | 2018-01-01 |  | DE06670-18
TRANSELEC S.A. | Sauzal HT4 - ATR4 154/110/13,8 kV 50 MVA | Sauzal | Paño | 110 | Ver en Infotécnica | Sauzal HT4 - ATR4 154/110/13,8 kV 50 MVA | 92432.4672 | 31368.7066 | 123801.1738 | 2018-01-01 |  | DE06670-18
TRANSELEC S.A. | Sauzal HT5 - Sauzalito | Sauzal | Paño | 110 | Ver en Infotécnica | Sauzal HT5 - Sauzalito | 92432.4672 | 31368.7066 | 123801.1738 | 2018-01-01 |  | DE06670-18
TRANSELEC S.A. | Talca BT3 - Coop. Talca | Talca | Paño | 66 | Ver en Infotécnica | Talca BT3 - Coop. Talca | 55455.5238 | 20910.9792 | 76366.503 | 2018-01-01 | Valor del paño sólo considera desconectador | DE06670-18
TRANSELEC S.A. | Tap Off Taltal JL1 - Tap Off Taltal JL3 | Tap Off Taltal | Paño | 220 | Ver en Infotécnica | Tap Off Taltal JL1 - Tap Off Taltal JL3 | 474985.4443 | 134329.4147 | 609314.8589 | 2018-01-01 |  | DE06670-18
TRANSELEC S.A. | Tap Off Taltal JL3 - P. E. Taltal J1 | Tap Off Taltal | Paño | 220 | Ver en Infotécnica | Tap Off Taltal JL3 - P. E. Taltal J1 | 338465.1721 | 95720.4668 | 434185.6389 | 2018-01-01 | Valor del paño sólo considera desconectador | DE06670-18
TRANSELEC S.A. | Tarapaca JT1 - Celta CTTAR | Tarapacá | Paño | 220 | Ver en Infotécnica | Tarapaca JT1 - Celta CTTAR | 218006.5245 | 61653.8658 | 279660.3903 | 2018-01-01 |  | DE06670-18
TRANSELEC S.A. | Tarapaca JT2 - Celta TGTAR | Tarapacá | Paño | 220 | Ver en Infotécnica | Tarapaca JT2 - Celta TGTAR | 218006.5245 | 61653.8658 | 279660.3903 | 2018-01-01 |  | DE06670-18
TRANSELEC S.A. | Temuco C1 - Cherquenco | Temuco | Paño | 13 | Ver en Infotécnica | Temuco C1 - Cherquenco | 11411.6173 | 5056.088 | 16467.7053 | 2018-01-01 |  | DE06670-18
TRANSELEC S.A. | L. 154 kV Tilcoco - Rengo | Tilcoco | Línea | 154 | Ver en Infotécnica | L. 154 kV Tilcoco - Rengo | 426414.2405 | 92454.7232 | 518868.9637 | 2018-01-01 |  | DE06670-18
TRANSELEC S.A. | L 2x154kV Tinguiririca - San Fernando C1 | Tinguiririca | Línea | 154 | Ver en Infotécnica | L 2x154kV Tinguiririca - San Fernando C1 | 224138.88 | 48597.5752 | 272736.4552 | 2018-01-01 |  | DE06670-18
TRANSELEC S.A. | Tinguiririca A5 - La Higuera A5 - C2 | Tinguiririca | Paño | 154 | Ver en Infotécnica | Tinguiririca A5 - La Higuera A5 - C2 | 326287.8 | 101504.277 | 427792.077 | 2018-01-01 |  | DE06670-18
TRANSELEC S.A. | Tinguiririca A6 - La Higuera A5 - C1 | Tinguiririca | Paño | 154 | Ver en Infotécnica | Tinguiririca A6 - La Higuera A5 - C1 | 326287.8 | 101504.277 | 427792.077 | 2018-01-01 |  | DE06670-18
TRANSELEC S.A. | L. 2x220 kV Trupán - Cholguán C2 | Trupán | Línea | 220 | Ver en Infotécnica | L. 2x220 kV Trupán - Cholguán C2 | 212547.6 | 42077.029 | 254624.629 | 2018-01-01 |  | DE06670-18
TRANSEMEL | S/E Calama | S/E Calama | PAÑOS | 110 | - | Paño 110 kV en S/E Calama a Valle de Los Vientos | 165.1153 | 55.0384 | 220.1538 | 2013-04-23 | Contrato de uso de instalaciones adicionales de transmisión entre EMPRESA DE TRANSMISIÓN ELÉCTRICA TRANSEMEL SA Y PARQUE EÓLICO VALLE DE LOS VIENTOS SA | DE06776-18
TRANSEMEL | S/E Calama | S/E Calama | PAÑOS | 220 | - | Paño 220 kV en S/E Calama a Planta Solar San Pedro III | 494 | 246 | 740 | 2016-08-01 | Contrato de uso de instalaciones adicionales de transmisión entre EMPRESA DE TRANSMISIÓN ELÉCTRICA TRANSEMEL SA Y PLANTA SOLAR SAN PEDRO III S.A. | DE06288-19
TRANSEMEL | S/E Parinacota | S/E Parinacota | PAÑOS | 66 | - | Paño 66 kV en S/E Parinacota a Arica Solar 1 | 130.7543 | 43.5848 | 174.339 | 2015-11-12 | Contrato de uso de instalaciones adicionales de transmisión entre EMPRESA DE TRANSMISIÓN ELÉCTRICA TRANSEMEL SA Y ARICA SOLAR GENERACIÓN 1 LIMITADA | DE06776-18
TRANSMIDORA DEL MELADO S.P.A. | Canal Melado HT - Aguas del Melado | Canal Melado | Paño Trafo | 110 | Ver en Infotécnica | Canal Melado HT - Aguas del Melado | 282.8129 | 49.0276 | 331.8404 | 2018-01-01 |  | DE06670-18
TRANSMIDORA DEL MELADO S.P.A. | Canal Melado JT - Aguas del Melado | Canal Melado | Paño Trafo | 220 | Ver en Infotécnica | Canal Melado JT - Aguas del Melado | 144.1889 | 32.5839 | 176.7727 | 2018-01-01 | Valor del paño sólo considera desconectador | DE06670-18
TRANSMIDORA DEL MELADO S.P.A. | Canal Melado TR 220/110/13,8 kV 70 MVA | Canal Melado | Equipo Mayor | 220 | Ver en Infotécnica | Canal Melado TR 220/110/13,8 kV 70 MVA | 333.7604 | 97.9158 | 431.6763 | 2018-01-01 |  | DE06670-18
TRANSMIDORA DEL MELADO S.P.A. | L. 1x110 kV Tramo Canal Melado - Tap Los Hierros II | Canal Melado | Línea | 110 | Ver en Infotécnica | L. 1x110 kV Tramo Canal Melado - Tap Los Hierros II | 1382.967 | 284.0062 | 1666.9732 | 2018-01-01 |  | DE06670-18
TRANSMIDORA DEL MELADO S.P.A. | L. 1x110 kV Tramo Tap Los Hierros II - Los Hierros | Canal Melado | Línea | 110 | Ver en Infotécnica | L. 1x110 kV Tramo Tap Los Hierros II - Los Hierros | 172.431 | 35.4104 | 207.8414 | 2018-01-01 |  | DE06670-18
TRANSMISORA BAQUEDANO | Línea Angamos - S/E Bombeo SP1 |  | LÍNEAS | 220 | 11 | Línea 1x220 AAAC Flint | 519.6119 | 75.6357 | 595.2476 | 2014-08-01 |  | DE08890-18
TRANSMISORA BAQUEDANO | Línea Angamos - S/E Bombeo SP1 |  | EQUIPOS MAYORES | 220 | 70 | Transformador 230/110/ 13,8 kv, 70 MVA N°1 | 381.1041 | 55.4743 | 436.5784 | 2014-08-01 |  | DE08890-18
TRANSMISORA BAQUEDANO | Línea Angamos - S/E Bombeo SP1 |  | EQUIPOS MAYORES | 220 | 70 | Transformador 230/110/ 13,8 kv, 70 MVA N°2 | 381.1041 | 55.4743 | 436.5784 | 2014-08-01 |  | DE08890-18
TRANSMISORA BAQUEDANO | Línea Angamos - S/E Bombeo SP1 |  | EQUIPOS MAYORES | 220 | 70 | Transformador 230/110/ 13,8 kv, 70 MVA N°3 | 381.1041 | 55.4743 | 436.5784 | 2014-08-01 |  | DE08890-18
TRANSMISORA BAQUEDANO | Línea Angamos - S/E Bombeo SP1 |  | EQUIPOS MAYORES | 220 | 70 | Transformador 230/110/ 13,8 kv, 70 MVA N°4 | 381.1041 | 55.4743 | 436.5784 | 2014-08-01 |  | DE08890-18
TRANSMISORA BAQUEDANO | Línea Angamos - S/E Bombeo SP1 |  | EQUIPOS MAYORES | 220 | 37.5 | Transformador 37.5, MVA110/6.9 kV N°1 | 272.2174 | 39.6245 | 311.8419 | 2014-08-01 |  | DE08890-18
TRANSMISORA BAQUEDANO | Línea Angamos - S/E Bombeo SP1 |  | EQUIPOS MAYORES | 220 | 37.5 | Transformador 37.5, MVA110/6.9 kV N°2 | 272.2174 | 39.6245 | 311.8419 | 2014-08-01 |  | DE08890-18
TRANSMISORA BAQUEDANO | Línea S/E Bombeo SP1 - S/E Bombeo SP2 |  | LÍNEAS | 110 | 51 | Línea 1x110 AAAC Alliance | 2173.1439 | 316.327 | 2489.4709 | 2014-08-01 |  | DE08890-18
TRANSMISORA BAQUEDANO | S/E Angamos |  | PAÑOS | 220 | - | Paño de mufas | 236.5259 | 34.4292 | 270.9551 | 2014-08-01 |  | DE08890-18
TRANSMISORA BAQUEDANO | S/E Bombeo SP1 |  | PAÑOS | 220 | - | Paño J1 | 37.0354 | 5.3909 | 42.4264 | 2014-08-01 |  | DE08890-18
TRANSMISORA BAQUEDANO | S/E Bombeo SP1 |  | PAÑOS | 220 | - | Paño J2 | 72.2091 | 10.5109 | 82.72 | 2014-08-01 |  | DE08890-18
TRANSMISORA BAQUEDANO | S/E Bombeo SP1 |  | PAÑOS | 220 | - | Paño de transformación 220/110 | 119.4992 | 17.3945 | 136.8937 | 2014-08-01 |  | DE08890-18
TRANSMISORA BAQUEDANO | S/E Bombeo SP1 |  | PAÑOS | 220 | - | Paño de transformación 110/13,9 | 121.4489 | 17.6783 | 139.1272 | 2014-08-01 |  | DE08890-18
TRANSMISORA BAQUEDANO | S/E Bombeo SP2 |  | PAÑOS | 110 | - | Paño H1 | 408.6742 | 59.4874 | 468.1616 | 2014-08-01 |  | DE08890-18
TRANSMISORA ELÉCTRICA DEL NORTE S.A. | N-15.Comunes de patio 220 kV Los Changos | S/E Los Changos | Dedicada | 220 | - | - | 158934.125 | 24948.05 | 183882.175 |  |  | DE06617-18
TRANSMISORA ELÉCTRICA DEL NORTE S.A. | N-15.Paño J3 Transformación 1 | S/E Los Changos | Paño | 220 | - | - | 126170.55 | 18708.7 | 144879.25 |  |  | DE06617-18
TRANSMISORA ELÉCTRICA DEL NORTE S.A. | N-15.Paño J6 Transformación 2 | S/E Los Changos | Paño | 220 | - | - | 126170.55 | 18708.7 | 144879.25 |  |  | DE06617-18
TRANSMISORA ELÉCTRICA DEL NORTE S.A. | Línea 2 x 220 kV TEN - Los Changos | - | Línea | 220 kV | 1500 / 13 |  | 1101553.3218 | 174747.1493 | 1276300.4712 | 2014-11-01 | ANEXO: Minuta de criterios para la valorización de las instalaciones de transmisión dedicada de Transmisora Eléctrica del Norte | DE06614-18
TRANSMISORA ELÉCTRICA DEL NORTE S.A. | J1 | Los Changos | Paño | 220 kV |  | interruptor diagonal a Barra 1 | 205637.6 | 31182.7 | 236820.3 | 2013-12-01 | ANEXO: Minuta de criterios para la valorización de las instalaciones de transmisión dedicada de Transmisora Eléctrica del Norte | DE06614-18
TRANSMISORA ELÉCTRICA DEL NORTE S.A. | J4 | Los Changos | Paño | 220 kV |  | interruptor diagonal a Barra 1 | 205637.6 | 31182.7 | 236820.3 | 2013-12-01 | ANEXO: Minuta de criterios para la valorización de las instalaciones de transmisión dedicada de Transmisora Eléctrica del Norte | DE06614-18
TRANSMISORA ELÉCTRICA DEL NORTE S.A. | 52J4 | TEN | Paño | 220 kV |  | interruptor diagonal a Barra 1 | 240287.5292 | 37596.543 | 277884.0722 | 2014-11-01 | ANEXO: Minuta de criterios para la valorización de las instalaciones de transmisión dedicada de Transmisora Eléctrica del Norte | DE06614-18
TRANSMISORA ELÉCTRICA DEL NORTE S.A. | 52J5 | TEN | Paño | 220 kV |  | Interruptor central diagonal | 240287.5292 | 37596.543 | 277884.0722 | 2014-11-01 | ANEXO: Minuta de criterios para la valorización de las instalaciones de transmisión dedicada de Transmisora Eléctrica del Norte | DE06614-18
TRANSMISORA ELÉCTRICA DEL NORTE S.A. | 52J7 | TEN | Paño | 220 kV |  | interruptor diagonal a Barra 1 | 240287.5292 | 37596.543 | 277884.0722 | 2014-11-01 | ANEXO: Minuta de criterios para la valorización de las instalaciones de transmisión dedicada de Transmisora Eléctrica del Norte | DE06614-18
TRANSMISORA ELÉCTRICA DEL NORTE S.A. | 52J8 | TEN | Paño | 220 kV |  | Interruptor central diagonal | 240287.5292 | 37596.543 | 277884.0722 | 2014-11-01 | ANEXO: Minuta de criterios para la valorización de las instalaciones de transmisión dedicada de Transmisora Eléctrica del Norte | DE06614-18
TRANSMISORA MEJILLONES | Línea Cerro Dominador - Sierra Gorda | - | LÍNEAS | 220 | 58 | Línea 2x220 KV AAAC Greeley | 2928.372 | 437.1016 | 3365.4736 | 2014-04-29 |  | DE08887-18
TRANSMISORA MEJILLONES | Línea Encuentro - Cerro Dominador | - | LÍNEAS | 220 | 20 | Línea 2x220 KV AAAC Greeley | 1009.7835 | 150.7247 | 1160.5081 | 2014-04-29 |  | DE08887-18
TRANSMISORA MEJILLONES | S/E Encuentro |  | PAÑOS | 220 | - | Paño J12 | 173.5187 | 25.9002 | 199.4189 | 2014-04-29 |  | DE08887-18
TRANSMISORA MEJILLONES | S/E Encuentro |  | PAÑOS | 220 | - | Paño J13 | 102.3258 | 15.2736 | 117.5994 | 2014-04-29 |  | DE08887-18
TRANSQUILLOTA LTDA. | Línea San Luis - Quillota | San Luis/Quillota | Paños-Línea | 220 kV | 1600 [MVA]/8 [km] | Línea 2x220 kV | 1508000 | 341000 | 1849000 | 31 de julio de 1998 |  | DE06615-18
TRANSRUCATAYO S.A. | Línea Rucatayo - Pichirrahue 220 kV | - | Dedicada | 220 | 233 MVA / 47,4 kms |  | 1416223.6129 | 280362.9962 | 1696586.6091 | 2018-07-01 | Valores de referencia según contrato | DE06633-18
TRANSRUCATAYO S.A. | Tap Off Pichirrahue 220 kV | Puchirrahue 220 kV | Dedicada | 220 | - |  | 277042.7775 | 54844.8299 | 331887.6074 | 2018-07-01 | Valores de referencia según contrato | DE06633-18
TRANSRUCATAYO S.A. | S/E Rucatayo 220 kV | Rucatayo 220 kV | Dedicada | 220 | 60 MVA |  | 234252.6794 | 46373.8794 | 280626.5588 | 2018-07-01 | Valores de referencia según contrato | DE06633-18
Minera Escondida | Línea Mejillones - O'Higgins 220 kV |  | Transmisión Dedicada | 220 | 260,6 / 72 |  | 2466120.9291 | 803595.762 | 3269716.6911 | 2017-08-25 |  | Carta E-35-2019 (01-05-2019)
Minera Escondida | Línea O'Higgins - Coloso C1 220 kV |  | Transmisión Dedicada | 220 | 182,688 / 32 |  | 1025441.6252 | 333712.9511 | 1359154.5762 | 2017-08-25 |  | Carta E-35-2019 (01-05-2019)
Minera Escondida | Línea O'Higgins - Coloso C2 220 kV |  | Transmisión Dedicada | 220 | 182,688 / 33 |  | 1201229.3224 | 390486.5379 | 1591715.8603 | 2017-08-25 |  | Carta E-35-2019 (01-05-2019)
Minera Escondida | Línea O'Higgins - Domeyko 220 kV |  | Transmisión Dedicada | 220 | 245,8 / 127,57 |  | 4169956.2437 | 1361115.2446 | 5531071.4882 | 2017-08-25 |  | Carta E-35-2019 (01-05-2019)
Minera Escondida | Línea O'Higgins - Puri 220 kV |  | Transmisión Dedicada | 220 | 245,487 / 92,85 |  | 3106143.9803 | 1013088.2851 | 4119232.2654 | 2017-08-25 |  | Carta E-35-2019 (01-05-2019)
Minera Escondida | Línea O'Higgins - Farellon 220 kV |  | Transmisión Dedicada | 220 | 245,487 / 41,01 |  | 1791848 | 583249 | 2375097 | 2019-08-01 |  | Carta E-51-2019 (07-08-2019)
Minera Escondida | Línea Puri - Domeyko 220 kV |  | Transmisión Dedicada | 220 | 245, 487 / 41,91 |  | 1825121.0372 | 593476.4293 | 2418597.4665 | 2017-08-25 |  | Carta E-35-2019 (01-05-2019)
Minera Escondida | Línea Farellon - Chimborazo 220 kV |  | Transmisión Dedicada | 220 | 245,487 / 76,575 |  | 2003212 | 652942 | 2656154 | 2019-08-01 |  | Carta E-51-2019 (07-08-2019)
Minera Escondida | Línea Chimborazo - Domeyko 220 kV |  | Transmisión Dedicada | 220 | 245,487 / 17,02 |  | 1354687.2674 | 438650.1094 | 1793337.3767 | 2017-08-25 |  | Carta E-35-2019 (01-05-2019)
Minera Escondida | Línea Domeyko - Óxidos 220 kV |  | Transmisión Dedicada | 220 | 182,9 / 1 |  | 279614.0298 | 89478.0201 | 369092.0499 | 2017-08-25 |  | Carta E-35-2019 (01-05-2019)
Minera Escondida | Línea Domeyko - Laguna Seca 220 kV |  | Transmisión Dedicada | 220 | 245,8 / 14,511 |  | 658183.4941 | 212267.3155 | 870450.8095 | 2017-08-25 |  | Carta E-35-2019 (01-05-2019)
Minera Escondida | Línea Domeyko - Escondida 220 kV |  | Transmisión Dedicada | 220 | 245,8 / 7 |  | 949283.6221 | 306265.4694 | 1255549.0915 | 2017-08-25 |  | Carta E-35-2019 (01-05-2019)
Minera Escondida | Línea Escondida - Zaldivar 220 kV |  | Transmisión Dedicada | 220 | 293 / 14 |  | 1097926.3822 | 355864.3743 | 1453790.7565 | 2017-08-25 |  | Carta E-35-2019 (01-05-2019)
Minera Escondida | Línea Domeyko - OGP1 220 kV |  | Transmisión Dedicada | 220 | 264,068 / 15,4 |  | 419723.981 | 135323.7479 | 555047.7289 | 2017-08-25 |  | Carta E-35-2019 (01-05-2019)
Minera Escondida | Línea Domeyko - Sulfuros 220 kV |  | Transmisión Dedicada | 220 | 293 / 1 |  | 685859.0241 | 221067.7925 | 906926.8167 | 2017-08-25 |  | Carta E-35-2019 (01-05-2019)
Minera Escondida | Línea OGP1 - Nva Zaldivar 220 kV |  | Transmisión Dedicada | 220 | 264,068 / 28 |  | 984025.619 | 320986.2693 | 1305011.8883 | 2017-08-25 |  | Carta E-35-2019 (01-05-2019)
Minera Escondida | Línea Sulfuros - Nva Zaldivar 220 kV |  | Transmisión Dedicada | 220 | 293 / 13 |  | 1743100.213 | 565110.4483 | 2308210.6613 | 2017-08-25 |  | Carta E-35-2019 (01-05-2019)
Minera Escondida | Línea Nva Zaldivar - Laberinto C1 220 kV |  | Transmisión Dedicada | 220 | 293,03 / 94,5 |  | 3652887.3573 | 1192691.9011 | 4845579.2584 | 2017-08-25 |  | Carta E-35-2019 (01-05-2019)
Minera Escondida | Línea Nva Zaldivar - Laberinto C2 220 kV |  | Transmisión Dedicada | 220 | 377,24 / 89,8 |  | 3660868.4333 | 1195121.7151 | 4855990.1485 | 2017-08-25 |  | Carta E-35-2019 (01-05-2019)
Sistema de Transmisión del Centro S.A. | Subestación San Fabián | San Fabián | Subestación | 220 kV | N/A | Subestación de manionbra con 3 paños de línea de 220 kV, en barra principal + barra de transferencia | 732368.6734 | 205862.0203 | 938230.6937 | 2014-03-01 |  | DE07031-19
Sistema de Transmisión del Centro S.A. | Paño J10 | Ancoa | Paño de línea | 220 kV | N/A | Paño de línea con interruptor | 635453.4666 | 169631.1373 | 805084.6038 | 2014-03-01 |  | DE07031-19
Sistema de Transmisión del Centro S.A. | LT San Fabián Ancoa 2x220 kV | San Fabían-Ancoa | Línea | 220 kV | 250/123 | Línea de doble circuito con 1 circuito tendido | 5432177.86 | 1113506.8424 | 6545684.7025 | 2014-03-01 |  | DE07031-19
Note on K672: Pablo Droguett Paillalef: AVI + COMA = 3426
Note on C673: Pablo Droguett Paillalef: Línea Correntoso-Capullo y Refuerzo Capullo
Note on C675: Pablo Droguett Paillalef: Línea Casualidad-Licán

## (5) Registro de Actualizaciones
Fecha de incorporación | Coordinado | Motivo de actualización
2019-05-02 | MINERA ESCONDIDA | Incorpora registros de de AVI & COMA enviados por Coordinado.
2019-06-17 | ENEL GENERACION | Actualiza AVI y COMA LINEA 1X220 KV TAP TAL TAL - LALACKAMA.
2019-07-05 | TRANSEMEL S.A. | Incorpora paño 220 kV en S/E Calama.
2019-07-29 | SISTEMA DE TRANSMISIÓN DEL CENTRO S.A. | AVI y COMA de línea de transmisión dedicada 2X220 kV San Fabián – Ancoa.
2019-10-15 | MINERA ESCONDIDA | Actualización AVI y COMA líneas Línea O'Higgins - Farellon 220 kV y Línea Farellon - Chimborazo 220 kV.