## DATOS GENERALES
PARÁMETRO | VALOR
BARRAS | 439
LÍNEAS | 506
MEDIDORES | 1948
NO RESUELTOS INICIALES | 906
SISTEMAS
C. FALLA ( 0-5% Profundidad) | 517.99
C. FALLA ( 5-10% Profundidad) | 540.88
C. FALLA ( 10-20% Profundidad) | 576.25
C. FALLA ( 20-100% Profundidad) | 624.51

## BARRAS
N | NOMBRE |  | Subsistema | # med
5 | POLPAICO______500 | 5 | T | 3
15 | AJAHUEL_______500 | 15 | T | 5
10 | PAPOSO________220 | 10 | A | 7
20 | D.ALMAGRO_____220 | 20 | S1 | 6
30 | C.PINTO_______220 | 30 | T | 6
40 | S.ANDRES______220 | 40 | T | 3
50 | CARDONES______220 | 50 | S1 | 14
70 | GUACOLDA______220 | 70 | A | 2
75 | LLANOLLAMPOS__220 | 75 | A | 3
76 | CERRONEGRONOR_220 | 76 | A | 3
78 | TOTORALICMP___220 | 78 | A | 3
80 | MAITENCILLO___220 | 80 | A | 12
85 | P.COLORADA____220 | 85 |  | 8
90 | P.AZUCAR______220 | 90 | S1 | 8
95 | TAPMREDON_____220 | 95 | S1 | 4
97 | TAP_TALINAY___220 | 97 | T | 3
98 | DON_GOYO______220 | 98 | T | 3
100 | L.PALMAS______220 | 100 | T | 12
110 | L.VILOS_______220 | 110 | S1 | 12
115 | NOGALES_______220 | 115 |  | 8
117 | VENTANAS______220 | 117 |  | 4
120 | QUILLOTA______220 | 120 | S1 | 13
130 | S.LUIS________220 | 130 | A | 26
133 | QUINTERO______220 | 133 | A | 2
135 | A.SANTA_______220 | 135 | A | 3
140 | L.MAQUIS______220 | 140 | A | 7
141 | EL.LLANO______220 | 141 |  | 5
150 | POLPAICO______220 | 150 | S2 | 17
151 | EL_MANZANO____220 | 151 |  | 3
152 | EL_SALTO______220 | 152 |  | 3
160 | LAMPA_________220 | 160 | T | 5
170 | C.NAVIA_______220 | 170 | S2 | 14
180 | RAPEL_________220 | 180 | A | 5
181 | QUELENTARO____220 | 181 | S4 | 2
190 | A.MELIP_______220 | 190 | A | 3
200 | C.CHENA_______220 | 200 | T | 9
202 | C.CHENA2______220 | 202 | T | 2
201 | BUIN__________220 | 201 |  | 2
205 | TAP_STA_MARTA_220 | 205 | T | 4
210 | A.JAHUEL______220 | 210 | T | 19
211 | A.JAHUEL2_____220 | 211 | T | 2
212 | CANDELARIA2___220 | 212 | T | 5
213 | COLBUN2_______220 | 213 | T | 2
510 | ALFALFAL______220 | 510 | S1
520 | L.ERMITA______220 | 520 | S1 | 4
540 | L.ALMENDROS___220 | 540 | S1 | 3
1020 | D.ALMAGRO_____110 | 1020 | S1 | 22
1022 | ELSALVADOR____110 | 1022 | S1 | 2
1025 | L.LUCES_______110 | 1025 | S1 | 3
1030 | TALTAL________110 | 1030 | S1 | 2
1040 | CERRILLOS_____110 | 1040 | S1 | 3
1050 | CARDONES______110 | 1050 | S1 | 10
1055 | L.LOROS_______110 | 1055 | S1 | 3
1060 | T.AMARILLA____110 | 1060 | S1 | 4
1061 | TAP_TAMARILLA_110 | 1061 | S1 | 3
1065 | COPIAPO_______110 | 1065 | S1 | 3
1070 | PLANTAS_______110 | 1070 | S1 | 2
1075 | H.FUENTES_____110 | 1075 | S1 | 3
1080 | CASTILLA______110 | 1080 | S1 | 4
1085 | TAPIMPULSO____110 | 1085 | S1 | 4
1086 | CALDERA_______110 | 1086 | S1 | 2
1090 | CHUSCHA_______110 | 1090 | S1 | 2
1120 | L.COLOR1______110 | 1120 | S1 | 4
1140 | MAITENCILLO___110 | 1140 | S1 | 5
1150 | VALLENAR______110 | 1150 | S1 | 3
1155 | TAP.ELEDEN____110 | 1155 | S1 | 2
1156 | ALTODCARMEN___110 | 1156 | S1 | 2
1160 | HUASCO________110 | 1160 | A | 5
1170 | ALGARROBO_____110 | 1170 | S1 | 3
1180 | D.AMIGOS______110 | 1180 | S1 | 3
1190 | PAJONAL_______110 | 1190 | S1 | 3
1200 | INCAHUASI_____110 | 1200 | S1 | 4
1210 | ROMERAL_______110 | 1210 | S1 | 4
1220 | COMPANIA______110 | 1220 | S1 | 3
1230 | P.AZUCAR______110 | 1230 | S1 | 8
1250 | S.JOAQUIN_____110 | 1250 | S1 | 2
1260 | E.PENON_______110 | 1260 | S1 | 8
1270 | OVALLE________110 | 1270 | S1 | 3
1280 | ILLAPEL_______110 | 1280 | S1 | 5
1281 | SALAMANCA_____110 | 1281 | S1 | 3
1300 | L.VILOS_______110 | 1300 | S1 | 3
1310 | CHOAPA________110 | 1310 | S1 | 5
1315 | QUEREO________110 | 1315 | S1 | 2
1320 | QUINQUIMO_____110 | 1320 | S1 | 3
1330 | QUINQUIMO2____110 | 1330 | S1 | 3
1340 | CABILDO_______110 | 1340 | S1 | 2
1350 | CASASVIEJAS___110 | 1350 | S1 | 3
1355 | MARBELLA______110 | 1355 |  | 3
1360 | QUILLOTA______110 | 1360 | S2 | 3
1361 | L.ALMENDROS___110 | 1361 |  | 3
1362 | T_L_DOMINICOS_110 | 1362 |  | 3
1363 | LOS_DOMINICOS_110 | 1363 |  | 2
1364 | APOQUINDO_____110 | 1364 |  | 3
1365 | A_DE_CORDOVA__110 | 1365 |  | 3
1366 | TAP_VITACURA__110 | 1366 |  | 3
1367 | VITACURA______110 | 1367 |  | 2
1368 | TAP_LA_DEHESA_110 | 1368 |  | 3
1369 | LA_DEHESA_____110 | 1369 |  | 2
1370 | EL_SALTO______110 | 1370 |  | 3
1371 | SAN_CRISTOBAL_110 | 1371 |  | 3
1372 | TAP_RECOLETA__110 | 1372 |  | 3
1373 | RECOLETA______110 | 1373 |  | 2
1374 | TAP_CHACABUCO_110 | 1374 |  | 3
1375 | CHACABUCO_____110 | 1375 |  | 3
1376 | TAP_QUILICURA_110 | 1376 |  | 3
1377 | QUILICURA_____110 | 1377 |  | 2
1378 | TAP_LO_BOZA___110 | 1378 |  | 3
1379 | LO_BOZA_______110 | 1379 |  | 2
1380 | C.NAVIA_______110 | 1380 | S2 | 7
1381 | PUDAHUEL______110 | 1381 |  | 3
1382 | TAP_SAN_JOSE__110 | 1382 |  | 3
1383 | SAN_JOSE______110 | 1383 |  | 2
1384 | TAP_PAJARITOS_110 | 1384 |  | 3
1385 | PAJARITOS_____110 | 1385 |  | 2
1386 | T_LO_VALLEDOR_110 | 1386 |  | 3
1387 | LO_VALLEDOR___110 | 1387 |  | 2
1388 | MAIPU_________110 | 1388 |  | 3
1389 | TAP_STA_MARTA_110 | 1389 |  | 3
1390 | SANTA_MARTA___110 | 1390 |  | 4
1391 | C.CHENA_______110 | 1391 |  | 3
1392 | SAN_PABLO_____110 | 1392 |  | 3
1393 | LO_AGUIRRE____110 | 1393 |  | 3
1394 | LO_PRADO______110 | 1394 |  | 2
1395 | TAP_BICENTENA_110 | 1395 |  | 3
1396 | BICENTENARIO__110 | 1396 |  | 2
1440 | TAP.REÑACA____110 | 1440 | A | 3
1445 | REÑACA________110 | 1445 | A | 2
1446 | QUILPUE_______110 | 1446 | A | 5
1450 | L.MAQUIS______110 | 1450 | S2 | 4
1451 | TAP1_MAQUIS___110 | 1451 | S2 | 3
1452 | TAP2_MAQUIS___110 | 1452 | S2 | 3
1453 | L.QUILOS______110 | 1453 | S2 | 2
1454 | TOTORALILLO___110 | 1454 | S2 | 5
1455 | ACONCAGUA_____110 | 1455 | S2 | 4
1460 | S.PEDRO_______110 | 1460 | S2 | 7
1470 | ENL.MAITENES__110 | 1470 | A | 9
1480 | VENTANAS______110 | 1480 | A | 13
1490 | TORQUEMADA____110 | 1490 | A | 9
1491 | TAP.CONCON____110 | 1491 | S2 | 4
1492 | CONCON________110 | 1492 | S2 | 4
1500 | PACHACAMA1____110 | 1500 | S2 | 4
1510 | L.VEGAS_______110 | 1510 | S2 | 10
1511 | LLAYLLAY______110 | 1511 | S2 | 2
1513 | L.VEGAS2______110 | 1513 | S3 | 2
1515 | LA_CALERA_____110 | 1515 | S2 | 6
1519 | S.RAFAEL______110 | 1519 | S2 | 5
1520 | S.FELIPE______110 | 1520 | S2 | 4
1521 | TAP_CHAGRES___110 | 1521 | S2 | 3
1522 | CHAGRES_______110 | 1522 | S2 | 4
1523 | TAPS.FELIPE___110 | 1523 | S2 | 5
1524 | TAPS.RAFAEL___110 | 1524 | S2 | 5
1525 | ESPERANZA_____110 | 1525 | S2 | 4
1530 | BATUCO________110 | 1530 | S2 | 3
1550 | L.VIZCACHAS___110 | 1550 | A | 5
1560 | L.LAJA________110 | 1560 | A | 6
1561 | MAITENES______110 | 1561 | A | 3
1570 | QUELTEHUES____110 | 1570 | A | 6
1506 | C.CALERA1_____110 | 1506 | S2 | 3
1660 | QUINTERO______110 | 1660 | A | 2
1700 | A.SANTA_______110 | 1700 | A | 4
1701 | PLACILLA______110 | 1701 | A | 4
1702 | ACHUPALLAS____110 | 1702 | S2 | 3
1710 | MIRAFLORES____110 | 1710 | A | 7
1712 | MARGA_MARGA___110 | 1712 | S2 | 2
1715 | PLACERES______110 | 1715 | A | 3
1745 | VALPARAISO____110 | 1745 | A | 3
1755 | P.ANCHA_______110 | 1755 | A | 3
1759 | L.VERDE_______110 | 1759 | A | 3
1760 | A.MELIP_______110 | 1760 | S3 | 4
1761 | LEYDA_________110 | 1761 | S3 | 3
1762 | S.ANTONIO_____110 | 1762 | S2 | 4
1763 | T.A.MELIP_____110 | 1763 | S4 | 3
1764 | BOLLENAR______110 | 1764 | S4 | 2
1765 | MELIPILLA_____110 | 1765 | S4 | 3
1766 | LASARAÑAS_____110 | 1766 | S4 | 2
1767 | QUELENTARO____110 | 1767 | S4 | 5
1768 | PORTEZUELO____110 | 1768 | S4 | 2
1785 | PPEUCO________110 | 1785 | S2 | 7
1790 | RENCA_________110 | 1790 | A | 17
1847 | ANDES_________110 | 1847 |  | 3
1848 | TAP_LA_REINA__110 | 1848 |  | 3
1849 | LA_REINA______110 | 1849 |  | 2
1850 | FLORIDA_______110 | 1850 | A | 6
1851 | TAP_MACUL_____110 | 1851 |  | 3
1852 | MACUL_________110 | 1852 |  | 3
1853 | T_STA_ELENA___110 | 1853 |  | 3
1854 | SANTA_ELENA___110 | 1854 |  | 2
1855 | SAN_JOAQUIN___110 | 1855 |  | 3
1856 | TAP_C_HIPICO__110 | 1856 |  | 3
1857 | CLUB_HIPICO___110 | 1857 |  | 2
1858 | OCHAGAVIA_____110 | 1858 |  | 4
1859 | METRO_________110 | 1859 |  | 5
1861 | TAP_CARRASCAL_110 | 1861 |  | 3
1862 | CARRASCAL_____110 | 1862 |  | 2
1863 | BRASIL________110 | 1863 |  | 2
1864 | T_ALTAMIRANO__110 | 1864 |  | 3
1865 | ALTAMIRANO____110 | 1865 |  | 2
1866 | FFCC__________110 | 1866 |  | 3
1867 | T_LA_CISTERNA_110 | 1867 |  | 3
1868 | LA_CISTERNA___110 | 1868 |  | 2
1869 | LO_ESPEJO_____110 | 1869 |  | 6
1870 | LAS_ACACIAS___110 | 1870 |  | 3
1871 | T_S_BERNARDO__110 | 1871 |  | 3
1872 | SAN_BERNARDO__110 | 1872 |  | 9
1873 | MALLOCO_______110 | 1873 |  | 2
1874 | BUIN__________110 | 1874 |  | 3
1875 | T_STA_RAQUEL__110 | 1875 |  | 3
1876 | SANTA_RAQUEL__110 | 1876 |  | 3
1877 | SANTA_ROSA_S__110 | 1877 |  | 3
1878 | MARISCAL______110 | 1878 |  | 3
1879 | LA_PINTANA____110 | 1879 |  | 3
1880 | TAP_BUIN______110 | 1880 |  | 3
1910 | P.ALTO________110 | 1910 | S1 | 7
1911 | COSTANERA_____110 | 1911 | S1 | 2
1920 | P.AZUCAR______066 | 1920 | S1 | 4
1930 | NECSA_________066 | 1930 | S1 | 3
1940 | MARQUESA______066 | 1940 | S1 | 3
1960 | GUAYACAN______066 | 1960 | S1 | 3
1970 | E.PENON_______066 | 1970 | S1 | 3
1980 | ANDACOLLO_____066 | 1980 | S1 | 4
1990 | OVALLE________066 | 1990 | S1 | 6
2000 | M.PATRIA______066 | 2000 | A | 5
2010 | MOLLES________066 | 2010 | A | 2
2020 | PUNITAQUI_____066 | 2020 | S1 | 4
2030 | MANQUEHUE_____066 | 2030 | S1 | 2
2040 | E.SAUCE_______066 | 2040 | S1 | 3
2050 | COMBARBALA____066 | 2050 | S1 | 3
2055 | ESPINO________066 | 2055 | S1 | 3
2056 | ACONCAGUA_____066 | 2056 | S1 | 4
2058 | SALADILLO_____066 | 2058 | S1 | 4
2057 | L.QUILOS______066 | 2057 | S1 | 3
2060 | ILLAPEL_______066 | 2060 | S1 | 2
2061 | L.VERDE_______066 | 2061 | S2 | 2
2062 | ALGARR.NORTE__066 | 2062 | S2 | 3
2063 | TAP.ALGARR____066 | 2063 | S2 | 4
2064 | PIÑATAS_______066 | 2064 | S2 | 3
2065 | TAP.MANZANO___066 | 2065 | S2 | 3
2066 | BALANDRAS_____066 | 2066 | S2 | 2
2067 | T.SEBASTIAN___066 | 2067 | S2 | 3
2068 | S.SEBASTIAN___066 | 2068 | S2 | 2
2069 | S.ANTONIO_____066 | 2069 | S2 | 2
2070 | CASABLANCA____066 | 2070 | S2 | 4
2071 | TOTORAL_______066 | 2071 | S2 | 3
2072 | S.JERONIMO____066 | 2072 | S1 | 3
2073 | QUINTAY_______066 | 2073 | S2 | 3
2074 | TAP.QUINTAY___066 | 2074 | S2 | 3
2090 | MELIPILLA_____066 | 2090 | S4 | 3
2091 | CHOCALAN______066 | 2091 | S4 | 3
2092 | MANDINGA______066 | 2092 | S4 | 3
2093 | LASARAÑAS_____066 | 2093 | S4 | 5
2094 | ELPEUMO_______066 | 2094 | S4 | 3
2095 | STA.ROSA______066 | 2095 | S4 | 3
2096 | T.NIHUE_______066 | 2096 | S4 | 2
2097 | LAMANGA_______066 | 2097 | S4 | 2
2099 | PORTEZUELO____066 | 2099 | S4 | 4
3000 | ESPERANZA_____066 | 3000 | S4 | 2
3001 | MARCHIHUE_____066 | 3001 | S4 | 4
3002 | ALCONES_______066 | 3002 | S4 | 2
3003 | LIHUEIMO______066 | 3003 | S4 | 4
3004 | PANIAHUE______066 | 3004 | S4 | 2
3005 | ELMAITEN______066 | 3005 | S4 | 3
3006 | ELPAICO_______066 | 3006 | S4 | 4
3007 | ELMONTE_______066 | 3007 | S4 | 3
3010 | ISLADMAIPO____066 | 3010 | S4 | 2
3008 | L.VEGAS_______044 | 3008 | S2 | 4
3009 | PACHACAMA_____044 | 3009 | S2 | 2
3011 | LA_CALERA_____044 | 3011 | S2 | 3
3012 | EL_MELON______044 | 3012 | S2 | 4
3013 | TAP_ENTEL_____044 | 3013 | S2 | 3
3014 | TAP_CALEU_____044 | 3014 | S2 | 3
3015 | CALEU_________044 | 3015 | S2 | 2
3016 | RUNGUE________044 | 3016 | S2 | 3
3017 | CHAGRES_______044 | 3017 | S2 | 3
3018 | PANQUEHUE_____044 | 3018 | S2 | 3
3019 | S.FELIPE______044 | 3019 | S2 | 2
3021 | S.RAFAEL______044 | 3021 | S2 | 3
3022 | LOS_ANDES_____044 | 3022 | S2 | 2
3023 | RIECILLOS_____044 | 3023 | S2 | 2
3024 | RIO_BLANCO____044 | 3024 | S2 | 4
3025 | JUNCAL________044 | 3025 | S2 | 2
3026 | CATEMU________044 | 3026 | S2 | 3
3027 | LO_PRADO______044 | 3027 |  | 4
3028 | CURACAVI______044 | 3028 |  | 2
3540 | D.ALMAGRO_____023 | 3540 | S1 | 3
3545 | T.AMARILLA____023 | 3545 | S1 | 6
3550 | TALTAL________013 | 3550 | S1 | 4
3570 | CASTILLA______023 | 3570 | S1 | 2
3580 | D.AMIGOS______023 | 3580 | S1 | 2
3585 | MARQUESA______023 | 3585 | S1 | 4
3590 | INCAHUASI_____023 | 3590 | S1 | 4
3591 | S.JOAQUIN_____015 | 3591 | S1 | 4
3600 | M.PATRIA______023 | 3600 | A | 2
3604 | SALAMANCA_____023 | 3604 |  | 2
3605 | QUEREO________023 | 3605 |  | 2
3610 | CHAÑARAL______023 | 3610 | S1 | 2
3620 | ELSALADO______023 | 3620 | S1 | 3
3640 | ELPEUMO_______023 | 3640 | S4 | 2
3641 | STA.ROSA______023 | 3641 | S4 | 3
3642 | ALCONES_______023 | 3642 | S4 | 2
3643 | METRO_________020 | 3643 |  | 0
3644 | MACUL_________020 | 3644 |  | 3
3645 | STA_RAQUEL____020 | 3645 |  | 2
3646 | MARBELLA______013 | 3646 |  | 2
3647 | CABILDO_______023 | 3647 |  | 4
3680 | VALLENAR______013 | 3680 | S1 | 2
3690 | HUASCO________013 | 3690 | A | 2
3700 | PUNITAQUI_____013 | 3700 | S1 | 5
3710 | PLANTAS_______013 | 3710 | S1 | 6
3715 | L.LOROS_______013 | 3715 | S1 | 2
3720 | COPIAPO_______013 | 3720 | S1 | 2
3725 | H.FUENTES_____013 | 3725 | S1 | 2
3730 | CALDERA_______013 | 3730 | S1 | 2
3735 | CERRILLOS_____013 | 3735 | S1 | 3
3736 | ALTODCARMEN___013 | 3736 | S1 | 2
3799 | BOLLENAR______013 | 3799 | S4 | 2
3800 | LEYDA_________013 | 3800 | S3 | 2
3801 | MELIPILLA_____013 | 3801 | S4 | 2
3802 | ELMAITEN______013 | 3802 | S4 | 2
3803 | ELPAICO_______013 | 3803 | S4 | 2
3804 | ELMONTE_______013 | 3804 | S4 | 2
3805 | CHOCALAN______013 | 3805 | S4 | 2
3806 | MANDINGA______013 | 3806 | S4 | 2
3807 | LASARAÑAS_____013 | 3807 | S4 | 3
3808 | LAMANGA_______013 | 3808 | S4 | 2
3809 | PANQUEHUE_____013 | 3809 | S2 | 13
3810 | S.FELIPE______013 | 3810 | S2 | 14
3811 | S.RAFAEL______013 | 3811 | S2 | 15
3814 | RIO_BLANCO____013 | 3814 | S2 | 13
3815 | CATEMU________013 | 3815 | S2 | 14
3817 | L.VEGAS_______013 | 3817 | S2 | 15
3818 | EL_MELON______013 | 3818 | S2 | 13
3819 | LA_CALERA_____013 | 3819 | S2 | 15
3820 | JUNCAL________013 | 3820 | S2 | 13
3821 | CALEU_________013 | 3821 | S2 | 2
3822 | RUNGUE________013 | 3822 | S2 | 2
3823 | QUELENTARO____013 | 3823 | S4 | 2
3824 | ESPERANZA_____013 | 3824 | S4 | 2
3825 | MARCHIHUE_____013 | 3825 | S4 | 2
3827 | LIHUEIMO______013 | 3827 | S4 | 2
3828 | PANIAHUE______013 | 3828 | S4 | 2
3829 | PLACERES______013 | 3829 | S2 | 13
3830 | VALPARAISO____013 | 3830 | S2 | 15
3831 | P.ANCHA_______013 | 3831 | S2 | 13
3832 | REÑACA________013 | 3832 | S2 | 15
3833 | MIRAFLORES____013 | 3833 | S2 | 14
3834 | PLACILLA______013 | 3834 | S2 | 13
3835 | S.ANTONIO_____013 | 3835 | S2 | 16
3836 | QUINTAY_______013 | 3836 | S2 | 19
3837 | ALGARR.NORTE__013 | 3837 | S2 | 19
3838 | CASABLANCA____013 | 3838 | S2 | 22
3839 | S.JERONIMO____013 | 3839 | S2 | 13
3840 | PIÑATAS_______013 | 3840 | S2 | 13
3841 | BALANDRAS_____013 | 3841 | S2 | 13
3842 | TOTORAL_______013 | 3842 | S2 | 13
3843 | S.SEBASTIAN___013 | 3843 | S2 | 25
3844 | QUILPUE_______013 | 3844 | S2 | 16
3845 | CONCON________013 | 3845 | S2 | 16
3846 | QUINTERO______013 | 3846 | S2 | 14
3847 | MARGA_MARGA___013 | 3847 | S2 | 2
3848 | S.PEDRO_______013 | 3848 | S2 | 13
3849 | QUELTEHUES____012 | 3849 | S2 | 2
3850 | A_DE_CORDOVA__013 | 3850 | S2 | 3
3851 | ALTAMIRANO____013 | 3851 | S2 | 4
3852 | ANDES_________013 | 3852 | S2 | 3
3853 | APOQUINDO_____013 | 3853 | S2 | 3
3854 | BATUCO________013 | 3854 | S2 | 3
3855 | BRASIL________013 | 3855 | S2 | 3
3856 | CARRASCAL_____012 | 3856 | S2 | 3
3857 | CHACABUCO_____023 | 3857 | S2 | 2
3858 | CHACABUCO_____013 | 3858 | S2 | 3
3859 | CLUB_HIPICO___013 | 3859 | S2 | 3
3860 | CURACAVI______012 | 3860 | S2 | 3
3861 | EL_MANZANO____023 | 3861 | S2 | 7
3862 | FLORIDA_______012 | 3862 | S2 | 8
3863 | LA_CISTERNA___013 | 3863 | S2 | 3
3864 | LA_DEHESA_____013 | 3864 | S2 | 3
3865 | LA_PINTANA____013 | 3865 | S2 | 7
3866 | LA_REINA______013 | 3866 | S2 | 4
3867 | LAS_ACACIAS___013 | 3867 | S2 | 7
3868 | LO_AGUIRRE____012 | 3868 | S2 | 3
3869 | LO_BOZA_______013 | 3869 | S2 | 3
3870 | MARISCAL______023 | 3870 | S2 | 2
3871 | LO_PRADO______012 | 3871 | S2 | 3
3872 | LO_VALLEDOR___013 | 3872 | S2 | 5
3873 | LORD_COCHRANE_012 | 3873 | S2 | 3
3874 | LOS_DOMINICOS_013 | 3874 | S2 | 3
3875 | MACUL_________013 | 3875 | S2 | 2
3876 | MAIPU_________013 | 3876 | S2 | 3
3877 | MALLOCO_______013 | 3877 | S2 | 6
3878 | OCHAGAVIA_____012 | 3878 | S2 | 3
3879 | PAJARITOS_____013 | 3879 | S2 | 3
3880 | PANAMERICANA__012 | 3880 | S2 | 6
3881 | POLPAICO______023 | 3881 | S2 | 3
3882 | PUDAHUEL______013 | 3882 | S2 | 3
3883 | QUILICURA_____013 | 3883 | S2 | 5
3884 | RECOLETA______013 | 3884 | S2 | 3
3885 | SAN_BERNARDO__013 | 3885 | S2 | 9
3886 | SAN_CRISTOBAL_012 | 3886 | S2 | 3
3887 | SAN_JOAQUIN___013 | 3887 | S2 | 3
3888 | SAN_JOSE______013 | 3888 | S2 | 3
3889 | SAN_PABLO_____013 | 3889 | S2 | 4
3890 | SANTA_ELENA___013 | 3890 | S2 | 3
3891 | SANTA_MARTA___013 | 3891 | S2 | 4
3892 | SANTA_RAQUEL__013 | 3892 | S2 | 3
3893 | SANTA_ROSA_S__013 | 3893 | S2 | 2
3894 | VITACURA______013 | 3894 | S2 | 3
3895 | COSTANERA_____012 | 3895 | S2 | 5
3896 | P.ALTO________013 | 3896 | S2 | 6
3897 | M.PATRIA______013 | 3897 |  | 5
3898 | GUAYACAN______013 | 3898 | S1 | 2
3899 | E.PENON_______023 | 3899 | S1 | 3
3900 | OVALLE________013 | 3900 | S1 | 3
3901 | E.SAUCE_______013 | 3901 | S1 | 2
3902 | CASASVIEJAS___023 | 3902 | S1 | 2
3903 | QUINQUIMO_____023 | 3903 | S1 | 2
3904 | ILLAPEL_______023 | 3904 | S1 | 2
3905 | COMBARBALA____013 | 3905 | S1 | 2
3906 | P.AZUCAR______013 | 3906 | S1 | 2
3907 | COMPANIA______013 | 3907 | S1 | 2
3908 | VICUNA________110 | 3908 | S1 | 3
3909 | VICUNA________023 | 3909 | S1 | 2
3910 | SAN_JUAN______066 | 3910 | S1 | 3
3911 | SAN_JUAN______013 | 3911 | S1 | 2
3912 | C.CALERA1_____062 | 3912 | S2 | 2
3913 | CALERA.C______062 | 3913 | S2 | 3
3914 | ESPERANZA_____062 | 3914 | S2 | 3
3915 | ALHUE_________066 | 3915 | S4 | 2
3916 | ALHUE_________023 | 3916 | S4 | 4
3917 | PORTEZUELO____023 | 3917 | S4 | 2
3918 | BICENTENARIO__013 | 3918 | S2 | 3
3919 | TAP_RIOHUASCO_110 | 3919 | S1 | 3
3920 | ELSALADO______110 | 3920 | S1 | 2
3926 | MIRAFLORES2___013 | 3926 | S2 | 2
3936 | BOSQUEMAR_____110 | 3936 | S2 | 2
3937 | BOSQUEMAR_____012 | 3937 | S2 | 12
3946 | LANGELES______044 | 3946 | S2 | 0
3947 | LANGELES______012 | 3947 | S2 | 3
3951 | TMELON________044 | 3951 | S2 | 2
3952 | TMELON________012 | 3952 | S2 | 13

## LÍNEAS
N | NOMBRE | NODO |  | RESIST. PU. | BARRA
|  | INI | FIN |  | INICIAL | FINAL | # med
5 | 100_0005 | 15 | 5 | 0.005 | AJAHUEL_______500 | POLPAICO______500 | 2
6 | 100_0006 | 15 | 210 | 0.0008255 | AJAHUEL_______500 | A.JAHUEL______220 | 2
7 | 100_0007 | 5 | 150 | 0.0007785 | POLPAICO______500 | POLPAICO______220 | 2
8 | 100_0008 | 15 | 5 | 0.005 | AJAHUEL_______500 | POLPAICO______500 | 2
10 | 100_0010 | 10 | 20 | 0.009403 | PAPOSO________220 | D.ALMAGRO_____220 | 2
20 | 100_0020 | 20 | 30 | 0.014862 | D.ALMAGRO_____220 | C.PINTO_______220 | 2
30 | 100_0030 | 30 | 40 | 0.0077555 | C.PINTO_______220 | S.ANDRES______220 | 2
35 | 100_0035 | 40 | 50 | 0.0077555 | S.ANDRES______220 | CARDONES______220 | 2
40 | 100_0040 | 50 | 80 | 0.027335 | CARDONES______220 | MAITENCILLO___220 | 2
50 | 100_0050 | 80 | 50 | 0.027335 | MAITENCILLO___220 | CARDONES______220 | 2
55 | 100_0055 | 50 | 80 | 0.027335 | CARDONES______220 | MAITENCILLO___220 | 2
56 | 100_0056 | 75 | 50 | 0.006209 | LLANOLLAMPOS__220 | CARDONES______220 | 2
58 | 100_0058 | 75 | 76 | 0.006209 | LLANOLLAMPOS__220 | CERRONEGRONOR_220 | 2
59 | 100_0059 | 76 | 78 | 0.015993 | CERRONEGRONOR_220 | TOTORALICMP___220 | 2
60 | 100_0060 | 70 | 80 | 0.001831 | GUACOLDA______220 | MAITENCILLO___220 | 2
70 | 100_0070 | 80 | 85 | 0.022158 | MAITENCILLO___220 | P.COLORADA____220 | 2
71 | 100_0071 | 80 | 85 | 0.022158 | MAITENCILLO___220 | P.COLORADA____220 | 2
72 | 100_0072 | 85 | 90 | 0.017868 | P.COLORADA____220 | P.AZUCAR______220 | 2
73 | 100_0073 | 85 | 90 | 0.017868 | P.COLORADA____220 | P.AZUCAR______220 | 2
86 | 100_0086 | 90 | 98 | 0.007233 | P.AZUCAR______220 | DON_GOYO______220 | 2
87 | 100_0087 | 90 | 97 | 0.007233 | DON_GOYO______220 | TAP_TALINAY___220 | 2
88 | 100_0088 | 97 | 100 | 0.014466 | TAP_TALINAY___220 | L.PALMAS______220 | 2
91 | 100_0091 | 90 | 95 | 0.024161 | P.AZUCAR______220 | TAPMREDON_____220 | 2
92 | 100_0092 | 95 | 100 | 0.004771 | TAPMREDON_____220 | L.PALMAS______220 | 2
94 | 100_0094 | 100 | 110 | 0.013961 | L.PALMAS______220 | L.VILOS_______220 | 2
95 | 100_0095 | 100 | 110 | 0.013961 | L.PALMAS______220 | L.VILOS_______220 | 2
110 | 100_0110 | 110 | 115 | 0.019888 | L.VILOS_______220 | NOGALES_______220 | 2
120 | 100_0120 | 110 | 115 | 0.019888 | L.VILOS_______220 | NOGALES_______220 | 2
121 | 100_0121 | 115 | 120 | 0.00553 | NOGALES_______220 | QUILLOTA______220 | 2
122 | 100_0122 | 115 | 120 | 0.00553 | NOGALES_______220 | QUILLOTA______220 | 2
124 | 100_0124 | 115 | 117 | 0.002281 | NOGALES_______220 | VENTANAS______220 | 2
125 | 100_0125 | 115 | 117 | 0.002281 | NOGALES_______220 | VENTANAS______220 | 2
130 | 100_0130 | 120 | 130 | 0.000313 | QUILLOTA______220 | S.LUIS________220 | 2
140 | 100_0140 | 120 | 130 | 0.000313 | QUILLOTA______220 | S.LUIS________220 | 2
145 | 100_0145 | 130 | 135 | 0.003449 | S.LUIS________220 | A.SANTA_______220 | 2
146 | 100_0146 | 130 | 135 | 0.003449 | S.LUIS________220 | A.SANTA_______220 | 2
147 | 100_0147 | 130 | 133 | 0.002 | S.LUIS________220 | QUINTERO______220 | 2
150 | 100_0150 | 120 | 150 | 0.002151 | QUILLOTA______220 | POLPAICO______220 | 2
160 | 100_0160 | 120 | 150 | 0.002151 | QUILLOTA______220 | POLPAICO______220 | 2
170 | 100_0170 | 150 | 140 | 0.006999 | POLPAICO______220 | L.MAQUIS______220 | 2
180 | 100_0180 | 150 | 160 | 0.003509 | POLPAICO______220 | LAMPA_________220 | 2
190 | 100_0190 | 150 | 160 | 0.003509 | POLPAICO______220 | LAMPA_________220 | 2
191 | 100_0191 | 150 | 152 | 0.003109 | POLPAICO______220 | EL_SALTO______220 | 2
192 | 100_0192 | 150 | 151 | 0.000509 | POLPAICO______220 | EL_MANZANO____220 | 2
193 | 100_0193 | 151 | 152 | 0.0026 | EL_MANZANO____220 | EL_SALTO______220 | 2
200 | 100_0200 | 160 | 170 | 0.00279 | LAMPA_________220 | C.NAVIA_______220 | 2
210 | 100_0210 | 160 | 170 | 0.00279 | LAMPA_________220 | C.NAVIA_______220 | 2
220 | 100_0220 | 170 | 190 | 0.006268 | C.NAVIA_______220 | A.MELIP_______220 | 2
230 | 100_0230 | 190 | 180 | 0.005687 | A.MELIP_______220 | RAPEL_________220 | 2
231 | 100_0231 | 201 | 210 | 1e-06 | BUIN__________220 | A.JAHUEL______220 | 2
232 | 100_0232 | 210 | 540 | 0.0025 | A.JAHUEL______220 | L.ALMENDROS___220 | 2
235 | 100_0235 | 510 | 520 | 0.0025 | ALFALFAL______220 | L.ERMITA______220 | 2
237 | 100_0237 | 520 | 540 | 0.0025 | L.ERMITA______220 | L.ALMENDROS___220 | 2
260 | 100_0260 | 170 | 200 | 0.002225 | C.NAVIA_______220 | C.CHENA_______220 | 2
270 | 100_0270 | 170 | 200 | 0.002225 | C.NAVIA_______220 | C.CHENA_______220 | 2
280 | 100_0280 | 200 | 210 | 0.004742 | C.CHENA_______220 | A.JAHUEL______220 | 2
281 | 100_0281 | 200 | 210 | 0.004742 | C.CHENA_______220 | A.JAHUEL______220 | 2
282 | 100_0282 | 200 | 210 | 0.004742 | C.CHENA_______220 | A.JAHUEL______220 | 2
289 | 100_0289 | 200 | 205 | 0.0030594 | C.CHENA_______220 | TAP_STA_MARTA_220 | 2
290 | 100_0290 | 205 | 210 | 0.0016826 | TAP_STA_MARTA_220 | A.JAHUEL______220 | 2
291 | 100_0291 | 181 | 180 | 0.000143 | QUELENTARO____220 | RAPEL_________220 | 2
920 | 100_0920 | 1050 | 1080 | 0.16368 | CARDONES______110 | CASTILLA______110 | 2
924 | 100_0924 | 1060 | 1061 | 0.033656 | T.AMARILLA____110 | TAP_TAMARILLA_110 | 2
925 | 100_0925 | 1050 | 1061 | 2.2e-05 | CARDONES______110 | TAP_TAMARILLA_110 | 2
930 | 100_0930 | 1080 | 1090 | 0.055824 | CASTILLA______110 | CHUSCHA_______110 | 2
935 | 100_0935 | 1060 | 1070 | 0.019082 | T.AMARILLA____110 | PLANTAS_______110 | 2
940 | 100_0940 | 1090 | 1120 | 0.083855 | CHUSCHA_______110 | L.COLOR1______110 | 2
945 | 100_0945 | 1061 | 1040 | 0.041076 | TAP_TAMARILLA_110 | CERRILLOS_____110 | 2
950 | 100_0950 | 1120 | 1140 | 0.062293 | L.COLOR1______110 | MAITENCILLO___110 | 2
955 | 100_0955 | 1040 | 1055 | 0.07143 | CERRILLOS_____110 | L.LOROS_______110 | 2
960 | 100_0960 | 1140 | 1160 | 0.041446 | MAITENCILLO___110 | HUASCO________110 | 2
961 | 100_0961 | 1050 | 1065 | 0.029985 | CARDONES______110 | COPIAPO_______110 | 2
962 | 100_0962 | 1065 | 1075 | 0.016657 | COPIAPO_______110 | H.FUENTES_____110 | 2
963 | 100_0963 | 1075 | 1085 | 0.032902 | H.FUENTES_____110 | TAPIMPULSO____110 | 2
964 | 100_0964 | 1085 | 1086 | 0.11159 | TAPIMPULSO____110 | CALDERA_______110 | 2
965 | 100_0965 | 1150 | 1155 | 2.2e-05 | VALLENAR______110 | TAP.ELEDEN____110 | 2
966 | 100_0966 | 1155 | 3919 | 0.072983 | TAP.ELEDEN____110 | TAP_RIOHUASCO_110 | 2
967 | 100_0967 | 3919 | 1156 | 0.02149 | TAP_RIOHUASCO_110 | ALTODCARMEN___110 | 2
970 | 100_0970 | 1140 | 1150 | 0.074141 | MAITENCILLO___110 | VALLENAR______110 | 2
980 | 100_0980 | 1140 | 1170 | 0.078959 | MAITENCILLO___110 | ALGARROBO_____110 | 2
990 | 100_0990 | 1170 | 1180 | 0.06659 | ALGARROBO_____110 | D.AMIGOS______110 | 2
1000 | 100_1000 | 1180 | 1190 | 0.040583 | D.AMIGOS______110 | PAJONAL_______110 | 2
1010 | 100_1010 | 1190 | 1200 | 0.056001 | PAJONAL_______110 | INCAHUASI_____110 | 2
1020 | 100_1020 | 1200 | 1210 | 0.16507 | INCAHUASI_____110 | ROMERAL_______110 | 2
1040 | 100_1040 | 1210 | 1220 | 0.039305 | ROMERAL_______110 | COMPANIA______110 | 2
1050 | 100_1050 | 1220 | 1230 | 0.032714 | COMPANIA______110 | P.AZUCAR______110 | 2
1060 | 100_1060 | 1250 | 1230 | 0.01823 | S.JOAQUIN_____110 | P.AZUCAR______110 | 2
1070 | 100_1070 | 1360 | 1355 | 0.10128 | QUILLOTA______110 | MARBELLA______110 | 2
1075 | 100_1075 | 1350 | 1355 | 0.021244 | CASASVIEJAS___110 | MARBELLA______110 | 2
1080 | 100_1080 | 1350 | 1330 | 0.047478 | CASASVIEJAS___110 | QUINQUIMO2____110 | 2
1090 | 100_1090 | 1330 | 1340 | 0.070456 | QUINQUIMO2____110 | CABILDO_______110 | 2
1095 | 100_1095 | 1315 | 1310 | 0.000469 | QUEREO________110 | CHOAPA________110 | 2
1100 | 100_1100 | 110 | 1310 | 0.00565 | L.VILOS_______220 | CHOAPA________110 | 2
1110 | 100_1110 | 1310 | 1300 | 2.2e-05 | CHOAPA________110 | L.VILOS_______110 | 2
1120 | 100_1120 | 1330 | 1320 | 2.2e-05 | QUINQUIMO2____110 | QUINQUIMO_____110 | 2
1130 | 100_1130 | 1300 | 1320 | 0.15254 | L.VILOS_______110 | QUINQUIMO_____110 | 2
1140 | 100_1140 | 1280 | 1300 | 0.12307 | ILLAPEL_______110 | L.VILOS_______110 | 2
1150 | 100_1150 | 1270 | 1280 | 0.3128 | OVALLE________110 | ILLAPEL_______110 | 2
1160 | 100_1160 | 1260 | 1270 | 0.13702 | E.PENON_______110 | OVALLE________110 | 2
1170 | 100_1170 | 1230 | 1260 | 0.048322 | P.AZUCAR______110 | E.PENON_______110 | 2
1200 | 100_1200 | 1570 | 1560 | 0.0346 | QUELTEHUES____110 | L.LAJA________110 | 2
1210 | 100_1210 | 1560 | 1550 | 0.012474 | L.LAJA________110 | L.VIZCACHAS___110 | 2
1211 | 100_1211 | 1560 | 1550 | 0.012474 | L.LAJA________110 | L.VIZCACHAS___110 | 2
1212 | 100_1212 | 1560 | 1561 | 0.029295 | L.LAJA________110 | MAITENES______110 | 2
1213 | 100_1213 | 1560 | 1561 | 0.029295 | L.LAJA________110 | MAITENES______110 | 2
1220 | 100_1220 | 1550 | 1850 | 0.0178 | L.VIZCACHAS___110 | FLORIDA_______110 | 2
1230 | 100_1230 | 1550 | 1850 | 0.0178 | L.VIZCACHAS___110 | FLORIDA_______110 | 2
1240 | 100_1240 | 1460 | 1360 | 0.0002 | S.PEDRO_______110 | QUILLOTA______110 | 2
1250 | 100_1250 | 1480 | 1490 | 0.0042 | VENTANAS______110 | TORQUEMADA____110 | 2
1251 | 100_1251 | 1480 | 1490 | 0.0042 | VENTANAS______110 | TORQUEMADA____110 | 2
1252 | 100_1252 | 1710 | 1712 | 0.001942 | MIRAFLORES____110 | MARGA_MARGA___110 | 2
1260 | 100_1260 | 1490 | 1710 | 0.003 | TORQUEMADA____110 | MIRAFLORES____110 | 2
1261 | 100_1261 | 1490 | 1710 | 0.003 | TORQUEMADA____110 | MIRAFLORES____110 | 2
1262 | 100_1262 | 1710 | 1700 | 0.001339 | MIRAFLORES____110 | A.SANTA_______110 | 2
1263 | 100_1263 | 1700 | 1701 | 0.008174 | A.SANTA_______110 | PLACILLA______110 | 2
1270 | 100_1270 | 1480 | 1660 | 0.002177 | VENTANAS______110 | QUINTERO______110 | 2
1280 | 100_1280 | 1480 | 1470 | 0.001026 | VENTANAS______110 | ENL.MAITENES__110 | 2
1281 | 100_1281 | 1480 | 1470 | 0.001026 | VENTANAS______110 | ENL.MAITENES__110 | 2
1285 | 100_1285 | 1480 | 117 | 0.001486 | VENTANAS______110 | VENTANAS______220 | 2
1290 | 100_1290 | 1470 | 1460 | 0.010966 | ENL.MAITENES__110 | S.PEDRO_______110 | 2
1291 | 100_1291 | 1470 | 1460 | 0.010966 | ENL.MAITENES__110 | S.PEDRO_______110 | 2
1294 | 100_1294 | 1446 | 1460 | 0.035783 | QUILPUE_______110 | S.PEDRO_______110 | 2
1295 | 100_1295 | 1446 | 1460 | 0.035783 | QUILPUE_______110 | S.PEDRO_______110 | 2
1296 | 100_1296 | 1446 | 1702 | 0.0079265 | QUILPUE_______110 | ACHUPALLAS____110 | 2
1297 | 100_1297 | 1702 | 1440 | 0.015123 | ACHUPALLAS____110 | TAP.REÑACA____110 | 2
1298 | 100_1298 | 1710 | 1702 | 0.0008745 | MIRAFLORES____110 | ACHUPALLAS____110 | 2
1299 | 100_1299 | 1440 | 1445 | 0.006831 | TAP.REÑACA____110 | REÑACA________110 | 2
1300 | 100_1300 | 1453 | 1450 | 0.000744 | L.QUILOS______110 | L.MAQUIS______110 | 2
1301 | 100_1301 | 1490 | 1491 | 0.000201 | TORQUEMADA____110 | TAP.CONCON____110 | 2
1302 | 100_1302 | 1491 | 1492 | 0 | TAP.CONCON____110 | CONCON________110 | 2
1303 | 100_1303 | 1452 | 1454 | 0.018165 | TAP2_MAQUIS___110 | TOTORALILLO___110 | 2
1304 | 100_1304 | 1451 | 1524 | 0.03948 | TAP1_MAQUIS___110 | TAPS.RAFAEL___110 | 2
1305 | 100_1305 | 1460 | 1500 | 0.0040165 | S.PEDRO_______110 | PACHACAMA1____110 | 2
1306 | 100_1306 | 1451 | 1450 | 0.000397 | TAP1_MAQUIS___110 | L.MAQUIS______110 | 2
1307 | 100_1307 | 1452 | 1450 | 0.000397 | TAP2_MAQUIS___110 | L.MAQUIS______110 | 2
1308 | 100_1308 | 1523 | 1522 | 0.039765 | TAPS.FELIPE___110 | CHAGRES_______110 | 2
1309 | 100_1309 | 1523 | 1520 | 0.0043055 | TAPS.FELIPE___110 | S.FELIPE______110 | 2
1310 | 100_1310 | 1523 | 1524 | 0.026992 | TAPS.FELIPE___110 | TAPS.RAFAEL___110 | 2
1311 | 100_1311 | 1523 | 1524 | 0.026992 | TAPS.FELIPE___110 | TAPS.RAFAEL___110 | 2
1312 | 100_1312 | 1521 | 1525 | 0.013999 | TAP_CHAGRES___110 | ESPERANZA_____110 | 2
1313 | 100_1313 | 1524 | 1519 | 0.0040855 | TAPS.RAFAEL___110 | S.RAFAEL______110 | 2
1314 | 100_1314 | 1524 | 1454 | 0.023431 | TAPS.RAFAEL___110 | TOTORALILLO___110 | 2
1315 | 100_1315 | 1510 | 1525 | 0.000357 | L.VEGAS_______110 | ESPERANZA_____110 | 2
1316 | 100_1316 | 1525 | 1522 | 0.014697 | ESPERANZA_____110 | CHAGRES_______110 | 2
1317 | 100_1317 | 1451 | 1455 | 0.015167 | TAP1_MAQUIS___110 | ACONCAGUA_____110 | 2
1318 | 100_1318 | 1452 | 1455 | 0.015167 | TAP2_MAQUIS___110 | ACONCAGUA_____110 | 2
1319 | 100_1319 | 1500 | 1510 | 0.0034215 | PACHACAMA1____110 | L.VEGAS_______110 | 2
1321 | 100_1321 | 1500 | 1510 | 0.0034215 | PACHACAMA1____110 | L.VEGAS_______110 | 2
1320 | 100_1320 | 1500 | 1515 | 0.0070205 | PACHACAMA1____110 | LA_CALERA_____110 | 2
1326 | 100_1326 | 1506 | 1515 | 0.0034711 | C.CALERA1_____110 | LA_CALERA_____110 | 2
1329 | 100_1329 | 1510 | 1785 | 0.015413 | L.VEGAS_______110 | PPEUCO________110 | 2
1330 | 100_1330 | 1510 | 1785 | 0.015413 | L.VEGAS_______110 | PPEUCO________110 | 2
1331 | 100_1331 | 1510 | 1511 | 0.014281 | L.VEGAS_______110 | LLAYLLAY______110 | 2
1332 | 100_1332 | 1361 | 1362 | 0.0003 | L.ALMENDROS___110 | T_L_DOMINICOS_110 | 2
1333 | 100_1333 | 1362 | 1364 | 0.0006 | T_L_DOMINICOS_110 | APOQUINDO_____110 | 2
1334 | 100_1334 | 1364 | 1365 | 0.0002 | APOQUINDO_____110 | A_DE_CORDOVA__110 | 2
1335 | 100_1335 | 1365 | 1366 | 0.0005 | A_DE_CORDOVA__110 | TAP_VITACURA__110 | 2
1336 | 100_1336 | 1366 | 1368 | 0.0018 | TAP_VITACURA__110 | TAP_LA_DEHESA_110 | 2
1337 | 100_1337 | 1368 | 1370 | 0.0002 | TAP_LA_DEHESA_110 | EL_SALTO______110 | 2
1338 | 100_1338 | 1370 | 1371 | 0.004 | EL_SALTO______110 | SAN_CRISTOBAL_110 | 2
1339 | 100_1339 | 1371 | 1372 | 0.0055 | SAN_CRISTOBAL_110 | TAP_RECOLETA__110 | 2
1340 | 100_1340 | 1372 | 1374 | 0.0012 | TAP_RECOLETA__110 | TAP_CHACABUCO_110 | 2
1341 | 100_1341 | 1374 | 1376 | 0.0008 | TAP_CHACABUCO_110 | TAP_QUILICURA_110 | 2
1342 | 100_1342 | 1376 | 1378 | 0.0009 | TAP_QUILICURA_110 | TAP_LO_BOZA___110 | 2
1343 | 100_1343 | 1378 | 1380 | 0.0003 | TAP_LO_BOZA___110 | C.NAVIA_______110 | 2
1344 | 100_1344 | 1380 | 1381 | 0.0002 | C.NAVIA_______110 | PUDAHUEL______110 | 2
1345 | 100_1345 | 1381 | 1382 | 0.0008 | PUDAHUEL______110 | TAP_SAN_JOSE__110 | 2
1346 | 100_1346 | 1382 | 1384 | 0.002 | TAP_SAN_JOSE__110 | TAP_PAJARITOS_110 | 2
1347 | 100_1347 | 1384 | 1386 | 0.0002 | TAP_PAJARITOS_110 | T_LO_VALLEDOR_110 | 2
1348 | 100_1348 | 1386 | 1388 | 0.0004 | T_LO_VALLEDOR_110 | MAIPU_________110 | 2
1349 | 100_1349 | 1388 | 1389 | 0.0001 | MAIPU_________110 | TAP_STA_MARTA_110 | 2
1350 | 100_1350 | 1785 | 1530 | 0.0078099 | PPEUCO________110 | BATUCO________110 | 2
1351 | 100_1351 | 1389 | 1391 | 0.0001 | TAP_STA_MARTA_110 | C.CHENA_______110 | 2
1352 | 100_1352 | 1378 | 1379 | 0.0026 | TAP_LO_BOZA___110 | LO_BOZA_______110 | 2
1353 | 100_1353 | 1376 | 1377 | 0.0002 | TAP_QUILICURA_110 | QUILICURA_____110 | 2
1354 | 100_1354 | 1374 | 1375 | 0.0008 | TAP_CHACABUCO_110 | CHACABUCO_____110 | 2
1355 | 100_1355 | 1372 | 1373 | 0.0003 | TAP_RECOLETA__110 | RECOLETA______110 | 2
1356 | 100_1356 | 1368 | 1369 | 0.0047 | TAP_LA_DEHESA_110 | LA_DEHESA_____110 | 2
1357 | 100_1357 | 1366 | 1367 | 0.0005 | TAP_VITACURA__110 | VITACURA______110 | 2
1358 | 100_1358 | 1362 | 1363 | 0.0042 | T_L_DOMINICOS_110 | LOS_DOMINICOS_110 | 2
1359 | 100_1359 | 1382 | 1383 | 0.0027 | TAP_SAN_JOSE__110 | SAN_JOSE______110 | 2
1360 | 100_1360 | 1530 | 1380 | 0.0085537 | BATUCO________110 | C.NAVIA_______110 | 2
1361 | 100_1361 | 1384 | 1385 | 0.0006 | TAP_PAJARITOS_110 | PAJARITOS_____110 | 2
1362 | 100_1362 | 1386 | 1387 | 0.004 | T_LO_VALLEDOR_110 | LO_VALLEDOR___110 | 2
1363 | 100_1363 | 1389 | 1395 | 0.0002175 | TAP_STA_MARTA_110 | TAP_BICENTENA_110 | 2
1364 | 100_1364 | 1380 | 1392 | 0.092713 | C.NAVIA_______110 | SAN_PABLO_____110 | 2
1368 | 100_1368 | 1390 | 1395 | 0.000757 | SANTA_MARTA___110 | TAP_BICENTENA_110 | 2
1366 | 100_1366 | 1392 | 1393 | 0.0341 | SAN_PABLO_____110 | LO_AGUIRRE____110 | 2
1367 | 100_1367 | 1393 | 1394 | 0.0021 | LO_AGUIRRE____110 | LO_PRADO______110 | 2
1365 | 100_1365 | 1760 | 1763 | 0.00037 | A.MELIP_______110 | T.A.MELIP_____110 | 2
1369 | 100_1369 | 1760 | 1761 | 0.020252 | A.MELIP_______110 | LEYDA_________110 | 2
1370 | 100_1370 | 1761 | 1762 | 0.020252 | LEYDA_________110 | S.ANTONIO_____110 | 2
1371 | 100_1371 | 1763 | 1764 | 0.042371 | T.A.MELIP_____110 | BOLLENAR______110 | 2
1372 | 100_1372 | 1763 | 1765 | 0.008992 | T.A.MELIP_____110 | MELIPILLA_____110 | 2
1373 | 100_1373 | 1766 | 1767 | 0.030033 | LASARAÑAS_____110 | QUELENTARO____110 | 2
1374 | 100_1374 | 1767 | 1768 | 0.048314 | QUELENTARO____110 | PORTEZUELO____110 | 2
1375 | 100_1375 | 3025 | 3024 | 0.17491 | JUNCAL________044 | RIO_BLANCO____044 | 2
1376 | 100_1376 | 3024 | 3023 | 0.00905 | RIO_BLANCO____044 | RIECILLOS_____044 | 2
1377 | 100_1377 | 3023 | 3022 | 0.004525 | RIECILLOS_____044 | LOS_ANDES_____044 | 2
1378 | 100_1378 | 3022 | 3021 | 0.00675 | LOS_ANDES_____044 | S.RAFAEL______044 | 2
1379 | 100_1379 | 3021 | 3019 | 0.0225 | S.RAFAEL______044 | S.FELIPE______044 | 2
1380 | 100_1380 | 3019 | 3018 | 0.0224 | S.FELIPE______044 | PANQUEHUE_____044 | 2
1381 | 100_1381 | 3018 | 3017 | 0.02435 | PANQUEHUE_____044 | CHAGRES_______044 | 2
1382 | 100_1382 | 3017 | 3026 | 0.0297 | CHAGRES_______044 | CATEMU________044 | 2
1383 | 100_1383 | 3017 | 3008 | 0.0093 | CHAGRES_______044 | L.VEGAS_______044 | 2
1384 | 100_1384 | 3008 | 3013 | 0.056349 | L.VEGAS_______044 | TAP_ENTEL_____044 | 2
1385 | 100_1385 | 3013 | 3014 | 0.019625 | TAP_ENTEL_____044 | TAP_CALEU_____044 | 2
1386 | 100_1386 | 3014 | 3016 | 0.019625 | TAP_CALEU_____044 | RUNGUE________044 | 2
1387 | 100_1387 | 3014 | 3015 | 0.019625 | TAP_CALEU_____044 | CALEU_________044 | 2
1388 | 100_1388 | 3008 | 3009 | 0.0268 | L.VEGAS_______044 | PACHACAMA_____044 | 2
1389 | 100_1389 | 3009 | 3011 | 0.01385 | PACHACAMA_____044 | LA_CALERA_____044 | 2
1390 | 100_1390 | 3011 | 3012 | 0.02815 | LA_CALERA_____044 | EL_MELON______044 | 2
1391 | 100_1391 | 1930 | 1920 | 0.009 | NECSA_________066 | P.AZUCAR______066 | 2
1392 | 100_1392 | 2057 | 2056 | 0.00794 | L.QUILOS______066 | ACONCAGUA_____066 | 2
1393 | 100_1393 | 3028 | 3027 | 0.062 | CURACAVI______044 | LO_PRADO______044 | 2
1400 | 100_1400 | 1940 | 1930 | 0.4531 | MARQUESA______066 | NECSA_________066 | 2
1410 | 100_1410 | 3910 | 1920 | 0.031791 | SAN_JUAN______066 | P.AZUCAR______066 | 2
1430 | 100_1430 | 1920 | 1970 | 0.147 | P.AZUCAR______066 | E.PENON_______066 | 2
1440 | 100_1440 | 1970 | 1980 | 0.2735 | E.PENON_______066 | ANDACOLLO_____066 | 2
1450 | 100_1450 | 1990 | 1970 | 0.0368 | OVALLE________066 | E.PENON_______066 | 2
1460 | 100_1460 | 2050 | 2055 | 0.29111 | COMBARBALA____066 | ESPINO________066 | 2
1465 | 100_1465 | 2055 | 2060 | 0.48212 | ESPINO________066 | ILLAPEL_______066 | 2
1470 | 100_1470 | 2040 | 2050 | 0.2329 | E.SAUCE_______066 | COMBARBALA____066 | 2
1480 | 100_1480 | 2030 | 2040 | 0.1267 | MANQUEHUE_____066 | E.SAUCE_______066 | 2
1490 | 100_1490 | 2020 | 2030 | 0.2612 | PUNITAQUI_____066 | MANQUEHUE_____066 | 2
1500 | 100_1500 | 1990 | 2020 | 0.3269 | OVALLE________066 | PUNITAQUI_____066 | 2
1540 | 100_1540 | 2010 | 2000 | 0.1035 | MOLLES________066 | M.PATRIA______066 | 2
1550 | 100_1550 | 2000 | 1990 | 0.079 | M.PATRIA______066 | OVALLE________066 | 2
1590 | 100_1590 | 2090 | 3005 | 0.045645 | MELIPILLA_____066 | ELMAITEN______066 | 2
1591 | 100_1591 | 3005 | 3006 | 0.19667 | ELMAITEN______066 | ELPAICO_______066 | 2
1592 | 100_1592 | 3006 | 3007 | 0.10958 | ELPAICO_______066 | ELMONTE_______066 | 2
1593 | 100_1593 | 2090 | 2091 | 0.054178 | MELIPILLA_____066 | CHOCALAN______066 | 2
1594 | 100_1594 | 2091 | 2092 | 0.12894 | CHOCALAN______066 | MANDINGA______066 | 2
1595 | 100_1595 | 2092 | 2093 | 0.12894 | MANDINGA______066 | LASARAÑAS_____066 | 2
1596 | 100_1596 | 2093 | 2094 | 0.033223 | LASARAÑAS_____066 | ELPEUMO_______066 | 2
1597 | 100_1597 | 2094 | 2095 | 0.069092 | ELPEUMO_______066 | STA.ROSA______066 | 2
1598 | 100_1598 | 2093 | 2096 | 0.20994 | LASARAÑAS_____066 | T.NIHUE_______066 | 2
1599 | 100_1599 | 2096 | 2097 | 0.069092 | T.NIHUE_______066 | LAMANGA_______066 | 2
1600 | 100_1600 | 2099 | 3000 | 0.062801 | PORTEZUELO____066 | ESPERANZA_____066 | 2
1601 | 100_1601 | 2099 | 3001 | 0.062801 | PORTEZUELO____066 | MARCHIHUE_____066 | 2
1602 | 100_1602 | 3001 | 3002 | 0.057402 | MARCHIHUE_____066 | ALCONES_______066 | 2
1603 | 100_1603 | 3001 | 3003 | 0.16524 | MARCHIHUE_____066 | LIHUEIMO______066 | 2
1604 | 100_1604 | 3003 | 3004 | 0.34945 | LIHUEIMO______066 | PANIAHUE______066 | 2
1605 | 100_1605 | 2061 | 2074 | 0.062801 | L.VERDE_______066 | TAP.QUINTAY___066 | 2
1606 | 100_1606 | 2074 | 2073 | 0.062801 | TAP.QUINTAY___066 | QUINTAY_______066 | 2
1607 | 100_1607 | 2074 | 2062 | 0.062801 | TAP.QUINTAY___066 | ALGARR.NORTE__066 | 2
1608 | 100_1608 | 2062 | 2063 | 0.062801 | ALGARR.NORTE__066 | TAP.ALGARR____066 | 2
1609 | 100_1609 | 2063 | 2070 | 0.062801 | TAP.ALGARR____066 | CASABLANCA____066 | 2
1610 | 100_1610 | 2063 | 2072 | 0.062801 | TAP.ALGARR____066 | S.JERONIMO____066 | 2
1612 | 100_1612 | 2067 | 2068 | 0.062801 | T.SEBASTIAN___066 | S.SEBASTIAN___066 | 2
1613 | 100_1613 | 2072 | 2064 | 0.062801 | S.JERONIMO____066 | PIÑATAS_______066 | 2
1614 | 100_1614 | 2064 | 2065 | 0.062801 | PIÑATAS_______066 | TAP.MANZANO___066 | 2
1615 | 100_1615 | 2065 | 2066 | 0.062801 | TAP.MANZANO___066 | BALANDRAS_____066 | 2
1616 | 100_1616 | 2065 | 2071 | 0.062801 | TAP.MANZANO___066 | TOTORAL_______066 | 2
1617 | 100_1617 | 2067 | 2069 | 0.073072 | T.SEBASTIAN___066 | S.ANTONIO_____066 | 2
1618 | 100_1618 | 2063 | 2067 | 0.11233 | TAP.ALGARR____066 | T.SEBASTIAN___066 | 2
1800 | 100_1800 | 1380 | 1864 | 0.0006 | C.NAVIA_______110 | T_ALTAMIRANO__110 | 2
1801 | 100_1801 | 1864 | 1865 | 0.0009 | T_ALTAMIRANO__110 | ALTAMIRANO____110 | 2
1802 | 100_1802 | 1864 | 1790 | 0.0002 | T_ALTAMIRANO__110 | RENCA_________110 | 2
1803 | 100_1803 | 1790 | 1861 | 0.0002 | RENCA_________110 | TAP_CARRASCAL_110 | 2
1804 | 100_1804 | 1861 | 1862 | 0.0005 | TAP_CARRASCAL_110 | CARRASCAL_____110 | 2
1805 | 100_1805 | 1861 | 1863 | 0.0012 | TAP_CARRASCAL_110 | BRASIL________110 | 2
1806 | 100_1806 | 1790 | 1859 | 0.0022 | RENCA_________110 | METRO_________110 | 2
1807 | 100_1807 | 1859 | 1858 | 0.002 | METRO_________110 | OCHAGAVIA_____110 | 2
1808 | 100_1808 | 1361 | 1847 | 0.0011 | L.ALMENDROS___110 | ANDES_________110 | 2
1809 | 100_1809 | 1847 | 1848 | 0.0031 | ANDES_________110 | TAP_LA_REINA__110 | 2
1810 | 100_1810 | 1848 | 1849 | 0.0013 | TAP_LA_REINA__110 | LA_REINA______110 | 2
1811 | 100_1811 | 1848 | 1850 | 0.0054 | TAP_LA_REINA__110 | FLORIDA_______110 | 2
1812 | 100_1812 | 1850 | 1851 | 0.0008 | FLORIDA_______110 | TAP_MACUL_____110 | 2
1813 | 100_1813 | 1851 | 1852 | 0.0001 | TAP_MACUL_____110 | MACUL_________110 | 2
1814 | 100_1814 | 1851 | 1853 | 0.0023 | TAP_MACUL_____110 | T_STA_ELENA___110 | 2
1815 | 100_1815 | 1853 | 1854 | 0.0005 | T_STA_ELENA___110 | SANTA_ELENA___110 | 2
1816 | 100_1816 | 1853 | 1855 | 0.0006 | T_STA_ELENA___110 | SAN_JOAQUIN___110 | 2
1817 | 100_1817 | 1855 | 1856 | 0.0019 | SAN_JOAQUIN___110 | TAP_C_HIPICO__110 | 2
1818 | 100_1818 | 1856 | 1857 | 0.0002 | TAP_C_HIPICO__110 | CLUB_HIPICO___110 | 2
1819 | 100_1819 | 1856 | 1858 | 0.0002 | TAP_C_HIPICO__110 | OCHAGAVIA_____110 | 2
1820 | 100_1820 | 1858 | 1866 | 0.0007 | OCHAGAVIA_____110 | FFCC__________110 | 2
1821 | 100_1821 | 1866 | 1867 | 0.0001 | FFCC__________110 | T_LA_CISTERNA_110 | 2
1822 | 100_1822 | 1867 | 1868 | 0.0005 | T_LA_CISTERNA_110 | LA_CISTERNA___110 | 2
1823 | 100_1823 | 1867 | 1869 | 0.0005 | T_LA_CISTERNA_110 | LO_ESPEJO_____110 | 2
1824 | 100_1824 | 1869 | 1391 | 0.0003 | LO_ESPEJO_____110 | C.CHENA_______110 | 2
1825 | 100_1825 | 1869 | 1870 | 0.0014 | LO_ESPEJO_____110 | LAS_ACACIAS___110 | 2
1826 | 100_1826 | 1870 | 1871 | 0.0021 | LAS_ACACIAS___110 | T_S_BERNARDO__110 | 2
1827 | 100_1827 | 1871 | 1872 | 0 | T_S_BERNARDO__110 | SAN_BERNARDO__110 | 2
1828 | 100_1828 | 1871 | 1874 | 0.0014 | T_S_BERNARDO__110 | BUIN__________110 | 2
1829 | 100_1829 | 1872 | 1873 | 0.0424 | SAN_BERNARDO__110 | MALLOCO_______110 | 2
1830 | 100_1830 | 1850 | 1875 | 0.0028 | FLORIDA_______110 | T_STA_RAQUEL__110 | 2
1831 | 100_1831 | 1875 | 1876 | 0.0007 | T_STA_RAQUEL__110 | SANTA_RAQUEL__110 | 2
1832 | 100_1832 | 1875 | 1877 | 0.0004 | T_STA_RAQUEL__110 | SANTA_ROSA_S__110 | 2
1833 | 100_1833 | 1877 | 1878 | 0.0008965 | SANTA_ROSA_S__110 | MARISCAL______110 | 2
1834 | 100_1834 | 1878 | 1879 | 0.000297 | MARISCAL______110 | LA_PINTANA____110 | 2
1835 | 100_1835 | 1879 | 1880 | 0.0025 | LA_PINTANA____110 | TAP_BUIN______110 | 2
1836 | 100_1836 | 1880 | 1874 | 0.0001 | TAP_BUIN______110 | BUIN__________110 | 2
2590 | 100_2590 | 20 | 1020 | 0.0027962 | D.ALMAGRO_____220 | D.ALMAGRO_____110 | 2
2595 | 100_2595 | 1020 | 1025 | 0.0911 | D.ALMAGRO_____110 | L.LUCES_______110 | 2
2596 | 100_2596 | 1025 | 1030 | 0.2168 | L.LUCES_______110 | TALTAL________110 | 2
2600 | 100_2600 | 50 | 1050 | 0.002025 | CARDONES______220 | CARDONES______110 | 2
2610 | 100_2610 | 50 | 1050 | 0.002025 | CARDONES______220 | CARDONES______110 | 2
2615 | 100_2615 | 1070 | 3710 | 0.072 | PLANTAS_______110 | PLANTAS_______013 | 2
2620 | 100_2620 | 80 | 1140 | 0.0057065 | MAITENCILLO___220 | MAITENCILLO___110 | 2
2630 | 100_2630 | 90 | 1230 | 0.006243 | P.AZUCAR______220 | P.AZUCAR______110 | 2
2640 | 100_2640 | 90 | 1230 | 0.0092205 | P.AZUCAR______220 | P.AZUCAR______110 | 2
2641 | 100_2641 | 140 | 1450 | 0.0022557 | L.MAQUIS______220 | L.MAQUIS______110 | 2
2650 | 100_2650 | 120 | 1360 | 0.0022804 | QUILLOTA______220 | QUILLOTA______110 | 2
2655 | 100_2655 | 135 | 1700 | 0.0014862 | A.SANTA_______220 | A.SANTA_______110 | 2
2656 | 100_2656 | 190 | 1760 | 0.0082683 | A.MELIP_______220 | A.MELIP_______110 | 2
2657 | 100_2657 | 181 | 1767 | 0.0022462 | QUELENTARO____220 | QUELENTARO____110 | 2
2658 | 100_2658 | 1755 | 1759 | 0.014959 | P.ANCHA_______110 | L.VERDE_______110 | 2
2659 | 100_2659 | 1745 | 1755 | 3.8843e-05 | VALPARAISO____110 | P.ANCHA_______110 | 2
2660 | 100_2660 | 1745 | 1715 | 0.0098926 | VALPARAISO____110 | PLACERES______110 | 2
2661 | 100_2661 | 1700 | 1715 | 0.0037355 | A.SANTA_______110 | PLACERES______110 | 2
3020 | 100_3020 | 1230 | 1920 | 0.016342 | P.AZUCAR______110 | P.AZUCAR______066 | 2
3030 | 100_3030 | 1270 | 1990 | 0.027115 | OVALLE________110 | OVALLE________066 | 2
3040 | 100_3040 | 1280 | 2060 | 0.029044 | ILLAPEL_______110 | ILLAPEL_______066 | 2
3041 | 100_3041 | 1765 | 2090 | 0.016629 | MELIPILLA_____110 | MELIPILLA_____066 | 2
3042 | 100_3042 | 1766 | 2093 | 0.016629 | LASARAÑAS_____110 | LASARAÑAS_____066 | 2
3043 | 100_3043 | 1768 | 2099 | 0.016629 | PORTEZUELO____110 | PORTEZUELO____066 | 2
3053 | 100_3053 | 1020 | 3920 | 0.01018 | D.ALMAGRO_____110 | ELSALADO______110 | 2
3054 | 100_3054 | 3920 | 3620 | 0.004783 | ELSALADO______110 | ELSALADO______023 | 2
3055 | 100_3055 | 1020 | 3540 | 0.004783 | D.ALMAGRO_____110 | D.ALMAGRO_____023 | 2
3060 | 100_3060 | 1080 | 3570 | 0.7913 | CASTILLA______110 | CASTILLA______023 | 2
3070 | 100_3070 | 1180 | 3580 | 0.1174 | D.AMIGOS______110 | D.AMIGOS______023 | 2
3080 | 100_3080 | 1150 | 3680 | 0.0568 | VALLENAR______110 | VALLENAR______013 | 2
3085 | 100_3085 | 1156 | 3736 | 0.13359 | ALTODCARMEN___110 | ALTODCARMEN___013 | 2
3090 | 100_3090 | 1160 | 3690 | 0.0768 | HUASCO________110 | HUASCO________013 | 2
3100 | 100_3100 | 1200 | 3590 | 0.2347 | INCAHUASI_____110 | INCAHUASI_____023 | 2
3120 | 100_3120 | 2020 | 3700 | 0.0668 | PUNITAQUI_____066 | PUNITAQUI_____013 | 2
3130 | 100_3130 | 2000 | 3600 | 0.0668 | M.PATRIA______066 | M.PATRIA______023 | 2
3140 | 100_3140 | 1030 | 3550 | 0.0768 | TALTAL________110 | TALTAL________013 | 2
3145 | 100_3145 | 1060 | 3545 | 0.06088 | T.AMARILLA____110 | T.AMARILLA____023 | 2
3150 | 100_3150 | 1055 | 3715 | 0.10686 | L.LOROS_______110 | L.LOROS_______013 | 2
3155 | 100_3155 | 1065 | 3720 | 0.032469 | COPIAPO_______110 | COPIAPO_______013 | 2
3160 | 100_3160 | 1075 | 3725 | 0.10686 | H.FUENTES_____110 | H.FUENTES_____013 | 2
3165 | 100_3165 | 1086 | 3730 | 0.10896 | CALDERA_______110 | CALDERA_______013 | 2
3170 | 100_3170 | 1040 | 3735 | 0.051192 | CERRILLOS_____110 | CERRILLOS_____013 | 2
3175 | 100_3175 | 3610 | 3620 | 0.0954 | CHAÑARAL______023 | ELSALADO______023 | 2
3200 | 100_3200 | 1764 | 3799 | 0.072 | BOLLENAR______110 | BOLLENAR______013 | 2
3201 | 100_3201 | 1765 | 3801 | 0.027567 | MELIPILLA_____110 | MELIPILLA_____013 | 2
3202 | 100_3202 | 3005 | 3802 | 0.14569 | ELMAITEN______066 | ELMAITEN______013 | 2
3203 | 100_3203 | 3006 | 3803 | 0.060935 | ELPAICO_______066 | ELPAICO_______013 | 2
3204 | 100_3204 | 3007 | 3804 | 0.14569 | ELMONTE_______066 | ELMONTE_______013 | 2
3205 | 100_3205 | 2091 | 3805 | 0.15056 | CHOCALAN______066 | CHOCALAN______013 | 2
3206 | 100_3206 | 2092 | 3806 | 0.10792 | MANDINGA______066 | MANDINGA______013 | 2
3207 | 100_3207 | 2093 | 3807 | 0.10792 | LASARAÑAS_____066 | LASARAÑAS_____013 | 2
3208 | 100_3208 | 2094 | 3640 | 0.16172 | ELPEUMO_______066 | ELPEUMO_______023 | 2
3209 | 100_3209 | 2095 | 3641 | 0.15868 | STA.ROSA______066 | STA.ROSA______023 | 2
3210 | 100_3210 | 2097 | 3808 | 0.14993 | LAMANGA_______066 | LAMANGA_______013 | 2
3211 | 100_3211 | 1767 | 3823 | 0.0121 | QUELENTARO____110 | QUELENTARO____013 | 2
3212 | 100_3212 | 3000 | 3824 | 0.14972 | ESPERANZA_____066 | ESPERANZA_____013 | 2
3213 | 100_3213 | 3001 | 3825 | 0.14972 | MARCHIHUE_____066 | MARCHIHUE_____013 | 2
3214 | 100_3214 | 3002 | 3642 | 0.35175 | ALCONES_______066 | ALCONES_______023 | 2
3215 | 100_3215 | 3003 | 3827 | 0.0668 | LIHUEIMO______066 | LIHUEIMO______013 | 2
3216 | 100_3216 | 3004 | 3828 | 0.0611 | PANIAHUE______066 | PANIAHUE______013 | 2
3217 | 100_3217 | 3025 | 3820 | 0.0335 | JUNCAL________044 | JUNCAL________013 | 2
3218 | 100_3218 | 3024 | 3814 | 0.0335 | RIO_BLANCO____044 | RIO_BLANCO____013 | 2
3221 | 100_3221 | 3021 | 3811 | 0.0074 | S.RAFAEL______044 | S.RAFAEL______013 | 2
3222 | 100_3222 | 1520 | 3810 | 0.022867 | S.FELIPE______110 | S.FELIPE______013 | 2
3223 | 100_3223 | 3018 | 3809 | 0.50292 | PANQUEHUE_____044 | PANQUEHUE_____013 | 2
3224 | 100_3224 | 3026 | 3815 | 0.087285 | CATEMU________044 | CATEMU________013 | 2
3225 | 100_3225 | 1510 | 3008 | 0.04173 | L.VEGAS_______110 | L.VEGAS_______044 | 2
3226 | 100_3226 | 3015 | 3821 | 0.0532 | CALEU_________044 | CALEU_________013 | 2
3227 | 100_3227 | 3016 | 3822 | 0.145 | RUNGUE________044 | RUNGUE________013 | 2
3228 | 100_3228 | 1515 | 3011 | 0.11501 | LA_CALERA_____110 | LA_CALERA_____044 | 2
3229 | 100_3229 | 3012 | 3818 | 0.31241 | EL_MELON______044 | EL_MELON______013 | 2
3230 | 100_3230 | 1519 | 3811 | 0.028022 | S.RAFAEL______110 | S.RAFAEL______013 | 2
3231 | 100_3231 | 1515 | 3819 | 0.027455 | LA_CALERA_____110 | LA_CALERA_____013 | 2
3232 | 100_3232 | 1715 | 3829 | 0.035186 | PLACERES______110 | PLACERES______013 | 2
3233 | 100_3233 | 1745 | 3830 | 0.023667 | VALPARAISO____110 | VALPARAISO____013 | 2
3234 | 100_3234 | 1755 | 3831 | 0.009 | P.ANCHA_______110 | P.ANCHA_______013 | 2
3235 | 100_3235 | 1445 | 3832 | 0.051958 | REÑACA________110 | REÑACA________013 | 2
3236 | 100_3236 | 1710 | 3833 | 0.051958 | MIRAFLORES____110 | MIRAFLORES____013 | 2
3237 | 100_3237 | 1510 | 3817 | 0.052905 | L.VEGAS_______110 | L.VEGAS_______013 | 2
3238 | 100_3238 | 1701 | 3834 | 0.087854 | PLACILLA______110 | PLACILLA______013 | 2
3239 | 100_3239 | 1759 | 2061 | 0.012843 | L.VERDE_______110 | L.VERDE_______066 | 2
3240 | 100_3240 | 1762 | 3835 | 0.02908 | S.ANTONIO_____110 | S.ANTONIO_____013 | 2
3241 | 100_3241 | 1762 | 2069 | 0.040922 | S.ANTONIO_____110 | S.ANTONIO_____066 | 2
3242 | 100_3242 | 2073 | 3836 | 0.87264 | QUINTAY_______066 | QUINTAY_______013 | 2
3243 | 100_3243 | 2062 | 3837 | 0.009 | ALGARR.NORTE__066 | ALGARR.NORTE__013 | 2
3244 | 100_3244 | 2070 | 3838 | 0.04299 | CASABLANCA____066 | CASABLANCA____013 | 2
3245 | 100_3245 | 2072 | 3839 | 0.009 | S.JERONIMO____066 | S.JERONIMO____013 | 2
3246 | 100_3246 | 2064 | 3840 | 0.7609 | PIÑATAS_______066 | PIÑATAS_______013 | 2
3247 | 100_3247 | 2066 | 3841 | 0.25575 | BALANDRAS_____066 | BALANDRAS_____013 | 2
3248 | 100_3248 | 2071 | 3842 | 0.32617 | TOTORAL_______066 | TOTORAL_______013 | 2
3249 | 100_3249 | 2068 | 3843 | 0.095026 | S.SEBASTIAN___066 | S.SEBASTIAN___013 | 2
3250 | 100_3250 | 1446 | 3844 | 0.016007 | QUILPUE_______110 | QUILPUE_______013 | 2
3251 | 100_3251 | 1492 | 3845 | 0.02456 | CONCON________110 | CONCON________013 | 2
3252 | 100_3252 | 1660 | 3846 | 0.050671 | QUINTERO______110 | QUINTERO______013 | 2
3253 | 100_3253 | 1712 | 3847 | 0.009 | MARGA_MARGA___110 | MARGA_MARGA___013 | 2
3254 | 100_3254 | 1460 | 3848 | 0.02989 | S.PEDRO_______110 | S.PEDRO_______013 | 2
3255 | 100_3255 | 1455 | 2056 | 0.009 | ACONCAGUA_____110 | ACONCAGUA_____066 | 2
3256 | 100_3256 | 1453 | 2057 | 0.008878 | L.QUILOS______110 | L.QUILOS______066 | 2
3257 | 100_3257 | 2000 | 3897 | 0.009 | M.PATRIA______066 | M.PATRIA______013 | 2
3258 | 100_3258 | 1785 | 3881 | 0.009 | PPEUCO________110 | POLPAICO______023 | 2
3259 | 100_3259 | 1530 | 3854 | 0.009 | BATUCO________110 | BATUCO________013 | 2
3260 | 100_3260 | 1550 | 1910 | 0.00411 | L.VIZCACHAS___110 | P.ALTO________110 | 2
3261 | 100_3261 | 1910 | 3896 | 0.07528 | P.ALTO________110 | P.ALTO________013 | 2
3262 | 100_3262 | 1910 | 1911 | 0.00411 | P.ALTO________110 | COSTANERA_____110 | 2
3263 | 100_3263 | 1911 | 3895 | 0.12441 | COSTANERA_____110 | COSTANERA_____012 | 2
3265 | 100_3265 | 1761 | 3800 | 0.009 | LEYDA_________110 | LEYDA_________013 | 2
3266 | 100_3266 | 1863 | 3855 | 0.009 | BRASIL________110 | BRASIL________013 | 2
3267 | 100_3267 | 1862 | 3856 | 0.009 | CARRASCAL_____110 | CARRASCAL_____012 | 2
3268 | 100_3268 | 200 | 1391 | 0.001752 | C.CHENA_______220 | C.CHENA_______110 | 2
3269 | 100_3269 | 1869 | 3880 | 0.009 | LO_ESPEJO_____110 | PANAMERICANA__012 | 2
3270 | 100_3270 | 170 | 1380 | 0.001374 | C.NAVIA_______220 | C.NAVIA_______110 | 2
3271 | 100_3271 | 1390 | 3891 | 0.009 | SANTA_MARTA___110 | SANTA_MARTA___013 | 2
3272 | 100_3272 | 1388 | 3876 | 0.009 | MAIPU_________110 | MAIPU_________013 | 2
3273 | 100_3273 | 1387 | 3872 | 0.009 | LO_VALLEDOR___110 | LO_VALLEDOR___013 | 2
3274 | 100_3274 | 1385 | 3879 | 0.009 | PAJARITOS_____110 | PAJARITOS_____013 | 2
3275 | 100_3275 | 1383 | 3888 | 0.022987 | SAN_JOSE______110 | SAN_JOSE______013 | 2
3276 | 100_3276 | 1381 | 3882 | 0.009 | PUDAHUEL______110 | PUDAHUEL______013 | 2
3277 | 100_3277 | 201 | 1874 | 0.000912 | BUIN__________220 | BUIN__________110 | 2
3278 | 100_3278 | 1870 | 3867 | 0.009 | LAS_ACACIAS___110 | LAS_ACACIAS___013 | 2
3279 | 100_3279 | 1879 | 3865 | 4e-06 | LA_PINTANA____110 | LA_PINTANA____013 | 2
3280 | 100_3280 | 1877 | 3893 | 0.009 | SANTA_ROSA_S__110 | SANTA_ROSA_S__013 | 2
3281 | 100_3281 | 1876 | 3892 | 0.007806 | SANTA_RAQUEL__110 | SANTA_RAQUEL__013 | 2
3282 | 100_3282 | 1868 | 3863 | 0.022987 | LA_CISTERNA___110 | LA_CISTERNA___013 | 2
3283 | 100_3283 | 1858 | 3878 | 0.009 | OCHAGAVIA_____110 | OCHAGAVIA_____012 | 2
3284 | 100_3284 | 1857 | 3859 | 0.022987 | CLUB_HIPICO___110 | CLUB_HIPICO___013 | 2
3285 | 100_3285 | 1855 | 3887 | 0.009 | SAN_JOAQUIN___110 | SAN_JOAQUIN___013 | 2
3286 | 100_3286 | 1854 | 3890 | 0.009 | SANTA_ELENA___110 | SANTA_ELENA___013 | 2
3287 | 100_3287 | 1852 | 3875 | 0.009 | MACUL_________110 | MACUL_________013 | 2
3288 | 100_3288 | 1850 | 3862 | 0.009 | FLORIDA_______110 | FLORIDA_______012 | 2
3289 | 100_3289 | 1849 | 3866 | 0.009 | LA_REINA______110 | LA_REINA______013 | 2
3290 | 100_3290 | 1847 | 3852 | 0.009 | ANDES_________110 | ANDES_________013 | 2
3291 | 100_3291 | 540 | 1361 | 0.000912 | L.ALMENDROS___220 | L.ALMENDROS___110 | 2
3292 | 100_3292 | 1363 | 3874 | 0.009 | LOS_DOMINICOS_110 | LOS_DOMINICOS_013 | 2
3293 | 100_3293 | 1364 | 3853 | 0.009 | APOQUINDO_____110 | APOQUINDO_____013 | 2
3294 | 100_3294 | 1365 | 3850 | 0.009 | A_DE_CORDOVA__110 | A_DE_CORDOVA__013 | 2
3295 | 100_3295 | 1367 | 3894 | 0.009 | VITACURA______110 | VITACURA______013 | 2
3296 | 100_3296 | 1369 | 3864 | 0.009 | LA_DEHESA_____110 | LA_DEHESA_____013 | 2
3297 | 100_3297 | 152 | 1370 | 0.000572 | EL_SALTO______220 | EL_SALTO______110 | 2
3298 | 100_3298 | 1371 | 3886 | 0.009 | SAN_CRISTOBAL_110 | SAN_CRISTOBAL_012 | 2
3299 | 100_3299 | 1373 | 3884 | 0.009 | RECOLETA______110 | RECOLETA______013 | 2
3300 | 100_3300 | 1375 | 3858 | 0.009 | CHACABUCO_____110 | CHACABUCO_____013 | 2
3301 | 100_3301 | 1377 | 3883 | 0.009 | QUILICURA_____110 | QUILICURA_____013 | 2
3302 | 100_3302 | 1379 | 3869 | 0.012603 | LO_BOZA_______110 | LO_BOZA_______013 | 2
3303 | 100_3303 | 1865 | 3851 | 0.009 | ALTAMIRANO____110 | ALTAMIRANO____013 | 2
3304 | 100_3304 | 1859 | 3873 | 0.009 | METRO_________110 | LORD_COCHRANE_012 | 2
3305 | 100_3305 | 1872 | 3885 | 0.009 | SAN_BERNARDO__110 | SAN_BERNARDO__013 | 2
3306 | 100_3306 | 1873 | 3877 | 0.009 | MALLOCO_______110 | MALLOCO_______013 | 2
3307 | 100_3307 | 151 | 3861 | 0.0052 | EL_MANZANO____220 | EL_MANZANO____023 | 2
3308 | 100_3308 | 1392 | 3889 | 0.009 | SAN_PABLO_____110 | SAN_PABLO_____013 | 2
3309 | 100_3309 | 1393 | 3868 | 0.009 | LO_AGUIRRE____110 | LO_AGUIRRE____012 | 2
3310 | 100_3310 | 1394 | 3027 | 0.0052 | LO_PRADO______110 | LO_PRADO______044 | 2
3311 | 100_3311 | 3027 | 3871 | 0.0052 | LO_PRADO______044 | LO_PRADO______012 | 2
3312 | 100_3312 | 3028 | 3860 | 0.0052 | CURACAVI______044 | CURACAVI______012 | 2
3313 | 100_3313 | 1859 | 3643 | 0.009 | METRO_________110 | METRO_________020 | 0
3314 | 100_3314 | 1852 | 3644 | 0.009 | MACUL_________110 | MACUL_________020 | 2
3315 | 100_3315 | 1876 | 3645 | 0.007806 | SANTA_RAQUEL__110 | STA_RAQUEL____020 | 2
3316 | 100_3316 | 1440 | 1491 | 0.003775 | TAP.REÑACA____110 | TAP.CONCON____110 | 2
3317 | 100_3317 | 1315 | 3605 | 0.009 | QUEREO________110 | QUEREO________023 | 2
3318 | 100_3318 | 1355 | 3646 | 0.009 | MARBELLA______110 | MARBELLA______013 | 2
3319 | 100_3319 | 1490 | 1491 | 0.0004 | TORQUEMADA____110 | TAP.CONCON____110 | 2
3320 | 100_3320 | 1570 | 3849 | 0.12623 | QUELTEHUES____110 | QUELTEHUES____012 | 2
3321 | 100_3321 | 1280 | 1281 | 0.0621 | ILLAPEL_______110 | SALAMANCA_____110 | 2
3322 | 100_3322 | 1521 | 1522 | 0.000555 | TAP_CHAGRES___110 | CHAGRES_______110 | 2
3323 | 100_3323 | 1521 | 1523 | 0.039005 | TAP_CHAGRES___110 | TAPS.FELIPE___110 | 2
3324 | 100_3324 | 3604 | 1281 | 0.15 | SALAMANCA_____023 | SALAMANCA_____110 | 2
3325 | 100_3325 | 3647 | 1340 | 0.10076 | CABILDO_______023 | CABILDO_______110 | 2
3327 | 100_3327 | 212 | 211 | 0.0098 | CANDELARIA2___220 | A.JAHUEL2_____220 | 2
3328 | 100_3328 | 211 | 202 | 0.004742 | A.JAHUEL2_____220 | C.CHENA2______220 | 2
3329 | 100_3329 | 202 | 170 | 0.002225 | C.CHENA2______220 | C.NAVIA_______220 | 2
3330 | 100_3330 | 1250 | 3591 | 0.0002 | S.JOAQUIN_____110 | S.JOAQUIN_____015 | 2
3331 | 100_3331 | 150 | 141 | 0.00755 | POLPAICO______220 | EL.LLANO______220 | 2
3332 | 100_3332 | 140 | 141 | 0.006448 | L.MAQUIS______220 | EL.LLANO______220 | 2
3333 | 100_3333 | 2058 | 2056 | 0.0309 | SALADILLO_____066 | ACONCAGUA_____066 | 2
3334 | 100_3334 | 1940 | 3585 | 0.19687 | MARQUESA______066 | MARQUESA______023 | 2
3335 | 100_3335 | 1960 | 3898 | 0.13771 | GUAYACAN______066 | GUAYACAN______013 | 2
3336 | 100_3336 | 1260 | 3899 | 0.063481 | E.PENON_______110 | E.PENON_______023 | 2
3337 | 100_3337 | 1990 | 3900 | 0.017467 | OVALLE________066 | OVALLE________013 | 2
3338 | 100_3338 | 2040 | 3901 | 0.0156 | E.SAUCE_______066 | E.SAUCE_______013 | 2
3339 | 100_3339 | 1350 | 3902 | 0.17569 | CASASVIEJAS___110 | CASASVIEJAS___023 | 2
3340 | 100_3340 | 1320 | 3903 | 0.07664 | QUINQUIMO_____110 | QUINQUIMO_____023 | 2
3341 | 100_3341 | 1280 | 3904 | 0.2016 | ILLAPEL_______110 | ILLAPEL_______023 | 2
3342 | 100_3342 | 2050 | 3905 | 0.24375 | COMBARBALA____066 | COMBARBALA____013 | 2
3343 | 100_3343 | 1230 | 3906 | 0.013973 | P.AZUCAR______110 | P.AZUCAR______013 | 2
3344 | 100_3344 | 1220 | 3907 | 0.057269 | COMPANIA______110 | COMPANIA______013 | 2
3345 | 100_3345 | 1230 | 3908 | 0.1457 | P.AZUCAR______110 | VICUNA________110 | 2
3346 | 100_3346 | 3908 | 3909 | 0.07875 | VICUNA________110 | VICUNA________023 | 2
3347 | 100_3347 | 1960 | 3910 | 0.02493 | GUAYACAN______066 | SAN_JUAN______066 | 2
3348 | 100_3348 | 3910 | 3911 | 0.25931 | SAN_JUAN______066 | SAN_JUAN______013 | 2
3349 | 100_3349 | 1506 | 3912 | 0.039832 | C.CALERA1_____110 | C.CALERA1_____062 | 2
3350 | 100_3350 | 3912 | 3913 | 0.004775 | C.CALERA1_____062 | CALERA.C______062 | 2
3351 | 100_3351 | 3913 | 3914 | 0.023044 | CALERA.C______062 | ESPERANZA_____062 | 2
3352 | 100_3352 | 1525 | 3914 | 0.039832 | ESPERANZA_____110 | ESPERANZA_____062 | 2
3353 | 100_3353 | 212 | 213 | 0.00804 | CANDELARIA2___220 | COLBUN2_______220 | 2
3354 | 100_3354 | 1380 | 1513 | 0.057464 | C.NAVIA_______110 | L.VEGAS2______110 | 2
3355 | 100_3355 | 115 | 150 | 0.001954 | NOGALES_______220 | POLPAICO______220 | 2
3356 | 100_3356 | 115 | 150 | 0.001954 | NOGALES_______220 | POLPAICO______220 | 2
3357 | 100_3357 | 2095 | 3915 | 0.1914 | STA.ROSA______066 | ALHUE_________066 | 2
3358 | 100_3358 | 3915 | 3916 | 0.070641 | ALHUE_________066 | ALHUE_________023 | 2
3359 | 100_3359 | 2099 | 3917 | 0.11817 | PORTEZUELO____066 | PORTEZUELO____023 | 2
3360 | 100_3360 | 3010 | 3007 | 0.022523 | ISLADMAIPO____066 | ELMONTE_______066 | 2
3361 | 100_3361 | 1395 | 1396 | 9e-06 | TAP_BICENTENA_110 | BICENTENARIO__110 | 2
3362 | 100_3362 | 1396 | 3918 | 0.009 | BICENTENARIO__110 | BICENTENARIO__013 | 2
3363 | 100_3363 | 1760 | 1762 | 0.040526 | A.MELIP_______110 | S.ANTONIO_____110 | 2
3364 | 100_3364 | 1878 | 3870 | 0.018179 | MARISCAL______110 | MARISCAL______023 | 2
3365 | 100_3365 | 1710 | 3926 | 0.018179 | MIRAFLORES____110 | MIRAFLORES2___013 | 2
3370 | 100_3370 | 1020 | 1022 | 0.11599 | D.ALMAGRO_____110 | ELSALVADOR____110 | 2
3380 | 100_3380 | 3936 | 1492 | 0.1157 | BOSQUEMAR_____110 | CONCON________110 | 2
3385 | 100_3385 | 3937 | 3936 | 0.063481 | BOSQUEMAR_____012 | BOSQUEMAR_____110 | 2
3390 | 100_3390 | 3946 | 3026 | 0.1057 | LANGELES______044 | CATEMU________044 | 0
3391 | 100_3391 | 3947 | 3946 | 0.053481 | LANGELES______012 | LANGELES______044 | 0
3397 | 100_3397 | 3951 | 3012 | 0.1057 | TMELON________044 | EL_MELON______044 | 2
3398 | 100_3398 | 3952 | 3951 | 0.053481 | TMELON________012 | TMELON________044 | 2
3399 | 100_3399 | 1375 | 3857 | 0.009 | CHACABUCO_____110 | CHACABUCO_____023 | 2
Note on F189: Sebastián Medel: Se consideran 872 m de distancia entre Tap Santa Marta y Tap Bicentenario
Note on F191: Sebastián Medel: Se consideran 3031 m distancia entre Santa Marta y Tap Bicentenario
Note on F195: Rodrigo Gutierrez: No hay información de Leyda en NT
Note on F196: Rodrigo Gutierrez: No hay información de Leyda en NT
Note on F202: Rodrigo Gutierrez: Topología en NT es inconsistente con Unilineal
Note on F203: Rodrigo Gutierrez: Topología en NT es inconsistente con Unilineal
Note on F294: Sebastián Medel: 4.5 km
Note on F295: Sebastián Medel: 1.49 km
Note on F304: Sebastián Medel: 0,00704827229165969
Note on F501: Sebastián Medel: 2 Unidades, en base a Trafo Rio Bonito

## MEDIDORES
N | CLAVE | PROPIETARIO | DESCRIPCIÓN | LEC. INI. | BARRA |  | LÍNEA | ERROR | MODO CALC. | TIPO | TIPO | BARRA A REFERIR CONSUMO |  | LINEA DIT | LIBRE/REG | Subsistema
[5 empty] | NOMBRE | N | [5 empty] | NOMBRE | N |  |  |  | Prop orginal | Mes anterior | Verifica 1 | 2015-01-01 | Verifica 2
1 | POLJAH500 | TRANSELEC | de_AJAHUEL_______500 | 1 | POLPAICO______500 | 5 | 5 | 100% | 0 | T | T | [5 empty] | TRANSELEC | TRANSELEC | 1 | TRANSELEC | 1
2 | POLKT2 | TRANSELEC | de_POLPAICO______220 | 0 | POLPAICO______500 | 5 | 7 | 10% | 2 | T | T | [5 empty] | TRANSELEC | TRANSELEC | 1 | TRANSELEC | 1
3 | POLJAH2 | TRANSELEC | de_AJAHUEL_______500 | 0 | POLPAICO______500 | 5 | 8 | 100% | 1 | T | T | [5 empty] | TRANSELEC | TRANSELEC | 1 | TRANSELEC | 1
4 | JAHPOL500 | TRANSELEC | de_POLPAICO______500 | 0 | AJAHUEL_______500 | 15 | 5 | 100% | 2 | T | T | [5 empty] | TRANSELEC | TRANSELEC | 1 | TRANSELEC | 1
5 | JAHPOL500C2 | TRANSELEC | de_POLPAICO______500 | 0 | AJAHUEL_______500 | 15 | 8 | 100% | 2 | T | T | [5 empty] | TRANSELEC | TRANSELEC | 1 | TRANSELEC | 1
6 | JAHKT1 | TRANSELEC | de_A.JAHUEL______220 | 0 | AJAHUEL_______500 | 15 | 6 | 100% | 2 | T | T | [5 empty] | TRANSELEC | TRANSELEC | 1 | TRANSELEC | 1
7 | JAHANC | TRANSELEC | de_ANCOA_________500 | 0 | AJAHUEL_______500 | 15 | 0 | 100% | 1 | T | T | [5 empty] | TRANSELEC | TRANSELEC | 1 | #N/A | #N/A
8 | JAHANC2 | TRANSELEC | de_ANCOA_________500 | 1 | AJAHUEL_______500 | 15 | 0 | 100% | 0 | T | T | [5 empty] | TRANSELEC | TRANSELEC | 1 | #N/A | #N/A
9 | I019 | ENDESA | CTRL_TALTAL | 1 | PAPOSO________220 | 10 | 0 | 0% | 0 | G | G | [5 empty] | ENDESA | ENDESA | 1 | ENDESA | 1
10 | PAPDDA | ENDESA | de_D.ALMAGRO_____220 | 0 | PAPOSO________220 | 10 | 10 | 100% | 1 | T | T | [5 empty] | ENDESA | ENDESA | 1 | TRANSELEC | 0
11 | DDAPIN | TRANSELEC | de_C.PINTO_______220 | 1 | D.ALMAGRO_____220 | 20 | 20 | 10% | 0 | T | T | [5 empty] | TRANSELEC | TRANSELEC | 1 | TRANSELEC | 1
12 | DA220110 | TRANSELEC | de_D.ALMAGRO_____110 | 0 | D.ALMAGRO_____220 | 20 | 2590 | 10% | 2 | T | T | [5 empty] | TRANSELEC | TRANSELEC | 1 | TRANSELEC | 1
13 | DDAPAP | ENDESA | de_PAPOSO________220 | 0 | D.ALMAGRO_____220 | 20 | 10 | 1% | 2 | T | T | [5 empty] | ENDESA | ENDESA | 1 | TRANSELEC | 0
14 | DDASA | TRANSELEC | SSAA_TRANSELEC | 1 | D.ALMAGRO_____220 | 20 | 0 | 0% | 0 | L | L |  |  |  | L | S1 | TRANSELEC | TRANSELEC | 1 | TRANSELEC | 1
15 | GSLORENZO | ENLASA | CTRL_SLORENZO | 1 | D.ALMAGRO_____220 | 20 | 0 | 0% | 0 | G | G | [5 empty] | ENLASA | ENLASA | 1 | ENLASA | 1
16 | RSLORENZO | ENLASA | R_LORENZO | 1 | D.ALMAGRO_____220 | 20 | 0 | 0% | 0 | G | G | [5 empty] | ENLASA | ENLASA | 1 | ENLASA | 1
17 | CPIDDA | TRANSELEC | de_D.ALMAGRO_____220 | 0 | C.PINTO_______220 | 30 | 20 | 1% | 1 | T | T | [5 empty] | TRANSELEC | TRANSELEC | 1 | TRANSELEC | 1
18 | CPICAR | TRANSELEC | de_S.ANDRES______220 | 0 | C.PINTO_______220 | 30 | 30 | 1% | 2 | T | T | [5 empty] | TRANSELEC | TRANSELEC | 1 | TRANSELEC | 1
19 | R054 | CARDONES SA | MIN. MANTOS DE ORO | 1 | C.PINTO_______220 | 30 | 0 | 0% | 0 | L | L |  |  |  | L | T | CARDONES SA | CARDONES SA | 1 | CARDONES SA | 1
20 | MMORO | GUACOLDA | MIN. MANTOS DE ORO | 1 | C.PINTO_______220 | 30 | 0 | 0% | 0 | L | L |  |  |  | L | T | GUACOLDA | GUACOLDA | 1 | GUACOLDA | 1
21 | CMPSF | GUACOLDA | MIN. PASO SAN FRANCISCO | 1 | C.PINTO_______220 | 30 | 0 | 0% | 0 | L | L |  |  |  | L | T | GUACOLDA | GUACOLDA | 1 | GUACOLDA | 1
22 | CPISA | TRANSELEC | SSAA_TRANSELEC | 1 | C.PINTO_______220 | 30 | 0 | 1% | 0 | L | L |  |  |  | L | T | TRANSELEC | TRANSELEC | 1 | TRANSELEC | 1
23 | SANDRESSOLAR | SAN_ANDRES_SPA | G_SANANDRESSOLAR | 1 | S.ANDRES______220 | 40 | 0 | 0% | 0 | G | G | [5 empty] | SAN_ANDRES_SPA | SAN_ANDRES_SPA | 1 | SAN_ANDRES_SPA | 1
24 | SANDCP | TRANSELEC | de_C.PINTO_______220 | 0 | S.ANDRES______220 | 40 | 30 | 1% | 1 | T | T | [5 empty] | TRANSELEC | TRANSELEC | 1 | TRANSELEC | 1
25 | CPSAND | TRANSELEC | de_S.ANDRES______220 | 0 | S.ANDRES______220 | 40 | 35 | 1% | 2 | T | T | [5 empty] | TRANSELEC | TRANSELEC | 1 | TRANSELEC | 1
26 | CARPIN | TRANSELEC | de_S.ANDRES______220 | 1 | CARDONES______220 | 50 | 35 | 10% | 0 | T | T | [5 empty] | TRANSELEC | TRANSELEC | 1 | TRANSELEC | 1
27 | CARMA1 | TRANSELEC | de_MAITENCILLO___220 | 1 | CARDONES______220 | 50 | 40 | 10% | 0 | T | T | [5 empty] | TRANSELEC | TRANSELEC | 1 | TRANSELEC | 1
28 | CARDG | TRANSELEC | de_MAITENCILLO___220 | 1 | CARDONES______220 | 50 | 50 | 10% | 0 | T | T | [5 empty] | TRANSELEC | TRANSELEC | 1 | TRANSELEC | 1
29 | CARDG3 | TRANSELEC | de_MAITENCILLO___220 | 0 | CARDONES______220 | 50 | 55 | 10% | 2 | T | T | [5 empty] | TRANSELEC | TRANSELEC | 1 | TRANSELEC | 1
30 | CARAT1 | IT_S1 | de_CARDONES______110 | 1 | CARDONES______220 | 50 | 2600 | 0% | 0 | T | T | [5 empty] | IT_S1 | IT_S1 | 1 | IT_S1 | 1
31 | CARAT2 | IT_S1 | de_CARDONES______110 | 0 | CARDONES______220 | 50 | 2610 | 0% | 2 | T | T | [5 empty] | IT_S1 | IT_S1 | 1 | IT_S1 | 1
32 | MINO | AES GENER | MIN. OJOS DEL SALADO | 1 | CARDONES______220 | 50 | 0 | 0% | 0 | L | L |  |  |  | L | S1 | AES GENER | AES GENER | 1 | AES GENER | 1
33 | CAND | AES GENER | MIN. LA CANDELARIA | 1 | CARDONES______220 | 50 | 0 | 0% | 0 | L | L |  |  |  | L | S1 | AES GENER | AES GENER | 1 | AES GENER | 1
34 | CARSA | TRANSELEC | SSAA_TRANSELEC | 1 | CARDONES______220 | 50 | 0 | 1% | 0 | L | L |  |  |  | L | S1 | TRANSELEC | TRANSELEC | 1 | TRANSELEC | 1
35 | CTRL_TAMARILLA | CARDONES SA | CTRL_TAMARILLA | 1 | CARDONES______220 | 50 | 0 | 0% | 0 | G | G | [5 empty] | CARDONES SA | CARDONES SA | 1 | CARDONES SA | 1
36 | TASSAA | CARDONES SA | SSAA_TIERRA_AMARILLA | 1 | CARDONES______220 | 50 | 0 | 1% | 0 | G | G | [5 empty] | CARDONES SA | CARDONES SA | 1 | CARDONES SA | 1
37 | Gpacifico | GENPAC | CTRL_PACIFICO | 1 | CARDONES______220 | 50 | 0 | 0% | 0 | G | G | [5 empty] | GENPAC | GENPAC | 1 | GENPAC | 1
38 | RPACIFICO | GENPAC | C.PROPIOS PACIFICO | 1 | CARDONES______220 | 50 | 0 | 0% | 0 | G | G | [5 empty] | GENPAC | GENPAC | 1 | GENPAC | 1
39 | CARDLLANLLAMP | ENDESA | de_LLANOLLAMPOS__220 | 0 | CARDONES______220 | 50 | 56 | 0% | 2 | T | T | [5 empty] | ENDESA | ENDESA | 1 | ENDESA | 1
40 | LLANLLAMPCARD | ENDESA | de_CARDONES______220 | 0 | LLANOLLAMPOS__220 | 75 | 56 | 0% | 1 | T | T | [5 empty] | ENDESA | ENDESA | 1 | ENDESA | 1
41 | LLANODELLAMPOS | AMANECER SOLAR | CTRL_LLANODELLAMPOS | 1 | LLANOLLAMPOS__220 | 75 | 0 | 0% | 0 | G | G | [5 empty] | AMANECER SOLAR | AMANECER SOLAR | 1 | AMANECER SOLAR | 1
42 | CNNLLANLLAMP | ENDESA | de_LLANOLLAMPOS__220 | 0 | CERRONEGRONOR_220 | 76 | 58 | 0% | 1 | T | T | [5 empty] | ENDESA | ENDESA | 1 | ENDESA | 1
43 | LLANLLAMPCNN | ENDESA | de_CERRONEGRONOR_220 | 0 | LLANOLLAMPOS__220 | 75 | 58 | 0% | 2 | T | T | [5 empty] | ENDESA | ENDESA | 1 | ENDESA | 1
44 | CNNTOTO | ENDESA | de_TOTORALICMP___220 | 0 | CERRONEGRONOR_220 | 76 | 59 | 0% | 2 | T | T | [5 empty] | ENDESA | ENDESA | 1 | ENDESA | 1
45 | MINCNN | ENDESA | MIN. CNN | 1 | CERRONEGRONOR_220 | 76 | 0 | 0% | 0 | L | L |  |  |  | L |  | ENDESA | ENDESA | 1 | ENDESA | 1
46 | TOTOCNN | ENDESA | de_CERRONEGRONOR_220 | 0 | TOTORALICMP___220 | 78 | 59 | 0% | 1 | T | T | [5 empty] | ENDESA | ENDESA | 1 | ENDESA | 1
47 | TOTORALILLOCMP | ENDESA | CMP_TOTORALILLO | 1 | TOTORALICMP___220 | 78 | 0 | 0% | 0 | L | L |  |  |  | L |  | ENDESA | ENDESA | 1 | #N/A | #N/A
48 | CMPTOTOGUAC | GUACOLDA | CMP_TOTORALILLO | 1 | TOTORALICMP___220 | 78 | 0 | 0% | 0 | L | L |  |  |  | L |  | GUACOLDA | GUACOLDA | 1 | GUACOLDA | 1
49 | G_GUAC | GUACOLDA | CTRL_GUACOLDA | 0 | GUACOLDA______220 | 70 | 0 | 1% | 0 | G | G | [5 empty] | GUACOLDA | GUACOLDA | 1 | GUACOLDA | 1
50 | GUAMAI | GUACOLDA | de_MAITENCILLO___220 | 0 | GUACOLDA______220 | 70 | 60 | 100% | 0 | T | T | [5 empty] | GUACOLDA | GUACOLDA | 1 | GUACOLDA | 1
51 | MACAR1 | TRANSELEC | de_CARDONES______220 | 1 | MAITENCILLO___220 | 80 | 40 | 10% | 2 | T | T | [5 empty] | TRANSELEC | TRANSELEC | 1 | TRANSELEC | 1
52 | MAIT | TRANSELEC | de_CARDONES______220 | 1 | MAITENCILLO___220 | 80 | 50 | 10% | 0 | T | T | [5 empty] | TRANSELEC | TRANSELEC | 1 | TRANSELEC | 1
53 | MAIT3 | TRANSELEC | de_CARDONES______220 | 1 | MAITENCILLO___220 | 80 | 55 | 10% | 0 | T | T | [5 empty] | TRANSELEC | TRANSELEC | 1 | TRANSELEC | 1
54 | MAPAZ1 | TRANSELEC | de_P.COLORADA____220 | 1 | MAITENCILLO___220 | 80 | 70 | 10% | 0 | T | T | [5 empty] | TRANSELEC | TRANSELEC | 1 | TRANSELEC | 1
55 | MAPAZ2 | TRANSELEC | de_P.COLORADA____220 | 1 | MAITENCILLO___220 | 80 | 71 | 10% | 0 | T | T | [5 empty] | TRANSELEC | TRANSELEC | 1 | TRANSELEC | 1
56 | MAATR2 | IT_S1 | de_MAITENCILLO___110 | 0 | MAITENCILLO___220 | 80 | 2620 | 0% | 2 | T | T | [5 empty] | IT_S1 | IT_S1 | 1 | IT_S1 | 1
57 | GUA1-2 | GUACOLDA | de_GUACOLDA______220 | 1 | MAITENCILLO___220 | 80 | 60 | 0.6% | 0 | T | T | [5 empty] | GUACOLDA | GUACOLDA | 1 | GUACOLDA | 1
58 | MAISA | TRANSELEC | SSAA_TRANSELEC | 1 | MAITENCILLO___220 | 80 | 0 | 1% | 0 | L | L |  |  |  | L | A | TRANSELEC | TRANSELEC | 1 | TRANSELEC | 1
59 | CGENGUA | AES GENER | COMPRA_GENER | 1 | MAITENCILLO___220 | 80 | 0 | 0% | 0 | C | C | [5 empty] | AES GENER | AES GENER | 1 | CONTRATOS | 0
60 | VGUAAES | GUACOLDA | VENTA_GUACOLDA | 1 | MAITENCILLO___220 | 80 | 0 | 0% | 0 | C | C | [5 empty] | GUACOLDA | GUACOLDA | 1 | CONTRATOS | 0
61 | CASEND | ENDESA | MIN. CASERONES | 1 | MAITENCILLO___220 | 80 | 0 | 0% | 0 | L | L |  |  |  | L |  | ENDESA | ENDESA | 1 | ENDESA | 1
62 | G_PCOLO | BARRICK | CTRL_P.COLORADA | 1 | P.COLORADA____220 | 85 | 0 | 0% | 0 | G | G | [5 empty] | BARRICK | BARRICK | 1 | BARRICK | 1
63 | C_PCOLO | BARRICK | SSAA_P.COLORADA | 1 | P.COLORADA____220 | 85 | 0 | 0% | 0 | G | G | [5 empty] | BARRICK | BARRICK | 1 | BARRICK | 1
64 | G_PCOLOEOL | BARRICK | CTRL_EOL.P.COLORADA | 1 | P.COLORADA____220 | 85 | 0 | 0% | 0 | G | G | [5 empty] | BARRICK | BARRICK | 1 | BARRICK | 1
65 | PCOLMA1 | TRANSELEC | de_MAITENCILLO___220 | 0 | P.COLORADA____220 | 85 | 70 | 10% | 2 | T | T | [5 empty] | TRANSELEC | TRANSELEC | 1 | TRANSELEC | 1
66 | PCOLMA2 | TRANSELEC | de_MAITENCILLO___220 | 0 | P.COLORADA____220 | 85 | 71 | 10% | 1 | T | T | [5 empty] | TRANSELEC | TRANSELEC | 1 | TRANSELEC | 1
67 | PCOLPAZ1 | TRANSELEC | de_P.AZUCAR______220 | 0 | P.COLORADA____220 | 85 | 72 | 10% | 2 | T | T | [5 empty] | TRANSELEC | TRANSELEC | 1 | TRANSELEC | 1
68 | PCOLPAZ2 | TRANSELEC | de_P.AZUCAR______220 | 0 | P.COLORADA____220 | 85 | 73 | 10% | 2 | T | T | [5 empty] | TRANSELEC | TRANSELEC | 1 | TRANSELEC | 1
69 | MINNEV | GUACOLDA | MIN. NEVADA SPA | 1 | P.COLORADA____220 | 85 | 0 | 0% | 0 | L | L |  |  |  | L |  | GUACOLDA | GUACOLDA | 1 | GUACOLDA | 1
70 | PAZMA1 | TRANSELEC | de_P.COLORADA____220 | 1 | P.AZUCAR______220 | 90 | 72 | 100% | 0 | T | T | [5 empty] | TRANSELEC | TRANSELEC | 1 | TRANSELEC | 1
71 | PAZMA2 | TRANSELEC | de_P.COLORADA____220 | 1 | P.AZUCAR______220 | 90 | 73 | 100% | 0 | T | T | [5 empty] | TRANSELEC | TRANSELEC | 1 | TRANSELEC | 1
72 | PAZVI2 | TRANSELEC | de_DON_GOYO______220 | 1 | P.AZUCAR______220 | 90 | 86 | 100% | 2 | T | T | [5 empty] | TRANSELEC | TRANSELEC | 1 | TRANSELEC | 1
73 | PAZVI1 | TRANSELEC | de_TAPMREDON_____220 | 0 | P.AZUCAR______220 | 90 | 91 | 0% | 1 | T | T | [5 empty] | TRANSELEC | TRANSELEC | 1 | TRANSELEC | 1
74 | PAZAT3 | IT_S1 | de_P.AZUCAR______110 | 1 | P.AZUCAR______220 | 90 | 2630 | 0% | 2 | T | T | [5 empty] | IT_S1 | IT_S1 | 1 | IT_S1 | 1
75 | PAZAT4 | IT_S1 | de_P.AZUCAR______110 | 1 | P.AZUCAR______220 | 90 | 2640 | 0% | 0 | T | T | [5 empty] | IT_S1 | IT_S1 | 1 | IT_S1 | 1
76 | PAZSA | TRANSELEC | SSAA_TRANSELEC | 1 | P.AZUCAR______220 | 90 | 0 | 1% | 0 | L | L |  |  |  | L | S1 | TRANSELEC | TRANSELEC | 1 | TRANSELEC | 1
77 | DGOYPAZU | TRANSELEC | de_P.AZUCAR______220 | 0 | DON_GOYO______220 | 98 | 86 | 1% | 2 | T | T | [5 empty] | TRANSELEC | #N/A | #N/A | TRANSELEC | 1
78 | DGOYTTAL | TRANSELEC | de_TAP_TALINAY___220 | 0 | DON_GOYO______220 | 98 | 87 | 1% | 1 | T | T | [5 empty] | TRANSELEC | #N/A | #N/A | TRANSELEC | 1
79 | G_EOLARRAYAN | ARRAYAN_EOLICO | CTRL_ARRAYAN_EOLICO | 1 | DON_GOYO______220 | 98 | 0 | 0% | 0 | G | G | [5 empty] | ARRAYAN_EOLICO | #N/A | #N/A | ARRAYAN_EOLICO | 1
80 | G_MONTE_REDONDO | MONTE REDONDO | CTRL_MONTE_REDONDO | 1 | TAPMREDON_____220 | 95 | 0 | 0% | 0 | G | G | [5 empty] | MONTE REDONDO | MONTE REDONDO | 1 | MONTE REDONDO | 1
81 | C_MONTE_REDONDO | MONTE REDONDO | C_MONTE_REDONDO | 1 | TAPMREDON_____220 | 95 | 0 | 0% | 0 | G | G | [5 empty] | MONTE REDONDO | MONTE REDONDO | 1 | MONTE REDONDO | 1
82 | TAPMRLPA | TRANSELEC | de_L.PALMAS______220 | 0 | TAPMREDON_____220 | 95 | 92 | 1% | 1 | T | T | [5 empty] | TRANSELEC | TRANSELEC | 1 | TRANSELEC | 1
83 | TTALPAZ | TRANSELEC | de_DON_GOYO_____220 | 0 | TAP_TALINAY___220 | 97 | 87 | 100% | 2 | T | T | [5 empty] | TRANSELEC | TRANSELEC | 1 | TRANSELEC | 1
84 | TALINAYORI | TALINAY | CTRL_TALINAY_ORIENTE | 1 | TAP_TALINAY___220 | 97 | 0 | 0% | 0 | G | G | [5 empty] | TALINAY | TALINAY | 1 | TALINAY | 1
85 | TTALLPAL | TRANSELEC | de_L.PALMAS______220 | 0 | TAP_TALINAY___220 | 97 | 88 | 100% | 1 | T | T | [5 empty] | TRANSELEC | TRANSELEC | 1 | TRANSELEC | 1
86 | CANELA1 | ENDESA | CTRL_CANELA_I | 1 | L.PALMAS______220 | 100 | 0 | 1% | 0 | G | G | [5 empty] | ENDESA | ENDESA | 1 | ENDESA | 1
87 | CANELA2 | ENDESA | CTRL_CANELA_II | 1 | L.PALMAS______220 | 100 | 0 | 1% | 0 | G | G | [5 empty] | ENDESA | ENDESA | 1 | ENDESA | 1
88 | RCANELA | ENDESA | R_CANELA | 1 | L.PALMAS______220 | 100 | 0 | 1% | 0 | G | G | [5 empty] | ENDESA | ENDESA | 1 | #N/A | #N/A
89 | PAVIL1 | TRANSELEC | de_L.VILOS_______220 | 0 | L.PALMAS______220 | 100 | 95 | 10% | 1 | T | T | [5 empty] | TRANSELEC | TRANSELEC | 1 | TRANSELEC | 1
90 | CANPAZ | TRANSELEC | de_TAP_TALINAY___220 | 0 | L.PALMAS______220 | 100 | 88 | 100% | 2 | T | T | [5 empty] | TRANSELEC | TRANSELEC | 1 | TRANSELEC | 1
91 | GTOTOR_NORV | NORVIND | CTRL_TOTOR_NORV | 1 | L.PALMAS______220 | 100 | 0 | 0% | 0 | G | G | [5 empty] | NORVIND | NORVIND | 1 | NORVIND | 1
92 | LPASA | TRANSELEC | SSAA_TRANSELEC | 1 | L.PALMAS______220 | 100 | 0 | 0% | 0 | L | L |  |  |  | L | T | TRANSELEC | TRANSELEC | 1 | TRANSELEC | 1
93 | NORHLC | NORVIND | CONTRATO NORVIND LA CONFLUENCIA | 1 | L.PALMAS______220 | 100 | 0 | 0% | 0 | C | C | [5 empty] | NORVIND | NORVIND | 1 | #N/A | #N/A
94 | HLCNOR | LA CONFLUENCIA | CONTRATO NORVIND LA CONFLUENCIA | 1 | L.PALMAS______220 | 100 | 0 | 0% | 0 | C | C | [5 empty] | LA CONFLUENCIA | LA CONFLUENCIA | 1 | #N/A | #N/A
95 | CTOTOR_NORV | NORVIND | CTOTOR_NORV | 1 | L.PALMAS______220 | 100 | 0 | 0% | 0 | G | G | [5 empty] | NORVIND | NORVIND | 1 | NORVIND | 1
96 | PAVIL2 | TRANSELEC | de_L.VILOS_______220 | 0 | L.PALMAS______220 | 100 | 94 | 10% | 2 | T | T | [5 empty] | TRANSELEC | TRANSELEC | 1 | TRANSELEC | 1
97 | LPATAPMR | TRANSELEC | de_TAPMREDON_____220 | 0 | L.PALMAS______220 | 100 | 92 | 10% | 2 | T | T | [5 empty] | TRANSELEC | TRANSELEC | 1 | TRANSELEC | 1
98 | MINCDA | ENDESA | MIN. C. DE ANDACOLLO | 1 | P.AZUCAR______220 | 90 | 0 | 0% | 0 | L | L |  |  |  | L | S1 | ENDESA | ENDESA | 1 | ENDESA | 1
99 | GESPINOS | ESPINOS | CTRL_ESPINOS | 1 | L.VILOS_______220 | 110 | 0 | 0% | 0 | G | G | [5 empty] | ESPINOS | ESPINOS | 1 | ESPINOS | 1
100 | RESPINOS | ESPINOS | CMO_PROPIO_ESPINOS | 1 | L.VILOS_______220 | 110 | 0 | 0% | 0 | G | G | [5 empty] | ESPINOS | ESPINOS | 1 | ESPINOS | 1
101 | VILPA1 | TRANSELEC | de_L.PALMAS______220 | 1 | L.VILOS_______220 | 110 | 94 | 10% | 1 | T | T | [5 empty] | TRANSELEC | TRANSELEC | 1 | TRANSELEC | 1
102 | VILPA2 | TRANSELEC | de_L.PALMAS______220 | 0 | L.VILOS_______220 | 110 | 95 | 0% | 2 | T | T | [5 empty] | TRANSELEC | TRANSELEC | 1 | TRANSELEC | 1
103 | LVIQUI1 | TRANSELEC | de_NOGALES_______220 | 0 | L.VILOS_______220 | 110 | 110 | 10% | 2 | T | T | [5 empty] | TRANSELEC | TRANSELEC | 1 | TRANSELEC | 1
104 | LVIQUI2 | TRANSELEC | de_NOGALES_______220 | 0 | L.VILOS_______220 | 110 | 120 | 10% | 2 | T | T | [5 empty] | TRANSELEC | TRANSELEC | 1 | TRANSELEC | 1
105 | LVICHO | IT_S1 | de_CHOAPA________110 | 0 | L.VILOS_______220 | 110 | 1100 | 10% | 1 | T | T | [5 empty] | IT_S1 | IT_S1 | 1 | IT_S1 | 1
106 | PCHUNGO | ENDESA | MIN. PELAMBRES-L.VILOS | 1 | L.VILOS_______220 | 110 | 0 | 0% | 0 | L | L |  |  |  | L | S1 | ENDESA | ENDESA | 1 | ENDESA | 1
107 | PELAMPHLV_P | PACIFIC HYDRO | MIN. PELAMBRES-L.VILOS | 1 | L.VILOS_______220 | 110 | 0 | 0% | 0 | L | L |  |  |  | L | S1 | PACIFIC HYDRO | PACIFIC HYDRO | 1 | PACIFIC HYDRO | 1
108 | LVISA | TRANSELEC | SSAA_TRANSELEC | 1 | L.VILOS_______220 | 110 | 0 | 0% | 0 | L | L |  |  |  | L | S1 | TRANSELEC | TRANSELEC | 1 | TRANSELEC | 1
109 | VESPPOT | ESPINOS | VENTA_ESPINOS | 1 | L.VILOS_______220 | 110 | 0 | 0% | 0 | C | C | [5 empty] | ESPINOS | ESPINOS | 1 | #N/A | #N/A
110 | CPOTESP | ESPINOS | COMPRA_POTENCIA CHILE | 1 | L.VILOS_______220 | 110 | 0 | 0% | 0 | C | C | [5 empty] | ESPINOS | ESPINOS | 1 | #N/A | #N/A
111 | NOGLLVI1 | TRANSELEC | de_L.VILOS_______220 | 1 | NOGALES_______220 | 115 | 110 | 100% | 0 | T | T | [5 empty] | TRANSELEC | TRANSELEC | 1 | TRANSELEC | 1
112 | NOGLLVI2 | TRANSELEC | de_L.VILOS_______220 | 1 | NOGALES_______220 | 115 | 120 | 100% | 0 | T | T | [5 empty] | TRANSELEC | TRANSELEC | 1 | TRANSELEC | 1
113 | NOGQUILL1 | TRANSELEC | de_QUILLOTA______220 | 0 | NOGALES_______220 | 115 | 121 | 100% | 2 | T | T | [5 empty] | TRANSELEC | TRANSELEC | 1 | TRANSELEC | 1
114 | NOGQUILL2 | TRANSELEC | de_QUILLOTA______220 | 0 | NOGALES_______220 | 115 | 122 | 100% | 2 | T | T | [5 empty] | TRANSELEC | TRANSELEC | 1 | TRANSELEC | 1
115 | NOGVENT1 | AES GENER | de_VENTANAS______220 | 1 | NOGALES_______220 | 115 | 124 | 10% | 0 | T | T | [5 empty] | AES GENER | #N/A | #N/A | AES GENER | 1
116 | NOGVENT2 | AES GENER | de_VENTANAS______220 | 1 | NOGALES_______220 | 115 | 125 | 10% | 0 | T | T | [5 empty] | AES GENER | #N/A | #N/A | AES GENER | 1
117 | NOGPOLP1 | TRANSELEC | de_POLPAICO______220 | 0 | NOGALES_______220 | 115 | 3355 | 100% | 1 | T | T | [5 empty] | TRANSELEC | TRANSELEC | 1 | TRANSELEC | 1
118 | NOGPOLP2 | TRANSELEC | de_POLPAICO______220 | 1 | NOGALES_______220 | 115 | 3356 | 100% | 0 | T | T | [5 empty] | TRANSELEC | TRANSELEC | 1 | TRANSELEC | 1
119 | VENTNOG1 | AES GENER | de_NOGALES_______220 | 0 | VENTANAS______220 | 117 | 124 | 10% | 2 | T | T | [5 empty] | AES GENER | #N/A | #N/A | AES GENER | 1
120 | VENTNOG2 | AES GENER | de_NOGALES_______220 | 0 | VENTANAS______220 | 117 | 125 | 10% | 2 | T | T | [5 empty] | AES GENER | #N/A | #N/A | AES GENER | 1
121 | G_NVENT_220 | AES GENER | CTRL_NUEVA_VENTANAS | 0 | VENTANAS______220 | 117 | 0 | 0% | 1 | G | G | [5 empty] | AES GENER | AES GENER | 1 | AES GENER | 1
122 | VENT220110 | AES GENER | de_VENTANAS______110 | 0 | VENTANAS______220 | 117 | 1285 | 10% | 2 | T | T | [5 empty] | AES GENER | #N/A | #N/A | AES GENER | 1
123 | QUIVI1 | TRANSELEC | de_NOGALES_______220 | 1 | QUILLOTA______220 | 120 | 121 | 100% | 0 | T | T | [5 empty] | TRANSELEC | TRANSELEC | 1 | TRANSELEC | 1
124 | QUIVI2 | TRANSELEC | de_NOGALES_______220 | 1 | QUILLOTA______220 | 120 | 122 | 100% | 0 | T | T | [5 empty] | TRANSELEC | TRANSELEC | 1 | TRANSELEC | 1
125 | ISLUI1 | COLBUN | de_S.LUIS________220 | 1 | QUILLOTA______220 | 120 | 130 | 1% | 0 | T | T | [5 empty] | COLBUN | COLBUN | 1 | COLBUN | 1
126 | ISLUI2 | COLBUN | de_S.LUIS________220 | 1 | QUILLOTA______220 | 120 | 140 | 1% | 0 | T | T | [5 empty] | COLBUN | COLBUN | 1 | COLBUN | 1
127 | QUIPO1 | TRANSELEC | de_POLPAICO______220 | 1 | QUILLOTA______220 | 120 | 150 | 100% | 0 | T | T | [5 empty] | TRANSELEC | TRANSELEC | 1 | TRANSELEC | 1
128 | QUIPO2 | TRANSELEC | de_POLPAICO______220 | 1 | QUILLOTA______220 | 120 | 160 | 100% | 0 | T | T | [5 empty] | TRANSELEC | TRANSELEC | 1 | TRANSELEC | 1
129 | QU220110 | IT_S2 | de_QUILLOTA______110 | 0 | QUILLOTA______220 | 120 | 2650 | 100% | 2 | T | T | [5 empty] | IT_S2 | IT_S2 | 1 | IT_S2 | 1
130 | PELAMEND | ENDESA | MIN. PELAMBRES-QUILLOTA END | 1 | QUILLOTA______220 | 120 | 0 | 0% | 0 | L | L |  |  |  | L | S1 | ENDESA | ENDESA | 1 | ENDESA | 1
131 | PELAMPH | PACIFIC HYDRO | MIN. PELAMBRES-QUILLOTA PH | 1 | QUILLOTA______220 | 120 | 0 | 0% | 0 | L | L |  |  |  | L | S1 | PACIFIC HYDRO | PACIFIC HYDRO | 1 | PACIFIC HYDRO | 1
132 | VLAF | ENDESA | CEMENTO MELON | 1 | QUILLOTA______220 | 120 | 0 | 0% | 0 | C | C | [5 empty] | ENDESA | ENDESA | 1 | #N/A | #N/A
133 | CLAF | ENDESA | CEMENTO MELON | 1 | QUILLOTA______220 | 120 | 0 | 0% | 0 | C | C | [5 empty] | ENDESA | ENDESA | 1 | #N/A | #N/A
134 | SanLuis1 | COLBUN | CTRL_NEHUENCO | 1 | S.LUIS________220 | 130 | 0 | 0.5% | 0 | G | G | [5 empty] | COLBUN | COLBUN | 1 | COLBUN | 1
135 | SanLuis2 | COLBUN | CTRL_NEHUENCO | 1 | S.LUIS________220 | 130 | 0 | 0.5% | 0 | G | G | [5 empty] | COLBUN | COLBUN | 1 | COLBUN | 1
136 | AuxNehu1 | COLBUN | SSAA_NEHUENCO | 1 | S.LUIS________220 | 130 | 0 | 0.5% | 0 | G | G | [5 empty] | COLBUN | COLBUN | 1 | COLBUN | 1
137 | Nehue-9B | COLBUN | CTRL_NEHUENCO_9B | 1 | S.LUIS________220 | 130 | 0 | 0.5% | 0 | G | G | [5 empty] | COLBUN | COLBUN | 1 | COLBUN | 1
138 | AuxNehu2 | COLBUN | SSAA_NEHUENCO | 1 | S.LUIS________220 | 130 | 0 | 0.5% | 0 | G | G | [5 empty] | COLBUN | COLBUN | 1 | COLBUN | 1
139 | Nehue-II | COLBUN | CTRL_NEHUENCO_II | 1 | S.LUIS________220 | 130 | 0 | 0.5% | 0 | G | G | [5 empty] | COLBUN | COLBUN | 1 | COLBUN | 1
140 | AUXTUR2 | COLBUN | SSAA_NEHUENCO | 1 | S.LUIS________220 | 130 | 0 | 0.5% | 0 | G | G | [5 empty] | COLBUN | COLBUN | 1 | COLBUN | 1
141 | CSISDRO | ENDESA | CTRL_ENDESA | 1 | S.LUIS________220 | 130 | 0 | 0.5% | 0 | G | G | [5 empty] | ENDESA | ENDESA | 1 | ENDESA | 1
142 | ISIDROII | ENDESA | CTRL_SISIDROII | 1 | S.LUIS________220 | 130 | 0 | 0.5% | 0 | G | G | [5 empty] | ENDESA | ENDESA | 1 | ENDESA | 1
143 | LUISQUIN | ENDESA | de_QUINTERO______220 | 0 | S.LUIS________220 | 130 | 147 | 0% | 2 | T | T | [5 empty] | ENDESA | ENDESA | 1 | ENDESA | 1
144 | SLQUI1 | COLBUN | de_QUILLOTA______220 | 0 | S.LUIS________220 | 130 | 130 | 100% | 1 | T | T | [5 empty] | COLBUN | COLBUN | 1 | COLBUN | 1
145 | SLQUI2 | COLBUN | de_QUILLOTA______220 | 0 | S.LUIS________220 | 130 | 140 | 100% | 2 | T | T | [5 empty] | COLBUN | COLBUN | 1 | COLBUN | 1
146 | SLUIASANT | IT_S2 | de_A.SANTA_______220 | 1 | S.LUIS________220 | 130 | 145 | 0% | 2 | T | T | [5 empty] | IT_S2 | IT_S2 | 1 | IT_S2 | 1
147 | SLUIASANT2 | IT_S2 | de_A.SANTA_______220 | 1 | S.LUIS________220 | 130 | 146 | 0% | 0 | T | T | [5 empty] | IT_S2 | IT_S2 | 1 | IT_S2 | 1
148 | GASVEN2 | AES GENER (ESSA) | VENTA_ENDESA | 1 | S.LUIS________220 | 130 | 0 | 0% | 0 | C | C | [5 empty] | AES GENER (ESSA) | AES GENER (ESSA) | 1 | #N/A | #N/A
149 | GASCOM2 | ENDESA | COMPRA_ESSA | 1 | S.LUIS________220 | 130 | 0 | 0% | 0 | C | C | [5 empty] | ENDESA | ENDESA | 1 | #N/A | #N/A
150 | GASCOM3 | AES GENER (ESSA) | COMPRA_COLBUN | 1 | S.LUIS________220 | 130 | 0 | 0% | 0 | C | C | [5 empty] | AES GENER (ESSA) | AES GENER (ESSA) | 1 | #N/A | #N/A
151 | GASVEN3 | COLBUN | VENTA_ESSA | 1 | S.LUIS________220 | 130 | 0 | 0% | 0 | C | C | [5 empty] | COLBUN | COLBUN | 1 | #N/A | #N/A
152 | GASCOM4 | COLBUN | COMPRA_ENDESA | 1 | S.LUIS________220 | 130 | 0 | 0% | 0 | C | C | [5 empty] | COLBUN | COLBUN | 1 | #N/A | #N/A
153 | GASVEN4 | ENDESA | VENTA_COLBUN | 1 | S.LUIS________220 | 130 | 0 | 0% | 0 | C | C | [5 empty] | ENDESA | ENDESA | 1 | #N/A | #N/A
154 | GASCOM5 | AES GENER (ESSA) | COMPRA_COLBUN | 1 | S.LUIS________220 | 130 | 0 | 0% | 0 | C | C | [5 empty] | AES GENER (ESSA) | AES GENER (ESSA) | 1 | #N/A | #N/A
155 | NEHUECOLB | COLBUN | VENTA_COLBUN | 1 | S.LUIS________220 | 130 | 0 | 0% | 0 | C | C | [5 empty] | COLBUN | COLBUN | 1 | #N/A | #N/A
156 | NEHUEGENER | AES GENER | COMPRA_GENER | 1 | S.LUIS________220 | 130 | 0 | 0% | 0 | C | C | [5 empty] | AES GENER | AES GENER | 1 | #N/A | #N/A
157 | GASVEN5 | COLBUN | VENTA_ESSA | 1 | S.LUIS________220 | 130 | 0 | 0% | 0 | C | C | [5 empty] | COLBUN | COLBUN | 1 | #N/A | #N/A
158 | GASCOM6 | ENDESA | COMPRA_COLBUN | 1 | S.LUIS________220 | 130 | 0 | 0% | 0 | C | C | [5 empty] | ENDESA | ENDESA | 1 | #N/A | #N/A
159 | GASVEN6 | COLBUN | VENTA_ENDESA | 1 | S.LUIS________220 | 130 | 0 | 0% | 0 | C | C | [5 empty] | COLBUN | COLBUN | 1 | #N/A | #N/A
160 | GQUINTERO | ENDESA | CTRL_QUINTERO | 1 | QUINTERO______220 | 133 | 0 | 2% | 0 | G | G | [5 empty] | ENDESA | ENDESA | 1 | ENDESA | 1
161 | QUINLUIS | ENDESA | de_S.LUIS________220 | 0 | QUINTERO______220 | 133 | 147 | 2% | 1 | T | T | [5 empty] | ENDESA | ENDESA | 1 | ENDESA | 1
162 | ASANTSLUI | IT_S2 | de_S.LUIS________220 | 0 | A.SANTA_______220 | 135 | 145 | 1% | 2 | T | T | [5 empty] | IT_S2 | IT_S2 | 1 | IT_S2 | 1
163 | ASANTSLUI2 | IT_S2 | de_S.LUIS________220 | 0 | A.SANTA_______220 | 135 | 146 | 1% | 2 | T | T | [5 empty] | IT_S2 | IT_S2 | 1 | IT_S2 | 1
164 | ASANT220/110 | IT_S2 | de_A.SANTA_______110 | 0 | A.SANTA_______220 | 135 | 2655 | 0% | 2 | T | T | [5 empty] | IT_S2 | IT_S2 | 1 | IT_S2 | 1
165 | MAQPOL | COLBUN | de_POLPAICO______220 | 1 | L.MAQUIS______220 | 140 | 170 | 1% | 0 | T | T | [5 empty] | COLBUN | COLBUN | 1 | COLBUN | 1
166 | G_LQUILO | COLBUN | CTRL_L.QUILOS | 1 | L.QUILOS______066 | 2057 | 0 | 1% | 0 | G | G | [5 empty] | COLBUN | COLBUN | 1 | COLBUN | 1
167 | G_ACONC | COLBUN | CTRL_ACONCAGUA | 1 | ACONCAGUA_____110 | 1455 | 0 | 1% | 0 | G | G | [5 empty] | COLBUN | COLBUN | 1 | COLBUN | 1
168 | G_CHACAB | COLBUN | CTRL_CHACABUQUITO | 1 | TOTORALILLO___110 | 1454 | 0 | 0% | 0 | G | G | [5 empty] | COLBUN | COLBUN | 1 | COLBUN | 1
169 | G_HORNITOS | COLBUN | CTRL_HORNITOS | 1 | L.MAQUIS______220 | 140 | 0 | 0% | 0 | G | G | [5 empty] | COLBUN | COLBUN | 1 | COLBUN | 1
170 | GENCHAGR | AES GENER | MSA-CHAGRES | 1 | CHAGRES_______110 | 1522 | 0 | 0% | 0 | L | L |  |  |  | L | S2 | AES GENER | AES GENER | 1 | AES GENER | 1
171 | ANDINA | COLBUN | CODELCO A-SALADILLO | 1 | ACONCAGUA_____066 | 2056 | 0 | 0% | 0 | L | L |  |  |  | L | S1 | COLBUN | COLBUN | 1 | COLBUN | 1
172 | LMAQ220110 | COLBUN | de_L.MAQUIS______110 | 0 | L.MAQUIS______220 | 140 | 2641 | 0% | 1 | T | T | [5 empty] | COLBUN | COLBUN | 1 | COLBUN | 1
173 | MAQLLAN | COLBUN | de_EL.LLANO______220 | 1 | L.MAQUIS______220 | 140 | 3332 | 0% | 1 | T | T | [5 empty] | COLBUN | COLBUN | 1 | COLBUN | 1
174 | MAQANDCOL | COLBUN | CODELCO A-MAQUI | 1 | L.MAQUIS______220 | 140 | 0 | 0% | 0 | L | L |  |  |  | L | A | COLBUN | COLBUN | 1 | COLBUN | 1
175 | CAPMAQ | CAPULLO | CODELCO A-MAQUI | 1 | L.MAQUIS______220 | 140 | 0 | 0% | 0 | L | L |  |  |  | L | A | CAPULLO | CAPULLO | 1 | #N/A | #N/A
176 | LLANPOLP | COLBUN | de_POLPAICO______220 | 0 | EL.LLANO______220 | 141 | 3331 | 1% | 1 | T | T | [5 empty] | COLBUN | COLBUN | 1 | COLBUN | 1
177 | LLANMAQ | COLBUN | de_L.MAQUIS______220 | 0 | EL.LLANO______220 | 141 | 3332 | 1% | 2 | T | T | [5 empty] | COLBUN | COLBUN | 1 | COLBUN | 1
178 | LLAANDCOL | COLBUN | CODELCO A-EL LLANO | 1 | EL.LLANO______220 | 141 | 0 | 0% | 0 | L | L |  |  |  | L | 0 | COLBUN | COLBUN | 1 | COLBUN | 1
179 | LLAANDPH | PACIFIC HYDRO | CODELCO A-EL LLANO | 1 | EL.LLANO______220 | 141 | 0 | 0% | 0 | L | L |  |  |  | L | 0 | PACIFIC HYDRO | PACIFIC HYDRO | 1 | PACIFIC HYDRO | 1
180 | CAPLLAN | CAPULLO | CODELCO A-EL LLANO | 1 | EL.LLANO______220 | 141 | 0 | 0% | 0 | L | L |  |  |  | L | 0 | CAPULLO | CAPULLO | 1 | #N/A | #N/A
181 | POQUI1 | TRANSELEC | de_QUILLOTA______220 | 0 | POLPAICO______220 | 150 | 150 | 1% | 2 | T | T | [5 empty] | TRANSELEC | TRANSELEC | 1 | TRANSELEC | 1
182 | POQUI2 | TRANSELEC | de_QUILLOTA______220 | 0 | POLPAICO______220 | 150 | 160 | 1% | 2 | T | T | [5 empty] | TRANSELEC | TRANSELEC | 1 | TRANSELEC | 1
183 | POLKT1 | TRANSELEC | de_POLPAICO______500 | 0 | POLPAICO______220 | 150 | 7 | 1% | 1 | T | T | [5 empty] | TRANSELEC | TRANSELEC | 1 | TRANSELEC | 1
184 | POLMAQ | COLBUN | de_L.MAQUIS______220 | 0 | POLPAICO______220 | 150 | 170 | 0% | 2 | T | T | [5 empty] | COLBUN | COLBUN | 1 | COLBUN | 1
185 | POLPLLAN | COLBUN | de_EL.LLANO______220 | 0 | POLPAICO______220 | 150 | 3331 | 0% | 2 | T | T | [5 empty] | COLBUN | COLBUN | 1 | COLBUN | 1
186 | PONAV1 | TRANSELEC | de_LAMPA_________220 | 0 | POLPAICO______220 | 150 | 180 | 1% | 2 | T | T | [5 empty] | TRANSELEC | TRANSELEC | 1 | TRANSELEC | 1
187 | PONAV2 | TRANSELEC | de_LAMPA_________220 | 1 | POLPAICO______220 | 150 | 190 | 1% | 2 | T | T | [5 empty] | TRANSELEC | TRANSELEC | 1 | TRANSELEC | 1
188 | POSAL1 | IT_S3 | de_EL_MANZANO____220 | 1 | POLPAICO______220 | 150 | 192 | 0% | 1 | T | T | [5 empty] | IT_S3 | IT_S3 | 1 | IT_S3 | 1
189 | LOSBRONCES | AES GENER | LOS BRONCES | 1 | POLPAICO______220 | 150 | 0 | 0% | 0 | L | L |  |  |  | L | S2 | AES GENER | AES GENER | 1 | AES GENER | 1
190 | LASTORTOLAS | AES GENER | LAS TORTOLAS | 1 | POLPAICO______220 | 150 | 0 | 0% | 0 | L | L |  |  |  | L | S2 | AES GENER | AES GENER | 1 | AES GENER | 1
191 | CODANDINA1 | PACIFIC HYDRO | CODELCO ANDINA | 1 | POLPAICO______220 | 150 | 0 | 0% | 0 | L | L |  |  |  | L | S2 | PACIFIC HYDRO | PACIFIC HYDRO | 1 | PACIFIC HYDRO | 1
192 | POLSA | TRANSELEC | SSAA_TRANSELEC | 1 | POLPAICO______220 | 150 | 0 | 0% | 0 | L | L |  |  |  | L | S2 | TRANSELEC | TRANSELEC | 1 | TRANSELEC | 1
193 | POLPNOG1 | TRANSELEC | de_NOGALES_______220 | 0 | POLPAICO______220 | 150 | 3355 | 100% | 2 | T | T | [5 empty] | TRANSELEC | TRANSELEC | 1 | TRANSELEC | 1
194 | POLPNOG2 | TRANSELEC | de_NOGALES_______220 | 0 | POLPAICO______220 | 150 | 3356 | 100% | 2 | T | T | [5 empty] | TRANSELEC | TRANSELEC | 1 | TRANSELEC | 1
195 | CODANDINA2 | PACIFIC HYDRO | CODELCO ANDINA | 1 | L.MAQUIS______220 | 140 | 0 | 0% | 0 | L | L |  |  |  | L | A | PACIFIC HYDRO | PACIFIC HYDRO | 1 | PACIFIC HYDRO | 1
196 | POSAL2 | IT_S3 | de_EL_SALTO______220 | 1 | POLPAICO______220 | 150 | 191 | 0% | 0 | T | T | [5 empty] | IT_S3 | IT_S3 | 1 | IT_S3 | 1
197 | PROACER1 | AES GENER | PROACER | 1 | EL_MANZANO____023 | 3861 | 0 | 0% | 0 | L | L |  |  |  | L | S2 | AES GENER | AES GENER | 1 | AES GENER | 1
198 | PROACER2 | AES GENER | PROACER | 1 | EL_MANZANO____023 | 3861 | 0 | 0% | 0 | L | L |  |  |  | L | S2 | AES GENER | AES GENER | 1 | AES GENER | 1
199 | CODELCOMANZ | COLBUN | CODELCO | 1 | EL_MANZANO____023 | 3861 | 0 | 0% | 0 | L | L |  |  |  | L | S2 | COLBUN | COLBUN | 1 | COLBUN | 1
200 | CAPMAN | CAPULLO | CODELCO | 1 | EL_MANZANO____023 | 3861 | 0 | 0% | 0 | L | L |  |  |  | L | S2 | CAPULLO | CAPULLO | 1 | #N/A | #N/A
201 | Polpa1 | COLBUN | CODELCO A-POLPAICO | 1 | POLPAICO______220 | 150 | 0 | 0% | 0 | L | L | POLPAICO______110 |  |  | L | S2 | COLBUN | COLBUN | 1 | COLBUN | 1
202 | Polpa2 | COLBUN | MSA-LOS BRONCES | 1 | POLPAICO______220 | 150 | 0 | 0% | 0 | L | L | POLPAICO______110 |  |  | L | S2 | COLBUN | COLBUN | 1 | COLBUN | 1
203 | LAMPOL1 | TRANSELEC | de_POLPAICO______220 | 0 | LAMPA_________220 | 160 | 180 | 100% | 1 | T | T | [5 empty] | TRANSELEC | TRANSELEC | 1 | TRANSELEC | 1
204 | LAMPOL2 | TRANSELEC | de_POLPAICO______220 | 0 | LAMPA_________220 | 160 | 190 | 100% | 2 | T | T | [5 empty] | TRANSELEC | TRANSELEC | 1 | TRANSELEC | 1
205 | LAMNAV1 | TRANSELEC | de_C.NAVIA_______220 | 0 | LAMPA_________220 | 160 | 200 | 100% | 2 | T | T | [5 empty] | TRANSELEC | TRANSELEC | 1 | TRANSELEC | 1
206 | LAMNAV2 | TRANSELEC | de_C.NAVIA_______220 | 0 | LAMPA_________220 | 160 | 210 | 100% | 2 | T | T | [5 empty] | TRANSELEC | TRANSELEC | 1 | TRANSELEC | 1
207 | LAMPACHIL | SUM_CHILECTRA_L | CHILECTRA | 1 | LAMPA_________220 | 160 | 0 | 1% | 0 | L | L |  |  |  | L | T | SUM_CHILECTRA_L | SUM_CHILECTRA_L | 1 | SUM_CHILECTRA_L | 1
208 | GENNREN | AES GENER (ESSA) | CTRL_NRENCA | 1 | RENCA_________110 | 1790 | 0 | 0% | 0 | G | G | [5 empty] | AES GENER (ESSA) | AES GENER (ESSA) | 1 | AES GENER (ESSA) | 1
209 | NRENCPR | AES GENER (ESSA) | C.PROPIOS_NRENCA | 1 | RENCA_________110 | 1790 | 0 | 0% | 0 | G | G | [5 empty] | AES GENER (ESSA) | AES GENER (ESSA) | 1 | AES GENER (ESSA) | 1
210 | CGENERE | AES GENER | CONTRATO ESSA GENER | 1 | RENCA_________110 | 1790 | 0 | 0% | 0 | C | C | [5 empty] | AES GENER | AES GENER | 1 | #N/A | #N/A
211 | CESSARE | AES GENER (ESSA) | CONTRATO ESSA GENER | 1 | RENCA_________110 | 1790 | 0 | 0% | 0 | C | C | [5 empty] | AES GENER (ESSA) | AES GENER (ESSA) | 1 | #N/A | #N/A
212 | CPHCESSA | PACIFIC HYDRO | CONTRATO ESSA PHY | 1 | RENCA_________110 | 1790 | 0 | 0% | 0 | C | C | [5 empty] | PACIFIC HYDRO | PACIFIC HYDRO | 1 | #N/A | #N/A
213 | CESSAPH | AES GENER (ESSA) | CONTRATO ESSA PHY | 1 | RENCA_________110 | 1790 | 0 | 0% | 0 | C | C | [5 empty] | AES GENER (ESSA) | AES GENER (ESSA) | 1 | #N/A | #N/A
214 | CLHLESSA | LA HIGUERA | CONTRATO ESSA LA HIGUERA | 1 | RENCA_________110 | 1790 | 0 | 0% | 0 | C | C | [5 empty] | LA HIGUERA | LA HIGUERA | 1 | #N/A | #N/A
215 | CESSALH | AES GENER (ESSA) | CONTRATO ESSA LA HIGUERA | 1 | RENCA_________110 | 1790 | 0 | 0% | 0 | C | C | [5 empty] | AES GENER (ESSA) | AES GENER (ESSA) | 1 | #N/A | #N/A
216 | CHLCESSA | LA CONFLUENCIA | CONTRATO ESSA LA CONFLUENCIA | 1 | RENCA_________110 | 1790 | 0 | 0% | 0 | C | C | [5 empty] | LA CONFLUENCIA | LA CONFLUENCIA | 1 | #N/A | #N/A
217 | CESSALC | AES GENER (ESSA) | CONTRATO ESSA LA CONFLUENCIA | 1 | RENCA_________110 | 1790 | 0 | 0% | 0 | C | C | [5 empty] | AES GENER (ESSA) | AES GENER (ESSA) | 1 | #N/A | #N/A
218 | CMRESSA | MONTE REDONDO | CONTRATO ESSA MONTE REDONDO | 1 | RENCA_________110 | 1790 | 0 | 0% | 0 | C | C | [5 empty] | MONTE REDONDO | MONTE REDONDO | 1 | #N/A | #N/A
219 | CESSAMR | AES GENER (ESSA) | CONTRATO ESSA MONTE REDONDO | 1 | RENCA_________110 | 1790 | 0 | 0% | 0 | C | C | [5 empty] | AES GENER (ESSA) | AES GENER (ESSA) | 1 | #N/A | #N/A
220 | NAVLAM1 | TRANSELEC | de_LAMPA_________220 | 1 | C.NAVIA_______220 | 170 | 200 | 100% | 0 | T | T | [5 empty] | TRANSELEC | TRANSELEC | 1 | TRANSELEC | 1
221 | NAVLAM2 | TRANSELEC | de_LAMPA_________220 | 0 | C.NAVIA_______220 | 170 | 210 | 100% | 1 | T | T | [5 empty] | TRANSELEC | TRANSELEC | 1 | TRANSELEC | 1
222 | NAJAH1 | TRANSELEC | de_C.CHENA_______220 | 1 | C.NAVIA_______220 | 170 | 260 | 100% | 0 | T | T | [5 empty] | TRANSELEC | TRANSELEC | 1 | TRANSELEC | 1
223 | NAJAH2 | TRANSELEC | de_C.CHENA_______220 | 1 | C.NAVIA_______220 | 170 | 270 | 100% | 2 | T | T | [5 empty] | TRANSELEC | TRANSELEC | 1 | TRANSELEC | 1
224 | NAVCHE2 | TRANSELEC | de_C.CHENA2______220 | 0 | C.NAVIA_______220 | 170 | 3329 | 100% | 2 | T | T | [5 empty] | TRANSELEC | TRANSELEC | 1 | TRANSELEC | 1
225 | I004 | TRANSELEC | de_A.MELIP_______220 | 0 | C.NAVIA_______220 | 170 | 220 | 100% | 2 | T | T | RAPEL_________220 |  |  |  |  | TRANSELEC | TRANSELEC | 1 | TRANSELEC | 1
226 | CNSA | TRANSELEC | SSAA_TRANSELEC | 1 | C.NAVIA_______220 | 170 | 0 | 1% | 0 | L | L |  |  |  | L | S2 | TRANSELEC | TRANSELEC | 1 | TRANSELEC | 1
227 | GASVEN1 | AES GENER (ESSA) | VENTA_ENDESA | 1 | C.NAVIA_______220 | 170 | 0 | 0% | 0 | C | C | [5 empty] | AES GENER (ESSA) | AES GENER (ESSA) | 1 | #N/A | #N/A
228 | GASCOM1 | ENDESA | COMPRA_ESSA | 1 | C.NAVIA_______220 | 170 | 0 | 0% | 0 | C | C | [5 empty] | ENDESA | ENDESA | 1 | #N/A | #N/A
229 | GASVEN7 | AES GENER (ESSA) | VENTA_COLBUN | 1 | C.NAVIA_______220 | 170 | 0 | 0% | 0 | C | C | [5 empty] | AES GENER (ESSA) | AES GENER (ESSA) | 1 | #N/A | #N/A
230 | GASCOM7 | COLBUN | COMPRA_ESSA | 1 | C.NAVIA_______220 | 170 | 0 | 0% | 0 | C | C | [5 empty] | COLBUN | COLBUN | 1 | #N/A | #N/A
231 | CHENLESP | IT_S3 | de_LO_ESPEJO_____110 | 0 | C.CHENA_______110 | 1391 | 1824 | 100% | 2 | T | T | [5 empty] | IT_S3 | IT_S3 | 1 | IT_S3 | 1
232 | CHENSMAR | IT_S3 | de_TAP_STA_MARTA_110 | 0 | C.CHENA_______110 | 1391 | 1351 | 100% | 1 | T | T | [5 empty] | IT_S3 | IT_S3 | 1 | IT_S3 | 1
233 | CHENA110220 | IT_S3 | de_C.CHENA_______220 | 0 | C.CHENA_______110 | 1391 | 3268 | 100% | 2 | T | T | [5 empty] | IT_S3 | IT_S3 | 1 | IT_S3 | 1
234 | SMARCHEN | IT_S3 | de_C.CHENA_______110 | 0 | TAP_STA_MARTA_110 | 1389 | 1351 | 100% | 2 | T | T | [5 empty] | IT_S3 | IT_S3 | 1 | IT_S3 | 1
235 | TSMARSMAR | IT_S3 | de_TAP_BICENTENA_110 | 0 | TAP_STA_MARTA_110 | 1389 | 1363 | 100% | 2 | T | T | [5 empty] | IT_S3 | IT_S3 | 1 | IT_S3 | 1
236 | TSMARMAIP | IT_S3 | de_MAIPU_________110 | 0 | TAP_STA_MARTA_110 | 1389 | 1349 | 100% | 1 | T | T | [5 empty] | IT_S3 | IT_S3 | 1 | IT_S3 | 1
237 | SMART11013 | IT_S3 | de_SANTA_MARTA___013 | 0 | SANTA_MARTA___110 | 1390 | 3271 | 100% | 2 | T | T | [5 empty] | IT_S3 | IT_S3 | 1 | IT_S3 | 1
238 | G_MAPOCHOTREBAL | MAPOCHO TREBAL | PMGD MAPOCHO TREBAL | 1 | SANTA_MARTA___110 | 1390 | 0 | 0% | 0 | G | G | [5 empty] | MAPOCHO TREBAL | MAPOCHO TREBAL | 1 | MAPOCHO TREBAL | 1
239 | C_MAPOCHOTREBAL | MAPOCHO TREBAL | PMGD MAPOCHO TREBAL | 1 | SANTA_MARTA___110 | 1390 | 0 | 0% | 0 | G | G | [5 empty] | MAPOCHO TREBAL | MAPOCHO TREBAL | 1 | MAPOCHO TREBAL | 1
240 | SMARTSMA | IT_S3 | de_TAP_BICENTENA_110 | 0 | SANTA_MARTA___110 | 1390 | 1368 | 100% | 1 | T | T | [5 empty] | IT_S3 | IT_S3 | 1 | IT_S3 | 1
241 | TBICENTSMA | IT_S3 | de_TAP_STA_MARTA_110 | 0 | TAP_BICENTENA_110 | 1395 | 1363 | 100% | 1 | T | T | [5 empty] | IT_S3 | IT_S3 | 1 | IT_S3 | 1
242 | TBICENSMA | IT_S3 | de_SANTA_MARTA___110 | 0 | TAP_BICENTENA_110 | 1395 | 1368 | 100% | 2 | T | T | [5 empty] | IT_S3 | IT_S3 | 1 | IT_S3 | 1
243 | TBICENBICEN | IT_S3 | de_BICENTENARIO__110 | 0 | TAP_BICENTENA_110 | 1395 | 3361 | 100% | 2 | T | T | [5 empty] | IT_S3 | IT_S3 | 1 | IT_S3 | 1
244 | BICENTEN11013 | IT_S3 | de_BICENTENARIO__013 | 0 | BICENTENARIO__110 | 1396 | 3362 | 100% | 2 | T | T | [5 empty] | IT_S3 | IT_S3 | 1 | IT_S3 | 1
245 | BICENTBICEN | IT_S3 | de_TAP_BICENTENA_110 | 0 | BICENTENARIO__110 | 1396 | 3361 | 100% | 1 | T | T | [5 empty] | IT_S3 | IT_S3 | 1 | IT_S3 | 1
246 | MAIPUSMAR | IT_S3 | de_TAP_STA_MARTA_110 | 0 | MAIPU_________110 | 1388 | 1349 | 100% | 2 | T | T | [5 empty] | IT_S3 | IT_S3 | 1 | IT_S3 | 1
247 | MAIPU11013 | IT_S3 | de_MAIPU_________013 | 0 | MAIPU_________110 | 1388 | 3272 | 100% | 2 | T | T | [5 empty] | IT_S3 | IT_S3 | 1 | IT_S3 | 1
248 | MAIPUTVALL | IT_S3 | de_T_LO_VALLEDOR_110 | 0 | MAIPU_________110 | 1388 | 1348 | 100% | 1 | T | T | [5 empty] | IT_S3 | IT_S3 | 1 | IT_S3 | 1
249 | TLOVMAIP | IT_S3 | de_MAIPU_________110 | 0 | T_LO_VALLEDOR_110 | 1386 | 1348 | 100% | 2 | T | T | [5 empty] | IT_S3 | IT_S3 | 1 | IT_S3 | 1
250 | TLOVLOVA | IT_S3 | de_LO_VALLEDOR___110 | 0 | T_LO_VALLEDOR_110 | 1386 | 1362 | 100% | 2 | T | T | [5 empty] | IT_S3 | IT_S3 | 1 | IT_S3 | 1
251 | TLOVTPAJ | IT_S3 | de_TAP_PAJARITOS_110 | 0 | T_LO_VALLEDOR_110 | 1386 | 1347 | 100% | 1 | T | T | [5 empty] | IT_S3 | IT_S3 | 1 | IT_S3 | 1
252 | LOVA11013 | IT_S3 | de_LO_VALLEDOR___013 | 0 | LO_VALLEDOR___110 | 1387 | 3273 | 100% | 2 | T | T | [5 empty] | IT_S3 | IT_S3 | 1 | IT_S3 | 1
253 | LOVATLOV | IT_S3 | de_T_LO_VALLEDOR_110 | 0 | LO_VALLEDOR___110 | 1387 | 1362 | 100% | 1 | T | T | [5 empty] | IT_S3 | IT_S3 | 1 | IT_S3 | 1
254 | TPAJTLOV | IT_S3 | de_T_LO_VALLEDOR_110 | 0 | TAP_PAJARITOS_110 | 1384 | 1347 | 100% | 2 | T | T | [5 empty] | IT_S3 | IT_S3 | 1 | IT_S3 | 1
255 | TPAJPAJA | IT_S3 | de_PAJARITOS_____110 | 0 | TAP_PAJARITOS_110 | 1384 | 1361 | 100% | 2 | T | T | [5 empty] | IT_S3 | IT_S3 | 1 | IT_S3 | 1
256 | TPAJTSJO | IT_S3 | de_TAP_SAN_JOSE__110 | 0 | TAP_PAJARITOS_110 | 1384 | 1346 | 100% | 1 | T | T | [5 empty] | IT_S3 | IT_S3 | 1 | IT_S3 | 1
257 | PAJA11013 | IT_S3 | de_PAJARITOS_____013 | 0 | PAJARITOS_____110 | 1385 | 3274 | 100% | 2 | T | T | [5 empty] | IT_S3 | IT_S3 | 1 | IT_S3 | 1
258 | PAJATPAJ | IT_S3 | de_TAP_PAJARITOS_110 | 0 | PAJARITOS_____110 | 1385 | 1361 | 100% | 1 | T | T | [5 empty] | IT_S3 | IT_S3 | 1 | IT_S3 | 1
259 | TSJOTPAJ | IT_S3 | de_TAP_PAJARITOS_110 | 0 | TAP_SAN_JOSE__110 | 1382 | 1346 | 100% | 2 | T | T | [5 empty] | IT_S3 | IT_S3 | 1 | IT_S3 | 1
260 | TSJOSJOS | IT_S3 | de_SAN_JOSE______110 | 0 | TAP_SAN_JOSE__110 | 1382 | 1359 | 100% | 2 | T | T | [5 empty] | IT_S3 | IT_S3 | 1 | IT_S3 | 1
261 | TSJOPUDA | IT_S3 | de_PUDAHUEL______110 | 0 | TAP_SAN_JOSE__110 | 1382 | 1345 | 100% | 1 | T | T | [5 empty] | IT_S3 | IT_S3 | 1 | IT_S3 | 1
262 | SJOSE11013 | IT_S3 | de_SAN_JOSE______013 | 0 | SAN_JOSE______110 | 1383 | 3275 | 100% | 2 | T | T | [5 empty] | IT_S3 | IT_S3 | 1 | IT_S3 | 1
263 | SJOSETSJO | IT_S3 | de_TAP_SAN_JOSE__110 | 0 | SAN_JOSE______110 | 1383 | 1359 | 100% | 1 | T | T | [5 empty] | IT_S3 | IT_S3 | 1 | IT_S3 | 1
264 | PUDASJOSE | IT_S3 | de_TAP_SAN_JOSE__110 | 0 | PUDAHUEL______110 | 1381 | 1345 | 100% | 2 | T | T | [5 empty] | IT_S3 | IT_S3 | 1 | IT_S3 | 1
265 | PUDA11013 | IT_S3 | de_PUDAHUEL______013 | 0 | PUDAHUEL______110 | 1381 | 3276 | 100% | 2 | T | T | [5 empty] | IT_S3 | IT_S3 | 1 | IT_S3 | 1
266 | PUDACNAV | IT_S3 | de_C.NAVIA_______110 | 0 | PUDAHUEL______110 | 1381 | 1344 | 100% | 1 | T | T | [5 empty] | IT_S3 | IT_S3 | 1 | IT_S3 | 1
267 | G_RAPEL | ENDESA | CTRL_RAPEL | 1 | RAPEL_________220 | 180 | 0 | 1% | 0 | G | G | [5 empty] | ENDESA | ENDESA | 1 | ENDESA | 1
268 | RAPAME | TRANSELEC | de_A.MELIP_______220 | 0 | RAPEL_________220 | 180 | 230 | 100% | 1 | T | T | [5 empty] | TRANSELEC | TRANSELEC | 1 | TRANSELEC | 1
269 | DIT230a | IT_S4 | de_QUELENTARO____220 | 0 | RAPEL_________220 | 180 | 291 | 100% | 2 | T | T | [5 empty] | IT_S4 | IT_S4 | 1 | IT_S4 | 1
270 | VFLORAGRO | ENDESA | FLORAGRO | 1 | RAPEL_________220 | 180 | 0 | 0% | 0 | C | C | [5 empty] | ENDESA | ENDESA | 1 | #N/A | #N/A
271 | CFLORAGRO | ENDESA | FLORAGRO | 1 | RAPEL_________220 | 180 | 0 | 0% | 0 | C | C | [5 empty] | ENDESA | ENDESA | 1 | #N/A | #N/A
272 | AMECNA | TRANSELEC | de_C.NAVIA_______220 | 0 | A.MELIP_______220 | 190 | 220 | 100% | 1 | T | T | [5 empty] | TRANSELEC | TRANSELEC | 1 | TRANSELEC | 1
273 | AMERAP | TRANSELEC | de_RAPEL_________220 | 0 | A.MELIP_______220 | 190 | 230 | 100% | 2 | T | T | [5 empty] | TRANSELEC | TRANSELEC | 1 | TRANSELEC | 1
274 | AME220110 | IT_S2 | de_A.MELIP_______110 | 1 | A.MELIP_______220 | 190 | 2656 | 0% | 0 | T | T | [5 empty] | IT_S2 | IT_S2 | 1 | IT_S2 | 1
275 | AME110220 | IT_S2 | de_A.MELIP_______220 | 0 | A.MELIP_______110 | 1760 | 2656 | 100% | 2 | T | T | [5 empty] | IT_S2 | IT_S2 | 1 | IT_S2 | 1
276 | AMETAM | IT_S4 | de_T.A.MELIP_____110 | 1 | A.MELIP_______110 | 1760 | 1365 | 100% | 0 | T | T | [5 empty] | IT_S4 | IT_S4 | 1 | IT_S4 | 1
277 | AMELSANT | IT_S2 | de_LEYDA_________110 | 1 | A.MELIP_______110 | 1760 | 1369 | 0% | 0 | T | T | [5 empty] | IT_S2 | IT_S2 | 1 | IT_S2 | 1
278 | AMELSANT2 | IT_S2 | de_S.ANTONIO_____110 | 0 | A.MELIP_______110 | 1760 | 3363 | 100% | 1 | T | T | [5 empty] | IT_S2 | IT_S2 | 1 | IT_S2 | 1
279 | SANTAMEL | IT_S2 | de_A.MELIP_______110 | 0 | LEYDA_________110 | 1761 | 1369 | 100% | 2 | T | T | [5 empty] | IT_S2 | IT_S2 | 1 | IT_S2 | 1
280 | LEYDSANT | IT_S2 | de_S.ANTONIO_____110 | 0 | LEYDA_________110 | 1761 | 1370 | 100% | 1 | T | T | [5 empty] | IT_S2 | IT_S2 | 1 | IT_S2 | 1
281 | LEYD11013 | IT_S2 | de_LEYDA_________013 | 0 | LEYDA_________110 | 1761 | 3265 | 100% | 2 | T | T | [5 empty] | IT_S2 | IT_S2 | 1 | IT_S2 | 1
282 | SANTLEYD | IT_S2 | de_LEYDA_________110 | 0 | S.ANTONIO_____110 | 1762 | 1370 | 100% | 2 | T | T | [5 empty] | IT_S2 | IT_S2 | 1 | IT_S2 | 1
283 | SANTALMEL | IT_S2 | de_A.MELIP_______110 | 0 | S.ANTONIO_____110 | 1762 | 3363 | 100% | 2 | T | T | [5 empty] | IT_S2 | IT_S2 | 1 | IT_S2 | 1
284 | SANT11013 | IT_S2 | de_S.ANTONIO_____013 | 0 | S.ANTONIO_____110 | 1762 | 3240 | 100% | 2 | T | T | [5 empty] | IT_S2 | IT_S2 | 1 | IT_S2 | 1
285 | SANT11066 | IT_S2 | de_S.ANTONIO_____066 | 0 | S.ANTONIO_____110 | 1762 | 3241 | 100% | 1 | T | T | [5 empty] | IT_S2 | IT_S2 | 1 | IT_S2 | 1
286 | TAMAME | IT_S4 | de_A.MELIP_______110 | 0 | T.A.MELIP_____110 | 1763 | 1365 | 100% | 2 | T | T | [5 empty] | IT_S4 | IT_S4 | 1 | IT_S4 | 1
287 | TAMMEL | IT_S4 | de_MELIPILLA_____110 | 0 | T.A.MELIP_____110 | 1763 | 1372 | 100% | 1 | T | T | [5 empty] | IT_S4 | IT_S4 | 1 | IT_S4 | 1
288 | TAMBOL | IT_S4 | de_BOLLENAR______110 | 0 | T.A.MELIP_____110 | 1763 | 1371 | 100% | 2 | T | T | [5 empty] | IT_S4 | IT_S4 | 1 | IT_S4 | 1
289 | BOLTAM | IT_S4 | de_T.A.MELIP_____110 | 0 | BOLLENAR______110 | 1764 | 1371 | 100% | 1 | T | T | [5 empty] | IT_S4 | IT_S4 | 1 | IT_S4 | 1
290 | BOL11013 | IT_S4 | de_BOLLENAR______013 | 0 | BOLLENAR______110 | 1764 | 3200 | 100% | 2 | T | T | [5 empty] | IT_S4 | IT_S4 | 1 | IT_S4 | 1
291 | BOL13110 | IT_S4 | de_BOLLENAR______110 | 0 | BOLLENAR______013 | 3799 | 3200 | 100% | 1 | T | T | [5 empty] | IT_S4 | IT_S4 | 1 | IT_S4 | 1
292 | MELTAM | IT_S4 | de_T.A.MELIP_____110 | 0 | MELIPILLA_____110 | 1765 | 1372 | 100% | 2 | T | T | [5 empty] | IT_S4 | IT_S4 | 1 | IT_S4 | 1
293 | MEL66110 | IT_S4 | de_MELIPILLA_____066 | 0 | MELIPILLA_____110 | 1765 | 3041 | 100% | 1 | T | T | [5 empty] | IT_S4 | IT_S4 | 1 | IT_S4 | 1
294 | MEL11013 | IT_S4 | de_MELIPILLA_____013 | 0 | MELIPILLA_____110 | 1765 | 3201 | 100% | 2 | T | T | [5 empty] | IT_S4 | IT_S4 | 1 | IT_S4 | 1
295 | MEL13110 | IT_S4 | de_MELIPILLA_____110 | 0 | MELIPILLA_____013 | 3801 | 3201 | 100% | 1 | T | T | [5 empty] | IT_S4 | IT_S4 | 1 | IT_S4 | 1
296 | JUNRBLA | IT_S2 | de_RIO_BLANCO____044 | 0 | JUNCAL________044 | 3025 | 1375 | 100% | 1 | T | T | [5 empty] | IT_S2 | IT_S2 | 1 | IT_S2 | 1
297 | JUN44013 | IT_S2 | de_JUNCAL________013 | 0 | JUNCAL________044 | 3025 | 3217 | 100% | 2 | T | T | [5 empty] | IT_S2 | IT_S2 | 1 | IT_S2 | 1
298 | RBLAJUN | IT_S2 | de_JUNCAL________044 | 0 | RIO_BLANCO____044 | 3024 | 1375 | 100% | 2 | T | T | [5 empty] | IT_S2 | IT_S2 | 1 | IT_S2 | 1
299 | G_JUNCALITO | COLBUN | CTRL_JUNCALITO | 1 | RIO_BLANCO____044 | 3024 | 0 | 0% | 0 | G | G | [5 empty] | COLBUN | COLBUN | 1 | COLBUN | 1
300 | RBLARIE | IT_S2 | de_RIECILLOS_____044 | 0 | RIO_BLANCO____044 | 3024 | 1376 | 100% | 1 | T | T | [5 empty] | IT_S2 | IT_S2 | 1 | IT_S2 | 1
301 | RBLA44013 | IT_S2 | de_RIO_BLANCO____013 | 0 | RIO_BLANCO____044 | 3024 | 3218 | 100% | 2 | T | T | [5 empty] | IT_S2 | IT_S2 | 1 | IT_S2 | 1
302 | RIERBLA | IT_S2 | de_RIO_BLANCO____044 | 0 | RIECILLOS_____044 | 3023 | 1376 | 100% | 2 | T | T | [5 empty] | IT_S2 | IT_S2 | 1 | IT_S2 | 1
303 | RIEANDE | IT_S2 | de_LOS_ANDES_____044 | 0 | RIECILLOS_____044 | 3023 | 1377 | 100% | 1 | T | T | [5 empty] | IT_S2 | IT_S2 | 1 | IT_S2 | 1
304 | LANDERIE | IT_S2 | de_RIECILLOS_____044 | 0 | LOS_ANDES_____044 | 3022 | 1377 | 100% | 2 | T | T | [5 empty] | IT_S2 | IT_S2 | 1 | IT_S2 | 1
305 | LANDESRF | IT_S2 | de_S.RAFAEL______044 | 0 | LOS_ANDES_____044 | 3022 | 1378 | 100% | 1 | T | T | [5 empty] | IT_S2 | IT_S2 | 1 | IT_S2 | 1
306 | SRFLANDE | IT_S2 | de_LOS_ANDES_____044 | 0 | S.RAFAEL______044 | 3021 | 1378 | 100% | 2 | T | T | [5 empty] | IT_S2 | IT_S2 | 1 | IT_S2 | 1
307 | SRFSFP | IT_S2 | de_S.FELIPE______044 | 0 | S.RAFAEL______044 | 3021 | 1379 | 100% | 2 | T | T | [5 empty] | IT_S2 | IT_S2 | 1 | IT_S2 | 1
308 | SRF44013 | IT_S2 | de_S.RAFAEL______013 | 0 | S.RAFAEL______044 | 3021 | 3221 | 100% | 1 | T | T | [5 empty] | IT_S2 | IT_S2 | 1 | IT_S2 | 1
309 | SFSRF | IT_S2 | de_S.RAFAEL______044 | 0 | S.FELIPE______044 | 3019 | 1379 | 100% | 1 | T | T | [5 empty] | IT_S2 | IT_S2 | 1 | IT_S2 | 1
310 | SFPANQ | IT_S2 | de_PANQUEHUE_____044 | 0 | S.FELIPE______044 | 3019 | 1380 | 100% | 2 | T | T | [5 empty] | IT_S2 | IT_S2 | 1 | IT_S2 | 1
311 | PANQSF | IT_S2 | de_S.FELIPE______044 | 0 | PANQUEHUE_____044 | 3018 | 1380 | 100% | 1 | T | T | [5 empty] | IT_S2 | IT_S2 | 1 | IT_S2 | 1
312 | PANQCHAG | IT_S2 | de_CHAGRES_______044 | 0 | PANQUEHUE_____044 | 3018 | 1381 | 100% | 2 | T | T | [5 empty] | IT_S2 | IT_S2 | 1 | IT_S2 | 1
313 | PANQ44013 | IT_S2 | de_PANQUEHUE_____013 | 0 | PANQUEHUE_____044 | 3018 | 3223 | 100% | 2 | T | T | [5 empty] | IT_S2 | IT_S2 | 1 | IT_S2 | 1
314 | CHAGPANQ | IT_S2 | de_PANQUEHUE_____044 | 0 | CHAGRES_______044 | 3017 | 1381 | 100% | 1 | T | T | [5 empty] | IT_S2 | IT_S2 | 1 | IT_S2 | 1
315 | CHAGVEG | IT_S2 | de_L.VEGAS_______044 | 0 | CHAGRES_______044 | 3017 | 1383 | 100% | 2 | T | T | [5 empty] | IT_S2 | IT_S2 | 1 | IT_S2 | 1
316 | CHAGCAT | IT_S2 | de_CATEMU________044 | 0 | CHAGRES_______044 | 3017 | 1382 | 100% | 2 | T | T | [5 empty] | IT_S2 | IT_S2 | 1 | IT_S2 | 1
317 | CATCHAG | IT_S2 | de_CHAGRES_______044 | 0 | CATEMU________044 | 3026 | 1382 | 100% | 1 | T | T | [5 empty] | IT_S2 | IT_S2 | 1 | IT_S2 | 1
318 | CAT44013 | IT_S2 | de_CATEMU________013 | 0 | CATEMU________044 | 3026 | 3224 | 100% | 2 | T | T | [5 empty] | IT_S2 | IT_S2 | 1 | IT_S2 | 1
319 | CHIQSE25ENDEC5 | SUM_CHILQUINTA | CHILQUINTA ENDESA | 1 | LANGELES______012 | 3947 | 0 | 0% | 0 | R | R |  |  |  | R |  | SUM_CHILQUINTA | SUM_CHILQUINTA | 1 | #N/A | #N/A
320 | CHIQSE25PUYEC2 | SUM_CHILQUINTA | CHILQUINTA PANGUIPULLI | 1 | LANGELES______012 | 3947 | 0 | 0% | 0 | R | R |  |  |  | R |  | SUM_CHILQUINTA | SUM_CHILQUINTA | 1 | #N/A | #N/A
321 | CHIQSE25PANGC2 | SUM_CHILQUINTA | CHILQUINTA PANGUIPULLI | 1 | LANGELES______012 | 3947 | 0 | 0% | 0 | R | R |  |  |  | R |  | SUM_CHILQUINTA | SUM_CHILQUINTA | 1 | #N/A | #N/A
322 | LVEGCHAG | IT_S2 | de_CHAGRES_______044 | 1 | L.VEGAS_______044 | 3008 | 1383 | 100% | 0 | T | T | [5 empty] | IT_S2 | IT_S2 | 1 | IT_S2 | 1
323 | LVEGTENT | IT_S2 | de_TAP_ENTEL_____044 | 1 | L.VEGAS_______044 | 3008 | 1384 | 100% | 0 | T | T | [5 empty] | IT_S2 | IT_S2 | 1 | IT_S2 | 1
324 | LVEGPACH | IT_S2 | de_PACHACAMA_____044 | 1 | L.VEGAS_______044 | 3008 | 1388 | 100% | 0 | T | T | [5 empty] | IT_S2 | IT_S2 | 1 | IT_S2 | 1
325 | LVEG44110 | IT_S2 | de_L.VEGAS_______110 | 0 | L.VEGAS_______044 | 3008 | 3225 | 100% | 1 | T | T | [5 empty] | IT_S2 | IT_S2 | 1 | IT_S2 | 1
326 | TENTVEG | IT_S2 | de_L.VEGAS_______044 | 0 | TAP_ENTEL_____044 | 3013 | 1384 | 100% | 2 | T | T | [5 empty] | IT_S2 | IT_S2 | 1 | IT_S2 | 1
327 | TENTTCAL | IT_S2 | de_TAP_CALEU_____044 | 0 | TAP_ENTEL_____044 | 3013 | 1385 | 100% | 2 | T | T | [5 empty] | IT_S2 | IT_S2 | 1 | IT_S2 | 1
328 | ENTELCHIL | SUM_CHILECTRA_R | CHILECTRA | 1 | TAP_ENTEL_____044 | 3013 | 0 | 100% | 0 | R | R |  |  |  | R | S2 | SUM_CHILECTRA_R | SUM_CHILECTRA_R | 1 | SUM_CHILECTRA_R | 1
329 | TCALTENT | IT_S2 | de_TAP_ENTEL_____044 | 0 | TAP_CALEU_____044 | 3014 | 1385 | 100% | 1 | T | T | [5 empty] | IT_S2 | IT_S2 | 1 | IT_S2 | 1
330 | TCALRUN | IT_S2 | de_RUNGUE________044 | 0 | TAP_CALEU_____044 | 3014 | 1386 | 100% | 2 | T | T | [5 empty] | IT_S2 | IT_S2 | 1 | IT_S2 | 1
331 | TCALCAL | IT_S2 | de_CALEU_________044 | 0 | TAP_CALEU_____044 | 3014 | 1387 | 100% | 2 | T | T | [5 empty] | IT_S2 | IT_S2 | 1 | IT_S2 | 1
332 | CALTCAL | IT_S2 | de_TAP_CALEU_____044 | 0 | CALEU_________044 | 3015 | 1387 | 100% | 1 | T | T | [5 empty] | IT_S2 | IT_S2 | 1 | IT_S2 | 1
333 | CAL44013 | IT_S2 | de_CALEU_________013 | 0 | CALEU_________044 | 3015 | 3226 | 100% | 2 | T | T | [5 empty] | IT_S2 | IT_S2 | 1 | IT_S2 | 1
334 | G_LOM_LCOLOR | AES GENER (KDM) | CTRL_LOMA_LOS_COLORADOS | 1 | RUNGUE________044 | 3016 | 0 | 0% | 0 | G | G | [5 empty] | AES GENER (KDM) | AES GENER (KDM) | 1 | #N/A | #N/A
335 | RUNTCAL | IT_S2 | de_TAP_CALEU_____044 | 0 | RUNGUE________044 | 3016 | 1386 | 100% | 1 | T | T | [5 empty] | IT_S2 | IT_S2 | 1 | IT_S2 | 1
336 | RUN44013 | IT_S2 | de_RUNGUE________013 | 0 | RUNGUE________044 | 3016 | 3227 | 100% | 2 | T | T | [5 empty] | IT_S2 | IT_S2 | 1 | IT_S2 | 1
337 | PACHLVEG | IT_S2 | de_L.VEGAS_______044 | 0 | PACHACAMA_____044 | 3009 | 1388 | 100% | 2 | T | T | [5 empty] | IT_S2 | IT_S2 | 1 | IT_S2 | 1
338 | PACHLCAL | IT_S2 | de_LA_CALERA_____044 | 0 | PACHACAMA_____044 | 3009 | 1389 | 100% | 1 | T | T | [5 empty] | IT_S2 | IT_S2 | 1 | IT_S2 | 1
339 | LCALPACH | IT_S2 | de_PACHACAMA_____044 | 0 | LA_CALERA_____044 | 3011 | 1389 | 100% | 2 | T | T | [5 empty] | IT_S2 | IT_S2 | 1 | IT_S2 | 1
340 | LCALELMEL | IT_S2 | de_EL_MELON______044 | 0 | LA_CALERA_____044 | 3011 | 1390 | 100% | 2 | T | T | [5 empty] | IT_S2 | IT_S2 | 1 | IT_S2 | 1
341 | LCAL44110 | IT_S2 | de_LA_CALERA_____110 | 0 | LA_CALERA_____044 | 3011 | 3228 | 100% | 1 | T | T | [5 empty] | IT_S2 | IT_S2 | 1 | IT_S2 | 1
342 | ELMELLACAL | IT_S2 | de_LA_CALERA_____044 | 0 | EL_MELON______044 | 3012 | 1390 | 100% | 1 | T | T | [5 empty] | IT_S2 | IT_S2 | 1 | IT_S2 | 1
343 | ELMEL44013 | IT_S2 | de_EL_MELON______013 | 0 | EL_MELON______044 | 3012 | 3229 | 100% | 2 | T | T | [5 empty] | IT_S2 | IT_S2 | 1 | IT_S2 | 1
344 | CHIQSE23AGENCPL | AES GENER | TUNEL EL MELON | 1 | EL_MELON______044 | 3012 | 0 | 0% | 0 | L | L |  |  |  | L | S2 | AES GENER | AES GENER | 1 | AES GENER | 1
345 | MELTUNMEL | IT_S2 | de_TMELON________044 | 0 | EL_MELON______044 | 3012 | 3397 | 100% | 2 | T | T | [5 empty] | IT_S2 | IT_S2 | 1 | IT_S2 | 1
346 | TUNMELMEL | IT_S2 | de_EL_MELON______044 | 0 | TMELON________044 | 3951 | 3397 | 100% | 1 | T | T | [5 empty] | IT_S2 | IT_S2 | 1 | IT_S2 | 1
347 | TMEL4412 | IT_S2 | de_TMELON________012 | 0 | TMELON________044 | 3951 | 3398 | 100% | 2 | T | T | [5 empty] | IT_S2 | IT_S2 | 1 | IT_S2 | 1
348 | TMEL1244 | IT_S2 | de_TMELON________044 | 0 | TMELON________012 | 3952 | 3398 | 100% | 1 | T | T | [5 empty] | IT_S2 | IT_S2 | 1 | IT_S2 | 1
349 | CHIQSE23ENDEC5 | SUM_CHILQUINTA | CHILQUINTA ENDESA | 1 | TMELON________012 | 3952 | 0 | 0% | 0 | R | R |  |  |  | R |  | SUM_CHILQUINTA | SUM_CHILQUINTA | 1 | SUM_CHILQUINTA | 1
350 | CHIQSE23PUYEC2 | SUM_CHILQUINTA | CHILQUINTA PANGUIPULLI | 1 | TMELON________012 | 3952 | 0 | 0% | 0 | R | R |  |  |  | R |  | SUM_CHILQUINTA | SUM_CHILQUINTA | 1 | SUM_CHILQUINTA | 1
351 | CHIQSE23PANGC2 | SUM_CHILQUINTA | CHILQUINTA PANGUIPULLI | 1 | TMELON________012 | 3952 | 0 | 0% | 0 | R | R |  |  |  | R |  | SUM_CHILQUINTA | SUM_CHILQUINTA | 1 | SUM_CHILQUINTA | 1
352 | MEL11066 | IT_S4 | de_MELIPILLA_____110 | 0 | MELIPILLA_____066 | 2090 | 3041 | 100% | 2 | T | T | [5 empty] | IT_S4 | IT_S4 | 1 | IT_S4 | 1
353 | MELCHO | IT_S4 | de_CHOCALAN______066 | 0 | MELIPILLA_____066 | 2090 | 1593 | 100% | 1 | T | T | [5 empty] | IT_S4 | IT_S4 | 1 | IT_S4 | 1
354 | MELMAI | IT_S4 | de_ELMAITEN______066 | 0 | MELIPILLA_____066 | 2090 | 1590 | 100% | 2 | T | T | [5 empty] | IT_S4 | IT_S4 | 1 | IT_S4 | 1
355 | MAIMEL | IT_S4 | de_MELIPILLA_____066 | 0 | ELMAITEN______066 | 3005 | 1590 | 100% | 1 | T | T | [5 empty] | IT_S4 | IT_S4 | 1 | IT_S4 | 1
356 | MAIPAI | IT_S4 | de_ELPAICO_______066 | 0 | ELMAITEN______066 | 3005 | 1591 | 100% | 2 | T | T | [5 empty] | IT_S4 | IT_S4 | 1 | IT_S4 | 1
357 | MAI6613 | IT_S4 | de_ELMAITEN______013 | 0 | ELMAITEN______066 | 3005 | 3202 | 100% | 2 | T | T | [5 empty] | IT_S4 | IT_S4 | 1 | IT_S4 | 1
358 | MAI1366 | IT_S4 | de_ELMAITEN______066 | 0 | ELMAITEN______013 | 3802 | 3202 | 100% | 1 | T | T | [5 empty] | IT_S4 | IT_S4 | 1 | IT_S4 | 1
359 | PAIMAI | IT_S4 | de_ELMAITEN______066 | 0 | ELPAICO_______066 | 3006 | 1591 | 100% | 1 | T | T | [5 empty] | IT_S4 | IT_S4 | 1 | IT_S4 | 1
360 | PAIMON | IT_S4 | de_ELMONTE_______066 | 0 | ELPAICO_______066 | 3006 | 1592 | 100% | 2 | T | T | [5 empty] | IT_S4 | IT_S4 | 1 | IT_S4 | 1
361 | PAI6613 | IT_S4 | de_ELPAICO_______013 | 0 | ELPAICO_______066 | 3006 | 3203 | 100% | 2 | T | T | [5 empty] | IT_S4 | IT_S4 | 1 | IT_S4 | 1
362 | G_MALLARAUCO | GUACOLDA | CTRL_MALLARAUCO | 1 | ELPAICO_______066 | 3006 | 0 | 0% | 0 | G | G | [5 empty] | GUACOLDA | GUACOLDA | 1 | GUACOLDA | 1
363 | PAI1366 | IT_S4 | de_ELPAICO_______066 | 0 | ELPAICO_______013 | 3803 | 3203 | 100% | 1 | T | T | [5 empty] | IT_S4 | IT_S4 | 1 | IT_S4 | 1
364 | MONPAI | IT_S4 | de_ELPAICO_______066 | 0 | ELMONTE_______066 | 3007 | 1592 | 100% | 1 | T | T | [5 empty] | IT_S4 | IT_S4 | 1 | IT_S4 | 1
365 | MON6613 | IT_S4 | de_ELMONTE_______013 | 0 | ELMONTE_______066 | 3007 | 3204 | 100% | 2 | T | T | [5 empty] | IT_S4 | IT_S4 | 1 | IT_S4 | 1
366 | MONTISDM | IT_S4 | de_ISLADMAIPO____066 | 0 | ELMONTE_______066 | 3007 | 3360 | 100% | 2 | T | T | [5 empty] | IT_S4 | IT_S4 | 1 | IT_S4 | 1
367 | ISDMMONT | IT_S4 | de_ELMONTE_______066 | 0 | ISLADMAIPO____066 | 3010 | 3360 | 100% | 1 | T | T | [5 empty] | IT_S4 | IT_S4 | 1 | IT_S4 | 1
368 | ISDMSUR | IT_S4 | NETEO ISLA DE MAIPO | 1 | ISLADMAIPO____066 | 3010 | 0 | 0% | 0 | T | T | [5 empty] | IT_S4 | IT_S4 | 1 | IT_S4 | 1
369 | MON1366 | IT_S4 | de_ELMONTE_______066 | 0 | ELMONTE_______013 | 3804 | 3204 | 100% | 1 | T | T | [5 empty] | IT_S4 | IT_S4 | 1 | IT_S4 | 1
370 | CHOMEL | IT_S4 | de_MELIPILLA_____066 | 0 | CHOCALAN______066 | 2091 | 1593 | 100% | 2 | T | T | [5 empty] | IT_S4 | IT_S4 | 1 | IT_S4 | 1
371 | CHOMAN | IT_S4 | de_MANDINGA______066 | 0 | CHOCALAN______066 | 2091 | 1594 | 100% | 1 | T | T | [5 empty] | IT_S4 | IT_S4 | 1 | IT_S4 | 1
372 | CHO6613 | IT_S4 | de_CHOCALAN______013 | 0 | CHOCALAN______066 | 2091 | 3205 | 100% | 2 | T | T | [5 empty] | IT_S4 | IT_S4 | 1 | IT_S4 | 1
373 | CHO1366 | IT_S4 | de_CHOCALAN______066 | 0 | CHOCALAN______013 | 3805 | 3205 | 100% | 1 | T | T | [5 empty] | IT_S4 | IT_S4 | 1 | IT_S4 | 1
374 | MANCHO | IT_S4 | de_CHOCALAN______066 | 0 | MANDINGA______066 | 2092 | 1594 | 100% | 2 | T | T | [5 empty] | IT_S4 | IT_S4 | 1 | IT_S4 | 1
375 | MANLAS | IT_S4 | de_LASARAÑAS_____066 | 0 | MANDINGA______066 | 2092 | 1595 | 100% | 1 | T | T | [5 empty] | IT_S4 | IT_S4 | 1 | IT_S4 | 1
376 | MAN6613 | IT_S4 | de_MANDINGA______013 | 0 | MANDINGA______066 | 2092 | 3206 | 100% | 2 | T | T | [5 empty] | IT_S4 | IT_S4 | 1 | IT_S4 | 1
377 | MAN1366 | IT_S4 | de_MANDINGA______066 | 0 | MANDINGA______013 | 3806 | 3206 | 100% | 1 | T | T | [5 empty] | IT_S4 | IT_S4 | 1 | IT_S4 | 1
378 | LAS66110 | IT_S4 | de_LASARAÑAS_____110 | 0 | LASARAÑAS_____066 | 2093 | 3042 | 100% | 1 | T | T | [5 empty] | IT_S4 | IT_S4 | 1 | IT_S4 | 1
379 | LASTNI | IT_S4 | de_T.NIHUE_______066 | 0 | LASARAÑAS_____066 | 2093 | 1598 | 100% | 2 | T | T | [5 empty] | IT_S4 | IT_S4 | 1 | IT_S4 | 1
380 | LASMAN | IT_S4 | de_MANDINGA______066 | 0 | LASARAÑAS_____066 | 2093 | 1595 | 100% | 2 | T | T | [5 empty] | IT_S4 | IT_S4 | 1 | IT_S4 | 1
381 | LASPEU | IT_S4 | de_ELPEUMO_______066 | 0 | LASARAÑAS_____066 | 2093 | 1596 | 100% | 2 | T | T | [5 empty] | IT_S4 | IT_S4 | 1 | IT_S4 | 1
382 | LAS6613 | IT_S4 | de_LASARAÑAS_____013 | 0 | LASARAÑAS_____066 | 2093 | 3207 | 100% | 2 | T | T | [5 empty] | IT_S4 | IT_S4 | 1 | IT_S4 | 1
383 | LAS1366 | IT_S4 | de_LASARAÑAS_____066 | 0 | LASARAÑAS_____013 | 3807 | 3207 | 100% | 1 | T | T | [5 empty] | IT_S4 | IT_S4 | 1 | IT_S4 | 1
384 | FLORAGRO 1 | ENDESA | EMELECTRIC LIBRE | 1 | LASARAÑAS_____013 | 3807 | 0 | 0% | 0 | L | L |  |  |  | L | S4 | ENDESA | ENDESA | 1 | ENDESA | 1
385 | PEULAS | IT_S4 | de_LASARAÑAS_____066 | 0 | ELPEUMO_______066 | 2094 | 1596 | 100% | 1 | T | T | [5 empty] | IT_S4 | IT_S4 | 1 | IT_S4 | 1
386 | PEUROS | IT_S4 | de_STA.ROSA______066 | 0 | ELPEUMO_______066 | 2094 | 1597 | 100% | 2 | T | T | [5 empty] | IT_S4 | IT_S4 | 1 | IT_S4 | 1
387 | PEU6623 | IT_S4 | de_ELPEUMO_______023 | 0 | ELPEUMO_______066 | 2094 | 3208 | 100% | 2 | T | T | [5 empty] | IT_S4 | IT_S4 | 1 | IT_S4 | 1
388 | PEU2366 | IT_S4 | de_ELPEUMO_______066 | 0 | ELPEUMO_______023 | 3640 | 3208 | 100% | 1 | T | T | [5 empty] | IT_S4 | IT_S4 | 1 | IT_S4 | 1
389 | ROSPEU | IT_S4 | de_ELPEUMO_______066 | 0 | STA.ROSA______066 | 2095 | 1597 | 100% | 1 | T | T | [5 empty] | IT_S4 | IT_S4 | 1 | IT_S4 | 1
390 | ROS6623 | IT_S4 | de_STA.ROSA______023 | 0 | STA.ROSA______066 | 2095 | 3209 | 100% | 2 | T | T | [5 empty] | IT_S4 | IT_S4 | 1 | IT_S4 | 1
391 | ROSALH | IT_S4 | de_ALHUE_________066 | 0 | STA.ROSA______066 | 2095 | 3357 | 100% | 2 | T | T | [5 empty] | IT_S4 | IT_S4 | 1 | IT_S4 | 1
392 | ALHROS | IT_S4 | de_STA.ROSA______066 | 0 | ALHUE_________066 | 3915 | 3357 | 100% | 1 | T | T | [5 empty] | IT_S4 | IT_S4 | 1 | IT_S4 | 1
393 | ALH6623 | IT_S4 | de_ALHUE_________023 | 0 | ALHUE_________066 | 3915 | 3358 | 100% | 2 | T | T | [5 empty] | IT_S4 | IT_S4 | 1 | IT_S4 | 1
394 | ROS2366 | IT_S4 | de_STA.ROSA______066 | 0 | STA.ROSA______023 | 3641 | 3209 | 100% | 1 | T | T | [5 empty] | IT_S4 | IT_S4 | 1 | IT_S4 | 1
395 | TNILAS | IT_S4 | de_LASARAÑAS_____066 | 0 | T.NIHUE_______066 | 2096 | 1598 | 100% | 1 | T | T | [5 empty] | IT_S4 | IT_S4 | 1 | IT_S4 | 1
396 | TNILAM | IT_S4 | de_LAMANGA_______066 | 0 | T.NIHUE_______066 | 2096 | 1599 | 100% | 2 | T | T | [5 empty] | IT_S4 | IT_S4 | 1 | IT_S4 | 1
397 | LAMTNI | IT_S4 | de_T.NIHUE_______066 | 0 | LAMANGA_______066 | 2097 | 1599 | 100% | 1 | T | T | [5 empty] | IT_S4 | IT_S4 | 1 | IT_S4 | 1
398 | LAM6613 | IT_S4 | de_LAMANGA_______013 | 0 | LAMANGA_______066 | 2097 | 3210 | 100% | 2 | T | T | [5 empty] | IT_S4 | IT_S4 | 1 | IT_S4 | 1
399 | LAM1366 | IT_S4 | de_LAMANGA_______066 | 0 | LAMANGA_______013 | 3808 | 3210 | 100% | 1 | T | T | [5 empty] | IT_S4 | IT_S4 | 1 | IT_S4 | 1
400 | LAS11066 | IT_S4 | de_LASARAÑAS_____066 | 0 | LASARAÑAS_____110 | 1766 | 3042 | 100% | 2 | T | T | [5 empty] | IT_S4 | IT_S4 | 1 | IT_S4 | 1
401 | LASQUE | IT_S4 | de_QUELENTARO____110 | 0 | LASARAÑAS_____110 | 1766 | 1373 | 100% | 1 | T | T | [5 empty] | IT_S4 | IT_S4 | 1 | IT_S4 | 1
402 | QUELAS | IT_S4 | de_LASARAÑAS_____110 | 0 | QUELENTARO____110 | 1767 | 1373 | 100% | 2 | T | T | [5 empty] | IT_S4 | IT_S4 | 1 | IT_S4 | 1
403 | QUEPOR | IT_S4 | de_PORTEZUELO____110 | 0 | QUELENTARO____110 | 1767 | 1374 | 100% | 2 | T | T | [5 empty] | IT_S4 | IT_S4 | 1 | IT_S4 | 1
404 | QUE110220 | IT_S4 | de_QUELENTARO____220 | 0 | QUELENTARO____110 | 1767 | 2657 | 100% | 1 | T | T | [5 empty] | IT_S4 | IT_S4 | 1 | IT_S4 | 1
405 | PMGD_UCUQUER | UCUQUER | PMGD UCUQUER | 1 | QUELENTARO____110 | 1767 | 0 | 0% | 0 | G | G | [5 empty] | UCUQUER | UCUQUER | 1 | UCUQUER | 1
406 | QUE11013 | IT_S4 | de_QUELENTARO____013 | 0 | QUELENTARO____110 | 1767 | 3211 | 100% | 2 | T | T | [5 empty] | IT_S4 | IT_S4 | 1 | #N/A | #N/A
407 | QUE13110 | IT_S4 | de_QUELENTARO____110 | 0 | QUELENTARO____013 | 3823 | 3211 | 100% | 1 | T | T | [5 empty] | IT_S4 | IT_S4 | 1 | #N/A | #N/A
408 | QUE220110 | IT_S4 | de_QUELENTARO____110 | 0 | QUELENTARO____220 | 181 | 2657 | 100% | 2 | T | T | [5 empty] | IT_S4 | IT_S4 | 1 | IT_S4 | 1
409 | QUERAP | IT_S4 | de_RAPEL_________220 | 0 | QUELENTARO____220 | 181 | 291 | 100% | 1 | T | T | [5 empty] | IT_S4 | IT_S4 | 1 | IT_S4 | 1
410 | PORQUE | IT_S4 | de_QUELENTARO____110 | 0 | PORTEZUELO____110 | 1768 | 1374 | 100% | 1 | T | T | [5 empty] | IT_S4 | IT_S4 | 1 | IT_S4 | 1
411 | POR11066 | IT_S4 | de_PORTEZUELO____066 | 0 | PORTEZUELO____110 | 1768 | 3043 | 100% | 2 | T | T | [5 empty] | IT_S4 | IT_S4 | 1 | IT_S4 | 1
412 | POR66110 | IT_S4 | de_PORTEZUELO____110 | 0 | PORTEZUELO____066 | 2099 | 3043 | 100% | 1 | T | T | [5 empty] | IT_S4 | IT_S4 | 1 | IT_S4 | 1
413 | PORMAR | IT_S4 | de_MARCHIHUE_____066 | 0 | PORTEZUELO____066 | 2099 | 1601 | 100% | 2 | T | T | [5 empty] | IT_S4 | IT_S4 | 1 | IT_S4 | 1
414 | PORESP | IT_S4 | de_ESPERANZA_____066 | 0 | PORTEZUELO____066 | 2099 | 1600 | 100% | 2 | T | T | [5 empty] | IT_S4 | IT_S4 | 1 | IT_S4 | 1
415 | PORT6623 | IT_S4 | de_PORTEZUELO____023 | 0 | PORTEZUELO____066 | 2099 | 3359 | 100% | 2 | T | T | [5 empty] | IT_S4 | IT_S4 | 1 | IT_S4 | 1
416 | ESPPOR | IT_S4 | de_PORTEZUELO____066 | 0 | ESPERANZA_____066 | 3000 | 1600 | 100% | 1 | T | T | [5 empty] | IT_S4 | IT_S4 | 1 | IT_S4 | 1
417 | ESP6613 | IT_S4 | de_ESPERANZA_____013 | 0 | ESPERANZA_____066 | 3000 | 3212 | 100% | 2 | T | T | [5 empty] | IT_S4 | IT_S4 | 1 | IT_S4 | 1
418 | ESP1366 | IT_S4 | de_ESPERANZA_____066 | 0 | ESPERANZA_____013 | 3824 | 3212 | 100% | 1 | T | T | [5 empty] | IT_S4 | IT_S4 | 1 | IT_S4 | 1
419 | MARPOR | IT_S4 | de_PORTEZUELO____066 | 0 | MARCHIHUE_____066 | 3001 | 1601 | 100% | 1 | T | T | [5 empty] | IT_S4 | IT_S4 | 1 | IT_S4 | 1
420 | MARALC | IT_S4 | de_ALCONES_______066 | 0 | MARCHIHUE_____066 | 3001 | 1602 | 100% | 2 | T | T | [5 empty] | IT_S4 | IT_S4 | 1 | IT_S4 | 1
421 | MARLIH | IT_S4 | de_LIHUEIMO______066 | 0 | MARCHIHUE_____066 | 3001 | 1603 | 100% | 2 | T | T | [5 empty] | IT_S4 | IT_S4 | 1 | IT_S4 | 1
422 | MRCH6613 | IT_S4 | de_MARCHIHUE_____013 | 0 | MARCHIHUE_____066 | 3001 | 3213 | 100% | 2 | T | T | [5 empty] | IT_S4 | IT_S4 | 1 | IT_S4 | 1
423 | MRCH1366 | IT_S4 | de_MARCHIHUE_____066 | 0 | MARCHIHUE_____013 | 3825 | 3213 | 100% | 1 | T | T | [5 empty] | IT_S4 | IT_S4 | 1 | IT_S4 | 1
424 | ALCMAR | IT_S4 | de_MARCHIHUE_____066 | 0 | ALCONES_______066 | 3002 | 1602 | 100% | 1 | T | T | [5 empty] | IT_S4 | IT_S4 | 1 | IT_S4 | 1
425 | ALC6613 | IT_S4 | de_ALCONES_______023 | 0 | ALCONES_______066 | 3002 | 3214 | 100% | 2 | T | T | [5 empty] | IT_S4 | IT_S4 | 1 | IT_S4 | 1
426 | ALC1366 | IT_S4 | de_ALCONES_______066 | 0 | ALCONES_______023 | 3642 | 3214 | 100% | 1 | T | T | [5 empty] | IT_S4 | IT_S4 | 1 | IT_S4 | 1
427 | LIHMAR | IT_S4 | de_MARCHIHUE_____066 | 0 | LIHUEIMO______066 | 3003 | 1603 | 100% | 1 | T | T | [5 empty] | IT_S4 | IT_S4 | 1 | IT_S4 | 1
428 | LIHPAN | IT_S4 | de_PANIAHUE______066 | 0 | LIHUEIMO______066 | 3003 | 1604 | 100% | 2 | T | T | [5 empty] | IT_S4 | IT_S4 | 1 | IT_S4 | 1
429 | LIH6613 | IT_S4 | de_LIHUEIMO______013 | 0 | LIHUEIMO______066 | 3003 | 3215 | 100% | 2 | T | T | [5 empty] | IT_S4 | IT_S4 | 1 | IT_S4 | 1
430 | G_STAIRENE | SANTA IRENE | CTRL_STAIRENE | 1 | LIHUEIMO______066 | 3003 | 0 | 0% | 0 | G | G | [5 empty] | SANTA IRENE | SANTA IRENE | 1 | SANTA IRENE | 1
431 | LIH1366 | IT_S4 | de_LIHUEIMO______066 | 0 | LIHUEIMO______013 | 3827 | 3215 | 100% | 1 | T | T | [5 empty] | IT_S4 | IT_S4 | 1 | IT_S4 | 1
432 | PANLIH | IT_S4 | de_LIHUEIMO______066 | 0 | PANIAHUE______066 | 3004 | 1604 | 100% | 1 | T | T | [5 empty] | IT_S4 | IT_S4 | 1 | IT_S4 | 1
433 | PAN6613 | IT_S4 | de_PANIAHUE______013 | 0 | PANIAHUE______066 | 3004 | 3216 | 100% | 2 | T | T | [5 empty] | IT_S4 | IT_S4 | 1 | IT_S4 | 1
434 | PAN1366 | IT_S4 | de_PANIAHUE______066 | 0 | PANIAHUE______013 | 3828 | 3216 | 100% | 1 | T | T | [5 empty] | IT_S4 | IT_S4 | 1 | IT_S4 | 1
435 | CHENA220110 | IT_S3 | de_C.CHENA_______110 | 0 | C.CHENA_______220 | 200 | 3268 | 100% | 1 | T | T | [5 empty] | IT_S3 | IT_S3 | 1 | IT_S3 | 1
436 | CHENV1 | TRANSELEC | de_C.NAVIA_______220 | 0 | C.CHENA_______220 | 200 | 260 | 1% | 2 | T | T | [5 empty] | TRANSELEC | TRANSELEC | 1 | TRANSELEC | 1
437 | CHENV2 | TRANSELEC | de_C.NAVIA_______220 | 0 | C.CHENA_______220 | 200 | 270 | 1% | 2 | T | T | [5 empty] | TRANSELEC | TRANSELEC | 1 | TRANSELEC | 1
438 | CHEJA1 | TRANSELEC | de_A.JAHUEL______220 | 0 | C.CHENA_______220 | 200 | 280 | 1% | 2 | T | T | [5 empty] | TRANSELEC | TRANSELEC | 1 | TRANSELEC | 1
439 | CHEJA2 | TRANSELEC | de_TAP_STA_MARTA_220 | 0 | C.CHENA_______220 | 200 | 289 | 1% | 2 | T | T | [5 empty] | TRANSELEC | TRANSELEC | 1 | TRANSELEC | 1
440 | CHEJA3 | TRANSELEC | de_A.JAHUEL______220 | 0 | C.CHENA_______220 | 200 | 282 | 1% | 2 | T | T | [5 empty] | TRANSELEC | TRANSELEC | 1 | TRANSELEC | 1
441 | CHEJA4 | TRANSELEC | de_A.JAHUEL______220 | 0 | C.CHENA_______220 | 200 | 281 | 1% | 2 | T | T | [5 empty] | TRANSELEC | TRANSELEC | 1 | TRANSELEC | 1
442 | TSMCHE | TRANSELEC | de_C.CHENA_______220 | 0 | TAP_STA_MARTA_220 | 205 | 289 | 1% | 1 | T | T | [5 empty] | TRANSELEC | TRANSELEC | 1 | TRANSELEC | 1
443 | TSMJAH | TRANSELEC | de_A.JAHUEL______220 | 0 | TAP_STA_MARTA_220 | 205 | 290 | 1% | 2 | T | T | [5 empty] | TRANSELEC | TRANSELEC | 1 | TRANSELEC | 1
444 | STAMARTA | SANTAMARTA | CTRL_STAMARTA | 1 | TAP_STA_MARTA_220 | 205 | 0 | 0% | 0 | G | G | [5 empty] | SANTAMARTA | SANTAMARTA | 1 | SANTAMARTA | 1
445 | C_STAMARTA | SANTAMARTA | C_STAMARTA | 1 | TAP_STA_MARTA_220 | 205 | 0 | 0% | 0 | G | G | [5 empty] | SANTAMARTA | SANTAMARTA | 1 | SANTAMARTA | 1
446 | V_AESCHETEC | AES GENER | CONTRATO TECNORED AES GENER | 1 | C.CHENA_______220 | 200 | 0 | 0% | 0 | C | C | [5 empty] | AES GENER | AES GENER | 1 | CONTRATOS | 0
447 | C_TECCHEAES | TECNORED | CONTRATO TECNORED AES GENER | 1 | C.CHENA_______220 | 200 | 0 | 0% | 0 | C | C | [5 empty] | TECNORED | TECNORED | 1 | CONTRATOS | 0
448 | JAHNA1 | TRANSELEC | de_C.CHENA_______220 | 1 | A.JAHUEL______220 | 210 | 280 | 100% | 1 | T | T | [5 empty] | TRANSELEC | TRANSELEC | 1 | TRANSELEC | 1
449 | JAHNA2 | TRANSELEC | de_TAP_STA_MARTA_220 | 1 | A.JAHUEL______220 | 210 | 290 | 100% | 0 | T | T | [5 empty] | TRANSELEC | TRANSELEC | 1 | TRANSELEC | 1
450 | JAHCHE3 | TRANSELEC | de_C.CHENA_______220 | 1 | A.JAHUEL______220 | 210 | 282 | 100% | 0 | T | T | [5 empty] | TRANSELEC | TRANSELEC | 1 | TRANSELEC | 1
451 | JAHCHE4 | TRANSELEC | de_C.CHENA_______220 | 1 | A.JAHUEL______220 | 210 | 281 | 100% | 0 | T | T | [5 empty] | TRANSELEC | TRANSELEC | 1 | TRANSELEC | 1
452 | JAHAT500 | TRANSELEC | de_AJAHUEL_______500 | 0 | A.JAHUEL______220 | 210 | 6 | 100% | 1 | T | T | [5 empty] | TRANSELEC | TRANSELEC | 1 | TRANSELEC | 1
453 | AJSA | TRANSELEC | SSAA_TRANSELEC | 1 | A.JAHUEL______220 | 210 | 0 | 0% | 0 | L | L |  |  |  | L | T | TRANSELEC | TRANSELEC | 1 | TRANSELEC | 1
454 | NETJAHUELN | TRANSELEC | NETEO | 1 | A.JAHUEL______220 | 210 | 0 | 0% | 0 | T | T | [5 empty] | TRANSELEC | TRANSELEC | 1 | TRANSELEC | 1
455 | JAHAL | IT_S3 | de_L.ALMENDROS___220 | 1 | A.JAHUEL______220 | 210 | 232 | 100% | 0 | T | T | [5 empty] | IT_S3 | IT_S3 | 1 | IT_S3 | 1
456 | JAHBUI | IT_S3 | de_BUIN__________220 | 1 | A.JAHUEL______220 | 210 | 231 | 100% | 0 | T | T | [5 empty] | IT_S3 | IT_S3 | 1 | IT_S3 | 1
457 | CPAJAH | ENDESA | COMPRA_PEHUENCHE | 1 | A.JAHUEL______220 | 210 | 0 | 0% | 0 | C | C | [5 empty] | ENDESA | ENDESA | 1 | CONTRATOS | 0
458 | VEAJAH | PEHUENCHE | VENTA_ENDESA | 1 | A.JAHUEL______220 | 210 | 0 | 0% | 0 | C | C | [5 empty] | PEHUENCHE | PEHUENCHE | 1 | CONTRATOS | 0
459 | CJAH | ENDESA | COMPRA_PEHUENCHE | 1 | A.JAHUEL______220 | 210 | 0 | 0% | 0 | C | C | [5 empty] | ENDESA | ENDESA | 1 | CONTRATOS | 0
460 | VJAH | PEHUENCHE | VENTA_ENDESA | 1 | A.JAHUEL______220 | 210 | 0 | 0% | 0 | C | C | [5 empty] | PEHUENCHE | PEHUENCHE | 1 | CONTRATOS | 0
461 | CGENEREPSA | AES GENER | COMPRA_de GENER a EPSA | 1 | A.JAHUEL______220 | 210 | 0 | 0% | 0 | C | C | [5 empty] | AES GENER | AES GENER | 1 | #N/A | #N/A
462 | VEPSAGENER | PUNTILLA | VENTA de EPSA a GENER | 1 | A.JAHUEL______220 | 210 | 0 | 0% | 0 | C | C | [5 empty] | PUNTILLA | PUNTILLA | 1 | #N/A | #N/A
463 | VHMEMELAJ | HIDROMAULE | VENTA_HIDROMAULE | 1 | A.JAHUEL______220 | 210 | 0 | 0% | 0 | C | C | [5 empty] | HIDROMAULE | HIDROMAULE | 1 | #N/A | #N/A
464 | CEMELHMAJ | EMELDA | COMPRA_EMELDA | 1 | A.JAHUEL______220 | 210 | 0 | 0% | 0 | C | C | [5 empty] | EMELDA | EMELDA | 1 | #N/A | #N/A
465 | ErmitaC | COLBUN | CMDLC_EL_BRONCE | 1 | L.ERMITA______220 | 520 | 0 | 0% | 0 | L | L |  |  |  | L | S1 | COLBUN | COLBUN | 1 | COLBUN | 1
466 | ErmitaG | AES GENER | CMDLC_EL_BRONCE | 1 | L.ERMITA______220 | 520 | 0 | 0% | 0 | L | L |  |  |  | L | S1 | AES GENER | AES GENER | 1 | AES GENER | 1
467 | ALFALERMIT | AES GENER STX | de_L.ERMITA______220 | 1 | ALFALFAL______220 | 510 | 235 | 0% | 2 | T | T | [5 empty] | AES GENER STX | AES GENER STX | 1 | AES GENER STX | 1
468 | ERMITALFAL | AES GENER STX | de_ALFALFAL______220 | 0 | L.ERMITA______220 | 520 | 235 | 0% | 1 | T | T | [5 empty] | AES GENER STX | AES GENER STX | 1 | AES GENER STX | 1
469 | CTRL_ALFALFAL | AES GENER | CTRL_ALFALFAL | 0 | ALFALFAL______220 | 510 | 0 | 0% | 1 | G | G | [5 empty] | AES GENER | AES GENER | 1 | AES GENER | 1
470 | ALME220110 | IT_S3 | de_L.ALMENDROS___110 | 0 | L.ALMENDROS___220 | 540 | 3291 | 100% | 1 | T | T | [5 empty] | IT_S3 | IT_S3 | 1 | IT_S3 | 1
471 | ALMEND | IT_S3 | de_A.JAHUEL______220 | 0 | L.ALMENDROS___220 | 540 | 232 | 1% | 2 | T | T | [5 empty] | IT_S3 | IT_S3 | 1 | IT_S3 | 1
472 | ALMERMIT | AES GENER STX | de_L.ERMITA______220 | 1 | L.ALMENDROS___220 | 540 | 237 | 0% | 0 | T | T | [5 empty] | AES GENER STX | AES GENER STX | 1 | AES GENER STX | 1
473 | ERMITALM | AES GENER STX | de_L.ALMENDROS___220 | 0 | L.ERMITA______220 | 520 | 237 | 0% | 2 | T | T | [5 empty] | AES GENER STX | AES GENER STX | 1 | AES GENER STX | 1
474 | I001 | ENDESA | CTRL_D.ALMAGRO | 1 | D.ALMAGRO_____110 | 1020 | 0 | 0.1% | 0 | G | G | [5 empty] | ENDESA | ENDESA | 1 | ENDESA | 1
475 | G_SALVADOR | SWC | CTRL_EL_SALVADOR | 1 | D.ALMAGRO_____110 | 1020 | 0 | 0% | 0 | G | G | [5 empty] | SWC | SWC | 1 | SWC | 1
476 | R_SALVADOR | SWC | SSAA_EL_SALVADOR | 1 | D.ALMAGRO_____110 | 1020 | 0 | 0% | 0 | G | G | [5 empty] | SWC | SWC | 1 | SWC | 1
477 | G_EMELDA_U1 | EMELDA | CTRL_EMELDA_U1 | 1 | D.ALMAGRO_____110 | 1020 | 0 | 0% | 0 | G | G | [5 empty] | EMELDA | EMELDA | 1 | EMELDA | 1
478 | G_EMELDA_U2 | EMELDA | CTRL_EMELDA_U2 | 1 | D.ALMAGRO_____110 | 1020 | 0 | 0% | 0 | G | G | [5 empty] | EMELDA | EMELDA | 1 | EMELDA | 1
479 | R_EMELDA | EMELDA | SSAA_EMELDA | 1 | D.ALMAGRO_____110 | 1020 | 0 | 0% | 0 | G | G | [5 empty] | EMELDA | EMELDA | 1 | EMELDA | 1
480 | DDATR3 | TRANSELEC | de_D.ALMAGRO_____220 | 0 | D.ALMAGRO_____110 | 1020 | 2590 | 100% | 1 | T | T | [5 empty] | TRANSELEC | TRANSELEC | 1 | TRANSELEC | 1
481 | R059 | ENDESA | CODELCO SALVADOR | 1 | D.ALMAGRO_____110 | 1020 | 0 | 0% | 0 | L | L |  |  |  | L | S1 | ENDESA | ENDESA | 1 | ENDESA | 1
482 | R061 | ENDESA | CODELCO SALVADOR | 1 | D.ALMAGRO_____110 | 1020 | 0 | 0% | 0 | L | L |  |  |  | L | S1 | ENDESA | ENDESA | 1 | ENDESA | 1
483 | R062 | ENDESA | CODELCO SALVADOR | 1 | D.ALMAGRO_____110 | 1020 | 0 | 0% | 0 | L | L |  |  |  | L | S1 | ENDESA | ENDESA | 1 | ENDESA | 1
484 | MVALMAGRO | ENDESA | MANTO VERDE-ALMAGRO | 1 | D.ALMAGRO_____110 | 1020 | 0 | 0% | 0 | L | L |  |  |  | L | S1 | ENDESA | ENDESA | 1 | ENDESA | 1
485 | ALMA | GUACOLDA | MANTO VERDE-ALMAGRO | 1 | D.ALMAGRO_____110 | 1020 | 0 | 0% | 0 | L | L |  |  |  | L |  | GUACOLDA | GUACOLDA | 1 | GUACOLDA | 1
486 | ALMLLUCE | IT_S1 | de_L.LUCES_______110 | 0 | D.ALMAGRO_____110 | 1020 | 2595 | 0% | 2 | T | T | [5 empty] | IT_S1 | IT_S1 | 1 | #N/A | #N/A
487 | CENTENARIO | PACIFIC HYDRO | R_CENTENARIO | 1 | D.ALMAGRO_____110 | 1020 | 0 | 0% | 0 | L | L |  |  |  | L | S1 | PACIFIC HYDRO | PACIFIC HYDRO | 1 | PACIFIC HYDRO | 1
488 | DALMCOL | COLBUN | CODELCO A-D.ALMAGRO | 1 | D.ALMAGRO_____110 | 1020 | 0 | 0% | 0 | L | L |  |  |  | L | S1 | COLBUN | COLBUN | 1 | COLBUN | 1
489 | CENIZOXI | ELECTRICA CENIZAS | MINERA CENIZAS | 1 | D.ALMAGRO_____110 | 1020 | 0 | 0% | 0 | L | L |  |  |  | L | S1 | ELECTRICA CENIZAS | ELECTRICA CENIZAS | 1 | ELECTRICA CENIZAS | 1
490 | CAPDALM1 | CAPULLO | CODELCO SALVADOR | 1 | D.ALMAGRO_____110 | 1020 | 0 | 0% | 0 | L | L |  |  |  | L |  | CAPULLO | CAPULLO | 1 | #N/A | #N/A
491 | CAPDALM2 | CAPULLO | CODELCO SALVADOR | 1 | D.ALMAGRO_____110 | 1020 | 0 | 0% | 0 | L | L |  |  |  | L |  | CAPULLO | CAPULLO | 1 | #N/A | #N/A
492 | CAPDALM3 | CAPULLO | CODELCO SALVADOR | 1 | D.ALMAGRO_____110 | 1020 | 0 | 0% | 0 | L | L |  |  |  | L |  | CAPULLO | CAPULLO | 1 | #N/A | #N/A
493 | DALMSALV | COLBUN | de_ELSALVADOR____110 | 0 | D.ALMAGRO_____110 | 1020 | 3370 | 0% | 2 | T | T | [5 empty] | COLBUN | COLBUN | 1 | #N/A | #N/A
494 | DDA11023 | IT_S1 | de_D.ALMAGRO_____023 | 0 | D.ALMAGRO_____110 | 1020 | 3055 | 10% | 2 | T | T | [5 empty] | IT_S1 | IT_S1 | 1 | IT_S1 | 1
495 | DDA23110 | IT_S1 | de_D.ALMAGRO_____110 | 0 | D.ALMAGRO_____023 | 3540 | 3055 | 10% | 1 | T | T | [5 empty] | IT_S1 | IT_S1 | 1 | IT_S1 | 1
496 | DDAESA | IT_S1 | de_ELSALADO______110 | 0 | D.ALMAGRO_____110 | 1020 | 3053 | 10% | 2 | T | T | [5 empty] | IT_S1 | IT_S1 | 1 | #N/A | #N/A
497 | ESADDA | IT_S1 | de_D.ALMAGRO_____110 | 0 | ELSALADO______110 | 3920 | 3053 | 10% | 1 | T | T | [5 empty] | IT_S1 | IT_S1 | 1 | #N/A | #N/A
498 | ESA11023 | IT_S1 | de_ELSALADO______023 | 0 | ELSALADO______110 | 3920 | 3054 | 10% | 2 | T | T | [5 empty] | IT_S1 | IT_S1 | 1 | IT_S1 | 1
499 | ESA23110 | IT_S1 | de_ELSALADO______110 | 0 | ELSALADO______023 | 3620 | 3054 | 10% | 1 | T | T | [5 empty] | IT_S1 | IT_S1 | 1 | IT_S1 | 1
500 | SALVDALM | COLBUN | de_D.ALMAGRO_____110 | 0 | ELSALVADOR____110 | 1022 | 3370 | 0% | 1 | T | T | [5 empty] | COLBUN | COLBUN | 1 | #N/A | #N/A
501 | CTRL_ESPERANZA | RTS ENERGY | CTRL_ESPERANZA | 1 | ELSALVADOR____110 | 1022 | 0 | 0% | 0 | G | G | [5 empty] | RTS ENERGY | RTS ENERGY | 1 | RTS ENERGY | 1
502 | CENIZLUC | ELECTRICA CENIZAS | MINERA CENIZAS | 1 | L.LUCES_______110 | 1025 | 0 | 0% | 0 | L | L |  |  |  | L | S1 | ELECTRICA CENIZAS | ELECTRICA CENIZAS | 1 | ELECTRICA CENIZAS | 1
503 | LLUCEDAL | IT_S1 | de_D.ALMAGRO_____110 | 0 | L.LUCES_______110 | 1025 | 2595 | 0.6% | 1 | T | T | [5 empty] | IT_S1 | IT_S1 | 1 | #N/A | #N/A
504 | LLUCETAL | IT_S1 | de_TALTAL________110 | 0 | L.LUCES_______110 | 1025 | 2596 | 0.6% | 2 | T | T | [5 empty] | IT_S1 | IT_S1 | 1 | IT_S1 | 1
505 | TALALM | IT_S1 | de_L.LUCES_______110 | 0 | TALTAL________110 | 1030 | 2596 | 0.6% | 1 | T | T | [5 empty] | IT_S1 | IT_S1 | 1 | IT_S1 | 1
506 | TAL11013 | IT_S1 | de_TALTAL________013 | 0 | TALTAL________110 | 1030 | 3140 | 0.6% | 2 | T | T | [5 empty] | IT_S1 | IT_S1 | 1 | IT_S1 | 1
507 | CARMAI | IT_S1 | de_CASTILLA______110 | 1 | CARDONES______110 | 1050 | 920 | 1% | 0 | T | T | [5 empty] | IT_S1 | IT_S1 | 1 | IT_S1 | 1
508 | CAR11022 | IT_S1 | de_CARDONES______220 | 0 | CARDONES______110 | 1050 | 2600 | 1% | 2 | T | T | [5 empty] | IT_S1 | IT_S1 | 1 | IT_S1 | 1
509 | CAR1122b | IT_S1 | de_CARDONES______220 | 0 | CARDONES______110 | 1050 | 2610 | 1% | 1 | T | T | [5 empty] | IT_S1 | IT_S1 | 1 | IT_S1 | 1
510 | MVIMPULS | ENDESA | MANTO VERDE-IMPULSION | 1 | TAPIMPULSO____110 | 1085 | 0 | 0% | 0 | L | L |  |  |  | L | S1 | ENDESA | ENDESA | 1 | ENDESA | 1
511 | IMPU | GUACOLDA | MANTO VERDE-IMPULSION | 1 | TAPIMPULSO____110 | 1085 | 0 | 0% | 0 | L | L |  |  |  | L |  | GUACOLDA | GUACOLDA | 1 | GUACOLDA | 1
512 | ENAM | GUACOLDA | ENAMI PAIPOTE | 1 | CARDONES______110 | 1050 | 0 | 0% | 0 | L | L |  |  |  | L | S1 | GUACOLDA | GUACOLDA | 1 | GUACOLDA | 1
513 | MAGNETITA | ENDESA | PLANTA MAGNETITA | 1 | CARDONES______110 | 1050 | 0 | 0% | 0 | L | L |  |  |  | L | S1 | ENDESA | ENDESA | 1 | ENDESA | 1
514 | KOZATAATSGA | SGA | MIN. KOZAN | 1 | T.AMARILLA____110 | 1060 | 0 | 1% | 0 | L | L |  |  |  | L | S1 | SGA | SGA | 1 | SGA | 1
515 | REFU | GUACOLDA | MIN. MARICUNGA | 1 | CARDONES______110 | 1050 | 0 | 0% | 0 | L | L |  |  |  | L | S1 | GUACOLDA | GUACOLDA | 1 | GUACOLDA | 1
516 | CARTAM | IT_S1 | de_TAP_TAMARILLA_110 | 0 | CARDONES______110 | 1050 | 925 | 1% | 2 | T | T | [5 empty] | IT_S1 | IT_S1 | 1 | IT_S1 | 1
517 | CARCOP | IT_S1 | de_COPIAPO_______110 | 0 | CARDONES______110 | 1050 | 961 | 1% | 2 | T | T | [5 empty] | IT_S1 | IT_S1 | 1 | IT_S1 | 1
518 | CARCERR | IT_S1 | de_CERRILLOS_____110 | 0 | TAP_TAMARILLA_110 | 1061 | 945 | 1% | 2 | T | T | [5 empty] | IT_S1 | IT_S1 | 1 | IT_S1 | 1
519 | CERRCAR | IT_S1 | de_TAP_TAMARILLA_110 | 0 | CERRILLOS_____110 | 1040 | 945 | 1% | 1 | T | T | [5 empty] | IT_S1 | IT_S1 | 1 | IT_S1 | 1
520 | CERLORO | IT_S1 | de_L.LOROS_______110 | 0 | CERRILLOS_____110 | 1040 | 955 | 1% | 2 | T | T | [5 empty] | IT_S1 | IT_S1 | 1 | IT_S1 | 1
521 | CER110013 | IT_S1 | de_CERRILLOS_____013 | 0 | CERRILLOS_____110 | 1040 | 3170 | 1% | 2 | T | T | [5 empty] | IT_S1 | IT_S1 | 1 | IT_S1 | 1
522 | LOLOCER | IT_S1 | de_CERRILLOS_____110 | 0 | L.LOROS_______110 | 1055 | 955 | 1% | 1 | T | T | [5 empty] | IT_S1 | IT_S1 | 1 | IT_S1 | 1
523 | LOLO110013 | IT_S1 | de_L.LOROS_______013 | 0 | L.LOROS_______110 | 1055 | 3150 | 1% | 2 | T | T | [5 empty] | IT_S1 | IT_S1 | 1 | IT_S1 | 1
524 | SUBSOLEHORNITOS | SUBSOLE | CTRL_SUBSOLEHORNITOS | 1 | L.LOROS_______110 | 1055 | 0 | 0% | 0 | G | G | [5 empty] | SUBSOLE | SUBSOLE | 1 | SUBSOLE | 1
525 | COPCAR | IT_S1 | de_CARDONES______110 | 0 | COPIAPO_______110 | 1065 | 961 | 1% | 1 | T | T | [5 empty] | IT_S1 | IT_S1 | 1 | IT_S1 | 1
526 | COPHFU | IT_S1 | de_H.FUENTES_____110 | 0 | COPIAPO_______110 | 1065 | 962 | 1% | 2 | T | T | [5 empty] | IT_S1 | IT_S1 | 1 | IT_S1 | 1
527 | COPI110013 | IT_S1 | de_COPIAPO_______013 | 0 | COPIAPO_______110 | 1065 | 3155 | 1% | 2 | T | T | [5 empty] | IT_S1 | IT_S1 | 1 | IT_S1 | 1
528 | HFUCOP | IT_S1 | de_COPIAPO_______110 | 0 | H.FUENTES_____110 | 1075 | 962 | 1% | 1 | T | T | [5 empty] | IT_S1 | IT_S1 | 1 | IT_S1 | 1
529 | HFUTAPIM | IT_S1 | de_TAPIMPULSO____110 | 0 | H.FUENTES_____110 | 1075 | 963 | 1% | 2 | T | T | [5 empty] | IT_S1 | IT_S1 | 1 | IT_S1 | 1
530 | HFU110013 | IT_S1 | de_H.FUENTES_____013 | 0 | H.FUENTES_____110 | 1075 | 3160 | 1% | 2 | T | T | [5 empty] | IT_S1 | IT_S1 | 1 | IT_S1 | 1
531 | TAPIMHFU | IT_S1 | de_H.FUENTES_____110 | 0 | TAPIMPULSO____110 | 1085 | 963 | 1% | 1 | T | T | [5 empty] | IT_S1 | IT_S1 | 1 | IT_S1 | 1
532 | TAPIMCAL | IT_S1 | de_CALDERA_______110 | 0 | TAPIMPULSO____110 | 1085 | 964 | 1% | 2 | T | T | [5 empty] | IT_S1 | IT_S1 | 1 | IT_S1 | 1
533 | CALTAPIM | IT_S1 | de_TAPIMPULSO____110 | 0 | CALDERA_______110 | 1086 | 964 | 1% | 1 | T | T | [5 empty] | IT_S1 | IT_S1 | 1 | IT_S1 | 1
534 | CAL110013 | IT_S1 | de_CALDERA_______013 | 0 | CALDERA_______110 | 1086 | 3165 | 1% | 2 | T | T | [5 empty] | IT_S1 | IT_S1 | 1 | IT_S1 | 1
535 | TAMCAR | IT_S1 | de_CARDONES______110 | 0 | TAP_TAMARILLA_110 | 1061 | 925 | 1% | 1 | T | T | [5 empty] | IT_S1 | IT_S1 | 1 | IT_S1 | 1
536 | TAPTAM | IT_S1 | de_T.AMARILLA____110 | 0 | TAP_TAMARILLA_110 | 1061 | 924 | 1% | 2 | T | T | [5 empty] | IT_S1 | IT_S1 | 1 | IT_S1 | 1
537 | TAMTAP | IT_S1 | de_TAP_TAMARILLA_110 | 0 | T.AMARILLA____110 | 1060 | 924 | 1% | 1 | T | T | [5 empty] | IT_S1 | IT_S1 | 1 | IT_S1 | 1
538 | TAMPLAN | IT_S1 | de_PLANTAS_______110 | 0 | T.AMARILLA____110 | 1060 | 935 | 1% | 2 | T | T | [5 empty] | IT_S1 | IT_S1 | 1 | IT_S1 | 1
539 | TAM110023 | IT_S1 | de_T.AMARILLA____023 | 0 | T.AMARILLA____110 | 1060 | 3145 | 1% | 2 | T | T | [5 empty] | IT_S1 | IT_S1 | 1 | IT_S1 | 1
540 | PLANTAM | IT_S1 | de_T.AMARILLA____110 | 0 | PLANTAS_______110 | 1070 | 935 | 1% | 1 | T | T | [5 empty] | IT_S1 | IT_S1 | 1 | IT_S1 | 1
541 | PLAN110013 | IT_S1 | de_PLANTAS_______013 | 0 | PLANTAS_______110 | 1070 | 2615 | 1% | 2 | T | T | [5 empty] | IT_S1 | IT_S1 | 1 | IT_S1 | 1
542 | CASCAR | IT_S1 | de_CARDONES______110 | 0 | CASTILLA______110 | 1080 | 920 | 100% | 0 | T | T | [5 empty] | IT_S1 | IT_S1 | 1 | IT_S1 | 1
543 | CASCHU | IT_S1 | de_CHUSCHA_______110 | 0 | CASTILLA______110 | 1080 | 930 | 100% | 0 | T | T | [5 empty] | IT_S1 | IT_S1 | 1 | IT_S1 | 1
544 | CAS11023 | TRANSELEC | de_CASTILLA______023 | 0 | CASTILLA______110 | 1080 | 3060 | 100% | 0 | T | R | [5 empty] | IT_S1 | TRANSELEC | 1 | IT_S1 | 0
545 | CASSA | TRANSELEC | SSAA_TRANSELEC | 1 | CASTILLA______110 | 1080 | 0 | 1% | 0 | L | L |  |  |  | L | S1 | TRANSELEC | TRANSELEC | 1 | TRANSELEC | 1
546 | CHUCAS | IT_S1 | de_CASTILLA______110 | 0 | CHUSCHA_______110 | 1090 | 930 | 100% | 2 | T | T | [5 empty] | IT_S1 | IT_S1 | 1 | IT_S1 | 1
547 | CHUCOR | IT_S1 | de_L.COLOR1______110 | 0 | CHUSCHA_______110 | 1090 | 940 | 100% | 2 | T | T | [5 empty] | IT_S1 | IT_S1 | 1 | IT_S1 | 1
548 | CORCHU | IT_S1 | de_CHUSCHA_______110 | 0 | L.COLOR1______110 | 1120 | 940 | 100% | 0 | T | T | [5 empty] | IT_S1 | IT_S1 | 1 | IT_S1 | 1
549 | CORMAI | IT_S1 | de_MAITENCILLO___110 | 0 | L.COLOR1______110 | 1120 | 950 | 100% | 2 | T | T | [5 empty] | IT_S1 | IT_S1 | 1 | IT_S1 | 1
550 | R041 | ENDESA | CMP LOS COLORADOS | 1 | L.COLOR1______110 | 1120 | 0 | 0% | 0 | L | L |  |  |  | L | S1 | ENDESA | ENDESA | 1 | ENDESA | 1
551 | CMPLCOLGUAC | GUACOLDA | CMP LOS COLORADOS | 1 | L.COLOR1______110 | 1120 | 0 | 0% | 0 | L | L |  |  |  | L |  | GUACOLDA | GUACOLDA | 1 | GUACOLDA | 1
552 | MACARD | IT_S1 | de_L.COLOR1______110 | 1 | MAITENCILLO___110 | 1140 | 950 | 1% | 0 | T | T | [5 empty] | IT_S1 | IT_S1 | 1 | IT_S1 | 1
553 | MAIVAL | IT_S1 | de_VALLENAR______110 | 0 | MAITENCILLO___110 | 1140 | 970 | 1% | 2 | T | T | [5 empty] | IT_S1 | IT_S1 | 1 | IT_S1 | 1
554 | MAPAZU | IT_S1 | de_ALGARROBO_____110 | 0 | MAITENCILLO___110 | 1140 | 980 | 0% | 2 | T | T | [5 empty] | IT_S1 | IT_S1 | 1 | IT_S1 | 1
555 | MAI11022 | IT_S1 | de_MAITENCILLO___220 | 0 | MAITENCILLO___110 | 1140 | 2620 | 0% | 1 | T | T | [5 empty] | IT_S1 | IT_S1 | 1 | IT_S1 | 1
556 | MAITEN | ENDESA | AGROSUPER MAITENCILLO | 1 | MAITENCILLO___220 | 80 | 0 | 0% | 0 | L | L |  |  |  | L | A | ENDESA | ENDESA | 1 | ENDESA | 1
557 | I002 | TRANSELEC | de_HUASCO________110 | 1 | MAITENCILLO___110 | 1140 | 960 | 1% | 2 | T | T | [5 empty] | TRANSELEC | TRANSELEC | 1 | TRANSELEC | 1
558 | VALMAI | IT_S1 | de_MAITENCILLO___110 | 0 | VALLENAR______110 | 1150 | 970 | 100% | 1 | T | T | [5 empty] | IT_S1 | IT_S1 | 1 | IT_S1 | 1
559 | VAL11013 | IT_S1 | de_VALLENAR______013 | 0 | VALLENAR______110 | 1150 | 3080 | 100% | 2 | T | R | [5 empty] | IT_S1 | IT_S1 | 1 | IT_S1 | 1
560 | VALTELED | IT_S1 | de_TAP.ELEDEN____110 | 0 | VALLENAR______110 | 1150 | 965 | 100% | 2 | T | T | [5 empty] | IT_S1 | IT_S1 | 1 | IT_S1 | 1
561 | TEDVAL | IT_S1 | de_VALLENAR______110 | 0 | TAP.ELEDEN____110 | 1155 | 965 | 100% | 1 | T | T | [5 empty] | IT_S1 | IT_S1 | 1 | IT_S1 | 1
562 | TEDRHU | IT_S1 | de_TAP_RIOHUASCO_110 | 0 | TAP.ELEDEN____110 | 1155 | 966 | 100% | 2 | T | T | [5 empty] | IT_S1 | IT_S1 | 1 | IT_S1 | 1
563 | ADCRHU | IT_S1 | de_TAP_RIOHUASCO_110 | 0 | ALTODCARMEN___110 | 1156 | 967 | 100% | 1 | T | T | [5 empty] | IT_S1 | IT_S1 | 1 | IT_S1 | 1
564 | RHUTED | IT_S1 | de_TAP.ELEDEN____110 | 0 | TAP_RIOHUASCO_110 | 3919 | 966 | 100% | 1 | T | T | [5 empty] | IT_S1 | IT_S1 | 1 | IT_S1 | 1
565 | RHUADC | IT_S1 | de_ALTODCARMEN___110 | 0 | TAP_RIOHUASCO_110 | 3919 | 967 | 100% | 2 | T | T | [5 empty] | IT_S1 | IT_S1 | 1 | IT_S1 | 1
566 | PMG_RIOHUASCO | RIO HUASCO | CTRL_RIOHUASCO | 1 | TAP_RIOHUASCO_110 | 3919 | 0 | 1% | 0 | G | G | [5 empty] | RIO HUASCO | RIO HUASCO | 1 | RIO HUASCO | 1
567 | ALTDC11013 | IT_S1 | de_ALTODCARMEN___013 | 0 | ALTODCARMEN___110 | 1156 | 3085 | 100% | 2 | T | T | [5 empty] | IT_S1 | IT_S1 | 1 | IT_S1 | 1
568 | G_HUAS | ENDESA | CTRL_HCO_TG_TV | 1 | HUASCO________110 | 1160 | 0 | 1% | 0 | G | G | [5 empty] | ENDESA | ENDESA | 1 | ENDESA | 1
569 | HUAMAI | TRANSELEC | de_MAITENCILLO___110 | 0 | HUASCO________110 | 1160 | 960 | 100% | 2 | T | T | [5 empty] | TRANSELEC | TRANSELEC | 1 | TRANSELEC | 1
570 | HCO11013 | ENDESA | de_HUASCO________013 | 0 | HUASCO________110 | 1160 | 3090 | 100% | 2 | T | R | [5 empty] | ENDESA | ENDESA | 1 | ENDESA | 1
571 | R077 | ENDESA | CMP PELLETS | 1 | HUASCO________110 | 1160 | 0 | 0% | 0 | L | L |  |  |  | L | A | ENDESA | ENDESA | 1 | ENDESA | 1
572 | CMPPELLGUAC | GUACOLDA | CMP PELLETS | 1 | HUASCO________110 | 1160 | 0 | 0% | 0 | L | L |  |  |  | L |  | GUACOLDA | GUACOLDA | 1 | GUACOLDA | 1
573 | ALGMAI | IT_S1 | de_MAITENCILLO___110 | 0 | ALGARROBO_____110 | 1170 | 980 | 0% | 1 | T | T | [5 empty] | IT_S1 | IT_S1 | 1 | IT_S1 | 1
574 | ALGDAM | IT_S1 | de_D.AMIGOS______110 | 0 | ALGARROBO_____110 | 1170 | 990 | 100% | 2 | T | T | [5 empty] | IT_S1 | IT_S1 | 1 | IT_S1 | 1
575 | ALGARR | ENDESA | CMP ALGARROBO | 1 | ALGARROBO_____110 | 1170 | 0 | 0% | 0 | L | L |  |  |  | L | S1 | ENDESA | ENDESA | 1 | ENDESA | 1
576 | DAMALG | IT_S1 | de_ALGARROBO_____110 | 0 | D.AMIGOS______110 | 1180 | 990 | 100% | 1 | T | T | [5 empty] | IT_S1 | IT_S1 | 1 | IT_S1 | 1
577 | DAMPAJ | IT_S1 | de_PAJONAL_______110 | 0 | D.AMIGOS______110 | 1180 | 1000 | 100% | 2 | T | T | [5 empty] | IT_S1 | IT_S1 | 1 | IT_S1 | 1
578 | DAM11023 | TRANSELEC | de_D.AMIGOS______023 | 0 | D.AMIGOS______110 | 1180 | 3070 | 100% | 0 | T | T | [5 empty] | IT_S1 | TRANSELEC | 1 | IT_S1 | 0
579 | PAJDAM | IT_S1 | de_D.AMIGOS______110 | 0 | PAJONAL_______110 | 1190 | 1000 | 100% | 1 | T | T | [5 empty] | IT_S1 | IT_S1 | 1 | IT_S1 | 1
580 | PAJINC | IT_S1 | de_INCAHUASI_____110 | 0 | PAJONAL_______110 | 1190 | 1010 | 0% | 2 | T | T | [5 empty] | IT_S1 | IT_S1 | 1 | IT_S1 | 1
581 | R135 | ENDESA | OBS. LA SILLA | 1 | PAJONAL_______110 | 1190 | 0 | 0% | 0 | L | L |  |  |  | L | S1 | ENDESA | ENDESA | 1 | #N/A | #N/A
582 | INCPAJ | IT_S1 | de_PAJONAL_______110 | 0 | INCAHUASI_____110 | 1200 | 1010 | 0% | 1 | T | T | [5 empty] | IT_S1 | IT_S1 | 1 | IT_S1 | 1
583 | INCROM | IT_S1 | de_ROMERAL_______110 | 0 | INCAHUASI_____110 | 1200 | 1020 | 100% | 2 | T | T | [5 empty] | IT_S1 | IT_S1 | 1 | IT_S1 | 1
584 | INC11023 | IT_S1 | de_INCAHUASI_____023 | 0 | INCAHUASI_____110 | 1200 | 3100 | 100% | 2 | T | R | [5 empty] | IT_S1 | IT_S1 | 1 | IT_S1 | 1
585 | INCSA | TRANSELEC | SSAA_TRANSELEC | 1 | INCAHUASI_____110 | 1200 | 0 | 0% | 0 | L | L |  |  |  | L | S1 | TRANSELEC | TRANSELEC | 1 | TRANSELEC | 1
586 | ROMINC | IT_S1 | de_INCAHUASI_____110 | 0 | ROMERAL_______110 | 1210 | 1020 | 100% | 1 | T | T | [5 empty] | IT_S1 | IT_S1 | 1 | IT_S1 | 1
587 | ROMCOM | IT_S1 | de_COMPANIA______110 | 0 | ROMERAL_______110 | 1210 | 1040 | 100% | 2 | T | T | [5 empty] | IT_S1 | IT_S1 | 1 | IT_S1 | 1
588 | R042 | ENDESA | CMP ROMERAL | 1 | ROMERAL_______110 | 1210 | 0 | 0% | 0 | L | L |  |  |  | L | S1 | ENDESA | ENDESA | 1 | ENDESA | 1
589 | CMPROMEGUAC | GUACOLDA | CMP ROMERAL | 1 | ROMERAL_______110 | 1210 | 0 | 0% | 0 | L | L |  |  |  | L |  | GUACOLDA | GUACOLDA | 1 | GUACOLDA | 1
590 | COMROM | IT_S1 | de_ROMERAL_______110 | 0 | COMPANIA______110 | 1220 | 1040 | 100% | 1 | T | T | [5 empty] | IT_S1 | IT_S1 | 1 | IT_S1 | 1
591 | COMPAZ | IT_S1 | de_P.AZUCAR______110 | 0 | COMPANIA______110 | 1220 | 1050 | 100% | 2 | T | T | [5 empty] | IT_S1 | IT_S1 | 1 | IT_S1 | 1
592 | LCOMP | GUACOLDA | CONAFE | 1 | COMPANIA______013 | 3907 | 0 | 0% | 0 | R | R |  |  |  | R | S1 | GUACOLDA | GUACOLDA | 1 | GUACOLDA | 1
593 | COMP11013 | IT_S1 | de_COMPANIA______013 | 0 | COMPANIA______110 | 1220 | 3344 | 100% | 2 | T | T | [5 empty] | IT_S1 | IT_S1 | 1 | IT_S1 | 1
594 | PAZ_BT1 | IT_S1 | de_P.AZUCAR______220 | 0 | P.AZUCAR______110 | 1230 | 2630 | 0% | 2 | T | T | [5 empty] | IT_S1 | IT_S1 | 1 | IT_S1 | 1
595 | PAZ_BT2 | IT_S1 | de_P.AZUCAR______220 | 0 | P.AZUCAR______110 | 1230 | 2640 | 0% | 2 | T | T | [5 empty] | IT_S1 | IT_S1 | 1 | IT_S1 | 1
596 | PAZMAI | IT_S1 | de_COMPANIA______110 | 1 | P.AZUCAR______110 | 1230 | 1050 | 1% | 0 | T | T | [5 empty] | IT_S1 | IT_S1 | 1 | IT_S1 | 1
597 | PAZJOA | IT_S1 | de_S.JOAQUIN_____110 | 1 | P.AZUCAR______110 | 1230 | 1060 | 0.6% | 0 | T | T | [5 empty] | IT_S1 | IT_S1 | 1 | IT_S1 | 1
598 | PAZOVA | IT_S1 | de_E.PENON_______110 | 0 | P.AZUCAR______110 | 1230 | 1170 | 0.6% | 1 | T | T | [5 empty] | IT_S1 | IT_S1 | 1 | IT_S1 | 1
599 | PAZAT2 | IT_S1 | de_P.AZUCAR______066 | 1 | P.AZUCAR______110 | 1230 | 3020 | 0.6% | 0 | T | T | [5 empty] | IT_S1 | IT_S1 | 1 | IT_S1 | 1
600 | PAZ11013 | IT_S1 | de_P.AZUCAR______013 | 0 | P.AZUCAR______110 | 1230 | 3343 | 100% | 2 | T | T | [5 empty] | IT_S1 | IT_S1 | 1 | IT_S1 | 1
601 | BINDUS | GUACOLDA | CONAFE | 1 | P.AZUCAR______013 | 3906 | 0 | 0% | 0 | R | R |  |  |  | R | S1 | GUACOLDA | GUACOLDA | 1 | GUACOLDA | 1
602 | PAZVIC | IT_S1 | de_VICUNA________110 | 0 | P.AZUCAR______110 | 1230 | 3345 | 100% | 2 | T | T | [5 empty] | IT_S1 | IT_S1 | 1 | IT_S1 | 1
603 | VICUNA | GUACOLDA | CONAFE | 1 | VICUNA________023 | 3909 | 0 | 0% | 0 | R | R |  |  |  | R | S1 | GUACOLDA | GUACOLDA | 1 | GUACOLDA | 1
604 | VICPAZ | IT_S1 | de_P.AZUCAR______110 | 0 | VICUNA________110 | 3908 | 3345 | 100% | 1 | T | T | [5 empty] | IT_S1 | IT_S1 | 1 | IT_S1 | 1
605 | VICU11023 | IT_S1 | de_VICUNA________023 | 0 | VICUNA________110 | 3908 | 3346 | 100% | 2 | T | T | [5 empty] | IT_S1 | IT_S1 | 1 | IT_S1 | 1
606 | PMGD_TAMBOREAL | KALTEMP | PMGD SOLAR TAMBO REAL | 1 | VICUNA________110 | 3908 | 0 | 0% | 0 | G | G | [5 empty] | KALTEMP | KALTEMP | 1 | KALTEMP | 1
607 | JOAPAZ | IT_S1 | de_P.AZUCAR______110 | 0 | S.JOAQUIN_____110 | 1250 | 1060 | 10% | 2 | T | T | [5 empty] | IT_S1 | IT_S1 | 1 | IT_S1 | 1
608 | SJOAQ11015 | IT_S1 | de_S.JOAQUIN_____015 | 0 | S.JOAQUIN_____110 | 1250 | 3330 | 10% | 2 | T | T | [5 empty] | IT_S1 | IT_S1 | 1 | IT_S1 | 1
609 | GPEÑON | ENLASA | CTRL_PEÑON | 1 | E.PENON_______110 | 1260 | 0 | 0% | 0 | G | G | [5 empty] | ENLASA | ENLASA | 1 | ENLASA | 1
610 | RPEÑON | ENLASA | CPEÑON | 1 | E.PENON_______110 | 1260 | 0 | 0% | 0 | G | G | [5 empty] | ENLASA | ENLASA | 1 | ENLASA | 1
611 | PENPAZ | IT_S1 | de_P.AZUCAR______110 | 0 | E.PENON_______110 | 1260 | 1170 | 100% | 2 | T | T | [5 empty] | IT_S1 | IT_S1 | 1 | IT_S1 | 1
612 | PENOVA | IT_S1 | de_OVALLE________110 | 0 | E.PENON_______110 | 1260 | 1160 | 100% | 1 | T | T | [5 empty] | IT_S1 | IT_S1 | 1 | IT_S1 | 1
613 | EPENON | GUACOLDA | CONAFE | 1 | E.PENON_______023 | 3899 | 0 | 0% | 0 | R | R |  |  |  | R | S1 | GUACOLDA | GUACOLDA | 1 | GUACOLDA | 1
614 | CDA | ENDESA | MIN. C. DE ANDACOLLO | 1 | E.PENON_______110 | 1260 | 0 | 5% | 0 | L | L |  |  |  | L | S1 | ENDESA | ENDESA | 1 | ENDESA | 1
615 | MCDAPEÑOGASS | GAS SUR | MIN. C. DE ANDACOLLO (GASSUR) | 1 | E.PENON_______023 | 3899 | 0 | 5% | 0 | L | L |  |  |  | L | S1 | GAS SUR | GAS SUR | 1 | GAS SUR | 1
616 | CPHYEPEN | PACIFIC HYDRO | COMPRA P.HYDRO A EPENON | 1 | E.PENON_______110 | 1260 | 0 | 0% | 0 | C | C | [5 empty] | PACIFIC HYDRO | PACIFIC HYDRO | 1 | #N/A | #N/A
617 | VEPENPHY | ENLASA | VENTA PENON A P.HYDRO | 1 | E.PENON_______110 | 1260 | 0 | 0% | 0 | C | C | [5 empty] | ENLASA | ENLASA | 1 | #N/A | #N/A
618 | EPEN11023 | IT_S1 | de_E.PENON_______023 | 0 | E.PENON_______110 | 1260 | 3336 | 10% | 2 | T | T | [5 empty] | IT_S1 | IT_S1 | 1 | IT_S1 | 1
619 | OVAPEN | IT_S1 | de_E.PENON_______110 | 0 | OVALLE________110 | 1270 | 1160 | 100% | 2 | T | T | [5 empty] | IT_S1 | IT_S1 | 1 | #N/A | #N/A
620 | OVAILL | IT_S1 | de_ILLAPEL_______110 | 0 | OVALLE________110 | 1270 | 1150 | 0% | 2 | T | T | [5 empty] | IT_S1 | IT_S1 | 1 | #N/A | #N/A
621 | OVA11066 | IT_S1 | de_OVALLE________066 | 0 | OVALLE________110 | 1270 | 3030 | 100% | 2 | T | T | [5 empty] | IT_S1 | IT_S1 | 1 | IT_S1 | 1
622 | ILLOVA | IT_S1 | de_OVALLE________110 | 0 | ILLAPEL_______110 | 1280 | 1150 | 0% | 1 | T | T | [5 empty] | IT_S1 | IT_S1 | 1 | #N/A | #N/A
623 | ILLLVI | IT_S1 | de_L.VILOS_______110 | 0 | ILLAPEL_______110 | 1280 | 1140 | 100% | 2 | T | T | [5 empty] | IT_S1 | IT_S1 | 1 | IT_S1 | 1
624 | ILL11066 | IT_S1 | de_ILLAPEL_______066 | 0 | ILLAPEL_______110 | 1280 | 3040 | 1% | 2 | T | R | [5 empty] | IT_S1 | IT_S1 | 1 | IT_S1 | 1
625 | ILLASALAM | IT_S1 | de_SALAMANCA_____110 | 0 | ILLAPEL_______110 | 1280 | 3321 | 1% | 2 | T | T | [5 empty] | IT_S1 | IT_S1 | 1 | IT_S1 | 1
626 | SALAMILL | IT_S1 | de_ILLAPEL_______110 | 0 | SALAMANCA_____110 | 1281 | 3321 | 1% | 1 | T | T | [5 empty] | IT_S1 | IT_S1 | 1 | IT_S1 | 1
627 | SALAM11013 | IT_S1 | de_SALAMANCA_____023 | 0 | SALAMANCA_____110 | 1281 | 3324 | 0% | 2 | T | T | [5 empty] | IT_S1 | IT_S1 | 1 | IT_S1 | 1
628 | GOLIVOS | ESPINOS | CTRL_OLIVOS | 1 | CHOAPA________110 | 1310 | 0 | 0% | 0 | G | G | [5 empty] | ESPINOS | ESPINOS | 1 | ESPINOS | 1
629 | ROLIVOS | ESPINOS | CONSUMO_OLIVOS | 1 | CHOAPA________110 | 1310 | 0 | 0% | 0 | G | G | [5 empty] | ESPINOS | ESPINOS | 1 | ESPINOS | 1
630 | CHOAQUER | IT_S1 | de_QUEREO________110 | 0 | CHOAPA________110 | 1310 | 1095 | 100% | 2 | T | T | [5 empty] | IT_S1 | IT_S1 | 1 | IT_S1 | 1
631 | CHOVI220 | IT_S1 | de_L.VILOS_______220 | 0 | CHOAPA________110 | 1310 | 1100 | 100% | 2 | T | T | [5 empty] | IT_S1 | IT_S1 | 1 | IT_S1 | 1
632 | CHOVI110 | IT_S1 | de_L.VILOS_______110 | 0 | CHOAPA________110 | 1310 | 1110 | 100% | 1 | T | T | [5 empty] | IT_S1 | IT_S1 | 1 | #N/A | #N/A
633 | VI110CHO | IT_S1 | de_CHOAPA________110 | 0 | L.VILOS_______110 | 1300 | 1110 | 100% | 2 | T | T | [5 empty] | IT_S1 | IT_S1 | 1 | #N/A | #N/A
634 | LVIILL | IT_S1 | de_ILLAPEL_______110 | 0 | L.VILOS_______110 | 1300 | 1140 | 100% | 1 | T | T | [5 empty] | IT_S1 | IT_S1 | 1 | IT_S1 | 1
635 | LVIQUI | IT_S1 | de_QUINQUIMO_____110 | 0 | L.VILOS_______110 | 1300 | 1130 | 100% | 2 | T | T | [5 empty] | IT_S1 | IT_S1 | 1 | IT_S1 | 1
636 | CABQUIN | IT_S1 | de_QUINQUIMO2____110 | 0 | CABILDO_______110 | 1340 | 1090 | 0% | 1 | T | T | [5 empty] | IT_S1 | IT_S1 | 1 | IT_S1 | 1
637 | QUINCAB | IT_S1 | de_CABILDO_______110 | 0 | QUINQUIMO2____110 | 1330 | 1090 | 0% | 2 | T | T | [5 empty] | IT_S1 | IT_S1 | 1 | IT_S1 | 1
638 | CABILD11023 | IT_S1 | de_CABILDO_______023 | 0 | CABILDO_______110 | 1340 | 3325 | 100% | 2 | T | T | [5 empty] | IT_S1 | IT_S1 | 1 | IT_S1 | 1
639 | QUINCVI | IT_S1 | de_CASASVIEJAS___110 | 0 | QUINQUIMO2____110 | 1330 | 1080 | 100% | 2 | T | T | [5 empty] | IT_S1 | IT_S1 | 1 | IT_S1 | 1
640 | QUIN2QU | IT_S1 | de_QUINQUIMO_____110 | 0 | QUINQUIMO2____110 | 1330 | 1120 | 100% | 1 | T | T | [5 empty] | IT_S1 | IT_S1 | 1 | IT_S1 | 1
641 | QUQUIN2 | IT_S1 | de_QUINQUIMO2____110 | 0 | QUINQUIMO_____110 | 1320 | 1120 | 100% | 2 | T | T | [5 empty] | IT_S1 | IT_S1 | 1 | IT_S1 | 1
642 | QUIVIL | IT_S1 | de_L.VILOS_______110 | 0 | QUINQUIMO_____110 | 1320 | 1130 | 100% | 1 | T | T | [5 empty] | IT_S1 | IT_S1 | 1 | IT_S1 | 1
643 | QUINQUIM | GUACOLDA | CONAFE | 1 | QUINQUIMO_____023 | 3903 | 0 | 0% | 0 | R | R |  |  |  | R | S1 | GUACOLDA | GUACOLDA | 1 | GUACOLDA | 1
644 | QUINQ11023 | IT_S1 | de_QUINQUIMO_____023 | 0 | QUINQUIMO_____110 | 1320 | 3340 | 100% | 2 | T | T | [5 empty] | IT_S1 | IT_S1 | 1 | IT_S1 | 1
645 | CVIQUIL | IT_S1 | de_MARBELLA______110 | 0 | CASASVIEJAS___110 | 1350 | 1075 | 100% | 2 | T | T | [5 empty] | IT_S1 | IT_S1 | 1 | IT_S1 | 1
646 | CVIQUIN | IT_S1 | de_QUINQUIMO2____110 | 0 | CASASVIEJAS___110 | 1350 | 1080 | 100% | 1 | T | T | [5 empty] | IT_S1 | IT_S1 | 1 | IT_S1 | 1
647 | CVIEJA | GUACOLDA | CONAFE | 1 | CASASVIEJAS___023 | 3902 | 0 | 0% | 0 | R | R |  |  |  | R | S1 | GUACOLDA | GUACOLDA | 1 | GUACOLDA | 1
648 | CVIEJ11023 | IT_S1 | de_CASASVIEJAS___023 | 0 | CASASVIEJAS___110 | 1350 | 3339 | 100% | 2 | T | T | [5 empty] | IT_S1 | IT_S1 | 1 | IT_S1 | 1
649 | ISIPED | IT_S2 | de_S.PEDRO_______110 | 0 | QUILLOTA______110 | 1360 | 1240 | 1% | 2 | T | T | [5 empty] | IT_S2 | IT_S2 | 1 | IT_S2 | 1
650 | QUI11022 | IT_S2 | de_QUILLOTA______220 | 0 | QUILLOTA______110 | 1360 | 2650 | 100% | 1 | T | T | [5 empty] | IT_S2 | IT_S2 | 1 | IT_S2 | 1
651 | ISOVAL | IT_S1 | de_MARBELLA______110 | 1 | QUILLOTA______110 | 1360 | 1070 | 0.6% | 0 | T | T | [5 empty] | IT_S1 | IT_S1 | 1 | IT_S1 | 1
652 | QUISA | TRANSELEC | SSAA_TRANSELEC | 1 | QUILLOTA______220 | 120 | 0 | 0% | 0 | L | L |  |  |  | L | S1 | TRANSELEC | TRANSELEC | 1 | TRANSELEC | 1
653 | GENPELQUI | AES GENER | MIN. PELAMBRES-QUILLOTA | 1 | QUILLOTA______220 | 120 | 0 | 0% | 0 | L | L |  |  |  | L |  | AES GENER | AES GENER | 1 | AES GENER | 1
654 | BUIN220110 | IT_S3 | de_BUIN__________110 | 0 | BUIN__________220 | 201 | 3277 | 100% | 1 | T | T | [5 empty] | IT_S3 | IT_S3 | 1 | IT_S3 | 1
655 | BUINAJAH | IT_S3 | de_A.JAHUEL______220 | 0 | BUIN__________220 | 201 | 231 | 100% | 2 | T | T | [5 empty] | IT_S3 | IT_S3 | 1 | IT_S3 | 1
656 | BUINTBUIN | IT_S3 | de_TAP_BUIN______110 | 0 | BUIN__________110 | 1874 | 1836 | 100% | 2 | T | T | [5 empty] | IT_S3 | IT_S3 | 1 | IT_S3 | 1
657 | BUINTSBER | IT_S3 | de_T_S_BERNARDO__110 | 0 | BUIN__________110 | 1874 | 1828 | 100% | 1 | T | T | [5 empty] | IT_S3 | IT_S3 | 1 | IT_S3 | 1
658 | BUIN110220 | IT_S3 | de_BUIN__________220 | 0 | BUIN__________110 | 1874 | 3277 | 100% | 2 | T | T | [5 empty] | IT_S3 | IT_S3 | 1 | IT_S3 | 1
659 | TSBERBUIN | IT_S3 | de_BUIN__________110 | 0 | T_S_BERNARDO__110 | 1871 | 1828 | 100% | 2 | T | T | [5 empty] | IT_S3 | IT_S3 | 1 | IT_S3 | 1
660 | TSBERACAC | IT_S3 | de_LAS_ACACIAS___110 | 0 | T_S_BERNARDO__110 | 1871 | 1826 | 100% | 1 | T | T | [5 empty] | IT_S3 | IT_S3 | 1 | IT_S3 | 1
661 | TSBERSBER | IT_S3 | de_SAN_BERNARDO__110 | 0 | T_S_BERNARDO__110 | 1871 | 1827 | 100% | 2 | T | T | [5 empty] | IT_S3 | IT_S3 | 1 | IT_S3 | 1
662 | ACACTSBE | IT_S3 | de_T_S_BERNARDO__110 | 0 | LAS_ACACIAS___110 | 1870 | 1826 | 100% | 2 | T | T | [5 empty] | IT_S3 | IT_S3 | 1 | IT_S3 | 1
663 | ACACI11013 | IT_S3 | de_LAS_ACACIAS___013 | 0 | LAS_ACACIAS___110 | 1870 | 3278 | 100% | 2 | T | T | [5 empty] | IT_S3 | IT_S3 | 1 | IT_S3 | 1
664 | ACACLESP | IT_S3 | de_LO_ESPEJO_____110 | 0 | LAS_ACACIAS___110 | 1870 | 1825 | 100% | 1 | T | T | [5 empty] | IT_S3 | IT_S3 | 1 | IT_S3 | 1
665 | TBUINAJAH | IT_S3 | de_ALTO_JAHUEL___110 | 1 | TAP_BUIN______110 | 1880 | 0 | 100% | 0 | T | T | [5 empty] | IT_S3 | IT_S3 | 1 | #N/A | #N/A
666 | TBUINBUIN | IT_S3 | de_BUIN__________110 | 0 | TAP_BUIN______110 | 1880 | 1836 | 10% | 1 | T | T | [5 empty] | IT_S3 | IT_S3 | 1 | IT_S3 | 1
667 | TBUINPINT | IT_S3 | de_LA_PINTANA____110 | 0 | TAP_BUIN______110 | 1880 | 1835 | 100% | 2 | T | T | [5 empty] | IT_S3 | IT_S3 | 1 | IT_S3 | 1
668 | PINTBUIN | IT_S3 | de_TAP_BUIN______110 | 0 | LA_PINTANA____110 | 1879 | 1835 | 100% | 1 | T | T | [5 empty] | IT_S3 | IT_S3 | 1 | IT_S3 | 1
669 | PINT11013 | IT_S3 | de_LA_PINTANA____013 | 0 | LA_PINTANA____110 | 1879 | 3279 | 100% | 2 | T | T | [5 empty] | IT_S3 | IT_S3 | 1 | IT_S3 | 1
670 | PINTSROS | IT_S3 | de_MARISCAL______110 | 0 | LA_PINTANA____110 | 1879 | 1834 | 100% | 2 | T | T | [5 empty] | IT_S3 | IT_S3 | 1 | IT_S3 | 1
671 | MARIS11023 | IT_S3 | de_MARISCAL______023 | 0 | MARISCAL______110 | 1878 | 3364 | 100% | 2 | T | T | [5 empty] | IT_S3 | IT_S3 | 1 | IT_S3 | 1
672 | MARISPINT | IT_S3 | de_LA_PINTANA____110 | 0 | MARISCAL______110 | 1878 | 1834 | 100% | 1 | T | T | [5 empty] | IT_S3 | IT_S3 | 1 | IT_S3 | 1
673 | MARISSROS | IT_S3 | de_SANTA_ROSA_S__110 | 0 | MARISCAL______110 | 1878 | 1833 | 100% | 2 | T | T | [5 empty] | IT_S3 | IT_S3 | 1 | IT_S3 | 1
674 | SROSPINT | IT_S3 | de_MARISCAL______110 | 0 | SANTA_ROSA_S__110 | 1877 | 1833 | 100% | 1 | T | T | [5 empty] | IT_S3 | IT_S3 | 1 | IT_S3 | 1
675 | SROS11013 | IT_S3 | de_SANTA_ROSA_S__013 | 0 | SANTA_ROSA_S__110 | 1877 | 3280 | 100% | 2 | T | T | [5 empty] | IT_S3 | IT_S3 | 1 | IT_S3 | 1
676 | SROSTSRA | IT_S3 | de_T_STA_RAQUEL__110 | 0 | SANTA_ROSA_S__110 | 1877 | 1832 | 100% | 2 | T | T | [5 empty] | IT_S3 | IT_S3 | 1 | IT_S3 | 1
677 | TSRAQSROS | IT_S3 | de_SANTA_ROSA_S__110 | 0 | T_STA_RAQUEL__110 | 1875 | 1832 | 100% | 1 | T | T | [5 empty] | IT_S3 | IT_S3 | 1 | IT_S3 | 1
678 | TSRAQSRAQ | IT_S3 | de_SANTA_RAQUEL__110 | 0 | T_STA_RAQUEL__110 | 1875 | 1831 | 100% | 2 | T | T | [5 empty] | IT_S3 | IT_S3 | 1 | IT_S3 | 1
679 | TSRAQFLO | IT_S3 | de_FLORIDA_______110 | 0 | T_STA_RAQUEL__110 | 1875 | 1830 | 100% | 2 | T | T | [5 empty] | IT_S3 | IT_S3 | 1 | IT_S3 | 1
680 | SRAQ11013 | IT_S3 | de_SANTA_RAQUEL__013 | 0 | SANTA_RAQUEL__110 | 1876 | 3281 | 100% | 2 | T | T | [5 empty] | IT_S3 | IT_S3 | 1 | IT_S3 | 1
681 | SRAQ11020 | IT_S3 | de_STA_RAQUEL____020 | 0 | SANTA_RAQUEL__110 | 1876 | 3315 | 100% | 2 | T | T | [5 empty] | IT_S3 | IT_S3 | 1 | IT_S3 | 1
682 | SRAQTSRA | IT_S3 | de_T_STA_RAQUEL__110 | 0 | SANTA_RAQUEL__110 | 1876 | 1831 | 100% | 1 | T | T | [5 empty] | IT_S3 | IT_S3 | 1 | IT_S3 | 1
683 | ESPEACAC | IT_S3 | de_LAS_ACACIAS___110 | 0 | LO_ESPEJO_____110 | 1869 | 1825 | 100% | 2 | T | T | [5 empty] | IT_S3 | IT_S3 | 1 | IT_S3 | 1
684 | ESPETCIST | IT_S3 | de_T_LA_CISTERNA_110 | 0 | LO_ESPEJO_____110 | 1869 | 1823 | 100% | 2 | T | T | [5 empty] | IT_S3 | IT_S3 | 1 | IT_S3 | 1
685 | LESP11012 | IT_S3 | de_PANAMERICANA__012 | 0 | LO_ESPEJO_____110 | 1869 | 3269 | 100% | 2 | T | T | [5 empty] | IT_S3 | IT_S3 | 1 | IT_S3 | 1
686 | ESPECHENA | IT_S3 | de_C.CHENA_______110 | 0 | LO_ESPEJO_____110 | 1869 | 1824 | 100% | 1 | T | T | [5 empty] | IT_S3 | IT_S3 | 1 | IT_S3 | 1
687 | LESPCHILREG | SUM_CHILECTRA_R | CHILECTRA | 1 | LO_ESPEJO_____110 | 1869 | 0 | 0% | 0 | R | R |  |  |  | R |  | SUM_CHILECTRA_R | SUM_CHILECTRA_R | 1 | SUM_CHILECTRA_R | 1
688 | LESPCHILLIB | SUM_CHILECTRA_L | FFCC | 1 | LO_ESPEJO_____110 | 1869 | 0 | 0% | 0 | L | L |  |  |  | L |  | SUM_CHILECTRA_L | SUM_CHILECTRA_L | 1 | SUM_CHILECTRA_L | 1
689 | TCISTESPE | IT_S3 | de_LO_ESPEJO_____110 | 0 | T_LA_CISTERNA_110 | 1867 | 1823 | 100% | 1 | T | T | [5 empty] | IT_S3 | IT_S3 | 1 | IT_S3 | 1
690 | TCISTCIST | IT_S3 | de_LA_CISTERNA___110 | 0 | T_LA_CISTERNA_110 | 1867 | 1822 | 100% | 2 | T | T | [5 empty] | IT_S3 | IT_S3 | 1 | IT_S3 | 1
691 | TCISTFFCC | IT_S3 | de_FFCC__________110 | 0 | T_LA_CISTERNA_110 | 1867 | 1821 | 100% | 2 | T | T | [5 empty] | IT_S3 | IT_S3 | 1 | IT_S3 | 1
692 | CIST11013 | IT_S3 | de_LA_CISTERNA___013 | 0 | LA_CISTERNA___110 | 1868 | 3282 | 100% | 2 | T | T | [5 empty] | IT_S3 | IT_S3 | 1 | IT_S3 | 1
693 | CISTTCIS | IT_S3 | de_T_LA_CISTERNA_110 | 0 | LA_CISTERNA___110 | 1868 | 1822 | 100% | 1 | T | T | [5 empty] | IT_S3 | IT_S3 | 1 | IT_S3 | 1
694 | FFCCTCIST | IT_S3 | de_T_LA_CISTERNA_110 | 0 | FFCC__________110 | 1866 | 1821 | 100% | 1 | T | T | [5 empty] | IT_S3 | IT_S3 | 1 | IT_S3 | 1
695 | FFCCESPE | SUM_CHILECTRA_L | CHILECTRA LIBRE | 1 | FFCC__________110 | 1866 | 0 | 100% | 0 | L | L |  |  |  | L | 0 | SUM_CHILECTRA_L | SUM_CHILECTRA_L | 1 | #N/A | #N/A
696 | FFCCOCHA | IT_S3 | de_OCHAGAVIA_____110 | 0 | FFCC__________110 | 1866 | 1820 | 100% | 2 | T | T | [5 empty] | IT_S3 | IT_S3 | 1 | IT_S3 | 1
697 | OCHA11012 | IT_S3 | de_OCHAGAVIA_____012 | 0 | OCHAGAVIA_____110 | 1858 | 3283 | 100% | 2 | T | T | [5 empty] | IT_S3 | IT_S3 | 1 | IT_S3 | 1
698 | OCHAMETRO | IT_S3 | de_METRO_________110 | 1 | OCHAGAVIA_____110 | 1858 | 1807 | 0% | 0 | T | T | [5 empty] | IT_S3 | IT_S3 | 1 | IT_S3 | 1
699 | OCHAFFCC | IT_S3 | de_FFCC__________110 | 0 | OCHAGAVIA_____110 | 1858 | 1820 | 100% | 1 | T | T | [5 empty] | IT_S3 | IT_S3 | 1 | IT_S3 | 1
700 | OCHATHIP | IT_S3 | de_TAP_C_HIPICO__110 | 0 | OCHAGAVIA_____110 | 1858 | 1819 | 100% | 2 | T | T | [5 empty] | IT_S3 | IT_S3 | 1 | IT_S3 | 1
701 | TCHIPOCHA | IT_S3 | de_OCHAGAVIA_____110 | 0 | TAP_C_HIPICO__110 | 1856 | 1819 | 100% | 1 | T | T | [5 empty] | IT_S3 | IT_S3 | 1 | IT_S3 | 1
702 | TCHIPCHIP | IT_S3 | de_CLUB_HIPICO___110 | 0 | TAP_C_HIPICO__110 | 1856 | 1818 | 100% | 2 | T | T | [5 empty] | IT_S3 | IT_S3 | 1 | IT_S3 | 1
703 | TCHIPSJOAQ | IT_S3 | de_SAN_JOAQUIN___110 | 0 | TAP_C_HIPICO__110 | 1856 | 1817 | 100% | 2 | T | T | [5 empty] | IT_S3 | IT_S3 | 1 | IT_S3 | 1
704 | CHIPI11013 | IT_S3 | de_CLUB_HIPICO___013 | 0 | CLUB_HIPICO___110 | 1857 | 3284 | 100% | 2 | T | T | [5 empty] | IT_S3 | IT_S3 | 1 | IT_S3 | 1
705 | CHIPTCHIP | IT_S3 | de_TAP_C_HIPICO__110 | 0 | CLUB_HIPICO___110 | 1857 | 1818 | 100% | 1 | T | T | [5 empty] | IT_S3 | IT_S3 | 1 | IT_S3 | 1
706 | SJOATHIP | IT_S3 | de_TAP_C_HIPICO__110 | 0 | SAN_JOAQUIN___110 | 1855 | 1817 | 100% | 1 | T | T | [5 empty] | IT_S3 | IT_S3 | 1 | IT_S3 | 1
707 | SJOA11013 | IT_S3 | de_SAN_JOAQUIN___013 | 0 | SAN_JOAQUIN___110 | 1855 | 3285 | 100% | 2 | T | T | [5 empty] | IT_S3 | IT_S3 | 1 | IT_S3 | 1
708 | SJOATSEL | IT_S3 | de_T_STA_ELENA___110 | 0 | SAN_JOAQUIN___110 | 1855 | 1816 | 100% | 2 | T | T | [5 empty] | IT_S3 | IT_S3 | 1 | IT_S3 | 1
709 | TSELESJOA | IT_S3 | de_SAN_JOAQUIN___110 | 0 | T_STA_ELENA___110 | 1853 | 1816 | 100% | 1 | T | T | [5 empty] | IT_S3 | IT_S3 | 1 | IT_S3 | 1
710 | TSELESELEN | IT_S3 | de_SANTA_ELENA___110 | 0 | T_STA_ELENA___110 | 1853 | 1815 | 100% | 2 | T | T | [5 empty] | IT_S3 | IT_S3 | 1 | IT_S3 | 1
711 | TSELETMACU | IT_S3 | de_TAP_MACUL_____110 | 0 | T_STA_ELENA___110 | 1853 | 1814 | 100% | 2 | T | T | [5 empty] | IT_S3 | IT_S3 | 1 | IT_S3 | 1
712 | STAEL11013 | IT_S3 | de_SANTA_ELENA___013 | 0 | SANTA_ELENA___110 | 1854 | 3286 | 100% | 2 | T | T | [5 empty] | IT_S3 | IT_S3 | 1 | IT_S3 | 1
713 | STAELTSTAE | IT_S3 | de_T_STA_ELENA___110 | 0 | SANTA_ELENA___110 | 1854 | 1815 | 100% | 1 | T | T | [5 empty] | IT_S3 | IT_S3 | 1 | IT_S3 | 1
714 | TMACUTSELE | IT_S3 | de_T_STA_ELENA___110 | 0 | TAP_MACUL_____110 | 1851 | 1814 | 100% | 1 | T | T | [5 empty] | IT_S3 | IT_S3 | 1 | IT_S3 | 1
715 | TMACUMACU | IT_S3 | de_MACUL_________110 | 0 | TAP_MACUL_____110 | 1851 | 1813 | 100% | 2 | T | T | [5 empty] | IT_S3 | IT_S3 | 1 | IT_S3 | 1
716 | TMACUFLO | IT_S3 | de_FLORIDA_______110 | 0 | TAP_MACUL_____110 | 1851 | 1812 | 100% | 2 | T | T | [5 empty] | IT_S3 | IT_S3 | 1 | IT_S3 | 1
717 | MACUL11013 | IT_S3 | de_MACUL_________013 | 0 | MACUL_________110 | 1852 | 3287 | 100% | 2 | T | T | [5 empty] | IT_S3 | IT_S3 | 1 | IT_S3 | 1
718 | MACUL11020 | IT_S3 | de_MACUL_________020 | 0 | MACUL_________110 | 1852 | 3314 | 100% | 2 | T | T | [5 empty] | IT_S3 | IT_S3 | 1 | IT_S3 | 1
719 | MACUTMACU | IT_S3 | de_TAP_MACUL_____110 | 0 | MACUL_________110 | 1852 | 1813 | 100% | 1 | T | T | [5 empty] | IT_S3 | IT_S3 | 1 | IT_S3 | 1
720 | FLORTSRA | IT_S3 | de_T_STA_RAQUEL__110 | 0 | FLORIDA_______110 | 1850 | 1830 | 100% | 1 | T | T | [5 empty] | IT_S3 | IT_S3 | 1 | IT_S3 | 1
721 | FLOR11012 | IT_S3 | de_FLORIDA_______012 | 0 | FLORIDA_______110 | 1850 | 3288 | 100% | 2 | T | T | [5 empty] | IT_S3 | IT_S3 | 1 | IT_S3 | 1
722 | FLORTLRE | IT_S3 | de_TAP_LA_REINA__110 | 0 | FLORIDA_______110 | 1850 | 1811 | 100% | 2 | T | T | [5 empty] | IT_S3 | IT_S3 | 1 | IT_S3 | 1
723 | FLORTMAC | IT_S3 | de_TAP_MACUL_____110 | 1 | FLORIDA_______110 | 1850 | 1812 | 100% | 0 | T | T | [5 empty] | IT_S3 | IT_S3 | 1 | IT_S3 | 1
724 | TREINFLO | IT_S3 | de_FLORIDA_______110 | 0 | TAP_LA_REINA__110 | 1848 | 1811 | 100% | 1 | T | T | [5 empty] | IT_S3 | IT_S3 | 1 | IT_S3 | 1
725 | TREINREIN | IT_S3 | de_LA_REINA______110 | 0 | TAP_LA_REINA__110 | 1848 | 1810 | 100% | 2 | T | T | [5 empty] | IT_S3 | IT_S3 | 1 | IT_S3 | 1
726 | TREINANDES | IT_S3 | de_ANDES_________110 | 0 | TAP_LA_REINA__110 | 1848 | 1809 | 100% | 2 | T | T | [5 empty] | IT_S3 | IT_S3 | 1 | IT_S3 | 1
727 | REINA11013 | IT_S3 | de_LA_REINA______013 | 0 | LA_REINA______110 | 1849 | 3289 | 100% | 2 | T | T | [5 empty] | IT_S3 | IT_S3 | 1 | IT_S3 | 1
728 | REINTREIN | IT_S3 | de_TAP_LA_REINA__110 | 0 | LA_REINA______110 | 1849 | 1810 | 100% | 1 | T | T | [5 empty] | IT_S3 | IT_S3 | 1 | IT_S3 | 1
729 | ANDETLRE | IT_S3 | de_TAP_LA_REINA__110 | 0 | ANDES_________110 | 1847 | 1809 | 100% | 1 | T | T | [5 empty] | IT_S3 | IT_S3 | 1 | IT_S3 | 1
730 | ANDES11013 | IT_S3 | de_ANDES_________013 | 0 | ANDES_________110 | 1847 | 3290 | 100% | 2 | T | T | [5 empty] | IT_S3 | IT_S3 | 1 | IT_S3 | 1
731 | ANDELALM | IT_S3 | de_L.ALMENDROS___110 | 0 | ANDES_________110 | 1847 | 1808 | 100% | 2 | T | T | [5 empty] | IT_S3 | IT_S3 | 1 | IT_S3 | 1
732 | ALME110220 | IT_S3 | de_L.ALMENDROS___220 | 0 | L.ALMENDROS___110 | 1361 | 3291 | 100% | 2 | T | T | [5 empty] | IT_S3 | IT_S3 | 1 | IT_S3 | 1
733 | ALMEANDE | IT_S3 | de_ANDES_________110 | 1 | L.ALMENDROS___110 | 1361 | 1808 | 100% | 0 | T | T | [5 empty] | IT_S3 | IT_S3 | 1 | IT_S3 | 1
734 | ALMEDOMI | IT_S3 | de_T_L_DOMINICOS_110 | 0 | L.ALMENDROS___110 | 1361 | 1332 | 100% | 1 | T | T | [5 empty] | IT_S3 | IT_S3 | 1 | IT_S3 | 1
735 | TDOMIALME | IT_S3 | de_L.ALMENDROS___110 | 0 | T_L_DOMINICOS_110 | 1362 | 1332 | 100% | 2 | T | T | [5 empty] | IT_S3 | IT_S3 | 1 | IT_S3 | 1
736 | TDOMIDOMI | IT_S3 | de_LOS_DOMINICOS_110 | 0 | T_L_DOMINICOS_110 | 1362 | 1358 | 100% | 2 | T | T | [5 empty] | IT_S3 | IT_S3 | 1 | IT_S3 | 1
737 | TDOMIAPO | IT_S3 | de_APOQUINDO_____110 | 0 | T_L_DOMINICOS_110 | 1362 | 1333 | 100% | 1 | T | T | [5 empty] | IT_S3 | IT_S3 | 1 | IT_S3 | 1
738 | DOMIN11013 | IT_S3 | de_LOS_DOMINICOS_013 | 0 | LOS_DOMINICOS_110 | 1363 | 3292 | 100% | 2 | T | T | [5 empty] | IT_S3 | IT_S3 | 1 | IT_S3 | 1
739 | DOMINTDOMI | IT_S3 | de_T_L_DOMINICOS_110 | 0 | LOS_DOMINICOS_110 | 1363 | 1358 | 100% | 1 | T | T | [5 empty] | IT_S3 | IT_S3 | 1 | IT_S3 | 1
740 | APOQTLDO | IT_S3 | de_T_L_DOMINICOS_110 | 0 | APOQUINDO_____110 | 1364 | 1333 | 100% | 2 | T | T | [5 empty] | IT_S3 | IT_S3 | 1 | IT_S3 | 1
741 | APOQ11013 | IT_S3 | de_APOQUINDO_____013 | 0 | APOQUINDO_____110 | 1364 | 3293 | 100% | 2 | T | T | [5 empty] | IT_S3 | IT_S3 | 1 | IT_S3 | 1
742 | APOQADEC | IT_S3 | de_A_DE_CORDOVA__110 | 0 | APOQUINDO_____110 | 1364 | 1334 | 100% | 1 | T | T | [5 empty] | IT_S3 | IT_S3 | 1 | IT_S3 | 1
743 | ADECAPOQ | IT_S3 | de_APOQUINDO_____110 | 0 | A_DE_CORDOVA__110 | 1365 | 1334 | 100% | 2 | T | T | [5 empty] | IT_S3 | IT_S3 | 1 | IT_S3 | 1
744 | ADEC11013 | IT_S3 | de_A_DE_CORDOVA__013 | 0 | A_DE_CORDOVA__110 | 1365 | 3294 | 100% | 2 | T | T | [5 empty] | IT_S3 | IT_S3 | 1 | IT_S3 | 1
745 | ADECTVIT | IT_S3 | de_TAP_VITACURA__110 | 0 | A_DE_CORDOVA__110 | 1365 | 1335 | 100% | 1 | T | T | [5 empty] | IT_S3 | IT_S3 | 1 | IT_S3 | 1
746 | TVITACORD | IT_S3 | de_A_DE_CORDOVA__110 | 0 | TAP_VITACURA__110 | 1366 | 1335 | 100% | 2 | T | T | [5 empty] | IT_S3 | IT_S3 | 1 | IT_S3 | 1
747 | TVITAVITA | IT_S3 | de_VITACURA______110 | 0 | TAP_VITACURA__110 | 1366 | 1357 | 100% | 2 | T | T | [5 empty] | IT_S3 | IT_S3 | 1 | IT_S3 | 1
748 | TVITATDEH | IT_S3 | de_TAP_LA_DEHESA_110 | 0 | TAP_VITACURA__110 | 1366 | 1336 | 100% | 1 | T | T | [5 empty] | IT_S3 | IT_S3 | 1 | IT_S3 | 1
749 | VITA11013 | IT_S3 | de_VITACURA______013 | 0 | VITACURA______110 | 1367 | 3295 | 100% | 2 | T | T | [5 empty] | IT_S3 | IT_S3 | 1 | IT_S3 | 1
750 | VITATVIT | IT_S3 | de_TAP_VITACURA__110 | 0 | VITACURA______110 | 1367 | 1357 | 100% | 1 | T | T | [5 empty] | IT_S3 | IT_S3 | 1 | IT_S3 | 1
751 | TDEHTVITA | IT_S3 | de_TAP_VITACURA__110 | 0 | TAP_LA_DEHESA_110 | 1368 | 1336 | 100% | 2 | T | T | [5 empty] | IT_S3 | IT_S3 | 1 | IT_S3 | 1
752 | TDEHDEHE | IT_S3 | de_LA_DEHESA_____110 | 0 | TAP_LA_DEHESA_110 | 1368 | 1356 | 100% | 2 | T | T | [5 empty] | IT_S3 | IT_S3 | 1 | IT_S3 | 1
753 | TDEHSALT | IT_S3 | de_EL_SALTO______110 | 0 | TAP_LA_DEHESA_110 | 1368 | 1337 | 100% | 1 | T | T | [5 empty] | IT_S3 | IT_S3 | 1 | IT_S3 | 1
754 | DEHE11013 | IT_S3 | de_LA_DEHESA_____013 | 0 | LA_DEHESA_____110 | 1369 | 3296 | 100% | 2 | T | T | [5 empty] | IT_S3 | IT_S3 | 1 | IT_S3 | 1
755 | DEHETDEH | IT_S3 | de_TAP_LA_DEHESA_110 | 0 | LA_DEHESA_____110 | 1369 | 1356 | 100% | 1 | T | T | [5 empty] | IT_S3 | IT_S3 | 1 | IT_S3 | 1
756 | CODELCOMANZ2 | PACIFIC HYDRO | CODELCO | 1 | EL_MANZANO____023 | 3861 | 0 | 0% | 0 | L | L |  |  |  | L | S2 | PACIFIC HYDRO | PACIFIC HYDRO | 1 | PACIFIC HYDRO | 1
757 | MANZPOLP | IT_S3 | de_POLPAICO______220 | 0 | EL_MANZANO____220 | 151 | 192 | 100% | 2 | T | T | [5 empty] | IT_S3 | IT_S3 | 1 | IT_S3 | 1
758 | MANZ22023 | IT_S3 | de_EL_MANZANO____023 | 0 | EL_MANZANO____220 | 151 | 3307 | 100% | 2 | T | T | [5 empty] | IT_S3 | IT_S3 | 1 | IT_S3 | 1
759 | MANZSALT | IT_S3 | de_EL_SALTO______220 | 0 | EL_MANZANO____220 | 151 | 193 | 100% | 1 | T | T | [5 empty] | IT_S3 | IT_S3 | 1 | IT_S3 | 1
760 | SALTPOLP | IT_S3 | de_POLPAICO______220 | 0 | EL_SALTO______220 | 152 | 191 | 100% | 2 | T | T | [5 empty] | IT_S3 | IT_S3 | 1 | IT_S3 | 1
761 | SALTMANZ | IT_S3 | de_EL_MANZANO____220 | 0 | EL_SALTO______220 | 152 | 193 | 100% | 2 | T | T | [5 empty] | IT_S3 | IT_S3 | 1 | IT_S3 | 1
762 | SALTO220110 | IT_S3 | de_EL_SALTO______110 | 0 | EL_SALTO______220 | 152 | 3297 | 100% | 1 | T | T | [5 empty] | IT_S3 | IT_S3 | 1 | IT_S3 | 1
763 | SALTO110220 | IT_S3 | de_EL_SALTO______220 | 0 | EL_SALTO______110 | 1370 | 3297 | 100% | 2 | T | T | [5 empty] | IT_S3 | IT_S3 | 1 | IT_S3 | 1
764 | SALTSCRIS | IT_S3 | de_SAN_CRISTOBAL_110 | 0 | EL_SALTO______110 | 1370 | 1338 | 100% | 1 | T | T | [5 empty] | IT_S3 | IT_S3 | 1 | IT_S3 | 1
765 | SALTTDEH | IT_S3 | de_TAP_LA_DEHESA_110 | 0 | EL_SALTO______110 | 1370 | 1337 | 100% | 2 | T | T | [5 empty] | IT_S3 | IT_S3 | 1 | IT_S3 | 1
766 | CRISTSALT | IT_S3 | de_EL_SALTO______110 | 0 | SAN_CRISTOBAL_110 | 1371 | 1338 | 100% | 2 | T | T | [5 empty] | IT_S3 | IT_S3 | 1 | IT_S3 | 1
767 | CRIS11012 | IT_S3 | de_SAN_CRISTOBAL_012 | 0 | SAN_CRISTOBAL_110 | 1371 | 3298 | 100% | 2 | T | T | [5 empty] | IT_S3 | IT_S3 | 1 | IT_S3 | 1
768 | CRISTREC | IT_S3 | de_TAP_RECOLETA__110 | 0 | SAN_CRISTOBAL_110 | 1371 | 1339 | 100% | 1 | T | T | [5 empty] | IT_S3 | IT_S3 | 1 | IT_S3 | 1
769 | TRECOCRIS | IT_S3 | de_SAN_CRISTOBAL_110 | 0 | TAP_RECOLETA__110 | 1372 | 1339 | 100% | 2 | T | T | [5 empty] | IT_S3 | IT_S3 | 1 | IT_S3 | 1
770 | TRECORECO | IT_S3 | de_RECOLETA______110 | 0 | TAP_RECOLETA__110 | 1372 | 1355 | 100% | 2 | T | T | [5 empty] | IT_S3 | IT_S3 | 1 | IT_S3 | 1
771 | TRECOTCHA | IT_S3 | de_TAP_CHACABUCO_110 | 0 | TAP_RECOLETA__110 | 1372 | 1340 | 100% | 1 | T | T | [5 empty] | IT_S3 | IT_S3 | 1 | IT_S3 | 1
772 | RECO11013 | IT_S3 | de_RECOLETA______013 | 0 | RECOLETA______110 | 1373 | 3299 | 100% | 2 | T | T | [5 empty] | IT_S3 | IT_S3 | 1 | IT_S3 | 1
773 | RECOTREC | IT_S3 | de_TAP_RECOLETA__110 | 0 | RECOLETA______110 | 1373 | 1355 | 100% | 1 | T | T | [5 empty] | IT_S3 | IT_S3 | 1 | IT_S3 | 1
774 | TCHACTREC | IT_S3 | de_TAP_RECOLETA__110 | 0 | TAP_CHACABUCO_110 | 1374 | 1340 | 100% | 2 | T | T | [5 empty] | IT_S3 | IT_S3 | 1 | IT_S3 | 1
775 | TCHACHAC | IT_S3 | de_CHACABUCO_____110 | 0 | TAP_CHACABUCO_110 | 1374 | 1354 | 100% | 2 | T | T | [5 empty] | IT_S3 | IT_S3 | 1 | IT_S3 | 1
776 | TCHATQUI | IT_S3 | de_TAP_QUILICURA_110 | 0 | TAP_CHACABUCO_110 | 1374 | 1341 | 100% | 1 | T | T | [5 empty] | IT_S3 | IT_S3 | 1 | IT_S3 | 1
777 | CHACA11013 | IT_S3 | de_CHACABUCO_____013 | 0 | CHACABUCO_____110 | 1375 | 3300 | 100% | 2 | T | T | [5 empty] | IT_S3 | IT_S3 | 1 | IT_S3 | 1
778 | CHACTCHAC | IT_S3 | de_TAP_CHACABUCO_110 | 0 | CHACABUCO_____110 | 1375 | 1354 | 100% | 1 | T | T | [5 empty] | IT_S3 | IT_S3 | 1 | IT_S3 | 1
779 | CHACA11023 | IT_S3 | de_CHACABUCO_____023 | 0 | CHACABUCO_____110 | 1375 | 3399 | 100% | 2 | T | T | [5 empty] | IT_S3 | #N/A | #N/A | IT_S3 | 1
780 | TQUITCHA | IT_S3 | de_TAP_CHACABUCO_110 | 0 | TAP_QUILICURA_110 | 1376 | 1341 | 100% | 2 | T | T | [5 empty] | IT_S3 | IT_S3 | 1 | IT_S3 | 1
781 | TQUIQUIL | IT_S3 | de_QUILICURA_____110 | 0 | TAP_QUILICURA_110 | 1376 | 1353 | 100% | 2 | T | T | [5 empty] | IT_S3 | IT_S3 | 1 | IT_S3 | 1
782 | TQUITLBO | IT_S3 | de_TAP_LO_BOZA___110 | 0 | TAP_QUILICURA_110 | 1376 | 1342 | 100% | 1 | T | T | [5 empty] | IT_S3 | IT_S3 | 1 | IT_S3 | 1
783 | QUILI11013 | IT_S3 | de_QUILICURA_____013 | 0 | QUILICURA_____110 | 1377 | 3301 | 100% | 2 | T | T | [5 empty] | IT_S3 | IT_S3 | 1 | IT_S3 | 1
784 | QUILTQUIL | IT_S3 | de_TAP_QUILICURA_110 | 0 | QUILICURA_____110 | 1377 | 1353 | 100% | 1 | T | T | [5 empty] | IT_S3 | IT_S3 | 1 | IT_S3 | 1
785 | TLBOTQUI | IT_S3 | de_TAP_QUILICURA_110 | 0 | TAP_LO_BOZA___110 | 1378 | 1342 | 100% | 2 | T | T | [5 empty] | IT_S3 | IT_S3 | 1 | IT_S3 | 1
786 | TLBOLOBO | IT_S3 | de_LO_BOZA_______110 | 0 | TAP_LO_BOZA___110 | 1378 | 1352 | 100% | 2 | T | T | [5 empty] | IT_S3 | IT_S3 | 1 | IT_S3 | 1
787 | TLBOCNAV | IT_S3 | de_C.NAVIA_______110 | 0 | TAP_LO_BOZA___110 | 1378 | 1343 | 100% | 1 | T | T | [5 empty] | IT_S3 | IT_S3 | 1 | IT_S3 | 1
788 | LOBO11013 | IT_S3 | de_LO_BOZA_______013 | 0 | LO_BOZA_______110 | 1379 | 3302 | 100% | 2 | T | T | [5 empty] | IT_S3 | IT_S3 | 1 | IT_S3 | 1
789 | LOBOTLOBO | IT_S3 | de_TAP_LO_BOZA___110 | 0 | LO_BOZA_______110 | 1379 | 1352 | 100% | 1 | T | T | [5 empty] | IT_S3 | IT_S3 | 1 | IT_S3 | 1
790 | CNAV220110 | IT_S3 | de_C.NAVIA_______110 | 0 | C.NAVIA_______220 | 170 | 3270 | 100% | 2 | T | T | [5 empty] | IT_S3 | IT_S3 | 1 | #N/A | #N/A
791 | NAVBAT | IT_S3 | de_BATUCO________110 | 0 | C.NAVIA_______110 | 1380 | 1360 | 5% | 2 | T | T | [5 empty] | IT_S3 | IT_S3 | 1 | IT_S3 | 1
792 | CNAVTLOB | IT_S3 | de_TAP_LO_BOZA___110 | 0 | C.NAVIA_______110 | 1380 | 1343 | 100% | 2 | T | T | [5 empty] | IT_S3 | IT_S3 | 1 | IT_S3 | 1
793 | CNAVPUDA | IT_S3 | de_PUDAHUEL______110 | 0 | C.NAVIA_______110 | 1380 | 1344 | 100% | 2 | T | T | [5 empty] | IT_S3 | IT_S3 | 1 | IT_S3 | 1
794 | CNAVSPAB | IT_S3 | de_SAN_PABLO_____110 | 0 | C.NAVIA_______110 | 1380 | 1364 | 100% | 2 | T | T | [5 empty] | IT_S3 | IT_S3 | 1 | IT_S3 | 1
795 | CNAVTALT | IT_S3 | de_T_ALTAMIRANO__110 | 0 | C.NAVIA_______110 | 1380 | 1800 | 100% | 2 | T | T | [5 empty] | IT_S3 | IT_S3 | 1 | IT_S3 | 1
796 | CNAV110220 | IT_S3 | de_C.NAVIA_______220 | 0 | C.NAVIA_______110 | 1380 | 3270 | 5% | 1 | T | T | [5 empty] | IT_S3 | IT_S3 | 1 | #N/A | #N/A
797 | PABLCNAV | IT_S3 | de_C.NAVIA_______110 | 0 | SAN_PABLO_____110 | 1392 | 1364 | 100% | 1 | T | T | [5 empty] | IT_S3 | IT_S3 | 1 | IT_S3 | 1
798 | PABL11012 | IT_S3 | de_SAN_PABLO_____013 | 0 | SAN_PABLO_____110 | 1392 | 3308 | 100% | 2 | T | T | [5 empty] | IT_S3 | IT_S3 | 1 | IT_S3 | 1
799 | PABLAGUI | IT_S3 | de_LO_AGUIRRE____110 | 0 | SAN_PABLO_____110 | 1392 | 1366 | 100% | 2 | T | T | [5 empty] | IT_S3 | IT_S3 | 1 | IT_S3 | 1
800 | AGUIPABL | IT_S3 | de_SAN_PABLO_____110 | 0 | LO_AGUIRRE____110 | 1393 | 1366 | 100% | 1 | T | T | [5 empty] | IT_S3 | IT_S3 | 1 | IT_S3 | 1
801 | AGUI11012 | IT_S3 | de_LO_AGUIRRE____012 | 0 | LO_AGUIRRE____110 | 1393 | 3309 | 100% | 2 | T | T | [5 empty] | IT_S3 | IT_S3 | 1 | IT_S3 | 1
802 | AGUILPRA | IT_S3 | de_LO_PRADO______110 | 0 | LO_AGUIRRE____110 | 1393 | 1367 | 100% | 2 | T | T | [5 empty] | IT_S3 | IT_S3 | 1 | IT_S3 | 1
803 | PRADAGUI | IT_S3 | de_LO_AGUIRRE____110 | 0 | LO_PRADO______110 | 1394 | 1367 | 100% | 1 | T | T | [5 empty] | IT_S3 | IT_S3 | 1 | IT_S3 | 1
804 | PRAD11044 | IT_S3 | de_LO_PRADO______044 | 0 | LO_PRADO______110 | 1394 | 3310 | 100% | 2 | T | T | [5 empty] | IT_S3 | IT_S3 | 1 | IT_S3 | 1
805 | TALTCNAV | IT_S3 | de_C.NAVIA_______110 | 0 | T_ALTAMIRANO__110 | 1864 | 1800 | 100% | 1 | T | T | [5 empty] | IT_S3 | IT_S3 | 1 | IT_S3 | 1
806 | TALTALTA | IT_S3 | de_ALTAMIRANO____110 | 0 | T_ALTAMIRANO__110 | 1864 | 1801 | 100% | 2 | T | T | [5 empty] | IT_S3 | IT_S3 | 1 | IT_S3 | 1
807 | TALTRENCA | IT_S3 | de_RENCA_________110 | 0 | T_ALTAMIRANO__110 | 1864 | 1802 | 100% | 2 | T | T | [5 empty] | IT_S3 | IT_S3 | 1 | IT_S3 | 1
808 | ALTAM11013 | IT_S3 | de_ALTAMIRANO____013 | 0 | ALTAMIRANO____110 | 1865 | 3303 | 100% | 2 | T | T | [5 empty] | IT_S3 | IT_S3 | 1 | IT_S3 | 1
809 | ALTATALT | IT_S3 | de_T_ALTAMIRANO__110 | 0 | ALTAMIRANO____110 | 1865 | 1801 | 100% | 1 | T | T | [5 empty] | IT_S3 | IT_S3 | 1 | IT_S3 | 1
810 | RENCATALT | IT_S3 | de_T_ALTAMIRANO__110 | 0 | RENCA_________110 | 1790 | 1802 | 100% | 1 | T | T | [5 empty] | IT_S3 | IT_S3 | 1 | IT_S3 | 1
811 | RENCATCAR | IT_S3 | de_TAP_CARRASCAL_110 | 0 | RENCA_________110 | 1790 | 1803 | 100% | 2 | T | T | [5 empty] | IT_S3 | IT_S3 | 1 | IT_S3 | 1
812 | METRENCA | IT_S3 | de_RENCA_________110 | 0 | METRO_________110 | 1859 | 1806 | 100% | 1 | T | T | [5 empty] | IT_S3 | IT_S3 | 1 | IT_S3 | 1
813 | METROCHA | IT_S3 | de_OCHAGAVIA_____110 | 0 | METRO_________110 | 1859 | 1807 | 100% | 2 | T | T | [5 empty] | IT_S3 | IT_S3 | 1 | IT_S3 | 1
814 | METRCOCH | IT_S3 | de_LORD_COCHRANE_012 | 0 | METRO_________110 | 1859 | 3304 | 100% | 2 | T | T | [5 empty] | IT_S3 | IT_S3 | 1 | IT_S3 | 1
815 | ENORRENCMETR | ENORCHILE | METRO ENOR | 1 | METRO_________110 | 1859 | 0 | 0% | 0 | L | L |  |  |  | L |  | ENORCHILE | #N/A | #N/A | ENORCHILE | 1
816 | ENOROCHAMETR | ENORCHILE | METRO ENOR | 1 | METRO_________110 | 1859 | 0 | 0% | 0 | L | L |  |  |  | L |  | ENORCHILE | #N/A | #N/A | ENORCHILE | 1
817 | SBERTSBE | IT_S3 | de_T_S_BERNARDO__110 | 0 | SAN_BERNARDO__110 | 1872 | 1827 | 100% | 1 | T | T | [5 empty] | IT_S3 | IT_S3 | 1 | IT_S3 | 1
818 | SBERMALL | IT_S3 | de_MALLOCO_______110 | 0 | SAN_BERNARDO__110 | 1872 | 1829 | 100% | 2 | T | T | [5 empty] | IT_S3 | IT_S3 | 1 | IT_S3 | 1
819 | SBER11013 | IT_S3 | de_SAN_BERNARDO__013 | 0 | SAN_BERNARDO__110 | 1872 | 3305 | 100% | 2 | T | T | [5 empty] | IT_S3 | IT_S3 | 1 | IT_S3 | 1
820 | MALLOSBER | IT_S3 | de_SAN_BERNARDO__110 | 0 | MALLOCO_______110 | 1873 | 1829 | 100% | 1 | T | T | [5 empty] | IT_S3 | IT_S3 | 1 | IT_S3 | 1
821 | MALLO11013 | IT_S3 | de_MALLOCO_______013 | 0 | MALLOCO_______110 | 1873 | 3306 | 100% | 2 | T | T | [5 empty] | IT_S3 | IT_S3 | 1 | IT_S3 | 1
822 | TREÑACHU | IT_S2 | de_ACHUPALLAS____110 | 0 | TAP.REÑACA____110 | 1440 | 1297 | 0% | 1 | T | T | [5 empty] | IT_S2 | IT_S2 | 1 | IT_S2 | 1
823 | REÑTREÑ | IT_S2 | de_REÑACA________110 | 0 | TAP.REÑACA____110 | 1440 | 1299 | 100% | 2 | T | T | [5 empty] | IT_S2 | IT_S2 | 1 | IT_S2 | 1
824 | RENCON | IT_S2 | de_TAP.CONCON____110 | 0 | TAP.REÑACA____110 | 1440 | 3316 | 100% | 2 | T | T | [5 empty] | IT_S2 | IT_S2 | 1 | IT_S2 | 1
825 | TCONTORQ1 | IT_S2 | de_TORQUEMADA____110 | 1 | TAP.CONCON____110 | 1491 | 1301 | 100% | 0 | T | T | [5 empty] | IT_S2 | IT_S2 | 1 | IT_S2 | 1
826 | TCONTORQ2 | IT_S2 | de_TORQUEMADA____110 | 0 | TAP.CONCON____110 | 1491 | 3319 | 100% | 2 | T | T | [5 empty] | IT_S2 | IT_S2 | 1 | IT_S2 | 1
827 | TCONCON | IT_S2 | de_CONCON________110 | 0 | TAP.CONCON____110 | 1491 | 1302 | 100% | 2 | T | T | [5 empty] | IT_S2 | IT_S2 | 1 | IT_S2 | 1
828 | CONREN | IT_S2 | de_TAP.REÑACA____110 | 0 | TAP.CONCON____110 | 1491 | 3316 | 100% | 1 | T | T | [5 empty] | IT_S2 | IT_S2 | 1 | IT_S2 | 1
829 | CONTCON | IT_S2 | de_TAP.CONCON____110 | 0 | CONCON________110 | 1492 | 1302 | 100% | 1 | T | T | [5 empty] | IT_S2 | IT_S2 | 1 | IT_S2 | 1
830 | CONCO11013 | IT_S2 | de_CONCON________013 | 0 | CONCON________110 | 1492 | 3251 | 100% | 2 | T | T | [5 empty] | IT_S2 | IT_S2 | 1 | IT_S2 | 1
831 | CONCOBOSQ | IT_S2 | de_BOSQUEMAR_____110 | 0 | CONCON________110 | 1492 | 3380 | 100% | 2 | T | T | [5 empty] | IT_S2 | IT_S2 | 1 | IT_S2 | 1
832 | REÑ11013 | IT_S2 | de_REÑACA________013 | 0 | REÑACA________110 | 1445 | 3235 | 100% | 2 | T | T | [5 empty] | IT_S2 | IT_S2 | 1 | IT_S2 | 1
833 | TREÑREÑ | IT_S2 | de_TAP.REÑACA____110 | 0 | REÑACA________110 | 1445 | 1299 | 100% | 1 | T | T | [5 empty] | IT_S2 | IT_S2 | 1 | IT_S2 | 1
834 | BOSQCONCO | IT_S2 | de_CONCON________110 | 0 | BOSQUEMAR_____110 | 3936 | 3380 | 100% | 1 | T | T | [5 empty] | IT_S2 | IT_S2 | 1 | IT_S2 | 1
835 | BOSQ11012 | IT_S2 | de_BOSQUEMAR_____012 | 0 | BOSQUEMAR_____110 | 3936 | 3385 | 100% | 2 | T | T | [5 empty] | IT_S2 | IT_S2 | 1 | IT_S2 | 1
836 | BOSQ12110 | IT_S2 | de_BOSQUEMAR_____110 | 0 | BOSQUEMAR_____012 | 3937 | 3385 | 100% | 1 | T | T | [5 empty] | IT_S2 | IT_S2 | 1 | IT_S2 | 1
837 | CHIQSE28ENDEC1 | SUM_CHILQUINTA | CHILQUINTA ENDESA | 1 | BOSQUEMAR_____012 | 3937 | 0 | 0% | 0 | R | R |  |  |  | R |  | SUM_CHILQUINTA | SUM_CHILQUINTA | 1 | SUM_CHILQUINTA | 1
838 | CHIQSE28AGENC1 | SUM_CHILQUINTA | CHILQUINTA GENER | 1 | BOSQUEMAR_____012 | 3937 | 0 | 0% | 0 | R | R |  |  |  | R |  | SUM_CHILQUINTA | SUM_CHILQUINTA | 1 | SUM_CHILQUINTA | 1
839 | CHIQSE28ENDEC2 | SUM_CHILQUINTA | CHILQUINTA ENDESA | 1 | BOSQUEMAR_____012 | 3937 | 0 | 0% | 0 | R | R |  |  |  | R |  | SUM_CHILQUINTA | SUM_CHILQUINTA | 1 | SUM_CHILQUINTA | 1
840 | CHIQSE28AGENC2 | SUM_CHILQUINTA | CHILQUINTA GENER | 1 | BOSQUEMAR_____012 | 3937 | 0 | 0% | 0 | R | R |  |  |  | R |  | SUM_CHILQUINTA | SUM_CHILQUINTA | 1 | SUM_CHILQUINTA | 1
841 | CHIQSE28ENDEC3 | SUM_CHILQUINTA | CHILQUINTA ENDESA | 1 | BOSQUEMAR_____012 | 3937 | 0 | 0% | 0 | R | R |  |  |  | R |  | SUM_CHILQUINTA | SUM_CHILQUINTA | 1 | SUM_CHILQUINTA | 1
842 | CHIQSE28ENDEC4 | SUM_CHILQUINTA | CHILQUINTA ENDESA | 1 | BOSQUEMAR_____012 | 3937 | 0 | 0% | 0 | R | R |  |  |  | R |  | SUM_CHILQUINTA | SUM_CHILQUINTA | 1 | SUM_CHILQUINTA | 1
843 | CHIQSE28PUYEC1 | SUM_CHILQUINTA | CHILQUINTA PANGUIPULLI | 1 | BOSQUEMAR_____012 | 3937 | 0 | 0% | 0 | R | R |  |  |  | R |  | SUM_CHILQUINTA | SUM_CHILQUINTA | 1 | SUM_CHILQUINTA | 1
844 | CHIQSE28PANGC1 | SUM_CHILQUINTA | CHILQUINTA PANGUIPULLI | 1 | BOSQUEMAR_____012 | 3937 | 0 | 0% | 0 | R | R |  |  |  | R |  | SUM_CHILQUINTA | SUM_CHILQUINTA | 1 | SUM_CHILQUINTA | 1
845 | CHIQSE28ENDEC5 | SUM_CHILQUINTA | CHILQUINTA ENDESA | 1 | BOSQUEMAR_____012 | 3937 | 0 | 0% | 0 | R | R |  |  |  | R |  | SUM_CHILQUINTA | SUM_CHILQUINTA | 1 | SUM_CHILQUINTA | 1
846 | CHIQSE28PUYEC2 | SUM_CHILQUINTA | CHILQUINTA PANGUIPULLI | 1 | BOSQUEMAR_____012 | 3937 | 0 | 0% | 0 | R | R |  |  |  | R |  | SUM_CHILQUINTA | SUM_CHILQUINTA | 1 | SUM_CHILQUINTA | 1
847 | CHIQSE28PANGC2 | SUM_CHILQUINTA | CHILQUINTA PANGUIPULLI | 1 | BOSQUEMAR_____012 | 3937 | 0 | 0% | 0 | R | R |  |  |  | R |  | SUM_CHILQUINTA | SUM_CHILQUINTA | 1 | SUM_CHILQUINTA | 1
848 | QUILACHUP | IT_S2 | de_ACHUPALLAS____110 | 0 | QUILPUE_______110 | 1446 | 1296 | 1% | 1 | T | T | [5 empty] | IT_S2 | IT_S2 | 1 | IT_S2 | 1
849 | QUILPSPE1 | IT_S2 | de_S.PEDRO_______110 | 0 | QUILPUE_______110 | 1446 | 1294 | 1% | 2 | T | T | [5 empty] | IT_S2 | IT_S2 | 1 | IT_S2 | 1
850 | QUILPSPE2 | IT_S2 | de_S.PEDRO_______110 | 0 | QUILPUE_______110 | 1446 | 1295 | 1% | 2 | T | T | [5 empty] | IT_S2 | IT_S2 | 1 | IT_S2 | 1
851 | QUILP11013 | IT_S2 | de_QUILPUE_______013 | 0 | QUILPUE_______110 | 1446 | 3250 | 1% | 2 | T | T | [5 empty] | IT_S2 | IT_S2 | 1 | IT_S2 | 1
852 | CHIQSE24ENDECPL | ENDESA | MERVAL | 1 | QUILPUE_______110 | 1446 | 0 | 0% | 0 | L | L |  |  |  | L | A | ENDESA | ENDESA | 1 | ENDESA | 1
853 | LMAQ110220 | COLBUN | de_L.MAQUIS______220 | 0 | L.MAQUIS______110 | 1450 | 2641 | 0% | 2 | T | T | [5 empty] | COLBUN | COLBUN | 1 | COLBUN | 1
854 | MAQUIL | COLBUN | de_L.QUILOS______110 | 1 | L.MAQUIS______110 | 1450 | 1300 | 100% | 0 | T | T | [5 empty] | COLBUN | COLBUN | 1 | COLBUN | 1
855 | LMAQMAQT1 | COLBUN | de_TAP1_MAQUIS___110 | 0 | L.MAQUIS______110 | 1450 | 1306 | 0% | 1 | T | T | [5 empty] | COLBUN | COLBUN | 1 | COLBUN | 1
856 | LMAQMAQT2 | COLBUN | de_TAP2_MAQUIS___110 | 0 | L.MAQUIS______110 | 1450 | 1307 | 0% | 2 | T | T | [5 empty] | COLBUN | COLBUN | 1 | COLBUN | 1
857 | LMAQTOTO | IT_S2 | de_TOTORALILLO___110 | 0 | TAP2_MAQUIS___110 | 1452 | 1303 | 1% | 2 | T | T | [5 empty] | IT_S2 | IT_S2 | 1 | IT_S2 | 1
858 | LMAQACON1 | COLBUN | de_ACONCAGUA_____110 | 0 | TAP1_MAQUIS___110 | 1451 | 1317 | 1% | 2 | T | T | [5 empty] | COLBUN | COLBUN | 1 | COLBUN | 1
859 | T1MAQLMAQ | COLBUN | de_L.MAQUIS______110 | 0 | TAP1_MAQUIS___110 | 1451 | 1306 | 1% | 2 | T | T | [5 empty] | COLBUN | COLBUN | 1 | COLBUN | 1
860 | LMAQACON2 | COLBUN | de_ACONCAGUA_____110 | 0 | TAP2_MAQUIS___110 | 1452 | 1318 | 1% | 2 | T | T | [5 empty] | COLBUN | COLBUN | 1 | COLBUN | 1
861 | LMAQSRF | IT_S2 | de_TAPS.RAFAEL___110 | 0 | TAP1_MAQUIS___110 | 1451 | 1304 | 0% | 1 | T | T | [5 empty] | IT_S2 | IT_S2 | 1 | IT_S2 | 1
862 | T2MAQLMAQ | COLBUN | de_L.MAQUIS______110 | 0 | TAP2_MAQUIS___110 | 1452 | 1307 | 1% | 1 | T | T | [5 empty] | COLBUN | COLBUN | 1 | COLBUN | 1
863 | ACONLMAQ1 | COLBUN | de_TAP1_MAQUIS___110 | 1 | ACONCAGUA_____110 | 1455 | 1317 | 0% | 0 | T | T | [5 empty] | COLBUN | COLBUN | 1 | COLBUN | 1
864 | ACONLMAQ2 | COLBUN | de_TAP2_MAQUIS___110 | 1 | ACONCAGUA_____110 | 1455 | 1318 | 0% | 0 | T | T | [5 empty] | COLBUN | COLBUN | 1 | COLBUN | 1
865 | ACON11066 | COLBUN | de_ACONCAGUA_____066 | 0 | ACONCAGUA_____110 | 1455 | 3255 | 100% | 2 | T | T | [5 empty] | COLBUN | COLBUN | 1 | COLBUN | 1
866 | LQUILMAQ | COLBUN | de_L.MAQUIS______110 | 0 | L.QUILOS______110 | 1453 | 1300 | 100% | 1 | T | T | [5 empty] | COLBUN | COLBUN | 1 | COLBUN | 1
867 | LQUIL11066 | COLBUN | de_L.QUILOS______066 | 0 | L.QUILOS______110 | 1453 | 3256 | 100% | 2 | T | T | [5 empty] | COLBUN | COLBUN | 1 | COLBUN | 1
868 | TOTOLMAQ | IT_S2 | de_TAP2_MAQUIS___110 | 1 | TOTORALILLO___110 | 1454 | 1303 | 100% | 0 | T | T | [5 empty] | IT_S2 | IT_S2 | 1 | IT_S2 | 1
869 | TOTTSRF | IT_S2 | de_TAPS.RAFAEL___110 | 1 | TOTORALILLO___110 | 1454 | 1314 | 100% | 0 | T | T | [5 empty] | IT_S2 | IT_S2 | 1 | IT_S2 | 1
870 | RIOCOLOR | COLBUN | CHILQUINTA COLBUN | 1 | TOTORALILLO___110 | 1454 | 0 | 0% | 0 | R | R |  |  |  | R | S2 | COLBUN | COLBUN | 1 | COLBUN | 1
871 | LOSESPIN | COLBUN | CHILQUINTA COLBUN | 1 | TOTORALILLO___110 | 1454 | 0 | 0% | 0 | R | R |  |  |  | R | S2 | COLBUN | COLBUN | 1 | COLBUN | 1
872 | TSRFLMAQ | IT_S2 | de_TAP1_MAQUIS___110 | 0 | TAPS.RAFAEL___110 | 1524 | 1304 | 0% | 1 | T | T | [5 empty] | IT_S2 | IT_S2 | 1 | IT_S2 | 1
873 | TSRTOTO | IT_S2 | de_TOTORALILLO___110 | 0 | TAPS.RAFAEL___110 | 1524 | 1314 | 0% | 2 | T | T | [5 empty] | IT_S2 | IT_S2 | 1 | IT_S2 | 1
874 | TSRTSF1 | IT_S2 | de_TAPS.FELIPE___110 | 0 | TAPS.RAFAEL___110 | 1524 | 1310 | 1% | 2 | T | T | [5 empty] | IT_S2 | IT_S2 | 1 | IT_S2 | 1
875 | TSRTSF2 | IT_S2 | de_TAPS.FELIPE___110 | 0 | TAPS.RAFAEL___110 | 1524 | 1311 | 1% | 2 | T | T | [5 empty] | IT_S2 | IT_S2 | 1 | IT_S2 | 1
876 | TSRSR | IT_S2 | de_S.RAFAEL______110 | 0 | TAPS.RAFAEL___110 | 1524 | 1313 | 1% | 2 | T | T | [5 empty] | IT_S2 | IT_S2 | 1 | IT_S2 | 1
877 | TSFTSR1 | IT_S2 | de_TAPS.RAFAEL___110 | 0 | TAPS.FELIPE___110 | 1523 | 1310 | 100% | 3 | T | T | [5 empty] | IT_S2 | IT_S2 | 1 | IT_S2 | 1
878 | TSFTSR2 | IT_S2 | de_TAPS.RAFAEL___110 | 0 | TAPS.FELIPE___110 | 1523 | 1311 | 100% | 3 | T | T | [5 empty] | IT_S2 | IT_S2 | 1 | IT_S2 | 1
879 | TSFCHAG | IT_S2 | de_CHAGRES_______110 | 0 | TAPS.FELIPE___110 | 1523 | 1308 | 0% | 2 | T | T | [5 empty] | IT_S2 | IT_S2 | 1 | IT_S2 | 1
880 | TSFSF | IT_S2 | de_S.FELIPE______110 | 0 | TAPS.FELIPE___110 | 1523 | 1309 | 100% | 2 | T | T | [5 empty] | IT_S2 | IT_S2 | 1 | #N/A | #N/A
881 | TCHESP | IT_S2 | de_ESPERANZA_____110 | 0 | TAP_CHAGRES___110 | 1521 | 1312 | 0% | 2 | T | T | [5 empty] | IT_S2 | IT_S2 | 1 | IT_S2 | 1
882 | CHAGTSF | IT_S2 | de_TAPS.FELIPE___110 | 1 | CHAGRES_______110 | 1522 | 1308 | 100% | 0 | T | T | [5 empty] | IT_S2 | IT_S2 | 1 | IT_S2 | 1
883 | CHAGESP | IT_S2 | de_ESPERANZA_____110 | 1 | CHAGRES_______110 | 1522 | 1316 | 100% | 0 | T | T | [5 empty] | IT_S2 | IT_S2 | 1 | IT_S2 | 1
884 | ESPCHAG | IT_S2 | de_CHAGRES_______110 | 1 | ESPERANZA_____110 | 1525 | 1316 | 10% | 0 | T | T | [5 empty] | IT_S2 | IT_S2 | 1 | IT_S2 | 1
885 | ESPTSF | IT_S2 | de_TAP_CHAGRES___110 | 1 | ESPERANZA_____110 | 1525 | 1312 | 10% | 0 | T | T | [5 empty] | IT_S2 | IT_S2 | 1 | IT_S2 | 1
886 | ESPLVEG | IT_S2 | de_L.VEGAS_______110 | 1 | ESPERANZA_____110 | 1525 | 1315 | 1% | 0 | T | T | [5 empty] | IT_S2 | IT_S2 | 1 | IT_S2 | 1
887 | ESP11062 | COLBUN | de_ESPERANZA_____062 | 1 | ESPERANZA_____110 | 1525 | 3352 | 10% | 0 | T | T | [5 empty] | COLBUN | COLBUN | 1 | COLBUN | 1
888 | SPGETRA | IT_S2 | de_QUILLOTA______110 | 0 | S.PEDRO_______110 | 1460 | 1240 | 1% | 1 | T | T | [5 empty] | IT_S2 | IT_S2 | 1 | IT_S2 | 1
889 | SPEVEN | AES GENER STX | de_ENL.MAITENES__110 | 1 | S.PEDRO_______110 | 1460 | 1290 | 100% | 2 | T | T | [5 empty] | AES GENER STX | AES GENER STX | 1 | AES GENER STX | 1
890 | SPEENA | AES GENER STX | de_ENL.MAITENES__110 | 0 | S.PEDRO_______110 | 1460 | 1291 | 100% | 2 | T | T | [5 empty] | AES GENER STX | AES GENER STX | 1 | AES GENER STX | 1
891 | SPEPAC | IT_S2 | de_PACHACAMA1____110 | 0 | S.PEDRO_______110 | 1460 | 1305 | 100% | 2 | T | T | [5 empty] | IT_S2 | IT_S2 | 1 | IT_S2 | 1
892 | SPEQUILP1 | IT_S2 | de_QUILPUE_______110 | 1 | S.PEDRO_______110 | 1460 | 1294 | 1% | 0 | T | T | [5 empty] | IT_S2 | IT_S2 | 1 | IT_S2 | 1
893 | SPEQUILP2 | IT_S2 | de_QUILPUE_______110 | 1 | S.PEDRO_______110 | 1460 | 1295 | 1% | 2 | T | T | [5 empty] | IT_S2 | IT_S2 | 1 | IT_S2 | 1
894 | SPEDRO11013 | IT_S2 | de_S.PEDRO_______013 | 1 | S.PEDRO_______110 | 1460 | 3254 | 100% | 2 | T | T | [5 empty] | IT_S2 | IT_S2 | 1 | IT_S2 | 1
895 | ENAVEN | AES GENER STX | de_VENTANAS______110 | 0 | ENL.MAITENES__110 | 1470 | 1280 | 10% | 2 | T | T | [5 empty] | AES GENER STX | AES GENER STX | 1 | AES GENER STX | 1
896 | ENAVEN2 | AES GENER STX | de_VENTANAS______110 | 0 | ENL.MAITENES__110 | 1470 | 1281 | 10% | 2 | T | T | [5 empty] | AES GENER STX | AES GENER STX | 1 | AES GENER STX | 1
897 | ENASPE | AES GENER STX | de_S.PEDRO_______110 | 0 | ENL.MAITENES__110 | 1470 | 1290 | 10% | 2 | T | T | [5 empty] | AES GENER STX | AES GENER STX | 1 | AES GENER STX | 1
898 | ENASPE2 | AES GENER STX | de_S.PEDRO_______110 | 0 | ENL.MAITENES__110 | 1470 | 1291 | 10% | 1 | T | T | [5 empty] | AES GENER STX | AES GENER STX | 1 | AES GENER STX | 1
899 | CODVEN_PUY | PUYEHUE | CODELCO VENTANAS | 1 | ENL.MAITENES__110 | 1470 | 0 | 0% | 0 | L | L |  |  |  | L | A | PUYEHUE | PUYEHUE | 1 | PUYEHUE | 1
900 | CODVEN_PUL | PANGUIPULLI | CODELCO VENTANAS | 1 | ENL.MAITENES__110 | 1470 | 0 | 0% | 0 | L | L |  |  |  | L | A | PANGUIPULLI | PANGUIPULLI | 1 | PANGUIPULLI | 1
901 | CODVEN_PH | PACIFIC HYDRO | CODELCO VENTANAS | 1 | ENL.MAITENES__110 | 1470 | 0 | 0% | 0 | L | L |  |  |  | L | A | PACIFIC HYDRO | PACIFIC HYDRO | 1 | PACIFIC HYDRO | 1
902 | EMAVENCOL | COLBUN | CODELCO VENTANAS | 1 | ENL.MAITENES__110 | 1470 | 0 | 0% | 0 | L | L |  |  |  | L | A | COLBUN | COLBUN | 1 | COLBUN | 1
903 | CAPMAI | CAPULLO | CODELCO VENTANAS | 1 | ENL.MAITENES__110 | 1470 | 0 | 0% | 0 | L | L |  |  |  | L | A | CAPULLO | CAPULLO | 1 | #N/A | #N/A
904 | G_VENT | AES GENER | CTRL_VENTANAS | 1 | VENTANAS______110 | 1480 | 0 | 0% | 0 | G | G | [5 empty] | AES GENER | AES GENER | 1 | AES GENER | 1
905 | G_NVENT_110 | AES GENER | CTRL_NUEVA_VENTANAS | 1 | VENTANAS______110 | 1480 | 0 | 0% | 0 | G | G | [5 empty] | AES GENER | AES GENER | 1 | #N/A | #N/A
906 | VENCON1 | AES GENER STX | de_TORQUEMADA____110 | 1 | VENTANAS______110 | 1480 | 1250 | 100% | 2 | T | T | [5 empty] | AES GENER STX | AES GENER STX | 1 | AES GENER STX | 1
907 | VENCON2 | AES GENER STX | de_TORQUEMADA____110 | 1 | VENTANAS______110 | 1480 | 1251 | 100% | 2 | T | T | [5 empty] | AES GENER STX | AES GENER STX | 1 | AES GENER STX | 1
908 | VENT_SPEDRO2 | AES GENER STX | de_ENL.MAITENES__110 | 1 | VENTANAS______110 | 1480 | 1280 | 100% | 1 | T | T | [5 empty] | AES GENER STX | AES GENER STX | 1 | AES GENER STX | 1
909 | VENT_SPEDRO1 | AES GENER STX | de_ENL.MAITENES__110 | 1 | VENTANAS______110 | 1480 | 1281 | 100% | 0 | T | T | [5 empty] | AES GENER STX | AES GENER STX | 1 | AES GENER STX | 1
910 | VENQUI | IT_S2 | de_QUINTERO______110 | 0 | VENTANAS______110 | 1480 | 1270 | 100% | 2 | T | T | [5 empty] | IT_S2 | IT_S2 | 1 | IT_S2 | 1
911 | PTOVEN | AES GENER | PUERTO VENTANAS | 1 | VENTANAS______110 | 1480 | 0 | 0% | 0 | L | L |  |  |  | L | A | AES GENER | AES GENER | 1 | AES GENER | 1
912 | PACSA | AES GENER | PACSA | 1 | VENTANAS______110 | 1480 | 0 | 0% | 0 | L | L |  |  |  | L | A | AES GENER | AES GENER | 1 | AES GENER | 1
913 | CCOBRE | AES GENER | C. COBRE | 1 | VENTANAS______110 | 1480 | 0 | 0% | 0 | L | L |  |  |  | L | A | AES GENER | AES GENER | 1 | AES GENER | 1
914 | MGRANELERO | AES GENER | MUELLE GRANELERO | 1 | VENTANAS______110 | 1480 | 0 | 0% | 0 | L | L |  |  |  | L | A | AES GENER | AES GENER | 1 | AES GENER | 1
915 | VENT110220 | AES GENER | de_VENTANAS______220 | 0 | VENTANAS______110 | 1480 | 1285 | 10% | 1 | T | T | [5 empty] | AES GENER | #N/A | #N/A | AES GENER | 1
916 | COLMITO_P | COLMITO | CTRL_COLMITO | 1 | TORQUEMADA____110 | 1490 | 0 | 0% | 0 | G | G | [5 empty] | COLMITO | COLMITO | 1 | COLMITO | 1
917 | TORQ_VENT1 | AES GENER STX | de_VENTANAS______110 | 1 | TORQUEMADA____110 | 1490 | 1250 | 100% | 3 | T | T | [5 empty] | AES GENER STX | AES GENER STX | 1 | AES GENER STX | 1
918 | TORQ_VENT2 | AES GENER STX | de_VENTANAS______110 | 1 | TORQUEMADA____110 | 1490 | 1251 | 100% | 3 | T | T | [5 empty] | AES GENER STX | AES GENER STX | 1 | AES GENER STX | 1
919 | TORQ_MIRAF1 | AES GENER STX | de_MIRAFLORES____110 | 1 | TORQUEMADA____110 | 1490 | 1260 | 100% | 0 | T | T | [5 empty] | AES GENER STX | AES GENER STX | 1 | AES GENER STX | 1
920 | TORQ_MIRAF2 | AES GENER STX | de_MIRAFLORES____110 | 1 | TORQUEMADA____110 | 1490 | 1261 | 100% | 2 | T | T | [5 empty] | AES GENER STX | AES GENER STX | 1 | AES GENER STX | 1
921 | TORQ_CON1 | IT_S2 | de_TAP.CONCON____110 | 1 | TORQUEMADA____110 | 1490 | 1301 | 100% | 2 | T | T | [5 empty] | IT_S2 | IT_S2 | 1 | IT_S2 | 1
922 | TORQ_CON2 | IT_S2 | de_TAP.CONCON____110 | 1 | TORQUEMADA____110 | 1490 | 3319 | 0% | 0 | T | T | [5 empty] | IT_S2 | IT_S2 | 1 | IT_S2 | 1
923 | ENAP_TOR | PACIFIC HYDRO | ENAP | 1 | TORQUEMADA____110 | 1490 | 0 | 0% | 0 | L | L |  |  |  | L | A | PACIFIC HYDRO | PACIFIC HYDRO | 1 | PACIFIC HYDRO | 1
924 | ENAP_TOR_COLMITO | COLMITO | ENAP | 1 | TORQUEMADA____110 | 1490 | 0 | 0% | 0 | L | L |  |  |  | L |  | COLMITO | COLMITO | 1 | COLMITO | 1
925 | PACSPE | IT_S2 | de_S.PEDRO_______110 | 0 | PACHACAMA1____110 | 1500 | 1305 | 100% | 1 | T | T | [5 empty] | IT_S2 | IT_S2 | 1 | IT_S2 | 1
926 | PACLVE1 | IT_S2 | de_L.VEGAS_______110 | 0 | PACHACAMA1____110 | 1500 | 1319 | 1% | 2 | T | T | [5 empty] | IT_S2 | IT_S2 | 1 | IT_S2 | 1
927 | PACLVE2 | IT_S2 | de_L.VEGAS_______110 | 0 | PACHACAMA1____110 | 1500 | 1321 | 1% | 2 | T | T | [5 empty] | IT_S2 | IT_S2 | 1 | IT_S2 | 1
928 | PACCCA | IT_S2 | de_LA_CALERA_____110 | 0 | PACHACAMA1____110 | 1500 | 1320 | 100% | 2 | T | T | [5 empty] | IT_S2 | IT_S2 | 1 | IT_S2 | 1
929 | CCAPAC | IT_S2 | de_PACHACAMA1____110 | 0 | C.CALERA1_____110 | 1506 | 1320 | 100% | 1 | T | T | [5 empty] | IT_S2 | IT_S2 | 1 | IT_S2 | 1
930 | EL SOLDADO | AES GENER | MSA-EL SOLDADO | 1 | LA_CALERA_____110 | 1515 | 0 | 0% | 0 | L | L |  |  |  | L | S2 | AES GENER | AES GENER | 1 | AES GENER | 1
931 | LAF | ENDESA | CEMENTO MELON | 1 | CALERA.C______062 | 3913 | 0 | 0% | 0 | L | L |  |  |  | L | S2 | ENDESA | ENDESA | 1 | ENDESA | 1
932 | CCAL1LACAL | IT_S2 | de_LA_CALERA_____110 | 0 | C.CALERA1_____110 | 1506 | 1326 | 100% | 2 | T | T | [5 empty] | IT_S2 | IT_S2 | 1 | IT_S2 | 1
933 | CCAL11062 | COLBUN | de_C.CALERA1_____062 | 0 | C.CALERA1_____110 | 1506 | 3349 | 100% | 2 | T | T | [5 empty] | COLBUN | COLBUN | 1 | COLBUN | 1
934 | LACALCCAL1 | IT_S2 | de_C.CALERA1_____110 | 0 | LA_CALERA_____110 | 1515 | 1326 | 100% | 1 | T | T | [5 empty] | IT_S2 | IT_S2 | 1 | IT_S2 | 1
935 | LACAL11044 | IT_S2 | de_LA_CALERA_____044 | 0 | LA_CALERA_____110 | 1515 | 3228 | 100% | 2 | T | T | [5 empty] | IT_S2 | IT_S2 | 1 | IT_S2 | 1
936 | LACAL11013 | IT_S2 | de_LA_CALERA_____013 | 0 | LA_CALERA_____110 | 1515 | 3231 | 100% | 2 | T | T | [5 empty] | IT_S2 | IT_S2 | 1 | IT_S2 | 1
937 | G_TOMAVAL | TOMAVAL | CTRL_TOMAVAL | 1 | LA_CALERA_____110 | 1515 | 0 | 0% | 0 | G | G | [5 empty] | TOMAVAL | GENERADORA ON GROUP | 0 | TOMAVAL | 1
938 | G_BIOCRUZ | BIOCRUZ | PMGD_BIOCRUZ | 1 | LA_CALERA_____110 | 1515 | 0 | 0% | 0 | G | G | [5 empty] | BIOCRUZ | GENERADORA ON GROUP | 0 | BIOCRUZ | 1
939 | G_VIENT | AES GENER | CTRL_LOSVIENTOS | 1 | L.VEGAS_______110 | 1510 | 0 | 0% | 0 | G | G | [5 empty] | AES GENER | AES GENER | 1 | AES GENER (ESSA) | 0
940 | LVEPAC1 | IT_S2 | de_PACHACAMA1____110 | 0 | L.VEGAS_______110 | 1510 | 1319 | 100% | 1 | T | T | [5 empty] | IT_S2 | IT_S2 | 1 | IT_S2 | 1
941 | LVEPAC2 | IT_S2 | de_PACHACAMA1____110 | 1 | L.VEGAS_______110 | 1510 | 1321 | 100% | 0 | T | T | [5 empty] | IT_S2 | IT_S2 | 1 | IT_S2 | 1
942 | LVEPOL1 | IT_S3 | de_PPEUCO________110 | 1 | L.VEGAS_______110 | 1510 | 1329 | 100% | 0 | T | T | [5 empty] | IT_S3 | IT_S3 | 1 | IT_S3 | 1
943 | LVEPOL2 | IT_S3 | de_PPEUCO________110 | 1 | L.VEGAS_______110 | 1510 | 1330 | 100% | 0 | T | T | [5 empty] | IT_S3 | IT_S3 | 1 | IT_S3 | 1
944 | LVEESP1 | IT_S2 | de_ESPERANZA_____110 | 0 | L.VEGAS_______110 | 1510 | 1315 | 100% | 2 | T | T | [5 empty] | IT_S2 | IT_S2 | 1 | IT_S2 | 1
945 | GVEGAS | TECNORED | CTRL_LAS VEGAS | 1 | L.VEGAS_______013 | 3817 | 0 | 0% | 0 | G | G | [5 empty] | TECNORED | TECNORED | 1 | TECNORED | 1
946 | LVEG11044 | IT_S2 | de_L.VEGAS_______044 | 0 | L.VEGAS_______110 | 1510 | 3225 | 100% | 2 | T | T | [5 empty] | IT_S2 | IT_S2 | 1 | IT_S2 | 1
947 | LVEGLLAY | AES GENER STX | de_LLAYLLAY______110 | 0 | L.VEGAS_______110 | 1510 | 1331 | 100% | 2 | T | T | [5 empty] | AES GENER STX | AES GENER STX | 1 | AES GENER STX | 1
948 | LVEG11013 | IT_S2 | de_L.VEGAS_______013 | 0 | L.VEGAS_______110 | 1510 | 3237 | 100% | 2 | T | T | [5 empty] | IT_S2 | IT_S2 | 1 | IT_S2 | 1
949 | LLAYLVEG | AES GENER STX | de_L.VEGAS_______110 | 0 | LLAYLLAY______110 | 1511 | 1331 | 100% | 1 | T | T | [5 empty] | AES GENER STX | AES GENER STX | 1 | AES GENER STX | 1
950 | CRISTALERIAS | AES GENER | CRISTALERIAS | 1 | LLAYLLAY______110 | 1511 | 0 | 1% | 0 | R | R |  |  |  | R | S2 | AES GENER | AES GENER | 1 | AES GENER | 1
951 | GESAN | GESAN | CTRL_SAUCE_ANDES | 1 | S.RAFAEL______110 | 1519 | 0 | 0% | 0 | G | G | [5 empty] | GESAN | GESAN | 1 | GESAN | 1
952 | SRFTSRF | IT_S2 | de_TAPS.RAFAEL___110 | 0 | S.RAFAEL______110 | 1519 | 1313 | 100% | 1 | T | T | [5 empty] | IT_S2 | IT_S2 | 1 | IT_S2 | 1
953 | SRF11013 | IT_S2 | de_S.RAFAEL______013 | 0 | S.RAFAEL______110 | 1519 | 3230 | 100% | 2 | T | T | [5 empty] | IT_S2 | IT_S2 | 1 | IT_S2 | 1
954 | CTECNGES | TECNORED | COMPRA TECNORED A GESAN | 1 | S.RAFAEL______110 | 1519 | 0 | 0% | 0 | C | C | [5 empty] | TECNORED | TECNORED | 1 | #N/A | #N/A
955 | VGESTECN | GESAN | VENTA GESAN A TECNORED | 1 | S.RAFAEL______110 | 1519 | 0 | 0% | 0 | C | C | [5 empty] | GESAN | GESAN | 1 | #N/A | #N/A
956 | SFTSF | IT_S2 | de_TAPS.FELIPE___110 | 0 | S.FELIPE______110 | 1520 | 1309 | 100% | 1 | T | T | [5 empty] | IT_S2 | IT_S2 | 1 | #N/A | #N/A
957 | SF11013 | IT_S2 | de_S.FELIPE______013 | 0 | S.FELIPE______110 | 1520 | 3222 | 100% | 2 | T | T | [5 empty] | IT_S2 | IT_S2 | 1 | IT_S2 | 1
958 | G_TARTARO | ON GROUP | CTRL_EL_TARTARO | 1 | S.FELIPE______110 | 1520 | 0 | 0% | 0 | G | G | [5 empty] | Wenke | ON GROUP | 1 | Wenke | 0
959 | C_TARTARO | ON GROUP | SSAA_EL_TARTARO | 1 | S.FELIPE______110 | 1520 | 0 | 0% | 0 | G | G | [5 empty] | Wenke | ON GROUP | 1 | Wenke | 0
960 | BATPOL | IT_S3 | de_PPEUCO________110 | 0 | BATUCO________110 | 1530 | 1350 | 0% | 2 | T | T | [5 empty] | IT_S3 | IT_S3 | 1 | IT_S3 | 1
961 | BATCNA | IT_S3 | de_C.NAVIA_______110 | 0 | BATUCO________110 | 1530 | 1360 | 0% | 0 | T | T | [5 empty] | IT_S3 | IT_S3 | 1 | IT_S3 | 1
962 | BAT110013 | IT_S3 | de_BATUCO________013 | 0 | BATUCO________110 | 1530 | 3259 | 100% | 2 | T | T | [5 empty] | IT_S3 | IT_S3 | 1 | IT_S3 | 1
963 | LVIFLO1 | IT_S3 | de_FLORIDA_______110 | 0 | L.VIZCACHAS___110 | 1550 | 1220 | 100% | 2 | T | T | [5 empty] | IT_S3 | IT_S3 | 1 | IT_S3 | 1
964 | LVIFLO2 | IT_S3 | de_FLORIDA_______110 | 0 | L.VIZCACHAS___110 | 1550 | 1230 | 1% | 2 | T | T | [5 empty] | IT_S3 | IT_S3 | 1 | IT_S3 | 1
965 | LVILLA | AES GENER STX | de_L.LAJA________110 | 0 | L.VIZCACHAS___110 | 1550 | 1210 | 100% | 3 | T | T | [5 empty] | AES GENER STX | AES GENER STX | 1 | AES GENER STX | 1
966 | LVILLA2 | AES GENER STX | de_L.LAJA________110 | 0 | L.VIZCACHAS___110 | 1550 | 1211 | 100% | 3 | T | T | [5 empty] | AES GENER STX | AES GENER STX | 1 | AES GENER STX | 1
967 | G_MAITE | AES GENER | CTRL_MAITENES | 1 | MAITENES______110 | 1561 | 0 | 1% | 0 | G | G | [5 empty] | AES GENER | AES GENER | 1 | AES GENER | 1
968 | G_GUAYA | AES GENER (COYANCO) | CTRL_GUAYACAN | 1 | L.LAJA________110 | 1560 | 0 | 0% | 0 | G | G | [5 empty] | AES GENER (COYANCO) | AES GENER (COYANCO) | 1 | AES GENER (COYANCO) | 1
969 | LLALVI | AES GENER STX | de_L.VIZCACHAS___110 | 0 | L.LAJA________110 | 1560 | 1210 | 100% | 2 | T | T | [5 empty] | AES GENER STX | AES GENER STX | 1 | AES GENER STX | 1
970 | LLALVI2 | AES GENER STX | de_L.VIZCACHAS___110 | 0 | L.LAJA________110 | 1560 | 1211 | 100% | 2 | T | T | [5 empty] | AES GENER STX | AES GENER STX | 1 | AES GENER STX | 1
971 | LLAQUE | AES GENER STX | de_QUELTEHUES____110 | 0 | L.LAJA________110 | 1560 | 1200 | 100% | 2 | T | T | [5 empty] | AES GENER STX | AES GENER STX | 1 | AES GENER STX | 1
972 | LLAMAI | AES GENER STX | de_MAITENES______110 | 0 | L.LAJA________110 | 1560 | 1212 | 100% | 2 | T | T | [5 empty] | AES GENER STX | AES GENER STX | 1 | AES GENER STX | 1
973 | LLAMAI2 | AES GENER STX | de_MAITENES______110 | 0 | L.LAJA________110 | 1560 | 1213 | 100% | 2 | T | T | [5 empty] | AES GENER STX | AES GENER STX | 1 | AES GENER STX | 1
974 | MAILLA | AES GENER STX | de_L.LAJA________110 | 0 | MAITENES______110 | 1561 | 1212 | 100% | 3 | T | T | [5 empty] | AES GENER STX | AES GENER STX | 1 | AES GENER STX | 1
975 | MAILLA2 | AES GENER STX | de_L.LAJA________110 | 0 | MAITENES______110 | 1561 | 1213 | 100% | 3 | T | T | [5 empty] | AES GENER STX | AES GENER STX | 1 | AES GENER STX | 1
976 | G_QUELT | AES GENER | CTRL_QUELTEHUES | 1 | QUELTEHUES____110 | 1570 | 0 | 1% | 0 | G | G | [5 empty] | AES GENER | AES GENER | 1 | AES GENER | 1
977 | G_VOLCA | AES GENER | CTRL_VOLCAN | 1 | QUELTEHUES____110 | 1570 | 0 | 1% | 0 | G | G | [5 empty] | AES GENER | AES GENER | 1 | AES GENER | 1
978 | QUELLA | AES GENER STX | de_L.LAJA________110 | 0 | QUELTEHUES____110 | 1570 | 1200 | 100% | 0 | T | T | [5 empty] | AES GENER STX | AES GENER STX | 1 | AES GENER STX | 1
979 | RIOCOLO | AES GENER | RIO COLORADO | 1 | QUELTEHUES____110 | 1570 | 0 | 0% | 0 | L | L | A.JAHUEL______110 |  |  | L | A | AES GENER | AES GENER | 1 | AES GENER | 1
980 | LOVALDES | AES GENER | LO VALDES | 1 | QUELTEHUES____110 | 1570 | 0 | 0% | 0 | L | L | A.JAHUEL______110 |  |  | L | A | AES GENER | AES GENER | 1 | AES GENER | 1
981 | QUELT11012 | IT_S3 | de_QUELTEHUES____012 | 0 | QUELTEHUES____110 | 1570 | 3320 | 0% | 2 | T | T | [5 empty] | AES GENER STX | IT_S3 | 1 | IT_S3 | 1
982 | QUIVEN | IT_S2 | de_VENTANAS______110 | 0 | QUINTERO______110 | 1660 | 1270 | 1% | 1 | T | T | [5 empty] | IT_S2 | IT_S2 | 1 | IT_S2 | 1
983 | QUINT11013 | IT_S2 | de_QUINTERO______013 | 0 | QUINTERO______110 | 1660 | 3252 | 1% | 2 | T | T | [5 empty] | IT_S2 | IT_S2 | 1 | IT_S2 | 1
984 | GNLQ | ENDESA | GNL_QUINTERO | 1 | VENTANAS______110 | 1480 | 0 | 0% | 0 | L | L |  |  |  | L | A | ENDESA | ENDESA | 1 | ENDESA | 1
985 | ASANT110/220 | IT_S2 | de_A.SANTA_______220 | 0 | A.SANTA_______110 | 1700 | 2655 | 1% | 1 | T | T | [5 empty] | IT_S2 | IT_S2 | 1 | IT_S2 | 1
986 | ASANPLACE | IT_S2 | de_PLACERES______110 | 0 | A.SANTA_______110 | 1700 | 2661 | 1% | 2 | T | T | [5 empty] | IT_S2 | IT_S2 | 1 | IT_S2 | 1
987 | ASANMIR | IT_S2 | de_MIRAFLORES____110 | 0 | A.SANTA_______110 | 1700 | 1262 | 0% | 2 | T | T | [5 empty] | IT_S2 | IT_S2 | 1 | IT_S2 | 1
988 | ASANPLA | IT_S2 | de_PLACILLA______110 | 0 | A.SANTA_______110 | 1700 | 1263 | 1% | 2 | T | T | [5 empty] | IT_S2 | IT_S2 | 1 | IT_S2 | 1
989 | PLAASAN | IT_S2 | de_A.SANTA_______110 | 0 | PLACILLA______110 | 1701 | 1263 | 1% | 1 | T | T | [5 empty] | IT_S2 | IT_S2 | 1 | IT_S2 | 1
990 | GPLACILLA | TECNORED | CTRL_PLACILLA | 1 | PLACILLA______110 | 1701 | 0 | 0% | 0 | G | G | [5 empty] | TECNORED | TECNORED | 1 | TECNORED | 1
991 | PLAC11013 | IT_S2 | de_PLACILLA______013 | 0 | PLACILLA______110 | 1701 | 3238 | 100% | 2 | T | T | [5 empty] | IT_S2 | IT_S2 | 1 | IT_S2 | 1
992 | MIRTOR1 | AES GENER STX | de_TORQUEMADA____110 | 1 | MIRAFLORES____110 | 1710 | 1260 | 100% | 2 | T | T | [5 empty] | AES GENER STX | AES GENER STX | 1 | AES GENER STX | 1
993 | MIRTOR2 | AES GENER STX | de_TORQUEMADA____110 | 1 | MIRAFLORES____110 | 1710 | 1261 | 100% | 2 | T | T | [5 empty] | AES GENER STX | AES GENER STX | 1 | AES GENER STX | 1
994 | MIRASAN | IT_S2 | de_A.SANTA_______110 | 0 | MIRAFLORES____110 | 1710 | 1262 | 0% | 1 | T | T | [5 empty] | IT_S2 | IT_S2 | 1 | IT_S2 | 1
995 | MIRACHUP | IT_S2 | de_ACHUPALLAS____110 | 0 | MIRAFLORES____110 | 1710 | 1298 | 0% | 2 | T | T | [5 empty] | IT_S2 | IT_S2 | 1 | IT_S2 | 1
996 | MIR11013 | IT_S2 | de_MIRAFLORES____013 | 0 | MIRAFLORES____110 | 1710 | 3236 | 0% | 2 | T | T | [5 empty] | IT_S2 | IT_S2 | 1 | IT_S2 | 1
997 | MIRMAR | IT_S2 | de_MARGA_MARGA___110 | 0 | MIRAFLORES____110 | 1710 | 1252 | 1% | 2 | T | T | [5 empty] | IT_S2 | IT_S2 | 1 | IT_S2 | 1
998 | ACHUPMIR | IT_S2 | de_MIRAFLORES____110 | 0 | ACHUPALLAS____110 | 1702 | 1298 | 100% | 1 | T | T | [5 empty] | IT_S2 | IT_S2 | 1 | IT_S2 | 1
999 | ACHUPTREÑ | IT_S2 | de_TAP.REÑACA____110 | 0 | ACHUPALLAS____110 | 1702 | 1297 | 100% | 2 | T | T | [5 empty] | IT_S2 | IT_S2 | 1 | IT_S2 | 1
1000 | ACHUPQUIL | IT_S2 | de_QUILPUE_______110 | 0 | ACHUPALLAS____110 | 1702 | 1296 | 100% | 2 | T | T | [5 empty] | IT_S2 | IT_S2 | 1 | IT_S2 | 1
1001 | MARGA11013 | IT_S2 | de_MARGA_MARGA___013 | 0 | MARGA_MARGA___110 | 1712 | 3253 | 100% | 2 | T | T | [5 empty] | IT_S2 | IT_S2 | 1 | IT_S2 | 1
1002 | MARMIR | IT_S2 | de_MIRAFLORES____110 | 0 | MARGA_MARGA___110 | 1712 | 1252 | 100% | 1 | T | T | [5 empty] | IT_S2 | IT_S2 | 1 | IT_S2 | 1
1003 | PLACEASAN | IT_S2 | de_A.SANTA_______110 | 0 | PLACERES______110 | 1715 | 2661 | 10% | 1 | T | T | [5 empty] | IT_S2 | IT_S2 | 1 | IT_S2 | 1
1004 | PLACEVAL | IT_S2 | de_VALPARAISO____110 | 0 | PLACERES______110 | 1715 | 2660 | 10% | 2 | T | T | [5 empty] | IT_S2 | IT_S2 | 1 | IT_S2 | 1
1005 | GCURAU | TECNORED | CTRL_CURAUMA | 1 | PLACILLA______110 | 1701 | 0 | 0% | 0 | G | G | [5 empty] | TECNORED | TECNORED | 1 | TECNORED | 1
1006 | PLACE11013 | IT_S2 | de_PLACERES______013 | 0 | PLACERES______110 | 1715 | 3232 | 100% | 2 | T | T | [5 empty] | IT_S2 | IT_S2 | 1 | IT_S2 | 1
1007 | VALPLACE | IT_S2 | de_PLACERES______110 | 0 | VALPARAISO____110 | 1745 | 2660 | 1% | 1 | T | T | [5 empty] | IT_S2 | IT_S2 | 1 | IT_S2 | 1
1008 | VALPPANC | IT_S2 | de_P.ANCHA_______110 | 0 | VALPARAISO____110 | 1745 | 2659 | 0% | 2 | T | T | [5 empty] | IT_S2 | IT_S2 | 1 | IT_S2 | 1
1009 | VALP11013 | IT_S2 | de_VALPARAISO____013 | 0 | VALPARAISO____110 | 1745 | 3233 | 100% | 2 | T | T | [5 empty] | IT_S2 | IT_S2 | 1 | IT_S2 | 1
1010 | PANCVALP | IT_S2 | de_VALPARAISO____110 | 0 | P.ANCHA_______110 | 1755 | 2659 | 1% | 1 | T | T | [5 empty] | IT_S2 | IT_S2 | 1 | IT_S2 | 1
1011 | PANCLVER | IT_S2 | de_L.VERDE_______110 | 0 | P.ANCHA_______110 | 1755 | 2658 | 1% | 2 | T | T | [5 empty] | IT_S2 | IT_S2 | 1 | IT_S2 | 1
1012 | PANCHA11013 | IT_S2 | de_P.ANCHA_______013 | 0 | P.ANCHA_______110 | 1755 | 3234 | 100% | 2 | T | T | [5 empty] | IT_S2 | IT_S2 | 1 | IT_S2 | 1
1013 | LVERPANC | IT_S2 | de_P.ANCHA_______110 | 0 | L.VERDE_______110 | 1759 | 2658 | 100% | 1 | T | T | [5 empty] | IT_S2 | IT_S2 | 1 | IT_S2 | 1
1014 | GLVERDE | AES GENER | CTRL. LAG. VERDE | 1 | L.VERDE_______110 | 1759 | 0 | 0% | 0 | G | G | [5 empty] | AES GENER | AES GENER | 1 | AES GENER | 1
1015 | LVER11066 | IT_S2 | de_L.VERDE_______066 | 0 | L.VERDE_______110 | 1759 | 3239 | 0% | 2 | T | T | [5 empty] | IT_S2 | IT_S2 | 1 | IT_S2 | 1
1016 | POLLVE1 | IT_S3 | de_L.VEGAS_______110 | 0 | PPEUCO________110 | 1785 | 1329 | 100% | 2 | T | T | [5 empty] | IT_S3 | IT_S3 | 1 | IT_S3 | 1
1017 | POLLVE2 | IT_S3 | de_L.VEGAS_______110 | 0 | PPEUCO________110 | 1785 | 1330 | 100% | 2 | T | T | [5 empty] | IT_S3 | IT_S3 | 1 | IT_S3 | 1
1018 | POLBAT | IT_S3 | de_BATUCO________110 | 0 | PPEUCO________110 | 1785 | 1350 | 0% | 1 | T | T | [5 empty] | IT_S3 | IT_S3 | 1 | IT_S3 | 1
1019 | POLPAIC1 | AES GENER | CEMENTO POLPAICO | 1 | PPEUCO________110 | 1785 | 0 | 0% | 0 | L | L |  |  |  | L | S2 | AES GENER | AES GENER | 1 | AES GENER | 1
1020 | G_LOM_LCOLOR2 | AES GENER (KDM) | CTRL_LOMA_LOS_COLORADOS2 | 1 | PPEUCO________110 | 1785 | 0 | 0% | 0 | G | G | [5 empty] | AES GENER (KDM) | AES GENER (KDM) | 1 | AES GENER (KDM) | 1
1021 | G_LOM_LCOLOR1 | AES GENER (KDM) | CTRL_LOMA_LOS_COLORADOS1_PPEUCO | 1 | PPEUCO________110 | 1785 | 0 | 0% | 0 | G | G | [5 empty] | AES GENER (KDM) | AES GENER (KDM) | 1 | AES GENER (KDM) | 1
1022 | BRA11013 | IT_S3 | de_BRASIL________013 | 0 | BRASIL________110 | 1863 | 3266 | 100% | 2 | T | T | [5 empty] | IT_S3 | IT_S3 | 1 | IT_S3 | 1
1023 | BRATCARR | IT_S3 | de_TAP_CARRASCAL_110 | 0 | BRASIL________110 | 1863 | 1805 | 100% | 1 | T | T | [5 empty] | IT_S3 | IT_S3 | 1 | IT_S3 | 1
1024 | CARRA11012 | IT_S3 | de_CARRASCAL_____012 | 0 | CARRASCAL_____110 | 1862 | 3267 | 100% | 2 | T | T | [5 empty] | IT_S3 | IT_S3 | 1 | IT_S3 | 1
1025 | CARRTCARR | IT_S3 | de_TAP_CARRASCAL_110 | 0 | CARRASCAL_____110 | 1862 | 1804 | 100% | 1 | T | T | [5 empty] | IT_S3 | IT_S3 | 1 | IT_S3 | 1
1026 | TCARRBRAS | IT_S3 | de_BRASIL________110 | 0 | TAP_CARRASCAL_110 | 1861 | 1805 | 100% | 2 | T | T | [5 empty] | IT_S3 | IT_S3 | 1 | IT_S3 | 1
1027 | TCARRCARR | IT_S3 | de_CARRASCAL_____110 | 0 | TAP_CARRASCAL_110 | 1861 | 1804 | 100% | 2 | T | T | [5 empty] | IT_S3 | IT_S3 | 1 | IT_S3 | 1
1028 | TCARRENCA | IT_S3 | de_RENCA_________110 | 0 | TAP_CARRASCAL_110 | 1861 | 1803 | 100% | 1 | T | T | [5 empty] | IT_S3 | IT_S3 | 1 | IT_S3 | 1
1029 | RENCARB1 | AES GENER (ESSA) | CTRL_RENCA1 | 1 | RENCA_________110 | 1790 | 0 | 1% | 0 | G | G | [5 empty] | AES GENER (ESSA) | AES GENER (ESSA) | 1 | AES GENER (ESSA) | 1
1030 | RENCARCP | AES GENER (ESSA) | C.PROPIOS_RENCA | 1 | RENCA_________110 | 1790 | 0 | 0% | 0 | G | G | [5 empty] | AES GENER (ESSA) | AES GENER (ESSA) | 1 | AES GENER (ESSA) | 1
1031 | LMORROS | LOS MORROS | CTRL_LOS_MORROS | 1 | SAN_BERNARDO__110 | 1872 | 0 | 0% | 0 | G | G | [5 empty] | LOS MORROS | LOS MORROS | 1 | LOS MORROS | 1
1032 | PMGD_ESTANCILLA | ESTANCILLA SPA | PMGD ESTANCILLA | 1 | SAN_BERNARDO__110 | 1872 | 0 | 0% | 0 | G | G | [5 empty] | ESTANCILLA SPA | ESTANCILLA SPA | 1 | ESTANCILLA SPA | 1
1033 | G_FLORI | PUNTILLA | CTRL_FLORIDA | 1 | FLORIDA_______012 | 3862 | 0 | 0% | 0 | G | G | [5 empty] | PUNTILLA | PUNTILLA | 1 | PUNTILLA | 1
1034 | G_LOSBAJOS | CARBOMET | CTR_LOSBAJOS | 1 | SAN_BERNARDO__110 | 1872 | 0 | 0% | 0 | G | G | [5 empty] | CARBOMET | CARBOMET | 1 | CARBOMET | 1
1035 | R_LOSBAJOS | CARBOMET | C.PROPIOS_LOSBAJOS | 1 | SAN_BERNARDO__110 | 1872 | 0 | 0% | 0 | G | G | [5 empty] | CARBOMET | CARBOMET | 1 | CARBOMET | 1
1036 | G_CAEMSA | CARBOMET | CTR_CAEMSA | 1 | SAN_BERNARDO__110 | 1872 | 0 | 0% | 0 | G | G | [5 empty] | CARBOMET | CARBOMET | 1 | CARBOMET | 1
1037 | R_CAEMSA | CARBOMET | C.PROPIOS_CAEMSA | 1 | SAN_BERNARDO__110 | 1872 | 0 | 0% | 0 | G | G | [5 empty] | CARBOMET | CARBOMET | 1 | CARBOMET | 1
1038 | GRINCON | PUNTILLA | CTRL_RINCON | 1 | FLORIDA_______012 | 3862 | 0 | 0% | 0 | G | G | [5 empty] | PUNTILLA | PUNTILLA | 1 | PUNTILLA | 1
1039 | FLORID-1 | IT_S3 | de_L.VIZCACHAS___110 | 1 | FLORIDA_______110 | 1850 | 1220 | 1% | 0 | T | T | [5 empty] | IT_S3 | IT_S3 | 1 | IT_S3 | 1
1040 | FLORID-2 | IT_S3 | de_L.VIZCACHAS___110 | 1 | FLORIDA_______110 | 1850 | 1230 | 1% | 0 | T | T | [5 empty] | IT_S3 | IT_S3 | 1 | IT_S3 | 1
1041 | PRAD44110 | IT_S3 | de_LO_PRADO______110 | 0 | LO_PRADO______044 | 3027 | 3310 | 100% | 1 | T | T | [5 empty] | IT_S3 | IT_S3 | 1 | IT_S3 | 1
1042 | PRADCURA | IT_S3 | de_CURACAVI______044 | 0 | LO_PRADO______044 | 3027 | 1393 | 100% | 2 | T | T | [5 empty] | IT_S3 | IT_S3 | 1 | IT_S3 | 1
1043 | PRAD4412 | IT_S3 | de_LO_PRADO______012 | 0 | LO_PRADO______044 | 3027 | 3311 | 100% | 2 | T | T | [5 empty] | IT_S3 | IT_S3 | 1 | IT_S3 | 1
1044 | PRADCAREN | COLBUN | de_CARENA________044 | 1 | LO_PRADO______044 | 3027 | 0 | 0% | 0 | T | T | [5 empty] | COLBUN | COLBUN | 1 | COLBUN | 1
1045 | CURALPRA | IT_S3 | de_LO_PRADO______044 | 0 | CURACAVI______044 | 3028 | 1393 | 100% | 1 | T | T | [5 empty] | IT_S3 | IT_S3 | 1 | IT_S3 | 1
1046 | CURA4412 | IT_S3 | de_CURACAVI______012 | 0 | CURACAVI______044 | 3028 | 3312 | 100% | 2 | T | T | [5 empty] | IT_S3 | IT_S3 | 1 | IT_S3 | 1
1047 | MARNEC | IT_S1 | de_NECSA_________066 | 0 | MARQUESA______066 | 1940 | 1400 | 100% | 0 | T | T | [5 empty] | IT_S1 | IT_S1 | 1 | IT_S1 | 1
1048 | PUCLA | GUACOLDA | CTRL_PUCLARO | 1 | MARQUESA______066 | 1940 | 0 | 0% | 0 | G | G | [5 empty] | GUACOLDA | GUACOLDA | 1 | GUACOLDA | 1
1049 | MARQUESA | GUACOLDA | CONAFE | 1 | MARQUESA______023 | 3585 | 0 | 0% | 0 | R | R |  |  |  | R | S1 | GUACOLDA | GUACOLDA | 1 | GUACOLDA | 1
1050 | MARQ6623 | IT_S1 | de_MARQUESA______023 | 0 | MARQUESA______066 | 1940 | 3334 | 100% | 2 | T | T | [5 empty] | IT_S1 | IT_S1 | 1 | IT_S1 | 1
1051 | GUAPAZ | IT_S1 | de_SAN_JUAN______066 | 0 | GUAYACAN______066 | 1960 | 3347 | 100% | 0 | T | T | [5 empty] | IT_S1 | IT_S1 | 1 | IT_S1 | 1
1052 | GUAYAC | GUACOLDA | CONAFE | 1 | GUAYACAN______013 | 3898 | 0 | 0% | 0 | R | R |  |  |  | R | S1 | GUACOLDA | GUACOLDA | 1 | GUACOLDA | 1
1053 | SANJOSE | GUACOLDA | CONAFE | 1 | GUAYACAN______066 | 1960 | 0 | 0% | 0 | R | R |  |  |  | R | S1 | GUACOLDA | GUACOLDA | 1 | GUACOLDA | 1
1054 | SANJUAN | GUACOLDA | CONAFE | 1 | SAN_JUAN______013 | 3911 | 0 | 0% | 0 | R | R |  |  |  | R | S1 | GUACOLDA | GUACOLDA | 1 | GUACOLDA | 1
1055 | GUAY6613 | IT_S1 | de_GUAYACAN______013 | 0 | GUAYACAN______066 | 1960 | 3335 | 100% | 2 | T | T | [5 empty] | IT_S1 | IT_S1 | 1 | IT_S1 | 1
1056 | SJUAGUAY | IT_S1 | de_GUAYACAN______066 | 0 | SAN_JUAN______066 | 3910 | 3347 | 100% | 0 | T | T | [5 empty] | IT_S1 | IT_S1 | 1 | IT_S1 | 1
1057 | SJUAPAZ | IT_S1 | de_P.AZUCAR______066 | 0 | SAN_JUAN______066 | 3910 | 1410 | 100% | 0 | T | T | [5 empty] | IT_S1 | IT_S1 | 1 | IT_S1 | 1
1058 | SJUA6613 | IT_S1 | de_SAN_JUAN______013 | 0 | SAN_JUAN______066 | 3910 | 3348 | 100% | 2 | T | T | [5 empty] | IT_S1 | IT_S1 | 1 | IT_S1 | 1
1059 | NECMAR | IT_S1 | de_MARQUESA______066 | 0 | NECSA_________066 | 1930 | 1400 | 100% | 0 | T | T | [5 empty] | IT_S1 | IT_S1 | 1 | IT_S1 | 1
1060 | NECPAZ | IT_S1 | de_P.AZUCAR______066 | 0 | NECSA_________066 | 1930 | 1391 | 100% | 0 | T | T | [5 empty] | IT_S1 | IT_S1 | 1 | IT_S1 | 1
1061 | NECSA | GUACOLDA | CONAFE | 1 | NECSA_________066 | 1930 | 0 | 0% | 0 | R | R |  |  |  | R | S1 | GUACOLDA | GUACOLDA | 1 | GUACOLDA | 1
1062 | PAZ66110 | IT_S1 | de_P.AZUCAR______110 | 0 | P.AZUCAR______066 | 1920 | 3020 | 100% | 0 | T | T | [5 empty] | IT_S1 | IT_S1 | 1 | IT_S1 | 1
1063 | PAZGUA | IT_S1 | de_SAN_JUAN______066 | 0 | P.AZUCAR______066 | 1920 | 1410 | 100% | 0 | T | T | [5 empty] | IT_S1 | IT_S1 | 1 | IT_S1 | 1
1064 | PAZNEC | IT_S1 | de_NECSA_________066 | 0 | P.AZUCAR______066 | 1920 | 1391 | 100% | 0 | T | T | [5 empty] | IT_S1 | IT_S1 | 1 | IT_S1 | 1
1065 | PANPEN | IT_S1 | de_E.PENON_______066 | 0 | P.AZUCAR______066 | 1920 | 1430 | 100% | 0 | T | T | [5 empty] | IT_S1 | IT_S1 | 1 | IT_S1 | 1
1066 | PAZ13110 | IT_S1 | de_P.AZUCAR______110 | 0 | P.AZUCAR______013 | 3906 | 3343 | 100% | 1 | T | T | [5 empty] | IT_S1 | IT_S1 | 1 | IT_S1 | 1
1067 | PENPAN | IT_S1 | de_P.AZUCAR______066 | 0 | E.PENON_______066 | 1970 | 1430 | 100% | 0 | T | T | [5 empty] | IT_S1 | IT_S1 | 1 | IT_S1 | 1
1068 | PENAND | IT_S1 | de_ANDACOLLO_____066 | 0 | E.PENON_______066 | 1970 | 1440 | 100% | 0 | T | T | [5 empty] | IT_S1 | IT_S1 | 1 | IT_S1 | 1
1069 | PENOVA66 | IT_S1 | de_OVALLE________066 | 0 | E.PENON_______066 | 1970 | 1450 | 100% | 0 | T | T | [5 empty] | IT_S1 | IT_S1 | 1 | #N/A | #N/A
1070 | ANDPEN | IT_S1 | de_E.PENON_______066 | 0 | ANDACOLLO_____066 | 1980 | 1440 | 100% | 0 | T | T | [5 empty] | IT_S1 | IT_S1 | 1 | IT_S1 | 1
1071 | ANDACOLL | GUACOLDA | CONAFE | 1 | ANDACOLLO_____066 | 1980 | 0 | 0% | 0 | R | R |  |  |  | R | S1 | GUACOLDA | GUACOLDA | 1 | GUACOLDA | 1
1072 | DAYTON | ESPINOS | MIN. DAYTON | 1 | ANDACOLLO_____066 | 1980 | 0 | 0.6% | 0 | L | L |  |  |  | L | S1 | ESPINOS | ESPINOS | 1 | ESPINOS | 1
1073 | PMG_SOLAIRE | SOLAIREDIRECT | SOLAIREDIRECT | 1 | ANDACOLLO_____066 | 1980 | 0 | 0.6% | 0 | G | G | [5 empty] | SOLAIREDIRECT | SOLAIREDIRECT | 1 | SOLAIREDIRECT | 1
1074 | I003 | IT_S1 | de_M.PATRIA______066 | 1 | OVALLE________066 | 1990 | 1550 | 1% | 0 | T | T | [5 empty] | IT_S1 | IT_S1 | 1 | IT_S1 | 1
1075 | OVA66110 | IT_S1 | de_OVALLE________110 | 0 | OVALLE________066 | 1990 | 3030 | 100% | 1 | T | T | [5 empty] | IT_S1 | IT_S1 | 1 | IT_S1 | 1
1076 | OVAPEN66 | IT_S1 | de_E.PENON_______066 | 0 | OVALLE________066 | 1990 | 1450 | 100% | 0 | T | T | [5 empty] | IT_S1 | IT_S1 | 1 | #N/A | #N/A
1077 | OVAPUN | IT_S1 | de_PUNITAQUI_____066 | 0 | OVALLE________066 | 1990 | 1500 | 100% | 0 | T | T | [5 empty] | IT_S1 | IT_S1 | 1 | #N/A | #N/A
1078 | OVALLE | GUACOLDA | CONAFE | 1 | OVALLE________013 | 3900 | 0 | 0% | 0 | R | R |  |  |  | R | S1 | GUACOLDA | GUACOLDA | 1 | GUACOLDA | 1
1079 | MALLOVALLE | DUKE ENERGY | CONAFE | 1 | OVALLE________013 | 3900 | 0 | 0% | 0 | L | L |  |  |  | L | S1 | DUKE ENERGY | DUKE ENERGY | 1 | DUKE ENERGY | 1
1080 | OVAENDE | ENDESA | CONAFE LIBRE | 1 | OVALLE________066 | 1990 | 0 | 0.6% | 0 | L | L |  |  |  | L | S1 | ENDESA | ENDESA | 1 | ENDESA | 1
1081 | OVAL6613 | IT_S1 | de_OVALLE________013 | 0 | OVALLE________066 | 1990 | 3337 | 100% | 2 | T | T | [5 empty] | IT_S1 | IT_S1 | 1 | IT_S1 | 1
1082 | MPAT6613 | IT_S1 | de_M.PATRIA______013 | 0 | M.PATRIA______066 | 2000 | 3257 | 100% | 2 | T | T | [5 empty] | IT_S1 | IT_S1 | 1 | IT_S1 | 1
1083 | MPAT6623 | IT_S1 | de_M.PATRIA______023 | 0 | M.PATRIA______066 | 2000 | 3130 | 100% | 0 | T | T | [5 empty] | IT_S1 | IT_S1 | 1 | #N/A | #N/A
1084 | MPAMOL | TRANSELEC | de_MOLLES________066 | 0 | M.PATRIA______066 | 2000 | 1540 | 100% | 1 | T | T | [5 empty] | TRANSELEC | TRANSELEC | 1 | TRANSELEC | 1
1085 | MPAOVA | IT_S1 | de_OVALLE________066 | 0 | M.PATRIA______066 | 2000 | 1550 | 100% | 0 | T | T | [5 empty] | IT_S1 | IT_S1 | 1 | IT_S1 | 1
1086 | G_PALOMA | HIDROPALOMA | CTRL_HIDROPALOMA | 1 | M.PATRIA______066 | 2000 | 0 | 0% | 0 | G | G | [5 empty] | HIDROPALOMA | HIDROPALOMA | 1 | HIDROPALOMA | 1
1087 | G_MOLLE | ENDESA | CTRL_LOS__MOLLES | 1 | MOLLES________066 | 2010 | 0 | 1% | 0 | G | G | [5 empty] | ENDESA | ENDESA | 1 | ENDESA | 1
1088 | MOLMPA | TRANSELEC | de_M.PATRIA______066 | 0 | MOLLES________066 | 2010 | 1540 | 100% | 0 | T | T | [5 empty] | TRANSELEC | TRANSELEC | 1 | TRANSELEC | 1
1089 | PUNOVA | IT_S1 | de_OVALLE________066 | 0 | PUNITAQUI_____066 | 2020 | 1500 | 100% | 0 | T | T | [5 empty] | IT_S1 | IT_S1 | 1 | #N/A | #N/A
1090 | PUNMAN | IT_S1 | de_MANQUEHUE_____066 | 0 | PUNITAQUI_____066 | 2020 | 1490 | 100% | 0 | T | T | [5 empty] | IT_S1 | IT_S1 | 1 | IT_S1 | 1
1091 | PUNITAQUI | ELEKTRAGEN | CTRL_PUNITAQUI | 1 | PUNITAQUI_____066 | 2020 | 0 | 1% | 0 | G | G | [5 empty] | ELEKTRAGEN | ELEKTRAGEN | 1 | ELEKTRAGEN | 1
1092 | PUNI66 | GUACOLDA | CONAFE | 1 | PUNITAQUI_____013 | 3700 | 0 | 0% | 0 | R | T |  |  |  | R | S1 | GUACOLDA | GUACOLDA | 1 | GUACOLDA | 1
1093 | MANSAU | IT_S1 | de_E.SAUCE_______066 | 1 | MANQUEHUE_____066 | 2030 | 1480 | 100% | 0 | T | T | [5 empty] | IT_S1 | IT_S1 | 1 | IT_S1 | 1
1094 | MANPUN | IT_S1 | de_PUNITAQUI_____066 | 0 | MANQUEHUE_____066 | 2030 | 1490 | 100% | 0 | T | t | [5 empty] | IT_S1 | IT_S1 | 1 | IT_S1 | 1
1095 | SAUCOM | IT_S1 | de_COMBARBALA____066 | 0 | E.SAUCE_______066 | 2040 | 1470 | 100% | 0 | T | T | [5 empty] | IT_S1 | IT_S1 | 1 | IT_S1 | 1
1096 | SAUMAN | IT_S1 | de_MANQUEHUE_____066 | 1 | E.SAUCE_______066 | 2040 | 1480 | 100% | 0 | T | T | [5 empty] | IT_S1 | IT_S1 | 1 | IT_S1 | 1
1097 | SAUCE | GUACOLDA | CONAFE | 1 | E.SAUCE_______013 | 3901 | 0 | 0% | 0 | R | R |  |  |  | R | S1 | GUACOLDA | GUACOLDA | 1 | GUACOLDA | 1
1098 | SAUC6613 | IT_S1 | de_E.SAUCE_______013 | 0 | E.SAUCE_______066 | 2040 | 3338 | 100% | 2 | T | T | [5 empty] | IT_S1 | IT_S1 | 1 | IT_S1 | 1
1099 | COMESP | IT_S1 | de_ESPINO________066 | 0 | COMBARBALA____066 | 2050 | 1460 | 100% | 0 | T | T | [5 empty] | IT_S1 | IT_S1 | 1 | IT_S1 | 1
1100 | COMSAU | IT_S1 | de_E.SAUCE_______066 | 0 | COMBARBALA____066 | 2050 | 1470 | 100% | 0 | T | T | [5 empty] | IT_S1 | IT_S1 | 1 | IT_S1 | 1
1101 | COMBAR | GUACOLDA | CONAFE | 1 | COMBARBALA____013 | 3905 | 0 | 0% | 0 | R | R |  |  |  | R | S1 | GUACOLDA | GUACOLDA | 1 | GUACOLDA | 1
1102 | COMB6613 | IT_S1 | de_COMBARBALA____013 | 0 | COMBARBALA____066 | 2050 | 3342 | 100% | 2 | T | T | [5 empty] | IT_S1 | IT_S1 | 1 | IT_S1 | 1
1103 | ESPCOM | IT_S1 | de_COMBARBALA____066 | 0 | ESPINO________066 | 2055 | 1460 | 100% | 0 | T | T | [5 empty] | IT_S1 | IT_S1 | 1 | IT_S1 | 1
1104 | ESPILLA | IT_S1 | de_ILLAPEL_______066 | 0 | ESPINO________066 | 2055 | 1465 | 100% | 0 | T | T | [5 empty] | IT_S1 | IT_S1 | 1 | IT_S1 | 1
1105 | El Espino | GUACOLDA | CONAFE | 1 | ESPINO________066 | 2055 | 0 | 0% | 0 | R | R |  |  |  | R | S1 | GUACOLDA | GUACOLDA | 1 | GUACOLDA | 1
1106 | CCAL62110 | COLBUN | de_C.CALERA1_____110 | 0 | C.CALERA1_____062 | 3912 | 3349 | 100% | 1 | T | T | [5 empty] | COLBUN | COLBUN | 1 | COLBUN | 1
1107 | CCALCALC | COLBUN | de_CALERA.C______062 | 1 | C.CALERA1_____062 | 3912 | 3350 | 100% | 0 | T | T | [5 empty] | COLBUN | COLBUN | 1 | COLBUN | 1
1108 | CALCCCAL | COLBUN | de_C.CALERA1_____062 | 0 | CALERA.C______062 | 3913 | 3350 | 100% | 1 | T | T | [5 empty] | COLBUN | COLBUN | 1 | COLBUN | 1
1109 | CALCESP | COLBUN | de_ESPERANZA_____062 | 0 | CALERA.C______062 | 3913 | 3351 | 100% | 2 | T | T | [5 empty] | COLBUN | COLBUN | 1 | COLBUN | 1
1110 | ESPCALC | COLBUN | de_CALERA.C______062 | 1 | ESPERANZA_____062 | 3914 | 3351 | 100% | 0 | T | T | [5 empty] | COLBUN | COLBUN | 1 | COLBUN | 1
1111 | ESP62110 | COLBUN | de_ESPERANZA_____110 | 0 | ESPERANZA_____062 | 3914 | 3352 | 100% | 2 | T | T | [5 empty] | COLBUN | COLBUN | 1 | COLBUN | 1
1112 | AUXESPE | COLBUN | SSAA ESPERANZA | 0 | ESPERANZA_____062 | 3914 | 0 | 0% | 1 | L | L |  |  |  | L |  | COLBUN | COLBUN | 1 | COLBUN | 1
1113 | ILL66110 | IT_S1 | de_ILLAPEL_______110 | 0 | ILLAPEL_______066 | 2060 | 3040 | 100% | 0 | T | T | [5 empty] | IT_S1 | IT_S1 | 1 | IT_S1 | 1
1114 | ILLAESP | IT_S1 | de_ESPINO________066 | 0 | ILLAPEL_______066 | 2060 | 1465 | 100% | 0 | T | T | [5 empty] | IT_S1 | IT_S1 | 1 | IT_S1 | 1
1115 | ILLAPEL | GUACOLDA | CONAFE | 1 | ILLAPEL_______023 | 3904 | 0 | 0% | 0 | R | R |  |  |  | R | S1 | GUACOLDA | GUACOLDA | 1 | GUACOLDA | 1
1116 | ILL11013 | IT_S1 | de_ILLAPEL_______023 | 0 | ILLAPEL_______110 | 1280 | 3341 | 100% | 2 | T | T | [5 empty] | IT_S1 | IT_S1 | 1 | IT_S1 | 1
1117 | PUNI6613 | IT_S1 | de_PUNITAQUI_____013 | 0 | PUNITAQUI_____066 | 2020 | 3120 | 100% | 0 | T | T | [5 empty] | IT_S1 | IT_S1 | 1 | IT_S1 | 1
1118 | ACON66110 | COLBUN | de_ACONCAGUA_____110 | 1 | ACONCAGUA_____066 | 2056 | 3255 | 10% | 0 | T | T | [5 empty] | COLBUN | COLBUN | 1 | COLBUN | 1
1119 | ACONLQUIL | COLBUN | de_L.QUILOS______066 | 0 | ACONCAGUA_____066 | 2056 | 1392 | 1% | 2 | T | T | [5 empty] | COLBUN | COLBUN | 1 | COLBUN | 1
1120 | ACONSALA | COLBUN | de_SALADILLO_____066 | 0 | ACONCAGUA_____066 | 2056 | 3333 | 100% | 2 | T | T | [5 empty] | COLBUN | COLBUN | 1 | COLBUN | 1
1121 | SALAACON | COLBUN | de_ACONCAGUA_____066 | 0 | SALADILLO_____066 | 2058 | 3333 | 100% | 1 | T | T | [5 empty] | COLBUN | COLBUN | 1 | COLBUN | 1
1122 | SALCODACOL | COLBUN | CODELCO ANDINA-SALADILLO | 1 | SALADILLO_____066 | 2058 | 0 | 0% | 0 | L | L |  |  |  | L | S1 | COLBUN | COLBUN | 1 | COLBUN | 1
1123 | SALCODAPHY | PACIFIC HYDRO | CODELCO ANDINA | 1 | SALADILLO_____066 | 2058 | 0 | 0% | 0 | L | L |  |  |  | L | S1 | PACIFIC HYDRO | PACIFIC HYDRO | 1 | PACIFIC HYDRO | 1
1124 | CAPSAL | CAPULLO | CODELCO ANDINA | 1 | SALADILLO_____066 | 2058 | 0 | 0% | 0 | L | L |  |  |  | L | S1 | CAPULLO | CAPULLO | 1 | #N/A | #N/A
1125 | LQUIL66110 | COLBUN | de_L.QUILOS______110 | 0 | L.QUILOS______066 | 2057 | 3256 | 100% | 1 | T | T | [5 empty] | COLBUN | COLBUN | 1 | COLBUN | 1
1126 | LQUILACON | COLBUN | de_ACONCAGUA_____066 | 1 | L.QUILOS______066 | 2057 | 1392 | 100% | 0 | T | T | [5 empty] | COLBUN | COLBUN | 1 | COLBUN | 1
1127 | LVER66110 | IT_S2 | de_L.VERDE_______110 | 0 | L.VERDE_______066 | 2061 | 3239 | 100% | 1 | T | T | [5 empty] | IT_S2 | IT_S2 | 1 | IT_S2 | 1
1128 | LVERTQUIN | IT_S2 | de_TAP.QUINTAY___066 | 0 | L.VERDE_______066 | 2061 | 1605 | 100% | 2 | T | T | [5 empty] | IT_S2 | IT_S2 | 1 | IT_S2 | 1
1129 | TQUINLVER | IT_S2 | de_L.VERDE_______066 | 0 | TAP.QUINTAY___066 | 2074 | 1605 | 100% | 1 | T | T | [5 empty] | IT_S2 | IT_S2 | 1 | IT_S2 | 1
1130 | TQUINQUIN | IT_S2 | de_QUINTAY_______066 | 0 | TAP.QUINTAY___066 | 2074 | 1606 | 100% | 2 | T | T | [5 empty] | IT_S2 | IT_S2 | 1 | IT_S2 | 1
1131 | TQUINALN | IT_S2 | de_ALGARR.NORTE__066 | 0 | TAP.QUINTAY___066 | 2074 | 1607 | 100% | 2 | T | T | [5 empty] | IT_S2 | IT_S2 | 1 | IT_S2 | 1
1132 | QUINTQUI | IT_S2 | de_TAP.QUINTAY___066 | 0 | QUINTAY_______066 | 2073 | 1606 | 100% | 1 | T | T | [5 empty] | IT_S2 | IT_S2 | 1 | IT_S2 | 1
1133 | QUINT6613 | IT_S2 | de_QUINTAY_______013 | 0 | QUINTAY_______066 | 2073 | 3242 | 100% | 2 | T | T | [5 empty] | IT_S2 | IT_S2 | 1 | IT_S2 | 1
1134 | ALGNTQU | IT_S2 | de_TAP.QUINTAY___066 | 0 | ALGARR.NORTE__066 | 2062 | 1607 | 100% | 1 | T | T | [5 empty] | IT_S2 | IT_S2 | 1 | IT_S2 | 1
1135 | ALGNTALG | IT_S2 | de_TAP.ALGARR____066 | 0 | ALGARR.NORTE__066 | 2062 | 1608 | 100% | 2 | T | T | [5 empty] | IT_S2 | IT_S2 | 1 | IT_S2 | 1
1136 | ALGN6613 | IT_S2 | de_ALGARR.NORTE__013 | 0 | ALGARR.NORTE__066 | 2062 | 3243 | 100% | 2 | T | T | [5 empty] | IT_S2 | IT_S2 | 1 | IT_S2 | 1
1137 | TALGALN | IT_S2 | de_ALGARR.NORTE__066 | 0 | TAP.ALGARR____066 | 2063 | 1608 | 100% | 1 | T | T | [5 empty] | IT_S2 | IT_S2 | 1 | IT_S2 | 1
1138 | TALCAS | IT_S2 | de_CASABLANCA____066 | 0 | TAP.ALGARR____066 | 2063 | 1609 | 100% | 2 | T | T | [5 empty] | IT_S2 | IT_S2 | 1 | IT_S2 | 1
1139 | TALSJER | IT_S2 | de_S.JERONIMO____066 | 0 | TAP.ALGARR____066 | 2063 | 1610 | 100% | 2 | T | T | [5 empty] | IT_S2 | IT_S2 | 1 | IT_S2 | 1
1140 | TALSANT | IT_S2 | de_T.SEBASTIAN___066 | 0 | TAP.ALGARR____066 | 2063 | 1618 | 100% | 2 | T | T | [5 empty] | IT_S2 | IT_S2 | 1 | IT_S2 | 1
1141 | CASTALG | IT_S2 | de_TAP.ALGARR____066 | 0 | CASABLANCA____066 | 2070 | 1609 | 100% | 1 | T | T | [5 empty] | IT_S2 | IT_S2 | 1 | IT_S2 | 1
1142 | CASAB6613 | IT_S2 | de_CASABLANCA____013 | 0 | CASABLANCA____066 | 2070 | 3244 | 100% | 2 | T | T | [5 empty] | IT_S2 | IT_S2 | 1 | IT_S2 | 1
1143 | SJERTAL | IT_S2 | de_TAP.ALGARR____066 | 0 | S.JERONIMO____066 | 2072 | 1610 | 100% | 1 | T | T | [5 empty] | IT_S2 | IT_S2 | 1 | IT_S2 | 1
1144 | SJERPIÑ | IT_S2 | de_PIÑATAS_______066 | 0 | S.JERONIMO____066 | 2072 | 1613 | 100% | 2 | T | T | [5 empty] | IT_S2 | IT_S2 | 1 | IT_S2 | 1
1145 | SJER6613 | IT_S2 | de_S.JERONIMO____013 | 0 | S.JERONIMO____066 | 2072 | 3245 | 100% | 2 | T | T | [5 empty] | IT_S2 | IT_S2 | 1 | IT_S2 | 1
1146 | PIÑSJER | IT_S2 | de_S.JERONIMO____066 | 0 | PIÑATAS_______066 | 2064 | 1613 | 100% | 1 | T | T | [5 empty] | IT_S2 | IT_S2 | 1 | IT_S2 | 1
1147 | PIÑTMAN | IT_S2 | de_TAP.MANZANO___066 | 0 | PIÑATAS_______066 | 2064 | 1614 | 100% | 2 | T | T | [5 empty] | IT_S2 | IT_S2 | 1 | IT_S2 | 1
1148 | PIÑ6613 | IT_S2 | de_PIÑATAS_______013 | 0 | PIÑATAS_______066 | 2064 | 3246 | 100% | 2 | T | T | [5 empty] | IT_S2 | IT_S2 | 1 | IT_S2 | 1
1149 | TMANPIÑ | IT_S2 | de_PIÑATAS_______066 | 0 | TAP.MANZANO___066 | 2065 | 1614 | 100% | 1 | T | T | [5 empty] | IT_S2 | IT_S2 | 1 | IT_S2 | 1
1150 | TMANTOTO | IT_S2 | de_TOTORAL_______066 | 0 | TAP.MANZANO___066 | 2065 | 1616 | 100% | 2 | T | T | [5 empty] | IT_S2 | IT_S2 | 1 | IT_S2 | 1
1151 | TMANBAL | IT_S2 | de_BALANDRAS_____066 | 0 | TAP.MANZANO___066 | 2065 | 1615 | 100% | 2 | T | T | [5 empty] | IT_S2 | IT_S2 | 1 | IT_S2 | 1
1152 | BALTMAN | IT_S2 | de_TAP.MANZANO___066 | 0 | BALANDRAS_____066 | 2066 | 1615 | 100% | 1 | T | T | [5 empty] | IT_S2 | IT_S2 | 1 | IT_S2 | 1
1153 | BALA6613 | IT_S2 | de_BALANDRAS_____013 | 0 | BALANDRAS_____066 | 2066 | 3247 | 100% | 2 | T | T | [5 empty] | IT_S2 | IT_S2 | 1 | IT_S2 | 1
1154 | TSEBSSEB | IT_S2 | de_S.SEBASTIAN___066 | 0 | T.SEBASTIAN___066 | 2067 | 1612 | 100% | 2 | T | T | [5 empty] | IT_S2 | IT_S2 | 1 | IT_S2 | 1
1155 | SERBSANT | IT_S2 | de_S.ANTONIO_____066 | 0 | T.SEBASTIAN___066 | 2067 | 1617 | 100% | 2 | T | T | [5 empty] | IT_S2 | IT_S2 | 1 | IT_S2 | 1
1156 | SSERBTSEB | IT_S2 | de_T.SEBASTIAN___066 | 0 | S.SEBASTIAN___066 | 2068 | 1612 | 100% | 1 | T | T | [5 empty] | IT_S2 | IT_S2 | 1 | IT_S2 | 1
1157 | SSEB6613 | IT_S2 | de_S.SEBASTIAN___013 | 0 | S.SEBASTIAN___066 | 2068 | 3249 | 100% | 2 | T | T | [5 empty] | IT_S2 | IT_S2 | 1 | IT_S2 | 1
1158 | SANTTALG | IT_S2 | de_TAP.ALGARR____066 | 0 | T.SEBASTIAN___066 | 2067 | 1618 | 100% | 1 | T | T | [5 empty] | IT_S2 | IT_S2 | 1 | IT_S2 | 1
1159 | SANTTSEB | IT_S2 | de_T.SEBASTIAN___066 | 0 | S.ANTONIO_____066 | 2069 | 1617 | 100% | 1 | T | T | [5 empty] | IT_S2 | IT_S2 | 1 | IT_S2 | 1
1160 | SANT66110 | IT_S2 | de_S.ANTONIO_____110 | 0 | S.ANTONIO_____066 | 2069 | 3241 | 100% | 2 | T | T | [5 empty] | IT_S2 | IT_S2 | 1 | IT_S2 | 1
1161 | TOTO6613 | IT_S2 | de_TOTORAL_______013 | 0 | TOTORAL_______066 | 2071 | 3248 | 0% | 2 | T | T | [5 empty] | IT_S2 | IT_S2 | 1 | IT_S2 | 1
1162 | TOTOTMAN | IT_S2 | de_TAP.MANZANO___066 | 0 | TOTORAL_______066 | 2071 | 1616 | 100% | 1 | T | T | [5 empty] | IT_S2 | IT_S2 | 1 | IT_S2 | 1
1163 | ELSACHA | TRANSELEC | de_CHAÑARAL______023 | 0 | ELSALADO______023 | 3620 | 3175 | 100% | 2 | T | T | [5 empty] | IT_S1 | TRANSELEC | 1 | IT_S1 | 0
1164 | CHAELSALA | TRANSELEC | de_ELSALADO______023 | 0 | CHAÑARAL______023 | 3610 | 3175 | 100% | 1 | T | T | [5 empty] | IT_S1 | TRANSELEC | 1 | IT_S1 | 0
1165 | CAS23110 | TRANSELEC | de_CASTILLA______110 | 0 | CASTILLA______023 | 3570 | 3060 | 100% | 0 | T | T | [5 empty] | IT_S1 | TRANSELEC | 1 | IT_S1 | 0
1166 | AMIGOS | TRANSELEC | de_D.AMIGOS______110 | 1 | D.AMIGOS______023 | 3580 | 3070 | 1% | 0 | T | R | D.AMIGOS______110 |  |  |  |  | IT_S1 | TRANSELEC | 1 | IT_S1 | 0
1167 | R001 | ENDESA | CEMIN | 1 | D.AMIGOS______023 | 3580 | 0 | 0% | 0 | L | L | D.AMIGOS______110 |  |  | L | S1 | ENDESA | ENDESA | 1 | ENDESA | 1
1168 | INC23110 | IT_S1 | de_INCAHUASI_____110 | 0 | INCAHUASI_____023 | 3590 | 3100 | 100% | 0 | T | T | [5 empty] | IT_S1 | IT_S1 | 1 | IT_S1 | 1
1169 | EMIN | GUACOLDA | CONAFE | 1 | INCAHUASI_____023 | 3590 | 0 | 0% | 0 | R | T |  |  |  | R | S1 | GUACOLDA | GUACOLDA | 1 | GUACOLDA | 1
1170 | PMGD_SANTACECILIA | RERI | CTRL_SANTACECILIA | 1 | INCAHUASI_____023 | 3590 | 0 | 0% | 0 | G | G | [5 empty] | RERI | RERI | 1 | COMMONPLACE | 0
1171 | VPUCLARO | GUACOLDA | VENTA CTRL PUCLARO | 1 | MARQUESA______023 | 3585 | 0 | 0% | 0 | C | C | [5 empty] | GUACOLDA | GUACOLDA | 1 | #N/A | #N/A
1172 | NPUCLARO | GUACOLDA | NETEO CTRL PUCLARO | 1 | MARQUESA______023 | 3585 | 0 | 0% | 0 | C | C | [5 empty] | GUACOLDA | GUACOLDA | 1 | #N/A | #N/A
1173 | MARQ2366 | IT_S1 | de_MARQUESA______066 | 0 | MARQUESA______023 | 3585 | 3334 | 100% | 1 | T | T | [5 empty] | IT_S1 | IT_S1 | 1 | IT_S1 | 1
1174 | OVAL1366 | IT_S1 | de_OVALLE________066 | 0 | OVALLE________013 | 3900 | 3337 | 100% | 1 | T | T | [5 empty] | IT_S1 | IT_S1 | 1 | IT_S1 | 1
1175 | MPAT2366 | IT_S1 | de_M.PATRIA______066 | 0 | M.PATRIA______023 | 3600 | 3130 | 100% | 0 | T | T | [5 empty] | IT_S1 | IT_S1 | 1 | #N/A | #N/A
1176 | MPATRIA | ELEKTRAGEN | CTRL_MPATRIA | 1 | M.PATRIA______023 | 3600 | 0 | 0.6% | 0 | G | G | [5 empty] | ELEKTRAGEN | ELEKTRAGEN | 1 | ELEKTRAGEN | 1
1177 | EMMP | GUACOLDA | CONAFE | 1 | M.PATRIA______013 | 3897 | 0 | 0% | 0 | R | R | P.AZUCAR______110 |  |  | R | 0 | GUACOLDA | GUACOLDA | 1 | GUACOLDA | 1
1178 | CPCHMPATRIA | PACIFIC HYDRO | COMPAÑÍA PISQUERA | 1 | M.PATRIA______013 | 3897 | 0 | 0% | 0 | L | L |  |  |  | L | 0 | PACIFIC HYDRO | PACIFIC HYDRO | 1 | PACIFIC HYDRO | 1
1179 | TAL13110 | IT_S1 | de_TALTAL________110 | 0 | TALTAL________013 | 3550 | 3140 | 100% | 1 | T | T | [5 empty] | IT_S1 | IT_S1 | 1 | IT_S1 | 1
1180 | VAL13110 | IT_S1 | de_VALLENAR______110 | 0 | VALLENAR______013 | 3680 | 3080 | 100% | 1 | T | T | [5 empty] | IT_S1 | IT_S1 | 1 | IT_S1 | 1
1181 | HCO13110 | ENDESA | de_HUASCO________110 | 0 | HUASCO________013 | 3690 | 3090 | 100% | 0 | T | T | [5 empty] | ENDESA | ENDESA | 1 | ENDESA | 1
1182 | PUNI1366 | IT_S1 | de_PUNITAQUI_____066 | 0 | PUNITAQUI_____013 | 3700 | 3120 | 100% | 0 | T | T | [5 empty] | IT_S1 | IT_S1 | 1 | IT_S1 | 1
1183 | LOLOR13110 | IT_S1 | de_L.LOROS_______110 | 0 | L.LOROS_______013 | 3715 | 3150 | 100% | 1 | T | T | [5 empty] | IT_S1 | IT_S1 | 1 | IT_S1 | 1
1184 | COP13110 | IT_S1 | de_COPIAPO_______110 | 0 | COPIAPO_______013 | 3720 | 3155 | 100% | 1 | T | T | [5 empty] | IT_S1 | IT_S1 | 1 | IT_S1 | 1
1185 | HFU13110 | IT_S1 | de_H.FUENTES_____110 | 0 | H.FUENTES_____013 | 3725 | 3160 | 100% | 1 | T | T | [5 empty] | IT_S1 | IT_S1 | 1 | IT_S1 | 1
1186 | CAL13110 | IT_S1 | de_CALDERA_______110 | 0 | CALDERA_______013 | 3730 | 3165 | 100% | 1 | T | T | [5 empty] | IT_S1 | IT_S1 | 1 | IT_S1 | 1
1187 | CER13110 | IT_S1 | de_CERRILLOS_____110 | 0 | CERRILLOS_____013 | 3735 | 3170 | 100% | 1 | T | T | [5 empty] | IT_S1 | IT_S1 | 1 | IT_S1 | 1
1188 | TAM23110 | IT_S1 | de_T.AMARILLA____110 | 0 | T.AMARILLA____023 | 3545 | 3145 | 100% | 1 | T | T | [5 empty] | IT_S1 | IT_S1 | 1 | IT_S1 | 1
1189 | PLAN13110 | IT_S1 | de_PLANTAS_______110 | 0 | PLANTAS_______013 | 3710 | 2615 | 100% | 1 | T | T | [5 empty] | IT_S1 | IT_S1 | 1 | IT_S1 | 1
1190 | ALTDC13110 | IT_S1 | de_ALTODCARMEN___110 | 0 | ALTODCARMEN___013 | 3736 | 3085 | 100% | 1 | T | T | [5 empty] | IT_S1 | IT_S1 | 1 | IT_S1 | 1
1191 | ELIMMONTCOLB | SUM_ENELSA | ENELSA COLBUN | 1 | M.PATRIA______013 | 3897 | 0 | 0% | 0 | R | R |  |  |  | R | 0 | SUM_ENELSA | SUM_ENELSA | 1 | SUM_CONAFE_EX_ENELSA | 0
1192 | ELIMMONTENDE | SUM_ENELSA | ENELSA ENDESA | 1 | M.PATRIA______013 | 3897 | 0 | 0% | 0 | R | R |  |  |  | R | 0 | SUM_ENELSA | SUM_ENELSA | 1 | SUM_CONAFE_EX_ENELSA | 0
1193 | MPATR1366 | IT_S1 | de_M.PATRIA______066 | 0 | M.PATRIA______013 | 3897 | 3257 | 100% | 1 | T | T | [5 empty] | IT_S1 | IT_S1 | 1 | IT_S1 | 1
1194 | G_PUNTI | PUNTILLA | CTRL_PUNTILLA | 1 | P.ALTO________110 | 1910 | 0 | 0% | 0 | G | G | [5 empty] | PUNTILLA | PUNTILLA | 1 | PUNTILLA | 1
1195 | GEYZAG | PUNTILLA | CTRL_EYZAGUIRRE | 1 | P.ALTO________110 | 1910 | 0 | 0% | 0 | G | G | [5 empty] | PUNTILLA | PUNTILLA | 1 | PUNTILLA | 1
1196 | PALVIZ | IT_S3 | de_L.VIZCACHAS___110 | 0 | P.ALTO________110 | 1910 | 3260 | 0% | 1 | T | T | [5 empty] | IT_S3 | IT_S3 | 1 | IT_S3 | 1
1197 | G_LVERTIENTES | PUNTILLA | CTRL_LASVERTIENTES | 1 | P.ALTO________110 | 1910 | 0 | 0% | 0 | G | G | [5 empty] | PUNTILLA | PUNTILLA | 1 | PUNTILLA | 1
1198 | G_ELLANO | PUNTILLA | CTRL_EL_LLANO | 1 | P.ALTO________110 | 1910 | 0 | 0% | 0 | G | G | [5 empty] | PUNTILLA | PUNTILLA | 1 | PUNTILLA | 1
1199 | ELIMPUNICOLB | SUM_ENELSA | ENELSA COLBUN | 1 | PUNITAQUI_____013 | 3700 | 0 | 0% | 0 | R | R |  |  |  | R | S1 | SUM_ENELSA | SUM_ENELSA | 1 | SUM_CONAFE_EX_ENELSA | 0
1200 | ELIMPUNIENDE | SUM_ENELSA | ENELSA ENDESA | 1 | PUNITAQUI_____013 | 3700 | 0 | 0% | 0 | R | R |  |  |  | R | S1 | SUM_ENELSA | SUM_ENELSA | 1 | SUM_CONAFE_EX_ENELSA | 0
1201 | MAP | AES GENER (KDM) | MIN. ALTOS DE PUNITAQUI | 1 | PUNITAQUI_____013 | 3700 | 0 | 0% | 0 | L | L |  |  |  | L | S1 | AES GENER (KDM) | AES GENER (KDM) | 1 | AES GENER (KDM) | 1
1202 | G_CENIZAS | ELECTRICA CENIZAS | CTRL_CENIZAS | 1 | CARDONES______110 | 1050 | 0 | 0% | 0 | G | G | [5 empty] | ELECTRICA CENIZAS | ELECTRICA CENIZAS | 1 | ELECTRICA CENIZAS | 1
1203 | TRAVESIA | AES GENER | MIN. LA CANDELARIA | 1 | CARDONES______110 | 1050 | 0 | 0% | 0 | L | L |  |  |  | L | S1 | AES GENER | AES GENER | 1 | AES GENER | 1
1204 | JUN1344 | IT_S2 | de_JUNCAL________044 | 0 | JUNCAL________013 | 3820 | 3217 | 100% | 1 | T | T | [5 empty] | IT_S2 | IT_S2 | 1 | IT_S2 | 1
1205 | RBLA1344 | IT_S2 | de_RIO_BLANCO____044 | 0 | RIO_BLANCO____013 | 3814 | 3218 | 100% | 1 | T | T | [5 empty] | IT_S2 | IT_S2 | 1 | IT_S2 | 1
1206 | SRF1344 | IT_S2 | de_S.RAFAEL______044 | 0 | S.RAFAEL______013 | 3811 | 3221 | 100% | 2 | T | T | [5 empty] | IT_S2 | IT_S2 | 1 | IT_S2 | 1
1207 | SRF13110 | IT_S2 | de_S.RAFAEL______110 | 0 | S.RAFAEL______013 | 3811 | 3230 | 100% | 1 | T | T | [5 empty] | IT_S2 | IT_S2 | 1 | IT_S2 | 1
1208 | SF13110 | IT_S2 | de_S.FELIPE______110 | 0 | S.FELIPE______013 | 3810 | 3222 | 100% | 1 | T | T | [5 empty] | IT_S2 | IT_S2 | 1 | IT_S2 | 1
1209 | PANQ1344 | IT_S2 | de_PANQUEHUE_____044 | 0 | PANQUEHUE_____013 | 3809 | 3223 | 100% | 1 | T | T | [5 empty] | IT_S2 | IT_S2 | 1 | IT_S2 | 1
1210 | CATE1344 | IT_S2 | de_CATEMU________044 | 0 | CATEMU________013 | 3815 | 3224 | 100% | 1 | T | T | [5 empty] | IT_S2 | IT_S2 | 1 | IT_S2 | 1
1211 | CALEU1344 | IT_S2 | de_CALEU_________044 | 0 | CALEU_________013 | 3821 | 3226 | 100% | 1 | T | T | [5 empty] | IT_S2 | IT_S2 | 1 | IT_S2 | 1
1212 | CALEUCHIL | SUM_CHILECTRA_R | CHILECTRA | 1 | CALEU_________013 | 3821 | 0 | 100% | 0 | R | R |  |  |  | R | S2 | SUM_CHILECTRA_R | SUM_CHILECTRA_R | 1 | SUM_CHILECTRA_R | 1
1213 | RUNG1344 | IT_S2 | de_RUNGUE________044 | 0 | RUNGUE________013 | 3822 | 3227 | 100% | 1 | T | T | [5 empty] | IT_S2 | IT_S2 | 1 | IT_S2 | 1
1214 | RUNGUECHIL | SUM_CHILECTRA_R | CHILECTRA | 1 | RUNGUE________013 | 3822 | 0 | 100% | 0 | R | R |  |  |  | R | S2 | SUM_CHILECTRA_R | SUM_CHILECTRA_R | 1 | SUM_CHILECTRA_R | 1
1215 | ELME1344 | IT_S2 | de_EL_MELON______044 | 0 | EL_MELON______013 | 3818 | 3229 | 100% | 1 | T | T | [5 empty] | IT_S2 | IT_S2 | 1 | IT_S2 | 1
1216 | LACAL13110 | IT_S2 | de_LA_CALERA_____110 | 0 | LA_CALERA_____013 | 3819 | 3231 | 100% | 1 | T | T | [5 empty] | IT_S2 | IT_S2 | 1 | IT_S2 | 1
1217 | CHIQSE02AGENCPL | AES GENER | CHILQUINTA LIBRE | 1 | LA_CALERA_____013 | 3819 | 0 | 0% | 0 | L | L |  |  |  | L | S2 | AES GENER | AES GENER | 1 | AES GENER | 1
1218 | CHIQSE02ENDECPL | ENDESA | CHILQUINTA LIBRE | 1 | LA_CALERA_____013 | 3819 | 0 | 0% | 0 | L | L |  |  |  | L | S2 | ENDESA | ENDESA | 1 | ENDESA | 1
1219 | PLACE13110 | IT_S2 | de_PLACERES______110 | 0 | PLACERES______013 | 3829 | 3232 | 100% | 1 | T | T | [5 empty] | IT_S2 | IT_S2 | 1 | IT_S2 | 1
1220 | VALP13110 | IT_S2 | de_VALPARAISO____110 | 0 | VALPARAISO____013 | 3830 | 3233 | 100% | 1 | T | T | [5 empty] | IT_S2 | IT_S2 | 1 | IT_S2 | 1
1221 | CHIQSE11ENDECPL | ENDESA | ARMADA DE CHILE | 1 | VALPARAISO____013 | 3830 | 0 | 0% | 0 | L | L |  |  |  | L | S2 | ENDESA | ENDESA | 1 | #N/A | #N/A
1222 | CHIQSE11TECNCPL | TECNORED | TPS CHQ EXCL | 1 | VALPARAISO____013 | 3830 | 0 | 0% | 0 | L | L |  |  |  | L | S2 | TECNORED | TECNORED | 1 | #N/A | #N/A
1223 | PANCHA13110 | IT_S2 | de_P.ANCHA_______110 | 0 | P.ANCHA_______013 | 3831 | 3234 | 100% | 1 | T | T | [5 empty] | IT_S2 | IT_S2 | 1 | IT_S2 | 1
1224 | REÑ13110 | IT_S2 | de_REÑACA________110 | 0 | REÑACA________013 | 3832 | 3235 | 100% | 1 | T | T | [5 empty] | IT_S2 | IT_S2 | 1 | IT_S2 | 1
1225 | MIR13110 | IT_S2 | de_MIRAFLORES____110 | 0 | MIRAFLORES____013 | 3833 | 3236 | 100% | 1 | T | T | [5 empty] | IT_S2 | IT_S2 | 1 | IT_S2 | 1
1226 | MIRAFLCONAF | SUM_CONAFE | CONAFE COLBUN | 1 | MIRAFLORES2___013 | 3926 | 0 | 1% | 0 | R | R |  |  |  | R | S2 | SUM_CONAFE | SUM_CONAFE | 1 | SUM_CONAFE | 1
1227 | MIR211013 | IT_S2 | de_MIRAFLORES2___013 | 0 | MIRAFLORES____110 | 1710 | 3365 | 100% | 2 | T | T | [5 empty] | IT_S2 | IT_S2 | 1 | IT_S2 | 1
1228 | MIR213110 | IT_S2 | de_MIRAFLORES____110 | 0 | MIRAFLORES2___013 | 3926 | 3365 | 100% | 1 | T | T | [5 empty] | IT_S2 | IT_S2 | 1 | IT_S2 | 1
1229 | LVEG13110 | IT_S2 | de_L.VEGAS_______110 | 0 | L.VEGAS_______013 | 3817 | 3237 | 100% | 1 | T | T | [5 empty] | IT_S2 | IT_S2 | 1 | IT_S2 | 1
1230 | PLAC13110 | IT_S2 | de_PLACILLA______110 | 0 | PLACILLA______013 | 3834 | 3238 | 100% | 1 | T | T | [5 empty] | IT_S2 | IT_S2 | 1 | IT_S2 | 1
1231 | QUINT1366 | IT_S2 | de_QUINTAY_______066 | 0 | QUINTAY_______013 | 3836 | 3242 | 100% | 1 | T | T | [5 empty] | IT_S2 | IT_S2 | 1 | IT_S2 | 1
1232 | GQUINTAY | TECNORED | CTRL_QUINTAY | 1 | QUINTAY_______066 | 2073 | 0 | 0% | 0 | G | G | [5 empty] | TECNORED | TECNORED | 1 | TECNORED | 1
1233 | SANT13110 | IT_S2 | de_S.ANTONIO_____110 | 0 | S.ANTONIO_____013 | 3835 | 3240 | 100% | 1 | T | T | [5 empty] | IT_S2 | IT_S2 | 1 | IT_S2 | 1
1234 | ALGN1366 | IT_S2 | de_ALGARR.NORTE__066 | 0 | ALGARR.NORTE__013 | 3837 | 3243 | 100% | 1 | T | T | [5 empty] | IT_S2 | IT_S2 | 1 | IT_S2 | 1
1235 | CASAB1366 | IT_S2 | de_CASABLANCA____066 | 0 | CASABLANCA____013 | 3838 | 3244 | 100% | 1 | T | T | [5 empty] | IT_S2 | IT_S2 | 1 | IT_S2 | 1
1236 | CASABLANCAEMG | SUM_EMELCA | EMELCA GENER | 1 | CASABLANCA____013 | 3838 | 0 | 0% | 0 | R | R |  |  |  | R | S2 | SUM_EMELCA | SUM_EMELCA | 1 | SUM_EMELCA | 1
1237 | CASABLANCAEME | SUM_EMELCA | EMELCA ENDESA | 1 | CASABLANCA____013 | 3838 | 0 | 0% | 0 | R | R |  |  |  | R | S2 | SUM_EMELCA | SUM_EMELCA | 1 | SUM_EMELCA | 1
1238 | GCBLANCA | TECNORED | CTRL_CASABLANCA | 1 | CASABLANCA____066 | 2070 | 0 | 0% | 0 | G | G | [5 empty] | TECNORED | TECNORED | 1 | TECNORED | 1
1239 | GTAPIHUE | TECNORED | CTRL_TAPIHUE | 1 | CASABLANCA____066 | 2070 | 0 | 0% | 0 | G | G | [5 empty] | TECNORED | TECNORED | 1 | TECNORED | 1
1240 | SJER1366 | IT_S2 | de_S.JERONIMO____066 | 0 | S.JERONIMO____013 | 3839 | 3245 | 100% | 1 | T | T | [5 empty] | IT_S2 | IT_S2 | 1 | IT_S2 | 1
1241 | PIÑA1366 | IT_S2 | de_PIÑATAS_______066 | 0 | PIÑATAS_______013 | 3840 | 3246 | 100% | 1 | T | T | [5 empty] | IT_S2 | IT_S2 | 1 | IT_S2 | 1
1242 | BALA1366 | IT_S2 | de_BALANDRAS_____066 | 0 | BALANDRAS_____013 | 3841 | 3247 | 100% | 1 | T | T | [5 empty] | IT_S2 | IT_S2 | 1 | IT_S2 | 1
1243 | TOTO1366 | IT_S2 | de_TOTORAL_______066 | 0 | TOTORAL_______013 | 3842 | 3248 | 100% | 1 | T | T | [5 empty] | IT_S2 | IT_S2 | 1 | IT_S2 | 1
1244 | GTOTORAL | TECNORED | CTRL_TOTORAL | 1 | TOTORAL_______066 | 2071 | 0 | 0% | 0 | G | G | [5 empty] | TECNORED | TECNORED | 1 | TECNORED | 1
1245 | SSEB1366 | IT_S2 | de_S.SEBASTIAN___066 | 0 | S.SEBASTIAN___013 | 3843 | 3249 | 100% | 1 | T | T | [5 empty] | IT_S2 | IT_S2 | 1 | IT_S2 | 1
1246 | QUILP13110 | IT_S2 | de_QUILPUE_______110 | 0 | QUILPUE_______013 | 3844 | 3250 | 100% | 1 | T | T | [5 empty] | IT_S2 | IT_S2 | 1 | IT_S2 | 1
1247 | CONC13110 | IT_S2 | de_CONCON________110 | 0 | CONCON________013 | 3845 | 3251 | 100% | 1 | T | T | [5 empty] | IT_S2 | IT_S2 | 1 | IT_S2 | 1
1248 | GCONCON | TECNORED | CTRL_CONCON | 1 | CONCON________110 | 1492 | 0 | 0% | 0 | G | G | [5 empty] | TECNORED | TECNORED | 1 | TECNORED | 1
1249 | QUINT13110 | IT_S2 | de_QUINTERO______110 | 0 | QUINTERO______013 | 3846 | 3252 | 100% | 1 | T | T | [5 empty] | IT_S2 | IT_S2 | 1 | IT_S2 | 1
1250 | MARGA13110 | IT_S2 | de_MARGA_MARGA___110 | 0 | MARGA_MARGA___013 | 3847 | 3253 | 100% | 1 | T | T | [5 empty] | IT_S2 | IT_S2 | 1 | IT_S2 | 1
1251 | MARGA | SUM_CONAFE | CONAFE COLBUN | 1 | MARGA_MARGA___013 | 3847 | 0 | 0% | 0 | R | R |  |  |  | R | S2 | SUM_CONAFE | SUM_CONAFE | 1 | SUM_CONAFE | 1
1252 | SPEDRO13110 | IT_S2 | de_S.PEDRO_______110 | 0 | S.PEDRO_______013 | 3848 | 3254 | 100% | 1 | T | T | [5 empty] | IT_S2 | IT_S2 | 1 | IT_S2 | 1
1253 | CGEDQUELRMRE | SUM_CGED | CGED | 1 | QUELTEHUES____012 | 3849 | 0 | 0% | 0 | R | R |  |  |  | R | S2 | SUM_CGED | SUM_CGED | 1 | SUM_CGED | 1
1254 | QUELT12110 | IT_S3 | de_QUELTEHUES____110 | 0 | QUELTEHUES____012 | 3849 | 3320 | 0% | 1 | T | T | [5 empty] | AES GENER STX | IT_S3 | 1 | IT_S3 | 1
1255 | ACORDCHIL | SUM_CHILECTRA_R | CHILECTRA | 1 | A_DE_CORDOVA__013 | 3850 | 0 | 0% | 0 | R | R |  |  |  | R | S2 | SUM_CHILECTRA_R | SUM_CHILECTRA_R | 1 | SUM_CHILECTRA_R | 1
1256 | LBRACORDCHIL | SUM_CHILECTRA_L | CHILECTRA LIBRE | 1 | A_DE_CORDOVA__013 | 3850 | 0 | 0% | 0 | L | L |  |  |  | L | S2 | SUM_CHILECTRA_L | SUM_CHILECTRA_L | 1 | SUM_CHILECTRA_L | 1
1257 | ADECO13110 | IT_S3 | de_A_DE_CORDOVA__110 | 0 | A_DE_CORDOVA__013 | 3850 | 3294 | 0% | 1 | T | T | [5 empty] | IT_S3 | IT_S3 | 1 | IT_S3 | 1
1258 | ALTACHIL | SUM_CHILECTRA_R | CHILECTRA | 1 | ALTAMIRANO____013 | 3851 | 0 | 0% | 0 | R | R |  |  |  | R | S2 | SUM_CHILECTRA_R | SUM_CHILECTRA_R | 1 | SUM_CHILECTRA_R | 1
1259 | LBRALTACHIL | SUM_CHILECTRA_L | CHILECTRA LIBRE | 1 | ALTAMIRANO____013 | 3851 | 0 | 0% | 0 | L | L |  |  |  | L | S2 | SUM_CHILECTRA_L | SUM_CHILECTRA_L | 1 | SUM_CHILECTRA_L | 1
1260 | ALTAM13110 | IT_S3 | de_ALTAMIRANO____110 | 0 | ALTAMIRANO____013 | 3851 | 3303 | 0% | 1 | T | T | [5 empty] | IT_S3 | IT_S3 | 1 | IT_S3 | 1
1261 | CCUALT2 | SUM_CHILECTRA_L | FABRICA DE ENVASES CCU | 1 | ALTAMIRANO____013 | 3851 | 0 | 0% | 0 | L | L |  |  |  | L | S2 | SUM_CHILECTRA_L | AES GENER | 0 | AES GENER | 0
1262 | ANDESCHIL | SUM_CHILECTRA_R | CHILECTRA | 1 | ANDES_________013 | 3852 | 0 | 0% | 0 | R | R |  |  |  | R | S2 | SUM_CHILECTRA_R | SUM_CHILECTRA_R | 1 | SUM_CHILECTRA_R | 1
1263 | LBRANDESCHIL | SUM_CHILECTRA_L | CHILECTRA LIBRE | 1 | ANDES_________013 | 3852 | 0 | 0% | 0 | L | L |  |  |  | L | S2 | SUM_CHILECTRA_L | SUM_CHILECTRA_L | 1 | SUM_CHILECTRA_L | 1
1264 | ANDES13110 | IT_S3 | de_ANDES_________110 | 0 | ANDES_________013 | 3852 | 3290 | 0% | 1 | T | T | [5 empty] | IT_S3 | IT_S3 | 1 | IT_S3 | 1
1265 | LBRAPOCHIL | SUM_CHILECTRA_L | CHILECTRA LIBRE | 1 | APOQUINDO_____013 | 3853 | 0 | 0% | 0 | L | L |  |  |  | L | S2 | SUM_CHILECTRA_L | SUM_CHILECTRA_L | 1 | SUM_CHILECTRA_L | 1
1266 | APOCHIL | SUM_CHILECTRA_R | CHILECTRA | 1 | APOQUINDO_____013 | 3853 | 0 | 0% | 0 | R | R |  |  |  | R | S2 | SUM_CHILECTRA_R | SUM_CHILECTRA_R | 1 | SUM_CHILECTRA_R | 1
1267 | APOQ13110 | IT_S3 | de_APOQUINDO_____110 | 0 | APOQUINDO_____013 | 3853 | 3293 | 0% | 1 | T | T | [5 empty] | IT_S3 | IT_S3 | 1 | IT_S3 | 1
1268 | BATCHI | SUM_CHILECTRA_R | CHILECTRA | 1 | BATUCO________013 | 3854 | 0 | 0% | 0 | R | R |  |  |  | R | S2 | SUM_CHILECTRA_R | SUM_CHILECTRA_R | 1 | SUM_CHILECTRA_R | 1
1269 | LBRBATCHI | SUM_CHILECTRA_L | CHILECTRA LIBRE | 1 | BATUCO________013 | 3854 | 0 | 0% | 0 | L | L |  |  |  | L | S2 | SUM_CHILECTRA_L | SUM_CHILECTRA_L | 1 | SUM_CHILECTRA_L | 1
1270 | BAT013110 | IT_S3 | de_BATUCO________110 | 0 | BATUCO________013 | 3854 | 3259 | 0% | 1 | T | T | [5 empty] | IT_S3 | IT_S3 | 1 | IT_S3 | 1
1271 | BRACHIL | SUM_CHILECTRA_R | CHILECTRA | 1 | BRASIL________013 | 3855 | 0 | 0% | 0 | R | R |  |  |  | R | S2 | SUM_CHILECTRA_R | SUM_CHILECTRA_R | 1 | SUM_CHILECTRA_R | 1
1272 | LBRBRACHIL | SUM_CHILECTRA_L | CHILECTRA LIBRE | 1 | BRASIL________013 | 3855 | 0 | 0% | 0 | L | L |  |  |  | L | S2 | SUM_CHILECTRA_L | SUM_CHILECTRA_L | 1 | SUM_CHILECTRA_L | 1
1273 | BRA13110 | IT_S3 | de_BRASIL________110 | 0 | BRASIL________013 | 3855 | 3266 | 0% | 1 | T | T | [5 empty] | IT_S3 | IT_S3 | 1 | IT_S3 | 1
1274 | CARRACHIL | SUM_CHILECTRA_R | CHILECTRA | 1 | CARRASCAL_____012 | 3856 | 0 | 0% | 0 | R | R |  |  |  | R | S2 | SUM_CHILECTRA_R | SUM_CHILECTRA_R | 1 | SUM_CHILECTRA_R | 1
1275 | LBRCARRACHIL | SUM_CHILECTRA_L | CHILECTRA LIBRE | 1 | CARRASCAL_____012 | 3856 | 0 | 0% | 0 | L | L |  |  |  | L | S2 | SUM_CHILECTRA_L | SUM_CHILECTRA_L | 1 | SUM_CHILECTRA_L | 1
1276 | CARRA12110 | IT_S3 | de_CARRASCAL_____110 | 0 | CARRASCAL_____012 | 3856 | 3267 | 0% | 1 | T | T | [5 empty] | IT_S3 | IT_S3 | 1 | IT_S3 | 1
1277 | CVIEJ23110 | IT_S1 | de_CASASVIEJAS___110 | 0 | CASASVIEJAS___023 | 3902 | 3339 | 100% | 1 | T | T | [5 empty] | IT_S1 | IT_S1 | 1 | IT_S1 | 1
1278 | DATALUNASGA | SGA | DATALUNA SGA | 1 | CHACABUCO_____023 | 3857 | 0 | 0% | 1 | L | L |  |  |  | L |  | SGA | #N/A | #N/A | SGA | 1
1279 | CHACA23110 | IT_S3 | de_CHACABUCO_____110 | 0 | CHACABUCO_____023 | 3857 | 3399 | 0% | 1 | T | T | [5 empty] | IT_S3 | #N/A | #N/A | IT_S3 | 1
1280 | CHACACHIL | SUM_CHILECTRA_R | CHILECTRA | 1 | CHACABUCO_____013 | 3858 | 0 | 0% | 0 | R | R |  |  |  | R | S2 | SUM_CHILECTRA_R | SUM_CHILECTRA_R | 1 | SUM_CHILECTRA_R | 1
1281 | LBRCHACACHIL | SUM_CHILECTRA_L | CHILECTRA LIBRE | 1 | CHACABUCO_____013 | 3858 | 0 | 0% | 0 | L | L |  |  |  | L | S2 | SUM_CHILECTRA_L | SUM_CHILECTRA_L | 1 | SUM_CHILECTRA_L | 1
1282 | CHACA13110 | IT_S3 | de_CHACABUCO_____110 | 0 | CHACABUCO_____013 | 3858 | 3300 | 0% | 1 | T | T | [5 empty] | IT_S3 | IT_S3 | 1 | IT_S3 | 1
1283 | CLUBCHIL | SUM_CHILECTRA_R | CHILECTRA | 1 | CLUB_HIPICO___013 | 3859 | 0 | 0% | 0 | R | R |  |  |  | R | S2 | SUM_CHILECTRA_R | SUM_CHILECTRA_R | 1 | SUM_CHILECTRA_R | 1
1284 | LBRCLUBCHIL | SUM_CHILECTRA_L | CHILECTRA LIBRE | 1 | CLUB_HIPICO___013 | 3859 | 0 | 0% | 0 | L | L |  |  |  | L | S2 | SUM_CHILECTRA_L | SUM_CHILECTRA_L | 1 | SUM_CHILECTRA_L | 1
1285 | CHIPI13110 | IT_S3 | de_CLUB_HIPICO___110 | 0 | CLUB_HIPICO___013 | 3859 | 3284 | 0% | 1 | T | T | [5 empty] | IT_S3 | IT_S3 | 1 | IT_S3 | 1
1286 | COMB1366 | IT_S1 | de_COMBARBALA____066 | 0 | COMBARBALA____013 | 3905 | 3342 | 100% | 1 | T | T | [5 empty] | IT_S1 | IT_S1 | 1 | IT_S1 | 1
1287 | COMP13110 | IT_S1 | de_COMPANIA______110 | 0 | COMPANIA______013 | 3907 | 3344 | 100% | 1 | T | T | [5 empty] | IT_S1 | IT_S1 | 1 | IT_S1 | 1
1288 | CGEDCURARMRE | SUM_CGED | CGED | 1 | CURACAVI______012 | 3860 | 0 | 0% | 0 | R | R |  |  |  | R | S2 | SUM_CGED | SUM_CGED | 1 | SUM_CGED | 1
1289 | CURA1244 | IT_S3 | de_CURACAVI______044 | 0 | CURACAVI______012 | 3860 | 3312 | 0% | 1 | T | T | [5 empty] | IT_S3 | IT_S3 | 1 | IT_S3 | 1
1290 | ELMANCHIL | SUM_CHILECTRA_R | CHILECTRA | 1 | EL_MANZANO____023 | 3861 | 0 | 0% | 0 | R | R |  |  |  | R | S2 | SUM_CHILECTRA_R | SUM_CHILECTRA_R | 1 | SUM_CHILECTRA_R | 1
1291 | MANZA23220 | IT_S3 | de_EL_MANZANO____220 | 0 | EL_MANZANO____023 | 3861 | 3307 | 0% | 1 | T | T | [5 empty] | IT_S3 | IT_S3 | 1 | IT_S3 | 1
1292 | EPEN23110 | IT_S1 | de_E.PENON_______110 | 0 | E.PENON_______023 | 3899 | 3336 | 100% | 1 | T | T | [5 empty] | IT_S1 | IT_S1 | 1 | IT_S1 | 1
1293 | SAUC1366 | IT_S1 | de_E.SAUCE_______066 | 0 | E.SAUCE_______013 | 3901 | 3338 | 100% | 1 | T | T | [5 empty] | IT_S1 | IT_S1 | 1 | IT_S1 | 1
1294 | CGEDFLORRMRE | SUM_CGED | CGED | 1 | FLORIDA_______012 | 3862 | 0 | 0% | 0 | R | R |  |  |  | R | S2 | SUM_CGED | SUM_CGED | 1 | SUM_CGED | 1
1295 | FLOCHIL | SUM_CHILECTRA_R | CHILECTRA | 1 | FLORIDA_______012 | 3862 | 0 | 0% | 0 | R | R |  |  |  | R | S2 | SUM_CHILECTRA_R | SUM_CHILECTRA_R | 1 | SUM_CHILECTRA_R | 1
1296 | H2OANDINA | PUNTILLA | AGUAS ANDINAS | 1 | FLORIDA_______012 | 3862 | 0 | 0% | 0 | L | L |  |  |  | L | S2 | PUNTILLA | PUNTILLA | 1 | PUNTILLA | 1
1297 | EPSACHIL | PUNTILLA | CHILECTRA FLORIDA | 1 | FLORIDA_______012 | 3862 | 0 | 0% | 0 | L | L |  |  |  | L | S2 | PUNTILLA | PUNTILLA | 1 | PUNTILLA | 1
1298 | LBRFLOCHIL | SUM_CHILECTRA_L | CHILECTRA LIBRE | 1 | FLORIDA_______012 | 3862 | 0 | 0% | 0 | L | L |  |  |  | L | S2 | SUM_CHILECTRA_L | SUM_CHILECTRA_L | 1 | SUM_CHILECTRA_L | 1
1299 | FLOR12110 | IT_S3 | de_FLORIDA_______110 | 0 | FLORIDA_______012 | 3862 | 3288 | 0% | 1 | T | T | [5 empty] | IT_S3 | IT_S3 | 1 | IT_S3 | 1
1300 | GUAY1366 | IT_S1 | de_GUAYACAN______066 | 0 | GUAYACAN______013 | 3898 | 3335 | 100% | 1 | T | T | [5 empty] | IT_S1 | IT_S1 | 1 | IT_S1 | 1
1301 | ILL13110 | IT_S1 | de_ILLAPEL_______110 | 0 | ILLAPEL_______023 | 3904 | 3341 | 100% | 1 | T | T | [5 empty] | IT_S1 | IT_S1 | 1 | IT_S1 | 1
1302 | LACIS | SUM_CHILECTRA_R | CHILECTRA | 1 | LA_CISTERNA___013 | 3863 | 0 | 0% | 0 | R | R |  |  |  | R | S2 | SUM_CHILECTRA_R | SUM_CHILECTRA_R | 1 | SUM_CHILECTRA_R | 1
1303 | LBRLACIS | SUM_CHILECTRA_L | CHILECTRA LIBRE | 1 | LA_CISTERNA___013 | 3863 | 0 | 0% | 0 | L | L |  |  |  | L | S2 | SUM_CHILECTRA_L | SUM_CHILECTRA_L | 1 | SUM_CHILECTRA_L | 1
1304 | CIST13110 | IT_S3 | de_LA_CISTERNA___110 | 0 | LA_CISTERNA___013 | 3863 | 3282 | 0% | 1 | T | T | [5 empty] | IT_S3 | IT_S3 | 1 | IT_S3 | 1
1305 | FLOLADEHE | SUM_CHILECTRA_R | CHILECTRA | 1 | LA_DEHESA_____013 | 3864 | 0 | 0% | 0 | R | R |  |  |  | R | S2 | SUM_CHILECTRA_R | SUM_CHILECTRA_R | 1 | SUM_CHILECTRA_R | 1
1306 | LBRFLOLADEHE | SUM_CHILECTRA_L | CHILECTRA LIBRE | 1 | LA_DEHESA_____013 | 3864 | 0 | 0% | 0 | L | L |  |  |  | L | S2 | SUM_CHILECTRA_L | SUM_CHILECTRA_L | 1 | SUM_CHILECTRA_L | 1
1307 | DEHE13110 | IT_S3 | de_LA_DEHESA_____110 | 0 | LA_DEHESA_____013 | 3864 | 3296 | 0% | 1 | T | T | [5 empty] | IT_S3 | IT_S3 | 1 | IT_S3 | 1
1308 | CGEDLPINRMRE | SUM_CGED | CGED | 1 | LA_PINTANA____013 | 3865 | 0 | 0% | 0 | R | R |  |  |  | R | S2 | SUM_CGED | SUM_CGED | 1 | SUM_CGED | 1
1309 | EEPAPINTGUAC | SUM_EEPA | EEPA GUACOLDA | 1 | LA_PINTANA____013 | 3865 | 0 | 0% | 0 | R | R |  |  |  | R | S2 | SUM_EEPA | SUM_EEPA | 1 | SUM_EEPA | 1
1310 | EEPAPINTENDE | SUM_EEPA | EEPA ENDESA | 1 | LA_PINTANA____013 | 3865 | 0 | 0% | 0 | R | R |  |  |  | R | S2 | SUM_EEPA | SUM_EEPA | 1 | SUM_EEPA | 1
1311 | EEPAPINTAGEN | SUM_EEPA | EEPA GENER | 1 | LA_PINTANA____013 | 3865 | 0 | 0% | 0 | R | R |  |  |  | R | S2 | SUM_EEPA | SUM_EEPA | 1 | SUM_EEPA | 1
1312 | EEPAPINTCOLB | SUM_EEPA | EEPA COLBUN | 1 | LA_PINTANA____013 | 3865 | 0 | 0% | 0 | R | R |  |  |  | R | S2 | SUM_EEPA | SUM_EEPA | 1 | SUM_EEPA | 1
1313 | PINT13110 | IT_S3 | de_LA_PINTANA____110 | 0 | LA_PINTANA____013 | 3865 | 3279 | 0% | 1 | T | T | [5 empty] | IT_S3 | IT_S3 | 1 | IT_S3 | 1
1314 | CGEDMARICGER | SUM_CGED | CGED | 1 | MARISCAL______023 | 3870 | 0 | 0% | 0 | R | R |  |  |  | R | S2 | SUM_CGED | SUM_CGED | 1 | SUM_CGED | 1
1315 | MARIS23110 | IT_S3 | de_MARISCAL______110 | 0 | MARISCAL______023 | 3870 | 3364 | 0% | 1 | T | T | [5 empty] | IT_S3 | IT_S3 | 1 | IT_S3 | 1
1316 | LARECHIL | SUM_CHILECTRA_R | CHILECTRA | 1 | LA_REINA______013 | 3866 | 0 | 0% | 0 | R | R |  |  |  | R | S2 | SUM_CHILECTRA_R | SUM_CHILECTRA_R | 1 | SUM_CHILECTRA_R | 1
1317 | LBRLARECHIL | SUM_CHILECTRA_L | CHILECTRA LIBRE | 1 | LA_REINA______013 | 3866 | 0 | 0% | 0 | L | L |  |  |  | L | S2 | SUM_CHILECTRA_L | SUM_CHILECTRA_L | 1 | SUM_CHILECTRA_L | 1
1318 | REINA13110 | IT_S3 | de_LA_REINA______110 | 0 | LA_REINA______013 | 3866 | 3289 | 0% | 1 | T | T | [5 empty] | IT_S3 | IT_S3 | 1 | IT_S3 | 1
1319 | TDALTAMIRA | ENERGIAS_DEL_FUTURO | PMGD_TECHOSDEALTAMIRA | 1 | LA_REINA______013 | 3866 | 0 | 0% | 0 | G | G | [5 empty] | ENERGIAS_DEL_FUTURO | ENERGIAS_DEL_FUTURO | 1 | ENERGIAS_DEL_FUTURO | 1
1320 | CGEDLACARMRE | SUM_CGED | CGED | 1 | LAS_ACACIAS___013 | 3867 | 0 | 0% | 0 | R | R |  |  |  | R | S2 | SUM_CGED | SUM_CGED | 1 | SUM_CGED | 1
1321 | LBRACACICHIL | SUM_CHILECTRA_L | CHILECTRA LIBRE (MADECO INDALUM) | 1 | LAS_ACACIAS___013 | 3867 | 0 | 0% | 0 | L | L |  |  |  | L | S2 | SUM_CHILECTRA_L | SUM_CHILECTRA_L | 1 | SUM_CHILECTRA_L | 1
1322 | ACACI13110 | IT_S3 | de_LAS_ACACIAS___110 | 0 | LAS_ACACIAS___013 | 3867 | 3278 | 0% | 1 | T | T | [5 empty] | IT_S3 | IT_S3 | 1 | IT_S3 | 1
1323 | LOAGUICHIL | SUM_CHILECTRA_R | CHILECTRA | 1 | LO_AGUIRRE____012 | 3868 | 0 | 0% | 0 | R | R |  |  |  | R | S2 | SUM_CHILECTRA_R | SUM_CHILECTRA_R | 1 | SUM_CHILECTRA_R | 1
1324 | LBRLOAGUICHIL | SUM_CHILECTRA_L | CHILECTRA LIBRE | 1 | LO_AGUIRRE____012 | 3868 | 0 | 0% | 0 | L | L |  |  |  | L | S2 | SUM_CHILECTRA_L | SUM_CHILECTRA_L | 1 | SUM_CHILECTRA_L | 1
1325 | AGUI12110 | IT_S3 | de_LO_AGUIRRE____110 | 0 | LO_AGUIRRE____012 | 3868 | 3309 | 0% | 1 | T | T | [5 empty] | IT_S3 | IT_S3 | 1 | IT_S3 | 1
1326 | LOBOCHIL | SUM_CHILECTRA_R | CHILECTRA | 1 | LO_BOZA_______013 | 3869 | 0 | 0% | 0 | R | R |  |  |  | R | S2 | SUM_CHILECTRA_R | SUM_CHILECTRA_R | 1 | SUM_CHILECTRA_R | 1
1327 | LBRLOBOCHIL | SUM_CHILECTRA_L | CHILECTRA LIBRE | 1 | LO_BOZA_______013 | 3869 | 0 | 0% | 0 | L | L |  |  |  | L | S2 | SUM_CHILECTRA_L | SUM_CHILECTRA_L | 1 | SUM_CHILECTRA_L | 1
1328 | LOBO13110 | IT_S3 | de_LO_BOZA_______110 | 0 | LO_BOZA_______013 | 3869 | 3302 | 0% | 1 | T | T | [5 empty] | IT_S3 | IT_S3 | 1 | IT_S3 | 1
1329 | LOPRACHIL | SUM_CHILECTRA_R | CHILECTRA | 1 | LO_PRADO______012 | 3871 | 0 | 0% | 0 | R | R |  |  |  | R | S2 | SUM_CHILECTRA_R | SUM_CHILECTRA_R | 1 | SUM_CHILECTRA_R | 1
1330 | LBRLOPRACHIL | SUM_CHILECTRA_L | CHILECTRA LIBRE | 1 | LO_PRADO______012 | 3871 | 0 | 0% | 0 | L | L |  |  |  | L | S2 | SUM_CHILECTRA_L | SUM_CHILECTRA_L | 1 | SUM_CHILECTRA_L | 1
1331 | PRAD1244 | IT_S3 | de_LO_PRADO______044 | 0 | LO_PRADO______012 | 3871 | 3311 | 0% | 1 | T | T | [5 empty] | IT_S3 | IT_S3 | 1 | IT_S3 | 1
1332 | LOVACHIL | SUM_CHILECTRA_R | CHILECTRA | 1 | LO_VALLEDOR___013 | 3872 | 0 | 0% | 0 | R | R |  |  |  | R | S2 | SUM_CHILECTRA_R | SUM_CHILECTRA_R | 1 | SUM_CHILECTRA_R | 1
1333 | LBRLOVACHIL | SUM_CHILECTRA_L | CHILECTRA LIBRE | 1 | LO_VALLEDOR___013 | 3872 | 0 | 0% | 0 | L | L |  |  |  | L | S2 | SUM_CHILECTRA_L | SUM_CHILECTRA_L | 1 | SUM_CHILECTRA_L | 1
1334 | LOVA13110 | IT_S3 | de_LO_VALLEDOR___110 | 0 | LO_VALLEDOR___013 | 3872 | 3273 | 0% | 1 | T | T | [5 empty] | IT_S3 | IT_S3 | 1 | IT_S3 | 1
1335 | CRISTOROLOVALLE | CRISTORO | C_LO_VALLEDOR | 1 | LO_VALLEDOR___013 | 3872 | 0 | 0% | 0 | L | L |  |  |  | L | S2 | CRISTORO | CRISTORO | 1 | CRISTORO | 1
1336 | CRISTOROTRED | TECNORED | C_LO_VALLEDOR | 1 | LO_VALLEDOR___013 | 3872 | 0 | 0% | 0 | L | L |  |  |  | L | S2 | TECNORED | TECNORED | 1 | TECNORED | 1
1337 | LORDCHIL | SUM_CHILECTRA_R | CHILECTRA | 1 | LORD_COCHRANE_012 | 3873 | 0 | 0% | 0 | R | R |  |  |  | R | S2 | SUM_CHILECTRA_R | SUM_CHILECTRA_R | 1 | SUM_CHILECTRA_R | 1
1338 | LBRLORDCHIL | SUM_CHILECTRA_L | CHILECTRA LIBRE | 1 | LORD_COCHRANE_012 | 3873 | 0 | 0% | 0 | L | L |  |  |  | L | S2 | SUM_CHILECTRA_L | SUM_CHILECTRA_L | 1 | SUM_CHILECTRA_L | 1
1339 | LORD12110 | IT_S3 | de_METRO_________110 | 0 | LORD_COCHRANE_012 | 3873 | 3304 | 0% | 1 | T | T | [5 empty] | IT_S3 | IT_S3 | 1 | IT_S3 | 1
1340 | LOSDOMICHIL | SUM_CHILECTRA_R | CHILECTRA | 1 | LOS_DOMINICOS_013 | 3874 | 0 | 0% | 0 | R | R |  |  |  | R | S2 | SUM_CHILECTRA_R | SUM_CHILECTRA_R | 1 | SUM_CHILECTRA_R | 1
1341 | LBRLOSDOMICHIL | SUM_CHILECTRA_L | CHILECTRA LIBRE | 1 | LOS_DOMINICOS_013 | 3874 | 0 | 0% | 0 | L | L |  |  |  | L | S2 | SUM_CHILECTRA_L | SUM_CHILECTRA_L | 1 | SUM_CHILECTRA_L | 1
1342 | DOMIN13110 | IT_S3 | de_LOS_DOMINICOS_110 | 0 | LOS_DOMINICOS_013 | 3874 | 3292 | 0% | 1 | T | T | [5 empty] | IT_S3 | IT_S3 | 1 | IT_S3 | 1
1343 | MACUL20110 | IT_S3 | de_MACUL_________110 | 0 | MACUL_________020 | 3644 | 3314 | 0% | 1 | T | T | [5 empty] | IT_S3 | IT_S3 | 1 | IT_S3 | 1
1344 | LBRMACCHIL | SUM_CHILECTRA_L | CHILECTRA LIBRE | 1 | MACUL_________020 | 3644 | 0 | 0% | 0 | L | L |  |  |  | L |  | SUM_CHILECTRA_L | SUM_CHILECTRA_L | 1 | SUM_CHILECTRA_L | 1
1345 | MACCHIL | SUM_CHILECTRA_R | CHILECTRA | 1 | MACUL_________013 | 3875 | 0 | 0% | 0 | R | R |  |  |  | R | S2 | SUM_CHILECTRA_R | SUM_CHILECTRA_R | 1 | SUM_CHILECTRA_R | 1
1346 | MACUL13110 | IT_S3 | de_MACUL_________110 | 0 | MACUL_________013 | 3875 | 3287 | 0% | 1 | T | T | [5 empty] | IT_S3 | IT_S3 | 1 | IT_S3 | 1
1347 | ENORMACUMETRO | ENORCHILE | METRO ENOR | 1 | MACUL_________020 | 3644 | 0 | 0% | 0 | L | L |  |  |  | L |  | ENORCHILE | #N/A | #N/A | ENORCHILE | 1
1348 | MAIPUCHIL | SUM_CHILECTRA_R | CHILECTRA | 1 | MAIPU_________013 | 3876 | 0 | 0% | 0 | R | R |  |  |  | R | S2 | SUM_CHILECTRA_R | SUM_CHILECTRA_R | 1 | SUM_CHILECTRA_R | 1
1349 | LBRMAIPUCHIL | SUM_CHILECTRA_L | CHILECTRA LIBRE | 1 | MAIPU_________013 | 3876 | 0 | 0% | 0 | L | L |  |  |  | L | S2 | SUM_CHILECTRA_L | SUM_CHILECTRA_L | 1 | SUM_CHILECTRA_L | 1
1350 | MAIPU13110 | IT_S3 | de_MAIPU_________110 | 0 | MAIPU_________013 | 3876 | 3272 | 0% | 1 | T | T | [5 empty] | IT_S3 | IT_S3 | 1 | IT_S3 | 1
1351 | CGEDMLLCRMRE | SUM_CGED | CGED | 1 | MALLOCO_______013 | 3877 | 0 | 0% | 0 | R | R |  |  |  | R | S2 | SUM_CGED | SUM_CGED | 1 | SUM_CGED | 1
1352 | LBRMALLCHIL | SUM_CHILECTRA_L | CHILECTRA LIBRE (EMOS) | 1 | MALLOCO_______013 | 3877 | 0 | 0% | 0 | L | L |  |  |  | L | S2 | SUM_CHILECTRA_L | SUM_CHILECTRA_L | 1 | SUM_CHILECTRA_L | 1
1353 | MALLO13110 | IT_S3 | de_MALLOCO_______110 | 0 | MALLOCO_______013 | 3877 | 3306 | 0% | 1 | T | T | [5 empty] | IT_S3 | IT_S3 | 1 | IT_S3 | 1
1354 | CGENCRIS | AES GENER | CRISTALERIAS | 1 | MALLOCO_______013 | 3877 | 0 | 0% | 0 | L | L |  |  |  | L | S2 | AES GENER | AES GENER | 1 | AES GENER | 1
1355 | OCHACHIL | SUM_CHILECTRA_R | CHILECTRA | 1 | OCHAGAVIA_____012 | 3878 | 0 | 0% | 0 | R | R |  |  |  | R | S2 | SUM_CHILECTRA_R | SUM_CHILECTRA_R | 1 | SUM_CHILECTRA_R | 1
1356 | LBROCHACHIL | SUM_CHILECTRA_L | CHILECTRA LIBRE | 1 | OCHAGAVIA_____012 | 3878 | 0 | 0% | 0 | L | L |  |  |  | L | S2 | SUM_CHILECTRA_L | SUM_CHILECTRA_L | 1 | SUM_CHILECTRA_L | 1
1357 | OCHA12110 | IT_S3 | de_OCHAGAVIA_____110 | 0 | OCHAGAVIA_____012 | 3878 | 3283 | 0% | 1 | T | T | [5 empty] | IT_S3 | IT_S3 | 1 | IT_S3 | 1
1358 | PAJACHIL | SUM_CHILECTRA_R | CHILECTRA | 1 | PAJARITOS_____013 | 3879 | 0 | 0% | 0 | R | R |  |  |  | R | S2 | SUM_CHILECTRA_R | SUM_CHILECTRA_R | 1 | SUM_CHILECTRA_R | 1
1359 | LBRPAJACHIL | SUM_CHILECTRA_L | CHILECTRA LIBRE | 1 | PAJARITOS_____013 | 3879 | 0 | 0% | 0 | L | L |  |  |  | L | S2 | SUM_CHILECTRA_L | SUM_CHILECTRA_L | 1 | SUM_CHILECTRA_L | 1
1360 | PAJA13110 | IT_S3 | de_PAJARITOS_____110 | 0 | PAJARITOS_____013 | 3879 | 3274 | 0% | 1 | T | T | [5 empty] | IT_S3 | IT_S3 | 1 | IT_S3 | 1
1361 | CGEDPANARMRE | SUM_CGED | CGED | 1 | PANAMERICANA__012 | 3880 | 0 | 0% | 0 | R | R |  |  |  | R | S2 | SUM_CGED | SUM_CGED | 1 | SUM_CGED | 1
1362 | LBRPANACHIL | SUM_CHILECTRA_L | CHILECTRA LIBRE | 1 | PANAMERICANA__012 | 3880 | 0 | 0% | 0 | L | L |  |  |  | L | S2 | SUM_CHILECTRA_L | SUM_CHILECTRA_L | 1 | SUM_CHILECTRA_L | 1
1363 | PANACHIL | SUM_CHILECTRA_R | CHILECTRA | 1 | PANAMERICANA__012 | 3880 | 0 | 0% | 0 | R | R |  |  |  | R | S2 | SUM_CHILECTRA_R | SUM_CHILECTRA_R | 1 | SUM_CHILECTRA_R | 1
1364 | PANA12110 | IT_S3 | de_LO_ESPEJO_____110 | 0 | PANAMERICANA__012 | 3880 | 3269 | 0% | 1 | T | T | [5 empty] | IT_S3 | IT_S3 | 1 | IT_S3 | 1
1365 | POLPACHI | SUM_CHILECTRA_R | CHILECTRA | 1 | POLPAICO______023 | 3881 | 0 | 0% | 0 | R | R |  |  |  | R | S2 | SUM_CHILECTRA_R | SUM_CHILECTRA_R | 1 | SUM_CHILECTRA_R | 1
1366 | LBRPOLPACHI | SUM_CHILECTRA_L | CHILECTRA LIBRE | 1 | POLPAICO______023 | 3881 | 0 | 0% | 0 | L | L |  |  |  | L | S2 | SUM_CHILECTRA_L | SUM_CHILECTRA_L | 1 | SUM_CHILECTRA_L | 1
1367 | POLPA013110 | IT_S3 | de_PPEUCO________110 | 0 | POLPAICO______023 | 3881 | 3258 | 0% | 1 | T | T | [5 empty] | IT_S3 | IT_S3 | 1 | IT_S3 | 1
1368 | PUDACHIL | SUM_CHILECTRA_R | CHILECTRA | 1 | PUDAHUEL______013 | 3882 | 0 | 0% | 0 | R | R |  |  |  | R | S2 | SUM_CHILECTRA_R | SUM_CHILECTRA_R | 1 | SUM_CHILECTRA_R | 1
1369 | LBRPUDACHIL | SUM_CHILECTRA_L | CHILECTRA LIBRE | 1 | PUDAHUEL______013 | 3882 | 0 | 0% | 0 | L | L |  |  |  | L | S2 | SUM_CHILECTRA_L | SUM_CHILECTRA_L | 1 | SUM_CHILECTRA_L | 1
1370 | PUDA13110 | IT_S3 | de_PUDAHUEL______110 | 0 | PUDAHUEL______013 | 3882 | 3276 | 0% | 1 | T | T | [5 empty] | IT_S3 | IT_S3 | 1 | IT_S3 | 1
1371 | QUILICHIL | SUM_CHILECTRA_R | CHILECTRA | 1 | QUILICURA_____013 | 3883 | 0 | 0% | 0 | R | R |  |  |  | R | S2 | SUM_CHILECTRA_R | SUM_CHILECTRA_R | 1 | SUM_CHILECTRA_R | 1
1372 | LBRQUILICHIL | SUM_CHILECTRA_L | CHILECTRA LIBRE | 1 | QUILICURA_____013 | 3883 | 0 | 0% | 0 | L | L |  |  |  | L | S2 | SUM_CHILECTRA_L | SUM_CHILECTRA_L | 1 | SUM_CHILECTRA_L | 1
1373 | QUILI13110 | IT_S3 | de_QUILICURA_____110 | 0 | QUILICURA_____013 | 3883 | 3301 | 0% | 1 | T | T | [5 empty] | IT_S3 | IT_S3 | 1 | IT_S3 | 1
1374 | CCUQUIL2 | SUM_CHILECTRA_L | EMBOTELLADORAS CCU | 1 | QUILICURA_____013 | 3883 | 0 | 0% | 0 | L | L |  |  |  | L | S2 | SUM_CHILECTRA_L | AES GENER | 0 | AES GENER | 0
1375 | CCUQUIL | SUM_CHILECTRA_L | CERVECERA CCU | 1 | QUILICURA_____013 | 3883 | 0 | 0% | 0 | L | L |  |  |  | L | S2 | SUM_CHILECTRA_L | AES GENER | 0 | AES GENER | 0
1376 | QUINQ23110 | IT_S1 | de_QUINQUIMO_____110 | 0 | QUINQUIMO_____023 | 3903 | 3340 | 100% | 1 | T | T | [5 empty] | IT_S1 | IT_S1 | 1 | IT_S1 | 1
1377 | RECOCHIL | SUM_CHILECTRA_R | CHILECTRA | 1 | RECOLETA______013 | 3884 | 0 | 0% | 0 | R | R |  |  |  | R | S2 | SUM_CHILECTRA_R | SUM_CHILECTRA_R | 1 | SUM_CHILECTRA_R | 1
1378 | LBRRECOCHIL | SUM_CHILECTRA_L | CHILECTRA LIBRE | 1 | RECOLETA______013 | 3884 | 0 | 0% | 0 | L | L |  |  |  | L | S2 | SUM_CHILECTRA_L | SUM_CHILECTRA_L | 1 | SUM_CHILECTRA_L | 1
1379 | RECO13110 | IT_S3 | de_RECOLETA______110 | 0 | RECOLETA______013 | 3884 | 3299 | 0% | 1 | T | T | [5 empty] | IT_S3 | IT_S3 | 1 | IT_S3 | 1
1380 | CGEDSBERRMRE | SUM_CGED | CGED | 1 | SAN_BERNARDO__013 | 3885 | 0 | 0% | 0 | R | R |  |  |  | R | S2 | SUM_CGED | SUM_CGED | 1 | SUM_CGED | 1
1381 | SBER13110 | IT_S3 | de_SAN_BERNARDO__110 | 0 | SAN_BERNARDO__013 | 3885 | 3305 | 0% | 1 | T | T | [5 empty] | IT_S3 | IT_S3 | 1 | IT_S3 | 1
1382 | SANCRISCHIL | SUM_CHILECTRA_R | CHILECTRA | 1 | SAN_CRISTOBAL_012 | 3886 | 0 | 0% | 0 | R | R |  |  |  | R | S2 | SUM_CHILECTRA_R | SUM_CHILECTRA_R | 1 | SUM_CHILECTRA_R | 1
1383 | LBRSANCRISCHIL | SUM_CHILECTRA_L | CHILECTRA LIBRE | 1 | SAN_CRISTOBAL_012 | 3886 | 0 | 0% | 0 | L | L |  |  |  | L | S2 | SUM_CHILECTRA_L | SUM_CHILECTRA_L | 1 | SUM_CHILECTRA_L | 1
1384 | CRIS12110 | IT_S3 | de_SAN_CRISTOBAL_110 | 0 | SAN_CRISTOBAL_012 | 3886 | 3298 | 0% | 1 | T | T | [5 empty] | IT_S3 | IT_S3 | 1 | IT_S3 | 1
1385 | SANJOACHIL | SUM_CHILECTRA_R | CHILECTRA | 1 | SAN_JOAQUIN___013 | 3887 | 0 | 0% | 0 | R | R |  |  |  | R | S2 | SUM_CHILECTRA_R | SUM_CHILECTRA_R | 1 | SUM_CHILECTRA_R | 1
1386 | LBRSANJOACHIL | SUM_CHILECTRA_L | CHILECTRA LIBRE | 1 | SAN_JOAQUIN___013 | 3887 | 0 | 0% | 0 | L | L |  |  |  | L | S2 | SUM_CHILECTRA_L | SUM_CHILECTRA_L | 1 | SUM_CHILECTRA_L | 1
1387 | SJOAQ13110 | IT_S3 | de_SAN_JOAQUIN___110 | 0 | SAN_JOAQUIN___013 | 3887 | 3285 | 0% | 1 | T | T | [5 empty] | IT_S3 | IT_S3 | 1 | IT_S3 | 1
1388 | SANJOSCHIL | SUM_CHILECTRA_R | CHILECTRA | 1 | SAN_JOSE______013 | 3888 | 0 | 0% | 0 | R | R |  |  |  | R | S2 | SUM_CHILECTRA_R | SUM_CHILECTRA_R | 1 | SUM_CHILECTRA_R | 1
1389 | LBRSANJOSCHIL | SUM_CHILECTRA_L | CHILECTRA LIBRE | 1 | SAN_JOSE______013 | 3888 | 0 | 0% | 0 | L | L |  |  |  | L | S2 | SUM_CHILECTRA_L | SUM_CHILECTRA_L | 1 | SUM_CHILECTRA_L | 1
1390 | SJOSE13110 | IT_S3 | de_SAN_JOSE______110 | 0 | SAN_JOSE______013 | 3888 | 3275 | 0% | 1 | T | T | [5 empty] | IT_S3 | IT_S3 | 1 | IT_S3 | 1
1391 | SJUA1366 | IT_S1 | de_SAN_JUAN______066 | 0 | SAN_JUAN______013 | 3911 | 3348 | 100% | 1 | T | T | [5 empty] | IT_S1 | IT_S1 | 1 | IT_S1 | 1
1392 | LAFARFA | COLBUN | LA FARFANA (CHILECTRA) | 1 | SAN_PABLO_____013 | 3889 | 0 | 0% | 0 | L | L |  |  |  | L | S2 | COLBUN | COLBUN | 1 | COLBUN | 1
1393 | SANPACHIL | SUM_CHILECTRA_R | CHILECTRA | 1 | SAN_PABLO_____013 | 3889 | 0 | 0% | 0 | R | R |  |  |  | R | S2 | SUM_CHILECTRA_R | SUM_CHILECTRA_R | 1 | SUM_CHILECTRA_R | 1
1394 | PABL13110 | IT_S3 | de_SAN_PABLO_____110 | 0 | SAN_PABLO_____013 | 3889 | 3308 | 0% | 1 | T | T | [5 empty] | IT_S3 | IT_S3 | 1 | IT_S3 | 1
1395 | LBRSANPACHIL | SUM_CHILECTRA_L | CHILECTRA LIBRE | 1 | SAN_PABLO_____013 | 3889 | 0 | 0% | 0 | L | L |  |  |  | L |  | SUM_CHILECTRA_L | SUM_CHILECTRA_L | 1 | SUM_CHILECTRA_L | 1
1396 | SANELCHIL | SUM_CHILECTRA_R | CHILECTRA | 1 | SANTA_ELENA___013 | 3890 | 0 | 0% | 0 | R | R |  |  |  | R | S2 | SUM_CHILECTRA_R | SUM_CHILECTRA_R | 1 | SUM_CHILECTRA_R | 1
1397 | LBRSANELCHIL | SUM_CHILECTRA_L | CHILECTRA LIBRE | 1 | SANTA_ELENA___013 | 3890 | 0 | 0% | 0 | L | L |  |  |  | L | S2 | SUM_CHILECTRA_L | SUM_CHILECTRA_L | 1 | SUM_CHILECTRA_L | 1
1398 | STAEL13110 | IT_S3 | de_SANTA_ELENA___110 | 0 | SANTA_ELENA___013 | 3890 | 3286 | 0% | 1 | T | T | [5 empty] | IT_S3 | IT_S3 | 1 | IT_S3 | 1
1399 | SANMACHIL | SUM_CHILECTRA_R | CHILECTRA | 1 | SANTA_MARTA___013 | 3891 | 0 | 0% | 0 | R | R |  |  |  | R | S2 | SUM_CHILECTRA_R | SUM_CHILECTRA_R | 1 | SUM_CHILECTRA_R | 1
1400 | LBRSANMACHIL | SUM_CHILECTRA_L | CHILECTRA LIBRE | 1 | SANTA_MARTA___013 | 3891 | 0 | 0% | 0 | L | L |  |  |  | L | S2 | SUM_CHILECTRA_L | SUM_CHILECTRA_L | 1 | SUM_CHILECTRA_L | 1
1401 | CGEDSMARRMRE | SUM_CGED | CGED | 1 | SANTA_MARTA___013 | 3891 | 0 | 0% | 0 | R | R |  |  |  | R | S2 | SUM_CGED | SUM_CGED | 1 | SUM_CGED | 1
1402 | SMARTA13110 | IT_S3 | de_SANTA_MARTA___110 | 0 | SANTA_MARTA___013 | 3891 | 3271 | 0% | 1 | T | T | [5 empty] | IT_S3 | IT_S3 | 1 | IT_S3 | 1
1403 | BICENCHIL | SUM_CHILECTRA_R | CHILECTRA | 1 | BICENTENARIO__013 | 3918 | 0 | 0% | 0 | R | R |  |  |  | R | S2 | SUM_CHILECTRA_R | SUM_CHILECTRA_R | 1 | SUM_CHILECTRA_R | 1
1404 | LBRBICENCHIL | SUM_CHILECTRA_L | CHILECTRA LIBRE | 1 | BICENTENARIO__013 | 3918 | 0 | 0% | 0 | L | L |  |  |  | L | S2 | SUM_CHILECTRA_L | SUM_CHILECTRA_L | 1 | SUM_CHILECTRA_L | 1
1405 | BICENTE013110 | IT_S3 | de_BICENTENARIO__110 | 0 | BICENTENARIO__013 | 3918 | 3362 | 0% | 1 | T | T | [5 empty] | IT_S3 | IT_S3 | 1 | IT_S3 | 1
1406 | SRAQ20110 | IT_S3 | de_SANTA_RAQUEL__110 | 0 | STA_RAQUEL____020 | 3645 | 3315 | 0% | 1 | T | T | [5 empty] | IT_S3 | IT_S3 | 1 | IT_S3 | 1
1407 | ENORSRAQMETR | ENORCHILE | METRO ENOR | 1 | STA_RAQUEL____020 | 3645 | 0 | 0% | 0 | L | L |  |  |  | L | 0 | ENORCHILE | #N/A | #N/A | ENORCHILE | 1
1408 | SANRAQCHIL | SUM_CHILECTRA_R | CHILECTRA | 1 | SANTA_RAQUEL__013 | 3892 | 0 | 0% | 0 | R | R |  |  |  | R | S2 | SUM_CHILECTRA_R | SUM_CHILECTRA_R | 1 | SUM_CHILECTRA_R | 1
1409 | CGEDSRAQRMRE | SUM_CGED | CGED | 1 | SANTA_RAQUEL__013 | 3892 | 0 | 0% | 0 | R | R |  |  |  | R | S2 | SUM_CGED | SUM_CGED | 1 | SUM_CGED | 1
1410 | SRAQUE13110 | IT_S3 | de_SANTA_RAQUEL__110 | 0 | SANTA_RAQUEL__013 | 3892 | 3281 | 0% | 1 | T | T | [5 empty] | IT_S3 | IT_S3 | 1 | IT_S3 | 1
1411 | CGEDSROSRMRE | SUM_CGED | CGED | 1 | SANTA_ROSA_S__013 | 3893 | 0 | 0% | 0 | R | R |  |  |  | R | S2 | SUM_CGED | SUM_CGED | 1 | SUM_CGED | 1
1412 | SANRO13110 | IT_S3 | de_SANTA_ROSA_S__110 | 0 | SANTA_ROSA_S__013 | 3893 | 3280 | 0% | 1 | T | T | [5 empty] | IT_S3 | IT_S3 | 1 | IT_S3 | 1
1413 | VICU23110 | IT_S1 | de_VICUNA________110 | 0 | VICUNA________023 | 3909 | 3346 | 100% | 1 | T | T | [5 empty] | IT_S1 | IT_S1 | 1 | IT_S1 | 1
1414 | VITACHIL | SUM_CHILECTRA_R | CHILECTRA | 1 | VITACURA______013 | 3894 | 0 | 0% | 0 | R | R |  |  |  | R | S2 | SUM_CHILECTRA_R | SUM_CHILECTRA_R | 1 | SUM_CHILECTRA_R | 1
1415 | LBRVITACHIL | SUM_CHILECTRA_L | CHILECTRA LIBRE | 1 | VITACURA______013 | 3894 | 0 | 0% | 0 | L | L |  |  |  | L | S2 | SUM_CHILECTRA_L | SUM_CHILECTRA_L | 1 | SUM_CHILECTRA_L | 1
1416 | VITA13110 | IT_S3 | de_VITACURA______110 | 0 | VITACURA______013 | 3894 | 3295 | 0% | 1 | T | T | [5 empty] | IT_S3 | IT_S3 | 1 | IT_S3 | 1
1417 | EEPACOSTGUAC | SUM_EEPA | EEPA GUACOLDA | 1 | COSTANERA_____012 | 3895 | 0 | 0% | 0 | R | R |  |  |  | R | S2 | SUM_EEPA | SUM_EEPA | 1 | SUM_EEPA | 1
1418 | EEPACOSTENDE | SUM_EEPA | EEPA ENDESA | 1 | COSTANERA_____012 | 3895 | 0 | 0% | 0 | R | R |  |  |  | R | S2 | SUM_EEPA | SUM_EEPA | 1 | SUM_EEPA | 1
1419 | EEPACOSTAGEN | SUM_EEPA | EEPA GENER | 1 | COSTANERA_____012 | 3895 | 0 | 0% | 0 | R | R |  |  |  | R | S2 | SUM_EEPA | SUM_EEPA | 1 | SUM_EEPA | 1
1420 | EEPACOSTCOLB | SUM_EEPA | EEPA COLBUN | 1 | COSTANERA_____012 | 3895 | 0 | 0% | 0 | R | R |  |  |  | R | S2 | SUM_EEPA | SUM_EEPA | 1 | SUM_EEPA | 1
1421 | COS012110 | IT_S3 | de_COSTANERA_____110 | 0 | COSTANERA_____012 | 3895 | 3263 | 0% | 1 | T | T | [5 empty] | IT_S3 | IT_S3 | 1 | IT_S3 | 1
1422 | EEPAPTEAGUAC | SUM_EEPA | EEPA GUACOLDA | 1 | P.ALTO________013 | 3896 | 0 | 0% | 0 | R | R |  |  |  | R | S2 | SUM_EEPA | SUM_EEPA | 1 | SUM_EEPA | 1
1423 | EEPAPTEAENDE | SUM_EEPA | EEPA ENDESA | 1 | P.ALTO________013 | 3896 | 0 | 0% | 0 | R | R |  |  |  | R | S2 | SUM_EEPA | SUM_EEPA | 1 | SUM_EEPA | 1
1424 | EEPAPTEAAGEN | SUM_EEPA | EEPA GENER | 1 | P.ALTO________013 | 3896 | 0 | 0% | 0 | R | R |  |  |  | R | S2 | SUM_EEPA | SUM_EEPA | 1 | SUM_EEPA | 1
1425 | EEPAPTEACOLB | SUM_EEPA | EEPA COLBUN | 1 | P.ALTO________013 | 3896 | 0 | 0% | 0 | R | R |  |  |  | R | S2 | SUM_EEPA | SUM_EEPA | 1 | SUM_EEPA | 1
1426 | CGEDPTEARMRE | SUM_CGED | CGED | 1 | P.ALTO________013 | 3896 | 0 | 0% | 0 | R | R |  |  |  | R | S2 | SUM_CGED | SUM_CGED | 1 | SUM_CGED | 1
1427 | PAL013110 | IT_S3 | de_P.ALTO________110 | 0 | P.ALTO________013 | 3896 | 3261 | 0% | 1 | T | T | [5 empty] | IT_S3 | IT_S3 | 1 | IT_S3 | 1
1428 | CHIQSE02AGENC0 | SUM_CHILQUINTA | CHILQUINTA GENER | 1 | LA_CALERA_____013 | 3819 | 0 | 0% | 0 | R | R |  |  |  | R | S2 | SUM_CHILQUINTA | SUM_CHILQUINTA | 1 | SUM_CHILQUINTA | 1
1429 | CHIQSE02ENDEC1 | SUM_CHILQUINTA | CHILQUINTA ENDESA | 1 | LA_CALERA_____013 | 3819 | 0 | 0% | 0 | R | R |  |  |  | R | S2 | SUM_CHILQUINTA | SUM_CHILQUINTA | 1 | SUM_CHILQUINTA | 1
1430 | CHIQSE02AGENC1 | SUM_CHILQUINTA | CHILQUINTA GENER | 1 | LA_CALERA_____013 | 3819 | 0 | 0% | 0 | R | R |  |  |  | R | S2 | SUM_CHILQUINTA | SUM_CHILQUINTA | 1 | SUM_CHILQUINTA | 1
1431 | CHIQSE02ENDEC2 | SUM_CHILQUINTA | CHILQUINTA ENDESA | 1 | LA_CALERA_____013 | 3819 | 0 | 0% | 0 | R | R |  |  |  | R | S2 | SUM_CHILQUINTA | SUM_CHILQUINTA | 1 | SUM_CHILQUINTA | 1
1432 | CHIQSE02AGENC2 | SUM_CHILQUINTA | CHILQUINTA GENER | 1 | LA_CALERA_____013 | 3819 | 0 | 0% | 0 | R | R |  |  |  | R | S2 | SUM_CHILQUINTA | SUM_CHILQUINTA | 1 | SUM_CHILQUINTA | 1
1433 | CHIQSE02ENDEC3 | SUM_CHILQUINTA | CHILQUINTA ENDESA | 1 | LA_CALERA_____013 | 3819 | 0 | 0% | 0 | R | R |  |  |  | R | S2 | SUM_CHILQUINTA | SUM_CHILQUINTA | 1 | SUM_CHILQUINTA | 1
1434 | CHIQSE02ENDEC4 | SUM_CHILQUINTA | CHILQUINTA ENDESA | 1 | LA_CALERA_____013 | 3819 | 0 | 0% | 0 | R | R |  |  |  | R | S2 | SUM_CHILQUINTA | SUM_CHILQUINTA | 1 | SUM_CHILQUINTA | 1
1435 | CHIQSE02PUYEC1 | SUM_CHILQUINTA | CHILQUINTA PANGUIPULLI | 1 | LA_CALERA_____013 | 3819 | 0 | 0% | 0 | R | R |  |  |  | R | S2 | SUM_CHILQUINTA | SUM_CHILQUINTA | 1 | SUM_CHILQUINTA | 1
1436 | CHIQSE02PANGC1 | SUM_CHILQUINTA | CHILQUINTA PANGUIPULLI | 1 | LA_CALERA_____013 | 3819 | 0 | 0% | 0 | R | R |  |  |  | R | S2 | SUM_CHILQUINTA | SUM_CHILQUINTA | 1 | SUM_CHILQUINTA | 1
1437 | CHIQSE02ENDEC5 | SUM_CHILQUINTA | CHILQUINTA ENDESA | 1 | LA_CALERA_____013 | 3819 | 0 | 0% | 0 | R | R |  |  |  | R | S2 | SUM_CHILQUINTA | SUM_CHILQUINTA | 1 | SUM_CHILQUINTA | 1
1438 | CHIQSE02PUYEC2 | SUM_CHILQUINTA | CHILQUINTA PANGUIPULLI | 1 | LA_CALERA_____013 | 3819 | 0 | 0% | 0 | R | R |  |  |  | R | S2 | SUM_CHILQUINTA | SUM_CHILQUINTA | 1 | SUM_CHILQUINTA | 1
1439 | CHIQSE02PANGC2 | SUM_CHILQUINTA | CHILQUINTA PANGUIPULLI | 1 | LA_CALERA_____013 | 3819 | 0 | 0% | 0 | R | R |  |  |  | R | S2 | SUM_CHILQUINTA | SUM_CHILQUINTA | 1 | SUM_CHILQUINTA | 1
1440 | CHIQSE13AGENCPL | AES GENER | CHILQUINTA LIBRE | 1 | CASABLANCA____013 | 3838 | 0 | 0% | 0 | L | L |  |  |  | L | S2 | AES GENER | AES GENER | 1 | AES GENER | 1
1441 | CHIQSE13AGENC0 | SUM_CHILQUINTA | CHILQUINTA GENER | 1 | CASABLANCA____013 | 3838 | 0 | 0% | 0 | R | R |  |  |  | R | S2 | SUM_CHILQUINTA | SUM_CHILQUINTA | 1 | SUM_CHILQUINTA | 1
1442 | CHIQSE13ENDEC1 | SUM_CHILQUINTA | CHILQUINTA ENDESA | 1 | CASABLANCA____013 | 3838 | 0 | 0% | 0 | R | R |  |  |  | R | S2 | SUM_CHILQUINTA | SUM_CHILQUINTA | 1 | SUM_CHILQUINTA | 1
1443 | CHIQSE13AGENC1 | SUM_CHILQUINTA | CHILQUINTA GENER | 1 | CASABLANCA____013 | 3838 | 0 | 0% | 0 | R | R |  |  |  | R | S2 | SUM_CHILQUINTA | SUM_CHILQUINTA | 1 | SUM_CHILQUINTA | 1
1444 | CHIQSE13ENDEC2 | SUM_CHILQUINTA | CHILQUINTA ENDESA | 1 | CASABLANCA____013 | 3838 | 0 | 0% | 0 | R | R |  |  |  | R | S2 | SUM_CHILQUINTA | SUM_CHILQUINTA | 1 | SUM_CHILQUINTA | 1
1445 | CHIQSE13AGENC2 | SUM_CHILQUINTA | CHILQUINTA GENER | 1 | CASABLANCA____013 | 3838 | 0 | 0% | 0 | R | R |  |  |  | R | S2 | SUM_CHILQUINTA | SUM_CHILQUINTA | 1 | SUM_CHILQUINTA | 1
1446 | CHIQSE13ENDEC3 | SUM_CHILQUINTA | CHILQUINTA ENDESA | 1 | CASABLANCA____013 | 3838 | 0 | 0% | 0 | R | R |  |  |  | R | S2 | SUM_CHILQUINTA | SUM_CHILQUINTA | 1 | SUM_CHILQUINTA | 1
1447 | CHIQSE13ENDEC4 | SUM_CHILQUINTA | CHILQUINTA ENDESA | 1 | CASABLANCA____013 | 3838 | 0 | 0% | 0 | R | R |  |  |  | R | S2 | SUM_CHILQUINTA | SUM_CHILQUINTA | 1 | SUM_CHILQUINTA | 1
1448 | CHIQSE13PUYEC1 | SUM_CHILQUINTA | CHILQUINTA PANGUIPULLI | 1 | CASABLANCA____013 | 3838 | 0 | 0% | 0 | R | R |  |  |  | R | S2 | SUM_CHILQUINTA | SUM_CHILQUINTA | 1 | SUM_CHILQUINTA | 1
1449 | CHIQSE13PANGC1 | SUM_CHILQUINTA | CHILQUINTA PANGUIPULLI | 1 | CASABLANCA____013 | 3838 | 0 | 0% | 0 | R | R |  |  |  | R | S2 | SUM_CHILQUINTA | SUM_CHILQUINTA | 1 | SUM_CHILQUINTA | 1
1450 | CHIQSE13ENDEC5 | SUM_CHILQUINTA | CHILQUINTA ENDESA | 1 | CASABLANCA____013 | 3838 | 0 | 0% | 0 | R | R |  |  |  | R | S2 | SUM_CHILQUINTA | SUM_CHILQUINTA | 1 | SUM_CHILQUINTA | 1
1451 | CHIQSE13PUYEC2 | SUM_CHILQUINTA | CHILQUINTA PANGUIPULLI | 1 | CASABLANCA____013 | 3838 | 0 | 0% | 0 | R | R |  |  |  | R | S2 | SUM_CHILQUINTA | SUM_CHILQUINTA | 1 | SUM_CHILQUINTA | 1
1452 | CHIQSE13PANGC2 | SUM_CHILQUINTA | CHILQUINTA PANGUIPULLI | 1 | CASABLANCA____013 | 3838 | 0 | 0% | 0 | R | R |  |  |  | R | S2 | SUM_CHILQUINTA | SUM_CHILQUINTA | 1 | SUM_CHILQUINTA | 1
1453 | CHIQSE25ENDECPL | ENDESA | CHILQUINTA LIBRE | 1 | CATEMU________044 | 3026 | 0 | 0% | 0 | L | L |  |  |  | L | S2 | ENDESA | ENDESA | 1 | ENDESA | 1
1454 | CHIQSE20ENDECPL | ENDESA | CHILQUINTA LIBRE | 1 | CATEMU________013 | 3815 | 0 | 0% | 0 | L | L |  |  |  | L | S2 | ENDESA | ENDESA | 1 | #N/A | #N/A
1455 | CHIQSE20AGENC0 | SUM_CHILQUINTA | CHILQUINTA GENER | 1 | CATEMU________013 | 3815 | 0 | 0% | 0 | R | R |  |  |  | R | S2 | SUM_CHILQUINTA | SUM_CHILQUINTA | 1 | SUM_CHILQUINTA | 1
1456 | CHIQSE20ENDEC1 | SUM_CHILQUINTA | CHILQUINTA ENDESA | 1 | CATEMU________013 | 3815 | 0 | 0% | 0 | R | R |  |  |  | R | S2 | SUM_CHILQUINTA | SUM_CHILQUINTA | 1 | SUM_CHILQUINTA | 1
1457 | CHIQSE20AGENC1 | SUM_CHILQUINTA | CHILQUINTA GENER | 1 | CATEMU________013 | 3815 | 0 | 0% | 0 | R | R |  |  |  | R | S2 | SUM_CHILQUINTA | SUM_CHILQUINTA | 1 | SUM_CHILQUINTA | 1
1458 | CHIQSE20ENDEC2 | SUM_CHILQUINTA | CHILQUINTA ENDESA | 1 | CATEMU________013 | 3815 | 0 | 0% | 0 | R | R |  |  |  | R | S2 | SUM_CHILQUINTA | SUM_CHILQUINTA | 1 | SUM_CHILQUINTA | 1
1459 | CHIQSE20AGENC2 | SUM_CHILQUINTA | CHILQUINTA GENER | 1 | CATEMU________013 | 3815 | 0 | 0% | 0 | R | R |  |  |  | R | S2 | SUM_CHILQUINTA | SUM_CHILQUINTA | 1 | SUM_CHILQUINTA | 1
1460 | CHIQSE20ENDEC3 | SUM_CHILQUINTA | CHILQUINTA ENDESA | 1 | CATEMU________013 | 3815 | 0 | 0% | 0 | R | R |  |  |  | R | S2 | SUM_CHILQUINTA | SUM_CHILQUINTA | 1 | SUM_CHILQUINTA | 1
1461 | CHIQSE20ENDEC4 | SUM_CHILQUINTA | CHILQUINTA ENDESA | 1 | CATEMU________013 | 3815 | 0 | 0% | 0 | R | R |  |  |  | R | S2 | SUM_CHILQUINTA | SUM_CHILQUINTA | 1 | SUM_CHILQUINTA | 1
1462 | CHIQSE20PUYEC1 | SUM_CHILQUINTA | CHILQUINTA PANGUIPULLI | 1 | CATEMU________013 | 3815 | 0 | 0% | 0 | R | R |  |  |  | R | S2 | SUM_CHILQUINTA | SUM_CHILQUINTA | 1 | SUM_CHILQUINTA | 1
1463 | CHIQSE20PANGC1 | SUM_CHILQUINTA | CHILQUINTA PANGUIPULLI | 1 | CATEMU________013 | 3815 | 0 | 0% | 0 | R | R |  |  |  | R | S2 | SUM_CHILQUINTA | SUM_CHILQUINTA | 1 | SUM_CHILQUINTA | 1
1464 | CHIQSE20ENDEC5 | SUM_CHILQUINTA | CHILQUINTA ENDESA | 1 | CATEMU________013 | 3815 | 0 | 0% | 0 | R | R |  |  |  | R | S2 | SUM_CHILQUINTA | SUM_CHILQUINTA | 1 | SUM_CHILQUINTA | 1
1465 | CHIQSE20PUYEC2 | SUM_CHILQUINTA | CHILQUINTA PANGUIPULLI | 1 | CATEMU________013 | 3815 | 0 | 0% | 0 | R | R |  |  |  | R | S2 | SUM_CHILQUINTA | SUM_CHILQUINTA | 1 | SUM_CHILQUINTA | 1
1466 | CHIQSE20PANGC2 | SUM_CHILQUINTA | CHILQUINTA PANGUIPULLI | 1 | CATEMU________013 | 3815 | 0 | 0% | 0 | R | R |  |  |  | R | S2 | SUM_CHILQUINTA | SUM_CHILQUINTA | 1 | SUM_CHILQUINTA | 1
1467 | CHIQSE01AGENC0 | SUM_CHILQUINTA | CHILQUINTA GENER | 1 | CONCON________013 | 3845 | 0 | 0% | 0 | R | R |  |  |  | R | S2 | SUM_CHILQUINTA | SUM_CHILQUINTA | 1 | SUM_CHILQUINTA | 1
1468 | CHIQSE01AGENCPL | AES GENER | CHILQUINTA LIBRE | 1 | CONCON________013 | 3845 | 0 | 0% | 0 | L | L |  |  |  | L | S2 | AES GENER | AES GENER | 1 | AES GENER | 1
1469 | CHIQSE01TECNCPL | TECNORED | CHILQUINTA LIBRE | 1 | CONCON________013 | 3845 | 0 | 0% | 0 | L | L |  |  |  | L | S2 | TECNORED | TECNORED | 1 | TECNORED | 1
1470 | CHIQSE01ENDECPL | ENDESA | CHILQUINTA LIBRE | 1 | CONCON________013 | 3845 | 0 | 0% | 0 | L | L |  |  |  | L | S2 | ENDESA | ENDESA | 1 | ENDESA | 1
1471 | CHIQSE01ENDEC1 | SUM_CHILQUINTA | CHILQUINTA ENDESA | 1 | CONCON________013 | 3845 | 0 | 0% | 0 | R | R |  |  |  | R | S2 | SUM_CHILQUINTA | SUM_CHILQUINTA | 1 | SUM_CHILQUINTA | 1
1472 | CHIQSE01AGENC1 | SUM_CHILQUINTA | CHILQUINTA GENER | 1 | CONCON________013 | 3845 | 0 | 0% | 0 | R | R |  |  |  | R | S2 | SUM_CHILQUINTA | SUM_CHILQUINTA | 1 | SUM_CHILQUINTA | 1
1473 | CHIQSE01ENDEC2 | SUM_CHILQUINTA | CHILQUINTA ENDESA | 1 | CONCON________013 | 3845 | 0 | 0% | 0 | R | R |  |  |  | R | S2 | SUM_CHILQUINTA | SUM_CHILQUINTA | 1 | SUM_CHILQUINTA | 1
1474 | CHIQSE01AGENC2 | SUM_CHILQUINTA | CHILQUINTA GENER | 1 | CONCON________013 | 3845 | 0 | 0% | 0 | R | R |  |  |  | R | S2 | SUM_CHILQUINTA | SUM_CHILQUINTA | 1 | SUM_CHILQUINTA | 1
1475 | CHIQSE01ENDEC3 | SUM_CHILQUINTA | CHILQUINTA ENDESA | 1 | CONCON________013 | 3845 | 0 | 0% | 0 | R | R |  |  |  | R | S2 | SUM_CHILQUINTA | SUM_CHILQUINTA | 1 | SUM_CHILQUINTA | 1
1476 | CHIQSE01ENDEC4 | SUM_CHILQUINTA | CHILQUINTA ENDESA | 1 | CONCON________013 | 3845 | 0 | 0% | 0 | R | R |  |  |  | R | S2 | SUM_CHILQUINTA | SUM_CHILQUINTA | 1 | SUM_CHILQUINTA | 1
1477 | CHIQSE01PUYEC1 | SUM_CHILQUINTA | CHILQUINTA PANGUIPULLI | 1 | CONCON________013 | 3845 | 0 | 0% | 0 | R | R |  |  |  | R | S2 | SUM_CHILQUINTA | SUM_CHILQUINTA | 1 | SUM_CHILQUINTA | 1
1478 | CHIQSE01PANGC1 | SUM_CHILQUINTA | CHILQUINTA PANGUIPULLI | 1 | CONCON________013 | 3845 | 0 | 0% | 0 | R | R |  |  |  | R | S2 | SUM_CHILQUINTA | SUM_CHILQUINTA | 1 | SUM_CHILQUINTA | 1
1479 | CHIQSE01ENDEC5 | SUM_CHILQUINTA | CHILQUINTA ENDESA | 1 | CONCON________013 | 3845 | 0 | 0% | 0 | R | R |  |  |  | R | S2 | SUM_CHILQUINTA | SUM_CHILQUINTA | 1 | SUM_CHILQUINTA | 1
1480 | CHIQSE01PUYEC2 | SUM_CHILQUINTA | CHILQUINTA PANGUIPULLI | 1 | CONCON________013 | 3845 | 0 | 0% | 0 | R | R |  |  |  | R | S2 | SUM_CHILQUINTA | SUM_CHILQUINTA | 1 | SUM_CHILQUINTA | 1
1481 | CHIQSE01PANGC2 | SUM_CHILQUINTA | CHILQUINTA PANGUIPULLI | 1 | CONCON________013 | 3845 | 0 | 0% | 0 | R | R |  |  |  | R | S2 | SUM_CHILQUINTA | SUM_CHILQUINTA | 1 | SUM_CHILQUINTA | 1
1482 | CHIQSE23AGENC0 | SUM_CHILQUINTA | CHILQUINTA GENER | 1 | TMELON________012 | 3952 | 0 | 0% | 0 | R | R |  |  |  | R | S2 | SUM_CHILQUINTA | SUM_CHILQUINTA | 1 | SUM_CHILQUINTA | 1
1483 | CHIQSE23ENDEC1 | SUM_CHILQUINTA | CHILQUINTA ENDESA | 1 | TMELON________012 | 3952 | 0 | 0% | 0 | R | R |  |  |  | R | S2 | SUM_CHILQUINTA | SUM_CHILQUINTA | 1 | SUM_CHILQUINTA | 1
1484 | CHIQSE23AGENC1 | SUM_CHILQUINTA | CHILQUINTA GENER | 1 | TMELON________012 | 3952 | 0 | 0% | 0 | R | R |  |  |  | R | S2 | SUM_CHILQUINTA | SUM_CHILQUINTA | 1 | SUM_CHILQUINTA | 1
1485 | CHIQSE23ENDEC2 | SUM_CHILQUINTA | CHILQUINTA ENDESA | 1 | TMELON________012 | 3952 | 0 | 0% | 0 | R | R |  |  |  | R | S2 | SUM_CHILQUINTA | SUM_CHILQUINTA | 1 | SUM_CHILQUINTA | 1
1486 | CHIQSE23AGENC2 | SUM_CHILQUINTA | CHILQUINTA GENER | 1 | TMELON________012 | 3952 | 0 | 0% | 0 | R | R |  |  |  | R | S2 | SUM_CHILQUINTA | SUM_CHILQUINTA | 1 | SUM_CHILQUINTA | 1
1487 | CHIQSE23ENDEC3 | SUM_CHILQUINTA | CHILQUINTA ENDESA | 1 | TMELON________012 | 3952 | 0 | 0% | 0 | R | R |  |  |  | R | S2 | SUM_CHILQUINTA | SUM_CHILQUINTA | 1 | SUM_CHILQUINTA | 1
1488 | CHIQSE23ENDEC4 | SUM_CHILQUINTA | CHILQUINTA ENDESA | 1 | TMELON________012 | 3952 | 0 | 0% | 0 | R | R |  |  |  | R | S2 | SUM_CHILQUINTA | SUM_CHILQUINTA | 1 | SUM_CHILQUINTA | 1
1489 | CHIQSE23PUYEC1 | SUM_CHILQUINTA | CHILQUINTA PANGUIPULLI | 1 | TMELON________012 | 3952 | 0 | 0% | 0 | R | R |  |  |  | R | S2 | SUM_CHILQUINTA | SUM_CHILQUINTA | 1 | SUM_CHILQUINTA | 1
1490 | CHIQSE23PANGC1 | SUM_CHILQUINTA | CHILQUINTA PANGUIPULLI | 1 | TMELON________012 | 3952 | 0 | 0% | 0 | R | R |  |  |  | R | S2 | SUM_CHILQUINTA | SUM_CHILQUINTA | 1 | SUM_CHILQUINTA | 1
1491 | CHIQSE15AGENC0 | SUM_CHILQUINTA | CHILQUINTA GENER | 1 | EL_MELON______013 | 3818 | 0 | 0% | 0 | R | R |  |  |  | R | S2 | SUM_CHILQUINTA | SUM_CHILQUINTA | 1 | SUM_CHILQUINTA | 1
1492 | CHIQSE15ENDEC1 | SUM_CHILQUINTA | CHILQUINTA ENDESA | 1 | EL_MELON______013 | 3818 | 0 | 0% | 0 | R | R |  |  |  | R | S2 | SUM_CHILQUINTA | SUM_CHILQUINTA | 1 | SUM_CHILQUINTA | 1
1493 | CHIQSE15AGENC1 | SUM_CHILQUINTA | CHILQUINTA GENER | 1 | EL_MELON______013 | 3818 | 0 | 0% | 0 | R | R |  |  |  | R | S2 | SUM_CHILQUINTA | SUM_CHILQUINTA | 1 | SUM_CHILQUINTA | 1
1494 | CHIQSE15ENDEC2 | SUM_CHILQUINTA | CHILQUINTA ENDESA | 1 | EL_MELON______013 | 3818 | 0 | 0% | 0 | R | R |  |  |  | R | S2 | SUM_CHILQUINTA | SUM_CHILQUINTA | 1 | SUM_CHILQUINTA | 1
1495 | CHIQSE15AGENC2 | SUM_CHILQUINTA | CHILQUINTA GENER | 1 | EL_MELON______013 | 3818 | 0 | 0% | 0 | R | R |  |  |  | R | S2 | SUM_CHILQUINTA | SUM_CHILQUINTA | 1 | SUM_CHILQUINTA | 1
1496 | CHIQSE15ENDEC3 | SUM_CHILQUINTA | CHILQUINTA ENDESA | 1 | EL_MELON______013 | 3818 | 0 | 0% | 0 | R | R |  |  |  | R | S2 | SUM_CHILQUINTA | SUM_CHILQUINTA | 1 | SUM_CHILQUINTA | 1
1497 | CHIQSE15ENDEC4 | SUM_CHILQUINTA | CHILQUINTA ENDESA | 1 | EL_MELON______013 | 3818 | 0 | 0% | 0 | R | R |  |  |  | R | S2 | SUM_CHILQUINTA | SUM_CHILQUINTA | 1 | SUM_CHILQUINTA | 1
1498 | CHIQSE15PUYEC1 | SUM_CHILQUINTA | CHILQUINTA PANGUIPULLI | 1 | EL_MELON______013 | 3818 | 0 | 0% | 0 | R | R |  |  |  | R | S2 | SUM_CHILQUINTA | SUM_CHILQUINTA | 1 | SUM_CHILQUINTA | 1
1499 | CHIQSE15PANGC1 | SUM_CHILQUINTA | CHILQUINTA PANGUIPULLI | 1 | EL_MELON______013 | 3818 | 0 | 0% | 0 | R | R |  |  |  | R | S2 | SUM_CHILQUINTA | SUM_CHILQUINTA | 1 | SUM_CHILQUINTA | 1
1500 | CHIQSE15ENDEC5 | SUM_CHILQUINTA | CHILQUINTA ENDESA | 1 | EL_MELON______013 | 3818 | 0 | 0% | 0 | R | R |  |  |  | R | S2 | SUM_CHILQUINTA | SUM_CHILQUINTA | 1 | SUM_CHILQUINTA | 1
1501 | CHIQSE15PUYEC2 | SUM_CHILQUINTA | CHILQUINTA PANGUIPULLI | 1 | EL_MELON______013 | 3818 | 0 | 0% | 0 | R | R |  |  |  | R | S2 | SUM_CHILQUINTA | SUM_CHILQUINTA | 1 | SUM_CHILQUINTA | 1
1502 | CHIQSE15PANGC2 | SUM_CHILQUINTA | CHILQUINTA PANGUIPULLI | 1 | EL_MELON______013 | 3818 | 0 | 0% | 0 | R | R |  |  |  | R | S2 | SUM_CHILQUINTA | SUM_CHILQUINTA | 1 | SUM_CHILQUINTA | 1
1503 | CHIQSE19AGENC0 | SUM_CHILQUINTA | CHILQUINTA GENER | 1 | JUNCAL________013 | 3820 | 0 | 0% | 0 | R | R |  |  |  | R | S2 | SUM_CHILQUINTA | SUM_CHILQUINTA | 1 | SUM_CHILQUINTA | 1
1504 | CHIQSE19ENDEC1 | SUM_CHILQUINTA | CHILQUINTA ENDESA | 1 | JUNCAL________013 | 3820 | 0 | 0% | 0 | R | R |  |  |  | R | S2 | SUM_CHILQUINTA | SUM_CHILQUINTA | 1 | SUM_CHILQUINTA | 1
1505 | CHIQSE19AGENC1 | SUM_CHILQUINTA | CHILQUINTA GENER | 1 | JUNCAL________013 | 3820 | 0 | 0% | 0 | R | R |  |  |  | R | S2 | SUM_CHILQUINTA | SUM_CHILQUINTA | 1 | SUM_CHILQUINTA | 1
1506 | CHIQSE19ENDEC2 | SUM_CHILQUINTA | CHILQUINTA ENDESA | 1 | JUNCAL________013 | 3820 | 0 | 0% | 0 | R | R |  |  |  | R | S2 | SUM_CHILQUINTA | SUM_CHILQUINTA | 1 | SUM_CHILQUINTA | 1
1507 | CHIQSE19AGENC2 | SUM_CHILQUINTA | CHILQUINTA GENER | 1 | JUNCAL________013 | 3820 | 0 | 0% | 0 | R | R |  |  |  | R | S2 | SUM_CHILQUINTA | SUM_CHILQUINTA | 1 | SUM_CHILQUINTA | 1
1508 | CHIQSE19ENDEC3 | SUM_CHILQUINTA | CHILQUINTA ENDESA | 1 | JUNCAL________013 | 3820 | 0 | 0% | 0 | R | R |  |  |  | R | S2 | SUM_CHILQUINTA | SUM_CHILQUINTA | 1 | SUM_CHILQUINTA | 1
1509 | CHIQSE19ENDEC4 | SUM_CHILQUINTA | CHILQUINTA ENDESA | 1 | JUNCAL________013 | 3820 | 0 | 0% | 0 | R | R |  |  |  | R | S2 | SUM_CHILQUINTA | SUM_CHILQUINTA | 1 | SUM_CHILQUINTA | 1
1510 | CHIQSE19PUYEC1 | SUM_CHILQUINTA | CHILQUINTA PANGUIPULLI | 1 | JUNCAL________013 | 3820 | 0 | 0% | 0 | R | R |  |  |  | R | S2 | SUM_CHILQUINTA | SUM_CHILQUINTA | 1 | SUM_CHILQUINTA | 1
1511 | CHIQSE19PANGC1 | SUM_CHILQUINTA | CHILQUINTA PANGUIPULLI | 1 | JUNCAL________013 | 3820 | 0 | 0% | 0 | R | R |  |  |  | R | S2 | SUM_CHILQUINTA | SUM_CHILQUINTA | 1 | SUM_CHILQUINTA | 1
1512 | CHIQSE19ENDEC5 | SUM_CHILQUINTA | CHILQUINTA ENDESA | 1 | JUNCAL________013 | 3820 | 0 | 0% | 0 | R | R |  |  |  | R | S2 | SUM_CHILQUINTA | SUM_CHILQUINTA | 1 | SUM_CHILQUINTA | 1
1513 | CHIQSE19PUYEC2 | SUM_CHILQUINTA | CHILQUINTA PANGUIPULLI | 1 | JUNCAL________013 | 3820 | 0 | 0% | 0 | R | R |  |  |  | R | S2 | SUM_CHILQUINTA | SUM_CHILQUINTA | 1 | SUM_CHILQUINTA | 1
1514 | CHIQSE19PANGC2 | SUM_CHILQUINTA | CHILQUINTA PANGUIPULLI | 1 | JUNCAL________013 | 3820 | 0 | 0% | 0 | R | R |  |  |  | R | S2 | SUM_CHILQUINTA | SUM_CHILQUINTA | 1 | SUM_CHILQUINTA | 1
1515 | CHIQSE03AGENCPL | AES GENER | CHILQUINTA LIBRE | 1 | L.VEGAS_______013 | 3817 | 0 | 0% | 0 | L | L |  |  |  | L | S2 | AES GENER | AES GENER | 1 | AES GENER | 1
1516 | CHIQSE03ENDECPL | ENDESA | CHILQUINTA LIBRE | 1 | L.VEGAS_______110 | 1510 | 0 | 0% | 0 | L | L |  |  |  | L | S2 | ENDESA | ENDESA | 1 | ENDESA | 1
1517 | CHIQSE03AGENC0 | SUM_CHILQUINTA | CHILQUINTA GENER | 1 | L.VEGAS_______013 | 3817 | 0 | 0% | 0 | R | R |  |  |  | R | S2 | SUM_CHILQUINTA | SUM_CHILQUINTA | 1 | SUM_CHILQUINTA | 1
1518 | CHIQSE03ENDEC1 | SUM_CHILQUINTA | CHILQUINTA ENDESA | 1 | L.VEGAS_______013 | 3817 | 0 | 0% | 0 | R | R |  |  |  | R | S2 | SUM_CHILQUINTA | SUM_CHILQUINTA | 1 | SUM_CHILQUINTA | 1
1519 | CHIQSE03AGENC1 | SUM_CHILQUINTA | CHILQUINTA GENER | 1 | L.VEGAS_______013 | 3817 | 0 | 0% | 0 | R | R |  |  |  | R | S2 | SUM_CHILQUINTA | SUM_CHILQUINTA | 1 | SUM_CHILQUINTA | 1
1520 | CHIQSE03ENDEC2 | SUM_CHILQUINTA | CHILQUINTA ENDESA | 1 | L.VEGAS_______013 | 3817 | 0 | 0% | 0 | R | R |  |  |  | R | S2 | SUM_CHILQUINTA | SUM_CHILQUINTA | 1 | SUM_CHILQUINTA | 1
1521 | CHIQSE03AGENC2 | SUM_CHILQUINTA | CHILQUINTA GENER | 1 | L.VEGAS_______013 | 3817 | 0 | 0% | 0 | R | R |  |  |  | R | S2 | SUM_CHILQUINTA | SUM_CHILQUINTA | 1 | SUM_CHILQUINTA | 1
1522 | CHIQSE03ENDEC3 | SUM_CHILQUINTA | CHILQUINTA ENDESA | 1 | L.VEGAS_______013 | 3817 | 0 | 0% | 0 | R | R |  |  |  | R | S2 | SUM_CHILQUINTA | SUM_CHILQUINTA | 1 | SUM_CHILQUINTA | 1
1523 | CHIQSE03ENDEC4 | SUM_CHILQUINTA | CHILQUINTA ENDESA | 1 | L.VEGAS_______013 | 3817 | 0 | 0% | 0 | R | R |  |  |  | R | S2 | SUM_CHILQUINTA | SUM_CHILQUINTA | 1 | SUM_CHILQUINTA | 1
1524 | CHIQSE03PUYEC1 | SUM_CHILQUINTA | CHILQUINTA PANGUIPULLI | 1 | L.VEGAS_______013 | 3817 | 0 | 0% | 0 | R | R |  |  |  | R | S2 | SUM_CHILQUINTA | SUM_CHILQUINTA | 1 | SUM_CHILQUINTA | 1
1525 | CHIQSE03PANGC1 | SUM_CHILQUINTA | CHILQUINTA PANGUIPULLI | 1 | L.VEGAS_______013 | 3817 | 0 | 0% | 0 | R | R |  |  |  | R | S2 | SUM_CHILQUINTA | SUM_CHILQUINTA | 1 | SUM_CHILQUINTA | 1
1526 | CHIQSE03ENDEC5 | SUM_CHILQUINTA | CHILQUINTA ENDESA | 1 | L.VEGAS_______013 | 3817 | 0 | 0% | 0 | R | R |  |  |  | R | S2 | SUM_CHILQUINTA | SUM_CHILQUINTA | 1 | SUM_CHILQUINTA | 1
1527 | CHIQSE03PUYEC2 | SUM_CHILQUINTA | CHILQUINTA PANGUIPULLI | 1 | L.VEGAS_______013 | 3817 | 0 | 0% | 0 | R | R |  |  |  | R | S2 | SUM_CHILQUINTA | SUM_CHILQUINTA | 1 | SUM_CHILQUINTA | 1
1528 | CHIQSE03PANGC2 | SUM_CHILQUINTA | CHILQUINTA PANGUIPULLI | 1 | L.VEGAS_______013 | 3817 | 0 | 0% | 0 | R | R |  |  |  | R | S2 | SUM_CHILQUINTA | SUM_CHILQUINTA | 1 | SUM_CHILQUINTA | 1
1529 | CHIQSE04AGENCPL | AES GENER | CHILQUINTA LIBRE | 1 | MIRAFLORES____013 | 3833 | 0 | 0% | 0 | L | L |  |  |  | L | S2 | AES GENER | AES GENER | 1 | AES GENER | 1
1530 | CHIQSE04AGENC0 | SUM_CHILQUINTA | CHILQUINTA GENER | 1 | MIRAFLORES____013 | 3833 | 0 | 0% | 0 | R | R |  |  |  | R | S2 | SUM_CHILQUINTA | SUM_CHILQUINTA | 1 | SUM_CHILQUINTA | 1
1531 | CHIQSE04ENDEC1 | SUM_CHILQUINTA | CHILQUINTA ENDESA | 1 | MIRAFLORES____013 | 3833 | 0 | 0% | 0 | R | R |  |  |  | R | S2 | SUM_CHILQUINTA | SUM_CHILQUINTA | 1 | SUM_CHILQUINTA | 1
1532 | CHIQSE04AGENC1 | SUM_CHILQUINTA | CHILQUINTA GENER | 1 | MIRAFLORES____013 | 3833 | 0 | 0% | 0 | R | R |  |  |  | R | S2 | SUM_CHILQUINTA | SUM_CHILQUINTA | 1 | SUM_CHILQUINTA | 1
1533 | CHIQSE04ENDEC2 | SUM_CHILQUINTA | CHILQUINTA ENDESA | 1 | MIRAFLORES____013 | 3833 | 0 | 0% | 0 | R | R |  |  |  | R | S2 | SUM_CHILQUINTA | SUM_CHILQUINTA | 1 | SUM_CHILQUINTA | 1
1534 | CHIQSE04AGENC2 | SUM_CHILQUINTA | CHILQUINTA GENER | 1 | MIRAFLORES____013 | 3833 | 0 | 0% | 0 | R | R |  |  |  | R | S2 | SUM_CHILQUINTA | SUM_CHILQUINTA | 1 | SUM_CHILQUINTA | 1
1535 | CHIQSE04ENDEC3 | SUM_CHILQUINTA | CHILQUINTA ENDESA | 1 | MIRAFLORES____013 | 3833 | 0 | 0% | 0 | R | R |  |  |  | R | S2 | SUM_CHILQUINTA | SUM_CHILQUINTA | 1 | SUM_CHILQUINTA | 1
1536 | CHIQSE04ENDEC4 | SUM_CHILQUINTA | CHILQUINTA ENDESA | 1 | MIRAFLORES____013 | 3833 | 0 | 0% | 0 | R | R |  |  |  | R | S2 | SUM_CHILQUINTA | SUM_CHILQUINTA | 1 | SUM_CHILQUINTA | 1
1537 | CHIQSE04PUYEC1 | SUM_CHILQUINTA | CHILQUINTA PANGUIPULLI | 1 | MIRAFLORES____013 | 3833 | 0 | 0% | 0 | R | R |  |  |  | R | S2 | SUM_CHILQUINTA | SUM_CHILQUINTA | 1 | SUM_CHILQUINTA | 1
1538 | CHIQSE04PANGC1 | SUM_CHILQUINTA | CHILQUINTA PANGUIPULLI | 1 | MIRAFLORES____013 | 3833 | 0 | 0% | 0 | R | R |  |  |  | R | S2 | SUM_CHILQUINTA | SUM_CHILQUINTA | 1 | SUM_CHILQUINTA | 1
1539 | CHIQSE04ENDEC5 | SUM_CHILQUINTA | CHILQUINTA ENDESA | 1 | MIRAFLORES____013 | 3833 | 0 | 0% | 0 | R | R |  |  |  | R | S2 | SUM_CHILQUINTA | SUM_CHILQUINTA | 1 | SUM_CHILQUINTA | 1
1540 | CHIQSE04PUYEC2 | SUM_CHILQUINTA | CHILQUINTA PANGUIPULLI | 1 | MIRAFLORES____013 | 3833 | 0 | 0% | 0 | R | R |  |  |  | R | S2 | SUM_CHILQUINTA | SUM_CHILQUINTA | 1 | SUM_CHILQUINTA | 1
1541 | CHIQSE04PANGC2 | SUM_CHILQUINTA | CHILQUINTA PANGUIPULLI | 1 | MIRAFLORES____013 | 3833 | 0 | 0% | 0 | R | R |  |  |  | R | S2 | SUM_CHILQUINTA | SUM_CHILQUINTA | 1 | SUM_CHILQUINTA | 1
1542 | CHIQSE22AGENC0 | SUM_CHILQUINTA | CHILQUINTA GENER | 1 | PANQUEHUE_____013 | 3809 | 0 | 0% | 0 | R | R |  |  |  | R | S2 | SUM_CHILQUINTA | SUM_CHILQUINTA | 1 | SUM_CHILQUINTA | 1
1543 | CHIQSE22ENDEC1 | SUM_CHILQUINTA | CHILQUINTA ENDESA | 1 | PANQUEHUE_____013 | 3809 | 0 | 0% | 0 | R | R |  |  |  | R | S2 | SUM_CHILQUINTA | SUM_CHILQUINTA | 1 | SUM_CHILQUINTA | 1
1544 | CHIQSE22AGENC1 | SUM_CHILQUINTA | CHILQUINTA GENER | 1 | PANQUEHUE_____013 | 3809 | 0 | 0% | 0 | R | R |  |  |  | R | S2 | SUM_CHILQUINTA | SUM_CHILQUINTA | 1 | SUM_CHILQUINTA | 1
1545 | CHIQSE22ENDEC2 | SUM_CHILQUINTA | CHILQUINTA ENDESA | 1 | PANQUEHUE_____013 | 3809 | 0 | 0% | 0 | R | R |  |  |  | R | S2 | SUM_CHILQUINTA | SUM_CHILQUINTA | 1 | SUM_CHILQUINTA | 1
1546 | CHIQSE22AGENC2 | SUM_CHILQUINTA | CHILQUINTA GENER | 1 | PANQUEHUE_____013 | 3809 | 0 | 0% | 0 | R | R |  |  |  | R | S2 | SUM_CHILQUINTA | SUM_CHILQUINTA | 1 | SUM_CHILQUINTA | 1
1547 | CHIQSE22ENDEC3 | SUM_CHILQUINTA | CHILQUINTA ENDESA | 1 | PANQUEHUE_____013 | 3809 | 0 | 0% | 0 | R | R |  |  |  | R | S2 | SUM_CHILQUINTA | SUM_CHILQUINTA | 1 | SUM_CHILQUINTA | 1
1548 | CHIQSE22ENDEC4 | SUM_CHILQUINTA | CHILQUINTA ENDESA | 1 | PANQUEHUE_____013 | 3809 | 0 | 0% | 0 | R | R |  |  |  | R | S2 | SUM_CHILQUINTA | SUM_CHILQUINTA | 1 | SUM_CHILQUINTA | 1
1549 | CHIQSE22PUYEC1 | SUM_CHILQUINTA | CHILQUINTA PANGUIPULLI | 1 | PANQUEHUE_____013 | 3809 | 0 | 0% | 0 | R | R |  |  |  | R | S2 | SUM_CHILQUINTA | SUM_CHILQUINTA | 1 | SUM_CHILQUINTA | 1
1550 | CHIQSE22PANGC1 | SUM_CHILQUINTA | CHILQUINTA PANGUIPULLI | 1 | PANQUEHUE_____013 | 3809 | 0 | 0% | 0 | R | R |  |  |  | R | S2 | SUM_CHILQUINTA | SUM_CHILQUINTA | 1 | SUM_CHILQUINTA | 1
1551 | CHIQSE22ENDEC5 | SUM_CHILQUINTA | CHILQUINTA ENDESA | 1 | PANQUEHUE_____013 | 3809 | 0 | 0% | 0 | R | R |  |  |  | R | S2 | SUM_CHILQUINTA | SUM_CHILQUINTA | 1 | SUM_CHILQUINTA | 1
1552 | CHIQSE22PUYEC2 | SUM_CHILQUINTA | CHILQUINTA PANGUIPULLI | 1 | PANQUEHUE_____013 | 3809 | 0 | 0% | 0 | R | R |  |  |  | R | S2 | SUM_CHILQUINTA | SUM_CHILQUINTA | 1 | SUM_CHILQUINTA | 1
1553 | CHIQSE22PANGC2 | SUM_CHILQUINTA | CHILQUINTA PANGUIPULLI | 1 | PANQUEHUE_____013 | 3809 | 0 | 0% | 0 | R | R |  |  |  | R | S2 | SUM_CHILQUINTA | SUM_CHILQUINTA | 1 | SUM_CHILQUINTA | 1
1554 | CHIQSE05AGENC0 | SUM_CHILQUINTA | CHILQUINTA GENER | 1 | PLACERES______013 | 3829 | 0 | 0% | 0 | R | R |  |  |  | R | S2 | SUM_CHILQUINTA | SUM_CHILQUINTA | 1 | SUM_CHILQUINTA | 1
1555 | CHIQSE05ENDEC1 | SUM_CHILQUINTA | CHILQUINTA ENDESA | 1 | PLACERES______013 | 3829 | 0 | 0% | 0 | R | R |  |  |  | R | S2 | SUM_CHILQUINTA | SUM_CHILQUINTA | 1 | SUM_CHILQUINTA | 1
1556 | CHIQSE05AGENC1 | SUM_CHILQUINTA | CHILQUINTA GENER | 1 | PLACERES______013 | 3829 | 0 | 0% | 0 | R | R |  |  |  | R | S2 | SUM_CHILQUINTA | SUM_CHILQUINTA | 1 | SUM_CHILQUINTA | 1
1557 | CHIQSE05ENDEC2 | SUM_CHILQUINTA | CHILQUINTA ENDESA | 1 | PLACERES______013 | 3829 | 0 | 0% | 0 | R | R |  |  |  | R | S2 | SUM_CHILQUINTA | SUM_CHILQUINTA | 1 | SUM_CHILQUINTA | 1
1558 | CHIQSE05AGENC2 | SUM_CHILQUINTA | CHILQUINTA GENER | 1 | PLACERES______013 | 3829 | 0 | 0% | 0 | R | R |  |  |  | R | S2 | SUM_CHILQUINTA | SUM_CHILQUINTA | 1 | SUM_CHILQUINTA | 1
1559 | CHIQSE05ENDEC3 | SUM_CHILQUINTA | CHILQUINTA ENDESA | 1 | PLACERES______013 | 3829 | 0 | 0% | 0 | R | R |  |  |  | R | S2 | SUM_CHILQUINTA | SUM_CHILQUINTA | 1 | SUM_CHILQUINTA | 1
1560 | CHIQSE05ENDEC4 | SUM_CHILQUINTA | CHILQUINTA ENDESA | 1 | PLACERES______013 | 3829 | 0 | 0% | 0 | R | R |  |  |  | R | S2 | SUM_CHILQUINTA | SUM_CHILQUINTA | 1 | SUM_CHILQUINTA | 1
1561 | CHIQSE05PUYEC1 | SUM_CHILQUINTA | CHILQUINTA PANGUIPULLI | 1 | PLACERES______013 | 3829 | 0 | 0% | 0 | R | R |  |  |  | R | S2 | SUM_CHILQUINTA | SUM_CHILQUINTA | 1 | SUM_CHILQUINTA | 1
1562 | CHIQSE05PANGC1 | SUM_CHILQUINTA | CHILQUINTA PANGUIPULLI | 1 | PLACERES______013 | 3829 | 0 | 0% | 0 | R | R |  |  |  | R | S2 | SUM_CHILQUINTA | SUM_CHILQUINTA | 1 | SUM_CHILQUINTA | 1
1563 | CHIQSE05ENDEC5 | SUM_CHILQUINTA | CHILQUINTA ENDESA | 1 | PLACERES______013 | 3829 | 0 | 0% | 0 | R | R |  |  |  | R | S2 | SUM_CHILQUINTA | SUM_CHILQUINTA | 1 | SUM_CHILQUINTA | 1
1564 | CHIQSE05PUYEC2 | SUM_CHILQUINTA | CHILQUINTA PANGUIPULLI | 1 | PLACERES______013 | 3829 | 0 | 0% | 0 | R | R |  |  |  | R | S2 | SUM_CHILQUINTA | SUM_CHILQUINTA | 1 | SUM_CHILQUINTA | 1
1565 | CHIQSE05PANGC2 | SUM_CHILQUINTA | CHILQUINTA PANGUIPULLI | 1 | PLACERES______013 | 3829 | 0 | 0% | 0 | R | R |  |  |  | R | S2 | SUM_CHILQUINTA | SUM_CHILQUINTA | 1 | SUM_CHILQUINTA | 1
1566 | CHIQSE21AGENC0 | SUM_CHILQUINTA | CHILQUINTA GENER | 1 | PLACILLA______013 | 3834 | 0 | 0% | 0 | R | R |  |  |  | R | S2 | SUM_CHILQUINTA | SUM_CHILQUINTA | 1 | SUM_CHILQUINTA | 1
1567 | CHIQSE21ENDEC1 | SUM_CHILQUINTA | CHILQUINTA ENDESA | 1 | PLACILLA______013 | 3834 | 0 | 0% | 0 | R | R |  |  |  | R | S2 | SUM_CHILQUINTA | SUM_CHILQUINTA | 1 | SUM_CHILQUINTA | 1
1568 | CHIQSE21AGENC1 | SUM_CHILQUINTA | CHILQUINTA GENER | 1 | PLACILLA______013 | 3834 | 0 | 0% | 0 | R | R |  |  |  | R | S2 | SUM_CHILQUINTA | SUM_CHILQUINTA | 1 | SUM_CHILQUINTA | 1
1569 | CHIQSE21ENDEC2 | SUM_CHILQUINTA | CHILQUINTA ENDESA | 1 | PLACILLA______013 | 3834 | 0 | 0% | 0 | R | R |  |  |  | R | S2 | SUM_CHILQUINTA | SUM_CHILQUINTA | 1 | SUM_CHILQUINTA | 1
1570 | CHIQSE21AGENC2 | SUM_CHILQUINTA | CHILQUINTA GENER | 1 | PLACILLA______013 | 3834 | 0 | 0% | 0 | R | R |  |  |  | R | S2 | SUM_CHILQUINTA | SUM_CHILQUINTA | 1 | SUM_CHILQUINTA | 1
1571 | CHIQSE21ENDEC3 | SUM_CHILQUINTA | CHILQUINTA ENDESA | 1 | PLACILLA______013 | 3834 | 0 | 0% | 0 | R | R |  |  |  | R | S2 | SUM_CHILQUINTA | SUM_CHILQUINTA | 1 | SUM_CHILQUINTA | 1
1572 | CHIQSE21ENDEC4 | SUM_CHILQUINTA | CHILQUINTA ENDESA | 1 | PLACILLA______013 | 3834 | 0 | 0% | 0 | R | R |  |  |  | R | S2 | SUM_CHILQUINTA | SUM_CHILQUINTA | 1 | SUM_CHILQUINTA | 1
1573 | CHIQSE21PUYEC1 | SUM_CHILQUINTA | CHILQUINTA PANGUIPULLI | 1 | PLACILLA______013 | 3834 | 0 | 0% | 0 | R | R |  |  |  | R | S2 | SUM_CHILQUINTA | SUM_CHILQUINTA | 1 | SUM_CHILQUINTA | 1
1574 | CHIQSE21PANGC1 | SUM_CHILQUINTA | CHILQUINTA PANGUIPULLI | 1 | PLACILLA______013 | 3834 | 0 | 0% | 0 | R | R |  |  |  | R | S2 | SUM_CHILQUINTA | SUM_CHILQUINTA | 1 | SUM_CHILQUINTA | 1
1575 | CHIQSE21ENDEC5 | SUM_CHILQUINTA | CHILQUINTA ENDESA | 1 | PLACILLA______013 | 3834 | 0 | 0% | 0 | R | R |  |  |  | R | S2 | SUM_CHILQUINTA | SUM_CHILQUINTA | 1 | SUM_CHILQUINTA | 1
1576 | CHIQSE21PUYEC2 | SUM_CHILQUINTA | CHILQUINTA PANGUIPULLI | 1 | PLACILLA______013 | 3834 | 0 | 0% | 0 | R | R |  |  |  | R | S2 | SUM_CHILQUINTA | SUM_CHILQUINTA | 1 | SUM_CHILQUINTA | 1
1577 | CHIQSE21PANGC2 | SUM_CHILQUINTA | CHILQUINTA PANGUIPULLI | 1 | PLACILLA______013 | 3834 | 0 | 0% | 0 | R | R |  |  |  | R | S2 | SUM_CHILQUINTA | SUM_CHILQUINTA | 1 | SUM_CHILQUINTA | 1
1578 | CHIQSE06AGENC0 | SUM_CHILQUINTA | CHILQUINTA GENER | 1 | P.ANCHA_______013 | 3831 | 0 | 0% | 0 | R | R |  |  |  | R | S2 | SUM_CHILQUINTA | SUM_CHILQUINTA | 1 | SUM_CHILQUINTA | 1
1579 | CHIQSE06ENDEC1 | SUM_CHILQUINTA | CHILQUINTA ENDESA | 1 | P.ANCHA_______013 | 3831 | 0 | 0% | 0 | R | R |  |  |  | R | S2 | SUM_CHILQUINTA | SUM_CHILQUINTA | 1 | SUM_CHILQUINTA | 1
1580 | CHIQSE06AGENC1 | SUM_CHILQUINTA | CHILQUINTA GENER | 1 | P.ANCHA_______013 | 3831 | 0 | 0% | 0 | R | R |  |  |  | R | S2 | SUM_CHILQUINTA | SUM_CHILQUINTA | 1 | SUM_CHILQUINTA | 1
1581 | CHIQSE06ENDEC2 | SUM_CHILQUINTA | CHILQUINTA ENDESA | 1 | P.ANCHA_______013 | 3831 | 0 | 0% | 0 | R | R |  |  |  | R | S2 | SUM_CHILQUINTA | SUM_CHILQUINTA | 1 | SUM_CHILQUINTA | 1
1582 | CHIQSE06AGENC2 | SUM_CHILQUINTA | CHILQUINTA GENER | 1 | P.ANCHA_______013 | 3831 | 0 | 0% | 0 | R | R |  |  |  | R | S2 | SUM_CHILQUINTA | SUM_CHILQUINTA | 1 | SUM_CHILQUINTA | 1
1583 | CHIQSE06ENDEC3 | SUM_CHILQUINTA | CHILQUINTA ENDESA | 1 | P.ANCHA_______013 | 3831 | 0 | 0% | 0 | R | R |  |  |  | R | S2 | SUM_CHILQUINTA | SUM_CHILQUINTA | 1 | SUM_CHILQUINTA | 1
1584 | CHIQSE06ENDEC4 | SUM_CHILQUINTA | CHILQUINTA ENDESA | 1 | P.ANCHA_______013 | 3831 | 0 | 0% | 0 | R | R |  |  |  | R | S2 | SUM_CHILQUINTA | SUM_CHILQUINTA | 1 | SUM_CHILQUINTA | 1
1585 | CHIQSE06PUYEC1 | SUM_CHILQUINTA | CHILQUINTA PANGUIPULLI | 1 | P.ANCHA_______013 | 3831 | 0 | 0% | 0 | R | R |  |  |  | R | S2 | SUM_CHILQUINTA | SUM_CHILQUINTA | 1 | SUM_CHILQUINTA | 1
1586 | CHIQSE06PANGC1 | SUM_CHILQUINTA | CHILQUINTA PANGUIPULLI | 1 | P.ANCHA_______013 | 3831 | 0 | 0% | 0 | R | R |  |  |  | R | S2 | SUM_CHILQUINTA | SUM_CHILQUINTA | 1 | SUM_CHILQUINTA | 1
1587 | CHIQSE06ENDEC5 | SUM_CHILQUINTA | CHILQUINTA ENDESA | 1 | P.ANCHA_______013 | 3831 | 0 | 0% | 0 | R | R |  |  |  | R | S2 | SUM_CHILQUINTA | SUM_CHILQUINTA | 1 | SUM_CHILQUINTA | 1
1588 | CHIQSE06PUYEC2 | SUM_CHILQUINTA | CHILQUINTA PANGUIPULLI | 1 | P.ANCHA_______013 | 3831 | 0 | 0% | 0 | R | R |  |  |  | R | S2 | SUM_CHILQUINTA | SUM_CHILQUINTA | 1 | SUM_CHILQUINTA | 1
1589 | CHIQSE06PANGC2 | SUM_CHILQUINTA | CHILQUINTA PANGUIPULLI | 1 | P.ANCHA_______013 | 3831 | 0 | 0% | 0 | R | R |  |  |  | R | S2 | SUM_CHILQUINTA | SUM_CHILQUINTA | 1 | SUM_CHILQUINTA | 1
1590 | LBRQUILCHIL | SUM_CHILECTRA_L | CHILECTRA LIBRE | 1 | QUILPUE_______013 | 3844 | 0 | 100% | 0 | L | L |  |  |  | L | S2 | SUM_CHILECTRA_L | SUM_CHILECTRA_L | 1 | SUM_CHILECTRA_L | 1
1591 | CHIQSE07AGENCPL | AES GENER | CHILQUINTA LIBRE | 1 | QUILPUE_______013 | 3844 | 0 | 0% | 0 | L | L |  |  |  | L | S2 | AES GENER | AES GENER | 1 | AES GENER | 1
1592 | CHIQSE07AGENC0 | SUM_CHILQUINTA | CHILQUINTA GENER | 1 | QUILPUE_______013 | 3844 | 0 | 0% | 0 | R | R |  |  |  | R | S2 | SUM_CHILQUINTA | SUM_CHILQUINTA | 1 | SUM_CHILQUINTA | 1
1593 | CHIQSE07ENDEC1 | SUM_CHILQUINTA | CHILQUINTA ENDESA | 1 | QUILPUE_______013 | 3844 | 0 | 0% | 0 | R | R |  |  |  | R | S2 | SUM_CHILQUINTA | SUM_CHILQUINTA | 1 | SUM_CHILQUINTA | 1
1594 | CHIQSE07AGENC1 | SUM_CHILQUINTA | CHILQUINTA GENER | 1 | QUILPUE_______013 | 3844 | 0 | 0% | 0 | R | R |  |  |  | R | S2 | SUM_CHILQUINTA | SUM_CHILQUINTA | 1 | SUM_CHILQUINTA | 1
1595 | CHIQSE07ENDEC2 | SUM_CHILQUINTA | CHILQUINTA ENDESA | 1 | QUILPUE_______013 | 3844 | 0 | 0% | 0 | R | R |  |  |  | R | S2 | SUM_CHILQUINTA | SUM_CHILQUINTA | 1 | SUM_CHILQUINTA | 1
1596 | CHIQSE07AGENC2 | SUM_CHILQUINTA | CHILQUINTA GENER | 1 | QUILPUE_______013 | 3844 | 0 | 0% | 0 | R | R |  |  |  | R | S2 | SUM_CHILQUINTA | SUM_CHILQUINTA | 1 | SUM_CHILQUINTA | 1
1597 | CHIQSE07ENDEC3 | SUM_CHILQUINTA | CHILQUINTA ENDESA | 1 | QUILPUE_______013 | 3844 | 0 | 0% | 0 | R | R |  |  |  | R | S2 | SUM_CHILQUINTA | SUM_CHILQUINTA | 1 | SUM_CHILQUINTA | 1
1598 | CHIQSE07ENDEC4 | SUM_CHILQUINTA | CHILQUINTA ENDESA | 1 | QUILPUE_______013 | 3844 | 0 | 0% | 0 | R | R |  |  |  | R | S2 | SUM_CHILQUINTA | SUM_CHILQUINTA | 1 | SUM_CHILQUINTA | 1
1599 | CHIQSE07PUYEC1 | SUM_CHILQUINTA | CHILQUINTA PANGUIPULLI | 1 | QUILPUE_______013 | 3844 | 0 | 0% | 0 | R | R |  |  |  | R | S2 | SUM_CHILQUINTA | SUM_CHILQUINTA | 1 | SUM_CHILQUINTA | 1
1600 | CHIQSE07PANGC1 | SUM_CHILQUINTA | CHILQUINTA PANGUIPULLI | 1 | QUILPUE_______013 | 3844 | 0 | 0% | 0 | R | R |  |  |  | R | S2 | SUM_CHILQUINTA | SUM_CHILQUINTA | 1 | SUM_CHILQUINTA | 1
1601 | CHIQSE07ENDEC5 | SUM_CHILQUINTA | CHILQUINTA ENDESA | 1 | QUILPUE_______013 | 3844 | 0 | 0% | 0 | R | R |  |  |  | R | S2 | SUM_CHILQUINTA | SUM_CHILQUINTA | 1 | SUM_CHILQUINTA | 1
1602 | CHIQSE07PUYEC2 | SUM_CHILQUINTA | CHILQUINTA PANGUIPULLI | 1 | QUILPUE_______013 | 3844 | 0 | 0% | 0 | R | R |  |  |  | R | S2 | SUM_CHILQUINTA | SUM_CHILQUINTA | 1 | SUM_CHILQUINTA | 1
1603 | CHIQSE07PANGC2 | SUM_CHILQUINTA | CHILQUINTA PANGUIPULLI | 1 | QUILPUE_______013 | 3844 | 0 | 0% | 0 | R | R |  |  |  | R | S2 | SUM_CHILQUINTA | SUM_CHILQUINTA | 1 | SUM_CHILQUINTA | 1
1604 | CHILECTRAQUILPUE | SUM_CHILECTRA_L | CHILECTRA | 1 | QUILPUE_______013 | 3844 | 0 | 0% | 0 | L | L |  |  |  | L |  | SUM_CHILECTRA_L | SUM_CHILECTRA_L | 1 | SUM_CHILECTRA_L | 1
1605 | CHIQSE08AGENCPL | AES GENER | CHILQUINTA LIBRE | 1 | QUINTERO______013 | 3846 | 0 | 0% | 0 | L | L |  |  |  | L | S2 | AES GENER | AES GENER | 1 | AES GENER | 1
1606 | CHIQSE08AGENC0 | SUM_CHILQUINTA | CHILQUINTA GENER | 1 | QUINTERO______013 | 3846 | 0 | 0% | 0 | R | R |  |  |  | R | S2 | SUM_CHILQUINTA | SUM_CHILQUINTA | 1 | SUM_CHILQUINTA | 1
1607 | CHIQSE08ENDEC1 | SUM_CHILQUINTA | CHILQUINTA ENDESA | 1 | QUINTERO______013 | 3846 | 0 | 0% | 0 | R | R |  |  |  | R | S2 | SUM_CHILQUINTA | SUM_CHILQUINTA | 1 | SUM_CHILQUINTA | 1
1608 | CHIQSE08AGENC1 | SUM_CHILQUINTA | CHILQUINTA GENER | 1 | QUINTERO______013 | 3846 | 0 | 0% | 0 | R | R |  |  |  | R | S2 | SUM_CHILQUINTA | SUM_CHILQUINTA | 1 | SUM_CHILQUINTA | 1
1609 | CHIQSE08ENDEC2 | SUM_CHILQUINTA | CHILQUINTA ENDESA | 1 | QUINTERO______013 | 3846 | 0 | 0% | 0 | R | R |  |  |  | R | S2 | SUM_CHILQUINTA | SUM_CHILQUINTA | 1 | SUM_CHILQUINTA | 1
1610 | CHIQSE08AGENC2 | SUM_CHILQUINTA | CHILQUINTA GENER | 1 | QUINTERO______013 | 3846 | 0 | 0% | 0 | R | R |  |  |  | R | S2 | SUM_CHILQUINTA | SUM_CHILQUINTA | 1 | SUM_CHILQUINTA | 1
1611 | CHIQSE08ENDEC3 | SUM_CHILQUINTA | CHILQUINTA ENDESA | 1 | QUINTERO______013 | 3846 | 0 | 0% | 0 | R | R |  |  |  | R | S2 | SUM_CHILQUINTA | SUM_CHILQUINTA | 1 | SUM_CHILQUINTA | 1
1612 | CHIQSE08ENDEC4 | SUM_CHILQUINTA | CHILQUINTA ENDESA | 1 | QUINTERO______013 | 3846 | 0 | 0% | 0 | R | R |  |  |  | R | S2 | SUM_CHILQUINTA | SUM_CHILQUINTA | 1 | SUM_CHILQUINTA | 1
1613 | CHIQSE08PUYEC1 | SUM_CHILQUINTA | CHILQUINTA PANGUIPULLI | 1 | QUINTERO______013 | 3846 | 0 | 0% | 0 | R | R |  |  |  | R | S2 | SUM_CHILQUINTA | SUM_CHILQUINTA | 1 | SUM_CHILQUINTA | 1
1614 | CHIQSE08PANGC1 | SUM_CHILQUINTA | CHILQUINTA PANGUIPULLI | 1 | QUINTERO______013 | 3846 | 0 | 0% | 0 | R | R |  |  |  | R | S2 | SUM_CHILQUINTA | SUM_CHILQUINTA | 1 | SUM_CHILQUINTA | 1
1615 | CHIQSE08ENDEC5 | SUM_CHILQUINTA | CHILQUINTA ENDESA | 1 | QUINTERO______013 | 3846 | 0 | 0% | 0 | R | R |  |  |  | R | S2 | SUM_CHILQUINTA | SUM_CHILQUINTA | 1 | SUM_CHILQUINTA | 1
1616 | CHIQSE08PUYEC2 | SUM_CHILQUINTA | CHILQUINTA PANGUIPULLI | 1 | QUINTERO______013 | 3846 | 0 | 0% | 0 | R | R |  |  |  | R | S2 | SUM_CHILQUINTA | SUM_CHILQUINTA | 1 | SUM_CHILQUINTA | 1
1617 | CHIQSE08PANGC2 | SUM_CHILQUINTA | CHILQUINTA PANGUIPULLI | 1 | QUINTERO______013 | 3846 | 0 | 0% | 0 | R | R |  |  |  | R | S2 | SUM_CHILQUINTA | SUM_CHILQUINTA | 1 | SUM_CHILQUINTA | 1
1618 | CHIQSE09AGENCPL | AES GENER | CHILQUINTA LIBRE | 1 | REÑACA________013 | 3832 | 0 | 0% | 0 | L | L |  |  |  | L | S2 | AES GENER | AES GENER | 1 | AES GENER | 1
1619 | CHIQSE09AGENC0 | SUM_CHILQUINTA | CHILQUINTA GENER | 1 | REÑACA________013 | 3832 | 0 | 0% | 0 | R | R |  |  |  | R | S2 | SUM_CHILQUINTA | SUM_CHILQUINTA | 1 | SUM_CHILQUINTA | 1
1620 | CHIQSE09ENDEC1 | SUM_CHILQUINTA | CHILQUINTA ENDESA | 1 | REÑACA________013 | 3832 | 0 | 0% | 0 | R | R |  |  |  | R | S2 | SUM_CHILQUINTA | SUM_CHILQUINTA | 1 | SUM_CHILQUINTA | 1
1621 | CHIQSE09AGENC1 | SUM_CHILQUINTA | CHILQUINTA GENER | 1 | REÑACA________013 | 3832 | 0 | 0% | 0 | R | R |  |  |  | R | S2 | SUM_CHILQUINTA | SUM_CHILQUINTA | 1 | SUM_CHILQUINTA | 1
1622 | CHIQSE09ENDEC2 | SUM_CHILQUINTA | CHILQUINTA ENDESA | 1 | REÑACA________013 | 3832 | 0 | 0% | 0 | R | R |  |  |  | R | S2 | SUM_CHILQUINTA | SUM_CHILQUINTA | 1 | SUM_CHILQUINTA | 1
1623 | CHIQSE09AGENC2 | SUM_CHILQUINTA | CHILQUINTA GENER | 1 | REÑACA________013 | 3832 | 0 | 0% | 0 | R | R |  |  |  | R | S2 | SUM_CHILQUINTA | SUM_CHILQUINTA | 1 | SUM_CHILQUINTA | 1
1624 | CHIQSE09ENDEC3 | SUM_CHILQUINTA | CHILQUINTA ENDESA | 1 | REÑACA________013 | 3832 | 0 | 0% | 0 | R | R |  |  |  | R | S2 | SUM_CHILQUINTA | SUM_CHILQUINTA | 1 | SUM_CHILQUINTA | 1
1625 | CHIQSE09ENDECPL | ENDESA | CHILQUINTA LIBRE | 1 | REÑACA________013 | 3832 | 0 | 0% | 0 | L | L |  |  |  | L | S2 | ENDESA | ENDESA | 1 | ENDESA | 1
1626 | CHIQSE09ENDEC4 | SUM_CHILQUINTA | CHILQUINTA ENDESA | 1 | REÑACA________013 | 3832 | 0 | 0% | 0 | R | R |  |  |  | R | S2 | SUM_CHILQUINTA | SUM_CHILQUINTA | 1 | SUM_CHILQUINTA | 1
1627 | CHIQSE09PUYEC1 | SUM_CHILQUINTA | CHILQUINTA PANGUIPULLI | 1 | REÑACA________013 | 3832 | 0 | 0% | 0 | R | R |  |  |  | R | S2 | SUM_CHILQUINTA | SUM_CHILQUINTA | 1 | SUM_CHILQUINTA | 1
1628 | CHIQSE09PANGC1 | SUM_CHILQUINTA | CHILQUINTA PANGUIPULLI | 1 | REÑACA________013 | 3832 | 0 | 0% | 0 | R | R |  |  |  | R | S2 | SUM_CHILQUINTA | SUM_CHILQUINTA | 1 | SUM_CHILQUINTA | 1
1629 | CHIQSE09ENDEC5 | SUM_CHILQUINTA | CHILQUINTA ENDESA | 1 | REÑACA________013 | 3832 | 0 | 0% | 0 | R | R |  |  |  | R | S2 | SUM_CHILQUINTA | SUM_CHILQUINTA | 1 | SUM_CHILQUINTA | 1
1630 | CHIQSE09PUYEC2 | SUM_CHILQUINTA | CHILQUINTA PANGUIPULLI | 1 | REÑACA________013 | 3832 | 0 | 0% | 0 | R | R |  |  |  | R | S2 | SUM_CHILQUINTA | SUM_CHILQUINTA | 1 | SUM_CHILQUINTA | 1
1631 | CHIQSE09PANGC2 | SUM_CHILQUINTA | CHILQUINTA PANGUIPULLI | 1 | REÑACA________013 | 3832 | 0 | 0% | 0 | R | R |  |  |  | R | S2 | SUM_CHILQUINTA | SUM_CHILQUINTA | 1 | SUM_CHILQUINTA | 1
1632 | CHIQSE18AGENC0 | SUM_CHILQUINTA | CHILQUINTA GENER | 1 | RIO_BLANCO____013 | 3814 | 0 | 0% | 0 | R | R |  |  |  | R | S2 | SUM_CHILQUINTA | SUM_CHILQUINTA | 1 | SUM_CHILQUINTA | 1
1633 | CHIQSE18ENDEC1 | SUM_CHILQUINTA | CHILQUINTA ENDESA | 1 | RIO_BLANCO____013 | 3814 | 0 | 0% | 0 | R | R |  |  |  | R | S2 | SUM_CHILQUINTA | SUM_CHILQUINTA | 1 | SUM_CHILQUINTA | 1
1634 | CHIQSE18AGENC1 | SUM_CHILQUINTA | CHILQUINTA GENER | 1 | RIO_BLANCO____013 | 3814 | 0 | 0% | 0 | R | R |  |  |  | R | S2 | SUM_CHILQUINTA | SUM_CHILQUINTA | 1 | SUM_CHILQUINTA | 1
1635 | CHIQSE18ENDEC2 | SUM_CHILQUINTA | CHILQUINTA ENDESA | 1 | RIO_BLANCO____013 | 3814 | 0 | 0% | 0 | R | R |  |  |  | R | S2 | SUM_CHILQUINTA | SUM_CHILQUINTA | 1 | SUM_CHILQUINTA | 1
1636 | CHIQSE18AGENC2 | SUM_CHILQUINTA | CHILQUINTA GENER | 1 | RIO_BLANCO____013 | 3814 | 0 | 0% | 0 | R | R |  |  |  | R | S2 | SUM_CHILQUINTA | SUM_CHILQUINTA | 1 | SUM_CHILQUINTA | 1
1637 | CHIQSE18ENDEC3 | SUM_CHILQUINTA | CHILQUINTA ENDESA | 1 | RIO_BLANCO____013 | 3814 | 0 | 0% | 0 | R | R |  |  |  | R | S2 | SUM_CHILQUINTA | SUM_CHILQUINTA | 1 | SUM_CHILQUINTA | 1
1638 | CHIQSE18ENDEC4 | SUM_CHILQUINTA | CHILQUINTA ENDESA | 1 | RIO_BLANCO____013 | 3814 | 0 | 0% | 0 | R | R |  |  |  | R | S2 | SUM_CHILQUINTA | SUM_CHILQUINTA | 1 | SUM_CHILQUINTA | 1
1639 | CHIQSE18PUYEC1 | SUM_CHILQUINTA | CHILQUINTA PANGUIPULLI | 1 | RIO_BLANCO____013 | 3814 | 0 | 0% | 0 | R | R |  |  |  | R | S2 | SUM_CHILQUINTA | SUM_CHILQUINTA | 1 | SUM_CHILQUINTA | 1
1640 | CHIQSE18PANGC1 | SUM_CHILQUINTA | CHILQUINTA PANGUIPULLI | 1 | RIO_BLANCO____013 | 3814 | 0 | 0% | 0 | R | R |  |  |  | R | S2 | SUM_CHILQUINTA | SUM_CHILQUINTA | 1 | SUM_CHILQUINTA | 1
1641 | CHIQSE18ENDEC5 | SUM_CHILQUINTA | CHILQUINTA ENDESA | 1 | RIO_BLANCO____013 | 3814 | 0 | 0% | 0 | R | R |  |  |  | R | S2 | SUM_CHILQUINTA | SUM_CHILQUINTA | 1 | SUM_CHILQUINTA | 1
1642 | CHIQSE18PUYEC2 | SUM_CHILQUINTA | CHILQUINTA PANGUIPULLI | 1 | RIO_BLANCO____013 | 3814 | 0 | 0% | 0 | R | R |  |  |  | R | S2 | SUM_CHILQUINTA | SUM_CHILQUINTA | 1 | SUM_CHILQUINTA | 1
1643 | CHIQSE18PANGC2 | SUM_CHILQUINTA | CHILQUINTA PANGUIPULLI | 1 | RIO_BLANCO____013 | 3814 | 0 | 0% | 0 | R | R |  |  |  | R | S2 | SUM_CHILQUINTA | SUM_CHILQUINTA | 1 | SUM_CHILQUINTA | 1
1644 | CHIQSE12ENDECPL | ENDESA | CHILQUINTA LIBRE | 1 | S.ANTONIO_____013 | 3835 | 0 | 0% | 0 | L | L |  |  |  | L | S2 | ENDESA | ENDESA | 1 | ENDESA | 1
1645 | CHIQSE12TECNCPL | TECNORED | CHILQUINTA LIBRE | 1 | S.ANTONIO_____013 | 3835 | 0 | 0% | 0 | L | L |  |  |  | L | S2 | TECNORED | TECNORED | 1 | TECNORED | 1
1646 | CHIQSE12AGENCPL | AES GENER | CHILQUINTA LIBRE | 1 | S.ANTONIO_____013 | 3835 | 0 | 0% | 0 | L | L |  |  |  | L | S2 | AES GENER | AES GENER | 1 | AES GENER | 1
1647 | CHIQSE12AGENC0 | SUM_CHILQUINTA | CHILQUINTA GENER | 1 | S.ANTONIO_____013 | 3835 | 0 | 0% | 0 | R | R |  |  |  | R | S2 | SUM_CHILQUINTA | SUM_CHILQUINTA | 1 | SUM_CHILQUINTA | 1
1648 | CHIQSE12ENDEC1 | SUM_CHILQUINTA | CHILQUINTA ENDESA | 1 | S.ANTONIO_____013 | 3835 | 0 | 0% | 0 | R | R |  |  |  | R | S2 | SUM_CHILQUINTA | SUM_CHILQUINTA | 1 | SUM_CHILQUINTA | 1
1649 | CHIQSE12AGENC1 | SUM_CHILQUINTA | CHILQUINTA GENER | 1 | S.ANTONIO_____013 | 3835 | 0 | 0% | 0 | R | R |  |  |  | R | S2 | SUM_CHILQUINTA | SUM_CHILQUINTA | 1 | SUM_CHILQUINTA | 1
1650 | CHIQSE12ENDEC2 | SUM_CHILQUINTA | CHILQUINTA ENDESA | 1 | S.ANTONIO_____013 | 3835 | 0 | 0% | 0 | R | R |  |  |  | R | S2 | SUM_CHILQUINTA | SUM_CHILQUINTA | 1 | SUM_CHILQUINTA | 1
1651 | CHIQSE12AGENC2 | SUM_CHILQUINTA | CHILQUINTA GENER | 1 | S.ANTONIO_____013 | 3835 | 0 | 0% | 0 | R | R |  |  |  | R | S2 | SUM_CHILQUINTA | SUM_CHILQUINTA | 1 | SUM_CHILQUINTA | 1
1652 | CHIQSE12ENDEC3 | SUM_CHILQUINTA | CHILQUINTA ENDESA | 1 | S.ANTONIO_____013 | 3835 | 0 | 0% | 0 | R | R |  |  |  | R | S2 | SUM_CHILQUINTA | SUM_CHILQUINTA | 1 | SUM_CHILQUINTA | 1
1653 | CHIQSE12ENDEC4 | SUM_CHILQUINTA | CHILQUINTA ENDESA | 1 | S.ANTONIO_____013 | 3835 | 0 | 0% | 0 | R | R |  |  |  | R | S2 | SUM_CHILQUINTA | SUM_CHILQUINTA | 1 | SUM_CHILQUINTA | 1
1654 | CHIQSE12PUYEC1 | SUM_CHILQUINTA | CHILQUINTA PANGUIPULLI | 1 | S.ANTONIO_____013 | 3835 | 0 | 0% | 0 | R | R |  |  |  | R | S2 | SUM_CHILQUINTA | SUM_CHILQUINTA | 1 | SUM_CHILQUINTA | 1
1655 | CHIQSE12PANGC1 | SUM_CHILQUINTA | CHILQUINTA PANGUIPULLI | 1 | S.ANTONIO_____013 | 3835 | 0 | 0% | 0 | R | R |  |  |  | R | S2 | SUM_CHILQUINTA | SUM_CHILQUINTA | 1 | SUM_CHILQUINTA | 1
1656 | CHIQSE12ENDEC5 | SUM_CHILQUINTA | CHILQUINTA ENDESA | 1 | S.ANTONIO_____013 | 3835 | 0 | 0% | 0 | R | R |  |  |  | R | S2 | SUM_CHILQUINTA | SUM_CHILQUINTA | 1 | SUM_CHILQUINTA | 1
1657 | CHIQSE12PUYEC2 | SUM_CHILQUINTA | CHILQUINTA PANGUIPULLI | 1 | S.ANTONIO_____013 | 3835 | 0 | 0% | 0 | R | R |  |  |  | R | S2 | SUM_CHILQUINTA | SUM_CHILQUINTA | 1 | SUM_CHILQUINTA | 1
1658 | CHIQSE12PANGC2 | SUM_CHILQUINTA | CHILQUINTA PANGUIPULLI | 1 | S.ANTONIO_____013 | 3835 | 0 | 0% | 0 | R | R |  |  |  | R | S2 | SUM_CHILQUINTA | SUM_CHILQUINTA | 1 | SUM_CHILQUINTA | 1
1659 | LEYD13110 | IT_S2 | de_LEYDA_________110 | 0 | LEYDA_________013 | 3800 | 3265 | 100% | 1 | T | T | [5 empty] | IT_S2 | IT_S2 | 1 | IT_S2 | 1
1660 | EMELLEYDEMER | SUM_EMELECTRIC | EMELECTRIC | 1 | LEYDA_________013 | 3800 | 0 | 1% | 0 | R | R |  |  |  | R | S3 | SUM_EMELECTRIC | SUM_EMELECTRIC | 1 | SUM_CGED_EX_EMELECTRIC | 0
1661 | CHIQSE16AGENCPL | AES GENER | CHILQUINTA LIBRE | 1 | S.FELIPE______013 | 3810 | 0 | 0% | 0 | L | L |  |  |  | L | S2 | AES GENER | AES GENER | 1 | AES GENER | 1
1662 | CHIQSE16AGENC0 | SUM_CHILQUINTA | CHILQUINTA GENER | 1 | S.FELIPE______013 | 3810 | 0 | 0% | 0 | R | R |  |  |  | R | S2 | SUM_CHILQUINTA | SUM_CHILQUINTA | 1 | SUM_CHILQUINTA | 1
1663 | CHIQSE16ENDEC1 | SUM_CHILQUINTA | CHILQUINTA ENDESA | 1 | S.FELIPE______013 | 3810 | 0 | 0% | 0 | R | R |  |  |  | R | S2 | SUM_CHILQUINTA | SUM_CHILQUINTA | 1 | SUM_CHILQUINTA | 1
1664 | CHIQSE16AGENC1 | SUM_CHILQUINTA | CHILQUINTA GENER | 1 | S.FELIPE______013 | 3810 | 0 | 0% | 0 | R | R |  |  |  | R | S2 | SUM_CHILQUINTA | SUM_CHILQUINTA | 1 | SUM_CHILQUINTA | 1
1665 | CHIQSE16ENDEC2 | SUM_CHILQUINTA | CHILQUINTA ENDESA | 1 | S.FELIPE______013 | 3810 | 0 | 0% | 0 | R | R |  |  |  | R | S2 | SUM_CHILQUINTA | SUM_CHILQUINTA | 1 | SUM_CHILQUINTA | 1
1666 | CHIQSE16AGENC2 | SUM_CHILQUINTA | CHILQUINTA GENER | 1 | S.FELIPE______013 | 3810 | 0 | 0% | 0 | R | R |  |  |  | R | S2 | SUM_CHILQUINTA | SUM_CHILQUINTA | 1 | SUM_CHILQUINTA | 1
1667 | CHIQSE16ENDEC3 | SUM_CHILQUINTA | CHILQUINTA ENDESA | 1 | S.FELIPE______013 | 3810 | 0 | 0% | 0 | R | R |  |  |  | R | S2 | SUM_CHILQUINTA | SUM_CHILQUINTA | 1 | SUM_CHILQUINTA | 1
1668 | CHIQSE16ENDEC4 | SUM_CHILQUINTA | CHILQUINTA ENDESA | 1 | S.FELIPE______013 | 3810 | 0 | 0% | 0 | R | R |  |  |  | R | S2 | SUM_CHILQUINTA | SUM_CHILQUINTA | 1 | SUM_CHILQUINTA | 1
1669 | CHIQSE16PUYEC1 | SUM_CHILQUINTA | CHILQUINTA PANGUIPULLI | 1 | S.FELIPE______013 | 3810 | 0 | 0% | 0 | R | R |  |  |  | R | S2 | SUM_CHILQUINTA | SUM_CHILQUINTA | 1 | SUM_CHILQUINTA | 1
1670 | CHIQSE16PANGC1 | SUM_CHILQUINTA | CHILQUINTA PANGUIPULLI | 1 | S.FELIPE______013 | 3810 | 0 | 0% | 0 | R | R |  |  |  | R | S2 | SUM_CHILQUINTA | SUM_CHILQUINTA | 1 | SUM_CHILQUINTA | 1
1671 | CHIQSE16ENDEC5 | SUM_CHILQUINTA | CHILQUINTA ENDESA | 1 | S.FELIPE______013 | 3810 | 0 | 0% | 0 | R | R |  |  |  | R | S2 | SUM_CHILQUINTA | SUM_CHILQUINTA | 1 | SUM_CHILQUINTA | 1
1672 | CHIQSE16PUYEC2 | SUM_CHILQUINTA | CHILQUINTA PANGUIPULLI | 1 | S.FELIPE______013 | 3810 | 0 | 0% | 0 | R | R |  |  |  | R | S2 | SUM_CHILQUINTA | SUM_CHILQUINTA | 1 | SUM_CHILQUINTA | 1
1673 | CHIQSE16PANGC2 | SUM_CHILQUINTA | CHILQUINTA PANGUIPULLI | 1 | S.FELIPE______013 | 3810 | 0 | 0% | 0 | R | R |  |  |  | R | S2 | SUM_CHILQUINTA | SUM_CHILQUINTA | 1 | SUM_CHILQUINTA | 1
1674 | CHIQSE10AGENC0 | SUM_CHILQUINTA | CHILQUINTA GENER | 1 | S.PEDRO_______013 | 3848 | 0 | 0% | 0 | R | R |  |  |  | R | S2 | SUM_CHILQUINTA | SUM_CHILQUINTA | 1 | SUM_CHILQUINTA | 1
1675 | CHIQSE10ENDEC1 | SUM_CHILQUINTA | CHILQUINTA ENDESA | 1 | S.PEDRO_______013 | 3848 | 0 | 0% | 0 | R | R |  |  |  | R | S2 | SUM_CHILQUINTA | SUM_CHILQUINTA | 1 | SUM_CHILQUINTA | 1
1676 | CHIQSE10AGENC1 | SUM_CHILQUINTA | CHILQUINTA GENER | 1 | S.PEDRO_______013 | 3848 | 0 | 0% | 0 | R | R |  |  |  | R | S2 | SUM_CHILQUINTA | SUM_CHILQUINTA | 1 | SUM_CHILQUINTA | 1
1677 | CHIQSE10ENDEC2 | SUM_CHILQUINTA | CHILQUINTA ENDESA | 1 | S.PEDRO_______013 | 3848 | 0 | 0% | 0 | R | R |  |  |  | R | S2 | SUM_CHILQUINTA | SUM_CHILQUINTA | 1 | SUM_CHILQUINTA | 1
1678 | CHIQSE10AGENC2 | SUM_CHILQUINTA | CHILQUINTA GENER | 1 | S.PEDRO_______013 | 3848 | 0 | 0% | 0 | R | R |  |  |  | R | S2 | SUM_CHILQUINTA | SUM_CHILQUINTA | 1 | SUM_CHILQUINTA | 1
1679 | CHIQSE10ENDEC3 | SUM_CHILQUINTA | CHILQUINTA ENDESA | 1 | S.PEDRO_______013 | 3848 | 0 | 0% | 0 | R | R |  |  |  | R | S2 | SUM_CHILQUINTA | SUM_CHILQUINTA | 1 | SUM_CHILQUINTA | 1
1680 | CHIQSE10ENDEC4 | SUM_CHILQUINTA | CHILQUINTA ENDESA | 1 | S.PEDRO_______013 | 3848 | 0 | 0% | 0 | R | R |  |  |  | R | S2 | SUM_CHILQUINTA | SUM_CHILQUINTA | 1 | SUM_CHILQUINTA | 1
1681 | CHIQSE10PUYEC1 | SUM_CHILQUINTA | CHILQUINTA PANGUIPULLI | 1 | S.PEDRO_______013 | 3848 | 0 | 0% | 0 | R | R |  |  |  | R | S2 | SUM_CHILQUINTA | SUM_CHILQUINTA | 1 | SUM_CHILQUINTA | 1
1682 | CHIQSE10PANGC1 | SUM_CHILQUINTA | CHILQUINTA PANGUIPULLI | 1 | S.PEDRO_______013 | 3848 | 0 | 0% | 0 | R | R |  |  |  | R | S2 | SUM_CHILQUINTA | SUM_CHILQUINTA | 1 | SUM_CHILQUINTA | 1
1683 | CHIQSE10ENDEC5 | SUM_CHILQUINTA | CHILQUINTA ENDESA | 1 | S.PEDRO_______013 | 3848 | 0 | 0% | 0 | R | R |  |  |  | R | S2 | SUM_CHILQUINTA | SUM_CHILQUINTA | 1 | SUM_CHILQUINTA | 1
1684 | CHIQSE10PUYEC2 | SUM_CHILQUINTA | CHILQUINTA PANGUIPULLI | 1 | S.PEDRO_______013 | 3848 | 0 | 0% | 0 | R | R |  |  |  | R | S2 | SUM_CHILQUINTA | SUM_CHILQUINTA | 1 | SUM_CHILQUINTA | 1
1685 | CHIQSE10PANGC2 | SUM_CHILQUINTA | CHILQUINTA PANGUIPULLI | 1 | S.PEDRO_______013 | 3848 | 0 | 0% | 0 | R | R |  |  |  | R | S2 | SUM_CHILQUINTA | SUM_CHILQUINTA | 1 | SUM_CHILQUINTA | 1
1686 | CHIQSE17AGENC0 | SUM_CHILQUINTA | CHILQUINTA GENER | 1 | S.RAFAEL______013 | 3811 | 0 | 0% | 0 | R | R |  |  |  | R | S2 | SUM_CHILQUINTA | SUM_CHILQUINTA | 1 | SUM_CHILQUINTA | 1
1687 | CHIQSE17ENDECPL | ENDESA | CHILQUINTA LIBRE | 1 | S.RAFAEL______013 | 3811 | 0 | 0% | 0 | L | L |  |  |  | L | S2 | ENDESA | ENDESA | 1 | ENDESA | 1
1688 | CHIQSE17ENDEC1 | SUM_CHILQUINTA | CHILQUINTA ENDESA | 1 | S.RAFAEL______013 | 3811 | 0 | 0% | 0 | R | R |  |  |  | R | S2 | SUM_CHILQUINTA | SUM_CHILQUINTA | 1 | SUM_CHILQUINTA | 1
1689 | CHIQSE17AGENC1 | SUM_CHILQUINTA | CHILQUINTA GENER | 1 | S.RAFAEL______013 | 3811 | 0 | 0% | 0 | R | R |  |  |  | R | S2 | SUM_CHILQUINTA | SUM_CHILQUINTA | 1 | SUM_CHILQUINTA | 1
1690 | CHIQSE17ENDEC2 | SUM_CHILQUINTA | CHILQUINTA ENDESA | 1 | S.RAFAEL______013 | 3811 | 0 | 0% | 0 | R | R |  |  |  | R | S2 | SUM_CHILQUINTA | SUM_CHILQUINTA | 1 | SUM_CHILQUINTA | 1
1691 | CHIQSE17AGENC2 | SUM_CHILQUINTA | CHILQUINTA GENER | 1 | S.RAFAEL______013 | 3811 | 0 | 0% | 0 | R | R |  |  |  | R | S2 | SUM_CHILQUINTA | SUM_CHILQUINTA | 1 | SUM_CHILQUINTA | 1
1692 | CHIQSE17ENDEC3 | SUM_CHILQUINTA | CHILQUINTA ENDESA | 1 | S.RAFAEL______013 | 3811 | 0 | 0% | 0 | R | R |  |  |  | R | S2 | SUM_CHILQUINTA | SUM_CHILQUINTA | 1 | SUM_CHILQUINTA | 1
1693 | CHIQSE17ENDEC4 | SUM_CHILQUINTA | CHILQUINTA ENDESA | 1 | S.RAFAEL______013 | 3811 | 0 | 0% | 0 | R | R |  |  |  | R | S2 | SUM_CHILQUINTA | SUM_CHILQUINTA | 1 | SUM_CHILQUINTA | 1
1694 | CHIQSE17PUYEC1 | SUM_CHILQUINTA | CHILQUINTA PANGUIPULLI | 1 | S.RAFAEL______013 | 3811 | 0 | 0% | 0 | R | R |  |  |  | R | S2 | SUM_CHILQUINTA | SUM_CHILQUINTA | 1 | SUM_CHILQUINTA | 1
1695 | CHIQSE17PANGC1 | SUM_CHILQUINTA | CHILQUINTA PANGUIPULLI | 1 | S.RAFAEL______013 | 3811 | 0 | 0% | 0 | R | R |  |  |  | R | S2 | SUM_CHILQUINTA | SUM_CHILQUINTA | 1 | SUM_CHILQUINTA | 1
1696 | CHIQSE17ENDEC5 | SUM_CHILQUINTA | CHILQUINTA ENDESA | 1 | S.RAFAEL______013 | 3811 | 0 | 0% | 0 | R | R |  |  |  | R | S2 | SUM_CHILQUINTA | SUM_CHILQUINTA | 1 | SUM_CHILQUINTA | 1
1697 | CHIQSE17PUYEC2 | SUM_CHILQUINTA | CHILQUINTA PANGUIPULLI | 1 | S.RAFAEL______013 | 3811 | 0 | 0% | 0 | R | R |  |  |  | R | S2 | SUM_CHILQUINTA | SUM_CHILQUINTA | 1 | SUM_CHILQUINTA | 1
1698 | CHIQSE17PANGC2 | SUM_CHILQUINTA | CHILQUINTA PANGUIPULLI | 1 | S.RAFAEL______013 | 3811 | 0 | 0% | 0 | R | R |  |  |  | R | S2 | SUM_CHILQUINTA | SUM_CHILQUINTA | 1 | SUM_CHILQUINTA | 1
1699 | CHIQSE14AGENC0 | SUM_CHILQUINTA | CHILQUINTA GENER | 1 | S.SEBASTIAN___013 | 3843 | 0 | 0% | 0 | R | R |  |  |  | R | S2 | SUM_CHILQUINTA | SUM_CHILQUINTA | 1 | SUM_CHILQUINTA | 1
1700 | CHIQSE14ENDEC1 | SUM_CHILQUINTA | CHILQUINTA ENDESA | 1 | S.SEBASTIAN___013 | 3843 | 0 | 0% | 0 | R | R |  |  |  | R | S2 | SUM_CHILQUINTA | SUM_CHILQUINTA | 1 | SUM_CHILQUINTA | 1
1701 | CHIQSE14AGENC1 | SUM_CHILQUINTA | CHILQUINTA GENER | 1 | S.SEBASTIAN___013 | 3843 | 0 | 0% | 0 | R | R |  |  |  | R | S2 | SUM_CHILQUINTA | SUM_CHILQUINTA | 1 | SUM_CHILQUINTA | 1
1702 | CHIQSE14ENDEC2 | SUM_CHILQUINTA | CHILQUINTA ENDESA | 1 | S.SEBASTIAN___013 | 3843 | 0 | 0% | 0 | R | R |  |  |  | R | S2 | SUM_CHILQUINTA | SUM_CHILQUINTA | 1 | SUM_CHILQUINTA | 1
1703 | CHIQSE14AGENC2 | SUM_CHILQUINTA | CHILQUINTA GENER | 1 | S.SEBASTIAN___013 | 3843 | 0 | 0% | 0 | R | R |  |  |  | R | S2 | SUM_CHILQUINTA | SUM_CHILQUINTA | 1 | SUM_CHILQUINTA | 1
1704 | CHIQSE14ENDEC3 | SUM_CHILQUINTA | CHILQUINTA ENDESA | 1 | S.SEBASTIAN___013 | 3843 | 0 | 0% | 0 | R | R |  |  |  | R | S2 | SUM_CHILQUINTA | SUM_CHILQUINTA | 1 | SUM_CHILQUINTA | 1
1705 | CHIQSE14ENDEC4 | SUM_CHILQUINTA | CHILQUINTA ENDESA | 1 | S.SEBASTIAN___013 | 3843 | 0 | 0% | 0 | R | R |  |  |  | R | S2 | SUM_CHILQUINTA | SUM_CHILQUINTA | 1 | SUM_CHILQUINTA | 1
1706 | CHIQSE14PUYEC1 | SUM_CHILQUINTA | CHILQUINTA PANGUIPULLI | 1 | S.SEBASTIAN___013 | 3843 | 0 | 0% | 0 | R | R |  |  |  | R | S2 | SUM_CHILQUINTA | SUM_CHILQUINTA | 1 | SUM_CHILQUINTA | 1
1707 | CHIQSE14PANGC1 | SUM_CHILQUINTA | CHILQUINTA PANGUIPULLI | 1 | S.SEBASTIAN___013 | 3843 | 0 | 0% | 0 | R | R |  |  |  | R | S2 | SUM_CHILQUINTA | SUM_CHILQUINTA | 1 | SUM_CHILQUINTA | 1
1708 | CHIQSE14ENDEC5 | SUM_CHILQUINTA | CHILQUINTA ENDESA | 1 | S.SEBASTIAN___013 | 3843 | 0 | 0% | 0 | R | R |  |  |  | R | S2 | SUM_CHILQUINTA | SUM_CHILQUINTA | 1 | SUM_CHILQUINTA | 1
1709 | CHIQSE14PUYEC2 | SUM_CHILQUINTA | CHILQUINTA PANGUIPULLI | 1 | S.SEBASTIAN___013 | 3843 | 0 | 0% | 0 | R | R |  |  |  | R | S2 | SUM_CHILQUINTA | SUM_CHILQUINTA | 1 | SUM_CHILQUINTA | 1
1710 | CHIQSE14PANGC2 | SUM_CHILQUINTA | CHILQUINTA PANGUIPULLI | 1 | S.SEBASTIAN___013 | 3843 | 0 | 0% | 0 | R | R |  |  |  | R | S2 | SUM_CHILQUINTA | SUM_CHILQUINTA | 1 | SUM_CHILQUINTA | 1
1711 | CHIQSE11AGENC0 | SUM_CHILQUINTA | CHILQUINTA GENER | 1 | VALPARAISO____013 | 3830 | 0 | 0% | 0 | R | R |  |  |  | R | S2 | SUM_CHILQUINTA | SUM_CHILQUINTA | 1 | SUM_CHILQUINTA | 1
1712 | CHIQSE11ENDEC1 | SUM_CHILQUINTA | CHILQUINTA ENDESA | 1 | VALPARAISO____013 | 3830 | 0 | 0% | 0 | R | R |  |  |  | R | S2 | SUM_CHILQUINTA | SUM_CHILQUINTA | 1 | SUM_CHILQUINTA | 1
1713 | CHIQSE11AGENC1 | SUM_CHILQUINTA | CHILQUINTA GENER | 1 | VALPARAISO____013 | 3830 | 0 | 0% | 0 | R | R |  |  |  | R | S2 | SUM_CHILQUINTA | SUM_CHILQUINTA | 1 | SUM_CHILQUINTA | 1
1714 | CHIQSE11ENDEC2 | SUM_CHILQUINTA | CHILQUINTA ENDESA | 1 | VALPARAISO____013 | 3830 | 0 | 0% | 0 | R | R |  |  |  | R | S2 | SUM_CHILQUINTA | SUM_CHILQUINTA | 1 | SUM_CHILQUINTA | 1
1715 | CHIQSE11AGENC2 | SUM_CHILQUINTA | CHILQUINTA GENER | 1 | VALPARAISO____013 | 3830 | 0 | 0% | 0 | R | R |  |  |  | R | S2 | SUM_CHILQUINTA | SUM_CHILQUINTA | 1 | SUM_CHILQUINTA | 1
1716 | CHIQSE11ENDEC3 | SUM_CHILQUINTA | CHILQUINTA ENDESA | 1 | VALPARAISO____013 | 3830 | 0 | 0% | 0 | R | R |  |  |  | R | S2 | SUM_CHILQUINTA | SUM_CHILQUINTA | 1 | SUM_CHILQUINTA | 1
1717 | CHIQSE11ENDEC4 | SUM_CHILQUINTA | CHILQUINTA ENDESA | 1 | VALPARAISO____013 | 3830 | 0 | 0% | 0 | R | R |  |  |  | R | S2 | SUM_CHILQUINTA | SUM_CHILQUINTA | 1 | SUM_CHILQUINTA | 1
1718 | CHIQSE11PUYEC1 | SUM_CHILQUINTA | CHILQUINTA PANGUIPULLI | 1 | VALPARAISO____013 | 3830 | 0 | 0% | 0 | R | R |  |  |  | R | S2 | SUM_CHILQUINTA | SUM_CHILQUINTA | 1 | SUM_CHILQUINTA | 1
1719 | CHIQSE11PANGC1 | SUM_CHILQUINTA | CHILQUINTA PANGUIPULLI | 1 | VALPARAISO____013 | 3830 | 0 | 0% | 0 | R | R |  |  |  | R | S2 | SUM_CHILQUINTA | SUM_CHILQUINTA | 1 | SUM_CHILQUINTA | 1
1720 | CHIQSE11ENDEC5 | SUM_CHILQUINTA | CHILQUINTA ENDESA | 1 | VALPARAISO____013 | 3830 | 0 | 0% | 0 | R | R |  |  |  | R | S2 | SUM_CHILQUINTA | SUM_CHILQUINTA | 1 | SUM_CHILQUINTA | 1
1721 | CHIQSE11PUYEC2 | SUM_CHILQUINTA | CHILQUINTA PANGUIPULLI | 1 | VALPARAISO____013 | 3830 | 0 | 0% | 0 | R | R |  |  |  | R | S2 | SUM_CHILQUINTA | SUM_CHILQUINTA | 1 | SUM_CHILQUINTA | 1
1722 | CHIQSE11PANGC2 | SUM_CHILQUINTA | CHILQUINTA PANGUIPULLI | 1 | VALPARAISO____013 | 3830 | 0 | 0% | 0 | R | R |  |  |  | R | S2 | SUM_CHILQUINTA | SUM_CHILQUINTA | 1 | SUM_CHILQUINTA | 1
1723 | LITOANORCHIQC1 | SUM_CHILQUINTA | LITORAL (CHILQUINTA GENER) | 1 | ALGARR.NORTE__013 | 3837 | 0 | 0% | 0 | R | R |  |  |  | R | S2 | SUM_CHILQUINTA | SUM_CHILQUINTA | 1 | SUM_CHILQUINTA | 1
1724 | LITOANORENDEC1 | SUM_LITORAL | LITORAL ENDESA | 1 | ALGARR.NORTE__013 | 3837 | 0 | 0% | 0 | R | R |  |  |  | R | S2 | SUM_LITORAL | SUM_LITORAL | 1 | SUM_LITORAL | 1
1725 | LITOANORAGENC1 | SUM_LITORAL | LITORAL GENER | 1 | ALGARR.NORTE__013 | 3837 | 0 | 0% | 0 | R | R |  |  |  | R | S2 | SUM_LITORAL | SUM_LITORAL | 1 | SUM_LITORAL | 1
1726 | LITOANORENDEC2 | SUM_LITORAL | LITORAL ENDESA | 1 | ALGARR.NORTE__013 | 3837 | 0 | 0% | 0 | R | R |  |  |  | R | S2 | SUM_LITORAL | SUM_LITORAL | 1 | SUM_LITORAL | 1
1727 | LITOANORAGENC2 | SUM_LITORAL | LITORAL GENER | 1 | ALGARR.NORTE__013 | 3837 | 0 | 0% | 0 | R | R |  |  |  | R | S2 | SUM_LITORAL | SUM_LITORAL | 1 | SUM_LITORAL | 1
1728 | LITOANORENDEC3 | SUM_LITORAL | LITORAL ENDESA | 1 | ALGARR.NORTE__013 | 3837 | 0 | 0% | 0 | R | R |  |  |  | R | S2 | SUM_LITORAL | SUM_LITORAL | 1 | SUM_LITORAL | 1
1729 | LITOANORENDEC4 | SUM_LITORAL | LITORAL ENDESA | 1 | ALGARR.NORTE__013 | 3837 | 0 | 0% | 0 | R | R |  |  |  | R | S2 | SUM_LITORAL | SUM_LITORAL | 1 | SUM_LITORAL | 1
1730 | LITOANORPUYEC1 | SUM_LITORAL | LITORAL PANGUIPULLI | 1 | ALGARR.NORTE__013 | 3837 | 0 | 0% | 0 | R | R |  |  |  | R | S2 | SUM_LITORAL | SUM_LITORAL | 1 | SUM_LITORAL | 1
1731 | LITOANORPANGC1 | SUM_LITORAL | LITORAL PANGUIPULLI | 1 | ALGARR.NORTE__013 | 3837 | 0 | 0% | 0 | R | R |  |  |  | R | S2 | SUM_LITORAL | SUM_LITORAL | 1 | SUM_LITORAL | 1
1732 | LITOANORENDEC5 | SUM_LITORAL | LITORAL ENDESA | 1 | ALGARR.NORTE__013 | 3837 | 0 | 0% | 0 | R | R |  |  |  | R | S2 | SUM_LITORAL | SUM_LITORAL | 1 | SUM_LITORAL | 1
1733 | LITOANORPUYEC2 | SUM_LITORAL | LITORAL PANGUIPULLI | 1 | ALGARR.NORTE__013 | 3837 | 0 | 0% | 0 | R | R |  |  |  | R | S2 | SUM_LITORAL | SUM_LITORAL | 1 | SUM_LITORAL | 1
1734 | LITOANORPANGC2 | SUM_LITORAL | LITORAL PANGUIPULLI | 1 | ALGARR.NORTE__013 | 3837 | 0 | 0% | 0 | R | R |  |  |  | R | S2 | SUM_LITORAL | SUM_LITORAL | 1 | SUM_LITORAL | 1
1735 | LITOBALACHIQC1 | SUM_CHILQUINTA | LITORAL (CHILQUINTA GENER) | 1 | BALANDRAS_____013 | 3841 | 0 | 0% | 0 | R | R |  |  |  | R | S2 | SUM_CHILQUINTA | SUM_CHILQUINTA | 1 | SUM_CHILQUINTA | 1
1736 | LITOBALAENDEC1 | SUM_LITORAL | LITORAL ENDESA | 1 | BALANDRAS_____013 | 3841 | 0 | 0% | 0 | R | R |  |  |  | R | S2 | SUM_LITORAL | SUM_LITORAL | 1 | SUM_LITORAL | 1
1737 | LITOBALAAGENC1 | SUM_LITORAL | LITORAL GENER | 1 | BALANDRAS_____013 | 3841 | 0 | 0% | 0 | R | R |  |  |  | R | S2 | SUM_LITORAL | SUM_LITORAL | 1 | SUM_LITORAL | 1
1738 | LITOBALAENDEC2 | SUM_LITORAL | LITORAL ENDESA | 1 | BALANDRAS_____013 | 3841 | 0 | 0% | 0 | R | R |  |  |  | R | S2 | SUM_LITORAL | SUM_LITORAL | 1 | SUM_LITORAL | 1
1739 | LITOBALAAGENC2 | SUM_LITORAL | LITORAL GENER | 1 | BALANDRAS_____013 | 3841 | 0 | 0% | 0 | R | R |  |  |  | R | S2 | SUM_LITORAL | SUM_LITORAL | 1 | SUM_LITORAL | 1
1740 | LITOBALAENDEC3 | SUM_LITORAL | LITORAL ENDESA | 1 | BALANDRAS_____013 | 3841 | 0 | 0% | 0 | R | R |  |  |  | R | S2 | SUM_LITORAL | SUM_LITORAL | 1 | SUM_LITORAL | 1
1741 | LITOBALAENDEC4 | SUM_LITORAL | LITORAL ENDESA | 1 | BALANDRAS_____013 | 3841 | 0 | 0% | 0 | R | R |  |  |  | R | S2 | SUM_LITORAL | SUM_LITORAL | 1 | SUM_LITORAL | 1
1742 | LITOBALAPUYEC1 | SUM_LITORAL | LITORAL PANGUIPULLI | 1 | BALANDRAS_____013 | 3841 | 0 | 0% | 0 | R | R |  |  |  | R | S2 | SUM_LITORAL | SUM_LITORAL | 1 | SUM_LITORAL | 1
1743 | LITOBALAPANGC1 | SUM_LITORAL | LITORAL PANGUIPULLI | 1 | BALANDRAS_____013 | 3841 | 0 | 0% | 0 | R | R |  |  |  | R | S2 | SUM_LITORAL | SUM_LITORAL | 1 | SUM_LITORAL | 1
1744 | LITOBALAENDEC5 | SUM_LITORAL | LITORAL ENDESA | 1 | BALANDRAS_____013 | 3841 | 0 | 0% | 0 | R | R |  |  |  | R | S2 | SUM_LITORAL | SUM_LITORAL | 1 | SUM_LITORAL | 1
1745 | LITOBALAPUYEC2 | SUM_LITORAL | LITORAL PANGUIPULLI | 1 | BALANDRAS_____013 | 3841 | 0 | 0% | 0 | R | R |  |  |  | R | S2 | SUM_LITORAL | SUM_LITORAL | 1 | SUM_LITORAL | 1
1746 | LITOBALAPANGC2 | SUM_LITORAL | LITORAL PANGUIPULLI | 1 | BALANDRAS_____013 | 3841 | 0 | 0% | 0 | R | R |  |  |  | R | S2 | SUM_LITORAL | SUM_LITORAL | 1 | SUM_LITORAL | 1
1747 | LITOTOTOCHIQC1 | SUM_CHILQUINTA | LITORAL (CHILQUINTA GENER) | 1 | TOTORAL_______013 | 3842 | 0 | 0% | 0 | R | R |  |  |  | R | S2 | SUM_CHILQUINTA | SUM_CHILQUINTA | 1 | SUM_CHILQUINTA | 1
1748 | LITOTOTOENDEC1 | SUM_LITORAL | LITORAL ENDESA | 1 | TOTORAL_______013 | 3842 | 0 | 0% | 0 | R | R |  |  |  | R | S2 | SUM_LITORAL | SUM_LITORAL | 1 | SUM_LITORAL | 1
1749 | LITOTOTOAGENC1 | SUM_LITORAL | LITORAL GENER | 1 | TOTORAL_______013 | 3842 | 0 | 0% | 0 | R | R |  |  |  | R | S2 | SUM_LITORAL | SUM_LITORAL | 1 | SUM_LITORAL | 1
1750 | LITOTOTOENDEC2 | SUM_LITORAL | LITORAL ENDESA | 1 | TOTORAL_______013 | 3842 | 0 | 0% | 0 | R | R |  |  |  | R | S2 | SUM_LITORAL | SUM_LITORAL | 1 | SUM_LITORAL | 1
1751 | LITOTOTOAGENC2 | SUM_LITORAL | LITORAL GENER | 1 | TOTORAL_______013 | 3842 | 0 | 0% | 0 | R | R |  |  |  | R | S2 | SUM_LITORAL | SUM_LITORAL | 1 | SUM_LITORAL | 1
1752 | LITOTOTOENDEC3 | SUM_LITORAL | LITORAL ENDESA | 1 | TOTORAL_______013 | 3842 | 0 | 0% | 0 | R | R |  |  |  | R | S2 | SUM_LITORAL | SUM_LITORAL | 1 | SUM_LITORAL | 1
1753 | LITOTOTOENDEC4 | SUM_LITORAL | LITORAL ENDESA | 1 | TOTORAL_______013 | 3842 | 0 | 0% | 0 | R | R |  |  |  | R | S2 | SUM_LITORAL | SUM_LITORAL | 1 | SUM_LITORAL | 1
1754 | LITOTOTOPUYEC1 | SUM_LITORAL | LITORAL PANGUIPULLI | 1 | TOTORAL_______013 | 3842 | 0 | 0% | 0 | R | R |  |  |  | R | S2 | SUM_LITORAL | SUM_LITORAL | 1 | SUM_LITORAL | 1
1755 | LITOTOTOPANGC1 | SUM_LITORAL | LITORAL PANGUIPULLI | 1 | TOTORAL_______013 | 3842 | 0 | 0% | 0 | R | R |  |  |  | R | S2 | SUM_LITORAL | SUM_LITORAL | 1 | SUM_LITORAL | 1
1756 | LITOTOTOENDEC5 | SUM_LITORAL | LITORAL ENDESA | 1 | TOTORAL_______013 | 3842 | 0 | 0% | 0 | R | R |  |  |  | R | S2 | SUM_LITORAL | SUM_LITORAL | 1 | SUM_LITORAL | 1
1757 | LITOTOTOPUYEC2 | SUM_LITORAL | LITORAL PANGUIPULLI | 1 | TOTORAL_______013 | 3842 | 0 | 0% | 0 | R | R |  |  |  | R | S2 | SUM_LITORAL | SUM_LITORAL | 1 | SUM_LITORAL | 1
1758 | LITOTOTOPANGC2 | SUM_LITORAL | LITORAL PANGUIPULLI | 1 | TOTORAL_______013 | 3842 | 0 | 0% | 0 | R | R |  |  |  | R | S2 | SUM_LITORAL | SUM_LITORAL | 1 | SUM_LITORAL | 1
1759 | LITOPINACHIQC1 | SUM_CHILQUINTA | LITORAL (CHILQUINTA GENER) | 1 | PIÑATAS_______013 | 3840 | 0 | 0% | 0 | R | R |  |  |  | R | S2 | SUM_CHILQUINTA | SUM_CHILQUINTA | 1 | SUM_CHILQUINTA | 1
1760 | LITOPINAENDEC1 | SUM_LITORAL | LITORAL ENDESA | 1 | PIÑATAS_______013 | 3840 | 0 | 0% | 0 | R | R |  |  |  | R | S2 | SUM_LITORAL | SUM_LITORAL | 1 | SUM_LITORAL | 1
1761 | LITOPINAAGENC1 | SUM_LITORAL | LITORAL GENER | 1 | PIÑATAS_______013 | 3840 | 0 | 0% | 0 | R | R |  |  |  | R | S2 | SUM_LITORAL | SUM_LITORAL | 1 | SUM_LITORAL | 1
1762 | LITOPINAENDEC2 | SUM_LITORAL | LITORAL ENDESA | 1 | PIÑATAS_______013 | 3840 | 0 | 0% | 0 | R | R |  |  |  | R | S2 | SUM_LITORAL | SUM_LITORAL | 1 | SUM_LITORAL | 1
1763 | LITOPINAAGENC2 | SUM_LITORAL | LITORAL GENER | 1 | PIÑATAS_______013 | 3840 | 0 | 0% | 0 | R | R |  |  |  | R | S2 | SUM_LITORAL | SUM_LITORAL | 1 | SUM_LITORAL | 1
1764 | LITOPINAENDEC3 | SUM_LITORAL | LITORAL ENDESA | 1 | PIÑATAS_______013 | 3840 | 0 | 0% | 0 | R | R |  |  |  | R | S2 | SUM_LITORAL | SUM_LITORAL | 1 | SUM_LITORAL | 1
1765 | LITOPINAENDEC4 | SUM_LITORAL | LITORAL ENDESA | 1 | PIÑATAS_______013 | 3840 | 0 | 0% | 0 | R | R |  |  |  | R | S2 | SUM_LITORAL | SUM_LITORAL | 1 | SUM_LITORAL | 1
1766 | LITOPINAPUYEC1 | SUM_LITORAL | LITORAL PANGUIPULLI | 1 | PIÑATAS_______013 | 3840 | 0 | 0% | 0 | R | R |  |  |  | R | S2 | SUM_LITORAL | SUM_LITORAL | 1 | SUM_LITORAL | 1
1767 | LITOPINAPANGC1 | SUM_LITORAL | LITORAL PANGUIPULLI | 1 | PIÑATAS_______013 | 3840 | 0 | 0% | 0 | R | R |  |  |  | R | S2 | SUM_LITORAL | SUM_LITORAL | 1 | SUM_LITORAL | 1
1768 | LITOPINAENDEC5 | SUM_LITORAL | LITORAL ENDESA | 1 | PIÑATAS_______013 | 3840 | 0 | 0% | 0 | R | R |  |  |  | R | S2 | SUM_LITORAL | SUM_LITORAL | 1 | SUM_LITORAL | 1
1769 | LITOPINAPUYEC2 | SUM_LITORAL | LITORAL PANGUIPULLI | 1 | PIÑATAS_______013 | 3840 | 0 | 0% | 0 | R | R |  |  |  | R | S2 | SUM_LITORAL | SUM_LITORAL | 1 | SUM_LITORAL | 1
1770 | LITOPINAPANGC2 | SUM_LITORAL | LITORAL PANGUIPULLI | 1 | PIÑATAS_______013 | 3840 | 0 | 0% | 0 | R | R |  |  |  | R | S2 | SUM_LITORAL | SUM_LITORAL | 1 | SUM_LITORAL | 1
1771 | LITOQUINCHIQC1 | SUM_CHILQUINTA | LITORAL (CHILQUINTA GENER) | 1 | QUINTAY_______013 | 3836 | 0 | 0% | 0 | R | R |  |  |  | R | S2 | SUM_CHILQUINTA | SUM_CHILQUINTA | 1 | SUM_CHILQUINTA | 1
1772 | ECABQUINCHIQC1 | SUM_CHILQUINTA | EDECSA (CHILQUINTA GENER) | 1 | QUINTAY_______013 | 3836 | 0 | 0% | 0 | R | R |  |  |  | R | S2 | SUM_CHILQUINTA | SUM_CHILQUINTA | 1 | SUM_CHILQUINTA | 1
1773 | ECABQUINENDEC1 | SUM_EDECSA | EDECSA ENDESA | 1 | QUINTAY_______013 | 3836 | 0 | 0% | 0 | R | R |  |  |  | R | S2 | SUM_EDECSA | SUM_EDECSA | 1 | SUM_EDECSA | 1
1774 | ECABQUINAGENC1 | SUM_EDECSA | EDECSA GENER | 1 | QUINTAY_______013 | 3836 | 0 | 0% | 0 | R | R |  |  |  | R | S2 | SUM_EDECSA | SUM_EDECSA | 1 | SUM_EDECSA | 1
1775 | ECABQUINENDEC2 | SUM_EDECSA | EDECSA ENDESA | 1 | QUINTAY_______013 | 3836 | 0 | 0% | 0 | R | R |  |  |  | R | S2 | SUM_EDECSA | SUM_EDECSA | 1 | SUM_EDECSA | 1
1776 | ECABQUINAGENC2 | SUM_EDECSA | EDECSA GENER | 1 | QUINTAY_______013 | 3836 | 0 | 0% | 0 | R | R |  |  |  | R | S2 | SUM_EDECSA | SUM_EDECSA | 1 | SUM_EDECSA | 1
1777 | ECABQUINENDEC3 | SUM_EDECSA | EDECSA ENDESA | 1 | QUINTAY_______013 | 3836 | 0 | 0% | 0 | R | R |  |  |  | R | S2 | SUM_EDECSA | SUM_EDECSA | 1 | SUM_EDECSA | 1
1778 | LITOQUINENDEC1 | SUM_LITORAL | LITORAL ENDESA | 1 | QUINTAY_______013 | 3836 | 0 | 0% | 0 | R | R |  |  |  | R | S2 | SUM_LITORAL | SUM_LITORAL | 1 | SUM_LITORAL | 1
1779 | LITOQUINAGENC1 | SUM_LITORAL | LITORAL GENER | 1 | QUINTAY_______013 | 3836 | 0 | 0% | 0 | R | R |  |  |  | R | S2 | SUM_LITORAL | SUM_LITORAL | 1 | SUM_LITORAL | 1
1780 | LITOQUINENDEC2 | SUM_LITORAL | LITORAL ENDESA | 1 | QUINTAY_______013 | 3836 | 0 | 0% | 0 | R | R |  |  |  | R | S2 | SUM_LITORAL | SUM_LITORAL | 1 | SUM_LITORAL | 1
1781 | LITOQUINAGENC2 | SUM_LITORAL | LITORAL GENER | 1 | QUINTAY_______013 | 3836 | 0 | 0% | 0 | R | R |  |  |  | R | S2 | SUM_LITORAL | SUM_LITORAL | 1 | SUM_LITORAL | 1
1782 | LITOQUINENDEC3 | SUM_LITORAL | LITORAL ENDESA | 1 | QUINTAY_______013 | 3836 | 0 | 0% | 0 | R | R |  |  |  | R | S2 | SUM_LITORAL | SUM_LITORAL | 1 | SUM_LITORAL | 1
1783 | LITOQUINENDEC4 | SUM_LITORAL | LITORAL ENDESA | 1 | QUINTAY_______013 | 3836 | 0 | 0% | 0 | R | R |  |  |  | R | S2 | SUM_LITORAL | SUM_LITORAL | 1 | SUM_LITORAL | 1
1784 | LITOQUINPUYEC1 | SUM_LITORAL | LITORAL PANGUIPULLI | 1 | QUINTAY_______013 | 3836 | 0 | 0% | 0 | R | R |  |  |  | R | S2 | SUM_LITORAL | SUM_LITORAL | 1 | SUM_LITORAL | 1
1785 | LITOQUINPANGC1 | SUM_LITORAL | LITORAL PANGUIPULLI | 1 | QUINTAY_______013 | 3836 | 0 | 0% | 0 | R | R |  |  |  | R | S2 | SUM_LITORAL | SUM_LITORAL | 1 | SUM_LITORAL | 1
1786 | LITOQUINENDEC5 | SUM_LITORAL | LITORAL ENDESA | 1 | QUINTAY_______013 | 3836 | 0 | 0% | 0 | R | R |  |  |  | R | S2 | SUM_LITORAL | SUM_LITORAL | 1 | SUM_LITORAL | 1
1787 | LITOQUINPUYEC2 | SUM_LITORAL | LITORAL PANGUIPULLI | 1 | QUINTAY_______013 | 3836 | 0 | 0% | 0 | R | R |  |  |  | R | S2 | SUM_LITORAL | SUM_LITORAL | 1 | SUM_LITORAL | 1
1788 | LITOQUINPANGC2 | SUM_LITORAL | LITORAL PANGUIPULLI | 1 | QUINTAY_______013 | 3836 | 0 | 0% | 0 | R | R |  |  |  | R | S2 | SUM_LITORAL | SUM_LITORAL | 1 | SUM_LITORAL | 1
1789 | LITOJEROCHIQC1 | SUM_CHILQUINTA | LITORAL (CHILQUINTA GENER) | 1 | S.JERONIMO____013 | 3839 | 0 | 0% | 0 | R | R |  |  |  | R | S2 | SUM_CHILQUINTA | SUM_CHILQUINTA | 1 | SUM_CHILQUINTA | 1
1790 | LITOJEROENDEC1 | SUM_LITORAL | LITORAL ENDESA | 1 | S.JERONIMO____013 | 3839 | 0 | 0% | 0 | R | R |  |  |  | R | S2 | SUM_LITORAL | SUM_LITORAL | 1 | SUM_LITORAL | 1
1791 | LITOJEROAGENC1 | SUM_LITORAL | LITORAL GENER | 1 | S.JERONIMO____013 | 3839 | 0 | 0% | 0 | R | R |  |  |  | R | S2 | SUM_LITORAL | SUM_LITORAL | 1 | SUM_LITORAL | 1
1792 | LITOJEROENDEC2 | SUM_LITORAL | LITORAL ENDESA | 1 | S.JERONIMO____013 | 3839 | 0 | 0% | 0 | R | R |  |  |  | R | S2 | SUM_LITORAL | SUM_LITORAL | 1 | SUM_LITORAL | 1
1793 | LITOJEROAGENC2 | SUM_LITORAL | LITORAL GENER | 1 | S.JERONIMO____013 | 3839 | 0 | 0% | 0 | R | R |  |  |  | R | S2 | SUM_LITORAL | SUM_LITORAL | 1 | SUM_LITORAL | 1
1794 | LITOJEROENDEC3 | SUM_LITORAL | LITORAL ENDESA | 1 | S.JERONIMO____013 | 3839 | 0 | 0% | 0 | R | R |  |  |  | R | S2 | SUM_LITORAL | SUM_LITORAL | 1 | SUM_LITORAL | 1
1795 | LITOJEROENDEC4 | SUM_LITORAL | LITORAL ENDESA | 1 | S.JERONIMO____013 | 3839 | 0 | 0% | 0 | R | R |  |  |  | R | S2 | SUM_LITORAL | SUM_LITORAL | 1 | SUM_LITORAL | 1
1796 | LITOJEROPUYEC1 | SUM_LITORAL | LITORAL PANGUIPULLI | 1 | S.JERONIMO____013 | 3839 | 0 | 0% | 0 | R | R |  |  |  | R | S2 | SUM_LITORAL | SUM_LITORAL | 1 | SUM_LITORAL | 1
1797 | LITOJEROPANGC1 | SUM_LITORAL | LITORAL PANGUIPULLI | 1 | S.JERONIMO____013 | 3839 | 0 | 0% | 0 | R | R |  |  |  | R | S2 | SUM_LITORAL | SUM_LITORAL | 1 | SUM_LITORAL | 1
1798 | LITOJEROENDEC5 | SUM_LITORAL | LITORAL ENDESA | 1 | S.JERONIMO____013 | 3839 | 0 | 0% | 0 | R | R |  |  |  | R | S2 | SUM_LITORAL | SUM_LITORAL | 1 | SUM_LITORAL | 1
1799 | LITOJEROPUYEC2 | SUM_LITORAL | LITORAL PANGUIPULLI | 1 | S.JERONIMO____013 | 3839 | 0 | 0% | 0 | R | R |  |  |  | R | S2 | SUM_LITORAL | SUM_LITORAL | 1 | SUM_LITORAL | 1
1800 | LITOJEROPANGC2 | SUM_LITORAL | LITORAL PANGUIPULLI | 1 | S.JERONIMO____013 | 3839 | 0 | 0% | 0 | R | R |  |  |  | R | S2 | SUM_LITORAL | SUM_LITORAL | 1 | SUM_LITORAL | 1
1801 | LITOSEBACHIQC1 | SUM_CHILQUINTA | LITORAL (CHILQUINTA GENER) | 1 | S.SEBASTIAN___013 | 3843 | 0 | 0% | 0 | R | R |  |  |  | R | S2 | SUM_CHILQUINTA | SUM_CHILQUINTA | 1 | SUM_CHILQUINTA | 1
1802 | LITOSEBAENDEC1 | SUM_LITORAL | LITORAL ENDESA | 1 | S.SEBASTIAN___013 | 3843 | 0 | 0% | 0 | R | R |  |  |  | R | S2 | SUM_LITORAL | SUM_LITORAL | 1 | SUM_LITORAL | 1
1803 | LITOSEBAAGENC1 | SUM_LITORAL | LITORAL GENER | 1 | S.SEBASTIAN___013 | 3843 | 0 | 0% | 0 | R | R |  |  |  | R | S2 | SUM_LITORAL | SUM_LITORAL | 1 | SUM_LITORAL | 1
1804 | LITOSEBAENDEC2 | SUM_LITORAL | LITORAL ENDESA | 1 | S.SEBASTIAN___013 | 3843 | 0 | 0% | 0 | R | R |  |  |  | R | S2 | SUM_LITORAL | SUM_LITORAL | 1 | SUM_LITORAL | 1
1805 | LITOSEBAAGENC2 | SUM_LITORAL | LITORAL GENER | 1 | S.SEBASTIAN___013 | 3843 | 0 | 0% | 0 | R | R |  |  |  | R | S2 | SUM_LITORAL | SUM_LITORAL | 1 | SUM_LITORAL | 1
1806 | LITOSEBAENDEC3 | SUM_LITORAL | LITORAL ENDESA | 1 | S.SEBASTIAN___013 | 3843 | 0 | 0% | 0 | R | R |  |  |  | R | S2 | SUM_LITORAL | SUM_LITORAL | 1 | SUM_LITORAL | 1
1807 | LITOSEBAENDEC4 | SUM_LITORAL | LITORAL ENDESA | 1 | S.SEBASTIAN___013 | 3843 | 0 | 0% | 0 | R | R |  |  |  | R | S2 | SUM_LITORAL | SUM_LITORAL | 1 | SUM_LITORAL | 1
1808 | LITOSEBAPUYEC1 | SUM_LITORAL | LITORAL PANGUIPULLI | 1 | S.SEBASTIAN___013 | 3843 | 0 | 0% | 0 | R | R |  |  |  | R | S2 | SUM_LITORAL | SUM_LITORAL | 1 | SUM_LITORAL | 1
1809 | LITOSEBAPANGC1 | SUM_LITORAL | LITORAL PANGUIPULLI | 1 | S.SEBASTIAN___013 | 3843 | 0 | 0% | 0 | R | R |  |  |  | R | S2 | SUM_LITORAL | SUM_LITORAL | 1 | SUM_LITORAL | 1
1810 | LITOSEBAENDEC5 | SUM_LITORAL | LITORAL ENDESA | 1 | S.SEBASTIAN___013 | 3843 | 0 | 0% | 0 | R | R |  |  |  | R | S2 | SUM_LITORAL | SUM_LITORAL | 1 | SUM_LITORAL | 1
1811 | LITOSEBAPUYEC2 | SUM_LITORAL | LITORAL PANGUIPULLI | 1 | S.SEBASTIAN___013 | 3843 | 0 | 0% | 0 | R | R |  |  |  | R | S2 | SUM_LITORAL | SUM_LITORAL | 1 | SUM_LITORAL | 1
1812 | LITOSEBAPANGC2 | SUM_LITORAL | LITORAL PANGUIPULLI | 1 | S.SEBASTIAN___013 | 3843 | 0 | 0% | 0 | R | R |  |  |  | R | S2 | SUM_LITORAL | SUM_LITORAL | 1 | SUM_LITORAL | 1
1813 | ECABANORCHIQC1 | SUM_CHILQUINTA | EDECSA (CHILQUINTA GENER) | 1 | ALGARR.NORTE__013 | 3837 | 0 | 0% | 0 | R | R |  |  |  | R | S2 | SUM_CHILQUINTA | SUM_CHILQUINTA | 1 | SUM_CHILQUINTA | 1
1814 | ECABANORENDEC1 | SUM_EDECSA | EDECSA ENDESA | 1 | ALGARR.NORTE__013 | 3837 | 0 | 0% | 0 | R | R |  |  |  | R | S2 | SUM_EDECSA | SUM_EDECSA | 1 | SUM_EDECSA | 1
1815 | ECABANORAGENC1 | SUM_EDECSA | EDECSA GENER | 1 | ALGARR.NORTE__013 | 3837 | 0 | 0% | 0 | R | R |  |  |  | R | S2 | SUM_EDECSA | SUM_EDECSA | 1 | SUM_EDECSA | 1
1816 | ECABANORENDEC2 | SUM_EDECSA | EDECSA ENDESA | 1 | ALGARR.NORTE__013 | 3837 | 0 | 0% | 0 | R | R |  |  |  | R | S2 | SUM_EDECSA | SUM_EDECSA | 1 | SUM_EDECSA | 1
1817 | ECABANORAGENC2 | SUM_EDECSA | EDECSA GENER | 1 | ALGARR.NORTE__013 | 3837 | 0 | 0% | 0 | R | R |  |  |  | R | S2 | SUM_EDECSA | SUM_EDECSA | 1 | SUM_EDECSA | 1
1818 | ECABANORENDEC3 | SUM_EDECSA | EDECSA ENDESA | 1 | ALGARR.NORTE__013 | 3837 | 0 | 0% | 0 | R | R |  |  |  | R | S2 | SUM_EDECSA | SUM_EDECSA | 1 | SUM_EDECSA | 1
1819 | ECABCASACHIQC1 | SUM_CHILQUINTA | EDECSA (CHILQUINTA GENER) | 1 | CASABLANCA____013 | 3838 | 0 | 0% | 0 | R | R |  |  |  | R | S2 | SUM_CHILQUINTA | SUM_CHILQUINTA | 1 | SUM_CHILQUINTA | 1
1820 | ECABCASAENDEC1 | SUM_EDECSA | EDECSA ENDESA | 1 | CASABLANCA____013 | 3838 | 0 | 0% | 0 | R | R |  |  |  | R | S2 | SUM_EDECSA | SUM_EDECSA | 1 | SUM_EDECSA | 1
1821 | ECABCASAAGENC1 | SUM_EDECSA | EDECSA GENER | 1 | CASABLANCA____013 | 3838 | 0 | 0% | 0 | R | R |  |  |  | R | S2 | SUM_EDECSA | SUM_EDECSA | 1 | SUM_EDECSA | 1
1822 | ECABCASAENDEC2 | SUM_EDECSA | EDECSA ENDESA | 1 | CASABLANCA____013 | 3838 | 0 | 0% | 0 | R | R |  |  |  | R | S2 | SUM_EDECSA | SUM_EDECSA | 1 | SUM_EDECSA | 1
1823 | ECABCASAAGENC2 | SUM_EDECSA | EDECSA GENER | 1 | CASABLANCA____013 | 3838 | 0 | 0% | 0 | R | R |  |  |  | R | S2 | SUM_EDECSA | SUM_EDECSA | 1 | SUM_EDECSA | 1
1824 | ECABCASAENDEC3 | SUM_EDECSA | EDECSA ENDESA | 1 | CASABLANCA____013 | 3838 | 0 | 0% | 0 | R | R |  |  |  | R | S2 | SUM_EDECSA | SUM_EDECSA | 1 | SUM_EDECSA | 1
1825 | RENCAMETRO | IT_S3 | de_METRO_________110 | 0 | RENCA_________110 | 1790 | 1806 | 0% | 2 | T | T | [5 empty] | IT_S3 | IT_S3 | 1 | IT_S3 | 1
1826 | EMELALCOEMER | SUM_EMELECTRIC | EMELECTRIC | 1 | ALCONES_______023 | 3642 | 0 | 0% | 0 | R | R |  |  |  | R | S4 | SUM_EMELECTRIC | SUM_EMELECTRIC | 1 | SUM_CGED_EX_EMELECTRIC | 0
1827 | EMELBOLLEMER | SUM_EMELECTRIC | EMELECTRIC | 1 | BOLLENAR______013 | 3799 | 0 | 0% | 0 | R | R |  |  |  | R | S4 | SUM_EMELECTRIC | SUM_EMELECTRIC | 1 | SUM_CGED_EX_EMELECTRIC | 0
1828 | EMELCHOCEMER | SUM_EMELECTRIC | EMELECTRIC | 1 | CHOCALAN______013 | 3805 | 0 | 0% | 0 | R | R |  |  |  | R | S4 | SUM_EMELECTRIC | SUM_EMELECTRIC | 1 | SUM_CGED_EX_EMELECTRIC | 0
1829 | EMELMAITEMER | SUM_EMELECTRIC | EMELECTRIC | 1 | ELMAITEN______013 | 3802 | 0 | 0% | 0 | R | R |  |  |  | R | S4 | SUM_EMELECTRIC | SUM_EMELECTRIC | 1 | SUM_CGED_EX_EMELECTRIC | 0
1830 | EMELMONTEMER | SUM_EMELECTRIC | EMELECTRIC | 1 | ELMONTE_______013 | 3804 | 0 | 0% | 0 | R | R |  |  |  | R | S4 | SUM_EMELECTRIC | SUM_EMELECTRIC | 1 | SUM_CGED_EX_EMELECTRIC | 0
1831 | EMELEPAIEMER | SUM_EMELECTRIC | EMELECTRIC | 1 | ELPAICO_______013 | 3803 | 0 | 0% | 0 | R | R |  |  |  | R | S4 | SUM_EMELECTRIC | SUM_EMELECTRIC | 1 | SUM_CGED_EX_EMELECTRIC | 0
1832 | EMELEPEUEMER | SUM_EMELECTRIC | EMELECTRIC | 1 | ELPEUMO_______023 | 3640 | 0 | 0% | 0 | R | R |  |  |  | R | S4 | SUM_EMELECTRIC | SUM_EMELECTRIC | 1 | SUM_CGED_EX_EMELECTRIC | 0
1833 | EMELLESPEMER | SUM_EMELECTRIC | EMELECTRIC | 1 | ESPERANZA_____013 | 3824 | 0 | 0% | 0 | R | R |  |  |  | R | S4 | SUM_EMELECTRIC | SUM_EMELECTRIC | 1 | SUM_CGED_EX_EMELECTRIC | 0
1834 | EMELLMANEMER | SUM_EMELECTRIC | EMELECTRIC | 1 | LAMANGA_______013 | 3808 | 0 | 0% | 0 | R | R |  |  |  | R | S4 | SUM_EMELECTRIC | SUM_EMELECTRIC | 1 | SUM_CGED_EX_EMELECTRIC | 0
1835 | EMELLARAEMER | SUM_EMELECTRIC | EMELECTRIC | 1 | LASARAÑAS_____013 | 3807 | 0 | 0% | 0 | R | R |  |  |  | R | S4 | SUM_EMELECTRIC | SUM_EMELECTRIC | 1 | SUM_CGED_EX_EMELECTRIC | 0
1836 | EMELLIHUEMER | SUM_EMELECTRIC | EMELECTRIC | 1 | LIHUEIMO______013 | 3827 | 0 | 0% | 0 | R | R |  |  |  | R | S4 | SUM_EMELECTRIC | SUM_EMELECTRIC | 1 | SUM_CGED_EX_EMELECTRIC | 0
1837 | EMELMANDEMER | SUM_EMELECTRIC | EMELECTRIC | 1 | MANDINGA______013 | 3806 | 0 | 0% | 0 | R | R |  |  |  | R | S4 | SUM_EMELECTRIC | SUM_EMELECTRIC | 1 | SUM_CGED_EX_EMELECTRIC | 0
1838 | EMELMARCEMER | SUM_EMELECTRIC | EMELECTRIC | 1 | MARCHIHUE_____013 | 3825 | 0 | 0% | 0 | R | R |  |  |  | R | S4 | SUM_EMELECTRIC | SUM_EMELECTRIC | 1 | SUM_CGED_EX_EMELECTRIC | 0
1839 | EMELMELIEMER | SUM_EMELECTRIC | EMELECTRIC | 1 | MELIPILLA_____013 | 3801 | 0 | 0% | 0 | R | R |  |  |  | R | S4 | SUM_EMELECTRIC | SUM_EMELECTRIC | 1 | SUM_CGED_EX_EMELECTRIC | 0
1840 | EMELPAINEMER | SUM_EMELECTRIC | EMELECTRIC | 1 | PANIAHUE______013 | 3828 | 0 | 0% | 0 | R | R |  |  |  | R | S4 | SUM_EMELECTRIC | SUM_EMELECTRIC | 1 | SUM_CGED_EX_EMELECTRIC | 0
1841 | EMELQUELEMER | SUM_EMELECTRIC | EMELECTRIC | 1 | QUELENTARO____013 | 3823 | 0 | 0% | 0 | R | R |  |  |  | R | S4 | SUM_EMELECTRIC | SUM_EMELECTRIC | 1 | SUM_CGED_EX_EMELECTRIC | 0
1842 | EMELSROSEMER | SUM_EMELECTRIC | EMELECTRIC | 1 | STA.ROSA______023 | 3641 | 0 | 0% | 0 | R | R |  |  |  | R | S4 | SUM_EMELECTRIC | SUM_EMELECTRIC | 1 | SUM_CGED_EX_EMELECTRIC | 0
1843 | EMELCURAEMER | SUM_EMELECTRIC | EMELECTRIC | 1 | CURACAVI______012 | 3860 | 0 | 0% | 0 | R | R |  |  |  | R | S2 | SUM_EMELECTRIC | SUM_EMELECTRIC | 1 | SUM_CGED_EX_EMELECTRIC | 0
1844 | ALHUE2366 | IT_S4 | de_ALHUE_________066 | 0 | ALHUE_________023 | 3916 | 3358 | 100% | 1 | T | T | [5 empty] | IT_S4 | IT_S4 | 1 | IT_S4 | 1
1845 | EMELALHUEMER | SUM_EMELECTRIC | EMELECTRIC | 1 | ALHUE_________023 | 3916 | 0 | 0% | 0 | R | R |  |  |  | R | S4 | SUM_EMELECTRIC | SUM_EMELECTRIC | 1 | SUM_CGED_EX_EMELECTRIC | 0
1846 | FLORALHUENDE | ENDESA | EMELECTRIC LIBRE | 1 | ALHUE_________023 | 3916 | 0 | 0% | 0 | L | L |  |  |  | L | S4 | ENDESA | ENDESA | 1 | ENDESA | 1
1847 | FLODALHUENDE | ENDESA | EMELECTRIC LIBRE | 1 | ALHUE_________023 | 3916 | 0 | 0% | 0 | L | L |  |  |  | L | S4 | ENDESA | ENDESA | 1 | ENDESA | 1
1848 | PORT2366 | IT_S4 | de_PORTEZUELO____066 | 0 | PORTEZUELO____023 | 3917 | 3359 | 100% | 1 | T | T | [5 empty] | IT_S4 | IT_S4 | 1 | IT_S4 | 1
1849 | EMELPORTEMER | SUM_EMELECTRIC | EMELECTRIC | 1 | PORTEZUELO____023 | 3917 | 0 | 0% | 0 | R | R |  |  |  | R | S4 | SUM_EMELECTRIC | SUM_EMELECTRIC | 1 | SUM_CGED_EX_EMELECTRIC | 0
1850 | EATAACAREMER | SUM_EMELAT | EMELAT | 1 | ALTODCARMEN___013 | 3736 | 0 | 0% | 0 | R | R |  |  |  | R | S1 | SUM_EMELAT | SUM_EMELAT | 1 | SUM_EMELAT | 1
1851 | EATACALDEMER | SUM_EMELAT | EMELAT | 1 | CALDERA_______013 | 3730 | 0 | 0% | 0 | R | R |  |  |  | R | S1 | SUM_EMELAT | SUM_EMELAT | 1 | SUM_EMELAT | 1
1852 | EATACASTEMER | SUM_EMELAT | EMELAT | 1 | CASTILLA______023 | 3570 | 0 | 0% | 0 | R | R |  |  |  | R | S1 | SUM_EMELAT | SUM_EMELAT | 1 | SUM_EMELAT | 1
1853 | EATACERREMER | SUM_EMELAT | EMELAT | 1 | CERRILLOS_____013 | 3735 | 0 | 0% | 0 | R | R |  |  |  | R | S1 | SUM_EMELAT | SUM_EMELAT | 1 | SUM_EMELAT | 1
1854 | EATACHAÑEMER | SUM_EMELAT | EMELAT | 1 | CHAÑARAL______023 | 3610 | 0 | 0% | 0 | R | R |  |  |  | R | S1 | SUM_EMELAT | SUM_EMELAT | 1 | SUM_EMELAT | 1
1855 | EATACOPIEMER | SUM_EMELAT | EMELAT | 1 | COPIAPO_______013 | 3720 | 0 | 0% | 0 | R | R |  |  |  | R | S1 | SUM_EMELAT | SUM_EMELAT | 1 | SUM_EMELAT | 1
1856 | EATADALMEMER | SUM_EMELAT | EMELAT | 1 | D.ALMAGRO_____023 | 3540 | 0 | 0% | 0 | R | R |  |  |  | R | S1 | SUM_EMELAT | SUM_EMELAT | 1 | SUM_EMELAT | 1
1857 | EATAESALEMER | SUM_EMELAT | EMELAT | 1 | ELSALADO______023 | 3620 | 0 | 0% | 0 | R | R |  |  |  | R | S1 | SUM_EMELAT | SUM_EMELAT | 1 | SUM_EMELAT | 1
1858 | EATAHFTEEMER | SUM_EMELAT | EMELAT | 1 | H.FUENTES_____013 | 3725 | 0 | 0% | 0 | R | R |  |  |  | R | S1 | SUM_EMELAT | SUM_EMELAT | 1 | SUM_EMELAT | 1
1859 | EATAHUASEMER | SUM_EMELAT | EMELAT | 1 | HUASCO________013 | 3690 | 0 | 0% | 0 | R | R |  |  |  | R | A | SUM_EMELAT | SUM_EMELAT | 1 | SUM_EMELAT | 1
1860 | EATAIOROEMER | SUM_EMELAT | EMELAT | 1 | D.ALMAGRO_____023 | 3540 | 0 | 0% | 0 | R | R |  |  |  | R | S1 | SUM_EMELAT | SUM_EMELAT | 1 | SUM_EMELAT | 1
1861 | EATAIHUAEMER | SUM_EMELAT | EMELAT | 1 | INCAHUASI_____023 | 3590 | 0 | 0% | 0 | R | R |  |  |  | R | S1 | SUM_EMELAT | SUM_EMELAT | 1 | SUM_EMELAT | 1
1862 | EATALLOREMER | SUM_EMELAT | EMELAT | 1 | L.LOROS_______013 | 3715 | 0 | 0% | 0 | R | R |  |  |  | R | S1 | SUM_EMELAT | SUM_EMELAT | 1 | SUM_EMELAT | 1
1863 | EATAPLANEMER | SUM_EMELAT | EMELAT | 1 | PLANTAS_______013 | 3710 | 0 | 0% | 0 | R | R |  |  |  | R | S1 | SUM_EMELAT | SUM_EMELAT | 1 | SUM_EMELAT | 1
1864 | EATATAMAEMER | SUM_EMELAT | EMELAT | 1 | T.AMARILLA____023 | 3545 | 0 | 0% | 0 | R | R |  |  |  | R | S1 | SUM_EMELAT | SUM_EMELAT | 1 | SUM_EMELAT | 1
1865 | EATAVALLEMER | SUM_EMELAT | EMELAT | 1 | VALLENAR______013 | 3680 | 0 | 0% | 0 | R | R |  |  |  | R | S1 | SUM_EMELAT | SUM_EMELAT | 1 | SUM_EMELAT | 1
1866 | PUCOBRESJOSE | PACIFIC HYDRO | R_PUCOBRE | 1 | T.AMARILLA____023 | 3545 | 0 | 0% | 0 | L | L |  |  |  | L | S1 | PACIFIC HYDRO | PACIFIC HYDRO | 1 | PACIFIC HYDRO | 1
1867 | PUCOBRERAMPA | PACIFIC HYDRO | R_PUCOBRE | 1 | T.AMARILLA____023 | 3545 | 0 | 0% | 0 | L | L |  |  |  | L | S1 | PACIFIC HYDRO | PACIFIC HYDRO | 1 | PACIFIC HYDRO | 1
1868 | PUCOBREGUAC | GUACOLDA | R_PUCOBRE | 1 | T.AMARILLA____023 | 3545 | 0 | 0% | 0 | L | L |  |  |  | L | S1 | GUACOLDA | GUACOLDA | 1 | GUACOLDA | 1
1869 | PUCOBRECHANC | PACIFIC HYDRO | R_PUCOBRE | 1 | PLANTAS_______013 | 3710 | 0 | 0% | 0 | L | L |  |  |  | L | S1 | PACIFIC HYDRO | PACIFIC HYDRO | 1 | PACIFIC HYDRO | 1
1870 | PUCOBREREC | PACIFIC HYDRO | R_PUCOBRE | 1 | PLANTAS_______013 | 3710 | 0 | 0% | 0 | L | L |  |  |  | L | S1 | PACIFIC HYDRO | PACIFIC HYDRO | 1 | PACIFIC HYDRO | 1
1871 | SOCACERRENDE | ENDESA | EMELAT LIBRE | 1 | CERRILLOS_____013 | 3735 | 0 | 0% | 0 | L | L |  |  |  | L | S1 | ENDESA | ENDESA | 1 | ENDESA | 1
1872 | CHANPLANENDE | ENDESA | EMELAT LIBRE | 1 | PLANTAS_______013 | 3710 | 0 | 0% | 0 | L | L |  |  |  | L | S1 | ENDESA | ENDESA | 1 | ENDESA | 1
1873 | RECTPLANENDE | ENDESA | EMELAT LIBRE | 1 | PLANTAS_______013 | 3710 | 0 | 0% | 0 | L | L |  |  |  | L | S1 | ENDESA | ENDESA | 1 | ENDESA | 1
1874 | SANJTAMAENDE | ENDESA | EMELAT LIBRE | 1 | T.AMARILLA____023 | 3545 | 0 | 0% | 0 | L | L |  |  |  | L | S1 | ENDESA | ENDESA | 1 | ENDESA | 1
1875 | FLORSROSENDE | ENDESA | EMELECTRIC LIBRE | 1 | STA.ROSA______023 | 3641 | 0 | 0% | 0 | L | L |  |  |  | L | S4 | ENDESA | ENDESA | 1 | ENDESA | 1
1876 | EDALPAPOENDE | SUM_ELECDA | ELECDA ENDESA | 1 | PAPOSO________220 | 10 | 0 | 0% | 0 | R | R |  |  |  | R | A | SUM_ELECDA | SUM_ELECDA | 1 | SUM_ELECDA | 1
1877 | EDALPAPOAGEN | SUM_ELECDA | ELECDA GENER | 1 | PAPOSO________220 | 10 | 0 | 0% | 0 | R | R |  |  |  | R | A | SUM_ELECDA | SUM_ELECDA | 1 | SUM_ELECDA | 1
1878 | EDALPAPOPANG | SUM_ELECDA | ELECDA PANGUIPULLI | 1 | PAPOSO________220 | 10 | 0 | 0% | 0 | R | R |  |  |  | R |  | SUM_ELECDA | SUM_ELECDA | 1 | SUM_ELECDA | 1
1879 | VENDMR | ENDESA | COMPRA MONTE REDONDO | 1 | PAPOSO________220 | 10 | 0 | 0% | 0 | C | C | [5 empty] | ENDESA | ENDESA | 1 | #N/A | #N/A
1880 | CMREND | MONTE REDONDO | VENTA ENDESA | 1 | PAPOSO________220 | 10 | 0 | 0% | 0 | C | C | [5 empty] | MONTE REDONDO | MONTE REDONDO | 1 | #N/A | #N/A
1881 | 4882LPINCHIL | SUM_CHILECTRA_L | CGED LIBRE | 1 | LA_PINTANA____013 | 3865 | 0 | 0% | 0 | L | L |  |  |  | L | S2 | SUM_CHILECTRA_L | SUM_CHILECTRA_L | 1 | SUM_CHILECTRA_L | 1
1882 | 8298LACACHIL | SUM_CHILECTRA_L | CGED LIBRE | 1 | LAS_ACACIAS___013 | 3867 | 0 | 0% | 0 | L | L |  |  |  | L | S2 | SUM_CHILECTRA_L | SUM_CHILECTRA_L | 1 | SUM_CHILECTRA_L | 1
1883 | 6898LACACHIL | SUM_CHILECTRA_L | CGED LIBRE | 1 | LAS_ACACIAS___013 | 3867 | 0 | 0% | 0 | L | L |  |  |  | L | S2 | SUM_CHILECTRA_L | SUM_CHILECTRA_L | 1 | SUM_CHILECTRA_L | 1
1884 | 8948LACACHIL | SUM_CHILECTRA_L | CGED LIBRE | 1 | LAS_ACACIAS___013 | 3867 | 0 | 0% | 0 | L | L |  |  |  | L | S2 | SUM_CHILECTRA_L | SUM_CHILECTRA_L | 1 | SUM_CHILECTRA_L | 1
1885 | ASURLACACHIL | SUM_CHILECTRA_L | CGED LIBRE | 1 | LAS_ACACIAS___013 | 3867 | 0 | 0% | 0 | L | L |  |  |  | L | S2 | SUM_CHILECTRA_L | SUM_CHILECTRA_L | 1 | SUM_CHILECTRA_L | 1
1886 | IAS1MLLCCHIL | SUM_CHILECTRA_L | CGED LIBRE | 1 | MALLOCO_______013 | 3877 | 0 | 0% | 0 | L | L |  |  |  | L | S2 | SUM_CHILECTRA_L | SUM_CHILECTRA_L | 1 | #N/A | #N/A
1887 | IAS2MLLCCHIL | SUM_CHILECTRA_L | CGED LIBRE | 1 | MALLOCO_______013 | 3877 | 0 | 0% | 0 | L | L |  |  |  | L | S2 | SUM_CHILECTRA_L | SUM_CHILECTRA_L | 1 | #N/A | #N/A
1888 | 6899PANACHIL | SUM_CHILECTRA_L | CGED LIBRE | 1 | PANAMERICANA__012 | 3880 | 0 | 0% | 0 | L | L |  |  |  | L | S2 | SUM_CHILECTRA_L | SUM_CHILECTRA_L | 1 | SUM_CHILECTRA_L | 1
1889 | 6532PANACHIL | SUM_CHILECTRA_L | CGED LIBRE | 1 | PANAMERICANA__012 | 3880 | 0 | 0% | 0 | L | L |  |  |  | L | S2 | SUM_CHILECTRA_L | SUM_CHILECTRA_L | 1 | SUM_CHILECTRA_L | 1
1890 | 0789SBERCHIL | SUM_CHILECTRA_L | CGED LIBRE | 1 | SAN_BERNARDO__013 | 3885 | 0 | 0% | 0 | L | L |  |  |  | L | S2 | SUM_CHILECTRA_L | SUM_CHILECTRA_L | 1 | #N/A | #N/A
1891 | 4538SBERCHIL | SUM_CHILECTRA_L | CGED LIBRE | 1 | SAN_BERNARDO__013 | 3885 | 0 | 0% | 0 | L | L |  |  |  | L | S2 | SUM_CHILECTRA_L | SUM_CHILECTRA_L | 1 | #N/A | #N/A
1892 | 4538SBERCHIL2 | SUM_CHILECTRA_L | CGED LIBRE | 1 | SAN_BERNARDO__013 | 3885 | 0 | 0% | 0 | L | L |  |  |  | L | S2 | SUM_CHILECTRA_L | SUM_CHILECTRA_L | 1 | SUM_CHILECTRA_L | 1
1893 | 4879SBERCHIL | SUM_CHILECTRA_L | CGED LIBRE | 1 | SAN_BERNARDO__013 | 3885 | 0 | 0% | 0 | L | L |  |  |  | L | S2 | SUM_CHILECTRA_L | SUM_CHILECTRA_L | 1 | #N/A | #N/A
1894 | 4879SBERCHIL2 | SUM_CHILECTRA_L | CGED LIBRE | 1 | SAN_BERNARDO__013 | 3885 | 0 | 0% | 0 | L | L |  |  |  | L | S2 | SUM_CHILECTRA_L | SUM_CHILECTRA_L | 1 | SUM_CHILECTRA_L | 1
1895 | 4879SBERCHIL3 | SUM_CHILECTRA_L | CGED LIBRE | 1 | SAN_BERNARDO__013 | 3885 | 0 | 0% | 0 | L | L |  |  |  | L | S2 | SUM_CHILECTRA_L | SUM_CHILECTRA_L | 1 | SUM_CHILECTRA_L | 1
1896 | MOLYMET | CARBOMET | MOLYMET | 1 | SAN_BERNARDO__013 | 3885 | 0 | 0% | 0 | L | L |  |  |  | L | S2 | CARBOMET | CARBOMET | 1 | CARBOMET | 1
1897 | EDALTALTAGEN | SUM_ELECDA | ELECDA GENER | 1 | TALTAL________013 | 3550 | 0 | 0% | 0 | R | R |  |  |  | R | S1 | SUM_ELECDA | SUM_ELECDA | 1 | SUM_ELECDA | 1
1898 | EDALTALTENDE | SUM_ELECDA | ELECDA ENDESA | 1 | TALTAL________013 | 3550 | 0 | 0% | 0 | R | R |  |  |  | R | S1 | SUM_ELECDA | SUM_ELECDA | 1 | SUM_ELECDA | 1
1899 | EDALTALTPANG | SUM_ELECDA | ELECDA PANGUIPULLI | 1 | TALTAL________013 | 3550 | 0 | 0% | 0 | R | R |  |  |  | R | S1 | SUM_ELECDA | SUM_ELECDA | 1 | SUM_ELECDA | 1
1900 | POLPA110013 | IT_S3 | de_POLPAICO______023 | 0 | PPEUCO________110 | 1785 | 3258 | 0% | 2 | T | T | [5 empty] | IT_S3 | IT_S3 | 1 | IT_S3 | 1
1901 | PAL110013 | IT_S3 | de_P.ALTO________013 | 0 | P.ALTO________110 | 1910 | 3261 | 0% | 2 | T | T | [5 empty] | IT_S3 | IT_S3 | 1 | IT_S3 | 1
1902 | VIZPAL | IT_S3 | de_P.ALTO________110 | 0 | L.VIZCACHAS___110 | 1550 | 3260 | 0% | 2 | T | T | [5 empty] | IT_S3 | IT_S3 | 1 | IT_S3 | 1
1903 | PALCOS | IT_S3 | de_COSTANERA_____110 | 0 | P.ALTO________110 | 1910 | 3262 | 0% | 2 | T | T | [5 empty] | IT_S3 | IT_S3 | 1 | IT_S3 | 1
1904 | COSPAL | IT_S3 | de_P.ALTO________110 | 0 | COSTANERA_____110 | 1911 | 3262 | 0% | 1 | T | T | [5 empty] | IT_S3 | IT_S3 | 1 | IT_S3 | 1
1905 | COS110012 | IT_S3 | de_COSTANERA_____012 | 0 | COSTANERA_____110 | 1911 | 3263 | 0% | 2 | T | T | [5 empty] | IT_S3 | IT_S3 | 1 | IT_S3 | 1
1906 | CHESSACN | AES GENER (ESSA) | CONTRATO ESSA GENER | 1 | C.NAVIA_______220 | 170 | 0 | 0% | 0 | C | C | [5 empty] | AES GENER (ESSA) | AES GENER (ESSA) | 1 | #N/A | #N/A
1907 | CHESSAAJ | AES GENER (ESSA) | CONTRATO ESSA GENER | 1 | A.JAHUEL______220 | 210 | 0 | 0% | 0 | C | C | [5 empty] | AES GENER (ESSA) | AES GENER (ESSA) | 1 | #N/A | #N/A
1908 | CHEGENCN | AES GENER | CONTRATO ESSA GENER | 1 | C.NAVIA_______220 | 170 | 0 | 0% | 0 | C | C | [5 empty] | AES GENER | AES GENER | 1 | #N/A | #N/A
1909 | CHEGENAJ | AES GENER | CONTRATO ESSA GENER | 1 | A.JAHUEL______220 | 210 | 0 | 0% | 0 | C | C | [5 empty] | AES GENER | AES GENER | 1 | #N/A | #N/A
1910 | QUER11023 | IT_S1 | de_QUEREO________023 | 0 | QUEREO________110 | 1315 | 3317 | 0% | 2 | T | T | [5 empty] | IT_S1 | IT_S1 | 1 | IT_S1 | 1
1911 | QUERCHOA | IT_S1 | de_CHOAPA________110 | 0 | QUEREO________110 | 1315 | 1095 | 0% | 1 | T | T | [5 empty] | IT_S1 | IT_S1 | 1 | IT_S1 | 1
1912 | QUER23110 | IT_S1 | de_QUEREO________110 | 0 | QUEREO________023 | 3605 | 3317 | 0% | 1 | T | T | [5 empty] | IT_S1 | IT_S1 | 1 | IT_S1 | 1
1913 | QUEREO | GUACOLDA | CONAFE | 1 | QUEREO________023 | 3605 | 0 | 0% | 0 | R | R |  |  |  | R | 0 | GUACOLDA | GUACOLDA | 1 | GUACOLDA | 1
1914 | MARVIEJA | IT_S1 | de_CASASVIEJAS___110 | 0 | MARBELLA______110 | 1355 | 1075 | 0% | 1 | T | T | [5 empty] | IT_S1 | IT_S1 | 1 | IT_S1 | 1
1915 | MARQUILL | IT_S1 | de_QUILLOTA______110 | 0 | MARBELLA______110 | 1355 | 1070 | 0% | 2 | T | T | [5 empty] | IT_S1 | IT_S1 | 1 | IT_S1 | 1
1916 | MARB11013 | IT_S1 | de_MARBELLA______013 | 0 | MARBELLA______110 | 1355 | 3318 | 0% | 2 | T | T | [5 empty] | IT_S1 | IT_S1 | 1 | IT_S1 | 1
1917 | MARB13110 | IT_S1 | de_MARBELLA______110 | 0 | MARBELLA______013 | 3646 | 3318 | 0% | 1 | T | T | [5 empty] | IT_S1 | IT_S1 | 1 | IT_S1 | 1
1918 | MARBELLA | GUACOLDA | CONAFE | 1 | MARBELLA______013 | 3646 | 0 | 0% | 0 | R | R |  |  |  | R | 0 | GUACOLDA | GUACOLDA | 1 | GUACOLDA | 1
1919 | TCHCHA | IT_S2 | de_CHAGRES_______110 | 0 | TAP_CHAGRES___110 | 1521 | 3322 | 0% | 2 | T | T | [5 empty] | IT_S2 | IT_S2 | 1 | IT_S2 | 1
1920 | CHATCH | IT_S2 | de_TAP_CHAGRES___110 | 1 | CHAGRES_______110 | 1522 | 3322 | 0% | 0 | T | T | [5 empty] | IT_S2 | IT_S2 | 1 | IT_S2 | 1
1921 | TCHTSF | IT_S2 | de_TAPS.FELIPE___110 | 0 | TAP_CHAGRES___110 | 1521 | 3323 | 0% | 1 | T | T | [5 empty] | IT_S2 | IT_S2 | 1 | IT_S2 | 1
1922 | TSFTCH | IT_S2 | de_TAP_CHAGRES___110 | 0 | TAPS.FELIPE___110 | 1523 | 3323 | 0% | 2 | T | T | [5 empty] | IT_S2 | IT_S2 | 1 | IT_S2 | 1
1923 | SALAMAN | GUACOLDA | CONAFE | 1 | SALAMANCA_____023 | 3604 | 0 | 0% | 0 | R | R |  |  |  | R | 0 | GUACOLDA | GUACOLDA | 1 | GUACOLDA | 1
1924 | MIN3VALLES | SGA | MINERA TRES VALLES | 1 | SALAMANCA_____110 | 1281 | 0 | 0% | 0 | L | L |  |  |  | L | S1 | SGA | SGA | 1 | #N/A | #N/A
1925 | SALAM23110 | IT_S1 | de_SALAMANCA_____110 | 0 | SALAMANCA_____023 | 3604 | 3324 | 0% | 1 | T | T | [5 empty] | IT_S1 | IT_S1 | 1 | IT_S1 | 1
1926 | CABILD23110 | IT_S1 | de_CABILDO_______110 | 0 | CABILDO_______023 | 3647 | 3325 | 100% | 1 | T | T | [5 empty] | IT_S1 | IT_S1 | 1 | IT_S1 | 1
1927 | CABILDO | GUACOLDA | CONAFE | 1 | CABILDO_______023 | 3647 | 0 | 0% | 0 | R | R |  |  |  | R | 0 | GUACOLDA | GUACOLDA | 1 | GUACOLDA | 1
1928 | CENIZAS | GUACOLDA | CONAFE | 1 | CABILDO_______023 | 3647 | 0 | 0% | 0 | R | R |  |  |  | R | 0 | GUACOLDA | GUACOLDA | 1 | GUACOLDA | 1
1929 | CENIZCAB | ELECTRICA CENIZAS | MINERA CENIZAS | 1 | CABILDO_______023 | 3647 | 0 | 0.6% | 0 | L | L |  |  |  | L | 0 | ELECTRICA CENIZAS | ELECTRICA CENIZAS | 1 | ELECTRICA CENIZAS | 1
1930 | TMREDPAZ | TRANSELEC | de_P.AZUCAR______220 | 0 | TAPMREDON_____220 | 95 | 91 | 100% | 2 | T | T | [5 empty] | TRANSELEC | TRANSELEC | 1 | #N/A | #N/A
1931 | CANDJAHUE | COLBUN | de_A.JAHUEL2_____220 | 0 | CANDELARIA2___220 | 212 | 3327 | 100% | 1 | T | T | [5 empty] | COLBUN | COLBUN | 1 | COLBUN | 1
1932 | G_CANDENAV | COLBUN | CTRL_CANDELARIA_NAVIA | 1 | CANDELARIA2___220 | 212 | 0 | 0% | 0 | G | G | [5 empty] | COLBUN | COLBUN | 1 | COLBUN | 1
1933 | AUXCAND1 | COLBUN | SSAA CANDELARIA 1 | 1 | CANDELARIA2___220 | 212 | 0 | 0% | 0 | G | G | [5 empty] | COLBUN | COLBUN | 1 | COLBUN | 1
1934 | AUXCAND2 | COLBUN | SSAA CANDELARIA 2 | 1 | CANDELARIA2___220 | 212 | 0 | 0% | 0 | G | G | [5 empty] | COLBUN | COLBUN | 1 | COLBUN | 1
1935 | CANDCOL2 | COLBUN | de_COLBUN2_______220 | 0 | CANDELARIA2___220 | 212 | 3353 | 100% | 2 | T | T | [5 empty] | COLBUN | COLBUN | 1 | COLBUN | 1
1936 | JAHUECAND | COLBUN | de_CANDELARIA2___220 | 0 | A.JAHUEL2_____220 | 211 | 3327 | 100% | 2 | T | T | [5 empty] | COLBUN | COLBUN | 1 | COLBUN | 1
1937 | JAH2CHE2 | TRANSELEC | de_C.CHENA2______220 | 0 | A.JAHUEL2_____220 | 211 | 3328 | 100% | 1 | T | T | [5 empty] | TRANSELEC | TRANSELEC | 1 | TRANSELEC | 1
1938 | CHE2JAH2 | TRANSELEC | de_A.JAHUEL2_____220 | 0 | C.CHENA2______220 | 202 | 3328 | 100% | 2 | T | T | [5 empty] | TRANSELEC | TRANSELEC | 1 | TRANSELEC | 1
1939 | CHE2NAV | TRANSELEC | de_C.NAVIA_______220 | 0 | C.CHENA2______220 | 202 | 3329 | 100% | 1 | T | T | [5 empty] | TRANSELEC | TRANSELEC | 1 | TRANSELEC | 1
1940 | COL2CAND | COLBUN | de_CANDELARIA2___220 | 0 | COLBUN2_______220 | 213 | 3353 | 100% | 1 | T | T | [5 empty] | COLBUN | COLBUN | 1 | COLBUN | 1
1941 | G_COLB_ESP | COLBUN | CTRL_COLBUN_NAVIA | 1 | COLBUN2_______220 | 213 | 0 | 0% | 0 | G | G | [5 empty] | COLBUN | COLBUN | 1 | COLBUN | 1
1942 | SJOAQ15110 | IT_S1 | de_S.JOAQUIN_____110 | 0 | S.JOAQUIN_____015 | 3591 | 3330 | 100% | 1 | T | T | [5 empty] | IT_S1 | IT_S1 | 1 | IT_S1 | 1
1943 | SANJOAQ | GUACOLDA | CONAFE | 1 | S.JOAQUIN_____015 | 3591 | 0 | 0% | 0 | R | R |  |  |  | R | S1 | GUACOLDA | GUACOLDA | 1 | GUACOLDA | 1
1944 | MALL | GUACOLDA | CONAFE | 1 | S.JOAQUIN_____015 | 3591 | 0 | 0% | 0 | R | R |  |  |  | R | S1 | GUACOLDA | GUACOLDA | 1 | GUACOLDA | 1
1945 | SJOADEIDUQUECO | DEI Duqueco | CONAFE | 1 | S.JOAQUIN_____015 | 3591 | 0 | 0% | 0 | L | L |  |  |  | L | S1 | DEI Duqueco | DEI Duqueco | 1 | #N/A | #N/A
1946 | LVEGCNAV | IT_S3 | de_C.NAVIA_______110 | 0 | L.VEGAS2______110 | 1513 | 3354 | 100% | 1 | T | T | [5 empty] | IT_S3 | IT_S3 | 1 | IT_S3 | 1
1947 | G_VIENT_ESP | AES GENER | CTRL_LOSVIENTOS1 | 1 | L.VEGAS2______110 | 1513 | 0 | 0% | 0 | G | G | [5 empty] | AES GENER | AES GENER | 1 | AES GENER (ESSA) | 0
1948 | CNAVLVEG | IT_S3 | de_L.VEGAS2______110 | 0 | C.NAVIA_______110 | 1380 | 3354 | 100% | 2 | T | T | [5 empty] | IT_S3 | IT_S3 | 1 | IT_S3 | 1
Note on C7: rmoller: Ex Polanco
Note on C147: rmoller: Ex GQUINTERO
Note on C476: rmoller: ALMEND01+ALMEND02
Note on D169: rmoller: Obras y Desarrollo SA que es filial de Colbún
Note on D176: rmoller: Codelco división andina cuyo suministrador es Colbún
Note on D177: rmoller: Obras y Desarrollo SA que es filial de Colbún
Note on D180: rmoller: Codelco división andina cuyo suministrador es Colbún
Note on D181: rmoller: Obras y Desarrollo SA que es filial de Colbún
Note on D182: rmoller: Obras y Desarrollo SA que es filial de Colbún
Note on D183: rmoller: Obras y Desarrollo SA que es filial de Colbún
Note on D184: rmoller: Obras y Desarrollo SA que es filial de Colbún
Note on D185: rmoller: Obras y Desarrollo SA que es filial de Colbún
Note on D186: rmoller: Obras y Desarrollo SA que es filial de Colbún
Note on D187: rmoller: Obras y Desarrollo SA que es filial de Colbún
Note on D188: rmoller: Obras y Desarrollo SA que es filial de Colbún
Note on D189: rmoller: Codelco división andina cuyo suministrador es Colbún
Note on D573: rmoller: De ventas me informas que los retiros en Pellets y huasco ya no serán de Endesa 28/03/2014
Note on D857: rmoller: Obras y Desarrollo filial de Colbún
Note on D858: rmoller: HGV filial de Colbún
Note on D859: rmoller: HASA filial de Colbún
Note on D860: rmoller: HASA filial de Colbún
Note on D864: rmoller: HASA filial de Colbún
Note on D869: rmoller: HASA filial de Colbún
Note on D870: rmoller: HGV filial de Colbún
Note on D871: rmoller: HGV filial de Colbún
Note on D891: rmoller: HASA filial de Colbún
Note on D937: rmoller: HGV filial de Colbún
Note on D951: rmoller: Chilquinta
Note on D953: rmoller: Chilquinta
Note on D1048: rmoller: Empresa Eléctrica Industrial que es filial de Colbún
Note on D1088: rmoller: Transelec
Note on D1092: rmoller: Transelec
Note on D1110: rmoller: HGV filial de Colbún
Note on D1115: rmoller: HASA filial de Colbún
Note on D1122: rmoller: HASA filial de Colbún
Note on D1258: rmoller: AES GENER
Note on D1935: rmoller: Colbún Transmisión
Note on E76: rmoller: Antes venía de Las Palmas, pero se metió Talinay entremedio
Note on E94: rmoller: antes venìa de pan de azucar pero se metió Talinay entremedio
Note on F35: Sebastián Medel: 1
Note on F55: Sebastián Medel: 0
Note on F79: Sebastián Medel: 0
Note on F105: Sebastián Medel: 1
Note on F117: rmoller: 0
Note on F119: rmoller: 1
Note on F130: Sebastián Medel: 0
Note on F131: Sebastián Medel: 1 Yo lo tenìa en 0
Note on F150: Sebastián Medel: 1
Note on F185: rmoller: 0
Note on F189: rmoller: 0
Note on F191: rmoller: 0
Note on F192: Sebastián Medel: 1
Note on F224: Sebastián Medel: 0
Note on F226: Sebastián Medel: 0
Note on F229: Sebastián Medel: 1
Note on F279: Sebastián Medel: 0
Note on F344: rmoller: 1
Note on F452: Sebastián Medel: 1
Note on F456: Sebastián Medel: 1
Note on F558: Sebastián Medel: 1
Note on F561: Sebastián Medel: 0
Note on F600: Sebastián Medel: 1
Note on F957: rmoller: 1
Note on F997: Sebastián Medel: 1
Note on F1936: rmoller: 1
Note on F1937: rmoller: 1
Note on F1938: rmoller: 1
Note on J888: Sebastián Medel: 100%
Note on K31: Sebastián Medel: 1
Note on K35: Sebastián Medel: 0
Note on K79: Sebastián Medel: 2
Note on K105: Sebastián Medel: 0
Note on K127: rmoller: 2
Note on K149: Sebastián Medel: 1
Note on K150: Sebastián Medel: 0
Note on K191: Sebastián Medel: 1
Note on K208: rmoller: 0
Note on K209: Sebastián Medel: 1
Note on K226: Sebastián Medel: 2
Note on K276: Sebastián Medel: 2
Note on K311: rmoller: 1
Note on K312: rmoller: 2
Note on K313: rmoller: 2
Note on K314: rmoller: 1
Note on K315: rmoller: 2
Note on K316: rmoller: 1
Note on K344: rmoller: 0
Note on K346: rmoller: 2
Note on K440: Sebastián Medel: 1
Note on K442: Sebastián Medel: 2
Note on K452: Sebastián Medel: 0
Note on K456: Sebastián Medel:
Note on K513: Sebastián Medel: 2
Note on K520: Sebastián Medel: 1
Note on K539: Sebastián Medel: 2
Note on K558: Sebastián Medel:
Note on K573: Sebastián Medel: 1
Note on K599: Sebastián Medel: 1
Note on K794: Sebastián Medel: 1
Note on K799: Sebastián Medel: 1
Note on K800: Sebastián Medel: 2
Note on K809: Sebastián Medel: 2
Note on K811: Sebastián Medel: 1
Note on K814: Sebastián Medel: 2
Note on K861: Sebastián Medel: 1
Note on K866: rmoller: 2
Note on K957: rmoller: 0
Note on K997: Sebastián Medel: 0
Note on K1210: rmoller: 1
Note on K1211: rmoller: 2

## NOVEDADES
Cambios en BASE NORTE
NOVEDADES
Fecha | Clave Facturación | Barra | Subsistema | Empresa | Suministrador | Descripción | Tipo | Observaciones
2013-01-01 | PMGD_MAPTREBAL | SANTA_MARTA___110 |  | MAPOCHO TREBAL | MAPOCHO TREBAL | PMGD MAPOCHO TREBAL | GENERACION | Nuevo PMGD
2013-01-01 | EEPAPTEACOLB | P.ALTO________013 | SIC3 | EEPA | SUM_EEPA | EEPA COLBUN | REGULADO | Nuevo Contrato de Suministro
2013-01-01 | EEPACOSTCOLB | COSTANERA_____012 | SIC3 | EEPA | SUM_EEPA | EEPA COLBUN | REGULADO | Nuevo Contrato de Suministro
2013-01-01 | EEPAPINTCOLB | LA_PINTANA____013 | SIC3 | EEPA | SUM_EEPA | EEPA COLBUN | REGULADO | Nuevo Contrato de Suministro
2013-01-01 | CHIQSE02ENDEC4 | LA_CALERA_____013 |  | CHILQUINTA | SUM_CHILQUINTA | CHILQUINTA ENDESA | REGULADO | Nuevo Contrato de Suministro
2013-01-01 | CHIQSE02PUYEC1 | LA_CALERA_____013 |  | CHILQUINTA | SUM_CHILQUINTA | CHILQUINTA PUYEHUE | REGULADO | Nuevo Contrato de Suministro
2013-01-01 | CHIQSE02PANGC1 | LA_CALERA_____013 |  | CHILQUINTA | SUM_CHILQUINTA | CHILQUINTA PANGUIPULLI | REGULADO | Nuevo Contrato de Suministro
2013-01-01 | CHIQSE13ENDEC4 | CASABLANCA____013 |  | CHILQUINTA | SUM_CHILQUINTA | CHILQUINTA ENDESA | REGULADO | Nuevo Contrato de Suministro
2013-01-01 | CHIQSE13PUYEC1 | CASABLANCA____013 |  | CHILQUINTA | SUM_CHILQUINTA | CHILQUINTA PUYEHUE | REGULADO | Nuevo Contrato de Suministro
2013-01-01 | CHIQSE13PANGC1 | CASABLANCA____013 |  | CHILQUINTA | SUM_CHILQUINTA | CHILQUINTA PANGUIPULLI | REGULADO | Nuevo Contrato de Suministro
2013-01-01 | CHIQSE20ENDEC4 | CATEMU________013 |  | CHILQUINTA | SUM_CHILQUINTA | CHILQUINTA ENDESA | REGULADO | Nuevo Contrato de Suministro
2013-01-01 | CHIQSE20PUYEC1 | CATEMU________013 |  | CHILQUINTA | SUM_CHILQUINTA | CHILQUINTA PUYEHUE | REGULADO | Nuevo Contrato de Suministro
2013-01-01 | CHIQSE20PANGC1 | CATEMU________013 |  | CHILQUINTA | SUM_CHILQUINTA | CHILQUINTA PANGUIPULLI | REGULADO | Nuevo Contrato de Suministro
2013-01-01 | CHIQSE01ENDEC4 | CONCON________013 |  | CHILQUINTA | SUM_CHILQUINTA | CHILQUINTA ENDESA | REGULADO | Nuevo Contrato de Suministro
2013-01-01 | CHIQSE01PUYEC1 | CONCON________013 |  | CHILQUINTA | SUM_CHILQUINTA | CHILQUINTA PUYEHUE | REGULADO | Nuevo Contrato de Suministro
2013-01-01 | CHIQSE01PANGC1 | CONCON________013 |  | CHILQUINTA | SUM_CHILQUINTA | CHILQUINTA PANGUIPULLI | REGULADO | Nuevo Contrato de Suministro
2013-01-01 | CHIQSE23ENDEC4 | EL_MELON______013 |  | CHILQUINTA | SUM_CHILQUINTA | CHILQUINTA ENDESA | REGULADO | Nuevo Contrato de Suministro
2013-01-01 | CHIQSE23PUYEC1 | EL_MELON______013 |  | CHILQUINTA | SUM_CHILQUINTA | CHILQUINTA PUYEHUE | REGULADO | Nuevo Contrato de Suministro
2013-01-01 | CHIQSE23PANGC1 | EL_MELON______013 |  | CHILQUINTA | SUM_CHILQUINTA | CHILQUINTA PANGUIPULLI | REGULADO | Nuevo Contrato de Suministro
2013-01-01 | CHIQSE15ENDEC4 | EL_MELON______013 |  | CHILQUINTA | SUM_CHILQUINTA | CHILQUINTA ENDESA | REGULADO | Nuevo Contrato de Suministro
2013-01-01 | CHIQSE15PUYEC1 | EL_MELON______013 |  | CHILQUINTA | SUM_CHILQUINTA | CHILQUINTA PUYEHUE | REGULADO | Nuevo Contrato de Suministro
2013-01-01 | CHIQSE15PANGC1 | EL_MELON______013 |  | CHILQUINTA | SUM_CHILQUINTA | CHILQUINTA PANGUIPULLI | REGULADO | Nuevo Contrato de Suministro
2013-01-01 | CHIQSE19ENDEC4 | JUNCAL________013 |  | CHILQUINTA | SUM_CHILQUINTA | CHILQUINTA ENDESA | REGULADO | Nuevo Contrato de Suministro
2013-01-01 | CHIQSE19PUYEC1 | JUNCAL________013 |  | CHILQUINTA | SUM_CHILQUINTA | CHILQUINTA PUYEHUE | REGULADO | Nuevo Contrato de Suministro
2013-01-01 | CHIQSE19PANGC1 | JUNCAL________013 |  | CHILQUINTA | SUM_CHILQUINTA | CHILQUINTA PANGUIPULLI | REGULADO | Nuevo Contrato de Suministro
2013-01-01 | CHIQSE03ENDEC4 | L.VEGAS_______013 |  | CHILQUINTA | SUM_CHILQUINTA | CHILQUINTA ENDESA | REGULADO | Nuevo Contrato de Suministro
2013-01-01 | CHIQSE03PUYEC1 | L.VEGAS_______013 |  | CHILQUINTA | SUM_CHILQUINTA | CHILQUINTA PUYEHUE | REGULADO | Nuevo Contrato de Suministro
2013-01-01 | CHIQSE03PANGC1 | L.VEGAS_______013 |  | CHILQUINTA | SUM_CHILQUINTA | CHILQUINTA PANGUIPULLI | REGULADO | Nuevo Contrato de Suministro
2013-01-01 | CHIQSE04ENDEC4 | MIRAFLORES____013 |  | CHILQUINTA | SUM_CHILQUINTA | CHILQUINTA ENDESA | REGULADO | Nuevo Contrato de Suministro
2013-01-01 | CHIQSE04PUYEC1 | MIRAFLORES____013 |  | CHILQUINTA | SUM_CHILQUINTA | CHILQUINTA PUYEHUE | REGULADO | Nuevo Contrato de Suministro
2013-01-01 | CHIQSE04PANGC1 | MIRAFLORES____013 |  | CHILQUINTA | SUM_CHILQUINTA | CHILQUINTA PANGUIPULLI | REGULADO | Nuevo Contrato de Suministro
2013-01-01 | CHIQSE22ENDEC4 | PANQUEHUE_____013 |  | CHILQUINTA | SUM_CHILQUINTA | CHILQUINTA ENDESA | REGULADO | Nuevo Contrato de Suministro
2013-01-01 | CHIQSE22PUYEC1 | PANQUEHUE_____013 |  | CHILQUINTA | SUM_CHILQUINTA | CHILQUINTA PUYEHUE | REGULADO | Nuevo Contrato de Suministro
2013-01-01 | CHIQSE22PANGC1 | PANQUEHUE_____013 |  | CHILQUINTA | SUM_CHILQUINTA | CHILQUINTA PANGUIPULLI | REGULADO | Nuevo Contrato de Suministro
2013-01-01 | CHIQSE05ENDEC4 | PLACERES______013 |  | CHILQUINTA | SUM_CHILQUINTA | CHILQUINTA ENDESA | REGULADO | Nuevo Contrato de Suministro
2013-01-01 | CHIQSE05PUYEC1 | PLACERES______013 |  | CHILQUINTA | SUM_CHILQUINTA | CHILQUINTA PUYEHUE | REGULADO | Nuevo Contrato de Suministro
2013-01-01 | CHIQSE05PANGC1 | PLACERES______013 |  | CHILQUINTA | SUM_CHILQUINTA | CHILQUINTA PANGUIPULLI | REGULADO | Nuevo Contrato de Suministro
2013-01-01 | CHIQSE21ENDEC4 | PLACILLA______013 |  | CHILQUINTA | SUM_CHILQUINTA | CHILQUINTA ENDESA | REGULADO | Nuevo Contrato de Suministro
2013-01-01 | CHIQSE21PUYEC1 | PLACILLA______013 |  | CHILQUINTA | SUM_CHILQUINTA | CHILQUINTA PUYEHUE | REGULADO | Nuevo Contrato de Suministro
2013-01-01 | CHIQSE21PANGC1 | PLACILLA______013 |  | CHILQUINTA | SUM_CHILQUINTA | CHILQUINTA PANGUIPULLI | REGULADO | Nuevo Contrato de Suministro
2013-01-01 | CHIQSE06ENDEC4 | P.ANCHA_______013 |  | CHILQUINTA | SUM_CHILQUINTA | CHILQUINTA ENDESA | REGULADO | Nuevo Contrato de Suministro
2013-01-01 | CHIQSE06PUYEC1 | P.ANCHA_______013 |  | CHILQUINTA | SUM_CHILQUINTA | CHILQUINTA PUYEHUE | REGULADO | Nuevo Contrato de Suministro
2013-01-01 | CHIQSE06PANGC1 | P.ANCHA_______013 |  | CHILQUINTA | SUM_CHILQUINTA | CHILQUINTA PANGUIPULLI | REGULADO | Nuevo Contrato de Suministro
2013-01-01 | CHIQSE07ENDEC4 | QUILPUE_______013 |  | CHILQUINTA | SUM_CHILQUINTA | CHILQUINTA ENDESA | REGULADO | Nuevo Contrato de Suministro
2013-01-01 | CHIQSE07PUYEC1 | QUILPUE_______013 |  | CHILQUINTA | SUM_CHILQUINTA | CHILQUINTA PUYEHUE | REGULADO | Nuevo Contrato de Suministro
2013-01-01 | CHIQSE07PANGC1 | QUILPUE_______013 |  | CHILQUINTA | SUM_CHILQUINTA | CHILQUINTA PANGUIPULLI | REGULADO | Nuevo Contrato de Suministro
2013-01-01 | CHIQSE08ENDEC4 | QUINTERO______013 |  | CHILQUINTA | SUM_CHILQUINTA | CHILQUINTA ENDESA | REGULADO | Nuevo Contrato de Suministro
2013-01-01 | CHIQSE08PUYEC1 | QUINTERO______013 |  | CHILQUINTA | SUM_CHILQUINTA | CHILQUINTA PUYEHUE | REGULADO | Nuevo Contrato de Suministro
2013-01-01 | CHIQSE08PANGC1 | QUINTERO______013 |  | CHILQUINTA | SUM_CHILQUINTA | CHILQUINTA PANGUIPULLI | REGULADO | Nuevo Contrato de Suministro
2013-01-01 | CHIQSE18ENDEC4 | RIO_BLANCO____013 |  | CHILQUINTA | SUM_CHILQUINTA | CHILQUINTA ENDESA | REGULADO | Nuevo Contrato de Suministro
2013-01-01 | CHIQSE18PUYEC1 | RIO_BLANCO____013 |  | CHILQUINTA | SUM_CHILQUINTA | CHILQUINTA PUYEHUE | REGULADO | Nuevo Contrato de Suministro
2013-01-01 | CHIQSE18PANGC1 | RIO_BLANCO____013 |  | CHILQUINTA | SUM_CHILQUINTA | CHILQUINTA PANGUIPULLI | REGULADO | Nuevo Contrato de Suministro
2013-01-01 | CHIQSE12ENDEC4 | S.ANTONIO_____013 |  | CHILQUINTA | SUM_CHILQUINTA | CHILQUINTA ENDESA | REGULADO | Nuevo Contrato de Suministro
2013-01-01 | CHIQSE12PUYEC1 | S.ANTONIO_____013 |  | CHILQUINTA | SUM_CHILQUINTA | CHILQUINTA PUYEHUE | REGULADO | Nuevo Contrato de Suministro
2013-01-01 | CHIQSE12PANGC1 | S.ANTONIO_____013 |  | CHILQUINTA | SUM_CHILQUINTA | CHILQUINTA PANGUIPULLI | REGULADO | Nuevo Contrato de Suministro
2013-01-01 | CHIQSE16ENDEC4 | S.FELIPE______013 |  | CHILQUINTA | SUM_CHILQUINTA | CHILQUINTA ENDESA | REGULADO | Nuevo Contrato de Suministro
2013-01-01 | CHIQSE16PUYEC1 | S.FELIPE______013 |  | CHILQUINTA | SUM_CHILQUINTA | CHILQUINTA PUYEHUE | REGULADO | Nuevo Contrato de Suministro
2013-01-01 | CHIQSE16PANGC1 | S.FELIPE______013 |  | CHILQUINTA | SUM_CHILQUINTA | CHILQUINTA PANGUIPULLI | REGULADO | Nuevo Contrato de Suministro
2013-01-01 | CHIQSE10ENDEC4 | S.PEDRO_______013 |  | CHILQUINTA | SUM_CHILQUINTA | CHILQUINTA ENDESA | REGULADO | Nuevo Contrato de Suministro
2013-01-01 | CHIQSE10PUYEC1 | S.PEDRO_______013 |  | CHILQUINTA | SUM_CHILQUINTA | CHILQUINTA PUYEHUE | REGULADO | Nuevo Contrato de Suministro
2013-01-01 | CHIQSE10PANGC1 | S.PEDRO_______013 |  | CHILQUINTA | SUM_CHILQUINTA | CHILQUINTA PANGUIPULLI | REGULADO | Nuevo Contrato de Suministro
2013-01-01 | CHIQSE17ENDEC4 | S.RAFAEL______013 |  | CHILQUINTA | SUM_CHILQUINTA | CHILQUINTA ENDESA | REGULADO | Nuevo Contrato de Suministro
2013-01-01 | CHIQSE17PUYEC1 | S.RAFAEL______013 |  | CHILQUINTA | SUM_CHILQUINTA | CHILQUINTA PUYEHUE | REGULADO | Nuevo Contrato de Suministro
2013-01-01 | CHIQSE17PANGC1 | S.RAFAEL______013 |  | CHILQUINTA | SUM_CHILQUINTA | CHILQUINTA PANGUIPULLI | REGULADO | Nuevo Contrato de Suministro
2013-01-01 | CHIQSE14ENDEC4 | S.SEBASTIAN___013 |  | CHILQUINTA | SUM_CHILQUINTA | CHILQUINTA ENDESA | REGULADO | Nuevo Contrato de Suministro
2013-01-01 | CHIQSE14PUYEC1 | S.SEBASTIAN___013 |  | CHILQUINTA | SUM_CHILQUINTA | CHILQUINTA PUYEHUE | REGULADO | Nuevo Contrato de Suministro
2013-01-01 | CHIQSE14PANGC1 | S.SEBASTIAN___013 |  | CHILQUINTA | SUM_CHILQUINTA | CHILQUINTA PANGUIPULLI | REGULADO | Nuevo Contrato de Suministro
2013-01-01 | CHIQSE11ENDEC4 | VALPARAISO____013 |  | CHILQUINTA | SUM_CHILQUINTA | CHILQUINTA ENDESA | REGULADO | Nuevo Contrato de Suministro
2013-01-01 | CHIQSE11PUYEC1 | VALPARAISO____013 |  | CHILQUINTA | SUM_CHILQUINTA | CHILQUINTA PUYEHUE | REGULADO | Nuevo Contrato de Suministro
2013-01-01 | CHIQSE11PANGC1 | VALPARAISO____013 |  | CHILQUINTA | SUM_CHILQUINTA | CHILQUINTA PANGUIPULLI | REGULADO | Nuevo Contrato de Suministro
2013-01-01 | LITOANORENDEC4 | ALGARR.NORTE__013 | SIC2 | LITORAL | SUM_LITORAL | LITORAL ENDESA | REGULADO | Nuevo Contrato de Suministro
2013-01-01 | LITOANORPUYEC1 | ALGARR.NORTE__013 | SIC2 | LITORAL | SUM_LITORAL | LITORAL PUYEHUE | REGULADO | Nuevo Contrato de Suministro
2013-01-01 | LITOANORPANGC1 | ALGARR.NORTE__013 | SIC2 | LITORAL | SUM_LITORAL | LITORAL PANGUIPULLI | REGULADO | Nuevo Contrato de Suministro
2013-01-01 | LITOBALAENDEC4 | BALANDRAS_____013 | SIC2 | LITORAL | SUM_LITORAL | LITORAL ENDESA | REGULADO | Nuevo Contrato de Suministro
2013-01-01 | LITOBALAPUYEC1 | BALANDRAS_____013 | SIC2 | LITORAL | SUM_LITORAL | LITORAL PUYEHUE | REGULADO | Nuevo Contrato de Suministro
2013-01-01 | LITOBALAPANGC1 | BALANDRAS_____013 | SIC2 | LITORAL | SUM_LITORAL | LITORAL PANGUIPULLI | REGULADO | Nuevo Contrato de Suministro
2013-01-01 | LITOTOTOENDEC4 | TOTORAL_______013 | SIC2 | LITORAL | SUM_LITORAL | LITORAL ENDESA | REGULADO | Nuevo Contrato de Suministro
2013-01-01 | LITOTOTOPUYEC1 | TOTORAL_______013 | SIC2 | LITORAL | SUM_LITORAL | LITORAL PUYEHUE | REGULADO | Nuevo Contrato de Suministro
2013-01-01 | LITOTOTOPANGC1 | TOTORAL_______013 | SIC2 | LITORAL | SUM_LITORAL | LITORAL PANGUIPULLI | REGULADO | Nuevo Contrato de Suministro
2013-01-01 | LITOPINAENDEC4 | PIÑATAS_______013 | SIC2 | LITORAL | SUM_LITORAL | LITORAL ENDESA | REGULADO | Nuevo Contrato de Suministro
2013-01-01 | LITOPINAPUYEC1 | PIÑATAS_______013 | SIC2 | LITORAL | SUM_LITORAL | LITORAL PUYEHUE | REGULADO | Nuevo Contrato de Suministro
2013-01-01 | LITOPINAPANGC1 | PIÑATAS_______013 | SIC2 | LITORAL | SUM_LITORAL | LITORAL PANGUIPULLI | REGULADO | Nuevo Contrato de Suministro
2013-01-01 | LITOQUINENDEC4 | QUINTAY_______013 | SIC2 | LITORAL | SUM_LITORAL | LITORAL ENDESA | REGULADO | Nuevo Contrato de Suministro
2013-01-01 | LITOQUINPUYEC1 | QUINTAY_______013 | SIC2 | LITORAL | SUM_LITORAL | LITORAL PUYEHUE | REGULADO | Nuevo Contrato de Suministro
2013-01-01 | LITOQUINPANGC1 | QUINTAY_______013 | SIC2 | LITORAL | SUM_LITORAL | LITORAL PANGUIPULLI | REGULADO | Nuevo Contrato de Suministro
2013-01-01 | LITOJEROENDEC4 | S.JERONIMO____013 | SIC2 | LITORAL | SUM_LITORAL | LITORAL ENDESA | REGULADO | Nuevo Contrato de Suministro
2013-01-01 | LITOJEROPUYEC1 | S.JERONIMO____013 | SIC2 | LITORAL | SUM_LITORAL | LITORAL PUYEHUE | REGULADO | Nuevo Contrato de Suministro
2013-01-01 | LITOJEROPANGC1 | S.JERONIMO____013 | SIC2 | LITORAL | SUM_LITORAL | LITORAL PANGUIPULLI | REGULADO | Nuevo Contrato de Suministro
2013-01-01 | LITOSEBAENDEC4 | S.SEBASTIAN___013 | SIC2 | LITORAL | SUM_LITORAL | LITORAL ENDESA | REGULADO | Nuevo Contrato de Suministro
2013-01-01 | LITOSEBAPUYEC1 | S.SEBASTIAN___013 | SIC2 | LITORAL | SUM_LITORAL | LITORAL PUYEHUE | REGULADO | Nuevo Contrato de Suministro
2013-01-01 | LITOSEBAPANGC1 | S.SEBASTIAN___013 | SIC2 | LITORAL | SUM_LITORAL | LITORAL PANGUIPULLI | REGULADO | Nuevo Contrato de Suministro
2013-01-01 | PMGD_UCUQUER | QUELENTARO____110 |  | UCUQUER | UCUQUER | PMGD UCUQUER | GENERACION | Nuevo PMGD EOLICO
2013-02-01 | G_MAPOCHOTREBAL | SANTA_MARTA___110 |  | MAPOCHO TREBAL | MAPOCHO TREBAL | PMGD MAPOCHO TREBAL | GENERACION | Cambio de Clave
2013-02-01 | C_MAPOCHOTREBAL | SANTA_MARTA___110 |  | MAPOCHO TREBAL | MAPOCHO TREBAL | PMGD MAPOCHO TREBAL | GENERACION | Agrega Medidor
2013-02-01 | PELAMPHLV_P | L.VILOS_______220 |  | MIN. PELAMBRES | PACIFIC HYDRO | MIN. PELAMBRES-L.VILOS | LIBRE
2013-02-01 | LUISQUIN | S.LUIS________220 |  | ENDESA | ENDESA | de_QUINTERO______220 | MEDIDOR | Cambio de Clave Ex GQUINTERO
2013-02-01 | GQUINTERO | QUINTERO______220 |  | ENDESA | ENDESA | CTRL_QUINTERO | MEDIDOR | Agrega Medidor
2013-02-01 | QUINLUIS | QUINTERO______220 |  | ENDESA | ENDESA | de_S.LUIS______220 | MEDIDOR | Agrega Medidor
2013-02-01 | 100_0147 | S.LUIS________220 y QUINTERO______220 |  | ENDESA | ENDESA |  |  | Agrega Linea
2013-03-01 | DEI Duqueco |  |  | Duke Energy International Duqueco SpA |  |  | GENERACION | Cambio de nombre de IBENER a DEI DUQUECO
2013-03-01 | SJOADEIDUQUECO | S.JOAQUIN_____015 | S1 | DEI DUQUECO |  |  | MEDIDOR | SJOAIBENER a SJOADEIDUQUECO
2013-03-01 | CODELCOMANZ | EL_MANZANO____023 | S2 | CODELCO | COLBUN | CODELCO-MANZANO | MEDIDOR | Se vuelve a utilizar un medidor que ya estaba pero que no se utilizaba
2013-03-01 | LLAANDCOL | EL.LLANO______220 |  | CODELCO A-EL LLANO | COLBUN | CODELCO A-EL LLANO | MEDIDOR | Se vuelve a utilizar un medidor que ya estaba pero que no se utilizaba
2013-03-01 | MAQANDCOL | L.MAQUIS______220 | A | CODELCO A-MAQUI | COLBUN | CODELCO A-MAQUI | MEDIDOR | Se vuelve a utilizar un medidor que ya estaba pero que no se utilizaba
2013-03-01 | ALMSALCOL | D.ALMAGRO_____110 | S1 | CODELCO ANDINA | COLBUN | CODELCO A-D.ALMAGRO | MEDIDOR | Nuevo contrato de Suministro
2013-03-01 | EMAVENCOL | ENL.MAITENES__110 | A | CODELCO VENTANAS | COLBUN | CODELCO VENTANAS | MEDIDOR | Nuevo Contrato de Suministro
2013-03-01 | SALCODACOL | SALADILLO_____066 | S1 | CODELCO ANDINA-SALADILLO | COLBUN | CODELCO ANDINA-SALADILLO | MEDIDOR | Se vuelve a utilizar un medidor que ya estaba pero que no se utilizaba
2013-03-01 | 100_0087 | P.AZUCAR______220 y TAP_TALINAY______220 |  |  |  |  | LINEA | Seccionamiento linea Pan de Azucar-Las Palmas por barra Talinay
2013-03-01 | 100_0088 | TAP_TALINAY______220 y L.PALMAS______220 |  |  |  |  | LINEA | Seccionamiento linea Pan de Azucar-Las Palmas por barra Talinay
2013-03-01 | 97 | TAP_TALINAY______220 |  | TALINAY |  |  | BARRA | Nueva Barra producto de la nueva central Talinay Oriente
2013-03-01 | PAZVI2 | P.AZUCAR______220 |  |  |  | de_TAP_TALINAY______220 | MEDIDOR | Medidor que iba de Pan de Azucar a Las Palmas ahora va a Talinay
2013-03-01 | TTALPAZ | TAP_TALINAY______220 |  |  |  | de_P.AZUCAR___220 | MEDIDOR | Nuevo medidor
2013-03-01 | TALINAYORI | TAP_TALINAY______220 |  | TALINAY |  | CTRL_TALINAY_ORIENTE | GENERACION | Nuevo medidor para la inyeccion de Talinay
2013-03-01 | TTALLPAL | TAP_TALINAY______220 |  |  |  | de_L.PALMAS____220 | MEDIDOR | Nuevo medidor
2013-03-01 | CANPAZ | L.PALMAS______220 |  |  |  | de_TAP_TALINAY______220 | MEDIDOR | Medidor que iba de Las Palmas a Pan de Azucar ahora va a Talinay
2013-03-01 | ALMSALCOL | D.ALMAGRO_____110 | S1 | CODELCO A-D.ALMAGRO | COLBUN | CODELCO A-D.ALMAGRO | MEDIDOR | Medidor para contratos entre Colbún y Codelco. Algunos de estos medidores ya existían de contratos previos pero que no estaban activos.
2013-03-01 | CODELCOMANZ | EL_MANZANO____023 | S2 | CODELCO | COLBUN | CODELCO | MEDIDOR | Medidor para contratos entre Colbún y Codelco. Algunos de estos medidores ya existían de contratos previos pero que no estaban activos.
2013-03-01 | LLAANDCOL | EL.LLANO______220 | 0 | CODELCO A-EL LLANO | COLBUN | CODELCO A-EL LLANO | MEDIDOR | Medidor para contratos entre Colbún y Codelco. Algunos de estos medidores ya existían de contratos previos pero que no estaban activos.
2013-03-01 | MAQANDCOL | L.MAQUIS______220 | A | CODELCO A-MAQUI | COLBUN | CODELCO A-MAQUI | MEDIDOR | Medidor para contratos entre Colbún y Codelco. Algunos de estos medidores ya existían de contratos previos pero que no estaban activos.
2013-03-01 | EMAVENCOL | ENL.MAITENES__110 | A | CODELCO VENTANAS | COLBUN | CODELCO VENTANAS | MEDIDOR | Medidor para contratos entre Colbún y Codelco. Algunos de estos medidores ya existían de contratos previos pero que no estaban activos.
2013-03-01 | SALCODACOL | SALADILLO_____066 | S1 | CODELCO ANDINA-SALADILLO | COLBUN | CODELCO ANDINA-SALADILLO | MEDIDOR | Medidor para contratos entre Colbún y Codelco. Algunos de estos medidores ya existían de contratos previos pero que no estaban activos.
2013-03-01 | 100_3297 | EL_SALTO______220 y 110 |  | CHILECTRA |  |  | TRANSFORMADOR | Cambio en la resistencia del transformador porque se puso otro en paralelo
2013-04-01 | [7 empty] | Ingreso Central Roblería
2013-04-01 | KOZATAATSGA | T.AMARILLA____110 |  | MIN. KOZAN | SGA |  | MEDIDOR | Cambio de suministrador desde Endesa a SGA en minera Kozan
2013-04-01 | CASEND | MAITENCILLO___220 |  | CASERONES | ENDESA |  | LIBRE | Ingreso Minera Caserones
2013-04-01 | CAPMAQ | L.MAQUIS______220 |  | CODELCO A-MAQUI | CAPULLO |  | LIBRE | Contrato entre capullo y codelco con duración por un mes
2013-04-01 | CAPLLAN | EL.LLANO______220 |  | CODELCO A-EL LLANO | CAPULLO |  | LIBRE | Contrato entre capullo y codelco con duración por un mes
2013-04-01 | CAPMAN | EL_MANZANO____023 |  | CODELCO | CAPULLO |  | LIBRE | Contrato entre capullo y codelco con duración por un mes
2013-04-01 | CAPDALM1 | D.ALMAGRO_____110 |  | CODELCO SALVADOR | CAPULLO |  | LIBRE | Contrato entre capullo y codelco con duración por un mes
2013-04-01 | CAPDALM2 | D.ALMAGRO_____110 |  | CODELCO SALVADOR | CAPULLO |  | LIBRE | Contrato entre capullo y codelco con duración por un mes
2013-04-01 | CAPDALM3 | D.ALMAGRO_____110 |  | CODELCO SALVADOR | CAPULLO |  | LIBRE | Contrato entre capullo y codelco con duración por un mes
2013-04-01 | CAPMAI | ENL.MAITENES__110 |  | CODELCO VENTANAS | CAPULLO |  | LIBRE | Contrato entre capullo y codelco con duración por un mes
2013-04-01 | CAPSAL | SALADILLO_____066 |  | CODELCO ANDINA | CAPULLO |  | LIBRE | Contrato entre capullo y codelco con duración por un mes
2013-04-01 | LLAANDCOL | EL.LLANO______220 |  | CODELCO A-EL LLANO | COLBUN |  | LIBRE | Contrato entre Colbún y Codelco
2013-04-01 | SALCODACOL | SALADILLO_____066 |  | CODELCO ANDINA | COLBUN |  | LIBRE | Contrato entre Colbún y Codelco
2013-04-01 | CODELCOMANZ | EL_MANZANO____023 |  | CODELCO | COLBUN |  | LIBRE | Contrato entre Colbún y Codelco
2013-04-01 | EMAVENCOL | ENL.MAITENES__110 |  | CODELCO VENTANAS | COLBUN |  | LIBRE | Contrato entre Colbún y Codelco
2013-04-01 | ALMSALCOL | D.ALMAGRO_____110 |  | CODELCO A-D.ALMAGRO | COLBUN |  | LIBRE | Contrato entre Colbún y Codelco
2013-05-01 | CCUQUIL | QUILICURA_____013 |  | CERVECERA CCU |  |  | LIBRE | Cambio de suministrador desde Nueva energía a AES GENER | Desaparece esta clave
2013-05-01 | CCUQUIL2 | QUILICURA_____013 |  | EMBOTELLADORAS CCU |  |  | LIBRE | Cambio de suministrador desde Nueva energía a AES GENER | Desaparece esta clave
2013-05-01 | CCUALT2 | ALTAMIRANO____013 |  | FABRICA DE ENVASES CCU |  |  | LIBRE | Cambio de suministrador desde Nueva energía a AES GENER | Desaparece esta clave
2013-05-01 | CCUECUSA | CERVECERA CCU |  | EMBOTELLADORAS CCU |  |  | LIBRE | Cambio de suministrador desde Nueva energía a AES GENER | Se crea esta clave
2013-05-01 | CCUQUILICURA | CERVECERA CCU |  | CERVECERA CCU |  |  | LIBRE | Cambio de suministrador desde Nueva energía a AES GENER | Se crea esta clave
2013-05-01 | CCUPLASCO | ALTAMIRANO____013 |  | FABRICA DE ENVASES CCU |  |  | LIBRE | Cambio de suministrador desde Nueva energía a AES GENER | Se crea esta clave
2013-05-01 | CRISTOROLOVALLE | LO_VALLEDOR___013 |  | CRISTORO |  |  | LIBRE | Nuevo punto de retiro
2013-05-01 | V_AESCHETEC | C.CHENA_______220 |  | AES GENER |  |  | CONTRATO | CONTRATO TECNORED AES GENER
2013-05-01 | C_TECCHEAES | C.CHENA_______220 |  | TECNORED |  |  | CONTRATO | CONTRATO TECNORED AES GENER
2013-05-01 | CAPMAQ | L.MAQUIS______220 |  | CODELCO A-MAQUI |  |  | LIBRE | Término de los contratos entre Capullo y Codelco
2013-05-01 | CAPLLAN | EL.LLANO______220 |  | CODELCO A-EL LLANO |  |  | LIBRE | Término de los contratos entre Capullo y Codelco
2013-05-01 | CAPMAN | EL_MANZANO____023 |  | CODELCO |  |  | LIBRE | Término de los contratos entre Capullo y Codelco
2013-05-01 | CAPDALM1 | D.ALMAGRO_____110 |  | CODELCO SALVADOR |  |  | LIBRE | Término de los contratos entre Capullo y Codelco
2013-05-01 | CAPDALM2 | D.ALMAGRO_____110 |  | CODELCO SALVADOR |  |  | LIBRE | Término de los contratos entre Capullo y Codelco
2013-05-01 | CAPDALM3 | D.ALMAGRO_____110 |  | CODELCO SALVADOR |  |  | LIBRE | Término de los contratos entre Capullo y Codelco
2013-05-01 | CAPMAI | ENL.MAITENES__110 |  | CODELCO VENTANAS |  |  | LIBRE | Término de los contratos entre Capullo y Codelco
2013-05-01 | CAPSAL | SALADILLO_____066 |  | CODELCO ANDINA |  |  | LIBRE | Término de los contratos entre Capullo y Codelco
2013-05-01 | DALMCOL | D.ALMAGRO_____110 |  | CODELCO A-D.ALMAGRO | COLBUN |  | LIBRE | Contrato entre Colbún y Codelco
2013-07-01 | PMG_SOLAIRE | ANDACOLLO_____066 |  | SOLAIREDIRECT | SOLAIREDIRECT |  | PMG | Planta solar 1MW de capacidad | Se crea esta clave
2013-07-01 | MCDAPEÑOGASS | E.PENON_______110 |  | MIN. C. DE ANDACOLLO (GASSUR) | GASSUR |  | LIBRE | Cambio de suministrador desde Endesa a GASSUR | Se crea esta clave
2013-07-01 | TRAVESIA | CARDONES______110 |  | MIN. LA CANDELARIA | AES GENER |  | LIBRE | Se separa el consumo de travesia del que se enviaba bajo la clave CAND | Se crea esta clave
TSMCHE
TSMJAH
STAMARTA
2013-09-01 |  | TAP_RIOHUASCO_110 |  | Río Huasco |  |  |  | Se agrega esta barra para la inyección de la central Rio Huasco
2013-09-01 |  | TAP.ELEDEN____110 | TAP_RIOHUASCO_110 |  |  |  | Linea | Se agrega el Tap RioHuasco 110 entre las barras Tap El Eden 110 y Altodelcarmen 110
2013-09-01 |  | TAP_RIOHUASCO_110 | ALTODCARMEN___110 |  |  |  | Linea | Se agrega el Tap RioHuasco 110 entre las barras Tap El Eden 110 y Altodelcarmen 110
2013-09-01 | TEDRHU | TAP.ELEDEN____110 | TAP_RIOHUASCO_110 |  |  |  | Medidor | TEDRHU ex TEDADC | Se crea clave
2013-09-01 | ADCRHU | TAP_RIOHUASCO_110 | ALTODCARMEN___110 |  |  |  | Medidor | ADCRHU ex ADCTED | Se crea clave
2013-09-01 | PMG_RIOHUASCO | TAP_RIOHUASCO_110 |  |  |  |  | PMG | Generador Hidráulico | Se crea clave
| TSMCHE |  |  | Santa Marta |  |  | Linea | Se cambia de circuito a Santa Marta ya que estaba en el circuito 4 entre Chena y Jahuel y debe ir en el 2
| TSMJAH |  |  | Santa Marta |  |  | Linea | Se cambia de circuito a Santa Marta ya que estaba en el circuito 4 entre Chena y Jahuel y debe ir en el 2
| JAHNA2 |  |  | Santa Marta |  |  | Linea | Se cambia de circuito a Santa Marta ya que estaba en el circuito 4 entre Chena y Jahuel y debe ir en el 2
| JAHCHE4 |  |  | Santa Marta |  |  | Linea | Se cambia de circuito a Santa Marta ya que estaba en el circuito 4 entre Chena y Jahuel y debe ir en el 2
| CHEJA2 |  |  | Santa Marta |  |  | Linea | Se cambia de circuito a Santa Marta ya que estaba en el circuito 4 entre Chena y Jahuel y debe ir en el 2
| CHEJA4 |  |  | Santa Marta |  |  | Linea | Se cambia de circuito a Santa Marta ya que estaba en el circuito 4 entre Chena y Jahuel y debe ir en el 2
DDAESA
ESADDA
ESA11023
ESA23110
2013-10-01 | G_LVERTIENTES
G_ELLANO
G_STAIRENE
LBRMACCHIL
LBRSANPACHIL
2013-11-01 | AVENIR1 | [6 empty] | Inclusión del PMGD Avenir 1
| 2do circuito San Luis - A.Santa | [6 empty] | 2do circuito San Luis - A.Santa
SLUIASANT2
ASANTSLUI2
2013-12-01 | DALMSALV
2013-01-01 | CHIQSE11TECNCPL | [6 empty] | Cambio de propietario del Cliente TPS desde Chilquinta a Tecnored
| CHIQSE28ENDEC1 | [6 empty] | Se incorporan en una reliquidación las claves de Bosquemar
| CHIQSE28AGENC1 | [6 empty] | Se incorporan en una reliquidación las claves de Bosquemar
| CHIQSE28ENDEC2 | [6 empty] | Se incorporan en una reliquidación las claves de Bosquemar
| CHIQSE28AGENC2 | [6 empty] | Se incorporan en una reliquidación las claves de Bosquemar
| CHIQSE28ENDEC3 | [6 empty] | Se incorporan en una reliquidación las claves de Bosquemar
| CHIQSE28ENDEC4 | [6 empty] | Se incorporan en una reliquidación las claves de Bosquemar
| CHIQSE28PUYEC1 | [6 empty] | Se incorporan en una reliquidación las claves de Bosquemar
| CHIQSE28PANGC1 | [6 empty] | Se incorporan en una reliquidación las claves de Bosquemar
| CHIQSE12ENDEC5 | [6 empty] | Nuevos Contratos de Chilquinta
| CHIQSE14ENDEC5 | [6 empty] | Nuevos Contratos de Chilquinta
| CHIQSE13ENDEC5 | [6 empty] | Nuevos Contratos de Chilquinta
| CHIQSE06ENDEC5 | [6 empty] | Nuevos Contratos de Chilquinta
| CHIQSE11ENDEC5 | [6 empty] | Nuevos Contratos de Chilquinta
| CHIQSE05ENDEC5 | [6 empty] | Nuevos Contratos de Chilquinta
| CHIQSE21ENDEC5 | [6 empty] | Nuevos Contratos de Chilquinta
| CHIQSE04ENDEC5 | [6 empty] | Nuevos Contratos de Chilquinta
| CHIQSE07ENDEC5 | [6 empty] | Nuevos Contratos de Chilquinta
| CHIQSE09ENDEC5 | [6 empty] | Nuevos Contratos de Chilquinta
| CHIQSE28ENDEC5 | [6 empty] | Nuevos Contratos de Chilquinta
| CHIQSE01ENDEC5 | [6 empty] | Nuevos Contratos de Chilquinta
| CHIQSE08ENDEC5 | [6 empty] | Nuevos Contratos de Chilquinta
| CHIQSE10ENDEC5 | [6 empty] | Nuevos Contratos de Chilquinta
| CHIQSE02ENDEC5 | [6 empty] | Nuevos Contratos de Chilquinta
| CHIQSE15ENDEC5 | [6 empty] | Nuevos Contratos de Chilquinta
| CHIQSE23ENDEC5 | [6 empty] | Nuevos Contratos de Chilquinta
| CHIQSE03ENDEC5 | [6 empty] | Nuevos Contratos de Chilquinta
| CHIQSE20ENDEC5 | [6 empty] | Nuevos Contratos de Chilquinta
| CHIQSE25ENDEC5 | [6 empty] | Nuevos Contratos de Chilquinta
| CHIQSE22ENDEC5 | [6 empty] | Nuevos Contratos de Chilquinta
| CHIQSE18ENDEC5 | [6 empty] | Nuevos Contratos de Chilquinta
| CHIQSE19ENDEC5 | [6 empty] | Nuevos Contratos de Chilquinta
| CHIQSE16ENDEC5 | [6 empty] | Nuevos Contratos de Chilquinta
| CHIQSE17ENDEC5 | [6 empty] | Nuevos Contratos de Chilquinta
| CHIQSE12PUYEC2 | [6 empty] | Nuevos Contratos de Chilquinta
| CHIQSE14PUYEC2 | [6 empty] | Nuevos Contratos de Chilquinta
| CHIQSE13PUYEC2 | [6 empty] | Nuevos Contratos de Chilquinta
| CHIQSE06PUYEC2 | [6 empty] | Nuevos Contratos de Chilquinta
| CHIQSE11PUYEC2 | [6 empty] | Nuevos Contratos de Chilquinta
| CHIQSE05PUYEC2 | [6 empty] | Nuevos Contratos de Chilquinta
| CHIQSE21PUYEC2 | [6 empty] | Nuevos Contratos de Chilquinta
| CHIQSE04PUYEC2 | [6 empty] | Nuevos Contratos de Chilquinta
| CHIQSE07PUYEC2 | [6 empty] | Nuevos Contratos de Chilquinta
| CHIQSE09PUYEC2 | [6 empty] | Nuevos Contratos de Chilquinta
| CHIQSE28PUYEC2 | [6 empty] | Nuevos Contratos de Chilquinta
| CHIQSE01PUYEC2 | [6 empty] | Nuevos Contratos de Chilquinta
| CHIQSE08PUYEC2 | [6 empty] | Nuevos Contratos de Chilquinta
| CHIQSE10PUYEC2 | [6 empty] | Nuevos Contratos de Chilquinta
| CHIQSE02PUYEC2 | [6 empty] | Nuevos Contratos de Chilquinta
| CHIQSE15PUYEC2 | [6 empty] | Nuevos Contratos de Chilquinta
| CHIQSE23PUYEC2 | [6 empty] | Nuevos Contratos de Chilquinta
| CHIQSE03PUYEC2 | [6 empty] | Nuevos Contratos de Chilquinta
| CHIQSE20PUYEC2 | [6 empty] | Nuevos Contratos de Chilquinta
| CHIQSE25PUYEC2 | [6 empty] | Nuevos Contratos de Chilquinta
| CHIQSE22PUYEC2 | [6 empty] | Nuevos Contratos de Chilquinta
| CHIQSE18PUYEC2 | [6 empty] | Nuevos Contratos de Chilquinta
| CHIQSE19PUYEC2 | [6 empty] | Nuevos Contratos de Chilquinta
| CHIQSE16PUYEC2 | [6 empty] | Nuevos Contratos de Chilquinta
| CHIQSE17PUYEC2 | [6 empty] | Nuevos Contratos de Chilquinta
| CHIQSE12PANGC2 | [6 empty] | Nuevos Contratos de Chilquinta
| CHIQSE14PANGC2 | [6 empty] | Nuevos Contratos de Chilquinta
| CHIQSE13PANGC2 | [6 empty] | Nuevos Contratos de Chilquinta
| CHIQSE06PANGC2 | [6 empty] | Nuevos Contratos de Chilquinta
| CHIQSE11PANGC2 | [6 empty] | Nuevos Contratos de Chilquinta
| CHIQSE05PANGC2 | [6 empty] | Nuevos Contratos de Chilquinta
| CHIQSE21PANGC2 | [6 empty] | Nuevos Contratos de Chilquinta
| CHIQSE04PANGC2 | [6 empty] | Nuevos Contratos de Chilquinta
| CHIQSE07PANGC2 | [6 empty] | Nuevos Contratos de Chilquinta
| CHIQSE09PANGC2 | [6 empty] | Nuevos Contratos de Chilquinta
| CHIQSE28PANGC2 | [6 empty] | Nuevos Contratos de Chilquinta
| CHIQSE01PANGC2 | [6 empty] | Nuevos Contratos de Chilquinta
| CHIQSE08PANGC2 | [6 empty] | Nuevos Contratos de Chilquinta
| CHIQSE10PANGC2 | [6 empty] | Nuevos Contratos de Chilquinta
| CHIQSE02PANGC2 | [6 empty] | Nuevos Contratos de Chilquinta
| CHIQSE15PANGC2 | [6 empty] | Nuevos Contratos de Chilquinta
| CHIQSE23PANGC2 | [6 empty] | Nuevos Contratos de Chilquinta
| CHIQSE03PANGC2 | [6 empty] | Nuevos Contratos de Chilquinta
| CHIQSE20PANGC2 | [6 empty] | Nuevos Contratos de Chilquinta
| CHIQSE25PANGC2 | [6 empty] | Nuevos Contratos de Chilquinta
| CHIQSE22PANGC2 | [6 empty] | Nuevos Contratos de Chilquinta
| CHIQSE18PANGC2 | [6 empty] | Nuevos Contratos de Chilquinta
| CHIQSE19PANGC2 | [6 empty] | Nuevos Contratos de Chilquinta
| CHIQSE16PANGC2 | [6 empty] | Nuevos Contratos de Chilquinta
| CHIQSE17PANGC2 | [6 empty] | Nuevos Contratos de Chilquinta
2013-02-01 | Mait | [6 empty] | Corrección de los Propietarios de las líneas pasando de CNTC a Transelect
| Mait3 | [6 empty] | Corrección de los Propietarios de las líneas pasando de CNTC a Transelect
| Cardg | [6 empty] | Corrección de los Propietarios de las líneas pasando de CNTC a Transelect
| Cardg3 | [6 empty] | Corrección de los Propietarios de las líneas pasando de CNTC a Transelect
AUXESPE
Note on B139: Sebastián Medel: El Llano Codelco Andina Colbun. Se vuelve a utilizar ( al 100% y ya no es suministrado por PHY)
Note on B140: Sebastián Medel: Saladillo Codelco Andina Colbun. Se vuelve a utilizar ( Antes suministrado por PHY)
Note on B141: rmoller: Codelco Andina el Manzano 23
Note on B142: rmoller: Codelco Ventana Enlace Maitenes
Note on B143: rmoller: Codelco Saladillo Diego de Almagro
Note on I106: rmoller: Cambio de Clave