## CAPAC INSTALADA SEN
|  |  | Capacidad Instalada |  | Generación mensual
Tipo | Fuente | Participa Balance ERNC | MW | % | GWh/mes | %
Hidroeléctrica | Hidráulica Embalse | No | 3395.3 | 13.46% | 841.1121 | 12.37%
| Hidráulica Pasada | Sí | 458.812 | 1.819% | 174.373 | 2.565%
|  | No | 2813.324 | 11.15% | 947.6065 | 13.94%
|  | PARCIALMENTE | 155.46 | 0.6163% | 22.407 | 0.3296%
Termoeléctrica | Biogás | Sí | 58.465 | 0.2318% | 15.9535 | 0.2347%
| Biomasa | Sí | 253.7 | 1.006% | 126.4867 | 1.861%
|  | No | 35 | 0.1388% | 0 | 0%
|  | PARCIALMENTE | 79.6 | 0.3156% | 10.694 | 0.1573%
| Carbón | No | 5192.415 | 20.59% | 2207.0793 | 32.47%
| Gas Natural | No | 4843.353 | 19.2% | 1307.8021 | 19.24%
| Petróleo Diesel | No | 2796.7025 | 11.09% | 7.0512 | 0.1037%
| Propano | No | 14.622 | 0.05797% | 0 | 0%
| Licor Negro | No | 61 | 0.2418% | 0 | 0%
| Petcoke | No | 20.5 | 0.08128% | 34.8195 | 0.5122%
| Cogeneración | No | 24.36 | 0.09658% | 11.8043 | 0.1736%
Solar |  | Sí | 2813.405 | 11.15% | 674.2619 | 9.918%
Eólica |  | Sí | 2161.84 | 8.571% | 398.4212 | 5.861%
Geotérmica |  | Sí | 44.91 | 0.1781% | 18.2977 | 0.2692%
Total General |  |  | 25222.7685 | 100% | 6798.1699 | 100%

## CMg SEN
CMg Promedios Diarios
Barra | 2020-01-01 | 2020-01-02 | 2020-01-03 | 2020-01-04 | 2020-01-05 | 2020-01-06 | 2020-01-07 | 2020-01-08 | 2020-01-09 | 2020-01-10 | 2020-01-11 | 2020-01-12 | 2020-01-13 | 2020-01-14 | 2020-01-15 | 2020-01-16 | 2020-01-17 | 2020-01-18 | 2020-01-19 | 2020-01-20 | 2020-01-21 | 2020-01-22 | 2020-01-23 | 2020-01-24 | 2020-01-25 | 2020-01-26 | 2020-01-27 | 2020-01-28 | 2020-01-29 | 2020-01-30 | 2020-01-31
Crucero 220 kV | 32.1788 | 35.0575 | 38.5567 | 34.6208 | 36.7796 | 58.3879 | 56.9412 | 48.225 | 41.7412 | 35.4688 | 32.7837 | 30.8729 | 34.0638 | 36.7662 | 36.35 | 35.1471 | 39.2862 | 34.4971 | 31.2825 | 33.9383 | 43.8379 | 42.9529 | 66.7233 | 54.6621 | 45.8388 | 41.6458 | 56.7654 | 44.455 | 47.4154 | 48.2188 | 41.3592
P. Azúcar 220 kV | 29.31 | 34.8983 | 37.6517 | 33.9867 | 35.4038 | 58.4825 | 54.3496 | 44.9808 | 28.7775 | 31.3637 | 32.105 | 29.7658 | 27.6054 | 35.1783 | 34.8887 | 35.4317 | 39.1375 | 34.2079 | 30.1946 | 34.4517 | 43.3188 | 41.2542 | 64.7367 | 52.5038 | 43.4521 | 38.4433 | 55.3733 | 43.01 | 45.7342 | 46.8733 | 40.6033
Quillota 220 kV | 29.0517 | 35.4079 | 37.9254 | 34.4146 | 35.7488 | 59.3446 | 54.1 | 44.7592 | 38.3171 | 33.9787 | 32.5354 | 30.0271 | 34.0579 | 35.4342 | 34.8992 | 37.0542 | 39.1192 | 34.4004 | 30.1983 | 34.655 | 42.8746 | 40.2279 | 62.9558 | 51.4308 | 43.2054 | 38.3321 | 56.4092 | 51.3379 | 45.735 | 51.56 | 40.3492
Alto Jahuel 220 kV | 29.1242 | 35.6471 | 38.3758 | 34.7508 | 35.9904 | 60.1154 | 55.3446 | 45.6671 | 38.9675 | 34.4937 | 32.9921 | 30.2358 | 34.4833 | 35.8958 | 35.5 | 37.3808 | 39.8429 | 34.7842 | 30.4075 | 35.1479 | 43.6792 | 41.0583 | 64.4779 | 52.3858 | 43.5358 | 38.3458 | 56.7658 | 52.1763 | 46.3929 | 52.6254 | 41.1179
P. Montt 220 kV | 28.8596 | 35.195 | 39.9242 | 34.8992 | 33.8908 | 60.6275 | 59.3938 | 45.9304 | 40.3392 | 36.395 | 33.225 | 28.8721 | 43.9758 | 34.9604 | 34.8954 | 36.925 | 39.6854 | 34.2767 | 28.4887 | 34.3179 | 43.2496 | 65.0217 | 67.8538 | 101.7604 | 42.8446 | 35.5817 | 84.2404 | 52.8913 | 47.2217 | 53.7071 | 61.7387

## DEMANDA
Fecha | 2020-01-01 | 2020-02-01 | 2020-03-01 | 2020-04-01 | 2020-05-01 | 2020-06-01 | 2020-07-01 | 2020-08-01 | 2020-09-01 | 2020-10-01 | 2020-11-01 | 2020-12-01
Etapa | MW Netos
1 | 7855.2184 | 7869.2903 | 7629.2889 | 8035.3548 | 8020.1556 | 7593.6022 | 7833.4409 | 7499.5333 | 7776.3333 | 7535.9778 | 7837.5054 | 7880.9355
2 | 7372.0115 | 7467.0968 | 7278 | 7452.043 | 7514.1222 | 7139.7527 | 7385.2151 | 7118.1778 | 7361.8602 | 7173.2222 | 7367.4946 | 7381.0645
3 | 8073.8138 | 8455.0903 | 8310.5733 | 8299.2903 | 8802.0133 | 8206.4194 | 8592.9742 | 8138.6 | 8363.1548 | 7995.14 | 8139.8968 | 8094.6452
4 | 9006.4981 | 9216.4229 | 8694.2444 | 8998.4409 | 9398.8296 | 8766.4265 | 8937.6667 | 8412.5 | 8897.5771 | 8726.7778 | 9008.3405 | 9061.5556
5 | 8899.1293 | 9190.9113 | 8494.3417 | 9026.0968 | 9274.5583 | 8658.6048 | 9006.2581 | 8443.125 | 9095.0726 | 8666.7167 | 8872.9355 | 8906.3065
Duracion en horas por Etapa
1 | 87 | 93 | 90 | 93 | 90 | 93 | 93 | 90 | 93 | 90 | 93 | 93
2 | 87 | 93 | 90 | 93 | 90 | 93 | 93 | 90 | 93 | 90 | 93 | 93
3 | 145 | 155 | 150 | 155 | 150 | 155 | 155 | 150 | 155 | 150 | 155 | 155
4 | 261 | 279 | 270 | 279 | 270 | 279 | 279 | 270 | 279 | 270 | 279 | 279
5 | 116 | 124 | 120 | 124 | 120 | 124 | 124 | 120 | 124 | 120 | 124 | 124
El primer bloque horario (Etapa) corresponde a las demandas agregadas de las horas de medianoche, el segundo corresponde a la agregación de las horas de madrugada, el tercero corresponde a la agregación de las horas de mañana, el cuarto corresponde a la agregación de las horas de tarde y el quinto corresponden a la agregación de las horas de noche.

## CMe SEN
SEN
|  | Costo Medio de Operación SEN | CMg Alto Jahuel | CMg Crucero
2019 | feb | 25.2 | 64 | 51.2
| mar | 26.7 | 63.5 | 49.2
| abr | 27.4 | 71.6 | 49.4
| may | 28.3 | 68.5 | 51.9
| jun | 23.9 | 53 | 48.3
| jul | 20.3 | 49.9 | 46.6
| ago | 18.4 | 52.4 | 50.7
| sept | 16 | 42.9 | 40.8
| oct | 16.2 | 37.8 | 38.1
| nov | 13.9 | 35.1 | 34
| dic | 15.8 | 34.2 | 32.5
2020 | ene | 16.57 | 41.539 | 41.8329
24.4
2792.7
2161.8
44.9

## Gx REAL vs PRG SEN
Fuente | Real (GWh) | Programada (GWh)
Hídrico | 1985.4986 | 2089.55 | 10.9%
Térmico | 3721.6905 | 3823.2976 | 2.6%
Eólico | 398.4212 | 328.91 | 13.8%
Solar | 674.2619 | 725.32 | 0.3%
Geotérmico | 18.2977 | 15.07 | 0.2%
| 6798.1699 | 6982.1476 | 1.7%
0%

## EAF SEN
| N° EAF | FECHA DE FALLA | HORA DE INICIO | DURACIÓN PROMEDIO [horas] | ELEMENTO AFECTADO | PÉRDIDA DE CONSUMO [MW] | ENERGÍA NO SUMINISTRADA [MWh]
| 001/2020 | 2020-01-02 | 18:42 | 1.35 | Desconexión forzada de barra 23 kV de S/E Tamarugal | 5.42 | 7.32
| 002/2020 | 2020-01-03 | 10:05 | 0.08 | Desconexión forzada del transformador Nº2 66/23 kV de S/E Pitrufquén | 3 | 0.25
| 003/2020 | 2020-01-04 | 10:17 | 1.62 | Desconexión forzada del transformador 220/69 kV N°1 de S/E Sulfuros | 31 | 50.12
| 004/2020 | 2020-01-04 | 18:53 | 6.3 | Desconexión forzada barra 12 kV N°3 de S/E Santa Rosa Sur | 1.5 | 9.45
| 005/2020 | 2020-01-10 | 6:20 | 0.42 | Desconexión forzada de barra 23 kV de S/E Licantén | 3.6 | 1.5
| 006/2020 | 2020-01-11 | 12:47 | 1.91 | Falla en línea 66 kV Concepción - Coronel N°1 | 27 | 51.45
| 007/2020 | 2020-01-13 | 3:08 | 2.47 | Falla en línea 66 kV Lo Miranda - Loreto | 3.2 | 7.89
| 008/2020 | 2020-01-14 | 1:22 | 15 | Falla en línea 66 kV Pozo Almonte - La Cascada HMC (Sagasca) | 0.01 | 0.15
| 009/2020 | 2020-01-14 | 1:29 | 5.82 | Apertura intempestiva del interruptor 52CT de S/E Leyda | 5.1 | 29.67
| 010/2020 | 2020-01-14 | 9:18 | 0.33 | Falla en línea 110 kV Arica - Pozo Almonte | 5.5 | 1.83
| 011/2020 | 2020-01-14 | 23:34 | 18.6 | Falla en línea 66 kV Duqueco - Pangue | 1.4 | 26.04
| 012/2020 | 2020-01-15 | 14:36 | 9.08 | Desconexión forzada de línea 66 kV Charrúa - Chillán | 15 | 136.25
* | 013/2020 | 2020-01-15 | 18:53 | 8.2 | Falla en línea 66 kV Loncoche - Villarrica N°1 | 13 | 106.6
* | 014/2020 | 2020-01-15 | 22:47 | 8.22 | Desconexión forzada barra N°4 12 kV de S/E San Bernardo | 5 | 41.08
* | 015/2020 | 2020-01-16 | 0:30 | 11.39 | Falla en línea 66 kV Temuco - Loncoche N°2 | 13 | 148.01
* | 016/2020 | 2020-01-16 | 16:11 | 1.12 | Falla en línea 66 kV Malloa - San Vicente de Tagua Tagua | 15.8 | 17.64
* | 017/2020 | 2020-01-17 | 7:06 | 8.52 | Falla en línea 66 kV Temuco - Loncoche N°2 | 10.9 | 92.83
* | 018/2020 | 2020-01-17 | 10:46 | 0.12 | Desconexión forzada de barra 23 kV N°1 de S/E Ovalle | 18.5 | 2.16
* | 019/2020 | 2020-01-17 | 10:54 | 7.08 | Desconexión forzada de línea 154 kV Charrúa - Los Ángeles | 97 | 687.08
* | 020/2020 | 2020-01-18 | 5:52 | 0.02 | Desconexión forzada línea 110 kV Huasco - Pellets | 9.4 | 0.16
* | 021/2020 | 2020-01-18 | 18:26 | 17.77 | Falla en línea 66 kV Central Chapiquiña - Arica | 2.48 | 44.06
* | 022/2020 | 2020-01-19 | 5:43 | 7.27 | Falla en línea 66 kV San Fernando - Teno | 8.05 | 58.5
* | 023/2020 | 2020-01-19 | 6:49 | 0.07 | Desconexión forzada de barra 15 kV de S/E Santa Elvira | 13 | 0.85
* | 024/2020 | 2020-01-19 | 7:13 | 7.78 | Falla en línea 220 kV Atacama - Miraje | 40 | 311.33
* | 025/2020 | 2020-01-19 | 11:07 | 8.88 | Falla en línea 66 kV Malloa - Pelequén | 11.25 | 99.94
* | 026/2020 | 2020-01-19 | 14:06 | 1.43 | Falla en línea 66 kV Central Chapiquiña - Arica | 0.6 | 0.86
* | 027/2020 | 2020-01-19 | 20:48 | 1.52 | Falla en línea 110 kV Las Luces - Taltal | 3 | 4.55
* | 028/2020 | 2020-01-20 | 8:20 | 7.9 | Desconexión forzada barra 13.8 kV de S/E Quiani | 6.73 | 53.17
* | 029/2020 | 2020-01-22 | 11:47 | 0.37 | Desconexión forzada Transformador 66/23 kV N°2 de S/E Puerto Varas | 14.7 | 5.39
* | 030/2020 | 2020-01-23 | 7:31 | 9.65 | Falla en línea 66 kV Pan de Azúcar - Marquesa | 10.5 | 101.33
* | 031/2020 | 2020-01-23 | 10:30 | 2.28 | Falla en línea 66 kV Paine - Isla de Maipo | 36 | 82.2
* | 032/2020 | 2020-01-24 | 21:42 | 2.58 | Falla en línea 110 kV Tierra Amarilla - Plantas | 11.8 | 30.48
* | 033/2020 | 2020-01-26 | 14:14 | 0.22 | Desconexión forzada transformador 110/66/13.8 kV de S/E Arica | 45.8 | 9.92
* | 034/2020 | 2020-01-26 | 22:57 | 0.89 | Desconexión forzada barra 13.2 kV de S/E Chañaral | 2 | 1.77
* | 035/2020 | 2020-01-27 | 19:50 | 0.49 | Falla en línea 66 kV Licantén - Licancel | 0.7 | 0.34
* | 036/2020 | 2020-01-28 | 6:46 | 0.07 | Desconexión forzada transformador 66/13.2 kV de S/E Papelera Talagante | 15 | 1
* | 037/2020 | 2020-01-28 | 17:42 | 1.35 | Falla en línea 66 kV Malloa - San Vicente T.T. | 15.8 | 21.33
* | 038/2020 | 2020-01-30 | 5:32 | 2.65 | Desconexión forzada Transformador 110/13.8 kV de S/E Pan de Azúcar. | 15.6 | 41.34
* | 039/2020 | 2020-01-30 | 20:09 | 0.92 | Apertura 52CT3 de S/E Charrúa | 3 | 2.75
* | 040/2020 | 2020-01-31 | 14:14 | 0.32 | Falla en línea 66 kV San Javier - Constitución | 12.9 | 4.09
* | 041/2020 | 2020-01-31 | 14:32 | 0.02 | Desconexión forzada central Celco | 1 | 0.02
[5 empty] | Total | 554.24 | 2292.7
038/2020
039/2020
040/2020
041/2020
038/2020
039/2020
040/2020
041/2020

## COSTOS COMBUSTIBLES
Costos de Combustibles
Empresa | Central | Unidad | Nombre | Tipo | Unidades | 2020-01-01 | 2020-01-02 | 2020-01-03 | 2020-01-04 | 2020-01-05 | 2020-01-06 | 2020-01-07 | 2020-01-08 | 2020-01-09 | 2020-01-10 | 2020-01-11 | 2020-01-12 | 2020-01-13 | 2020-01-14 | 2020-01-15 | 2020-01-16 | 2020-01-17 | 2020-01-18 | 2020-01-19 | 2020-01-20 | 2020-01-21 | 2020-01-22 | 2020-01-23 | 2020-01-24 | 2020-01-25 | 2020-01-26 | 2020-01-27 | 2020-01-28 | 2020-01-29 | 2020-01-30 | 2020-01-31
Geotérmica del Norte | Cerro Pabellón | G2A | CERROPABELLON-U2_GEO | Geotérmica | US$/Ton | 0 | 0 | 0 | 0 | 0 | 0 | 0 | 0 | 0 | 0 | 0 | 0 | 0 | 0 | 0 | 0 | 0 | 0 | 0 | 0 | 0 | 0 | 0 | 0 | 0 | 0 | 0 | 0 | 0 | 0 | 0
Bioenergías Forestales | CMPC Laja | CMPC Laja | CMPCLAJA_BL1_COGEN | Biomasa | US$/Ton | 0 | 0 | 0 | 0 | 0 | 0 | 0 | 0 | 0 | 0 | 0 | 0 | 0 | 0 | 0 | 0 | 0 | 0 | 0 | 0 | 0 | 0 | 0 | 0 | 0 | 0 | 0 | 0 | 0 | 0 | 0
Bioenergías Forestales | CMPC Pacífico | CMPC Pacífico | CMPCPACIFICO_BL1_COGEN | Biomasa | US$/Ton | 0 | 0 | 0 | 0 | 0 | 0 | 0 | 0 | 0 | 0 | 0 | 0 | 0 | 0 | 0 | 0 | 0 | 0 | 0 | 0 | 0 | 0 | 0 | 0 | 0 | 0 | 0 | 0 | 0 | 0 | 0
AES Gener | Laja | Laja | LAJAEVE-2_COGEN | Biomasa | US$/Ton | 0 | 0 | 0 | 0 | 0 | 0 | 0 | 0 | 0 | 0 | 0 | 0 | 0 | 0 | 0 | 0 | 0 | 0 | 0 | 0 | 0 | 0 | 0 | 0 | 0 | 0 | 0 | 0 | 0 | 0 | 0
Celulosa Arauco | Nueva Aldea I | Nueva Aldea I | NUEVAALDEA-1_BL1_COGEN | Biomasa | US$/Ton | 0 | 0 | 0 | 0 | 0 | 0 | 0 | 0 | 0 | 0 | 0 | 0 | 0 | 0 | 0 | 0 | 0 | 0 | 0 | 0 | 0 | 0 | 0 | 0 | 0 | 0 | 0 | 0 | 0 | 0 | 0
Celulosa Arauco | Nueva Aldea III | Nueva Aldea III | NUEVAALDEA-3_COGEN | Biomasa | US$/Ton | 0 | 0 | 0 | 0 | 0 | 0 | 0 | 0 | 0 | 0 | 0 | 0 | 0 | 0 | 0 | 0 | 0 | 0 | 0 | 0 | 0 | 0 | 0 | 0 | 0 | 0 | 0 | 0 | 0 | 0 | 0
Celulosa Arauco | Valdivia | Valdivia | VALDIVIA_BL1_COGEN_PINO | Biomasa | US$/Ton | 0 | 0 | 0 | 0 | 0 | 0 | 0 | 0 | 0 | 0 | 0 | 0 | 0 | 0 | 0 | 0 | 0 | 0 | 0 | 0 | 0 | 0 | 0 | 0 | 0 | 0 | 0 | 0 | 0 | 0 | 0
Celulosa Arauco | Valdivia | Valdivia | VALDIVIA_BL1_COGEN_EUCA | Biomasa | US$/Ton | 0 | 0 | 0 | 0 | 0 | 0 | 0 | 0 | 0 | 0 | 0 | 0 | 0 | 0 | 0 | 0 | 0 | 0 | 0 | 0 | 0 | 0 | 0 | 0 | 0 | 0 | 0 | 0 | 0 | 0 | 0
Celulosa Arauco | Valdivia | Valdivia | VALDIVIA_BL1+BL2_COGEN_PINO | Biomasa | US$/Ton | 0 | 0 | 0 | 0 | 0 | 0 | 0 | 0 | 0 | 0 | 0 | 0 | 0 | 0 | 0 | 0 | 0 | 0 | 0 | 0 | 0 | 0 | 0 | 0 | 0 | 0 | 0 | 0 | 0 | 0 | 0
Celulosa Arauco | Valdivia | Valdivia | VALDIVIA_BL1+BL2_COGEN_EUCA | Biomasa | US$/Ton | 0 | 0 | 0 | 0 | 0 | 0 | 0 | 0 | 0 | 0 | 0 | 0 | 0 | 0 | 0 | 0 | 0 | 0 | 0 | 0 | 0 | 0 | 0 | 0 | 0 | 0 | 0 | 0 | 0 | 0 | 0
Arauco Bioenergía | Viñales | Viñales | VINALES_BL1_COGEN | Biomasa | US$/Ton | 0 | 0 | 0 | 0 | 0 | 0 | 0 | 0 | 0 | 0 | 0 | 0 | 0 | 0 | 0 | 0 | 0 | 0 | 0 | 0 | 0 | 0 | 0 | 0 | 0 | 0 | 0 | 0 | 0 | 0 | 0
Geotérmica del Norte | Cerro Pabellón | G1A | CERROPABELLON-U1_GEO | Geotérmica | US$/Ton | 0 | 0 | 0 | 0 | 0 | 0 | 0 | 0 | 0 | 0 | 0 | 0 | 0 | 0 | 0 | 0 | 0 | 0 | 0 | 0 | 0 | 0 | 0 | 0 | 0 | 0 | 0 | 0 | 0 | 0 | 0
Noracid | Planta Ácido Sulfúrico Mejillones | PAM | PAM_COGEN | Cogeneración | US$/Ton | 0 | 0 | 0 | 0 | 0 | 0 | 0 | 0 | 0 | 0 | 0 | 0 | 0 | 0 | 0 | 0 | 0 | 0 | 0 | 0 | 0 | 0 | 0 | 0 | 0 | 0 | 0 | 0 | 0 | 0 | 0
Petropower Energía | Petropower | Petropower | PETROPOWER_PET | Petcoke | US$/Ton | 0 | 0 | 0 | 0 | 0 | 0 | 0 | 0 | 0 | - | - | - | - | - | - | - | - | - | - | - | - | - | - | - | - | - | - | - | - | - | -
ENGIE | Tocopilla | U16 | TOCOPILLA-U16_TG1+TV1_GN_A | GN | US$/dam3 | 166.0743 | 166.0743 | 166.0743 | 166.0743 | 166.0743 | 166.0743 | 158.8352 | 158.8352 | 158.8352 | 158.8352 | 158.8352 | 158.8352 | 158.8352 | 158.8352 | 158.8352 | 158.8352 | 166.0743 | 166.0743 | 166.0743 | 166.0743 | 166.0743 | 166.0743 | 174.3779 | 174.3779 | 174.3779 | 174.3779 | 174.3779 | 174.3779 | 174.3779 | 174.3779 | 174.3779
KDM | Loma Los Colorados II | Loma Los Colorados II | LOMALOSCOLORADOS-2_BIOGAS | Biogas | US$/Ton | 0 | 0 | 0 | 0 | 0 | 0 | 0 | 0 | 0 | 0 | 0 | 0 | 0 | 0 | 0 | 0 | 0 | 0 | 0 | 0 | 0 | 0 | 0 | 0 | 0 | 0 | 0 | 0 | 0 | 0 | 0
KDM | Loma Los Colorados | Loma Los Colorados | LOMALOSCOLORADOS-1_BIOGAS | Biogas | US$/Ton | 0 | 0 | 0 | 0 | 0 | 0 | 0 | 0 | 0 | 0 | 0 | 0 | 0 | 0 | 0 | 0 | 0 | 0 | 0 | 0 | 0 | 0 | 0 | 0 | 0 | 0 | 0 | 0 | 0 | 0 | 0
Santa Marta | Santa Marta | Santa Marta | SANTAMARTA_COGEN | Biogas | US$/Ton | 0 | 0 | 0 | 0 | 0 | 0 | 0 | 0 | 0 | 0 | 0 | 0 | 0 | 0 | 0 | 0 | 0 | 0 | 0 | 0 | 0 | 0 | 0 | 0 | 0 | 0 | 0 | 0 | 0 | 0 | 0
Bioenergías Forestales | Santa Fe | CMPC Santa Fe | SANTAFE_BL1_COGEN | Biomasa | US$/Ton | 6.4513 | 6.4513 | 6.4513 | 6.4513 | 6.4513 | 6.4513 | 6.4513 | 6.4513 | 6.4513 | 6.4513 | 6.4513 | 6.4513 | 6.4513 | 6.4513 | 6.4513 | 6.4513 | 6.4513 | 6.4513 | 6.4513 | 6.4513 | 6.4513 | 6.4513 | 6.4513 | 6.4513 | 6.4513 | 6.4513 | 6.4513 | 6.4513 | 6.4513 | 6.4513 | 6.4513
ENGIE | Tocopilla | U16 | TOCOPILLA-U16_TG1_GN_A | GN | US$/dam3 | 166.0743 | 166.0743 | 166.0743 | 166.0743 | 166.0743 | 166.0743 | 158.8352 | 158.8352 | 158.8352 | 158.8352 | 158.8352 | 158.8352 | 158.8352 | 158.8352 | 158.8352 | 158.8352 | 166.0743 | 166.0743 | 166.0743 | 166.0743 | 166.0743 | 166.0743 | 174.3779 | 174.3779 | 174.3779 | 174.3779 | 174.3779 | 174.3779 | 174.3779 | 174.3779 | 174.3779
Celulosa Arauco | Valdivia | Valdivia | VALDIVIA_BL1+BL2+BL3_COGEN_PINO | Biomasa | US$/Ton | 8.8566 | 8.8566 | 8.8566 | 8.8566 | 8.8566 | 8.8566 | 8.8566 | 8.8566 | 8.8566 | 8.8566 | 8.8566 | 8.8566 | 8.8566 | 8.8566 | 8.8566 | 8.8566 | 8.8566 | 8.8566 | 8.8566 | 8.8566 | 8.8566 | 8.8566 | 8.8566 | 8.8566 | 8.8566 | 8.8566 | 8.8566 | 8.8566 | 8.8566 | 8.8566 | 8.8566
Celulosa Arauco | Nueva Aldea I | Nueva Aldea I | NUEVAALDEA-1_BL1+BL2_COGEN | Biomasa | US$/Ton | 6.9217 | 6.9217 | 6.9217 | 6.9217 | 6.9217 | 6.9217 | 6.9217 | 6.9217 | 6.9217 | 6.9217 | 6.9217 | 6.9217 | 6.9217 | 6.9217 | 6.9217 | 6.9217 | 6.9217 | 6.9217 | 6.9217 | 6.9217 | 6.9217 | 6.9217 | 6.9217 | 6.9217 | 6.9217 | 6.9217 | 6.9217 | 6.9217 | 6.9217 | 6.9217 | 6.9217
Celulosa Arauco | Arauco | Arauco | ARAUCO_COGEN | Biomasa | US$/Ton | 14.4745 | 14.4745 | 14.4745 | 14.4745 | 14.4745 | 14.4745 | 14.4745 | 14.4745 | 14.4745 | 14.4745 | 14.4745 | 14.4745 | 14.4745 | 14.4745 | 14.4745 | 14.4745 | 14.4745 | 14.4745 | 14.4745 | 14.4745 | 14.4745 | 14.4745 | 14.4745 | 14.4745 | 14.4745 | 14.4745 | 14.4745 | 14.4745 | 14.4745 | 14.4745 | 14.4745
Celulosa Arauco | Valdivia | Valdivia | VALDIVIA_BL1+BL2+BL3_COGEN_EUCA | Biomasa | US$/Ton | 8.8566 | 8.8566 | 8.8566 | 8.8566 | 8.8566 | 8.8566 | 8.8566 | 8.8566 | 8.8566 | 8.8566 | 8.8566 | 8.8566 | 8.8566 | 8.8566 | 8.8566 | 8.8566 | 8.8566 | 8.8566 | 8.8566 | 8.8566 | 8.8566 | 8.8566 | 8.8566 | 8.8566 | 8.8566 | 8.8566 | 8.8566 | 8.8566 | 8.8566 | 8.8566 | 8.8566
Celulosa Arauco | Celco | Celco | CELCO_BL1_COGEN | Biomasa | US$/Ton | 18.3846 | 18.3846 | 18.3846 | 18.3846 | 18.3846 | 18.3846 | 18.3846 | 18.3846 | 18.3846 | 18.3846 | 18.3846 | 18.3846 | 18.3846 | 18.3846 | 18.3846 | 18.3846 | 18.3846 | 18.3846 | 18.3846 | 18.3846 | 18.3846 | 18.3846 | 18.3846 | 18.3846 | 18.3846 | 18.3846 | 18.3846 | 18.3846 | 18.3846 | 18.3846 | 18.3846
Arauco Bioenergía | Viñales | Viñales | VINALES_BL1+BL2_COGEN | Biomasa | US$/Ton | 12.8481 | 12.8481 | 12.8481 | 12.8481 | 12.8481 | 12.8481 | 12.8481 | 12.8481 | 12.8481 | 12.8481 | 12.8481 | 12.8481 | 12.8481 | 12.8481 | 12.8481 | 12.8481 | 12.8481 | 12.8481 | 12.8481 | 12.8481 | 12.8481 | 12.8481 | 12.8481 | 12.8481 | 12.8481 | 12.8481 | 12.8481 | 12.8481 | 12.8481 | 12.8481 | 12.8481
Comasa | Lautaro | Lautaro-Comasa | LAUTARO-1_BL1_COGEN | Biomasa | US$/Ton | 8.7016 | 8.7016 | 8.7016 | 8.7016 | 8.7016 | 8.7016 | 8.7016 | 8.7016 | 8.7016 | 8.7016 | 8.7016 | 8.7016 | 8.7016 | 8.7016 | 8.7016 | 8.7016 | 8.7016 | 8.7016 | 8.7016 | 8.7016 | 8.7016 | 8.7016 | 8.7016 | 8.7016 | 8.7016 | 8.7016 | 8.7016 | 8.7016 | 8.7016 | 8.7016 | 8.7016
Comasa | Lautaro | Lautaro-Comasa | LAUTARO-1_BL1+BL2_COGEN | Biomasa | US$/Ton | 17.2712 | 17.2712 | 17.2712 | 17.2712 | 17.2712 | 17.2712 | 17.2712 | 17.2712 | 17.2712 | 17.2712 | 17.2712 | 17.2712 | 17.2712 | 17.2712 | 17.2712 | 17.2712 | 17.2712 | 17.2712 | 17.2712 | 17.2712 | 17.2712 | 17.2712 | 17.2712 | 17.2712 | 17.2712 | 17.2712 | 17.2712 | 17.2712 | 17.2712 | 17.2712 | 17.2712
Bioenergías Forestales | Santa Fe | Santa Fe | SANTAFE_BL1+BL2_COGEN | Biomasa | US$/Ton | 17.406 | 17.406 | 17.406 | 17.406 | 17.406 | 17.406 | 17.406 | 17.406 | 17.406 | 17.406 | 17.406 | 17.406 | 17.406 | 17.406 | 17.406 | 17.406 | 17.406 | 17.406 | 17.406 | 17.406 | 17.406 | 17.406 | 17.406 | 17.406 | 17.406 | 17.406 | 17.406 | 17.406 | 17.406 | 17.406 | 17.406
Colbún | Santa María | Santa María | SANTAMARIA_CAR | Carbón | US$/Ton | 84.6386 | 84.6386 | 84.6386 | 84.6386 | 84.6386 | 84.6386 | 84.6386 | 84.6386 | 84.6386 | 84.6386 | 84.6386 | 84.6386 | 84.6386 | 84.6386 | 84.6386 | 84.6386 | 84.6386 | 84.6386 | 84.6386 | 84.6386 | 84.6386 | 84.6386 | 84.6386 | 84.6386 | 84.6386 | 84.6386 | 84.6386 | 84.6386 | 84.6386 | 84.6386 | 90.7753
Bioenergías Forestales | CMPC Pacífico | CMPC Pacífico | CMPCPACIFICO_BL1+BL2_COGEN | Biomasa | US$/Ton | 45.6357 | 45.6357 | 45.6357 | 45.6357 | 45.6357 | 45.6357 | 45.6357 | 45.6357 | 45.6357 | 45.6357 | 45.6357 | 45.6357 | 45.6357 | 45.6357 | 45.6357 | 45.6357 | 45.6357 | 45.6357 | 45.6357 | 45.6357 | 45.6357 | 45.6357 | 45.6357 | 45.6357 | 45.6357 | 45.6357 | 45.6357 | 45.6357 | 45.6357 | 45.6357 | 45.6357
Bioenergías Forestales | CMPC Cordillera | CMPC Cordillera | CMPCCORDILLERA_BL1+BL2_COGEN | GNL | US$/dam3 | 347 | 347 | 347 | 347 | 347 | 347 | 347 | 347 | 347 | 347 | 347 | 347 | 347 | 347 | 347 | 347 | 347 | 347 | 347 | 347 | 347 | 347 | 347 | 347 | 347 | 347 | 347 | 347 | 347 | 347 | 347
Bioenergías Forestales | CMPC Laja | CMPC Laja | CMPCLAJA_BL1+BL2_COGEN | Biomasa | US$/Ton | 37.089 | 37.089 | 37.089 | 37.089 | 37.089 | 37.089 | 37.089 | 37.089 | 37.089 | 37.089 | 37.089 | 37.089 | 37.089 | 37.089 | 37.089 | 37.089 | 37.089 | 37.089 | 37.089 | 37.089 | 37.089 | 37.089 | 22.8545 | 22.8545 | 22.8545 | 22.8545 | 22.8545 | 22.8545 | 22.8545 | 22.8545 | 22.8545
ENGIE | Tocopilla | U16 | TOCOPILLA-U16_TG1+TV1_GNL_A | GNL | US$/dam3 | 158.8352 | 158.8352 | 158.8352 | 158.8352 | 158.8352 | 158.8352 | 158.8352 | 158.8352 | 158.8352 | 158.8352 | 158.8352 | 158.8352 | 158.8352 | 158.8352 | 158.8352 | 158.8352 | 158.8352 | 158.8352 | 158.8352 | 158.8352 | 158.8352 | 158.8352 | 158.8352 | 158.8352 | 158.8352 | 158.8352 | 158.8352 | 158.8352 | 158.8352 | 158.8352 | 158.8352
Guacolda | Guacolda | Guacolda 3 | GUACOLDA-3_CAR | Carbón | US$/Ton | 77.5169 | 77.5169 | 77.5169 | 77.5169 | 77.5169 | 77.5169 | 77.5169 | 65.7978 | 65.7978 | 65.7978 | 65.7978 | 65.7978 | 65.7978 | 65.7978 | 65.7978 | 65.7978 | 65.7978 | 65.7978 | 65.7978 | 65.7978 | 65.7978 | 65.7978 | 65.7978 | 65.7978 | 66.9931 | 66.9931 | 66.9931 | 66.9931 | 66.9931 | 66.9931 | 66.5207
Guacolda | Guacolda | Guacolda 5 | GUACOLDA-5_CAR | Carbón | US$/Ton | 67.006 | 67.006 | 67.006 | 67.006 | 67.006 | 67.006 | 67.006 | 70.9543 | 70.9543 | 70.9543 | 70.9543 | 70.9543 | 70.9543 | 70.9543 | 70.9543 | 70.9543 | 70.9543 | 70.9543 | 70.9543 | 70.9543 | 70.9543 | 70.9543 | 70.9543 | 70.9543 | 70.6534 | 70.6534 | 70.6534 | 70.6534 | 70.6534 | 70.6534 | 70.6217
Guacolda | Guacolda | Guacolda 4 | GUACOLDA-4_CAR | Carbón | US$/Ton | 71.2959 | 71.2959 | 71.2959 | 71.2959 | 71.2959 | 71.2959 | 71.2959 | 73.4057 | 73.4057 | 73.4057 | 73.4057 | 73.4057 | 73.4057 | 73.4057 | 73.4057 | 73.4057 | 73.4057 | 73.4057 | 73.4057 | 73.4057 | 73.4057 | 73.4057 | 73.4057 | 73.4057 | 72.8892 | 72.8892 | 72.8892 | 72.8892 | 72.8892 | 72.8892 | 73.9826
Guacolda | Guacolda | Guacolda 1 | GUACOLDA-1_CAR | Carbón | US$/Ton | 66.7913 | 66.7913 | 66.7913 | 66.7913 | 66.7913 | 66.7913 | 66.7913 | 69.4836 | 69.4836 | 69.4836 | 69.4836 | 69.4836 | 69.4836 | 69.4836 | 69.4836 | 69.4836 | 69.4836 | 69.4836 | 69.4836 | 69.4836 | 69.4836 | 69.4836 | 69.4836 | 69.4836 | 67.6642 | 67.6642 | 67.6642 | 67.6642 | 67.6642 | 67.6642 | 66.8993
Guacolda | Guacolda | Guacolda 2 | GUACOLDA-2_CAR | Carbón | US$/Ton | 66.7913 | 66.7913 | 66.7913 | 66.7913 | 66.7913 | 66.7913 | 66.7913 | 69.4836 | 69.4836 | 69.4836 | 69.4836 | 69.4836 | 69.4836 | 69.4836 | 69.4836 | 69.4836 | 69.4836 | 69.4836 | 69.4836 | 69.4836 | 69.4836 | 69.4836 | 69.4836 | 69.4836 | 67.6642 | 67.6642 | 67.6642 | 67.6642 | 67.6642 | 67.6642 | 66.8993
ENGIE | Tocopilla | U16 | TOCOPILLA-U16_TG1+TV1_GNL_C | GNL | US$/dam3 | 192.8778 | 192.8778 | 192.8778 | 192.8778 | 192.8778 | 192.8778 | 192.8778 | 192.8778 | 192.8778 | 192.8778 | 192.8778 | 192.8778 | 192.8778 | 192.8778 | 192.8778 | 192.8778 | 192.8778 | 192.8778 | 192.8778 | 192.8778 | 192.8778 | 192.8778 | 192.8778 | 192.8778 | 192.8778 | 192.8778 | 192.8778 | 192.8778 | 192.8778 | 192.8778 | 192.8778
ENGIE | Tocopilla | U16 | TOCOPILLA-U16_TG1+TV1_GNL_B | GNL | US$/dam3 | 303.1616 | 303.1616 | 303.1616 | 303.1616 | 303.1616 | 303.1616 | 303.1616 | 303.1616 | 303.1616 | 303.1616 | 303.1616 | 303.1616 | 303.1616 | 303.1616 | 303.1616 | 303.1616 | 303.1616 | 303.1616 | 303.1616 | 303.1616 | 303.1616 | 303.1616 | 303.1616 | 303.1616 | 303.1616 | 303.1616 | 303.1616 | 303.1616 | 303.1616 | 303.1616 | 303.1616
Celulosa Arauco | Licanten | Licantén | LICANTEN_COGEN | Biomasa | US$/Ton | - | - | - | - | - | - | - | - | - | - | - | - | - | - | - | - | - | - | - | - | - | - | - | - | - | - | - | - | - | - | -
Angamos | Angamos | ANG1 | ANGAMOS-ANG1_CAR | Carbón | US$/Ton | 60.8836 | 60.8836 | 60.8836 | 60.8836 | 60.8836 | 60.8836 | 60.8836 | 66.0188 | 66.0188 | 66.0188 | 66.0188 | 66.0188 | 66.0188 | 66.0188 | 66.4189 | 66.7537 | 66.7537 | 66.7537 | 66.7537 | 66.7537 | 66.7537 | 66.7537 | 66.9541 | 66.9541 | 66.9541 | 66.9541 | 66.9541 | 66.9541 | 66.9541 | 66.9541 | 66.9541
ENGIE | Mejillones | CTM3 | MEJILLONES-CTM3_TG1+TV1_GN_A | GN | US$/dam3 | 166.0743 | 166.0743 | 166.0743 | 166.0743 | 166.0743 | 166.0743 | 158.8352 | 158.8352 | 158.8352 | 158.8352 | 158.8352 | 158.8352 | 158.8352 | 158.8352 | 158.8352 | 158.8352 | 166.0743 | 166.0743 | 166.0743 | 166.0743 | 166.0743 | 166.0743 | 174.3779 | 174.3779 | 174.3779 | 174.3779 | 174.3779 | 174.3779 | 174.3779 | 174.3779 | 174.3779
ENGIE | Mejillones | CTM3 | MEJILLONES-CTM3_TG1+TV1_GNL_A | GNL | US$/dam3 | 158.8352 | 158.8352 | 158.8352 | 158.8352 | 158.8352 | 158.8352 | 158.8352 | 158.8352 | 158.8352 | 158.8352 | 158.8352 | 158.8352 | 158.8352 | 158.8352 | 158.8352 | 158.8352 | 158.8352 | 158.8352 | 158.8352 | 158.8352 | 158.8352 | 158.8352 | 158.8352 | 158.8352 | 158.8352 | 158.8352 | 158.8352 | 158.8352 | 158.8352 | 158.8352 | 158.8352
AES Gener | Termoeléctrica Ventanas | Ventanas 2 | VENTANAS-2_CAR | Carbón | US$/Ton | 115.0786 | 115.0786 | 115.0786 | 115.0786 | 115.0786 | 115.0786 | 115.0786 | 115.0786 | 115.0786 | 115.0786 | 115.0786 | 115.0786 | 115.0786 | 115.0786 | 115.0786 | 107.2317 | 107.2317 | 107.2317 | 107.2317 | 107.2317 | 107.2317 | 107.2317 | 107.2317 | 107.2317 | 107.2317 | 107.2317 | 107.2317 | 107.2317 | 107.2317 | 106.6402 | 106.6402
Angamos | Angamos | ANG2 | ANGAMOS-ANG2_CAR | Carbón | US$/Ton | 60.8836 | 60.8836 | 60.8836 | 60.8836 | 60.8836 | 60.8836 | 60.8836 | 66.0188 | 66.0188 | 66.0188 | 66.0188 | 66.0188 | 66.0188 | 66.0188 | 66.4189 | 66.7537 | 66.7537 | 66.7537 | 66.7537 | 66.7537 | 66.7537 | 66.7537 | 66.9541 | 66.9541 | 66.9541 | 66.9541 | 66.9541 | 66.9541 | 66.9541 | 66.9541 | 66.9541
NEOMAS SPA | Masisa | Masisa (Cabrero) | MASISA_COGEN | Biomasa | US$/Ton | 28.5201 | 28.5201 | 28.5201 | 28.5201 | 28.5201 | 28.5201 | 28.5201 | 28.5201 | 28.5201 | 28.5201 | 28.5201 | 28.5201 | 28.5201 | 28.5201 | 28.5201 | 28.5201 | 28.5201 | 28.5201 | 28.5201 | 28.5201 | 28.5201 | 28.5201 | 28.5201 | 28.5201 | 28.5201 | 28.5201 | 28.5201 | 28.5201 | 28.5201 | 28.5201 | 28.5201
Bioenergías Forestales | Santa Fe | Santa Fe | SANTAFE_BL1+BL2+BL3_COGEN | Biomasa | US$/Ton | 22.6166 | 22.6166 | 22.6166 | 22.6166 | 22.6166 | 22.6166 | 22.6166 | 22.6166 | 22.6166 | 22.6166 | 22.6166 | 22.6166 | 22.6166 | 22.6166 | 22.6166 | 22.6166 | 22.6166 | 22.6166 | 22.6166 | 22.6166 | 22.6166 | 22.6166 | 22.6166 | 22.6166 | 22.6166 | 22.6166 | 22.6166 | 22.6166 | 22.6166 | 22.6166 | 22.6166
Cochrane | Cochrane | CCH1 | COCHRANE-CCH1_CAR | Carbón | US$/Ton | 70.9423 | 70.9423 | 70.9423 | 70.9423 | 70.9423 | 70.9423 | 70.9423 | 70.9423 | 77.4042 | 76.3452 | 76.3452 | 76.3452 | 76.3452 | 76.3452 | 76.3452 | 76.3452 | 76.3452 | 76.3452 | 76.3452 | 76.3452 | 76.3452 | 76.3452 | 76.3452 | 76.3452 | 86.7457 | 86.7457 | 86.7457 | 86.7457 | 86.7457 | 90.583 | 90.583
Cochrane | Cochrane | CCH2 | COCHRANE-CCH2_CAR | Carbón | US$/Ton | 70.9423 | 70.9423 | 70.9423 | 70.9423 | 70.9423 | 70.9423 | 70.9423 | 70.9423 | 77.4042 | 76.3452 | 76.3452 | 76.3452 | 76.3452 | 76.3452 | 76.3452 | 76.3452 | 76.3452 | 76.3452 | 76.3452 | 76.3452 | 76.3452 | 76.3452 | 76.3452 | 76.3452 | 86.7457 | 86.7457 | 86.7457 | 86.7457 | 86.7457 | 90.583 | 90.583
ENGIE | Mejillones | CTM3 | MEJILLONES-CTM3_TG1+TV1_GNL_C | GNL | US$/dam3 | 192.8778 | 192.8778 | 192.8778 | 192.8778 | 192.8778 | 192.8778 | 192.8778 | 192.8778 | 192.8778 | 192.8778 | 192.8778 | 192.8778 | 192.8778 | 192.8778 | 192.8778 | 192.8778 | 192.8778 | 192.8778 | 192.8778 | 192.8778 | 192.8778 | 192.8778 | 192.8778 | 192.8778 | 192.8778 | 192.8778 | 192.8778 | 192.8778 | 192.8778 | 192.8778 | 192.8778
Paneles Arauco | Cholguan | Cholguán | CHOLGUAN_BL1_COGEN | Biomasa | US$/Ton | 25.5797 | 25.5797 | 25.5797 | 25.5797 | 25.5797 | 25.5797 | 25.5797 | 25.5797 | 25.5797 | 25.5797 | 25.5797 | 25.5797 | 25.5797 | 25.5797 | 25.5797 | 25.5797 | 25.5797 | 25.5797 | 25.5797 | 25.5797 | 25.5797 | 25.5797 | 25.5797 | 25.5797 | 25.5797 | 25.5797 | 25.5797 | 25.5797 | 25.5797 | 25.5797 | 25.5797
ENGIE | Mejillones | CTM3 | MEJILLONES-CTM3_TG1+TV1_GNL_B | GNL | US$/dam3 | 303.1616 | 303.1616 | 303.1616 | 303.1616 | 303.1616 | 303.1616 | 303.1616 | 303.1616 | 303.1616 | 303.1616 | 303.1616 | 303.1616 | 303.1616 | 303.1616 | 303.1616 | 303.1616 | 303.1616 | 303.1616 | 303.1616 | 303.1616 | 303.1616 | 303.1616 | 303.1616 | 303.1616 | 303.1616 | 303.1616 | 303.1616 | 303.1616 | 303.1616 | 303.1616 | 303.1616
AES Gener | Termoeléctrica Ventanas | Ventanas 1 | VENTANAS-1_CAR | Carbón | US$/Ton | 115.0786 | 115.0786 | 115.0786 | 115.0786 | 115.0786 | 115.0786 | 115.0786 | 115.0786 | 115.0786 | 115.0786 | 115.0786 | 115.0786 | 115.0786 | 115.0786 | 115.0786 | 111.4167 | 111.4167 | 111.4167 | 111.4167 | 111.4167 | 111.4167 | 111.4167 | 111.4167 | 111.4167 | 107.2317 | 107.2317 | 107.2317 | 107.2317 | 107.2317 | 107.2317 | 107.2317
Enel Generación Chile | San Isidro 2 | San Isidro II | SANISIDRO-2_TG1+TV1_FSTVU_GNL_B | GNL | US$/dam3 | 162.3835 | 162.3835 | 162.3835 | 162.3835 | 162.3835 | 162.3835 | 162.3835 | 162.3835 | 162.3835 | 162.3835 | 162.3835 | 162.3835 | 162.3835 | 162.3835 | 162.3835 | 162.3835 | 162.3835 | 162.3835 | 162.3835 | 162.3835 | 162.3835 | 162.3835 | 162.3835 | 162.3835 | 162.3835 | 162.3835 | 162.3835 | 162.3835 | 162.3835 | 162.3835 | 162.3835
Enel Generación Chile | San Isidro 2 | San Isidro II | SANISIDRO-2_TG1+TV1_FSTVU_GNL_E | GNL | US$/dam3 | 267.6642 | 267.6642 | 267.6642 | 267.6642 | 267.6642 | 267.6642 | 267.6642 | 267.6642 | 267.274 | 267.274 | 267.274 | 267.274 | 267.274 | 267.274 | 267.274 | 267.179 | 267.179 | 267.179 | 267.179 | 267.179 | 267.179 | 267.179 | 267.2635 | 267.2635 | 267.2635 | 267.2635 | 267.2635 | 267.2635 | 267.2635 | 266.3693 | 266.3693
Enel Generación Chile | Termoeléctrica Bocamina | Bocamina II | BOCAMINA-2_CAR | Carbón | US$/Ton | 82.7565 | 82.7565 | 82.7565 | 82.7565 | 82.7565 | 82.7565 | 82.7565 | 82.7565 | 82.7565 | 82.7565 | 83.3533 | 83.3533 | 83.3533 | 83.3533 | 83.3533 | 83.3533 | 83.3533 | 82.5178 | 82.5178 | 82.5178 | 82.5178 | 82.5178 | 82.5178 | 82.5178 | 82.5178 | 82.5178 | 82.5178 | 82.5178 | 82.5178 | 85.0243 | 85.0243
Enel Generación Chile | San Isidro 2 | San Isidro II | SANISIDRO-2_TG1+TV1_GNL_E | GNL | US$/dam3 | 267.6642 | 267.6642 | 267.6642 | 267.6642 | 267.6642 | 267.6642 | 267.6642 | 267.6642 | 267.274 | 267.274 | 267.274 | 267.274 | 267.274 | 267.274 | 267.274 | 267.179 | 267.179 | 267.179 | 267.179 | 267.179 | 267.179 | 267.179 | 267.2635 | 267.2635 | 267.2635 | 267.2635 | 267.2635 | 267.2635 | 267.2635 | 266.3693 | 266.3693
Enel Generación Chile | San Isidro 2 | San Isidro II | SANISIDRO-2_TG1+TV1_GNL_B | GNL | US$/dam3 | 162.3835 | 162.3835 | 162.3835 | 162.3835 | 162.3835 | 162.3835 | 162.3835 | 162.3835 | 162.3835 | 162.3835 | 162.3835 | 162.3835 | 162.3835 | 162.3835 | 162.3835 | 162.3835 | 162.3835 | 162.3835 | 162.3835 | 162.3835 | 162.3835 | 162.3835 | 162.3835 | 162.3835 | 162.3835 | 162.3835 | 162.3835 | 162.3835 | 162.3835 | 162.3835 | 162.3835
AES Gener | Norgener | NTO2 | NORGENER-NTO2_CAR | Carbón | US$/Ton | 77.3076 | 77.3076 | 77.3076 | 77.3076 | 77.3076 | 77.3076 | 77.3076 | 77.3076 | 77.3076 | 77.3076 | 77.3076 | 77.3076 | 77.3076 | 73.2928 | 73.2928 | 72.6831 | 72.6831 | 72.6831 | 72.6831 | 72.6831 | 72.6831 | 72.6831 | 72.4392 | 72.4392 | 72.4392 | 72.4392 | 72.4392 | 72.4392 | 72.4392 | 72.4392 | 72.4392
ENGIE | Mejillones | CTM2 | MEJILLONES-CTM2_CAR | Carbón | US$/Ton | 74.7862 | 74.7862 | 76.2203 | 76.2203 | 76.2203 | 76.2203 | 76.2203 | 76.2203 | 76.2203 | 76.2203 | 76.2203 | 76.2203 | 76.2203 | 76.2203 | 76.2203 | 76.2203 | 76.2203 | 76.2203 | 76.2203 | 76.2203 | 76.2203 | 76.2203 | 76.2203 | 76.2203 | 76.2203 | 76.2203 | 76.2203 | 76.2203 | 76.2203 | 76.2203 | 76.2203
AES Gener | Norgener | NTO1 | NORGENER-NTO1_CAR | Carbón | US$/Ton | 77.3076 | 77.3076 | 77.3076 | 77.3076 | 77.3076 | 77.3076 | 77.3076 | 77.3076 | 77.3076 | 77.3076 | 77.3076 | 77.3076 | 77.3076 | 73.2928 | 73.2928 | 72.6831 | 72.6831 | 72.6831 | 72.6831 | 72.6831 | 72.6831 | 72.6831 | 72.4392 | 72.4392 | 72.4392 | 72.4392 | 72.4392 | 72.4392 | 72.4392 | 72.4392 | 72.4392
AES Gener | Laja | Laja | LAJAEVE-1_COGEN | Biomasa | US$/Ton | 17.479 | 17.479 | 17.479 | 17.479 | 17.479 | 17.479 | 17.479 | 17.479 | 17.479 | 17.479 | 17.479 | 17.479 | 17.479 | 17.479 | 17.479 | 17.479 | 17.479 | 17.479 | 17.479 | 17.479 | 17.479 | 17.479 | 17.479 | 17.479 | 17.479 | 17.479 | 17.479 | 17.479 | 17.479 | 17.479 | 17.479
AES Gener | Termoeléctrica Ventanas | Nueva Ventanas | NUEVAVENTANAS_CAR | Carbón | US$/Ton | 75.3249 | 75.3249 | 75.3249 | 75.3249 | 75.3249 | 75.3249 | 75.3249 | 75.3249 | 75.3249 | 75.3249 | 75.3249 | 75.3249 | 75.3249 | 75.3249 | 75.3249 | 85.3657 | 85.3657 | 85.3657 | 85.3657 | 85.3657 | 85.3657 | 85.3657 | 85.3657 | 85.3657 | 81.8849 | 81.8849 | 81.8849 | 81.8849 | 81.8849 | 83.9023 | 83.9023
Andina | Andina | CTA | ANDINA-CTA_CAR | Carbón | US$/Ton | 66.4185 | 66.4185 | 68.003 | 68.003 | 68.003 | 68.003 | 68.003 | 68.003 | 69.5927 | 66.0327 | 66.0327 | 66.0327 | 66.0327 | 66.0327 | 66.0327 | 66.0327 | 66.706 | 66.706 | 66.706 | 66.706 | 66.706 | 66.706 | 64.9817 | 64.9817 | 64.9817 | 64.9817 | 64.9817 | 64.9817 | 64.9817 | 64.0005 | 64.0005
Eléctrica Campiche | Termoeléctrica Ventanas | Campiche | CAMPICHE_CAR | Carbón | US$/Ton | 75.4345 | 75.4345 | 75.4345 | 75.4345 | 75.4345 | 75.4345 | 75.4345 | 75.4345 | 75.4345 | 75.4345 | 75.4345 | 75.4345 | 75.4345 | 75.4345 | 75.4345 | 85.3657 | 85.3657 | 85.3657 | 85.3657 | 85.3657 | 85.3657 | 85.3657 | 85.3657 | 85.3657 | 81.8849 | 81.8849 | 81.8849 | 81.8849 | 81.8849 | 83.9023 | 83.9023
Electrica Santiago | Nueva Renca | Nueva Renca | NUEVARENCA_TG1+TV1_GNL_B | GNL | US$/dam3 | 173.9582 | 173.9582 | 173.9582 | 173.9582 | 173.9582 | 173.9582 | 173.9582 | 173.9582 | 173.9582 | 173.9582 | 173.9582 | 173.9582 | 173.9582 | 173.9582 | 173.9582 | 173.9582 | 173.9582 | 173.9582 | 173.9582 | 173.9582 | 173.9582 | 173.9582 | 173.9582 | 173.9582 | 173.9582 | 173.9582 | 173.9582 | 173.9582 | 173.9582 | 173.9582 | 173.9582
Electrica Santiago | Nueva Renca | Nueva Renca | NUEVARENCA_TG1+TV1_GNL_E | GNL | US$/dam3 | 279.2389 | 279.2389 | 279.2389 | 279.2389 | 279.2389 | 279.2389 | 279.2389 | 279.2389 | 278.8487 | 278.8487 | 278.8487 | 278.8487 | 278.8487 | 278.8487 | 278.8487 | 278.7537 | 278.7537 | 278.7537 | 278.7537 | 278.7537 | 278.7537 | 278.7537 | 278.8382 | 278.8382 | 278.8382 | 278.8382 | 278.8382 | 278.8382 | 278.8382 | 277.944 | 277.944
Enel Generación Chile | San Isidro | San Isidro | SANISIDRO-1_TG1+TV1_FSTVD_GNL_B | GNL | US$/dam3 | 162.3835 | 162.3835 | 162.3835 | 162.3835 | 162.3835 | 162.3835 | 162.3835 | 162.3835 | 162.3835 | 162.3835 | 162.3835 | 162.3835 | 162.3835 | 162.3835 | 162.3835 | 162.3835 | 162.3835 | 162.3835 | 162.3835 | 162.3835 | 162.3835 | 162.3835 | 162.3835 | 162.3835 | 162.3835 | 162.3835 | 162.3835 | 162.3835 | 162.3835 | 162.3835 | 162.3835
Enel Generación Chile | San Isidro | San Isidro | SANISIDRO-1_TG1+TV1_FSTVD_GNL_E | GNL | US$/dam3 | 267.6642 | 267.6642 | 267.6642 | 267.6642 | 267.6642 | 267.6642 | 267.6642 | 267.6642 | 267.274 | 267.274 | 267.274 | 267.274 | 267.274 | 267.274 | 267.274 | 267.179 | 267.179 | 267.179 | 267.179 | 267.179 | 267.179 | 267.179 | 267.2635 | 267.2635 | 267.2635 | 267.2635 | 267.2635 | 267.2635 | 267.2635 | 266.3693 | 266.3693
Enel Generación Chile | Termoeléctrica Bocamina | Bocamina | BOCAMINA-1_CAR | Carbón | US$/Ton | 82.7565 | 82.7565 | 82.7565 | 82.7565 | 82.7565 | 82.7565 | 82.7565 | 82.7565 | 82.7565 | 82.7565 | 83.3533 | 83.3533 | 83.3533 | 83.3533 | 83.3533 | 83.3533 | 83.3533 | 83.592 | 83.592 | 83.592 | 83.592 | 83.592 | 83.592 | 83.592 | 83.592 | 83.592 | 83.592 | 83.592 | 83.592 | 83.592 | 83.592
Enel Generación Chile | San Isidro | San Isidro | SANISIDRO-1_TG1+TV1_GNL_B | GNL | US$/dam3 | 162.3835 | 162.3835 | 162.3835 | 162.3835 | 162.3835 | 162.3835 | 162.3835 | 162.3835 | 162.3835 | 162.3835 | 162.3835 | 162.3835 | 162.3835 | 162.3835 | 162.3835 | 162.3835 | 162.3835 | 162.3835 | 162.3835 | 162.3835 | 162.3835 | 162.3835 | 162.3835 | 162.3835 | 162.3835 | 162.3835 | 162.3835 | 162.3835 | 162.3835 | 162.3835 | 162.3835
Enel Generación Chile | San Isidro | San Isidro | SANISIDRO-1_TG1+TV1_GNL_E | GNL | US$/dam3 | 267.6642 | 267.6642 | 267.6642 | 267.6642 | 267.6642 | 267.6642 | 267.6642 | 267.6642 | 267.274 | 267.274 | 267.274 | 267.274 | 267.274 | 267.274 | 267.274 | 267.179 | 267.179 | 267.179 | 267.179 | 267.179 | 267.179 | 267.179 | 267.2635 | 267.2635 | 267.2635 | 267.2635 | 267.2635 | 267.2635 | 267.2635 | 266.3693 | 266.3693
Enel Generación Chile | San Isidro 2 | San Isidro II | SANISIDRO-2_TG1+TV1_FSTVU_GNL_C | GNL | US$/dam3 | 268.4598 | 268.4598 | 268.4598 | 268.4598 | 268.4598 | 268.4598 | 268.4598 | 268.4598 | 268.4598 | 268.4598 | 268.4598 | 268.4598 | 268.4598 | 268.4598 | 268.4598 | 268.4598 | 268.4598 | 268.4598 | 268.4598 | 268.4598 | 268.4598 | 268.4598 | 268.4598 | 268.4598 | 268.4598 | 268.4598 | 268.4598 | 268.4598 | 268.4598 | 268.4598 | 268.4598
Nueva Energía | Escuadron | Escuadrón | ESCUADRON_COGEN | Biomasa | US$/Ton | 20.6404 | 20.6404 | 20.6404 | 20.6404 | 20.6404 | 20.6404 | 20.6404 | 20.6404 | 20.6404 | 20.6404 | 20.6404 | 20.6404 | 20.6404 | 20.6404 | 20.6404 | 20.6404 | 20.6404 | 20.6404 | 20.6404 | 20.6404 | 20.6404 | 20.6404 | 20.6404 | 20.6404 | 20.6404 | 20.6404 | 20.6404 | 20.6404 | 20.6404 | 20.6404 | 20.6404
Enel Generación Chile | San Isidro 2 | San Isidro II | SANISIDRO-2_TG1+TV1_GNL_C | GNL | US$/dam3 | 268.4598 | 268.4598 | 268.4598 | 268.4598 | 268.4598 | 268.4598 | 268.4598 | 268.4598 | 268.4598 | 268.4598 | 268.4598 | 268.4598 | 268.4598 | 268.4598 | 268.4598 | 268.4598 | 268.4598 | 268.4598 | 268.4598 | 268.4598 | 268.4598 | 268.4598 | 268.4598 | 268.4598 | 268.4598 | 268.4598 | 268.4598 | 268.4598 | 268.4598 | 268.4598 | 268.4598
ENGIE | Tocopilla | U15 | TOCOPILLA-U15_CAR | Carbón | US$/Ton | 126.7132 | 126.7132 | 126.7132 | 126.7132 | 126.7132 | 126.7132 | 126.7132 | 126.7132 | 126.7132 | 126.7132 | 126.7132 | 126.7132 | 126.7132 | 126.7132 | 126.7132 | 126.7132 | 126.7132 | 126.7132 | 126.7132 | 126.7132 | 126.7132 | 126.7132 | 126.7132 | 126.7132 | 126.7132 | 126.7132 | 126.7132 | 126.7132 | 126.7132 | 126.7132 | 126.7132
Hornitos | Hornitos | CTH | HORNITOS-CTH_CAR | Carbón | US$/Ton | 62.7262 | 62.7262 | 63.254 | 63.254 | 63.254 | 63.254 | 63.254 | 63.254 | 63.254 | 61.6536 | 61.6536 | 61.6536 | 61.6536 | 61.6536 | 61.6536 | 61.6536 | 62.1898 | 62.1898 | 62.1898 | 62.1898 | 62.1898 | 62.1898 | 62.1898 | 62.1898 | 62.1898 | 62.1898 | 62.1898 | 62.1898 | 62.1898 | 60.4242 | 60.4242
Colbún | Nehuenco | Nehuenco II | NEHUENCO-2_TG1+TV1_GNL_E | GNL | US$/dam3 | 289.4436 | 289.4436 | 289.4436 | 289.4436 | 289.4436 | 289.4436 | 289.4436 | 289.4436 | 289.4436 | 289.4436 | 289.4436 | 289.4436 | 289.4436 | 289.4436 | 289.4436 | 289.4436 | 289.4436 | 289.4436 | 289.4436 | 289.4436 | 289.4436 | 289.4436 | 289.4436 | 289.4436 | 289.4436 | 289.4436 | 289.4436 | 289.4436 | 289.4436 | 289.4436 | 289.4436
Comasa | Lautaro | Lautaro-Comasa 2 | LAUTARO-2_COGEN | Biomasa | US$/Ton | - | - | - | - | - | - | - | - | - | - | - | - | - | - | - | - | - | - | - | - | - | - | - | - | - | - | - | - | - | - | -
Enel Generación Chile | San Isidro 2 | San Isidro II | SANISIDRO-2_TG1+TV1_FSTVU_GNL_D | GNL | US$/dam3 | 268.4598 | 268.4598 | 268.4598 | 268.4598 | 268.4598 | 268.4598 | 268.4598 | 268.4598 | 268.4598 | 268.4598 | 268.4598 | 268.4598 | 268.4598 | 268.4598 | 268.4598 | 268.4598 | 268.4598 | 268.4598 | 268.4598 | 268.4598 | 268.4598 | 268.4598 | 268.4598 | 268.4598 | 268.4598 | 268.4598 | 268.4598 | 268.4598 | 268.4598 | 268.4598 | 268.4598
Electrica Santiago | Nueva Renca | Nueva Renca | NUEVARENCA_TG1+TV1_GNL_C | GNL | US$/dam3 | 280.0345 | 280.0345 | 280.0345 | 280.0345 | 280.0345 | 280.0345 | 280.0345 | 280.0345 | 280.0345 | 280.0345 | 280.0345 | 280.0345 | 280.0345 | 280.0345 | 280.0345 | 280.0345 | 280.0345 | 280.0345 | 280.0345 | 280.0345 | 280.0345 | 280.0345 | 280.0345 | 280.0345 | 280.0345 | 280.0345 | 280.0345 | 280.0345 | 280.0345 | 280.0345 | 280.0345
Enel Generación Chile | San Isidro 2 | San Isidro II | SANISIDRO-2_TG1+TV1_FSTVU_GNL_A | GNL | US$/dam3 | 162.3835 | 162.3835 | 162.3835 | 162.3835 | 162.3835 | 162.3835 | 162.3835 | 162.3835 | 162.3835 | 162.3835 | 162.3835 | 162.3835 | 162.3835 | 162.3835 | 162.3835 | 162.3835 | 162.3835 | 162.3835 | 162.3835 | 162.3835 | 162.3835 | 162.3835 | 162.3835 | 162.3835 | 162.3835 | 162.3835 | 162.3835 | 162.3835 | 162.3835 | 162.3835 | 162.3835
Enel Generación Chile | San Isidro | San Isidro | SANISIDRO-1_TG1+TV1_FSTVD_GNL_C | GNL | US$/dam3 | 268.4598 | 268.4598 | 268.4598 | 268.4598 | 268.4598 | 268.4598 | 268.4598 | 268.4598 | 268.4598 | 268.4598 | 268.4598 | 268.4598 | 268.4598 | 268.4598 | 268.4598 | 268.4598 | 268.4598 | 268.4598 | 268.4598 | 268.4598 | 268.4598 | 268.4598 | 268.4598 | 268.4598 | 268.4598 | 268.4598 | 268.4598 | 268.4598 | 268.4598 | 268.4598 | 268.4598
Enel Generación Chile | San Isidro 2 | San Isidro II | SANISIDRO-2_TG1+TV1_GNL_D | GNL | US$/dam3 | 268.4598 | 268.4598 | 268.4598 | 268.4598 | 268.4598 | 268.4598 | 268.4598 | 268.4598 | 268.4598 | 268.4598 | 268.4598 | 268.4598 | 268.4598 | 268.4598 | 268.4598 | 268.4598 | 268.4598 | 268.4598 | 268.4598 | 268.4598 | 268.4598 | 268.4598 | 268.4598 | 268.4598 | 268.4598 | 268.4598 | 268.4598 | 268.4598 | 268.4598 | 268.4598 | 268.4598
Enel Generación Chile | San Isidro 2 | San Isidro II | SANISIDRO-2_TG1+TV1_GNL_A | GNL | US$/dam3 | 162.3835 | 162.3835 | 162.3835 | 162.3835 | 162.3835 | 162.3835 | 162.3835 | 162.3835 | 162.3835 | 162.3835 | 162.3835 | 162.3835 | 162.3835 | 162.3835 | 162.3835 | 162.3835 | 162.3835 | 162.3835 | 162.3835 | 162.3835 | 162.3835 | 162.3835 | 162.3835 | 162.3835 | 162.3835 | 162.3835 | 162.3835 | 162.3835 | 162.3835 | 162.3835 | 162.3835
Enel Generación Chile | San Isidro | San Isidro | SANISIDRO-1_TG1+TV1_GNL_C | GNL | US$/dam3 | 268.4598 | 268.4598 | 268.4598 | 268.4598 | 268.4598 | 268.4598 | 268.4598 | 268.4598 | 268.4598 | 268.4598 | 268.4598 | 268.4598 | 268.4598 | 268.4598 | 268.4598 | 268.4598 | 268.4598 | 268.4598 | 268.4598 | 268.4598 | 268.4598 | 268.4598 | 268.4598 | 268.4598 | 268.4598 | 268.4598 | 268.4598 | 268.4598 | 268.4598 | 268.4598 | 268.4598
ENGIE | Tocopilla | U14 | TOCOPILLA-U14_CAR | Carbón | US$/Ton | 126.7132 | 126.7132 | 126.7132 | 126.7132 | 126.7132 | 126.7132 | 126.7132 | 126.7132 | 126.7132 | 126.7132 | 126.7132 | 126.7132 | 126.7132 | 126.7132 | 126.7132 | 126.7132 | 126.7132 | 126.7132 | 126.7132 | 126.7132 | 126.7132 | 126.7132 | 126.7132 | 126.7132 | 126.7132 | 126.7132 | 126.7132 | 126.7132 | 126.7132 | 126.7132 | 126.7132
Colbún | Nehuenco | Nehuenco II | NEHUENCO-2_TG1+TV1_GNL_C | GNL | US$/dam3 | 276.4194 | 276.4194 | 276.4194 | 276.4194 | 276.4194 | 276.4194 | 276.4194 | 276.4194 | 276.4194 | 276.4194 | 276.4194 | 276.4194 | 276.4194 | 276.4194 | 276.4194 | 276.4194 | 276.4194 | 276.4194 | 276.4194 | 276.4194 | 276.4194 | 276.4194 | 276.4194 | 276.4194 | 276.4194 | 276.4194 | 276.4194 | 276.4194 | 276.4194 | 276.4194 | 276.4194
Colbún | Nehuenco | Nehuenco II | NEHUENCO-2_TG1+TV1_GNL_D | GNL | US$/dam3 | 322.5717 | 322.5717 | 322.5717 | 322.5717 | 322.5717 | 322.5717 | 322.5717 | 322.5717 | 322.5717 | 322.5717 | 322.5717 | 322.5717 | 322.5717 | 322.5717 | 322.5717 | 322.5717 | 322.5717 | 322.5717 | 322.5717 | 322.5717 | 322.5717 | 322.5717 | 322.5717 | 322.5717 | 322.5717 | 322.5717 | 322.5717 | 322.5717 | 322.5717 | 322.5717 | 322.5717
Colbún | Nehuenco | Nehuenco II | NEHUENCO-2_TG1+TV1_GNL_A | GNL | US$/dam3 | 190.773 | 190.773 | 190.773 | 190.773 | 190.773 | 190.773 | 190.773 | 190.773 | 190.773 | 190.773 | 190.773 | 190.773 | 190.773 | 190.773 | 190.773 | 190.773 | 190.773 | 190.773 | 190.773 | 190.773 | 190.773 | 190.773 | 190.773 | 190.773 | 190.773 | 190.773 | 190.773 | 190.773 | 190.773 | 190.773 | 190.773
Electrica Santiago | Nueva Renca | Nueva Renca | NUEVARENCA_TG1+TV1_GNL_D | GNL | US$/dam3 | 280.0345 | 280.0345 | 280.0345 | 280.0345 | 280.0345 | 280.0345 | 280.0345 | 280.0345 | 280.0345 | 280.0345 | 280.0345 | 280.0345 | 280.0345 | 280.0345 | 280.0345 | 280.0345 | 280.0345 | 280.0345 | 280.0345 | 280.0345 | 280.0345 | 280.0345 | 280.0345 | 280.0345 | 280.0345 | 280.0345 | 280.0345 | 280.0345 | 280.0345 | 280.0345 | 280.0345
Electrica Santiago | Nueva Renca | Nueva Renca | NUEVARENCA_TG1+TV1_GNL_A | GNL | US$/dam3 | 173.9582 | 173.9582 | 173.9582 | 173.9582 | 173.9582 | 173.9582 | 173.9582 | 173.9582 | 173.9582 | 173.9582 | 173.9582 | 173.9582 | 173.9582 | 173.9582 | 173.9582 | 173.9582 | 173.9582 | 173.9582 | 173.9582 | 173.9582 | 173.9582 | 173.9582 | 173.9582 | 173.9582 | 173.9582 | 173.9582 | 173.9582 | 173.9582 | 173.9582 | 173.9582 | 173.9582
Enel Generación Chile | San Isidro | San Isidro | SANISIDRO-1_TG1+TV1_FSTVD_GNL_D | GNL | US$/dam3 | 268.4598 | 268.4598 | 268.4598 | 268.4598 | 268.4598 | 268.4598 | 268.4598 | 268.4598 | 268.4598 | 268.4598 | 268.4598 | 268.4598 | 268.4598 | 268.4598 | 268.4598 | 268.4598 | 268.4598 | 268.4598 | 268.4598 | 268.4598 | 268.4598 | 268.4598 | 268.4598 | 268.4598 | 268.4598 | 268.4598 | 268.4598 | 268.4598 | 268.4598 | 268.4598 | 268.4598
ENGIE | Tocopilla | U16 | TOCOPILLA-U16_TG1_GNL_A | GNL | US$/dam3 | 158.8352 | 158.8352 | 158.8352 | 158.8352 | 158.8352 | 158.8352 | 158.8352 | 158.8352 | 158.8352 | 158.8352 | 158.8352 | 158.8352 | 158.8352 | 158.8352 | 158.8352 | 158.8352 | 158.8352 | 158.8352 | 158.8352 | 158.8352 | 158.8352 | 158.8352 | 158.8352 | 158.8352 | 158.8352 | 158.8352 | 158.8352 | 158.8352 | 158.8352 | 158.8352 | 158.8352
Enel Generación Chile | San Isidro | San Isidro | SANISIDRO-1_TG1+TV1_FSTVD_GNL_A | GNL | US$/dam3 | 162.3835 | 162.3835 | 162.3835 | 162.3835 | 162.3835 | 162.3835 | 162.3835 | 162.3835 | 162.3835 | 162.3835 | 162.3835 | 162.3835 | 162.3835 | 162.3835 | 162.3835 | 162.3835 | 162.3835 | 162.3835 | 162.3835 | 162.3835 | 162.3835 | 162.3835 | 162.3835 | 162.3835 | 162.3835 | 162.3835 | 162.3835 | 162.3835 | 162.3835 | 162.3835 | 162.3835
Enel Generación Chile | San Isidro | San Isidro | SANISIDRO-1_TG1+TV1_GNL_D | GNL | US$/dam3 | 268.4598 | 268.4598 | 268.4598 | 268.4598 | 268.4598 | 268.4598 | 268.4598 | 268.4598 | 268.4598 | 268.4598 | 268.4598 | 268.4598 | 268.4598 | 268.4598 | 268.4598 | 268.4598 | 268.4598 | 268.4598 | 268.4598 | 268.4598 | 268.4598 | 268.4598 | 268.4598 | 268.4598 | 268.4598 | 268.4598 | 268.4598 | 268.4598 | 268.4598 | 268.4598 | 268.4598
Enel Generación Chile | San Isidro | San Isidro | SANISIDRO-1_TG1+TV1_GNL_A | GNL | US$/dam3 | 162.3835 | 162.3835 | 162.3835 | 162.3835 | 162.3835 | 162.3835 | 162.3835 | 162.3835 | 162.3835 | 162.3835 | 162.3835 | 162.3835 | 162.3835 | 162.3835 | 162.3835 | 162.3835 | 162.3835 | 162.3835 | 162.3835 | 162.3835 | 162.3835 | 162.3835 | 162.3835 | 162.3835 | 162.3835 | 162.3835 | 162.3835 | 162.3835 | 162.3835 | 162.3835 | 162.3835
ENGIE | Mejillones | CTM1 | MEJILLONES-CTM1_CAR | Carbón | US$/Ton | 74.7862 | 74.7862 | 76.2203 | 76.2203 | 76.2203 | 76.2203 | 76.2203 | 76.2203 | 76.2203 | 76.2203 | 76.2203 | 76.2203 | 76.2203 | 76.2203 | 76.2203 | 76.2203 | 76.2203 | 76.2203 | 76.2203 | 76.2203 | 76.2203 | 76.2203 | 76.2203 | 76.2203 | 76.2203 | 76.2203 | 76.2203 | 76.2203 | 76.2203 | 76.2203 | 76.2203
Colbún | Nehuenco | Nehuenco I | NEHUENCO-1_TG1+TV1_GNL_E | GNL | US$/dam3 | 289.4436 | 289.4436 | 289.4436 | 289.4436 | 289.4436 | 289.4436 | 289.4436 | 289.4436 | 289.4436 | 289.4436 | 289.4436 | 289.4436 | 289.4436 | 289.4436 | 289.4436 | 289.4436 | 289.4436 | 289.4436 | 289.4436 | 289.4436 | 289.4436 | 289.4436 | 289.4436 | 289.4436 | 289.4436 | 289.4436 | 289.4436 | 289.4436 | 289.4436 | 289.4436 | 289.4436
ENGIE | Tocopilla | U16 | TOCOPILLA-U16_TG1_GNL_C | GNL | US$/dam3 | 192.8778 | 192.8778 | 192.8778 | 192.8778 | 192.8778 | 192.8778 | 192.8778 | 192.8778 | 192.8778 | 192.8778 | 192.8778 | 192.8778 | 192.8778 | 192.8778 | 192.8778 | 192.8778 | 192.8778 | 192.8778 | 192.8778 | 192.8778 | 192.8778 | 192.8778 | 192.8778 | 192.8778 | 192.8778 | 192.8778 | 192.8778 | 192.8778 | 192.8778 | 192.8778 | 192.8778
ENGIE | Tocopilla | U16 | TOCOPILLA-U16_TG1_GNL_B | GNL | US$/dam3 | 303.1616 | 303.1616 | 303.1616 | 303.1616 | 303.1616 | 303.1616 | 303.1616 | 303.1616 | 303.1616 | 303.1616 | 303.1616 | 303.1616 | 303.1616 | 303.1616 | 303.1616 | 303.1616 | 303.1616 | 303.1616 | 303.1616 | 303.1616 | 303.1616 | 303.1616 | 303.1616 | 303.1616 | 303.1616 | 303.1616 | 303.1616 | 303.1616 | 303.1616 | 303.1616 | 303.1616
Energía Pacífico | Energía Pacífico | Energía Pacífico | EPACIFICO_COGEN | Biomasa | US$/Ton | 31.8147 | 31.8147 | 31.8147 | 31.8147 | 31.8147 | 31.8147 | 31.8147 | 31.8147 | 31.8147 | 31.8147 | 31.8147 | 31.8147 | 31.8147 | 31.8147 | 31.8147 | 31.8147 | 31.8147 | 31.8147 | 31.8147 | 31.8147 | 31.8147 | 31.8147 | 31.8147 | 31.8147 | 31.8147 | 31.8147 | 31.8147 | 31.8147 | 31.8147 | 31.8147 | 31.8147
Colbún | Nehuenco | Nehuenco I | NEHUENCO-1_TG1+TV1_GNL_C | GNL | US$/dam3 | 276.4194 | 276.4194 | 276.4194 | 276.4194 | 276.4194 | 276.4194 | 276.4194 | 276.4194 | 276.4194 | 276.4194 | 276.4194 | 276.4194 | 276.4194 | 276.4194 | 276.4194 | 276.4194 | 276.4194 | 276.4194 | 276.4194 | 276.4194 | 276.4194 | 276.4194 | 276.4194 | 276.4194 | 276.4194 | 276.4194 | 276.4194 | 276.4194 | 276.4194 | 276.4194 | 276.4194
Colbún | Nehuenco | Nehuenco I | NEHUENCO-1_TG1+TV1_GNL_D | GNL | US$/dam3 | 322.5717 | 322.5717 | 322.5717 | 322.5717 | 322.5717 | 322.5717 | 322.5717 | 322.5717 | 322.5717 | 322.5717 | 322.5717 | 322.5717 | 322.5717 | 322.5717 | 322.5717 | 322.5717 | 322.5717 | 322.5717 | 322.5717 | 322.5717 | 322.5717 | 322.5717 | 322.5717 | 322.5717 | 322.5717 | 322.5717 | 322.5717 | 322.5717 | 322.5717 | 322.5717 | 322.5717
Colbún | Nehuenco | Nehuenco I | NEHUENCO-1_TG1+TV1_GNL_A | GNL | US$/dam3 | 190.773 | 190.773 | 190.773 | 190.773 | 190.773 | 190.773 | 190.773 | 190.773 | 190.773 | 190.773 | 190.773 | 190.773 | 190.773 | 190.773 | 190.773 | 190.773 | 190.773 | 190.773 | 190.773 | 190.773 | 190.773 | 190.773 | 190.773 | 190.773 | 190.773 | 190.773 | 190.773 | 190.773 | 190.773 | 190.773 | 190.773
ENGIE | Tocopilla | TG3 | TOCOPILLA-TG3_GNL_A | GNL | US$/dam3 | 158.8352 | 158.8352 | 158.8352 | 158.8352 | 158.8352 | 158.8352 | 158.8352 | 158.8352 | 158.8352 | 158.8352 | 158.8352 | 158.8352 | 158.8352 | 158.8352 | 158.8352 | 158.8352 | 158.8352 | 158.8352 | 158.8352 | 158.8352 | 158.8352 | 158.8352 | 158.8352 | 158.8352 | 158.8352 | 158.8352 | 158.8352 | 158.8352 | 158.8352 | 158.8352 | 158.8352
Enel Generación Chile | San Isidro | San Isidro | SANISIDRO-1_TG1_GNL_B | GNL | US$/dam3 | 162.3835 | 162.3835 | 162.3835 | 162.3835 | 162.3835 | 162.3835 | 162.3835 | 162.3835 | 162.3835 | 162.3835 | 162.3835 | 162.3835 | 162.3835 | 162.3835 | 162.3835 | 162.3835 | 162.3835 | 162.3835 | 162.3835 | 162.3835 | 162.3835 | 162.3835 | 162.3835 | 162.3835 | 162.3835 | 162.3835 | 162.3835 | 162.3835 | 162.3835 | 162.3835 | 162.3835
Enel Generación Chile | San Isidro | San Isidro | SANISIDRO-1_TG1_GNL_E | GNL | US$/dam3 | 267.6642 | 267.6642 | 267.6642 | 267.6642 | 267.6642 | 267.6642 | 267.6642 | 267.6642 | 267.274 | 267.274 | 267.274 | 267.274 | 267.274 | 267.274 | 267.274 | 267.179 | 267.179 | 267.179 | 267.179 | 267.179 | 267.179 | 267.179 | 267.2635 | 267.2635 | 267.2635 | 267.2635 | 267.2635 | 267.2635 | 267.2635 | 266.3693 | 266.3693
Gas Sur | Newen | Newen | NEWEN_GNL_B | GNL | US$/dam3 | 211.8867 | 211.8867 | 211.8867 | 211.8867 | 211.8867 | 211.8867 | 211.8867 | 211.8867 | 211.8867 | 211.8867 | 211.8867 | 211.8867 | 211.8867 | 211.8867 | 211.8867 | 211.8867 | 211.8867 | 211.8867 | 211.8867 | 211.8867 | 211.8867 | 211.8867 | 211.8867 | 211.8867 | 211.8867 | 211.8867 | 211.8867 | 211.8867 | 211.8867 | 211.8867 | 211.8867
ENGIE | Tocopilla | TG3 | TOCOPILLA-TG3_GNL_C | GNL | US$/dam3 | 192.8778 | 192.8778 | 192.8778 | 192.8778 | 192.8778 | 192.8778 | 192.8778 | 192.8778 | 192.8778 | 192.8778 | 192.8778 | 192.8778 | 192.8778 | 192.8778 | 192.8778 | 192.8778 | 192.8778 | 192.8778 | 192.8778 | 192.8778 | 192.8778 | 192.8778 | 192.8778 | 192.8778 | 192.8778 | 192.8778 | 192.8778 | 192.8778 | 192.8778 | 192.8778 | 192.8778
ENGIE | Tocopilla | TG3 | TOCOPILLA-TG3_GNL_B | GNL | US$/dam3 | 303.1616 | 303.1616 | 303.1616 | 303.1616 | 303.1616 | 303.1616 | 303.1616 | 303.1616 | 303.1616 | 303.1616 | 303.1616 | 303.1616 | 303.1616 | 303.1616 | 303.1616 | 303.1616 | 303.1616 | 303.1616 | 303.1616 | 303.1616 | 303.1616 | 303.1616 | 303.1616 | 303.1616 | 303.1616 | 303.1616 | 303.1616 | 303.1616 | 303.1616 | 303.1616 | 303.1616
Enel Generación Chile | Taltal | Taltal 1 | TALTAL-1_GNL_A | GNL | US$/dam3 | 273.0996 | 273.0996 | 273.0996 | 273.0996 | 273.0996 | 273.0996 | 273.0996 | 247.2274 | 247.2274 | 247.2274 | 247.2274 | 247.2274 | 247.2274 | 247.2274 | 247.2274 | 247.2274 | 247.2274 | 247.2274 | 247.2274 | 247.2274 | 247.2274 | 247.2274 | 247.2274 | 247.2274 | 247.2274 | 247.2274 | 247.2274 | 247.2274 | 247.2274 | 247.2274 | 247.2274
Enel Generación Chile | Taltal | Taltal 2 | TALTAL-2_GNL_A | GNL | US$/dam3 | 273.0996 | 273.0996 | 273.0996 | 273.0996 | 273.0996 | 273.0996 | 273.0996 | 247.2274 | 247.2274 | 247.2274 | 247.2274 | 247.2274 | 247.2274 | 247.2274 | 247.2274 | 247.2274 | 247.2274 | 247.2274 | 247.2274 | 247.2274 | 247.2274 | 247.2274 | 247.2274 | 247.2274 | 247.2274 | 247.2274 | 247.2274 | 247.2274 | 247.2274 | 247.2274 | 247.2274
Enel Generación Chile | San Isidro 2 | San Isidro II | SANISIDRO-2_TG1_GNL_B | GNL | US$/dam3 | 162.3835 | 162.3835 | 162.3835 | 162.3835 | 162.3835 | 162.3835 | 162.3835 | 162.3835 | 162.3835 | 162.3835 | 162.3835 | 162.3835 | 162.3835 | 162.3835 | 162.3835 | 162.3835 | 162.3835 | 162.3835 | 162.3835 | 162.3835 | 162.3835 | 162.3835 | 162.3835 | 162.3835 | 162.3835 | 162.3835 | 162.3835 | 162.3835 | 162.3835 | 162.3835 | 162.3835
Enel Generación Chile | San Isidro 2 | San Isidro II | SANISIDRO-2_TG1_GNL_E | GNL | US$/dam3 | 267.6642 | 267.6642 | 267.6642 | 267.6642 | 267.6642 | 267.6642 | 267.6642 | 267.6642 | 267.274 | 267.274 | 267.274 | 267.274 | 267.274 | 267.274 | 267.274 | 267.179 | 267.179 | 267.179 | 267.179 | 267.179 | 267.179 | 267.179 | 267.2635 | 267.2635 | 267.2635 | 267.2635 | 267.2635 | 267.2635 | 267.2635 | 266.3693 | 266.3693
Enel Generación Chile | Quintero | Quintero A | QUINTERO-1_GNL_B | GNL | US$/dam3 | 162.3835 | 162.3835 | 162.3835 | 162.3835 | 162.3835 | 162.3835 | 162.3835 | 162.3835 | 162.3835 | 162.3835 | 162.3835 | 162.3835 | 162.3835 | 162.3835 | 162.3835 | 162.3835 | 162.3835 | 162.3835 | 162.3835 | 162.3835 | 162.3835 | 162.3835 | 162.3835 | 162.3835 | 162.3835 | 162.3835 | 162.3835 | 162.3835 | 162.3835 | 162.3835 | 162.3835
Enel Generación Chile | Quintero | Quintero B | QUINTERO-2_GNL_B | GNL | US$/dam3 | 162.3835 | 162.3835 | 162.3835 | 162.3835 | 162.3835 | 162.3835 | 162.3835 | 162.3835 | 162.3835 | 162.3835 | 162.3835 | 162.3835 | 162.3835 | 162.3835 | 162.3835 | 162.3835 | 162.3835 | 162.3835 | 162.3835 | 162.3835 | 162.3835 | 162.3835 | 162.3835 | 162.3835 | 162.3835 | 162.3835 | 162.3835 | 162.3835 | 162.3835 | 162.3835 | 162.3835
Enel Generación Chile | Quintero | Quintero A | QUINTERO-1_GNL_E | GNL | US$/dam3 | 267.6642 | 267.6642 | 267.6642 | 267.6642 | 267.6642 | 267.6642 | 267.6642 | 267.6642 | 267.274 | 267.274 | 267.274 | 267.274 | 267.274 | 267.274 | 267.274 | 267.179 | 267.179 | 267.179 | 267.179 | 267.179 | 267.179 | 267.179 | 267.2635 | 267.2635 | 267.2635 | 267.2635 | 267.2635 | 267.2635 | 267.2635 | 266.3693 | 266.3693
Enel Generación Chile | Quintero | Quintero B | QUINTERO-2_GNL_E | GNL | US$/dam3 | 267.6642 | 267.6642 | 267.6642 | 267.6642 | 267.6642 | 267.6642 | 267.6642 | 267.6642 | 267.274 | 267.274 | 267.274 | 267.274 | 267.274 | 267.274 | 267.274 | 267.179 | 267.179 | 267.179 | 267.179 | 267.179 | 267.179 | 267.179 | 267.2635 | 267.2635 | 267.2635 | 267.2635 | 267.2635 | 267.2635 | 267.2635 | 266.3693 | 266.3693
ENGIE | Mejillones | CTM3 | MEJILLONES-CTM3_TG1_GN_A | GN | US$/dam3 | 166.0743 | 166.0743 | 166.0743 | 166.0743 | 166.0743 | 166.0743 | 158.8352 | 158.8352 | 158.8352 | 158.8352 | 158.8352 | 158.8352 | 158.8352 | 158.8352 | 158.8352 | 158.8352 | 166.0743 | 166.0743 | 166.0743 | 166.0743 | 166.0743 | 166.0743 | 174.3779 | 174.3779 | 174.3779 | 174.3779 | 174.3779 | 174.3779 | 174.3779 | 174.3779 | 174.3779
ENGIE | Mejillones | CTM3 | MEJILLONES-CTM3_TG1_GNL_A | GNL | US$/dam3 | 158.8352 | 158.8352 | 158.8352 | 158.8352 | 158.8352 | 158.8352 | 158.8352 | 158.8352 | 158.8352 | 158.8352 | 158.8352 | 158.8352 | 158.8352 | 158.8352 | 158.8352 | 158.8352 | 158.8352 | 158.8352 | 158.8352 | 158.8352 | 158.8352 | 158.8352 | 158.8352 | 158.8352 | 158.8352 | 158.8352 | 158.8352 | 158.8352 | 158.8352 | 158.8352 | 158.8352
Tamakaya | Kelar | CC KELAR | KELAR-TG12_TG1+TG2+TV1_GNL_A | GNL | US$/dam3 | 343.5795 | 343.5795 | 343.5795 | 343.5795 | 343.5795 | 343.5795 | 340.5669 | 340.5669 | 340.5669 | 341.197 | 341.197 | 341.197 | 341.197 | 341.197 | 341.197 | 341.197 | 341.197 | 341.197 | 341.197 | 341.197 | 341.197 | 341.197 | 341.197 | 341.197 | 341.197 | 341.197 | 341.197 | 333.8278 | 333.8278 | 333.8278 | 334.0981
Tamakaya | Kelar | CC KELAR | KELAR-TG12_TG1+TG2+TV1_GNL_B | GNL | US$/dam3 | 359.7591 | 359.7591 | 359.7591 | 359.7591 | 359.7591 | 359.7591 | 359.7591 | 359.7591 | 359.7591 | 359.7591 | 359.7591 | 359.7591 | 359.7591 | 359.7591 | 359.7591 | 359.7591 | 359.7591 | 359.7591 | 359.7591 | 359.7591 | 359.7591 | 359.7591 | 359.7591 | 359.7591 | 359.7591 | 359.7591 | 359.7591 | 359.7591 | 359.7591 | 359.7591 | 359.7591
Tamakaya | Kelar | CC KELAR | KELAR-TG12_TG1+TG2+TV1_GNL_C | GNL | US$/dam3 | 381.4569 | 381.4569 | 381.4569 | 381.4569 | 381.4569 | 381.4569 | 381.4569 | 381.4569 | 381.4569 | 381.4569 | 381.4569 | 381.4569 | 381.4569 | 381.4569 | 381.4569 | 381.4569 | 381.4569 | 381.4569 | 381.4569 | 381.4569 | 381.4569 | 381.4569 | 381.4569 | 381.4569 | 381.4569 | 381.4569 | 381.4569 | 381.4569 | 381.4569 | 381.4569 | 381.4569
Enel Generación Chile | San Isidro | San Isidro | SANISIDRO-1_TG1+TV1+FA1_GNL_B | GNL | US$/dam3 | 162.3835 | 162.3835 | 162.3835 | 162.3835 | 162.3835 | 162.3835 | 162.3835 | 162.3835 | 162.3835 | 162.3835 | 162.3835 | 162.3835 | 162.3835 | 162.3835 | 162.3835 | 162.3835 | 162.3835 | 162.3835 | 162.3835 | 162.3835 | 162.3835 | 162.3835 | 162.3835 | 162.3835 | 162.3835 | 162.3835 | 162.3835 | 162.3835 | 162.3835 | 162.3835 | 162.3835
Enel Generación Chile | San Isidro | San Isidro | SANISIDRO-1_TG1+TV1+FA1_GNL_E | GNL | US$/dam3 | 267.6642 | 267.6642 | 267.6642 | 267.6642 | 267.6642 | 267.6642 | 267.6642 | 267.6642 | 267.274 | 267.274 | 267.274 | 267.274 | 267.274 | 267.274 | 267.274 | 267.179 | 267.179 | 267.179 | 267.179 | 267.179 | 267.179 | 267.179 | 267.2635 | 267.2635 | 267.2635 | 267.2635 | 267.2635 | 267.2635 | 267.2635 | 266.3693 | 266.3693
Enel Generación Chile | San Isidro | San Isidro | SANISIDRO-1_TG1_GNL_C | GNL | US$/dam3 | 268.4598 | 268.4598 | 268.4598 | 268.4598 | 268.4598 | 268.4598 | 268.4598 | 268.4598 | 268.4598 | 268.4598 | 268.4598 | 268.4598 | 268.4598 | 268.4598 | 268.4598 | 268.4598 | 268.4598 | 268.4598 | 268.4598 | 268.4598 | 268.4598 | 268.4598 | 268.4598 | 268.4598 | 268.4598 | 268.4598 | 268.4598 | 268.4598 | 268.4598 | 268.4598 | 268.4598
Colbún | Nehuenco | Nehuenco I | NEHUENCO_1-FA_GNL_C | GNL | US$/dam3 | 276.4194 | 276.4194 | 276.4194 | 276.4194 | 276.4194 | 276.4194 | 276.4194 | 276.4194 | 276.4194 | 276.4194 | 276.4194 | 276.4194 | 276.4194 | 276.4194 | 276.4194 | 276.4194 | 276.4194 | 276.4194 | 276.4194 | 276.4194 | 276.4194 | 276.4194 | 276.4194 | 276.4194 | 276.4194 | 276.4194 | 276.4194 | 276.4194 | 276.4194 | 276.4194 | 276.4194
Colbún | Nehuenco | Nehuenco I | NEHUENCO_1-FA_GNL_D | GNL | US$/dam3 | 322.5717 | 322.5717 | 322.5717 | 322.5717 | 322.5717 | 322.5717 | 322.5717 | 322.5717 | 322.5717 | 322.5717 | 322.5717 | 322.5717 | 322.5717 | 322.5717 | 322.5717 | 322.5717 | 322.5717 | 322.5717 | 322.5717 | 322.5717 | 322.5717 | 322.5717 | 322.5717 | 322.5717 | 322.5717 | 322.5717 | 322.5717 | 322.5717 | 322.5717 | 322.5717 | 322.5717
Colbún | Nehuenco | Nehuenco I | NEHUENCO-1_TG1+TV1+FA1_GNL_A | GNL | US$/dam3 | 190.773 | 190.773 | 190.773 | 190.773 | 190.773 | 190.773 | 190.773 | 190.773 | 190.773 | 190.773 | 190.773 | 190.773 | 190.773 | 190.773 | 190.773 | 190.773 | 190.773 | 190.773 | 190.773 | 190.773 | 190.773 | 190.773 | 190.773 | 190.773 | 190.773 | 190.773 | 190.773 | 190.773 | 190.773 | 190.773 | 190.773
Enel Generación Chile | Atacama | CC1 | ATACAMA-1TG1AB_TG1A+TG1B+TV1_GNL_C | GNL | US$/dam3 | 92.2634 | 92.2634 | 92.2634 | 92.2634 | 92.2634 | 92.2634 | 92.2634 | 92.2634 | 92.2634 | 92.2634 | 225.1226 | 225.1226 | 225.1226 | 225.1226 | 225.1226 | 225.1226 | 225.1226 | 225.1226 | 225.1226 | 225.1226 | 225.1226 | 225.1226 | 225.1226 | 225.1226 | 225.1226 | 225.1226 | 225.1226 | 225.1226 | 225.1226 | 225.1226 | 225.1226
Enel Generación Chile | Atacama | CC1 | ATACAMA-1TG1AB_TG1A+TG1B+TV1_GNL_D | GNL | US$/dam3 | 346.9103 | 346.9103 | 346.9103 | 346.9103 | 346.9103 | 346.9103 | 346.9103 | 346.9103 | 346.9103 | 346.9103 | 346.9103 | 346.9103 | 346.9103 | 346.9103 | 346.9103 | 346.9103 | 346.9103 | 346.9103 | 346.9103 | 346.9103 | 346.9103 | 346.9103 | 346.9103 | 346.9103 | 346.9103 | 346.9103 | 346.9103 | 346.9103 | 346.9103 | 346.9103 | 346.9103
Enel Generación Chile | Atacama | CC1 | ATACAMA-1TG1AB_TG1A+TG1B+TV1_GNL_E | GNL | US$/dam3 | 247.2274 | 247.2274 | 247.2274 | 247.2274 | 247.2274 | 247.2274 | 247.2274 | 247.2274 | 247.2274 | 247.2274 | 247.2274 | 247.2274 | 247.2274 | 247.2274 | 247.2274 | 247.2274 | 247.2274 | 247.2274 | 247.2274 | 247.2274 | 247.2274 | 247.2274 | 247.2274 | 247.2274 | 247.2274 | 247.2274 | 247.2274 | 247.2274 | 225.1226 | 225.1226 | 225.1226
Enel Generación Chile | Atacama | CC1 | ATACAMA-1TG1AB_TG1A+TG1B+TV1_GNL_B | GNL | US$/dam3 | 247.2274 | 247.2274 | 247.2274 | 247.2274 | 247.2274 | 247.2274 | 247.2274 | 247.2274 | 247.2274 | 247.2274 | 247.2274 | 247.2274 | 247.2274 | 247.2274 | 247.2274 | 247.2274 | 247.2274 | 247.2274 | 247.2274 | 247.2274 | 247.2274 | 247.2274 | 247.2274 | 247.2274 | 247.2274 | 247.2274 | 247.2274 | 247.2274 | 247.2274 | 247.2274 | 225.1226
Enel Generación Chile | Atacama | CC2 | ATACAMA-2TG2AB_TG2A+TG2B+TV2_GNL_C | GNL | US$/dam3 | 92.2634 | 92.2634 | 92.2634 | 92.2634 | 92.2634 | 92.2634 | 92.2634 | 92.2634 | 92.2634 | 92.2634 | 225.1226 | 225.1226 | 225.1226 | 225.1226 | 225.1226 | 225.1226 | 225.1226 | 225.1226 | 225.1226 | 225.1226 | 225.1226 | 225.1226 | 225.1226 | 225.1226 | 225.1226 | 225.1226 | 225.1226 | 225.1226 | 225.1226 | 225.1226 | 225.1226
Enel Generación Chile | Atacama | CC2 | ATACAMA-2TG2AB_TG2A+TG2B+TV2_GNL_D | GNL | US$/dam3 | 346.9103 | 346.9103 | 346.9103 | 346.9103 | 346.9103 | 346.9103 | 346.9103 | 346.9103 | 346.9103 | 346.9103 | 346.9103 | 346.9103 | 346.9103 | 346.9103 | 346.9103 | 346.9103 | 346.9103 | 346.9103 | 346.9103 | 346.9103 | 346.9103 | 346.9103 | 346.9103 | 346.9103 | 346.9103 | 346.9103 | 346.9103 | 346.9103 | 346.9103 | 346.9103 | 346.9103
Enel Generación Chile | Atacama | CC2 | ATACAMA-2TG2AB_TG2A+TG2B+TV2_GNL_E | GNL | US$/dam3 | 247.2274 | 247.2274 | 247.2274 | 247.2274 | 247.2274 | 247.2274 | 247.2274 | 247.2274 | 247.2274 | 247.2274 | 247.2274 | 247.2274 | 247.2274 | 247.2274 | 247.2274 | 247.2274 | 247.2274 | 247.2274 | 247.2274 | 247.2274 | 247.2274 | 247.2274 | 247.2274 | 247.2274 | 247.2274 | 247.2274 | 247.2274 | 247.2274 | 225.1226 | 225.1226 | 225.1226
Enel Generación Chile | Atacama | CC2 | ATACAMA-2TG2AB_TG2A+TG2B+TV2_GNL_B | GNL | US$/dam3 | 247.2274 | 247.2274 | 247.2274 | 247.2274 | 247.2274 | 247.2274 | 247.2274 | 247.2274 | 247.2274 | 247.2274 | 247.2274 | 247.2274 | 247.2274 | 247.2274 | 247.2274 | 247.2274 | 247.2274 | 247.2274 | 247.2274 | 247.2274 | 247.2274 | 247.2274 | 247.2274 | 247.2274 | 247.2274 | 247.2274 | 247.2274 | 247.2274 | 247.2274 | 247.2274 | 225.1226
ENGIE | Mejillones | CTM3 | MEJILLONES-CTM3_TG1_GNL_C | GNL | US$/dam3 | 192.8778 | 192.8778 | 192.8778 | 192.8778 | 192.8778 | 192.8778 | 192.8778 | 192.8778 | 192.8778 | 192.8778 | 192.8778 | 192.8778 | 192.8778 | 192.8778 | 192.8778 | 192.8778 | 192.8778 | 192.8778 | 192.8778 | 192.8778 | 192.8778 | 192.8778 | 192.8778 | 192.8778 | 192.8778 | 192.8778 | 192.8778 | 192.8778 | 192.8778 | 192.8778 | 192.8778
Tamakaya | Kelar | CC KELAR | KELAR-TG1_TG1+0.5TV_GNL_A | GNL | US$/dam3 | 343.5795 | 343.5795 | 343.5795 | 343.5795 | 343.5795 | 343.5795 | 340.5669 | 340.5669 | 340.5669 | 341.197 | 341.197 | 341.197 | 341.197 | 341.197 | 341.197 | 341.197 | 341.197 | 341.197 | 341.197 | 341.197 | 341.197 | 341.197 | 341.197 | 341.197 | 341.197 | 341.197 | 341.197 | 333.8278 | 333.8278 | 333.8278 | 334.0981
Tamakaya | Kelar | CC KELAR | KELAR-TG2_TG2+0.5TV_GNL_A | GNL | US$/dam3 | 343.5795 | 343.5795 | 343.5795 | 343.5795 | 343.5795 | 343.5795 | 340.5669 | 340.5669 | 340.5669 | 341.197 | 341.197 | 341.197 | 341.197 | 341.197 | 341.197 | 341.197 | 341.197 | 341.197 | 341.197 | 341.197 | 341.197 | 341.197 | 341.197 | 341.197 | 341.197 | 341.197 | 341.197 | 333.8278 | 333.8278 | 333.8278 | 334.0981
ENGIE | Mejillones | CTM3 | MEJILLONES-CTM3_TG1_GNL_B | GNL | US$/dam3 | 303.1616 | 303.1616 | 303.1616 | 303.1616 | 303.1616 | 303.1616 | 303.1616 | 303.1616 | 303.1616 | 303.1616 | 303.1616 | 303.1616 | 303.1616 | 303.1616 | 303.1616 | 303.1616 | 303.1616 | 303.1616 | 303.1616 | 303.1616 | 303.1616 | 303.1616 | 303.1616 | 303.1616 | 303.1616 | 303.1616 | 303.1616 | 303.1616 | 303.1616 | 303.1616 | 303.1616
Tamakaya | Kelar | CC KELAR | KELAR-TG1_TG1+0.5TV_GNL_B | GNL | US$/dam3 | 359.7591 | 359.7591 | 359.7591 | 359.7591 | 359.7591 | 359.7591 | 359.7591 | 359.7591 | 359.7591 | 359.7591 | 359.7591 | 359.7591 | 359.7591 | 359.7591 | 359.7591 | 359.7591 | 359.7591 | 359.7591 | 359.7591 | 359.7591 | 359.7591 | 359.7591 | 359.7591 | 359.7591 | 359.7591 | 359.7591 | 359.7591 | 359.7591 | 359.7591 | 359.7591 | 359.7591
Tamakaya | Kelar | CC KELAR | KELAR-TG1_TG1+0.5TV_GNL_C | GNL | US$/dam3 | 381.4569 | 381.4569 | 381.4569 | 381.4569 | 381.4569 | 381.4569 | 381.4569 | 381.4569 | 381.4569 | 381.4569 | 381.4569 | 381.4569 | 381.4569 | 381.4569 | 381.4569 | 381.4569 | 381.4569 | 381.4569 | 381.4569 | 381.4569 | 381.4569 | 381.4569 | 381.4569 | 381.4569 | 381.4569 | 381.4569 | 381.4569 | 381.4569 | 381.4569 | 381.4569 | 381.4569
Tamakaya | Kelar | CC KELAR | KELAR-TG2_TG2+0.5TV_GNL_B | GNL | US$/dam3 | 359.7591 | 359.7591 | 359.7591 | 359.7591 | 359.7591 | 359.7591 | 359.7591 | 359.7591 | 359.7591 | 359.7591 | 359.7591 | 359.7591 | 359.7591 | 359.7591 | 359.7591 | 359.7591 | 359.7591 | 359.7591 | 359.7591 | 359.7591 | 359.7591 | 359.7591 | 359.7591 | 359.7591 | 359.7591 | 359.7591 | 359.7591 | 359.7591 | 359.7591 | 359.7591 | 359.7591
Tamakaya | Kelar | CC KELAR | KELAR-TG2_TG2+0.5TV_GNL_C | GNL | US$/dam3 | 381.4569 | 381.4569 | 381.4569 | 381.4569 | 381.4569 | 381.4569 | 381.4569 | 381.4569 | 381.4569 | 381.4569 | 381.4569 | 381.4569 | 381.4569 | 381.4569 | 381.4569 | 381.4569 | 381.4569 | 381.4569 | 381.4569 | 381.4569 | 381.4569 | 381.4569 | 381.4569 | 381.4569 | 381.4569 | 381.4569 | 381.4569 | 381.4569 | 381.4569 | 381.4569 | 381.4569
Enel Generación Chile | San Isidro 2 | San Isidro II | SANISIDRO-2_TG1_GNL_C | GNL | US$/dam3 | 268.4598 | 268.4598 | 268.4598 | 268.4598 | 268.4598 | 268.4598 | 268.4598 | 268.4598 | 268.4598 | 268.4598 | 268.4598 | 268.4598 | 268.4598 | 268.4598 | 268.4598 | 268.4598 | 268.4598 | 268.4598 | 268.4598 | 268.4598 | 268.4598 | 268.4598 | 268.4598 | 268.4598 | 268.4598 | 268.4598 | 268.4598 | 268.4598 | 268.4598 | 268.4598 | 268.4598
Enel Generación Chile | Atacama | CC1 | ATACAMA-1TG1A_TG1A+0.5TV1_GNL_C | GNL | US$/dam3 | 92.2634 | 92.2634 | 92.2634 | 92.2634 | 92.2634 | 92.2634 | 92.2634 | 92.2634 | 92.2634 | 92.2634 | 225.1226 | 225.1226 | 225.1226 | 225.1226 | 225.1226 | 225.1226 | 225.1226 | 225.1226 | 225.1226 | 225.1226 | 225.1226 | 225.1226 | 225.1226 | 225.1226 | 225.1226 | 225.1226 | 225.1226 | 225.1226 | 225.1226 | 225.1226 | 225.1226
Enel Generación Chile | Atacama | CC1 | ATACAMA-1TG1A_TG1A+0.5TV1_GNL_D | GNL | US$/dam3 | 346.9103 | 346.9103 | 346.9103 | 346.9103 | 346.9103 | 346.9103 | 346.9103 | 346.9103 | 346.9103 | 346.9103 | 346.9103 | 346.9103 | 346.9103 | 346.9103 | 346.9103 | 346.9103 | 346.9103 | 346.9103 | 346.9103 | 346.9103 | 346.9103 | 346.9103 | 346.9103 | 346.9103 | 346.9103 | 346.9103 | 346.9103 | 346.9103 | 346.9103 | 346.9103 | 346.9103
Enel Generación Chile | Atacama | CC1 | ATACAMA-1TG1A_TG1A+0.5TV1_GNL_E | GNL | US$/dam3 | 247.2274 | 247.2274 | 247.2274 | 247.2274 | 247.2274 | 247.2274 | 247.2274 | 247.2274 | 247.2274 | 247.2274 | 247.2274 | 247.2274 | 247.2274 | 247.2274 | 247.2274 | 247.2274 | 247.2274 | 247.2274 | 247.2274 | 247.2274 | 247.2274 | 247.2274 | 247.2274 | 247.2274 | 247.2274 | 247.2274 | 247.2274 | 247.2274 | 225.1226 | 225.1226 | 225.1226
Enel Generación Chile | Atacama | CC1 | ATACAMA-1TG1A_TG1A+0.5TV1_GNL_B | GNL | US$/dam3 | 247.2274 | 247.2274 | 247.2274 | 247.2274 | 247.2274 | 247.2274 | 247.2274 | 247.2274 | 247.2274 | 247.2274 | 247.2274 | 247.2274 | 247.2274 | 247.2274 | 247.2274 | 247.2274 | 247.2274 | 247.2274 | 247.2274 | 247.2274 | 247.2274 | 247.2274 | 247.2274 | 247.2274 | 247.2274 | 247.2274 | 247.2274 | 247.2274 | 247.2274 | 247.2274 | 225.1226
Enel Generación Chile | Atacama | CC1 | ATACAMA-1TG1B_TG1B+0.5TV1_GNL_C | GNL | US$/dam3 | 92.2634 | 92.2634 | 92.2634 | 92.2634 | 92.2634 | 92.2634 | 92.2634 | 92.2634 | 92.2634 | 92.2634 | 225.1226 | 225.1226 | 225.1226 | 225.1226 | 225.1226 | 225.1226 | 225.1226 | 225.1226 | 225.1226 | 225.1226 | 225.1226 | 225.1226 | 225.1226 | 225.1226 | 225.1226 | 225.1226 | 225.1226 | 225.1226 | 225.1226 | 225.1226 | 225.1226
Enel Generación Chile | Atacama | CC1 | ATACAMA-1TG1B_TG1B+0.5TV1_GNL_D | GNL | US$/dam3 | 346.9103 | 346.9103 | 346.9103 | 346.9103 | 346.9103 | 346.9103 | 346.9103 | 346.9103 | 346.9103 | 346.9103 | 346.9103 | 346.9103 | 346.9103 | 346.9103 | 346.9103 | 346.9103 | 346.9103 | 346.9103 | 346.9103 | 346.9103 | 346.9103 | 346.9103 | 346.9103 | 346.9103 | 346.9103 | 346.9103 | 346.9103 | 346.9103 | 346.9103 | 346.9103 | 346.9103
Enel Generación Chile | Atacama | CC1 | ATACAMA-1TG1B_TG1B+0.5TV1_GNL_E | GNL | US$/dam3 | 247.2274 | 247.2274 | 247.2274 | 247.2274 | 247.2274 | 247.2274 | 247.2274 | 247.2274 | 247.2274 | 247.2274 | 247.2274 | 247.2274 | 247.2274 | 247.2274 | 247.2274 | 247.2274 | 247.2274 | 247.2274 | 247.2274 | 247.2274 | 247.2274 | 247.2274 | 247.2274 | 247.2274 | 247.2274 | 247.2274 | 247.2274 | 247.2274 | 225.1226 | 225.1226 | 225.1226
Enel Generación Chile | Atacama | CC1 | ATACAMA-1TG1B_TG1B+0.5TV1_GNL_B | GNL | US$/dam3 | 247.2274 | 247.2274 | 247.2274 | 247.2274 | 247.2274 | 247.2274 | 247.2274 | 247.2274 | 247.2274 | 247.2274 | 247.2274 | 247.2274 | 247.2274 | 247.2274 | 247.2274 | 247.2274 | 247.2274 | 247.2274 | 247.2274 | 247.2274 | 247.2274 | 247.2274 | 247.2274 | 247.2274 | 247.2274 | 247.2274 | 247.2274 | 247.2274 | 247.2274 | 247.2274 | 225.1226
Enel Generación Chile | San Isidro | San Isidro | SANISIDRO-1_TG1_GNL_D | GNL | US$/dam3 | 268.4598 | 268.4598 | 268.4598 | 268.4598 | 268.4598 | 268.4598 | 268.4598 | 268.4598 | 268.4598 | 268.4598 | 268.4598 | 268.4598 | 268.4598 | 268.4598 | 268.4598 | 268.4598 | 268.4598 | 268.4598 | 268.4598 | 268.4598 | 268.4598 | 268.4598 | 268.4598 | 268.4598 | 268.4598 | 268.4598 | 268.4598 | 268.4598 | 268.4598 | 268.4598 | 268.4598
Enel Generación Chile | Quintero | Quintero A | QUINTERO-1_GNL_C | GNL | US$/dam3 | 268.4598 | 268.4598 | 268.4598 | 268.4598 | 268.4598 | 268.4598 | 268.4598 | 268.4598 | 268.4598 | 268.4598 | 268.4598 | 268.4598 | 268.4598 | 268.4598 | 268.4598 | 268.4598 | 268.4598 | 268.4598 | 268.4598 | 268.4598 | 268.4598 | 268.4598 | 268.4598 | 268.4598 | 268.4598 | 268.4598 | 268.4598 | 268.4598 | 268.4598 | 268.4598 | 268.4598
Enel Generación Chile | Quintero | Quintero B | QUINTERO-2_GNL_C | GNL | US$/dam3 | 268.4598 | 268.4598 | 268.4598 | 268.4598 | 268.4598 | 268.4598 | 268.4598 | 268.4598 | 268.4598 | 268.4598 | 268.4598 | 268.4598 | 268.4598 | 268.4598 | 268.4598 | 268.4598 | 268.4598 | 268.4598 | 268.4598 | 268.4598 | 268.4598 | 268.4598 | 268.4598 | 268.4598 | 268.4598 | 268.4598 | 268.4598 | 268.4598 | 268.4598 | 268.4598 | 268.4598
Enel Generación Chile | San Isidro | San Isidro | SANISIDRO-1_TG1_GNL_A | GNL | US$/dam3 | 162.3835 | 162.3835 | 162.3835 | 162.3835 | 162.3835 | 162.3835 | 162.3835 | 162.3835 | 162.3835 | 162.3835 | 162.3835 | 162.3835 | 162.3835 | 162.3835 | 162.3835 | 162.3835 | 162.3835 | 162.3835 | 162.3835 | 162.3835 | 162.3835 | 162.3835 | 162.3835 | 162.3835 | 162.3835 | 162.3835 | 162.3835 | 162.3835 | 162.3835 | 162.3835 | 162.3835
Enel Generación Chile | Atacama | CC2 | ATACAMA-2TG2B_TG2B+0.5TV2_GNL_C | GNL | US$/dam3 | 92.2634 | 92.2634 | 92.2634 | 92.2634 | 92.2634 | 92.2634 | 92.2634 | 92.2634 | 92.2634 | 92.2634 | 225.1226 | 225.1226 | 225.1226 | 225.1226 | 225.1226 | 225.1226 | 225.1226 | 225.1226 | 225.1226 | 225.1226 | 225.1226 | 225.1226 | 225.1226 | 225.1226 | 225.1226 | 225.1226 | 225.1226 | 225.1226 | 225.1226 | 225.1226 | 225.1226
Enel Generación Chile | Atacama | CC2 | ATACAMA-2TG2B_TG2B+0.5TV2_GNL_D | GNL | US$/dam3 | 346.9103 | 346.9103 | 346.9103 | 346.9103 | 346.9103 | 346.9103 | 346.9103 | 346.9103 | 346.9103 | 346.9103 | 346.9103 | 346.9103 | 346.9103 | 346.9103 | 346.9103 | 346.9103 | 346.9103 | 346.9103 | 346.9103 | 346.9103 | 346.9103 | 346.9103 | 346.9103 | 346.9103 | 346.9103 | 346.9103 | 346.9103 | 346.9103 | 346.9103 | 346.9103 | 346.9103
Enel Generación Chile | Atacama | CC2 | ATACAMA-2TG2B_TG2B+0.5TV2_GNL_E | GNL | US$/dam3 | 247.2274 | 247.2274 | 247.2274 | 247.2274 | 247.2274 | 247.2274 | 247.2274 | 247.2274 | 247.2274 | 247.2274 | 247.2274 | 247.2274 | 247.2274 | 247.2274 | 247.2274 | 247.2274 | 247.2274 | 247.2274 | 247.2274 | 247.2274 | 247.2274 | 247.2274 | 247.2274 | 247.2274 | 247.2274 | 247.2274 | 247.2274 | 247.2274 | 225.1226 | 225.1226 | 225.1226
Enel Generación Chile | Atacama | CC2 | ATACAMA-2TG2B_TG2B+0.5TV2_GNL_B | GNL | US$/dam3 | 247.2274 | 247.2274 | 247.2274 | 247.2274 | 247.2274 | 247.2274 | 247.2274 | 247.2274 | 247.2274 | 247.2274 | 247.2274 | 247.2274 | 247.2274 | 247.2274 | 247.2274 | 247.2274 | 247.2274 | 247.2274 | 247.2274 | 247.2274 | 247.2274 | 247.2274 | 247.2274 | 247.2274 | 247.2274 | 247.2274 | 247.2274 | 247.2274 | 247.2274 | 247.2274 | 225.1226
Enel Generación Chile | Atacama | CC2 | ATACAMA-2TG2A_TG2A+0.5TV2_GNL_C | GNL | US$/dam3 | 92.2634 | 92.2634 | 92.2634 | 92.2634 | 92.2634 | 92.2634 | 92.2634 | 92.2634 | 92.2634 | 92.2634 | 225.1226 | 225.1226 | 225.1226 | 225.1226 | 225.1226 | 225.1226 | 225.1226 | 225.1226 | 225.1226 | 225.1226 | 225.1226 | 225.1226 | 225.1226 | 225.1226 | 225.1226 | 225.1226 | 225.1226 | 225.1226 | 225.1226 | 225.1226 | 225.1226
Enel Generación Chile | Atacama | CC2 | ATACAMA-2TG2A_TG2A+0.5TV2_GNL_D | GNL | US$/dam3 | 346.9103 | 346.9103 | 346.9103 | 346.9103 | 346.9103 | 346.9103 | 346.9103 | 346.9103 | 346.9103 | 346.9103 | 346.9103 | 346.9103 | 346.9103 | 346.9103 | 346.9103 | 346.9103 | 346.9103 | 346.9103 | 346.9103 | 346.9103 | 346.9103 | 346.9103 | 346.9103 | 346.9103 | 346.9103 | 346.9103 | 346.9103 | 346.9103 | 346.9103 | 346.9103 | 346.9103
Enel Generación Chile | Atacama | CC2 | ATACAMA-2TG2A_TG2A+0.5TV2_GNL_E | GNL | US$/dam3 | 247.2274 | 247.2274 | 247.2274 | 247.2274 | 247.2274 | 247.2274 | 247.2274 | 247.2274 | 247.2274 | 247.2274 | 247.2274 | 247.2274 | 247.2274 | 247.2274 | 247.2274 | 247.2274 | 247.2274 | 247.2274 | 247.2274 | 247.2274 | 247.2274 | 247.2274 | 247.2274 | 247.2274 | 247.2274 | 247.2274 | 247.2274 | 247.2274 | 225.1226 | 225.1226 | 225.1226
Enel Generación Chile | Atacama | CC2 | ATACAMA-2TG2A_TG2A+0.5TV2_GNL_B | GNL | US$/dam3 | 247.2274 | 247.2274 | 247.2274 | 247.2274 | 247.2274 | 247.2274 | 247.2274 | 247.2274 | 247.2274 | 247.2274 | 247.2274 | 247.2274 | 247.2274 | 247.2274 | 247.2274 | 247.2274 | 247.2274 | 247.2274 | 247.2274 | 247.2274 | 247.2274 | 247.2274 | 247.2274 | 247.2274 | 247.2274 | 247.2274 | 247.2274 | 247.2274 | 247.2274 | 247.2274 | 225.1226
Colbún | Nehuenco | Nehuenco II | NEHUENCO-2_TG1_GNL_E | GNL | US$/dam3 | 289.4436 | 289.4436 | 289.4436 | 289.4436 | 289.4436 | 289.4436 | 289.4436 | 289.4436 | 289.4436 | 289.4436 | 289.4436 | 289.4436 | 289.4436 | 289.4436 | 289.4436 | 289.4436 | 289.4436 | 289.4436 | 289.4436 | 289.4436 | 289.4436 | 289.4436 | 289.4436 | 289.4436 | 289.4436 | 289.4436 | 289.4436 | 289.4436 | 289.4436 | 289.4436 | 289.4436
Enel Generación Chile | San Isidro | San Isidro | SANISIDRO-1_TG1+TV1+FA1_GNL_C | GNL | US$/dam3 | 268.4598 | 268.4598 | 268.4598 | 268.4598 | 268.4598 | 268.4598 | 268.4598 | 268.4598 | 268.4598 | 268.4598 | 268.4598 | 268.4598 | 268.4598 | 268.4598 | 268.4598 | 268.4598 | 268.4598 | 268.4598 | 268.4598 | 268.4598 | 268.4598 | 268.4598 | 268.4598 | 268.4598 | 268.4598 | 268.4598 | 268.4598 | 268.4598 | 268.4598 | 268.4598 | 268.4598
Enel Generación Chile | San Isidro 2 | San Isidro II | SANISIDRO-2_TG1_GNL_D | GNL | US$/dam3 | 268.4598 | 268.4598 | 268.4598 | 268.4598 | 268.4598 | 268.4598 | 268.4598 | 268.4598 | 268.4598 | 268.4598 | 268.4598 | 268.4598 | 268.4598 | 268.4598 | 268.4598 | 268.4598 | 268.4598 | 268.4598 | 268.4598 | 268.4598 | 268.4598 | 268.4598 | 268.4598 | 268.4598 | 268.4598 | 268.4598 | 268.4598 | 268.4598 | 268.4598 | 268.4598 | 268.4598
Enel Generación Chile | San Isidro 2 | San Isidro II | SANISIDRO-2_TG1_GNL_A | GNL | US$/dam3 | 162.3835 | 162.3835 | 162.3835 | 162.3835 | 162.3835 | 162.3835 | 162.3835 | 162.3835 | 162.3835 | 162.3835 | 162.3835 | 162.3835 | 162.3835 | 162.3835 | 162.3835 | 162.3835 | 162.3835 | 162.3835 | 162.3835 | 162.3835 | 162.3835 | 162.3835 | 162.3835 | 162.3835 | 162.3835 | 162.3835 | 162.3835 | 162.3835 | 162.3835 | 162.3835 | 162.3835
Enel Generación Chile | Atacama | CC1 | ATACAMA-1TG1AB_TG1A+TG1B+TV1_GNL_A | GNL | US$/dam3 | 273.0996 | 273.0996 | 273.0996 | 273.0996 | 273.0996 | 273.0996 | 273.0996 | 247.2274 | 247.2274 | 247.2274 | 247.2274 | 247.2274 | 247.2274 | 247.2274 | 247.2274 | 247.2274 | 247.2274 | 247.2274 | 247.2274 | 247.2274 | 247.2274 | 247.2274 | 247.2274 | 247.2274 | 247.2274 | 247.2274 | 247.2274 | 247.2274 | 247.2274 | 247.2274 | 247.2274
Enel Generación Chile | Atacama | CC2 | ATACAMA-2TG2AB_TG2A+TG2B+TV2_GNL_A | GNL | US$/dam3 | 273.0996 | 273.0996 | 273.0996 | 273.0996 | 273.0996 | 273.0996 | 273.0996 | 247.2274 | 247.2274 | 247.2274 | 247.2274 | 247.2274 | 247.2274 | 247.2274 | 247.2274 | 247.2274 | 247.2274 | 247.2274 | 247.2274 | 247.2274 | 247.2274 | 247.2274 | 247.2274 | 247.2274 | 247.2274 | 247.2274 | 247.2274 | 247.2274 | 247.2274 | 247.2274 | 247.2274
Enel Generación Chile | Quintero | Quintero A | QUINTERO-1_GNL_D | GNL | US$/dam3 | 268.4598 | 268.4598 | 268.4598 | 268.4598 | 268.4598 | 268.4598 | 268.4598 | 268.4598 | 268.4598 | 268.4598 | 268.4598 | 268.4598 | 268.4598 | 268.4598 | 268.4598 | 268.4598 | 268.4598 | 268.4598 | 268.4598 | 268.4598 | 268.4598 | 268.4598 | 268.4598 | 268.4598 | 268.4598 | 268.4598 | 268.4598 | 268.4598 | 268.4598 | 268.4598 | 268.4598
Enel Generación Chile | Quintero | Quintero B | QUINTERO-2_GNL_D | GNL | US$/dam3 | 268.4598 | 268.4598 | 268.4598 | 268.4598 | 268.4598 | 268.4598 | 268.4598 | 268.4598 | 268.4598 | 268.4598 | 268.4598 | 268.4598 | 268.4598 | 268.4598 | 268.4598 | 268.4598 | 268.4598 | 268.4598 | 268.4598 | 268.4598 | 268.4598 | 268.4598 | 268.4598 | 268.4598 | 268.4598 | 268.4598 | 268.4598 | 268.4598 | 268.4598 | 268.4598 | 268.4598
Enel Generación Chile | Quintero | Quintero A | QUINTERO-1_GNL_A | GNL | US$/dam3 | 162.3835 | 162.3835 | 162.3835 | 162.3835 | 162.3835 | 162.3835 | 162.3835 | 162.3835 | 162.3835 | 162.3835 | 162.3835 | 162.3835 | 162.3835 | 162.3835 | 162.3835 | 162.3835 | 162.3835 | 162.3835 | 162.3835 | 162.3835 | 162.3835 | 162.3835 | 162.3835 | 162.3835 | 162.3835 | 162.3835 | 162.3835 | 162.3835 | 162.3835 | 162.3835 | 162.3835
Enel Generación Chile | Quintero | Quintero B | QUINTERO-2_GNL_A | GNL | US$/dam3 | 162.3835 | 162.3835 | 162.3835 | 162.3835 | 162.3835 | 162.3835 | 162.3835 | 162.3835 | 162.3835 | 162.3835 | 162.3835 | 162.3835 | 162.3835 | 162.3835 | 162.3835 | 162.3835 | 162.3835 | 162.3835 | 162.3835 | 162.3835 | 162.3835 | 162.3835 | 162.3835 | 162.3835 | 162.3835 | 162.3835 | 162.3835 | 162.3835 | 162.3835 | 162.3835 | 162.3835
Colbún | Nehuenco | Nehuenco II | NEHUENCO-2_TG1_GNL_C | GNL | US$/dam3 | 276.4194 | 276.4194 | 276.4194 | 276.4194 | 276.4194 | 276.4194 | 276.4194 | 276.4194 | 276.4194 | 276.4194 | 276.4194 | 276.4194 | 276.4194 | 276.4194 | 276.4194 | 276.4194 | 276.4194 | 276.4194 | 276.4194 | 276.4194 | 276.4194 | 276.4194 | 276.4194 | 276.4194 | 276.4194 | 276.4194 | 276.4194 | 276.4194 | 276.4194 | 276.4194 | 276.4194
Colbún | Nehuenco | Nehuenco II | NEHUENCO-2_TG1_GNL_D | GNL | US$/dam3 | 322.5717 | 322.5717 | 322.5717 | 322.5717 | 322.5717 | 322.5717 | 322.5717 | 322.5717 | 322.5717 | 322.5717 | 322.5717 | 322.5717 | 322.5717 | 322.5717 | 322.5717 | 322.5717 | 322.5717 | 322.5717 | 322.5717 | 322.5717 | 322.5717 | 322.5717 | 322.5717 | 322.5717 | 322.5717 | 322.5717 | 322.5717 | 322.5717 | 322.5717 | 322.5717 | 322.5717
Colbún | Nehuenco | Nehuenco II | NEHUENCO-2_TG1_GNL_A | GNL | US$/dam3 | 190.773 | 190.773 | 190.773 | 190.773 | 190.773 | 190.773 | 190.773 | 190.773 | 190.773 | 190.773 | 190.773 | 190.773 | 190.773 | 190.773 | 190.773 | 190.773 | 190.773 | 190.773 | 190.773 | 190.773 | 190.773 | 190.773 | 190.773 | 190.773 | 190.773 | 190.773 | 190.773 | 190.773 | 190.773 | 190.773 | 190.773
Eléctrica Santiago | Nueva Renca | Nueva Renca | NUEVARENCA_TG1+TV1+FA1_GNL_A | GNL | US$/dam3 | 330.4474 | 330.4474 | 330.4474 | 330.4474 | 330.4474 | 330.4474 | 330.4474 | 330.4474 | 330.4474 | 330.4474 | 330.4474 | 330.4474 | 330.4474 | 330.4474 | 330.4474 | 330.4474 | 330.4474 | 330.4474 | 330.4474 | 330.4474 | 330.4474 | 330.4474 | 330.4474 | 330.4474 | 330.4474 | 330.4474 | 330.4474 | 330.4474 | 330.4474 | 330.4474 | 330.4474
Colbún | Nehuenco | Nehuenco I | NEHUENCO-1_TG1_GNL_E | GNL | US$/dam3 | 289.4436 | 289.4436 | 289.4436 | 289.4436 | 289.4436 | 289.4436 | 289.4436 | 289.4436 | 289.4436 | 289.4436 | 289.4436 | 289.4436 | 289.4436 | 289.4436 | 289.4436 | 289.4436 | 289.4436 | 289.4436 | 289.4436 | 289.4436 | 289.4436 | 289.4436 | 289.4436 | 289.4436 | 289.4436 | 289.4436 | 289.4436 | 289.4436 | 289.4436 | 289.4436 | 289.4436
Bioenergías Forestales | CMPC Laja | CMPC Laja | CMPCLAJA_BL1+BL2+BL3_COGEN | Biomasa | US$/Ton | 54.6302 | 54.6302 | 54.6302 | 54.6302 | 54.6302 | 54.6302 | 54.6302 | 54.6302 | 54.6302 | 54.6302 | 54.6302 | 54.6302 | 54.6302 | 54.6302 | 54.6302 | 54.6302 | 54.6302 | 54.6302 | 54.6302 | 54.6302 | 54.6302 | 54.6302 | 37.2091 | 37.2091 | 37.2091 | 37.2091 | 37.2091 | 37.2091 | 37.2091 | 37.2091 | 37.2091
Enel Generación Chile | Atacama | CC1 | ATACAMA-1TG1A_TG1A+0.5TV1_GNL_A | GNL | US$/dam3 | 273.0996 | 273.0996 | 273.0996 | 273.0996 | 273.0996 | 273.0996 | 273.0996 | 247.2274 | 247.2274 | 247.2274 | 247.2274 | 247.2274 | 247.2274 | 247.2274 | 247.2274 | 247.2274 | 247.2274 | 247.2274 | 247.2274 | 247.2274 | 247.2274 | 247.2274 | 247.2274 | 247.2274 | 247.2274 | 247.2274 | 247.2274 | 247.2274 | 247.2274 | 247.2274 | 247.2274
Enel Generación Chile | Atacama | CC1 | ATACAMA-1TG1B_TG1B+0.5TV1_GNL_A | GNL | US$/dam3 | 273.0996 | 273.0996 | 273.0996 | 273.0996 | 273.0996 | 273.0996 | 273.0996 | 247.2274 | 247.2274 | 247.2274 | 247.2274 | 247.2274 | 247.2274 | 247.2274 | 247.2274 | 247.2274 | 247.2274 | 247.2274 | 247.2274 | 247.2274 | 247.2274 | 247.2274 | 247.2274 | 247.2274 | 247.2274 | 247.2274 | 247.2274 | 247.2274 | 247.2274 | 247.2274 | 247.2274
Enel Generación Chile | San Isidro | San Isidro | SANISIDRO-1_TG1+TV1+FA1_GNL_D | GNL | US$/dam3 | 268.4598 | 268.4598 | 268.4598 | 268.4598 | 268.4598 | 268.4598 | 268.4598 | 268.4598 | 268.4598 | 268.4598 | 268.4598 | 268.4598 | 268.4598 | 268.4598 | 268.4598 | 268.4598 | 268.4598 | 268.4598 | 268.4598 | 268.4598 | 268.4598 | 268.4598 | 268.4598 | 268.4598 | 268.4598 | 268.4598 | 268.4598 | 268.4598 | 268.4598 | 268.4598 | 268.4598
Enel Generación Chile | San Isidro | San Isidro | SANISIDRO-1_TG1+TV1+FA1_GNL_A | GNL | US$/dam3 | 162.3835 | 162.3835 | 162.3835 | 162.3835 | 162.3835 | 162.3835 | 162.3835 | 162.3835 | 162.3835 | 162.3835 | 162.3835 | 162.3835 | 162.3835 | 162.3835 | 162.3835 | 162.3835 | 162.3835 | 162.3835 | 162.3835 | 162.3835 | 162.3835 | 162.3835 | 162.3835 | 162.3835 | 162.3835 | 162.3835 | 162.3835 | 162.3835 | 162.3835 | 162.3835 | 162.3835
Enel Generación Chile | Atacama | CC2 | ATACAMA-2TG2B_TG2B+0.5TV2_GNL_A | GNL | US$/dam3 | 273.0996 | 273.0996 | 273.0996 | 273.0996 | 273.0996 | 273.0996 | 273.0996 | 247.2274 | 247.2274 | 247.2274 | 247.2274 | 247.2274 | 247.2274 | 247.2274 | 247.2274 | 247.2274 | 247.2274 | 247.2274 | 247.2274 | 247.2274 | 247.2274 | 247.2274 | 247.2274 | 247.2274 | 247.2274 | 247.2274 | 247.2274 | 247.2274 | 247.2274 | 247.2274 | 247.2274
Enel Generación Chile | Atacama | CC2 | ATACAMA-2TG2A_TG2A+0.5TV2_GNL_A | GNL | US$/dam3 | 273.0996 | 273.0996 | 273.0996 | 273.0996 | 273.0996 | 273.0996 | 273.0996 | 247.2274 | 247.2274 | 247.2274 | 247.2274 | 247.2274 | 247.2274 | 247.2274 | 247.2274 | 247.2274 | 247.2274 | 247.2274 | 247.2274 | 247.2274 | 247.2274 | 247.2274 | 247.2274 | 247.2274 | 247.2274 | 247.2274 | 247.2274 | 247.2274 | 247.2274 | 247.2274 | 247.2274
Colbún | Candelaria | Candelaria 1 | CANDELARIA-1_GNL_E | GNL | US$/dam3 | 313.9436 | 313.9436 | 313.9436 | 313.9436 | 313.9436 | 313.9436 | 313.9436 | 313.9436 | 313.9436 | 313.9436 | 313.9436 | 313.9436 | 313.9436 | 313.9436 | 313.9436 | 313.9436 | 313.9436 | 313.9436 | 313.9436 | 313.9436 | 313.9436 | 313.9436 | 313.9436 | 313.9436 | 313.9436 | 313.9436 | 313.9436 | 313.9436 | 313.9436 | 313.9436 | 313.9436
Colbún | Candelaria | Candelaria 2 | CANDELARIA-2_GNL_E | GNL | US$/dam3 | 313.9436 | 313.9436 | 313.9436 | 313.9436 | 313.9436 | 313.9436 | 313.9436 | 313.9436 | 313.9436 | 313.9436 | 313.9436 | 313.9436 | 313.9436 | 313.9436 | 313.9436 | 313.9436 | 313.9436 | 313.9436 | 313.9436 | 313.9436 | 313.9436 | 313.9436 | 313.9436 | 313.9436 | 313.9436 | 313.9436 | 313.9436 | 313.9436 | 313.9436 | 313.9436 | 313.9436
Colbún | Nehuenco | Nehuenco 9B | NEHUENCO-9B_GNL_E | GNL | US$/dam3 | 289.4436 | 289.4436 | 289.4436 | 289.4436 | 289.4436 | 289.4436 | 289.4436 | 289.4436 | 289.4436 | 289.4436 | 289.4436 | 289.4436 | 289.4436 | 289.4436 | 289.4436 | 289.4436 | 289.4436 | 289.4436 | 289.4436 | 289.4436 | 289.4436 | 289.4436 | 289.4436 | 289.4436 | 289.4436 | 289.4436 | 289.4436 | 289.4436 | 289.4436 | 289.4436 | 289.4436
Colbún | Nehuenco | Nehuenco I | NEHUENCO-1_TG1_GNL_C | GNL | US$/dam3 | 276.4194 | 276.4194 | 276.4194 | 276.4194 | 276.4194 | 276.4194 | 276.4194 | 276.4194 | 276.4194 | 276.4194 | 276.4194 | 276.4194 | 276.4194 | 276.4194 | 276.4194 | 276.4194 | 276.4194 | 276.4194 | 276.4194 | 276.4194 | 276.4194 | 276.4194 | 276.4194 | 276.4194 | 276.4194 | 276.4194 | 276.4194 | 276.4194 | 276.4194 | 276.4194 | 276.4194
Colbún | Nehuenco | Nehuenco I | NEHUENCO-1_TG1_GNL_D | GNL | US$/dam3 | 322.5717 | 322.5717 | 322.5717 | 322.5717 | 322.5717 | 322.5717 | 322.5717 | 322.5717 | 322.5717 | 322.5717 | 322.5717 | 322.5717 | 322.5717 | 322.5717 | 322.5717 | 322.5717 | 322.5717 | 322.5717 | 322.5717 | 322.5717 | 322.5717 | 322.5717 | 322.5717 | 322.5717 | 322.5717 | 322.5717 | 322.5717 | 322.5717 | 322.5717 | 322.5717 | 322.5717
Colbún | Nehuenco | Nehuenco I | NEHUENCO-1_TG1_GNL_A | GNL | US$/dam3 | 190.773 | 190.773 | 190.773 | 190.773 | 190.773 | 190.773 | 190.773 | 190.773 | 190.773 | 190.773 | 190.773 | 190.773 | 190.773 | 190.773 | 190.773 | 190.773 | 190.773 | 190.773 | 190.773 | 190.773 | 190.773 | 190.773 | 190.773 | 190.773 | 190.773 | 190.773 | 190.773 | 190.773 | 190.773 | 190.773 | 190.773
Bioenergías Forestales | CMPC Cordillera | CMPC Cordillera | CMPCCORDILLERA_BL1+BL2+BL3_COGEN | GNL | US$/dam3 | 446.6959 | 446.6959 | 446.6959 | 446.6959 | 446.6959 | 446.6959 | 446.6959 | 446.6959 | 446.6959 | 446.6959 | 446.6959 | 446.6959 | 446.6959 | 446.6959 | 446.6959 | 446.6959 | 446.6959 | 446.6959 | 446.6959 | 446.6959 | 446.6959 | 446.6959 | 446.6959 | 446.6959 | 446.6959 | 446.6959 | 446.6959 | 446.6959 | 446.6959 | 446.6959 | 446.6959
Colbún | Nehuenco | Nehuenco II | NEHUENCO-2_TG1+TV1_DIESEL | Diésel | US$/Ton | 654.409 | 654.409 | 654.409 | 654.409 | 654.409 | 654.409 | 662.9185 | 662.9185 | 662.9185 | 662.9185 | 662.9185 | 662.9185 | 662.9185 | 665.7869 | 665.7869 | 665.7869 | 665.7869 | 668.9616 | 668.9616 | 668.9616 | 668.9616 | 668.9616 | 668.9616 | 668.9616 | 650.1671 | 650.1671 | 650.1671 | 650.1671 | 650.1671 | 650.1671 | 650.1671
Colbún | Nehuenco | Nehuenco I | NEHUENCO-1_TG1+TV1_DIESEL | Diésel | US$/Ton | 654.409 | 654.409 | 654.409 | 654.409 | 654.409 | 654.409 | 662.9185 | 662.9185 | 662.9185 | 662.9185 | 662.9185 | 662.9185 | 662.9185 | 665.7869 | 665.7869 | 665.7869 | 665.7869 | 668.9616 | 668.9616 | 668.9616 | 668.9616 | 668.9616 | 668.9616 | 668.9616 | 650.1671 | 650.1671 | 650.1671 | 650.1671 | 650.1671 | 650.1671 | 650.1671
Colbún | Nehuenco | Nehuenco 9B | NEHUENCO-9B_GNL_C | GNL | US$/dam3 | 276.4194 | 276.4194 | 276.4194 | 276.4194 | 276.4194 | 276.4194 | 276.4194 | 276.4194 | 276.4194 | 276.4194 | 276.4194 | 276.4194 | 276.4194 | 276.4194 | 276.4194 | 276.4194 | 276.4194 | 276.4194 | 276.4194 | 276.4194 | 276.4194 | 276.4194 | 276.4194 | 276.4194 | 276.4194 | 276.4194 | 276.4194 | 276.4194 | 276.4194 | 276.4194 | 276.4194
Colbún | Nehuenco | Nehuenco 9B | NEHUENCO-9B_GNL_D | GNL | US$/dam3 | 322.5717 | 322.5717 | 322.5717 | 322.5717 | 322.5717 | 322.5717 | 322.5717 | 322.5717 | 322.5717 | 322.5717 | 322.5717 | 322.5717 | 322.5717 | 322.5717 | 322.5717 | 322.5717 | 322.5717 | 322.5717 | 322.5717 | 322.5717 | 322.5717 | 322.5717 | 322.5717 | 322.5717 | 322.5717 | 322.5717 | 322.5717 | 322.5717 | 322.5717 | 322.5717 | 322.5717
Colbún | Nehuenco | Nehuenco 9B | NEHUENCO-9B_GNL_A | GNL | US$/dam3 | 190.773 | 190.773 | 190.773 | 190.773 | 190.773 | 190.773 | 190.773 | 190.773 | 190.773 | 190.773 | 190.773 | 190.773 | 190.773 | 190.773 | 190.773 | 190.773 | 190.773 | 190.773 | 190.773 | 190.773 | 190.773 | 190.773 | 190.773 | 190.773 | 190.773 | 190.773 | 190.773 | 190.773 | 190.773 | 190.773 | 190.773
Tamakaya | Kelar | CC KELAR | KELAR-TG12_TG1+TG2+TV1_DIESEL | Diésel | US$/Ton | 661.1995 | 661.1995 | 661.1995 | 639.4741 | 639.4741 | 639.4741 | 639.4741 | 639.4741 | 639.4741 | 639.4741 | 624.3885 | 624.3885 | 624.3885 | 624.3885 | 624.3885 | 624.3885 | 624.3885 | 620.199 | 620.199 | 620.199 | 620.199 | 620.199 | 620.199 | 620.199 | 620.1106 | 620.1106 | 620.1106 | 620.1106 | 620.1106 | 620.1106 | 620.1106
Termoeléctrica Colmito | Colmito | Colmito | COLMITO_GNL_A | GNL | US$/dam3 | 304.7971 | 304.7971 | 304.7971 | 304.7971 | 304.7971 | 304.7971 | 304.7971 | 304.7971 | 304.7971 | 304.7971 | 304.7971 | 304.7971 | 304.7971 | 304.7971 | 304.7971 | 304.7971 | 304.7971 | 304.7971 | 304.7971 | 304.7971 | 304.7971 | 304.7971 | 304.7971 | 304.7971 | 304.7971 | 304.7971 | 304.7971 | 304.7971 | 304.7971 | 304.7971 | 304.7971
Enel Generación Chile | Taltal | Taltal 1 | TALTAL-1_GNL_C | GNL | US$/dam3 | 92.2634 | 92.2634 | 92.2634 | 92.2634 | 92.2634 | 92.2634 | 92.2634 | 92.2634 | 92.2634 | 92.2634 | 225.1226 | 225.1226 | 225.1226 | 225.1226 | 225.1226 | 225.1226 | 225.1226 | 225.1226 | 225.1226 | 225.1226 | 225.1226 | 225.1226 | 225.1226 | 225.1226 | 225.1226 | 225.1226 | 225.1226 | 225.1226 | 225.1226 | 225.1226 | 225.1226
Enel Generación Chile | Taltal | Taltal 2 | TALTAL-2_GNL_C | GNL | US$/dam3 | 92.2634 | 92.2634 | 92.2634 | 92.2634 | 92.2634 | 92.2634 | 92.2634 | 92.2634 | 92.2634 | 92.2634 | 225.1226 | 225.1226 | 225.1226 | 225.1226 | 225.1226 | 225.1226 | 225.1226 | 225.1226 | 225.1226 | 225.1226 | 225.1226 | 225.1226 | 225.1226 | 225.1226 | 225.1226 | 225.1226 | 225.1226 | 225.1226 | 225.1226 | 225.1226 | 225.1226
Enel Generación Chile | Taltal | Taltal 1 | TALTAL-1_GNL_E | GNL | US$/dam3 | 247.2274 | 247.2274 | 247.2274 | 247.2274 | 247.2274 | 247.2274 | 247.2274 | 247.2274 | 247.2274 | 247.2274 | 247.2274 | 247.2274 | 247.2274 | 247.2274 | 247.2274 | 247.2274 | 247.2274 | 247.2274 | 247.2274 | 247.2274 | 247.2274 | 247.2274 | 247.2274 | 247.2274 | 247.2274 | 247.2274 | 247.2274 | 247.2274 | 225.1226 | 225.1226 | 225.1226
Enel Generación Chile | Taltal | Taltal 2 | TALTAL-2_GNL_E | GNL | US$/dam3 | 247.2274 | 247.2274 | 247.2274 | 247.2274 | 247.2274 | 247.2274 | 247.2274 | 247.2274 | 247.2274 | 247.2274 | 247.2274 | 247.2274 | 247.2274 | 247.2274 | 247.2274 | 247.2274 | 247.2274 | 247.2274 | 247.2274 | 247.2274 | 247.2274 | 247.2274 | 247.2274 | 247.2274 | 247.2274 | 247.2274 | 247.2274 | 247.2274 | 225.1226 | 225.1226 | 225.1226
Tamakaya | Kelar | CC KELAR | KELAR-TG1_TG1+0.5TV_DIESEL | Diésel | US$/Ton | 661.1995 | 661.1995 | 661.1995 | 639.4741 | 639.4741 | 639.4741 | 639.4741 | 639.4741 | 639.4741 | 639.4741 | 624.3885 | 624.3885 | 624.3885 | 624.3885 | 624.3885 | 624.3885 | 624.3885 | 620.199 | 620.199 | 620.199 | 620.199 | 620.199 | 620.199 | 620.199 | 620.1106 | 620.1106 | 620.1106 | 620.1106 | 620.1106 | 620.1106 | 620.1106
Tamakaya | Kelar | CC KELAR | KELAR-TG2_TG2+0.5TV_DIESEL | Diésel | US$/Ton | 661.1995 | 661.1995 | 661.1995 | 639.4741 | 639.4741 | 639.4741 | 639.4741 | 639.4741 | 639.4741 | 639.4741 | 624.3885 | 624.3885 | 624.3885 | 624.3885 | 624.3885 | 624.3885 | 624.3885 | 620.199 | 620.199 | 620.199 | 620.199 | 620.199 | 620.199 | 620.199 | 620.1106 | 620.1106 | 620.1106 | 620.1106 | 620.1106 | 620.1106 | 620.1106
Enel Generación Chile | Taltal | Taltal 1 | TALTAL-1_GNL_D | GNL | US$/dam3 | 346.9103 | 346.9103 | 346.9103 | 346.9103 | 346.9103 | 346.9103 | 346.9103 | 346.9103 | 346.9103 | 346.9103 | 346.9103 | 346.9103 | 346.9103 | 346.9103 | 346.9103 | 346.9103 | 346.9103 | 346.9103 | 346.9103 | 346.9103 | 346.9103 | 346.9103 | 346.9103 | 346.9103 | 346.9103 | 346.9103 | 346.9103 | 346.9103 | 346.9103 | 346.9103 | 346.9103
Enel Generación Chile | Taltal | Taltal 2 | TALTAL-2_GNL_D | GNL | US$/dam3 | 346.9103 | 346.9103 | 346.9103 | 346.9103 | 346.9103 | 346.9103 | 346.9103 | 346.9103 | 346.9103 | 346.9103 | 346.9103 | 346.9103 | 346.9103 | 346.9103 | 346.9103 | 346.9103 | 346.9103 | 346.9103 | 346.9103 | 346.9103 | 346.9103 | 346.9103 | 346.9103 | 346.9103 | 346.9103 | 346.9103 | 346.9103 | 346.9103 | 346.9103 | 346.9103 | 346.9103
Colbún | Candelaria | Candelaria 1 | CANDELARIA-1_GNL_C | GNL | US$/dam3 | 300.9194 | 300.9194 | 300.9194 | 300.9194 | 300.9194 | 300.9194 | 300.9194 | 300.9194 | 300.9194 | 300.9194 | 300.9194 | 300.9194 | 300.9194 | 300.9194 | 300.9194 | 300.9194 | 300.9194 | 300.9194 | 300.9194 | 300.9194 | 300.9194 | 300.9194 | 300.9194 | 300.9194 | 300.9194 | 300.9194 | 300.9194 | 300.9194 | 300.9194 | 300.9194 | 300.9194
Colbún | Candelaria | Candelaria 1 | CANDELARIA-1_GNL_D | GNL | US$/dam3 | 347.0717 | 347.0717 | 347.0717 | 347.0717 | 347.0717 | 347.0717 | 347.0717 | 347.0717 | 347.0717 | 347.0717 | 347.0717 | 347.0717 | 347.0717 | 347.0717 | 347.0717 | 347.0717 | 347.0717 | 347.0717 | 347.0717 | 347.0717 | 347.0717 | 347.0717 | 347.0717 | 347.0717 | 347.0717 | 347.0717 | 347.0717 | 347.0717 | 347.0717 | 347.0717 | 347.0717
Colbún | Candelaria | Candelaria 1 | CANDELARIA-1_GNL_A | GNL | US$/dam3 | 215.273 | 215.273 | 215.273 | 215.273 | 215.273 | 215.273 | 215.273 | 215.273 | 215.273 | 215.273 | 215.273 | 215.273 | 215.273 | 215.273 | 215.273 | 215.273 | 215.273 | 215.273 | 215.273 | 215.273 | 215.273 | 215.273 | 215.273 | 215.273 | 215.273 | 215.273 | 215.273 | 215.273 | 215.273 | 215.273 | 215.273
Colbún | Candelaria | Candelaria 2 | CANDELARIA-2_GNL_C | GNL | US$/dam3 | 300.9194 | 300.9194 | 300.9194 | 300.9194 | 300.9194 | 300.9194 | 300.9194 | 300.9194 | 300.9194 | 300.9194 | 300.9194 | 300.9194 | 300.9194 | 300.9194 | 300.9194 | 300.9194 | 300.9194 | 300.9194 | 300.9194 | 300.9194 | 300.9194 | 300.9194 | 300.9194 | 300.9194 | 300.9194 | 300.9194 | 300.9194 | 300.9194 | 300.9194 | 300.9194 | 300.9194
Colbún | Candelaria | Candelaria 2 | CANDELARIA-2_GNL_D | GNL | US$/dam3 | 347.0717 | 347.0717 | 347.0717 | 347.0717 | 347.0717 | 347.0717 | 347.0717 | 347.0717 | 347.0717 | 347.0717 | 347.0717 | 347.0717 | 347.0717 | 347.0717 | 347.0717 | 347.0717 | 347.0717 | 347.0717 | 347.0717 | 347.0717 | 347.0717 | 347.0717 | 347.0717 | 347.0717 | 347.0717 | 347.0717 | 347.0717 | 347.0717 | 347.0717 | 347.0717 | 347.0717
Colbún | Candelaria | Candelaria 2 | CANDELARIA-2_GNL_A | GNL | US$/dam3 | 215.273 | 215.273 | 215.273 | 215.273 | 215.273 | 215.273 | 215.273 | 215.273 | 215.273 | 215.273 | 215.273 | 215.273 | 215.273 | 215.273 | 215.273 | 215.273 | 215.273 | 215.273 | 215.273 | 215.273 | 215.273 | 215.273 | 215.273 | 215.273 | 215.273 | 215.273 | 215.273 | 215.273 | 215.273 | 215.273 | 215.273
Colbún | Los Pinos | Los Pinos | LOSPINOS_DIESEL | Diésel | US$/Ton | 668.4236 | 668.4236 | 668.4236 | 668.4236 | 668.4236 | 668.4236 | 677.1895 | 677.1895 | 677.1895 | 677.1895 | 677.1895 | 677.1895 | 677.1895 | 679.6847 | 679.6847 | 679.6847 | 679.6847 | 683.1352 | 683.1352 | 683.1352 | 683.1352 | 683.1352 | 683.1352 | 683.1352 | 664.5227 | 664.5227 | 664.5227 | 664.5227 | 664.5227 | 664.5227 | 664.5227
Tamakaya | Kelar | CC KELAR | KELAR-TG1_TG1_GNL_A | GNL | US$/dam3 | 343.5795 | 343.5795 | 343.5795 | 343.5795 | 343.5795 | 343.5795 | 340.5669 | 340.5669 | 340.5669 | 341.197 | 341.197 | 341.197 | 341.197 | 341.197 | 341.197 | 341.197 | 341.197 | 341.197 | 341.197 | 341.197 | 341.197 | 341.197 | 341.197 | 341.197 | 341.197 | 341.197 | 341.197 | 333.8278 | 333.8278 | 333.8278 | 334.0981
Tamakaya | Kelar | CC KELAR | KELAR-TG2_TG2_GNL_A | GNL | US$/dam3 | 343.5795 | 343.5795 | 343.5795 | 343.5795 | 343.5795 | 343.5795 | 340.5669 | 340.5669 | 340.5669 | 341.197 | 341.197 | 341.197 | 341.197 | 341.197 | 341.197 | 341.197 | 341.197 | 341.197 | 341.197 | 341.197 | 341.197 | 341.197 | 341.197 | 341.197 | 341.197 | 341.197 | 341.197 | 333.8278 | 333.8278 | 333.8278 | 334.0981
Tamakaya | Kelar | CC KELAR | KELAR-TG1_TG1_GNL_B | GNL | US$/dam3 | 359.7591 | 359.7591 | 359.7591 | 359.7591 | 359.7591 | 359.7591 | 359.7591 | 359.7591 | 359.7591 | 359.7591 | 359.7591 | 359.7591 | 359.7591 | 359.7591 | 359.7591 | 359.7591 | 359.7591 | 359.7591 | 359.7591 | 359.7591 | 359.7591 | 359.7591 | 359.7591 | 359.7591 | 359.7591 | 359.7591 | 359.7591 | 359.7591 | 359.7591 | 359.7591 | 359.7591
Tamakaya | Kelar | CC KELAR | KELAR-TG1_TG1_GNL_C | GNL | US$/dam3 | 381.4569 | 381.4569 | 381.4569 | 381.4569 | 381.4569 | 381.4569 | 381.4569 | 381.4569 | 381.4569 | 381.4569 | 381.4569 | 381.4569 | 381.4569 | 381.4569 | 381.4569 | 381.4569 | 381.4569 | 381.4569 | 381.4569 | 381.4569 | 381.4569 | 381.4569 | 381.4569 | 381.4569 | 381.4569 | 381.4569 | 381.4569 | 381.4569 | 381.4569 | 381.4569 | 381.4569
Tamakaya | Kelar | CC KELAR | KELAR-TG2_TG2_GNL_B | GNL | US$/dam3 | 359.7591 | 359.7591 | 359.7591 | 359.7591 | 359.7591 | 359.7591 | 359.7591 | 359.7591 | 359.7591 | 359.7591 | 359.7591 | 359.7591 | 359.7591 | 359.7591 | 359.7591 | 359.7591 | 359.7591 | 359.7591 | 359.7591 | 359.7591 | 359.7591 | 359.7591 | 359.7591 | 359.7591 | 359.7591 | 359.7591 | 359.7591 | 359.7591 | 359.7591 | 359.7591 | 359.7591
Tamakaya | Kelar | CC KELAR | KELAR-TG2_TG2_GNL_C | GNL | US$/dam3 | 381.4569 | 381.4569 | 381.4569 | 381.4569 | 381.4569 | 381.4569 | 381.4569 | 381.4569 | 381.4569 | 381.4569 | 381.4569 | 381.4569 | 381.4569 | 381.4569 | 381.4569 | 381.4569 | 381.4569 | 381.4569 | 381.4569 | 381.4569 | 381.4569 | 381.4569 | 381.4569 | 381.4569 | 381.4569 | 381.4569 | 381.4569 | 381.4569 | 381.4569 | 381.4569 | 381.4569
Cementos Bio Bio | CBB Centro | Cem Bio Bio | CEMENTOSBIOBIO_FO6 | Fuel Oil | US$/Ton | 357.4542 | 357.4542 | 357.4542 | 358.8931 | 358.8931 | 358.8931 | 358.8931 | 358.8931 | 358.8931 | 358.8931 | 385.9099 | 385.9099 | 385.9099 | 385.9099 | 385.9099 | 385.9099 | 385.9099 | 385.9099 | 385.9099 | 385.9099 | 392.0692 | 392.0692 | 392.0692 | 392.0692 | 390.93 | 390.93 | 390.93 | 390.93 | 390.93 | 390.93 | 390.93
Electrica Santiago | Nueva Renca | Nueva Renca | NUEVARENCA_TG1+TV1_DIESEL | Diésel | US$/Ton | 681.4094 | 681.4094 | 681.4094 | 686.4421 | 686.4421 | 686.4421 | 686.4421 | 686.4421 | 686.4421 | 686.4421 | 693.0484 | 693.0484 | 693.0484 | 693.0484 | 693.0484 | 693.0484 | 693.0484 | 696.4452 | 696.4452 | 696.4452 | 696.4452 | 696.4452 | 696.4452 | 677.447 | 677.447 | 677.447 | 677.447 | 677.447 | 677.447 | 677.447 | 677.447
ENGIE | Diésel Tamaya | Tamaya | TAMAYA-SUTA_DIESEL | Fuel Oil | US$/Ton | 372.2021 | 372.2021 | 372.2021 | 372.2021 | 372.2021 | 372.2021 | 397.2725 | 397.2725 | 397.2725 | 397.2725 | 397.2725 | 397.2725 | 397.2725 | 397.2725 | 399.3109 | 399.3109 | 399.3109 | 405.5557 | 405.5557 | 405.5557 | 405.5557 | 405.5557 | 405.5557 | 405.5557 | 403.7105 | 403.7105 | 403.7105 | 403.7105 | 403.7105 | 403.7105 | 403.7105
Eléctrica Cenizas | Cenizas | Cenizas | CENIZAS_DIESEL | Diésel | US$/Ton | 427.1 | 427.1 | 427.1 | 427.1 | 427.1 | 427.1 | 427.1 | 427.1 | 427.1 | 427.1 | 427.1 | 427.1 | 427.1 | 427.1 | 427.1 | 427.1 | 427.1 | 427.1 | 427.1 | 427.1 | 427.1 | 427.1 | 427.1 | 427.1 | 427.1 | 427.1 | 427.1 | 427.1 | 427.1 | 427.1 | 427.1
Bioenergías Forestales | CMPC Pacífico | CMPC Pacífico | CMPCPACIFICO_BL1+BL2+BL3_COGEN | Diésel | US$/Ton | 323.61 | 323.61 | 358.75 | 358.75 | 358.75 | 358.75 | 358.75 | 381.98 | 381.98 | 381.98 | 381.98 | 381.98 | 381.98 | 387.32 | 387.32 | 387.32 | 387.32 | 387.32 | 387.32 | 387.32 | 387.32 | 387.32 | 394.1417 | 394.1417 | 394.1417 | 394.1417 | 394.1417 | 394.1417 | 394.1417 | 390.6609 | 390.6609
Gas Sur | Newen | Newen | NEWEN_GNL_A | GNL | US$/dam3 | 442.5985 | 442.5985 | 442.5985 | 442.5985 | 442.5985 | 442.5985 | 442.5985 | 442.5985 | 442.5985 | 461.7892 | 461.7892 | 461.7892 | 461.7892 | 461.7892 | 461.7892 | 461.7892 | 461.7892 | 461.7892 | 461.7892 | 461.7892 | 461.7892 | 461.7892 | 461.7892 | 461.7892 | 461.7892 | 461.7892 | 461.7892 | 461.7892 | 461.7892 | 461.7892 | 461.7892
Colihues Energía | Colihues | Colihues U1 | COLIHUES-1_HFO | Fuel Oil | US$/Ton | 366.7377 | 366.7377 | 366.7377 | 366.7377 | 366.7377 | 366.7377 | 368.105 | 368.105 | 368.105 | 368.105 | 395.7144 | 395.7144 | 395.7144 | 395.7144 | 395.7144 | 395.7144 | 395.7144 | 402.0076 | 402.0076 | 402.0076 | 402.0076 | 402.0076 | 402.0076 | 402.0076 | 400.8422 | 400.8422 | 400.8422 | 400.8422 | 400.8422 | 400.8422 | 400.8422
Colihues Energía | Colihues | Colihues U2 | COLIHUES-2_HFO | Fuel Oil | US$/Ton | 366.7377 | 366.7377 | 366.7377 | 366.7377 | 366.7377 | 366.7377 | 368.105 | 368.105 | 368.105 | 368.105 | 395.7144 | 395.7144 | 395.7144 | 395.7144 | 395.7144 | 395.7144 | 395.7144 | 402.0076 | 402.0076 | 402.0076 | 402.0076 | 402.0076 | 402.0076 | 402.0076 | 400.8422 | 400.8422 | 400.8422 | 400.8422 | 400.8422 | 400.8422 | 400.8422
Enel Generación Chile | Taltal | Taltal 1 | TALTAL-1_GNL_B | GNL | US$/dam3 | 247.2274 | 247.2274 | 247.2274 | 247.2274 | 247.2274 | 247.2274 | 247.2274 | 247.2274 | 247.2274 | 247.2274 | 247.2274 | 247.2274 | 247.2274 | 247.2274 | 247.2274 | 247.2274 | 247.2274 | 247.2274 | 247.2274 | 247.2274 | 247.2274 | 247.2274 | 247.2274 | 247.2274 | 247.2274 | 247.2274 | 247.2274 | 247.2274 | 247.2274 | 247.2274 | 225.1226
Enel Generación Chile | Taltal | Taltal 2 | TALTAL-2_GNL_B | GNL | US$/dam3 | 247.2274 | 247.2274 | 247.2274 | 247.2274 | 247.2274 | 247.2274 | 247.2274 | 247.2274 | 247.2274 | 247.2274 | 247.2274 | 247.2274 | 247.2274 | 247.2274 | 247.2274 | 247.2274 | 247.2274 | 247.2274 | 247.2274 | 247.2274 | 247.2274 | 247.2274 | 247.2274 | 247.2274 | 247.2274 | 247.2274 | 247.2274 | 247.2274 | 247.2274 | 247.2274 | 225.1226
Celulosa Arauco | Valdivia | Valdivia | VALDIVIA_BL1+BL2+BL3+BL4_COGEN_PINO | Diésel | US$/Ton | 386.9409 | 386.9409 | 386.9409 | 414.9711 | 414.9711 | 414.9711 | 414.9711 | 414.9711 | 414.9711 | 414.9711 | 417.0762 | 417.0762 | 417.0762 | 417.0762 | 417.0762 | 417.0762 | 417.0762 | 423.5729 | 423.5729 | 423.5729 | 423.5729 | 423.5729 | 423.5729 | 423.5729 | 423.5729 | 423.5729 | 423.5729 | 422.6172 | 422.6172 | 422.6172 | 422.6172
Enel Generación Chile | San Isidro 2 | San Isidro II | SANISIDRO-2_TG1+TV1_FSTVU_DIESEL | Diésel | US$/Ton | 658.7981 | 658.7981 | 658.7981 | 658.7981 | 658.7981 | 658.7981 | 681.3367 | 681.3367 | 681.3367 | 681.3367 | 670.6284 | 670.6284 | 670.6284 | 670.6284 | 670.6284 | 670.6284 | 670.6284 | 670.6284 | 670.6284 | 670.6284 | 679.2323 | 679.2323 | 679.2323 | 679.2323 | 679.2323 | 679.2323 | 679.2323 | 660.458 | 660.458 | 660.458 | 660.458
Enel Generación Chile | San Isidro 2 | San Isidro II | SANISIDRO-2_TG1+TV1_DIESEL | Diésel | US$/Ton | 658.7981 | 658.7981 | 658.7981 | 658.7981 | 658.7981 | 658.7981 | 681.3367 | 681.3367 | 681.3367 | 681.3367 | 670.6284 | 670.6284 | 670.6284 | 670.6284 | 670.6284 | 670.6284 | 670.6284 | 670.6284 | 670.6284 | 670.6284 | 679.2323 | 679.2323 | 679.2323 | 679.2323 | 679.2323 | 679.2323 | 679.2323 | 660.458 | 660.458 | 660.458 | 660.458
Equipos de Generación | Diésel Inacal | INACAL | INACAL_DIESEL | Diésel | US$/Ton | 691.7404 | 691.7404 | 691.7404 | 668.8292 | 668.8292 | 668.8292 | 668.8292 | 668.8292 | 668.8292 | 668.8292 | 675.0824 | 675.0824 | 675.0824 | 675.0824 | 675.0824 | 675.0824 | 675.0824 | 675.0824 | 675.0824 | 675.0824 | 677.9874 | 677.9874 | 677.9874 | 677.9874 | 656.8361 | 656.8361 | 656.8361 | 656.8361 | 656.8361 | 656.8361 | 656.8361
Enel Generación Chile | Atacama | CC2 | ATACAMA-2TG2AB_TG2A+TG2B+TV2_DIESEL | Diésel | US$/Ton | 684.6029 | 684.6029 | 684.6029 | 684.6029 | 684.6029 | 684.6029 | 707.335 | 707.335 | 707.335 | 707.335 | 695.6766 | 695.6766 | 695.6766 | 695.6766 | 695.6766 | 695.6766 | 695.6766 | 695.6766 | 695.6766 | 695.6766 | 703.7263 | 703.7263 | 703.7263 | 703.7263 | 703.7263 | 703.7263 | 703.7263 | 684.5047 | 684.5047 | 684.5047 | 684.5047
Colbún | Antilhue TG | Antilhue TG U1 | ANTILHUE-1_DIESEL | Diésel | US$/Ton | 690.2555 | 690.2555 | 690.2555 | 690.2555 | 690.2555 | 690.2555 | 690.2555 | 690.2555 | 690.2555 | 690.2555 | 690.2555 | 690.2555 | 690.2555 | 690.2555 | 690.2555 | 690.2555 | 690.2555 | 690.2555 | 690.2555 | 690.2555 | 690.2555 | 724.0134 | 724.0134 | 724.0134 | 724.0134 | 724.0134 | 724.0134 | 704.6 | 704.6 | 704.6 | 704.6
Colbún | Antilhue TG | Antilhue TG U2 | ANTILHUE-2_DIESEL | Diésel | US$/Ton | 690.2555 | 690.2555 | 690.2555 | 690.2555 | 690.2555 | 690.2555 | 690.2555 | 690.2555 | 690.2555 | 690.2555 | 690.2555 | 690.2555 | 690.2555 | 690.2555 | 690.2555 | 690.2555 | 690.2555 | 690.2555 | 690.2555 | 690.2555 | 690.2555 | 724.0134 | 724.0134 | 724.0134 | 724.0134 | 724.0134 | 724.0134 | 704.6 | 704.6 | 704.6 | 704.6
Enel Generación Chile | San Isidro | San Isidro | SANISIDRO-1_TG1+TV1_DIESEL | Diésel | US$/Ton | 658.7981 | 658.7981 | 658.7981 | 658.7981 | 658.7981 | 658.7981 | 681.3367 | 681.3367 | 681.3367 | 681.3367 | 670.6284 | 670.6284 | 670.6284 | 670.6284 | 670.6284 | 670.6284 | 670.6284 | 670.6284 | 670.6284 | 670.6284 | 679.2323 | 679.2323 | 679.2323 | 679.2323 | 679.2323 | 679.2323 | 679.2323 | 660.458 | 660.458 | 660.458 | 660.458
Enel Generación Chile | San Isidro | San Isidro | SANISIDRO-1_TG1+TV1_FSTVD_DIESEL | Diésel | US$/Ton | 658.7981 | 658.7981 | 658.7981 | 658.7981 | 658.7981 | 658.7981 | 681.3367 | 681.3367 | 681.3367 | 681.3367 | 670.6284 | 670.6284 | 670.6284 | 670.6284 | 670.6284 | 670.6284 | 670.6284 | 670.6284 | 670.6284 | 670.6284 | 679.2323 | 679.2323 | 679.2323 | 679.2323 | 679.2323 | 679.2323 | 679.2323 | 660.458 | 660.458 | 660.458 | 660.458
Enel Generación Chile | Atacama | CC1 | ATACAMA-1TG1AB_TG1A+TG1B+TV1_DIESEL | Diésel | US$/Ton | 684.6029 | 684.6029 | 684.6029 | 684.6029 | 684.6029 | 684.6029 | 707.335 | 707.335 | 707.335 | 707.335 | 695.6766 | 695.6766 | 695.6766 | 695.6766 | 695.6766 | 695.6766 | 695.6766 | 695.6766 | 695.6766 | 695.6766 | 703.7263 | 703.7263 | 703.7263 | 703.7263 | 703.7263 | 703.7263 | 703.7263 | 684.5047 | 684.5047 | 684.5047 | 684.5047
Celulosa Arauco | Celco | Celco | CELCO_BL1+BL2_COGEN | Diésel | US$/Ton | 381.946 | 381.946 | 381.946 | 409.8 | 409.8 | 409.8 | 409.8 | 409.8 | 409.8 | 409.8 | 412.027 | 412.027 | 412.027 | 412.027 | 412.027 | 412.027 | 412.027 | 418.5576 | 418.5576 | 418.5576 | 418.5576 | 418.5576 | 418.5576 | 418.5576 | 418.5576 | 418.5576 | 418.5576 | 417.6027 | 417.6027 | 417.6027 | 417.6027
Enel Generación Chile | Atacama | CC2 | ATACAMA-2TG2B_TG2B+0.5TV2_DIESEL | Diésel | US$/Ton | 684.6029 | 684.6029 | 684.6029 | 684.6029 | 684.6029 | 684.6029 | 707.335 | 707.335 | 707.335 | 707.335 | 695.6766 | 695.6766 | 695.6766 | 695.6766 | 695.6766 | 695.6766 | 695.6766 | 695.6766 | 695.6766 | 695.6766 | 703.7263 | 703.7263 | 703.7263 | 703.7263 | 703.7263 | 703.7263 | 703.7263 | 684.5047 | 684.5047 | 684.5047 | 684.5047
Enel Generación Chile | Atacama | CC1 | ATACAMA-1TG1B_TG1B+0.5TV1_DIESEL | Diésel | US$/Ton | 684.6029 | 684.6029 | 684.6029 | 684.6029 | 684.6029 | 684.6029 | 707.335 | 707.335 | 707.335 | 707.335 | 695.6766 | 695.6766 | 695.6766 | 695.6766 | 695.6766 | 695.6766 | 695.6766 | 695.6766 | 695.6766 | 695.6766 | 703.7263 | 703.7263 | 703.7263 | 703.7263 | 703.7263 | 703.7263 | 703.7263 | 684.5047 | 684.5047 | 684.5047 | 684.5047
Enel Generación Chile | Atacama | CC2 | ATACAMA-2TG2A_TG2A+0.5TV2_DIESEL | Diésel | US$/Ton | 684.6029 | 684.6029 | 684.6029 | 684.6029 | 684.6029 | 684.6029 | 707.335 | 707.335 | 707.335 | 707.335 | 695.6766 | 695.6766 | 695.6766 | 695.6766 | 695.6766 | 695.6766 | 695.6766 | 695.6766 | 695.6766 | 695.6766 | 703.7263 | 703.7263 | 703.7263 | 703.7263 | 703.7263 | 703.7263 | 703.7263 | 684.5047 | 684.5047 | 684.5047 | 684.5047
Enel Generación Chile | Atacama | CC1 | ATACAMA-1TG1A_TG1A+0.5TV1_DIESEL | Diésel | US$/Ton | 684.6029 | 684.6029 | 684.6029 | 684.6029 | 684.6029 | 684.6029 | 707.335 | 707.335 | 707.335 | 707.335 | 695.6766 | 695.6766 | 695.6766 | 695.6766 | 695.6766 | 695.6766 | 695.6766 | 695.6766 | 695.6766 | 695.6766 | 703.7263 | 703.7263 | 703.7263 | 703.7263 | 703.7263 | 703.7263 | 703.7263 | 684.5047 | 684.5047 | 684.5047 | 684.5047
Barrick Generación | Punta Colorada | Punta Colorada | PCOLORADA_IFO | Fuel Oil | US$/Ton | 411.373 | 411.373 | 411.373 | 411.373 | 411.373 | 411.373 | 412.6367 | 412.6367 | 412.6367 | 412.6367 | 436.0062 | 436.0062 | 436.0062 | 436.0062 | 436.0062 | 436.0062 | 436.0062 | 442.2311 | 442.2311 | 442.2311 | 442.2311 | 442.2311 | 442.2311 | 442.2311 | 442.2311 | 442.2311 | 442.2311 | 440.6243 | 440.6243 | 440.6243 | 440.6243
ENGIE | Mejillones | CTM3 | MEJILLONES-CTM3_TG1+TV1_DIESEL | Diésel | US$/Ton | 660.1978 | 660.1978 | 660.1978 | 660.1978 | 660.1978 | 660.1978 | 674.1689 | 674.1689 | 674.1689 | 674.1689 | 674.1689 | 674.1689 | 674.1689 | 674.1689 | 669.0121 | 669.0121 | 669.0121 | 671.8365 | 671.8365 | 671.8365 | 671.8365 | 671.8365 | 671.8365 | 671.8365 | 650.9033 | 650.9033 | 650.9033 | 650.9033 | 650.9033 | 650.9033 | 650.9033
Cementos Bio Bio | CBB Centro | Cem Bio Bio | CEMENTOSBIOBIO_DIESEL | Diésel | US$/Ton | 691.7404 | 691.7404 | 691.7404 | 694.0526 | 694.0526 | 694.0526 | 694.0526 | 694.0526 | 694.0526 | 694.0526 | 700.0138 | 700.0138 | 700.0138 | 700.0138 | 700.0138 | 700.0138 | 700.0138 | 700.0138 | 700.0138 | 700.0138 | 703.3026 | 703.3026 | 703.3026 | 703.3026 | 682.6474 | 682.6474 | 682.6474 | 682.6474 | 682.6474 | 682.6474 | 682.6474
Gas Sur | Newen | Newen | NEWEN_PROPANO | Gas Propano | US$/dam3 | 564.0344 | 564.0344 | 564.0344 | 564.0344 | 564.0344 | 564.0344 | 564.0344 | 564.0344 | 564.0344 | 564.0344 | 564.0344 | 564.0344 | 564.0344 | 564.0344 | 564.0344 | 564.0344 | 564.0344 | 564.0344 | 564.0344 | 564.0344 | 564.0344 | 564.0344 | 564.0344 | 564.0344 | 564.0344 | 564.0344 | 564.0344 | 564.0344 | 564.0344 | 564.0344 | 564.0344
SAGESA | Coronel | TG_Coronel | CORONEL_GNL_B | GNL | US$/dam3 | 479.0803 | 479.0803 | 479.0803 | 479.0803 | 479.0803 | 479.0803 | 479.0803 | 479.0803 | 479.0803 | 479.0803 | 479.0803 | 479.0803 | 479.0803 | 479.0803 | 479.0803 | 479.0803 | 479.0803 | 479.0803 | 479.0803 | 479.0803 | 479.0803 | 479.0803 | 479.0803 | 479.0803 | 479.0803 | 479.0803 | 479.0803 | 479.0803 | 479.0803 | 479.0803 | 479.0803
Tamakaya | Kelar | CC KELAR | KELAR-TG1_TG1_DIESEL | Diésel | US$/Ton | 661.1995 | 661.1995 | 661.1995 | 639.4741 | 639.4741 | 639.4741 | 639.4741 | 639.4741 | 639.4741 | 639.4741 | 624.3885 | 624.3885 | 624.3885 | 624.3885 | 624.3885 | 624.3885 | 624.3885 | 620.199 | 620.199 | 620.199 | 620.199 | 620.199 | 620.199 | 620.199 | 620.1106 | 620.1106 | 620.1106 | 620.1106 | 620.1106 | 620.1106 | 620.1106
Tamakaya | Kelar | CC KELAR | KELAR-TG2_TG2_DIESEL | Diésel | US$/Ton | 661.1995 | 661.1995 | 661.1995 | 639.4741 | 639.4741 | 639.4741 | 639.4741 | 639.4741 | 639.4741 | 639.4741 | 624.3885 | 624.3885 | 624.3885 | 624.3885 | 624.3885 | 624.3885 | 624.3885 | 620.199 | 620.199 | 620.199 | 620.199 | 620.199 | 620.199 | 620.199 | 620.1106 | 620.1106 | 620.1106 | 620.1106 | 620.1106 | 620.1106 | 620.1106
SAGESA | Coronel | TG_Coronel | CORONEL_GNL_A | GNL | US$/dam3 | 516.3298 | 516.3298 | 516.3298 | 516.3298 | 516.3298 | 516.3298 | 516.3298 | 516.3298 | 516.3298 | 516.3298 | 516.3298 | 516.3298 | 516.3298 | 516.3298 | 516.3298 | 516.3298 | 516.3298 | 516.3298 | 516.3298 | 516.3298 | 516.3298 | 516.3298 | 516.3298 | 516.3298 | 516.3298 | 516.3298 | 516.3298 | 516.3298 | 516.3298 | 516.3298 | 516.3298
Andes Generación | Andes Generación | Andes Generación 3 | ANDES-3_FO6 | Fuel Oil | US$/Ton | 465.94 | 465.94 | 465.94 | 465.94 | 465.94 | 465.94 | 465.94 | 465.94 | 465.94 | 465.94 | 465.94 | 465.94 | 465.94 | 465.94 | 465.94 | 465.94 | 465.94 | 465.94 | 465.94 | 465.94 | 465.94 | 465.94 | 465.94 | 465.94 | 465.94 | 465.94 | 465.94 | 465.94 | 465.94 | 465.94 | 465.94
Barrick Generación | Punta Colorada | Punta Colorada | PCOLORADA_DIESEL | Diésel | US$/Ton | 665.4258 | 665.4258 | 665.4258 | 665.4258 | 665.4258 | 665.4258 | 667.4699 | 667.4699 | 667.4699 | 667.4699 | 673.517 | 673.517 | 673.517 | 673.517 | 673.517 | 673.517 | 673.517 | 676.3522 | 676.3522 | 676.3522 | 676.3522 | 676.3522 | 676.3522 | 676.3522 | 676.3522 | 676.3522 | 676.3522 | 655.5815 | 655.5815 | 655.5815 | 655.5815
EnorChile | Zofri | ZOFRI_6 | ZOFRI-6_DIESEL | Diésel | US$/Ton | 649.8953 | 649.8953 | 649.8953 | 649.8953 | 649.8953 | 649.8953 | 649.8953 | 649.8953 | 649.8953 | 649.8953 | 649.8953 | 649.8953 | 649.8953 | 649.8953 | 649.8953 | 649.8953 | 649.8953 | 649.8953 | 649.8953 | 649.8953 | 649.8953 | 649.8953 | 649.8953 | 649.8953 | 649.8953 | 649.8953 | 649.8953 | 649.8953 | 649.8953 | 649.8953 | 649.8953
Andes Generación | Andes Generación | Andes Generación 1 | ANDES-1_FO6 | Fuel Oil | US$/Ton | 465.94 | 465.94 | 465.94 | 465.94 | 465.94 | 465.94 | 465.94 | 465.94 | 465.94 | 465.94 | 465.94 | 465.94 | 465.94 | 465.94 | 465.94 | 465.94 | 465.94 | 465.94 | 465.94 | 465.94 | 465.94 | 465.94 | 465.94 | 465.94 | 465.94 | 465.94 | 465.94 | 465.94 | 465.94 | 465.94 | 465.94
Andes Generación | Andes Generación | Andes Generación 2 | ANDES-2_FO6 | Fuel Oil | US$/Ton | 465.94 | 465.94 | 465.94 | 465.94 | 465.94 | 465.94 | 465.94 | 465.94 | 465.94 | 465.94 | 465.94 | 465.94 | 465.94 | 465.94 | 465.94 | 465.94 | 465.94 | 465.94 | 465.94 | 465.94 | 465.94 | 465.94 | 465.94 | 465.94 | 465.94 | 465.94 | 465.94 | 465.94 | 465.94 | 465.94 | 465.94
Andes Generación | Andes Generación | Andes Generación 4 | ANDES-4_FO6 | Fuel Oil | US$/Ton | 465.94 | 465.94 | 465.94 | 465.94 | 465.94 | 465.94 | 465.94 | 465.94 | 465.94 | 465.94 | 465.94 | 465.94 | 465.94 | 465.94 | 465.94 | 465.94 | 465.94 | 465.94 | 465.94 | 465.94 | 465.94 | 465.94 | 465.94 | 465.94 | 465.94 | 465.94 | 465.94 | 465.94 | 465.94 | 465.94 | 465.94
Celulosa Arauco | Valdivia | Valdivia | VALDIVIA_BL1+BL2+BL3+BL4_COGEN_EUCA | Diésel | US$/Ton | 386.9409 | 386.9409 | 386.9409 | 414.9711 | 414.9711 | 414.9711 | 414.9711 | 414.9711 | 414.9711 | 414.9711 | 417.0762 | 417.0762 | 417.0762 | 417.0762 | 417.0762 | 417.0762 | 417.0762 | 423.5729 | 423.5729 | 423.5729 | 423.5729 | 423.5729 | 423.5729 | 423.5729 | 423.5729 | 423.5729 | 423.5729 | 422.6172 | 422.6172 | 422.6172 | 422.6172
Enel Generación Chile | Atacama | CC2 | ATACAMA-2TG2A_TG2A_GNL_C | GNL | US$/dam3 | 92.2634 | 92.2634 | 92.2634 | 92.2634 | 92.2634 | 92.2634 | 92.2634 | 92.2634 | 92.2634 | 92.2634 | 225.1226 | 225.1226 | 225.1226 | 225.1226 | 225.1226 | 225.1226 | 225.1226 | 225.1226 | 225.1226 | 225.1226 | 225.1226 | 225.1226 | 225.1226 | 225.1226 | 225.1226 | 225.1226 | 225.1226 | 225.1226 | 225.1226 | 225.1226 | 225.1226
Enel Generación Chile | Atacama | CC2 | ATACAMA-2TG2A_TG2A_GNL_D | GNL | US$/dam3 | 346.9103 | 346.9103 | 346.9103 | 346.9103 | 346.9103 | 346.9103 | 346.9103 | 346.9103 | 346.9103 | 346.9103 | 346.9103 | 346.9103 | 346.9103 | 346.9103 | 346.9103 | 346.9103 | 346.9103 | 346.9103 | 346.9103 | 346.9103 | 346.9103 | 346.9103 | 346.9103 | 346.9103 | 346.9103 | 346.9103 | 346.9103 | 346.9103 | 346.9103 | 346.9103 | 346.9103
Enel Generación Chile | Atacama | CC2 | ATACAMA-2TG2A_TG2A_GNL_E | GNL | US$/dam3 | 247.2274 | 247.2274 | 247.2274 | 247.2274 | 247.2274 | 247.2274 | 247.2274 | 247.2274 | 247.2274 | 247.2274 | 247.2274 | 247.2274 | 247.2274 | 247.2274 | 247.2274 | 247.2274 | 247.2274 | 247.2274 | 247.2274 | 247.2274 | 247.2274 | 247.2274 | 247.2274 | 247.2274 | 247.2274 | 247.2274 | 247.2274 | 247.2274 | 225.1226 | 225.1226 | 225.1226
Enel Generación Chile | Atacama | CC2 | ATACAMA-2TG2A_TG2A_GNL_B | GNL | US$/dam3 | 247.2274 | 247.2274 | 247.2274 | 247.2274 | 247.2274 | 247.2274 | 247.2274 | 247.2274 | 247.2274 | 247.2274 | 247.2274 | 247.2274 | 247.2274 | 247.2274 | 247.2274 | 247.2274 | 247.2274 | 247.2274 | 247.2274 | 247.2274 | 247.2274 | 247.2274 | 247.2274 | 247.2274 | 247.2274 | 247.2274 | 247.2274 | 247.2274 | 247.2274 | 247.2274 | 225.1226
Enel Generación Chile | Atacama | CC1 | ATACAMA-1TG1A_TG1A_GNL_C | GNL | US$/dam3 | 92.2634 | 92.2634 | 92.2634 | 92.2634 | 92.2634 | 92.2634 | 92.2634 | 92.2634 | 92.2634 | 92.2634 | 225.1226 | 225.1226 | 225.1226 | 225.1226 | 225.1226 | 225.1226 | 225.1226 | 225.1226 | 225.1226 | 225.1226 | 225.1226 | 225.1226 | 225.1226 | 225.1226 | 225.1226 | 225.1226 | 225.1226 | 225.1226 | 225.1226 | 225.1226 | 225.1226
Enel Generación Chile | Atacama | CC1 | ATACAMA-1TG1A_TG1A_GNL_D | GNL | US$/dam3 | 346.9103 | 346.9103 | 346.9103 | 346.9103 | 346.9103 | 346.9103 | 346.9103 | 346.9103 | 346.9103 | 346.9103 | 346.9103 | 346.9103 | 346.9103 | 346.9103 | 346.9103 | 346.9103 | 346.9103 | 346.9103 | 346.9103 | 346.9103 | 346.9103 | 346.9103 | 346.9103 | 346.9103 | 346.9103 | 346.9103 | 346.9103 | 346.9103 | 346.9103 | 346.9103 | 346.9103
Enel Generación Chile | Atacama | CC1 | ATACAMA-1TG1A_TG1A_GNL_E | GNL | US$/dam3 | 247.2274 | 247.2274 | 247.2274 | 247.2274 | 247.2274 | 247.2274 | 247.2274 | 247.2274 | 247.2274 | 247.2274 | 247.2274 | 247.2274 | 247.2274 | 247.2274 | 247.2274 | 247.2274 | 247.2274 | 247.2274 | 247.2274 | 247.2274 | 247.2274 | 247.2274 | 247.2274 | 247.2274 | 247.2274 | 247.2274 | 247.2274 | 247.2274 | 225.1226 | 225.1226 | 225.1226
Enel Generación Chile | Atacama | CC1 | ATACAMA-1TG1A_TG1A_GNL_B | GNL | US$/dam3 | 247.2274 | 247.2274 | 247.2274 | 247.2274 | 247.2274 | 247.2274 | 247.2274 | 247.2274 | 247.2274 | 247.2274 | 247.2274 | 247.2274 | 247.2274 | 247.2274 | 247.2274 | 247.2274 | 247.2274 | 247.2274 | 247.2274 | 247.2274 | 247.2274 | 247.2274 | 247.2274 | 247.2274 | 247.2274 | 247.2274 | 247.2274 | 247.2274 | 247.2274 | 247.2274 | 225.1226
Colbún | Nehuenco | Nehuenco 9B | NEHUENCO-9B_DIESEL | Diésel | US$/Ton | 654.409 | 654.409 | 654.409 | 654.409 | 654.409 | 654.409 | 662.9185 | 662.9185 | 662.9185 | 662.9185 | 662.9185 | 662.9185 | 662.9185 | 665.7869 | 665.7869 | 665.7869 | 665.7869 | 668.9616 | 668.9616 | 668.9616 | 668.9616 | 668.9616 | 668.9616 | 668.9616 | 650.1671 | 650.1671 | 650.1671 | 650.1671 | 650.1671 | 650.1671 | 650.1671
Colbún | Candelaria | Candelaria 1 | CANDELARIA-1_DIESEL | Diésel | US$/Ton | 679.2941 | 679.2941 | 679.2941 | 679.2941 | 679.2941 | 679.2941 | 688.2469 | 688.2469 | 688.2469 | 688.2469 | 688.2469 | 688.2469 | 688.2469 | 690.5547 | 690.5547 | 690.5547 | 690.5547 | 693.5588 | 693.5588 | 693.5588 | 693.5588 | 693.5588 | 693.5588 | 693.5588 | 674.8184 | 674.8184 | 674.8184 | 674.8184 | 674.8184 | 674.8184 | 674.8184
Colbún | Candelaria | Candelaria 2 | CANDELARIA-2_DIESEL | Diésel | US$/Ton | 679.2941 | 679.2941 | 679.2941 | 679.2941 | 679.2941 | 679.2941 | 688.2469 | 688.2469 | 688.2469 | 688.2469 | 688.2469 | 688.2469 | 688.2469 | 690.5547 | 690.5547 | 690.5547 | 690.5547 | 693.5588 | 693.5588 | 693.5588 | 693.5588 | 693.5588 | 693.5588 | 693.5588 | 674.8184 | 674.8184 | 674.8184 | 674.8184 | 674.8184 | 674.8184 | 674.8184
EnorChile | Estandartes | ZOFRI_7-12 | ESTANDARTESZOFRI-7-12_DIESEL | Diésel | US$/Ton | 649.8953 | 649.8953 | 649.8953 | 649.8953 | 649.8953 | 649.8953 | 649.8953 | 649.8953 | 649.8953 | 649.8953 | 649.8953 | 649.8953 | 649.8953 | 649.8953 | 649.8953 | 649.8953 | 649.8953 | 649.8953 | 649.8953 | 649.8953 | 649.8953 | 649.8953 | 649.8953 | 649.8953 | 649.8953 | 649.8953 | 649.8953 | 649.8953 | 649.8953 | 649.8953 | 649.8953
Enel Generación Chile | Atacama | CC1 | ATACAMA-1TG1B_TG1B_GNL_C | GNL | US$/dam3 | 92.2634 | 92.2634 | 92.2634 | 92.2634 | 92.2634 | 92.2634 | 92.2634 | 92.2634 | 92.2634 | 92.2634 | 225.1226 | 225.1226 | 225.1226 | 225.1226 | 225.1226 | 225.1226 | 225.1226 | 225.1226 | 225.1226 | 225.1226 | 225.1226 | 225.1226 | 225.1226 | 225.1226 | 225.1226 | 225.1226 | 225.1226 | 225.1226 | 225.1226 | 225.1226 | 225.1226
Enel Generación Chile | Atacama | CC1 | ATACAMA-1TG1B_TG1B_GNL_D | GNL | US$/dam3 | 346.9103 | 346.9103 | 346.9103 | 346.9103 | 346.9103 | 346.9103 | 346.9103 | 346.9103 | 346.9103 | 346.9103 | 346.9103 | 346.9103 | 346.9103 | 346.9103 | 346.9103 | 346.9103 | 346.9103 | 346.9103 | 346.9103 | 346.9103 | 346.9103 | 346.9103 | 346.9103 | 346.9103 | 346.9103 | 346.9103 | 346.9103 | 346.9103 | 346.9103 | 346.9103 | 346.9103
Enel Generación Chile | Atacama | CC1 | ATACAMA-1TG1B_TG1B_GNL_E | GNL | US$/dam3 | 247.2274 | 247.2274 | 247.2274 | 247.2274 | 247.2274 | 247.2274 | 247.2274 | 247.2274 | 247.2274 | 247.2274 | 247.2274 | 247.2274 | 247.2274 | 247.2274 | 247.2274 | 247.2274 | 247.2274 | 247.2274 | 247.2274 | 247.2274 | 247.2274 | 247.2274 | 247.2274 | 247.2274 | 247.2274 | 247.2274 | 247.2274 | 247.2274 | 225.1226 | 225.1226 | 225.1226
Enel Generación Chile | Atacama | CC1 | ATACAMA-1TG1B_TG1B_GNL_B | GNL | US$/dam3 | 247.2274 | 247.2274 | 247.2274 | 247.2274 | 247.2274 | 247.2274 | 247.2274 | 247.2274 | 247.2274 | 247.2274 | 247.2274 | 247.2274 | 247.2274 | 247.2274 | 247.2274 | 247.2274 | 247.2274 | 247.2274 | 247.2274 | 247.2274 | 247.2274 | 247.2274 | 247.2274 | 247.2274 | 247.2274 | 247.2274 | 247.2274 | 247.2274 | 247.2274 | 247.2274 | 225.1226
Enel Generación Chile | Atacama | CC2 | ATACAMA-2TG2B_TG2B_GNL_C | GNL | US$/dam3 | 92.2634 | 92.2634 | 92.2634 | 92.2634 | 92.2634 | 92.2634 | 92.2634 | 92.2634 | 92.2634 | 92.2634 | 225.1226 | 225.1226 | 225.1226 | 225.1226 | 225.1226 | 225.1226 | 225.1226 | 225.1226 | 225.1226 | 225.1226 | 225.1226 | 225.1226 | 225.1226 | 225.1226 | 225.1226 | 225.1226 | 225.1226 | 225.1226 | 225.1226 | 225.1226 | 225.1226
Enel Generación Chile | Atacama | CC2 | ATACAMA-2TG2B_TG2B_GNL_D | GNL | US$/dam3 | 346.9103 | 346.9103 | 346.9103 | 346.9103 | 346.9103 | 346.9103 | 346.9103 | 346.9103 | 346.9103 | 346.9103 | 346.9103 | 346.9103 | 346.9103 | 346.9103 | 346.9103 | 346.9103 | 346.9103 | 346.9103 | 346.9103 | 346.9103 | 346.9103 | 346.9103 | 346.9103 | 346.9103 | 346.9103 | 346.9103 | 346.9103 | 346.9103 | 346.9103 | 346.9103 | 346.9103
Enel Generación Chile | Atacama | CC2 | ATACAMA-2TG2B_TG2B_GNL_E | GNL | US$/dam3 | 247.2274 | 247.2274 | 247.2274 | 247.2274 | 247.2274 | 247.2274 | 247.2274 | 247.2274 | 247.2274 | 247.2274 | 247.2274 | 247.2274 | 247.2274 | 247.2274 | 247.2274 | 247.2274 | 247.2274 | 247.2274 | 247.2274 | 247.2274 | 247.2274 | 247.2274 | 247.2274 | 247.2274 | 247.2274 | 247.2274 | 247.2274 | 247.2274 | 225.1226 | 225.1226 | 225.1226
Enel Generación Chile | Atacama | CC2 | ATACAMA-2TG2B_TG2B_GNL_B | GNL | US$/dam3 | 247.2274 | 247.2274 | 247.2274 | 247.2274 | 247.2274 | 247.2274 | 247.2274 | 247.2274 | 247.2274 | 247.2274 | 247.2274 | 247.2274 | 247.2274 | 247.2274 | 247.2274 | 247.2274 | 247.2274 | 247.2274 | 247.2274 | 247.2274 | 247.2274 | 247.2274 | 247.2274 | 247.2274 | 247.2274 | 247.2274 | 247.2274 | 247.2274 | 247.2274 | 247.2274 | 225.1226
ENLASA | El Peñon | El Peñón | PENON_DIESEL | Diésel | US$/Ton | 579.5478 | 579.5478 | 664.9472 | 661.4643 | 661.4643 | 661.4643 | 661.4643 | 661.4643 | 661.4643 | 661.4643 | 661.4643 | 661.4643 | 661.4643 | 667.689 | 667.689 | 667.689 | 667.689 | 670.5755 | 670.5755 | 670.5755 | 670.5755 | 670.5755 | 670.5755 | 670.5755 | 649.6184 | 649.6184 | 649.6184 | 649.6184 | 649.6184 | 649.6184 | 649.6184
Enel Generación Chile | Quintero | Quintero B | QUINTERO-2_DIESEL | Diésel | US$/Ton | 658.7092 | 658.7092 | 658.7092 | 658.7092 | 658.7092 | 658.7092 | 681.3708 | 681.3708 | 681.3708 | 681.3708 | 670.6614 | 670.6614 | 670.6614 | 670.6614 | 670.6614 | 670.6614 | 670.6614 | 670.6614 | 670.6614 | 670.6614 | 679.2653 | 679.2653 | 679.2653 | 679.2653 | 679.2653 | 679.2653 | 679.2653 | 660.4911 | 660.4911 | 660.4911 | 660.4911
Enel Generación Chile | Quintero | Quintero A | QUINTERO-1_DIESEL | Diésel | US$/Ton | 658.7092 | 658.7092 | 658.7092 | 658.7092 | 658.7092 | 658.7092 | 681.3708 | 681.3708 | 681.3708 | 681.3708 | 670.6614 | 670.6614 | 670.6614 | 670.6614 | 670.6614 | 670.6614 | 670.6614 | 670.6614 | 670.6614 | 670.6614 | 679.2653 | 679.2653 | 679.2653 | 679.2653 | 679.2653 | 679.2653 | 679.2653 | 660.4911 | 660.4911 | 660.4911 | 660.4911
EnorChile | Estandartes | ZOFRI_13 | ESTANDARTESZOFRI-13_DIESEL | Diésel | US$/Ton | 649.8953 | 649.8953 | 649.8953 | 649.8953 | 649.8953 | 649.8953 | 649.8953 | 649.8953 | 649.8953 | 649.8953 | 649.8953 | 649.8953 | 649.8953 | 649.8953 | 649.8953 | 649.8953 | 649.8953 | 649.8953 | 649.8953 | 649.8953 | 649.8953 | 649.8953 | 649.8953 | 649.8953 | 649.8953 | 649.8953 | 649.8953 | 649.8953 | 649.8953 | 649.8953 | 649.8953
EnorChile | Zofri | ZOFRI_2-5 | ZOFRI-2-5_DIESEL | Diésel | US$/Ton | 649.8953 | 649.8953 | 649.8953 | 649.8953 | 649.8953 | 649.8953 | 649.8953 | 649.8953 | 649.8953 | 649.8953 | 649.8953 | 649.8953 | 649.8953 | 649.8953 | 649.8953 | 649.8953 | 649.8953 | 649.8953 | 649.8953 | 649.8953 | 649.8953 | 649.8953 | 649.8953 | 649.8953 | 649.8953 | 649.8953 | 649.8953 | 649.8953 | 649.8953 | 649.8953 | 649.8953
SAGESA | Coronel | TG_Coronel | CORONEL_DIESEL | Diésel | US$/Ton | 651.5628 | 651.5628 | 651.5628 | 651.5628 | 651.5628 | 651.5628 | 651.5628 | 660.2238 | 660.2238 | 660.2238 | 660.2238 | 660.2238 | 660.2238 | 661.9848 | 661.9848 | 661.9848 | 661.9848 | 663.7387 | 663.7387 | 663.7387 | 663.7387 | 663.7387 | 663.7387 | 663.7387 | 643.6039 | 643.6039 | 643.6039 | 643.6039 | 643.6039 | 643.6039 | 643.6039
Los Guindos | Los Guindos | Los Guindos | LOSGUINDOS_DIESEL | Diésel | US$/Ton | 702.57 | 702.57 | 713.67 | 721.406 | 721.406 | 721.406 | 721.406 | 721.406 | 721.406 | 721.406 | 715.277 | 715.277 | 715.277 | 715.277 | 715.277 | 715.277 | 715.277 | 718.3794 | 718.3794 | 718.3794 | 718.3794 | 718.3794 | 718.3794 | 718.3794 | 718.3794 | 718.3794 | 718.3794 | 697.83 | 697.83 | 697.83 | 697.83
ENLASA | TRAPEN | Trapén | TRAPEN_DIESEL | Diésel | US$/Ton | 590.0665 | 590.0665 | 678.9433 | 716.3495 | 716.3495 | 716.3495 | 716.3495 | 716.3495 | 716.3495 | 716.3495 | 716.3495 | 716.3495 | 716.3495 | 682.0772 | 682.0772 | 682.0772 | 682.0772 | 686.2619 | 686.2619 | 686.2619 | 686.2619 | 686.2619 | 686.2619 | 686.2619 | 666.5205 | 666.5205 | 666.5205 | 666.5205 | 666.5205 | 666.5205 | 666.5205
EnorChile | Zofri | ZOFRI_1 | ZOFRI-1_DIESEL | Diésel | US$/Ton | 649.8953 | 649.8953 | 649.8953 | 649.8953 | 649.8953 | 649.8953 | 649.8953 | 649.8953 | 649.8953 | 649.8953 | 649.8953 | 649.8953 | 649.8953 | 649.8953 | 649.8953 | 649.8953 | 649.8953 | 649.8953 | 649.8953 | 649.8953 | 649.8953 | 649.8953 | 649.8953 | 649.8953 | 649.8953 | 649.8953 | 649.8953 | 649.8953 | 649.8953 | 649.8953 | 649.8953
ENLASA | Teno | Teno | TENO_DIESEL | Diésel | US$/Ton | 601.1888 | 601.1888 | 689.4077 | 685.833 | 685.833 | 685.833 | 685.833 | 685.833 | 685.833 | 685.833 | 685.833 | 685.833 | 685.833 | 691.7833 | 691.7833 | 691.7833 | 691.7833 | 695.054 | 695.054 | 695.054 | 695.054 | 695.054 | 695.054 | 695.054 | 674.5886 | 674.5886 | 674.5886 | 674.5886 | 674.5886 | 674.5886 | 674.5886
Tecnet | Diésel La Portada | TECNET_1_6 | LAPORTADA-TECNET_DIESEL | Diésel | US$/Ton | 723.3005 | 723.3005 | 723.3005 | 739.8205 | 739.8205 | 739.8205 | 739.8205 | 739.8205 | 739.8205 | 739.8205 | 739.8205 | 739.8205 | 739.8205 | 739.8205 | 729.6831 | 729.6831 | 729.6831 | 729.6831 | 729.6831 | 729.6831 | 729.6831 | 729.6831 | 729.6831 | 729.6831 | 729.6831 | 729.6831 | 729.6831 | 729.6831 | 717.1455 | 702.6544 | 702.6544
Enel Generación Chile | Atacama | CC2 | ATACAMA-2TG2A_TG2A_GNL_A | GNL | US$/dam3 | 273.0996 | 273.0996 | 273.0996 | 273.0996 | 273.0996 | 273.0996 | 273.0996 | 247.2274 | 247.2274 | 247.2274 | 247.2274 | 247.2274 | 247.2274 | 247.2274 | 247.2274 | 247.2274 | 247.2274 | 247.2274 | 247.2274 | 247.2274 | 247.2274 | 247.2274 | 247.2274 | 247.2274 | 247.2274 | 247.2274 | 247.2274 | 247.2274 | 247.2274 | 247.2274 | 247.2274
ENGIE | Diésel Arica | GMAR | ARICA-GMAR_DIESEL | Diésel | US$/Ton | 671.2722 | 671.2722 | 671.2722 | 671.2722 | 671.2722 | 671.2722 | 684.9436 | 684.9436 | 684.9436 | 684.9436 | 684.9436 | 684.9436 | 684.9436 | 684.9436 | 679.5775 | 679.5775 | 679.5775 | 682.7534 | 682.7534 | 682.7534 | 682.7534 | 682.7534 | 682.7534 | 682.7534 | 661.8632 | 661.8632 | 661.8632 | 661.8632 | 661.8632 | 661.8632 | 661.8632
Enel Generación Chile | Atacama | CC1 | ATACAMA-1TG1A_TG1A_GNL_A | GNL | US$/dam3 | 273.0996 | 273.0996 | 273.0996 | 273.0996 | 273.0996 | 273.0996 | 273.0996 | 247.2274 | 247.2274 | 247.2274 | 247.2274 | 247.2274 | 247.2274 | 247.2274 | 247.2274 | 247.2274 | 247.2274 | 247.2274 | 247.2274 | 247.2274 | 247.2274 | 247.2274 | 247.2274 | 247.2274 | 247.2274 | 247.2274 | 247.2274 | 247.2274 | 247.2274 | 247.2274 | 247.2274
AES Gener | Laguna Verde | Laguna Verde TG | LAGVERDE-TG_DIESEL | Diésel | US$/Ton | 598.2033 | 598.2033 | 598.2033 | 598.2033 | 598.2033 | 598.2033 | 598.2033 | 598.2033 | 598.2033 | 598.2033 | 598.2033 | 598.2033 | 598.2033 | 598.2033 | 598.2033 | 598.2033 | 598.2033 | 598.2033 | 598.2033 | 598.2033 | 598.2033 | 598.2033 | 598.2033 | 598.2033 | 598.2033 | 598.2033 | 598.2033 | 598.2033 | 598.2033 | 598.2033 | 598.2033
Eléctrica Santiago | Los Vientos | Los Vientos | LOSVIENTOS_DIESEL | Diésel | US$/Ton | 685.864 | 685.864 | 685.864 | 690.9296 | 690.9296 | 690.9296 | 690.9296 | 690.9296 | 690.9296 | 690.9296 | 697.4805 | 697.4805 | 697.4805 | 697.4805 | 697.4805 | 697.4805 | 697.4805 | 700.8428 | 700.8428 | 700.8428 | 700.8428 | 700.8428 | 700.8428 | 681.859 | 681.859 | 681.859 | 681.859 | 681.859 | 681.859 | 681.859 | 681.859
Eléctrica Santiago | Los Vientos | Los Vientos | LOSVIENTOS_DIESEL_CNAVIA | Diésel | US$/Ton | 685.864 | 685.864 | 685.864 | 690.9296 | 690.9296 | 690.9296 | 690.9296 | 690.9296 | 690.9296 | 690.9296 | 697.4805 | 697.4805 | 697.4805 | 697.4805 | 697.4805 | 697.4805 | 697.4805 | 700.8428 | 700.8428 | 700.8428 | 700.8428 | 700.8428 | 700.8428 | 681.859 | 681.859 | 681.859 | 681.859 | 681.859 | 681.859 | 681.859 | 681.859
Eléctrica Santiago | Santa Lidia | Santa Lidia | SANTALIDIA_DIESEL | Diésel | US$/Ton | 691.5483 | 691.5483 | 691.5483 | 696.6559 | 696.6559 | 696.6559 | 696.6559 | 696.6559 | 696.6559 | 696.6559 | 703.1268 | 703.1268 | 703.1268 | 703.1268 | 703.1268 | 703.1268 | 703.1268 | 706.8329 | 706.8329 | 706.8329 | 706.8329 | 706.8329 | 706.8329 | 688.0164 | 688.0164 | 688.0164 | 688.0164 | 688.0164 | 688.0164 | 688.0164 | 688.0164
Tecnored | Placilla | Placilla | PLACILLA_DIESEL | Diésel | US$/Ton | 654.6909 | 654.6909 | 654.6909 | 654.6909 | 654.6909 | 654.6909 | 677.0841 | 677.0841 | 677.0841 | 677.0841 | 677.0841 | 677.0841 | 677.0841 | 671.906 | 671.906 | 671.906 | 671.906 | 671.906 | 671.906 | 671.906 | 675.4334 | 675.4334 | 675.4334 | 675.4334 | 656.5379 | 656.5379 | 656.5379 | 656.5379 | 656.5379 | 656.5379 | 656.5379
ENGIE | Diésel Arica | M2AR | ARICA-M2AR_DIESEL | Diésel | US$/Ton | 671.2722 | 671.2722 | 671.2722 | 671.2722 | 671.2722 | 671.2722 | 684.9436 | 684.9436 | 684.9436 | 684.9436 | 684.9436 | 684.9436 | 684.9436 | 684.9436 | 679.5775 | 679.5775 | 679.5775 | 682.7534 | 682.7534 | 682.7534 | 682.7534 | 682.7534 | 682.7534 | 682.7534 | 661.8632 | 661.8632 | 661.8632 | 661.8632 | 661.8632 | 661.8632 | 661.8632
ENGIE | Diésel Arica | M1AR | ARICA-M1AR_DIESEL | Diésel | US$/Ton | 671.2722 | 671.2722 | 671.2722 | 671.2722 | 671.2722 | 671.2722 | 684.9436 | 684.9436 | 684.9436 | 684.9436 | 684.9436 | 684.9436 | 684.9436 | 684.9436 | 679.5775 | 679.5775 | 679.5775 | 682.7534 | 682.7534 | 682.7534 | 682.7534 | 682.7534 | 682.7534 | 682.7534 | 661.8632 | 661.8632 | 661.8632 | 661.8632 | 661.8632 | 661.8632 | 661.8632
Tecnored | Quintay | Quintay | QUINTAY_DIESEL | Diésel | US$/Ton | 656.7593 | 656.7593 | 656.7593 | 656.7593 | 656.7593 | 656.7593 | 679.1754 | 679.1754 | 679.1754 | 679.1754 | 679.1754 | 679.1754 | 679.1754 | 673.9479 | 673.9479 | 673.9479 | 673.9479 | 673.9479 | 673.9479 | 673.9479 | 677.5012 | 677.5012 | 677.5012 | 677.5012 | 658.6098 | 658.6098 | 658.6098 | 658.6098 | 658.6098 | 658.6098 | 658.6098
SAGESA | Calle Calle | Calle-Calle | CALLECALLE_DIESEL | Diésel | US$/Ton | 674.5596 | 674.5596 | 674.5596 | 674.5596 | 674.5596 | 674.5596 | 674.5596 | 683.3983 | 683.3983 | 683.3983 | 683.3983 | 683.3983 | 683.3983 | 684.9233 | 684.9233 | 684.9233 | 684.9233 | 687.107 | 687.107 | 687.107 | 687.107 | 687.107 | 687.107 | 687.107 | 667.5522 | 667.5522 | 667.5522 | 667.5522 | 667.5522 | 667.5522 | 667.5522
Enel Generación Chile | Atacama | CC1 | ATACAMA-1TG1B_TG1B_GNL_A | GNL | US$/dam3 | 273.0996 | 273.0996 | 273.0996 | 273.0996 | 273.0996 | 273.0996 | 273.0996 | 247.2274 | 247.2274 | 247.2274 | 247.2274 | 247.2274 | 247.2274 | 247.2274 | 247.2274 | 247.2274 | 247.2274 | 247.2274 | 247.2274 | 247.2274 | 247.2274 | 247.2274 | 247.2274 | 247.2274 | 247.2274 | 247.2274 | 247.2274 | 247.2274 | 247.2274 | 247.2274 | 247.2274
Enel Generación Chile | Atacama | CC2 | ATACAMA-2TG2B_TG2B_GNL_A | GNL | US$/dam3 | 273.0996 | 273.0996 | 273.0996 | 273.0996 | 273.0996 | 273.0996 | 273.0996 | 247.2274 | 247.2274 | 247.2274 | 247.2274 | 247.2274 | 247.2274 | 247.2274 | 247.2274 | 247.2274 | 247.2274 | 247.2274 | 247.2274 | 247.2274 | 247.2274 | 247.2274 | 247.2274 | 247.2274 | 247.2274 | 247.2274 | 247.2274 | 247.2274 | 247.2274 | 247.2274 | 247.2274
Andes Generación | Andes Generación | Andes Generación 3 | ANDES-3_DIESEL | Diésel | US$/Ton | 688.89 | 688.89 | 688.89 | 688.89 | 688.89 | 688.89 | 688.89 | 688.89 | 688.89 | 688.89 | 688.89 | 688.89 | 688.89 | 688.89 | 699.64 | 699.64 | 699.64 | 702.39 | 702.39 | 702.39 | 702.39 | 702.39 | 702.39 | 702.39 | 702.39 | 702.39 | 702.39 | 681.098 | 681.098 | 681.098 | 681.098
On Group | Diésel Aguas Blancas | AGB | AGUASBLANCAS-AGB_DIESEL | Diésel | US$/Ton | 711.8598 | 711.8598 | 711.8598 | 711.8598 | 711.8598 | 711.8598 | 711.8598 | 711.8598 | 711.8598 | 698.3743 | 698.3743 | 698.3743 | 698.3743 | 698.3743 | 698.3743 | 698.3743 | 710.826 | 710.826 | 710.826 | 710.826 | 710.826 | 710.826 | 710.826 | 719.2043 | 719.2043 | 719.2043 | 719.2043 | 719.2043 | 695.3062 | 695.3062 | 695.3062
Los Espinos | Los Espinos | Los Espinos | ESPINOS_BL1_DIESEL | Diésel | US$/Ton | 692.03 | 692.03 | 692.03 | 692.03 | 692.03 | 692.03 | 692.03 | 712.72 | 712.72 | 712.72 | 712.72 | 712.72 | 712.72 | 697.4 | 697.4 | 697.4 | 697.4 | 697.4 | 697.4 | 697.4 | 706.62 | 706.62 | 706.62 | 706.62 | 706.62 | 706.62 | 706.62 | 687.59 | 687.59 | 687.59 | 687.59
Andes Generación | Andes Generación | Andes Generación 1 | ANDES-1_DIESEL | Diésel | US$/Ton | 688.89 | 688.89 | 688.89 | 688.89 | 688.89 | 688.89 | 688.89 | 688.89 | 688.89 | 688.89 | 688.89 | 688.89 | 688.89 | 688.89 | 699.64 | 699.64 | 699.64 | 702.39 | 702.39 | 702.39 | 702.39 | 702.39 | 702.39 | 702.39 | 702.39 | 702.39 | 702.39 | 681.098 | 681.098 | 681.098 | 681.098
Andes Generación | Andes Generación | Andes Generación 2 | ANDES-2_DIESEL | Diésel | US$/Ton | 688.89 | 688.89 | 688.89 | 688.89 | 688.89 | 688.89 | 688.89 | 688.89 | 688.89 | 688.89 | 688.89 | 688.89 | 688.89 | 688.89 | 699.64 | 699.64 | 699.64 | 702.39 | 702.39 | 702.39 | 702.39 | 702.39 | 702.39 | 702.39 | 702.39 | 702.39 | 702.39 | 681.098 | 681.098 | 681.098 | 681.098
Tecnored | El Totoral | El Totoral | ELTOTORAL_DIESEL | Diésel | US$/Ton | 658.6723 | 658.6723 | 658.6723 | 658.6723 | 658.6723 | 658.6723 | 681.1093 | 681.1093 | 681.1093 | 681.1093 | 681.1093 | 681.1093 | 681.1093 | 675.8361 | 675.8361 | 675.8361 | 675.8361 | 675.8361 | 675.8361 | 675.8361 | 679.4176 | 679.4176 | 679.4176 | 679.4176 | 660.5299 | 660.5299 | 660.5299 | 660.5299 | 660.5299 | 660.5299 | 660.5299
GENPAC | Termopacífico | Termopacífico | TERMOPACIFICO_DIESEL | Diésel | US$/Ton | 700.3 | 700.3 | 700.3 | 700.3 | 700.3 | 700.3 | 700.3 | 700.3 | 700.3 | 700.3 | 700.3 | 700.3 | 700.3 | 700.3 | 700.3 | 700.3 | 700.3 | 700.3 | 700.3 | 700.3 | 709.58 | 709.58 | 709.58 | 709.58 | 709.58 | 709.58 | 709.58 | 689.5 | 689.5 | 689.5 | 689.5
Tecnored | Las Vegas | Las Vegas | LASVEGAS_DIESEL | Diésel | US$/Ton | 657.8249 | 657.8249 | 657.8249 | 657.8249 | 657.8249 | 657.8249 | 680.2527 | 680.2527 | 680.2527 | 680.2527 | 680.2527 | 680.2527 | 680.2527 | 674.9997 | 674.9997 | 674.9997 | 674.9997 | 674.9997 | 674.9997 | 674.9997 | 678.5815 | 678.5815 | 678.5815 | 678.5815 | 659.6922 | 659.6922 | 659.6922 | 659.6922 | 659.6922 | 659.6922 | 659.6922
Termoeléctrica Colmito | Colmito | Colmito | COLMITO_DIESEL | Diésel | US$/Ton | 674.52 | 674.52 | 674.52 | 674.52 | 674.52 | 674.52 | 674.52 | 674.52 | 674.52 | 674.52 | 674.52 | 674.52 | 674.52 | 674.52 | 674.52 | 674.52 | 674.52 | 674.52 | 674.52 | 674.52 | 674.52 | 674.52 | 674.52 | 674.52 | 674.52 | 674.52 | 674.52 | 674.52 | 674.52 | 674.52 | 674.52
Tecnored | Concón | Concón | CONCON_DIESEL | Diésel | US$/Ton | 653.9731 | 653.9731 | 653.9731 | 653.9731 | 653.9731 | 653.9731 | 676.3586 | 676.3586 | 676.3586 | 676.3586 | 676.3586 | 676.3586 | 676.3586 | 671.1974 | 671.1974 | 671.1974 | 671.1974 | 671.1974 | 671.1974 | 671.1974 | 674.7124 | 674.7124 | 674.7124 | 674.7124 | 655.8156 | 655.8156 | 655.8156 | 655.8156 | 655.8156 | 655.8156 | 655.8156
Colihues Energía | Colihues | Colihues U1 | COLIHUES-1_DIESEL | Diésel | US$/Ton | 727.057 | 727.057 | 727.057 | 727.057 | 727.057 | 727.057 | 729.8011 | 729.8011 | 729.8011 | 729.8011 | 734.6777 | 734.6777 | 734.6777 | 734.6777 | 734.6777 | 734.6777 | 734.6777 | 737.6475 | 737.6475 | 737.6475 | 737.6475 | 737.6475 | 737.6475 | 737.6475 | 717.2096 | 717.2096 | 717.2096 | 717.2096 | 717.2096 | 717.2096 | 717.2096
Colihues Energía | Colihues | Colihues U2 | COLIHUES-2_DIESEL | Diésel | US$/Ton | 727.057 | 727.057 | 727.057 | 727.057 | 727.057 | 727.057 | 729.8011 | 729.8011 | 729.8011 | 729.8011 | 734.6777 | 734.6777 | 734.6777 | 734.6777 | 734.6777 | 734.6777 | 734.6777 | 737.6475 | 737.6475 | 737.6475 | 737.6475 | 737.6475 | 737.6475 | 737.6475 | 717.2096 | 717.2096 | 717.2096 | 717.2096 | 717.2096 | 717.2096 | 717.2096
EnorChile | Esperanza | Esperanza 2 | ESPERANZA-DS2_DIESEL | Diésel | US$/Ton | 727.7421 | 727.7421 | 727.7421 | 727.7421 | 727.7421 | 727.7421 | 730.4946 | 730.4946 | 730.4946 | 730.4946 | 735.3548 | 735.3548 | 735.3548 | 735.3548 | 735.3548 | 735.3548 | 735.3548 | 738.3201 | 738.3201 | 738.3201 | 738.3201 | 738.3201 | 738.3201 | 738.3201 | 717.8821 | 717.8821 | 717.8821 | 717.8821 | 717.8821 | 717.8821 | 717.8821
Andes Generación | Andes Generación | Andes Generación 4 | ANDES-4_DIESEL | Diésel | US$/Ton | 688.89 | 688.89 | 688.89 | 688.89 | 688.89 | 688.89 | 688.89 | 688.89 | 688.89 | 688.89 | 688.89 | 688.89 | 688.89 | 688.89 | 699.64 | 699.64 | 699.64 | 702.39 | 702.39 | 702.39 | 702.39 | 702.39 | 702.39 | 702.39 | 702.39 | 702.39 | 702.39 | 681.098 | 681.098 | 681.098 | 681.098
ENGIE | Mejillones | CTM3 | MEJILLONES-CTM3_TG1_DIESEL | Diésel | US$/Ton | 660.1978 | 660.1978 | 660.1978 | 660.1978 | 660.1978 | 660.1978 | 674.1689 | 674.1689 | 674.1689 | 674.1689 | 674.1689 | 674.1689 | 674.1689 | 674.1689 | 669.0121 | 669.0121 | 669.0121 | 671.8365 | 671.8365 | 671.8365 | 671.8365 | 671.8365 | 671.8365 | 671.8365 | 650.9033 | 650.9033 | 650.9033 | 650.9033 | 650.9033 | 650.9033 | 650.9033
Enel Generación Chile | San Isidro 2 | San Isidro II | SANISIDRO-2_TG1_DIESEL | Diésel | US$/Ton | 658.7981 | 658.7981 | 658.7981 | 658.7981 | 658.7981 | 658.7981 | 681.3367 | 681.3367 | 681.3367 | 681.3367 | 670.6284 | 670.6284 | 670.6284 | 670.6284 | 670.6284 | 670.6284 | 670.6284 | 670.6284 | 670.6284 | 670.6284 | 679.2323 | 679.2323 | 679.2323 | 679.2323 | 679.2323 | 679.2323 | 679.2323 | 660.458 | 660.458 | 660.458 | 660.458
ENGIE | Tocopilla | TG3 | TOCOPILLA-TG3_DIESEL | Diésel | US$/Ton | 661.991 | 661.991 | 661.991 | 661.991 | 661.991 | 661.991 | 675.5917 | 675.5917 | 675.5917 | 675.5917 | 675.5917 | 675.5917 | 675.5917 | 675.5917 | 670.4014 | 670.4014 | 670.4014 | 673.5236 | 673.5236 | 673.5236 | 673.5236 | 673.5236 | 673.5236 | 673.5236 | 652.5902 | 652.5902 | 652.5902 | 652.5902 | 652.5902 | 652.5902 | 652.5902
Eléctrica Santiago | Nueva Renca | Nueva Renca | NUEVARENCA_TG1+TV1+FA1_GLP | GLP | US$/Ton | 395.6453 | 395.6453 | 395.6453 | 395.6453 | 395.6453 | 395.6453 | 395.6453 | 395.6453 | 395.6453 | 395.6453 | 395.6453 | 395.6453 | 395.6453 | 395.6453 | 395.6453 | 395.6453 | 395.6453 | 395.6453 | 395.6453 | 395.6453 | 395.6453 | 395.6453 | 395.6453 | 395.6453 | 395.6453 | 395.6453 | 395.6453 | 395.6453 | 395.6453 | 395.6453 | 395.6453
Enel Generación Chile | Taltal | Taltal 1 | TALTAL-1_DIESEL | Diésel | US$/Ton | 679.677 | 679.677 | 679.677 | 679.677 | 679.677 | 679.677 | 702.6171 | 702.6171 | 702.6171 | 702.6171 | 691.1121 | 691.1121 | 691.1121 | 691.1121 | 691.1121 | 691.1121 | 691.1121 | 691.1121 | 691.1121 | 691.1121 | 699.1998 | 699.1998 | 699.1998 | 699.1998 | 699.1998 | 699.1998 | 699.1998 | 679.9724 | 679.9724 | 679.9724 | 679.9724
Enel Generación Chile | Taltal | Taltal 2 | TALTAL-2_DIESEL | Diésel | US$/Ton | 679.677 | 679.677 | 679.677 | 679.677 | 679.677 | 679.677 | 702.6171 | 702.6171 | 702.6171 | 702.6171 | 691.1121 | 691.1121 | 691.1121 | 691.1121 | 691.1121 | 691.1121 | 691.1121 | 691.1121 | 691.1121 | 691.1121 | 699.1998 | 699.1998 | 699.1998 | 699.1998 | 699.1998 | 699.1998 | 699.1998 | 679.9724 | 679.9724 | 679.9724 | 679.9724
Tecnored | Linares Norte | Linares Norte | LINARES_DIESEL | Diésel | US$/Ton | 672.4989 | 672.4989 | 672.4989 | 672.4989 | 672.4989 | 672.4989 | 694.8282 | 694.8282 | 694.8282 | 694.8282 | 694.8282 | 694.8282 | 694.8282 | 689.2912 | 689.2912 | 689.2912 | 689.2912 | 689.2912 | 689.2912 | 689.2912 | 693.2181 | 693.2181 | 693.2181 | 693.2181 | 674.5133 | 674.5133 | 674.5133 | 674.5133 | 674.5133 | 674.5133 | 674.5133
Tecnored | San Gregorio | San Gregorio | SANGREGORIO_DIESEL | Diésel | US$/Ton | 672.4989 | 672.4989 | 672.4989 | 672.4989 | 672.4989 | 672.4989 | 694.8282 | 694.8282 | 694.8282 | 694.8282 | 694.8282 | 694.8282 | 694.8282 | 689.2912 | 689.2912 | 689.2912 | 689.2912 | 689.2912 | 689.2912 | 689.2912 | 693.2181 | 693.2181 | 693.2181 | 693.2181 | 674.5133 | 674.5133 | 674.5133 | 674.5133 | 674.5133 | 674.5133 | 674.5133
Enel Generación Chile | San Isidro | San Isidro | SANISIDRO-1_TG1_DIESEL | Diésel | US$/Ton | 658.7981 | 658.7981 | 658.7981 | 658.7981 | 658.7981 | 658.7981 | 681.3367 | 681.3367 | 681.3367 | 681.3367 | 670.6284 | 670.6284 | 670.6284 | 670.6284 | 670.6284 | 670.6284 | 670.6284 | 670.6284 | 670.6284 | 670.6284 | 679.2323 | 679.2323 | 679.2323 | 679.2323 | 679.2323 | 679.2323 | 679.2323 | 660.458 | 660.458 | 660.458 | 660.458
EnorChile | Esperanza | Esperanza 1 | ESPERANZA-DS1_DIESEL | Diésel | US$/Ton | 727.7421 | 727.7421 | 727.7421 | 727.7421 | 727.7421 | 727.7421 | 730.4946 | 730.4946 | 730.4946 | 730.4946 | 735.3548 | 735.3548 | 735.3548 | 735.3548 | 735.3548 | 735.3548 | 735.3548 | 738.3201 | 738.3201 | 738.3201 | 738.3201 | 738.3201 | 738.3201 | 738.3201 | 717.8821 | 717.8821 | 717.8821 | 717.8821 | 717.8821 | 717.8821 | 717.8821
Central Cardones | Cardones | Cardones | CARDONES_DIESEL | Diésel | US$/Ton | 689.9594 | 689.9594 | 689.9594 | 703.5415 | 703.5415 | 703.5415 | 703.5415 | 703.5415 | 703.5415 | 703.5415 | 697.8375 | 697.8375 | 697.8375 | 697.8375 | 697.8375 | 697.8375 | 697.8375 | 700.608 | 700.608 | 700.608 | 700.608 | 700.608 | 700.608 | 700.608 | 680.8305 | 680.8305 | 680.8305 | 680.8305 | 680.8305 | 680.8305 | 680.8305
Nueva Degan | Degañ | Degañ | DEGAN_DIESEL | Diésel | US$/Ton | 719.22 | 719.22 | 719.22 | 719.22 | 719.22 | 719.22 | 719.22 | 719.22 | 719.22 | 719.22 | 719.22 | 719.22 | 719.22 | 719.22 | 719.22 | 719.22 | 719.22 | 719.22 | 719.22 | 719.22 | 730.1 | 730.1 | 730.1 | 730.1 | 730.1 | 730.1 | 730.1 | 711.3 | 711.3 | 711.3 | 711.3
Nueva Degan | Degañ 2 | Degañ 2 | DEGAN2-NAVE4_DIESEL | Diésel | US$/Ton | 719.22 | 719.22 | 719.22 | 719.22 | 719.22 | 719.22 | 719.22 | 719.22 | 719.22 | 719.22 | 719.22 | 719.22 | 719.22 | 719.22 | 719.22 | 719.22 | 719.22 | 719.22 | 719.22 | 719.22 | 730.1 | 730.1 | 730.1 | 730.1 | 730.1 | 730.1 | 730.1 | 711.3 | 711.3 | 711.3 | 711.3
Nueva Degan | Degañ 2 | Degañ 2 | DEGAN2-NAVE5_DIESEL | Diésel | US$/Ton | 719.22 | 719.22 | 719.22 | 719.22 | 719.22 | 719.22 | 719.22 | 719.22 | 719.22 | 719.22 | 719.22 | 719.22 | 719.22 | 719.22 | 719.22 | 719.22 | 719.22 | 719.22 | 719.22 | 719.22 | 730.1 | 730.1 | 730.1 | 730.1 | 730.1 | 730.1 | 730.1 | 711.3 | 711.3 | 711.3 | 711.3
Potencia | Olivos | Olivos | OLIVOS_BL1_DIESEL | Diésel | US$/Ton | 691.91 | 691.91 | 691.91 | 691.91 | 691.91 | 691.91 | 691.91 | 712.6 | 712.6 | 712.6 | 712.6 | 712.6 | 712.6 | 697.28 | 697.28 | 697.28 | 697.28 | 697.28 | 697.28 | 697.28 | 706.47 | 706.47 | 706.47 | 706.47 | 706.47 | 706.47 | 706.47 | 687.44 | 687.44 | 687.44 | 687.44
SAGESA | Chuyaca | Chuyaca | CHUYACA_DIESEL | Diésel | US$/Ton | 670.8236 | 670.8236 | 670.8236 | 670.8236 | 670.8236 | 670.8236 | 670.8236 | 679.6777 | 679.6777 | 679.6777 | 679.6777 | 679.6777 | 679.6777 | 681.254 | 681.254 | 681.254 | 681.254 | 683.4725 | 683.4725 | 683.4725 | 683.4725 | 683.4725 | 683.4725 | 683.4725 | 663.9183 | 663.9183 | 663.9183 | 663.9183 | 663.9183 | 663.9183 | 663.9183
ENGIE | Tocopilla | U16 | TOCOPILLA-U16_TG1+TV1_DIESEL | Diésel | US$/Ton | 661.991 | 661.991 | 661.991 | 661.991 | 661.991 | 661.991 | 675.5917 | 675.5917 | 675.5917 | 675.5917 | 675.5917 | 675.5917 | 675.5917 | 675.5917 | 670.4014 | 670.4014 | 670.4014 | 673.5236 | 673.5236 | 673.5236 | 673.5236 | 673.5236 | 673.5236 | 673.5236 | 652.5902 | 652.5902 | 652.5902 | 652.5902 | 652.5902 | 652.5902 | 652.5902
EnorChile | Diésel Mantos Blancos | MIMB | MANTOSBLANCOS-MIMB_DIESEL | Diésel | US$/Ton | 713.058 | 713.058 | 713.058 | 713.058 | 713.058 | 713.058 | 715.8617 | 715.8617 | 715.8617 | 715.8617 | 720.771 | 720.771 | 720.771 | 720.771 | 720.771 | 720.771 | 720.771 | 723.2448 | 723.2448 | 723.2448 | 723.2448 | 723.2448 | 723.2448 | 723.2448 | 702.3138 | 702.3138 | 702.3138 | 702.3138 | 702.3138 | 702.3138 | 702.3138
Arauco Bioenergía | Nueva Aldea II | Nueva Aldea II | NUEVAALDEA-2_DIESEL | Diésel | US$/Ton | 685.456 | 685.456 | 685.456 | 699.4339 | 699.4339 | 699.4339 | 699.4339 | 699.4339 | 699.4339 | 699.4339 | 694.0107 | 694.0107 | 694.0107 | 694.0107 | 694.0107 | 694.0107 | 694.0107 | 697.7343 | 697.7343 | 697.7343 | 697.7343 | 697.7343 | 697.7343 | 697.7343 | 697.7343 | 697.7343 | 697.7343 | 677.1813 | 677.1813 | 677.1813 | 677.1813
Paneles Arauco | Cholguan | Cholguán | CHOLGUAN_BL1+BL2_COGEN | Diésel | US$/Ton | 686.9981 | 686.9981 | 686.9981 | 701.0257 | 701.0257 | 701.0257 | 701.0257 | 701.0257 | 701.0257 | 701.0257 | 695.5649 | 695.5649 | 695.5649 | 695.5649 | 695.5649 | 695.5649 | 695.5649 | 699.278 | 699.278 | 699.278 | 699.278 | 699.278 | 699.278 | 699.278 | 699.278 | 699.278 | 699.278 | 678.7248 | 678.7248 | 678.7248 | 678.7248
ORAZUL ENERGY CHILE HOLDING | Yungay | Yungay Diesel 2 | YUNGAY-2_DIESEL | Diésel | US$/Ton | 678.3211 | 678.3211 | 678.3211 | 692.1235 | 692.1235 | 692.1235 | 692.1235 | 692.1235 | 692.1235 | 692.1235 | 686.883 | 686.883 | 686.883 | 686.883 | 686.883 | 686.883 | 686.883 | 690.5014 | 690.5014 | 690.5014 | 690.5014 | 690.5014 | 690.5014 | 690.5014 | 671.2807 | 671.2807 | 671.2807 | 671.2807 | 671.2807 | 671.2807 | 671.2807
ENLASA | San Lorenzo de D. de Almagro | San Lorenzo de D. de Almagro U3 | SANLORENZO-3_DIESEL | Diésel | US$/Ton | 591.2201 | 591.2201 | 677.4015 | 674.1862 | 674.1862 | 674.1862 | 674.1862 | 674.1862 | 674.1862 | 674.1862 | 674.1862 | 674.1862 | 674.1862 | 680.1109 | 680.1109 | 680.1109 | 680.1109 | 682.914 | 682.914 | 682.914 | 682.914 | 682.914 | 682.914 | 682.914 | 661.9551 | 661.9551 | 661.9551 | 661.9551 | 661.9551 | 661.9551 | 661.9551
Emelda | Emelda | Emelda U1 | EMELDA-1_DIESEL | Diésel | US$/Ton | 698.27 | 698.27 | 698.27 | 698.27 | 698.27 | 698.27 | 698.27 | 698.27 | 698.27 | 698.27 | 698.27 | 698.27 | 698.27 | 698.27 | 698.27 | 698.27 | 698.27 | 698.27 | 698.27 | 698.27 | 707.61 | 707.61 | 707.61 | 707.61 | 707.61 | 707.61 | 707.61 | 687.53 | 687.53 | 687.53 | 687.53
Los Espinos | Los Espinos | Los Espinos | ESPINOS_BL1+BL2_DIESEL | Diésel | US$/Ton | 692.03 | 692.03 | 692.03 | 692.03 | 692.03 | 692.03 | 692.03 | 712.72 | 712.72 | 712.72 | 712.72 | 712.72 | 712.72 | 697.4 | 697.4 | 697.4 | 697.4 | 697.4 | 697.4 | 697.4 | 706.62 | 706.62 | 706.62 | 706.62 | 706.62 | 706.62 | 706.62 | 687.59 | 687.59 | 687.59 | 687.59
ORAZUL ENERGY CHILE HOLDING | Yungay | Yungay Diesel 3 | YUNGAY-3_DIESEL | Diésel | US$/Ton | 678.3211 | 678.3211 | 678.3211 | 692.1235 | 692.1235 | 692.1235 | 692.1235 | 692.1235 | 692.1235 | 692.1235 | 686.883 | 686.883 | 686.883 | 686.883 | 686.883 | 686.883 | 686.883 | 690.5014 | 690.5014 | 690.5014 | 690.5014 | 690.5014 | 690.5014 | 690.5014 | 671.2807 | 671.2807 | 671.2807 | 671.2807 | 671.2807 | 671.2807 | 671.2807
Bioenergías Forestales | Santa Fe | Santa Fe | SANTAFE_BL1+BL2+BL3+BL4_COGEN | Biomasa | US$/Ton | 31.4714 | 31.4714 | 31.4714 | 31.4714 | 31.4714 | 31.4714 | 31.4714 | 31.4714 | 31.4714 | 31.4714 | 31.4714 | 31.4714 | 31.4714 | 31.4714 | 31.4714 | 31.4714 | 31.4714 | 31.4714 | 31.4714 | 31.4714 | 31.4714 | 31.4714 | 31.4714 | 31.4714 | 31.4714 | 31.4714 | 31.4714 | 31.4714 | 31.4714 | 31.4714 | 31.4714
Eléctrica Santiago | Renca | Renca U1 | RENCA-1_DIESEL | Diésel | US$/Ton | 681.4094 | 681.4094 | 681.4094 | 686.4421 | 686.4421 | 686.4421 | 686.4421 | 686.4421 | 686.4421 | 686.4421 | 693.0484 | 693.0484 | 693.0484 | 693.0484 | 693.0484 | 693.0484 | 693.0484 | 696.4452 | 696.4452 | 696.4452 | 696.4452 | 696.4452 | 696.4452 | 677.447 | 677.447 | 677.447 | 677.447 | 677.447 | 677.447 | 677.447 | 677.447
Eléctrica Santiago | Renca | Renca U2 | RENCA-2_DIESEL | Diésel | US$/Ton | 681.4094 | 681.4094 | 681.4094 | 686.4421 | 686.4421 | 686.4421 | 686.4421 | 686.4421 | 686.4421 | 686.4421 | 693.0484 | 693.0484 | 693.0484 | 693.0484 | 693.0484 | 693.0484 | 693.0484 | 696.4452 | 696.4452 | 696.4452 | 696.4452 | 696.4452 | 696.4452 | 677.447 | 677.447 | 677.447 | 677.447 | 677.447 | 677.447 | 677.447 | 677.447
ORAZUL ENERGY CHILE HOLDING | Yungay | Yungay Diesel 1 | YUNGAY-1_DIESEL | Diésel | US$/Ton | 678.3211 | 678.3211 | 678.3211 | 692.1235 | 692.1235 | 692.1235 | 692.1235 | 692.1235 | 692.1235 | 692.1235 | 686.883 | 686.883 | 686.883 | 686.883 | 686.883 | 686.883 | 686.883 | 690.5014 | 690.5014 | 690.5014 | 690.5014 | 690.5014 | 690.5014 | 690.5014 | 671.2807 | 671.2807 | 671.2807 | 671.2807 | 671.2807 | 671.2807 | 671.2807
Enel Generación Chile | Huasco TG | Huasco TG | HUASCO-1_IFO | Fuel Oil | US$/Ton | 568.2 | 568.2 | 568.2 | 568.2 | 568.2 | 568.2 | 568.2 | 568.2 | 568.2 | 568.2 | 568.2 | 568.2 | 568.2 | 568.2 | 568.2 | 568.2 | 568.2 | 568.2 | 568.2 | 568.2 | 568.2 | 568.2 | 568.2 | 568.2 | 568.2 | 568.2 | 568.2 | 568.2 | 568.2 | 568.2 | 568.2
Enel Generación Chile | Huasco TG | Huasco TG | HUASCO-2_IFO | Fuel Oil | US$/Ton | 568.2 | 568.2 | 568.2 | 568.2 | 568.2 | 568.2 | 568.2 | 568.2 | 568.2 | 568.2 | 568.2 | 568.2 | 568.2 | 568.2 | 568.2 | 568.2 | 568.2 | 568.2 | 568.2 | 568.2 | 568.2 | 568.2 | 568.2 | 568.2 | 568.2 | 568.2 | 568.2 | 568.2 | 568.2 | 568.2 | 568.2
Enel Generación Chile | Huasco TG | Huasco TG | HUASCO-3_IFO | Fuel Oil | US$/Ton | 568.2 | 568.2 | 568.2 | 568.2 | 568.2 | 568.2 | 568.2 | 568.2 | 568.2 | 568.2 | 568.2 | 568.2 | 568.2 | 568.2 | 568.2 | 568.2 | 568.2 | 568.2 | 568.2 | 568.2 | 568.2 | 568.2 | 568.2 | 568.2 | 568.2 | 568.2 | 568.2 | 568.2 | 568.2 | 568.2 | 568.2
Potencia | Olivos | Olivos | OLIVOS_BL1+BL2_DIESEL | Diésel | US$/Ton | 691.91 | 691.91 | 691.91 | 691.91 | 691.91 | 691.91 | 691.91 | 712.6 | 712.6 | 712.6 | 712.6 | 712.6 | 712.6 | 697.28 | 697.28 | 697.28 | 697.28 | 697.28 | 697.28 | 697.28 | 706.47 | 706.47 | 706.47 | 706.47 | 706.47 | 706.47 | 706.47 | 687.44 | 687.44 | 687.44 | 687.44
Enel Generación Chile | Atacama | CC2 | ATACAMA-2TG2A_TG2A_DIESEL | Diésel | US$/Ton | 684.6029 | 684.6029 | 684.6029 | 684.6029 | 684.6029 | 684.6029 | 707.335 | 707.335 | 707.335 | 707.335 | 695.6766 | 695.6766 | 695.6766 | 695.6766 | 695.6766 | 695.6766 | 695.6766 | 695.6766 | 695.6766 | 695.6766 | 703.7263 | 703.7263 | 703.7263 | 703.7263 | 703.7263 | 703.7263 | 703.7263 | 684.5047 | 684.5047 | 684.5047 | 684.5047
Emelda | Emelda | Emelda U2 | EMELDA-2_DIESEL | Diésel | US$/Ton | 698.27 | 698.27 | 698.27 | 698.27 | 698.27 | 698.27 | 698.27 | 698.27 | 698.27 | 698.27 | 698.27 | 698.27 | 698.27 | 698.27 | 698.27 | 698.27 | 698.27 | 698.27 | 698.27 | 698.27 | 707.61 | 707.61 | 707.61 | 707.61 | 707.61 | 707.61 | 707.61 | 687.53 | 687.53 | 687.53 | 687.53
Enel Generación Chile | Diego de Almagro | Diego de Almagro | DALMAGRO_DIESEL | Diésel | US$/Ton | 671.6094 | 671.6094 | 671.6094 | 671.6094 | 671.6094 | 671.6094 | 694.3872 | 694.3872 | 694.3872 | 694.3872 | 683.1418 | 683.1418 | 683.1418 | 683.1418 | 683.1418 | 683.1418 | 683.1418 | 683.1418 | 683.1418 | 683.1418 | 691.2209 | 691.2209 | 691.2209 | 691.2209 | 691.2209 | 691.2209 | 691.2209 | 671.9749 | 671.9749 | 671.9749 | 671.9749
Elektragen | Chiloé | Chiloé | CHILOE_DIESEL | Diésel | US$/Ton | 710.8122 | 710.8122 | 710.8122 | 725.9396 | 725.9396 | 725.9396 | 725.9396 | 725.9396 | 725.9396 | 725.9396 | 719.7823 | 719.7823 | 719.7823 | 719.7823 | 719.7823 | 719.7823 | 719.7823 | 723.6809 | 723.6809 | 723.6809 | 723.6809 | 723.6809 | 723.6809 | 723.6809 | 704.0085 | 704.0085 | 704.0085 | 704.0085 | 704.0085 | 704.0085 | 704.0085
Arauco Bioenergía | Horcones TG | Horcones | HORCONES_DIESEL | Diésel | US$/Ton | 679.9323 | 679.9323 | 679.9323 | 693.9848 | 693.9848 | 693.9848 | 693.9848 | 693.9848 | 693.9848 | 693.9848 | 688.6697 | 688.6697 | 688.6697 | 688.6697 | 688.6697 | 688.6697 | 688.6697 | 692.2533 | 692.2533 | 692.2533 | 692.2533 | 692.2533 | 692.2533 | 692.2533 | 692.2533 | 692.2533 | 692.2533 | 671.6808 | 671.6808 | 671.6808 | 671.6808
Enel Generación Chile | Huasco TG | Huasco TG | HUASCO-1_DIESEL | Diésel | US$/Ton | 663.4636 | 663.4636 | 663.4636 | 663.4636 | 663.4636 | 663.4636 | 686.0774 | 686.0774 | 686.0774 | 686.0774 | 675.094 | 675.094 | 675.094 | 675.094 | 675.094 | 675.094 | 675.094 | 675.094 | 675.094 | 675.094 | 683.1645 | 683.1645 | 683.1645 | 683.1645 | 683.1645 | 683.1645 | 683.1645 | 663.8998 | 663.8998 | 663.8998 | 663.8998
Enel Generación Chile | Huasco TG | Huasco TG | HUASCO-2_DIESEL | Diésel | US$/Ton | 663.4636 | 663.4636 | 663.4636 | 663.4636 | 663.4636 | 663.4636 | 686.0774 | 686.0774 | 686.0774 | 686.0774 | 675.094 | 675.094 | 675.094 | 675.094 | 675.094 | 675.094 | 675.094 | 675.094 | 675.094 | 675.094 | 683.1645 | 683.1645 | 683.1645 | 683.1645 | 683.1645 | 683.1645 | 683.1645 | 663.8998 | 663.8998 | 663.8998 | 663.8998
Enel Generación Chile | Huasco TG | Huasco TG | HUASCO-3_DIESEL | Diésel | US$/Ton | 663.4636 | 663.4636 | 663.4636 | 663.4636 | 663.4636 | 663.4636 | 686.0774 | 686.0774 | 686.0774 | 686.0774 | 675.094 | 675.094 | 675.094 | 675.094 | 675.094 | 675.094 | 675.094 | 675.094 | 675.094 | 675.094 | 683.1645 | 683.1645 | 683.1645 | 683.1645 | 683.1645 | 683.1645 | 683.1645 | 663.8998 | 663.8998 | 663.8998 | 663.8998
Enel Generación Chile | Atacama | CC1 | ATACAMA-1TG1A_TG1A_DIESEL | Diésel | US$/Ton | 684.6029 | 684.6029 | 684.6029 | 684.6029 | 684.6029 | 684.6029 | 707.335 | 707.335 | 707.335 | 707.335 | 695.6766 | 695.6766 | 695.6766 | 695.6766 | 695.6766 | 695.6766 | 695.6766 | 695.6766 | 695.6766 | 695.6766 | 703.7263 | 703.7263 | 703.7263 | 703.7263 | 703.7263 | 703.7263 | 703.7263 | 684.5047 | 684.5047 | 684.5047 | 684.5047
Elektragen | Constitución 1 | Constitución 1 | CONSTITUCION_DIESEL | Diésel | US$/Ton | 728.7704 | 728.7704 | 728.7704 | 743.1947 | 743.1947 | 743.1947 | 743.1947 | 743.1947 | 743.1947 | 743.1947 | 736.5671 | 736.5671 | 736.5671 | 736.5671 | 736.5671 | 736.5671 | 736.5671 | 739.8751 | 739.8751 | 739.8751 | 739.8751 | 739.8751 | 739.8751 | 739.8751 | 719.6336 | 719.6336 | 719.6336 | 719.6336 | 719.6336 | 719.6336 | 719.6336
CEN | Maule | Maule | MAULE_DIESEL | Diésel | US$/Ton | 728.7704 | 728.7704 | 728.7704 | 743.1947 | 743.1947 | 743.1947 | 743.1947 | 743.1947 | 743.1947 | 743.1947 | 736.5671 | 736.5671 | 736.5671 | 736.5671 | 736.5671 | 736.5671 | 736.5671 | 739.8751 | 739.8751 | 739.8751 | 739.8751 | 739.8751 | 739.8751 | 739.8751 | 719.6336 | 719.6336 | 719.6336 | 719.6336 | 719.6336 | 719.6336 | 719.6336
Enel Generación Chile | Atacama | CC2 | ATACAMA-2TG2B_TG2B_DIESEL | Diésel | US$/Ton | 684.6029 | 684.6029 | 684.6029 | 684.6029 | 684.6029 | 684.6029 | 707.335 | 707.335 | 707.335 | 707.335 | 695.6766 | 695.6766 | 695.6766 | 695.6766 | 695.6766 | 695.6766 | 695.6766 | 695.6766 | 695.6766 | 695.6766 | 703.7263 | 703.7263 | 703.7263 | 703.7263 | 703.7263 | 703.7263 | 703.7263 | 684.5047 | 684.5047 | 684.5047 | 684.5047
ENLASA | San Lorenzo de D. de Almagro | San Lorenzo de D. de Almagro U1 | SANLORENZO-1_DIESEL | Diésel | US$/Ton | 591.2201 | 591.2201 | 677.4015 | 674.1862 | 674.1862 | 674.1862 | 674.1862 | 674.1862 | 674.1862 | 674.1862 | 674.1862 | 674.1862 | 674.1862 | 680.1109 | 680.1109 | 680.1109 | 680.1109 | 682.914 | 682.914 | 682.914 | 682.914 | 682.914 | 682.914 | 682.914 | 661.9551 | 661.9551 | 661.9551 | 661.9551 | 661.9551 | 661.9551 | 661.9551
ENGIE | Tocopilla | TG1 | TOCOPILLA-TG1_DIESEL | Diésel | US$/Ton | 661.991 | 661.991 | 661.991 | 661.991 | 661.991 | 661.991 | 675.5917 | 675.5917 | 675.5917 | 675.5917 | 675.5917 | 675.5917 | 675.5917 | 675.5917 | 670.4014 | 670.4014 | 670.4014 | 673.5236 | 673.5236 | 673.5236 | 673.5236 | 673.5236 | 673.5236 | 673.5236 | 652.5902 | 652.5902 | 652.5902 | 652.5902 | 652.5902 | 652.5902 | 652.5902
ENGIE | Tocopilla | TG2 | TOCOPILLA-TG2_DIESEL | Diésel | US$/Ton | 661.991 | 661.991 | 661.991 | 661.991 | 661.991 | 661.991 | 675.5917 | 675.5917 | 675.5917 | 675.5917 | 675.5917 | 675.5917 | 675.5917 | 675.5917 | 670.4014 | 670.4014 | 670.4014 | 673.5236 | 673.5236 | 673.5236 | 673.5236 | 673.5236 | 673.5236 | 673.5236 | 652.5902 | 652.5902 | 652.5902 | 652.5902 | 652.5902 | 652.5902 | 652.5902
Enel Generación Chile | Atacama | CC1 | ATACAMA-1TG1B_TG1B_DIESEL | Diésel | US$/Ton | 684.6029 | 684.6029 | 684.6029 | 684.6029 | 684.6029 | 684.6029 | 707.335 | 707.335 | 707.335 | 707.335 | 695.6766 | 695.6766 | 695.6766 | 695.6766 | 695.6766 | 695.6766 | 695.6766 | 695.6766 | 695.6766 | 695.6766 | 703.7263 | 703.7263 | 703.7263 | 703.7263 | 703.7263 | 703.7263 | 703.7263 | 684.5047 | 684.5047 | 684.5047 | 684.5047
EnorChile | Esperanza | Esperanza TG | ESPERANZA-TG1_DIESEL | Diésel | US$/Ton | 727.7421 | 727.7421 | 727.7421 | 727.7421 | 727.7421 | 727.7421 | 730.4946 | 730.4946 | 730.4946 | 730.4946 | 735.3548 | 735.3548 | 735.3548 | 735.3548 | 735.3548 | 735.3548 | 735.3548 | 738.3201 | 738.3201 | 738.3201 | 738.3201 | 738.3201 | 738.3201 | 738.3201 | 717.8821 | 717.8821 | 717.8821 | 717.8821 | 717.8821 | 717.8821 | 717.8821
AES Gener | Laguna Verde | Laguna Verde TV | LAGVERDE-TV_DIESEL | Diésel | US$/Ton | 598.2033 | 598.2033 | 598.2033 | 598.2033 | 598.2033 | 598.2033 | 598.2033 | 598.2033 | 598.2033 | 598.2033 | 598.2033 | 598.2033 | 598.2033 | 598.2033 | 598.2033 | 598.2033 | 598.2033 | 598.2033 | 598.2033 | 598.2033 | 598.2033 | 598.2033 | 598.2033 | 598.2033 | 598.2033 | 598.2033 | 598.2033 | 598.2033 | 598.2033 | 598.2033 | 598.2033
SW Consulting | El Salvador | El Salvador | SALVADOR_DIESEL | Diésel | US$/Ton | 678.81 | 678.81 | 678.81 | 678.81 | 678.81 | 678.81 | 678.81 | 678.81 | 678.81 | 678.81 | 691.87 | 691.87 | 691.87 | 691.87 | 691.87 | 691.87 | 691.87 | 694.62 | 694.62 | 694.62 | 694.62 | 694.62 | 694.62 | 694.62 | 673.6 | 673.6 | 673.6 | 673.6 | 673.6 | 673.6 | 673.6
Enel Generación Chile | Tarapacá | TGTAR | TARAPACA-TGTAR_DIESEL | Diésel | US$/Ton | 651.2352 | 651.2352 | 651.2352 | 651.2352 | 651.2352 | 651.2352 | 671.0258 | 671.0258 | 671.0258 | 671.0258 | 656.703 | 656.703 | 656.703 | 656.703 | 656.703 | 656.703 | 656.703 | 656.703 | 656.703 | 656.703 | 663.6405 | 663.6405 | 663.6405 | 663.6405 | 663.6405 | 663.6405 | 663.6405 | 640.3343 | 640.3343 | 640.3343 | 640.3343
ENLASA | San Lorenzo de D. de Almagro | San Lorenzo de D. de Almagro U2 | SANLORENZO-2_DIESEL | Diésel | US$/Ton | 591.2201 | 591.2201 | 677.4015 | 674.1862 | 674.1862 | 674.1862 | 674.1862 | 674.1862 | 674.1862 | 674.1862 | 674.1862 | 674.1862 | 674.1862 | 680.1109 | 680.1109 | 680.1109 | 680.1109 | 682.914 | 682.914 | 682.914 | 682.914 | 682.914 | 682.914 | 682.914 | 661.9551 | 661.9551 | 661.9551 | 661.9551 | 661.9551 | 661.9551 | 661.9551
ORAZUL ENERGY CHILE HOLDING | Yungay | Yungay 4 ca | YUNGAY-4_DIESEL | Diésel | US$/Ton | 678.3211 | 678.3211 | 678.3211 | 692.1235 | 692.1235 | 692.1235 | 692.1235 | 692.1235 | 692.1235 | 692.1235 | 686.883 | 686.883 | 686.883 | 686.883 | 686.883 | 686.883 | 686.883 | 690.5014 | 690.5014 | 690.5014 | 690.5014 | 690.5014 | 690.5014 | 690.5014 | 671.2807 | 671.2807 | 671.2807 | 671.2807 | 671.2807 | 671.2807 | 671.2807
Gas Sur | Newen | Newen | NEWEN_DIESEL | Diésel | US$/Ton | 787.4353 | 787.4353 | 787.4353 | 787.4353 | 787.4353 | 787.4353 | 787.4353 | 707.761 | 707.761 | 707.761 | 692.677 | 692.677 | 692.677 | 692.677 | 692.677 | 692.677 | 692.677 | 701.9073 | 701.9073 | 701.9073 | 701.9073 | 701.9073 | 701.9073 | 701.9073 | 681.2586 | 681.2586 | 681.2586 | 681.2586 | 681.2586 | 681.2586 | 681.2586
Comasa | Lautaro | Lautaro-Comasa 2 | LAUTARO-2_BL1_COGEN | Biomasa | US$/Ton | 18.5705 | 18.5705 | 18.5705 | 18.5705 | 18.5705 | 18.5705 | 18.5705 | 18.5705 | 18.5705 | 18.5705 | 18.5705 | 18.5705 | 18.5705 | 18.5705 | 18.5705 | 18.5705 | 18.5705 | 18.5705 | 18.5705 | 18.5705 | 18.5705 | 18.5705 | 18.5705 | 18.5705 | 18.5705 | 18.5705 | 18.5705 | 18.5705 | 18.5705 | 18.5705 | 18.5705
Comasa | Lautaro | Lautaro-Comasa 2 | LAUTARO-2_BL1+BL2_COGEN | Biomasa | US$/Ton | 39.473 | 39.473 | 39.473 | 39.473 | 39.473 | 39.473 | 39.473 | 39.473 | 39.473 | 39.473 | 39.473 | 39.473 | 39.473 | 39.473 | 39.473 | 39.473 | 39.473 | 39.473 | 39.473 | 39.473 | 39.473 | 39.473 | 39.473 | 39.473 | 39.473 | 39.473 | 39.473 | 39.473 | 39.473 | 39.473 | 39.473
Colbún | Nehuenco | Nehuenco II | NEHUENCO-2_TG1+TV1_GNL_F | GNL | US$/dam3 | 288.8746 | 288.8746 | 288.8746 | 288.8746 | 288.8746 | 288.8746 | 288.8746 | 288.8746 | 288.8746 | 288.8746 | 288.8746 | 288.8746 | 288.8746 | 288.8746 | 288.8746 | 288.8746 | 288.8746 | 288.8746 | 288.8746 | 288.8746 | 288.8746 | 288.8746 | 288.8746 | 288.8746 | 288.8746 | 288.8746 | 288.8746 | 288.8746 | 288.8746 | 288.8746 | 288.8746
Colbún | Nehuenco | Nehuenco II | NEHUENCO-2_TG1+TV1_GNL_G | GNL | US$/dam3 | 360.3287 | 360.3287 | 360.3287 | 360.3287 | 360.3287 | 360.3287 | 360.3287 | 360.3287 | 360.3287 | 360.3287 | 360.3287 | 360.3287 | 360.3287 | 360.3287 | 360.3287 | 360.3287 | 360.3287 | 360.3287 | 360.3287 | 360.3287 | 360.3287 | 360.3287 | 360.3287 | 360.3287 | 360.3287 | 360.3287 | 360.3287 | 360.3287 | 360.3287 | 360.3287 | 360.3287
Colbún | Nehuenco | Nehuenco II | NEHUENCO-2_TG1+TV1_GNL_B | GNL | US$/dam3 | 187.0356 | 187.0356 | 187.0356 | 187.0356 | 187.0356 | 187.0356 | 187.0356 | 187.0356 | 187.0356 | 187.0356 | 187.0356 | 187.0356 | 187.0356 | 187.0356 | 187.0356 | 187.0356 | 187.0356 | 187.0356 | 187.0356 | 187.0356 | 187.0356 | 187.0356 | 187.0356 | 187.0356 | 187.0356 | 187.0356 | 187.0356 | 187.0356 | 187.0356 | 187.0356 | 187.0356
Colbún | Nehuenco | Nehuenco I | NEHUENCO-1_TG1+TV1_GNL_F | GNL | US$/dam3 | 288.8746 | 288.8746 | 288.8746 | 288.8746 | 288.8746 | 288.8746 | 288.8746 | 288.8746 | 288.8746 | 288.8746 | 288.8746 | 288.8746 | 288.8746 | 288.8746 | 288.8746 | 288.8746 | 288.8746 | 288.8746 | 288.8746 | 288.8746 | 288.8746 | 288.8746 | 288.8746 | 288.8746 | 288.8746 | 288.8746 | 288.8746 | 288.8746 | 288.8746 | 288.8746 | 288.8746
Colbún | Nehuenco | Nehuenco I | NEHUENCO-1_TG1+TV1_GNL_G | GNL | US$/dam3 | 360.3287 | 360.3287 | 360.3287 | 360.3287 | 360.3287 | 360.3287 | 360.3287 | 360.3287 | 360.3287 | 360.3287 | 360.3287 | 360.3287 | 360.3287 | 360.3287 | 360.3287 | 360.3287 | 360.3287 | 360.3287 | 360.3287 | 360.3287 | 360.3287 | 360.3287 | 360.3287 | 360.3287 | 360.3287 | 360.3287 | 360.3287 | 360.3287 | 360.3287 | 360.3287 | 360.3287
Colbún | Nehuenco | Nehuenco I | NEHUENCO-1_TG1+TV1_GNL_B | GNL | US$/dam3 | 187.0356 | 187.0356 | 187.0356 | 187.0356 | 187.0356 | 187.0356 | 187.0356 | 187.0356 | 187.0356 | 187.0356 | 187.0356 | 187.0356 | 187.0356 | 187.0356 | 187.0356 | 187.0356 | 187.0356 | 187.0356 | 187.0356 | 187.0356 | 187.0356 | 187.0356 | 187.0356 | 187.0356 | 187.0356 | 187.0356 | 187.0356 | 187.0356 | 187.0356 | 187.0356 | 187.0356
Colbún | Nehuenco | Nehuenco I | NEHUENCO-1_TG1+TV1+FA1_GNL_B | GNL | US$/dam3 | 187.0356 | 187.0356 | 187.0356 | 187.0356 | 187.0356 | 187.0356 | 187.0356 | 187.0356 | 187.0356 | 187.0356 | 187.0356 | 187.0356 | 187.0356 | 187.0356 | 187.0356 | 187.0356 | 187.0356 | 187.0356 | 187.0356 | 187.0356 | 187.0356 | 187.0356 | 187.0356 | 187.0356 | 187.0356 | 187.0356 | 187.0356 | 187.0356 | 187.0356 | 187.0356 | 187.0356
Colbún | Nehuenco | Nehuenco I | NEHUENCO-1_TG1+TV1+FA1_GNL_E | GNL | US$/dam3 | 289.4436 | 289.4436 | 289.4436 | 289.4436 | 289.4436 | 289.4436 | 289.4436 | 289.4436 | 289.4436 | 289.4436 | 289.4436 | 289.4436 | 289.4436 | 289.4436 | 289.4436 | 289.4436 | 289.4436 | 289.4436 | 289.4436 | 289.4436 | 289.4436 | 289.4436 | 289.4436 | 289.4436 | 289.4436 | 289.4436 | 289.4436 | 289.4436 | 289.4436 | 289.4436 | 289.4436
Colbún | Nehuenco | Nehuenco I | NEHUENCO-1_TG1+TV1+FA1_GNL_F | GNL | US$/dam3 | 288.8746 | 288.8746 | 288.8746 | 288.8746 | 288.8746 | 288.8746 | 288.8746 | 288.8746 | 288.8746 | 288.8746 | 288.8746 | 288.8746 | 288.8746 | 288.8746 | 288.8746 | 288.8746 | 288.8746 | 288.8746 | 288.8746 | 288.8746 | 288.8746 | 288.8746 | 288.8746 | 288.8746 | 288.8746 | 288.8746 | 288.8746 | 288.8746 | 288.8746 | 288.8746 | 288.8746
Colbún | Nehuenco | Nehuenco I | NEHUENCO-1_TG1+TV1+FA1_GNL_G | GNL | US$/dam3 | 360.3287 | 360.3287 | 360.3287 | 360.3287 | 360.3287 | 360.3287 | 360.3287 | 360.3287 | 360.3287 | 360.3287 | 360.3287 | 360.3287 | 360.3287 | 360.3287 | 360.3287 | 360.3287 | 360.3287 | 360.3287 | 360.3287 | 360.3287 | 360.3287 | 360.3287 | 360.3287 | 360.3287 | 360.3287 | 360.3287 | 360.3287 | 360.3287 | 360.3287 | 360.3287 | 360.3287
Colbún | Nehuenco | Nehuenco II | NEHUENCO-2_TG1_GNL_F | GNL | US$/dam3 | 288.8746 | 288.8746 | 288.8746 | 288.8746 | 288.8746 | 288.8746 | 288.8746 | 288.8746 | 288.8746 | 288.8746 | 288.8746 | 288.8746 | 288.8746 | 288.8746 | 288.8746 | 288.8746 | 288.8746 | 288.8746 | 288.8746 | 288.8746 | 288.8746 | 288.8746 | 288.8746 | 288.8746 | 288.8746 | 288.8746 | 288.8746 | 288.8746 | 288.8746 | 288.8746 | 288.8746
Colbún | Nehuenco | Nehuenco II | NEHUENCO-2_TG1_GNL_G | GNL | US$/dam3 | 360.3287 | 360.3287 | 360.3287 | 360.3287 | 360.3287 | 360.3287 | 360.3287 | 360.3287 | 360.3287 | 360.3287 | 360.3287 | 360.3287 | 360.3287 | 360.3287 | 360.3287 | 360.3287 | 360.3287 | 360.3287 | 360.3287 | 360.3287 | 360.3287 | 360.3287 | 360.3287 | 360.3287 | 360.3287 | 360.3287 | 360.3287 | 360.3287 | 360.3287 | 360.3287 | 360.3287
Colbún | Nehuenco | Nehuenco II | NEHUENCO-2_TG1_GNL_B | GNL | US$/dam3 | 187.0356 | 187.0356 | 187.0356 | 187.0356 | 187.0356 | 187.0356 | 187.0356 | 187.0356 | 187.0356 | 187.0356 | 187.0356 | 187.0356 | 187.0356 | 187.0356 | 187.0356 | 187.0356 | 187.0356 | 187.0356 | 187.0356 | 187.0356 | 187.0356 | 187.0356 | 187.0356 | 187.0356 | 187.0356 | 187.0356 | 187.0356 | 187.0356 | 187.0356 | 187.0356 | 187.0356
Colbún | Candelaria | Candelaria 1 | CANDELARIA-1_GNL_F | GNL | US$/dam3 | 313.3746 | 313.3746 | 313.3746 | 313.3746 | 313.3746 | 313.3746 | 313.3746 | 313.3746 | 313.3746 | 313.3746 | 313.3746 | 313.3746 | 313.3746 | 313.3746 | 313.3746 | 313.3746 | 313.3746 | 313.3746 | 313.3746 | 313.3746 | 313.3746 | 313.3746 | 313.3746 | 313.3746 | 313.3746 | 313.3746 | 313.3746 | 313.3746 | 313.3746 | 313.3746 | 313.3746
Colbún | Candelaria | Candelaria 1 | CANDELARIA-1_GNL_G | GNL | US$/dam3 | 384.8287 | 384.8287 | 384.8287 | 384.8287 | 384.8287 | 384.8287 | 384.8287 | 384.8287 | 384.8287 | 384.8287 | 384.8287 | 384.8287 | 384.8287 | 384.8287 | 384.8287 | 384.8287 | 384.8287 | 384.8287 | 384.8287 | 384.8287 | 384.8287 | 384.8287 | 384.8287 | 384.8287 | 384.8287 | 384.8287 | 384.8287 | 384.8287 | 384.8287 | 384.8287 | 384.8287
Colbún | Candelaria | Candelaria 2 | CANDELARIA-2_GNL_F | GNL | US$/dam3 | 313.3746 | 313.3746 | 313.3746 | 313.3746 | 313.3746 | 313.3746 | 313.3746 | 313.3746 | 313.3746 | 313.3746 | 313.3746 | 313.3746 | 313.3746 | 313.3746 | 313.3746 | 313.3746 | 313.3746 | 313.3746 | 313.3746 | 313.3746 | 313.3746 | 313.3746 | 313.3746 | 313.3746 | 313.3746 | 313.3746 | 313.3746 | 313.3746 | 313.3746 | 313.3746 | 313.3746
Colbún | Candelaria | Candelaria 2 | CANDELARIA-2_GNL_G | GNL | US$/dam3 | 384.8287 | 384.8287 | 384.8287 | 384.8287 | 384.8287 | 384.8287 | 384.8287 | 384.8287 | 384.8287 | 384.8287 | 384.8287 | 384.8287 | 384.8287 | 384.8287 | 384.8287 | 384.8287 | 384.8287 | 384.8287 | 384.8287 | 384.8287 | 384.8287 | 384.8287 | 384.8287 | 384.8287 | 384.8287 | 384.8287 | 384.8287 | 384.8287 | 384.8287 | 384.8287 | 384.8287
Colbún | Nehuenco | Nehuenco I | NEHUENCO-1_TG1_GNL_F | GNL | US$/dam3 | 288.8746 | 288.8746 | 288.8746 | 288.8746 | 288.8746 | 288.8746 | 288.8746 | 288.8746 | 288.8746 | 288.8746 | 288.8746 | 288.8746 | 288.8746 | 288.8746 | 288.8746 | 288.8746 | 288.8746 | 288.8746 | 288.8746 | 288.8746 | 288.8746 | 288.8746 | 288.8746 | 288.8746 | 288.8746 | 288.8746 | 288.8746 | 288.8746 | 288.8746 | 288.8746 | 288.8746
Colbún | Nehuenco | Nehuenco I | NEHUENCO-1_TG1_GNL_G | GNL | US$/dam3 | 360.3287 | 360.3287 | 360.3287 | 360.3287 | 360.3287 | 360.3287 | 360.3287 | 360.3287 | 360.3287 | 360.3287 | 360.3287 | 360.3287 | 360.3287 | 360.3287 | 360.3287 | 360.3287 | 360.3287 | 360.3287 | 360.3287 | 360.3287 | 360.3287 | 360.3287 | 360.3287 | 360.3287 | 360.3287 | 360.3287 | 360.3287 | 360.3287 | 360.3287 | 360.3287 | 360.3287
Colbún | Nehuenco | Nehuenco 9B | NEHUENCO-9B_GNL_F | GNL | US$/dam3 | 288.8746 | 288.8746 | 288.8746 | 288.8746 | 288.8746 | 288.8746 | 288.8746 | 288.8746 | 288.8746 | 288.8746 | 288.8746 | 288.8746 | 288.8746 | 288.8746 | 288.8746 | 288.8746 | 288.8746 | 288.8746 | 288.8746 | 288.8746 | 288.8746 | 288.8746 | 288.8746 | 288.8746 | 288.8746 | 288.8746 | 288.8746 | 288.8746 | 288.8746 | 288.8746 | 288.8746
Colbún | Nehuenco | Nehuenco 9B | NEHUENCO-9B_GNL_G | GNL | US$/dam3 | 360.3287 | 360.3287 | 360.3287 | 360.3287 | 360.3287 | 360.3287 | 360.3287 | 360.3287 | 360.3287 | 360.3287 | 360.3287 | 360.3287 | 360.3287 | 360.3287 | 360.3287 | 360.3287 | 360.3287 | 360.3287 | 360.3287 | 360.3287 | 360.3287 | 360.3287 | 360.3287 | 360.3287 | 360.3287 | 360.3287 | 360.3287 | 360.3287 | 360.3287 | 360.3287 | 360.3287
Colbún | Nehuenco | Nehuenco I | NEHUENCO-1_TG1_GNL_B | GNL | US$/dam3 | 187.0356 | 187.0356 | 187.0356 | 187.0356 | 187.0356 | 187.0356 | 187.0356 | 187.0356 | 187.0356 | 187.0356 | 187.0356 | 187.0356 | 187.0356 | 187.0356 | 187.0356 | 187.0356 | 187.0356 | 187.0356 | 187.0356 | 187.0356 | 187.0356 | 187.0356 | 187.0356 | 187.0356 | 187.0356 | 187.0356 | 187.0356 | 187.0356 | 187.0356 | 187.0356 | 187.0356
Colbún | Nehuenco | Nehuenco 9B | NEHUENCO-9B_GNL_B | GNL | US$/dam3 | 187.0356 | 187.0356 | 187.0356 | 187.0356 | 187.0356 | 187.0356 | 187.0356 | 187.0356 | 187.0356 | 187.0356 | 187.0356 | 187.0356 | 187.0356 | 187.0356 | 187.0356 | 187.0356 | 187.0356 | 187.0356 | 187.0356 | 187.0356 | 187.0356 | 187.0356 | 187.0356 | 187.0356 | 187.0356 | 187.0356 | 187.0356 | 187.0356 | 187.0356 | 187.0356 | 187.0356
Colbún | Candelaria | Candelaria 1 | CANDELARIA-1_GNL_B | GNL | US$/dam3 | 211.5356 | 211.5356 | 211.5356 | 211.5356 | 211.5356 | 211.5356 | 211.5356 | 211.5356 | 211.5356 | 211.5356 | 211.5356 | 211.5356 | 211.5356 | 211.5356 | 211.5356 | 211.5356 | 211.5356 | 211.5356 | 211.5356 | 211.5356 | 211.5356 | 211.5356 | 211.5356 | 211.5356 | 211.5356 | 211.5356 | 211.5356 | 211.5356 | 211.5356 | 211.5356 | 211.5356
Colbún | Candelaria | Candelaria 2 | CANDELARIA-2_GNL_B | GNL | US$/dam3 | 211.5356 | 211.5356 | 211.5356 | 211.5356 | 211.5356 | 211.5356 | 211.5356 | 211.5356 | 211.5356 | 211.5356 | 211.5356 | 211.5356 | 211.5356 | 211.5356 | 211.5356 | 211.5356 | 211.5356 | 211.5356 | 211.5356 | 211.5356 | 211.5356 | 211.5356 | 211.5356 | 211.5356 | 211.5356 | 211.5356 | 211.5356 | 211.5356 | 211.5356 | 211.5356 | 211.5356
Colbún | Juncalito | Juncalito | JUNCALITO | Hidro | - | - | - | - | - | - | - | - | - | - | - | - | - | - | - | - | - | - | - | - | - | - | - | - | - | - | - | - | - | - | - | -
Colbún | Nehuenco | Nehuenco II | NEHUENCO-2_TG1+TV1_GN_A | GN | US$/dam3 | 159.1707 | 159.1707 | 157.5883 | 157.5883 | 157.5883 | 157.5883 | 157.5883 | 157.5883 | 157.5883 | 157.5883 | 162.4441 | 162.4441 | 162.4441 | 162.4441 | 162.4441 | 162.4441 | 162.4441 | 162.4441 | 162.4441 | 162.4441 | 162.4441 | 162.4441 | 162.4441 | 162.4441 | 162.4441 | 162.4441 | 162.4441 | 162.4441 | 162.4441 | 162.4441 | 162.4441
Colbún | Nehuenco | Nehuenco I | NEHUENCO-1_TG1+TV1_GN_A | GN | US$/dam3 | 159.1707 | 159.1707 | 157.5883 | 157.5883 | 157.5883 | 157.5883 | 157.5883 | 157.5883 | 157.5883 | 157.5883 | 162.4441 | 162.4441 | 162.4441 | 162.4441 | 162.4441 | 162.4441 | 162.4441 | 162.4441 | 162.4441 | 162.4441 | 162.4441 | 162.4441 | 162.4441 | 162.4441 | 162.4441 | 162.4441 | 162.4441 | 162.4441 | 162.4441 | 162.4441 | 162.4441
Colbún | Nehuenco | Nehuenco I | NEHUENCO-1_TG1+TV1+FA1_GN_A | GN | US$/dam3 | 159.1707 | 159.1707 | 157.5883 | 157.5883 | 157.5883 | 157.5883 | 157.5883 | 157.5883 | 157.5883 | 157.5883 | 162.4441 | 162.4441 | 162.4441 | 162.4441 | 162.4441 | 162.4441 | 162.4441 | 162.4441 | 162.4441 | 162.4441 | 162.4441 | 162.4441 | 162.4441 | 162.4441 | 162.4441 | 162.4441 | 162.4441 | 162.4441 | 162.4441 | 162.4441 | 162.4441
Colbún | Nehuenco | Nehuenco II | NEHUENCO-2_TG1_GN_A | GN | US$/dam3 | 159.1707 | 159.1707 | 157.5883 | 157.5883 | 157.5883 | 157.5883 | 157.5883 | 157.5883 | 157.5883 | 157.5883 | 162.4441 | 162.4441 | 162.4441 | 162.4441 | 162.4441 | 162.4441 | 162.4441 | 162.4441 | 162.4441 | 162.4441 | 162.4441 | 162.4441 | 162.4441 | 162.4441 | 162.4441 | 162.4441 | 162.4441 | 162.4441 | 162.4441 | 162.4441 | 162.4441
Colbún | Candelaria | Candelaria 1 | CANDELARIA-1_GN_A | GN | US$/dam3 | 176.2055 | 176.2055 | 174.625 | 174.625 | 174.625 | 174.625 | 174.625 | 174.625 | 174.625 | 174.625 | 179.4808 | 179.4808 | 179.4808 | 179.4808 | 179.4808 | 179.4808 | 179.4808 | 179.4808 | 179.4808 | 179.4808 | 179.4808 | 179.4808 | 179.4808 | 179.4808 | 179.4808 | 179.4808 | 179.4808 | 179.4808 | 179.4808 | 179.4808 | 179.4808
Colbún | Candelaria | Candelaria 2 | CANDELARIA-2_GN_A | GN | US$/dam3 | 176.2055 | 176.2055 | 174.625 | 174.625 | 174.625 | 174.625 | 174.625 | 174.625 | 174.625 | 174.625 | 179.4808 | 179.4808 | 179.4808 | 179.4808 | 179.4808 | 179.4808 | 179.4808 | 179.4808 | 179.4808 | 179.4808 | 179.4808 | 179.4808 | 179.4808 | 179.4808 | 179.4808 | 179.4808 | 179.4808 | 179.4808 | 179.4808 | 179.4808 | 179.4808
Colbún | Nehuenco | Nehuenco I | NEHUENCO-1_TG1_GN_A | GN | US$/dam3 | 159.1707 | 159.1707 | 157.5883 | 157.5883 | 157.5883 | 157.5883 | 157.5883 | 157.5883 | 157.5883 | 157.5883 | 162.4441 | 162.4441 | 162.4441 | 162.4441 | 162.4441 | 162.4441 | 162.4441 | 162.4441 | 162.4441 | 162.4441 | 162.4441 | 162.4441 | 162.4441 | 162.4441 | 162.4441 | 162.4441 | 162.4441 | 162.4441 | 162.4441 | 162.4441 | 162.4441
Colbún | Nehuenco | Nehuenco 9B | NEHUENCO-9B_GN_A | GN | US$/dam3 | 159.1707 | 159.1707 | 157.5883 | 157.5883 | 157.5883 | 157.5883 | 157.5883 | 157.5883 | 157.5883 | 157.5883 | 162.4441 | 162.4441 | 162.4441 | 162.4441 | 162.4441 | 162.4441 | 162.4441 | 162.4441 | 162.4441 | 162.4441 | 162.4441 | 162.4441 | 162.4441 | 162.4441 | 162.4441 | 162.4441 | 162.4441 | 162.4441 | 162.4441 | 162.4441 | 162.4441
Eléctrica Santiago | Nueva Renca | Nueva Renca | NUEVARENCA_TG1+TV1+FA1_GNL_P | GNL | US$/dam3 | 275.8128 | 275.8128 | 275.8128 | 275.8128 | 275.8128 | 275.8128 | 275.8128 | 310.87 | 310.87 | 310.87 | 310.87 | 310.87 | 310.87 | 310.87 | 310.87 | 310.8091 | 310.8091 | 310.8091 | 310.8091 | 310.8091 | 310.8091 | 310.8091 | 310.8431 | 310.8431 | 310.8431 | 310.8431 | 310.8431 | 310.8431 | 310.8431 | 310.81 | 310.81
Eléctrica Santiago | Nueva Renca | Nueva Renca | NUEVARENCA_TG1+TV1_GNL_P | GNL | US$/dam3 | 275.8128 | 275.8128 | 275.8128 | 275.8128 | 275.8128 | 275.8128 | 275.8128 | 310.87 | 310.87 | 310.87 | 310.87 | 310.87 | 310.87 | 310.87 | 310.87 | 310.8091 | 310.8091 | 310.8091 | 310.8091 | 310.8091 | 310.8091 | 310.8091 | 310.8431 | 310.8431 | 310.8431 | 310.8431 | 310.8431 | 310.8431 | 310.8431 | 310.81 | 310.81
Eléctrica Santiago | Nueva Renca | Nueva Renca | NUEVARENCA_TG1+TV1_GN_A | GN | US$/dam3 | 157.1027 | 157.1027 | 157.1027 | 157.1027 | 157.1027 | 157.1027 | 157.1027 | 151.4317 | 151.4317 | 151.4317 | 151.5161 | 151.5161 | 151.5161 | 151.5161 | 151.5161 | 151.5161 | 151.5161 | 151.5161 | 151.5161 | 151.5161 | 151.5161 | 151.5161 | 151.5161 | 151.5161 | 151.5161 | 151.5161 | 151.5161 | 151.5161 | 151.5161 | 151.5161 | 151.5161
Eléctrica Santiago | Nueva Renca | Nueva Renca | NUEVARENCA_TG1+TV1+FA1_GN_A | GN | US$/dam3 | 157.1027 | 157.1027 | 157.1027 | 157.1027 | 157.1027 | 157.1027 | 157.1027 | 151.4317 | 151.4317 | 151.4317 | 151.5161 | 151.5161 | 151.5161 | 151.5161 | 151.5161 | 151.5161 | 151.5161 | 151.5161 | 151.5161 | 151.5161 | 151.5161 | 151.5161 | 151.5161 | 151.5161 | 151.5161 | 151.5161 | 151.5161 | 151.5161 | 151.5161 | 151.5161 | 151.5161
Eléctrica Santiago | Nueva Renca | Nueva Renca | NUEVARENCA_TG1+TV1_GN_B | GN | US$/dam3 | 158.3852 | 158.3852 | 158.3852 | 158.3852 | 158.3852 | 158.3852 | 158.3852 | 158.3852 | 158.3852 | 149.8003 | 149.8003 | 149.8003 | 149.8003 | 149.8003 | 149.8003 | 149.8003 | 149.8003 | 149.8003 | 149.8003 | 149.8003 | 149.8003 | 149.8003 | 149.8003 | 149.8003 | 149.8003 | 149.8003 | 149.8003 | 149.4731 | 149.4731 | 149.4731 | 149.4731
Enel Generación Chile | San Isidro 2 | San Isidro II | SANISIDRO-2_TG1+TV1_FSTVU_GN_A | GN | US$/dam3 | 161.2711 | 161.2711 | 161.2711 | 161.2711 | 161.2711 | 161.2711 | 161.2711 | 161.2711 | 161.2711 | 152.6863 | 152.6863 | 152.6863 | 152.6863 | 152.6863 | 152.6863 | 152.6863 | 152.6863 | 152.6863 | 152.6863 | 152.6863 | 152.6863 | 152.6863 | 152.6863 | 152.6863 | 152.6863 | 152.6863 | 152.6863 | 152.359 | 152.359 | 152.359 | 152.359
Enel Generación Chile | San Isidro 2 | San Isidro II | SANISIDRO-2_TG1+TV1_GN_A | GN | US$/dam3 | 161.2711 | 161.2711 | 161.2711 | 161.2711 | 161.2711 | 161.2711 | 161.2711 | 161.2711 | 161.2711 | 152.6863 | 152.6863 | 152.6863 | 152.6863 | 152.6863 | 152.6863 | 152.6863 | 152.6863 | 152.6863 | 152.6863 | 152.6863 | 152.6863 | 152.6863 | 152.6863 | 152.6863 | 152.6863 | 152.6863 | 152.6863 | 152.359 | 152.359 | 152.359 | 152.359
Enel Generación Chile | San Isidro | San Isidro | SANISIDRO-1_TG1+TV1_FSTVD_GN_A | GN | US$/dam3 | 161.2711 | 161.2711 | 161.2711 | 161.2711 | 161.2711 | 161.2711 | 161.2711 | 161.2711 | 161.2711 | 152.6863 | 152.6863 | 152.6863 | 152.6863 | 152.6863 | 152.6863 | 152.6863 | 152.6863 | 152.6863 | 152.6863 | 152.6863 | 152.6863 | 152.6863 | 152.6863 | 152.6863 | 152.6863 | 152.6863 | 152.6863 | 152.359 | 152.359 | 152.359 | 152.359
Enel Generación Chile | San Isidro | San Isidro | SANISIDRO-1_TG1+TV1_GN_A | GN | US$/dam3 | 161.2711 | 161.2711 | 161.2711 | 161.2711 | 161.2711 | 161.2711 | 161.2711 | 161.2711 | 161.2711 | 152.6863 | 152.6863 | 152.6863 | 152.6863 | 152.6863 | 152.6863 | 152.6863 | 152.6863 | 152.6863 | 152.6863 | 152.6863 | 152.6863 | 152.6863 | 152.6863 | 152.6863 | 152.6863 | 152.6863 | 152.6863 | 152.359 | 152.359 | 152.359 | 152.359
Enel Generación Chile | San Isidro | San Isidro | SANISIDRO-1_TG1_GN_A | GN | US$/dam3 | 161.2711 | 161.2711 | 161.2711 | 161.2711 | 161.2711 | 161.2711 | 161.2711 | 161.2711 | 161.2711 | 152.6863 | 152.6863 | 152.6863 | 152.6863 | 152.6863 | 152.6863 | 152.6863 | 152.6863 | 152.6863 | 152.6863 | 152.6863 | 152.6863 | 152.6863 | 152.6863 | 152.6863 | 152.6863 | 152.6863 | 152.6863 | 152.359 | 152.359 | 152.359 | 152.359
Enel Generación Chile | San Isidro 2 | San Isidro II | SANISIDRO-2_TG1_GN_A | GN | US$/dam3 | 161.2711 | 161.2711 | 161.2711 | 161.2711 | 161.2711 | 161.2711 | 161.2711 | 161.2711 | 161.2711 | 152.6863 | 152.6863 | 152.6863 | 152.6863 | 152.6863 | 152.6863 | 152.6863 | 152.6863 | 152.6863 | 152.6863 | 152.6863 | 152.6863 | 152.6863 | 152.6863 | 152.6863 | 152.6863 | 152.6863 | 152.6863 | 152.359 | 152.359 | 152.359 | 152.359
Enel Generación Chile | Quintero | Quintero A | QUINTERO-1_GN_A | GN | US$/dam3 | 162.6051 | 162.6051 | 162.6051 | 162.6051 | 162.6051 | 162.6051 | 162.6051 | 162.6051 | 162.6051 | 154.0203 | 154.0203 | 154.0203 | 154.0203 | 154.0203 | 154.0203 | 154.0203 | 154.0203 | 154.0203 | 154.0203 | 154.0203 | 154.0203 | 154.0203 | 154.0203 | 154.0203 | 154.0203 | 154.0203 | 154.0203 | 153.693 | 153.693 | 153.693 | 153.693
Enel Generación Chile | Quintero | Quintero B | QUINTERO-2_GN_A | GN | US$/dam3 | 162.6051 | 162.6051 | 162.6051 | 162.6051 | 162.6051 | 162.6051 | 162.6051 | 162.6051 | 162.6051 | 154.0203 | 154.0203 | 154.0203 | 154.0203 | 154.0203 | 154.0203 | 154.0203 | 154.0203 | 154.0203 | 154.0203 | 154.0203 | 154.0203 | 154.0203 | 154.0203 | 154.0203 | 154.0203 | 154.0203 | 154.0203 | 153.693 | 153.693 | 153.693 | 153.693
Enel Generación Chile | San Isidro | San Isidro | SANISIDRO-1_TG1+TV1+FA1_GN_A | GN | US$/dam3 | 161.2711 | 161.2711 | 161.2711 | 161.2711 | 161.2711 | 161.2711 | 161.2711 | 161.2711 | 161.2711 | 152.6863 | 152.6863 | 152.6863 | 152.6863 | 152.6863 | 152.6863 | 152.6863 | 152.6863 | 152.6863 | 152.6863 | 152.6863 | 152.6863 | 152.6863 | 152.6863 | 152.6863 | 152.6863 | 152.6863 | 152.6863 | 152.359 | 152.359 | 152.359 | 152.359
SAGESA | Coronel | TG_Coronel | CORONEL_GN_A | GN | US$/dam3 | 313.486 | 313.486 | 313.486 | 313.486 | 313.486 | 313.486 | 302.4217 | 302.4217 | 302.4217 | 302.4217 | 302.4217 | 302.4217 | 302.4217 | 302.4217 | 302.4217 | 302.4217 | 302.4217 | 302.4217 | 302.4217 | 302.4217 | 302.4217 | 302.4217 | 302.4217 | 302.4217 | 302.4217 | 302.4217 | 302.4217 | 302.4217 | 302.4217 | 302.4217 | 302.4217
Celulosa Arauco | Licanten | Licantén | LICANTEN_BL1_COGEN | Biomasa | US$/Ton | 0 | 0 | 0 | 0 | 0 | 0 | 0 | 0 | 0 | 0 | 0 | 0 | 0 | 0 | 0 | 0 | 0 | 0 | 0 | 0 | 0 | 0 | 0 | 0 | 0 | 0 | 0 | 0 | 0 | 0 | 0
Celulosa Arauco | Licanten | Licantén | LICANTEN_BL1+BL2_COGEN | Biomasa | US$/Ton | 24.7797 | 24.7797 | 24.7797 | 24.7797 | 24.7797 | 24.7797 | 24.7797 | 24.7797 | 24.7797 | 24.7797 | 24.7797 | 24.7797 | 24.7797 | 24.7797 | 24.7797 | 24.7797 | 24.7797 | 24.7797 | 24.7797 | 24.7797 | 24.7797 | 24.7797 | 24.7797 | 24.7797 | 24.7797 | 24.7797 | 24.7797 | 24.7797 | 24.7797 | 24.7797 | 24.7797
Enel Generación Chile | San Isidro 2 | San Isidro II | SANISIDRO-2_TG1+TV1_FSTVU_GNL_F | GNL | US$/dam3 | 214.051 | 214.051 | 214.051 | 214.051 | 214.051 | 214.051 | 214.051 | 214.051 | 214.051 | 214.051 | 214.051 | 214.051 | 214.051 | 214.051 | 214.051 | 214.051 | 214.051 | 214.051 | 214.051 | 214.051 | 214.051 | 214.051 | 214.051 | 214.051 | 214.051 | 214.051 | 214.051 | 214.051 | 214.051 | 214.051 | 214.051
Enel Generación Chile | San Isidro 2 | San Isidro II | SANISIDRO-2_TG1+TV1_GNL_F | GNL | US$/dam3 | 214.051 | 214.051 | 214.051 | 214.051 | 214.051 | 214.051 | 214.051 | 214.051 | 214.051 | 214.051 | 214.051 | 214.051 | 214.051 | 214.051 | 214.051 | 214.051 | 214.051 | 214.051 | 214.051 | 214.051 | 214.051 | 214.051 | 214.051 | 214.051 | 214.051 | 214.051 | 214.051 | 214.051 | 214.051 | 214.051 | 214.051
Eléctrica Santiago | Nueva Renca | Nueva Renca | NUEVARENCA_TG1+TV1_GNL_F | GNL | US$/dam3 | 225.6257 | 225.6257 | 225.6257 | 225.6257 | 225.6257 | 225.6257 | 225.6257 | 225.6257 | 225.6257 | 225.6257 | 225.6257 | 225.6257 | 225.6257 | 225.6257 | 225.6257 | 225.6257 | 225.6257 | 225.6257 | 225.6257 | 225.6257 | 225.6257 | 225.6257 | 225.6257 | 225.6257 | 225.6257 | 225.6257 | 225.6257 | 225.6257 | 225.6257 | 225.6257 | 225.6257
Enel Generación Chile | San Isidro | San Isidro | SANISIDRO-1_TG1+TV1_FSTVD_GNL_F | GNL | US$/dam3 | 214.051 | 214.051 | 214.051 | 214.051 | 214.051 | 214.051 | 214.051 | 214.051 | 214.051 | 214.051 | 214.051 | 214.051 | 214.051 | 214.051 | 214.051 | 214.051 | 214.051 | 214.051 | 214.051 | 214.051 | 214.051 | 214.051 | 214.051 | 214.051 | 214.051 | 214.051 | 214.051 | 214.051 | 214.051 | 214.051 | 214.051
Enel Generación Chile | San Isidro | San Isidro | SANISIDRO-1_TG1+TV1_GNL_F | GNL | US$/dam3 | 214.051 | 214.051 | 214.051 | 214.051 | 214.051 | 214.051 | 214.051 | 214.051 | 214.051 | 214.051 | 214.051 | 214.051 | 214.051 | 214.051 | 214.051 | 214.051 | 214.051 | 214.051 | 214.051 | 214.051 | 214.051 | 214.051 | 214.051 | 214.051 | 214.051 | 214.051 | 214.051 | 214.051 | 214.051 | 214.051 | 214.051
Enel Generación Chile | San Isidro | San Isidro | SANISIDRO-1_TG1_GNL_F | GNL | US$/dam3 | 214.051 | 214.051 | 214.051 | 214.051 | 214.051 | 214.051 | 214.051 | 214.051 | 214.051 | 214.051 | 214.051 | 214.051 | 214.051 | 214.051 | 214.051 | 214.051 | 214.051 | 214.051 | 214.051 | 214.051 | 214.051 | 214.051 | 214.051 | 214.051 | 214.051 | 214.051 | 214.051 | 214.051 | 214.051 | 214.051 | 214.051
Gas Sur | Newen | Newen | NEWEN_GN_A | GN | US$/dam3 | 313.6955 | 313.6955 | 313.6955 | 313.6955 | 313.6955 | 313.6955 | 313.6955 | 313.6955 | 313.6955 | 313.6955 | 313.6955 | 313.6955 | 313.6955 | 313.6955 | 313.6955 | 313.6955 | 313.6955 | 313.6955 | 313.6955 | 313.6955 | 313.6955 | 313.6955 | 313.6955 | 313.6955 | 313.6955 | 313.6955 | 313.6955 | 313.6955 | 313.6955 | 313.6955 | 313.6955
ENGIE | Tocopilla | TG3 | TOCOPILLA-TG3_GN_A | GN | US$/dam3 | 166.0743 | 166.0743 | 166.0743 | 166.0743 | 166.0743 | 166.0743 | 158.8352 | 158.8352 | 158.8352 | 158.8352 | 158.8352 | 158.8352 | 158.8352 | 158.8352 | 158.8352 | 158.8352 | 166.0743 | 166.0743 | 166.0743 | 166.0743 | 166.0743 | 166.0743 | 174.3779 | 174.3779 | 174.3779 | 174.3779 | 174.3779 | 174.3779 | 174.3779 | 174.3779 | 174.3779
Enel Generación Chile | San Isidro 2 | San Isidro II | SANISIDRO-2_TG1_GNL_F | GNL | US$/dam3 | 214.051 | 214.051 | 214.051 | 214.051 | 214.051 | 214.051 | 214.051 | 214.051 | 214.051 | 214.051 | 214.051 | 214.051 | 214.051 | 214.051 | 214.051 | 214.051 | 214.051 | 214.051 | 214.051 | 214.051 | 214.051 | 214.051 | 214.051 | 214.051 | 214.051 | 214.051 | 214.051 | 214.051 | 214.051 | 214.051 | 214.051
Enel Generación Chile | Quintero | Quintero A | QUINTERO-1_GNL_F | GNL | US$/dam3 | 214.051 | 214.051 | 214.051 | 214.051 | 214.051 | 214.051 | 214.051 | 214.051 | 214.051 | 214.051 | 214.051 | 214.051 | 214.051 | 214.051 | 214.051 | 214.051 | 214.051 | 214.051 | 214.051 | 214.051 | 214.051 | 214.051 | 214.051 | 214.051 | 214.051 | 214.051 | 214.051 | 214.051 | 214.051 | 214.051 | 214.051
Enel Generación Chile | Quintero | Quintero B | QUINTERO-2_GNL_F | GNL | US$/dam3 | 214.051 | 214.051 | 214.051 | 214.051 | 214.051 | 214.051 | 214.051 | 214.051 | 214.051 | 214.051 | 214.051 | 214.051 | 214.051 | 214.051 | 214.051 | 214.051 | 214.051 | 214.051 | 214.051 | 214.051 | 214.051 | 214.051 | 214.051 | 214.051 | 214.051 | 214.051 | 214.051 | 214.051 | 214.051 | 214.051 | 214.051
ENGIE | Mejillones | IEM | MEJILLONES-IEM_CAR | Carbón | US$/Ton | 68.3317 | 68.3317 | 71.0515 | 71.0515 | 71.0515 | 71.0515 | 71.0515 | 71.0515 | 73.0184 | 73.0184 | 73.0184 | 73.0184 | 73.0184 | 73.0184 | 73.0184 | 73.4008 | 73.4008 | 73.4008 | 73.4008 | 73.4008 | 73.4008 | 73.4008 | 72.4174 | 72.4174 | 72.4174 | 72.4174 | 72.4174 | 72.4174 | 72.4174 | 72.4174 | 72.4174
Enel Generación Chile | San Isidro | San Isidro | SANISIDRO-1_TG1+TV1+FA1_GNL_F | GNL | US$/dam3 | 214.051 | 214.051 | 214.051 | 214.051 | 214.051 | 214.051 | 214.051 | 214.051 | 214.051 | 214.051 | 214.051 | 214.051 | 214.051 | 214.051 | 214.051 | 214.051 | 214.051 | 214.051 | 214.051 | 214.051 | 214.051 | 214.051 | 214.051 | 214.051 | 214.051 | 214.051 | 214.051 | 214.051 | 214.051 | 214.051 | 214.051
EnorChile | Ujina | UG1 | UJINA-1_DIESEL | Diésel | US$/Ton | 688.6273 | 688.6273 | 688.6273 | 688.6273 | 688.6273 | 688.6273 | 688.6273 | 688.6273 | 688.6273 | 688.6273 | 688.6273 | 688.6273 | 688.6273 | 688.6273 | 688.6273 | 688.6273 | 688.6273 | 688.6273 | 688.6273 | 688.6273 | 688.6273 | 688.6273 | 688.6273 | 688.6273 | 688.6273 | 688.6273 | 688.6273 | 688.6273 | 688.6273 | 688.6273 | 688.6273
EnorChile | Ujina | UG2 | UJINA-2_DIESEL | Diésel | US$/Ton | 688.6273 | 688.6273 | 688.6273 | 688.6273 | 688.6273 | 688.6273 | 688.6273 | 688.6273 | 688.6273 | 688.6273 | 688.6273 | 688.6273 | 688.6273 | 688.6273 | 688.6273 | 688.6273 | 688.6273 | 688.6273 | 688.6273 | 688.6273 | 688.6273 | 688.6273 | 688.6273 | 688.6273 | 688.6273 | 688.6273 | 688.6273 | 688.6273 | 688.6273 | 688.6273 | 688.6273
EnorChile | Ujina | UG3 | UJINA-3_DIESEL | Diésel | US$/Ton | 688.6273 | 688.6273 | 688.6273 | 688.6273 | 688.6273 | 688.6273 | 688.6273 | 688.6273 | 688.6273 | 688.6273 | 688.6273 | 688.6273 | 688.6273 | 688.6273 | 688.6273 | 688.6273 | 688.6273 | 688.6273 | 688.6273 | 688.6273 | 688.6273 | 688.6273 | 688.6273 | 688.6273 | 688.6273 | 688.6273 | 688.6273 | 688.6273 | 688.6273 | 688.6273 | 688.6273
EnorChile | Ujina | UG4 | UJINA-4_DIESEL | Diésel | US$/Ton | 688.6273 | 688.6273 | 688.6273 | 688.6273 | 688.6273 | 688.6273 | 688.6273 | 688.6273 | 688.6273 | 688.6273 | 688.6273 | 688.6273 | 688.6273 | 688.6273 | 688.6273 | 688.6273 | 688.6273 | 688.6273 | 688.6273 | 688.6273 | 688.6273 | 688.6273 | 688.6273 | 688.6273 | 688.6273 | 688.6273 | 688.6273 | 688.6273 | 688.6273 | 688.6273 | 688.6273
EnorChile | Ujina | UG3 | UJINA-3_HFO | Fuel Oil | US$/Ton | 386.4417 | 386.4417 | 386.4417 | 386.4417 | 386.4417 | 386.4417 | 412.8205 | 412.8205 | 412.8205 | 412.8205 | 414.4425 | 414.4425 | 414.4425 | 414.4425 | 414.4425 | 414.4425 | 414.4425 | 420.2505 | 420.2505 | 420.2505 | 420.2505 | 420.2505 | 420.2505 | 420.2505 | 418.4213 | 418.4213 | 418.4213 | 418.4213 | 418.4213 | 418.4213 | 418.4213
EnorChile | Ujina | UG4 | UJINA-4_HFO | Fuel Oil | US$/Ton | 386.4417 | 386.4417 | 386.4417 | 386.4417 | 386.4417 | 386.4417 | 412.8205 | 412.8205 | 412.8205 | 412.8205 | 414.4425 | 414.4425 | 414.4425 | 414.4425 | 414.4425 | 414.4425 | 414.4425 | 420.2505 | 420.2505 | 420.2505 | 420.2505 | 420.2505 | 420.2505 | 420.2505 | 418.4213 | 418.4213 | 418.4213 | 418.4213 | 418.4213 | 418.4213 | 418.4213
EnorChile | Ujina | UG1 | UJINA-1_HFO | Fuel Oil | US$/Ton | 386.4417 | 386.4417 | 386.4417 | 386.4417 | 386.4417 | 386.4417 | 412.8205 | 412.8205 | 412.8205 | 412.8205 | 414.4425 | 414.4425 | 414.4425 | 414.4425 | 414.4425 | 414.4425 | 414.4425 | 420.2505 | 420.2505 | 420.2505 | 420.2505 | 420.2505 | 420.2505 | 420.2505 | 418.4213 | 418.4213 | 418.4213 | 418.4213 | 418.4213 | 418.4213 | 418.4213
EnorChile | Ujina | UG6 | UJINA-6_HFO | Fuel Oil | US$/Ton | 386.4417 | 386.4417 | 386.4417 | 386.4417 | 386.4417 | 386.4417 | 412.8205 | 412.8205 | 412.8205 | 412.8205 | 414.4425 | 414.4425 | 414.4425 | 414.4425 | 414.4425 | 414.4425 | 414.4425 | 420.2505 | 420.2505 | 420.2505 | 420.2505 | 420.2505 | 420.2505 | 420.2505 | 418.4213 | 418.4213 | 418.4213 | 418.4213 | 418.4213 | 418.4213 | 418.4213
EnorChile | Ujina | UG2 | UJINA-2_HFO | Fuel Oil | US$/Ton | 386.4417 | 386.4417 | 386.4417 | 386.4417 | 386.4417 | 386.4417 | 412.8205 | 412.8205 | 412.8205 | 412.8205 | 414.4425 | 414.4425 | 414.4425 | 414.4425 | 414.4425 | 414.4425 | 414.4425 | 420.2505 | 420.2505 | 420.2505 | 420.2505 | 420.2505 | 420.2505 | 420.2505 | 418.4213 | 418.4213 | 418.4213 | 418.4213 | 418.4213 | 418.4213 | 418.4213
EnorChile | Ujina | UG5 | UJINA-5_HFO | Fuel Oil | US$/Ton | 386.4417 | 386.4417 | 386.4417 | 386.4417 | 386.4417 | 386.4417 | 412.8205 | 412.8205 | 412.8205 | 412.8205 | 414.4425 | 414.4425 | 414.4425 | 414.4425 | 414.4425 | 414.4425 | 414.4425 | 420.2505 | 420.2505 | 420.2505 | 420.2505 | 420.2505 | 420.2505 | 420.2505 | 418.4213 | 418.4213 | 418.4213 | 418.4213 | 418.4213 | 418.4213 | 418.4213
Energía 7 | TRINCAO | TRINCAO | TRINCAO_DIESEL | Diésel | US$/Ton | 717.84 | 717.84 | 717.84 | 717.84 | 717.84 | 717.84 | 717.84 | 717.84 | 717.84 | 717.84 | 717.84 | 717.84 | 717.84 | 725.91 | 725.91 | 725.91 | 725.91 | 725.91 | 725.91 | 725.91 | 725.91 | 725.91 | 725.91 | 725.91 | 725.91 | 725.91 | 725.91 | 725.91 | 725.91 | 725.91 | 725.91
Los Guindos | Los Guindos | Los Guindos | LOSGUINDOS-2_DIESEL | Diésel | US$/Ton | 702.57 | 702.57 | 713.67 | 721.406 | 721.406 | 721.406 | 721.406 | 721.406 | 721.406 | 721.406 | 715.277 | 715.277 | 715.277 | 715.277 | 715.277 | 715.277 | 715.277 | 718.3794 | 718.3794 | 718.3794 | 718.3794 | 718.3794 | 718.3794 | 718.3794 | 718.3794 | 718.3794 | 718.3794 | 697.83 | 697.83 | 697.83 | 697.83
ERSA_BIOBIO | ERSA_BIOBIO | ERSA_BIOBIO | ENAPBIOBIO_COGEN | Petcoke | US$/Ton | - | - | - | - | - | - | - | - | - | 0 | 0 | 0 | 0 | 0 | 0 | 0 | 0 | 0 | 0 | 0 | 0 | 0 | 0 | 0 | 0 | 0 | 0 | 0 | 0 | 0 | 0

## INSTAL SEN-Gx y Tx
Gx
Centrales En Etapa de Puesta en Servicio (Pruebas)
CENTRAL | PROPIETARIO | TIPO | FECHA (DESDE) | POTENCIA [MW]
Loma Los Colorados | KDM Energía S.A. | PMG Solar | 2015-05-11 | 1.07 | Solar | 95.64 | 12.56%
El Pilar - Los Amarillos | RTS-Energy | PMG Solar | 2015-10-21 | 3 | Eólico | 535.9 | 70.38%
PE Lebu (Ampliación II) | Parque Eólico Lebu-Toro SpA | PMG Eólico | 2015-11-08 | 3.5 | Hídrico | 31.46 | 4.132%
Panguipulli | Latinoamericana S.A. | PMGD Hídrico | 2015-12-03 | 0.35 | Térmico | 98.4 | 12.92%
PMGD Chanleufu II | Transoceánica S.A. | PMGD Hídrico | 2016-05-19 | 8.4 | Geotérmica |  | 0%
PMGD Altos del Paico | Sun Enel Green | PMGD Solar | 2016-06-07 | 2.1 |  | 761.4
PMGD Viña Tarapacá | Andes Energy & Capital S.A. | PMGD Hídrico | 2016-08-02 | 0.25
PMGD Molina | Bío Energía Molina | PMGD Térmico | 2016-11-16 | 1
Cintac | Cintac S.A. | PMGD Solar | 2017-03-15 | 2.77
PMGD Lepanto | Enerkey SpA | PMGD Térmico | 2017-03-17 | 2
Palma Solar | Palma Solar SpA | PMGD Solar | 2017-04-04 | 3
El Roble | Chester Solar IV SpA | PMGD Solar | 2017-08-09 | 9
Cogeneración Lomas Coloradas | Eléctrica Nueva Energía S.A. | PMGD Térmico | 2017-10-03 | 3.4
Palacios | Hidroeléctrica Palacios SpA | PMG Hídrico pasada | 2018-01-14 | 3
Aconcagua TG | Enap Refinería S.A. | Gas Natural | 2018-02-22 | 42
El Brinco | Hidro Munilque SpA | Hidro Pasada | 2018-03-22 | 0.2
PE Aurora | AELA Eólica Llanquihue SpA | Eólica | 2018-12-15 | 129
PE Sarco | AELA Eólica Sarco SpA | Eólica | 2019-03-28 | 170
El Arrebol | Empresa Eléctrica El Arrebol SpA | PMGD Eólica | 2019-04-01 | 9
Los Perales I | PMGD Solar Los Perales I SpA | PMGD Solar | 2019-04-03 | 3
El Cóndor | PFV El Cóndor SpA | PMGD Solar | 2019-05-20 | 1.3
Palmar U1 | Hidropalmar S.A. | PMG Hídrico pasada | 2019-06-20 | 4.1
Palmar U2 | Hidropalmar S.A. | PMG Hídrico pasada | 2019-06-21 | 4.1
Correntoso | Hidropalmar S.A. | Hidro Pasada | 2019-06-21 | 8.5
Ñiquén | Maitén SpA | PMGD Solar | 2019-08-05 | 3
Teno Gas 50 | Innovación Energía S.A. | Gas Natural | 2019-08-22 | 50
PE San Gabriel | PE San Gabriel SpA | Eólica | 2019-09-16 | 183
Eclipse Solar | Eclipse Solar SpA | PMGD Solar | 2019-10-08 | 9
PE Maitén | Parque Eólico el Maitén SpA | PMG Eólico | 2019-10-24 | 9
PE La Flor | Vientos de Renaico SpA | Eólica | 2019-10-28 | 32.4
Almeyda | Almeyda SpA | Solar | 2019-12-17 | 52.4
Central Hidroeléctrica La Compañía | Empresa Eléctrica La Compañía SpA | PMGD Hídrico | 2019-12-20 | 2.56
Marquesa Solar | Marquesa Solar SpA | PMGD Solar | 2019-12-30 | 3
Fotovoltaica Mañío SpA | Fotovoltaica Mañío SpA | PMGD Solar | 2020-01-29 | 3
|  |  | Total [MW] | 761.4
Centrales Entregadas a la Operación (EO)
CENTRAL | PROPIETARIO | TIPO | FECHA EO | POTENCIA [MW]
Konda | Moncuri Energy SpA | PMGD Solar | 2020-01-04 | 3
Parque Solar Los Paltos | Parque Solar Los Paltos SpA | PMGD Solar | 2020-01-14 | 2.71
Tx
INSTALACIÓN | PROPIETARIO | FECHA | COMENTARIOS
S/E El Empalme | STS | 2020-01-09 | Primera energización de transformador n°2 de 110/23 KV 16 MVA
S/E San Andrés | Hidroeléctrica San Andrés | 2020-01-31 | primera energización de la Barra 2 de 220 kV.

## REDUCCIONES ERNC
| Eólico [MWh] | Solar [MWh] | Total [MWh]
2020-01-01 | 0 | 70 | 70
2020-01-02 | 0 | 25 | 25
2020-01-03 | 0 | 17 | 17
2020-01-04 | 0 | 0 | 0
2020-01-05 | 0 | 191 | 191
2020-01-06 | 0 | 119 | 119
2020-01-07 | 0 | 345 | 345
2020-01-08 | 0 | 295 | 295
2020-01-09 | 652 | 12 | 664
2020-01-10 | 196 | 765 | 961
2020-01-11 | 36 | 1555 | 1591
2020-01-12 | 45 | 1778 | 1823
2020-01-13 | 416 | 752 | 1168
2020-01-14 | 383 | 1683 | 2066
2020-01-15 | 564 | 15 | 579
2020-01-16 | 0 | 44 | 44
2020-01-17 | 0 | 0 | 0
2020-01-18 | 0 | 0 | 0
2020-01-19 | 0 | 72 | 72
2020-01-20 | 0 | 0 | 0
2020-01-21 | 0 | 0 | 0
2020-01-22 | 0 | 7 | 7
2020-01-23 | 0 | 0 | 0
2020-01-24 | 0 | 0 | 0
2020-01-25 | 0 | 0 | 0
2020-01-26 | 0 | 93 | 93
2020-01-27 | 0 | 0 | 0
2020-01-28 | 0 | 136 | 136
2020-01-29 | 0 | 152 | 152
2020-01-30 | 17 | 141 | 158
2020-01-31 | 0 | 247 | 247
10823

## DISPONIBILIDAD GNL
Volumen GNL esperado [m3] |  | 2020-03-01 | 2020-04-01 | 2020-05-01 | 2020-06-01 | 2020-07-01 | 2020-08-01 | 2020-09-01 | 2020-10-01 | 2020-11-01 | 2020-12-01 | 2021-01-01 | 2021-02-01 | Total | Volumen GN esperado | Volumen [m3/día] | Fecha término
Empresa | Central | [13 empty] | Empresa
Enel Generación Chile S.A. | San Isidro-Quintero | 19374475.9 | 40557765.07 | 53589636.33 | 106104386.6 | 109192922.5 | 107518635.4 | 54671745.82 | 49364772.21 | 48045491.35 | 53012342.68 |  |  | 641432173.86 | Engie | 600000 | 2020-03-01
Enel Generación Chile S.A. | TalTal-Atacama | [12 empty] | 0 | Enel | 5150000 | 2020-09-01
Engie | Tocopilla-Mejillones | 25700000 | 25600000 | 30700000 | 35000000 | 43000000 | 45400000 | 55100000 | 19200000 | 34700000 | 50800000 | 18900000 |  | 384100000 | Generadora Metropolitana | 1740000 | 2020-05-01
Tamakaya Energía Spa. | Kelar | 26765770 | 26756968 | 26767115 | 29374238 | 26765770 | 24135124 | 18859017 | 16243188 | 13597726 | 15719214 | 50839621 | 50839621 | 326663372 | Sociedad Generadora Austral S.A. | 200000 | 2020-03-01
Colbún S.A. | Nehuenco-Candelaria | 44700000 | 43600000 | 46600000 | [9 empty] | 134900000 | Gas Sur S.A. | 110000 | 2020-03-01
AES Gener S.A. | Nueva Renca | [12 empty] | 0 | Colbún | 1750000 | 2020-05-01
ENAP Refirerías S.A. | Aconcagua | [12 empty] | 0
Termoeléctrica Colmito | Colmito | 1080000 | 0 | 0 | 0 | 0 | 0 | 0 | 0 | 0 | 0 |  |  | 1080000
Sociedad Generadora Austral S.A. | Coronel | [12 empty] | 0
Bioenergías Forestales S.A | Cordillera | [12 empty] | 0
Gas Sur S.A. | Newen | 310000 | 300000 | 310000 | 300000 | 310000 | 310000 | 300000 | 310000 | 300000 | 310000 | 310000 | 280000 | 3650000
| Total Mes | 117930245.9 | 136814733.07 | 157966751.33 | 170778624.6 | 179268692.5 | 177363759.4 | 128930762.82 | 85117960.21 | 96643217.35 | 119841556.68 | 70049621 | 51119621 | 1491825545.86
* Valores vigentes a la fecha de emisión del reporte.

## VENTAS ESPERADAS SEN
MES | VENTAS ESPERADAS [GWh]
2020-02-01 | 5880.7552
2020-03-01 | 6450.6839
2020-04-01 | 5959.1089
2020-05-01 | 6361.4716
2020-06-01 | 6372.2735
2020-07-01 | 6166.5243
2020-08-01 | 6361.7431
2020-09-01 | 5823.61
2020-10-01 | 6318.3214
2020-11-01 | 5919.8748
2020-12-01 | 6294.4565
2021-01-01 | 6307.4505

## DESACOPLES SEN
|  |  |  | Mayores tiempos de desacople | % HORAS DEL MES
|  |  |  | LT 110 kV Quillota - San Pedro | 20.9%
LÍNEA VIRTUAL | CANTIDAD EVENTOS | CANTIDAD HORAS | PORCENTAJE | LT 500 kV Nva. Pan de Azúcar - Nva. Pan de Azúcar 220 kV | 16.06%
P.AZUCAR______220 -> P.COLORADA____220 | 44 | 277.05 | 339530% | LT 220 kV D. de Almagro - Cachiyuyal | 6.801%
L.VILOS_______220 -> L.PALMAS______220 | 34 | 183.8 | 45880% | LT 220 kV Cautín - Tap Río Toltén 220 kV | 4.063%
DON_GOYO______220 -> P.AZUCAR______220 | 29 | 108.37 | 281730% | LT 500 kV Polpaico - N. Pan de Azúcar | 2.204%

## COTAS SEN
EMBALSE | Cota Final [msnm] Al 31/12/19 | Cota Mínima Operacional | Cota Inicial [msnm] Al 01/01/20 | Cota Final [msnm] Al 31/01/20 | ΔÑ Mts. Mín. Op vs Inicial | ΔÑ Mts. Mín. Op vs Final | Variación final vs inicial [m] | Variación final vs inicial [%]
Embalse Rapel | 102.69 | 100.5 | 102.69 | 102.3 | 2.19 | 1.8 | -0.39 | -0.3798%
Laguna Maule | 2160.5 | 2152 | 2160.5 | 2159.18 | 8.5 | 7.18 | -1.32 | -0.0611%
Laguna Invernada | 1294.06 | 1282.8 | 1294.06 | 1289.74 | 11.26 | 6.94 | -4.32 | -0.3338%
Embalse Colbún | 425.55 | 397 | 425.55 | 423.23 | 28.55 | 26.23 | -2.32 | -0.5452%
Lago Laja | 1325.64 | 1300 | 1325.64 | 1323.32 | 25.64 | 23.32 | -2.32 | -0.175%
Lago Chapo | 238.68 | 222 | 238.68 | 23685% | 16.68 | 14.85 | -1.83 | -0.7667%
Embalse Ralco | 719.72 | 692 | 719.72 | 710 | 27.72 | 18 | -9.72 | -1.351%

## HID. SECA
Fecha | 2020-02-01 | 2020-03-01 | 2020-04-01 | 2020-05-01 | 2020-06-01 | 2020-07-01 | 2020-08-01 | 2020-09-01 | 2020-10-01 | 2020-11-01 | 2020-12-01 | 2021-01-01
*** CT ANGAMOS ***
Angamos | 379.25 | 401.45 | 324.15 | 189.55 | 390.35 | 401.45 | 401.45 | 390.35 | 401.45 | 390.35 | 401.45 | 401.45
TOTAL GEN.BRUTA | 379.25 | 401.45 | 324.15 | 189.55 | 390.35 | 401.45 | 401.45 | 390.35 | 401.45 | 390.35 | 401.45 | 401.45
*** CT ANDINA ***
Andina | 120.4 | 127.6 | 124 | 127.6 | 124 | 91.7 | 127.6 | 124 | 127.6 | 83.5 | 85.8 | 85.8
TOTAL GEN.BRUTA | 120.4 | 127.6 | 124 | 127.6 | 124 | 91.7 | 127.6 | 124 | 127.6 | 83.5 | 85.8 | 85.8
*** INVERSIONES HORNITOS ***
Hornitos | 84.9 | 128.2 | 124.6 | 128.2 | 124.6 | 128.2 | 128.2 | 124.6 | 43.7 | 0 | 77.2 | 86.2
TOTAL GEN.BRUTA | 84.9 | 128.2 | 124.6 | 128.2 | 124.6 | 128.2 | 128.2 | 124.6 | 43.7 | 0 | 77.2 | 86.2
*** ENGIE ***
Chapiquiña | 7 | 4.3 | 4.4 | 3.6 | 2.8 | 2.5 | 2.2 | 1.9 | 1.9 | 2 | 2.7 | 3.7
Arica | 0 | 0 | 0 | 0 | 0 | 0 | 0 | 0 | 0 | 0 | 0 | 0
Mejillones 3 GNL | 18.79 | 0 | 36.99 | 140.19 | 41.99 | 21.89 | 0 | 51.19 | 14.19 | 0 | 0 | 0
Mejillones 3 GN | 10.69 | 32.09 | 15.69 | 0 | 0 | 0 | 0 | 0 | 0 | 0 | 0 | 0
Mejillones 3 Diesel | 0 | 0 | 0 | 0 | 0 | 0 | 0 | 0 | 0 | 0 | 0 | 0
Mejillones 1 | 16.36 | 0 | 0 | 0 | 24.66 | 0 | 47.76 | 0 | 0 | 0 | 0 | 0
Mejillones 2 | 17.983 | 0 | 0 | 0 | 38.983 | 0 | 72.383 | 0 | 0 | 0 | 0 | 0
Cummins Enaex | 0 | 0 | 0 | 0 | 0 | 0 | 0 | 0 | 0 | 0 | 0 | 0
Deutz Enaex | 0 | 0 | 0 | 0 | 0 | 0 | 0 | 0 | 0 | 0 | 0 | 0
Tocopilla U14 - U15 | 0 | 0 | 0 | 0 | 0 | 0 | 47.77 | 0 | 0 | 0 | 0 | 0
Tocopilla U16 GNL | 93.465 | 135.965 | 103.065 | 159.665 | 196.265 | 113.465 | 98.165 | 50.165 | 96.065 | 32.965 | 8.265 | 0
Tocopilla U16 GN | 7.265 | 18.265 | 8.365 | 0 | 0 | 0 | 0 | 0 | 0 | 0 | 0 | 0
Tocopilla U16 Diesel | 0 | 0 | 0 | 0 | 0 | 0 | 0 | 0 | 0 | 0 | 0 | 0
Tocopilla TG1 | 0 | 0 | 0 | 0 | 0 | 0 | 0 | 0 | 0 | 0 | 0 | 0
Tocopilla TG2 | 0 | 0 | 0 | 0 | 0 | 0 | 0 | 0 | 0 | 0 | 0 | 0
Tocopilla TG3 GN | 0 | 0 | 0 | 0 | 0 | 0 | 0 | 0 | 0 | 0 | 0 | 0
Tocopilla TG3 GNL | 0 | 0 | 0 | 0 | 0 | 0 | 0 | 0 | 0 | 0 | 0 | 0
Tocopilla TG3 Diesel | 0 | 0 | 0 | 0 | 0 | 0 | 0 | 0 | 0 | 0 | 0 | 0
Tamaya | 0 | 0 | 0 | 0 | 0 | 0 | 0 | 0 | 0 | 0 | 0 | 0
Solar El Águila | 0.5 | 0.5 | 0.4 | 0.4 | 0.3 | 0.3 | 0.4 | 0.5 | 0.6 | 0.6 | 0.6 | 0.6
Solar Pampa Camarones | 1.4 | 1.5 | 1.2 | 1.1 | 0.9 | 1 | 1.2 | 1.5 | 1.7 | 1.7 | 1.8 | 1.7
Infraestructura Energética Mejillones | 259.11 | 274.91 | 267.01 | 274.91 | 267.01 | 274.91 | 179.71 | 267.01 | 274.91 | 253.51 | 273.51 | 274.91
TOTAL GEN.BRUTA | 432.563 | 467.53 | 437.12 | 579.865 | 572.908 | 414.065 | 449.588 | 372.265 | 389.365 | 290.775 | 286.875 | 280.91
*** ENER NUEVAS ***
Alto Hospicio | 0.7 | 0.7 | 0.7 | 0.7 | 0.7 | 0.7 | 0.7 | 0.7 | 0.7 | 0.7 | 0.7 | 0.7
El Toro N2 | 0.7 | 0.7 | 0.7 | 0.7 | 0.7 | 0.7 | 0.7 | 0.7 | 0.7 | 0.7 | 0.7 | 0.7
Santa Rosa | 0.3 | 0.4 | 0.4 | 0.4 | 0.4 | 0.4 | 0.4 | 0.4 | 0.4 | 0.4 | 0.4 | 0.4
TOTAL GEN.BRUTA | 1.7 | 1.8 | 1.8 | 1.8 | 1.8 | 1.8 | 1.8 | 1.8 | 1.8 | 1.8 | 1.8 | 1.8
*** AES GENER - NORTE ***
Nueva Tocopilla 1 | 95.075 | 13.075 | 77.575 | 100.975 | 98.075 | 100.975 | 36.575 | 88.775 | 66.975 | 63.275 | 64.275 | 65.575
Nueva Tocopilla 2 | 90.97 | 96.57 | 93.77 | 96.57 | 93.77 | 96.57 | 96.57 | 93.77 | 89.77 | 62.07 | 63.77 | 63.77
Solar Andes | 5.6 | 5.2 | 4.3 | 3.8 | 3.3 | 3.6 | 4.3 | 5.2 | 6 | 6.1 | 6.3 | 6
TOTAL GEN.BRUTA | 191.645 | 114.845 | 175.645 | 201.345 | 195.145 | 201.145 | 137.445 | 187.745 | 162.745 | 131.445 | 134.345 | 135.345
*** CAVANCHA ***
Cavancha | 1.2 | 1.3 | 1.3 | 1.3 | 1.3 | 1.3 | 1.3 | 1.3 | 1.3 | 1.3 | 1.3 | 1.3
TOTAL GEN.BRUTA | 1.2 | 1.3 | 1.3 | 1.3 | 1.3 | 1.3 | 1.3 | 1.3 | 1.3 | 1.3 | 1.3 | 1.3
*** EQUIPOS DE GENERACIÓN ***
Inacal | 0 | 0 | 0 | 0 | 0 | 0 | 0 | 0 | 0 | 0 | 0 | 0
TOTAL GEN.BRUTA | 0 | 0 | 0 | 0 | 0 | 0 | 0 | 0 | 0 | 0 | 0 | 0
*** ENORCHILE ***
Estandartes | 0 | 0 | 0 | 0 | 0 | 0 | 0 | 0 | 0 | 0 | 0 | 0
Mantos Blancos | 0 | 0 | 0 | 0 | 0 | 0 | 0 | 0 | 0 | 0 | 0 | 0
Ujina | 0 | 0 | 0 | 0 | 0 | 0 | 0 | 0 | 0 | 0 | 0 | 0
TOTAL GEN.BRUTA | 0 | 0 | 0 | 0 | 0 | 0 | 0 | 0 | 0 | 0 | 0 | 0
*** NORACID ***
Planta de Ácido Sulfúrico Mejillones | 18.14 | 18.94 | 18.54 | 18.94 | 18.54 | 18.94 | 18.94 | 18.54 | 18.94 | 18.54 | 18.94 | 18.94
TOTAL GEN.BRUTA | 18.14 | 18.94 | 18.54 | 18.94 | 18.54 | 18.94 | 18.94 | 18.54 | 18.94 | 18.54 | 18.94 | 18.94
*** ON GROUP ***
Aguas Blancas | 0 | 0 | 0 | 0 | 0 | 0 | 0 | 0 | 0 | 0 | 0 | 0
TOTAL GEN.BRUTA | 0 | 0 | 0 | 0 | 0 | 0 | 0 | 0 | 0 | 0 | 0 | 0
*** TECNET ***
La Portada | 0 | 0 | 0 | 0 | 0 | 0 | 0 | 0 | 0 | 0 | 0 | 0
TOTAL GEN.BRUTA | 0 | 0 | 0 | 0 | 0 | 0 | 0 | 0 | 0 | 0 | 0 | 0
*** COCHRANE ***
Cochrane | 244.916 | 375.016 | 300.516 | 371.616 | 378.516 | 316.516 | 401.816 | 260.416 | 245.916 | 192.816 | 204.316 | 208.316
TOTAL GEN.BRUTA | 244.916 | 375.016 | 300.516 | 371.616 | 378.516 | 316.516 | 401.816 | 260.416 | 245.916 | 192.816 | 204.316 | 208.316
*** ABENGOA SOLAR ***
Solar Cerro Dominador | 25.3 | 23.7 | 19.7 | 17.1 | 14.8 | 16.3 | 19.5 | 23.6 | 27.3 | 27.7 | 28.8 | 27.2
Solar CSolar Cerro Dominador | 0 | 28.8 | 23.6 | 20.2 | 16.6 | 18.2 | 23.5 | 27.1 | 30.8 | 31.9 | 30.7 | 31.2
TOTAL GEN.BRUTA | 25.3 | 52.5 | 43.3 | 37.3 | 31.4 | 34.5 | 43 | 50.7 | 58.1 | 59.6 | 59.5 | 58.4
*** Tamakaya ***
Kelar GNL | 141.99 | 42.39 | 144.75 | 180.45 | 174.85 | 167.95 | 190.1 | 73.65 | 81.95 | 137.35 | 0 | 0
Kelar Diesel | 0 | 0 | 0 | 0 | 0 | 0 | 0 | 0 | 0 | 0 | 0 | 0
TOTAL GEN.BRUTA | 141.99 | 42.39 | 144.75 | 180.45 | 174.85 | 167.95 | 190.1 | 73.65 | 81.95 | 137.35 | 0 | 0
*** ENEL GREEN POWER***
Eólica Sierra Gorda | 18.1 | 29.2 | 31.9 | 37.9 | 38.3 | 35.3 | 37.8 | 40.2 | 36.1 | 30.6 | 25.8 | 23
Solar Finis Terrae | 33.5 | 32.8 | 27.3 | 23.7 | 20.6 | 22.5 | 27 | 32.7 | 37.8 | 38.4 | 39.9 | 37.7
TOTAL GEN.BRUTA | 51.6 | 62 | 59.2 | 61.6 | 58.9 | 57.8 | 64.8 | 72.9 | 73.9 | 69 | 65.7 | 60.7
*** GEOTÉRMICA DEL NORTE ***
Cerro Pabellón | 30.6 | 35.9 | 26.9 | 31 | 34.8 | 18.6 | 35.9 | 34.8 | 35.9 | 58.6 | 60.5 | 60.5
TOTAL GEN.BRUTA | 30.6 | 35.9 | 26.9 | 31 | 34.8 | 18.6 | 35.9 | 34.8 | 35.9 | 58.6 | 60.5 | 60.5
*** AES GENER ***
Alfalfal | 89.6 | 77.3 | 69 | 57.8 | 47.9 | 43.7 | 39.8 | 43.8 | 66.3 | 96 | 123.2 | 286.6
Maitenes | 9.3 | 9.1 | 10.1 | 10.5 | 10.4 | 10.8 | 10.9 | 10.8 | 11.6 | 11.5 | 11.7 | 11.1
Queltehues | 30.2 | 34.2 | 32.3 | 31.9 | 23 | 27 | 24.1 | 27.2 | 32.9 | 32.2 | 33.2 | 33.3
Volcán | 8.2 | 9.1 | 8.6 | 8.5 | 7.4 | 7.2 | 6.4 | 7.2 | 8.8 | 8.6 | 8.8 | 8.9
Ventanas 1 | 0 | 0 | 0 | 0 | 50.095 | 0 | 77.195 | 0 | 0 | 0 | 0 | 0
Ventanas 2 | 20.332 | 109.032 | 0 | 83.932 | 124.432 | 61.732 | 129.232 | 96.932 | 35.032 | 0 | 0 | 19.432
Campiche | 40.2112 | 24.0112 | 0 | 85.0112 | 191.0112 | 31.1112 | 202.9112 | 76.2112 | 25.2112 | 0 | 0 | 0
Nueva Ventanas | 172.2112 | 200.4112 | 77.9112 | 190.5112 | 194.7112 | 29.1112 | 154.6112 | 193.1112 | 169.6112 | 96.0112 | 112.0112 | 41.5112
Laguna Verde | 0 | 0 | 0 | 0 | 0 | 0 | 0 | 0 | 0 | 0 | 0 | 0
Laguna Verde TG | 0 | 0 | 0 | 0 | 0 | 0 | 0 | 0 | 0 | 0 | 0 | 0
San Francisco de Mostazal | 0 | 0 | 0 | 0 | 0 | 0 | 0 | 0 | 0 | 0 | 0 | 0
Las Lajas | 0 | 0 | 0 | 0 | 0 | 0 | 0 | 0 | 0 | 0 | 0 | 186
Laja | 2.4 | 2.6 | 2.5 | 2.6 | 3.8 | 2.6 | 3.9 | 2.5 | 2.6 | 2.5 | 2.6 | 2.6
TOTAL GEN.BRUTA | 372.4544 | 465.7544 | 200.4112 | 470.7544 | 652.7494 | 213.2544 | 649.0494 | 457.7544 | 352.0544 | 246.8112 | 291.5112 | 589.4432
*** G E N E R A D O R A M E T R O P O L I T A N A*
Nueva Renca GNL | 0 | 0 | 0 | 0 | 0 | 0 | 0 | 0 | 0 | 0 | 0 | 0
Nueva Renca GN | 260.21 | 277.31 | 277.57 | 233.22 | 238.66 | 246.26 | 86.06 | 131.06 | 127.26 | 123.46 | 127.26 | 127.26
Nueva Renca GLP | 0 | 0 | 0 | 0 | 0 | 0 | 0 | 0 | 0 | 0 | 0 | 0
Nueva Renca Diesel | 0 | 0 | 0 | 0 | 0 | 0 | 0 | 0 | 0 | 0 | 0 | 0
Renca | 0 | 0 | 0 | 0 | 0 | 0 | 0 | 0 | 0 | 0 | 0 | 0
Santa Lidia | 0 | 0 | 0 | 0 | 0 | 0 | 0 | 0 | 0 | 0 | 0 | 0
Los Vientos TG | 0 | 0 | 0 | 0 | 0 | 0 | 0 | 0 | 0 | 0 | 0 | 0
TOTAL GEN.BRUTA | 260.21 | 277.31 | 277.57 | 233.22 | 238.66 | 246.26 | 86.06 | 131.06 | 127.26 | 123.46 | 127.26 | 127.26
*** E N E L G E N E R A C I Ó N *
Los Molles | 1.4 | 3 | 3.4 | 3.4 | 3.3 | 3.9 | 3.8 | 6.3 | 8.3 | 7.8 | 7.3 | 5.8
Sauzal | 36.6 | 30.6 | 26.7 | 17.3 | 18.1 | 24.2 | 21.3 | 26.5 | 40.4 | 47.9 | 50.8 | 51.6
Sauzalito | 5.7 | 4.7 | 4.1 | 2.7 | 1.7 | 3.8 | 3.3 | 4.1 | 6.3 | 7.4 | 7.8 | 8.1
Rapel | 0 | 4.9 | 36.9 | 36.6 | 44.9 | 68.4 | 72.3 | 33.2 | 34.9 | 1.7 | 23.6 | 9
Cipreses | 6 | 19.9 | 13.4 | 35 | 54.9 | 46.4 | 42.5 | 43.1 | 55.4 | 5.5 | 0 | 78.1
Ojos de Agua | 4.5 | 3.6 | 5.4 | 4.1 | 0 | 0 | 0 | 0 | 1.1 | 5.8 | 6.7 | 1.3
Isla | 25.6 | 20.1 | 21.7 | 25.9 | 27.9 | 24.8 | 21.9 | 27.5 | 46.5 | 38.3 | 39.8 | 51.4
El Toro | 203.9 | 182.8 | 152.8 | 139.7 | 86.7 | 0 | 0 | 3.3 | 8.9 | 74.5 | 189.6 | 83.4
Abanico | 22 | 21.5 | 21.8 | 20.9 | 20.2 | 22.3 | 21.4 | 20.9 | 23.4 | 24.1 | 24.4 | 23.9
Antuco | 109.8 | 99.9 | 94.7 | 88.4 | 69.1 | 81.3 | 58.5 | 78.6 | 98.9 | 111.2 | 128 | 75.2
Bocamina | 0 | 0 | 0 | 0 | 17.4 | 0 | 26.1 | 0 | 0 | 0 | 0 | 0
Bocamina 2 | 107.92 | 0 | 0 | 0 | 79.72 | 0 | 174.62 | 0 | 0 | 0 | 0 | 0
Huasco IFO | 0 | 0 | 0 | 0 | 0 | 0 | 0 | 0 | 0 | 0 | 0 | 0
Huasco Diesel | 0 | 0 | 0 | 0 | 0 | 0 | 0 | 0 | 0 | 0 | 0 | 0
Diego de Almagro | 0 | 0 | 0 | 0 | 0 | 0 | 0 | 0 | 0 | 0 | 0 | 0
Tal Tal Diesel | 0 | 0 | 0 | 0 | 0 | 0 | 0 | 0 | 0 | 0 | 0 | 0
Tal Tal GNL | 0 | 0 | 0 | 0 | 0 | 0 | 0 | 0 | 0 | 0 | 0 | 0
San Isidro GNL | 0 | 0 | 0 | 0 | 0 | 0 | 12.77 | 0 | 0 | 0 | 0 | 0
San Isidro GN | 61.37 | 248.57 | 20.97 | 52.87 | 197.87 | 145.57 | 225.67 | 19.57 | 0 | 16.47 | 12.57 | 0
San isidro Diesel | 0 | 0 | 0 | 0 | 0 | 0 | 0 | 0 | 0 | 0 | 0 | 0
San Isidro 2 GNL | 0 | 0 | 0 | 0 | 0 | 0 | 0 | 0 | 0 | 0 | 0 | 0
San Isidro 2 GN | 257.8259 | 275.2259 | 266.5259 | 275.2259 | 266.5259 | 275.2259 | 275.2259 | 134.5259 | 129.1259 | 73.3259 | 121.1259 | 122.7259
San Isidro 2 Diesel | 0 | 0 | 0 | 0 | 0 | 0 | 0 | 0 | 0 | 0 | 0 | 0
Quintero GNL | 0 | 0 | 0 | 0 | 0 | 0 | 0 | 0 | 0 | 0 | 0 | 0
Quintero Diesel | 0 | 0 | 0 | 0 | 0 | 0 | 0 | 0 | 0 | 0 | 0 | 0
Eólica Canela | 1.9 | 0 | 0 | 1.8 | 2.9 | 1.9 | 1 | 2.2 | 1.3 | 2.6 | 2.9 | 1.1
Eólica Canela 2 | 9.3 | 0.5 | 0.2 | 9.1 | 18.9 | 16.1 | 5.8 | 17.1 | 7.4 | 11 | 15.1 | 5.6
Los Cóndores | 0 | 0 | 0 | 0 | 0 | 0 | 0 | 0 | 0 | 0 | 0 | 111.6
Pangue | 29.8 | 77.1 | 95 | 79.3 | 81.5 | 123.4 | 100.4 | 146.7 | 157.5 | 139.8 | 155.8 | 80.3
Ralco | 4 | 99.7 | 97.3 | 73 | 76.8 | 120.8 | 113.5 | 183.8 | 191.3 | 212.7 | 223.3 | 90.2
Palmucho | 19.5 | 20.8 | 20.2 | 20.8 | 17.5 | 20.8 | 20.8 | 20.2 | 20.8 | 20.2 | 20.8 | 16.1
Atacama 1 GNL | 0 | 0 | 0 | 0 | 0 | 0 | 0 | 0 | 0 | 0 | 0 | 0
Atacama 1 Diesel | 0 | 0 | 0 | 0 | 0 | 0 | 0 | 0 | 0 | 0 | 0 | 0
Atacama 2 GNL | 0 | 0 | 0 | 0 | 0 | 0 | 0 | 0 | 0 | 0 | 0 | 0
Atacama 2 Diesel | 0 | 0 | 0 | 0 | 0 | 0 | 0 | 0 | 0 | 0 | 0 | 0
Tarapacá TG Diesel | 0 | 0 | 0 | 0 | 0 | 0 | 0 | 0 | 0 | 0 | 0 | 0
TOTAL GEN.BRUTA | 907.1159 | 1112.8959 | 881.0959 | 886.0959 | 1085.9159 | 978.8959 | 1200.8859 | 767.5959 | 831.5259 | 800.2959 | 1029.5959 | 815.4259
*** COLBUN S.A. *
Colbún + Machicura | 85 | 88.8 | 114.1 | 121.4 | 108 | 190.1 | 92.7 | 73.7 | 184.8 | 113.9 | 202.4 | 114.1
San Ignacio | 4.4 | 6.5 | 8.5 | 11.3 | 9.9 | 18.8 | 8.2 | 3.9 | 12.5 | 3.1 | 10.6 | 2.1
Chiburgo | 6.3 | 5.2 | 6.4 | 3.5 | 3.3 | 3.5 | 3.5 | 5 | 12 | 14 | 14.5 | 14.5
Quilleco | 30.4 | 22.6 | 20.6 | 31.3 | 25.3 | 32 | 24 | 17.7 | 24.4 | 28.9 | 33.6 | 15.6
San Clemente | 1.8 | 1.5 | 1.7 | 0.9 | 0.8 | 0.7 | 0.9 | 1.3 | 3 | 4 | 4.1 | 4.1
Los Quilos | 20.9 | 17.4 | 18 | 13.4 | 11.4 | 14.3 | 12 | 17.4 | 24.9 | 28.8 | 29.7 | 29.7
Blanco | 24 | 17.2 | 14.6 | 10.5 | 7.1 | 19.6 | 1.9 | 6 | 25.3 | 10.3 | 17 | 39.4
Juncal | 11.1 | 8.5 | 8.3 | 6 | 3.6 | 3 | 0.9 | 2.4 | 9.4 | 14.4 | 16.4 | 17.1
Juncalito | 0 | 0 | 0 | 0 | 0 | 0 | 0 | 0 | 0 | 0 | 0 | 0
Chacabuquito | 14.5 | 11.1 | 11.5 | 8.7 | 7.4 | 9.2 | 7.6 | 11.2 | 16 | 18.5 | 19.1 | 19.1
Hornitos CH | 25.3 | 19.3 | 18.9 | 13.6 | 11 | 7 | 9.7 | 9.1 | 0 | 26.9 | 36.3 | 38
Canutillar | 103.6 | 107 | 78.8 | 54.1 | 74.8 | 63 | 113.3 | 104.4 | 58.2 | 0.9 | 40.7 | 47.8
Antilhue U1 | 0 | 0 | 0 | 0 | 0 | 0 | 0 | 0 | 0 | 0 | 0 | 0
Antilhue U2 | 0 | 0 | 0 | 0 | 0 | 0 | 0 | 0 | 0 | 0 | 0 | 0
Santa María | 231.009 | 257.409 | 250.009 | 257.409 | 250.009 | 230.009 | 257.409 | 250.009 | 250.009 | 0 | 33.309 | 45.209
Nehuenco 1 GN | 155.5 | 198.2 | 184.2 | 29.5 | 0 | 0 | 0 | 0 | 0 | 0 | 0 | 0
Nehuenco 1 GNL | 20.2 | 0 | 57.3 | 191.7 | 7.6 | 0 | 0 | 0 | 0 | 0 | 0 | 0
Nehuenco 1 Diesel | 0 | 0 | 0 | 0 | 0 | 0 | 0 | 0 | 0 | 0 | 0 | 0
Rucúe | 70.7 | 52.4 | 48 | 72.7 | 56.4 | 74.5 | 55.8 | 41.2 | 56.8 | 67.3 | 78.1 | 36.4
Nehuenco 9B GN | 0 | 0 | 0 | 0 | 0 | 0 | 0 | 0 | 0 | 0 | 0 | 0
Nehuenco 9B GNL | 0 | 0 | 0 | 0 | 0 | 0 | 0 | 0 | 0 | 0 | 0 | 0
Nehuenco 9B Diesel | 0 | 0 | 0 | 0 | 0 | 0 | 0 | 0 | 0 | 0 | 0 | 0
Nehuenco 2 GN | 68.174 | 46.774 | 32.774 | 0 | 0 | 0 | 0 | 0 | 0 | 0 | 0 | 0
Nehuenco 2 GNL | 182.574 | 251.274 | 256.074 | 273.874 | 33.374 | 0 | 0 | 0 | 0 | 0 | 0 | 0
Nehuenco 2 Diesel | 0 | 0 | 0 | 0 | 0 | 0 | 0 | 0 | 0 | 0 | 0 | 0
Candelaria GN | 0 | 0 | 0 | 0 | 0 | 0 | 0 | 0 | 0 | 0 | 0 | 0
Candelaria GNL | 0 | 0 | 0 | 10.2693 | 0 | 0 | 0 | 0 | 0 | 0 | 0 | 0
Candelaria Diesel | 0 | 0 | 0 | 0 | 0 | 0 | 0 | 0 | 0 | 0 | 0 | 0
Los Pinos | 0 | 0 | 0 | 0 | 0 | 0 | 0 | 0 | 0 | 0 | 0 | 0
Angostura | 23.7 | 43.5 | 57 | 49.3 | 53.9 | 120.9 | 78.2 | 108.7 | 120.3 | 99.5 | 92.4 | 47.5
La Mina | 11.1 | 4.6 | 5.5 | 3.1 | 4 | 4.8 | 3.3 | 6.5 | 18.1 | 23.5 | 23.4 | 27.7
San Pedro | 0 | 0 | 0 | 0 | 0 | 0 | 0 | 0 | 0 | 0 | 0 | 0
Carena | 4.1 | 6.2 | 6.8 | 6.9 | 6.7 | 6.8 | 5.6 | 5.7 | 7.2 | 7 | 7.2 | 7.1
TOTAL GEN.BRUTA | 1094.357 | 1165.457 | 1199.057 | 1169.4523 | 674.583 | 798.209 | 675.009 | 664.209 | 822.909 | 461 | 658.809 | 505.409
*** PEHUENCHE S.A. *
Pehuenche | 92.4 | 55.8 | 85.8 | 96.2 | 97.5 | 154.2 | 115.5 | 164.9 | 293.9 | 303.6 | 216.6 | 183.3
Curillinque | 32 | 25 | 27 | 32.2 | 34.9 | 23.3 | 27.3 | 34.2 | 57.9 | 47.8 | 49.6 | 64
Loma Alta | 14.2 | 11.1 | 12.1 | 14.4 | 15.5 | 10.4 | 12.2 | 15.2 | 25.8 | 21.3 | 22.1 | 28.5
TOTAL GEN.BRUTA | 138.6 | 91.9 | 124.9 | 142.8 | 147.9 | 187.9 | 155 | 214.3 | 377.6 | 372.7 | 288.3 | 275.8
*** GUACOLDA S.A. *
Guacolda 1 | 105.67 | 113.27 | 110.07 | 113.27 | 110.07 | 77.37 | 86.57 | 76.37 | 91.77 | 52.77 | 64.87 | 69.77
Guacolda 2 | 82.78 | 107.68 | 92.68 | 107.68 | 61.18 | 103.38 | 79.78 | 69.68 | 71.58 | 45.88 | 51.58 | 51.58
Guacolda 3 | 109.23 | 115.83 | 82.73 | 115.83 | 112.53 | 115.83 | 115.83 | 112.53 | 62.93 | 75.33 | 77.43 | 77.43
Guacolda 4 | 105.07 | 48.77 | 113.07 | 116.47 | 113.07 | 116.47 | 114.87 | 87.67 | 107.57 | 61.37 | 77.07 | 76.97
Guacolda 5 | 96.642 | 116.542 | 113.242 | 70.042 | 113.242 | 116.542 | 116.542 | 113.242 | 116.542 | 63.842 | 98.642 | 101.142
TOTAL GEN.BRUTA | 499.392 | 502.092 | 511.792 | 523.292 | 510.092 | 529.592 | 513.592 | 459.492 | 450.392 | 299.192 | 369.592 | 376.892
*** ARAUCO S.A. *
Arauco | 13.6 | 16.9 | 16.3 | 16.9 | 13.1 | 16.9 | 16.9 | 16.3 | 16.9 | 16.3 | 16.9 | 16.9
Celco | 3.3 | 0 | 2.3 | 3.6 | 3.5 | 3.6 | 3.6 | 3.5 | 3.6 | 3.5 | 3.6 | 3.3
Horcones TG | 0 | 0 | 0 | 0 | 0 | 0 | 0 | 0 | 0 | 0 | 0 | 0
Horcones TG Diesel | 0 | 0 | 0 | 0 | 0 | 0 | 0 | 0 | 0 | 0 | 0 | 0
Cholguán | 0 | 1.7 | 0 | 0 | 4.1 | 0 | 6.2 | 0 | 0 | 0 | 0 | 0
Licantén | 0.9 | 3.4 | 1.8 | 3.1 | 4.2 | 1.9 | 4.4 | 2.4 | 1.9 | 1.8 | 1.9 | 1.9
Valdivia | 13.6 | 14.6 | 14.1 | 14.6 | 14.1 | 14.6 | 14.6 | 14.1 | 14.6 | 14.1 | 14.6 | 14.6
Nueva Aldea 1 | 4 | 10 | 9.6 | 10 | 9.6 | 10 | 10 | 9.6 | 1.2 | 8 | 10 | 10
Nueva Aldea 2 | 0 | 0 | 0 | 0 | 0 | 0 | 0 | 0 | 0 | 0 | 0 | 0
Nueva Aldea 3 | 22.8 | 25.9 | 25.1 | 11.7 | 25.1 | 25.9 | 25.9 | 25.1 | 25.9 | 25.1 | 25.9 | 25.9
Viñales | 15.2 | 16.3 | 15.8 | 16.3 | 15.8 | 16.3 | 16.3 | 15.8 | 16.3 | 10 | 16.3 | 16.3
TOTAL GEN.BRUTA | 73.4 | 88.8 | 85 | 76.2 | 89.5 | 89.2 | 97.9 | 86.8 | 80.4 | 78.8 | 89.2 | 88.9
*** SOCIEDAD DE CANALISTAS DEL MAIPO *
FLORIDA_1 | 0.6 | 0 | 0 | 0 | 0 | 0 | 0 | 0 | 0 | 1 | 1 | 0.7
FLORIDA_2 | 9.1 | 8 | 7.2 | 5.1 | 7.4 | 8.1 | 7.2 | 7.6 | 12.1 | 12.6 | 13.8 | 13.6
FLORIDA_3 | 1.7 | 1.8 | 1.7 | 0.9 | 1.7 | 1.8 | 1.8 | 1.7 | 1.8 | 1.7 | 1.8 | 1.8
Eyzaguirre | 0.6 | 0.6 | 0.6 | 0.2 | 0.2 | 0 | 0 | 0.3 | 0.4 | 0.6 | 0.7 | 0.7
El Rincón | 0.1 | 0.2 | 0.2 | 0.1 | 0.2 | 0.2 | 0.2 | 0.2 | 0.2 | 0.2 | 0.2 | 0.2
Puntilla | 9.1 | 13.6 | 13.1 | 13.6 | 12.9 | 13.1 | 12.9 | 13.1 | 13.2 | 11.8 | 12 | 12
El Llano | 0.5 | 0.7 | 0.5 | 0.6 | 0.6 | 0.6 | 0.4 | 0.6 | 0.8 | 1.1 | 1.2 | 1.2
Las Vertientes | 1 | 1.2 | 1.2 | 1.2 | 1.2 | 1.2 | 0.8 | 1.2 | 1.2 | 1.2 | 1.2 | 1.2
TOTAL GEN.BRUTA | 22.7 | 26.1 | 24.5 | 21.7 | 24.2 | 25 | 23.3 | 24.7 | 29.7 | 30.2 | 31.9 | 31.4
*** NUEVA ENERGIA S.A. *
Escuadrón | 0 | 2.1459 | 0 | 0 | 7.6459 | 0 | 10.3459 | 0 | 0 | 0 | 0 | 0
TOTAL GEN.BRUTA | 0 | 2.1459 | 0 | 0 | 7.6459 | 0 | 10.3459 | 0 | 0 | 0 | 0 | 0
*** EOLICA MONTE REDONDO S.A. *
Eólica Monte Redondo | 4.9 | 0.4 | 4.3 | 6.8 | 6.3 | 4.2 | 6.1 | 7.8 | 7.3 | 14.2 | 13.7 | 7.6
Laja I | 0 | 0 | 5.6 | 8.2 | 6.8 | 14.4 | 8.2 | 6.6 | 8 | 6.7 | 6.4 | 0
TOTAL GEN.BRUTA | 4.9 | 0.4 | 9.9 | 15 | 13.1 | 18.6 | 14.3 | 14.4 | 15.3 | 20.9 | 20.1 | 7.6
*** BARRICK CHILE GENERACION LTDA *
Punta Colorada IFO | 0 | 0 | 0 | 0 | 0 | 0 | 0 | 0 | 0 | 0 | 0 | 0
Punta Colorada Diesel | 0 | 0 | 0 | 0 | 0 | 0 | 0 | 0 | 0 | 0 | 0 | 0
Eólica Punta Colorada | 2.3 | 2.3 | 1.4 | 0.7 | 0.5 | 0.3 | 0.7 | 1.5 | 2.1 | 3.4 | 3.1 | 3
TOTAL GEN.BRUTA | 2.3 | 2.3 | 1.4 | 0.7 | 0.5 | 0.3 | 0.7 | 1.5 | 2.1 | 3.4 | 3.1 | 3
*** ENLASA *
San Lorenzo | 0 | 0 | 0 | 0 | 0 | 0 | 0 | 0 | 0 | 0 | 0 | 0
Teno | 0 | 0 | 0 | 0 | 0 | 0 | 0 | 0 | 0 | 0 | 0 | 0
El Peñón | 0 | 0 | 0 | 0 | 0 | 0 | 0 | 0 | 0 | 0 | 0 | 0
Trapén | 0 | 0 | 0 | 0 | 0 | 0 | 0 | 0 | 0 | 0 | 0 | 0
TOTAL GEN.BRUTA | 0 | 0 | 0 | 0 | 0 | 0 | 0 | 0 | 0 | 0 | 0 | 0
*** SGA *
TRINCAO | 0 | 0 | 0 | 0 | 0 | 0 | 0 | 0 | 0 | 0 | 0 | 0
Chuyaca | 0 | 0 | 0 | 0 | 0 | 0 | 0 | 0 | 0 | 0 | 0 | 0
Calle Calle | 0 | 0 | 0 | 0 | 0 | 0 | 0 | 0 | 0 | 0 | 0 | 0
Capullo | 3.9 | 3.2 | 4.4 | 3.9 | 5.3 | 8 | 6.9 | 7.1 | 7.3 | 7.1 | 4.9 | 5
Coronel GN | 0 | 0 | 0 | 0 | 0 | 0 | 0 | 0 | 0 | 0 | 0 | 0
Coronel GNL | 0 | 0 | 0 | 0 | 0 | 0 | 0 | 0 | 0 | 0 | 0 | 0
Coronel Diesel | 0 | 0 | 0 | 0 | 0 | 0 | 0 | 0 | 0 | 0 | 0 | 0
Quellón | 0 | 0 | 0 | 0 | 0 | 0 | 0 | 0 | 0 | 0 | 0 | 0
Cañete | 0 | 0 | 0 | 0 | 0 | 0 | 0 | 0 | 0 | 0 | 0 | 0
Lebu | 0 | 0 | 0 | 0 | 0 | 0 | 0 | 0 | 0 | 0 | 0 | 0
Los Sauces | 0 | 0 | 0 | 0 | 0 | 0 | 0 | 0 | 0 | 0 | 0 | 0
Chufkén | 0 | 0 | 0 | 0 | 0 | 0 | 0 | 0 | 0 | 0 | 0 | 0
Curacautín | 0 | 0 | 0 | 0 | 0 | 0 | 0 | 0 | 0 | 0 | 0 | 0
Malleco | 0 | 0 | 0 | 0 | 0 | 0 | 0 | 0 | 0 | 0 | 0 | 0
Pelohuén | 0 | 0 | 0 | 0 | 0 | 0 | 0 | 0 | 0 | 0 | 0 | 0
Skretting | 0 | 0 | 0 | 0 | 0 | 0 | 0 | 0 | 0 | 0 | 0 | 0
Biomar | 0 | 0 | 0 | 0 | 0 | 0 | 0 | 0 | 0 | 0 | 0 | 0
Eagon | 0 | 0 | 0 | 0 | 0 | 0 | 0 | 0 | 0 | 0 | 0 | 0
Salmafood I | 0 | 0 | 0 | 0 | 0 | 0 | 0 | 0 | 0 | 0 | 0 | 0
Salmafood II | 0 | 0 | 0 | 0 | 0 | 0 | 0 | 0 | 0 | 0 | 0 | 0
Multiexport I | 0 | 0 | 0 | 0 | 0 | 0 | 0 | 0 | 0 | 0 | 0 | 0
Multiexport II | 0 | 0 | 0 | 0 | 0 | 0 | 0 | 0 | 0 | 0 | 0 | 0
Watts I | 0 | 0 | 0 | 0 | 0 | 0 | 0 | 0 | 0 | 0 | 0 | 0
Louisiana Pacific | 0 | 0 | 0 | 0 | 0 | 0 | 0 | 0 | 0 | 0 | 0 | 0
Louisiana Lautaro | 0 | 0 | 0 | 0 | 0 | 0 | 0 | 0 | 0 | 0 | 0 | 0
Southern Bulbs | 0 | 0 | 0 | 0 | 0 | 0 | 0 | 0 | 0 | 0 | 0 | 0
Polincay | 0 | 0 | 0 | 0 | 0 | 0 | 0 | 0 | 0 | 0 | 0 | 0
Los Sauces 2 | 0 | 0 | 0 | 0 | 0 | 0 | 0 | 0 | 0 | 0 | 0 | 0
Tirúa | 0 | 0 | 0 | 0 | 0 | 0 | 0 | 0 | 0 | 0 | 0 | 0
Lonquimay | 0 | 0 | 0 | 0 | 0 | 0 | 0 | 0 | 0 | 0 | 0 | 0
Danisco | 0 | 0 | 0 | 0 | 0 | 0 | 0 | 0 | 0 | 0 | 0 | 0
JCE | 0 | 0 | 0 | 0 | 0 | 0 | 0 | 0 | 0 | 0 | 0 | 0
Skretting Osorno | 0 | 0 | 0 | 0 | 0 | 0 | 0 | 0 | 0 | 0 | 0 | 0
Los Álamos | 0 | 0 | 0 | 0 | 0 | 0 | 0 | 0 | 0 | 0 | 0 | 0
Contulmo | 0 | 0 | 0 | 0 | 0 | 0 | 0 | 0 | 0 | 0 | 0 | 0
Valdivia SGA | 0 | 0 | 0 | 0 | 0 | 0 | 0 | 0 | 0 | 0 | 0 | 0
Chuyaca 2 | 0 | 0 | 0 | 0 | 0 | 0 | 0 | 0 | 0 | 0 | 0 | 0
TOTAL GEN.BRUTA | 3.9 | 3.2 | 4.4 | 3.9 | 5.3 | 8 | 6.9 | 7.1 | 7.3 | 7.1 | 4.9 | 5
*** POTENCIA SA *
Olivos | 0 | 0 | 0 | 0 | 0 | 0 | 0 | 0 | 0 | 0 | 0 | 0
Espinos | 0 | 0 | 0 | 0 | 0 | 0 | 0 | 0 | 0 | 0 | 0 | 0
Renaico | 3.6 | 3.4 | 4.5 | 4.6 | 4.5 | 4.6 | 1.3 | 2.4 | 4.6 | 4.5 | 4.6 | 4.6
Alto Renaico | 0.1 | 0.7 | 0.9 | 1 | 0.9 | 1 | 0.3 | 0.9 | 1 | 0.9 | 1 | 1
TOTAL GEN.BRUTA | 3.7 | 4.1 | 5.4 | 5.6 | 5.4 | 5.6 | 1.6 | 3.3 | 5.6 | 5.4 | 5.6 | 5.6
*** PACIFIC HYDRO *
Coya | 6.3 | 7.5 | 8.6 | 8.9 | 6.2 | 3.4 | 0.3 | 8.6 | 8.9 | 4.7 | 8.9 | 8.8
Chacayes | 61.3 | 39.6 | 38 | 27.9 | 23.2 | 26.8 | 22.6 | 25.5 | 42.2 | 67.7 | 83.1 | 83.1
Colmito Diesel | 0 | 0 | 0 | 0 | 0 | 0 | 0 | 0 | 0 | 0 | 0 | 0
Colmito GNL | 0 | 0 | 0 | 0 | 0 | 0 | 0 | 0 | 0 | 0 | 0 | 0
TOTAL GEN.BRUTA | 67.6 | 47.1 | 46.6 | 36.8 | 29.4 | 30.2 | 22.9 | 34.1 | 51.1 | 72.4 | 92 | 91.9
*** LAP LATIN AMERICA POWER *
Eólica Totoral | 5.6 | 0.6 | 1.4 | 6.2 | 9.3 | 7.6 | 4.6 | 13.5 | 5.8 | 10.6 | 10 | 3.9
Malalcahuello | 0 | 0.6 | 0.8 | 1.5 | 3 | 6.1 | 4.6 | 2.7 | 6.7 | 5.2 | 3.2 | 1.6
Carilafquén | 0 | 0 | 0 | 0 | 0 | 0 | 0 | 0 | 0 | 0 | 10.9 | 9.6
TOTAL GEN.BRUTA | 5.6 | 1.2 | 2.2 | 7.7 | 12.3 | 13.7 | 9.2 | 16.2 | 12.5 | 15.8 | 24.1 | 15.1
*** TINGUIRIRICA ENERGIA *
La Higuera | 66.7 | 28.8 | 39.3 | 34.8 | 29.6 | 34.8 | 30.7 | 40.3 | 61 | 68.2 | 114 | 115.3
La Confluencia | 64 | 31.7 | 37.2 | 16 | 13.5 | 16 | 3.2 | 18.9 | 31.1 | 64.3 | 105.5 | 113.4
TOTAL GEN.BRUTA | 130.7 | 60.5 | 76.5 | 50.8 | 43.1 | 50.8 | 33.9 | 59.2 | 92.1 | 132.5 | 219.5 | 228.7
*** CENTRAL CARDONES SA *
Cardones | 0 | 0 | 0 | 0 | 0 | 0 | 0 | 0 | 0 | 0 | 0 | 0
TOTAL GEN.BRUTA | 0 | 0 | 0 | 0 | 0 | 0 | 0 | 0 | 0 | 0 | 0 | 0
*** DUKE ENERGY INTERNATIONAL CHILE HOLDING II CPA *
Yungay 1 GNL | 0 | 0 | 0 | 0 | 0 | 0 | 0 | 0 | 0 | 0 | 0 | 0
Yungay 2 GNL | 0 | 0 | 0 | 0 | 0 | 0 | 0 | 0 | 0 | 0 | 0 | 0
Yungay 3 GNL | 0 | 0 | 0 | 0 | 0 | 0 | 0 | 0 | 0 | 0 | 0 | 0
Yungay 1 Diesel | 0 | 0 | 0 | 0 | 0 | 0 | 0 | 0 | 0 | 0 | 0 | 0
Yungay 2 Diesel | 0 | 0 | 0 | 0 | 0 | 0 | 0 | 0 | 0 | 0 | 0 | 0
Yungay 3 Diesel | 0 | 0 | 0 | 0 | 0 | 0 | 0 | 0 | 0 | 0 | 0 | 0
Yungay 4 Diesel | 0 | 0 | 0 | 0 | 0 | 0 | 0 | 0 | 0 | 0 | 0 | 0
Peuchén | 25.7 | 5.3 | 6.9 | 4.9 | 5.7 | 27.7 | 13.6 | 20.8 | 30.3 | 28.6 | 21.1 | 15.8
Mampil | 16 | 3.3 | 3.6 | 3.2 | 3.6 | 18.8 | 10.2 | 14.3 | 19.3 | 16.9 | 12.1 | 8.5
TOTAL GEN.BRUTA | 41.7 | 8.6 | 10.5 | 8.1 | 9.3 | 46.5 | 23.8 | 35.1 | 49.6 | 45.5 | 33.2 | 24.3
*** GENERADORA PACIFICO S.A. *
Termopacífico | 0 | 0 | 0 | 0 | 0 | 0 | 0 | 0 | 0 | 0 | 0 | 0
TOTAL GEN.BRUTA | 0 | 0 | 0 | 0 | 0 | 0 | 0 | 0 | 0 | 0 | 0 | 0
*** HIDROMAULE S.A. *
Mariposas | 2.4 | 4.4 | 3.2 | 2.6 | 2.5 | 2.6 | 2.6 | 2.7 | 4.4 | 4.3 | 4.4 | 3.6
Lircay | 11.3 | 9 | 10.7 | 7.3 | 7.1 | 7.3 | 7.3 | 8.1 | 13.6 | 13.7 | 14.2 | 14.2
Providencia | 1 | 4 | 7.4 | 7.2 | 8.7 | 9 | 9 | 5.9 | 1.5 | 1.8 | 2.1 | 1.5
TOTAL GEN.BRUTA | 14.7 | 17.4 | 21.3 | 17.1 | 18.3 | 18.9 | 18.9 | 16.7 | 19.5 | 19.8 | 20.7 | 19.3
*** CMPC *
Santa Fe | 26.4 | 29.4 | 28.6 | 29.4 | 31.5 | 23 | 37.7 | 28.6 | 23.8 | 12.2 | 16.3 | 16.3
CMPC Laja | 9.9 | 10.6 | 10.2 | 10.6 | 10.2 | 10.6 | 12.2 | 10.2 | 10.6 | 3.2 | 10 | 10
CMPC Pacífico | 7.9 | 8.5 | 5.5 | 8.5 | 8.2 | 8.5 | 10.3 | 8.2 | 8.5 | 8.2 | 8.5 | 8.5
CMPC Cordillera | 3.2 | 13 | 9 | 15.1 | 18.2 | 10.2 | 19.7 | 14.1 | 9.6 | 2.6 | 4.1 | 4.1
CMPC Santa Fé | 0 | 0 | 0 | 0 | 0 | 0 | 0 | 0 | 0 | 0 | 0 | 0
CMPC Tissue | 0 | 0 | 0 | 0 | 0 | 0 | 0 | 0 | 0 | 0 | 0 | 0
TOTAL GEN.BRUTA | 47.4 | 61.5 | 53.3 | 63.6 | 68.1 | 52.3 | 79.9 | 61.1 | 52.5 | 26.2 | 38.9 | 38.9
*** MINERA VALLE CENTAL GENERACIÓN *
Colihues HFO | 0 | 0 | 0 | 0 | 0 | 0 | 0 | 0 | 0 | 0 | 0 | 0
Colihues Diesel | 0 | 0 | 0 | 0 | 0 | 0 | 0 | 0 | 0 | 0 | 0 | 0
TOTAL GEN.BRUTA | 0 | 0 | 0 | 0 | 0 | 0 | 0 | 0 | 0 | 0 | 0 | 0
*** ENEL S.A *
Pullinque | 8 | 7.8 | 10.3 | 12.4 | 14.5 | 24.2 | 24.7 | 19.8 | 17.5 | 17.1 | 14.6 | 11.1
Pilmaiquén | 8.6 | 23.7 | 14.5 | 17 | 15.1 | 23.2 | 24.9 | 23.6 | 13.6 | 24.7 | 24.8 | 22.7
Eólica Talinay | 29.6 | 11.6 | 32.9 | 23.5 | 46.1 | 30.6 | 22.5 | 31.5 | 31.8 | 53.7 | 45.6 | 28.6
Solar Lalackama | 14.7 | 13.8 | 12.4 | 14 | 12 | 11.1 | 12.4 | 13.9 | 14.4 | 13.6 | 11.7 | 12.2
Solar Lalackama 2 | 3.4 | 3.8 | 2.9 | 2.5 | 2.1 | 2.4 | 3.4 | 4.2 | 4.3 | 3.9 | 3.5 | 3.9
TOTAL GEN.BRUTA | 64.3 | 60.7 | 73 | 69.4 | 89.8 | 91.5 | 87.9 | 93 | 81.6 | 113 | 100.2 | 78.5
*** KDM *
Loma Los Colorados 1 | 1.2 | 1.3 | 1.3 | 1.3 | 1.3 | 1.3 | 1.3 | 1.3 | 1.3 | 1.3 | 1.3 | 1.3
Loma Los Colorados 2 | 11.6 | 13.2 | 12.8 | 13.2 | 12.8 | 13.2 | 13.2 | 12.8 | 13.2 | 12.8 | 13.2 | 13.2
TOTAL GEN.BRUTA | 12.8 | 14.5 | 14.1 | 14.5 | 14.1 | 14.5 | 14.5 | 14.1 | 14.5 | 14.1 | 14.5 | 14.5
*** ELEKTRAGEN *
Constitución 1 | 0 | 0 | 0 | 0 | 0 | 0 | 0 | 0 | 0 | 0 | 0 | 0
Maule | 0 | 0 | 0 | 0 | 0 | 0 | 0 | 0 | 0 | 0 | 0 | 0
Monte Patria | 0 | 0 | 0 | 0 | 0 | 0 | 0 | 0 | 0 | 0 | 0 | 0
Chiloé | 0 | 0 | 0 | 0 | 0 | 0 | 0 | 0 | 0 | 0 | 0 | 0
Punitaqui | 0 | 0 | 0 | 0 | 0 | 0 | 0 | 0 | 0 | 0 | 0 | 0
Traiguén 2 | 0 | 0 | 0 | 0 | 0 | 0 | 0 | 0 | 0 | 0 | 0 | 0
TOTAL GEN.BRUTA | 0 | 0 | 0 | 0 | 0 | 0 | 0 | 0 | 0 | 0 | 0 | 0
*** TECNORED *
Con Cón | 0 | 0 | 0 | 0 | 0 | 0 | 0 | 0 | 0 | 0 | 0 | 0
Las Vegas | 0 | 0 | 0 | 0 | 0 | 0 | 0 | 0 | 0 | 0 | 0 | 0
Linares | 0 | 0 | 0 | 0 | 0 | 0 | 0 | 0 | 0 | 0 | 0 | 0
San Gregorio | 0 | 0 | 0 | 0 | 0 | 0 | 0 | 0 | 0 | 0 | 0 | 0
El Totoral | 0 | 0 | 0 | 0 | 0 | 0 | 0 | 0 | 0 | 0 | 0 | 0
Placilla | 0 | 0 | 0 | 0 | 0 | 0 | 0 | 0 | 0 | 0 | 0 | 0
Quintay | 0 | 0 | 0 | 0 | 0 | 0 | 0 | 0 | 0 | 0 | 0 | 0
Curauma | 0 | 0 | 0 | 0 | 0 | 0 | 0 | 0 | 0 | 0 | 0 | 0
Casablanca 1 y 2 | 0 | 0 | 0 | 0 | 0 | 0 | 0 | 0 | 0 | 0 | 0 | 0
Tapihue | 0 | 0 | 0 | 0 | 0 | 0 | 0 | 0 | 0 | 0 | 0 | 0
TOTAL GEN.BRUTA | 0 | 0 | 0 | 0 | 0 | 0 | 0 | 0 | 0 | 0 | 0 | 0
*** ENOR *
Esperanza DS1 | 0 | 0 | 0 | 0 | 0 | 0 | 0 | 0 | 0 | 0 | 0 | 0
Esperanza DS2 | 0 | 0 | 0 | 0 | 0 | 0 | 0 | 0 | 0 | 0 | 0 | 0
Esperanza TG | 0 | 0 | 0 | 0 | 0 | 0 | 0 | 0 | 0 | 0 | 0 | 0
TOTAL GEN.BRUTA | 0 | 0 | 0 | 0 | 0 | 0 | 0 | 0 | 0 | 0 | 0 | 0
*** OTROS GENERADORES Y APORTES EÓLICOS *
Eólica Valle de Los Vientos | 20.7 | 22.9 | 18.4 | 16.6 | 17.8 | 18.4 | 19.6 | 18.6 | 18.6 | 20.4 | 19.3 | 22.1
Eólica Aurora | 0 | 19.6 | 10.6 | 36.8 | 34.2 | 82.7 | 3.1 | 18.6 | 23.4 | 38.2 | 3.6 | 2.3
Eólica Cabo Leones 1 | 37.2 | 19.2 | 44.5 | 20.4 | 9.9 | 31 | 11.7 | 34.3 | 9.7 | 61 | 7.9 | 7.3
Eólica Cuel | 8.1 | 4 | 5.6 | 0.6 | 10.9 | 0.1 | 1.9 | 17.8 | 7.9 | 1.9 | 4.7 | 4.5
Eólica El Arrayán | 22.3 | 3.6 | 13.5 | 17.7 | 40.1 | 24.9 | 14.4 | 5 | 32.1 | 0 | 34 | 14.1
Eólica El Maiten | 0 | 3.7 | 0.4 | 4.4 | 5.2 | 5.5 | 2.2 | 1.1 | 3.7 | 2.7 | 1 | 0.7
Eólica Huajache | 1.4 | 0.9 | 0.2 | 1.9 | 1.9 | 3.2 | 0.2 | 0.6 | 1.3 | 2.5 | 0.1 | 0.3
Eólica La Esperanza | 2.3 | 4.4 | 0.4 | 5.1 | 6.1 | 6.5 | 2.6 | 1.3 | 4.4 | 3.1 | 1.1 | 0.8
Eólica La Flor | 0 | 0 | 1.3 | 15.9 | 18.9 | 19.8 | 7.9 | 4 | 13.4 | 9.7 | 3.4 | 2.5
Eólica Las Peñas | 2.5 | 2.7 | 0.3 | 2.1 | 3.2 | 3.7 | 1.5 | 0.2 | 1.8 | 2.5 | 0.5 | 0.7
Eólica Lebu | 1.9 | 0.1 | 1.4 | 0.7 | 0.6 | 0 | 0 | 0 | 0.7 | 0.4 | 0.8 | 0.2
Eólica Lebu 2 | 0 | 0.7 | 0.1 | 1.5 | 1.4 | 1.7 | 0.1 | 0.4 | 0.9 | 1.4 | 0.1 | 0.2
Eólica Lebu 3 | 0.9 | 1.1 | 0.2 | 2.2 | 2.1 | 2.6 | 0.2 | 0.7 | 1.3 | 2.1 | 0.2 | 0.2
Eólica Los Buenos Aires | 4.9 | 7.4 | 0.8 | 9.8 | 12.2 | 14.8 | 4.4 | 2.9 | 9.6 | 7.4 | 1.7 | 1.8
Eólica Los Cururos | 22.3 | 4.3 | 18.5 | 17.9 | 9.6 | 4.1 | 20.8 | 13.5 | 18.8 | 46 | 43.8 | 25.7
Eólica Malleco F1 | 0 | 0 | 0 | 0 | 0 | 0 | 0 | 0 | 0 | 36.5 | 13.3 | 11.1
Eólica Malleco F2 | 0 | 0 | 0 | 0 | 0 | 0 | 0 | 0 | 0 | 0 | 0 | 0
Eólica Alena | 0 | 0 | 0 | 0 | 0 | 0 | 0 | 0 | 0 | 25.7 | 5.9 | 6.2
Eólica Los Olmos | 0 | 0 | 0 | 0 | 0 | 0 | 0 | 0 | 0 | 0 | 0 | 0
Eólica Punta Palmeras | 8.1 | 0.4 | 2.2 | 9.3 | 12.9 | 8.8 | 4.5 | 12.7 | 8.8 | 12.6 | 16.7 | 6
Eólica Punta Sierra | 18.7 | 3.1 | 13.5 | 13.1 | 7 | 3 | 15.3 | 9.9 | 13.8 | 33.6 | 32 | 18.7
Eólica Raki | 1.9 | 1.3 | 0.2 | 2.8 | 2.9 | 4.8 | 0.2 | 0.9 | 2 | 3.7 | 0.2 | 0.5
Eólica Renaico | 19.2 | 34.4 | 4.4 | 42.6 | 46.9 | 53.3 | 19.3 | 6.7 | 32.6 | 23.8 | 8.6 | 7.3
Eólica San Juan | 48.8 | 36.3 | 38.6 | 17.8 | 16.7 | 14.1 | 93 | 83 | 57.8 | 24.1 | 51.6 | 99
Eólica San Pedro | 10.7 | 6.1 | 3.3 | 11.4 | 10.6 | 25.7 | 1 | 5.8 | 7.3 | 11.8 | 1.1 | 0.7
Eólica San Pedro 2 | 19.2 | 11 | 6 | 20.6 | 19.2 | 46.3 | 1.7 | 10.4 | 13.1 | 21.4 | 2 | 1.3
Eólica San Gabriel | 10.8 | 71.5 | 9.2 | 88.6 | 97.6 | 110.8 | 40.1 | 14 | 67.7 | 49.5 | 17.9 | 15.1
Eólica Sarco | 0 | 28.2 | 65.1 | 29.8 | 14.6 | 45.4 | 17.1 | 50.1 | 14.3 | 89.4 | 11.6 | 10.6
Eólica Tal Tal | 17.8 | 19.8 | 21.7 | 33.5 | 25.7 | 30.5 | 25 | 16.4 | 16.7 | 19.3 | 21.3 | 18.4
Eólica Ucuquer | 0.6 | 0.4 | 0.1 | 0.6 | 5.5 | 4.9 | 0.9 | 5.6 | 2.1 | 1.5 | 0.5 | 1
Eólica Ucuquer 2 | 0.4 | 0.4 | 0.1 | 0.5 | 3.3 | 2.3 | 0.4 | 3.4 | 0.9 | 1.1 | 0.3 | 0.6
Eólica El Arrebol | 0 | 1.9 | 1.6 | 1.8 | 1.9 | 2.2 | 2 | 1.3 | 1.6 | 2.7 | 2.3 | 3
Eólica Cabo Leones 2 | 0 | 0 | 0 | 0 | 0 | 0 | 24.2 | 48 | 56.9 | 48.3 | 48.6 | 45.7
Eólica El Nogal | 2 | 1.9 | 1.9 | 1.6 | 3.3 | 2.6 | 2.1 | 2.3 | 2.1 | 2.2 | 1.9 | 2.6
Eólica Cabo Leones 3 | 0 | 0 | 0 | 0 | 0 | 0 | 0 | 0 | 0 | 0 | 0 | 0
Eólica Tolten Sur | 0 | 0 | 0 | 0 | 0 | 24.2 | 19.1 | 21.2 | 19.3 | 20.5 | 17.1 | 24.3
Eólica La Estrella | 0 | 0 | 0 | 0 | 0 | 0 | 0 | 0 | 0 | 0 | 0 | 4.3
Eólica Calama | 0 | 0 | 0 | 0 | 0 | 0 | 0 | 0 | 31 | 33.9 | 32.1 | 36.8
Eólica Mesamavida | 0 | 0 | 0 | 0 | 0 | 0 | 0 | 0 | 0 | 6 | 6.3 | 4.7
Eólica Cerro Tigre | 0 | 0 | 0 | 0 | 0 | 0 | 0 | 0 | 0 | 16.8 | 42.7 | 37.9
Eólica Tchamma | 0 | 0 | 0 | 0 | 0 | 0 | 0 | 0 | 0 | 42.5 | 35.9 | 31.9
Eólica Negrete | 0 | 0 | 0 | 0 | 0 | 0 | 0 | 0 | 0 | 0 | 0 | 0
TOTAL GEN.BRUTA | 282.7 | 311.3 | 284.1 | 427.6 | 442.2 | 597.9 | 356.5 | 410.7 | 495.6 | 726.2 | 492.1 | 471.1
*** OTROS GENERADORES Y APORTES HIDRAULICOS * | .
Puclaro | 1 | 1.5 | 3.9 | 4 | 3.7 | 4 | 3.8 | 3.6 | 4 | 4 | 4.1 | 4.1
San Andrés | 21.9 | 13.5 | 11 | 2.5 | 2.4 | 2.8 | 2.3 | 3.1 | 6.5 | 12 | 29.8 | 29.8
El Paso | 12.5 | 14.2 | 19.7 | 9 | 5.4 | 5.6 | 3.5 | 4.7 | 11.3 | 43.2 | 44.6 | 44.6
Licán | 3.3 | 6.4 | 12.2 | 12.6 | 12.2 | 12.6 | 12.6 | 12.2 | 12.6 | 4.9 | 12.6 | 12.6
Los Hierros | 6.1 | 6.1 | 9.9 | 10.9 | 12.1 | 13.6 | 13.6 | 11.5 | 5 | 4.1 | 4.3 | 4.2
Los Hierros 2 | 1.4 | 1.4 | 2.3 | 2.6 | 2.8 | 3.2 | 3.2 | 2.7 | 1.2 | 1 | 1 | 1
Nalcas | 1.7 | 0.9 | 1.8 | 1.3 | 1.6 | 3.2 | 1.8 | 2.5 | 3.4 | 2.7 | 2.2 | 1.8
Callao | 0.3 | 0.3 | 0.7 | 0.6 | 0.7 | 1.2 | 0.7 | 1 | 1.1 | 0.9 | 0.6 | 0.4
Río Huasco | 0.7 | 1.5 | 2 | 1.7 | 1.5 | 1.5 | 1.7 | 1.8 | 2 | 1.9 | 2.1 | 2.2
Rucatayo | 10.1 | 27.7 | 16.9 | 19.8 | 17.7 | 27.1 | 29.1 | 27.5 | 15.9 | 28.8 | 28.9 | 26.5
Guayacán | 7.3 | 8.9 | 8.6 | 8.7 | 7.8 | 8 | 6.3 | 8.2 | 8.9 | 8.6 | 8.9 | 8.9
Picoiquén | 3.8 | 2.4 | 2.1 | 1.5 | 1.8 | 3.4 | 2.1 | 2.8 | 3.7 | 3 | 2.4 | 2
CARBOMET (Los Bajos y Auxiliar del Maipo) | 3.7 | 6.1 | 6.1 | 6.4 | 5.6 | 5.7 | 5.5 | 5.9 | 6.5 | 6.3 | 6.5 | 6.5
Los Morros | 0.6 | 0.9 | 1.3 | 1.5 | 1.6 | 1.9 | 1.6 | 1.2 | 1.3 | 1.8 | 1.9 | 1.8
Sauce Andes | 0.4 | 0.4 | 0.4 | 0.4 | 0.4 | 0.6 | 0.5 | 0.6 | 0.7 | 0.8 | 0.8 | 0.8
El Manzano | 1.9 | 2.5 | 2.2 | 2.2 | 2.1 | 3.2 | 2.5 | 2.7 | 3.7 | 3.5 | 3.2 | 3
Truful | 0.3 | 0.6 | 0.6 | 0.5 | 0.4 | 0.6 | 0.6 | 0.6 | 0.6 | 0.6 | 0.6 | 0.6
La Paloma | 0.6 | 0.4 | 1.5 | 1 | 0.7 | 0.7 | 0.7 | 1.6 | 1.9 | 2.1 | 2.2 | 2.4
El Tártaro | 0 | 0 | 0 | 0 | 0 | 0 | 0 | 0 | 0 | 0 | 0 | 0
Dongo | 0.4 | 3.5 | 3.6 | 2.6 | 4.3 | 4.4 | 4.3 | 4.3 | 1.1 | 1 | 0.7 | 1.3
El Diuto | 2.2 | 2.4 | 2.3 | 2.4 | 2.3 | 2.4 | 2.4 | 2.3 | 2.4 | 2.3 | 2.4 | 2.4
Doña Hilda | 0.1 | 0.1 | 0.1 | 0.1 | 0.1 | 0.1 | 0.1 | 0.1 | 0.1 | 0.1 | 0.1 | 0.1
Digua | 0 | 0 | 0 | 0 | 0 | 14.9 | 14.9 | 14.4 | 14.9 | 14.4 | 14.9 | 14.9
Mallarauco | 1.7 | 2.5 | 2.4 | 2.5 | 2.4 | 1.7 | 2.5 | 2.4 | 2.5 | 2.4 | 2.5 | 2.5
Muchi | 0 | 0 | 0.3 | 0.2 | 0.3 | 0.6 | 0.3 | 0.4 | 0.4 | 0.3 | 0.2 | 0.1
Donguil | 0 | 0 | 0 | 0 | 0 | 0.2 | 0.2 | 0.2 | 0.2 | 0.2 | 0.2 | 0.2
Río Trueno | 0.3 | 0.2 | 1.4 | 1.9 | 3.8 | 4.1 | 4.1 | 4 | 2.8 | 1.6 | 1 | 0.5
Pulelfu | 3.2 | 1.5 | 2.3 | 2.9 | 4.7 | 6.7 | 6.5 | 6.1 | 6.1 | 5.1 | 3 | 2.6
Allipén | 1.4 | 1.9 | 1.9 | 2 | 1.9 | 2 | 2 | 1.9 | 1.5 | 1.9 | 1.9 | 1.9
El Canelo | 1.3 | 1.5 | 1.8 | 1.6 | 1.8 | 2.7 | 2.2 | 2.2 | 2.2 | 1.9 | 1.6 | 1.6
Reca | 0.2 | 0.5 | 0.8 | 1.1 | 1.1 | 1.2 | 1.2 | 1.1 | 1 | 0.5 | 0.3 | 0.2
Purísima | 0 | 0 | 0.1 | 0.2 | 0.3 | 0.3 | 0.3 | 0.1 | 0.2 | 0.3 | 0.3 | 0
Los Corrales 1 | 0 | 0.1 | 0.1 | 0.5 | 0.6 | 0.6 | 0.6 | 0.4 | 0.4 | 0.3 | 0.2 | 0.1
Los Corrales 2 | 0.2 | 0 | 0.2 | 0.4 | 0.4 | 0.7 | 0.7 | 0.6 | 0.5 | 0.4 | 0.2 | 0
La Arena | 0.8 | 0.6 | 1.6 | 1.6 | 2.1 | 2.2 | 2.2 | 2.1 | 2 | 1.9 | 1.8 | 0.3
Río Bonito | 2.6 | 2 | 3.7 | 2.9 | 3.4 | 6.6 | 3.8 | 5.2 | 6.1 | 4.9 | 4.1 | 3.1
Roblería | 2.2 | 1.7 | 0.9 | 0.3 | 0 | 0 | 0 | 0 | 1.5 | 2.3 | 2.4 | 2.4
Ensenada | 0 | 0 | 0 | 0 | 0 | 0 | 0 | 0 | 0 | 0 | 0 | 0
Pehui | 0.1 | 0.3 | 0.6 | 0.7 | 0.6 | 0.8 | 0.8 | 0.7 | 0.8 | 0.7 | 0.6 | 0.4
Maisán | 0.1 | 0 | 0.2 | 0.2 | 0.4 | 0.4 | 0.4 | 0.3 | 0.1 | 0 | 0 | 0.1
Los Padres | 0.1 | 0.1 | 0.1 | 0.1 | 0.1 | 0.1 | 0.1 | 0.1 | 0.1 | 0.1 | 0.1 | 0.1
El Galpón | 0.1 | 0.9 | 0.9 | 0.9 | 0.9 | 0.9 | 0.9 | 0.9 | 0.9 | 0.9 | 0.9 | 0.9
Molinera Villarrica | 0 | 0.1 | 0.1 | 0.3 | 0.3 | 0.4 | 0.4 | 0.3 | 0.3 | 0.3 | 0.3 | 0.2
Quillaileo | 0.1 | 0.1 | 0.2 | 0.2 | 0.2 | 0.6 | 0.4 | 0.6 | 0.6 | 0.6 | 0.4 | 0.2
Pichilonco | 0.2 | 0.9 | 0.8 | 0.7 | 0.6 | 0.6 | 0.7 | 0.7 | 0.9 | 0.8 | 0.9 | 0.9
Contra | 0 | 0.2 | 0.2 | 0.2 | 0.2 | 0.2 | 0.2 | 0.2 | 0.2 | 0.2 | 0.2 | 0.2
Boquiamargo | 0 | 0 | 0.4 | 0.2 | 0.2 | 0.3 | 0.3 | 0.3 | 0.5 | 0.7 | 0.4 | 0.2
Los Colonos | 0 | 0 | 0 | 0 | 0 | 0 | 0 | 0 | 0 | 0 | 0 | 0
El Arrayán | 0 | 0 | 0 | 0 | 0 | 0.1 | 0.1 | 0.1 | 0.1 | 0 | 0 | 0
Collil | 0.6 | 0.7 | 3.4 | 2.5 | 5 | 4.6 | 4.4 | 5 | 5 | 1.1 | 1 | 0.7
María Elena | 0 | 0 | 0.2 | 0.2 | 0.2 | 0.2 | 0.2 | 0.2 | 0.2 | 0.2 | 0.2 | 0.1
Walterio | 1.1 | 0.5 | 1.3 | 1.5 | 1.3 | 2.2 | 2.2 | 1.8 | 2.1 | 1.6 | 1.5 | 0.7
Llauquereo | 0.4 | 0.3 | 0.4 | 0.3 | 0.3 | 0.9 | 0.6 | 0.5 | 0.7 | 0.7 | 0.6 | 0.3
Curileufú | 0 | 0.1 | 0.1 | 0.1 | 0.1 | 0.1 | 0.1 | 0.1 | 0.1 | 0.1 | 0.1 | 0.1
Las Flores | 0.4 | 0.1 | 0.5 | 0.4 | 0.4 | 0.9 | 0.5 | 0.7 | 0.6 | 0.6 | 0.3 | 0.2
Río Colorado | 1.7 | 2.7 | 3.4 | 3 | 3.1 | 4.6 | 4.2 | 3.3 | 6.4 | 10.5 | 5.4 | 3
Palacios | 0 | 0 | 0 | 0 | 0 | 0 | 0 | 0 | 0 | 0 | 0 | 2.2
Trupan | 0 | 0 | 0 | 0 | 0 | 0 | 0 | 0 | 0 | 0 | 0 | 14.9
Dosal | 0 | 0 | 0.1 | 0 | 0 | 0 | 0 | 0 | 0 | 0.2 | 0.2 | 0.2
Bureo | 0.3 | 0.3 | 0.3 | 0.9 | 1.5 | 1.6 | 1.3 | 1.3 | 1.5 | 1.3 | 0.9 | 0.4
Muñilque 1 | 0 | 0 | 0 | 0.2 | 0.4 | 0.4 | 0.3 | 0.3 | 0.4 | 0.3 | 0.2 | 0.1
Muñilque 2 | 0.3 | 0 | 0 | 0.2 | 0.4 | 0.4 | 0.3 | 0.3 | 0.4 | 0.3 | 0.2 | 0.1
Trailelfú | 0.2 | 0.4 | 0.2 | 0.9 | 1.8 | 0.9 | 1.9 | 1.4 | 0 | 0.3 | 0 | 0.1
El Mirador | 0.1 | 0.3 | 0.3 | 0 | 0 | 1.5 | 0.7 | 0.9 | 1.5 | 1.4 | 1.1 | 0.6
Río Mulchén | 0 | 0.4 | 0.5 | 1.2 | 2.1 | 2.2 | 1.9 | 1.8 | 2 | 1.8 | 1.2 | 0.6
El Canelo I | 0 | 0 | 0 | 0 | 0 | 0 | 0 | 0 | 0 | 0 | 0 | 0
Panguipulli | 0 | 0.2 | 0.2 | 0.2 | 0.2 | 0.2 | 0.2 | 0.2 | 0.2 | 0.2 | 0.2 | 0.2
El Agrio | 0.2 | 0.6 | 0.4 | 0.3 | 0.3 | 0.9 | 0.6 | 0.6 | 0.9 | 0.8 | 0.6 | 0.7
Cumpeo | 1.2 | 1.1 | 1.5 | 1.3 | 1.3 | 1.7 | 1.5 | 2 | 3.7 | 3.8 | 3.6 | 2
El Colorado | 0.3 | 0.6 | 1.4 | 0.8 | 1.4 | 1.5 | 1.3 | 1.4 | 1.5 | 0.6 | 0.8 | 0.3
Chanleufú | 0.1 | 0.7 | 1.8 | 1.7 | 1.9 | 2.4 | 1.7 | 2.4 | 2.5 | 2.1 | 1.3 | 1.1
Corrales Se | 0 | 0 | 0 | 0 | 0 | 0 | 0 | 0 | 0 | 0 | 0 | 0
Ancoa | 13.8 | 10 | 9.3 | 4.7 | 0 | 0 | 0 | 0 | 14.1 | 15.4 | 18.3 | 17.2
Tranquil | 0.3 | 0.4 | 1 | 1 | 1.4 | 2.2 | 1.5 | 2.1 | 2.2 | 2.1 | 1.2 | 0.8
La Montaña 1 | 0 | 0.5 | 0.3 | 0.2 | 0.2 | 1.1 | 0.7 | 1.3 | 1.9 | 2 | 1.2 | 1.9
Las Nieves | 0 | 3.5 | 3.1 | 3 | 2.5 | 2.6 | 3 | 3.1 | 3.5 | 3.3 | 3.5 | 3.5
Cumbres | 0 | 1 | 1.5 | 0.8 | 0.9 | 1.7 | 1 | 1.4 | 1.9 | 2 | 1.8 | 1.6
Convento Viejo | 0 | 3.8 | 3.7 | 11.9 | 6.1 | 11.9 | 11.9 | 3.7 | 7.5 | 7.3 | 7.5 | 7.5
Riñinahue | 0.3 | 0.6 | 0.6 | 0.5 | 0.6 | 0.6 | 0.6 | 0.6 | 0.6 | 0.6 | 0.6 | 0.6
Melo | 1.3 | 1.9 | 1.8 | 2.1 | 2 | 2.1 | 2.1 | 1.9 | 1.9 | 1.8 | 1.9 | 1.9
Caliboro | 0.7 | 0.9 | 0.9 | 0.9 | 0.9 | 0.9 | 0.9 | 0.9 | 0.9 | 0.9 | 0.9 | 0.9
Santa Isabel | 0.3 | 0.6 | 0.6 | 0.9 | 0.9 | 0.9 | 0.9 | 0.8 | 0.6 | 0.6 | 0.6 | 0.6
La Montaña 2 | 0 | 0.2 | 0.2 | 0.1 | 0.2 | 0.9 | 0.7 | 1.1 | 1.5 | 1.4 | 1.1 | 0.5
MSA 1 | 0 | 0.6 | 1 | 1.5 | 2.1 | 2.2 | 2.2 | 2.1 | 2.2 | 2 | 1 | 1.3
Palmar | 0 | 1 | 2.4 | 1.9 | 2.2 | 4 | 2.4 | 3.2 | 2.6 | 2.2 | 1.3 | 1.5
Correntoso | 0 | 1.2 | 2.8 | 2.2 | 2.5 | 4.8 | 2.8 | 3.8 | 3.5 | 3 | 1.9 | 1.8
El Pinar | 0 | 4.6 | 8.2 | 8.5 | 8.2 | 8.5 | 8.5 | 8.2 | 8.5 | 3.1 | 8.3 | 8.5
Piutel | 0 | 0 | 0.1 | 0.1 | 0.2 | 0.3 | 0.3 | 0.2 | 0.2 | 0.1 | 0.1 | 0
Dos Valles | 0 | 0 | 0 | 0 | 0 | 0 | 0 | 0 | 0 | 0 | 0 | 2.2
El Brinco | 0 | 0.1 | 0.1 | 0.1 | 0 | 0.1 | 0.1 | 0.1 | 0.1 | 0.1 | 0.1 | 0.1
Cipresillos | 0 | 4.5 | 3.1 | 2.1 | 2.1 | 2.8 | 2.5 | 3.1 | 4.7 | 5.6 | 6 | 6.1
Cosapilla | 0 | 0.4 | 0.4 | 0.4 | 0.4 | 0.4 | 0.4 | 0.4 | 0.4 | 0.4 | 0.4 | 0.4
Santa Elena | 0 | 0 | 0.4 | 0.4 | 0.9 | 1.9 | 1.2 | 1 | 1.2 | 0.9 | 0.5 | 0.3
Hidromocho | 0 | 0 | 0 | 0 | 10.8 | 11.2 | 11.2 | 10.8 | 11.2 | 10.8 | 11.2 | 11.2
Itata | 0.9 | 0 | 1.9 | 1.8 | 3.2 | 12.9 | 12.1 | 11.8 | 8.1 | 1.9 | 0 | 0
La Viña - Alto La Viña | 0.1 | 0.4 | 0.4 | 0.4 | 0.1 | 0.4 | 0.4 | 0.4 | 0.4 | 0.4 | 0.4 | 0.4
La Bifurcada | 0 | 0.1 | 0.1 | 0.1 | 0 | 0.1 | 0.1 | 0.1 | 0.1 | 0.1 | 0.1 | 0.1
La Confianza | 0 | 0 | 0 | 0 | 10.8 | 11.2 | 11.2 | 10.8 | 11.2 | 10.8 | 11.2 | 11.2
Aillin | 0 | 0 | 0 | 0 | 0 | 0 | 0 | 0 | 0 | 10.8 | 11.2 | 11.2
La Compañía II | 0 | 0 | 0 | 8.6 | 10.8 | 11.2 | 11.2 | 10.8 | 11.2 | 10.8 | 11.2 | 11.2
TOTAL GEN.BRUTA | 119.5 | 162.1 | 190.1 | 183.8 | 205.2 | 278.8 | 258.5 | 254.1 | 272.6 | 304.6 | 321.2 | 323.7
*** OTROS GENERADORES Y APORTES TÉRMICOS *
Cogeneradora Bio Bío | 7.5 | 14.6 | 14.1 | 14.6 | 14.1 | 14.6 | 14.6 | 14.1 | 14.6 | 8.9 | 11.8 | 14.6
Newen GNL | 0 | 0 | 0 | 0 | 0 | 0 | 0 | 0 | 0 | 0 | 0 | 0
Newen Diesel | 0 | 0 | 0 | 0 | 0 | 0 | 0 | 0 | 0 | 0 | 0 | 0
Los Guindos | 0 | 0 | 0 | 0 | 0 | 0 | 0 | 0 | 0 | 0 | 0 | 0
Cenizas | 0 | 0 | 0 | 0 | 0 | 0 | 0 | 0 | 0 | 0 | 0 | 0
Santa Marta | 10.8 | 11.5 | 11.1 | 11.5 | 11.1 | 11.5 | 11.5 | 11.1 | 11.5 | 11.1 | 11.5 | 11.5
Degan | 0 | 0 | 0 | 0 | 0 | 0 | 0 | 0 | 0 | 0 | 0 | 0
Degan 2 | 0 | 0 | 0 | 0 | 0 | 0 | 0 | 0 | 0 | 0 | 0 | 0
Lautaro 1 | 0 | 0 | 0 | 0 | 0 | 0 | 0 | 0 | 0 | 0 | 0 | 0
Lautaro 1 Bloque 1 | 15.3 | 14.9 | 14.4 | 16.2 | 15.7 | 11 | 16.2 | 15.5 | 15.7 | 9.9 | 15.3 | 15.2
Lautaro 1 Bloque 2 | 0 | 0 | 0 | 0 | 0 | 0 | 0.6 | 0 | 0 | 0 | 0 | 0
Lautaro 2 | 0 | 0 | 0 | 0 | 0 | 0 | 0 | 0 | 0 | 0 | 0 | 0
Lautaro 2 Bloque 1 | 10.5 | 11.1 | 10.8 | 11.1 | 8.3 | 10 | 11.1 | 10.8 | 11.1 | 10.1 | 11.1 | 11.1
Lautaro 2 Bloque 2 | 0 | 0 | 0 | 0 | 0 | 0 | 0.1 | 0 | 0 | 0 | 0 | 0
Masisa | 0.8 | 0 | 0 | 0 | 3.7 | 0 | 5.5 | 0 | 0 | 0 | 0 | 0
El Salvador | 0 | 0 | 0 | 0 | 0 | 0 | 0 | 0 | 0 | 0 | 0 | 0
Emelda U1 | 0 | 0 | 0 | 0 | 0 | 0 | 0 | 0 | 0 | 0 | 0 | 0
Emelda U2 | 0 | 0 | 0 | 0 | 0 | 0 | 0 | 0 | 0 | 0 | 0 | 0
Cementos Bio Bio FO6 | 0 | 0 | 0 | 0 | 0 | 0 | 0 | 0 | 0 | 0 | 0 | 0
Cementos Bio Bio Diesel | 0 | 0 | 0 | 0 | 0 | 0 | 0 | 0 | 0 | 0 | 0 | 0
Energía Bío Bío | 0 | 0 | 0 | 0 | 0 | 0 | 0 | 0 | 0 | 0 | 0 | 0
Andes FO6 | 0 | 0 | 0 | 0 | 0 | 0 | 0 | 0 | 0 | 0 | 0 | 0
Andes Diesel | 0 | 0 | 0 | 0 | 0 | 0 | 0 | 0 | 0 | 0 | 0 | 0
ENAP Aconcagua | 0 | 30.26 | 29.26 | 30.26 | 29.26 | 30.26 | 30.26 | 29.26 | 30.26 | 22.46 | 30.26 | 30.26
Energía Pacífico | 7.5948 | 7.2948 | 7.0948 | 7.2948 | 7.0948 | 7.2948 | 7.9948 | 7.0948 | 7.2948 | 2.9948 | 7.2948 | 7.2948
HBS | 0 | 0 | 0 | 0 | 0 | 0 | 0 | 0 | 0 | 0 | 0 | 0
Tomaval | 0 | 0 | 0 | 0 | 0 | 0 | 0 | 0 | 0 | 0 | 0 | 0
Trongol | 0 | 0 | 0 | 0 | 0 | 0 | 0 | 0 | 0 | 0 | 0 | 0
Estancilla | 0 | 0 | 0 | 0 | 0 | 0 | 0 | 0 | 0 | 0 | 0 | 0
Curicó | 0 | 0 | 0 | 0 | 0 | 0 | 0 | 0 | 0 | 0 | 0 | 0
El Molle | 0 | 0 | 0 | 0 | 0 | 0 | 0 | 0 | 0 | 0 | 0 | 0
Trebal Mapocho | 0 | 0 | 0 | 0 | 0 | 0 | 0 | 0 | 0 | 0 | 0 | 0
Ancali | 0 | 0 | 0 | 0 | 0 | 0 | 0 | 0 | 0 | 0 | 0 | 0
TAMM | 0 | 0 | 0 | 0 | 0 | 0 | 0 | 0 | 0 | 0 | 0 | 0
Coelemu | 0 | 0 | 0 | 0 | 0 | 0 | 0 | 0 | 0 | 0 | 0 | 0
Santa Irene | 0 | 0 | 0 | 0 | 0 | 0 | 0 | 0 | 0 | 0 | 0 | 0
Las Pampas | 0 | 0 | 0 | 0 | 0 | 0 | 0 | 0 | 0 | 0 | 0 | 0
Raso Power | 0 | 0 | 0 | 0 | 0 | 0 | 0 | 0 | 0 | 0 | 0 | 0
Prime Los Condores | 0 | 0 | 0 | 0 | 0 | 0 | 0 | 0 | 0 | 0 | 0 | 0
San Javier | 0 | 0 | 0 | 0 | 0 | 0 | 0 | 0 | 0 | 0 | 0 | 0
Combarbala | 0 | 0 | 0 | 0 | 0 | 0 | 0 | 0 | 0 | 0 | 0 | 0
Pajonales | 0 | 0 | 0 | 0 | 0 | 0 | 0 | 0 | 0 | 0 | 0 | 0
Teno Gas 50 GNL | 0 | 0 | 0 | 0 | 0 | 0 | 0 | 0 | 0 | 0 | 0 | 0
Teno Gas 50 GLP | 0 | 0 | 0 | 0 | 0 | 0 | 0 | 0 | 0 | 0 | 0 | 0
Biocruz | 0 | 0 | 0 | 0 | 0 | 0 | 0 | 0 | 0 | 0 | 0 | 0
Mapa | 0 | 0 | 0 | 0 | 0 | 0 | 0 | 0 | 0 | 0 | 0 | 123.5
TOTAL GEN.BRUTA | 52.4948 | 89.6548 | 86.7548 | 90.9548 | 89.2548 | 84.6548 | 97.8548 | 87.8548 | 90.4548 | 65.4548 | 87.2548 | 213.4548
*** OTROS GENERADORES Y APORTES SOLARES *
Solar Pozo Almonte | 2.1 | 2.1 | 1.8 | 1.6 | 1.3 | 1.5 | 1.8 | 2.2 | 2.5 | 2.5 | 2.6 | 2.4
Solar Pozo Almonte 2 | 1.8 | 1.8 | 1.5 | 1.3 | 1.1 | 1.2 | 1.5 | 1.8 | 2.1 | 2.1 | 2.2 | 2.1
Solar Pozo Almonte 3 | 3.9 | 3.8 | 3.2 | 2.8 | 2.4 | 2.6 | 3.2 | 3.8 | 4.4 | 4.5 | 4.7 | 4.4
Solar La Huayca | 5.6 | 6 | 5 | 4.3 | 3.8 | 4.1 | 4.9 | 6 | 6.9 | 7 | 7.3 | 6.9
Solar Jama 1 | 7.8 | 7.2 | 6 | 5.2 | 4.5 | 4.9 | 5.9 | 7.2 | 8.3 | 8.4 | 8.7 | 8.2
Solar Jama 2 | 5.5 | 5 | 4.2 | 3.6 | 3.1 | 3.5 | 4.1 | 5 | 5.8 | 5.9 | 6.1 | 5.8
Solar María Elena | 16.7 | 16.2 | 13.5 | 11.7 | 10.2 | 11.1 | 13.3 | 16.1 | 18.6 | 18.9 | 19.7 | 18.6
Solar Puerto Seco | 2.3 | 2.2 | 1.8 | 1.6 | 1.3 | 1.5 | 1.8 | 2.1 | 2.5 | 2.5 | 2.6 | 2.5
Solar Bolero 1 | 35.6 | 35.1 | 29.2 | 25.3 | 21.9 | 24.1 | 28.9 | 34.9 | 40.4 | 41 | 42.7 | 40.2
Solar Uribe Solar | 13.3 | 12.6 | 10.5 | 9.1 | 7.9 | 8.7 | 10.4 | 12.6 | 14.5 | 14.7 | 15.3 | 14.5
Solar Pampa Solar Norte | 18 | 16.6 | 15.3 | 13 | 11.3 | 12.6 | 14.9 | 18.9 | 22 | 21.7 | 22.9 | 19
Solar Conejo | 27.1 | 24.8 | 22.9 | 19.5 | 16.9 | 18.9 | 22.3 | 28.2 | 33 | 32.5 | 34.3 | 28.5
Solar Javiera | 13.7 | 14.8 | 12.3 | 11.7 | 10.7 | 11.7 | 13.1 | 16 | 18.4 | 15.4 | 12.3 | 13.6
Solar Chañares | 7.4 | 6.6 | 6.4 | 5.4 | 5.2 | 5.9 | 6.1 | 7.5 | 8.9 | 7.7 | 6.1 | 6.9
Solar Salvador | 18.3 | 17.3 | 14.1 | 12.2 | 11.3 | 12.4 | 14 | 16.8 | 18 | 16.8 | 16.6 | 19.2
Solar Pilar Los Amarillos | 0 | 0.7 | 0.7 | 0.6 | 0.5 | 0.5 | 0.6 | 0.8 | 0.9 | 0.9 | 1 | 0.9
Solar Diego de Almagro | 7.7 | 7.7 | 7 | 6 | 5.2 | 5.9 | 6.9 | 8.7 | 10.2 | 10 | 10.3 | 8.8
Solar Carrera Pinto | 24 | 23.3 | 21.5 | 18.3 | 15.8 | 17.7 | 20.9 | 26.5 | 31 | 30.5 | 32.2 | 26.7
Solar Luz del Norte | 32.1 | 11.7 | 12.2 | 13.7 | 12.8 | 19.6 | 25.6 | 32.9 | 36.4 | 29.6 | 38.2 | 33
Solar Llano de Llampos | 25.7 | 24.3 | 19.9 | 17.8 | 16.3 | 17.7 | 20.8 | 23.4 | 26.9 | 28.3 | 30.2 | 28.6
Solar San Andrés | 11.2 | 11.2 | 9.4 | 8.6 | 7.7 | 8.4 | 9.9 | 11.1 | 12.4 | 12.5 | 13.8 | 12.4
Solar Piloto Cardones | 0.1 | 0.1 | 0.1 | 0.1 | 0.1 | 0.1 | 0.1 | 0.1 | 0.2 | 0.2 | 0.1 | 0.1
Solar Esperanza | 0.6 | 0.6 | 0.5 | 0.5 | 0.5 | 0.5 | 0.5 | 0.5 | 0.6 | 0.5 | 0.5 | 0.6
Solar Esperanza 2 | 0.6 | 2.2 | 1.5 | 1.1 | 0.9 | 1 | 1.2 | 1.5 | 1.8 | 1.9 | 2 | 2.4
Solar Las Terrazas | 0.7 | 0.7 | 0.6 | 0.5 | 0.5 | 0.5 | 0.5 | 0.3 | 0.6 | 0.7 | 0.7 | 0.7
Solar Los Loros | 11.6 | 12 | 8.1 | 6.3 | 4.9 | 5.8 | 6.6 | 8.1 | 10 | 10.3 | 11.3 | 13.8
Solar Santa Cecilia | 0.7 | 0.7 | 0.7 | 0.5 | 0.5 | 0.5 | 0.6 | 0.8 | 0.9 | 0.9 | 1 | 0.8
Solar El Romero | 46.4 | 46.9 | 43.3 | 36.7 | 31.8 | 35.7 | 42.1 | 53.3 | 62.3 | 61.4 | 64.8 | 53.8
Solar El Pelícano | 26.8 | 25.1 | 23.2 | 19.7 | 17.1 | 19.1 | 22.6 | 28.5 | 33.4 | 32.9 | 34.7 | 28.8
Solar La Silla | 0.4 | 0.4 | 0.3 | 0.3 | 0.3 | 0.3 | 0.3 | 0.4 | 0.5 | 0.5 | 0.5 | 0.4
Solar Sol del Norte | 0.7 | 0.7 | 0.5 | 0.4 | 0.3 | 0.4 | 0.4 | 0.5 | 0.6 | 0.6 | 0.7 | 0.8
Solar Luna del Norte | 0.7 | 0.7 | 0.5 | 0.4 | 0.3 | 0.4 | 0.4 | 0.5 | 0.6 | 0.6 | 0.7 | 0.8
Solar Tambo Real | 0.7 | 0.7 | 0.5 | 0.4 | 0.3 | 0.3 | 0.4 | 0.5 | 0.6 | 0.6 | 0.7 | 0.8
Solar Lagunilla | 0.7 | 0.7 | 0.5 | 0.4 | 0.3 | 0.3 | 0.4 | 0.5 | 0.6 | 0.6 | 0.7 | 0.8
Solar SDGx01 | 0.3 | 0.3 | 0.2 | 0.2 | 0.1 | 0.2 | 0.2 | 0.2 | 0.3 | 0.3 | 0.3 | 0.3
Solar La Chapeana | 0.7 | 0.7 | 0.5 | 0.4 | 0.3 | 0.3 | 0.4 | 0.5 | 0.6 | 0.6 | 0.6 | 0.8
Solar Alturas de Ovalle | 1.4 | 1.4 | 1.3 | 1.1 | 1 | 1.1 | 1.3 | 1.6 | 1.9 | 1.9 | 2 | 1.6
Solar Las Mollacas | 0.6 | 0.7 | 0.4 | 0.4 | 0.3 | 0.4 | 0.4 | 0.4 | 0.6 | 0.6 | 0.7 | 0.7
Solar El Divisadero | 0.8 | 0.7 | 0.7 | 0.6 | 0.5 | 0.5 | 0.6 | 0.8 | 1 | 0.9 | 1 | 0.8
Solar Loma Los Colorados | 0.3 | 0.3 | 0.2 | 0.1 | 0.1 | 0.1 | 0.2 | 0.2 | 0.2 | 0.2 | 0.2 | 0.3
Solar Lomas Coloradas | 0.5 | 0.5 | 0.3 | 0.2 | 0.2 | 0.2 | 0.3 | 0.3 | 0.4 | 0.4 | 0.5 | 0.6
Solar Casas Blancas | 0.5 | 0.5 | 0.3 | 0.2 | 0.2 | 0.2 | 0.3 | 0.3 | 0.4 | 0.4 | 0.4 | 0.5
Solar Bellavista | 0.7 | 0.7 | 0.5 | 0.4 | 0.3 | 0.4 | 0.4 | 0.5 | 0.6 | 0.6 | 0.7 | 0.8
Solar Chuchini | 0.7 | 0.7 | 0.5 | 0.4 | 0.3 | 0.3 | 0.4 | 0.5 | 0.6 | 0.6 | 0.7 | 0.8
Solar Santa Julia | 0.7 | 0.7 | 0.5 | 0.4 | 0.3 | 0.3 | 0.4 | 0.5 | 0.6 | 0.6 | 0.7 | 0.8
Solar Nilhue | 0.2 | 0.3 | 0.3 | 0.2 | 0.2 | 0.2 | 0.2 | 0.3 | 0.3 | 0.3 | 0.4 | 0.3
Solar Hormiga | 0.6 | 0.6 | 0.4 | 0.3 | 0.3 | 0.3 | 0.4 | 0.4 | 0.5 | 0.5 | 0.6 | 0.7
Solar El Boco | 0.7 | 0.7 | 0.7 | 0.6 | 0.5 | 0.6 | 0.6 | 0.8 | 1 | 0.9 | 1 | 0.8
Solar Til Til | 0.6 | 0.7 | 0.5 | 0.4 | 0.3 | 0.4 | 0.4 | 0.5 | 0.6 | 0.6 | 0.7 | 0.8
Solar Santiago Solar | 23.9 | 21.7 | 14.7 | 11.4 | 8.9 | 10.4 | 12 | 14.7 | 18.1 | 18.7 | 20.5 | 25
Solar Quilapilún | 26.9 | 26.6 | 18 | 14 | 10.9 | 12.8 | 14.7 | 18.1 | 22.1 | 22.9 | 25.1 | 30.6
Solar Techos de Altamira | 0 | 0 | 0 | 0 | 0 | 0 | 0 | 0 | 0 | 0 | 0 | 0
Solar San Pedro | 0.7 | 0.7 | 0.5 | 0.4 | 0.3 | 0.4 | 0.4 | 0.5 | 0.6 | 0.6 | 0.7 | 0.9
Solar Las Turcas | 0.8 | 0.7 | 0.7 | 0.6 | 0.5 | 0.5 | 0.6 | 0.8 | 0.9 | 0.9 | 1 | 0.8
Solar Marchigue 2 | 2.3 | 2.2 | 1.5 | 1.1 | 0.9 | 1 | 1.2 | 1.5 | 1.8 | 1.9 | 2 | 2.4
Solar Huatacondo | 24.5 | 23.4 | 19.5 | 16.9 | 14.7 | 16.1 | 19.3 | 23.3 | 27 | 27.4 | 28.5 | 26.9
Solar Hornitos | 0.1 | 0.1 | 0.1 | 0 | 0 | 0 | 0 | 0.1 | 0.1 | 0.1 | 0.1 | 0.1
Solar Cordillerilla | 0.3 | 0.4 | 0.2 | 0.2 | 0.2 | 0.2 | 0.2 | 0.2 | 0.3 | 0.3 | 0.3 | 0.4
Solar Las Araucarias | 0 | 0 | 0 | 0 | 0 | 0 | 0 | 0 | 0 | 0 | 0 | 0
Solar Altos del Paico | 0.4 | 0.5 | 0.3 | 0.3 | 0.2 | 0.2 | 0.3 | 0.3 | 0.4 | 0.4 | 0.5 | 0.6
Solar Doña Carmen | 8 | 8.3 | 7.6 | 6.5 | 5.6 | 6.3 | 7.4 | 9.4 | 11 | 10.8 | 11.2 | 9.5
Solar Villa Alegre | 0 | 2.2 | 1.5 | 1.1 | 0.9 | 1 | 1.2 | 1.5 | 1.8 | 1.9 | 2 | 2.4
Solar Santa Fe | 0 | 2.2 | 1.5 | 1.1 | 0.9 | 1 | 1.2 | 1.5 | 1.8 | 1.9 | 2 | 2.4
Solar Chucao | 0 | 0.7 | 0.4 | 0.4 | 0.3 | 0.3 | 0.4 | 0.4 | 0.6 | 0.5 | 0.6 | 0.7
Solar San Juan 1 | 0 | 2.1 | 1.8 | 1.6 | 1.3 | 1.5 | 1.8 | 2.1 | 2.5 | 2.5 | 2.6 | 2.4
Solar Los Paltos | 0.6 | 0.6 | 0.4 | 0.3 | 0.3 | 0.3 | 0.3 | 0.4 | 0.5 | 0.5 | 0.6 | 0.7
Solar Maria Pinto | 0 | 0.7 | 0.7 | 0.6 | 0.5 | 0.5 | 0.6 | 0.8 | 0.9 | 0.9 | 1 | 0.8
Solar Roble Solar | 0 | 0 | 0.5 | 0.4 | 0.3 | 0.4 | 0.4 | 0.5 | 0.6 | 0.6 | 0.7 | 0.9
Solar Jahuel | 0 | 0 | 1 | 0.8 | 0.6 | 0.7 | 0.8 | 1 | 1.2 | 1.2 | 1.4 | 1.7
Solar Catemu | 0 | 0 | 0 | 0 | 0.3 | 0.3 | 0.4 | 0.5 | 0.6 | 0.6 | 0.7 | 0.7
Solar Capricornio | 0 | 0 | 0 | 0 | 0 | 0 | 0 | 20.5 | 22.7 | 18.5 | 23.8 | 20.6
Solar Azabache | 0 | 0 | 0 | 0 | 0 | 0 | 0 | 0 | 0 | 0 | 17.4 | 16.4
Solar Malgarida 1 | 0 | 0 | 0 | 0 | 0 | 0 | 0 | 0 | 0 | 0 | 0 | 0
Solar Malgarida 2 | 0 | 0 | 0 | 0 | 0 | 0 | 0 | 0 | 0 | 0 | 0 | 0
Solar Antay | 2.4 | 2.4 | 1.6 | 1.2 | 1 | 1.1 | 1.3 | 1.6 | 2 | 2 | 2.2 | 2.7
Solar CINTAC | 0 | 0.7 | 0.5 | 0.4 | 0.3 | 0.3 | 0.4 | 0.4 | 0.6 | 0.6 | 0.6 | 0.7
Solar Cabilsol | 0.7 | 0.7 | 0.7 | 0.6 | 0.5 | 0.6 | 0.7 | 0.8 | 0.9 | 0.9 | 1 | 0.8
Solar Panquehue 2 | 1.4 | 1.4 | 1.3 | 1.1 | 1 | 1.1 | 1.3 | 1.6 | 1.9 | 1.9 | 2 | 1.6
Solar Valle de la Luna 2 | 0.7 | 0.7 | 0.6 | 0.5 | 0.5 | 0.5 | 0.6 | 0.8 | 0.9 | 0.9 | 1 | 0.8
Solar Don Eugenio | 0.7 | 0.7 | 0.6 | 0.6 | 0.5 | 0.5 | 0.6 | 0.8 | 0.9 | 0.9 | 1 | 0.8
Solar La Quinta | 0.7 | 0.7 | 0.6 | 0.6 | 0.5 | 0.5 | 0.6 | 0.8 | 0.9 | 0.9 | 0.9 | 0.8
Solar San Francisco | 0.8 | 0.7 | 0.7 | 0.6 | 0.5 | 0.5 | 0.7 | 0.8 | 1 | 0.9 | 1 | 0.8
Solar El Queltehue | 0.8 | 0.7 | 0.7 | 0.6 | 0.5 | 0.5 | 0.7 | 0.8 | 1 | 0.9 | 1 | 0.8
Solar El Roble | 1.9 | 2.1 | 2 | 1.7 | 1.4 | 1.6 | 1.9 | 2.4 | 2.8 | 2.8 | 2.9 | 2.4
Solar Homero | 0.8 | 0.7 | 0.5 | 0.4 | 0.3 | 0.4 | 0.4 | 0.5 | 0.6 | 0.6 | 0.7 | 0.8
Solar El Pilpén | 0.8 | 0.7 | 0.7 | 0.6 | 0.5 | 0.5 | 0.6 | 0.8 | 0.9 | 0.9 | 1 | 0.8
Solar Chimbarongo | 0.7 | 0.7 | 0.5 | 0.4 | 0.3 | 0.4 | 0.4 | 0.5 | 0.6 | 0.6 | 0.7 | 0.8
Solar Francisco | 0.8 | 0.7 | 0.5 | 0.4 | 0.3 | 0.4 | 0.4 | 0.5 | 0.6 | 0.6 | 0.7 | 0.8
Solar La Frontera | 1.1 | 1.2 | 0.8 | 0.6 | 0.5 | 0.6 | 0.6 | 0.8 | 0.9 | 1 | 1.1 | 1.3
Solar El Cernícalo 1 | 0.4 | 0.4 | 0.3 | 0.2 | 0.1 | 0.2 | 0.2 | 0.2 | 0.3 | 0.3 | 0.4 | 0.4
Solar El Cernícalo 2 | 0.4 | 0.4 | 0.3 | 0.2 | 0.1 | 0.2 | 0.2 | 0.2 | 0.3 | 0.3 | 0.4 | 0.4
Solar Los Gorriones | 0.8 | 0.7 | 0.5 | 0.4 | 0.3 | 0.4 | 0.4 | 0.5 | 0.6 | 0.6 | 0.7 | 0.8
Solar La Fortuna 1 | 0.7 | 0.7 | 0.7 | 0.6 | 0.5 | 0.5 | 0.7 | 0.8 | 1 | 0.9 | 1 | 0.8
Solar Chancón | 0.7 | 0.7 | 0.7 | 0.6 | 0.5 | 0.6 | 0.7 | 0.8 | 1 | 1 | 1 | 0.8
Solar Luna | 0.6 | 0.6 | 0.6 | 0.5 | 0.4 | 0.5 | 0.6 | 0.7 | 0.9 | 0.8 | 0.9 | 0.7
Solar Ovejería | 2.2 | 2.2 | 1.5 | 1.1 | 0.9 | 1.1 | 1.2 | 1.5 | 1.9 | 1.9 | 2.1 | 2.5
Solar Santuario | 0.8 | 0.7 | 0.7 | 0.6 | 0.5 | 0.5 | 0.7 | 0.8 | 1 | 0.9 | 1 | 0.8
Solar La Manga 1 | 0.7 | 0.7 | 0.6 | 0.6 | 0.5 | 0.5 | 0.6 | 0.8 | 0.9 | 0.9 | 1 | 0.8
Solar El Pitio | 0.7 | 0.7 | 0.5 | 0.4 | 0.3 | 0.4 | 0.4 | 0.5 | 0.6 | 0.6 | 0.7 | 0.8
Solar Portezuelo | 0.7 | 0.7 | 0.5 | 0.4 | 0.3 | 0.4 | 0.4 | 0.5 | 0.6 | 0.6 | 0.7 | 0.8
Solar Peralillo | 0.8 | 0.7 | 0.5 | 0.4 | 0.3 | 0.4 | 0.4 | 0.5 | 0.6 | 0.6 | 0.7 | 0.8
Solar Los Puquios | 0.6 | 0.6 | 0.5 | 0.4 | 0.4 | 0.4 | 0.5 | 0.6 | 0.7 | 0.7 | 0.7 | 0.7
Solar Pica 1 | 0.1 | 0.2 | 0.1 | 0.1 | 0.1 | 0.1 | 0.2 | 0.2 | 0.2 | 0.2 | 0.2 | 0.2
Solar Calama | 2.4 | 2.1 | 1.8 | 1.6 | 1.3 | 1.5 | 1.8 | 2.1 | 2.5 | 2.5 | 2.6 | 2.4
Solar Mostazal | 2.2 | 2.1 | 1.5 | 1.1 | 0.9 | 1 | 1.2 | 1.5 | 1.8 | 1.8 | 2.1 | 2.5
Solar Amparo del Sol | 0.7 | 0.7 | 0.5 | 0.4 | 0.3 | 0.4 | 0.4 | 0.5 | 0.6 | 0.6 | 0.7 | 0.8
Solar La Acacia | 2.2 | 2.1 | 1.4 | 1.1 | 0.9 | 1 | 1.2 | 1.4 | 1.7 | 1.8 | 2 | 2.4
Solar Catán | 0.7 | 0.7 | 0.5 | 0.4 | 0.3 | 0.4 | 0.4 | 0.5 | 0.6 | 0.6 | 0.7 | 0.9
Solar Los Patos | 0.7 | 0.7 | 0.5 | 0.4 | 0.3 | 0.4 | 0.4 | 0.5 | 0.6 | 0.6 | 0.7 | 0.8
Solar Los Libertadores | 2 | 1.9 | 1.3 | 1 | 0.8 | 0.9 | 1.1 | 1.3 | 1.6 | 1.6 | 1.8 | 2.2
Solar Luders | 0.7 | 0.6 | 0.4 | 0.4 | 0.3 | 0.3 | 0.4 | 0.4 | 0.6 | 0.6 | 0.6 | 0.7
Solar Marín | 0.8 | 0.7 | 0.5 | 0.4 | 0.3 | 0.4 | 0.4 | 0.5 | 0.6 | 0.6 | 0.7 | 0.8
Solar Ocoa | 0.7 | 0.7 | 0.5 | 0.4 | 0.3 | 0.4 | 0.4 | 0.5 | 0.6 | 0.6 | 0.7 | 0.8
Solar Las Palomas | 0.7 | 0.7 | 0.5 | 0.4 | 0.3 | 0.4 | 0.4 | 0.5 | 0.6 | 0.6 | 0.7 | 0.8
Solar Talhuen | 0.7 | 0.7 | 0.7 | 0.6 | 0.5 | 0.6 | 0.6 | 0.8 | 0.9 | 0.9 | 1 | 0.8
Solar Villa Prat | 0.8 | 0.7 | 0.5 | 0.4 | 0.3 | 0.4 | 0.4 | 0.5 | 0.6 | 0.6 | 0.7 | 0.8
Solar Malaquita | 2.3 | 2.2 | 2 | 1.7 | 1.5 | 1.6 | 1.9 | 2.5 | 2.8 | 2.8 | 3 | 2.5
Solar Cachiyuyo | 2.3 | 2.2 | 2 | 1.7 | 1.5 | 1.6 | 1.9 | 2.5 | 2.8 | 2.8 | 3 | 2.5
Solar Valle Solar Este | 2.2 | 2.2 | 2 | 1.7 | 1.5 | 1.6 | 1.9 | 2.5 | 2.8 | 2.8 | 3 | 2.5
Solar Valle Solar Oeste | 2.2 | 2.2 | 2 | 1.7 | 1.5 | 1.6 | 1.9 | 2.5 | 2.8 | 2.8 | 3 | 2.5
Solar Sauce | 0.8 | 0.7 | 0.5 | 0.4 | 0.3 | 0.4 | 0.4 | 0.5 | 0.6 | 0.6 | 0.7 | 0.8
Solar Queule | 1.7 | 1.7 | 1.1 | 0.9 | 0.7 | 0.8 | 0.9 | 1.1 | 1.4 | 1.4 | 1.6 | 1.9
Solar Das | 0.6 | 0.7 | 0.7 | 0.6 | 0.5 | 0.5 | 0.6 | 0.8 | 1 | 0.9 | 1 | 0.8
Solar Cabildo | 0 | 0.7 | 0.5 | 0.4 | 0.3 | 0.4 | 0.4 | 0.5 | 0.6 | 0.6 | 0.7 | 0.8
Solar Chincol | 0.8 | 0.7 | 0.5 | 0.4 | 0.3 | 0.4 | 0.4 | 0.5 | 0.6 | 0.6 | 0.7 | 0.8
Solar Picurio | 0.7 | 0.7 | 0.5 | 0.4 | 0.3 | 0.4 | 0.4 | 0.5 | 0.6 | 0.6 | 0.7 | 0.8
Solar Alicahue | 0.7 | 0.7 | 0.5 | 0.4 | 0.3 | 0.4 | 0.4 | 0.5 | 0.6 | 0.6 | 0.7 | 0.8
Solar Olivillo | 2.2 | 2.1 | 1.5 | 1.1 | 0.9 | 1 | 1.2 | 1.5 | 1.8 | 1.9 | 2 | 2.4
Solar Rodeo | 0.7 | 0.7 | 0.5 | 0.4 | 0.3 | 0.4 | 0.4 | 0.5 | 0.6 | 0.6 | 0.7 | 0.8
Solar El Piquero | 0.8 | 0.8 | 0.7 | 0.5 | 0.4 | 0.5 | 0.6 | 0.8 | 0.9 | 1 | 1 | 1
Solar Ariztía | 0.8 | 0.9 | 0.7 | 0.6 | 0.5 | 0.5 | 0.7 | 0.9 | 0.9 | 1 | 1 | 1
Solar Econ | 1.9 | 1.9 | 1.6 | 1.2 | 1.1 | 1.1 | 1.6 | 1.8 | 2.2 | 2.3 | 2.4 | 2.4
Solar Alto Solar | 0.9 | 1 | 0.8 | 0.6 | 0.5 | 0.5 | 0.7 | 0.9 | 1 | 1.1 | 1.1 | 1.1
Solar UTFSM Vitacura | 0 | 0 | 0 | 0 | 0 | 0 | 0 | 0 | 0 | 0 | 0 | 0
Solar UTFSM San Joaquín | 0 | 0 | 0 | 0 | 0 | 0 | 0 | 0 | 0 | 0 | 0 | 0
Solar UTFSM Viña del Mar | 0 | 0 | 0 | 0 | 0 | 0 | 0 | 0 | 0 | 0 | 0 | 0
Solar UTFSM Valparaíso Valdés | 0 | 0 | 0 | 0 | 0 | 0 | 0 | 0 | 0 | 0 | 0 | 0
Solar UTFSM Valparaíso | 0 | 0 | 0 | 0 | 0 | 0 | 0 | 0 | 0 | 0 | 0 | 0
Solar Vituco 2B | 0.7 | 1 | 0.8 | 0.6 | 0.5 | 0.6 | 0.7 | 0.9 | 1 | 1 | 1.1 | 1.1
Solar Población | 0.9 | 1 | 0.8 | 0.6 | 0.5 | 0.5 | 0.7 | 0.9 | 1 | 1.1 | 1.1 | 1.1
Solar Calle Larga | 0.9 | 1 | 0.8 | 0.6 | 0.5 | 0.6 | 0.7 | 0.9 | 1 | 1 | 1.1 | 1.1
Solar Cuz Cuz | 0.7 | 0.7 | 0.5 | 0.4 | 0.3 | 0.3 | 0.4 | 0.5 | 0.6 | 0.6 | 0.7 | 0.8
Solar Laurel | 1.7 | 2.1 | 1.7 | 1.5 | 1.3 | 1.4 | 1.8 | 2 | 2.3 | 2.3 | 2 | 2.1
Solar Fotovolt Solar I | 0.3 | 0.4 | 0.3 | 0.3 | 0.2 | 0.2 | 0.3 | 0.4 | 0.4 | 0.4 | 0.4 | 0.4
Solar Punta Baja Solar I | 0.4 | 0.4 | 0.3 | 0.3 | 0.2 | 0.2 | 0.3 | 0.4 | 0.5 | 0.4 | 0.5 | 0.5
Solar Crucero | 0.6 | 0.5 | 0.5 | 0.3 | 0.3 | 0.3 | 0.4 | 0.5 | 0.6 | 0.6 | 0.7 | 0.7
Solar Ranguil | 0.4 | 0.5 | 0.5 | 0.3 | 0.3 | 0.3 | 0.4 | 0.5 | 0.6 | 0.6 | 0.7 | 0.7
Solar Pirque | 0.8 | 0.8 | 0.6 | 0.5 | 0.4 | 0.4 | 0.6 | 0.7 | 0.9 | 0.9 | 0.9 | 0.9
Solar Santa Clara | 0.2 | 0.6 | 0.5 | 0.4 | 0.3 | 0.3 | 0.5 | 0.5 | 0.6 | 0.7 | 0.7 | 0.7
Solar Lipangue | 0.7 | 0.8 | 0.7 | 0.5 | 0.4 | 0.5 | 0.7 | 0.8 | 0.9 | 1 | 1 | 1
Solar Cruz Solar I | 0.8 | 0.8 | 0.7 | 0.5 | 0.5 | 0.5 | 0.7 | 0.8 | 0.9 | 1 | 1 | 1
Solar Altos de Til Til | 0.7 | 0.8 | 0.7 | 0.5 | 0.5 | 0.5 | 0.7 | 0.8 | 0.9 | 1 | 1 | 1
Solar Canesa | 0.8 | 0.8 | 0.7 | 0.5 | 0.5 | 0.5 | 0.7 | 0.8 | 0.9 | 1 | 1 | 1
Solar Santa Adriana | 0.7 | 0.8 | 0.7 | 0.5 | 0.5 | 0.5 | 0.7 | 0.8 | 0.9 | 1 | 1 | 1
Solar Santa Rosa | 2.1 | 2 | 1.6 | 1.2 | 1.1 | 1.1 | 1.5 | 1.9 | 2.2 | 2.3 | 2.3 | 2.4
Solar La Lajuela | 1.1 | 0.8 | 0.7 | 0.5 | 0.5 | 0.5 | 0.7 | 0.8 | 0.9 | 1 | 1 | 1
Solar Los Perales 1 | 0 | 0.6 | 0.5 | 0.4 | 0.3 | 0.4 | 0.5 | 0.6 | 0.7 | 0.7 | 0.7 | 0.7
Solar Illapel | 0.7 | 0.8 | 0.7 | 0.5 | 0.5 | 0.5 | 0.7 | 0.8 | 0.9 | 1 | 1 | 1
Solar Casuto | 0.8 | 0.8 | 0.7 | 0.5 | 0.5 | 0.5 | 0.7 | 0.8 | 0.9 | 1 | 1 | 1
Solar Los Perales 2 | 0 | 0 | 0 | 0 | 0 | 0 | 0 | 0 | 0.1 | 0.1 | 0.1 | 0.1
Solar Santa Isabel Etapa I Fase I | 0 | 0 | 0 | 0 | 0 | 0 | 0 | 0 | 0 | 22.3 | 21.5 | 21.9
Solar Santa Laura | 0.7 | 0.7 | 0.6 | 0.6 | 0.5 | 0.5 | 0.6 | 0.8 | 1 | 0.9 | 1 | 0.8
Solar La Blanquina 1 | 2.2 | 2.2 | 1.5 | 1.1 | 0.9 | 1 | 1.2 | 1.5 | 1.8 | 1.9 | 2 | 2.4
Solar Las Perdices | 0.7 | 0.7 | 0.5 | 0.4 | 0.3 | 0.4 | 0.4 | 0.5 | 0.6 | 0.6 | 0.7 | 0.8
Solar Las Codornices | 0.6 | 0.5 | 0.3 | 0.3 | 0.2 | 0.2 | 0.3 | 0.4 | 0.4 | 0.5 | 0.5 | 0.6
Solar Chalinga | 0.7 | 0.7 | 0.5 | 0.4 | 0.3 | 0.4 | 0.4 | 0.5 | 0.6 | 0.6 | 0.7 | 0.8
Solar Norte Chico 1 | 0.5 | 0.5 | 0.3 | 0.2 | 0.2 | 0.2 | 0.3 | 0.3 | 0.4 | 0.4 | 0.5 | 0.5
Solar Doñihue | 1.9 | 1.8 | 1.2 | 0.9 | 0.7 | 0.9 | 1 | 1.2 | 1.5 | 1.5 | 1.7 | 2.1
Solar Pama | 0.5 | 0.5 | 0.5 | 0.4 | 0.3 | 0.4 | 0.4 | 0.5 | 0.7 | 0.6 | 0.7 | 0.5
Solar Pedreros | 0.7 | 0.7 | 0.5 | 0.4 | 0.3 | 0.4 | 0.4 | 0.5 | 0.6 | 0.6 | 0.7 | 0.9
Solar San Isidro | 0.7 | 0.7 | 0.7 | 0.6 | 0.5 | 0.6 | 0.7 | 0.8 | 1 | 1 | 1 | 0.8
Solar El Quemado | 0.8 | 0.7 | 0.7 | 0.6 | 0.5 | 0.6 | 0.7 | 0.8 | 0.9 | 0.9 | 1 | 0.8
Solar RLA | 0.7 | 0.7 | 0.6 | 0.5 | 0.4 | 0.4 | 0.6 | 0.7 | 0.8 | 0.9 | 0.9 | 0.9
Solar Jaururo | 0.7 | 0.7 | 0.5 | 0.4 | 0.3 | 0.3 | 0.4 | 0.5 | 0.6 | 0.6 | 0.7 | 0.8
Solar Tricahue | 1.7 | 2.2 | 2 | 1.7 | 1.5 | 1.7 | 2 | 2.5 | 2.9 | 2.9 | 3 | 2.5
Solar Almeyda | 0 | 13.3 | 10.8 | 9.3 | 8.6 | 9.5 | 10.7 | 12.9 | 13.8 | 12.9 | 12.7 | 14.7
Solar Rovian | 1.8 | 1.7 | 1.2 | 0.9 | 0.7 | 0.8 | 0.9 | 1.2 | 1.4 | 1.5 | 1.6 | 1.9
Solar Montt | 0.7 | 0.7 | 0.5 | 0.4 | 0.3 | 0.3 | 0.4 | 0.5 | 0.6 | 0.6 | 0.7 | 0.8
Solar Lo Sierra | 0.7 | 0.8 | 0.7 | 0.5 | 0.5 | 0.5 | 0.7 | 0.8 | 0.9 | 1 | 1 | 1
Solar Maiten | 0 | 0.5 | 0.3 | 0.3 | 0.2 | 0.2 | 0.3 | 0.4 | 0.4 | 0.5 | 0.5 | 0.6
Solar Marchigue 7 | 0.7 | 0.7 | 0.4 | 0.4 | 0.3 | 0.4 | 0.4 | 0.5 | 0.6 | 0.6 | 0.7 | 0.8
Solar Talca | 1.8 | 1.7 | 1.4 | 1.1 | 0.9 | 1 | 1.3 | 1.6 | 1.9 | 2 | 2 | 2
Solar Placilla | 2 | 2.7 | 2.2 | 1.7 | 1.5 | 1.5 | 2.1 | 2.6 | 3 | 3 | 3.2 | 3.1
Solar Paraguay | 0 | 1.7 | 1.4 | 1.1 | 0.9 | 1 | 1.3 | 1.6 | 1.9 | 2 | 2 | 2
Solar Las Lechuzas | 0.8 | 0.7 | 0.5 | 0.4 | 0.3 | 0.4 | 0.4 | 0.5 | 0.6 | 0.6 | 0.7 | 0.8
Solar La Manga | 0 | 0 | 0 | 0 | 0 | 0 | 0 | 0 | 0 | 0 | 0 | 0
Solar Lo Miranda | 1.4 | 1.4 | 0.9 | 0.7 | 0.5 | 0.6 | 0.7 | 0.9 | 1.2 | 1.2 | 1.3 | 1.6
Solar Villa Cruz | 0 | 0.7 | 0.5 | 0.4 | 0.3 | 0.4 | 0.4 | 0.5 | 0.6 | 0.6 | 0.7 | 0.8
Solar Loreto | 0.6 | 0.7 | 0.4 | 0.4 | 0.3 | 0.3 | 0.4 | 0.4 | 0.6 | 0.6 | 0.6 | 0.7
Solar Rinconada | 1.7 | 1.7 | 1.2 | 0.9 | 0.7 | 0.8 | 1 | 1.2 | 1.5 | 1.5 | 1.7 | 2
Solar Kaufmann | 0 | 0.2 | 0.2 | 0.2 | 0.2 | 0.2 | 0.2 | 0.3 | 0.3 | 0.3 | 0.3 | 0.3
Solar Tucuquere | 0.8 | 0.8 | 0.7 | 0.5 | 0.4 | 0.5 | 0.6 | 0.8 | 0.9 | 1 | 1 | 1
Solar Granja | 0 | 0 | 20.9 | 18.1 | 15.7 | 17.2 | 20.7 | 25 | 28.9 | 29.3 | 30.5 | 28.8
Solar Darlin | 0 | 2.8 | 2.3 | 1.8 | 1.5 | 1.6 | 2.2 | 2.7 | 3.1 | 3.1 | 3.2 | 3.2
Solar Andes IIA | 0 | 19.8 | 16.5 | 14.3 | 12.4 | 13.6 | 16.4 | 19.8 | 22.9 | 23.2 | 24.2 | 22.8
Solar Pepa 1 | 0 | 1.9 | 1.3 | 1 | 0.8 | 0.9 | 1.1 | 1.3 | 1.6 | 1.6 | 1.8 | 2.2
Solar Atacama 2 | 0 | 0 | 0 | 24.6 | 21.3 | 23.4 | 28.1 | 33.9 | 39.3 | 39.8 | 41.5 | 39.1
Solar Villa Seca | 0.7 | 0.7 | 0.5 | 0.4 | 0.3 | 0.4 | 0.4 | 0.5 | 0.6 | 0.6 | 0.7 | 0.8
Solar Berilio | 0 | 0 | 0 | 0 | 0 | 0 | 0 | 0 | 0 | 0 | 0 | 0
Solar Citrino | 0.7 | 0.7 | 0.5 | 0.4 | 0.3 | 0.4 | 0.4 | 0.5 | 0.6 | 0.6 | 0.6 | 0.8
Solar Las Chacras | 0 | 0.7 | 0.5 | 0.4 | 0.3 | 0.4 | 0.4 | 0.5 | 0.6 | 0.6 | 0.7 | 0.8
Solar Don Mariano | 0 | 0.7 | 0.5 | 0.4 | 0.3 | 0.4 | 0.4 | 0.5 | 0.6 | 0.6 | 0.6 | 0.8
Solar Cardones | 0 | 0 | 0 | 0 | 0 | 0 | 0 | 1.6 | 1.9 | 1.9 | 1.9 | 1.6
Solar La Estancia | 0 | 0.7 | 0.5 | 0.4 | 0.3 | 0.4 | 0.4 | 0.5 | 0.6 | 0.6 | 0.7 | 0.8
Solar Rauquen | 0 | 2.2 | 1.5 | 1.1 | 0.9 | 1 | 1.2 | 1.5 | 1.8 | 1.9 | 2.1 | 2.5
Solar La Ligua | 0.7 | 0.7 | 0.5 | 0.4 | 0.3 | 0.3 | 0.4 | 0.5 | 0.6 | 0.6 | 0.7 | 0.8
Solar Caimi | 0 | 0 | 0 | 0 | 0 | 0 | 0 | 0 | 0 | 0 | 0 | 0
Solar Pilpilen | 0.6 | 0.5 | 0.5 | 0.5 | 0.4 | 0.5 | 0.5 | 0.5 | 0.5 | 0.5 | 0.5 | 0.5
Solar Eclipse | 0 | 2.2 | 1.5 | 1.1 | 0.9 | 1.1 | 1.2 | 1.5 | 1.8 | 1.9 | 2.1 | 2.5
Solar Las Mercedes I | 0.3 | 0.2 | 0.2 | 0.2 | 0.3 | 0.2 | 0.3 | 0.2 | 0.3 | 0.2 | 0.3 | 0.3
Solar El Litre II | 0 | 2.1 | 1.9 | 1.6 | 1.4 | 1.6 | 1.8 | 2.3 | 2.8 | 2.7 | 2.9 | 2.4
Solar Candelaria | 0 | 0.7 | 0.5 | 0.4 | 0.3 | 0.4 | 0.4 | 0.5 | 0.6 | 0.6 | 0.7 | 0.8
Solar Usya | 0 | 12.5 | 10.4 | 9 | 7.8 | 8.6 | 10.3 | 12.5 | 14.5 | 14.6 | 15.3 | 14.4
Solar El Salitral | 0 | 0 | 0 | 0 | 0 | 0 | 0 | 0 | 0.6 | 0.6 | 0.7 | 0.8
Solar José Soler Mallafré | 0.4 | 0.3 | 0.2 | 0.2 | 0.1 | 0.2 | 0.2 | 0.2 | 0.3 | 0.3 | 0.3 | 0.4
Solar Bellavista 1 | 1.7 | 2.2 | 1.8 | 1.6 | 1.3 | 1.5 | 1.8 | 2.1 | 2.5 | 2.5 | 2.6 | 2.5
Solar Villa Cruz 7 | 0 | 0.7 | 0.5 | 0.4 | 0.3 | 0.4 | 0.4 | 0.5 | 0.6 | 0.6 | 0.7 | 0.8
Solar Los Girasoles | 0 | 0.8 | 0.7 | 0.5 | 0.4 | 0.5 | 0.6 | 0.8 | 0.9 | 0.9 | 1 | 1
Solar Lemu | 0 | 1.2 | 0.8 | 0.6 | 0.5 | 0.6 | 0.7 | 0.8 | 1 | 1 | 1.1 | 1.4
Solar Proyecto La Ligua | 0 | 0.7 | 0.5 | 0.4 | 0.3 | 0.3 | 0.4 | 0.5 | 0.6 | 0.6 | 0.7 | 0.8
Solar Las Rojas | 0.6 | 0.7 | 0.5 | 0.4 | 0.3 | 0.4 | 0.4 | 0.5 | 0.6 | 0.6 | 0.7 | 0.8
Solar Llanos del Potroso | 0 | 2.1 | 1.5 | 1.1 | 0.9 | 1 | 1.2 | 1.4 | 1.8 | 1.8 | 2.1 | 2.5
Solar Villa Prat V | 0 | 0.7 | 0.5 | 0.4 | 0.3 | 0.4 | 0.4 | 0.5 | 0.6 | 0.6 | 0.7 | 0.8
Solar La Huella | 0 | 0 | 0 | 0 | 0 | 0 | 0 | 0 | 0 | 25.8 | 27.2 | 22.6
Solar Guadalao | 0 | 0.6 | 0.5 | 0.5 | 0.5 | 0.5 | 0.5 | 0.5 | 0.6 | 0.6 | 0.6 | 0.6
Solar Nuevo Quillagua | 0 | 0 | 0 | 0 | 16.6 | 18.2 | 23.5 | 27.2 | 30.8 | 31.8 | 30.7 | 31.2
Solar Campos de Sol | 0 | 0 | 0 | 0 | 0 | 0 | 0 | 0 | 0 | 0 | 0 | 0
Solar Luce | 0.7 | 0.7 | 0.5 | 0.4 | 0.3 | 0.4 | 0.4 | 0.5 | 0.6 | 0.6 | 0.7 | 0.8
Solar Sol del Norte Andes | 0 | 2.1 | 1.8 | 1.6 | 1.4 | 1.5 | 1.8 | 2.1 | 2.4 | 2.5 | 2.6 | 2.4
Solar Los Andes | 0 | 2.2 | 1.9 | 1.6 | 1.4 | 1.6 | 1.8 | 2.2 | 2.6 | 2.6 | 2.7 | 2.6
Solar Antonia | 0 | 1 | 0.8 | 0.6 | 0.5 | 0.6 | 0.7 | 0.9 | 1 | 1 | 1.1 | 1.1
Solar Libertadores | 0 | 2.9 | 2.3 | 1.8 | 1.6 | 1.6 | 2.2 | 2.7 | 3.1 | 3.1 | 3.2 | 3.2
Solar Santa Amelia | 0 | 0.7 | 0.5 | 0.4 | 0.3 | 0.4 | 0.4 | 0.5 | 0.6 | 0.6 | 0.7 | 0.9
Solar Quinta | 0 | 0 | 0 | 1 | 0.8 | 0.9 | 1.1 | 1.3 | 1.6 | 1.7 | 1.8 | 2.2
Solar San Pedro GPS | 0 | 0 | 0 | 0 | 0 | 0 | 0 | 0 | 29 | 29.4 | 30.6 | 28.9
Solar Estero | 0.4 | 0.6 | 0.5 | 0.4 | 0.4 | 0.4 | 0.5 | 0.6 | 0.8 | 0.7 | 0.8 | 0.6
Solar Konda | 0.8 | 0.7 | 0.5 | 0.4 | 0.3 | 0.4 | 0.4 | 0.5 | 0.6 | 0.6 | 0.7 | 0.8
Solar Pitotoy | 0 | 0.7 | 0.4 | 0.4 | 0.3 | 0.3 | 0.4 | 0.4 | 0.6 | 0.6 | 0.6 | 0.7
Solar Queltehue | 0 | 0.7 | 0.4 | 0.4 | 0.3 | 0.3 | 0.4 | 0.4 | 0.6 | 0.6 | 0.6 | 0.7
Solar Cabrero II | 0 | 0 | 0.4 | 0.3 | 0.3 | 0.3 | 0.4 | 0.4 | 0.5 | 0.5 | 0.6 | 0.7
Solar Chimba Bis | 0 | 0 | 0.5 | 0.4 | 0.3 | 0.3 | 0.4 | 0.5 | 0.6 | 0.6 | 0.6 | 0.8
Solar Cocharcas 2 | 0 | 0 | 0.4 | 0.4 | 0.3 | 0.3 | 0.4 | 0.4 | 0.6 | 0.6 | 0.6 | 0.7
Solar Filomena | 0 | 0 | 0 | 0.4 | 0.3 | 0.4 | 0.4 | 0.5 | 0.6 | 0.6 | 0.7 | 0.8
Solar Covadonga | 0 | 0 | 0 | 1.3 | 1.3 | 1.5 | 1.5 | 1.9 | 2.2 | 1.9 | 1.5 | 1.7
Solar Granada | 0 | 0 | 0 | 1.1 | 0.9 | 1 | 1.2 | 1.5 | 1.8 | 1.8 | 2 | 2.4
Solar Cipres | 0 | 0 | 0 | 0 | 0.9 | 1 | 1.2 | 1.5 | 1.8 | 1.8 | 2 | 2.4
Solar Caracas 1 | 0 | 0 | 0 | 0 | 0 | 0 | 0 | 1.5 | 1.8 | 1.9 | 2 | 2.5
Solar Sol del Desierto 1 | 0 | 0 | 0 | 0 | 0 | 0 | 0 | 0 | 0 | 0 | 0 | 48
Solar Rio Escondido | 0 | 0 | 0 | 0 | 0 | 0 | 0 | 0 | 0 | 32.6 | 35.6 | 43.4
TOTAL GEN.BRUTA | 579.4 | 639.1 | 553.5 | 498.5 | 447 | 502.9 | 598.4 | 755.1 | 907.9 | 977.8 | 1052.1 | 1068.3
*** DEFICIT *
DEFICIT | 0 | 0 | 0 | 0 | 0 | 0 | 0 | 0 | 0 | 0 | 0 | 0
TOTAL GEN.BRUTA | 0 | 0 | 0 | 0 | 0 | 0 | 0 | 0 | 0 | 0 | 0 | 0
*** TOTAL SEN ***
GENERACION BRUTA | 6526.1281 | 7045.581 | 6519.2019 | 6948.1354 | 7030.71 | 6737.4321 | 7038.836 | 6382.5321 | 6884.7621 | 6397.6899 | 6813.3489 | 6819.1459
CONSUMOS PROPIOS | 521.8729 | 449.4971 | 431.893 | 447.9639 | 506.1365 | 417.3078 | 523.6929 | 417.3221 | 406.0407 | 326.7151 | 360.1924 | 356.2954
GENERACION NETA | 6004.2552 | 6596.0839 | 6087.3089 | 6500.1716 | 6524.5735 | 6320.1243 | 6515.1431 | 5965.21 | 6478.7214 | 6070.9748 | 6453.1565 | 6462.8505
PERDIDAS TRANS. | 123.5 | 145.4 | 128.2 | 138.7 | 152.3 | 153.6 | 153.4 | 141.6 | 160.4 | 151.1 | 158.7 | 155.4
TOTAL VENTAS SEN | 5880.7552 | 6450.6839 | 5959.1089 | 6361.4716 | 6372.2735 | 6166.5243 | 6361.7431 | 5823.61 | 6318.3214 | 5919.8748 | 6294.4565 | 6307.4505
COTAS FINALES
LAG. LAJA | 1321.1107 | 1318.7857 | 1317.2252 | 1315.6345 | 1314.7634 | 1316.0123 | 1316.3984 | 1317.2405 | 1319.6761 | 1321.3405 | 1320.0108 | 1319.2896
EMB. RAPEL | 102.5264 | 102.5 | 101.5 | 100.4999 | 100.4999 | 100.4999 | 100.4999 | 101.8012 | 101.0983 | 104.139 | 103.9259 | 104.1434
EMB. COLBUN | 421.4398 | 417.4682 | 413.5596 | 411.6232 | 411.6232 | 411.6232 | 415.3376 | 422.6968 | 427.3935 | 433.7941 | 430.8963 | 430.0952
LAG. INVERNADA | 1289.7401 | 1282.7998 | 1294.3878 | 1292.4506 | 1282.7998 | 1282.7998 | 1282.7998 | 1282.7998 | 1286.1523 | 1307.6706 | 1317.4348 | 1307.3041
LAG. MAULE | 2158.6244 | 2158.4993 | 2158.9649 | 2159.4419 | 2160.1085 | 2160.7788 | 2161.3974 | 2161.7628 | 2162.2127 | 2162.957 | 2161.4404 | 2158.1901
LAG. CHAPO | 233.6874 | 230.3109 | 230 | 230 | 230 | 231.8312 | 230 | 230 | 231.6571 | 233.622 | 233.8102 | 232.8802
EMB.RALCO | 716.8879 | 710.6962 | 704.7088 | 699.4716 | 693.6633 | 692 | 692 | 692 | 713.4978 | 725.0001 | 721.3581 | 720.1419
RESUMEN
TOTAL GEN. HID. | 1612.6 | 1590.6 | 1675 | 1578.9 | 1508.3 | 1922.2 | 1591 | 1803.7 | 2342.1 | 2355.2 | 2763.3 | 2729.6
TOTAL GEN. TERM. | 3864.7281 | 4313.981 | 3815.8019 | 4243.3354 | 4405.51 | 3524.4321 | 4286.836 | 3155.7321 | 2888.5621 | 2029.8899 | 2205.8489 | 2296.3459
TOTAL GEN. EOLICA | 354.4 | 355.9 | 356.2 | 513.6 | 564.5 | 693.9 | 435 | 524.5 | 587.4 | 852.3 | 608.3 | 543.9
TOTAL GEN. SOLAR | 663.8 | 749.2 | 645.3 | 581.3 | 517.6 | 578.3 | 690.1 | 863.8 | 1030.8 | 1101.7 | 1175.4 | 1188.8
Geotermica | 30.6 | 35.9 | 26.9 | 31 | 34.8 | 18.6 | 35.9 | 34.8 | 35.9 | 58.6 | 60.5 | 60.5
% GEN.HIDRAULICA | 24.7099 | 22.5759 | 25.6933 | 22.7241 | 21.453 | 28.5302 | 22.6032 | 28.2599 | 34.0186 | 36.8133 | 40.5571 | 40.0285
% GEN.TERMICA | 59.6882 | 61.7391 | 58.9444 | 61.5177 | 63.1559 | 52.5873 | 61.4127 | 49.9885 | 42.4773 | 32.6444 | 33.2634 | 34.5622
% GEN.EOLICA | 5.4305 | 5.0514 | 5.4639 | 7.3919 | 8.0291 | 10.2992 | 6.18 | 8.2177 | 8.5319 | 13.322 | 8.9281 | 7.9761
% GEN.SOLAR | 10.1714 | 10.6336 | 9.8985 | 8.3663 | 7.362 | 8.5834 | 9.8042 | 13.5338 | 14.9722 | 17.2203 | 17.2514 | 17.4333
(*) CENTRAL NUEVA RENCA CON GAS ,FUEGOS ADICIONALES CON GLP, CON GNL, GNL B, GNL C, GNL D y GNL E.

## HID. MEDIA
Fecha | 2020-02-01 | 2020-03-01 | 2020-04-01 | 2020-05-01 | 2020-06-01 | 2020-07-01 | 2020-08-01 | 2020-09-01 | 2020-10-01 | 2020-11-01 | 2020-12-01 | 2021-01-01
*** CT ANGAMOS ***
Angamos | 379.25 | 401.45 | 324.15 | 189.55 | 390.35 | 401.45 | 401.45 | 390.35 | 401.45 | 370.45 | 364.15 | 401.45
TOTAL GEN.BRUTA | 379.25 | 401.45 | 324.15 | 189.55 | 390.35 | 401.45 | 401.45 | 390.35 | 401.45 | 370.45 | 364.15 | 401.45
*** CT ANDINA ***
Andina | 120.4 | 127.6 | 124 | 127.6 | 124 | 91.7 | 116.8 | 113.2 | 117.2 | 68.2 | 74.6 | 85.8
TOTAL GEN.BRUTA | 120.4 | 127.6 | 124 | 127.6 | 124 | 91.7 | 116.8 | 113.2 | 117.2 | 68.2 | 74.6 | 85.8
*** INVERSIONES HORNITOS ***
Hornitos | 84.9 | 128.2 | 124.6 | 128.2 | 124.6 | 128.2 | 126 | 112.7 | 37.5 | 0 | 61 | 86.2
TOTAL GEN.BRUTA | 84.9 | 128.2 | 124.6 | 128.2 | 124.6 | 128.2 | 126 | 112.7 | 37.5 | 0 | 61 | 86.2
*** ENGIE ***
Chapiquiña | 7 | 4.1 | 4.1 | 3.3 | 2.7 | 2.4 | 2.1 | 1.8 | 1.9 | 1.7 | 2.1 | 2.8
Arica | 0 | 0 | 0 | 0 | 0 | 0 | 0 | 0 | 0 | 0 | 0 | 0
Mejillones 3 GNL | 18.79 | 0 | 42.09 | 112.99 | 17.49 | 15.99 | 0 | 34.59 | 12.49 | 0 | 0 | 0
Mejillones 3 GN | 10.69 | 30.09 | 17.39 | 0 | 0 | 0 | 0 | 0 | 0 | 0 | 0 | 0
Mejillones 3 Diesel | 0 | 0 | 0 | 0 | 0 | 0 | 0 | 0 | 0 | 0 | 0 | 0
Mejillones 1 | 16.36 | 0 | 0 | 0 | 0 | 0 | 0 | 0 | 0 | 0 | 0 | 0
Mejillones 2 | 17.983 | 0 | 0 | 0 | 0 | 0 | 0 | 0 | 0 | 0 | 0 | 0
Cummins Enaex | 0 | 0 | 0 | 0 | 0 | 0 | 0 | 0 | 0 | 0 | 0 | 0
Deutz Enaex | 0 | 0 | 0 | 0 | 0 | 0 | 0 | 0 | 0 | 0 | 0 | 0
Tocopilla U14 - U15 | 0 | 0 | 0 | 0 | 0 | 0 | 0 | 0 | 0 | 0 | 0 | 0
Tocopilla U16 GNL | 93.165 | 120.465 | 115.465 | 119.765 | 69.165 | 63.665 | 57.465 | 27.765 | 74.265 | 13.965 | 7.565 | 0
Tocopilla U16 GN | 7.265 | 15.665 | 8.965 | 0 | 0 | 0 | 0 | 0 | 0 | 0 | 0 | 0
Tocopilla U16 Diesel | 0 | 0 | 0 | 0 | 0 | 0 | 0 | 0 | 0 | 0 | 0 | 0
Tocopilla TG1 | 0 | 0 | 0 | 0 | 0 | 0 | 0 | 0 | 0 | 0 | 0 | 0
Tocopilla TG2 | 0 | 0 | 0 | 0 | 0 | 0 | 0 | 0 | 0 | 0 | 0 | 0
Tocopilla TG3 GN | 0 | 0 | 0 | 0 | 0 | 0 | 0 | 0 | 0 | 0 | 0 | 0
Tocopilla TG3 GNL | 0 | 0 | 0 | 0 | 0 | 0 | 0 | 0 | 0 | 0 | 0 | 0
Tocopilla TG3 Diesel | 0 | 0 | 0 | 0 | 0 | 0 | 0 | 0 | 0 | 0 | 0 | 0
Tamaya | 0 | 0 | 0 | 0 | 0 | 0 | 0 | 0 | 0 | 0 | 0 | 0
Solar El Águila | 0.5 | 0.5 | 0.4 | 0.4 | 0.3 | 0.3 | 0.4 | 0.5 | 0.6 | 0.6 | 0.6 | 0.6
Solar Pampa Camarones | 1.4 | 1.5 | 1.2 | 1.1 | 0.9 | 1 | 1.2 | 1.5 | 1.7 | 1.7 | 1.8 | 1.7
Infraestructura Energética Mejillones | 259.11 | 274.91 | 267.01 | 274.91 | 267.01 | 274.91 | 179.71 | 267.01 | 274.91 | 187.41 | 196.81 | 265.91
TOTAL GEN.BRUTA | 432.263 | 447.23 | 456.62 | 512.465 | 357.565 | 358.265 | 240.875 | 333.165 | 365.865 | 205.375 | 208.875 | 271.01
*** ENER NUEVAS ***
Alto Hospicio | 0.7 | 0.7 | 0.7 | 0.7 | 0.7 | 0.7 | 0.7 | 0.7 | 0.7 | 0.7 | 0.7 | 0.7
El Toro N2 | 0.7 | 0.7 | 0.7 | 0.7 | 0.7 | 0.7 | 0.7 | 0.7 | 0.7 | 0.7 | 0.7 | 0.7
Santa Rosa | 0.3 | 0.4 | 0.4 | 0.4 | 0.4 | 0.4 | 0.4 | 0.4 | 0.4 | 0.4 | 0.4 | 0.4
TOTAL GEN.BRUTA | 1.7 | 1.8 | 1.8 | 1.8 | 1.8 | 1.8 | 1.8 | 1.8 | 1.8 | 1.8 | 1.8 | 1.8
*** AES GENER - NORTE ***
Nueva Tocopilla 1 | 95.075 | 13.075 | 77.575 | 100.975 | 89.275 | 92.175 | 36.575 | 66.875 | 62.675 | 46.775 | 48.075 | 54.875
Nueva Tocopilla 2 | 90.97 | 96.57 | 93.77 | 96.57 | 93.77 | 96.57 | 96.47 | 72.77 | 64.47 | 45.77 | 51.47 | 63.77
Solar Andes | 5.6 | 5.2 | 4.3 | 3.8 | 3.3 | 3.6 | 4.3 | 5.2 | 6 | 6.1 | 6.3 | 6
TOTAL GEN.BRUTA | 191.645 | 114.845 | 175.645 | 201.345 | 186.345 | 192.345 | 137.345 | 144.845 | 133.145 | 98.645 | 105.845 | 124.645
*** CAVANCHA ***
Cavancha | 1.2 | 1.3 | 1.3 | 1.3 | 1.3 | 1.3 | 1.3 | 1.3 | 1.3 | 1.3 | 1.3 | 1.3
TOTAL GEN.BRUTA | 1.2 | 1.3 | 1.3 | 1.3 | 1.3 | 1.3 | 1.3 | 1.3 | 1.3 | 1.3 | 1.3 | 1.3
*** EQUIPOS DE GENERACIÓN ***
Inacal | 0 | 0 | 0 | 0 | 0 | 0 | 0 | 0 | 0 | 0 | 0 | 0
TOTAL GEN.BRUTA | 0 | 0 | 0 | 0 | 0 | 0 | 0 | 0 | 0 | 0 | 0 | 0
*** ENORCHILE ***
Estandartes | 0 | 0 | 0 | 0 | 0 | 0 | 0 | 0 | 0 | 0 | 0 | 0
Mantos Blancos | 0 | 0 | 0 | 0 | 0 | 0 | 0 | 0 | 0 | 0 | 0 | 0
Ujina | 0 | 0 | 0 | 0 | 0 | 0 | 0 | 0 | 0 | 0 | 0 | 0
TOTAL GEN.BRUTA | 0 | 0 | 0 | 0 | 0 | 0 | 0 | 0 | 0 | 0 | 0 | 0
*** NORACID ***
Planta de Ácido Sulfúrico Mejillones | 18.14 | 18.94 | 18.54 | 18.94 | 18.54 | 18.94 | 18.94 | 18.54 | 18.94 | 18.54 | 18.94 | 18.94
TOTAL GEN.BRUTA | 18.14 | 18.94 | 18.54 | 18.94 | 18.54 | 18.94 | 18.94 | 18.54 | 18.94 | 18.54 | 18.94 | 18.94
*** ON GROUP ***
Aguas Blancas | 0 | 0 | 0 | 0 | 0 | 0 | 0 | 0 | 0 | 0 | 0 | 0
TOTAL GEN.BRUTA | 0 | 0 | 0 | 0 | 0 | 0 | 0 | 0 | 0 | 0 | 0 | 0
*** TECNET ***
La Portada | 0 | 0 | 0 | 0 | 0 | 0 | 0 | 0 | 0 | 0 | 0 | 0
TOTAL GEN.BRUTA | 0 | 0 | 0 | 0 | 0 | 0 | 0 | 0 | 0 | 0 | 0 | 0
*** COCHRANE ***
Cochrane | 244.816 | 357.816 | 311.616 | 348.916 | 268.616 | 232.216 | 285.416 | 218.116 | 193.116 | 158.716 | 171.616 | 194.316
TOTAL GEN.BRUTA | 244.816 | 357.816 | 311.616 | 348.916 | 268.616 | 232.216 | 285.416 | 218.116 | 193.116 | 158.716 | 171.616 | 194.316
*** ABENGOA SOLAR ***
Solar Cerro Dominador | 25.3 | 23.7 | 19.7 | 17.1 | 14.8 | 16.3 | 19.5 | 23.6 | 27.3 | 27.7 | 28.8 | 27.2
Solar CSolar Cerro Dominador | 0 | 28.8 | 23.6 | 20.2 | 16.6 | 18.2 | 23.5 | 27.1 | 30.8 | 31.9 | 30.7 | 31.2
TOTAL GEN.BRUTA | 25.3 | 52.5 | 43.3 | 37.3 | 31.4 | 34.5 | 43 | 50.7 | 58.1 | 59.6 | 59.5 | 58.4
*** Tamakaya ***
Kelar GNL | 141.99 | 42.39 | 144.75 | 180.45 | 174.85 | 167.95 | 174.85 | 73.65 | 81.95 | 137.35 | 0 | 0
Kelar Diesel | 0 | 0 | 0 | 0 | 0 | 0 | 0 | 0 | 0 | 0 | 0 | 0
TOTAL GEN.BRUTA | 141.99 | 42.39 | 144.75 | 180.45 | 174.85 | 167.95 | 174.85 | 73.65 | 81.95 | 137.35 | 0 | 0
*** ENEL GREEN POWER***
Eólica Sierra Gorda | 18.1 | 29.2 | 31.9 | 37.9 | 38.3 | 35.3 | 37.8 | 40.2 | 36.1 | 30.6 | 25.8 | 23
Solar Finis Terrae | 33.5 | 32.8 | 27.3 | 23.7 | 20.6 | 22.5 | 27 | 32.7 | 37.8 | 38.4 | 39.9 | 37.7
TOTAL GEN.BRUTA | 51.6 | 62 | 59.2 | 61.6 | 58.9 | 57.8 | 64.8 | 72.9 | 73.9 | 69 | 65.7 | 60.7
*** GEOTÉRMICA DEL NORTE ***
Cerro Pabellón | 30.6 | 35.9 | 26.9 | 31 | 34.8 | 18.6 | 35.9 | 34.8 | 35.9 | 58.6 | 60.5 | 60.5
TOTAL GEN.BRUTA | 30.6 | 35.9 | 26.9 | 31 | 34.8 | 18.6 | 35.9 | 34.8 | 35.9 | 58.6 | 60.5 | 60.5
*** AES GENER ***
Alfalfal | 89.6 | 76 | 35.5 | 28.7 | 26.5 | 23.9 | 23.5 | 24.8 | 30.5 | 68.9 | 132.4 | 191.9
Maitenes | 9.3 | 10 | 7.1 | 8.3 | 7.5 | 7.1 | 6.8 | 7.2 | 8.9 | 10 | 11.3 | 10.9
Queltehues | 30.2 | 35.6 | 19.5 | 17.5 | 19.7 | 19.5 | 20.2 | 24.8 | 27.5 | 33.1 | 34.2 | 34.2
Volcán | 8.2 | 9.4 | 5.2 | 4.7 | 5.2 | 5.2 | 5.4 | 6.6 | 7.3 | 8.8 | 9.1 | 9.1
Ventanas 1 | 0 | 0 | 0 | 0 | 0 | 0 | 0 | 0 | 0 | 0 | 0 | 0
Ventanas 2 | 20.332 | 47.232 | 23.732 | 0 | 0 | 0 | 18.932 | 0 | 0 | 0 | 0 | 0
Campiche | 35.9112 | 24.0112 | 0 | 0 | 0 | 0 | 23.3112 | 0 | 0 | 0 | 0 | 0
Nueva Ventanas | 166.6112 | 200.4112 | 169.6112 | 109.9112 | 41.4112 | 0 | 46.6112 | 38.1112 | 45.6112 | 0 | 0 | 0
Laguna Verde | 0 | 0 | 0 | 0 | 0 | 0 | 0 | 0 | 0 | 0 | 0 | 0
Laguna Verde TG | 0 | 0 | 0 | 0 | 0 | 0 | 0 | 0 | 0 | 0 | 0 | 0
San Francisco de Mostazal | 0 | 0 | 0 | 0 | 0 | 0 | 0 | 0 | 0 | 0 | 0 | 0
Las Lajas | 0 | 0 | 0 | 0 | 0 | 0 | 0 | 0 | 0 | 0 | 0 | 147.3
Laja | 2.4 | 2.6 | 2.5 | 2.6 | 2.5 | 2.6 | 2.6 | 2.5 | 2.6 | 2.5 | 2.6 | 2.6
TOTAL GEN.BRUTA | 362.5544 | 405.2544 | 263.1432 | 171.7112 | 102.8112 | 58.3 | 147.3544 | 104.0112 | 122.4112 | 123.3 | 189.6 | 396
*** G E N E R A D O R A M E T R O P O L I T A N A*
Nueva Renca GNL | 0 | 0 | 0 | 0 | 0 | 0 | 0 | 0 | 0 | 0 | 0 | 0
Nueva Renca GN | 260.21 | 277.31 | 277.57 | 233.22 | 238.66 | 246.26 | 86.06 | 131.06 | 127.26 | 27.66 | 24.56 | 105.26
Nueva Renca GLP | 0 | 0 | 0 | 0 | 0 | 0 | 0 | 0 | 0 | 0 | 0 | 0
Nueva Renca Diesel | 0 | 0 | 0 | 0 | 0 | 0 | 0 | 0 | 0 | 0 | 0 | 0
Renca | 0 | 0 | 0 | 0 | 0 | 0 | 0 | 0 | 0 | 0 | 0 | 0
Santa Lidia | 0 | 0 | 0 | 0 | 0 | 0 | 0 | 0 | 0 | 0 | 0 | 0
Los Vientos TG | 0 | 0 | 0 | 0 | 0 | 0 | 0 | 0 | 0 | 0 | 0 | 0
TOTAL GEN.BRUTA | 260.21 | 277.31 | 277.57 | 233.22 | 238.66 | 246.26 | 86.06 | 131.06 | 127.26 | 27.66 | 24.56 | 105.26
*** E N E L G E N E R A C I Ó N *
Los Molles | 1.4 | 1.5 | 1.4 | 1.5 | 1.7 | 1.8 | 2 | 2 | 1.8 | 1.7 | 1.5 | 1.5
Sauzal | 36.6 | 30.6 | 16.8 | 18.2 | 29.8 | 23.8 | 28.3 | 27.6 | 31.4 | 45.9 | 45.8 | 46
Sauzalito | 5.7 | 4.7 | 2.7 | 2.8 | 2.6 | 3.7 | 4.4 | 4.3 | 4.9 | 7.2 | 7.1 | 7.1
Rapel | 0 | 5.1 | 17.4 | 57.9 | 156.2 | 102.6 | 127.9 | 25.8 | 22.9 | 27.2 | 76.5 | 37.5
Cipreses | 7.2 | 24.7 | 24.5 | 28.3 | 7.3 | 0 | 11.6 | 28.6 | 30.1 | 47.5 | 23.8 | 50.4
Ojos de Agua | 4.5 | 2.4 | 0 | 0 | 2.4 | 5.1 | 5.3 | 5 | 5.2 | 5.2 | 6.6 | 5.3
Isla | 25.6 | 16.9 | 26.1 | 15.7 | 26.2 | 22.4 | 27.6 | 34.4 | 41.5 | 49.6 | 45.2 | 47.6
El Toro | 203.9 | 182.8 | 152.9 | 20.1 | 0 | 0 | 19.2 | 0 | 29.6 | 24.8 | 128.4 | 197.9
Abanico | 22 | 21.4 | 19.9 | 22 | 25 | 24.9 | 26.3 | 26.1 | 26.7 | 28.7 | 29.3 | 27.8
Antuco | 109.8 | 102.2 | 98.5 | 108.2 | 149.8 | 114.7 | 119 | 130 | 118.3 | 136.8 | 157.8 | 136
Bocamina | 0 | 0 | 0 | 0 | 0 | 0 | 0 | 0 | 0 | 0 | 0 | 0
Bocamina 2 | 107.92 | 0 | 0 | 0 | 0 | 0 | 0 | 0 | 0 | 0 | 0 | 0
Huasco IFO | 0 | 0 | 0 | 0 | 0 | 0 | 0 | 0 | 0 | 0 | 0 | 0
Huasco Diesel | 0 | 0 | 0 | 0 | 0 | 0 | 0 | 0 | 0 | 0 | 0 | 0
Diego de Almagro | 0 | 0 | 0 | 0 | 0 | 0 | 0 | 0 | 0 | 0 | 0 | 0
Tal Tal Diesel | 0 | 0 | 0 | 0 | 0 | 0 | 0 | 0 | 0 | 0 | 0 | 0
Tal Tal GNL | 0 | 0 | 0 | 0 | 0 | 0 | 0 | 0 | 0 | 0 | 0 | 0
San Isidro GNL | 0 | 0 | 0 | 0 | 0 | 0 | 0 | 0 | 0 | 0 | 0 | 0
San Isidro GN | 46.47 | 227.87 | 73.17 | 25.87 | 16.97 | 0 | 34.77 | 0 | 0 | 0 | 0 | 0
San isidro Diesel | 0 | 0 | 0 | 0 | 0 | 0 | 0 | 0 | 0 | 0 | 0 | 0
San Isidro 2 GNL | 0 | 0 | 0 | 0 | 0 | 0 | 0 | 0 | 0 | 0 | 0 | 0
San Isidro 2 GN | 257.8259 | 275.2259 | 266.5259 | 275.2259 | 265.7259 | 271.3259 | 275.2259 | 134.5259 | 129.1259 | 10.7259 | 9.0259 | 96.3259
San Isidro 2 Diesel | 0 | 0 | 0 | 0 | 0 | 0 | 0 | 0 | 0 | 0 | 0 | 0
Quintero GNL | 0 | 0 | 0 | 0 | 0 | 0 | 0 | 0 | 0 | 0 | 0 | 0
Quintero Diesel | 0 | 0 | 0 | 0 | 0 | 0 | 0 | 0 | 0 | 0 | 0 | 0
Eólica Canela | 1.9 | 0 | 0 | 1.8 | 2.9 | 1.9 | 1 | 2.2 | 1.3 | 2.6 | 2.9 | 1.1
Eólica Canela 2 | 9.3 | 0.5 | 0.2 | 9.1 | 18.9 | 16.1 | 5.8 | 17.1 | 7.4 | 11 | 15.1 | 5.6
Los Cóndores | 0 | 0 | 0 | 0 | 0 | 0 | 0 | 0 | 0 | 0 | 0 | 57.6
Pangue | 30 | 106.2 | 88.5 | 185.4 | 273.2 | 278.4 | 329.2 | 301.4 | 293 | 180.8 | 239.4 | 108.8
Ralco | 20.8 | 135.8 | 113.9 | 261.9 | 405.1 | 422.7 | 500.1 | 472 | 453.2 | 279.2 | 375.7 | 168.5
Palmucho | 19.5 | 20.8 | 20.2 | 20.8 | 17.5 | 20.8 | 21.8 | 22.3 | 20.8 | 20.2 | 20.8 | 16.1
Atacama 1 GNL | 0 | 0 | 0 | 0 | 0 | 0 | 0 | 0 | 0 | 0 | 0 | 0
Atacama 1 Diesel | 0 | 0 | 0 | 0 | 0 | 0 | 0 | 0 | 0 | 0 | 0 | 0
Atacama 2 GNL | 0 | 0 | 0 | 0 | 0 | 0 | 0 | 0 | 0 | 0 | 0 | 0
Atacama 2 Diesel | 0 | 0 | 0 | 0 | 0 | 0 | 0 | 0 | 0 | 0 | 0 | 0
Tarapacá TG Diesel | 0 | 0 | 0 | 0 | 0 | 0 | 0 | 0 | 0 | 0 | 0 | 0
TOTAL GEN.BRUTA | 910.4159 | 1158.6959 | 922.6959 | 1054.7959 | 1401.2959 | 1310.2259 | 1539.4959 | 1233.3259 | 1217.2259 | 879.1259 | 1184.9259 | 1011.1259
*** COLBUN S.A. *
Colbún + Machicura | 85 | 88.8 | 113.9 | 156.7 | 247.2 | 277 | 280.1 | 125.2 | 387.8 | 301.5 | 303.1 | 140.4
San Ignacio | 4.4 | 6.5 | 8.6 | 15 | 21.8 | 25.3 | 25.9 | 8.4 | 26.8 | 22.1 | 20.1 | 4
Chiburgo | 6.3 | 5.2 | 6.4 | 3.5 | 3.3 | 3.5 | 3.5 | 5 | 12 | 14 | 14.5 | 14.5
Quilleco | 30.4 | 24.4 | 23.7 | 37.7 | 46.2 | 47.7 | 52.1 | 38.1 | 31.1 | 37.7 | 44.1 | 35.2
San Clemente | 1.8 | 1.5 | 1.7 | 0.9 | 0.8 | 0.7 | 0.9 | 1.3 | 3 | 4 | 4.1 | 4.1
Los Quilos | 20.9 | 16.9 | 8.8 | 6.6 | 7.8 | 6.3 | 7.7 | 10 | 13.3 | 25.3 | 29.7 | 29.7
Blanco | 24 | 17.2 | 9.1 | 7.9 | 5.8 | 7.7 | 2 | 6.3 | 14 | 5.5 | 17 | 39.4
Juncal | 11.1 | 9.6 | 4.8 | 2.9 | 2.9 | 3 | 0.6 | 2.2 | 4.8 | 10.7 | 23 | 19.5
Juncalito | 0 | 0 | 0 | 0 | 0 | 0 | 0 | 0 | 0 | 0 | 0 | 0
Chacabuquito | 14.5 | 10.9 | 5.6 | 4.2 | 5 | 4 | 5 | 6.4 | 8.5 | 16.3 | 19.1 | 19.1
Hornitos CH | 25.3 | 21.9 | 10.9 | 6.6 | 8 | 6.8 | 7.5 | 6.1 | 0 | 22.7 | 40.9 | 39
Canutillar | 101 | 107.9 | 83.7 | 111.8 | 102.8 | 15 | 119 | 115.1 | 119 | 103.4 | 119 | 82.4
Antilhue U1 | 0 | 0 | 0 | 0 | 0 | 0 | 0 | 0 | 0 | 0 | 0 | 0
Antilhue U2 | 0 | 0 | 0 | 0 | 0 | 0 | 0 | 0 | 0 | 0 | 0 | 0
Santa María | 231.009 | 257.409 | 250.009 | 166.109 | 0 | 0 | 41.809 | 0 | 29.109 | 0 | 0 | 0
Nehuenco 1 GN | 155.5 | 198.2 | 184.2 | 29.5 | 0 | 0 | 0 | 0 | 0 | 0 | 0 | 0
Nehuenco 1 GNL | 20.2 | 0 | 57.3 | 191.7 | 7.6 | 0 | 0 | 0 | 0 | 0 | 0 | 0
Nehuenco 1 Diesel | 0 | 0 | 0 | 0 | 0 | 0 | 0 | 0 | 0 | 0 | 0 | 0
Rucúe | 70.7 | 56.8 | 55.1 | 72.7 | 89.6 | 112.2 | 123.4 | 88.7 | 72.3 | 87.7 | 102.5 | 82
Nehuenco 9B GN | 0 | 0 | 0 | 0 | 0 | 0 | 0 | 0 | 0 | 0 | 0 | 0
Nehuenco 9B GNL | 0 | 0 | 0 | 0 | 0 | 0 | 0 | 0 | 0 | 0 | 0 | 0
Nehuenco 9B Diesel | 0 | 0 | 0 | 0 | 0 | 0 | 0 | 0 | 0 | 0 | 0 | 0
Nehuenco 2 GN | 68.174 | 46.774 | 32.774 | 0 | 0 | 0 | 0 | 0 | 0 | 0 | 0 | 0
Nehuenco 2 GNL | 182.574 | 251.274 | 256.074 | 273.874 | 33.374 | 0 | 0 | 0 | 0 | 0 | 0 | 0
Nehuenco 2 Diesel | 0 | 0 | 0 | 0 | 0 | 0 | 0 | 0 | 0 | 0 | 0 | 0
Candelaria GN | 0 | 0 | 0 | 0 | 0 | 0 | 0 | 0 | 0 | 0 | 0 | 0
Candelaria GNL | 0 | 0 | 0 | 10.2693 | 0 | 0 | 0 | 0 | 0 | 0 | 0 | 0
Candelaria Diesel | 0 | 0 | 0 | 0 | 0 | 0 | 0 | 0 | 0 | 0 | 0 | 0
Los Pinos | 0 | 0 | 0 | 0 | 0 | 0 | 0 | 0 | 0 | 0 | 0 | 0
Angostura | 23.8 | 58.1 | 57.3 | 137.8 | 230.4 | 192.8 | 229.7 | 186.2 | 206.8 | 148.4 | 153.9 | 70.1
La Mina | 10.8 | 2.7 | 11.8 | 2.5 | 10.8 | 7.6 | 8.2 | 9.2 | 14.3 | 26.7 | 25.1 | 13.4
San Pedro | 0 | 0 | 0 | 0 | 0 | 0 | 0 | 0 | 0 | 0 | 0 | 0
Carena | 4.1 | 6 | 5.7 | 6 | 5.7 | 5.8 | 5.6 | 5.5 | 5.9 | 5.8 | 5.9 | 6.1
TOTAL GEN.BRUTA | 1091.557 | 1188.057 | 1187.457 | 1244.2523 | 829.074 | 715.4 | 913.009 | 613.7 | 948.709 | 831.8 | 922 | 598.9
*** PEHUENCHE S.A. *
Pehuenche | 92.4 | 54.8 | 76.3 | 162.8 | 310.1 | 225.1 | 276.4 | 237.5 | 247.8 | 378.9 | 379.1 | 204.6
Curillinque | 32 | 21.1 | 32.5 | 19.6 | 32.7 | 21.8 | 34.5 | 42.9 | 51.7 | 61.7 | 56.2 | 59.3
Loma Alta | 14.2 | 9.4 | 14.5 | 8.7 | 14.6 | 9.7 | 15.3 | 19.1 | 23.1 | 27.5 | 25.1 | 26.4
TOTAL GEN.BRUTA | 138.6 | 85.3 | 123.3 | 191.1 | 357.4 | 256.6 | 326.2 | 299.5 | 322.6 | 468.1 | 460.4 | 290.3
*** GUACOLDA S.A. *
Guacolda 1 | 105.67 | 113.27 | 110.07 | 113.27 | 94.97 | 61.47 | 80.57 | 58.77 | 66.57 | 0 | 0 | 41.87
Guacolda 2 | 81.78 | 107.68 | 97.48 | 103.88 | 28.98 | 42.88 | 65.98 | 38.48 | 40.78 | 0 | 0 | 25.68
Guacolda 3 | 109.23 | 115.83 | 82.73 | 115.83 | 112.53 | 105.93 | 115.83 | 93.93 | 44.73 | 38.23 | 44.63 | 72.63
Guacolda 4 | 105.07 | 48.77 | 113.07 | 116.47 | 90.57 | 82.07 | 87.17 | 59.37 | 66.57 | 0 | 0 | 45.57
Guacolda 5 | 96.642 | 116.542 | 113.242 | 70.042 | 113.242 | 116.542 | 116.542 | 113.242 | 116.542 | 46.042 | 67.542 | 91.142
TOTAL GEN.BRUTA | 498.392 | 502.092 | 516.592 | 519.492 | 440.292 | 408.892 | 466.092 | 363.792 | 335.192 | 84.272 | 112.172 | 276.892
*** ARAUCO S.A. *
Arauco | 13.6 | 16.9 | 16.3 | 16.9 | 13.1 | 16.9 | 16.9 | 16.3 | 16.9 | 16.3 | 16.9 | 16.9
Celco | 3.3 | 0 | 2.3 | 3.6 | 3.5 | 3.6 | 3.6 | 3.5 | 3.2 | 1.8 | 0.2 | 3
Horcones TG | 0 | 0 | 0 | 0 | 0 | 0 | 0 | 0 | 0 | 0 | 0 | 0
Horcones TG Diesel | 0 | 0 | 0 | 0 | 0 | 0 | 0 | 0 | 0 | 0 | 0 | 0
Cholguán | 0 | 0 | 0 | 0 | 0 | 0 | 0 | 0 | 0 | 0 | 0 | 0
Licantén | 0.9 | 2.2 | 1.8 | 1.9 | 1.8 | 1.9 | 1.9 | 1.8 | 1.9 | 1.8 | 1.9 | 1.9
Valdivia | 13.6 | 14.6 | 14.1 | 14.6 | 14.1 | 13.4 | 14.6 | 14.1 | 14.6 | 13.6 | 14.6 | 14.6
Nueva Aldea 1 | 4 | 10 | 9.6 | 10 | 9.6 | 10 | 10 | 9.6 | 1.2 | 8 | 10 | 10
Nueva Aldea 2 | 0 | 0 | 0 | 0 | 0 | 0 | 0 | 0 | 0 | 0 | 0 | 0
Nueva Aldea 3 | 22.8 | 25.9 | 25.1 | 11.7 | 25.1 | 25.9 | 25.9 | 25.1 | 25.9 | 25.1 | 25.9 | 25.9
Viñales | 15.2 | 16.3 | 15.8 | 16.3 | 15.8 | 16.3 | 16.3 | 15.8 | 16.3 | 10 | 16.2 | 16.3
TOTAL GEN.BRUTA | 73.4 | 85.9 | 85 | 75 | 83 | 88 | 89.2 | 86.2 | 80 | 76.6 | 85.7 | 88.6
*** SOCIEDAD DE CANALISTAS DEL MAIPO *
FLORIDA_1 | 0.6 | 0 | 0 | 0 | 0.1 | 0 | 0 | 0 | 0 | 0.4 | 2.2 | 1
FLORIDA_2 | 9.1 | 8.7 | 1.7 | 2.2 | 4.3 | 3.5 | 4.2 | 4.5 | 8.2 | 11.3 | 14 | 13.4
FLORIDA_3 | 1.7 | 1.8 | 1.7 | 0.9 | 1.7 | 1.8 | 1.8 | 1.7 | 1.8 | 1.7 | 1.8 | 1.8
Eyzaguirre | 0.6 | 0.6 | 0.5 | 0.2 | 0.2 | 0 | 0 | 0.3 | 0.4 | 0.6 | 0.7 | 0.7
El Rincón | 0.1 | 0.2 | 0.2 | 0.1 | 0.2 | 0.2 | 0.2 | 0.2 | 0.2 | 0.2 | 0.2 | 0.2
Puntilla | 9.1 | 13.5 | 7.7 | 7.6 | 7.8 | 6.6 | 8 | 9.4 | 12.6 | 12.2 | 10.4 | 11.8
El Llano | 0.5 | 0.7 | 0.2 | 0.3 | 0.3 | 0.3 | 0.3 | 0.3 | 0.6 | 0.9 | 1.3 | 1.2
Las Vertientes | 1 | 1.2 | 1.2 | 1.2 | 1.2 | 1.2 | 0.8 | 1.2 | 1.2 | 1.2 | 1.2 | 1.2
TOTAL GEN.BRUTA | 22.7 | 26.7 | 13.2 | 12.5 | 15.8 | 13.6 | 15.3 | 17.6 | 25 | 28.5 | 31.8 | 31.3
*** NUEVA ENERGIA S.A. *
Escuadrón | 0 | 0 | 0 | 0 | 0 | 0 | 0 | 0 | 0 | 0 | 0 | 0
TOTAL GEN.BRUTA | 0 | 0 | 0 | 0 | 0 | 0 | 0 | 0 | 0 | 0 | 0 | 0
*** EOLICA MONTE REDONDO S.A. *
Eólica Monte Redondo | 4.9 | 0.4 | 4.3 | 6.8 | 6.3 | 4.2 | 6.1 | 7.8 | 7.3 | 14.2 | 13.7 | 7.6
Laja I | 0 | 0 | 7.1 | 16.6 | 21.6 | 15.4 | 23.2 | 14.5 | 9.6 | 9.6 | 6.4 | 0
TOTAL GEN.BRUTA | 4.9 | 0.4 | 11.4 | 23.4 | 27.9 | 19.6 | 29.3 | 22.3 | 16.9 | 23.8 | 20.1 | 7.6
*** BARRICK CHILE GENERACION LTDA *
Punta Colorada IFO | 0 | 0 | 0 | 0 | 0 | 0 | 0 | 0 | 0 | 0 | 0 | 0
Punta Colorada Diesel | 0 | 0 | 0 | 0 | 0 | 0 | 0 | 0 | 0 | 0 | 0 | 0
Eólica Punta Colorada | 2.3 | 2.3 | 1.4 | 0.7 | 0.5 | 0.3 | 0.7 | 1.5 | 2.1 | 3.4 | 3.1 | 3
TOTAL GEN.BRUTA | 2.3 | 2.3 | 1.4 | 0.7 | 0.5 | 0.3 | 0.7 | 1.5 | 2.1 | 3.4 | 3.1 | 3
*** ENLASA *
San Lorenzo | 0 | 0 | 0 | 0 | 0 | 0 | 0 | 0 | 0 | 0 | 0 | 0
Teno | 0 | 0 | 0 | 0 | 0 | 0 | 0 | 0 | 0 | 0 | 0 | 0
El Peñón | 0 | 0 | 0 | 0 | 0 | 0 | 0 | 0 | 0 | 0 | 0 | 0
Trapén | 0 | 0 | 0 | 0 | 0 | 0 | 0 | 0 | 0 | 0 | 0 | 0
TOTAL GEN.BRUTA | 0 | 0 | 0 | 0 | 0 | 0 | 0 | 0 | 0 | 0 | 0 | 0
*** SGA *
TRINCAO | 0 | 0 | 0 | 0 | 0 | 0 | 0 | 0 | 0 | 0 | 0 | 0
Chuyaca | 0 | 0 | 0 | 0 | 0 | 0 | 0 | 0 | 0 | 0 | 0 | 0
Calle Calle | 0 | 0 | 0 | 0 | 0 | 0 | 0 | 0 | 0 | 0 | 0 | 0
Capullo | 3.9 | 3 | 4.4 | 6.7 | 6.5 | 6.7 | 6.7 | 6.5 | 6.4 | 5 | 3.4 | 3.1
Coronel GN | 0 | 0 | 0 | 0 | 0 | 0 | 0 | 0 | 0 | 0 | 0 | 0
Coronel GNL | 0 | 0 | 0 | 0 | 0 | 0 | 0 | 0 | 0 | 0 | 0 | 0
Coronel Diesel | 0 | 0 | 0 | 0 | 0 | 0 | 0 | 0 | 0 | 0 | 0 | 0
Quellón | 0 | 0 | 0 | 0 | 0 | 0 | 0 | 0 | 0 | 0 | 0 | 0
Cañete | 0 | 0 | 0 | 0 | 0 | 0 | 0 | 0 | 0 | 0 | 0 | 0
Lebu | 0 | 0 | 0 | 0 | 0 | 0 | 0 | 0 | 0 | 0 | 0 | 0
Los Sauces | 0 | 0 | 0 | 0 | 0 | 0 | 0 | 0 | 0 | 0 | 0 | 0
Chufkén | 0 | 0 | 0 | 0 | 0 | 0 | 0 | 0 | 0 | 0 | 0 | 0
Curacautín | 0 | 0 | 0 | 0 | 0 | 0 | 0 | 0 | 0 | 0 | 0 | 0
Malleco | 0 | 0 | 0 | 0 | 0 | 0 | 0 | 0 | 0 | 0 | 0 | 0
Pelohuén | 0 | 0 | 0 | 0 | 0 | 0 | 0 | 0 | 0 | 0 | 0 | 0
Skretting | 0 | 0 | 0 | 0 | 0 | 0 | 0 | 0 | 0 | 0 | 0 | 0
Biomar | 0 | 0 | 0 | 0 | 0 | 0 | 0 | 0 | 0 | 0 | 0 | 0
Eagon | 0 | 0 | 0 | 0 | 0 | 0 | 0 | 0 | 0 | 0 | 0 | 0
Salmafood I | 0 | 0 | 0 | 0 | 0 | 0 | 0 | 0 | 0 | 0 | 0 | 0
Salmafood II | 0 | 0 | 0 | 0 | 0 | 0 | 0 | 0 | 0 | 0 | 0 | 0
Multiexport I | 0 | 0 | 0 | 0 | 0 | 0 | 0 | 0 | 0 | 0 | 0 | 0
Multiexport II | 0 | 0 | 0 | 0 | 0 | 0 | 0 | 0 | 0 | 0 | 0 | 0
Watts I | 0 | 0 | 0 | 0 | 0 | 0 | 0 | 0 | 0 | 0 | 0 | 0
Louisiana Pacific | 0 | 0 | 0 | 0 | 0 | 0 | 0 | 0 | 0 | 0 | 0 | 0
Louisiana Lautaro | 0 | 0 | 0 | 0 | 0 | 0 | 0 | 0 | 0 | 0 | 0 | 0
Southern Bulbs | 0 | 0 | 0 | 0 | 0 | 0 | 0 | 0 | 0 | 0 | 0 | 0
Polincay | 0 | 0 | 0 | 0 | 0 | 0 | 0 | 0 | 0 | 0 | 0 | 0
Los Sauces 2 | 0 | 0 | 0 | 0 | 0 | 0 | 0 | 0 | 0 | 0 | 0 | 0
Tirúa | 0 | 0 | 0 | 0 | 0 | 0 | 0 | 0 | 0 | 0 | 0 | 0
Lonquimay | 0 | 0 | 0 | 0 | 0 | 0 | 0 | 0 | 0 | 0 | 0 | 0
Danisco | 0 | 0 | 0 | 0 | 0 | 0 | 0 | 0 | 0 | 0 | 0 | 0
JCE | 0 | 0 | 0 | 0 | 0 | 0 | 0 | 0 | 0 | 0 | 0 | 0
Skretting Osorno | 0 | 0 | 0 | 0 | 0 | 0 | 0 | 0 | 0 | 0 | 0 | 0
Los Álamos | 0 | 0 | 0 | 0 | 0 | 0 | 0 | 0 | 0 | 0 | 0 | 0
Contulmo | 0 | 0 | 0 | 0 | 0 | 0 | 0 | 0 | 0 | 0 | 0 | 0
Valdivia SGA | 0 | 0 | 0 | 0 | 0 | 0 | 0 | 0 | 0 | 0 | 0 | 0
Chuyaca 2 | 0 | 0 | 0 | 0 | 0 | 0 | 0 | 0 | 0 | 0 | 0 | 0
TOTAL GEN.BRUTA | 3.9 | 3 | 4.4 | 6.7 | 6.5 | 6.7 | 6.7 | 6.5 | 6.4 | 5 | 3.4 | 3.1
*** POTENCIA SA *
Olivos | 0 | 0 | 0 | 0 | 0 | 0 | 0 | 0 | 0 | 0 | 0 | 0
Espinos | 0 | 0 | 0 | 0 | 0 | 0 | 0 | 0 | 0 | 0 | 0 | 0
Renaico | 3.6 | 4.6 | 4.5 | 4.6 | 4.5 | 4.6 | 1.3 | 2.4 | 4.6 | 4.5 | 4.6 | 4.6
Alto Renaico | 0.1 | 1 | 0.9 | 1 | 0.9 | 1 | 0.3 | 0.9 | 1 | 0.9 | 1 | 1
TOTAL GEN.BRUTA | 3.7 | 5.6 | 5.4 | 5.6 | 5.4 | 5.6 | 1.6 | 3.3 | 5.6 | 5.4 | 5.6 | 5.6
*** PACIFIC HYDRO *
Coya | 6.3 | 7.5 | 8.6 | 4 | 8.6 | 3.4 | 0.3 | 8.6 | 8.9 | 4.7 | 8.9 | 8.8
Chacayes | 61.3 | 39.6 | 19.8 | 26.6 | 35.3 | 32.6 | 30.1 | 32.1 | 43.7 | 80.4 | 83.1 | 83.1
Colmito Diesel | 0 | 0 | 0 | 0 | 0 | 0 | 0 | 0 | 0 | 0 | 0 | 0
Colmito GNL | 0 | 0 | 0 | 0 | 0 | 0 | 0 | 0 | 0 | 0 | 0 | 0
TOTAL GEN.BRUTA | 67.6 | 47.1 | 28.4 | 30.6 | 43.9 | 36 | 30.4 | 40.7 | 52.6 | 85.1 | 92 | 91.9
*** LAP LATIN AMERICA POWER *
Eólica Totoral | 5.6 | 0.6 | 1.4 | 6.2 | 9.3 | 7.6 | 4.6 | 13.5 | 5.8 | 10.6 | 10 | 3.9
Malalcahuello | 0 | 1 | 1.3 | 2.8 | 6.5 | 6.7 | 6.7 | 3.5 | 6.7 | 6.2 | 4.3 | 2.5
Carilafquén | 0 | 0 | 0 | 0 | 0 | 0 | 0 | 0 | 0 | 0 | 13.8 | 12.9
TOTAL GEN.BRUTA | 5.6 | 1.6 | 2.7 | 9 | 15.8 | 14.3 | 11.3 | 17 | 12.5 | 16.8 | 28.1 | 19.3
*** TINGUIRIRICA ENERGIA *
La Higuera | 66.7 | 31.4 | 15 | 20.5 | 45.6 | 35.3 | 37.5 | 39 | 44.2 | 68.7 | 115.3 | 115.3
La Confluencia | 64 | 29.8 | 14.1 | 10 | 20.3 | 16.7 | 4.3 | 19.6 | 27.4 | 66.6 | 118.2 | 109.8
TOTAL GEN.BRUTA | 130.7 | 61.2 | 29.1 | 30.5 | 65.9 | 52 | 41.8 | 58.6 | 71.6 | 135.3 | 233.5 | 225.1
*** CENTRAL CARDONES SA *
Cardones | 0 | 0 | 0 | 0 | 0 | 0 | 0 | 0 | 0 | 0 | 0 | 0
TOTAL GEN.BRUTA | 0 | 0 | 0 | 0 | 0 | 0 | 0 | 0 | 0 | 0 | 0 | 0
*** DUKE ENERGY INTERNATIONAL CHILE HOLDING II CPA *
Yungay 1 GNL | 0 | 0 | 0 | 0 | 0 | 0 | 0 | 0 | 0 | 0 | 0 | 0
Yungay 2 GNL | 0 | 0 | 0 | 0 | 0 | 0 | 0 | 0 | 0 | 0 | 0 | 0
Yungay 3 GNL | 0 | 0 | 0 | 0 | 0 | 0 | 0 | 0 | 0 | 0 | 0 | 0
Yungay 1 Diesel | 0 | 0 | 0 | 0 | 0 | 0 | 0 | 0 | 0 | 0 | 0 | 0
Yungay 2 Diesel | 0 | 0 | 0 | 0 | 0 | 0 | 0 | 0 | 0 | 0 | 0 | 0
Yungay 3 Diesel | 0 | 0 | 0 | 0 | 0 | 0 | 0 | 0 | 0 | 0 | 0 | 0
Yungay 4 Diesel | 0 | 0 | 0 | 0 | 0 | 0 | 0 | 0 | 0 | 0 | 0 | 0
Peuchén | 25.7 | 8.5 | 5 | 31.3 | 51.2 | 50.8 | 51.3 | 47.1 | 40.5 | 43.4 | 40.7 | 25.4
Mampil | 16 | 5.3 | 3.3 | 20.1 | 32 | 32 | 32.5 | 29.2 | 24.6 | 25.5 | 22.3 | 14
TOTAL GEN.BRUTA | 41.7 | 13.8 | 8.3 | 51.4 | 83.2 | 82.8 | 83.8 | 76.3 | 65.1 | 68.9 | 63 | 39.4
*** GENERADORA PACIFICO S.A. *
Termopacífico | 0 | 0 | 0 | 0 | 0 | 0 | 0 | 0 | 0 | 0 | 0 | 0
TOTAL GEN.BRUTA | 0 | 0 | 0 | 0 | 0 | 0 | 0 | 0 | 0 | 0 | 0 | 0
*** HIDROMAULE S.A. *
Mariposas | 2.4 | 4.4 | 2.2 | 2.6 | 2.5 | 2.6 | 2.6 | 2.7 | 4.4 | 4.3 | 4.4 | 4.4
Lircay | 11.3 | 11.4 | 6.9 | 7.2 | 7 | 7.2 | 7.2 | 8.1 | 13.6 | 13.7 | 14.2 | 14.2
Providencia | 1 | 4.9 | 5.1 | 7.2 | 8.7 | 9 | 9 | 5.9 | 1.5 | 1.8 | 2.1 | 1.9
TOTAL GEN.BRUTA | 14.7 | 20.7 | 14.2 | 17 | 18.2 | 18.8 | 18.8 | 16.7 | 19.5 | 19.8 | 20.7 | 20.5
*** CMPC *
Santa Fe | 26.4 | 29.4 | 28.6 | 22.3 | 15.9 | 16.3 | 16.3 | 15.9 | 16.3 | 12.2 | 16.3 | 16.3
CMPC Laja | 9.9 | 10.6 | 10.2 | 10.6 | 4.2 | 3.5 | 5.8 | 4.2 | 3.8 | 1.6 | 3.5 | 3.5
CMPC Pacífico | 7.9 | 8.5 | 5.5 | 8.5 | 8.2 | 8.5 | 8.5 | 8.2 | 8.5 | 8.2 | 8.5 | 8.5
CMPC Cordillera | 3.2 | 7.9 | 13.3 | 9 | 4 | 3 | 4.8 | 3.4 | 3.3 | 2.4 | 3 | 3
CMPC Santa Fé | 0 | 0 | 0 | 0 | 0 | 0 | 0 | 0 | 0 | 0 | 0 | 0
CMPC Tissue | 0 | 0 | 0 | 0 | 0 | 0 | 0 | 0 | 0 | 0 | 0 | 0
TOTAL GEN.BRUTA | 47.4 | 56.4 | 57.6 | 50.4 | 32.3 | 31.3 | 35.4 | 31.7 | 31.9 | 24.4 | 31.3 | 31.3
*** MINERA VALLE CENTAL GENERACIÓN *
Colihues HFO | 0 | 0 | 0 | 0 | 0 | 0 | 0 | 0 | 0 | 0 | 0 | 0
Colihues Diesel | 0 | 0 | 0 | 0 | 0 | 0 | 0 | 0 | 0 | 0 | 0 | 0
TOTAL GEN.BRUTA | 0 | 0 | 0 | 0 | 0 | 0 | 0 | 0 | 0 | 0 | 0 | 0
*** ENEL S.A *
Pullinque | 8 | 9.7 | 9.7 | 18.1 | 25.6 | 37.8 | 38.2 | 32 | 28.3 | 21.7 | 18.6 | 13.9
Pilmaiquén | 13.5 | 21.9 | 18.1 | 28.3 | 28 | 28.8 | 29.1 | 28.1 | 29.1 | 24.7 | 24.8 | 22.7
Eólica Talinay | 29.6 | 11.6 | 32.9 | 23.5 | 46.1 | 30.6 | 22.5 | 31.5 | 31.8 | 53.7 | 45.6 | 28.6
Solar Lalackama | 14.7 | 13.8 | 12.4 | 14 | 12 | 11.1 | 12.4 | 13.9 | 14.4 | 13.6 | 11.7 | 12.2
Solar Lalackama 2 | 3.4 | 3.8 | 2.9 | 2.5 | 2.1 | 2.4 | 3.4 | 4.2 | 4.3 | 3.9 | 3.5 | 3.9
TOTAL GEN.BRUTA | 69.2 | 60.8 | 76 | 86.4 | 113.8 | 110.7 | 105.6 | 109.7 | 107.9 | 117.6 | 104.2 | 81.3
*** KDM *
Loma Los Colorados 1 | 1.2 | 1.3 | 1.3 | 1.3 | 1.3 | 1.3 | 1.3 | 1.3 | 1.3 | 1.3 | 1.3 | 1.3
Loma Los Colorados 2 | 11.6 | 13.2 | 12.8 | 13.2 | 12.8 | 13.2 | 13.2 | 12.8 | 13.2 | 12.8 | 13.2 | 13.2
TOTAL GEN.BRUTA | 12.8 | 14.5 | 14.1 | 14.5 | 14.1 | 14.5 | 14.5 | 14.1 | 14.5 | 14.1 | 14.5 | 14.5
*** ELEKTRAGEN *
Constitución 1 | 0 | 0 | 0 | 0 | 0 | 0 | 0 | 0 | 0 | 0 | 0 | 0
Maule | 0 | 0 | 0 | 0 | 0 | 0 | 0 | 0 | 0 | 0 | 0 | 0
Monte Patria | 0 | 0 | 0 | 0 | 0 | 0 | 0 | 0 | 0 | 0 | 0 | 0
Chiloé | 0 | 0 | 0 | 0 | 0 | 0 | 0 | 0 | 0 | 0 | 0 | 0
Punitaqui | 0 | 0 | 0 | 0 | 0 | 0 | 0 | 0 | 0 | 0 | 0 | 0
Traiguén 2 | 0 | 0 | 0 | 0 | 0 | 0 | 0 | 0 | 0 | 0 | 0 | 0
TOTAL GEN.BRUTA | 0 | 0 | 0 | 0 | 0 | 0 | 0 | 0 | 0 | 0 | 0 | 0
*** TECNORED *
Con Cón | 0 | 0 | 0 | 0 | 0 | 0 | 0 | 0 | 0 | 0 | 0 | 0
Las Vegas | 0 | 0 | 0 | 0 | 0 | 0 | 0 | 0 | 0 | 0 | 0 | 0
Linares | 0 | 0 | 0 | 0 | 0 | 0 | 0 | 0 | 0 | 0 | 0 | 0
San Gregorio | 0 | 0 | 0 | 0 | 0 | 0 | 0 | 0 | 0 | 0 | 0 | 0
El Totoral | 0 | 0 | 0 | 0 | 0 | 0 | 0 | 0 | 0 | 0 | 0 | 0
Placilla | 0 | 0 | 0 | 0 | 0 | 0 | 0 | 0 | 0 | 0 | 0 | 0
Quintay | 0 | 0 | 0 | 0 | 0 | 0 | 0 | 0 | 0 | 0 | 0 | 0
Curauma | 0 | 0 | 0 | 0 | 0 | 0 | 0 | 0 | 0 | 0 | 0 | 0
Casablanca 1 y 2 | 0 | 0 | 0 | 0 | 0 | 0 | 0 | 0 | 0 | 0 | 0 | 0
Tapihue | 0 | 0 | 0 | 0 | 0 | 0 | 0 | 0 | 0 | 0 | 0 | 0
TOTAL GEN.BRUTA | 0 | 0 | 0 | 0 | 0 | 0 | 0 | 0 | 0 | 0 | 0 | 0
*** ENOR *
Esperanza DS1 | 0 | 0 | 0 | 0 | 0 | 0 | 0 | 0 | 0 | 0 | 0 | 0
Esperanza DS2 | 0 | 0 | 0 | 0 | 0 | 0 | 0 | 0 | 0 | 0 | 0 | 0
Esperanza TG | 0 | 0 | 0 | 0 | 0 | 0 | 0 | 0 | 0 | 0 | 0 | 0
TOTAL GEN.BRUTA | 0 | 0 | 0 | 0 | 0 | 0 | 0 | 0 | 0 | 0 | 0 | 0
*** OTROS GENERADORES Y APORTES EÓLICOS *
Eólica Valle de Los Vientos | 20.7 | 22.9 | 18.4 | 16.6 | 17.8 | 18.4 | 19.6 | 18.6 | 18.6 | 20.4 | 19.3 | 22.1
Eólica Aurora | 0 | 19.6 | 10.6 | 36.8 | 34.2 | 82.7 | 3.1 | 18.6 | 23.4 | 38.2 | 3.6 | 2.3
Eólica Cabo Leones 1 | 37.2 | 19.2 | 44.5 | 20.4 | 9.9 | 31 | 11.7 | 34.3 | 9.7 | 61 | 7.9 | 7.3
Eólica Cuel | 8.1 | 4 | 5.6 | 0.6 | 10.9 | 0.1 | 1.9 | 17.8 | 7.9 | 1.9 | 4.7 | 4.5
Eólica El Arrayán | 22.3 | 3.6 | 13.5 | 17.7 | 40.1 | 24.9 | 14.4 | 5 | 32.1 | 0 | 34 | 14.1
Eólica El Maiten | 0 | 3.7 | 0.4 | 4.4 | 5.2 | 5.5 | 2.2 | 1.1 | 3.7 | 2.7 | 1 | 0.7
Eólica Huajache | 1.4 | 0.9 | 0.2 | 1.9 | 1.9 | 3.2 | 0.2 | 0.6 | 1.3 | 2.5 | 0.1 | 0.3
Eólica La Esperanza | 2.3 | 4.4 | 0.4 | 5.1 | 6.1 | 6.5 | 2.6 | 1.3 | 4.4 | 3.1 | 1.1 | 0.8
Eólica La Flor | 0 | 0 | 1.3 | 15.9 | 18.9 | 19.8 | 7.9 | 4 | 13.4 | 9.7 | 3.4 | 2.5
Eólica Las Peñas | 2.5 | 2.7 | 0.3 | 2.1 | 3.2 | 3.7 | 1.5 | 0.2 | 1.8 | 2.5 | 0.5 | 0.7
Eólica Lebu | 1.9 | 0.1 | 1.4 | 0.7 | 0.6 | 0 | 0 | 0 | 0.7 | 0.4 | 0.8 | 0.2
Eólica Lebu 2 | 0 | 0.7 | 0.1 | 1.5 | 1.4 | 1.7 | 0.1 | 0.4 | 0.9 | 1.4 | 0.1 | 0.2
Eólica Lebu 3 | 0.9 | 1.1 | 0.2 | 2.2 | 2.1 | 2.6 | 0.2 | 0.7 | 1.3 | 2.1 | 0.2 | 0.2
Eólica Los Buenos Aires | 4.9 | 7.4 | 0.8 | 9.8 | 12.2 | 14.8 | 4.4 | 2.9 | 9.6 | 7.4 | 1.7 | 1.8
Eólica Los Cururos | 22.3 | 4.3 | 18.5 | 17.9 | 9.6 | 4.1 | 20.8 | 13.5 | 18.8 | 46 | 43.8 | 25.7
Eólica Malleco F1 | 0 | 0 | 0 | 0 | 0 | 0 | 0 | 0 | 0 | 36.5 | 13.3 | 11.1
Eólica Malleco F2 | 0 | 0 | 0 | 0 | 0 | 0 | 0 | 0 | 0 | 0 | 0 | 0
Eólica Alena | 0 | 0 | 0 | 0 | 0 | 0 | 0 | 0 | 0 | 25.7 | 5.9 | 6.2
Eólica Los Olmos | 0 | 0 | 0 | 0 | 0 | 0 | 0 | 0 | 0 | 0 | 0 | 0
Eólica Punta Palmeras | 8.1 | 0.4 | 2.2 | 9.3 | 12.9 | 8.8 | 4.5 | 12.7 | 8.8 | 12.6 | 16.7 | 6
Eólica Punta Sierra | 18.7 | 3.1 | 13.5 | 13.1 | 7 | 3 | 15.3 | 9.9 | 13.8 | 33.6 | 32 | 18.7
Eólica Raki | 1.9 | 1.3 | 0.2 | 2.8 | 2.9 | 4.8 | 0.2 | 0.9 | 2 | 3.7 | 0.2 | 0.5
Eólica Renaico | 19.2 | 34.4 | 4.4 | 42.6 | 46.9 | 53.3 | 19.3 | 6.7 | 32.6 | 23.8 | 8.6 | 7.3
Eólica San Juan | 48.8 | 36.3 | 38.6 | 17.8 | 16.7 | 14.1 | 96.1 | 83 | 57.8 | 24.1 | 51.6 | 99
Eólica San Pedro | 10.7 | 6.1 | 3.3 | 11.4 | 10.6 | 25.2 | 1 | 5.8 | 7.3 | 11.8 | 1.1 | 0.7
Eólica San Pedro 2 | 19.2 | 11 | 6 | 20.6 | 19.2 | 46.3 | 1.7 | 10.4 | 13.1 | 21.4 | 2 | 1.3
Eólica San Gabriel | 10.8 | 71.5 | 9.2 | 88.6 | 97.6 | 110.8 | 40.1 | 14 | 67.7 | 49.5 | 17.9 | 15.1
Eólica Sarco | 0 | 28.2 | 65.1 | 29.8 | 14.6 | 45.4 | 17.1 | 50.1 | 14.3 | 89.4 | 11.6 | 10.6
Eólica Tal Tal | 17.8 | 19.8 | 21.7 | 33.5 | 25.7 | 30.5 | 25 | 16.4 | 16.7 | 19.3 | 21.3 | 18.4
Eólica Ucuquer | 0.6 | 0.4 | 0.1 | 0.6 | 5.5 | 4.9 | 0.9 | 5.6 | 2.1 | 1.5 | 0.5 | 1
Eólica Ucuquer 2 | 0.4 | 0.4 | 0.1 | 0.5 | 3.3 | 2.3 | 0.4 | 3.4 | 0.9 | 1.1 | 0.3 | 0.6
Eólica El Arrebol | 0 | 1.9 | 1.6 | 1.8 | 1.9 | 2.2 | 2 | 1.3 | 1.6 | 2.7 | 2.3 | 3
Eólica Cabo Leones 2 | 0 | 0 | 0 | 0 | 0 | 0 | 24.2 | 48 | 56.9 | 48.3 | 48.6 | 45.7
Eólica El Nogal | 2 | 1.9 | 1.9 | 1.6 | 3.3 | 2.6 | 2.1 | 2.3 | 2.1 | 2.2 | 1.9 | 2.6
Eólica Cabo Leones 3 | 0 | 0 | 0 | 0 | 0 | 0 | 0 | 0 | 0 | 0 | 0 | 0
Eólica Tolten Sur | 0 | 0 | 0 | 0 | 0 | 24.2 | 19.1 | 21.2 | 19.3 | 20.5 | 17.1 | 24.3
Eólica La Estrella | 0 | 0 | 0 | 0 | 0 | 0 | 0 | 0 | 0 | 0 | 0 | 4.3
Eólica Calama | 0 | 0 | 0 | 0 | 0 | 0 | 0 | 0 | 31 | 33.9 | 32.1 | 36.8
Eólica Mesamavida | 0 | 0 | 0 | 0 | 0 | 0 | 0 | 0 | 0 | 6 | 6.3 | 4.7
Eólica Cerro Tigre | 0 | 0 | 0 | 0 | 0 | 0 | 0 | 0 | 0 | 16.8 | 42.7 | 37.9
Eólica Tchamma | 0 | 0 | 0 | 0 | 0 | 0 | 0 | 0 | 0 | 42.5 | 35.9 | 31.9
Eólica Negrete | 0 | 0 | 0 | 0 | 0 | 0 | 0 | 0 | 0 | 0 | 0 | 0
TOTAL GEN.BRUTA | 282.7 | 311.3 | 284.1 | 427.6 | 442.2 | 597.4 | 359.6 | 410.7 | 495.6 | 726.2 | 492.1 | 471.1
*** OTROS GENERADORES Y APORTES HIDRAULICOS * | .
Puclaro | 1 | 2.4 | 1.6 | 1.6 | 1.3 | 1.1 | 1.3 | 1.4 | 1.5 | 1.6 | 1.7 | 1.6
San Andrés | 21.9 | 24.3 | 6.1 | 2.5 | 3.2 | 3.7 | 4.4 | 3.3 | 4.8 | 15.8 | 29.8 | 29.8
El Paso | 12.5 | 25.5 | 10.1 | 6.9 | 7.2 | 6.2 | 5.4 | 5.5 | 8.4 | 41.6 | 44.6 | 44.6
Licán | 3.3 | 3.3 | 12.2 | 12.6 | 12.2 | 12.6 | 12.6 | 12.2 | 12.6 | 12.2 | 7.3 | 1.3
Los Hierros | 6.1 | 8 | 5.9 | 12.3 | 13.1 | 13.6 | 13.6 | 11.5 | 5 | 4.1 | 4.3 | 4.3
Los Hierros 2 | 1.4 | 1.9 | 1.4 | 2.9 | 3.1 | 3.2 | 3.2 | 2.7 | 1.2 | 1 | 1 | 1
Nalcas | 1.7 | 0.6 | 0.8 | 2.8 | 4 | 2.4 | 4.4 | 2.2 | 1.9 | 2.2 | 2.1 | 1.5
Callao | 0.3 | 0.3 | 0.3 | 0.8 | 1.1 | 0.7 | 1.3 | 0.7 | 0.6 | 0.7 | 0.6 | 0.5
Río Huasco | 0.7 | 1.2 | 0.9 | 0.7 | 0.6 | 0.6 | 0 | 0 | 0 | 0 | 0 | 0
Rucatayo | 15.7 | 25.6 | 21.1 | 33 | 32.7 | 35.4 | 40.9 | 38.8 | 40.9 | 34.2 | 29.1 | 26.5
Guayacán | 7.3 | 8.9 | 3.6 | 3.4 | 4.8 | 3.6 | 3.5 | 5.2 | 8.9 | 8.6 | 8.9 | 8.9
Picoiquén | 3.8 | 2.2 | 4 | 7.7 | 12.8 | 13.2 | 13.2 | 11.9 | 10.8 | 7.2 | 4.9 | 3.2
CARBOMET (Los Bajos y Auxiliar del Maipo) | 3.7 | 6.6 | 4.4 | 4.1 | 4.3 | 4.1 | 4.7 | 5.3 | 6.3 | 6.3 | 6.6 | 6.1
Los Morros | 0.6 | 1.6 | 0.9 | 0.9 | 1.1 | 0.9 | 1.2 | 0.9 | 1.2 | 1.8 | 1.9 | 1.9
Sauce Andes | 0.4 | 0.2 | 0.6 | 0.6 | 0.4 | 0.3 | 0.3 | 0.3 | 0.4 | 0.4 | 0.9 | 0.5
El Manzano | 1.9 | 2.9 | 2.7 | 3.5 | 3.5 | 3.7 | 3.7 | 3.5 | 3.7 | 3.5 | 3.7 | 3.2
Truful | 0.3 | 0.6 | 0.6 | 0.6 | 0.4 | 0.6 | 0.6 | 0.6 | 0.6 | 0.6 | 0.6 | 0.6
La Paloma | 0.6 | 1.1 | 0.8 | 0.4 | 0 | 0 | 0.4 | 0.7 | 0.8 | 0.9 | 0.7 | 0.6
El Tártaro | 0 | 0 | 0 | 0 | 0 | 0 | 0 | 0 | 0 | 0 | 0 | 0
Dongo | 0.4 | 1.5 | 4.3 | 4.4 | 4.3 | 4.4 | 4.4 | 4.3 | 4.4 | 1.3 | 1.5 | 2.9
El Diuto | 2.2 | 2.4 | 2.3 | 2.4 | 2.3 | 2.4 | 2.4 | 2.3 | 2.4 | 2.3 | 2.4 | 2.4
Doña Hilda | 0.1 | 0.1 | 0.1 | 0.1 | 0.1 | 0.1 | 0.2 | 0.2 | 0.1 | 0.2 | 0.1 | 0.1
Digua | 0 | 0 | 0 | 0 | 0 | 14.9 | 14.9 | 14.4 | 14.9 | 14.4 | 14.9 | 14.9
Mallarauco | 1.7 | 1 | 2.1 | 2.5 | 2.4 | 1.7 | 2.5 | 2.4 | 0 | 2.4 | 2.5 | 2.3
Muchi | 0 | 0.1 | 0.2 | 0.3 | 0.3 | 0.3 | 0.3 | 0.3 | 0.3 | 0.3 | 0.3 | 0.2
Donguil | 0 | 0 | 0 | 0 | 0 | 0.2 | 0.2 | 0.2 | 0.2 | 0.2 | 0.2 | 0.2
Río Trueno | 0.3 | 0.1 | 1.3 | 3.9 | 4 | 4.1 | 4.1 | 4 | 4.1 | 2.7 | 1.3 | 0.6
Pulelfu | 3.2 | 1.3 | 3.7 | 3.7 | 4.9 | 6.7 | 6.7 | 6.5 | 5.6 | 4.8 | 3.1 | 1.9
Allipén | 1.4 | 1.9 | 1.9 | 2 | 1.9 | 2 | 2 | 1.9 | 1.5 | 1.9 | 1.9 | 1.9
El Canelo | 1.3 | 1.9 | 2 | 2.4 | 4 | 4 | 4.1 | 2.6 | 2.1 | 2 | 2 | 1.9
Reca | 0.2 | 0.6 | 0.8 | 1.1 | 1.1 | 1.2 | 1.2 | 1.1 | 1 | 0.5 | 0.3 | 0.2
Purísima | 0 | 0 | 0 | 0.2 | 0.2 | 0.3 | 0.3 | 0.1 | 0.2 | 0.3 | 0.3 | 0
Los Corrales 1 | 0 | 0.1 | 0.4 | 0.4 | 0.6 | 0.6 | 0.6 | 0.6 | 0.6 | 0.6 | 0.3 | 0.2
Los Corrales 2 | 0.2 | 0 | 0.2 | 0.6 | 0.6 | 0.7 | 0.7 | 0.7 | 0.7 | 0.5 | 0.3 | 0
La Arena | 0.8 | 1.1 | 1.8 | 2.2 | 2 | 2.2 | 2.1 | 2.1 | 2.2 | 2 | 1.2 | 1.5
Río Bonito | 2.6 | 2.5 | 3 | 7.8 | 8.3 | 6.8 | 8.6 | 6.3 | 7 | 6.7 | 6.1 | 4
Roblería | 2.2 | 1.7 | 0.9 | 0 | 0 | 0 | 0 | 0.6 | 1.5 | 2.3 | 2.4 | 2.4
Ensenada | 0 | 0 | 0 | 0 | 0 | 0 | 0 | 0 | 0 | 0 | 0 | 0
Pehui | 0.1 | 0.3 | 0.8 | 0.8 | 0.8 | 0.8 | 0.8 | 0.8 | 0.8 | 0.8 | 0.8 | 0.4
Maisán | 0.1 | 0.3 | 0.4 | 0.3 | 0.4 | 0.4 | 0.4 | 0.3 | 0.2 | 0 | 0 | 0
Los Padres | 0.1 | 0.1 | 0.1 | 0.1 | 0.1 | 0.1 | 0.1 | 0.1 | 0.1 | 0.1 | 0.1 | 0.1
El Galpón | 0.1 | 0.9 | 0.9 | 0.9 | 0.9 | 0.9 | 0.9 | 0.9 | 0.9 | 0.9 | 0.9 | 0.9
Molinera Villarrica | 0 | 0.2 | 0.1 | 0.3 | 0.3 | 0.4 | 0.4 | 0.3 | 0.3 | 0.2 | 0.3 | 0.2
Quillaileo | 0.1 | 0.2 | 0.4 | 0.6 | 0.6 | 0.6 | 0.6 | 0.6 | 0.6 | 0.6 | 0.6 | 0.4
Pichilonco | 0.2 | 0.9 | 0.8 | 0.9 | 0.8 | 0.9 | 0.9 | 0.8 | 0.9 | 0.8 | 0.9 | 0.9
Contra | 0 | 0.2 | 0.2 | 0.2 | 0.2 | 0.2 | 0.2 | 0.2 | 0.2 | 0.2 | 0.2 | 0.2
Boquiamargo | 0 | 0.2 | 0.1 | 0.6 | 0.7 | 0.6 | 0.6 | 0.6 | 0.5 | 0.7 | 0.7 | 0.6
Los Colonos | 0 | 0 | 0 | 0 | 0 | 0 | 0 | 0 | 0 | 0 | 0 | 0
El Arrayán | 0 | 0 | 0.1 | 0.1 | 0.1 | 0.1 | 0.1 | 0.1 | 0.1 | 0.1 | 0.1 | 0
Collil | 0.6 | 2.9 | 4.1 | 5.2 | 5 | 5.2 | 5.2 | 4.2 | 4.6 | 3 | 2.3 | 1.9
María Elena | 0 | 0.1 | 0.2 | 0.2 | 0.2 | 0.2 | 0.2 | 0.2 | 0.2 | 0.2 | 0.2 | 0.1
Walterio | 1.1 | 0.6 | 2.1 | 2 | 2.1 | 2.2 | 2.2 | 2.1 | 2.1 | 1.8 | 1.9 | 0.9
Llauquereo | 0.4 | 0 | 0.3 | 1.2 | 1.1 | 1.2 | 1.2 | 1.1 | 0.9 | 0.6 | 0.9 | 0.7
Curileufú | 0 | 0.1 | 0.1 | 0.1 | 0.1 | 0.1 | 0.1 | 0.1 | 0.1 | 0.1 | 0.1 | 0.1
Las Flores | 0.4 | 0.2 | 0.3 | 0.4 | 0.5 | 0.4 | 0.4 | 0.5 | 0.4 | 0.5 | 0.4 | 0.4
Río Colorado | 1.7 | 5 | 1.4 | 8.7 | 11.5 | 8.6 | 8.3 | 7.6 | 6.9 | 11.5 | 11.9 | 8.6
Palacios | 0 | 0 | 0 | 0 | 0 | 0 | 0 | 0 | 0 | 0 | 0 | 2.2
Trupan | 0 | 0 | 0 | 0 | 0 | 0 | 0 | 0 | 0 | 0 | 0 | 14.9
Dosal | 0 | 0.1 | 0 | 0 | 0 | 0 | 0 | 0 | 0 | 0.2 | 0.2 | 0.2
Bureo | 0.3 | 0.2 | 0.3 | 0.9 | 1.6 | 1.5 | 1.6 | 1.4 | 1.2 | 1.5 | 1 | 0.5
Muñilque 1 | 0 | 0 | 0 | 0.2 | 0.4 | 0.4 | 0.4 | 0.4 | 0.3 | 0.4 | 0.3 | 0.1
Muñilque 2 | 0.3 | 0 | 0 | 0.2 | 0.4 | 0.4 | 0.4 | 0.4 | 0.3 | 0.4 | 0.3 | 0.1
Trailelfú | 0.2 | 0.8 | 1.1 | 1.9 | 1.8 | 1.9 | 1.3 | 0.3 | 0.6 | 0.6 | 1.1 | 0.2
El Mirador | 0.1 | 0.6 | 0.8 | 2.2 | 2.1 | 2.2 | 2.2 | 2.1 | 2.2 | 2.1 | 2.2 | 1.2
Río Mulchén | 0 | 0.3 | 0.4 | 1.2 | 2.1 | 2 | 2.2 | 1.9 | 1.6 | 2.1 | 1.5 | 0.6
El Canelo I | 0 | 0 | 0 | 0 | 0 | 0 | 0 | 0 | 0 | 0 | 0 | 0
Panguipulli | 0 | 0.2 | 0.2 | 0.2 | 0.2 | 0.2 | 0.2 | 0.2 | 0.2 | 0.2 | 0.2 | 0.2
El Agrio | 0.2 | 0.7 | 0.5 | 0.8 | 1.3 | 1.2 | 1.6 | 1.2 | 1 | 1.3 | 1.2 | 1.1
Cumpeo | 1.2 | 1.5 | 0.8 | 1.6 | 3.2 | 2.7 | 2.2 | 2.2 | 2.1 | 3.8 | 4 | 4
El Colorado | 0.3 | 0.6 | 1.2 | 1.5 | 1.4 | 1.5 | 1.5 | 0.4 | 0.8 | 1.1 | 0.3 | 0.5
Chanleufú | 0.1 | 0.8 | 1.8 | 2.5 | 2.4 | 2.5 | 2.5 | 2.4 | 2.5 | 2.4 | 2.4 | 1.4
Corrales Se | 0 | 0 | 0 | 0 | 0 | 0 | 0 | 0 | 0 | 0 | 0 | 0
Ancoa | 13.8 | 11.8 | 7.9 | 0 | 6.2 | 6.2 | 6 | 7.6 | 13.4 | 15 | 15.6 | 18.3
Tranquil | 0.3 | 0.6 | 1.1 | 2.2 | 2.1 | 2.2 | 2.2 | 2.1 | 2.2 | 2.1 | 1.2 | 0.5
La Montaña 1 | 0 | 0.3 | 0.1 | 1.1 | 2.1 | 2 | 1.3 | 1.1 | 0.9 | 1.3 | 1.5 | 0.6
Las Nieves | 0 | 3.5 | 3.3 | 3.5 | 3.3 | 3.5 | 3.5 | 3.3 | 3.5 | 3.3 | 3.5 | 3.5
Cumbres | 0 | 1.5 | 1.2 | 2.1 | 2.8 | 1.8 | 3.1 | 1.6 | 1.7 | 2.7 | 2.6 | 2.2
Convento Viejo | 0 | 3.8 | 3.7 | 11.9 | 6.1 | 11.9 | 11.9 | 3.7 | 7.5 | 7.3 | 7.5 | 7.5
Riñinahue | 0.3 | 0.6 | 0.6 | 0.6 | 0.6 | 0.6 | 0.6 | 0.6 | 0.6 | 0.6 | 0.6 | 0.6
Melo | 1.3 | 1.9 | 1.8 | 2.1 | 2 | 2.1 | 2.1 | 1.9 | 1.9 | 1.8 | 1.9 | 1.9
Caliboro | 0.7 | 0.9 | 0.9 | 0.9 | 0.9 | 0.9 | 0.9 | 0.9 | 0.9 | 0.9 | 0.9 | 0.9
Santa Isabel | 0.3 | 0.6 | 0.6 | 0.9 | 0.9 | 0.9 | 0.9 | 0.8 | 0.6 | 0.6 | 0.6 | 0.6
La Montaña 2 | 0 | 0.2 | 0 | 0.7 | 1.4 | 1.5 | 1.1 | 1 | 0.8 | 1.1 | 1.3 | 0.6
MSA 1 | 0 | 0.7 | 0.9 | 1.5 | 2.1 | 2.2 | 2.2 | 2.1 | 2.1 | 1.8 | 1.9 | 1.3
Palmar | 0 | 1.3 | 1.9 | 4.9 | 5.8 | 4.3 | 6 | 3.9 | 3.2 | 2.8 | 2 | 1.9
Correntoso | 0 | 1.5 | 2.3 | 5.7 | 5.8 | 5 | 6 | 4.6 | 4.3 | 3.8 | 2.8 | 2.2
El Pinar | 0 | 2.1 | 8.2 | 8.5 | 8.2 | 8.5 | 8.5 | 8.2 | 8.5 | 8.2 | 4.6 | 0.8
Piutel | 0 | 0.2 | 0.3 | 0.4 | 0.3 | 0.3 | 0.3 | 0.3 | 0.1 | 0.1 | 0.2 | 0.2
Dos Valles | 0 | 0 | 0 | 0 | 0 | 0 | 0 | 0 | 0 | 0 | 0 | 2.2
El Brinco | 0 | 0.1 | 0.1 | 0.1 | 0 | 0.1 | 0.1 | 0.1 | 0.1 | 0.1 | 0.1 | 0.1
Cipresillos | 0 | 4.7 | 2 | 2.1 | 3.5 | 2.8 | 3.3 | 3.2 | 3.7 | 5.4 | 5.4 | 5.4
Cosapilla | 0 | 0.4 | 0.4 | 0.4 | 0.4 | 0.4 | 0.4 | 0.4 | 0.4 | 0.4 | 0.4 | 0.4
Santa Elena | 0 | 0.2 | 0.3 | 1.5 | 1.8 | 1.9 | 1.9 | 1.5 | 1.3 | 0.9 | 0.7 | 0.4
Hidromocho | 0 | 0 | 0 | 0 | 10.8 | 11.2 | 11.2 | 10.8 | 11.2 | 10.8 | 11.2 | 11.2
Itata | 0.9 | 1.5 | 2 | 11.6 | 13.3 | 14.2 | 14.2 | 13.3 | 11.4 | 3.8 | 0.6 | 0
La Viña - Alto La Viña | 0.1 | 0.4 | 0.4 | 0.4 | 0.1 | 0.4 | 0.4 | 0.4 | 0.4 | 0.4 | 0.4 | 0.4
La Bifurcada | 0 | 0.1 | 0.1 | 0.1 | 0 | 0.1 | 0.1 | 0.1 | 0.1 | 0.1 | 0.1 | 0.1
La Confianza | 0 | 0 | 0 | 0 | 10.8 | 11.2 | 11.2 | 10.8 | 11.2 | 10.8 | 11.2 | 11.2
Aillin | 0 | 0 | 0 | 0 | 0 | 0 | 0 | 0 | 0 | 10.8 | 11.2 | 11.2
La Compañía II | 0 | 0 | 0 | 8.6 | 10.8 | 11.2 | 11.2 | 10.8 | 11.2 | 10.8 | 11.2 | 11.2
TOTAL GEN.BRUTA | 125.1 | 190.4 | 162.6 | 238.9 | 287.2 | 305.3 | 319.3 | 285.8 | 294.2 | 334 | 328 | 314.7
*** OTROS GENERADORES Y APORTES TÉRMICOS *
Cogeneradora Bio Bío | 7.5 | 14.6 | 14.1 | 14.6 | 14.1 | 14.6 | 14.6 | 14.1 | 14.6 | 8.9 | 11.8 | 14.6
Newen GNL | 0 | 0 | 0 | 0 | 0 | 0 | 0 | 0 | 0 | 0 | 0 | 0
Newen Diesel | 0 | 0 | 0 | 0 | 0 | 0 | 0 | 0 | 0 | 0 | 0 | 0
Los Guindos | 0 | 0 | 0 | 0 | 0 | 0 | 0 | 0 | 0 | 0 | 0 | 0
Cenizas | 0 | 0 | 0 | 0 | 0 | 0 | 0 | 0 | 0 | 0 | 0 | 0
Santa Marta | 10.8 | 11.5 | 11.1 | 11.5 | 11.1 | 11.5 | 11.5 | 11.1 | 11.5 | 11.1 | 11.5 | 11.5
Degan | 0 | 0 | 0 | 0 | 0 | 0 | 0 | 0 | 0 | 0 | 0 | 0
Degan 2 | 0 | 0 | 0 | 0 | 0 | 0 | 0 | 0 | 0 | 0 | 0 | 0
Lautaro 1 | 0 | 0 | 0 | 0 | 0 | 0 | 0 | 0 | 0 | 0 | 0 | 0
Lautaro 1 Bloque 1 | 15.3 | 14.9 | 14.4 | 14.5 | 6.9 | 0 | 6.8 | 5 | 3.7 | 0 | 0 | 5.7
Lautaro 1 Bloque 2 | 0 | 0 | 0 | 0 | 0 | 0 | 0 | 0 | 0 | 0 | 0 | 0
Lautaro 2 | 0 | 0 | 0 | 0 | 0 | 0 | 0 | 0 | 0 | 0 | 0 | 0
Lautaro 2 Bloque 1 | 10.5 | 11.1 | 10.8 | 11.1 | 6.8 | 2.6 | 9.8 | 8.9 | 9.4 | 0 | 0 | 9
Lautaro 2 Bloque 2 | 0 | 0 | 0 | 0 | 0 | 0 | 0 | 0 | 0 | 0 | 0 | 0
Masisa | 0.8 | 0 | 0 | 0 | 0 | 0 | 0 | 0 | 0 | 0 | 0 | 0
El Salvador | 0 | 0 | 0 | 0 | 0 | 0 | 0 | 0 | 0 | 0 | 0 | 0
Emelda U1 | 0 | 0 | 0 | 0 | 0 | 0 | 0 | 0 | 0 | 0 | 0 | 0
Emelda U2 | 0 | 0 | 0 | 0 | 0 | 0 | 0 | 0 | 0 | 0 | 0 | 0
Cementos Bio Bio FO6 | 0 | 0 | 0 | 0 | 0 | 0 | 0 | 0 | 0 | 0 | 0 | 0
Cementos Bio Bio Diesel | 0 | 0 | 0 | 0 | 0 | 0 | 0 | 0 | 0 | 0 | 0 | 0
Energía Bío Bío | 0 | 0 | 0 | 0 | 0 | 0 | 0 | 0 | 0 | 0 | 0 | 0
Andes FO6 | 0 | 0 | 0 | 0 | 0 | 0 | 0 | 0 | 0 | 0 | 0 | 0
Andes Diesel | 0 | 0 | 0 | 0 | 0 | 0 | 0 | 0 | 0 | 0 | 0 | 0
ENAP Aconcagua | 0 | 30.26 | 29.26 | 30.26 | 29.26 | 30.26 | 30.26 | 29.26 | 30.26 | 22.46 | 30.26 | 30.26
Energía Pacífico | 7.5948 | 7.2948 | 7.0948 | 7.2948 | 7.0948 | 7.2948 | 7.2948 | 7.0948 | 7.2948 | 2.9948 | 7.2948 | 7.2948
HBS | 0 | 0 | 0 | 0 | 0 | 0 | 0 | 0 | 0 | 0 | 0 | 0
Tomaval | 0 | 0 | 0 | 0 | 0 | 0 | 0 | 0 | 0 | 0 | 0 | 0
Trongol | 0 | 0 | 0 | 0 | 0 | 0 | 0 | 0 | 0 | 0 | 0 | 0
Estancilla | 0 | 0 | 0 | 0 | 0 | 0 | 0 | 0 | 0 | 0 | 0 | 0
Curicó | 0 | 0 | 0 | 0 | 0 | 0 | 0 | 0 | 0 | 0 | 0 | 0
El Molle | 0 | 0 | 0 | 0 | 0 | 0 | 0 | 0 | 0 | 0 | 0 | 0
Trebal Mapocho | 0 | 0 | 0 | 0 | 0 | 0 | 0 | 0 | 0 | 0 | 0 | 0
Ancali | 0 | 0 | 0 | 0 | 0 | 0 | 0 | 0 | 0 | 0 | 0 | 0
TAMM | 0 | 0 | 0 | 0 | 0 | 0 | 0 | 0 | 0 | 0 | 0 | 0
Coelemu | 0 | 0 | 0 | 0 | 0 | 0 | 0 | 0 | 0 | 0 | 0 | 0
Santa Irene | 0 | 0 | 0 | 0 | 0 | 0 | 0 | 0 | 0 | 0 | 0 | 0
Las Pampas | 0 | 0 | 0 | 0 | 0 | 0 | 0 | 0 | 0 | 0 | 0 | 0
Raso Power | 0 | 0 | 0 | 0 | 0 | 0 | 0 | 0 | 0 | 0 | 0 | 0
Prime Los Condores | 0 | 0 | 0 | 0 | 0 | 0 | 0 | 0 | 0 | 0 | 0 | 0
San Javier | 0 | 0 | 0 | 0 | 0 | 0 | 0 | 0 | 0 | 0 | 0 | 0
Combarbala | 0 | 0 | 0 | 0 | 0 | 0 | 0 | 0 | 0 | 0 | 0 | 0
Pajonales | 0 | 0 | 0 | 0 | 0 | 0 | 0 | 0 | 0 | 0 | 0 | 0
Teno Gas 50 GNL | 0 | 0 | 0 | 0 | 0 | 0 | 0 | 0 | 0 | 0 | 0 | 0
Teno Gas 50 GLP | 0 | 0 | 0 | 0 | 0 | 0 | 0 | 0 | 0 | 0 | 0 | 0
Biocruz | 0 | 0 | 0 | 0 | 0 | 0 | 0 | 0 | 0 | 0 | 0 | 0
Mapa | 0 | 0 | 0 | 0 | 0 | 0 | 0 | 0 | 0 | 0 | 0 | 123.5
TOTAL GEN.BRUTA | 52.4948 | 89.6548 | 86.7548 | 89.2548 | 75.2548 | 66.2548 | 80.2548 | 75.4548 | 76.7548 | 45.4548 | 60.8548 | 201.8548
*** OTROS GENERADORES Y APORTES SOLARES *
Solar Pozo Almonte | 2.1 | 2.1 | 1.8 | 1.6 | 1.3 | 1.5 | 1.8 | 2.2 | 2.5 | 2.5 | 2.6 | 2.4
Solar Pozo Almonte 2 | 1.8 | 1.8 | 1.5 | 1.3 | 1.1 | 1.2 | 1.5 | 1.8 | 2.1 | 2.1 | 2.2 | 2.1
Solar Pozo Almonte 3 | 3.9 | 3.8 | 3.2 | 2.8 | 2.4 | 2.6 | 3.2 | 3.8 | 4.4 | 4.5 | 4.7 | 4.4
Solar La Huayca | 5.6 | 6 | 5 | 4.3 | 3.8 | 4.1 | 4.9 | 6 | 6.9 | 7 | 7.3 | 6.9
Solar Jama 1 | 7.8 | 7.2 | 6 | 5.2 | 4.5 | 4.9 | 5.9 | 7.2 | 8.3 | 8.4 | 8.7 | 8.2
Solar Jama 2 | 5.5 | 5 | 4.2 | 3.6 | 3.1 | 3.5 | 4.1 | 5 | 5.8 | 5.9 | 6.1 | 5.8
Solar María Elena | 16.7 | 16.2 | 13.5 | 11.7 | 10.2 | 11.1 | 13.3 | 16.1 | 18.6 | 18.9 | 19.7 | 18.6
Solar Puerto Seco | 2.3 | 2.2 | 1.8 | 1.6 | 1.3 | 1.5 | 1.8 | 2.1 | 2.5 | 2.5 | 2.6 | 2.5
Solar Bolero 1 | 35.6 | 35.1 | 29.2 | 25.3 | 21.9 | 24.1 | 28.9 | 34.9 | 40.4 | 41 | 42.7 | 40.2
Solar Uribe Solar | 13.3 | 12.6 | 10.5 | 9.1 | 7.9 | 8.7 | 10.4 | 12.6 | 14.5 | 14.7 | 15.3 | 14.5
Solar Pampa Solar Norte | 18 | 16.6 | 15.3 | 13 | 11.3 | 12.6 | 14.9 | 18.9 | 22 | 21.7 | 22.9 | 19
Solar Conejo | 27.1 | 24.8 | 22.9 | 19.5 | 16.9 | 18.9 | 22.3 | 28.2 | 33 | 32.5 | 34.3 | 28.5
Solar Javiera | 13.7 | 14.8 | 12.3 | 11.7 | 10.7 | 11.7 | 13.1 | 16 | 18.4 | 15.4 | 12.3 | 13.6
Solar Chañares | 7.4 | 6.6 | 6.4 | 5.4 | 5.2 | 5.9 | 6.1 | 7.5 | 8.9 | 7.7 | 6.1 | 6.9
Solar Salvador | 18.3 | 17.3 | 14.1 | 12.2 | 11.3 | 12.4 | 14 | 16.8 | 18 | 16.8 | 16.6 | 19.2
Solar Pilar Los Amarillos | 0 | 0.7 | 0.7 | 0.6 | 0.5 | 0.5 | 0.6 | 0.8 | 0.9 | 0.9 | 1 | 0.9
Solar Diego de Almagro | 7.7 | 7.7 | 7 | 6 | 5.2 | 5.9 | 6.9 | 8.7 | 10.2 | 10 | 10.3 | 8.8
Solar Carrera Pinto | 24 | 23.3 | 21.5 | 18.3 | 15.8 | 17.7 | 20.9 | 26.5 | 31 | 30.5 | 32.2 | 26.7
Solar Luz del Norte | 32.1 | 11.7 | 12.2 | 13.7 | 12.8 | 19.6 | 25.6 | 32.9 | 36.4 | 29.6 | 38.2 | 33
Solar Llano de Llampos | 25.7 | 24.3 | 19.9 | 17.8 | 16.3 | 17.7 | 20.8 | 23.4 | 26.9 | 28.3 | 30.2 | 28.6
Solar San Andrés | 11.2 | 11.2 | 9.4 | 8.6 | 7.7 | 8.4 | 9.9 | 11.1 | 12.4 | 12.5 | 13.8 | 12.4
Solar Piloto Cardones | 0.1 | 0.1 | 0.1 | 0.1 | 0.1 | 0.1 | 0.1 | 0.1 | 0.2 | 0.2 | 0.1 | 0.1
Solar Esperanza | 0.6 | 0.6 | 0.5 | 0.5 | 0.5 | 0.5 | 0.5 | 0.5 | 0.6 | 0.5 | 0.5 | 0.6
Solar Esperanza 2 | 0.6 | 2.2 | 1.5 | 1.1 | 0.9 | 1 | 1.2 | 1.5 | 1.8 | 1.9 | 2 | 2.4
Solar Las Terrazas | 0.7 | 0.7 | 0.6 | 0.5 | 0.5 | 0.5 | 0.5 | 0.3 | 0.6 | 0.7 | 0.7 | 0.7
Solar Los Loros | 11.6 | 12 | 8.1 | 6.3 | 4.9 | 5.8 | 6.6 | 8.1 | 10 | 10.3 | 11.3 | 13.8
Solar Santa Cecilia | 0.7 | 0.7 | 0.7 | 0.5 | 0.5 | 0.5 | 0.6 | 0.8 | 0.9 | 0.9 | 1 | 0.8
Solar El Romero | 46.4 | 46.9 | 43.3 | 36.7 | 31.8 | 35.7 | 42.1 | 53.3 | 62.3 | 61.4 | 64.8 | 53.8
Solar El Pelícano | 26.8 | 25.1 | 23.2 | 19.7 | 17.1 | 19.1 | 22.6 | 28.5 | 33.4 | 32.9 | 34.7 | 28.8
Solar La Silla | 0.4 | 0.4 | 0.3 | 0.3 | 0.3 | 0.3 | 0.3 | 0.4 | 0.5 | 0.5 | 0.5 | 0.4
Solar Sol del Norte | 0.7 | 0.7 | 0.5 | 0.4 | 0.3 | 0.4 | 0.4 | 0.5 | 0.6 | 0.6 | 0.7 | 0.8
Solar Luna del Norte | 0.7 | 0.7 | 0.5 | 0.4 | 0.3 | 0.4 | 0.4 | 0.5 | 0.6 | 0.6 | 0.7 | 0.8
Solar Tambo Real | 0.7 | 0.7 | 0.5 | 0.4 | 0.3 | 0.3 | 0.4 | 0.5 | 0.6 | 0.6 | 0.7 | 0.8
Solar Lagunilla | 0.7 | 0.7 | 0.5 | 0.4 | 0.3 | 0.3 | 0.4 | 0.5 | 0.6 | 0.6 | 0.7 | 0.8
Solar SDGx01 | 0.3 | 0.3 | 0.2 | 0.2 | 0.1 | 0.2 | 0.2 | 0.2 | 0.3 | 0.3 | 0.3 | 0.3
Solar La Chapeana | 0.7 | 0.7 | 0.5 | 0.4 | 0.3 | 0.3 | 0.4 | 0.5 | 0.6 | 0.6 | 0.6 | 0.8
Solar Alturas de Ovalle | 1.4 | 1.4 | 1.3 | 1.1 | 1 | 1.1 | 1.3 | 1.6 | 1.9 | 1.9 | 2 | 1.6
Solar Las Mollacas | 0.6 | 0.7 | 0.4 | 0.4 | 0.3 | 0.4 | 0.4 | 0.4 | 0.6 | 0.6 | 0.7 | 0.7
Solar El Divisadero | 0.8 | 0.7 | 0.7 | 0.6 | 0.5 | 0.5 | 0.6 | 0.8 | 1 | 0.9 | 1 | 0.8
Solar Loma Los Colorados | 0.3 | 0.3 | 0.2 | 0.1 | 0.1 | 0.1 | 0.2 | 0.2 | 0.2 | 0.2 | 0.2 | 0.3
Solar Lomas Coloradas | 0.5 | 0.5 | 0.3 | 0.2 | 0.2 | 0.2 | 0.3 | 0.3 | 0.4 | 0.4 | 0.5 | 0.6
Solar Casas Blancas | 0.5 | 0.5 | 0.3 | 0.2 | 0.2 | 0.2 | 0.3 | 0.3 | 0.4 | 0.4 | 0.4 | 0.5
Solar Bellavista | 0.7 | 0.7 | 0.5 | 0.4 | 0.3 | 0.4 | 0.4 | 0.5 | 0.6 | 0.6 | 0.7 | 0.8
Solar Chuchini | 0.7 | 0.7 | 0.5 | 0.4 | 0.3 | 0.3 | 0.4 | 0.5 | 0.6 | 0.6 | 0.7 | 0.8
Solar Santa Julia | 0.7 | 0.7 | 0.5 | 0.4 | 0.3 | 0.3 | 0.4 | 0.5 | 0.6 | 0.6 | 0.7 | 0.8
Solar Nilhue | 0.2 | 0.3 | 0.3 | 0.2 | 0.2 | 0.2 | 0.2 | 0.3 | 0.3 | 0.3 | 0.4 | 0.3
Solar Hormiga | 0.6 | 0.6 | 0.4 | 0.3 | 0.3 | 0.3 | 0.4 | 0.4 | 0.5 | 0.5 | 0.6 | 0.7
Solar El Boco | 0.7 | 0.7 | 0.7 | 0.6 | 0.5 | 0.6 | 0.6 | 0.8 | 1 | 0.9 | 1 | 0.8
Solar Til Til | 0.6 | 0.7 | 0.5 | 0.4 | 0.3 | 0.4 | 0.4 | 0.5 | 0.6 | 0.6 | 0.7 | 0.8
Solar Santiago Solar | 23.9 | 21.7 | 14.7 | 11.4 | 8.9 | 10.4 | 12 | 14.7 | 18.1 | 18.7 | 20.5 | 25
Solar Quilapilún | 26.9 | 26.6 | 18 | 14 | 10.9 | 12.8 | 14.7 | 18.1 | 22.1 | 22.9 | 25.1 | 30.6
Solar Techos de Altamira | 0 | 0 | 0 | 0 | 0 | 0 | 0 | 0 | 0 | 0 | 0 | 0
Solar San Pedro | 0.7 | 0.7 | 0.5 | 0.4 | 0.3 | 0.4 | 0.4 | 0.5 | 0.6 | 0.6 | 0.7 | 0.9
Solar Las Turcas | 0.8 | 0.7 | 0.7 | 0.6 | 0.5 | 0.5 | 0.6 | 0.8 | 0.9 | 0.9 | 1 | 0.8
Solar Marchigue 2 | 2.3 | 2.2 | 1.5 | 1.1 | 0.9 | 1 | 1.2 | 1.5 | 1.8 | 1.9 | 2 | 2.4
Solar Huatacondo | 24.5 | 23.4 | 19.5 | 16.9 | 14.7 | 16.1 | 19.3 | 23.3 | 27 | 27.4 | 28.5 | 26.9
Solar Hornitos | 0.1 | 0.1 | 0.1 | 0 | 0 | 0 | 0 | 0.1 | 0.1 | 0.1 | 0.1 | 0.1
Solar Cordillerilla | 0.3 | 0.4 | 0.2 | 0.2 | 0.2 | 0.2 | 0.2 | 0.2 | 0.3 | 0.3 | 0.3 | 0.4
Solar Las Araucarias | 0 | 0 | 0 | 0 | 0 | 0 | 0 | 0 | 0 | 0 | 0 | 0
Solar Altos del Paico | 0.4 | 0.5 | 0.3 | 0.3 | 0.2 | 0.2 | 0.3 | 0.3 | 0.4 | 0.4 | 0.5 | 0.6
Solar Doña Carmen | 8 | 8.3 | 7.6 | 6.5 | 5.6 | 6.3 | 7.4 | 9.4 | 11 | 10.8 | 11.2 | 9.5
Solar Villa Alegre | 0 | 2.2 | 1.5 | 1.1 | 0.9 | 1 | 1.2 | 1.5 | 1.8 | 1.9 | 2 | 2.4
Solar Santa Fe | 0 | 2.2 | 1.5 | 1.1 | 0.9 | 1 | 1.2 | 1.5 | 1.8 | 1.9 | 2 | 2.4
Solar Chucao | 0 | 0.7 | 0.4 | 0.4 | 0.3 | 0.3 | 0.4 | 0.4 | 0.6 | 0.5 | 0.6 | 0.7
Solar San Juan 1 | 0 | 2.1 | 1.8 | 1.6 | 1.3 | 1.5 | 1.8 | 2.1 | 2.5 | 2.5 | 2.6 | 2.4
Solar Los Paltos | 0.6 | 0.6 | 0.4 | 0.3 | 0.3 | 0.3 | 0.3 | 0.4 | 0.5 | 0.5 | 0.6 | 0.7
Solar Maria Pinto | 0 | 0.7 | 0.7 | 0.6 | 0.5 | 0.5 | 0.6 | 0.8 | 0.9 | 0.9 | 1 | 0.8
Solar Roble Solar | 0 | 0 | 0.5 | 0.4 | 0.3 | 0.4 | 0.4 | 0.5 | 0.6 | 0.6 | 0.7 | 0.9
Solar Jahuel | 0 | 0 | 1 | 0.8 | 0.6 | 0.7 | 0.8 | 1 | 1.2 | 1.2 | 1.4 | 1.7
Solar Catemu | 0 | 0 | 0 | 0 | 0.3 | 0.3 | 0.4 | 0.5 | 0.6 | 0.6 | 0.7 | 0.7
Solar Capricornio | 0 | 0 | 0 | 0 | 0 | 0 | 0 | 20.5 | 22.7 | 18.5 | 23.8 | 20.6
Solar Azabache | 0 | 0 | 0 | 0 | 0 | 0 | 0 | 0 | 0 | 0 | 17.4 | 16.4
Solar Malgarida 1 | 0 | 0 | 0 | 0 | 0 | 0 | 0 | 0 | 0 | 0 | 0 | 0
Solar Malgarida 2 | 0 | 0 | 0 | 0 | 0 | 0 | 0 | 0 | 0 | 0 | 0 | 0
Solar Antay | 2.4 | 2.4 | 1.6 | 1.2 | 1 | 1.1 | 1.3 | 1.6 | 2 | 2 | 2.2 | 2.7
Solar CINTAC | 0 | 0.7 | 0.5 | 0.4 | 0.3 | 0.3 | 0.4 | 0.4 | 0.6 | 0.6 | 0.6 | 0.7
Solar Cabilsol | 0.7 | 0.7 | 0.7 | 0.6 | 0.5 | 0.6 | 0.7 | 0.8 | 0.9 | 0.9 | 1 | 0.8
Solar Panquehue 2 | 1.4 | 1.4 | 1.3 | 1.1 | 1 | 1.1 | 1.3 | 1.6 | 1.9 | 1.9 | 2 | 1.6
Solar Valle de la Luna 2 | 0.7 | 0.7 | 0.6 | 0.5 | 0.5 | 0.5 | 0.6 | 0.8 | 0.9 | 0.9 | 1 | 0.8
Solar Don Eugenio | 0.7 | 0.7 | 0.6 | 0.6 | 0.5 | 0.5 | 0.6 | 0.8 | 0.9 | 0.9 | 1 | 0.8
Solar La Quinta | 0.7 | 0.7 | 0.6 | 0.6 | 0.5 | 0.5 | 0.6 | 0.8 | 0.9 | 0.9 | 0.9 | 0.8
Solar San Francisco | 0.8 | 0.7 | 0.7 | 0.6 | 0.5 | 0.5 | 0.7 | 0.8 | 1 | 0.9 | 1 | 0.8
Solar El Queltehue | 0.8 | 0.7 | 0.7 | 0.6 | 0.5 | 0.5 | 0.7 | 0.8 | 1 | 0.9 | 1 | 0.8
Solar El Roble | 1.9 | 2.1 | 2 | 1.7 | 1.4 | 1.6 | 1.9 | 2.4 | 2.8 | 2.8 | 2.9 | 2.4
Solar Homero | 0.8 | 0.7 | 0.5 | 0.4 | 0.3 | 0.4 | 0.4 | 0.5 | 0.6 | 0.6 | 0.7 | 0.8
Solar El Pilpén | 0.8 | 0.7 | 0.7 | 0.6 | 0.5 | 0.5 | 0.6 | 0.8 | 0.9 | 0.9 | 1 | 0.8
Solar Chimbarongo | 0.7 | 0.7 | 0.5 | 0.4 | 0.3 | 0.4 | 0.4 | 0.5 | 0.6 | 0.6 | 0.7 | 0.8
Solar Francisco | 0.8 | 0.7 | 0.5 | 0.4 | 0.3 | 0.4 | 0.4 | 0.5 | 0.6 | 0.6 | 0.7 | 0.8
Solar La Frontera | 1.1 | 1.2 | 0.8 | 0.6 | 0.5 | 0.6 | 0.6 | 0.8 | 0.9 | 1 | 1.1 | 1.3
Solar El Cernícalo 1 | 0.4 | 0.4 | 0.3 | 0.2 | 0.1 | 0.2 | 0.2 | 0.2 | 0.3 | 0.3 | 0.4 | 0.4
Solar El Cernícalo 2 | 0.4 | 0.4 | 0.3 | 0.2 | 0.1 | 0.2 | 0.2 | 0.2 | 0.3 | 0.3 | 0.4 | 0.4
Solar Los Gorriones | 0.8 | 0.7 | 0.5 | 0.4 | 0.3 | 0.4 | 0.4 | 0.5 | 0.6 | 0.6 | 0.7 | 0.8
Solar La Fortuna 1 | 0.7 | 0.7 | 0.7 | 0.6 | 0.5 | 0.5 | 0.7 | 0.8 | 1 | 0.9 | 1 | 0.8
Solar Chancón | 0.7 | 0.7 | 0.7 | 0.6 | 0.5 | 0.6 | 0.7 | 0.8 | 1 | 1 | 1 | 0.8
Solar Luna | 0.6 | 0.6 | 0.6 | 0.5 | 0.4 | 0.5 | 0.6 | 0.7 | 0.9 | 0.8 | 0.9 | 0.7
Solar Ovejería | 2.2 | 2.2 | 1.5 | 1.1 | 0.9 | 1.1 | 1.2 | 1.5 | 1.9 | 1.9 | 2.1 | 2.5
Solar Santuario | 0.8 | 0.7 | 0.7 | 0.6 | 0.5 | 0.5 | 0.7 | 0.8 | 1 | 0.9 | 1 | 0.8
Solar La Manga 1 | 0.7 | 0.7 | 0.6 | 0.6 | 0.5 | 0.5 | 0.6 | 0.8 | 0.9 | 0.9 | 1 | 0.8
Solar El Pitio | 0.7 | 0.7 | 0.5 | 0.4 | 0.3 | 0.4 | 0.4 | 0.5 | 0.6 | 0.6 | 0.7 | 0.8
Solar Portezuelo | 0.7 | 0.7 | 0.5 | 0.4 | 0.3 | 0.4 | 0.4 | 0.5 | 0.6 | 0.6 | 0.7 | 0.8
Solar Peralillo | 0.8 | 0.7 | 0.5 | 0.4 | 0.3 | 0.4 | 0.4 | 0.5 | 0.6 | 0.6 | 0.7 | 0.8
Solar Los Puquios | 0.6 | 0.6 | 0.5 | 0.4 | 0.4 | 0.4 | 0.5 | 0.6 | 0.7 | 0.7 | 0.7 | 0.7
Solar Pica 1 | 0.1 | 0.2 | 0.1 | 0.1 | 0.1 | 0.1 | 0.2 | 0.2 | 0.2 | 0.2 | 0.2 | 0.2
Solar Calama | 2.4 | 2.1 | 1.8 | 1.6 | 1.3 | 1.5 | 1.8 | 2.1 | 2.5 | 2.5 | 2.6 | 2.4
Solar Mostazal | 2.2 | 2.1 | 1.5 | 1.1 | 0.9 | 1 | 1.2 | 1.5 | 1.8 | 1.8 | 2.1 | 2.5
Solar Amparo del Sol | 0.7 | 0.7 | 0.5 | 0.4 | 0.3 | 0.4 | 0.4 | 0.5 | 0.6 | 0.6 | 0.7 | 0.8
Solar La Acacia | 2.2 | 2.1 | 1.4 | 1.1 | 0.9 | 1 | 1.2 | 1.4 | 1.7 | 1.8 | 2 | 2.4
Solar Catán | 0.7 | 0.7 | 0.5 | 0.4 | 0.3 | 0.4 | 0.4 | 0.5 | 0.6 | 0.6 | 0.7 | 0.9
Solar Los Patos | 0.7 | 0.7 | 0.5 | 0.4 | 0.3 | 0.4 | 0.4 | 0.5 | 0.6 | 0.6 | 0.7 | 0.8
Solar Los Libertadores | 2 | 1.9 | 1.3 | 1 | 0.8 | 0.9 | 1.1 | 1.3 | 1.6 | 1.6 | 1.8 | 2.2
Solar Luders | 0.7 | 0.6 | 0.4 | 0.4 | 0.3 | 0.3 | 0.4 | 0.4 | 0.6 | 0.6 | 0.6 | 0.7
Solar Marín | 0.8 | 0.7 | 0.5 | 0.4 | 0.3 | 0.4 | 0.4 | 0.5 | 0.6 | 0.6 | 0.7 | 0.8
Solar Ocoa | 0.7 | 0.7 | 0.5 | 0.4 | 0.3 | 0.4 | 0.4 | 0.5 | 0.6 | 0.6 | 0.7 | 0.8
Solar Las Palomas | 0.7 | 0.7 | 0.5 | 0.4 | 0.3 | 0.4 | 0.4 | 0.5 | 0.6 | 0.6 | 0.7 | 0.8
Solar Talhuen | 0.7 | 0.7 | 0.7 | 0.6 | 0.5 | 0.6 | 0.6 | 0.8 | 0.9 | 0.9 | 1 | 0.8
Solar Villa Prat | 0.8 | 0.7 | 0.5 | 0.4 | 0.3 | 0.4 | 0.4 | 0.5 | 0.6 | 0.6 | 0.7 | 0.8
Solar Malaquita | 2.3 | 2.2 | 2 | 1.7 | 1.5 | 1.6 | 1.9 | 2.5 | 2.8 | 2.8 | 3 | 2.5
Solar Cachiyuyo | 2.3 | 2.2 | 2 | 1.7 | 1.5 | 1.6 | 1.9 | 2.5 | 2.8 | 2.8 | 3 | 2.5
Solar Valle Solar Este | 2.2 | 2.2 | 2 | 1.7 | 1.5 | 1.6 | 1.9 | 2.5 | 2.8 | 2.8 | 3 | 2.5
Solar Valle Solar Oeste | 2.2 | 2.2 | 2 | 1.7 | 1.5 | 1.6 | 1.9 | 2.5 | 2.8 | 2.8 | 3 | 2.5
Solar Sauce | 0.8 | 0.7 | 0.5 | 0.4 | 0.3 | 0.4 | 0.4 | 0.5 | 0.6 | 0.6 | 0.7 | 0.8
Solar Queule | 1.7 | 1.7 | 1.1 | 0.9 | 0.7 | 0.8 | 0.9 | 1.1 | 1.4 | 1.4 | 1.6 | 1.9
Solar Das | 0.6 | 0.7 | 0.7 | 0.6 | 0.5 | 0.5 | 0.6 | 0.8 | 1 | 0.9 | 1 | 0.8
Solar Cabildo | 0 | 0.7 | 0.5 | 0.4 | 0.3 | 0.4 | 0.4 | 0.5 | 0.6 | 0.6 | 0.7 | 0.8
Solar Chincol | 0.8 | 0.7 | 0.5 | 0.4 | 0.3 | 0.4 | 0.4 | 0.5 | 0.6 | 0.6 | 0.7 | 0.8
Solar Picurio | 0.7 | 0.7 | 0.5 | 0.4 | 0.3 | 0.4 | 0.4 | 0.5 | 0.6 | 0.6 | 0.7 | 0.8
Solar Alicahue | 0.7 | 0.7 | 0.5 | 0.4 | 0.3 | 0.4 | 0.4 | 0.5 | 0.6 | 0.6 | 0.7 | 0.8
Solar Olivillo | 2.2 | 2.1 | 1.5 | 1.1 | 0.9 | 1 | 1.2 | 1.5 | 1.8 | 1.9 | 2 | 2.4
Solar Rodeo | 0.7 | 0.7 | 0.5 | 0.4 | 0.3 | 0.4 | 0.4 | 0.5 | 0.6 | 0.6 | 0.7 | 0.8
Solar El Piquero | 0.8 | 0.8 | 0.7 | 0.5 | 0.4 | 0.5 | 0.6 | 0.8 | 0.9 | 1 | 1 | 1
Solar Ariztía | 0.8 | 0.9 | 0.7 | 0.6 | 0.5 | 0.5 | 0.7 | 0.9 | 0.9 | 1 | 1 | 1
Solar Econ | 1.9 | 1.9 | 1.6 | 1.2 | 1.1 | 1.1 | 1.6 | 1.8 | 2.2 | 2.3 | 2.4 | 2.4
Solar Alto Solar | 0.9 | 1 | 0.8 | 0.6 | 0.5 | 0.5 | 0.7 | 0.9 | 1 | 1.1 | 1.1 | 1.1
Solar UTFSM Vitacura | 0 | 0 | 0 | 0 | 0 | 0 | 0 | 0 | 0 | 0 | 0 | 0
Solar UTFSM San Joaquín | 0 | 0 | 0 | 0 | 0 | 0 | 0 | 0 | 0 | 0 | 0 | 0
Solar UTFSM Viña del Mar | 0 | 0 | 0 | 0 | 0 | 0 | 0 | 0 | 0 | 0 | 0 | 0
Solar UTFSM Valparaíso Valdés | 0 | 0 | 0 | 0 | 0 | 0 | 0 | 0 | 0 | 0 | 0 | 0
Solar UTFSM Valparaíso | 0 | 0 | 0 | 0 | 0 | 0 | 0 | 0 | 0 | 0 | 0 | 0
Solar Vituco 2B | 0.7 | 1 | 0.8 | 0.6 | 0.5 | 0.6 | 0.7 | 0.9 | 1 | 1 | 1.1 | 1.1
Solar Población | 0.9 | 1 | 0.8 | 0.6 | 0.5 | 0.5 | 0.7 | 0.9 | 1 | 1.1 | 1.1 | 1.1
Solar Calle Larga | 0.9 | 1 | 0.8 | 0.6 | 0.5 | 0.6 | 0.7 | 0.9 | 1 | 1 | 1.1 | 1.1
Solar Cuz Cuz | 0.7 | 0.7 | 0.5 | 0.4 | 0.3 | 0.3 | 0.4 | 0.5 | 0.6 | 0.6 | 0.7 | 0.8
Solar Laurel | 1.7 | 2.1 | 1.7 | 1.5 | 1.3 | 1.4 | 1.8 | 2 | 2.3 | 2.3 | 2 | 2.1
Solar Fotovolt Solar I | 0.3 | 0.4 | 0.3 | 0.3 | 0.2 | 0.2 | 0.3 | 0.4 | 0.4 | 0.4 | 0.4 | 0.4
Solar Punta Baja Solar I | 0.4 | 0.4 | 0.3 | 0.3 | 0.2 | 0.2 | 0.3 | 0.4 | 0.5 | 0.4 | 0.5 | 0.5
Solar Crucero | 0.6 | 0.5 | 0.5 | 0.3 | 0.3 | 0.3 | 0.4 | 0.5 | 0.6 | 0.6 | 0.7 | 0.7
Solar Ranguil | 0.4 | 0.5 | 0.5 | 0.3 | 0.3 | 0.3 | 0.4 | 0.5 | 0.6 | 0.6 | 0.7 | 0.7
Solar Pirque | 0.8 | 0.8 | 0.6 | 0.5 | 0.4 | 0.4 | 0.6 | 0.7 | 0.9 | 0.9 | 0.9 | 0.9
Solar Santa Clara | 0.2 | 0.6 | 0.5 | 0.4 | 0.3 | 0.3 | 0.5 | 0.5 | 0.6 | 0.7 | 0.7 | 0.7
Solar Lipangue | 0.7 | 0.8 | 0.7 | 0.5 | 0.4 | 0.5 | 0.7 | 0.8 | 0.9 | 1 | 1 | 1
Solar Cruz Solar I | 0.8 | 0.8 | 0.7 | 0.5 | 0.5 | 0.5 | 0.7 | 0.8 | 0.9 | 1 | 1 | 1
Solar Altos de Til Til | 0.7 | 0.8 | 0.7 | 0.5 | 0.5 | 0.5 | 0.7 | 0.8 | 0.9 | 1 | 1 | 1
Solar Canesa | 0.8 | 0.8 | 0.7 | 0.5 | 0.5 | 0.5 | 0.7 | 0.8 | 0.9 | 1 | 1 | 1
Solar Santa Adriana | 0.7 | 0.8 | 0.7 | 0.5 | 0.5 | 0.5 | 0.7 | 0.8 | 0.9 | 1 | 1 | 1
Solar Santa Rosa | 2.1 | 2 | 1.6 | 1.2 | 1.1 | 1.1 | 1.5 | 1.9 | 2.2 | 2.3 | 2.3 | 2.4
Solar La Lajuela | 1.1 | 0.8 | 0.7 | 0.5 | 0.5 | 0.5 | 0.7 | 0.8 | 0.9 | 1 | 1 | 1
Solar Los Perales 1 | 0 | 0.6 | 0.5 | 0.4 | 0.3 | 0.4 | 0.5 | 0.6 | 0.7 | 0.7 | 0.7 | 0.7
Solar Illapel | 0.7 | 0.8 | 0.7 | 0.5 | 0.5 | 0.5 | 0.7 | 0.8 | 0.9 | 1 | 1 | 1
Solar Casuto | 0.8 | 0.8 | 0.7 | 0.5 | 0.5 | 0.5 | 0.7 | 0.8 | 0.9 | 1 | 1 | 1
Solar Los Perales 2 | 0 | 0 | 0 | 0 | 0 | 0 | 0 | 0 | 0.1 | 0.1 | 0.1 | 0.1
Solar Santa Isabel Etapa I Fase I | 0 | 0 | 0 | 0 | 0 | 0 | 0 | 0 | 0 | 22.3 | 21.5 | 21.9
Solar Santa Laura | 0.7 | 0.7 | 0.6 | 0.6 | 0.5 | 0.5 | 0.6 | 0.8 | 1 | 0.9 | 1 | 0.8
Solar La Blanquina 1 | 2.2 | 2.2 | 1.5 | 1.1 | 0.9 | 1 | 1.2 | 1.5 | 1.8 | 1.9 | 2 | 2.4
Solar Las Perdices | 0.7 | 0.7 | 0.5 | 0.4 | 0.3 | 0.4 | 0.4 | 0.5 | 0.6 | 0.6 | 0.7 | 0.8
Solar Las Codornices | 0.6 | 0.5 | 0.3 | 0.3 | 0.2 | 0.2 | 0.3 | 0.4 | 0.4 | 0.5 | 0.5 | 0.6
Solar Chalinga | 0.7 | 0.7 | 0.5 | 0.4 | 0.3 | 0.4 | 0.4 | 0.5 | 0.6 | 0.6 | 0.7 | 0.8
Solar Norte Chico 1 | 0.5 | 0.5 | 0.3 | 0.2 | 0.2 | 0.2 | 0.3 | 0.3 | 0.4 | 0.4 | 0.5 | 0.5
Solar Doñihue | 1.9 | 1.8 | 1.2 | 0.9 | 0.7 | 0.9 | 1 | 1.2 | 1.5 | 1.5 | 1.7 | 2.1
Solar Pama | 0.5 | 0.5 | 0.5 | 0.4 | 0.3 | 0.4 | 0.4 | 0.5 | 0.7 | 0.6 | 0.7 | 0.5
Solar Pedreros | 0.7 | 0.7 | 0.5 | 0.4 | 0.3 | 0.4 | 0.4 | 0.5 | 0.6 | 0.6 | 0.7 | 0.9
Solar San Isidro | 0.7 | 0.7 | 0.7 | 0.6 | 0.5 | 0.6 | 0.7 | 0.8 | 1 | 1 | 1 | 0.8
Solar El Quemado | 0.8 | 0.7 | 0.7 | 0.6 | 0.5 | 0.6 | 0.7 | 0.8 | 0.9 | 0.9 | 1 | 0.8
Solar RLA | 0.7 | 0.7 | 0.6 | 0.5 | 0.4 | 0.4 | 0.6 | 0.7 | 0.8 | 0.9 | 0.9 | 0.9
Solar Jaururo | 0.7 | 0.7 | 0.5 | 0.4 | 0.3 | 0.3 | 0.4 | 0.5 | 0.6 | 0.6 | 0.7 | 0.8
Solar Tricahue | 1.7 | 2.2 | 2 | 1.7 | 1.5 | 1.7 | 2 | 2.5 | 2.9 | 2.9 | 3 | 2.5
Solar Almeyda | 0 | 13.3 | 10.8 | 9.3 | 8.6 | 9.5 | 10.7 | 12.9 | 13.8 | 12.9 | 12.7 | 14.7
Solar Rovian | 1.8 | 1.7 | 1.2 | 0.9 | 0.7 | 0.8 | 0.9 | 1.2 | 1.4 | 1.5 | 1.6 | 1.9
Solar Montt | 0.7 | 0.7 | 0.5 | 0.4 | 0.3 | 0.3 | 0.4 | 0.5 | 0.6 | 0.6 | 0.7 | 0.8
Solar Lo Sierra | 0.7 | 0.8 | 0.7 | 0.5 | 0.5 | 0.5 | 0.7 | 0.8 | 0.9 | 1 | 1 | 1
Solar Maiten | 0 | 0.5 | 0.3 | 0.3 | 0.2 | 0.2 | 0.3 | 0.4 | 0.4 | 0.5 | 0.5 | 0.6
Solar Marchigue 7 | 0.7 | 0.7 | 0.4 | 0.4 | 0.3 | 0.4 | 0.4 | 0.5 | 0.6 | 0.6 | 0.7 | 0.8
Solar Talca | 1.8 | 1.7 | 1.4 | 1.1 | 0.9 | 1 | 1.3 | 1.6 | 1.9 | 2 | 2 | 2
Solar Placilla | 2 | 2.7 | 2.2 | 1.7 | 1.5 | 1.5 | 2.1 | 2.6 | 3 | 3 | 3.2 | 3.1
Solar Paraguay | 0 | 1.7 | 1.4 | 1.1 | 0.9 | 1 | 1.3 | 1.6 | 1.9 | 2 | 2 | 2
Solar Las Lechuzas | 0.8 | 0.7 | 0.5 | 0.4 | 0.3 | 0.4 | 0.4 | 0.5 | 0.6 | 0.6 | 0.7 | 0.8
Solar La Manga | 0 | 0 | 0 | 0 | 0 | 0 | 0 | 0 | 0 | 0 | 0 | 0
Solar Lo Miranda | 1.4 | 1.4 | 0.9 | 0.7 | 0.5 | 0.6 | 0.7 | 0.9 | 1.2 | 1.2 | 1.3 | 1.6
Solar Villa Cruz | 0 | 0.7 | 0.5 | 0.4 | 0.3 | 0.4 | 0.4 | 0.5 | 0.6 | 0.6 | 0.7 | 0.8
Solar Loreto | 0.6 | 0.7 | 0.4 | 0.4 | 0.3 | 0.3 | 0.4 | 0.4 | 0.6 | 0.6 | 0.6 | 0.7
Solar Rinconada | 1.7 | 1.7 | 1.2 | 0.9 | 0.7 | 0.8 | 1 | 1.2 | 1.5 | 1.5 | 1.7 | 2
Solar Kaufmann | 0 | 0.2 | 0.2 | 0.2 | 0.2 | 0.2 | 0.2 | 0.3 | 0.3 | 0.3 | 0.3 | 0.3
Solar Tucuquere | 0.8 | 0.8 | 0.7 | 0.5 | 0.4 | 0.5 | 0.6 | 0.8 | 0.9 | 1 | 1 | 1
Solar Granja | 0 | 0 | 20.9 | 18.1 | 15.7 | 17.2 | 20.7 | 25 | 28.9 | 29.3 | 30.5 | 28.8
Solar Darlin | 0 | 2.8 | 2.3 | 1.8 | 1.5 | 1.6 | 2.2 | 2.7 | 3.1 | 3.1 | 3.2 | 3.2
Solar Andes IIA | 0 | 19.8 | 16.5 | 14.3 | 12.4 | 13.6 | 16.4 | 19.8 | 22.9 | 23.2 | 24.2 | 22.8
Solar Pepa 1 | 0 | 1.9 | 1.3 | 1 | 0.8 | 0.9 | 1.1 | 1.3 | 1.6 | 1.6 | 1.8 | 2.2
Solar Atacama 2 | 0 | 0 | 0 | 24.6 | 21.3 | 23.4 | 28.1 | 33.9 | 39.3 | 39.8 | 41.5 | 39.1
Solar Villa Seca | 0.7 | 0.7 | 0.5 | 0.4 | 0.3 | 0.4 | 0.4 | 0.5 | 0.6 | 0.6 | 0.7 | 0.8
Solar Berilio | 0 | 0 | 0 | 0 | 0 | 0 | 0 | 0 | 0 | 0 | 0 | 0
Solar Citrino | 0.7 | 0.7 | 0.5 | 0.4 | 0.3 | 0.4 | 0.4 | 0.5 | 0.6 | 0.6 | 0.6 | 0.8
Solar Las Chacras | 0 | 0.7 | 0.5 | 0.4 | 0.3 | 0.4 | 0.4 | 0.5 | 0.6 | 0.6 | 0.7 | 0.8
Solar Don Mariano | 0 | 0.7 | 0.5 | 0.4 | 0.3 | 0.4 | 0.4 | 0.5 | 0.6 | 0.6 | 0.6 | 0.8
Solar Cardones | 0 | 0 | 0 | 0 | 0 | 0 | 0 | 1.6 | 1.9 | 1.9 | 1.9 | 1.6
Solar La Estancia | 0 | 0.7 | 0.5 | 0.4 | 0.3 | 0.4 | 0.4 | 0.5 | 0.6 | 0.6 | 0.7 | 0.8
Solar Rauquen | 0 | 2.2 | 1.5 | 1.1 | 0.9 | 1 | 1.2 | 1.5 | 1.8 | 1.9 | 2.1 | 2.5
Solar La Ligua | 0.7 | 0.7 | 0.5 | 0.4 | 0.3 | 0.3 | 0.4 | 0.5 | 0.6 | 0.6 | 0.7 | 0.8
Solar Caimi | 0 | 0 | 0 | 0 | 0 | 0 | 0 | 0 | 0 | 0 | 0 | 0
Solar Pilpilen | 0.6 | 0.5 | 0.5 | 0.5 | 0.4 | 0.5 | 0.5 | 0.5 | 0.5 | 0.5 | 0.5 | 0.5
Solar Eclipse | 0 | 2.2 | 1.5 | 1.1 | 0.9 | 1.1 | 1.2 | 1.5 | 1.8 | 1.9 | 2.1 | 2.5
Solar Las Mercedes I | 0.3 | 0.2 | 0.2 | 0.2 | 0.3 | 0.2 | 0.3 | 0.2 | 0.3 | 0.2 | 0.3 | 0.3
Solar El Litre II | 0 | 2.1 | 1.9 | 1.6 | 1.4 | 1.6 | 1.8 | 2.3 | 2.8 | 2.7 | 2.9 | 2.4
Solar Candelaria | 0 | 0.7 | 0.5 | 0.4 | 0.3 | 0.4 | 0.4 | 0.5 | 0.6 | 0.6 | 0.7 | 0.8
Solar Usya | 0 | 12.5 | 10.4 | 9 | 7.8 | 8.6 | 10.3 | 12.5 | 14.5 | 14.6 | 15.3 | 14.4
Solar El Salitral | 0 | 0 | 0 | 0 | 0 | 0 | 0 | 0 | 0.6 | 0.6 | 0.7 | 0.8
Solar José Soler Mallafré | 0.4 | 0.3 | 0.2 | 0.2 | 0.1 | 0.2 | 0.2 | 0.2 | 0.3 | 0.3 | 0.3 | 0.4
Solar Bellavista 1 | 1.7 | 2.2 | 1.8 | 1.6 | 1.3 | 1.5 | 1.8 | 2.1 | 2.5 | 2.5 | 2.6 | 2.5
Solar Villa Cruz 7 | 0 | 0.7 | 0.5 | 0.4 | 0.3 | 0.4 | 0.4 | 0.5 | 0.6 | 0.6 | 0.7 | 0.8
Solar Los Girasoles | 0 | 0.8 | 0.7 | 0.5 | 0.4 | 0.5 | 0.6 | 0.8 | 0.9 | 0.9 | 1 | 1
Solar Lemu | 0 | 1.2 | 0.8 | 0.6 | 0.5 | 0.6 | 0.7 | 0.8 | 1 | 1 | 1.1 | 1.4
Solar Proyecto La Ligua | 0 | 0.7 | 0.5 | 0.4 | 0.3 | 0.3 | 0.4 | 0.5 | 0.6 | 0.6 | 0.7 | 0.8
Solar Las Rojas | 0.6 | 0.7 | 0.5 | 0.4 | 0.3 | 0.4 | 0.4 | 0.5 | 0.6 | 0.6 | 0.7 | 0.8
Solar Llanos del Potroso | 0 | 2.1 | 1.5 | 1.1 | 0.9 | 1 | 1.2 | 1.4 | 1.8 | 1.8 | 2.1 | 2.5
Solar Villa Prat V | 0 | 0.7 | 0.5 | 0.4 | 0.3 | 0.4 | 0.4 | 0.5 | 0.6 | 0.6 | 0.7 | 0.8
Solar La Huella | 0 | 0 | 0 | 0 | 0 | 0 | 0 | 0 | 0 | 25.8 | 27.2 | 22.6
Solar Guadalao | 0 | 0.6 | 0.5 | 0.5 | 0.5 | 0.5 | 0.5 | 0.5 | 0.6 | 0.6 | 0.6 | 0.6
Solar Nuevo Quillagua | 0 | 0 | 0 | 0 | 16.6 | 18.2 | 23.5 | 27.2 | 30.8 | 31.8 | 30.7 | 31.2
Solar Campos de Sol | 0 | 0 | 0 | 0 | 0 | 0 | 0 | 0 | 0 | 0 | 0 | 0
Solar Luce | 0.7 | 0.7 | 0.5 | 0.4 | 0.3 | 0.4 | 0.4 | 0.5 | 0.6 | 0.6 | 0.7 | 0.8
Solar Sol del Norte Andes | 0 | 2.1 | 1.8 | 1.6 | 1.4 | 1.5 | 1.8 | 2.1 | 2.4 | 2.5 | 2.6 | 2.4
Solar Los Andes | 0 | 2.2 | 1.9 | 1.6 | 1.4 | 1.6 | 1.8 | 2.2 | 2.6 | 2.6 | 2.7 | 2.6
Solar Antonia | 0 | 1 | 0.8 | 0.6 | 0.5 | 0.6 | 0.7 | 0.9 | 1 | 1 | 1.1 | 1.1
Solar Libertadores | 0 | 2.9 | 2.3 | 1.8 | 1.6 | 1.6 | 2.2 | 2.7 | 3.1 | 3.1 | 3.2 | 3.2
Solar Santa Amelia | 0 | 0.7 | 0.5 | 0.4 | 0.3 | 0.4 | 0.4 | 0.5 | 0.6 | 0.6 | 0.7 | 0.9
Solar Quinta | 0 | 0 | 0 | 1 | 0.8 | 0.9 | 1.1 | 1.3 | 1.6 | 1.7 | 1.8 | 2.2
Solar San Pedro GPS | 0 | 0 | 0 | 0 | 0 | 0 | 0 | 0 | 29 | 29.4 | 30.6 | 28.9
Solar Estero | 0.4 | 0.6 | 0.5 | 0.4 | 0.4 | 0.4 | 0.5 | 0.6 | 0.8 | 0.7 | 0.8 | 0.6
Solar Konda | 0.8 | 0.7 | 0.5 | 0.4 | 0.3 | 0.4 | 0.4 | 0.5 | 0.6 | 0.6 | 0.7 | 0.8
Solar Pitotoy | 0 | 0.7 | 0.4 | 0.4 | 0.3 | 0.3 | 0.4 | 0.4 | 0.6 | 0.6 | 0.6 | 0.7
Solar Queltehue | 0 | 0.7 | 0.4 | 0.4 | 0.3 | 0.3 | 0.4 | 0.4 | 0.6 | 0.6 | 0.6 | 0.7
Solar Cabrero II | 0 | 0 | 0.4 | 0.3 | 0.3 | 0.3 | 0.4 | 0.4 | 0.5 | 0.5 | 0.6 | 0.7
Solar Chimba Bis | 0 | 0 | 0.5 | 0.4 | 0.3 | 0.3 | 0.4 | 0.5 | 0.6 | 0.6 | 0.6 | 0.8
Solar Cocharcas 2 | 0 | 0 | 0.4 | 0.4 | 0.3 | 0.3 | 0.4 | 0.4 | 0.6 | 0.6 | 0.6 | 0.7
Solar Filomena | 0 | 0 | 0 | 0.4 | 0.3 | 0.4 | 0.4 | 0.5 | 0.6 | 0.6 | 0.7 | 0.8
Solar Covadonga | 0 | 0 | 0 | 1.3 | 1.3 | 1.5 | 1.5 | 1.9 | 2.2 | 1.9 | 1.5 | 1.7
Solar Granada | 0 | 0 | 0 | 1.1 | 0.9 | 1 | 1.2 | 1.5 | 1.8 | 1.8 | 2 | 2.4
Solar Cipres | 0 | 0 | 0 | 0 | 0.9 | 1 | 1.2 | 1.5 | 1.8 | 1.8 | 2 | 2.4
Solar Caracas 1 | 0 | 0 | 0 | 0 | 0 | 0 | 0 | 1.5 | 1.8 | 1.9 | 2 | 2.5
Solar Sol del Desierto 1 | 0 | 0 | 0 | 0 | 0 | 0 | 0 | 0 | 0 | 0 | 0 | 48
Solar Rio Escondido | 0 | 0 | 0 | 0 | 0 | 0 | 0 | 0 | 0 | 32.6 | 35.6 | 43.4
TOTAL GEN.BRUTA | 579.4 | 639.1 | 553.5 | 498.5 | 447 | 502.9 | 598.4 | 755.1 | 907.9 | 977.8 | 1052.1 | 1068.3
*** DEFICIT *
DEFICIT | 0 | 0 | 0 | 0 | 0 | 0 | 0 | 0 | 0 | 0 | 0 | 0
TOTAL GEN.BRUTA | 0 | 0 | 0 | 0 | 0 | 0 | 0 | 0 | 0 | 0 | 0 | 0
*** TOTAL SEN ***
GENERACION BRUTA | 6525.8281 | 7039.1351 | 6541.3339 | 6922.9922 | 6920.5539 | 6666.7987 | 6968.6421 | 6340.7099 | 6879.6189 | 6369.9887 | 6757.5387 | 6761.9937
CONSUMOS PROPIOS | 521.8729 | 447.7512 | 446.3602 | 410.4252 | 364.4471 | 315.3684 | 408.3411 | 340.4052 | 368.44 | 253.802 | 259.25 | 290.7068
GENERACION NETA | 6003.9552 | 6591.3839 | 6094.9737 | 6512.567 | 6556.1068 | 6351.4303 | 6560.301 | 6000.3047 | 6511.1789 | 6116.1867 | 6498.2887 | 6471.2869
PERDIDAS TRANS. | 123 | 140.7 | 136 | 151.3 | 184.4 | 185 | 198.9 | 176.6 | 192.3 | 196.1 | 203.4 | 163.9
TOTAL VENTAS SEN | 5880.9552 | 6450.6839 | 5958.9737 | 6361.267 | 6371.7068 | 6166.4303 | 6361.401 | 5823.7047 | 6318.8789 | 5920.0867 | 6294.8887 | 6307.3869
COTAS FINALES
LAG. LAJA | 1321.1107 | 1319.235 | 1317.8302 | 1319.2616 | 1323.9033 | 1325.9992 | 1327.8496 | 1329.7828 | 1331.5481 | 1334.5775 | 1335.6255 | 1334.2012
EMB. RAPEL | 102.5264 | 102.5 | 101.5 | 100.4999 | 100.4999 | 100.4999 | 100.4999 | 102.4694 | 101.0264 | 101.9947 | 104.6322 | 105
EMB. COLBUN | 421.4398 | 417.4682 | 411.7948 | 414.8811 | 427.8045 | 427.8912 | 430.5264 | 437.016 | 430.6636 | 434.2496 | 437.016 | 437.0024
LAG. INVERNADA | 1289.24 | 1282.8188 | 1282.7998 | 1282.7998 | 1290.302 | 1295.611 | 1296.6872 | 1294.0599 | 1293.085 | 1301.7227 | 1317.3441 | 1315.997
LAG. MAULE | 2158.6562 | 2158.8858 | 2157.8994 | 2158.3303 | 2159.0803 | 2159.5555 | 2160.0615 | 2160.537 | 2160.9128 | 2161.7822 | 2162.947 | 2162.9069
LAG. CHAPO | 233.7916 | 230.6918 | 230.7077 | 231.1121 | 232.3995 | 239.9741 | 241.0898 | 241.425 | 241.0175 | 240.5244 | 237.5988 | 235.683
EMB.RALCO | 715.511 | 707.2112 | 700.6873 | 694.8681 | 716.8824 | 714.8396 | 715.2845 | 710.5059 | 703.6366 | 725.0001 | 725.0001 | 725.0001
RESUMEN
TOTAL GEN. HID. | 1638.5 | 1714.1 | 1489.5 | 2031.3 | 2914.8 | 2663.6 | 3096.1 | 2644.6 | 3014.5 | 3024.5 | 3578.4 | 2980.2
TOTAL GEN. TERM. | 3838.5281 | 4184.0351 | 4023.4339 | 3765.7922 | 2888.8539 | 2712.8987 | 2708.4421 | 2273.0099 | 2211.0189 | 1332.8887 | 1334.9387 | 1988.5937
TOTAL GEN. EOLICA | 354.4 | 355.9 | 356.2 | 513.6 | 564.5 | 693.4 | 438.1 | 524.5 | 587.4 | 852.3 | 608.3 | 543.9
TOTAL GEN. SOLAR | 663.8 | 749.2 | 645.3 | 581.3 | 517.6 | 578.3 | 690.1 | 863.8 | 1030.8 | 1101.7 | 1175.4 | 1188.8
Geotérmica | 30.6 | 35.9 | 26.9 | 31 | 34.8 | 18.6 | 35.9 | 34.8 | 35.9 | 58.6 | 60.5 | 60.5
% GEN.HIDRAULICA | 25.1079 | 24.351 | 22.7706 | 29.3414 | 42.118 | 39.9532 | 44.429 | 41.7083 | 43.8178 | 47.4805 | 52.9542 | 44.0728
% GEN.TERMICA | 59.2895 | 59.9496 | 61.9191 | 54.8432 | 42.246 | 40.9717 | 39.3813 | 36.3967 | 32.6605 | 21.8444 | 20.6501 | 30.3031
% GEN.EOLICA | 5.4307 | 5.056 | 5.4454 | 7.4188 | 8.1569 | 10.4008 | 6.2867 | 8.2719 | 8.5383 | 13.3799 | 9.0018 | 8.0435
% GEN.SOLAR | 10.1719 | 10.6434 | 9.865 | 8.3967 | 7.4792 | 8.6743 | 9.9029 | 13.6231 | 14.9834 | 17.2952 | 17.3939 | 17.5806
| 3807.9281 | 4148.1351 | 3996.5339 | 3734.7922 | 2854.0539 | 2694.2987 | 2672.5421 | 2238.2099 | 2175.1189 | 1274.2887 | 1274.4387 | 1928.0937
(*) CENTRAL NUEVA RENCA CON GAS ,FUEGOS ADICIONALES CON GLP, CON GNL, GNL B, GNL C, GNL D y GNL E.

## HID. HUMEDA
Fecha | 2020-02-01 | 2020-03-01 | 2020-04-01 | 2020-05-01 | 2020-06-01 | 2020-07-01 | 2020-08-01 | 2020-09-01 | 2020-10-01 | 2020-11-01 | 2020-12-01 | 2021-01-01
*** CT ANGAMOS ***
Angamos | 379.25 | 401.45 | 324.15 | 189.55 | 390.35 | 401.45 | 401.45 | 390.35 | 401.45 | 365.75 | 362.15 | 389.85
TOTAL GEN.BRUTA | 379.25 | 401.45 | 324.15 | 189.55 | 390.35 | 401.45 | 401.45 | 390.35 | 401.45 | 365.75 | 362.15 | 389.85
*** CT ANDINA ***
Andina | 120.4 | 127.6 | 124 | 127.6 | 124 | 84.7 | 116.8 | 96.5 | 81.4 | 66.3 | 74 | 81.6
TOTAL GEN.BRUTA | 120.4 | 127.6 | 124 | 127.6 | 124 | 84.7 | 116.8 | 96.5 | 81.4 | 66.3 | 74 | 81.6
*** INVERSIONES HORNITOS ***
Hornitos | 84.9 | 128.2 | 124.6 | 128.2 | 113.8 | 128.2 | 116.5 | 90.1 | 33.5 | 0 | 57.1 | 78.4
TOTAL GEN.BRUTA | 84.9 | 128.2 | 124.6 | 128.2 | 113.8 | 128.2 | 116.5 | 90.1 | 33.5 | 0 | 57.1 | 78.4
*** ENGIE ***
Chapiquiña | 7 | 6.9 | 7.2 | 6 | 4.8 | 3.8 | 3.2 | 2.7 | 2.4 | 2.2 | 3.5 | 6.2
Arica | 0 | 0 | 0 | 0 | 0 | 0 | 0 | 0 | 0 | 0 | 0 | 0
Mejillones 3 GNL | 18.79 | 0 | 36.69 | 73.49 | 13.19 | 11.79 | 0 | 16.79 | 12.09 | 0 | 0 | 0
Mejillones 3 GN | 10.69 | 30.19 | 15.69 | 0 | 0 | 0 | 0 | 0 | 0 | 0 | 0 | 0
Mejillones 3 Diesel | 0 | 0 | 0 | 0 | 0 | 0 | 0 | 0 | 0 | 0 | 0 | 0
Mejillones 1 | 16.36 | 0 | 0 | 0 | 0 | 0 | 0 | 0 | 0 | 0 | 0 | 0
Mejillones 2 | 17.983 | 0 | 0 | 0 | 0 | 0 | 0 | 0 | 0 | 0 | 0 | 0
Cummins Enaex | 0 | 0 | 0 | 0 | 0 | 0 | 0 | 0 | 0 | 0 | 0 | 0
Deutz Enaex | 0 | 0 | 0 | 0 | 0 | 0 | 0 | 0 | 0 | 0 | 0 | 0
Tocopilla U14 - U15 | 0 | 0 | 0 | 0 | 0 | 0 | 0 | 0 | 0 | 0 | 0 | 0
Tocopilla U16 GNL | 90.965 | 120.465 | 100.865 | 81.665 | 38.565 | 24.365 | 40.965 | 23.665 | 53.865 | 9.565 | 7.565 | 0
Tocopilla U16 GN | 7.265 | 14.665 | 8.265 | 0 | 0 | 0 | 0 | 0 | 0 | 0 | 0 | 0
Tocopilla U16 Diesel | 0 | 0 | 0 | 0 | 0 | 0 | 0 | 0 | 0 | 0 | 0 | 0
Tocopilla TG1 | 0 | 0 | 0 | 0 | 0 | 0 | 0 | 0 | 0 | 0 | 0 | 0
Tocopilla TG2 | 0 | 0 | 0 | 0 | 0 | 0 | 0 | 0 | 0 | 0 | 0 | 0
Tocopilla TG3 GN | 0 | 0 | 0 | 0 | 0 | 0 | 0 | 0 | 0 | 0 | 0 | 0
Tocopilla TG3 GNL | 0 | 0 | 0 | 0 | 0 | 0 | 0 | 0 | 0 | 0 | 0 | 0
Tocopilla TG3 Diesel | 0 | 0 | 0 | 0 | 0 | 0 | 0 | 0 | 0 | 0 | 0 | 0
Tamaya | 0 | 0 | 0 | 0 | 0 | 0 | 0 | 0 | 0 | 0 | 0 | 0
Solar El Águila | 0.5 | 0.5 | 0.4 | 0.4 | 0.3 | 0.3 | 0.4 | 0.5 | 0.6 | 0.6 | 0.6 | 0.6
Solar Pampa Camarones | 1.4 | 1.5 | 1.2 | 1.1 | 0.9 | 1 | 1.2 | 1.5 | 1.7 | 1.7 | 1.8 | 1.7
Infraestructura Energética Mejillones | 259.11 | 274.91 | 267.01 | 274.91 | 267.01 | 274.91 | 179.71 | 267.01 | 261.21 | 182.71 | 183.61 | 210.41
TOTAL GEN.BRUTA | 430.063 | 449.13 | 437.32 | 437.565 | 324.765 | 316.165 | 225.475 | 312.165 | 331.865 | 196.775 | 197.075 | 218.91
*** ENER NUEVAS ***
Alto Hospicio | 0.7 | 0.7 | 0.7 | 0.7 | 0.7 | 0.7 | 0.7 | 0.7 | 0.7 | 0.7 | 0.7 | 0.7
El Toro N2 | 0.7 | 0.7 | 0.7 | 0.7 | 0.7 | 0.7 | 0.7 | 0.7 | 0.7 | 0.7 | 0.7 | 0.7
Santa Rosa | 0.3 | 0.4 | 0.4 | 0.4 | 0.4 | 0.4 | 0.4 | 0.4 | 0.4 | 0.4 | 0.4 | 0.4
TOTAL GEN.BRUTA | 1.7 | 1.8 | 1.8 | 1.8 | 1.8 | 1.8 | 1.8 | 1.8 | 1.8 | 1.8 | 1.8 | 1.8
*** AES GENER - NORTE ***
Nueva Tocopilla 1 | 95.075 | 13.075 | 77.575 | 100.975 | 86.575 | 72.175 | 36.575 | 65.075 | 52.675 | 46.775 | 48.075 | 48.075
Nueva Tocopilla 2 | 90.97 | 96.57 | 93.77 | 96.57 | 93.77 | 96.57 | 96.37 | 62.67 | 57.77 | 44.77 | 48.27 | 50.87
Solar Andes | 5.6 | 5.2 | 4.3 | 3.8 | 3.3 | 3.6 | 4.3 | 5.2 | 6 | 6.1 | 6.3 | 6
TOTAL GEN.BRUTA | 191.645 | 114.845 | 175.645 | 201.345 | 183.645 | 172.345 | 137.245 | 132.945 | 116.445 | 97.645 | 102.645 | 104.945
*** CAVANCHA ***
Cavancha | 1.2 | 1.3 | 1.3 | 1.3 | 1.3 | 1.3 | 1.3 | 1.3 | 1.3 | 1.3 | 1.3 | 1.3
TOTAL GEN.BRUTA | 1.2 | 1.3 | 1.3 | 1.3 | 1.3 | 1.3 | 1.3 | 1.3 | 1.3 | 1.3 | 1.3 | 1.3
*** EQUIPOS DE GENERACIÓN ***
Inacal | 0 | 0 | 0 | 0 | 0 | 0 | 0 | 0 | 0 | 0 | 0 | 0
TOTAL GEN.BRUTA | 0 | 0 | 0 | 0 | 0 | 0 | 0 | 0 | 0 | 0 | 0 | 0
*** ENORCHILE ***
Estandartes | 0 | 0 | 0 | 0 | 0 | 0 | 0 | 0 | 0 | 0 | 0 | 0
Mantos Blancos | 0 | 0 | 0 | 0 | 0 | 0 | 0 | 0 | 0 | 0 | 0 | 0
Ujina | 0 | 0 | 0 | 0 | 0 | 0 | 0 | 0 | 0 | 0 | 0 | 0
TOTAL GEN.BRUTA | 0 | 0 | 0 | 0 | 0 | 0 | 0 | 0 | 0 | 0 | 0 | 0
*** NORACID ***
Planta de Ácido Sulfúrico Mejillones | 18.14 | 18.94 | 18.54 | 18.94 | 18.54 | 18.94 | 18.94 | 18.54 | 18.94 | 18.54 | 18.94 | 18.94
TOTAL GEN.BRUTA | 18.14 | 18.94 | 18.54 | 18.94 | 18.54 | 18.94 | 18.94 | 18.54 | 18.94 | 18.54 | 18.94 | 18.94
*** ON GROUP ***
Aguas Blancas | 0 | 0 | 0 | 0 | 0 | 0 | 0 | 0 | 0 | 0 | 0 | 0
TOTAL GEN.BRUTA | 0 | 0 | 0 | 0 | 0 | 0 | 0 | 0 | 0 | 0 | 0 | 0
*** TECNET ***
La Portada | 0 | 0 | 0 | 0 | 0 | 0 | 0 | 0 | 0 | 0 | 0 | 0
TOTAL GEN.BRUTA | 0 | 0 | 0 | 0 | 0 | 0 | 0 | 0 | 0 | 0 | 0 | 0
*** COCHRANE ***
Cochrane | 229.916 | 358.416 | 293.216 | 271.916 | 179.916 | 190.016 | 230.016 | 180.916 | 166.916 | 145.816 | 146.916 | 157.316
TOTAL GEN.BRUTA | 229.916 | 358.416 | 293.216 | 271.916 | 179.916 | 190.016 | 230.016 | 180.916 | 166.916 | 145.816 | 146.916 | 157.316
*** ABENGOA SOLAR ***
Solar Cerro Dominador | 25.3 | 23.7 | 19.7 | 17.1 | 14.8 | 16.3 | 19.5 | 23.6 | 27.3 | 27.7 | 28.8 | 27.2
Solar CSolar Cerro Dominador | 0 | 28.8 | 23.6 | 20.2 | 16.6 | 18.2 | 23.5 | 27.1 | 30.8 | 31.9 | 30.7 | 31.2
TOTAL GEN.BRUTA | 25.3 | 52.5 | 43.3 | 37.3 | 31.4 | 34.5 | 43 | 50.7 | 58.1 | 59.6 | 59.5 | 58.4
*** Tamakaya ***
Kelar GNL | 141.99 | 42.39 | 144.75 | 180.45 | 174.85 | 167.95 | 174.85 | 73.65 | 81.95 | 137.35 | 0 | 0
Kelar Diesel | 0 | 0 | 0 | 0 | 0 | 0 | 0 | 0 | 0 | 0 | 0 | 0
TOTAL GEN.BRUTA | 141.99 | 42.39 | 144.75 | 180.45 | 174.85 | 167.95 | 174.85 | 73.65 | 81.95 | 137.35 | 0 | 0
*** ENEL GREEN POWER***
Eólica Sierra Gorda | 18.1 | 29.2 | 31.9 | 37.9 | 38.3 | 35.3 | 37.8 | 40.2 | 36.1 | 30.6 | 25.8 | 23
Solar Finis Terrae | 33.5 | 32.8 | 27.3 | 23.7 | 20.6 | 22.5 | 27 | 32.7 | 37.8 | 38.4 | 39.9 | 37.7
TOTAL GEN.BRUTA | 51.6 | 62 | 59.2 | 61.6 | 58.9 | 57.8 | 64.8 | 72.9 | 73.9 | 69 | 65.7 | 60.7
*** GEOTÉRMICA DEL NORTE ***
Cerro Pabellón | 30.6 | 35.9 | 26.9 | 31 | 34.8 | 18.6 | 35.9 | 34.8 | 35.9 | 58.6 | 60.5 | 60.5
TOTAL GEN.BRUTA | 30.6 | 35.9 | 26.9 | 31 | 34.8 | 18.6 | 35.9 | 34.8 | 35.9 | 58.6 | 60.5 | 60.5
*** AES GENER ***
Alfalfal | 89.6 | 104.3 | 62.4 | 56.5 | 76.5 | 65 | 54.8 | 59 | 81.8 | 124 | 132.4 | 274.6
Maitenes | 9.3 | 10.4 | 10 | 10.9 | 5.7 | 9.8 | 11.4 | 11.2 | 11.9 | 11.9 | 11.9 | 13.7
Queltehues | 30.2 | 35.6 | 29.4 | 30 | 23 | 30.8 | 25 | 27.2 | 30.5 | 30.1 | 29.7 | 30.5
Volcán | 8.2 | 9.4 | 7.8 | 8 | 7.3 | 8.3 | 6.6 | 7.2 | 8.1 | 8 | 7.8 | 8.1
Ventanas 1 | 0 | 0 | 0 | 0 | 0 | 0 | 0 | 0 | 0 | 0 | 0 | 0
Ventanas 2 | 18.232 | 45.632 | 0 | 0 | 0 | 0 | 14.732 | 0 | 0 | 0 | 0 | 0
Campiche | 35.9112 | 24.0112 | 0 | 0 | 0 | 0 | 0 | 0 | 0 | 0 | 0 | 0
Nueva Ventanas | 139.0112 | 200.4112 | 62.7112 | 29.0112 | 0 | 0 | 29.7112 | 0 | 0 | 0 | 0 | 0
Laguna Verde | 0 | 0 | 0 | 0 | 0 | 0 | 0 | 0 | 0 | 0 | 0 | 0
Laguna Verde TG | 0 | 0 | 0 | 0 | 0 | 0 | 0 | 0 | 0 | 0 | 0 | 0
San Francisco de Mostazal | 0 | 0 | 0 | 0 | 0 | 0 | 0 | 0 | 0 | 0 | 0 | 0
Las Lajas | 0 | 0 | 0 | 0 | 0 | 0 | 0 | 0 | 0 | 0 | 0 | 183
Laja | 2.4 | 2.6 | 2.5 | 2.6 | 2.5 | 2.6 | 2.6 | 2.5 | 2.6 | 2.5 | 2.6 | 2.6
TOTAL GEN.BRUTA | 332.8544 | 432.3544 | 174.8112 | 137.0112 | 115 | 116.5 | 144.8432 | 107.1 | 134.9 | 176.5 | 184.4 | 512.5
*** G E N E R A D O R A M E T R O P O L I T A N A*
Nueva Renca GNL | 0 | 0 | 0 | 0 | 0 | 0 | 0 | 0 | 0 | 0 | 0 | 0
Nueva Renca GN | 260.21 | 277.31 | 277.57 | 230.12 | 197.46 | 161.46 | 78.26 | 109.56 | 29.36 | 15.76 | 21.66 | 45.56
Nueva Renca GLP | 0 | 0 | 0 | 0 | 0 | 0 | 0 | 0 | 0 | 0 | 0 | 0
Nueva Renca Diesel | 0 | 0 | 0 | 0 | 0 | 0 | 0 | 0 | 0 | 0 | 0 | 0
Renca | 0 | 0 | 0 | 0 | 0 | 0 | 0 | 0 | 0 | 0 | 0 | 0
Santa Lidia | 0 | 0 | 0 | 0 | 0 | 0 | 0 | 0 | 0 | 0 | 0 | 0
Los Vientos TG | 0 | 0 | 0 | 0 | 0 | 0 | 0 | 0 | 0 | 0 | 0 | 0
TOTAL GEN.BRUTA | 260.21 | 277.31 | 277.57 | 230.12 | 197.46 | 161.46 | 78.26 | 109.56 | 29.36 | 15.76 | 21.66 | 45.56
*** E N E L G E N E R A C I Ó N *
Los Molles | 1.4 | 1.5 | 2.9 | 3.1 | 3.4 | 3.3 | 3.6 | 3.6 | 4.1 | 4.4 | 5.3 | 4.8
Sauzal | 36.6 | 31.9 | 28.8 | 32.8 | 24.1 | 31 | 36.3 | 40.2 | 47.6 | 47 | 46.2 | 46.7
Sauzalito | 5.7 | 5 | 4.5 | 5 | 2.2 | 4.9 | 5.6 | 6.3 | 7.4 | 7.3 | 7.2 | 7.2
Rapel | 0 | 9.7 | 58.1 | 141.8 | 270 | 145.4 | 133.5 | 75.6 | 115.1 | 62.8 | 151.5 | 79.7
Cipreses | 7.2 | 0 | 5.8 | 8 | 0 | 22.4 | 21 | 37.5 | 78.1 | 75.6 | 78.1 | 74.5
Ojos de Agua | 4.5 | 5 | 5.1 | 4.3 | 3.3 | 6.7 | 6.7 | 6.5 | 1.3 | 1.2 | 1.3 | 2.7
Isla | 25.6 | 15.3 | 17.6 | 30.3 | 33.6 | 42.3 | 39.6 | 46.6 | 51.4 | 49.7 | 51.4 | 51.1
El Toro | 203.9 | 182.7 | 152.9 | 34.2 | 0 | 0 | 62.6 | 25.3 | 37.6 | 88.4 | 90.7 | 262.9
Abanico | 22 | 21.8 | 20.2 | 24.4 | 28.6 | 27.4 | 28.3 | 26.1 | 28.3 | 27.5 | 29.8 | 28.2
Antuco | 109.8 | 103.9 | 101.9 | 115.5 | 149.8 | 107.2 | 116.3 | 102.3 | 128.2 | 153.5 | 140.8 | 155
Bocamina | 0 | 0 | 0 | 0 | 0 | 0 | 0 | 0 | 0 | 0 | 0 | 0
Bocamina 2 | 107.92 | 0 | 0 | 0 | 0 | 0 | 0 | 0 | 0 | 0 | 0 | 0
Huasco IFO | 0 | 0 | 0 | 0 | 0 | 0 | 0 | 0 | 0 | 0 | 0 | 0
Huasco Diesel | 0 | 0 | 0 | 0 | 0 | 0 | 0 | 0 | 0 | 0 | 0 | 0
Diego de Almagro | 0 | 0 | 0 | 0 | 0 | 0 | 0 | 0 | 0 | 0 | 0 | 0
Tal Tal Diesel | 0 | 0 | 0 | 0 | 0 | 0 | 0 | 0 | 0 | 0 | 0 | 0
Tal Tal GNL | 0 | 0 | 0 | 0 | 0 | 0 | 0 | 0 | 0 | 0 | 0 | 0
San Isidro GNL | 0 | 0 | 0 | 0 | 0 | 0 | 0 | 0 | 0 | 0 | 0 | 0
San Isidro GN | 26.97 | 206.67 | 15.77 | 0 | 0 | 0 | 24.67 | 0 | 0 | 0 | 0 | 0
San isidro Diesel | 0 | 0 | 0 | 0 | 0 | 0 | 0 | 0 | 0 | 0 | 0 | 0
San Isidro 2 GNL | 0 | 0 | 0 | 0 | 0 | 0 | 0 | 0 | 0 | 0 | 0 | 0
San Isidro 2 GN | 257.8259 | 275.2259 | 266.5259 | 220.0259 | 146.7259 | 89.4259 | 207.8259 | 71.4259 | 26.2259 | 0 | 5.7259 | 26.4259
San Isidro 2 Diesel | 0 | 0 | 0 | 0 | 0 | 0 | 0 | 0 | 0 | 0 | 0 | 0
Quintero GNL | 0 | 0 | 0 | 0 | 0 | 0 | 0 | 0 | 0 | 0 | 0 | 0
Quintero Diesel | 0 | 0 | 0 | 0 | 0 | 0 | 0 | 0 | 0 | 0 | 0 | 0
Eólica Canela | 1.9 | 0 | 0 | 1.8 | 2.9 | 1.9 | 1 | 2.2 | 1.3 | 2.6 | 2.9 | 1.1
Eólica Canela 2 | 9.3 | 0.5 | 0.2 | 9.1 | 18.9 | 16.1 | 5.8 | 17.1 | 7.4 | 11 | 15.1 | 5.6
Los Cóndores | 0 | 0 | 0 | 0 | 0 | 0 | 0 | 0 | 0 | 0 | 0 | 0
Pangue | 53.4 | 100 | 67.1 | 181.6 | 305.9 | 298.4 | 318.1 | 283.9 | 296.1 | 129 | 208.4 | 87.4
Ralco | 64.9 | 122.7 | 85.3 | 220.1 | 468.3 | 512.2 | 505.9 | 448.1 | 466.7 | 178 | 368.9 | 135.8
Palmucho | 19.5 | 20.8 | 20.2 | 20.8 | 18.5 | 20.8 | 20.8 | 20.8 | 20.8 | 20.2 | 21.3 | 16.1
Atacama 1 GNL | 0 | 0 | 0 | 0 | 0 | 0 | 0 | 0 | 0 | 0 | 0 | 0
Atacama 1 Diesel | 0 | 0 | 0 | 0 | 0 | 0 | 0 | 0 | 0 | 0 | 0 | 0
Atacama 2 GNL | 0 | 0 | 0 | 0 | 0 | 0 | 0 | 0 | 0 | 0 | 0 | 0
Atacama 2 Diesel | 0 | 0 | 0 | 0 | 0 | 0 | 0 | 0 | 0 | 0 | 0 | 0
Tarapacá TG Diesel | 0 | 0 | 0 | 0 | 0 | 0 | 0 | 0 | 0 | 0 | 0 | 0
TOTAL GEN.BRUTA | 958.4159 | 1102.6959 | 852.8959 | 1052.8259 | 1476.2259 | 1329.4259 | 1537.5959 | 1213.5259 | 1317.6259 | 858.2 | 1224.6259 | 985.2259
*** COLBUN S.A. *
Colbún + Machicura | 85 | 88.8 | 113.8 | 178.4 | 253.4 | 397.7 | 410.8 | 336.9 | 419.7 | 406.1 | 419.7 | 285.2
San Ignacio | 4.4 | 6.5 | 8.5 | 16.5 | 20.5 | 26.8 | 25.9 | 16 | 26.8 | 25.9 | 26.8 | 17.7
Chiburgo | 6.3 | 5.2 | 6.4 | 3.5 | 4.2 | 4.3 | 3.5 | 5 | 12 | 14 | 14.5 | 14.5
Quilleco | 30.4 | 23.6 | 23.7 | 41.3 | 46.2 | 42.5 | 45.9 | 26.4 | 34.4 | 38.4 | 38.3 | 39.7
San Clemente | 1.8 | 1.5 | 1.7 | 0.9 | 0.8 | 0.7 | 0.9 | 1.3 | 3 | 4 | 4.1 | 4.1
Los Quilos | 20.9 | 23.2 | 17.3 | 15.3 | 24.6 | 23.1 | 22.7 | 23.3 | 27.6 | 28.8 | 29.7 | 29.7
Blanco | 24 | 26.9 | 15.9 | 14.7 | 23.9 | 22.5 | 2.7 | 9.7 | 29 | 10.3 | 17 | 39.4
Juncal | 11.1 | 11.5 | 7.1 | 6 | 6.5 | 9.3 | 1.5 | 3.5 | 11.8 | 17.6 | 23.1 | 23.8
Juncalito | 0 | 0 | 0 | 0 | 0 | 0 | 0 | 0 | 0 | 0 | 0 | 0
Chacabuquito | 14.5 | 14.8 | 11.1 | 9.8 | 15.8 | 15.9 | 12.7 | 15 | 17.8 | 18.5 | 19.1 | 19.1
Hornitos CH | 25.3 | 26 | 16 | 13.5 | 24.1 | 21.1 | 18.3 | 13 | 0 | 31.7 | 40.9 | 40.9
Canutillar | 105.6 | 107.6 | 76.1 | 86.5 | 94.4 | 23.5 | 117.8 | 115.2 | 88 | 3 | 36.7 | 47.1
Antilhue U1 | 0 | 0 | 0 | 0 | 0 | 0 | 0 | 0 | 0 | 0 | 0 | 0
Antilhue U2 | 0 | 0 | 0 | 0 | 0 | 0 | 0 | 0 | 0 | 0 | 0 | 0
Santa María | 231.009 | 257.409 | 250.009 | 83.109 | 0 | 0 | 29.009 | 0 | 0 | 0 | 0 | 0
Nehuenco 1 GN | 155.5 | 198.2 | 184.2 | 24 | 0 | 0 | 0 | 0 | 0 | 0 | 0 | 0
Nehuenco 1 GNL | 20.2 | 0 | 57.3 | 191.7 | 7.6 | 0 | 0 | 0 | 0 | 0 | 0 | 0
Nehuenco 1 Diesel | 0 | 0 | 0 | 0 | 0 | 0 | 0 | 0 | 0 | 0 | 0 | 0
Rucúe | 70.7 | 55 | 56.2 | 70.2 | 89 | 98.8 | 107.3 | 61.3 | 80.1 | 90.1 | 89.1 | 92.4
Nehuenco 9B GN | 0 | 0 | 0 | 0 | 0 | 0 | 0 | 0 | 0 | 0 | 0 | 0
Nehuenco 9B GNL | 0 | 0 | 0 | 0 | 0 | 0 | 0 | 0 | 0 | 0 | 0 | 0
Nehuenco 9B Diesel | 0 | 0 | 0 | 0 | 0 | 0 | 0 | 0 | 0 | 0 | 0 | 0
Nehuenco 2 GN | 68.174 | 46.774 | 32.774 | 0 | 0 | 0 | 0 | 0 | 0 | 0 | 0 | 0
Nehuenco 2 GNL | 182.574 | 251.274 | 256.074 | 273.874 | 33.374 | 0 | 0 | 0 | 0 | 0 | 0 | 0
Nehuenco 2 Diesel | 0 | 0 | 0 | 0 | 0 | 0 | 0 | 0 | 0 | 0 | 0 | 0
Candelaria GN | 0 | 0 | 0 | 0 | 0 | 0 | 0 | 0 | 0 | 0 | 0 | 0
Candelaria GNL | 0 | 0 | 0 | 10.2693 | 0 | 0 | 0 | 0 | 0 | 0 | 0 | 0
Candelaria Diesel | 0 | 0 | 0 | 0 | 0 | 0 | 0 | 0 | 0 | 0 | 0 | 0
Los Pinos | 0 | 0 | 0 | 0 | 0 | 0 | 0 | 0 | 0 | 0 | 0 | 0
Angostura | 35 | 55.2 | 54.1 | 166.2 | 232.4 | 183 | 217.8 | 172.6 | 180.1 | 125.6 | 139.2 | 55.8
La Mina | 10.8 | 4 | 4.6 | 11.8 | 17.5 | 13.7 | 13.2 | 13 | 26.9 | 25.4 | 27.7 | 16.9
San Pedro | 0 | 0 | 0 | 0 | 0 | 0 | 0 | 0 | 0 | 0 | 0 | 0
Carena | 4.1 | 6.6 | 6.6 | 6.7 | 5.9 | 6.6 | 5.6 | 5.7 | 6.8 | 6.6 | 6.8 | 6.6
TOTAL GEN.BRUTA | 1107.357 | 1210.057 | 1199.457 | 1224.2523 | 900.174 | 889.5 | 1035.609 | 817.9 | 964 | 846 | 932.7 | 732.9
*** PEHUENCHE S.A. *
Pehuenche | 92.4 | 56.9 | 129.8 | 313.4 | 332.8 | 296.4 | 330.2 | 276.9 | 409.2 | 396 | 408.1 | 293.5
Curillinque | 32 | 19.1 | 22 | 37.8 | 41.8 | 36.2 | 49.3 | 58.1 | 64 | 61.9 | 64 | 63.6
Loma Alta | 14.2 | 8.5 | 9.8 | 16.9 | 18.6 | 16.1 | 22 | 25.9 | 28.5 | 27.6 | 28.5 | 28.3
TOTAL GEN.BRUTA | 138.6 | 84.5 | 161.6 | 368.1 | 393.2 | 348.7 | 401.5 | 360.9 | 501.7 | 485.5 | 500.6 | 385.4
*** GUACOLDA S.A. *
Guacolda 1 | 105.67 | 113.27 | 110.07 | 84.97 | 27.17 | 13.27 | 47.67 | 20.77 | 20.67 | 0 | 0 | 16.27
Guacolda 2 | 79.98 | 107.68 | 84.98 | 63.28 | 17.38 | 0 | 32.78 | 0 | 11.78 | 0 | 0 | 0
Guacolda 3 | 109.23 | 115.83 | 82.73 | 115.83 | 96.93 | 90.93 | 96.03 | 75.33 | 35.43 | 23.83 | 32.23 | 51.73
Guacolda 4 | 105.07 | 48.77 | 113.07 | 86.97 | 27.07 | 19.17 | 52.27 | 15.47 | 26.67 | 0 | 0 | 22.27
Guacolda 5 | 96.642 | 116.542 | 113.242 | 70.042 | 113.242 | 116.542 | 116.542 | 113.242 | 77.942 | 41.242 | 55.742 | 73.042
TOTAL GEN.BRUTA | 496.592 | 502.092 | 504.092 | 421.092 | 281.792 | 239.912 | 345.292 | 224.812 | 172.492 | 65.072 | 87.972 | 163.312
*** ARAUCO S.A. *
Arauco | 13.6 | 16.9 | 16.3 | 16.9 | 12.5 | 16.9 | 16.9 | 16.3 | 16.9 | 16.3 | 16.5 | 16.9
Celco | 3.3 | 0 | 2.3 | 3.6 | 3.1 | 2.4 | 3.2 | 1.9 | 1.4 | 0.2 | 0 | 1.4
Horcones TG | 0 | 0 | 0 | 0 | 0 | 0 | 0 | 0 | 0 | 0 | 0 | 0
Horcones TG Diesel | 0 | 0 | 0 | 0 | 0 | 0 | 0 | 0 | 0 | 0 | 0 | 0
Cholguán | 0 | 0 | 0 | 0 | 0 | 0 | 0 | 0 | 0 | 0 | 0 | 0
Licantén | 0.9 | 3 | 1.8 | 1.9 | 1.8 | 1.9 | 1.9 | 1.8 | 1.9 | 1.8 | 1.9 | 1.9
Valdivia | 13.6 | 14.6 | 14.1 | 14.6 | 14 | 14.2 | 14.6 | 14.1 | 14.6 | 14.1 | 14.6 | 14.6
Nueva Aldea 1 | 4 | 10 | 9.6 | 10 | 9.4 | 10 | 10 | 9.6 | 1.2 | 8 | 10 | 10
Nueva Aldea 2 | 0 | 0 | 0 | 0 | 0 | 0 | 0 | 0 | 0 | 0 | 0 | 0
Nueva Aldea 3 | 22.8 | 25.9 | 25.1 | 11.7 | 25.1 | 25.9 | 25.9 | 25.1 | 25.9 | 25.1 | 25.9 | 25.9
Viñales | 15.2 | 16.3 | 15.8 | 16.3 | 15.5 | 16.3 | 16.3 | 15.8 | 16.3 | 7.2 | 7.7 | 16.3
TOTAL GEN.BRUTA | 73.4 | 86.7 | 85 | 75 | 81.4 | 87.6 | 88.8 | 84.6 | 78.2 | 72.7 | 76.6 | 87
*** SOCIEDAD DE CANALISTAS DEL MAIPO *
FLORIDA_1 | 0.6 | 0 | 0.2 | 0 | 1.2 | 0 | 0 | 0 | 1 | 1.7 | 2.2 | 2.2
FLORIDA_2 | 9.1 | 9.4 | 12.7 | 5.1 | 13.3 | 13 | 9.4 | 11 | 13.9 | 13.2 | 14 | 14
FLORIDA_3 | 1.7 | 1.8 | 1.7 | 0.9 | 1.7 | 1.8 | 1.8 | 1.7 | 1.8 | 1.7 | 1.8 | 1.8
Eyzaguirre | 0.6 | 0.6 | 0.6 | 0.2 | 0.2 | 0 | 0 | 0.3 | 0.4 | 0.6 | 0.7 | 0.7
El Rincón | 0.1 | 0.2 | 0.2 | 0.1 | 0.2 | 0.2 | 0.2 | 0.2 | 0.2 | 0.2 | 0.2 | 0.2
Puntilla | 9.1 | 13.5 | 12.3 | 13.2 | 11.2 | 13.2 | 13.4 | 13 | 12.2 | 10.7 | 10.4 | 10.3
El Llano | 0.5 | 0.7 | 0.7 | 0.9 | 1.2 | 0.8 | 0.5 | 0.8 | 1.1 | 1.2 | 1.3 | 1.3
Las Vertientes | 1 | 1.2 | 1.2 | 1.2 | 1.2 | 1.2 | 0.8 | 1.2 | 1.2 | 1.2 | 1.2 | 1.2
TOTAL GEN.BRUTA | 22.7 | 27.4 | 29.6 | 21.6 | 30.2 | 30.2 | 26.1 | 28.2 | 31.8 | 30.5 | 31.8 | 31.7
*** NUEVA ENERGIA S.A. *
Escuadrón | 0 | 0 | 0 | 0 | 0 | 0 | 0 | 0 | 0 | 0 | 0 | 0
TOTAL GEN.BRUTA | 0 | 0 | 0 | 0 | 0 | 0 | 0 | 0 | 0 | 0 | 0 | 0
*** EOLICA MONTE REDONDO S.A. *
Eólica Monte Redondo | 4.9 | 0.4 | 4.3 | 6.8 | 6.3 | 4.2 | 6.1 | 7.8 | 7.3 | 14.2 | 13.7 | 7.6
Laja I | 0 | 0 | 8.9 | 17.3 | 21.6 | 15.5 | 19.5 | 9.2 | 9.8 | 13 | 6.4 | 0
TOTAL GEN.BRUTA | 4.9 | 0.4 | 13.2 | 24.1 | 27.9 | 19.7 | 25.6 | 17 | 17.1 | 27.2 | 20.1 | 7.6
*** BARRICK CHILE GENERACION LTDA *
Punta Colorada IFO | 0 | 0 | 0 | 0 | 0 | 0 | 0 | 0 | 0 | 0 | 0 | 0
Punta Colorada Diesel | 0 | 0 | 0 | 0 | 0 | 0 | 0 | 0 | 0 | 0 | 0 | 0
Eólica Punta Colorada | 2.3 | 2.3 | 1.4 | 0.7 | 0.5 | 0.3 | 0.7 | 1.5 | 2.1 | 3.4 | 3.1 | 3
TOTAL GEN.BRUTA | 2.3 | 2.3 | 1.4 | 0.7 | 0.5 | 0.3 | 0.7 | 1.5 | 2.1 | 3.4 | 3.1 | 3
*** ENLASA *
San Lorenzo | 0 | 0 | 0 | 0 | 0 | 0 | 0 | 0 | 0 | 0 | 0 | 0
Teno | 0 | 0 | 0 | 0 | 0 | 0 | 0 | 0 | 0 | 0 | 0 | 0
El Peñón | 0 | 0 | 0 | 0 | 0 | 0 | 0 | 0 | 0 | 0 | 0 | 0
Trapén | 0 | 0 | 0 | 0 | 0 | 0 | 0 | 0 | 0 | 0 | 0 | 0
TOTAL GEN.BRUTA | 0 | 0 | 0 | 0 | 0 | 0 | 0 | 0 | 0 | 0 | 0 | 0
*** SGA *
TRINCAO | 0 | 0 | 0 | 0 | 0 | 0 | 0 | 0 | 0 | 0 | 0 | 0
Chuyaca | 0 | 0 | 0 | 0 | 0 | 0 | 0 | 0 | 0 | 0 | 0 | 0
Calle Calle | 0 | 0 | 0 | 0 | 0 | 0 | 0 | 0 | 0 | 0 | 0 | 0
Capullo | 3.9 | 3.1 | 5.3 | 6.5 | 6.5 | 6.7 | 6.6 | 6.3 | 4.8 | 2.7 | 3.5 | 2.5
Coronel GN | 0 | 0 | 0 | 0 | 0 | 0 | 0 | 0 | 0 | 0 | 0 | 0
Coronel GNL | 0 | 0 | 0 | 0 | 0 | 0 | 0 | 0 | 0 | 0 | 0 | 0
Coronel Diesel | 0 | 0 | 0 | 0 | 0 | 0 | 0 | 0 | 0 | 0 | 0 | 0
Quellón | 0 | 0 | 0 | 0 | 0 | 0 | 0 | 0 | 0 | 0 | 0 | 0
Cañete | 0 | 0 | 0 | 0 | 0 | 0 | 0 | 0 | 0 | 0 | 0 | 0
Lebu | 0 | 0 | 0 | 0 | 0 | 0 | 0 | 0 | 0 | 0 | 0 | 0
Los Sauces | 0 | 0 | 0 | 0 | 0 | 0 | 0 | 0 | 0 | 0 | 0 | 0
Chufkén | 0 | 0 | 0 | 0 | 0 | 0 | 0 | 0 | 0 | 0 | 0 | 0
Curacautín | 0 | 0 | 0 | 0 | 0 | 0 | 0 | 0 | 0 | 0 | 0 | 0
Malleco | 0 | 0 | 0 | 0 | 0 | 0 | 0 | 0 | 0 | 0 | 0 | 0
Pelohuén | 0 | 0 | 0 | 0 | 0 | 0 | 0 | 0 | 0 | 0 | 0 | 0
Skretting | 0 | 0 | 0 | 0 | 0 | 0 | 0 | 0 | 0 | 0 | 0 | 0
Biomar | 0 | 0 | 0 | 0 | 0 | 0 | 0 | 0 | 0 | 0 | 0 | 0
Eagon | 0 | 0 | 0 | 0 | 0 | 0 | 0 | 0 | 0 | 0 | 0 | 0
Salmafood I | 0 | 0 | 0 | 0 | 0 | 0 | 0 | 0 | 0 | 0 | 0 | 0
Salmafood II | 0 | 0 | 0 | 0 | 0 | 0 | 0 | 0 | 0 | 0 | 0 | 0
Multiexport I | 0 | 0 | 0 | 0 | 0 | 0 | 0 | 0 | 0 | 0 | 0 | 0
Multiexport II | 0 | 0 | 0 | 0 | 0 | 0 | 0 | 0 | 0 | 0 | 0 | 0
Watts I | 0 | 0 | 0 | 0 | 0 | 0 | 0 | 0 | 0 | 0 | 0 | 0
Louisiana Pacific | 0 | 0 | 0 | 0 | 0 | 0 | 0 | 0 | 0 | 0 | 0 | 0
Louisiana Lautaro | 0 | 0 | 0 | 0 | 0 | 0 | 0 | 0 | 0 | 0 | 0 | 0
Southern Bulbs | 0 | 0 | 0 | 0 | 0 | 0 | 0 | 0 | 0 | 0 | 0 | 0
Polincay | 0 | 0 | 0 | 0 | 0 | 0 | 0 | 0 | 0 | 0 | 0 | 0
Los Sauces 2 | 0 | 0 | 0 | 0 | 0 | 0 | 0 | 0 | 0 | 0 | 0 | 0
Tirúa | 0 | 0 | 0 | 0 | 0 | 0 | 0 | 0 | 0 | 0 | 0 | 0
Lonquimay | 0 | 0 | 0 | 0 | 0 | 0 | 0 | 0 | 0 | 0 | 0 | 0
Danisco | 0 | 0 | 0 | 0 | 0 | 0 | 0 | 0 | 0 | 0 | 0 | 0
JCE | 0 | 0 | 0 | 0 | 0 | 0 | 0 | 0 | 0 | 0 | 0 | 0
Skretting Osorno | 0 | 0 | 0 | 0 | 0 | 0 | 0 | 0 | 0 | 0 | 0 | 0
Los Álamos | 0 | 0 | 0 | 0 | 0 | 0 | 0 | 0 | 0 | 0 | 0 | 0
Contulmo | 0 | 0 | 0 | 0 | 0 | 0 | 0 | 0 | 0 | 0 | 0 | 0
Valdivia SGA | 0 | 0 | 0 | 0 | 0 | 0 | 0 | 0 | 0 | 0 | 0 | 0
Chuyaca 2 | 0 | 0 | 0 | 0 | 0 | 0 | 0 | 0 | 0 | 0 | 0 | 0
TOTAL GEN.BRUTA | 3.9 | 3.1 | 5.3 | 6.5 | 6.5 | 6.7 | 6.6 | 6.3 | 4.8 | 2.7 | 3.5 | 2.5
*** POTENCIA SA *
Olivos | 0 | 0 | 0 | 0 | 0 | 0 | 0 | 0 | 0 | 0 | 0 | 0
Espinos | 0 | 0 | 0 | 0 | 0 | 0 | 0 | 0 | 0 | 0 | 0 | 0
Renaico | 3.6 | 4.6 | 4.5 | 4.6 | 4.5 | 4.6 | 1.3 | 2.4 | 4.6 | 4.5 | 4.6 | 4.6
Alto Renaico | 0.1 | 1 | 0.9 | 1 | 0.9 | 1 | 0.3 | 0.9 | 1 | 0.9 | 1 | 1
TOTAL GEN.BRUTA | 3.7 | 5.6 | 5.4 | 5.6 | 5.4 | 5.6 | 1.6 | 3.3 | 5.6 | 5.4 | 5.6 | 5.6
*** PACIFIC HYDRO *
Coya | 6.3 | 7.2 | 8.6 | 8.9 | 8.6 | 3.3 | 0.3 | 8.6 | 8.9 | 4.7 | 8.9 | 8.8
Chacayes | 61.3 | 50 | 40.3 | 42.1 | 72.3 | 50.4 | 35.7 | 38.8 | 65.4 | 80.4 | 83.1 | 83.1
Colmito Diesel | 0 | 0 | 0 | 0 | 0 | 0 | 0 | 0 | 0 | 0 | 0 | 0
Colmito GNL | 0 | 0 | 0 | 0 | 0 | 0 | 0 | 0 | 0 | 0 | 0 | 0
TOTAL GEN.BRUTA | 67.6 | 57.2 | 48.9 | 51 | 80.9 | 53.7 | 36 | 47.4 | 74.3 | 85.1 | 92 | 91.9
*** LAP LATIN AMERICA POWER *
Eólica Totoral | 5.6 | 0.6 | 1.4 | 6.2 | 9.3 | 7.6 | 4.6 | 13.5 | 5.8 | 10.6 | 10 | 3.9
Malalcahuello | 0 | 0.9 | 1.5 | 5 | 6.5 | 6.7 | 6.7 | 3.5 | 6.7 | 5.4 | 4.9 | 2.2
Carilafquén | 0 | 0 | 0 | 0 | 0 | 0 | 0 | 0 | 0 | 0 | 13.9 | 11.8
TOTAL GEN.BRUTA | 5.6 | 1.5 | 2.9 | 11.2 | 15.8 | 14.3 | 11.3 | 17 | 12.5 | 16 | 28.8 | 17.9
*** TINGUIRIRICA ENERGIA *
La Higuera | 66.7 | 38.2 | 29.5 | 51.1 | 55.8 | 47.5 | 38.4 | 44.7 | 69.1 | 80.2 | 115.3 | 115.3
La Confluencia | 64 | 36.4 | 28.2 | 30.1 | 48.8 | 29.7 | 5.8 | 30.4 | 43.4 | 73.4 | 112.3 | 118.2
TOTAL GEN.BRUTA | 130.7 | 74.6 | 57.7 | 81.2 | 104.6 | 77.2 | 44.2 | 75.1 | 112.5 | 153.6 | 227.6 | 233.5
*** CENTRAL CARDONES SA *
Cardones | 0 | 0 | 0 | 0 | 0 | 0 | 0 | 0 | 0 | 0 | 0 | 0
TOTAL GEN.BRUTA | 0 | 0 | 0 | 0 | 0 | 0 | 0 | 0 | 0 | 0 | 0 | 0
*** DUKE ENERGY INTERNATIONAL CHILE HOLDING II CPA *
Yungay 1 GNL | 0 | 0 | 0 | 0 | 0 | 0 | 0 | 0 | 0 | 0 | 0 | 0
Yungay 2 GNL | 0 | 0 | 0 | 0 | 0 | 0 | 0 | 0 | 0 | 0 | 0 | 0
Yungay 3 GNL | 0 | 0 | 0 | 0 | 0 | 0 | 0 | 0 | 0 | 0 | 0 | 0
Yungay 1 Diesel | 0 | 0 | 0 | 0 | 0 | 0 | 0 | 0 | 0 | 0 | 0 | 0
Yungay 2 Diesel | 0 | 0 | 0 | 0 | 0 | 0 | 0 | 0 | 0 | 0 | 0 | 0
Yungay 3 Diesel | 0 | 0 | 0 | 0 | 0 | 0 | 0 | 0 | 0 | 0 | 0 | 0
Yungay 4 Diesel | 0 | 0 | 0 | 0 | 0 | 0 | 0 | 0 | 0 | 0 | 0 | 0
Peuchén | 25.7 | 7.8 | 10.5 | 40 | 52.2 | 28.6 | 41.8 | 31.3 | 30.1 | 31.1 | 47.6 | 17.4
Mampil | 16 | 4.1 | 7.1 | 24.7 | 32.4 | 18.9 | 27.1 | 19.8 | 18.4 | 18.6 | 27 | 9.6
TOTAL GEN.BRUTA | 41.7 | 11.9 | 17.6 | 64.7 | 84.6 | 47.5 | 68.9 | 51.1 | 48.5 | 49.7 | 74.6 | 27
*** GENERADORA PACIFICO S.A. *
Termopacífico | 0 | 0 | 0 | 0 | 0 | 0 | 0 | 0 | 0 | 0 | 0 | 0
TOTAL GEN.BRUTA | 0 | 0 | 0 | 0 | 0 | 0 | 0 | 0 | 0 | 0 | 0 | 0
*** HIDROMAULE S.A. *
Mariposas | 2.4 | 3.7 | 3.2 | 2.6 | 2.5 | 2.6 | 2.6 | 2.7 | 4.4 | 4.3 | 4.4 | 4.4
Lircay | 11.3 | 7.1 | 10.8 | 7.2 | 7 | 7.2 | 7.2 | 8.1 | 13.6 | 13.7 | 14.2 | 14.2
Providencia | 1 | 3.2 | 7.4 | 7.2 | 8.7 | 9 | 9 | 5.9 | 1.5 | 1.8 | 2.1 | 2.1
TOTAL GEN.BRUTA | 14.7 | 14 | 21.4 | 17 | 18.2 | 18.8 | 18.8 | 16.7 | 19.5 | 19.8 | 20.7 | 20.7
*** CMPC *
Santa Fe | 26.4 | 29.4 | 25.2 | 16.3 | 15.6 | 16.3 | 16.3 | 15.9 | 16.3 | 12.2 | 16.3 | 16.3
CMPC Laja | 9.9 | 10.6 | 10.2 | 6.9 | 3.4 | 3.5 | 4.1 | 3.4 | 3.5 | 1.6 | 3.5 | 3.5
CMPC Pacífico | 7.9 | 8.5 | 5.5 | 8.5 | 8.2 | 8.5 | 8.5 | 8.2 | 8.5 | 8.2 | 8.5 | 8.5
CMPC Cordillera | 3 | 6.1 | 7.5 | 3.9 | 2.9 | 3 | 3.5 | 2.9 | 3 | 2.4 | 3 | 3
CMPC Santa Fé | 0 | 0 | 0 | 0 | 0 | 0 | 0 | 0 | 0 | 0 | 0 | 0
CMPC Tissue | 0 | 0 | 0 | 0 | 0 | 0 | 0 | 0 | 0 | 0 | 0 | 0
TOTAL GEN.BRUTA | 47.2 | 54.6 | 48.4 | 35.6 | 30.1 | 31.3 | 32.4 | 30.4 | 31.3 | 24.4 | 31.3 | 31.3
*** MINERA VALLE CENTAL GENERACIÓN *
Colihues HFO | 0 | 0 | 0 | 0 | 0 | 0 | 0 | 0 | 0 | 0 | 0 | 0
Colihues Diesel | 0 | 0 | 0 | 0 | 0 | 0 | 0 | 0 | 0 | 0 | 0 | 0
TOTAL GEN.BRUTA | 0 | 0 | 0 | 0 | 0 | 0 | 0 | 0 | 0 | 0 | 0 | 0
*** ENEL S.A *
Pullinque | 8 | 8.3 | 13.8 | 23.8 | 34.5 | 31.2 | 34.9 | 28.4 | 23.2 | 17.9 | 20.5 | 13.2
Pilmaiquén | 6.8 | 16.5 | 21.7 | 29.1 | 28.1 | 29.1 | 29.1 | 28.1 | 29.1 | 21 | 22.9 | 22.9
Eólica Talinay | 29.6 | 11.6 | 32.9 | 23.5 | 46.1 | 30.6 | 22.5 | 31.5 | 31.8 | 53.7 | 45.6 | 28.6
Solar Lalackama | 14.7 | 13.8 | 12.4 | 14 | 12 | 11.1 | 12.4 | 13.9 | 14.4 | 13.6 | 11.7 | 12.2
Solar Lalackama 2 | 3.4 | 3.8 | 2.9 | 2.5 | 2.1 | 2.4 | 3.4 | 4.2 | 4.3 | 3.9 | 3.5 | 3.9
TOTAL GEN.BRUTA | 62.5 | 54 | 83.7 | 92.9 | 122.8 | 104.4 | 102.3 | 106.1 | 102.8 | 110.1 | 104.2 | 80.8
*** KDM *
Loma Los Colorados 1 | 1.2 | 1.3 | 1.3 | 1.3 | 1.3 | 1.3 | 1.3 | 1.3 | 1.3 | 1.3 | 1.3 | 1.3
Loma Los Colorados 2 | 11.6 | 13.2 | 12.8 | 13.2 | 12.8 | 13.2 | 13.2 | 12.8 | 13.2 | 12.8 | 13.2 | 13.2
TOTAL GEN.BRUTA | 12.8 | 14.5 | 14.1 | 14.5 | 14.1 | 14.5 | 14.5 | 14.1 | 14.5 | 14.1 | 14.5 | 14.5
*** ELEKTRAGEN *
Constitución 1 | 0 | 0 | 0 | 0 | 0 | 0 | 0 | 0 | 0 | 0 | 0 | 0
Maule | 0 | 0 | 0 | 0 | 0 | 0 | 0 | 0 | 0 | 0 | 0 | 0
Monte Patria | 0 | 0 | 0 | 0 | 0 | 0 | 0 | 0 | 0 | 0 | 0 | 0
Chiloé | 0 | 0 | 0 | 0 | 0 | 0 | 0 | 0 | 0 | 0 | 0 | 0
Punitaqui | 0 | 0 | 0 | 0 | 0 | 0 | 0 | 0 | 0 | 0 | 0 | 0
Traiguén 2 | 0 | 0 | 0 | 0 | 0 | 0 | 0 | 0 | 0 | 0 | 0 | 0
TOTAL GEN.BRUTA | 0 | 0 | 0 | 0 | 0 | 0 | 0 | 0 | 0 | 0 | 0 | 0
*** TECNORED *
Con Cón | 0 | 0 | 0 | 0 | 0 | 0 | 0 | 0 | 0 | 0 | 0 | 0
Las Vegas | 0 | 0 | 0 | 0 | 0 | 0 | 0 | 0 | 0 | 0 | 0 | 0
Linares | 0 | 0 | 0 | 0 | 0 | 0 | 0 | 0 | 0 | 0 | 0 | 0
San Gregorio | 0 | 0 | 0 | 0 | 0 | 0 | 0 | 0 | 0 | 0 | 0 | 0
El Totoral | 0 | 0 | 0 | 0 | 0 | 0 | 0 | 0 | 0 | 0 | 0 | 0
Placilla | 0 | 0 | 0 | 0 | 0 | 0 | 0 | 0 | 0 | 0 | 0 | 0
Quintay | 0 | 0 | 0 | 0 | 0 | 0 | 0 | 0 | 0 | 0 | 0 | 0
Curauma | 0 | 0 | 0 | 0 | 0 | 0 | 0 | 0 | 0 | 0 | 0 | 0
Casablanca 1 y 2 | 0 | 0 | 0 | 0 | 0 | 0 | 0 | 0 | 0 | 0 | 0 | 0
Tapihue | 0 | 0 | 0 | 0 | 0 | 0 | 0 | 0 | 0 | 0 | 0 | 0
TOTAL GEN.BRUTA | 0 | 0 | 0 | 0 | 0 | 0 | 0 | 0 | 0 | 0 | 0 | 0
*** ENOR *
Esperanza DS1 | 0 | 0 | 0 | 0 | 0 | 0 | 0 | 0 | 0 | 0 | 0 | 0
Esperanza DS2 | 0 | 0 | 0 | 0 | 0 | 0 | 0 | 0 | 0 | 0 | 0 | 0
Esperanza TG | 0 | 0 | 0 | 0 | 0 | 0 | 0 | 0 | 0 | 0 | 0 | 0
TOTAL GEN.BRUTA | 0 | 0 | 0 | 0 | 0 | 0 | 0 | 0 | 0 | 0 | 0 | 0
*** OTROS GENERADORES Y APORTES EÓLICOS *
Eólica Valle de Los Vientos | 20.7 | 22.9 | 18.4 | 16.6 | 17.8 | 18.4 | 19.6 | 18.6 | 18.6 | 20.4 | 19.3 | 22.1
Eólica Aurora | 0 | 19.6 | 10.6 | 36.8 | 34.2 | 82.7 | 3.1 | 18.6 | 23.4 | 38.2 | 3.6 | 2.3
Eólica Cabo Leones 1 | 37.2 | 19.2 | 44.5 | 20.4 | 9.9 | 31 | 11.7 | 34.3 | 9.7 | 61 | 7.9 | 7.3
Eólica Cuel | 8.1 | 4 | 5.6 | 0.6 | 10.9 | 0.1 | 1.9 | 17.8 | 7.9 | 1.9 | 4.7 | 4.5
Eólica El Arrayán | 22.3 | 3.6 | 13.5 | 17.7 | 40.1 | 24.9 | 14.4 | 5 | 32.1 | 0 | 34 | 14.1
Eólica El Maiten | 0 | 3.7 | 0.4 | 4.4 | 5.2 | 5.5 | 2.2 | 1.1 | 3.7 | 2.7 | 1 | 0.7
Eólica Huajache | 1.4 | 0.9 | 0.2 | 1.9 | 1.9 | 3.2 | 0.2 | 0.6 | 1.3 | 2.5 | 0.1 | 0.3
Eólica La Esperanza | 2.3 | 4.4 | 0.4 | 5.1 | 6.1 | 6.5 | 2.6 | 1.3 | 4.4 | 3.1 | 1.1 | 0.8
Eólica La Flor | 0 | 0 | 1.3 | 15.9 | 18.9 | 19.8 | 7.9 | 4 | 13.4 | 9.7 | 3.4 | 2.5
Eólica Las Peñas | 2.5 | 2.7 | 0.3 | 2.1 | 3.2 | 3.7 | 1.5 | 0.2 | 1.8 | 2.5 | 0.5 | 0.7
Eólica Lebu | 1.9 | 0.1 | 1.4 | 0.7 | 0.6 | 0 | 0 | 0 | 0.7 | 0.4 | 0.8 | 0.2
Eólica Lebu 2 | 0 | 0.7 | 0.1 | 1.5 | 1.4 | 1.7 | 0.1 | 0.4 | 0.9 | 1.4 | 0.1 | 0.2
Eólica Lebu 3 | 0.9 | 1.1 | 0.2 | 2.2 | 2.1 | 2.6 | 0.2 | 0.7 | 1.3 | 2.1 | 0.2 | 0.2
Eólica Los Buenos Aires | 4.9 | 7.4 | 0.8 | 9.8 | 12.2 | 14.8 | 4.4 | 2.9 | 9.6 | 7.4 | 1.7 | 1.8
Eólica Los Cururos | 22.3 | 4.3 | 18.5 | 17.9 | 9.6 | 4.1 | 20.8 | 13.5 | 18.8 | 46 | 43.8 | 25.7
Eólica Malleco F1 | 0 | 0 | 0 | 0 | 0 | 0 | 0 | 0 | 0 | 36.5 | 13.3 | 11.1
Eólica Malleco F2 | 0 | 0 | 0 | 0 | 0 | 0 | 0 | 0 | 0 | 0 | 0 | 0
Eólica Alena | 0 | 0 | 0 | 0 | 0 | 0 | 0 | 0 | 0 | 25.7 | 5.9 | 6.2
Eólica Los Olmos | 0 | 0 | 0 | 0 | 0 | 0 | 0 | 0 | 0 | 0 | 0 | 0
Eólica Punta Palmeras | 8.1 | 0.4 | 2.2 | 9.3 | 12.9 | 8.8 | 4.5 | 12.7 | 8.8 | 12.6 | 16.7 | 6
Eólica Punta Sierra | 18.7 | 3.1 | 13.5 | 13.1 | 7 | 3 | 15.3 | 9.9 | 13.8 | 33.6 | 32 | 18.7
Eólica Raki | 1.9 | 1.3 | 0.2 | 2.8 | 2.9 | 4.8 | 0.2 | 0.9 | 2 | 3.7 | 0.2 | 0.5
Eólica Renaico | 19.2 | 34.4 | 4.4 | 42.6 | 46.9 | 53.3 | 19.3 | 6.7 | 32.6 | 23.8 | 8.6 | 7.3
Eólica San Juan | 48.8 | 36.3 | 38.6 | 17.8 | 16.7 | 14.1 | 96.1 | 83 | 57.8 | 24.1 | 51.6 | 99
Eólica San Pedro | 10.7 | 6.1 | 3.3 | 11.4 | 10.6 | 24.3 | 1 | 5.8 | 7.3 | 11.8 | 1.1 | 0.7
Eólica San Pedro 2 | 19.2 | 11 | 6 | 20.6 | 19.2 | 46.3 | 1.7 | 10.4 | 13.1 | 21.4 | 2 | 1.3
Eólica San Gabriel | 10.8 | 71.5 | 9.2 | 88.6 | 97.6 | 110.8 | 40.1 | 14 | 67.7 | 49.5 | 17.9 | 15.1
Eólica Sarco | 0 | 28.2 | 65.1 | 29.8 | 14.6 | 45.4 | 17.1 | 50.1 | 14.3 | 89.4 | 11.6 | 10.6
Eólica Tal Tal | 17.8 | 19.8 | 21.7 | 33.5 | 25.7 | 30.5 | 25 | 16.4 | 16.7 | 19.3 | 21.3 | 18.4
Eólica Ucuquer | 0.6 | 0.4 | 0.1 | 0.6 | 5.5 | 4.9 | 0.9 | 5.6 | 2.1 | 1.5 | 0.5 | 1
Eólica Ucuquer 2 | 0.4 | 0.4 | 0.1 | 0.5 | 3.3 | 2.3 | 0.4 | 3.4 | 0.9 | 1.1 | 0.3 | 0.6
Eólica El Arrebol | 0 | 1.9 | 1.6 | 1.8 | 1.9 | 2.2 | 2 | 1.3 | 1.6 | 2.7 | 2.3 | 3
Eólica Cabo Leones 2 | 0 | 0 | 0 | 0 | 0 | 0 | 24.2 | 48 | 56.9 | 48.3 | 48.6 | 45.7
Eólica El Nogal | 2 | 1.9 | 1.9 | 1.6 | 3.3 | 2.6 | 2.1 | 2.3 | 2.1 | 2.2 | 1.9 | 2.6
Eólica Cabo Leones 3 | 0 | 0 | 0 | 0 | 0 | 0 | 0 | 0 | 0 | 0 | 0 | 0
Eólica Tolten Sur | 0 | 0 | 0 | 0 | 0 | 24.2 | 19.1 | 21.2 | 19.3 | 20.5 | 17.1 | 24.3
Eólica La Estrella | 0 | 0 | 0 | 0 | 0 | 0 | 0 | 0 | 0 | 0 | 0 | 4.3
Eólica Calama | 0 | 0 | 0 | 0 | 0 | 0 | 0 | 0 | 31 | 33.9 | 32.1 | 36.8
Eólica Mesamavida | 0 | 0 | 0 | 0 | 0 | 0 | 0 | 0 | 0 | 6 | 6.3 | 4.7
Eólica Cerro Tigre | 0 | 0 | 0 | 0 | 0 | 0 | 0 | 0 | 0 | 16.8 | 42.7 | 37.9
Eólica Tchamma | 0 | 0 | 0 | 0 | 0 | 0 | 0 | 0 | 0 | 42.5 | 35.9 | 31.9
Eólica Negrete | 0 | 0 | 0 | 0 | 0 | 0 | 0 | 0 | 0 | 0 | 0 | 0
TOTAL GEN.BRUTA | 282.7 | 311.3 | 284.1 | 427.6 | 442.2 | 596.5 | 359.6 | 410.7 | 495.6 | 726.2 | 492.1 | 471.1
*** OTROS GENERADORES Y APORTES HIDRAULICOS * | .
Puclaro | 1 | 1.5 | 3.7 | 3.7 | 3 | 2.4 | 2.9 | 3.2 | 3.3 | 3.8 | 4.1 | 4.1
San Andrés | 21.9 | 23.3 | 9.7 | 6.2 | 9.8 | 5.3 | 4.6 | 3.8 | 9.7 | 17.4 | 29.4 | 29.8
El Paso | 12.5 | 22.7 | 18 | 13.6 | 16.2 | 9.6 | 5.6 | 5.9 | 15 | 34.7 | 28.9 | 44.6
Licán | 3.3 | 8.8 | 12.2 | 12.6 | 12.2 | 12.6 | 12.6 | 12.2 | 12.6 | 12.2 | 8.4 | 0.4
Los Hierros | 6.1 | 9.7 | 9.9 | 12.3 | 13.1 | 13.6 | 13.6 | 11.5 | 5 | 4.1 | 4.3 | 4.3
Los Hierros 2 | 1.4 | 2.3 | 2.3 | 2.9 | 3.1 | 3.2 | 3.2 | 2.7 | 1.2 | 1 | 1 | 1
Nalcas | 1.7 | 0.9 | 2.5 | 4.3 | 4.1 | 3.8 | 4.3 | 3.3 | 2.8 | 2.7 | 2.8 | 1.3
Callao | 0.3 | 0.4 | 1 | 2.3 | 2.4 | 1.5 | 2.2 | 1.3 | 1.1 | 1.1 | 0.9 | 0.5
Río Huasco | 0.7 | 1.5 | 2.2 | 2.6 | 2.2 | 2.4 | 2.8 | 2.2 | 2.4 | 2.4 | 3.4 | 3.4
Rucatayo | 7.9 | 19.3 | 25.3 | 33.9 | 36.2 | 40.9 | 40.9 | 34.2 | 33.9 | 24.5 | 26.7 | 26.2
Guayacán | 7.3 | 8.9 | 8.6 | 8.9 | 8.6 | 8.9 | 7.2 | 8.6 | 8.9 | 8.6 | 8.9 | 8.9
Picoiquén | 3.8 | 3.3 | 3.7 | 10.2 | 12.8 | 13.2 | 13.2 | 10.7 | 8 | 9 | 6.6 | 3.7
CARBOMET (Los Bajos y Auxiliar del Maipo) | 3.7 | 6.6 | 6.1 | 5.5 | 6.2 | 6.4 | 6.2 | 6.2 | 6.5 | 6.4 | 6.7 | 6.6
Los Morros | 0.6 | 1.9 | 1.8 | 1.2 | 1.8 | 1.6 | 1.6 | 1.8 | 1.9 | 1.8 | 1.9 | 1.9
Sauce Andes | 0.4 | 0.6 | 0.4 | 0.4 | 0.4 | 0.6 | 0.5 | 0.6 | 0.6 | 0.6 | 0.9 | 0.6
El Manzano | 1.9 | 2 | 3.1 | 3.7 | 3.5 | 3.7 | 3.7 | 3.5 | 3.7 | 3.5 | 3.7 | 2.9
Truful | 0.3 | 0.6 | 0.6 | 0.6 | 0.4 | 0.6 | 0.6 | 0.6 | 0.6 | 0.6 | 0.6 | 0.6
La Paloma | 0.6 | 0.4 | 2 | 1.2 | 0.7 | 0.7 | 1.2 | 1.8 | 2.2 | 2.7 | 2.5 | 2.2
El Tártaro | 0 | 0 | 0 | 0 | 0 | 0 | 0 | 0 | 0 | 0 | 0 | 0
Dongo | 0.4 | 2.1 | 4.3 | 4.4 | 4.3 | 4.4 | 4.4 | 4.3 | 2.6 | 3.6 | 0.8 | 0.9
El Diuto | 2.2 | 2.4 | 2.3 | 2.4 | 2.3 | 2.4 | 2.4 | 2.3 | 2.4 | 2.3 | 2.4 | 2.4
Doña Hilda | 0.1 | 0.1 | 0.1 | 0.1 | 0.2 | 0.2 | 0.1 | 0.2 | 0.1 | 0.1 | 0.1 | 0.1
Digua | 0 | 0 | 0 | 0 | 0 | 14.9 | 14.9 | 14.4 | 14.9 | 14.4 | 14.9 | 14.9
Mallarauco | 1.7 | 2.5 | 2.4 | 2.5 | 2.4 | 1.7 | 2.5 | 2.4 | 2.5 | 2.4 | 2.5 | 2.5
Muchi | 0 | 0.1 | 0.4 | 0.6 | 0.6 | 0.6 | 0.6 | 0.6 | 0.4 | 0.4 | 0.4 | 0.2
Donguil | 0 | 0 | 0 | 0 | 0 | 0.2 | 0.2 | 0.2 | 0.2 | 0.2 | 0.2 | 0.2
Río Trueno | 0.3 | 0.4 | 3 | 4.1 | 4 | 4.1 | 4.1 | 3.8 | 2.8 | 2.4 | 3.1 | 1
Pulelfu | 3.2 | 1.9 | 4.1 | 5.8 | 6.5 | 5.6 | 6.7 | 4.8 | 4.1 | 4.2 | 2.5 | 1.3
Allipén | 1.4 | 1.9 | 1.9 | 2 | 1.9 | 2 | 2 | 1.9 | 1.5 | 1.9 | 1.9 | 1.9
El Canelo | 1.3 | 1.6 | 2.3 | 3.7 | 4.1 | 3.7 | 4.1 | 2.5 | 2.2 | 1.8 | 2.4 | 1.9
Reca | 0.2 | 0.6 | 0.8 | 1.2 | 1.1 | 1.2 | 1.2 | 1.1 | 1 | 0.6 | 0.4 | 0.3
Purísima | 0 | 0 | 0.1 | 0.2 | 0.3 | 0.3 | 0.3 | 0.2 | 0.2 | 0.3 | 0.3 | 0
Los Corrales 1 | 0 | 0.2 | 0.4 | 0.6 | 0.6 | 0.6 | 0.6 | 0.5 | 0.4 | 0.4 | 0.3 | 0.1
Los Corrales 2 | 0.2 | 0 | 0.4 | 0.7 | 0.7 | 0.7 | 0.7 | 0.6 | 0.5 | 0.3 | 0.4 | 0
La Arena | 0.8 | 0.6 | 2.1 | 2 | 2.1 | 2 | 2.2 | 2 | 1.5 | 1.6 | 1.4 | 0.3
Río Bonito | 2.6 | 2.3 | 5.2 | 8.6 | 8.3 | 7.9 | 8.6 | 6.8 | 5.7 | 5.6 | 6.2 | 3.1
Roblería | 2.2 | 1.7 | 0.9 | 0.2 | 0 | 0 | 0 | 0.6 | 1.5 | 2.3 | 2.4 | 2.4
Ensenada | 0 | 0 | 0 | 0 | 0 | 0 | 0 | 0 | 0 | 0 | 0 | 0
Pehui | 0.1 | 0.4 | 0.8 | 0.8 | 0.8 | 0.8 | 0.8 | 0.8 | 0.8 | 0.7 | 0.7 | 0.4
Maisán | 0.1 | 0.1 | 0.3 | 0.4 | 0.4 | 0.4 | 0.3 | 0.2 | 0.2 | 0.1 | 0 | 0
Los Padres | 0.1 | 0.1 | 0.1 | 0.1 | 0.1 | 0.1 | 0.1 | 0.1 | 0.1 | 0.1 | 0.1 | 0.1
El Galpón | 0.1 | 0.9 | 0.9 | 0.9 | 0.9 | 0.9 | 0.9 | 0.9 | 0.9 | 0.9 | 0.9 | 0.9
Molinera Villarrica | 0 | 0.2 | 0.1 | 0.3 | 0.3 | 0.4 | 0.4 | 0.3 | 0.3 | 0.3 | 0.3 | 0.2
Quillaileo | 0.1 | 0.1 | 0.3 | 0.6 | 0.6 | 0.6 | 0.6 | 0.6 | 0.6 | 0.6 | 0.6 | 0.2
Pichilonco | 0.2 | 0.9 | 0.8 | 0.8 | 0.8 | 0.9 | 0.6 | 0.6 | 0.9 | 0.8 | 0.9 | 0.9
Contra | 0 | 0.2 | 0.2 | 0.2 | 0.2 | 0.2 | 0.2 | 0.2 | 0.2 | 0.2 | 0.2 | 0.2
Boquiamargo | 0 | 0.3 | 0.4 | 0.5 | 0.7 | 0.6 | 0.7 | 0.4 | 0.7 | 0.7 | 0.7 | 0.7
Los Colonos | 0 | 0 | 0 | 0 | 0 | 0 | 0 | 0 | 0 | 0 | 0 | 0
El Arrayán | 0 | 0 | 0.1 | 0.1 | 0.1 | 0.1 | 0.1 | 0.1 | 0.1 | 0 | 0 | 0
Collil | 0.6 | 2.6 | 5 | 5.2 | 5 | 5.2 | 5.2 | 4.2 | 3.2 | 2.7 | 3.1 | 1.9
María Elena | 0 | 0.1 | 0.2 | 0.2 | 0.2 | 0.2 | 0.2 | 0.2 | 0.2 | 0.2 | 0.2 | 0.1
Walterio | 1.1 | 0.7 | 2.1 | 2.2 | 2.1 | 2.2 | 2.2 | 2.1 | 1.9 | 1.6 | 1.6 | 0.8
Llauquereo | 0.4 | 0 | 0.7 | 1.2 | 1.1 | 0.6 | 1 | 0.6 | 0.6 | 1.1 | 1.2 | 0.4
Curileufú | 0 | 0.1 | 0.1 | 0.1 | 0.1 | 0.1 | 0.1 | 0.1 | 0.1 | 0.1 | 0.1 | 0.1
Las Flores | 0.4 | 0.2 | 0.7 | 0.9 | 0.8 | 0.9 | 0.9 | 0.8 | 0.7 | 0.7 | 0.6 | 0.2
Río Colorado | 1.7 | 1.6 | 3.8 | 8.2 | 11.5 | 9 | 9.8 | 6.2 | 11.9 | 11.5 | 11.9 | 11.7
Palacios | 0 | 0 | 0 | 0 | 0 | 0 | 0 | 0 | 0 | 0 | 0 | 2.2
Trupan | 0 | 0 | 0 | 0 | 0 | 0 | 0 | 0 | 0 | 0 | 0 | 14.9
Dosal | 0 | 0.2 | 0 | 0 | 0 | 0 | 0 | 0 | 0 | 0.2 | 0.2 | 0.2
Bureo | 0.3 | 0.2 | 0.4 | 1.3 | 1.6 | 1.2 | 1.6 | 1.1 | 1.2 | 1.1 | 1.1 | 0.4
Muñilque 1 | 0 | 0 | 0.1 | 0.4 | 0.4 | 0.3 | 0.4 | 0.3 | 0.3 | 0.3 | 0.3 | 0.1
Muñilque 2 | 0.3 | 0 | 0.1 | 0.4 | 0.4 | 0.3 | 0.4 | 0.3 | 0.3 | 0.3 | 0.3 | 0.1
Trailelfú | 0.2 | 0.4 | 0.1 | 0.3 | 1.8 | 1.3 | 1.6 | 0.3 | 0.4 | 0.4 | 0.5 | 0.3
El Mirador | 0.1 | 0.3 | 0.7 | 2.2 | 2.1 | 1.3 | 2.2 | 1.1 | 1.5 | 2.1 | 2.1 | 0.6
Río Mulchén | 0 | 0.4 | 0.6 | 1.9 | 2.1 | 1.6 | 2.2 | 1.4 | 1.6 | 1.6 | 1.5 | 0.5
El Canelo I | 0 | 0 | 0 | 0 | 0 | 0 | 0 | 0 | 0 | 0 | 0 | 0
Panguipulli | 0 | 0.2 | 0.2 | 0.2 | 0.2 | 0.2 | 0.2 | 0.2 | 0.2 | 0.2 | 0.2 | 0.2
El Agrio | 0.2 | 0.7 | 0.6 | 1.2 | 1.7 | 1.1 | 1.5 | 1 | 0.7 | 1.1 | 1.5 | 0.9
Cumpeo | 1.2 | 2.2 | 1.9 | 1.8 | 3.8 | 2.6 | 3.2 | 2 | 3.2 | 3.8 | 4 | 4
El Colorado | 0.3 | 0.6 | 1.1 | 1 | 1.4 | 1.5 | 1.5 | 0.7 | 1 | 1.3 | 1 | 1.1
Chanleufú | 0.1 | 0.5 | 2.4 | 2.5 | 2.4 | 2.5 | 2.2 | 2.3 | 2.5 | 2 | 1.8 | 0.6
Corrales Se | 0 | 0 | 0 | 0 | 0 | 0 | 0 | 0 | 0 | 0 | 0 | 0
Ancoa | 13.8 | 7.1 | 3.1 | 3.8 | 9.7 | 4.3 | 6.3 | 6.6 | 13.5 | 17.6 | 15.5 | 18.3
Tranquil | 0.3 | 0.3 | 2.1 | 2.2 | 2.1 | 2.2 | 2.2 | 2.1 | 1.9 | 1.9 | 1.1 | 0.4
La Montaña 1 | 0 | 0.7 | 1.4 | 2.2 | 2.1 | 1.9 | 2.2 | 1.6 | 2.2 | 2 | 2.2 | 1.6
Las Nieves | 0 | 3.5 | 3.3 | 3.4 | 3.3 | 3.5 | 2.5 | 2.5 | 3.5 | 3.3 | 3.5 | 3.5
Cumbres | 0 | 1 | 2 | 3.3 | 4.7 | 2.1 | 3.2 | 1.8 | 1.5 | 1.9 | 2 | 1.2
Convento Viejo | 0 | 3.8 | 3.7 | 11.9 | 6.1 | 11.9 | 11.9 | 3.7 | 7.5 | 7.3 | 7.5 | 7.5
Riñinahue | 0.3 | 0.6 | 0.6 | 0.6 | 0.6 | 0.6 | 0.6 | 0.6 | 0.6 | 0.6 | 0.6 | 0.6
Melo | 1.3 | 1.9 | 1.8 | 2.1 | 2 | 2.1 | 2.1 | 1.9 | 1.9 | 1.8 | 1.9 | 1.9
Caliboro | 0.7 | 0.9 | 0.9 | 0.9 | 0.9 | 0.9 | 0.9 | 0.9 | 0.9 | 0.9 | 0.9 | 0.9
Santa Isabel | 0.3 | 0.6 | 0.6 | 0.9 | 0.9 | 0.9 | 0.9 | 0.8 | 0.6 | 0.6 | 0.6 | 0.6
La Montaña 2 | 0 | 0.4 | 0.9 | 1.5 | 1.4 | 1.5 | 1.5 | 1.3 | 1.5 | 1.4 | 1.5 | 1.3
MSA 1 | 0 | 0.7 | 1.4 | 1.9 | 2.1 | 2.1 | 2.2 | 2.1 | 2.2 | 2.1 | 2.2 | 1.1
Palmar | 0 | 1.3 | 3.2 | 6 | 5.8 | 4.9 | 6 | 4.2 | 2.7 | 2.6 | 2.4 | 1.9
Correntoso | 0 | 1.6 | 3.8 | 6 | 5.8 | 5.8 | 6 | 5 | 3.6 | 3.5 | 3.2 | 2.2
El Pinar | 0 | 7.2 | 8.2 | 8.5 | 8.2 | 8.5 | 8.5 | 8.2 | 8.5 | 8.2 | 5.3 | 0.3
Piutel | 0 | 0 | 0.2 | 0.3 | 0.3 | 0.3 | 0.3 | 0.2 | 0.2 | 0.2 | 0.1 | 0
Dos Valles | 0 | 0 | 0 | 0 | 0 | 0 | 0 | 0 | 0 | 0 | 0 | 2.2
El Brinco | 0 | 0.1 | 0.1 | 0.1 | 0 | 0.1 | 0.1 | 0.1 | 0.1 | 0.1 | 0.1 | 0.1
Cipresillos | 0 | 5.4 | 3.4 | 3.8 | 2.8 | 3.7 | 4.3 | 4.7 | 5.6 | 5.5 | 5.5 | 5.6
Cosapilla | 0 | 0.4 | 0.4 | 0.4 | 0.4 | 0.4 | 0.4 | 0.4 | 0.4 | 0.4 | 0.4 | 0.4
Santa Elena | 0 | 0 | 0.8 | 1.9 | 1.8 | 1.9 | 1.9 | 1.1 | 0.6 | 0.8 | 0.8 | 0.3
Hidromocho | 0 | 0 | 0 | 0 | 10.8 | 11.2 | 11.2 | 10.8 | 11.2 | 10.8 | 11.2 | 11.2
Itata | 0.9 | 0.7 | 2.5 | 10.1 | 13.3 | 13.3 | 14.1 | 12.3 | 6.3 | 2.6 | 3.6 | 0
La Viña - Alto La Viña | 0.1 | 0.4 | 0.4 | 0.4 | 0.1 | 0.4 | 0.4 | 0.4 | 0.4 | 0.4 | 0.4 | 0.4
La Bifurcada | 0 | 0.1 | 0.1 | 0.1 | 0 | 0.1 | 0.1 | 0.1 | 0.1 | 0.1 | 0.1 | 0.1
La Confianza | 0 | 0 | 0 | 0 | 10.8 | 11.2 | 11.2 | 10.8 | 11.2 | 10.8 | 11.2 | 11.2
Aillin | 0 | 0 | 0 | 0 | 0 | 0 | 0 | 0 | 0 | 10.8 | 11.2 | 11.2
La Compañía II | 0 | 0 | 0 | 8.6 | 10.8 | 11.2 | 11.2 | 10.8 | 11.2 | 10.8 | 11.2 | 11.2
TOTAL GEN.BRUTA | 117.3 | 186 | 213.5 | 282 | 326.5 | 327.6 | 335.8 | 287.4 | 300.1 | 327.6 | 328.1 | 318.6
*** OTROS GENERADORES Y APORTES TÉRMICOS *
Cogeneradora Bio Bío | 7.5 | 14.6 | 14.1 | 14.6 | 14.1 | 14.6 | 14.6 | 14.1 | 14.6 | 8.9 | 11.8 | 14.6
Newen GNL | 0 | 0 | 0 | 0 | 0 | 0 | 0 | 0 | 0 | 0 | 0 | 0
Newen Diesel | 0 | 0 | 0 | 0 | 0 | 0 | 0 | 0 | 0 | 0 | 0 | 0
Los Guindos | 0 | 0 | 0 | 0 | 0 | 0 | 0 | 0 | 0 | 0 | 0 | 0
Cenizas | 0 | 0 | 0 | 0 | 0 | 0 | 0 | 0 | 0 | 0 | 0 | 0
Santa Marta | 10.8 | 11.5 | 11.1 | 11.5 | 11.1 | 11.5 | 11.5 | 11.1 | 11.5 | 11.1 | 11.5 | 11.5
Degan | 0 | 0 | 0 | 0 | 0 | 0 | 0 | 0 | 0 | 0 | 0 | 0
Degan 2 | 0 | 0 | 0 | 0 | 0 | 0 | 0 | 0 | 0 | 0 | 0 | 0
Lautaro 1 | 0 | 0 | 0 | 0 | 0 | 0 | 0 | 0 | 0 | 0 | 0 | 0
Lautaro 1 Bloque 1 | 15.3 | 14.9 | 14.3 | 7.6 | 0 | 0 | 2.9 | 0 | 0 | 0 | 0 | 2.9
Lautaro 1 Bloque 2 | 0 | 0 | 0 | 0 | 0 | 0 | 0 | 0 | 0 | 0 | 0 | 0
Lautaro 2 | 0 | 0 | 0 | 0 | 0 | 0 | 0 | 0 | 0 | 0 | 0 | 0
Lautaro 2 Bloque 1 | 10.5 | 11.1 | 10.8 | 9.6 | 2.4 | 0 | 6.3 | 3.9 | 2.4 | 0 | 0 | 5.4
Lautaro 2 Bloque 2 | 0 | 0 | 0 | 0 | 0 | 0 | 0 | 0 | 0 | 0 | 0 | 0
Masisa | 0.8 | 0 | 0 | 0 | 0 | 0 | 0 | 0 | 0 | 0 | 0 | 0
El Salvador | 0 | 0 | 0 | 0 | 0 | 0 | 0 | 0 | 0 | 0 | 0 | 0
Emelda U1 | 0 | 0 | 0 | 0 | 0 | 0 | 0 | 0 | 0 | 0 | 0 | 0
Emelda U2 | 0 | 0 | 0 | 0 | 0 | 0 | 0 | 0 | 0 | 0 | 0 | 0
Cementos Bio Bio FO6 | 0 | 0 | 0 | 0 | 0 | 0 | 0 | 0 | 0 | 0 | 0 | 0
Cementos Bio Bio Diesel | 0 | 0 | 0 | 0 | 0 | 0 | 0 | 0 | 0 | 0 | 0 | 0
Energía Bío Bío | 0 | 0 | 0 | 0 | 0 | 0 | 0 | 0 | 0 | 0 | 0 | 0
Andes FO6 | 0 | 0 | 0 | 0 | 0 | 0 | 0 | 0 | 0 | 0 | 0 | 0
Andes Diesel | 0 | 0 | 0 | 0 | 0 | 0 | 0 | 0 | 0 | 0 | 0 | 0
ENAP Aconcagua | 0 | 30.26 | 29.26 | 30.26 | 29.26 | 30.26 | 30.26 | 29.26 | 30.26 | 22.46 | 30.26 | 30.26
Energía Pacífico | 7.5948 | 7.2948 | 7.0948 | 7.2948 | 7.0948 | 7.2948 | 7.2948 | 7.0948 | 7.2948 | 2.9948 | 7.2948 | 7.2948
HBS | 0 | 0 | 0 | 0 | 0 | 0 | 0 | 0 | 0 | 0 | 0 | 0
Tomaval | 0 | 0 | 0 | 0 | 0 | 0 | 0 | 0 | 0 | 0 | 0 | 0
Trongol | 0 | 0 | 0 | 0 | 0 | 0 | 0 | 0 | 0 | 0 | 0 | 0
Estancilla | 0 | 0 | 0 | 0 | 0 | 0 | 0 | 0 | 0 | 0 | 0 | 0
Curicó | 0 | 0 | 0 | 0 | 0 | 0 | 0 | 0 | 0 | 0 | 0 | 0
El Molle | 0 | 0 | 0 | 0 | 0 | 0 | 0 | 0 | 0 | 0 | 0 | 0
Trebal Mapocho | 0 | 0 | 0 | 0 | 0 | 0 | 0 | 0 | 0 | 0 | 0 | 0
Ancali | 0 | 0 | 0 | 0 | 0 | 0 | 0 | 0 | 0 | 0 | 0 | 0
TAMM | 0 | 0 | 0 | 0 | 0 | 0 | 0 | 0 | 0 | 0 | 0 | 0
Coelemu | 0 | 0 | 0 | 0 | 0 | 0 | 0 | 0 | 0 | 0 | 0 | 0
Santa Irene | 0 | 0 | 0 | 0 | 0 | 0 | 0 | 0 | 0 | 0 | 0 | 0
Las Pampas | 0 | 0 | 0 | 0 | 0 | 0 | 0 | 0 | 0 | 0 | 0 | 0
Raso Power | 0 | 0 | 0 | 0 | 0 | 0 | 0 | 0 | 0 | 0 | 0 | 0
Prime Los Condores | 0 | 0 | 0 | 0 | 0 | 0 | 0 | 0 | 0 | 0 | 0 | 0
San Javier | 0 | 0 | 0 | 0 | 0 | 0 | 0 | 0 | 0 | 0 | 0 | 0
Combarbala | 0 | 0 | 0 | 0 | 0 | 0 | 0 | 0 | 0 | 0 | 0 | 0
Pajonales | 0 | 0 | 0 | 0 | 0 | 0 | 0 | 0 | 0 | 0 | 0 | 0
Teno Gas 50 GNL | 0 | 0 | 0 | 0 | 0 | 0 | 0 | 0 | 0 | 0 | 0 | 0
Teno Gas 50 GLP | 0 | 0 | 0 | 0 | 0 | 0 | 0 | 0 | 0 | 0 | 0 | 0
Biocruz | 0 | 0 | 0 | 0 | 0 | 0 | 0 | 0 | 0 | 0 | 0 | 0
Mapa | 0 | 0 | 0 | 0 | 0 | 0 | 0 | 0 | 0 | 0 | 0 | 123.5
TOTAL GEN.BRUTA | 52.4948 | 89.6548 | 86.6548 | 80.8548 | 63.9548 | 63.6548 | 72.8548 | 65.4548 | 66.0548 | 45.4548 | 60.8548 | 195.4548
*** OTROS GENERADORES Y APORTES SOLARES *
Solar Pozo Almonte | 2.1 | 2.1 | 1.8 | 1.6 | 1.3 | 1.5 | 1.8 | 2.2 | 2.5 | 2.5 | 2.6 | 2.4
Solar Pozo Almonte 2 | 1.8 | 1.8 | 1.5 | 1.3 | 1.1 | 1.2 | 1.5 | 1.8 | 2.1 | 2.1 | 2.2 | 2.1
Solar Pozo Almonte 3 | 3.9 | 3.8 | 3.2 | 2.8 | 2.4 | 2.6 | 3.2 | 3.8 | 4.4 | 4.5 | 4.7 | 4.4
Solar La Huayca | 5.6 | 6 | 5 | 4.3 | 3.8 | 4.1 | 4.9 | 6 | 6.9 | 7 | 7.3 | 6.9
Solar Jama 1 | 7.8 | 7.2 | 6 | 5.2 | 4.5 | 4.9 | 5.9 | 7.2 | 8.3 | 8.4 | 8.7 | 8.2
Solar Jama 2 | 5.5 | 5 | 4.2 | 3.6 | 3.1 | 3.5 | 4.1 | 5 | 5.8 | 5.9 | 6.1 | 5.8
Solar María Elena | 16.7 | 16.2 | 13.5 | 11.7 | 10.2 | 11.1 | 13.3 | 16.1 | 18.6 | 18.9 | 19.7 | 18.6
Solar Puerto Seco | 2.3 | 2.2 | 1.8 | 1.6 | 1.3 | 1.5 | 1.8 | 2.1 | 2.5 | 2.5 | 2.6 | 2.5
Solar Bolero 1 | 35.6 | 35.1 | 29.2 | 25.3 | 21.9 | 24.1 | 28.9 | 34.9 | 40.4 | 41 | 42.7 | 40.2
Solar Uribe Solar | 13.3 | 12.6 | 10.5 | 9.1 | 7.9 | 8.7 | 10.4 | 12.6 | 14.5 | 14.7 | 15.3 | 14.5
Solar Pampa Solar Norte | 18 | 16.6 | 15.3 | 13 | 11.3 | 12.6 | 14.9 | 18.9 | 22 | 21.7 | 22.9 | 19
Solar Conejo | 27.1 | 24.8 | 22.9 | 19.5 | 16.9 | 18.9 | 22.3 | 28.2 | 33 | 32.5 | 34.3 | 28.5
Solar Javiera | 13.7 | 14.8 | 12.3 | 11.7 | 10.7 | 11.7 | 13.1 | 16 | 18.4 | 15.4 | 12.3 | 13.6
Solar Chañares | 7.4 | 6.6 | 6.4 | 5.4 | 5.2 | 5.9 | 6.1 | 7.5 | 8.9 | 7.7 | 6.1 | 6.9
Solar Salvador | 18.3 | 17.3 | 14.1 | 12.2 | 11.3 | 12.4 | 14 | 16.8 | 18 | 16.8 | 16.6 | 19.2
Solar Pilar Los Amarillos | 0 | 0.7 | 0.7 | 0.6 | 0.5 | 0.5 | 0.6 | 0.8 | 0.9 | 0.9 | 1 | 0.9
Solar Diego de Almagro | 7.7 | 7.7 | 7 | 6 | 5.2 | 5.9 | 6.9 | 8.7 | 10.2 | 10 | 10.3 | 8.8
Solar Carrera Pinto | 24 | 23.3 | 21.5 | 18.3 | 15.8 | 17.7 | 20.9 | 26.5 | 31 | 30.5 | 32.2 | 26.7
Solar Luz del Norte | 32.1 | 11.7 | 12.2 | 13.7 | 12.8 | 19.6 | 25.6 | 32.9 | 36.4 | 29.6 | 38.2 | 33
Solar Llano de Llampos | 25.7 | 24.3 | 19.9 | 17.8 | 16.3 | 17.7 | 20.8 | 23.4 | 26.9 | 28.3 | 30.2 | 28.6
Solar San Andrés | 11.2 | 11.2 | 9.4 | 8.6 | 7.7 | 8.4 | 9.9 | 11.1 | 12.4 | 12.5 | 13.8 | 12.4
Solar Piloto Cardones | 0.1 | 0.1 | 0.1 | 0.1 | 0.1 | 0.1 | 0.1 | 0.1 | 0.2 | 0.2 | 0.1 | 0.1
Solar Esperanza | 0.6 | 0.6 | 0.5 | 0.5 | 0.5 | 0.5 | 0.5 | 0.5 | 0.6 | 0.5 | 0.5 | 0.6
Solar Esperanza 2 | 0.6 | 2.2 | 1.5 | 1.1 | 0.9 | 1 | 1.2 | 1.5 | 1.8 | 1.9 | 2 | 2.4
Solar Las Terrazas | 0.7 | 0.7 | 0.6 | 0.5 | 0.5 | 0.5 | 0.5 | 0.3 | 0.6 | 0.7 | 0.7 | 0.7
Solar Los Loros | 11.6 | 12 | 8.1 | 6.3 | 4.9 | 5.8 | 6.6 | 8.1 | 10 | 10.3 | 11.3 | 13.8
Solar Santa Cecilia | 0.7 | 0.7 | 0.7 | 0.5 | 0.5 | 0.5 | 0.6 | 0.8 | 0.9 | 0.9 | 1 | 0.8
Solar El Romero | 46.4 | 46.9 | 43.3 | 36.7 | 31.8 | 35.7 | 42.1 | 53.3 | 62.3 | 61.4 | 64.8 | 53.8
Solar El Pelícano | 26.8 | 25.1 | 23.2 | 19.7 | 17.1 | 19.1 | 22.6 | 28.5 | 33.4 | 32.9 | 34.7 | 28.8
Solar La Silla | 0.4 | 0.4 | 0.3 | 0.3 | 0.3 | 0.3 | 0.3 | 0.4 | 0.5 | 0.5 | 0.5 | 0.4
Solar Sol del Norte | 0.7 | 0.7 | 0.5 | 0.4 | 0.3 | 0.4 | 0.4 | 0.5 | 0.6 | 0.6 | 0.7 | 0.8
Solar Luna del Norte | 0.7 | 0.7 | 0.5 | 0.4 | 0.3 | 0.4 | 0.4 | 0.5 | 0.6 | 0.6 | 0.7 | 0.8
Solar Tambo Real | 0.7 | 0.7 | 0.5 | 0.4 | 0.3 | 0.3 | 0.4 | 0.5 | 0.6 | 0.6 | 0.7 | 0.8
Solar Lagunilla | 0.7 | 0.7 | 0.5 | 0.4 | 0.3 | 0.3 | 0.4 | 0.5 | 0.6 | 0.6 | 0.7 | 0.8
Solar SDGx01 | 0.3 | 0.3 | 0.2 | 0.2 | 0.1 | 0.2 | 0.2 | 0.2 | 0.3 | 0.3 | 0.3 | 0.3
Solar La Chapeana | 0.7 | 0.7 | 0.5 | 0.4 | 0.3 | 0.3 | 0.4 | 0.5 | 0.6 | 0.6 | 0.6 | 0.8
Solar Alturas de Ovalle | 1.4 | 1.4 | 1.3 | 1.1 | 1 | 1.1 | 1.3 | 1.6 | 1.9 | 1.9 | 2 | 1.6
Solar Las Mollacas | 0.6 | 0.7 | 0.4 | 0.4 | 0.3 | 0.4 | 0.4 | 0.4 | 0.6 | 0.6 | 0.7 | 0.7
Solar El Divisadero | 0.8 | 0.7 | 0.7 | 0.6 | 0.5 | 0.5 | 0.6 | 0.8 | 1 | 0.9 | 1 | 0.8
Solar Loma Los Colorados | 0.3 | 0.3 | 0.2 | 0.1 | 0.1 | 0.1 | 0.2 | 0.2 | 0.2 | 0.2 | 0.2 | 0.3
Solar Lomas Coloradas | 0.5 | 0.5 | 0.3 | 0.2 | 0.2 | 0.2 | 0.3 | 0.3 | 0.4 | 0.4 | 0.5 | 0.6
Solar Casas Blancas | 0.5 | 0.5 | 0.3 | 0.2 | 0.2 | 0.2 | 0.3 | 0.3 | 0.4 | 0.4 | 0.4 | 0.5
Solar Bellavista | 0.7 | 0.7 | 0.5 | 0.4 | 0.3 | 0.4 | 0.4 | 0.5 | 0.6 | 0.6 | 0.7 | 0.8
Solar Chuchini | 0.7 | 0.7 | 0.5 | 0.4 | 0.3 | 0.3 | 0.4 | 0.5 | 0.6 | 0.6 | 0.7 | 0.8
Solar Santa Julia | 0.7 | 0.7 | 0.5 | 0.4 | 0.3 | 0.3 | 0.4 | 0.5 | 0.6 | 0.6 | 0.7 | 0.8
Solar Nilhue | 0.2 | 0.3 | 0.3 | 0.2 | 0.2 | 0.2 | 0.2 | 0.3 | 0.3 | 0.3 | 0.4 | 0.3
Solar Hormiga | 0.6 | 0.6 | 0.4 | 0.3 | 0.3 | 0.3 | 0.4 | 0.4 | 0.5 | 0.5 | 0.6 | 0.7
Solar El Boco | 0.7 | 0.7 | 0.7 | 0.6 | 0.5 | 0.6 | 0.6 | 0.8 | 1 | 0.9 | 1 | 0.8
Solar Til Til | 0.6 | 0.7 | 0.5 | 0.4 | 0.3 | 0.4 | 0.4 | 0.5 | 0.6 | 0.6 | 0.7 | 0.8
Solar Santiago Solar | 23.9 | 21.7 | 14.7 | 11.4 | 8.9 | 10.4 | 12 | 14.7 | 18.1 | 18.7 | 20.5 | 25
Solar Quilapilún | 26.9 | 26.6 | 18 | 14 | 10.9 | 12.8 | 14.7 | 18.1 | 22.1 | 22.9 | 25.1 | 30.6
Solar Techos de Altamira | 0 | 0 | 0 | 0 | 0 | 0 | 0 | 0 | 0 | 0 | 0 | 0
Solar San Pedro | 0.7 | 0.7 | 0.5 | 0.4 | 0.3 | 0.4 | 0.4 | 0.5 | 0.6 | 0.6 | 0.7 | 0.9
Solar Las Turcas | 0.8 | 0.7 | 0.7 | 0.6 | 0.5 | 0.5 | 0.6 | 0.8 | 0.9 | 0.9 | 1 | 0.8
Solar Marchigue 2 | 2.3 | 2.2 | 1.5 | 1.1 | 0.9 | 1 | 1.2 | 1.5 | 1.8 | 1.9 | 2 | 2.4
Solar Huatacondo | 24.5 | 23.4 | 19.5 | 16.9 | 14.7 | 16.1 | 19.3 | 23.3 | 27 | 27.4 | 28.5 | 26.9
Solar Hornitos | 0.1 | 0.1 | 0.1 | 0 | 0 | 0 | 0 | 0.1 | 0.1 | 0.1 | 0.1 | 0.1
Solar Cordillerilla | 0.3 | 0.4 | 0.2 | 0.2 | 0.2 | 0.2 | 0.2 | 0.2 | 0.3 | 0.3 | 0.3 | 0.4
Solar Las Araucarias | 0 | 0 | 0 | 0 | 0 | 0 | 0 | 0 | 0 | 0 | 0 | 0
Solar Altos del Paico | 0.4 | 0.5 | 0.3 | 0.3 | 0.2 | 0.2 | 0.3 | 0.3 | 0.4 | 0.4 | 0.5 | 0.6
Solar Doña Carmen | 8 | 8.3 | 7.6 | 6.5 | 5.6 | 6.3 | 7.4 | 9.4 | 11 | 10.8 | 11.2 | 9.5
Solar Villa Alegre | 0 | 2.2 | 1.5 | 1.1 | 0.9 | 1 | 1.2 | 1.5 | 1.8 | 1.9 | 2 | 2.4
Solar Santa Fe | 0 | 2.2 | 1.5 | 1.1 | 0.9 | 1 | 1.2 | 1.5 | 1.8 | 1.9 | 2 | 2.4
Solar Chucao | 0 | 0.7 | 0.4 | 0.4 | 0.3 | 0.3 | 0.4 | 0.4 | 0.6 | 0.5 | 0.6 | 0.7
Solar San Juan 1 | 0 | 2.1 | 1.8 | 1.6 | 1.3 | 1.5 | 1.8 | 2.1 | 2.5 | 2.5 | 2.6 | 2.4
Solar Los Paltos | 0.6 | 0.6 | 0.4 | 0.3 | 0.3 | 0.3 | 0.3 | 0.4 | 0.5 | 0.5 | 0.6 | 0.7
Solar Maria Pinto | 0 | 0.7 | 0.7 | 0.6 | 0.5 | 0.5 | 0.6 | 0.8 | 0.9 | 0.9 | 1 | 0.8
Solar Roble Solar | 0 | 0 | 0.5 | 0.4 | 0.3 | 0.4 | 0.4 | 0.5 | 0.6 | 0.6 | 0.7 | 0.9
Solar Jahuel | 0 | 0 | 1 | 0.8 | 0.6 | 0.7 | 0.8 | 1 | 1.2 | 1.2 | 1.4 | 1.7
Solar Catemu | 0 | 0 | 0 | 0 | 0.3 | 0.3 | 0.4 | 0.5 | 0.6 | 0.6 | 0.7 | 0.7
Solar Capricornio | 0 | 0 | 0 | 0 | 0 | 0 | 0 | 20.5 | 22.7 | 18.5 | 23.8 | 20.6
Solar Azabache | 0 | 0 | 0 | 0 | 0 | 0 | 0 | 0 | 0 | 0 | 17.4 | 16.4
Solar Malgarida 1 | 0 | 0 | 0 | 0 | 0 | 0 | 0 | 0 | 0 | 0 | 0 | 0
Solar Malgarida 2 | 0 | 0 | 0 | 0 | 0 | 0 | 0 | 0 | 0 | 0 | 0 | 0
Solar Antay | 2.4 | 2.4 | 1.6 | 1.2 | 1 | 1.1 | 1.3 | 1.6 | 2 | 2 | 2.2 | 2.7
Solar CINTAC | 0 | 0.7 | 0.5 | 0.4 | 0.3 | 0.3 | 0.4 | 0.4 | 0.6 | 0.6 | 0.6 | 0.7
Solar Cabilsol | 0.7 | 0.7 | 0.7 | 0.6 | 0.5 | 0.6 | 0.7 | 0.8 | 0.9 | 0.9 | 1 | 0.8
Solar Panquehue 2 | 1.4 | 1.4 | 1.3 | 1.1 | 1 | 1.1 | 1.3 | 1.6 | 1.9 | 1.9 | 2 | 1.6
Solar Valle de la Luna 2 | 0.7 | 0.7 | 0.6 | 0.5 | 0.5 | 0.5 | 0.6 | 0.8 | 0.9 | 0.9 | 1 | 0.8
Solar Don Eugenio | 0.7 | 0.7 | 0.6 | 0.6 | 0.5 | 0.5 | 0.6 | 0.8 | 0.9 | 0.9 | 1 | 0.8
Solar La Quinta | 0.7 | 0.7 | 0.6 | 0.6 | 0.5 | 0.5 | 0.6 | 0.8 | 0.9 | 0.9 | 0.9 | 0.8
Solar San Francisco | 0.8 | 0.7 | 0.7 | 0.6 | 0.5 | 0.5 | 0.7 | 0.8 | 1 | 0.9 | 1 | 0.8
Solar El Queltehue | 0.8 | 0.7 | 0.7 | 0.6 | 0.5 | 0.5 | 0.7 | 0.8 | 1 | 0.9 | 1 | 0.8
Solar El Roble | 1.9 | 2.1 | 2 | 1.7 | 1.4 | 1.6 | 1.9 | 2.4 | 2.8 | 2.8 | 2.9 | 2.4
Solar Homero | 0.8 | 0.7 | 0.5 | 0.4 | 0.3 | 0.4 | 0.4 | 0.5 | 0.6 | 0.6 | 0.7 | 0.8
Solar El Pilpén | 0.8 | 0.7 | 0.7 | 0.6 | 0.5 | 0.5 | 0.6 | 0.8 | 0.9 | 0.9 | 1 | 0.8
Solar Chimbarongo | 0.7 | 0.7 | 0.5 | 0.4 | 0.3 | 0.4 | 0.4 | 0.5 | 0.6 | 0.6 | 0.7 | 0.8
Solar Francisco | 0.8 | 0.7 | 0.5 | 0.4 | 0.3 | 0.4 | 0.4 | 0.5 | 0.6 | 0.6 | 0.7 | 0.8
Solar La Frontera | 1.1 | 1.2 | 0.8 | 0.6 | 0.5 | 0.6 | 0.6 | 0.8 | 0.9 | 1 | 1.1 | 1.3
Solar El Cernícalo 1 | 0.4 | 0.4 | 0.3 | 0.2 | 0.1 | 0.2 | 0.2 | 0.2 | 0.3 | 0.3 | 0.4 | 0.4
Solar El Cernícalo 2 | 0.4 | 0.4 | 0.3 | 0.2 | 0.1 | 0.2 | 0.2 | 0.2 | 0.3 | 0.3 | 0.4 | 0.4
Solar Los Gorriones | 0.8 | 0.7 | 0.5 | 0.4 | 0.3 | 0.4 | 0.4 | 0.5 | 0.6 | 0.6 | 0.7 | 0.8
Solar La Fortuna 1 | 0.7 | 0.7 | 0.7 | 0.6 | 0.5 | 0.5 | 0.7 | 0.8 | 1 | 0.9 | 1 | 0.8
Solar Chancón | 0.7 | 0.7 | 0.7 | 0.6 | 0.5 | 0.6 | 0.7 | 0.8 | 1 | 1 | 1 | 0.8
Solar Luna | 0.6 | 0.6 | 0.6 | 0.5 | 0.4 | 0.5 | 0.6 | 0.7 | 0.9 | 0.8 | 0.9 | 0.7
Solar Ovejería | 2.2 | 2.2 | 1.5 | 1.1 | 0.9 | 1.1 | 1.2 | 1.5 | 1.9 | 1.9 | 2.1 | 2.5
Solar Santuario | 0.8 | 0.7 | 0.7 | 0.6 | 0.5 | 0.5 | 0.7 | 0.8 | 1 | 0.9 | 1 | 0.8
Solar La Manga 1 | 0.7 | 0.7 | 0.6 | 0.6 | 0.5 | 0.5 | 0.6 | 0.8 | 0.9 | 0.9 | 1 | 0.8
Solar El Pitio | 0.7 | 0.7 | 0.5 | 0.4 | 0.3 | 0.4 | 0.4 | 0.5 | 0.6 | 0.6 | 0.7 | 0.8
Solar Portezuelo | 0.7 | 0.7 | 0.5 | 0.4 | 0.3 | 0.4 | 0.4 | 0.5 | 0.6 | 0.6 | 0.7 | 0.8
Solar Peralillo | 0.8 | 0.7 | 0.5 | 0.4 | 0.3 | 0.4 | 0.4 | 0.5 | 0.6 | 0.6 | 0.7 | 0.8
Solar Los Puquios | 0.6 | 0.6 | 0.5 | 0.4 | 0.4 | 0.4 | 0.5 | 0.6 | 0.7 | 0.7 | 0.7 | 0.7
Solar Pica 1 | 0.1 | 0.2 | 0.1 | 0.1 | 0.1 | 0.1 | 0.2 | 0.2 | 0.2 | 0.2 | 0.2 | 0.2
Solar Calama | 2.4 | 2.1 | 1.8 | 1.6 | 1.3 | 1.5 | 1.8 | 2.1 | 2.5 | 2.5 | 2.6 | 2.4
Solar Mostazal | 2.2 | 2.1 | 1.5 | 1.1 | 0.9 | 1 | 1.2 | 1.5 | 1.8 | 1.8 | 2.1 | 2.5
Solar Amparo del Sol | 0.7 | 0.7 | 0.5 | 0.4 | 0.3 | 0.4 | 0.4 | 0.5 | 0.6 | 0.6 | 0.7 | 0.8
Solar La Acacia | 2.2 | 2.1 | 1.4 | 1.1 | 0.9 | 1 | 1.2 | 1.4 | 1.7 | 1.8 | 2 | 2.4
Solar Catán | 0.7 | 0.7 | 0.5 | 0.4 | 0.3 | 0.4 | 0.4 | 0.5 | 0.6 | 0.6 | 0.7 | 0.9
Solar Los Patos | 0.7 | 0.7 | 0.5 | 0.4 | 0.3 | 0.4 | 0.4 | 0.5 | 0.6 | 0.6 | 0.7 | 0.8
Solar Los Libertadores | 2 | 1.9 | 1.3 | 1 | 0.8 | 0.9 | 1.1 | 1.3 | 1.6 | 1.6 | 1.8 | 2.2
Solar Luders | 0.7 | 0.6 | 0.4 | 0.4 | 0.3 | 0.3 | 0.4 | 0.4 | 0.6 | 0.6 | 0.6 | 0.7
Solar Marín | 0.8 | 0.7 | 0.5 | 0.4 | 0.3 | 0.4 | 0.4 | 0.5 | 0.6 | 0.6 | 0.7 | 0.8
Solar Ocoa | 0.7 | 0.7 | 0.5 | 0.4 | 0.3 | 0.4 | 0.4 | 0.5 | 0.6 | 0.6 | 0.7 | 0.8
Solar Las Palomas | 0.7 | 0.7 | 0.5 | 0.4 | 0.3 | 0.4 | 0.4 | 0.5 | 0.6 | 0.6 | 0.7 | 0.8
Solar Talhuen | 0.7 | 0.7 | 0.7 | 0.6 | 0.5 | 0.6 | 0.6 | 0.8 | 0.9 | 0.9 | 1 | 0.8
Solar Villa Prat | 0.8 | 0.7 | 0.5 | 0.4 | 0.3 | 0.4 | 0.4 | 0.5 | 0.6 | 0.6 | 0.7 | 0.8
Solar Malaquita | 2.3 | 2.2 | 2 | 1.7 | 1.5 | 1.6 | 1.9 | 2.5 | 2.8 | 2.8 | 3 | 2.5
Solar Cachiyuyo | 2.3 | 2.2 | 2 | 1.7 | 1.5 | 1.6 | 1.9 | 2.5 | 2.8 | 2.8 | 3 | 2.5
Solar Valle Solar Este | 2.2 | 2.2 | 2 | 1.7 | 1.5 | 1.6 | 1.9 | 2.5 | 2.8 | 2.8 | 3 | 2.5
Solar Valle Solar Oeste | 2.2 | 2.2 | 2 | 1.7 | 1.5 | 1.6 | 1.9 | 2.5 | 2.8 | 2.8 | 3 | 2.5
Solar Sauce | 0.8 | 0.7 | 0.5 | 0.4 | 0.3 | 0.4 | 0.4 | 0.5 | 0.6 | 0.6 | 0.7 | 0.8
Solar Queule | 1.7 | 1.7 | 1.1 | 0.9 | 0.7 | 0.8 | 0.9 | 1.1 | 1.4 | 1.4 | 1.6 | 1.9
Solar Das | 0.6 | 0.7 | 0.7 | 0.6 | 0.5 | 0.5 | 0.6 | 0.8 | 1 | 0.9 | 1 | 0.8
Solar Cabildo | 0 | 0.7 | 0.5 | 0.4 | 0.3 | 0.4 | 0.4 | 0.5 | 0.6 | 0.6 | 0.7 | 0.8
Solar Chincol | 0.8 | 0.7 | 0.5 | 0.4 | 0.3 | 0.4 | 0.4 | 0.5 | 0.6 | 0.6 | 0.7 | 0.8
Solar Picurio | 0.7 | 0.7 | 0.5 | 0.4 | 0.3 | 0.4 | 0.4 | 0.5 | 0.6 | 0.6 | 0.7 | 0.8
Solar Alicahue | 0.7 | 0.7 | 0.5 | 0.4 | 0.3 | 0.4 | 0.4 | 0.5 | 0.6 | 0.6 | 0.7 | 0.8
Solar Olivillo | 2.2 | 2.1 | 1.5 | 1.1 | 0.9 | 1 | 1.2 | 1.5 | 1.8 | 1.9 | 2 | 2.4
Solar Rodeo | 0.7 | 0.7 | 0.5 | 0.4 | 0.3 | 0.4 | 0.4 | 0.5 | 0.6 | 0.6 | 0.7 | 0.8
Solar El Piquero | 0.8 | 0.8 | 0.7 | 0.5 | 0.4 | 0.5 | 0.6 | 0.8 | 0.9 | 1 | 1 | 1
Solar Ariztía | 0.8 | 0.9 | 0.7 | 0.6 | 0.5 | 0.5 | 0.7 | 0.9 | 0.9 | 1 | 1 | 1
Solar Econ | 1.9 | 1.9 | 1.6 | 1.2 | 1.1 | 1.1 | 1.6 | 1.8 | 2.2 | 2.3 | 2.4 | 2.4
Solar Alto Solar | 0.9 | 1 | 0.8 | 0.6 | 0.5 | 0.5 | 0.7 | 0.9 | 1 | 1.1 | 1.1 | 1.1
Solar UTFSM Vitacura | 0 | 0 | 0 | 0 | 0 | 0 | 0 | 0 | 0 | 0 | 0 | 0
Solar UTFSM San Joaquín | 0 | 0 | 0 | 0 | 0 | 0 | 0 | 0 | 0 | 0 | 0 | 0
Solar UTFSM Viña del Mar | 0 | 0 | 0 | 0 | 0 | 0 | 0 | 0 | 0 | 0 | 0 | 0
Solar UTFSM Valparaíso Valdés | 0 | 0 | 0 | 0 | 0 | 0 | 0 | 0 | 0 | 0 | 0 | 0
Solar UTFSM Valparaíso | 0 | 0 | 0 | 0 | 0 | 0 | 0 | 0 | 0 | 0 | 0 | 0
Solar Vituco 2B | 0.7 | 1 | 0.8 | 0.6 | 0.5 | 0.6 | 0.7 | 0.9 | 1 | 1 | 1.1 | 1.1
Solar Población | 0.9 | 1 | 0.8 | 0.6 | 0.5 | 0.5 | 0.7 | 0.9 | 1 | 1.1 | 1.1 | 1.1
Solar Calle Larga | 0.9 | 1 | 0.8 | 0.6 | 0.5 | 0.6 | 0.7 | 0.9 | 1 | 1 | 1.1 | 1.1
Solar Cuz Cuz | 0.7 | 0.7 | 0.5 | 0.4 | 0.3 | 0.3 | 0.4 | 0.5 | 0.6 | 0.6 | 0.7 | 0.8
Solar Laurel | 1.7 | 2.1 | 1.7 | 1.5 | 1.3 | 1.4 | 1.8 | 2 | 2.3 | 2.3 | 2 | 2.1
Solar Fotovolt Solar I | 0.3 | 0.4 | 0.3 | 0.3 | 0.2 | 0.2 | 0.3 | 0.4 | 0.4 | 0.4 | 0.4 | 0.4
Solar Punta Baja Solar I | 0.4 | 0.4 | 0.3 | 0.3 | 0.2 | 0.2 | 0.3 | 0.4 | 0.5 | 0.4 | 0.5 | 0.5
Solar Crucero | 0.6 | 0.5 | 0.5 | 0.3 | 0.3 | 0.3 | 0.4 | 0.5 | 0.6 | 0.6 | 0.7 | 0.7
Solar Ranguil | 0.4 | 0.5 | 0.5 | 0.3 | 0.3 | 0.3 | 0.4 | 0.5 | 0.6 | 0.6 | 0.7 | 0.7
Solar Pirque | 0.8 | 0.8 | 0.6 | 0.5 | 0.4 | 0.4 | 0.6 | 0.7 | 0.9 | 0.9 | 0.9 | 0.9
Solar Santa Clara | 0.2 | 0.6 | 0.5 | 0.4 | 0.3 | 0.3 | 0.5 | 0.5 | 0.6 | 0.7 | 0.7 | 0.7
Solar Lipangue | 0.7 | 0.8 | 0.7 | 0.5 | 0.4 | 0.5 | 0.7 | 0.8 | 0.9 | 1 | 1 | 1
Solar Cruz Solar I | 0.8 | 0.8 | 0.7 | 0.5 | 0.5 | 0.5 | 0.7 | 0.8 | 0.9 | 1 | 1 | 1
Solar Altos de Til Til | 0.7 | 0.8 | 0.7 | 0.5 | 0.5 | 0.5 | 0.7 | 0.8 | 0.9 | 1 | 1 | 1
Solar Canesa | 0.8 | 0.8 | 0.7 | 0.5 | 0.5 | 0.5 | 0.7 | 0.8 | 0.9 | 1 | 1 | 1
Solar Santa Adriana | 0.7 | 0.8 | 0.7 | 0.5 | 0.5 | 0.5 | 0.7 | 0.8 | 0.9 | 1 | 1 | 1
Solar Santa Rosa | 2.1 | 2 | 1.6 | 1.2 | 1.1 | 1.1 | 1.5 | 1.9 | 2.2 | 2.3 | 2.3 | 2.4
Solar La Lajuela | 1.1 | 0.8 | 0.7 | 0.5 | 0.5 | 0.5 | 0.7 | 0.8 | 0.9 | 1 | 1 | 1
Solar Los Perales 1 | 0 | 0.6 | 0.5 | 0.4 | 0.3 | 0.4 | 0.5 | 0.6 | 0.7 | 0.7 | 0.7 | 0.7
Solar Illapel | 0.7 | 0.8 | 0.7 | 0.5 | 0.5 | 0.5 | 0.7 | 0.8 | 0.9 | 1 | 1 | 1
Solar Casuto | 0.8 | 0.8 | 0.7 | 0.5 | 0.5 | 0.5 | 0.7 | 0.8 | 0.9 | 1 | 1 | 1
Solar Los Perales 2 | 0 | 0 | 0 | 0 | 0 | 0 | 0 | 0 | 0.1 | 0.1 | 0.1 | 0.1
Solar Santa Isabel Etapa I Fase I | 0 | 0 | 0 | 0 | 0 | 0 | 0 | 0 | 0 | 22.3 | 21.5 | 21.9
Solar Santa Laura | 0.7 | 0.7 | 0.6 | 0.6 | 0.5 | 0.5 | 0.6 | 0.8 | 1 | 0.9 | 1 | 0.8
Solar La Blanquina 1 | 2.2 | 2.2 | 1.5 | 1.1 | 0.9 | 1 | 1.2 | 1.5 | 1.8 | 1.9 | 2 | 2.4
Solar Las Perdices | 0.7 | 0.7 | 0.5 | 0.4 | 0.3 | 0.4 | 0.4 | 0.5 | 0.6 | 0.6 | 0.7 | 0.8
Solar Las Codornices | 0.6 | 0.5 | 0.3 | 0.3 | 0.2 | 0.2 | 0.3 | 0.4 | 0.4 | 0.5 | 0.5 | 0.6
Solar Chalinga | 0.7 | 0.7 | 0.5 | 0.4 | 0.3 | 0.4 | 0.4 | 0.5 | 0.6 | 0.6 | 0.7 | 0.8
Solar Norte Chico 1 | 0.5 | 0.5 | 0.3 | 0.2 | 0.2 | 0.2 | 0.3 | 0.3 | 0.4 | 0.4 | 0.5 | 0.5
Solar Doñihue | 1.9 | 1.8 | 1.2 | 0.9 | 0.7 | 0.9 | 1 | 1.2 | 1.5 | 1.5 | 1.7 | 2.1
Solar Pama | 0.5 | 0.5 | 0.5 | 0.4 | 0.3 | 0.4 | 0.4 | 0.5 | 0.7 | 0.6 | 0.7 | 0.5
Solar Pedreros | 0.7 | 0.7 | 0.5 | 0.4 | 0.3 | 0.4 | 0.4 | 0.5 | 0.6 | 0.6 | 0.7 | 0.9
Solar San Isidro | 0.7 | 0.7 | 0.7 | 0.6 | 0.5 | 0.6 | 0.7 | 0.8 | 1 | 1 | 1 | 0.8
Solar El Quemado | 0.8 | 0.7 | 0.7 | 0.6 | 0.5 | 0.6 | 0.7 | 0.8 | 0.9 | 0.9 | 1 | 0.8
Solar RLA | 0.7 | 0.7 | 0.6 | 0.5 | 0.4 | 0.4 | 0.6 | 0.7 | 0.8 | 0.9 | 0.9 | 0.9
Solar Jaururo | 0.7 | 0.7 | 0.5 | 0.4 | 0.3 | 0.3 | 0.4 | 0.5 | 0.6 | 0.6 | 0.7 | 0.8
Solar Tricahue | 1.7 | 2.2 | 2 | 1.7 | 1.5 | 1.7 | 2 | 2.5 | 2.9 | 2.9 | 3 | 2.5
Solar Almeyda | 0 | 13.3 | 10.8 | 9.3 | 8.6 | 9.5 | 10.7 | 12.9 | 13.8 | 12.9 | 12.7 | 14.7
Solar Rovian | 1.8 | 1.7 | 1.2 | 0.9 | 0.7 | 0.8 | 0.9 | 1.2 | 1.4 | 1.5 | 1.6 | 1.9
Solar Montt | 0.7 | 0.7 | 0.5 | 0.4 | 0.3 | 0.3 | 0.4 | 0.5 | 0.6 | 0.6 | 0.7 | 0.8
Solar Lo Sierra | 0.7 | 0.8 | 0.7 | 0.5 | 0.5 | 0.5 | 0.7 | 0.8 | 0.9 | 1 | 1 | 1
Solar Maiten | 0 | 0.5 | 0.3 | 0.3 | 0.2 | 0.2 | 0.3 | 0.4 | 0.4 | 0.5 | 0.5 | 0.6
Solar Marchigue 7 | 0.7 | 0.7 | 0.4 | 0.4 | 0.3 | 0.4 | 0.4 | 0.5 | 0.6 | 0.6 | 0.7 | 0.8
Solar Talca | 1.8 | 1.7 | 1.4 | 1.1 | 0.9 | 1 | 1.3 | 1.6 | 1.9 | 2 | 2 | 2
Solar Placilla | 2 | 2.7 | 2.2 | 1.7 | 1.5 | 1.5 | 2.1 | 2.6 | 3 | 3 | 3.2 | 3.1
Solar Paraguay | 0 | 1.7 | 1.4 | 1.1 | 0.9 | 1 | 1.3 | 1.6 | 1.9 | 2 | 2 | 2
Solar Las Lechuzas | 0.8 | 0.7 | 0.5 | 0.4 | 0.3 | 0.4 | 0.4 | 0.5 | 0.6 | 0.6 | 0.7 | 0.8
Solar La Manga | 0 | 0 | 0 | 0 | 0 | 0 | 0 | 0 | 0 | 0 | 0 | 0
Solar Lo Miranda | 1.4 | 1.4 | 0.9 | 0.7 | 0.5 | 0.6 | 0.7 | 0.9 | 1.2 | 1.2 | 1.3 | 1.6
Solar Villa Cruz | 0 | 0.7 | 0.5 | 0.4 | 0.3 | 0.4 | 0.4 | 0.5 | 0.6 | 0.6 | 0.7 | 0.8
Solar Loreto | 0.6 | 0.7 | 0.4 | 0.4 | 0.3 | 0.3 | 0.4 | 0.4 | 0.6 | 0.6 | 0.6 | 0.7
Solar Rinconada | 1.7 | 1.7 | 1.2 | 0.9 | 0.7 | 0.8 | 1 | 1.2 | 1.5 | 1.5 | 1.7 | 2
Solar Kaufmann | 0 | 0.2 | 0.2 | 0.2 | 0.2 | 0.2 | 0.2 | 0.3 | 0.3 | 0.3 | 0.3 | 0.3
Solar Tucuquere | 0.8 | 0.8 | 0.7 | 0.5 | 0.4 | 0.5 | 0.6 | 0.8 | 0.9 | 1 | 1 | 1
Solar Granja | 0 | 0 | 20.9 | 18.1 | 15.7 | 17.2 | 20.7 | 25 | 28.9 | 29.3 | 30.5 | 28.8
Solar Darlin | 0 | 2.8 | 2.3 | 1.8 | 1.5 | 1.6 | 2.2 | 2.7 | 3.1 | 3.1 | 3.2 | 3.2
Solar Andes IIA | 0 | 19.8 | 16.5 | 14.3 | 12.4 | 13.6 | 16.4 | 19.8 | 22.9 | 23.2 | 24.2 | 22.8
Solar Pepa 1 | 0 | 1.9 | 1.3 | 1 | 0.8 | 0.9 | 1.1 | 1.3 | 1.6 | 1.6 | 1.8 | 2.2
Solar Atacama 2 | 0 | 0 | 0 | 24.6 | 21.3 | 23.4 | 28.1 | 33.9 | 39.3 | 39.8 | 41.5 | 39.1
Solar Villa Seca | 0.7 | 0.7 | 0.5 | 0.4 | 0.3 | 0.4 | 0.4 | 0.5 | 0.6 | 0.6 | 0.7 | 0.8
Solar Berilio | 0 | 0 | 0 | 0 | 0 | 0 | 0 | 0 | 0 | 0 | 0 | 0
Solar Citrino | 0.7 | 0.7 | 0.5 | 0.4 | 0.3 | 0.4 | 0.4 | 0.5 | 0.6 | 0.6 | 0.6 | 0.8
Solar Las Chacras | 0 | 0.7 | 0.5 | 0.4 | 0.3 | 0.4 | 0.4 | 0.5 | 0.6 | 0.6 | 0.7 | 0.8
Solar Don Mariano | 0 | 0.7 | 0.5 | 0.4 | 0.3 | 0.4 | 0.4 | 0.5 | 0.6 | 0.6 | 0.6 | 0.8
Solar Cardones | 0 | 0 | 0 | 0 | 0 | 0 | 0 | 1.6 | 1.9 | 1.9 | 1.9 | 1.6
Solar La Estancia | 0 | 0.7 | 0.5 | 0.4 | 0.3 | 0.4 | 0.4 | 0.5 | 0.6 | 0.6 | 0.7 | 0.8
Solar Rauquen | 0 | 2.2 | 1.5 | 1.1 | 0.9 | 1 | 1.2 | 1.5 | 1.8 | 1.9 | 2.1 | 2.5
Solar La Ligua | 0.7 | 0.7 | 0.5 | 0.4 | 0.3 | 0.3 | 0.4 | 0.5 | 0.6 | 0.6 | 0.7 | 0.8
Solar Caimi | 0 | 0 | 0 | 0 | 0 | 0 | 0 | 0 | 0 | 0 | 0 | 0
Solar Pilpilen | 0.6 | 0.5 | 0.5 | 0.5 | 0.4 | 0.5 | 0.5 | 0.5 | 0.5 | 0.5 | 0.5 | 0.5
Solar Eclipse | 0 | 2.2 | 1.5 | 1.1 | 0.9 | 1.1 | 1.2 | 1.5 | 1.8 | 1.9 | 2.1 | 2.5
Solar Las Mercedes I | 0.3 | 0.2 | 0.2 | 0.2 | 0.3 | 0.2 | 0.3 | 0.2 | 0.3 | 0.2 | 0.3 | 0.3
Solar El Litre II | 0 | 2.1 | 1.9 | 1.6 | 1.4 | 1.6 | 1.8 | 2.3 | 2.8 | 2.7 | 2.9 | 2.4
Solar Candelaria | 0 | 0.7 | 0.5 | 0.4 | 0.3 | 0.4 | 0.4 | 0.5 | 0.6 | 0.6 | 0.7 | 0.8
Solar Usya | 0 | 12.5 | 10.4 | 9 | 7.8 | 8.6 | 10.3 | 12.5 | 14.5 | 14.6 | 15.3 | 14.4
Solar El Salitral | 0 | 0 | 0 | 0 | 0 | 0 | 0 | 0 | 0.6 | 0.6 | 0.7 | 0.8
Solar José Soler Mallafré | 0.4 | 0.3 | 0.2 | 0.2 | 0.1 | 0.2 | 0.2 | 0.2 | 0.3 | 0.3 | 0.3 | 0.4
Solar Bellavista 1 | 1.7 | 2.2 | 1.8 | 1.6 | 1.3 | 1.5 | 1.8 | 2.1 | 2.5 | 2.5 | 2.6 | 2.5
Solar Villa Cruz 7 | 0 | 0.7 | 0.5 | 0.4 | 0.3 | 0.4 | 0.4 | 0.5 | 0.6 | 0.6 | 0.7 | 0.8
Solar Los Girasoles | 0 | 0.8 | 0.7 | 0.5 | 0.4 | 0.5 | 0.6 | 0.8 | 0.9 | 0.9 | 1 | 1
Solar Lemu | 0 | 1.2 | 0.8 | 0.6 | 0.5 | 0.6 | 0.7 | 0.8 | 1 | 1 | 1.1 | 1.4
Solar Proyecto La Ligua | 0 | 0.7 | 0.5 | 0.4 | 0.3 | 0.3 | 0.4 | 0.5 | 0.6 | 0.6 | 0.7 | 0.8
Solar Las Rojas | 0.6 | 0.7 | 0.5 | 0.4 | 0.3 | 0.4 | 0.4 | 0.5 | 0.6 | 0.6 | 0.7 | 0.8
Solar Llanos del Potroso | 0 | 2.1 | 1.5 | 1.1 | 0.9 | 1 | 1.2 | 1.4 | 1.8 | 1.8 | 2.1 | 2.5
Solar Villa Prat V | 0 | 0.7 | 0.5 | 0.4 | 0.3 | 0.4 | 0.4 | 0.5 | 0.6 | 0.6 | 0.7 | 0.8
Solar La Huella | 0 | 0 | 0 | 0 | 0 | 0 | 0 | 0 | 0 | 25.8 | 27.2 | 22.6
Solar Guadalao | 0 | 0.6 | 0.5 | 0.5 | 0.5 | 0.5 | 0.5 | 0.5 | 0.6 | 0.6 | 0.6 | 0.6
Solar Nuevo Quillagua | 0 | 0 | 0 | 0 | 16.6 | 18.2 | 23.5 | 27.2 | 30.8 | 31.8 | 30.7 | 31.2
Solar Campos de Sol | 0 | 0 | 0 | 0 | 0 | 0 | 0 | 0 | 0 | 0 | 0 | 0
Solar Luce | 0.7 | 0.7 | 0.5 | 0.4 | 0.3 | 0.4 | 0.4 | 0.5 | 0.6 | 0.6 | 0.7 | 0.8
Solar Sol del Norte Andes | 0 | 2.1 | 1.8 | 1.6 | 1.4 | 1.5 | 1.8 | 2.1 | 2.4 | 2.5 | 2.6 | 2.4
Solar Los Andes | 0 | 2.2 | 1.9 | 1.6 | 1.4 | 1.6 | 1.8 | 2.2 | 2.6 | 2.6 | 2.7 | 2.6
Solar Antonia | 0 | 1 | 0.8 | 0.6 | 0.5 | 0.6 | 0.7 | 0.9 | 1 | 1 | 1.1 | 1.1
Solar Libertadores | 0 | 2.9 | 2.3 | 1.8 | 1.6 | 1.6 | 2.2 | 2.7 | 3.1 | 3.1 | 3.2 | 3.2
Solar Santa Amelia | 0 | 0.7 | 0.5 | 0.4 | 0.3 | 0.4 | 0.4 | 0.5 | 0.6 | 0.6 | 0.7 | 0.9
Solar Quinta | 0 | 0 | 0 | 1 | 0.8 | 0.9 | 1.1 | 1.3 | 1.6 | 1.7 | 1.8 | 2.2
Solar San Pedro GPS | 0 | 0 | 0 | 0 | 0 | 0 | 0 | 0 | 29 | 29.4 | 30.6 | 28.9
Solar Estero | 0.4 | 0.6 | 0.5 | 0.4 | 0.4 | 0.4 | 0.5 | 0.6 | 0.8 | 0.7 | 0.8 | 0.6
Solar Konda | 0.8 | 0.7 | 0.5 | 0.4 | 0.3 | 0.4 | 0.4 | 0.5 | 0.6 | 0.6 | 0.7 | 0.8
Solar Pitotoy | 0 | 0.7 | 0.4 | 0.4 | 0.3 | 0.3 | 0.4 | 0.4 | 0.6 | 0.6 | 0.6 | 0.7
Solar Queltehue | 0 | 0.7 | 0.4 | 0.4 | 0.3 | 0.3 | 0.4 | 0.4 | 0.6 | 0.6 | 0.6 | 0.7
Solar Cabrero II | 0 | 0 | 0.4 | 0.3 | 0.3 | 0.3 | 0.4 | 0.4 | 0.5 | 0.5 | 0.6 | 0.7
Solar Chimba Bis | 0 | 0 | 0.5 | 0.4 | 0.3 | 0.3 | 0.4 | 0.5 | 0.6 | 0.6 | 0.6 | 0.8
Solar Cocharcas 2 | 0 | 0 | 0.4 | 0.4 | 0.3 | 0.3 | 0.4 | 0.4 | 0.6 | 0.6 | 0.6 | 0.7
Solar Filomena | 0 | 0 | 0 | 0.4 | 0.3 | 0.4 | 0.4 | 0.5 | 0.6 | 0.6 | 0.7 | 0.8
Solar Covadonga | 0 | 0 | 0 | 1.3 | 1.3 | 1.5 | 1.5 | 1.9 | 2.2 | 1.9 | 1.5 | 1.7
Solar Granada | 0 | 0 | 0 | 1.1 | 0.9 | 1 | 1.2 | 1.5 | 1.8 | 1.8 | 2 | 2.4
Solar Cipres | 0 | 0 | 0 | 0 | 0.9 | 1 | 1.2 | 1.5 | 1.8 | 1.8 | 2 | 2.4
Solar Caracas 1 | 0 | 0 | 0 | 0 | 0 | 0 | 0 | 1.5 | 1.8 | 1.9 | 2 | 2.5
Solar Sol del Desierto 1 | 0 | 0 | 0 | 0 | 0 | 0 | 0 | 0 | 0 | 0 | 0 | 48
Solar Rio Escondido | 0 | 0 | 0 | 0 | 0 | 0 | 0 | 0 | 0 | 32.6 | 35.6 | 43.4
TOTAL GEN.BRUTA | 579.4 | 639.1 | 553.5 | 498.5 | 447 | 502.9 | 598.4 | 755.1 | 907.9 | 977.8 | 1052.1 | 1068.3
*** DEFICIT *
DEFICIT | 0 | 0 | 0 | 0 | 0 | 0 | 0 | 0 | 0 | 0 | 0 | 0
TOTAL GEN.BRUTA | 0 | 0 | 0 | 0 | 0 | 0 | 0 | 0 | 0 | 0 | 0 | 0
*** TOTAL SEN ***
GENERACION BRUTA | 6526.3281 | 7037.3351 | 6517.5019 | 6912.5222 | 6904.5727 | 6681.7187 | 6955.6309 | 6307.9187 | 6848.6987 | 6357.2628 | 6767.1387 | 6766.0137
CONSUMOS PROPIOS | 521.8729 | 447.76 | 431.9064 | 399.1504 | 328.0341 | 302.3379 | 385.3832 | 303.8961 | 315.5225 | 248.182 | 259.2528 | 279.1305
GENERACION NETA | 6004.4552 | 6589.5751 | 6085.5955 | 6513.3718 | 6576.5386 | 6379.3808 | 6570.2477 | 6004.0226 | 6533.1762 | 6109.0808 | 6507.8859 | 6486.8832
PERDIDAS TRANS. | 123.8 | 139.5 | 126.4 | 152.4 | 205.3 | 213.1 | 208.3 | 180.4 | 215.4 | 189.9 | 213.3 | 179.4
TOTAL VENTAS SEN | 5880.6552 | 6450.0751 | 5959.1955 | 6360.9718 | 6371.2386 | 6166.2808 | 6361.9477 | 5823.6226 | 6317.7762 | 5919.1808 | 6294.5859 | 6307.4832
COTAS FINALES
LAG. LAJA | 1321.1107 | 1318.999 | 1317.7828 | 1321.3176 | 1326.635 | 1328.2218 | 1329.7121 | 1330.7299 | 1333.3792 | 1335.1968 | 1336.1176 | 1333.9604
EMB. RAPEL | 102.5264 | 102.5 | 102.6978 | 105 | 105 | 102.3942 | 104.5641 | 105 | 101.0264 | 103.6292 | 103.4493 | 105
EMB. COLBUN | 421.4398 | 417.8506 | 418.1885 | 432.3657 | 437.016 | 437.016 | 437.016 | 437.016 | 437.016 | 437.016 | 437.016 | 437.016
LAG. INVERNADA | 1289.24 | 1292.2013 | 1298.2528 | 1305.2454 | 1316.9137 | 1318.26 | 1318.26 | 1314.8554 | 1312.3517 | 1314.3211 | 1318.26 | 1318.26
LAG. MAULE | 2158.6562 | 2158.8576 | 2159.5769 | 2160.5158 | 2161.5569 | 2162.0836 | 2162.6918 | 2163.0025 | 2163.7336 | 2164.9857 | 2166.5655 | 2167.6256
LAG. CHAPO | 233.6112 | 230.4359 | 231.7762 | 234.7129 | 236.8334 | 240.0781 | 238.8191 | 237.5873 | 236.4401 | 238.9326 | 238.8558 | 237.4598
EMB.RALCO | 711.6488 | 703.9887 | 703.9432 | 716.2114 | 725.0001 | 717.7567 | 718.9508 | 709.1545 | 705.2071 | 721.7803 | 724.8781 | 725.0001
RESUMEN
TOTAL GEN. HID. | 1707.3 | 1736.4 | 1716.3 | 2550.6 | 3428.1 | 3230.8 | 3438.7 | 2996.7 | 3552.1 | 3087.1 | 3675.1 | 3371.2
TOTAL GEN. TERM. | 3770.2281 | 4159.9351 | 3772.8019 | 3236.0222 | 2359.5727 | 2161.5187 | 2352.8309 | 1888.1187 | 1642.4987 | 1257.5628 | 1247.8387 | 1601.6137
TOTAL GEN. EOLICA | 354.4 | 355.9 | 356.2 | 513.6 | 564.5 | 692.5 | 438.1 | 524.5 | 587.4 | 852.3 | 608.3 | 543.9
TOTAL GEN. SOLAR | 663.8 | 749.2 | 645.3 | 581.3 | 517.6 | 578.3 | 690.1 | 863.8 | 1030.8 | 1101.7 | 1175.4 | 1188.8
Geotermica | 30.6 | 35.9 | 26.9 | 31 | 34.8 | 18.6 | 35.9 | 34.8 | 35.9 | 58.6 | 60.5 | 60.5
% GEN.HIDRAULICA | 26.1602 | 24.6741 | 26.3337 | 36.8983 | 49.6497 | 48.3528 | 49.4376 | 47.507 | 51.8653 | 48.5602 | 54.308 | 49.8255
% GEN.TERMICA | 58.2384 | 59.6225 | 58.3 | 47.2624 | 34.6781 | 32.6281 | 34.3424 | 30.4842 | 24.5068 | 20.7033 | 19.3337 | 24.5656
% GEN.EOLICA | 5.4303 | 5.0573 | 5.4653 | 7.43 | 8.1757 | 10.3641 | 6.2985 | 8.3149 | 8.5768 | 13.4067 | 8.989 | 8.0387
% GEN.SOLAR | 10.1711 | 10.6461 | 9.901 | 8.4094 | 7.4965 | 8.655 | 9.9215 | 13.6939 | 15.051 | 17.3298 | 17.3692 | 17.5702
| 3770.2281 | 4159.9351 | 3772.8019 | 3236.0222 | 2359.5727 | 2161.5187 | 2352.8309 | 1888.1187 | 1642.4987 | 1257.5628 | 1247.8387 | 1601.6137
(*) CENTRAL NUEVA RENCA CON GAS ,FUEGOS ADICIONALES CON GLP, CON GNL, GNL B, GNL C, GNL D y GNL E.

## CMG. HID. SECA
Fecha | 2020-02-01 |  |  |  |  | 2020-03-01 |  |  |  |  | 2020-04-01 |  |  |  |  | 2020-05-01 |  |  |  |  | 2020-06-01 |  |  |  |  | 2020-07-01 |  |  |  |  | 2020-08-01 |  |  |  |  | 2020-09-01 |  |  |  |  | 2020-10-01 |  |  |  |  | 2020-11-01 |  |  |  |  | 2020-12-01 |  |  |  |  | 2021-01-01
Barra / Etapa " | 1 | 2 | 3 | 4 | 5 | 1 | 2 | 3 | 4 | 5 | 1 | 2 | 3 | 4 | 5 | 1 | 2 | 3 | 4 | 5 | 1 | 2 | 3 | 4 | 5 | 1 | 2 | 3 | 4 | 5 | 1 | 2 | 3 | 4 | 5 | 1 | 2 | 3 | 4 | 5 | 1 | 2 | 3 | 4 | 5 | 1 | 2 | 3 | 4 | 5 | 1 | 2 | 3 | 4 | 5 | 1 | 2 | 3 | 4 | 5
AJahuel110 | 38.1917 | 37.7814 | 37.7761 | 37.7558 | 39.3042 | 40.5011 | 40.3498 | 40.2802 | 40.3292 | 42.4744 | 37.7551 | 37.7099 | 37.7098 | 37.7089 | 38.473 | 39.6906 | 39.3202 | 39.4954 | 39.5732 | 40.7849 | 47.1071 | 43.7833 | 47.1308 | 47.407 | 48.5894 | 37.8528 | 37.6222 | 38.0106 | 38.0824 | 38.825 | 52.7262 | 52.358 | 52.8638 | 52.1509 | 54.2062 | 39.1813 | 38.8649 | 39.0231 | 38.8751 | 40.2137 | 37.851 | 37.5695 | 37.589 | 37.5627 | 38.8504 | 35.7261 | 35.3629 | 35.4102 | 35.4867 | 36.6892 | 36.349 | 36.1568 | 36.0299 | 35.9033 | 37.1522 | 36.004 | 35.7352 | 35.375 | 34.7625 | 36.4613
AJahuel154 | 38.3431 | 37.929 | 37.9285 | 37.7275 | 39.45 | 40.479 | 40.3238 | 40.3321 | 40.3034 | 42.5487 | 37.8384 | 37.7913 | 37.8376 | 37.7647 | 38.4923 | 39.8163 | 39.3941 | 39.5954 | 39.5732 | 40.7335 | 47.2331 | 43.8523 | 47.1777 | 47.2834 | 48.6634 | 38.0751 | 37.7928 | 38.1587 | 38.1816 | 38.8001 | 52.8003 | 52.4806 | 52.9119 | 52.0543 | 54.3359 | 39.4579 | 39.1645 | 39.1725 | 38.9986 | 40.317 | 38.1734 | 37.921 | 37.7671 | 37.6888 | 39.1208 | 36.0493 | 35.7162 | 35.6635 | 35.51 | 37.0125 | 36.6745 | 36.4568 | 36.2299 | 36.033 | 37.4787 | 36.5562 | 36.2575 | 35.9006 | 35.1845 | 36.9098
AJahuel220 | 38.2154 | 37.8052 | 37.8037 | 37.7035 | 39.2529 | 40.379 | 40.2758 | 40.2323 | 40.203 | 42.3487 | 37.7097 | 37.7099 | 37.7327 | 37.6862 | 38.3463 | 39.665 | 39.2941 | 39.4954 | 39.4732 | 40.5335 | 47.0328 | 43.7287 | 46.9569 | 47.0331 | 48.3894 | 37.9528 | 37.6444 | 38.0106 | 37.9824 | 38.5739 | 52.6522 | 52.3287 | 52.7374 | 51.9543 | 53.984 | 39.2813 | 38.9914 | 38.9996 | 38.8212 | 40.0902 | 37.9253 | 37.6695 | 37.5405 | 37.5113 | 38.8728 | 35.876 | 35.5162 | 35.4635 | 35.41 | 36.8357 | 36.4745 | 36.2826 | 36.1299 | 35.933 | 37.3267 | 36.3785 | 36.0352 | 35.7006 | 35.0845 | 36.6835
Alfalfal220 | 37.9376 | 37.5227 | 37.6471 | 37.5218 | 38.9741 | 40.279 | 40.1978 | 40.1802 | 40.155 | 42.4009 | 37.6373 | 37.6361 | 37.7821 | 37.7647 | 38.3463 | 39.5906 | 39.2941 | 39.4432 | 39.625 | 40.7335 | 47.0071 | 43.6523 | 47.1777 | 47.2834 | 48.6126 | 37.9528 | 37.619 | 38.2106 | 38.2342 | 38.8254 | 52.5816 | 52.2548 | 52.9381 | 52.1771 | 54.2358 | 39.1813 | 38.9183 | 39.2231 | 39.0977 | 40.2404 | 37.9029 | 37.5952 | 37.7405 | 37.6627 | 38.9728 | 35.6261 | 35.2892 | 35.3127 | 35.4056 | 36.8122 | 36.1009 | 35.8568 | 35.7299 | 35.7818 | 37.1008 | 35.704 | 35.3575 | 35.053 | 34.4625 | 36.032
Ancoa220 | 37.5236 | 37.3279 | 37.3789 | 37.3551 | 38.3802 | 39.879 | 39.7498 | 39.754 | 39.7288 | 41.1448 | 37.2822 | 37.2823 | 37.2821 | 37.282 | 37.4054 | 39.0041 | 38.8235 | 38.9537 | 38.9538 | 39.282 | 46.3818 | 43.1778 | 46.3569 | 46.3593 | 46.8595 | 36.9302 | 36.6963 | 36.9361 | 36.9342 | 37.0303 | 51.4216 | 51.3054 | 51.4814 | 51.2615 | 52.0727 | 38.1544 | 38.081 | 38.0901 | 38.0109 | 38.7018 | 36.5655 | 36.5399 | 36.463 | 36.4106 | 37.2106 | 34.7195 | 34.5396 | 34.4869 | 34.3861 | 35.259 | 35.3558 | 35.308 | 35.1299 | 35.1299 | 35.6522 | 35.1971 | 35.2008 | 35.1006 | 34.4583 | 35.532
Ancoa500 | 37.5721 | 37.3805 | 37.4274 | 37.3788 | 38.4526 | 39.9569 | 39.8017 | 39.8061 | 39.7808 | 41.1965 | 37.3361 | 37.3361 | 37.3586 | 37.3096 | 37.4821 | 39.1041 | 38.846 | 39.0026 | 39.0026 | 39.4077 | 46.4818 | 43.2035 | 46.43 | 46.4323 | 46.9868 | 36.9786 | 36.7447 | 37.0106 | 36.9824 | 37.1303 | 51.4957 | 51.3794 | 51.5559 | 51.3095 | 52.2208 | 38.2311 | 38.181 | 38.136 | 38.0109 | 38.8253 | 36.6913 | 36.6914 | 36.6151 | 36.5627 | 37.3593 | 34.8428 | 34.6396 | 34.6133 | 34.4861 | 35.359 | 35.5035 | 35.4303 | 35.2299 | 35.1788 | 35.8522 | 35.4263 | 35.4263 | 35.3268 | 34.6583 | 35.8098
Antuco220 | 36.6564 | 36.6556 | 36.655 | 36.6551 | 36.9546 | 39.075 | 39.0757 | 39.0799 | 39.0546 | 39.4183 | 36.6588 | 36.6588 | 36.6586 | 36.6586 | 36.6588 | 38.3075 | 38.1009 | 38.2578 | 38.2353 | 38.4629 | 45.6294 | 42.4253 | 45.6292 | 45.6585 | 45.8384 | 36.1298 | 35.8447 | 36.1352 | 36.1334 | 36.2787 | 50.2876 | 50.2455 | 50.4907 | 50.3044 | 51.0542 | 37.4279 | 37.3044 | 37.4418 | 37.3917 | 37.8985 | 35.8622 | 35.8623 | 35.8884 | 35.914 | 36.3304 | 33.8361 | 33.836 | 33.8595 | 33.8593 | 33.859 | 34.3777 | 34.3777 | 34.3776 | 34.3777 | 34.3777 | 34.8 | 34.7745 | 34.8 | 34.4009 | 34.8
ASanta220 | 37.5323 | 37.2223 | 37.1706 | 37.0491 | 37.8814 | 39.2569 | 39.0537 | 39.0839 | 38.9768 | 41.3486 | 37.1049 | 37.1049 | 37.1049 | 36.9545 | 37.5375 | 38.7132 | 38.3619 | 38.5401 | 38.5467 | 39.5812 | 46.4801 | 43.1176 | 46.3795 | 46.3289 | 47.9113 | 38.024 | 37.7414 | 37.9794 | 37.9172 | 38.4446 | 52.0593 | 51.6581 | 52.1189 | 51.8699 | 53.462 | 39.2495 | 38.9598 | 38.9432 | 38.8698 | 40.0395 | 38.2772 | 38.0957 | 37.8671 | 37.8854 | 39.128 | 36.7794 | 36.3895 | 36.2138 | 37.3809 | 37.6698 | 37.3745 | 37.1568 | 36.8565 | 37.7566 | 37.8522 | 37.3526 | 36.9137 | 36.6268 | 35.7405 | 37.7586
Batuco110 | 38.8667 | 38.3815 | 38.3502 | 37.6035 | 39.6046 | 40.4345 | 40.1834 | 40.1064 | 40.1034 | 42.8969 | 38.3097 | 38.2837 | 38.3098 | 37.6096 | 38.7656 | 40.1612 | 39.6629 | 39.7048 | 39.3924 | 40.7201 | 47.1615 | 43.9959 | 46.9541 | 46.9834 | 48.7286 | 38.3594 | 37.9472 | 38.4662 | 38.3808 | 39.0998 | 53.078 | 52.6249 | 53.0808 | 52.5203 | 54.4325 | 39.9123 | 39.5993 | 39.6772 | 39.2271 | 40.8128 | 38.451 | 38.1431 | 38.063 | 37.9852 | 39.5177 | 36.7062 | 36.1429 | 35.9869 | 36.4137 | 37.7161 | 37.449 | 37.0807 | 36.6818 | 36.9317 | 38.2008 | 37.2785 | 36.8874 | 36.353 | 35.7107 | 37.8838
Bocamina154 | 37.4571 | 37.2597 | 37.337 | 37.3342 | 38.2132 | 40.075 | 40.0277 | 40.0802 | 40.103 | 41.2705 | 37.5588 | 37.5588 | 37.6327 | 37.6586 | 37.7129 | 39.259 | 39.0523 | 39.209 | 39.2353 | 39.4855 | 46.4759 | 43.0825 | 46.4311 | 46.4822 | 46.5773 | 36.8309 | 36.4936 | 36.9842 | 37.0087 | 37.0787 | 50.6792 | 50.5143 | 50.6827 | 50.6721 | 51.3011 | 38.2548 | 38.0276 | 38.2418 | 38.2387 | 38.7253 | 36.784 | 36.5585 | 36.785 | 36.7845 | 37.3817 | 34.6428 | 34.436 | 34.5361 | 34.7127 | 35.3357 | 35.5558 | 35.3557 | 35.5075 | 35.4788 | 35.8522 | 35.3263 | 35.3486 | 35.2 | 35.0047 | 35.6085
Cardones110 | 38.4669 | 38.3196 | 37.0169 | 35.4159 | 40.1692 | 41.1096 | 40.9587 | 39.5691 | 37.4394 | 43.1565 | 38.1714 | 38.1234 | 36.7337 | 35.4163 | 38.6413 | 39.5459 | 39.2202 | 38.2144 | 37.2885 | 40.4139 | 46.499 | 43.1516 | 44.8556 | 43.72 | 47.8592 | 38.3331 | 37.9047 | 36.8008 | 36.1984 | 38.8768 | 52.4524 | 52.2583 | 50.6443 | 41.6119 | 53.7397 | 39.4185 | 39.006 | 37.1538 | 35.534 | 40.3288 | 38.7571 | 38.4899 | 36.1781 | 34.8162 | 39.682 | 36.9319 | 36.4356 | 34.571 | 30.5282 | 37.4357 | 37.7596 | 37.3043 | 35.1269 | 31.1311 | 38.7488 | 37.8921 | 37.1595 | 35.3239 | 31.6261 | 37.9711
Cardones220 | 38.1659 | 37.9947 | 36.9417 | 35.4435 | 39.8923 | 40.8615 | 40.6587 | 39.4691 | 37.439 | 42.8565 | 37.8714 | 37.8496 | 36.6615 | 35.466 | 38.4446 | 39.2685 | 38.9202 | 38.0697 | 37.2852 | 40.1364 | 46.2231 | 42.9504 | 44.7556 | 43.62 | 47.6582 | 38.1073 | 37.7312 | 36.7236 | 36.1247 | 38.6763 | 52.0818 | 51.8841 | 50.5443 | 41.56 | 53.3433 | 39.1683 | 38.7329 | 37.0538 | 35.561 | 40.1054 | 38.4314 | 38.2083 | 36.1035 | 34.9162 | 39.4333 | 36.7086 | 36.209 | 34.5177 | 30.5551 | 37.1858 | 37.5083 | 37.0301 | 35.0269 | 31.2087 | 38.4968 | 37.6698 | 36.8595 | 35.2239 | 31.7035 | 37.7489
Charrua066 | 37.3738 | 37.1792 | 37.2778 | 37.2788 | 38.2784 | 39.623 | 39.6238 | 39.7061 | 39.6808 | 40.7965 | 37.1822 | 37.1823 | 37.2586 | 37.2096 | 37.3089 | 38.885 | 38.6267 | 38.8355 | 38.8353 | 39.1598 | 46.2505 | 42.9504 | 46.2267 | 46.2783 | 46.4582 | 36.5048 | 36.2709 | 36.6106 | 36.6087 | 36.7049 | 50.958 | 50.8901 | 51.0132 | 50.9234 | 51.6021 | 37.8778 | 37.7276 | 37.8642 | 37.8614 | 38.4018 | 36.3584 | 36.31 | 36.337 | 36.362 | 36.9593 | 34.3929 | 34.2594 | 34.2864 | 34.3359 | 34.9357 | 35.1558 | 35.0557 | 35.1299 | 35.0788 | 35.4522 | 35.2263 | 35.2263 | 35.2482 | 34.9528 | 35.5569
Charrua154 | 37.2738 | 37.0556 | 37.1541 | 37.1028 | 38.106 | 39.5009 | 39.5017 | 39.5283 | 39.503 | 40.6444 | 37.0588 | 37.0588 | 37.0821 | 37.082 | 37.1815 | 38.759 | 38.5009 | 38.6833 | 38.7089 | 38.9855 | 46.1037 | 42.8269 | 46.0762 | 46.1053 | 46.2814 | 36.4048 | 36.1447 | 36.4842 | 36.4824 | 36.5787 | 50.8099 | 50.742 | 50.8387 | 50.801 | 51.4058 | 37.7548 | 37.6276 | 37.7418 | 37.7387 | 38.2253 | 36.236 | 36.1361 | 36.237 | 36.2365 | 36.8331 | 34.2695 | 34.136 | 34.163 | 34.2359 | 34.8357 | 34.9558 | 34.9299 | 34.9565 | 34.9788 | 35.3522 | 35.1263 | 35.1 | 35.1 | 34.8266 | 35.4306
Charrua220 | 37.2225 | 37.0556 | 37.0789 | 37.0551 | 38.0784 | 39.4491 | 39.4238 | 39.454 | 39.403 | 40.5444 | 37.0097 | 37.0099 | 37.0327 | 37.0096 | 37.0815 | 38.685 | 38.4784 | 38.6355 | 38.6353 | 38.9115 | 46.0801 | 42.8504 | 46.0561 | 46.0585 | 46.2855 | 36.3786 | 36.1709 | 36.4106 | 36.4087 | 36.5787 | 50.8322 | 50.7678 | 50.8395 | 50.7754 | 51.4022 | 37.7279 | 37.6276 | 37.7148 | 37.6883 | 38.2253 | 36.184 | 36.1841 | 36.185 | 36.1845 | 36.7593 | 34.2929 | 34.1861 | 34.1864 | 34.1861 | 34.8125 | 34.9558 | 34.9557 | 34.9299 | 34.8788 | 35.2522 | 35.1263 | 35.1263 | 35.1 | 34.7748 | 35.3527
Chena220 | 38.5402 | 38.1052 | 38.0761 | 38.0035 | 39.5063 | 40.6828 | 40.4796 | 40.5064 | 40.5292 | 42.623 | 38.0588 | 38.0099 | 38.0098 | 37.9599 | 38.6197 | 39.9906 | 39.5685 | 39.7432 | 39.7732 | 40.7821 | 47.4071 | 44.0287 | 47.2777 | 47.407 | 48.8399 | 38.2044 | 37.8963 | 38.3106 | 38.2824 | 38.8966 | 53.0485 | 52.7252 | 53.1823 | 52.4767 | 54.4802 | 39.5544 | 39.3183 | 39.2996 | 39.1751 | 40.4132 | 38.1772 | 37.9175 | 37.863 | 37.8368 | 39.2504 | 36.1027 | 35.8162 | 35.7366 | 35.8599 | 37.2125 | 36.749 | 36.608 | 36.3299 | 36.3585 | 37.6522 | 36.6526 | 36.2874 | 35.9006 | 35.3107 | 37.2877
Chillan154 | 37.5738 | 37.3792 | 37.4541 | 37.4551 | 38.4545 | 39.823 | 39.1238 | 39.9061 | 39.8808 | 40.9965 | 37.3822 | 36.7099 | 37.4327 | 37.4096 | 37.4815 | 39.085 | 38.673 | 39.0355 | 39.0353 | 39.3373 | 45.8624 | 42.4526 | 46.5031 | 46.5053 | 46.7087 | 36.1048 | 35.8447 | 36.1842 | 36.5027 | 36.4149 | 50.3654 | 50.2974 | 51.2611 | 51.2234 | 51.8502 | 37.4279 | 37.3276 | 37.7451 | 37.7413 | 38.5751 | 36.4019 | 36.1723 | 36.537 | 36.562 | 37.1593 | 34.1324 | 33.836 | 34.2775 | 34.5359 | 35.1357 | 35.3035 | 35.2299 | 35.3042 | 35.2788 | 35.6522 | 35.4263 | 35.4 | 35.4262 | 35.1528 | 35.7569
Cholguan066 | 35.2738 | 36.1028 | 35.1541 | 35.1514 | 36.1023 | 37.3971 | 37.3978 | 37.4538 | 37.4284 | 38.4922 | 35.0822 | 35.0823 | 35.1327 | 35.1096 | 35.1815 | 36.6819 | 36.4753 | 36.6322 | 36.632 | 36.9083 | 40.0401 | 38.1885 | 40.0415 | 40.0676 | 40.1844 | 34.4786 | 34.2193 | 34.5324 | 34.5306 | 34.6271 | 42.8008 | 42.7834 | 42.8767 | 42.7895 | 43.3204 | 35.7544 | 35.6273 | 35.7407 | 35.7378 | 36.2249 | 34.336 | 34.2361 | 34.337 | 34.3365 | 34.8593 | 32.4428 | 32.3128 | 32.3361 | 32.4127 | 33.0125 | 33.1558 | 33.0557 | 33.1299 | 33.0788 | 33.4522 | 33.2263 | 33.2263 | 33.2482 | 32.9748 | 33.5306
Cholguan220 | 37.1225 | 36.853 | 37.0265 | 36.9237 | 37.7034 | 39.1972 | 39.1498 | 39.1762 | 39.1288 | 39.6352 | 36.7588 | 36.7588 | 36.7586 | 36.7586 | 36.7588 | 38.4075 | 38.1784 | 38.3578 | 38.3353 | 38.6081 | 45.7037 | 42.4995 | 45.7292 | 45.7045 | 45.8566 | 36.1275 | 35.919 | 36.0317 | 36.0293 | 36.1503 | 50.4099 | 50.3455 | 50.3907 | 50.353 | 50.7063 | 37.3778 | 37.3276 | 37.3372 | 37.3614 | 37.552 | 35.8836 | 35.8838 | 35.859 | 35.8584 | 35.9804 | 33.9095 | 33.8827 | 33.8555 | 33.8051 | 34.0588 | 34.481 | 34.4809 | 34.4545 | 34.4555 | 34.5037 | 34.8486 | 34.8486 | 34.8482 | 34.4748 | 35.0264
Cipreses154 | 35.7301 | 35.7743 | 35.7494 | 35.8 | 35.5685 | 38.7315 | 38.6864 | 38.7352 | 38.739 | 38.5466 | 35.7318 | 35.7266 | 35.7694 | 35.7767 | 35.6835 | 36.5496 | 36.5491 | 36.5504 | 36.5505 | 36.6531 | 42.9373 | 40.7938 | 42.8357 | 42.8876 | 43.4791 | 34.5079 | 34.5088 | 34.5143 | 34.5122 | 34.5084 | 48.1764 | 48.1823 | 48.205 | 48.19 | 48.1693 | 35.5074 | 35.5075 | 35.516 | 35.5134 | 35.4812 | 32.1884 | 32.1364 | 32.111 | 32.162 | 33.1144 | 31.7772 | 31.5439 | 31.5678 | 31.6213 | 32.498 | 32.5558 | 32.5592 | 32.5299 | 32.5054 | 33.2257
Ciruelos220 | 38.3728 | 38.2057 | 38.3026 | 38.3506 | 39.2565 | 39.8526 | 39.6002 | 40.4802 | 40.6519 | 41.3374 | 37.8948 | 37.8938 | 38.2368 | 38.2638 | 38.1555 | 39.3108 | 38.9847 | 39.262 | 39.3283 | 39.5159 | 45.3724 | 42.6992 | 45.7314 | 45.9168 | 45.7552 | 25.5488 | 25.5491 | 25.5497 | 25.6513 | 26.0508 | 49.1648 | 49.1457 | 50.3 | 50.6754 | 50.2876 | 35.9905 | 35.9409 | 36.7848 | 36.737 | 36.7019 | 36.3931 | 36.1373 | 36.7207 | 36.9276 | 37.0429 | 33.4929 | 33.3197 | 34.7862 | 35.0359 | 35.1657 | 35.8558 | 35.8557 | 35.8299 | 36.1232 | 36.1522 | 36.1578 | 36.1297 | 36.3792 | 36.773 | 36.9343
CNavia110 | 38.4915 | 38.029 | 37.9999 | 37.8035 | 39.3522 | 40.531 | 40.2277 | 40.258 | 40.2292 | 42.423 | 37.9373 | 37.9099 | 37.9327 | 37.7862 | 38.3923 | 39.8615 | 39.4424 | 39.6388 | 39.5436 | 40.6268 | 47.1071 | 43.8507 | 47.0777 | 47.107 | 48.5634 | 38.0302 | 37.7218 | 38.188 | 38.2342 | 38.8224 | 53.0449 | 52.7956 | 53.2033 | 52.4907 | 54.4208 | 39.5813 | 39.2183 | 39.322 | 39.1255 | 40.3861 | 38.251 | 37.9693 | 37.8151 | 37.7627 | 39.1984 | 36.276 | 35.8629 | 35.7636 | 35.9635 | 37.359 | 36.949 | 36.7568 | 36.4818 | 36.4329 | 37.8301 | 36.8526 | 36.4874 | 36.1786 | 35.4845 | 37.4617
CNavia220 | 38.339 | 38.0052 | 37.8761 | 37.7035 | 39.2787 | 40.431 | 40.2056 | 40.2323 | 40.055 | 42.3747 | 37.8097 | 37.8099 | 37.8098 | 37.6862 | 38.3656 | 39.6906 | 39.3424 | 39.491 | 39.4436 | 40.53 | 47.0328 | 43.7287 | 46.9308 | 46.9331 | 48.3621 | 38.0302 | 37.7702 | 38.1106 | 38.0824 | 38.6966 | 52.7262 | 52.4769 | 52.8855 | 52.047 | 54.0246 | 39.4311 | 39.2183 | 39.0996 | 38.9515 | 40.2132 | 38.151 | 37.8693 | 37.7151 | 37.6627 | 39.0504 | 36.076 | 35.7629 | 35.6635 | 35.6867 | 37.1357 | 36.7267 | 36.5568 | 36.3299 | 36.2074 | 37.6267 | 36.6785 | 36.336 | 35.953 | 35.2625 | 37.2877
Colbun220 | 37.5236 | 37.3041 | 37.3789 | 37.3551 | 38.3802 | 39.879 | 39.7498 | 39.754 | 39.7288 | 41.1448 | 37.2822 | 37.2823 | 37.2821 | 37.282 | 37.3821 | 39.0041 | 38.8235 | 38.9537 | 38.9538 | 39.282 | 46.3818 | 43.1778 | 46.3569 | 46.3593 | 46.836 | 36.9302 | 36.6963 | 36.9361 | 36.9342 | 37.0049 | 51.4216 | 51.3054 | 51.4814 | 51.2615 | 52.0467 | 38.1311 | 38.081 | 38.0901 | 37.9883 | 38.7018 | 36.5655 | 36.5399 | 36.463 | 36.4106 | 37.2106 | 34.7195 | 34.5396 | 34.4869 | 34.3861 | 35.2357 | 35.3558 | 35.308 | 35.1299 | 35.1044 | 35.6522 | 35.1971 | 35.2008 | 35.1006 | 34.4583 | 35.532
Coronel154 | 37.4334 | 37.3083 | 37.337 | 37.3342 | 38.2655 | 40.049 | 40.0498 | 40.0545 | 40.0808 | 41.2187 | 37.5588 | 37.5588 | 37.6327 | 37.6586 | 37.6896 | 39.259 | 39.0265 | 39.209 | 39.2353 | 39.4855 | 46.4501 | 43.0825 | 46.4573 | 46.4822 | 46.5773 | 36.8309 | 36.4936 | 36.9842 | 36.9824 | 37.1049 | 50.6792 | 50.5143 | 50.7051 | 50.7201 | 51.3011 | 38.2548 | 38.0276 | 38.2418 | 38.2387 | 38.7521 | 36.784 | 36.5841 | 36.785 | 36.7845 | 37.3817 | 34.6695 | 34.436 | 34.5361 | 34.7094 | 35.3357 | 35.5558 | 35.3557 | 35.5075 | 35.4788 | 35.8522 | 35.3263 | 35.3486 | 35.2482 | 34.9784 | 35.6085
CPinto220 | 38.442 | 38.2709 | 36.6141 | 35.1188 | 40.1647 | 41.1874 | 40.9847 | 39.0691 | 37.0609 | 43.1822 | 38.1487 | 38.0746 | 36.3572 | 35.0935 | 38.6179 | 39.5459 | 39.2202 | 37.6962 | 36.9107 | 40.4364 | 46.4194 | 43.0488 | 44.2528 | 43.0462 | 47.9828 | 38.4073 | 38.005 | 36.349 | 35.7729 | 38.9763 | 52.4783 | 52.2807 | 50.0474 | 41.5726 | 53.7138 | 39.3955 | 39.0329 | 36.7044 | 35.0367 | 40.2823 | 38.7347 | 38.4859 | 35.7781 | 34.3243 | 39.6858 | 36.8553 | 36.4124 | 34.1943 | 30.0748 | 37.3858 | 37.7564 | 37.2555 | 34.7013 | 30.7654 | 38.7713 | 37.9176 | 37.1333 | 34.9239 | 31.4273 | 37.9705
DAlmagro220 | 38.9143 | 38.7473 | 36.1656 | 34.4451 | 40.617 | 41.6874 | 41.5107 | 38.5951 | 35.9412 | 43.7565 | 38.6224 | 38.5746 | 35.8572 | 34.666 | 39.1179 | 40.0716 | 39.7202 | 37.1962 | 36.4332 | 40.9364 | 46.9936 | 43.627 | 43.7287 | 42.5192 | 48.5568 | 38.9073 | 38.4824 | 35.8972 | 35.3466 | 39.4763 | 53.1228 | 52.9253 | 49.4025 | 41.0503 | 54.4065 | 39.8955 | 39.5329 | 36.2538 | 33.8097 | 40.7823 | 39.1867 | 38.9859 | 35.3035 | 33.0468 | 40.1858 | 37.332 | 36.8891 | 33.7943 | 28.9784 | 37.8125 | 38.2564 | 37.7555 | 34.2523 | 29.6163 | 39.2713 | 38.3921 | 37.6073 | 34.5239 | 30.2755 | 38.445
Esperanza220 | 39.8143 | 39.6233 | 38.1692 | 36.1976 | 41.4464 | 42.9654 | 42.7925 | 40.3774 | 37.3422 | 44.9272 | 39.1248 | 38.978 | 37.5038 | 36.0916 | 39.5387 | 40.8362 | 40.4562 | 38.0185 | 37.4188 | 42.2653 | 46.5177 | 43.5405 | 44.0396 | 42.1266 | 48.6662 | 39.3282 | 38.932 | 36.9936 | 36.5448 | 40.6729 | 54.2825 | 54.0405 | 50.4574 | 41.9243 | 55.5621 | 40.9411 | 40.133 | 37.3672 | 35.6472 | 41.8007 | 40.1357 | 39.909 | 36.9908 | 34.8011 | 41.1049 | 38.9574 | 38.1156 | 35.7178 | 30.8052 | 39.009 | 40.7744 | 39.0027 | 35.9957 | 31.4846 | 41.7371 | 40.8321 | 39.2652 | 36.6418 | 31.9054 | 40.0251
Fopaco154 | 37.5057 | 37.4084 | 37.4333 | 37.4342 | 38.3379 | 40.123 | 40.1017 | 40.1283 | 40.0808 | 41.1965 | 37.6097 | 37.6099 | 37.6586 | 37.6358 | 37.7089 | 39.3365 | 39.0784 | 39.2866 | 39.2865 | 39.5855 | 46.5543 | 43.1592 | 46.5347 | 46.5362 | 46.7086 | 36.8825 | 36.5452 | 37.0361 | 37.0342 | 37.1303 | 50.872 | 50.7036 | 50.8757 | 50.7615 | 51.3903 | 38.3279 | 38.0778 | 38.3148 | 38.3118 | 38.8253 | 36.836 | 36.61 | 36.837 | 36.8365 | 37.4331 | 34.6929 | 34.4861 | 34.5864 | 34.7359 | 35.4089 | 35.5558 | 35.3557 | 35.5299 | 35.5044 | 35.8745 | 35.4486 | 35.5263 | 35.3482 | 35.1308 | 35.7348
Hualpen154 | 37.8544 | 37.6582 | 37.7344 | 37.759 | 38.6865 | 40.375 | 40.3758 | 40.4061 | 40.3808 | 41.4965 | 37.8822 | 37.8823 | 37.9098 | 37.882 | 37.9815 | 39.6107 | 39.3784 | 39.5611 | 39.5347 | 39.8373 | 46.9366 | 43.4452 | 46.9155 | 46.9172 | 47.088 | 37.0571 | 36.7198 | 37.3106 | 37.3087 | 37.4049 | 51.3908 | 51.2228 | 51.3695 | 51.3325 | 51.909 | 38.6011 | 38.2509 | 38.6148 | 38.5883 | 39.1253 | 37.036 | 36.7841 | 37.037 | 37.0365 | 37.6331 | 34.8695 | 34.636 | 34.7361 | 34.9861 | 35.6357 | 35.7558 | 35.5299 | 35.7299 | 35.6788 | 36.0522 | 35.6749 | 35.6486 | 35.5482 | 35.3308 | 35.9863
Huasco110 | 37.9887 | 37.8189 | 37.3195 | 35.8435 | 39.7778 | 40.2576 | 40.0808 | 39.9136 | 37.9136 | 42.2526 | 37.2969 | 37.2985 | 37.0843 | 35.8929 | 37.8063 | 38.5685 | 38.2721 | 38.2716 | 37.7109 | 39.4367 | 45.7044 | 42.7389 | 45.2564 | 44.2938 | 47.4778 | 37.7143 | 37.5475 | 37.0753 | 36.5247 | 38.2856 | 51.3373 | 51.1502 | 51.1155 | 40.9712 | 52.3433 | 38.2464 | 38.1329 | 37.5009 | 35.7836 | 38.8054 | 38.1364 | 38.5089 | 36.4775 | 35.3773 | 38.2866 | 35.6488 | 35.3961 | 34.871 | 30.7082 | 36.0125 | 36.5748 | 36.3043 | 34.6803 | 31.6081 | 37.0223 | 36.5749 | 36.2895 | 35.5494 | 32.7261 | 36.6751
Itahue154 | 37.4959 | 37.3041 | 37.3502 | 37.5028 | 38.3918 | 40.1495 | 39.9536 | 40.1024 | 40.0777 | 41.5187 | 37.3025 | 37.3257 | 37.3965 | 37.3442 | 37.3054 | 39.0013 | 38.846 | 39.0026 | 39.0026 | 39.1306 | 46.3009 | 43.1324 | 46.23 | 46.2323 | 47.0868 | 36.8368 | 36.6545 | 36.8399 | 36.8413 | 36.9311 | 51.4252 | 51.3535 | 51.4558 | 51.3615 | 52.1283 | 38.0008 | 37.9577 | 37.9396 | 37.9369 | 38.4713 | 35.9364 | 35.8588 | 35.8329 | 35.8845 | 36.9624 | 34.2527 | 34.0197 | 34.0441 | 34.1202 | 35.1231 | 34.7558 | 34.7592 | 34.7299 | 34.7054 | 35.5002 | 35.0263 | 34.853 | 34.7268 | 34.132 | 35.3541
Linares154 | 38.0723 | 37.8318 | 37.8541 | 38.1064 | 39.0194 | 40.8053 | 40.6277 | 40.858 | 40.7777 | 42.3268 | 37.875 | 37.871 | 37.9996 | 37.8945 | 37.9095 | 39.6528 | 39.4235 | 39.5537 | 39.6308 | 39.808 | 47.0791 | 43.7833 | 47.0308 | 47.0331 | 47.9662 | 37.4114 | 37.0638 | 37.3662 | 37.3413 | 37.5311 | 52.2697 | 52.0981 | 52.2533 | 52.2062 | 53.0504 | 38.5813 | 38.481 | 38.5407 | 38.5109 | 39.1985 | 35.9734 | 35.5271 | 35.7901 | 35.9712 | 37.5624 | 34.48 | 33.7698 | 34.1526 | 34.0968 | 35.6498 | 35.0091 | 34.4131 | 34.8631 | 34.9667 | 36.0257 | 35.504 | 35.2193 | 35.0945 | 34.3474 | 35.8059
LVegas110 | 38.1628 | 37.8235 | 37.8727 | 37.1759 | 38.9064 | 39.9569 | 39.7315 | 39.7061 | 39.5483 | 42.2705 | 37.6871 | 37.6823 | 37.7049 | 37.182 | 38.0649 | 39.4097 | 38.9625 | 39.1111 | 38.9436 | 40.1526 | 46.7646 | 43.425 | 46.628 | 46.48 | 48.255 | 38.2724 | 38.1656 | 38.3503 | 38.0682 | 38.8641 | 52.6076 | 52.2026 | 52.7397 | 52.1242 | 53.8878 | 39.5882 | 39.3824 | 39.2339 | 38.8863 | 40.2128 | 38.951 | 38.669 | 38.3712 | 38.1077 | 39.7969 | 37.176 | 36.7128 | 36.5609 | 37.1174 | 38.1161 | 37.949 | 37.6543 | 37.2818 | 37.6069 | 38.553 | 37.6526 | 37.3097 | 36.8048 | 35.8405 | 38.3102
LVilos220 | 37.53 | 37.7726 | 36.946 | 36.5048 | 34.7167 | 40.1423 | 39.9575 | 39.6879 | 38.9213 | 42.1859 | 37.4403 | 37.494 | 37.058 | 36.8868 | 37.8884 | 39.1295 | 38.6787 | 38.3855 | 38.3415 | 39.5864 | 45.7058 | 42.4456 | 45.7213 | 45.3553 | 47.1852 | 37.824 | 37.5151 | 37.8275 | 37.4454 | 38.1926 | 51.2816 | 51.6574 | 51.4783 | 54.2485 | 52.8026 | 38.6499 | 38.3903 | 38.4432 | 37.7716 | 39.4161 | 37.7253 | 37.5431 | 37.3411 | 36.5079 | 38.5542 | 36.3026 | 35.8662 | 35.0904 | 43.1784 | 36.3823 | 37 | 36.7049 | 35.7299 | 42.6972 | 36.8732 | 36.9263 | 36.4614 | 36.3012 | 34.9002 | 37.2586
Mapal154 | 37.6306 | 37.4846 | 37.5581 | 37.5828 | 38.4379 | 40.2009 | 40.2017 | 40.2283 | 40.1808 | 41.2965 | 37.7097 | 37.7099 | 37.7586 | 37.7096 | 37.8089 | 39.4365 | 39.1784 | 39.3866 | 39.3865 | 39.6855 | 46.6817 | 43.2374 | 46.6616 | 46.6632 | 46.8867 | 36.9571 | 36.5936 | 37.1106 | 37.1342 | 37.2303 | 51.0202 | 50.9001 | 51.0726 | 50.9838 | 51.5903 | 38.4279 | 38.1276 | 38.4148 | 38.4118 | 38.9253 | 36.884 | 36.6841 | 36.911 | 36.9104 | 37.4817 | 34.7428 | 34.536 | 34.6361 | 34.8359 | 35.4357 | 35.6558 | 35.4299 | 35.6299 | 35.5788 | 35.9522 | 35.6263 | 35.5486 | 35.4738 | 35.2827 | 35.9085
Maule154 | 37.7723 | 37.5318 | 37.575 | 37.7551 | 38.6679 | 40.4014 | 40.2277 | 40.3545 | 40.3035 | 41.7704 | 37.526 | 37.5484 | 37.6502 | 37.5718 | 37.5321 | 39.2528 | 39.1235 | 39.2537 | 39.2538 | 39.408 | 46.6048 | 43.4324 | 46.53 | 46.5593 | 47.414 | 37.0594 | 36.7638 | 37.0399 | 37.064 | 37.1311 | 51.7734 | 51.7017 | 51.7782 | 51.6838 | 52.4505 | 38.2276 | 38.181 | 38.2172 | 38.1874 | 38.6948 | 35.9306 | 35.8529 | 35.9548 | 36.0845 | 37.1886 | 34.4527 | 34.0198 | 34.2441 | 34.347 | 35.3231 | 34.6614 | 34.665 | 34.9565 | 34.9054 | 35.7002 | 35.2263 | 35.0785 | 34.9268 | 34.332 | 35.5796
Pachacama110 | 38.0628 | 37.7723 | 37.7727 | 37.2244 | 38.6523 | 39.8086 | 39.5796 | 39.5061 | 39.4256 | 41.9705 | 37.6369 | 37.6049 | 37.6544 | 37.182 | 38.0149 | 39.3097 | 38.9364 | 39.0078 | 38.8664 | 40.0009 | 46.7565 | 43.394 | 46.5297 | 46.3826 | 48.0837 | 38.2471 | 38.0651 | 38.302 | 38.069 | 38.7934 | 52.4371 | 52.036 | 52.5173 | 52.05 | 53.6658 | 39.5422 | 39.2863 | 39.1621 | 38.9142 | 40.1626 | 38.751 | 38.5213 | 38.1966 | 38.0115 | 39.6417 | 37.1993 | 36.7896 | 36.5842 | 37.2239 | 38.0697 | 37.949 | 37.7055 | 37.3565 | 37.6057 | 38.2785 | 37.6263 | 37.2874 | 36.8048 | 35.9186 | 38.2102
Paine154 | 38.4667 | 37.8517 | 37.8763 | 37.7741 | 39.6537 | 40.6532 | 40.5017 | 40.5321 | 40.5034 | 42.8674 | 38.0336 | 38.0375 | 38.0653 | 37.8634 | 38.669 | 40.0194 | 39.5941 | 39.7954 | 39.7508 | 40.9335 | 47.5348 | 44.1249 | 47.481 | 47.534 | 49.0399 | 38.2333 | 37.8706 | 38.3143 | 38.2087 | 38.7787 | 53.0709 | 52.7288 | 53.2304 | 52.3285 | 54.6655 | 39.4046 | 39.1111 | 39.096 | 38.8447 | 40.3141 | 38.0442 | 37.7693 | 37.5376 | 37.3894 | 39.1211 | 35.8294 | 35.5696 | 35.3944 | 35.1637 | 36.8928 | 36.4267 | 36.1791 | 35.8299 | 35.681 | 37.2044 | 36.4562 | 36.1575 | 35.7054 | 34.8845 | 36.9098
Pangue220 | 37.0473 | 36.7267 | 36.9513 | 36.7692 | 37.4045 | 39.0194 | 38.9017 | 39.0241 | 38.903 | 38.9298 | 36.5097 | 36.5099 | 36.5098 | 36.5096 | 36.4821 | 38.159 | 37.9267 | 38.109 | 38.0832 | 38.2398 | 45.4294 | 42.2253 | 45.4292 | 45.4045 | 45.5293 | 35.9013 | 35.6936 | 35.7555 | 35.7527 | 35.8246 | 50.0876 | 50.0455 | 50.0683 | 50.053 | 50.0063 | 37.1509 | 37.1276 | 37.056 | 37.1344 | 36.9787 | 35.6055 | 35.6057 | 35.5815 | 35.5546 | 35.3535 | 33.5762 | 33.6026 | 33.5749 | 33.5012 | 33.4284 | 34.0074 | 34.0074 | 34.0067 | 34.0545 | 33.8806 | 34.6486 | 34.6486 | 34.622 | 34.2486 | 34.5958
Paposo220 | 38.1895 | 38.0709 | 35.7656 | 33.6471 | 39.8923 | 40.9096 | 40.7587 | 38.1689 | 35.1412 | 42.9565 | 37.9487 | 37.8746 | 35.2572 | 33.9426 | 38.4179 | 39.3459 | 39.0202 | 36.5697 | 36.0332 | 40.2364 | 46.1687 | 42.8488 | 42.9279 | 42.0686 | 47.7323 | 38.2073 | 37.805 | 35.249 | 34.9729 | 38.7763 | 52.1818 | 51.9841 | 48.5607 | 40.1575 | 53.4656 | 39.1955 | 38.8329 | 35.8538 | 33.0097 | 40.0823 | 38.4867 | 38.2859 | 34.9035 | 32.3468 | 39.4602 | 36.6553 | 36.2124 | 33.3943 | 28.3282 | 37.1858 | 37.5564 | 37.0555 | 33.9013 | 29.0163 | 38.5713 | 37.7176 | 36.9073 | 34.1239 | 29.6273 | 37.7705
Parral154 | 40.0777 | 39.883 | 39.9302 | 39.9064 | 40.9821 | 41.9836 | 40.4498 | 42.5325 | 42.4812 | 43.723 | 37.9588 | 37.9588 | 38.5596 | 38.0096 | 39.1086 | 39.7107 | 39.4784 | 39.6355 | 40.7274 | 41.9404 | 47.2286 | 43.8287 | 47.2039 | 49.5816 | 49.7866 | 37.3048 | 37.019 | 37.3852 | 37.4087 | 37.5049 | 52.0509 | 51.957 | 52.0805 | 51.9904 | 54.5873 | 38.6781 | 38.5276 | 38.6653 | 38.6387 | 39.1755 | 37.1098 | 37.0361 | 37.111 | 37.1365 | 39.6331 | 35.1162 | 34.9827 | 35.0361 | 35.0359 | 37.4357 | 37.6558 | 36.2316 | 37.6299 | 37.6044 | 38.0522 | 37.7749 | 37.7486 | 37.7482 | 37.4308 | 38.1306
PAzucar110 | 38.3696 | 38.2981 | 37.7672 | 36.8357 | 41.3322 | 41.276 | 41.0211 | 40.5691 | 39.0103 | 43.4232 | 38.2686 | 38.27 | 37.5829 | 36.6887 | 38.6697 | 39.8456 | 39.4974 | 39.1304 | 38.5903 | 40.7112 | 46.8784 | 43.5982 | 46.1308 | 45.4653 | 48.4634 | 38.4893 | 38.2595 | 37.6543 | 37.3737 | 39.0618 | 52.7226 | 52.6065 | 52.0525 | 58.6625 | 54.0324 | 39.3774 | 39.2107 | 38.2773 | 38.4378 | 40.0593 | 38.4442 | 38.0488 | 37.122 | 36.4235 | 39.1788 | 36.5255 | 36.2926 | 35.1441 | 29.5373 | 36.9624 | 37.4748 | 37.1809 | 35.6299 | 30.5378 | 37.9032 | 37.3518 | 36.985 | 36.0018 | 34.9703 | 37.7605
PAzucar220 | 38.1186 | 38.0478 | 37.3434 | 36.4357 | 40.857 | 40.876 | 40.6211 | 40.0691 | 38.6103 | 42.8711 | 37.8686 | 37.8927 | 37.1829 | 36.3115 | 38.2383 | 39.4456 | 39.123 | 38.7017 | 38.1903 | 40.2112 | 46.3767 | 43.1215 | 45.63 | 45.0151 | 47.8126 | 38.0666 | 37.856 | 37.2316 | 36.9737 | 38.6618 | 52.2038 | 52.0583 | 51.4556 | 59.5313 | 53.4359 | 38.9774 | 38.8107 | 37.8773 | 38.2109 | 39.6363 | 38.2246 | 37.9385 | 36.6959 | 36.094 | 38.7237 | 36.1522 | 35.966 | 34.7441 | 29.0606 | 36.5857 | 37.1012 | 36.7809 | 35.2789 | 30.0123 | 37.4254 | 36.9296 | 36.585 | 35.5756 | 34.7532 | 37.2866
PCortes154 | 38.2429 | 37.6766 | 37.7526 | 37.8497 | 39.5859 | 41.0792 | 40.9017 | 40.9804 | 40.9034 | 43.3491 | 38.1283 | 38.0588 | 38.3562 | 38.1269 | 38.4423 | 40.3906 | 39.9716 | 40.1954 | 40.1732 | 40.8855 | 48.0151 | 44.3342 | 48.0785 | 48.134 | 49.1634 | 38.1313 | 37.7683 | 38.3171 | 38.2342 | 38.7263 | 53.426 | 52.9207 | 53.5643 | 52.8029 | 54.6988 | 39.3349 | 39.0111 | 38.996 | 38.7221 | 40.2442 | 37.6108 | 37.3661 | 37.2596 | 37.3109 | 38.8691 | 35.2427 | 34.9065 | 35.0516 | 34.7711 | 36.4303 | 35.6267 | 35.3055 | 35.3299 | 35.181 | 36.4787 | 35.9303 | 35.6052 | 35.5268 | 34.9107 | 36.6353
Pehuenche220 | 37.4225 | 37.2279 | 37.2789 | 37.2551 | 37.983 | 39.779 | 39.6498 | 39.654 | 39.6288 | 40.8965 | 37.1822 | 37.1823 | 37.1821 | 37.182 | 37.1821 | 38.8753 | 38.746 | 38.8761 | 38.8763 | 38.9531 | 46.2818 | 43.0778 | 46.2569 | 46.2593 | 46.2855 | 36.7329 | 36.5767 | 36.7389 | 36.7369 | 36.7333 | 51.1993 | 51.1535 | 51.2294 | 51.1391 | 51.4505 | 37.9042 | 37.9043 | 37.9136 | 37.9109 | 38.2483 | 36.1622 | 36.1361 | 36.137 | 36.1104 | 36.7851 | 34.3195 | 34.1396 | 34.1398 | 34.1396 | 34.8357 | 34.9813 | 34.9811 | 34.9808 | 34.9809 | 35.2522 | 34.8752 | 34.8753 | 34.875 | 34.3845 | 35.1098
Petroquim154 | 37.9544 | 37.7582 | 37.8344 | 37.859 | 38.7865 | 40.475 | 40.4758 | 40.5061 | 40.4808 | 41.6226 | 37.9822 | 37.9823 | 37.9821 | 37.982 | 38.0588 | 39.7107 | 39.4784 | 39.6611 | 39.661 | 39.9373 | 47.0366 | 43.5194 | 47.0155 | 47.0407 | 47.188 | 37.1571 | 36.7936 | 37.4106 | 37.4087 | 37.5049 | 51.5131 | 51.3451 | 51.544 | 51.4549 | 52.0348 | 38.7011 | 38.3276 | 38.7148 | 38.6883 | 39.2253 | 37.1098 | 36.8841 | 37.111 | 37.1365 | 37.7331 | 34.9162 | 34.736 | 34.8361 | 35.0359 | 35.7125 | 35.8558 | 35.6035 | 35.8299 | 35.7788 | 36.1522 | 35.7749 | 35.7263 | 35.6262 | 35.4564 | 36.0863
PMontt220 | 38.291 | 38.1468 | 38.3171 | 38.4165 | 39.1671 | 39.3555 | 39.2519 | 39.9313 | 40.8519 | 41.1857 | 38.5354 | 38.4506 | 38.7581 | 38.7873 | 38.6303 | 39.9082 | 39.8307 | 40.0002 | 40.0643 | 39.9112 | 45.0069 | 43.5366 | 45.34 | 45.578 | 45.367 | 24.275 | 24.2752 | 24.276 | 24.3775 | 24.377 | 48.2829 | 48.2646 | 49.6942 | 50.4792 | 49.3329 | 34.799 | 34.6395 | 35.7774 | 35.8088 | 35.4802 | 37.3536 | 36.988 | 37.6249 | 37.755 | 37.756 | 33.9695 | 33.6664 | 35.6971 | 37.0428 | 37.096 | 37.4264 | 37.4264 | 37.4266 | 37.6498 | 37.653 | 37.8052 | 37.7263 | 37.8827 | 38.7192 | 38.5619
Polpaico220 | 38.1402 | 37.8052 | 37.701 | 37.5522 | 38.8038 | 40.105 | 39.9277 | 39.958 | 39.803 | 42.1747 | 37.6607 | 37.6837 | 37.6327 | 37.5096 | 38.2197 | 39.465 | 39.091 | 39.2656 | 39.2442 | 40.3075 | 46.8054 | 43.4762 | 46.7039 | 46.6559 | 48.2126 | 38.1755 | 37.8931 | 38.0806 | 38.0299 | 38.6961 | 52.4522 | 52.1511 | 52.5119 | 51.9699 | 53.7804 | 39.3307 | 39.091 | 39.022 | 38.8742 | 40.0634 | 38.151 | 37.9472 | 37.6925 | 37.5852 | 39.028 | 36.2527 | 35.8895 | 35.6869 | 36.3704 | 37.1357 | 36.849 | 36.6568 | 36.3565 | 36.7814 | 37.6522 | 36.8008 | 36.4137 | 36.0786 | 35.1888 | 37.2583
PPeuco110 | 38.6154 | 38.2721 | 38.0978 | 37.4759 | 39.3809 | 40.3086 | 40.0575 | 39.9543 | 39.7257 | 42.6709 | 38.1097 | 38.0823 | 38.0821 | 37.4862 | 38.5423 | 39.9095 | 39.4368 | 39.4824 | 39.2436 | 40.5232 | 47.0396 | 43.7977 | 46.8541 | 46.7064 | 48.5794 | 38.3306 | 37.892 | 38.4106 | 38.107 | 38.9281 | 52.904 | 52.4769 | 52.9584 | 52.098 | 54.2324 | 39.8042 | 39.5986 | 39.4548 | 39.028 | 40.6128 | 38.5996 | 38.3175 | 37.9486 | 37.6852 | 39.6537 | 36.8795 | 36.3429 | 36.1605 | 36.2904 | 37.8894 | 37.6009 | 37.2543 | 36.8818 | 36.7826 | 38.3008 | 37.3785 | 37.0352 | 36.5048 | 35.3888 | 38.0102
Quillota110 | 37.6588 | 37.3486 | 37.3955 | 36.9244 | 38.0792 | 39.4828 | 39.2536 | 39.258 | 39.0768 | 41.4747 | 37.2596 | 37.3049 | 37.3049 | 36.9311 | 37.6375 | 38.9357 | 38.562 | 38.6623 | 38.5664 | 39.6006 | 46.4308 | 43.0486 | 46.2297 | 46.1328 | 47.7578 | 38.0232 | 37.8676 | 38.0267 | 37.82 | 38.4414 | 52.0889 | 51.7136 | 52.0958 | 51.7476 | 53.2954 | 39.192 | 38.9326 | 38.8339 | 38.6906 | 39.786 | 38.451 | 38.2213 | 37.9705 | 37.786 | 39.1124 | 36.9224 | 36.5362 | 36.3577 | 37.2741 | 37.7697 | 37.6745 | 37.4055 | 37.1042 | 37.6311 | 37.9265 | 37.2785 | 36.9612 | 36.5268 | 35.7448 | 37.8841
Quillota220 | 37.5323 | 37.2223 | 37.1706 | 37.0491 | 37.8814 | 39.305 | 39.1017 | 39.1318 | 39.0288 | 41.3486 | 37.1049 | 37.1049 | 37.1049 | 36.9545 | 37.5375 | 38.7132 | 38.3875 | 38.5401 | 38.5948 | 39.5812 | 46.4544 | 43.0685 | 46.3031 | 46.282 | 47.8605 | 37.9494 | 37.7157 | 37.8794 | 37.869 | 38.3446 | 52.0112 | 51.6323 | 52.0925 | 51.8219 | 53.3878 | 39.1997 | 38.9365 | 38.8432 | 38.8698 | 39.9898 | 38.251 | 38.0472 | 37.8185 | 37.7854 | 39.0797 | 36.6527 | 36.2895 | 36.1371 | 37.3275 | 37.5662 | 37.3267 | 37.1049 | 36.8042 | 37.7044 | 37.7522 | 37.2526 | 36.836 | 36.5268 | 35.6405 | 37.6586
Ralco220 | 36.9225 | 36.7279 | 36.7789 | 36.7275 | 37.7546 | 39.123 | 39.1017 | 39.1283 | 39.0808 | 39.1278 | 36.6822 | 36.6823 | 36.6821 | 36.682 | 36.6821 | 38.3077 | 38.1009 | 38.309 | 38.2832 | 38.3082 | 45.6527 | 42.4762 | 45.6292 | 45.6315 | 45.6569 | 35.924 | 35.7418 | 35.9582 | 35.9555 | 35.9509 | 50.3395 | 50.3455 | 50.3683 | 50.353 | 50.3321 | 36.8677 | 36.8675 | 36.8782 | 36.8755 | 36.8692 | 35.473 | 35.4731 | 35.4746 | 35.474 | 35.4731 | 33.586 | 33.5856 | 33.5847 | 33.5849 | 33.5852 | 34.0816 | 34.0815 | 34.0811 | 34.0811 | 34.0814 | 34.8004 | 34.8003 | 34.8 | 34.4486 | 34.8003
Rancagua154 | 38.2677 | 37.7279 | 37.7287 | 37.7744 | 39.5823 | 41.0532 | 40.9017 | 40.9543 | 40.9034 | 43.297 | 38.1324 | 38.0361 | 38.3334 | 38.0545 | 38.4916 | 40.3681 | 39.9716 | 40.1954 | 40.1508 | 40.9855 | 48.0151 | 44.3578 | 48.0316 | 48.1078 | 49.3139 | 38.2087 | 37.8202 | 38.3689 | 38.3114 | 38.7778 | 53.4742 | 52.9689 | 53.5605 | 52.8214 | 54.7989 | 39.3583 | 39.0649 | 38.996 | 38.7447 | 40.2676 | 37.5885 | 37.3399 | 37.2335 | 37.3109 | 38.8211 | 35.3158 | 34.9764 | 35.0785 | 34.7711 | 36.4303 | 35.7267 | 35.4279 | 35.3299 | 35.181 | 36.4787 | 35.9303 | 35.6052 | 35.4792 | 34.9107 | 36.6098
Rapel220 | 39.5674 | 38.9052 | 38.7523 | 38.618 | 40.7282 | 41.3828 | 41.1796 | 41.1841 | 40.5292 | 43.3615 | 38.1599 | 38.1602 | 38.1604 | 38.1096 | 38.1596 | 40.0005 | 39.9997 | 40.0011 | 39.873 | 40.0014 | 47.4541 | 44.2051 | 47.4036 | 47.3331 | 47.4319 | 37.5309 | 37.5318 | 37.5369 | 37.535 | 37.5315 | 52.5298 | 52.5366 | 52.5629 | 52.2732 | 52.5213 | 39.4102 | 39.3606 | 39.3455 | 39.1977 | 39.744 | 38.3691 | 38.3695 | 37.9665 | 37.8627 | 38.3691 | 36.976 | 36.6162 | 36.5366 | 35.7867 | 37.9925 | 37.5258 | 37.4303 | 37.1818 | 36.9554 | 37.5257 | 37.5785 | 37.2137 | 36.853 | 36.0888 | 37.7958
Rucue220 | 36.7473 | 36.5805 | 36.6513 | 36.6035 | 37.5042 | 39.3009 | 39.3017 | 39.3061 | 39.2546 | 40.3704 | 36.8588 | 36.8588 | 36.8586 | 36.8586 | 36.8588 | 38.2075 | 38.0009 | 38.1578 | 38.1577 | 38.4341 | 45.6134 | 42.5032 | 45.5874 | 45.59 | 45.8205 | 35.9106 | 35.6767 | 35.9161 | 35.9142 | 36.0106 | 50.1876 | 50.1231 | 50.1683 | 50.1307 | 50.7578 | 37.2279 | 37.228 | 37.2383 | 37.2353 | 37.7018 | 35.736 | 35.7361 | 35.737 | 35.7365 | 36.0266 | 33.7361 | 33.736 | 33.7361 | 33.7359 | 34.0357 | 34.5299 | 34.5299 | 34.5299 | 34.4788 | 34.6445 | 34.8292 | 34.8292 | 34.8297 | 34.5222 | 34.9527
SFcoMost066 | 39.3192 | 38.6766 | 37.0763 | 35.3741 | 40.5299 | 41.5532 | 41.4017 | 39.6543 | 37.9288 | 43.7935 | 38.9109 | 38.8651 | 37.2116 | 35.4599 | 39.5197 | 40.9194 | 40.4941 | 38.9432 | 38.8987 | 41.8592 | 48.56 | 45.0774 | 46.43 | 46.5061 | 50.1152 | 39.056 | 38.6968 | 37.4653 | 37.3832 | 39.6787 | 54.26 | 53.8958 | 52.0407 | 50.558 | 55.8803 | 40.305 | 39.9882 | 38.2184 | 36.3707 | 41.191 | 38.8442 | 38.6434 | 36.7376 | 35.0408 | 39.9953 | 36.6026 | 36.3429 | 34.6441 | 32.9637 | 37.7161 | 37.2267 | 36.9791 | 35.0299 | 33.4064 | 38.0267 | 37.2562 | 36.9575 | 34.953 | 32.6803 | 37.7098
SVicente154 | 37.9792 | 37.8107 | 37.883 | 37.9314 | 38.8628 | 40.549 | 40.5277 | 40.5545 | 40.4808 | 41.6708 | 38.0097 | 38.0099 | 38.0327 | 38.0096 | 38.1089 | 39.7365 | 39.4784 | 39.6866 | 39.6865 | 39.9629 | 47.0876 | 43.5725 | 47.0893 | 47.1172 | 47.2918 | 37.1833 | 36.8198 | 37.4106 | 37.4087 | 37.5303 | 51.565 | 51.4451 | 51.6144 | 51.5292 | 52.1573 | 38.7279 | 38.3509 | 38.7148 | 38.7118 | 39.2253 | 37.1584 | 36.8841 | 37.137 | 37.1365 | 37.7331 | 34.9162 | 34.736 | 34.8361 | 35.1094 | 35.7357 | 35.8558 | 35.6299 | 35.8299 | 35.8299 | 36.2522 | 35.8263 | 35.7263 | 35.6482 | 35.5089 | 36.1348
Temuco220 | 37.8728 | 37.7057 | 37.8026 | 37.8746 | 38.729 | 39.6119 | 39.3601 | 39.9545 | 40.1035 | 40.9401 | 37.5803 | 37.58 | 37.7652 | 37.7458 | 37.7925 | 38.9657 | 38.6329 | 38.9401 | 39.1089 | 39.3855 | 45.7945 | 42.3807 | 46.1055 | 46.3383 | 46.2242 | 34.3764 | 34.094 | 34.7 | 34.7444 | 34.6812 | 49.9057 | 49.8386 | 51.0449 | 51.3944 | 51.0098 | 36.9656 | 37.0163 | 37.5133 | 37.4005 | 37.7871 | 36.1276 | 36.0281 | 36.2987 | 36.5314 | 36.828 | 33.9929 | 33.8197 | 34.4126 | 34.6359 | 34.7424 | 35.3558 | 35.3557 | 35.3299 | 35.6498 | 35.7522 | 35.6275 | 35.6783 | 35.8 | 35.8963 | 36.1666
Teno154 | 37.9964 | 37.5542 | 37.6239 | 37.8009 | 39.0859 | 41.1274 | 40.9277 | 41.0545 | 41.0035 | 42.7236 | 37.9655 | 37.8271 | 38.241 | 37.8484 | 37.9321 | 39.8717 | 39.6235 | 39.7984 | 39.7763 | 40.108 | 47.3835 | 43.9342 | 47.4047 | 47.4601 | 48.2621 | 37.6079 | 37.3487 | 37.6917 | 37.6377 | 37.8311 | 52.6849 | 52.3723 | 52.7697 | 52.3285 | 53.4691 | 38.7544 | 38.5577 | 38.5937 | 38.4499 | 39.368 | 36.7108 | 36.5882 | 36.4856 | 36.5368 | 37.7886 | 34.6393 | 34.3531 | 34.4283 | 34.4014 | 35.7106 | 35.0044 | 34.8568 | 34.8299 | 34.7054 | 35.8317 | 35.4562 | 35.2307 | 35.053 | 34.4845 | 36.1656
Tilcoco154 | 37.9954 | 37.4766 | 37.5764 | 37.7221 | 39.3089 | 40.9792 | 40.7758 | 40.8804 | 40.8034 | 43.2491 | 38.0008 | 37.9085 | 38.2056 | 37.9532 | 38.2328 | 40.2906 | 39.846 | 40.0697 | 40.0475 | 40.7338 | 47.9408 | 44.2342 | 48.0316 | 48.034 | 48.9634 | 38.0309 | 37.6714 | 38.2181 | 38.0632 | 38.4049 | 53.2519 | 52.7689 | 53.4124 | 52.6285 | 54.2876 | 39.1349 | 38.8344 | 38.8701 | 38.649 | 39.9446 | 37.2627 | 36.9917 | 36.8856 | 36.937 | 38.492 | 34.9191 | 34.5866 | 34.7089 | 34.4284 | 35.9838 | 35.1522 | 34.8543 | 34.8299 | 34.7064 | 35.9787 | 35.5818 | 35.2567 | 35.1268 | 34.5107 | 36.2617
Trupan220 | 36.8988 | 36.7792 | 36.8265 | 36.7788 | 37.2776 | 39.2009 | 39.2017 | 39.2061 | 39.1808 | 39.6696 | 36.7822 | 36.7823 | 36.7821 | 36.782 | 36.7328 | 38.459 | 38.2009 | 38.409 | 38.3608 | 38.5918 | 45.7762 | 42.5762 | 45.7528 | 45.728 | 45.8603 | 36.1275 | 35.9447 | 36.1596 | 36.1577 | 36.256 | 50.5099 | 50.4455 | 50.3907 | 50.4016 | 51.0061 | 37.3778 | 37.3778 | 37.3913 | 37.3849 | 37.852 | 35.9584 | 35.9361 | 35.9116 | 35.8852 | 36.2524 | 33.9328 | 33.9594 | 33.9361 | 33.9359 | 34.0358 | 34.4035 | 34.4035 | 34.4032 | 34.4033 | 34.5522 | 34.9 | 34.9263 | 34.9 | 34.5486 | 34.8264
Valdivia220 | 38.6241 | 38.4293 | 38.5302 | 38.5746 | 39.4565 | 39.9745 | 39.8001 | 40.5767 | 40.9035 | 41.4374 | 38.0475 | 38.0462 | 38.3856 | 38.4128 | 38.3089 | 39.4885 | 39.1819 | 39.4439 | 39.5099 | 39.6711 | 45.4017 | 42.8321 | 45.8081 | 45.9935 | 45.8082 | 25.4262 | 25.4264 | 25.4269 | 25.5285 | 25.9281 | 49.0684 | 49.0496 | 50.2302 | 50.7754 | 50.1692 | 35.8978 | 35.8753 | 36.6342 | 36.637 | 36.6057 | 36.4673 | 36.2597 | 36.8693 | 37.0495 | 37.2164 | 33.5462 | 33.2197 | 34.9862 | 35.2094 | 35.3925 | 35.9816 | 35.9557 | 35.9299 | 36.2498 | 36.3002 | 36.2801 | 36.2783 | 36.5268 | 36.9773 | 37.087
Ventanas110 | 37.4588 | 37.1724 | 37.1706 | 36.9244 | 37.8014 | 39.0828 | 38.8536 | 38.8836 | 38.7542 | 41.2264 | 37.1502 | 37.1049 | 37.0772 | 36.982 | 37.5876 | 38.5845 | 38.1817 | 38.3344 | 38.3152 | 39.32 | 45.452 | 42.3621 | 45.3777 | 45.2793 | 46.8358 | 38.0659 | 37.8096 | 38.0418 | 37.8866 | 38.3413 | 50.9485 | 50.5992 | 50.9823 | 50.7555 | 52.3507 | 38.6687 | 38.4053 | 38.415 | 38.3411 | 39.4358 | 37.9772 | 37.7733 | 37.5445 | 37.5669 | 38.7348 | 36.7597 | 36.3695 | 36.2428 | 37.1805 | 37.5465 | 37.349 | 37.1055 | 36.8042 | 37.4554 | 37.6265 | 37.6008 | 37.1399 | 36.8268 | 35.7327 | 37.7105
Polpaico500 | 38.1402 | 37.8288 | 37.6761 | 37.5035 | 39.3013 | 40.2828 | 40.1017 | 40.058 | 39.803 | 42.2747 | 37.6607 | 37.661 | 37.6327 | 37.5096 | 38.243 | 39.5424 | 39.1685 | 39.2921 | 39.1954 | 40.3335 | 46.8328 | 43.5545 | 46.6569 | 46.609 | 48.2126 | 38.0013 | 37.7447 | 37.9579 | 37.9306 | 38.5961 | 52.5004 | 52.2288 | 52.4894 | 51.4096 | 53.7804 | 39.2809 | 39.0412 | 38.8725 | 38.6742 | 40.0132 | 38.0549 | 37.8472 | 37.5699 | 37.3627 | 38.9022 | 36.076 | 35.7396 | 35.5635 | 34.9831 | 37.009 | 36.7012 | 36.5303 | 36.2042 | 35.5311 | 37.4522 | 36.6008 | 36.236 | 35.853 | 34.9845 | 37.0583
AJahuel500 | 38.1154 | 37.7802 | 37.7274 | 37.6551 | 39.2271 | 40.2569 | 40.1017 | 40.1061 | 40.0808 | 42.1969 | 37.6097 | 37.6099 | 37.6327 | 37.6096 | 38.1923 | 39.565 | 39.1685 | 39.4208 | 39.3763 | 40.3077 | 46.8561 | 43.5545 | 46.8039 | 46.8061 | 48.0881 | 37.8786 | 37.619 | 37.8842 | 37.8824 | 38.3739 | 52.4557 | 52.1806 | 52.5669 | 51.7062 | 53.684 | 39.1311 | 38.9412 | 38.8725 | 38.7212 | 39.8902 | 37.7996 | 37.5695 | 37.4405 | 37.3627 | 38.6984 | 35.8027 | 35.4629 | 35.4366 | 35.0831 | 36.7357 | 36.449 | 36.2568 | 36.0565 | 35.6565 | 37.2267 | 36.3263 | 36.0612 | 35.7006 | 34.9845 | 36.7098
Ancoa500Aux | 37.5721 | 37.3805 | 37.4274 | 37.3788 | 38.4526 | 39.9569 | 39.8017 | 39.8061 | 39.7808 | 41.1965 | 37.3588 | 37.3588 | 37.3586 | 37.3096 | 37.4821 | 39.1041 | 38.846 | 39.0026 | 39.0026 | 39.4077 | 46.4818 | 43.2035 | 46.43 | 46.4323 | 46.9868 | 36.9786 | 36.7447 | 37.0106 | 36.9824 | 37.1303 | 51.4957 | 51.3794 | 51.5559 | 51.3095 | 52.2208 | 38.2311 | 38.181 | 38.136 | 38.0109 | 38.8253 | 36.6913 | 36.6914 | 36.6151 | 36.5627 | 37.3593 | 34.8428 | 34.6629 | 34.6133 | 34.4861 | 35.359 | 35.5035 | 35.4303 | 35.2299 | 35.1788 | 35.8522 | 35.4263 | 35.4263 | 35.3268 | 34.6583 | 35.8098
Cautin220 | 37.848 | 37.6807 | 37.7789 | 37.8268 | 38.729 | 39.6119 | 39.3601 | 39.9061 | 40.1035 | 40.8401 | 37.5568 | 37.5565 | 37.7158 | 37.7196 | 37.7925 | 38.9657 | 38.5847 | 38.9177 | 39.1089 | 39.3855 | 45.718 | 42.3807 | 46.055 | 46.3113 | 46.197 | 34.3506 | 34.0682 | 34.6746 | 34.6699 | 34.5808 | 49.8798 | 49.8163 | 51.0449 | 51.3201 | 51.0098 | 36.9656 | 36.9626 | 37.5133 | 37.3735 | 37.7101 | 36.1052 | 36.0281 | 36.2727 | 36.5314 | 36.8024 | 33.9929 | 33.7931 | 34.3857 | 34.5861 | 34.6925 | 35.3558 | 35.3557 | 35.3299 | 35.6232 | 35.6522 | 35.5789 | 35.6297 | 35.7482 | 35.8743 | 36.1444
Degan110 | 38.1638 | 37.9964 | 38.1927 | 38.24 | 39.4671 | 39.6073 | 39.5298 | 40.2313 | 41.1519 | 41.4857 | 38.8079 | 38.723 | 39.1708 | 39.4525 | 38.9029 | 39.6307 | 39.5532 | 39.8817 | 39.9447 | 39.6337 | 44.7069 | 43.2366 | 45.0428 | 45.2548 | 45.0698 | 23.4008 | 23.401 | 23.4014 | 23.5031 | 23.5028 | 48.631 | 48.6126 | 50.403 | 51.5944 | 49.7069 | 34.9572 | 34.3893 | 36.0539 | 36.0819 | 35.7036 | 37.6536 | 37.1337 | 37.8475 | 38.003 | 38.004 | 33.6928 | 33.4197 | 35.4738 | 37.1604 | 37.3727 | 38.2264 | 38.2264 | 38.2266 | 38.4721 | 38.5008 | 38.6052 | 38.5525 | 38.6827 | 39.5454 | 39.4137
Pid-Pid110 | 39.64 | 39.4964 | 39.6688 | 39.74 | 41.0156 | 41.1555 | 41.0519 | 41.8317 | 42.7558 | 43.1156 | 40.3569 | 40.2719 | 40.6961 | 41.0015 | 40.4522 | 41.1855 | 41.108 | 41.4637 | 41.5264 | 41.1887 | 46.4593 | 44.9422 | 46.791 | 47.003 | 46.8189 | 24.3262 | 24.3264 | 24.3269 | 24.4285 | 24.4281 | 50.5425 | 50.5244 | 52.3865 | 53.6029 | 51.6145 | 36.3113 | 35.7166 | 37.455 | 37.5097 | 37.1073 | 39.1016 | 38.5561 | 39.3954 | 39.5255 | 39.5265 | 34.9928 | 34.743 | 36.8474 | 38.5837 | 38.796 | 39.7264 | 39.7264 | 39.7266 | 39.9721 | 40.0008 | 40.1052 | 40.0525 | 40.2089 | 41.1235 | 40.9661
Chonchi110 | 38.9875 | 38.8201 | 39.0413 | 39.0884 | 40.3156 | 40.5073 | 40.3779 | 41.1574 | 42.0297 | 42.3896 | 39.6844 | 39.5719 | 40.0196 | 40.3249 | 39.8029 | 40.4824 | 40.4049 | 40.7338 | 40.7968 | 40.4855 | 45.6576 | 44.164 | 46.0172 | 46.2292 | 46.0448 | 23.9008 | 23.901 | 23.9269 | 24.0031 | 24.0028 | 49.6979 | 49.6798 | 51.5191 | 52.7101 | 50.7959 | 35.7074 | 35.1395 | 36.855 | 36.8593 | 36.4806 | 38.4502 | 37.9302 | 38.6954 | 38.8255 | 38.8265 | 34.4194 | 34.143 | 36.2474 | 37.9837 | 38.196 | 39.0742 | 39.0742 | 39.0744 | 39.2976 | 39.3265 | 39.5052 | 39.4263 | 39.5571 | 40.4454 | 40.2661
ElPenon110 | 39.3211 | 39.2743 | 38.7434 | 37.3012 | 43.1312 | 42.3798 | 42.125 | 41.5953 | 39.727 | 45.3014 | 39.2422 | 39.27 | 38.5601 | 37.0115 | 39.6697 | 40.8714 | 40.5491 | 40.1304 | 39.5903 | 41.737 | 48.0801 | 44.7236 | 47.3316 | 46.6429 | 49.7388 | 39.4666 | 39.2595 | 38.6062 | 37.6737 | 40.0871 | 54.0894 | 53.9441 | 53.3679 | 59.1334 | 55.4213 | 40.2398 | 39.7007 | 38.5773 | 38.7873 | 41.1095 | 39.4442 | 38.9745 | 37.4445 | 36.7714 | 40.1788 | 37.4754 | 37.2926 | 35.4441 | 29.7871 | 37.8857 | 38.4748 | 38.1297 | 36.1163 | 30.8123 | 38.8512 | 38.2781 | 37.9627 | 36.7696 | 35.2703 | 38.735
Tinguiririca154 | 37.6954 | 37.1517 | 37.3003 | 37.4744 | 38.9328 | 40.7013 | 40.5277 | 40.6284 | 40.6035 | 42.997 | 37.7272 | 37.6312 | 37.9779 | 37.6759 | 37.9554 | 40.0423 | 39.6491 | 39.9208 | 39.8763 | 40.408 | 47.6644 | 44.0106 | 47.7316 | 47.807 | 48.5894 | 37.7821 | 37.4487 | 37.9953 | 37.8369 | 38.0792 | 52.9778 | 52.5241 | 53.1155 | 52.4285 | 53.8913 | 38.8618 | 38.5577 | 38.6207 | 38.5221 | 39.591 | 36.9108 | 36.6658 | 36.5637 | 36.589 | 37.9917 | 34.4724 | 34.1866 | 34.2627 | 34.1087 | 35.5374 | 34.6558 | 34.4279 | 34.3075 | 34.1798 | 35.4787 | 35.2818 | 34.979 | 34.8268 | 34.2583 | 35.8353
Guacolda220 | 37.088 | 36.8922 | 35.9619 | 34.4827 | 38.8848 | 39.7172 | 39.5885 | 38.5986 | 36.5317 | 41.6339 | 36.6772 | 36.7021 | 35.6645 | 34.6096 | 36.8449 | 38.1915 | 37.8694 | 37.1959 | 36.4338 | 39.0078 | 44.919 | 41.8187 | 43.6805 | 42.6646 | 46.329 | 36.9866 | 36.6628 | 35.8245 | 35.2458 | 37.53 | 50.4855 | 50.3395 | 49.1954 | 34.8929 | 51.3358 | 37.3966 | 37.4329 | 36.0268 | 34.2 | 37.8321 | 37.3605 | 37.2347 | 35.233 | 34.2518 | 37.6386 | 35.049 | 34.8997 | 33.9244 | 30.3918 | 35.236 | 35.9956 | 35.8525 | 34.2266 | 31.2844 | 36.3223 | 35.8004 | 35.7118 | 34.4494 | 31.4 | 35.8227
Nogales220 | 37.7588 | 37.4239 | 37.3973 | 37.1529 | 37.8388 | 39.6828 | 39.4536 | 39.458 | 39.3768 | 41.7004 | 37.3822 | 37.3823 | 37.4049 | 37.2586 | 37.8875 | 39.0102 | 38.6106 | 38.8366 | 38.7673 | 39.8526 | 46.1801 | 42.8965 | 46.0762 | 46.055 | 47.584 | 38.0752 | 37.8413 | 38.052 | 37.798 | 38.3703 | 51.8039 | 51.4771 | 51.8599 | 51.9041 | 53.1545 | 38.8962 | 38.6638 | 38.5667 | 38.4924 | 39.6128 | 37.9253 | 37.7472 | 37.5185 | 37.441 | 38.7535 | 36.6294 | 36.2895 | 36.1635 | 37.6079 | 37.3697 | 37.2745 | 37.0568 | 36.8042 | 37.8275 | 37.4522 | 37.2526 | 36.836 | 36.5268 | 35.6888 | 37.6326
Hualpen220 | 37.6544 | 37.5096 | 37.5581 | 37.5589 | 38.4865 | 40.2009 | 40.2017 | 40.2061 | 40.1808 | 41.2965 | 37.7097 | 37.7099 | 37.7586 | 37.7096 | 37.8089 | 39.4365 | 39.1784 | 39.3866 | 39.3865 | 39.6629 | 46.7092 | 43.2908 | 46.6885 | 46.6902 | 46.8632 | 37.0309 | 36.6424 | 37.1106 | 37.1087 | 37.2303 | 51.0944 | 50.9778 | 51.1246 | 51.0358 | 51.6645 | 38.4279 | 38.2276 | 38.4148 | 38.4118 | 38.9253 | 36.8098 | 36.7361 | 36.811 | 36.8104 | 37.3817 | 34.8162 | 34.536 | 34.7361 | 34.8359 | 35.4125 | 35.5558 | 35.4299 | 35.5523 | 35.4788 | 35.8522 | 35.5263 | 35.5263 | 35.4482 | 35.1528 | 35.8085
Molinos110 | 38.791 | 38.6468 | 38.8447 | 38.9165 | 39.7156 | 39.8555 | 39.7519 | 40.4796 | 41.4297 | 41.7374 | 39.0342 | 38.9492 | 39.3641 | 39.3101 | 39.1522 | 40.4339 | 40.3563 | 40.5524 | 40.6163 | 40.4369 | 45.6086 | 44.1149 | 45.9433 | 46.1789 | 45.9708 | 24.575 | 24.5752 | 24.576 | 24.6775 | 24.677 | 48.8792 | 48.8609 | 50.3391 | 51.1463 | 50.0034 | 35.2223 | 35.0897 | 36.2539 | 36.3088 | 35.9304 | 37.8536 | 37.4618 | 38.2673 | 38.3967 | 38.204 | 34.3928 | 34.1197 | 36.1738 | 37.6233 | 37.596 | 37.9264 | 37.9264 | 38.0738 | 38.3729 | 38.1265 | 38.3052 | 38.2263 | 38.3827 | 39.2192 | 39.0661
ElSalto110 | 38.5927 | 38.1526 | 38.3048 | 38.2035 | 39.4292 | 40.531 | 40.4277 | 40.6323 | 40.555 | 42.8487 | 38.1648 | 38.0099 | 38.3098 | 38.2144 | 38.7923 | 39.9164 | 39.6133 | 39.8699 | 39.9699 | 41.0367 | 47.5811 | 44.078 | 47.5308 | 47.58 | 49.1634 | 38.6013 | 38.2928 | 38.7587 | 38.7306 | 39.3734 | 53.1967 | 52.9217 | 53.3095 | 52.6705 | 54.6991 | 39.7008 | 39.4412 | 39.7042 | 39.5751 | 40.717 | 38.3772 | 38.1472 | 38.3925 | 38.2888 | 39.7504 | 36.4026 | 36.1129 | 36.034 | 36.6402 | 37.6893 | 37.049 | 36.8568 | 36.6546 | 37.1317 | 38.275 | 37.004 | 36.5874 | 36.353 | 35.7966 | 37.4847
Almendros220 | 38.3154 | 37.904 | 38.0037 | 37.8788 | 39.3795 | 40.479 | 40.3978 | 40.3802 | 40.355 | 42.6009 | 37.8373 | 37.8361 | 37.9586 | 37.9185 | 38.5189 | 39.7906 | 39.4716 | 39.6177 | 39.825 | 40.9109 | 47.2071 | 43.8523 | 47.4047 | 47.5104 | 48.8399 | 38.1302 | 37.819 | 38.4106 | 38.4079 | 39.0254 | 52.8299 | 52.5029 | 53.1862 | 52.4509 | 54.5063 | 39.3813 | 39.1183 | 39.4231 | 39.2751 | 40.4404 | 38.0767 | 37.7952 | 37.9144 | 37.8627 | 39.1504 | 35.976 | 35.6395 | 35.6371 | 35.733 | 37.1625 | 36.6267 | 36.3568 | 36.2299 | 36.2818 | 37.6008 | 36.204 | 35.8575 | 35.553 | 34.9625 | 36.5838
Almendros110 | 38.6402 | 38.2277 | 38.5037 | 38.3266 | 39.7034 | 40.831 | 40.5238 | 40.8064 | 40.755 | 43.0748 | 38.1883 | 38.0837 | 38.4821 | 38.3682 | 38.9463 | 40.165 | 39.7423 | 40.0401 | 40.1508 | 41.3367 | 47.7578 | 44.2992 | 47.8047 | 48.1107 | 49.588 | 38.6044 | 38.2702 | 38.8361 | 38.9079 | 39.5223 | 53.3781 | 53.0442 | 53.5838 | 52.9218 | 55.1471 | 39.8046 | 39.4949 | 39.8007 | 39.6751 | 40.791 | 38.451 | 38.1695 | 38.3411 | 38.4106 | 39.6504 | 36.3493 | 35.9895 | 36.0371 | 36.4366 | 37.7393 | 36.9522 | 36.6826 | 36.6799 | 37.0073 | 38.2265 | 36.7526 | 36.3391 | 36.1048 | 35.6186 | 37.1847
Chena110 | 38.7192 | 38.2052 | 38.3274 | 38.3035 | 39.7816 | 40.9792 | 40.6796 | 40.8841 | 40.8292 | 43.023 | 38.1912 | 38.1099 | 38.2327 | 38.2862 | 38.9656 | 40.2683 | 39.6685 | 40.0954 | 40.0987 | 41.0849 | 47.8088 | 44.1833 | 47.7047 | 47.734 | 49.1907 | 38.4044 | 37.9706 | 38.5361 | 38.5342 | 39.0966 | 53.4967 | 53.0696 | 53.6311 | 52.8732 | 54.8248 | 39.8314 | 39.4183 | 39.5996 | 39.4246 | 40.6898 | 38.4772 | 38.1952 | 38.089 | 38.0627 | 39.5504 | 36.3261 | 35.8629 | 35.9132 | 36.1101 | 37.4856 | 36.949 | 36.6832 | 36.5555 | 36.6329 | 37.8522 | 36.7785 | 36.4097 | 36.1565 | 35.5625 | 37.4617
LoEspejo110 | 38.7707 | 38.229 | 38.3274 | 38.3798 | 39.8329 | 41.031 | 40.7277 | 40.9064 | 40.9034 | 43.0973 | 38.2138 | 38.1099 | 38.3098 | 38.3599 | 39.0197 | 40.3423 | 39.691 | 40.121 | 40.1763 | 41.1109 | 47.8345 | 44.2069 | 47.8047 | 47.834 | 49.2907 | 38.4302 | 37.9963 | 38.5624 | 38.6087 | 39.1739 | 53.545 | 53.1179 | 53.7311 | 52.9699 | 54.9248 | 39.8583 | 39.4451 | 39.6231 | 39.4751 | 40.74 | 38.4996 | 38.2175 | 38.163 | 38.1368 | 39.5984 | 36.376 | 35.8629 | 35.9366 | 36.1867 | 37.4856 | 36.949 | 36.6832 | 36.6075 | 36.7074 | 37.9267 | 36.7785 | 36.3874 | 36.1565 | 35.5625 | 37.4877
Ochagavia110 | 38.9956 | 38.3539 | 38.5761 | 38.6311 | 40.0568 | 41.2792 | 40.9758 | 41.1841 | 41.3034 | 43.3717 | 38.4402 | 38.2099 | 38.5098 | 38.5862 | 39.239 | 40.5941 | 39.8977 | 40.373 | 40.5028 | 41.4849 | 48.2088 | 44.4615 | 48.3054 | 48.2078 | 49.688 | 38.7044 | 38.2444 | 38.8361 | 38.9824 | 39.5481 | 53.919 | 53.3919 | 54.1062 | 53.4923 | 55.3951 | 40.0583 | 39.5451 | 39.8996 | 39.6751 | 41.0166 | 38.7253 | 38.2952 | 38.389 | 38.3627 | 39.8984 | 36.4261 | 35.9629 | 36.1366 | 36.3867 | 37.7856 | 37.049 | 36.7832 | 36.8075 | 36.9329 | 38.1779 | 36.8303 | 36.3874 | 36.2827 | 35.6625 | 37.5877
Florida110 | 38.7679 | 38.0789 | 38.3037 | 38.3081 | 39.9529 | 40.9792 | 40.6498 | 40.9323 | 41.0292 | 43.2522 | 38.1892 | 37.9099 | 38.2327 | 38.2827 | 39.1456 | 40.3423 | 39.5946 | 40.1506 | 40.2771 | 41.6367 | 47.9088 | 44.1342 | 47.9785 | 48.4078 | 49.9647 | 38.4044 | 37.9928 | 38.5624 | 38.6824 | 39.7455 | 53.5967 | 52.9473 | 53.7838 | 53.1218 | 55.6693 | 39.7046 | 39.2949 | 39.5772 | 39.4481 | 40.9107 | 38.351 | 37.9952 | 38.1151 | 38.1106 | 39.7728 | 36.176 | 35.7895 | 35.8868 | 36.1599 | 37.5625 | 36.8267 | 36.5568 | 36.5565 | 36.7595 | 38.0265 | 36.1781 | 35.6874 | 35.5565 | 35.0144 | 36.7868
PColorada220 | 37.5694 | 37.546 | 36.8158 | 34.9116 | 39.7871 | 40.2538 | 40.2068 | 39.4691 | 36.9167 | 42.2488 | 37.3422 | 37.3665 | 36.4579 | 35.3391 | 37.4971 | 38.8723 | 38.5242 | 38.076 | 37.1895 | 39.5852 | 45.7435 | 42.6236 | 44.7595 | 43.8648 | 47.1549 | 37.6654 | 37.4577 | 36.6226 | 36.0964 | 38.1618 | 51.1557 | 51.1136 | 50.2178 | 13.22 | 52.0432 | 38.0694 | 38.0329 | 36.8773 | 31.7874 | 38.5359 | 37.7503 | 37.6762 | 35.8445 | 34.1441 | 37.8786 | 35.5722 | 35.4694 | 34.1944 | 29.4512 | 35.9624 | 36.5962 | 36.5793 | 34.5477 | 30.185 | 36.65 | 36.0774 | 35.9614 | 34.628 | 28.7517 | 36.3563
LPalmas220 | 37.351 | 37.5214 | 36.7945 | 35.9839 | 32.6385 | 40.2423 | 40.0614 | 39.7395 | 38.8436 | 42.3637 | 37.3156 | 37.3664 | 37.0085 | 36.4378 | 37.6424 | 38.8232 | 38.6045 | 38.2078 | 37.816 | 39.3827 | 45.4793 | 42.2421 | 45.3315 | 44.5668 | 46.6111 | 37.5478 | 37.4122 | 37.4539 | 36.9262 | 37.9167 | 51.1297 | 51.328 | 51.3141 | 55.6548 | 52.3359 | 38.2767 | 38.1677 | 38.0973 | 37.3769 | 38.8823 | 37.5811 | 37.3509 | 37.0411 | 35.953 | 38.0646 | 35.5457 | 35.4161 | 34.5172 | 18.8579 | 35.659 | 36.4458 | 36.2059 | 35.0789 | 20.4742 | 36.221 | 36.4781 | 36.2372 | 35.9274 | 34.4343 | 36.811
Buin110 | 38.3915 | 37.929 | 37.9761 | 38.0035 | 39.4787 | 40.631 | 40.3758 | 40.5064 | 40.455 | 42.649 | 37.8863 | 37.8099 | 37.9327 | 37.9599 | 38.5923 | 39.9167 | 39.3685 | 39.6954 | 39.7508 | 40.7335 | 47.3345 | 43.856 | 47.3047 | 47.3331 | 48.7634 | 38.104 | 37.719 | 38.2106 | 38.2342 | 38.7966 | 52.9744 | 52.5992 | 53.1087 | 52.3509 | 54.3284 | 39.4813 | 39.1183 | 39.2455 | 39.0751 | 40.34 | 38.1253 | 37.8952 | 37.789 | 37.7627 | 39.1728 | 36.0261 | 35.6162 | 35.6366 | 35.6867 | 37.1357 | 36.649 | 36.4344 | 36.2555 | 36.233 | 37.5522 | 36.4785 | 36.1352 | 35.8786 | 35.2363 | 36.9308
Renca110 | 38.3915 | 37.929 | 37.875 | 37.7035 | 39.2522 | 40.431 | 40.1277 | 40.158 | 40.1292 | 42.323 | 37.8373 | 37.8099 | 37.8327 | 37.6862 | 38.2923 | 39.7615 | 39.365 | 39.5612 | 39.5436 | 40.5786 | 47.0071 | 43.7507 | 47.0308 | 47.0331 | 48.4634 | 37.9302 | 37.6218 | 38.137 | 38.2087 | 38.7478 | 53.0413 | 52.8213 | 53.3251 | 52.5645 | 54.4687 | 39.5583 | 39.2183 | 39.2725 | 39.1289 | 40.363 | 38.2253 | 37.9175 | 37.8665 | 37.7852 | 39.2728 | 36.276 | 35.8629 | 35.7402 | 35.9635 | 37.3091 | 36.9267 | 36.6826 | 36.4818 | 36.5063 | 37.83 | 36.7785 | 36.4097 | 36.1827 | 35.5107 | 37.4877
Malloa154 | 37.9191 | 37.3766 | 37.4764 | 37.6744 | 39.209 | 40.9272 | 40.7017 | 40.8284 | 40.7519 | 43.197 | 37.9547 | 37.8312 | 38.1544 | 37.8759 | 38.1328 | 40.2423 | 39.746 | 40.0177 | 39.9995 | 40.608 | 47.8918 | 44.1575 | 47.9316 | 48.034 | 48.8634 | 37.9567 | 37.6195 | 38.1435 | 38.0369 | 38.2311 | 53.2001 | 52.6689 | 53.3644 | 52.5285 | 54.1432 | 39.0618 | 38.8115 | 38.7937 | 38.6221 | 39.7914 | 37.0627 | 36.8434 | 36.7376 | 36.7629 | 38.3175 | 34.7457 | 34.4599 | 34.5358 | 34.3054 | 35.7838 | 34.9558 | 34.7279 | 34.6299 | 34.5064 | 35.8052 | 35.4303 | 35.1052 | 34.953 | 34.4101 | 36.1353
ASanta110 | 37.7588 | 37.4724 | 37.4706 | 37.4244 | 38.3272 | 39.3828 | 39.1536 | 39.2357 | 39.0541 | 41.6747 | 37.5049 | 37.5049 | 37.5049 | 37.482 | 38.1649 | 39.036 | 38.582 | 38.7089 | 38.8434 | 39.9457 | 46.1787 | 43.0167 | 46.079 | 46.2278 | 47.9605 | 38.569 | 38.1901 | 38.52 | 38.4129 | 38.8898 | 51.7781 | 51.4029 | 51.8119 | 51.5895 | 53.5583 | 39.2683 | 38.9551 | 39.041 | 38.9915 | 40.1128 | 38.6253 | 38.4213 | 38.1705 | 38.2699 | 39.3573 | 37.2328 | 36.7396 | 36.6666 | 37.6806 | 38.2698 | 37.7745 | 37.5568 | 37.2565 | 37.93 | 38.4265 | 38.0263 | 37.4662 | 37.2268 | 36.2625 | 38.4105
Sauzal154 | 37.8689 | 37.3265 | 37.3535 | 37.4238 | 39.1593 | 40.7792 | 40.6017 | 40.6804 | 40.6292 | 42.997 | 37.8822 | 37.7823 | 38.1098 | 37.7545 | 38.2916 | 40.0906 | 39.6716 | 39.8954 | 39.8987 | 40.734 | 47.6644 | 44.06 | 47.7047 | 47.7572 | 48.9634 | 37.9567 | 37.5975 | 38.1435 | 38.0114 | 38.5525 | 53.1002 | 52.6206 | 53.2381 | 52.4732 | 54.4284 | 39.1081 | 38.7878 | 38.7419 | 38.4986 | 39.9943 | 37.1627 | 36.9399 | 36.8081 | 36.9109 | 38.3953 | 34.9158 | 34.5764 | 34.6785 | 34.3944 | 36.0303 | 35.3267 | 35.0279 | 34.9299 | 34.8064 | 36.0787 | 35.5303 | 35.2052 | 35.1048 | 34.5107 | 36.1838
SantaMaria220 | 36.8473 | 36.7279 | 36.7513 | 36.7275 | 37.6784 | 39.075 | 39.0757 | 39.0799 | 39.0546 | 40.1704 | 36.6588 | 36.6588 | 36.6821 | 36.6586 | 36.7355 | 38.3075 | 38.1009 | 38.2578 | 38.2577 | 38.5341 | 45.6294 | 42.4253 | 45.6292 | 45.6315 | 45.8347 | 36.0786 | 35.8962 | 36.0842 | 36.0824 | 36.1787 | 50.3359 | 50.2455 | 50.3683 | 50.253 | 50.9318 | 37.3778 | 37.2775 | 37.3642 | 37.3378 | 37.8253 | 35.8584 | 35.8361 | 35.837 | 35.8365 | 36.4331 | 34.1929 | 34.0861 | 34.0864 | 34.2394 | 34.7125 | 34.9074 | 34.8557 | 34.8811 | 34.8297 | 35.1777 | 35.0263 | 35.0263 | 35 | 34.6925 | 35.2
LVegas110_exp | 39.2737 | 39.7566 | 39.7274 | 39.5035 | 41.1522 | 39.6327 | 41.1453 | 40.3034 | 42.0296 | 42.5654 | 37.0339 | 37.9237 | 39.6327 | 38.5932 | 37.5347 | 38.9022 | 39.5743 | 39.7758 | 39.7133 | 39.6425 | 47.3456 | 44.0257 | 46.0472 | 45.9995 | 47.4204 | 39.7817 | 38.5573 | 39.0761 | 39.9604 | 39.7122 | 51.9027 | 51.6601 | 52.0445 | 54.8735 | 56.8763 | 41.3816 | 40.9953 | 41.0996 | 40.9255 | 42.2363 | 38.2134 | 39.6952 | 39.5151 | 39.4852 | 40.9728 | 37.976 | 37.4629 | 37.3869 | 37.5867 | 39.059 | 37.7969 | 38.3826 | 37.3096 | 38.1063 | 38.7957 | 36.1075 | 37.2721 | 35.3363 | 36.4297 | 36.54
Ventanas220 | 37.5855 | 37.3001 | 37.2734 | 37.0482 | 37.7063 | 39.4828 | 39.2796 | 39.2839 | 39.1768 | 41.5264 | 37.3773 | 37.3773 | 37.3772 | 37.282 | 37.7602 | 38.7845 | 38.43 | 38.5853 | 38.5607 | 39.4977 | 45.7551 | 42.5698 | 45.6521 | 45.5777 | 47.136 | 38.1498 | 37.8897 | 38.1265 | 37.8944 | 38.3672 | 51.3707 | 51.0475 | 51.4566 | 51.4488 | 52.7211 | 38.6725 | 38.4595 | 38.4197 | 38.3454 | 39.4123 | 37.851 | 37.6472 | 37.4705 | 37.445 | 38.6797 | 36.7294 | 36.3395 | 36.2635 | 37.5074 | 37.4232 | 37.3745 | 37.1568 | 36.8565 | 37.7053 | 37.4265 | 37.3785 | 36.9614 | 36.6268 | 35.7888 | 37.5845
SanLuis220 | 37.4323 | 37.1223 | 37.0706 | 36.9491 | 37.7814 | 39.1569 | 38.9758 | 39.0318 | 38.8768 | 41.2004 | 37.0049 | 37.0049 | 36.9772 | 36.8545 | 37.4375 | 38.6132 | 38.2619 | 38.4401 | 38.4467 | 39.4554 | 46.4311 | 43.0176 | 46.3031 | 46.255 | 47.8113 | 37.924 | 37.6414 | 37.8794 | 37.8172 | 38.3446 | 51.9853 | 51.584 | 52.0189 | 51.7699 | 53.3138 | 39.1495 | 38.8598 | 38.8432 | 38.7968 | 39.963 | 38.1772 | 37.9733 | 37.7671 | 37.7593 | 39.028 | 36.6794 | 36.2895 | 36.1138 | 37.2809 | 37.5431 | 37.2745 | 37.0568 | 36.7565 | 37.6566 | 37.7265 | 37.2008 | 36.8137 | 36.4786 | 35.6405 | 37.6323
Quintero220 | 37.5323 | 37.2698 | 37.2193 | 37.0968 | 37.9299 | 39.331 | 39.1017 | 39.1839 | 39.0288 | 41.3747 | 37.1312 | 37.1312 | 37.1537 | 37.0048 | 37.5375 | 38.739 | 38.3875 | 38.5656 | 38.5948 | 39.6072 | 46.5818 | 43.1685 | 46.4795 | 46.4289 | 48.0113 | 38.0494 | 37.8157 | 37.9794 | 37.969 | 38.4446 | 52.1593 | 51.7581 | 52.2189 | 51.9699 | 53.51 | 39.2997 | 39.0598 | 38.9432 | 38.9698 | 40.0898 | 38.351 | 38.1472 | 37.9185 | 37.8854 | 39.1797 | 36.8027 | 36.4162 | 36.2904 | 37.4275 | 37.7163 | 37.449 | 37.2314 | 36.9042 | 37.8044 | 37.8522 | 37.3526 | 36.936 | 36.6268 | 35.7405 | 37.7586
Torquemada110 | 37.9351 | 37.6486 | 37.623 | 37.5005 | 38.2993 | 39.2828 | 39.0536 | 39.1357 | 38.9799 | 41.5525 | 37.4275 | 37.3773 | 37.3772 | 37.382 | 37.9649 | 38.8845 | 38.4564 | 38.5832 | 38.6409 | 39.72 | 45.8534 | 42.6894 | 45.7018 | 46.0016 | 47.7073 | 38.3659 | 38.0612 | 38.3418 | 38.2348 | 38.6902 | 51.3781 | 51.0252 | 51.4599 | 51.2643 | 53.3138 | 38.9917 | 38.7283 | 38.741 | 38.7185 | 39.7893 | 38.351 | 38.1213 | 37.8966 | 37.996 | 39.0828 | 37.1131 | 36.6695 | 36.5957 | 37.507 | 37.9697 | 37.649 | 37.4055 | 37.1042 | 37.7554 | 38.1265 | 37.9008 | 37.3662 | 37.1268 | 36.1107 | 38.1105
Talinay220 | 37.4204 | 37.5465 | 36.8185 | 35.6628 | 30.0925 | 40.4018 | 40.1951 | 39.6914 | 38.2361 | 42.3672 | 37.2147 | 37.3212 | 36.6099 | 35.8881 | 37.4938 | 38.8685 | 38.5974 | 38.1539 | 37.5646 | 39.5115 | 45.4493 | 42.2706 | 44.9551 | 44.1139 | 45.8634 | 37.3928 | 37.2594 | 37.152 | 36.4737 | 37.8132 | 51.3592 | 51.4207 | 50.9118 | 57.5473 | 52.3915 | 38.3042 | 38.2147 | 37.8503 | 37.483 | 38.8128 | 37.414 | 37.2059 | 36.6994 | 35.3973 | 37.8942 | 35.4522 | 35.2895 | 34.2208 | 25.2286 | 35.4392 | 36.3271 | 36.0809 | 34.7789 | 26.4651 | 35.9425 | 36.2781 | 35.985 | 35.6274 | 34.2215 | 36.5337
MRedondo220 | 37.4272 | 37.5977 | 36.7423 | 35.8846 | 31.9204 | 40.3202 | 40.1354 | 39.7914 | 38.7658 | 42.4155 | 37.3127 | 37.3678 | 36.9597 | 36.3378 | 37.6197 | 38.8971 | 38.6528 | 38.1567 | 37.7383 | 39.4601 | 45.6022 | 42.3673 | 45.2809 | 44.4639 | 46.6635 | 37.5732 | 37.4111 | 37.4285 | 36.8262 | 37.8905 | 51.2369 | 51.428 | 51.2365 | 56.2857 | 52.2841 | 38.2001 | 38.195 | 38.0738 | 37.4778 | 38.8593 | 37.5554 | 37.3509 | 36.9636 | 35.8784 | 38.0166 | 35.4457 | 35.2661 | 34.4675 | 20.7758 | 35.609 | 36.3713 | 36.0795 | 35.0565 | 22.1444 | 36.1723 | 36.4263 | 36.185 | 35.8536 | 34.3648 | 36.7337
Rahue220 | 38.591 | 38.4468 | 38.6686 | 38.7165 | 39.5395 | 39.5003 | 39.3962 | 40.0505 | 40.5035 | 40.8374 | 37.9076 | 37.9051 | 38.2448 | 38.2741 | 38.1445 | 39.2731 | 39.1174 | 39.2838 | 39.3743 | 39.2755 | 44.7745 | 42.7887 | 45.1576 | 45.3665 | 45.1577 | 24.475 | 24.4752 | 24.476 | 24.5775 | 24.577 | 48.472 | 48.4531 | 49.6333 | 50.0569 | 49.5469 | 35.0261 | 35.0271 | 35.9151 | 35.9473 | 35.6197 | 36.4253 | 36.2431 | 36.8557 | 36.9588 | 36.9331 | 33.0695 | 32.8197 | 34.8205 | 35.5628 | 35.5461 | 36.4041 | 36.4041 | 36.4042 | 36.6976 | 36.7265 | 36.7315 | 36.7297 | 36.9089 | 37.6135 | 37.6134
Chiloe110 | 38.14 | 37.9964 | 38.1927 | 38.24 | 39.4671 | 39.6073 | 39.5298 | 40.2313 | 41.1519 | 41.4857 | 38.8079 | 38.723 | 39.1473 | 39.4525 | 38.9029 | 39.6307 | 39.5532 | 39.8817 | 39.9447 | 39.6337 | 44.7069 | 43.2366 | 45.0192 | 45.2548 | 45.0463 | 23.4008 | 23.401 | 23.4014 | 23.5031 | 23.5028 | 48.631 | 48.6126 | 50.403 | 51.5944 | 49.7069 | 34.9572 | 34.3893 | 36.0539 | 36.0819 | 35.7036 | 37.6536 | 37.1337 | 37.8475 | 38.003 | 38.004 | 33.6928 | 33.4197 | 35.4738 | 37.1604 | 37.3727 | 38.2264 | 38.2264 | 38.2266 | 38.4721 | 38.5008 | 38.6052 | 38.5525 | 38.6827 | 39.5454 | 39.3882
Domeyko220 | 41.3657 | 41.1707 | 39.5259 | 37.3573 | 43.069 | 44.5913 | 44.4146 | 41.9253 | 38.8575 | 46.6832 | 40.6524 | 40.5318 | 38.9158 | 37.388 | 41.0894 | 42.5137 | 42.185 | 39.6473 | 38.9966 | 43.8685 | 48.5245 | 45.373 | 45.7582 | 43.7279 | 50.6779 | 40.9313 | 40.5806 | 38.3895 | 37.8662 | 42.2502 | 55.9319 | 55.694 | 52.3769 | 43.1623 | 57.5588 | 42.5951 | 41.7828 | 38.8907 | 36.9724 | 43.4514 | 41.7619 | 41.5127 | 38.3335 | 36.0387 | 42.76 | 40.4339 | 39.5922 | 37.168 | 31.7356 | 40.609 | 42.3489 | 40.527 | 37.3927 | 32.5679 | 43.3638 | 42.4066 | 40.7875 | 38.0674 | 33.181 | 41.5217
LoAguirre220 | 38.2915 | 37.929 | 37.7761 | 37.6788 | 39.2282 | 40.3569 | 40.1537 | 40.158 | 40.0292 | 42.2969 | 37.7588 | 37.7099 | 37.7327 | 37.6096 | 38.2923 | 39.665 | 39.2685 | 39.4432 | 39.373 | 40.3817 | 47.0071 | 43.6778 | 46.9039 | 46.7828 | 48.1621 | 37.9786 | 37.719 | 38.0106 | 37.9824 | 38.5477 | 52.6262 | 52.3546 | 52.7119 | 51.8285 | 53.8284 | 39.3311 | 39.1183 | 39.0455 | 38.8203 | 40.04 | 38.0772 | 37.7952 | 37.5925 | 37.4627 | 38.8984 | 36.0527 | 35.7162 | 35.5869 | 35.4599 | 37.0357 | 36.649 | 36.4826 | 36.2299 | 36.0074 | 37.4779 | 36.6271 | 36.2874 | 35.9006 | 35.1625 | 37.1617
LoAguirre500 | 38.2154 | 37.8802 | 37.7761 | 37.5788 | 39.3032 | 40.305 | 40.1498 | 40.158 | 39.9808 | 42.2226 | 37.7097 | 37.7099 | 37.6821 | 37.5586 | 38.269 | 39.6167 | 39.2685 | 39.3656 | 39.3211 | 40.3817 | 46.9328 | 43.6287 | 46.7569 | 46.7323 | 48.1621 | 37.9786 | 37.6928 | 37.9361 | 37.9079 | 38.5477 | 52.5299 | 52.2806 | 52.5894 | 51.5838 | 53.732 | 39.2541 | 39.0183 | 38.9725 | 38.7472 | 39.9865 | 37.9772 | 37.7472 | 37.5151 | 37.4627 | 38.8504 | 36.0027 | 35.6629 | 35.4869 | 35.1064 | 36.9357 | 36.649 | 36.4568 | 36.1299 | 35.6565 | 37.4267 | 36.5271 | 36.1874 | 35.8006 | 35.0107 | 36.9838
Tinguiririca220 | 383.9102 | 383.2073 | 383.5011 | 384.083 | 383.9371 | 747.6 | 747.6 | 747.6 | 747.6 | 747.6 | 747.6 | 747.6 | 747.6 | 747.6 | 747.6 | 747.6 | 747.6 | 747.6 | 747.6 | 747.6 | 747.6 | 747.6 | 747.6 | 747.6 | 747.6 | 365.0871 | 365.1648 | 366.738 | 366.3548 | 365.6111 | [20 empty] | 747.6 | 747.6 | 747.6 | 747.6 | 747.6 | 35.5595 | 35.1307 | 34.9268 | 34.332 | 36.0838
LaCebada220 | 37.451 | 37.5977 | 36.7423 | 35.8846 | 31.8738 | 40.3423 | 40.1614 | 39.8136 | 38.7658 | 42.4415 | 37.2901 | 37.3678 | 36.9362 | 36.3378 | 37.6197 | 38.9232 | 38.6528 | 38.1567 | 37.7383 | 39.4858 | 45.6296 | 42.3415 | 45.254 | 44.4639 | 46.7127 | 37.5732 | 37.4111 | 37.4021 | 36.8262 | 37.8905 | 51.2629 | 51.4503 | 51.2365 | 56.36 | 52.2841 | 38.2001 | 38.2681 | 38.0468 | 37.4778 | 38.8593 | 37.5811 | 37.3509 | 36.9636 | 35.8784 | 37.9908 | 35.4457 | 35.2661 | 34.4675 | 21.0059 | 35.609 | 36.3713 | 36.1059 | 35.0299 | 22.3209 | 36.1723 | 36.404 | 36.1627 | 35.8536 | 34.391 | 36.7337
DonGoyo220 | 37.5966 | 37.7465 | 36.991 | 35.934 | 30.2678 | 40.6018 | 40.3951 | 39.8691 | 38.3881 | 42.5933 | 37.3913 | 37.4936 | 36.8099 | 36.0378 | 37.6938 | 39.0685 | 38.7974 | 38.3539 | 37.7391 | 39.7115 | 45.6728 | 42.4942 | 45.1787 | 44.3409 | 46.5647 | 37.5928 | 37.3855 | 37.3039 | 36.6737 | 37.9875 | 51.6073 | 51.643 | 51.1599 | 57.8178 | 52.6655 | 38.4774 | 38.4147 | 38.0503 | 37.683 | 39.0128 | 37.614 | 37.4059 | 36.8734 | 35.5748 | 38.0686 | 35.6256 | 35.4661 | 34.3675 | 25.5787 | 35.9392 | 36.5016 | 36.2297 | 34.9299 | 26.6396 | 36.469 | 36.4518 | 36.1627 | 35.7756 | 34.3995 | 36.7115
SantaMarta220 | 38.3402 | 37.9052 | 37.9037 | 37.8035 | 39.3558 | 40.4607 | 40.1758 | 40.3323 | 40.303 | 42.4747 | 37.8324 | 37.7837 | 37.8327 | 37.7862 | 38.4197 | 39.7906 | 39.3168 | 39.5697 | 39.5732 | 40.6335 | 47.1328 | 43.7269 | 47.1039 | 47.207 | 48.5361 | 38.0302 | 37.7452 | 38.1106 | 38.0824 | 38.6966 | 52.8003 | 52.4509 | 52.8862 | 52.1285 | 54.184 | 39.3813 | 39.1183 | 39.0996 | 38.9751 | 40.1902 | 38.0253 | 37.7695 | 37.663 | 37.6368 | 38.9984 | 35.976 | 35.6162 | 35.5635 | 35.5599 | 36.9625 | 36.549 | 36.408 | 36.2299 | 36.082 | 37.4267 | 36.4785 | 36.1097 | 35.8006 | 35.1625 | 36.8401
Mulchen220 | 37.348 | 37.1807 | 37.2789 | 37.2311 | 38.2042 | 39.2712 | 39.2238 | 39.3283 | 39.5515 | 40.2619 | 37.0568 | 37.0289 | 37.0284 | 37.0291 | 37.1067 | 38.5107 | 38.2526 | 38.4611 | 38.5089 | 38.7855 | 45.6322 | 42.2695 | 45.685 | 45.7875 | 45.7 | 34.4186 | 34.3159 | 34.8486 | 34.8167 | 34.7238 | 50.1913 | 50.1271 | 50.5658 | 50.5754 | 50.6096 | 37.1778 | 37.2782 | 37.397 | 37.2588 | 37.6249 | 35.8025 | 35.7801 | 35.8768 | 35.903 | 36.3577 | 33.7695 | 33.636 | 33.9122 | 34.0861 | 34.3392 | 34.8558 | 34.8557 | 34.8299 | 34.7821 | 35.1522 | 35.1052 | 35.156 | 35.3 | 34.8748 | 35.3318
Angostura220 | 37.248 | 37.0531 | 37.1789 | 37.1035 | 38.0805 | 39.1453 | 39.1238 | 39.2283 | 39.4257 | 39.9577 | 36.9293 | 36.9289 | 36.9284 | 36.9064 | 37.0067 | 38.4107 | 38.1301 | 38.31 | 38.3832 | 38.6855 | 45.4815 | 42.1695 | 45.5581 | 45.5875 | 45.5768 | 34.267 | 34.1644 | 34.6714 | 34.6657 | 34.4531 | 50.0431 | 49.9788 | 50.4171 | 50.453 | 50.4616 | 37.0778 | 37.1514 | 37.297 | 37.1588 | 37.3754 | 35.6239 | 35.6017 | 35.6768 | 35.7283 | 36.128 | 33.6428 | 33.536 | 33.8122 | 33.9593 | 34.0788 | 34.7558 | 34.7299 | 34.7299 | 34.6555 | 35.0077 | 35.0052 | 35.056 | 35.2 | 34.7748 | 35.2318
DAlmagro110 | 39.0143 | 38.8473 | 36.2141 | 34.4212 | 40.717 | 41.7874 | 41.6107 | 38.643 | 35.9155 | 43.8565 | 38.7224 | 38.6746 | 35.9572 | 34.666 | 39.1953 | 40.1716 | 39.8202 | 37.2697 | 36.4332 | 41.0622 | 47.1211 | 43.7012 | 43.7521 | 42.5192 | 48.7076 | 38.9846 | 38.5824 | 35.9234 | 35.2729 | 39.5763 | 53.2711 | 53.0993 | 49.4537 | 41.0503 | 54.5583 | 39.9955 | 39.6329 | 36.2503 | 33.7097 | 40.8823 | 39.2867 | 39.0859 | 35.2781 | 32.9984 | 40.2858 | 37.432 | 36.9624 | 33.741 | 28.8784 | 37.9125 | 38.3564 | 37.8555 | 34.2269 | 29.5908 | 39.3713 | 38.4921 | 37.6818 | 34.4721 | 30.2011 | 38.5229
SCristobal110 | 38.8905 | 38.2802 | 38.7326 | 38.6788 | 39.8787 | 40.957 | 40.5796 | 41.1323 | 41.0812 | 43.4008 | 38.3138 | 38.1837 | 38.7586 | 38.6371 | 39.2696 | 40.2649 | 39.765 | 40.3476 | 40.4436 | 41.4655 | 48.1129 | 44.2507 | 48.1316 | 48.1575 | 49.7152 | 38.8528 | 38.4928 | 39.088 | 39.1824 | 39.7451 | 53.6672 | 53.3401 | 53.8807 | 53.1933 | 55.2213 | 39.9816 | 39.5412 | 40.1595 | 40.0481 | 41.1943 | 38.751 | 38.4178 | 38.8151 | 38.7113 | 40.1728 | 36.7294 | 36.2129 | 36.4842 | 36.9635 | 38.0161 | 37.349 | 37.1826 | 37.078 | 37.4807 | 38.675 | 37.3526 | 36.936 | 36.653 | 36.2009 | 37.8583
StaRosa110 | 38.7194 | 38.0263 | 38.2761 | 38.2558 | 39.8805 | 40.8571 | 40.5758 | 40.858 | 40.9292 | 43.1522 | 38.0892 | 37.8325 | 38.2098 | 38.2089 | 39.0456 | 40.2681 | 39.5463 | 40.073 | 40.1771 | 41.5109 | 47.8088 | 44.0342 | 47.9047 | 48.2845 | 49.8647 | 38.3528 | 37.9447 | 38.5106 | 38.5824 | 39.6717 | 53.4967 | 52.8473 | 53.6574 | 52.9956 | 55.5693 | 39.6813 | 39.2716 | 39.5231 | 39.3751 | 40.8371 | 38.2996 | 37.9952 | 38.0405 | 38.0627 | 39.7242 | 36.1493 | 35.7629 | 35.8635 | 36.0101 | 37.4357 | 36.8009 | 36.5568 | 36.4299 | 36.5595 | 37.8787 | 36.2303 | 35.7097 | 35.5827 | 35.0625 | 36.7868
Apoquindo110 | 38.6927 | 38.2802 | 38.58 | 38.5266 | 39.7787 | 40.931 | 40.6238 | 40.9064 | 40.855 | 43.1748 | 38.2648 | 38.1837 | 38.5586 | 38.5144 | 39.0463 | 40.2164 | 39.8167 | 40.1434 | 40.2475 | 41.3623 | 47.8578 | 44.3992 | 47.9047 | 48.2837 | 49.6647 | 38.7013 | 38.3674 | 38.988 | 39.0824 | 39.6961 | 53.504 | 53.0923 | 53.78 | 53.0666 | 55.2435 | 39.8506 | 39.5412 | 39.9783 | 39.8751 | 40.9676 | 38.5772 | 38.321 | 38.5151 | 38.5591 | 39.8504 | 36.4761 | 36.1128 | 36.1838 | 36.6635 | 37.8893 | 37.1267 | 36.8568 | 36.8055 | 37.2073 | 38.4008 | 37.004 | 36.5874 | 36.3309 | 35.9186 | 37.4323
Cumbres500 | 38.2172 | 38.0947 | 36.7904 | 35.2958 | 39.94 | 40.9874 | 40.8068 | 39.1951 | 37.1831 | 43.0044 | 37.9536 | 37.903 | 36.5043 | 35.266 | 38.3446 | 39.3234 | 39.046 | 37.8218 | 37.0332 | 40.2624 | 46.2708 | 42.8535 | 44.4034 | 43.0964 | 47.7295 | 38.2073 | 37.8046 | 36.449 | 35.8729 | 38.8021 | 52.2301 | 52.0583 | 50.2218 | 42.3094 | 53.4397 | 39.1955 | 38.8329 | 36.8538 | 35.4341 | 40.0284 | 38.5123 | 38.2635 | 35.8781 | 34.5942 | 39.412 | 36.732 | 36.2891 | 34.3409 | 30.4551 | 37.1357 | 37.8045 | 37.2043 | 34.8013 | 31.1609 | 38.7202 | 37.8666 | 37.0786 | 35.1465 | 31.731 | 37.7923
PNegro220 | [55 empty] | 35.7858 | 35.3307 | 35.153 | 34.5101 | 36.2098
Charrua500 | 37.2473 | 37.0805 | 37.1274 | 37.0788 | 38.1031 | 39.5009 | 39.5017 | 39.5061 | 39.4546 | 40.6187 | 37.0588 | 37.0588 | 37.0586 | 37.0586 | 37.1355 | 38.7075 | 38.5009 | 38.6578 | 38.6577 | 38.9598 | 46.1037 | 42.8504 | 46.1031 | 46.1053 | 46.336 | 36.4786 | 36.2447 | 36.4842 | 36.4824 | 36.6049 | 50.8805 | 50.7901 | 50.8876 | 50.7977 | 51.4764 | 37.7509 | 37.6775 | 37.7148 | 37.6883 | 38.2483 | 36.236 | 36.2361 | 36.237 | 36.2365 | 36.8106 | 34.3428 | 34.236 | 34.2361 | 34.2359 | 34.8357 | 34.9558 | 34.9557 | 34.9299 | 34.9044 | 35.3267 | 35.1749 | 35.1486 | 35.1262 | 34.7528 | 35.3791
Ancoa500auxS | 37.5721 | 37.3805 | 37.4274 | 37.3788 | 38.4526 | 39.9569 | 39.8017 | 39.8061 | 39.7808 | 41.1965 | 37.3361 | 37.3361 | 37.3586 | 37.3096 | 37.4821 | 39.1041 | 38.846 | 39.0026 | 39.0026 | 39.4077 | 46.4818 | 43.1778 | 46.43 | 46.4323 | 46.9868 | 36.9786 | 36.7447 | 37.0106 | 36.9824 | 37.1303 | 51.4957 | 51.3794 | 51.5559 | 51.3095 | 52.2208 | 38.2311 | 38.181 | 38.136 | 38.0109 | 38.8253 | 36.6913 | 36.6914 | 36.6151 | 36.5627 | 37.3593 | 34.8428 | 34.6396 | 34.6133 | 34.4861 | 35.359 | 35.4558 | 35.4303 | 35.2299 | 35.1788 | 35.8522 | 35.4263 | 35.4263 | 35.3268 | 34.6583 | 35.8098
Salta345 | 40.6387 | 39.9695 | 37.9461 | 36.3743 | 41.2949 | 42.7912 | 43.1818 | 41.7553 | 38.7161 | 47.0832 | 40.5454 | 40.3613 | 38.3578 | 37.7335 | 39.8508 | 41.8955 | 41.4543 | 39.9962 | 39.3229 | 43.0629 | 47.0365 | 43.5188 | 46.2112 | 44.127 | 50.3141 | 39.7114 | 39.4043 | 37.2984 | 36.3917 | 41.0653 | 53.7572 | 53.519 | 50.2646 | 42.0916 | 56.7095 | 40.8449 | 40.5992 | 37.8316 | 35.5228 | 42.1666 | 40.058 | 40.3436 | 36.8041 | 34.6347 | 41.4313 | 38.784 | 38.9931 | 36.0891 | 30.5088 | 38.909 | 40.5967 | 38.8535 | 36.3572 | 32.1543 | 42.1518 | 42.1802 | 39.0652 | 36.9642 | 32.2638 | 40.4006
Andes345 | 40.6657 | 40.4707 | 38.8985 | 36.8059 | 42.3196 | 43.8913 | 43.6886 | 41.2475 | 38.2536 | 45.9054 | 39.9524 | 39.8318 | 38.2645 | 36.8101 | 40.3894 | 41.788 | 41.4819 | 38.9962 | 38.3454 | 43.1171 | 47.7252 | 44.5948 | 45.0602 | 43.0262 | 49.8258 | 40.2575 | 39.8806 | 37.7666 | 37.2917 | 41.5506 | 55.1205 | 54.8825 | 51.5543 | 42.6176 | 56.6181 | 41.8718 | 41.1097 | 38.2672 | 36.4228 | 42.7279 | 41.0842 | 40.8351 | 37.7301 | 35.4867 | 42.0824 | 39.784 | 38.9655 | 36.568 | 31.3087 | 39.909 | 41.6489 | 39.8535 | 36.7927 | 32.0667 | 42.638 | 41.6844 | 40.0875 | 37.4674 | 32.6285 | 40.8472
AltoNorte110 | 40.3103 | 40.1431 | 38.5711 | 36.7024 | 42.1397 | 43.5211 | 43.3444 | 40.9253 | 37.9203 | 45.5349 | 39.6033 | 39.483 | 38.0639 | 36.624 | 40.0668 | 41.3626 | 41.0601 | 38.5935 | 37.9166 | 42.8171 | 47.2366 | 44.1595 | 44.5694 | 42.749 | 49.1571 | 40.011 | 39.702 | 37.592 | 37.0945 | 41.2768 | 54.2973 | 53.9289 | 50.8927 | 42.4941 | 55.6666 | 41.4449 | 40.656 | 37.3754 | 35.6776 | 42.3509 | 40.9468 | 40.6688 | 37.4925 | 35.4553 | 41.8936 | 39.9105 | 39.069 | 36.3178 | 31.9281 | 39.9591 | 41.3744 | 39.5281 | 36.2333 | 32.6367 | 42.338 | 41.2321 | 39.613 | 36.6115 | 33.0542 | 40.4962
Andes220 | 40.6657 | 40.4707 | 38.8985 | 36.8059 | 42.3196 | 43.8913 | 43.6886 | 41.2475 | 38.2536 | 45.9054 | 39.9524 | 39.8318 | 38.2645 | 36.8101 | 40.3894 | 41.788 | 41.4819 | 38.9962 | 38.3454 | 43.1171 | 47.7252 | 44.5948 | 45.0602 | 43.0262 | 49.8258 | 40.2575 | 39.8806 | 37.7666 | 37.2917 | 41.5506 | 55.1205 | 54.8825 | 51.5543 | 42.6176 | 56.6181 | 41.8718 | 41.1097 | 38.2672 | 36.4228 | 42.7279 | 41.0842 | 40.8351 | 37.7301 | 35.4867 | 42.0824 | 39.784 | 38.9655 | 36.568 | 31.3087 | 39.909 | 41.6489 | 39.8535 | 36.7927 | 32.0667 | 42.638 | 41.6844 | 40.0875 | 37.4674 | 32.6285 | 40.8472
Antofagasta110 | 39.86 | 39.693 | 38.1207 | 36.4024 | 41.791 | 43.1508 | 42.9483 | 40.5809 | 37.6203 | 45.1162 | 39.1778 | 39.0803 | 37.6428 | 36.373 | 39.6708 | 40.9146 | 40.6087 | 38.2422 | 37.6166 | 42.4653 | 46.7834 | 43.7831 | 44.1433 | 42.3752 | 48.7558 | 39.6602 | 39.3285 | 37.292 | 36.7945 | 40.9768 | 53.6268 | 53.2583 | 50.3518 | 42.146 | 55.1777 | 40.8951 | 40.1327 | 37.0013 | 35.3305 | 41.927 | 40.4993 | 40.2728 | 37.0706 | 35.1553 | 41.4718 | 39.5373 | 38.7423 | 36.0178 | 31.655 | 39.609 | 40.9967 | 39.1773 | 35.9587 | 32.3846 | 42.0116 | 40.7099 | 39.113 | 36.1812 | 32.7285 | 40.1452
Capricornio220 | 39.4606 | 39.2932 | 37.7701 | 35.8024 | 41.0902 | 42.5134 | 42.3626 | 39.9697 | 37.0425 | 44.4789 | 38.724 | 38.6034 | 37.2379 | 35.7455 | 39.138 | 40.5106 | 40.2305 | 37.7192 | 37.0166 | 41.7653 | 46.1121 | 43.1586 | 43.5471 | 41.6979 | 47.9777 | 39.0875 | 38.8047 | 36.6437 | 36.1945 | 40.2768 | 53.2305 | 52.862 | 49.7693 | 41.4493 | 54.3924 | 40.5951 | 39.856 | 36.5766 | 34.8472 | 41.4279 | 40.0138 | 39.7647 | 36.637 | 34.5553 | 40.9896 | 38.9373 | 38.119 | 35.4178 | 31.155 | 38.9858 | 40.3485 | 38.627 | 35.3587 | 31.8367 | 41.3116 | 40.4099 | 38.8652 | 35.8674 | 32.2798 | 39.5988
Chacaya220 | 38.8841 | 38.7405 | 37.1938 | 35.3024 | 40.5378 | 41.8874 | 41.7107 | 39.3919 | 36.4683 | 43.8011 | 38.1455 | 38.0522 | 36.7379 | 35.2455 | 38.5333 | 39.9075 | 39.6048 | 37.1415 | 36.4133 | 41.1396 | 45.3239 | 42.3969 | 42.9801 | 41.0465 | 47.2137 | 38.5621 | 38.2532 | 36.1174 | 35.6682 | 39.6506 | 52.0483 | 51.8612 | 48.9923 | 40.9716 | 53.2917 | 39.9951 | 39.2829 | 36.2801 | 34.5515 | 40.8514 | 39.491 | 39.2127 | 36.2082 | 34.2063 | 40.4376 | 38.3873 | 37.6223 | 34.9442 | 30.9281 | 38.4591 | 39.7221 | 38.027 | 35.0914 | 31.6101 | 40.7148 | 39.7836 | 38.2652 | 35.593 | 32.0571 | 38.9988
Chuquicamata220 | 39.0408 | 38.922 | 37.7796 | 36.2343 | 40.7185 | 42.0134 | 41.8327 | 39.5141 | 36.7701 | 43.9272 | 38.4414 | 38.2868 | 37.0047 | 35.7847 | 38.9252 | 40.0818 | 39.7788 | 37.3159 | 36.7137 | 41.2882 | 45.9474 | 42.8912 | 43.3461 | 41.2334 | 48.0207 | 38.9856 | 38.4937 | 36.673 | 36.3 | 40.1025 | 55.2037 | 54.9611 | 49.9307 | 41.1385 | 56.0797 | 40.6352 | 39.8269 | 36.8001 | 35.3053 | 41.5223 | 39.1217 | 38.895 | 36.4562 | 33.8218 | 40.0465 | 38.1042 | 37.2359 | 35.444 | 29.3587 | 38.0091 | 40.0791 | 38.3047 | 35.8018 | 29.9834 | 40.9371 | 40.307 | 38.5576 | 35.993 | 30.5017 | 39.2251
Collahuasi220 | 40.2212 | 39.9719 | 38.6559 | 37.0104 | 42.0698 | 43.0393 | 42.8847 | 40.4919 | 37.4371 | 45.0272 | 39.3098 | 39.2379 | 37.8795 | 36.5513 | 39.7238 | 41.0849 | 40.7562 | 38.1935 | 37.2913 | 42.2914 | 46.8687 | 43.9673 | 44.4208 | 41.9586 | 48.8767 | 39.611 | 39.2634 | 37.5213 | 36.8 | 40.8278 | 55.7374 | 55.521 | 51.3698 | 40.99 | 57.2209 | 41.3157 | 40.5531 | 37.9225 | 35.1053 | 42.3481 | 40.0737 | 39.847 | 37.5082 | 34.1617 | 41.2578 | 38.8775 | 38.0592 | 36.444 | 30.1317 | 39.0092 | 40.8485 | 39.1311 | 36.7018 | 30.7846 | 42.1094 | 40.8836 | 39.2907 | 36.8651 | 31.0279 | 40.0472
Condores220 | 40.8994 | 40.5469 | 39.2798 | 37.559 | 42.8441 | 43.7393 | 43.5626 | 41.144 | 38.1038 | 45.7311 | 39.9098 | 39.8655 | 38.4307 | 36.993 | 40.3512 | 41.7366 | 41.4079 | 38.8159 | 37.717 | 42.9653 | 47.6468 | 44.6728 | 45.1216 | 42.4089 | 49.678 | 40.2598 | 39.8634 | 38.1222 | 37.2 | 41.5308 | 56.6561 | 56.4139 | 51.5923 | 41.0123 | 58.4431 | 41.9888 | 41.2262 | 38.073 | 35.1053 | 43.1209 | 40.7251 | 40.4726 | 37.6822 | 34.1617 | 42.0138 | 39.4775 | 38.6824 | 36.5937 | 29.8085 | 39.736 | 41.4744 | 39.7824 | 36.9034 | 30.4101 | 43.0072 | 41.5581 | 39.939 | 37.1163 | 30.7566 | 40.7472
Crucero220 | 38.467 | 38.3474 | 37.3035 | 35.7343 | 40.1949 | 41.5874 | 41.4068 | 39.0919 | 36.2963 | 43.5011 | 37.9588 | 37.8868 | 36.556 | 35.2847 | 38.3498 | 39.656 | 39.3788 | 36.9159 | 36.2649 | 40.8622 | 45.2417 | 42.4639 | 42.8723 | 40.7802 | 47.2468 | 38.2602 | 37.9126 | 36.2476 | 35.8 | 39.3763 | 53.8037 | 53.6352 | 49.2087 | 40.69 | 54.7578 | 39.8923 | 39.1531 | 36.3225 | 34.8053 | 40.7791 | 38.7217 | 38.4694 | 35.9562 | 33.8872 | 39.6202 | 37.5542 | 36.7592 | 34.9704 | 29.682 | 37.5858 | 39.4221 | 37.8047 | 35.3018 | 30.3101 | 40.3626 | 39.4836 | 37.9907 | 35.493 | 30.631 | 38.6727
Desalant110 | 39.3841 | 39.2405 | 37.67 | 35.7537 | 41.0901 | 42.4134 | 42.2626 | 39.8919 | 36.9425 | 44.4272 | 38.6965 | 38.5758 | 37.2151 | 35.7455 | 39.084 | 40.4591 | 40.1305 | 37.6415 | 36.9133 | 41.7139 | 45.9514 | 42.9751 | 43.5539 | 41.6204 | 47.815 | 39.0621 | 38.7532 | 36.592 | 36.1427 | 40.2252 | 52.767 | 52.554 | 49.6628 | 41.5163 | 54.0362 | 40.5449 | 39.7829 | 36.7577 | 35.0245 | 41.3782 | 40.0172 | 39.7647 | 36.7082 | 34.7063 | 40.9376 | 38.9139 | 38.1223 | 35.4178 | 31.3281 | 38.9858 | 40.2744 | 38.527 | 35.5658 | 32.059 | 41.2371 | 40.3321 | 38.7652 | 36.0674 | 32.4834 | 39.5251
ElCobre220 | 39.3657 | 39.2222 | 37.7214 | 35.7547 | 40.994 | 42.5134 | 42.3107 | 39.9697 | 37.0199 | 44.4272 | 38.6738 | 38.5807 | 37.1094 | 35.6964 | 39.088 | 40.4848 | 40.1788 | 37.744 | 37.0933 | 41.7653 | 46.167 | 43.1874 | 43.6865 | 41.6996 | 48.2221 | 38.9579 | 38.6552 | 36.6174 | 36.1682 | 40.2506 | 53.4975 | 53.2815 | 50.0133 | 41.5538 | 54.8622 | 40.5718 | 39.8097 | 37.0448 | 35.3203 | 41.3777 | 39.7842 | 39.5575 | 36.6231 | 34.5306 | 40.7304 | 38.5574 | 37.7923 | 35.3944 | 30.4551 | 38.6858 | 40.3485 | 38.6047 | 35.6181 | 31.1877 | 41.3116 | 40.4099 | 38.839 | 36.2674 | 31.6054 | 39.5727
ElLoa220 | 38.4422 | 38.2949 | 37.2824 | 35.7343 | 40.1464 | 41.4874 | 41.3327 | 39.0622 | 36.2701 | 43.4011 | 37.8851 | 37.7868 | 36.5283 | 35.311 | 38.2731 | 39.5818 | 39.3274 | 36.8413 | 36.2913 | 40.7882 | 45.2184 | 42.3897 | 42.8192 | 40.757 | 47.1468 | 38.1856 | 37.838 | 36.173 | 35.8 | 39.3283 | 53.7109 | 53.4683 | 49.0638 | 40.59 | 54.5911 | 39.8655 | 39.1531 | 36.3001 | 34.8323 | 40.756 | 38.6698 | 38.395 | 35.9822 | 33.9352 | 39.5689 | 37.5042 | 36.7893 | 34.9704 | 29.782 | 37.5359 | 39.474 | 37.8301 | 35.3285 | 30.358 | 40.4148 | 39.5354 | 37.9907 | 35.493 | 30.6785 | 38.7506
ElNegro110 | 40.1617 | 39.9905 | 38.4435 | 36.6024 | 41.991 | 43.395 | 43.1925 | 40.7515 | 37.8203 | 45.3606 | 39.4758 | 39.3554 | 37.9404 | 36.4964 | 39.9161 | 41.2626 | 40.934 | 38.4935 | 37.7645 | 42.6653 | 47.0623 | 44.0088 | 44.3956 | 42.549 | 48.9831 | 39.911 | 39.5793 | 37.4183 | 36.969 | 41.151 | 54.1233 | 53.7548 | 50.6927 | 42.2941 | 55.4666 | 41.2951 | 40.5097 | 37.2484 | 35.5506 | 42.2007 | 40.7692 | 40.5202 | 37.3151 | 35.2808 | 41.7678 | 39.7373 | 38.8956 | 36.1944 | 31.7784 | 39.809 | 41.1744 | 39.3762 | 36.1077 | 32.5367 | 42.1893 | 41.0844 | 39.4652 | 36.4895 | 32.9322 | 40.3962
ElTesoro220 | 39.742 | 39.4996 | 38.1167 | 36.1216 | 41.3464 | 42.8912 | 42.6184 | 40.2253 | 37.1866 | 44.8533 | 38.9738 | 38.8233 | 37.3754 | 35.9634 | 39.388 | 40.6361 | 40.2562 | 37.8697 | 37.2445 | 42.1396 | 46.2944 | 43.339 | 43.8154 | 41.9519 | 48.5129 | 39.1286 | 38.7323 | 36.8444 | 36.3958 | 40.5507 | 54.2157 | 53.9735 | 50.3085 | 41.7501 | 55.5397 | 40.7644 | 39.9563 | 37.1896 | 35.4741 | 41.7012 | 39.9619 | 39.7093 | 36.862 | 34.6237 | 40.9753 | 38.8075 | 37.9422 | 35.6209 | 30.6317 | 38.8858 | 40.6744 | 38.9027 | 35.8957 | 31.3623 | 41.6636 | 40.7581 | 39.1652 | 36.5418 | 31.7791 | 39.9251
Esmeralda220 | 41.2924 | 41.0734 | 39.1688 | 36.6326 | 43.8718 | 44.6431 | 44.4886 | 41.9959 | 38.9483 | 47.5093 | 40.6475 | 40.5318 | 38.2001 | 36.8814 | 41.7894 | 42.588 | 42.2593 | 39.5678 | 38.8911 | 44.5943 | 48.5738 | 45.4494 | 46.0178 | 43.5815 | 51.5792 | 40.9825 | 40.6317 | 37.9586 | 37.5067 | 43.0021 | 54.0556 | 53.8187 | 52.476 | 43.7031 | 57.5789 | 42.5916 | 41.8524 | 38.9954 | 37.2135 | 44.3753 | 41.7066 | 41.4575 | 37.6886 | 36.3491 | 43.4087 | 40.3605 | 39.5154 | 37.2407 | 31.8087 | 41.209 | 42.3489 | 40.449 | 37.4733 | 32.359 | 44.1125 | 42.4325 | 40.7875 | 38.0674 | 32.7566 | 42.2439
Esmeralda110 | 41.2924 | 41.0734 | 39.1688 | 36.6326 | 43.8718 | 44.6431 | 44.4886 | 41.9959 | 38.9483 | 47.5093 | 40.6475 | 40.5318 | 38.2001 | 36.8814 | 41.7894 | 42.588 | 42.2593 | 39.5678 | 38.8911 | 44.5943 | 48.5738 | 45.4494 | 46.0178 | 43.5815 | 51.5792 | 40.9825 | 40.6317 | 37.9586 | 37.5067 | 43.0021 | 54.0556 | 53.8187 | 52.476 | 43.7031 | 57.5789 | 42.5916 | 41.8524 | 38.9954 | 37.2135 | 44.3753 | 41.7066 | 41.4575 | 37.6886 | 36.3491 | 43.4087 | 40.3605 | 39.5154 | 37.2407 | 31.8087 | 41.209 | 42.3489 | 40.449 | 37.4733 | 32.359 | 44.1125 | 42.4325 | 40.7875 | 38.0674 | 32.7566 | 42.2439
LaCruz220 | 38.4422 | 38.2949 | 37.2559 | 35.6583 | 40.1702 | 41.4874 | 41.3327 | 39.04 | 36.2221 | 43.4011 | 37.8588 | 37.7868 | 36.4795 | 35.2385 | 38.2731 | 39.5818 | 39.3274 | 36.8413 | 36.1913 | 40.7882 | 45.2184 | 42.3897 | 42.8192 | 40.7308 | 47.1468 | 38.1856 | 37.838 | 36.1476 | 35.7 | 39.3283 | 53.7555 | 53.5352 | 49.135 | 40.6162 | 54.6578 | 39.8153 | 39.1029 | 36.246 | 34.7818 | 40.6791 | 38.6475 | 38.395 | 35.8822 | 33.8583 | 39.5689 | 37.4542 | 36.7359 | 34.8938 | 29.7085 | 37.5091 | 39.3999 | 37.7301 | 35.2538 | 30.3101 | 40.3371 | 39.4354 | 37.8907 | 35.4186 | 30.6529 | 38.6506
LaNegra110 | 40.1865 | 40.0431 | 38.4435 | 36.6024 | 42.0397 | 43.4211 | 43.2444 | 40.8253 | 37.8683 | 45.4349 | 39.5033 | 39.383 | 37.9639 | 36.5964 | 39.9668 | 41.2626 | 40.9601 | 38.5159 | 37.8645 | 42.7428 | 47.113 | 44.0595 | 44.4694 | 42.649 | 49.0571 | 39.911 | 39.602 | 37.5183 | 37.0435 | 41.1768 | 54.1491 | 53.8029 | 50.7447 | 42.3941 | 55.5444 | 41.2951 | 40.556 | 37.2754 | 35.5776 | 42.2509 | 40.8212 | 40.5688 | 37.3925 | 35.3553 | 41.7936 | 39.8105 | 38.969 | 36.268 | 31.8281 | 39.8591 | 41.2744 | 39.4027 | 36.1587 | 32.5846 | 42.238 | 41.1099 | 39.4875 | 36.5115 | 32.9542 | 40.3962
Laberinto220 | 39.3657 | 39.1945 | 37.6975 | 35.7547 | 40.994 | 42.4912 | 42.3107 | 39.9475 | 37.0199 | 44.4272 | 38.6738 | 38.5531 | 37.0582 | 35.6964 | 39.088 | 40.4591 | 40.1562 | 37.744 | 37.0678 | 41.7653 | 46.1708 | 43.1679 | 43.6865 | 41.676 | 48.1962 | 38.9579 | 38.6071 | 36.6174 | 36.1682 | 40.2506 | 53.5458 | 53.3297 | 50.0095 | 41.5281 | 54.8844 | 40.5216 | 39.7864 | 37.0448 | 35.3203 | 41.3509 | 39.758 | 39.5055 | 36.5971 | 34.5081 | 40.7049 | 38.534 | 37.7656 | 35.368 | 30.4317 | 38.6591 | 40.3221 | 38.5535 | 35.6181 | 31.1623 | 41.2636 | 40.3836 | 38.7907 | 36.2674 | 31.6054 | 39.5472
Lagunas220 | 39.8231 | 39.4469 | 38.2035 | 36.559 | 41.6946 | 42.5654 | 42.3847 | 40.0178 | 37.1038 | 44.5272 | 38.8588 | 38.7868 | 37.3795 | 36.0157 | 39.2464 | 40.6335 | 40.3305 | 37.7935 | 36.6913 | 41.8396 | 46.3708 | 43.4694 | 43.9469 | 41.2811 | 48.3754 | 39.1856 | 38.838 | 37.0959 | 36.2 | 40.4308 | 55.1188 | 54.9245 | 50.228 | 39.9195 | 56.88 | 40.8387 | 40.1263 | 37.046 | 34.1818 | 41.9975 | 39.6475 | 39.395 | 36.6822 | 33.2617 | 40.9104 | 38.4542 | 37.6592 | 35.644 | 29.0085 | 38.636 | 40.3744 | 38.7047 | 35.9034 | 29.6101 | 41.8583 | 40.4577 | 38.8907 | 36.1163 | 29.9566 | 39.6251
Mejillones110 | 38.8841 | 38.7405 | 37.2187 | 35.3024 | 40.5625 | 41.9134 | 41.7107 | 39.3919 | 36.4683 | 43.8272 | 38.173 | 38.0758 | 36.7379 | 35.2455 | 38.5873 | 39.9591 | 39.653 | 37.167 | 36.4133 | 41.2139 | 45.3771 | 42.3969 | 43.0034 | 41.0963 | 47.2137 | 38.5621 | 38.2532 | 36.1174 | 35.6682 | 39.7025 | 52.0742 | 51.9094 | 48.9923 | 40.994 | 53.3399 | 40.0181 | 39.2829 | 36.3071 | 34.601 | 40.8514 | 39.491 | 39.2647 | 36.2082 | 34.2317 | 40.4376 | 38.4139 | 37.6457 | 34.9442 | 30.9281 | 38.4858 | 39.7744 | 38.0525 | 35.0914 | 31.6101 | 40.7371 | 39.8099 | 38.2652 | 35.593 | 32.0571 | 39.0251
Mejillones220 | 38.8841 | 38.7405 | 37.2187 | 35.3024 | 40.5625 | 41.9134 | 41.7107 | 39.3919 | 36.4683 | 43.8272 | 38.173 | 38.0758 | 36.7379 | 35.2455 | 38.5873 | 39.9591 | 39.6305 | 37.167 | 36.4133 | 41.1879 | 45.3771 | 42.3969 | 43.0034 | 41.0963 | 47.2137 | 38.5621 | 38.2532 | 36.1174 | 35.6682 | 39.7025 | 52.0483 | 51.8835 | 48.9923 | 40.9716 | 53.3399 | 40.0181 | 39.2829 | 36.3071 | 34.601 | 40.8514 | 39.491 | 39.2647 | 36.2082 | 34.2317 | 40.4376 | 38.4139 | 37.6457 | 34.9442 | 30.9281 | 38.4858 | 39.7744 | 38.0525 | 35.0914 | 31.6101 | 40.7371 | 39.8099 | 38.2652 | 35.593 | 32.0571 | 39.0251
Norgener220 | 38.0422 | 37.8949 | 36.8796 | 35.3343 | 39.7702 | 41.0874 | 40.9068 | 38.64 | 35.8701 | 42.975 | 37.4851 | 37.3868 | 36.1283 | 34.8847 | 37.8731 | 39.1818 | 38.9274 | 36.4678 | 35.8394 | 40.3882 | 44.7167 | 41.9388 | 42.3453 | 40.3064 | 46.6728 | 37.7856 | 37.438 | 35.773 | 35.4 | 38.9021 | 53.2073 | 52.9906 | 48.6126 | 40.1676 | 54.1133 | 39.4153 | 38.7029 | 35.873 | 34.4053 | 40.2791 | 38.2698 | 37.995 | 35.5562 | 33.5547 | 39.1427 | 37.1043 | 36.3359 | 34.544 | 29.982 | 37.1357 | 38.9476 | 37.3566 | 34.9018 | 30.5846 | 39.8891 | 39.0091 | 37.4907 | 35.093 | 30.931 | 38.2506
Oeste220 | 40.2657 | 40.0707 | 38.5461 | 36.4821 | 41.9196 | 43.4393 | 43.2626 | 40.8475 | 37.8497 | 45.4311 | 39.5248 | 39.4042 | 37.8873 | 36.4557 | 39.9387 | 41.4106 | 41.0819 | 38.5962 | 37.9454 | 42.6911 | 47.2468 | 44.1439 | 44.6089 | 42.5751 | 49.3248 | 39.8575 | 39.4806 | 37.392 | 36.9427 | 41.1506 | 54.6276 | 54.3896 | 51.0839 | 42.2471 | 56.0994 | 41.4718 | 40.7097 | 37.8907 | 36.0463 | 42.3012 | 40.658 | 40.409 | 37.4041 | 35.1601 | 41.6567 | 39.384 | 38.5889 | 36.1944 | 31.0586 | 39.509 | 41.2231 | 39.4535 | 36.4181 | 31.8145 | 42.2116 | 41.2844 | 39.6652 | 37.0674 | 32.3542 | 40.4472
Palestina220 | 41.0409 | 40.8707 | 39.2269 | 36.858 | 42.769 | 44.2913 | 44.0886 | 41.5809 | 38.702 | 46.3311 | 40.3524 | 40.2318 | 38.6238 | 37.1466 | 40.7894 | 42.2137 | 41.9336 | 39.4218 | 38.7711 | 43.5685 | 48.1995 | 45.0985 | 45.5105 | 43.5035 | 50.3271 | 40.6833 | 40.3063 | 38.0904 | 37.5387 | 41.9759 | 55.3168 | 55.0789 | 51.8147 | 42.9623 | 56.996 | 42.2951 | 41.556 | 38.539 | 36.6108 | 43.2016 | 41.4619 | 41.2351 | 37.9446 | 35.6826 | 42.46 | 40.1572 | 39.3154 | 36.9411 | 31.5281 | 40.309 | 42.0489 | 40.227 | 37.0943 | 32.2623 | 43.0638 | 42.1066 | 40.4875 | 37.7674 | 32.981 | 41.2472
Pampa110 | 39.1841 | 39.0405 | 37.4948 | 35.5784 | 40.8901 | 42.2134 | 42.0626 | 39.6919 | 36.7683 | 44.2011 | 38.4965 | 38.3758 | 37.0151 | 35.5455 | 38.884 | 40.2591 | 39.9305 | 37.467 | 36.7133 | 41.5139 | 45.7281 | 42.7478 | 43.3539 | 41.4204 | 47.5878 | 38.8621 | 38.5532 | 36.4174 | 35.9682 | 40.0025 | 52.4705 | 52.3058 | 49.3892 | 41.294 | 53.7621 | 40.3449 | 39.5829 | 36.5801 | 34.8245 | 41.1782 | 39.8172 | 39.5647 | 36.5082 | 34.5063 | 40.7376 | 38.7139 | 37.9223 | 35.2442 | 31.2049 | 38.7858 | 40.0744 | 38.327 | 35.3914 | 31.9101 | 41.0371 | 40.1099 | 38.5652 | 35.893 | 32.331 | 39.3251
Salar110 | 39.0398 | 38.9458 | 37.8785 | 36.359 | 40.7185 | 42.0134 | 41.8587 | 39.5363 | 36.8959 | 43.9272 | 38.4904 | 38.3357 | 37.0535 | 35.9385 | 38.9245 | 40.0818 | 39.8048 | 37.3382 | 36.788 | 41.2882 | 45.9221 | 42.8912 | 43.3723 | 41.2831 | 47.9467 | 38.8856 | 38.4418 | 36.773 | 36.4 | 40.0763 | 55.3561 | 55.162 | 50.0724 | 41.2609 | 56.2575 | 40.7122 | 39.904 | 36.9777 | 35.4818 | 41.5762 | 39.144 | 38.9174 | 36.5822 | 33.6258 | 40.0465 | 38.2042 | 37.3359 | 35.6171 | 29.1318 | 38.1091 | 40.2272 | 38.5047 | 35.9794 | 29.6834 | 41.1371 | 40.407 | 38.7098 | 36.093 | 30.4029 | 39.3988
Salar220 | 39.016 | 38.8694 | 37.7272 | 36.1343 | 40.6938 | 41.9394 | 41.7587 | 39.44 | 36.7221 | 43.9011 | 38.3904 | 38.2633 | 36.9283 | 35.7385 | 38.8478 | 40.0335 | 39.7274 | 37.2413 | 36.6392 | 41.2396 | 45.8457 | 42.8421 | 43.2723 | 41.184 | 47.9235 | 38.8856 | 38.3937 | 36.6213 | 36.2 | 39.9763 | 55.1073 | 54.9129 | 49.805 | 41.1123 | 55.9315 | 40.5352 | 39.7269 | 36.746 | 35.2323 | 41.426 | 39.0698 | 38.8694 | 36.3562 | 33.6473 | 39.9722 | 38.0542 | 37.1592 | 35.3704 | 29.2587 | 37.9858 | 40.0013 | 38.2566 | 35.7285 | 29.8324 | 40.8636 | 40.1811 | 38.4576 | 35.893 | 30.3535 | 39.1727
Tarapaca220 | 39.9231 | 39.622 | 38.3559 | 36.7343 | 41.8185 | 42.7134 | 42.5587 | 40.1919 | 37.2296 | 44.705 | 39.0098 | 38.9379 | 37.5795 | 36.142 | 39.4238 | 40.7335 | 40.4562 | 37.9159 | 36.8394 | 41.9653 | 46.5177 | 43.6204 | 44.0469 | 41.4578 | 48.5259 | 39.2856 | 38.9634 | 37.2476 | 36.4 | 40.5535 | 55.3151 | 55.1245 | 50.3768 | 40.0453 | 57.0764 | 40.9923 | 40.2531 | 37.2001 | 34.2818 | 42.0975 | 39.7737 | 39.547 | 36.8082 | 33.3617 | 41.0618 | 38.5542 | 37.7592 | 35.744 | 29.1085 | 38.7826 | 40.5221 | 38.8311 | 36.0512 | 29.7101 | 41.9848 | 40.5836 | 38.9907 | 36.2418 | 30.0566 | 39.7727
Tocopilla110 | 37.7388 | 37.6197 | 36.8984 | 35.583 | 39.3938 | 40.5874 | 40.4068 | 38.2289 | 36.0436 | 42.449 | 37.1787 | 37.1588 | 35.9973 | 35.1385 | 37.5636 | 38.7303 | 38.4274 | 36.1053 | 35.7808 | 39.8624 | 44.2403 | 41.4348 | 41.9491 | 39.9861 | 46.1922 | 37.4376 | 37.0418 | 35.8238 | 35.6 | 38.5283 | 52.7503 | 52.555 | 48.2914 | 40.0932 | 53.6317 | 39.5129 | 38.7775 | 36.1059 | 34.6818 | 40.3537 | 37.8407 | 37.6589 | 35.7041 | 34.0832 | 38.6689 | 37.0543 | 36.2359 | 34.844 | 29.982 | 37.0625 | 39.3263 | 37.6566 | 35.1794 | 30.4324 | 40.2371 | 39.4099 | 37.813 | 35.3186 | 30.6815 | 38.5506
Capricornio110 | 39.4606 | 39.2932 | 37.7701 | 35.8024 | 41.0902 | 42.5134 | 42.3626 | 39.9697 | 37.0425 | 44.4789 | 38.724 | 38.6034 | 37.2379 | 35.7455 | 39.138 | 40.5106 | 40.2305 | 37.7192 | 37.0166 | 41.7653 | 46.1121 | 43.1586 | 43.5471 | 41.6979 | 47.9777 | 39.0875 | 38.8047 | 36.6437 | 36.1945 | 40.2768 | 53.2305 | 52.862 | 49.7693 | 41.4493 | 54.3924 | 40.5951 | 39.856 | 36.5766 | 34.8472 | 41.4279 | 40.0138 | 39.7647 | 36.637 | 34.5553 | 40.9896 | 38.9373 | 38.119 | 35.4178 | 31.155 | 38.9858 | 40.3485 | 38.627 | 35.3587 | 31.8367 | 41.3116 | 40.4099 | 38.8652 | 35.8674 | 32.2798 | 39.5988
Francisco220 | 38.4659 | 38.3223 | 35.6141 | 33.3958 | 40.1923 | 41.1874 | 41.0587 | 38.0173 | 34.8635 | 43.2565 | 38.1997 | 38.1746 | 35.485 | 33.6426 | 38.672 | 39.6199 | 39.2721 | 36.8185 | 35.9076 | 40.4882 | 46.4704 | 43.123 | 43.2549 | 41.8922 | 48.0323 | 38.4585 | 38.0824 | 35.5226 | 34.7729 | 39.0283 | 52.5524 | 52.3807 | 48.8831 | 39.8089 | 53.8138 | 39.4456 | 39.0831 | 35.7268 | 32.7862 | 40.3556 | 38.7605 | 38.5603 | 34.7781 | 32.0468 | 39.734 | 36.932 | 36.4891 | 33.2943 | 28.1049 | 37.4125 | 37.8564 | 37.3297 | 33.7269 | 28.7642 | 38.8233 | 37.9698 | 37.1818 | 33.9977 | 29.3493 | 38.0229
Cachiyuyal220 | 38.5659 | 38.3947 | 36.0141 | 33.9702 | 40.2923 | 41.2874 | 41.1587 | 38.4173 | 35.5412 | 43.3565 | 38.2997 | 38.2519 | 35.5572 | 34.266 | 38.772 | 39.6716 | 39.346 | 36.8962 | 36.2852 | 40.5882 | 46.5704 | 43.1997 | 43.3287 | 42.3192 | 48.1323 | 38.5327 | 38.1562 | 35.549 | 35.1729 | 39.0763 | 52.6524 | 52.4807 | 48.9576 | 40.5798 | 53.936 | 39.5223 | 39.1562 | 36.0538 | 33.4097 | 40.4058 | 38.8605 | 38.6379 | 35.1521 | 32.6984 | 39.7858 | 37.0052 | 36.5357 | 33.5943 | 28.6282 | 37.5125 | 37.9077 | 37.4043 | 34.1013 | 29.2908 | 38.8968 | 38.0439 | 37.2818 | 34.3239 | 29.9273 | 38.0705
PuntaSierra220 | 37.351 | 37.4977 | 36.7708 | 35.9323 | 32.3389 | 40.2423 | 40.0614 | 39.7395 | 38.8436 | 42.3637 | 37.2618 | 37.3429 | 36.9825 | 36.3605 | 37.6197 | 38.8488 | 38.6045 | 38.2078 | 37.7903 | 39.3827 | 45.5303 | 42.2424 | 45.3315 | 44.5407 | 46.6111 | 37.5478 | 37.4376 | 37.4285 | 36.8262 | 37.9167 | 51.1297 | 51.328 | 51.3141 | 55.8739 | 52.3359 | 38.2767 | 38.1946 | 38.0738 | 37.4273 | 38.8823 | 37.5811 | 37.3509 | 37.0157 | 35.9009 | 38.0422 | 35.4723 | 35.3161 | 34.4675 | 19.5384 | 35.6324 | 36.4194 | 36.1314 | 35.0565 | 21.0717 | 36.1723 | 36.4781 | 36.2372 | 35.9012 | 34.3862 | 36.7592
PAltoCmpc110 | 38.7431 | 38.3052 | 38.3274 | 38.2035 | 39.5179 | 40.1603 | 40.0823 | 40.06 | 40.0359 | 41.8226 | 37.7 | 37.7 | 37.7 | 37.7 | 37.9328 | 39.1167 | 38.8586 | 38.9879 | 39.0148 | 39.9817 | 46.4054 | 43.1271 | 46.33 | 46.4323 | 47.7348 | 37.9374 | 37.603 | 37.9655 | 37.9648 | 38.2934 | 51.9334 | 51.6617 | 52.0444 | 51.2838 | 53.2653 | 38.7502 | 38.51 | 38.5397 | 38.4334 | 39.54 | 37.7 | 37.7 | 37.7 | 37.7 | 38.3504 | 36.3493 | 35.9895 | 35.9635 | 35.8867 | 37.266 | 36.949 | 36.7568 | 36.6075 | 36.382 | 37.7 | 36.8263 | 36.5097 | 36.2006 | 35.5363 | 36.9
S-AA100 | 39.1398 | 39.0209 | 37.9785 | 36.459 | 40.8185 | 42.1134 | 41.9327 | 39.6363 | 36.9959 | 44.0272 | 38.5365 | 38.4357 | 37.1258 | 36.0385 | 38.9705 | 40.1335 | 39.8788 | 37.4382 | 36.8617 | 41.3622 | 45.9964 | 42.9912 | 43.4723 | 41.3596 | 48.0702 | 38.9856 | 38.5192 | 36.873 | 36.5 | 40.1536 | 55.4784 | 55.2843 | 50.1275 | 41.3609 | 56.3798 | 40.7623 | 40.004 | 37.0506 | 35.5323 | 41.6762 | 39.2217 | 38.9917 | 36.6822 | 33.7778 | 40.1202 | 38.2542 | 37.4125 | 35.6704 | 29.1852 | 38.1858 | 40.3272 | 38.6047 | 36.0285 | 29.7324 | 41.2371 | 40.507 | 38.8098 | 36.193 | 30.5773 | 39.5251
Barriles220 | 38.1422 | 38.0198 | 37.0035 | 35.4343 | 39.8702 | 41.1874 | 41.0327 | 38.74 | 35.9963 | 43.1011 | 37.6078 | 37.5357 | 36.2283 | 34.9847 | 37.9957 | 39.2818 | 39.0274 | 36.5678 | 35.9394 | 40.4882 | 44.8674 | 42.0661 | 42.522 | 40.43 | 46.7728 | 37.8856 | 37.538 | 35.9213 | 35.5 | 39.0283 | 53.3555 | 53.1387 | 48.7862 | 40.3195 | 54.2874 | 39.5153 | 38.8029 | 35.9954 | 34.5053 | 40.3791 | 38.3698 | 38.1435 | 35.6562 | 33.6547 | 39.2689 | 37.2043 | 36.4359 | 34.644 | 30.0085 | 37.2357 | 39.0999 | 37.4566 | 35.0018 | 30.6101 | 40.0148 | 39.1354 | 37.5907 | 35.193 | 30.9529 | 38.3506
Portada110 | 41.5924 | 41.326 | 39.4201 | 36.884 | 44.1718 | 44.9431 | 44.7367 | 42.2475 | 39.2003 | 47.8093 | 40.9248 | 40.7816 | 38.4496 | 37.109 | 42.0627 | 42.8397 | 42.5336 | 39.8156 | 39.1686 | 44.8943 | 48.9245 | 45.773 | 46.3186 | 43.8824 | 51.9297 | 41.2571 | 40.9056 | 38.2332 | 37.7322 | 43.2759 | 54.4001 | 54.1633 | 52.8472 | 44.0031 | 57.9531 | 42.8916 | 42.1291 | 39.2413 | 37.4135 | 44.6753 | 41.9842 | 41.7351 | 37.94 | 36.6266 | 43.7087 | 40.5839 | 39.7655 | 37.4407 | 32.0087 | 41.509 | 42.6489 | 40.7002 | 37.7242 | 32.5844 | 44.4125 | 42.7066 | 41.0652 | 38.3674 | 32.9827 | 42.5439
Mantos220 | 39.5892 | 39.4456 | 37.8985 | 35.9545 | 41.2424 | 42.7134 | 42.5626 | 40.1697 | 37.1941 | 44.705 | 38.9014 | 38.8034 | 37.3607 | 35.8964 | 39.3154 | 40.7106 | 40.4305 | 37.9448 | 37.2166 | 41.9653 | 46.3079 | 43.3039 | 43.7209 | 41.8988 | 48.1272 | 39.2094 | 38.9036 | 36.7911 | 36.3419 | 40.4244 | 53.3562 | 53.0135 | 49.9468 | 41.6236 | 54.5182 | 40.7718 | 40.0327 | 36.6766 | 34.9472 | 41.6279 | 40.0614 | 39.8087 | 36.7884 | 34.6778 | 41.008 | 38.8606 | 38.0423 | 35.6178 | 31.0049 | 38.909 | 40.5485 | 38.8047 | 35.4554 | 31.7101 | 41.5116 | 40.6099 | 39.039 | 35.9674 | 32.1827 | 39.7472
Angamos220 | 38.8409 | 38.6709 | 37.2462 | 35.351 | 40.495 | 41.9134 | 41.7587 | 39.4178 | 36.6609 | 43.8751 | 38.2192 | 38.0984 | 36.6329 | 35.2945 | 38.6333 | 39.9591 | 39.6788 | 37.2962 | 36.6454 | 41.2139 | 45.6201 | 42.7154 | 43.2641 | 41.3312 | 47.6221 | 38.5094 | 38.1585 | 36.1428 | 35.6937 | 39.7252 | 52.9458 | 52.7592 | 49.5573 | 41.2281 | 54.3437 | 40.0951 | 39.356 | 36.5954 | 34.9707 | 40.9012 | 39.2289 | 38.9799 | 36.1197 | 34.1237 | 40.1529 | 37.9841 | 37.2123 | 35.0442 | 30.1049 | 38.0858 | 39.8221 | 38.0789 | 35.2466 | 30.8355 | 40.7636 | 39.8836 | 38.2907 | 35.793 | 31.3047 | 39.0472
Cochrane220 | 36.928 | 36.8081 | 36.187 | 35.1343 | 38.5323 | 39.5836 | 39.4548 | 37.2361 | 35.3047 | 41.4451 | 36.3492 | 36.3289 | 35.3411 | 34.6834 | 36.6349 | 37.7529 | 37.5468 | 35.354 | 35.2 | 38.885 | 43.1133 | 40.4845 | 41.0006 | 39.1394 | 44.9688 | 36.4637 | 36.1414 | 35.2 | 35.2 | 37.5021 | 51.2736 | 51.1048 | 46.8739 | 38.8801 | 52.18 | 38.0153 | 37.303 | 35.2 | 34.2818 | 38.8288 | 36.9335 | 36.7778 | 35.2 | 33.3617 | 37.7876 | 35.948 | 35.3629 | 34.3938 | 29.2085 | 35.7858 | 37.5476 | 36.0043 | 34.9213 | 30.3323 | 38.4626 | 37.6347 | 36.1684 | 34.9186 | 30.409 | 36.854
MariaElena220 | 38.5184 | 38.3474 | 37.3311 | 35.7343 | 40.2464 | 41.6134 | 41.4587 | 39.14 | 36.2963 | 43.5011 | 37.9588 | 37.8868 | 36.5795 | 35.2619 | 38.3731 | 39.6818 | 39.4274 | 36.9413 | 36.217 | 40.8882 | 45.3184 | 42.517 | 42.9192 | 40.7308 | 47.2741 | 38.2856 | 37.938 | 36.2476 | 35.7 | 39.4283 | 53.9037 | 53.7092 | 49.2575 | 40.6418 | 54.88 | 39.9387 | 39.2263 | 36.3225 | 34.7818 | 40.8058 | 38.7475 | 38.495 | 35.9822 | 33.8617 | 39.6947 | 37.5542 | 36.8125 | 34.944 | 29.6085 | 37.6858 | 39.4999 | 37.8301 | 35.2794 | 30.2101 | 40.4371 | 39.5354 | 37.9907 | 35.493 | 30.5047 | 38.7506
S-Km6100 | 39.0924 | 38.9458 | 37.9033 | 36.4343 | 40.7461 | 42.0134 | 41.8587 | 39.5622 | 36.944 | 44.0011 | 38.4904 | 38.3357 | 37.1023 | 35.9619 | 38.9245 | 40.0818 | 39.8048 | 37.3382 | 36.8362 | 41.3139 | 45.9221 | 42.9421 | 43.3723 | 41.3363 | 47.9702 | 38.8856 | 38.4418 | 36.7984 | 36.5 | 40.0763 | 55.382 | 55.162 | 50.0724 | 41.2609 | 56.2798 | 40.7122 | 39.904 | 36.9777 | 35.4818 | 41.5762 | 39.144 | 38.9174 | 36.6302 | 33.6258 | 40.0465 | 38.2042 | 37.3359 | 35.644 | 29.1587 | 38.1091 | 40.2272 | 38.5047 | 35.9794 | 29.7101 | 41.1371 | 40.4325 | 38.7576 | 36.193 | 30.4505 | 39.4251
Tamaya110 | 37.915 | 37.7683 | 37.0259 | 35.7343 | 39.5691 | 40.7874 | 40.6068 | 38.4289 | 36.1916 | 42.649 | 37.3297 | 37.2823 | 36.1695 | 35.2619 | 37.7143 | 38.8818 | 38.6274 | 36.283 | 35.9551 | 40.0364 | 44.4677 | 41.6388 | 42.1499 | 40.1626 | 46.4195 | 37.6376 | 37.2157 | 35.9492 | 35.8 | 38.7283 | 53.0876 | 52.8701 | 48.5548 | 40.2195 | 53.9686 | 39.6665 | 38.9273 | 36.2329 | 34.7818 | 40.5537 | 37.9664 | 37.8106 | 35.8781 | 33.9311 | 38.8427 | 37.181 | 36.4359 | 34.944 | 29.882 | 37.1858 | 39.4263 | 37.7566 | 35.3018 | 30.3324 | 40.3371 | 39.5581 | 37.939 | 35.493 | 30.5554 | 38.6506
DonHector220 | 37.5675 | 37.4947 | 36.4921 | 34.5266 | 39.514 | 40.2317 | 40.1068 | 39.0951 | 36.4908 | 42.2266 | 37.2245 | 37.2759 | 36.2084 | 34.7391 | 37.4423 | 38.7945 | 38.4207 | 37.7249 | 36.687 | 39.5367 | 45.6474 | 42.496 | 44.3323 | 43.2424 | 47.0819 | 37.5096 | 37.2086 | 36.3226 | 35.6474 | 38.054 | 51.2077 | 51.1136 | 49.8729 | 27.1814 | 52.1173 | 38.0698 | 38.0598 | 36.6268 | 33.2129 | 38.5321 | 37.8052 | 37.7018 | 35.5514 | 34.0723 | 37.9531 | 35.4956 | 35.3463 | 33.871 | 29.6849 | 35.7858 | 36.622 | 36.5047 | 34.2744 | 30.5336 | 36.799 | 36.2259 | 36.1105 | 34.4971 | 30.1142 | 36.3784
Duqueco220 | 37.3976 | 37.203 | 37.2789 | 37.2275 | 38.2299 | 39.5748 | 39.6497 | 39.6061 | 39.603 | 40.6444 | 37.1588 | 37.1588 | 37.2042 | 37.1814 | 37.2808 | 38.93 | 38.5562 | 38.8566 | 38.7353 | 39.0341 | 46.2375 | 42.8198 | 46.3416 | 46.3056 | 46.4954 | 35.9466 | 35.8412 | 36.0318 | 36.0293 | 36.0985 | 50.7172 | 50.6533 | 51.279 | 50.8977 | 51.4323 | 37.612 | 37.4814 | 37.8487 | 37.7909 | 38.1022 | 36.2992 | 36.3281 | 36.389 | 36.2845 | 36.9633 | 34.2162 | 34.1128 | 34.3357 | 34.2861 | 35.0057 | 35.0558 | 35.0557 | 35.0299 | 35.0532 | 35.3522 | 35.2526 | 35.2263 | 35.2738 | 35.0486 | 35.5569
Conchi220 | 38.8947 | 38.7474 | 37.7035 | 36.1343 | 40.6711 | 42.0134 | 41.8587 | 39.4919 | 36.6963 | 43.9751 | 38.3588 | 38.2868 | 36.956 | 35.6847 | 38.7731 | 40.0818 | 39.8048 | 37.3159 | 36.6649 | 41.3139 | 45.7691 | 42.8912 | 43.3461 | 41.2578 | 47.7481 | 38.6856 | 38.338 | 36.6476 | 36.2 | 39.8021 | 54.4483 | 54.2058 | 49.728 | 41.1123 | 55.4022 | 40.3157 | 39.6263 | 36.7225 | 35.2053 | 41.1791 | 39.1475 | 38.895 | 36.3562 | 34.2617 | 40.0465 | 37.131 | 36.3592 | 34.5704 | 29.3587 | 37.1858 | 38.9999 | 37.8227 | 34.9285 | 29.9834 | 39.9371 | 39.0354 | 37.5422 | 35.093 | 30.3047 | 38.2506
Kimal500 | 38.6184 | 38.4711 | 37.3346 | 35.6885 | 40.3454 | 41.7134 | 41.5587 | 39.24 | 36.4002 | 43.6272 | 38.0361 | 37.9641 | 36.6128 | 35.3439 | 38.4504 | 39.7818 | 39.4788 | 37.0159 | 36.3649 | 40.9882 | 45.4184 | 42.5654 | 42.9967 | 40.8811 | 47.3741 | 38.3598 | 38.0123 | 36.2714 | 35.8234 | 39.4763 | 53.7151 | 53.5208 | 49.328 | 40.8123 | 54.7728 | 39.969 | 39.2567 | 36.4225 | 34.9053 | 40.8288 | 38.8737 | 38.647 | 36.0406 | 33.9647 | 39.7722 | 37.6809 | 36.9125 | 35.0206 | 29.8318 | 37.7357 | 39.5476 | 37.9047 | 35.3509 | 30.458 | 40.4891 | 39.6091 | 38.0907 | 35.593 | 30.7529 | 38.8243
Miraje220 | 38.3907 | 38.2474 | 37.2512 | 35.7802 | 40.0949 | 41.4874 | 41.3068 | 38.9919 | 36.1963 | 43.4011 | 37.8588 | 37.7868 | 36.4739 | 35.2302 | 38.2731 | 39.556 | 39.2788 | 36.8159 | 36.1649 | 40.7622 | 45.1417 | 42.3403 | 42.7723 | 40.657 | 47.1233 | 38.1602 | 37.8126 | 36.1984 | 35.751 | 39.2763 | 54.0146 | 53.7942 | 49.0607 | 40.5676 | 54.8131 | 39.7923 | 39.08 | 36.2225 | 34.7592 | 40.6523 | 38.6217 | 38.395 | 35.9013 | 33.7872 | 39.5202 | 37.4542 | 36.6858 | 34.8704 | 29.6085 | 37.4858 | 39.3221 | 37.7047 | 35.2285 | 30.2101 | 40.2626 | 39.4091 | 37.8907 | 35.393 | 30.531 | 38.5988
NvaVictoria220 | 39.8994 | 39.5469 | 38.3035 | 36.659 | 41.7708 | 42.4912 | 42.2847 | 39.94 | 37.0518 | 44.4272 | 38.7588 | 38.7144 | 37.356 | 35.942 | 39.1731 | 40.5335 | 40.2305 | 37.6935 | 36.7649 | 41.7396 | 46.2434 | 43.3694 | 43.8469 | 41.3811 | 48.2754 | 39.0856 | 38.738 | 37.0476 | 36.3 | 40.3566 | 54.9928 | 54.8021 | 50.128 | 39.9971 | 56.9022 | 40.7387 | 40.0263 | 37.0225 | 34.2323 | 41.9472 | 39.5475 | 39.347 | 36.6082 | 33.2872 | 40.8624 | 38.3542 | 37.5592 | 35.6704 | 29.0587 | 38.6095 | 40.2999 | 38.6047 | 35.9778 | 29.6834 | 41.8328 | 40.3577 | 38.7907 | 36.1418 | 29.9785 | 39.5251
NvaZaldivar220 | 41.0894 | 40.9222 | 39.3498 | 37.2059 | 42.8443 | 44.3913 | 44.1886 | 41.7253 | 38.6536 | 46.4311 | 40.4022 | 40.2816 | 38.6923 | 37.2108 | 40.7894 | 42.288 | 41.9593 | 39.4218 | 38.7454 | 43.5911 | 48.2502 | 45.1221 | 45.5843 | 43.527 | 50.3766 | 40.7313 | 40.3806 | 38.1895 | 37.6662 | 42.0248 | 55.6873 | 55.4494 | 52.1288 | 43.0143 | 57.2885 | 42.3449 | 41.5828 | 38.6907 | 36.7959 | 43.2514 | 41.5357 | 41.261 | 38.1561 | 35.8867 | 42.5342 | 40.2339 | 39.4156 | 36.968 | 31.6087 | 40.3823 | 42.1231 | 40.2793 | 37.1927 | 32.4189 | 43.138 | 42.1844 | 40.5398 | 37.8674 | 33.0285 | 41.3217
DonaCarmen220 | 37.6944 | 37.6239 | 37.2486 | 36.7529 | 36.7972 | 39.7828 | 39.6056 | 39.5839 | 39.2253 | 41.8525 | 37.4088 | 37.4095 | 37.2562 | 37.064 | 37.913 | 39.0682 | 38.6944 | 38.6101 | 38.5897 | 39.7306 | 46.0058 | 42.7456 | 45.9518 | 45.6556 | 47.41 | 37.9752 | 37.7151 | 37.9529 | 37.5227 | 38.3446 | 51.6039 | 51.5655 | 51.7342 | 52.5712 | 53.0285 | 38.7962 | 38.5638 | 38.5432 | 38.2203 | 39.5128 | 37.8253 | 37.6213 | 37.4411 | 37.0635 | 38.6542 | 36.5294 | 36.1395 | 35.7904 | 39.3558 | 37.0626 | 37.1745 | 36.9314 | 36.4042 | 39.3784 | 37.4243 | 37.1526 | 36.7137 | 36.4268 | 35.4186 | 37.4808
EntreRios220 | 37.2473 | 37.0805 | 37.1274 | 37.0788 | 38.1031 | 39.5009 | 39.5017 | 39.5061 | 39.4546 | 40.6187 | 37.0361 | 37.0361 | 37.0586 | 37.0096 | 37.1355 | 38.759 | 38.5009 | 38.6578 | 38.6577 | 38.9855 | 46.1037 | 42.8778 | 46.1031 | 46.082 | 46.3087 | 36.4786 | 36.2447 | 36.4842 | 36.4824 | 36.6049 | 50.8841 | 50.842 | 50.8876 | 50.8235 | 51.5022 | 37.7778 | 37.7276 | 37.7642 | 37.7378 | 38.2483 | 36.236 | 36.2361 | 36.237 | 36.2365 | 36.8331 | 34.3428 | 34.236 | 34.2361 | 34.1861 | 34.859 | 35.0035 | 35.0035 | 34.9776 | 34.8788 | 35.3522 | 35.1749 | 35.1486 | 35.1482 | 34.7748 | 35.4272
EntreRios500 | 37.275 | 37.1279 | 37.1513 | 37.1035 | 38.1271 | 39.523 | 39.5017 | 39.5283 | 39.4808 | 40.6965 | 37.0822 | 37.0588 | 37.0821 | 37.0586 | 37.1355 | 38.759 | 38.5009 | 38.709 | 38.7089 | 38.9855 | 46.1544 | 42.9035 | 46.13 | 46.1323 | 46.3595 | 36.4786 | 36.2447 | 36.4842 | 36.4824 | 36.6787 | 50.9322 | 50.8643 | 50.9356 | 50.8497 | 51.5244 | 37.7778 | 37.7276 | 37.7642 | 37.7614 | 38.3018 | 36.2584 | 36.2361 | 36.237 | 36.2365 | 36.8593 | 34.3695 | 34.236 | 34.2361 | 34.2359 | 34.9125 | 35.0558 | 35.0299 | 35.0299 | 34.9299 | 35.3522 | 35.2263 | 35.1745 | 35.1482 | 34.7272 | 35.4527
RioTolten220 | 37.9728 | 37.8057 | 37.8789 | 37.9268 | 38.829 | 39.66 | 39.4081 | 40.0283 | 40.2035 | 40.9114 | 37.647 | 37.6466 | 37.7603 | 37.7872 | 37.7829 | 38.9625 | 38.5624 | 38.9383 | 39.1324 | 39.3182 | 45.618 | 42.4335 | 46.0017 | 46.1645 | 46.001 | 26.6488 | 26.6491 | 26.4015 | 26.5285 | 27.1762 | 49.7316 | 49.6903 | 50.8969 | 51.2201 | 50.8098 | 36.766 | 36.7397 | 37.3415 | 37.1822 | 37.387 | 36.0493 | 35.9982 | 36.2686 | 36.5015 | 36.7464 | 33.8929 | 33.6931 | 34.3395 | 34.6861 | 34.7925 | 35.4558 | 35.4557 | 35.4299 | 35.7498 | 35.7522 | 35.7052 | 35.7297 | 35.8744 | 36.0707 | 36.2971
LosChangos220 | 38.8172 | 38.646 | 37.2425 | 35.351 | 40.4711 | 41.9134 | 41.7366 | 39.4178 | 36.6609 | 43.8272 | 38.1682 | 38.0699 | 36.6557 | 35.3663 | 38.5826 | 39.9335 | 39.6274 | 37.2962 | 36.6454 | 41.1882 | 45.6459 | 42.7139 | 43.3375 | 41.3773 | 47.5973 | 38.4833 | 38.1323 | 36.1428 | 35.6937 | 39.699 | 53.0234 | 52.7815 | 49.6791 | 41.3281 | 54.3882 | 40.0683 | 39.3291 | 36.5954 | 34.9976 | 40.8782 | 39.2066 | 38.9799 | 36.1162 | 34.1462 | 40.1273 | 37.9841 | 37.1656 | 34.9945 | 30.1282 | 38.0858 | 39.7744 | 38.0789 | 35.2466 | 30.8355 | 40.7371 | 39.8581 | 38.2907 | 35.7674 | 31.3047 | 39.0251
LosChangos500 | 38.6659 | 38.4947 | 37.1904 | 35.4455 | 40.3445 | 41.7134 | 41.5587 | 39.2178 | 36.5089 | 43.6751 | 37.9674 | 37.9415 | 36.5241 | 35.2285 | 38.3819 | 39.7818 | 39.4532 | 37.1442 | 36.5198 | 40.9882 | 45.4184 | 42.5397 | 43.2367 | 41.3034 | 47.4233 | 38.3344 | 37.9835 | 36.1444 | 35.6958 | 39.5025 | 53.1969 | 53.0253 | 49.4822 | 41.2314 | 54.4545 | 39.9188 | 39.2065 | 36.4225 | 34.8784 | 40.7786 | 38.9251 | 38.6726 | 36.0284 | 33.9942 | 39.824 | 37.7308 | 36.9391 | 34.9175 | 29.9318 | 37.8091 | 39.5476 | 37.8789 | 35.2242 | 30.6087 | 40.4891 | 39.6091 | 38.0907 | 35.593 | 31.131 | 38.8243
PAzucar220_aux | 38.1186 | 38.0478 | 37.3434 | 36.4357 | 29.4572 | 40.876 | 40.6211 | 40.0691 | 38.6103 | 42.8711 | 37.8686 | 37.87 | 37.1829 | 36.3115 | 38.2383 | 39.4456 | 39.0974 | 38.7017 | 38.1903 | 40.2112 | 46.351 | 43.1215 | 45.63 | 45.0151 | 47.8126 | 38.0666 | 37.8333 | 37.2316 | 36.9737 | 38.636 | 52.2038 | 52.0583 | 51.4556 | 59.5089 | 53.4359 | 38.9774 | 38.8107 | 37.8773 | 38.2109 | 39.6363 | 38.1984 | 37.9385 | 36.6959 | 36.094 | 38.7237 | 36.1522 | 35.966 | 34.7441 | 29.0606 | 36.5857 | 37.0748 | 36.7809 | 35.2789 | 30.0123 | 37.4254 | 36.9296 | 36.585 | 35.5756 | 34.7532 | 37.2866
Atacama220_BP1 | 40.9399 | 40.726 | 38.8201 | 36.3326 | 42.7947 | 44.2913 | 44.0886 | 41.5959 | 38.6483 | 46.3054 | 40.3475 | 40.1816 | 37.8724 | 36.558 | 40.7613 | 42.188 | 41.9079 | 39.2422 | 38.5911 | 43.4911 | 48.1995 | 45.0479 | 45.6178 | 43.2077 | 50.2766 | 40.6571 | 40.2575 | 37.6586 | 37.2067 | 41.9506 | 53.5851 | 53.3741 | 52.0535 | 43.3064 | 56.1456 | 42.2683 | 41.4793 | 38.6684 | 36.9135 | 43.302 | 41.358 | 41.0575 | 37.3886 | 36.0491 | 42.3311 | 39.9839 | 39.1655 | 36.9142 | 31.5356 | 40.1858 | 42.0231 | 40.1002 | 37.1733 | 32.1101 | 42.986 | 42.0581 | 40.439 | 37.7674 | 32.4827 | 41.2217
DArica066 | 41.7994 | 41.4469 | 40.1311 | 37.2104 | 43.745 | 44.6913 | 44.5107 | 41.9959 | 37.1113 | 45.9217 | 39.4124 | 39.4496 | 38.6544 | 36.0379 | 39.3402 | 42.0763 | 41.0664 | 39.6935 | 38.5433 | 43.2143 | 47.0445 | 44.0144 | 46.0962 | 43.3603 | 50.7806 | 41.1079 | 40.737 | 38.9476 | 38 | 42.4051 | 57.8971 | 57.6808 | 52.7341 | 41.909 | 59.732 | 42.8888 | 42.1262 | 38.9225 | 34.7818 | 44.0707 | 41.6027 | 41.3502 | 38.5082 | 33.7872 | 42.9913 | 40.3541 | 39.5358 | 37.3937 | 29.5085 | 40.5593 | 42.4231 | 40.6311 | 37.7034 | 30.1101 | 43.9337 | 41.7942 | 40.7875 | 37.9163 | 30.4566 | 40.3647
Chuquicamata100 | 39.1398 | 39.0209 | 37.9785 | 36.4343 | 40.8185 | 42.1134 | 41.9327 | 39.6363 | 36.9959 | 44.0272 | 38.5365 | 38.4357 | 37.1258 | 36.0123 | 38.9705 | 40.1335 | 39.8788 | 37.4382 | 36.8617 | 41.3396 | 45.9964 | 42.9912 | 43.4723 | 41.3596 | 48.0702 | 38.9856 | 38.5192 | 36.873 | 36.5 | 40.1536 | 55.4784 | 55.262 | 50.1275 | 41.3385 | 56.3798 | 40.7623 | 39.9771 | 37.0236 | 35.5323 | 41.6762 | 39.196 | 38.9917 | 36.6302 | 33.7778 | 40.1202 | 38.2542 | 37.3592 | 35.6704 | 29.2085 | 38.1858 | 40.3013 | 38.5566 | 36.0285 | 29.7834 | 41.2116 | 40.507 | 38.7836 | 36.193 | 30.5773 | 39.4727
Kapatur220_BP1 | 38.8895 | 38.746 | 37.3187 | 35.4271 | 40.5435 | 42.0134 | 41.8107 | 39.4919 | 36.7609 | 43.9272 | 38.2965 | 38.1758 | 36.6841 | 35.3682 | 38.684 | 40.0591 | 39.7305 | 37.3697 | 36.7454 | 41.2879 | 45.6708 | 42.7154 | 43.338 | 41.3545 | 47.6986 | 38.5575 | 38.2066 | 36.2428 | 35.7937 | 39.7763 | 53.0458 | 52.8074 | 49.6054 | 41.3281 | 54.4437 | 40.1415 | 39.4062 | 36.6684 | 35.0203 | 40.9782 | 39.2804 | 39.0542 | 36.1711 | 34.2011 | 40.2273 | 38.0074 | 37.2656 | 35.0676 | 30.1816 | 38.1858 | 39.8744 | 38.1535 | 35.321 | 30.8833 | 40.8371 | 39.9099 | 38.3652 | 35.793 | 31.331 | 39.1251
Ohiggins220_BP1 | 39.5409 | 39.3458 | 37.7754 | 35.7106 | 41.2682 | 42.7134 | 42.5107 | 40.1697 | 37.4836 | 44.6272 | 38.8965 | 38.7758 | 37.222 | 35.9329 | 39.3106 | 40.7106 | 40.4044 | 37.9953 | 37.3966 | 41.9653 | 46.4725 | 43.4679 | 44.0685 | 42.1119 | 48.5232 | 39.209 | 38.8809 | 36.665 | 36.2151 | 40.4506 | 53.3577 | 53.1458 | 50.6107 | 42.1176 | 55.0664 | 40.7951 | 40.0291 | 37.3143 | 35.6673 | 41.6782 | 39.9842 | 39.7575 | 36.7138 | 34.8491 | 40.9049 | 38.634 | 37.8922 | 35.6178 | 30.8512 | 38.8858 | 40.5221 | 38.7525 | 35.8466 | 31.5578 | 41.5116 | 40.5836 | 39.013 | 36.393 | 31.9566 | 39.7472
PAlmonte110 | 40.4231 | 40.0982 | 38.8311 | 36.0343 | 42.3708 | 43.2654 | 43.0847 | 40.6919 | 36.5296 | 45.2533 | 39.5098 | 39.4379 | 38.0072 | 35.442 | 39.9238 | 41.2849 | 40.9562 | 38.3935 | 37.2913 | 42.4914 | 47.0961 | 44.1713 | 44.6477 | 41.9586 | 49.1507 | 39.811 | 39.4634 | 37.6959 | 36.8 | 41.0535 | 56.0116 | 55.8173 | 51.0217 | 40.5676 | 57.7987 | 41.5157 | 40.7531 | 37.6225 | 33.6053 | 42.6439 | 40.2737 | 40.047 | 37.2822 | 32.7358 | 41.588 | 39.0542 | 38.2592 | 36.1704 | 28.5587 | 39.2593 | 41.0485 | 39.3047 | 36.4778 | 29.1578 | 42.5328 | 41.0836 | 39.4907 | 36.6418 | 29.4785 | 40.2472
PAlmonte220 | 40.4231 | 40.0982 | 38.8311 | 36.0343 | 42.3708 | 43.2654 | 43.0847 | 40.6697 | 36.5296 | 45.2533 | 39.5098 | 39.4379 | 38.0072 | 35.442 | 39.9238 | 41.2849 | 40.9562 | 38.3935 | 37.2913 | 42.4914 | 47.0961 | 44.1713 | 44.6216 | 41.9586 | 49.1272 | 39.811 | 39.4634 | 37.6703 | 36.8 | 41.0535 | 56.0116 | 55.8173 | 51.0217 | 40.5676 | 57.7987 | 41.5157 | 40.7531 | 37.6225 | 33.6053 | 42.6439 | 40.2737 | 40.047 | 37.2822 | 32.7358 | 41.588 | 39.0542 | 38.2592 | 36.1704 | 28.5587 | 39.2593 | 41.0485 | 39.3047 | 36.4778 | 29.1578 | 42.5328 | 41.0836 | 39.4907 | 36.6418 | 29.4785 | 40.2472
TO_Enlace220 | 40.0929 | 39.9935 | 38.7577 | 36.9398 | 41.8196 | 43.2654 | 43.0847 | 40.6697 | 37.7483 | 45.2533 | 39.5324 | 39.4117 | 37.8914 | 36.5737 | 39.9464 | 41.2366 | 40.9562 | 38.3678 | 37.7168 | 42.4914 | 47.0961 | 44.197 | 44.6738 | 42.4615 | 49.1272 | 39.8376 | 39.4892 | 37.546 | 37.0979 | 40.9763 | 55.4898 | 55.2995 | 51.377 | 42.4089 | 56.8065 | 41.5659 | 40.8535 | 37.7684 | 36.2323 | 42.3523 | 40.3251 | 40.0985 | 37.2434 | 35.2842 | 41.2498 | 39.1008 | 38.3325 | 36.474 | 30.8586 | 39.1591 | 41.0485 | 39.4357 | 36.8509 | 31.4846 | 42.0116 | 41.1099 | 39.4907 | 36.893 | 31.831 | 40.2472
Tocopilla220_BP1 | 37.8388 | 37.6921 | 37.0497 | 35.8343 | 39.4938 | 40.6615 | 40.5068 | 38.3511 | 36.2654 | 42.549 | 37.2787 | 37.2312 | 36.1671 | 35.3847 | 37.5862 | 38.7818 | 38.5274 | 36.2053 | 35.9776 | 39.9364 | 44.3167 | 41.5114 | 42.0491 | 40.1149 | 46.2455 | 37.4602 | 37.0899 | 35.9746 | 35.9 | 38.551 | 53.025 | 52.8559 | 48.4618 | 40.2676 | 53.9317 | 39.6669 | 38.9276 | 36.3105 | 34.9053 | 40.5541 | 37.9145 | 37.733 | 35.952 | 34.0617 | 38.7427 | 37.181 | 36.4359 | 35.0704 | 29.8085 | 37.1858 | 39.5485 | 37.9047 | 35.4285 | 30.258 | 40.4891 | 39.6354 | 38.0907 | 35.593 | 30.7529 | 38.7988
PAzucar220_aux2 | 38.1186 | 38.0478 | 37.3434 | 36.4357 | 40.857 | 40.876 | 40.6211 | 40.0691 | 38.6103 | 42.8711 | 37.8686 | 37.8927 | 37.1829 | 36.3115 | 38.2383 | 39.4456 | 39.0974 | 38.7017 | 38.1903 | 40.2112 | 46.3767 | 43.1215 | 45.63 | 45.0151 | 47.8126 | 38.0666 | 37.856 | 37.2316 | 36.9737 | 38.6618 | 52.2038 | 52.0583 | 51.4556 | 59.6794 | 53.4582 | 38.9774 | 38.8107 | 37.8773 | 38.2344 | 39.6593 | 38.2246 | 37.9385 | 36.6959 | 36.094 | 38.7237 | 36.1522 | 35.966 | 34.7441 | 29.0871 | 36.5857 | 37.1012 | 36.7809 | 35.2789 | 30.0378 | 37.4254 | 36.9296 | 36.585 | 35.5756 | 34.7532 | 37.2866
Sauzal110_BP1 | 36.1154 | 35.7538 | 35.7 | 35.6798 | 37.1768 | 38.327 | 38.1498 | 38.0799 | 38.1288 | 40.2222 | 35.7049 | 35.6325 | 35.6327 | 35.6862 | 36.3956 | 38.965 | 38.5946 | 38.7697 | 38.8732 | 40.0335 | 46.2311 | 43.0051 | 46.277 | 46.5323 | 47.6881 | 37.1786 | 36.9479 | 37.2842 | 37.3824 | 38.0988 | 51.7112 | 51.391 | 51.8964 | 51.1838 | 53.1395 | 38.4813 | 38.1645 | 38.2996 | 38.1481 | 39.4869 | 35.7772 | 35.4952 | 35.5151 | 35.4888 | 36.7246 | 33.8261 | 33.4396 | 33.4635 | 33.5635 | 34.7125 | 33.1267 | 32.9568 | 32.8299 | 32.7288 | 33.8522 | 32.804 | 32.5575 | 32.2226 | 31.6803 | 33.209
Horcones066 | 35.7057 | 35.5321 | 35.5857 | 35.5828 | 36.4379 | 38.175 | 38.1757 | 38.1799 | 38.2546 | 39.3183 | 35.7822 | 35.7823 | 35.8562 | 35.882 | 35.9355 | 37.4075 | 37.1753 | 37.3578 | 37.384 | 37.6341 | 45.3198 | 41.0283 | 45.3057 | 45.3542 | 45.4967 | 35.1048 | 34.7936 | 35.2587 | 35.2569 | 35.3533 | 48.2713 | 48.132 | 48.348 | 48.3116 | 48.8678 | 36.4778 | 36.2775 | 36.4642 | 36.4378 | 36.9483 | 35.0584 | 34.8361 | 35.037 | 35.0365 | 35.6593 | 33.0428 | 32.836 | 32.9361 | 33.0861 | 33.6857 | 33.8558 | 33.7076 | 33.8299 | 33.7788 | 34.1522 | 33.6486 | 33.7 | 33.5482 | 33.3528 | 33.9306
SJavier066 | 37.0492 | 36.6041 | 38.4363 | 39.5551 | 40.4954 | 40.5121 | 40.2277 | 41.7331 | 40.6777 | 43.8229 | 37.0437 | 36.826 | 38.1386 | 37.052 | 37.8716 | 39.2528 | 38.0721 | 38.228 | 39.0802 | 39.408 | 46.6048 | 42.3033 | 46.9308 | 46.9331 | 48.2341 | 36.8309 | 35.7704 | 36.5558 | 36.0895 | 37.1311 | 51.7734 | 50.3643 | 50.9138 | 51.8603 | 53.3317 | 37.7872 | 37.2075 | 37.5452 | 37.4931 | 39.7992 | 35.4165 | 34.4692 | 34.8999 | 35.4204 | 37.1886 | 34.5018 | 33.9103 | 34.3323 | 34.3568 | 36.4398 | 34.2706 | 33.665 | 33.9565 | 34.6209 | 35.7002 | 34.3263 | 34.1307 | 34.0048 | 33.4422 | 36.5431
SMiguel066 | 38.3959 | 38.1803 | 38.6087 | 39.6826 | 40.6441 | 41.0717 | 40.8536 | 42.3508 | 42.3817 | 43.8969 | 38.1535 | 38.2257 | 38.6505 | 38.7065 | 38.4263 | 39.8784 | 39.7716 | 39.9537 | 40.8026 | 40.0337 | 47.3301 | 44.1833 | 48.8557 | 48.9086 | 49.0022 | 37.6621 | 37.1917 | 37.6681 | 37.7413 | 37.7311 | 52.5662 | 52.5947 | 53.119 | 54.132 | 54.1243 | 38.8739 | 38.881 | 39.1723 | 39.1157 | 40.3222 | 36.5273 | 36.2978 | 36.5773 | 37.0459 | 37.7624 | 35.0527 | 34.6198 | 35.1345 | 35.4921 | 36.4464 | 35.2614 | 35.265 | 35.5565 | 36.3294 | 36.3002 | 35.8526 | 35.7045 | 35.553 | 35.8947 | 37.4277
Talca066 | 38.5959 | 38.4318 | 38.9715 | 40.3587 | 41.3202 | 41.3237 | 41.0796 | 42.8189 | 43.0817 | 44.6712 | 38.3535 | 38.4257 | 38.9645 | 39.0203 | 38.649 | 40.1044 | 40.0235 | 40.1794 | 41.2587 | 40.2594 | 47.5808 | 44.4342 | 49.707 | 49.7356 | 49.4424 | 37.8621 | 37.3011 | 37.8681 | 37.9413 | 37.9573 | 52.8625 | 52.917 | 53.5995 | 54.8688 | 54.6835 | 39.0973 | 39.081 | 39.5169 | 39.4871 | 40.8535 | 36.7278 | 36.2919 | 36.7773 | 37.3504 | 37.9886 | 35.383 | 34.8198 | 35.5338 | 35.8916 | 36.8464 | 35.4614 | 35.465 | 35.7565 | 36.9294 | 36.4522 | 36.0526 | 35.9045 | 35.753 | 36.4068 | 38.0796
Sauzal110_BP2 | 37.7937 | 37.2265 | 37.2784 | 37.2962 | 39.0564 | 40.7272 | 40.5238 | 40.5804 | 40.5292 | 42.923 | 37.7822 | 37.7099 | 38.0098 | 37.7311 | 38.1916 | 39.9906 | 39.5977 | 39.8432 | 39.825 | 40.6855 | 47.5644 | 43.9833 | 47.6047 | 47.707 | 48.8634 | 37.8567 | 37.5202 | 38.0435 | 37.9859 | 38.4525 | 52.9779 | 52.5466 | 53.1157 | 52.3509 | 54.3284 | 39.0349 | 38.6878 | 38.669 | 38.4221 | 39.9408 | 37.0627 | 36.8399 | 36.6856 | 36.7629 | 38.2691 | 34.7892 | 34.4764 | 34.5785 | 34.2711 | 35.9303 | 35.2003 | 34.9279 | 34.8299 | 34.681 | 35.9531
SantaElvira066 | 37.2986 | 37.1068 | 37.2026 | 37.2028 | 38.1784 | 39.0009 | 38.2978 | 39.6061 | 39.5808 | 40.6965 | 36.5822 | 35.9588 | 37.0029 | 37.1586 | 36.6815 | 38.7871 | 38.3757 | 38.8946 | 39.181 | 39.2416 | 44.8865 | 41.5471 | 46.1528 | 46.1783 | 46.3582 | 35.3532 | 35.0674 | 35.6295 | 36.2027 | 35.6149 | 49.2466 | 49.2043 | 50.9132 | 50.8234 | 51.4799 | 36.6008 | 36.4775 | 37.2439 | 37.3509 | 37.7483 | 36.1499 | 35.9209 | 36.285 | 36.3106 | 36.8593 | 33.4986 | 33.2291 | 33.6939 | 34.2593 | 34.5286 | 34.5558 | 34.4557 | 34.5299 | 35.0044 | 35.3522 | 34.6749 | 34.6486 | 34.6482 | 34.8528 | 35.4199
Guindo220 | 37.5306 | 37.3846 | 37.4344 | 37.4351 | 38.3379 | 40.1009 | 40.1017 | 40.1061 | 40.0808 | 41.1965 | 37.6097 | 37.6099 | 37.6327 | 37.6096 | 37.6815 | 39.3107 | 39.0784 | 39.2355 | 39.2353 | 39.5373 | 46.5585 | 43.1865 | 46.5616 | 46.5632 | 46.7099 | 36.9048 | 36.5679 | 37.0106 | 37.0087 | 37.1303 | 50.8721 | 50.7778 | 50.9502 | 50.8358 | 51.4422 | 38.3279 | 38.1276 | 38.3148 | 38.2883 | 38.8253 | 36.8583 | 36.6361 | 36.8596 | 36.862 | 37.4331 | 34.7162 | 34.4861 | 34.6361 | 34.7359 | 35.4089 | 35.6558 | 35.4334 | 35.6075 | 35.5565 | 35.9522 | 35.4263 | 35.4263 | 35.3482 | 35.0528 | 35.7085
Guindo066 | 37.8544 | 37.6858 | 37.7583 | 37.783 | 38.7113 | 40.4009 | 40.4017 | 40.4061 | 40.4292 | 41.5965 | 37.9097 | 37.9099 | 37.9327 | 37.9586 | 38.0355 | 39.6365 | 39.3784 | 39.5611 | 39.5865 | 39.8629 | 46.9599 | 43.4685 | 46.9388 | 46.9902 | 47.1372 | 37.1052 | 36.7679 | 37.3106 | 37.3087 | 37.4303 | 51.3908 | 51.2486 | 51.444 | 51.3845 | 52.0384 | 38.6279 | 38.3047 | 38.6148 | 38.5883 | 39.1253 | 36.784 | 36.5361 | 36.811 | 36.8104 | 37.3817 | 34.6428 | 34.436 | 34.5361 | 34.6861 | 35.359 | 35.5558 | 35.3811 | 35.5075 | 35.4788 | 35.8522 | 35.3486 | 35.3486 | 35.2738 | 35.0308 | 35.6569
Temuco066 | 37.9993 | 37.7293 | 37.955 | 37.9993 | 38.8565 | 39.7121 | 39.412 | 40.1061 | 40.2777 | 41.0401 | 37.7568 | 37.6565 | 37.893 | 37.9196 | 37.9425 | 39.1173 | 38.6847 | 39.0666 | 39.2353 | 39.5373 | 45.918 | 42.4549 | 46.255 | 46.5121 | 46.3747 | 34.4475 | 34.194 | 34.8491 | 34.8699 | 34.7812 | 50.0316 | 49.9126 | 51.2673 | 51.5944 | 51.232 | 37.0656 | 37.0393 | 37.6592 | 37.5274 | 37.9101 | 36.2795 | 36.1025 | 36.4727 | 36.7314 | 36.9762 | 34.0929 | 33.843 | 34.5593 | 34.7359 | 34.8424 | 35.4558 | 35.4299 | 35.5042 | 35.7721 | 35.8522 | 35.7566 | 35.7297 | 35.9 | 36.0481 | 36.2666
Pillanlelbun066 | 37.6634 | 37.0531 | 38.655 | 38.6993 | 39.605 | 39.3182 | 39.0175 | 40.8545 | 41.0297 | 41.8401 | 37.7706 | 37.343 | 38.593 | 38.6196 | 38.6651 | 39.1407 | 37.9587 | 39.7923 | 39.9865 | 40.2629 | 46.3935 | 42.0634 | 47.1297 | 47.7577 | 47.2488 | 34.9937 | 34.9469 | 35.7794 | 35.8279 | 35.1946 | 49.1388 | 48.9974 | 52.1867 | 52.5168 | 51.6395 | 36.6185 | 36.5915 | 38.2967 | 38.2274 | 38.6139 | 36.0737 | 36 | 37.0987 | 37.3828 | 37.6504 | 34.7696 | 34.5698 | 35.1857 | 35.3593 | 35.4925 | 36 | 36 | 36.0786 | 36.4498 | 36.5267 | 36 | 36 | 36.4678 | 36.6999 | 36.9666
Lautaro066 | 37.0357 | 36.4531 | 38.0026 | 38.4093 | 39.3152 | 38.954 | 38.3434 | 40.4432 | 41.0076 | 42.5406 | 37.1196 | 36.7153 | 38.6314 | 38.6084 | 38.3487 | 38.4891 | 37.3073 | 39.1401 | 40.0376 | 39.5855 | 45.9521 | 41.6477 | 47.0681 | 48.5819 | 46.7878 | 35.168 | 35.1684 | 35.793 | 35.818 | 35.3228 | 48.3202 | 48.1787 | 51.3418 | 51.5977 | 50.743 | 35.9952 | 35.9915 | 37.6461 | 37.6005 | 37.9871 | 35.4737 | 35.4 | 36.4727 | 36.7314 | 38.2762 | 35.2766 | 35.1698 | 35.4 | 35.4 | 35.4 | 35.4 | 35.4 | 35.4786 | 35.8498 | 35.8522 | 35.4 | 35.4 | 35.816 | 36.2061 | 36.3444
Coronel066 | 37.5571 | 37.4083 | 37.4609 | 37.4342 | 38.3893 | 40.175 | 40.1758 | 40.1802 | 40.2292 | 41.3705 | 37.6822 | 37.6823 | 37.7562 | 37.7586 | 37.8129 | 39.385 | 39.1784 | 39.3355 | 39.3353 | 39.6373 | 46.6269 | 43.2061 | 46.6311 | 46.6822 | 46.7513 | 36.9309 | 36.6198 | 37.1106 | 37.1087 | 37.2049 | 50.8274 | 50.6848 | 50.9051 | 50.8424 | 51.4716 | 38.4011 | 38.1276 | 38.4148 | 38.3883 | 38.9253 | 36.9584 | 36.7361 | 36.937 | 36.9365 | 37.5817 | 34.8162 | 34.536 | 34.7361 | 34.8359 | 35.5357 | 35.7294 | 35.5557 | 35.6818 | 35.6299 | 36.0522 | 35.5008 | 35.5263 | 35.3738 | 35.1308 | 35.8085
Maitencillo110 | 37.1887 | 37.0465 | 36.5671 | 35.0958 | 38.953 | 39.4057 | 39.2548 | 39.1136 | 37.1132 | 41.4005 | 36.4969 | 36.5212 | 36.3608 | 35.1439 | 37.0063 | 37.791 | 37.4946 | 37.494 | 36.9109 | 38.611 | 44.7284 | 41.888 | 44.3556 | 43.3424 | 46.5 | 36.9143 | 36.8213 | 36.349 | 35.7729 | 37.4856 | 50.2704 | 50.0833 | 50.0737 | 40.1489 | 51.2765 | 37.4464 | 37.3329 | 36.7279 | 35.0331 | 38.0321 | 37.3364 | 37.7089 | 35.7035 | 34.6288 | 37.4866 | 34.9222 | 34.6961 | 34.0944 | 30.0817 | 35.2358 | 35.7971 | 35.5779 | 33.9549 | 30.9336 | 36.2479 | 35.8008 | 35.5149 | 34.8494 | 32.0523 | 35.9274
Maitencillo220 | 37.4907 | 37.3709 | 36.4158 | 34.8854 | 39.3399 | 40.1096 | 39.9808 | 38.9951 | 36.8762 | 42.0783 | 37.1245 | 37.1723 | 36.1362 | 35.0115 | 37.2916 | 38.5945 | 38.2721 | 37.5995 | 36.8109 | 39.4367 | 45.4728 | 42.3215 | 44.1818 | 43.193 | 46.9078 | 37.4331 | 37.1089 | 36.249 | 35.5984 | 37.954 | 51.1632 | 51.0431 | 49.8249 | 35.2153 | 52.0173 | 37.9698 | 38.0329 | 36.5538 | 34.3991 | 38.4321 | 37.7314 | 37.6018 | 35.6035 | 34.5068 | 37.9835 | 35.3956 | 35.2463 | 34.071 | 30.442 | 35.6591 | 36.5443 | 36.4043 | 34.5266 | 31.3844 | 36.8744 | 36.3263 | 36.2341 | 34.7494 | 31.5 | 36.4006
NvaCardones500 | 38.0895 | 37.946 | 36.8417 | 35.3958 | 39.7915 | 40.7874 | 40.6068 | 39.3691 | 37.4093 | 42.8044 | 37.845 | 37.8496 | 36.5874 | 35.366 | 38.2925 | 39.2167 | 38.846 | 37.9697 | 37.1852 | 40.0624 | 46.1231 | 42.8973 | 44.6556 | 43.5163 | 47.5842 | 38.0585 | 37.7086 | 36.649 | 36.0729 | 38.6283 | 52.0078 | 51.836 | 50.4218 | 42.9025 | 53.2175 | 38.9955 | 38.6831 | 37.0044 | 35.6115 | 39.8054 | 38.4052 | 38.1827 | 36.0521 | 34.8617 | 39.2006 | 36.532 | 36.1158 | 34.4477 | 30.6551 | 36.9357 | 37.381 | 37.0043 | 34.9523 | 31.3353 | 38.2968 | 37.4432 | 36.8372 | 35.1494 | 31.934 | 37.4999
NvaMaitencillo500 | 37.8895 | 37.746 | 36.8158 | 35.4958 | 39.5668 | 40.5874 | 40.4068 | 39.4691 | 37.5359 | 42.5822 | 37.6216 | 37.6496 | 36.6144 | 35.5115 | 38.0185 | 38.991 | 38.646 | 38.0218 | 37.3103 | 39.8624 | 45.9767 | 42.7215 | 44.732 | 43.8668 | 47.4348 | 37.8811 | 37.5605 | 36.7008 | 36.1729 | 38.4283 | 51.7595 | 51.5618 | 50.5443 | 44.5227 | 52.8914 | 38.7192 | 38.506 | 37.0538 | 35.9132 | 39.4284 | 38.2056 | 37.9754 | 36.1035 | 35.0732 | 38.7931 | 36.2021 | 35.8659 | 34.4944 | 31.0388 | 36.5625 | 37.1012 | 36.8043 | 35.0013 | 31.8087 | 37.6999 | 37.0752 | 36.6372 | 35.1756 | 32.5163 | 37.2288
NvaPAzucar500 | 38.0169 | 37.87 | 37.1158 | 36.1747 | 39.645 | 40.524 | 40.3211 | 39.6951 | 38.2546 | 42.5193 | 37.7176 | 37.6954 | 36.9601 | 36.1391 | 38.065 | 39.2424 | 38.9202 | 38.5263 | 37.9879 | 40.0335 | 46.251 | 43.0215 | 45.5059 | 44.7841 | 47.7621 | 37.9408 | 37.7076 | 37.0798 | 36.7992 | 38.536 | 52.0559 | 51.8582 | 51.1772 | 48.6413 | 53.2359 | 38.9272 | 38.6914 | 37.7538 | 36.9689 | 39.6132 | 38.1465 | 37.9129 | 36.5699 | 35.8408 | 38.7053 | 36.1021 | 35.766 | 34.771 | 31.8155 | 36.6357 | 36.9754 | 36.6779 | 35.2523 | 32.5342 | 37.5734 | 36.9008 | 36.485 | 35.4494 | 33.4808 | 37.1529
AMelipilla220 | 39.2652 | 38.3802 | 38.2523 | 38.3461 | 40.4282 | 40.831 | 40.6277 | 40.658 | 40.7292 | 43.344 | 38.3863 | 38.3602 | 38.3327 | 38.2862 | 38.6876 | 40.2456 | 39.8657 | 40.0695 | 40.0467 | 40.7303 | 47.7561 | 44.456 | 47.6541 | 47.607 | 48.5167 | 38.2302 | 38.1006 | 38.2624 | 38.2087 | 38.6778 | 53.2336 | 53.1366 | 53.2934 | 52.7956 | 53.4134 | 39.907 | 39.7645 | 39.7455 | 39.5707 | 40.2445 | 38.7248 | 38.4211 | 38.3151 | 38.1852 | 39.0204 | 36.476 | 36.1162 | 35.9869 | 36.11 | 37.639 | 37.1009 | 36.9303 | 36.6565 | 36.433 | 37.9745 | 37.0526 | 36.6874 | 36.3006 | 35.5625 | 37.6622
Candelaria220 | 38.4154 | 38.0052 | 38.0037 | 37.9035 | 39.4805 | 40.605 | 40.4758 | 40.4323 | 40.4292 | 42.5969 | 37.9097 | 37.9099 | 37.9327 | 37.8862 | 38.5463 | 39.8906 | 39.4941 | 39.6954 | 39.6732 | 40.7335 | 47.3071 | 43.956 | 47.2308 | 47.307 | 48.6361 | 38.1528 | 37.8706 | 38.2106 | 38.1824 | 38.7739 | 52.9522 | 52.6029 | 53.0118 | 52.2509 | 54.3062 | 39.4813 | 39.2183 | 39.2231 | 39.0212 | 40.2902 | 38.1253 | 37.8695 | 37.789 | 37.7113 | 39.0728 | 36.076 | 35.7162 | 35.6635 | 35.61 | 37.0357 | 36.6745 | 36.4826 | 36.3299 | 36.1076 | 37.5267 | 36.3818 | 35.983 | 35.7268 | 35.0845 | 36.7575
Canutillar220 | 37.5397 | 37.4891 | 37.6163 | 37.6165 | 38.4395 | 38.7074 | 38.7077 | 39.2312 | 40.0257 | 40.3596 | 38.1532 | 38.1511 | 38.1514 | 38.1549 | 38.157 | 39.6794 | 39.6793 | 39.6932 | 39.6902 | 39.6827 | 44.6522 | 43.3849 | 44.7214 | 44.7471 | 44.7484 | 24.0773 | 24.0775 | 24.0779 | 24.0775 | 24.077 | 47.4196 | 47.4013 | 48.6524 | 49.486 | 48.4441 | 34.1757 | 34.0431 | 35.1033 | 35.1853 | 34.8337 | 37.2279 | 36.9403 | 37.2242 | 37.2257 | 37.227 | 33.9893 | 33.8197 | 35.7139 | 36.9934 | 37.0964 | 37.2742 | 37.2742 | 37.2744 | 37.2744 | 37.2743 | 37.5518 | 37.5517 | 37.6042 | 38.2851 | 38.158
Cautin220Aux | 37.848 | 37.6807 | 37.7789 | 37.8268 | 38.729 | 39.6119 | 39.3601 | 39.9283 | 40.1035 | 40.8401 | 37.5568 | 37.5565 | 37.7158 | 37.7196 | 37.7925 | 38.9657 | 38.5847 | 38.9401 | 39.1089 | 39.3855 | 45.718 | 42.3807 | 46.055 | 46.3113 | 46.197 | 26.9742 | 26.9745 | 26.6269 | 26.7285 | 27.4762 | 49.8539 | 49.7903 | 51.0449 | 51.3201 | 51.0098 | 36.9656 | 36.9626 | 37.5133 | 37.3735 | 37.7101 | 36.1052 | 36.0281 | 36.2727 | 36.5314 | 36.8024 | 33.9929 | 33.7931 | 34.3857 | 34.5861 | 34.6925 | 35.3558 | 35.3557 | 35.3299 | 35.6232 | 35.6522 | 35.5789 | 35.6297 | 35.7482 | 35.8743 | 36.1444
CNavia220_Desf | 38.3402 | 38.0052 | 37.901 | 37.7798 | 39.0809 | 40.3828 | 40.1796 | 40.2101 | 40.0292 | 42.4008 | 37.8607 | 37.8837 | 37.8327 | 37.7096 | 38.4197 | 39.665 | 39.3168 | 39.4921 | 39.4954 | 40.5558 | 47.0561 | 43.7271 | 46.9803 | 46.9061 | 48.4621 | 38.1298 | 37.8476 | 38.2324 | 38.2306 | 38.8961 | 52.7744 | 52.4511 | 52.8343 | 52.1699 | 54.1026 | 39.5272 | 39.291 | 39.1996 | 39.0742 | 40.2865 | 38.351 | 37.9391 | 37.8925 | 37.7627 | 39.2022 | 36.0527 | 35.7162 | 35.8635 | 36.3671 | 37.3125 | 36.649 | 36.4568 | 36.5042 | 36.8305 | 37.8265 | 36.6008 | 36.236 | 35.9792 | 35.3625 | 37.2644
Concepcion066 | 38.2042 | 37.9606 | 38.0804 | 38.1287 | 39.0601 | 40.649 | 40.6277 | 40.6545 | 40.6292 | 41.8226 | 38.1097 | 38.1099 | 38.1586 | 38.1586 | 38.2355 | 39.8365 | 39.604 | 39.7866 | 39.8128 | 40.1112 | 47.3189 | 43.7287 | 47.2962 | 47.3487 | 47.4971 | 37.2833 | 36.8936 | 37.5361 | 37.5342 | 37.6303 | 51.9578 | 51.7866 | 51.9866 | 51.9226 | 52.6275 | 38.8279 | 38.4276 | 38.8148 | 38.8118 | 39.3521 | 37.2584 | 36.9361 | 37.237 | 37.2365 | 37.8331 | 34.9929 | 34.836 | 34.8864 | 35.1861 | 35.8357 | 35.9558 | 35.6557 | 35.9299 | 35.9044 | 36.3522 | 35.8263 | 35.7745 | 35.9262 | 35.7869 | 36.4642
Concepcion154 | 38.0042 | 37.7606 | 37.9042 | 37.9526 | 38.8601 | 40.449 | 40.4277 | 40.4545 | 40.4292 | 41.5965 | 37.9361 | 37.9361 | 37.9586 | 37.9586 | 38.0355 | 39.6365 | 39.404 | 39.5866 | 39.5865 | 39.8855 | 47.0699 | 43.5287 | 47.0962 | 47.0981 | 47.2736 | 37.0833 | 36.6936 | 37.3361 | 37.3342 | 37.4303 | 51.7097 | 51.5643 | 51.7378 | 51.6747 | 52.3793 | 38.6279 | 38.2276 | 38.6148 | 38.6118 | 39.1253 | 37.084 | 36.7361 | 37.085 | 37.0845 | 37.6593 | 34.8162 | 34.636 | 34.7361 | 35.0359 | 35.6357 | 35.8558 | 35.4781 | 35.8299 | 35.7788 | 36.1522 | 35.7008 | 35.6263 | 35.7738 | 35.6869 | 36.3127
Constitucion066 | 31.69 | 31.3003 | 32.9023 | 33.8514 | 34.6881 | 34.686 | 34.4497 | 39.6329 | 38.6254 | 37.5403 | 31.6947 | 31.5034 | 33.4882 | 32.5269 | 32.4263 | 33.5951 | 32.6142 | 32.7184 | 33.423 | 33.7242 | 39.8915 | 36.2147 | 40.2012 | 40.2032 | 41.2988 | 31.5271 | 30.6125 | 31.2767 | 30.8824 | 31.8018 | 44.3089 | 43.1213 | 43.5888 | 44.416 | 45.6906 | 32.3562 | 31.1461 | 32.1465 | 32.0903 | 34.0444 | 30.3427 | 29.5242 | 29.9034 | 30.2943 | 31.8406 | 32.1676 | 31.6246 | 31.9791 | 32.8517 | 33.98 | 29.3442 | 28.8127 | 29.0565 | 29.6422 | 30.5522 | 29.3785 | 29.2307 | 29.1048 | 28.6301 | 31.2904
Lagunillas154 | 37.3571 | 37.2597 | 37.2846 | 37.2856 | 38.1893 | 40.0009 | 40.0017 | 40.0061 | 39.9808 | 41.0965 | 37.5097 | 37.5099 | 37.5586 | 37.5096 | 37.6089 | 39.2365 | 38.9784 | 39.1611 | 39.1865 | 39.4629 | 46.4036 | 43.0319 | 46.4078 | 46.4092 | 46.5554 | 36.8309 | 36.4679 | 36.9106 | 36.9087 | 37.0303 | 50.6237 | 50.5071 | 50.7012 | 50.5648 | 51.1938 | 38.2279 | 38.0047 | 38.2148 | 38.1883 | 38.7253 | 36.7326 | 36.5361 | 36.737 | 36.7365 | 37.3331 | 34.6162 | 34.436 | 34.5361 | 34.6359 | 35.3089 | 35.4558 | 35.3076 | 35.4299 | 35.4299 | 35.8522 | 35.2749 | 35.3263 | 35.1738 | 34.9308 | 35.5569
Lagunillas220 | 37.4057 | 37.257 | 37.3096 | 37.2828 | 38.2141 | 39.975 | 39.9498 | 39.9802 | 39.903 | 41.0705 | 37.4822 | 37.4823 | 37.4821 | 37.482 | 37.5588 | 39.159 | 38.9784 | 39.109 | 39.1089 | 39.3855 | 46.4075 | 43.0825 | 46.3878 | 46.3893 | 46.5594 | 36.8048 | 36.4679 | 36.9106 | 36.9087 | 37.0049 | 50.6979 | 50.6036 | 50.7502 | 50.6391 | 51.242 | 38.2011 | 38.0047 | 38.2148 | 38.1883 | 38.7253 | 36.7102 | 36.5361 | 36.737 | 36.7365 | 37.3075 | 34.6162 | 34.436 | 34.5361 | 34.6359 | 35.3089 | 35.4558 | 35.3334 | 35.4299 | 35.4044 | 35.7522 | 35.3263 | 35.3263 | 35.2482 | 34.9528 | 35.6085
Miraflores110 | 37.8351 | 37.5486 | 37.523 | 37.5005 | 38.4025 | 39.3828 | 39.2277 | 39.2838 | 39.1319 | 41.7747 | 37.5773 | 37.5547 | 37.5772 | 37.582 | 38.2375 | 39.0589 | 38.6564 | 38.7832 | 38.8409 | 39.9426 | 46.1044 | 42.9167 | 45.979 | 46.1278 | 47.9605 | 38.5659 | 38.2128 | 38.5418 | 38.4603 | 38.9382 | 51.6781 | 51.3029 | 51.7119 | 51.4895 | 53.5102 | 39.1951 | 38.9014 | 38.968 | 38.9411 | 40.0626 | 38.5772 | 38.3733 | 38.1191 | 38.2699 | 39.3348 | 37.2828 | 36.7895 | 36.7164 | 37.707 | 38.2697 | 37.849 | 37.6314 | 37.3042 | 37.93 | 38.4265 | 38.1008 | 37.5662 | 37.3268 | 36.3625 | 38.4105
Pichirrahue220 | 38.591 | 38.4192 | 38.6171 | 38.6889 | 39.5156 | 39.5004 | 39.3703 | 40.0505 | 40.5035 | 40.8374 | 37.9311 | 37.9287 | 38.2212 | 38.2741 | 38.1678 | 39.2989 | 39.1174 | 39.3092 | 39.3487 | 39.3012 | 44.7978 | 42.7381 | 45.2073 | 45.3665 | 45.1812 | 24.5262 | 24.5264 | 24.5269 | 24.6285 | 24.6281 | 48.498 | 48.479 | 49.5814 | 50.0307 | 49.5727 | 35.0529 | 35.0769 | 35.9151 | 35.9439 | 35.6197 | 36.3773 | 36.1951 | 36.7811 | 36.9104 | 36.9364 | 33.0695 | 32.8197 | 34.7738 | 35.4893 | 35.5461 | 36.3299 | 36.3299 | 36.3299 | 36.6498 | 36.6487 | 36.6801 | 36.6783 | 36.8827 | 37.5611 | 37.5134
Pichirropulli220 | 38.5241 | 38.3807 | 38.4789 | 38.5268 | 39.429 | 39.8263 | 39.6703 | 40.3505 | 40.8035 | 41.1374 | 37.9135 | 37.9119 | 38.2287 | 38.2799 | 38.1754 | 39.3144 | 39.1072 | 39.2707 | 39.3365 | 39.4715 | 45.1252 | 42.7579 | 45.5342 | 45.6935 | 45.5085 | 25.075 | 25.0752 | 25.076 | 25.1775 | 25.5508 | 48.8684 | 48.8494 | 50.0039 | 50.453 | 49.9691 | 35.5985 | 35.5761 | 36.4894 | 36.4143 | 36.2863 | 36.4371 | 36.2551 | 36.816 | 36.945 | 37.0349 | 33.3695 | 33.0664 | 34.9395 | 35.2893 | 35.3424 | 36.1299 | 36.1299 | 36.1299 | 36.3976 | 36.4265 | 36.4315 | 36.4297 | 36.6309 | 37.1298 | 37.1828
Tuniche154_I | 38.2192 | 37.6766 | 37.6763 | 37.7221 | 39.5098 | 40.9792 | 40.8017 | 40.8804 | 40.8292 | 43.223 | 38.0324 | 37.9361 | 38.2562 | 38.0035 | 38.4423 | 40.2906 | 39.8716 | 40.0954 | 40.0732 | 40.8855 | 47.9151 | 44.2342 | 47.9316 | 48.034 | 49.1399 | 38.1052 | 37.7202 | 38.2916 | 38.1852 | 38.7041 | 53.2778 | 52.8207 | 53.438 | 52.699 | 54.6506 | 39.3081 | 38.9878 | 38.969 | 38.6986 | 40.1676 | 37.5404 | 37.3175 | 37.1596 | 37.2109 | 38.7435 | 35.2392 | 34.9264 | 35.0019 | 34.7213 | 36.3303 | 35.578 | 35.3279 | 35.2299 | 35.1064 | 36.3787 | 35.8818 | 35.5567 | 35.4048 | 34.8363 | 36.5098
Tuniche154_II | 38.2944 | 37.7766 | 37.78 | 37.7983 | 39.5823 | 40.9532 | 40.8017 | 40.8543 | 40.8034 | 43.1713 | 38.0559 | 37.9864 | 38.2334 | 38.0545 | 38.5423 | 40.2681 | 39.8716 | 40.0954 | 40.0508 | 40.9855 | 47.8644 | 44.2836 | 47.9316 | 47.9842 | 49.2634 | 38.1794 | 37.8202 | 38.3662 | 38.2859 | 38.7525 | 53.3707 | 52.8948 | 53.5087 | 52.6956 | 54.7247 | 39.4349 | 39.0878 | 39.069 | 38.8221 | 40.2939 | 37.637 | 37.4399 | 37.3335 | 37.4109 | 38.8953 | 35.3624 | 35.053 | 35.1019 | 34.8213 | 36.4803 | 35.8267 | 35.5279 | 35.3299 | 35.2064 | 36.5531 | 35.9818 | 35.6575 | 35.5792 | 34.9845 | 36.6838
Mauro220 | 39.1836 | 38.9223 | 38.8706 | 38.5074 | 39.5575 | 41.057 | 40.8277 | 40.8841 | 40.7292 | 43.1786 | 38.0547 | 38.1049 | 38.0772 | 37.9545 | 38.5375 | 40.4646 | 40.065 | 40.2658 | 40.2724 | 41.3586 | 48.5088 | 44.9718 | 48.3785 | 48.3575 | 49.988 | 39.6494 | 39.3676 | 39.5794 | 39.569 | 40.0708 | 54.3154 | 53.9145 | 54.3761 | 54.1008 | 55.7176 | 40.923 | 40.6598 | 40.5938 | 40.5698 | 41.763 | 39.951 | 39.7472 | 39.4671 | 39.4593 | 40.8055 | 38.276 | 37.8895 | 37.7371 | 38.9544 | 39.193 | 38.949 | 38.7568 | 38.4565 | 39.382 | 39.4265 | 38.8785 | 38.4874 | 38.1268 | 37.2186 | 39.3586
Chiloe220 | 38.14 | 37.9964 | 38.1927 | 38.24 | 39.4671 | 39.6073 | 39.5298 | 40.2574 | 41.1519 | 41.4857 | 38.8079 | 38.723 | 39.1708 | 39.4525 | 38.9029 | 39.6307 | 39.5532 | 39.9082 | 39.971 | 39.6337 | 44.7069 | 43.2366 | 45.0661 | 45.278 | 45.093 | 23.4008 | 23.401 | 23.4014 | 23.5031 | 23.5028 | 48.631 | 48.6126 | 50.403 | 51.5944 | 49.7069 | 34.9572 | 34.3893 | 36.0539 | 36.0819 | 35.7304 | 37.6536 | 37.1599 | 37.8735 | 38.003 | 38.004 | 33.6928 | 33.443 | 35.4738 | 37.1603 | 37.396 | 38.2487 | 38.2488 | 38.249 | 38.4721 | 38.4785 | 38.6052 | 38.5525 | 38.7089 | 39.5454 | 39.4137
Nogales220_aux | 37.7588 | 37.4239 | 37.3973 | 37.1529 | 37.814 | 39.6828 | 39.4536 | 39.458 | 39.3768 | 41.7004 | 37.3822 | 37.3823 | 37.4049 | 37.2586 | 37.8875 | 39.0102 | 38.6106 | 38.8366 | 38.7673 | 39.8526 | 46.1801 | 42.8965 | 46.0762 | 46.055 | 47.584 | 38.0752 | 37.8413 | 38.052 | 37.798 | 38.3703 | 51.8039 | 51.4771 | 51.8599 | 51.9298 | 53.1545 | 38.8962 | 38.6638 | 38.5667 | 38.4924 | 39.6128 | 37.9253 | 37.7472 | 37.5185 | 37.441 | 38.7535 | 36.6294 | 36.2895 | 36.1635 | 37.6347 | 37.3697 | 37.2745 | 37.0568 | 36.8042 | 37.8795 | 37.4522 | 37.2526 | 36.836 | 36.5268 | 35.6888 | 37.6326
Pichirropulli220AuxS | 38.5241 | 38.3807 | 38.4789 | 38.5268 | 39.429 | 39.8263 | 39.6703 | 40.3505 | 40.8035 | 41.1374 | 37.9135 | 37.9119 | 38.2287 | 38.2799 | 38.1754 | 39.3144 | 39.1072 | 39.2707 | 39.3365 | 39.4715 | 45.1252 | 42.7579 | 45.5342 | 45.6935 | 45.5085 | 25.075 | 25.0752 | 25.076 | 25.1775 | 25.5508 | 48.8684 | 48.8494 | 50.0039 | 50.4274 | 49.9691 | 35.5985 | 35.5761 | 36.4894 | 36.4143 | 36.2863 | 36.4371 | 36.2551 | 36.816 | 36.945 | 37.0349 | 33.3462 | 33.043 | 34.9395 | 35.2893 | 35.3424 | 36.1299 | 36.1299 | 36.1299 | 36.3976 | 36.4265 | 36.4315 | 36.4297 | 36.6309 | 37.1298 | 37.1828
Pichirropulli220Aux | 38.5241 | 38.3807 | 38.4789 | 38.5268 | 39.429 | 39.8263 | 39.6703 | 40.3505 | 40.8035 | 41.1374 | 37.9135 | 37.9119 | 38.2287 | 38.2799 | 38.1754 | 39.3144 | 39.1072 | 39.2707 | 39.3365 | 39.4715 | 45.1252 | 42.7579 | 45.5342 | 45.6935 | 45.5085 | 25.075 | 25.0752 | 25.076 | 25.1775 | 25.5508 | 48.8684 | 48.8494 | 50.0039 | 50.453 | 49.9691 | 35.5985 | 35.5761 | 36.4894 | 36.4143 | 36.2863 | 36.4371 | 36.2551 | 36.816 | 36.945 | 37.0349 | 33.3695 | 33.0664 | 34.9395 | 35.2893 | 35.3424 | 36.1299 | 36.1299 | 36.1299 | 36.3976 | 36.4265 | 36.4315 | 36.4297 | 36.6309 | 37.1298 | 37.1828
Polpaico220_Aux_D | 38.1402 | 37.8052 | 37.701 | 37.5522 | 38.8038 | 40.105 | 39.9277 | 39.958 | 39.803 | 42.1747 | 37.6607 | 37.6837 | 37.6327 | 37.5096 | 38.2197 | 39.465 | 39.091 | 39.2656 | 39.2442 | 40.3075 | 46.8054 | 43.4762 | 46.7039 | 46.6559 | 48.2126 | 38.1755 | 37.8931 | 38.0806 | 38.0299 | 38.6961 | 52.4522 | 52.1511 | 52.5119 | 51.9699 | 53.7804 | 39.3307 | 39.091 | 39.022 | 38.8742 | 40.0634 | 38.151 | 37.9472 | 37.6925 | 37.5852 | 39.028 | 36.2527 | 35.8895 | 35.6869 | 36.3439 | 37.1357 | 36.849 | 36.6568 | 36.3565 | 36.7814 | 37.6522 | 36.8008 | 36.4137 | 36.0786 | 35.1888 | 37.2583
#REF!

## CMG. HID. MEDIA
Fecha | 2020-02-01 |  |  |  |  | 2020-03-01 |  |  |  |  | 2020-04-01 |  |  |  |  | 2020-05-01 |  |  |  |  | 2020-06-01 |  |  |  |  | 2020-07-01 |  |  |  |  | 2020-08-01 |  |  |  |  | 2020-09-01 |  |  |  |  | 2020-10-01 |  |  |  |  | 2020-11-01 |  |  |  |  | 2020-12-01 |  |  |  |  | 2021-01-01
Barra / Etapa " | 1 | 2 | 3 | 4 | 5 | 1 | 2 | 3 | 4 | 5 | 1 | 2 | 3 | 4 | 5 | 1 | 2 | 3 | 4 | 5 | 1 | 2 | 3 | 4 | 5 | 1 | 2 | 3 | 4 | 5 | 1 | 2 | 3 | 4 | 5 | 1 | 2 | 3 | 4 | 5 | 1 | 2 | 3 | 4 | 5 | 1 | 2 | 3 | 4 | 5 | 1 | 2 | 3 | 4 | 5 | 1 | 2 | 3 | 4 | 5
AJahuel110 | 38.085 | 37.6709 | 37.6973 | 37.6493 | 39.2215 | 39.297 | 39.0155 | 38.9866 | 39.0339 | 40.9196 | 38.6104 | 38.5302 | 38.6046 | 38.5535 | 39.2815 | 37.7506 | 37.2866 | 37.6805 | 37.8254 | 38.2598 | 35.1533 | 34.3686 | 35.7155 | 35.956 | 37.5964 | 34.9433 | 34.3924 | 35.0732 | 35.0737 | 35.8449 | 35.9322 | 35.5772 | 36.2478 | 35.8672 | 38.0596 | 35.232 | 34.9518 | 35.4105 | 34.7396 | 36.975 | 34.6876 | 34.4082 | 34.6599 | 34.2195 | 36.9141 | 31.2762 | 30.8259 | 30.4461 | 29.8844 | 32.8999 | 31.94 | 31.2188 | 29.6606 | 29.373 | 32.9096 | 33.7753 | 33.5489 | 33.4492 | 32.9102 | 34.7488
AJahuel154 | 38.2127 | 37.8737 | 37.8497 | 37.6999 | 39.4224 | 39.2192 | 39.0636 | 39.0123 | 38.9859 | 40.9679 | 38.5647 | 38.4601 | 38.6323 | 38.4038 | 39.1549 | 37.6732 | 37.2862 | 37.607 | 37.7254 | 38.2598 | 35.2765 | 34.5434 | 35.9166 | 36.1054 | 37.6237 | 35.0176 | 34.5924 | 35.2241 | 35.2482 | 35.9449 | 36.1028 | 35.7772 | 36.5176 | 36.1115 | 38.2113 | 35.455 | 35.1787 | 35.5329 | 34.89 | 37.1013 | 34.9396 | 34.7082 | 34.9345 | 34.5195 | 37.2881 | 31.8523 | 31.1459 | 30.7959 | 30.1808 | 33.023 | 32.7865 | 32.0586 | 30.2252 | 29.5987 | 33.9971 | 34.2272 | 34.0487 | 33.8753 | 33.3102 | 35.0493
AJahuel220 | 38.085 | 37.7223 | 37.6973 | 37.6246 | 39.1977 | 39.1673 | 38.9895 | 38.9345 | 38.9117 | 40.8196 | 38.4096 | 38.3863 | 38.4323 | 38.2763 | 39.0322 | 37.5475 | 37.2348 | 37.4772 | 37.5767 | 38.1081 | 35.1001 | 34.3943 | 35.7166 | 35.9054 | 37.4237 | 34.8687 | 34.444 | 35.0505 | 35.0482 | 35.7449 | 35.9286 | 35.6291 | 36.3439 | 35.9377 | 37.9374 | 35.255 | 35.0249 | 35.3835 | 34.69 | 36.9281 | 34.7134 | 34.5082 | 34.7085 | 34.3195 | 37.0654 | 31.4262 | 30.9493 | 30.5227 | 29.9578 | 33.0267 | 32.0664 | 31.3447 | 29.7608 | 29.4464 | 33.0618 | 34.0753 | 33.8746 | 33.7271 | 33.1577 | 34.8975
Alfalfal220 | 37.8072 | 37.4438 | 37.5682 | 37.4704 | 38.9189 | 39.0934 | 38.9636 | 38.9123 | 38.9562 | 40.7936 | 38.387 | 38.3587 | 38.4323 | 38.4763 | 39.2322 | 37.6535 | 37.1862 | 37.6805 | 37.7767 | 38.3341 | 35.3001 | 34.5686 | 35.9166 | 36.2824 | 37.7302 | 35.0914 | 34.6186 | 35.2732 | 35.2737 | 35.9449 | 36.0804 | 35.7809 | 36.4439 | 36.1377 | 38.1113 | 35.4051 | 35.1518 | 35.5835 | 34.8396 | 37.0745 | 34.9134 | 34.66 | 34.8564 | 34.5195 | 37.1916 | 31.5262 | 30.8992 | 30.5959 | 30.1844 | 33.1999 | 31.6623 | 30.967 | 29.4086 | 29.3464 | 32.9096 | 33.6494 | 33.3192 | 33.3015 | 32.8102 | 34.4715
Ancoa220 | 37.4169 | 37.2214 | 37.2448 | 37.2485 | 38.1947 | 38.6151 | 38.5636 | 38.5123 | 38.5117 | 39.6675 | 37.8546 | 37.8551 | 37.8829 | 37.8266 | 37.9815 | 36.499 | 36.3349 | 36.4772 | 36.5022 | 36.6736 | 33.6756 | 33.1441 | 34.1427 | 34.2821 | 35.7497 | 33.4433 | 33.2941 | 33.5241 | 33.5219 | 34.1187 | 34.358 | 34.1326 | 34.6694 | 34.3152 | 36.1374 | 33.7783 | 33.7319 | 33.8599 | 33.7126 | 35.2745 | 33.1871 | 33.0338 | 33.1339 | 33.0078 | 34.9016 | 29.3604 | 29.2557 | 29.1461 | 28.9006 | 29.9209 | 28.5664 | 28.3686 | 28.3463 | 28.2711 | 28.784 | 32.9308 | 32.7748 | 32.7789 | 32.5839 | 33.5821
Ancoa500 | 37.4417 | 37.2976 | 37.321 | 37.2723 | 38.2947 | 38.6892 | 38.5857 | 38.5345 | 38.5339 | 39.7675 | 37.9319 | 37.9325 | 37.9323 | 37.8763 | 38.0549 | 36.5732 | 36.3119 | 36.5029 | 36.5542 | 36.751 | 33.8013 | 33.2208 | 34.2427 | 34.4054 | 35.8497 | 33.5433 | 33.3679 | 33.6241 | 33.5992 | 34.2187 | 34.458 | 34.2067 | 34.7694 | 34.441 | 36.3151 | 33.9052 | 33.809 | 33.9599 | 33.79 | 35.4013 | 33.3391 | 33.16 | 33.2859 | 33.1594 | 35.0016 | 29.6036 | 29.4023 | 29.3227 | 29.0239 | 29.9941 | 28.8803 | 28.6504 | 28.5508 | 28.3967 | 29.1502 | 33.1531 | 33.0489 | 32.9533 | 32.7321 | 33.8829
Antuco220 | 36.5733 | 36.5727 | 36.5723 | 36.5723 | 36.8443 | 37.8332 | 37.8338 | 37.8345 | 37.8339 | 38.0157 | 37.1769 | 37.1773 | 37.1769 | 37.1763 | 37.176 | 35.6506 | 35.4124 | 35.6294 | 35.6797 | 35.803 | 32.7993 | 32.2683 | 33.2127 | 33.4531 | 34.7166 | 32.5722 | 32.4426 | 32.6788 | 32.6545 | 33.1707 | 33.3098 | 33.1067 | 33.8168 | 33.5152 | 34.8892 | 32.9358 | 32.9359 | 32.9646 | 32.8395 | 34.2481 | 32.3833 | 32.3343 | 32.4078 | 32.3594 | 33.4549 | 28.6967 | 28.5756 | 28.573 | 28.3967 | 28.7714 | 27.7236 | 27.725 | 27.7252 | 27.7233 | 27.7228 | 32.0219 | 32.0215 | 32.0259 | 32.0271 | 32.4672
ASanta220 | 37.485 | 37.2223 | 37.1706 | 37.0016 | 37.8263 | 38.1415 | 38.0117 | 37.9345 | 37.9339 | 39.8457 | 37.4586 | 37.3827 | 37.4853 | 37.3218 | 38.1034 | 36.9304 | 36.7143 | 36.8819 | 36.933 | 37.517 | 35.6605 | 34.9322 | 36.226 | 36.4698 | 37.6043 | 35.443 | 35.0182 | 35.6978 | 35.5737 | 36.3676 | 36.4838 | 36.3029 | 36.8735 | 36.5891 | 37.9667 | 36.1051 | 35.8747 | 36.1553 | 35.2665 | 37.4552 | 35.6134 | 35.3823 | 35.4865 | 34.9454 | 37.6872 | 32.3563 | 31.9492 | 31.3959 | 31.4401 | 34.0767 | 33.0056 | 32.266 | 30.5833 | 30.7751 | 34.0487 | 35.0717 | 34.7675 | 34.6712 | 33.7833 | 35.946
Batuco110 | 38.7363 | 38.2987 | 38.2476 | 37.5246 | 39.5771 | 39.4556 | 39.4597 | 38.9046 | 38.8339 | 41.3453 | 38.7862 | 38.6827 | 38.6913 | 38.099 | 39.1787 | 37.8897 | 37.6549 | 37.9719 | 37.7808 | 38.7335 | 35.3768 | 34.7217 | 36.1671 | 36.3327 | 37.8497 | 35.1433 | 34.7924 | 35.3987 | 35.4709 | 36.0676 | 36.4768 | 36.1994 | 36.8913 | 36.5854 | 38.5262 | 35.7584 | 35.5747 | 35.8376 | 35.19 | 37.4243 | 35.292 | 35.1114 | 35.2605 | 34.8454 | 37.6427 | 32.2762 | 31.8726 | 31.1694 | 30.8339 | 33.8999 | 32.9578 | 32.2147 | 30.4099 | 30.2819 | 33.9052 | 35.0461 | 34.7452 | 34.4236 | 33.806 | 35.9983
Bocamina154 | 37.299 | 37.1768 | 37.203 | 37.2276 | 38.0791 | 38.7591 | 38.7857 | 38.7604 | 38.8597 | 39.7675 | 38.0769 | 38.0773 | 38.1737 | 38.1763 | 38.2541 | 36.499 | 36.2093 | 36.4772 | 36.5542 | 36.7253 | 33.6459 | 32.8914 | 34.0883 | 34.4287 | 35.6426 | 33.2238 | 32.9942 | 33.4279 | 33.4027 | 33.9445 | 34.158 | 33.8067 | 34.6912 | 34.4633 | 35.8411 | 33.686 | 33.5359 | 33.8152 | 33.7126 | 35.1481 | 33.2095 | 32.96 | 33.2345 | 33.1078 | 34.8951 | 29.2968 | 29.0756 | 29.1461 | 29.12 | 29.7941 | 28.7847 | 28.4291 | 28.5508 | 28.5532 | 29.0272 | 32.8049 | 32.7492 | 32.683 | 32.6882 | 33.5608
Cardones110 | 38.3088 | 38.2408 | 36.9617 | 35.3645 | 40.0864 | 39.9499 | 39.8725 | 38.4123 | 36.7458 | 41.6271 | 38.4829 | 38.5292 | 37.2316 | 35.757 | 39.0995 | 37.4541 | 37.2124 | 36.8357 | 35.9559 | 38.3241 | 35.9547 | 35.4686 | 35.3732 | 35.0508 | 37.5467 | 35.681 | 35.5909 | 35.073 | 34.5634 | 36.4083 | 37.3592 | 36.8372 | 35.94 | 34.6782 | 39.0131 | 36.0808 | 35.8698 | 35.0354 | 33.2108 | 37.1864 | 35.9167 | 35.8682 | 35.0092 | 32.8404 | 38.1852 | 33.7529 | 33.4526 | 31.279 | 27.5723 | 34.5734 | 34.3748 | 33.7625 | 30.6054 | 27.7877 | 34.8468 | 35.744 | 35.4382 | 33.8964 | 30.5548 | 36.4262
Cardones220 | 38.0078 | 37.9158 | 36.8866 | 35.3921 | 39.8095 | 39.6499 | 39.5725 | 38.3123 | 36.8197 | 41.3271 | 38.332 | 38.3269 | 37.1593 | 35.8307 | 38.9214 | 37.1799 | 36.9866 | 36.7357 | 36.0071 | 38.0727 | 35.753 | 35.2217 | 35.2732 | 35.0517 | 37.3457 | 35.4587 | 35.2912 | 34.9984 | 34.5378 | 36.1567 | 37.0851 | 36.5924 | 35.8657 | 34.6519 | 38.7909 | 35.8076 | 35.5698 | 34.9849 | 33.2839 | 36.9596 | 35.5909 | 35.613 | 34.9352 | 32.8924 | 37.9852 | 33.4796 | 33.1526 | 31.2293 | 27.5991 | 34.3001 | 34.1012 | 33.4625 | 30.5819 | 27.8133 | 34.5732 | 35.4703 | 35.1382 | 33.8226 | 30.6322 | 36.1526
Charrua066 | 37.2434 | 37.1003 | 37.1713 | 37.1723 | 38.1205 | 38.4111 | 38.3857 | 38.4345 | 38.4339 | 39.3193 | 37.6995 | 37.6999 | 37.7769 | 37.7763 | 37.8267 | 36.1506 | 35.8863 | 36.1294 | 36.2022 | 36.3253 | 33.2758 | 32.668 | 33.7416 | 33.9821 | 35.2429 | 32.9464 | 32.8426 | 33.1279 | 33.1027 | 33.6187 | 33.858 | 33.5584 | 34.3168 | 34.0632 | 35.4151 | 33.409 | 33.309 | 33.5152 | 33.39 | 34.7984 | 32.8352 | 32.7082 | 32.8859 | 32.7594 | 34.4465 | 29.0702 | 28.8756 | 28.9461 | 28.7967 | 29.4209 | 28.4325 | 28.1772 | 28.2252 | 28.2489 | 28.7272 | 32.7531 | 32.6237 | 32.7307 | 32.7102 | 33.5345
Charrua154 | 37.1434 | 36.9727 | 37.0476 | 37.0238 | 37.9443 | 38.2332 | 38.2338 | 38.3123 | 38.3117 | 39.1675 | 37.5769 | 37.5773 | 37.6533 | 37.599 | 37.7267 | 36.0246 | 35.7605 | 36.0029 | 36.0767 | 36.2253 | 33.1525 | 32.5447 | 33.6155 | 33.856 | 35.1429 | 32.8464 | 32.7164 | 32.9533 | 32.9772 | 33.4707 | 33.7098 | 33.4067 | 34.2168 | 33.9152 | 35.3151 | 33.2588 | 33.209 | 33.3646 | 33.2395 | 34.6481 | 32.7095 | 32.5858 | 32.7605 | 32.6339 | 34.3465 | 28.9702 | 28.7756 | 28.8461 | 28.6967 | 29.3209 | 28.3325 | 28.0772 | 28.1252 | 28.1233 | 28.6272 | 32.6531 | 32.5014 | 32.583 | 32.5102 | 33.4345
Charrua220 | 37.0921 | 36.9727 | 36.9961 | 36.9485 | 37.9205 | 38.2111 | 38.2117 | 38.2123 | 38.2117 | 39.0675 | 37.5769 | 37.5773 | 37.5769 | 37.5763 | 37.6267 | 35.999 | 35.7605 | 35.9548 | 36.0022 | 36.1253 | 33.0993 | 32.568 | 33.565 | 33.856 | 35.0961 | 32.8464 | 32.7426 | 32.9533 | 32.9254 | 33.4445 | 33.658 | 33.4584 | 34.1431 | 33.889 | 35.2151 | 33.232 | 33.209 | 33.3376 | 33.2126 | 34.6481 | 32.6871 | 32.6082 | 32.7345 | 32.6078 | 34.2465 | 28.9968 | 28.8489 | 28.8461 | 28.6967 | 29.3209 | 28.3325 | 28.1026 | 28.0998 | 28.0755 | 28.5494 | 32.6531 | 32.5751 | 32.6086 | 32.4839 | 33.3566
Chena220 | 38.4098 | 37.9987 | 37.9973 | 37.9246 | 39.4235 | 39.5193 | 39.2636 | 39.2345 | 39.1859 | 41.1196 | 38.6133 | 38.5836 | 38.6601 | 38.5272 | 39.2782 | 37.7732 | 37.4831 | 37.7517 | 37.8254 | 38.4081 | 35.3469 | 34.6177 | 36.0671 | 36.2327 | 37.7237 | 35.0433 | 34.6924 | 35.2987 | 35.3227 | 36.0192 | 36.2286 | 35.9031 | 36.6439 | 36.2633 | 38.2338 | 35.5051 | 35.2747 | 35.6611 | 34.99 | 37.2745 | 34.9614 | 34.76 | 34.9824 | 34.6454 | 37.4398 | 31.7029 | 31.1992 | 30.7959 | 30.2844 | 33.3267 | 32.3356 | 31.5666 | 30.0352 | 29.7987 | 33.3317 | 34.3943 | 34.1675 | 33.9932 | 33.4102 | 35.4247
Chillan154 | 37.4434 | 37.3003 | 37.3713 | 37.3723 | 38.2966 | 38.4039 | 37.9338 | 38.6345 | 38.6339 | 39.5193 | 37.7361 | 37.2773 | 37.9769 | 37.9763 | 38.0267 | 36.145 | 35.7265 | 36.1497 | 36.3767 | 36.5253 | 32.8758 | 32.268 | 33.5031 | 34.156 | 35.4429 | 32.5464 | 32.4426 | 32.6788 | 32.7027 | 33.1934 | 33.4098 | 33.1324 | 34.4912 | 34.2152 | 35.6151 | 32.9588 | 32.909 | 33.0646 | 32.9395 | 34.81 | 32.7469 | 32.4651 | 33.0345 | 32.9078 | 34.6465 | 28.6968 | 28.5756 | 28.9404 | 28.9967 | 29.5941 | 28.5847 | 28.2397 | 28.3774 | 28.3755 | 28.8529 | 32.9049 | 32.8014 | 32.883 | 32.8102 | 33.7084
Cholguan066 | 35.1434 | 35.9963 | 35.0476 | 35.0724 | 35.9682 | 36.2332 | 36.2338 | 36.2345 | 36.2339 | 37.0675 | 35.5769 | 35.5773 | 35.6533 | 35.6253 | 35.7267 | 34.1021 | 33.8863 | 34.0805 | 34.1534 | 34.3027 | 31.3758 | 30.8174 | 31.8416 | 32.0821 | 33.2688 | 31.1234 | 30.9938 | 31.227 | 31.2019 | 31.7191 | 31.9356 | 31.6584 | 32.3686 | 32.1409 | 33.4151 | 31.4857 | 31.409 | 31.587 | 31.4891 | 32.8251 | 30.9871 | 30.8343 | 31.0345 | 30.9114 | 32.5236 | 27.4235 | 27.2756 | 27.2995 | 27.2235 | 27.771 | 26.828 | 26.6204 | 26.6206 | 26.6188 | 27.0706 | 30.8753 | 30.7974 | 30.8527 | 30.8321 | 31.6787
Cholguan220 | 36.9921 | 36.8727 | 36.92 | 36.8723 | 37.5969 | 37.9332 | 37.9338 | 37.9345 | 37.9339 | 38.3181 | 37.2769 | 37.2773 | 37.2769 | 37.2763 | 37.3034 | 35.4929 | 35.2804 | 35.4451 | 35.4446 | 35.5123 | 32.5238 | 32.1153 | 32.7875 | 33.0549 | 34.2413 | 32.2991 | 32.1955 | 32.2334 | 32.2062 | 32.751 | 32.7839 | 32.6104 | 33.2431 | 32.9666 | 34.3151 | 32.5588 | 32.5359 | 32.5411 | 32.5126 | 33.7251 | 31.9833 | 31.9791 | 32.0339 | 31.9594 | 33.2947 | 28.5432 | 28.5689 | 28.5391 | 28.4161 | 28.6174 | 27.6797 | 27.6288 | 27.6277 | 27.6001 | 27.8007 | 32.3008 | 32.2489 | 32.3051 | 32.2059 | 32.8441
Cipreses154 | 35.5957 | 35.6166 | 35.5917 | 35.6421 | 35.462 | 37.6445 | 37.6714 | 37.672 | 37.6933 | 37.5663 | 35.5594 | 35.5601 | 35.5601 | 35.5865 | 35.5582 | 34.9579 | 34.9804 | 34.9622 | 34.9616 | 34.9596 | 32.6185 | 32.004 | 33.0138 | 33.0135 | 34.3844 | 32.3352 | 32.0596 | 32.6203 | 32.5901 | 33.1841 | 32.5923 | 32.4562 | 32.8534 | 32.6271 | 33.1359 | 31.4546 | 31.4545 | 31.4577 | 31.4117 | 31.639 | 30.134 | 29.9536 | 30.0799 | 30.0097 | 31.1291 | 25.4778 | 25.7659 | 25.6303 | 25.4085 | 26.7354 | 24.7316 | 24.6129 | 24.9113 | 25.2553 | 24.8526 | 21.4625 | 21.3974 | 21.4184 | 21.3265 | 21.7314
Ciruelos220 | 38.2424 | 38.1228 | 38.1961 | 38.2441 | 39.0711 | 39.0037 | 38.878 | 39.1866 | 39.1859 | 39.7575 | 38.004 | 37.809 | 38.3679 | 38.4857 | 38.4446 | 33.5857 | 33.3696 | 33.86 | 35.1283 | 33.8995 | 27.171 | 26.448 | 31.1416 | 32.4094 | 32.5221 | 19.2636 | 2.6123 | 20.721 | 21.2688 | 20.4114 | 31.2616 | 31.0619 | 32.8499 | 32.9191 | 33.6892 | 30.832 | 30.4421 | 31.9137 | 32.0162 | 32.2958 | 30.3614 | 30.2863 | 31.6589 | 31.679 | 33.2722 | 19.3105 | 16.1053 | 27.0141 | 27.7296 | 27.6517 | 27.6803 | 27.3178 | 27.732 | 28.4007 | 28.237 | 33.0875 | 32.801 | 33.5495 | 33.8778 | 34.494
CNavia110 | 38.3611 | 37.9737 | 37.921 | 37.7246 | 39.3246 | 39.3416 | 39.0597 | 38.9866 | 39.0117 | 40.8936 | 38.436 | 38.3325 | 38.4323 | 38.2763 | 39.0782 | 37.6443 | 37.4059 | 37.6741 | 37.7246 | 38.3561 | 35.2001 | 34.5686 | 35.9671 | 36.156 | 37.7005 | 34.9914 | 34.5924 | 35.1987 | 35.2709 | 35.9192 | 36.2991 | 35.9994 | 36.6657 | 36.311 | 38.2817 | 35.5316 | 35.4016 | 35.6376 | 34.9396 | 37.2243 | 35.0134 | 34.9114 | 35.0605 | 34.6454 | 37.3916 | 31.8762 | 31.4493 | 30.9959 | 30.5074 | 33.4999 | 32.5578 | 31.8147 | 30.2352 | 29.9775 | 33.4794 | 34.6461 | 34.3452 | 34.2712 | 33.5797 | 35.5983
CNavia220 | 38.2086 | 37.8987 | 37.7973 | 37.6246 | 39.2235 | 39.2452 | 39.0117 | 38.9866 | 38.8855 | 40.8196 | 38.387 | 38.3325 | 38.4088 | 38.199 | 39.0322 | 37.5732 | 37.2831 | 37.5252 | 37.5767 | 38.2112 | 35.1744 | 34.5686 | 35.8904 | 36.0298 | 37.5497 | 34.9652 | 34.5924 | 35.1241 | 35.1964 | 35.8449 | 36.0768 | 35.8254 | 36.492 | 36.0891 | 38.0596 | 35.455 | 35.2747 | 35.56 | 34.8126 | 37.1013 | 34.9134 | 34.7338 | 34.9339 | 34.497 | 37.2916 | 31.6296 | 31.2992 | 30.7694 | 30.2575 | 33.2999 | 32.3056 | 31.6137 | 29.9833 | 29.7987 | 33.3052 | 34.4461 | 34.2197 | 34.0712 | 33.3321 | 35.3723
Colbun220 | 37.4169 | 37.1976 | 37.2448 | 37.2485 | 38.1947 | 38.6151 | 38.5636 | 38.5123 | 38.5117 | 39.6675 | 37.8319 | 37.8325 | 37.8601 | 37.7763 | 37.9549 | 36.499 | 36.3091 | 36.4517 | 36.4767 | 36.6736 | 33.6523 | 33.1208 | 34.1166 | 34.2821 | 35.7224 | 33.4433 | 33.2941 | 33.4986 | 33.4737 | 34.1187 | 34.358 | 34.1067 | 34.6694 | 34.3152 | 36.1374 | 33.7783 | 33.7319 | 33.8599 | 33.7126 | 35.2515 | 33.1614 | 33.0082 | 33.1085 | 32.9853 | 34.8273 | 29.3371 | 29.229 | 29.1461 | 28.8507 | 29.871 | 28.5405 | 28.3463 | 28.3209 | 28.2711 | 28.784 | 32.9308 | 32.7748 | 32.7789 | 32.5839 | 33.6084
Coronel154 | 37.3267 | 37.2018 | 37.2306 | 37.2552 | 38.1038 | 38.7591 | 38.7597 | 38.7604 | 38.8597 | 39.7675 | 38.0769 | 38.0773 | 38.1769 | 38.1763 | 38.2267 | 36.499 | 36.2093 | 36.4772 | 36.5285 | 36.7253 | 33.6459 | 32.8914 | 34.0883 | 34.4287 | 35.6426 | 33.2238 | 32.9942 | 33.4279 | 33.4027 | 33.9445 | 34.158 | 33.8067 | 34.6912 | 34.4633 | 35.8411 | 33.686 | 33.5628 | 33.8376 | 33.7126 | 35.1481 | 33.2352 | 32.96 | 33.2859 | 33.1594 | 34.8951 | 29.2968 | 29.0756 | 29.1726 | 29.12 | 29.7941 | 28.7847 | 28.4549 | 28.5774 | 28.5532 | 29.0272 | 32.8272 | 32.7751 | 32.7051 | 32.6882 | 33.5608
CPinto220 | 38.2839 | 38.192 | 36.5866 | 35.0674 | 40.1095 | 39.9758 | 39.8466 | 37.9345 | 36.4197 | 41.6271 | 38.5368 | 38.5554 | 36.8292 | 35.457 | 39.1214 | 37.4316 | 37.2641 | 36.3612 | 35.7071 | 38.3727 | 36.0294 | 35.4943 | 35.0001 | 34.7517 | 37.6457 | 35.7102 | 35.5431 | 34.7466 | 34.2598 | 36.431 | 37.3369 | 36.9147 | 35.5889 | 34.3263 | 39.0389 | 36.0578 | 35.8468 | 34.6343 | 32.9065 | 37.1634 | 35.9429 | 35.965 | 34.6866 | 32.4728 | 38.2114 | 33.8029 | 33.476 | 31.0293 | 27.2723 | 34.65 | 34.427 | 33.7625 | 30.3563 | 27.5877 | 34.8988 | 35.7962 | 35.435 | 33.5452 | 30.3036 | 36.4224
DAlmagro220 | 38.7839 | 38.692 | 36.1104 | 34.4176 | 40.5619 | 40.4758 | 40.3725 | 37.5123 | 35.352 | 42.1271 | 39.0368 | 39.0554 | 36.3551 | 35.0307 | 39.6214 | 37.9316 | 37.6866 | 35.9134 | 35.2071 | 38.8501 | 36.4804 | 35.9686 | 34.5504 | 34.3255 | 38.1197 | 36.1841 | 36.0174 | 34.2976 | 33.8343 | 36.9083 | 37.8111 | 37.3629 | 35.1401 | 33.9 | 39.5131 | 36.4808 | 36.2737 | 34.2343 | 31.7334 | 37.6366 | 36.4167 | 36.3906 | 34.2126 | 31.2728 | 38.6859 | 34.2297 | 33.9026 | 30.6293 | 26.249 | 35.1001 | 34.827 | 34.1883 | 29.9787 | 26.5877 | 35.3732 | 36.1962 | 35.9127 | 33.1452 | 29.1773 | 36.896
Esperanza220 | 39.6562 | 39.5444 | 38.114 | 36.1738 | 41.3636 | 41.7277 | 41.5803 | 39.6091 | 36.8197 | 43.4533 | 39.4356 | 39.4815 | 38.0276 | 36.4288 | 40.0195 | 38.6448 | 38.3969 | 37.4 | 36.8514 | 40.0727 | 37.3316 | 36.7716 | 36.3532 | 35.8879 | 38.8823 | 37.104 | 36.9879 | 36.2878 | 35.8024 | 37.9765 | 39.476 | 39.0243 | 37.228 | 35.6429 | 41.3689 | 37.3999 | 37.2117 | 36.2296 | 34.3046 | 38.5015 | 37.79 | 37.6312 | 35.9812 | 33.5964 | 39.7208 | 36.8493 | 36.4425 | 33.0111 | 28.8723 | 37.2601 | 37.4514 | 36.7928 | 32.2622 | 29.2922 | 37.7668 | 38.5621 | 37.8178 | 35.172 | 30.7292 | 38.3293
Fopaco154 | 37.3753 | 37.3256 | 37.3268 | 37.3276 | 38.18 | 38.8332 | 38.8338 | 38.8345 | 38.8339 | 39.7675 | 38.1769 | 38.1773 | 38.1769 | 38.1763 | 38.2494 | 36.5732 | 36.3093 | 36.5517 | 36.5767 | 36.7513 | 33.6758 | 32.9423 | 34.165 | 34.4054 | 35.6921 | 33.2464 | 33.0688 | 33.5279 | 33.5027 | 34.0187 | 34.2321 | 33.8067 | 34.7168 | 34.4152 | 35.8411 | 33.763 | 33.609 | 33.9152 | 33.79 | 35.1984 | 33.2352 | 32.96 | 33.3345 | 33.1594 | 34.8465 | 29.2968 | 29.0756 | 29.1726 | 29.1967 | 29.8209 | 28.7847 | 28.4549 | 28.5774 | 28.5755 | 29.0529 | 32.9531 | 32.9014 | 32.8307 | 32.7882 | 33.7123
Hualpen154 | 37.724 | 37.5793 | 37.628 | 37.6525 | 38.5011 | 39.1111 | 39.1117 | 39.1123 | 39.1117 | 40.0193 | 38.4259 | 38.4261 | 38.4769 | 38.4487 | 38.5267 | 36.8506 | 36.5093 | 36.7772 | 36.8503 | 37.0253 | 33.8993 | 33.068 | 34.3416 | 34.656 | 35.8961 | 33.4238 | 33.1942 | 33.7279 | 33.7027 | 34.2187 | 34.458 | 34.0067 | 34.9912 | 34.6633 | 36.0891 | 33.963 | 33.7861 | 34.1152 | 34.0126 | 35.4481 | 33.4352 | 33.16 | 33.4859 | 33.3594 | 35.0465 | 29.4968 | 29.2489 | 29.3461 | 29.3967 | 29.9674 | 28.9847 | 28.5772 | 28.7297 | 28.7277 | 29.2016 | 33.1531 | 33.0014 | 32.983 | 33.0662 | 33.9387
Huasco110 | 37.8306 | 37.74 | 37.2643 | 35.8197 | 39.7226 | 39.072 | 39.4105 | 38.7829 | 37.2419 | 40.7232 | 38.1069 | 38.2645 | 37.6821 | 36.3307 | 38.5587 | 36.5541 | 36.3124 | 37.0877 | 36.3559 | 37.3724 | 35.2846 | 35.164 | 35.6194 | 35.3247 | 37.2874 | 35.4493 | 35.6878 | 35.2512 | 34.7896 | 35.5829 | 36.4851 | 36.7911 | 36.2663 | 35.0005 | 37.6234 | 35.3955 | 35.6903 | 35.2625 | 33.5839 | 35.8971 | 35.7402 | 35.8417 | 35.1283 | 33.3501 | 36.8418 | 34.0063 | 33.6526 | 31.4024 | 27.6192 | 34.3514 | 33.9223 | 34.0137 | 30.5518 | 28.1912 | 33.821 | 35.0355 | 35.1149 | 34.0743 | 31.6858 | 35.5997
Itahue154 | 37.3655 | 37.17 | 37.2437 | 37.3448 | 38.2301 | 38.8152 | 38.6376 | 38.6345 | 38.6117 | 40.0671 | 37.987 | 37.9877 | 37.9878 | 37.959 | 38.0089 | 36.8246 | 36.5118 | 36.8219 | 36.8503 | 36.9475 | 33.6787 | 33.0649 | 34.3166 | 34.4821 | 35.8732 | 33.3964 | 33.146 | 33.6505 | 33.6482 | 34.2707 | 34.3545 | 34.0067 | 34.7424 | 34.4628 | 36.1075 | 33.6281 | 33.628 | 33.7329 | 33.5387 | 35.0746 | 32.8833 | 32.6777 | 32.8304 | 32.7853 | 34.7295 | 28.4579 | 28.7659 | 28.5801 | 28.3317 | 29.8585 | 26.9796 | 26.8926 | 27.2683 | 27.7666 | 27.1491 | 32.7559 | 32.6003 | 32.5271 | 32.2583 | 33.3821
Linares154 | 37.9419 | 37.7213 | 37.7476 | 37.9209 | 38.8301 | 39.3451 | 39.2857 | 39.3125 | 39.2859 | 40.8749 | 38.536 | 38.5365 | 38.6625 | 38.5375 | 38.6322 | 37.4506 | 37.1121 | 37.4006 | 37.4254 | 37.6187 | 34.2787 | 33.3846 | 34.866 | 35.002 | 36.5227 | 33.6476 | 33.2227 | 34.1995 | 34.1482 | 34.8449 | 34.6582 | 34.162 | 35.2168 | 34.9109 | 36.6815 | 34.0246 | 33.9975 | 34.234 | 34.0353 | 35.6214 | 32.9287 | 32.2297 | 32.4304 | 32.3339 | 35.2815 | 28.2415 | 28.3926 | 28.2302 | 28.1092 | 30.3085 | 27.2885 | 27.0438 | 27.3878 | 28.1922 | 27.6004 | 33.1636 | 32.822 | 32.8687 | 32.2363 | 33.8826
LVegas110 | 38.0601 | 37.7999 | 37.8214 | 37.1246 | 38.8512 | 38.8635 | 38.7636 | 38.3824 | 38.2304 | 40.7415 | 38.1096 | 38.0551 | 38.0383 | 37.6763 | 38.6308 | 37.7593 | 37.5686 | 37.7095 | 37.4095 | 38.0366 | 35.8813 | 35.1986 | 36.5699 | 36.7163 | 38.2756 | 35.6433 | 35.2924 | 35.8724 | 35.6474 | 36.593 | 37.0029 | 36.7736 | 37.3623 | 36.7591 | 38.4222 | 36.3086 | 36.1553 | 36.3881 | 35.3396 | 37.8477 | 35.7658 | 35.6338 | 35.7605 | 35.0454 | 38.2134 | 32.7261 | 32.2726 | 31.643 | 31.287 | 34.3732 | 33.3578 | 32.6447 | 30.8355 | 30.5918 | 34.3794 | 35.398 | 35.1189 | 34.8492 | 33.9577 | 36.3502
LVilos220 | 37.2611 | 37.745 | 36.9421 | 36.4258 | 34.6616 | 38.9787 | 38.8492 | 38.5567 | 37.9602 | 40.6826 | 37.9725 | 37.9468 | 37.6745 | 37.2763 | 38.455 | 36.961 | 36.7454 | 36.8606 | 36.8305 | 37.417 | 35.4605 | 34.7303 | 36.0496 | 35.5942 | 37.1549 | 35.3149 | 34.8448 | 35.4986 | 35.2912 | 36.193 | 36.3355 | 36.155 | 36.7927 | 35.701 | 37.5412 | 35.7048 | 35.5249 | 35.8282 | 34.1622 | 36.8823 | 35.2614 | 35.0527 | 35.2386 | 33.894 | 37.2127 | 31.9795 | 31.5225 | 30.9726 | 33.8728 | 33.6 | 32.6092 | 31.7928 | 30.1608 | 31.8984 | 33.5541 | 34.6717 | 34.242 | 34.2968 | 32.7596 | 35.5681
Mapal154 | 37.5002 | 37.4018 | 37.4517 | 37.4763 | 38.28 | 38.9332 | 38.9338 | 38.9345 | 38.9339 | 39.8453 | 38.2769 | 38.2773 | 38.2769 | 38.2763 | 38.3267 | 36.6732 | 36.3576 | 36.6294 | 36.6767 | 36.8253 | 33.7758 | 32.968 | 34.2416 | 34.5054 | 35.7429 | 33.3238 | 33.0942 | 33.5796 | 33.5517 | 34.0934 | 34.3321 | 33.9067 | 34.8168 | 34.5152 | 35.9151 | 33.8397 | 33.6628 | 33.9881 | 33.8665 | 35.2984 | 33.3352 | 33.06 | 33.3859 | 33.2594 | 34.9465 | 29.3968 | 29.1756 | 29.2461 | 29.2433 | 29.8674 | 28.8847 | 28.4772 | 28.6521 | 28.6277 | 29.1016 | 33.1049 | 32.9751 | 32.9568 | 32.9882 | 33.8387
Maule154 | 37.6142 | 37.4213 | 37.4686 | 37.5695 | 38.4548 | 39.0411 | 38.8857 | 38.8866 | 38.8339 | 40.3189 | 38.187 | 38.1877 | 38.1878 | 38.159 | 38.2089 | 37.0732 | 36.7862 | 37.0741 | 37.0767 | 37.2219 | 33.8787 | 33.0613 | 34.5166 | 34.6821 | 36.1224 | 33.3249 | 33.0743 | 33.8732 | 33.8482 | 34.4707 | 34.2841 | 33.8843 | 34.9649 | 34.6628 | 36.3075 | 33.7476 | 33.7204 | 33.9329 | 33.7622 | 35.298 | 32.7352 | 32.5033 | 32.6304 | 32.6114 | 34.9553 | 28.3045 | 28.5892 | 28.4536 | 28.3824 | 30.0585 | 27.0363 | 26.7438 | 27.1612 | 27.9666 | 27.3491 | 32.8891 | 32.7112 | 32.7271 | 32.4583 | 33.5821
Pachacama110 | 38.0115 | 37.7486 | 37.7451 | 37.1493 | 38.6523 | 38.7115 | 38.6636 | 38.3824 | 38.2562 | 40.4672 | 38.0586 | 37.9551 | 38.0383 | 37.6763 | 38.5028 | 37.5564 | 37.3658 | 37.6095 | 37.3844 | 37.9624 | 35.8813 | 35.1986 | 36.4999 | 36.6698 | 38.0784 | 35.6918 | 35.3443 | 35.8724 | 35.7219 | 36.6187 | 36.8841 | 36.6771 | 37.2407 | 36.7366 | 38.3446 | 36.3316 | 36.1786 | 36.4105 | 35.4396 | 37.7519 | 35.7658 | 35.66 | 35.812 | 35.1454 | 38.0383 | 32.7261 | 32.2958 | 31.643 | 31.4135 | 34.3732 | 33.3578 | 32.6192 | 30.8611 | 30.744 | 34.3794 | 35.3494 | 35.1189 | 34.8492 | 33.984 | 36.3238
Paine154 | 38.3363 | 37.7728 | 37.7974 | 37.7465 | 39.5472 | 39.3932 | 39.3155 | 39.1866 | 39.1601 | 41.2385 | 38.742 | 38.6601 | 38.8878 | 38.6038 | 39.3782 | 37.8732 | 37.4118 | 37.807 | 37.9254 | 38.5601 | 35.2001 | 34.4943 | 35.8663 | 36.056 | 37.6954 | 35.0472 | 34.5667 | 35.2514 | 35.1737 | 35.9454 | 36.0805 | 35.7032 | 36.4439 | 36.0371 | 38.1891 | 35.4052 | 35.1289 | 35.46 | 34.8135 | 37.0778 | 34.9396 | 34.6039 | 34.731 | 34.4154 | 37.3141 | 31.5719 | 30.6992 | 30.3765 | 29.8345 | 32.7265 | 32.7395 | 31.8643 | 29.8574 | 29.1721 | 33.889 | 34.1531 | 33.9046 | 33.7051 | 33.0625 | 35.0051
Pangue220 | 36.9169 | 36.7976 | 36.8448 | 36.7731 | 37.298 | 37.7111 | 37.6857 | 37.6861 | 37.6855 | 37.6168 | 37.0259 | 37.0261 | 37.0256 | 37.0253 | 37.0253 | 34.9828 | 34.9004 | 34.9379 | 34.9337 | 34.8835 | 31.9673 | 31.7117 | 32.1865 | 32.4032 | 33.6161 | 31.8753 | 31.7975 | 31.6878 | 31.558 | 32.1537 | 32.0616 | 31.9623 | 32.4943 | 32.2409 | 33.5669 | 32.0358 | 32.0359 | 31.8635 | 31.9126 | 32.9749 | 31.4309 | 31.4567 | 31.4304 | 31.4339 | 32.4909 | 28.1433 | 28.1889 | 28.159 | 28.1624 | 28.0141 | 27.2052 | 27.2323 | 27.1796 | 27.1778 | 27.1744 | 31.949 | 32.0003 | 31.9783 | 31.9272 | 32.369
Paposo220 | 38.0591 | 37.992 | 35.7104 | 33.5958 | 39.8371 | 39.7499 | 39.6466 | 37.1123 | 34.552 | 41.4271 | 38.3368 | 38.3554 | 35.7056 | 34.2798 | 38.9214 | 37.2316 | 37.0641 | 35.2869 | 34.8583 | 38.1727 | 35.8294 | 35.2943 | 33.9001 | 33.9517 | 37.4457 | 35.5102 | 35.3431 | 33.6976 | 33.4598 | 36.231 | 37.1369 | 36.7147 | 34.5401 | 33.1519 | 38.8389 | 35.8578 | 35.6468 | 33.8613 | 31.0334 | 36.9634 | 35.7429 | 35.765 | 33.8612 | 30.5954 | 38.0339 | 33.6029 | 33.3026 | 30.3293 | 25.749 | 34.4768 | 34.227 | 33.5883 | 29.6787 | 25.9877 | 34.721 | 35.5962 | 35.235 | 32.7928 | 28.5773 | 36.2224
Parral154 | 39.9196 | 39.7765 | 39.8237 | 39.7999 | 40.7966 | 40.6417 | 39.2117 | 41.1866 | 41.1859 | 42.1453 | 38.4769 | 38.4773 | 39.1038 | 38.5763 | 39.6539 | 36.899 | 36.6349 | 36.8772 | 37.9398 | 38.9738 | 33.9758 | 33.3423 | 34.4416 | 36.429 | 37.7702 | 33.6464 | 33.5426 | 33.8279 | 33.7772 | 34.3187 | 34.558 | 34.2549 | 35.0168 | 34.7633 | 37.5373 | 34.109 | 34.009 | 34.2152 | 34.09 | 35.5214 | 33.5352 | 33.36 | 33.5859 | 33.4333 | 36.9469 | 29.6702 | 29.4989 | 29.5461 | 29.42 | 31.5173 | 30.4637 | 29.2002 | 30.2342 | 30.2322 | 30.7838 | 35.1085 | 34.9791 | 35.061 | 34.9882 | 35.9387
PAzucar110 | 38.2115 | 38.2153 | 37.7397 | 36.7291 | 41.2771 | 40.1163 | 39.701 | 39.3866 | 38.0458 | 41.842 | 38.7824 | 38.9215 | 38.2018 | 37.0763 | 39.3096 | 37.7541 | 37.5122 | 37.6101 | 37.0534 | 38.4917 | 35.9574 | 35.167 | 36.0438 | 35.6977 | 37.9369 | 35.554 | 35.1339 | 35.4986 | 35.1649 | 36.4842 | 36.6468 | 36.3921 | 36.5665 | 35.5191 | 38.6047 | 35.7361 | 35.375 | 35.6142 | 34.1622 | 37.0473 | 35.2859 | 35.2778 | 35.2982 | 33.8235 | 37.8345 | 32.2563 | 31.8759 | 31.3959 | 27.2602 | 33.6993 | 33.219 | 32.1883 | 30.5862 | 27.8704 | 34.3732 | 35.0753 | 34.7223 | 34.2558 | 32.5774 | 35.9723
PAzucar220 | 37.9605 | 37.9925 | 37.2882 | 36.3291 | 40.8018 | 39.6902 | 39.457 | 38.9123 | 37.6458 | 41.316 | 38.3099 | 38.445 | 37.7783 | 36.699 | 38.8096 | 37.3541 | 37.138 | 37.1612 | 36.6534 | 37.9917 | 35.581 | 34.9195 | 35.5932 | 35.2715 | 37.3601 | 35.3344 | 35.067 | 35.0986 | 34.7422 | 36.0842 | 36.3805 | 36.2033 | 36.144 | 35.1191 | 38.1046 | 35.524 | 35.2511 | 35.2142 | 33.7622 | 36.6976 | 35.1715 | 35.1416 | 34.8721 | 33.449 | 37.3601 | 32.4062 | 32.0259 | 30.9959 | 26.9103 | 33.5231 | 33.0578 | 32.3147 | 30.2086 | 27.5182 | 33.8988 | 34.8089 | 34.6089 | 33.8338 | 32.2292 | 35.6314
PCortes154 | 38.1125 | 37.649 | 37.6737 | 37.7945 | 39.4242 | 39.7672 | 39.5598 | 39.5607 | 39.5117 | 41.6906 | 39.2156 | 39.0601 | 39.3878 | 39.0038 | 39.7089 | 38.3732 | 37.786 | 38.2324 | 38.3767 | 38.625 | 35.1765 | 34.4201 | 35.8166 | 36.0063 | 37.6459 | 34.921 | 34.4667 | 35.176 | 35.1737 | 35.9192 | 36.0029 | 35.6255 | 36.4176 | 35.9371 | 38.2113 | 35.2745 | 34.9751 | 35.4329 | 34.7404 | 36.9552 | 34.5837 | 34.3036 | 34.5044 | 34.3114 | 37.0368 | 30.8286 | 30.0294 | 29.7342 | 29.3924 | 31.9533 | 31.5179 | 30.7947 | 29.1006 | 28.6454 | 35.173 | 33.7567 | 33.5266 | 33.3527 | 33.0583 | 34.66
Pehuenche220 | 37.2921 | 37.1491 | 37.1724 | 37.1485 | 37.8252 | 38.5372 | 38.4636 | 38.4123 | 38.4117 | 39.3675 | 37.8084 | 37.8089 | 37.8088 | 37.7529 | 37.8075 | 36.2954 | 36.1834 | 36.2998 | 36.2985 | 36.2961 | 33.505 | 32.9201 | 33.7965 | 33.9361 | 35.3224 | 33.2695 | 33.1429 | 33.2767 | 33.2745 | 33.7187 | 34.0874 | 34.0102 | 34.2694 | 34.089 | 35.7151 | 33.509 | 33.509 | 33.5141 | 33.5126 | 34.8515 | 32.8837 | 32.8047 | 32.8304 | 32.8044 | 34.4498 | 29.0104 | 28.9023 | 28.7995 | 28.5472 | 29.571 | 28.2141 | 28.0198 | 27.9943 | 27.9701 | 28.4583 | 32.5308 | 32.5303 | 32.5348 | 32.5102 | 33.1821
Petroquim154 | 37.824 | 37.6793 | 37.728 | 37.7525 | 38.6287 | 39.2111 | 39.2117 | 39.2123 | 39.2117 | 40.1453 | 38.4769 | 38.4773 | 38.5769 | 38.5487 | 38.6267 | 36.899 | 36.5837 | 36.8772 | 36.9509 | 37.1253 | 33.9993 | 33.168 | 34.4416 | 34.729 | 35.9961 | 33.4718 | 33.2942 | 33.8279 | 33.8027 | 34.3187 | 34.558 | 34.1067 | 35.0649 | 34.7633 | 36.1891 | 34.063 | 33.809 | 34.2152 | 34.09 | 35.5214 | 33.5352 | 33.2082 | 33.5859 | 33.4594 | 35.1465 | 29.5236 | 29.2756 | 29.3726 | 29.4433 | 30.0209 | 29.0105 | 28.6036 | 28.803 | 28.8011 | 29.2794 | 33.2308 | 33.1014 | 33.083 | 33.1662 | 34.0387
PMontt220 | 37.9748 | 37.8313 | 38.0016 | 38.2547 | 39.033 | 38.7074 | 38.7077 | 39.0336 | 39.3344 | 39.6314 | 38.2057 | 38.009 | 38.7523 | 38.8222 | 38.5964 | 32.1367 | 31.786 | 32.4541 | 33.7028 | 32.3186 | 26.0491 | 25.6655 | 29.7673 | 31.0589 | 30.9221 | 18.6101 | 2.5115 | 20.0232 | 20.6185 | 19.6338 | 29.8133 | 29.5619 | 32.0799 | 32.6933 | 32.3669 | 29.1937 | 28.8271 | 30.6195 | 30.7893 | 30.6958 | 28.8614 | 28.7863 | 30.504 | 31.479 | 32.6434 | 18.3469 | 15.292 | 25.8992 | 26.8683 | 26.7219 | 27.028 | 26.6655 | 27.3769 | 28.4568 | 28.137 | 33.6059 | 32.8577 | 34.1951 | 35.2109 | 35.7216
Polpaico220 | 38.0098 | 37.7223 | 37.6458 | 37.4732 | 38.7487 | 38.9934 | 38.8117 | 38.7345 | 38.7082 | 40.6714 | 38.2096 | 38.1325 | 38.2088 | 38.0763 | 38.8815 | 37.5021 | 37.2601 | 37.454 | 37.4279 | 38.0884 | 35.4001 | 34.7453 | 35.9427 | 36.1327 | 37.6237 | 35.2433 | 34.8186 | 35.2978 | 35.1964 | 35.9668 | 36.2027 | 36.0032 | 36.492 | 36.0891 | 38.0856 | 35.6281 | 35.398 | 35.6588 | 34.7891 | 37.1281 | 35.1134 | 34.9082 | 34.9865 | 34.4715 | 37.3174 | 31.8563 | 31.4259 | 30.8959 | 30.5605 | 33.5767 | 32.4792 | 31.766 | 30.1086 | 29.9831 | 33.5008 | 34.5717 | 34.3197 | 34.1712 | 33.284 | 35.446
PPeuco110 | 38.5363 | 38.2997 | 38.0228 | 37.4246 | 39.3257 | 39.2336 | 39.2117 | 38.7303 | 38.4784 | 41.1193 | 38.5635 | 38.4827 | 38.4653 | 37.9763 | 39.002 | 37.8215 | 37.6088 | 37.6719 | 37.5557 | 38.4592 | 35.5278 | 34.8453 | 36.2932 | 36.4163 | 38.0264 | 35.3172 | 34.9443 | 35.5469 | 35.2729 | 36.2449 | 36.651 | 36.3994 | 36.9366 | 36.2854 | 38.4853 | 35.9584 | 35.7518 | 36.0105 | 34.9126 | 37.5243 | 35.44 | 35.26 | 35.4345 | 34.597 | 37.8389 | 32.4261 | 31.9726 | 31.2694 | 30.7106 | 34.0732 | 33.0578 | 32.367 | 30.5355 | 30.1085 | 34.0794 | 35.1717 | 34.8452 | 34.5712 | 33.5321 | 36.1238
Quillota110 | 37.6115 | 37.3486 | 37.3442 | 36.8731 | 38.0792 | 38.3635 | 38.2636 | 38.0345 | 37.9562 | 39.9717 | 37.6586 | 37.6054 | 37.6618 | 37.3763 | 38.1535 | 37.1304 | 36.9657 | 37.1584 | 37.0075 | 37.5398 | 35.6073 | 34.9753 | 36.2235 | 36.393 | 37.7276 | 35.443 | 35.1182 | 35.6469 | 35.5219 | 36.3676 | 36.5841 | 36.4548 | 37.0176 | 36.5366 | 37.9964 | 36.1086 | 35.9284 | 36.1881 | 35.29 | 37.4786 | 35.5396 | 35.4338 | 35.5345 | 34.9454 | 37.7607 | 32.4761 | 32.0459 | 31.443 | 31.3634 | 34.1 | 33.0833 | 32.3705 | 30.6355 | 30.6706 | 34.1274 | 35.0239 | 34.8189 | 34.5712 | 33.8096 | 35.9723
Quillota220 | 37.485 | 37.2223 | 37.1706 | 37.0016 | 37.8263 | 38.1675 | 38.0117 | 37.9345 | 37.9339 | 39.8457 | 37.4586 | 37.3827 | 37.4853 | 37.3218 | 38.1308 | 36.9304 | 36.7143 | 36.8819 | 36.9075 | 37.517 | 35.5605 | 34.8557 | 36.126 | 36.3698 | 37.5043 | 35.343 | 34.9443 | 35.5978 | 35.5 | 36.293 | 36.4098 | 36.2289 | 36.7735 | 36.4891 | 37.8667 | 36.0281 | 35.798 | 36.0823 | 35.2126 | 37.3552 | 35.5134 | 35.3082 | 35.3865 | 34.8715 | 37.5872 | 32.2296 | 31.7992 | 31.2492 | 31.3401 | 33.9767 | 32.9056 | 32.1147 | 30.4608 | 30.6229 | 33.9008 | 34.9717 | 34.6714 | 34.5492 | 33.7096 | 35.846
Ralco220 | 36.7921 | 36.6491 | 36.6724 | 36.6485 | 37.4274 | 37.8591 | 37.8597 | 37.8604 | 37.8597 | 37.859 | 37.1995 | 37.1999 | 37.1997 | 37.199 | 37.1987 | 34.922 | 34.9228 | 34.9267 | 34.925 | 34.9223 | 31.9588 | 31.4283 | 32.2723 | 32.513 | 33.5688 | 31.6245 | 31.6256 | 31.6555 | 31.6301 | 32.0191 | 32.2356 | 32.0101 | 32.6943 | 32.4409 | 33.7151 | 31.832 | 31.809 | 31.887 | 31.8126 | 33.1251 | 31.2871 | 31.212 | 31.3345 | 31.2114 | 32.7722 | 27.9701 | 27.9688 | 27.9651 | 27.9656 | 28.0477 | 27.1803 | 27.1594 | 27.1342 | 27.1322 | 27.3228 | 32.0608 | 32.0598 | 32.0639 | 32.0396 | 32.3206
Rancagua154 | 38.1373 | 37.649 | 37.6498 | 37.7192 | 39.4205 | 39.7413 | 39.4857 | 39.5345 | 39.5117 | 41.6906 | 39.1695 | 39.0601 | 39.3878 | 38.9811 | 39.663 | 38.3217 | 37.786 | 38.207 | 38.3509 | 38.7025 | 35.1765 | 34.4201 | 35.8166 | 36.0324 | 37.6954 | 35.021 | 34.5186 | 35.2533 | 35.2255 | 35.9712 | 36.0546 | 35.6774 | 36.4176 | 36.0115 | 38.2891 | 35.2745 | 35.0019 | 35.4329 | 34.764 | 36.9285 | 34.5613 | 34.2778 | 34.4564 | 34.3114 | 37.0106 | 31.0883 | 30.1027 | 29.8074 | 29.4655 | 32.0033 | 32.2712 | 31.4254 | 29.3373 | 28.7198 | 33.9943 | 33.7049 | 33.5011 | 33.3527 | 33.0583 | 34.6084
Rapel220 | 39.437 | 38.8223 | 38.6734 | 38.539 | 40.673 | 40.1934 | 39.9636 | 39.9123 | 39.3339 | 41.7543 | 39.0587 | 39.059 | 39.0579 | 38.6253 | 39.0581 | 37.7599 | 37.7605 | 37.7645 | 37.763 | 37.7604 | 34.5955 | 34.2982 | 34.9628 | 34.9618 | 35.4333 | 34.543 | 34.5438 | 34.5505 | 34.5482 | 34.5441 | 35.624 | 35.6245 | 35.6263 | 35.6251 | 36.7116 | 35.6208 | 35.5249 | 35.6235 | 35.0126 | 36.6982 | 35.7876 | 35.5823 | 35.1339 | 34.6454 | 36.6558 | 32.4029 | 32.0259 | 31.469 | 30.3575 | 32.8088 | 32.1914 | 31.7871 | 30.1863 | 30.1622 | 32.3752 | 34.8167 | 34.763 | 34.6384 | 34.1321 | 35.0304
Rucue220 | 36.6169 | 36.4976 | 36.5448 | 36.497 | 37.3463 | 37.7332 | 37.7338 | 37.7345 | 37.7339 | 38.5675 | 37.2943 | 37.2944 | 37.2937 | 37.2936 | 37.3212 | 35.457 | 35.2187 | 35.4357 | 35.4606 | 35.635 | 23.4557 | 23.1261 | 24.0129 | 24.2205 | 24.9587 | 32.1722 | 32.0683 | 32.2533 | 32.251 | 32.7445 | 4.8698 | 5.2226 | 4.6099 | 4.5385 | 3.0968 | 32.5588 | 32.5588 | 32.6376 | 32.5622 | 33.9251 | 32.1862 | 32.1858 | 32.1593 | 32.1853 | 33.5465 | 28.3736 | 28.2257 | 28.2229 | 28.2465 | 28.671 | 27.6803 | 27.4991 | 27.4729 | 27.4711 | 27.9485 | 32.0008 | 32.0003 | 32.0045 | 31.9534 | 32.6787
SFcoMost066 | 39.1888 | 38.649 | 36.9974 | 35.3465 | 40.4472 | 40.2673 | 40.1155 | 38.3345 | 36.6339 | 42.1645 | 39.642 | 39.5325 | 38.0878 | 36.1038 | 40.2782 | 38.7217 | 38.2604 | 36.9805 | 37.0767 | 39.3601 | 35.9765 | 35.2201 | 35.1166 | 35.256 | 38.5227 | 35.796 | 35.2924 | 34.4768 | 34.4219 | 36.7716 | 36.8769 | 36.4514 | 35.6439 | 35.2633 | 39.0113 | 36.155 | 35.8557 | 34.7105 | 32.59 | 37.9276 | 35.6876 | 35.4039 | 33.9824 | 32.2154 | 38.1141 | 32.2719 | 31.3992 | 29.6999 | 27.9112 | 33.4497 | 33.4439 | 32.542 | 29.1785 | 27.342 | 34.6155 | 34.9308 | 34.7046 | 32.9789 | 30.932 | 35.7791
SVicente154 | 37.8488 | 37.7042 | 37.7765 | 37.8249 | 38.6773 | 39.2332 | 39.2338 | 39.2345 | 39.2339 | 40.1675 | 38.5769 | 38.5773 | 38.5769 | 38.5763 | 38.6267 | 36.9732 | 36.6351 | 36.9294 | 36.9767 | 37.1253 | 33.9993 | 33.168 | 34.4652 | 34.756 | 36.0429 | 33.498 | 33.2942 | 33.8279 | 33.8254 | 34.3707 | 34.584 | 34.1067 | 35.0912 | 34.7633 | 36.2151 | 34.063 | 33.8628 | 34.2376 | 34.1126 | 35.5481 | 33.5352 | 33.2082 | 33.6085 | 33.4594 | 35.1951 | 29.5236 | 29.2756 | 29.3726 | 29.4698 | 30.0941 | 29.0592 | 28.6295 | 28.8297 | 28.8277 | 29.3274 | 33.2794 | 33.1014 | 33.1086 | 33.1662 | 34.0902
Temuco220 | 37.7424 | 37.6228 | 37.6961 | 37.768 | 38.5711 | 38.5037 | 38.3039 | 38.6604 | 38.6597 | 39.4373 | 38.0138 | 37.8202 | 38.2393 | 38.2847 | 38.3165 | 34.918 | 34.6795 | 34.9526 | 35.6765 | 35.2224 | 28.445 | 27.4387 | 32.5416 | 33.356 | 33.9494 | 21.7567 | 21.7096 | 23.3469 | 23.7092 | 22.8207 | 32.6839 | 32.4324 | 33.747 | 33.4677 | 34.7151 | 32.2588 | 32.2359 | 32.9762 | 32.9622 | 33.7423 | 31.6871 | 31.5858 | 32.2605 | 32.179 | 33.7722 | 28.1235 | 27.9756 | 28.1581 | 28.4967 | 28.6615 | 28.0548 | 27.7223 | 28.1096 | 28.3799 | 28.5066 | 33.0207 | 32.8386 | 33.1384 | 33.2952 | 33.9147
Teno154 | 37.8897 | 37.4477 | 37.545 | 37.6706 | 39.007 | 39.7411 | 39.5338 | 39.5866 | 39.5339 | 41.0157 | 38.742 | 38.6877 | 38.8878 | 38.659 | 39.0089 | 37.7732 | 37.3118 | 37.7294 | 37.7767 | 37.8958 | 34.5023 | 33.7925 | 35.1427 | 35.2821 | 36.7459 | 34.2218 | 33.8929 | 34.4995 | 34.4482 | 35.0449 | 35.2545 | 34.8586 | 35.6176 | 35.3109 | 37.2037 | 34.455 | 34.3517 | 34.56 | 34.2126 | 35.9515 | 33.5274 | 33.3996 | 33.5003 | 33.5114 | 35.8331 | 28.7116 | 29.1692 | 28.9805 | 28.7158 | 30.5961 | 26.612 | 26.5563 | 27.1562 | 28.0464 | 26.9438 | 33.2166 | 32.8772 | 32.9009 | 32.6363 | 34.1642
Tilcoco154 | 37.8887 | 37.4253 | 37.4976 | 37.6469 | 39.1748 | 39.6413 | 39.3857 | 39.4345 | 39.4117 | 41.5905 | 39.1197 | 38.9601 | 39.3878 | 38.8314 | 39.6089 | 38.2732 | 37.6116 | 38.1357 | 38.2767 | 38.4476 | 34.9765 | 34.2459 | 35.6166 | 35.7552 | 37.2732 | 34.7445 | 34.3151 | 34.9232 | 34.8717 | 35.5712 | 35.7804 | 35.4068 | 36.0919 | 35.8371 | 37.8631 | 34.9783 | 34.775 | 35.087 | 34.5909 | 36.5782 | 34.2357 | 33.9522 | 34.1304 | 34.0114 | 36.6848 | 29.5871 | 29.5827 | 29.3144 | 28.9726 | 31.3568 | 28.4374 | 28.1053 | 27.7573 | 28.1198 | 39.6205 | 33.379 | 33.1751 | 33.0271 | 32.6839 | 34.3084
Trupan220 | 36.7921 | 36.6727 | 36.72 | 36.6723 | 37.1948 | 37.9591 | 37.9597 | 37.9604 | 37.9597 | 38.2671 | 37.2769 | 37.2773 | 37.2769 | 37.2763 | 37.2253 | 35.699 | 35.4602 | 35.6772 | 35.6991 | 35.7224 | 32.8209 | 32.3171 | 33.1413 | 33.4287 | 34.6426 | 32.5718 | 32.4676 | 32.6078 | 32.5545 | 33.0991 | 33.1839 | 33.0104 | 33.6431 | 33.389 | 34.7151 | 32.8362 | 32.8822 | 32.8105 | 32.6857 | 34.1251 | 32.3347 | 32.3082 | 32.3339 | 32.2853 | 33.5396 | 28.7167 | 28.6222 | 28.6193 | 28.4967 | 28.7479 | 27.7758 | 27.725 | 27.7252 | 27.7009 | 27.9529 | 32.1745 | 32.1995 | 32.1521 | 32.1747 | 32.7485
Valdivia220 | 38.4384 | 38.2952 | 38.3686 | 38.468 | 39.2948 | 39.2037 | 39.078 | 39.3345 | 39.3859 | 39.8575 | 38.0243 | 37.8288 | 38.5426 | 38.6299 | 38.5938 | 33.4082 | 33.2179 | 33.7867 | 35.0501 | 33.7963 | 27.071 | 26.348 | 31.0914 | 32.3589 | 32.3494 | 19.1113 | 2.5861 | 20.621 | 21.1943 | 20.3368 | 31.0356 | 30.8619 | 32.7499 | 32.7933 | 33.5669 | 30.7086 | 30.273 | 31.8137 | 31.9162 | 32.1423 | 30.1871 | 30.1343 | 31.5589 | 31.579 | 33.1722 | 19.2338 | 16.0253 | 26.9141 | 27.653 | 27.6017 | 27.5803 | 27.2178 | 27.7317 | 28.5527 | 28.3105 | 33.1685 | 32.8819 | 33.7275 | 34.0827 | 34.7509
Ventanas110 | 37.4115 | 37.1724 | 37.1469 | 36.8968 | 37.8014 | 38.0374 | 37.9857 | 37.8345 | 37.8082 | 39.7235 | 37.4323 | 37.3778 | 37.4618 | 37.2446 | 38.0521 | 37.1619 | 36.9199 | 36.933 | 36.8842 | 37.5655 | 35.9605 | 35.2089 | 36.5766 | 36.7436 | 37.5508 | 35.8172 | 35.2924 | 35.9978 | 35.8446 | 36.7187 | 36.7541 | 36.5513 | 37.0229 | 36.5902 | 37.8185 | 36.2247 | 35.9712 | 36.2001 | 35.2126 | 37.3893 | 35.8396 | 35.5338 | 35.5385 | 34.897 | 37.5832 | 32.3365 | 31.9059 | 31.3016 | 31.4398 | 34.0799 | 32.9833 | 32.2615 | 30.5352 | 30.6495 | 34.0017 | 35.3239 | 34.9714 | 34.8974 | 33.7358 | 36.2723
Polpaico500 | 38.0334 | 37.7499 | 37.621 | 37.4246 | 39.2461 | 39.1193 | 38.9376 | 38.8345 | 38.6597 | 40.7453 | 38.287 | 38.2098 | 38.2601 | 37.999 | 38.9048 | 37.5021 | 37.2605 | 37.4029 | 37.3767 | 38.037 | 35.2001 | 34.5686 | 35.8166 | 35.9327 | 37.4964 | 35.0945 | 34.6924 | 35.0978 | 35.0964 | 35.8187 | 36.0768 | 35.8514 | 36.3663 | 35.941 | 37.9596 | 35.4783 | 35.2747 | 35.5094 | 34.6126 | 36.9745 | 34.9654 | 34.7343 | 34.8345 | 34.3229 | 37.1694 | 31.7063 | 31.2992 | 30.7227 | 29.8546 | 33.3767 | 32.327 | 31.6137 | 29.9563 | 29.442 | 33.2743 | 34.3976 | 34.1452 | 33.9492 | 33.1102 | 35.1936
AJahuel500 | 37.985 | 37.6974 | 37.621 | 37.5723 | 39.1719 | 39.0673 | 38.8857 | 38.8345 | 38.8339 | 40.6675 | 38.287 | 38.2325 | 38.2601 | 38.1763 | 38.9322 | 37.399 | 37.1605 | 37.3517 | 37.3767 | 37.9081 | 34.9744 | 34.345 | 35.5663 | 35.756 | 37.2497 | 34.7914 | 34.3924 | 34.8987 | 34.8737 | 35.5449 | 35.8063 | 35.5549 | 36.1439 | 35.7633 | 37.7374 | 35.2051 | 34.9747 | 35.2329 | 34.5631 | 36.7745 | 34.6391 | 34.4338 | 34.5859 | 34.1934 | 36.8916 | 31.2797 | 30.8992 | 30.4726 | 29.7811 | 33.0267 | 31.8792 | 31.2147 | 29.6819 | 29.3198 | 32.8487 | 34.0753 | 33.8489 | 33.7533 | 33.084 | 34.8715
Ancoa500Aux | 37.4417 | 37.2976 | 37.321 | 37.2723 | 38.2947 | 38.6892 | 38.5857 | 38.5345 | 38.5339 | 39.7675 | 37.9319 | 37.9325 | 37.9323 | 37.8763 | 38.0549 | 36.5732 | 36.3345 | 36.5029 | 36.5767 | 36.751 | 33.8013 | 33.2208 | 34.2427 | 34.4054 | 35.8497 | 33.5433 | 33.3679 | 33.6241 | 33.5992 | 34.2187 | 34.458 | 34.2067 | 34.7958 | 34.441 | 36.3151 | 33.9052 | 33.809 | 33.9599 | 33.79 | 35.4013 | 33.3391 | 33.16 | 33.2859 | 33.1594 | 35.0016 | 29.6036 | 29.4023 | 29.3227 | 29.0239 | 29.9941 | 28.8803 | 28.6504 | 28.5508 | 28.3967 | 29.1502 | 33.1531 | 33.0489 | 32.9533 | 32.7321 | 33.8829
Cautin220 | 37.7176 | 37.5742 | 37.6724 | 37.7203 | 38.5711 | 38.4778 | 38.278 | 38.6345 | 38.6339 | 39.4112 | 38.0138 | 37.8202 | 38.2393 | 38.2847 | 38.2891 | 34.8697 | 34.6795 | 34.9006 | 35.6028 | 35.1224 | 28.3433 | 27.3645 | 32.5155 | 33.2821 | 33.9221 | 21.6094 | 21.536 | 23.1731 | 23.51 | 22.6215 | 32.5839 | 32.3584 | 33.6694 | 33.3677 | 34.7151 | 32.1588 | 32.1359 | 32.9032 | 32.9126 | 33.6691 | 31.6352 | 31.56 | 32.2119 | 32.179 | 33.7202 | 28.0736 | 27.9257 | 28.1079 | 28.4235 | 28.6115 | 28.0325 | 27.7223 | 28.1096 | 28.2799 | 28.4544 | 32.9944 | 32.7868 | 33.1163 | 33.247 | 33.8887
Degan110 | 37.8753 | 37.7322 | 37.8772 | 38.0782 | 39.3054 | 38.9814 | 38.9818 | 39.2817 | 39.5828 | 39.9057 | 38.4782 | 38.2814 | 39.0246 | 39.2648 | 38.8964 | 31.8625 | 31.586 | 32.206 | 33.454 | 32.0703 | 25.8726 | 25.4891 | 29.5411 | 30.8589 | 30.6753 | 17.9343 | 2.437 | 19.328 | 19.8459 | 18.9117 | 30.0133 | 29.7843 | 32.4373 | 33.4677 | 32.6151 | 29.3519 | 28.6271 | 30.8465 | 31.0431 | 30.8958 | 28.6391 | 28.5863 | 30.73 | 31.7051 | 32.8696 | 18.247 | 15.212 | 25.726 | 26.6951 | 26.8986 | 27.5803 | 27.27 | 27.9801 | 29.0836 | 28.7627 | 34.3355 | 33.4948 | 34.9248 | 35.9628 | 36.5259
Pid-Pid110 | 39.3238 | 39.1809 | 39.3257 | 39.5782 | 40.8577 | 40.5332 | 40.5337 | 40.8595 | 41.1344 | 41.4575 | 40.0272 | 39.8026 | 40.5506 | 40.7862 | 40.3957 | 33.1367 | 32.8086 | 33.4284 | 34.7771 | 33.3446 | 26.8449 | 26.4615 | 30.6909 | 32.0589 | 31.8753 | 18.6101 | 2.5115 | 20.0486 | 20.644 | 19.6591 | 31.1874 | 30.9325 | 33.6861 | 34.742 | 33.9151 | 30.4787 | 29.7544 | 32.0465 | 32.2162 | 32.1423 | 29.7614 | 29.6863 | 31.9294 | 32.979 | 34.1438 | 18.9305 | 15.7719 | 26.7256 | 27.7181 | 27.9718 | 28.6847 | 28.3223 | 29.059 | 30.2135 | 29.8936 | 35.6914 | 34.7765 | 36.3069 | 37.3671 | 37.908
Chonchi110 | 38.6753 | 38.5322 | 38.702 | 38.9267 | 40.1577 | 39.8593 | 39.8597 | 40.1595 | 40.4567 | 40.7835 | 39.3272 | 39.1302 | 39.8506 | 40.1138 | 39.7231 | 32.5625 | 32.2604 | 32.906 | 34.2028 | 32.7446 | 26.4216 | 26.0382 | 30.1909 | 31.5356 | 31.3494 | 18.3089 | 2.4631 | 19.7252 | 20.2949 | 19.3356 | 30.6874 | 30.4102 | 33.1373 | 34.1677 | 33.3151 | 29.9749 | 29.2773 | 31.5465 | 31.7162 | 31.5958 | 29.2614 | 29.1863 | 31.378 | 32.379 | 33.5696 | 18.6004 | 15.5186 | 26.2759 | 27.2683 | 27.4718 | 28.2325 | 27.8477 | 28.5814 | 29.6836 | 29.3892 | 35.1132 | 34.1988 | 35.7028 | 36.7671 | 37.3037
ElPenon110 | 39.159 | 39.1678 | 38.6882 | 37.1947 | 43.076 | 41.1163 | 40.701 | 40.3866 | 38.8913 | 43.6938 | 39.7824 | 39.9215 | 39.2018 | 37.592 | 40.3096 | 38.7027 | 38.4605 | 38.5846 | 38.0022 | 39.466 | 36.881 | 36.0648 | 36.9438 | 36.6247 | 38.8369 | 36.5055 | 36.0601 | 36.3986 | 35.4649 | 37.4358 | 37.5468 | 37.3146 | 37.5153 | 35.8191 | 39.6047 | 36.6859 | 36.275 | 36.407 | 34.416 | 37.9976 | 36.1859 | 36.152 | 36.1982 | 34.1235 | 38.7863 | 33.0829 | 32.6992 | 32.1959 | 27.5103 | 34.5993 | 34.0712 | 33.0147 | 31.4131 | 28.2035 | 35.8475 | 35.9753 | 35.6223 | 35.1338 | 32.8774 | 37.525
Tinguiririca154 | 37.5887 | 37.1004 | 37.2214 | 37.3992 | 38.7987 | 39.3672 | 39.1598 | 39.1866 | 39.1601 | 41.2866 | 38.8971 | 38.7601 | 39.1878 | 38.7314 | 39.363 | 38.0732 | 37.463 | 37.9846 | 38.0991 | 38.1702 | 34.7023 | 33.9459 | 35.3663 | 35.529 | 36.9459 | 34.4445 | 34.0405 | 34.6995 | 34.6709 | 35.2712 | 35.4804 | 35.1326 | 35.8176 | 35.5371 | 37.5631 | 34.6783 | 34.475 | 34.8105 | 34.3135 | 36.2552 | 33.909 | 33.678 | 33.8044 | 33.7114 | 36.2846 | 28.5619 | 29.2561 | 28.9682 | 28.6497 | 30.8603 | 25.9008 | 25.8942 | 26.6718 | 27.7422 | 25.9993 | 33.1308 | 32.9229 | 32.723 | 32.4101 | 33.8821
Guacolda220 | 36.9299 | 36.8133 | 35.9343 | 34.4827 | 38.8297 | 38.5537 | 38.5024 | 37.4679 | 35.9529 | 40.1788 | 36.9942 | 37.1997 | 36.16 | 34.9282 | 37.3163 | 36.1768 | 35.9872 | 35.9099 | 35.2301 | 36.9695 | 34.7756 | 34.3702 | 34.5194 | 34.3508 | 36.2669 | 34.5157 | 34.4453 | 34.201 | 33.8399 | 35.0362 | 35.5246 | 35.5178 | 34.9436 | 34.03 | 36.8417 | 34.5195 | 34.5461 | 34.1625 | 32.7569 | 35.1308 | 34.639 | 34.6833 | 34.1774 | 32.5726 | 36.1676 | 32.7297 | 32.4526 | 30.7359 | 27.1956 | 33.5001 | 33.349 | 32.7838 | 30.1011 | 27.7253 | 33.821 | 34.4088 | 34.2605 | 33.2219 | 30.8035 | 34.6738
Nogales220 | 37.7115 | 37.3962 | 37.3697 | 37.1491 | 37.7836 | 38.5451 | 38.4415 | 38.2345 | 38.3082 | 40.1974 | 37.7586 | 37.7316 | 37.8594 | 37.699 | 38.4768 | 37.179 | 36.9629 | 37.1827 | 37.1303 | 37.7658 | 35.7607 | 35.0327 | 36.303 | 36.42 | 37.3508 | 35.666 | 35.2443 | 35.7978 | 35.6701 | 36.493 | 36.7062 | 36.4772 | 36.9926 | 36.4891 | 37.7632 | 36.0281 | 35.798 | 36.0823 | 35.2126 | 37.1856 | 35.5653 | 35.3338 | 35.4125 | 34.8715 | 37.4827 | 32.2296 | 31.8259 | 31.2223 | 31.6929 | 33.9534 | 32.8569 | 32.1147 | 30.4352 | 30.7805 | 33.8752 | 34.9976 | 34.6452 | 34.5712 | 33.7096 | 35.8723
Hualpen220 | 37.524 | 37.4267 | 37.4517 | 37.4523 | 38.3287 | 38.9332 | 38.9338 | 38.9345 | 38.9339 | 39.8193 | 38.2769 | 38.2773 | 38.2769 | 38.2763 | 38.3267 | 36.6732 | 36.3832 | 36.6294 | 36.6767 | 36.8253 | 33.7292 | 33.0214 | 34.1922 | 34.4327 | 35.7196 | 33.3464 | 33.1688 | 33.5796 | 33.5517 | 34.0934 | 34.3321 | 34.0067 | 34.8168 | 34.5152 | 35.8891 | 33.8627 | 33.709 | 33.9646 | 33.8665 | 35.2984 | 33.2352 | 33.1082 | 33.2859 | 33.1594 | 34.8465 | 29.4236 | 29.1756 | 29.2726 | 29.2433 | 29.7941 | 28.7847 | 28.4772 | 28.5774 | 28.5755 | 29.0529 | 33.0049 | 32.9014 | 32.883 | 32.8882 | 33.7345
Molinos110 | 38.4748 | 38.3313 | 38.5016 | 38.7547 | 39.5577 | 39.2074 | 39.2077 | 39.5595 | 39.8344 | 40.1575 | 38.6782 | 38.4814 | 39.3355 | 39.3222 | 39.0964 | 32.5367 | 32.186 | 32.8541 | 34.1283 | 32.7446 | 26.3959 | 26.0124 | 30.1411 | 31.4589 | 31.3221 | 18.8367 | 2.5377 | 20.2976 | 20.893 | 19.8827 | 30.2133 | 29.9619 | 32.5056 | 33.1677 | 32.8151 | 29.5669 | 29.1773 | 31.0195 | 31.1893 | 31.0958 | 29.2133 | 29.1863 | 31.0012 | 32.0242 | 33.0696 | 18.6004 | 15.492 | 26.2525 | 27.2986 | 27.0451 | 27.3544 | 27.0178 | 27.8526 | 29.0068 | 28.537 | 34.0578 | 33.284 | 34.6468 | 35.6628 | 36.1995
ElSalto110 | 38.486 | 38.0737 | 38.2971 | 38.1246 | 39.3741 | 39.3934 | 39.3597 | 39.3607 | 39.3824 | 41.2936 | 38.6862 | 38.5827 | 38.8323 | 38.7763 | 39.5549 | 38.1056 | 37.6348 | 38.0357 | 38.1767 | 38.7401 | 35.8511 | 35.1453 | 36.5402 | 36.8057 | 38.2769 | 35.6433 | 35.1924 | 35.847 | 35.8737 | 36.593 | 36.5323 | 36.3069 | 37.1657 | 36.7635 | 38.7855 | 35.9285 | 35.6518 | 36.2105 | 35.4126 | 37.682 | 35.4463 | 35.1338 | 35.5345 | 35.1229 | 37.9692 | 32.0029 | 31.5725 | 31.0959 | 30.9607 | 33.8999 | 32.6578 | 31.9401 | 30.3099 | 30.4563 | 33.9052 | 34.8239 | 34.4452 | 34.4492 | 33.9401 | 35.7238
Almendros220 | 38.185 | 37.8212 | 37.8973 | 37.7999 | 39.2968 | 39.2934 | 39.1376 | 39.0866 | 39.1304 | 40.9936 | 38.587 | 38.5325 | 38.6088 | 38.6763 | 39.4322 | 37.8021 | 37.3348 | 37.8294 | 37.9509 | 38.5081 | 35.4511 | 34.7177 | 36.1166 | 36.4589 | 37.9029 | 35.2433 | 34.7924 | 35.4251 | 35.4482 | 36.093 | 36.2804 | 35.9291 | 36.6439 | 36.3153 | 38.2855 | 35.6051 | 35.3518 | 35.76 | 35.0126 | 37.2247 | 35.0653 | 34.8338 | 35.0564 | 34.6449 | 37.3916 | 31.6495 | 31.0992 | 30.7726 | 30.2844 | 33.3766 | 32.1142 | 31.4188 | 29.8128 | 29.7987 | 33.3616 | 34.1272 | 33.8192 | 33.7492 | 33.2839 | 34.9715
Almendros110 | 38.5098 | 38.1488 | 38.4248 | 38.2752 | 39.6483 | 39.5934 | 39.3597 | 39.5123 | 39.5339 | 41.4714 | 38.9635 | 38.6813 | 39.0811 | 39.0763 | 39.8322 | 38.2796 | 37.7604 | 38.2581 | 38.3254 | 39.0144 | 35.8275 | 35.0686 | 36.6932 | 37.0327 | 38.4769 | 35.6176 | 35.1186 | 35.8251 | 36.0964 | 36.693 | 36.5804 | 36.2551 | 37.2184 | 36.9377 | 38.9336 | 35.9285 | 35.6249 | 36.1376 | 35.4944 | 37.7021 | 35.391 | 35.1338 | 35.4859 | 35.2195 | 37.9692 | 31.9029 | 31.3992 | 31.1492 | 30.884 | 33.8999 | 32.5878 | 31.7889 | 30.2651 | 30.3031 | 33.8839 | 34.6239 | 34.1714 | 34.2492 | 33.8138 | 35.4975
Chena110 | 38.5888 | 38.0987 | 38.1973 | 38.2246 | 39.6988 | 39.7453 | 39.4155 | 39.5866 | 39.5339 | 41.4936 | 38.9125 | 38.7601 | 38.9601 | 38.7763 | 39.5782 | 37.9701 | 37.6059 | 37.9741 | 38.0518 | 38.6598 | 35.5212 | 34.8177 | 36.2671 | 36.4319 | 38.05 | 35.2176 | 34.7924 | 35.4987 | 35.4964 | 36.2192 | 36.4027 | 36.0774 | 36.8439 | 36.4633 | 38.6077 | 35.7818 | 35.5019 | 35.9105 | 35.2396 | 37.5243 | 35.1614 | 34.9823 | 35.2078 | 34.9195 | 37.6916 | 31.8762 | 31.3992 | 30.9959 | 30.5575 | 33.5267 | 32.5356 | 31.7924 | 30.2352 | 30.0253 | 33.5317 | 34.6202 | 34.2452 | 34.2712 | 33.6321 | 35.6502
LoEspejo110 | 38.6403 | 38.1737 | 38.2486 | 38.3246 | 39.7502 | 39.8194 | 39.5155 | 39.6123 | 39.6117 | 41.5936 | 38.94 | 38.7836 | 39.0106 | 38.8763 | 39.6549 | 37.9957 | 37.7059 | 38.0006 | 38.1518 | 38.7341 | 35.5469 | 34.8943 | 36.3402 | 36.5083 | 38.1264 | 35.2433 | 34.844 | 35.5987 | 35.5964 | 36.2676 | 36.4286 | 36.1291 | 36.8919 | 36.5148 | 38.6817 | 35.8051 | 35.5019 | 35.9611 | 35.2631 | 37.6009 | 35.2095 | 34.9823 | 35.2564 | 34.9454 | 37.7398 | 31.9029 | 31.3992 | 30.9959 | 30.5575 | 33.5999 | 32.5356 | 31.7924 | 30.2352 | 30.0509 | 33.6317 | 34.598 | 34.2452 | 34.2712 | 33.6577 | 35.6723
Ochagavia110 | 38.8652 | 38.2987 | 38.4973 | 38.5246 | 39.9741 | 40.0194 | 39.6155 | 39.8866 | 39.9859 | 41.8457 | 39.1125 | 39.0112 | 39.2155 | 39.1763 | 39.9089 | 38.2217 | 37.8803 | 38.223 | 38.4518 | 39.0856 | 35.7212 | 35.0943 | 36.714 | 36.8083 | 38.5005 | 35.4176 | 35.0667 | 35.7987 | 35.8964 | 36.6192 | 36.6286 | 36.3291 | 37.1702 | 36.8629 | 39.0077 | 36.0051 | 35.6252 | 36.1611 | 35.49 | 37.8243 | 35.4357 | 35.0823 | 35.4564 | 35.2195 | 38.0141 | 31.9762 | 31.4992 | 31.1959 | 30.8074 | 33.8267 | 32.6101 | 31.8666 | 30.3872 | 30.2775 | 33.8317 | 34.698 | 34.2969 | 34.3712 | 33.8882 | 35.7247
Florida110 | 38.6652 | 38.0236 | 38.1973 | 38.174 | 39.8977 | 39.7935 | 39.3155 | 39.6607 | 39.7082 | 41.5936 | 39.2635 | 38.9302 | 39.2769 | 39.3535 | 40.1322 | 38.4732 | 37.9385 | 38.3846 | 38.6254 | 39.3112 | 35.7064 | 34.8686 | 36.4907 | 36.9821 | 38.7005 | 35.566 | 34.8924 | 35.5987 | 36.0709 | 36.9192 | 36.4323 | 36.1032 | 36.9927 | 36.7902 | 39.2595 | 35.7515 | 35.4019 | 35.9105 | 35.2405 | 37.9289 | 35.1876 | 34.8823 | 35.2824 | 35.0195 | 37.8365 | 31.7762 | 31.2725 | 30.9959 | 30.6575 | 33.6999 | 32.4101 | 31.6666 | 30.1619 | 30.1509 | 33.7094 | 34.0494 | 33.671 | 33.6974 | 33.2102 | 35.1007
PColorada220 | 37.4073 | 37.4671 | 36.7882 | 34.9944 | 39.732 | 39.0942 | 39.0946 | 38.3123 | 36.6458 | 40.6938 | 37.7366 | 37.9188 | 37.0039 | 35.657 | 38.0684 | 36.7541 | 36.6419 | 36.6612 | 35.6561 | 37.4692 | 35.3241 | 34.7701 | 35.1176 | 34.7247 | 36.8147 | 35.0395 | 34.8908 | 34.6493 | 34.1657 | 35.6842 | 35.6839 | 35.6034 | 35.3208 | 34.1962 | 37.1787 | 34.7661 | 34.6436 | 34.4672 | 32.8117 | 35.7008 | 34.7501 | 34.7977 | 34.3242 | 32.5719 | 36.5132 | 32.3997 | 32.1794 | 30.6324 | 26.5664 | 33.3267 | 33.1226 | 32.3838 | 29.9819 | 27.1813 | 33.6475 | 34.2683 | 34.0941 | 33.182 | 29.8833 | 34.8451
LPalmas220 | 37.1098 | 37.4701 | 36.7906 | 35.9011 | 32.5833 | 39.1307 | 38.9492 | 38.5422 | 37.8602 | 40.8086 | 37.8343 | 37.9477 | 37.5274 | 36.8529 | 38.1864 | 36.7832 | 36.5675 | 36.8117 | 36.3563 | 37.1402 | 35.0344 | 34.4241 | 35.6232 | 34.9942 | 36.6783 | 35.0164 | 34.7452 | 35.2768 | 34.8912 | 35.7676 | 36.0802 | 36.0844 | 36.4439 | 35.0491 | 37.3598 | 35.2546 | 35.0751 | 35.4788 | 33.5622 | 36.2279 | 34.8095 | 34.809 | 34.9132 | 33.294 | 36.7454 | 31.6563 | 31.2025 | 30.5726 | 22.0156 | 32.8732 | 32.261 | 31.5137 | 29.7608 | 23.8263 | 32.8541 | 34.3385 | 34.142 | 33.9849 | 32.2328 | 35.1166
Buin110 | 38.2611 | 37.8737 | 37.8973 | 37.9246 | 39.4235 | 39.3934 | 39.1155 | 39.2123 | 39.1859 | 41.1196 | 38.5635 | 38.4836 | 38.6601 | 38.4763 | 39.2549 | 37.6732 | 37.3573 | 37.6517 | 37.7773 | 38.3598 | 35.2469 | 34.5686 | 35.9671 | 36.1057 | 37.7005 | 34.9914 | 34.544 | 35.2241 | 35.2482 | 35.9449 | 36.1027 | 35.8032 | 36.5439 | 36.1633 | 38.115 | 35.455 | 35.2019 | 35.5835 | 34.9126 | 37.1745 | 34.8614 | 34.6823 | 34.8824 | 34.5708 | 37.3398 | 31.5762 | 31.0992 | 30.6959 | 30.0381 | 33.2267 | 32.2623 | 31.5188 | 29.7865 | 29.4987 | 33.0866 | 34.2494 | 33.9714 | 33.9492 | 33.3321 | 34.9723
Renca110 | 38.2611 | 37.8737 | 37.7961 | 37.6246 | 39.2246 | 39.2155 | 38.9597 | 38.8866 | 38.8859 | 40.7936 | 38.336 | 38.2325 | 38.3323 | 38.1763 | 38.9782 | 37.5668 | 37.3059 | 37.5965 | 37.6728 | 38.3078 | 35.1001 | 34.4686 | 35.9671 | 36.1327 | 37.6732 | 34.8914 | 34.4924 | 35.1733 | 35.2481 | 35.8192 | 36.325 | 35.9992 | 36.7138 | 36.3591 | 38.3039 | 35.5048 | 35.3016 | 35.6105 | 34.9665 | 37.1976 | 34.9619 | 34.8858 | 35.0605 | 34.6454 | 37.4174 | 31.9029 | 31.4992 | 30.9959 | 30.6074 | 33.45 | 32.5578 | 31.8401 | 30.2619 | 30.0775 | 33.4794 | 34.6202 | 34.2675 | 34.2974 | 33.6541 | 35.6502
Malloa154 | 37.7887 | 37.353 | 37.3976 | 37.5716 | 39.0749 | 39.5672 | 39.3598 | 39.3866 | 39.3859 | 41.5127 | 39.0695 | 38.9365 | 39.3601 | 38.8086 | 39.563 | 38.2732 | 37.5374 | 38.1101 | 38.2542 | 38.3702 | 34.9297 | 34.1459 | 35.5663 | 35.6787 | 37.1227 | 34.6191 | 34.2405 | 34.8486 | 34.8454 | 35.4449 | 35.6322 | 35.3103 | 35.9432 | 35.7371 | 37.7409 | 34.8549 | 34.6481 | 34.987 | 34.5135 | 36.405 | 34.0871 | 33.8036 | 33.9824 | 33.8339 | 36.5848 | 29.0878 | 29.4294 | 29.1413 | 28.8228 | 31.1335 | 27.1435 | 26.9743 | 27.1884 | 27.9422 | 41.4648 | 33.2567 | 33.0492 | 32.8747 | 32.5583 | 34.1821
ASanta110 | 37.7115 | 37.4724 | 37.4469 | 37.3731 | 38.2996 | 38.3854 | 38.3856 | 38.2567 | 38.2339 | 40.1974 | 37.8586 | 37.7778 | 37.8618 | 37.6674 | 38.5513 | 37.5103 | 37.2171 | 37.333 | 37.3612 | 38.1655 | 36.3347 | 35.5113 | 36.9496 | 37.1436 | 38.2535 | 36.1691 | 35.5182 | 36.3724 | 36.2219 | 37.093 | 37.1318 | 36.8512 | 37.5702 | 37.1377 | 38.5186 | 36.5518 | 36.298 | 36.7318 | 35.7396 | 38.0589 | 36.3134 | 35.7823 | 36.0865 | 35.4454 | 38.3352 | 32.783 | 32.3526 | 31.7223 | 31.8899 | 34.6767 | 33.5833 | 32.6401 | 30.9843 | 31.1017 | 34.6265 | 35.7461 | 35.2722 | 35.2492 | 34.2833 | 36.6723
Sauzal154 | 37.7622 | 37.2988 | 37.2747 | 37.3686 | 39.0214 | 39.4932 | 39.2598 | 39.2866 | 39.2601 | 41.3906 | 38.9156 | 38.7863 | 39.0878 | 38.7038 | 39.4089 | 38.0732 | 37.5118 | 37.9581 | 38.0767 | 38.4282 | 34.9297 | 34.2201 | 35.6166 | 35.7821 | 37.4227 | 34.7726 | 34.2924 | 35.0023 | 34.9992 | 35.7449 | 35.8287 | 35.4032 | 36.1919 | 35.7371 | 37.9891 | 35.0515 | 34.7521 | 35.1835 | 34.5404 | 36.6782 | 34.3357 | 34.026 | 34.2304 | 34.1114 | 36.7626 | 30.7382 | 29.776 | 29.4571 | 29.1157 | 31.6765 | 31.919 | 31.0477 | 29.0107 | 28.3932 | 33.6421 | 33.3567 | 33.1266 | 32.9789 | 32.6583 | 34.2084
SantaMaria220 | 36.7405 | 36.6214 | 36.6448 | 36.6209 | 37.5205 | 37.8332 | 37.8338 | 37.8345 | 37.8339 | 38.7675 | 37.1769 | 37.1773 | 37.1997 | 37.1763 | 37.2494 | 35.7791 | 35.5663 | 35.756 | 35.7814 | 35.8766 | 33.0979 | 32.5196 | 33.5639 | 33.756 | 35.0702 | 32.7988 | 32.6426 | 32.8533 | 32.8709 | 33.396 | 33.558 | 33.3324 | 34.0431 | 33.8337 | 35.0447 | 33.1787 | 33.1628 | 33.2376 | 33.1665 | 34.5787 | 32.6395 | 32.6122 | 32.6345 | 32.5601 | 34.1465 | 28.9503 | 28.7489 | 28.7461 | 28.6971 | 29.3209 | 28.2325 | 28.0766 | 28.1017 | 28.0776 | 28.5742 | 32.5531 | 32.5001 | 32.5354 | 32.3577 | 33.3596
LVegas110_exp | 39.1947 | 39.6737 | 39.6486 | 39.4246 | 41.1246 | 38.5236 | 40.8597 | 40.7866 | 40.7339 | 40.8851 | 37.6994 | 39.2602 | 37.703 | 39.0902 | 38.1477 | 36.88 | 37.4097 | 36.0252 | 37.7409 | 39.181 | 36.0764 | 35.2951 | 37.614 | 36.2236 | 39.4005 | 36.5402 | 36.144 | 36.0367 | 36.8709 | 37.5192 | 36.3434 | 37.6476 | 38.3138 | 37.9339 | 40.0299 | 37.155 | 36.9747 | 37.2611 | 36.517 | 38.9206 | 35.8013 | 36.5114 | 36.6605 | 36.1708 | 39.0916 | 33.3029 | 32.8992 | 32.369 | 31.9074 | 34.9999 | 34.0101 | 32.5183 | 31.0064 | 31.3819 | 35.0052 | 35.3826 | 35.0574 | 33.4324 | 35.1102 | 37.2247
Ventanas220 | 37.5105 | 37.2724 | 37.2458 | 37.0206 | 37.7063 | 38.3673 | 38.2636 | 38.1345 | 38.1339 | 39.9974 | 37.6813 | 37.6004 | 37.7081 | 37.5446 | 38.3034 | 37.2076 | 37.0143 | 37.133 | 37.0816 | 37.6654 | 35.8607 | 35.1327 | 36.4263 | 36.5436 | 37.4 | 35.7433 | 35.3186 | 35.9205 | 35.7701 | 36.6187 | 36.7802 | 36.5772 | 37.0446 | 36.5891 | 37.7853 | 36.1281 | 35.898 | 36.1553 | 35.2665 | 37.2128 | 35.6653 | 35.4338 | 35.5125 | 34.9454 | 37.5049 | 32.3296 | 31.8758 | 31.3223 | 31.7162 | 34.0266 | 32.9314 | 32.1883 | 30.5352 | 30.7805 | 33.9752 | 35.1239 | 34.7714 | 34.6974 | 33.7833 | 36.0199
SanLuis220 | 37.385 | 37.1223 | 37.0706 | 36.9016 | 37.7263 | 38.0675 | 37.9117 | 37.8345 | 37.8339 | 39.7196 | 37.3586 | 37.2827 | 37.3853 | 37.2218 | 37.9768 | 36.8304 | 36.5917 | 36.7819 | 36.7818 | 37.417 | 35.5347 | 34.7815 | 36.1027 | 36.3698 | 37.5043 | 35.343 | 34.9182 | 35.5723 | 35.4482 | 36.2187 | 36.358 | 36.2029 | 36.7471 | 36.4891 | 37.8667 | 36.0051 | 35.7747 | 36.0553 | 35.1665 | 37.2819 | 35.5134 | 35.26 | 35.3865 | 34.8454 | 37.5872 | 32.2797 | 31.8492 | 31.2959 | 31.3401 | 33.9767 | 32.9056 | 32.166 | 30.4833 | 30.6751 | 33.9265 | 34.9717 | 34.6675 | 34.5712 | 33.6833 | 35.846
Quintero220 | 37.5086 | 37.2461 | 37.2193 | 37.0493 | 37.8747 | 38.1934 | 38.0376 | 37.9607 | 37.9339 | 39.8974 | 37.4586 | 37.4316 | 37.5316 | 37.3756 | 38.1308 | 36.9564 | 36.7401 | 36.9338 | 36.933 | 37.517 | 35.6605 | 34.9557 | 36.226 | 36.4698 | 37.6043 | 35.443 | 35.0443 | 35.6978 | 35.6227 | 36.393 | 36.5098 | 36.3289 | 36.9247 | 36.5891 | 37.9667 | 36.1281 | 35.9249 | 36.1823 | 35.3126 | 37.4552 | 35.6653 | 35.4338 | 35.4865 | 34.9715 | 37.6872 | 32.4029 | 31.9992 | 31.3959 | 31.4634 | 34.0767 | 33.0314 | 32.3147 | 30.6099 | 30.7751 | 34.0487 | 35.1198 | 34.7937 | 34.6712 | 33.8096 | 35.9723
Torquemada110 | 37.8601 | 37.5974 | 37.5955 | 37.4491 | 38.2717 | 38.2854 | 38.2597 | 38.1345 | 38.1082 | 40.0235 | 37.7323 | 37.6778 | 37.7358 | 37.5674 | 38.3787 | 37.4361 | 37.1685 | 37.233 | 37.2355 | 37.9655 | 36.2347 | 35.4346 | 36.8766 | 37.0436 | 37.9768 | 36.0918 | 35.4443 | 36.2724 | 36.1219 | 36.993 | 37.0318 | 36.7512 | 37.3966 | 36.9639 | 38.2446 | 36.4748 | 36.1711 | 36.5777 | 35.59 | 37.7856 | 36.1134 | 35.7338 | 35.9125 | 35.2454 | 38.0345 | 32.6366 | 32.2325 | 31.6281 | 31.7667 | 34.4266 | 33.3314 | 32.4883 | 30.8096 | 30.9751 | 34.353 | 35.6239 | 35.1977 | 35.1492 | 34.1096 | 36.5723
Talinay220 | 37.2346 | 37.4912 | 36.7397 | 35.5563 | 30.0373 | 39.2643 | 39.031 | 38.4901 | 37.3567 | 40.8382 | 37.7627 | 37.9486 | 37.2246 | 36.2763 | 38.1144 | 36.8541 | 36.6155 | 36.5614 | 36.0536 | 37.2659 | 34.8067 | 34.1726 | 35.1699 | 34.6718 | 36.1328 | 34.7637 | 34.4932 | 34.804 | 34.3422 | 35.4401 | 35.7803 | 35.6809 | 36.2184 | 34.6224 | 37.3563 | 34.9508 | 34.7514 | 35.1293 | 33.2622 | 36.051 | 34.5128 | 34.5643 | 34.5103 | 32.9265 | 36.5754 | 31.7563 | 31.4259 | 30.4496 | 24.772 | 32.5732 | 32.3833 | 31.7137 | 29.6563 | 25.8487 | 32.5499 | 34.257 | 34.1089 | 33.5361 | 31.8542 | 34.9306
MRedondo220 | 37.186 | 37.5188 | 36.7384 | 35.7781 | 31.8652 | 39.1567 | 38.9752 | 38.5901 | 37.8344 | 40.8864 | 37.8363 | 37.9989 | 37.4973 | 36.7529 | 38.1604 | 36.8061 | 36.5676 | 36.7862 | 36.2563 | 37.1888 | 34.9834 | 34.371 | 35.5996 | 34.9212 | 36.6055 | 35.0195 | 34.7713 | 35.2032 | 34.7912 | 35.7187 | 36.0061 | 35.9844 | 36.3927 | 34.9749 | 37.3118 | 35.1814 | 35.0249 | 35.4012 | 33.4891 | 36.1778 | 34.7095 | 34.7314 | 34.8652 | 33.2424 | 36.7198 | 31.6296 | 31.2259 | 30.5223 | 22.8746 | 32.7732 | 32.2314 | 31.5879 | 29.7086 | 24.4027 | 32.8019 | 34.2385 | 34.0866 | 33.9105 | 32.1066 | 35.0387
Rahue220 | 38.3025 | 38.1589 | 38.3531 | 38.5547 | 39.3816 | 38.8075 | 38.8078 | 38.8343 | 38.9567 | 39.2835 | 37.9067 | 37.7099 | 38.4018 | 38.4994 | 38.4382 | 32.2758 | 32.1048 | 32.706 | 34.0028 | 32.5446 | 26.0752 | 25.5821 | 29.9909 | 31.3589 | 31.1494 | 18.4355 | 2.4889 | 19.8487 | 20.4982 | 19.5893 | 30.0614 | 29.8102 | 32.2218 | 32.4453 | 32.6669 | 29.5818 | 29.192 | 30.896 | 31.0658 | 30.969 | 29.0614 | 28.9863 | 30.7554 | 31.2051 | 32.3434 | 18.5004 | 15.4187 | 26.0203 | 26.9891 | 26.8117 | 27.228 | 26.9178 | 27.3573 | 28.1791 | 27.9105 | 33.1318 | 32.6915 | 33.6946 | 34.4384 | 35.0842
Chiloe110 | 37.8515 | 37.7085 | 37.8772 | 38.0782 | 39.3054 | 38.9814 | 38.9818 | 39.2817 | 39.5828 | 39.9057 | 38.4782 | 38.2814 | 39.0018 | 39.2372 | 38.8738 | 31.8625 | 31.586 | 32.1795 | 33.454 | 32.0703 | 25.8726 | 25.4891 | 29.5411 | 30.8589 | 30.6753 | 17.9343 | 2.437 | 19.328 | 19.8459 | 18.9117 | 30.0133 | 29.7843 | 32.4373 | 33.4677 | 32.6151 | 29.3519 | 28.6271 | 30.8465 | 31.0431 | 30.8958 | 28.6391 | 28.5863 | 30.73 | 31.7051 | 32.8696 | 18.1703 | 15.1653 | 25.726 | 26.6951 | 26.8986 | 27.5803 | 27.27 | 27.9801 | 29.0836 | 28.7627 | 34.3355 | 33.4948 | 34.9248 | 35.9628 | 36.5259
Domeyko220 | 41.1799 | 41.0918 | 39.4708 | 37.3097 | 43.0139 | 43.3537 | 43.1764 | 41.1091 | 38.2604 | 45.1311 | 40.9639 | 41.0362 | 39.4876 | 37.7996 | 41.5662 | 40.2451 | 40.023 | 38.9522 | 38.3514 | 41.5727 | 38.6733 | 38.1191 | 37.7025 | 37.0087 | 40.3823 | 38.4974 | 38.3559 | 37.6317 | 37.0975 | 39.3992 | 40.9398 | 40.414 | 38.4362 | 36.6131 | 42.7882 | 38.8995 | 38.6844 | 37.5709 | 35.5837 | 40.0518 | 39.3162 | 39.1827 | 37.3465 | 34.804 | 41.2952 | 38.2493 | 37.6754 | 34.2439 | 29.803 | 38.6868 | 38.9027 | 37.9063 | 33.4324 | 30.3011 | 39.2668 | 40.0621 | 39.3433 | 36.5988 | 31.9268 | 39.8548
LoAguirre220 | 38.1611 | 37.8737 | 37.721 | 37.5723 | 39.173 | 39.1673 | 38.9857 | 38.9123 | 38.8339 | 40.7936 | 38.336 | 38.2601 | 38.3601 | 38.1529 | 38.9549 | 37.4732 | 37.2605 | 37.4517 | 37.4767 | 38.0595 | 35.1212 | 34.4919 | 35.7671 | 35.9065 | 37.4497 | 34.9426 | 34.5924 | 35.0241 | 35.0474 | 35.7449 | 36.0027 | 35.7549 | 36.3663 | 35.9633 | 37.9374 | 35.4281 | 35.1747 | 35.4329 | 34.69 | 36.9745 | 34.8876 | 34.66 | 34.8085 | 34.3454 | 37.1174 | 31.6029 | 31.1992 | 30.6726 | 30.0575 | 33.1999 | 32.2534 | 31.5625 | 29.931 | 29.6464 | 33.153 | 34.3976 | 34.1452 | 33.9712 | 33.3102 | 35.2723
LoAguirre500 | 38.085 | 37.7737 | 37.6973 | 37.4723 | 39.248 | 39.1193 | 38.9636 | 38.9123 | 38.7597 | 40.6936 | 38.287 | 38.2601 | 38.3323 | 38.0763 | 38.9549 | 37.4732 | 37.1862 | 37.4294 | 37.4767 | 38.0338 | 35.1469 | 34.4686 | 35.7427 | 35.8795 | 37.4237 | 34.9914 | 34.5924 | 35.0724 | 35.0219 | 35.7449 | 35.9804 | 35.7549 | 36.3439 | 35.941 | 37.8855 | 35.4051 | 35.1747 | 35.4329 | 34.6396 | 36.9281 | 34.8391 | 34.6338 | 34.7599 | 34.2715 | 37.0654 | 31.5563 | 31.176 | 30.6457 | 29.8578 | 33.1999 | 32.127 | 31.4625 | 29.8566 | 29.442 | 33.1008 | 34.2753 | 34.0489 | 33.8974 | 33.1321 | 35.1238
Tinguiririca220 | [5 empty] | 747.6 | 747.6 | 747.6 | 747.6 | 747.6 | 747.6 | 747.6 | 747.6 | 747.6 | 747.6 | 747.6 | 747.6 | 747.6 | 747.6 | 747.6 | 366.3759 | 366.9953 | 369.8211 | 369.6308 | 367.8092 | [30 empty] | 33.3341 | 33.071 | 32.8712 | 32.4583 | 34.0339
LaCebada220 | 37.2098 | 37.5425 | 36.7384 | 35.7781 | 31.8186 | 39.2307 | 39.0233 | 38.5901 | 37.7863 | 40.8864 | 37.8363 | 37.9989 | 37.4695 | 36.7253 | 38.1604 | 36.8061 | 36.5902 | 36.7862 | 36.2563 | 37.1888 | 34.9577 | 34.3477 | 35.5727 | 34.9212 | 36.6055 | 34.9941 | 34.7486 | 35.2032 | 34.7912 | 35.6414 | 36.0061 | 35.9844 | 36.3927 | 34.9749 | 37.334 | 35.1814 | 35.0249 | 35.4012 | 33.4891 | 36.1778 | 34.7095 | 34.7573 | 34.8652 | 33.2424 | 36.7198 | 31.6296 | 31.3025 | 30.4959 | 22.9743 | 32.7732 | 32.2801 | 31.6137 | 29.7086 | 24.4549 | 32.7763 | 34.2385 | 34.0866 | 33.9105 | 32.1066 | 35.0387
DonGoyo220 | 37.4108 | 37.6676 | 36.9397 | 35.8275 | 30.2126 | 39.4384 | 39.231 | 38.6901 | 37.5309 | 41.0382 | 37.9627 | 38.1259 | 37.3987 | 36.4529 | 38.2877 | 37.0024 | 36.7641 | 36.7349 | 36.2048 | 37.4659 | 34.981 | 34.3453 | 35.3699 | 34.8482 | 36.7055 | 34.9125 | 34.6705 | 35.004 | 34.5422 | 35.589 | 35.9803 | 35.8809 | 36.3408 | 34.8224 | 37.5563 | 35.1239 | 34.9245 | 35.3293 | 33.3891 | 36.2243 | 34.6904 | 34.7384 | 34.6849 | 33.0749 | 36.7498 | 31.9063 | 31.576 | 30.6227 | 25.0953 | 33.0231 | 32.5092 | 31.8656 | 29.831 | 25.9964 | 33.0019 | 34.4093 | 34.3089 | 33.7099 | 32.0066 | 35.1046
SantaMarta220 | 38.2098 | 37.8223 | 37.7973 | 37.7246 | 39.273 | 39.3193 | 39.0117 | 39.0345 | 39.0117 | 40.9196 | 38.3858 | 38.3325 | 38.5088 | 38.3763 | 39.1322 | 37.5732 | 37.3091 | 37.5517 | 37.6767 | 38.2081 | 35.1744 | 34.4943 | 35.8402 | 36.029 | 37.5237 | 34.9176 | 34.544 | 35.1505 | 35.1737 | 35.8449 | 36.0545 | 35.7291 | 36.4439 | 36.0633 | 38.0374 | 35.355 | 35.098 | 35.4835 | 34.79 | 37.0745 | 34.7876 | 34.6082 | 34.8085 | 34.4195 | 37.1916 | 31.5029 | 31.0493 | 30.5959 | 30.0844 | 33.1267 | 32.0922 | 31.3711 | 29.8384 | 29.573 | 33.1616 | 34.149 | 33.9269 | 33.8051 | 33.2321 | 35.0208
Mulchen220 | 37.2176 | 37.0979 | 37.1961 | 37.1246 | 38.0463 | 38.0593 | 37.9818 | 38.0861 | 38.0855 | 38.8112 | 37.5454 | 37.5727 | 37.6937 | 37.6433 | 37.7212 | 35.2441 | 35.002 | 35.275 | 35.3507 | 35.471 | 27.6706 | 26.4914 | 32.8416 | 33.029 | 34.2494 | 19.1454 | 19.3758 | 21.1193 | 21.5349 | 20.2711 | 32.9098 | 32.6843 | 33.3958 | 33.1196 | 34.4151 | 32.4588 | 32.4588 | 32.8376 | 32.7126 | 33.8481 | 31.9352 | 31.8858 | 31.9345 | 31.879 | 33.4465 | 28.3235 | 28.2023 | 28.2523 | 28.2469 | 28.5942 | 27.8803 | 27.7026 | 27.8563 | 27.8799 | 28.1494 | 32.6097 | 32.4574 | 32.6384 | 32.4877 | 33.2302
Angostura220 | 37.1176 | 36.9742 | 37.0724 | 37.0246 | 37.9188 | 37.9073 | 37.8559 | 37.9604 | 37.9597 | 38.5548 | 37.4454 | 37.4451 | 37.5424 | 37.5199 | 37.5979 | 35.0154 | 34.7767 | 35.0473 | 35.1483 | 35.2161 | 27.3706 | 26.2445 | 32.5416 | 32.6821 | 33.9221 | 18.97 | 19.2005 | 20.8958 | 21.3114 | 20.0956 | 32.5839 | 32.3843 | 33.0958 | 32.8196 | 34.0892 | 32.1588 | 32.1588 | 32.5105 | 32.3857 | 33.5017 | 31.6613 | 31.5858 | 31.6345 | 31.579 | 33.1202 | 28.0736 | 27.9257 | 27.9757 | 28.0232 | 28.3442 | 27.6319 | 27.5295 | 27.6608 | 27.7322 | 27.875 | 32.5097 | 32.3574 | 32.5384 | 32.3877 | 33.1042
DAlmagro110 | 38.8562 | 38.792 | 36.159 | 34.3936 | 40.6619 | 40.5758 | 40.4725 | 37.5123 | 35.3262 | 42.2271 | 39.1368 | 39.1554 | 36.4056 | 35.0073 | 39.7214 | 38.0316 | 37.7866 | 35.9612 | 35.2071 | 38.9244 | 36.5804 | 36.0453 | 34.6001 | 34.2787 | 38.1965 | 36.2587 | 36.0912 | 34.3466 | 33.8115 | 36.9829 | 37.9111 | 37.4629 | 35.1889 | 33.8519 | 39.6131 | 36.5808 | 36.3737 | 34.2343 | 31.6334 | 37.7366 | 36.4943 | 36.4906 | 34.2126 | 31.199 | 38.7859 | 34.3029 | 33.976 | 30.6293 | 26.249 | 35.1768 | 34.927 | 34.2883 | 29.9787 | 26.5355 | 35.4732 | 36.2962 | 36.0127 | 33.119 | 29.1256 | 36.9479
SCristobal110 | 38.7878 | 38.225 | 38.7723 | 38.5999 | 39.8235 | 39.7934 | 39.4597 | 39.8607 | 39.8601 | 41.7936 | 38.836 | 38.6827 | 39.3323 | 39.1763 | 40.0322 | 38.3281 | 37.7834 | 38.36 | 38.5991 | 39.1693 | 36.0001 | 35.2686 | 36.9402 | 37.156 | 38.7005 | 35.7914 | 35.3667 | 36.0215 | 36.1971 | 36.7449 | 36.8027 | 36.5257 | 37.5881 | 37.1858 | 39.2078 | 36.025 | 35.7518 | 36.5387 | 35.8396 | 38.082 | 35.7724 | 35.26 | 35.9345 | 35.4967 | 38.3692 | 32.3029 | 31.8259 | 31.3959 | 31.3074 | 34.2999 | 32.9578 | 32.2147 | 30.6099 | 30.7563 | 34.3052 | 35.1239 | 34.7452 | 34.7492 | 34.2918 | 36.046
StaRosa110 | 38.6127 | 37.975 | 38.1973 | 38.1493 | 39.7977 | 39.6676 | 39.2155 | 39.5866 | 39.6339 | 41.5196 | 39.14 | 38.8302 | 39.2046 | 39.2272 | 40.0089 | 38.3732 | 37.8385 | 38.2846 | 38.5254 | 39.2338 | 35.6064 | 34.7943 | 36.3671 | 36.7821 | 38.5732 | 35.4914 | 34.8186 | 35.5251 | 35.9219 | 36.7965 | 36.4063 | 36.0291 | 36.7927 | 36.6158 | 39.0078 | 35.7051 | 35.3751 | 35.8611 | 35.19 | 37.8252 | 35.1391 | 34.8338 | 35.1339 | 34.9195 | 37.7141 | 31.6262 | 31.176 | 30.7959 | 30.5342 | 33.5499 | 32.2878 | 31.5934 | 30.0128 | 29.9509 | 33.5839 | 34.0494 | 33.671 | 33.7236 | 33.2102 | 35.1007
Apoquindo110 | 38.586 | 38.2014 | 38.5248 | 38.4752 | 39.7235 | 39.6934 | 39.4597 | 39.6345 | 39.6824 | 41.5714 | 39.0635 | 38.7587 | 39.1323 | 39.0763 | 39.9048 | 38.3539 | 37.7865 | 38.3581 | 38.4767 | 39.0884 | 35.9768 | 35.2686 | 36.8671 | 37.2057 | 38.6264 | 35.7914 | 35.2924 | 35.9997 | 36.2227 | 36.8676 | 36.7063 | 36.4292 | 37.3927 | 37.1377 | 39.1078 | 36.0515 | 35.7518 | 36.3105 | 35.6944 | 37.8787 | 35.5687 | 35.26 | 35.6605 | 35.3936 | 38.1212 | 32.0029 | 31.4992 | 31.2959 | 31.0342 | 34.0267 | 32.6878 | 31.9147 | 30.4395 | 30.5297 | 34.0317 | 34.8239 | 34.4192 | 34.4492 | 34.0662 | 35.6975
Cumbres500 | 38.0591 | 38.0158 | 36.7353 | 35.2406 | 39.8848 | 39.798 | 39.6946 | 38.1123 | 36.5717 | 41.4271 | 38.2644 | 38.3341 | 36.9527 | 35.6073 | 38.8488 | 37.2605 | 37.0866 | 36.4869 | 35.8071 | 38.1727 | 35.8804 | 35.3453 | 35.127 | 34.8787 | 37.4692 | 35.5814 | 35.4393 | 34.9713 | 34.4817 | 36.2829 | 37.2593 | 36.8371 | 35.837 | 34.4519 | 38.9093 | 35.8769 | 35.6966 | 34.8567 | 33.129 | 36.9399 | 35.8687 | 35.8426 | 34.8901 | 32.6924 | 38.0088 | 33.8063 | 33.4759 | 31.2293 | 27.4723 | 34.6233 | 34.4757 | 33.7883 | 30.6086 | 27.84 | 34.9732 | 35.7451 | 35.4394 | 33.7934 | 30.5548 | 36.2918
PNegro220 | [55 empty] | 33.5085 | 33.2972 | 33.0712 | 32.6321 | 34.1339
Charrua500 | 37.1169 | 36.9976 | 37.021 | 36.9723 | 37.9453 | 38.2332 | 38.2338 | 38.2345 | 38.2339 | 39.1675 | 37.5769 | 37.5773 | 37.5769 | 37.5763 | 37.6494 | 36.0246 | 35.7863 | 36.0029 | 36.0279 | 36.2253 | 33.1758 | 32.5916 | 33.6416 | 33.8821 | 35.1429 | 32.9464 | 32.8164 | 33.0279 | 33.0027 | 33.5187 | 33.758 | 33.5067 | 34.2168 | 33.9152 | 35.3151 | 33.309 | 33.2861 | 33.4152 | 33.3126 | 34.6984 | 32.7352 | 32.66 | 32.7859 | 32.6594 | 34.3465 | 29.0236 | 28.8756 | 28.8726 | 28.7235 | 29.3209 | 28.3325 | 28.1514 | 28.1252 | 28.1233 | 28.6007 | 32.6531 | 32.5751 | 32.6307 | 32.5321 | 33.4051
Ancoa500auxS | 37.4417 | 37.2976 | 37.321 | 37.2723 | 38.2947 | 38.6892 | 38.5857 | 38.5345 | 38.5339 | 39.7675 | 37.9319 | 37.9325 | 37.9323 | 37.8763 | 38.0549 | 36.5732 | 36.3119 | 36.5029 | 36.5542 | 36.751 | 33.8013 | 33.2208 | 34.2427 | 34.4054 | 35.8497 | 33.5433 | 33.3679 | 33.6241 | 33.5992 | 34.2187 | 34.458 | 34.2067 | 34.7694 | 34.441 | 36.1151 | 33.9052 | 33.809 | 33.9599 | 33.79 | 35.4013 | 33.3391 | 33.16 | 33.2859 | 33.1594 | 35.0016 | 29.5769 | 29.3756 | 29.3227 | 29.0239 | 29.9941 | 28.8803 | 28.6504 | 28.5252 | 28.3967 | 29.1502 | 33.1531 | 33.0489 | 32.9533 | 32.7321 | 33.8829
Salta345 | 40.4806 | 39.8906 | 37.9185 | 36.3268 | 41.2397 | 42.5916 | 41.4245 | 39.9496 | 37.5948 | 44.3585 | 40.7988 | 40.8892 | 38.9009 | 38.1176 | 40.8554 | 40.0575 | 40.3455 | 39.3 | 38.6514 | 41.499 | 38.0379 | 37.0409 | 36.6217 | 36.0062 | 38.7315 | 37.4286 | 36.8073 | 36.1344 | 36.107 | 37.8023 | 39.2691 | 38.821 | 36.9097 | 35.213 | 41.6623 | 37.7431 | 37.5954 | 36.025 | 34.1307 | 38.3785 | 38.2139 | 37.5568 | 35.8396 | 33.4745 | 39.617 | 36.7261 | 36.1488 | 32.8409 | 29.3559 | 37.1368 | 37.7871 | 36.8039 | 32.1054 | 29.4957 | 38.1555 | 39.451 | 38.2274 | 35.5593 | 30.6524 | 39.2073
Andes345 | 40.5076 | 40.3918 | 38.8433 | 36.7583 | 42.2644 | 42.6277 | 42.4764 | 40.4313 | 37.6569 | 44.4049 | 40.3129 | 40.3588 | 38.8364 | 37.1942 | 40.8928 | 39.5451 | 39.3713 | 38.3 | 37.7514 | 40.8984 | 38.0716 | 37.5449 | 37.1017 | 36.4872 | 39.6823 | 37.8978 | 37.7335 | 37.0344 | 36.523 | 38.725 | 40.2655 | 39.7915 | 37.8842 | 36.0874 | 42.114 | 38.2497 | 38.0346 | 36.9521 | 34.9802 | 39.3785 | 38.6162 | 38.5344 | 36.7656 | 34.3004 | 40.6208 | 37.6493 | 37.0721 | 33.7175 | 29.3761 | 38.0868 | 38.2772 | 37.3283 | 32.9324 | 29.8488 | 38.5668 | 39.4399 | 38.6656 | 35.9988 | 31.4524 | 39.1803
AltoNorte110 | 40.1759 | 40.0602 | 38.5159 | 36.6548 | 42.0845 | 42.2835 | 42.1543 | 40.1348 | 37.3677 | 44.0605 | 39.9376 | 40.01 | 38.6407 | 37.0343 | 40.5702 | 39.1711 | 38.949 | 38.0008 | 37.4 | 40.6502 | 37.7991 | 37.2943 | 36.9017 | 36.3884 | 39.455 | 37.6763 | 37.5346 | 36.8861 | 36.3776 | 38.5285 | 39.8691 | 39.395 | 37.7066 | 36.2122 | 41.8472 | 37.8497 | 37.6346 | 36.252 | 34.5729 | 39.0283 | 38.5235 | 38.3681 | 36.4888 | 34.4304 | 40.4801 | 37.7494 | 37.1956 | 34.0011 | 29.9224 | 38.0801 | 38.0027 | 37.0987 | 33.0441 | 30.3189 | 38.3668 | 38.9621 | 38.2433 | 35.2167 | 31.8042 | 38.8553
Andes220 | 40.5076 | 40.3918 | 38.8433 | 36.7583 | 42.2644 | 42.6277 | 42.4764 | 40.4313 | 37.6569 | 44.4049 | 40.3129 | 40.3588 | 38.8364 | 37.1942 | 40.8928 | 39.5451 | 39.3713 | 38.3 | 37.7514 | 40.8984 | 38.0716 | 37.5449 | 37.1017 | 36.4872 | 39.6823 | 37.8978 | 37.7335 | 37.0344 | 36.5485 | 38.725 | 40.2655 | 39.7915 | 37.8842 | 36.0874 | 42.114 | 38.2497 | 38.0346 | 36.9521 | 34.9802 | 39.3785 | 38.6162 | 38.5344 | 36.7656 | 34.3004 | 40.6208 | 37.6493 | 37.0721 | 33.7175 | 29.3761 | 38.0868 | 38.2772 | 37.3283 | 32.9324 | 29.8488 | 38.5668 | 39.4399 | 38.6656 | 35.9988 | 31.4524 | 39.1803
Antofagasta110 | 39.7255 | 39.5865 | 38.0656 | 36.3548 | 41.7359 | 41.8873 | 41.7842 | 39.7646 | 37.0677 | 43.6161 | 39.5161 | 39.5887 | 38.2382 | 36.757 | 40.2249 | 38.7232 | 38.5237 | 37.6495 | 37.1 | 40.2984 | 37.4733 | 36.9427 | 36.5495 | 36.1146 | 39.1083 | 37.2994 | 37.1349 | 36.5861 | 36.0776 | 38.2031 | 39.369 | 38.9208 | 37.3105 | 35.9122 | 41.4767 | 37.3497 | 37.1346 | 35.8779 | 34.299 | 38.6278 | 38.1274 | 37.9945 | 36.1183 | 34.1565 | 40.0583 | 37.3993 | 36.8956 | 33.751 | 29.6956 | 37.7568 | 37.7027 | 36.7733 | 32.7441 | 30.0667 | 38.0146 | 38.4621 | 37.7433 | 34.8125 | 31.5268 | 38.4783
Capricornio220 | 39.3262 | 39.2104 | 37.7149 | 35.7548 | 41.0351 | 41.2758 | 41.1725 | 39.2014 | 36.4677 | 43.0049 | 39.0356 | 39.1077 | 37.761 | 36.1336 | 39.6648 | 38.3191 | 38.1713 | 37.1 | 36.5 | 39.6502 | 36.9231 | 36.4201 | 36.0271 | 35.5146 | 38.481 | 36.8009 | 36.6369 | 35.9861 | 35.4776 | 37.5769 | 39.0948 | 38.6208 | 36.8769 | 35.3378 | 40.8952 | 37.0766 | 36.8884 | 35.4791 | 33.7695 | 38.1555 | 37.6458 | 37.564 | 35.6847 | 33.6045 | 39.5985 | 36.7993 | 36.2956 | 33.1779 | 29.2224 | 37.1568 | 37.1027 | 36.2238 | 32.2441 | 29.5667 | 37.3923 | 38.1877 | 37.4688 | 34.4982 | 31.0773 | 37.9803
Chacaya220 | 38.726 | 38.634 | 37.1387 | 35.2786 | 40.4826 | 40.6758 | 40.5466 | 38.6014 | 35.8859 | 42.3271 | 38.4838 | 38.5792 | 37.2845 | 35.6061 | 39.0641 | 37.7931 | 37.5713 | 36.6 | 35.9743 | 39.0502 | 36.3995 | 35.9201 | 35.5271 | 35.0146 | 37.9069 | 36.2267 | 36.085 | 35.437 | 34.9768 | 37.0027 | 38.5467 | 38.0985 | 36.3545 | 34.8635 | 40.3212 | 36.5497 | 36.3884 | 35.2297 | 33.5156 | 37.6324 | 37.1715 | 37.0379 | 35.1587 | 33.2234 | 39.0466 | 36.2727 | 35.7989 | 32.908 | 28.9956 | 36.6069 | 36.5505 | 35.6973 | 31.9351 | 29.3922 | 36.8658 | 37.5877 | 36.9433 | 34.272 | 30.9029 | 37.4063
Chuquicamata220 | 38.9341 | 38.8667 | 37.7245 | 36.2343 | 40.6633 | 40.8277 | 40.6946 | 38.7458 | 36.4309 | 42.5271 | 38.7797 | 38.7414 | 37.3792 | 36.1026 | 39.4067 | 37.8935 | 37.7713 | 36.8 | 36.3 | 39.1727 | 37.2559 | 36.9711 | 36.3808 | 35.986 | 38.4094 | 37.1391 | 37.0485 | 36.2746 | 35.8129 | 37.7369 | 39.9161 | 39.5263 | 37.2756 | 35.7871 | 41.7941 | 37.3543 | 37.2737 | 36.1918 | 34.2281 | 38.4671 | 36.9397 | 36.8838 | 35.9061 | 32.6051 | 38.7966 | 36.6233 | 36.4502 | 32.9514 | 27.4723 | 36.5768 | 37.0059 | 36.6658 | 32.2667 | 27.84 | 37.22 | 38.0888 | 37.2611 | 34.8631 | 29.3517 | 37.6318
Collahuasi220 | 40.0631 | 39.8654 | 38.6007 | 37.0104 | 42.0146 | 41.8277 | 41.6725 | 39.7014 | 37.0458 | 43.5271 | 39.6205 | 39.6925 | 38.2045 | 36.8914 | 40.1779 | 38.8935 | 38.6713 | 37.6522 | 36.8 | 40.1244 | 37.7812 | 37.4711 | 37.1808 | 36.486 | 39.1108 | 37.6618 | 37.4714 | 37.0746 | 36.3129 | 38.3378 | 40.2384 | 39.8932 | 38.1694 | 35.5871 | 42.5238 | 37.8275 | 37.7468 | 37.1918 | 34.0281 | 39.1592 | 37.8174 | 37.7358 | 36.9321 | 32.945 | 39.9565 | 37.1 | 37.1 | 33.8514 | 28.2224 | 37.4769 | 37.7267 | 37.4658 | 33.0177 | 28.5922 | 38.3178 | 38.6654 | 37.9943 | 35.7352 | 29.878 | 38.4318
Condores220 | 40.765 | 40.468 | 39.2246 | 37.559 | 42.7889 | 42.5019 | 42.3725 | 40.3276 | 37.7126 | 44.2311 | 40.2715 | 40.3436 | 38.8052 | 37.3295 | 40.8553 | 39.4935 | 39.2973 | 38.3 | 37.2263 | 40.7727 | 38.4044 | 38.0711 | 37.7077 | 36.886 | 39.7381 | 38.2618 | 38.0714 | 37.6 | 36.7639 | 39.0417 | 40.8902 | 40.5415 | 38.3174 | 35.5871 | 43.4497 | 38.4543 | 38.3468 | 37.3918 | 34.0281 | 39.8818 | 38.4174 | 38.3614 | 37.1321 | 32.945 | 40.7125 | 37.7 | 37.7 | 34.0245 | 27.8723 | 38.1503 | 38.3267 | 38.0658 | 33.2459 | 28.2922 | 39.0412 | 39.2877 | 38.5943 | 35.9381 | 29.6285 | 39.0803
Crucero220 | 38.3603 | 38.2646 | 37.2759 | 35.7343 | 40.1397 | 40.3758 | 40.2466 | 38.3236 | 35.9309 | 42.0271 | 38.2695 | 38.3414 | 36.9304 | 35.6026 | 38.8272 | 37.4935 | 37.3713 | 36.4 | 35.8 | 38.7727 | 36.5302 | 36.1711 | 35.8808 | 35.486 | 37.76 | 36.3618 | 36.1714 | 35.7746 | 35.3384 | 36.9597 | 38.8937 | 38.5227 | 36.595 | 35.2871 | 40.6979 | 36.5543 | 36.4737 | 35.6918 | 33.7281 | 37.6403 | 36.5174 | 36.4358 | 35.4061 | 32.6709 | 38.3966 | 35.8233 | 35.8 | 32.5012 | 27.7723 | 36.1 | 36.4267 | 36.1658 | 31.8145 | 28.14 | 36.6935 | 37.3132 | 36.6943 | 34.4149 | 29.4768 | 37.1318
Desalant110 | 39.2537 | 39.1616 | 37.6148 | 35.7062 | 41.0073 | 41.2277 | 41.0985 | 39.1276 | 36.3859 | 42.9271 | 38.9846 | 39.0566 | 37.7845 | 36.1061 | 39.5874 | 38.3191 | 38.0969 | 37.1 | 36.4486 | 39.5984 | 36.8738 | 36.3965 | 36.0009 | 35.491 | 38.4575 | 36.7009 | 36.585 | 35.937 | 35.4513 | 37.5027 | 39.0467 | 38.5951 | 36.8545 | 35.3116 | 40.8694 | 37.0766 | 36.8884 | 35.7026 | 33.9887 | 38.1555 | 37.6458 | 37.5379 | 35.6361 | 33.6496 | 39.5728 | 36.7494 | 36.2722 | 33.3313 | 29.3956 | 37.1069 | 37.0282 | 36.1719 | 32.2873 | 29.7922 | 37.3658 | 38.1136 | 37.4433 | 34.7464 | 31.2554 | 37.9063
ElCobre220 | 39.2313 | 39.1393 | 37.6662 | 35.7309 | 40.9389 | 41.2758 | 41.1505 | 39.1792 | 36.4974 | 43.0049 | 39.0129 | 39.085 | 37.6585 | 36.057 | 39.5928 | 38.3191 | 38.1194 | 37.1 | 36.5257 | 39.5984 | 36.8995 | 36.3965 | 35.9801 | 35.4651 | 38.455 | 36.7267 | 36.6107 | 35.8852 | 35.3996 | 37.5507 | 39.0207 | 38.5689 | 36.8281 | 35.1615 | 40.8433 | 37.0264 | 36.8113 | 35.8567 | 33.9046 | 38.0785 | 37.4162 | 37.3344 | 35.6072 | 33.3705 | 39.3208 | 36.5494 | 36.019 | 32.641 | 28.5991 | 36.9335 | 37.0514 | 36.2461 | 31.9054 | 28.9922 | 37.3668 | 38.1877 | 37.4433 | 34.8726 | 30.4773 | 37.9548
ElLoa220 | 38.2841 | 38.216 | 37.2272 | 35.7343 | 40.0636 | 40.3499 | 40.1946 | 38.3201 | 35.9309 | 42.001 | 38.2234 | 38.2676 | 36.8792 | 35.6523 | 38.7765 | 37.4674 | 37.2938 | 36.3 | 35.8 | 38.6984 | 36.4559 | 36.1711 | 35.8808 | 35.486 | 37.7108 | 36.2876 | 36.1971 | 35.7746 | 35.3639 | 36.8854 | 38.7937 | 38.445 | 36.5469 | 35.2871 | 40.6201 | 36.5777 | 36.497 | 35.6918 | 33.7281 | 37.6671 | 36.5397 | 36.432 | 35.4321 | 32.7189 | 38.2966 | 35.8233 | 35.8 | 32.5281 | 27.8723 | 36.0768 | 36.4267 | 36.1658 | 31.8145 | 28.24 | 36.72 | 37.3614 | 36.6943 | 34.4149 | 29.5285 | 37.1794
ElNegro110 | 40.0036 | 39.9117 | 38.4159 | 36.5548 | 41.9083 | 42.1316 | 41.9803 | 39.957 | 37.2157 | 43.8605 | 39.7866 | 39.8326 | 38.487 | 36.857 | 40.4195 | 39.0451 | 38.8234 | 37.8743 | 37.3 | 40.4727 | 37.6716 | 37.1449 | 36.7279 | 36.2416 | 39.2823 | 37.5244 | 37.3857 | 36.7115 | 36.2258 | 38.3769 | 39.7431 | 39.2691 | 37.5809 | 36.0602 | 41.7212 | 37.7497 | 37.5346 | 36.1285 | 34.446 | 38.9048 | 38.3497 | 38.2681 | 36.3627 | 34.3304 | 40.3543 | 37.5494 | 37.0722 | 33.8779 | 29.8224 | 37.9568 | 37.8769 | 36.9729 | 32.9441 | 30.2189 | 38.1923 | 38.8399 | 38.1433 | 35.0685 | 31.678 | 38.7293
ElTesoro220 | 39.5839 | 39.4168 | 38.0616 | 36.0978 | 41.2636 | 41.6499 | 41.4063 | 39.457 | 36.6419 | 43.4049 | 39.3385 | 39.358 | 37.8733 | 36.3282 | 39.9188 | 38.4704 | 38.1969 | 37.2 | 36.6771 | 39.9727 | 37.2066 | 36.6207 | 36.2524 | 35.787 | 38.7823 | 36.9556 | 36.8393 | 36.165 | 35.7278 | 37.88 | 39.3796 | 38.8537 | 37.1023 | 35.5724 | 41.2689 | 37.1999 | 37.0385 | 36.1061 | 34.1777 | 38.3785 | 37.6609 | 37.4538 | 35.8523 | 33.4189 | 39.5657 | 36.7495 | 36.3693 | 32.9345 | 28.6991 | 37.1602 | 37.3995 | 36.7406 | 32.21 | 29.0922 | 37.6668 | 38.4621 | 37.7401 | 35.094 | 30.5554 | 38.2293
Esmeralda220 | 41.1343 | 40.9945 | 39.1136 | 36.6326 | 43.789 | 43.3537 | 43.2505 | 41.1535 | 38.4939 | 45.9311 | 41.0092 | 41.0815 | 38.978 | 37.2468 | 42.3621 | 40.2451 | 40.0973 | 39 | 38.4 | 42.3245 | 38.2099 | 37.7318 | 37.3052 | 36.5356 | 41.0823 | 38.1076 | 37.8666 | 37.2774 | 36.7862 | 39.9221 | 40.523 | 39.8683 | 38.2886 | 35.9906 | 43.1463 | 38.9229 | 38.7615 | 37.2088 | 35.883 | 40.9827 | 39.2609 | 39.153 | 37.1877 | 35.1444 | 42.0401 | 38.1993 | 37.2612 | 33.9197 | 29.6956 | 39.3368 | 38.8573 | 36.9688 | 33.1695 | 30.0922 | 39.9668 | 40.1144 | 39.2923 | 36.6988 | 31.5548 | 40.5548
Esmeralda110 | 41.1343 | 40.9945 | 39.1136 | 36.6326 | 43.789 | 43.3537 | 43.2505 | 41.1535 | 38.4939 | 45.9311 | 41.0092 | 41.0815 | 38.978 | 37.2468 | 42.3621 | 40.2677 | 40.0973 | 39 | 38.4 | 42.3245 | 38.2099 | 37.7318 | 37.3052 | 36.5356 | 41.0823 | 38.1076 | 37.8666 | 37.3038 | 36.7862 | 39.9221 | 40.523 | 39.8906 | 38.2886 | 35.9906 | 43.1463 | 38.9229 | 38.7615 | 37.2088 | 35.883 | 40.9827 | 39.2609 | 39.153 | 37.1877 | 35.1444 | 42.0401 | 38.1993 | 37.2612 | 33.9197 | 29.6956 | 39.3368 | 38.8573 | 36.9688 | 33.1695 | 30.0922 | 39.9668 | 40.1144 | 39.2923 | 36.6988 | 31.5548 | 40.5803
LaCruz220 | 38.2841 | 38.216 | 37.2007 | 35.6583 | 40.0874 | 40.3499 | 40.1946 | 38.2757 | 35.8309 | 42.0271 | 38.2234 | 38.2676 | 36.8304 | 35.5523 | 38.7765 | 37.4674 | 37.2938 | 36.3 | 35.7 | 38.6984 | 36.4302 | 36.1453 | 35.7808 | 35.386 | 37.7108 | 36.2618 | 36.1714 | 35.6746 | 35.2639 | 36.8597 | 38.7937 | 38.445 | 36.495 | 35.2127 | 40.6201 | 36.5275 | 36.4199 | 35.5918 | 33.7777 | 37.6403 | 36.4912 | 36.3838 | 35.3547 | 32.7189 | 38.2966 | 35.7233 | 35.7 | 32.5281 | 27.8225 | 36.0268 | 36.3267 | 36.0922 | 31.8145 | 28.24 | 36.62 | 37.2614 | 36.5943 | 34.3631 | 29.5029 | 37.0794
LaNegra110 | 40.0284 | 39.9366 | 38.4159 | 36.5786 | 41.9845 | 42.1835 | 42.0543 | 40.0348 | 37.3157 | 43.9605 | 39.8376 | 39.91 | 38.5407 | 36.957 | 40.4702 | 39.0711 | 38.8751 | 37.9487 | 37.3743 | 40.5502 | 37.7223 | 37.2449 | 36.8017 | 36.3416 | 39.355 | 37.5763 | 37.4603 | 36.7861 | 36.3003 | 38.4542 | 39.7691 | 39.2691 | 37.6066 | 36.1122 | 41.7472 | 37.7497 | 37.5346 | 36.1744 | 34.5225 | 38.9283 | 38.4235 | 38.2681 | 36.3888 | 34.3565 | 40.3801 | 37.6494 | 37.1223 | 33.9276 | 29.8956 | 37.9801 | 37.9027 | 36.9987 | 32.9441 | 30.2667 | 38.2668 | 38.8621 | 38.1433 | 35.1167 | 31.7524 | 38.7774
Laberinto220 | 39.2076 | 39.1157 | 37.6424 | 35.7071 | 40.9389 | 41.2758 | 41.1245 | 39.1535 | 36.4974 | 42.9793 | 38.9895 | 39.0615 | 37.6308 | 36.057 | 39.5695 | 38.3191 | 38.0969 | 37.1 | 36.5257 | 39.5984 | 36.8995 | 36.3496 | 35.954 | 35.4416 | 38.455 | 36.7267 | 36.585 | 35.8596 | 35.3996 | 37.528 | 39.0207 | 38.5466 | 36.8057 | 35.1357 | 40.8173 | 37.0264 | 36.7844 | 35.8567 | 33.9046 | 38.0785 | 37.39 | 37.2568 | 35.6072 | 33.3444 | 39.2946 | 36.5262 | 35.9923 | 32.6141 | 28.5991 | 36.9102 | 37.0514 | 36.2238 | 31.8577 | 28.9922 | 37.3668 | 38.1621 | 37.4433 | 34.8506 | 30.4512 | 37.9284
Lagunas220 | 39.665 | 39.3917 | 38.1759 | 36.559 | 41.6394 | 41.3499 | 41.2206 | 39.2498 | 36.7126 | 43.0271 | 39.1971 | 39.2925 | 37.7816 | 36.3558 | 39.7546 | 38.3935 | 38.2713 | 37.2522 | 36.2263 | 39.6984 | 37.3812 | 37.0453 | 36.7077 | 35.886 | 38.6873 | 37.2099 | 37.0714 | 36.6 | 35.7639 | 37.9897 | 39.8161 | 39.4192 | 37.3174 | 34.6127 | 42.2794 | 37.4275 | 37.3468 | 36.3918 | 33.1281 | 38.8086 | 37.4174 | 37.3358 | 36.1321 | 32.0675 | 39.6605 | 36.6233 | 36.6 | 33.1012 | 27.1723 | 37.1503 | 37.2789 | 37.018 | 32.3161 | 27.54 | 38.0412 | 38.1877 | 37.5688 | 35.0119 | 28.8285 | 38.0058
Mejillones110 | 38.7537 | 38.6616 | 37.1911 | 35.2786 | 40.5073 | 40.6758 | 40.5725 | 38.6014 | 35.9379 | 42.4049 | 38.5073 | 38.5792 | 37.2845 | 35.6061 | 39.0874 | 37.8191 | 37.6194 | 36.6 | 35.9743 | 39.0984 | 36.3995 | 35.9201 | 35.5271 | 35.0146 | 37.9575 | 36.2267 | 36.085 | 35.437 | 35.0031 | 37.028 | 38.5467 | 38.0985 | 36.3769 | 34.8635 | 40.3212 | 36.5766 | 36.3884 | 35.2756 | 33.5426 | 37.6555 | 37.1938 | 37.064 | 35.2101 | 33.2234 | 39.0466 | 36.3227 | 35.8256 | 32.9313 | 29.0221 | 36.6534 | 36.5505 | 35.6973 | 31.9127 | 29.3922 | 36.8923 | 37.6391 | 36.9433 | 34.272 | 30.8548 | 37.4284
Mejillones220 | 38.7537 | 38.6616 | 37.1911 | 35.2786 | 40.5073 | 40.6758 | 40.5725 | 38.6014 | 35.9121 | 42.4049 | 38.5073 | 38.5792 | 37.2845 | 35.6061 | 39.0641 | 37.8191 | 37.5969 | 36.6 | 35.9743 | 39.0984 | 36.3995 | 35.9201 | 35.5271 | 35.0146 | 37.9575 | 36.2267 | 36.085 | 35.437 | 35.0031 | 37.028 | 38.5467 | 38.0985 | 36.3545 | 34.8635 | 40.3212 | 36.5766 | 36.3884 | 35.2756 | 33.5426 | 37.6555 | 37.1715 | 37.064 | 35.2101 | 33.2234 | 39.0466 | 36.2993 | 35.8256 | 32.9313 | 29.0221 | 36.6301 | 36.5505 | 35.6973 | 31.9127 | 29.3922 | 36.8923 | 37.6391 | 36.9433 | 34.272 | 30.8548 | 37.4284
Norgener220 | 37.8841 | 37.816 | 36.8245 | 35.3343 | 39.6874 | 39.898 | 39.7687 | 37.8979 | 35.5309 | 41.5271 | 37.8234 | 37.8676 | 36.4532 | 35.1751 | 38.3765 | 37.0674 | 36.9194 | 35.9 | 35.4 | 38.2984 | 36.0302 | 35.7711 | 35.4808 | 35.086 | 37.3108 | 35.913 | 35.7714 | 35.3746 | 34.9384 | 36.4859 | 38.3937 | 38.0227 | 36.1693 | 34.8871 | 40.1979 | 36.1275 | 36.0199 | 35.2918 | 33.5618 | 37.2403 | 36.1174 | 36.0097 | 35.0061 | 32.8673 | 37.8966 | 35.4 | 35.4 | 32.6382 | 28.0723 | 35.6768 | 35.9744 | 35.74 | 31.7009 | 28.44 | 36.2455 | 36.9132 | 36.2197 | 33.9887 | 29.7768 | 36.6794
Oeste220 | 40.1076 | 39.9918 | 38.4909 | 36.4583 | 41.8644 | 42.2019 | 42.0505 | 40.0313 | 37.2791 | 43.9271 | 39.9129 | 39.9588 | 38.4592 | 36.8397 | 40.4928 | 39.1708 | 38.9713 | 37.9 | 37.3514 | 40.4984 | 37.7248 | 37.1707 | 36.7279 | 36.1631 | 39.3055 | 37.549 | 37.3592 | 36.6598 | 36.174 | 38.3769 | 39.8432 | 39.4173 | 37.5322 | 35.813 | 41.6916 | 37.8497 | 37.6346 | 36.6026 | 34.6576 | 38.9785 | 38.2385 | 38.1344 | 36.3881 | 34 | 40.2208 | 37.2993 | 36.7722 | 33.3409 | 29.126 | 37.7101 | 37.8772 | 37.0018 | 32.5801 | 29.5966 | 38.2147 | 39.0399 | 38.3433 | 35.6506 | 31.1261 | 38.8063
Palestina220 | 40.8828 | 40.7918 | 39.1717 | 36.8342 | 42.7139 | 43.0277 | 42.8985 | 40.7646 | 38.0604 | 44.8049 | 40.6866 | 40.7588 | 39.2648 | 37.554 | 41.3155 | 39.9451 | 39.7713 | 38.7 | 38.1514 | 41.2727 | 38.3709 | 37.8676 | 37.3449 | 36.759 | 40.0823 | 38.2205 | 38.0563 | 37.3582 | 36.77 | 39.0992 | 40.573 | 40.0472 | 37.9268 | 36.1279 | 42.4218 | 38.6497 | 38.4615 | 37.1157 | 35.223 | 39.8287 | 39.0385 | 38.9568 | 36.954 | 34.4739 | 41.0432 | 37.9493 | 37.3552 | 34.0205 | 29.6224 | 38.4635 | 38.6027 | 37.5586 | 33.1817 | 30.0444 | 38.9668 | 39.8144 | 39.0433 | 36.3988 | 31.7529 | 39.5803
Pampa110 | 39.0537 | 38.9616 | 37.4672 | 35.5547 | 40.8073 | 41.0277 | 40.8985 | 38.9276 | 36.1859 | 42.7271 | 38.8073 | 38.8792 | 37.5845 | 35.9061 | 39.3874 | 38.1191 | 37.8969 | 36.9 | 36.2743 | 39.3984 | 36.6738 | 36.2201 | 35.8271 | 35.3146 | 38.2575 | 36.5267 | 36.385 | 35.737 | 35.2513 | 37.328 | 38.8467 | 38.3985 | 36.6545 | 35.1635 | 40.6472 | 36.8766 | 36.6884 | 35.5297 | 33.8156 | 37.9555 | 37.4715 | 37.364 | 35.4587 | 33.4975 | 39.3728 | 36.5727 | 36.0989 | 33.1577 | 29.2723 | 36.9301 | 36.8505 | 35.9973 | 32.1873 | 29.6145 | 37.1923 | 37.9136 | 37.2433 | 34.5464 | 31.1292 | 37.7063
Salar110 | 38.9331 | 38.8905 | 37.8509 | 36.359 | 40.6633 | 40.7758 | 40.6946 | 38.7902 | 36.5571 | 42.5271 | 38.7748 | 38.764 | 37.4279 | 36.2289 | 39.402 | 37.8935 | 37.7713 | 36.9 | 36.4 | 39.1727 | 37.2307 | 36.9969 | 36.4808 | 36.086 | 38.3849 | 37.1422 | 37.0485 | 36.4 | 35.9902 | 37.6626 | 39.9161 | 39.5005 | 37.3275 | 35.8871 | 41.7683 | 37.4313 | 37.3508 | 36.2918 | 34.3551 | 38.5173 | 37.0101 | 36.9323 | 36.0547 | 32.4575 | 38.819 | 36.7233 | 36.5502 | 33.1012 | 27.2723 | 36.65 | 37.1317 | 36.7922 | 32.3667 | 27.5877 | 37.3423 | 38.1888 | 37.3611 | 35.0149 | 29.2743 | 37.8058
Salar220 | 38.8579 | 38.7905 | 37.6996 | 36.1343 | 40.6386 | 40.7499 | 40.6206 | 38.6979 | 36.3309 | 42.4271 | 38.7023 | 38.7152 | 37.2792 | 36.0289 | 39.3286 | 37.8935 | 37.6938 | 36.7522 | 36.2 | 39.0984 | 37.1559 | 36.8711 | 36.2808 | 35.886 | 38.3354 | 37.0649 | 36.9485 | 36.1746 | 35.7639 | 37.6369 | 39.8642 | 39.404 | 37.1756 | 35.6871 | 41.7683 | 37.2543 | 37.1737 | 36.0918 | 34.1281 | 38.3671 | 36.914 | 36.8358 | 35.8321 | 32.4531 | 38.719 | 36.5233 | 36.3502 | 32.9012 | 27.3723 | 36.5 | 36.9059 | 36.5922 | 32.1667 | 27.74 | 37.12 | 37.9625 | 37.1611 | 34.8149 | 29.2256 | 37.5794
Tarapaca220 | 39.765 | 39.5155 | 38.3007 | 36.7343 | 41.7633 | 41.4758 | 41.3725 | 39.4014 | 36.8642 | 43.2049 | 39.3205 | 39.3925 | 37.9304 | 36.4558 | 39.8779 | 38.5935 | 38.3713 | 37.4 | 36.4 | 39.7984 | 37.5302 | 37.1711 | 36.8808 | 36.0599 | 38.8108 | 37.3618 | 37.1714 | 36.7746 | 35.9129 | 38.1155 | 39.9419 | 39.5932 | 37.4438 | 34.7127 | 42.4016 | 37.5543 | 37.4737 | 36.4918 | 33.2281 | 38.9587 | 37.5174 | 37.4614 | 36.2321 | 32.1934 | 39.7605 | 36.8233 | 36.8 | 33.2245 | 27.2723 | 37.2503 | 37.4267 | 37.1658 | 32.4683 | 27.64 | 38.1668 | 38.3654 | 37.6943 | 35.1119 | 28.9285 | 38.1539
Tocopilla110 | 37.6044 | 37.5369 | 36.8984 | 35.583 | 39.3386 | 39.4238 | 39.2946 | 37.579 | 35.7571 | 41.0494 | 37.4642 | 37.5085 | 36.3482 | 35.3587 | 38.0178 | 36.6418 | 36.4713 | 35.9 | 35.6 | 37.8241 | 35.9801 | 35.8484 | 35.6538 | 35.3122 | 37.0147 | 35.9227 | 35.9 | 35.6 | 35.1902 | 36.2626 | 38.4937 | 38.1004 | 36.2498 | 35.1127 | 40.2979 | 36.4355 | 36.3282 | 35.4918 | 33.6281 | 37.3952 | 35.8776 | 35.8776 | 35.2547 | 32.889 | 37.5345 | 35.7233 | 35.7 | 32.3748 | 28.0723 | 35.75 | 36.3267 | 36.04 | 31.6921 | 28.34 | 36.52 | 37.2877 | 36.542 | 34.2631 | 29.5536 | 36.9794
Capricornio110 | 39.3262 | 39.2104 | 37.7149 | 35.7548 | 41.0351 | 41.2758 | 41.1725 | 39.2014 | 36.4677 | 43.0049 | 39.062 | 39.1077 | 37.761 | 36.1336 | 39.6648 | 38.3191 | 38.1713 | 37.1 | 36.5 | 39.6502 | 36.9231 | 36.4201 | 36.0271 | 35.5146 | 38.481 | 36.8009 | 36.6369 | 35.9861 | 35.4776 | 37.5769 | 39.0948 | 38.6468 | 36.8769 | 35.3378 | 40.8952 | 37.0766 | 36.8884 | 35.4791 | 33.7695 | 38.1555 | 37.6458 | 37.564 | 35.6847 | 33.6045 | 39.5985 | 36.8227 | 36.2956 | 33.1779 | 29.2224 | 37.1568 | 37.1027 | 36.2238 | 32.2441 | 29.5667 | 37.3923 | 38.1877 | 37.4911 | 34.4982 | 31.0773 | 37.9803
Francisco220 | 38.3314 | 38.2395 | 35.5866 | 33.3444 | 40.1371 | 40.0499 | 39.9206 | 36.9123 | 34.2742 | 41.7271 | 38.6093 | 38.6292 | 35.9779 | 33.9798 | 39.1981 | 37.5316 | 37.2866 | 35.5388 | 34.7071 | 38.3984 | 36.0804 | 35.5943 | 34.2001 | 33.8022 | 37.6965 | 35.7841 | 35.6174 | 33.9466 | 33.3598 | 36.4829 | 37.3851 | 36.9406 | 34.7665 | 32.8776 | 39.0871 | 36.0808 | 35.8737 | 33.7343 | 30.7838 | 37.2136 | 36.0167 | 35.9906 | 33.7126 | 30.3213 | 38.2859 | 33.8297 | 33.5259 | 30.1826 | 25.4992 | 34.7233 | 34.4757 | 33.8137 | 29.5521 | 25.7611 | 34.9988 | 35.7962 | 35.5127 | 32.6452 | 28.2993 | 36.496
Cachiyuyal220 | 38.4078 | 38.3158 | 35.959 | 33.9188 | 40.2371 | 40.1499 | 40.0206 | 37.3123 | 34.952 | 41.7754 | 38.6595 | 38.7292 | 36.0292 | 34.6307 | 39.2488 | 37.6056 | 37.3866 | 35.5869 | 35.1071 | 38.4727 | 36.153 | 35.6217 | 34.2001 | 34.1517 | 37.7692 | 35.8587 | 35.6686 | 33.9976 | 33.6853 | 36.5829 | 37.4851 | 37.0406 | 34.8401 | 33.5519 | 39.1871 | 36.1578 | 35.9468 | 34.0613 | 31.3569 | 37.2902 | 36.0686 | 36.0906 | 34.1126 | 30.8954 | 38.3601 | 33.9029 | 33.6026 | 30.5059 | 25.949 | 34.7768 | 34.527 | 33.8883 | 29.8787 | 26.2877 | 35.0468 | 35.8962 | 35.5872 | 32.9928 | 28.8773 | 36.5224
PuntaSierra220 | 37.1098 | 37.4701 | 36.7906 | 35.8534 | 32.2837 | 39.1307 | 38.9492 | 38.5422 | 37.8602 | 40.8086 | 37.8355 | 37.9477 | 37.4738 | 36.7763 | 38.159 | 36.7832 | 36.545 | 36.8117 | 36.3305 | 37.1402 | 35.0344 | 34.4241 | 35.6232 | 34.971 | 36.6523 | 35.0164 | 34.771 | 35.2768 | 34.8422 | 35.7414 | 36.0802 | 36.0844 | 36.3927 | 34.9749 | 37.334 | 35.2546 | 35.0751 | 35.4282 | 33.5126 | 36.1778 | 34.8095 | 34.809 | 34.8652 | 33.2199 | 36.7716 | 31.6563 | 31.2025 | 30.5457 | 22.3186 | 32.7732 | 32.261 | 31.5137 | 29.7608 | 24.0095 | 32.8276 | 34.3125 | 34.0898 | 33.9849 | 32.1584 | 35.0642
PAltoCmpc110 | 38.585 | 38.2223 | 38.1973 | 38.1246 | 39.5179 | 39.4087 | 39.2521 | 39.2015 | 39.1541 | 40.3158 | 37.9549 | 37.9004 | 37.9544 | 37.8446 | 38.5322 | 37.5137 | 37.4171 | 37.4894 | 37.5889 | 37.8909 | 35.5744 | 34.8686 | 36.2166 | 36.3821 | 37.674 | 35.3176 | 34.9186 | 35.4987 | 35.5227 | 36.2449 | 36.4063 | 36.1031 | 36.7439 | 36.4115 | 37.8778 | 35.7281 | 35.498 | 35.8835 | 35.1631 | 37.2787 | 35.1876 | 34.96 | 35.1824 | 34.7934 | 37.4342 | 31.8262 | 31.3992 | 30.9227 | 30.3844 | 33.4999 | 32.5145 | 31.7711 | 30.1875 | 29.8464 | 33.5138 | 34.5531 | 34.3006 | 34.1795 | 33.6102 | 35.3493
S-AA100 | 38.9817 | 38.938 | 37.9509 | 36.459 | 40.7633 | 40.8758 | 40.7725 | 38.868 | 36.6309 | 42.6049 | 38.8748 | 38.864 | 37.4767 | 36.3055 | 39.4787 | 37.9935 | 37.8455 | 37 | 36.5 | 39.2244 | 37.3049 | 37.0969 | 36.5808 | 36.186 | 38.4849 | 37.2422 | 37.1485 | 36.4746 | 36.0639 | 37.7369 | 40.0161 | 39.5486 | 37.4275 | 35.9871 | 41.8683 | 37.5045 | 37.4239 | 36.3918 | 34.4281 | 38.5943 | 37.0621 | 37.0323 | 36.1321 | 32.587 | 38.8934 | 36.8 | 36.6502 | 33.1514 | 27.349 | 36.75 | 37.2317 | 36.8922 | 32.4667 | 27.64 | 37.42 | 38.2888 | 37.4611 | 35.1149 | 29.4493 | 37.9058
Barriles220 | 37.9841 | 37.9409 | 36.9483 | 35.4343 | 39.7874 | 40.0499 | 39.8946 | 37.9979 | 35.6309 | 41.6754 | 37.9461 | 38.0179 | 36.5532 | 35.2751 | 38.4765 | 37.1935 | 37.0194 | 36.0522 | 35.5 | 38.3984 | 36.1576 | 35.8711 | 35.5808 | 35.186 | 37.4368 | 36.013 | 35.8714 | 35.4746 | 35.0384 | 36.5859 | 38.4937 | 38.145 | 36.2693 | 34.9871 | 40.3459 | 36.2275 | 36.1199 | 35.3918 | 33.6618 | 37.3403 | 36.2174 | 36.1358 | 35.1061 | 32.9932 | 38.019 | 35.5 | 35.5 | 32.6883 | 28.0723 | 35.8 | 36.1003 | 35.84 | 31.8009 | 28.4922 | 36.3455 | 37.0132 | 36.3197 | 34.0887 | 29.8029 | 36.7794
Portada110 | 41.4066 | 41.2707 | 39.3649 | 36.8602 | 44.089 | 43.6537 | 43.4985 | 41.4535 | 38.7423 | 46.2311 | 41.2866 | 41.3588 | 39.2317 | 37.4958 | 42.6347 | 40.5451 | 40.3455 | 39.3 | 38.6 | 42.5988 | 38.4606 | 38.006 | 37.579 | 36.7824 | 41.3823 | 38.3338 | 38.1666 | 37.552 | 37.038 | 40.1964 | 40.823 | 40.1683 | 38.5374 | 36.2386 | 43.3945 | 39.1961 | 39.0615 | 37.4594 | 36.1325 | 41.2325 | 39.5347 | 39.4272 | 37.4138 | 35.3959 | 42.2626 | 38.4726 | 37.5111 | 34.1197 | 29.8956 | 39.6135 | 39.1318 | 37.2424 | 33.4441 | 30.2922 | 40.2146 | 40.3621 | 39.5923 | 36.9244 | 31.7548 | 40.8327
Mantos220 | 39.4311 | 39.3391 | 37.8433 | 35.9069 | 41.1872 | 41.4758 | 41.3725 | 39.3792 | 36.6677 | 43.2049 | 39.2356 | 39.3077 | 37.9333 | 36.257 | 39.8155 | 38.5191 | 38.3455 | 37.3 | 36.7 | 39.8502 | 37.1231 | 36.5965 | 36.1801 | 35.6913 | 38.655 | 36.9232 | 36.7588 | 36.0588 | 35.5987 | 37.7245 | 39.269 | 38.8208 | 37.0281 | 35.4351 | 41.0952 | 37.2497 | 37.0346 | 35.5297 | 33.8157 | 38.3555 | 37.7157 | 37.5824 | 35.8587 | 33.7115 | 39.6201 | 36.7494 | 36.2223 | 33.1209 | 29.0956 | 37.1068 | 37.2769 | 36.4238 | 32.2486 | 29.5176 | 37.5923 | 38.3877 | 37.6433 | 34.5464 | 31.0029 | 38.1803
Angamos220 | 38.6828 | 38.6157 | 37.1911 | 35.3272 | 40.4122 | 40.7499 | 40.5985 | 38.6757 | 36.1162 | 42.4271 | 38.5348 | 38.6068 | 37.1301 | 35.6551 | 39.1148 | 37.8191 | 37.6452 | 36.6 | 36.0514 | 39.0984 | 36.4488 | 35.9949 | 35.6271 | 35.1137 | 38.0069 | 36.3005 | 36.1845 | 35.5624 | 35.0768 | 37.0765 | 38.6503 | 38.1985 | 36.4288 | 34.8096 | 40.4211 | 36.6497 | 36.4884 | 35.5026 | 33.6786 | 37.7324 | 36.9347 | 36.8015 | 35.2587 | 33.0185 | 38.8139 | 35.9293 | 35.4788 | 32.3176 | 28.2723 | 36.2902 | 36.6024 | 35.7719 | 31.6054 | 28.64 | 36.9178 | 37.6877 | 36.9688 | 34.494 | 30.1548 | 37.4803
Cochrane220 | 36.7936 | 36.7253 | 36.1318 | 35.1343 | 38.4771 | 38.472 | 38.3427 | 36.5236 | 35.2 | 40.0494 | 36.6347 | 36.6786 | 35.6401 | 34.8568 | 37.089 | 35.7674 | 35.5902 | 35.2 | 35.2 | 36.9241 | 35.2 | 35.2 | 35.2 | 34.886 | 36.1158 | 35.2 | 35.2 | 35.2 | 35.149 | 35.3922 | 37.1005 | 36.8033 | 35.3122 | 34.7127 | 38.7755 | 35.2805 | 35.2 | 35.2 | 33.2281 | 36.0276 | 35.2 | 35.2 | 34.9067 | 32.145 | 36.6794 | 35.2 | 35.2 | 31.9748 | 27.5592 | 35.2 | 35.2 | 35.2 | 31.3145 | 27.74 | 35.2265 | 35.8419 | 35.2 | 33.8631 | 29.0029 | 35.4814
MariaElena220 | 38.3603 | 38.2922 | 37.2759 | 35.7343 | 40.1636 | 40.4499 | 40.3206 | 38.3757 | 35.9309 | 42.1271 | 38.3234 | 38.3952 | 36.9304 | 35.6033 | 38.8272 | 37.5674 | 37.3938 | 36.4 | 35.7 | 38.7984 | 36.5302 | 36.2453 | 35.8808 | 35.4122 | 37.8108 | 36.3618 | 36.2714 | 35.7746 | 35.2902 | 36.9859 | 38.8937 | 38.545 | 36.595 | 35.2871 | 40.7459 | 36.6006 | 36.5199 | 35.6918 | 33.7281 | 37.7169 | 36.5655 | 36.4614 | 35.4321 | 32.645 | 38.4223 | 35.8233 | 35.8 | 32.4514 | 27.7225 | 36.2 | 36.4267 | 36.1658 | 31.7667 | 28.14 | 36.72 | 37.3614 | 36.6943 | 34.3631 | 29.3768 | 37.1794
S-Km6100 | 38.9579 | 38.8905 | 37.8758 | 36.4343 | 40.6633 | 40.8499 | 40.7206 | 38.8164 | 36.6309 | 42.5271 | 38.7748 | 38.764 | 37.4507 | 36.2289 | 39.402 | 37.8935 | 37.7713 | 36.9 | 36.5 | 39.1984 | 37.2307 | 36.9969 | 36.5538 | 36.1599 | 38.3849 | 37.1422 | 37.0743 | 36.4746 | 36.0129 | 37.6626 | 39.9161 | 39.5005 | 37.35 | 35.9615 | 41.7683 | 37.4581 | 37.3508 | 36.3648 | 34.3551 | 38.5408 | 37.0363 | 36.9582 | 36.1061 | 32.4575 | 38.819 | 36.7233 | 36.6002 | 33.1012 | 27.2723 | 36.7268 | 37.1795 | 36.8658 | 32.3667 | 27.64 | 37.3935 | 38.2366 | 37.4388 | 35.0631 | 29.3005 | 37.8318
Tamaya110 | 37.7569 | 37.7131 | 36.9984 | 35.7343 | 39.4863 | 39.598 | 39.4687 | 37.7311 | 35.9309 | 41.2271 | 37.6416 | 37.6582 | 36.4945 | 35.5049 | 38.1951 | 36.7935 | 36.6452 | 36 | 35.8 | 37.9984 | 36.1544 | 36.0484 | 35.8269 | 35.486 | 37.1887 | 36.0969 | 36.0743 | 35.7746 | 35.3129 | 36.4373 | 38.6937 | 38.3004 | 36.401 | 35.2871 | 40.4979 | 36.5585 | 36.4511 | 35.6918 | 33.7281 | 37.545 | 36.0034 | 36.0032 | 35.4061 | 32.7149 | 37.6863 | 35.9 | 35.8501 | 32.4748 | 27.9723 | 35.9268 | 36.4267 | 36.1658 | 31.7921 | 28.24 | 36.6455 | 37.3877 | 36.6643 | 34.3887 | 29.4054 | 37.1058
DonHector220 | 37.4095 | 37.4158 | 36.4369 | 34.5542 | 39.4589 | 39.072 | 39.0206 | 37.9866 | 36.0197 | 40.6716 | 37.6189 | 37.8246 | 36.7316 | 35.0798 | 37.991 | 36.6799 | 36.4645 | 36.3612 | 35.2822 | 37.4466 | 35.2748 | 34.771 | 34.8696 | 34.4247 | 36.8419 | 34.961 | 34.8681 | 34.4228 | 33.894 | 35.5602 | 35.8061 | 35.8255 | 35.2927 | 33.9519 | 37.2787 | 34.8891 | 34.8432 | 34.2931 | 32.5612 | 35.7008 | 34.8574 | 34.9017 | 34.1803 | 32.3206 | 36.561 | 32.653 | 32.3794 | 30.5557 | 26.5694 | 33.45 | 33.2748 | 32.7092 | 29.8086 | 27.239 | 33.7732 | 34.4643 | 34.3418 | 33.1702 | 30.1205 | 34.9894
Duqueco220 | 37.2672 | 37.1241 | 37.1724 | 37.1485 | 38.0682 | 38.4627 | 38.5896 | 38.3345 | 38.3339 | 39.1932 | 37.7546 | 37.6171 | 37.7256 | 37.7218 | 37.822 | 35.7246 | 35.4605 | 35.7029 | 35.9022 | 35.9253 | 31.9799 | 31.299 | 33.3416 | 33.729 | 34.7961 | 30.1798 | 30.3017 | 30.6009 | 30.6796 | 30.8685 | 33.458 | 33.2067 | 34.0431 | 33.7929 | 35.1151 | 33.009 | 33.009 | 33.2422 | 33.1395 | 34.4218 | 32.4352 | 32.36 | 32.6345 | 32.5078 | 34.1465 | 28.7968 | 28.6257 | 28.699 | 28.6702 | 29.1511 | 28.2325 | 28.0256 | 28.3241 | 28.1755 | 28.7222 | 32.7571 | 32.731 | 32.7568 | 32.6359 | 33.5093
Conchi220 | 38.7603 | 38.6922 | 37.6759 | 36.1343 | 40.5884 | 40.8499 | 40.7206 | 38.7498 | 36.3309 | 42.5271 | 38.6971 | 38.7414 | 37.3304 | 36.0026 | 39.2272 | 37.916 | 37.7713 | 36.8 | 36.2 | 39.1984 | 36.9302 | 36.5711 | 36.2808 | 35.886 | 38.1873 | 36.7618 | 36.5714 | 36.1746 | 35.7129 | 37.3597 | 39.2937 | 38.945 | 36.995 | 35.6871 | 41.1201 | 36.9543 | 36.8737 | 36.0918 | 34.1281 | 38.0671 | 36.9174 | 36.8358 | 35.8061 | 33.045 | 38.7966 | 35.4233 | 35.4 | 32.1281 | 27.4723 | 35.7 | 36.0267 | 36.1838 | 31.4145 | 27.84 | 36.2935 | 36.9132 | 36.2943 | 34.0149 | 29.1768 | 36.7318
Kimal500 | 38.4603 | 38.3922 | 37.2795 | 35.6647 | 40.2627 | 40.5499 | 40.4206 | 38.4757 | 36.0086 | 42.2271 | 38.3469 | 38.4187 | 37.036 | 35.6853 | 38.9272 | 37.6418 | 37.4713 | 36.5 | 35.9 | 38.8727 | 36.553 | 36.1937 | 35.8554 | 35.4371 | 37.8849 | 36.3845 | 36.1942 | 35.7465 | 35.3355 | 37.0082 | 38.8643 | 38.4675 | 36.592 | 35.2057 | 40.6907 | 36.6041 | 36.4966 | 35.6648 | 33.7551 | 37.7169 | 36.6465 | 36.5391 | 35.4131 | 32.8189 | 38.4999 | 35.8732 | 35.7765 | 32.4813 | 27.9225 | 36.2035 | 36.5012 | 36.1225 | 31.7622 | 28.34 | 36.7945 | 37.4132 | 36.7943 | 34.4672 | 29.6029 | 37.2318
Miraje220 | 38.2603 | 38.1922 | 37.2237 | 35.7802 | 40.0397 | 40.2758 | 40.1466 | 38.2236 | 35.8309 | 41.9271 | 38.1695 | 38.2414 | 36.802 | 35.5482 | 38.7272 | 37.3935 | 37.2713 | 36.3 | 35.7 | 38.6727 | 36.4816 | 36.1969 | 35.8069 | 35.4358 | 37.66 | 36.3134 | 36.2228 | 35.7 | 35.2894 | 36.8854 | 38.8454 | 38.5002 | 36.5461 | 35.3165 | 40.6753 | 36.4773 | 36.3966 | 35.6459 | 33.6281 | 37.5403 | 36.4174 | 36.3614 | 35.3738 | 32.6189 | 38.2966 | 35.7233 | 35.7468 | 32.4749 | 27.6723 | 36 | 36.3267 | 36.1613 | 31.7667 | 28.04 | 36.62 | 37.2132 | 36.5943 | 34.3149 | 29.4029 | 37.0318
NvaVictoria220 | 39.765 | 39.4917 | 38.2759 | 36.659 | 41.7157 | 41.2758 | 41.1206 | 39.1757 | 36.6864 | 42.9793 | 39.1205 | 39.1925 | 37.7304 | 36.2558 | 39.6779 | 38.342 | 38.1713 | 37.1522 | 36.2737 | 39.5984 | 37.2812 | 36.9711 | 36.6808 | 35.986 | 38.6108 | 37.1618 | 36.9714 | 36.5746 | 35.8639 | 37.9674 | 39.7161 | 39.3709 | 37.2438 | 34.6871 | 42.3016 | 37.3275 | 37.2468 | 36.2918 | 33.155 | 38.7851 | 37.3174 | 37.2358 | 36.0321 | 32.145 | 39.6125 | 36.6 | 36.6 | 33.1514 | 27.249 | 37.1004 | 37.2267 | 36.9658 | 32.4161 | 27.5877 | 38.0147 | 38.1391 | 37.4943 | 35.0637 | 28.9024 | 37.9318
NvaZaldivar220 | 40.9313 | 40.8393 | 39.2946 | 37.1583 | 42.7891 | 43.1277 | 42.9764 | 40.8831 | 38.0827 | 44.9049 | 40.7639 | 40.8362 | 39.2876 | 37.5714 | 41.3435 | 40.0191 | 39.823 | 38.7522 | 38.1514 | 41.3727 | 38.4733 | 37.9449 | 37.5025 | 36.861 | 40.1563 | 38.2974 | 38.1816 | 37.4571 | 36.923 | 39.1765 | 40.6915 | 40.2175 | 38.2842 | 36.4874 | 42.5882 | 38.6995 | 38.4844 | 37.3756 | 35.4072 | 39.8283 | 39.09 | 38.9568 | 37.143 | 34.6779 | 41.0728 | 38.076 | 37.4988 | 34.0673 | 29.6761 | 38.4868 | 38.6772 | 37.7287 | 33.31 | 30.1488 | 39.0412 | 39.8621 | 39.1178 | 36.3988 | 31.7785 | 39.6548
DonaCarmen220 | 37.5363 | 37.5726 | 37.221 | 36.6977 | 36.742 | 38.6673 | 38.5636 | 38.4345 | 38.1859 | 40.2974 | 37.8907 | 37.8374 | 37.7744 | 37.5073 | 38.5063 | 37.157 | 36.8925 | 37.0573 | 37.0048 | 37.6398 | 35.6372 | 34.9327 | 36.2263 | 36.1189 | 37.2781 | 35.566 | 35.1186 | 35.6978 | 35.4912 | 36.393 | 36.558 | 36.3549 | 36.9182 | 36.1628 | 37.6892 | 35.9281 | 35.698 | 35.9823 | 34.8126 | 37.1124 | 35.4391 | 35.2079 | 35.3386 | 34.5454 | 37.4538 | 32.1563 | 31.6992 | 31.0757 | 32.352 | 33.8533 | 32.7833 | 31.9924 | 30.3608 | 31.1091 | 33.8743 | 34.8717 | 34.5197 | 34.4712 | 33.3828 | 35.7681
EntreRios220 | 37.1169 | 36.9976 | 37.021 | 36.9723 | 37.9453 | 38.2332 | 38.2338 | 38.2345 | 38.2339 | 39.1675 | 37.5769 | 37.5773 | 37.5769 | 37.5763 | 37.6727 | 36.0246 | 35.7863 | 36.0029 | 36.0279 | 36.2253 | 33.1993 | 32.619 | 33.6416 | 33.8821 | 35.1688 | 32.9464 | 32.8164 | 33.0279 | 33.0027 | 33.5445 | 33.758 | 33.5067 | 34.2168 | 33.941 | 35.3151 | 33.309 | 33.309 | 33.4152 | 33.3126 | 34.6984 | 32.7352 | 32.66 | 32.8345 | 32.6594 | 34.3465 | 29.0736 | 28.9257 | 28.8995 | 28.72 | 29.3442 | 28.3325 | 28.1514 | 28.1252 | 28.1233 | 28.6272 | 32.7049 | 32.6014 | 32.6307 | 32.5321 | 33.4051
EntreRios500 | 37.1682 | 37.0214 | 37.0448 | 36.997 | 37.9929 | 38.2591 | 38.2597 | 38.2604 | 38.2597 | 39.1936 | 37.5769 | 37.5773 | 37.6256 | 37.5763 | 37.7001 | 36.0506 | 35.8119 | 36.0029 | 36.0279 | 36.2767 | 33.1993 | 32.668 | 33.665 | 33.956 | 35.1961 | 32.9718 | 32.868 | 33.0533 | 33.0254 | 33.5445 | 33.758 | 33.5584 | 34.2688 | 33.989 | 35.3634 | 33.332 | 33.309 | 33.4376 | 33.3126 | 34.7481 | 32.7871 | 32.7082 | 32.8345 | 32.6594 | 34.3465 | 29.0968 | 28.9489 | 28.8995 | 28.7702 | 29.3941 | 28.3806 | 28.1772 | 28.1252 | 28.1233 | 28.6272 | 32.7531 | 32.6014 | 32.6568 | 32.5321 | 33.4311
RioTolten220 | 37.8424 | 37.6992 | 37.7724 | 37.8203 | 38.6711 | 38.6037 | 38.4039 | 38.7604 | 38.7597 | 39.4341 | 38.0118 | 37.818 | 38.2133 | 38.2827 | 38.2644 | 34.5697 | 34.3795 | 34.6719 | 35.5028 | 34.8675 | 28.1176 | 26.9878 | 32.2416 | 33.0356 | 33.6221 | 19.9663 | 2.7353 | 21.4188 | 21.9422 | 21.1629 | 32.2839 | 32.1101 | 33.4197 | 33.2933 | 34.2669 | 31.8818 | 31.5378 | 32.6492 | 32.6597 | 33.3691 | 31.3871 | 31.2858 | 32.1091 | 32.079 | 33.6202 | 19.9439 | 16.6385 | 27.8316 | 28.1497 | 28.3916 | 27.9803 | 27.6219 | 28.0096 | 28.2054 | 28.3024 | 32.8951 | 32.7393 | 33.1199 | 33.3336 | 33.975
LosChangos220 | 38.6828 | 38.5907 | 37.2149 | 35.3272 | 40.3883 | 40.7277 | 40.5985 | 38.6498 | 36.1162 | 42.4271 | 38.4789 | 38.5508 | 37.1529 | 35.7269 | 39.0593 | 37.7935 | 37.5938 | 36.6 | 36.0514 | 39.0727 | 36.4488 | 35.9949 | 35.6263 | 35.1399 | 37.9834 | 36.2751 | 36.1364 | 35.5369 | 35.0768 | 37.0538 | 38.6503 | 38.1985 | 36.4543 | 34.8352 | 40.3729 | 36.6267 | 36.4386 | 35.4532 | 33.6786 | 37.7324 | 36.8832 | 36.8015 | 35.2812 | 32.9669 | 38.8139 | 35.8561 | 35.4323 | 32.3176 | 28.2723 | 36.2902 | 36.6024 | 35.7492 | 31.6054 | 28.64 | 36.9178 | 37.6877 | 36.9688 | 34.494 | 30.1029 | 37.4539
LosChangos500 | 38.5078 | 38.4158 | 37.1353 | 35.4455 | 40.2893 | 40.5499 | 40.4206 | 38.4757 | 35.9864 | 42.2271 | 38.3008 | 38.3961 | 37.0188 | 35.5933 | 38.8813 | 37.5935 | 37.4713 | 36.5 | 35.9 | 38.8727 | 36.4008 | 35.9943 | 35.6778 | 35.2385 | 37.8056 | 36.2556 | 36.0912 | 35.5676 | 35.108 | 36.931 | 38.6313 | 38.209 | 36.438 | 34.9205 | 40.354 | 36.5271 | 36.3658 | 35.4837 | 33.6551 | 37.6131 | 36.6503 | 36.5687 | 35.2454 | 32.8189 | 38.5292 | 35.7063 | 35.3759 | 32.3111 | 27.9723 | 36.0868 | 36.3792 | 35.7147 | 31.61 | 28.34 | 36.7434 | 37.4132 | 36.7688 | 34.4196 | 29.9768 | 37.2318
PAzucar220_aux | 37.9605 | 37.9925 | 37.2882 | 36.3291 | 29.402 | 39.6902 | 39.457 | 38.9123 | 37.6458 | 41.316 | 38.3099 | 38.445 | 37.7783 | 36.699 | 38.8096 | 37.3541 | 37.138 | 37.1612 | 36.6534 | 37.9917 | 35.581 | 34.9195 | 35.5932 | 35.2715 | 37.3601 | 35.3344 | 35.067 | 35.0986 | 34.7422 | 36.0842 | 36.3805 | 36.2033 | 36.1184 | 35.1191 | 38.1046 | 35.524 | 35.2511 | 35.2142 | 33.7622 | 36.6976 | 35.1715 | 35.1416 | 34.8721 | 33.449 | 37.3601 | 32.4062 | 32.0259 | 30.9959 | 26.8601 | 33.5231 | 33.0578 | 32.3147 | 30.2086 | 27.4916 | 33.8732 | 34.8089 | 34.6089 | 33.8338 | 32.2292 | 35.6314
Atacama220_BP1 | 40.7818 | 40.6431 | 38.7649 | 36.3326 | 42.7396 | 43.0277 | 42.8505 | 40.8276 | 38.1681 | 44.8049 | 40.6356 | 40.7077 | 38.6545 | 36.9186 | 41.3114 | 39.9451 | 39.7455 | 38.7 | 38.1 | 41.2727 | 37.9099 | 37.4318 | 37.0052 | 36.2356 | 40.1083 | 37.7822 | 37.5923 | 36.9774 | 36.4635 | 38.9221 | 40.1971 | 39.5683 | 37.963 | 35.6905 | 42.0721 | 38.5961 | 38.4615 | 36.9088 | 35.583 | 39.9362 | 38.9347 | 38.8272 | 36.8623 | 34.8444 | 40.9626 | 37.8726 | 36.9612 | 33.6197 | 29.4687 | 38.3368 | 38.5318 | 36.6647 | 32.8919 | 29.84 | 38.9668 | 39.7621 | 38.9923 | 36.3988 | 31.2548 | 39.5803
DArica066 | 41.6136 | 41.3404 | 40.0759 | 37.2104 | 43.6899 | 43.4277 | 43.2985 | 41.2014 | 37.3642 | 45.2049 | 41.1489 | 39.364 | 38.9606 | 36.6251 | 41.1628 | 39.0017 | 38.8528 | 38.4371 | 37.3944 | 40.3612 | 39.2576 | 38.9453 | 38.5808 | 37.686 | 40.6121 | 39.0618 | 38.9456 | 38.4746 | 37.5383 | 39.8897 | 41.7866 | 41.3897 | 39.1919 | 36.3615 | 44.3979 | 39.3275 | 39.2199 | 38.1918 | 33.7046 | 40.7316 | 39.2688 | 39.1614 | 37.9321 | 32.645 | 41.6163 | 38.5233 | 38.5 | 34.7747 | 27.649 | 38.9771 | 38.5954 | 38.3338 | 33.5248 | 28.04 | 39.3626 | 40.1399 | 39.4166 | 36.7381 | 29.3024 | 39.9058
Chuquicamata100 | 38.9817 | 38.938 | 37.9233 | 36.4343 | 40.7633 | 40.8758 | 40.7725 | 38.868 | 36.6309 | 42.6049 | 38.8748 | 38.864 | 37.4767 | 36.3055 | 39.4787 | 37.9935 | 37.8455 | 37 | 36.5 | 39.2244 | 37.3049 | 37.0969 | 36.5808 | 36.186 | 38.4849 | 37.2422 | 37.1485 | 36.4746 | 36.0639 | 37.7369 | 40.0161 | 39.5486 | 37.402 | 35.9871 | 41.8683 | 37.5045 | 37.4239 | 36.3918 | 34.4281 | 38.5943 | 37.0621 | 37.0323 | 36.1321 | 32.5611 | 38.8934 | 36.8 | 36.6502 | 33.1514 | 27.349 | 36.75 | 37.2317 | 36.8922 | 32.4667 | 27.64 | 37.42 | 38.2888 | 37.4611 | 35.1149 | 29.4487 | 37.9058
Kapatur220_BP1 | 38.7314 | 38.6395 | 37.2635 | 35.4033 | 40.4883 | 40.7758 | 40.6725 | 38.7014 | 36.1642 | 42.5049 | 38.6073 | 38.6792 | 37.2301 | 35.7288 | 39.1874 | 37.8931 | 37.6969 | 36.7 | 36.1514 | 39.1502 | 36.4995 | 36.0459 | 35.6271 | 35.1407 | 38.0342 | 36.3525 | 36.2107 | 35.5624 | 35.1023 | 37.1284 | 38.6985 | 38.2502 | 36.5025 | 34.8838 | 40.4471 | 36.6999 | 36.5117 | 35.5026 | 33.7282 | 37.809 | 36.9832 | 36.9015 | 35.3326 | 33.0444 | 38.8619 | 35.9793 | 35.4788 | 32.3643 | 28.2956 | 36.3902 | 36.6537 | 35.7973 | 31.683 | 28.6922 | 37.0178 | 37.7391 | 37.0688 | 34.5464 | 30.1768 | 37.5284
Ohiggins220_BP1 | 39.3828 | 39.2669 | 37.7478 | 35.6868 | 41.2131 | 41.4758 | 41.3466 | 39.3757 | 36.8384 | 43.2049 | 39.2348 | 39.3304 | 37.8413 | 36.3169 | 39.8148 | 38.5191 | 38.3455 | 37.3 | 36.7771 | 39.7984 | 36.9451 | 36.4912 | 36.0703 | 35.5392 | 38.681 | 36.7947 | 36.6563 | 36.01 | 35.5492 | 37.6765 | 39.1658 | 38.6401 | 36.9716 | 35.1949 | 40.9626 | 37.2497 | 37.0884 | 35.918 | 34.3291 | 38.4324 | 37.6385 | 37.5306 | 35.7973 | 33.6664 | 39.5657 | 36.5726 | 35.9318 | 32.7738 | 28.9687 | 37.0403 | 37.2282 | 36.1108 | 32.0785 | 29.34 | 37.5923 | 38.3877 | 37.6433 | 35.0464 | 30.7804 | 38.1539
PAlmonte110 | 40.265 | 39.9917 | 38.7759 | 36.0343 | 42.2881 | 42.0277 | 41.8985 | 39.8757 | 36.1642 | 43.7533 | 39.8205 | 39.8925 | 38.3816 | 36.0865 | 40.3779 | 39.0195 | 38.8713 | 37.8522 | 36.8 | 40.3244 | 37.9812 | 37.6453 | 37.3077 | 36.486 | 39.3108 | 37.8099 | 37.6714 | 37.1746 | 36.3639 | 38.5897 | 40.4384 | 40.0675 | 37.9174 | 35.1871 | 42.9497 | 38.0275 | 37.9468 | 36.9918 | 32.6012 | 39.4086 | 38.0174 | 37.9358 | 36.7061 | 31.5675 | 40.2868 | 37.2233 | 37.2 | 33.6514 | 26.749 | 37.727 | 37.8789 | 37.618 | 32.8683 | 27.0877 | 38.6412 | 38.8399 | 38.1688 | 35.5637 | 28.3761 | 38.6318
PAlmonte220 | 40.265 | 39.9917 | 38.7759 | 36.0343 | 42.2881 | 42.0277 | 41.8985 | 39.8757 | 36.1642 | 43.7533 | 39.8205 | 39.8925 | 38.3816 | 36.0865 | 40.3779 | 39.0195 | 38.8713 | 37.8 | 36.8 | 40.3244 | 37.9812 | 37.6453 | 37.2808 | 36.486 | 39.3108 | 37.8099 | 37.6714 | 37.1746 | 36.3639 | 38.5897 | 40.4384 | 40.0675 | 37.9174 | 35.1871 | 42.9497 | 38.0275 | 37.9468 | 36.9918 | 32.6012 | 39.4086 | 38.0174 | 37.9358 | 36.7061 | 31.5675 | 40.2868 | 37.2233 | 37.2 | 33.6514 | 26.749 | 37.727 | 37.8789 | 37.5922 | 32.8683 | 27.0877 | 38.6412 | 38.8399 | 38.1688 | 35.5637 | 28.3761 | 38.6318
TO_Enlace220 | 39.9348 | 39.9146 | 38.7301 | 36.9398 | 41.7644 | 42.0277 | 41.8725 | 39.8757 | 37.4016 | 43.7533 | 39.8432 | 39.9152 | 38.2848 | 36.9413 | 40.3553 | 39.0451 | 38.8713 | 37.8 | 37.2 | 40.3244 | 37.8761 | 37.5866 | 37.1709 | 36.7052 | 39.3368 | 37.7068 | 37.595 | 37.0485 | 36.6625 | 38.4082 | 40.387 | 39.9385 | 37.9648 | 36.5021 | 42.2654 | 38.1313 | 38.0239 | 37.0014 | 35.2012 | 39.1366 | 38.0655 | 37.9838 | 36.6933 | 34.0189 | 39.9779 | 37.3234 | 37.1597 | 33.8344 | 28.8723 | 37.5734 | 38.0008 | 37.458 | 33.1145 | 29.24 | 38.2191 | 38.8399 | 38.2197 | 35.8363 | 30.6548 | 38.6318
Tocopilla220_BP1 | 37.6807 | 37.6369 | 37.0497 | 35.8343 | 39.411 | 39.498 | 39.3687 | 37.7013 | 36.0309 | 41.1271 | 37.5367 | 37.5809 | 36.492 | 35.5815 | 38.0944 | 36.6935 | 36.5452 | 36 | 35.9 | 37.8984 | 36.0549 | 35.9742 | 35.9269 | 35.586 | 37.0639 | 36 | 36 | 35.8746 | 35.4639 | 36.2883 | 38.5196 | 38.1487 | 36.3754 | 35.3871 | 40.3459 | 36.6125 | 36.5053 | 35.7918 | 33.8281 | 37.5224 | 36 | 36 | 35.5061 | 32.845 | 37.6088 | 35.9233 | 35.9 | 32.6012 | 27.8991 | 35.9768 | 36.5267 | 36.2658 | 31.8921 | 28.14 | 36.82 | 37.4877 | 36.7943 | 34.5149 | 29.6029 | 37.2318
PAzucar220_aux2 | 37.9605 | 37.9925 | 37.2882 | 36.3291 | 40.8018 | 39.6902 | 39.457 | 38.9123 | 37.6458 | 41.316 | 38.3099 | 38.445 | 37.7783 | 36.699 | 38.8096 | 37.3541 | 37.138 | 37.1612 | 36.6534 | 37.9917 | 35.581 | 34.9195 | 35.5932 | 35.2715 | 37.3601 | 35.3344 | 35.067 | 35.0986 | 34.7422 | 36.0842 | 36.3805 | 36.2033 | 36.144 | 35.1191 | 38.1046 | 35.524 | 35.2511 | 35.2142 | 33.7622 | 36.6976 | 35.1715 | 35.1416 | 34.8721 | 33.449 | 37.3601 | 32.4062 | 32.0259 | 30.9959 | 26.9103 | 33.5231 | 33.0578 | 32.3147 | 30.2086 | 27.5182 | 33.8732 | 34.8089 | 34.6089 | 33.8338 | 32.2292 | 35.6314
Sauzal110_BP1 | 36.0127 | 35.6196 | 35.6211 | 35.5732 | 37.1216 | 37.1452 | 36.9155 | 36.8866 | 36.9339 | 38.7196 | 37.9104 | 37.8075 | 37.8811 | 37.8272 | 38.5549 | 37.0506 | 36.5866 | 36.9581 | 37.1254 | 37.5338 | 34.4533 | 33.6943 | 35.0391 | 35.2821 | 36.9224 | 34.2914 | 33.7698 | 34.4241 | 34.4219 | 35.2222 | 35.2545 | 34.9032 | 35.599 | 35.1896 | 37.3374 | 34.5783 | 34.298 | 34.7105 | 34.09 | 36.275 | 32.8134 | 32.5343 | 32.7859 | 32.3195 | 34.9141 | 28.5029 | 28.0994 | 27.7497 | 27.2346 | 29.9999 | 29.0842 | 28.4401 | 27.0515 | 26.7898 | 30.0096 | 30.7939 | 30.5712 | 30.4712 | 30.0059 | 31.6412
Horcones066 | 35.5753 | 35.4532 | 35.4793 | 35.5038 | 36.3038 | 36.9332 | 36.9338 | 36.9345 | 37.0339 | 37.8675 | 36.2995 | 36.2999 | 36.3997 | 36.3763 | 36.4267 | 34.8246 | 34.5607 | 34.7805 | 34.8542 | 34.9767 | 32.8438 | 31.368 | 33.2583 | 33.5969 | 34.7791 | 31.6461 | 31.4683 | 31.8533 | 31.851 | 32.3445 | 32.5839 | 32.2101 | 33.0431 | 32.8409 | 34.193 | 32.1358 | 31.9822 | 32.2646 | 32.1395 | 33.4983 | 31.6871 | 31.412 | 31.7119 | 31.5853 | 33.2209 | 27.9235 | 27.7257 | 27.7995 | 27.7702 | 28.371 | 27.428 | 27.0991 | 27.1729 | 27.1711 | 27.6485 | 31.2753 | 31.2237 | 31.1527 | 31.1577 | 31.9566
SJavier066 | 36.9148 | 36.47 | 38.3023 | 39.3695 | 40.3061 | 39.2553 | 38.8857 | 39.9577 | 39.1859 | 42.2931 | 37.6771 | 37.5191 | 38.9311 | 37.8016 | 38.4118 | 37.0732 | 36.3031 | 36.6755 | 36.6572 | 37.5152 | 33.8787 | 32.7906 | 34.0879 | 34.6582 | 36.5913 | 33.1187 | 31.38 | 33.67 | 32.9964 | 34.4707 | 34.31 | 33.3576 | 34.0424 | 33.7628 | 36.3075 | 33.0892 | 32.8473 | 33.3421 | 33.1443 | 35.138 | 32.7094 | 31.1512 | 31.7304 | 31.6114 | 34.9553 | 28.6222 | 28.2861 | 28.6913 | 27.8944 | 30.4486 | 27.0363 | 26.7438 | 26.6165 | 27.2847 | 27.3491 | 32.1895 | 31.9895 | 31.8789 | 31.5386 | 34.2837
SMiguel066 | 38.2378 | 38.0462 | 38.4747 | 39.4933 | 40.4548 | 39.6891 | 39.5376 | 40.4719 | 40.8117 | 42.4189 | 38.8379 | 38.865 | 39.4799 | 39.5215 | 39.5188 | 37.6732 | 37.3862 | 38.0155 | 38.3107 | 38.0669 | 34.4787 | 33.6082 | 35.1166 | 36.132 | 37.2671 | 33.8507 | 32.8316 | 34.4249 | 34.4482 | 35.0449 | 34.8582 | 34.1389 | 35.5649 | 35.3109 | 36.8815 | 34.3476 | 34.3204 | 34.8186 | 34.6478 | 36.1525 | 33.2575 | 32.2907 | 33.2304 | 33.1594 | 35.5071 | 28.7313 | 28.5896 | 28.9035 | 28.8591 | 30.5585 | 27.4621 | 27.1702 | 27.6612 | 28.4444 | 27.7748 | 33.4414 | 33.2626 | 33.3051 | 33.9166 | 35.0688
Talca066 | 38.4655 | 38.3213 | 38.8374 | 40.1456 | 41.1309 | 39.8891 | 39.7376 | 40.8876 | 41.4859 | 43.1189 | 39.087 | 39.0877 | 39.9361 | 39.8593 | 39.9716 | 37.8732 | 37.6087 | 38.3216 | 38.6229 | 38.3797 | 34.6294 | 33.6989 | 35.2932 | 36.6241 | 37.4671 | 34.0507 | 32.7572 | 34.6249 | 34.6482 | 35.2449 | 35.0323 | 33.9389 | 35.7649 | 35.5109 | 37.0815 | 34.5476 | 34.5204 | 35.1127 | 34.9418 | 36.4462 | 33.4575 | 32.0907 | 33.4044 | 33.3339 | 35.6815 | 28.908 | 28.5229 | 29.0268 | 29.0057 | 30.7085 | 27.5885 | 27.3184 | 27.7868 | 28.6858 | 27.9226 | 33.6191 | 33.4148 | 33.5051 | 34.4288 | 35.5581
Sauzal110_BP2 | 37.687 | 37.1988 | 37.1995 | 37.241 | 38.9461 | 39.3932 | 39.1598 | 39.2123 | 39.1859 | 41.3166 | 38.842 | 38.7601 | 39.0601 | 38.6314 | 39.3356 | 37.9732 | 37.4374 | 37.8846 | 38.003 | 38.3539 | 34.8765 | 34.1201 | 35.5166 | 35.6821 | 37.3227 | 34.6984 | 34.2186 | 34.9278 | 34.8992 | 35.6712 | 35.7287 | 35.3551 | 36.1176 | 35.6633 | 37.9631 | 34.9745 | 34.6751 | 35.1329 | 34.464 | 36.6285 | 34.2613 | 33.9778 | 34.1564 | 34.0114 | 36.7106 | 30.6382 | 29.676 | 29.3571 | 29.0157 | 31.5765 | 31.819 | 30.9477 | 28.9107 | 28.3198 | 33.5421 | 33.2567 | 33.0266 | 32.8789 | 32.5583 | 34.1084
SantaElvira066 | 37.1919 | 37.0003 | 37.0961 | 37.0962 | 38.0205 | 37.578 | 37.1117 | 38.3345 | 38.3339 | 39.2675 | 36.9361 | 36.4773 | 37.5471 | 37.6763 | 37.2267 | 35.9209 | 35.5288 | 36.0079 | 36.4999 | 36.4553 | 32.1758 | 31.568 | 33.2031 | 33.929 | 35.1688 | 31.8722 | 31.7164 | 32.2495 | 32.451 | 32.4964 | 32.6839 | 32.4584 | 34.2168 | 33.989 | 35.3151 | 32.2588 | 32.2359 | 32.6175 | 32.6491 | 34.0869 | 32.4727 | 32.2169 | 32.8345 | 32.6594 | 34.3722 | 28.1899 | 28.042 | 28.4071 | 28.7702 | 29.0371 | 27.9803 | 27.6356 | 27.7252 | 28.1755 | 28.6272 | 32.2272 | 32.1014 | 32.183 | 32.6102 | 33.3723
Guindo220 | 37.4002 | 37.2781 | 37.328 | 37.3285 | 38.18 | 38.8111 | 38.8117 | 38.8123 | 38.8117 | 39.7193 | 38.1769 | 38.1773 | 38.1769 | 38.1763 | 38.2267 | 36.5506 | 36.2607 | 36.5029 | 36.5767 | 36.7253 | 33.6525 | 32.968 | 34.1155 | 34.356 | 35.6429 | 33.2464 | 33.0688 | 33.4533 | 33.4517 | 33.9707 | 34.2321 | 33.9067 | 34.6912 | 34.389 | 35.8151 | 33.7627 | 33.609 | 33.8376 | 33.7395 | 35.1716 | 33.3095 | 33.0082 | 33.3345 | 33.2078 | 34.9465 | 29.3236 | 29.0756 | 29.1726 | 29.1433 | 29.8209 | 28.8328 | 28.5036 | 28.603 | 28.6011 | 29.0794 | 32.9049 | 32.8014 | 32.783 | 32.7882 | 33.6345
Guindo066 | 37.724 | 37.5793 | 37.6518 | 37.6764 | 38.5534 | 39.1332 | 39.1338 | 39.1345 | 39.1597 | 40.0675 | 38.4769 | 38.4773 | 38.4997 | 38.4763 | 38.5541 | 36.8732 | 36.5351 | 36.8029 | 36.8767 | 37.0253 | 33.9226 | 33.1423 | 34.3886 | 34.7054 | 35.9661 | 33.4464 | 33.2426 | 33.7279 | 33.7254 | 34.2707 | 34.484 | 34.0067 | 34.9912 | 34.7152 | 36.1411 | 33.963 | 33.7861 | 34.1376 | 34.0126 | 35.4481 | 33.2352 | 32.96 | 33.2859 | 33.1594 | 34.8465 | 29.2968 | 29.0489 | 29.1461 | 29.0967 | 29.7941 | 28.7847 | 28.4549 | 28.5774 | 28.5755 | 29.0529 | 32.8531 | 32.7751 | 32.7568 | 32.7882 | 33.6345
Temuco066 | 37.8689 | 37.6504 | 37.8486 | 37.9203 | 38.6948 | 38.6001 | 38.378 | 38.8345 | 38.8117 | 39.589 | 38.1373 | 37.8438 | 38.4158 | 38.4613 | 38.4625 | 35.0441 | 34.7314 | 35.075 | 35.7765 | 35.3224 | 28.545 | 27.5151 | 32.6886 | 33.4821 | 34.1221 | 21.8567 | 21.7841 | 23.3987 | 23.7837 | 22.8953 | 32.7839 | 32.5324 | 33.8694 | 33.5677 | 34.8892 | 32.3588 | 32.313 | 33.1032 | 33.1126 | 33.8691 | 31.7871 | 31.7343 | 32.3605 | 32.3044 | 33.8947 | 28.2235 | 28.0023 | 28.2581 | 28.5967 | 28.7615 | 28.1325 | 27.8481 | 28.2096 | 28.4799 | 28.6066 | 33.1207 | 32.9386 | 33.2645 | 33.4214 | 34.0147
Pillanlelbun066 | 37.5567 | 36.9742 | 38.5486 | 38.6203 | 39.4472 | 38.21 | 37.9873 | 39.5345 | 39.5339 | 40.3112 | 38.1786 | 37.5302 | 39.1393 | 39.1613 | 39.1891 | 35.5119 | 35.3828 | 35.7271 | 36.4252 | 35.971 | 30.1898 | 29.0838 | 34.5416 | 34.8 | 34.8273 | 23.0902 | 23.0174 | 24.7225 | 25.1361 | 24.2196 | 34.1346 | 33.9574 | 34.9603 | 34.6842 | 35.5151 | 33.9174 | 33.8941 | 34.4363 | 34.4716 | 34.8365 | 33.6095 | 33.5082 | 34.2345 | 34.127 | 34.9068 | 29.7968 | 29.6022 | 29.8576 | 30.22 | 30.3614 | 29.7628 | 29.4268 | 29.8664 | 30.3761 | 30.2632 | 34.2187 | 34.2182 | 34.3361 | 34.5712 | 34.9841
Lautaro066 | 36.9053 | 36.3466 | 37.8961 | 38.3027 | 39.1573 | 37.8496 | 37.3613 | 39.1491 | 39.5154 | 40.6516 | 37.5276 | 36.9067 | 39.1332 | 39.1472 | 38.8727 | 35.478 | 35.4 | 35.6627 | 36.5518 | 35.8112 | 31.7388 | 30.6053 | 35.4 | 35.4 | 35.4 | 24.2979 | 24.1203 | 26.0227 | 26.4593 | 25.4439 | 35.0706 | 34.9969 | 35.4 | 35.3231 | 35.4 | 35.0195 | 35.0193 | 35.2517 | 35.2514 | 35.3198 | 34.9699 | 34.8914 | 35.322 | 35.3478 | 35.6099 | 31.3702 | 31.1489 | 31.4308 | 31.7931 | 32.0113 | 31.2936 | 30.9836 | 31.4232 | 31.9327 | 31.8421 | 35.0858 | 35.0634 | 35.1786 | 35.3341 | 35.4127
Coronel066 | 37.4267 | 37.3294 | 37.3544 | 37.3552 | 38.2038 | 38.9111 | 38.9117 | 38.9123 | 38.9859 | 39.8675 | 38.1995 | 38.1999 | 38.2997 | 38.2763 | 38.3541 | 36.6246 | 36.3093 | 36.6029 | 36.6767 | 36.8253 | 33.7733 | 32.9914 | 34.2119 | 34.5523 | 35.7661 | 33.3238 | 33.0942 | 33.5279 | 33.5254 | 34.0707 | 34.258 | 33.9067 | 34.7912 | 34.5633 | 35.9411 | 33.786 | 33.6861 | 33.9376 | 33.8126 | 35.2481 | 33.3871 | 33.1082 | 33.4345 | 33.3078 | 34.9951 | 29.4236 | 29.1489 | 29.2726 | 29.2702 | 29.9209 | 28.8847 | 28.5549 | 28.6774 | 28.6755 | 29.1794 | 32.9531 | 32.9014 | 32.8568 | 32.8882 | 33.7345
Maitencillo110 | 37.0306 | 36.9636 | 36.5395 | 35.0682 | 38.8979 | 38.2942 | 38.6066 | 37.9567 | 36.4419 | 39.8716 | 37.3069 | 37.4645 | 36.8821 | 35.557 | 37.7587 | 35.8056 | 35.5641 | 36.3357 | 35.6559 | 36.6241 | 34.5846 | 34.4146 | 34.8463 | 34.6247 | 36.4874 | 34.7004 | 34.914 | 34.5248 | 34.0896 | 34.8602 | 35.6851 | 36.0207 | 35.4663 | 34.2743 | 36.8492 | 34.6955 | 34.9405 | 34.5625 | 32.9108 | 35.1971 | 34.9888 | 35.0641 | 34.4057 | 32.6755 | 36.0898 | 33.3063 | 32.9526 | 30.7293 | 27.0694 | 33.6514 | 33.2223 | 33.2879 | 29.9219 | 27.5912 | 33.121 | 34.284 | 34.3886 | 33.3481 | 31.0638 | 34.8257
Maitencillo220 | 37.3562 | 37.292 | 36.3606 | 34.8854 | 39.2847 | 38.972 | 38.8946 | 37.8607 | 36.3197 | 40.5494 | 37.5189 | 37.7246 | 36.6544 | 35.3535 | 37.8629 | 36.5541 | 36.3385 | 36.2612 | 35.5559 | 37.3727 | 35.1787 | 34.6732 | 34.8194 | 34.6247 | 36.7187 | 34.8583 | 34.7681 | 34.4766 | 34.0379 | 35.4829 | 35.9543 | 35.9699 | 35.3174 | 34.2263 | 37.349 | 34.893 | 34.9465 | 34.4084 | 32.8343 | 35.6506 | 34.939 | 34.9833 | 34.3803 | 32.6726 | 36.5605 | 32.8297 | 32.5526 | 30.7557 | 27.1458 | 33.6001 | 33.449 | 32.8615 | 30.1563 | 27.7478 | 33.921 | 34.6643 | 34.5159 | 33.3219 | 30.8523 | 35.0333
NvaCardones500 | 37.9591 | 37.8671 | 36.7866 | 35.3406 | 39.7363 | 39.6499 | 39.5206 | 38.2345 | 36.7197 | 41.2494 | 38.2341 | 38.3269 | 37.0821 | 35.7307 | 38.7693 | 37.1281 | 36.8866 | 36.6612 | 35.9559 | 37.9984 | 35.7061 | 35.1943 | 35.1965 | 34.9715 | 37.2965 | 35.4067 | 35.2912 | 34.873 | 34.4378 | 36.1083 | 36.9404 | 36.5147 | 35.7657 | 34.6 | 38.5648 | 35.7003 | 35.5199 | 34.8849 | 33.2108 | 36.7634 | 35.539 | 35.5609 | 34.8352 | 32.8408 | 37.7301 | 33.4063 | 33.0526 | 31.1293 | 27.5723 | 34.2001 | 34.027 | 33.3883 | 30.4819 | 27.8444 | 34.5468 | 35.3954 | 35.0641 | 33.6964 | 30.7798 | 35.9994
NvaMaitencillo500 | 37.7591 | 37.6671 | 36.7882 | 35.4168 | 39.5116 | 39.4499 | 39.2946 | 38.3123 | 36.8197 | 41.0494 | 38.0588 | 38.1722 | 37.1593 | 35.8763 | 38.5624 | 36.9281 | 36.7124 | 36.7357 | 36.0071 | 37.8241 | 35.5294 | 34.9943 | 35.2194 | 35.0247 | 37.1692 | 35.2329 | 35.0912 | 34.8256 | 34.3642 | 35.9567 | 36.4991 | 36.2995 | 35.7182 | 34.6519 | 38.1497 | 35.4466 | 35.3199 | 34.8366 | 33.2838 | 36.4666 | 35.2351 | 35.2311 | 34.7289 | 33.005 | 37.3449 | 33.0063 | 32.6526 | 30.979 | 27.6723 | 33.8233 | 33.6534 | 32.9883 | 30.331 | 28.0488 | 34.1732 | 35.0202 | 34.8458 | 33.6219 | 31.1877 | 35.6504
NvaPAzucar500 | 37.8588 | 37.7911 | 37.0606 | 36.0958 | 39.5898 | 39.3384 | 39.183 | 38.5866 | 37.4717 | 40.9899 | 38.1051 | 38.2442 | 37.5011 | 36.499 | 38.6096 | 37.2281 | 36.9605 | 36.9869 | 36.5022 | 37.8657 | 35.4768 | 34.8686 | 35.4663 | 35.2985 | 37.2874 | 35.186 | 34.9436 | 34.9504 | 34.6159 | 35.9358 | 36.351 | 36.1254 | 35.9919 | 35.041 | 38.0529 | 35.4041 | 35.197 | 35.0871 | 33.7395 | 36.6013 | 35.1502 | 35.1424 | 34.7721 | 33.4229 | 37.2865 | 32.5296 | 32.1259 | 30.9492 | 28.2222 | 33.65 | 33.127 | 32.4625 | 30.2086 | 28.3301 | 33.9475 | 34.7574 | 34.5566 | 33.7814 | 31.8164 | 35.5244
AMelipilla220 | 39.1348 | 38.2737 | 38.1734 | 38.2671 | 40.373 | 39.6452 | 39.4636 | 39.3866 | 39.5339 | 41.7368 | 38.8873 | 38.833 | 38.9334 | 38.799 | 39.4815 | 38.0535 | 37.8831 | 38.0581 | 38.031 | 38.3598 | 35.283 | 34.7825 | 35.828 | 35.8972 | 36.9169 | 35.1914 | 34.9679 | 35.2241 | 35.2482 | 35.7419 | 36.1241 | 36.121 | 36.2046 | 36.1738 | 37.6116 | 35.9978 | 35.8747 | 36.0282 | 35.3396 | 37.0986 | 35.2876 | 35.06 | 35.4599 | 34.997 | 37.256 | 32.0029 | 31.5992 | 31.0457 | 30.6575 | 33.2855 | 32.1878 | 31.8615 | 30.2566 | 30.0253 | 32.7752 | 34.8235 | 34.5935 | 34.4194 | 33.6577 | 35.6029
Candelaria220 | 38.285 | 37.9223 | 37.8973 | 37.8246 | 39.3977 | 39.4193 | 39.2376 | 39.1607 | 39.1117 | 41.0457 | 38.6331 | 38.6089 | 38.6323 | 38.4763 | 39.2549 | 37.7475 | 37.4348 | 37.6517 | 37.7767 | 38.3081 | 35.2744 | 34.5686 | 35.9166 | 36.0821 | 37.6237 | 35.0433 | 34.644 | 35.2505 | 35.2482 | 35.9449 | 36.1286 | 35.8291 | 36.5176 | 36.1377 | 38.1374 | 35.455 | 35.198 | 35.5835 | 34.89 | 37.1281 | 34.9134 | 34.6823 | 34.9085 | 34.5195 | 37.2654 | 31.5495 | 31.0992 | 30.6959 | 30.1578 | 33.2267 | 32.24 | 31.5188 | 29.9384 | 29.5987 | 33.2618 | 34.1498 | 33.8746 | 33.6492 | 33.1839 | 34.9575
Canutillar220 | 37.3343 | 37.2841 | 37.3835 | 37.4547 | 38.2816 | 38.2593 | 38.2597 | 38.2595 | 38.5344 | 38.8314 | 37.8154 | 37.6185 | 38.1951 | 38.2003 | 38.0683 | 31.5333 | 31.3283 | 31.8242 | 33.0283 | 31.7154 | 25.6792 | 25.4723 | 29.1673 | 30.4589 | 30.3221 | 18.5355 | 2.5377 | 19.9487 | 20.4914 | 19.5325 | 29.2392 | 28.9619 | 31.4311 | 32.071 | 31.7409 | 28.64 | 28.2504 | 30.0419 | 30.1658 | 30.0958 | 28.2614 | 28.1863 | 29.904 | 30.879 | 31.9696 | 18.0204 | 15.0387 | 25.4556 | 26.4213 | 26.2252 | 26.4758 | 26.1655 | 26.8247 | 27.8791 | 27.5848 | 33.1614 | 32.4132 | 33.751 | 34.7407 | 35.251
Cautin220Aux | 37.7176 | 37.5742 | 37.6724 | 37.7203 | 38.5711 | 38.4778 | 38.278 | 38.6345 | 38.6339 | 39.4112 | 38.0138 | 37.8202 | 38.2393 | 38.2847 | 38.2891 | 34.8697 | 34.657 | 34.9006 | 35.6028 | 35.1224 | 28.3433 | 27.3645 | 32.5155 | 33.2821 | 33.9221 | 20.1444 | 2.761 | 21.6196 | 22.1168 | 21.3637 | 32.5839 | 32.3584 | 33.6694 | 33.3677 | 34.7151 | 32.1588 | 31.8378 | 32.9032 | 32.9126 | 33.6691 | 31.6095 | 31.5343 | 32.2119 | 32.1565 | 33.7202 | 20.1707 | 16.7885 | 28.1079 | 28.3967 | 28.6115 | 28.0325 | 27.7223 | 28.1096 | 28.2799 | 28.4544 | 32.9944 | 32.7868 | 33.1163 | 33.247 | 33.8887
CNavia220_Desf | 38.2334 | 37.9223 | 37.8458 | 37.6732 | 39.0257 | 39.1934 | 39.0376 | 38.9607 | 38.9339 | 40.8714 | 38.4096 | 38.3325 | 38.4365 | 38.2763 | 39.0815 | 37.7021 | 37.4119 | 37.6029 | 37.6279 | 38.2627 | 35.2699 | 34.6385 | 36.0112 | 36.2327 | 37.7732 | 35.0172 | 34.6186 | 35.1768 | 35.3219 | 35.8463 | 36.2249 | 35.8032 | 36.6663 | 36.2633 | 38.2596 | 35.4281 | 35.198 | 35.634 | 34.9126 | 37.2745 | 34.9134 | 34.7082 | 34.9783 | 34.6229 | 37.4436 | 31.6797 | 31.2992 | 30.7227 | 30.6106 | 33.3767 | 32.3056 | 31.5883 | 29.9576 | 30.0563 | 33.3008 | 34.3976 | 34.1452 | 33.9974 | 33.4577 | 35.2681
Concepcion066 | 38.0698 | 37.8777 | 37.9739 | 38.0221 | 38.9259 | 39.3591 | 39.3597 | 39.3604 | 39.3597 | 40.2936 | 38.6769 | 38.6773 | 38.6769 | 38.6763 | 38.7727 | 37.0732 | 36.732 | 37.0294 | 37.0767 | 37.2513 | 34.1268 | 33.2447 | 34.5886 | 34.856 | 36.1429 | 33.5464 | 33.3942 | 33.9279 | 33.9254 | 34.4707 | 34.7063 | 34.1549 | 35.1912 | 34.889 | 36.3151 | 34.163 | 33.909 | 34.3376 | 34.2126 | 35.6716 | 33.6352 | 33.26 | 33.6859 | 33.5594 | 35.2727 | 29.5968 | 29.3756 | 29.4461 | 29.52 | 30.1441 | 29.1105 | 28.6772 | 28.903 | 28.9011 | 29.3794 | 33.3049 | 33.1751 | 33.361 | 33.4662 | 34.3681
Concepcion154 | 37.8698 | 37.6777 | 37.7978 | 37.8461 | 38.7259 | 39.1591 | 39.1597 | 39.1604 | 39.1597 | 40.0936 | 38.4769 | 38.4773 | 38.4769 | 38.4763 | 38.5727 | 36.8732 | 36.558 | 36.8517 | 36.8767 | 37.0513 | 33.9268 | 33.068 | 34.4155 | 34.656 | 35.9429 | 33.3718 | 33.1942 | 33.7279 | 33.7517 | 34.2707 | 34.5063 | 34.0067 | 35.0168 | 34.7152 | 36.1151 | 33.9898 | 33.709 | 34.1646 | 34.0396 | 35.4984 | 33.4871 | 33.1082 | 33.5345 | 33.4078 | 35.1465 | 29.4236 | 29.1989 | 29.2726 | 29.3967 | 29.9941 | 28.9847 | 28.5291 | 28.7774 | 28.7755 | 29.2794 | 33.1308 | 33.0014 | 33.2348 | 33.3443 | 34.2166
Constitucion066 | 31.6109 | 31.1938 | 32.7958 | 33.6935 | 34.5264 | 33.6072 | 33.2857 | 37.9093 | 37.2117 | 36.1931 | 32.2771 | 32.1191 | 34.1221 | 33.1463 | 32.9103 | 31.7019 | 31.0769 | 31.3988 | 31.3621 | 32.0986 | 29.0535 | 28.0673 | 29.1654 | 29.6619 | 31.3183 | 28.3437 | 26.8538 | 28.7971 | 28.2467 | 29.5222 | 29.3393 | 28.5351 | 29.1462 | 28.9436 | 31.0889 | 28.3122 | 27.8489 | 28.5445 | 28.3964 | 30.0643 | 28.0095 | 26.6512 | 27.1345 | 27.1121 | 29.9293 | 26.727 | 26.3904 | 27.8282 | 27.9407 | 28.3789 | 23.1104 | 22.9594 | 23.576 | 25.3292 | 23.4046 | 27.5595 | 27.3855 | 27.2968 | 27.3298 | 29.3458
Lagunillas154 | 37.2267 | 37.1768 | 37.1781 | 37.179 | 38.0314 | 38.7332 | 38.7338 | 38.7345 | 38.7339 | 39.6193 | 38.0769 | 38.0773 | 38.0769 | 38.0763 | 38.1267 | 36.4732 | 36.1832 | 36.4294 | 36.4767 | 36.6253 | 33.5991 | 32.8914 | 34.065 | 34.3054 | 35.5661 | 33.1464 | 32.9942 | 33.4279 | 33.4027 | 33.9187 | 34.158 | 33.7843 | 34.6168 | 34.3152 | 35.7411 | 33.686 | 33.509 | 33.8152 | 33.69 | 35.0984 | 33.1871 | 32.9082 | 33.2345 | 33.1078 | 34.7951 | 29.2968 | 29.0489 | 29.1461 | 29.0967 | 29.7209 | 28.7325 | 28.4036 | 28.4774 | 28.5011 | 29.0016 | 32.7531 | 32.7014 | 32.6568 | 32.6882 | 33.5345
Lagunillas220 | 37.2753 | 37.1781 | 37.2031 | 37.2038 | 38.0524 | 38.7111 | 38.7117 | 38.7123 | 38.7117 | 39.5675 | 37.9995 | 37.9773 | 38.0533 | 37.999 | 38.1267 | 36.4246 | 36.1607 | 36.4029 | 36.4503 | 36.6253 | 33.5733 | 32.8914 | 34.0388 | 34.3025 | 35.5661 | 33.1464 | 32.9942 | 33.3533 | 33.3254 | 33.8707 | 34.084 | 33.7843 | 34.5912 | 34.289 | 35.7411 | 33.6358 | 33.509 | 33.7376 | 33.6395 | 35.0481 | 33.1352 | 32.9082 | 33.2345 | 33.0594 | 34.7465 | 29.2736 | 29.0489 | 29.0995 | 29.0702 | 29.7209 | 28.707 | 28.4291 | 28.4774 | 28.4755 | 28.9794 | 32.8272 | 32.7014 | 32.7307 | 32.6882 | 33.5345
Miraflores110 | 37.8115 | 37.5486 | 37.4955 | 37.4491 | 38.3749 | 38.4594 | 38.4337 | 38.3345 | 38.3082 | 40.2457 | 37.9323 | 37.8778 | 37.9358 | 37.7674 | 38.628 | 37.6103 | 37.3171 | 37.4073 | 37.4612 | 38.1881 | 36.4347 | 35.562 | 37.0496 | 37.2436 | 38.2276 | 36.2691 | 35.5924 | 36.4469 | 36.3219 | 37.193 | 37.2318 | 36.9031 | 37.6446 | 37.2153 | 38.5185 | 36.6518 | 36.3249 | 36.7777 | 35.8396 | 38.0589 | 36.2876 | 35.86 | 36.1379 | 35.5229 | 38.2865 | 32.7564 | 32.3025 | 31.7488 | 31.9667 | 34.6534 | 33.5578 | 32.6401 | 31.0362 | 31.1751 | 34.6017 | 35.8239 | 35.324 | 35.3492 | 34.3358 | 36.7502
Pichirrahue220 | 38.2748 | 38.1313 | 38.3016 | 38.5547 | 39.3577 | 38.7815 | 38.7559 | 38.8086 | 38.9567 | 39.2575 | 37.9067 | 37.7099 | 38.3783 | 38.476 | 38.4423 | 32.2758 | 32.1305 | 32.7284 | 34.0028 | 32.5928 | 26.0752 | 25.5821 | 30.0178 | 31.3589 | 31.1753 | 18.4355 | 2.5115 | 19.8741 | 20.5237 | 19.5893 | 30.0614 | 29.8102 | 32.2218 | 32.3933 | 32.6669 | 29.5818 | 29.192 | 30.9195 | 31.0893 | 30.9958 | 29.0871 | 29.012 | 30.7554 | 31.2565 | 32.3434 | 18.5503 | 15.4419 | 26.0203 | 26.9891 | 26.8117 | 27.228 | 26.9178 | 27.3317 | 28.1791 | 27.8848 | 33.1062 | 32.6915 | 33.6946 | 34.4165 | 35.0323
Pichirropulli220 | 38.283 | 38.1638 | 38.2621 | 38.4203 | 39.2711 | 39.1075 | 38.978 | 39.1343 | 39.2567 | 39.5835 | 37.9952 | 37.7995 | 38.3857 | 38.4818 | 38.4191 | 33.024 | 32.8341 | 33.4806 | 34.8028 | 33.3671 | 26.6984 | 26.178 | 30.6909 | 32.0589 | 31.9221 | 18.9109 | 2.5634 | 20.3493 | 20.9472 | 20.0395 | 30.7614 | 30.5102 | 32.6012 | 32.6933 | 33.4151 | 30.2818 | 29.869 | 31.6465 | 31.8162 | 31.6958 | 29.7614 | 29.6863 | 31.4329 | 31.479 | 33.0202 | 18.9804 | 15.7719 | 26.5934 | 27.5063 | 27.3317 | 27.4539 | 27.1178 | 27.5573 | 28.4048 | 28.1105 | 33.1212 | 32.8124 | 33.6875 | 34.0907 | 34.7848
Tuniche154_I | 38.1125 | 37.6253 | 37.625 | 37.6945 | 39.3719 | 39.6672 | 39.4338 | 39.4607 | 39.4117 | 41.5906 | 39.0922 | 38.9601 | 39.2878 | 38.9038 | 39.5856 | 38.2732 | 37.686 | 38.1324 | 38.2767 | 38.5765 | 35.1023 | 34.3968 | 35.7663 | 35.956 | 37.5992 | 34.921 | 34.4667 | 35.1505 | 35.1482 | 35.8712 | 35.9769 | 35.6032 | 36.3663 | 35.9371 | 38.1631 | 35.2246 | 34.9019 | 35.3329 | 34.7404 | 36.8552 | 34.5357 | 34.2036 | 34.379 | 34.2594 | 36.9106 | 31.1546 | 30.0526 | 29.7338 | 29.3691 | 31.9033 | 32.5373 | 31.6525 | 29.3685 | 28.6198 | 33.3982 | 33.6567 | 33.4528 | 33.2789 | 32.9583 | 34.5306
Tuniche154_II | 38.164 | 37.749 | 37.7011 | 37.7431 | 39.4443 | 39.6413 | 39.4338 | 39.4345 | 39.4117 | 41.5906 | 39.0695 | 38.9601 | 39.2878 | 38.8811 | 39.6089 | 38.2217 | 37.686 | 38.107 | 38.2509 | 38.6282 | 35.1765 | 34.4968 | 35.8896 | 36.056 | 37.6732 | 34.9437 | 34.5405 | 35.1987 | 35.1964 | 35.9449 | 36.077 | 35.6772 | 36.5176 | 36.0371 | 38.2113 | 35.3515 | 35.0521 | 35.4835 | 34.8404 | 37.005 | 34.6099 | 34.326 | 34.5044 | 34.4114 | 37.1106 | 31.0218 | 30.176 | 29.8571 | 29.539 | 32.1265 | 31.9528 | 31.1953 | 29.3318 | 28.8198 | 34.6126 | 33.7826 | 33.5266 | 33.4307 | 33.1102 | 34.7084
Mauro220 | 39.1363 | 38.8987 | 38.8706 | 38.4598 | 39.5023 | 39.8675 | 39.7117 | 39.6345 | 39.6339 | 41.6235 | 38.4586 | 38.3827 | 38.4853 | 38.3218 | 39.1308 | 38.579 | 38.3143 | 38.5084 | 38.5299 | 39.1913 | 37.1347 | 36.3557 | 37.7496 | 37.9698 | 39.2043 | 36.943 | 36.467 | 37.1724 | 37.049 | 37.893 | 38.0062 | 37.8254 | 38.4216 | 38.1372 | 39.5667 | 37.632 | 37.4249 | 37.6553 | 36.7396 | 38.9782 | 37.1134 | 36.8823 | 36.9865 | 36.4229 | 39.2872 | 33.6795 | 33.2492 | 32.6456 | 32.6899 | 35.4767 | 34.3314 | 33.567 | 31.8144 | 31.9795 | 35.4008 | 36.5239 | 36.2229 | 36.1015 | 35.1876 | 37.4502
Chiloe220 | 37.8515 | 37.7322 | 37.8772 | 38.0782 | 39.3054 | 38.9814 | 38.9818 | 39.3079 | 39.5828 | 39.9057 | 38.5057 | 38.2814 | 39.0246 | 39.2875 | 38.8738 | 31.9142 | 31.586 | 32.206 | 33.454 | 32.0703 | 25.8726 | 25.4891 | 29.5411 | 30.8589 | 30.7221 | 17.9343 | 2.437 | 19.3507 | 19.8941 | 18.9344 | 30.0133 | 29.7843 | 32.4373 | 33.4453 | 32.6151 | 29.3519 | 28.6271 | 30.8465 | 31.0431 | 30.8958 | 28.6391 | 28.5863 | 30.73 | 31.7051 | 32.8696 | 18.2703 | 15.212 | 25.726 | 26.6951 | 26.9219 | 27.5803 | 27.2442 | 27.9801 | 29.0836 | 28.7627 | 34.3355 | 33.4948 | 34.9248 | 35.9889 | 36.5259
Nogales220_aux | 37.7115 | 37.3962 | 37.3697 | 37.1491 | 37.7589 | 38.5451 | 38.4415 | 38.2345 | 38.3082 | 40.1974 | 37.7586 | 37.7316 | 37.8316 | 37.699 | 38.4768 | 37.179 | 36.9629 | 37.1827 | 37.1303 | 37.7658 | 35.7607 | 35.0327 | 36.303 | 36.42 | 37.3508 | 35.666 | 35.2443 | 35.7978 | 35.6701 | 36.493 | 36.7062 | 36.4772 | 36.9926 | 36.4891 | 37.7892 | 36.0281 | 35.798 | 36.0823 | 35.2126 | 37.1856 | 35.5391 | 35.3338 | 35.4125 | 34.897 | 37.4827 | 32.2296 | 31.8259 | 31.2223 | 31.6929 | 33.9534 | 32.8569 | 32.1147 | 30.4352 | 30.7805 | 33.8752 | 34.9976 | 34.6452 | 34.5712 | 33.7096 | 35.8723
Pichirropulli220AuxS | 38.283 | 38.1638 | 38.2621 | 38.4203 | 39.2711 | 39.1075 | 38.978 | 39.1343 | 39.2567 | 39.5835 | 37.9952 | 37.7995 | 38.3857 | 38.4818 | 38.4191 | 33.024 | 32.8341 | 33.4806 | 34.8028 | 33.3671 | 26.6984 | 26.178 | 30.6909 | 32.0589 | 31.9221 | 18.9109 | 2.5634 | 20.3493 | 20.9472 | 20.0395 | 30.7614 | 30.5102 | 32.6012 | 32.6933 | 33.4151 | 30.2818 | 29.869 | 31.6465 | 31.8162 | 31.6958 | 29.7614 | 29.6863 | 31.4329 | 31.479 | 32.9947 | 18.9305 | 15.7719 | 26.5934 | 27.5063 | 27.3317 | 27.4539 | 27.1178 | 27.5573 | 28.4048 | 28.1105 | 33.1212 | 32.8124 | 33.6875 | 34.0907 | 34.7848
Pichirropulli220Aux | 38.283 | 38.1638 | 38.2621 | 38.4203 | 39.2711 | 39.1075 | 38.978 | 39.1343 | 39.2567 | 39.5835 | 37.9952 | 37.7995 | 38.3857 | 38.5052 | 38.4191 | 33.024 | 32.8341 | 33.4806 | 34.8028 | 33.3671 | 26.6984 | 26.178 | 30.6909 | 32.0589 | 31.9221 | 18.9109 | 2.5634 | 20.3493 | 20.9472 | 20.0395 | 30.7874 | 30.5102 | 32.6012 | 32.6933 | 33.4151 | 30.2818 | 29.869 | 31.6465 | 31.8162 | 31.6958 | 29.7614 | 29.6863 | 31.4329 | 31.479 | 33.0202 | 18.9804 | 15.7719 | 26.5934 | 27.5063 | 27.3317 | 27.4539 | 27.1178 | 27.5573 | 28.4048 | 28.1105 | 33.1212 | 32.8124 | 33.7096 | 34.0907 | 34.7848
Polpaico220_Aux_D | 38.0098 | 37.7223 | 37.6458 | 37.4732 | 38.7487 | 38.9934 | 38.8376 | 38.7345 | 38.7082 | 40.6714 | 38.2096 | 38.1325 | 38.2088 | 38.0763 | 38.8815 | 37.5021 | 37.2601 | 37.454 | 37.4279 | 38.0884 | 35.4001 | 34.7453 | 35.9427 | 36.1065 | 37.6237 | 35.2433 | 34.8186 | 35.2978 | 35.1964 | 35.9668 | 36.2027 | 36.0032 | 36.492 | 36.0891 | 38.0856 | 35.6281 | 35.398 | 35.6588 | 34.7665 | 37.1281 | 35.1134 | 34.9082 | 34.9865 | 34.4715 | 37.3174 | 31.8563 | 31.4259 | 30.8959 | 30.5605 | 33.5767 | 32.4792 | 31.766 | 30.1086 | 29.9608 | 33.5008 | 34.5717 | 34.2937 | 34.1712 | 33.284 | 35.446
| 2 | 3 | 4 | 5 | 6 | 7 | 8 | 9 | 10 | 11 | 12 | 13 | 14 | 15 | 16 | 17 | 18 | 19 | 20 | 21 | 22 | 23 | 24 | 25 | 26 | 27 | 28 | 29 | 30 | 31 | 32 | 33 | 34 | 35 | 36 | 37 | 38 | 39 | 40 | 41 | 42 | 43 | 44 | 45 | 46 | 47 | 48 | 49 | 50 | 51 | 52 | 53 | 54 | 55 | 56 | 57 | 58 | 59 | 60 | 61 | 62 | 63 | 64 | 65 | 66 | 67 | 68 | 69 | 70 | 71 | 72 | 73 | 74 | 75 | 76 | 77 | 78 | 79 | 80 | 81 | 82 | 83 | 84 | 85 | 86 | 87 | 88 | 89 | 90 | 91 | 92 | 93 | 94 | 95 | 96 | 97 | 98 | 99 | 100 | 101 | 102 | 103
AJahuel220 - SECA | 38.2154 | 37.8052 | 37.8037 | 37.7035 | 39.2529 | 40.379 | 40.2758 | 40.2323 | 40.203 | 42.3487 | 37.7097 | 37.7099 | 37.7327 | 37.6862 | 38.3463 | 39.665 | 39.2941 | 39.4954 | 39.4732 | 40.5335 | 47.0328 | 43.7287 | 46.9569 | 47.0331 | 48.3894 | 37.9528 | 37.6444 | 38.0106 | 37.9824 | 38.5739 | 52.6522 | 52.3287 | 52.7374 | 51.9543 | 53.984 | 39.2813 | 38.9914 | 38.9996 | 38.8212 | 40.0902 | 37.9253 | 37.6695 | 37.5405 | 37.5113 | 38.8728 | 35.876 | 35.5162 | 35.4635 | 35.41 | 36.8357 | 36.4745 | 36.2826 | 36.1299 | 35.933 | 37.3267 | 36.3785 | 36.0352 | 35.7006 | 35.0845 | 36.6835 | 0 | 0 | 0 | 0 | 0 | 0 | #REF! | #REF! | #REF! | #REF! | #REF! | #REF! | #REF! | #REF! | #REF! | #REF! | #REF! | #REF! | #REF! | #REF! | #REF! | #REF! | #REF! | #REF! | #REF! | #REF! | #REF! | #REF! | #REF! | #REF! | #REF! | #REF! | #REF! | #REF! | #REF! | #REF! | #REF! | #REF! | #REF! | #REF! | #REF! | #REF! | AJahuel220
AJahuel220 - MEDIA | 38.085 | 37.7223 | 37.6973 | 37.6246 | 39.1977 | 39.1673 | 38.9895 | 38.9345 | 38.9117 | 40.8196 | 38.4096 | 38.3863 | 38.4323 | 38.2763 | 39.0322 | 37.5475 | 37.2348 | 37.4772 | 37.5767 | 38.1081 | 35.1001 | 34.3943 | 35.7166 | 35.9054 | 37.4237 | 34.8687 | 34.444 | 35.0505 | 35.0482 | 35.7449 | 35.9286 | 35.6291 | 36.3439 | 35.9377 | 37.9374 | 35.255 | 35.0249 | 35.3835 | 34.69 | 36.9281 | 34.7134 | 34.5082 | 34.7085 | 34.3195 | 37.0654 | 31.4262 | 30.9493 | 30.5227 | 29.9578 | 33.0267 | 32.0664 | 31.3447 | 29.7608 | 29.4464 | 33.0618 | 34.0753 | 33.8746 | 33.7271 | 33.1577 | 34.8975 | 0 | 0 | 0 | 0 | 0 | 0 | 0 | 0 | 0 | 0 | 0 | 0 | 0 | 0 | 0 | 0 | 0 | 0 | #REF! | #REF! | #REF! | #REF! | #REF! | #REF! | #REF! | #REF! | #REF! | #REF! | #REF! | #REF! | #REF! | #REF! | #REF! | #REF! | #REF! | #REF! | #REF! | #REF! | #REF! | #REF! | #REF! | #REF! | AJahuel220
AJahuel220 - HUMEDA | 37.9153 | 37.5133 | 37.4606 | 37.3877 | 38.9371 | 38.9898 | 38.9377 | 38.9633 | 38.9639 | 40.7208 | 37.5128 | 37.4053 | 37.556 | 37.3798 | 38.1162 | 35.517 | 35.0803 | 35.4781 | 35.5342 | 36.2338 | 33.1875 | 32.2234 | 33.4136 | 33.4897 | 35.114 | 33.15 | 33.0524 | 33.1758 | 33.1757 | 33.6789 | 34.0983 | 33.8975 | 34.2995 | 34.1954 | 36.1448 | 33.3875 | 33.3646 | 33.4658 | 33.1424 | 34.2418 | 32.444 | 31.9156 | 32.296 | 31.5333 | 34.122 | 32.0002 | 31.6457 | 31.2287 | 29.7202 | 33.2727 | 32.2103 | 31.7574 | 30.6875 | 29.4874 | 33.7957 | 32.0461 | 31.8881 | 31.655 | 30.9253 | 32.7705 | 0 | 0 | 0 | 0 | 0 | 0 | 0 | 0 | 0 | 0 | 0 | 0 | 0 | 0 | 0 | 0 | 0 | #REF! | #REF! | #REF! | #REF! | #REF! | #REF! | #REF! | #REF! | #REF! | #REF! | #REF! | #REF! | #REF! | #REF! | #REF! | #REF! | #REF! | #REF! | #REF! | #REF! | #REF! | #REF! | #REF! | #REF! | #REF! | AJahuel220
Quillota220 - SECA | 37.5323 | 37.2223 | 37.1706 | 37.0491 | 37.8814 | 39.305 | 39.1017 | 39.1318 | 39.0288 | 41.3486 | 37.1049 | 37.1049 | 37.1049 | 36.9545 | 37.5375 | 38.7132 | 38.3875 | 38.5401 | 38.5948 | 39.5812 | 46.4544 | 43.0685 | 46.3031 | 46.282 | 47.8605 | 37.9494 | 37.7157 | 37.8794 | 37.869 | 38.3446 | 52.0112 | 51.6323 | 52.0925 | 51.8219 | 53.3878 | 39.1997 | 38.9365 | 38.8432 | 38.8698 | 39.9898 | 38.251 | 38.0472 | 37.8185 | 37.7854 | 39.0797 | 36.6527 | 36.2895 | 36.1371 | 37.3275 | 37.5662 | 37.3267 | 37.1049 | 36.8042 | 37.7044 | 37.7522 | 37.2526 | 36.836 | 36.5268 | 35.6405 | 37.6586 | 0 | 0 | 0 | 0 | 0 | 0 | #REF! | #REF! | #REF! | #REF! | #REF! | #REF! | #REF! | #REF! | #REF! | #REF! | #REF! | #REF! | #REF! | #REF! | #REF! | #REF! | #REF! | #REF! | #REF! | #REF! | #REF! | #REF! | #REF! | #REF! | #REF! | #REF! | #REF! | #REF! | #REF! | #REF! | #REF! | #REF! | #REF! | #REF! | #REF! | #REF! | Quillota220
Quillota220 - MEDIA | 37.485 | 37.2223 | 37.1706 | 37.0016 | 37.8263 | 38.1675 | 38.0117 | 37.9345 | 37.9339 | 39.8457 | 37.4586 | 37.3827 | 37.4853 | 37.3218 | 38.1308 | 36.9304 | 36.7143 | 36.8819 | 36.9075 | 37.517 | 35.5605 | 34.8557 | 36.126 | 36.3698 | 37.5043 | 35.343 | 34.9443 | 35.5978 | 35.5 | 36.293 | 36.4098 | 36.2289 | 36.7735 | 36.4891 | 37.8667 | 36.0281 | 35.798 | 36.0823 | 35.2126 | 37.3552 | 35.5134 | 35.3082 | 35.3865 | 34.8715 | 37.5872 | 32.2296 | 31.7992 | 31.2492 | 31.3401 | 33.9767 | 32.9056 | 32.1147 | 30.4608 | 30.6229 | 33.9008 | 34.9717 | 34.6714 | 34.5492 | 33.7096 | 35.846 | 0 | 0 | 0 | 0 | 0 | 0 | 0 | 0 | 0 | 0 | 0 | 0 | 0 | 0 | 0 | 0 | 0 | 0 | #REF! | #REF! | #REF! | #REF! | #REF! | #REF! | #REF! | #REF! | #REF! | #REF! | #REF! | #REF! | #REF! | #REF! | #REF! | #REF! | #REF! | #REF! | #REF! | #REF! | #REF! | #REF! | #REF! | #REF! | Quillota220
Quillota220 - HUMEDA | 37.3903 | 37.0646 | 37.0405 | 36.8436 | 37.5894 | 38.012 | 37.9857 | 37.9594 | 37.96 | 39.7725 | 36.9847 | 36.8004 | 36.9596 | 36.6548 | 37.3717 | 35.3 | 34.9143 | 35.2352 | 35.1882 | 35.888 | 33.9726 | 33.164 | 34 | 34 | 35.6443 | 33.8992 | 33.7758 | 33.9757 | 33.8247 | 34.3043 | 34.8241 | 34.6753 | 34.8739 | 34.8472 | 36.4781 | 34.2108 | 34.161 | 34.2163 | 33.7885 | 35.0183 | 33.3702 | 32.738 | 33.1734 | 32.1853 | 34.9478 | 32.0165 | 31.6394 | 31.1507 | 30.0406 | 33.3638 | 31.9103 | 31.5051 | 30.4067 | 29.3985 | 33.6222 | 32.9421 | 32.7618 | 32.5026 | 31.5728 | 33.796 | 0 | 0 | 0 | 0 | 0 | 0 | 0 | 0 | 0 | 0 | 0 | 0 | 0 | 0 | 0 | 0 | 0 | #REF! | #REF! | #REF! | #REF! | #REF! | #REF! | #REF! | #REF! | #REF! | #REF! | #REF! | #REF! | #REF! | #REF! | #REF! | #REF! | #REF! | #REF! | #REF! | #REF! | #REF! | #REF! | #REF! | #REF! | #REF! | Quillota220
Charrua220 - SECA | 37.2225 | 37.0556 | 37.0789 | 37.0551 | 38.0784 | 39.4491 | 39.4238 | 39.454 | 39.403 | 40.5444 | 37.0097 | 37.0099 | 37.0327 | 37.0096 | 37.0815 | 38.685 | 38.4784 | 38.6355 | 38.6353 | 38.9115 | 46.0801 | 42.8504 | 46.0561 | 46.0585 | 46.2855 | 36.3786 | 36.1709 | 36.4106 | 36.4087 | 36.5787 | 50.8322 | 50.7678 | 50.8395 | 50.7754 | 51.4022 | 37.7279 | 37.6276 | 37.7148 | 37.6883 | 38.2253 | 36.184 | 36.1841 | 36.185 | 36.1845 | 36.7593 | 34.2929 | 34.1861 | 34.1864 | 34.1861 | 34.8125 | 34.9558 | 34.9557 | 34.9299 | 34.8788 | 35.2522 | 35.1263 | 35.1263 | 35.1 | 34.7748 | 35.3527 | 0 | 0 | 0 | 0 | 0 | 0 | #REF! | #REF! | #REF! | #REF! | #REF! | #REF! | #REF! | #REF! | #REF! | #REF! | #REF! | #REF! | #REF! | #REF! | #REF! | #REF! | #REF! | #REF! | #REF! | #REF! | #REF! | #REF! | #REF! | #REF! | #REF! | #REF! | #REF! | #REF! | #REF! | #REF! | #REF! | #REF! | #REF! | #REF! | #REF! | #REF! | Charrua220
Charrua220 - MEDIA | 37.0921 | 36.9727 | 36.9961 | 36.9485 | 37.9205 | 38.2111 | 38.2117 | 38.2123 | 38.2117 | 39.0675 | 37.5769 | 37.5773 | 37.5769 | 37.5763 | 37.6267 | 35.999 | 35.7605 | 35.9548 | 36.0022 | 36.1253 | 33.0993 | 32.568 | 33.565 | 33.856 | 35.0961 | 32.8464 | 32.7426 | 32.9533 | 32.9254 | 33.4445 | 33.658 | 33.4584 | 34.1431 | 33.889 | 35.2151 | 33.232 | 33.209 | 33.3376 | 33.2126 | 34.6481 | 32.6871 | 32.6082 | 32.7345 | 32.6078 | 34.2465 | 28.9968 | 28.8489 | 28.8461 | 28.6967 | 29.3209 | 28.3325 | 28.1026 | 28.0998 | 28.0755 | 28.5494 | 32.6531 | 32.5751 | 32.6086 | 32.4839 | 33.3566 | 0 | 0 | 0 | 0 | 0 | 0 | 0 | 0 | 0 | 0 | 0 | 0 | 0 | 0 | 0 | 0 | 0 | 0 | #REF! | #REF! | #REF! | #REF! | #REF! | #REF! | #REF! | #REF! | #REF! | #REF! | #REF! | #REF! | #REF! | #REF! | #REF! | #REF! | #REF! | #REF! | #REF! | #REF! | #REF! | #REF! | #REF! | #REF! | Charrua220
Charrua220 - HUMEDA | 36.7839 | 36.7124 | 36.7358 | 36.7116 | 37.5296 | 38.2378 | 38.2377 | 38.2372 | 38.2377 | 39.0687 | 36.7067 | 36.7053 | 36.7258 | 36.706 | 36.732 | 33.9918 | 33.713 | 33.9978 | 34.0211 | 34.2237 | 29.7925 | 23.6669 | 31.3659 | 31.4624 | 32.9165 | 31.1266 | 31.0521 | 31.1531 | 31.1266 | 31.5562 | 31.6355 | 31.5561 | 32.2477 | 32.2215 | 33.8225 | 31.5875 | 31.5377 | 31.6152 | 31.5136 | 32.2188 | 30.5736 | 30.138 | 30.5214 | 29.7594 | 31.4558 | 28.2797 | 27.9496 | 27.8768 | 27.6695 | 29.046 | 28.0094 | 27.6264 | 26.8505 | 26.6883 | 28.7748 | 30.6315 | 30.5519 | 30.5812 | 30.2419 | 31.1269 | 0 | 0 | 0 | 0 | 0 | 0 | 0 | 0 | 0 | 0 | 0 | 0 | 0 | 0 | 0 | 0 | 0 | #REF! | #REF! | #REF! | #REF! | #REF! | #REF! | #REF! | #REF! | #REF! | #REF! | #REF! | #REF! | #REF! | #REF! | #REF! | #REF! | #REF! | #REF! | #REF! | #REF! | #REF! | #REF! | #REF! | #REF! | #REF! | Charrua220
PMontt220 - SECA | 38.291 | 38.1468 | 38.3171 | 38.4165 | 39.1671 | 39.3555 | 39.2519 | 39.9313 | 40.8519 | 41.1857 | 38.5354 | 38.4506 | 38.7581 | 38.7873 | 38.6303 | 39.9082 | 39.8307 | 40.0002 | 40.0643 | 39.9112 | 45.0069 | 43.5366 | 45.34 | 45.578 | 45.367 | 24.275 | 24.2752 | 24.276 | 24.3775 | 24.377 | 48.2829 | 48.2646 | 49.6942 | 50.4792 | 49.3329 | 34.799 | 34.6395 | 35.7774 | 35.8088 | 35.4802 | 37.3536 | 36.988 | 37.6249 | 37.755 | 37.756 | 33.9695 | 33.6664 | 35.6971 | 37.0428 | 37.096 | 37.4264 | 37.4264 | 37.4266 | 37.6498 | 37.653 | 37.8052 | 37.7263 | 37.8827 | 38.7192 | 38.5619 | 0 | 0 | 0 | 0 | 0 | 0 | #REF! | #REF! | #REF! | #REF! | #REF! | #REF! | #REF! | #REF! | #REF! | #REF! | #REF! | #REF! | #REF! | #REF! | #REF! | #REF! | #REF! | #REF! | #REF! | #REF! | #REF! | #REF! | #REF! | #REF! | #REF! | #REF! | #REF! | #REF! | #REF! | #REF! | #REF! | #REF! | #REF! | #REF! | #REF! | #REF! | PMontt220
PMontt220 - MEDIA | 37.9748 | 37.8313 | 38.0016 | 38.2547 | 39.033 | 38.7074 | 38.7077 | 39.0336 | 39.3344 | 39.6314 | 38.2057 | 38.009 | 38.7523 | 38.8222 | 38.5964 | 32.1367 | 31.786 | 32.4541 | 33.7028 | 32.3186 | 26.0491 | 25.6655 | 29.7673 | 31.0589 | 30.9221 | 18.6101 | 2.5115 | 20.0232 | 20.6185 | 19.6338 | 29.8133 | 29.5619 | 32.0799 | 32.6933 | 32.3669 | 29.1937 | 28.8271 | 30.6195 | 30.7893 | 30.6958 | 28.8614 | 28.7863 | 30.504 | 31.479 | 32.6434 | 18.3469 | 15.292 | 25.8992 | 26.8683 | 26.7219 | 27.028 | 26.6655 | 27.3769 | 28.4568 | 28.137 | 33.6059 | 32.8577 | 34.1951 | 35.2109 | 35.7216 | 0 | 0 | 0 | 0 | 0 | 0 | 0 | 0 | 0 | 0 | 0 | 0 | 0 | 0 | 0 | 0 | 0 | 0 | #REF! | #REF! | #REF! | #REF! | #REF! | #REF! | #REF! | #REF! | #REF! | #REF! | #REF! | #REF! | #REF! | #REF! | #REF! | #REF! | #REF! | #REF! | #REF! | #REF! | #REF! | #REF! | #REF! | #REF! | PMontt220
PMontt220 - HUMEDA | 38.0343 | 37.8905 | 38.0843 | 38.211 | 38.7248 | 38.7892 | 38.7116 | 39.0521 | 39.5712 | 39.7797 | 37.1096 | 37.0509 | 37.5789 | 37.5847 | 37.269 | 31.2525 | 31.2025 | 31.402 | 31.8343 | 31.4001 | 25.2333 | 19.9194 | 27.6659 | 28.5941 | 27.3963 | 21.6628 | 0 | 22.9202 | 22.9708 | 22.9193 | 28.0944 | 27.9415 | 30.5182 | 31.2738 | 31.0782 | 27.7994 | 27.8037 | 29.1136 | 29.4425 | 29.0702 | 29.3416 | 29.1862 | 29.5884 | 29.4603 | 30.4014 | 28.4035 | 27.6497 | 28.5553 | 29.8925 | 30.0836 | 29.9257 | 29.7188 | 29.5029 | 29.7968 | 30.0729 | 33.22 | 32.9294 | 33.7267 | 42.3569 | 34.488 | 0 | 0 | 0 | 0 | 0 | 0 | 0 | 0 | 0 | 0 | 0 | 0 | 0 | 0 | 0 | 0 | 0 | #REF! | #REF! | #REF! | #REF! | #REF! | #REF! | #REF! | #REF! | #REF! | #REF! | #REF! | #REF! | #REF! | #REF! | #REF! | #REF! | #REF! | #REF! | #REF! | #REF! | #REF! | #REF! | #REF! | #REF! | #REF! | PMontt220
Maitencillo220 - SECA | 37.4907 | 37.3709 | 36.4158 | 34.8854 | 39.3399 | 40.1096 | 39.9808 | 38.9951 | 36.8762 | 42.0783 | 37.1245 | 37.1723 | 36.1362 | 35.0115 | 37.2916 | 38.5945 | 38.2721 | 37.5995 | 36.8109 | 39.4367 | 45.4728 | 42.3215 | 44.1818 | 43.193 | 46.9078 | 37.4331 | 37.1089 | 36.249 | 35.5984 | 37.954 | 51.1632 | 51.0431 | 49.8249 | 35.2153 | 52.0173 | 37.9698 | 38.0329 | 36.5538 | 34.3991 | 38.4321 | 37.7314 | 37.6018 | 35.6035 | 34.5068 | 37.9835 | 35.3956 | 35.2463 | 34.071 | 30.442 | 35.6591 | 36.5443 | 36.4043 | 34.5266 | 31.3844 | 36.8744 | 36.3263 | 36.2341 | 34.7494 | 31.5 | 36.4006 | 0 | 0 | 0 | 0 | 0 | 0 | #REF! | #REF! | #REF! | #REF! | #REF! | #REF! | #REF! | #REF! | #REF! | #REF! | #REF! | #REF! | #REF! | #REF! | #REF! | #REF! | #REF! | #REF! | #REF! | #REF! | #REF! | #REF! | #REF! | #REF! | #REF! | #REF! | #REF! | #REF! | #REF! | #REF! | #REF! | #REF! | #REF! | #REF! | #REF! | #REF! | Maitencillo220
Maitencillo220 - MEDIA | 37.3562 | 37.292 | 36.3606 | 34.8854 | 39.2847 | 38.972 | 38.8946 | 37.8607 | 36.3197 | 40.5494 | 37.5189 | 37.7246 | 36.6544 | 35.3535 | 37.8629 | 36.5541 | 36.3385 | 36.2612 | 35.5559 | 37.3727 | 35.1787 | 34.6732 | 34.8194 | 34.6247 | 36.7187 | 34.8583 | 34.7681 | 34.4766 | 34.0379 | 35.4829 | 35.9543 | 35.9699 | 35.3174 | 34.2263 | 37.349 | 34.893 | 34.9465 | 34.4084 | 32.8343 | 35.6506 | 34.939 | 34.9833 | 34.3803 | 32.6726 | 36.5605 | 32.8297 | 32.5526 | 30.7557 | 27.1458 | 33.6001 | 33.449 | 32.8615 | 30.1563 | 27.7478 | 33.921 | 34.6643 | 34.5159 | 33.3219 | 30.8523 | 35.0333 | 0 | 0 | 0 | 0 | 0 | 0 | 0 | 0 | 0 | 0 | 0 | 0 | 0 | 0 | 0 | 0 | 0 | 0 | #REF! | #REF! | #REF! | #REF! | #REF! | #REF! | #REF! | #REF! | #REF! | #REF! | #REF! | #REF! | #REF! | #REF! | #REF! | #REF! | #REF! | #REF! | #REF! | #REF! | #REF! | #REF! | #REF! | #REF! | Maitencillo220
Maitencillo220 - HUMEDA | 37.2143 | 37.0594 | 36.3606 | 34.8102 | 39.0241 | 38.7646 | 38.7908 | 37.8633 | 36.3236 | 40.5025 | 36.9011 | 36.8713 | 36.0216 | 34.949 | 37.1073 | 35.3403 | 35.1315 | 35.098 | 34.5134 | 35.9336 | 34.2021 | 33.6723 | 33.6099 | 33.1596 | 35.0348 | 34.1696 | 34.0916 | 33.6014 | 32.888 | 34.2981 | 34.5829 | 34.5759 | 34.2018 | 33.3668 | 36.1228 | 34.0269 | 34.2767 | 33.4213 | 31.9094 | 34.4539 | 33.9513 | 33.49 | 32.6988 | 30.7403 | 34.4478 | 32.5697 | 32.2427 | 30.4407 | 27.2991 | 33.1768 | 32.454 | 32.3174 | 29.8801 | 27.6294 | 33.6127 | 33.4368 | 33.3838 | 31.9921 | 29.5336 | 33.8188 | 0 | 0 | 0 | 0 | 0 | 0 | 0 | 0 | 0 | 0 | 0 | 0 | 0 | 0 | 0 | 0 | 0 | #REF! | #REF! | #REF! | #REF! | #REF! | #REF! | #REF! | #REF! | #REF! | #REF! | #REF! | #REF! | #REF! | #REF! | #REF! | #REF! | #REF! | #REF! | #REF! | #REF! | #REF! | #REF! | #REF! | #REF! | #REF! | Maitencillo220
DAlmagro220 - SECA | 38.9143 | 38.7473 | 36.1656 | 34.4451 | 40.617 | 41.6874 | 41.5107 | 38.5951 | 35.9412 | 43.7565 | 38.6224 | 38.5746 | 35.8572 | 34.666 | 39.1179 | 40.0716 | 39.7202 | 37.1962 | 36.4332 | 40.9364 | 46.9936 | 43.627 | 43.7287 | 42.5192 | 48.5568 | 38.9073 | 38.4824 | 35.8972 | 35.3466 | 39.4763 | 53.1228 | 52.9253 | 49.4025 | 41.0503 | 54.4065 | 39.8955 | 39.5329 | 36.2538 | 33.8097 | 40.7823 | 39.1867 | 38.9859 | 35.3035 | 33.0468 | 40.1858 | 37.332 | 36.8891 | 33.7943 | 28.9784 | 37.8125 | 38.2564 | 37.7555 | 34.2523 | 29.6163 | 39.2713 | 38.3921 | 37.6073 | 34.5239 | 30.2755 | 38.445 | 0 | 0 | 0 | 0 | 0 | 0 | #REF! | #REF! | #REF! | #REF! | #REF! | #REF! | #REF! | #REF! | #REF! | #REF! | #REF! | #REF! | #REF! | #REF! | #REF! | #REF! | #REF! | #REF! | #REF! | #REF! | #REF! | #REF! | #REF! | #REF! | #REF! | #REF! | #REF! | #REF! | #REF! | #REF! | #REF! | #REF! | #REF! | #REF! | #REF! | #REF! | DAlmagro220
DAlmagro220 - MEDIA | 38.7839 | 38.692 | 36.1104 | 34.4176 | 40.5619 | 40.4758 | 40.3725 | 37.5123 | 35.352 | 42.1271 | 39.0368 | 39.0554 | 36.3551 | 35.0307 | 39.6214 | 37.9316 | 37.6866 | 35.9134 | 35.2071 | 38.8501 | 36.4804 | 35.9686 | 34.5504 | 34.3255 | 38.1197 | 36.1841 | 36.0174 | 34.2976 | 33.8343 | 36.9083 | 37.8111 | 37.3629 | 35.1401 | 33.9 | 39.5131 | 36.4808 | 36.2737 | 34.2343 | 31.7334 | 37.6366 | 36.4167 | 36.3906 | 34.2126 | 31.2728 | 38.6859 | 34.2297 | 33.9026 | 30.6293 | 26.249 | 35.1001 | 34.827 | 34.1883 | 29.9787 | 26.5877 | 35.3732 | 36.1962 | 35.9127 | 33.1452 | 29.1773 | 36.896 | 0 | 0 | 0 | 0 | 0 | 0 | 0 | 0 | 0 | 0 | 0 | 0 | 0 | 0 | 0 | 0 | 0 | 0 | #REF! | #REF! | #REF! | #REF! | #REF! | #REF! | #REF! | #REF! | #REF! | #REF! | #REF! | #REF! | #REF! | #REF! | #REF! | #REF! | #REF! | #REF! | #REF! | #REF! | #REF! | #REF! | #REF! | #REF! | DAlmagro220
DAlmagro220 - HUMEDA | 38.6143 | 38.4317 | 36.1066 | 34.2872 | 40.3013 | 40.2684 | 40.2687 | 37.5372 | 35.3297 | 42.0803 | 38.3735 | 38.2473 | 35.7982 | 34.631 | 38.9103 | 36.7659 | 36.4829 | 34.9226 | 34.3159 | 37.3596 | 35.4351 | 34.9247 | 33.3838 | 32.9306 | 36.3593 | 35.4207 | 35.3405 | 33.4014 | 32.7625 | 35.665 | 36.2913 | 35.8983 | 34.1018 | 33.1149 | 38.1085 | 35.4502 | 35.6996 | 33.3213 | 30.859 | 36.0846 | 35.4289 | 34.9158 | 32.5734 | 29.3567 | 35.9805 | 33.8697 | 33.5661 | 30.2908 | 26.2991 | 34.6036 | 33.7549 | 33.592 | 29.8025 | 26.4376 | 35.0392 | 34.8405 | 34.7618 | 31.8218 | 27.9831 | 35.3009 | 0 | 0 | 0 | 0 | 0 | 0 | 0 | 0 | 0 | 0 | 0 | 0 | 0 | 0 | 0 | 0 | 0 | #REF! | #REF! | #REF! | #REF! | #REF! | #REF! | #REF! | #REF! | #REF! | #REF! | #REF! | #REF! | #REF! | #REF! | #REF! | #REF! | #REF! | #REF! | #REF! | #REF! | #REF! | #REF! | #REF! | #REF! | #REF! | DAlmagro220
Crucero220 - SECA | 38.467 | 38.3474 | 37.3035 | 35.7343 | 40.1949 | 41.5874 | 41.4068 | 39.0919 | 36.2963 | 43.5011 | 37.9588 | 37.8868 | 36.556 | 35.2847 | 38.3498 | 39.656 | 39.3788 | 36.9159 | 36.2649 | 40.8622 | 45.2417 | 42.4639 | 42.8723 | 40.7802 | 47.2468 | 38.2602 | 37.9126 | 36.2476 | 35.8 | 39.3763 | 53.8037 | 53.6352 | 49.2087 | 40.69 | 54.7578 | 39.8923 | 39.1531 | 36.3225 | 34.8053 | 40.7791 | 38.7217 | 38.4694 | 35.9562 | 33.8872 | 39.6202 | 37.5542 | 36.7592 | 34.9704 | 29.682 | 37.5858 | 39.4221 | 37.8047 | 35.3018 | 30.3101 | 40.3626 | 39.4836 | 37.9907 | 35.493 | 30.631 | 38.6727 | 0 | 0 | 0 | 0 | 0 | 0 | #REF! | #REF! | #REF! | #REF! | #REF! | #REF! | #REF! | #REF! | #REF! | #REF! | #REF! | #REF! | #REF! | #REF! | #REF! | #REF! | #REF! | #REF! | #REF! | #REF! | #REF! | #REF! | #REF! | #REF! | #REF! | #REF! | #REF! | #REF! | #REF! | #REF! | #REF! | #REF! | #REF! | #REF! | #REF! | #REF! | Crucero220
Crucero220 - MEDIA | 38.3603 | 38.2646 | 37.2759 | 35.7343 | 40.1397 | 40.3758 | 40.2466 | 38.3236 | 35.9309 | 42.0271 | 38.2695 | 38.3414 | 36.9304 | 35.6026 | 38.8272 | 37.4935 | 37.3713 | 36.4 | 35.8 | 38.7727 | 36.5302 | 36.1711 | 35.8808 | 35.486 | 37.76 | 36.3618 | 36.1714 | 35.7746 | 35.3384 | 36.9597 | 38.8937 | 38.5227 | 36.595 | 35.2871 | 40.6979 | 36.5543 | 36.4737 | 35.6918 | 33.7281 | 37.6403 | 36.5174 | 36.4358 | 35.4061 | 32.6709 | 38.3966 | 35.8233 | 35.8 | 32.5012 | 27.7723 | 36.1 | 36.4267 | 36.1658 | 31.8145 | 28.14 | 36.6935 | 37.3132 | 36.6943 | 34.4149 | 29.4768 | 37.1318 | 0 | 0 | 0 | 0 | 0 | 0 | 0 | 0 | 0 | 0 | 0 | 0 | 0 | 0 | 0 | 0 | 0 | 0 | #REF! | #REF! | #REF! | #REF! | #REF! | #REF! | #REF! | #REF! | #REF! | #REF! | #REF! | #REF! | #REF! | #REF! | #REF! | #REF! | #REF! | #REF! | #REF! | #REF! | #REF! | #REF! | #REF! | #REF! | Crucero220
Crucero220 - HUMEDA | 38.1907 | 38.0319 | 37.2483 | 35.7106 | 39.8791 | 40.1684 | 40.1427 | 38.3485 | 35.9309 | 41.9803 | 37.6835 | 37.5333 | 36.5005 | 35.3324 | 38.1654 | 36.6204 | 36.6208 | 36.0933 | 35.5694 | 37.311 | 35.9604 | 35.8506 | 35.4392 | 34.6694 | 36.384 | 35.9895 | 35.9388 | 35.594 | 34.5234 | 36.0403 | 37.4812 | 37.1359 | 35.8673 | 34.6516 | 39.3453 | 36.0759 | 36.0759 | 35.085 | 32.9154 | 36.5584 | 36.4213 | 36.1409 | 34.2163 | 30.8829 | 36.5773 | 35.8 | 35.8 | 32.1828 | 27.7723 | 36 | 35.6216 | 35.6221 | 31.9529 | 28.1908 | 36.5392 | 36.2467 | 36.1151 | 33.6172 | 28.6257 | 36.3244 | 0 | 0 | 0 | 0 | 0 | 0 | 0 | 0 | 0 | 0 | 0 | 0 | 0 | 0 | 0 | 0 | 0 | #REF! | #REF! | #REF! | #REF! | #REF! | #REF! | #REF! | #REF! | #REF! | #REF! | #REF! | #REF! | #REF! | #REF! | #REF! | #REF! | #REF! | #REF! | #REF! | #REF! | #REF! | #REF! | #REF! | #REF! | #REF! | Crucero220
#REF!

## CMG. HID. HUMEDA
Fecha | 2020-02-01 |  |  |  |  | 2020-03-01 |  |  |  |  | 2020-04-01 |  |  |  |  | 2020-05-01 |  |  |  |  | 2020-06-01 |  |  |  |  | 2020-07-01 |  |  |  |  | 2020-08-01 |  |  |  |  | 2020-09-01 |  |  |  |  | 2020-10-01 |  |  |  |  | 2020-11-01 |  |  |  |  | 2020-12-01 |  |  |  |  | 2021-01-01
Barra / Etapa " | 1 | 2 | 3 | 4 | 5 | 1 | 2 | 3 | 4 | 5 | 1 | 2 | 3 | 4 | 5 | 1 | 2 | 3 | 4 | 5 | 1 | 2 | 3 | 4 | 5 | 1 | 2 | 3 | 4 | 5 | 1 | 2 | 3 | 4 | 5 | 1 | 2 | 3 | 4 | 5 | 1 | 2 | 3 | 4 | 5 | 1 | 2 | 3 | 4 | 5 | 1 | 2 | 3 | 4 | 5 | 1 | 2 | 3 | 4 | 5
AJahuel110 | 37.868 | 37.4106 | 37.433 | 37.361 | 38.9609 | 39.0157 | 38.9675 | 39.0372 | 39.0381 | 40.8208 | 37.5314 | 37.3791 | 37.4837 | 37.3798 | 38.2196 | 35.543 | 34.9803 | 35.4526 | 35.6086 | 36.3338 | 33.1601 | 32.174 | 33.2398 | 33.4167 | 35.214 | 33.0758 | 32.9524 | 33.1758 | 33.0501 | 33.6043 | 34.0983 | 33.7975 | 34.281 | 34.044 | 36.1931 | 33.3377 | 33.2646 | 33.4693 | 33.1415 | 34.1685 | 32.3698 | 31.838 | 32.1734 | 31.4333 | 33.9703 | 31.7301 | 31.3492 | 30.959 | 29.5005 | 32.9995 | 31.888 | 31.4574 | 30.4099 | 29.262 | 33.4444 | 31.7684 | 31.5626 | 31.4288 | 30.7508 | 32.5441
AJahuel154 | 38.039 | 37.6371 | 37.6368 | 37.4868 | 39.1618 | 39.0601 | 38.9637 | 39.0856 | 39.0381 | 40.7208 | 37.5864 | 37.4564 | 37.63 | 37.4336 | 38.2396 | 35.6942 | 35.2024 | 35.6292 | 35.7117 | 36.4338 | 33.1448 | 31.393 | 33.5667 | 33.6934 | 35.3413 | 33.3238 | 33.2267 | 33.3758 | 33.3757 | 33.8527 | 34.2724 | 34.0715 | 34.5034 | 34.3993 | 36.4708 | 33.5875 | 33.5879 | 33.7152 | 33.4424 | 34.4953 | 32.744 | 32.138 | 32.522 | 31.7594 | 34.3214 | 37.5556 | 37.1472 | 36.7207 | 32.9065 | 38.9411 | 39.6638 | 39.141 | 37.8411 | 34.7607 | 41.5166 | 32.2206 | 32.0395 | 31.8288 | 31.1472 | 32.9483
AJahuel220 | 37.9153 | 37.5133 | 37.4606 | 37.3877 | 38.9371 | 38.9898 | 38.9377 | 38.9633 | 38.9639 | 40.7208 | 37.5128 | 37.4053 | 37.556 | 37.3798 | 38.1162 | 35.517 | 35.0803 | 35.4781 | 35.5342 | 36.2338 | 33.1875 | 32.2234 | 33.4136 | 33.4897 | 35.114 | 33.15 | 33.0524 | 33.1758 | 33.1757 | 33.6789 | 34.0983 | 33.8975 | 34.2995 | 34.1954 | 36.1448 | 33.3875 | 33.3646 | 33.4658 | 33.1424 | 34.2418 | 32.444 | 31.9156 | 32.296 | 31.5333 | 34.122 | 32.0002 | 31.6457 | 31.2287 | 29.7202 | 33.2727 | 32.2103 | 31.7574 | 30.6875 | 29.4874 | 33.7957 | 32.0461 | 31.8881 | 31.655 | 30.9253 | 32.7705
Alfalfal220 | 37.6613 | 37.2071 | 37.304 | 37.206 | 38.6583 | 38.512 | 38.3338 | 38.5633 | 38.5639 | 40.3208 | 37.4864 | 37.328 | 37.5837 | 37.4612 | 38.1477 | 35.5457 | 35.0542 | 35.6599 | 35.7078 | 36.3563 | 33.3135 | 32.3547 | 33.5398 | 33.6897 | 35.314 | 33.2731 | 33.0529 | 33.2758 | 33.3501 | 33.83 | 34.2983 | 34.0492 | 34.4739 | 34.3697 | 36.319 | 33.5415 | 33.361 | 33.5882 | 33.3155 | 34.3953 | 32.5183 | 31.9862 | 32.4734 | 31.6853 | 34.2958 | 31.4535 | 31.1991 | 30.7357 | 29.4737 | 32.9496 | 31.6103 | 31.2055 | 30.1875 | 29.262 | 33.4444 | 31.4943 | 31.2618 | 31.1288 | 30.5246 | 32.3705
Ancoa220 | 37.1088 | 36.9848 | 37.0082 | 37.0116 | 37.8866 | 38.5378 | 38.5377 | 38.5372 | 38.5377 | 39.6947 | 37.0067 | 37.0053 | 36.977 | 37.006 | 37.1108 | 34.4403 | 34.139 | 34.4019 | 34.3986 | 34.698 | 30.4432 | 24.4268 | 31.9136 | 31.9897 | 33.5632 | 31.75 | 31.6524 | 31.724 | 31.7238 | 32.1562 | 32.2874 | 32.1374 | 32.777 | 32.6472 | 34.4447 | 31.9875 | 31.9377 | 31.9882 | 31.89 | 32.6916 | 30.944 | 30.438 | 30.8439 | 30.0849 | 32.0334 | 27.019 | 26.7669 | 26.4683 | 26.8613 | 27.9352 | 26.1091 | 25.7742 | 24.9161 | 25.2527 | 26.9824 | 30.7801 | 30.7 | 30.6329 | 30.2462 | 31.3005
Ancoa500 | 37.1573 | 37.061 | 37.0606 | 37.0116 | 37.9866 | 38.5859 | 38.5377 | 38.5372 | 38.5377 | 39.6947 | 37.0294 | 37.0053 | 37.0258 | 37.006 | 37.1841 | 34.4918 | 34.239 | 34.4754 | 34.5241 | 34.798 | 30.4884 | 24.203 | 32.0398 | 32.1158 | 33.6632 | 31.85 | 31.7524 | 31.8503 | 31.8501 | 32.2789 | 32.4096 | 32.2374 | 32.8994 | 32.7696 | 34.5967 | 32.0875 | 32.0377 | 32.1152 | 32.0136 | 32.8685 | 31.144 | 30.638 | 31.0214 | 30.2333 | 32.1558 | 28.733 | 28.4797 | 28.2269 | 27.9193 | 29.7193 | 28.4358 | 28.1041 | 27.1726 | 26.9372 | 29.3791 | 31.1056 | 30.9474 | 30.855 | 30.4944 | 31.6269
Antuco220 | 36.3125 | 36.3124 | 36.3119 | 36.3116 | 36.5837 | 37.8378 | 37.8377 | 37.8372 | 37.8377 | 37.9947 | 36.3569 | 36.3556 | 36.3535 | 36.3564 | 36.3594 | 33.669 | 33.4386 | 33.6743 | 33.7235 | 33.9494 | 29.4175 | 23.3697 | 31.0164 | 31.113 | 32.4905 | 30.9008 | 30.8267 | 30.8523 | 30.8521 | 31.23 | 31.2578 | 31.1785 | 31.8956 | 31.9215 | 33.4485 | 31.2642 | 31.2646 | 31.3423 | 31.2405 | 31.8192 | 30.2736 | 29.7603 | 30.196 | 29.4847 | 30.5558 | 27.6829 | 27.5764 | 27.55 | 27.396 | 28.3264 | 27.6055 | 27.3006 | 26.5758 | 26.4137 | 28.1126 | 29.7275 | 29.7256 | 29.7288 | 29.5779 | 30.2487
ASanta220 | 37.3903 | 37.0646 | 37.0405 | 36.8436 | 37.5894 | 38.012 | 37.9338 | 37.9594 | 37.96 | 39.7468 | 36.9847 | 36.8004 | 36.9596 | 36.6776 | 37.3717 | 35.3514 | 34.9399 | 35.2608 | 35.214 | 35.888 | 34.1 | 33.2897 | 34.1 | 34.1 | 35.7716 | 34.0477 | 33.9504 | 34.0992 | 33.9992 | 34.4043 | 34.9241 | 34.7753 | 34.9739 | 34.9215 | 36.5781 | 34.2879 | 34.2381 | 34.3163 | 33.912 | 35.1183 | 33.5183 | 32.8641 | 33.296 | 32.3108 | 35.0478 | 32.1699 | 31.8127 | 31.2507 | 30.1639 | 33.5405 | 32.1103 | 31.6275 | 30.5323 | 29.5495 | 33.7477 | 33.1158 | 32.9355 | 32.6282 | 31.6728 | 33.9441
Batuco110 | 38.4957 | 37.9595 | 37.9321 | 37.4018 | 39.2889 | 39.4562 | 39.4636 | 38.9482 | 38.8639 | 41.2468 | 38.0314 | 37.8782 | 38.135 | 37.3073 | 38.5676 | 35.9594 | 35.5259 | 35.9482 | 36.0029 | 36.6795 | 33.9191 | 33.086 | 33.9459 | 33.9167 | 35.6911 | 33.6961 | 33.5504 | 33.6503 | 33.6501 | 34.2021 | 34.7725 | 34.6493 | 34.8701 | 34.7654 | 36.7672 | 34.0878 | 34.0653 | 33.8928 | 33.7111 | 34.8422 | 33.3702 | 32.7641 | 32.9214 | 32.2108 | 34.8958 | 32.3366 | 31.9326 | 31.2934 | 30.0841 | 33.6567 | 32.3103 | 31.8797 | 30.6057 | 29.693 | 33.9734 | 33.0421 | 32.887 | 32.4246 | 31.6983 | 33.8926
Bocamina154 | 36.9909 | 36.9402 | 36.9663 | 37.0183 | 37.7157 | 38.7859 | 38.7896 | 38.7893 | 38.8639 | 39.6947 | 37.2569 | 37.2556 | 37.2998 | 37.306 | 37.3134 | 34.4661 | 34.1588 | 34.4721 | 34.5211 | 34.7466 | 30.2391 | 23.9083 | 31.8893 | 31.9857 | 33.4137 | 31.5008 | 31.2778 | 31.6014 | 31.6266 | 32.0047 | 32.1355 | 31.8821 | 32.7477 | 32.7696 | 34.4005 | 31.9913 | 31.8377 | 32.0387 | 31.9405 | 32.692 | 31.0479 | 30.438 | 31.0214 | 30.2333 | 31.982 | 28.5797 | 28.2029 | 28.1768 | 28.0695 | 29.5193 | 28.4358 | 27.9563 | 27.2771 | 27.0926 | 29.2491 | 30.7538 | 30.7519 | 30.655 | 30.398 | 31.3047
Cardones110 | 38.1628 | 38.0081 | 36.9579 | 35.2342 | 39.8021 | 39.7425 | 39.7427 | 38.4633 | 36.7458 | 41.5543 | 37.9225 | 37.7438 | 36.6192 | 35.3538 | 38.4562 | 36.2659 | 36.0604 | 35.8665 | 34.9647 | 36.8854 | 35.057 | 34.5232 | 34.1568 | 33.5832 | 35.7839 | 35.0688 | 34.9371 | 34.1504 | 33.4398 | 35.2431 | 35.8913 | 35.4982 | 34.8243 | 33.7924 | 37.5824 | 34.977 | 35.2498 | 34.0213 | 32.2859 | 35.5879 | 34.9289 | 34.4158 | 33.2734 | 30.8532 | 35.4029 | 33.4463 | 33.1427 | 30.9406 | 27.5723 | 34.1268 | 33.3285 | 33.192 | 30.4843 | 27.6929 | 34.5392 | 34.3886 | 34.2878 | 32.5438 | 29.2611 | 34.7966
Cardones220 | 37.8895 | 37.7068 | 36.8827 | 35.2855 | 39.5252 | 39.4684 | 39.4427 | 38.3633 | 36.8236 | 41.2543 | 37.6949 | 37.5188 | 36.5469 | 35.4035 | 38.237 | 36.0143 | 35.7573 | 35.6715 | 35.0647 | 36.611 | 34.757 | 34.2232 | 34.0838 | 33.6073 | 35.6321 | 34.7688 | 34.6659 | 34.1014 | 33.388 | 34.9423 | 35.5913 | 35.1982 | 34.8018 | 33.8149 | 37.3305 | 34.677 | 34.9498 | 33.9718 | 32.3094 | 35.3381 | 34.6289 | 34.1158 | 33.1734 | 30.9052 | 35.2029 | 33.1697 | 32.8427 | 30.8908 | 27.6458 | 33.8268 | 33.0285 | 32.892 | 30.3577 | 27.744 | 34.2649 | 34.0886 | 33.9878 | 32.4736 | 29.2611 | 34.523
Charrua066 | 36.9353 | 36.8637 | 36.911 | 36.9116 | 37.7572 | 38.4378 | 38.4377 | 38.4372 | 38.4377 | 39.2947 | 36.8804 | 36.8791 | 36.9258 | 36.906 | 36.932 | 34.1401 | 33.8616 | 34.1721 | 34.2211 | 34.4206 | 29.9158 | 23.7396 | 31.4921 | 31.6156 | 33.0397 | 31.2266 | 31.1521 | 31.3014 | 31.3011 | 31.6789 | 31.8133 | 31.6561 | 32.3956 | 32.4215 | 33.9707 | 31.6875 | 31.6377 | 31.7387 | 31.6405 | 32.369 | 30.7217 | 30.2156 | 30.6214 | 29.9333 | 31.6334 | 28.353 | 28.0263 | 27.95 | 27.7695 | 29.1961 | 28.1358 | 27.7041 | 26.9771 | 26.8403 | 28.9269 | 30.7315 | 30.6519 | 30.7067 | 30.42 | 31.3047
Charrua154 | 36.8353 | 36.7361 | 36.811 | 36.7869 | 37.581 | 38.2638 | 38.2637 | 38.3113 | 38.3377 | 39.1208 | 36.7569 | 36.7556 | 36.777 | 36.7798 | 36.7594 | 34.0176 | 33.7616 | 33.9978 | 34.1211 | 34.298 | 29.8158 | 23.616 | 31.3921 | 31.4886 | 32.9165 | 31.1266 | 31.0267 | 31.2014 | 31.2011 | 31.5789 | 31.6873 | 31.5561 | 32.2732 | 32.2991 | 33.8707 | 31.5875 | 31.5108 | 31.6152 | 31.5136 | 32.2422 | 30.5993 | 30.038 | 30.5214 | 29.7849 | 31.5334 | 28.2298 | 27.9263 | 27.85 | 27.6695 | 29.0693 | 28.0358 | 27.6041 | 26.8505 | 26.7403 | 28.8269 | 30.5793 | 30.5519 | 30.5812 | 30.32 | 31.2047
Charrua220 | 36.7839 | 36.7124 | 36.7358 | 36.7116 | 37.5296 | 38.2378 | 38.2377 | 38.2372 | 38.2377 | 39.0687 | 36.7067 | 36.7053 | 36.7258 | 36.706 | 36.732 | 33.9918 | 33.713 | 33.9978 | 34.0211 | 34.2237 | 29.7925 | 23.6669 | 31.3659 | 31.4624 | 32.9165 | 31.1266 | 31.0521 | 31.1531 | 31.1266 | 31.5562 | 31.6355 | 31.5561 | 32.2477 | 32.2215 | 33.8225 | 31.5875 | 31.5377 | 31.6152 | 31.5136 | 32.2188 | 30.5736 | 30.138 | 30.5214 | 29.7594 | 31.4558 | 28.2797 | 27.9496 | 27.8768 | 27.6695 | 29.046 | 28.0094 | 27.6264 | 26.8505 | 26.6883 | 28.7748 | 30.6315 | 30.5519 | 30.5812 | 30.2419 | 31.1269
Chena220 | 38.2402 | 37.762 | 37.7606 | 37.6363 | 39.1629 | 39.2898 | 39.2637 | 39.2633 | 39.2123 | 41.0468 | 37.8087 | 37.6791 | 37.8072 | 37.6564 | 38.3662 | 35.817 | 35.3514 | 35.7526 | 35.8086 | 36.5112 | 33.4382 | 32.5326 | 33.7136 | 33.7897 | 35.414 | 33.35 | 33.3013 | 33.4249 | 33.5011 | 33.9562 | 34.3983 | 34.1975 | 34.5995 | 34.5177 | 36.467 | 33.6143 | 33.6108 | 33.6928 | 33.4928 | 34.5418 | 32.744 | 32.1641 | 32.596 | 31.8333 | 34.4478 | 31.8367 | 31.4059 | 31.0665 | 29.7306 | 33.1566 | 31.9103 | 31.4309 | 30.4547 | 29.4154 | 33.5222 | 32.4902 | 32.287 | 32.0764 | 31.3983 | 33.2705
Chillan154 | 37.1353 | 37.0637 | 37.111 | 37.1116 | 37.9333 | 38.4567 | 37.9377 | 38.6372 | 38.6377 | 39.4947 | 36.9162 | 36.4053 | 37.1258 | 37.106 | 37.1087 | 34.1378 | 33.7532 | 34.1703 | 34.3953 | 34.598 | 29.5432 | 23.4216 | 31.2536 | 31.7624 | 33.2165 | 30.8492 | 30.7521 | 30.9014 | 30.9011 | 31.3047 | 31.4133 | 31.2821 | 32.5477 | 32.5472 | 34.1447 | 31.2875 | 31.2377 | 31.501 | 31.402 | 32.4271 | 30.7618 | 30.098 | 30.8214 | 30.0594 | 31.7558 | 28.096 | 27.6763 | 27.9658 | 27.9193 | 29.3193 | 28.1244 | 27.6654 | 27.0131 | 26.9659 | 29.0748 | 30.8538 | 30.7997 | 30.855 | 30.5724 | 31.4524
Cholguan066 | 34.859 | 35.7873 | 34.811 | 34.8355 | 35.6049 | 36.2378 | 36.2377 | 36.2594 | 36.26 | 37.0687 | 34.7804 | 34.7791 | 34.8535 | 34.8336 | 34.8594 | 32.1947 | 31.9161 | 32.2265 | 32.2498 | 32.4752 | 28.1981 | 22.3494 | 29.719 | 29.8391 | 31.193 | 29.4754 | 29.3778 | 29.5014 | 29.5266 | 29.9047 | 30.0132 | 29.8598 | 30.5475 | 30.5734 | 32.0484 | 29.9143 | 29.8108 | 29.9387 | 29.8405 | 30.5422 | 28.996 | 28.4859 | 28.9214 | 28.2333 | 29.8558 | 26.7298 | 26.4263 | 26.3768 | 26.2193 | 27.5425 | 26.5349 | 26.1518 | 25.4206 | 25.3105 | 27.2781 | 28.9498 | 28.9217 | 28.977 | 28.6638 | 29.5226
Cholguan220 | 36.6286 | 36.5572 | 36.6045 | 36.5564 | 37.0481 | 37.9378 | 37.9377 | 37.9372 | 37.9377 | 38.2453 | 36.4294 | 36.4053 | 36.4258 | 36.4288 | 36.4594 | 33.4597 | 33.385 | 33.4127 | 33.4884 | 33.6622 | 29.0687 | 23.1032 | 30.6415 | 30.738 | 32.1149 | 30.5266 | 30.4521 | 30.3779 | 30.3775 | 30.7554 | 30.9873 | 30.9079 | 31.4244 | 31.4249 | 32.9226 | 30.9642 | 30.9144 | 30.8917 | 30.8909 | 31.4648 | 29.796 | 29.4342 | 29.7439 | 29.1522 | 30.5558 | 27.7764 | 27.6463 | 27.5926 | 27.4695 | 28.4426 | 27.4696 | 27.1131 | 26.4358 | 26.4584 | 28.0535 | 30.2538 | 30.1997 | 30.2288 | 29.912 | 30.5263
Cipreses154 | 35.3585 | 35.3563 | 35.3313 | 35.3814 | 35.2528 | 38.0342 | 37.8598 | 38.1372 | 38.0604 | 39.4208 | 35.8938 | 35.8904 | 36.0259 | 35.8926 | 36.0595 | 32.2769 | 32.1251 | 32.2867 | 32.3344 | 32.6372 | 29.0039 | 24.68 | 30.2357 | 30.3917 | 31.7903 | 29.2664 | 29.1694 | 29.2709 | 29.2694 | 29.3322 | 29.806 | 29.6553 | 30.1805 | 30.1828 | 30.2915 | 28.4909 | 28.4674 | 28.5132 | 28.4138 | 29.2071 | [15 empty] | 7.7064 | 7.6151 | 7.5951 | 7.5882 | 7.7214
Ciruelos220 | 37.9343 | 37.8625 | 37.9358 | 38.0386 | 38.7078 | 39.1861 | 38.926 | 39.2372 | 39.2377 | 39.8391 | 37.0823 | 36.8597 | 37.4477 | 37.4307 | 37.1928 | 31.8816 | 31.7319 | 32.3895 | 33.067 | 32.5097 | 25.9228 | 20.0031 | 29.119 | 29.7941 | 28.8492 | 22.414 | 0 | 23.7202 | 23.9493 | 23.8207 | 29.3909 | 29.3116 | 31.1024 | 31.4738 | 32.3264 | 29.3412 | 29.3686 | 30.3584 | 30.5023 | 30.4769 | 29.5193 | 29.2603 | 29.8439 | 29.4819 | 30.6276 | 27.9034 | 27.2729 | 28.0244 | 28.3157 | 29.1479 | 28.5883 | 28.3014 | 27.8524 | 28.1487 | 29.2785 | 31.7302 | 31.5718 | 32.242 | 39.8793 | 32.8314
CNavia110 | 38.1955 | 37.6858 | 37.6606 | 37.4877 | 39.064 | 39.1341 | 39.0636 | 39.0372 | 39.0377 | 40.8208 | 37.6852 | 37.5556 | 37.7578 | 37.4564 | 38.2402 | 35.7137 | 35.2513 | 35.6982 | 35.7311 | 36.408 | 33.4465 | 32.686 | 33.6398 | 33.7664 | 35.314 | 33.4254 | 33.3504 | 33.4766 | 33.4764 | 33.9043 | 34.4948 | 34.3458 | 34.6732 | 34.6173 | 36.5374 | 33.7642 | 33.7148 | 33.6928 | 33.5346 | 34.5183 | 32.9702 | 32.3641 | 32.7734 | 32.0108 | 34.4958 | 31.9366 | 31.6059 | 31.1665 | 29.9074 | 33.2834 | 32.0103 | 31.5309 | 30.5057 | 29.5154 | 33.5734 | 32.6902 | 32.5093 | 32.3246 | 31.4983 | 33.5441
CNavia220 | 38.0667 | 37.662 | 37.5606 | 37.3877 | 38.9629 | 39.0638 | 39.0117 | 38.9856 | 38.9377 | 40.7468 | 37.5589 | 37.4791 | 37.5837 | 37.3839 | 38.1169 | 35.617 | 35.2803 | 35.5526 | 35.6344 | 36.3112 | 33.3917 | 32.5599 | 33.5136 | 33.6635 | 35.2608 | 33.3246 | 33.2013 | 33.3276 | 33.3501 | 33.8043 | 34.3207 | 34.1975 | 34.4995 | 34.3435 | 36.3152 | 33.5875 | 33.5377 | 33.6434 | 33.3616 | 34.4451 | 32.744 | 32.138 | 32.5734 | 31.8108 | 34.2703 | 31.6632 | 31.3593 | 30.8701 | 29.611 | 32.9835 | 31.688 | 31.2275 | 30.2057 | 29.2154 | 33.2734 | 32.4902 | 32.3355 | 32.1026 | 31.3203 | 33.322
Colbun220 | 37.1088 | 36.961 | 37.0082 | 37.0116 | 37.8866 | 38.5378 | 38.5377 | 38.5372 | 38.5377 | 39.6947 | 37.0067 | 37.0053 | 36.977 | 37.006 | 37.0834 | 34.4403 | 34.139 | 34.4019 | 34.3986 | 34.698 | 30.4432 | 24.4268 | 31.9136 | 31.9897 | 33.5632 | 31.7012 | 31.6267 | 31.6758 | 31.7011 | 32.13 | 32.2874 | 32.1374 | 32.7251 | 32.621 | 34.3967 | 31.9642 | 31.9377 | 31.9882 | 31.8631 | 32.6916 | 30.944 | 30.438 | 30.8214 | 30.0594 | 32.0078 | 27.019 | 26.6936 | 26.4415 | 26.8115 | 27.9084 | 26.0836 | 25.7518 | 24.9161 | 25.2527 | 26.9559 | 30.7801 | 30.7 | 30.6109 | 30.2462 | 31.3005
Coronel154 | 36.9909 | 36.9651 | 36.9663 | 37.0183 | 37.7405 | 38.812 | 38.8117 | 38.8113 | 38.8639 | 39.6947 | 37.2294 | 37.228 | 37.2998 | 37.3288 | 37.286 | 34.4661 | 34.1327 | 34.4721 | 34.5474 | 34.7206 | 30.2623 | 23.9083 | 31.8656 | 32.0118 | 33.4137 | 31.5008 | 31.2778 | 31.6014 | 31.6011 | 32.0047 | 32.1355 | 31.8821 | 32.7477 | 32.7696 | 34.4005 | 32.0182 | 31.8377 | 32.0658 | 31.9674 | 32.692 | 31.0993 | 30.438 | 31.0214 | 30.2594 | 31.982 | 28.5797 | 28.2029 | 28.1768 | 28.0695 | 29.5193 | 28.4358 | 27.9787 | 27.2771 | 27.0926 | 29.2748 | 30.7538 | 30.7519 | 30.6812 | 30.398 | 31.3302
CPinto220 | 38.138 | 37.9594 | 36.559 | 34.9371 | 39.8252 | 39.7684 | 39.7687 | 37.9633 | 36.4458 | 41.5803 | 37.8998 | 37.7473 | 36.2705 | 35.1076 | 38.4103 | 36.3141 | 36.0571 | 35.3738 | 34.7416 | 36.911 | 35.0351 | 34.5247 | 33.8307 | 33.3306 | 35.9061 | 34.9688 | 34.8659 | 33.8504 | 33.188 | 35.2423 | 35.8913 | 35.4983 | 34.5243 | 33.563 | 37.6343 | 34.9732 | 35.2265 | 33.7483 | 31.959 | 35.6578 | 35.0289 | 34.49 | 32.9734 | 30.4856 | 35.5067 | 33.4697 | 33.1661 | 30.6908 | 27.2723 | 34.2036 | 33.3285 | 33.192 | 30.1801 | 27.4409 | 34.5904 | 34.3886 | 34.3396 | 32.248 | 29.0349 | 34.9009
DAlmagro220 | 38.6143 | 38.4317 | 36.1066 | 34.2872 | 40.3013 | 40.2684 | 40.2687 | 37.5372 | 35.3297 | 42.0803 | 38.3735 | 38.2473 | 35.7982 | 34.631 | 38.9103 | 36.7659 | 36.4829 | 34.9226 | 34.3159 | 37.3596 | 35.4351 | 34.9247 | 33.3838 | 32.9306 | 36.3593 | 35.4207 | 35.3405 | 33.4014 | 32.7625 | 35.665 | 36.2913 | 35.8983 | 34.1018 | 33.1149 | 38.1085 | 35.4502 | 35.6996 | 33.3213 | 30.859 | 36.0846 | 35.4289 | 34.9158 | 32.5734 | 29.3567 | 35.9805 | 33.8697 | 33.5661 | 30.2908 | 26.2991 | 34.6036 | 33.7549 | 33.592 | 29.8025 | 26.4376 | 35.0392 | 34.8405 | 34.7618 | 31.8218 | 27.9831 | 35.3009
Esperanza220 | 39.5143 | 39.2841 | 38.1377 | 36.0435 | 41.0792 | 41.5204 | 41.4505 | 39.5858 | 36.8197 | 43.3581 | 38.822 | 38.6196 | 37.4707 | 36.0843 | 39.331 | 37.6204 | 37.6208 | 37.0933 | 36.4673 | 38.5596 | 36.3465 | 36.0792 | 35.3899 | 34.7765 | 37.3585 | 36.4725 | 36.3435 | 35.6269 | 34.737 | 36.7732 | 37.8823 | 37.5372 | 36.1165 | 35.0564 | 39.9683 | 36.8713 | 36.8711 | 35.5181 | 33.5581 | 37.3698 | 37.3643 | 37.058 | 34.681 | 31.8872 | 37.612 | 36.5362 | 36.2392 | 32.7426 | 28.8723 | 37.1601 | 36.3074 | 35.9621 | 32.4932 | 29.3431 | 37.5859 | 37.164 | 36.9283 | 34.2095 | 29.8525 | 37.331
Fopaco154 | 37.0909 | 37.0653 | 37.0902 | 37.0907 | 37.8167 | 38.8638 | 38.8637 | 38.8633 | 38.8639 | 39.6947 | 37.3067 | 37.3053 | 37.3258 | 37.3288 | 37.332 | 34.5661 | 34.2102 | 34.5721 | 34.5947 | 34.8206 | 30.2884 | 23.9083 | 31.8659 | 31.9857 | 33.4632 | 31.5008 | 31.3005 | 31.7014 | 31.6784 | 32.0789 | 32.1874 | 31.9304 | 32.7732 | 32.7472 | 34.3967 | 32.0415 | 31.8879 | 32.1152 | 32.0136 | 32.7422 | 31.0993 | 30.438 | 31.0214 | 30.3108 | 32.0334 | 28.5797 | 28.2263 | 28.2001 | 28.1193 | 29.5727 | 28.4871 | 27.9787 | 27.3281 | 27.1659 | 29.2748 | 30.8793 | 30.8997 | 30.7812 | 30.5504 | 31.4566
Hualpen154 | 37.4159 | 37.3426 | 37.3913 | 37.4156 | 38.1378 | 39.1378 | 39.1377 | 39.1372 | 39.1377 | 39.9947 | 37.5804 | 37.5791 | 37.6029 | 37.5798 | 37.6094 | 34.7661 | 34.4074 | 34.7721 | 34.8211 | 35.0466 | 30.4884 | 24.0303 | 32.0921 | 32.2156 | 33.6905 | 31.6746 | 31.4778 | 31.9014 | 31.9011 | 32.2789 | 32.4096 | 32.0821 | 33.0213 | 32.9696 | 34.6189 | 32.2415 | 32.0377 | 32.3152 | 32.2405 | 32.969 | 31.2993 | 30.638 | 31.2214 | 30.4594 | 32.1558 | 28.6797 | 28.3263 | 28.3266 | 28.3193 | 29.7193 | 28.6358 | 28.0787 | 27.4547 | 27.2926 | 29.4236 | 31.0538 | 31.0259 | 30.955 | 30.776 | 31.6826
Huasco110 | 37.6846 | 37.531 | 37.2605 | 35.6894 | 39.4382 | 38.8905 | 38.8908 | 38.8078 | 37.2458 | 40.6247 | 37.0736 | 37.1774 | 36.9926 | 35.7753 | 37.5987 | 35.2888 | 35.4421 | 35.259 | 35.2846 | 35.9336 | 35.4254 | 34.845 | 34.283 | 33.8326 | 35.4788 | 35.4207 | 35.5748 | 34.3526 | 33.6143 | 35.3135 | 35.6604 | 35.5388 | 34.95 | 34.0925 | 36.3191 | 35.2537 | 35.5767 | 34.1213 | 32.6094 | 34.9069 | 35.1513 | 34.642 | 33.3734 | 31.3178 | 34.5478 | 33.6697 | 33.3427 | 31.064 | 27.8725 | 34.5035 | 33.5804 | 33.4174 | 29.7801 | 28.1538 | 33.4904 | 34.6405 | 34.5618 | 32.9345 | 30.0074 | 34.088
Itahue154 | 37.1128 | 36.9097 | 36.9321 | 37.0328 | 37.9932 | 38.8342 | 38.7377 | 38.9888 | 38.912 | 40.2947 | 37.0792 | 37.0768 | 37.2419 | 37.0785 | 37.2705 | 34.3149 | 34.1142 | 34.3251 | 34.3745 | 34.7303 | 30.6464 | 26.0218 | 31.9585 | 32.1153 | 33.6121 | 31.55 | 31.4524 | 31.5503 | 31.5501 | 31.9986 | 32.1651 | 31.9893 | 32.6501 | 32.5457 | 34.0962 | 31.6338 | 31.5112 | 31.607 | 31.4154 | 32.492 | 30.296 | 29.7638 | 30.2439 | 29.5074 | 31.7054 | 16.8884 | 16.6138 | 16.5152 | 20.8452 | 17.6004 | 12.4802 | 12.3369 | 11.9431 | 15.5962 | 12.9433 | 30.4813 | 30.3485 | 30.2847 | 29.9504 | 30.975
Linares154 | 37.6892 | 37.4374 | 37.4597 | 37.6089 | 38.5932 | 39.4824 | 39.3377 | 39.7372 | 39.5604 | 41.1028 | 37.6792 | 37.6257 | 37.9426 | 37.6522 | 37.9204 | 34.9149 | 34.5603 | 34.8221 | 34.9202 | 35.3529 | 31.119 | 26.3182 | 32.3854 | 32.5883 | 34.2613 | 31.7012 | 31.5524 | 32.0504 | 31.9983 | 32.5243 | 32.4428 | 32.1411 | 33.1237 | 33.0457 | 34.6702 | 31.9345 | 31.7313 | 32.0175 | 31.798 | 33.015 | 30.4183 | 29.39 | 29.8439 | 29.1074 | 32.2567 | 16.6618 | 16.3838 | 16.3614 | 20.6212 | 17.8807 | 12.6802 | 12.3369 | 11.9964 | 15.8484 | 13.1433 | 30.6824 | 30.4636 | 30.4298 | 29.7584 | 31.5014
LVegas110 | 38.1905 | 37.9221 | 37.774 | 37.2825 | 38.5906 | 38.7861 | 38.7377 | 38.4522 | 38.2342 | 40.6426 | 37.5386 | 37.3723 | 37.5318 | 36.8811 | 37.8943 | 35.7997 | 35.4364 | 35.8593 | 35.765 | 36.4937 | 34.2958 | 33.4857 | 34.3728 | 34.3466 | 36.0911 | 34.1477 | 34.0532 | 34.1503 | 34.1019 | 34.6532 | 35.1985 | 35.1458 | 35.3694 | 35.1468 | 37.1448 | 34.4878 | 34.5151 | 34.4199 | 34.0894 | 35.292 | 33.7183 | 33.138 | 33.396 | 32.3853 | 35.2958 | 32.6098 | 32.2326 | 31.6674 | 30.2606 | 33.9836 | 32.5625 | 32.1051 | 30.9323 | 29.6942 | 34.2734 | 33.3421 | 33.187 | 32.8288 | 31.7763 | 34.2483
LVilos220 | 37.1429 | 37.3941 | 36.8356 | 36.2679 | 34.4723 | 38.7714 | 38.7714 | 38.5816 | 37.9381 | 40.5837 | 37.2954 | 37.3192 | 36.8873 | 36.5817 | 37.4224 | 35.3319 | 35.2819 | 35.4164 | 35.0621 | 35.8657 | 33.774 | 32.9364 | 33.8198 | 33.6968 | 35.5205 | 33.6727 | 33.5786 | 33.7757 | 33.6737 | 34.2532 | 34.6242 | 34.3977 | 34.8963 | 34.444 | 36.3299 | 33.8649 | 33.7918 | 34.0445 | 32.8381 | 34.7183 | 33.096 | 32.4377 | 32.9439 | 31.3108 | 34.6478 | 31.6699 | 31.2394 | 30.7542 | 30.1381 | 33.1104 | 31.559 | 31.127 | 29.9801 | 28.3708 | 33.2456 | 32.7716 | 32.5693 | 32.2276 | 30.6166 | 33.5475
Mapal154 | 37.1921 | 37.1415 | 37.1913 | 37.2156 | 37.8891 | 38.9638 | 38.9377 | 38.9633 | 38.9639 | 39.7947 | 37.4067 | 37.4053 | 37.4258 | 37.406 | 37.432 | 34.6661 | 34.2588 | 34.6467 | 34.669 | 34.898 | 30.3884 | 23.9576 | 31.9659 | 32.0624 | 33.5397 | 31.5746 | 31.3778 | 31.7277 | 31.7266 | 32.1562 | 32.2355 | 31.9821 | 32.8477 | 32.8472 | 34.4707 | 32.1415 | 31.9377 | 32.2152 | 32.1136 | 32.8422 | 31.1736 | 30.538 | 31.1214 | 30.3333 | 32.0558 | 28.6064 | 28.2496 | 28.2266 | 28.196 | 29.6193 | 28.5358 | 28.0041 | 27.3547 | 27.1926 | 29.3491 | 31.0315 | 30.9519 | 30.9288 | 30.698 | 31.5826
Maule154 | 37.3615 | 37.161 | 37.1845 | 37.2575 | 38.218 | 39.0824 | 38.9377 | 39.2372 | 39.1382 | 40.5468 | 37.3528 | 37.303 | 37.5142 | 37.3275 | 37.4971 | 34.5149 | 34.2342 | 34.5475 | 34.597 | 34.9529 | 30.819 | 26.0728 | 32.1585 | 32.3153 | 33.8354 | 31.35 | 31.2751 | 31.7503 | 31.7501 | 32.1986 | 32.1428 | 31.8411 | 32.8501 | 32.7457 | 34.2962 | 31.6345 | 31.4044 | 31.7175 | 31.5207 | 32.692 | 30.1183 | 29.59 | 30.0693 | 29.3333 | 31.9309 | 16.7884 | 16.5138 | 16.4116 | 20.8212 | 17.7272 | 12.5802 | 12.2627 | 11.922 | 15.6962 | 13.0176 | 30.4087 | 30.2758 | 30.2918 | 30.0845 | 31.175
Pachacama110 | 38.0392 | 37.7959 | 37.6464 | 37.2282 | 38.3917 | 38.66 | 38.6636 | 38.4038 | 38.2822 | 40.3683 | 37.511 | 37.2991 | 37.509 | 36.9038 | 37.8169 | 35.6998 | 35.3621 | 35.783 | 35.6874 | 36.3134 | 34.2958 | 33.4599 | 34.2964 | 34.3466 | 36.0416 | 34.1731 | 34.0532 | 34.1757 | 34.1247 | 34.6532 | 35.1724 | 35.0493 | 35.2956 | 35.0952 | 37.0003 | 34.4377 | 34.5381 | 34.4704 | 34.139 | 35.292 | 33.696 | 33.138 | 33.4185 | 32.4369 | 35.2703 | 32.5831 | 32.1827 | 31.6441 | 30.3105 | 33.9104 | 32.4889 | 32.0275 | 30.9099 | 29.7196 | 34.2222 | 33.3421 | 33.1355 | 32.7764 | 31.7983 | 34.1705
Paine154 | 38.0917 | 37.5598 | 37.5845 | 37.561 | 39.3103 | 39.2601 | 39.1156 | 39.2856 | 39.1866 | 41.1468 | 37.7629 | 37.6578 | 37.8023 | 37.6073 | 38.4662 | 35.7138 | 35.2252 | 35.627 | 35.6117 | 36.3789 | 33.0392 | 30.878 | 33.5434 | 33.6466 | 35.2946 | 33.2985 | 33.2267 | 33.3758 | 33.2764 | 33.8527 | 34.1946 | 34.0196 | 34.4522 | 34.2954 | 36.519 | 33.5373 | 33.3338 | 33.3882 | 33.1424 | 34.4188 | 32.544 | 31.938 | 32.2734 | 31.3813 | 34.0918 | 40.1902 | 39.7561 | 39.2995 | 34.1331 | 42.0199 | 43.4462 | 42.7678 | 41.3008 | 37.1775 | 43.2645 | 31.9732 | 31.792 | 31.6329 | 30.8948 | 32.8223
Pangue220 | 36.5257 | 36.4545 | 36.5018 | 36.4296 | 36.6427 | 37.7378 | 37.7377 | 37.7372 | 37.7377 | 37.6446 | 36.2067 | 36.2053 | 36.2029 | 36.206 | 36.2094 | 32.9756 | 32.8782 | 32.9544 | 33.0294 | 33.2299 | 28.4944 | 22.6653 | 29.991 | 30.0875 | 31.4665 | 30.0266 | 29.9521 | 29.8061 | 29.7285 | 30.1323 | 30.4613 | 30.382 | 30.7764 | 30.7507 | 32.2003 | 30.4408 | 30.4144 | 30.3187 | 30.3909 | 30.7953 | 29.1664 | 28.8304 | 29.0665 | 28.6514 | 29.7782 | 27.3498 | 27.2697 | 27.2654 | 27.2695 | 27.8926 | 26.9482 | 26.6916 | 26.0647 | 26.1098 | 27.4537 | 29.9761 | 29.922 | 29.9508 | 29.634 | 29.9561
Paposo220 | 37.8895 | 37.7594 | 35.7066 | 33.4892 | 39.5765 | 39.5684 | 39.5427 | 37.1115 | 34.5782 | 41.3543 | 37.6998 | 37.5473 | 35.1705 | 33.9076 | 38.2103 | 36.1141 | 35.8571 | 34.2738 | 33.9416 | 36.711 | 34.8351 | 34.3247 | 32.7838 | 32.5811 | 35.7321 | 34.7946 | 34.6886 | 32.8277 | 32.4143 | 35.065 | 35.6913 | 35.2983 | 33.5018 | 32.4149 | 37.4343 | 34.7732 | 35.0498 | 32.9718 | 30.159 | 35.4578 | 34.8289 | 34.29 | 32.2214 | 28.7306 | 35.3805 | 33.2697 | 32.9661 | 29.9675 | 25.749 | 34.0036 | 33.1549 | 32.992 | 29.5025 | 25.863 | 34.3904 | 34.2142 | 34.1618 | 31.4956 | 27.3831 | 34.7009
Parral154 | 39.6115 | 39.5123 | 39.5871 | 39.563 | 40.4333 | 40.6722 | 39.2377 | 41.1891 | 41.1897 | 42.1208 | 37.6294 | 37.628 | 38.2021 | 37.706 | 38.6858 | 34.8661 | 34.5616 | 34.8721 | 35.8289 | 36.9177 | 30.5377 | 24.203 | 32.1659 | 33.8624 | 35.414 | 31.9008 | 31.7778 | 31.9533 | 31.9521 | 32.3562 | 32.4615 | 32.3044 | 33.0477 | 33.0472 | 36.0187 | 32.3645 | 32.2879 | 32.4152 | 32.3136 | 33.0422 | 31.3736 | 30.838 | 31.296 | 30.5594 | 33.9109 | 28.8797 | 28.6029 | 28.5266 | 28.3695 | 31.2729 | 30.1358 | 28.6752 | 28.8846 | 28.7224 | 31.0236 | 32.9097 | 32.8299 | 32.8847 | 32.5803 | 33.5608
PAzucar110 | 38.0418 | 37.959 | 37.7082 | 36.4371 | 40.9927 | 39.857 | 39.8311 | 39.415 | 38.0717 | 41.7692 | 38.0687 | 38.0179 | 37.4634 | 36.5429 | 38.4566 | 36.283 | 35.7955 | 36.0914 | 35.595 | 36.9016 | 33.7962 | 33.1643 | 34.2622 | 33.9787 | 35.9729 | 33.9231 | 33.901 | 34.1249 | 33.7689 | 34.3747 | 34.7096 | 34.583 | 35.0493 | 34.3954 | 37.0707 | 33.8074 | 34.0305 | 34.1977 | 32.9868 | 35.0036 | 33.4217 | 32.8641 | 33.2734 | 31.4658 | 35.1478 | 31.8964 | 31.5894 | 31.0107 | 28.0963 | 32.8303 | 31.8068 | 31.592 | 30.2801 | 28.4346 | 33.8945 | 32.9927 | 32.9175 | 32.5282 | 30.4635 | 34.2051
PAzucar220 | 37.8145 | 37.7599 | 37.2606 | 36.0371 | 40.5174 | 39.457 | 39.4051 | 38.9633 | 37.6494 | 41.2692 | 37.6687 | 37.5917 | 36.9894 | 36.1663 | 37.9525 | 35.883 | 35.5492 | 35.7137 | 35.195 | 36.4273 | 33.9705 | 33.3136 | 33.8352 | 33.5517 | 35.4729 | 34.1231 | 34.101 | 33.7014 | 33.3426 | 34.3999 | 34.7537 | 34.6274 | 34.575 | 33.9954 | 36.5967 | 33.9805 | 34.1807 | 33.7754 | 32.5868 | 34.7418 | 33.596 | 33.0161 | 32.8734 | 31.0658 | 34.6703 | 32.0464 | 31.7427 | 30.6341 | 27.7232 | 32.9768 | 31.9326 | 31.7174 | 29.9801 | 28.108 | 33.3945 | 33.1704 | 33.0916 | 32.186 | 30.0854 | 33.8902
PCortes154 | 37.8638 | 37.436 | 37.4845 | 37.6052 | 39.1874 | 39.6343 | 39.4117 | 39.6856 | 39.6088 | 41.3947 | 38.0314 | 37.8818 | 38.2023 | 38.0073 | 38.4375 | 35.6167 | 35.0249 | 35.5292 | 35.6372 | 36.3563 | 32.6469 | 29.7466 | 33.439 | 33.5926 | 35.2168 | 33.0754 | 32.9751 | 33.0758 | 33.1238 | 33.6274 | 34.0465 | 33.7193 | 34.4028 | 34.2468 | 36.3744 | 33.0607 | 32.9377 | 33.0387 | 32.7919 | 33.9887 | 31.8663 | 31.2859 | 31.7693 | 31.0329 | 33.6949 | 38.7897 | 38.3298 | 37.9259 | 33.185 | 40.6984 | 41.5679 | 40.9156 | 39.5976 | 35.8831 | 58.9308 | 31.5987 | 31.3658 | 31.2329 | 30.7467 | 32.3747
Pehuenche220 | 36.9839 | 36.9124 | 36.9358 | 36.9116 | 37.517 | 38.4378 | 38.4377 | 38.4372 | 38.4377 | 39.3947 | 36.8048 | 36.803 | 36.8005 | 36.8041 | 36.8079 | 34.1114 | 33.9334 | 34.1179 | 34.1668 | 34.3431 | 30.1643 | 24.2259 | 31.6103 | 31.663 | 33.1868 | 31.4012 | 31.4013 | 31.4012 | 31.4011 | 31.7562 | 31.9614 | 31.9597 | 32.3994 | 32.3209 | 34.0225 | 31.6642 | 31.6413 | 31.6646 | 31.6405 | 32.3418 | 30.6183 | 30.0638 | 30.5214 | 29.7333 | 31.6558 | 26.6923 | 26.3936 | 26.1415 | 26.5348 | 27.6084 | 25.8091 | 25.4742 | 24.6385 | 24.975 | 26.6559 | 30.4024 | 30.3485 | 30.2847 | 30.0462 | 30.9226
Petroquim154 | 37.5159 | 37.4426 | 37.4913 | 37.5156 | 38.2378 | 39.2378 | 39.2377 | 39.2372 | 39.2377 | 40.0947 | 37.6569 | 37.6556 | 37.677 | 37.6798 | 37.6594 | 34.8661 | 34.4813 | 34.8721 | 34.9211 | 35.1206 | 30.5651 | 24.0794 | 32.1659 | 32.2624 | 33.74 | 31.7266 | 31.5521 | 31.9787 | 31.9521 | 32.3789 | 32.4874 | 32.1561 | 33.0956 | 33.0696 | 34.6707 | 32.3415 | 32.1377 | 32.4152 | 32.3136 | 33.0422 | 31.3736 | 30.638 | 31.296 | 30.5333 | 32.2558 | 28.7797 | 28.4029 | 28.4001 | 28.3695 | 29.8193 | 28.7358 | 28.1264 | 27.5547 | 27.3926 | 29.5236 | 31.1315 | 31.0774 | 31.0329 | 30.876 | 31.7826
PMontt220 | 38.0343 | 37.8905 | 38.0843 | 38.211 | 38.7248 | 38.7892 | 38.7116 | 39.0521 | 39.5712 | 39.7797 | 37.1096 | 37.0509 | 37.5789 | 37.5847 | 37.269 | 31.2525 | 31.2025 | 31.402 | 31.8343 | 31.4001 | 25.2333 | 19.9194 | 27.6659 | 28.5941 | 27.3963 | 21.6628 | 0 | 22.9202 | 22.9708 | 22.9193 | 28.0944 | 27.9415 | 30.5182 | 31.2738 | 31.0782 | 27.7994 | 27.8037 | 29.1136 | 29.4425 | 29.0702 | 29.3416 | 29.1862 | 29.5884 | 29.4603 | 30.4014 | 28.4035 | 27.6497 | 28.5553 | 29.8925 | 30.0836 | 29.9257 | 29.7188 | 29.5029 | 29.7968 | 30.0729 | 33.22 | 32.9294 | 33.7267 | 42.3569 | 34.488
Polpaico220 | 37.8915 | 37.5409 | 37.4368 | 37.2877 | 38.4881 | 38.7859 | 38.7598 | 38.7594 | 38.7119 | 40.5725 | 37.4872 | 37.3302 | 37.4837 | 37.2336 | 38.0169 | 35.6712 | 35.2348 | 35.5582 | 35.585 | 36.2626 | 33.6681 | 32.7873 | 33.7406 | 33.7698 | 35.3673 | 33.5758 | 33.4524 | 33.6012 | 33.4502 | 34.03 | 34.5205 | 34.3235 | 34.5778 | 34.4472 | 36.4448 | 33.8108 | 33.7879 | 33.8387 | 33.3616 | 34.6183 | 32.9702 | 32.3641 | 32.7734 | 31.8108 | 34.5478 | 31.6431 | 31.3127 | 30.7507 | 29.5642 | 32.9638 | 31.5358 | 31.1275 | 30.0323 | 28.9942 | 33.1957 | 32.6165 | 32.4101 | 32.1288 | 31.1948 | 33.3705
PPeuco110 | 38.5011 | 37.9646 | 37.6797 | 37.1715 | 39.0651 | 39.2341 | 39.1636 | 38.7744 | 38.5084 | 41.0725 | 37.969 | 37.7958 | 37.935 | 37.2073 | 38.3676 | 35.8912 | 35.4801 | 35.9015 | 35.8321 | 36.5852 | 34.0191 | 33.2093 | 34.0728 | 34.0428 | 35.7911 | 33.8735 | 33.7277 | 33.8248 | 33.8019 | 34.3278 | 34.8985 | 34.8493 | 35.0438 | 34.7505 | 36.893 | 34.1878 | 34.1882 | 34.0434 | 33.7173 | 34.9958 | 33.496 | 32.9156 | 33.096 | 31.9853 | 35.0703 | 32.4098 | 32.0326 | 31.4436 | 29.834 | 33.7835 | 32.3848 | 31.9533 | 30.7057 | 29.393 | 34.0734 | 33.1421 | 32.987 | 32.5508 | 31.3983 | 34.0181
Quillota110 | 37.6155 | 37.317 | 37.2179 | 36.8255 | 37.7949 | 38.286 | 38.2636 | 38.0816 | 38.0084 | 39.8767 | 37.1062 | 36.8991 | 37.1318 | 36.6548 | 37.4169 | 35.3512 | 35.0361 | 35.4606 | 35.314 | 35.9649 | 33.9958 | 33.213 | 34.0703 | 34.0701 | 35.7143 | 33.925 | 33.8013 | 33.9503 | 33.8247 | 34.4043 | 34.8724 | 34.7493 | 35.0477 | 34.8691 | 36.7003 | 34.2147 | 34.2381 | 34.2469 | 33.912 | 35.015 | 33.396 | 32.8641 | 33.1925 | 32.2853 | 34.9703 | 32.2596 | 31.856 | 31.3678 | 30.1872 | 33.6104 | 32.1147 | 31.7051 | 30.6323 | 29.5462 | 33.8957 | 33.0421 | 32.8355 | 32.5544 | 31.5983 | 33.8705
Quillota220 | 37.3903 | 37.0646 | 37.0405 | 36.8436 | 37.5894 | 38.012 | 37.9857 | 37.9594 | 37.96 | 39.7725 | 36.9847 | 36.8004 | 36.9596 | 36.6548 | 37.3717 | 35.3 | 34.9143 | 35.2352 | 35.1882 | 35.888 | 33.9726 | 33.164 | 34 | 34 | 35.6443 | 33.8992 | 33.7758 | 33.9757 | 33.8247 | 34.3043 | 34.8241 | 34.6753 | 34.8739 | 34.8472 | 36.4781 | 34.2108 | 34.161 | 34.2163 | 33.7885 | 35.0183 | 33.3702 | 32.738 | 33.1734 | 32.1853 | 34.9478 | 32.0165 | 31.6394 | 31.1507 | 30.0406 | 33.3638 | 31.9103 | 31.5051 | 30.4067 | 29.3985 | 33.6222 | 32.9421 | 32.7618 | 32.5026 | 31.5728 | 33.796
Ralco220 | 36.4839 | 36.4124 | 36.4358 | 36.4116 | 37.0242 | 37.9378 | 37.9377 | 37.9372 | 37.9377 | 37.9384 | 36.3804 | 36.3791 | 36.377 | 36.3798 | 36.3827 | 33.2528 | 33.2316 | 33.2574 | 33.2555 | 33.3301 | 28.5753 | 22.773 | 30.019 | 30.1156 | 31.493 | 29.8008 | 29.7267 | 29.8014 | 29.8011 | 30.1789 | 30.2873 | 30.1821 | 30.8475 | 30.8215 | 32.3743 | 30.1875 | 30.1879 | 30.2387 | 30.1405 | 30.792 | 29.2736 | 28.8118 | 29.2214 | 28.5074 | 30.0782 | 27.3966 | 27.3964 | 27.3959 | 27.396 | 28.0389 | 26.9702 | 26.7131 | 25.9852 | 25.8737 | 27.5269 | 30.1388 | 30.1368 | 30.1406 | 29.9681 | 30.2647
Rancagua154 | 37.8886 | 37.4636 | 37.4606 | 37.5575 | 39.1837 | 39.6343 | 39.4117 | 39.6339 | 39.5866 | 41.3468 | 38.0314 | 37.8818 | 38.1788 | 37.9301 | 38.4375 | 35.6167 | 35.025 | 35.5292 | 35.5893 | 36.3563 | 32.6486 | 29.8286 | 33.4157 | 33.569 | 35.266 | 33.0754 | 32.9524 | 33.0758 | 33.1238 | 33.6274 | 34.0465 | 33.7193 | 34.3771 | 34.2468 | 36.3226 | 33.0607 | 32.9377 | 33.0117 | 32.7424 | 33.9887 | 31.9664 | 31.3859 | 31.8214 | 31.0333 | 33.6949 | 42.8747 | 42.4117 | 41.9479 | 35.4295 | 44.8952 | 47.1433 | 46.4469 | 44.8904 | 39.6675 | 49.7844 | 31.5469 | 31.3658 | 31.2329 | 30.6991 | 32.3747
Rapel220 | 39.295 | 38.562 | 38.4368 | 38.2746 | 40.4124 | 40.012 | 39.9377 | 39.9372 | 39.3377 | 41.4464 | 37.6642 | 37.6623 | 37.6594 | 37.6144 | 37.6676 | 34.9048 | 34.8048 | 34.9129 | 34.9601 | 35.1348 | 31.2191 | 30.464 | 31.3398 | 31.4664 | 32.9632 | 32.4064 | 32.3841 | 32.4315 | 32.4056 | 32.5014 | 34.0468 | 34.0467 | 34.0455 | 33.9932 | 35.071 | 33.2684 | 33.269 | 33.2704 | 33.2154 | 33.4249 | 31.863 | 31.863 | 31.8624 | 31.8626 | 33.322 | 31.3326 | 31.3325 | 31.1981 | 29.6877 | 31.9835 | 30.4026 | 30.2738 | 29.5879 | 29.2989 | 32.1734 | 32.1534 | 32.1517 | 32.1527 | 31.7376 | 32.2593
Rucue220 | 36.3324 | 36.261 | 36.3082 | 36.2601 | 36.983 | 37.9602 | 37.9598 | 37.9594 | 37.9604 | 38.8176 | 36.336 | 36.3342 | 36.3313 | 36.3352 | 36.3394 | 33.3982 | 33.2356 | 33.4054 | 33.4284 | 33.6533 | 22.2023 | 21.9015 | 22.5093 | 22.555 | 23.5143 | 30.5008 | 30.3778 | 30.5014 | 30.5011 | 30.8789 | 30.9873 | 30.8821 | 31.5732 | 31.5215 | 33.0965 | 31.0906 | 31.1144 | 31.0906 | 31.1136 | 31.6188 | 29.9217 | 29.438 | 29.8439 | 29.3849 | 30.7558 | 27.6797 | 27.4497 | 27.3765 | 27.2655 | 28.446 | 27.4094 | 27.0264 | 26.2982 | 26.1869 | 28.1748 | 30.083 | 30.0044 | 30.0841 | 29.7457 | 30.5782
SFcoMost066 | 38.9165 | 38.4123 | 36.7569 | 35.161 | 40.1866 | 40.1121 | 39.9896 | 38.3856 | 36.7346 | 42.0468 | 38.5864 | 38.484 | 36.956 | 35.2073 | 39.2889 | 36.5398 | 35.9996 | 34.8781 | 34.8629 | 37.2049 | 33.7392 | 31.5975 | 32.7667 | 32.9466 | 36.0946 | 34.0246 | 33.9524 | 32.6249 | 32.5246 | 34.63 | 34.9429 | 34.7679 | 33.7298 | 33.5472 | 37.3189 | 34.2607 | 34.0606 | 32.6658 | 31.0424 | 35.1418 | 33.244 | 32.638 | 31.5734 | 29.3813 | 34.8694 | 41.0602 | 40.626 | 38.4299 | 31.9973 | 42.9395 | 44.4207 | 43.6678 | 40.4232 | 34.8266 | 44.2133 | 32.6995 | 32.4697 | 30.9067 | 28.9124 | 33.5747
SVicente154 | 37.5407 | 37.4676 | 37.5162 | 37.5642 | 38.314 | 39.2638 | 39.2377 | 39.2633 | 39.2639 | 40.1468 | 37.7067 | 37.7053 | 37.7258 | 37.706 | 37.732 | 34.8887 | 34.5074 | 34.8945 | 34.9698 | 35.1466 | 30.5884 | 24.0794 | 32.1921 | 32.3156 | 33.7905 | 31.7266 | 31.5521 | 32.0014 | 32.0011 | 32.3789 | 32.5096 | 32.1821 | 33.1213 | 33.0952 | 34.7447 | 32.3415 | 32.1377 | 32.4387 | 32.3405 | 33.069 | 31.3993 | 30.638 | 31.3214 | 30.5594 | 32.2814 | 28.7797 | 28.4263 | 28.4001 | 28.4193 | 29.8193 | 28.7358 | 28.1787 | 27.5547 | 27.3926 | 29.5236 | 31.2056 | 31.1036 | 31.055 | 30.9023 | 31.8081
Temuco220 | 37.4343 | 37.3625 | 37.4358 | 37.5625 | 38.2078 | 38.6861 | 38.4001 | 38.7372 | 38.7377 | 39.3905 | 37.0921 | 36.8972 | 37.3703 | 37.3509 | 37.3073 | 32.9883 | 32.7355 | 33.1493 | 33.6698 | 33.5002 | 27.0953 | 20.7051 | 30.419 | 31.0156 | 30.153 | 24.9384 | 24.8375 | 26.2762 | 26.3484 | 25.9857 | 30.6873 | 30.6079 | 31.9443 | 31.9962 | 33.3485 | 30.6412 | 30.6686 | 31.2268 | 31.264 | 31.8769 | 29.9673 | 29.6603 | 30.27 | 29.9594 | 31.1052 | 27.9264 | 27.6729 | 27.8964 | 27.9655 | 29.0122 | 28.2402 | 27.9086 | 27.318 | 27.2869 | 29.0006 | 31.1546 | 31.1009 | 31.4747 | 31.3243 | 32.0275
Teno154 | 37.6133 | 37.2623 | 37.3084 | 37.4061 | 38.7701 | 39.6307 | 39.2117 | 39.6307 | 39.5799 | 41.3468 | 37.9212 | 37.7248 | 38.0864 | 37.8708 | 38.006 | 35.0178 | 34.6426 | 34.9988 | 35.1188 | 35.5303 | 31.4878 | 27.4674 | 32.6623 | 32.7923 | 34.3384 | 32.2754 | 32.1751 | 32.2758 | 32.2983 | 32.6982 | 33.0688 | 32.8673 | 33.4764 | 33.372 | 35.2483 | 32.3338 | 32.2112 | 32.3117 | 32.0919 | 33.215 | 30.8479 | 30.294 | 30.8693 | 30.1333 | 32.5758 | 12.1895 | 11.9892 | 11.9535 | 18.3397 | 12.9392 | 5.8531 | 5.7568 | 5.5714 | 11.0718 | 6.0456 | 30.955 | 30.796 | 30.6556 | 30.399 | 31.6017
Tilcoco154 | 37.64 | 37.236 | 37.3084 | 37.4538 | 38.8904 | 39.5343 | 39.2636 | 39.5339 | 39.4831 | 41.2468 | 37.9314 | 37.8094 | 38.1023 | 37.8349 | 38.3101 | 35.4174 | 34.848 | 35.3756 | 35.3572 | 36.0338 | 32.1881 | 29.0096 | 33.0895 | 33.2457 | 34.8427 | 32.7754 | 32.6524 | 32.7758 | 32.7983 | 33.3012 | 33.6465 | 33.4452 | 34.0516 | 33.9468 | 36.0484 | 32.7607 | 32.6377 | 32.7117 | 32.4919 | 33.6652 | 31.5401 | 30.9859 | 31.3919 | 30.6813 | 33.2943 | 21.8131 | 21.5359 | 21.3252 | 23.6744 | 23.1416 | 18.7078 | 18.3941 | 17.8145 | 19.8985 | 95.7213 | 31.2724 | 31.0658 | 30.9329 | 30.4211 | 31.9708
Trupan220 | 36.5116 | 36.44 | 36.4872 | 36.4392 | 36.8039 | 38.0378 | 38.0377 | 38.0372 | 38.0119 | 38.2204 | 36.4804 | 36.4791 | 36.4535 | 36.4798 | 36.4827 | 33.7403 | 33.4873 | 33.7201 | 33.7435 | 33.9206 | 29.3457 | 23.3486 | 30.919 | 31.0156 | 32.4165 | 30.8266 | 30.7521 | 30.7777 | 30.7266 | 31.13 | 31.2318 | 31.1783 | 31.7475 | 31.7215 | 33.3485 | 31.2408 | 31.2144 | 31.2952 | 31.2405 | 31.769 | 30.0993 | 29.6827 | 30.0439 | 29.4297 | 30.704 | 27.7562 | 27.6265 | 27.6231 | 27.496 | 28.5228 | 27.5613 | 27.2793 | 26.5803 | 26.5137 | 28.1938 | 30.0538 | 29.9997 | 30.0288 | 29.7304 | 30.4745
Valdivia220 | 38.1579 | 38.0862 | 38.1595 | 38.2863 | 38.9315 | 39.3861 | 39.126 | 39.4372 | 39.4377 | 39.9613 | 37.145 | 36.9499 | 37.5477 | 37.5535 | 37.2607 | 31.7816 | 31.6319 | 32.2895 | 32.9408 | 32.41 | 25.7759 | 19.9071 | 28.9659 | 29.7671 | 28.7233 | 22.314 | 0 | 23.5939 | 23.823 | 23.6945 | 29.1908 | 29.1599 | 31.0024 | 31.3738 | 32.2264 | 29.2143 | 29.2184 | 30.2313 | 30.4023 | 30.4003 | 29.4193 | 29.1603 | 29.7665 | 29.5333 | 30.5276 | 27.9802 | 27.303 | 28.1512 | 28.4655 | 29.2978 | 28.7138 | 28.4014 | 27.9972 | 28.3157 | 29.4263 | 31.8565 | 31.6718 | 32.3682 | 40.229 | 33.0365
Ventanas110 | 37.3642 | 37.0896 | 37.1116 | 36.9168 | 37.5883 | 37.908 | 37.8857 | 37.8816 | 37.8342 | 39.6246 | 37.0438 | 36.9271 | 36.9318 | 36.6811 | 37.5313 | 35.6287 | 35.1463 | 35.4653 | 35.4419 | 36.2492 | 34.3191 | 33.4873 | 34.3703 | 34.3466 | 36.1481 | 34.2504 | 34.0758 | 34.2503 | 34.1247 | 34.7532 | 35.2464 | 34.9753 | 35.204 | 35.0029 | 36.778 | 34.4879 | 34.365 | 34.4623 | 33.839 | 35.3418 | 33.696 | 32.9641 | 33.4283 | 32.2108 | 35.2703 | 32.2266 | 31.8926 | 31.2031 | 30.1137 | 33.5671 | 32.2059 | 31.7787 | 30.5323 | 29.3942 | 33.7222 | 33.2943 | 33.1132 | 32.8288 | 31.6692 | 34.1483
Polpaico500 | 37.8915 | 37.5409 | 37.3843 | 37.1877 | 38.9855 | 38.9119 | 38.8637 | 38.8372 | 38.7377 | 40.6725 | 37.4872 | 37.3564 | 37.456 | 37.2073 | 37.9895 | 35.6199 | 35.2348 | 35.507 | 35.5111 | 36.1852 | 33.5191 | 32.691 | 33.5406 | 33.6167 | 35.2413 | 33.4012 | 33.3267 | 33.4012 | 33.2984 | 33.8789 | 34.3982 | 34.1976 | 34.4259 | 34.2696 | 36.293 | 33.6607 | 33.6108 | 33.6152 | 33.2155 | 34.4648 | 32.8183 | 32.238 | 32.5734 | 31.6108 | 34.3478 | 31.323 | 31.0194 | 30.4313 | 29.1715 | 32.5941 | 31.1581 | 30.7787 | 29.6801 | 28.6942 | 32.7477 | 32.4165 | 32.2101 | 31.9508 | 30.9948 | 33.1441
AJahuel500 | 37.8667 | 37.4607 | 37.3843 | 37.3116 | 38.9113 | 38.912 | 38.8377 | 38.8633 | 38.8377 | 40.5947 | 37.4362 | 37.3053 | 37.4837 | 37.306 | 37.9388 | 35.417 | 35.0289 | 35.3781 | 35.3823 | 36.0338 | 33.115 | 32.3652 | 33.3136 | 33.3897 | 34.9632 | 33.05 | 32.9524 | 33.0758 | 33.0501 | 33.53 | 34.0205 | 33.8492 | 34.1514 | 34.0472 | 35.9671 | 33.3642 | 33.3148 | 33.3928 | 33.0424 | 34.1418 | 32.344 | 31.838 | 32.2214 | 31.4108 | 33.9703 | 30.7998 | 30.4695 | 30.0582 | 28.9751 | 32.0245 | 30.6103 | 30.2051 | 29.2057 | 28.372 | 32.118 | 32.0206 | 31.8881 | 31.6812 | 30.899 | 32.7705
Ancoa500Aux | 37.1573 | 37.061 | 37.0843 | 37.0116 | 37.9866 | 38.612 | 38.5377 | 38.5633 | 38.5377 | 39.6947 | 37.0294 | 37.0053 | 37.0258 | 37.006 | 37.1841 | 34.5176 | 34.239 | 34.4754 | 34.5241 | 34.798 | 30.4884 | 24.203 | 32.0398 | 32.1158 | 33.6632 | 31.85 | 31.7524 | 31.8503 | 31.8501 | 32.2789 | 32.4096 | 32.2374 | 32.8994 | 32.7696 | 34.5967 | 32.0875 | 32.0377 | 32.1152 | 32.0136 | 32.8685 | 31.144 | 30.638 | 31.0214 | 30.2333 | 32.1558 | 28.783 | 28.4797 | 28.2269 | 27.9193 | 29.7193 | 28.4358 | 28.1041 | 27.1726 | 26.9372 | 29.4303 | 31.1056 | 30.9474 | 30.855 | 30.4944 | 31.6269
Cautin220 | 37.4094 | 37.3376 | 37.4358 | 37.511 | 38.1802 | 38.612 | 38.352 | 38.6633 | 38.6639 | 39.3645 | 37.0921 | 36.8972 | 37.3197 | 37.3234 | 37.2572 | 32.9626 | 32.7094 | 33.1237 | 33.5923 | 33.4485 | 27.046 | 20.6558 | 30.3659 | 30.9624 | 30.053 | 24.8122 | 24.7629 | 26.1762 | 26.2484 | 25.8857 | 30.6392 | 30.5598 | 31.8706 | 31.8962 | 33.2743 | 30.6412 | 30.6184 | 31.2033 | 31.2371 | 31.8037 | 29.945 | 29.6603 | 30.2439 | 29.9074 | 31.0532 | 27.9264 | 27.6729 | 27.8964 | 27.9157 | 28.9622 | 28.2402 | 27.8832 | 27.2956 | 27.2349 | 28.9528 | 31.129 | 31.075 | 31.4003 | 31.298 | 32.0015
Degan110 | 37.9071 | 37.7401 | 37.9599 | 38.0345 | 39.0248 | 39.0892 | 39.0116 | 39.3521 | 39.8712 | 40.0797 | 37.3861 | 37.3274 | 37.8554 | 37.8613 | 37.5416 | 31.0042 | 30.9542 | 31.202 | 31.608 | 31.2001 | 25.059 | 19.7998 | 27.4928 | 28.3708 | 27.1963 | 20.889 | 0 | 22.1202 | 22.1708 | 22.1193 | 28.2685 | 28.1155 | 30.846 | 31.9738 | 31.3004 | 27.9074 | 27.6037 | 29.3136 | 29.6425 | 29.2702 | 29.5673 | 29.3862 | 29.7884 | 29.6858 | 30.6532 | 28.2035 | 27.4497 | 28.3553 | 29.6925 | 29.8836 | 30.6034 | 30.4188 | 30.1805 | 30.4702 | 30.7209 | 33.92 | 33.6294 | 34.4529 | 43.267 | 35.2399
Pid-Pid110 | 39.3833 | 39.2401 | 39.4361 | 39.5345 | 40.5496 | 40.6152 | 40.5116 | 40.8778 | 41.4232 | 41.6057 | 38.8537 | 38.7722 | 39.3505 | 39.3337 | 39.0136 | 32.201 | 32.1511 | 32.4244 | 32.8567 | 32.4227 | 26.0548 | 20.5515 | 28.5426 | 29.4671 | 28.2727 | 21.7148 | 0 | 22.9202 | 22.9708 | 22.9193 | 29.3909 | 29.2378 | 32.0468 | 33.1962 | 32.5486 | 29.0074 | 28.6808 | 30.4912 | 30.8199 | 30.397 | 30.7416 | 30.5601 | 30.9404 | 30.8378 | 31.8307 | 29.3035 | 28.4996 | 29.4553 | 30.8691 | 31.0335 | 31.7779 | 31.5934 | 31.3328 | 31.6448 | 31.8954 | 35.2241 | 34.9333 | 35.8046 | 44.9602 | 36.5926
Chonchi110 | 38.7071 | 38.5401 | 38.7848 | 38.8867 | 39.8496 | 39.9634 | 39.8337 | 40.2521 | 40.7232 | 40.9057 | 38.2047 | 38.146 | 38.674 | 38.6799 | 38.3643 | 31.675 | 31.625 | 31.8509 | 32.2822 | 31.8227 | 25.6058 | 20.2102 | 28.0659 | 28.9941 | 27.7963 | 21.3628 | 0 | 22.5711 | 22.5963 | 22.5704 | 28.9167 | 28.7378 | 31.5205 | 32.6443 | 32.0264 | 28.5074 | 28.2037 | 29.9642 | 30.293 | 29.897 | 30.2159 | 30.0086 | 30.4404 | 30.3378 | 31.2532 | 28.8035 | 28.0263 | 28.9553 | 30.3459 | 30.5103 | 31.2515 | 31.0934 | 30.8062 | 31.1224 | 31.3954 | 34.6463 | 34.3556 | 35.2046 | 44.2026 | 35.9922
ElPenon110 | 39.017 | 38.9352 | 38.6606 | 36.9026 | 42.7916 | 40.883 | 40.857 | 40.415 | 38.8691 | 43.5953 | 39.0453 | 38.9917 | 38.4129 | 36.8663 | 39.4073 | 37.2056 | 36.718 | 37.0402 | 36.5213 | 37.8501 | 34.6705 | 34.0136 | 35.1091 | 34.8787 | 36.8729 | 34.8231 | 34.7748 | 34.9758 | 34.0426 | 35.2001 | 35.6318 | 35.4831 | 35.9237 | 34.6954 | 38.0448 | 34.6575 | 34.8807 | 34.8012 | 33.2868 | 35.9036 | 34.296 | 33.7161 | 33.5734 | 31.7403 | 36.0478 | 32.7464 | 32.4427 | 31.3107 | 28.3232 | 33.6768 | 32.5813 | 32.392 | 31.0843 | 28.6602 | 35.0811 | 33.8449 | 33.7693 | 33.2435 | 30.6897 | 35.5765
Tinguiririca154 | 37.3123 | 36.911 | 37.0322 | 37.1547 | 38.5381 | 39.2825 | 39.0117 | 39.3339 | 39.2831 | 40.9468 | 37.7079 | 37.5329 | 37.8251 | 37.6301 | 38.1101 | 35.1692 | 34.5966 | 35.1245 | 35.1052 | 35.7338 | 31.7784 | 28.3544 | 32.8157 | 32.9187 | 34.5155 | 32.4754 | 32.3524 | 32.4758 | 32.4983 | 33.0012 | 33.3465 | 33.1712 | 33.7516 | 33.6468 | 35.7782 | 32.5105 | 32.361 | 32.4882 | 32.2424 | 33.3652 | 31.1144 | 30.5859 | 30.9919 | 30.2588 | 32.8205 | 7.991 | 7.8209 | 7.7928 | 15.9327 | 8.7566 |  |  |  | 6.8873 | 0 | 30.9509 | 30.7912 | 30.6806 | 30.2168 | 31.5487
Guacolda220 | 36.8116 | 36.6043 | 35.9304 | 34.4827 | 38.5453 | 38.3982 | 38.3726 | 37.4928 | 35.9529 | 40.106 | 36.4538 | 36.3975 | 35.5241 | 34.6022 | 36.6373 | 35.0403 | 34.809 | 34.8494 | 34.3159 | 35.6336 | 34.0007 | 33.5257 | 33.5099 | 33.0596 | 34.6843 | 34.0188 | 33.9662 | 33.5014 | 32.788 | 34.1474 | 34.3084 | 34.3052 | 34.0056 | 33.2668 | 35.7487 | 33.9269 | 34.1767 | 33.3213 | 31.8094 | 34.2 | 33.8513 | 33.39 | 32.5988 | 30.718 | 34.1927 | 32.4697 | 32.1427 | 30.4878 | 27.2994 | 33.0768 | 32.354 | 32.2174 | 29.882 | 27.5804 | 33.5127 | 33.2842 | 33.2313 | 31.9361 | 29.5371 | 33.666
Nogales220 | 37.5655 | 37.2385 | 37.1843 | 36.9636 | 37.5467 | 38.3378 | 38.3637 | 38.2856 | 38.3119 | 40.1246 | 37.211 | 37.0778 | 37.209 | 36.9811 | 37.7217 | 35.5 | 35.1624 | 35.4352 | 35.385 | 36.114 | 34.0698 | 33.2106 | 34.1172 | 34.0698 | 35.8478 | 33.9758 | 33.8524 | 34.0268 | 33.8992 | 34.5532 | 34.9724 | 34.7717 | 35.1002 | 34.8729 | 36.6077 | 34.1879 | 34.1381 | 34.2434 | 33.7885 | 35.0418 | 33.3702 | 32.738 | 33.1734 | 32.2108 | 34.9478 | 31.9931 | 31.6394 | 31.1004 | 30.1637 | 33.3638 | 31.9103 | 31.4787 | 30.3577 | 29.2942 | 33.5957 | 32.9421 | 32.7618 | 32.5282 | 31.5728 | 33.822
Hualpen220 | 37.2159 | 37.1664 | 37.1913 | 37.1916 | 37.9378 | 38.9378 | 38.9377 | 38.9372 | 38.9377 | 39.7947 | 37.4067 | 37.4053 | 37.4258 | 37.406 | 37.432 | 34.6143 | 34.3102 | 34.6201 | 34.669 | 34.898 | 30.3418 | 23.9343 | 31.9192 | 32.0391 | 33.4933 | 31.6266 | 31.3778 | 31.7277 | 31.7266 | 32.1562 | 32.2355 | 32.0561 | 32.8477 | 32.8472 | 34.4187 | 32.1645 | 32.0377 | 32.2152 | 32.09 | 32.8422 | 31.1251 | 30.538 | 31.0214 | 30.2594 | 31.9558 | 28.6797 | 28.3029 | 28.3001 | 28.196 | 29.5193 | 28.4358 | 28.0264 | 27.3027 | 27.1403 | 29.2748 | 30.9538 | 30.8997 | 30.855 | 30.598 | 31.5047
Molinos110 | 38.5343 | 38.3905 | 38.5843 | 38.711 | 39.2496 | 39.3152 | 39.2116 | 39.5778 | 40.0712 | 40.3057 | 37.6323 | 37.5233 | 38.1621 | 38.0847 | 37.7416 | 31.6525 | 31.5768 | 31.8244 | 32.2567 | 31.8227 | 25.5823 | 20.1866 | 28.0426 | 28.9438 | 27.7468 | 21.9402 | 0 | 23.2202 | 23.2708 | 23.2193 | 28.4426 | 28.2896 | 30.9182 | 31.6962 | 31.5004 | 28.1994 | 28.1539 | 29.4912 | 29.8199 | 29.4472 | 29.7416 | 29.5862 | 30.1116 | 29.983 | 30.7532 | 28.8035 | 27.9729 | 28.9553 | 30.3731 | 30.4836 | 30.3257 | 30.1188 | 30.001 | 30.3934 | 30.4474 | 33.62 | 33.3294 | 34.1529 | 42.8882 | 34.9399
ElSalto110 | 38.2927 | 37.8371 | 38.0881 | 37.9391 | 39.1135 | 39.2341 | 39.2377 | 39.3856 | 39.3861 | 41.1986 | 37.9629 | 37.6791 | 38.0837 | 37.9073 | 38.6169 | 36.1236 | 35.5317 | 36.111 | 36.2344 | 36.9112 | 33.9917 | 32.9559 | 34.2398 | 34.3167 | 35.914 | 33.8723 | 33.6783 | 34.0012 | 34.0247 | 34.6043 | 34.8276 | 34.5235 | 35.1995 | 35.0434 | 37.0152 | 34.0342 | 33.9112 | 34.1928 | 33.9885 | 35.1188 | 33.1702 | 32.5121 | 33.1474 | 32.4108 | 35.0445 | 32.1099 | 31.7326 | 31.2432 | 30.2805 | 33.5567 | 32.1103 | 31.6787 | 30.659 | 29.893 | 33.9443 | 32.7684 | 32.5838 | 32.3508 | 31.6551 | 33.622
Almendros220 | 38.0153 | 37.6122 | 37.6606 | 37.563 | 39.0362 | 39.064 | 38.8598 | 39.1372 | 39.0861 | 40.8725 | 37.6589 | 37.528 | 37.756 | 37.6115 | 38.3477 | 35.7457 | 35.2028 | 35.7822 | 35.8823 | 36.5563 | 33.49 | 32.5274 | 33.7136 | 33.8428 | 35.514 | 33.4246 | 33.2274 | 33.4758 | 33.5011 | 34.0043 | 34.4723 | 34.1975 | 34.5995 | 34.544 | 36.493 | 33.6649 | 33.5112 | 33.7658 | 33.4659 | 34.5953 | 32.6702 | 32.1121 | 32.596 | 31.8333 | 34.422 | 31.9034 | 31.5991 | 31.159 | 29.9235 | 33.4496 | 32.0625 | 31.6574 | 30.6142 | 29.662 | 33.9444 | 31.9684 | 31.714 | 31.555 | 30.9508 | 32.8441
Almendros110 | 38.3678 | 37.9122 | 38.133 | 38.0383 | 39.3877 | 39.364 | 39.2338 | 39.5633 | 39.4861 | 41.3468 | 38.0366 | 37.7564 | 38.256 | 38.1102 | 38.7436 | 36.0975 | 35.6061 | 36.1822 | 36.3607 | 37.0855 | 33.9191 | 32.8544 | 34.2398 | 34.4428 | 36.0648 | 33.7985 | 33.5524 | 33.9503 | 34.0756 | 34.5789 | 34.7723 | 34.4975 | 35.122 | 35.1178 | 37.0672 | 33.9879 | 33.8646 | 34.1658 | 33.9659 | 35.0953 | 33.044 | 32.3641 | 33.1474 | 32.3853 | 35.022 | 32.1567 | 31.7259 | 31.4128 | 30.3038 | 33.7532 | 32.2625 | 31.7533 | 30.8142 | 29.9408 | 34.17 | 32.4943 | 32.2395 | 32.1288 | 31.5069 | 33.3705
Chena110 | 38.3955 | 37.862 | 37.9606 | 37.9363 | 39.4382 | 39.512 | 39.3416 | 39.6113 | 39.5639 | 41.3725 | 37.9128 | 37.7791 | 38.0837 | 37.9564 | 38.6662 | 36.0655 | 35.5027 | 36.0015 | 36.0311 | 36.6823 | 33.6382 | 32.7286 | 33.9136 | 34.0167 | 35.614 | 33.55 | 33.4497 | 33.6022 | 33.7501 | 34.2043 | 34.5465 | 34.3975 | 34.7995 | 34.7435 | 36.8149 | 33.8143 | 33.765 | 33.9434 | 33.6928 | 34.7953 | 32.9702 | 32.338 | 32.8214 | 32.0853 | 34.6707 | 32.0833 | 31.6792 | 31.263 | 30.0038 | 33.4299 | 32.1103 | 31.6797 | 30.6323 | 29.6408 | 33.7999 | 32.5972 | 32.3132 | 32.255 | 31.5983 | 33.4999
LoEspejo110 | 38.4194 | 37.9371 | 37.9843 | 37.9849 | 39.462 | 39.612 | 39.4156 | 39.6633 | 39.6639 | 41.4468 | 37.9864 | 37.7791 | 38.0837 | 38.0564 | 38.7388 | 36.0655 | 35.5027 | 36.027 | 36.1086 | 36.7598 | 33.715 | 32.7544 | 33.9903 | 34.0897 | 35.714 | 33.55 | 33.5013 | 33.6758 | 33.8011 | 34.23 | 34.5947 | 34.3975 | 34.8483 | 34.7697 | 36.8632 | 33.8143 | 33.765 | 33.9928 | 33.7198 | 34.8418 | 32.9702 | 32.3641 | 32.8734 | 32.1333 | 34.7227 | 32.0833 | 31.6792 | 31.2895 | 30.0306 | 33.5032 | 32.2103 | 31.7051 | 30.7057 | 29.7408 | 33.8734 | 32.5712 | 32.2878 | 32.255 | 31.5983 | 33.5483
Ochagavia110 | 38.6482 | 38.0384 | 38.2606 | 38.1849 | 39.7135 | 39.8379 | 39.5156 | 39.9372 | 39.9608 | 41.7468 | 38.2128 | 37.8791 | 38.3072 | 38.2564 | 38.9396 | 36.3141 | 35.7059 | 36.227 | 36.3831 | 37.0823 | 33.915 | 32.8519 | 34.2136 | 34.4897 | 36.0376 | 33.75 | 33.5751 | 33.8758 | 34.0274 | 34.5532 | 34.8465 | 34.4975 | 35.074 | 35.0664 | 37.2631 | 33.9913 | 33.865 | 34.1928 | 33.9659 | 35.0953 | 33.0702 | 32.438 | 33.1214 | 32.3594 | 34.9707 | 32.21 | 31.7792 | 31.4894 | 30.2773 | 33.7531 | 32.3103 | 31.8309 | 30.8875 | 29.9408 | 34.1222 | 32.5975 | 32.2878 | 32.3288 | 31.7026 | 33.5999
Florida110 | 38.4205 | 37.8146 | 37.9606 | 37.9371 | 39.6371 | 39.5861 | 39.2675 | 39.6633 | 39.7123 | 41.5208 | 37.893 | 37.5791 | 38.056 | 37.9336 | 38.8695 | 36.0915 | 35.4545 | 35.9791 | 36.1344 | 37.3598 | 33.7191 | 32.6777 | 34.0398 | 34.2897 | 36.314 | 33.55 | 33.3524 | 33.6758 | 33.8756 | 34.3789 | 34.5983 | 34.2975 | 34.922 | 34.9183 | 37.1932 | 33.7879 | 33.6879 | 33.9658 | 33.739 | 34.8953 | 32.8702 | 32.238 | 32.9734 | 32.1853 | 34.822 | 32.0834 | 31.6525 | 31.3392 | 30.1504 | 33.6531 | 32.2103 | 31.7051 | 30.7875 | 29.8408 | 34.07 | 31.9943 | 31.7132 | 31.6288 | 31.0246 | 32.8705
PColorada220 | 37.2653 | 37.2344 | 36.7606 | 35.0372 | 39.42 | 38.9387 | 39.0168 | 38.3633 | 36.6717 | 40.647 | 37.1189 | 37.0655 | 36.3981 | 35.1926 | 37.262 | 35.5403 | 35.233 | 35.3445 | 34.5534 | 36.0302 | 33.7979 | 33.4217 | 33.6091 | 33.2082 | 35.1104 | 34.0254 | 34.0783 | 33.5014 | 32.7653 | 34.371 | 34.1571 | 34.1314 | 33.9748 | 33.1668 | 35.9 | 33.5265 | 33.8462 | 33.2483 | 31.7372 | 34.1112 | 33.4736 | 33.0417 | 32.6734 | 30.4432 | 34.0478 | 32.1928 | 31.9427 | 30.3875 | 27.0495 | 32.8303 | 32.0056 | 31.8703 | 29.6801 | 27.3793 | 33.1434 | 32.8915 | 32.7905 | 31.6777 | 29.2635 | 33.3524
LPalmas220 | 36.9915 | 37.1665 | 36.7118 | 35.7708 | 32.2989 | 38.8973 | 38.8454 | 38.5411 | 37.8642 | 40.7358 | 37.1445 | 37.1156 | 36.8354 | 36.1589 | 37.3093 | 35.1544 | 35.027 | 35.2661 | 34.7156 | 35.5721 | 33.4181 | 32.7863 | 33.5606 | 33.1977 | 34.977 | 33.5992 | 33.5048 | 33.6484 | 33.3227 | 33.8248 | 34.4499 | 34.2755 | 34.7263 | 33.9927 | 35.9299 | 33.4572 | 33.6076 | 33.7858 | 32.2877 | 34.2953 | 33.044 | 32.3601 | 32.8509 | 30.7883 | 34.222 | 31.2232 | 30.966 | 30.3308 | 26.25 | 32.3569 | 31.1367 | 30.8955 | 29.5544 | 27.527 | 32.4935 | 32.623 | 32.4693 | 32.0764 | 30.016 | 33.2135
Buin110 | 38.0678 | 37.6371 | 37.6606 | 37.6363 | 39.1353 | 39.212 | 39.0637 | 39.2372 | 39.212 | 41.0468 | 37.6128 | 37.4791 | 37.756 | 37.6564 | 38.3388 | 35.7395 | 35.2284 | 35.727 | 35.7568 | 36.4338 | 33.3875 | 32.4271 | 33.6136 | 33.7428 | 35.314 | 33.25 | 33.2013 | 33.3758 | 33.3485 | 33.9043 | 34.2983 | 34.0975 | 34.4995 | 34.2991 | 36.2451 | 33.5642 | 33.4879 | 33.6658 | 33.3693 | 34.4953 | 32.644 | 32.038 | 32.296 | 31.5333 | 34.2247 | 31.9568 | 31.5991 | 31.1859 | 29.6005 | 33.13 | 32.1103 | 31.6574 | 30.5651 | 29.3142 | 33.5402 | 32.272 | 32.014 | 31.7841 | 31.0253 | 32.822
Renca110 | 38.0678 | 37.5858 | 37.5358 | 37.3877 | 38.964 | 39.0341 | 38.9636 | 38.9372 | 38.912 | 40.6947 | 37.5852 | 37.4556 | 37.6578 | 37.3564 | 38.1402 | 35.6363 | 35.1769 | 35.5982 | 35.7311 | 36.3598 | 33.4233 | 32.6627 | 33.6136 | 33.7167 | 35.314 | 33.4 | 33.3738 | 33.4511 | 33.4764 | 33.83 | 34.4948 | 34.3715 | 34.7213 | 34.6391 | 36.5853 | 33.7642 | 33.6879 | 33.6704 | 33.5346 | 34.5183 | 33.0183 | 32.438 | 32.8474 | 32.1108 | 34.5183 | 32.0099 | 31.6326 | 31.1934 | 29.9573 | 33.3067 | 32.0103 | 31.6051 | 30.5323 | 29.593 | 33.5992 | 32.6895 | 32.5093 | 32.3764 | 31.5983 | 33.5926
Malloa154 | 37.54 | 37.1636 | 37.2084 | 37.3785 | 38.8143 | 39.5084 | 39.2117 | 39.5339 | 39.4608 | 41.169 | 37.8815 | 37.7329 | 38.0251 | 37.7583 | 38.3101 | 35.3432 | 34.7741 | 35.2756 | 35.3052 | 35.8338 | 32.0333 | 28.6987 | 32.9426 | 33.096 | 34.6933 | 32.6012 | 32.5013 | 32.6022 | 32.6465 | 33.1531 | 33.5205 | 33.2971 | 33.9291 | 33.773 | 35.9226 | 32.6338 | 32.4879 | 32.5882 | 32.3424 | 33.5154 | 31.3921 | 30.7859 | 31.2693 | 30.5074 | 33.1205 | 14.767 | 14.5184 | 14.4244 | 19.7071 | 15.8161 | 9.1535 | 9.01 | 8.7311 | 13.2451 | 111.0122 | 31.1502 | 30.9395 | 30.8067 | 30.2948 | 31.8223
ASanta110 | 37.6642 | 37.3896 | 37.3642 | 37.3455 | 38.1103 | 38.256 | 38.2559 | 38.2816 | 38.26 | 40.1246 | 37.3887 | 37.2289 | 37.3318 | 37.2038 | 38.0532 | 35.9283 | 35.4171 | 35.7887 | 35.8652 | 36.6686 | 34.7726 | 33.9366 | 34.7731 | 34.8233 | 36.6781 | 34.6731 | 34.4996 | 34.7248 | 34.6247 | 35.1789 | 35.5983 | 35.3048 | 35.6258 | 35.499 | 37.3041 | 34.9645 | 34.6649 | 34.8893 | 34.4659 | 35.815 | 34.144 | 33.338 | 33.8734 | 32.8108 | 35.7478 | 32.5966 | 32.2893 | 31.6503 | 30.5872 | 34.1404 | 32.7103 | 32.1051 | 31.0099 | 29.8985 | 34.37 | 33.7421 | 33.5132 | 33.1544 | 32.121 | 34.5956
Sauzal154 | 37.5135 | 37.0858 | 37.0855 | 37.1793 | 38.7845 | 39.3343 | 39.1117 | 39.3856 | 39.3346 | 41.0947 | 37.7577 | 37.6329 | 37.9023 | 37.6564 | 38.1642 | 35.3685 | 34.7767 | 35.2781 | 35.3405 | 36.1338 | 32.4486 | 29.6559 | 33.1895 | 33.342 | 35.0168 | 32.8754 | 32.7524 | 32.8758 | 32.9238 | 33.3785 | 33.7724 | 33.5193 | 34.1516 | 34.0468 | 36.1226 | 32.6607 | 32.561 | 32.6387 | 32.4154 | 33.5887 | 31.5664 | 31.0636 | 31.4693 | 30.7333 | 33.2949 | 42.3746 | 41.9383 | 41.4783 | 35.0331 | 44.4221 | 46.6433 | 45.9211 | 44.4125 | 39.2421 | 49.2367 | 31.2469 | 30.9658 | 30.9068 | 30.373 | 32.0223
SantaMaria220 | 36.4324 | 36.3848 | 36.4082 | 36.4116 | 37.181 | 37.8378 | 37.8377 | 37.8372 | 37.8377 | 38.6947 | 36.3569 | 36.3556 | 36.377 | 36.3564 | 36.3594 | 33.8727 | 33.5679 | 33.8795 | 33.9025 | 34.13 | 29.7474 | 23.5942 | 31.2659 | 31.409 | 32.9155 | 31.1235 | 31.0498 | 31.1039 | 31.0266 | 31.5016 | 31.5355 | 31.4561 | 32.2003 | 32.1215 | 33.7484 | 31.4875 | 31.4377 | 31.5152 | 31.4675 | 32.1657 | 30.5252 | 30.038 | 30.4735 | 29.7045 | 31.4083 | 28.2332 | 27.9029 | 27.8234 | 27.616 | 28.9995 | 27.9622 | 27.5264 | 26.8262 | 26.5883 | 28.8238 | 30.5761 | 30.4742 | 30.5032 | 30.1419 | 31.0269
LVegas110_exp | 38.9777 | 39.3858 | 39.3606 | 39.1877 | 40.864 | 39.2218 | 39.9549 | 39.8892 | 40.7639 | 39.8462 | 37.7648 | 37.5683 | 38.6804 | 38.2469 | 37.3372 | 35.731 | 36.1565 | 35.6833 | 37.3799 | 35.6091 | 35.0191 | 33.4745 | 35.1634 | 35.2897 | 36.1325 | 34.9512 | 34.8761 | 34.24 | 34.9764 | 35.4554 | 34.5167 | 35.9458 | 36.2213 | 36.1654 | 38.1855 | 35.3143 | 35.265 | 35.2199 | 35.0346 | 36.0953 | 33.6843 | 33.0796 | 34.2474 | 33.4853 | 36.0703 | 33.4099 | 33.0059 | 32.5665 | 31.254 | 34.7834 | 33.4625 | 32.9574 | 31.1992 | 30.8453 | 35.1214 | 32.6126 | 33.3628 | 32.2793 | 32.9544 | 34.3055
Ventanas220 | 37.4631 | 37.162 | 37.1355 | 36.9417 | 37.4694 | 38.2118 | 38.1857 | 38.1594 | 38.1377 | 39.9246 | 37.2122 | 37.1013 | 37.2059 | 36.9811 | 37.6498 | 35.6 | 35.2143 | 35.5128 | 35.4362 | 36.1915 | 34.1934 | 33.3364 | 34.2434 | 34.1968 | 35.9713 | 34.0758 | 33.9786 | 34.1268 | 34.0247 | 34.6532 | 35.1206 | 34.8717 | 35.2002 | 34.9248 | 36.6558 | 34.3108 | 34.2381 | 34.3434 | 33.8885 | 35.1418 | 33.496 | 32.838 | 33.2734 | 32.2628 | 35.0478 | 32.0966 | 31.7394 | 31.2004 | 30.1869 | 33.4638 | 32.0103 | 31.6051 | 30.4323 | 29.3431 | 33.67 | 33.0943 | 32.9132 | 32.6544 | 31.6472 | 33.922
SanLuis220 | 37.2903 | 36.9646 | 36.9405 | 36.7436 | 37.4894 | 37.912 | 37.8338 | 37.8594 | 37.86 | 39.6246 | 36.8847 | 36.7004 | 36.8318 | 36.5548 | 37.2717 | 35.2256 | 34.8399 | 35.1608 | 35.114 | 35.7655 | 34 | 33.1897 | 34 | 34 | 35.6443 | 33.9477 | 33.8504 | 33.9992 | 33.8992 | 34.3043 | 34.8241 | 34.6493 | 34.8514 | 34.7991 | 36.4781 | 34.1879 | 34.1381 | 34.2163 | 33.7885 | 35.0183 | 33.4183 | 32.7897 | 33.196 | 32.2108 | 34.896 | 32.0699 | 31.7394 | 31.174 | 30.0639 | 33.4139 | 32.0103 | 31.5275 | 30.4323 | 29.4719 | 33.6477 | 32.9902 | 32.787 | 32.5282 | 31.5728 | 33.8178
Quintero220 | 37.414 | 37.112 | 37.0892 | 36.8913 | 37.6417 | 38.0379 | 37.9857 | 37.9856 | 37.9861 | 39.8246 | 36.9847 | 36.8516 | 36.9831 | 36.7314 | 37.4224 | 35.3514 | 34.9624 | 35.2608 | 35.2364 | 35.914 | 34.1 | 33.3171 | 34.1 | 34.1 | 35.7443 | 34.0477 | 33.9504 | 34.1248 | 33.9992 | 34.4043 | 34.9241 | 34.8013 | 34.9739 | 34.9472 | 36.5781 | 34.3108 | 34.2381 | 34.3163 | 33.9347 | 35.1183 | 33.544 | 32.938 | 33.3214 | 32.3369 | 35.0478 | 32.1931 | 31.8394 | 31.274 | 30.1872 | 33.5638 | 32.1103 | 31.6529 | 30.5323 | 29.5719 | 33.77 | 33.1158 | 32.9355 | 32.6764 | 31.6728 | 33.9441
Torquemada110 | 37.8642 | 37.5658 | 37.5127 | 37.4453 | 38.0587 | 38.156 | 38.1338 | 38.1816 | 38.1342 | 39.9246 | 37.2661 | 37.1995 | 37.2318 | 37.0811 | 37.9039 | 35.8801 | 35.3171 | 35.7142 | 35.7644 | 36.546 | 34.6191 | 33.7599 | 34.6434 | 34.6466 | 36.4741 | 34.4985 | 34.3504 | 34.5503 | 34.4247 | 35.0043 | 35.4724 | 35.227 | 35.5033 | 35.3248 | 37.1521 | 34.7645 | 34.565 | 34.7387 | 34.1885 | 35.615 | 33.944 | 33.1641 | 33.6509 | 32.5369 | 35.5478 | 32.5034 | 32.1693 | 31.5296 | 30.4371 | 33.9172 | 32.4581 | 31.9533 | 30.8323 | 29.7719 | 34.1222 | 33.5684 | 33.3618 | 33.0544 | 32.021 | 34.422
Talinay220 | 37.1163 | 37.2113 | 36.6569 | 35.3432 | 29.753 | 39.0051 | 38.9791 | 38.515 | 37.3829 | 40.7654 | 37.0464 | 37.069 | 36.4627 | 35.6878 | 37.1758 | 35.3317 | 35.1009 | 35.1936 | 34.5438 | 35.6756 | 33.2688 | 32.6136 | 33.2614 | 32.8778 | 34.4002 | 33.4977 | 33.5264 | 33.2504 | 32.9199 | 33.6737 | 34.2018 | 34.0534 | 34.3674 | 33.544 | 35.8743 | 33.4537 | 33.6574 | 33.5822 | 32.0868 | 34.0953 | 32.8702 | 32.3161 | 32.4509 | 30.5883 | 33.9478 | 31.4964 | 31.216 | 30.161 | 26.6743 | 32.0303 | 31.2323 | 31.1219 | 29.4025 | 27.4292 | 32.0458 | 32.6712 | 32.5916 | 31.764 | 29.6854 | 33.186
MRedondo220 | 37.0677 | 37.2389 | 36.6871 | 35.6477 | 31.5333 | 38.9752 | 38.9233 | 38.5928 | 37.8123 | 40.8136 | 37.0943 | 37.1179 | 36.7631 | 36.0314 | 37.2552 | 35.2575 | 35.127 | 35.2651 | 34.6413 | 35.5239 | 33.4156 | 32.7643 | 33.4867 | 33.1508 | 34.9002 | 33.5981 | 33.5494 | 33.5994 | 33.2709 | 33.8248 | 34.3499 | 34.2274 | 34.6744 | 33.9183 | 35.8558 | 33.4338 | 33.5534 | 33.7634 | 32.2877 | 34.1953 | 32.996 | 32.4121 | 32.8283 | 30.7883 | 34.1478 | 31.2731 | 31.0427 | 30.2074 | 26.4492 | 32.2303 | 31.159 | 30.9701 | 29.4278 | 27.4759 | 32.3935 | 32.5935 | 32.4953 | 32.002 | 29.9117 | 33.165
Rahue220 | 38.3343 | 38.1905 | 38.4358 | 38.511 | 39.0735 | 38.96 | 38.852 | 39.17 | 39.2232 | 39.4314 | 36.8047 | 36.6361 | 37.2789 | 37.2847 | 36.8376 | 30.9525 | 30.9025 | 31.4375 | 32.0182 | 31.3808 | 25.0333 | 19.5492 | 27.919 | 28.8176 | 27.6468 | 21.489 | 0 | 22.7202 | 22.9493 | 22.8207 | 28.3426 | 28.1896 | 30.4967 | 30.9962 | 31.3522 | 28.1143 | 28.1417 | 29.3642 | 29.693 | 29.2702 | 29.0673 | 28.8083 | 29.3665 | 29.1333 | 30.1532 | 27.7035 | 26.9497 | 27.8553 | 28.6924 | 29.0175 | 28.9623 | 28.7014 | 28.4348 | 28.805 | 29.5599 | 32.231 | 32.0718 | 32.7682 | 41.159 | 33.5689
Chiloe110 | 37.8833 | 37.7401 | 37.9599 | 38.0345 | 39.0248 | 39.0892 | 39.0116 | 39.3521 | 39.8454 | 40.0797 | 37.3861 | 37.3274 | 37.8554 | 37.8613 | 37.5416 | 31.0042 | 30.9542 | 31.202 | 31.608 | 31.2001 | 25.059 | 19.7725 | 27.4928 | 28.3438 | 27.1963 | 20.889 | 0 | 22.1202 | 22.1708 | 22.1193 | 28.2685 | 28.1155 | 30.846 | 31.9738 | 31.3004 | 27.9074 | 27.6037 | 29.3136 | 29.6425 | 29.2702 | 29.5416 | 29.3862 | 29.7884 | 29.6858 | 30.6532 | 28.2035 | 27.4497 | 28.3553 | 29.6925 | 29.8836 | 30.6034 | 30.4188 | 30.1539 | 30.4702 | 30.7209 | 33.92 | 33.6294 | 34.4529 | 43.267 | 35.2399
Domeyko220 | 41.038 | 40.8316 | 39.4432 | 37.128 | 42.7019 | 43.1204 | 43.0726 | 41.1337 | 38.2866 | 45.0359 | 40.2994 | 40.1232 | 38.8296 | 37.3531 | 40.8544 | 39.2464 | 39.2208 | 38.619 | 37.9418 | 40.0596 | 37.5314 | 37.2346 | 36.2633 | 35.6861 | 38.8558 | 37.6843 | 37.5031 | 36.6886 | 35.6988 | 38.0953 | 39.1201 | 38.723 | 37.2795 | 36.1049 | 41.3875 | 38.3675 | 38.3671 | 36.7864 | 34.8563 | 38.8468 | 38.782 | 38.4494 | 35.8977 | 32.9946 | 38.9773 | 37.8859 | 37.2819 | 33.9757 | 29.803 | 38.5601 | 37.5545 | 37.102 | 33.6633 | 30.3519 | 39.0859 | 38.6636 | 38.406 | 35.6095 | 31.0061 | 38.8305
LoAguirre220 | 37.9915 | 37.6371 | 37.4843 | 37.3354 | 38.9362 | 39.012 | 38.9377 | 38.9372 | 38.8377 | 40.7208 | 37.5589 | 37.3791 | 37.556 | 37.3336 | 38.0388 | 35.5428 | 35.1803 | 35.527 | 35.5335 | 36.1852 | 33.2917 | 32.4873 | 33.4136 | 33.5167 | 35.114 | 33.25 | 33.1524 | 33.2531 | 33.2274 | 33.7043 | 34.2466 | 34.0494 | 34.3732 | 34.2435 | 36.193 | 33.5875 | 33.5377 | 33.5387 | 33.2381 | 34.2916 | 32.644 | 32.138 | 32.4734 | 31.6853 | 34.1703 | 31.4898 | 31.1593 | 30.6705 | 29.4146 | 32.7371 | 31.4103 | 30.9787 | 29.9281 | 28.9676 | 32.9734 | 32.4165 | 32.2355 | 32.0026 | 31.2465 | 33.1705
LoAguirre500 | 37.9153 | 37.5371 | 37.4606 | 37.263 | 38.9598 | 38.9378 | 38.9377 | 38.9372 | 38.7861 | 40.6468 | 37.4864 | 37.3791 | 37.4837 | 37.2839 | 38.0162 | 35.5684 | 35.1317 | 35.5037 | 35.508 | 36.1366 | 33.3424 | 32.5419 | 33.4398 | 33.5428 | 35.14 | 33.25 | 33.1524 | 33.2758 | 33.2274 | 33.7043 | 34.2242 | 34.0494 | 34.3251 | 34.1954 | 36.1448 | 33.5143 | 33.4879 | 33.5658 | 33.1616 | 34.3183 | 32.644 | 32.09 | 32.4214 | 31.5853 | 34.1703 | 31.123 | 30.8194 | 30.3313 | 29.0715 | 32.3976 | 30.9581 | 30.5787 | 29.5057 | 28.5942 | 32.5477 | 32.2428 | 32.0881 | 31.8288 | 30.999 | 32.9926
Tinguiririca220 | [5 empty] | 582.1102 | 582.4259 | 581.579 | 581.2885 | 581.5898 | 747.6 | 747.6 | 747.6 | 747.6 | 747.6 | 555.7489 | 556.0593 | 555.7017 | 555.3546 | 555.174 | [35 empty] | 31.0772 | 30.869 | 30.78 | 30.343 | 31.6971
LaCebada220 | 37.0915 | 37.2389 | 36.6871 | 35.6477 | 31.5105 | 38.9752 | 38.9233 | 38.6411 | 37.7865 | 40.8136 | 37.1453 | 37.1179 | 36.7631 | 36.0314 | 37.2552 | 35.2575 | 35.1528 | 35.2905 | 34.6413 | 35.5753 | 33.4414 | 32.7879 | 33.4867 | 33.1247 | 34.9002 | 33.5981 | 33.5494 | 33.5738 | 33.2709 | 33.8248 | 34.3499 | 34.2274 | 34.6744 | 33.9183 | 35.8781 | 33.4338 | 33.5803 | 33.7634 | 32.2877 | 34.2418 | 32.996 | 32.4121 | 32.8283 | 30.7883 | 34.1216 | 31.2965 | 31.066 | 30.2074 | 26.4991 | 32.2569 | 31.1848 | 30.9955 | 29.4025 | 27.4536 | 32.42 | 32.5935 | 32.5175 | 32.024 | 29.9117 | 33.139
DonGoyo220 | 37.2648 | 37.4113 | 36.8569 | 35.5906 | 29.9282 | 39.2051 | 39.1791 | 38.715 | 37.5087 | 40.9654 | 37.2464 | 37.269 | 36.6627 | 35.865 | 37.3525 | 35.5059 | 35.2753 | 35.3416 | 34.7438 | 35.8756 | 33.4195 | 32.7643 | 33.4614 | 33.0517 | 34.9002 | 33.675 | 33.6518 | 33.4249 | 33.1199 | 33.8253 | 34.376 | 34.2015 | 34.5674 | 33.7216 | 36.0743 | 33.6035 | 33.8574 | 33.6822 | 32.2372 | 34.2455 | 32.996 | 32.5161 | 32.5988 | 30.7658 | 34.1478 | 31.6197 | 31.3427 | 30.3077 | 27.0475 | 32.5303 | 31.4068 | 31.2697 | 29.5801 | 27.5548 | 32.52 | 32.7967 | 32.7693 | 31.9384 | 29.8117 | 33.3378
SantaMarta220 | 38.0402 | 37.5857 | 37.5606 | 37.4877 | 39.0362 | 39.112 | 39.0637 | 39.0633 | 39.0639 | 40.8468 | 37.5835 | 37.4529 | 37.656 | 37.4564 | 38.1895 | 35.617 | 35.2028 | 35.5781 | 35.6344 | 36.3338 | 33.2875 | 32.3507 | 33.5136 | 33.5897 | 35.214 | 33.2012 | 33.1267 | 33.2503 | 33.3011 | 33.7789 | 34.1983 | 33.9975 | 34.3995 | 34.2954 | 36.2671 | 33.4875 | 33.4377 | 33.5387 | 33.2659 | 34.3418 | 32.544 | 32.0156 | 32.396 | 31.6333 | 34.222 | 31.9301 | 31.5725 | 31.159 | 29.7238 | 33.2496 | 32.1103 | 31.6574 | 30.5875 | 29.4396 | 33.6957 | 32.1943 | 32.014 | 31.8288 | 31.0734 | 32.922
Mulchen220 | 36.9094 | 36.8376 | 36.9358 | 36.8877 | 37.6554 | 38.112 | 38.0078 | 38.1372 | 38.1377 | 38.7384 | 36.6208 | 36.6195 | 36.8426 | 36.8234 | 36.7799 | 33.2852 | 33.058 | 33.3699 | 33.3186 | 33.4914 | 26.8331 | 20.263 | 30.6659 | 30.7156 | 29.8837 | 23.645 | 23.82 | 25.3821 | 25.4787 | 24.8873 | 30.9392 | 30.8598 | 31.6706 | 31.6442 | 32.9965 | 30.9412 | 30.9453 | 31.1152 | 31.0136 | 31.715 | 29.8474 | 29.3827 | 30.0214 | 29.4333 | 30.8018 | 27.7264 | 27.4729 | 27.5466 | 27.5157 | 28.589 | 27.7915 | 27.4086 | 26.7793 | 26.6172 | 28.4783 | 30.7027 | 30.6755 | 30.7067 | 30.3419 | 31.0536
Angostura220 | 36.8094 | 36.7376 | 36.8358 | 36.7877 | 37.5554 | 37.9859 | 37.9078 | 37.9856 | 37.9861 | 38.482 | 36.5208 | 36.5195 | 36.7197 | 36.6971 | 36.6572 | 33.0303 | 32.777 | 33.1146 | 33.0892 | 33.2365 | 26.5605 | 20.0685 | 30.3659 | 30.4156 | 29.6332 | 23.4458 | 23.6454 | 25.1311 | 25.2277 | 24.662 | 30.665 | 30.5598 | 31.3962 | 31.3442 | 32.6743 | 30.6412 | 30.6453 | 30.8152 | 30.7136 | 31.415 | 29.5993 | 29.1342 | 29.7439 | 29.1784 | 30.5018 | 27.5731 | 27.3196 | 27.4197 | 27.362 | 28.3389 | 27.6447 | 27.2354 | 26.6316 | 26.4948 | 28.2263 | 30.6027 | 30.5755 | 30.6288 | 30.2419 | 30.8833
DAlmagro110 | 38.7143 | 38.5317 | 36.159 | 34.2633 | 40.4013 | 40.3684 | 40.3687 | 37.5372 | 35.304 | 42.1803 | 38.4735 | 38.3473 | 35.821 | 34.631 | 38.9877 | 36.8659 | 36.5829 | 34.9738 | 34.3159 | 37.4596 | 35.5351 | 35.0247 | 33.4307 | 32.9073 | 36.4593 | 35.5207 | 35.4143 | 33.4758 | 32.737 | 35.765 | 36.3913 | 35.9983 | 34.1243 | 33.1149 | 38.2085 | 35.5502 | 35.7727 | 33.3177 | 30.759 | 36.1846 | 35.5289 | 34.99 | 32.5734 | 29.3342 | 36.0805 | 33.9697 | 33.6661 | 30.2908 | 26.249 | 34.7036 | 33.8549 | 33.692 | 29.8025 | 26.4152 | 35.1392 | 34.9142 | 34.8396 | 31.8218 | 27.8831 | 35.4009
SCristobal110 | 38.5945 | 37.9647 | 38.5119 | 38.363 | 39.5629 | 39.6081 | 39.3636 | 39.8633 | 39.8861 | 41.7246 | 38.118 | 37.8067 | 38.5837 | 38.3564 | 39.0943 | 36.3686 | 35.6575 | 36.4353 | 36.6344 | 37.3338 | 34.2465 | 33.0792 | 34.5867 | 34.6428 | 36.314 | 34.0204 | 33.7783 | 34.2511 | 34.4019 | 34.73 | 35.0723 | 34.7458 | 35.5732 | 35.4435 | 37.4151 | 34.1342 | 34.0381 | 34.521 | 34.3616 | 35.4953 | 33.444 | 32.8121 | 33.5474 | 32.7853 | 35.422 | 32.4099 | 32.0059 | 31.5432 | 30.6307 | 33.9068 | 32.4103 | 31.9533 | 30.9632 | 30.193 | 34.2963 | 33.0421 | 32.8615 | 32.6508 | 31.9814 | 33.9441
StaRosa110 | 38.3957 | 37.7384 | 37.933 | 37.861 | 39.5371 | 39.4861 | 39.1675 | 39.6113 | 39.6123 | 41.4468 | 37.893 | 37.5067 | 37.9837 | 37.8564 | 38.8196 | 36.0141 | 35.4059 | 35.927 | 36.0607 | 37.2598 | 33.615 | 32.574 | 33.9136 | 34.1167 | 36.114 | 33.55 | 33.3267 | 33.5758 | 33.7011 | 34.3043 | 34.5205 | 34.2235 | 34.7483 | 34.7697 | 37.0451 | 33.7377 | 33.6148 | 33.8928 | 33.6389 | 34.8953 | 32.7441 | 32.2121 | 32.8214 | 32.0594 | 34.6707 | 31.9568 | 31.6026 | 31.2626 | 30.0271 | 33.5531 | 32.1103 | 31.6574 | 30.6875 | 29.7663 | 33.9957 | 31.9943 | 31.7355 | 31.6508 | 31.0508 | 32.8705
Apoquindo110 | 38.4163 | 37.9647 | 38.2606 | 38.2383 | 39.4629 | 39.464 | 39.3117 | 39.6633 | 39.6861 | 41.4468 | 38.0905 | 37.8067 | 38.3837 | 38.2301 | 38.8436 | 36.2232 | 35.6573 | 36.3311 | 36.5344 | 37.2372 | 34.0917 | 33.0286 | 34.3634 | 34.5897 | 36.214 | 33.9496 | 33.7005 | 34.1012 | 34.1756 | 34.73 | 34.924 | 34.6493 | 35.2995 | 35.2921 | 37.2672 | 34.1879 | 34.0148 | 34.3163 | 34.1155 | 35.2723 | 33.1702 | 32.5121 | 33.2734 | 32.5108 | 35.1445 | 32.1833 | 31.7792 | 31.4895 | 30.4271 | 33.8032 | 32.2625 | 31.8051 | 30.9142 | 30.093 | 34.1965 | 32.7198 | 32.465 | 32.3288 | 31.7331 | 33.596
Cumbres500 | 37.9131 | 37.7832 | 36.7314 | 35.1102 | 39.6004 | 39.6165 | 39.5687 | 38.1372 | 36.5717 | 41.3803 | 37.6508 | 37.5496 | 36.4494 | 35.2586 | 38.137 | 36.2431 | 35.9599 | 35.5249 | 34.9408 | 36.7336 | 34.8625 | 34.3521 | 34.0315 | 33.555 | 35.7593 | 34.8688 | 34.7886 | 34.1014 | 33.4143 | 35.0877 | 35.7656 | 35.3948 | 34.8018 | 33.7374 | 37.5826 | 34.9234 | 35.1225 | 33.9718 | 32.2851 | 35.5043 | 34.9289 | 34.4676 | 33.1988 | 30.7532 | 35.458 | 33.5197 | 33.166 | 30.8908 | 27.4723 | 34.1268 | 33.3804 | 33.2174 | 30.4025 | 27.6898 | 34.6394 | 34.4408 | 34.3361 | 32.4736 | 29.2355 | 34.849
PNegro220 | [55 empty] | 31.255 | 31.069 | 30.9579 | 30.543 | 31.775
Charrua500 | 36.8324 | 36.761 | 36.7843 | 36.7354 | 37.5819 | 38.2378 | 38.2377 | 38.2372 | 38.2377 | 39.0947 | 36.7294 | 36.7053 | 36.7258 | 36.7288 | 36.7594 | 34.0176 | 33.813 | 34.0232 | 34.0723 | 34.298 | 29.8158 | 23.6669 | 31.419 | 31.5156 | 32.9397 | 31.2008 | 31.0778 | 31.2014 | 31.2011 | 31.6047 | 31.7133 | 31.608 | 32.2956 | 32.2696 | 33.8707 | 31.5875 | 31.5879 | 31.6387 | 31.5405 | 32.269 | 30.6217 | 30.138 | 30.5439 | 29.8108 | 31.5071 | 28.2797 | 28.0263 | 27.9001 | 27.6695 | 29.1193 | 28.0358 | 27.6787 | 26.8505 | 26.6883 | 28.8013 | 30.6538 | 30.5997 | 30.6288 | 30.2419 | 31.1745
Ancoa500auxS | 37.1573 | 37.061 | 37.0606 | 37.0116 | 37.9866 | 38.5859 | 38.5377 | 38.5372 | 38.5377 | 39.6947 | 37.0067 | 37.0053 | 37.0258 | 37.006 | 37.1841 | 34.4918 | 34.239 | 34.4754 | 34.5241 | 34.798 | 30.4884 | 24.203 | 32.0398 | 32.1158 | 33.6632 | 31.85 | 31.7524 | 31.8503 | 31.8501 | 32.2789 | 32.3874 | 32.2374 | 32.8994 | 32.7696 | 34.5967 | 32.0875 | 32.0377 | 32.1152 | 32.0136 | 32.8685 | 31.144 | 30.638 | 31.0214 | 30.2333 | 32.1558 | 28.733 | 28.4797 | 28.2005 | 27.9193 | 29.7193 | 28.4358 | 28.1041 | 27.1726 | 26.9372 | 29.3791 | 31.1056 | 30.9474 | 30.855 | 30.4944 | 31.6269
Salta345 | 40.3346 | 39.6579 | 37.8909 | 36.145 | 40.9277 | 41.8874 | 43.0086 | 40.0002 | 36.7569 | 44.8122 | 40.0999 | 40.07 | 38.3026 | 37.6986 | 39.6869 | 39.1072 | 38.6286 | 37.5971 | 37.305 | 39.4086 | 36.6019 | 36.2247 | 34.8894 | 34.7589 | 37.2814 | 36.6409 | 36.0331 | 35.2432 | 34.7355 | 37.0008 | 37.5753 | 37.2042 | 35.809 | 34.7048 | 40.2617 | 37.2379 | 37.2781 | 35.3146 | 33.4303 | 37.6921 | 38.1269 | 37.2969 | 34.4428 | 31.691 | 37.4222 | 36.3361 | 36.2531 | 32.549 | 29.0289 | 37.0101 | 36.513 | 36.0807 | 32.7723 | 29.1475 | 37.4859 | 38.5415 | 36.832 | 34.1095 | 30.5303 | 38.206
Andes345 | 40.338 | 40.1316 | 38.867 | 36.5766 | 41.9525 | 42.4204 | 42.3726 | 40.4559 | 37.6569 | 44.2842 | 39.6496 | 39.4996 | 38.2061 | 36.7752 | 40.1544 | 38.6204 | 38.5947 | 37.9933 | 37.3418 | 39.3854 | 36.9807 | 36.6839 | 35.7633 | 35.1853 | 38.205 | 37.1101 | 36.955 | 36.1432 | 35.1761 | 37.4953 | 38.5236 | 38.1524 | 36.7314 | 35.5792 | 40.7132 | 37.7211 | 37.694 | 36.1911 | 34.2572 | 38.197 | 38.1524 | 37.8461 | 35.3202 | 32.491 | 38.3742 | 37.2593 | 36.732 | 33.3991 | 29.3761 | 37.9601 | 36.98 | 36.5498 | 33.1409 | 29.8997 | 38.4117 | 38.0159 | 37.732 | 35.0095 | 30.5317 | 38.1787
AltoNorte110 | 40.0339 | 39.8276 | 38.4883 | 36.5207 | 41.8239 | 42.0761 | 42.0284 | 40.1597 | 37.3677 | 43.9398 | 39.3006 | 39.1508 | 37.95 | 36.6153 | 39.8317 | 38.1724 | 38.1729 | 37.6676 | 37.0673 | 39.1371 | 36.7768 | 36.5053 | 35.6869 | 35.2386 | 37.9582 | 36.967 | 36.8381 | 36.0995 | 35.1052 | 37.3249 | 38.1752 | 37.83 | 36.5392 | 35.6782 | 40.4723 | 37.2943 | 37.294 | 35.5405 | 34.406 | 37.8698 | 38.0051 | 37.6989 | 35.2076 | 33.1124 | 38.2047 | 37.3361 | 36.9355 | 33.7326 | 29.9224 | 38.0335 | 36.7532 | 36.3457 | 33.2497 | 30.3953 | 38.1859 | 37.5636 | 37.3543 | 34.5488 | 30.8793 | 37.9016
Andes220 | 40.338 | 40.1316 | 38.867 | 36.5766 | 41.9525 | 42.4204 | 42.3726 | 40.4559 | 37.6569 | 44.2842 | 39.6496 | 39.4996 | 38.2061 | 36.7752 | 40.1544 | 38.6204 | 38.5947 | 37.9933 | 37.3418 | 39.3854 | 36.9807 | 36.6839 | 35.7633 | 35.1853 | 38.2322 | 37.1101 | 36.955 | 36.1432 | 35.1761 | 37.4953 | 38.5236 | 38.1524 | 36.7314 | 35.5792 | 40.7132 | 37.7211 | 37.7209 | 36.1911 | 34.2572 | 38.197 | 38.1524 | 37.8461 | 35.3202 | 32.491 | 38.3742 | 37.2593 | 36.732 | 33.3991 | 29.3761 | 37.9601 | 36.98 | 36.5498 | 33.1409 | 29.8997 | 38.4117 | 38.0159 | 37.732 | 35.0095 | 30.5317 | 38.1787
Antofagasta110 | 39.5836 | 39.3775 | 38.0617 | 36.2207 | 41.4239 | 41.7059 | 41.6582 | 39.7893 | 37.0677 | 43.5436 | 38.875 | 38.7254 | 37.5525 | 36.3381 | 39.4631 | 37.7984 | 37.799 | 37.3163 | 36.7673 | 38.7854 | 36.4253 | 36.1562 | 35.3346 | 34.9386 | 37.6582 | 36.6163 | 36.4873 | 35.7995 | 34.8052 | 37.0249 | 37.7011 | 37.33 | 36.1688 | 35.3782 | 40.1019 | 36.8445 | 36.8442 | 35.1629 | 34.132 | 37.4961 | 37.6313 | 37.3029 | 34.8343 | 32.8124 | 37.8311 | 37.0361 | 36.6355 | 33.4326 | 29.6956 | 37.6835 | 36.4532 | 35.9949 | 32.9751 | 30.1431 | 37.8372 | 37.1118 | 36.8797 | 34.1447 | 30.6061 | 37.5243
Capricornio220 | 39.1843 | 38.9777 | 37.7387 | 35.6207 | 40.7745 | 41.0944 | 41.0466 | 39.2041 | 36.4677 | 42.9064 | 38.3986 | 38.2485 | 37.1216 | 35.7381 | 38.9263 | 37.4204 | 37.3947 | 36.819 | 36.1673 | 38.1854 | 35.9518 | 35.6569 | 34.8392 | 34.3883 | 37.0582 | 36.1178 | 35.9635 | 35.2249 | 34.2824 | 36.4249 | 37.4011 | 37.0817 | 35.7352 | 34.8038 | 39.5427 | 36.5713 | 36.5711 | 34.7416 | 33.6295 | 37.0238 | 37.1754 | 36.8949 | 34.4261 | 32.2865 | 37.3751 | 36.4361 | 36.0355 | 32.9093 | 29.2224 | 37.0835 | 35.8787 | 35.4965 | 32.4751 | 29.6431 | 37.2372 | 36.8373 | 36.6057 | 33.8786 | 30.2049 | 37.0263
Chacaya220 | 38.5841 | 38.4013 | 37.1387 | 35.1245 | 40.1982 | 40.4684 | 40.4466 | 38.6263 | 35.9379 | 42.2803 | 37.8703 | 37.6938 | 36.5938 | 35.2105 | 38.3489 | 36.8462 | 36.8466 | 36.2933 | 35.6673 | 37.611 | 35.4008 | 35.1569 | 34.3392 | 33.8883 | 36.5074 | 35.6178 | 35.489 | 34.6995 | 33.7052 | 35.876 | 36.9011 | 36.5335 | 35.2127 | 34.3552 | 38.9465 | 36.0445 | 36.0442 | 34.5416 | 33.3 | 36.5238 | 36.6497 | 36.3173 | 34.0007 | 32.0865 | 36.8231 | 35.9627 | 35.4855 | 32.6627 | 28.9956 | 36.5602 | 35.3787 | 34.9965 | 32.1183 | 29.4431 | 36.7115 | 36.3373 | 36.102 | 33.4571 | 29.9561 | 36.4781
Chuquicamata220 | 38.7881 | 38.6065 | 37.7482 | 36.2106 | 40.4028 | 40.5944 | 40.5687 | 38.7969 | 36.4309 | 42.4064 | 38.1661 | 37.9333 | 36.9493 | 35.8324 | 38.6909 | 37.2008 | 37.1495 | 36.5444 | 36.0439 | 37.8911 | 36.9325 | 36.7524 | 36.0199 | 35.1462 | 37.1918 | 37.0149 | 36.8426 | 36.094 | 35.0234 | 36.9704 | 38.5294 | 38.1172 | 36.6 | 35.1254 | 40.3935 | 36.9296 | 36.8759 | 35.558 | 33.3885 | 37.3354 | 36.8437 | 36.5889 | 34.7163 | 30.843 | 36.9998 | 36.6 | 36.4502 | 32.6828 | 27.4723 | 36.4768 | 36.2008 | 36.1221 | 32.4052 | 27.8908 | 37.0392 | 36.9964 | 36.682 | 34.091 | 28.5226 | 36.8244
Collahuasi220 | 39.8935 | 39.6327 | 38.5969 | 36.9866 | 41.7264 | 41.5944 | 41.5687 | 39.7263 | 37.0717 | 43.4581 | 39.007 | 38.8569 | 37.8005 | 36.5977 | 39.5161 | 37.9204 | 37.9208 | 37.3444 | 36.5439 | 38.6596 | 37.2372 | 37.1 | 36.713 | 35.62 | 37.658 | 37.2895 | 37.2388 | 36.894 | 35.5234 | 37.3403 | 38.8294 | 38.4841 | 37.393 | 34.8996 | 41.0527 | 37.3759 | 37.3759 | 36.612 | 33.2154 | 37.9045 | 37.7213 | 37.4185 | 35.6938 | 31.1574 | 38.0853 | 37.1 | 37.1 | 33.6061 | 28.2224 | 37.3537 | 36.9216 | 36.9221 | 33.1785 | 28.6431 | 38.137 | 37.5471 | 37.4151 | 34.7845 | 29.0269 | 37.6244
Condores220 | 40.5953 | 40.2314 | 39.2483 | 37.5353 | 42.4769 | 42.2944 | 42.2687 | 40.3524 | 37.7384 | 44.1581 | 39.6345 | 39.4845 | 38.3753 | 37.0132 | 40.1394 | 38.5464 | 38.5208 | 37.9422 | 36.9694 | 39.2596 | 37.8372 | 37.7 | 37.2628 | 36.0694 | 38.258 | 37.8895 | 37.8388 | 37.4203 | 35.9234 | 37.9146 | 39.4294 | 39.0841 | 37.593 | 34.9516 | 41.8824 | 37.9759 | 37.9759 | 36.758 | 33.2154 | 38.5275 | 38.3213 | 38.0185 | 35.8684 | 31.1574 | 38.7669 | 37.7 | 37.7 | 33.7061 | 27.8723 | 38.0004 | 37.5216 | 37.5221 | 33.4067 | 28.3431 | 38.8604 | 38.1471 | 38.0151 | 35.0619 | 28.7775 | 38.1768
Crucero220 | 38.1907 | 38.0319 | 37.2483 | 35.7106 | 39.8791 | 40.1684 | 40.1427 | 38.3485 | 35.9309 | 41.9803 | 37.6835 | 37.5333 | 36.5005 | 35.3324 | 38.1654 | 36.6204 | 36.6208 | 36.0933 | 35.5694 | 37.311 | 35.9604 | 35.8506 | 35.4392 | 34.6694 | 36.384 | 35.9895 | 35.9388 | 35.594 | 34.5234 | 36.0403 | 37.4812 | 37.1359 | 35.8673 | 34.6516 | 39.3453 | 36.0759 | 36.0759 | 35.085 | 32.9154 | 36.5584 | 36.4213 | 36.1409 | 34.2163 | 30.8829 | 36.5773 | 35.8 | 35.8 | 32.1828 | 27.7723 | 36 | 35.6216 | 35.6221 | 31.9529 | 28.1908 | 36.5392 | 36.2467 | 36.1151 | 33.6172 | 28.6257 | 36.3244
Desalant110 | 39.0841 | 38.9013 | 37.6148 | 35.5482 | 40.723 | 41.0204 | 40.9947 | 39.1524 | 36.4121 | 42.8581 | 38.3711 | 38.1947 | 37.071 | 35.7105 | 38.8763 | 37.3204 | 37.3208 | 36.7933 | 36.1673 | 38.111 | 35.8751 | 35.61 | 34.7661 | 34.3153 | 36.9814 | 36.0694 | 35.889 | 35.1995 | 34.1533 | 36.324 | 37.3752 | 37.03 | 35.6872 | 34.7776 | 39.4946 | 36.5445 | 36.5173 | 34.9875 | 33.7505 | 37.0238 | 37.1273 | 36.7949 | 34.4261 | 32.4865 | 37.3007 | 36.4627 | 35.9588 | 33.0393 | 29.3956 | 37.0602 | 35.8274 | 35.4711 | 32.5183 | 29.8431 | 37.2115 | 36.8114 | 36.5797 | 33.9309 | 30.3561 | 36.9781
ElCobre220 | 39.0893 | 38.9066 | 37.6624 | 35.5216 | 40.6507 | 41.0944 | 41.0466 | 39.2041 | 36.4974 | 42.9064 | 38.3759 | 38.2259 | 37.051 | 35.6615 | 38.9036 | 37.4204 | 37.3947 | 36.7933 | 36.1418 | 38.1854 | 35.9286 | 35.6063 | 34.8661 | 34.2828 | 37.005 | 36.0139 | 35.885 | 35.1496 | 34.2079 | 36.3725 | 37.3751 | 37.0558 | 35.6871 | 34.6013 | 39.4685 | 36.5211 | 36.5209 | 35.0911 | 33.2278 | 36.9468 | 36.9938 | 36.7133 | 34.2359 | 31.5869 | 37.2191 | 36.1594 | 35.7589 | 32.3725 | 28.5991 | 36.8335 | 35.8564 | 35.493 | 32.1111 | 29.0431 | 37.1859 | 36.7896 | 36.5543 | 33.8833 | 29.5787 | 36.9787
ElLoa220 | 38.1145 | 37.9833 | 37.2509 | 35.7106 | 39.803 | 40.0944 | 40.0687 | 38.2969 | 35.9571 | 41.8803 | 37.6099 | 37.4595 | 36.477 | 35.3587 | 38.0654 | 36.5948 | 36.5691 | 36.0444 | 35.5694 | 37.2368 | 35.984 | 35.8506 | 35.4628 | 34.6964 | 36.3373 | 36.0149 | 35.9642 | 35.6203 | 34.549 | 36.0665 | 37.4329 | 37.0876 | 35.893 | 34.6739 | 39.2453 | 36.0759 | 36.0759 | 35.112 | 32.9154 | 36.5621 | 36.3956 | 36.0889 | 34.2163 | 30.9309 | 36.4998 | 35.8 | 35.8 | 32.2595 | 27.8723 | 36.0268 | 35.647 | 35.6475 | 31.9529 | 28.2908 | 36.5392 | 36.273 | 36.1151 | 33.6172 | 28.7001 | 36.3244
ElNegro110 | 39.8339 | 39.679 | 38.3883 | 36.3969 | 41.6239 | 41.8982 | 41.8505 | 40.008 | 37.2419 | 43.788 | 39.1467 | 38.997 | 37.8241 | 36.4615 | 39.7084 | 38.0724 | 38.0469 | 37.5676 | 36.9418 | 38.9854 | 36.6535 | 36.3311 | 35.5371 | 35.0883 | 37.805 | 36.867 | 36.7119 | 35.9995 | 34.9824 | 37.173 | 38.0493 | 37.704 | 36.4392 | 35.5558 | 40.2945 | 37.1943 | 37.194 | 35.3911 | 34.306 | 37.7233 | 37.8793 | 37.5989 | 35.1076 | 32.9385 | 38.1047 | 37.2361 | 36.7588 | 33.5595 | 29.8224 | 37.8602 | 36.6532 | 36.2199 | 33.1273 | 30.2953 | 38.0115 | 37.4636 | 37.2543 | 34.4488 | 30.7793 | 37.7271
ElTesoro220 | 39.4143 | 39.1841 | 38.0616 | 35.9674 | 40.9792 | 41.4204 | 41.3024 | 39.4597 | 36.6419 | 43.2581 | 38.6986 | 38.4961 | 37.3423 | 35.9836 | 39.1803 | 37.4204 | 37.4208 | 36.8933 | 36.2928 | 38.4596 | 36.2194 | 35.9795 | 35.3397 | 34.7495 | 37.2858 | 36.3756 | 36.2473 | 35.5778 | 34.7143 | 36.699 | 37.786 | 37.415 | 35.9941 | 35.0117 | 39.8941 | 36.7483 | 36.7213 | 35.3957 | 33.4581 | 37.2468 | 37.2352 | 36.8804 | 34.6036 | 31.6872 | 37.4824 | 36.4628 | 36.1893 | 32.666 | 28.6991 | 37.0834 | 36.3074 | 35.9098 | 32.3932 | 29.1431 | 37.5117 | 37.1118 | 36.8283 | 34.1613 | 29.6525 | 37.2565
Esmeralda220 | 40.9646 | 40.7343 | 39.1098 | 36.4823 | 43.5046 | 43.1204 | 43.1206 | 41.1782 | 38.5201 | 45.8102 | 40.3447 | 40.1947 | 38.3317 | 36.874 | 41.5544 | 39.3204 | 39.3208 | 38.6679 | 38.0418 | 40.76 | 36.7206 | 36.42 | 34.5392 | 34.6029 | 39.605 | 36.9806 | 36.617 | 35.3467 | 34.4586 | 38.3054 | 38.2593 | 37.8653 | 36.4976 | 35.6441 | 41.7195 | 38.3372 | 38.3098 | 36.3962 | 35.2043 | 39.6975 | 38.3757 | 38.017 | 35.6396 | 33.2604 | 39.1733 | 37.8692 | 36.3305 | 33.6013 | 29.6956 | 39.2101 | 37.0876 | 36.3196 | 33.3527 | 30.1431 | 39.7859 | 38.737 | 38.4055 | 35.6654 | 30.6561 | 39.6036
Esmeralda110 | 40.9646 | 40.7343 | 39.1098 | 36.4823 | 43.5046 | 43.1204 | 43.1206 | 41.1782 | 38.5201 | 45.8102 | 40.3447 | 40.1947 | 38.3317 | 36.874 | 41.5544 | 39.3204 | 39.3208 | 38.6679 | 38.0418 | 40.76 | 36.7206 | 36.42 | 34.5392 | 34.6029 | 39.605 | 36.9806 | 36.617 | 35.3467 | 34.4586 | 38.3054 | 38.2593 | 37.8912 | 36.5201 | 35.6441 | 41.7195 | 38.3372 | 38.3098 | 36.3962 | 35.2043 | 39.6975 | 38.3757 | 38.017 | 35.6396 | 33.2604 | 39.1733 | 37.8692 | 36.3305 | 33.6013 | 29.6956 | 39.2101 | 37.0876 | 36.3196 | 33.3527 | 30.1431 | 39.7859 | 38.737 | 38.4055 | 35.6654 | 30.6561 | 39.6036
LaCruz220 | 38.1658 | 37.9833 | 37.2245 | 35.6345 | 39.803 | 40.1165 | 40.0908 | 38.2747 | 35.8571 | 41.8803 | 37.5835 | 37.4595 | 36.4283 | 35.2587 | 38.0654 | 36.5948 | 36.5691 | 35.9933 | 35.4694 | 37.2593 | 35.9114 | 35.7506 | 35.3889 | 34.62 | 36.3113 | 35.9376 | 35.8869 | 35.5203 | 34.5234 | 36.0146 | 37.4071 | 37.0618 | 35.793 | 34.5996 | 39.2453 | 35.9989 | 35.9988 | 35.0356 | 32.9693 | 36.5086 | 36.3471 | 36.0409 | 34.2163 | 30.9054 | 36.4773 | 35.7 | 35.7 | 32.2828 | 27.8225 | 35.9268 | 35.547 | 35.5475 | 31.9753 | 28.2908 | 36.4392 | 36.173 | 36.0151 | 33.6648 | 28.7001 | 36.2504
LaNegra110 | 39.9101 | 39.7039 | 38.3883 | 36.4482 | 41.7239 | 41.9761 | 41.9284 | 40.0597 | 37.3419 | 43.8398 | 39.2006 | 39.0246 | 37.85 | 36.5615 | 39.7317 | 38.0724 | 38.0729 | 37.6165 | 37.0161 | 39.0371 | 36.7004 | 36.4053 | 35.5869 | 35.1386 | 37.905 | 36.867 | 36.7381 | 35.9995 | 35.0052 | 37.2249 | 38.0752 | 37.73 | 36.4392 | 35.604 | 40.3723 | 37.1943 | 37.194 | 35.4405 | 34.3555 | 37.7464 | 37.9051 | 37.5989 | 35.1076 | 33.0124 | 38.1047 | 37.2627 | 36.8355 | 33.6326 | 29.8956 | 37.9335 | 36.6787 | 36.2721 | 33.1751 | 30.3431 | 38.0859 | 37.4636 | 37.2543 | 34.4488 | 30.8056 | 37.8016
Laberinto220 | 39.0616 | 38.883 | 37.6385 | 35.4978 | 40.6269 | 41.0425 | 41.0466 | 39.2041 | 36.4974 | 42.8803 | 38.3759 | 38.2259 | 37.051 | 35.6615 | 38.8803 | 37.3979 | 37.3722 | 36.7933 | 36.1418 | 38.1368 | 35.8817 | 35.583 | 34.813 | 34.2593 | 36.979 | 35.9886 | 35.8596 | 35.0977 | 34.1562 | 36.3471 | 37.3751 | 37.0299 | 35.6871 | 34.6013 | 39.4425 | 36.5211 | 36.5209 | 35.0687 | 33.2278 | 36.9468 | 36.9676 | 36.6389 | 34.2133 | 31.5869 | 37.1671 | 36.1128 | 35.7589 | 32.3226 | 28.5991 | 36.7836 | 35.8564 | 35.4707 | 32.0857 | 29.0431 | 37.1859 | 36.7896 | 36.532 | 33.8833 | 29.5525 | 36.9526
Lagunas220 | 39.4953 | 39.159 | 38.1483 | 36.5353 | 41.3275 | 41.1425 | 41.1168 | 39.2747 | 36.7384 | 42.9581 | 38.5835 | 38.4333 | 37.3518 | 36.0622 | 39.0621 | 37.4948 | 37.4952 | 36.8933 | 35.9694 | 38.1854 | 36.8114 | 36.6506 | 36.2628 | 35.0964 | 37.2113 | 36.8376 | 36.7869 | 36.4203 | 34.949 | 36.9146 | 38.3553 | 38.0101 | 36.593 | 33.9996 | 40.7861 | 36.9257 | 36.9256 | 35.785 | 32.3154 | 37.5007 | 37.299 | 37.0185 | 34.9163 | 30.3054 | 37.7669 | 36.6 | 36.6 | 32.8061 | 27.1723 | 37.0004 | 36.447 | 36.4475 | 32.4769 | 27.5908 | 37.8604 | 37.0993 | 36.9414 | 34.1137 | 27.9994 | 37.1504
Mejillones110 | 38.5841 | 38.4013 | 37.1635 | 35.1245 | 40.223 | 40.4944 | 40.4687 | 38.6524 | 35.9379 | 42.2803 | 37.8703 | 37.7436 | 36.5938 | 35.2105 | 38.3489 | 36.9204 | 36.8947 | 36.2933 | 35.6673 | 37.6368 | 35.4283 | 35.1569 | 34.3392 | 33.9153 | 36.5309 | 35.6178 | 35.489 | 34.6995 | 33.7533 | 35.8987 | 36.9011 | 36.5817 | 35.2384 | 34.3552 | 38.9946 | 36.0713 | 36.0711 | 34.5416 | 33.3 | 36.5238 | 36.6497 | 36.3693 | 34.0261 | 32.0604 | 36.8751 | 35.9894 | 35.5121 | 32.6393 | 28.9956 | 36.6068 | 35.3787 | 34.9965 | 32.1183 | 29.4431 | 36.7115 | 36.3373 | 36.102 | 33.4571 | 29.9781 | 36.4781
Mejillones220 | 38.5841 | 38.4013 | 37.1635 | 35.1245 | 40.223 | 40.4944 | 40.4687 | 38.6524 | 35.9379 | 42.2803 | 37.8703 | 37.7436 | 36.5938 | 35.2105 | 38.3489 | 36.8979 | 36.8722 | 36.2933 | 35.6673 | 37.6368 | 35.4283 | 35.1569 | 34.3392 | 33.9153 | 36.5309 | 35.6178 | 35.489 | 34.6995 | 33.7533 | 35.8987 | 36.9011 | 36.5817 | 35.2384 | 34.3552 | 38.9946 | 36.0713 | 36.0711 | 34.5416 | 33.3 | 36.5238 | 36.6497 | 36.3693 | 34.0261 | 32.0604 | 36.8751 | 35.9894 | 35.5121 | 32.6393 | 28.9956 | 36.5835 | 35.3787 | 34.9965 | 32.1183 | 29.4431 | 36.7115 | 36.3373 | 36.102 | 33.4571 | 29.9781 | 36.4781
Norgener220 | 37.7658 | 37.5833 | 36.8245 | 35.3106 | 39.403 | 39.7165 | 39.6908 | 37.9006 | 35.5309 | 41.4803 | 37.2099 | 37.0595 | 36.1005 | 34.9324 | 37.6654 | 36.1948 | 36.1691 | 35.6444 | 35.1181 | 36.8593 | 35.5372 | 35.4 | 35.0392 | 34.2462 | 35.9113 | 35.5895 | 35.5388 | 35.194 | 34.1234 | 35.6403 | 37.0329 | 36.7136 | 35.4673 | 34.2258 | 38.8453 | 35.6759 | 35.6759 | 34.658 | 33.1346 | 36.1086 | 35.9956 | 35.6665 | 33.8163 | 31.1829 | 36.0998 | 35.4 | 35.4 | 32.3431 | 28.0723 | 35.5768 | 35.2216 | 35.2221 | 31.8617 | 28.4908 | 36.0904 | 35.8208 | 35.6888 | 33.5048 | 28.9001 | 35.898
Oeste220 | 39.938 | 39.7592 | 38.4909 | 36.2252 | 41.5525 | 41.9944 | 41.9466 | 40.0559 | 37.2791 | 43.8581 | 39.2496 | 39.0996 | 37.8289 | 36.4207 | 39.7544 | 38.2204 | 38.2208 | 37.5933 | 36.9418 | 38.9854 | 36.63 | 36.3333 | 35.4894 | 34.8845 | 37.8322 | 36.762 | 36.6331 | 35.8205 | 34.8533 | 37.121 | 38.1716 | 37.7783 | 36.3833 | 35.279 | 40.3168 | 37.3211 | 37.3209 | 35.864 | 33.9303 | 37.8201 | 37.7748 | 37.4941 | 34.9654 | 32.2164 | 37.9967 | 36.9361 | 36.4321 | 33.049 | 29.126 | 37.5835 | 36.6054 | 36.1975 | 32.7633 | 29.6475 | 38.0604 | 37.6159 | 37.3805 | 34.6316 | 30.1793 | 37.805
Palestina220 | 40.7131 | 40.5316 | 39.1678 | 36.6801 | 42.4019 | 42.8204 | 42.7726 | 40.7893 | 38.0866 | 44.7102 | 40.0496 | 39.872 | 38.5612 | 37.0841 | 40.5544 | 39.0204 | 38.9947 | 38.3679 | 37.7418 | 39.7854 | 37.2328 | 36.9358 | 35.811 | 35.3401 | 38.605 | 37.3804 | 37.1993 | 36.3078 | 35.3442 | 37.7919 | 38.7015 | 38.3302 | 36.7021 | 35.6201 | 40.9988 | 38.1177 | 38.0904 | 36.4124 | 34.5217 | 38.6238 | 38.4597 | 38.179 | 35.5313 | 32.6644 | 38.7069 | 37.5893 | 36.8817 | 33.7289 | 29.6224 | 38.3101 | 37.2513 | 36.8066 | 33.3902 | 30.0953 | 38.7859 | 38.4151 | 38.132 | 35.3613 | 30.8061 | 38.5781
Pampa110 | 38.8841 | 38.7013 | 37.4396 | 35.4005 | 40.523 | 40.7944 | 40.7947 | 38.9524 | 36.2121 | 42.6581 | 38.1937 | 38.0436 | 36.871 | 35.5105 | 38.6763 | 37.1462 | 37.1466 | 36.5933 | 35.9673 | 37.911 | 35.7025 | 35.4333 | 34.5894 | 34.1647 | 36.8074 | 35.9178 | 35.7628 | 34.9995 | 33.9789 | 36.124 | 37.2011 | 36.8559 | 35.5127 | 34.6552 | 39.2946 | 36.3713 | 36.3711 | 34.8146 | 33.6 | 36.8238 | 36.9497 | 36.6469 | 34.2487 | 32.3349 | 37.1231 | 36.2627 | 35.7588 | 32.8896 | 29.2723 | 36.8602 | 35.6274 | 35.2711 | 32.3706 | 29.6908 | 37.0115 | 36.6373 | 36.402 | 33.7571 | 30.2305 | 36.7781
Salar110 | 38.7871 | 38.6539 | 37.8233 | 36.3353 | 40.4028 | 40.5944 | 40.5687 | 38.8191 | 36.5829 | 42.3803 | 38.1612 | 37.9822 | 36.998 | 35.9587 | 38.6861 | 37.2008 | 37.1495 | 36.6444 | 36.1694 | 37.8911 | 36.9815 | 36.8524 | 36.1697 | 35.2964 | 37.1683 | 37.0669 | 36.9199 | 36.2457 | 35.2234 | 36.9961 | 38.5293 | 38.117 | 36.7 | 35.2739 | 40.3935 | 37.0066 | 36.9529 | 35.7356 | 33.5154 | 37.4124 | 36.8917 | 36.6889 | 34.8684 | 30.6695 | 37.0478 | 36.7 | 36.5502 | 32.7828 | 27.2723 | 36.5768 | 36.3262 | 36.2475 | 32.5276 | 27.6386 | 37.1649 | 37.0705 | 36.782 | 34.2172 | 28.3976 | 36.9504
Salar220 | 38.7396 | 38.5815 | 37.672 | 36.1106 | 40.3267 | 40.5425 | 40.5168 | 38.7485 | 36.3571 | 42.3581 | 38.1151 | 37.8822 | 36.8493 | 35.7587 | 38.6402 | 37.1494 | 37.072 | 36.4444 | 35.9694 | 37.8136 | 36.86 | 36.6993 | 35.9435 | 35.0964 | 37.1191 | 36.9669 | 36.7945 | 36.0203 | 34.9234 | 36.8961 | 38.4812 | 38.0689 | 36.5 | 35.0739 | 40.3417 | 36.8564 | 36.7759 | 35.512 | 33.3154 | 37.2354 | 36.7955 | 36.5409 | 34.6163 | 30.6655 | 36.9253 | 36.5 | 36.3502 | 32.5828 | 27.3723 | 36.4 | 36.1262 | 36.0475 | 32.3276 | 27.7908 | 36.9649 | 36.8964 | 36.582 | 34.0172 | 28.3745 | 36.7504
Tarapaca220 | 39.6467 | 39.2828 | 38.2969 | 36.7106 | 41.479 | 41.2944 | 41.2687 | 39.4263 | 36.8642 | 43.1324 | 38.707 | 38.5569 | 37.5005 | 36.1622 | 39.1887 | 37.6204 | 37.6208 | 37.0933 | 36.1181 | 38.3596 | 36.9604 | 36.8 | 36.4392 | 35.22 | 37.384 | 36.9895 | 36.9388 | 36.594 | 35.1234 | 37.0403 | 38.5294 | 38.1841 | 36.693 | 34.1258 | 40.9083 | 37.0759 | 37.0759 | 35.912 | 32.4154 | 37.6275 | 37.4213 | 37.1185 | 35.0163 | 30.4054 | 37.8893 | 36.8 | 36.8 | 32.933 | 27.2723 | 37.1503 | 36.6216 | 36.6221 | 32.6545 | 27.6908 | 37.9859 | 37.273 | 37.1151 | 34.2619 | 28.0994 | 37.3244
Tocopilla110 | 37.5571 | 37.3987 | 36.8984 | 35.583 | 39.0267 | 39.2165 | 39.1908 | 37.6039 | 35.7829 | 40.9803 | 36.9034 | 36.7764 | 35.9418 | 35.1587 | 37.356 | 35.952 | 35.9522 | 35.7467 | 35.3694 | 36.6425 | 35.876 | 35.8015 | 35.3158 | 34.5462 | 35.9719 | 35.8707 | 35.8227 | 35.4457 | 34.4234 | 35.8743 | 37.2104 | 36.8427 | 35.7481 | 34.4996 | 38.9453 | 35.9338 | 35.9071 | 34.9356 | 32.8154 | 36.3169 | 35.8553 | 35.7849 | 34.1163 | 31.0789 | 35.9367 | 35.7 | 35.7 | 32.0828 | 28.0723 | 35.7 | 35.5216 | 35.5221 | 31.8529 | 28.3908 | 36.3649 | 36.173 | 35.9888 | 33.491 | 28.7025 | 36.1725
Capricornio110 | 39.1843 | 38.9777 | 37.7387 | 35.6207 | 40.7745 | 41.0944 | 41.0466 | 39.2041 | 36.4677 | 42.9064 | 38.3986 | 38.2485 | 37.1216 | 35.7381 | 38.9263 | 37.4204 | 37.3947 | 36.819 | 36.1673 | 38.1854 | 35.9518 | 35.6569 | 34.8661 | 34.3883 | 37.0582 | 36.1178 | 35.989 | 35.2249 | 34.2824 | 36.4249 | 37.4011 | 37.0817 | 35.7352 | 34.8038 | 39.5427 | 36.5713 | 36.5711 | 34.7416 | 33.6295 | 37.0238 | 37.1754 | 36.8949 | 34.4261 | 32.2865 | 37.3751 | 36.4361 | 36.0355 | 32.9093 | 29.2224 | 37.0835 | 35.8787 | 35.4965 | 32.4751 | 29.6431 | 37.2372 | 36.8373 | 36.6057 | 33.8786 | 30.2049 | 37.0263
Francisco220 | 38.1895 | 38.0068 | 35.559 | 33.2378 | 39.8765 | 39.8425 | 39.8168 | 36.9372 | 34.2782 | 41.6025 | 37.9735 | 37.8211 | 35.3982 | 33.6076 | 38.4877 | 36.3659 | 36.0829 | 34.5738 | 33.8159 | 36.9854 | 35.0844 | 34.5505 | 33.0307 | 32.4306 | 35.9593 | 35.0207 | 34.9405 | 33.0758 | 32.288 | 35.2912 | 35.8913 | 35.5241 | 33.7018 | 32.1411 | 37.6825 | 35.0732 | 35.2996 | 32.8213 | 29.9094 | 35.7114 | 35.0769 | 34.5676 | 32.0734 | 28.4822 | 35.5805 | 33.543 | 33.1894 | 29.8173 | 25.5258 | 34.2036 | 33.3804 | 33.2174 | 29.3502 | 25.663 | 34.6649 | 34.4664 | 34.3878 | 31.3694 | 27.105 | 34.9269
Cachiyuyal220 | 38.2895 | 38.1068 | 35.959 | 33.7884 | 39.9252 | 39.9165 | 39.8687 | 37.3372 | 34.952 | 41.7025 | 38.0459 | 37.8935 | 35.4705 | 34.2586 | 38.5603 | 36.4399 | 36.1829 | 34.5738 | 34.1416 | 37.0336 | 35.1351 | 34.6247 | 33.0838 | 32.7811 | 36.0321 | 35.1207 | 35.0143 | 33.1277 | 32.6143 | 35.365 | 35.9913 | 35.5983 | 33.8018 | 32.7669 | 37.7825 | 35.1234 | 35.3727 | 33.1718 | 30.459 | 35.7578 | 35.1289 | 34.59 | 32.4214 | 29.0081 | 35.6805 | 33.5697 | 33.2661 | 30.1407 | 25.9759 | 34.3036 | 33.4549 | 33.292 | 29.6502 | 26.163 | 34.7392 | 34.5142 | 34.4618 | 31.6956 | 27.6831 | 35.0009
PuntaSierra220 | 36.9915 | 37.1665 | 36.7118 | 35.6954 | 31.9993 | 38.9232 | 38.8974 | 38.5411 | 37.8642 | 40.7358 | 37.1169 | 37.1156 | 36.8126 | 36.1051 | 37.3093 | 35.18 | 35.0528 | 35.2651 | 34.6932 | 35.5721 | 33.4181 | 32.7863 | 33.5373 | 33.1977 | 34.977 | 33.5988 | 33.5274 | 33.6257 | 33.3227 | 33.8248 | 34.4499 | 34.2755 | 34.7263 | 33.9441 | 35.9039 | 33.4342 | 33.6076 | 33.7858 | 32.2877 | 34.2953 | 33.044 | 32.3601 | 32.8509 | 30.7883 | 34.1703 | 31.2232 | 30.966 | 30.2572 | 26.2996 | 32.2837 | 31.0848 | 30.8955 | 29.4801 | 27.4493 | 32.42 | 32.623 | 32.443 | 32.0502 | 29.938 | 33.2135
PAltoCmpc110 | 38.4153 | 38.0133 | 37.9606 | 37.8877 | 39.3125 | 39.3309 | 39.282 | 39.3041 | 39.2836 | 40.2391 | 37.6174 | 37.5344 | 37.6168 | 37.5346 | 37.8033 | 35.9493 | 35.5545 | 35.9303 | 36.0086 | 36.4915 | 33.6365 | 32.6467 | 33.8398 | 33.9897 | 35.614 | 33.5758 | 33.4751 | 33.6022 | 33.6011 | 34.13 | 34.5724 | 34.3715 | 34.7995 | 34.6216 | 36.3781 | 33.8875 | 33.8148 | 33.9152 | 33.6424 | 34.7183 | 32.896 | 32.338 | 32.7214 | 31.9333 | 34.5734 | 32.4235 | 32.0457 | 31.6551 | 30.0934 | 33.6961 | 32.6625 | 32.1832 | 31.1398 | 29.8874 | 34.2444 | 32.4724 | 32.2881 | 32.0812 | 31.3509 | 33.1705
S-AA100 | 38.8871 | 38.729 | 37.9233 | 36.4353 | 40.479 | 40.6944 | 40.6687 | 38.8929 | 36.6571 | 42.5064 | 38.2612 | 38.0546 | 37.098 | 36.0587 | 38.7628 | 37.275 | 37.2234 | 36.7444 | 36.2694 | 37.9911 | 37.0815 | 36.9251 | 36.2435 | 35.3964 | 37.2943 | 37.1188 | 37.0199 | 36.3203 | 35.2234 | 37.0961 | 38.607 | 38.217 | 36.8 | 35.3739 | 40.4417 | 37.1066 | 37.0529 | 35.812 | 33.6154 | 37.4893 | 36.9917 | 36.7889 | 34.9163 | 30.8216 | 37.0958 | 36.8 | 36.6502 | 32.8828 | 27.349 | 36.6768 | 36.4262 | 36.3475 | 32.6052 | 27.6908 | 37.2649 | 37.1964 | 36.882 | 34.3172 | 28.5982 | 37.0504
Barriles220 | 37.8658 | 37.7319 | 36.9483 | 35.4106 | 39.503 | 39.8165 | 39.7908 | 38.0263 | 35.6309 | 41.5803 | 37.3325 | 37.1822 | 36.2005 | 35.0324 | 37.7881 | 36.2948 | 36.2691 | 35.7444 | 35.2181 | 36.9593 | 35.6372 | 35.5 | 35.1392 | 34.3462 | 36.0113 | 35.6895 | 35.6388 | 35.294 | 34.2234 | 35.7403 | 37.1552 | 36.8359 | 35.5673 | 34.3258 | 38.9453 | 35.7759 | 35.7759 | 34.758 | 33.2346 | 36.2086 | 36.1213 | 35.8185 | 33.9163 | 31.2574 | 36.2253 | 35.5 | 35.5 | 32.4431 | 28.0723 | 35.6768 | 35.3216 | 35.3221 | 31.9393 | 28.5431 | 36.1904 | 35.9208 | 35.7888 | 33.6565 | 28.9781 | 35.998
Portada110 | 41.2646 | 41.0105 | 39.3373 | 36.7099 | 43.7771 | 43.4204 | 43.3726 | 41.4559 | 38.7423 | 46.1102 | 40.622 | 40.472 | 38.5576 | 37.1003 | 41.8277 | 39.569 | 39.5433 | 38.9424 | 38.2673 | 41.0339 | 36.9674 | 36.6707 | 34.7392 | 34.856 | 39.805 | 37.2321 | 36.8686 | 35.5721 | 34.6813 | 38.5797 | 38.5075 | 38.1135 | 36.7713 | 35.9441 | 41.9676 | 38.6138 | 38.5865 | 36.6197 | 35.4043 | 39.9473 | 38.6014 | 38.2946 | 35.8916 | 33.512 | 39.4509 | 38.0959 | 36.5538 | 33.8511 | 29.8956 | 39.4601 | 37.3134 | 36.5684 | 33.6049 | 30.3431 | 40.0337 | 39.0147 | 38.6577 | 35.8654 | 30.8561 | 39.856
Mantos220 | 39.2892 | 39.1065 | 37.8395 | 35.7014 | 40.9029 | 41.2944 | 41.2466 | 39.4041 | 36.6677 | 43.1581 | 38.5986 | 38.4485 | 37.2981 | 35.8615 | 39.1036 | 37.6204 | 37.5947 | 36.9933 | 36.3418 | 38.3854 | 36.105 | 35.8063 | 35.013 | 34.4862 | 37.205 | 36.2401 | 36.085 | 35.3468 | 34.3015 | 36.5463 | 37.6011 | 37.2558 | 35.9127 | 34.8521 | 39.7166 | 36.7445 | 36.7442 | 34.8146 | 33.6757 | 37.2238 | 37.2196 | 36.9133 | 34.533 | 32.161 | 37.4191 | 36.3861 | 35.9355 | 32.8527 | 29.0956 | 37.0335 | 36.0532 | 35.6707 | 32.4543 | 29.5431 | 37.4115 | 37.0118 | 36.7797 | 33.9524 | 30.0561 | 37.1526
Angamos220 | 38.5131 | 38.383 | 37.1872 | 35.2245 | 40.1516 | 40.5165 | 40.4947 | 38.6782 | 36.1162 | 42.3321 | 37.9212 | 37.7712 | 36.5998 | 35.2871 | 38.4256 | 36.9204 | 36.8947 | 36.319 | 35.7185 | 37.6368 | 35.5244 | 35.21 | 34.4661 | 33.936 | 36.5842 | 35.6167 | 35.4878 | 34.7459 | 33.8306 | 35.8712 | 36.9788 | 36.6335 | 35.3135 | 34.3014 | 39.0463 | 36.1445 | 36.1442 | 34.7416 | 32.9816 | 36.6007 | 36.4933 | 36.1869 | 33.9654 | 31.2349 | 36.6896 | 35.5693 | 35.0355 | 32.0459 | 28.2723 | 36.1903 | 35.401 | 35.0711 | 31.7662 | 28.6908 | 36.7627 | 36.3851 | 36.1535 | 33.5392 | 29.2561 | 36.5297
Cochrane220 | 36.6516 | 36.4926 | 36.1042 | 35.1343 | 38.1927 | 38.2905 | 38.2648 | 36.5485 | 35.2 | 39.9765 | 36.0739 | 35.9506 | 35.3411 | 34.7587 | 36.4505 | 35.226 | 35.2 | 35.2 | 34.9694 | 35.8453 | 35.2 | 35.2 | 34.8889 | 34.5654 | 35.2 | 35.2 | 35.2 | 35.1473 | 34.5844 | 35.2 | 36.1466 | 35.8271 | 35.2 | 34.5291 | 37.449 | 35.2 | 35.2 | 34.9413 | 32.3885 | 35.2 | 35.2 | 35.2 | 33.6938 | 30.4054 | 35.2 | 35.2 | 35.2 | 31.6828 | 27.349 | 35.2 | 35.2 | 35.2 | 31.4529 | 27.7908 | 35.2 | 35.3315 | 35.2 | 33.091 | 28.4356 | 35.2
MariaElena220 | 38.1907 | 38.0595 | 37.272 | 35.7106 | 39.903 | 40.2165 | 40.1908 | 38.3747 | 35.9348 | 41.9803 | 37.6835 | 37.5595 | 36.5005 | 35.3097 | 38.1654 | 36.6948 | 36.6691 | 36.0933 | 35.4694 | 37.3368 | 35.984 | 35.8506 | 35.4628 | 34.62 | 36.384 | 36.0376 | 35.9869 | 35.6203 | 34.5234 | 36.1146 | 37.4812 | 37.1359 | 35.893 | 34.5996 | 39.3935 | 36.0989 | 36.0988 | 35.112 | 32.9154 | 36.5852 | 36.4471 | 36.1409 | 34.2163 | 30.8829 | 36.5773 | 35.8 | 35.8 | 32.1828 | 27.7225 | 36.0501 | 35.647 | 35.6475 | 31.9276 | 28.1908 | 36.5649 | 36.273 | 36.1151 | 33.591 | 28.5257 | 36.3244
S-Km6100 | 38.8356 | 38.6815 | 37.8482 | 36.4106 | 40.4028 | 40.5944 | 40.5947 | 38.8191 | 36.6309 | 42.4581 | 38.1876 | 37.9822 | 37.0468 | 36.0097 | 38.7128 | 37.2265 | 37.1751 | 36.6955 | 36.2181 | 37.8911 | 37.0051 | 36.8524 | 36.193 | 35.32 | 37.1943 | 37.0669 | 36.9199 | 36.294 | 35.2234 | 37.0223 | 38.5553 | 38.117 | 36.7 | 35.2739 | 40.3935 | 37.0066 | 36.9529 | 35.758 | 33.5154 | 37.4124 | 36.9403 | 36.6889 | 34.8684 | 30.6695 | 37.0702 | 36.7 | 36.6002 | 32.8061 | 27.2723 | 36.65 | 36.3744 | 36.3221 | 32.5276 | 27.6908 | 37.2392 | 37.122 | 36.8597 | 34.2654 | 28.4976 | 37.0244
Tamaya110 | 37.7096 | 37.5513 | 36.9984 | 35.7106 | 39.2019 | 39.4165 | 39.3908 | 37.756 | 35.9309 | 41.1543 | 37.0544 | 36.9026 | 36.1418 | 35.3324 | 37.5067 | 36.1264 | 36.1005 | 35.8978 | 35.5181 | 36.8165 | 36.0017 | 35.9742 | 35.4661 | 34.6462 | 36.0951 | 36.0481 | 36.0227 | 35.594 | 34.5234 | 36.0481 | 37.3845 | 37.0167 | 35.9 | 34.5996 | 39.1453 | 36.1338 | 36.1071 | 35.058 | 32.9154 | 36.4667 | 35.9811 | 35.8849 | 34.2163 | 30.9269 | 36.0591 | 35.9 | 35.8501 | 32.1828 | 27.9723 | 35.8768 | 35.648 | 35.6221 | 31.9276 | 28.2908 | 36.4904 | 36.2953 | 36.1111 | 33.591 | 28.5769 | 36.298
DonHector220 | 37.2635 | 37.2068 | 36.433 | 34.558 | 39.1983 | 38.8906 | 38.9168 | 37.9893 | 36.0458 | 40.6247 | 37.0275 | 36.9713 | 36.0981 | 34.7028 | 37.2347 | 35.4628 | 35.2065 | 35.1467 | 34.3134 | 36.0336 | 34.0021 | 33.545 | 33.436 | 33.0326 | 35.1596 | 34.1231 | 34.1236 | 33.4014 | 32.7143 | 34.3448 | 34.3829 | 34.3795 | 34.0018 | 33.1182 | 36.0262 | 33.8035 | 34.1 | 33.2213 | 31.559 | 34.3342 | 33.7513 | 33.2934 | 32.5734 | 30.2919 | 34.2478 | 32.3697 | 32.1427 | 30.2376 | 26.8493 | 33.0036 | 32.3276 | 32.191 | 29.4801 | 27.1804 | 33.4904 | 33.2623 | 33.1616 | 31.748 | 29.0555 | 33.6188
Duqueco220 | 36.9591 | 36.8875 | 36.9358 | 36.9116 | 37.7049 | 38.3637 | 38.5714 | 38.3372 | 38.3377 | 39.1426 | 36.912 | 36.7728 | 36.8493 | 36.8522 | 36.832 | 33.7401 | 33.513 | 33.7978 | 33.9211 | 34.0494 | 29.1305 | 22.907 | 31.1426 | 31.3624 | 32.2175 | 29.6347 | 29.7102 | 29.9825 | 29.9805 | 30.2071 | 31.4133 | 31.3338 | 32.1732 | 32.2264 | 33.6965 | 31.3645 | 31.3148 | 31.5163 | 31.5111 | 32.1192 | 30.4479 | 30.038 | 30.4439 | 29.8333 | 31.3558 | 28.1797 | 27.8996 | 28.0503 | 27.7426 | 29.089 | 28.0358 | 27.6787 | 26.9505 | 26.8137 | 28.8271 | 30.7538 | 30.6742 | 30.8032 | 30.4944 | 31.3272
Conchi220 | 38.5907 | 38.4595 | 37.672 | 36.1106 | 40.3278 | 40.5944 | 40.5687 | 38.7747 | 36.3309 | 42.4321 | 38.0835 | 37.9333 | 36.9005 | 35.7324 | 38.5654 | 37.0204 | 37.0208 | 36.4933 | 35.9181 | 37.711 | 36.3604 | 36.2 | 35.8392 | 35.0462 | 36.784 | 36.3895 | 36.3388 | 35.994 | 34.9234 | 36.4403 | 37.8812 | 37.5359 | 36.2673 | 34.9996 | 39.7675 | 36.4759 | 36.4759 | 35.458 | 33.2885 | 36.9584 | 36.8213 | 36.5409 | 34.6163 | 31.2313 | 36.9773 | 35.4 | 35.4 | 31.8828 | 27.4723 | 35.6 | 35.247 | 35.6656 | 31.5753 | 27.8908 | 36.1392 | 35.8467 | 35.7151 | 33.2392 | 28.3257 | 35.9244
Kimal500 | 38.3143 | 38.1832 | 37.2756 | 35.6133 | 39.9783 | 40.2944 | 40.2687 | 38.4747 | 36.0348 | 42.1064 | 37.7609 | 37.6107 | 36.5556 | 35.3641 | 38.2428 | 36.7204 | 36.7208 | 36.1933 | 35.6439 | 37.411 | 35.8893 | 35.7519 | 35.2392 | 34.5234 | 36.458 | 35.9345 | 35.8577 | 35.4395 | 34.3943 | 36.0596 | 37.4 | 37.0547 | 35.786 | 34.5964 | 39.3159 | 36.1257 | 36.1256 | 35.0309 | 32.9615 | 36.5814 | 36.48 | 36.1738 | 34.1712 | 31.0054 | 36.61 | 35.8231 | 35.6965 | 32.2127 | 27.949 | 36.1035 | 35.6483 | 35.5521 | 31.923 | 28.3908 | 36.6136 | 36.3252 | 36.1673 | 33.6392 | 28.8001 | 36.3989
Miraje220 | 38.0907 | 37.9319 | 37.2198 | 35.7564 | 39.7791 | 40.0684 | 40.0427 | 38.2747 | 35.8309 | 41.8803 | 37.5835 | 37.4333 | 36.4461 | 35.278 | 38.0654 | 36.5204 | 36.5208 | 35.9933 | 35.4694 | 37.2368 | 35.9569 | 35.8236 | 35.5392 | 34.739 | 36.284 | 35.9926 | 35.9426 | 35.6495 | 34.6298 | 36.0145 | 37.4847 | 37.1396 | 35.8456 | 34.6771 | 39.2969 | 35.9989 | 35.9988 | 35.0661 | 32.8154 | 36.4584 | 36.3437 | 36.0633 | 34.1615 | 30.8054 | 36.5222 | 35.7 | 35.8002 | 32.2063 | 27.6723 | 35.9268 | 35.598 | 35.643 | 31.9276 | 28.0908 | 36.4392 | 36.173 | 36.0151 | 33.5172 | 28.5518 | 36.2244
NvaVictoria220 | 39.5953 | 39.2314 | 38.2483 | 36.6353 | 41.4275 | 41.0425 | 41.0168 | 39.2004 | 36.6642 | 42.8803 | 38.4835 | 38.3333 | 37.3005 | 35.9622 | 38.9887 | 37.4204 | 37.4208 | 36.8444 | 36.0694 | 38.111 | 36.7372 | 36.6 | 36.2392 | 35.1964 | 37.158 | 36.7895 | 36.7388 | 36.394 | 35.0234 | 36.8403 | 38.3035 | 37.9359 | 36.493 | 34.0739 | 40.7638 | 36.8759 | 36.8759 | 35.7356 | 32.3885 | 37.4505 | 37.2213 | 36.9185 | 34.8424 | 30.4054 | 37.7413 | 36.6 | 36.6 | 32.8828 | 27.249 | 36.9772 | 36.4216 | 36.4221 | 32.5545 | 27.6386 | 37.8604 | 37.0471 | 36.9151 | 34.2137 | 28.0257 | 37.1244
NvaZaldivar220 | 40.7893 | 40.6066 | 39.267 | 36.9766 | 42.4772 | 42.8723 | 42.8726 | 40.908 | 38.1089 | 44.7842 | 40.0994 | 39.9232 | 38.6296 | 37.1758 | 40.6051 | 39.0204 | 39.0208 | 38.419 | 37.7418 | 39.8596 | 37.3807 | 37.0581 | 36.1633 | 35.5356 | 38.6322 | 37.4843 | 37.3293 | 36.5396 | 35.5498 | 37.8953 | 38.92 | 38.5747 | 37.1059 | 35.9306 | 41.1393 | 38.1675 | 38.1671 | 36.5864 | 34.6563 | 38.6468 | 38.5782 | 38.2718 | 35.7202 | 32.8426 | 38.7773 | 37.6859 | 37.132 | 33.7757 | 29.6761 | 38.3601 | 37.38 | 36.9498 | 33.5156 | 30.1997 | 38.8604 | 38.4159 | 38.1805 | 35.4095 | 30.8537 | 38.605
DonaCarmen220 | 37.4417 | 37.3439 | 37.0356 | 36.5398 | 36.5289 | 38.4859 | 38.4857 | 38.4594 | 38.1897 | 40.2246 | 37.264 | 37.2098 | 37.0831 | 36.7852 | 37.6217 | 35.4513 | 35.2206 | 35.4122 | 35.2625 | 36.014 | 33.9698 | 33.1106 | 34.0434 | 33.9698 | 35.7205 | 33.85 | 33.7786 | 33.9012 | 33.7991 | 34.4532 | 34.8464 | 34.6235 | 35.0002 | 34.5912 | 36.5077 | 34.0879 | 34.0148 | 34.1669 | 33.465 | 34.9183 | 33.2702 | 32.638 | 33.096 | 31.8853 | 34.8478 | 31.8699 | 31.5394 | 31.0004 | 30.1163 | 33.2638 | 31.8103 | 31.3529 | 30.2323 | 28.9698 | 33.5212 | 32.9089 | 32.7024 | 32.402 | 31.1948 | 33.722
EntreRios220 | 36.8324 | 36.761 | 36.7843 | 36.7354 | 37.5819 | 38.2638 | 38.2377 | 38.2633 | 38.2377 | 39.1208 | 36.7294 | 36.7329 | 36.7493 | 36.706 | 36.7594 | 34.0176 | 33.7616 | 34.0232 | 34.0723 | 34.298 | 29.8158 | 23.6902 | 31.4426 | 31.5624 | 32.9905 | 31.2266 | 31.1521 | 31.2014 | 31.2266 | 31.6047 | 31.7355 | 31.6561 | 32.322 | 32.3215 | 33.8707 | 31.6377 | 31.5879 | 31.6387 | 31.5405 | 32.292 | 30.6736 | 30.138 | 30.596 | 29.8333 | 31.5334 | 28.2797 | 28.0263 | 27.9001 | 27.6695 | 29.1193 | 28.0358 | 27.7041 | 26.8771 | 26.6883 | 28.8491 | 30.6538 | 30.5997 | 30.6288 | 30.2419 | 31.1745
EntreRios500 | 36.8601 | 36.8124 | 36.8082 | 36.7877 | 37.6296 | 38.312 | 38.2857 | 38.2856 | 38.2639 | 39.1468 | 36.7569 | 36.7556 | 36.777 | 36.7564 | 36.7594 | 34.0176 | 33.813 | 34.0232 | 34.0723 | 34.3237 | 29.8925 | 23.7396 | 31.4659 | 31.5624 | 33.0165 | 31.2266 | 31.1521 | 31.2277 | 31.2266 | 31.6562 | 31.7355 | 31.6561 | 32.3477 | 32.3472 | 33.9225 | 31.6875 | 31.6108 | 31.7152 | 31.5866 | 32.3188 | 30.6736 | 30.238 | 30.6214 | 29.8333 | 31.5558 | 28.353 | 28.0263 | 27.9266 | 27.7193 | 29.1193 | 28.0613 | 27.7041 | 26.8771 | 26.7149 | 28.8748 | 30.6538 | 30.5997 | 30.6288 | 30.2681 | 31.2005
RioTolten220 | 37.5343 | 37.4625 | 37.5358 | 37.611 | 38.2802 | 38.7379 | 38.452 | 38.7633 | 38.7639 | 39.4131 | 37.0626 | 36.8426 | 37.2938 | 37.2746 | 37.1758 | 32.7106 | 32.3801 | 32.8947 | 33.4666 | 33.1419 | 26.7718 | 20.4377 | 30.0921 | 30.6632 | 29.8257 | 23.2159 | 0 | 24.4939 | 24.723 | 24.6452 | 30.3873 | 30.2821 | 31.6201 | 31.7962 | 32.9264 | 30.3412 | 30.3453 | 30.9503 | 31.0649 | 31.5271 | 29.8673 | 29.5603 | 30.1439 | 29.8333 | 30.9532 | 27.7997 | 27.5729 | 27.8004 | 28.0157 | 28.9853 | 28.2364 | 27.9045 | 27.4137 | 27.737 | 28.9042 | 31.2553 | 31.175 | 31.5003 | 38.8719 | 32.1542
LosChangos220 | 38.5131 | 38.3581 | 37.2111 | 35.1969 | 40.1277 | 40.4944 | 40.4687 | 38.6524 | 36.1162 | 42.3064 | 37.8929 | 37.7427 | 36.5949 | 35.3314 | 38.3749 | 36.8948 | 36.8691 | 36.319 | 35.6928 | 37.5854 | 35.5244 | 35.2358 | 34.4661 | 33.936 | 36.5309 | 35.6167 | 35.4878 | 34.7714 | 33.8306 | 35.8458 | 36.9788 | 36.6335 | 35.3391 | 34.3013 | 39.0203 | 36.1215 | 36.0944 | 34.7416 | 32.9816 | 36.574 | 36.4675 | 36.1869 | 33.9133 | 31.2315 | 36.6896 | 35.5461 | 35.0122 | 32.0459 | 28.2723 | 36.1403 | 35.3564 | 35.0488 | 31.7662 | 28.6908 | 36.737 | 36.3406 | 36.1312 | 33.5392 | 29.2561 | 36.5075
LosChangos500 | 38.3895 | 38.2068 | 37.1314 | 35.3427 | 39.9773 | 40.3165 | 40.2947 | 38.5263 | 36.0126 | 42.1321 | 37.6872 | 37.5604 | 36.4391 | 35.2487 | 38.1701 | 36.6948 | 36.6952 | 36.1679 | 35.5671 | 37.411 | 35.5941 | 35.333 | 34.7392 | 34.155 | 36.4061 | 35.6756 | 35.5727 | 34.9286 | 34.037 | 35.83 | 37.0635 | 36.7182 | 35.4243 | 34.3117 | 39.0051 | 35.9985 | 35.9984 | 34.7733 | 32.8851 | 36.4777 | 36.3273 | 36.0468 | 33.981 | 31.0574 | 36.5498 | 35.3463 | 35.0427 | 32.0426 | 27.9723 | 35.9102 | 35.2549 | 35.092 | 31.726 | 28.3908 | 36.5626 | 36.1884 | 35.9567 | 33.469 | 29.0598 | 36.2849
PAzucar220_aux | 37.8145 | 37.7599 | 37.2606 | 36.0371 | 29.1176 | 39.457 | 39.4051 | 38.9633 | 37.6494 | 41.2692 | 37.6453 | 37.5917 | 36.9894 | 36.1663 | 37.9525 | 35.883 | 35.5492 | 35.6914 | 35.195 | 36.4273 | 33.9705 | 33.3136 | 33.8352 | 33.5517 | 35.4729 | 34.1231 | 34.101 | 33.7014 | 33.3426 | 34.3737 | 34.7537 | 34.6274 | 34.575 | 33.9954 | 36.5967 | 33.9805 | 34.1807 | 33.7754 | 32.5868 | 34.7418 | 33.596 | 33.0161 | 32.8509 | 31.0658 | 34.6703 | 32.0464 | 31.7427 | 30.6341 | 27.7232 | 32.9768 | 31.9326 | 31.7174 | 29.9801 | 28.108 | 33.3945 | 33.1449 | 33.0916 | 32.186 | 30.0635 | 33.8639
Atacama220_BP1 | 40.6398 | 40.4105 | 38.7373 | 36.1585 | 42.4276 | 42.7723 | 42.7466 | 40.8302 | 38.1939 | 44.6842 | 40.022 | 39.872 | 37.9804 | 36.5506 | 40.5537 | 38.9948 | 38.9691 | 38.3679 | 37.7161 | 39.7339 | 36.4442 | 36.12 | 34.2392 | 34.329 | 38.605 | 36.6806 | 36.317 | 35.024 | 34.1586 | 37.3311 | 37.911 | 37.5653 | 36.1976 | 35.3698 | 40.6491 | 38.0138 | 37.9865 | 36.0738 | 34.9043 | 38.7242 | 38.0238 | 37.717 | 35.3396 | 33.0084 | 38.2213 | 37.546 | 36.0038 | 33.3511 | 29.4687 | 38.2101 | 36.7612 | 36.0162 | 33.0527 | 29.8908 | 38.7859 | 38.437 | 38.08 | 35.3654 | 30.3561 | 38.6036
DArica066 | 41.4717 | 41.1078 | 40.0483 | 37.1866 | 43.4017 | 43.1982 | 43.1726 | 41.2302 | 37.3642 | 45.1102 | 39.1089 | 38.5008 | 38.0937 | 36.1239 | 39.795 | 38.7188 | 38.1283 | 38.1304 | 37.1374 | 38.8709 | 38.6604 | 38.5 | 38.113 | 36.8433 | 39.084 | 38.7149 | 38.6388 | 38.294 | 36.7234 | 38.7883 | 40.2777 | 39.9323 | 38.4154 | 35.6739 | 42.8083 | 38.7989 | 38.7988 | 37.558 | 32.8885 | 39.374 | 39.1471 | 38.8185 | 36.6684 | 30.8574 | 39.6413 | 38.5 | 38.5 | 34.4827 | 27.649 | 38.8771 | 38.3216 | 38.3221 | 34.159 | 28.0908 | 39.7604 | 38.9993 | 38.8151 | 35.8398 | 28.4775 | 39.0504
Chuquicamata100 | 38.8871 | 38.729 | 37.9233 | 36.4106 | 40.479 | 40.6944 | 40.6687 | 38.8929 | 36.6571 | 42.4803 | 38.2612 | 38.0546 | 37.098 | 36.0587 | 38.7861 | 37.275 | 37.2234 | 36.7444 | 36.2694 | 37.9911 | 37.0583 | 36.9251 | 36.2435 | 35.3694 | 37.2683 | 37.1188 | 37.0199 | 36.3203 | 35.2234 | 37.0961 | 38.607 | 38.217 | 36.7481 | 35.3739 | 40.4417 | 37.1066 | 37.0529 | 35.785 | 33.6154 | 37.4626 | 36.9917 | 36.7889 | 34.9163 | 30.8216 | 37.0958 | 36.8 | 36.6502 | 32.8828 | 27.349 | 36.6768 | 36.4262 | 36.3475 | 32.6052 | 27.6908 | 37.2649 | 37.1705 | 36.882 | 34.3172 | 28.572 | 37.0504
Kapatur220_BP1 | 38.6131 | 38.4304 | 37.2635 | 35.2492 | 40.204 | 40.5944 | 40.5687 | 38.7524 | 36.1903 | 42.3803 | 38.0212 | 37.8712 | 36.6233 | 35.3333 | 38.4763 | 36.9719 | 36.9722 | 36.3933 | 35.7673 | 37.7368 | 35.5518 | 35.2827 | 34.5155 | 33.9862 | 36.6074 | 35.6913 | 35.5362 | 34.7941 | 33.8533 | 35.9201 | 37.0788 | 36.7077 | 35.3647 | 34.327 | 39.0945 | 36.1947 | 36.1944 | 34.8416 | 33.0043 | 36.7007 | 36.5418 | 36.2613 | 34.0133 | 31.2829 | 36.7896 | 35.6193 | 35.1121 | 32.0724 | 28.2956 | 36.2635 | 35.4529 | 35.1229 | 31.8662 | 28.7431 | 36.837 | 36.4373 | 36.2052 | 33.6137 | 29.2823 | 36.5781
Ohiggins220_BP1 | 39.2368 | 39.0579 | 37.7203 | 35.5327 | 40.9011 | 41.2684 | 41.2466 | 39.4041 | 36.8646 | 43.1064 | 38.6212 | 38.4712 | 37.1377 | 35.8704 | 39.1263 | 37.6204 | 37.5947 | 36.9933 | 36.3673 | 38.3368 | 35.8561 | 35.5606 | 34.4661 | 34.1241 | 37.2309 | 35.98 | 35.7729 | 34.9078 | 33.9669 | 36.3919 | 37.3389 | 36.9712 | 35.6759 | 34.7392 | 39.5878 | 36.7177 | 36.7173 | 35.1794 | 33.5782 | 37.274 | 37.0597 | 36.727 | 34.378 | 31.9084 | 37.2324 | 36.1892 | 35.4316 | 32.4823 | 28.9687 | 36.8869 | 35.8735 | 35.41 | 32.2617 | 29.3908 | 37.4115 | 37.0373 | 36.7797 | 34.1392 | 29.8817 | 37.1781
PAlmonte110 | 40.123 | 39.759 | 38.772 | 36.0106 | 42.0037 | 41.7944 | 41.7947 | 39.9263 | 36.1642 | 43.6581 | 39.207 | 39.0569 | 37.9518 | 35.4622 | 39.7161 | 38.0948 | 38.0952 | 37.4933 | 36.5694 | 38.8114 | 37.4114 | 37.2506 | 36.8628 | 35.6694 | 37.8348 | 37.4376 | 37.3869 | 37.0203 | 35.5234 | 37.5146 | 39.0036 | 38.636 | 37.1673 | 34.5739 | 41.4342 | 37.5257 | 37.5256 | 36.358 | 31.8154 | 38.1007 | 37.899 | 37.5929 | 35.4684 | 29.8279 | 38.3669 | 37.2 | 37.2 | 33.3594 | 26.749 | 37.5771 | 37.047 | 37.0475 | 33.0292 | 27.1386 | 38.4604 | 37.6993 | 37.5414 | 34.6875 | 27.5733 | 37.7768
PAlmonte220 | 40.123 | 39.759 | 38.772 | 36.0106 | 42.0037 | 41.7944 | 41.7687 | 39.9263 | 36.1642 | 43.6581 | 39.207 | 39.0569 | 37.9518 | 35.4622 | 39.7161 | 38.0948 | 38.0952 | 37.4933 | 36.5694 | 38.8114 | 37.4114 | 37.2506 | 36.8628 | 35.6694 | 37.8348 | 37.4376 | 37.3869 | 37.0203 | 35.5234 | 37.5146 | 39.0036 | 38.636 | 37.1673 | 34.5739 | 41.4342 | 37.5257 | 37.5256 | 36.358 | 31.8154 | 38.1007 | 37.899 | 37.5929 | 35.4684 | 29.8279 | 38.3669 | 37.2 | 37.2 | 33.3594 | 26.749 | 37.5771 | 37.047 | 37.0475 | 33.0292 | 27.1386 | 38.4604 | 37.6993 | 37.5414 | 34.6875 | 27.5733 | 37.7768
TO_Enlace220 | 39.8165 | 39.7056 | 38.7025 | 36.9398 | 41.4762 | 41.7944 | 41.7687 | 39.9263 | 37.4274 | 43.6581 | 39.2296 | 39.0795 | 37.8142 | 36.6201 | 39.7388 | 38.0948 | 38.0691 | 37.5188 | 36.9949 | 38.8114 | 37.1625 | 37.0286 | 36.3633 | 35.782 | 37.8608 | 37.3075 | 37.1785 | 36.6532 | 35.637 | 37.4121 | 38.745 | 38.3773 | 37.0337 | 35.8928 | 40.8646 | 37.6261 | 37.626 | 36.4498 | 34.2423 | 38.0349 | 37.7649 | 37.4586 | 35.581 | 32.1829 | 37.9651 | 37.2766 | 36.9729 | 33.5425 | 28.8723 | 37.4733 | 37.0463 | 36.8875 | 33.2753 | 29.2908 | 38.0647 | 37.7216 | 37.6666 | 35.091 | 29.7781 | 37.7768
Tocopilla220_BP1 | 37.6571 | 37.4987 | 37.0497 | 35.8106 | 39.1267 | 39.3165 | 39.2908 | 37.7261 | 36.0309 | 41.0543 | 37.0034 | 36.8253 | 36.1393 | 35.4324 | 37.406 | 36.052 | 36.0261 | 35.9489 | 35.6694 | 36.7165 | 35.9743 | 35.9742 | 35.5392 | 34.7694 | 36.047 | 36 | 36 | 35.694 | 34.6234 | 36 | 37.3104 | 36.9424 | 35.9481 | 34.7516 | 38.9972 | 36.1108 | 36.0841 | 35.185 | 33.0154 | 36.4705 | 35.9776 | 35.9552 | 34.3163 | 31.0574 | 36.0296 | 35.9 | 35.9 | 32.2828 | 27.8991 | 35.95 | 35.7216 | 35.7221 | 32.0529 | 28.1908 | 36.6392 | 36.373 | 36.2151 | 33.7172 | 28.7781 | 36.4244
PAzucar220_aux2 | 37.8145 | 37.7599 | 37.2606 | 36.0371 | 40.5174 | 39.457 | 39.4051 | 38.9633 | 37.6717 | 41.2692 | 37.6687 | 37.5917 | 36.9894 | 36.1663 | 37.9525 | 35.883 | 35.5492 | 35.7137 | 35.195 | 36.4273 | 33.9705 | 33.3136 | 33.8352 | 33.5517 | 35.4729 | 34.1231 | 34.101 | 33.7014 | 33.3426 | 34.3999 | 34.7537 | 34.6274 | 34.575 | 33.9954 | 36.5967 | 33.9805 | 34.1807 | 33.7754 | 32.5868 | 34.7418 | 33.596 | 33.0161 | 32.8734 | 31.0658 | 34.6703 | 32.0464 | 31.7427 | 30.6341 | 27.7232 | 32.9768 | 31.9326 | 31.7174 | 29.9801 | 28.108 | 33.3945 | 33.1704 | 33.0916 | 32.186 | 30.1117 | 33.8902
Sauzal110_BP1 | 35.8194 | 35.4106 | 35.3845 | 35.3363 | 36.8848 | 36.8896 | 36.8416 | 36.9115 | 36.8861 | 38.5947 | 35.4589 | 35.3067 | 35.4837 | 35.3564 | 36.147 | 33.5944 | 33.0573 | 33.5814 | 33.6631 | 34.3626 | 31.3368 | 30.4286 | 31.4398 | 31.6167 | 33.3165 | 31.2758 | 31.1524 | 31.3758 | 31.2501 | 31.7789 | 33.4723 | 33.1975 | 33.629 | 33.444 | 35.5191 | 31.5377 | 31.4646 | 31.6152 | 31.3415 | 32.3183 | 30.6183 | 30.0859 | 30.4214 | 29.7333 | 32.1445 | 28.8801 | 28.5759 | 28.2626 | 26.8773 | 30.0496 | 29.0358 | 28.6787 | 27.7278 | 26.6544 | 30.4957 | 28.9384 | 28.7324 | 28.5949 | 28.0124 | 29.6399
Horcones066 | 35.2672 | 35.2166 | 35.2426 | 35.2669 | 35.9405 | 36.9378 | 36.9377 | 36.9856 | 37.0377 | 37.8426 | 35.4804 | 35.4791 | 35.5511 | 35.5798 | 35.5368 | 32.8432 | 32.539 | 32.8489 | 32.9498 | 33.1494 | 29.5155 | 22.8727 | 31.1126 | 31.2605 | 32.6063 | 30.0008 | 29.8267 | 30.1014 | 30.1266 | 30.5047 | 30.6132 | 30.3821 | 31.1995 | 31.2215 | 32.8003 | 30.5147 | 30.3646 | 30.5387 | 30.4405 | 31.1653 | 29.6217 | 29.0118 | 29.5439 | 28.8333 | 30.5045 | 27.1797 | 26.8263 | 26.85 | 26.7695 | 28.1425 | 27.1094 | 26.6518 | 26.0206 | 25.9701 | 27.8748 | 29.3275 | 29.3479 | 29.2508 | 29.0157 | 29.8784
SJavier066 | 36.6384 | 36.2097 | 38.0182 | 39.0575 | 40.0417 | 39.1083 | 38.9377 | 40.4601 | 39.4863 | 42.5728 | 37.1183 | 36.8153 | 38.1786 | 36.9199 | 37.8001 | 34.5149 | 33.7515 | 33.7834 | 34.229 | 34.9754 | 30.819 | 26.1063 | 31.3392 | 32.2652 | 34.5604 | 31.35 | 30.9504 | 31.5979 | 30.9238 | 32.1986 | 32.1428 | 31.4405 | 32.0013 | 31.8976 | 34.2962 | 31.4718 | 30.9197 | 31.2881 | 30.9332 | 32.7388 | 30.1183 | 29.238 | 29.1693 | 28.4588 | 31.9309 | 17.0786 | 16.5601 | 16.6572 | 20.7059 | 18.0933 | 13.0547 | 12.5924 | 12.0698 | 15.6962 | 13.5433 | 30.172 | 29.8984 | 29.4918 | 28.7422 | 31.175
SMiguel066 | 37.9851 | 37.7859 | 38.1906 | 39.1575 | 40.218 | 39.7342 | 39.5636 | 41.1407 | 41.1382 | 42.6468 | 37.9253 | 37.9266 | 38.755 | 38.5901 | 38.4001 | 35.0892 | 34.8342 | 35.2016 | 35.7822 | 35.5723 | 31.319 | 26.4909 | 32.6854 | 33.6183 | 35.1848 | 31.8754 | 31.725 | 32.2758 | 32.2983 | 32.6986 | 32.6428 | 32.1439 | 33.4237 | 33.3457 | 34.8702 | 32.1575 | 31.6623 | 32.5303 | 32.3096 | 33.4728 | 30.6183 | 30.09 | 30.5693 | 29.8333 | 32.4567 | 17.0417 | 16.527 | 16.6922 | 21.1781 | 18.0075 | 12.7802 | 12.4627 | 12.122 | 15.975 | 13.2433 | 30.8865 | 30.7535 | 30.818 | 30.9502 | 31.7014
Talca066 | 38.1851 | 38.0097 | 38.5534 | 39.8335 | 40.894 | 39.9342 | 39.8117 | 41.6085 | 41.8124 | 43.3468 | 38.1517 | 38.1266 | 39.154 | 38.9231 | 38.67 | 35.2634 | 34.9317 | 35.5077 | 36.0944 | 35.7723 | 31.4916 | 26.6402 | 32.8854 | 34.1103 | 35.4529 | 32.05 | 31.525 | 32.424 | 32.4983 | 32.8986 | 32.791 | 32.0218 | 33.6237 | 33.5457 | 35.0444 | 32.2656 | 31.686 | 32.8008 | 32.5767 | 33.7435 | 30.796 | 29.89 | 30.7439 | 30.0074 | 32.6054 | 17.1683 | 16.5736 | 16.7922 | 21.2549 | 18.0843 | 12.8547 | 12.5627 | 12.222 | 16.0273 | 13.292 | 31.0865 | 30.7605 | 30.9918 | 31.2076 | 31.849
Sauzal110_BP2 | 37.4383 | 36.9858 | 37.0103 | 37.0555 | 38.6817 | 39.2343 | 39.0117 | 39.2596 | 39.2088 | 40.969 | 37.7079 | 37.5329 | 37.83 | 37.5839 | 38.0916 | 35.2685 | 34.6767 | 35.1781 | 35.2148 | 36.0077 | 32.3743 | 29.5832 | 33.139 | 33.2926 | 34.966 | 32.7754 | 32.6751 | 32.7758 | 32.8465 | 33.3274 | 33.7205 | 33.4193 | 34.0771 | 33.9468 | 36.0226 | 32.5607 | 32.461 | 32.5387 | 32.3154 | 33.4887 | 31.4664 | 30.9859 | 31.3693 | 30.6333 | 33.1949 | 42.278 | 41.7917 | 41.3519 | 34.9331 | 44.2755 | 46.521 | 45.7947 | 44.2605 | 39.1197 | 49.0844 | 31.1469 | 30.8658 | 30.8068 | 30.273 | 31.9223
SantaElvira066 | 36.8838 | 36.7637 | 36.8595 | 36.8593 | 37.681 | 37.6307 | 37.1377 | 38.3633 | 38.3639 | 39.1947 | 36.1162 | 35.6556 | 36.696 | 36.8288 | 36.332 | 33.9395 | 33.5068 | 34.0763 | 34.4925 | 34.5023 | 28.92 | 22.9128 | 31.0536 | 31.5624 | 33.0165 | 30.2008 | 30.0778 | 30.4721 | 30.7011 | 30.6309 | 30.7392 | 30.5821 | 32.3477 | 32.3215 | 33.9225 | 30.6645 | 30.5879 | 31.0527 | 31.1116 | 31.7271 | 30.5618 | 29.898 | 30.596 | 29.8594 | 31.5334 | 27.589 | 27.1693 | 27.4589 | 27.7193 | 28.7854 | 27.5499 | 27.0131 | 26.4353 | 26.7659 | 28.8748 | 30.2275 | 30.1479 | 30.2288 | 30.32 | 31.1639
Guindo220 | 37.0921 | 37.0415 | 37.0913 | 37.0916 | 37.7891 | 38.8378 | 38.8377 | 38.8372 | 38.8377 | 39.6947 | 37.3067 | 37.3053 | 37.3029 | 37.306 | 37.3094 | 34.5143 | 34.2102 | 34.5201 | 34.569 | 34.798 | 30.2651 | 23.9341 | 31.8659 | 31.9624 | 33.4165 | 31.5266 | 31.3267 | 31.6277 | 31.6266 | 32.0562 | 32.1355 | 31.9561 | 32.7477 | 32.7472 | 34.3447 | 32.0645 | 31.9377 | 32.1152 | 32.0136 | 32.7422 | 31.1479 | 30.438 | 31.096 | 30.3333 | 32.0334 | 28.5797 | 28.2263 | 28.2001 | 28.1193 | 29.6193 | 28.5358 | 28.0563 | 27.3547 | 27.1926 | 29.3013 | 30.8538 | 30.8259 | 30.755 | 30.498 | 31.4047
Guindo066 | 37.4159 | 37.3426 | 37.4152 | 37.4395 | 38.1901 | 39.1378 | 39.1377 | 39.1372 | 39.212 | 40.0468 | 37.6067 | 37.6053 | 37.6258 | 37.6288 | 37.6094 | 34.7887 | 34.4331 | 34.7945 | 34.8698 | 35.0723 | 30.5116 | 24.0536 | 32.1423 | 32.2624 | 33.7137 | 31.7008 | 31.4778 | 31.9014 | 31.9011 | 32.2789 | 32.4096 | 32.0821 | 33.0477 | 33.0472 | 34.6967 | 32.2684 | 32.0646 | 32.3658 | 32.2405 | 32.992 | 31.0735 | 30.438 | 31.0214 | 30.2594 | 31.9558 | 28.553 | 28.1263 | 28.15 | 28.0695 | 29.5193 | 28.4358 | 27.9563 | 27.3027 | 27.1403 | 29.2748 | 30.8056 | 30.7519 | 30.7288 | 30.498 | 31.4047
Temuco066 | 37.5331 | 37.4138 | 37.5843 | 37.711 | 38.3315 | 38.7343 | 38.426 | 38.8372 | 38.8377 | 39.5384 | 37.2646 | 36.9972 | 37.4703 | 37.4737 | 37.4306 | 33.0883 | 32.8355 | 33.2493 | 33.7698 | 33.6002 | 27.1953 | 20.7778 | 30.5426 | 31.2156 | 30.253 | 25.0122 | 24.9375 | 26.3762 | 26.4484 | 26.0857 | 30.7873 | 30.7338 | 32.0706 | 32.0962 | 33.4485 | 30.7913 | 30.7954 | 31.3809 | 31.3909 | 31.9769 | 30.0673 | 29.7603 | 30.37 | 30.0594 | 31.2532 | 28.0264 | 27.7263 | 27.9964 | 28.0655 | 29.1122 | 28.3402 | 28.0086 | 27.418 | 27.3869 | 29.1006 | 31.2805 | 31.2009 | 31.6003 | 31.4243 | 32.1539
Pillanlelbun066 | 37.2485 | 36.7376 | 38.3119 | 38.411 | 39.0563 | 38.3442 | 38.0354 | 39.5633 | 39.5639 | 40.2905 | 37.2784 | 36.6561 | 38.1938 | 38.1737 | 38.1306 | 34.3283 | 34.0523 | 34.5116 | 35.0333 | 34.8916 | 28.7402 | 21.973 | 32.2659 | 33.4 | 32.0059 | 26.4138 | 26.3904 | 27.8784 | 27.9503 | 27.5618 | 32.5874 | 32.4821 | 33.87 | 33.9219 | 34.7186 | 32.5412 | 32.5453 | 33.1538 | 33.1909 | 33.7806 | 31.8193 | 31.4603 | 32.096 | 32.3664 | 33.4031 | 29.6264 | 29.2996 | 29.5964 | 29.6655 | 30.7656 | 29.9661 | 29.5832 | 28.9735 | 28.9424 | 30.775 | 32.8745 | 32.8214 | 33.064 | 32.9922 | 33.641
Lautaro066 | 36.6208 | 36.11 | 37.6358 | 38.0972 | 38.7664 | 38.0059 | 37.4354 | 39.2259 | 39.5673 | 40.6049 | 36.6285 | 36.0561 | 38.2087 | 38.1859 | 37.8635 | 35.1173 | 34.9118 | 35.221 | 35.7235 | 35.2457 | 30.236 | 23.1176 | 33.9659 | 35.1 | 33.6357 | 27.815 | 27.7178 | 29.355 | 29.4267 | 29.0125 | 34.0129 | 34.0114 | 35.067 | 35.115 | 35.2445 | 34.268 | 34.2721 | 34.7727 | 34.8059 | 34.9618 | 33.4455 | 33.1123 | 33.7734 | 34.0403 | 35.1256 | 31.2264 | 30.8496 | 31.1198 | 31.1889 | 32.3657 | 31.5406 | 31.1354 | 30.4777 | 30.4467 | 32.3495 | 34.2629 | 34.2103 | 34.48 | 34.3339 | 34.9236
Coronel066 | 37.1186 | 37.0928 | 37.1178 | 37.1183 | 37.8405 | 38.9378 | 38.9377 | 38.9372 | 39.0377 | 39.8208 | 37.3804 | 37.3791 | 37.4233 | 37.4288 | 37.4368 | 34.5661 | 34.2588 | 34.5721 | 34.6474 | 34.8723 | 30.3623 | 23.981 | 31.9893 | 32.1118 | 33.537 | 31.6008 | 31.3778 | 31.7014 | 31.7011 | 32.1047 | 32.2355 | 31.9821 | 32.8477 | 32.8696 | 34.5227 | 32.1182 | 31.9377 | 32.1928 | 32.0674 | 32.792 | 31.2479 | 30.538 | 31.1214 | 30.4333 | 32.1558 | 28.6797 | 28.2263 | 28.3001 | 28.2193 | 29.6727 | 28.5871 | 28.1041 | 27.4027 | 27.2659 | 29.3748 | 30.9315 | 30.9259 | 30.8288 | 30.598 | 31.5047
Maitencillo110 | 36.9123 | 36.731 | 36.5119 | 34.9654 | 38.6135 | 38.1126 | 38.0648 | 38.0078 | 36.4681 | 39.7987 | 36.3011 | 36.4286 | 36.2203 | 35.0262 | 36.7987 | 34.5888 | 34.6904 | 34.559 | 34.5622 | 35.1593 | 34.6785 | 34.145 | 33.583 | 33.1326 | 34.7553 | 34.7207 | 34.8229 | 33.6526 | 32.9143 | 34.5646 | 34.9122 | 34.7907 | 34.2275 | 33.4182 | 35.5969 | 34.5269 | 34.8 | 33.4213 | 31.9094 | 34.1801 | 34.4513 | 33.9158 | 32.6734 | 30.6432 | 33.8478 | 32.9697 | 32.6661 | 30.4142 | 27.2725 | 33.8035 | 32.8804 | 32.7174 | 29.1278 | 27.6016 | 32.7904 | 33.9149 | 33.8618 | 32.2345 | 29.4031 | 33.388
Maitencillo220 | 37.2143 | 37.0594 | 36.3606 | 34.8102 | 39.0241 | 38.7646 | 38.7908 | 37.8633 | 36.3236 | 40.5025 | 36.9011 | 36.8713 | 36.0216 | 34.949 | 37.1073 | 35.3403 | 35.1315 | 35.098 | 34.5134 | 35.9336 | 34.2021 | 33.6723 | 33.6099 | 33.1596 | 35.0348 | 34.1696 | 34.0916 | 33.6014 | 32.888 | 34.2981 | 34.5829 | 34.5759 | 34.2018 | 33.3668 | 36.1228 | 34.0269 | 34.2767 | 33.4213 | 31.9094 | 34.4539 | 33.9513 | 33.49 | 32.6988 | 30.7403 | 34.4478 | 32.5697 | 32.2427 | 30.4407 | 27.2991 | 33.1768 | 32.454 | 32.3174 | 29.8801 | 27.6294 | 33.6127 | 33.4368 | 33.3838 | 31.9921 | 29.5336 | 33.8188
NvaCardones500 | 37.7895 | 37.6344 | 36.7827 | 35.2102 | 39.4757 | 39.4165 | 39.3687 | 38.2633 | 36.7236 | 41.2025 | 37.648 | 37.5188 | 36.4192 | 35.3035 | 38.0848 | 35.9917 | 35.7087 | 35.5715 | 34.9647 | 36.5854 | 34.657 | 34.1232 | 33.983 | 33.4837 | 35.5829 | 34.6942 | 34.5886 | 33.9758 | 33.288 | 34.8942 | 35.4431 | 35.1241 | 34.6498 | 33.6887 | 37.1599 | 34.577 | 34.8498 | 33.8718 | 32.3094 | 35.2381 | 34.5289 | 33.99 | 33.0734 | 30.8757 | 35.1029 | 33.0697 | 32.7427 | 30.7908 | 27.5723 | 33.7268 | 32.9549 | 32.8174 | 30.2577 | 27.7451 | 34.2136 | 33.9886 | 33.9101 | 32.3736 | 29.3433 | 34.4745
NvaMaitencillo500 | 37.5895 | 37.4344 | 36.7843 | 35.2865 | 39.251 | 39.2165 | 39.1687 | 38.3372 | 36.8236 | 40.9803 | 37.448 | 37.3188 | 36.4722 | 35.449 | 37.8341 | 35.6888 | 35.3803 | 35.4693 | 34.8846 | 36.3853 | 34.4021 | 33.8214 | 33.8099 | 33.3858 | 35.4321 | 34.3727 | 34.3432 | 33.8014 | 33.1625 | 34.5981 | 35.0019 | 34.8275 | 34.5018 | 33.7216 | 36.7152 | 34.2307 | 34.4807 | 33.7213 | 32.3363 | 34.8916 | 34.1289 | 33.59 | 32.9734 | 30.9727 | 34.7478 | 32.6964 | 32.3427 | 30.6173 | 27.6723 | 33.3268 | 32.5804 | 32.4174 | 30.0801 | 27.8271 | 33.8649 | 33.5886 | 33.5101 | 32.1997 | 29.5995 | 34.0745
NvaPAzucar500 | 37.7405 | 37.5821 | 37.0606 | 35.9102 | 39.2779 | 39.131 | 39.1311 | 38.615 | 37.4717 | 40.917 | 37.4668 | 37.4143 | 36.8171 | 35.9663 | 37.8806 | 35.7312 | 35.423 | 35.5392 | 35.047 | 36.3498 | 34.0962 | 33.5136 | 33.7883 | 33.5048 | 35.377 | 34.1981 | 34.1264 | 33.6758 | 33.2943 | 34.4235 | 34.8019 | 34.6275 | 34.5237 | 33.9216 | 36.5671 | 34.0307 | 34.2807 | 33.7024 | 32.5868 | 34.7418 | 33.644 | 33.09 | 32.7988 | 31.1468 | 34.6478 | 32.1463 | 31.8427 | 30.561 | 28.1454 | 33.1268 | 32.0326 | 31.8398 | 29.9323 | 28.0569 | 33.4423 | 33.2441 | 33.143 | 32.1301 | 30.0854 | 33.86
AMelipilla220 | 38.9692 | 38.0371 | 37.9368 | 38.0302 | 40.1124 | 39.4378 | 39.4377 | 39.4372 | 39.5377 | 41.5594 | 38.0253 | 37.9728 | 38.0493 | 37.8737 | 38.4108 | 35.5578 | 35.402 | 35.588 | 35.6842 | 36.2244 | 32.7191 | 31.8873 | 32.8136 | 32.9897 | 34.514 | 33.2394 | 33.1419 | 33.2909 | 33.2389 | 33.5912 | 34.3654 | 34.2095 | 34.4933 | 34.3635 | 35.867 | 33.8182 | 33.7919 | 33.7928 | 33.6615 | 34.1291 | 32.2887 | 32.3892 | 32.3618 | 32.1885 | 33.7703 | 31.7861 | 31.636 | 31.1702 | 29.9643 | 32.4068 | 31.0616 | 30.8605 | 29.9142 | 29.3186 | 32.5957 | 32.7129 | 32.6064 | 32.3806 | 31.6507 | 32.8884
Candelaria220 | 38.1153 | 37.7133 | 37.6606 | 37.5877 | 39.1609 | 39.212 | 39.1637 | 39.1856 | 39.1639 | 40.9468 | 37.7128 | 37.6053 | 37.756 | 37.5798 | 38.3162 | 35.717 | 35.2803 | 35.6781 | 35.7086 | 36.4338 | 33.3875 | 32.3998 | 33.5667 | 33.6897 | 35.314 | 33.3012 | 33.2267 | 33.3503 | 33.3501 | 33.83 | 34.2983 | 34.0975 | 34.4995 | 34.3696 | 36.3448 | 33.5875 | 33.5377 | 33.6387 | 33.3424 | 34.4418 | 32.644 | 32.038 | 32.4734 | 31.6853 | 34.2958 | 32.1769 | 31.8457 | 31.4053 | 29.8202 | 33.4727 | 32.3625 | 31.9574 | 30.8651 | 29.662 | 33.9444 | 31.9765 | 31.8167 | 31.5806 | 31.021 | 32.6274
Canutillar220 | 37.2829 | 37.2328 | 37.3835 | 37.411 | 37.9735 | 38.2332 | 38.2337 | 38.3296 | 38.797 | 38.9797 | 36.8032 | 36.7993 | 37.0722 | 37.0786 | 36.8101 | 30.9492 | 30.9503 | 30.9507 | 31.211 | 30.9486 | 24.9881 | 19.8001 | 27.119 | 27.9941 | 26.843 | 21.589 | 0 | 22.8202 | 22.8199 | 22.8193 | 27.4944 | 27.3896 | 29.8925 | 30.6481 | 30.4782 | 27.2224 | 27.227 | 28.5136 | 28.8425 | 28.4702 | 29.0344 | 29.0342 | 29.0335 | 29.034 | 29.7756 | 28.3035 | 27.6498 | 28.5549 | 29.8497 | 29.9499 | 29.7738 | 29.6188 | 29.3497 | 29.684 | 29.7724 | 32.9827 | 32.7187 | 33.4493 | 41.9837 | 34.1059
Cautin220Aux | 37.4094 | 37.3376 | 37.4358 | 37.511 | 38.1802 | 38.612 | 38.352 | 38.6633 | 38.6639 | 39.3645 | 37.0921 | 36.8972 | 37.3197 | 37.3234 | 37.2572 | 32.9626 | 32.7094 | 33.1237 | 33.5923 | 33.4485 | 27.0186 | 20.6558 | 30.3659 | 30.9624 | 30.053 | 23.4413 | 0 | 24.7202 | 24.9493 | 24.9221 | 30.6392 | 30.5598 | 31.8706 | 31.8962 | 33.2743 | 30.6412 | 30.6184 | 31.2033 | 31.2371 | 31.7769 | 29.945 | 29.6603 | 30.2439 | 29.9074 | 31.0532 | 27.9264 | 27.6729 | 27.8964 | 27.9157 | 28.9854 | 28.2402 | 27.8568 | 27.2956 | 27.5923 | 28.9528 | 31.129 | 31.075 | 31.4223 | 38.5974 | 32.0015
CNavia220_Desf | 38.0915 | 37.7133 | 37.6368 | 37.4877 | 38.7651 | 39.012 | 39.0117 | 38.9856 | 38.9377 | 40.8246 | 37.6638 | 37.5302 | 37.6837 | 37.4336 | 38.2169 | 35.7428 | 35.3322 | 35.63 | 35.7593 | 36.4626 | 33.4424 | 32.5873 | 33.5406 | 33.7104 | 35.3075 | 33.3758 | 33.2786 | 33.4012 | 33.3748 | 33.83 | 34.4244 | 34.1493 | 34.5702 | 34.3916 | 36.4116 | 33.6108 | 33.5879 | 33.6387 | 33.5155 | 34.4183 | 32.7702 | 32.1641 | 32.596 | 31.9108 | 34.3478 | 31.5165 | 31.186 | 30.6507 | 29.7143 | 32.8138 | 31.4358 | 31.0051 | 29.9547 | 29.1942 | 33.0477 | 32.4421 | 32.2355 | 31.9764 | 31.3465 | 33.2441
Concepcion066 | 37.7617 | 37.6175 | 37.7373 | 37.7852 | 38.5113 | 39.3898 | 39.3637 | 39.3891 | 39.3897 | 40.269 | 37.8067 | 37.8053 | 37.8258 | 37.8288 | 37.832 | 34.9887 | 34.6074 | 34.9945 | 35.0698 | 35.2723 | 30.6884 | 24.103 | 32.2921 | 32.4156 | 33.8905 | 31.8008 | 31.6521 | 32.1014 | 32.1011 | 32.4789 | 32.6096 | 32.2304 | 33.2213 | 33.221 | 34.8447 | 32.4185 | 32.1879 | 32.5387 | 32.4405 | 33.169 | 31.4736 | 30.738 | 31.396 | 30.6333 | 32.3558 | 28.8064 | 28.4496 | 28.4266 | 28.4695 | 29.9193 | 28.8358 | 28.1787 | 27.6547 | 27.4926 | 29.6236 | 31.2315 | 31.1519 | 31.3067 | 31.1541 | 32.0605
Concepcion154 | 37.5617 | 37.4175 | 37.5612 | 37.6092 | 38.335 | 39.1638 | 39.1637 | 39.1891 | 39.1897 | 40.069 | 37.6067 | 37.6053 | 37.6258 | 37.6288 | 37.632 | 34.8403 | 34.4074 | 34.8467 | 34.8953 | 35.1206 | 30.4884 | 24.0067 | 32.1426 | 32.2624 | 33.7165 | 31.6266 | 31.4521 | 31.9014 | 31.9266 | 32.33 | 32.4355 | 32.0561 | 33.0477 | 33.0472 | 34.6447 | 32.3185 | 32.0377 | 32.4152 | 32.2674 | 33.0188 | 31.2993 | 30.538 | 31.2214 | 30.5108 | 32.2334 | 28.6797 | 28.3263 | 28.3001 | 28.3426 | 29.7461 | 28.6616 | 28.0787 | 27.5027 | 27.3436 | 29.4748 | 31.1056 | 30.9774 | 31.155 | 31.0541 | 31.9605
Constitucion066 | 31.3582 | 30.9848 | 32.5355 | 33.4328 | 34.2896 | 33.4822 | 33.3598 | 38.3823 | 37.4862 | 36.4207 | 31.7692 | 31.4954 | 33.4812 | 32.3934 | 32.3583 | 29.572 | 28.8823 | 28.9135 | 29.2884 | 29.9554 | 26.3836 | 22.6214 | 26.8395 | 27.649 | 29.5707 | 26.85 | 26.4504 | 27.0233 | 26.6255 | 27.5479 | 27.4981 | 26.9407 | 27.3794 | 27.3801 | 29.3777 | 26.9181 | 26.4695 | 26.8187 | 26.5593 | 28.0083 | 25.7664 | 25.038 | 26.6 | 26.6 | 27.3278 | 16.4766 | 15.7332 | 17.4673 | 21.761 | 17.8009 | 12.3802 | 11.9436 | 12.6996 | 16.372 | 14.2433 | 25.8376 | 25.6125 | 26.0077 | 26.1644 | 26.6887
Lagunillas154 | 36.9186 | 36.9166 | 36.9178 | 36.9183 | 37.6405 | 38.7378 | 38.7377 | 38.7372 | 38.7377 | 39.5947 | 37.2067 | 37.2053 | 37.2258 | 37.206 | 37.232 | 34.4661 | 34.1102 | 34.4721 | 34.4947 | 34.698 | 30.2116 | 23.8847 | 31.8154 | 31.9118 | 33.3632 | 31.4266 | 31.2521 | 31.6014 | 31.6011 | 31.9789 | 32.0874 | 31.8561 | 32.6956 | 32.6472 | 34.3227 | 31.9645 | 31.8377 | 32.0152 | 31.9136 | 32.6422 | 31.0479 | 30.3641 | 30.996 | 30.2333 | 31.9334 | 28.4797 | 28.1263 | 28.1266 | 28.0695 | 29.5193 | 28.4358 | 27.9041 | 27.2547 | 27.0926 | 29.2013 | 30.7538 | 30.7259 | 30.655 | 30.398 | 31.3047
Lagunillas220 | 36.9672 | 36.9415 | 36.9665 | 36.9669 | 37.6891 | 38.7378 | 38.7377 | 38.7372 | 38.7377 | 39.5465 | 37.1804 | 37.1791 | 37.177 | 37.1798 | 37.1827 | 34.3918 | 34.1102 | 34.3978 | 34.469 | 34.698 | 30.2116 | 23.8847 | 31.7893 | 31.8857 | 33.3629 | 31.4266 | 31.2521 | 31.5277 | 31.5266 | 31.9562 | 32.0355 | 31.8561 | 32.6477 | 32.6472 | 34.2968 | 31.9645 | 31.8377 | 32.0152 | 31.9136 | 32.6188 | 31.0217 | 30.338 | 30.9214 | 30.2333 | 31.9334 | 28.4797 | 28.1263 | 28.1266 | 28.0193 | 29.4961 | 28.4358 | 27.9041 | 27.2281 | 27.0659 | 29.2013 | 30.7538 | 30.7519 | 30.6812 | 30.42 | 31.3047
Miraflores110 | 37.7642 | 37.4658 | 37.4403 | 37.4215 | 38.1856 | 38.356 | 38.3078 | 38.3816 | 38.3342 | 40.1767 | 37.4397 | 37.2778 | 37.4059 | 37.2811 | 38.0991 | 36.0058 | 35.4657 | 35.8622 | 35.9652 | 36.7686 | 34.7958 | 33.9364 | 34.82 | 34.8466 | 36.7014 | 34.6731 | 34.5023 | 34.7276 | 34.6247 | 35.2043 | 35.6724 | 35.353 | 35.7258 | 35.5471 | 37.3781 | 34.9377 | 34.6879 | 34.9658 | 34.439 | 35.7686 | 34.144 | 33.2897 | 33.8734 | 32.7853 | 35.7478 | 32.6233 | 32.2426 | 31.6533 | 30.6371 | 34.1404 | 32.7103 | 32.1051 | 31.1099 | 29.9719 | 34.3477 | 33.7461 | 33.5395 | 33.2544 | 32.199 | 34.596
Pichirrahue220 | 38.3343 | 38.1905 | 38.4119 | 38.511 | 39.0496 | 38.9601 | 38.7779 | 39.1443 | 39.1712 | 39.4057 | 36.7813 | 36.6125 | 37.2554 | 37.2613 | 36.8143 | 30.9782 | 30.9025 | 31.463 | 32.0182 | 31.3808 | 25.0333 | 19.5492 | 27.919 | 28.8176 | 27.6727 | 21.489 | 0 | 22.7202 | 22.9493 | 22.8207 | 28.3426 | 28.1896 | 30.4967 | 30.9738 | 31.3782 | 28.1412 | 28.1417 | 29.3642 | 29.693 | 29.297 | 29.0931 | 28.7603 | 29.3665 | 29.1333 | 30.1532 | 27.7035 | 26.9263 | 27.8553 | 28.6924 | 28.9943 | 28.9364 | 28.675 | 28.3839 | 28.7274 | 29.5119 | 32.1565 | 32.0235 | 32.7165 | 41.1327 | 33.4953
Pichirropulli220 | 38.0856 | 38.0376 | 38.1358 | 38.211 | 38.8802 | 39.2601 | 39.052 | 39.311 | 39.3639 | 39.7314 | 36.9454 | 36.749 | 37.4185 | 37.4247 | 37.0607 | 31.656 | 31.5319 | 32.1895 | 32.767 | 32.1068 | 25.6333 | 19.7878 | 28.5659 | 29.4941 | 28.2727 | 21.9628 | 0 | 23.2202 | 23.4493 | 23.3461 | 28.9686 | 28.8378 | 30.8503 | 31.2218 | 32.1264 | 28.8143 | 28.8184 | 30.0642 | 30.2754 | 29.9702 | 29.3193 | 29.0342 | 29.6439 | 29.3333 | 30.3532 | 27.8801 | 27.1497 | 28.0015 | 28.4691 | 29.2176 | 28.7364 | 28.475 | 28.1196 | 28.438 | 29.4265 | 31.9565 | 31.7973 | 32.4903 | 40.456 | 33.1108
Tuniche154_I | 37.8402 | 37.436 | 37.4082 | 37.5328 | 39.1351 | 39.5343 | 39.3117 | 39.5856 | 39.5088 | 41.3208 | 37.9314 | 37.7818 | 38.1023 | 37.8839 | 38.3649 | 35.5428 | 34.9767 | 35.4781 | 35.5372 | 36.3081 | 32.5743 | 29.7246 | 33.339 | 33.4926 | 35.1933 | 33.0012 | 32.8751 | 32.9758 | 33.0465 | 33.5274 | 33.9465 | 33.6712 | 34.3252 | 34.1691 | 36.2744 | 33.0105 | 32.861 | 32.9882 | 32.7154 | 33.9154 | 31.8664 | 31.338 | 31.7693 | 30.9813 | 33.6463 | 45.2423 | 44.8074 | 44.288 | 36.6895 | 47.3347 | 50.4219 | 49.6514 | 48.002 | 41.8676 | 46.1357 | 31.521 | 31.2658 | 31.2068 | 30.673 | 32.3487
Tuniche154_II | 37.939 | 37.536 | 37.4843 | 37.5814 | 39.2075 | 39.5343 | 39.3117 | 39.5596 | 39.5088 | 41.2468 | 37.9314 | 37.7818 | 38.0788 | 37.8811 | 38.4149 | 35.6428 | 35.0767 | 35.5781 | 35.6148 | 36.4338 | 32.7486 | 29.9832 | 33.4895 | 33.6428 | 35.2441 | 33.1754 | 33.0524 | 33.1758 | 33.1983 | 33.6785 | 34.0724 | 33.8193 | 34.4516 | 34.3211 | 36.4226 | 33.0607 | 32.961 | 33.0882 | 32.8154 | 34.0121 | 32.0664 | 31.4859 | 31.9214 | 31.1333 | 33.7207 | 40.4771 | 40.0425 | 39.5845 | 34.1659 | 42.5057 | 43.8688 | 43.2678 | 41.805 | 37.493 | 53.4589 | 31.6469 | 31.3658 | 31.3068 | 30.773 | 32.4223
Mauro220 | 39.0417 | 38.7646 | 38.6892 | 38.3019 | 39.2655 | 39.712 | 39.6857 | 39.6594 | 39.66 | 41.5246 | 37.9337 | 37.8004 | 37.9318 | 37.6548 | 38.3717 | 36.8485 | 36.4854 | 36.784 | 36.737 | 37.4626 | 35.4726 | 34.613 | 35.5 | 35.5 | 37.2187 | 35.425 | 35.2758 | 35.4757 | 35.3247 | 35.8043 | 36.3724 | 36.1976 | 36.4259 | 36.3696 | 38.1002 | 35.7108 | 35.6879 | 35.7434 | 35.2885 | 36.5686 | 34.844 | 34.2156 | 34.6474 | 33.6108 | 36.4478 | 33.4431 | 33.0626 | 32.5004 | 31.3872 | 34.8405 | 33.3625 | 32.9051 | 31.7366 | 30.7017 | 35.0965 | 34.4461 | 34.2395 | 33.9585 | 32.9508 | 35.2738
Chiloe220 | 37.8833 | 37.7401 | 37.9599 | 38.0345 | 39.0248 | 39.0892 | 39.0116 | 39.3521 | 39.8712 | 40.0797 | 37.3861 | 37.3274 | 37.8554 | 37.8613 | 37.5416 | 31.0042 | 30.9542 | 31.202 | 31.608 | 31.2001 | 25.059 | 19.7998 | 27.4928 | 28.3708 | 27.1963 | 20.889 | 0 | 22.1202 | 22.1708 | 22.1193 | 28.2944 | 28.1415 | 30.846 | 31.9738 | 31.3004 | 27.9074 | 27.6037 | 29.3136 | 29.666 | 29.2702 | 29.5673 | 29.3862 | 29.7884 | 29.6858 | 30.6532 | 28.2035 | 27.4497 | 28.3553 | 29.6925 | 29.8836 | 30.6034 | 30.4188 | 30.1539 | 30.4702 | 30.7209 | 33.92 | 33.6294 | 34.4529 | 43.267 | 35.2399
Nogales220_aux | 37.5655 | 37.2385 | 37.1843 | 36.9636 | 37.522 | 38.3378 | 38.3637 | 38.2856 | 38.3119 | 40.1246 | 37.211 | 37.0778 | 37.209 | 36.9811 | 37.7217 | 35.5 | 35.1624 | 35.4352 | 35.385 | 36.114 | 34.0698 | 33.2106 | 34.1172 | 34.0698 | 35.8478 | 33.9758 | 33.8524 | 34.0268 | 33.8992 | 34.5532 | 34.9724 | 34.7717 | 35.1002 | 34.8729 | 36.6077 | 34.1879 | 34.1381 | 34.2434 | 33.7885 | 35.0418 | 33.3702 | 32.738 | 33.1734 | 32.2108 | 34.9478 | 31.9931 | 31.6394 | 31.1004 | 30.1637 | 33.3638 | 31.9103 | 31.4787 | 30.3577 | 29.2942 | 33.5957 | 32.9421 | 32.7618 | 32.5282 | 31.5728 | 33.822
Pichirropulli220AuxS | 38.0856 | 38.0376 | 38.1358 | 38.211 | 38.8802 | 39.2601 | 39.052 | 39.311 | 39.3639 | 39.7314 | 36.9454 | 36.749 | 37.4185 | 37.4247 | 37.0607 | 31.656 | 31.5319 | 32.1671 | 32.767 | 32.1068 | 25.6333 | 19.7878 | 28.5659 | 29.4941 | 28.2727 | 21.9628 | 0 | 23.2202 | 23.4493 | 23.3461 | 28.9686 | 28.8378 | 30.8503 | 31.2218 | 32.1004 | 28.8143 | 28.8184 | 30.0642 | 30.2754 | 29.9702 | 29.3193 | 29.0342 | 29.6439 | 29.3333 | 30.3532 | 27.8801 | 27.1497 | 28.0015 | 28.4924 | 29.2176 | 28.7364 | 28.475 | 28.1196 | 28.438 | 29.4265 | 31.9565 | 31.7973 | 32.4903 | 40.456 | 33.1108
Pichirropulli220Aux | 38.0856 | 38.0376 | 38.1358 | 38.211 | 38.8802 | 39.2601 | 39.052 | 39.311 | 39.3639 | 39.7314 | 36.9454 | 36.749 | 37.4185 | 37.4247 | 37.0607 | 31.656 | 31.5319 | 32.1895 | 32.767 | 32.1068 | 25.6333 | 19.7878 | 28.5659 | 29.4941 | 28.2727 | 21.9628 | 0 | 23.2202 | 23.4493 | 23.3461 | 28.9686 | 28.8378 | 30.8503 | 31.2218 | 32.1264 | 28.8143 | 28.8184 | 30.0642 | 30.2754 | 29.9702 | 29.3193 | 29.0603 | 29.6439 | 29.3333 | 30.3532 | 27.8801 | 27.1497 | 28.0015 | 28.4691 | 29.2176 | 28.7364 | 28.475 | 28.1196 | 28.438 | 29.4265 | 31.9565 | 31.7973 | 32.4903 | 40.456 | 33.1108
Polpaico220_Aux_D | 37.8915 | 37.5409 | 37.4368 | 37.2877 | 38.4881 | 38.7859 | 38.7598 | 38.7594 | 38.7119 | 40.5725 | 37.4872 | 37.3302 | 37.4837 | 37.2336 | 38.0169 | 35.6712 | 35.2348 | 35.5582 | 35.585 | 36.2626 | 33.6424 | 32.7873 | 33.7406 | 33.7698 | 35.3673 | 33.5758 | 33.4524 | 33.6012 | 33.4502 | 34.03 | 34.5205 | 34.3235 | 34.5778 | 34.4472 | 36.4448 | 33.8108 | 33.7879 | 33.8387 | 33.3616 | 34.6183 | 32.9702 | 32.338 | 32.7734 | 31.8108 | 34.5478 | 31.6431 | 31.3127 | 30.7507 | 29.5642 | 32.9638 | 31.5358 | 31.1275 | 30.0323 | 28.9942 | 33.1957 | 32.6165 | 32.4101 | 32.1288 | 31.1948 | 33.3705
#REF!

## PMM
Programa de Mantenimiento Mayor Enero 2020 - Junio 2021
Unidades Generadoras
Actualizado al 30 de Enero de 2020
Central | Unidad en Mantenimiento | Tarea | Duración | Inicio | Término | Postergable o Impostergable
Abanico | U1 | Mantenimiento anual | 7 | 2020-10-12 | 2020-10-18 | Postergable
Abanico | U3 | Mantenimiento anual | 7 | 2020-10-19 | 2020-10-25 | Postergable
Abanico | U5+U6 | Mantenimiento anual Mantenimiento Banco Transformador N°4 | 7 | 2020-11-02 | 2020-11-08 | Postergable
Abanico | U6 | Mantenimiento anual Mantenimiento Banco Transformador N°4 | 7 | 2020-11-02 | 2020-11-08 | Postergable
Alfalfal | U2 | Cambio de Valvula esferica Alfalfal 2 | 7 | 2020-04-07 | 2020-04-13 | Postergable
Alfalfal | U2 | Mantenimiento general | 22 | 2020-04-13 | 2020-05-04 | Postergable
Alfalfal | U1 | Mantenimiento mayor + Rebobinado Generador | 67 | 2020-07-06 | 2020-09-10 | Postergable
Alfalfal | U2 | Inspección ROV | 6 | 2020-10-05 | 2020-10-10 | Postergable
Alfalfal | U2 | Mantenimiento mayor + Rebobinado Generador | 81 | 2021-04-05 | 2021-06-24 | Postergable
Allipén | Central Completa | Mantención preventiva mayor | 7 | 2020-10-05 | 2020-10-11 | Postergable
Andacollo | Central Completa | Mantenimiento Mayor | 1 | 2020-04-15 | 2020-04-15 | Postergable
Andacollo | Central Completa | Mantenimiento Mayor | 1 | 2020-10-21 | 2020-10-21 | Postergable
Andacollo | Central Completa | Mantenimiento Mayor | 1 | 2021-04-14 | 2021-04-14 | Postergable
Angamos | ANG2 | Mantenimiento general - Outage | 25 | 2020-05-07 | 2020-05-31 | Postergable
Angamos | ANG1 | Mantenimiento general - Outage | 25 | 2020-04-19 | 2020-05-13 | Postergable
Angostura | U1 | Mantenimiento Mayor U1 - END, tintas, particulas magnéticas y ultrasonido en la Turbina. | 18 | 2020-02-24 | 2020-03-12 | Postergable
Angostura | U1 | Mantenimiento Mayor U1 - END, tintas, particulas magnéticas y ultrasonido en la Turbina. | 18 | 2021-02-22 | 2021-03-11 | Postergable
Angostura | U2 | Mantenimiento Mayor U2 - END, tintas, particulas magneticas y ultrasonido en la Turbina | 18 | 2020-02-03 | 2020-02-20 | Postergable
Angostura | U2 | Mantenimiento Mayor U2 - END, tintas, particulas magneticas y ultrasonido en la Turbina | 18 | 2021-03-15 | 2021-04-01 | Postergable
Angostura | U3 | Mantenimiento Mayor U3 - END, tintas, particulas magneticas y ultrasonido en la Turbina | 16 | 2020-04-13 | 2020-04-28 | Postergable
Angostura | U3 | Mantenimiento Mayor U3 - END, tintas, particulas magneticas y ultrasonido en la Turbina | 16 | 2021-02-01 | 2021-02-16 | Postergable
Antilhue | U1 | Prueba Anual Ensayos de Validación CEMS | 4 | 2020-04-07 | 2020-04-10 | Postergable
Antilhue | U1 | Mantenimiento Anual | 7 | 2020-06-02 | 2020-06-08 | Postergable
Antilhue | U1 | Mantenimiento Menor Semestral - BSI Turbina Gas y Generador | 3 | 2020-11-06 | 2020-11-08 | Postergable
Antilhue | U2 | Prueba Anual Ensayos de Validación CEMS | 4 | 2020-04-13 | 2020-04-16 | Postergable
Antilhue | U2 | Mantenimiento Anual | 7 | 2020-06-09 | 2020-06-15 | Postergable
Antilhue | U2 | Mantenimiento Menor Semestral - BSI Turbina Gas y Generador | 3 | 2020-11-13 | 2020-11-15 | Postergable
Antuco | U1 | Mantenimiento anual Repotenciación turbina proyecto Smart Repowering Inspección y pintura tubería | 90 | 2020-06-16 | 2020-09-13 | Postergable
Antuco | U2 | Mantenimiento anual. Remplazo de Rodete. Reparar tubo Intermedio. Reparar tubo difusor e inyección muros tubo difusor. | 27 | 2020-05-11 | 2020-06-06 | Postergable
Antuco | U1 | Mantenimiento anual | 7 | 2021-05-10 | 2021-05-16 | Postergable
Antuco | U2 | Mantenimiento anual | 7 | 2021-05-24 | 2021-05-30 | Postergable
Arica | GMAR2 | Mantenimiento mecánico y eléctrico mayor | 12 | 2020-02-03 | 2020-02-14 | Postergable
Arica | GMAR3 | Mantenimiento mecánico y eléctrico mayor | 12 | 2020-03-02 | 2020-03-13 | Postergable
Arica | M1AR3 | Mantenimiento mecánico y eléctrico mayor | 12 | 2020-04-13 | 2020-04-24 | Postergable
Arica | GMAR4 | Mantenimiento mecánico y eléctrico mayor | 12 | 2020-05-18 | 2020-05-29 | Postergable
Arica | M2AR2 | Mantenimiento mecánico y eléctrico mayor | 12 | 2020-06-01 | 2020-06-12 | Postergable
Arica | M1AR2 | Mantenimiento mecánico y eléctrico mayor | 12 | 2020-07-13 | 2020-07-24 | Postergable
Arica | GMAR1 | Mantenimiento mecánico y eléctrico mayor | 12 | 2020-08-03 | 2020-08-14 | Postergable
Arica | M1AR1 | Mantenimiento mecánico y eléctrico mayor | 12 | 2020-11-09 | 2020-11-20 | Postergable
Arica | GMAR2 | Mantenimiento mecánico y eléctrico mayor | 12 | 2021-02-08 | 2021-02-19 | Postergable
Arica | GMAR3 | Mantenimiento mecánico y eléctrico mayor | 12 | 2021-03-08 | 2021-03-19 | Postergable
Arica | M1AR3 | Mantenimiento mecánico y eléctrico mayor | 12 | 2021-04-12 | 2021-04-23 | Postergable
Arica | GMAR4 | Mantenimiento mecánico y eléctrico mayor | 12 | 2021-05-17 | 2021-05-28 | Postergable
Arica | M2AR2 | Mantenimiento mecánico y eléctrico mayor | 12 | 2021-05-31 | 2021-06-11 | Postergable
Arica | M2AR1 | Mantenimiento mecánico y eléctrico mayor | 12 | 2020-10-26 | 2020-11-06 | Postergable
Arica | M1AR1 | Mantenimiento mecánico y eléctrico mayor | 12 | 2020-11-02 | 2020-11-13 | Postergable
Arica | GMAR2 | Mantenimiento mecánico y eléctrico mayor | 12 | 2021-02-08 | 2021-02-19 | Postergable
Arica | GMAR3 | Mantenimiento mecánico y eléctrico mayor | 12 | 2021-03-08 | 2021-03-19 | Postergable
Atacama | TG1A | Upgrade Protecciones Generador/Transformador TG1A | 6 | 2020-03-18 | 2020-03-23 | Impostergable
Atacama | TG1A | Upgrade Protecciones Generador/Transformador TG1A | 6 | 2020-03-18 | 2020-03-23 | Impostergable
Atacama | TG1B | Upgrade Protecciones Generador/Transformador TG1B | 6 | 2020-03-09 | 2020-03-14 | Impostergable
Atacama | TG1B | Upgrade Protecciones Generador/Transformador TG1B | 6 | 2020-03-09 | 2020-03-14 | Impostergable
Atacama | TV1C | Upgrade Protecciones Generador/Transformador TV1C | 6 | 2020-03-09 | 2020-03-14 | Impostergable
Atacama | TG2A | Upgrade Protecciones Generador/Transformador TG2A | 6 | 2020-02-17 | 2020-02-22 | Impostergable
Atacama | TV2C | Upgrade Protecciones Generador/Transformador TV2C | 6 | 2020-02-05 | 2020-02-10 | Impostergable
Atacama | TG2B | Inspección de Combustión TG2B & Upgrade Protecciones Generador/Transformador TG2B | 10 | 2020-02-05 | 2020-02-14 | Impostergable
Blanco | Central Completa | Inspección Turbina y Cambio de rodete (invierno) | 2 | 2020-03-09 | 2020-03-10 | Postergable
Blanco | Central Completa | Mantenimiento Mayor (MPB) | 10 | 2020-06-01 | 2020-06-10 | Postergable
Blanco | Central Completa | Fase 3 del SCADA del Complejo Aconcagua | 47 | 2020-08-03 | 2020-09-18 | Postergable
Blanco | Central Completa | Inspección Turbina y Cambio de rodete (verano) | 2 | 2020-10-20 | 2020-10-21 | Postergable
Blanco | Central Completa | Fase 3 del SCADA del Complejo Aconcagua | 40 | 2020-11-09 | 2020-12-18 | Postergable
Blanco | Central Completa | Inspección Turbina y Cambio de rodete (invierno) | 2 | 2021-03-23 | 2021-03-24 | Postergable
Bocamina | Central Completa | Mantenimiento Anual | 16 | 2020-10-05 | 2020-10-20 | Impostergable
Bocamina II | Central Completa | Mantenimiento Anual | 16 | 2020-12-01 | 2020-12-16 | Impostergable
Campiche | U1 | Mantenimiento general | 30 | 2020-03-01 | 2020-03-30 | Postergable
Canutillar | U1 | Mantenimiento Preventivo Normalizar protecciones | 4 | 2020-07-07 | 2020-07-10 | Postergable
Canutillar | U2 | Mantenimiento Preventivo, Normalizar protecciones | 4 | 2020-07-14 | 2020-07-17 | Postergable
Canutillar | U1 | Mantenimiento Preventivo | 21 | 2021-01-11 | 2021-01-31 | Postergable
Canutillar | U2 | Mantenimiento Preventivo | 21 | 2021-02-01 | 2021-02-21 | Postergable
Canutillar | U1 | Proyecto Bahias GIS | 14 | 2021-01-25 | 2021-02-07 | Postergable
Canutillar | U2 | Proyecto Bahias GIS | 14 | 2021-02-15 | 2021-02-28 | Postergable
Canutillar | Central Completa | Mantenimiento Preventivo | 3 | 2020-11-13 | 2020-11-15 | Postergable
Capullo | Central Completa | Mantenimiento Preventivo. | 3 | 2020-03-28 | 2020-03-30 | Impostergable
Capullo | Central Completa | Mantenimiento Preventivo. | 3 | 2020-12-12 | 2020-12-14 | Impostergable
Capullo | Central Completa | Mantenimiento Preventivo. | 3 | 2021-03-20 | 2021-03-22 | Impostergable
Carena | U1 | Mantenimiento Preventivo Mayor | 31 | 2020-07-27 | 2020-08-26 | Postergable
Carena | U2 | Mantenimiento Preventivo Mayor + Mtto. de Generador en taller externo | 61 | 2020-07-27 | 2020-09-25 | Postergable
Carena | U1+U2 | Trabajos Asociados a montaje de nuevo puente de grua. Trabajos DIP | 31 | 2020-07-27 | 2020-08-26 | Postergable
Carena | U3 | Mantenimiento Preventivo Mayor + Mtto. de Generador en taller externo | 61 | 2020-07-27 | 2020-09-25 | Postergable
Carena | U3 | Mantenimiento Preventivo Mayor + Mtto. de Generador en taller externo | 86 | 2019-11-27 | 2020-02-20 | Postergable
Carena | U4 | Mantenimiento Preventivo Mayor + cambio de rodete | 37 | 2020-07-27 | 2020-09-01 | Postergable
Carena | U1+U3+U2 | Mantenimiento Preventivo Mayor + Cambio en regulador de tensión + Cambio de protecciones (DIP) + Renovación de compuertas (DIP) + Reparación de tuberías de presión (DIP). Mantenimiento Preventivo + Cambio en regulador de tensión + Cambio de protecciones (DIP) + Renovación de compuertas (DIP) + Reparación de tuberías de presión (DIP). Pruebas de puesta en servicio de la U1 y U2, por trabajos DIP. | 31 | 2020-07-27 | 2020-08-26 | Postergable
Carena | U2+U3 | Mantenimiento Preventivo Mayor + Cambio en regulador de tensión + Cambio de protecciones (DIP) + Renovación de compuertas (DIP) + Reparación de tuberías de presión (DIP) | 61 | 2020-07-27 | 2020-09-25 | Postergable
Carena | U2+U3+U4 | Mantenimiento Preventivo + Cambio en regulador de tensión + Cambio de protecciones (DIP) + Renovación de compuertas (DIP) + Reparación de tuberías de presión (DIP) | 37 | 2020-07-27 | 2020-09-01 | Postergable
Carilafquén | Central Completa | Indisponible por MM a SE CAREN | 5 | 2021-04-12 | 2021-04-16 | Postergable
Carilafquén | U2 | Mantenimiento Mayor Preventivo | 6 | 2021-04-12 | 2021-04-17 | Postergable
Carilafquén | U1 | Mantenimiento Mayor Preventivo | 6 | 2021-04-19 | 2021-04-24 | Postergable
Carilafquén | Central completa | Aducción Carilafquén | 410 | 2019-10-19 | 2020-12-01 | Impostergable
Central Autoproductora Arauco | Central Completa | Mantenimiento mayor | 15 | 2020-01-06 | 2020-01-20 | Postergable
Central Autoproductora Arauco | Central Completa | Mantenimiento mayor | 6 | 2020-06-01 | 2020-06-06 | Postergable
Central Autoproductora Arauco | Central Completa | Mantenimiento mayor | 13 | 2021-04-06 | 2021-04-18 | Postergable
Central Autoproductora Cholguán | Central Completa | Mantenimiento mayor | 11 | 2020-03-02 | 2020-03-12 | Postergable
Central Autoproductora Licantén | Central Completa | Mantenimiento mayor | 9 | 2020-02-24 | 2020-03-03 | Postergable
Central Autoproductora Licantén | Central Completa | Mantenimiento mayor | 11 | 2021-02-22 | 2021-03-04 | Postergable
Central Autoproductora Nueva Aldea 1 | Central Completa | Mantenimiento mayor | 32 | 2020-10-05 | 2020-11-05 | Postergable
Central Autoproductora Viñales | Central Completa | Mantenimiento mayor | 11 | 2020-11-09 | 2020-11-19 | Postergable
Central Horcones | Central Completa | Mantenimiento mayor | 10 | 2020-05-11 | 2020-05-20 | Postergable
Central Horcones | Central Completa | Mantenimiento mayor | 10 | 2021-05-10 | 2021-05-19 | Postergable
Central Nueva Aldea 2 | Central Completa | Mantenimiento mayor | 10 | 2020-03-16 | 2020-03-25 | Postergable
Central Nueva Aldea 2 | Central Completa | Mantenimiento mayor | 10 | 2021-03-22 | 2021-03-31 | Postergable
Central Nueva Aldea 3 | Central Completa | Mantenimiento mayor | 17 | 2020-05-04 | 2020-05-20 | Postergable
Cerro Dominador | Central Completa | Mediciones eléctricas en Transformador de Poder Principal | 3 | 2020-06-08 | 2020-06-10 | Postergable
Cerro Pabellón | G1A | Mantenimiento preventivo mayor | 11 | 2020-04-13 | 2020-04-23 | Postergable
Cerro Pabellón | G2A | Mantenimiento preventivo mayor | 11 | 2020-05-06 | 2020-05-16 | Postergable
Cerro Pabellón | G1A | Detención para integración de Gathering y Cerro 3 | 15 | 2020-07-15 | 2020-07-29 | Postergable
Cerro Pabellón | G2A | Detención para integración de Gathering y Cerro 3 | 15 | 2020-07-15 | 2020-07-29 | Postergable
Cerro Pabellón | G1A | Mantenimiento anual | 12 | 2021-03-16 | 2021-03-27 | Postergable
Cerro Pabellón | G2A | Mantenimiento anual | 12 | 2021-03-16 | 2021-03-27 | Postergable
Chacabuquito | Chacabuquito Central Completa | Mantenimiento Sistema de aducción Obras Civiles / Trabajos Eléctricos | 5 | 2020-08-17 | 2020-08-21 | Postergable
Chacabuquito | U1 | Mantenimiento Mayor (MPB) | 10 | 2020-03-16 | 2020-03-25 | Postergable
Chacabuquito | U2 | Mantenimiento Mayor (MPB) | 10 | 2020-03-30 | 2020-04-08 | Postergable
Chacabuquito | U3 | Mantenimiento Mayor (MPB) | 10 | 2020-04-13 | 2020-04-22 | Postergable
Chacabuquito | U4 | Mantenimiento Mayor (MPB) | 10 | 2020-04-27 | 2020-05-06 | Postergable
Chapiquiña | CHAP2 | Mantenimiento mecánico mayor Unidad N°2 | 7 | 2020-05-08 | 2020-05-14 | Postergable
Chapiquiña | CHAP1 | Mantenimiento Electrico mayor Unidad N°1 | 7 | 2020-06-12 | 2020-06-18 | Postergable
Chapiquiña | CHAP1 | Mantenimiento Electrico mayor Unidad N°1 | 7 | 2020-07-03 | 2020-07-09 | Postergable
Chapiquiña | CHAP2 | Mantenimiento mecánico mayor Unidad N°2 | 7 | 2020-08-14 | 2020-08-20 | Postergable
Chapiquiña | CHAP1 | Mantenimiento mecánico mayor Unidad N°1 | 7 | 2021-06-11 | 2021-06-17 | Postergable
Chapiquiña | CHAP2 | Mantenimiento eléctrico mayor Unidad N°2 | 7 | 2021-05-07 | 2021-05-13 | Postergable
Chiburgo | U1 | Mantenimiento Mayor | 10 | 2020-06-24 | 2020-07-03 | Impostergable
Chiburgo | U2 | Mantenimiento Mayor | 9 | 2020-07-06 | 2020-07-14 | Impostergable
Chiloé | U1 | Mantenimiento Preventivo Mayor | 3 | 2020-11-09 | 2020-11-11 | Postergable
Chiloé | U2 | Mantenimiento Preventivo Mayor | 3 | 2020-11-16 | 2020-11-18 | Postergable
Chiloé | U3 | Mantenimiento Preventivo Mayor | 3 | 2020-11-23 | 2020-11-25 | Postergable
Chiloé | U4 | Mantenimiento Preventivo Mayor | 3 | 2020-11-30 | 2020-12-02 | Postergable
Chiloé | U5 | Mantenimiento Preventivo Mayor | 3 | 2020-12-07 | 2020-12-09 | Postergable
Chiloé | U6 | Mantenimiento Preventivo Mayor | 3 | 2020-12-14 | 2020-12-16 | Postergable
Chiloé | U7 | Mantenimiento Preventivo Mayor | 3 | 2020-12-21 | 2020-12-23 | Postergable
Chiloé | U8 | Mantenimiento Preventivo Mayor | 3 | 2020-12-28 | 2020-12-30 | Postergable
Chiloé | U9 | Mantenimiento Preventivo Mayor | 3 | 2021-01-04 | 2021-01-06 | Postergable
Cipreses | U1 | Mantenimiento anual Reemplazo anillos colectores | 10 | 2020-06-22 | 2020-07-01 | Postergable
Cipreses | U2 | Inspección para confeccionar EETT para cambio de bobinado Reemplazo de agujas y toberas. | 18 | 2020-05-04 | 2020-05-21 | Postergable
Cipreses | U3 | Inspección para confeccionar EETT para cambio de bobinado Reemplazo de agujas y toberas. | 18 | 2020-05-25 | 2020-06-11 | Postergable
Cipreses | U1 | Mantenimiento anual | 5 | 2021-05-10 | 2021-05-14 | Postergable
Cipreses | U2 | Mantenimiento anua | 5 | 2021-05-24 | 2021-05-28 | Postergable
CMPC Laja | Central Completa | Parada General de Fábrica | 16 | 2020-11-10 | 2020-11-25 | Impostergable
CMPC Pacifico | Central Completa | Parada General de Fábrica | 10 | 2020-04-18 | 2020-04-27 | Impostergable
CMPC Pacifico | Central Completa | Parada General de Fábrica | 10 | 2021-04-12 | 2021-04-21 | Impostergable
CMPC Santa Fe | Central Completa | Parada General de Fábrica | 10 | 2020-03-10 | 2020-03-19 | Impostergable
CMPC Santa Fe | Central Completa | Parada General de Fábrica | 10 | 2021-03-08 | 2021-03-17 | Impostergable
CMPC Tissue | Central Completa | Overhaul Turbina | 13 | 2020-01-22 | 2020-02-03 | Impostergable
CMPC Tissue | Central Completa | Mantenimiento Semestra (4000 hs) | 5 | 2020-03-09 | 2020-03-13 | Impostergable
CMPC Tissue | Central Completa | Mantenimiento Anual (8000 hs) | 5 | 2020-10-20 | 2020-10-24 | Impostergable
CMPC Tissue | Central Completa | Mantenimiento Semestra (4000 hs) | 5 | 2021-03-09 | 2021-03-13 | Impostergable
Cochrane | CCH1 | Mantenimiento general | 22 | 2021-04-07 | 2021-04-28 | Postergable
Cochrane | CCH2 | Mantenimiento general | 22 | 2021-03-24 | 2021-04-14 | Postergable
Colbún | U1 | Mantenimiento Mayor y Reemplazo de Protecciones | 23 | 2020-06-01 | 2020-06-23 | Impostergable
Colbún | U2 | Mantenimiento Mayor, Incluye Reemplazo de Sellos y Lubriflon de Alabes del Distribuidor, Reemplazo de Servomotores de Accionamiento de Válvula de Mariposa y Válvula de Aireación de Tuberia Intermedia de la Unidad. Reparación de Trinquetes del Distribuidor y Reemplazo de Protecciones | 45 | 2020-04-13 | 2020-05-27 | Postergable
Concón | Central Completa | Mantenimiento por Horas de Funcionamiento | 21 | 2020-05-11 | 2020-05-31 | Postergable
Confluencia | U1 | Mantenimiento Unidad | 36 | 2020-04-06 | 2020-05-11 | Postergable
Confluencia | Central Completa | Inspeccion ROV Tunel Tinguiririca/ Conexión y puesta en servicio Puente Negro | 8 | 2020-11-23 | 2020-11-30 | Postergable
Confluencia | U2 | Mantenimiento Unidad | 32 | 2020-08-03 | 2020-09-03 | Postergable
Confluencia | U1 | Mantenimiento Unidad | 32 | 2021-04-05 | 2021-05-06 | Postergable
Constitución 1 | U3 | Mantenimiento Preventivo Mayor | 3 | 2020-11-23 | 2020-11-25 | Postergable
Constitución 1 | U1 | Mantenimiento Preventivo Mayor | 3 | 2020-11-23 | 2020-11-25 | Postergable
Constitución 1 | U2 | Mantenimiento Preventivo Mayor | 3 | 2020-11-23 | 2020-11-25 | Postergable
Constitución 1 | U6 | Mantenimiento Preventivo Mayor | 3 | 2020-11-23 | 2020-11-25 | Postergable
Constitución 1 | U4 | Mantenimiento Preventivo Mayor | 3 | 2020-11-23 | 2020-11-25 | Postergable
Constitución 1 | U5 | Mantenimiento Preventivo Mayor | 3 | 2020-11-23 | 2020-11-25 | Postergable
Convento Viejo | Central Completa | Mantenimiento preventivo Central | 14 | 2020-06-01 | 2020-06-14 | Impostergable
Curillinque | Central Completa | Mantenimiento anual | 9 | 2020-07-07 | 2020-07-15 | Postergable
Degan | Central completa | Modulos Desconectadores LBS-B-24D Degan 1 y 2. | 3 | 2020-07-08 | 2020-07-10 | Postergable
Diego de Almagro | Central Completa | Inspección de combustión. Cambio bushings transformador principal. | 15 | 2020-12-02 | 2020-12-16 | Postergable
Diesel La Portada | U1 | Mantenimiento de 250 Hrs, cambio de Aceite, Chequeo general, reaprietes y ajustes menores de motor y control. Limpieza, Medición Preventiva e Inspección visual de transformador | 3 | 2020-08-11 | 2020-08-13 | Postergable
Dos Valles | Central Completa | Cambio rodete e inyectores (Turbina) | 5 | 2020-10-05 | 2020-10-09 | Postergable
El Aguila | Central Completa | Mantenimiento semestral de la Planta por estar en servicio durante 180 días. | 1 | 2020-04-08 | 2020-04-08 | Postergable
El Aguila | Central Completa | Mantenimiento Preventivo | 1 | 2020-10-26 | 2020-10-26 | Postergable
El Aguila | Central Completa | Mantenimiento Preventivo | 1 | 2021-04-09 | 2021-04-09 | Postergable
El Llano | U1 | Overhaul Turbina e Inspeccion Generador | 11 | 2020-03-30 | 2020-04-09 | Impostergable
El Llano | Central Completa | Corta Anual Canal Sirena | 12 | 2020-08-03 | 2020-08-14 | Postergable
El Llano | U1 | Overhaul Turbina e Inspeccion Generador | 12 | 2021-04-05 | 2021-04-16 | Impostergable
El Paso | central completa | Inspección y cambio de sello de Mantenimiento. | 10 | 2020-05-18 | 2020-05-27 | Postergable
El Paso | U3 |  | 7 | 2020-08-31 | 2020-09-06 | Postergable
El Paso | central completa | Inspección y cambio de sello de Mantenimiento. | 10 | 2021-05-17 | 2021-05-26 | Postergable
El Penon | U1 | mantenimiento General de la subestación y naves Generadoras | 5 | 2020-11-02 | 2020-11-06 | Impostergable
El Salvador | U1 | Cambio de instrumentación y ajuste de protecciones | 23 | 2020-03-20 | 2020-04-11 | Postergable
El Salvador | U1 | Cambio de instrumentación y ajuste de protecciones | 23 | 2020-12-12 | 2021-01-03 | Postergable
El Toro | U1 | Mantenimiento caverna de Válvulas Tubería A | 2 | 2020-07-01 | 2020-07-02 | Postergable
El Toro | U1 | Mantenimiento anual | 7 | 2020-07-13 | 2020-07-19 | Postergable
El Toro | U3 | Mantenimiento anual | 7 | 2020-07-20 | 2020-07-26 | Postergable
El Toro | U4 | Mantenimiento caverna de Válvulas Tubería B | 2 | 2020-09-02 | 2020-09-03 | Postergable
El Toro | U2 | Mantenimiento caverna de Válvulas Tubería A | 2 | 2020-07-01 | 2020-07-02 | Postergable
El Toro | U2 | Mantenimiento anual | 7 | 2020-09-28 | 2020-10-04 | Postergable
El Toro | U3 | Mantenimiento caverna de Válvulas Tubería B | 2 | 2020-09-02 | 2020-09-03 | Postergable
El Toro | U4 | Mantenimiento anual | 7 | 2020-09-21 | 2020-09-27 | Postergable
Embalse ancoa | Central Completa | Cambio de rodetes para baja caída y mantención preventiva general | 10 | 2020-03-09 | 2020-03-18 | Postergable
Embalse ancoa | Central Completa | Cambio de rodetes para Alta caída y mantención preventiva general | 10 | 2020-06-03 | 2020-06-12 | Postergable
Embalse ancoa | Central Completa | Cambio de rodetes para baja caída y mantención preventiva general | 10 | 2021-03-08 | 2021-03-17 | Postergable
Embalse ancoa | Central Completa | Cambio de rodetes para Alta caída y mantención preventiva general | 10 | 2021-06-07 | 2021-06-16 | Postergable
Eyzaguirre | Central Completa | Corta Anual Canal San Carlos | 16 | 2020-05-16 | 2020-05-31 | Impostergable
Eyzaguirre | Central Completa | Corta anual Canal Eyzaguirre | 16 | 2020-06-13 | 2020-06-28 | Impostergable
Eyzaguirre | Central Completa | Overhaul Turbina e Inspeccion Generador/Corta Anual Canal Eyzaguirre | 13 | 2020-06-15 | 2020-06-27 | Impostergable
Eyzaguirre | Central Completa | Corta Anual Canal San Carlos | 14 | 2021-05-17 | 2021-05-30 | Impostergable
Eyzaguirre | Central Completa | Corta Anual Canal Eyzaguirre | 16 | 2021-06-12 | 2021-06-27 | Impostergable
Eyzaguirre | Central Completa | Overhaul Turbina e Inspeccion Generador Unidad 1 | 13 | 2021-06-14 | 2021-06-26 | Impostergable
Florida 1 | Central Completa | Corta Anual Canal San Carlos | 16 | 2020-05-16 | 2020-05-31 | Impostergable
Florida 2 | U1 | Overhaul Turbina e Inspeccion Generador/Corta Anual Canal San Carlos | 13 | 2020-05-18 | 2020-05-30 | Impostergable
Florida 2 | U2 | Overhaul Turbina e Inspeccion Generador/Corta Anual Canal San Carlos | 12 | 2020-05-04 | 2020-05-15 | Impostergable
Florida 2 | Central Completa | Corta Anual Canal San Carlos | 16 | 2020-05-16 | 2020-05-31 | Impostergable
Florida 3 | Central Completa | Corta Anual Canal San Carlos | 16 | 2020-05-16 | 2020-05-31 | Impostergable
Florida 1 | Central Completa | Corta anual Canal San Carlos | 16 | 2020-05-18 | 2020-06-02 | Impostergable
Florida 3 | Central Completa | Corta Anual Canal San Carlos | 14 | 2021-05-17 | 2021-05-30 | Impostergable
Florida 1 | Central Completa | Corta anual Canal San Carlos | 14 | 2021-05-17 | 2021-05-30 | Impostergable
Florida 2 | U2 | Overhaul Turbina e Inspeccion Generador/Corta Anual Canal San Carlos | 13 | 2021-05-03 | 2021-05-15 | Impostergable
Florida 2 | U1 | Overhaul Turbina e Inspeccion Generador/Corta Anual Canal San Carlos | 13 | 2021-05-03 | 2021-05-15 | Impostergable
Florida 2 | Central Completa | Corta Anual Canal San Carlos | 14 | 2021-05-17 | 2021-05-30 | Impostergable
Florida 3 | U1 | Overhaul Turbina e Inspeccion Generador/Corta Anual Canal San Carlos | 7 | 2020-05-18 | 2020-05-24 | Impostergable
Florida 3 | U2 | Overhaul Turbina e Inspeccion Generador/Corta Anual Canal San Carlos | 7 | 2020-05-25 | 2020-05-31 | Impostergable
Florida 3 | U1 | Overhaul Turbina e Inspeccion Generador/Corta Anual Canal San Carlos | 6 | 2021-05-17 | 2021-05-22 | Impostergable
Florida 3 | U2 | Overhaul Turbina e Inspeccion Generador/Corta Anual Canal San Carlos | 6 | 2021-05-24 | 2021-05-29 | Impostergable
Guacolda 2 | U2 | Revision valvula control de flujo | 6 | 2020-01-20 | 2020-01-25 | Postergable
Guacolda 2 | U2 | MANTENIMIENTO ANUAL | 14 | 2020-06-09 | 2020-06-22 | Postergable
Guacolda 3 | U3 | MANTENIMIENTO FGD | 9 | 2020-04-07 | 2020-04-15 | Postergable
Guacolda 5 | U5 | REPARACIÓN DE SELLO CALDERA | 4 | 2020-02-10 | 2020-02-13 | Postergable
Guacolda 5 | U5 | MANTENIMIENTO ANUAL | 14 | 2020-05-05 | 2020-05-18 | Postergable
Guacolda 4 | U4 | MANTENIMIENTO ANUAL | 20 | 2020-03-09 | 2020-03-28 | Postergable
Guacolda 1 | U1 | MANTENIMIENTO ANUAL | 14 | 2020-07-21 | 2020-08-03 | Postergable
Guacolda 3 | U3 | MANTENIMIENTO ANUAL | 16 | 2020-10-14 | 2020-10-29 | Postergable
Guacolda 5 | U5 | MANTENIMIENTO FGD | 10 | 2020-11-18 | 2020-11-27 | Postergable
Guacolda 3 | U3 | MANTENIMIENTO FGD | 9 | 2021-03-02 | 2021-03-10 | Postergable
Guacolda 2 | U2 | MANTENIMIENTO ANUAL | 19 | 2021-04-07 | 2021-04-25 | Postergable
Guacolda 5 | U5 | MANTENIMIENTO ANUAL | 19 | 2021-06-01 | 2021-06-19 | Postergable
Guayacán | Central Completa | Inspección y Mantenimiento General | 6 | 2020-08-03 | 2020-08-08 | Postergable
Hornitos | Central Completa | Mantenimiento Mayor (MPB) | 10 | 2020-05-11 | 2020-05-20 | Impostergable
Hornitos | Central Completa | Fase 3 del SCADA del Complejo Aconcagua | 47 | 2020-09-21 | 2020-11-06 | Impostergable
Huasco TG | U3 | Reemplazo bushing y medidas eléctricas equipos primarios. | 15 | 2020-05-06 | 2020-05-20 | Postergable
Huasco TG | U4 | Reemplazo bushing y medidas eléctricas equipos primarios. | 15 | 2020-03-11 | 2020-03-25 | Postergable
Huasco TG | U5 | Reemplazo bushing y medidas eléctricas equipos primarios. | 15 | 2020-04-08 | 2020-04-22 | Postergable
IEM | IEM | Mantenimiento A1 | 12 | 2020-08-01 | 2020-08-12 | Impostergable
IEM | IEM | Mantenimiento A2 | 12 | 2021-06-01 | 2021-06-12 | Impostergable
Isla | U1 | Mantenimiento anual | 5 | 2020-04-13 | 2020-04-17 | Postergable
Isla | U2 | Mantenimiento anual Cambio bomba regulador | 5 | 2020-04-20 | 2020-04-24 | Postergable
Isla | U1 | Mantenimento anual | 5 | 2021-04-05 | 2021-04-09 | Postergable
Isla | U2 | Mantenimento anual | 5 | 2021-04-12 | 2021-04-16 | Postergable
Itata | U2 | Mantención e Inspección Turbina y Generador | 20 | 2020-03-01 | 2020-03-20 | Postergable
Itata | U1 | Mantención e Inspección Turbina y Generador | 20 | 2020-11-16 | 2020-12-05 | Postergable
Itata | U2 | Mantención e Inspección Turbina y Generador | 19 | 2021-03-08 | 2021-03-26 | Postergable
Juncal | Central Completa | Mantenimiento Mayor (MPB) | 10 | 2020-06-15 | 2020-06-24 | Impostergable
Juncal | Central Completa | Fase 3 del SCADA del Complejo Aconcagua | 47 | 2020-08-03 | 2020-09-18 | Impostergable
Juncalito | Central Completa | Mantenimiento Mayor | 5 | 2020-03-02 | 2020-03-06 | Postergable
Kelar | TG1 | Inspección Visual Tipo A | 5 | 2020-03-02 | 2020-03-06 | Impostergable
Kelar | TG2 | Inspección Visual Tipo A | 5 | 2020-03-07 | 2020-03-11 | Impostergable
Kelar | TV | Inspección Intermedia | 20 | 2020-03-07 | 2020-03-26 | Impostergable
Kelar | TG1 | Inspección Mayor Tipo C | 5 | 2021-02-01 | 2021-03-10 | Impostergable
Kelar | TG2 | Inspección Mayor Tipo C | 5 | 2021-03-04 | 2021-04-10 | Impostergable
Kelar | TV | Inspección Mayor | 20 | 2021-03-04 | 2021-04-10 | Impostergable
La Higuera | U2 | Cambio de Rodete Bajo Caudal | 12 | 2020-03-02 | 2020-03-13 | Postergable
La Higuera | U1 | Mantenimiento Unidad. Cambio sello Mantenimiento HLH U1 | 33 | 2020-06-01 | 2020-07-03 | Postergable
La Higuera | U2 | Cambio de Rodete y mantenimiento | 18 | 2020-09-29 | 2020-10-16 | Postergable
La Higuera | entral Completa | Cambio de Rodete y mantenimiento | 8 | 2020-11-23 | 2020-11-30 | Postergable
La Higuera | U1 | Cambio de Rodete Bajo Caudal | 12 | 2021-03-01 | 2021-03-12 | Postergable
La Higuera | U2 | Mantenimiento Unidad | 33 | 2021-05-31 | 2021-07-02 | Postergable
La Mina | U1 | Mantenimiento Mayor | 12 | 2020-07-27 | 2020-08-07 | Impostergable
La Mina | U2 | Mantenimiento Mayor | 12 | 2020-08-10 | 2020-08-21 | Impostergable
Lautaro I | U1 | Mantencion Sistema Transporte Biomasa. Mantencion Hogar y Parrillas. Mantencion Ventiladores Caldera. Mantencion Filtro de Mangas. Mantencion General a Equipos Electricos y Mecanicos | 3 | 2020-02-02 | 2020-02-04 | Postergable
Lautaro I | U1 | Mantencion Sistema Transporte Biomasa. Mantencion Hogar y Parrillas. Mantencion Ventiladores Caldera. Mantencion Filtro de Mangas. Mantencion General a Equipos Electricos y Mecanicos | 3 | 2020-03-04 | 2020-03-06 | Postergable
Lautaro I | U1 | Mantencion Sistema Transporte Biomasa. Mantencion Hogar y Parrillas. Mantencion Ventiladores Caldera. Mantencion Filtro de Mangas. Mantencion General a Equipos Electricos y Mecanicos | 3 | 2020-04-22 | 2020-04-24 | Postergable
Lautaro II | U2 | Mantencion Sistema Transporte Fardos. Mantencion Hogar y Parrilla. Mantencion Filtro Mangas. Mantencion Torre Enfriamiento. Mantencion General a Equipos Electricos y Mecanicos | 8 | 2020-06-07 | 2020-06-14 | Postergable
Lican | Central Completa | Trabajos de limpieza de linea de agua, equipos electromecanicos a sociados a la linea de agua, mantenimiento de Transformador de poder, Barra de 13,2KV, equipos primarios 110KV y servicios auxiliares de la central Lican | 4 | 2020-03-02 | 2020-03-05 | Postergable
Lican | U1 | Revision del conjunto turbina generador y sus servicios auxiliares. | 4 | 2020-03-06 | 2020-03-09 | Postergable
Lican | U2 | Revision del conjunto turbina generador y sus servicios auxiliares. | 4 | 2020-03-10 | 2020-03-13 | Postergable
Loma Alta | Central Completa | Mantenimiento anual | 9 | 2020-07-07 | 2020-07-15 | Postergable
Los Guindos | Central Completa | Inspección de la combustión. Inspección de la trayectoria de los gases calientes turbina. | 3 | 2020-11-18 | 2020-11-20 | Postergable
Los Hierros | U1 | Mantenimiento preventivo Central | 8 | 2020-01-07 | 2020-01-14 | Impostergable
Los Hierros | U2 | Mantenimiento preventivo Central | 8 | 2020-01-21 | 2020-01-28 | Impostergable
Los Hierros | Central Completa | Mantenimiento preventivo Central y Reparaciones a Canal de aducción | 6 | 2020-05-04 | 2020-05-09 | Impostergable
Los Loros | Central Completa | Mantenimiento Preventivo | 1 | 2020-05-13 | 2020-05-13 | Postergable
Los Loros | Central Completa | Mantenimiento Preventivo | 1 | 2020-11-18 | 2020-11-18 | Postergable
Los Loros | Central Completa | Mantenimiento Preventivo | 1 | 2021-05-19 | 2021-05-19 | Postergable
Los Molles | U1 | Mantenimiento anual | 7 | 2020-03-30 | 2020-04-05 | Postergable
Los Molles | U2 | Mantenimiento anual | 7 | 2020-04-13 | 2020-04-19 | Postergable
Los Molles | U1 | Mantenimiento anual Reemplazo del dispositivo de sobrevelocidad del agua de la tubería | 7 | 2021-06-21 | 2021-06-27 | Postergable
Los Molles | U2 | Mantenimiento anual Reemplazo del dispositivo de sobrevelocidad del agua de la tubería | 7 | 2021-06-26 | 2021-07-02 | Postergable
Los Pinos | Central Completa | Prueba Anual Ensayos de Validación CEMS | 45 | 2020-02-11 | 2020-03-26 | Postergable
Los Pinos | Central Completa | Mantenimiento Menor Semestral - BSI Turbina Gas | 4 | 2020-03-10 | 2020-03-13 | Postergable
Los Pinos | Central Completa | Mantenimiento Anual | 3 | 2020-05-29 | 2020-05-31 | Postergable
Los Quilos | U1 | Mantenimiento Mayor (MPB) | 10 | 2020-07-06 | 2020-07-15 | Postergable
Los Quilos | U2 | Mantenimiento Mayor (MPB) [Rebobinado Generador Unidad 2 CH Los Quilos] | 10 | 2020-07-20 | 2020-07-29 | Postergable
Los Quilos | U3 | Mantenimiento Mayor (MPB) | 10 | 2020-08-03 | 2020-08-12 | Postergable
Machicura | U1 | Mantenimiento Mayor | 14 | 2020-03-27 | 2020-04-09 | Postergable
Machicura | U2 | Mantenimiento Mayor, Incluye Reemplazo de Sellos y Lubriflon de Alabes del Distribuidor, Reemplazo de Servomotor de Accionamiento de Compuerta de Bocatoma, Pintura de Compuerta de Bocatoma, Reemplazo de Ruedas Guía del Anillo Distribuidor. Inspección de Bielas de Accionamiento de Palas del Rodete | 39 | 2020-02-17 | 2020-03-26 | Postergable
MALALCAHUELLO | Central completa | Mantenimiento tipo "Inspección A Turbina de Gas" | 14 | 2020-09-01 | 2020-09-14 | Impostergable
MALALCAHUELLO | U1 | Mantenimiento tipo "Inspección A Turbina de Gas" | 14 | 2020-09-01 | 2020-09-14 | Impostergable
MALALCAHUELLO | U2 | Mantenimiento tipo "Inspección A Turbina de Gas" | 14 | 2020-09-01 | 2020-09-14 | Impostergable
Malalcahuello | Central Completa | Mantenimiento tipo "Inspección A Turbina de Gas" | 14 | 2020-09-01 | 2020-09-14 | Postergable
Malalcahuello | U1 | Mantenimiento tipo "Inspección A Turbina de Gas" | 14 | 2020-09-01 | 2020-09-14 | Postergable
Malalcahuello | U2 | Mantenimiento tipo "Inspección A Turbina de Gas" | 14 | 2020-09-01 | 2020-09-14 | Postergable
Mallarrauco | Central Completa | Mantención preventiva mayor | 10 | 2020-07-13 | 2020-07-22 | Postergable
Mampil | Central Completa | Mantenimiento tipo "Inspección A Turbina de Gas" | 8 | 2020-03-17 | 2020-03-24 | Postergable
Mampil | Central Completa | Mantenimiento tipo "Inspección A Turbina de Gas" | 8 | 2021-03-16 | 2021-03-23 | Postergable
Masisa | Central Completa | Mantenimiento Total de la planta. Mentanción planificada en Caldera, inspección descansos turbina, Sistema de trasnporte biomasa, enfriamiento y equipos | 9 | 2020-04-11 | 2020-04-19 | Impostergable
Masisa | Central Completa | Mantenimiento Total de la planta. Mentanción planificada en Caldera, inspección descansos turbina, Sistema de trasnporte biomasa, enfriamiento y equipos | 28 | 2020-10-03 | 2020-10-30 | Impostergable
Masisa | Central Completa | Mantenimiento Total de la planta. Mentanción planificada en Caldera, inspección descansos turbina, Sistema de trasnporte biomasa, enfriamiento y equipos | 9 | 2021-04-10 | 2021-04-18 | Postergable
Maule | U1 | Mantenimiento tipo "Inspección A Turbina de Gas" | 3 | 2020-12-01 | 2020-12-03 | Postergable
Maule | U2 | Mantenimiento tipo "Inspección A Turbina de Gas" | 3 | 2020-12-01 | 2020-12-03 | Postergable
Maule | U3 | Mantenimiento tipo "Inspección A Turbina de Gas" | 3 | 2020-12-01 | 2020-12-03 | Postergable
Maule | U4 | Mantenimiento tipo "Inspección A Turbina de Gas" | 3 | 2020-12-01 | 2020-12-03 | Postergable
Maule | U5 | Mantenimiento tipo "Inspección A Turbina de Gas" | 3 | 2020-12-01 | 2020-12-03 | Postergable
Maule | U6 | Mantenimiento tipo "Inspección A Turbina de Gas" | 3 | 2020-12-01 | 2020-12-03 | Postergable
Monte Redondo | Central Completa | Mantenimiento Preventivo | 1 | 2020-03-11 | 2020-03-11 | Postergable
Monte Redondo | Central Completa | Mantenimiento Preventivo | 1 | 2020-09-23 | 2020-09-23 | Postergable
Monte Redondo | Central Completa | Mantenimiento Preventivo | 1 | 2021-03-17 | 2021-03-17 | Postergable
Sierra groda | Central Completa | Proyecto por cumplimiento Norma Técnica [Desconexión originada MSG, Minera Sierra Gorda] | 3 | 2020-09-07 | 2020-09-09 | Postergable
Valle de los Vientos | Central Completa | Conexión PF USYA (Propiedad de Acciona) | 3 | 2020-04-20 | 2020-04-22 | Postergable
Valle de los Vientos | Central Completa | Conexión Azabache (PF de EGP) | 2 | 2020-11-20 | 2020-11-21 | Postergable
Valle de los Vientos | Central Completa | Trabajos Mtto CGE (Equipos Primarios y LAT) | 2 | 2020-05-04 | 2020-05-05 | Postergable
Talinay Oriente | Central Completa | MPB AT: Etapa ONAF Trafo, pintura y MPB | 3 | 2020-02-10 | 2020-02-12 | Postergable
Talinay Poniente | Central Completa | MPB AT | 1 | 2020-02-14 | 2020-02-14 | Postergable
Talinay Oriente | Central Completa | Tap-off: cambio pararrayos (línea y marco línea) y condensadores acoplamiento | 2 | 2020-09-07 | 2020-09-08 | Postergable
Talinay Poniente | Central Completa | Tap-off: cambio pararrayos (línea y marco línea) y condensadores acoplamiento | 2 | 2020-09-07 | 2020-09-08 | Postergable
Parque Eólico Taltal | Central Completa | MPB AT por incorporación anillo superior sistema diluvio trafo poder | 3 | 2020-04-06 | 2020-04-08 | Postergable
Renaico | Central Completa | Trabajos normalización LAT | 15 | 2020-04-01 | 2020-04-15 | Postergable
Renaico | Central Completa | Ampliación S/E Renaico II | 2 | 2020-12-18 | 2020-12-19 | Postergable
Nehuenco 9B | Central Completa | Mantenimiento tipo "Inspección A Turbina de Gas" | 4 | 2020-08-18 | 2020-08-21 | Postergable
Nehuenco 9B | Central Completa | Mantenimiento tipo "Inspección A Turbina de Gas" | 10 | 2020-09-07 | 2020-09-16 | Postergable
Nehuenco 9B | Central Completa | Mantenimiento tipo "Inspección A Turbina de Gas" | 10 | 2021-06-07 | 2021-06-16 | Postergable
Nehuenco I | Central completa | Mantenimiento tipo "Inspección A Turbina de Gas" | 2 | 2020-03-07 | 2020-03-08 | Impostergable
Nehuenco I | Central completa | Mantenimiento tipo "Inspección A Turbina de Gas" | 2 | 2020-06-13 | 2020-06-14 | Impostergable
Nehuenco I | Central completa | Mantenimiento tipo "Inspección A Turbina de Gas" | 3 | 2020-09-05 | 2020-09-07 | Impostergable
Nehuenco I | Central completa | Mantenimiento tipo "Inspección A Turbina de Gas" | 90 | 2020-10-01 | 2020-12-29 | Impostergable
Nehuenco I | Central completa | Mantenimiento tipo "Inspección A Turbina de Gas" | 2 | 2021-03-06 | 2021-03-07 | Impostergable
Nehuenco I | Central completa | Mantenimiento tipo "Inspección A Turbina de Gas" | 2 | 2021-06-05 | 2021-06-06 | Impostergable
Nehuenco II | Central Completa | Mantenimiento tipo "Inspección A Turbina de Gas" | 2.9583 | 2020-02-22 | 2020-02-23 23:00 | Postergable
Nehuenco II | Central Completa | Mantenimiento tipo "Inspección A Turbina de Gas" | 2 | 2020-05-23 | 2020-05-24 | Impostergable
Nehuenco II | Central Completa | Mantenimiento tipo "Inspección A Turbina de Gas" | 15.9583 | 2020-08-17 | 2020-08-31 23:00 | Impostergable
Nehuenco II | Central Completa | Mantenimiento tipo "Inspección A Turbina de Gas" | 2.9583 | 2020-11-28 | 2020-11-29 23:00 | Impostergable
Nehuenco II | Central Completa | Mantenimiento tipo "Inspección A Turbina de Gas" | 2.9583 | 2021-03-27 | 2021-03-28 23:00 | Impostergable
Nehuenco II | Central Completa | Mantenimiento tipo "Inspección A Turbina de Gas" | 2.9583 | 2021-06-26 | 2021-06-27 23:00 | Impostergable
Nueva Tocopilla | NTO1 | Mantenimiento general | 37 | 2020-03-02 | 2020-04-07 | Impostergable
Nueva Tocopilla | NTO1 | Mantenimiento general | 22 | 2020-08-10 | 2020-08-31 | Postergable
Nueva Ventanas | Central Completa | Mantenimiento general | 35 | 2020-07-05 | 2020-08-08 | Postergable
Nueva Ventanas | Central Completa | Preventivo a condición | 9 | 2021-01-24 | 2021-02-01 | Postergable
Ojos de Agua | Central Completa | Mantenimiento anual Reemplazo de rodete y sellos Inspección interior tubería | 22 | 2020-05-25 | 2020-06-15 | Postergable
Palmucho | Central Completa | Mantenimiento anual | 3 | 2020-01-21 | 2020-01-23 | Postergable
Palmucho | Central Completa | Mantenimiento anual | 4 | 2020-06-08 | 2020-06-11 | Postergable
Palmucho | Central Completa | Mantenimiento anual | 7 | 2021-01-25 | 2021-01-31 | Postergable
Pampa Camarones | Central Completa | Mantenimiento Mayor PFV Pampa Camarones | 1 | 2020-03-19 | 2020-03-19 | Postergable
Pampa Camarones | Central Completa | Mantenimiento Preventivo | 1 | 2020-09-23 | 2020-09-23 | Postergable
Pampa Camarones | Central Completa | Mantenimiento Preventivo | 1 | 2021-03-24 | 2021-03-24 | Postergable
Pangue | U1 | Mantenimiento anual Reemplazo regulador de velocidad | 20 | 2020-03-23 | 2020-04-11 | Postergable
Pangue | U2 | Mantenimiento anual Reemplazo regulador de velocidad | 20 | 2020-04-13 | 2020-05-02 | Postergable
Pangue | U1 | Mantenimiento anual Mantenimiento GIS | 20 | 2021-03-15 | 2021-04-03 | Postergable
Pangue | U2 | Mantenimiento anual Mantenimiento GIS | 20 | 2021-04-05 | 2021-04-24 | Postergable
Pehuenche | U2 | Mantenimiento anual Limpieza rejas Reparación rodete | 14 | 2020-02-24 | 2020-03-08 | Postergable
Pehuenche | U1 | Mantenimiento anual Limpieza rejas Reparación rodete | 14 | 2020-03-09 | 2020-03-22 | Postergable
Pehuenche | U1 | Mantenimiento anual Limpieza rejas Reparación rodete | 14 | 2021-03-01 | 2021-03-14 | Postergable
Pehuenche | U2 | Mantenimiento anual Limpieza rejas Reparación rodete | 14 | 2021-04-26 | 2021-05-09 | Postergable
Ersa_BioBio (PETROPOWER) | Central Completa | Trabajos de Limpieza en componentes Internos de la caldera. | 13 | 2020-02-08 | 2020-02-20 | Impostergable
Ersa_BioBio (PETROPOWER) | Central Completa | Cambio de tubos hogar e inspección de caldera, Revisión menor del conjunto turbogenerador, Limpieza componentes de caldera y HRA, Revisión de equipos rotativos. Renovación tecnológica sistema de control Cogeneradora. | 17 | 2020-11-20 | 2020-12-06 | Impostergable
Ersa_BioBio (PETROPOWER) | Central Completa | Inspección y limpieza de caldera y revisión de equipos rotativos | 11 | 2021-03-20 | 2021-03-30 | Impostergable
Peuchén | Central Completa | Mantenimiento Mayor | 8 | 2020-03-03 | 2020-03-10 | Postergable
Peuchén | Central Completa | Mantenimiento Mayor | 12 | 2021-03-02 | 2021-03-13 | Postergable
Pilmaiquén | U1 | Mantenimiento anual | 5 | 2020-03-02 | 2020-03-06 | Postergable
Pilmaiquén | U2 | Mantenimiento anual | 5 | 2020-03-09 | 2020-03-13 | Postergable
Pilmaiquén | U4 | Mantenimiento anual | 5 | 2020-03-16 | 2020-03-20 | Postergable
Pilmaiquén | U3 | Mantenimiento anual Upgrade Regulador de Velocidad | 15 | 2020-11-02 | 2020-11-16 | Postergable
Pilmaiquén | U5 | Mantenimiento anual Upgrade Regulador de Velocidad | 25 | 2020-11-23 | 2020-12-17 | Postergable
Pilmaiquén | U1 | Mantenimiento anual | 5 | 2021-02-22 | 2021-02-26 | Postergable
Pilmaiquén | U2 | Mantenimiento anual | 5 | 2021-03-01 | 2021-03-05 | Postergable
Pilmaiquén | U4 | Mantenimiento anual | 5 | 2021-03-08 | 2021-03-12 | Postergable
Pilmaiquén | U3 | Mantenimiento anual | 5 | 2021-03-15 | 2021-03-19 | Postergable
Pilmaiquén | U5 | Mantenimiento anual | 5 | 2021-03-22 | 2021-03-26 | Postergable
Providencia | Central Completa | Mantenimiento tipo "Inspección A Turbina de Gas" | 14 | 2020-09-01 | 2020-09-14 | Postergable
Providencia | U1 | Mantenimiento tipo "Inspección A Turbina de Gas" | 14 | 2020-09-01 | 2020-09-14 | Postergable
Pulelfu | U1 | Mantenimiento General | 4 | 2020-03-24 | 2020-03-27 | Impostergable
Pulelfu | Central Completa | Mantenimiento General | 4 | 2020-03-26 | 2020-03-29 | Impostergable
Pulelfu | U2 | Mantenimiento General | 3 | 2020-03-29 | 2020-03-31 | Impostergable
Pulelfu | Central Completa | Inspección General Equipos Primarios y Mantenimiento de OIC. | 2 | 2020-11-03 | 2020-11-04 | Impostergable
Pulelfu | U1 | Mantenimiento General | 4 | 2021-03-16 | 2021-03-19 | Impostergable
Pulelfu | Central Completa | Mantenimiento General | 3 | 2021-03-19 | 2021-03-21 | Impostergable
Pulelfu | U2 | Mantenimiento General | 3 | 2021-03-21 | 2021-03-23 | Impostergable
Pullinque | U3 | Mantenimiento anual | 5 | 2020-01-06 | 2020-01-10 | Postergable
Pullinque | U1 | Mantenimiento anual | 5 | 2020-01-13 | 2020-01-17 | Postergable
Pullinque | U2 | Mantenimiento anual | 5 | 2020-01-20 | 2020-01-24 | Postergable
Pullinque | U1 | Mantenimiento anual | 5 | 2021-01-04 | 2021-01-08 | Postergable
Pullinque | U2 | Mantenimiento anual | 5 | 2021-01-11 | 2021-01-15 | Postergable
Pullinque | U3 | Mantenimiento anual | 5 | 2021-01-17 | 2021-01-21 | Postergable
Puntilla | Central Completa | Overhaul Turbina e Inspeccion Generador/Corta Anual Canal Sirena | 12 | 2020-08-03 | 2020-08-14 | Impostergable
Puntilla | U3 | Overhaul Turbina e Inspeccion Generador/Corta Anual Canal Sirena | 12 | 2020-08-03 | 2020-08-14 | Impostergable
Puntilla | U2 | Overhaul Turbina e Inspeccion Generador/Corta Anual Canal Sirena | 17 | 2020-07-13 | 2020-07-29 | Impostergable
Puntilla | U1 | Overhaul Turbina e Inspeccion Generador/Corta Anual Canal Sirena | 12 | 2020-08-17 | 2020-08-28 | Impostergable
Queltehues | U1 | Mantenimiento Mayor | 30 | 2020-06-01 | 2020-06-30 | Postergable
Queltehues | U2 | Cambio de rodete | 7 | 2020-07-13 | 2020-07-19 | Postergable
Quilleco | U1 | Mantenimiento Mayor | 12 | 2020-04-13 | 2020-04-24 | Postergable
Quilleco | U2 | Mantenimiento Mayor | 12 | 2020-05-25 | 2020-06-05 | Postergable
Quintero | TG1A | Inspección rutas calientes. Inspección menor del generador. Mantenimiento preventivo planta. Medidas eléctricas en equipos primarios. | 22 | 2020-06-17 | 2020-07-08 | Postergable
Ralco | U1 | Mantenimiento anual Reemplazo protecciones unidad Mantenimiento preventivo básico GIS | 15 | 2020-01-06 | 2020-01-20 | Postergable
Ralco | U2 | Mantenimiento anual Reemplazo protecciones unidad Mantenimiento preventivo básico GIS | 15 | 2020-01-27 | 2020-02-10 | Postergable
Ralco | U1 | Mantenimiento anual Mantenimiento GIS Reemplazo Regulador de Velocidad y tensión | 20 | 2021-01-04 | 2021-01-23 | Postergable
Ralco | U2 | Mantenimiento anual Mantenimiento GIS Reemplazo Regulador de Velocidad y tensión | 20 | 2021-02-01 | 2021-02-20 | Postergable
Rapel | U3 | Mantenimiento anual unidad generadora y banco de transformadores N°2 | 3 | 2020-03-03 | 2020-03-05 | Postergable
Rapel | U4 | Mantenimiento anual unidad generadora y banco de transformadores N°2 | 3 | 2020-03-04 | 2020-03-06 | Postergable
Rapel | U5 | Mantenimiento anual | 6 | 2020-03-16 | 2020-03-21 | Postergable
Rapel | U1 | Mantenimiento anual unidad generadora y banco de transformadores N°1 Tratamiento fugas de aceite Banco Transformadores N°1 Retrofit interruptor del generador | 17 | 2020-04-29 | 2020-05-15 | Postergable
Rapel | U2 | Mantenimiento anual unidad generadora y banco de transformadores N°1 Tratamiento fugas de aceite Banco Transformadores N°1 Retrofit interruptor del generador | 17 | 2020-04-29 | 2020-05-15 | Postergable
Rapel | U3 | Mantenimiento anual unidad generadora y banco de transformadores N°2 Retrofit interruptor del generador Reparar rodete en sitio de la turbina unidad N°3 | 17 | 2020-11-04 | 2020-11-20 | Postergable
Rapel | U4 | Mantenimiento anual unidad generadora y banco de transformadores N°2 Retrofit interruptor del generador Reparar rodete en sitio de la turbina unidad N°4 | 17 | 2020-11-04 | 2020-11-20 | Postergable
Rapel | U3+U4 | Mantenimiento tipo "Inspección A Turbina de Gas" | 2 | 2020-03-04 | 2020-03-05 | Postergable
Rapel | U1+U2 | Mantenimiento tipo "Inspección A Turbina de Gas" | 17 | 2020-04-29 | 2020-05-15 | Postergable
Rapel | U5 | Mantenimiento Transformador N°5 Mantenimiento anual Cambiar enfriadores de aire de unidad 5 Reemplazar enfriador descanso combinado unidad N°5 | 30 | 2021-02-04 | 2021-03-05 | Postergable
Rapel | U1 | Mantenimiento Banco de Transformadores 1 (3 días) Mantenimiento anual Reemplazo enfriadores de aire de unidad 1 Reparar rodete en sitio de la turbina unidad N°1 | 11 | 2021-03-08 | 2021-03-18 | Postergable
Rapel | U2 | Mantenimiento Banco de Transformadores 1 (3 días) Mantenimiento anual Reparar rodete en sitio de la turbina unidad N°2 | 14 | 2021-03-16 | 2021-03-29 | Postergable
Rapel | U3 | Mantenimiento Banco de Transformadores 2 (3 días) Mantenimiento anual | 9 | 2021-04-05 | 2021-04-13 | Postergable
Rapel | U4 | Mantenimiento Banco de Transformadores 2 (3 días) Mantenimiento anual | 9 | 2021-04-12 | 2021-04-20 | Postergable
Rapel | U1+U2 | Mantenimiento tipo "Inspección A Turbina de Gas" | 3 | 2021-03-16 | 2021-03-18 | Postergable
Rapel | U3+U4 | Mantenimiento tipo "Inspección A Turbina de Gas" | 2 | 2021-04-12 | 2021-04-13 | Postergable
Renaico | Central Completa | Mantenimiento tipo "Inspección A Turbina de Gas" | 14 | 2020-09-01 | 2020-09-14 | Impostergable
Rincón | Central Completa | Mantenimiento mayor y desconexión de las instalaciones del SIC | 5 | 2020-02-03 | 2020-02-07 | Impostergable
Rincón | Central Completa | Corta Anual Canal San Carlos | 16 | 2020-05-16 | 2020-05-31 | Impostergable
Rincón | Central Completa | Mantenimiento mayor y desconexión de las instalaciones del SIC | 5 | 2021-02-08 | 2021-02-12 | Impostergable
Rincón | Central Completa | Corta Anual Canal San Carlos | 14 | 2021-05-17 | 2021-05-30 | Impostergable
Río Colorado | Central Completa | Mantención preventiva mayor | 12 | 2020-04-13 | 2020-04-24 | Postergable
Río Colorado | Central Completa | Mantención preventiva mayor | 8 | 2021-04-06 | 2021-04-13 | Postergable
Río Trueno | Central Completa | Mantención Preventiva Anual | 7 | 2020-02-11 | 2020-02-17 | Postergable
Río Trueno | Central Completa | Mantención Preventiva Anual | 7 | 2021-02-08 | 2021-02-14 | Postergable
Rucatayo | Central Completa | Mantenimiento Mayor | 3 | 2020-02-21 | 2020-02-23 | IMPOSTERGABLE
Rucatayo | Central Completa | Mantenimiento Mayor Transrucatayo | 3 | 2020-02-18 | 2020-02-20 | IMPOSTERGABLE
Rucatayo | Central Completa | Mantenimiento Mayor Transrucatayo | 7 | 2021-01-25 | 2021-01-31 | IMPOSTERGABLE
Rucatayo | Central Completa | Mantenimiento Mayor | 28 | 2021-02-01 | 2021-02-28 | IMPOSTERGABLE
Rucue | U1 | Mantenimiento Mayor | 12 | 2020-04-13 | 2020-04-24 | Postergable
Rucue | U2 | Mantenimiento Mayor + Remplazo Rodete (DIP) | 45 | 2020-05-04 | 2020-06-17 | Postergable
San Andrés | Central Completa (por LT y SE) | Mantenimiento tipo "Inspección A Turbina de Gas" | 10 | 2020-05-04 | 2020-05-13 | Postergable
San Andrés | Central Completa (por LT y SE) | Mantenimiento tipo "Inspección A Turbina de Gas" | 3 | 2020-05-04 | 2020-05-06 | Postergable
San Andrés | Central Completa (por LT y SE) | Mantenimiento tipo "Inspección A Turbina de Gas" | 10 | 2021-05-03 | 2021-05-12 | Postergable
San Andrés | U1 y U2 | Mantenimiento a Válvulas Esféricas Unidad N°1 y N°2 | 10 | 2021-06-14 | 2021-06-23 | Postergable
San Clemente | Central Completa | Mantenimiento Mayor | 5 | 2020-07-20 | 2020-07-24 | Impostergable
San Gregorio | U1 | Mantenimiento tipo "Inspección A Turbina de Gas" | 38 | 2020-09-01 | 2020-09-14 | Postergable
San Ignacio | Central Completa | Mantenimiento Mayor San Ignacio | 12 | 2020-08-31 | 2020-09-11 | Impostergable
San Isidro I | TG | Mantenimiento tipo "Inspección A Turbina de Gas" | 24 | 2020-05-13 | 2020-06-05 | Postergable
San Isidro I | TV | Mantenimiento tipo "Inspección A Turbina de Gas" | 24 | 2020-05-13 | 2020-06-05 | Postergable
San Lorenzop de D. de Almagro | U1 | Mantenimiento tipo "Inspección A Turbina de Gas" | 14 | 2020-09-01 | 2020-09-14 | Postergable
San Lorenzop de D. de Almagro | U2 | Mantenimiento tipo "Inspección A Turbina de Gas" | 14 | 2020-09-01 | 2020-09-14 | Postergable
San Lorenzop de D. de Almagro | U3 | Mantenimiento tipo "Inspección A Turbina de Gas" | 14 | 2020-09-01 | 2020-09-14 | Postergable
Santa Fe | Central Completa | Mantenimiento Anual de Central | 10 | 2020-11-09 | 2020-11-18 | Impostergable
Santa Maria | Central Completa | Mantenimiento Mayor | 22 | 2020-10-31 | 2020-11-21 | Impostergable
Sauzal | U3 | Mantenimiento anual Mantenimiento y reemplazo transformadores de poder | 30 | 2020-05-04 | 2020-06-02 | Postergable
Sauzal | U2 | Proyecto Repowering Mantenimiento anual Reemplazo trasformadores de poder monofasicos por trifasico | 70 | 2020-06-10 | 2020-08-18 | Postergable
Sauzal | U1 | Mantenimiento anual | 6 | 2020-09-07 | 2020-09-12 | Postergable
Sauzal | U1 | Mantenimiento anual | 6 | 2021-05-10 | 2021-05-15 | Postergable
Sauzalito | U1 | Mantenimiento anual Reparación Línea 13,8kV Sauzal - Sauzalito Reemplazo de protecciones transformador de poder | 14 | 2020-06-08 | 2020-06-21 | Postergable
Sauzalito | U1 | Mantenimiento anual Reparar Compuerta Cámara de Carga Sauzalito Reparación revestimiento losetas tramo inicial canal aducción Sauzalito Reparar Compuerta Difusores Sauzalito | 21 | 2021-06-01 | 2021-06-21 | Postergable
Taltal | U1 | Mantenimiento Mayor TG1 | 45 | 2020-04-07 | 2020-05-21 | Postergable
Taltal | U2 | Limpieza compresor. Medidas eléctricas. Inspección Descanso N°1 Generador | 5 | 2020-08-01 | 2020-08-05 | Impostergable
Tarapacá | TGTAR | Inspección de combustión. | 4 | 2020-07-07 | 2020-07-10 | Postergable
Teno | central completa | Mantenimiento tipo "Inspección A Turbina de Gas" | 14 | 2020-09-01 | 2020-09-14 | Impostergable
Termoeléctrica Andina | CTA | Mantenimiento tipo "Inspección A Turbina de Gas" | 10 | 2020-07-05 | 2020-07-14 | Impostergable
Termoeléctrica Hornitos | CTH | Mantenimiento tipo "Inspección A Turbina de Gas" | 10 | 2020-02-09 | 2020-02-18 | Postergable
Termoeléctrica Hornitos | CTH | Mantenimiento tipo "Inspección A Turbina de Gas" | 55 | 2020-10-11 | 2020-12-04 | Impostergable
Termoeléctrica Mejillones | CTM3 TG | Mantenimiento tipo A TG + Gen TG + TV + Gen TV | 15 | 2020-07-17 | 2020-07-31 | Impostergable
Termoeléctrica Mejillones | CTM3 TG | Mantenimiento tipo C TV+ Gen TV | 50 | 2021-04-11 | 2021-05-30 | Postergable
Termoeléctrica Mejillones | CTM1 | Mantenimiento tipo A | 15 | 2021-03-01 | 2021-03-15 | Postergable
Termoeléctrica Tocopilla | U16 | Mantenimiento tipo "Inspección A Turbina de Gas" | 14 | 2020-09-01 | 2020-09-14 | Impostergable
Termoeléctrica Tocopilla | U14 | Mantenimiento tipo A | 18 | 2020-05-01 | 2020-05-18 | Postergable
Termoeléctrica Tocopilla | U15 | Mantenimiento tipo B | 31 | 2020-05-31 | 2020-06-30 | Postergable
Tranquil | Central Completa | Inspección visual, limpieza y verificación de parámetros Turbina y Generador | 5 | 2020-03-02 | 2020-03-06 | Postergable
Trapen | U1 | mantenimiento General de la subestación y naves Generadoras | 5 | 2021-01-06 | 2021-01-10 | Postergable
Uribe Solar | Central Completa | LIMPIEZA DE CADENA DE AISLADORES DE LOS EQUIPOS ASOCIADOS A LA SUBESTACION URIBE SOLAR | 2 | 2020-03-09 | 2020-03-10 | Postergable
Uribe Solar | Central Completa | LIMPIEZA DE AISLADORES DE LA LINEA DE TRANSMISION 110 kV | 4 | 2020-03-11 | 2020-03-14 | Postergable
Uribe Solar | Central Completa | LIMPIEZA DE CADENA DE AISLADORES DE LOS EQUIPOS ASOCIADOS A LA SUBESTACION URIBE SOLAR | 2 | 2020-09-14 | 2020-09-15 | Postergable
Uribe Solar | Central Completa | LIMPIEZA DE AISLADORES DE LA LINEA DE TRANSMISION 110 kV | 4 | 2020-09-16 | 2020-09-19 | Postergable
Uribe Solar | Central Completa | LIMPIEZA DE CADENA DE AISLADORES DE LOS EQUIPOS ASOCIADOS A LA SUBESTACION URIBE SOLAR | 2 | 2021-03-08 | 2021-03-09 | Postergable
Uribe Solar | Central Completa | LIMPIEZA DE AISLADORES DE LA LINEA DE TRANSMISION 110 kV | 4 | 2021-03-10 | 2021-03-13 | Postergable
Ventanas 1 | U1 | Preventivo a condición | 11 | 2020-10-04 | 2020-10-14 | Postergable
Ventanas 2 | U1 | Mantenimiento general | 31 | 2020-11-22 | 2020-12-22 | Postergable
Vertientes | Central Completa | Corta Anual Canal Sirena | 12 | 2020-08-03 | 2020-08-14 | Postergable
Los Hierros 2 | Central Completa | Mantenimiento Preventivo Central y Reparaciones a Canal de aducción | 6 | 2020-05-04 | 2020-05-09 | Postergable
EMELDA | U2 | S/E Emelda: Interruptor 52H2, Transformador n°2, Parrón de Mufas paño 2 Y Unidad n° 2: Generador de turbina | 5 | 2020-08-03 | 2020-08-07 | Postergable
EMELDA | U1 | S/E Emelda: Interruptor 52H1, Transformador n°1, Parrón de Mufas paño 1 | 2 | 2020-08-05 | 2020-08-06 | Postergable
Energia Pacifico S.A. | Central Completa | Mantención anual termogenerador | 21 | 2020-11-10 | 2020-11-30 | Postergable
Espinos | Central Completa | Lavado linea 220kV y patio 23 kV, mantención preventiva general planta completa. | 2 | 2020-02-04 | 2020-02-05 | Postergable
Espinos | Central Completa | Lavado linea 220kV y patio 23 kV, mantención preventiva general planta completa. | 2 | 2020-06-08 | 2020-06-09 | Postergable
Espinos | Central Completa | Lavado linea 220kV y patio 23 kV, mantención preventiva general planta completa. | 2 | 2020-09-01 | 2020-09-02 | Postergable
Espinos | Central Completa | Pruebas eléctricas a transformador principal 23/220 kV e interruptores de poder de barra principal. Revision y chequeo de linea 220kV | 2 | 2020-11-10 | 2020-11-11 | Postergable
Espinos | Central Completa | Lavado linea 220kV y patio 23 kV, mantención preventiva general planta completa. | 2 | 2021-02-02 | 2021-02-03 | Postergable
Espinos | Central Completa | Lavado linea 220kV y patio 23 kV, mantención preventiva general planta completa. | 2 | 2021-06-07 | 2021-06-08 | Postergable
Renaico | Central Completa | Limpieza cámara de carga, revision turbina, generador, transformador, gabinetes electricos y equipos auxiliares. Mantenimiento electro mecánico, pruebas eléctricas transformador y generador. | 22 | 2020-08-03 | 2020-08-24 | Impostergable
Alto Renaico | Central Completa | Limpieza cámara de carga, revision turbina, generador, transformador, gabinetes electricos y equipos auxiliares. Mantenimiento electro mecánico, pruebas eléctricas transformador y generador. | 22 | 2020-08-03 | 2020-08-24 | Impostergable
Olivos | Central Completa | Lavado linea 110kV y patio 23 kV, mantención preventiva general planta completa | 2 | 2020-02-06 | 2020-02-07 | Postergable
Olivos | Central Completa | Lavado linea 110kV y patio 23 kV, mantención preventiva general planta completa | 2 | 2020-06-10 | 2020-06-11 | Postergable
Olivos | Central Completa | Lavado linea 110kV y patio 23 kV, mantención preventiva general planta completa | 2 | 2020-09-03 | 2020-09-04 | Postergable
Olivos | Central Completa | Pruebas electricas a transformador principal 23/110 kV e interruptores de poder de barra principal. Revisión y chequeo de linea 110kV | 2 | 2020-11-12 | 2020-11-13 | Postergable
Olivos | Central Completa | Lavado linea 110kV y patio 23 kV, mantención preventiva general planta completa | 2 | 2021-02-04 | 2021-02-05 | Postergable
Olivos | Central Completa | Lavado linea 110kV y patio 23 kV, mantención preventiva general planta completa | 2 | 2021-06-09 | 2021-06-10 | Postergable
San Isidro II | TG | Upgrade Sistema de Control | 15 | 2020-11-18 | 2020-12-02 | Postergable
San Isidro II | TV | Upgrade Sistema de Control | 15 | 2020-11-18 | 2020-12-02 | Postergable
CMPC Cordillera | Central Completa | Mantenimiento Semestra (4000 hs) | 5 | 2020-11-09 | 2020-11-13 | Impostergable
Nueva Renca | Central Completa | 1) Boroscopía TG 2 Cambio de Filtros Admision de Aire TG 3) Certificación Safety Valves HRSG | 3 | 2020-05-04 | 2020-05-06 | Impostergable
Nueva Renca | Central Completa | Parada Anual Mantenimiento BOP | 21 | 2020-08-01 | 2020-08-21 | Postergable
Nueva Renca | Central Completa | 1) Boroscopía TG 2 Cambio de Filtros Admision de Aire TG | 3 | 2021-05-03 | 2021-05-05 | Impostergable
Santa Lidia | Central Completa | Boroscopia TG y Mantenimiento Auxiliares | 7 | 2020-06-01 | 2020-06-07 | Postergable
Santa Lidia | Central Completa | Boroscopia TG y Mantenimiento Auxiliares | 7 | 2021-06-01 | 2021-06-07 | Postergable
Los Vientos | Central Completa | Boroscopia TG y Mantenimiento Auxiliares | 7 | 2020-10-01 | 2020-10-07 | Postergable
Central Coronel TG | Central Completa | Mantenimiento Preventivo | 5 | 2020-01-27 | 2020-01-31 | Impostergable
Central Coronel TG | Central Completa | Mantenimiento Preventivo | 12 | 2020-10-19 | 2020-10-30 | Impostergable
Central Coronel TG | Central Completa | Mantenimiento Preventivo | 5 | 2021-01-25 | 2021-01-29 | Impostergable
Chuyaca | Central Completa | Mantenimiento Preventivo | 33 | 2020-05-29 | 2020-06-30 | Postergable
Chuyaca | Central Completa | Mantenimiento Preventivo | 33 | 2021-05-10 | 2021-06-11 | Postergable
CalleCalle | Central Completa | Mantenimiento Preventivo | 33 | 2020-07-31 | 2020-09-01 | Postergable
CalleCalle | Central Completa | Mantenimiento Preventivo | 33 | 2021-05-24 | 2021-06-25 | Postergable
ERSA | Central Completa | Mantenimiento Anual | 7 | 2020-11-09 | 2020-11-15 | Impostergable
Chacayes | U1 | Overhaul | 3 | 2020-03-31 | 2020-05-03 | Postergable
Chacayes | U1 | Mantenimiento Preventivo | 3 | 2020-09-08 | 2020-09-09 | Postergable
Chacayes | U2 | Mantenimiento Preventivo | 5 | 2020-03-30 | 2020-03-31 | Postergable
Chacayes | U2 | Mantenimiento Preventivo | 5 | 2020-07-06 | 2020-07-12 | Postergable
Chacayes | Central Completa | Overhaul | 1 | 2020-03-31 | 2020-03-31 | Postergable
Chacayes | U1 | Mantenimiento Mayor Anual | 3 | 2021-03-15 | 2021-03-19 | Postergable
Chacayes | U2 | Mantenimiento Preventivo | 5 | 2021-03-08 | 2021-03-10 | Postergable
Coya | U5 | Mantenimiento Preventivo | 5 | 2020-03-02 | 2020-03-06 | Postergable
Coya | U5 | Reemplazo de valvulas | 5 | 2020-07-13 | 2020-08-30 | Postergable
Coya | U5 | Mantenimiento Preventivo | 5 | 2021-02-22 | 2021-02-26 | Postergable
Central Autoproductora Celco | Central Completa | Mantenimiento Preventivo | 41 | 2020-03-01 | 2020-04-10 | Postergable
Central Autoproductora Celco | Central Completa | Mantenimiento Preventivo | 11 | 2021-05-25 | 2021-06-04 | Postergable
Santa Maria | Central Completa | Mantenimiento Mayor | 5 | 2020-01-04 | 2020-01-08 | Impostergable
Termopacífico | Central Completa | Estanques Principal de Combustible 1000m3 | 5 | 2020-02-10 | 2020-02-14 | Impostergable
Termoeléctrica Tocopilla | U16 | Mantenimiento tipo C | 109 | 2019-10-15 | 2020-01-31 | Impostergable
Palmar | Central Completa | Mantenimiento Mayor Central y SE Palmar | 7 | 2020-03-09 | 2020-03-15 | Impostergable
Correntoso | U1 | Mantenimiento Mayor | 7 | 2020-03-09 | 2020-03-15 | Impostergable
Cumbres | Central Completa | Mantenimiento Mayor central y SE Mocho | 14 | 2020-02-24 | 2020-03-08 | Impostergable

## 6to Pronostico - Mes
TABLA 1
RESUMEN DE PRONÓSTICOS DE CAUDALES DE DESHIELO TEMPORADA 2019/20
CUENCAS RÍOS ACONCAGUA, COLORADO (MAIPO), RAPEL (Y TENO), TINGUIRIRICA, MAULE, LAJA Y BÍO-BÍO
SEXTO PRONÓSTICO (FINES DE ENERO)
PUNTO DE PRONÓSTICO | VOLUMEN DE DESHIELO (DIC-MAR) |  |  | PROBILIDAD DE EXCEDENCIA (%) |  | PRONÓSTICO DE CAUDALES MEDIOS MENSUALES (m3/s)
| Vmáx | Vmín | Pronóstico | P.DESHIELO | FEB-MAR | OCT (1) | NOV (1) | DIC(1) | ENE(1) | FEB | MAR
| (m3/s-mes) | (m3/s-mes) | (m3/s-mes)
a1. Juncal en BT C.Aconcagua | 18.36 | 12.24 | 15.3 | 93% | 74% | 2.412 | 5.235 | 7.0775 | 9.4075 | 8.9 | 6.4
a2. Blanco en BT C.Aconcagua | 11.76 | 7.84 | 9.8 | >98% | 95% | 1.3558 | 4.3125 | 5.4424 | 6.3428 | 5.6 | 4.2
a3. Colorado en BT Los Quilos | 5.76 | 3.84 | 4.8 | >98% | >98% | 1.3806 | 2.7449 | 2.8419 | 3.2968 | 2.7 | 2.1
b1. Olivares en BT C.Alfalfal | 32.94 | 18.3 | 24.4 | 83% | 72% | 1.4377 | 7.0353 | 11.8274 | 14.2646 | 14.7 | 9.7
b2. Colorado en BT C.Alfalfal | 17.52 | 11.68 | 14.6 | >98% | >98% | 3.64 | 6.607 | 7.7226 | 8.3305 | 8.3 | 6.3
c1. Cachapoal en BT C.Sauzal (RN) | 120.12 | 80.08 | 100.1 | >98% | >98% | 22.8655 | 46.465 | 54.5106 | 66.0391 | 62.7 | 37.4
c2. Afluente a Embalse C.Rapel (S/Teno) | 22.5 | 7.5 | 15 | >98% | >98% | 6.2732 | 2.6337 | 0.0080645 | 0.0016129 | 0 | 15
c3. Captación Río Teno (RN) | 11.125 | 6.675 | 8.9 | 90% | 90% | 13.133 | 13.975 | 9.0756 | 6.1246 | 4.9 | 4
d1. Rama Tinguiririca (BT Tinguririca 1450, Ciruelo y La Gloria) | 12 | 8 | 10 | >98% | >98% | 3.0244 | 7.1093 | 6.1242 | 6.9001 | 6 | 4
d2. Rama Portillo (BT Portillo 1450, Azufre, Los Humos y Riquelme) | 37.92 | 25.28 | 31.6 | >98% | 94% | 5.2193 | 14.4842 | 17.2873 | 23.3473 | 18.4 | 13.2
d3. Rama Tinguiririca (BT Tricahue) | 15.54 | 8.325 | 11.1 | >98% | >98% | 4.8184 | 8.5226 | 7.5164 | 8.2227 | 6.5 | 4.6
d4. Rama Azufre ( BT La Puya y Los Helados) | 40.08 | 26.72 | 33.4 | >98% | 94% | 5.6214 | 15.3765 | 18.5492 | 24.3004 | 19.4 | 14
e1. Afluentes Laguna Maule | 10.9 | 6.5 | 8.7 | 94% | >98% | 6.8697 | 7.5795 | 15.0923 | 9.6983 | 4.9 | 3.8
e2. C.I. BT C.Isla - desagüe L.Maule | 25.1 | 16.7 | 20.9 | 94% | 85% | 32.6435 | 34.0873 | 19.4748 | 14.4131 | 11.4 | 9.5
e3. Afluentes Laguna Invernada | 30.3 | 20.1 | 25.1 | 98% | >98% | 21.3261 | 26.9363 | 19.7035 | 15.4553 | 12.7 | 12.4
e4. Maule en BT C.Pehuenche (RN) | 77.3 | 51.8 | 64.8 | 96% | >98% | 76.4226 | 85.3692 | 52.454 | 41.8515 | 35 | 29.8
e5. C.I. BT Maule C.Pehuenche-L.Invernada-L.Maule | 36.1 | 25.2 | 31 | 95% | 93% | 48.2268 | 50.8533 | 17.6582 | 16.698 | 17.4 | 13.6
e6.Afluentes E.Melado (RN) | 51.6 | 35 | 43.9 | 93% | 94% | 83.491 | 97.0762 | 53.8444 | 31.6453 | 23.2 | 20.7
e7. Claro en S.Carlos + E.Las Garzas | 13.8 | 6.2 | 7.8 | 98% | >98% | 17.1241 | 14.4893 | 8.7744 | 5.8647 | 4 | 3.8
e8. Afluentes E.Colbún | 152.8 | 99.8 | 125 | 96% | 98% | 168.4055 | 195.808 | 117.9123 | 81.8034 | 67 | 58
e9. C.I. E.C.Colbún-Desagüe L.Invernada-L.Maule | 111.6 | 73.2 | 91.2 | 95% | 97% | 140.2097 | 161.2921 | 83.1165 | 56.6498 | 49.4 | 41.8
e10. C.I. E.C.Colbún-Maule en Armerillo | 10.1 | 6.8 | 8.5 | 84% | 74% | 9.0968 | 14.32 | 10.0194 | 6.6194 | 4.8 | 3.7
f1. Afluentes L.Laja (RN) (S/Alto Polcura) | 35.88 | 23.92 | 29.9 | 83% | 82% | 76.5198 | 68.3646 | 34.3989 | 20.6839 | 15.3 | 14.6
f2. Captación Alto Polcura (RN) | 5.16 | 3.44 | 4.3 | 86% | 96% | 13.5971 | 11.1092 | 4.919 | 2.8355 | 2.2 | 2.1
f3. Polcura en BT C.Antuco (RN) | 22.08 | 14.72 | 18.4 | 82% | 86% | 61.9396 | 48.7608 | 24.789 | 15.3742 | 9.9 | 8.5
f4. C.I. BT C.Abanico L.Laja (S/Filtrac. L.Laja) | 7.8 | 5.2 | 6.5 | 56% | 62% | 5.781 | 5.8157 | 4.5332 | 4.3129 | 3.4 | 3.1
f5. C.I. Rama Laja C.Antuco (S/Filtrac. L.Laja) | 12.84 | 8.56 | 10.7 | 52% | 59% | 9.4539 | 9.5067 | 7.4065 | 7.029 | 5.6 | 5.1
f6. C.I. Laja en Tucapel-Desagüe L.Laja-Capt. Alto Polcura | 42.12 | 28.08 | 35.1 | 98% | >98% | 103.859 | 76.7969 | 33.2296 | 25.233 | 18.3 | 16.8
g1. Afluentes Embalse Ralco | 159.48 | 106.32 | 132.9 | 69% | 76% | 392.3548 | 369.8333 | 168.8387 | 109.0968 | 71 | 61.9
g2. C. I. entre Ralco y Pangue (R.N.) | 17.16 | 11.44 | 14.3 | 77% | 77% | 27.818 | 26.2212 | 11.9707 | 7.735 | 6.5 | 7.8
g3. Bíobío antes Junta Huiri Huiri | 176.64 | 117.76 | 147.2 | 71% | 80% | 420.1728 | 396.0545 | 180.8094 | 116.8317 | 77.5 | 69.7
g4. Cuenca intermedia Embalses Pangue – Angostura | 48.96 | 32.64 | 40.8 | 80% | 89% | 123.1191 | 100.4483 | 48.9738 | 34.9483 | 20.6 | 20.2
g5. Afluente río Huequecura. | 3.45 | 1.15 | 2.3 | 92% | >98% | 17.5774 | 9.2667 | 1.0419 | 2.2516 | 1.3 | 1
Notas:
(1) Valores Observados

## 6to Pronostico - Semanal
TABLA 2
RESUMEN DE PRONÓSTICOS DE CAUDALES DE DESHIELO TEMPORADA 2019/20. DISTRIBUCIÓN SEMANAL-SEXTO PRONÓSTICO
CUENCAS RÍOS ACONCAGUA, COLORADO (MAIPO), RAPEL (Y TENO), TINGUIRIRICA, MAULE, LAJA Y BÍO-BÍO
PUNTO DE PRONÓSTICO | PRONÓSTICO DE CAUDALES MEDIOS SEMANALES (m3/s)
| OCT (1) |  |  |  | NOV (1) |  |  |  | DIC (1) |  |  |  | ENE (1) |  |  |  | FEB |  |  |  | MAR
| 1 | 2 | 3 | 4 | 1 | 2 | 3 | 4 | 1 | 2 | 3 | 4 | 1 | 2 | 3 | 4 | 1 | 2 | 3 | 4 | 1 | 2 | 3 | 4
a1. Juncal en BT C.Aconcagua | 2.4215 | 2.5047 | 2.4692 | 2.2535 | 3.3867 | 5.1365 | 6.6575 | 5.7062 | 5.5547 | 6.3127 | 6.5765 | 9.6757 | 9.0633 | 7.1352 | 10.5435 | 10.8451 | 10.352 | 9.1215 | 8.4347 | 7.6917 | 7.3375 | 6.7125 | 6.0875 | 5.4625
a2. Blanco en BT C.Aconcagua | 1.2834 | 1.273 | 1.437 | 1.4207 | 2.0241 | 4.2833 | 6.0995 | 4.7806 | 4.4839 | 4.7589 | 5.1993 | 7.2076 | 6.2836 | 5.1297 | 7.3351 | 6.6154 | 6.2661 | 5.6776 | 5.4058 | 5.0506 | 4.725 | 4.375 | 4.025 | 3.675
a3. Colorado en BT Los Quilos | 1.4 | 1.6 | 1.3875 | 1.1375 | 2.0463 | 2.7994 | 3.0731 | 3.0146 | 2.6269 | 3.0295 | 3.0446 | 2.6398 | 3.372 | 3.0524 | 3.5148 | 3.2576 | 3.1242 | 2.775 | 2.5254 | 2.3754 | 2.325 | 2.175 | 2.025 | 1.875
b1. Olivares en BT C.Alfalfal | 0.75429 | 1.6513 | 1.5725 | 1.6875 | 2.4357 | 6.105 | 10.4443 | 9.0075 | 9.2814 | 10.76 | 10.3513 | 16.5987 | 14.3029 | 11.4738 | 15.5787 | 15.708 | 15.5412 | 15.2553 | 14.6571 | 13.3465 | 11.575 | 10.325 | 9.075 | 7.825
b2. Colorado en BT C.Alfalfal | 1.7457 | 4.1913 | 4.1487 | 4.2375 | 4.82 | 6.2125 | 8.7643 | 6.6775 | 6.5629 | 7.6613 | 7.3425 | 9.1788 | 7.0521 | 7.2275 | 9.8688 | 9.014 | 8.7655 | 8.5576 | 8.1961 | 7.6808 | 7.05 | 6.55 | 6.05 | 5.55
c1. Cachapoal en BT C.Sauzal (RN) | 20.7143 | 21.3313 | 22.6575 | 26.49 | 30.8271 | 48.715 | 58.5729 | 47.3038 | 49.4 | 53.0363 | 49.2037 | 65.7637 | 66.68 | 53.91 | 72.3225 | 71.324 | 68.8803 | 66.0073 | 61.2635 | 54.6489 | 46.8875 | 40.5625 | 34.2375 | 27.9125
c2. Afluente a Embalse C.Rapel (S/Teno) | 13.1443 | 2.2413 | 3.7875 | 6.7788 | 7.7071 | 3.115 | 0.0085714 | 0.01 | 0.01 | 0.01 | 0.01 | 0.0025 | 0.0014286 | 0.0025 | 0.0025 | 0 | 0 | 0 | 0 | 0 | 5.375 | 13.125 | 18.875 | 22.625
c3. Captación Río Teno (RN) | 12.0223 | 12.3133 | 13.7532 | 14.3044 | 13.9092 | 16.5164 | 14.6163 | 10.93 | 9.5659 | 9.6105 | 8.6599 | 8.5275 | 6.7091 | 6.2417 | 6.0401 | 5.5804 | 5.3152 | 5.0116 | 4.7482 | 4.525 | 4.3375 | 4.1125 | 3.8875 | 3.6625
d1. Rama Tinguiririca (BT Tinguririca 1450, Ciruelo y La Gloria) | 2.4137 | 2.7243 | 3.2291 | 3.6542 | 5.521 | 8.3961 | 8.632 | 5.8797 | 6.6617 | 5.6658 | 5.4162 | 6.8202 | 7.1005 | 5.7757 | 7.5762 | 7.1729 | 6.4862 | 6.2559 | 5.8849 | 5.3731 | 4.75 | 4.25 | 3.75 | 3.25
d2. Rama Portillo (BT Portillo 1450, Azufre, Los Humos y Riquelme) | 4.2853 | 4.7008 | 5.6046 | 6.1695 | 8.9751 | 15.5406 | 19.432 | 13.9191 | 16.1314 | 16.0942 | 15.3841 | 21.395 | 23.332 | 18.4788 | 26.218 | 25.3585 | 21.2901 | 18.5511 | 17.2805 | 15.9783 | 15.15 | 13.85 | 12.55 | 11.25
d3. Rama Tinguiririca (BT Tricahue) | 4.2079 | 4.5422 | 5.0405 | 5.4068 | 6.9651 | 9.8399 | 10.0956 | 7.1917 | 7.7387 | 7.1561 | 6.8993 | 8.2992 | 8.5556 | 7.1476 | 8.834 | 8.3952 | 7.1705 | 6.7383 | 6.2839 | 5.8073 | 5.3125 | 4.8375 | 4.3625 | 3.8875
d4. Rama Azufre ( BT La Puya y Los Helados) | 4.7143 | 5.1325 | 5.9723 | 6.553 | 9.7773 | 16.5259 | 20.3473 | 14.7769 | 17.4357 | 17.5523 | 16.7345 | 22.3352 | 23.7817 | 19.628 | 27.1015 | 26.6256 | 22.3062 | 20.0772 | 18.2855 | 16.9311 | 16.025 | 14.675 | 13.325 | 11.975
e1. Afluentes Laguna Maule | 7.1929 | 7.7011 | 4.9097 | 7.7154 | 8.8307 | 7.7383 | 5.6351 | 8.0273 | 29.2587 | 10.8057 | 9.3222 | 12.7532 | 12.6264 | 11.2798 | 11.9229 | 3.3301 | 6.1218 | 5.0256 | 4.3519 | 4.1006 | 4.2125 | 3.9375 | 3.6625 | 3.3875
e2. C.I. BT C.Isla - desagüe L.Maule | 26.5514 | 27.9775 | 38.1063 | 37.1775 | 37.8843 | 41.2225 | 32.9357 | 24.6375 | 21.8114 | 21.1675 | 18.0763 | 17.1363 | 15.6086 | 15.9863 | 11.705 | 14.502 | 12.3788 | 11.6346 | 11.0279 | 10.5586 | 10.2125 | 9.7375 | 9.2625 | 8.7875
e3. Afluentes Laguna Invernada | 18.8029 | 17.8575 | 23.8525 | 24.4762 | 24.0857 | 30.2325 | 28.7329 | 24.5625 | 22.2471 | 20.9887 | 18.33 | 17.5663 | 18.7571 | 14.9262 | 14.8025 | 13.748 | 12.9092 | 12.7366 | 12.6637 | 12.4905 | 12.5125 | 12.4375 | 12.3625 | 12.2875
e4. Maule en BT C.Pehuenche (RN) | 67.2767 | 68.1001 | 84.0161 | 85.1543 | 86.5038 | 97.5672 | 86.8817 | 70.8549 | 74.7515 | 49.2792 | 42.7196 | 45.8531 | 44.884 | 42.8601 | 40.7327 | 39.3084 | 37.349 | 35.6462 | 34.1486 | 32.8562 | 31.75 | 30.45 | 29.15 | 27.85
e5. C.I. BT Maule C.Pehuenche-L.Invernada-L.Maule | 41.2809 | 42.5414 | 55.2539 | 52.9627 | 53.5874 | 59.5965 | 52.5137 | 38.2651 | 23.2456 | 17.4847 | 15.0673 | 15.5337 | 13.5004 | 16.6541 | 14.0074 | 22.2303 | 18.318 | 17.8839 | 17.1329 | 16.2651 | 15.025 | 14.075 | 13.125 | 12.175
e6.Afluentes E.Melado (RN) | 68.252 | 74.0186 | 98.9192 | 90.8695 | 92.9516 | 115.8271 | 97.6854 | 81.4012 | 64.8944 | 61.4411 | 47.9513 | 42.4721 | 30.9982 | 32.1061 | 32.9233 | 30.4727 | 25.5486 | 23.5028 | 22.1771 | 21.5715 | 21.6375 | 21.0125 | 20.3875 | 19.7625
e7. Claro en S.Carlos + E.Las Garzas | 16.6716 | 17.353 | 18.371 | 16.0442 | 15.5067 | 15.6784 | 15.2846 | 11.7142 | 10.0394 | 7.4685 | 7.0981 | 10.6498 | 8.8934 | 5.3368 | 5.0412 | 4.5658 | 4.0669 | 4.0238 | 3.9784 | 3.9309 | 3.875 | 3.825 | 3.775 | 3.725
e8. Afluentes E.Colbún | 148.6454 | 155.5126 | 196.2336 | 170.7604 | 194.3507 | 227.1678 | 195.357 | 166.1178 | 153.2347 | 120.8331 | 103.0471 | 98.9497 | 83.8405 | 83.4488 | 82.1142 | 78.0647 | 72.1959 | 68.1131 | 65.0086 | 62.6824 | 61.375 | 59.125 | 56.875 | 54.625
e9. C.I. E.C.Colbún-Desagüe L.Invernada-L.Maule | 122.6496 | 129.954 | 167.4714 | 138.5687 | 161.4342 | 189.1971 | 160.989 | 133.528 | 101.7289 | 89.0386 | 75.3949 | 68.6303 | 52.4569 | 57.2428 | 55.3889 | 60.9865 | 53.1649 | 50.3508 | 47.993 | 46.0913 | 44.65 | 42.75 | 40.85 | 38.95
e10. C.I. E.C.Colbún-Maule en Armerillo | 2.5429 | 8.2375 | 19.7 | 5.0875 | 9.6857 | 24.5 | 11.7 | 10.4875 | 9.9 | 8.1375 | 8.0625 | 13.9625 | 4.8429 | 5.65 | 7.6625 | 8.1 | 5.2314 | 4.9404 | 4.7045 | 4.3238 | 4.1125 | 3.8375 | 3.5625 | 3.2875
f1. Afluentes L.Laja (RN) (S/Alto Polcura) | 64.9325 | 72.5416 | 82.8273 | 84.3295 | 66.7151 | 86.4634 | 68.9502 | 51.1967 | 40.2688 | 36.7337 | 30.9289 | 30.3979 | 23.6 | 22.7 | 19.6 | 17.2 | 16.6806 | 15.3843 | 14.6518 | 14.4833 | 14.8625 | 14.6875 | 14.5125 | 14.3375
f2. Captación Alto Polcura (RN) | 12.2093 | 13.7557 | 15.117 | 13.1328 | 12.1318 | 13.4184 | 10.7338 | 8.2336 | 7.2037 | 5.207 | 3.9395 | 3.6113 | 3.3 | 2.9 | 2.6 | 2.6 | 2.3663 | 2.2121 | 2.1229 | 2.0986 | 2.1375 | 2.1125 | 2.0875 | 2.0625
f3. Polcura en BT C.Antuco (RN) | 57.2442 | 65.8956 | 65.2464 | 58.7853 | 53.3226 | 57.8356 | 48.4166 | 35.9954 | 32.2409 | 26.3583 | 21.1745 | 20.3138 | 17 | 16.1 | 14.5 | 14.1 | 11.368 | 10.0664 | 9.2492 | 8.9163 | 9.025 | 8.675 | 8.325 | 7.975
f4. C.I. BT C.Abanico L.Laja (S/Filtrac. L.Laja) | 5.01 | 5.5514 | 5.9463 | 6.52 | 5.48 | 6.88 | 6.2057 | 4.7038 | 4.8243 | 4.635 | 4.4625 | 4.2475 | 4.7 | 3.5 | 3.8 | 5.3 | 3.6599 | 3.4367 | 3.2884 | 3.2151 | 3.2125 | 3.1375 | 3.0625 | 2.9875
f5. C.I. Rama Laja C.Antuco (S/Filtrac. L.Laja) | 8.1857 | 9.0714 | 9.7375 | 10.6625 | 8.9571 | 11.25 | 10.1429 | 7.6875 | 7.8857 | 7.5625 | 7.3 | 6.9375 | 7.7 | 5.7 | 6.2 | 8.6 | 6.0112 | 5.6612 | 5.425 | 5.3025 | 5.2875 | 5.1625 | 5.0375 | 4.9125
f6. C.I. Laja en Tucapel-Desagüe L.Laja-Capt. Alto Polcura | 97.5999 | 113.7797 | 97.9711 | 105.303 | 111.8409 | 78.0309 | 61.1666 | 58.576 | 41.8292 | 31.0303 | 28.2691 | 32.8647 | 24.6693 | 27.1203 | 25.7621 | 23.3099 | 20.152 | 18.4808 | 17.4644 | 17.1028 | 17.3625 | 16.9875 | 16.6125 | 16.2375
g1. Afluentes Embalse Ralco | 358 | 376.375 | 406.875 | 423.875 | 382 | 431.25 | 400.7143 | 270.75 | 210.7143 | 179.875 | 154.125 | 135.875 | 123.4286 | 121.25 | 100.5 | 93 | 81.1438 | 72.0823 | 66.4692 | 64.3047 | 65.3125 | 63.0375 | 60.7625 | 58.4875
g2. C. I. entre Ralco y Pangue (R.N.) | 25.3822 | 26.685 | 28.8474 | 30.0527 | 27.0838 | 30.5756 | 28.4106 | 19.1962 | 14.9396 | 12.7531 | 10.9275 | 9.6335 | 8.7511 | 8.5966 | 7.1254 | 6.5937 | 6.6394 | 6.3451 | 6.3528 | 6.6627 | 7.3125 | 7.6375 | 7.9625 | 8.2875
g3. Bíobío antes Junta Huiri Huiri | 383.3822 | 403.06 | 435.7224 | 453.9277 | 409.0838 | 461.8256 | 429.1249 | 289.9462 | 225.6539 | 192.6281 | 165.0525 | 145.5085 | 132.1797 | 129.8466 | 107.6255 | 99.5937 | 87.7833 | 78.4273 | 72.822 | 70.9674 | 72.625 | 70.675 | 68.725 | 66.775
g4. Cuenca intermedia Embalses Pangue – Angostura | 123.3517 | 127.4878 | 115.4028 | 126.2631 | 122.1207 | 116.7278 | 90.7518 | 73.69 | 61.4984 | 49.7822 | 39.0508 | 47.1292 | 37.1172 | 49.2236 | 29.4338 | 24.2896 | 20.9533 | 20.6461 | 20.4464 | 20.3542 | 20.35 | 20.25 | 20.15 | 20.05
g5. Afluente río Huequecura. | 20.3571 | 19.55 | 12.35 | 18.4 | 17.4286 | 10.4375 | 5.7429 | 4.0375 | 2.0714 | 0.7625 | 0.375 | 1.0875 | 1.7857 | 3.675 | 1.7875 | 1.7 | 1.5592 | 1.3353 | 1.1881 | 1.1175 | 1.1125 | 1.0375 | 0.9625 | 0.8875
Notas:
(1) Valores Observados