## Instalaciones de Transmisión
N° | Coordinador | Subestación | Equipo | Paño | CT | PA | EV | Semana de Entrega de Informe de SSCC
1 | Compañía General de Electricidad S.A. | S/E Calama | Banco de Condensador Nº1 | - | SI | - | - | 2023-04-03
2 | Compañía General de Electricidad S.A. | S/E Calama | Banco de Condensador Nº2 | - | SI | - | - | 2023-04-03
3 | Empresa de Transmisión Eléctrica Transemel S.A. | S/E Cóndores | Banco de Condensador Nº1 | - | SI | - | - | 2021-05-31
4 | Empresa de Transmisión Eléctrica Transemel S.A. | S/E Cóndores | Banco de Condensador Nº2 | - | SI | - | - | 2022-11-14
5 | Transelec S.A. | S/E Lagunas | Banco de Condensador Nº2 | - | SI | - | - | 2022-03-28
6 | Empresa de Transmisión Eléctrica Transemel S.A. | S/E Parinacota | Banco de Condensador Nº1 | - | SI | - | - | 2022-12-12
7 | Empresa de Transmisión Eléctrica Transemel S.A. | S/E Parinacota | Banco de Condensador Nº2 | - | SI | - | - | 2022-12-12
8 | Transelec S.A. | S/E Diego de Almagro | BC CCE1 13.2KV 5.5 MVAr | - | SI | - | - | 2023-08-07
9 | Transelec S.A. | S/E Diego de Almagro | BC CCE2 13.2KV 5.5 MVAr | - | SI | - | - | 2023-08-07
10 | Transelec S.A. | S/E Diego de Almagro | BC CCE3 13.2KV 5.5 MVAr | - | SI | - | - | 2023-08-07
11 | Transelec S.A. | S/E Diego de Almagro | BC CCE4 13.2KV 5.5 MVAr | - | SI | - | - | 2023-08-07
12 | Compañía General de Electricidad S.A. | S/E El Peñón | BC BCE1 23KV 5 MVAr | - | SI | - | - | 2021-04-05
13 | Transelec S.A. | S/E Maitencillo | BC CE3 13.2KV 5,4 MVAr | - | SI | - | - | 2022-09-19
14 | Transelec S.A. | S/E Maitencillo | BC CE4 13.2KV 5,4 MVAr | - | SI | - | - | 2022-09-19
15 | Compañía General de Electricidad S.A. | S/E Marquesa | BC BCE1 23KV 5 MVAr | - | SI | - | - | 2021-04-26
16 | Compañía General de Electricidad S.A. | S/E Ovalle | BC BCE1 23KV 7.5 MVAr | - | SI | - | - | 2021-05-24
17 | Compañía General de Electricidad S.A. | S/E Ovalle | BC BCE2 23KV 7.5 MVAr | - | SI | - | - | 2021-05-24
18 | Transelec S.A. | S/E Pan De Azucar | BC JCE5 220KV 75 MVAr | - | SI | - | - | 2022-11-28
19 | Compañía General de Electricidad S.A. | S/E Plantas | BC 52C2 2.5 MVAr | - | SI | - | - | 2022-07-11
20 | Compañía General de Electricidad S.A. | S/E Plantas | BC 52C9 2.5 MVAr | - | SI | - | - | 2022-07-11
21 | Compañía General de Electricidad S.A. | S/E Punitaqui | BC CE 13.2KV 2.5 MVAr | - | SI | - | - | 2021-07-05
22 | Transelec S.A. | S/E Cardones | BC CCE1 13.8KV 5.4 MVAr | - | SI | - | - | 2022-11-07
23 | Transelec S.A. | S/E Cardones | BC CCE2 13.8KV 5.4 MVAr | - | SI | - | - | 2022-11-07
24 | Chilquinta Energía S.A. | S/E Alto Melipilla | BC C1 12KV 3.6 MVAr | - | SI | - | - | 2022-10-24
25 | Chilquinta Energía S.A. | S/E Alto Melipilla | BC C2 12KV 3.6 MVAr | - | SI | - | - | 2022-10-24
26 | Chilquinta Energía S.A. | S/E Alto Melipilla | BC C3 12KV 3.6 MVAr | - | SI | - | - | 2022-10-24
27 | Chilquinta Energía S.A. | S/E Alto Melipilla | BC C4 12KV 3.6 MVAr | - | SI | - | - | 2022-10-24
28 | Compañía General de Electricidad S.A. | S/E Las Arañas | BC BC3 15KV 5 MVAr | - | SI | - | - | 2022-03-21
29 | Compañía General de Electricidad S.A. | S/E Las Arañas | BC BC1 15KV 3.75 MVAr | - | SI | - | - | 2022-03-21
30 | Compañía General de Electricidad S.A. | S/E Portezuelo | BC 52CBC1 15KV 5 MVAr | - | SI | - | - | 2022-02-28
31 | Compañía General de Electricidad S.A. | S/E Portezuelo | BC 52CBC2 15KV 5 MVAr | - | SI | - | - | 2022-02-28
32 | Compañía General de Electricidad S.A. | S/E Las Arañas | BC BC4 15KV 5 MVAr | - | SI | - | - | 2022-03-21
33 | Compañía General de Electricidad S.A. | S/E Las Arañas | BC BC2 15KV 5 MVAr | - | SI | - | - | 2022-03-21
34 | Transelec S.A. | S/E Alto Jahuel | BC CCE2 13.2KV 30 MVAr | - | SI | - | - | 2023-09-25
35 | Transelec S.A. | S/E Alto Jahuel | BC CCE3 13.2KV 30 MVAr | - | SI | - | - | 2023-09-25
36 | Transelec S.A. | S/E Alto Jahuel | BC CCE4 13.2KV 30 MVAr | - | SI | - | - | 2023-09-25
37 | Transelec S.A. | S/E Alto Jahuel | BC BC41 66KV 33 MVAr | - | SI | - | - | 2023-09-25
38 | Transelec S.A. | S/E Alto Jahuel | BC BC52 66KV 33 MVAr | - | SI | - | - | 2023-10-02
39 | Transelec S.A. | S/E Alto Jahuel | BC BC44 66KV 33 MVAr | - | SI | - | - | 2023-10-02
40 | Transelec S.A. | S/E Alto Jahuel | BC BC54 66KV 33 MVAr | - | SI | - | - | 2023-10-02
41 | Transelec S.A. | S/E Alto Jahuel | BC BC43 66KV 33 MVAr | - | SI | - | - | 2023-10-02
42 | Transelec S.A. | S/E Alto Jahuel | BC BC42 66KV 33 MVAr | - | SI | - | - | 2023-09-04
43 | Transelec S.A. | S/E Alto Jahuel | BC BC53 66KV 33 MVAr | - | SI | - | - | 2023-09-04
44 | Transelec S.A. | S/E Alto Jahuel | BC BC51 66KV 33 MVAr | - | SI | - | - | 2023-09-04
45 | Transelec S.A. | S/E Alto Jahuel | BC JCE2 220KV 50 MVAr | - | SI | - | - | 2023-09-04
46 | Transelec S.A. | S/E Alto Jahuel | BC JCE1 220KV 65 MVAr | - | SI | - | - | 2023-09-04
47 | Chilquinta Energía S.A. | S/E Agua Santa | BC C1 60KV 20 MVAr | - | SI | - | - | 2022-09-19
48 | Chilquinta Energía S.A. | S/E Agua Santa | BC C2 60KV 20 MVAr | - | SI | - | - | 2022-09-19
49 | Compañía General de Electricidad S.A. | S/E Buin | BC CE-2 15KV 2.5 MVAr | - | SI | - | - | 2022-10-10
50 | Compañía General de Electricidad S.A. | S/E Buin | BC CE-1 15KV 2.5 MVAr | - | SI | - | - | 2022-10-10
51 | Transelec S.A. | S/E Cerro Navia | BC JCE1 220KV 50 MVAr | - | SI | - | - | 2022-05-16
52 | Colbún S.A. | S/E Maipo | BC JCP1 230KV 60 MVAr | - | SI | - | - | 2022-04-25
53 | Colbún S.A. | S/E Maipo | BC JCP2 230KV 60 MVAr | - | SI | - | - | 2022-04-25
54 | Colbún S.A. | S/E Maipo | BC JCP3 230KV 60 MVAr | - | SI | - | - | 2022-04-25
55 | Chilquinta Energía S.A. | S/E La Calera | BC FBC 44KV 6 MVAr | - | SI | - | - | 2022-05-09
56 | Chilquinta Energía S.A. | S/E San Sebastian | BC C1 12KV 1.2 MVAr | - | SI | - | - | 2022-12-19
57 | Chilquinta Energía S.A. | S/E San Sebastian | BC C2 12KV 1.2 MVAr | - | SI | - | - | 2022-12-19
58 | Enel Distribución Chile S.A. | S/E Buin | BC HCE1A 110KV 80 MVAr | - | SI | - | - | 2021-05-03
59 | Enel Distribución Chile S.A. | S/E Chena | BC HCE1A 110KV 80 MVAr | - | SI | - | - | 2021-05-03
60 | Enel Distribución Chile S.A. | S/E El Salto | BC HCE1A 110KV 80 MVAr | - | SI | - | - | 2022-08-01
61 | Enel Distribución Chile S.A. | S/E Ochagavía | BC BC 1 110KV 80 MVAr | - | SI | - | - | 2022-10-31
62 | Compañía General de Electricidad S.A. | S/E Colchagua | BC CE1 15KV 2.5 MVAr | - | SI | - | - | 2023-01-09
63 | Compañía General de Electricidad S.A. | S/E Colchagua | BC CE2 15KV 2.5 MVAr | - | SI | - | - | 2023-01-09
64 | Compañía General de Electricidad S.A. | S/E Constitucion | BC MT 23KV 2.4 MVAr | - | SI | - | - | 2023-01-09
65 | Compañía General de Electricidad S.A. | S/E Maule | BC CE2 15KV 6 MVAr | - | SI | - | - | 2022-06-20
66 | Compañía General de Electricidad S.A. | S/E Maule | BC CE1 15KV 6 MVAr | - | SI | - | - | 2022-06-20
67 | Compañía General de Electricidad S.A. | S/E Rancagua | BC CE2 13.8KV 5 MVAr | - | SI | - | - | 2023-05-15
68 | Compañía General de Electricidad S.A. | S/E Rancagua | BC CE1 13.8KV 4.4 MVAr | - | SI | - | - | 2023-05-15
69 | Compañía General de Electricidad S.A. | S/E Rancagua | BC CE3 13.8KV 6.9 MVAr | - | SI | - | - | 2023-05-15
70 | Compañía General de Electricidad S.A. | S/E San Vicente De Tagua Tagua | BC CE1 15KV 2.5 MVAr | - | SI | - | - | 2023-06-05
71 | Compañía General de Electricidad S.A. | S/E San Vicente De Tagua Tagua | BC CE2 15KV 2.5 MVAr | - | SI | - | - | 2023-06-05
72 | Compañía General de Electricidad S.A. | S/E Teno | BC CE1 15KV 5 MVAr | - | SI | - | - | 2023-06-26
73 | Compañía General de Electricidad S.A. | S/E Teno | BC CE2 15KV 5 MVAr | - | SI | - | - | 2023-06-26
74 | Compañía General de Electricidad S.A. | S/E Concepción | BC CCE1 13.2KV 5 MVAr | - | SI | - | - | 2023-07-17
75 | Compañía General de Electricidad S.A. | S/E Concepción | BC CCE2 13.2KV 5 MVAr | - | SI | - | - | 2023-07-17
76 | Compañía General de Electricidad S.A. | S/E Concepción | BC CCE3 13.2KV 5 MVAr | - | SI | - | - | 2023-07-17
77 | Compañía General de Electricidad S.A. | S/E Concepción | BC CCE4 13.2KV 5 MVAr | - | SI | - | - | 2023-07-17
78 | Transelec S.A. | S/E Concepción | BC CT7 13.2KV 20 MVAr | - | SI | - | - | 2022-04-04
79 | Compañía General de Electricidad S.A. | S/E Coronel | BC CCE1 13.2KV 5 MVAr | - | SI | - | - | 2023-03-27
80 | Compañía General de Electricidad S.A. | S/E Coronel | BC CCE2 13.2KV 5 MVAr | - | SI | - | - | 2023-03-27
81 | Compañía General de Electricidad S.A. | S/E Coronel | BC CCE3 13.2KV 5 MVAr | - | SI | - | - | 2023-03-27
82 | Compañía General de Electricidad S.A. | S/E Coronel | BC CCE4 13.2KV 5 MVAr | - | SI | - | - | 2023-03-27
83 | Compañía General de Electricidad S.A. | S/E Ejercito | BC CE1 15KV 2.5 MVAr | - | SI | - | - | 2023-11-20
84 | Compañía General de Electricidad S.A. | S/E Ejercito | BC CE2 15KV 2.5 MVAr | - | SI | - | - | 2023-11-20
85 | Compañía General de Electricidad S.A. | S/E Latorre | BC CE1 15KV 2.5 MVAr | - | SI | - | - | 2023-11-13
86 | Compañía General de Electricidad S.A. | S/E Latorre | BC CE2 15KV 2.5 MVAr | - | SI | - | - | 2023-11-13
87 | Compañía General de Electricidad S.A. | S/E Lebu | BC CE 13.2KV 2.5 MVAr | - | SI | - | - | 2023-09-25
88 | Compañía General de Electricidad S.A. | S/E Perales | BC CE1 15KV 2.5 MVAr | - | SI | - | - | 2023-07-24
89 | Compañía General de Electricidad S.A. | S/E Perales | BC CE2 15KV 2.5 MVAr | - | SI | - | - | 2023-07-24
90 | Transelec S.A. | S/E San Vicente | BC CCEE 3 13.2KV 10 MVAr | - | SI | - | - | 2022-05-02
91 | Transelec S.A. | S/E San Vicente | BC ACE1 154KV 40 MVAr | - | SI | - | - | 2022-05-30
92 | Compañía General de Electricidad S.A. | S/E Tumbes | BC CE 15KV 2.5 MVAr | - | SI | - | - | 2023-08-28
93 | Transelec S.A. | S/E Ancoa | BC JCE2 220KV 65 MVAr | - | SI | - | - | 2023-01-23
94 | Compañía General de Electricidad S.A. | S/E Angol | BC CE 13.2KV 2.5 MVAr | - | SI | - | - | 2022-03-21
95 | Transelec S.A. | S/E Charrua | BC CE4 13.2KV 20 MVAr | - | SI | - | - | 2022-06-27
96 | Transelec S.A. | S/E Charrua | BC CE3 13.2KV 30 MVAr | - | SI | - | - | 2022-06-27
97 | Transelec S.A. | S/E Charrua | BC CE2 13.2KV 11 MVAr | - | SI | - | - | 2022-06-27
98 | Transelec S.A. | S/E Charrua | BC ACE1 154KV 55 MVAr | - | SI | - | - | 2022-06-27
99 | Transelec S.A. | S/E Charrua | BC JCE1 220KV 65 MVAr | - | SI | - | - | 2022-06-27
100 | Compañía General de Electricidad S.A. | S/E Chillán | BC CE1 66KV 10 MVAr | - | SI | - | - | 2022-05-02
101 | Compañía General de Electricidad S.A. | S/E Chillán | BC CE2 15KV 2.5 MVAr | - | SI | - | - | 2022-05-02
102 | Compañía General de Electricidad S.A. | S/E Chivilcán | BC C7 15KV 2.5 MVAr | - | SI | - | - | 2022-06-13
103 | Compañía General de Electricidad S.A. | S/E Chivilcán | BC C8 15KV 2.5 MVAr | - | SI | - | - | 2022-06-13
104 | Sistema de Transmisión del Sur S.A. | S/E Cholguan | BC CCE1 13.2KV 2.4 MVAr | - | SI | - | - | 2023-09-18
105 | Sistema de Transmisión del Sur S.A. | S/E Cholguan | BC CCE2 13.2KV 2.4 MVAr | - | SI | - | - | 2023-09-18
106 | Compañía General de Electricidad S.A. | S/E Loncoche | BC CE-1 23KV 1.25 MVAr | - | SI | - | - | 2022-11-14
107 | Compañía General de Electricidad S.A. | S/E Loncoche | BC CE-2 23KV 2.5 MVAr | - | SI | - | - | 2022-11-14
108 | Compañía General de Electricidad S.A. | S/E Los Angeles | BC CE1 15KV 2.5 MVAr | - | SI | - | - | 2022-01-17
109 | Compañía General de Electricidad S.A. | S/E Manso De Velasco | BC CBC-1 15KV 2.5 MVAr | - | SI | - | - | 2023-07-31
110 | Compañía General de Electricidad S.A. | S/E Pucón | BC CE1 23KV 2.5 MVAr | - | SI | - | - | 2022-08-08
111 | Compañía General de Electricidad S.A. | S/E Victoria | BC CBC1 13.2KV 2.5 MVAr | - | SI | - | - | 2022-09-26
112 | Compañía General de Electricidad S.A. | S/E Villarrica | BC E7 23KV 2.5 MVAr | - | SI | - | - | 2022-09-26
113 | Compañía General de Electricidad S.A. | S/E Villarrica | BC E8 23KV 2.5 MVAr | - | SI | - | - | 2022-09-26
114 | Sistema de Transmisión del Sur S.A. | S/E Chonchi | BC ECE1 23KV 1.2 MVAr | - | SI | - | - | 2023-10-02
115 | Sistema de Transmisión del Sur S.A. | S/E Valdivia | BC CCE1 13.2KV 3 MVAr | - | SI | - | - | 2023-07-10
116 | Sistema de Transmisión del Sur S.A. | S/E Valdivia | BC CCE2 13.2KV 1.8 MVAr | - | SI | - | - | 2023-07-10
117 | Compañía Transmisora del Norte Grande S.A. | Tap Off Punta Peuco | BC HBCH1 | - | SI | - | - | 2023-07-31
118 | Compañía Transmisora del Norte Grande S.A. | Tap Off Punta Peuco | BC HBCH2 | - | SI | - | - | 2023-07-31
119 | Compañía General de Electricidad S.A. | S/E Alameda | BC CE-1 15KV 2.5 MVAr | - | SI | - | - | 2022-04-11
120 | Compañía General de Electricidad S.A. | S/E Alameda | BC CE-2 15KV 2.5 MVAr | - | SI | - | - | 2023-05-29
121 | Compañía General de Electricidad S.A. | S/E cachapoal | BC CE-2 15KV 2.5 MVAr | - | SI | - | - | 2022-04-11
122 | Compañía General de Electricidad S.A. | S/E cachapoal | BC CE-1 15KV 2.5 MVAr | - | SI | - | - | 2022-04-11
123 | Compañía General de Electricidad S.A. | S/E Colo Colo | BC CE2 15KV 2.5 MVAr | - | SI | - | - | 2023-02-06
124 | Compañía General de Electricidad S.A. | S/E Colo Colo | BC CE1 15KV 2.5 MVAr | - | SI | - | - | 2023-02-06
125 | Compañía General de Electricidad S.A. | S/E Coronel | BC BCE 66KV 5 MVAr | - | SI | - | - | 2022-12-19
126 | Compañía General de Electricidad S.A. | S/E Curanilahue | BC CE2 13.2KV 2.5 MVAr | - | SI | - | - | 2022-12-19
127 | Compañía General de Electricidad S.A. | S/E Curanilahue | BC CE1 23KV 2.5 MVAr | - | SI | - | - | 2023-06-12
128 | Compañía General de Electricidad S.A. | S/E Curico | BC CE1 13.2KV 7.5 MVAr | - | SI | - | - | 2023-11-27
129 | Compañía General de Electricidad S.A. | S/E Curico | BC CE2 13.2KV 7.5 MVAr | - | SI | - | - | 2023-11-27
130 | Compañía General de Electricidad S.A. | S/E Las cabras | BC CE1 15KV 2.5 MVAr | - | SI | - | - | 2023-01-30
131 | Compañía General de Electricidad S.A. | S/E Los Angeles | BC CE2 13.2KV 2.5 MVAr | - | SI | - | - | 2023-01-30
132 | Compañía General de Electricidad S.A. | S/E Pumahue | BC CE1 15KV 2.5 MVAr | - | SI | - | - | 2023-04-24
133 | Compañía General de Electricidad S.A. | S/E Pumahue | BC CE2 15KV 2.5 MVAr | - | SI | - | - | 2023-04-24
134 | Compañía General de Electricidad S.A. | S/E San Francisco De Mostazal | BC CBC1 15KV 1.25 MVAr | - | SI | - | - | 2023-02-06
135 | Compañía General de Electricidad S.A. | S/E Santa Elvira | BC CE1 15KV 2.5 MVAr | - | SI | - | - | 2022-09-05
136 | Compañía General de Electricidad S.A. | S/E Santa Elvira | BC CE2 15KV 2.5 MVAr | - | SI | - | - | 2022-09-05
137 | Compañía General de Electricidad S.A. | S/E Talca | BC CE 15KV 5 MVAr | - | SI | - | - | 2022-10-03
138 | Compañía General de Electricidad S.A. | S/E Rauquen | BC CE1 15.5KV 1.25 MVAr | - | SI | - | - | 2023-04-24
139 | Compañía General de Electricidad S.A. | S/E Rauquen | BC CE2 15.5KV 2.5 MVAr | - | SI | - | - | 2022-08-29
140 | Compañía General de Electricidad S.A. | S/E Molina | BC CE 13.2KV 2.7 MVAr | - | SI | - | - | 2023-07-31
141 | Compañía General de Electricidad S.A. | S/E Fátima | BC 52CBC2 15KV 2.5 MVAr | - | SI | - | - | 2022-12-19
142 | Compañía General de Electricidad S.A. | S/E Arenas Blancas | BC 52CBC1 8.95KV 1.25 MVAr | - | SI | - | - | 2022-11-14
143 | Compañía General de Electricidad S.A. | S/E Arenas Blancas | BC 52CBC2 8.95KV 2.5 MVAr | - | SI | - | - | 2022-11-14
144 | Compañía General de Electricidad S.A. | S/E Chiguayante | BC CE1 15KV 2.5 MVAr | - | SI | - | - | 2022-11-28
145 | Compañía General de Electricidad S.A. | S/E Chiguayante | BC CE2 15KV 2.5 MVAr | - | SI | - | - | 2022-11-28
146 | Compañía General de Electricidad S.A. | S/E Rengo | BC CE1 15KV 2.5 MVAr | - | SI | - | - | 2023-04-17
147 | Compañía General de Electricidad S.A. | S/E Lirquen | BC CE 15KV 1.9 MVAr | - | SI | - | - | 2023-06-19
148 | Compañía General de Electricidad S.A. | S/E Lo Miranda | BC CE1 15KV 2.5 MVAr | - | SI | - | - | 2023-03-20
149 | Compañía General de Electricidad S.A. | S/E Lo Miranda | BC CE2 15KV 2.5 MVAr | - | SI | - | - | 2023-03-20
150 | Compañía General de Electricidad S.A. | S/E Loma Colorada | BC CE1 15KV 2.5 MVAr | - | SI | - | - | 2023-01-30
151 | Compañía General de Electricidad S.A. | S/E Padre Las casas | BC CBC1 15KV 2.5 MVAr | - | SI | - | - | 2023-03-20
152 | Compañía General de Electricidad S.A. | S/E San Pedro (Transnet) | BC CBC1 15KV 2.5 MVAr | - | SI | - | - | 2021-12-27
153 | Compañía General de Electricidad S.A. | S/E Isla De Maipo | BC BBCC 1-1 12KV 2,5 MVAr | - | SI | - | - | 2022-10-31
154 | Compañía General de Electricidad S.A. | S/E Isla De Maipo | BC BBCC 1-2 12KV 2,5 MVAr | - | SI | - | - | 2022-10-31
155 | Compañía General de Electricidad S.A. | S/E Copiapo | BC CCE5 13.8KV 5 MVAr | - | SI | - | - | 2021-07-12
156 | Compañía General de Electricidad S.A. | S/E Mariscal | BC BCE1 12KV 5 MVAr | - | SI | - | - | 2022-08-01
157 | Compañía General de Electricidad S.A. | S/E Mariscal | BC BCE2 23KV 5 MVAr | - | SI | - | - | 2022-08-01
158 | Compañía General de Electricidad S.A. | S/E Cabildo | BC EBC2 5 MVAr | - | SI | - | - | 2022-06-13
159 | Compañía General de Electricidad S.A. | S/E San Juan | BC 52C11 2.5 MVAr | - | SI | - | - | 2022-11-21
160 | Compañía General de Electricidad S.A. | S/E Fátima | BC 52CBC1 15KV 5 MVAr | - | SI | - | - | 2022-11-07
161 | Compañía General de Electricidad S.A. | S/E Parral | BC CE1 15KV 5 MVAr | - | SI | - | - | 2023-03-20
162 | Compañía General de Electricidad S.A. | S/E Salamanca | BC BCE1 23KV 5 MVAr (PAÑO E5) | - | SI | - | - | 2021-10-04
163 | Compañía General de Electricidad S.A. | S/E Guayacan | BC 52C6 2.5 MVAr | - | SI | - | - | 2022-05-30
164 | Compañía General de Electricidad S.A. | S/E Guayacan | BC 52C7 2.5 MVAr | - | SI | - | - | 2022-05-30
165 | Compañía General de Electricidad S.A. | S/E San Joaquín | BC 52C10 5 MVAr | - | SI | - | - | 2021-12-27
166 | Compañía General de Electricidad S.A. | S/E Talca | BC CE 15KV 2.5 MVAr | - | SI | - | - | 2023-06-05
167 | Compañía General de Electricidad S.A. | S/E Machali | BC CE1 15KV 1.25 MVAr | - | SI | - | - | 2023-03-13
168 | Compañía General de Electricidad S.A. | S/E Machali | BC CE2 15KV 2.5 MVAr | - | SI | - | - | 2023-03-13
169 | Compañía General de Electricidad S.A. | S/E Pitrufquen | BC CE4 23 KV 2,5 MVAR | - | SI | - | - | 2023-02-06
170 | Compañía General de Electricidad S.A. | S/E Retiro | BC CE1 13,8 KV 2.5 MVAr | - | SI | - | - | 2023-02-06
171 | Compañía General de Electricidad S.A. | S/E cauquenes | BC 2.5MVAr | - | SI | - | - | 2023-06-19
172 | Compañía General de Electricidad S.A. | S/E Molina | BC CE 13.2KV 5 MVAr | - | SI | - | - | 2023-06-26
173 | Compañía General de Electricidad S.A. | S/E Isla De Maipo | BC BBCC 2-1 12KV 2,5 MVAr | - | SI | - | - | 2023-09-11
174 | Compañía General de Electricidad S.A. | S/E Isla De Maipo | BC BBCC 2-2 12KV 2,5 MVAr | - | SI | - | - | 2023-09-11
175 | Compañía General de Electricidad S.A. | S/E Tuniche | BC CBC2 15KV 2.5MVAr | - | SI | - | - | 2023-06-26
176 | Compañía General de Electricidad S.A. | S/E Parral | BC 5 MVAr | - | SI | - | - | 2023-07-31
177 | Compañía General de Electricidad S.A. | S/E San Clemente | BC CBC1 13.2KV 2.5MVAr | - | SI | - | - | 2023-06-05
178 | Chilquinta Energía S.A. | S/E Casa Blanca | BC C1 12KV 1.2 MVAr | - | SI | - | - | 2023-01-16
179 | Chilquinta Energía S.A. | S/E Casa Blanca | BC C2 12KV 0.9 MVAr | - | SI | - | - | 2023-01-16
180 | Chilquinta Energía S.A. | S/E Los Placeres | BC C3 12KV 2.4 MVAr | - | SI | - | - | 2023-07-03
181 | Chilquinta Energía S.A. | S/E Miraflores | BC CBC1 12KV 2.18 MVAr | - | SI | - | - | 2023-04-10
182 | Chilquinta Energía S.A. | S/E Reñaca | BC C3 12KV 1.8 MVAr | - | SI | - | - | 2022-06-06
183 | Chilquinta Energía S.A. | S/E San Antonio | BC C1 12KV 1.2 MVAr | - | SI | - | - | 2023-05-15
184 | Chilquinta Energía S.A. | S/E San Antonio | BC C2 12KV 1.8 MVAr | - | SI | - | - | 2023-05-15
185 | Chilquinta Energía S.A. | S/E San Antonio | BC C4 12KV 1.8 MVAr | - | SI | - | - | 2023-05-15
186 | Chilquinta Energía S.A. | S/E San Antonio | BC C5 12KV 1.2 MVAr | - | SI | - | - | 2023-05-15
187 | Chilquinta Energía S.A. | S/E San Felipe | BC C1 12KV 1.2 MVAr | - | SI | - | - | 2023-06-19
188 | Chilquinta Energía S.A. | S/E San Felipe | BC S/E C2 12KV 1.2 MVAr | - | SI | - | - | 2023-06-19
189 | Chilquinta Energía S.A. | S/E San Felipe | BC C3 12KV 1.2 MVAr | - | SI | - | - | 2023-06-19
190 | Chilquinta Energía S.A. | S/E San Rafael (Chilquinta) | BC C2 12KV 3 MVAr | - | SI | - | - | 2023-03-06
191 | Chilquinta Energía S.A. | S/E Valparaiso | BC C3 12KV 2.78 MVAr | - | SI | - | - | 2023-07-24
192 | Chilquinta Energía S.A. | S/E Valparaiso | BC C4 12KV 4.2 MVAr | - | SI | - | - | 2023-07-24
193 | Chilquinta Energía S.A. | S/E Casa Blanca | BC C3 12KV 1,2 MVAr | - | SI | - | - | 2023-11-20
194 | Chilquinta Energía S.A. | S/E Reñaca | BC C4 12KV 1.2 MVAr | - | SI | - | - | 2022-06-06
195 | Chilquinta Energía S.A. | S/E Reñaca | BC C2 12KV 1.2 MVAr | - | SI | - | - | 2022-06-06
196 | Chilquinta Energía S.A. | S/E Playa Ancha | BC C1 12KV 1.2MVAr | - | SI | - | - | 2022-07-11
197 | Chilquinta Energía S.A. | S/E Miraflores | BC CBC2 12KV 2.18 MVAr | - | SI | - | - | 2023-04-10
198 | Chilquinta Energía S.A. | S/E Concón | BC C5 12KV 1.2 MVAr | - | SI | - | - | 2022-04-04
199 | Chilquinta Energía S.A. | S/E Quilpue | BC C1 12KV 1.2MVAr | - | SI | - | - | 2022-08-08
200 | Chilquinta Energía S.A. | S/E Quilpue | BC C2 12KV 1.2MVAr | - | SI | - | - | 2022-08-08
201 | Chilquinta Energía S.A. | S/E Quilpue | BC C3 12KV 1.2MVAr | - | SI | - | - | 2022-08-08
202 | Chilquinta Energía S.A. | S/E Quilpue | BC C4 12KV 1.2MVAr | - | SI | - | - | 2022-08-08
203 | Chilquinta Energía S.A. | S/E Las Vegas | BC C1 12KV 1.2 MVAr | - | SI | - | - | 2023-10-30
204 | Chilquinta Energía S.A. | S/E San Felipe | BC C4 12 KV 1.2 MVAr | - | SI | - | - | 2023-07-24
205 | Chilquinta Energía S.A. | S/E San Felipe | BC C5 12 KV 1.2 MVAr | - | SI | - | - | 2023-07-24
206 | Chilquinta Energía S.A. | S/E San Felipe | BC C6 12 KV 1.2 MVAr | - | SI | - | - | 2023-07-24
207 | Chilquinta Energía S.A. | S/E San Rafael (Chilquinta) | BC C3 12KV 2.18 MVAr | - | SI | - | - | 2023-03-06
208 | Chilquinta Energía S.A. | S/E San Rafael (Chilquinta) | BC C5 12KV 3 MVAr | - | SI | - | - | 2023-03-06
209 | Chilquinta Energía S.A. | S/E San Rafael (Chilquinta) | BC C4 12KV 3 MVAr | - | SI | - | - | 2023-03-06
210 | Colbún S.A. | S/E Esperanza | BC 1 12KV 4.878 MVAr | - | SI | - | - | 2022-05-30
211 | Colbún S.A. | S/E Esperanza | BC 2 12KV 3.252 MVAr | - | SI | - | - | 2022-05-30
212 | Empresa Eléctrica Puente Alto S.A. | S/E Costanera | BC CT 12KV 1.5 MVAr | - | SI | - | - | 2023-04-17
213 | Empresa Eléctrica Puente Alto S.A. | S/E Puente Alto | BC 52CT-2 12KV 1.5 MVAr | - | SI | - | - | 2023-04-17
214 | Enel Distribución Chile S.A. | S/E Alonso De Cordova | BC CCE1A 12KV 9.6 MVAr | - | SI | - | - | 2021-08-30
215 | Enel Distribución Chile S.A. | S/E Alonso De Cordova | BC CCE2A 12KV 9.6 MVAr | - | SI | - | - | 2021-08-30
216 | Enel Distribución Chile S.A. | S/E Altamirano | BC CCE1A 12KV 2.4 MVAr | - | SI | - | - | 2022-08-22
217 | Enel Distribución Chile S.A. | S/E Altamirano | BC CCE1B 12KV 2.4 MVAr | - | SI | - | - | 2022-08-22
218 | Enel Distribución Chile S.A. | S/E Altamirano | BC CCE2A 12KV 3.6 MVAr | - | SI | - | - | 2022-08-22
219 | Enel Distribución Chile S.A. | S/E Altamirano | BC CCE2B 12KV 3.6 MVAr | - | SI | - | - | 2022-08-22
220 | Enel Distribución Chile S.A. | S/E Andes | BC CCE1A 12KV 2.4 MVAr | - | SI | - | - | 2021-10-25
221 | Enel Distribución Chile S.A. | S/E Andes | BC CCE1B 12KV 2.4 MVAr | - | SI | - | - | 2021-10-25
222 | Enel Distribución Chile S.A. | S/E Andes | BC CCE2A 12KV 2.4 MVAr | - | SI | - | - | 2022-07-18
223 | Enel Distribución Chile S.A. | S/E Andes | BC CCE2B 12KV 2.4 MVAr | - | SI | - | - | 2021-10-25
224 | Enel Distribución Chile S.A. | S/E Apoquindo | BC CCE1A 12KV 7.2 MVAr | - | SI | - | - | 2023-04-24
225 | Enel Distribución Chile S.A. | S/E Apoquindo | BC CCE2A 12KV 7.2 MVAr | - | SI | - | - | 2023-04-24
226 | Enel Distribución Chile S.A. | S/E Brasil | BC CCE1A 12KV 9.6 MVAr | - | SI | - | - | 2022-10-31
227 | Enel Distribución Chile S.A. | S/E Brasil | BC CCE2A 12KV 9.6 MVAr | - | SI | - | - | 2022-10-31
228 | Enel Distribución Chile S.A. | S/E Carrascal | BC CCE1A 12KV 4.8 MVAr | - | SI | - | - | 2022-07-18
229 | Enel Distribución Chile S.A. | S/E Carrascal | BC CCE2A 12KV 4.8 MVAr | - | SI | - | - | 2022-07-18
230 | Enel Distribución Chile S.A. | S/E Chacabuco | BC CCE1A 12KV 7.2 MVAr | - | SI | - | - | 2023-05-29
231 | Enel Distribución Chile S.A. | S/E Chacabuco | BC CCE2A 12KV 3.6 MVAr | - | SI | - | - | 2023-05-29
232 | Enel Distribución Chile S.A. | S/E Chacabuco | BC CCE2B 12KV 3.6 MVAr | - | SI | - | - | 2023-05-29
233 | Enel Distribución Chile S.A. | S/E Club Hípico | BC CCE1A 12KV 7.2 MVAr | - | SI | - | - | 2022-03-28
234 | Enel Distribución Chile S.A. | S/E Club Hípico | BC CCE2 12KV 6 MVAr | - | SI | - | - | 2022-03-28
235 | Enel Distribución Chile S.A. | S/E La Cisterna | BC CCE3A 12KV 4.8 MVAr | - | SI | - | - | 2022-02-28
236 | Enel Distribución Chile S.A. | S/E La Reina | BC CCE3A 12KV 4.8 MVAr | - | SI | - | - | 2022-05-23
237 | Enel Distribución Chile S.A. | S/E La Reina | BC CCE2A 12KV 7.2 MVAr | - | SI | - | - | 2022-05-23
238 | Enel Distribución Chile S.A. | S/E La Reina | BC CCE4A 12KV 7.2 MVAr | - | SI | - | - | 2022-05-23
239 | Enel Distribución Chile S.A. | S/E Lo Boza | BC CCE1A 12KV 3.6 MVAr | - | SI | - | - | 2023-08-21
240 | Enel Distribución Chile S.A. | S/E Lo Boza | BC CCE2A 12KV 3.6 MVAr | - | SI | - | - | 2023-08-21
241 | Enel Distribución Chile S.A. | S/E Lo Boza | BC CCE4A 12KV 7.2 MVAr | - | SI | - | - | 2023-08-21
242 | Enel Distribución Chile S.A. | S/E Lo Valledor | BC CCE1A | - | SI | - | - | 2022-07-18
243 | Enel Distribución Chile S.A. | S/E Lo Valledor | BC CCE3A | - | SI | - | - | 2022-07-18
244 | Enel Distribución Chile S.A. | S/E Lord Cochrane | BC CCE1A | - | SI | - | - | 2023-08-21
245 | Enel Distribución Chile S.A. | S/E Lord Cochrane | BC CCE2A | - | SI | - | - | 2023-08-21
246 | Enel Distribución Chile S.A. | S/E Macul | BC CCE3A 12KV 9.6 MVAr | - | SI | - | - | 2022-09-12
247 | Enel Distribución Chile S.A. | S/E Macul | BC CCE4A 12KV 9.6 MVAr | - | SI | - | - | 2022-09-12
248 | Enel Distribución Chile S.A. | S/E Maipu | BC CCE1A 12KV 4.8 MVAr | - | SI | - | - | 2022-10-10
249 | Enel Distribución Chile S.A. | S/E Maipu | BC CCE2A 12KV 4.8 MVAr | - | SI | - | - | 2022-10-10
250 | Enel Distribución Chile S.A. | S/E Maipu | BC CCE3A 12KV 7.2 MVAr | - | SI | - | - | 2022-10-10
251 | Enel Distribución Chile S.A. | S/E Ochagavía | BC CCE2A 12KV 7.2 MVAr | - | SI | - | - | 2022-10-31
252 | Enel Distribución Chile S.A. | S/E Pajaritos | BC CCE1A 12KV 7.2 MVAr | - | SI | - | - | 2022-12-05
253 | Enel Distribución Chile S.A. | S/E Pajaritos | BC CCE1B 12KV 7.2 MVAr | - | SI | - | - | 2022-12-05
254 | Enel Distribución Chile S.A. | S/E Quilicura | BC CCE3A 12KV 3.6 MVAr | - | SI | - | - | 2023-01-02
255 | Enel Distribución Chile S.A. | S/E Quilicura | BC CCE3B 12KV 3.6 MVAr | - | SI | - | - | 2023-01-02
256 | Enel Distribución Chile S.A. | S/E Quilicura | BC CCE4A 12KV 4.8 MVAr | - | SI | - | - | 2023-01-02
257 | Enel Distribución Chile S.A. | S/E Recoleta | BC CCE4A 12KV 9.6 MVAr | - | SI | - | - | 2023-01-02
258 | Enel Distribución Chile S.A. | S/E San Bernardo | BC CCE2A 12KV 4.8 MVAr | - | SI | - | - | 2023-11-06
259 | Enel Distribución Chile S.A. | S/E San Cristobal | BC CCE1A 12KV 7.2 MVAr | - | SI | - | - | 2023-11-06
260 | Enel Distribución Chile S.A. | S/E San Cristobal | BC CCE1B 12KV 7.2 MVAr | - | SI | - | - | 2023-11-06
261 | Enel Distribución Chile S.A. | S/E San Cristobal | BC CCE2B 12KV 7.2 MVAr | - | SI | - | - | 2023-11-06
262 | Enel Distribución Chile S.A. | S/E San Joaquín | BC CCE1A 12KV 4.8 MVAr | - | SI | - | - | 2023-11-13
263 | Enel Distribución Chile S.A. | S/E San Joaquín | BC CCE2A 12KV 4.8 MVAr | - | SI | - | - | 2023-11-13
264 | Enel Distribución Chile S.A. | S/E San Joaquín | BC CCE3A 12KV 4.8 MVAr | - | SI | - | - | 2023-11-13
265 | Enel Distribución Chile S.A. | S/E San Jose | BC CCE4A 12KV 7.2 MVAr | - | SI | - | - | 2023-11-27
266 | Enel Distribución Chile S.A. | S/E San Pablo | BC CCE1A 23KV 3.6 MVAr | - | SI | - | - | 2022-04-25
267 | Enel Distribución Chile S.A. | S/E San Pablo | BC CCE2A 23KV 3.6 MVAr | - | SI | - | - | 2022-04-25
268 | Enel Distribución Chile S.A. | S/E Santa Elena | BC CCE2A 12KV 7.2 MVAr | - | SI | - | - | 2023-11-27
269 | Enel Distribución Chile S.A. | S/E Santa Elena | BC CCE4A 12KV 4.8 MVAr | - | SI | - | - | 2023-11-27
270 | Enel Distribución Chile S.A. | S/E Santa Marta | BC CCE1A 12KV 9.6 MVAr | - | SI | - | - | 2023-09-18
271 | Enel Distribución Chile S.A. | S/E Santa Raquel | BC CCE4A 12KV 4.8 MVAr | - | SI | - | - | 2021-04-05
272 | Enel Distribución Chile S.A. | S/E Vitacura | BC CCE1A 12KV 10.8 MVAr | - | SI | - | - | 2021-04-05
273 | Enel Distribución Chile S.A. | S/E Vitacura | BC CCE3A 12KV 9.6 MVAr | - | SI | - | - | 2021-04-05
274 | Enel Distribución Chile S.A. | S/E Club Hípico | BC CCE1A 12KV 7.2 MVAr | - | SI | - | - | 2022-07-11
275 | Enel Distribución Chile S.A. | S/E Club Hípico | BC CCE2 12KV 6 MVAr | - | SI | - | - | 2022-07-11
276 | Enel Distribución Chile S.A. | S/E San Joaquín | BC CCE4A 12KV 4.8 MVAr | - | SI | - | - | 2023-09-18
277 | Enel Distribución Chile S.A. | S/E Vitacura | BC CCE4A 12KV 9.6 MVAr | - | SI | - | - | 2021-05-03
278 | Luzlinares S.A. | S/E Linares Norte | BC PLN7 7.63KV 0.6 MVAr | - | SI | - | - | 2023-05-08
279 | Luzlinares S.A. | S/E Panimavida | BC PP7 7.63KV 0.45 MVAr | - | SI | - | - | 2023-10-23
280 | Luzlinares S.A. | S/E Linares Norte | BC PLN10 7.63KV 0.45 MVAr | - | SI | - | - | 2023-05-08
281 | Luzlinares S.A. | S/E Linares Norte | BC PLN8 7.63KV 0.6 MVAr | - | SI | - | - | 2023-05-08
282 | Luzlinares S.A. | S/E Panimavida | BC PP8 7.63KV 1.05 MVAr | - | SI | - | - | 2023-10-23
283 | Luzparral S.A. | S/E Longavi | BC PL3 7.63KV 0.9 MVAr | - | SI | - | - | 2022-06-06
284 | Luzparral S.A. | S/E San Gregorio | BC PSG3 7.63KV 0.6 MVAr | - | SI | - | - | 2022-06-20
285 | Sistema de Transmisión del Sur S.A. | S/E Ancud | BC ECE1 23KV 3 MVAr | - | SI | - | - | 2023-02-27
286 | Sistema de Transmisión del Sur S.A. | S/E La Union | BC CCE1 13.2KV 2.4 MVAr | - | SI | - | - | 2022-12-26
287 | Sistema de Transmisión del Sur S.A. | S/E La Union | BC CCE2 13.2KV 2.4 MVAr | - | SI | - | - | 2022-12-26
288 | Sistema de Transmisión del Sur S.A. | S/E Pid Pid | BC ECE1 23KV 1.2 MVAr | - | SI | - | - | 2023-01-30
289 | Sistema de Transmisión del Sur S.A. | S/E Picarte | BC CCE1 13.2KV 2.7 MVAr | - | SI | - | - | 2022-11-21
290 | Sistema de Transmisión del Sur S.A. | S/E Picarte | BC CCE2 13.2KV 1.8 MVAr | - | SI | - | - | 2022-11-21
291 | Sistema de Transmisión del Sur S.A. | S/E Puerto Varas | BC CCE1 13.8KV 1.2 MVAr | - | SI | - | - | 2022-10-17
292 | Sistema de Transmisión del Sur S.A. | S/E Puerto Varas | BC CCE2 13.8KV 1.2 MVAr | - | SI | - | - | 2022-10-17
293 | Sistema de Transmisión del Sur S.A. | S/E Puerto Varas | BC CCE3 13.8KV 1.4 MVAr | - | SI | - | - | 2022-10-17
294 | Sistema de Transmisión del Sur S.A. | S/E Puerto Varas | BC CCE4 13.8KV 1.4 MVAr | - | SI | - | - | 2022-10-17
295 | Sistema de Transmisión del Sur S.A. | S/E Puerto Montt | BC ECE1 23KV 3.6 MVAr | - | SI | - | - | 2022-09-12
296 | Sistema de Transmisión del Sur S.A. | S/E Puerto Montt | BC ECE2 23KV 3.6 MVAr | - | SI | - | - | 2022-09-12
297 | Sistema de Transmisión del Sur S.A. | S/E Puerto Montt | BC ECE3 23KV 4.5 MVAr | - | SI | - | - | 2022-09-12
298 | Sistema de Transmisión del Sur S.A. | S/E Puerto Montt | BC ECE4 23KV 3.6 MVAr | - | SI | - | - | 2022-09-12
299 | Transelec S.A. | S/E Itahue | BC CE1 13.2KV 5.4 MVAr | - | SI | - | - | 2022-07-25
300 | Transelec S.A. | S/E Itahue | BC CE2 13.2KV 5.4 MVAr | - | SI | - | - | 2022-07-25
301 | Transelec S.A. | S/E Itahue | BC CE3 13.2KV 5.4 MVAr | - | SI | - | - | 2022-07-25
302 | Transelec S.A. | S/E Itahue | BC CE4 13.2KV 5.4 MVAr | - | SI | - | - | 2022-07-25
303 | Transelec S.A. | S/E San Vicente | BC CCE2A 13.2KV 8.3MVAR | - | SI | - | - | 2022-08-22
304 | Transelec S.A. | S/E Polpaico | CER Polpaico 220/19kV_100MVA | - | SI | - | - | 2022-10-17
305 | Transelec S.A. | S/E Cerro Navia | STATCOM Cerro Navia 220/34kV_140MVA | - | SI | - | - | 2022-05-16
306 | Interchile S.A. | S/E Nueva Pan de Azúcar | SVC Nva PdA 220/20.4 | - | SI | - | - | 2022-08-29
307 | Transelec S.A. | S/E Cardones | CER Cardones | - | SI | - | - | 2022-11-07
308 | Transelec S.A. | S/E Maitencillo | CER Maitencillo | - | SI | SI | - | 2022-09-19
309 | Transelec S.A. | S/E Pan de Azúcar | CER Pan de Azúcar 1 | - | SI | SI | - | 2022-11-28
310 | Transelec S.A. | S/E Pan de Azúcar | CER Pan de Azúcar 2 | - | SI | SI | - | 2022-11-28
311 | Transelec S.A. | S/E Diego De Almagro | SVC PLUS Diego de Almagro | - | SI | - | - | 2023-08-07
312 | Transelec S.A. | S/E Puerto Montt | CER Puerto Montt | - | SI | SI | - | 2022-08-29
313 | Compañía Transmisora del Norte Grande S.A. | S/E Los Changos | RE R3 | - | SI | - | - | 2023-10-09
314 | Angamos | S/E Laberinto | RE Laberinto 220 kV Nº2 | - | SI | - | - | 2023-11-06
315 | Engie Energía Chile S.A. | S/E Arica | RE BP-Reactor | - | SI | - | - | 2023-05-01
316 | Engie Energía Chile S.A. | S/E Crucero | RE BP1-Reactor | - | SI | - | - | 2023-05-29
317 | Empresa de Transmisión Eléctrica Transemel S.A. | S/E Cóndores | RE -Reactor | - | SI | - | - | 2021-06-28
318 | Codelco (Corporación Nacional del Cobre) | S/E Laberinto | RE S/E Reactor Laberinto 220 kV Nº1 | - | SI | - | - | 2023-01-02
319 | Transelec S.A. | S/E Lagunas | RE JZ1 30MVAr | - | SI | - | - | 2021-08-23
320 | Engie Energía Chile S.A. | S/E Pozo Almonte | RE -Reactor | - | SI | - | - | 2023-03-06
321 | Compañía Transmisora del Norte Grande S.A. | S/E Cumbres | RE R3 | - | SI | - | - | 2023-02-20
322 | Compañía Transmisora del Norte Grande S.A. | S/E Nueva Cardones | RE R2 | - | SI | - | - | 2023-10-16
323 | Compañía Transmisora del Norte Grande S.A. | S/E Cumbres | RE R4 | - | SI | - | - | 2023-02-20
324 | Compañía Transmisora del Norte Grande S.A. | S/E Nueva Cardones | RE R1 | - | SI | - | - | 2023-10-16
325 | Compañía Transmisora del Norte Grande S.A. | S/E Los Changos | RE R1 | - | SI | - | - | 2023-10-09
326 | Compañía Transmisora del Norte Grande S.A. | S/E Cumbres | RE R1 | - | SI | - | - | 2023-02-20
327 | Compañía Transmisora del Norte Grande S.A. | S/E Los Changos | RE R2 | - | SI | - | - | 2023-10-09
328 | Compañía Transmisora del Norte Grande S.A. | S/E Cumbres | RE R2 | - | SI | - | - | 2023-02-20
329 | Compañía Transmisora del Norte Grande S.A. | S/E Nueva Cardones | RE R3 | - | SI | - | - | 2023-10-16
330 | Interchile S.A. | S/E Nueva Cardones | RE K3Z 25MVAr | - | SI | - | - | 2022-09-05
331 | Interchile S.A. | S/E Nueva Cardones | RE K6Z 25MVAr | - | SI | - | - | 2022-09-05
332 | Interchile S.A. | S/E Nueva Cardones | RE K7Z-R 25MVAr | - | SI | - | - | 2022-09-05
333 | Interchile S.A. | S/E Nueva Maitencillo | RE K10Z 25MVAr | - | SI | - | - | 2022-05-16
334 | Interchile S.A. | S/E Nueva Maitencillo | RE K7Z 25MVAr | - | SI | - | - | 2022-05-16
335 | Interchile S.A. | S/E Nueva Maitencillo | RE K7Z-R 25MVAr | - | SI | - | - | 2022-05-16
336 | Interchile S.A. | S/E Nueva Pan de Azúcar | RE S/E K10Z 58.3MVAr | - | SI | - | - | 2022-07-04
337 | Interchile S.A. | S/E Nueva Pan de Azúcar | RE K7Z 58.3MVAr | - | SI | - | - | 2022-07-04
338 | Interchile S.A. | S/E Nueva Pan de Azúcar | RE K7Z-R 58.3MVAr | - | SI | - | - | 2022-07-04
339 | Transelec S.A. | S/E Alto Jahuel | RE JZ3 242KV 91MVAr | - | SI | - | - | 2023-09-11
340 | Transelec S.A. | S/E Polpaico | RE KZ1 525KV 85MVAr | - | SI | - | - | 2022-10-17
341 | Transelec S.A. | S/E Polpaico | RE KZ2 525KV 85MVAr | - | SI | - | - | 2022-10-17
342 | Interchile S.A. | S/E Polpaico | RE KZ3 | - | SI | - | - | 2022-08-01
343 | Interchile S.A. | S/E Polpaico | RE KZ4-1 | - | SI | - | - | 2022-08-01
344 | Transelec S.A. | S/E Alto Jahuel | RE KZ1 525KV 84MVAR | - | SI | - | - | 2023-09-11
345 | Transelec S.A. | S/E Alto Jahuel | RE KZ2 525KV 84MVAR | - | SI | - | - | 2023-09-11
346 | Transelec S.A. | S/E Ancoa | RE JZ1 242KV 91 MVAR | - | SI | - | - | 2023-01-23
347 | Alto Jahuel Transmisora de Energía | S/E Ancoa | RE KZ5 525KV 110MVAR | - | SI | - | - | 2023-05-22
348 | Transelec S.A. | S/E Ancoa | RE KZ1 525KV 84MVAR | - | SI | - | - | 2023-01-23
349 | Transelec S.A. | S/E Ancoa | RE KZ2 525KV 84MVAR | - | SI | - | - | 2023-01-23
350 | Transelec S.A. | S/E Ancoa | RE KZ3 525KV 84MVAR | - | SI | - | - | 2023-01-23
351 | Transelec S.A. | S/E Ancoa | RE KZ4 525KV 84MVAR | - | SI | - | - | 2023-01-23
352 | Transelec S.A. | S/E Charrúa | RE KZ1 525KV 84MVAR | - | SI | - | - | 2022-06-27
353 | Transelec S.A. | S/E Charrúa | RE KZ2 525KV 84MVAR | - | SI | - | - | 2022-07-04
354 | Transelec S.A. | S/E Charrúa | RE KZ3-1 | - | SI | - | - | 2022-07-04
355 | Alto Jahuel Transmisora de Energía | S/E Alto Jahuel | RE KZ3 525KV 110MVAR | - | SI | - | - | 2023-07-03
356 | Alto Jahuel Transmisora de Energía | S/E Ancoa | RE KZ6 525KV 110MVAR | - | SI | - | - | 2023-05-22
357 | Alto Jahuel Transmisora de Energía | S/E Alto Jahuel | RE KZ4 525KV 110MVAR | - | SI | - | - | 2023-07-03
358 | Transelec S.A. | S/E Cautín | RE JZ5 242KV 18.5MVAR | - | SI | - | - | 2022-11-21
359 | Transelec S.A. | S/E Cautín | RE JZ6 242KV 18.5MVAR | - | SI | - | - | 2022-11-21
360 | Transelec S.A. | S/E Puerto Montt | RE JZ2 242KV 18.5MVAR | - | SI | - | - | 2022-08-29
361 | Transelec S.A. | S/E Puerto Montt | RE JZ1 242KV 18.5MVAR | - | SI | - | - | 2022-08-29
362 | Transmisora Eléctrica del Norte S.A. | S/E Cumbres | CS K3, Línea 500 kV Cumbres - N. Cardones C1 | - | SI | - | - | 2023-02-13
363 | Transmisora Eléctrica del Norte S.A. | S/E Los Changos | CS K6, Línea 500 kV Los Changos. - Cumbres C1 | - | SI | - | - | 2022-06-06
364 | Interchile S.A. | S/E Nueva Pan de Azúcar | CS K7CS 500 kV, Línea 500 kV N. PdAz - Polpaico C1 | - | SI | - | - | 2022-10-03
365 | Interchile S.A. | S/E Nueva Pan de Azúcar | CS K10CS 500 kV, Línea 500 kV N. PdAz - Polpaico C2 | - | SI | - | - | 2022-10-03
366 | Transmisora Eléctrica del Norte S.A. | S/E Cumbres | CS K6, Línea 500 kV Cumbres - N. Cardones C2 | - | SI | - | - | 2023-02-13
367 | Transmisora Eléctrica del Norte S.A. | S/E Los Changos | CS K9, Línea 500 kV Los Changos. - Cumbres C2 | - | SI | - | - | 2023-01-16
368 | Transmisora Eléctrica del Norte S.A. | S/E Cumbres | CS K1, Línea 500 kV Cumbres - Los Changos C1 | - | SI | - | - | 2023-02-13
369 | Transmisora Eléctrica del Norte S.A. | S/E Cumbres | CS K4, Línea 500 kV Cumbres- Los Changos C2 | - | SI | - | - | 2023-02-13
370 | Interchile S.A. | S/E Nueva Pan de Azúcar | CS K9CS 500 kV, Línea 500 kV N. PdAz - N. Maitencillo C1 | - | SI | - | - | 2022-10-03
371 | Interchile S.A. | S/E Nueva Pan de Azúcar | CS K12CS 500 kV, Línea 500 kV N. PdAz - N. Maitencillo C2 | - | SI | - | - | 2022-10-03
372 | Transelec S.A. | S/E Ancoa | CS CS1 500 kV, Línea 500 kV Ancoa - Alto Jahuel 1 | - | SI | - | - | 2023-10-23
373 | Transelec S.A. | S/E Ancoa | CS CS2 500 kV, Línea 500 kV Ancoa - Alto Jahuel 2 | - | SI | - | - | 2023-10-23
374 | Alto Jahuel Transmisora de Energía S.A. | S/E Ancoa | CS CS5 500 kV, Línea 500 kV Ancoa - Alto Jahuel 3 | - | SI | - | - | 2023-05-22
375 | Alto Jahuel Transmisora de Energía S.A. | S/E Ancoa | CS CS6 500 kV, Línea 500 kV Ancoa - Alto Jahuel 4 | - | SI | - | - | 2023-05-22
376 | Transelec S.A. | S/E Ancoa | CS CS3 500 kV, Línea 500 kV Ancoa - Charrúa 1 | - | SI | - | - | 2023-10-23
377 | Transelec S.A. | S/E Ancoa | CS CS4 500 kV, Línea 500 kV Ancoa - Charrúa 2 | - | SI | - | - | 2023-10-23
378 | Charrúa Transmisora de Energía S.A. | S/E Ancoa | CS K7 500 kV, Línea 500 kV Ancoa - Charrúa 3 | - | SI | - | - | 2022-05-09
379 | Aes Gener S.A. | S/E Andes 220 kV | Línea 220 kV Andes - Laberinto | 25203 | - | - | SI | 2021-05-24
380 | Aes Gener S.A. | S/E El Tesoro 220 kV | Línea 220 kV Encuentro - El Tesoro J1 | J1 | - | - | SI | 2021-06-07
381 | Aes Gener S.A. | S/E Laberinto 220 kV | Línea 220 kV Andes - Laberinto | J08L | - | - | SI | 2021-05-24
382 | Aes Gener S.A. | S/E Laberinto 220 kV | Línea 220 kV Laberinto - Mantos Blancos | J05L | - | - | SI | 2021-07-05
383 | Aes Gener S.A. | S/E Mantos Blancos 220 kV | Línea 220 kV Laberinto - Mantos Blancos | J04L | - | - | SI | 2021-07-05
384 | Aes Gener S.A. | S/E Nueva Zaldívar 220 kV | Línea 220 kV Andes - Nueva Zaldívar Circuito N° 1 | J01L | - | - | SI | 2021-08-16
385 | Aes Gener S.A. | S/E Nueva Zaldívar 220 kV | Línea 220 kV Andes - Nueva Zaldívar Circuito N° 2 | J02L | - | - | SI | 2021-09-06
386 | Aes Gener S.A. | S/E Ventanas | Lado de 110 kV ATR1 220/110kV | HT1 | - | - | SI | 2021-09-27
387 | Compañía Transmisora Angamos SpA | S/E Angamos 220 kV | Línea 220 kV Angamos - Kapatur N°1 | J6 | - | - | SI | 2021-11-08
388 | Compañía Transmisora Angamos SpA | S/E Angamos 220 kV | Línea 220 kV Angamos - Kapatur N°2 | J5 | - | - | SI | 2021-11-29
389 | Compañía Barrick Chile Generación Spa. | S/E Punta Colorada | LT 220kV P. Lama - Punta Colorada - Maitencillo | J8 | - | - | SI | 2021-08-09
390 | Compañía Barrick Chile Generación Spa. | S/E Punta Colorada | LT 220kV Punta Colorada - C. Punta Colorada | J7 | - | - | SI | 2021-08-09
391 | Compañía Barrick Chile Generación Spa. | S/E Punta Colorada | LT 220kV Punta Colorada - P. Lama | J9 | - | - | SI | 2021-08-09
392 | Compañía General de Electricidad S.A. | S/E Charrúa | LT 154kV Charrúa - Los Ángeles | A9 | - | - | SI | 2022-05-02
393 | Compañía General de Electricidad S.A. | S/E Coronel | LT 66kV Coronel - Concepción N°1 | B8 | - | - | SI | 2023-02-13
394 | Compañía General de Electricidad S.A. | S/E Coronel | LT 66kV Coronel - Concepción N°2 | B9 | - | - | SI | 2023-02-13
395 | Compañía General de Electricidad S.A. | S/E Duqueco | LT 220kV Charrúa - Duqueco | J1 | - | - | SI | 2021-09-20
396 | Compañía General de Electricidad S.A. | S/E Duqueco | LT 220kV Duqueco - Temuco | J2 | - | - | SI | 2021-10-25
397 | Compañía General de Electricidad S.A. | S/E Itahue | Lado de 154 kV TR01 154/66kV | AT1 | - | - | SI | 2022-05-02
398 | Compañía General de Electricidad S.A. | S/E Loncoche | LT 66kV Loncoche - Temuco N°1 | B6 | - | - | SI | 2023-02-27
399 | Compañía General de Electricidad S.A. | S/E Loncoche | LT 66kV Loncoche - Temuco N°2 | B3 | - | - | SI | 2023-02-27
400 | Compañía General de Electricidad S.A. | S/E Pan de Azúcar | LT 110kV Pan de Azúcar - El Peñon | H1 | - | - | SI | 2022-12-12
401 | Compañía General de Electricidad S.A. | S/E Pullinque | LT 66kV Pullinque - Loncoche N°1 | B2 | - | - | SI | 2023-04-03
402 | Compañía General de Electricidad S.A. | S/E Pullinque | LT 66kV Pullinque - Loncoche N°2 | B4 | - | - | SI | 2023-04-03
403 | Compañía General de Electricidad S.A. | S/E Pullinque | LT 66kV Pullinque - Los Lagos N°1 | B3 | - | - | SI | 2023-04-03
404 | Compañía General de Electricidad S.A. | S/E Pullinque | LT 66kV Pullinque - Los Lagos N°2 | B5 | - | - | SI | 2023-04-03
405 | Compañía General de Electricidad S.A. | S/E Temuco | Lado de 66 kV TR2 220/66kV | BT2 | - | - | SI | 2022-01-31
406 | Compañía General de Electricidad S.A. | S/E Temuco | Lado de 66 kV TR7 220/66kV | BT7 | - | - | SI | 2022-01-31
407 | Compañía General de Electricidad S.A. | S/E Temuco | LT 66kV Temuco - Loncoche N°1 | B6 | - | - | SI | 2023-02-27
408 | Compañía General de Electricidad S.A. | S/E Temuco | LT 66kV Temuco - Loncoche N°2 | B2 | - | - | SI | 2023-02-27
409 | Compañía General de Electricidad S.A. | S/E Temuco | LT 66kV Temuco - Los Ángeles | B4 | - | - | SI | 2023-03-27
410 | Chilquinta Energía S.A. | S/E San Luis | LT 220kV San Luis - Agua Santa N°1 | J7 | - | - | SI | 2021-10-18
411 | Chilquinta Energía S.A. | S/E San Luis | LT 220kV San Luis - Agua Santa N°2 | J6 | - | - | SI | 2021-10-18
412 | Chilquinta Energía S.A. | S/E San Pedro | LT 110kV Quillota - San Pedro | H5 | - | - | SI | 2022-12-19
413 | Colbún S.A. | S/E Alto Jahuel | LT 220kV Alto Jahuel - Maipo N°1 | J10 | - | - | SI | 2021-08-30
414 | Colbún S.A. | S/E Alto Jahuel | LT 220kV Alto Jahuel - Maipo N°2 | J3 | - | - | SI | 2021-08-30
415 | Colbún S.A. | S/E Ancoa | LT 220kV Ancoa - Colbún | J9 | - | - | SI | 2021-08-30
416 | Colbún S.A. | S/E Angostura | LT 220kV Angostura - Mulchén N°1 | J1 | - | - | SI | 2021-06-14
417 | Colbún S.A. | S/E Angostura | LT 220kV Angostura - Mulchén N°2 | J2 | - | - | SI | 2021-07-05
418 | Colbún S.A. | S/E Candelaria | LT 220kV Candelaria - Colbún N°1 | J3 | - | - | SI | 2021-08-02
419 | Colbún S.A. | S/E Candelaria | LT 220kV Candelaria - Colbún N°2 | J4 | - | - | SI | 2022-02-28
420 | Colbún S.A. | S/E Candelaria | LT 220kV Candelaria - Maipo N°1 | J1 | - | - | SI | 2021-08-02
421 | Colbún S.A. | S/E Candelaria | LT 220kV Candelaria - Maipo N°2 | J2 | - | - | SI | 2021-08-02
422 | Colbún S.A. | S/E Canutillar | LT 220kV Canutillar - Puerto Montt N°1 | J2 | - | - | SI | 2021-06-28
423 | Colbún S.A. | S/E Canutillar | LT 220kV Canutillar - Puerto Montt N°2 | J1 | - | - | SI | 2021-06-21
424 | Colbún S.A. | S/E Colbún | Configuración en anillo | J1 | - | - | SI | 2021-05-10
425 | Colbún S.A. | S/E Colbún | Configuración en anillo | J2 | - | - | SI | 2021-05-10
426 | Colbún S.A. | S/E Colbún | Configuración en anillo | J3 | - | - | SI | 2021-05-10
427 | Colbún S.A. | S/E Colbún | Configuración en anillo | J4 | - | - | SI | 2021-05-10
428 | Colbún S.A. | S/E Colbún | LT 220kV Colbún - Candelaria N°1 | J7 | - | - | SI | 2021-08-02
429 | Colbún Transmisión S.A | S/E Mulchén | LT 220kV Mulchén - Angostura N°1 | J5 | - | - | SI | 2021-06-14
430 | Colbún Transmisión S.A | S/E Mulchén | LT 220kV Mulchén - Angostura N°2 | J6 | - | - | SI | 2021-07-05
431 | Colbún Transmisión S.A | S/E Mulchén | LT 220kV Mulchén - Cautín N°1 | J3 | - | - | SI | 2021-05-17
432 | Colbún Transmisión S.A | S/E Mulchén | LT 220kV Mulchén - Cautín N°2 | J4 | - | - | SI | 2021-06-07
433 | Colbún Transmisión S.A | S/E Mulchén | LT 220kV Mulchén - Charrúa N°1 | J1 | - | - | SI | 2021-07-19
434 | Colbún Transmisión S.A | S/E Mulchén | LT 220kV Mulchén - Charrúa N°2 | J2 | - | - | SI | 2021-08-23
435 | Compañía Transmisora del Norte Grande S.A. | S/E Laberinto 220 kV | Línea 220 kV Crucero - Laberinto Circuito N°1 | J09L | - | - | SI | 2021-11-15
436 | Compañía Transmisora del Norte Grande S.A. | S/E Laberinto 220 kV | Línea 220 kV Crucero - Laberinto Circuito N°2 | J02L | - | - | SI | 2021-11-15
437 | Compañía Transmisora del Norte Grande S.A. | S/E Laberinto 220 kV | Línea 220 kV Kapatur - Laberinto N°1 | J11L | - | - | SI | 2021-09-13
438 | Compañía Transmisora del Norte Grande S.A. | S/E Laberinto 220 kV | Línea 220 kV Kapatur - Laberinto N°2 | J13L | - | - | SI | 2021-10-18
439 | Compañía Transmisora del Norte Grande S.A. | S/E San Pedro | LT 110kV San Pedro - Las Vegas N°1 | H2 | - | - | SI | 2022-12-05
440 | Compañía Transmisora del Norte Grande S.A. | S/E San Pedro | LT 110kV San Pedro - Las Vegas N°2 | H1 | - | - | SI | 2022-12-05
441 | Compañía Transmisora del Norte Grande S.A. | S/E San Pedro | LT 110kV San Pedro - Ventanas N°1 | H6 | - | - | SI | 2022-12-26
442 | Compañía Transmisora del Norte Grande S.A. | S/E San Pedro | LT 110kV San Pedro - Ventanas N°2 | H7 | - | - | SI | 2022-12-26
443 | Compañía Transmisora del Norte Grande S.A. | S/E Ventanas | LT 110kV Ventanas - San Pedro N°1 | H3 | - | - | SI | 2022-12-26
444 | Compañía Transmisora del Norte Grande S.A. | S/E Ventanas | LT 110kV Ventanas - San Pedro N°2 | H4 | - | - | SI | 2022-12-26
445 | Compañía Transmisora del Norte Grande S.A. | S/E Ventanas | LT 110kV Ventanas - Torquemada N°1 | H1 | - | - | SI | 2023-01-16
446 | Compañía Transmisora del Norte Grande S.A. | S/E Ventanas | LT 110kV Ventanas - Torquemada N°2 | H2 | - | - | SI | 2023-01-16
447 | Parque Eólico El Arrayán SpA | S/E Don Goyo | LT 220kV Don Goyo - Las Palmas | J2 | - | - | SI | 2021-09-06
448 | Parque Eólico El Arrayán SpA | S/E Don Goyo | LT 220kV Don Goyo - Pan de Azucar | J3 | - | - | SI | 2021-09-06
449 | Eletrans S.A. | Interruptor central S/E Pichiropulli | LT 220kV Valdivia - Pichirropulli N°1 y LT 220kV Pichirropulli - Rahue N°1 | J2 | - | - | SI | 2021-08-16
450 | Eletrans S.A. | Interruptor central S/E Pichiropulli | LT 220kV Valdivia - Pichirropulli N°2 y LT 220kV Pichirropulli - Rahue N°2 | J5 | - | - | SI | 2021-08-16
451 | Eletrans S.A. | S/E Cardones | LT 220kV Cardones - Carrera Pinto N°1 | J12 | - | - | SI | 2021-05-17
452 | Eletrans S.A. | S/E Cardones | LT 220kV Cardones - Carrera Pinto N°2 | J13 | - | - | SI | 2021-05-17
453 | Eletrans S.A. | S/E Carrera Pinto | LT 220kV Carrera Pinto - Illapa N°2 | J5 | - | - | SI | 2021-06-14
454 | Eletrans S.A. | S/E Ciruelos | LT 220kV Ciruelos - Pichirropulli N°1 | J8 | - | - | SI | 2021-10-11
455 | Eletrans S.A. | S/E Ciruelos | LT 220kV Ciruelos - Pichirropulli N°2 | J9 | - | - | SI | 2021-10-11
456 | Eletrans S.A. | S/E Diego de Almagro | LT 220kV Diego de Almagro - Illapa N°1 | J5 | - | - | SI | 2023-12-11
457 | Eletrans S.A. | S/E Diego de Almagro | LT 220kV Diego de Almagro - Illapa N°2 | J7 | - | - | SI | 2023-12-25
458 | Eletrans S.A. | S/E Pichirropulli | LT 220kV Ciruelos - Pichirropulli N°1 | J10 | - | - | SI | 2021-10-11
459 | Eletrans S.A. | S/E Pichirropulli | LT 220kV Ciruelos - Pichirropulli N°1 | J11 | - | - | SI | 2021-10-11
460 | Eletrans S.A. | S/E Pichirropulli | LT 220kV Ciruelos - Pichirropulli N°2 | J7 | - | - | SI | 2021-10-11
461 | Eletrans S.A. | S/E Pichirropulli | LT 220kV Pichirropulli - Rahue N°1 | J3 | - | - | SI | 2021-08-16
462 | Eletrans S.A. | S/E Pichirropulli | LT 220kV Pichirropulli - Rahue N°2 | J6 | - | - | SI | 2021-08-16
463 | Eletrans S.A. | S/E Pichirropulli | LT 220kV Valdivia - Pïchirropulli N°1 | J1 | - | - | SI | 2021-04-19
464 | Eletrans S.A. | S/E Pichirropulli | LT 220kV Valdivia - Pïchirropulli N°2 | J4 | - | - | SI | 2021-04-19
465 | Empresa Eléctrica Diego de Almagro SpA | S/E Diego de Almagro | LT 110kV Diego de Almagro - Emelda | H8 | - | - | SI | 2023-01-09
466 | Enel Distribución Chile S.A. | S/E Alto Jahuel | LT 220kV Alto Jahuel - Los Almendros N°1 | J2 | - | - | SI | 2021-07-19
467 | Enel Distribución Chile S.A. | S/E Alto Jahuel | LT 220kV Alto Jahuel - Los Almendros N°2 | J4 | - | - | SI | 2021-07-19
468 | Engie Energía Chile S.A. | S/E Antofagasta 110 kV | Línea 110 kV Capricornio - Antofagasta | H1 | - | - | SI | 2023-01-30
469 | Engie Energía Chile S.A. | S/E Capricornio 110 kV | Línea 110 kV Capricornio - Alto Norte | H2 | - | - | SI | 2023-01-30
470 | Engie Energía Chile S.A. | S/E Chacaya 220 kV | Línea 220 kV Chacaya - Crucero | J3 | - | - | SI | 2021-06-21
471 | Engie Energía Chile S.A. | S/E Chacaya 220 kV | Línea 220 kV Chacaya - Mantos Blancos | J2 | - | - | SI | 2022-01-31
472 | Engie Energía Chile S.A. | S/E Chacaya 220 kV | Línea 220 kV Chacaya - Mejillones | J1 | - | - | SI | 2021-05-17
473 | Engie Energía Chile S.A. | S/E Crucero 220 kV | Línea 220 kV Chacaya - Crucero | J6 | - | - | SI | 2021-06-21
474 | Engie Energía Chile S.A. | S/E Mejillones 220 kV | Línea 220 kV Chacaya - Mejillones | J1 | - | - | SI | 2021-05-17
475 | Empresa Eléctrica de la Frontera S.A. | S/E Mulchén | LT 220kV Mulchén - Picoltué | J8 | - | - | SI | 2021-08-02
476 | Guacolda Energía S.A. | S/E Maitencillo | LT 220kV Maitencillo - Guacolda N°1 | J5 | - | - | SI | 2021-06-28
477 | Guacolda Energía S.A. | S/E Maitencillo | LT 220kV Maitencillo - Guacolda N°2 | J6 | - | - | SI | 2021-06-28
478 | Guacolda Energía S.A. | S/E Maitencillo | LT 220kV Maitencillo - Guacolda N°3 | J9 | - | - | SI | 2021-08-09
479 | Guacolda Energía S.A. | S/E Maitencillo | LT 220kV Maitencillo - Guacolda N°4 | J10 | - | - | SI | 2021-08-09
480 | Interchile S.A. | S/E Nueva Cardones 220 kV | ATR 500/200 kV Nva. Cardones N°1 | J4 | - | - | SI | 2023-04-10
481 | Interchile S.A. | S/E Nueva Cardones 220 kV | ATR 500/200 kV Nva. Cardones N°1 | J5 | - | - | SI | 2023-04-10
482 | Interchile S.A. | S/E Nueva Cardones 220 kV | ATR 500/200 kV Nva. Cardones N°2 | - | - | - | SI | 2023-05-01
483 | Interchile S.A. | S/E Nueva Cardones 220 kV | ATR 500/200 kV Nva. Cardones N°2 | - | - | - | SI | 2023-05-01
484 | Interchile S.A. | S/E Nueva Cardones 500 kV | ATR 500/200 kV Nva. Cardones N°1 | K4 | - | - | SI | 2023-04-10
485 | Interchile S.A. | S/E Nueva Cardones 500 kV | ATR 500/200 kV Nva. Cardones N°1 | K5 | - | - | SI | 2023-04-10
486 | Interchile S.A. | S/E Nueva Cardones 500 kV | ATR 500/200 kV Nva. Cardones N°2 | - | - | - | SI | 2023-05-01
487 | Interchile S.A. | S/E Nueva Cardones 500 kV | ATR 500/200 kV Nva. Cardones N°2 | - | - | - | SI | 2023-05-01
488 | Interchile S.A. | S/E Nueva Maitencillo 220 kV | ATR 500/200 kV Nva. Maitencillo N°1 | J4 | - | - | SI | 2023-05-22
489 | Interchile S.A. | S/E Nueva Maitencillo 220 kV | ATR 500/200 kV Nva. Maitencillo N°1 | J5 | - | - | SI | 2023-05-22
490 | Interchile S.A. | S/E Nueva Maitencillo 220 kV | ATR 500/200 kV Nva. Maitencillo N°2 | - | - | - | SI | 2023-06-12
491 | Interchile S.A. | S/E Nueva Maitencillo 220 kV | ATR 500/200 kV Nva. Maitencillo N°2 | - | - | - | SI | 2023-06-12
492 | Interchile S.A. | S/E Nueva Maitencillo 500 kV | ATR 500/200 kV Nva. Maitencillo N°1 | K4 | - | - | SI | 2023-05-22
493 | Interchile S.A. | S/E Nueva Maitencillo 500 kV | ATR 500/200 kV Nva. Maitencillo N°1 | K5 | - | - | SI | 2023-05-22
494 | Interchile S.A. | S/E Nueva Maitencillo 500 kV | ATR 500/200 kV Nva. Maitencillo N°2 | - | - | - | SI | 2023-06-12
495 | Interchile S.A. | S/E Nueva Maitencillo 500 kV | ATR 500/200 kV Nva. Maitencillo N°2 | - | - | - | SI | 2023-06-12
496 | Interchile S.A. | S/E Nueva Pan de Azúcar 220 kV | ATR 500/200 kV Nva. Pan de Azúcar N°1 | J4 | - | - | SI | 2023-07-10
497 | Interchile S.A. | S/E Nueva Pan de Azúcar 220 kV | ATR 500/200 kV Nva. Pan de Azúcar N°1 | J5 | - | - | SI | 2023-07-10
498 | Interchile S.A. | S/E Nueva Pan de Azúcar 220 kV | ATR 500/200 kV Nva. Pan de Azúcar N°2 | - | - | - | SI | 2023-08-14
499 | Interchile S.A. | S/E Nueva Pan de Azúcar 220 kV | ATR 500/200 kV Nva. Pan de Azúcar N°2 | - | - | - | SI | 2023-08-14
500 | Interchile S.A. | S/E Nueva Pan de Azúcar 500 kV | ATR 500/200 kV Nva. Pan de Azúcar N°1 | K4 | - | - | SI | 2023-07-10
501 | Interchile S.A. | S/E Nueva Pan de Azúcar 500 kV | ATR 500/200 kV Nva. Pan de Azúcar N°1 | K5 | - | - | SI | 2023-07-10
502 | Interchile S.A. | S/E Nueva Pan de Azúcar 500 kV | ATR 500/200 kV Nva. Pan de Azúcar N°2 | - | - | - | SI | 2023-08-14
503 | Interchile S.A. | S/E Nueva Pan de Azúcar 500 kV | ATR 500/200 kV Nva. Pan de Azúcar N°2 | - | - | - | SI | 2023-08-14
504 | KELTI S.A. | S/E Atacama 220 kV | Línea 220 kV Atacama - O'Higgins Circuito N°1 | J3 | - | - | SI | 2021-10-11
505 | KELTI S.A. | S/E Atacama 220 kV | Línea 220 kV Atacama - O'Higgins Circuito N°2 | J10 | - | - | SI | 2021-10-25
506 | Parque Eólico Los Cururos SpA | S/E La Cebada | LT 220kV La Cebada - Las Palmas | J1 | - | - | SI | 2021-05-03
507 | Parque Eólico Los Cururos SpA | S/E La Cebada | LT 220kV La Cebada - Pan de Azúcar | J2 | - | - | SI | 2021-04-19
508 | Compañía Doña Inés de Collahuasi SCM | S/E Lagunas 220 kV | Línea 220 kV Lagunas - Collahuasi Circuito N°1 | J3 | - | - | SI | 2021-04-26
509 | Compañía Doña Inés de Collahuasi SCM | S/E Lagunas 220 kV | Línea 220 kV Lagunas - Collahuasi Circuito N°2 | J4 | - | - | SI | 2021-04-26
510 | Minera Escondida Ltda. | S/E Domeyko 220 kV | Línea 220 kV Chimborazo - Domeyko Circuito | J4 | - | - | SI | 2021-11-08
511 | Minera Escondida Ltda. | S/E Domeyko 220 kV | Línea 220 kV Domeyko - Escondida | J5 | - | - | SI | 2021-11-01
512 | Minera Escondida Ltda. | S/E Domeyko 220 kV | Línea 220 kV O'Higgins - Domeyko | J2 | - | - | SI | 2021-11-01
513 | Minera Escondida Ltda. | S/E Domeyko 220 kV | Línea 220 kV Puri - Domeyko Circuito | J3 | - | - | SI | 2021-11-01
514 | Minera Escondida Ltda. | S/E Escondida 220 kV | Línea 220 kV Domeyko - Escondida | J1 | - | - | SI | 2021-11-01
515 | Minera Escondida Ltda. | S/E Escondida 220 kV | Línea 220 kV Zaldívar - Escondida | J3 | - | - | SI | 2021-11-08
516 | Minera Escondida Ltda. | S/E O’higgins 220 kV | Línea 220 kV Kapatur - O'Higgins Circuito N°1 | J7 | - | - | SI | 2021-12-20
517 | Minera Escondida Ltda. | S/E O’higgins 220 kV | Línea 220 kV Kapatur - O'Higgins Circuito N°2 | J10 | - | - | SI | 2021-12-20
518 | Minera Escondida Ltda. | S/E O’higgins 220 kV | Línea 220 kV O'Higgins - Farellón | J9 | - | - | SI | 2021-11-29
519 | Minera Escondida Ltda. | S/E O’higgins 220 kV | Línea 220 kV O'Higgins - Puri | J5 | - | - | SI | 2021-12-13
520 | Minera Escondida Ltda. | S/E OGP1 220 kV | Línea 220 kV Nueva Zaldívar – OGP1 | J3 | - | - | SI | 2021-11-22
521 | Minera Los Pelambres | S/E Quillota | LT 220kV Quillota - Piuquenes N°1 | J7 | - | - | SI | 2021-07-26
522 | Minera Los Pelambres | S/E Quillota | LT 220kV Quillota - Piuquenes N°2 | J8 | - | - | SI | 2021-08-23
523 | Red Eléctrica del Norte 2 | S/E EL Cobre 220 kV | Línea 220 kV El Cobre - Esperanza Circuito N°1 | J4 | - | - | SI | 2021-10-18
524 | Red Eléctrica del Norte 2 | S/E EL Cobre 220 kV | Línea 220 kV El Cobre - Esperanza Circuito N°2 | J5 | - | - | SI | 2021-10-18
525 | Sistema de Transmisión del Sur S.A. | S/E Melipulli | Lado de 110 kV T11 220/110kV | HT11 | - | - | SI | 2022-01-31
526 | Sistema de Transmisión del Sur S.A. | S/E Melipulli | Lado de 66 kV T22 220/66kV | BT22 | - | - | SI | 2022-01-31
527 | Sistema de Transmisión del Sur S.A. | S/E Pilauco | LT 66kV Pilauco - Barro Blanco | B3 | - | - | SI | 2023-02-20
528 | Sistema de Transmisión del Sur S.A. | S/E Pilauco | LT 66kV Pilauco - La Unión | B4 | - | - | SI | 2023-02-20
529 | Sistema de Transmisión del Sur S.A. | S/E Pilauco | LT 66kV Pilauco - Osorno N°1 | B1 | - | - | SI | 2023-03-13
530 | Sistema de Transmisión del Sur S.A. | S/E Pilauco | LT 66kV Pilauco - Osorno N°2 | B2 | - | - | SI | 2023-03-13
531 | Sistema de Transmisión del Sur S.A. | S/E Pilauco | LT 66kV Pilauco - Osorno N°3 | B5 | - | - | SI | 2023-03-13
532 | Sistema de Transmisión del Sur S.A. | S/E Rahue | LT 220kV Rahue - Antillanca | J5 | - | - | SI | 2021-06-07
533 | Sistema de Transmisión del Sur S.A. | S/E Rahue | LT 220kV Rahue - Pilauco | J6 | - | - | SI | 2021-06-07
534 | Sistema de Transmisión del Sur S.A. | S/E Valdivia | Lado de 66 kV TR01 220/66kV | BT1 | - | - | SI | 2021-04-26
535 | Sistema de Transmisión del Sur S.A. | S/E Valdivia | Lado de 66 kV TR04 220/66kV | BT4 | - | - | SI | 2021-04-26
536 | Transchile Charrúa Transmisión S.A. | S/E Cautín | LT 220kV Cautín - Mulchén N°1 | J7 | - | - | SI | 2021-05-17
537 | Transchile Charrúa Transmisión S.A. | S/E Cautín | LT 220kV Cautín - Mulchén N°2 | J8 | - | - | SI | 2021-06-07
538 | Transchile Charrúa Transmisión S.A. | S/E Charrúa | LT 220kV Charrúa - Mulchén N°1 | J23 | - | - | SI | 2021-07-19
539 | Transchile Charrúa Transmisión S.A. | S/E Charrúa | LT 220kV Charrúa - Mulchén N°2 | J3 | - | - | SI | 2021-08-23
540 | Transelec S.A. | S/E Alto Jahuel | LT 500kV Alto Jahuel - Ancoa N°1 | K1 | - | - | SI | 2023-10-30
541 | Transelec S.A. | S/E Alto Jahuel | LT 500kV Alto Jahuel - Ancoa N°2 | K2 | - | - | SI | 2023-10-30
542 | Transelec S.A. | S/E Alto Jahuel | LT 500kV Alto Jahuel - Polpaico | K4 | - | - | SI | 2023-11-20
543 | Transelec S.A. | S/E Alto Jahuel | Lado de 154 kV ATR6 220/154kV | AT6 | - | - | SI | 2021-04-05
544 | Transelec S.A. | S/E Alto Jahuel | Lado de 220 kV ATR2 220/110kV | JT2 | - | - | SI | 2021-05-10
545 | Transelec S.A. | S/E Alto Jahuel | Lado de 220 kV ATR2 500/220 kV | JT5 | - | - | SI | 2023-09-04
546 | Transelec S.A. | S/E Alto Jahuel | Lado de 220 kV ATR4 500/220 kV | JT4 | - | - | SI | 2023-10-09
547 | Transelec S.A. | S/E Alto Jahuel | Lado de 500 kV ATR4 500/220kV | KT4 | - | - | SI | 2023-10-09
548 | Transelec S.A. | S/E Alto Jahuel | Lado de 500 kV ATR5 500/220kV | KT5 | - | - | SI | 2023-09-18
549 | Transelec S.A. | S/E Alto Jahuel | LT 154kV Alto Jahuel - Rancagua - Tinguiririca N°1 | A1 | - | - | SI | 2022-05-23
550 | Transelec S.A. | S/E Alto Jahuel | LT 154kV Alto Jahuel - Rancagua - Tinguiririca N°2 | A2 | - | - | SI | 2022-05-23
551 | Transelec S.A. | S/E Alto Jahuel | LT 220kV Alto Jahuel - Buin | J5 | - | - | SI | 2021-04-19
552 | Transelec S.A. | S/E Alto Jahuel | LT 220kV Alto Jahuel - Chena N°1 | J8 | - | - | SI | 2021-05-31
553 | Transelec S.A. | S/E Alto Jahuel | LT 220kV Alto Jahuel - Chena N°2 | J9 | - | - | SI | 2021-05-31
554 | Transelec S.A. | S/E Alto Jahuel | LT 220kV Alto Jahuel - Chena N°3 | J6 | - | - | SI | 2021-05-31
555 | Transelec S.A. | S/E Alto Jahuel | LT 220kV Alto Jahuel - Chena N°4 | J7 | - | - | SI | 2021-05-31
556 | Transelec S.A. | S/E Ancoa | Lado de 220 kV ATR1 500/220kV | JT1 | - | - | SI | 2023-07-03
557 | Transelec S.A. | S/E Ancoa | Lado de 220 kV ATR2 500/220kV | JT2 | - | - | SI | 2023-07-17
558 | Transelec S.A. | S/E Ancoa | Lado de 500 kV ATR1 500/220kV | KT1 | - | - | SI | 2023-07-03
559 | Transelec S.A. | S/E Ancoa | Lado de 500 kV ATR2 500/220kV | KT2 | - | - | SI | 2023-07-17
560 | Transelec S.A. | S/E Ancoa | LT 220kV Ancoa - Pehuenche N°1 | J4 | - | - | SI | 2021-06-21
561 | Transelec S.A. | S/E Ancoa | LT 220kV Ancoa - Pehuenche N°2 | J5 | - | - | SI | 2021-06-21
562 | Transelec S.A. | S/E Ancoa | LT 500kV Ancoa - Alto Jahuel N°1 | K1 | - | - | SI | 2023-10-30
563 | Transelec S.A. | S/E Ancoa | LT 500kV Ancoa - Alto Jahuel N°2 | K2 | - | - | SI | 2023-10-30
564 | Transelec S.A. | S/E Ancoa | LT 500kV Ancoa - Charrúa N°1 | K3 | - | - | SI | 2023-08-28
565 | Transelec S.A. | S/E Ancoa | LT 500kV Ancoa - Charrúa N°2 | K4 | - | - | SI | 2023-08-28
566 | Transelec S.A. | S/E Antuco | LT 220kV Antuco - Charrúa N°1 | J3 | - | - | SI | 2021-10-04
567 | Transelec S.A. | S/E Antuco | LT 220kV Antuco - Charrúa N°2 | J4 | - | - | SI | 2021-09-27
568 | Transelec S.A. | S/E Antuco | LT 220kV Antuco - El Toro N°1 | J2 | - | - | SI | 2021-07-12
569 | Transelec S.A. | S/E Antuco | LT 220kV Antuco - El Toro N°2 | J1 | - | - | SI | 2021-07-12
570 | Transelec S.A. | S/E Antuco | LT 220kV Antuco - Pangue - Charrúa N°3 | J5 | - | - | SI | 2021-09-27
571 | Transelec S.A. | S/E Atacama 220 kV | Línea 220 kV Atacama - Miraje Circuito N°1: Atacama - Tap Off Enlace | J5 | - | - | SI | 2021-11-08
572 | Transelec S.A. | S/E Atacama 220 kV | Línea 220 kV Atacama - Miraje Circuito N°2 | J8 | - | - | SI | 2021-11-08
573 | Transelec S.A. | S/E Bocamina | LT 154kV Bocamina - Lagunillas - Coronel | A1 | - | - | SI | 2022-06-13
574 | Transelec S.A. | S/E Cardones | LT 220kV Cardones - Maitencillo N°1 | J4 | - | - | SI | 2022-02-14
575 | Transelec S.A. | S/E Cardones | LT 220kV Cardones - Maitencillo N°2 | J5 | - | - | SI | 2022-02-21
576 | Transelec S.A. | S/E Cardones | LT 220kV Cardones - Maitencillo N°3 | J6 | - | - | SI | 2022-02-21
577 | Transelec S.A. | S/E Cardones | LT 220kV Cardones - San Andrés | J3 | - | - | SI | 2021-05-17
578 | Transelec S.A. | S/E Cautín | LT 220kV Cautín – Ciruelos N°1 | J5 | - | - | SI | 2021-07-26
579 | Transelec S.A. | S/E Cautín | LT 220kV Cautín – Ciruelos N°2 | J6 | - | - | SI | 2021-08-23
580 | Transelec S.A. | S/E Cautín | LT 220kV Cautín - Temuco N°1 | J3 | - | - | SI | 2021-09-13
581 | Transelec S.A. | S/E Cautín | LT 220kV Cautín - Temuco N°2 | J4 | - | - | SI | 2021-10-04
582 | Transelec S.A. | S/E Cerro Navia | LT 220kV Cerro Navia - Chena N°1 | J6 | - | - | SI | 2021-09-13
583 | Transelec S.A. | S/E Cerro Navia | LT 220kV Cerro Navia - Chena N°2 | J5 | - | - | SI | 2021-09-13
584 | Transelec S.A. | S/E Cerro Navia | LT 220kV Cerro Navia - Polpaico N°1 | JT7 | - | - | SI | 2022-03-07
585 | Transelec S.A. | S/E Cerro Navia | LT 220kV Cerro Navia - Polpaico N°2 | JT6 | - | - | SI | 2022-03-07
586 | Transelec S.A. | S/E Cerro Navia | LT 220kV Cerro Navia - Rapel N°1 (Lo Aguirre N° 1) | J1 | - | - | SI | 2022-02-07
587 | Transelec S.A. | S/E Cerro Navia | LT 220kV Cerro Navia - Rapel N°2 (Lo Aguirre N° 2) | J2 | - | - | SI | 2022-02-07
588 | Transelec S.A. | S/E Charrúa | Lado de 154 kV TR1 220/154kV | A1 | - | - | SI | 2021-11-15
589 | Transelec S.A. | S/E Charrúa | Lado de 220 kV ATR5 500/220kV | JT5 | - | - | SI | 2023-04-17
590 | Transelec S.A. | S/E Charrúa | Lado de 220 kV ATR6 500/220kV | JT6 | - | - | SI | 2023-04-17
591 | Transelec S.A. | S/E Charrúa | Lado de 220 kV ATR8 500/220kV | JT8 | - | - | SI | 2023-05-08
592 | Transelec S.A. | S/E Charrúa | Lado de 220 kV TR1 220/154kV | JT1 | - | - | SI | 2021-11-15
593 | Transelec S.A. | S/E Charrúa | Lado de 500 kV ATR1 500/220kV | KT5 | - | - | SI | 2023-06-05
594 | Transelec S.A. | S/E Charrúa | Lado de 500 kV ATR2 500/220kV | KT6 | - | - | SI | 2023-06-26
595 | Transelec S.A. | S/E Charrúa | Lado de 500 kV ATR8 500/220kV | KT8 | - | - | SI | 2023-05-08
596 | Transelec S.A. | S/E Charrúa | LT 154kV Charrúa - Parral | A2 | - | - | SI | 2022-06-13
597 | Transelec S.A. | S/E Charrúa | LT 220kV Charrúa - Antuco N°1 | J4 | - | - | SI | 2021-10-04
598 | Transelec S.A. | S/E Charrúa | LT 220kV Charrúa - Antuco N°2 | J7 | - | - | SI | 2021-10-04
599 | Transelec S.A. | S/E Charrúa | LT 220kV Charrúa - Concepción | J6 | - | - | SI | 2021-11-01
600 | Transelec S.A. | S/E Charrúa | LT 220kV Charrúa - Duqueco | J9 | - | - | SI | 2021-09-20
601 | Transelec S.A. | S/E Charrúa | LT 220kV Charrúa - Hualpén | J26 | - | - | SI | 2021-11-22
602 | Transelec S.A. | S/E Charrúa | LT 220kV Charrúa - Pangue | J1 | - | - | SI | 2021-11-22
603 | Transelec S.A. | S/E Charrúa | LT 220kV Charrúa - Pangue - Antuco | J22 | - | - | SI | 2021-09-27
604 | Transelec S.A. | S/E Charrúa | LT 220kV Charrúa - Ralco N°1 | J16 | - | - | SI | 2021-11-15
605 | Transelec S.A. | S/E Charrúa | LT 220kV Charrúa - Ralco N°2 | J24 | - | - | SI | 2021-11-15
606 | Transelec S.A. | S/E Charrúa | LT 500kV Charrúa - Ancoa N°1 | K1 | - | - | SI | 2023-08-28
607 | Transelec S.A. | S/E Charrúa | LT 500kV Charrúa - Ancoa N°2 | K2 | - | - | SI | 2023-08-28
608 | Transelec S.A. | S/E Ciruelos | LT 220kV Ciruelos - Cautín N°1 | J1 | - | - | SI | 2021-07-26
609 | Transelec S.A. | S/E Ciruelos | LT 220kV Ciruelos - Planta Valdivia | J3 | - | - | SI | 2021-11-22
610 | Transelec S.A. | S/E Ciruelos | LT 220kV Ciruelos - Valdivia N°1 | J2 | - | - | SI | 2021-11-29
611 | Transelec S.A. | S/E Concepción | Lado de 154 kV ATR7 220/154kV | AT7 | - | - | SI | 2022-02-28
612 | Transelec S.A. | S/E Concepción | LT 154kV Concepción - Charrúa | A4 | - | - | SI | 2022-07-04
613 | Transelec S.A. | S/E Diego de Almagro | Lado de 110kV T3 220/110kV | HT3 | - | - | SI | 2022-01-24
614 | Transelec S.A. | S/E Diego de Almagro | Lado de 110kV T4 220/110kV | HT4 | - | - | SI | 2022-01-24
615 | Transelec S.A. | S/E Diego de Almagro | LT 220kV Diego de Almagro - Carrera Pinto N°1 | J1 | - | - | SI | 2021-09-20
616 | Transelec S.A. | S/E Diego de Almagro | LT 220kV Diego de Almagro - Paposo N°1 | J4 | - | - | SI | 2022-01-24
617 | Transelec S.A. | S/E Diego de Almagro | LT 220kV Diego de Almagro - Paposo N°2 | J3 | - | - | SI | 2022-01-24
618 | Transelec S.A. | S/E Don Hector | LT 220kV Don Hector - Maitencillo N°1 | J1 | - | - | SI | 2021-12-13
619 | Transelec S.A. | S/E Don Hector | LT 220kV Don Hector - Maitencillo N°2 | J4 | - | - | SI | 2021-12-06
620 | Transelec S.A. | S/E Don Hector | LT 220kV El Pelicano - Don Hector N°1 | J9 | - | - | SI | 2021-11-22
621 | Transelec S.A. | S/E Don Hector | LT 220kV Punta Colorada - Don Hector N°1 | J10 | - | - | SI | 2021-12-13
622 | Transelec S.A. | S/E Don Hector | LT 220kV Punta Colorada - Don Hector N°2 | J7 | - | - | SI | 2021-12-06
623 | Transelec S.A. | S/E El Toro | LT 220kV El Toro - Antuco N°1 | J1 | - | - | SI | 2021-07-12
624 | Transelec S.A. | S/E El Toro | LT 220kV El Toro - Antuco N°2 | J2 | - | - | SI | 2021-07-12
625 | Transelec S.A. | S/E Encuentro 220 kV | Línea 220 kV Crucero - Encuentro Circuito N°1 | J2 | - | - | SI | 2021-12-27
626 | Transelec S.A. | S/E Encuentro 220 kV | Línea 220 kV Crucero - Encuentro Circuito N°2 | J3 | - | - | SI | 2021-12-27
627 | Transelec S.A. | S/E Encuentro 220 kV | Línea 220 kV Miraje - Encuentro Circuito N°1 | J7 | - | - | SI | 2021-12-27
628 | Transelec S.A. | S/E Encuentro 220 kV | Línea 220 kV Miraje - Encuentro Circuito N°2 | J6 | - | - | SI | 2021-12-27
629 | Transelec S.A. | S/E Hualpén | Lado de 154 kV ATR1 220/154kV | AT1 | - | - | SI | 2022-03-14
630 | Transelec S.A. | S/E Hualpén | LT 154kV Hualpén - Lagunillas | A4 | - | - | SI | 2022-07-25
631 | Transelec S.A. | S/E Itahue | Configuración en anillo | J1 | - | - | SI | 2022-06-20
632 | Transelec S.A. | S/E Itahue | Configuración en anillo | J2 | - | - | SI | 2022-06-20
633 | Transelec S.A. | S/E Itahue | Configuración en anillo | J3 | - | - | SI | 2022-06-20
634 | Transelec S.A. | S/E Itahue | Lado de 154 kV ATR04 220/154kV | AT4 | - | - | SI | 2022-03-28
635 | Transelec S.A. | S/E Itahue | LT 154kV Itahue - Cipreses N°1 | A1 | - | - | SI | 2022-08-15
636 | Transelec S.A. | S/E Itahue | LT 154kV Itahue - Cipreses N°2 | A2 | - | - | SI | 2022-08-15
637 | Transelec S.A. | S/E Itahue | LT 154kV Itahue - Parral | A5 | - | - | SI | 2022-08-15
638 | Transelec S.A. | S/E Itahue | LT 154kV Itahue - Tinguiririca N°1 | A3 | - | - | SI | 2022-08-15
639 | Transelec S.A. | S/E Itahue | LT 154kV Itahue - Tinguiririca N°2 | A4 | - | - | SI | 2022-08-15
640 | Transelec S.A. | S/E Lagunas 220 kV | Línea 220 kV Crucero - Lagunas N°1: Tap Off Nueva Victoria - Lagunas | J2 | - | - | SI | 2021-05-24
641 | Transelec S.A. | S/E Lagunas 220 kV | Línea 220 kV Lagunas - María Elena | J1 | - | - | SI | 2021-04-12
642 | Transelec S.A. | S/E Lagunas 220 kV | Línea 220 kV Tarapacá - Lagunas Circuito N°1 | J5 | - | - | SI | 2021-04-12
643 | Transelec S.A. | S/E Lagunas 220 kV | Línea 220 kV Tarapacá - Lagunas Circuito N°2 | J6 | - | - | SI | 2021-04-12
644 | Transelec S.A. | S/E Las Palmas | LT 220kV Las Palmas - Los Vilos N°1 | J4 | - | - | SI | 2022-01-03
645 | Transelec S.A. | S/E Las Palmas | LT 220kV Las Palmas - Los Vilos N°2 | J3 | - | - | SI | 2022-01-03
646 | Transelec S.A. | S/E Las Palmas | LT 220kV Las Palmas - Pan de Azúcar N°1 (La Cebada) | J7 | - | - | SI | 2021-05-03
647 | Transelec S.A. | S/E Las Palmas | LT 220kV Las Palmas - Pan de Azúcar N°2 (Don Goyo) | J8 | - | - | SI | 2021-09-06
648 | Transelec S.A. | S/E Lo Aguirre | Lado de 220 kV TR1 525/230/66kV | J7 | - | - | SI | 2022-02-07
649 | Transelec S.A. | S/E Lo Aguirre | LT 220kV Lo Aguirre - Cerro Navia N°1 | J6 | - | - | SI | 2022-02-07
650 | Transelec S.A. | S/E Lo Aguirre | LT 220kV Lo Aguirre - Cerro Navia N°2 | J3 | - | - | SI | 2022-02-07
651 | Transelec S.A. | S/E Lo Aguirre | LT 220kV Rapel - Lo Aguirre N°1 | J1 | - | - | SI | 2022-01-17
652 | Transelec S.A. | S/E Lo Aguirre | LT 220kV Rapel - Lo Aguirre N°2 | J4 | - | - | SI | 2022-01-17
653 | Transelec S.A. | S/E Los Vilos | LT 220kV Los Vilos - Las Palmas N°1 | J3 | - | - | SI | 2022-01-03
654 | Transelec S.A. | S/E Los Vilos | LT 220kV Los Vilos - Las Palmas N°2 | J4 | - | - | SI | 2022-01-03
655 | Transelec S.A. | S/E Los Vilos | LT 220kV Los Vilos - Nogales N°1 | J1 | - | - | SI | 2022-02-14
656 | Transelec S.A. | S/E Los Vilos | LT 220kV Los Vilos - Nogales N°2 | J2 | - | - | SI | 2022-02-14
657 | Transelec S.A. | S/E Maitencillo | Lado de 220kV ATR1 220/110kV | JT1 | - | - | SI | 2022-02-21
658 | Transelec S.A. | S/E Maitencillo | Lado de 220kV ATR2 220/110kV | JT2 | - | - | SI | 2022-02-21
659 | Transelec S.A. | S/E Maitencillo | LT 220kV Maitencillo - Cardones N°1 | J1 | - | - | SI | 2022-02-14
660 | Transelec S.A. | S/E Maitencillo | LT 220kV Maitencillo - Cardones N°2 | J2 | - | - | SI | 2022-02-21
661 | Transelec S.A. | S/E Maitencillo | LT 220kV Maitencillo - Cardones N°3 | J8 | - | - | SI | 2022-02-21
662 | Transelec S.A. | S/E Maitencillo | LT 220kV Maitencillo - Punta Colorada N°1 | J4 | - | - | SI | 2021-12-06
663 | Transelec S.A. | S/E Maitencillo | LT 220kV Maitencillo - Punta Colorada N°2 | J3 | - | - | SI | 2021-12-06
664 | Transelec S.A. | S/E Nogales | LT 220kV Nogales - Los Vilos N°1 | J7 | - | - | SI | 2022-02-14
665 | Transelec S.A. | S/E Nogales | LT 220kV Nogales - Los Vilos N°2 | J4 | - | - | SI | 2022-02-14
666 | Transelec S.A. | S/E Nogales | LT 220kV Nogales - Polpaico N°1 | J10 | - | - | SI | 2022-03-14
667 | Transelec S.A. | S/E Nogales | LT 220kV Nogales - Polpaico N°1 | J12 | - | - | SI | 2022-03-14
668 | Transelec S.A. | S/E Nogales | LT 220kV Nogales - Polpaico N°1 y N°2 | J11 | - | - | SI | 2022-03-14
669 | Transelec S.A. | S/E Nogales | LT 220kV Nogales - Quillota N°1 | J9 | - | - | SI | 2022-04-18
670 | Transelec S.A. | S/E Nogales | LT 220kV Nogales - Quillota N°2 | J6 | - | - | SI | 2022-04-18
671 | Transelec S.A. | S/E Nogales | LT 220kV Nogales - Ventanas N°1 | J1 | - | - | SI | 2022-05-09
672 | Transelec S.A. | S/E Nogales | LT 220kV Nogales - Ventanas N°1 y N°2 | J2 | - | - | SI | 2022-05-09
673 | Transelec S.A. | S/E Nogales | LT 220kV Nogales - Ventanas N°2 | J3 | - | - | SI | 2022-05-09
674 | Transelec S.A. | S/E Nogales | LT 220kV Quillota N°1 - Nogales - Los Vilos N°1 | J8 | - | - | SI | 2022-04-18
675 | Transelec S.A. | S/E Nogales | LT 220kV Quillota N°2 - Nogales - Los Vilos N°2 | J5 | - | - | SI | 2022-04-18
676 | Transelec S.A. | S/E Ovalle | LT 66kV Ovalle - Los Molles N°1 | B1 | - | - | SI | 2023-03-20
677 | Transelec S.A. | S/E Ovalle | LT 66kV Ovalle - Los Molles N°2 | B2 | - | - | SI | 2023-03-20
678 | Transelec S.A. | S/E Pan de Azúcar | Lado de 110 kV TR01 110/110kV | HT1 | - | - | SI | 2023-02-06
679 | Transelec S.A. | S/E Pan de Azúcar | Lado de 220 kV ATR3 220/110kV y ATR9 220/110kV | JT3 | - | - | SI | 2022-04-04
680 | Transelec S.A. | S/E Pan de Azúcar | Lado de 220 kV ATR4 220/110kV | JT4 | - | - | SI | 2022-04-04
681 | Transelec S.A. | S/E Pan de Azúcar | LT 220kV Pan de Azúcar - Las Palmas N°1 (La Cebada) | J4 | - | - | SI | 2021-05-03
682 | Transelec S.A. | S/E Pan de Azúcar | LT 220kV Pan de Azúcar - Las Palmas N°2 (Don Goyo) | J3 | - | - | SI | 2021-09-06
683 | Transelec S.A. | S/E Pan de Azúcar | LT 220kV Pan de Azúcar - Punta Colorada N°1 | J1 | - | - | SI | 2021-12-13
684 | Transelec S.A. | S/E Pan de Azúcar | LT 220kV Pan de Azúcar - Punta Colorada N°2 | J2 | - | - | SI | 2021-12-13
685 | Transelec S.A. | S/E Pehuenche | LT 220kV Pehuenche - Ancoa N°1 | J1 | - | - | SI | 2021-06-21
686 | Transelec S.A. | S/E Pehuenche | LT 220kV Pehuenche - Ancoa N°2 | J2 | - | - | SI | 2021-06-21
687 | Transelec S.A. | S/E Polpaico | Lado de 500 kV ATR1 500/220 kV | KT1 | - | - | SI | 2023-10-16
688 | Transelec S.A. | S/E Polpaico | Lado de 500 kV ATR2 500/220 kV | KT2 | - | - | SI | 2023-10-16
689 | Transelec S.A. | S/E Polpaico | LT 220kV Polpaico - Cerro Navia N°1 | J6 | - | - | SI | 2022-03-07
690 | Transelec S.A. | S/E Polpaico | LT 220kV Polpaico - Cerro Navia N°2 | J7 | - | - | SI | 2022-03-07
691 | Transelec S.A. | S/E Polpaico | LT 220kV Polpaico - Quillota N°1 | J8 | - | - | SI | 2022-01-10
692 | Transelec S.A. | S/E Polpaico | LT 220kV Polpaico - Quillota N°2 | J9 | - | - | SI | 2022-01-10
693 | Transelec S.A. | S/E Polpaico | LT 500kV Polpaico - Alto Jahuel | K1 | - | - | SI | 2023-08-14
694 | Transelec S.A. | S/E Polpaico | LT 500kV Polpaico - Lo Aguirre | K2 | - | - | SI | 2023-11-20
695 | Transelec S.A. | S/E Puerto Montt | LT 220kV Puerto Montt - Canutillar N°1 | J3 | - | - | SI | 2021-06-28
696 | Transelec S.A. | S/E Puerto Montt | LT 220kV Puerto Montt - Canutillar N°2 | J4 | - | - | SI | 2021-06-21
697 | Transelec S.A. | S/E Puerto Montt | LT 220kV Puerto Montt - Rahue | J1 | - | - | SI | 2022-04-11
698 | Transelec S.A. | S/E Puerto Montt | LT 220kV Puerto Montt - Valdivia N°2 | J2 | - | - | SI | 2022-04-11
699 | Transelec S.A. | S/E Punta Colorada | LT 220kV Maitencillo - Punta Colorada - Pan de Azúcar | J2 | - | - | SI | 2022-03-07
700 | Transelec S.A. | S/E Punta Colorada | LT 220kV Maitencillo - Punta Colorada - Pan de Azúcar | J5 | - | - | SI | 2022-03-07
701 | Transelec S.A. | S/E Punta Colorada | LT 220kV Punta Colorada - Maitencillo | J3 | - | - | SI | 2021-12-06
702 | Transelec S.A. | S/E Punta Colorada | LT 220kV Punta Colorada - Maitencillo | J6 | - | - | SI | 2021-12-06
703 | Transelec S.A. | S/E Punta Colorada | LT 220kV Punta Colorada - Pan de Azúcar | J1 | - | - | SI | 2021-12-13
704 | Transelec S.A. | S/E Punta Colorada | LT 220kV Punta Colorada - Pan de Azúcar | J4 | - | - | SI | 2021-12-13
705 | Transelec S.A. | S/E Quillota | Lado de 220 kV ATR1 220/110kV y ATR2 220/110kV | JT | - | - | SI | 2022-01-10
706 | Transelec S.A. | S/E Quillota | Lado de 220 kV ATR4 220/110kV | JT4 | - | - | SI | 2022-01-10
707 | Transelec S.A. | S/E Quillota | LT 110kV Quillota - San Pedro | H2 | - | - | SI | 2022-03-14
708 | Transelec S.A. | S/E Quillota | LT 220kV Quillota - Nogales N°1 | J1 | - | - | SI | 2022-04-18
709 | Transelec S.A. | S/E Quillota | LT 220kV Quillota - Nogales N°2 | J2 | - | - | SI | 2022-04-18
710 | Transelec S.A. | S/E Quillota | LT 220kV Quillota - Polpaico N°1 | J3 | - | - | SI | 2022-01-10
711 | Transelec S.A. | S/E Quillota | LT 220kV Quillota - Polpaico N°2 | J4 | - | - | SI | 2022-01-10
712 | Transelec S.A. | S/E Rahue | LT 220kV Rahue - Puerto Montt | J1 | - | - | SI | 2022-04-04
713 | Transelec S.A. | S/E Rahue | LT 220kV Rahue - Valdivia | J2 | - | - | SI | 2022-01-24
714 | Transelec S.A. | S/E Rancagua | LT 154kV Rancagua - Sauzal | A3 | - | - | SI | 2022-09-26
715 | Transelec S.A. | S/E Rapel | LT 220kV Rapel - Lo Aguirre N°1 | J1 | - | - | SI | 2022-01-17
716 | Transelec S.A. | S/E Rapel | LT 220kV Rapel - Lo Aguirre N°2 | J2 | - | - | SI | 2022-01-17
717 | Transelec S.A. | S/E Sauzal | Lado de 110kV TR4 y TR7 154/110kV | HT4 | - | - | SI | 2022-12-12
718 | Transelec S.A. | S/E Sauzal | LT 110kV Sauzal - Jahuel N°1 | H1 | - | - | SI | 2023-01-02
719 | Transelec S.A. | S/E Sauzal | LT 110kV Sauzal - Jahuel N°2 | H2 | - | - | SI | 2023-01-09
720 | Transelec S.A. | S/E Tarapacá 220 kV | Línea 220 kV Tarapacá - Lagunas Circuito N°1 | J1 | - | - | SI | 2021-04-12
721 | Transelec S.A. | S/E Tarapacá 220 kV | Línea 220 kV Tarapacá - Lagunas Circuito N°2 | J2 | - | - | SI | 2021-04-12
722 | Transelec S.A. | S/E Temuco | Lado de 66 kV TR1 220/66kV | BT1 | - | - | SI | 2021-12-20
723 | Transelec S.A. | S/E Temuco | Lado de 66 kV TR8 220/66kV | BT8 | - | - | SI | 2021-12-20
724 | Transelec S.A. | S/E Temuco | LT 220kV Temuco - Cautín N°1 | J4 | - | - | SI | 2021-09-13
725 | Transelec S.A. | S/E Temuco | LT 220kV Temuco - Cautín N°2 | J3 | - | - | SI | 2021-09-27
726 | Transelec S.A. | S/E Temuco | LT 220kV Temuco - Duqueco | J2 | - | - | SI | 2021-10-25
727 | Transelec S.A. | S/E Tinguiririca | LT 154kV Tinguiririca - La Higuera N°1 | A6 | - | - | SI | 2022-09-26
728 | Transelec S.A. | S/E Tinguiririca | LT 154kV Tinguiririca - La Higuera N°2 | A5 | - | - | SI | 2022-09-26
729 | Transelec S.A. | S/E Tinguiririca | LT 154kV Tinguiririca - Rancagua - Alto Jahuel N°1 | A9 | - | - | SI | 2022-10-24
730 | Transelec S.A. | S/E Tinguiririca | LT 154kV Tinguiririca - Rancagua - Alto Jahuel N°2 | A10 | - | - | SI | 2022-10-24
731 | Transelec S.A. | S/E Tinguiririca | LT 154kV Tinguiririca - San Fernando | A8 | - | - | SI | 2022-11-07
732 | Transelec S.A. | S/E Valdivia | LT 220kV Valdivia - Cautín N°1 | J4 | - | - | SI | 2022-01-03
733 | Transelec S.A. | S/E Valdivia | LT 220kV Valdivia - Ciruelos N°2 | J5 | - | - | SI | 2021-11-29
734 | Transelec S.A. | S/E Valdivia | LT 220kV Valdivia - Rahue N°1 | J6 | - | - | SI | 2021-07-26
735 | Transelec S.A. | S/E Valdivia | LT 220kV Valdivia - Rahue N°2 | J3 | - | - | SI | 2021-07-26
736 | Transmisora Eléctrica de Quillota Ltda. | S/E Quillota | LT 220kV Quillota - San Luis N°1 | J5 | - | - | SI | 2021-11-29
737 | Transmisora Eléctrica de Quillota Ltda. | S/E Quillota | LT 220kV Quillota - San Luis N°2 | J6 | - | - | SI | 2021-12-20
738 | Transmisora Eléctrica de Quillota Ltda. | S/E San Luis | LT 220kV San Luis - Quillota N°1 | J11 | - | - | SI | 2021-11-29
739 | Transmisora Eléctrica de Quillota Ltda. | S/E San Luis | LT 220kV San Luis - Quillota N°2 | J9 | - | - | SI | 2021-12-20
740 | Engie Energía Chile S.A. | S/E Arica 66 kV | Línea 66 kV Arica - Central Diesel Arica - Quiani | B5 | - | - | SI | 2023-12-18
741 | Engie Energía Chile S.A. | S/E Arica 66 kV | Línea 66 kV Arica - El Águila | B2 | - | - | SI | 2023-12-18
742 | Engie Energía Chile S.A. | S/E Arica 66 kV | Autotransformador N°2 110/66/13 kV | BT3 | - | - | SI | 2023-12-18
743 | Transelec S.A. | S/E Los Changos 220 kV | Línea 220 kV Changos - Kapatur C1 | J7 | - | - | SI | 2023-12-04
744 | Transelec S.A. | S/E Los Changos 220 kV | Línea 220 kV Changos - Kapatur C1 | J8 | - | - | SI | 2023-12-04
745 | Transelec S.A. | S/E Los Changos 220 kV | Línea 220 kV Changos - Kapatur C2 | J10 | - | - | SI | 2023-12-04
746 | Transelec S.A. | S/E Los Changos 220 kV | Línea 220 kV Changos - Kapatur - Transformador N°3 220/500 KV | J11 | - | - | SI | 2023-12-11
747 | Transmisora Eléctrica del Norte S.A. | S/E Los Changos 220 kV | Línea 220 kV Changos - TEN C1 | J1 | - | - | SI | 2023-12-11
748 | Transmisora Eléctrica del Norte S.A. | S/E Los Changos 220 kV | Línea 220 kV Changos - TEN C2 | J4 | - | - | SI | 2023-12-11
749 | Diego de Almagro Transmisora de Energía S.A. | S/E Illapa 220 kV | Línea 220 kV Illapa - Diego de Almagro C2 | J1 | - | - | SI | 2023-12-25
750 | Diego de Almagro Transmisora de Energía S.A. | S/E Illapa 220 kV | Línea 220 kV Illapa - Diego de Almagro C2 - Diego de Almagro C3 | J2 | - | - | SI | 2023-12-25
751 | Diego de Almagro Transmisora de Energía S.A. | S/E Illapa 220 kV | Línea 220 kV Illapa - Diego de Almagro C3 | J3 | - | - | SI | 2023-12-25
752 | Diego de Almagro Transmisora de Energía S.A. | S/E Illapa 220 kV | Línea 220 kV Illapa - Diego de Almagro C1 | J4 | - | - | SI | 2023-12-11
753 | Diego de Almagro Transmisora de Energía S.A. | S/E Illapa 220 kV | Línea 220 kV Illapa - Diego de Almagro C1 - Carrera Pinto C3 | J5 | - | - | SI | 2023-12-11
754 | Diego de Almagro Transmisora de Energía S.A. | S/E Illapa 220 kV | Línea 220 kV Illapa - Carrera Pinto C3 | J6 | - | - | SI | 2023-12-11
755 | Diego de Almagro Transmisora de Energía S.A. | S/E Illapa 220 kV | Línea 220 kV Illapa - Cumbres C2 - Carrera Pinto C2 | J8 | - | - | SI | 2023-12-18
756 | Diego de Almagro Transmisora de Energía S.A. | S/E Illapa 220 kV | Línea 220 kV Illapa - Carrera Pinto C2 | J9 | - | - | SI | 2023-12-18
757 | Diego de Almagro Transmisora de Energía S.A. | S/E Illapa 220 kV | Línea 220 kV Illapa - Cumbres C1 - Carrera Pinto C1 | J11 | - | - | SI | 2023-12-18
758 | Diego de Almagro Transmisora de Energía S.A. | S/E Illapa 220 kV | Línea 220 kV Illapa - Carrera Pinto C1 | J12 | - | - | SI | 2023-12-18
759 | Sistema de Transmisión del Norte S.A. | S/E Kapatur 220 kV | Línea 220 kV Kapatur - Laberinto C1 | J1 | - | - | SI | 2021-09-13
760 | Sistema de Transmisión del Norte S.A. | S/E Kapatur 220 kV | Línea 220 kV Kapatur - Laberinto C1 | J2 | - | - | SI | 2021-09-13
761 | Sistema de Transmisión del Norte S.A. | S/E Kapatur 220 kV | Línea 220 kV Kapatur - Laberinto C2 | J3 | - | - | SI | 2021-10-18
762 | Sistema de Transmisión del Norte S.A. | S/E Kapatur 220 kV | Línea 220 kV Kapatur - Laberinto C2 | J4 | - | - | SI | 2021-10-18
763 | Sistema de Transmisión del Norte S.A. | S/E Kapatur 220 kV | Línea 220 kV Kapatur - Angamos C1 | J5 | - | - | SI | 2021-11-08
764 | Sistema de Transmisión del Norte S.A. | S/E Kapatur 220 kV | Línea 220 kV Kapatur - Angamos C1 | J6 | - | - | SI | 2021-11-08
765 | Sistema de Transmisión del Norte S.A. | S/E Kapatur 220 kV | Línea 220 kV Kapatur - Angamos C2 | J7 | - | - | SI | 2021-11-29
766 | Sistema de Transmisión del Norte S.A. | S/E Kapatur 220 kV | Línea 220 kV Kapatur - Angamos C2 | J8 | - | - | SI | 2021-11-29
767 | Sistema de Transmisión del Norte S.A. | S/E Kapatur 220 kV | Línea 220 kV Kapatur - Kelar C2 | J9 | - | - | SI | 2024-01-01
768 | Sistema de Transmisión del Norte S.A. | S/E Kapatur 220 kV | Línea 220 kV Kapatur - Kelar C2 | J10 | - | - | SI | 2024-01-01
769 | Sistema de Transmisión del Norte S.A. | S/E Kapatur 220 kV | Línea 220 kV Kapatur - Kelar C1 | J11 | - | - | SI | 2024-01-01
770 | Sistema de Transmisión del Norte S.A. | S/E Kapatur 220 kV | Línea 220 kV Kapatur - Kelar C1 | J12 | - | - | SI | 2024-01-01
771 | Sistema de Transmisión del Norte S.A. | S/E Kapatur 220 kV | Línea 220 kV Kapatur - O'Higgins C1 | J13 | - | - | SI | 2024-01-08
772 | Sistema de Transmisión del Norte S.A. | S/E Kapatur 220 kV | Línea 220 kV Kapatur - O'Higgins C1 | J14 | - | - | SI | 2024-01-08
773 | Sistema de Transmisión del Norte S.A. | S/E Kapatur 220 kV | Línea 220 kV Kapatur - O'Higgins C2 | J15 | - | - | SI | 2024-01-08
774 | Sistema de Transmisión del Norte S.A. | S/E Kapatur 220 kV | Línea 220 kV Kapatur - O'Higgins C2 | J16 | - | - | SI | 2024-01-08
775 | Transelec S.A. | S/E Kapatur 220 kV | Línea 220 kV Kapatur - Los Changos C2 | J17 | - | - | SI | 2023-12-04
776 | Transelec S.A. | S/E Kapatur 220 kV | Línea 220 kV Kapatur - Los Changos C2 | J18 | - | - | SI | 2023-12-04
777 | Transelec S.A. | S/E Kapatur 220 kV | Línea 220 kV Kapatur - Los Changos C1 | J19 | - | - | SI | 2023-12-04
778 | Transelec S.A. | S/E Kapatur 220 kV | Línea 220 kV Kapatur - Los Changos C1 | J20 | - | - | SI | 2023-12-04
779 | Engie Energía Chile S.A. | S/E Tocopilla 220 kV | Línea 220 kV Crucero - Tocopilla C1 | J6A | - | - | SI | 2024-01-15
780 | Engie Energía Chile S.A. | S/E Tocopilla 220 kV | Línea 220 kV Crucero - Tocopilla C2 | J7A | - | - | SI | 2024-01-15
781 | Engie Energía Chile S.A. | S/E Tocopilla 220 kV | Autotransformador N°1 220/110/13 | JAT1 | - | - | SI | 2024-01-08
782 | Engie Energía Chile S.A. | S/E Tocopilla 220 kV | Autotransformador N°2 220/110/13 | JAT2 | - | - | SI | 2024-01-15
783 | Engie Energía Chile S.A. | S/E Tocopilla 220 kV | Transformador UG3 220/11 | JTG3 | - | - | SI | 2024-01-01
784 | Engie Energía Chile S.A. | S/E Tocopilla 220 kV | Transformador U14 220/13 | JG14 | - | - | SI | 2024-01-01
785 | Engie Energía Chile S.A. | S/E Tocopilla 220 kV | Transformador U15 220/13 | JG15 | - | - | SI | 2023-12-25
786 | Engie Energía Chile S.A. | S/E Tocopilla 220 kV | Transformador U16 220/21 kV 340/425/510 MVA | JG16 | - | - | SI | 2023-12-25
787 | Engie Energía Chile S.A. | S/E Tocopilla 220 kV | Acoplador de barras BP1-BP2 | JR | - | - | SI | 2021-12-20

## CSF (hidden)
N° | Propietario | Unidad Generadora | Componente / configuración | Combustibles | Límite de Regulación Superior [MW] | Límite de Regulación Inferior [MW] | Rampa de subida [MW/min] | Rampa de bajada [MW/min] | Aporte CSF+ [MW] | Aporte CSF- [MW] | Observaciones
1 | Angamos | ANG1 | ANG1 (dos pulverizadores) | Carbón | 130 | 87 | 1.5 | 1.5 | 7.5 | -7.5
2 | Angamos | ANG1 | ANG1 (tres pulverizadores) | Carbón | 200 | 130 | 2 | 2 | 10 | -10
3 | Angamos | ANG1 | ANG1 (cuatro pulverizadores) | Carbón | 268 | 200 | 2 | 2 | 10 | -10
4 | Angamos | ANG2 | ANG2 (dos pulverizadores) | Carbón | 130 | 87 | 2.5 | 2.5 | 12.5 | -12.5
5 | Angamos | ANG2 | ANG2 (tres pulverizadores) | Carbón | 200 | 130 | 2.5 | 2.5 | 12.5 | -12.5
6 | Angamos | ANG2 | ANG2 (cuatro pulverizadores) | Carbón | 200 | 26 | 2.5 | 2.5 | 12.5 | -12.5
7 | Central Cardones | Cardones | Cardones (1) (2) | Diésel | 154.954 | 60 | 11 | 11 | 55 | -55 | Unidad en proceso de integrarse al sistema AGC. Una vez que se encuentre operativa en este sistema de control será remunerada bajo la categoría de SC CSF.
8 | Cochrane | CCH1 | CCR1 (dos pulverizadores) | Carbón | 133 | 108 | 2.7 | 2.7 | 13.5 | -13.5
9 | Cochrane | CCH1 | CCR1 (tres pulverizadores) | Carbón | 200 | 133 | 2.7 | 2.7 | 13.5 | -13.5
10 | Cochrane | CCH1 | CCR1 (cuatro pulverizadores) | Carbón | 266 | 200 | 2.7 | 2.7 | 13.5 | -13.5
11 | Cochrane | CCH2 | CCR2 (dos pulverizadores) | Carbón | 133 | 108 | 2.7 | 2.7 | 13.5 | -13.5
12 | Cochrane | CCH2 | CCR2 (tres pulverizadores) | Carbón | 200 | 133 | 2.7 | 2.7 | 13.5 | -13.5
13 | Cochrane | CCH2 | CCR2 (cuatro pulverizadores) | Carbón | 266 | 200 | 2.7 | 2.7 | 13.5 | -13.5
14 | Colbún | Antilhue I | Antilhue I | Diésel | 40 | 25 | 5 | 5 | 15 | -15
15 | Colbún | Antilhue II | Antilhue II | Diésel | 42 | 25 | 10.3 | 10.3 | 17 | -17
16 | Colbún | Candelaria TG1 | Candelaria TG1 | Gas Natural / Diésel | 125 | 60 | 10 | 10 | 50 | -50
17 | Colbún | Candelaria TG2 | Candelaria TG2 | Gas Natural / Diésel | 125 | 60 | 10 | 10 | 50 | -50
18 | Colbún | Canutillar 1 | Canutillar 1 | Hidráulica Embalse | 77 | 50 | 15 | 15 | 27 | -27
19 | Colbún | Canutillar 2 | Canutillar 2 | Hidráulica Embalse | 77 | 50 | 15 | 15 | 27 | -27
20 | Colbún | Colbún 1 | Colbún 1 | Hidráulica Embalse | 240 | 110 | 20 | 20 | 100 | -100
21 | Colbún | Colbún 2 | Colbún 2 | Hidráulica Embalse | 240 | 110 | 20 | 20 | 100 | -100
22 | Colbún | Nehuenco I TG | Nehuenco I TG (1) (2) | Gas Natural / Diésel | 225 | 145 | 10 | 10 | 50 | -50 | Unidad en proceso de integrarse al sistema AGC. Una vez que se encuentre operativa en este sistema de control será remunerada bajo la categoría de SC CSF.
23 | Colbún | Nehuenco I TV | Nehuenco I TV (1) (2) | Gas Natural / Diésel | 115 | 0 | 0 | 0 | 0 | 0 | Unidad en proceso de integrarse al sistema AGC. Una vez que se encuentre operativa en este sistema de control será remunerada bajo la categoría de SC CSF.
24 | Colbún | Nehuenco II TG | Nehuenco II TG (1) (2) | Gas Natural / Diésel | 245 | 170 | 10 | 10 | 50 | -50 | Unidad en proceso de integrarse al sistema AGC. Una vez que se encuentre operativa en este sistema de control será remunerada bajo la categoría de SC CSF.
25 | Colbún | Nehuenco II TV | Nehuenco II TV (1) (2) | Gas Natural / Diésel | 145.334 | 0 | 0 | 0 | 0 | 0 | Unidad en proceso de integrarse al sistema AGC. Una vez que se encuentre operativa en este sistema de control será remunerada bajo la categoría de SC CSF.
26 | Colbún | Nehuenco III | Nehuenco III | Diésel | 92 | 60 | 5 | 5 | 25 | -25
27 | Colbún | Santa María 1 | Santa María 1 (1) (2) | Carbón | 370 | 178 | 1.5 | 1.5 | 7.5 | -7.5 | Unidad en proceso de integrarse al sistema AGC. Una vez que se encuentre operativa en este sistema de control será remunerada bajo la categoría de SC CSF.
28 | Eléctrica Campiche | Campiche | Campiche (1) (2) | Carbón | 272 | 84 | 3 | 3 | 15 | -15 | Unidad en proceso de integrarse al sistema AGC. Una vez que se encuentre operativa en este sistema de control será remunerada bajo la categoría de SC CSF.
29 | Eléctrica Ventanas | Nueva Ventanas 1 | Nueva Ventanas 1 (1) (2) | Carbón | 267.076 | 82 | 3 | 3 | 15 | -15 | Unidad en proceso de integrarse al sistema AGC. Una vez que se encuentre operativa en este sistema de control será remunerada bajo la categoría de SC CSF.
30 | Enel Generación | Antuco 1 | Antuco 1 (1) (2) | Hidráulica | 160 | 80 | 50 | 50 | 80 | -80 | Unidad en proceso de integrarse al sistema AGC. Una vez que se encuentre operativa en este sistema de control será remunerada bajo la categoría de SC CSF.
31 | Enel Generación | Antuco 2 | Antuco 2 (1) (2) | Hidráulica | 160 | 80 | 50 | 50 | 80 | -80 | Unidad en proceso de integrarse al sistema AGC. Una vez que se encuentre operativa en este sistema de control será remunerada bajo la categoría de SC CSF.
32 | Enel Generación | Bocamina | Bocamina (1) (2) | Carbón | 130 | 62 | 2 | 2 | 10 | -10 | Unidad en proceso de integrarse al sistema AGC. Una vez que se encuentre operativa en este sistema de control será remunerada bajo la categoría de SC CSF.
33 | Enel Generación | Bocamina II | Bocamina II (1) (2) | Carbón | 350 | 175 | 2 | 2 | 10 | -10 | Unidad en proceso de integrarse al sistema AGC. Una vez que se encuentre operativa en este sistema de control será remunerada bajo la categoría de SC CSF.
34 | Enel Generación | Cipreses 1 | Cipreses 1 | Hidráulica Embalse | 22 | 5 | 9 | 9 | 17 | -17
35 | Enel Generación | Cipreses 2 | Cipreses 2 | Hidráulica Embalse | 30 | 20 | 9 | 9 | 10 | -10
36 | Enel Generación | Cipreses 3 | Cipreses 3 | Hidráulica Embalse | 30 | 5 | 9 | 9 | 25 | -25
37 | Enel Generación | El Toro 1 | El Toro 1 | Hidráulica Embalse | 110 | 10 | 20 | 20 | 100 | -100
38 | Enel Generación | El Toro 2 | El Toro 2 | Hidráulica Embalse | 110 | 10 | 20 | 20 | 100 | -100
39 | Enel Generación | El Toro 3 | El Toro 3 | Hidráulica Embalse | 113 | 10 | 20 | 20 | 100 | -100
40 | Enel Generación | El Toro 4 | El Toro 4 | Hidráulica Embalse | 113 | 10 | 20 | 20 | 100 | -100
41 | Enel Generación | Pangue 1 | Pangue 1 | Hidráulica Embalse | 220 | 90 | 3 | 18 | 15 | -90
42 | Enel Generación | Pangue 2 | Pangue 2 | Hidráulica Embalse | 220 | 90 | 3 | 18 | 15 | -90
43 | Enel Generación | Quintero 1 | Quintero 1 (1) (2) | Diésel | 128 | 65 | 9.8 | 9.8 | 49 | -49 | Unidad en proceso de integrarse al sistema AGC. Una vez que se encuentre operativa en este sistema de control será remunerada bajo la categoría de SC CSF.
44 | Enel Generación | Quintero 2 | Quintero 2 (1) (2) | Diésel | 129 | 65 | 10 | 10 | 50 | -50 | Unidad en proceso de integrarse al sistema AGC. Una vez que se encuentre operativa en este sistema de control será remunerada bajo la categoría de SC CSF.
45 | Enel Generación | Ralco 1 | Ralco 1 | Hidráulica Embalse | 330 | 95 | 20 | 20 | 100 | -100
46 | Enel Generación | Ralco 2 | Ralco 2 | Hidráulica Embalse | 330 | 95 | 20 | 20 | 100 | -100
47 | Enel Generación | Rapel 1 | Rapel 1 | Hidráulica Embalse | 75 | 45 | 20 | 20 | 30 | -30
48 | Enel Generación | Rapel 2 | Rapel 2 | Hidráulica Embalse | 75 | 45 | 20 | 20 | 30 | -30
49 | Enel Generación | Rapel 3 | Rapel 3 | Hidráulica Embalse | 75 | 45 | 20 | 20 | 30 | -30
50 | Enel Generación | Rapel 4 | Rapel 4 | Hidráulica Embalse | 75 | 45 | 20 | 20 | 30 | -30
51 | Enel Generación | Rapel 5 | Rapel 5 | Hidráulica Embalse | 75 | 45 | 20 | 20 | 30 | -30
52 | Enel Generación | San Isidro I | San Isidro I TG + TV | Gas Natural / Diésel | 340 | 210 | 8 | 8 | 40 | -40
53 | Enel Generación | San Isidro II | San Isidro II TG + TV | Gas Natural / Diésel | 360 | 170 | 6 | 6 | 30 | -30
54 | Enel Generación | Taltal 1 | Taltal 1 (1) (2) | Gas Natural / Diésel | 118.456 | 63 | 10 | 10 | 50 | -50 | Unidad en proceso de integrarse al sistema AGC. Una vez que se encuentre operativa en este sistema de control será remunerada bajo la categoría de SC CSF.
55 | Enel Generación | Taltal 2 | Taltal 2 (1) (2) | Gas Natural / Diésel | 121.69 | 54 | 10 | 10 | 50 | -50 | Unidad en proceso de integrarse al sistema AGC. Una vez que se encuentre operativa en este sistema de control será remunerada bajo la categoría de SC CSF.
56 | Engie | CTM3 | CTM3-TG+CTM3-TV | Gas Natural / Diésel | 208 | 91 | 6 | 6 | 30 | -30
57 | Engie | TG3 | TG3 | Gas Natural / Diésel | 37.5 | 10 | 9.5 | 9.5 | 27.5 | -27.5
58 | Engie | U14 | U14 | Carbón | 122 | 76 | 4.5 | 4.5 | 22.5 | -22.5
59 | Engie | U16 | U16-TG+U16-TV | Gas Natural / Diésel | 350 | 125 | 11.5 | 11.5 | 57.5 | -57.5
60 | Engie | IEM | IEM (1) | Carbón | 376.96 | 106.2 | 5 | 5 | 25 | -25 | Unidad en proceso de integrarse al sistema AGC. Una vez que se encuentre operativa en este sistema de control será remunerada bajo la categoría de SC CSF.
61 | Gasatacama | Atacama CC1 | TG1B+0.5TV1C Diesel | Diésel | 187 | 91 | 10 | 10 | 50 | -50
62 | Gasatacama | Atacama CC1 | TG1B+TG1A+TV1C Diesel | Diésel | 360 | 182 | 12 | 12 | 60 | -60
63 | Gasatacama | Atacama CC1 | TG1A+0.5TV1C Diesel | Diésel | 187 | 91 | 7 | 7 | 35 | -35
64 | Gasatacama | Atacama CC1 | TG1A Diesel | Diésel | 119 | 51 | 5 | 5 | 25 | -25
65 | Gasatacama | Atacama CC2 | TG2B+0.5TV2C GNL | Gas Natural | 166 | 109 | 5 | 5 | 25 | -25
66 | Gasatacama | Atacama CC2 | TG2B+0.5TV2C Diesel | Diésel | 191 | 91 | 5 | 5 | 25 | -25
67 | Gasatacama | Atacama CC2 | TG2B+TG2A+TV2C Diesel | Diésel | 334 | 188 | 10 | 10 | 50 | -50
68 | Gasatacama | Atacama CC2 | TG2A+0.5TV2C GNL | Gas Natural | 166 | 109 | 5 | 5 | 25 | -25
69 | Gasatacama | Atacama CC2 | TG2A+0.5TV2C Diesel | Diésel | 191 | 91 | 5 | 5 | 25 | -25
70 | Gasatacama | Atacama CC2 | TG2A GNL | Gas Natural | 113 | 63 | 5 | 5 | 25 | -25
71 | Gasatacama | Atacama CC2 | TG2A Diesel | Diésel | 124.5 | 51 | 5 | 5 | 25 | -25
72 | Generadora Metropolitana | Los Vientos 1 | Los Vientos 1 | Diésel | 125 | 60 | 10 | 10 | 50 | -50
73 | Generadora Metropolitana | Nueva Renca TG | Nueva Renca TG+TV (consigna sobre TG) | Gas Natural / Diésel | 210 | 170 | 6 | 6 | 30 | -30
74 | Guacolda | Guacolda 1 | Guacolda 1 | Carbón | 150 | 100 | 1.5 | 1.5 | 7.5 | -7.5
75 | Guacolda | Guacolda 2 | Guacolda 2 | Carbón | 150 | 100 | 1.5 | 1.5 | 7.5 | -7.5
76 | Guacolda | Guacolda 3 | Guacolda 3 | Carbón | 150 | 100 | 1.5 | 1.5 | 7.5 | -7.5
77 | Guacolda | Guacolda 4 | Guacolda 4 | Carbón | 150 | 100 | 1.5 | 1.5 | 7.5 | -7.5
78 | Guacolda | Guacolda 5 | Guacolda 5 | Carbón | 150 | 100 | 1.5 | 1.5 | 7.5 | -7.5
79 | Pehuenche | Pehuenche 1 | Pehuenche 1 | Hidráulica Embalse | 275 | 130 | 20 | 20 | 100 | -100
80 | Pehuenche | Pehuenche 2 | Pehuenche 2 | Hidráulica Embalse | 275 | 130 | 20 | 20 | 100 | -100
81 | Tamakaya | Kelar CC | KELAR TG1+TG2+TV Gas Natural | Gas Natural | 506 | 292 | 7.5 | 7.5 | 37.5 | -37.5
82 | Termoeléctrica Colmito | Colmito | Colmito (1) (2) | Diésel | 58 | 18 | 25 | 25 | 40 | -40 | Unidad en proceso de integrarse al sistema AGC. Una vez que se encuentre operativa en este sistema de control será remunerada bajo la categoría de SC CSF.
(1) Los parámetros técnicos de esta unidad serán revisados al sintonizar la unidad al AGC del Coordinador.
(2) El coordinado informó el valor de tasa de toma de carga ante consulta del Coordinador al levantar información asociada al proyecto AGC.