## CAPAC INSTALADA SEN
|  |  | Capacidad Instalada |  | Generación mensual
Tipo | Fuente | Participa Balance ERNC | MW | % | GWh/mes | %
Hidroeléctrica | Hidráulica Embalse | No | 3395.3 | 13.3% | 505.7033 | 7.894%
| Hidráulica Pasada | Sí | 459.312 | 1.799% | 613.0246 | 9.569%
|  | No | 2813.324 | 11.02% |  | 0%
|  | PARCIALMENTE | 155.46 | 0.6088% |  | 0%
Termoeléctrica | Biogás | Sí | 58.465 | 0.229% | 14.6379 | 0.2285%
| Biomasa | Sí | 253.7 | 0.9935% | 156.6664 | 2.446%
|  | No | 35 | 0.1371% |  | 0%
|  | PARCIALMENTE | 79.6 | 0.3117% |  | 0%
| Carbón | No | 5192.415 | 20.33% | 2642.6114 | 41.25%
| Gas Natural | No | 4843.353 | 18.97% | 1486.7385 | 23.21%
| Petróleo Diesel | No | 2796.7025 | 10.95% | 123.2772 | 1.924%
| Propano | No | 14.622 | 0.05726% | 0 | 0%
| Licor Negro | No | 61 | 0.2389% | 0 | 0%
| Petcoke | No | 20.5 | 0.08028% | 24.8575 | 0.388%
| Cogeneración | No | 24.36 | 0.0954% | 10.595 | 0.1654%
Solar |  | Sí | 3045.175 | 11.93% | 462.7106 | 7.223%
Eólica |  | Sí | 2241.64 | 8.779% | 339.4118 | 5.298%
Geotérmica |  | Sí | 44.91 | 0.1759% | 25.9668 | 0.4053%
Total General |  |  | 25534.8385 | 100% | 6406.201 | 100%

## CMg SEN
CMg Promedios Diarios
Barra | 2020-05-01 | 2020-05-02 | 2020-05-03 | 2020-05-04 | 2020-05-05 | 2020-05-06 | 2020-05-07 | 2020-05-08 | 2020-05-09 | 2020-05-10 | 2020-05-11 | 2020-05-12 | 2020-05-13 | 2020-05-14 | 2020-05-15 | 2020-05-16 | 2020-05-17 | 2020-05-18 | 2020-05-19 | 2020-05-20 | 2020-05-21 | 2020-05-22 | 2020-05-23 | 2020-05-24 | 2020-05-25 | 2020-05-26 | 2020-05-27 | 2020-05-28 | 2020-05-29 | 2020-05-30 | 2020-05-31
Crucero 220 kV | 35.5133 | 38.7113 | 35.5446 | 33.0717 | 29.2921 | 32.4371 | 47.8921 | 40.69 | 35.2958 | 29.6288 | 37.7025 | 41.9708 | 35.4108 | 33.1608 | 40.1104 | 39.4704 | 38.2854 | 48.6275 | 54.5683 | 49.9588 | 36.85 | 39.7617 | 40.5879 | 41.2079 | 39.4992 | 42.9083 | 42.6867 | 50.3133 | 56.4875 | 50.7788 | 49.3338
P. Azúcar 220 kV | 36.6363 | 40.0333 | 35.5404 | 33.9896 | 29.7521 | 31.7867 | 49.1746 | 40.9988 | 35.0596 | 22.8571 | 38.3637 | 42.9963 | 37.9846 | 29.8717 | 40.2375 | 39.1788 | 37.2208 | 48.5708 | 51.7113 | 47.5892 | 36.7679 | 41.0325 | 40.4617 | 41.0092 | 40.0646 | 43.7554 | 43.5496 | 52.1946 | 59.5337 | 53.5529 | 48.8246
Quillota 220 kV | 36.6475 | 40.0442 | 35.4238 | 42.1138 | 50.2975 | 51.2396 | 48.7142 | 63.5762 | 43.2112 | 34.2892 | 38.3583 | 42.4958 | 38.1083 | 33.7037 | 43.7354 | 38.8458 | 36.4975 | 47.6725 | 50.5079 | 47.0975 | 37.2088 | 41.7575 | 40.2504 | 40.5483 | 39.7333 | 42.8683 | 42.6412 | 51.3667 | 58.83 | 52.9029 | 47.8483
Alto Jahuel 220 kV | 37.8004 | 41.4371 | 36.6083 | 43.8267 | 52.0737 | 53.1733 | 50.4567 | 65.7883 | 44.6783 | 35.4108 | 39.6879 | 44.0079 | 39.4562 | 34.8871 | 45.3379 | 39.7075 | 37.5346 | 49.23 | 52.0575 | 48.3067 | 38.0425 | 42.6567 | 41.135 | 41.45 | 40.6858 | 44.2008 | 44.1092 | 52.9858 | 60.6488 | 54.7188 | 49.3537
P. Montt 220 kV | 36.6812 | 40.84 | 36.2546 | 45.5308 | 53.8471 | 54.8579 | 50.6546 | 63.655 | 42.1037 | 33.9638 | 40.7225 | 45.2954 | 39.8108 | 34.0904 | 43.8433 | 37.1467 | 35.5025 | 47.6608 | 51.2167 | 47.8862 | 36.8825 | 41.3062 | 37.6958 | 39.4271 | 38.2958 | 42.6271 | 43.8663 | 51.305 | 58.94 | 52.9975 | 46.8392

## CMe SEN
Costo Medio de Operación SEN
2019 | jun | 23.91
| jul | 20.27
| ago | 18.42
| sept | 15.99
| oct | 16.19
| nov | 13.89
| dic | 15.8
2020 | ene | 16.57
| feb | 18.3
| mar | 22.4
| abr | 23.2
| may | 24.2
24.4
2792.7
2161.8
44.9

## Gx REAL vs PRG SEN
Fuente | Real (GWh) | Programada (GWh)
Hídrico | 1118.7279 | 1344.63 | 10.9%
Térmico | 4459.3839 | 4688.3809 | 2.6%
Eólico | 339.4118 | 442.68 | 13.8%
Solar | 462.7106 | 428.3 | 0.3%
Geotérmico | 25.9668 | 33.81 | 0.2%
| 6406.201 | 6937.8009 | 1.7%
0%

## EAF SEN
| N° EAF | FECHA DE FALLA | HORA DE INICIO | DURACIÓN PROMEDIO [horas] | ELEMENTO AFECTADO | PÉRDIDA DE CONSUMO [MW] | ENERGÍA NO SUMINISTRADA [MWh]
| 151/2020 | 2020-05-01 | 0:38 | 0.16667 | Falla en línea 110 kV Diego de Almagro - Minera Franke | 6 | 1
| 152/2020 | 2020-05-01 | 15:27 | 8.6792 | Falla en línea 66 kV Duqueco - Faenas Pangue | 1.59 | 13.8
| 153/2020 | 2020-05-02 | 5:53 | 0.098039 | Falla en línea 66 kV Paine - Isla de Maipo | 5.1 | 0.5
| 154/2020 | 2020-05-02 | 6:45 | 0.22222 | Falla en línea 66 kV Paine - Isla de Maipo | 1.35 | 0.3
| 155/2020 | 2020-05-02 | 8:00 | 0.29621 | Falla en línea 66 kV Paine - San Francisco de Mostazal | 8.44 | 2.5
| 156/2020 | 2020-05-03 | 10:10 | 2.15 | Desconexion forzada de barra de 23 kV de S/E Isla de Maipo | 5.4 | 11.61
| 157/2020 | 2020-05-03 | 10:03 | 0.090011 | Falla en línea 154 kV Charrúa - Parral | 45.55 | 4.1
| 158/2020 | 2020-05-06 | 3:01 | 0.23276 | Falla en línea 110 kV Las Compañías - Maitencillo | 11.6 | 2.7
| 159/2020 | 2020-05-06 | 4:59 | 0.16667 | Falla en línea 110 kV Las Compañías - Maitencillo | 7.2 | 1.2
| 160/2020 | 2020-05-06 | 7:32 | 0.071429 | Falla en línea 110 kV Las Compañías - Maitencillo | 8.4 | 0.6
| 161/2020 | 2020-05-07 | 1:31 | 0.07 | Falla en línea 66 kV Punitaqui - Combarbalá | 0.1 | 0.007
| 162/2020 | 2020-05-09 | 18:09 | 0.12857 | Falla en línea 66 kV Aihuapi - Los Negros | 0.7 | 0.09
| 163/2020 | 2020-05-09 | 18:47 | 0.41516 | Falla en línea 220 kV Cautín - Ciruelos N°1 | 11.08 | 4.6
| 164/2020 | 2020-05-10 | 19:25 | 0.19816 | Desconexión forzada del transformador 110/13.8 kV de S/E Palafitos | 14.13 | 2.8
| 165/2020 | 2020-05-11 | 7:44 | 2.6667 | Apertura intempestiva del interruptor 52HT1 de S/E Tierra Amarilla | 1.8 | 4.8
| 166/2020 | 2020-05-11 | 18:48 | 0.34722 | Falla en línea 66 kV Parral - San Carlos | 14.4 | 5
| 167/2020 | 2020-05-15 | 10:15 | 1.1447 | Falla en línea 110 kV Cardones - Copiapó | 23.5 | 26.9
| 168/2020 | 2020-05-18 | 0:58 | 0.26137 | Apertura intempestiva del interruptor 52CT1 de S/E Papelera Talagante | 18.25 | 4.77
* | 169/2020 | 2020-05-18 | 11:50 | 0.14917 | Falla en línea 66 kV Duqueco - Faenas Pangue | 1.81 | 0.27
* | 170/2020 | 2020-05-19 | 6:11 | 0.083 | Desconexión forzada de barra 23 kV N°1 de S/E Chicureo | 10 | 0.83
* | 171/2020 | 2020-05-19 | 7:10 | 1.5829 | Desconexión forzada del transformador 110/13.8 kV N°4 de S/E Copiapó | 8.2 | 12.98
* | 172/2020 | 2020-05-22 | 8:12 | 9 | Falla en línea de 66 kV Pozo Almonte - La Cascada | 0.01 | 0.09
* | 173/2020 | 2020-05-23 | 15:54 | 0.33365 | Falla en línea 66 kV Loncoche - Villarrica N°1 | 10.4 | 3.47
* | 174/2020 | 2020-05-25 | 17:09 | 1.0659 | Apertura intempestiva del interruptor 52CT1 de S/E San Rafael | 4.1 | 4.37
* | 175/2020 | 2020-05-26 | 9:14 | 0.1 | Falla en línea 220 kV Melipulli - Pargua | 22 | 2.2
| 176/2020 | 2020-05-26 | 13:47 | 1.8513 | Falla en línea 66 kV Victoria - Traiguén | 3.9 | 7.22
| 177/2020 | 2020-05-30 | 19:39 | 19.6 | Desconexión forzada de línea 33 kV PE Taltal - Guanaco | 0.2 | 3.92
| 178/2020 | 2020-05-31 | 3:52 | 4.64 | Falla en línea 44 kV FFCC Andes - Hermanos Clark | 0.5 | 2.32
| 179/2020 | 2020-05-31 | 4:10 | 0.93364 | Falla en línea 110 kV Totoralillo - Chagres | 10.7 | 9.99
[5 empty] | Total | 256.41 | 134.937
038/2020
039/2020
040/2020
041/2020
038/2020
039/2020
040/2020
041/2020

## COSTOS COMBUSTIBLES
Costo Combustible
Costos Combustibles expresados en unidades y base de poder calorífico según tipo de combustible:<br>Carbón: 6.350 [kcal/kg]<br>Gas Natural: 9.300 [kcal/m3]<br>Diesel: 11.000 [kcal/kg]<br>Fuel Oil: 10.500 [kcal/kg]<br>Biomasa: 2.500 [kcal/kg]
EMPRESA | CENTRAL | UNIDAD | NOMBRE | COMBUSTIBLE | 01-05-2020 | 02-05-2020 | 03-05-2020 | 04-05-2020 | 05-05-2020 | 06-05-2020 | 07-05-2020 | 08-05-2020 | 09-05-2020 | 10-05-2020 | 11-05-2020 | 12-05-2020 | 13-05-2020 | 14-05-2020 | 15-05-2020 | 16-05-2020 | 17-05-2020 | 18-05-2020 | 19-05-2020 | 20-05-2020 | 21-05-2020 | 22-05-2020 | 23-05-2020 | 24-05-2020 | 25-05-2020 | 26-05-2020 | 27-05-2020 | 28-05-2020 | 29-05-2020 | 30-05-2020 | 31-05-2020
TERMOELECTRICA COLMITO | COLMITO | COLMITO | COLMITO_GNL_B | Gas Natural | 265.9761 | 265.9761 | 265.9761 | 265.9761 | 265.9761 | 265.9761 | 265.9761 | 265.9761 | 265.9761 | 265.9761 | 265.9761 | 265.9761 | 265.9761 | 265.9761 | 265.9761 | 265.9761 | 265.9761 | 265.9761 | 265.9761 | 265.9761 | 265.9761 | 265.9761 | 265.9761 | 265.9761 | 265.9761 | 265.9761 | 265.9761 | 265.9761 | 265.9761 | 265.9761 | 265.9761
TERMOELECTRICA COLMITO | COLMITO | COLMITO | COLMITO_GNL_A | Gas Natural | 304.7971 | 304.7971 | 304.7971 | 304.7971 | 304.7971 | 304.7971 | 304.7971 | 304.7971 | 304.7971 | 304.7971 | 304.7971 | 304.7971 | 304.7971 | 304.7971 | 304.7971 | 304.7971 | 304.7971 | 304.7971 | 304.7971 | 304.7971 | 304.7971 | 304.7971 | 304.7971 | 304.7971 | 304.7971 | 304.7971 | 304.7971 | 304.7971 | 304.7971 | 304.7971 | 304.7971
TERMOELECTRICA COLMITO | COLMITO | COLMITO | COLMITO_DIE | Diesel | 342.5368 | 342.5368 | 342.5368 | 342.5368 | 325.4309 | 325.4309 | 325.4309 | 325.4309 | 305.0417 | 305.0417 | 305.0417 | 305.0417 | 305.0417 | 305.0417 | 305.0417 | 301.6227 | 301.6227 | 301.6227 | 301.6227 | 301.6227 | 301.6227 | 301.6227 | 301.6227 | 301.6227 | 301.6227 | 306.7898 | 306.7898 | 306.7898 | 306.7898 | 317.6177 | 317.6177
TECNORED | SAN GREGORIO | SAN_GREGORIO | SAN_GREGORIO | Diesel | 358.186 | 358.186 | 358.186 | 358.186 | 339.4684 | 339.4684 | 339.4684 | 339.4684 | 325.4898 | 325.4898 | 325.4898 | 325.4898 | 325.4898 | 325.4898 | 325.4898 | 321.6888 | 321.6888 | 321.6888 | 321.6888 | 321.6888 | 321.6888 | 321.6888 | 321.6888 | 321.6888 | 321.6888 | 321.9009 | 321.9009 | 321.9009 | 321.9009 | 342.972 | 342.972
TECNORED | QUINTAY | QUINTAY | QUINTAY | Diesel | 343.3403 | 343.3403 | 343.3403 | 343.3403 | 323.7869 | 323.7869 | 323.7869 | 323.7869 | 309.1803 | 309.1803 | 309.1803 | 309.1803 | 309.1803 | 309.1803 | 309.1803 | 305.5404 | 305.5404 | 305.5404 | 305.5404 | 305.5404 | 305.5404 | 305.5404 | 305.5404 | 305.5404 | 305.5404 | 306.4413 | 306.4413 | 306.4413 | 306.4413 | 327.5386 | 327.5386
TECNORED | PLACILLA | PLACILLA | PLACILLA | Diesel | 341.4345 | 341.4345 | 341.4345 | 341.4345 | 321.8552 | 321.8552 | 321.8552 | 321.8552 | 307.2223 | 307.2223 | 307.2223 | 307.2223 | 307.2223 | 307.2223 | 307.2223 | 303.5416 | 303.5416 | 303.5416 | 303.5416 | 303.5416 | 303.5416 | 303.5416 | 303.5416 | 303.5416 | 303.5416 | 304.4356 | 304.4356 | 304.4356 | 304.4356 | 325.4905 | 325.4905
TECNORED | LINARES NORTE | LINARES | LINARES_DIE | Diesel | 358.186 | 358.186 | 358.186 | 358.186 | 339.4684 | 339.4684 | 339.4684 | 339.4684 | 325.4898 | 325.4898 | 325.4898 | 325.4898 | 325.4898 | 325.4898 | 325.4898 | 321.6888 | 321.6888 | 321.6888 | 321.6888 | 321.6888 | 321.6888 | 321.6888 | 321.6888 | 321.6888 | 321.6888 | 321.9009 | 321.9009 | 321.9009 | 321.9009 | 342.972 | 342.972
TECNORED | LAS VEGAS | LAS VEGAS | LAS_VEGAS | Diesel | 344.3591 | 344.3591 | 344.3591 | 344.3591 | 324.8197 | 324.8197 | 324.8197 | 324.8197 | 310.227 | 310.227 | 310.227 | 310.227 | 310.227 | 310.227 | 310.227 | 306.6091 | 306.6091 | 306.6091 | 306.6091 | 306.6091 | 306.6091 | 306.6091 | 306.6091 | 306.6091 | 306.6091 | 307.5136 | 307.5136 | 307.5136 | 307.5136 | 328.6336 | 328.6336
TECNORED | EL TOTORAL | EL_TOTORAL | EL_TOTORAL | Diesel | 345.1132 | 345.1132 | 345.1132 | 345.1132 | 325.5841 | 325.5841 | 325.5841 | 325.5841 | 311.0017 | 311.0017 | 311.0017 | 311.0017 | 311.0017 | 311.0017 | 311.0017 | 307.4 | 307.4 | 307.4 | 307.4 | 307.4 | 307.4 | 307.4 | 307.4 | 307.4 | 307.4 | 308.3072 | 308.3072 | 308.3072 | 308.3072 | 329.444 | 329.444
TECNORED | CONCON | CONCON | CONCON | Diesel | 340.7648 | 340.7648 | 340.7648 | 340.7648 | 321.1761 | 321.1761 | 321.1761 | 321.1761 | 306.5342 | 306.5342 | 306.5342 | 306.5342 | 306.5342 | 306.5342 | 306.5342 | 302.839 | 302.839 | 302.839 | 302.839 | 302.839 | 302.839 | 302.839 | 302.839 | 302.839 | 302.839 | 303.7306 | 303.7306 | 303.7306 | 303.7306 | 324.7706 | 324.7706
TECNET | DIESEL LA PORTADA | LA_PORTADA | LA_PORTADA | Diesel | 404.1325 | 404.1325 | 404.1325 | 404.1325 | 404.1325 | 389.1585 | 389.1585 | 389.1585 | 389.1585 | 389.1585 | 389.1585 | 389.1585 | 375.4827 | 375.4827 | 375.4827 | 375.4827 | 375.4827 | 375.4827 | 375.4827 | 375.4827 | 367.051 | 367.051 | 367.051 | 367.051 | 367.051 | 367.051 | 377.6325 | 377.6325 | 377.6325 | 377.6325 | 377.6325
TAMAKAYA ENERGÍA | KELAR | KELAR | KELAR-TG2+0.5TV_GNL_C | Gas Natural | 381.4569 | 381.4569 | 381.4569 | 381.4569 | 381.4569 | 381.4569 | 381.4569 | 381.4569 | 381.4569 | 381.4569 | 381.4569 | 381.4569 | 381.4569 | 381.4569 | 381.4569 | 381.4569 | 381.4569 | 381.4569 | 381.4569 | 381.4569 | 381.4569 | 381.4569 | 381.4569 | 381.4569 | 381.4569 | 381.4569 | 381.4569 | 381.4569 | 381.4569 | 381.4569 | 381.4569
TAMAKAYA ENERGÍA | KELAR | KELAR | KELAR-TG2+0.5TV_GNL_B | Gas Natural | 359.7591 | 359.7591 | 359.7591 | 359.7591 | 359.7591 | 359.7591 | 359.7591 | 359.7591 | 359.7591 | 359.7591 | 359.7591 | 359.7591 | 359.7591 | 359.7591 | 359.7591 | 359.7591 | 359.7591 | 359.7591 | 359.7591 | 359.7591 | 359.7591 | 359.7591 | 359.7591 | 359.7591 | 359.7591 | 359.7591 | 359.7591 | 359.7591 | 359.7591 | 359.7591 | 359.7591
TAMAKAYA ENERGÍA | KELAR | KELAR | KELAR-TG2+0.5TV_GNL_A | Gas Natural | 317.3767 | 317.3767 | 317.3767 | 317.3767 | 317.3767 | 317.3767 | 317.3767 | 317.3767 | 317.3767 | 317.3767 | 317.3767 | 317.3767 | 317.3767 | 317.3767 | 317.3767 | 317.3767 | 317.3767 | 317.3767 | 317.3767 | 317.3767 | 317.3767 | 317.3767 | 317.418 | 317.418 | 317.418 | 317.3767 | 317.3767 | 317.3767 | 317.418 | 317.418 | 317.418
TAMAKAYA ENERGÍA | KELAR | KELAR | KELAR-TG2+0.5TV_DIE | Diesel | 441.3904 | 441.3904 | 441.3904 | 441.3904 | 451.8841 | 451.8841 | 451.8841 | 451.8841 | 333.3393 | 333.3393 | 333.3393 | 333.3393 | 333.3393 | 333.3393 | 333.3393 | 340.9375 | 340.9375 | 340.9375 | 340.9375 | 340.9375 | 340.9375 | 340.9375 | 340.9375 | 340.9375 | 340.9375 | 341.4786 | 341.4786 | 360.5762 | 413.068 | 413.068 | 413.068
TAMAKAYA ENERGÍA | KELAR | KELAR | KELAR-TG2_GNL_C | Gas Natural | 381.4569 | 381.4569 | 381.4569 | 381.4569 | 381.4569 | 381.4569 | 381.4569 | 381.4569 | 381.4569 | 381.4569 | 381.4569 | 381.4569 | 381.4569 | 381.4569 | 381.4569 | 381.4569 | 381.4569 | 381.4569 | 381.4569 | 381.4569 | 381.4569 | 381.4569 | 381.4569 | 381.4569 | 381.4569 | 381.4569 | 381.4569 | 381.4569 | 381.4569 | 381.4569 | 381.4569
TAMAKAYA ENERGÍA | KELAR | KELAR | KELAR-TG2_GNL_B | Gas Natural | 359.7591 | 359.7591 | 359.7591 | 359.7591 | 359.7591 | 359.7591 | 359.7591 | 359.7591 | 359.7591 | 359.7591 | 359.7591 | 359.7591 | 359.7591 | 359.7591 | 359.7591 | 359.7591 | 359.7591 | 359.7591 | 359.7591 | 359.7591 | 359.7591 | 359.7591 | 359.7591 | 359.7591 | 359.7591 | 359.7591 | 359.7591 | 359.7591 | 359.7591 | 359.7591 | 359.7591
TAMAKAYA ENERGÍA | KELAR | KELAR | KELAR-TG2_GNL_A | Gas Natural | 317.3767 | 317.3767 | 317.3767 | 317.3767 | 317.3767 | 317.3767 | 317.3767 | 317.3767 | 317.3767 | 317.3767 | 317.3767 | 317.3767 | 317.3767 | 317.3767 | 317.3767 | 317.3767 | 317.3767 | 317.3767 | 317.3767 | 317.3767 | 317.3767 | 317.3767 | 317.418 | 317.418 | 317.418 | 317.3767 | 317.3767 | 317.3767 | 317.418 | 317.418 | 317.418
TAMAKAYA ENERGÍA | KELAR | KELAR | KELAR-TG2_DIE | Diesel | 441.3904 | 441.3904 | 441.3904 | 441.3904 | 451.8841 | 451.8841 | 451.8841 | 451.8841 | 333.3393 | 333.3393 | 333.3393 | 333.3393 | 333.3393 | 333.3393 | 333.3393 | 340.9375 | 340.9375 | 340.9375 | 340.9375 | 340.9375 | 340.9375 | 340.9375 | 340.9375 | 340.9375 | 340.9375 | 341.4786 | 341.4786 | 360.5762 | 413.068 | 413.068 | 413.068
TAMAKAYA ENERGÍA | KELAR | KELAR | KELAR-TG1+0.5TV_GNL_C | Gas Natural | 381.4569 | 381.4569 | 381.4569 | 381.4569 | 381.4569 | 381.4569 | 381.4569 | 381.4569 | 381.4569 | 381.4569 | 381.4569 | 381.4569 | 381.4569 | 381.4569 | 381.4569 | 381.4569 | 381.4569 | 381.4569 | 381.4569 | 381.4569 | 381.4569 | 381.4569 | 381.4569 | 381.4569 | 381.4569 | 381.4569 | 381.4569 | 381.4569 | 381.4569 | 381.4569 | 381.4569
TAMAKAYA ENERGÍA | KELAR | KELAR | KELAR-TG1+0.5TV_GNL_B | Gas Natural | 359.7591 | 359.7591 | 359.7591 | 359.7591 | 359.7591 | 359.7591 | 359.7591 | 359.7591 | 359.7591 | 359.7591 | 359.7591 | 359.7591 | 359.7591 | 359.7591 | 359.7591 | 359.7591 | 359.7591 | 359.7591 | 359.7591 | 359.7591 | 359.7591 | 359.7591 | 359.7591 | 359.7591 | 359.7591 | 359.7591 | 359.7591 | 359.7591 | 359.7591 | 359.7591 | 359.7591
TAMAKAYA ENERGÍA | KELAR | KELAR | KELAR-TG1+0.5TV_GNL_A | Gas Natural | 317.3767 | 317.3767 | 317.3767 | 317.3767 | 317.3767 | 317.3767 | 317.3767 | 317.3767 | 317.3767 | 317.3767 | 317.3767 | 317.3767 | 317.3767 | 317.3767 | 317.3767 | 317.3767 | 317.3767 | 317.3767 | 317.3767 | 317.3767 | 317.3767 | 317.3767 | 317.418 | 317.418 | 317.418 | 317.3767 | 317.3767 | 317.3767 | 317.418 | 317.418 | 317.418
TAMAKAYA ENERGÍA | KELAR | KELAR | KELAR-TG1+0.5TV_DIE | Diesel | 441.3904 | 441.3904 | 441.3904 | 441.3904 | 451.8841 | 451.8841 | 451.8841 | 451.8841 | 333.3393 | 333.3393 | 333.3393 | 333.3393 | 333.3393 | 333.3393 | 333.3393 | 340.9375 | 340.9375 | 340.9375 | 340.9375 | 340.9375 | 340.9375 | 340.9375 | 340.9375 | 340.9375 | 340.9375 | 341.4786 | 341.4786 | 360.5762 | 413.068 | 413.068 | 413.068
TAMAKAYA ENERGÍA | KELAR | KELAR | KELAR-TG1+TG2+TV_GNL_C | Gas Natural | 381.4569 | 381.4569 | 381.4569 | 381.4569 | 381.4569 | 381.4569 | 381.4569 | 381.4569 | 381.4569 | 381.4569 | 381.4569 | 381.4569 | 381.4569 | 381.4569 | 381.4569 | 381.4569 | 381.4569 | 381.4569 | 381.4569 | 381.4569 | 381.4569 | 381.4569 | 381.4569 | 381.4569 | 381.4569 | 381.4569 | 381.4569 | 381.4569 | 381.4569 | 381.4569 | 381.4569
TAMAKAYA ENERGÍA | KELAR | KELAR | KELAR-TG1+TG2+TV_GNL_B | Gas Natural | 359.7591 | 359.7591 | 359.7591 | 359.7591 | 359.7591 | 359.7591 | 359.7591 | 359.7591 | 359.7591 | 359.7591 | 359.7591 | 359.7591 | 359.7591 | 359.7591 | 359.7591 | 359.7591 | 359.7591 | 359.7591 | 359.7591 | 359.7591 | 359.7591 | 359.7591 | 359.7591 | 359.7591 | 359.7591 | 359.7591 | 359.7591 | 359.7591 | 359.7591 | 359.7591 | 359.7591
TAMAKAYA ENERGÍA | KELAR | KELAR | KELAR-TG1+TG2+TV_GNL_A | Gas Natural | 317.3767 | 317.3767 | 317.3767 | 317.3767 | 317.3767 | 317.3767 | 317.3767 | 317.3767 | 317.3767 | 317.3767 | 317.3767 | 317.3767 | 317.3767 | 317.3767 | 317.3767 | 317.3767 | 317.3767 | 317.3767 | 317.3767 | 317.3767 | 317.3767 | 317.3767 | 317.418 | 317.418 | 317.418 | 317.3767 | 317.3767 | 317.3767 | 317.418 | 317.418 | 317.418
TAMAKAYA ENERGÍA | KELAR | KELAR | KELAR-TG1+TG2+TV_DIE | Diesel | 441.3904 | 441.3904 | 441.3904 | 441.3904 | 451.8841 | 451.8841 | 451.8841 | 451.8841 | 333.3393 | 333.3393 | 333.3393 | 333.3393 | 333.3393 | 333.3393 | 333.3393 | 340.9375 | 340.9375 | 340.9375 | 340.9375 | 340.9375 | 340.9375 | 340.9375 | 340.9375 | 340.9375 | 340.9375 | 341.4786 | 341.4786 | 360.5762 | 413.068 | 413.068 | 413.068
TAMAKAYA ENERGÍA | KELAR | KELAR | KELAR-TG1_GNL_C | Gas Natural | 381.4569 | 381.4569 | 381.4569 | 381.4569 | 381.4569 | 381.4569 | 381.4569 | 381.4569 | 381.4569 | 381.4569 | 381.4569 | 381.4569 | 381.4569 | 381.4569 | 381.4569 | 381.4569 | 381.4569 | 381.4569 | 381.4569 | 381.4569 | 381.4569 | 381.4569 | 381.4569 | 381.4569 | 381.4569 | 381.4569 | 381.4569 | 381.4569 | 381.4569 | 381.4569 | 381.4569
TAMAKAYA ENERGÍA | KELAR | KELAR | KELAR-TG1_GNL_B | Gas Natural | 359.7591 | 359.7591 | 359.7591 | 359.7591 | 359.7591 | 359.7591 | 359.7591 | 359.7591 | 359.7591 | 359.7591 | 359.7591 | 359.7591 | 359.7591 | 359.7591 | 359.7591 | 359.7591 | 359.7591 | 359.7591 | 359.7591 | 359.7591 | 359.7591 | 359.7591 | 359.7591 | 359.7591 | 359.7591 | 359.7591 | 359.7591 | 359.7591 | 359.7591 | 359.7591 | 359.7591
TAMAKAYA ENERGÍA | KELAR | KELAR | KELAR-TG1_GNL_A | Gas Natural | 317.3767 | 317.3767 | 317.3767 | 317.3767 | 317.3767 | 317.3767 | 317.3767 | 317.3767 | 317.3767 | 317.3767 | 317.3767 | 317.3767 | 317.3767 | 317.3767 | 317.3767 | 317.3767 | 317.3767 | 317.3767 | 317.3767 | 317.3767 | 317.3767 | 317.3767 | 317.418 | 317.418 | 317.418 | 317.3767 | 317.3767 | 317.3767 | 317.418 | 317.418 | 317.418
TAMAKAYA ENERGÍA | KELAR | KELAR | KELAR-TG1_DIE | Diesel | 441.3904 | 441.3904 | 441.3904 | 441.3904 | 451.8841 | 451.8841 | 451.8841 | 451.8841 | 333.3393 | 333.3393 | 333.3393 | 333.3393 | 333.3393 | 333.3393 | 333.3393 | 340.9375 | 340.9375 | 340.9375 | 340.9375 | 340.9375 | 340.9375 | 340.9375 | 340.9375 | 340.9375 | 340.9375 | 341.4786 | 341.4786 | 360.5762 | 413.068 | 413.068 | 413.068
SW CONSULTING | EL SALVADOR | EL_SALVADOR | EL_SALVADOR | Diesel | 357.85 | 357.85 | 357.85 | 357.85 | 339.83 | 339.83 | 339.83 | 339.83 | 317.68 | 317.68 | 317.68 | 317.68 | 317.68 | 317.68 | 317.68 | 317.68 | 317.68 | 317.68 | 316.23 | 316.23 | 316.23 | 316.23 | 316.23 | 316.23 | 316.23 | 318.74 | 318.74 | 318.74 | 318.74 | 335.17 | 335.17
SOCIEDAD GENERADORA AUSTRAL | TRINCAO | TRINCAO | TRINCAO | Diesel | 407.17 | 407.17 | 407.17 | 407.17 | 407.17 | 407.17 | 407.17 | 407.17 | 407.17 | 407.17 | 407.17 | 407.17 | 407.17 | 407.17 | 407.17 | 407.17 | 407.17 | 407.17 | 356.36 | 356.36 | 356.36 | 356.36 | 0 | 0 | 0 | 0 | 0 | 0 | 0 | 0 | 0
SOCIEDAD GENERADORA AUSTRAL | CORONEL | CORONEL | CORONEL_GNL_B | Gas Natural | 479.0803 | 479.0803 | 479.0803 | 479.0803 | 479.0803 | 479.0803 | 479.0803 | 479.0803 | 479.0803 | 479.0803 | 479.0803 | 479.0803 | 479.0803 | 479.0803 | 479.0803 | 479.0803 | 479.0803 | 479.0803 | 479.0803 | 479.0803 | 479.0803 | 479.0803 | 479.0803 | 479.0803 | 479.0803 | 479.0803 | 479.0803 | 479.0803 | 479.0803 | 479.0803 | 479.0803
SOCIEDAD GENERADORA AUSTRAL | CORONEL | CORONEL | CORONEL_GNL_A | Gas Natural | 516.3298 | 516.3298 | 516.3298 | 516.3298 | 516.3298 | 516.3298 | 516.3298 | 516.3298 | 516.3298 | 516.3298 | 516.3298 | 516.3298 | 516.3298 | 516.3298 | 516.3298 | 516.3298 | 516.3298 | 516.3298 | 516.3298 | 516.3298 | 516.3298 | 516.3298 | 516.3298 | 516.3298 | 516.3298 | 516.3298 | 516.3298 | 516.3298 | 516.3298 | 516.3298 | 516.3298
SOCIEDAD GENERADORA AUSTRAL | CORONEL | CORONEL | CORONEL_GN_A | Gas Natural | 302.4217 | 302.4217 | 302.4217 | 302.4217 | 302.4217 | 302.4217 | 302.4217 | 306.1098 | 306.1098 | 306.1098 | 306.1098 | 306.1098 | 306.1098 | 306.1098 | 306.1098 | 306.1098 | 306.1098 | 306.1098 | 306.1098 | 306.1098 | 306.1098 | 306.1098 | 306.1098 | 306.1098 | 306.1098 | 306.1098 | 306.1098 | 306.1098 | 306.1098 | 306.1098 | 306.1098
SOCIEDAD GENERADORA AUSTRAL | CORONEL | CORONEL | CORONEL_DIE | Diesel | 332.7724 | 332.7724 | 332.7724 | 332.7724 | 311.5555 | 311.5555 | 311.5555 | 311.5555 | 299.4884 | 299.4884 | 299.4884 | 299.4884 | 299.4884 | 299.4884 | 299.4884 | 293.0514 | 293.0514 | 293.0514 | 293.0514 | 293.0514 | 293.0514 | 293.0514 | 293.0514 | 293.0514 | 293.0514 | 293.2966 | 293.2966 | 293.2966 | 293.2966 | 313.847 | 313.847
SOCIEDAD GENERADORA AUSTRAL | CHUYACA | CHUYACA | CHUYACA | Diesel | 350.0801 | 350.0801 | 350.0801 | 350.0801 | 331.0238 | 331.0238 | 331.0238 | 331.0238 | 321.388 | 321.388 | 321.388 | 321.388 | 321.388 | 321.388 | 321.388 | 313.8795 | 313.8795 | 313.8795 | 313.8795 | 313.8795 | 313.8795 | 313.8795 | 313.8795 | 313.8795 | 313.8795 | 311.7723 | 311.7723 | 311.7723 | 311.7723 | 331.7536 | 331.7536
SOCIEDAD GENERADORA AUSTRAL | CALLECALLE | CALLE CALLE | CALLECALLE | Diesel | 353.4285 | 353.4285 | 353.4285 | 353.4285 | 334.3972 | 334.3972 | 334.3972 | 334.3972 | 324.8326 | 324.8326 | 324.8326 | 324.8326 | 324.8326 | 324.8326 | 324.8326 | 317.37 | 317.37 | 317.37 | 317.37 | 317.37 | 317.37 | 317.37 | 317.37 | 317.37 | 317.37 | 315.2748 | 315.2748 | 315.2748 | 315.2748 | 335.3302 | 335.3302
SANTA MARTA | SANTA_MARTA | SANTA_MARTA | SANTA_MARTA | Otro | 0 | 0 | 0 | 0 | 0 | 0 | 0 | 0 | 0 | 0 | 0 | 0 | 0 | 0 | 0 | 0 | 0 | 0 | 0 | 0 | 0 | 0 | 0 | 0 | 0 | 0 | 0 | 0 | 0 | 0 | 0
PANELES ARAUCO | VINALES_BL2 | VINALES_BL2 | VINALES_BL2 | Biomasa | 13.8957 | 13.8957 | 13.8957 | 13.8957 | 13.8957 | 13.8957 | 13.8957 | 13.8957 | 13.8957 | 13.8957 | 13.8957 | 13.8957 | 13.8957 | 13.8957 | 13.8957 | 13.8957 | 13.8957 | 13.8957 | 13.8957 | 13.8957 | 13.8957 | 13.8957 | 13.8957 | 13.8957 | 13.8957 | 13.8957 | 13.8957 | 13.8957 | 13.8957 | 13.8957 | 13.8957
PANELES ARAUCO | VINALES_BL1 | VINALES_BL1 | VINALES_BL1 | Biomasa | 0 | 0 | 0 | 0 | 0 | 0 | 0 | 0 | 0 | 0 | 0 | 0 | 0 | 0 | 0 | 0 | 0 | 0 | 0 | 0 | 0 | 0 | 0 | 0 | 0 | 0 | 0 | 0 | 0 | 0 | 0
PANELES ARAUCO | CHOLGUAN_BL2 | CHOLGUAN_BL2 | CHOLGUAN_BL2 | Diesel | 359.9917 | 359.9917 | 359.9917 | 359.9917 | 359.9917 | 343.9983 | 343.9983 | 343.9983 | 324.0525 | 324.0525 | 324.0525 | 324.0525 | 324.0525 | 324.0525 | 324.0525 | 320.6371 | 320.6371 | 320.6371 | 320.6371 | 320.6371 | 320.6371 | 320.6371 | 320.6371 | 320.6371 | 320.6371 | 320.6371 | 325.4111 | 325.4111 | 325.4111 | 325.4111 | 325.4111
PANELES ARAUCO | CHOLGUAN_BL1 | CHOLGUAN_BL1 | CHOLGUAN_BL1 | Biomasa | 25.5797 | 25.5797 | 25.5797 | 25.5797 | 25.5797 | 25.5797 | 25.5797 | 25.5797 | 25.5797 | 25.5797 | 25.5797 | 25.5797 | 25.5797 | 25.5797 | 25.5797 | 25.5797 | 25.5797 | 25.5797 | 25.5797 | 25.5797 | 25.5797 | 25.5797 | 25.5797 | 25.5797 | 25.5797 | 25.5797 | 25.5797 | 25.5797 | 25.5797 | 25.5797 | 25.5797
ORAZUL ENERGY CHILE HOLDING | YUNGAY | YUNGAY_U4 | YUNGAY_U4_DIE | Diesel | 350.5291 | 350.5291 | 350.5291 | 350.5291 | 334.1805 | 334.1805 | 334.1805 | 334.1805 | 314.2467 | 314.2467 | 314.2467 | 314.2467 | 314.2467 | 314.2467 | 314.2467 | 310.7041 | 310.7041 | 310.7041 | 310.7041 | 310.7041 | 310.7041 | 310.7041 | 310.7041 | 310.7041 | 310.7041 | 315.3932 | 315.3932 | 315.3932 | 315.3932 | 325.8484 | 325.8484
ORAZUL ENERGY CHILE HOLDING | YUNGAY | YUNGAY_U3 | YUNGAY_U3_DIE | Diesel | 350.5291 | 350.5291 | 350.5291 | 350.5291 | 334.1805 | 334.1805 | 334.1805 | 334.1805 | 314.2467 | 314.2467 | 314.2467 | 314.2467 | 314.2467 | 314.2467 | 314.2467 | 310.7041 | 310.7041 | 310.7041 | 310.7041 | 310.7041 | 310.7041 | 310.7041 | 310.7041 | 310.7041 | 310.7041 | 315.3932 | 315.3932 | 315.3932 | 315.3932 | 325.8484 | 325.8484
ORAZUL ENERGY CHILE HOLDING | YUNGAY | YUNGAY_U2 | YUNGAY_U2_DIE | Diesel | 350.5291 | 350.5291 | 350.5291 | 350.5291 | 334.1805 | 334.1805 | 334.1805 | 334.1805 | 314.2467 | 314.2467 | 314.2467 | 314.2467 | 314.2467 | 314.2467 | 314.2467 | 310.7041 | 310.7041 | 310.7041 | 310.7041 | 310.7041 | 310.7041 | 310.7041 | 310.7041 | 310.7041 | 310.7041 | 315.3932 | 315.3932 | 315.3932 | 315.3932 | 325.8484 | 325.8484
ORAZUL ENERGY CHILE HOLDING | YUNGAY | YUNGAY_U1 | YUNGAY_U1_DIE | Diesel | 350.5291 | 350.5291 | 350.5291 | 350.5291 | 334.1805 | 334.1805 | 334.1805 | 334.1805 | 314.2467 | 314.2467 | 314.2467 | 314.2467 | 314.2467 | 314.2467 | 314.2467 | 310.7041 | 310.7041 | 310.7041 | 310.7041 | 310.7041 | 310.7041 | 310.7041 | 310.7041 | 310.7041 | 310.7041 | 315.3932 | 315.3932 | 315.3932 | 315.3932 | 325.8484 | 325.8484
ON GROUP | DIÉSEL AGUAS BLANCAS | DIÉSEL AGUAS BLANCAS | AGUAS_BLANCAS | Diesel | 362.7628 | 362.7628 | 362.7628 | 362.7628 | 362.7628 | 344.9655 | 344.9655 | 344.9655 | 344.9655 | 344.9655 | 344.9655 | 344.9655 | 322.7728 | 322.7728 | 322.7728 | 322.7728 | 322.7728 | 322.7728 | 319.8735 | 319.8735 | 319.8735 | 319.8735 | 319.8735 | 319.8735 | 319.8735 | 319.8735 | 319.8735 | 327.8317 | 327.8317 | 339.7514 | 339.7514
NUEVA ENERGÍA | ESCUADRON | ESCUADRON | ESCUADRON | Biomasa | 21.0211 | 21.0211 | 21.0211 | 21.0211 | 21.0211 | 21.0211 | 21.0211 | 21.0211 | 21.1948 | 21.1948 | 21.1948 | 21.1948 | 21.1948 | 21.1948 | 21.1948 | 21.1948 | 21.1948 | 21.1948 | 21.1948 | 21.1948 | 21.1948 | 21.1948 | 21.1948 | 21.1948 | 21.1948 | 21.1948 | 21.1948 | 21.1948 | 21.1948 | 21.1948 | 21.1948
NUEVA DEGAN | DEGAÑ 2 | DEGAÑ 2 | DEGAN_2_NAVE5 | Diesel | 389.94 | 389.94 | 389.94 | 389.94 | 389.94 | 376.98 | 376.98 | 376.98 | 376.98 | 376.98 | 376.98 | 358.78 | 358.78 | 358.78 | 358.78 | 358.78 | 358.78 | 358.78 | 354.71 | 354.71 | 354.71 | 354.71 | 354.71 | 354.71 | 354.71 | 354.71 | 354.71 | 354.71 | 354.71 | 354.71 | 354.71
NUEVA DEGAN | DEGAÑ 2 | DEGAÑ 2 | DEGAN_2_NAVE4 | Diesel | 389.94 | 389.94 | 389.94 | 389.94 | 389.94 | 376.98 | 376.98 | 376.98 | 376.98 | 376.98 | 376.98 | 358.78 | 358.78 | 358.78 | 358.78 | 358.78 | 358.78 | 358.78 | 354.71 | 354.71 | 354.71 | 354.71 | 354.71 | 354.71 | 354.71 | 354.71 | 354.71 | 354.71 | 354.71 | 354.71 | 354.71
NUEVA DEGAN | DEGAÑ 1 | DEGAÑ 1 | DEGAN | Diesel | 389.94 | 389.94 | 389.94 | 389.94 | 389.94 | 376.98 | 376.98 | 376.98 | 376.98 | 376.98 | 376.98 | 358.78 | 358.78 | 358.78 | 358.78 | 358.78 | 358.78 | 358.78 | 354.71 | 354.71 | 354.71 | 354.71 | 354.71 | 354.71 | 354.71 | 354.71 | 354.71 | 354.71 | 354.71 | 354.71 | 354.71
NEOMAS SPA | MASISA | MASISA | MASISA | Biomasa | 28.6437 | 28.6437 | 28.6437 | 28.6437 | 28.6437 | 28.6437 | 28.6437 | 28.6437 | 28.6437 | 28.6437 | 28.6437 | 28.6437 | 28.6437 | 28.6437 | 28.6437 | 28.6437 | 28.6437 | 28.6437 | 28.6437 | 28.6437 | 28.6437 | 28.6437 | 28.6437 | 28.6437 | 28.6437 | 28.6437 | 28.6437 | 28.6437 | 28.6437 | 28.6437 | 28.6437
LOS GUINDOS | LOS GUINDOS | LOS_GUINDOS | LOS_GUINDOS_2 | Diesel | 460.15 | 460.15 | 460.15 | 460.15 | 460.15 | 446.223 | 446.223 | 446.223 | 426.99 | 426.99 | 426.99 | 426.99 | 426.99 | 426.99 | 426.99 | 427.72 | 427.72 | 427.72 | 427.72 | 427.72 | 427.72 | 427.72 | 427.72 | 427.72 | 427.72 | 428.26 | 428.26 | 428.26 | 428.26 | 444.09 | 444.09
LOS GUINDOS | LOS GUINDOS | LOS_GUINDOS | LOS_GUINDOS | Diesel | 460.15 | 460.15 | 460.15 | 460.15 | 460.15 | 446.223 | 446.223 | 446.223 | 426.99 | 426.99 | 426.99 | 426.99 | 426.99 | 426.99 | 426.99 | 427.72 | 427.72 | 427.72 | 427.72 | 427.72 | 427.72 | 427.72 | 427.72 | 427.72 | 427.72 | 428.26 | 428.26 | 428.26 | 428.26 | 444.09 | 444.09
LOS ESPINOS | OLIVOS | OLIVOS_BL2 | OLIVOS_BL2 | Diesel | 363.84 | 363.84 | 363.84 | 363.84 | 363.84 | 344.02 | 344.02 | 344.02 | 344.02 | 344.02 | 344.02 | 331.73 | 331.73 | 331.73 | 331.73 | 331.73 | 331.73 | 331.73 | 325.81 | 325.81 | 325.81 | 325.81 | 325.81 | 325.81 | 325.81 | 326.78 | 326.78 | 326.78 | 326.78 | 326.78 | 326.78
LOS ESPINOS | OLIVOS | OLIVOS_BL1 | OLIVOS_BL1 | Diesel | 363.84 | 363.84 | 363.84 | 363.84 | 363.84 | 344.02 | 344.02 | 344.02 | 344.02 | 344.02 | 344.02 | 331.73 | 331.73 | 331.73 | 331.73 | 331.73 | 331.73 | 331.73 | 325.81 | 325.81 | 325.81 | 325.81 | 325.81 | 325.81 | 325.81 | 326.78 | 326.78 | 326.78 | 326.78 | 326.78 | 326.78
LOS ESPINOS | LOS ESPINOS | ESPINOS_BL2 | ESPINOS_BL2 | Diesel | 364.01 | 364.01 | 364.01 | 364.01 | 364.01 | 344.2 | 344.2 | 344.2 | 344.2 | 344.2 | 344.2 | 331.91 | 331.91 | 331.91 | 331.91 | 331.91 | 331.91 | 331.91 | 326 | 326 | 326 | 326 | 326 | 326 | 326 | 326.97 | 326.97 | 326.97 | 326.97 | 326.97 | 326.97
LOS ESPINOS | LOS ESPINOS | ESPINOS_BL1 | ESPINOS_BL1 | Diesel | 364.01 | 364.01 | 364.01 | 364.01 | 364.01 | 344.2 | 344.2 | 344.2 | 344.2 | 344.2 | 344.2 | 331.91 | 331.91 | 331.91 | 331.91 | 331.91 | 331.91 | 331.91 | 326 | 326 | 326 | 326 | 326 | 326 | 326 | 326.97 | 326.97 | 326.97 | 326.97 | 326.97 | 326.97
KDM | LOMA_LOS_COLORADOS_2 | LOMA_LOS_COLORADOS_2 | LOMA_LOS_COLORADOS_2 | Otro | 0 | 0 | 0 | 0 | 0 | 0 | 0 | 0 | 0 | 0 | 0 | 0 | 0 | 0 | 0 | 0 | 0 | 0 | 0 | 0 | 0 | 0 | 0 | 0 | 0 | 0 | 0 | 0 | 0 | 0 | 0
KDM | LOMA_LOS_COLORADOS_1 | LOMA_LOS_COLORADOS_1 | LOMA_LOS_COLORADOS_1 | Otro | 0 | 0 | 0 | 0 | 0 | 0 | 0 | 0 | 0 | 0 | 0 | 0 | 0 | 0 | 0 | 0 | 0 | 0 | 0 | 0 | 0 | 0 | 0 | 0 | 0 | 0 | 0 | 0 | 0 | 0 | 0
INERSA | TENO_GAS_50 | TENO_GAS_50 | TENO_GAS_50_GLP | Otro | 0 | 0 | 0 | 0 | 0 | 0 | 0 | 0 | 284.2628 | 284.2628 | 284.2628 | 284.2628 | 284.2628 | 284.2628 | 284.2628 | 284.2628 | 284.2628 | 284.2628 | 274.4484 | 274.4484 | 274.4484 | 274.4484 | 274.4484 | 274.4484 | 274.4484 | 289.5623 | 289.5623 | 289.5623 | 289.5623 | 370.1365 | 370.1365
INACAL | DIESEL INACAL | INACAL | INACAL_DIE | Diesel | 475.1716 | 475.1716 | 475.1716 | 475.1716 | 475.1716 | 475.5331 | 475.5331 | 475.5331 | 475.5331 | 475.5331 | 475.5331 | 467.1343 | 467.1343 | 467.1343 | 467.1343 | 469.0362 | 469.0362 | 469.0362 | 469.0362 | 469.0362 | 469.0362 | 469.0362 | 469.0362 | 469.0362 | 469.0362 | 470.3365 | 470.3365 | 470.3365 | 470.3365 | 470.3365 | 470.3365
HORNITOS | TERMOELÉCTRICA HORNITOS | HORNITOS | HORNITOS | Carbón | 64.0641 | 64.0641 | 64.0641 | 64.0641 | 64.0641 | 64.0641 | 63.7102 | 63.7102 | 63.7102 | 63.7102 | 63.7102 | 63.7102 | 63.7102 | 64.3337 | 64.3337 | 64.3337 | 64.3337 | 64.3337 | 64.3337 | 64.3337 | 68.1787 | 68.1787 | 68.1787 | 68.1787 | 68.1787 | 68.1787 | 68.1787 | 68.1291 | 68.1291 | 68.1291 | 68.1291
GUACOLDA | GUACOLDA | GUACOLDA_5 | GUACOLDA_5 | Carbón | 64.5424 | 64.5424 | 64.5424 | 64.5424 | 64.5424 | 64.5424 | 64.5176 | 64.5176 | 64.5176 | 64.5176 | 64.5176 | 64.5176 | 64.5176 | 64.5176 | 65.3608 | 65.3608 | 65.3608 | 65.3608 | 65.3608 | 65.3608 | 65.3608 | 65.3608 | 66.6027 | 66.6027 | 66.6027 | 66.6027 | 68.0043 | 68.0043 | 68.0043 | 68.0043 | 68.0043
GUACOLDA | GUACOLDA | GUACOLDA_4 | GUACOLDA_4 | Carbón | 66.9213 | 66.9213 | 66.9213 | 66.9213 | 66.9213 | 66.9213 | 66.9035 | 66.9035 | 66.9035 | 66.9035 | 66.9035 | 66.9035 | 66.9035 | 66.9035 | 66.3864 | 66.3864 | 66.3864 | 66.3864 | 66.3864 | 66.3864 | 66.3864 | 66.3864 | 66.4851 | 66.4851 | 66.4851 | 66.4851 | 68.1754 | 68.1754 | 68.1754 | 68.1754 | 68.1754
GUACOLDA | GUACOLDA | GUACOLDA_3 | GUACOLDA_3 | Carbón | 71.4893 | 71.4893 | 71.4893 | 71.4893 | 71.4893 | 71.4893 | 70.6928 | 70.6928 | 70.6928 | 70.6928 | 70.6928 | 70.6928 | 70.6928 | 70.6928 | 66.4952 | 66.4952 | 66.4952 | 66.4952 | 66.4952 | 66.4952 | 66.4952 | 66.4952 | 71.1227 | 71.1227 | 71.1227 | 71.1227 | 66.9298 | 66.9298 | 66.9298 | 66.9298 | 66.9298
GUACOLDA | GUACOLDA | GUACOLDA_2 | GUACOLDA_2 | Carbón | 68.85 | 68.85 | 68.85 | 68.85 | 68.85 | 68.85 | 61.9432 | 61.9432 | 61.9432 | 61.9432 | 61.9432 | 61.9432 | 61.9432 | 61.9432 | 64.5922 | 64.5922 | 64.5922 | 64.5922 | 64.5922 | 64.5922 | 64.5922 | 64.5922 | 66.6405 | 66.6405 | 66.6405 | 66.6405 | 66.9422 | 66.9422 | 66.9422 | 66.9422 | 66.9422
GUACOLDA | GUACOLDA | GUACOLDA_1 | GUACOLDA_1 | Carbón | 68.85 | 68.85 | 68.85 | 68.85 | 68.85 | 68.85 | 61.9432 | 61.9432 | 61.9432 | 61.9432 | 61.9432 | 61.9432 | 61.9432 | 61.9432 | 64.5922 | 64.5922 | 64.5922 | 64.5922 | 64.5922 | 64.5922 | 64.5922 | 64.5922 | 66.6405 | 66.6405 | 66.6405 | 66.6405 | 66.9422 | 66.9422 | 66.9422 | 66.9422 | 66.9422
GEOTÉRMICA DEL NORTE | CERRO PABELLÓN | CERRO_PABELLON_U2 | CERRO_PABELLON_U2 | Geotérmica | 0 | 0 | 0 | 0 | 0 | 0 | 0 | 0 | 0 | 0 | 0 | 0 | 0 | 0 | 0 | 0 | 0 | 0 | 0 | 0 | 0 | 0 | 0 | 0 | 0 | 0 | 0 | 0 | 0 | 0 | 0
GEOTÉRMICA DEL NORTE | CERRO PABELLÓN | CERRO_PABELLON_U1 | CERRO_PABELLON_U1 | Geotérmica | 0 | 0 | 0 | 0 | 0 | 0 | 0 | 0 | 0 | 0 | 0 | 0 | 0 | 0 | 0 | 0 | 0 | 0 | 0 | 0 | 0 | 0 | 0 | 0 | 0 | 0 | 0 | 0 | 0 | 0 | 0
GENPAC | TERMOPACIFICO | TERMOPACIFICO | TERMOPACIFICO | Diesel | 368.73 | 368.73 | 368.73 | 368.73 | 368.73 | 351.1 | 351.1 | 351.1 | 351.1 | 351.1 | 351.1 | 328.62 | 328.62 | 328.62 | 328.62 | 328.62 | 328.62 | 328.62 | 327.3 | 327.3 | 327.3 | 327.3 | 327.3 | 327.3 | 327.3 | 327.3 | 327.3 | 327.3 | 327.3 | 327.3 | 327.3
GENERADORA METROPOLITANA | SANTA_LIDIA | SANTA_LIDIA | SANTA_LIDIA | Diesel | 365.3841 | 365.3841 | 365.3841 | 365.3841 | 349.3908 | 349.3908 | 349.3908 | 349.3908 | 329.3303 | 329.3303 | 329.3303 | 329.3303 | 329.3303 | 329.3303 | 329.3303 | 325.9789 | 325.9789 | 325.9789 | 325.9789 | 325.9789 | 325.9789 | 325.9789 | 325.9789 | 325.9789 | 325.9789 | 330.8424 | 330.8424 | 330.8424 | 347.1848 | 347.1848 | 347.1848
GENERADORA METROPOLITANA | RENCA | RENCA_U2 | RENCA_U2 | Diesel | 355.3542 | 355.3542 | 355.3542 | 355.3542 | 338.4902 | 338.4902 | 338.4902 | 338.4902 | 318.0184 | 318.0184 | 318.0184 | 318.0184 | 318.0184 | 318.0184 | 318.0184 | 314.8641 | 314.8641 | 314.8641 | 314.8641 | 314.8641 | 314.8641 | 314.8641 | 314.8641 | 314.8641 | 314.8641 | 320.2717 | 320.2717 | 320.2717 | 336.8871 | 336.8871 | 336.8871
GENERADORA METROPOLITANA | RENCA | RENCA_U1 | RENCA_U1 | Diesel | 355.3542 | 355.3542 | 355.3542 | 355.3542 | 338.4902 | 338.4902 | 338.4902 | 338.4902 | 318.0184 | 318.0184 | 318.0184 | 318.0184 | 318.0184 | 318.0184 | 318.0184 | 314.8641 | 314.8641 | 314.8641 | 314.8641 | 314.8641 | 314.8641 | 314.8641 | 314.8641 | 314.8641 | 314.8641 | 320.2717 | 320.2717 | 320.2717 | 336.8871 | 336.8871 | 336.8871
GENERADORA METROPOLITANA | NUEVA_RENCA | NUEVA_RENCA | NUEVA_RENCA-TG+TV_GNL_P | Otro | 293.0961 | 293.0961 | 293.0961 | 293.0961 | 293.0961 | 293.0961 | 293.0961 | 167.2496 | 167.2496 | 167.2496 | 167.2496 | 167.2496 | 167.2496 | 167.2496 | 167.2496 | 167.2496 | 167.2496 | 167.2496 | 167.2496 | 167.2496 | 167.2496 | 167.2496 | 180.1662 | 180.1662 | 180.1662 | 167.2496 | 167.2496 | 167.2496 | 180.1662 | 180.1662 | 180.1662
GENERADORA METROPOLITANA | NUEVA_RENCA | NUEVA_RENCA | NUEVA_RENCA-TG+TV_GNL_F | Gas Natural | 225.6257 | 225.6257 | 225.6257 | 225.6257 | 225.6257 | 225.6257 | 225.6257 | 225.6257 | 225.6257 | 225.6257 | 225.6257 | 225.6257 | 225.6257 | 225.6257 | 225.6257 | 225.6257 | 225.6257 | 225.6257 | 225.6257 | 225.6257 | 225.6257 | 225.6257 | 225.6257 | 225.6257 | 225.6257 | 225.6257 | 225.6257 | 225.6257 | 225.6257 | 225.6257 | 225.6257
GENERADORA METROPOLITANA | NUEVA_RENCA | NUEVA_RENCA | NUEVA_RENCA-TG+TV_GNL_E | Gas Natural | 245.568 | 245.568 | 245.568 | 245.568 | 245.568 | 245.568 | 234.1648 | 234.1648 | 234.1648 | 234.1648 | 234.1648 | 234.1648 | 234.1648 | 234.1648 | 234.1648 | 234.1648 | 234.1648 | 234.1648 | 235.3188 | 235.3188 | 235.3188 | 235.3188 | 228.6461 | 228.6461 | 228.6461 | 228.6461 | 228.6461 | 228.6461 | 228.6461 | 228.6461 | 228.6461
GENERADORA METROPOLITANA | NUEVA_RENCA | NUEVA_RENCA | NUEVA_RENCA-TG+TV_GNL_D | Gas Natural | 280.0345 | 280.0345 | 280.0345 | 280.0345 | 280.0345 | 280.0345 | 280.0345 | 280.0345 | 280.0345 | 280.0345 | 280.0345 | 280.0345 | 280.0345 | 280.0345 | 280.0345 | 280.0345 | 280.0345 | 280.0345 | 280.0345 | 280.0345 | 280.0345 | 280.0345 | 280.0345 | 280.0345 | 280.0345 | 280.0345 | 280.0345 | 280.0345 | 280.0345 | 280.0345 | 280.0345
GENERADORA METROPOLITANA | NUEVA_RENCA | NUEVA_RENCA | NUEVA_RENCA-TG+TV_GNL_C | Gas Natural | 280.0345 | 280.0345 | 280.0345 | 280.0345 | 280.0345 | 280.0345 | 280.0345 | 280.0345 | 280.0345 | 280.0345 | 280.0345 | 280.0345 | 280.0345 | 280.0345 | 280.0345 | 280.0345 | 280.0345 | 280.0345 | 280.0345 | 280.0345 | 280.0345 | 280.0345 | 280.0345 | 280.0345 | 280.0345 | 280.0345 | 280.0345 | 280.0345 | 280.0345 | 280.0345 | 280.0345
GENERADORA METROPOLITANA | NUEVA_RENCA | NUEVA_RENCA | NUEVA_RENCA-TG+TV_GNL_B | Gas Natural | 173.9582 | 173.9582 | 173.9582 | 173.9582 | 173.9582 | 173.9582 | 173.9582 | 173.9582 | 173.9582 | 173.9582 | 173.9582 | 173.9582 | 173.9582 | 173.9582 | 173.9582 | 173.9582 | 173.9582 | 173.9582 | 173.9582 | 173.9582 | 173.9582 | 173.9582 | 173.9582 | 173.9582 | 173.9582 | 173.9582 | 173.9582 | 173.9582 | 173.9582 | 173.9582 | 173.9582
GENERADORA METROPOLITANA | NUEVA_RENCA | NUEVA_RENCA | NUEVA_RENCA-TG+TV_GNL_A | Gas Natural | 173.9582 | 173.9582 | 173.9582 | 173.9582 | 173.9582 | 173.9582 | 173.9582 | 173.9582 | 173.9582 | 173.9582 | 173.9582 | 173.9582 | 173.9582 | 173.9582 | 173.9582 | 173.9582 | 173.9582 | 173.9582 | 173.9582 | 173.9582 | 173.9582 | 173.9582 | 173.9582 | 173.9582 | 173.9582 | 173.9582 | 173.9582 | 173.9582 | 173.9582 | 173.9582 | 173.9582
GENERADORA METROPOLITANA | NUEVA_RENCA | NUEVA_RENCA | NUEVA_RENCA-TG+TV_GN_B | Gas Natural | 156.1861 | 156.1861 | 156.1861 | 156.1861 | 156.1861 | 156.1861 | 156.1861 | 156.1861 | 154.1641 | 154.1641 | 154.1641 | 154.1641 | 154.1511 | 154.1511 | 154.1511 | 192.0631 | 192.0631 | 192.0631 | 192.0631 | 192.0631 | 192.0631 | 192.0631 | 192.0631 | 192.0631 | 192.0631 | 192.0631 | 192.0631 | 192.0631 | 192.0631 | 192.0631 | 192.0631
GENERADORA METROPOLITANA | NUEVA_RENCA | NUEVA_RENCA | NUEVA_RENCA-TG+TV_GN_A | Gas Natural | 181.0716 | 181.0716 | 181.0716 | 181.0716 | 181.0716 | 181.0716 | 181.0716 | 181.0716 | 181.0716 | 181.0716 | 181.0716 | 181.0716 | 181.0716 | 181.0716 | 181.0716 | 181.0716 | 181.0716 | 181.0716 | 181.0716 | 181.0716 | 181.0716 | 181.0716 | 181.0716 | 181.0716 | 181.0716 | 181.0716 | 181.0716 | 181.0716 | 181.0716 | 234.8107 | 234.8107
GENERADORA METROPOLITANA | NUEVA_RENCA | NUEVA_RENCA | NUEVA_RENCA-TG+TV_DIE | Diesel | 355.3542 | 355.3542 | 355.3542 | 355.3542 | 338.4902 | 338.4902 | 338.4902 | 338.4902 | 318.0184 | 318.0184 | 318.0184 | 318.0184 | 318.0184 | 318.0184 | 318.0184 | 314.8641 | 314.8641 | 314.8641 | 314.8641 | 314.8641 | 314.8641 | 314.8641 | 314.8641 | 314.8641 | 314.8641 | 320.2717 | 320.2717 | 320.2717 | 336.8871 | 336.8871 | 336.8871
GENERADORA METROPOLITANA | NUEVA_RENCA | NUEVA_RENCA | NUEVA_RENCA-FA_GNL_P | Gas Natural | 293.0961 | 293.0961 | 293.0961 | 293.0961 | 293.0961 | 293.0961 | 293.0961 | 167.2496 | 167.2496 | 167.2496 | 167.2496 | 167.2496 | 167.2496 | 167.2496 | 167.2496 | 167.2496 | 167.2496 | 167.2496 | 167.2496 | 167.2496 | 167.2496 | 167.2496 | 180.1662 | 180.1662 | 180.1662 | 167.2496 | 167.2496 | 167.2496 | 180.1662 | 180.1662 | 180.1662
GENERADORA METROPOLITANA | NUEVA_RENCA | NUEVA_RENCA | NUEVA_RENCA-FA_GNL_A | Gas Natural | 330.4474 | 330.4474 | 330.4474 | 330.4474 | 330.4474 | 330.4474 | 330.4474 | 330.4474 | 330.4474 | 330.4474 | 330.4474 | 330.4474 | 330.4474 | 330.4474 | 330.4474 | 330.4474 | 330.4474 | 330.4474 | 330.4474 | 330.4474 | 330.4474 | 330.4474 | 330.4474 | 330.4474 | 330.4474 | 330.4474 | 330.4474 | 330.4474 | 330.4474 | 330.4474 | 330.4474
GENERADORA METROPOLITANA | NUEVA_RENCA | NUEVA_RENCA | NUEVA_RENCA-FA_GN_A | Gas Natural | 181.0716 | 181.0716 | 181.0716 | 181.0716 | 181.0716 | 181.0716 | 181.0716 | 181.0716 | 181.0716 | 181.0716 | 181.0716 | 181.0716 | 181.0716 | 181.0716 | 181.0716 | 181.0716 | 181.0716 | 181.0716 | 181.0716 | 181.0716 | 181.0716 | 181.0716 | 181.0716 | 181.0716 | 181.0716 | 181.0716 | 181.0716 | 181.0716 | 181.0716 | 234.8107 | 234.8107
GENERADORA METROPOLITANA | NUEVA_RENCA | NUEVA_RENCA | NUEVA_RENCA-FA_GLP | Otro | 342.1573 | 342.1573 | 342.1573 | 342.1573 | 342.1573 | 363.3556 | 363.3556 | 363.3556 | 363.3556 | 363.3556 | 363.3556 | 363.934 | 363.934 | 363.934 | 363.934 | 357.4652 | 357.4652 | 357.4652 | 363.934 | 363.934 | 363.934 | 363.934 | 363.934 | 363.934 | 363.934 | 376.3722 | 376.3722 | 376.3722 | 376.3722 | 376.3722 | 376.3722
GENERADORA METROPOLITANA | LOS VIENTOS | LOS_VIENTOS | LOS_VIENTOS | Diesel | 359.4787 | 359.4787 | 359.4787 | 359.4787 | 342.7142 | 342.7142 | 342.7142 | 342.7142 | 322.2271 | 322.2271 | 322.2271 | 322.2271 | 322.2271 | 322.2271 | 322.2271 | 319.1746 | 319.1746 | 319.1746 | 319.1746 | 319.1746 | 319.1746 | 319.1746 | 319.1746 | 319.1746 | 319.1746 | 324.6508 | 324.6508 | 324.6508 | 341.2959 | 341.2959 | 341.2959
GAS SUR | NEWEN | NEWEN | NEWEN_PRO | Otro | 564.0344 | 564.0344 | 564.0344 | 564.0344 | 564.0344 | 564.0344 | 564.0344 | 564.0344 | 564.0344 | 564.0344 | 564.0344 | 564.0344 | 564.0344 | 564.0344 | 564.0344 | 564.0344 | 564.0344 | 564.0344 | 564.0344 | 564.0344 | 564.0344 | 564.0344 | 564.0344 | 564.0344 | 564.0344 | 564.0344 | 564.0344 | 564.0344 | 564.0344 | 564.0344 | 564.0344
GAS SUR | NEWEN | NEWEN | NEWEN_GNL_B | Gas Natural | 211.8867 | 211.8867 | 211.8867 | 211.8867 | 211.8867 | 211.8867 | 211.8867 | 211.8867 | 211.8867 | 211.8867 | 211.8867 | 211.8867 | 211.8867 | 211.8867 | 211.8867 | 211.8867 | 211.8867 | 211.8867 | 211.8867 | 211.8867 | 211.8867 | 211.8867 | 211.8867 | 211.8867 | 211.8867 | 211.8867 | 211.8867 | 211.8867 | 211.8867 | 211.8867 | 211.8867
GAS SUR | NEWEN | NEWEN | NEWEN_GNL_A | Gas Natural | 292.9583 | 292.9583 | 292.9583 | 292.9583 | 292.9583 | 292.9583 | 292.9583 | 292.9583 | 292.9583 | 292.9583 | 292.9583 | 292.9583 | 292.9583 | 292.9583 | 292.9583 | 292.9583 | 292.9583 | 292.9583 | 292.9583 | 292.9583 | 292.9583 | 292.9583 | 229.2449 | 229.2449 | 229.2449 | 292.9583 | 292.9583 | 292.9583 | 229.2449 | 229.2449 | 229.2449
GAS SUR | NEWEN | NEWEN | NEWEN_GN_A | Gas Natural | 302.6239 | 302.6239 | 302.6239 | 302.6239 | 302.6239 | 302.6239 | 302.6239 | 302.6239 | 302.6239 | 302.6239 | 302.6239 | 302.6239 | 302.6239 | 302.6239 | 302.6239 | 302.6239 | 302.6239 | 302.6239 | 302.6239 | 302.6239 | 302.6239 | 302.6239 | 302.6239 | 302.6239 | 302.6239 | 302.6239 | 302.6239 | 302.6239 | 302.6239 | 302.6239 | 302.6239
GAS SUR | NEWEN | NEWEN | NEWEN_DIE | Diesel | 359.493 | 359.493 | 359.493 | 359.493 | 359.493 | 344.35 | 344.35 | 344.35 | 344.35 | 344.35 | 344.35 | 344.35 | 344.35 | 344.35 | 344.35 | 344.35 | 344.35 | 344.35 | 344.35 | 344.35 | 344.35 | 344.35 | 344.35 | 344.35 | 344.35 | 344.35 | 344.35 | 344.35 | 344.35 | 344.35 | 344.35
ENORCHILE | UJINA | UJINA_U6 | UJINA_U6_HFO | Fuel Oil Nro. 6 | 250.9398 | 250.9398 | 250.9398 | 250.9398 | 236.8164 | 236.8164 | 236.8164 | 236.8164 | 236.8164 | 236.8164 | 236.8164 | 224.563 | 224.563 | 224.563 | 224.563 | 244.5978 | 244.5978 | 244.5978 | 244.5978 | 244.5978 | 244.5978 | 244.5978 | 244.5978 | 244.5978 | 244.5978 | 244.5978 | 260.7338 | 260.7338 | 260.7338 | 272.4807 | 272.4807
ENORCHILE | UJINA | UJINA_U5 | UJINA_U5_HFO | Fuel Oil Nro. 6 | 250.9398 | 250.9398 | 250.9398 | 250.9398 | 236.8164 | 236.8164 | 236.8164 | 236.8164 | 236.8164 | 236.8164 | 236.8164 | 224.563 | 224.563 | 224.563 | 224.563 | 244.5978 | 244.5978 | 244.5978 | 244.5978 | 244.5978 | 244.5978 | 244.5978 | 244.5978 | 244.5978 | 244.5978 | 244.5978 | 260.7338 | 260.7338 | 260.7338 | 272.4807 | 272.4807
ENORCHILE | UJINA | UJINA_U4 | UJINA_U4_HFO | Fuel Oil Nro. 6 | 250.9398 | 250.9398 | 250.9398 | 250.9398 | 236.8164 | 236.8164 | 236.8164 | 236.8164 | 236.8164 | 236.8164 | 236.8164 | 224.563 | 224.563 | 224.563 | 224.563 | 244.5978 | 244.5978 | 244.5978 | 244.5978 | 244.5978 | 244.5978 | 244.5978 | 244.5978 | 244.5978 | 244.5978 | 244.5978 | 260.7338 | 260.7338 | 260.7338 | 272.4807 | 272.4807
ENORCHILE | UJINA | UJINA_U3 | UJINA_U3_HFO | Fuel Oil Nro. 6 | 250.9398 | 250.9398 | 250.9398 | 250.9398 | 236.8164 | 236.8164 | 236.8164 | 236.8164 | 236.8164 | 236.8164 | 236.8164 | 224.563 | 224.563 | 224.563 | 224.563 | 244.5978 | 244.5978 | 244.5978 | 244.5978 | 244.5978 | 244.5978 | 244.5978 | 244.5978 | 244.5978 | 244.5978 | 244.5978 | 260.7338 | 260.7338 | 260.7338 | 272.4807 | 272.4807
ENORCHILE | UJINA | UJINA_U2 | UJINA_U2_HFO | Fuel Oil Nro. 6 | 250.9398 | 250.9398 | 250.9398 | 250.9398 | 236.8164 | 236.8164 | 236.8164 | 236.8164 | 236.8164 | 236.8164 | 236.8164 | 224.563 | 224.563 | 224.563 | 224.563 | 244.5978 | 244.5978 | 244.5978 | 244.5978 | 244.5978 | 244.5978 | 244.5978 | 244.5978 | 244.5978 | 244.5978 | 244.5978 | 260.7338 | 260.7338 | 260.7338 | 272.4807 | 272.4807
ENORCHILE | UJINA | UJINA_U1 | UJINA_U1_HFO | Fuel Oil Nro. 6 | 250.9398 | 250.9398 | 250.9398 | 250.9398 | 236.8164 | 236.8164 | 236.8164 | 236.8164 | 236.8164 | 236.8164 | 236.8164 | 224.563 | 224.563 | 224.563 | 224.563 | 244.5978 | 244.5978 | 244.5978 | 244.5978 | 244.5978 | 244.5978 | 244.5978 | 244.5978 | 244.5978 | 244.5978 | 244.5978 | 260.7338 | 260.7338 | 260.7338 | 272.4807 | 272.4807
ENORCHILE | DIESEL MANTOS BLANCOS | MANTOS_BLANCOS | MANTOS_BLANCOS | Diesel | 385.1366 | 385.1366 | 385.1366 | 385.1366 | 367.8932 | 367.8932 | 367.8932 | 367.8932 | 367.8932 | 367.8932 | 367.8932 | 345.7732 | 345.7732 | 345.7732 | 345.7732 | 345.0337 | 345.0337 | 345.0337 | 345.0337 | 345.0337 | 345.0337 | 345.0337 | 345.0337 | 345.0337 | 345.0337 | 345.0337 | 353.1661 | 353.1661 | 353.1661 | 364.0675 | 364.0675
ENORCHILE | ESPERANZA | ESPERANZA_TG1 | ESPERANZA_TG1 | Diesel | 399.0175 | 399.0175 | 399.0175 | 399.0175 | 383.6733 | 383.6733 | 383.6733 | 383.6733 | 383.6733 | 383.6733 | 383.6733 | 363.2125 | 363.2125 | 363.2125 | 363.2125 | 361.2868 | 361.2868 | 361.2868 | 361.2868 | 361.2868 | 361.2868 | 361.2868 | 361.2868 | 361.2868 | 361.2868 | 361.2868 | 367.5095 | 367.5095 | 367.5095 | 377.3269 | 377.3269
ENORCHILE | ESPERANZA | ESPERANZA_DS2 | ESPERANZA_DS2 | Diesel | 399.0175 | 399.0175 | 399.0175 | 399.0175 | 383.6733 | 383.6733 | 383.6733 | 383.6733 | 383.6733 | 383.6733 | 383.6733 | 363.2125 | 363.2125 | 363.2125 | 363.2125 | 361.2868 | 361.2868 | 361.2868 | 361.2868 | 361.2868 | 361.2868 | 361.2868 | 361.2868 | 361.2868 | 361.2868 | 361.2868 | 367.5095 | 367.5095 | 367.5095 | 377.3269 | 377.3269
ENORCHILE | ESPERANZA | ESPERANZA_DS1 | ESPERANZA_DS1 | Diesel | 399.0175 | 399.0175 | 399.0175 | 399.0175 | 383.6733 | 383.6733 | 383.6733 | 383.6733 | 383.6733 | 383.6733 | 383.6733 | 363.2125 | 363.2125 | 363.2125 | 363.2125 | 361.2868 | 361.2868 | 361.2868 | 361.2868 | 361.2868 | 361.2868 | 361.2868 | 361.2868 | 361.2868 | 361.2868 | 361.2868 | 367.5095 | 367.5095 | 367.5095 | 377.3269 | 377.3269
ENORCHILE | COLIHUES | COLIHUES_U2 | COLIHUES_U2_HFO | Fuel Oil Nro. 6 | 0 | 0 | 0 | 0 | 0 | 0 | 0 | 0 | 0 | 0 | 0 | 207.696 | 207.696 | 207.696 | 207.696 | 226.5991 | 226.5991 | 226.5991 | 226.5991 | 226.5991 | 226.5991 | 226.5991 | 226.5991 | 226.5991 | 226.5991 | 226.5991 | 241.3206 | 241.3206 | 241.3206 | 252.4879 | 252.4879
ENORCHILE | COLIHUES | COLIHUES_U1 | COLIHUES_U1_HFO | Fuel Oil Nro. 6 | 0 | 0 | 0 | 0 | 0 | 0 | 0 | 0 | 0 | 0 | 0 | 207.696 | 207.696 | 207.696 | 207.696 | 226.5991 | 226.5991 | 226.5991 | 226.5991 | 226.5991 | 226.5991 | 226.5991 | 226.5991 | 226.5991 | 226.5991 | 226.5991 | 241.3206 | 241.3206 | 241.3206 | 252.4879 | 252.4879
ENLASA | TRAPEN | TRAPEN | TRAPEN_DIE | Diesel | 353.2821 | 353.2821 | 353.2821 | 353.2821 | 339.8678 | 339.8678 | 339.8678 | 339.8678 | 322.6418 | 322.6418 | 322.6418 | 322.6418 | 322.6418 | 322.6418 | 322.6418 | 318.0668 | 318.0668 | 318.0668 | 318.0668 | 318.0668 | 318.0668 | 318.0668 | 318.0668 | 318.0668 | 318.0668 | 318.0668 | 320.853 | 320.853 | 320.853 | 330.5136 | 330.5136
ENLASA | TENO | TENO | TENO | Diesel | 362.489 | 362.489 | 362.489 | 362.489 | 346.6611 | 346.6611 | 346.6611 | 346.6611 | 326.7013 | 326.7013 | 326.7013 | 326.7013 | 326.7013 | 326.7013 | 326.7013 | 323.9266 | 323.9266 | 323.9266 | 323.9266 | 323.9266 | 323.9266 | 323.9266 | 323.9266 | 323.9266 | 323.9266 | 323.9266 | 329.9323 | 329.9323 | 329.9323 | 340.6838 | 340.6838
ENLASA | SAN LORENZO DE D. DE ALMAGRO | SAN_LORENZO_U3 | SAN_LORENZO_U3 | Diesel | 351.4593 | 351.4593 | 351.4593 | 351.4593 | 333.7954 | 333.7954 | 333.7954 | 333.7954 | 312.1513 | 312.1513 | 312.1513 | 312.1513 | 312.1513 | 312.1513 | 312.1513 | 310.6007 | 310.6007 | 310.6007 | 310.6007 | 310.6007 | 310.6007 | 310.6007 | 310.6007 | 310.6007 | 310.6007 | 310.6007 | 318.5497 | 318.5497 | 318.5497 | 330.3376 | 330.3376
ENLASA | SAN LORENZO DE D. DE ALMAGRO | SAN_LORENZO_U2 | SAN_LORENZO_U2 | Diesel | 351.4593 | 351.4593 | 351.4593 | 351.4593 | 333.7954 | 333.7954 | 333.7954 | 333.7954 | 312.1513 | 312.1513 | 312.1513 | 312.1513 | 312.1513 | 312.1513 | 312.1513 | 310.6007 | 310.6007 | 310.6007 | 310.6007 | 310.6007 | 310.6007 | 310.6007 | 310.6007 | 310.6007 | 310.6007 | 310.6007 | 318.5497 | 318.5497 | 318.5497 | 330.3376 | 330.3376
ENLASA | SAN LORENZO DE D. DE ALMAGRO | SAN_LORENZO_U1 | SAN_LORENZO_U1 | Diesel | 351.4593 | 351.4593 | 351.4593 | 351.4593 | 333.7954 | 333.7954 | 333.7954 | 333.7954 | 312.1513 | 312.1513 | 312.1513 | 312.1513 | 312.1513 | 312.1513 | 312.1513 | 310.6007 | 310.6007 | 310.6007 | 310.6007 | 310.6007 | 310.6007 | 310.6007 | 310.6007 | 310.6007 | 310.6007 | 310.6007 | 318.5497 | 318.5497 | 318.5497 | 330.3376 | 330.3376
ENLASA | EL PEÑON | EL_PENON | EL_PENON | Diesel | 343.956 | 343.956 | 343.956 | 343.956 | 325.688 | 325.688 | 325.688 | 325.688 | 303.6432 | 303.6432 | 303.6432 | 303.6432 | 303.6432 | 303.6432 | 303.6432 | 301.8986 | 301.8986 | 301.8986 | 301.8986 | 301.8986 | 301.8986 | 301.8986 | 301.8986 | 301.8986 | 301.8986 | 301.8986 | 309.2524 | 309.2524 | 309.2524 | 320.7214 | 320.7214
ENGIE | TERMOELÉCTRICA TOCOPILLA | TOCOPILLA_U16 | TOCOPILLA_U16-TG+TV_GNL_C | Gas Natural | 112.9806 | 112.9806 | 112.9806 | 112.9806 | 112.9806 | 112.9806 | 112.9806 | 112.9806 | 112.9806 | 112.9806 | 112.9806 | 112.9806 | 112.9806 | 112.9806 | 112.9806 | 112.9806 | 112.9806 | 112.9806 | 112.9806 | 112.9806 | 112.9806 | 112.9806 | 112.9806 | 112.9806 | 112.9806 | 128.0096 | 128.0096 | 128.0096 | 128.0096 | 128.0096 | 128.0096
ENGIE | TERMOELÉCTRICA TOCOPILLA | TOCOPILLA_U16 | TOCOPILLA_U16-TG+TV_GNL_B | Gas Natural | 279.0047 | 279.0047 | 279.0047 | 279.0047 | 279.0047 | 279.0047 | 279.0047 | 279.0047 | 279.0047 | 279.0047 | 279.0047 | 279.0047 | 279.0047 | 279.0047 | 279.0047 | 279.0047 | 279.0047 | 279.0047 | 279.0047 | 279.0047 | 279.0047 | 279.0047 | 279.0047 | 279.0047 | 279.0047 | 279.0047 | 279.0047 | 279.0047 | 279.0047 | 279.0047 | 279.0047
ENGIE | TERMOELÉCTRICA TOCOPILLA | TOCOPILLA_U16 | TOCOPILLA_U16-TG+TV_GNL_A | Gas Natural | 122.993 | 122.993 | 122.993 | 122.993 | 122.993 | 122.993 | 122.993 | 122.993 | 122.993 | 122.993 | 122.993 | 122.993 | 122.993 | 122.993 | 122.993 | 122.993 | 122.993 | 122.993 | 122.993 | 127.786 | 127.786 | 127.786 | 129.4795 | 129.4795 | 129.4795 | 129.4795 | 129.4795 | 129.4795 | 129.4795 | 129.4795 | 129.4795
ENGIE | TERMOELÉCTRICA TOCOPILLA | TOCOPILLA_U16 | TOCOPILLA_U16-TG+TV_GN_A | Gas Natural | 174.3779 | 174.3779 | 174.3779 | 174.3779 | 174.3779 | 174.3779 | 174.3779 | 174.3779 | 174.3779 | 174.3779 | 174.3779 | 174.3779 | 174.3779 | 174.3779 | 174.3779 | 174.3779 | 174.3779 | 174.3779 | 174.3779 | 174.3779 | 174.3779 | 174.3779 | 174.3779 | 174.3779 | 174.3779 | 174.3779 | 174.3779 | 174.3779 | 174.3779 | 174.3779 | 174.3779
ENGIE | TERMOELÉCTRICA TOCOPILLA | TOCOPILLA_U16 | TOCOPILLA_U16-TG+TV_DIE | Diesel | 339.9372 | 339.9372 | 339.9372 | 339.9372 | 321.6072 | 321.6072 | 321.6072 | 321.6072 | 299.6132 | 299.6132 | 299.6132 | 299.6132 | 299.6132 | 299.6132 | 299.6132 | 297.8176 | 297.8176 | 297.8176 | 297.8176 | 297.8176 | 297.8176 | 297.8176 | 297.8176 | 297.8176 | 297.8176 | 305.1187 | 305.1187 | 305.1187 | 305.1187 | 305.1187 | 305.1187
ENGIE | TERMOELÉCTRICA TOCOPILLA | TOCOPILLA_U16 | TOCOPILLA_U16-TG_GNL_C | Gas Natural | 112.9806 | 112.9806 | 112.9806 | 112.9806 | 112.9806 | 112.9806 | 112.9806 | 112.9806 | 112.9806 | 112.9806 | 112.9806 | 112.9806 | 112.9806 | 112.9806 | 112.9806 | 112.9806 | 112.9806 | 112.9806 | 112.9806 | 112.9806 | 112.9806 | 112.9806 | 112.9806 | 112.9806 | 112.9806 | 128.0096 | 128.0096 | 128.0096 | 128.0096 | 128.0096 | 128.0096
ENGIE | TERMOELÉCTRICA TOCOPILLA | TOCOPILLA_U16 | TOCOPILLA_U16-TG_GNL_B | Gas Natural | 279.0047 | 279.0047 | 279.0047 | 279.0047 | 279.0047 | 279.0047 | 279.0047 | 279.0047 | 279.0047 | 279.0047 | 279.0047 | 279.0047 | 279.0047 | 279.0047 | 279.0047 | 279.0047 | 279.0047 | 279.0047 | 279.0047 | 279.0047 | 279.0047 | 279.0047 | 279.0047 | 279.0047 | 279.0047 | 279.0047 | 279.0047 | 279.0047 | 279.0047 | 279.0047 | 279.0047
ENGIE | TERMOELÉCTRICA TOCOPILLA | TOCOPILLA_U16 | TOCOPILLA_U16-TG_GNL_A | Gas Natural | 122.993 | 122.993 | 122.993 | 122.993 | 122.993 | 122.993 | 122.993 | 122.993 | 122.993 | 122.993 | 122.993 | 122.993 | 122.993 | 122.993 | 122.993 | 122.993 | 122.993 | 122.993 | 122.993 | 127.786 | 127.786 | 127.786 | 129.4795 | 129.4795 | 129.4795 | 129.4795 | 129.4795 | 129.4795 | 129.4795 | 129.4795 | 129.4795
ENGIE | TERMOELÉCTRICA TOCOPILLA | TOCOPILLA_U16 | TOCOPILLA_U16-TG_GN_A | Gas Natural | 174.3779 | 174.3779 | 174.3779 | 174.3779 | 174.3779 | 174.3779 | 174.3779 | 174.3779 | 174.3779 | 174.3779 | 174.3779 | 174.3779 | 174.3779 | 174.3779 | 174.3779 | 174.3779 | 174.3779 | 174.3779 | 174.3779 | 174.3779 | 174.3779 | 174.3779 | 174.3779 | 174.3779 | 174.3779 | 174.3779 | 174.3779 | 174.3779 | 174.3779 | 174.3779 | 174.3779
ENGIE | TERMOELÉCTRICA TOCOPILLA | TOCOPILLA_U15 | TOCOPILLA_U15 | Carbón | 126.7132 | 126.7132 | 126.7132 | 126.7132 | 126.7132 | 126.7132 | 126.7132 | 126.7132 | 126.7132 | 126.7132 | 126.7132 | 126.7132 | 126.7132 | 126.7132 | 126.7132 | 126.7132 | 126.7132 | 126.7132 | 126.7132 | 126.7132 | 126.7132 | 126.7132 | 126.7132 | 126.7132 | 126.7132 | 126.7132 | 126.7132 | 126.7132 | 126.7132 | 126.7132 | 126.7132
ENGIE | TERMOELÉCTRICA TOCOPILLA | TOCOPILLA_U14 | TOCOPILLA_U14 | Carbón | 126.7132 | 126.7132 | 126.7132 | 126.7132 | 126.7132 | 126.7132 | 126.7132 | 126.7132 | 126.7132 | 126.7132 | 126.7132 | 126.7132 | 126.7132 | 126.7132 | 126.7132 | 126.7132 | 126.7132 | 126.7132 | 126.7132 | 126.7132 | 126.7132 | 126.7132 | 126.7132 | 126.7132 | 126.7132 | 126.7132 | 126.7132 | 126.7132 | 126.7132 | 126.7132 | 126.7132
ENGIE | TERMOELÉCTRICA TOCOPILLA | TOCOPILLA-TG3 | TOCOPILLA-TG3_GNL_C | Gas Natural | 112.9806 | 112.9806 | 112.9806 | 112.9806 | 112.9806 | 112.9806 | 112.9806 | 112.9806 | 112.9806 | 112.9806 | 112.9806 | 112.9806 | 112.9806 | 112.9806 | 112.9806 | 112.9806 | 112.9806 | 112.9806 | 112.9806 | 112.9806 | 112.9806 | 112.9806 | 112.9806 | 112.9806 | 112.9806 | 128.0096 | 128.0096 | 128.0096 | 128.0096 | 128.0096 | 128.0096
ENGIE | TERMOELÉCTRICA TOCOPILLA | TOCOPILLA-TG3 | TOCOPILLA-TG3_GNL_B | Gas Natural | 279.0047 | 279.0047 | 279.0047 | 279.0047 | 279.0047 | 279.0047 | 279.0047 | 279.0047 | 279.0047 | 279.0047 | 279.0047 | 279.0047 | 279.0047 | 279.0047 | 279.0047 | 279.0047 | 279.0047 | 279.0047 | 279.0047 | 279.0047 | 279.0047 | 279.0047 | 279.0047 | 279.0047 | 279.0047 | 279.0047 | 279.0047 | 279.0047 | 279.0047 | 279.0047 | 279.0047
ENGIE | TERMOELÉCTRICA TOCOPILLA | TOCOPILLA-TG3 | TOCOPILLA-TG3_GNL_A | Gas Natural | 122.993 | 122.993 | 122.993 | 122.993 | 122.993 | 122.993 | 122.993 | 122.993 | 122.993 | 122.993 | 122.993 | 122.993 | 122.993 | 122.993 | 122.993 | 122.993 | 122.993 | 122.993 | 122.993 | 127.786 | 127.786 | 127.786 | 129.4795 | 129.4795 | 129.4795 | 129.4795 | 129.4795 | 129.4795 | 129.4795 | 129.4795 | 129.4795
ENGIE | TERMOELÉCTRICA TOCOPILLA | TOCOPILLA-TG3 | TOCOPILLA-TG3_GN_A | Gas Natural | 174.3779 | 174.3779 | 174.3779 | 174.3779 | 174.3779 | 174.3779 | 174.3779 | 174.3779 | 174.3779 | 174.3779 | 174.3779 | 174.3779 | 174.3779 | 174.3779 | 174.3779 | 174.3779 | 174.3779 | 174.3779 | 174.3779 | 174.3779 | 174.3779 | 174.3779 | 174.3779 | 174.3779 | 174.3779 | 174.3779 | 174.3779 | 174.3779 | 174.3779 | 174.3779 | 174.3779
ENGIE | TERMOELÉCTRICA TOCOPILLA | TOCOPILLA-TG3 | TOCOPILLA-TG3_DIE | Diesel | 339.9372 | 339.9372 | 339.9372 | 339.9372 | 321.6072 | 321.6072 | 321.6072 | 321.6072 | 299.6132 | 299.6132 | 299.6132 | 299.6132 | 299.6132 | 299.6132 | 299.6132 | 297.8176 | 297.8176 | 297.8176 | 297.8176 | 297.8176 | 297.8176 | 297.8176 | 297.8176 | 297.8176 | 297.8176 | 305.1187 | 305.1187 | 305.1187 | 305.1187 | 305.1187 | 305.1187
ENGIE | TERMOELÉCTRICA TOCOPILLA | TOCOPILLA-TG2 | TOCOPILLA-TG2 | Diesel | 339.9372 | 339.9372 | 339.9372 | 339.9372 | 321.6072 | 321.6072 | 321.6072 | 321.6072 | 299.6132 | 299.6132 | 299.6132 | 299.6132 | 299.6132 | 299.6132 | 299.6132 | 297.8176 | 297.8176 | 297.8176 | 297.8176 | 297.8176 | 297.8176 | 297.8176 | 297.8176 | 297.8176 | 297.8176 | 305.1187 | 305.1187 | 305.1187 | 305.1187 | 305.1187 | 305.1187
ENGIE | TERMOELÉCTRICA TOCOPILLA | TOCOPILLA-TG1 | TOCOPILLA-TG1 | Diesel | 339.9372 | 339.9372 | 339.9372 | 339.9372 | 321.6072 | 321.6072 | 321.6072 | 321.6072 | 299.6132 | 299.6132 | 299.6132 | 299.6132 | 299.6132 | 299.6132 | 299.6132 | 297.8176 | 297.8176 | 297.8176 | 297.8176 | 297.8176 | 297.8176 | 297.8176 | 297.8176 | 297.8176 | 297.8176 | 305.1187 | 305.1187 | 305.1187 | 305.1187 | 305.1187 | 305.1187
ENGIE | DIESEL TAMAYA | TAMAYA | TAMAYA | Fuel Oil Nro. 6 | 238.1434 | 238.1434 | 238.1434 | 238.1434 | 223.6479 | 223.6479 | 223.6479 | 223.6479 | 211.3844 | 211.3844 | 211.3844 | 211.3844 | 211.3844 | 211.3844 | 211.3844 | 231.1735 | 231.1735 | 231.1735 | 231.1735 | 231.1735 | 231.1735 | 231.1735 | 231.1735 | 231.1735 | 231.1735 | 247.1282 | 247.1282 | 247.1282 | 247.1282 | 247.1282 | 247.1282
ENGIE | TERMOELÉCTRICA MEJILLONES | MEJILLONES_3 | MEJILLONES_3-TG+TV_GNL_C | Gas Natural | 112.9806 | 112.9806 | 112.9806 | 112.9806 | 112.9806 | 112.9806 | 112.9806 | 112.9806 | 112.9806 | 112.9806 | 112.9806 | 112.9806 | 112.9806 | 112.9806 | 112.9806 | 112.9806 | 112.9806 | 112.9806 | 112.9806 | 112.9806 | 112.9806 | 112.9806 | 112.9806 | 112.9806 | 112.9806 | 128.0096 | 128.0096 | 128.0096 | 128.0096 | 128.0096 | 128.0096
ENGIE | TERMOELÉCTRICA MEJILLONES | MEJILLONES_3 | MEJILLONES_3-TG+TV_GNL_B | Gas Natural | 279.0047 | 279.0047 | 279.0047 | 279.0047 | 279.0047 | 279.0047 | 279.0047 | 279.0047 | 279.0047 | 279.0047 | 279.0047 | 279.0047 | 279.0047 | 279.0047 | 279.0047 | 279.0047 | 279.0047 | 279.0047 | 279.0047 | 279.0047 | 279.0047 | 279.0047 | 279.0047 | 279.0047 | 279.0047 | 279.0047 | 279.0047 | 279.0047 | 279.0047 | 279.0047 | 279.0047
ENGIE | TERMOELÉCTRICA MEJILLONES | MEJILLONES_3 | MEJILLONES_3-TG+TV_GNL_A | Gas Natural | 122.993 | 122.993 | 122.993 | 122.993 | 122.993 | 122.993 | 122.993 | 122.993 | 122.993 | 122.993 | 122.993 | 122.993 | 122.993 | 122.993 | 122.993 | 122.993 | 122.993 | 122.993 | 122.993 | 127.786 | 127.786 | 127.786 | 129.4795 | 129.4795 | 129.4795 | 129.4795 | 129.4795 | 129.4795 | 129.4795 | 129.4795 | 129.4795
ENGIE | TERMOELÉCTRICA MEJILLONES | MEJILLONES_3 | MEJILLONES_3-TG+TV_GN_A | Gas Natural | 174.3779 | 174.3779 | 174.3779 | 174.3779 | 174.3779 | 174.3779 | 174.3779 | 174.3779 | 174.3779 | 174.3779 | 174.3779 | 174.3779 | 174.3779 | 174.3779 | 174.3779 | 174.3779 | 174.3779 | 174.3779 | 174.3779 | 174.3779 | 174.3779 | 174.3779 | 174.3779 | 174.3779 | 174.3779 | 174.3779 | 174.3779 | 174.3779 | 174.3779 | 174.3779 | 174.3779
ENGIE | TERMOELÉCTRICA MEJILLONES | MEJILLONES_3 | MEJILLONES_3-TG+TV_DIE | Diesel | 338.2983 | 338.2983 | 338.2983 | 338.2983 | 319.9293 | 319.9293 | 319.9293 | 319.9293 | 297.9403 | 297.9403 | 297.9403 | 297.9403 | 297.9403 | 297.9403 | 297.9403 | 296.1065 | 296.1065 | 296.1065 | 296.1065 | 296.1065 | 296.1065 | 296.1065 | 296.1065 | 296.1065 | 296.1065 | 303.3775 | 303.3775 | 303.3775 | 303.3775 | 303.3775 | 303.3775
ENGIE | TERMOELÉCTRICA MEJILLONES | MEJILLONES_3 | MEJILLONES_3-TG_GNL_C | Gas Natural | 112.9806 | 112.9806 | 112.9806 | 112.9806 | 112.9806 | 112.9806 | 112.9806 | 112.9806 | 112.9806 | 112.9806 | 112.9806 | 112.9806 | 112.9806 | 112.9806 | 112.9806 | 112.9806 | 112.9806 | 112.9806 | 112.9806 | 112.9806 | 112.9806 | 112.9806 | 112.9806 | 112.9806 | 112.9806 | 128.0096 | 128.0096 | 128.0096 | 128.0096 | 128.0096 | 128.0096
ENGIE | TERMOELÉCTRICA MEJILLONES | MEJILLONES_3 | MEJILLONES_3-TG_GNL_B | Gas Natural | 279.0047 | 279.0047 | 279.0047 | 279.0047 | 279.0047 | 279.0047 | 279.0047 | 279.0047 | 279.0047 | 279.0047 | 279.0047 | 279.0047 | 279.0047 | 279.0047 | 279.0047 | 279.0047 | 279.0047 | 279.0047 | 279.0047 | 279.0047 | 279.0047 | 279.0047 | 279.0047 | 279.0047 | 279.0047 | 279.0047 | 279.0047 | 279.0047 | 279.0047 | 279.0047 | 279.0047
ENGIE | TERMOELÉCTRICA MEJILLONES | MEJILLONES_3 | MEJILLONES_3-TG_GNL_A | Gas Natural | 122.993 | 122.993 | 122.993 | 122.993 | 122.993 | 122.993 | 122.993 | 122.993 | 122.993 | 122.993 | 122.993 | 122.993 | 122.993 | 122.993 | 122.993 | 122.993 | 122.993 | 122.993 | 122.993 | 127.786 | 127.786 | 127.786 | 129.4795 | 129.4795 | 129.4795 | 129.4795 | 129.4795 | 129.4795 | 129.4795 | 129.4795 | 129.4795
ENGIE | TERMOELÉCTRICA MEJILLONES | MEJILLONES_3 | MEJILLONES_3-TG_GN_A | Gas Natural | 174.3779 | 174.3779 | 174.3779 | 174.3779 | 174.3779 | 174.3779 | 174.3779 | 174.3779 | 174.3779 | 174.3779 | 174.3779 | 174.3779 | 174.3779 | 174.3779 | 174.3779 | 174.3779 | 174.3779 | 174.3779 | 174.3779 | 174.3779 | 174.3779 | 174.3779 | 174.3779 | 174.3779 | 174.3779 | 174.3779 | 174.3779 | 174.3779 | 174.3779 | 174.3779 | 174.3779
ENGIE | TERMOELÉCTRICA MEJILLONES | MEJILLONES_3 | MEJILLONES_3-TG_DIE | Diesel | 338.2983 | 338.2983 | 338.2983 | 338.2983 | 319.9293 | 319.9293 | 319.9293 | 319.9293 | 297.9403 | 297.9403 | 297.9403 | 297.9403 | 297.9403 | 297.9403 | 297.9403 | 296.1065 | 296.1065 | 296.1065 | 296.1065 | 296.1065 | 296.1065 | 296.1065 | 296.1065 | 296.1065 | 296.1065 | 303.3775 | 303.3775 | 303.3775 | 303.3775 | 303.3775 | 303.3775
ENGIE | TERMOELÉCTRICA MEJILLONES | MEJILLONES_2 | MEJILLONES_2 | Carbón | 97.4079 | 97.4079 | 97.4079 | 97.4079 | 97.4079 | 97.4079 | 97.4079 | 97.4079 | 97.4079 | 97.4079 | 97.4079 | 97.4079 | 97.4079 | 97.4079 | 97.4079 | 97.4079 | 97.4079 | 97.4079 | 97.4079 | 97.4079 | 96.94 | 96.94 | 96.94 | 96.94 | 96.94 | 96.94 | 96.94 | 96.472 | 96.472 | 96.472 | 96.472
ENGIE | TERMOELÉCTRICA MEJILLONES | MEJILLONES_1 | MEJILLONES_1 | Carbón | 97.4079 | 97.4079 | 97.4079 | 97.4079 | 97.4079 | 97.4079 | 97.4079 | 97.4079 | 97.4079 | 97.4079 | 97.4079 | 97.4079 | 97.4079 | 97.4079 | 97.4079 | 97.4079 | 97.4079 | 97.4079 | 97.4079 | 97.4079 | 96.94 | 96.94 | 96.94 | 96.94 | 96.94 | 96.94 | 96.94 | 96.472 | 96.472 | 96.472 | 96.472
ENGIE | DIESEL IQUIQUE | IQUIQUE_TG | IQUIQUE_TG | Diesel | 333.9564 | 333.9564 | 333.9564 | 333.9564 | 315.487 | 315.487 | 315.487 | 315.487 | 293.5011 | 293.5011 | 293.5011 | 293.5011 | 293.5011 | 293.5011 | 293.5011 | 291.5372 | 291.5372 | 291.5372 | 291.5372 | 291.5372 | 291.5372 | 291.5372 | 291.5372 | 291.5372 | 291.5372 | 298.7056 | 298.7056 | 298.7056 | 298.7056 | 298.7056 | 298.7056
ENGIE | DIESEL IQUIQUE | IQUIQUE_SU | IQUIQUE_SU | Diesel | 333.9564 | 333.9564 | 333.9564 | 333.9564 | 315.487 | 315.487 | 315.487 | 315.487 | 293.5011 | 293.5011 | 293.5011 | 293.5011 | 293.5011 | 293.5011 | 293.5011 | 291.5372 | 291.5372 | 291.5372 | 291.5372 | 291.5372 | 291.5372 | 291.5372 | 291.5372 | 291.5372 | 291.5372 | 298.7056 | 298.7056 | 298.7056 | 298.7056 | 298.7056 | 298.7056
ENGIE | DIESEL IQUIQUE | IQUIQUE_MS | IQUIQUE_MS | Diesel + Fuel Oil | 333.9564 | 333.9564 | 333.9564 | 333.9564 | 315.487 | 315.487 | 315.487 | 315.487 | 293.5011 | 293.5011 | 293.5011 | 293.5011 | 293.5011 | 293.5011 | 293.5011 | 291.5372 | 291.5372 | 291.5372 | 291.5372 | 291.5372 | 291.5372 | 291.5372 | 291.5372 | 291.5372 | 291.5372 | 298.7056 | 298.7056 | 298.7056 | 298.7056 | 298.7056 | 298.7056
ENGIE | DIESEL IQUIQUE | IQUIQUE_MI | IQUIQUE_MI | Diesel | 333.9564 | 333.9564 | 333.9564 | 333.9564 | 315.487 | 315.487 | 315.487 | 315.487 | 293.5011 | 293.5011 | 293.5011 | 293.5011 | 293.5011 | 293.5011 | 293.5011 | 291.5372 | 291.5372 | 291.5372 | 291.5372 | 291.5372 | 291.5372 | 291.5372 | 291.5372 | 291.5372 | 291.5372 | 298.7056 | 298.7056 | 298.7056 | 298.7056 | 298.7056 | 298.7056
ENGIE | DIESEL IQUIQUE | IQUIQUE_MA | IQUIQUE_MA | Diesel + Fuel Oil | 333.9564 | 333.9564 | 333.9564 | 333.9564 | 315.487 | 315.487 | 315.487 | 315.487 | 293.5011 | 293.5011 | 293.5011 | 293.5011 | 293.5011 | 293.5011 | 293.5011 | 291.5372 | 291.5372 | 291.5372 | 291.5372 | 291.5372 | 291.5372 | 291.5372 | 291.5372 | 291.5372 | 291.5372 | 298.7056 | 298.7056 | 298.7056 | 298.7056 | 298.7056 | 298.7056
ENGIE | TERMOELÉCTRICA MEJILLONES | IE_MEJILLONES | IE_MEJILLONES | Carbón | 72.457 | 72.457 | 72.457 | 72.457 | 72.457 | 72.457 | 72.7259 | 72.7259 | 72.7259 | 72.7259 | 72.7259 | 72.7259 | 72.7259 | 72.7259 | 72.7259 | 72.7259 | 72.7259 | 72.7259 | 72.7259 | 72.7259 | 72.51 | 72.51 | 72.51 | 72.51 | 72.51 | 72.51 | 72.51 | 72.2524 | 72.2524 | 72.2524 | 72.2524
ENGIE | DIÉSEL ARICA | ARICA_M2 | ARICA_M2 | Diesel | 349.5485 | 349.5485 | 349.5485 | 349.5485 | 331.5787 | 331.5787 | 331.5787 | 331.5787 | 309.4792 | 309.4792 | 309.4792 | 309.4792 | 309.4792 | 309.4792 | 309.4792 | 307.6137 | 307.6137 | 307.6137 | 307.6137 | 307.6137 | 307.6137 | 307.6137 | 307.6137 | 307.6137 | 307.6137 | 314.8669 | 314.8669 | 314.8669 | 314.8669 | 314.8669 | 314.8669
ENGIE | DIÉSEL ARICA | ARICA_M1 | ARICA_M1 | Diesel | 349.5485 | 349.5485 | 349.5485 | 349.5485 | 331.5787 | 331.5787 | 331.5787 | 331.5787 | 309.4792 | 309.4792 | 309.4792 | 309.4792 | 309.4792 | 309.4792 | 309.4792 | 307.6137 | 307.6137 | 307.6137 | 307.6137 | 307.6137 | 307.6137 | 307.6137 | 307.6137 | 307.6137 | 307.6137 | 314.8669 | 314.8669 | 314.8669 | 314.8669 | 314.8669 | 314.8669
ENGIE | DIÉSEL ARICA | ARICA_GM | ARICA_GM | Diesel | 349.5485 | 349.5485 | 349.5485 | 349.5485 | 331.5787 | 331.5787 | 331.5787 | 331.5787 | 309.4792 | 309.4792 | 309.4792 | 309.4792 | 309.4792 | 309.4792 | 309.4792 | 307.6137 | 307.6137 | 307.6137 | 307.6137 | 307.6137 | 307.6137 | 307.6137 | 307.6137 | 307.6137 | 307.6137 | 314.8669 | 314.8669 | 314.8669 | 314.8669 | 314.8669 | 314.8669
ENERGÍA PACÍFICO | ENERGIA PACIFICO | ENERGIA_PACIFICO | ENERGIA_PACIFICO | Biomasa | 31.8147 | 31.8147 | 31.8147 | 31.8147 | 31.8147 | 31.8147 | 31.8147 | 31.8147 | 31.8147 | 31.8147 | 31.8147 | 31.8147 | 31.8147 | 31.8147 | 31.8147 | 31.8147 | 31.8147 | 31.8147 | 31.8147 | 31.8147 | 31.8147 | 31.8147 | 31.8147 | 31.8147 | 31.8147 | 31.8147 | 31.8147 | 31.8147 | 31.8147 | 31.8147 | 31.8147
ENEL GENERACION | TARAPACA TG | TARAPACA-TG_DIE | TARAPACA-TG_DIE | Diesel | 337.2476 | 337.2476 | 337.2476 | 337.2476 | 337.2476 | 305.524 | 305.524 | 305.524 | 270.9275 | 270.9275 | 270.9275 | 270.9275 | 270.9275 | 270.9275 | 270.9275 | 270.9275 | 270.9275 | 270.9275 | 270.9275 | 270.9275 | 283.5357 | 283.5357 | 283.5357 | 283.5357 | 283.5357 | 283.5357 | 312.2425 | 312.2425 | 312.2425 | 312.2425 | 312.2425
ENEL GENERACION | TALTAL | TALTAL_2 | TALTAL_2_GNL_E | Gas Natural | 270 | 270 | 270 | 270 | 270 | 270 | 270 | 270 | 270 | 270 | 270 | 270 | 270 | 270 | 270 | 270 | 270 | 270 | 270 | 270 | 270 | 270 | 270 | 270 | 270 | 270 | 270 | 270 | 270 | 270 | 270
ENEL GENERACION | TALTAL | TALTAL_2 | TALTAL_2_GNL_D | Gas Natural | 279.0047 | 279.0047 | 279.0047 | 279.0047 | 279.0047 | 279.0047 | 279.0047 | 279.0047 | 279.0047 | 279.0047 | 279.0047 | 279.0047 | 279.0047 | 279.0047 | 279.0047 | 279.0047 | 279.0047 | 279.0047 | 279.0047 | 279.0047 | 279.0047 | 279.0047 | 279.0047 | 279.0047 | 279.0047 | 279.0047 | 279.0047 | 279.0047 | 279.0047 | 279.0047 | 279.0047
ENEL GENERACION | TALTAL | TALTAL_2 | TALTAL_2_GNL_C | Gas Natural | 258.3374 | 258.3374 | 258.3374 | 258.3374 | 258.3374 | 258.3374 | 92.2634 | 92.2634 | 92.2634 | 92.2634 | 92.2634 | 92.2634 | 92.2634 | 92.2634 | 92.2634 | 92.2634 | 92.2634 | 92.2634 | 92.2634 | 92.2634 | 92.2634 | 92.2634 | 92.2634 | 92.2634 | 92.2634 | 92.2634 | 92.2634 | 92.2634 | 92.2634 | 92.2634 | 92.2634
ENEL GENERACION | TALTAL | TALTAL_2 | TALTAL_2_GNL_B | Gas Natural | 306.3144 | 306.3144 | 306.3144 | 306.3144 | 306.3144 | 306.3144 | 306.3144 | 306.3144 | 306.3144 | 306.3144 | 306.3144 | 306.3144 | 306.3144 | 306.3144 | 158.693 | 158.693 | 158.693 | 158.693 | 158.693 | 158.693 | 158.693 | 158.693 | 158.693 | 158.693 | 158.693 | 178.9909 | 178.9909 | 178.9909 | 178.9909 | 178.9909 | 178.9909
ENEL GENERACION | TALTAL | TALTAL_2 | TALTAL_2_GNL_A | Gas Natural | 122.993 | 122.993 | 122.993 | 122.993 | 122.993 | 122.993 | 122.993 | 122.993 | 126.0455 | 126.0455 | 126.0455 | 126.0455 | 125.8854 | 121.0036 | 121.0036 | 121.4838 | 121.4838 | 121.4838 | 121.4838 | 129.1266 | 136.4492 | 136.4492 | 136.4492 | 136.4492 | 136.4492 | 136.4492 | 136.4492 | 136.4492 | 136.4492 | 136.4492 | 136.4492
ENEL GENERACION | TALTAL | TALTAL_2 | TALTAL_2_GN_A | Gas Natural | 174.3779 | 174.3779 | 174.3779 | 174.3779 | 174.3779 | 174.3779 | 174.3779 | 174.3779 | 174.3779 | 174.3779 | 174.3779 | 174.3779 | 174.3779 | 174.3779 | 174.3779 | 174.3779 | 174.3779 | 174.3779 | 174.3779 | 174.3779 | 174.3779 | 174.3779 | 174.3779 | 174.3779 | 174.3779 | 174.3779 | 174.3779 | 174.3779 | 174.3779 | 174.3779 | 174.3779
ENEL GENERACION | TALTAL | TALTAL_2 | TALTAL_2_DIE | Diesel | 361.4565 | 361.4565 | 361.4565 | 361.4565 | 361.4565 | 340.4584 | 340.4584 | 340.4584 | 326.4474 | 326.4474 | 326.4474 | 326.4474 | 326.4474 | 326.4474 | 326.4474 | 326.4474 | 326.4474 | 326.4474 | 326.4474 | 326.4474 | 322.1727 | 322.1727 | 322.1727 | 322.1727 | 322.1727 | 322.1727 | 330.4781 | 330.4781 | 330.4781 | 330.4781 | 330.4781
ENEL GENERACION | TALTAL | TALTAL_1 | TALTAL_1_GNL_E | Gas Natural | 270 | 270 | 270 | 270 | 270 | 270 | 270 | 270 | 270 | 270 | 270 | 270 | 270 | 270 | 270 | 270 | 270 | 270 | 270 | 270 | 270 | 270 | 270 | 270 | 270 | 270 | 270 | 270 | 270 | 270 | 270
ENEL GENERACION | TALTAL | TALTAL_1 | TALTAL_1_GNL_D | Gas Natural | 279.0047 | 279.0047 | 279.0047 | 279.0047 | 279.0047 | 279.0047 | 279.0047 | 279.0047 | 279.0047 | 279.0047 | 279.0047 | 279.0047 | 279.0047 | 279.0047 | 279.0047 | 279.0047 | 279.0047 | 279.0047 | 279.0047 | 279.0047 | 279.0047 | 279.0047 | 279.0047 | 279.0047 | 279.0047 | 279.0047 | 279.0047 | 279.0047 | 279.0047 | 279.0047 | 279.0047
ENEL GENERACION | TALTAL | TALTAL_1 | TALTAL_1_GNL_C | Gas Natural | 258.3374 | 258.3374 | 258.3374 | 258.3374 | 258.3374 | 258.3374 | 92.2634 | 92.2634 | 92.2634 | 92.2634 | 92.2634 | 92.2634 | 92.2634 | 92.2634 | 92.2634 | 92.2634 | 92.2634 | 92.2634 | 92.2634 | 92.2634 | 92.2634 | 92.2634 | 92.2634 | 92.2634 | 92.2634 | 92.2634 | 92.2634 | 92.2634 | 92.2634 | 92.2634 | 92.2634
ENEL GENERACION | TALTAL | TALTAL_1 | TALTAL_1_GNL_B | Gas Natural | 306.3144 | 306.3144 | 306.3144 | 306.3144 | 306.3144 | 306.3144 | 306.3144 | 306.3144 | 306.3144 | 306.3144 | 306.3144 | 306.3144 | 306.3144 | 306.3144 | 158.693 | 158.693 | 158.693 | 158.693 | 158.693 | 158.693 | 158.693 | 158.693 | 158.693 | 158.693 | 158.693 | 178.9909 | 178.9909 | 178.9909 | 178.9909 | 178.9909 | 178.9909
ENEL GENERACION | TALTAL | TALTAL_1 | TALTAL_1_GNL_A | Gas Natural | 122.993 | 122.993 | 122.993 | 122.993 | 122.993 | 122.993 | 122.993 | 122.993 | 126.0455 | 126.0455 | 126.0455 | 126.0455 | 125.8854 | 121.0036 | 121.0036 | 121.4838 | 121.4838 | 121.4838 | 121.4838 | 129.1266 | 136.4492 | 136.4492 | 136.4492 | 136.4492 | 136.4492 | 136.4492 | 136.4492 | 136.4492 | 136.4492 | 136.4492 | 136.4492
ENEL GENERACION | TALTAL | TALTAL_1 | TALTAL_1_GN_A | Gas Natural | 174.3779 | 174.3779 | 174.3779 | 174.3779 | 174.3779 | 174.3779 | 174.3779 | 174.3779 | 174.3779 | 174.3779 | 174.3779 | 174.3779 | 174.3779 | 174.3779 | 174.3779 | 174.3779 | 174.3779 | 174.3779 | 174.3779 | 174.3779 | 174.3779 | 174.3779 | 174.3779 | 174.3779 | 174.3779 | 174.3779 | 174.3779 | 174.3779 | 174.3779 | 174.3779 | 174.3779
ENEL GENERACION | TALTAL | TALTAL_1 | TALTAL_1_DIE | Diesel | 361.4565 | 361.4565 | 361.4565 | 361.4565 | 361.4565 | 340.4584 | 340.4584 | 340.4584 | 326.4474 | 326.4474 | 326.4474 | 326.4474 | 326.4474 | 326.4474 | 326.4474 | 326.4474 | 326.4474 | 326.4474 | 326.4474 | 326.4474 | 322.1727 | 322.1727 | 322.1727 | 322.1727 | 322.1727 | 322.1727 | 330.4781 | 330.4781 | 330.4781 | 330.4781 | 330.4781
ENEL GENERACION | SAN_ISIDRO_2 | SAN_ISIDRO_2 | SAN_ISIDRO_2-TG+TV_GNL_F | Gas Natural | 214.051 | 214.051 | 214.051 | 214.051 | 214.051 | 214.051 | 214.051 | 214.051 | 214.051 | 214.051 | 214.051 | 214.051 | 214.051 | 214.051 | 214.051 | 214.051 | 214.051 | 214.051 | 214.051 | 214.051 | 214.051 | 214.051 | 214.051 | 214.051 | 214.051 | 214.051 | 214.051 | 214.051 | 214.051 | 214.051 | 214.051
ENEL GENERACION | SAN_ISIDRO_2 | SAN_ISIDRO_2 | SAN_ISIDRO_2-TG+TV_GNL_E | Gas Natural | 233.9933 | 233.9933 | 233.9933 | 233.9933 | 233.9933 | 233.9933 | 222.5901 | 222.5901 | 222.5901 | 222.5901 | 222.5901 | 222.5901 | 222.5901 | 222.5901 | 222.5901 | 222.5901 | 222.5901 | 222.5901 | 223.7441 | 223.7441 | 223.7441 | 223.7441 | 217.0714 | 217.0714 | 217.0714 | 217.0714 | 217.0714 | 217.0714 | 217.0714 | 217.0714 | 217.0714
ENEL GENERACION | SAN_ISIDRO_2 | SAN_ISIDRO_2 | SAN_ISIDRO_2-TG+TV_GNL_D | Gas Natural | 268.4598 | 268.4598 | 268.4598 | 268.4598 | 268.4598 | 268.4598 | 268.4598 | 268.4598 | 268.4598 | 268.4598 | 268.4598 | 268.4598 | 268.4598 | 268.4598 | 268.4598 | 268.4598 | 268.4598 | 268.4598 | 268.4598 | 268.4598 | 268.4598 | 268.4598 | 268.4598 | 268.4598 | 268.4598 | 268.4598 | 268.4598 | 268.4598 | 268.4598 | 268.4598 | 268.4598
ENEL GENERACION | SAN_ISIDRO_2 | SAN_ISIDRO_2 | SAN_ISIDRO_2-TG+TV_GNL_C | Gas Natural | 268.4598 | 268.4598 | 268.4598 | 268.4598 | 268.4598 | 268.4598 | 268.4598 | 268.4598 | 268.4598 | 268.4598 | 268.4598 | 268.4598 | 268.4598 | 268.4598 | 268.4598 | 268.4598 | 268.4598 | 268.4598 | 268.4598 | 268.4598 | 268.4598 | 268.4598 | 268.4598 | 268.4598 | 268.4598 | 268.4598 | 268.4598 | 268.4598 | 268.4598 | 268.4598 | 268.4598
ENEL GENERACION | SAN_ISIDRO_2 | SAN_ISIDRO_2 | SAN_ISIDRO_2-TG+TV_GNL_B | Gas Natural | 162.3835 | 162.3835 | 162.3835 | 162.3835 | 162.3835 | 162.3835 | 162.3835 | 162.3835 | 162.3835 | 162.3835 | 162.3835 | 162.3835 | 162.3835 | 162.3835 | 162.3835 | 162.3835 | 162.3835 | 162.3835 | 162.3835 | 162.3835 | 162.3835 | 162.3835 | 162.3835 | 162.3835 | 162.3835 | 162.3835 | 162.3835 | 162.3835 | 162.3835 | 162.3835 | 162.3835
ENEL GENERACION | SAN_ISIDRO_2 | SAN_ISIDRO_2 | SAN_ISIDRO_2-TG+TV_GNL_A | Gas Natural | 162.3835 | 162.3835 | 162.3835 | 162.3835 | 162.3835 | 162.3835 | 162.3835 | 162.3835 | 162.3835 | 162.3835 | 162.3835 | 162.3835 | 162.3835 | 162.3835 | 162.3835 | 162.3835 | 162.3835 | 162.3835 | 162.3835 | 162.3835 | 162.3835 | 162.3835 | 162.3835 | 162.3835 | 162.3835 | 162.3835 | 162.3835 | 162.3835 | 162.3835 | 162.3835 | 162.3835
ENEL GENERACION | SAN_ISIDRO_2 | SAN_ISIDRO_2 | SAN_ISIDRO_2-TG+TV_GN_A | Gas Natural | 159.072 | 159.072 | 159.072 | 159.072 | 159.072 | 159.072 | 159.072 | 159.072 | 157.05 | 157.05 | 157.05 | 157.05 | 157.037 | 157.037 | 157.037 | 194.949 | 194.949 | 194.949 | 194.949 | 194.949 | 194.949 | 194.949 | 194.949 | 194.949 | 194.949 | 194.949 | 194.949 | 194.949 | 194.949 | 194.949 | 194.949
ENEL GENERACION | SAN_ISIDRO_2 | SAN_ISIDRO_2 | SAN_ISIDRO_2-TG+TV-FSTVU_GNL_F | Gas Natural | 214.051 | 214.051 | 214.051 | 214.051 | 214.051 | 214.051 | 214.051 | 214.051 | 214.051 | 214.051 | 214.051 | 214.051 | 214.051 | 214.051 | 214.051 | 214.051 | 214.051 | 214.051 | 214.051 | 214.051 | 214.051 | 214.051 | 214.051 | 214.051 | 214.051 | 214.051 | 214.051 | 214.051 | 214.051 | 214.051 | 214.051
ENEL GENERACION | SAN_ISIDRO_2 | SAN_ISIDRO_2 | SAN_ISIDRO_2-TG+TV-FSTVU_GNL_E | Gas Natural | 233.9933 | 233.9933 | 233.9933 | 233.9933 | 233.9933 | 233.9933 | 222.5901 | 222.5901 | 222.5901 | 222.5901 | 222.5901 | 222.5901 | 222.5901 | 222.5901 | 222.5901 | 222.5901 | 222.5901 | 222.5901 | 223.7441 | 223.7441 | 223.7441 | 223.7441 | 217.0714 | 217.0714 | 217.0714 | 217.0714 | 217.0714 | 217.0714 | 217.0714 | 217.0714 | 217.0714
ENEL GENERACION | SAN_ISIDRO_2 | SAN_ISIDRO_2 | SAN_ISIDRO_2-TG+TV-FSTVU_GNL_D | Gas Natural | 268.4598 | 268.4598 | 268.4598 | 268.4598 | 268.4598 | 268.4598 | 268.4598 | 268.4598 | 268.4598 | 268.4598 | 268.4598 | 268.4598 | 268.4598 | 268.4598 | 268.4598 | 268.4598 | 268.4598 | 268.4598 | 268.4598 | 268.4598 | 268.4598 | 268.4598 | 268.4598 | 268.4598 | 268.4598 | 268.4598 | 268.4598 | 268.4598 | 268.4598 | 268.4598 | 268.4598
ENEL GENERACION | SAN_ISIDRO_2 | SAN_ISIDRO_2 | SAN_ISIDRO_2-TG+TV-FSTVU_GNL_C | Gas Natural | 268.4598 | 268.4598 | 268.4598 | 268.4598 | 268.4598 | 268.4598 | 268.4598 | 268.4598 | 268.4598 | 268.4598 | 268.4598 | 268.4598 | 268.4598 | 268.4598 | 268.4598 | 268.4598 | 268.4598 | 268.4598 | 268.4598 | 268.4598 | 268.4598 | 268.4598 | 268.4598 | 268.4598 | 268.4598 | 268.4598 | 268.4598 | 268.4598 | 268.4598 | 268.4598 | 268.4598
ENEL GENERACION | SAN_ISIDRO_2 | SAN_ISIDRO_2 | SAN_ISIDRO_2-TG+TV-FSTVU_GNL_B | Gas Natural | 162.3835 | 162.3835 | 162.3835 | 162.3835 | 162.3835 | 162.3835 | 162.3835 | 162.3835 | 162.3835 | 162.3835 | 162.3835 | 162.3835 | 162.3835 | 162.3835 | 162.3835 | 162.3835 | 162.3835 | 162.3835 | 162.3835 | 162.3835 | 162.3835 | 162.3835 | 162.3835 | 162.3835 | 162.3835 | 162.3835 | 162.3835 | 162.3835 | 162.3835 | 162.3835 | 162.3835
ENEL GENERACION | SAN_ISIDRO_2 | SAN_ISIDRO_2 | SAN_ISIDRO_2-TG+TV-FSTVU_GNL_A | Gas Natural | 162.3835 | 162.3835 | 162.3835 | 162.3835 | 162.3835 | 162.3835 | 162.3835 | 162.3835 | 162.3835 | 162.3835 | 162.3835 | 162.3835 | 162.3835 | 162.3835 | 162.3835 | 162.3835 | 162.3835 | 162.3835 | 162.3835 | 162.3835 | 162.3835 | 162.3835 | 162.3835 | 162.3835 | 162.3835 | 162.3835 | 162.3835 | 162.3835 | 162.3835 | 162.3835 | 162.3835
ENEL GENERACION | SAN_ISIDRO_2 | SAN_ISIDRO_2 | SAN_ISIDRO_2-TG+TV-FSTVU_GN_A | Gas Natural | 159.072 | 159.072 | 159.072 | 159.072 | 159.072 | 159.072 | 159.072 | 159.072 | 157.05 | 157.05 | 157.05 | 157.05 | 157.037 | 157.037 | 157.037 | 194.949 | 194.949 | 194.949 | 194.949 | 194.949 | 194.949 | 194.949 | 194.949 | 194.949 | 194.949 | 194.949 | 194.949 | 194.949 | 194.949 | 194.949 | 194.949
ENEL GENERACION | SAN_ISIDRO_2 | SAN_ISIDRO_2 | SAN_ISIDRO_2-TG+TV-FSTVU_DIE | Gas Natural | 343.1786 | 343.1786 | 343.1786 | 343.1786 | 343.1786 | 323.4633 | 323.4633 | 323.4633 | 311.2091 | 311.2091 | 311.2091 | 311.2091 | 311.2091 | 311.2091 | 311.2091 | 311.2091 | 311.2091 | 311.2091 | 311.2091 | 311.2091 | 305.1823 | 305.1823 | 305.1823 | 305.1823 | 305.1823 | 305.1823 | 310.9825 | 310.9825 | 310.9825 | 310.9825 | 310.9825
ENEL GENERACION | SAN_ISIDRO_2 | SAN_ISIDRO_2 | SAN_ISIDRO_2-TG+TV_DIE | Diesel | 343.1786 | 343.1786 | 343.1786 | 343.1786 | 343.1786 | 323.4633 | 323.4633 | 323.4633 | 311.2091 | 311.2091 | 311.2091 | 311.2091 | 311.2091 | 311.2091 | 311.2091 | 311.2091 | 311.2091 | 311.2091 | 311.2091 | 311.2091 | 305.1823 | 305.1823 | 305.1823 | 305.1823 | 305.1823 | 305.1823 | 310.9825 | 310.9825 | 310.9825 | 310.9825 | 310.9825
ENEL GENERACION | SAN_ISIDRO_2 | SAN_ISIDRO_2 | SAN_ISIDRO_2-TG_GNL_F | Gas Natural | 214.051 | 214.051 | 214.051 | 214.051 | 214.051 | 214.051 | 214.051 | 214.051 | 214.051 | 214.051 | 214.051 | 214.051 | 214.051 | 214.051 | 214.051 | 214.051 | 214.051 | 214.051 | 214.051 | 214.051 | 214.051 | 214.051 | 214.051 | 214.051 | 214.051 | 214.051 | 214.051 | 214.051 | 214.051 | 214.051 | 214.051
ENEL GENERACION | SAN_ISIDRO_2 | SAN_ISIDRO_2 | SAN_ISIDRO_2-TG_GNL_E | Gas Natural | 233.9933 | 233.9933 | 233.9933 | 233.9933 | 233.9933 | 233.9933 | 222.5901 | 222.5901 | 222.5901 | 222.5901 | 222.5901 | 222.5901 | 222.5901 | 222.5901 | 222.5901 | 222.5901 | 222.5901 | 222.5901 | 223.7441 | 223.7441 | 223.7441 | 223.7441 | 217.0714 | 217.0714 | 217.0714 | 217.0714 | 217.0714 | 217.0714 | 217.0714 | 217.0714 | 217.0714
ENEL GENERACION | SAN_ISIDRO_2 | SAN_ISIDRO_2 | SAN_ISIDRO_2-TG_GNL_D | Gas Natural | 268.4598 | 268.4598 | 268.4598 | 268.4598 | 268.4598 | 268.4598 | 268.4598 | 268.4598 | 268.4598 | 268.4598 | 268.4598 | 268.4598 | 268.4598 | 268.4598 | 268.4598 | 268.4598 | 268.4598 | 268.4598 | 268.4598 | 268.4598 | 268.4598 | 268.4598 | 268.4598 | 268.4598 | 268.4598 | 268.4598 | 268.4598 | 268.4598 | 268.4598 | 268.4598 | 268.4598
ENEL GENERACION | SAN_ISIDRO_2 | SAN_ISIDRO_2 | SAN_ISIDRO_2-TG_GNL_C | Gas Natural | 268.4598 | 268.4598 | 268.4598 | 268.4598 | 268.4598 | 268.4598 | 268.4598 | 268.4598 | 268.4598 | 268.4598 | 268.4598 | 268.4598 | 268.4598 | 268.4598 | 268.4598 | 268.4598 | 268.4598 | 268.4598 | 268.4598 | 268.4598 | 268.4598 | 268.4598 | 268.4598 | 268.4598 | 268.4598 | 268.4598 | 268.4598 | 268.4598 | 268.4598 | 268.4598 | 268.4598
ENEL GENERACION | SAN_ISIDRO_2 | SAN_ISIDRO_2 | SAN_ISIDRO_2-TG_GNL_B | Gas Natural | 162.3835 | 162.3835 | 162.3835 | 162.3835 | 162.3835 | 162.3835 | 162.3835 | 162.3835 | 162.3835 | 162.3835 | 162.3835 | 162.3835 | 162.3835 | 162.3835 | 162.3835 | 162.3835 | 162.3835 | 162.3835 | 162.3835 | 162.3835 | 162.3835 | 162.3835 | 162.3835 | 162.3835 | 162.3835 | 162.3835 | 162.3835 | 162.3835 | 162.3835 | 162.3835 | 162.3835
ENEL GENERACION | SAN_ISIDRO_2 | SAN_ISIDRO_2 | SAN_ISIDRO_2-TG_GNL_A | Gas Natural | 162.3835 | 162.3835 | 162.3835 | 162.3835 | 162.3835 | 162.3835 | 162.3835 | 162.3835 | 162.3835 | 162.3835 | 162.3835 | 162.3835 | 162.3835 | 162.3835 | 162.3835 | 162.3835 | 162.3835 | 162.3835 | 162.3835 | 162.3835 | 162.3835 | 162.3835 | 162.3835 | 162.3835 | 162.3835 | 162.3835 | 162.3835 | 162.3835 | 162.3835 | 162.3835 | 162.3835
ENEL GENERACION | SAN_ISIDRO_2 | SAN_ISIDRO_2 | SAN_ISIDRO_2-TG_GN_A | Gas Natural | 159.072 | 159.072 | 159.072 | 159.072 | 159.072 | 159.072 | 159.072 | 159.072 | 157.05 | 157.05 | 157.05 | 157.05 | 157.037 | 157.037 | 157.037 | 194.949 | 194.949 | 194.949 | 194.949 | 194.949 | 194.949 | 194.949 | 194.949 | 194.949 | 194.949 | 194.949 | 194.949 | 194.949 | 194.949 | 194.949 | 194.949
ENEL GENERACION | SAN_ISIDRO_2 | SAN_ISIDRO_2 | SAN_ISIDRO_2-TG_DIE | Gas Natural | 343.1786 | 343.1786 | 343.1786 | 343.1786 | 343.1786 | 323.4633 | 323.4633 | 323.4633 | 311.2091 | 311.2091 | 311.2091 | 311.2091 | 311.2091 | 311.2091 | 311.2091 | 311.2091 | 311.2091 | 311.2091 | 311.2091 | 311.2091 | 305.1823 | 305.1823 | 305.1823 | 305.1823 | 305.1823 | 305.1823 | 310.9825 | 310.9825 | 310.9825 | 310.9825 | 310.9825
ENEL GENERACION | SAN_ISIDRO | SAN_ISIDRO | SAN_ISIDRO-TG+TV_GNL_F | Gas Natural | 214.051 | 214.051 | 214.051 | 214.051 | 214.051 | 214.051 | 214.051 | 214.051 | 214.051 | 214.051 | 214.051 | 214.051 | 214.051 | 214.051 | 214.051 | 214.051 | 214.051 | 214.051 | 214.051 | 214.051 | 214.051 | 214.051 | 214.051 | 214.051 | 214.051 | 214.051 | 214.051 | 214.051 | 214.051 | 214.051 | 214.051
ENEL GENERACION | SAN_ISIDRO | SAN_ISIDRO | SAN_ISIDRO-TG+TV_GNL_E | Gas Natural | 233.9933 | 233.9933 | 233.9933 | 233.9933 | 233.9933 | 233.9933 | 222.5901 | 222.5901 | 222.5901 | 222.5901 | 222.5901 | 222.5901 | 222.5901 | 222.5901 | 222.5901 | 222.5901 | 222.5901 | 222.5901 | 223.7441 | 223.7441 | 223.7441 | 223.7441 | 217.0714 | 217.0714 | 217.0714 | 217.0714 | 217.0714 | 217.0714 | 217.0714 | 217.0714 | 217.0714
ENEL GENERACION | SAN_ISIDRO | SAN_ISIDRO | SAN_ISIDRO-TG+TV_GNL_D | Gas Natural | 268.4598 | 268.4598 | 268.4598 | 268.4598 | 268.4598 | 268.4598 | 268.4598 | 268.4598 | 268.4598 | 268.4598 | 268.4598 | 268.4598 | 268.4598 | 268.4598 | 268.4598 | 268.4598 | 268.4598 | 268.4598 | 268.4598 | 268.4598 | 268.4598 | 268.4598 | 268.4598 | 268.4598 | 268.4598 | 268.4598 | 268.4598 | 268.4598 | 268.4598 | 268.4598 | 268.4598
ENEL GENERACION | SAN_ISIDRO | SAN_ISIDRO | SAN_ISIDRO-TG+TV_GNL_C | Gas Natural | 268.4598 | 268.4598 | 268.4598 | 268.4598 | 268.4598 | 268.4598 | 268.4598 | 268.4598 | 268.4598 | 268.4598 | 268.4598 | 268.4598 | 268.4598 | 268.4598 | 268.4598 | 268.4598 | 268.4598 | 268.4598 | 268.4598 | 268.4598 | 268.4598 | 268.4598 | 268.4598 | 268.4598 | 268.4598 | 268.4598 | 268.4598 | 268.4598 | 268.4598 | 268.4598 | 268.4598
ENEL GENERACION | SAN_ISIDRO | SAN_ISIDRO | SAN_ISIDRO-TG+TV_GNL_B | Gas Natural | 162.3835 | 162.3835 | 162.3835 | 162.3835 | 162.3835 | 162.3835 | 162.3835 | 162.3835 | 162.3835 | 162.3835 | 162.3835 | 162.3835 | 162.3835 | 162.3835 | 162.3835 | 162.3835 | 162.3835 | 162.3835 | 162.3835 | 162.3835 | 162.3835 | 162.3835 | 162.3835 | 162.3835 | 162.3835 | 162.3835 | 162.3835 | 162.3835 | 162.3835 | 162.3835 | 162.3835
ENEL GENERACION | SAN_ISIDRO | SAN_ISIDRO | SAN_ISIDRO-TG+TV_GNL_A | Gas Natural | 162.3835 | 162.3835 | 162.3835 | 162.3835 | 162.3835 | 162.3835 | 162.3835 | 162.3835 | 162.3835 | 162.3835 | 162.3835 | 162.3835 | 162.3835 | 162.3835 | 162.3835 | 162.3835 | 162.3835 | 162.3835 | 162.3835 | 162.3835 | 162.3835 | 162.3835 | 162.3835 | 162.3835 | 162.3835 | 162.3835 | 162.3835 | 162.3835 | 162.3835 | 162.3835 | 162.3835
ENEL GENERACION | SAN_ISIDRO | SAN_ISIDRO | SAN_ISIDRO-TG+TV_GN_A | Gas Natural | 159.072 | 159.072 | 159.072 | 159.072 | 159.072 | 159.072 | 159.072 | 159.072 | 157.05 | 157.05 | 157.05 | 157.05 | 157.037 | 157.037 | 157.037 | 194.949 | 194.949 | 194.949 | 194.949 | 194.949 | 194.949 | 194.949 | 194.949 | 194.949 | 194.949 | 194.949 | 194.949 | 194.949 | 194.949 | 194.949 | 194.949
ENEL GENERACION | SAN_ISIDRO | SAN_ISIDRO | SAN_ISIDRO-TG+TV-FSTVD_GNL_F | Gas Natural | 214.051 | 214.051 | 214.051 | 214.051 | 214.051 | 214.051 | 214.051 | 214.051 | 214.051 | 214.051 | 214.051 | 214.051 | 214.051 | 214.051 | 214.051 | 214.051 | 214.051 | 214.051 | 214.051 | 214.051 | 214.051 | 214.051 | 214.051 | 214.051 | 214.051 | 214.051 | 214.051 | 214.051 | 214.051 | 214.051 | 214.051
ENEL GENERACION | SAN_ISIDRO | SAN_ISIDRO | SAN_ISIDRO-TG+TV-FSTVD_GNL_E | Gas Natural | 233.9933 | 233.9933 | 233.9933 | 233.9933 | 233.9933 | 233.9933 | 222.5901 | 222.5901 | 222.5901 | 222.5901 | 222.5901 | 222.5901 | 222.5901 | 222.5901 | 222.5901 | 222.5901 | 222.5901 | 222.5901 | 223.7441 | 223.7441 | 223.7441 | 223.7441 | 217.0714 | 217.0714 | 217.0714 | 217.0714 | 217.0714 | 217.0714 | 217.0714 | 217.0714 | 217.0714
ENEL GENERACION | SAN_ISIDRO | SAN_ISIDRO | SAN_ISIDRO-TG+TV-FSTVD_GNL_D | Gas Natural | 268.4598 | 268.4598 | 268.4598 | 268.4598 | 268.4598 | 268.4598 | 268.4598 | 268.4598 | 268.4598 | 268.4598 | 268.4598 | 268.4598 | 268.4598 | 268.4598 | 268.4598 | 268.4598 | 268.4598 | 268.4598 | 268.4598 | 268.4598 | 268.4598 | 268.4598 | 268.4598 | 268.4598 | 268.4598 | 268.4598 | 268.4598 | 268.4598 | 268.4598 | 268.4598 | 268.4598
ENEL GENERACION | SAN_ISIDRO | SAN_ISIDRO | SAN_ISIDRO-TG+TV-FSTVD_GNL_C | Gas Natural | 268.4598 | 268.4598 | 268.4598 | 268.4598 | 268.4598 | 268.4598 | 268.4598 | 268.4598 | 268.4598 | 268.4598 | 268.4598 | 268.4598 | 268.4598 | 268.4598 | 268.4598 | 268.4598 | 268.4598 | 268.4598 | 268.4598 | 268.4598 | 268.4598 | 268.4598 | 268.4598 | 268.4598 | 268.4598 | 268.4598 | 268.4598 | 268.4598 | 268.4598 | 268.4598 | 268.4598
ENEL GENERACION | SAN_ISIDRO | SAN_ISIDRO | SAN_ISIDRO-TG+TV-FSTVD_GNL_B | Gas Natural | 162.3835 | 162.3835 | 162.3835 | 162.3835 | 162.3835 | 162.3835 | 162.3835 | 162.3835 | 162.3835 | 162.3835 | 162.3835 | 162.3835 | 162.3835 | 162.3835 | 162.3835 | 162.3835 | 162.3835 | 162.3835 | 162.3835 | 162.3835 | 162.3835 | 162.3835 | 162.3835 | 162.3835 | 162.3835 | 162.3835 | 162.3835 | 162.3835 | 162.3835 | 162.3835 | 162.3835
ENEL GENERACION | SAN_ISIDRO | SAN_ISIDRO | SAN_ISIDRO-TG+TV-FSTVD_GNL_A | Gas Natural | 162.3835 | 162.3835 | 162.3835 | 162.3835 | 162.3835 | 162.3835 | 162.3835 | 162.3835 | 162.3835 | 162.3835 | 162.3835 | 162.3835 | 162.3835 | 162.3835 | 162.3835 | 162.3835 | 162.3835 | 162.3835 | 162.3835 | 162.3835 | 162.3835 | 162.3835 | 162.3835 | 162.3835 | 162.3835 | 162.3835 | 162.3835 | 162.3835 | 162.3835 | 162.3835 | 162.3835
ENEL GENERACION | SAN_ISIDRO | SAN_ISIDRO | SAN_ISIDRO-TG+TV-FSTVD_GN_A | Gas Natural | 159.072 | 159.072 | 159.072 | 159.072 | 159.072 | 159.072 | 159.072 | 159.072 | 157.05 | 157.05 | 157.05 | 157.05 | 157.037 | 157.037 | 157.037 | 194.949 | 194.949 | 194.949 | 194.949 | 194.949 | 194.949 | 194.949 | 194.949 | 194.949 | 194.949 | 194.949 | 194.949 | 194.949 | 194.949 | 194.949 | 194.949
ENEL GENERACION | SAN_ISIDRO | SAN_ISIDRO | SAN_ISIDRO-TG+TV-FSTVD_DIE | Gas Natural | 343.1786 | 343.1786 | 343.1786 | 343.1786 | 343.1786 | 323.4633 | 323.4633 | 323.4633 | 311.2091 | 311.2091 | 311.2091 | 311.2091 | 311.2091 | 311.2091 | 311.2091 | 311.2091 | 311.2091 | 311.2091 | 311.2091 | 311.2091 | 305.1823 | 305.1823 | 305.1823 | 305.1823 | 305.1823 | 305.1823 | 310.9825 | 310.9825 | 310.9825 | 310.9825 | 310.9825
ENEL GENERACION | SAN_ISIDRO | SAN_ISIDRO | SAN_ISIDRO-TG+TV_DIE | Diesel | 343.1786 | 343.1786 | 343.1786 | 343.1786 | 343.1786 | 323.4633 | 323.4633 | 323.4633 | 311.2091 | 311.2091 | 311.2091 | 311.2091 | 311.2091 | 311.2091 | 311.2091 | 311.2091 | 311.2091 | 311.2091 | 311.2091 | 311.2091 | 305.1823 | 305.1823 | 305.1823 | 305.1823 | 305.1823 | 305.1823 | 310.9825 | 310.9825 | 310.9825 | 310.9825 | 310.9825
ENEL GENERACION | SAN_ISIDRO | SAN_ISIDRO | SAN_ISIDRO-TG_GNL_F | Gas Natural | 214.051 | 214.051 | 214.051 | 214.051 | 214.051 | 214.051 | 214.051 | 214.051 | 214.051 | 214.051 | 214.051 | 214.051 | 214.051 | 214.051 | 214.051 | 214.051 | 214.051 | 214.051 | 214.051 | 214.051 | 214.051 | 214.051 | 214.051 | 214.051 | 214.051 | 214.051 | 214.051 | 214.051 | 214.051 | 214.051 | 214.051
ENEL GENERACION | SAN_ISIDRO | SAN_ISIDRO | SAN_ISIDRO-TG_GNL_E | Gas Natural | 233.9933 | 233.9933 | 233.9933 | 233.9933 | 233.9933 | 233.9933 | 222.5901 | 222.5901 | 222.5901 | 222.5901 | 222.5901 | 222.5901 | 222.5901 | 222.5901 | 222.5901 | 222.5901 | 222.5901 | 222.5901 | 223.7441 | 223.7441 | 223.7441 | 223.7441 | 217.0714 | 217.0714 | 217.0714 | 217.0714 | 217.0714 | 217.0714 | 217.0714 | 217.0714 | 217.0714
ENEL GENERACION | SAN_ISIDRO | SAN_ISIDRO | SAN_ISIDRO-TG_GNL_D | Gas Natural | 268.4598 | 268.4598 | 268.4598 | 268.4598 | 268.4598 | 268.4598 | 268.4598 | 268.4598 | 268.4598 | 268.4598 | 268.4598 | 268.4598 | 268.4598 | 268.4598 | 268.4598 | 268.4598 | 268.4598 | 268.4598 | 268.4598 | 268.4598 | 268.4598 | 268.4598 | 268.4598 | 268.4598 | 268.4598 | 268.4598 | 268.4598 | 268.4598 | 268.4598 | 268.4598 | 268.4598
ENEL GENERACION | SAN_ISIDRO | SAN_ISIDRO | SAN_ISIDRO-TG_GNL_C | Gas Natural | 268.4598 | 268.4598 | 268.4598 | 268.4598 | 268.4598 | 268.4598 | 268.4598 | 268.4598 | 268.4598 | 268.4598 | 268.4598 | 268.4598 | 268.4598 | 268.4598 | 268.4598 | 268.4598 | 268.4598 | 268.4598 | 268.4598 | 268.4598 | 268.4598 | 268.4598 | 268.4598 | 268.4598 | 268.4598 | 268.4598 | 268.4598 | 268.4598 | 268.4598 | 268.4598 | 268.4598
ENEL GENERACION | SAN_ISIDRO | SAN_ISIDRO | SAN_ISIDRO-TG_GNL_B | Gas Natural | 162.3835 | 162.3835 | 162.3835 | 162.3835 | 162.3835 | 162.3835 | 162.3835 | 162.3835 | 162.3835 | 162.3835 | 162.3835 | 162.3835 | 162.3835 | 162.3835 | 162.3835 | 162.3835 | 162.3835 | 162.3835 | 162.3835 | 162.3835 | 162.3835 | 162.3835 | 162.3835 | 162.3835 | 162.3835 | 162.3835 | 162.3835 | 162.3835 | 162.3835 | 162.3835 | 162.3835
ENEL GENERACION | SAN_ISIDRO | SAN_ISIDRO | SAN_ISIDRO-TG_GNL_A | Gas Natural | 162.3835 | 162.3835 | 162.3835 | 162.3835 | 162.3835 | 162.3835 | 162.3835 | 162.3835 | 162.3835 | 162.3835 | 162.3835 | 162.3835 | 162.3835 | 162.3835 | 162.3835 | 162.3835 | 162.3835 | 162.3835 | 162.3835 | 162.3835 | 162.3835 | 162.3835 | 162.3835 | 162.3835 | 162.3835 | 162.3835 | 162.3835 | 162.3835 | 162.3835 | 162.3835 | 162.3835
ENEL GENERACION | SAN_ISIDRO | SAN_ISIDRO | SAN_ISIDRO-TG_GN_A | Gas Natural | 159.072 | 159.072 | 159.072 | 159.072 | 159.072 | 159.072 | 159.072 | 159.072 | 157.05 | 157.05 | 157.05 | 157.05 | 157.037 | 157.037 | 157.037 | 194.949 | 194.949 | 194.949 | 194.949 | 194.949 | 194.949 | 194.949 | 194.949 | 194.949 | 194.949 | 194.949 | 194.949 | 194.949 | 194.949 | 194.949 | 194.949
ENEL GENERACION | SAN_ISIDRO | SAN_ISIDRO | SAN_ISIDRO-TG_DIE | Gas Natural | 343.1786 | 343.1786 | 343.1786 | 343.1786 | 343.1786 | 323.4633 | 323.4633 | 323.4633 | 311.2091 | 311.2091 | 311.2091 | 311.2091 | 311.2091 | 311.2091 | 311.2091 | 311.2091 | 311.2091 | 311.2091 | 311.2091 | 311.2091 | 305.1823 | 305.1823 | 305.1823 | 305.1823 | 305.1823 | 305.1823 | 310.9825 | 310.9825 | 310.9825 | 310.9825 | 310.9825
ENEL GENERACION | SAN_ISIDRO | SAN_ISIDRO | SAN_ISIDRO-FA_GNL_F | Gas Natural | 214.051 | 214.051 | 214.051 | 214.051 | 214.051 | 214.051 | 214.051 | 214.051 | 214.051 | 214.051 | 214.051 | 214.051 | 214.051 | 214.051 | 214.051 | 214.051 | 214.051 | 214.051 | 214.051 | 214.051 | 214.051 | 214.051 | 214.051 | 214.051 | 214.051 | 214.051 | 214.051 | 214.051 | 214.051 | 214.051 | 214.051
ENEL GENERACION | SAN_ISIDRO | SAN_ISIDRO | SAN_ISIDRO-FA_GNL_E | Gas Natural | 233.9933 | 233.9933 | 233.9933 | 233.9933 | 233.9933 | 233.9933 | 222.5901 | 222.5901 | 222.5901 | 222.5901 | 222.5901 | 222.5901 | 222.5901 | 222.5901 | 222.5901 | 222.5901 | 222.5901 | 222.5901 | 223.7441 | 223.7441 | 223.7441 | 223.7441 | 217.0714 | 217.0714 | 217.0714 | 217.0714 | 217.0714 | 217.0714 | 217.0714 | 217.0714 | 217.0714
ENEL GENERACION | SAN_ISIDRO | SAN_ISIDRO | SAN_ISIDRO-FA_GNL_D | Gas Natural | 268.4598 | 268.4598 | 268.4598 | 268.4598 | 268.4598 | 268.4598 | 268.4598 | 268.4598 | 268.4598 | 268.4598 | 268.4598 | 268.4598 | 268.4598 | 268.4598 | 268.4598 | 268.4598 | 268.4598 | 268.4598 | 268.4598 | 268.4598 | 268.4598 | 268.4598 | 268.4598 | 268.4598 | 268.4598 | 268.4598 | 268.4598 | 268.4598 | 268.4598 | 268.4598 | 268.4598
ENEL GENERACION | SAN_ISIDRO | SAN_ISIDRO | SAN_ISIDRO-FA_GNL_C | Gas Natural | 268.4598 | 268.4598 | 268.4598 | 268.4598 | 268.4598 | 268.4598 | 268.4598 | 268.4598 | 268.4598 | 268.4598 | 268.4598 | 268.4598 | 268.4598 | 268.4598 | 268.4598 | 268.4598 | 268.4598 | 268.4598 | 268.4598 | 268.4598 | 268.4598 | 268.4598 | 268.4598 | 268.4598 | 268.4598 | 268.4598 | 268.4598 | 268.4598 | 268.4598 | 268.4598 | 268.4598
ENEL GENERACION | SAN_ISIDRO | SAN_ISIDRO | SAN_ISIDRO-FA_GNL_B | Gas Natural | 162.3835 | 162.3835 | 162.3835 | 162.3835 | 162.3835 | 162.3835 | 162.3835 | 162.3835 | 162.3835 | 162.3835 | 162.3835 | 162.3835 | 162.3835 | 162.3835 | 162.3835 | 162.3835 | 162.3835 | 162.3835 | 162.3835 | 162.3835 | 162.3835 | 162.3835 | 162.3835 | 162.3835 | 162.3835 | 162.3835 | 162.3835 | 162.3835 | 162.3835 | 162.3835 | 162.3835
ENEL GENERACION | SAN_ISIDRO | SAN_ISIDRO | SAN_ISIDRO-FA_GNL_A | Gas Natural | 162.3835 | 162.3835 | 162.3835 | 162.3835 | 162.3835 | 162.3835 | 162.3835 | 162.3835 | 162.3835 | 162.3835 | 162.3835 | 162.3835 | 162.3835 | 162.3835 | 162.3835 | 162.3835 | 162.3835 | 162.3835 | 162.3835 | 162.3835 | 162.3835 | 162.3835 | 162.3835 | 162.3835 | 162.3835 | 162.3835 | 162.3835 | 162.3835 | 162.3835 | 162.3835 | 162.3835
ENEL GENERACION | SAN_ISIDRO | SAN_ISIDRO | SAN_ISIDRO-FA_GN_A | Gas Natural | 159.072 | 159.072 | 159.072 | 159.072 | 159.072 | 159.072 | 159.072 | 159.072 | 157.05 | 157.05 | 157.05 | 157.05 | 157.037 | 157.037 | 157.037 | 194.949 | 194.949 | 194.949 | 194.949 | 194.949 | 194.949 | 194.949 | 194.949 | 194.949 | 194.949 | 194.949 | 194.949 | 194.949 | 194.949 | 194.949 | 194.949
ENEL GENERACION | QUINTERO | QUINTERO_1B | QUINTERO_1B_GNL_F | Gas Natural | 214.051 | 214.051 | 214.051 | 214.051 | 214.051 | 214.051 | 214.051 | 214.051 | 214.051 | 214.051 | 214.051 | 214.051 | 214.051 | 214.051 | 214.051 | 214.051 | 214.051 | 214.051 | 214.051 | 214.051 | 214.051 | 214.051 | 214.051 | 214.051 | 214.051 | 214.051 | 214.051 | 214.051 | 214.051 | 214.051 | 214.051
ENEL GENERACION | QUINTERO | QUINTERO_1B | QUINTERO_1B_GNL_E | Gas Natural | 233.9933 | 233.9933 | 233.9933 | 233.9933 | 233.9933 | 233.9933 | 222.5901 | 222.5901 | 222.5901 | 222.5901 | 222.5901 | 222.5901 | 222.5901 | 222.5901 | 222.5901 | 222.5901 | 222.5901 | 222.5901 | 223.7441 | 223.7441 | 223.7441 | 223.7441 | 217.0714 | 217.0714 | 217.0714 | 217.0714 | 217.0714 | 217.0714 | 217.0714 | 217.0714 | 217.0714
ENEL GENERACION | QUINTERO | QUINTERO_1B | QUINTERO_1B_GNL_D | Gas Natural | 268.4598 | 268.4598 | 268.4598 | 268.4598 | 268.4598 | 268.4598 | 268.4598 | 268.4598 | 268.4598 | 268.4598 | 268.4598 | 268.4598 | 268.4598 | 268.4598 | 268.4598 | 268.4598 | 268.4598 | 268.4598 | 268.4598 | 268.4598 | 268.4598 | 268.4598 | 268.4598 | 268.4598 | 268.4598 | 268.4598 | 268.4598 | 268.4598 | 268.4598 | 268.4598 | 268.4598
ENEL GENERACION | QUINTERO | QUINTERO_1B | QUINTERO_1B_GNL_C | Gas Natural | 268.4598 | 268.4598 | 268.4598 | 268.4598 | 268.4598 | 268.4598 | 268.4598 | 268.4598 | 268.4598 | 268.4598 | 268.4598 | 268.4598 | 268.4598 | 268.4598 | 268.4598 | 268.4598 | 268.4598 | 268.4598 | 268.4598 | 268.4598 | 268.4598 | 268.4598 | 268.4598 | 268.4598 | 268.4598 | 268.4598 | 268.4598 | 268.4598 | 268.4598 | 268.4598 | 268.4598
ENEL GENERACION | QUINTERO | QUINTERO_1B | QUINTERO_1B_GNL_B | Gas Natural | 162.3835 | 162.3835 | 162.3835 | 162.3835 | 162.3835 | 162.3835 | 162.3835 | 162.3835 | 162.3835 | 162.3835 | 162.3835 | 162.3835 | 162.3835 | 162.3835 | 162.3835 | 162.3835 | 162.3835 | 162.3835 | 162.3835 | 162.3835 | 162.3835 | 162.3835 | 162.3835 | 162.3835 | 162.3835 | 162.3835 | 162.3835 | 162.3835 | 162.3835 | 162.3835 | 162.3835
ENEL GENERACION | QUINTERO | QUINTERO_1B | QUINTERO_1B_GNL_A | Gas Natural | 162.3835 | 162.3835 | 162.3835 | 162.3835 | 162.3835 | 162.3835 | 162.3835 | 162.3835 | 162.3835 | 162.3835 | 162.3835 | 162.3835 | 162.3835 | 162.3835 | 162.3835 | 162.3835 | 162.3835 | 162.3835 | 162.3835 | 162.3835 | 162.3835 | 162.3835 | 162.3835 | 162.3835 | 162.3835 | 162.3835 | 162.3835 | 162.3835 | 162.3835 | 162.3835 | 162.3835
ENEL GENERACION | QUINTERO | QUINTERO_1B | QUINTERO_1B_GN_A | Gas Natural | 160.406 | 160.406 | 160.406 | 160.406 | 160.406 | 160.406 | 160.406 | 160.406 | 158.384 | 158.384 | 158.384 | 158.384 | 158.371 | 158.371 | 158.371 | 196.283 | 196.283 | 196.283 | 196.283 | 196.283 | 196.283 | 196.283 | 196.283 | 196.283 | 196.283 | 196.283 | 196.283 | 196.283 | 196.283 | 196.283 | 196.283
ENEL GENERACION | QUINTERO | QUINTERO_1B | QUINTERO_1B_DIE | Diesel | 343.2224 | 343.2224 | 343.2224 | 343.2224 | 343.2224 | 323.5077 | 323.5077 | 323.5077 | 311.0856 | 311.0856 | 311.0856 | 311.0856 | 311.0856 | 311.0856 | 311.0856 | 311.0856 | 311.0856 | 311.0856 | 311.0856 | 311.0856 | 305.0572 | 305.0572 | 305.0572 | 305.0572 | 305.0572 | 305.0572 | 310.855 | 310.855 | 310.855 | 310.855 | 310.855
ENEL GENERACION | QUINTERO | QUINTERO_1A | QUINTERO_1A_GNL_F | Gas Natural | 214.051 | 214.051 | 214.051 | 214.051 | 214.051 | 214.051 | 214.051 | 214.051 | 214.051 | 214.051 | 214.051 | 214.051 | 214.051 | 214.051 | 214.051 | 214.051 | 214.051 | 214.051 | 214.051 | 214.051 | 214.051 | 214.051 | 214.051 | 214.051 | 214.051 | 214.051 | 214.051 | 214.051 | 214.051 | 214.051 | 214.051
ENEL GENERACION | QUINTERO | QUINTERO_1A | QUINTERO_1A_GNL_E | Gas Natural | 233.9933 | 233.9933 | 233.9933 | 233.9933 | 233.9933 | 233.9933 | 222.5901 | 222.5901 | 222.5901 | 222.5901 | 222.5901 | 222.5901 | 222.5901 | 222.5901 | 222.5901 | 222.5901 | 222.5901 | 222.5901 | 223.7441 | 223.7441 | 223.7441 | 223.7441 | 217.0714 | 217.0714 | 217.0714 | 217.0714 | 217.0714 | 217.0714 | 217.0714 | 217.0714 | 217.0714
ENEL GENERACION | QUINTERO | QUINTERO_1A | QUINTERO_1A_GNL_D | Gas Natural | 268.4598 | 268.4598 | 268.4598 | 268.4598 | 268.4598 | 268.4598 | 268.4598 | 268.4598 | 268.4598 | 268.4598 | 268.4598 | 268.4598 | 268.4598 | 268.4598 | 268.4598 | 268.4598 | 268.4598 | 268.4598 | 268.4598 | 268.4598 | 268.4598 | 268.4598 | 268.4598 | 268.4598 | 268.4598 | 268.4598 | 268.4598 | 268.4598 | 268.4598 | 268.4598 | 268.4598
ENEL GENERACION | QUINTERO | QUINTERO_1A | QUINTERO_1A_GNL_C | Gas Natural | 268.4598 | 268.4598 | 268.4598 | 268.4598 | 268.4598 | 268.4598 | 268.4598 | 268.4598 | 268.4598 | 268.4598 | 268.4598 | 268.4598 | 268.4598 | 268.4598 | 268.4598 | 268.4598 | 268.4598 | 268.4598 | 268.4598 | 268.4598 | 268.4598 | 268.4598 | 268.4598 | 268.4598 | 268.4598 | 268.4598 | 268.4598 | 268.4598 | 268.4598 | 268.4598 | 268.4598
ENEL GENERACION | QUINTERO | QUINTERO_1A | QUINTERO_1A_GNL_B | Gas Natural | 162.3835 | 162.3835 | 162.3835 | 162.3835 | 162.3835 | 162.3835 | 162.3835 | 162.3835 | 162.3835 | 162.3835 | 162.3835 | 162.3835 | 162.3835 | 162.3835 | 162.3835 | 162.3835 | 162.3835 | 162.3835 | 162.3835 | 162.3835 | 162.3835 | 162.3835 | 162.3835 | 162.3835 | 162.3835 | 162.3835 | 162.3835 | 162.3835 | 162.3835 | 162.3835 | 162.3835
ENEL GENERACION | QUINTERO | QUINTERO_1A | QUINTERO_1A_GNL_A | Gas Natural | 162.3835 | 162.3835 | 162.3835 | 162.3835 | 162.3835 | 162.3835 | 162.3835 | 162.3835 | 162.3835 | 162.3835 | 162.3835 | 162.3835 | 162.3835 | 162.3835 | 162.3835 | 162.3835 | 162.3835 | 162.3835 | 162.3835 | 162.3835 | 162.3835 | 162.3835 | 162.3835 | 162.3835 | 162.3835 | 162.3835 | 162.3835 | 162.3835 | 162.3835 | 162.3835 | 162.3835
ENEL GENERACION | QUINTERO | QUINTERO_1A | QUINTERO_1A_GN_A | Gas Natural | 160.406 | 160.406 | 160.406 | 160.406 | 160.406 | 160.406 | 160.406 | 160.406 | 158.384 | 158.384 | 158.384 | 158.384 | 158.371 | 158.371 | 158.371 | 196.283 | 196.283 | 196.283 | 196.283 | 196.283 | 196.283 | 196.283 | 196.283 | 196.283 | 196.283 | 196.283 | 196.283 | 196.283 | 196.283 | 196.283 | 196.283
ENEL GENERACION | QUINTERO | QUINTERO_1A | QUINTERO_1A_DIE | Diesel | 343.2224 | 343.2224 | 343.2224 | 343.2224 | 343.2224 | 323.5077 | 323.5077 | 323.5077 | 311.0856 | 311.0856 | 311.0856 | 311.0856 | 311.0856 | 311.0856 | 311.0856 | 311.0856 | 311.0856 | 311.0856 | 311.0856 | 311.0856 | 305.0572 | 305.0572 | 305.0572 | 305.0572 | 305.0572 | 305.0572 | 310.855 | 310.855 | 310.855 | 310.855 | 310.855
ENEL GENERACION | HUASCO TG | HUASCO-TG_U3 | HUASCO-TG_U3_IFO | Fuel Oil Nro. 6 | 568.2 | 568.2 | 568.2 | 568.2 | 568.2 | 568.2 | 568.2 | 568.2 | 568.2 | 568.2 | 568.2 | 568.2 | 568.2 | 568.2 | 568.2 | 568.2 | 568.2 | 568.2 | 568.2 | 568.2 | 568.2 | 568.2 | 568.2 | 568.2 | 568.2 | 568.2 | 568.2 | 568.2 | 568.2 | 568.2 | 568.2
ENEL GENERACION | HUASCO TG | HUASCO-TG_U3 | HUASCO-TG_U3_DIE | Diesel | 346.9301 | 346.9301 | 346.9301 | 346.9301 | 346.9301 | 325.733 | 325.733 | 325.733 | 311.4113 | 311.4113 | 311.4113 | 311.4113 | 311.4113 | 311.4113 | 311.4113 | 311.4113 | 311.4113 | 311.4113 | 311.4113 | 311.4113 | 306.9361 | 306.9361 | 306.9361 | 306.9361 | 306.9361 | 306.9361 | 314.9446 | 314.9446 | 314.9446 | 314.9446 | 314.9446
ENEL GENERACION | HUASCO TG | HUASCO-TG_U2 | HUASCO-TG_U2_IFO | Fuel Oil Nro. 6 | 568.2 | 568.2 | 568.2 | 568.2 | 568.2 | 568.2 | 568.2 | 568.2 | 568.2 | 568.2 | 568.2 | 568.2 | 568.2 | 568.2 | 568.2 | 568.2 | 568.2 | 568.2 | 568.2 | 568.2 | 568.2 | 568.2 | 568.2 | 568.2 | 568.2 | 568.2 | 568.2 | 568.2 | 568.2 | 568.2 | 568.2
ENEL GENERACION | HUASCO TG | HUASCO-TG_U2 | HUASCO-TG_U2_DIE | Diesel | 346.9301 | 346.9301 | 346.9301 | 346.9301 | 346.9301 | 325.733 | 325.733 | 325.733 | 311.4113 | 311.4113 | 311.4113 | 311.4113 | 311.4113 | 311.4113 | 311.4113 | 311.4113 | 311.4113 | 311.4113 | 311.4113 | 311.4113 | 306.9361 | 306.9361 | 306.9361 | 306.9361 | 306.9361 | 306.9361 | 314.9446 | 314.9446 | 314.9446 | 314.9446 | 314.9446
ENEL GENERACION | HUASCO TG | HUASCO-TG_U1 | HUASCO-TG_U1_IFO | Fuel Oil Nro. 6 | 568.2 | 568.2 | 568.2 | 568.2 | 568.2 | 568.2 | 568.2 | 568.2 | 568.2 | 568.2 | 568.2 | 568.2 | 568.2 | 568.2 | 568.2 | 568.2 | 568.2 | 568.2 | 568.2 | 568.2 | 568.2 | 568.2 | 568.2 | 568.2 | 568.2 | 568.2 | 568.2 | 568.2 | 568.2 | 568.2 | 568.2
ENEL GENERACION | HUASCO TG | HUASCO-TG_U1 | HUASCO-TG_U1_DIE | Diesel | 346.9301 | 346.9301 | 346.9301 | 346.9301 | 346.9301 | 325.733 | 325.733 | 325.733 | 311.4113 | 311.4113 | 311.4113 | 311.4113 | 311.4113 | 311.4113 | 311.4113 | 311.4113 | 311.4113 | 311.4113 | 311.4113 | 311.4113 | 306.9361 | 306.9361 | 306.9361 | 306.9361 | 306.9361 | 306.9361 | 314.9446 | 314.9446 | 314.9446 | 314.9446 | 314.9446
ENEL GENERACION | DIEGO DE ALMAGRO | DIEGO_DE_ALMAGRO | DIEGO_DE_ALMAGRO | Diesel | 354.2284 | 354.2284 | 354.2284 | 354.2284 | 354.2284 | 333.1313 | 333.1313 | 333.1313 | 318.9656 | 318.9656 | 318.9656 | 318.9656 | 318.9656 | 318.9656 | 318.9656 | 318.9656 | 318.9656 | 318.9656 | 318.9656 | 318.9656 | 314.5912 | 314.5912 | 314.5912 | 314.5912 | 314.5912 | 314.5912 | 322.7488 | 322.7488 | 322.7488 | 322.7488 | 322.7488
ENEL GENERACION | TERMOELÉCTRICA BOCAMINA | BOCAMINA_2 | BOCAMINA_2 | Carbón | 73.1374 | 73.1374 | 73.1374 | 73.1374 | 73.1374 | 73.1374 | 73.1374 | 73.1374 | 73.1374 | 73.1374 | 73.1374 | 73.1374 | 73.1374 | 73.1374 | 73.1374 | 75.0043 | 75.0043 | 75.0043 | 75.0043 | 75.0043 | 75.0043 | 75.0043 | 75.0043 | 75.0043 | 75.0043 | 75.5886 | 75.5886 | 75.5886 | 75.5886 | 75.5886 | 75.5886
ENEL GENERACION | TERMOELÉCTRICA BOCAMINA | BOCAMINA_1 | BOCAMINA_1 | Carbón | 73.9181 | 73.9181 | 73.9181 | 73.9181 | 73.9181 | 73.9181 | 73.9181 | 73.9181 | 73.9181 | 73.9181 | 73.9181 | 73.9181 | 73.9181 | 73.9181 | 73.9181 | 74.4531 | 74.4531 | 74.4531 | 74.4531 | 74.4531 | 74.4531 | 74.4531 | 74.4531 | 74.4531 | 74.4531 | 74.3212 | 74.3212 | 74.3212 | 74.3212 | 74.3212 | 74.3212
ENEL GENERACION | ATACAMA | ATACAMA 2 | ATA-TG2B+0.5TV2C_GNL_E | Gas Natural | 270 | 270 | 270 | 270 | 270 | 270 | 270 | 270 | 270 | 270 | 270 | 270 | 270 | 270 | 270 | 270 | 270 | 270 | 270 | 270 | 270 | 270 | 270 | 270 | 270 | 270 | 270 | 270 | 270 | 270 | 270
ENEL GENERACION | ATACAMA | ATACAMA 2 | ATA-TG2B+0.5TV2C_GNL_D | Gas Natural | 279.0047 | 279.0047 | 279.0047 | 279.0047 | 279.0047 | 279.0047 | 279.0047 | 279.0047 | 279.0047 | 279.0047 | 279.0047 | 279.0047 | 279.0047 | 279.0047 | 279.0047 | 279.0047 | 279.0047 | 279.0047 | 279.0047 | 279.0047 | 279.0047 | 279.0047 | 279.0047 | 279.0047 | 279.0047 | 279.0047 | 279.0047 | 279.0047 | 279.0047 | 279.0047 | 279.0047
ENEL GENERACION | ATACAMA | ATACAMA 2 | ATA-TG2B+0.5TV2C_GNL_C | Gas Natural | 258.3374 | 258.3374 | 258.3374 | 258.3374 | 258.3374 | 258.3374 | 92.2634 | 92.2634 | 92.2634 | 92.2634 | 92.2634 | 92.2634 | 92.2634 | 92.2634 | 92.2634 | 92.2634 | 92.2634 | 92.2634 | 92.2634 | 92.2634 | 92.2634 | 92.2634 | 92.2634 | 92.2634 | 92.2634 | 92.2634 | 92.2634 | 92.2634 | 92.2634 | 92.2634 | 92.2634
ENEL GENERACION | ATACAMA | ATACAMA 2 | ATA-TG2B+0.5TV2C_GNL_B | Gas Natural | 306.3144 | 306.3144 | 306.3144 | 306.3144 | 306.3144 | 306.3144 | 306.3144 | 306.3144 | 306.3144 | 306.3144 | 306.3144 | 306.3144 | 306.3144 | 306.3144 | 158.693 | 158.693 | 158.693 | 158.693 | 158.693 | 158.693 | 158.693 | 158.693 | 158.693 | 158.693 | 158.693 | 178.9909 | 178.9909 | 178.9909 | 178.9909 | 178.9909 | 178.9909
ENEL GENERACION | ATACAMA | ATACAMA 2 | ATA-TG2B+0.5TV2C_GNL_A | Gas Natural | 122.993 | 122.993 | 122.993 | 122.993 | 122.993 | 122.993 | 122.993 | 122.993 | 126.0455 | 126.0455 | 126.0455 | 126.0455 | 125.8854 | 121.0036 | 121.0036 | 121.4838 | 121.4838 | 121.4838 | 121.4838 | 129.1266 | 136.4492 | 136.4492 | 136.4492 | 136.4492 | 136.4492 | 136.4492 | 136.4492 | 136.4492 | 136.4492 | 136.4492 | 136.4492
ENEL GENERACION | ATACAMA | ATACAMA 2 | ATA-TG2B+0.5TV2C_GN_A | Gas Natural | 174.3779 | 174.3779 | 174.3779 | 174.3779 | 174.3779 | 174.3779 | 174.3779 | 174.3779 | 174.3779 | 174.3779 | 174.3779 | 174.3779 | 174.3779 | 174.3779 | 174.3779 | 174.3779 | 174.3779 | 174.3779 | 174.3779 | 174.3779 | 174.3779 | 174.3779 | 174.3779 | 174.3779 | 174.3779 | 174.3779 | 174.3779 | 174.3779 | 174.3779 | 174.3779 | 174.3779
ENEL GENERACION | ATACAMA | ATACAMA 2 | ATA-TG2B+0.5TV2C_DIE | Diesel | 365.0156 | 365.0156 | 365.0156 | 365.0156 | 365.0156 | 344.0635 | 344.0635 | 344.0635 | 330.1384 | 330.1384 | 330.1384 | 330.1384 | 330.1384 | 330.1384 | 330.1384 | 330.1384 | 330.1384 | 330.1384 | 330.1384 | 330.1384 | 325.9418 | 325.9418 | 325.9418 | 325.9418 | 325.9418 | 325.9418 | 349.0325 | 349.0325 | 349.0325 | 349.0325 | 349.0325
ENEL GENERACION | ATACAMA | ATACAMA 2 | ATA-TG2B_GNL_E | Gas Natural | 270 | 270 | 270 | 270 | 270 | 270 | 270 | 270 | 270 | 270 | 270 | 270 | 270 | 270 | 270 | 270 | 270 | 270 | 270 | 270 | 270 | 270 | 270 | 270 | 270 | 270 | 270 | 270 | 270 | 270 | 270
ENEL GENERACION | ATACAMA | ATACAMA 2 | ATA-TG2B_GNL_D | Gas Natural | 279.0047 | 279.0047 | 279.0047 | 279.0047 | 279.0047 | 279.0047 | 279.0047 | 279.0047 | 279.0047 | 279.0047 | 279.0047 | 279.0047 | 279.0047 | 279.0047 | 279.0047 | 279.0047 | 279.0047 | 279.0047 | 279.0047 | 279.0047 | 279.0047 | 279.0047 | 279.0047 | 279.0047 | 279.0047 | 279.0047 | 279.0047 | 279.0047 | 279.0047 | 279.0047 | 279.0047
ENEL GENERACION | ATACAMA | ATACAMA 2 | ATA-TG2B_GNL_C | Gas Natural | 258.3374 | 258.3374 | 258.3374 | 258.3374 | 258.3374 | 258.3374 | 92.2634 | 92.2634 | 92.2634 | 92.2634 | 92.2634 | 92.2634 | 92.2634 | 92.2634 | 92.2634 | 92.2634 | 92.2634 | 92.2634 | 92.2634 | 92.2634 | 92.2634 | 92.2634 | 92.2634 | 92.2634 | 92.2634 | 92.2634 | 92.2634 | 92.2634 | 92.2634 | 92.2634 | 92.2634
ENEL GENERACION | ATACAMA | ATACAMA 2 | ATA-TG2B_GNL_B | Gas Natural | 306.3144 | 306.3144 | 306.3144 | 306.3144 | 306.3144 | 306.3144 | 306.3144 | 306.3144 | 306.3144 | 306.3144 | 306.3144 | 306.3144 | 306.3144 | 306.3144 | 158.693 | 158.693 | 158.693 | 158.693 | 158.693 | 158.693 | 158.693 | 158.693 | 158.693 | 158.693 | 158.693 | 178.9909 | 178.9909 | 178.9909 | 178.9909 | 178.9909 | 178.9909
ENEL GENERACION | ATACAMA | ATACAMA 2 | ATA-TG2B_GNL_A | Gas Natural | 122.993 | 122.993 | 122.993 | 122.993 | 122.993 | 122.993 | 122.993 | 122.993 | 126.0455 | 126.0455 | 126.0455 | 126.0455 | 125.8854 | 121.0036 | 121.0036 | 121.4838 | 121.4838 | 121.4838 | 121.4838 | 129.1266 | 136.4492 | 136.4492 | 136.4492 | 136.4492 | 136.4492 | 136.4492 | 136.4492 | 136.4492 | 136.4492 | 136.4492 | 136.4492
ENEL GENERACION | ATACAMA | ATACAMA 2 | ATA-TG2B_GN_A | Gas Natural | 174.3779 | 174.3779 | 174.3779 | 174.3779 | 174.3779 | 174.3779 | 174.3779 | 174.3779 | 174.3779 | 174.3779 | 174.3779 | 174.3779 | 174.3779 | 174.3779 | 174.3779 | 174.3779 | 174.3779 | 174.3779 | 174.3779 | 174.3779 | 174.3779 | 174.3779 | 174.3779 | 174.3779 | 174.3779 | 174.3779 | 174.3779 | 174.3779 | 174.3779 | 174.3779 | 174.3779
ENEL GENERACION | ATACAMA | ATACAMA 2 | ATA-TG2B_DIE | Diesel | 365.0156 | 365.0156 | 365.0156 | 365.0156 | 365.0156 | 344.0635 | 344.0635 | 344.0635 | 330.1384 | 330.1384 | 330.1384 | 330.1384 | 330.1384 | 330.1384 | 330.1384 | 330.1384 | 330.1384 | 330.1384 | 330.1384 | 330.1384 | 325.9418 | 325.9418 | 325.9418 | 325.9418 | 325.9418 | 325.9418 | 349.0325 | 349.0325 | 349.0325 | 349.0325 | 349.0325
ENEL GENERACION | ATACAMA | ATACAMA 2 | ATA-TG2A+0.5TV2C_GNL_E | Gas Natural | 270 | 270 | 270 | 270 | 270 | 270 | 270 | 270 | 270 | 270 | 270 | 270 | 270 | 270 | 270 | 270 | 270 | 270 | 270 | 270 | 270 | 270 | 270 | 270 | 270 | 270 | 270 | 270 | 270 | 270 | 270
ENEL GENERACION | ATACAMA | ATACAMA 2 | ATA-TG2A+0.5TV2C_GNL_D | Gas Natural | 279.0047 | 279.0047 | 279.0047 | 279.0047 | 279.0047 | 279.0047 | 279.0047 | 279.0047 | 279.0047 | 279.0047 | 279.0047 | 279.0047 | 279.0047 | 279.0047 | 279.0047 | 279.0047 | 279.0047 | 279.0047 | 279.0047 | 279.0047 | 279.0047 | 279.0047 | 279.0047 | 279.0047 | 279.0047 | 279.0047 | 279.0047 | 279.0047 | 279.0047 | 279.0047 | 279.0047
ENEL GENERACION | ATACAMA | ATACAMA 2 | ATA-TG2A+0.5TV2C_GNL_C | Gas Natural | 258.3374 | 258.3374 | 258.3374 | 258.3374 | 258.3374 | 258.3374 | 92.2634 | 92.2634 | 92.2634 | 92.2634 | 92.2634 | 92.2634 | 92.2634 | 92.2634 | 92.2634 | 92.2634 | 92.2634 | 92.2634 | 92.2634 | 92.2634 | 92.2634 | 92.2634 | 92.2634 | 92.2634 | 92.2634 | 92.2634 | 92.2634 | 92.2634 | 92.2634 | 92.2634 | 92.2634
ENEL GENERACION | ATACAMA | ATACAMA 2 | ATA-TG2A+0.5TV2C_GNL_B | Gas Natural | 306.3144 | 306.3144 | 306.3144 | 306.3144 | 306.3144 | 306.3144 | 306.3144 | 306.3144 | 306.3144 | 306.3144 | 306.3144 | 306.3144 | 306.3144 | 306.3144 | 158.693 | 158.693 | 158.693 | 158.693 | 158.693 | 158.693 | 158.693 | 158.693 | 158.693 | 158.693 | 158.693 | 178.9909 | 178.9909 | 178.9909 | 178.9909 | 178.9909 | 178.9909
ENEL GENERACION | ATACAMA | ATACAMA 2 | ATA-TG2A+0.5TV2C_GNL_A | Gas Natural | 122.993 | 122.993 | 122.993 | 122.993 | 122.993 | 122.993 | 122.993 | 122.993 | 126.0455 | 126.0455 | 126.0455 | 126.0455 | 125.8854 | 121.0036 | 121.0036 | 121.4838 | 121.4838 | 121.4838 | 121.4838 | 129.1266 | 136.4492 | 136.4492 | 136.4492 | 136.4492 | 136.4492 | 136.4492 | 136.4492 | 136.4492 | 136.4492 | 136.4492 | 136.4492
ENEL GENERACION | ATACAMA | ATACAMA 2 | ATA-TG2A+0.5TV2C_GN_A | Gas Natural | 174.3779 | 174.3779 | 174.3779 | 174.3779 | 174.3779 | 174.3779 | 174.3779 | 174.3779 | 174.3779 | 174.3779 | 174.3779 | 174.3779 | 174.3779 | 174.3779 | 174.3779 | 174.3779 | 174.3779 | 174.3779 | 174.3779 | 174.3779 | 174.3779 | 174.3779 | 174.3779 | 174.3779 | 174.3779 | 174.3779 | 174.3779 | 174.3779 | 174.3779 | 174.3779 | 174.3779
ENEL GENERACION | ATACAMA | ATACAMA 2 | ATA-TG2A+0.5TV2C_DIE | Diesel | 365.0156 | 365.0156 | 365.0156 | 365.0156 | 365.0156 | 344.0635 | 344.0635 | 344.0635 | 330.1384 | 330.1384 | 330.1384 | 330.1384 | 330.1384 | 330.1384 | 330.1384 | 330.1384 | 330.1384 | 330.1384 | 330.1384 | 330.1384 | 325.9418 | 325.9418 | 325.9418 | 325.9418 | 325.9418 | 325.9418 | 349.0325 | 349.0325 | 349.0325 | 349.0325 | 349.0325
ENEL GENERACION | ATACAMA | ATACAMA 2 | ATA-TG2A+TG2B+TV2C_GNL_E | Gas Natural | 270 | 270 | 270 | 270 | 270 | 270 | 270 | 270 | 270 | 270 | 270 | 270 | 270 | 270 | 270 | 270 | 270 | 270 | 270 | 270 | 270 | 270 | 270 | 270 | 270 | 270 | 270 | 270 | 270 | 270 | 270
ENEL GENERACION | ATACAMA | ATACAMA 2 | ATA-TG2A+TG2B+TV2C_GNL_D | Gas Natural | 279.0047 | 279.0047 | 279.0047 | 279.0047 | 279.0047 | 279.0047 | 279.0047 | 279.0047 | 279.0047 | 279.0047 | 279.0047 | 279.0047 | 279.0047 | 279.0047 | 279.0047 | 279.0047 | 279.0047 | 279.0047 | 279.0047 | 279.0047 | 279.0047 | 279.0047 | 279.0047 | 279.0047 | 279.0047 | 279.0047 | 279.0047 | 279.0047 | 279.0047 | 279.0047 | 279.0047
ENEL GENERACION | ATACAMA | ATACAMA 2 | ATA-TG2A+TG2B+TV2C_GNL_C | Gas Natural | 258.3374 | 258.3374 | 258.3374 | 258.3374 | 258.3374 | 258.3374 | 92.2634 | 92.2634 | 92.2634 | 92.2634 | 92.2634 | 92.2634 | 92.2634 | 92.2634 | 92.2634 | 92.2634 | 92.2634 | 92.2634 | 92.2634 | 92.2634 | 92.2634 | 92.2634 | 92.2634 | 92.2634 | 92.2634 | 92.2634 | 92.2634 | 92.2634 | 92.2634 | 92.2634 | 92.2634
ENEL GENERACION | ATACAMA | ATACAMA 2 | ATA-TG2A+TG2B+TV2C_GNL_B | Gas Natural | 306.3144 | 306.3144 | 306.3144 | 306.3144 | 306.3144 | 306.3144 | 306.3144 | 306.3144 | 306.3144 | 306.3144 | 306.3144 | 306.3144 | 306.3144 | 306.3144 | 158.693 | 158.693 | 158.693 | 158.693 | 158.693 | 158.693 | 158.693 | 158.693 | 158.693 | 158.693 | 158.693 | 178.9909 | 178.9909 | 178.9909 | 178.9909 | 178.9909 | 178.9909
ENEL GENERACION | ATACAMA | ATACAMA 2 | ATA-TG2A+TG2B+TV2C_GNL_A | Gas Natural | 122.993 | 122.993 | 122.993 | 122.993 | 122.993 | 122.993 | 122.993 | 122.993 | 126.0455 | 126.0455 | 126.0455 | 126.0455 | 125.8854 | 121.0036 | 121.0036 | 121.4838 | 121.4838 | 121.4838 | 121.4838 | 129.1266 | 136.4492 | 136.4492 | 136.4492 | 136.4492 | 136.4492 | 136.4492 | 136.4492 | 136.4492 | 136.4492 | 136.4492 | 136.4492
ENEL GENERACION | ATACAMA | ATACAMA 2 | ATA-TG2A+TG2B+TV2C_GN_A | Gas Natural | 174.3779 | 174.3779 | 174.3779 | 174.3779 | 174.3779 | 174.3779 | 174.3779 | 174.3779 | 174.3779 | 174.3779 | 174.3779 | 174.3779 | 174.3779 | 174.3779 | 174.3779 | 174.3779 | 174.3779 | 174.3779 | 174.3779 | 174.3779 | 174.3779 | 174.3779 | 174.3779 | 174.3779 | 174.3779 | 174.3779 | 174.3779 | 174.3779 | 174.3779 | 174.3779 | 174.3779
ENEL GENERACION | ATACAMA | ATACAMA 2 | ATA-TG2A+TG2B+TV2C_DIE | Diesel | 365.0156 | 365.0156 | 365.0156 | 365.0156 | 365.0156 | 344.0635 | 344.0635 | 344.0635 | 330.1384 | 330.1384 | 330.1384 | 330.1384 | 330.1384 | 330.1384 | 330.1384 | 330.1384 | 330.1384 | 330.1384 | 330.1384 | 330.1384 | 325.9418 | 325.9418 | 325.9418 | 325.9418 | 325.9418 | 325.9418 | 349.0325 | 349.0325 | 349.0325 | 349.0325 | 349.0325
ENEL GENERACION | ATACAMA | ATACAMA 2 | ATA-TG2A_GNL_E | Gas Natural | 270 | 270 | 270 | 270 | 270 | 270 | 270 | 270 | 270 | 270 | 270 | 270 | 270 | 270 | 270 | 270 | 270 | 270 | 270 | 270 | 270 | 270 | 270 | 270 | 270 | 270 | 270 | 270 | 270 | 270 | 270
ENEL GENERACION | ATACAMA | ATACAMA 2 | ATA-TG2A_GNL_D | Gas Natural | 279.0047 | 279.0047 | 279.0047 | 279.0047 | 279.0047 | 279.0047 | 279.0047 | 279.0047 | 279.0047 | 279.0047 | 279.0047 | 279.0047 | 279.0047 | 279.0047 | 279.0047 | 279.0047 | 279.0047 | 279.0047 | 279.0047 | 279.0047 | 279.0047 | 279.0047 | 279.0047 | 279.0047 | 279.0047 | 279.0047 | 279.0047 | 279.0047 | 279.0047 | 279.0047 | 279.0047
ENEL GENERACION | ATACAMA | ATACAMA 2 | ATA-TG2A_GNL_C | Gas Natural | 258.3374 | 258.3374 | 258.3374 | 258.3374 | 258.3374 | 258.3374 | 92.2634 | 92.2634 | 92.2634 | 92.2634 | 92.2634 | 92.2634 | 92.2634 | 92.2634 | 92.2634 | 92.2634 | 92.2634 | 92.2634 | 92.2634 | 92.2634 | 92.2634 | 92.2634 | 92.2634 | 92.2634 | 92.2634 | 92.2634 | 92.2634 | 92.2634 | 92.2634 | 92.2634 | 92.2634
ENEL GENERACION | ATACAMA | ATACAMA 2 | ATA-TG2A_GNL_B | Gas Natural | 306.3144 | 306.3144 | 306.3144 | 306.3144 | 306.3144 | 306.3144 | 306.3144 | 306.3144 | 306.3144 | 306.3144 | 306.3144 | 306.3144 | 306.3144 | 306.3144 | 158.693 | 158.693 | 158.693 | 158.693 | 158.693 | 158.693 | 158.693 | 158.693 | 158.693 | 158.693 | 158.693 | 178.9909 | 178.9909 | 178.9909 | 178.9909 | 178.9909 | 178.9909
ENEL GENERACION | ATACAMA | ATACAMA 2 | ATA-TG2A_GNL_A | Gas Natural | 122.993 | 122.993 | 122.993 | 122.993 | 122.993 | 122.993 | 122.993 | 122.993 | 126.0455 | 126.0455 | 126.0455 | 126.0455 | 125.8854 | 121.0036 | 121.0036 | 121.4838 | 121.4838 | 121.4838 | 121.4838 | 129.1266 | 136.4492 | 136.4492 | 136.4492 | 136.4492 | 136.4492 | 136.4492 | 136.4492 | 136.4492 | 136.4492 | 136.4492 | 136.4492
ENEL GENERACION | ATACAMA | ATACAMA 2 | ATA-TG2A_GN_A | Gas Natural | 174.3779 | 174.3779 | 174.3779 | 174.3779 | 174.3779 | 174.3779 | 174.3779 | 174.3779 | 174.3779 | 174.3779 | 174.3779 | 174.3779 | 174.3779 | 174.3779 | 174.3779 | 174.3779 | 174.3779 | 174.3779 | 174.3779 | 174.3779 | 174.3779 | 174.3779 | 174.3779 | 174.3779 | 174.3779 | 174.3779 | 174.3779 | 174.3779 | 174.3779 | 174.3779 | 174.3779
ENEL GENERACION | ATACAMA | ATACAMA 2 | ATA-TG2A_DIE | Diesel | 365.0156 | 365.0156 | 365.0156 | 365.0156 | 365.0156 | 344.0635 | 344.0635 | 344.0635 | 330.1384 | 330.1384 | 330.1384 | 330.1384 | 330.1384 | 330.1384 | 330.1384 | 330.1384 | 330.1384 | 330.1384 | 330.1384 | 330.1384 | 325.9418 | 325.9418 | 325.9418 | 325.9418 | 325.9418 | 325.9418 | 349.0325 | 349.0325 | 349.0325 | 349.0325 | 349.0325
ENEL GENERACION | ATACAMA | ATACAMA 1 | ATA-TG1B+0.5TV1C_GNL_E | Gas Natural | 270 | 270 | 270 | 270 | 270 | 270 | 270 | 270 | 270 | 270 | 270 | 270 | 270 | 270 | 270 | 270 | 270 | 270 | 270 | 270 | 270 | 270 | 270 | 270 | 270 | 270 | 270 | 270 | 270 | 270 | 270
ENEL GENERACION | ATACAMA | ATACAMA 1 | ATA-TG1B+0.5TV1C_GNL_D | Gas Natural | 279.0047 | 279.0047 | 279.0047 | 279.0047 | 279.0047 | 279.0047 | 279.0047 | 279.0047 | 279.0047 | 279.0047 | 279.0047 | 279.0047 | 279.0047 | 279.0047 | 279.0047 | 279.0047 | 279.0047 | 279.0047 | 279.0047 | 279.0047 | 279.0047 | 279.0047 | 279.0047 | 279.0047 | 279.0047 | 279.0047 | 279.0047 | 279.0047 | 279.0047 | 279.0047 | 279.0047
ENEL GENERACION | ATACAMA | ATACAMA 1 | ATA-TG1B+0.5TV1C_GNL_C | Gas Natural | 258.3374 | 258.3374 | 258.3374 | 258.3374 | 258.3374 | 258.3374 | 92.2634 | 92.2634 | 92.2634 | 92.2634 | 92.2634 | 92.2634 | 92.2634 | 92.2634 | 92.2634 | 92.2634 | 92.2634 | 92.2634 | 92.2634 | 92.2634 | 92.2634 | 92.2634 | 92.2634 | 92.2634 | 92.2634 | 92.2634 | 92.2634 | 92.2634 | 92.2634 | 92.2634 | 92.2634
ENEL GENERACION | ATACAMA | ATACAMA 1 | ATA-TG1B+0.5TV1C_GNL_B | Gas Natural | 306.3144 | 306.3144 | 306.3144 | 306.3144 | 306.3144 | 306.3144 | 306.3144 | 306.3144 | 306.3144 | 306.3144 | 306.3144 | 306.3144 | 306.3144 | 306.3144 | 158.693 | 158.693 | 158.693 | 158.693 | 158.693 | 158.693 | 158.693 | 158.693 | 158.693 | 158.693 | 158.693 | 178.9909 | 178.9909 | 178.9909 | 178.9909 | 178.9909 | 178.9909
ENEL GENERACION | ATACAMA | ATACAMA 1 | ATA-TG1B+0.5TV1C_GNL_A | Gas Natural | 122.993 | 122.993 | 122.993 | 122.993 | 122.993 | 122.993 | 122.993 | 122.993 | 126.0455 | 126.0455 | 126.0455 | 126.0455 | 125.8854 | 121.0036 | 121.0036 | 121.4838 | 121.4838 | 121.4838 | 121.4838 | 129.1266 | 136.4492 | 136.4492 | 136.4492 | 136.4492 | 136.4492 | 136.4492 | 136.4492 | 136.4492 | 136.4492 | 136.4492 | 136.4492
ENEL GENERACION | ATACAMA | ATACAMA 1 | ATA-TG1B+0.5TV1C_GN_A | Gas Natural | 174.3779 | 174.3779 | 174.3779 | 174.3779 | 174.3779 | 174.3779 | 174.3779 | 174.3779 | 174.3779 | 174.3779 | 174.3779 | 174.3779 | 174.3779 | 174.3779 | 174.3779 | 174.3779 | 174.3779 | 174.3779 | 174.3779 | 174.3779 | 174.3779 | 174.3779 | 174.3779 | 174.3779 | 174.3779 | 174.3779 | 174.3779 | 174.3779 | 174.3779 | 174.3779 | 174.3779
ENEL GENERACION | ATACAMA | ATACAMA 1 | ATA-TG1B+0.5TV1C_DIE | Diesel | 365.0156 | 365.0156 | 365.0156 | 365.0156 | 365.0156 | 344.0635 | 344.0635 | 344.0635 | 330.1384 | 330.1384 | 330.1384 | 330.1384 | 330.1384 | 330.1384 | 330.1384 | 330.1384 | 330.1384 | 330.1384 | 330.1384 | 330.1384 | 325.9418 | 325.9418 | 325.9418 | 325.9418 | 325.9418 | 325.9418 | 349.0325 | 349.0325 | 349.0325 | 349.0325 | 349.0325
ENEL GENERACION | ATACAMA | ATACAMA 1 | ATA-TG1B_GNL_E | Gas Natural | 270 | 270 | 270 | 270 | 270 | 270 | 270 | 270 | 270 | 270 | 270 | 270 | 270 | 270 | 270 | 270 | 270 | 270 | 270 | 270 | 270 | 270 | 270 | 270 | 270 | 270 | 270 | 270 | 270 | 270 | 270
ENEL GENERACION | ATACAMA | ATACAMA 1 | ATA-TG1B_GNL_D | Gas Natural | 279.0047 | 279.0047 | 279.0047 | 279.0047 | 279.0047 | 279.0047 | 279.0047 | 279.0047 | 279.0047 | 279.0047 | 279.0047 | 279.0047 | 279.0047 | 279.0047 | 279.0047 | 279.0047 | 279.0047 | 279.0047 | 279.0047 | 279.0047 | 279.0047 | 279.0047 | 279.0047 | 279.0047 | 279.0047 | 279.0047 | 279.0047 | 279.0047 | 279.0047 | 279.0047 | 279.0047
ENEL GENERACION | ATACAMA | ATACAMA 1 | ATA-TG1B_GNL_C | Gas Natural | 258.3374 | 258.3374 | 258.3374 | 258.3374 | 258.3374 | 258.3374 | 92.2634 | 92.2634 | 92.2634 | 92.2634 | 92.2634 | 92.2634 | 92.2634 | 92.2634 | 92.2634 | 92.2634 | 92.2634 | 92.2634 | 92.2634 | 92.2634 | 92.2634 | 92.2634 | 92.2634 | 92.2634 | 92.2634 | 92.2634 | 92.2634 | 92.2634 | 92.2634 | 92.2634 | 92.2634
ENEL GENERACION | ATACAMA | ATACAMA 1 | ATA-TG1B_GNL_B | Gas Natural | 306.3144 | 306.3144 | 306.3144 | 306.3144 | 306.3144 | 306.3144 | 306.3144 | 306.3144 | 306.3144 | 306.3144 | 306.3144 | 306.3144 | 306.3144 | 306.3144 | 158.693 | 158.693 | 158.693 | 158.693 | 158.693 | 158.693 | 158.693 | 158.693 | 158.693 | 158.693 | 158.693 | 178.9909 | 178.9909 | 178.9909 | 178.9909 | 178.9909 | 178.9909
ENEL GENERACION | ATACAMA | ATACAMA 1 | ATA-TG1B_GNL_A | Gas Natural | 122.993 | 122.993 | 122.993 | 122.993 | 122.993 | 122.993 | 122.993 | 122.993 | 126.0455 | 126.0455 | 126.0455 | 126.0455 | 125.8854 | 121.0036 | 121.0036 | 121.4838 | 121.4838 | 121.4838 | 121.4838 | 129.1266 | 136.4492 | 136.4492 | 136.4492 | 136.4492 | 136.4492 | 136.4492 | 136.4492 | 136.4492 | 136.4492 | 136.4492 | 136.4492
ENEL GENERACION | ATACAMA | ATACAMA 1 | ATA-TG1B_GN_A | Gas Natural | 174.3779 | 174.3779 | 174.3779 | 174.3779 | 174.3779 | 174.3779 | 174.3779 | 174.3779 | 174.3779 | 174.3779 | 174.3779 | 174.3779 | 174.3779 | 174.3779 | 174.3779 | 174.3779 | 174.3779 | 174.3779 | 174.3779 | 174.3779 | 174.3779 | 174.3779 | 174.3779 | 174.3779 | 174.3779 | 174.3779 | 174.3779 | 174.3779 | 174.3779 | 174.3779 | 174.3779
ENEL GENERACION | ATACAMA | ATACAMA 1 | ATA-TG1B_DIE | Diesel | 365.0156 | 365.0156 | 365.0156 | 365.0156 | 365.0156 | 344.0635 | 344.0635 | 344.0635 | 330.1384 | 330.1384 | 330.1384 | 330.1384 | 330.1384 | 330.1384 | 330.1384 | 330.1384 | 330.1384 | 330.1384 | 330.1384 | 330.1384 | 325.9418 | 325.9418 | 325.9418 | 325.9418 | 325.9418 | 325.9418 | 349.0325 | 349.0325 | 349.0325 | 349.0325 | 349.0325
ENEL GENERACION | ATACAMA | ATACAMA 1 | ATA-TG1A+0.5TV1C_GNL_E | Gas Natural | 270 | 270 | 270 | 270 | 270 | 270 | 270 | 270 | 270 | 270 | 270 | 270 | 270 | 270 | 270 | 270 | 270 | 270 | 270 | 270 | 270 | 270 | 270 | 270 | 270 | 270 | 270 | 270 | 270 | 270 | 270
ENEL GENERACION | ATACAMA | ATACAMA 1 | ATA-TG1A+0.5TV1C_GNL_D | Gas Natural | 279.0047 | 279.0047 | 279.0047 | 279.0047 | 279.0047 | 279.0047 | 279.0047 | 279.0047 | 279.0047 | 279.0047 | 279.0047 | 279.0047 | 279.0047 | 279.0047 | 279.0047 | 279.0047 | 279.0047 | 279.0047 | 279.0047 | 279.0047 | 279.0047 | 279.0047 | 279.0047 | 279.0047 | 279.0047 | 279.0047 | 279.0047 | 279.0047 | 279.0047 | 279.0047 | 279.0047
ENEL GENERACION | ATACAMA | ATACAMA 1 | ATA-TG1A+0.5TV1C_GNL_C | Gas Natural | 258.3374 | 258.3374 | 258.3374 | 258.3374 | 258.3374 | 258.3374 | 92.2634 | 92.2634 | 92.2634 | 92.2634 | 92.2634 | 92.2634 | 92.2634 | 92.2634 | 92.2634 | 92.2634 | 92.2634 | 92.2634 | 92.2634 | 92.2634 | 92.2634 | 92.2634 | 92.2634 | 92.2634 | 92.2634 | 92.2634 | 92.2634 | 92.2634 | 92.2634 | 92.2634 | 92.2634
ENEL GENERACION | ATACAMA | ATACAMA 1 | ATA-TG1A+0.5TV1C_GNL_B | Gas Natural | 306.3144 | 306.3144 | 306.3144 | 306.3144 | 306.3144 | 306.3144 | 306.3144 | 306.3144 | 306.3144 | 306.3144 | 306.3144 | 306.3144 | 306.3144 | 306.3144 | 158.693 | 158.693 | 158.693 | 158.693 | 158.693 | 158.693 | 158.693 | 158.693 | 158.693 | 158.693 | 158.693 | 178.9909 | 178.9909 | 178.9909 | 178.9909 | 178.9909 | 178.9909
ENEL GENERACION | ATACAMA | ATACAMA 1 | ATA-TG1A+0.5TV1C_GNL_A | Gas Natural | 122.993 | 122.993 | 122.993 | 122.993 | 122.993 | 122.993 | 122.993 | 122.993 | 126.0455 | 126.0455 | 126.0455 | 126.0455 | 125.8854 | 121.0036 | 121.0036 | 121.4838 | 121.4838 | 121.4838 | 121.4838 | 129.1266 | 136.4492 | 136.4492 | 136.4492 | 136.4492 | 136.4492 | 136.4492 | 136.4492 | 136.4492 | 136.4492 | 136.4492 | 136.4492
ENEL GENERACION | ATACAMA | ATACAMA 1 | ATA-TG1A+0.5TV1C_GN_A | Gas Natural | 174.3779 | 174.3779 | 174.3779 | 174.3779 | 174.3779 | 174.3779 | 174.3779 | 174.3779 | 174.3779 | 174.3779 | 174.3779 | 174.3779 | 174.3779 | 174.3779 | 174.3779 | 174.3779 | 174.3779 | 174.3779 | 174.3779 | 174.3779 | 174.3779 | 174.3779 | 174.3779 | 174.3779 | 174.3779 | 174.3779 | 174.3779 | 174.3779 | 174.3779 | 174.3779 | 174.3779
ENEL GENERACION | ATACAMA | ATACAMA 1 | ATA-TG1A+0.5TV1C_DIE | Diesel | 365.0156 | 365.0156 | 365.0156 | 365.0156 | 365.0156 | 344.0635 | 344.0635 | 344.0635 | 330.1384 | 330.1384 | 330.1384 | 330.1384 | 330.1384 | 330.1384 | 330.1384 | 330.1384 | 330.1384 | 330.1384 | 330.1384 | 330.1384 | 325.9418 | 325.9418 | 325.9418 | 325.9418 | 325.9418 | 325.9418 | 349.0325 | 349.0325 | 349.0325 | 349.0325 | 349.0325
ENEL GENERACION | ATACAMA | ATACAMA 1 | ATA-TG1A+TG1B+TV1C_GNL_E | Gas Natural | 270 | 270 | 270 | 270 | 270 | 270 | 270 | 270 | 270 | 270 | 270 | 270 | 270 | 270 | 270 | 270 | 270 | 270 | 270 | 270 | 270 | 270 | 270 | 270 | 270 | 270 | 270 | 270 | 270 | 270 | 270
ENEL GENERACION | ATACAMA | ATACAMA 1 | ATA-TG1A+TG1B+TV1C_GNL_D | Gas Natural | 279.0047 | 279.0047 | 279.0047 | 279.0047 | 279.0047 | 279.0047 | 279.0047 | 279.0047 | 279.0047 | 279.0047 | 279.0047 | 279.0047 | 279.0047 | 279.0047 | 279.0047 | 279.0047 | 279.0047 | 279.0047 | 279.0047 | 279.0047 | 279.0047 | 279.0047 | 279.0047 | 279.0047 | 279.0047 | 279.0047 | 279.0047 | 279.0047 | 279.0047 | 279.0047 | 279.0047
ENEL GENERACION | ATACAMA | ATACAMA 1 | ATA-TG1A+TG1B+TV1C_GNL_C | Gas Natural | 258.3374 | 258.3374 | 258.3374 | 258.3374 | 258.3374 | 258.3374 | 92.2634 | 92.2634 | 92.2634 | 92.2634 | 92.2634 | 92.2634 | 92.2634 | 92.2634 | 92.2634 | 92.2634 | 92.2634 | 92.2634 | 92.2634 | 92.2634 | 92.2634 | 92.2634 | 92.2634 | 92.2634 | 92.2634 | 92.2634 | 92.2634 | 92.2634 | 92.2634 | 92.2634 | 92.2634
ENEL GENERACION | ATACAMA | ATACAMA 1 | ATA-TG1A+TG1B+TV1C_GNL_B | Gas Natural | 306.3144 | 306.3144 | 306.3144 | 306.3144 | 306.3144 | 306.3144 | 306.3144 | 306.3144 | 306.3144 | 306.3144 | 306.3144 | 306.3144 | 306.3144 | 306.3144 | 158.693 | 158.693 | 158.693 | 158.693 | 158.693 | 158.693 | 158.693 | 158.693 | 158.693 | 158.693 | 158.693 | 178.9909 | 178.9909 | 178.9909 | 178.9909 | 178.9909 | 178.9909
ENEL GENERACION | ATACAMA | ATACAMA 1 | ATA-TG1A+TG1B+TV1C_GNL_A | Gas Natural | 122.993 | 122.993 | 122.993 | 122.993 | 122.993 | 122.993 | 122.993 | 122.993 | 126.0455 | 126.0455 | 126.0455 | 126.0455 | 125.8854 | 121.0036 | 121.0036 | 121.4838 | 121.4838 | 121.4838 | 121.4838 | 129.1266 | 136.4492 | 136.4492 | 136.4492 | 136.4492 | 136.4492 | 136.4492 | 136.4492 | 136.4492 | 136.4492 | 136.4492 | 136.4492
ENEL GENERACION | ATACAMA | ATACAMA 1 | ATA-TG1A+TG1B+TV1C_GN_A | Gas Natural | 174.3779 | 174.3779 | 174.3779 | 174.3779 | 174.3779 | 174.3779 | 174.3779 | 174.3779 | 174.3779 | 174.3779 | 174.3779 | 174.3779 | 174.3779 | 174.3779 | 174.3779 | 174.3779 | 174.3779 | 174.3779 | 174.3779 | 174.3779 | 174.3779 | 174.3779 | 174.3779 | 174.3779 | 174.3779 | 174.3779 | 174.3779 | 174.3779 | 174.3779 | 174.3779 | 174.3779
ENEL GENERACION | ATACAMA | ATACAMA 1 | ATA-TG1A+TG1B+TV1C_DIE | Diesel | 365.0156 | 365.0156 | 365.0156 | 365.0156 | 365.0156 | 344.0635 | 344.0635 | 344.0635 | 330.1384 | 330.1384 | 330.1384 | 330.1384 | 330.1384 | 330.1384 | 330.1384 | 330.1384 | 330.1384 | 330.1384 | 330.1384 | 330.1384 | 325.9418 | 325.9418 | 325.9418 | 325.9418 | 325.9418 | 325.9418 | 349.0325 | 349.0325 | 349.0325 | 349.0325 | 349.0325
ENEL GENERACION | ATACAMA | ATACAMA 1 | ATA-TG1A_GNL_E | Gas Natural | 270 | 270 | 270 | 270 | 270 | 270 | 270 | 270 | 270 | 270 | 270 | 270 | 270 | 270 | 270 | 270 | 270 | 270 | 270 | 270 | 270 | 270 | 270 | 270 | 270 | 270 | 270 | 270 | 270 | 270 | 270
ENEL GENERACION | ATACAMA | ATACAMA 1 | ATA-TG1A_GNL_D | Gas Natural | 279.0047 | 279.0047 | 279.0047 | 279.0047 | 279.0047 | 279.0047 | 279.0047 | 279.0047 | 279.0047 | 279.0047 | 279.0047 | 279.0047 | 279.0047 | 279.0047 | 279.0047 | 279.0047 | 279.0047 | 279.0047 | 279.0047 | 279.0047 | 279.0047 | 279.0047 | 279.0047 | 279.0047 | 279.0047 | 279.0047 | 279.0047 | 279.0047 | 279.0047 | 279.0047 | 279.0047
ENEL GENERACION | ATACAMA | ATACAMA 1 | ATA-TG1A_GNL_C | Gas Natural | 258.3374 | 258.3374 | 258.3374 | 258.3374 | 258.3374 | 258.3374 | 92.2634 | 92.2634 | 92.2634 | 92.2634 | 92.2634 | 92.2634 | 92.2634 | 92.2634 | 92.2634 | 92.2634 | 92.2634 | 92.2634 | 92.2634 | 92.2634 | 92.2634 | 92.2634 | 92.2634 | 92.2634 | 92.2634 | 92.2634 | 92.2634 | 92.2634 | 92.2634 | 92.2634 | 92.2634
ENEL GENERACION | ATACAMA | ATACAMA 1 | ATA-TG1A_GNL_B | Gas Natural | 306.3144 | 306.3144 | 306.3144 | 306.3144 | 306.3144 | 306.3144 | 306.3144 | 306.3144 | 306.3144 | 306.3144 | 306.3144 | 306.3144 | 306.3144 | 306.3144 | 158.693 | 158.693 | 158.693 | 158.693 | 158.693 | 158.693 | 158.693 | 158.693 | 158.693 | 158.693 | 158.693 | 178.9909 | 178.9909 | 178.9909 | 178.9909 | 178.9909 | 178.9909
ENEL GENERACION | ATACAMA | ATACAMA 1 | ATA-TG1A_GNL_A | Gas Natural | 122.993 | 122.993 | 122.993 | 122.993 | 122.993 | 122.993 | 122.993 | 122.993 | 126.0455 | 126.0455 | 126.0455 | 126.0455 | 125.8854 | 121.0036 | 121.0036 | 121.4838 | 121.4838 | 121.4838 | 121.4838 | 129.1266 | 136.4492 | 136.4492 | 136.4492 | 136.4492 | 136.4492 | 136.4492 | 136.4492 | 136.4492 | 136.4492 | 136.4492 | 136.4492
ENEL GENERACION | ATACAMA | ATACAMA 1 | ATA-TG1A_GN_A | Gas Natural | 174.3779 | 174.3779 | 174.3779 | 174.3779 | 174.3779 | 174.3779 | 174.3779 | 174.3779 | 174.3779 | 174.3779 | 174.3779 | 174.3779 | 174.3779 | 174.3779 | 174.3779 | 174.3779 | 174.3779 | 174.3779 | 174.3779 | 174.3779 | 174.3779 | 174.3779 | 174.3779 | 174.3779 | 174.3779 | 174.3779 | 174.3779 | 174.3779 | 174.3779 | 174.3779 | 174.3779
ENEL GENERACION | ATACAMA | ATACAMA 1 | ATA-TG1A_DIE | Diesel | 365.0156 | 365.0156 | 365.0156 | 365.0156 | 365.0156 | 344.0635 | 344.0635 | 344.0635 | 330.1384 | 330.1384 | 330.1384 | 330.1384 | 330.1384 | 330.1384 | 330.1384 | 330.1384 | 330.1384 | 330.1384 | 330.1384 | 330.1384 | 325.9418 | 325.9418 | 325.9418 | 325.9418 | 325.9418 | 325.9418 | 349.0325 | 349.0325 | 349.0325 | 349.0325 | 349.0325
ENAP Refinerías S.A. | ERSA_BIOBIO | ERSA_BIOBIO | ERSA_BIOBIO | Petcoke | 0 | 0 | 0 | 0 | 0 | 0 | 0 | 0 | 0 | 0 | 0 | 0 | 0 | 0 | 0 | 0 | 0 | 0 | 0 | 0 | 0 | 0 | 0 | 0 | 0 | 0 | 0 | 0 | 0 | 0 | 0
ENAP Refinerías S.A. | COGENERADORA_ACONCAGUA | COGENERADORA_ACONCAGUA | ACONCAGUA_COGEN | Gas Natural | 0 | 0 | 0 | 0 | 0 | 0 | 0 | 0 | 0 | 0 | 0 | 0 | 0 | 0 | 0 | 0 | 0 | 0 | 0 | 0 | 0 | 0 | 0 | 0 | 0 | 0 | 0 | 0 | 0 | 0 | 0
EMELDA | EMELDA | EMELDA_U2 | EMELDA_U2 | Diesel | 366.94 | 366.94 | 366.94 | 366.94 | 366.94 | 349.24 | 349.24 | 349.24 | 349.24 | 349.24 | 349.24 | 326.76 | 326.76 | 326.76 | 326.76 | 326.76 | 326.76 | 326.76 | 325.4 | 325.4 | 325.4 | 325.4 | 325.4 | 325.4 | 325.4 | 325.4 | 325.4 | 325.4 | 325.4 | 325.4 | 325.4
EMELDA | EMELDA | EMELDA_U1 | EMELDA_U1 | Diesel | 366.94 | 366.94 | 366.94 | 366.94 | 366.94 | 349.24 | 349.24 | 349.24 | 349.24 | 349.24 | 349.24 | 326.76 | 326.76 | 326.76 | 326.76 | 326.76 | 326.76 | 326.76 | 325.4 | 325.4 | 325.4 | 325.4 | 325.4 | 325.4 | 325.4 | 325.4 | 325.4 | 325.4 | 325.4 | 325.4 | 325.4
ELEKTRAGEN | MAULE | MAULE | MAULE | Diesel | 401.0279 | 401.0279 | 401.0279 | 401.0279 | 386.3912 | 386.3912 | 386.3912 | 386.3912 | 366.615 | 366.615 | 366.615 | 366.615 | 366.615 | 366.615 | 366.615 | 364.3375 | 364.3375 | 364.3375 | 364.3375 | 364.3375 | 364.3375 | 364.3375 | 364.3375 | 364.3375 | 364.3375 | 369.8954 | 369.8954 | 369.8954 | 369.8954 | 379.3373 | 379.3373
ELEKTRAGEN | CONSTITUCION 1 | CONSTITUCION 1 | CONSTITUCION-EGEN | Diesel | 401.0279 | 401.0279 | 401.0279 | 401.0279 | 386.3912 | 386.3912 | 386.3912 | 386.3912 | 366.615 | 366.615 | 366.615 | 366.615 | 366.615 | 366.615 | 366.615 | 364.3375 | 364.3375 | 364.3375 | 364.3375 | 364.3375 | 364.3375 | 364.3375 | 364.3375 | 364.3375 | 364.3375 | 369.8954 | 369.8954 | 369.8954 | 369.8954 | 379.3373 | 379.3373
ELEKTRAGEN | CHILOE | CHILOE | CHILOE | Diesel | 385.3156 | 385.3156 | 385.3156 | 385.3156 | 372.3214 | 372.3214 | 372.3214 | 372.3214 | 354.6388 | 354.6388 | 354.6388 | 354.6388 | 354.6388 | 354.6388 | 354.6388 | 350.8383 | 350.8383 | 350.8383 | 350.8383 | 350.8383 | 350.8383 | 350.8383 | 350.8383 | 350.8383 | 350.8383 | 353.7727 | 353.7727 | 353.7727 | 353.7727 | 362.5315 | 362.5315
ELÉCTRICA CENIZAS | CENIZAS | CENIZAS | CENIZAS | Diesel | 427.1 | 427.1 | 427.1 | 427.1 | 427.1 | 427.1 | 427.1 | 427.1 | 427.1 | 427.1 | 427.1 | 427.1 | 427.1 | 427.1 | 427.1 | 427.1 | 427.1 | 427.1 | 327.5 | 327.5 | 327.5 | 327.5 | 327.5 | 327.5 | 327.5 | 336.32 | 336.32 | 336.32 | 336.32 | 336.32 | 336.32
ELÉCTRICA CAMPICHE | TERMOELÉCTRICA VENTANAS | CAMPICHE | CAMPICHE | Carbón | 77.9054 | 77.9054 | 77.9054 | 77.9054 | 77.9054 | 77.9054 | 77.9054 | 77.9054 | 77.9054 | 77.9054 | 77.9054 | 77.9054 | 77.9054 | 77.9054 | 77.9054 | 69.0908 | 69.0908 | 69.0908 | 69.0908 | 69.0908 | 69.0908 | 69.0908 | 62.7946 | 62.7946 | 62.7946 | 70.7866 | 70.7866 | 65.5115 | 65.5115 | 65.5115 | 65.5115
COMASA | LAUTARO_2_BL2 | LAUTARO_2_BL2 | LAUTARO_2_BL2 | Biomasa | 37.0257 | 37.0257 | 37.0257 | 37.0257 | 37.0257 | 37.0257 | 36.9261 | 36.9261 | 36.9261 | 36.9261 | 36.9261 | 36.9261 | 36.9261 | 36.9261 | 36.9261 | 36.9261 | 36.9261 | 36.9261 | 36.9261 | 36.9261 | 36.9261 | 36.9261 | 36.9261 | 36.9261 | 36.9261 | 36.9261 | 36.9261 | 36.9261 | 36.9261 | 36.9261 | 36.9261
COMASA | LAUTARO_2_BL1 | LAUTARO_2_BL1 | LAUTARO_2_BL1 | Biomasa | 15.7395 | 15.7395 | 15.7395 | 15.7395 | 15.7395 | 15.7395 | 15.5325 | 15.5325 | 15.5325 | 15.5325 | 15.5325 | 15.5325 | 15.5325 | 15.5325 | 15.5325 | 15.5325 | 15.5325 | 15.5325 | 15.5325 | 15.5325 | 15.5325 | 15.5325 | 15.5325 | 15.5325 | 15.5325 | 15.5325 | 15.5325 | 15.5325 | 15.5325 | 15.5325 | 15.5325
COMASA | LAUTARO_1_BL2 | LAUTARO_1_BL2 | LAUTARO_1_BL2 | Biomasa | 17.1634 | 17.1634 | 17.1634 | 17.1634 | 17.1634 | 17.1634 | 15.0539 | 15.0539 | 15.0539 | 15.0539 | 15.0539 | 15.0539 | 15.0539 | 15.0539 | 15.0539 | 15.0539 | 15.0539 | 15.0539 | 15.0539 | 15.0539 | 15.0539 | 15.0539 | 15.0539 | 15.0539 | 15.0539 | 15.0539 | 15.0539 | 15.0539 | 15.0539 | 15.0539 | 15.0539
COMASA | LAUTARO_1_BL1 | LAUTARO_1_BL1 | LAUTARO_1_BL1 | Biomasa | 7.5916 | 7.5916 | 7.5916 | 7.5916 | 7.5916 | 7.5916 | 6.6797 | 6.6797 | 6.6797 | 6.6797 | 6.6797 | 6.6797 | 6.6797 | 6.6797 | 6.6797 | 6.6797 | 6.6797 | 6.6797 | 6.6797 | 6.6797 | 6.6797 | 6.6797 | 6.6797 | 6.6797 | 6.6797 | 6.6797 | 6.6797 | 6.6797 | 6.6797 | 6.6797 | 6.6797
COLIHUES ENERGÍA | COLIHUES | COLIHUES_U2 | COLIHUES_U2_HFO | Fuel Oil Nro. 6 | 233.0132 | 233.0132 | 233.0132 | 233.0132 | 219.3347 | 219.3347 | 219.3347 | 219.3347 | 219.3347 | 219.3347 | 219.3347 | 0 | 0 | 0 | 0 | 0 | 0 | 0 | 0 | 0 | 0 | 0 | 0 | 0 | 0 | 0 | 0 | 0 | 0 | 0 | 0
COLIHUES ENERGÍA | COLIHUES | COLIHUES_U2 | COLIHUES_U2_DIE | Diesel | 398.4045 | 398.4045 | 398.4045 | 398.4045 | 383.0458 | 383.0458 | 383.0458 | 383.0458 | 383.0458 | 383.0458 | 383.0458
COLIHUES ENERGÍA | COLIHUES | COLIHUES_U1 | COLIHUES_U1_HFO | Fuel Oil Nro. 6 | 233.0132 | 233.0132 | 233.0132 | 233.0132 | 219.3347 | 219.3347 | 219.3347 | 219.3347 | 219.3347 | 219.3347 | 219.3347 | 0 | 0 | 0 | 0 | 0 | 0 | 0 | 0 | 0 | 0 | 0 | 0 | 0 | 0 | 0 | 0 | 0 | 0 | 0 | 0
COLIHUES ENERGÍA | COLIHUES | COLIHUES_U1 | COLIHUES_U1_DIE | Diesel | 398.4045 | 398.4045 | 398.4045 | 398.4045 | 383.0458 | 383.0458 | 383.0458 | 383.0458 | 383.0458 | 383.0458 | 383.0458
COLBÚN | SANTA_MARIA | SANTA_MARIA | SANTA_MARIA | Carbón | 90.9968 | 90.9968 | 90.9968 | 90.9968 | 90.9968 | 90.9968 | 90.9968 | 90.9968 | 90.9968 | 90.9968 | 90.9968 | 90.9968 | 90.9968 | 90.9968 | 90.9968 | 90.9968 | 90.9968 | 90.9968 | 90.9968 | 90.9968 | 90.9968 | 90.9968 | 83.6868 | 83.6868 | 83.6868 | 83.6868 | 83.6868 | 83.6868 | 83.6868 | 83.6868 | 83.6868
COLBÚN | NEHUENCO | NEHUENCO_9B | NEHUENCO_9B_GNL_G | Gas Natural | 360.3287 | 360.3287 | 360.3287 | 360.3287 | 360.3287 | 360.3287 | 360.3287 | 360.3287 | 360.3287 | 360.3287 | 360.3287 | 360.3287 | 360.3287 | 360.3287 | 360.3287 | 360.3287 | 360.3287 | 360.3287 | 360.3287 | 360.3287 | 360.3287 | 360.3287 | 360.3287 | 360.3287 | 360.3287 | 360.3287 | 360.3287 | 360.3287 | 360.3287 | 360.3287 | 360.3287
COLBÚN | NEHUENCO | NEHUENCO_9B | NEHUENCO_9B_GNL_F | Gas Natural | 288.8746 | 288.8746 | 288.8746 | 288.8746 | 288.8746 | 288.8746 | 288.8746 | 288.8746 | 288.8746 | 288.8746 | 288.8746 | 288.8746 | 288.8746 | 288.8746 | 288.8746 | 288.8746 | 288.8746 | 288.8746 | 288.8746 | 288.8746 | 288.8746 | 288.8746 | 288.8746 | 288.8746 | 288.8746 | 288.8746 | 288.8746 | 288.8746 | 288.8746 | 288.8746 | 288.8746
COLBÚN | NEHUENCO | NEHUENCO_9B | NEHUENCO_9B_GNL_E | Gas Natural | 289.4436 | 289.4436 | 289.4436 | 289.4436 | 289.4436 | 289.4436 | 289.4436 | 289.4436 | 289.4436 | 289.4436 | 289.4436 | 289.4436 | 289.4436 | 289.4436 | 289.4436 | 289.4436 | 289.4436 | 289.4436 | 289.4436 | 289.4436 | 289.4436 | 289.4436 | 289.4436 | 289.4436 | 289.4436 | 289.4436 | 289.4436 | 289.4436 | 289.4436 | 289.4436 | 289.4436
COLBÚN | NEHUENCO | NEHUENCO_9B | NEHUENCO_9B_GNL_D | Gas Natural | 322.5717 | 322.5717 | 322.5717 | 322.5717 | 322.5717 | 322.5717 | 322.5717 | 322.5717 | 322.5717 | 322.5717 | 322.5717 | 322.5717 | 322.5717 | 322.5717 | 322.5717 | 322.5717 | 322.5717 | 322.5717 | 322.5717 | 322.5717 | 322.5717 | 322.5717 | 322.5717 | 322.5717 | 322.5717 | 322.5717 | 322.5717 | 322.5717 | 322.5717 | 322.5717 | 322.5717
COLBÚN | NEHUENCO | NEHUENCO_9B | NEHUENCO_9B_GNL_C | Gas Natural | 276.4194 | 276.4194 | 276.4194 | 276.4194 | 276.4194 | 276.4194 | 276.4194 | 276.4194 | 276.4194 | 276.4194 | 276.4194 | 276.4194 | 276.4194 | 276.4194 | 276.4194 | 276.4194 | 276.4194 | 276.4194 | 276.4194 | 276.4194 | 276.4194 | 276.4194 | 276.4194 | 276.4194 | 276.4194 | 276.4194 | 276.4194 | 276.4194 | 276.4194 | 276.4194 | 276.4194
COLBÚN | NEHUENCO | NEHUENCO_9B | NEHUENCO_9B_GNL_B | Gas Natural | 187.0356 | 187.0356 | 187.0356 | 187.0356 | 187.0356 | 187.0356 | 187.0356 | 187.0356 | 187.0356 | 187.0356 | 187.0356 | 187.0356 | 187.0356 | 187.0356 | 123.8379 | 123.8379 | 123.8379 | 123.8379 | 123.8379 | 123.8379 | 123.8379 | 123.8379 | 123.8379 | 123.8379 | 123.8379 | 123.8379 | 123.8379 | 123.8379 | 123.8379 | 123.8379 | 123.8379
COLBÚN | NEHUENCO | NEHUENCO_9B | NEHUENCO_9B_GNL_A | Gas Natural | 129.1687 | 129.1687 | 129.1687 | 129.1687 | 129.1687 | 129.1687 | 129.1687 | 129.1687 | 129.1687 | 129.1687 | 129.1687 | 118.0972 | 118.0972 | 118.0972 | 118.0972 | 118.0972 | 118.0972 | 118.0972 | 118.0972 | 118.0972 | 118.0972 | 118.0972 | 118.0972 | 118.0972 | 118.0972 | 118.0972 | 118.0972 | 118.0972 | 118.0972 | 118.0972 | 118.0972
COLBÚN | NEHUENCO | NEHUENCO_9B | NEHUENCO_9B_GN_A | Gas Natural | 157.0443 | 157.0443 | 157.0443 | 157.0443 | 157.0443 | 157.114 | 157.114 | 157.114 | 157.114 | 157.114 | 157.114 | 157.114 | 157.114 | 157.114 | 157.114 | 157.114 | 157.114 | 157.114 | 157.114 | 157.114 | 157.114 | 157.114 | 171.5315 | 171.5315 | 171.5315 | 171.5315 | 171.5315 | 171.5315 | 171.5315 | 171.5315 | 171.5315
COLBÚN | NEHUENCO | NEHUENCO_9B | NEHUENCO_9B_DIE | Diesel | 333.9386 | 333.9386 | 333.9386 | 333.9386 | 333.9386 | 314.1012 | 314.1012 | 314.1012 | 314.1012 | 314.1012 | 314.1012 | 301.4842 | 301.4842 | 301.4842 | 301.4842 | 301.4842 | 301.4842 | 301.4842 | 295.8695 | 295.8695 | 295.8695 | 295.8695 | 295.8695 | 295.8695 | 295.8695 | 295.8695 | 295.8695 | 295.8695 | 295.8695 | 295.8695 | 295.8695
COLBÚN | NEHUENCO | NEHUENCO_2 | NEHUENCO_2-TG+TV_GNL_G | Gas Natural | 360.3287 | 360.3287 | 360.3287 | 360.3287 | 360.3287 | 360.3287 | 360.3287 | 360.3287 | 360.3287 | 360.3287 | 360.3287 | 360.3287 | 360.3287 | 360.3287 | 360.3287 | 360.3287 | 360.3287 | 360.3287 | 360.3287 | 360.3287 | 360.3287 | 360.3287 | 360.3287 | 360.3287 | 360.3287 | 360.3287 | 360.3287 | 360.3287 | 360.3287 | 360.3287 | 360.3287
COLBÚN | NEHUENCO | NEHUENCO_2 | NEHUENCO_2-TG+TV_GNL_F | Gas Natural | 288.8746 | 288.8746 | 288.8746 | 288.8746 | 288.8746 | 288.8746 | 288.8746 | 288.8746 | 288.8746 | 288.8746 | 288.8746 | 288.8746 | 288.8746 | 288.8746 | 288.8746 | 288.8746 | 288.8746 | 288.8746 | 288.8746 | 288.8746 | 288.8746 | 288.8746 | 288.8746 | 288.8746 | 288.8746 | 288.8746 | 288.8746 | 288.8746 | 288.8746 | 288.8746 | 288.8746
COLBÚN | NEHUENCO | NEHUENCO_2 | NEHUENCO_2-TG+TV_GNL_E | Gas Natural | 289.4436 | 289.4436 | 289.4436 | 289.4436 | 289.4436 | 289.4436 | 289.4436 | 289.4436 | 289.4436 | 289.4436 | 289.4436 | 289.4436 | 289.4436 | 289.4436 | 289.4436 | 289.4436 | 289.4436 | 289.4436 | 289.4436 | 289.4436 | 289.4436 | 289.4436 | 289.4436 | 289.4436 | 289.4436 | 289.4436 | 289.4436 | 289.4436 | 289.4436 | 289.4436 | 289.4436
COLBÚN | NEHUENCO | NEHUENCO_2 | NEHUENCO_2-TG+TV_GNL_D | Gas Natural | 322.5717 | 322.5717 | 322.5717 | 322.5717 | 322.5717 | 322.5717 | 322.5717 | 322.5717 | 322.5717 | 322.5717 | 322.5717 | 322.5717 | 322.5717 | 322.5717 | 322.5717 | 322.5717 | 322.5717 | 322.5717 | 322.5717 | 322.5717 | 322.5717 | 322.5717 | 322.5717 | 322.5717 | 322.5717 | 322.5717 | 322.5717 | 322.5717 | 322.5717 | 322.5717 | 322.5717
COLBÚN | NEHUENCO | NEHUENCO_2 | NEHUENCO_2-TG+TV_GNL_C | Gas Natural | 276.4194 | 276.4194 | 276.4194 | 276.4194 | 276.4194 | 276.4194 | 276.4194 | 276.4194 | 276.4194 | 276.4194 | 276.4194 | 276.4194 | 276.4194 | 276.4194 | 276.4194 | 276.4194 | 276.4194 | 276.4194 | 276.4194 | 276.4194 | 276.4194 | 276.4194 | 276.4194 | 276.4194 | 276.4194 | 276.4194 | 276.4194 | 276.4194 | 276.4194 | 276.4194 | 276.4194
COLBÚN | NEHUENCO | NEHUENCO_2 | NEHUENCO_2-TG+TV_GNL_B | Gas Natural | 187.0356 | 187.0356 | 187.0356 | 187.0356 | 187.0356 | 187.0356 | 187.0356 | 187.0356 | 187.0356 | 187.0356 | 187.0356 | 187.0356 | 187.0356 | 187.0356 | 123.8379 | 123.8379 | 123.8379 | 123.8379 | 123.8379 | 123.8379 | 123.8379 | 123.8379 | 123.8379 | 123.8379 | 123.8379 | 123.8379 | 123.8379 | 123.8379 | 123.8379 | 123.8379 | 123.8379
COLBÚN | NEHUENCO | NEHUENCO_2 | NEHUENCO_2-TG+TV_GNL_A | Gas Natural | 129.1687 | 129.1687 | 129.1687 | 129.1687 | 129.1687 | 129.1687 | 129.1687 | 129.1687 | 129.1687 | 129.1687 | 129.1687 | 118.0972 | 118.0972 | 118.0972 | 118.0972 | 118.0972 | 118.0972 | 118.0972 | 118.0972 | 118.0972 | 118.0972 | 118.0972 | 118.0972 | 118.0972 | 118.0972 | 118.0972 | 118.0972 | 118.0972 | 118.0972 | 118.0972 | 118.0972
COLBÚN | NEHUENCO | NEHUENCO_2 | NEHUENCO_2-TG+TV_GN_A | Gas Natural | 157.0443 | 157.0443 | 157.0443 | 157.0443 | 157.0443 | 157.114 | 157.114 | 157.114 | 157.114 | 157.114 | 157.114 | 157.114 | 157.114 | 157.114 | 157.114 | 157.114 | 157.114 | 157.114 | 157.114 | 157.114 | 157.114 | 157.114 | 171.5315 | 171.5315 | 171.5315 | 171.5315 | 171.5315 | 171.5315 | 171.5315 | 171.5315 | 171.5315
COLBÚN | NEHUENCO | NEHUENCO_2 | NEHUENCO_2-TG+TV_DIE | Diesel | 333.9386 | 333.9386 | 333.9386 | 333.9386 | 333.9386 | 314.1012 | 314.1012 | 314.1012 | 314.1012 | 314.1012 | 314.1012 | 301.4842 | 301.4842 | 301.4842 | 301.4842 | 301.4842 | 301.4842 | 301.4842 | 295.8695 | 295.8695 | 295.8695 | 295.8695 | 295.8695 | 295.8695 | 295.8695 | 295.8695 | 295.8695 | 295.8695 | 295.8695 | 295.8695 | 295.8695
COLBÚN | NEHUENCO | NEHUENCO_2 | NEHUENCO_2-TG_GNL_G | Gas Natural | 360.3287 | 360.3287 | 360.3287 | 360.3287 | 360.3287 | 360.3287 | 360.3287 | 360.3287 | 360.3287 | 360.3287 | 360.3287 | 360.3287 | 360.3287 | 360.3287 | 360.3287 | 360.3287 | 360.3287 | 360.3287 | 360.3287 | 360.3287 | 360.3287 | 360.3287 | 360.3287 | 360.3287 | 360.3287 | 360.3287 | 360.3287 | 360.3287 | 360.3287 | 360.3287 | 360.3287
COLBÚN | NEHUENCO | NEHUENCO_2 | NEHUENCO_2-TG_GNL_F | Gas Natural | 288.8746 | 288.8746 | 288.8746 | 288.8746 | 288.8746 | 288.8746 | 288.8746 | 288.8746 | 288.8746 | 288.8746 | 288.8746 | 288.8746 | 288.8746 | 288.8746 | 288.8746 | 288.8746 | 288.8746 | 288.8746 | 288.8746 | 288.8746 | 288.8746 | 288.8746 | 288.8746 | 288.8746 | 288.8746 | 288.8746 | 288.8746 | 288.8746 | 288.8746 | 288.8746 | 288.8746
COLBÚN | NEHUENCO | NEHUENCO_2 | NEHUENCO_2-TG_GNL_E | Gas Natural | 289.4436 | 289.4436 | 289.4436 | 289.4436 | 289.4436 | 289.4436 | 289.4436 | 289.4436 | 289.4436 | 289.4436 | 289.4436 | 289.4436 | 289.4436 | 289.4436 | 289.4436 | 289.4436 | 289.4436 | 289.4436 | 289.4436 | 289.4436 | 289.4436 | 289.4436 | 289.4436 | 289.4436 | 289.4436 | 289.4436 | 289.4436 | 289.4436 | 289.4436 | 289.4436 | 289.4436
COLBÚN | NEHUENCO | NEHUENCO_2 | NEHUENCO_2-TG_GNL_D | Gas Natural | 322.5717 | 322.5717 | 322.5717 | 322.5717 | 322.5717 | 322.5717 | 322.5717 | 322.5717 | 322.5717 | 322.5717 | 322.5717 | 322.5717 | 322.5717 | 322.5717 | 322.5717 | 322.5717 | 322.5717 | 322.5717 | 322.5717 | 322.5717 | 322.5717 | 322.5717 | 322.5717 | 322.5717 | 322.5717 | 322.5717 | 322.5717 | 322.5717 | 322.5717 | 322.5717 | 322.5717
COLBÚN | NEHUENCO | NEHUENCO_2 | NEHUENCO_2-TG_GNL_C | Gas Natural | 276.4194 | 276.4194 | 276.4194 | 276.4194 | 276.4194 | 276.4194 | 276.4194 | 276.4194 | 276.4194 | 276.4194 | 276.4194 | 276.4194 | 276.4194 | 276.4194 | 276.4194 | 276.4194 | 276.4194 | 276.4194 | 276.4194 | 276.4194 | 276.4194 | 276.4194 | 276.4194 | 276.4194 | 276.4194 | 276.4194 | 276.4194 | 276.4194 | 276.4194 | 276.4194 | 276.4194
COLBÚN | NEHUENCO | NEHUENCO_2 | NEHUENCO_2-TG_GNL_B | Gas Natural | 187.0356 | 187.0356 | 187.0356 | 187.0356 | 187.0356 | 187.0356 | 187.0356 | 187.0356 | 187.0356 | 187.0356 | 187.0356 | 187.0356 | 187.0356 | 187.0356 | 123.8379 | 123.8379 | 123.8379 | 123.8379 | 123.8379 | 123.8379 | 123.8379 | 123.8379 | 123.8379 | 123.8379 | 123.8379 | 123.8379 | 123.8379 | 123.8379 | 123.8379 | 123.8379 | 123.8379
COLBÚN | NEHUENCO | NEHUENCO_2 | NEHUENCO_2-TG_GNL_A | Gas Natural | 129.1687 | 129.1687 | 129.1687 | 129.1687 | 129.1687 | 129.1687 | 129.1687 | 129.1687 | 129.1687 | 129.1687 | 129.1687 | 118.0972 | 118.0972 | 118.0972 | 118.0972 | 118.0972 | 118.0972 | 118.0972 | 118.0972 | 118.0972 | 118.0972 | 118.0972 | 118.0972 | 118.0972 | 118.0972 | 118.0972 | 118.0972 | 118.0972 | 118.0972 | 118.0972 | 118.0972
COLBÚN | NEHUENCO | NEHUENCO_2 | NEHUENCO_2-TG_GN_A | Gas Natural | 157.0443 | 157.0443 | 157.0443 | 157.0443 | 157.0443 | 157.114 | 157.114 | 157.114 | 157.114 | 157.114 | 157.114 | 157.114 | 157.114 | 157.114 | 157.114 | 157.114 | 157.114 | 157.114 | 157.114 | 157.114 | 157.114 | 157.114 | 171.5315 | 171.5315 | 171.5315 | 171.5315 | 171.5315 | 171.5315 | 171.5315 | 171.5315 | 171.5315
COLBÚN | NEHUENCO | NEHUENCO_1 | NEHUENCO_1-TG+TV_GNL_G | Gas Natural | 360.3287 | 360.3287 | 360.3287 | 360.3287 | 360.3287 | 360.3287 | 360.3287 | 360.3287 | 360.3287 | 360.3287 | 360.3287 | 360.3287 | 360.3287 | 360.3287 | 360.3287 | 360.3287 | 360.3287 | 360.3287 | 360.3287 | 360.3287 | 360.3287 | 360.3287 | 360.3287 | 360.3287 | 360.3287 | 360.3287 | 360.3287 | 360.3287 | 360.3287 | 360.3287 | 360.3287
COLBÚN | NEHUENCO | NEHUENCO_1 | NEHUENCO_1-TG+TV_GNL_F | Gas Natural | 288.8746 | 288.8746 | 288.8746 | 288.8746 | 288.8746 | 288.8746 | 288.8746 | 288.8746 | 288.8746 | 288.8746 | 288.8746 | 288.8746 | 288.8746 | 288.8746 | 288.8746 | 288.8746 | 288.8746 | 288.8746 | 288.8746 | 288.8746 | 288.8746 | 288.8746 | 288.8746 | 288.8746 | 288.8746 | 288.8746 | 288.8746 | 288.8746 | 288.8746 | 288.8746 | 288.8746
COLBÚN | NEHUENCO | NEHUENCO_1 | NEHUENCO_1-TG+TV_GNL_E | Gas Natural | 289.4436 | 289.4436 | 289.4436 | 289.4436 | 289.4436 | 289.4436 | 289.4436 | 289.4436 | 289.4436 | 289.4436 | 289.4436 | 289.4436 | 289.4436 | 289.4436 | 289.4436 | 289.4436 | 289.4436 | 289.4436 | 289.4436 | 289.4436 | 289.4436 | 289.4436 | 289.4436 | 289.4436 | 289.4436 | 289.4436 | 289.4436 | 289.4436 | 289.4436 | 289.4436 | 289.4436
COLBÚN | NEHUENCO | NEHUENCO_1 | NEHUENCO_1-TG+TV_GNL_D | Gas Natural | 322.5717 | 322.5717 | 322.5717 | 322.5717 | 322.5717 | 322.5717 | 322.5717 | 322.5717 | 322.5717 | 322.5717 | 322.5717 | 322.5717 | 322.5717 | 322.5717 | 322.5717 | 322.5717 | 322.5717 | 322.5717 | 322.5717 | 322.5717 | 322.5717 | 322.5717 | 322.5717 | 322.5717 | 322.5717 | 322.5717 | 322.5717 | 322.5717 | 322.5717 | 322.5717 | 322.5717
COLBÚN | NEHUENCO | NEHUENCO_1 | NEHUENCO_1-TG+TV_GNL_C | Gas Natural | 276.4194 | 276.4194 | 276.4194 | 276.4194 | 276.4194 | 276.4194 | 276.4194 | 276.4194 | 276.4194 | 276.4194 | 276.4194 | 276.4194 | 276.4194 | 276.4194 | 276.4194 | 276.4194 | 276.4194 | 276.4194 | 276.4194 | 276.4194 | 276.4194 | 276.4194 | 276.4194 | 276.4194 | 276.4194 | 276.4194 | 276.4194 | 276.4194 | 276.4194 | 276.4194 | 276.4194
COLBÚN | NEHUENCO | NEHUENCO_1 | NEHUENCO_1-TG+TV_GNL_B | Gas Natural | 187.0356 | 187.0356 | 187.0356 | 187.0356 | 187.0356 | 187.0356 | 187.0356 | 187.0356 | 187.0356 | 187.0356 | 187.0356 | 187.0356 | 187.0356 | 187.0356 | 123.8379 | 123.8379 | 123.8379 | 123.8379 | 123.8379 | 123.8379 | 123.8379 | 123.8379 | 123.8379 | 123.8379 | 123.8379 | 123.8379 | 123.8379 | 123.8379 | 123.8379 | 123.8379 | 123.8379
COLBÚN | NEHUENCO | NEHUENCO_1 | NEHUENCO_1-TG+TV_GNL_A | Gas Natural | 129.1687 | 129.1687 | 129.1687 | 129.1687 | 129.1687 | 129.1687 | 129.1687 | 129.1687 | 129.1687 | 129.1687 | 129.1687 | 118.0972 | 118.0972 | 118.0972 | 118.0972 | 118.0972 | 118.0972 | 118.0972 | 118.0972 | 118.0972 | 118.0972 | 118.0972 | 118.0972 | 118.0972 | 118.0972 | 118.0972 | 118.0972 | 118.0972 | 118.0972 | 118.0972 | 118.0972
COLBÚN | NEHUENCO | NEHUENCO_1 | NEHUENCO_1-TG+TV_GN_A | Gas Natural | 157.0443 | 157.0443 | 157.0443 | 157.0443 | 157.0443 | 157.114 | 157.114 | 157.114 | 157.114 | 157.114 | 157.114 | 157.114 | 157.114 | 157.114 | 157.114 | 157.114 | 157.114 | 157.114 | 157.114 | 157.114 | 157.114 | 157.114 | 171.5315 | 171.5315 | 171.5315 | 171.5315 | 171.5315 | 171.5315 | 171.5315 | 171.5315 | 171.5315
COLBÚN | NEHUENCO | NEHUENCO_1 | NEHUENCO_1-TG+TV_DIE | Diesel | 333.9386 | 333.9386 | 333.9386 | 333.9386 | 333.9386 | 314.1012 | 314.1012 | 314.1012 | 314.1012 | 314.1012 | 314.1012 | 301.4842 | 301.4842 | 301.4842 | 301.4842 | 301.4842 | 301.4842 | 301.4842 | 295.8695 | 295.8695 | 295.8695 | 295.8695 | 295.8695 | 295.8695 | 295.8695 | 295.8695 | 295.8695 | 295.8695 | 295.8695 | 295.8695 | 295.8695
COLBÚN | NEHUENCO | NEHUENCO_1 | NEHUENCO_1-TG_GNL_G | Gas Natural | 360.3287 | 360.3287 | 360.3287 | 360.3287 | 360.3287 | 360.3287 | 360.3287 | 360.3287 | 360.3287 | 360.3287 | 360.3287 | 360.3287 | 360.3287 | 360.3287 | 360.3287 | 360.3287 | 360.3287 | 360.3287 | 360.3287 | 360.3287 | 360.3287 | 360.3287 | 360.3287 | 360.3287 | 360.3287 | 360.3287 | 360.3287 | 360.3287 | 360.3287 | 360.3287 | 360.3287
COLBÚN | NEHUENCO | NEHUENCO_1 | NEHUENCO_1-TG_GNL_F | Gas Natural | 288.8746 | 288.8746 | 288.8746 | 288.8746 | 288.8746 | 288.8746 | 288.8746 | 288.8746 | 288.8746 | 288.8746 | 288.8746 | 288.8746 | 288.8746 | 288.8746 | 288.8746 | 288.8746 | 288.8746 | 288.8746 | 288.8746 | 288.8746 | 288.8746 | 288.8746 | 288.8746 | 288.8746 | 288.8746 | 288.8746 | 288.8746 | 288.8746 | 288.8746 | 288.8746 | 288.8746
COLBÚN | NEHUENCO | NEHUENCO_1 | NEHUENCO_1-TG_GNL_E | Gas Natural | 289.4436 | 289.4436 | 289.4436 | 289.4436 | 289.4436 | 289.4436 | 289.4436 | 289.4436 | 289.4436 | 289.4436 | 289.4436 | 289.4436 | 289.4436 | 289.4436 | 289.4436 | 289.4436 | 289.4436 | 289.4436 | 289.4436 | 289.4436 | 289.4436 | 289.4436 | 289.4436 | 289.4436 | 289.4436 | 289.4436 | 289.4436 | 289.4436 | 289.4436 | 289.4436 | 289.4436
COLBÚN | NEHUENCO | NEHUENCO_1 | NEHUENCO_1-TG_GNL_D | Gas Natural | 322.5717 | 322.5717 | 322.5717 | 322.5717 | 322.5717 | 322.5717 | 322.5717 | 322.5717 | 322.5717 | 322.5717 | 322.5717 | 322.5717 | 322.5717 | 322.5717 | 322.5717 | 322.5717 | 322.5717 | 322.5717 | 322.5717 | 322.5717 | 322.5717 | 322.5717 | 322.5717 | 322.5717 | 322.5717 | 322.5717 | 322.5717 | 322.5717 | 322.5717 | 322.5717 | 322.5717
COLBÚN | NEHUENCO | NEHUENCO_1 | NEHUENCO_1-TG_GNL_C | Gas Natural | 276.4194 | 276.4194 | 276.4194 | 276.4194 | 276.4194 | 276.4194 | 276.4194 | 276.4194 | 276.4194 | 276.4194 | 276.4194 | 276.4194 | 276.4194 | 276.4194 | 276.4194 | 276.4194 | 276.4194 | 276.4194 | 276.4194 | 276.4194 | 276.4194 | 276.4194 | 276.4194 | 276.4194 | 276.4194 | 276.4194 | 276.4194 | 276.4194 | 276.4194 | 276.4194 | 276.4194
COLBÚN | NEHUENCO | NEHUENCO_1 | NEHUENCO_1-TG_GNL_B | Gas Natural | 187.0356 | 187.0356 | 187.0356 | 187.0356 | 187.0356 | 187.0356 | 187.0356 | 187.0356 | 187.0356 | 187.0356 | 187.0356 | 187.0356 | 187.0356 | 187.0356 | 123.8379 | 123.8379 | 123.8379 | 123.8379 | 123.8379 | 123.8379 | 123.8379 | 123.8379 | 123.8379 | 123.8379 | 123.8379 | 123.8379 | 123.8379 | 123.8379 | 123.8379 | 123.8379 | 123.8379
COLBÚN | NEHUENCO | NEHUENCO_1 | NEHUENCO_1-TG_GNL_A | Gas Natural | 129.1687 | 129.1687 | 129.1687 | 129.1687 | 129.1687 | 129.1687 | 129.1687 | 129.1687 | 129.1687 | 129.1687 | 129.1687 | 118.0972 | 118.0972 | 118.0972 | 118.0972 | 118.0972 | 118.0972 | 118.0972 | 118.0972 | 118.0972 | 118.0972 | 118.0972 | 118.0972 | 118.0972 | 118.0972 | 118.0972 | 118.0972 | 118.0972 | 118.0972 | 118.0972 | 118.0972
COLBÚN | NEHUENCO | NEHUENCO_1 | NEHUENCO_1-TG_GN_A | Gas Natural | 157.0443 | 157.0443 | 157.0443 | 157.0443 | 157.0443 | 157.114 | 157.114 | 157.114 | 157.114 | 157.114 | 157.114 | 157.114 | 157.114 | 157.114 | 157.114 | 157.114 | 157.114 | 157.114 | 157.114 | 157.114 | 157.114 | 157.114 | 171.5315 | 171.5315 | 171.5315 | 171.5315 | 171.5315 | 171.5315 | 171.5315 | 171.5315 | 171.5315
COLBÚN | NEHUENCO | NEHUENCO_1 | NEHUENCO_1-FA_GNL_G | Gas Natural | 360.3287 | 360.3287 | 360.3287 | 360.3287 | 360.3287 | 360.3287 | 360.3287 | 360.3287 | 360.3287 | 360.3287 | 360.3287 | 360.3287 | 360.3287 | 360.3287 | 360.3287 | 360.3287 | 360.3287 | 360.3287 | 360.3287 | 360.3287 | 360.3287 | 360.3287 | 360.3287 | 360.3287 | 360.3287 | 360.3287 | 360.3287 | 360.3287 | 360.3287 | 360.3287 | 360.3287
COLBÚN | NEHUENCO | NEHUENCO_1 | NEHUENCO_1-FA_GNL_F | Gas Natural | 288.8746 | 288.8746 | 288.8746 | 288.8746 | 288.8746 | 288.8746 | 288.8746 | 288.8746 | 288.8746 | 288.8746 | 288.8746 | 288.8746 | 288.8746 | 288.8746 | 288.8746 | 288.8746 | 288.8746 | 288.8746 | 288.8746 | 288.8746 | 288.8746 | 288.8746 | 288.8746 | 288.8746 | 288.8746 | 288.8746 | 288.8746 | 288.8746 | 288.8746 | 288.8746 | 288.8746
COLBÚN | NEHUENCO | NEHUENCO_1 | NEHUENCO_1-FA_GNL_E | Gas Natural | 289.4436 | 289.4436 | 289.4436 | 289.4436 | 289.4436 | 289.4436 | 289.4436 | 289.4436 | 289.4436 | 289.4436 | 289.4436 | 289.4436 | 289.4436 | 289.4436 | 289.4436 | 289.4436 | 289.4436 | 289.4436 | 289.4436 | 289.4436 | 289.4436 | 289.4436 | 289.4436 | 289.4436 | 289.4436 | 289.4436 | 289.4436 | 289.4436 | 289.4436 | 289.4436 | 289.4436
COLBÚN | NEHUENCO | NEHUENCO_1 | NEHUENCO_1-FA_GNL_D | Gas Natural | 322.5717 | 322.5717 | 322.5717 | 322.5717 | 322.5717 | 322.5717 | 322.5717 | 322.5717 | 322.5717 | 322.5717 | 322.5717 | 322.5717 | 322.5717 | 322.5717 | 322.5717 | 322.5717 | 322.5717 | 322.5717 | 322.5717 | 322.5717 | 322.5717 | 322.5717 | 322.5717 | 322.5717 | 322.5717 | 322.5717 | 322.5717 | 322.5717 | 322.5717 | 322.5717 | 322.5717
COLBÚN | NEHUENCO | NEHUENCO_1 | NEHUENCO_1-FA_GNL_C | Gas Natural | 276.4194 | 276.4194 | 276.4194 | 276.4194 | 276.4194 | 276.4194 | 276.4194 | 276.4194 | 276.4194 | 276.4194 | 276.4194 | 276.4194 | 276.4194 | 276.4194 | 276.4194 | 276.4194 | 276.4194 | 276.4194 | 276.4194 | 276.4194 | 276.4194 | 276.4194 | 276.4194 | 276.4194 | 276.4194 | 276.4194 | 276.4194 | 276.4194 | 276.4194 | 276.4194 | 276.4194
COLBÚN | NEHUENCO | NEHUENCO_1 | NEHUENCO_1-FA_GNL_B | Gas Natural | 187.0356 | 187.0356 | 187.0356 | 187.0356 | 187.0356 | 187.0356 | 187.0356 | 187.0356 | 187.0356 | 187.0356 | 187.0356 | 187.0356 | 187.0356 | 187.0356 | 123.8379 | 123.8379 | 123.8379 | 123.8379 | 123.8379 | 123.8379 | 123.8379 | 123.8379 | 123.8379 | 123.8379 | 123.8379 | 123.8379 | 123.8379 | 123.8379 | 123.8379 | 123.8379 | 123.8379
COLBÚN | NEHUENCO | NEHUENCO_1 | NEHUENCO_1-FA_GNL_A | Gas Natural | 129.1687 | 129.1687 | 129.1687 | 129.1687 | 129.1687 | 129.1687 | 129.1687 | 129.1687 | 129.1687 | 129.1687 | 129.1687 | 118.0972 | 118.0972 | 118.0972 | 118.0972 | 118.0972 | 118.0972 | 118.0972 | 118.0972 | 118.0972 | 118.0972 | 118.0972 | 118.0972 | 118.0972 | 118.0972 | 118.0972 | 118.0972 | 118.0972 | 118.0972 | 118.0972 | 118.0972
COLBÚN | NEHUENCO | NEHUENCO_1 | NEHUENCO_1-FA_GN_A | Gas Natural | 157.0443 | 157.0443 | 157.0443 | 157.0443 | 157.0443 | 157.114 | 157.114 | 157.114 | 157.114 | 157.114 | 157.114 | 157.114 | 157.114 | 157.114 | 157.114 | 157.114 | 157.114 | 157.114 | 157.114 | 157.114 | 157.114 | 157.114 | 171.5315 | 171.5315 | 171.5315 | 171.5315 | 171.5315 | 171.5315 | 171.5315 | 171.5315 | 171.5315
COLBÚN | LOS PINOS | LOS_PINOS | LOS_PINOS | Diesel | 347.2004 | 347.2004 | 347.2004 | 347.2004 | 347.2004 | 328.153 | 328.153 | 328.153 | 328.153 | 328.153 | 328.153 | 316.2732 | 316.2732 | 316.2732 | 316.2732 | 316.2732 | 316.2732 | 316.2732 | 310.4315 | 310.4315 | 310.4315 | 310.4315 | 310.4315 | 310.4315 | 310.4315 | 310.4315 | 310.4315 | 310.4315 | 310.4315 | 310.4315 | 310.4315
COLBÚN | CANDELARIA | CANDELARIA_2 | CANDELARIA_2_GNL_G | Gas Natural | 384.8287 | 384.8287 | 384.8287 | 384.8287 | 384.8287 | 384.8287 | 384.8287 | 384.8287 | 384.8287 | 384.8287 | 384.8287 | 384.8287 | 384.8287 | 384.8287 | 384.8287 | 384.8287 | 384.8287 | 384.8287 | 384.8287 | 384.8287 | 384.8287 | 384.8287 | 384.8287 | 384.8287 | 384.8287 | 384.8287 | 384.8287 | 384.8287 | 384.8287 | 384.8287 | 384.8287
COLBÚN | CANDELARIA | CANDELARIA_2 | CANDELARIA_2_GNL_F | Gas Natural | 313.3746 | 313.3746 | 313.3746 | 313.3746 | 313.3746 | 313.3746 | 313.3746 | 313.3746 | 313.3746 | 313.3746 | 313.3746 | 313.3746 | 313.3746 | 313.3746 | 313.3746 | 313.3746 | 313.3746 | 313.3746 | 313.3746 | 313.3746 | 313.3746 | 313.3746 | 313.3746 | 313.3746 | 313.3746 | 313.3746 | 313.3746 | 313.3746 | 313.3746 | 313.3746 | 313.3746
COLBÚN | CANDELARIA | CANDELARIA_2 | CANDELARIA_2_GNL_E | Gas Natural | 313.9436 | 313.9436 | 313.9436 | 313.9436 | 313.9436 | 313.9436 | 313.9436 | 313.9436 | 313.9436 | 313.9436 | 313.9436 | 313.9436 | 313.9436 | 313.9436 | 313.9436 | 313.9436 | 313.9436 | 313.9436 | 313.9436 | 313.9436 | 313.9436 | 313.9436 | 313.9436 | 313.9436 | 313.9436 | 313.9436 | 313.9436 | 313.9436 | 313.9436 | 313.9436 | 313.9436
COLBÚN | CANDELARIA | CANDELARIA_2 | CANDELARIA_2_GNL_D | Gas Natural | 347.0717 | 347.0717 | 347.0717 | 347.0717 | 347.0717 | 347.0717 | 347.0717 | 347.0717 | 347.0717 | 347.0717 | 347.0717 | 347.0717 | 347.0717 | 347.0717 | 347.0717 | 347.0717 | 347.0717 | 347.0717 | 347.0717 | 347.0717 | 347.0717 | 347.0717 | 347.0717 | 347.0717 | 347.0717 | 347.0717 | 347.0717 | 347.0717 | 347.0717 | 347.0717 | 347.0717
COLBÚN | CANDELARIA | CANDELARIA_2 | CANDELARIA_2_GNL_C | Gas Natural | 300.9194 | 300.9194 | 300.9194 | 300.9194 | 300.9194 | 300.9194 | 300.9194 | 300.9194 | 300.9194 | 300.9194 | 300.9194 | 300.9194 | 300.9194 | 300.9194 | 300.9194 | 300.9194 | 300.9194 | 300.9194 | 300.9194 | 300.9194 | 300.9194 | 300.9194 | 300.9194 | 300.9194 | 300.9194 | 300.9194 | 300.9194 | 300.9194 | 300.9194 | 300.9194 | 300.9194
COLBÚN | CANDELARIA | CANDELARIA_2 | CANDELARIA_2_GNL_B | Gas Natural | 211.5356 | 211.5356 | 211.5356 | 211.5356 | 211.5356 | 211.5356 | 211.5356 | 211.5356 | 211.5356 | 211.5356 | 211.5356 | 211.5356 | 211.5356 | 211.5356 | 148.3379 | 148.3379 | 148.3379 | 148.3379 | 148.3379 | 148.3379 | 148.3379 | 148.3379 | 148.3379 | 148.3379 | 148.3379 | 148.3379 | 148.3379 | 148.3379 | 148.3379 | 148.3379 | 148.3379
COLBÚN | CANDELARIA | CANDELARIA_2 | CANDELARIA_2_GNL_A | Gas Natural | 153.6687 | 153.6687 | 153.6687 | 153.6687 | 153.6687 | 153.6687 | 153.6687 | 153.6687 | 153.6687 | 153.6687 | 153.6687 | 142.5972 | 142.5972 | 142.5972 | 142.5972 | 142.5972 | 142.5972 | 142.5972 | 142.5972 | 142.5972 | 142.5972 | 142.5972 | 142.5972 | 142.5972 | 142.5972 | 142.5972 | 142.5972 | 142.5972 | 142.5972 | 142.5972 | 142.5972
COLBÚN | CANDELARIA | CANDELARIA_2 | CANDELARIA_2_GN_A | Gas Natural | 174.0725 | 174.0725 | 174.0725 | 174.0725 | 174.0725 | 174.1507 | 174.1507 | 174.1507 | 174.1507 | 174.1507 | 174.1507 | 174.1507 | 174.1507 | 174.1507 | 174.1507 | 174.1507 | 174.1507 | 174.1507 | 174.1507 | 174.1507 | 174.1507 | 174.1507 | 188.5682 | 188.5682 | 188.5682 | 188.5682 | 188.5682 | 188.5682 | 188.5682 | 188.5682 | 188.5682
COLBÚN | CANDELARIA | CANDELARIA_2 | CANDELARIA_2_DIE | Diesel | 356.0977 | 356.0977 | 356.0977 | 356.0977 | 356.0977 | 336.5625 | 336.5625 | 336.5625 | 336.5625 | 336.5625 | 336.5625 | 324.4222 | 324.4222 | 324.4222 | 324.4222 | 324.4222 | 324.4222 | 324.4222 | 319.1502 | 319.1502 | 319.1502 | 319.1502 | 319.1502 | 319.1502 | 319.1502 | 319.1502 | 319.1502 | 319.1502 | 319.1502 | 319.1502 | 319.1502
COLBÚN | CANDELARIA | CANDELARIA_1 | CANDELARIA_1_GNL_G | Gas Natural | 384.8287 | 384.8287 | 384.8287 | 384.8287 | 384.8287 | 384.8287 | 384.8287 | 384.8287 | 384.8287 | 384.8287 | 384.8287 | 384.8287 | 384.8287 | 384.8287 | 384.8287 | 384.8287 | 384.8287 | 384.8287 | 384.8287 | 384.8287 | 384.8287 | 384.8287 | 384.8287 | 384.8287 | 384.8287 | 384.8287 | 384.8287 | 384.8287 | 384.8287 | 384.8287 | 384.8287
COLBÚN | CANDELARIA | CANDELARIA_1 | CANDELARIA_1_GNL_F | Gas Natural | 313.3746 | 313.3746 | 313.3746 | 313.3746 | 313.3746 | 313.3746 | 313.3746 | 313.3746 | 313.3746 | 313.3746 | 313.3746 | 313.3746 | 313.3746 | 313.3746 | 313.3746 | 313.3746 | 313.3746 | 313.3746 | 313.3746 | 313.3746 | 313.3746 | 313.3746 | 313.3746 | 313.3746 | 313.3746 | 313.3746 | 313.3746 | 313.3746 | 313.3746 | 313.3746 | 313.3746
COLBÚN | CANDELARIA | CANDELARIA_1 | CANDELARIA_1_GNL_E | Gas Natural | 313.9436 | 313.9436 | 313.9436 | 313.9436 | 313.9436 | 313.9436 | 313.9436 | 313.9436 | 313.9436 | 313.9436 | 313.9436 | 313.9436 | 313.9436 | 313.9436 | 313.9436 | 313.9436 | 313.9436 | 313.9436 | 313.9436 | 313.9436 | 313.9436 | 313.9436 | 313.9436 | 313.9436 | 313.9436 | 313.9436 | 313.9436 | 313.9436 | 313.9436 | 313.9436 | 313.9436
COLBÚN | CANDELARIA | CANDELARIA_1 | CANDELARIA_1_GNL_D | Gas Natural | 347.0717 | 347.0717 | 347.0717 | 347.0717 | 347.0717 | 347.0717 | 347.0717 | 347.0717 | 347.0717 | 347.0717 | 347.0717 | 347.0717 | 347.0717 | 347.0717 | 347.0717 | 347.0717 | 347.0717 | 347.0717 | 347.0717 | 347.0717 | 347.0717 | 347.0717 | 347.0717 | 347.0717 | 347.0717 | 347.0717 | 347.0717 | 347.0717 | 347.0717 | 347.0717 | 347.0717
COLBÚN | CANDELARIA | CANDELARIA_1 | CANDELARIA_1_GNL_C | Gas Natural | 300.9194 | 300.9194 | 300.9194 | 300.9194 | 300.9194 | 300.9194 | 300.9194 | 300.9194 | 300.9194 | 300.9194 | 300.9194 | 300.9194 | 300.9194 | 300.9194 | 300.9194 | 300.9194 | 300.9194 | 300.9194 | 300.9194 | 300.9194 | 300.9194 | 300.9194 | 300.9194 | 300.9194 | 300.9194 | 300.9194 | 300.9194 | 300.9194 | 300.9194 | 300.9194 | 300.9194
COLBÚN | CANDELARIA | CANDELARIA_1 | CANDELARIA_1_GNL_B | Gas Natural | 211.5356 | 211.5356 | 211.5356 | 211.5356 | 211.5356 | 211.5356 | 211.5356 | 211.5356 | 211.5356 | 211.5356 | 211.5356 | 211.5356 | 211.5356 | 211.5356 | 148.3379 | 148.3379 | 148.3379 | 148.3379 | 148.3379 | 148.3379 | 148.3379 | 148.3379 | 148.3379 | 148.3379 | 148.3379 | 148.3379 | 148.3379 | 148.3379 | 148.3379 | 148.3379 | 148.3379
COLBÚN | CANDELARIA | CANDELARIA_1 | CANDELARIA_1_GNL_A | Gas Natural | 153.6687 | 153.6687 | 153.6687 | 153.6687 | 153.6687 | 153.6687 | 153.6687 | 153.6687 | 153.6687 | 153.6687 | 153.6687 | 142.5972 | 142.5972 | 142.5972 | 142.5972 | 142.5972 | 142.5972 | 142.5972 | 142.5972 | 142.5972 | 142.5972 | 142.5972 | 142.5972 | 142.5972 | 142.5972 | 142.5972 | 142.5972 | 142.5972 | 142.5972 | 142.5972 | 142.5972
COLBÚN | CANDELARIA | CANDELARIA_1 | CANDELARIA_1_GN_A | Gas Natural | 174.0725 | 174.0725 | 174.0725 | 174.0725 | 174.0725 | 174.1507 | 174.1507 | 174.1507 | 174.1507 | 174.1507 | 174.1507 | 174.1507 | 174.1507 | 174.1507 | 174.1507 | 174.1507 | 174.1507 | 174.1507 | 174.1507 | 174.1507 | 174.1507 | 174.1507 | 188.5682 | 188.5682 | 188.5682 | 188.5682 | 188.5682 | 188.5682 | 188.5682 | 188.5682 | 188.5682
COLBÚN | CANDELARIA | CANDELARIA_1 | CANDELARIA_1_DIE | Diesel | 356.0977 | 356.0977 | 356.0977 | 356.0977 | 356.0977 | 336.5625 | 336.5625 | 336.5625 | 336.5625 | 336.5625 | 336.5625 | 324.4222 | 324.4222 | 324.4222 | 324.4222 | 324.4222 | 324.4222 | 324.4222 | 319.1502 | 319.1502 | 319.1502 | 319.1502 | 319.1502 | 319.1502 | 319.1502 | 319.1502 | 319.1502 | 319.1502 | 319.1502 | 319.1502 | 319.1502
COLBÚN | ANTILHUE TG | ANTILHUE_U2 | ANTILHUE_U2 | Diesel | 385.23 | 385.23 | 385.23 | 385.23 | 385.23 | 369.42 | 369.42 | 369.42 | 369.42 | 369.42 | 369.42 | 349.16 | 349.16
COLBÚN | ANTILHUE TG | ANTILHUE_U1 | ANTILHUE_U1 | Diesel | 385.23 | 385.23 | 385.23 | 385.23 | 385.23 | 369.42 | 369.42 | 369.42 | 369.42 | 369.42 | 369.42 | 349.16 | 349.16
COCHRANE | COCHRANE | COCHRANE_2 | COCHRANE_2 | Carbón | 73.3117 | 73.3117 | 73.3117 | 73.3117 | 73.3117 | 73.3117 | 72.5568 | 72.5568 | 72.5568 | 72.5568 | 72.5568 | 72.5568 | 72.5568 | 72.5568 | 72.5568 | 71.1268 | 71.1268 | 71.1268 | 71.1268 | 71.1268 | 71.1268 | 71.1268 | 70.6555 | 70.6555 | 70.6555 | 70.6555 | 70.6555 | 70.4351 | 70.4351 | 70.4351 | 70.4351
COCHRANE | COCHRANE | COCHRANE_1 | COCHRANE_1 | Carbón | 73.3117 | 73.3117 | 73.3117 | 73.3117 | 73.3117 | 73.3117 | 72.5568 | 72.5568 | 72.5568 | 72.5568 | 72.5568 | 72.5568 | 72.5568 | 72.5568 | 72.5568 | 71.1268 | 71.1268 | 71.1268 | 71.1268 | 71.1268 | 71.1268 | 71.1268 | 70.6555 | 70.6555 | 70.6555 | 70.6555 | 70.6555 | 70.4351 | 70.4351 | 70.4351 | 70.4351
CENTRAL CARDONES | CARDONES | CARDONES | CARDONES | Diesel | 360.5953 | 360.5953 | 360.5953 | 360.5953 | 342.4127 | 342.4127 | 342.4127 | 342.4127 | 320.0714 | 320.0714 | 320.0714 | 320.0714 | 320.0714 | 320.0714 | 320.0714 | 318.5997 | 318.5997 | 318.5997 | 318.5997 | 318.5997 | 318.5997 | 318.5997 | 318.5997 | 318.5997 | 318.5997 | 326.2717 | 326.2717 | 326.2717 | 326.2717 | 337.7063 | 337.7063
CEMENTOS BIO BIO | CBB-CENTRO | CEMENTOS_BIOBIO | CEMENTOS_BIOBIO_FO6 | Fuel Oil Nro. 6 | 337.2735 | 337.2735 | 337.2735 | 337.2735 | 337.2735 | 332.4613 | 332.4613 | 332.4613 | 332.4613 | 332.4613 | 332.4613 | 324.3012 | 324.3012 | 324.3012 | 324.3012 | 345.546 | 345.546 | 345.546 | 345.546 | 345.546 | 345.546 | 345.546 | 345.546 | 345.546 | 345.546 | 353.9825 | 353.9825 | 353.9825 | 353.9825 | 353.9825 | 353.9825
CEMENTOS BIO BIO | CBB-CENTRO | CEMENTOS_BIOBIO | CEMENTOS_BIOBIO_DIE | Diesel | 498.2775 | 498.2775 | 498.2775 | 498.2775 | 498.2775 | 500.7767 | 500.7767 | 500.7767 | 500.7767 | 500.7767 | 500.7767 | 491.1857 | 491.1857 | 491.1857 | 491.1857 | 494.9869 | 494.9869 | 494.9869 | 494.9869 | 494.9869 | 494.9869 | 494.9869 | 494.9869 | 494.9869 | 494.9869 | 497.0906 | 497.0906 | 497.0906 | 497.0906 | 497.0906 | 497.0906
CELULOSA ARAUCO | VALDIVIA_BL4_PINO | VALDIVIA_BL4_PINO | VALDIVIA_BL4_PINO | Fuel Oil Nro. 6 | 253.3851 | 253.3851 | 253.3851 | 253.3851 | 253.3851 | 240.602 | 240.602 | 240.602 | 228.8438 | 228.8438 | 228.8438 | 228.8438 | 228.8438 | 228.8438 | 228.8438 | 247.7147 | 247.7147 | 247.7147 | 247.7147 | 247.7147 | 247.7147 | 247.7147 | 247.7147 | 247.7147 | 247.7147 | 247.7147 | 262.3186 | 262.3186 | 262.3186 | 262.3186 | 262.3186
CELULOSA ARAUCO | VALDIVIA_BL4_EUCA | VALDIVIA_BL4_EUCA | VALDIVIA_BL4_EUCA | Fuel Oil Nro. 6 | 253.3851 | 253.3851 | 253.3851 | 253.3851 | 253.3851 | 240.602 | 240.602 | 240.602 | 228.8438 | 228.8438 | 228.8438 | 228.8438 | 228.8438 | 228.8438 | 228.8438 | 247.7147 | 247.7147 | 247.7147 | 247.7147 | 247.7147 | 247.7147 | 247.7147 | 247.7147 | 247.7147 | 247.7147 | 247.7147 | 262.3186 | 262.3186 | 262.3186 | 262.3186 | 262.3186
CELULOSA ARAUCO | VALDIVIA_BL3_PINO | VALDIVIA_BL3_PINO | VALDIVIA_BL3_PINO | Biomasa | 12.0235 | 12.0235 | 12.0235 | 12.0235 | 12.0235 | 12.0235 | 12.0235 | 12.0235 | 12.0235 | 12.0235 | 12.0235 | 12.0235 | 12.0235 | 12.0235 | 12.0235 | 12.0235 | 12.0235 | 12.0235 | 12.0235 | 12.0235 | 12.0235 | 12.0235 | 12.0235 | 12.0235 | 12.0235 | 12.0235 | 12.0235 | 12.0235 | 12.0235 | 12.0235 | 12.0235
CELULOSA ARAUCO | VALDIVIA_BL3_EUCA | VALDIVIA_BL3_EUCA | VALDIVIA_BL3_EUCA | Biomasa | 12.0235 | 12.0235 | 12.0235 | 12.0235 | 12.0235 | 12.0235 | 12.0235 | 12.0235 | 12.0235 | 12.0235 | 12.0235 | 12.0235 | 12.0235 | 12.0235 | 12.0235 | 12.0235 | 12.0235 | 12.0235 | 12.0235 | 12.0235 | 12.0235 | 12.0235 | 12.0235 | 12.0235 | 12.0235 | 12.0235 | 12.0235 | 12.0235 | 12.0235 | 12.0235 | 12.0235
CELULOSA ARAUCO | VALDIVIA_BL2_PINO | VALDIVIA_BL2_PINO | VALDIVIA_BL2_PINO | Biomasa | 0 | 0 | 0 | 0 | 0 | 0 | 0 | 0 | 0 | 0 | 0 | 0 | 0 | 0 | 0 | 0 | 0 | 0 | 0 | 0 | 0 | 0 | 0 | 0 | 0 | 0 | 0 | 0 | 0 | 0 | 0
CELULOSA ARAUCO | VALDIVIA_BL2_EUCA | VALDIVIA_BL2_EUCA | VALDIVIA_BL2_EUCA | Biomasa | 0 | 0 | 0 | 0 | 0 | 0 | 0 | 0 | 0 | 0 | 0 | 0 | 0 | 0 | 0 | 0 | 0 | 0 | 0 | 0 | 0 | 0 | 0 | 0 | 0 | 0 | 0 | 0 | 0 | 0 | 0
CELULOSA ARAUCO | VALDIVIA_BL1_PINO | VALDIVIA_BL1_PINO | VALDIVIA_BL1_PINO | Biomasa | 0 | 0 | 0 | 0 | 0 | 0 | 0 | 0 | 0 | 0 | 0 | 0 | 0 | 0 | 0 | 0 | 0 | 0 | 0 | 0 | 0 | 0 | 0 | 0 | 0 | 0 | 0 | 0 | 0 | 0 | 0
CELULOSA ARAUCO | VALDIVIA_BL1_EUCA | VALDIVIA_BL1_EUCA | VALDIVIA_BL1_EUCA | Biomasa | 0 | 0 | 0 | 0 | 0 | 0 | 0 | 0 | 0 | 0 | 0 | 0 | 0 | 0 | 0 | 0 | 0 | 0 | 0 | 0 | 0 | 0 | 0 | 0 | 0 | 0 | 0 | 0 | 0 | 0 | 0
CELULOSA ARAUCO | NUEVA_ALDEA_3 | NUEVA_ALDEA_3 | NUEVA_ALDEA_3 | Biomasa | 0 | 0 | 0 | 0 | 0 | 0 | 0 | 0 | 0 | 0 | 0 | 0 | 0 | 0 | 0 | 0 | 0 | 0 | 0 | 0 | 0 | 0 | 0 | 0 | 0 | 0 | 0 | 0 | 0 | 0 | 0
CELULOSA ARAUCO | NUEVA_ALDEA_1_BL2 | NUEVA_ALDEA_1_BL2 | NUEVA_ALDEA_1_BL2 | Biomasa | 7.3539 | 7.3539 | 7.3539 | 7.3539 | 7.3539 | 7.3539 | 7.3539 | 7.3539 | 7.3539 | 7.3539 | 7.3539 | 7.3539 | 7.3539 | 7.3539 | 7.3539 | 7.3539 | 7.3539 | 7.3539 | 7.3539 | 7.3539 | 7.3539 | 7.3539 | 7.3539 | 7.3539 | 7.3539 | 7.3539 | 7.3539 | 7.3539 | 7.3539 | 7.3539 | 7.3539
CELULOSA ARAUCO | NUEVA_ALDEA_1_BL1 | NUEVA_ALDEA_1_BL1 | NUEVA_ALDEA_1_BL1 | Biomasa | 0 | 0 | 0 | 0 | 0 | 0 | 0 | 0 | 0 | 0 | 0 | 0 | 0 | 0 | 0 | 0 | 0 | 0 | 0 | 0 | 0 | 0 | 0 | 0 | 0 | 0 | 0 | 0 | 0 | 0 | 0
CELULOSA ARAUCO | LICANTEN_BL2 | LICANTEN_BL2 | LICANTEN_BL2 | Biomasa | 27.5682 | 27.5682 | 27.5682 | 27.5682 | 27.5682 | 27.5682 | 27.5682 | 27.5682 | 27.5682 | 27.5682 | 27.5682 | 27.5682 | 27.5682 | 27.5682 | 27.5682 | 27.5682 | 27.5682 | 27.5682 | 27.5682 | 27.5682 | 27.5682 | 27.5682 | 27.5682 | 27.5682 | 27.5682 | 27.5682 | 27.5682 | 27.5682 | 27.5682 | 27.5682 | 27.5682
CELULOSA ARAUCO | LICANTEN_BL1 | LICANTEN_BL1 | LICANTEN_BL1 | Biomasa | 0 | 0 | 0 | 0 | 0 | 0 | 0 | 0 | 0 | 0 | 0 | 0 | 0 | 0 | 0 | 0 | 0 | 0 | 0 | 0 | 0 | 0 | 0 | 0 | 0 | 0 | 0 | 0 | 0 | 0 | 0
CELULOSA ARAUCO | CELCO_BL2 | CELCO_BL2 | CELCO_BL2 | Fuel Oil Nro. 6 | 248.7252 | 248.7252 | 248.7252 | 248.7252 | 248.7252 | 235.8313 | 235.8313 | 235.8313 | 224.087 | 224.087 | 224.087 | 224.087 | 224.087 | 224.087 | 224.087 | 242.8495 | 242.8495 | 242.8495 | 242.8495 | 242.8495 | 242.8495 | 242.8495 | 242.8495 | 242.8495 | 242.8495 | 242.8495 | 257.3677 | 257.3677 | 257.3677 | 257.3677 | 257.3677
CELULOSA ARAUCO | CELCO_BL1 | CELCO_BL1 | CELCO_BL1 | Biomasa | 16.5692 | 16.5692 | 16.5692 | 16.5692 | 16.5692 | 16.5692 | 16.5692 | 16.5692 | 16.5692 | 16.5692 | 16.5692 | 16.5692 | 16.5692 | 16.5692 | 16.5692 | 16.5692 | 16.5692 | 16.5692 | 16.5692 | 16.5692 | 16.5692 | 16.5692 | 16.5692 | 16.5692 | 16.5692 | 16.5692 | 16.5692 | 16.5692 | 16.5692 | 16.5692 | 16.5692
CELULOSA ARAUCO | ARAUCO | ARAUCO | ARAUCO | Biomasa | 16.6526 | 16.6526 | 16.6526 | 16.6526 | 16.6526 | 16.6526 | 16.6526 | 16.6526 | 16.6526 | 16.6526 | 16.6526 | 16.6526 | 16.6526 | 16.6526 | 16.6526 | 16.6526 | 16.6526 | 16.6526 | 16.6526 | 16.6526 | 16.6526 | 16.6526 | 16.6526 | 16.6526 | 16.6526 | 16.6526 | 16.6526 | 16.6526 | 16.6526 | 16.6526 | 16.6526
BIOENERGIAS FORESTALES | SANTA_FE_BL4 | SANTA_FE_BL4 | SANTA_FE_BL4 | Biomasa | 23.8118 | 23.8118 | 23.8118 | 23.8118 | 23.8118 | 23.8118 | 23.8118 | 23.8118 | 23.8118 | 23.8118 | 23.8118 | 23.8118 | 23.8118 | 23.8118 | 23.8118 | 23.8118 | 23.8118 | 23.8118 | 23.8118 | 23.8118 | 23.8118 | 23.8118 | 23.8118 | 23.8118 | 23.8118 | 23.8118 | 23.8118 | 23.8118 | 23.8118 | 23.8118 | 23.8118
BIOENERGIAS FORESTALES | SANTA_FE_BL3 | SANTA_FE_BL3 | SANTA_FE_BL3 | Biomasa | 18.6456 | 18.6456 | 18.6456 | 18.6456 | 18.6456 | 18.6456 | 18.6456 | 18.6456 | 18.6456 | 18.6456 | 18.6456 | 18.6456 | 18.6456 | 18.6456 | 18.6456 | 18.6456 | 18.6456 | 18.6456 | 18.6456 | 18.6456 | 18.6456 | 18.6456 | 18.6456 | 18.6456 | 18.6456 | 18.6456 | 18.6456 | 18.6456 | 18.6456 | 18.6456 | 18.6456
BIOENERGIAS FORESTALES | SANTA_FE_BL2 | SANTA_FE_BL2 | SANTA_FE_BL2 | Biomasa | 13.5785 | 13.5785 | 13.5785 | 13.5785 | 13.5785 | 13.5785 | 13.5785 | 13.5785 | 13.5785 | 13.5785 | 13.5785 | 13.5785 | 13.5785 | 13.5785 | 13.5785 | 13.5785 | 13.5785 | 13.5785 | 13.5785 | 13.5785 | 13.5785 | 13.5785 | 13.5785 | 13.5785 | 13.5785 | 13.5785 | 13.5785 | 13.5785 | 13.5785 | 13.5785 | 13.5785
BIOENERGIAS FORESTALES | SANTA_FE_BL1 | SANTA_FE_BL1 | SANTA_FE_BL1 | Biomasa | 8.9036 | 8.9036 | 8.9036 | 8.9036 | 8.9036 | 8.9036 | 8.9036 | 8.9036 | 8.9036 | 8.9036 | 8.9036 | 8.9036 | 8.9036 | 8.9036 | 8.9036 | 8.9036 | 8.9036 | 8.9036 | 8.9036 | 8.9036 | 8.9036 | 8.9036 | 8.9036 | 8.9036 | 8.9036 | 8.9036 | 8.9036 | 8.9036 | 8.9036 | 8.9036 | 8.9036
BIOENERGIAS FORESTALES | CMPC_PACIFICO_BL3 | CMPC_PACIFICO_BL3 | CMPC_PACIFICO_BL3 | Fuel Oil Nro. 6 | 211.8778 | 211.8778 | 211.8778 | 211.8778 | 211.8778 | 211.8778 | 211.8778 | 211.8778 | 205.4416 | 205.4416 | 205.4416 | 205.4416 | 205.4416 | 205.4416 | 221.5299 | 221.5299 | 221.5299 | 221.5299 | 221.5299 | 221.5299 | 221.5299 | 221.5299 | 221.5299 | 221.5299 | 221.5299 | 228.9227 | 228.9227 | 228.9227 | 228.9227 | 247.5826 | 247.5826
BIOENERGIAS FORESTALES | CMPC_PACIFICO_BL2 | CMPC_PACIFICO_BL2 | CMPC_PACIFICO_BL2 | Biomasa | 29.2681 | 29.2681 | 29.2681 | 29.2681 | 29.2681 | 29.2681 | 29.2681 | 29.2681 | 29.2681 | 29.2681 | 29.2681 | 29.2681 | 29.2681 | 29.2681 | 29.2681 | 29.2681 | 29.2681 | 29.2681 | 29.2681 | 29.2681 | 29.2681 | 29.2681 | 29.2681 | 29.2681 | 29.2681 | 29.2681 | 29.2681 | 29.2681 | 29.2681 | 29.2681 | 29.2681
BIOENERGIAS FORESTALES | CMPC_PACIFICO_BL1 | CMPC_PACIFICO_BL1 | CMPC_PACIFICO_BL1 | Biomasa | 0 | 0 | 0 | 0 | 0 | 0 | 0 | 0 | 0 | 0 | 0 | 0 | 0 | 0 | 0 | 0 | 0 | 0 | 0 | 0 | 0 | 0 | 0 | 0 | 0 | 0 | 0 | 0 | 0 | 0 | 0
BIOENERGIAS FORESTALES | CMPC_LAJA_BL3 | CMPC_LAJA_BL3 | CMPC_LAJA_BL3 | Biomasa | 29.8992 | 29.8992 | 29.8992 | 29.8992 | 29.8992 | 29.8992 | 29.8992 | 29.8992 | 29.8992 | 29.8992 | 29.8992 | 29.8992 | 29.8992 | 29.8992 | 29.8992 | 29.8992 | 29.8992 | 29.8992 | 29.8992 | 29.8992 | 29.8992 | 29.8992 | 29.8992 | 29.8992 | 29.8992 | 29.8992 | 29.8992 | 29.8992 | 29.8992 | 29.8992 | 29.8992
BIOENERGIAS FORESTALES | CMPC_LAJA_BL2 | CMPC_LAJA_BL2 | CMPC_LAJA_BL2 | Biomasa | 16.1779 | 16.1779 | 16.1779 | 16.1779 | 16.1779 | 16.1779 | 16.1779 | 16.1779 | 16.1779 | 16.1779 | 16.1779 | 16.1779 | 16.1779 | 16.1779 | 16.1779 | 16.1779 | 16.1779 | 16.1779 | 16.1779 | 16.1779 | 16.1779 | 16.1779 | 16.1779 | 16.1779 | 16.1779 | 16.1779 | 16.1779 | 16.1779 | 16.1779 | 16.1779 | 16.1779
BIOENERGIAS FORESTALES | CMPC_LAJA_BL1 | CMPC_LAJA_BL1 | CMPC_LAJA_BL1 | Biomasa | 0 | 0 | 0 | 0 | 0 | 0 | 0 | 0 | 0 | 0 | 0 | 0 | 0 | 0 | 0 | 0 | 0 | 0 | 0 | 0 | 0 | 0 | 0 | 0 | 0 | 0 | 0 | 0 | 0 | 0 | 0
BIOENERGIAS FORESTALES | CMPC_CORDILLERA_TG | CMPC_CORDILLERA_TG | CMPC_CORDILLERA_GNL_A | Gas Natural | 380.2 | 380.2 | 380.2 | 380.2 | 380.2 | 380.2 | 380.2 | 380.2 | 380.2 | 380.2 | 380.2 | 380.2 | 342.5 | 342.5 | 342.5 | 342.5 | 342.5 | 342.5 | 342.5 | 342.5 | 342.5 | 342.5 | 342.5 | 342.5 | 342.5 | 342.5 | 342.5 | 342.5 | 342.5 | 342.5 | 342.5
BARRICK GENERACIÓN | PUNTA_COLORADA | PUNTA_COLORADA | PUNTA_COLORADA_IFO | Fuel Oil Nro. 6 | 277.638 | 277.638 | 277.638 | 277.638 | 264.9975 | 264.9975 | 264.9975 | 264.9975 | 264.9975 | 264.9975 | 264.9975 | 252.8274 | 252.8274 | 252.8274 | 252.8274 | 272.5233 | 272.5233 | 272.5233 | 272.5233 | 272.5233 | 272.5233 | 272.5233 | 272.5233 | 272.5233 | 272.5233 | 272.5233 | 288.3974 | 288.3974 | 288.3974 | 299.0849 | 299.0849
BARRICK GENERACIÓN | PUNTA_COLORADA | PUNTA_COLORADA | PUNTA_COLORADA_DIE | Diesel | 342.3144 | 342.3144 | 342.3144 | 342.3144 | 324.0509 | 324.0509 | 324.0509 | 324.0509 | 324.0509 | 324.0509 | 324.0509 | 302.0457 | 302.0457 | 302.0457 | 302.0457 | 300.279 | 300.279 | 300.279 | 300.279 | 300.279 | 300.279 | 300.279 | 300.279 | 300.279 | 300.279 | 300.279 | 307.6009 | 307.6009 | 307.6009 | 319.0654 | 319.0654
ARAUCO BIOENERGÍA | NUEVA_ALDEA_2 | NUEVA_ALDEA_2 | NUEVA_ALDEA_2 | Diesel | 358.5596 | 358.5596 | 358.5596 | 358.5596 | 358.5596 | 342.5322 | 342.5322 | 342.5322 | 322.5906 | 322.5906 | 322.5906 | 322.5906 | 322.5906 | 322.5906 | 322.5906 | 319.1419 | 319.1419 | 319.1419 | 319.1419 | 319.1419 | 319.1419 | 319.1419 | 319.1419 | 319.1419 | 319.1419 | 319.1419 | 323.8895 | 323.8895 | 323.8895 | 323.8895 | 323.8895
ARAUCO BIOENERGÍA | HORCONES TG | HORCONES | HORCONES_DIE | Diesel | 353.0162 | 353.0162 | 353.0162 | 353.0162 | 353.0162 | 336.7952 | 336.7952 | 336.7952 | 316.9062 | 316.9062 | 316.9062 | 316.9062 | 316.9062 | 316.9062 | 316.9062 | 313.4539 | 313.4539 | 313.4539 | 313.4539 | 313.4539 | 313.4539 | 313.4539 | 313.4539 | 313.4539 | 313.4539 | 313.4539 | 318.1937 | 318.1937 | 318.1937 | 318.1937 | 318.1937
ANGAMOS | TERMOELÉCTRICA ANGAMOS | ANGAMOS_2 | ANGAMOS_2 | Carbón | 68.501 | 68.501 | 68.501 | 68.501 | 68.501 | 68.501 | 68.9515 | 68.9515 | 68.9515 | 68.9515 | 68.9515 | 68.9515 | 68.9515 | 68.9515 | 68.9515 | 69.9402 | 69.9402 | 69.9402 | 69.9402 | 69.9402 | 69.9402 | 69.9402 | 70.1508 | 70.1508 | 70.1508 | 70.1508 | 70.1508 | 69.1849 | 69.1849 | 69.1849 | 69.1849
ANGAMOS | TERMOELÉCTRICA ANGAMOS | ANGAMOS_1 | ANGAMOS_1 | Carbón | 68.501 | 68.501 | 68.501 | 68.501 | 68.501 | 68.501 | 68.9515 | 68.9515 | 68.9515 | 68.9515 | 68.9515 | 68.9515 | 68.9515 | 68.9515 | 68.9515 | 69.9402 | 69.9402 | 69.9402 | 69.9402 | 69.9402 | 69.9402 | 69.9402 | 70.1508 | 70.1508 | 70.1508 | 70.1508 | 70.1508 | 69.1849 | 69.1849 | 69.1849 | 69.1849
ANDINA | TERMOELÉCTRICA ANDINA | ANDINA | ANDINA | Carbón | 65.3179 | 65.3179 | 65.3179 | 65.3179 | 65.3179 | 65.3179 | 63.7698 | 63.7698 | 63.7698 | 63.7698 | 63.7698 | 63.7698 | 63.7698 | 63.7698 | 63.7698 | 63.7698 | 63.7698 | 63.7698 | 63.7698 | 63.7698 | 68.1787 | 68.1787 | 68.1787 | 68.1787 | 68.1787 | 68.1787 | 68.1787 | 68.1291 | 68.1291 | 68.1291 | 68.1291
ANDES GENERACION | ANDES GENERACIÓN | ANDES_U4 | ANDES_U4_FO6 | Fuel Oil Nro. 6 | 465.94 | 465.94 | 465.94 | 465.94 | 465.94 | 465.94 | 465.94 | 465.94 | 465.94 | 465.94 | 465.94 | 465.94 | 465.94 | 465.94 | 465.94 | 465.94 | 465.94 | 465.94 | 465.94 | 465.94 | 465.94 | 465.94 | 465.94 | 465.94 | 465.94 | 465.94 | 465.94 | 465.94 | 465.94 | 465.94 | 465.94
ANDES GENERACION | ANDES GENERACIÓN | ANDES_U4 | ANDES_U4_DIE | Diesel | 362.19 | 362.19 | 362.19 | 362.19 | 345.13 | 345.13 | 345.05 | 345.05 | 345.05 | 345.05 | 345.05 | 323.29 | 323.29 | 323.29 | 323.29 | 323.29 | 323.29 | 323.29 | 323.29 | 320.92 | 320.92 | 320.92 | 320.92 | 320.92 | 320.92 | 324.44 | 324.44 | 324.44 | 324.44 | 341 | 341
ANDES GENERACION | ANDES GENERACIÓN | ANDES_U3 | ANDES_U3_FO6 | Fuel Oil Nro. 6 | 465.94 | 465.94 | 465.94 | 465.94 | 465.94 | 465.94 | 465.94 | 465.94 | 465.94 | 465.94 | 465.94 | 465.94 | 465.94 | 465.94 | 465.94 | 465.94 | 465.94 | 465.94 | 465.94 | 465.94 | 465.94 | 465.94 | 465.94 | 465.94 | 465.94 | 465.94 | 465.94 | 465.94 | 465.94 | 465.94 | 465.94
ANDES GENERACION | ANDES GENERACIÓN | ANDES_U3 | ANDES_U3_DIE | Diesel | 362.19 | 362.19 | 362.19 | 362.19 | 345.13 | 345.13 | 345.05 | 345.05 | 345.05 | 345.05 | 345.05 | 323.29 | 323.29 | 323.29 | 323.29 | 323.29 | 323.29 | 323.29 | 323.29 | 320.92 | 320.92 | 320.92 | 320.92 | 320.92 | 320.92 | 324.44 | 324.44 | 324.44 | 324.44 | 341 | 341
ANDES GENERACION | ANDES GENERACIÓN | ANDES_U2 | ANDES_U2_FO6 | Fuel Oil Nro. 6 | 465.94 | 465.94 | 465.94 | 465.94 | 465.94 | 465.94 | 465.94 | 465.94 | 465.94 | 465.94 | 465.94 | 465.94 | 465.94 | 465.94 | 465.94 | 465.94 | 465.94 | 465.94 | 465.94 | 465.94 | 465.94 | 465.94 | 465.94 | 465.94 | 465.94 | 465.94 | 465.94 | 465.94 | 465.94 | 465.94 | 465.94
ANDES GENERACION | ANDES GENERACIÓN | ANDES_U2 | ANDES_U2_DIE | Diesel | 362.19 | 362.19 | 362.19 | 362.19 | 345.13 | 345.13 | 345.05 | 345.05 | 345.05 | 345.05 | 345.05 | 323.29 | 323.29 | 323.29 | 323.29 | 323.29 | 323.29 | 323.29 | 323.29 | 320.92 | 320.92 | 320.92 | 320.92 | 320.92 | 320.92 | 324.44 | 324.44 | 324.44 | 324.44 | 341 | 341
ANDES GENERACION | ANDES GENERACIÓN | ANDES_U1 | ANDES_U1_FO6 | Fuel Oil Nro. 6 | 465.94 | 465.94 | 465.94 | 465.94 | 465.94 | 465.94 | 465.94 | 465.94 | 465.94 | 465.94 | 465.94 | 465.94 | 465.94 | 465.94 | 465.94 | 465.94 | 465.94 | 465.94 | 465.94 | 465.94 | 465.94 | 465.94 | 465.94 | 465.94 | 465.94 | 465.94 | 465.94 | 465.94 | 465.94 | 465.94 | 465.94
ANDES GENERACION | ANDES GENERACIÓN | ANDES_U1 | ANDES_U1_DIE | Diesel | 362.19 | 362.19 | 362.19 | 362.19 | 345.13 | 345.13 | 345.05 | 345.05 | 345.05 | 345.05 | 345.05 | 323.29 | 323.29 | 323.29 | 323.29 | 323.29 | 323.29 | 323.29 | 323.29 | 320.92 | 320.92 | 320.92 | 320.92 | 320.92 | 320.92 | 324.44 | 324.44 | 324.44 | 324.44 | 341 | 341
AES GENER | TERMOELÉCTRICA VENTANAS | VENTANAS_2 | VENTANAS_2 | Carbón | 101.8284 | 101.8284 | 101.8284 | 101.8284 | 101.8284 | 101.8284 | 102.66 | 102.66 | 102.66 | 102.66 | 102.66 | 102.66 | 102.66 | 102.66 | 102.66 | 102.959 | 102.959 | 102.959 | 102.959 | 102.959 | 102.959 | 102.959 | 102.959 | 102.959 | 102.959 | 102.959 | 102.959 | 96.8791 | 96.8791 | 96.8791 | 96.8791
AES GENER | TERMOELÉCTRICA VENTANAS | VENTANAS_1 | VENTANAS_1 | Carbón | 101.8284 | 101.8284 | 101.8284 | 101.8284 | 101.8284 | 101.8284 | 102.66 | 102.66 | 102.66 | 102.66 | 102.66 | 102.66 | 102.66 | 102.66 | 102.66 | 102.959 | 102.959 | 102.959 | 102.959 | 102.959 | 102.959 | 102.959 | 102.959 | 102.959 | 102.959 | 102.959 | 102.959 | 96.8791 | 96.8791 | 96.8791 | 96.8791
AES GENER | TERMOELÉCTRICA VENTANAS | NUEVA_VENTANAS | NUEVA_VENTANAS | Carbón | 77.9054 | 77.9054 | 77.9054 | 77.9054 | 77.9054 | 77.9054 | 77.9054 | 77.9054 | 77.9054 | 77.9054 | 77.9054 | 77.9054 | 77.9054 | 77.9054 | 77.9054 | 69.0908 | 69.0908 | 69.0908 | 69.0908 | 69.0908 | 69.0908 | 69.0908 | 62.7946 | 62.7946 | 62.7946 | 70.7866 | 70.7866 | 65.5115 | 65.5115 | 65.5115 | 65.5115
AES GENER | TERMOELECTRICA NORGENER | NUEVA_TOCOPILLA_2 | NUEVA_TOCOPILLA_2 | Carbón | 69.2947 | 69.2947 | 69.2947 | 69.2947 | 69.2947 | 69.2947 | 71.54 | 71.54 | 71.54 | 71.54 | 71.54 | 71.54 | 71.54 | 71.54 | 71.54 | 70.7388 | 70.7388 | 70.7388 | 69.923 | 69.923 | 69.923 | 69.923 | 68.4911 | 68.4911 | 68.4911 | 68.4911 | 68.4911 | 68.3973 | 68.3973 | 68.3973 | 68.3973
AES GENER | TERMOELECTRICA NORGENER | NUEVA_TOCOPILLA_1 | NUEVA_TOCOPILLA_1 | Carbón | 69.2947 | 69.2947 | 69.2947 | 69.2947 | 69.2947 | 69.2947 | 71.54 | 71.54 | 71.54 | 71.54 | 71.54 | 71.54 | 71.54 | 71.54 | 71.54 | 70.7388 | 70.7388 | 70.7388 | 69.923 | 69.923 | 69.923 | 69.923 | 68.4911 | 68.4911 | 68.4911 | 68.4911 | 68.4911 | 68.3973 | 68.3973 | 68.3973 | 68.3973
AES GENER | LAJA-EVE_2 | LAJA-EVE_2 | LAJA-EVE_2 | Biomasa | 0 | 0 | 0 | 0 | 0 | 0 | 0 | 0 | 0 | 0 | 0 | 0 | 0 | 0 | 0 | 0 | 0 | 0 | 0 | 0 | 0 | 0 | 0 | 0 | 0 | 0 | 0 | 0 | 0 | 0 | 0
AES GENER | LAJA-EVE_1 | LAJA-EVE_1 | LAJA-EVE_1 | Biomasa | 17.1898 | 17.1898 | 17.1898 | 17.1898 | 17.1898 | 17.1898 | 17.1898 | 17.1898 | 17.1898 | 17.1898 | 17.1898 | 17.1898 | 17.1898 | 17.1898 | 17.1898 | 17.1898 | 17.1898 | 17.1898 | 17.1898 | 17.1898 | 17.1898 | 17.1898 | 17.1898 | 17.1898 | 17.1898 | 17.1898 | 17.1898 | 17.1898 | 17.1898 | 17.1898 | 17.1898
AES GENER | LAGUNA VERDE | LAGUNA_VERDE_TV | LAGUNA_VERDE_TV | Diesel | 360.6214 | 360.6214 | 360.6214 | 360.6214 | 360.6214 | 360.6214 | 360.6214 | 360.6214 | 360.6214 | 360.6214 | 360.6214 | 312.4252 | 312.4252 | 312.4252 | 312.4252 | 312.4252 | 312.4252 | 312.4252 | 309.3597 | 309.3597 | 309.3597 | 309.3597 | 309.3597 | 309.3597 | 309.3597 | 309.3597 | 309.3597 | 309.3597 | 309.3597 | 309.3597 | 309.3597
AES GENER | LAGUNA VERDE | LAGUNA_VERDE_TG | LAGUNA_VERDE_TG | Diesel | 360.6214 | 360.6214 | 360.6214 | 360.6214 | 360.6214 | 360.6214 | 360.6214 | 360.6214 | 360.6214 | 360.6214 | 360.6214 | 312.4252 | 312.4252 | 312.4252 | 312.4252 | 312.4252 | 312.4252 | 312.4252 | 309.3597 | 309.3597 | 309.3597 | 309.3597 | 309.3597 | 309.3597 | 309.3597 | 309.3597 | 309.3597 | 309.3597 | 309.3597 | 309.3597 | 309.3597

## DEMANDA
Fecha | 2020-06-01 | 2020-07-01 | 2020-08-01 | 2020-09-01 | 2020-10-01 | 2020-11-01 | 2020-12-01 | 2021-01-01 | 2021-02-01 | 2021-03-01 | 2021-04-01 | 2021-05-01
Etapa | 2020-06-01: MW Netos
1 | 7759.8889 | 7593.6022 | 7833.4409 | 7499.5333 | 7776.3333 | 7535.9778 | 7837.5054 | 7880.9355 | 8385.9762 | 7908.3978 | 7596.1667 | 7832.5591
2 | 7288.3556 | 7139.7527 | 7385.2151 | 7118.1778 | 7361.8602 | 7173.2222 | 7367.4946 | 7381.0645 | 7851.1429 | 7527.4409 | 7267.4444 | 7303.172
3 | 8493.0067 | 8206.4194 | 8592.9742 | 8138.6 | 8363.1548 | 7995.14 | 8139.8968 | 8094.6452 | 8636.0643 | 8515.1161 | 8320.6467 | 8172.1097
4 | 9044.2704 | 8766.4265 | 8937.6667 | 8412.5 | 8897.5771 | 8726.7778 | 9008.3405 | 9061.5556 | 9679.127 | 9239.129 | 8657.6037 | 8805.6308
5 | 8914.6 | 8658.6048 | 9006.2581 | 8443.125 | 9095.0726 | 8666.7167 | 8872.9355 | 8906.3065 | 9559.1786 | 9189.7823 | 8405.175 | 8757.6774
Duracion en horas por Etapa
1 | 90 | 93 | 93 | 90 | 93 | 90 | 93 | 93 | 84 | 93 | 90 | 93
2 | 90 | 93 | 93 | 90 | 93 | 90 | 93 | 93 | 84 | 93 | 90 | 93
3 | 150 | 155 | 155 | 150 | 155 | 150 | 155 | 155 | 140 | 155 | 150 | 155
4 | 270 | 279 | 279 | 270 | 279 | 270 | 279 | 279 | 252 | 279 | 270 | 279
5 | 120 | 124 | 124 | 120 | 124 | 120 | 124 | 124 | 112 | 124 | 120 | 124
El primer bloque horario (Etapa) corresponde a las demandas agregadas de las horas de medianoche, el segundo corresponde a la agregación de las horas de madrugada, el tercero corresponde a la agregación de las horas de mañana, el cuarto corresponde a la agregación de las horas de tarde y el quinto corresponden a la agregación de las horas de noche.

## REDUCCIONES ERNC
| Eólico [MWh] | Solar [MWh] | Total [MWh]
2020-05-01 | 0 | 0 | 0
2020-05-02 | 0 | 0 | 0
2020-05-03 | 61 | 0 | 61
2020-05-04 | 0 | 0 | 0
2020-05-05 | 850 | 2727 | 3577
2020-05-06 | 372 | 2897 | 3269
2020-05-07 | 0 | 0 | 0
2020-05-08 | 189 | 2200 | 2389
2020-05-09 | 263 | 1156 | 1419
2020-05-10 | 0 | 0 | 0
2020-05-11 | 164 | 282 | 446
2020-05-12 | 0 | 0 | 0
2020-05-13 | 0 | 0 | 0
2020-05-14 | 81 | 0 | 81
2020-05-15 | 0 | 0 | 0
2020-05-16 | 0 | 0 | 0
2020-05-17 | 0 | 0 | 0
2020-05-18 | 0 | 0 | 0
2020-05-19 | 0 | 0 | 0
2020-05-20 | 0 | 0 | 0
2020-05-21 | 0 | 0 | 0
2020-05-22 | 0 | 0 | 0
2020-05-23 | 0 | 0 | 0
2020-05-24 | 0 | 0 | 0
2020-05-25 | 0 | 0 | 0
2020-05-26 | 0 | 0 | 0
2020-05-27 | 0 | 0 | 0
2020-05-28 | 0 | 0 | 0
2020-05-29 | 0 | 0 | 0
2020-05-30 | 0 | 0 | 0
2020-05-31 | 0 | 0 | 0

## DISPONIBILIDAD GNL
Volumen GNL esperado [m3] |  | 2020-06-01 | 2020-07-01 | 2020-08-01 | 2020-09-01 | 2020-10-01 | 2020-11-01 | 2020-12-01 | 2021-01-01 | 2021-02-01 |  |  |  | Total | Volumen GN esperado | Volumen [m3/día] | Fecha término
Empresa | Central | [13 empty] | Empresa
Enel Generación Chile S.A. | San Isidro-Quintero | 112779841.9 | 115440743.3 | 113695057.4 | 59886437.22 | 54502970.63 | 52744810.29 | 57678468.6 | [5 empty] | 566728329.34 | Engie | 4,000,000 | 2020-03-01
Enel Generación Chile S.A. | TalTal-Atacama | [12 empty] | 0 | Enel | 5150000 | 2020-09-01
Engie | Tocopilla-Mejillones | 39300000 | 42700000 | 44900000 | 54400000 | 18500000 | 33700000 | 49100000 | 17200000 | 10900000 |  |  |  | 310700000 | Generadora Metropolitana | 1740000 | 2020-05-01
Tamakaya Energía Spa. | Kelar | 28947809 | 27093397 | 24462480 | 19175892 | 16570571 | 13893452 | 16036037 | 50839621 | 50839621 |  |  |  | 247858880 | Sociedad Generadora Austral S.A. | 200000 | 2020-03-01
Colbún S.A. | Nehuenco-Candelaria | [12 empty] | 0 | Gas Sur S.A. | 110000 | 2020-03-01
AES Gener S.A. | Nueva Renca | [12 empty] | 0 | Colbún | 1750000 | 2020-05-01
ENAP Refirerías S.A. | Aconcagua | [12 empty] | 0
Termoeléctrica Colmito | Colmito | 0 | 0 | 0 | 0 | 0 | 0 | 0 | [5 empty] | 0
Sociedad Generadora Austral S.A. | Coronel | [12 empty] | 0
Bioenergías Forestales S.A | Cordillera | [12 empty] | 0
Gas Sur S.A. | Newen | 300000 | 310000 | 310000 | 300000 | 310000 | 300000 | 310000 | 310000 | 280000 |  |  |  | 2730000
| Total Mes | 181327650.9 | 185544140.3 | 183367537.4 | 133762329.22 | 89883541.63 | 100638262.29 | 123124505.6 | 68349621 | 62019621 | 0 | 0 | 0 | 1128017209.34
* Valores vigentes a la fecha de emisión del reporte.

## VENTAS ESPERADAS SEN
MES | VENTAS ESPERADAS [GWh]
2020-06-01 | 6141.66
2020-07-01 | 6163.8334
2020-08-01 | 6360.238
2020-09-01 | 5823.1094
2020-10-01 | 6315.7505
2020-11-01 | 5921.5542
2020-12-01 | 6290.8255
2021-01-01 | 6306.8002
2021-02-01 | 6084.6521
2021-03-01 | 6475.0523
2021-04-01 | 5934.4287
2021-05-01 | 6219.2605

## HID. SECA
Fecha | 2020-05-01 | 2020-06-01 | 2020-07-01 | 2020-08-01 | 2020-09-01 | 2020-10-01 | 2020-11-01 | 2020-12-01 | 2021-01-01 | 2021-02-01 | 2021-03-01 | 2021-04-01
*** CT ANGAMOS ***
Angamos | 401.46 | 390.37 | 401.49 | 401.49 | 390.37 | 401.49 | 387.72 | 366.72 | 302.56 | 339.54 | 401.49 | 390.37
TOTAL GEN.BRUTA | 401.46 | 390.37 | 401.49 | 401.49 | 390.37 | 401.49 | 387.72 | 366.72 | 302.56 | 339.54 | 401.49 | 390.37
*** CT ANDINA ***
Andina | 126.48 | 123.96 | 102.35 | 85.79 | 51.67 | 61.87 | 28.98 | 33.22 | 19.85 | 39.56 | 52.11 | 60.45
TOTAL GEN.BRUTA | 126.48 | 123.96 | 102.35 | 85.79 | 51.67 | 61.87 | 28.98 | 33.22 | 19.85 | 39.56 | 52.11 | 60.45
*** INVERSIONES HORNITOS ***
Hornitos | 125.76 | 124.6 | 124.45 | 125.23 | 66.92 | 46.31 | 44.96 | 60.1 | 42.88 | 58.36 | 21.5 | 0
TOTAL GEN.BRUTA | 125.76 | 124.6 | 124.45 | 125.23 | 66.92 | 46.31 | 44.96 | 60.1 | 42.88 | 58.36 | 21.5 | 0
*** ENGIE ***
Chapiquiña | 6.69 | 2.82 | 2.48 | 2.16 | 1.9 | 1.86 | 2.04 | 2.65 | 3.7 | 4.4 | 4.26 | 4.38
Arica | 0 | 0 | 0 | 0 | 0 | 0 | 0 | 0 | 0 | 0 | 0 | 0
Mejillones 3 GNL | 0 | 13.85 | 30.97 | 0 | 37.74 | 11.11 | 0 | 0 | 0 | 0 | 0 | 13.6
Mejillones 3 GN | 9.17 | 0 | 0 | 0 | 0 | 0 | 0 | 0 | 0 | 0 | 0 | 0
Mejillones 3 Diesel | 0 | 140.8 | 59.6 | 146.49 | 9.37 | 0 | 0 | 0 | 0 | 0 | 0 | 0
Mejillones 1 | 86.57 | 112.52 | 17.93 | 56.45 | 0 | 0 | 0 | 0 | 0 | 0 | 0 | 0
Mejillones 2 | 100.373 | 111.703 | 29.433 | 73.603 | 23.153 | 0 | 0 | 0 | 0 | 0 | 19.723 | 0
Cummins Enaex | 0 | 0 | 0 | 0 | 0 | 0 | 0 | 0 | 0 | 0 | 0 | 0
Deutz Enaex | 0 | 0 | 0 | 0 | 0 | 0 | 0 | 0 | 0 | 0 | 0 | 0
Tocopilla U14 - U15 | 9.15 | 12.92 | 0 | 33.64 | 0 | 0 | 0 | 0 | 0 | 0 | 0 | 0
Tocopilla U16 GNL | 111.255 | 165.035 | 140.215 | 87.325 | 25.505 | 38.985 | 0 | 0 | 0 | 0 | 0 | 76.145
Tocopilla U16 GN | 35.405 | 0 | 0 | 0 | 0 | 0 | 0 | 0 | 0 | 0 | 0 | 0
Tocopilla U16 Diesel | 0 | 0 | 0 | 0 | 0 | 0 | 0 | 0 | 0 | 0 | 0 | 0
Tocopilla TG1 | 0 | 0 | 0 | 0 | 0 | 0 | 0 | 0 | 0 | 0 | 0 | 0
Tocopilla TG2 | 0 | 0 | 0 | 0 | 0 | 0 | 0 | 0 | 0 | 0 | 0 | 0
Tocopilla TG3 GN | 0 | 0 | 0 | 0 | 0 | 0 | 0 | 0 | 0 | 0 | 0 | 0
Tocopilla TG3 GNL | 0 | 0 | 0 | 0 | 0 | 0 | 0 | 0 | 0 | 0 | 0 | 0
Tocopilla TG3 Diesel | 0 | 13.42 | 0 | 0 | 0 | 0 | 0 | 0 | 0 | 0 | 0 | 0
Tamaya | 0 | 40.34 | 0 | 0 | 0 | 0 | 0 | 0 | 0 | 0 | 0 | 0
Solar El Águila | 0.45 | 0.3 | 0.32 | 0.39 | 0.48 | 0.55 | 0.56 | 0.59 | 0.57 | 0.48 | 0.5 | 0.42
Solar Pampa Camarones | 0.83 | 0.92 | 1.01 | 1.21 | 1.46 | 1.7 | 1.74 | 1.78 | 1.7 | 1.48 | 1.47 | 1.2
Infraestructura Energética Mejillones | 235.29 | 267.01 | 274.93 | 179.75 | 267.01 | 274.93 | 190.13 | 182.7 | 182.7 | 173.89 | 211.21 | 228.47
TOTAL GEN.BRUTA | 595.183 | 881.638 | 556.888 | 581.018 | 366.618 | 329.135 | 194.47 | 187.72 | 188.67 | 180.25 | 237.163 | 324.215
*** ENER NUEVAS ***
Alto Hospicio | 0.74 | 0.7 | 0.71 | 0.71 | 0.7 | 0.71 | 0.7 | 0.71 | 0.71 | 0.68 | 0.71 | 0.7
El Toro N2 | 0.67 | 0.66 | 0.67 | 0.67 | 0.66 | 0.67 | 0.66 | 0.67 | 0.67 | 0.64 | 0.67 | 0.66
Santa Rosa | 0.36 | 0.36 | 0.38 | 0.38 | 0.36 | 0.38 | 0.36 | 0.38 | 0.38 | 0.32 | 0.38 | 0.36
TOTAL GEN.BRUTA | 1.77 | 1.72 | 1.76 | 1.76 | 1.72 | 1.76 | 1.72 | 1.76 | 1.76 | 1.64 | 1.76 | 1.72
*** AES GENER - NORTE ***
Nueva Tocopilla 1 | 100.995 | 98.055 | 100.995 | 36.535 | 98.055 | 66.935 | 51.065 | 48.025 | 48.025 | 52.875 | 66.935 | 65.095
Nueva Tocopilla 2 | 96.59 | 93.77 | 96.59 | 96.59 | 93.77 | 86.71 | 58.46 | 61.19 | 55.99 | 58.53 | 63.81 | 62.05
Solar Andes | 3.19 | 3.26 | 3.57 | 4.3 | 5.18 | 6.01 | 6.08 | 6.32 | 5.97 | 5.2 | 5.19 | 4.34
TOTAL GEN.BRUTA | 200.775 | 195.085 | 201.155 | 137.425 | 197.005 | 159.655 | 115.605 | 115.535 | 109.985 | 116.605 | 135.935 | 131.485
*** CAVANCHA ***
Cavancha | 1.33 | 1.28 | 1.32 | 1.32 | 1.28 | 1.32 | 1.28 | 1.32 | 1.32 | 1.2 | 1.32 | 1.28
TOTAL GEN.BRUTA | 1.33 | 1.28 | 1.32 | 1.32 | 1.28 | 1.32 | 1.28 | 1.32 | 1.32 | 1.2 | 1.32 | 1.28
*** EQUIPOS DE GENERACIÓN ***
Inacal | 0 | 0 | 0 | 0 | 0 | 0 | 0 | 0 | 0 | 0 | 0 | 0
TOTAL GEN.BRUTA | 0 | 0 | 0 | 0 | 0 | 0 | 0 | 0 | 0 | 0 | 0 | 0
*** ENORCHILE ***
Estandartes | 0 | 0 | 0 | 0 | 0 | 0 | 0 | 0 | 0 | 0 | 0 | 0
Mantos Blancos | 0 | 0 | 0 | 0 | 0 | 0 | 0 | 0 | 0 | 0 | 0 | 0
Ujina | 0 | 10.1291 | 0 | 0 | 0 | 0 | 0 | 0 | 0 | 0 | 0 | 0
TOTAL GEN.BRUTA | 0 | 10.1291 | 0 | 0 | 0 | 0 | 0 | 0 | 0 | 0 | 0 | 0
*** NORACID ***
Planta de Ácido Sulfúrico Mejillones | 18.96 | 18.54 | 18.96 | 18.96 | 18.54 | 18.96 | 18.54 | 18.96 | 18.96 | 17.7 | 18.96 | 18.54
TOTAL GEN.BRUTA | 18.96 | 18.54 | 18.96 | 18.96 | 18.54 | 18.96 | 18.54 | 18.96 | 18.96 | 17.7 | 18.96 | 18.54
*** ON GROUP ***
Aguas Blancas | 0 | 0 | 0 | 0 | 0 | 0 | 0 | 0 | 0 | 0 | 0 | 0
TOTAL GEN.BRUTA | 0 | 0 | 0 | 0 | 0 | 0 | 0 | 0 | 0 | 0 | 0 | 0
*** TECNET ***
La Portada | 0 | 0 | 0 | 0 | 0 | 0 | 0 | 0 | 0 | 0 | 0 | 0
TOTAL GEN.BRUTA | 0 | 0 | 0 | 0 | 0 | 0 | 0 | 0 | 0 | 0 | 0 | 0
*** COCHRANE ***
Cochrane | 406.106 | 394.936 | 406.106 | 406.106 | 299.856 | 252.156 | 198.306 | 204.256 | 204.256 | 202.796 | 209.176 | 137.196
TOTAL GEN.BRUTA | 406.106 | 394.936 | 406.106 | 406.106 | 299.856 | 252.156 | 198.306 | 204.256 | 204.256 | 202.796 | 209.176 | 137.196
*** ABENGOA SOLAR ***
Solar Cerro Dominador | 13.28 | 14.82 | 16.26 | 19.53 | 23.58 | 27.28 | 27.68 | 28.82 | 27.2 | 23.48 | 23.68 | 19.74
Solar CSolar Cerro Dominador | 0 | 0 | 0 | 0 | 0 | 0 | 0 | 30.73 | 31.2 | 23.68 | 28.78 | 23.6
TOTAL GEN.BRUTA | 13.28 | 14.82 | 16.26 | 19.53 | 23.58 | 27.28 | 27.68 | 59.55 | 58.4 | 47.16 | 52.46 | 43.34
*** Tamakaya ***
Kelar GNL | 0 | 0 | 167.96 | 174.89 | 73.69 | 81.93 | 137.36 | 0 | 0 | 0 | 0 | 0
Kelar Diesel | 0 | 0 | 0 | 0 | 0 | 0 | 0 | 0 | 0 | 0 | 0 | 0
TOTAL GEN.BRUTA | 0 | 0 | 167.96 | 174.89 | 73.69 | 81.93 | 137.36 | 0 | 0 | 0 | 0 | 0
*** ENEL GREEN POWER***
Eólica Sierra Gorda | 36.04 | 38.32 | 35.27 | 37.78 | 40.24 | 36.12 | 30.6 | 25.84 | 22.97 | 14.68 | 29.18 | 31.92
Solar Finis Terrae | 19.89 | 20.56 | 22.52 | 27.04 | 32.68 | 37.82 | 38.38 | 39.91 | 37.7 | 32.56 | 32.82 | 27.34
TOTAL GEN.BRUTA | 55.93 | 58.88 | 57.79 | 64.82 | 72.92 | 73.94 | 68.98 | 65.75 | 60.67 | 47.24 | 62 | 59.26
*** GEOTÉRMICA DEL NORTE ***
Cerro Pabellón | 33.81 | 10.43 | 35.89 | 35.89 | 34.74 | 35.89 | 58.5 | 60.45 | 60.45 | 54.6 | 46.56 | 58.5
TOTAL GEN.BRUTA | 33.81 | 10.43 | 35.89 | 35.89 | 34.74 | 35.89 | 58.5 | 60.45 | 60.45 | 54.6 | 46.56 | 58.5
*** AES GENER ***
Alfalfal | 31.29 | 47.88 | 43.66 | 39.75 | 43.83 | 66.26 | 96.04 | 123.18 | 286.59 | 256.2 | 233.75 | 202.1
Maitenes | 7.2 | 10.42 | 10.77 | 10.86 | 10.76 | 11.57 | 11.52 | 11.7 | 11.14 | 10.24 | 10.62 | 10.08
Queltehues | 17.57 | 23.04 | 26.96 | 24.13 | 27.2 | 32.94 | 32.2 | 33.21 | 33.26 | 30.84 | 32.88 | 32.32
Volcán | 5.5 | 7.44 | 7.17 | 6.42 | 7.2 | 8.76 | 8.6 | 8.78 | 8.9 | 8.24 | 8.76 | 8.6
Ventanas 1 | 30.185 | 71.525 | 0 | 66.825 | 0 | 0 | 0 | 0 | 0 | 0 | 0 | 0
Ventanas 2 | 129.252 | 125.552 | 129.242 | 129.242 | 121.422 | 106.372 | 14.752 | 0 | 0 | 0 | 19.452 | 19.462
Campiche | 196.0512 | 197.0912 | 202.8912 | 202.8912 | 197.0912 | 202.8912 | 57.8112 | 55.3212 | 30.8812 | 46.1812 | 71.0412 | 126.6912
Nueva Ventanas | 199.7112 | 194.6712 | 45.8912 | 154.6012 | 194.6712 | 200.3812 | 190.3012 | 192.0812 | 57.7012 | 159.5512 | 199.8212 | 194.6712
Laguna Verde | 0 | 0 | 0 | 0 | 0 | 0 | 0 | 0 | 0 | 0 | 0 | 0
Laguna Verde TG | 0 | 0 | 0 | 0 | 0 | 0 | 0 | 0 | 0 | 0 | 0 | 0
San Francisco de Mostazal | 0 | 0 | 0 | 0 | 0 | 0 | 0 | 0 | 0 | 0 | 0 | 0
Las Lajas | 0 | 0 | 0 | 0 | 0 | 0 | 0 | 0 | 186 | 161.28 | 126.55 | 107.6
Laja | 5.08 | 7.82 | 2.56 | 2.56 | 2.48 | 2.56 | 2.48 | 2.56 | 2.56 | 2.32 | 2.56 | 2.48
TOTAL GEN.BRUTA | 621.8394 | 685.4394 | 469.1444 | 637.2794 | 604.6544 | 631.7344 | 413.7044 | 426.8324 | 617.0324 | 674.8524 | 705.4344 | 704.0044
*** G E N E R A D O R A M E T R O P O L I T A N A*
Nueva Renca GNL | 0 | 0 | 0 | 0 | 0 | 0 | 0 | 0 | 0 | 0 | 0 | 0
Nueva Renca GN | 237.25 | 24.82 | 0 | 0 | 0 | 0 | 0 | 0 | 0 | 0 | 0 | 0
Nueva Renca GLP | 0 | 0 | 0 | 0 | 0 | 0 | 0 | 0 | 0 | 0 | 0 | 0
Nueva Renca Diesel | 0 | 153.78 | 0 | 0 | 0 | 0 | 0 | 0 | 0 | 0 | 0 | 0
Renca | 0 | 0 | 0 | 0 | 0 | 0 | 0 | 0 | 0 | 0 | 0 | 0
Santa Lidia | 0 | 0 | 0 | 0 | 0 | 0 | 0 | 0 | 0 | 0 | 0 | 0
Los Vientos TG | 0 | 0 | 0 | 0 | 0 | 0 | 0 | 0 | 0 | 0 | 0 | 0
TOTAL GEN.BRUTA | 237.25 | 178.6 | 0 | 0 | 0 | 0 | 0 | 0 | 0 | 0 | 0 | 0
*** E N E L G E N E R A C I Ó N *
Los Molles | 1.7 | 3.3 | 3.94 | 3.84 | 6.26 | 8.25 | 7.8 | 7.33 | 5.8 | 4.72 | 4.44 | 3.38
Sauzal | 16.26 | 18.06 | 24.21 | 21.3 | 26.48 | 40.38 | 47.86 | 50.76 | 51.58 | 47.51 | 38.52 | 26.72
Sauzalito | 3.26 | 1.71 | 3.77 | 3.32 | 4.12 | 6.29 | 7.44 | 7.84 | 8.05 | 7.25 | 5.98 | 4.14
Rapel | 12.26 | 44.89 | 68.32 | 72.35 | 34.32 | 31.72 | 2.06 | 17.06 | 5.81 | 14.75 | 41.21 | 48.57
Cipreses | 23.08 | 45.03 | 44.78 | 41.02 | 41.51 | 58.99 | 43.21 | 0 | 41.75 | 54.4 | 49.85 | 30.72
Ojos de Agua | 0.06 | 0 | 0 | 0 | 0 | 0.47 | 4.7 | 6.29 | 6.68 | 5.32 | 5.15 | 5.16
Isla | 25.45 | 22.23 | 24.76 | 21.9 | 27.45 | 47.21 | 45.88 | 37.82 | 51.38 | 46.4 | 44.51 | 26.98
El Toro | 172.62 | 0 | 0 | 0 | 3.3 | 8.97 | 6.46 | 218.7 | 218.14 | 157.43 | 167.89 | 109.16
Abanico | 18.05 | 20.06 | 22.24 | 21.34 | 20.85 | 23.32 | 24.19 | 24.62 | 23.67 | 20.72 | 21.38 | 20.58
Antuco | 101.71 | 38.87 | 81.25 | 58.48 | 78.54 | 98.9 | 87.83 | 138.26 | 121.52 | 91.75 | 94.99 | 78.08
Bocamina | 88.97 | 86.34 | 0 | 63.07 | 0 | 0 | 0 | 0 | 0 | 0 | 0 | 0
Bocamina 2 | 224.05 | 224.8 | 130.42 | 231.4 | 27.71 | 0 | 0 | 0 | 0 | 0 | 0 | 0
Huasco IFO | 0 | 0 | 0 | 0 | 0 | 0 | 0 | 0 | 0 | 0 | 0 | 0
Huasco Diesel | 0 | 0 | 0 | 0 | 0 | 0 | 0 | 0 | 0 | 0 | 0 | 0
Diego de Almagro | 0 | 0 | 0 | 0 | 0 | 0 | 0 | 0 | 0 | 0 | 0 | 0
Tal Tal Diesel | 0 | 0 | 0 | 0 | 0 | 0 | 0 | 0 | 0 | 0 | 0 | 0
Tal Tal GNL | 0 | 0 | 0 | 0 | 0 | 0 | 0 | 0 | 0 | 0 | 0 | 0
Tal Tal GN | 0 | 0 | 0 | 0 | 0 | 0 | 0 | 0 | 0 | 0 | 0 | 0
San Isidro GNL | 103.21 | 22.87 | 11.89 | 29.19 | 95.29 | 23.01 | 0 | 0 | 0 | 0 | 0 | 0
San Isidro GN | 0 | 202.31 | 31.28 | 230.81 | 12.76 | 0 | 0 | 0 | 0 | 0 | 0 | 0
San isidro Diesel | 0 | 0 | 0 | 0 | 0 | 0 | 0 | 0 | 0 | 0 | 0 | 0
San Isidro 2 GNL | 147.7059 | 0 | 0 | 0 | 137.5159 | 151.6459 | 57.5559 | 37.2659 | 0 | 0 | 0 | 54.1059
San Isidro 2 GN | 133.0759 | 266.4859 | 275.1959 | 275.1959 | 73.8259 | 41.9159 | 0 | 0 | 0 | 0 | 22.1659 | 0
San Isidro 2 Diesel | 0 | 0 | 0 | 0 | 0 | 0 | 0 | 0 | 0 | 0 | 0 | 0
Quintero GNL | 2.186 | 38.398 | 0 | 56.772 | 0 | 0 | 0 | 0 | 0 | 0 | 0 | 0
Quintero Diesel | 0 | 0 | 0 | 0 | 0 | 0 | 0 | 0 | 0 | 0 | 0 | 0
Eólica Canela | 2 | 2.9 | 1.88 | 0.98 | 2.16 | 1.3 | 2.64 | 2.87 | 1.08 | 1.44 | 0.03 | 0
Eólica Canela 2 | 10.31 | 18.88 | 16.05 | 5.76 | 17.1 | 7.42 | 10.96 | 15.08 | 5.55 | 7.36 | 0.54 | 0.16
Los Cóndores | 0 | 0 | 0 | 0 | 0 | 0 | 0 | 0 | 111.6 | 100.8 | 99.51 | 0
Pangue | 33.53 | 50.18 | 102.99 | 90.13 | 130.39 | 110.69 | 159.58 | 113.97 | 62.76 | 68.5 | 86.64 | 93.97
Ralco | 24.36 | 34.6 | 108.63 | 115.08 | 183.83 | 137.9 | 277.42 | 170.86 | 73.52 | 96.59 | 134.92 | 110.82
Palmucho | 20.84 | 17.48 | 20.84 | 20.84 | 20.16 | 20.84 | 20.16 | 20.84 | 16.12 | 18.8 | 20.84 | 20.16
Atacama 1 GN | 0 | 0 | 0 | 0 | 0 | 0 | 0 | 0 | 0 | 0 | 0 | 0
Atacama 1 GNL | 0 | 0 | 0 | 0 | 0 | 0 | 0 | 0 | 0 | 0 | 0 | 0
Atacama 1 Diesel | 0 | 0 | 0 | 0 | 0 | 0 | 0 | 0 | 0 | 0 | 0 | 0
Atacama 2 GN | 16.06 | 0 | 0 | 0 | 0 | 0 | 0 | 0 | 0 | 0 | 0 | 0
Atacama 2 GNL | 0 | 0 | 0 | 0 | 0 | 0 | 0 | 0 | 0 | 0 | 0 | 0
Atacama 2 Diesel | 0 | 17.914 | 0 | 0 | 0 | 0 | 0 | 0 | 0 | 0 | 0 | 0
Tarapacá TG Diesel | 0 | 0 | 0 | 0 | 0 | 0 | 0 | 0 | 0 | 0 | 0 | 0
TOTAL GEN.BRUTA | 1180.7478 | 1177.3079 | 972.4459 | 1362.7779 | 943.5718 | 819.2218 | 805.7459 | 869.5659 | 805.01 | 743.74 | 838.5659 | 632.7059
*** COLBUN S.A. *
Colbún + Machicura | 183.49 | 99.19 | 89.79 | 74.93 | 73.3 | 172.34 | 123.85 | 151.71 | 115.3 | 112.13 | 148.86 | 255.83
San Ignacio | 18.44 | 9.34 | 8.08 | 6.3 | 3.91 | 11.24 | 4.07 | 5.4 | 4.29 | 5.59 | 9.86 | 23.37
Chiburgo | 2.87 | 3.34 | 3.45 | 3.45 | 5.04 | 12.04 | 14 | 14.48 | 13.02 | 10.22 | 9.46 | 6.4
Quilleco | 35.36 | 14.87 | 32 | 23.95 | 17.7 | 24.39 | 20.89 | 37.08 | 31.56 | 22.78 | 22.4 | 14.91
San Clemente | 0.65 | 0.82 | 0.87 | 0.82 | 1.04 | 3.03 | 3.98 | 4.11 | 3.77 | 2.98 | 2.56 | 1.7
Los Quilos | 14.4 | 11.44 | 14.29 | 12.02 | 17.38 | 24.87 | 28.76 | 29.72 | 29.72 | 25.25 | 22.5 | 17.95
Blanco | 4.72 | 7.12 | 19.55 | 1.92 | 6.03 | 25.31 | 10.26 | 17.04 | 39.43 | 31.4 | 21.42 | 14.63
Juncal | 4.51 | 3.63 | 3.02 | 0.93 | 2.42 | 9.39 | 14.39 | 16.4 | 17.12 | 12.96 | 9.63 | 8.32
Juncalito | 0 | 0 | 0 | 0 | 0 | 0 | 0 | 0 | 0 | 0 | 0 | 0
Chacabuquito | 9.22 | 7.35 | 9.17 | 7.57 | 11.17 | 14.92 | 17.9 | 19.14 | 19.14 | 16.62 | 14.44 | 11.5
Hornitos CH | 10.26 | 10.98 | 6.96 | 9.72 | 9.11 | 0 | 26.88 | 36.29 | 37.97 | 29.46 | 21.91 | 18.86
Canutillar | 119.04 | 100.87 | 55.41 | 119.04 | 106.46 | 57.72 | 10.66 | 59.9 | 39.79 | 45.94 | 35.97 | 70.89
Antilhue U1 | 0 | 0 | 0 | 0 | 0 | 0 | 0 | 0 | 0 | 0 | 0 | 0
Antilhue U2 | 0 | 0 | 0 | 0 | 0 | 0 | 0 | 0 | 0 | 0 | 0 | 0
Santa María | 244.969 | 249.969 | 257.389 | 257.389 | 249.969 | 249.969 | 94.619 | 257.389 | 257.389 | 235.129 | 257.389 | 249.969
Nehuenco 1 GN | 0 | 0 | 0 | 0 | 0 | 0 | 0 | 0 | 0 | 0 | 0 | 0
Nehuenco 1 GNL | 229.28 | 20.2 | 0 | 0 | 0 | 0 | 0 | 0 | 0 | 0 | 21.54 | 19.06
Nehuenco 1 Diesel | 0 | 0 | 0 | 0 | 0 | 0 | 0 | 0 | 0 | 0 | 0 | 0
Rucúe | 82.24 | 34.56 | 74.54 | 55.78 | 41.18 | 56.77 | 48.6 | 86.27 | 73.45 | 52.99 | 52.26 | 34.67
Nehuenco 9B GN | 0 | 0 | 0 | 0 | 0 | 0 | 0 | 0 | 0 | 0 | 0 | 0
Nehuenco 9B GNL | 0 | 0 | 0 | 0 | 0 | 0 | 0 | 0 | 0 | 0 | 0 | 0
Nehuenco 9B Diesel | 0 | 0 | 0 | 0 | 0 | 0 | 0 | 0 | 0 | 0 | 0 | 0
Nehuenco 2 GN | 126.434 | 0 | 0 | 0 | 0 | 0 | 0 | 0 | 0 | 0 | 0 | 0
Nehuenco 2 GNL | 13.224 | 0 | 0 | 0 | 0 | 0 | 0 | 56.894 | 180.474 | 211.154 | 211.194 | 238.464
Nehuenco 2 Diesel | 0 | 0 | 0 | 0 | 0 | 0 | 0 | 0 | 0 | 0 | 0 | 0
Candelaria GN | 0 | 0 | 0 | 0 | 0 | 0 | 0 | 0 | 0 | 0 | 0 | 0
Candelaria GNL | 0 | 0 | 0 | 0 | 0 | 0 | 0 | 0 | 0 | 0 | 0 | 0
Candelaria Diesel | 0 | 0 | 0 | 0 | 0 | 0 | 0 | 0 | 0 | 0 | 0 | 0
Los Pinos | 0 | 27.7445 | 0 | 0 | 0 | 0 | 0 | 0 | 0 | 0 | 0 | 0
Angostura | 24.4 | 41.97 | 117.27 | 78.61 | 108.65 | 104.54 | 118.37 | 79.23 | 42.87 | 43.03 | 54 | 62.13
La Mina | 10.42 | 4.02 | 4.79 | 3.33 | 6.5 | 16.38 | 23.46 | 23.8 | 21.01 | 14.26 | 13.28 | 5.51
San Pedro | 0 | 0 | 0 | 0 | 0 | 0 | 0 | 0 | 0 | 0 | 0 | 0
Carena | 2.74 | 6.72 | 6.84 | 5.58 | 5.7 | 7.2 | 6.96 | 7.2 | 7.14 | 6.68 | 7.06 | 6.8
TOTAL GEN.BRUTA | 1136.667 | 654.1335 | 703.419 | 661.339 | 665.559 | 790.109 | 567.649 | 902.053 | 933.443 | 878.573 | 935.733 | 1060.963
*** PEHUENCHE S.A. *
Pehuenche | 70.31 | 84.87 | 154.16 | 115.56 | 164.92 | 293.89 | 318.75 | 215.76 | 130.14 | 113.49 | 121.97 | 97.37
Curillinque | 31.75 | 27.7 | 23.28 | 27.29 | 34.23 | 58.82 | 57.17 | 47.16 | 63.96 | 57.84 | 55.45 | 33.62
Loma Alta | 14.18 | 12.35 | 10.38 | 12.17 | 15.27 | 26.21 | 25.42 | 21.04 | 28.5 | 25.68 | 24.74 | 14.98
TOTAL GEN.BRUTA | 116.24 | 124.92 | 187.82 | 155.02 | 214.42 | 378.92 | 401.34 | 283.96 | 222.6 | 197.01 | 202.16 | 145.97
*** GUACOLDA S.A. *
Guacolda 1 | 111.38 | 110.03 | 77.33 | 103.51 | 93.2 | 89.52 | 49.29 | 54.11 | 27.99 | 50.03 | 74.42 | 73.21
Guacolda 2 | 107.31 | 61.16 | 107.63 | 90.98 | 69.66 | 71.6 | 29.61 | 39.02 | 0 | 29.93 | 51.64 | 25.78
Guacolda 3 | 99.29 | 99.31 | 115.85 | 115.85 | 112.53 | 62.93 | 96.49 | 77.41 | 77.41 | 81.46 | 86.1 | 112.53
Guacolda 4 | 31.87 | 113.07 | 116.44 | 116.44 | 113.07 | 115.13 | 60.72 | 55.25 | 55.25 | 70.81 | 77.11 | 75.01
Guacolda 5 | 115.172 | 113.202 | 116.512 | 73.312 | 113.202 | 116.512 | 107.152 | 79.932 | 77.912 | 106.582 | 116.512 | 113.202
TOTAL GEN.BRUTA | 465.022 | 496.772 | 533.762 | 500.092 | 501.662 | 455.692 | 343.262 | 305.722 | 238.562 | 338.812 | 405.782 | 399.732
*** ARAUCO S.A. *
Arauco | 16.89 | 16.34 | 16.87 | 16.87 | 16.34 | 16.87 | 16.34 | 16.87 | 16.87 | 15.28 | 16.87 | 9.26
Celco | 3.57 | 3.46 | 3.59 | 3.59 | 3.46 | 3.59 | 3.46 | 3.59 | 3.59 | 3.2 | 3.59 | 3.46
Horcones TG | 0 | 0 | 0 | 0 | 0 | 0 | 0 | 0 | 0 | 0 | 0 | 0
Horcones TG Diesel | 0 | 0 | 0 | 0 | 0 | 0 | 0 | 0 | 0 | 0 | 0 | 0
Cholguán | 6.53 | 6.3 | 0 | 3.04 | 0 | 0 | 0 | 0 | 0 | 0 | 0 | 0
Licantén | 1.27 | 4.24 | 1.86 | 3.08 | 1.8 | 1.32 | 1.8 | 1.86 | 1.86 | 1.26 | 1.62 | 1.8
Valdivia | 13.75 | 14.08 | 14.52 | 14.52 | 14.08 | 14.52 | 14.08 | 14.52 | 14.52 | 13.2 | 14.52 | 14.08
Nueva Aldea 1 | 4.96 | 9.6 | 9.92 | 9.92 | 9.6 | 1.28 | 8 | 9.92 | 9.92 | 8.96 | 9.92 | 9.6
Nueva Aldea 2 | 0 | 0 | 0 | 0 | 0 | 0 | 0 | 0 | 0 | 0 | 0 | 0
Nueva Aldea 3 | 10.98 | 25.06 | 25.91 | 25.91 | 25.06 | 25.91 | 25.06 | 25.91 | 25.91 | 23.36 | 25.91 | 25.06
Viñales | 16.27 | 15.76 | 16.3 | 16.3 | 15.76 | 16.3 | 10 | 16.3 | 16.3 | 14.68 | 16.3 | 15.76
TOTAL GEN.BRUTA | 74.22 | 94.84 | 88.97 | 93.23 | 86.1 | 79.79 | 78.74 | 88.97 | 88.97 | 79.94 | 88.73 | 79.02
*** SOCIEDAD DE CANALISTAS DEL MAIPO *
FLORIDA_1 | 0 | 0 | 0 | 0 | 0 | 0 | 0.95 | 1.02 | 0.73 | 0 | 0 | 0
FLORIDA_2 | 1.28 | 7.42 | 8.11 | 7.21 | 7.58 | 12.08 | 12.61 | 13.79 | 13.58 | 10.74 | 7.78 | 7.24
FLORIDA_3 | 0.94 | 1.69 | 1.81 | 1.81 | 1.69 | 1.81 | 1.69 | 1.81 | 1.81 | 1.62 | 1.81 | 1.69
Eyzaguirre | 0.13 | 0.18 | 0 | 0 | 0.32 | 0.38 | 0.6 | 0.71 | 0.71 | 0.69 | 0.62 | 0.64
El Rincón | 0.12 | 0.24 | 0.24 | 0.24 | 0.24 | 0.24 | 0.24 | 0.24 | 0.24 | 0.19 | 0.24 | 0.24
Puntilla | 0.39 | 12.87 | 13.06 | 12.87 | 13.08 | 13.22 | 11.81 | 11.97 | 12.03 | 11.84 | 13.56 | 13.12
El Llano | 0 | 0.56 | 0.56 | 0.44 | 0.57 | 0.84 | 1.09 | 1.18 | 1.16 | 0.86 | 0.65 | 0.48
Las Vertientes | 1.13 | 1.18 | 1.23 | 0.78 | 1.18 | 1.23 | 1.18 | 1.23 | 1.23 | 1.08 | 1.23 | 1.18
TOTAL GEN.BRUTA | 3.99 | 24.14 | 25.01 | 23.35 | 24.66 | 29.8 | 30.17 | 31.95 | 31.49 | 27.02 | 25.89 | 24.59
*** NUEVA ENERGIA S.A. *
Escuadrón | 8.5959 | 10.0859 | 0 | 5.9159 | 0 | 0 | 0 | 0 | 0 | 0 | 0 | 0
TOTAL GEN.BRUTA | 8.5959 | 10.0859 | 0 | 5.9159 | 0 | 0 | 0 | 0 | 0 | 0 | 0 | 0
*** EOLICA MONTE REDONDO S.A. *
Eólica Monte Redondo | 6.89 | 6.32 | 4.19 | 6.09 | 7.84 | 7.3 | 14.22 | 13.72 | 7.59 | 5.52 | 0.35 | 4.26
Laja I | 7.83 | 4.2 | 14.44 | 8.19 | 6.58 | 7.96 | 4.74 | 6.31 | 0 | 0 | 0 | 4.2
TOTAL GEN.BRUTA | 14.72 | 10.52 | 18.63 | 14.28 | 14.42 | 15.26 | 18.96 | 20.03 | 7.59 | 5.52 | 0.35 | 8.46
*** BARRICK CHILE GENERACION LTDA *
Punta Colorada IFO | 0 | 0 | 0 | 0 | 0 | 0 | 0 | 0 | 0 | 0 | 0 | 0
Punta Colorada Diesel | 0 | 0 | 0 | 0 | 0 | 0 | 0 | 0 | 0 | 0 | 0 | 0
Eólica Punta Colorada | 0.69 | 0.46 | 0.28 | 0.74 | 1.5 | 2.05 | 3.4 | 3.14 | 2.99 | 2.4 | 2.25 | 1.36
TOTAL GEN.BRUTA | 0.69 | 0.46 | 0.28 | 0.74 | 1.5 | 2.05 | 3.4 | 3.14 | 2.99 | 2.4 | 2.25 | 1.36
*** ENLASA *
San Lorenzo | 0 | 0 | 0 | 0 | 0 | 0 | 0 | 0 | 0 | 0 | 0 | 0
Teno | 0 | 0 | 0 | 0 | 0 | 0 | 0 | 0 | 0 | 0 | 0 | 0
El Peñón | 0 | 0 | 0 | 0 | 0 | 0 | 0 | 0 | 0 | 0 | 0 | 0
Trapén | 0 | 0 | 0 | 0 | 0 | 0 | 0 | 0 | 0 | 0 | 0 | 0
TOTAL GEN.BRUTA | 0 | 0 | 0 | 0 | 0 | 0 | 0 | 0 | 0 | 0 | 0 | 0
*** SGA *
TRINCAO | 0 | 0 | 0 | 0 | 0 | 0 | 0 | 0 | 0 | 0 | 0 | 0
Chuyaca | 0 | 0 | 0 | 0 | 0 | 0 | 0 | 0 | 0 | 0 | 0 | 0
Calle Calle | 0 | 0 | 0 | 0 | 0 | 0 | 0 | 0 | 0 | 0 | 0 | 0
Capullo | 5.37 | 5.3 | 8 | 6.88 | 7.14 | 7.32 | 7.14 | 4.89 | 5.04 | 2.84 | 3.18 | 4.4
Coronel GN | 0 | 0 | 0 | 0 | 0 | 0 | 0 | 0 | 0 | 0 | 0 | 0
Coronel GNL | 0 | 0 | 0 | 0 | 0 | 0 | 0 | 0 | 0 | 0 | 0 | 0
Coronel Diesel | 0 | 0 | 0 | 0 | 0 | 0 | 0 | 0 | 0 | 0 | 0 | 0
Quellón | 0 | 0 | 0 | 0 | 0 | 0 | 0 | 0 | 0 | 0 | 0 | 0
Cañete | 0 | 0 | 0 | 0 | 0 | 0 | 0 | 0 | 0 | 0 | 0 | 0
Lebu | 0 | 0 | 0 | 0 | 0 | 0 | 0 | 0 | 0 | 0 | 0 | 0
Los Sauces | 0 | 0 | 0 | 0 | 0 | 0 | 0 | 0 | 0 | 0 | 0 | 0
Chufkén | 0 | 0 | 0 | 0 | 0 | 0 | 0 | 0 | 0 | 0 | 0 | 0
Curacautín | 0 | 0 | 0 | 0 | 0 | 0 | 0 | 0 | 0 | 0 | 0 | 0
Malleco | 0 | 0 | 0 | 0 | 0 | 0 | 0 | 0 | 0 | 0 | 0 | 0
Pelohuén | 0 | 0 | 0 | 0 | 0 | 0 | 0 | 0 | 0 | 0 | 0 | 0
Skretting | 0 | 0 | 0 | 0 | 0 | 0 | 0 | 0 | 0 | 0 | 0 | 0
Biomar | 0 | 0 | 0 | 0 | 0 | 0 | 0 | 0 | 0 | 0 | 0 | 0
Eagon | 0 | 0 | 0 | 0 | 0 | 0 | 0 | 0 | 0 | 0 | 0 | 0
Salmafood I | 0 | 0 | 0 | 0 | 0 | 0 | 0 | 0 | 0 | 0 | 0 | 0
Salmafood II | 0 | 0 | 0 | 0 | 0 | 0 | 0 | 0 | 0 | 0 | 0 | 0
Multiexport I | 0 | 0 | 0 | 0 | 0 | 0 | 0 | 0 | 0 | 0 | 0 | 0
Multiexport II | 0 | 0 | 0 | 0 | 0 | 0 | 0 | 0 | 0 | 0 | 0 | 0
Watts I | 0 | 0 | 0 | 0 | 0 | 0 | 0 | 0 | 0 | 0 | 0 | 0
Louisiana Pacific | 0 | 0 | 0 | 0 | 0 | 0 | 0 | 0 | 0 | 0 | 0 | 0
Louisiana Lautaro | 0 | 0 | 0 | 0 | 0 | 0 | 0 | 0 | 0 | 0 | 0 | 0
Southern Bulbs | 0 | 0 | 0 | 0 | 0 | 0 | 0 | 0 | 0 | 0 | 0 | 0
Polincay | 0 | 0 | 0 | 0 | 0 | 0 | 0 | 0 | 0 | 0 | 0 | 0
Los Sauces 2 | 0 | 0 | 0 | 0 | 0 | 0 | 0 | 0 | 0 | 0 | 0 | 0
Tirúa | 0 | 0 | 0 | 0 | 0 | 0 | 0 | 0 | 0 | 0 | 0 | 0
Lonquimay | 0 | 0 | 0 | 0 | 0 | 0 | 0 | 0 | 0 | 0 | 0 | 0
Danisco | 0 | 0 | 0 | 0 | 0 | 0 | 0 | 0 | 0 | 0 | 0 | 0
JCE | 0 | 0 | 0 | 0 | 0 | 0 | 0 | 0 | 0 | 0 | 0 | 0
Skretting Osorno | 0 | 0 | 0 | 0 | 0 | 0 | 0 | 0 | 0 | 0 | 0 | 0
Los Álamos | 0 | 0 | 0 | 0 | 0 | 0 | 0 | 0 | 0 | 0 | 0 | 0
Contulmo | 0 | 0 | 0 | 0 | 0 | 0 | 0 | 0 | 0 | 0 | 0 | 0
Valdivia SGA | 0 | 0 | 0 | 0 | 0 | 0 | 0 | 0 | 0 | 0 | 0 | 0
Chuyaca 2 | 0 | 0 | 0 | 0 | 0 | 0 | 0 | 0 | 0 | 0 | 0 | 0
TOTAL GEN.BRUTA | 5.37 | 5.3 | 8 | 6.88 | 7.14 | 7.32 | 7.14 | 4.89 | 5.04 | 2.84 | 3.18 | 4.4
*** POTENCIA SA *
Olivos | 0 | 0 | 0 | 0 | 0 | 0 | 0 | 0 | 0 | 0 | 0 | 0
Espinos | 0 | 0 | 0 | 0 | 0 | 0 | 0 | 0 | 0 | 0 | 0 | 0
Renaico | 2.85 | 2.24 | 4.64 | 4.64 | 2.39 | 4.64 | 4.48 | 4.64 | 4.64 | 4.16 | 4.64 | 4.48
Alto Renaico | 0 | 0.47 | 0.95 | 0.95 | 0.94 | 0.95 | 0.94 | 0.95 | 0.95 | 0.92 | 0.95 | 0.94
TOTAL GEN.BRUTA | 2.85 | 2.71 | 5.59 | 5.59 | 3.33 | 5.59 | 5.42 | 5.59 | 5.59 | 5.08 | 5.59 | 5.42
*** PACIFIC HYDRO *
Coya | 0 | 6.24 | 3.36 | 0.3 | 8.64 | 8.92 | 4.66 | 8.92 | 8.76 | 6.64 | 8.92 | 8.64
Chacayes | 16.81 | 23.2 | 26.76 | 22.56 | 25.46 | 42.24 | 67.68 | 83.1 | 83.1 | 72 | 50.75 | 38.04
Colmito Diesel | 0 | 0 | 0 | 0 | 0 | 0 | 0 | 0 | 0 | 0 | 0 | 0
Colmito GNL | 0 | 0 | 0 | 0 | 0 | 0 | 0 | 0 | 0 | 0 | 0 | 0
TOTAL GEN.BRUTA | 16.81 | 29.44 | 30.12 | 22.86 | 34.1 | 51.16 | 72.34 | 92.02 | 91.86 | 78.64 | 59.67 | 46.68
*** LAP LATIN AMERICA POWER *
Eólica Totoral | 6.75 | 9.32 | 7.58 | 4.56 | 13.46 | 5.77 | 10.6 | 9.97 | 3.92 | 4 | 0.62 | 1.38
Malalcahuello | 0 | 2.31 | 6.11 | 4.64 | 2.71 | 6.74 | 5.18 | 3.15 | 1.64 | 1 | 0.81 | 0.82
Carilafquén | 0 | 0 | 0 | 0 | 0 | 0 | 0 | 10.93 | 9.64 | 6.96 | 5.98 | 6.88
TOTAL GEN.BRUTA | 6.75 | 11.63 | 13.69 | 9.2 | 16.17 | 12.51 | 15.78 | 24.05 | 15.2 | 11.96 | 7.41 | 9.08
*** TINGUIRIRICA ENERGIA *
La Higuera | 13.56 | 29.64 | 34.8 | 30.7 | 40.32 | 61.04 | 68.2 | 114.01 | 115.31 | 80.6 | 51.38 | 39.34
La Confluencia | 11.84 | 13.48 | 16.03 | 3.18 | 18.88 | 31.08 | 64.29 | 105.45 | 113.38 | 78.08 | 48.38 | 37.24
TOTAL GEN.BRUTA | 25.4 | 43.12 | 50.83 | 33.88 | 59.2 | 92.12 | 132.49 | 219.46 | 228.69 | 158.68 | 99.76 | 76.58
*** CENTRAL CARDONES SA *
Cardones | 0 | 0 | 0 | 0 | 0 | 0 | 0 | 0 | 0 | 0 | 0 | 0
TOTAL GEN.BRUTA | 0 | 0 | 0 | 0 | 0 | 0 | 0 | 0 | 0 | 0 | 0 | 0
*** DUKE ENERGY INTERNATIONAL CHILE HOLDING II CPA *
Yungay 1 GNL | 0 | 0 | 0 | 0 | 0 | 0 | 0 | 0 | 0 | 0 | 0 | 0
Yungay 2 GNL | 0 | 0 | 0 | 0 | 0 | 0 | 0 | 0 | 0 | 0 | 0 | 0
Yungay 3 GNL | 0 | 0 | 0 | 0 | 0 | 0 | 0 | 0 | 0 | 0 | 0 | 0
Yungay 1 Diesel | 0 | 0 | 0 | 0 | 0 | 0 | 0 | 0 | 0 | 0 | 0 | 0
Yungay 2 Diesel | 0 | 0 | 0 | 0 | 0 | 0 | 0 | 0 | 0 | 0 | 0 | 0
Yungay 3 Diesel | 0 | 0 | 0 | 0 | 0 | 0 | 0 | 0 | 0 | 0 | 0 | 0
Yungay 4 Diesel | 0 | 0 | 0 | 0 | 0 | 0 | 0 | 0 | 0 | 0 | 0 | 0
Peuchén | 3.1 | 5.72 | 27.66 | 13.56 | 20.82 | 30.28 | 28.56 | 21.09 | 15.75 | 12.08 | 8.49 | 6.88
Mampil | 2.81 | 3.64 | 18.82 | 10.19 | 14.28 | 19.29 | 16.88 | 12.1 | 8.49 | 6.32 | 3.46 | 3.56
TOTAL GEN.BRUTA | 5.91 | 9.36 | 46.48 | 23.75 | 35.1 | 49.57 | 45.44 | 33.19 | 24.24 | 18.4 | 11.95 | 10.44
*** GENERADORA PACIFICO S.A. *
Termopacífico | 0 | 0 | 0 | 0 | 0 | 0 | 0 | 0 | 0 | 0 | 0 | 0
TOTAL GEN.BRUTA | 0 | 0 | 0 | 0 | 0 | 0 | 0 | 0 | 0 | 0 | 0 | 0
*** HIDROMAULE S.A. *
Mariposas | 1.96 | 2.48 | 2.56 | 2.56 | 2.68 | 4.44 | 4.32 | 4.44 | 3.6 | 3.2 | 4.11 | 3.18
Lircay | 6.18 | 7.08 | 7.32 | 7.32 | 8.12 | 13.55 | 13.72 | 14.18 | 14.18 | 10.56 | 9.6 | 10.74
Providencia | 1.03 | 8.68 | 8.98 | 8.98 | 5.89 | 1.46 | 1.8 | 2.09 | 1.54 | 1.2 | 4.26 | 7.38
TOTAL GEN.BRUTA | 9.17 | 18.24 | 18.86 | 18.86 | 16.69 | 19.45 | 19.84 | 20.71 | 19.32 | 14.96 | 17.97 | 21.3
*** CMPC *
Santa Fe | 40.66 | 39.46 | 29.39 | 38.19 | 28.6 | 29.39 | 20.6 | 29.39 | 29.39 | 27.02 | 29.39 | 28.6
CMPC Laja | 17.66 | 17.06 | 10.55 | 13.97 | 10.22 | 10.55 | 4.78 | 10.55 | 10.55 | 9.56 | 10.55 | 10.22
CMPC Pacífico | 16.42 | 23.38 | 16.42 | 11.85 | 9.98 | 8.76 | 8.2 | 8.46 | 8.46 | 7.68 | 8.46 | 6.5
CMPC Cordillera | 0 | 0 | 0 | 0 | 0 | 0 | 0 | 0 | 0 | 0 | 0 | 0
CMPC Santa Fé | 0 | 0 | 0 | 0 | 0 | 0 | 0 | 0 | 0 | 0 | 0 | 0
CMPC Tissue | 0 | 0 | 0 | 0 | 0 | 0 | 0 | 0 | 0 | 0 | 0 | 0
TOTAL GEN.BRUTA | 74.74 | 79.9 | 56.36 | 64.01 | 48.8 | 48.7 | 33.58 | 48.4 | 48.4 | 44.26 | 48.4 | 45.32
*** MINERA VALLE CENTAL GENERACIÓN *
Colihues HFO | 0 | 0 | 0 | 0 | 0 | 0 | 0 | 0 | 0 | 0 | 0 | 0
Colihues Diesel | 0 | 0 | 0 | 0 | 0 | 0 | 0 | 0 | 0 | 0 | 0 | 0
TOTAL GEN.BRUTA | 0 | 0 | 0 | 0 | 0 | 0 | 0 | 0 | 0 | 0 | 0 | 0
*** ENEL S.A *
Pullinque | 6.46 | 14.5 | 24.18 | 24.72 | 19.8 | 17.53 | 17.12 | 14.57 | 11.14 | 8.24 | 7.79 | 10.28
Pilmaiquén | 13.52 | 15.09 | 23.19 | 24.9 | 23.56 | 17.53 | 13.9 | 24.81 | 22.69 | 8.35 | 23.43 | 20.94
Eólica Talinay | 29.09 | 46.1 | 30.57 | 22.53 | 31.54 | 31.78 | 53.72 | 45.54 | 28.53 | 23 | 11.53 | 32.94
Solar Lalackama | 12.15 | 12 | 11.08 | 12.4 | 13.88 | 14.38 | 13.58 | 11.69 | 12.17 | 13.2 | 13.75 | 12.4
Solar Lalackama 2 | 2.06 | 2.06 | 2.44 | 3.41 | 4.2 | 4.33 | 3.94 | 3.45 | 3.88 | 3.16 | 3.75 | 2.92
TOTAL GEN.BRUTA | 63.28 | 89.75 | 91.46 | 87.96 | 92.98 | 85.55 | 102.26 | 100.06 | 78.41 | 55.95 | 60.25 | 79.48
*** KDM *
Loma Los Colorados 1 | 1.33 | 1.28 | 1.32 | 1.32 | 1.28 | 1.32 | 1.28 | 1.32 | 1.32 | 1.2 | 1.32 | 1.28
Loma Los Colorados 2 | 12.4 | 12.8 | 13.24 | 13.24 | 12.8 | 13.24 | 12.8 | 13.24 | 13.24 | 11.92 | 13.24 | 12.8
TOTAL GEN.BRUTA | 13.73 | 14.08 | 14.56 | 14.56 | 14.08 | 14.56 | 14.08 | 14.56 | 14.56 | 13.12 | 14.56 | 14.08
*** ELEKTRAGEN *
Constitución 1 | 0 | 0 | 0 | 0 | 0 | 0 | 0 | 0 | 0 | 0 | 0 | 0
Maule | 0 | 0 | 0 | 0 | 0 | 0 | 0 | 0 | 0 | 0 | 0 | 0
Monte Patria | 0 | 0 | 0 | 0 | 0 | 0 | 0 | 0 | 0 | 0 | 0 | 0
Chiloé | 0 | 0 | 0 | 0 | 0 | 0 | 0 | 0 | 0 | 0 | 0 | 0
Punitaqui | 0 | 0 | 0 | 0 | 0 | 0 | 0 | 0 | 0 | 0 | 0 | 0
Traiguén 2 | 0 | 0 | 0 | 0 | 0 | 0 | 0 | 0 | 0 | 0 | 0 | 0
TOTAL GEN.BRUTA | 0 | 0 | 0 | 0 | 0 | 0 | 0 | 0 | 0 | 0 | 0 | 0
*** TECNORED *
Con Cón | 0 | 0 | 0 | 0 | 0 | 0 | 0 | 0 | 0 | 0 | 0 | 0
Las Vegas | 0 | 0 | 0 | 0 | 0 | 0 | 0 | 0 | 0 | 0 | 0 | 0
Linares | 0 | 0 | 0 | 0 | 0 | 0 | 0 | 0 | 0 | 0 | 0 | 0
San Gregorio | 0 | 0 | 0 | 0 | 0 | 0 | 0 | 0 | 0 | 0 | 0 | 0
El Totoral | 0 | 0 | 0 | 0 | 0 | 0 | 0 | 0 | 0 | 0 | 0 | 0
Placilla | 0 | 0 | 0 | 0 | 0 | 0 | 0 | 0 | 0 | 0 | 0 | 0
Quintay | 0 | 0 | 0 | 0 | 0 | 0 | 0 | 0 | 0 | 0 | 0 | 0
Curauma | 0 | 0 | 0 | 0 | 0 | 0 | 0 | 0 | 0 | 0 | 0 | 0
Casablanca 1 y 2 | 0 | 0 | 0 | 0 | 0 | 0 | 0 | 0 | 0 | 0 | 0 | 0
Tapihue | 0 | 0 | 0 | 0 | 0 | 0 | 0 | 0 | 0 | 0 | 0 | 0
TOTAL GEN.BRUTA | 0 | 0 | 0 | 0 | 0 | 0 | 0 | 0 | 0 | 0 | 0 | 0
*** ENOR *
Esperanza DS1 | 0 | 0 | 0 | 0 | 0 | 0 | 0 | 0 | 0 | 0 | 0 | 0
Esperanza DS2 | 0 | 0 | 0 | 0 | 0 | 0 | 0 | 0 | 0 | 0 | 0 | 0
Esperanza TG | 0 | 0 | 0 | 0 | 0 | 0 | 0 | 0 | 0 | 0 | 0 | 0
TOTAL GEN.BRUTA | 0 | 0 | 0 | 0 | 0 | 0 | 0 | 0 | 0 | 0 | 0 | 0
*** OTROS GENERADORES Y APORTES EÓLICOS *
Eólica Valle de Los Vientos | 16.89 | 17.84 | 18.44 | 19.57 | 18.64 | 18.57 | 20.36 | 19.28 | 22.12 | 19.8 | 22.86 | 18.4
Eólica Aurora | 9.73 | 26.24 | 82.73 | 3.07 | 18.62 | 23.37 | 38.22 | 3.58 | 2.25 | 37.6 | 19.59 | 10.64
Eólica Cabo Leones 1 | 22.48 | 9.94 | 31 | 11.71 | 34.26 | 9.73 | 61.02 | 7.94 | 7.27 | 38.16 | 19.24 | 44.5
Eólica Cuel | 1.71 | 10.92 | 0.08 | 1.94 | 17.82 | 7.9 | 1.88 | 4.72 | 4.53 | 8.24 | 3.99 | 5.62
Eólica El Arrayán | 21.55 | 40.06 | 24.92 | 14.38 | 5.02 | 32.13 | 0 | 33.99 | 14.11 | 17.36 | 3.56 | 13.46
Eólica El Maiten | 0 | 4.03 | 5.51 | 2.21 | 1.14 | 3.71 | 2.72 | 0.96 | 0.7 | 1.84 | 3.73 | 0.38
Eólica Huajache | 1.63 | 1.9 | 3.18 | 0.2 | 0.56 | 1.33 | 2.46 | 0.08 | 0.28 | 0.88 | 0.9 | 0.18
Eólica La Esperanza | 4.44 | 6.14 | 6.46 | 2.57 | 1.32 | 4.35 | 3.14 | 1.09 | 0.81 | 2.12 | 4.41 | 0.44
Eólica La Flor | 0 | 14.52 | 19.84 | 7.91 | 4.04 | 13.42 | 9.74 | 3.38 | 2.54 | 6.64 | 13.52 | 1.3
Eólica Las Peñas | 1.87 | 3.22 | 3.7 | 1.54 | 0.24 | 1.81 | 2.48 | 0.52 | 0.72 | 1.8 | 2.69 | 0.32
Eólica Lebu | 0.76 | 0.64 | 0 | 0 | 0 | 0.74 | 0.44 | 0.8 | 0.24 | 1.8 | 0.12 | 1.4
Eólica Lebu 2 | 0 | 1.1 | 1.7 | 0.11 | 0.44 | 0.89 | 1.44 | 0.08 | 0.2 | 0.64 | 0.73 | 0.08
Eólica Lebu 3 | 1.91 | 2.08 | 2.56 | 0.2 | 0.66 | 1.32 | 2.12 | 0.19 | 0.24 | 1 | 1.09 | 0.18
Eólica Los Buenos Aires | 8.7 | 12.22 | 14.8 | 4.4 | 2.92 | 9.61 | 7.38 | 1.67 | 1.78 | 4.28 | 7.44 | 0.8
Eólica Los Cururos | 20.87 | 9.56 | 4.11 | 20.82 | 13.54 | 18.82 | 46.04 | 43.82 | 25.69 | 20.88 | 4.33 | 18.52
Eólica Malleco F1 | 0 | 0 | 0 | 0 | 0 | 0 | 36.54 | 13.25 | 11.12 | 27.32 | 52.82 | 6.78
Eólica Malleco F2 | 0 | 0 | 0 | 0 | 0 | 0 | 0 | 0 | 0 | 0 | 53.9 | 6.94
Eólica Alena | 0 | 0 | 0 | 0 | 0 | 0 | 25.74 | 5.86 | 6.21 | 14.88 | 25.93 | 2.86
Eólica Renaico 2 | 0 | 0 | 0 | 0 | 0 | 0 | 0 | 14.11 | 11.86 | 29.08 | 56.27 | 7.24
Eólica Ckani | 0 | 0 | 0 | 0 | 0 | 0 | 0 | 0 | 0 | 0 | 0 | 0
Eólica Los Olmos | 0 | 0 | 0 | 0 | 0 | 0 | 0 | 0 | 0 | 0 | 39.07 | 5.02
Eólica Punta Palmeras | 9.65 | 12.92 | 8.79 | 4.49 | 12.68 | 8.79 | 12.6 | 16.66 | 5.97 | 6.6 | 0.36 | 2.24
Eólica Punta Sierra | 16.51 | 6.96 | 2.99 | 15.25 | 9.88 | 13.75 | 33.6 | 32 | 18.74 | 15.24 | 3.13 | 13.5
Eólica Raki | 2.44 | 2.9 | 4.76 | 0.24 | 0.88 | 2 | 3.7 | 0.19 | 0.45 | 1.36 | 1.29 | 0.24
Eólica Renaico | 36.54 | 46.92 | 53.33 | 19.26 | 6.74 | 32.59 | 23.8 | 8.64 | 7.25 | 17.8 | 34.37 | 4.44
Eólica San Juan | 27.02 | 16.7 | 14.1 | 96.07 | 83 | 57.75 | 24.08 | 51.61 | 99.03 | 44.96 | 36.26 | 38.64
Eólica San Pedro | 10.91 | 10.6 | 25.66 | 0.96 | 5.8 | 7.25 | 11.84 | 1.13 | 0.69 | 11.64 | 6.05 | 3.28
Eólica San Pedro 2 | 18.39 | 19.2 | 46.28 | 1.68 | 10.42 | 13.13 | 21.36 | 1.97 | 1.28 | 21.08 | 11 | 5.96
Eólica San Gabriel | 77.28 | 97.58 | 110.84 | 40.07 | 14 | 67.74 | 49.5 | 17.9 | 15.07 | 36.96 | 71.53 | 9.2
Eólica Sarco | 2.52 | 11.21 | 45.38 | 17.1 | 50.1 | 14.26 | 89.36 | 11.64 | 10.62 | 55.8 | 28.16 | 65.06
Eólica Tal Tal | 30.51 | 25.66 | 30.46 | 24.95 | 16.36 | 16.69 | 19.26 | 21.32 | 18.41 | 17 | 19.83 | 21.68
Eólica Ucuquer | 0.89 | 5.46 | 4.88 | 0.85 | 5.62 | 2.05 | 1.54 | 0.47 | 0.96 | 0.32 | 0.41 | 0.06
Eólica Ucuquer 2 | 0.66 | 3.26 | 2.33 | 0.39 | 3.4 | 0.94 | 1.1 | 0.34 | 0.6 | 0.36 | 0.36 | 0.08
Eólica El Arrebol | 0 | 1.47 | 2.21 | 2.02 | 1.3 | 1.63 | 2.72 | 2.28 | 3.02 | 1.92 | 1.86 | 1.58
Eólica Cabo Leones 2 | 0 | 0 | 0 | 24.15 | 48.02 | 56.89 | 48.32 | 48.59 | 45.7 | 38.12 | 35.66 | 32.78
Eólica El Nogal | 1.67 | 3.34 | 2.61 | 2.08 | 2.32 | 2.09 | 2.24 | 1.85 | 2.64 | 1.36 | 1.88 | 1.94
Eólica Cabo Leones 3 | 0 | 0 | 0 | 0 | 0 | 0 | 0 | 0 | 0 | 14.6 | 13.66 | 12.52
Eólica Tolten Sur | 3.38 | 0 | 24.17 | 19.07 | 21.24 | 19.33 | 20.54 | 17.08 | 24.29 | 12.6 | 17.09 | 17.76
Eólica La Estrella | 0 | 0 | 0 | 0 | 0 | 0 | 0 | 0 | 4.31 | 2.48 | 2.56 | 0.66
Eólica Calama | 0 | 0 | 0 | 0 | 0 | 30.96 | 33.94 | 32.08 | 36.82 | 33.08 | 38.06 | 30.64
Eólica Mesamavida | 0 | 0 | 0 | 0 | 0 | 0 | 0 | 6.29 | 4.69 | 12.32 | 25.11 | 2.48
Eólica Cerro Tigre | 0 | 0 | 0 | 0 | 0 | 0 | 0 | 42.7 | 37.89 | 24.2 | 48.17 | 52.68
Eólica Tchamma | 0 | 0 | 0 | 0 | 0 | 0 | 42.46 | 35.85 | 31.89 | 20.32 | 40.5 | 44.3
Eólica Negrete | 0 | 0 | 0 | 0 | 0 | 0 | 0 | 0 | 0 | 7.36 | 15.04 | 1.46
TOTAL GEN.BRUTA | 350.91 | 424.59 | 597.82 | 359.26 | 410.98 | 495.54 | 703.68 | 505.91 | 482.99 | 631.8 | 788.53 | 508.24
*** OTROS GENERADORES Y APORTES HIDRAULICOS * | bar: 2020-05-01 to 2021-04-01
Puclaro | 1.24 | 3.66 | 3.96 | 3.77 | 3.64 | 4.02 | 4.02 | 4.13 | 4.13 | 3.8 | 4.02 | 3.9
San Andrés | 5.44 | 2.44 | 2.78 | 2.25 | 3.08 | 6.46 | 12.04 | 29.76 | 29.76 | 26.88 | 18.62 | 11
El Paso | 3.48 | 5.4 | 5.63 | 3.45 | 4.72 | 11.28 | 43.2 | 44.64 | 44.64 | 37.68 | 19.84 | 19.7
Licán | 6.68 | 12.24 | 12.64 | 12.64 | 12.24 | 12.64 | 4.88 | 12.64 | 12.64 | 5.36 | 7.2 | 12.24
Los Hierros | 2.48 | 12.14 | 13.56 | 13.56 | 11.46 | 5.04 | 4.12 | 4.26 | 4.18 | 3.12 | 1.58 | 9.86
Los Hierros 2 | 0.59 | 2.81 | 3.18 | 3.18 | 2.68 | 1.16 | 0.96 | 0.98 | 0.97 | 0.72 | 0.4 | 2.32
Nalcas | 1.91 | 1.6 | 3.18 | 1.81 | 2.48 | 3.42 | 2.68 | 2.16 | 1.75 | 0.96 | 0.87 | 1.8
Callao | 0.65 | 0.66 | 1.23 | 0.7 | 0.96 | 1.05 | 0.9 | 0.56 | 0.39 | 0.24 | 0.3 | 0.7
Río Huasco | 1.31 | 1.46 | 1.48 | 1.74 | 1.8 | 1.99 | 1.94 | 2.1 | 2.2 | 2.64 | 2.8 | 2.02
Rucatayo | 15.78 | 17.64 | 27.08 | 29.06 | 27.5 | 20.5 | 16.24 | 28.94 | 26.47 | 0 | 27.38 | 24.42
Guayacán | 2.78 | 7.8 | 8.03 | 6.31 | 8.18 | 8.92 | 8.64 | 8.92 | 8.92 | 8.08 | 8.7 | 8.64
Picoiquén | 3.05 | 1.82 | 3.42 | 2.08 | 2.78 | 3.67 | 2.98 | 2.4 | 1.95 | 1.28 | 1.15 | 2.08
CARBOMET (Los Bajos y Auxiliar del Maipo) | 0.79 | 5.51 | 5.73 | 5.5 | 5.91 | 6.45 | 6.34 | 6.49 | 6.48 | 5.88 | 6.4 | 6.16
Los Morros | 0.04 | 1.6 | 1.85 | 1.64 | 1.18 | 1.33 | 1.8 | 1.85 | 1.82 | 1.36 | 1.14 | 1.28
Sauce Andes | 0.24 | 0.4 | 0.56 | 0.52 | 0.64 | 0.71 | 0.78 | 0.81 | 0.81 | 0.68 | 0.7 | 0.4
El Manzano | 1.48 | 2.06 | 3.18 | 2.48 | 2.72 | 3.67 | 3.54 | 3.19 | 3.03 | 2.24 | 2.17 | 2.24
Truful | 0.54 | 0.35 | 0.62 | 0.6 | 0.6 | 0.62 | 0.6 | 0.62 | 0.6 | 0.56 | 0.62 | 0.56
La Paloma | 0.35 | 0.68 | 0.7 | 0.7 | 1.6 | 1.89 | 2.08 | 2.2 | 2.4 | 1.96 | 1.81 | 1.48
El Tártaro | 0 | 0 | 0 | 0 | 0 | 0 | 0 | 0 | 0 | 0 | 0 | 0
Dongo | 2.81 | 4.32 | 4.44 | 4.26 | 4.32 | 1.14 | 1 | 0.7 | 1.29 | 0.64 | 3.48 | 3.64
El Diuto | 2.33 | 2.34 | 2.41 | 2.41 | 2.34 | 2.41 | 2.34 | 2.41 | 2.41 | 2.2 | 2.41 | 2.34
Doña Hilda | 0.24 | 0.08 | 0.08 | 0.11 | 0.1 | 0.11 | 0.12 | 0.11 | 0.11 | 0.08 | 0.07 | 0.1
Digua | 0 | 0 | 0 | 0 | 14.4 | 14.88 | 14.4 | 14.88 | 14.88 | 13.44 | 14.88 | 14.4
Mallarauco | 1.94 | 2.44 | 1.71 | 2.52 | 2.44 | 2.52 | 2.44 | 2.52 | 2.52 | 2.28 | 2.52 | 2.44
Muchi | 0 | 0.26 | 0.56 | 0.31 | 0.4 | 0.39 | 0.32 | 0.24 | 0.11 | 0.04 | 0.04 | 0.3
Donguil | 0 | 0 | 0.24 | 0.24 | 0.24 | 0.24 | 0.24 | 0.24 | 0.24 | 0.24 | 0.24 | 0.24
Río Trueno | 0.35 | 3.8 | 4.13 | 4.13 | 4.02 | 2.83 | 1.6 | 0.99 | 0.52 | 0.18 | 0 | 1.4
Pulelfu | 4.03 | 4.74 | 6.74 | 6.5 | 6.08 | 6.11 | 5.07 | 3 | 2.55 | 1.08 | 1.46 | 2.34
Allipén | 1.7 | 1.92 | 1.98 | 1.98 | 1.92 | 1.52 | 1.88 | 1.92 | 1.92 | 1.8 | 1.92 | 1.88
El Canelo | 1.3 | 1.8 | 2.69 | 2.16 | 2.18 | 2.17 | 1.94 | 1.64 | 1.64 | 1.68 | 1.64 | 1.78
Reca | 0.18 | 1.14 | 1.19 | 1.19 | 1.14 | 0.98 | 0.51 | 0.32 | 0.19 | 0.29 | 0.54 | 0.75
Purísima | 0 | 0.27 | 0.28 | 0.29 | 0.12 | 0.19 | 0.27 | 0.27 | 0.03 | 0.01 | 0 | 0.05
Los Corrales 1 | 0 | 0.6 | 0.62 | 0.56 | 0.38 | 0.38 | 0.26 | 0.21 | 0.07 | 0.04 | 0.11 | 0.12
Los Corrales 2 | 0.04 | 0.36 | 0.7 | 0.7 | 0.58 | 0.52 | 0.4 | 0.24 | 0 | 0 | 0 | 0.24
La Arena | 1.31 | 2.14 | 2.23 | 2.23 | 2.14 | 2.03 | 1.92 | 1.81 | 0.29 | 0.17 | 0.64 | 1.62
Río Bonito | 4.46 | 3.4 | 6.56 | 3.76 | 5.18 | 6.18 | 4.96 | 4.09 | 3.12 | 2.04 | 2.05 | 3.74
Roblería | 1.35 | 0 | 0 | 0 | 0 | 1.54 | 2.32 | 2.4 | 2.4 | 2.16 | 1.73 | 0.92
Ensenada | 0 | 0 | 0 | 0 | 0 | 0 | 0 | 0 | 0 | 0 | 0 | 0
Pehui | 0.26 | 0.62 | 0.84 | 0.84 | 0.72 | 0.8 | 0.69 | 0.64 | 0.39 | 0.27 | 0.29 | 0.56
Maisán | 0.04 | 0.4 | 0.4 | 0.38 | 0.26 | 0.11 | 0.04 | 0.04 | 0.07 | 0.04 | 0 | 0.24
Los Padres | 0.15 | 0.12 | 0.12 | 0.12 | 0.12 | 0.12 | 0.12 | 0.12 | 0.12 | 0.12 | 0.12 | 0.12
El Galpón | 0.18 | 0.92 | 0.94 | 0.94 | 0.9 | 0.94 | 0.92 | 0.94 | 0.94 | 0.84 | 0.93 | 0.9
Molinera Villarrica | 0.04 | 0.31 | 0.35 | 0.37 | 0.33 | 0.32 | 0.25 | 0.25 | 0.21 | 0.18 | 0.12 | 0.09
Quillaileo | 0 | 0.24 | 0.62 | 0.4 | 0.56 | 0.62 | 0.6 | 0.4 | 0.24 | 0.24 | 0.11 | 0.18
Pichilonco | 0.58 | 0.6 | 0.62 | 0.7 | 0.72 | 0.87 | 0.82 | 0.87 | 0.87 | 0.72 | 0.87 | 0.78
Contra | 0 | 0.24 | 0.24 | 0.24 | 0.24 | 0.24 | 0.24 | 0.24 | 0.24 | 0.24 | 0.24 | 0.24
Boquiamargo | 0 | 0.24 | 0.32 | 0.31 | 0.26 | 0.52 | 0.68 | 0.39 | 0.24 | 0.12 | 0.04 | 0.36
Los Colonos | 0 | 0 | 0 | 0 | 0 | 0 | 0 | 0 | 0 | 0 | 0 | 0
El Arrayán | 0 | 0.04 | 0.08 | 0.08 | 0.06 | 0.07 | 0.04 | 0.04 | 0 | 0 | 0 | 0.04
Collil | 1.16 | 4.96 | 4.64 | 4.44 | 4.96 | 5.04 | 1.12 | 0.99 | 0.67 | 0.96 | 0.67 | 3.36
María Elena | 0 | 0.18 | 0.24 | 0.24 | 0.24 | 0.24 | 0.24 | 0.24 | 0.07 | 0.04 | 0.04 | 0.18
Walterio | 1.34 | 1.32 | 2.17 | 2.17 | 1.82 | 2.1 | 1.6 | 1.46 | 0.7 | 0.56 | 0.52 | 1.3
Llauquereo | 0 | 0.26 | 0.93 | 0.59 | 0.48 | 0.7 | 0.68 | 0.62 | 0.31 | 0.08 | 0.24 | 0.4
Curileufú | 0 | 0.1 | 0.11 | 0.12 | 0.12 | 0.12 | 0.12 | 0.12 | 0.12 | 0.12 | 0.12 | 0.12
Las Flores | 0.15 | 0.4 | 0.87 | 0.52 | 0.68 | 0.62 | 0.56 | 0.31 | 0.24 | 0.08 | 0.07 | 0.48
Río Colorado | 0.27 | 3.07 | 4.55 | 4.17 | 3.29 | 6.44 | 10.46 | 5.42 | 2.97 | 1.65 | 0.68 | 4.28
Palacios | 0 | 0 | 0 | 0 | 0 | 0 | 0 | 0 | 2.23 | 1.96 | 1.99 | 1.74
Trupan | 0 | 0 | 0 | 0 | 0 | 0 | 0 | 0 | 14.88 | 13.44 | 14.88 | 14.4
Dosal | 0 | 0 | 0 | 0 | 0 | 0 | 0.24 | 0.24 | 0.24 | 0.24 | 0.04 | 0.06
Bureo | 0.72 | 1.6 | 1.64 | 1.64 | 0.93 | 0.69 | 0.2 | 0.01 | 0 | 0 | 0.1 | 0.55
Muñilque 1 | 0.06 | 0.4 | 0.4 | 0.4 | 0.27 | 0.4 | 0.37 | 0.38 | 0.38 | 0.32 | 0.38 | 0.39
Muñilque 2 | 0.06 | 0.4 | 0.4 | 0.4 | 0.27 | 0.4 | 0.37 | 0.38 | 0.38 | 0.32 | 0.38 | 0.39
Trailelfú | 0.18 | 1.8 | 0.87 | 1.85 | 1.42 | 0 | 0.26 | 0 | 0.07 | 0.24 | 0.38 | 0.24
El Mirador | 0.02 | 0 | 1.46 | 0.7 | 0.94 | 1.46 | 1.4 | 1.05 | 0.56 | 0.4 | 0.27 | 0.32
Río Mulchén | 0 | 2.08 | 2.16 | 1.86 | 1.8 | 1.98 | 1.78 | 1.23 | 0.62 | 0.4 | 0.35 | 0.48
El Canelo I | 0 | 0 | 0 | 0 | 0 | 0 | 0 | 0 | 0 | 0 | 0 | 0
Panguipulli | 0 | 0.24 | 0.24 | 0.24 | 0.24 | 0.24 | 0.24 | 0.24 | 0.24 | 0.24 | 0.24 | 0.24
El Agrio | 0.04 | 0.28 | 0.94 | 0.62 | 0.6 | 0.94 | 0.84 | 0.62 | 0.66 | 0.56 | 0.56 | 0.4
Cumpeo | 0.82 | 1.28 | 1.73 | 1.46 | 2.04 | 3.74 | 3.84 | 3.6 | 1.95 | 1.28 | 1.14 | 1.48
El Colorado | 0.7 | 1.44 | 1.48 | 1.29 | 1.44 | 1.48 | 0.64 | 0.81 | 0.27 | 0.64 | 0.56 | 1.44
Chanleufú | 0.02 | 1.87 | 2.41 | 1.66 | 2.44 | 2.52 | 2.11 | 1.27 | 1.13 | 0.28 | 0.66 | 1.81
Corrales Se | 0 | 0 | 0 | 0 | 0 | 0 | 0 | 0 | 0 | 0 | 0 | 0
Ancoa | 1.38 | 0 | 0 | 0 | 0 | 14.08 | 15.36 | 18.33 | 17.24 | 10.39 | 8.14 | 9.25
Tranquil | 1 | 1.4 | 2.16 | 1.54 | 2.08 | 2.16 | 2.08 | 1.15 | 0.81 | 0.56 | 0.39 | 0.98
La Montaña 1 | 0 | 0.24 | 1.05 | 0.71 | 1.32 | 1.86 | 2 | 1.2 | 1.86 | 0.88 | 0.52 | 0.34
Las Nieves | 0 | 0 | 0 | 0 | 0 | 0 | 0 | 0 | 0 | 2.88 | 3.5 | 3.08
Cumbres | 0 | 3.34 | 8.31 | 3.94 | 6.2 | 9.22 | 9.94 | 8.73 | 8.15 | 4.24 | 3.8 | 6.96
Convento Viejo | 0 | 6.14 | 11.88 | 11.88 | 3.66 | 7.52 | 7.28 | 7.52 | 7.52 | 3.44 | 3.77 | 3.66
Riñinahue | 0.32 | 0.6 | 0.62 | 0.62 | 0.6 | 0.62 | 0.6 | 0.62 | 0.62 | 0.56 | 0.62 | 0.6
Riñinahue II | 0 | 0.7 | 0.71 | 0.71 | 0.7 | 0.71 | 0.7 | 0.71 | 0.71 | 0.68 | 0.71 | 0.7
Melo | 1.2 | 2.04 | 2.1 | 2.1 | 1.92 | 1.86 | 1.8 | 1.86 | 1.86 | 1.68 | 1.86 | 1.8
Caliboro | 0.62 | 0.9 | 0.93 | 0.93 | 0.9 | 0.93 | 0.9 | 0.93 | 0.93 | 0.84 | 0.93 | 0.9
Santa Isabel | 0.34 | 0.92 | 0.94 | 0.94 | 0.78 | 0.62 | 0.6 | 0.62 | 0.62 | 0.56 | 0.62 | 0.6
La Montaña 2 | 0 | 0.24 | 0.93 | 0.7 | 1.1 | 1.46 | 1.4 | 1.05 | 0.52 | 0.24 | 0.24 | 0.24
MSA 1 | 0.09 | 2.06 | 2.2 | 2.23 | 2.14 | 2.23 | 2.04 | 0.99 | 1.26 | 0.72 | 0.62 | 1
Palmar | 0 | 2.16 | 4.02 | 2.4 | 3.22 | 2.56 | 2.16 | 1.33 | 1.54 | 0.96 | 1.14 | 2.4
Correntoso | 0 | 2.54 | 4.79 | 2.83 | 3.82 | 3.5 | 2.96 | 1.86 | 1.81 | 1.2 | 1.32 | 2.82
El Pinar | 0 | 0 | 0 | 8.46 | 8.2 | 8.46 | 3.08 | 8.28 | 8.46 | 3.44 | 4.61 | 8.2
Piutel | 0 | 0.22 | 0.34 | 0.32 | 0.23 | 0.23 | 0.07 | 0.05 | 0.01 | 0 | 0 | 0.13
Dos Valles | 0 | 0 | 0 | 0 | 0 | 0 | 0 | 0 | 2.23 | 1.96 | 2.23 | 2.14
El Brinco | 0 | 0 | 0.12 | 0.12 | 0.12 | 0.12 | 0.12 | 0.12 | 0.12 | 0.12 | 0.12 | 0.12
Cipresillos | 0 | 2.1 | 2.83 | 2.48 | 3.08 | 4.72 | 5.6 | 5.97 | 6.1 | 5.14 | 4.53 | 3.1
Cosapilla | 0 | 0.32 | 0.27 | 0.24 | 0.24 | 0.24 | 0.24 | 0.31 | 0.32 | 0.32 | 0.32 | 0.32
Santa Elena | 0 | 0.94 | 1.86 | 1.2 | 0.96 | 1.23 | 0.94 | 0.52 | 0.32 | 0 | 0 | 0.36
Hidromocho | 0 | 10.84 | 11.18 | 11.18 | 10.84 | 11.18 | 10.84 | 11.18 | 11.18 | 10.16 | 11.18 | 10.84
Itata | 0.72 | 3.23 | 12.9 | 12.07 | 11.8 | 8.13 | 1.92 | 0 | 0 | 0 | 0 | 1.92
La Viña - Alto La Viña | 0.34 | 0.08 | 0.39 | 0.39 | 0.38 | 0.39 | 0.38 | 0.39 | 0.39 | 0.36 | 0.39 | 0.38
La Bifurcada | 0.12 | 0.02 | 0.12 | 0.12 | 0.12 | 0.12 | 0.12 | 0.12 | 0.12 | 0.12 | 0.12 | 0.12
La Confianza | 0 | 1.82 | 1.89 | 1.89 | 1.82 | 1.89 | 1.82 | 1.51 | 1.89 | 1.68 | 1.89 | 1.82
Aillin | 0 | 0 | 0 | 0 | 0 | 0 | 5.04 | 3.76 | 5.2 | 4.72 | 5.2 | 5.04
La Compañía II | 0 | 3.6 | 3.72 | 3.72 | 3.6 | 3.72 | 3.6 | 3.72 | 3.72 | 3.36 | 3.72 | 3.6
TOTAL GEN.BRUTA | 83.79 | 181.74 | 243.4 | 227.81 | 240.13 | 264.44 | 274.79 | 300.39 | 304.95 | 219.6 | 228.91 | 260.09
*** OTROS GENERADORES Y APORTES TÉRMICOS *
Cogeneradora Bio Bío | 14.58 | 14.1 | 14.57 | 14.57 | 14.1 | 14.57 | 8.91 | 11.76 | 14.57 | 13.16 | 9.42 | 14.1
Newen GN | 0 | 0 | 0 | 0 | 0 | 0 | 0 | 0 | 0 | 0 | 0 | 0
Newen GNL | 0 | 0 | 0 | 0 | 0 | 0 | 0 | 0 | 0 | 0 | 0 | 0
Newen Diesel | 0 | 0 | 0 | 0 | 0 | 0 | 0 | 0 | 0 | 0 | 0 | 0
Los Guindos | 0 | 0 | 0 | 0 | 0 | 0 | 0 | 0 | 0 | 0 | 0 | 0
Cenizas | 0 | 0 | 0 | 0 | 0 | 0 | 0 | 0 | 0 | 0 | 0 | 0
Santa Marta | 11.52 | 11.14 | 11.48 | 11.48 | 11.14 | 11.48 | 11.14 | 11.48 | 11.48 | 10.46 | 11.48 | 11.14
Degan | 0 | 0 | 0 | 0 | 0 | 0 | 0 | 0 | 0 | 0 | 0 | 0
Degan 2 | 0 | 0 | 0 | 0 | 0 | 0 | 0 | 0 | 0 | 0 | 0 | 0
Lautaro 1 | 0 | 0 | 0 | 0 | 0 | 0 | 0 | 0 | 0 | 0 | 0 | 0
Lautaro 1 Bloque 1 | 13.45 | 15.74 | 13.09 | 14.84 | 15.31 | 15.93 | 0 | 14.22 | 11.01 | 13.27 | 15.22 | 14.35
Lautaro 1 Bloque 2 | 0 | 0.24 | 0 | 0 | 0 | 0 | 0 | 0 | 0 | 0 | 0 | 0
Lautaro 2 | 0 | 0 | 0 | 0 | 0 | 0 | 0 | 0 | 0 | 0 | 0 | 0
Lautaro 2 Bloque 1 | 9.22 | 10.78 | 11.05 | 11.1 | 10.78 | 11.1 | 10.46 | 8.94 | 11.1 | 10.14 | 11.1 | 10.78
Lautaro 2 Bloque 2 | 0 | 0 | 0 | 0 | 0 | 0 | 0 | 0 | 0 | 0 | 0 | 0
Masisa | 5.03 | 5.26 | 0 | 2.48 | 0 | 0 | 0 | 0 | 0 | 0 | 0 | 0
El Salvador | 0 | 0 | 0 | 0 | 0 | 0 | 0 | 0 | 0 | 0 | 0 | 0
Emelda U1 | 0 | 0 | 0 | 0 | 0 | 0 | 0 | 0 | 0 | 0 | 0 | 0
Emelda U2 | 0 | 0 | 0 | 0 | 0 | 0 | 0 | 0 | 0 | 0 | 0 | 0
Cementos Bio Bio FO6 | 0 | 8.708 | 0 | 0 | 0 | 0 | 0 | 0 | 0 | 0 | 0 | 0
Cementos Bio Bio Diesel | 0 | 0 | 0 | 0 | 0 | 0 | 0 | 0 | 0 | 0 | 0 | 0
Energía Bío Bío | 0 | 0 | 0 | 0 | 0 | 0 | 0 | 0 | 0 | 0 | 0 | 0
Andes FO6 | 0 | 0 | 0 | 0 | 0 | 0 | 0 | 0 | 0 | 0 | 0 | 0
Andes Diesel | 0 | 0 | 0 | 0 | 0 | 0 | 0 | 0 | 0 | 0 | 0 | 0
ENAP Aconcagua | 0 | 19.02 | 19.66 | 19.66 | 19.02 | 19.66 | 14.6 | 19.66 | 19.66 | 17.74 | 19.66 | 19.02
Energía Pacífico | 8.0148 | 7.1848 | 7.2548 | 7.2548 | 7.0548 | 7.2548 | 3.0148 | 7.2548 | 7.2548 | 6.6548 | 7.2548 | 7.0548
HBS | 0 | 0 | 0 | 0 | 0 | 0 | 0 | 0 | 0 | 0 | 0 | 0
Tomaval | 0 | 0 | 0 | 0 | 0 | 0 | 0 | 0 | 0 | 0 | 0 | 0
Trongol | 0 | 0 | 0 | 0 | 0 | 0 | 0 | 0 | 0 | 0 | 0 | 0
Estancilla | 0 | 0 | 0 | 0 | 0 | 0 | 0 | 0 | 0 | 0 | 0 | 0
Curicó | 0 | 0 | 0 | 0 | 0 | 0 | 0 | 0 | 0 | 0 | 0 | 0
El Molle | 0 | 0 | 0 | 0 | 0 | 0 | 0 | 0 | 0 | 0 | 0 | 0
Trebal Mapocho | 0 | 0 | 0 | 0 | 0 | 0 | 0 | 0 | 0 | 0 | 0 | 0
Ancali | 0 | 0 | 0 | 0 | 0 | 0 | 0 | 0 | 0 | 0 | 0 | 0
Llanos Blancos | 0 | 0 | 0 | 0 | 0 | 0 | 0 | 0 | 0 | 0 | 0 | 0
Maitencillo | 0 | 0 | 0 | 0 | 0 | 0 | 0 | 0 | 0 | 0 | 0 | 0
Coelemu | 0 | 0 | 0 | 0 | 0 | 0 | 0 | 0 | 0 | 0 | 0 | 0
Santa Irene | 0 | 0 | 0 | 0 | 0 | 0 | 0 | 0 | 0 | 0 | 0 | 0
Las Pampas | 0 | 0 | 0 | 0 | 0 | 0 | 0 | 0 | 0 | 0 | 0 | 0
Raso Power | 0 | 0 | 0 | 0 | 0 | 0 | 0 | 0 | 0 | 0 | 0 | 0
Prime Los Condores | 0 | 0 | 0 | 0 | 0 | 0 | 0 | 0 | 0 | 0 | 0 | 0
San Javier | 0 | 0 | 0 | 0 | 0 | 0 | 0 | 0 | 0 | 0 | 0 | 0
Combarbala | 0 | 0 | 0 | 0 | 0 | 0 | 0 | 0 | 0 | 0 | 0 | 0
Pajonales | 0 | 0 | 0 | 0 | 0 | 0 | 0 | 0 | 0 | 0 | 0 | 0
Teno Gas GNL | 0 | 0 | 0 | 0 | 0 | 0 | 0 | 0 | 0 | 0 | 0 | 0
Teno Gas GLP | 0 | 0 | 0 | 0 | 0 | 0 | 0 | 0 | 0 | 0 | 0 | 0
Biocruz | 0 | 0 | 0 | 0 | 0 | 0 | 0 | 0 | 0 | 0 | 0 | 0
Mapa | 0 | 0 | 0 | 0 | 0 | 0 | 0 | 0 | 123.48 | 111.6 | 123.48 | 119.52
TOTAL GEN.BRUTA | 61.8148 | 92.1728 | 77.1048 | 81.3848 | 77.4048 | 79.9948 | 48.1248 | 73.3148 | 198.5548 | 183.0248 | 197.6148 | 195.9648
*** OTROS GENERADORES Y APORTES SOLARES *
Solar Pozo Almonte | 1.3 | 1.32 | 1.47 | 1.78 | 2.16 | 2.48 | 2.52 | 2.63 | 2.44 | 2.16 | 2.14 | 1.8
Solar Pozo Almonte 2 | 1.54 | 1.12 | 1.24 | 1.48 | 1.78 | 2.09 | 2.1 | 2.2 | 2.05 | 1.8 | 1.79 | 1.5
Solar Pozo Almonte 3 | 3.33 | 2.4 | 2.63 | 3.17 | 3.82 | 4.42 | 4.5 | 4.65 | 4.38 | 3.8 | 3.84 | 3.2
Solar La Huayca | 3.34 | 3.76 | 4.11 | 4.92 | 5.96 | 6.9 | 7 | 7.28 | 6.89 | 5.96 | 5.97 | 5
Solar Jama 1 | 5.18 | 4.5 | 4.92 | 5.89 | 7.16 | 8.26 | 8.36 | 8.72 | 8.22 | 7.12 | 7.17 | 6
Solar Jama 2 | 4.51 | 3.14 | 3.45 | 4.14 | 5 | 5.78 | 5.88 | 6.12 | 5.77 | 4.96 | 5.03 | 4.2
Solar María Elena | 9.39 | 10.16 | 11.11 | 13.34 | 16.12 | 18.64 | 18.92 | 19.68 | 18.57 | 16.08 | 16.19 | 13.48
Solar Puerto Seco | 1.92 | 1.34 | 1.47 | 1.78 | 2.12 | 2.48 | 2.52 | 2.63 | 2.48 | 2.16 | 2.16 | 1.8
Solar Bolero 1 | 19.64 | 21.94 | 24.06 | 28.91 | 34.88 | 40.38 | 40.98 | 42.66 | 40.23 | 34.76 | 35.07 | 29.22
Solar Uribe Solar | 7.51 | 7.9 | 8.65 | 10.42 | 12.56 | 14.54 | 14.74 | 15.34 | 14.52 | 12.48 | 12.63 | 10.54
Solar Pampa Solar Norte | 11.52 | 11.26 | 12.63 | 14.88 | 18.86 | 22.01 | 21.72 | 22.9 | 19.03 | 16.4 | 16.58 | 15.3
Solar Conejo | 18.47 | 16.86 | 18.88 | 22.29 | 28.24 | 32.98 | 32.54 | 34.33 | 28.49 | 24.6 | 24.83 | 22.94
Solar Javiera | 12.75 | 10.7 | 11.71 | 13.13 | 15.96 | 18.37 | 15.38 | 12.29 | 13.63 | 12.04 | 14.77 | 12.32
Solar Chañares | 6.52 | 5.22 | 5.89 | 6.05 | 7.5 | 8.88 | 7.68 | 6.08 | 6.94 | 6.6 | 6.59 | 6.38
Solar Salvador | 12.13 | 11.34 | 12.36 | 13.95 | 16.84 | 17.98 | 16.82 | 16.63 | 19.15 | 17.6 | 17.33 | 14.06
Solar Pilar Los Amarillos | 0 | 0.38 | 0.54 | 0.63 | 0.82 | 0.93 | 0.94 | 1 | 0.85 | 0.72 | 0.74 | 0.66
Solar Diego de Almagro | 6.8 | 5.18 | 5.85 | 6.89 | 8.7 | 10.18 | 10.02 | 10.27 | 8.76 | 7.6 | 7.67 | 7.04
Solar Carrera Pinto | 15.92 | 15.82 | 17.71 | 20.92 | 26.52 | 30.95 | 30.54 | 32.23 | 26.74 | 23.12 | 23.28 | 21.5
Solar Luz del Norte | 12.66 | 12.76 | 19.6 | 25.58 | 32.94 | 36.38 | 29.62 | 38.2 | 33.02 | 27.64 | 11.71 | 12.24
Solar Llano de Llampos | 19.89 | 16.28 | 17.71 | 20.78 | 23.42 | 26.93 | 28.34 | 30.15 | 28.64 | 24.48 | 24.26 | 19.92
Solar San Andrés | 9.88 | 7.74 | 8.41 | 9.92 | 11.1 | 12.37 | 12.52 | 13.83 | 12.44 | 10.64 | 11.19 | 9.4
Solar Piloto Cardones | 0.1 | 0.08 | 0.08 | 0.08 | 0.12 | 0.15 | 0.16 | 0.12 | 0.11 | 0.08 | 0.08 | 0.08
Solar Esperanza | 0.57 | 0.46 | 0.47 | 0.5 | 0.5 | 0.55 | 0.54 | 0.54 | 0.55 | 0.52 | 0.55 | 0.52
Solar Esperanza 2 | 0.97 | 0.86 | 1.02 | 1.2 | 1.46 | 1.79 | 1.86 | 2.02 | 2.44 | 2.12 | 2.17 | 1.46
Solar Las Terrazas | 0.58 | 0.5 | 0.51 | 0.5 | 0.32 | 0.58 | 0.66 | 0.73 | 0.74 | 0.64 | 0.74 | 0.56
Solar Los Loros | 4.95 | 4.94 | 5.77 | 6.63 | 8.14 | 9.97 | 10.34 | 11.28 | 13.79 | 11.88 | 11.98 | 8.1
Solar Santa Cecilia | 0.65 | 0.5 | 0.51 | 0.62 | 0.8 | 0.93 | 0.92 | 0.97 | 0.78 | 0.72 | 0.7 | 0.66
Solar El Romero | 33.24 | 31.84 | 35.65 | 42.09 | 53.34 | 62.27 | 61.44 | 64.79 | 53.8 | 46.44 | 46.88 | 43.28
Solar El Pelícano | 15.31 | 17.06 | 19.1 | 22.55 | 28.54 | 33.36 | 32.92 | 34.73 | 28.79 | 24.88 | 25.11 | 23.18
Solar La Silla | 0.33 | 0.26 | 0.27 | 0.34 | 0.42 | 0.47 | 0.46 | 0.51 | 0.39 | 0.36 | 0.39 | 0.32
Solar Sol del Norte | 0.38 | 0.28 | 0.35 | 0.38 | 0.5 | 0.61 | 0.62 | 0.67 | 0.82 | 0.68 | 0.7 | 0.48
Solar Luna del Norte | 0.52 | 0.28 | 0.35 | 0.38 | 0.5 | 0.61 | 0.62 | 0.67 | 0.82 | 0.68 | 0.7 | 0.48
Solar Tambo Real | 0.29 | 0.28 | 0.34 | 0.39 | 0.48 | 0.58 | 0.62 | 0.66 | 0.81 | 0.68 | 0.7 | 0.46
Solar Lagunilla | 0.39 | 0.28 | 0.34 | 0.39 | 0.48 | 0.58 | 0.62 | 0.69 | 0.81 | 0.68 | 0.7 | 0.48
Solar SDGx01 | 0.18 | 0.12 | 0.15 | 0.16 | 0.2 | 0.27 | 0.26 | 0.28 | 0.32 | 0.32 | 0.3 | 0.2
Solar La Chapeana | 0.35 | 0.26 | 0.31 | 0.39 | 0.46 | 0.55 | 0.58 | 0.62 | 0.77 | 0.64 | 0.66 | 0.46
Solar Alturas de Ovalle | 0.96 | 0.96 | 1.08 | 1.28 | 1.64 | 1.9 | 1.9 | 1.98 | 1.63 | 1.44 | 1.43 | 1.34
Solar Las Mollacas | 0.35 | 0.3 | 0.35 | 0.35 | 0.44 | 0.55 | 0.56 | 0.65 | 0.74 | 0.68 | 0.66 | 0.44
Solar El Divisadero | 0.54 | 0.48 | 0.54 | 0.63 | 0.8 | 0.96 | 0.94 | 0.98 | 0.81 | 0.72 | 0.74 | 0.68
Solar Loma Los Colorados | 0.16 | 0.1 | 0.14 | 0.15 | 0.18 | 0.23 | 0.22 | 0.23 | 0.28 | 0.24 | 0.27 | 0.2
Solar Lomas Coloradas | 0.26 | 0.2 | 0.23 | 0.27 | 0.3 | 0.39 | 0.42 | 0.46 | 0.55 | 0.48 | 0.49 | 0.3
Solar Casas Blancas | 0.29 | 0.18 | 0.23 | 0.27 | 0.32 | 0.39 | 0.42 | 0.43 | 0.54 | 0.48 | 0.47 | 0.3
Solar Bellavista | 0.54 | 0.3 | 0.35 | 0.39 | 0.5 | 0.58 | 0.6 | 0.66 | 0.84 | 0.68 | 0.7 | 0.5
Solar Chuchini | 0.38 | 0.28 | 0.34 | 0.35 | 0.46 | 0.58 | 0.6 | 0.66 | 0.78 | 0.68 | 0.7 | 0.46
Solar Santa Julia | 0.4 | 0.3 | 0.34 | 0.42 | 0.48 | 0.59 | 0.62 | 0.66 | 0.82 | 0.68 | 0.7 | 0.48
Solar Nilhue | 0.23 | 0.16 | 0.19 | 0.24 | 0.3 | 0.34 | 0.34 | 0.39 | 0.28 | 0.24 | 0.27 | 0.26
Solar Hormiga | 0.34 | 0.26 | 0.31 | 0.35 | 0.42 | 0.51 | 0.52 | 0.59 | 0.7 | 0.6 | 0.62 | 0.42
Solar El Boco | 0.6 | 0.5 | 0.55 | 0.62 | 0.8 | 0.97 | 0.94 | 0.98 | 0.81 | 0.72 | 0.73 | 0.66
Solar Til Til | 0.28 | 0.3 | 0.35 | 0.39 | 0.48 | 0.58 | 0.62 | 0.66 | 0.81 | 0.72 | 0.73 | 0.48
Solar Santiago Solar | 8.87 | 8.92 | 10.43 | 12.04 | 14.74 | 18.09 | 18.68 | 20.46 | 24.95 | 21.48 | 21.7 | 14.66
Solar Quilapilún | 14.11 | 10.94 | 12.81 | 14.73 | 18.08 | 22.12 | 22.9 | 25.08 | 30.57 | 26.4 | 26.62 | 17.96
Solar Techos de Altamira | 0.01 | 0 | 0 | 0 | 0 | 0 | 0.02 | 0.03 | 0.04 | 0.04 | 0.04 | 0
Solar San Pedro | 0.37 | 0.3 | 0.35 | 0.42 | 0.5 | 0.62 | 0.64 | 0.7 | 0.85 | 0.72 | 0.74 | 0.5
Solar Las Turcas | 0.47 | 0.48 | 0.54 | 0.63 | 0.82 | 0.93 | 0.94 | 1 | 0.81 | 0.72 | 0.74 | 0.68
Solar Marchigue 2 | 0.95 | 0.86 | 1.02 | 1.2 | 1.46 | 1.79 | 1.86 | 2.02 | 2.44 | 2.12 | 2.17 | 1.46
Solar Huatacondo | 13.07 | 14.66 | 16.08 | 19.3 | 23.3 | 26.97 | 27.36 | 28.48 | 26.89 | 23.2 | 23.41 | 19.52
Solar Hornitos | 0.06 | 0.04 | 0.04 | 0.04 | 0.08 | 0.11 | 0.1 | 0.11 | 0.08 | 0.08 | 0.07 | 0.06
Solar Cordillerilla | 0.14 | 0.16 | 0.16 | 0.19 | 0.22 | 0.27 | 0.3 | 0.32 | 0.39 | 0.32 | 0.35 | 0.24
Solar Las Araucarias | 0 | 0 | 0 | 0 | 0 | 0.03 | 0.04 | 0.04 | 0.04 | 0.04 | 0.04 | 0.02
Solar Altos del Paico | 0.2 | 0.2 | 0.23 | 0.28 | 0.34 | 0.43 | 0.42 | 0.46 | 0.55 | 0.48 | 0.51 | 0.34
Solar Doña Carmen | 5.36 | 5.6 | 6.28 | 7.41 | 9.42 | 10.97 | 10.84 | 11.2 | 9.49 | 8.16 | 8.25 | 7.62
Solar Villa Alegre | 0 | 0.66 | 1.02 | 1.2 | 1.46 | 1.79 | 1.86 | 2.02 | 2.44 | 2.12 | 2.17 | 1.46
Solar Santa Fe | 0 | 0 | 0 | 0 | 1.46 | 1.79 | 1.86 | 2.02 | 2.44 | 2.12 | 2.17 | 1.46
Solar Chucao | 0 | 0 | 0 | 0 | 0.44 | 0.55 | 0.54 | 0.61 | 0.74 | 0.6 | 0.65 | 0.42
Solar San Juan 1 | 0 | 1.03 | 1.48 | 1.78 | 2.14 | 2.48 | 2.52 | 2.63 | 2.44 | 2.16 | 2.14 | 1.8
Solar Los Paltos | 0.37 | 0.26 | 0.28 | 0.32 | 0.42 | 0.5 | 0.5 | 0.55 | 0.69 | 0.6 | 0.62 | 0.42
Solar Maria Pinto | 0 | 0 | 0 | 0 | 0.82 | 0.93 | 0.94 | 1 | 0.81 | 0.72 | 0.74 | 0.66
Solar Roble Solar | 0 | 0 | 0 | 0 | 0 | 0 | 0 | 0 | 0 | 0 | 0 | 0
Solar Jahuel | 0 | 0.46 | 0.7 | 0.81 | 1 | 1.21 | 1.24 | 1.35 | 1.66 | 1.44 | 1.47 | 0.96
Solar Catemu | 0.3 | 0.3 | 0.31 | 0.42 | 0.52 | 0.62 | 0.64 | 0.65 | 0.65 | 0.52 | 0.54 | 0.42
Solar Capricornio | 0 | 0 | 0 | 0 | 20.54 | 22.7 | 18.48 | 23.79 | 20.57 | 17.24 | 7.32 | 7.64
Solar Azabache | 0 | 0 | 0 | 0 | 0 | 0 | 0 | 17.4 | 16.39 | 14.16 | 14.3 | 11.92
Solar Malgarida 1 | 0 | 0 | 0 | 0 | 0 | 0 | 0 | 0 | 0 | 0 | 0 | 2.44
Solar Malgarida 2 | 0 | 0 | 0 | 0 | 0 | 0 | 0 | 0 | 0 | 0 | 0 | 14.14
Solar Antay | 1.4 | 0.96 | 1.12 | 1.31 | 1.6 | 1.97 | 2 | 2.21 | 2.71 | 2.32 | 2.36 | 1.6
Solar CINTAC | 0 | 0.2 | 0.31 | 0.35 | 0.44 | 0.55 | 0.56 | 0.63 | 0.74 | 0.68 | 0.66 | 0.46
Solar Cabilsol | 0.54 | 0.48 | 0.55 | 0.66 | 0.8 | 0.94 | 0.94 | 1 | 0.82 | 0.68 | 0.7 | 0.66
Solar Panquehue 2 | 1.06 | 0.98 | 1.11 | 1.28 | 1.62 | 1.9 | 1.88 | 1.97 | 1.63 | 1.4 | 1.44 | 1.34
Solar Valle de la Luna 2 | 0.65 | 0.46 | 0.51 | 0.62 | 0.76 | 0.9 | 0.9 | 0.96 | 0.81 | 0.68 | 0.67 | 0.64
Solar Don Eugenio | 0.56 | 0.48 | 0.54 | 0.63 | 0.8 | 0.93 | 0.92 | 0.97 | 0.81 | 0.72 | 0.73 | 0.64
Solar La Quinta | 0.56 | 0.48 | 0.53 | 0.62 | 0.78 | 0.93 | 0.9 | 0.93 | 0.77 | 0.68 | 0.66 | 0.64
Solar San Francisco | 0.63 | 0.48 | 0.54 | 0.66 | 0.82 | 0.96 | 0.94 | 1.01 | 0.81 | 0.72 | 0.73 | 0.66
Solar El Queltehue | 0.54 | 0.48 | 0.54 | 0.66 | 0.8 | 0.97 | 0.94 | 1 | 0.84 | 0.72 | 0.73 | 0.66
Solar El Roble | 1.38 | 1.44 | 1.59 | 1.9 | 2.44 | 2.83 | 2.78 | 2.94 | 2.41 | 2.08 | 2.13 | 1.96
Solar Homero | 0.41 | 0.28 | 0.35 | 0.42 | 0.5 | 0.59 | 0.62 | 0.67 | 0.81 | 0.72 | 0.74 | 0.48
Solar El Pilpén | 0.55 | 0.48 | 0.54 | 0.63 | 0.82 | 0.93 | 0.94 | 1 | 0.81 | 0.72 | 0.74 | 0.66
Solar Chimbarongo | 0.42 | 0.28 | 0.35 | 0.42 | 0.5 | 0.59 | 0.62 | 0.67 | 0.81 | 0.72 | 0.74 | 0.48
Solar Francisco | 0.43 | 0.28 | 0.35 | 0.42 | 0.5 | 0.59 | 0.62 | 0.67 | 0.81 | 0.72 | 0.74 | 0.48
Solar La Frontera | 0.56 | 0.48 | 0.55 | 0.63 | 0.78 | 0.93 | 0.98 | 1.09 | 1.32 | 1.12 | 1.16 | 0.78
Solar El Cernícalo 1 | 0.18 | 0.14 | 0.19 | 0.19 | 0.22 | 0.28 | 0.32 | 0.35 | 0.43 | 0.32 | 0.35 | 0.26
Solar El Cernícalo 2 | 0.21 | 0.14 | 0.19 | 0.19 | 0.22 | 0.28 | 0.32 | 0.35 | 0.43 | 0.32 | 0.35 | 0.26
Solar Los Gorriones | 0.37 | 0.28 | 0.35 | 0.42 | 0.5 | 0.59 | 0.62 | 0.67 | 0.81 | 0.72 | 0.74 | 0.48
Solar La Fortuna 1 | 0 | 0 | 0 | 0 | 0 | 0 | 0 | 0 | 0 | 0 | 0 | 0
Solar Chancón | 0.55 | 0.5 | 0.58 | 0.66 | 0.82 | 0.97 | 0.98 | 1.04 | 0.82 | 0.72 | 0.73 | 0.68
Solar Luna | 0.49 | 0.42 | 0.5 | 0.58 | 0.72 | 0.86 | 0.84 | 0.89 | 0.73 | 0.6 | 0.63 | 0.6
Solar Ovejería | 0.97 | 0.9 | 1.05 | 1.23 | 1.5 | 1.85 | 1.88 | 2.06 | 2.52 | 2.2 | 2.18 | 1.46
Solar Santuario | 0.48 | 0.48 | 0.54 | 0.66 | 0.82 | 0.96 | 0.94 | 0.98 | 0.81 | 0.72 | 0.73 | 0.66
Solar La Manga 1 | 0.53 | 0.48 | 0.54 | 0.63 | 0.8 | 0.93 | 0.92 | 0.97 | 0.78 | 0.72 | 0.7 | 0.64
Solar El Pitio | 0.5 | 0.28 | 0.35 | 0.42 | 0.5 | 0.59 | 0.62 | 0.67 | 0.81 | 0.72 | 0.74 | 0.48
Solar Portezuelo | 0.36 | 0.28 | 0.35 | 0.42 | 0.5 | 0.59 | 0.62 | 0.67 | 0.81 | 0.72 | 0.74 | 0.48
Solar Peralillo | 0.43 | 0.3 | 0.35 | 0.39 | 0.5 | 0.59 | 0.62 | 0.69 | 0.82 | 0.72 | 0.74 | 0.48
Solar Los Puquios | 0.32 | 0.36 | 0.42 | 0.5 | 0.58 | 0.67 | 0.68 | 0.71 | 0.66 | 0.6 | 0.58 | 0.5
Solar Pica 1 | 0.14 | 0.12 | 0.12 | 0.15 | 0.16 | 0.19 | 0.18 | 0.19 | 0.19 | 0.16 | 0.16 | 0.12
Solar Calama | 1.27 | 1.34 | 1.48 | 1.78 | 2.14 | 2.48 | 2.52 | 2.63 | 2.44 | 2.16 | 2.14 | 1.8
Solar Mostazal | 0.98 | 0.9 | 1.02 | 1.17 | 1.46 | 1.78 | 1.84 | 2.05 | 2.45 | 2.12 | 2.14 | 1.46
Solar Amparo del Sol | 0.47 | 0.3 | 0.35 | 0.39 | 0.5 | 0.59 | 0.62 | 0.67 | 0.82 | 0.72 | 0.74 | 0.5
Solar La Acacia | 1.09 | 0.86 | 1.01 | 1.16 | 1.4 | 1.74 | 1.78 | 1.97 | 2.37 | 2.04 | 2.05 | 1.42
Solar Catán | 0.33 | 0.3 | 0.35 | 0.42 | 0.5 | 0.62 | 0.64 | 0.7 | 0.85 | 0.72 | 0.74 | 0.5
Solar Puente | 0 | 0.23 | 0.35 | 0.39 | 0.5 | 0.59 | 0.6 | 0.66 | 0.81 | 0.72 | 0.73 | 0.48
Solar Quillay | 0 | 0.37 | 0.5 | 0.62 | 0.7 | 0.81 | 0.84 | 0.73 | 0.77 | 0.6 | 0.73 | 0.62
Solar Lirio de Campo | 0 | 0.18 | 0.24 | 0.31 | 0.38 | 0.43 | 0.46 | 0.51 | 0.65 | 0.56 | 0.54 | 0.38
Solar Lumbrera | 0 | 0.41 | 0.55 | 0.7 | 0.8 | 0.9 | 0.92 | 0.82 | 0.85 | 0.68 | 0.82 | 0.68
Solar Guanaco 1 | 0 | 0 | 0.55 | 0.7 | 0.8 | 0.9 | 0.92 | 0.82 | 0.85 | 0.68 | 0.82 | 0.68
Solar Litre | 0 | 0 | 0.46 | 0.63 | 0.78 | 0.89 | 0.96 | 0.97 | 0.97 | 0.76 | 0.82 | 0.68
Solar Lingue | 0 | 0 | 0.46 | 0.63 | 0.78 | 0.89 | 0.96 | 0.97 | 0.97 | 0.76 | 0.82 | 0.68
Solar Sol de Septiembre | 0 | 0 | 1.39 | 1.9 | 2.32 | 2.68 | 2.92 | 2.91 | 2.95 | 2.28 | 2.44 | 2
Solar San Juan 2 | 0 | 0 | 1.48 | 1.78 | 2.14 | 2.48 | 2.52 | 2.63 | 2.44 | 2.16 | 2.14 | 1.8
Solar Cocinillas | 0 | 0 | 0 | 0.32 | 0.42 | 0.5 | 0.5 | 0.55 | 0.69 | 0.6 | 0.58 | 0.4
Solar Canelillo | 0 | 0 | 0 | 0.32 | 0.42 | 0.5 | 0.5 | 0.55 | 0.69 | 0.6 | 0.58 | 0.4
Solar Finis Terrae II | 0 | 0 | 0 | 0 | 0 | 34.61 | 35.08 | 36.5 | 34.48 | 29.72 | 30.02 | 25.04
Solar Pampa Tigre | 0 | 0 | 0 | 0 | 0 | 0 | 0 | 0 | 0 | 0 | 0 | 0
Solar Valle Escondido | 0 | 0 | 0 | 0 | 0 | 0 | 0 | 0 | 0 | 0 | 0 | 0
Solar Sol de Atacama | 0 | 0 | 0 | 0 | 0 | 0 | 0 | 0 | 0 | 0 | 0 | 0
Solar Los Patos | 0.44 | 0.28 | 0.35 | 0.42 | 0.5 | 0.59 | 0.62 | 0.67 | 0.81 | 0.72 | 0.74 | 0.48
Solar Los Libertadores | 0.87 | 0.78 | 0.93 | 1.05 | 1.3 | 1.58 | 1.62 | 1.78 | 2.17 | 1.88 | 1.93 | 1.28
Solar Luders | 0.37 | 0.26 | 0.31 | 0.35 | 0.44 | 0.55 | 0.56 | 0.61 | 0.73 | 0.6 | 0.63 | 0.42
Solar Marín | 0.34 | 0.3 | 0.35 | 0.39 | 0.5 | 0.59 | 0.62 | 0.66 | 0.81 | 0.72 | 0.73 | 0.48
Solar Ocoa | 0.35 | 0.28 | 0.35 | 0.39 | 0.46 | 0.58 | 0.6 | 0.66 | 0.81 | 0.68 | 0.7 | 0.46
Solar Las Palomas | 0.35 | 0.28 | 0.35 | 0.42 | 0.5 | 0.59 | 0.62 | 0.67 | 0.81 | 0.72 | 0.74 | 0.48
Solar Talhuen | 0.47 | 0.5 | 0.55 | 0.63 | 0.82 | 0.94 | 0.94 | 0.97 | 0.82 | 0.68 | 0.71 | 0.66
Solar Villa Prat | 0.46 | 0.28 | 0.35 | 0.42 | 0.5 | 0.59 | 0.62 | 0.67 | 0.81 | 0.72 | 0.74 | 0.48
Solar Malaquita | 1.76 | 1.46 | 1.63 | 1.94 | 2.46 | 2.83 | 2.82 | 2.98 | 2.48 | 2.12 | 2.17 | 1.98
Solar Cachiyuyo | 1.4 | 1.46 | 1.63 | 1.94 | 2.46 | 2.83 | 2.82 | 2.98 | 2.48 | 2.12 | 2.17 | 1.98
Solar Valle Solar Este | 1.7 | 1.46 | 1.63 | 1.94 | 2.46 | 2.83 | 2.82 | 2.98 | 2.48 | 2.12 | 2.17 | 1.98
Solar Trebal | 0 | 0.23 | 0.35 | 0.39 | 0.48 | 0.59 | 0.62 | 0.69 | 0.85 | 0.72 | 0.73 | 0.5
Solar El Resplandor | 0 | 0.2 | 0.3 | 0.35 | 0.44 | 0.5 | 0.52 | 0.58 | 0.7 | 0.6 | 0.62 | 0.42
Solar Don Andrónico | 0 | 0 | 0.35 | 0.35 | 0.46 | 0.57 | 0.58 | 0.63 | 0.77 | 0.68 | 0.66 | 0.46
Solar Playero 1 | 0 | 0 | 0.35 | 0.42 | 0.5 | 0.59 | 0.62 | 0.67 | 0.81 | 0.72 | 0.74 | 0.48
Solar Playero 2 | 0 | 0 | 0 | 0 | 0 | 0.59 | 0.62 | 0.67 | 0.81 | 0.72 | 0.74 | 0.48
Solar La Foresta | 0 | 0 | 0 | 0 | 0 | 0 | 0 | 0.59 | 0.73 | 0.64 | 0.62 | 0.42
Solar Sol de Desierto | 0 | 0 | 0 | 0 | 0 | 0 | 0 | 0 | 15.08 | 13 | 13.14 | 10.96
Solar Caracas 2 | 0 | 0 | 0 | 0 | 0 | 0 | 0 | 0 | 0 | 0 | 0 | 0
Solar Domeyko | 0 | 0 | 0 | 0 | 0 | 0 | 0 | 0 | 0 | 0 | 0 | 0
Solar Valle Solar Oeste | 1.8 | 1.46 | 1.63 | 1.94 | 2.46 | 2.83 | 2.82 | 2.98 | 2.48 | 2.12 | 2.17 | 1.98
Solar Sauce | 0.36 | 0.28 | 0.35 | 0.42 | 0.5 | 0.59 | 0.62 | 0.67 | 0.78 | 0.72 | 0.71 | 0.48
Solar Queule | 0.75 | 0.68 | 0.81 | 0.92 | 1.12 | 1.36 | 1.42 | 1.55 | 1.9 | 1.64 | 1.67 | 1.12
Solar Das | 0.68 | 0.48 | 0.54 | 0.62 | 0.82 | 0.96 | 0.94 | 1 | 0.81 | 0.72 | 0.71 | 0.66
Solar Cabildo | 0 | 0 | 0 | 0 | 0 | 0 | 0 | 0 | 0 | 0 | 0 | 0
Solar Chincol | 0.35 | 0.28 | 0.35 | 0.42 | 0.5 | 0.59 | 0.62 | 0.67 | 0.81 | 0.72 | 0.74 | 0.48
Solar Picurio | 0.35 | 0.28 | 0.35 | 0.42 | 0.5 | 0.59 | 0.62 | 0.67 | 0.81 | 0.72 | 0.74 | 0.48
Solar Alicahue | 0.3 | 0.3 | 0.35 | 0.39 | 0.5 | 0.59 | 0.62 | 0.66 | 0.81 | 0.72 | 0.73 | 0.48
Solar Olivillo | 0.95 | 0.88 | 1.01 | 1.17 | 1.46 | 1.79 | 1.86 | 2.02 | 2.44 | 2.12 | 2.14 | 1.46
Solar Rodeo | 0.37 | 0.3 | 0.35 | 0.39 | 0.48 | 0.59 | 0.6 | 0.66 | 0.81 | 0.72 | 0.73 | 0.48
Solar El Piquero | 0.47 | 0.44 | 0.46 | 0.63 | 0.78 | 0.89 | 0.96 | 0.97 | 0.97 | 0.76 | 0.82 | 0.68
Solar Ariztía | 0.56 | 0.48 | 0.5 | 0.7 | 0.86 | 0.94 | 0.96 | 0.98 | 0.98 | 0.84 | 0.89 | 0.72
Solar Econ | 0.99 | 1.08 | 1.12 | 1.55 | 1.84 | 2.17 | 2.32 | 2.36 | 2.39 | 1.84 | 1.94 | 1.6
Solar Alto Solar | 0.54 | 0.5 | 0.54 | 0.74 | 0.9 | 1.04 | 1.12 | 1.09 | 1.08 | 0.88 | 0.97 | 0.76
Solar UTFSM Vitacura | 0 | 0 | 0 | 0.03 | 0.04 | 0.04 | 0.04 | 0.04 | 0.04 | 0.04 | 0.04 | 0.04
Solar UTFSM San Joaquín | 0 | 0 | 0 | 0 | 0 | 0 | 0 | 0 | 0 | 0 | 0 | 0.04
Solar UTFSM Viña del Mar | 0.03 | 0.04 | 0.04 | 0.04 | 0.04 | 0.04 | 0.06 | 0.07 | 0.07 | 0.04 | 0.04 | 0.04
Solar UTFSM Valparaíso Valdés | 0.03 | 0.04 | 0.04 | 0.04 | 0.04 | 0.04 | 0.06 | 0.04 | 0.04 | 0.04 | 0.04 | 0.04
Solar UTFSM Valparaíso | 0 | 0 | 0 | 0 | 0 | 0 | 0 | 0 | 0 | 0 | 0 | 0.04
Solar Vituco 2B | 0.53 | 0.54 | 0.55 | 0.74 | 0.9 | 1.04 | 1.04 | 1.08 | 1.08 | 0.88 | 0.96 | 0.78
Solar Población | 0.6 | 0.5 | 0.54 | 0.74 | 0.9 | 1.04 | 1.12 | 1.09 | 1.08 | 0.88 | 0.97 | 0.76
Solar Calle Larga | 0.53 | 0.54 | 0.55 | 0.74 | 0.9 | 1.04 | 1.04 | 1.08 | 1.08 | 0.88 | 0.96 | 0.76
Solar Cuz Cuz | 0.35 | 0.3 | 0.34 | 0.42 | 0.48 | 0.59 | 0.62 | 0.66 | 0.82 | 0.68 | 0.73 | 0.48
Solar Laurel | 1.25 | 1.3 | 1.36 | 1.75 | 2 | 2.25 | 2.26 | 2.02 | 2.1 | 1.64 | 2.06 | 1.74
Solar Fotovolt Solar I | 0.28 | 0.24 | 0.24 | 0.31 | 0.38 | 0.43 | 0.42 | 0.43 | 0.43 | 0.4 | 0.39 | 0.3
Solar Punta Baja Solar I | 0.28 | 0.2 | 0.2 | 0.31 | 0.36 | 0.46 | 0.44 | 0.46 | 0.47 | 0.36 | 0.38 | 0.3
Solar Crucero | 0.33 | 0.3 | 0.31 | 0.43 | 0.52 | 0.61 | 0.64 | 0.65 | 0.66 | 0.48 | 0.54 | 0.46
Solar Ranguil | 0.37 | 0.3 | 0.31 | 0.43 | 0.52 | 0.61 | 0.64 | 0.65 | 0.66 | 0.48 | 0.54 | 0.46
Solar Pirque | 0.51 | 0.4 | 0.43 | 0.61 | 0.7 | 0.85 | 0.92 | 0.92 | 0.9 | 0.72 | 0.78 | 0.62
Solar Santa Clara | 0.31 | 0.32 | 0.32 | 0.47 | 0.54 | 0.63 | 0.7 | 0.7 | 0.7 | 0.56 | 0.59 | 0.46
Solar Lipangue | 0.5 | 0.44 | 0.46 | 0.65 | 0.76 | 0.9 | 0.96 | 0.97 | 1 | 0.76 | 0.82 | 0.68
Solar Cruz Solar I | 0.41 | 0.46 | 0.49 | 0.65 | 0.8 | 0.93 | 1 | 1.01 | 1.01 | 0.8 | 0.82 | 0.68
Solar Altos de Til Til | 0.43 | 0.46 | 0.49 | 0.65 | 0.8 | 0.93 | 0.98 | 1 | 1 | 0.76 | 0.82 | 0.68
Solar Canesa | 0.47 | 0.46 | 0.47 | 0.66 | 0.8 | 0.92 | 1.02 | 1.01 | 1 | 0.76 | 0.82 | 0.7
Solar Santa Adriana | 0.47 | 0.46 | 0.49 | 0.65 | 0.8 | 0.93 | 0.98 | 1 | 1 | 0.76 | 0.82 | 0.68
Solar Santa Rosa | 1.05 | 1.08 | 1.13 | 1.51 | 1.86 | 2.17 | 2.32 | 2.32 | 2.36 | 1.84 | 1.97 | 1.62
Solar La Lajuela | 0.46 | 0.46 | 0.49 | 0.65 | 0.8 | 0.93 | 0.98 | 1 | 1 | 0.76 | 0.82 | 0.68
Solar Los Perales 1 | 0 | 0.26 | 0.35 | 0.5 | 0.58 | 0.67 | 0.68 | 0.67 | 0.67 | 0.56 | 0.62 | 0.52
Solar Illapel | 0.49 | 0.46 | 0.47 | 0.66 | 0.8 | 0.92 | 1.02 | 1.01 | 1 | 0.76 | 0.82 | 0.7
Solar Casuto | 0.57 | 0.46 | 0.49 | 0.65 | 0.8 | 0.93 | 0.98 | 1 | 1 | 0.76 | 0.82 | 0.68
Solar Los Perales 2 | 0 | 0.03 | 0.04 | 0.04 | 0.04 | 0.07 | 0.06 | 0.07 | 0.08 | 0.04 | 0.04 | 0.04
Solar Santa Isabel Etapa I Fase I | 0 | 0 | 0 | 0 | 0 | 0 | 22.28 | 21.5 | 21.85 | 16.56 | 20.14 | 16.54
Solar Santa Laura | 0.52 | 0.5 | 0.54 | 0.63 | 0.84 | 0.97 | 0.94 | 1 | 0.84 | 0.68 | 0.7 | 0.64
Solar La Blanquina 1 | 0.94 | 0.86 | 1.02 | 1.2 | 1.46 | 1.79 | 1.86 | 2.02 | 2.44 | 2.12 | 2.17 | 1.46
Solar Las Perdices | 0.35 | 0.28 | 0.35 | 0.42 | 0.5 | 0.59 | 0.62 | 0.67 | 0.81 | 0.72 | 0.74 | 0.48
Solar Las Codornices | 0.22 | 0.24 | 0.24 | 0.31 | 0.36 | 0.43 | 0.46 | 0.51 | 0.62 | 0.52 | 0.54 | 0.34
Solar Chalinga | 0.36 | 0.3 | 0.35 | 0.42 | 0.48 | 0.58 | 0.62 | 0.67 | 0.81 | 0.72 | 0.7 | 0.46
Solar Norte Chico 1 | 0.26 | 0.2 | 0.23 | 0.27 | 0.32 | 0.41 | 0.4 | 0.46 | 0.54 | 0.48 | 0.49 | 0.3
Solar Doñihue | 0.82 | 0.74 | 0.88 | 1.01 | 1.2 | 1.48 | 1.54 | 1.67 | 2.06 | 1.76 | 1.78 | 1.2
Solar Pama | 0.4 | 0.3 | 0.35 | 0.43 | 0.54 | 0.65 | 0.62 | 0.66 | 0.54 | 0.48 | 0.47 | 0.46
Solar Pedreros | 0.38 | 0.3 | 0.35 | 0.39 | 0.5 | 0.62 | 0.64 | 0.7 | 0.85 | 0.72 | 0.73 | 0.5
Solar San Isidro | 0.55 | 0.5 | 0.58 | 0.66 | 0.82 | 0.97 | 0.98 | 1.04 | 0.82 | 0.72 | 0.73 | 0.68
Solar El Quemado | 0.53 | 0.48 | 0.55 | 0.66 | 0.8 | 0.94 | 0.94 | 1 | 0.82 | 0.68 | 0.7 | 0.66
Solar RLA | 0.52 | 0.4 | 0.42 | 0.61 | 0.7 | 0.84 | 0.88 | 0.92 | 0.9 | 0.68 | 0.74 | 0.62
Solar Jaururo | 0.43 | 0.3 | 0.34 | 0.42 | 0.48 | 0.59 | 0.62 | 0.66 | 0.82 | 0.68 | 0.7 | 0.48
Solar Tricahue | 1.41 | 1.5 | 1.67 | 1.98 | 2.5 | 2.94 | 2.88 | 3.02 | 2.52 | 2.2 | 2.21 | 2.02
Solar Almeyda | 7.32 | 8.64 | 9.46 | 10.7 | 12.86 | 13.76 | 12.86 | 12.71 | 14.67 | 13.44 | 13.26 | 10.76
Solar Rovian | 0.91 | 0.7 | 0.82 | 0.94 | 1.16 | 1.43 | 1.5 | 1.62 | 1.94 | 1.72 | 1.7 | 1.16
Solar Montt | 0.38 | 0.3 | 0.34 | 0.42 | 0.48 | 0.59 | 0.62 | 0.66 | 0.82 | 0.68 | 0.7 | 0.48
Solar Lo Sierra | 0.48 | 0.46 | 0.49 | 0.65 | 0.8 | 0.93 | 0.98 | 1 | 1 | 0.76 | 0.82 | 0.68
Solar Maiten | 0 | 0.18 | 0.24 | 0.31 | 0.36 | 0.43 | 0.46 | 0.51 | 0.62 | 0.52 | 0.54 | 0.34
Solar Marchigue 7 | 0.36 | 0.28 | 0.35 | 0.38 | 0.46 | 0.55 | 0.6 | 0.65 | 0.78 | 0.68 | 0.69 | 0.44
Solar Talca | 0.84 | 0.92 | 0.96 | 1.29 | 1.58 | 1.86 | 1.98 | 1.98 | 1.98 | 1.56 | 1.67 | 1.38
Solar Placilla | 1.39 | 1.46 | 1.54 | 2.13 | 2.56 | 3.02 | 3.04 | 3.18 | 3.14 | 2.52 | 2.72 | 2.22
Solar Paraguay | 0.88 | 0.92 | 0.96 | 1.29 | 1.58 | 1.86 | 1.98 | 1.98 | 1.98 | 1.56 | 1.67 | 1.38
Solar Las Lechuzas | 0.36 | 0.28 | 0.35 | 0.42 | 0.5 | 0.59 | 0.62 | 0.67 | 0.81 | 0.72 | 0.74 | 0.48
Solar La Manga | 0 | 0 | 0 | 0 | 0 | 0 | 0 | 0 | 0 | 0 | 0 | 0
Solar Lo Miranda | 0.64 | 0.54 | 0.63 | 0.74 | 0.94 | 1.15 | 1.16 | 1.28 | 1.58 | 1.32 | 1.39 | 0.94
Solar Villa Cruz | 0.28 | 0.28 | 0.35 | 0.42 | 0.5 | 0.59 | 0.62 | 0.67 | 0.81 | 0.72 | 0.74 | 0.48
Solar Loreto | 0.33 | 0.26 | 0.31 | 0.35 | 0.44 | 0.55 | 0.58 | 0.62 | 0.74 | 0.68 | 0.65 | 0.42
Solar Rinconada | 0.76 | 0.74 | 0.82 | 1 | 1.2 | 1.47 | 1.52 | 1.67 | 1.98 | 1.76 | 1.74 | 1.18
Solar Kaufmann | 0 | 0.12 | 0.16 | 0.23 | 0.26 | 0.28 | 0.3 | 0.31 | 0.27 | 0.2 | 0.23 | 0.22
Solar Tucuquere | 0.47 | 0.44 | 0.46 | 0.63 | 0.78 | 0.89 | 0.96 | 0.97 | 0.97 | 0.76 | 0.82 | 0.68
Solar Granja | 2.24 | 12.05 | 17.23 | 20.69 | 24.98 | 28.91 | 29.34 | 30.53 | 28.82 | 24.88 | 25.11 | 20.92
Solar Darlin | 1.44 | 1.54 | 1.6 | 2.2 | 2.66 | 3.06 | 3.08 | 3.18 | 3.17 | 2.64 | 2.83 | 2.3
Solar Andes IIA | 0 | 9.52 | 13.6 | 16.35 | 19.76 | 22.86 | 23.2 | 24.15 | 22.79 | 19.68 | 19.84 | 16.54
Solar Pepa 1 | 0 | 0.6 | 0.9 | 1.05 | 1.28 | 1.55 | 1.62 | 1.78 | 2.17 | 1.84 | 1.9 | 1.28
Solar Atacama 2 | 0 | 0 | 0 | 0 | 0 | 39.25 | 39.84 | 41.46 | 39.11 | 33.76 | 34.06 | 28.38
Solar Villa Seca | 0.3 | 0.3 | 0.35 | 0.39 | 0.5 | 0.59 | 0.6 | 0.66 | 0.81 | 0.72 | 0.73 | 0.48
Solar Berilio | 0 | 0 | 0 | 0 | 0 | 0 | 0 | 0 | 0 | 0 | 0 | 0
Solar Citrino | 0.34 | 0.28 | 0.35 | 0.35 | 0.46 | 0.57 | 0.58 | 0.63 | 0.77 | 0.68 | 0.66 | 0.46
Solar Las Chacras | 0.46 | 0.3 | 0.35 | 0.39 | 0.5 | 0.59 | 0.6 | 0.66 | 0.81 | 0.72 | 0.73 | 0.48
Solar Don Mariano | 0 | 0.21 | 0.35 | 0.35 | 0.46 | 0.57 | 0.58 | 0.63 | 0.77 | 0.68 | 0.66 | 0.46
Solar Cardones | 0 | 0 | 0 | 0 | 0 | 0 | 0 | 0 | 0 | 0 | 0 | 0
Solar La Estancia | 0.44 | 0.3 | 0.35 | 0.39 | 0.5 | 0.59 | 0.6 | 0.66 | 0.81 | 0.72 | 0.73 | 0.48
Solar Rauquen | 0.94 | 0.88 | 1.01 | 1.2 | 1.48 | 1.82 | 1.88 | 2.05 | 2.48 | 2.12 | 2.17 | 1.46
Solar La Ligua | 0.36 | 0.3 | 0.34 | 0.42 | 0.48 | 0.59 | 0.62 | 0.66 | 0.82 | 0.68 | 0.7 | 0.48
Solar Caimi | 0 | 0 | 0.03 | 0.04 | 0.04 | 0.04 | 0.04 | 0.04 | 0.04 | 0.04 | 0.04 | 0.04
Solar Pilpilen | 0.37 | 0.44 | 0.47 | 0.47 | 0.48 | 0.53 | 0.52 | 0.53 | 0.53 | 0.48 | 0.51 | 0.5
Solar Eclipse | 0.97 | 0.9 | 1.08 | 1.2 | 1.5 | 1.82 | 1.92 | 2.06 | 2.51 | 2.2 | 2.21 | 1.48
Solar Las Mercedes I | 0.37 | 0.26 | 0.23 | 0.26 | 0.22 | 0.27 | 0.24 | 0.26 | 0.26 | 0.2 | 0.23 | 0.24
Solar El Litre II | 0 | 0 | 1.55 | 1.83 | 2.32 | 2.75 | 2.7 | 2.86 | 2.36 | 2.04 | 2.05 | 1.9
Solar Candelaria | 0 | 0.23 | 0.35 | 0.42 | 0.5 | 0.62 | 0.64 | 0.7 | 0.82 | 0.72 | 0.73 | 0.5
Solar Usya | 0 | 0 | 0 | 0 | 12.46 | 14.45 | 14.64 | 15.26 | 14.38 | 12.4 | 12.52 | 10.44
Solar El Salitral | 0 | 0 | 0 | 0 | 0 | 0.59 | 0.6 | 0.66 | 0.82 | 0.72 | 0.73 | 0.5
Solar José Soler Mallafré | 0.2 | 0.12 | 0.16 | 0.16 | 0.2 | 0.27 | 0.26 | 0.31 | 0.38 | 0.32 | 0.31 | 0.22
Solar Bellavista 1 | 1.27 | 1.34 | 1.47 | 1.75 | 2.14 | 2.48 | 2.5 | 2.6 | 2.45 | 2.12 | 2.16 | 1.8
Solar Villa Cruz 7 | 0 | 0.21 | 0.35 | 0.39 | 0.5 | 0.58 | 0.6 | 0.66 | 0.78 | 0.72 | 0.7 | 0.48
Solar Los Girasoles | 0 | 0.34 | 0.46 | 0.62 | 0.76 | 0.89 | 0.94 | 0.97 | 0.97 | 0.76 | 0.81 | 0.66
Solar Lemu | 0 | 0 | 0.58 | 0.66 | 0.82 | 0.98 | 1.02 | 1.12 | 1.36 | 1.2 | 1.2 | 0.82
Solar Proyecto La Ligua | 0 | 0 | 0 | 0 | 0 | 0 | 0 | 0 | 0 | 0 | 0 | 0
Solar Las Rojas | 0.37 | 0.28 | 0.35 | 0.42 | 0.5 | 0.61 | 0.62 | 0.7 | 0.82 | 0.68 | 0.7 | 0.48
Solar Llanos del Potroso | 0 | 0.69 | 1.04 | 1.2 | 1.44 | 1.78 | 1.84 | 2.05 | 2.48 | 2.12 | 2.13 | 1.46
Solar Villa Prat V | 0 | 0.21 | 0.35 | 0.39 | 0.5 | 0.58 | 0.6 | 0.66 | 0.78 | 0.72 | 0.7 | 0.48
Solar La Huella | 0 | 0 | 0 | 0 | 0 | 0 | 25.8 | 27.2 | 22.56 | 19.52 | 19.68 | 18.16
Solar Trica Dos | 0.59 | 0.68 | 0.69 | 0.7 | 0.68 | 0.7 | 0.66 | 0.7 | 0.7 | 0.6 | 0.69 | 0.68
Solar Pullali | 0.34 | 0.3 | 0.34 | 0.42 | 0.48 | 0.59 | 0.62 | 0.66 | 0.82 | 0.68 | 0.7 | 0.48
Solar Chacabuco | 1.43 | 1.56 | 1.63 | 2.24 | 2.7 | 3.07 | 3.08 | 3.18 | 3.18 | 2.68 | 2.86 | 2.32
Solar La Cruz | 0 | 0 | 0 | 0 | 0 | 13.79 | 13.96 | 14.54 | 13.72 | 11.84 | 11.94 | 9.96
Solar Sol de Lila | 0 | 0 | 0 | 0 | 0 | 0 | 0 | 45.88 | 43.31 | 37.4 | 37.73 | 31.44
Solar Coya | 0 | 0 | 0 | 0 | 0 | 0 | 0 | 0 | 0 | 0 | 0 | 0
Solar Guadalao | 0.58 | 0.5 | 0.51 | 0.53 | 0.54 | 0.58 | 0.56 | 0.58 | 0.58 | 0.56 | 0.58 | 0.54
Solar Nuevo Quillagua | 0 | 12.76 | 18.22 | 23.48 | 27.16 | 30.77 | 31.84 | 30.73 | 31.19 | 23.68 | 28.75 | 23.6
Solar Campos de Sol | 0 | 0 | 0 | 0 | 0 | 0 | 0 | 108.35 | 93.65 | 78.56 | 33.25 | 34.74
Solar Luce | 0.36 | 0.28 | 0.35 | 0.42 | 0.5 | 0.59 | 0.62 | 0.67 | 0.81 | 0.72 | 0.74 | 0.48
Solar Sol del Norte Andes | 0 | 0 | 0 | 0 | 2.12 | 2.44 | 2.5 | 2.6 | 2.44 | 2.12 | 2.13 | 1.76
Solar Los Andes | 0 | 0 | 0 | 0 | 2.24 | 2.56 | 2.62 | 2.72 | 2.56 | 2.24 | 2.22 | 1.88
Solar Antonia | 0 | 0 | 0 | 0 | 0.9 | 1.04 | 1.04 | 1.08 | 1.08 | 0.88 | 0.96 | 0.78
Solar Libertadores | 0 | 0 | 0 | 0 | 0 | 0 | 0 | 0 | 0 | 0 | 0 | 0
Solar Santa Amelia | 0 | 0 | 0 | 0.42 | 0.5 | 0.62 | 0.64 | 0.7 | 0.85 | 0.72 | 0.74 | 0.5
Solar Quinta | 0 | 0.61 | 0.93 | 1.08 | 1.32 | 1.63 | 1.7 | 1.83 | 2.21 | 1.96 | 1.94 | 1.32
Solar San Pedro GPS | 0 | 0 | 0 | 0 | 0 | 28.98 | 29.4 | 30.58 | 28.87 | 24.92 | 25.15 | 20.94
Solar Estero | 0.4 | 0.38 | 0.43 | 0.5 | 0.64 | 0.77 | 0.74 | 0.77 | 0.63 | 0.56 | 0.57 | 0.52
Solar Konda | 0.38 | 0.3 | 0.35 | 0.39 | 0.5 | 0.59 | 0.6 | 0.66 | 0.81 | 0.72 | 0.73 | 0.48
Solar Pitotoy | 0 | 0 | 0 | 0 | 0.44 | 0.55 | 0.58 | 0.62 | 0.74 | 0.68 | 0.66 | 0.42
Solar Queltehue | 0 | 0 | 0 | 0 | 0.44 | 0.55 | 0.58 | 0.62 | 0.74 | 0.68 | 0.66 | 0.42
Solar Cabrero II | 0 | 0 | 0 | 0 | 0 | 0 | 0 | 0 | 0 | 0 | 0 | 0
Solar Chimba Bis | 0 | 0.2 | 0.34 | 0.35 | 0.46 | 0.55 | 0.56 | 0.62 | 0.75 | 0.68 | 0.66 | 0.46
Solar Cocharcas 2 | 0 | 0 | 0.34 | 0.35 | 0.44 | 0.55 | 0.58 | 0.62 | 0.74 | 0.68 | 0.69 | 0.44
Solar Filomena | 0 | 0.23 | 0.35 | 0.39 | 0.5 | 0.59 | 0.62 | 0.66 | 0.81 | 0.72 | 0.73 | 0.48
Solar Covadonga | 0 | 1.01 | 1.47 | 1.51 | 1.88 | 2.24 | 1.92 | 1.52 | 1.71 | 1.68 | 1.63 | 1.58
Solar Granada | 0 | 0.66 | 1.02 | 1.2 | 1.46 | 1.79 | 1.84 | 2.02 | 2.44 | 2.12 | 2.17 | 1.46
Solar Cipres | 0 | 0.66 | 1.02 | 1.2 | 1.46 | 1.79 | 1.84 | 2.02 | 2.44 | 2.12 | 2.17 | 1.46
Solar Caracas 1 | 0 | 0 | 0 | 0 | 1.48 | 1.79 | 1.86 | 2.01 | 2.47 | 2.12 | 2.13 | 1.44
Solar Sol del Desierto 1 | 0 | 0 | 0 | 0 | 0 | 0 | 0 | 0 | 48.04 | 41.48 | 41.84 | 34.88
Solar Rio Escondido | 0 | 0 | 0 | 0 | 0 | 0 | 32.56 | 35.64 | 43.4 | 37.48 | 37.82 | 25.54
TOTAL GEN.BRUTA | 376.45 | 396.23 | 469.29 | 560.92 | 729.84 | 965.22 | 1039.98 | 1266.89 | 1282.01 | 1097.64 | 1049.56 | 887.02
*** DEFICIT *
DEFICIT | 0 | 0 | 0 | 0 | 0 | 0 | 0 | 0 | 0 | 0 | 0 | 0
TOTAL GEN.BRUTA | 0 | 0 | 0 | 0 | 0 | 0 | 0 | 0 | 0 | 0 | 0 | 0
*** TOTAL SEN ***
GENERACION BRUTA | 6937.8009 | 7081.8697 | 6815.4251 | 7025.178 | 6441.401 | 6885.998 | 6462.0171 | 6816.9991 | 6817.2632 | 6590.4732 | 7038.6841 | 6447.2561
CONSUMOS PROPIOS | 531.2712 | 553.9455 | 485.2717 | 513.1656 | 475.6516 | 413.2775 | 378.2729 | 360.6836 | 343.483 | 355.0345 | 397.5218 | 381.9174
GENERACION NETA | 6406.5297 | 6527.9241 | 6330.1534 | 6512.0124 | 5965.7494 | 6472.7205 | 6083.7442 | 6456.3155 | 6473.7802 | 6235.4387 | 6641.1623 | 6065.3387
PERDIDAS TRANS. | 147.35 | 157.25 | 166.76 | 151.97 | 142.53 | 156.61 | 162.45 | 167.82 | 166.98 | 150.95 | 165.87 | 131.19
TOTAL VENTAS SEN | 6259.1797 | 6370.6741 | 6163.3934 | 6360.0424 | 5823.2194 | 6316.1105 | 5921.2942 | 6288.4955 | 6306.8002 | 6084.4887 | 6475.2923 | 5934.1487
COTAS FINALES
LAG. LAJA | 1314.4522 | 1314.6754 | 1315.9296 | 1316.3187 | 1317.1609 | 1319.6023 | 1322.0179 | 1320.3645 | 1318.0949 | 1316.4546 | 1314.0841 | 1312.9957
EMB. RAPEL | 100.4999 | 100.4999 | 100.4999 | 100.4999 | 101.6854 | 101.3157 | 104.2658 | 104.5588 | 104.9996 | 105 | 103.2563 | 101.1715
EMB. COLBUN | 398.0423 | 397.1066 | 408.1998 | 413.7658 | 421.4609 | 427.0911 | 434.1312 | 433.4545 | 431.2803 | 428.9589 | 425.0038 | 412.7744
LAG. INVERNADA | 1282.7998 | 1282.7998 | 1282.7998 | 1282.7998 | 1282.7998 | 1284.3791 | 1298.1097 | 1311.6992 | 1308.5346 | 1299.7517 | 1283.4559 | 1287.4241
LAG. MAULE | 2156.9022 | 2157.5961 | 2158.2916 | 2158.9319 | 2159.3096 | 2159.7738 | 2160.5407 | 2158.8256 | 2157.1094 | 2156.2153 | 2155.2946 | 2155.7885
LAG. CHAPO | 231.0286 | 230 | 232.1326 | 230.0788 | 230 | 231.6761 | 233.2572 | 232.6852 | 232.0612 | 230.5966 | 230 | 230
EMB.RALCO | 692 | 692 | 692.2556 | 692 | 692 | 718.4118 | 725.0001 | 724.9112 | 725.0001 | 721.1404 | 712.882 | 705.8971
RESUMEN
TOTAL GEN. HID. | 1344.63 | 1222.3 | 1729.91 | 1540.4 | 1774.11 | 2206.67 | 2390.93 | 2636.65 | 2805.52 | 2388.05 | 2374.43 | 2138.58
TOTAL GEN. TERM. | 4688.3809 | 4852.0997 | 3829.4951 | 4381.988 | 3296.431 | 2998.868 | 2050.8271 | 2107.6491 | 1993.2732 | 2256.7432 | 2625.1641 | 2690.9361
TOTAL GEN. EOLICA | 442.68 | 546.89 | 693.64 | 437.7 | 524.82 | 587.28 | 829.82 | 622.07 | 555.62 | 690.2 | 833.03 | 580.26
TOTAL GEN. SOLAR | 428.3 | 450.15 | 526.49 | 629.2 | 811.3 | 1057.29 | 1131.94 | 1390.18 | 1402.4 | 1200.88 | 1159.5 | 978.98
Geotérmica | 33.81 | 10.43 | 35.89 | 35.89 | 34.74 | 35.89 | 58.5 | 60.45 | 60.45 | 54.6 | 46.56 | 58.5
% GEN.HIDRAULICA | 19.3812 | 17.2596 | 25.3823 | 21.9268 | 27.5423 | 32.0458 | 36.9997 | 38.6776 | 41.1532 | 36.2349 | 33.734 | 33.1704
% GEN.TERMICA | 68.0647 | 68.6617 | 56.7152 | 62.8863 | 51.715 | 44.0714 | 32.6419 | 31.8043 | 30.1253 | 35.071 | 37.9577 | 42.6451
% GEN.EOLICA | 6.3807 | 7.7224 | 10.1775 | 6.2304 | 8.1476 | 8.5286 | 12.8415 | 9.1253 | 8.1502 | 10.4727 | 11.835 | 9.0001
% GEN.SOLAR | 6.1734 | 6.3564 | 7.725 | 8.9564 | 12.5951 | 15.3542 | 17.5168 | 20.3928 | 20.5713 | 18.2215 | 16.4732 | 15.1844
| 4688.3809 | 4852.0997 | 3829.4951 | 4381.988 | 3296.431 | 2998.868 | 2050.8271 | 2107.6491 | 1993.2732 | 2256.7432 | 2625.1641 | 2690.9361
(*) CENTRAL NUEVA RENCA CON GAS ,FUEGOS ADICIONALES CON GLP, CON GNL, GNL B, GNL C, GNL D y GNL E.

## HID. MEDIA
Fecha | 2020-05-01 | 2020-06-01 | 2020-07-01 | 2020-08-01 | 2020-09-01 | 2020-10-01 | 2020-11-01 | 2020-12-01 | 2021-01-01 | 2021-02-01 | 2021-03-01 | 2021-04-01
*** CT ANGAMOS ***
Angamos | 401.46 | 390.37 | 401.49 | 401.49 | 390.37 | 401.49 | 343.07 | 273.81 | 292.35 | 332.83 | 396.51 | 390.37
TOTAL GEN.BRUTA | 401.46 | 390.37 | 401.49 | 401.49 | 390.37 | 401.49 | 343.07 | 273.81 | 292.35 | 332.83 | 396.51 | 390.37
*** CT ANDINA ***
Andina | 126.48 | 123.96 | 61.54 | 69.08 | 44.43 | 45.05 | 0 | 16.98 | 0 | 26.71 | 51.73 | 60.45
TOTAL GEN.BRUTA | 126.48 | 123.96 | 61.54 | 69.08 | 44.43 | 45.05 | 0 | 16.98 | 0 | 26.71 | 51.73 | 60.45
*** INVERSIONES HORNITOS ***
Hornitos | 125.76 | 124.6 | 90.73 | 115.99 | 59.27 | 46.14 | 26.1 | 39.69 | 26.64 | 46.36 | 20.66 | 0
TOTAL GEN.BRUTA | 125.76 | 124.6 | 90.73 | 115.99 | 59.27 | 46.14 | 26.1 | 39.69 | 26.64 | 46.36 | 20.66 | 0
*** ENGIE ***
Chapiquiña | 6.69 | 3.2 | 2.78 | 2.75 | 3.32 | 3 | 2.46 | 2.4 | 3 | 4.84 | 6.92 | 4.88
Arica | 0 | 0 | 0 | 0 | 0 | 0 | 0 | 0 | 0 | 0 | 0 | 0
Mejillones 3 GNL | 0 | 13.85 | 18.49 | 0 | 26.44 | 9.52 | 0 | 0 | 0 | 0 | 0 | 13.6
Mejillones 3 GN | 9.17 | 0 | 0 | 0 | 0 | 0 | 0 | 0 | 0 | 0 | 0 | 0
Mejillones 3 Diesel | 0 | 140.8 | 13.73 | 77 | 0 | 0 | 0 | 0 | 0 | 0 | 0 | 0
Mejillones 1 | 86.57 | 65.85 | 0 | 17.64 | 0 | 0 | 0 | 0 | 0 | 0 | 0 | 0
Mejillones 2 | 100.373 | 90.393 | 0 | 37.143 | 0 | 0 | 0 | 0 | 0 | 0 | 18.553 | 0
Cummins Enaex | 0 | 0 | 0 | 0 | 0 | 0 | 0 | 0 | 0 | 0 | 0 | 0
Deutz Enaex | 0 | 0 | 0 | 0 | 0 | 0 | 0 | 0 | 0 | 0 | 0 | 0
Tocopilla U14 - U15 | 9.15 | 0 | 0 | 0 | 0 | 0 | 0 | 0 | 0 | 0 | 0 | 0
Tocopilla U16 GNL | 111.255 | 165.035 | 74.785 | 64.505 | 20.305 | 12.205 | 0 | 0 | 0 | 0 | 0 | 76.595
Tocopilla U16 GN | 35.405 | 0 | 0 | 0 | 0 | 0 | 0 | 0 | 0 | 0 | 0 | 0
Tocopilla U16 Diesel | 0 | 0 | 0 | 0 | 0 | 0 | 0 | 0 | 0 | 0 | 0 | 0
Tocopilla TG1 | 0 | 0 | 0 | 0 | 0 | 0 | 0 | 0 | 0 | 0 | 0 | 0
Tocopilla TG2 | 0 | 0 | 0 | 0 | 0 | 0 | 0 | 0 | 0 | 0 | 0 | 0
Tocopilla TG3 GN | 0 | 0 | 0 | 0 | 0 | 0 | 0 | 0 | 0 | 0 | 0 | 0
Tocopilla TG3 GNL | 0 | 0 | 0 | 0 | 0 | 0 | 0 | 0 | 0 | 0 | 0 | 0
Tocopilla TG3 Diesel | 0 | 3.36 | 0 | 0 | 0 | 0 | 0 | 0 | 0 | 0 | 0 | 0
Tamaya | 0 | 2.41 | 0 | 0 | 0 | 0 | 0 | 0 | 0 | 0 | 0 | 0
Solar El Águila | 0.45 | 0.3 | 0.32 | 0.39 | 0.48 | 0.55 | 0.56 | 0.59 | 0.57 | 0.48 | 0.5 | 0.42
Solar Pampa Camarones | 0.83 | 0.92 | 1.01 | 1.21 | 1.46 | 1.7 | 1.74 | 1.78 | 1.7 | 1.48 | 1.47 | 1.2
Infraestructura Energética Mejillones | 235.29 | 267.01 | 274.93 | 179.75 | 267.01 | 255.3 | 167 | 173.06 | 182.7 | 167.85 | 206.43 | 235.57
TOTAL GEN.BRUTA | 595.183 | 753.128 | 386.045 | 380.388 | 319.015 | 282.275 | 171.76 | 177.83 | 187.97 | 174.65 | 233.873 | 332.265
*** ENER NUEVAS ***
Alto Hospicio | 0.74 | 0.7 | 0.71 | 0.71 | 0.7 | 0.71 | 0.7 | 0.71 | 0.71 | 0.68 | 0.71 | 0.7
El Toro N2 | 0.67 | 0.66 | 0.67 | 0.67 | 0.66 | 0.67 | 0.66 | 0.67 | 0.67 | 0.64 | 0.67 | 0.66
Santa Rosa | 0.36 | 0.36 | 0.38 | 0.38 | 0.36 | 0.38 | 0.36 | 0.38 | 0.38 | 0.32 | 0.38 | 0.36
TOTAL GEN.BRUTA | 1.77 | 1.72 | 1.76 | 1.76 | 1.72 | 1.76 | 1.72 | 1.76 | 1.76 | 1.64 | 1.76 | 1.72
*** AES GENER - NORTE ***
Nueva Tocopilla 1 | 100.995 | 98.055 | 100.995 | 36.535 | 89.265 | 62.665 | 46.795 | 48.025 | 48.025 | 48.605 | 62.665 | 65.095
Nueva Tocopilla 2 | 96.59 | 93.77 | 96.59 | 96.59 | 93.77 | 63.81 | 45.01 | 45.98 | 54.25 | 58.53 | 63.81 | 62.05
Solar Andes | 3.19 | 3.26 | 3.57 | 4.3 | 5.18 | 6.01 | 6.08 | 6.32 | 5.97 | 5.2 | 5.19 | 4.34
TOTAL GEN.BRUTA | 200.775 | 195.085 | 201.155 | 137.425 | 188.215 | 132.485 | 97.885 | 100.325 | 108.245 | 112.335 | 131.665 | 131.485
*** CAVANCHA ***
Cavancha | 1.33 | 1.28 | 1.32 | 1.32 | 1.28 | 1.32 | 1.28 | 1.32 | 1.32 | 1.2 | 1.32 | 1.28
TOTAL GEN.BRUTA | 1.33 | 1.28 | 1.32 | 1.32 | 1.28 | 1.32 | 1.28 | 1.32 | 1.32 | 1.2 | 1.32 | 1.28
*** EQUIPOS DE GENERACIÓN ***
Inacal | 0 | 0 | 0 | 0 | 0 | 0 | 0 | 0 | 0 | 0 | 0 | 0
TOTAL GEN.BRUTA | 0 | 0 | 0 | 0 | 0 | 0 | 0 | 0 | 0 | 0 | 0 | 0
*** ENORCHILE ***
Estandartes | 0 | 0 | 0 | 0 | 0 | 0 | 0 | 0 | 0 | 0 | 0 | 0
Mantos Blancos | 0 | 0 | 0 | 0 | 0 | 0 | 0 | 0 | 0 | 0 | 0 | 0
Ujina | 0 | 0.44457 | 0 | 0 | 0 | 0 | 0 | 0 | 0 | 0 | 0 | 0
TOTAL GEN.BRUTA | 0 | 0.44457 | 0 | 0 | 0 | 0 | 0 | 0 | 0 | 0 | 0 | 0
*** NORACID ***
Planta de Ácido Sulfúrico Mejillones | 18.96 | 18.54 | 18.96 | 18.96 | 18.54 | 18.96 | 18.54 | 18.96 | 18.96 | 17.7 | 18.96 | 18.54
TOTAL GEN.BRUTA | 18.96 | 18.54 | 18.96 | 18.96 | 18.54 | 18.96 | 18.54 | 18.96 | 18.96 | 17.7 | 18.96 | 18.54
*** ON GROUP ***
Aguas Blancas | 0 | 0 | 0 | 0 | 0 | 0 | 0 | 0 | 0 | 0 | 0 | 0
TOTAL GEN.BRUTA | 0 | 0 | 0 | 0 | 0 | 0 | 0 | 0 | 0 | 0 | 0 | 0
*** TECNET ***
La Portada | 0 | 0 | 0 | 0 | 0 | 0 | 0 | 0 | 0 | 0 | 0 | 0
TOTAL GEN.BRUTA | 0 | 0 | 0 | 0 | 0 | 0 | 0 | 0 | 0 | 0 | 0 | 0
*** COCHRANE ***
Cochrane | 406.106 | 351.406 | 396.016 | 401.696 | 277.956 | 205.566 | 192.776 | 204.256 | 201.276 | 202.766 | 194.426 | 136.866
TOTAL GEN.BRUTA | 406.106 | 351.406 | 396.016 | 401.696 | 277.956 | 205.566 | 192.776 | 204.256 | 201.276 | 202.766 | 194.426 | 136.866
*** ABENGOA SOLAR ***
Solar Cerro Dominador | 13.28 | 14.82 | 16.26 | 19.53 | 23.58 | 27.28 | 27.68 | 28.82 | 27.2 | 23.48 | 23.68 | 19.74
Solar CSolar Cerro Dominador | 0 | 0 | 0 | 0 | 0 | 0 | 0 | 30.73 | 31.2 | 23.68 | 28.78 | 23.6
TOTAL GEN.BRUTA | 13.28 | 14.82 | 16.26 | 19.53 | 23.58 | 27.28 | 27.68 | 59.55 | 58.4 | 47.16 | 52.46 | 43.34
*** Tamakaya ***
Kelar GNL | 0 | 0 | 167.96 | 174.89 | 73.69 | 81.93 | 137.36 | 0 | 0 | 0 | 0 | 0
Kelar Diesel | 0 | 0 | 0 | 0 | 0 | 0 | 0 | 0 | 0 | 0 | 0 | 0
TOTAL GEN.BRUTA | 0 | 0 | 167.96 | 174.89 | 73.69 | 81.93 | 137.36 | 0 | 0 | 0 | 0 | 0
*** ENEL GREEN POWER***
Eólica Sierra Gorda | 36.04 | 38.32 | 35.27 | 37.78 | 40.24 | 36.12 | 30.6 | 25.84 | 22.97 | 14.68 | 29.18 | 31.92
Solar Finis Terrae | 19.89 | 20.56 | 22.52 | 27.04 | 32.68 | 37.82 | 38.38 | 39.91 | 37.7 | 32.56 | 32.82 | 27.34
TOTAL GEN.BRUTA | 55.93 | 58.88 | 57.79 | 64.82 | 72.92 | 73.94 | 68.98 | 65.75 | 60.67 | 47.24 | 62 | 59.26
*** GEOTÉRMICA DEL NORTE ***
Cerro Pabellón | 33.81 | 10.43 | 35.89 | 35.89 | 34.74 | 35.89 | 58.5 | 60.45 | 60.45 | 54.6 | 46.56 | 58.5
TOTAL GEN.BRUTA | 33.81 | 10.43 | 35.89 | 35.89 | 34.74 | 35.89 | 58.5 | 60.45 | 60.45 | 54.6 | 46.56 | 58.5
*** AES GENER ***
Alfalfal | 31.29 | 44.92 | 42.44 | 42.44 | 44.92 | 70.7 | 99.2 | 132.44 | 241.53 | 272.8 | 266.96 | 201.64
Maitenes | 7.2 | 10.28 | 10.94 | 10.93 | 9.94 | 10.51 | 10.3 | 11.18 | 12.69 | 8.92 | 10.35 | 8.1
Queltehues | 17.57 | 23.04 | 29.94 | 28.61 | 28.8 | 35.56 | 33.12 | 34.2 | 34.2 | 30.96 | 35.56 | 31.68
Volcán | 5.5 | 7.2 | 7.96 | 7.65 | 7.68 | 9.43 | 8.8 | 9.08 | 9.08 | 8.24 | 9.43 | 8.44
Ventanas 1 | 30.185 | 10.675 | 0 | 0 | 0 | 0 | 0 | 0 | 0 | 0 | 0 | 0
Ventanas 2 | 129.252 | 50.032 | 119.502 | 129.242 | 79.612 | 15.302 | 0 | 0 | 0 | 0 | 0 | 21.102
Campiche | 196.0512 | 70.3712 | 202.7512 | 202.8912 | 186.5812 | 43.2512 | 0 | 0 | 0 | 0 | 38.3912 | 144.4912
Nueva Ventanas | 199.7112 | 114.9012 | 45.8912 | 154.6012 | 194.6712 | 189.4412 | 55.9012 | 90.4112 | 29.9512 | 85.2512 | 155.9712 | 194.6712
Laguna Verde | 0 | 0 | 0 | 0 | 0 | 0 | 0 | 0 | 0 | 0 | 0 | 0
Laguna Verde TG | 0 | 0 | 0 | 0 | 0 | 0 | 0 | 0 | 0 | 0 | 0 | 0
San Francisco de Mostazal | 0 | 0 | 0 | 0 | 0 | 0 | 0 | 0 | 0 | 0 | 0 | 0
Las Lajas | 0 | 0 | 0 | 0 | 0 | 0 | 0 | 0 | 168.84 | 179.48 | 143.22 | 101.1
Laja | 5.08 | 2.48 | 2.56 | 2.56 | 2.48 | 2.56 | 2.48 | 2.56 | 2.56 | 2.32 | 2.56 | 2.48
TOTAL GEN.BRUTA | 621.8394 | 333.8994 | 461.9844 | 578.9244 | 554.6844 | 376.7544 | 209.8012 | 279.8712 | 498.8512 | 587.9712 | 662.4424 | 713.7044
*** G E N E R A D O R A M E T R O P O L I T A N A*
Nueva Renca GNL | 0 | 0 | 0 | 0 | 0 | 0 | 0 | 0 | 0 | 0 | 0 | 0
Nueva Renca GN | 237.25 | 24.82 | 0 | 0 | 0 | 0 | 0 | 0 | 0 | 0 | 0 | 0
Nueva Renca GLP | 0 | 0 | 0 | 0 | 0 | 0 | 0 | 0 | 0 | 0 | 0 | 0
Nueva Renca Diesel | 0 | 0 | 0 | 0 | 0 | 0 | 0 | 0 | 0 | 0 | 0 | 0
Renca | 0 | 0 | 0 | 0 | 0 | 0 | 0 | 0 | 0 | 0 | 0 | 0
Santa Lidia | 0 | 0 | 0 | 0 | 0 | 0 | 0 | 0 | 0 | 0 | 0 | 0
Los Vientos TG | 0 | 0 | 0 | 0 | 0 | 0 | 0 | 0 | 0 | 0 | 0 | 0
TOTAL GEN.BRUTA | 237.25 | 24.82 | 0 | 0 | 0 | 0 | 0 | 0 | 0 | 0 | 0 | 0
*** E N E L G E N E R A C I Ó N *
Los Molles | 1.7 | 2.48 | 2.75 | 2.25 | 2.48 | 3.18 | 2.64 | 2.17 | 1.86 | 1.68 | 1.99 | 2.4
Sauzal | 16.26 | 36.4 | 36.96 | 33.43 | 36 | 47.43 | 47.18 | 46.74 | 46.74 | 42.8 | 44.99 | 28.4
Sauzalito | 3.26 | 3.15 | 5.8 | 5.2 | 5.6 | 7.4 | 7.32 | 7.23 | 7.23 | 6.68 | 7.04 | 4.44
Rapel | 12.26 | 212.71 | 233.72 | 112.41 | 41.9 | 114.61 | 66.5 | 115.06 | 76.39 | 38.39 | 48.46 | 44.24
Cipreses | 23.08 | 39.42 | 52.41 | 41.81 | 45.7 | 65.19 | 64.02 | 48.97 | 72.45 | 55.81 | 18.02 | 32.49
Ojos de Agua | 0.06 | 1.44 | 1.06 | 0.06 | 0 | 0.34 | 5.61 | 6.49 | 5.64 | 4.86 | 6.74 | 6.52
Isla | 25.45 | 27.78 | 31.69 | 26.5 | 30.57 | 50.47 | 49.72 | 49.84 | 50.66 | 41.84 | 27.32 | 29.2
El Toro | 172.62 | 0 | 0 | 0 | 11.62 | 21.88 | 19.46 | 135.43 | 252.59 | 172.62 | 173.81 | 178.75
Abanico | 18.05 | 19.79 | 20.25 | 20.69 | 20.19 | 22.61 | 23.7 | 24.58 | 22.98 | 20.31 | 21.2 | 19.81
Antuco | 101.71 | 87.79 | 93.04 | 93.64 | 88.55 | 125.34 | 127.03 | 135.26 | 144.97 | 107.75 | 103.08 | 99.28
Bocamina | 88.97 | 26.12 | 0 | 0 | 0 | 0 | 0 | 0 | 0 | 0 | 0 | 0
Bocamina 2 | 224.05 | 159.58 | 0 | 44.51 | 0 | 0 | 0 | 0 | 0 | 0 | 0 | 0
Huasco IFO | 0 | 0 | 0 | 0 | 0 | 0 | 0 | 0 | 0 | 0 | 0 | 0
Huasco Diesel | 0 | 0 | 0 | 0 | 0 | 0 | 0 | 0 | 0 | 0 | 0 | 0
Diego de Almagro | 0 | 0 | 0 | 0 | 0 | 0 | 0 | 0 | 0 | 0 | 0 | 0
Tal Tal Diesel | 0 | 0 | 0 | 0 | 0 | 0 | 0 | 0 | 0 | 0 | 0 | 0
Tal Tal GNL | 0 | 0 | 0 | 0 | 0 | 0 | 0 | 0 | 0 | 0 | 0 | 0
Tal Tal GN | 0 | 0 | 0 | 0 | 0 | 0 | 0 | 0 | 0 | 0 | 0 | 0
San Isidro GNL | 103.21 | 11.47 | 11.89 | 29.19 | 49.13 | 0 | 0 | 0 | 0 | 0 | 0 | 0
San Isidro GN | 0 | 151.39 | 0 | 25.33 | 0 | 0 | 0 | 0 | 0 | 0 | 0 | 0
San isidro Diesel | 0 | 0 | 0 | 0 | 0 | 0 | 0 | 0 | 0 | 0 | 0 | 0
San Isidro 2 GNL | 147.7059 | 0 | 0 | 0 | 137.5159 | 86.5959 | 0 | 7.0659 | 0 | 0 | 0 | 63.6559
San Isidro 2 GN | 133.0759 | 262.4659 | 45.2159 | 244.6359 | 36.9559 | 0 | 0 | 0 | 0 | 0 | 0 | 0
San Isidro 2 Diesel | 0 | 0 | 0 | 0 | 0 | 0 | 0 | 0 | 0 | 0 | 0 | 0
Quintero GNL | 2.186 | 0 | 0 | 0 | 0 | 0 | 0 | 0 | 0 | 0 | 0 | 0
Quintero Diesel | 0 | 0 | 0 | 0 | 0 | 0 | 0 | 0 | 0 | 0 | 0 | 0
Eólica Canela | 2 | 2.9 | 1.88 | 0.98 | 2.16 | 1.3 | 2.64 | 2.87 | 1.08 | 1.44 | 0.03 | 0
Eólica Canela 2 | 10.31 | 18.88 | 16.05 | 5.76 | 17.1 | 7.42 | 10.96 | 15.08 | 5.55 | 7.36 | 0.54 | 0.16
Los Cóndores | 0 | 0 | 0 | 0 | 0 | 0 | 0 | 0 | 0 | 16.32 | 0 | 0
Pangue | 33.53 | 124.5 | 164.47 | 179.43 | 156.15 | 165.18 | 161.26 | 159.34 | 56.54 | 86.93 | 110.24 | 82.9
Ralco | 24.36 | 171.65 | 233.69 | 267.86 | 247.01 | 260.77 | 276.44 | 242.94 | 93.63 | 148.77 | 197.27 | 116.26
Palmucho | 20.84 | 17.48 | 20.84 | 20.84 | 20.16 | 20.84 | 20.16 | 20.84 | 16.12 | 18.8 | 20.84 | 20.16
Atacama 1 GN | 0 | 0 | 0 | 0 | 0 | 0 | 0 | 0 | 0 | 0 | 0 | 0
Atacama 1 GNL | 0 | 0 | 0 | 0 | 0 | 0 | 0 | 0 | 0 | 0 | 0 | 0
Atacama 1 Diesel | 0 | 0 | 0 | 0 | 0 | 0 | 0 | 0 | 0 | 0 | 0 | 0
Atacama 2 GN | 16.06 | 0 | 0 | 0 | 0 | 0 | 0 | 0 | 0 | 0 | 0 | 0
Atacama 2 GNL | 0 | 0 | 0 | 0 | 0 | 0 | 0 | 0 | 0 | 0 | 0 | 0
Atacama 2 Diesel | 0 | 0 | 0 | 0 | 0 | 0 | 0 | 0 | 0 | 0 | 0 | 0
Tarapacá TG Diesel | 0 | 0 | 0 | 0 | 0 | 0 | 0 | 0 | 0 | 0 | 0 | 0
TOTAL GEN.BRUTA | 1180.7478 | 1377.3959 | 971.7159 | 1154.5259 | 948.7918 | 1000.5559 | 884.64 | 1019.9059 | 854.43 | 772.36 | 781.57 | 728.6659
*** COLBUN S.A. *
Colbún + Machicura | 183.49 | 106.59 | 147.89 | 256.14 | 77.1 | 419.64 | 406.08 | 400.01 | 197.13 | 190.16 | 237.22 | 280.08
San Ignacio | 18.44 | 10.07 | 13.32 | 24.41 | 3.91 | 26.76 | 25.92 | 26.03 | 9.59 | 10.91 | 18.23 | 24.24
Chiburgo | 2.87 | 3.34 | 3.45 | 3.45 | 5.04 | 12.04 | 14 | 14.48 | 14.48 | 12.88 | 9.84 | 6.4
Quilleco | 35.36 | 37.54 | 36.1 | 36.27 | 21.15 | 34.77 | 34.37 | 36.12 | 38.1 | 26.74 | 23.45 | 24.82
San Clemente | 0.65 | 0.82 | 0.87 | 0.82 | 1.04 | 3.03 | 3.98 | 4.11 | 4.11 | 3.52 | 2.56 | 1.7
Los Quilos | 14.4 | 12.42 | 18.19 | 17.52 | 17.06 | 28.77 | 28.76 | 29.72 | 29.72 | 26.84 | 25.38 | 19.35
Blanco | 4.72 | 9.24 | 16.24 | 2.74 | 8.64 | 32.56 | 10.26 | 17.04 | 39.43 | 35.56 | 28.33 | 18.37
Juncal | 4.51 | 3.49 | 3.45 | 0.62 | 1.37 | 11.6 | 20.92 | 22.81 | 23.8 | 18.77 | 14.24 | 9.42
Juncalito | 0 | 0 | 0 | 0 | 0 | 0 | 0 | 0 | 0 | 0 | 0 | 0
Chacabuquito | 9.22 | 7.94 | 11.68 | 9.95 | 10.98 | 16 | 17.9 | 19.14 | 19.14 | 17.28 | 16.72 | 12.44
Hornitos CH | 10.26 | 9.97 | 7.85 | 7.39 | 4.68 | 0 | 31.71 | 40.93 | 40.93 | 37 | 32.14 | 21.43
Canutillar | 119.04 | 110.62 | 54.6 | 119.04 | 115.2 | 50.77 | 3.62 | 44.99 | 66.95 | 40.55 | 44.42 | 28.22
Antilhue U1 | 0 | 0 | 0 | 0 | 0 | 0 | 0 | 0 | 0 | 0 | 0 | 0
Antilhue U2 | 0 | 0 | 0 | 0 | 0 | 0 | 0 | 0 | 0 | 0 | 0 | 0
Santa María | 244.969 | 247.739 | 257.389 | 257.389 | 249.969 | 119.059 | 0 | 0 | 186.819 | 235.129 | 257.389 | 249.969
Nehuenco 1 GN | 0 | 0 | 0 | 0 | 0 | 0 | 0 | 0 | 0 | 0 | 0 | 0
Nehuenco 1 GNL | 229.28 | 20.2 | 0 | 0 | 0 | 0 | 0 | 0 | 0 | 0 | 16.09 | 19.06
Nehuenco 1 Diesel | 0 | 0 | 0 | 0 | 0 | 0 | 0 | 0 | 0 | 0 | 0 | 0
Rucúe | 82.24 | 88.61 | 83.95 | 84.43 | 49.22 | 80.93 | 79.99 | 84.08 | 88.65 | 62.27 | 54.61 | 57.75
Nehuenco 9B GN | 0 | 0 | 0 | 0 | 0 | 0 | 0 | 0 | 0 | 0 | 0 | 0
Nehuenco 9B GNL | 0 | 0 | 0 | 0 | 0 | 0 | 0 | 0 | 0 | 0 | 0 | 0
Nehuenco 9B Diesel | 0 | 0 | 0 | 0 | 0 | 0 | 0 | 0 | 0 | 0 | 0 | 0
Nehuenco 2 GN | 126.434 | 0 | 0 | 0 | 0 | 0 | 0 | 0 | 0 | 0 | 0 | 0
Nehuenco 2 GNL | 13.224 | 0 | 0 | 0 | 0 | 0 | 0 | 27.014 | 122.784 | 204.734 | 211.194 | 238.464
Nehuenco 2 Diesel | 0 | 0 | 0 | 0 | 0 | 0 | 0 | 0 | 0 | 0 | 0 | 0
Candelaria GN | 0 | 0 | 0 | 0 | 0 | 0 | 0 | 0 | 0 | 0 | 0 | 0
Candelaria GNL | 0 | 0 | 0 | 0 | 0 | 0 | 0 | 0 | 0 | 0 | 0 | 0
Candelaria Diesel | 0 | 0 | 0 | 0 | 0 | 0 | 0 | 0 | 0 | 0 | 0 | 0
Los Pinos | 0 | 0 | 0 | 0 | 0 | 0 | 0 | 0 | 0 | 0 | 0 | 0
Angostura | 24.4 | 146.82 | 145.22 | 150.55 | 131.94 | 140.29 | 125.6 | 110.3 | 45.66 | 64.51 | 70.23 | 54.03
La Mina | 10.42 | 7.4 | 6.74 | 6.14 | 7.73 | 15.88 | 26.76 | 25.86 | 13.28 | 9.18 | 5.32 | 4.59
San Pedro | 0 | 0 | 0 | 0 | 0 | 0 | 0 | 0 | 0 | 0 | 0 | 0
Carena | 2.74 | 5.72 | 5.04 | 5.58 | 5.54 | 5.04 | 5.8 | 5.04 | 5.9 | 5.36 | 5.8 | 5.72
TOTAL GEN.BRUTA | 1136.667 | 828.529 | 811.979 | 982.439 | 710.569 | 997.139 | 835.67 | 907.674 | 946.473 | 1001.393 | 1073.163 | 1076.053
*** PEHUENCHE S.A. *
Pehuenche | 70.31 | 222.08 | 215.1 | 168.02 | 199.59 | 375.97 | 396 | 395.33 | 250.5 | 161.26 | 101.53 | 93.91
Curillinque | 31.75 | 34.68 | 28.3 | 33.05 | 38.1 | 62.84 | 61.92 | 62.09 | 63.08 | 52.18 | 34.02 | 36.4
Loma Alta | 14.18 | 15.44 | 12.59 | 14.72 | 16.99 | 28.03 | 27.56 | 27.65 | 28.1 | 23.21 | 15.18 | 16.21
TOTAL GEN.BRUTA | 116.24 | 272.2 | 255.99 | 215.79 | 254.68 | 466.84 | 485.48 | 485.07 | 341.68 | 236.65 | 150.73 | 146.52
*** GUACOLDA S.A. *
Guacolda 1 | 111.38 | 110.03 | 77.33 | 103.51 | 85.49 | 59.96 | 0 | 22.09 | 13.33 | 16.36 | 60.56 | 71.28
Guacolda 2 | 107.31 | 61.16 | 107.23 | 107.13 | 64.48 | 46.52 | 0 | 0 | 0 | 11.82 | 46.61 | 29.01
Guacolda 3 | 99.29 | 99.31 | 115.85 | 115.85 | 112.53 | 62.93 | 70.32 | 74.71 | 77.41 | 71.17 | 86.1 | 112.53
Guacolda 4 | 31.87 | 113.07 | 116.44 | 116.44 | 107.45 | 72.38 | 27.3 | 55.25 | 45.26 | 47 | 77.11 | 75.01
Guacolda 5 | 115.172 | 113.202 | 116.512 | 73.312 | 113.202 | 116.512 | 75.842 | 77.912 | 77.912 | 74.752 | 116.512 | 113.202
TOTAL GEN.BRUTA | 465.022 | 496.772 | 533.362 | 516.242 | 483.152 | 358.302 | 173.462 | 229.962 | 213.912 | 221.102 | 386.892 | 401.032
*** ARAUCO S.A. *
Arauco | 16.89 | 16.34 | 16.87 | 16.87 | 16.34 | 16.87 | 16.34 | 16.87 | 16.87 | 15.28 | 16.87 | 9.26
Celco | 3.57 | 3.46 | 3.59 | 3.59 | 3.46 | 3.37 | 2.14 | 0.38 | 3.28 | 3.2 | 3.59 | 3.46
Horcones TG | 0 | 0 | 0 | 0 | 0 | 0 | 0 | 0 | 0 | 0 | 0 | 0
Horcones TG Diesel | 0 | 0 | 0 | 0 | 0 | 0 | 0 | 0 | 0 | 0 | 0 | 0
Cholguán | 6.53 | 1.47 | 0 | 0 | 0 | 0 | 0 | 0 | 0 | 0 | 0 | 0
Licantén | 1.27 | 2.37 | 1.86 | 1.86 | 1.8 | 1.32 | 1.8 | 1.86 | 1.86 | 1.26 | 1.62 | 1.8
Valdivia | 13.75 | 14.08 | 14.52 | 14.52 | 14.08 | 14.52 | 14.08 | 14.52 | 14.52 | 13.2 | 14.52 | 14.08
Nueva Aldea 1 | 4.96 | 9.6 | 9.92 | 9.92 | 9.6 | 1.28 | 8 | 9.92 | 9.92 | 8.96 | 9.92 | 9.6
Nueva Aldea 2 | 0 | 0 | 0 | 0 | 0 | 0 | 0 | 0 | 0 | 0 | 0 | 0
Nueva Aldea 3 | 10.98 | 25.06 | 25.91 | 25.91 | 25.06 | 25.91 | 25.06 | 25.91 | 25.91 | 23.36 | 25.91 | 25.06
Viñales | 16.27 | 15.76 | 16.3 | 16.3 | 15.76 | 16.3 | 9.15 | 11.95 | 16.3 | 14.68 | 16.3 | 15.76
TOTAL GEN.BRUTA | 74.22 | 88.14 | 88.97 | 88.97 | 86.1 | 79.57 | 76.57 | 81.41 | 88.66 | 79.94 | 88.73 | 79.02
*** SOCIEDAD DE CANALISTAS DEL MAIPO *
FLORIDA_1 | 0 | 0.14 | 0 | 0 | 0 | 1.39 | 2.06 | 2.23 | 2.23 | 0.56 | 0 | 0
FLORIDA_2 | 1.28 | 8.35 | 7.95 | 6.89 | 7.9 | 13.68 | 13.26 | 13.95 | 13.95 | 12.58 | 10.96 | 5.09
FLORIDA_3 | 0.94 | 1.69 | 1.81 | 1.81 | 1.69 | 1.81 | 1.69 | 1.81 | 1.81 | 1.6 | 1.81 | 1.69
Eyzaguirre | 0.13 | 0.18 | 0 | 0 | 0.32 | 0.38 | 0.6 | 0.71 | 0.71 | 0.68 | 0.62 | 0.64
El Rincón | 0.12 | 0.24 | 0.24 | 0.24 | 0.24 | 0.24 | 0.24 | 0.24 | 0.24 | 0.19 | 0.24 | 0.24
Puntilla | 0.39 | 11.86 | 12.43 | 11.82 | 12.44 | 11.93 | 10.01 | 10.48 | 10.32 | 10.57 | 13.34 | 12.08
El Llano | 0 | 0.59 | 0.48 | 0.42 | 0.55 | 1.14 | 1.3 | 1.32 | 1.33 | 1.06 | 0.84 | 0.38
Las Vertientes | 1.13 | 1.18 | 1.23 | 0.78 | 1.18 | 1.23 | 1.18 | 1.23 | 1.23 | 1.08 | 1.23 | 1.18
TOTAL GEN.BRUTA | 3.99 | 24.23 | 24.14 | 21.96 | 24.32 | 31.8 | 30.34 | 31.97 | 31.82 | 28.32 | 29.04 | 21.3
*** NUEVA ENERGIA S.A. *
Escuadrón | 8.5959 | 3.6859 | 0 | 0 | 0 | 0 | 0 | 0 | 0 | 0 | 0 | 0
TOTAL GEN.BRUTA | 8.5959 | 3.6859 | 0 | 0 | 0 | 0 | 0 | 0 | 0 | 0 | 0 | 0
*** EOLICA MONTE REDONDO S.A. *
Eólica Monte Redondo | 6.89 | 6.32 | 4.19 | 6.09 | 7.84 | 7.3 | 14.22 | 13.72 | 7.59 | 5.52 | 0.35 | 4.26
Laja I | 7.83 | 13.88 | 13.7 | 13.14 | 9.14 | 8.78 | 9.71 | 6.39 | 0 | 0 | 0 | 5.68
TOTAL GEN.BRUTA | 14.72 | 20.2 | 17.89 | 19.23 | 16.98 | 16.08 | 23.93 | 20.11 | 7.59 | 5.52 | 0.35 | 9.94
*** BARRICK CHILE GENERACION LTDA *
Punta Colorada IFO | 0 | 0 | 0 | 0 | 0 | 0 | 0 | 0 | 0 | 0 | 0 | 0
Punta Colorada Diesel | 0 | 0 | 0 | 0 | 0 | 0 | 0 | 0 | 0 | 0 | 0 | 0
Eólica Punta Colorada | 0.69 | 0.46 | 0.28 | 0.74 | 1.5 | 2.05 | 3.4 | 3.14 | 2.99 | 2.4 | 2.25 | 1.36
TOTAL GEN.BRUTA | 0.69 | 0.46 | 0.28 | 0.74 | 1.5 | 2.05 | 3.4 | 3.14 | 2.99 | 2.4 | 2.25 | 1.36
*** ENLASA *
San Lorenzo | 0 | 0 | 0 | 0 | 0 | 0 | 0 | 0 | 0 | 0 | 0 | 0
Teno | 0 | 0 | 0 | 0 | 0 | 0 | 0 | 0 | 0 | 0 | 0 | 0
El Peñón | 0 | 0 | 0 | 0 | 0 | 0 | 0 | 0 | 0 | 0 | 0 | 0
Trapén | 0 | 0 | 0 | 0 | 0 | 0 | 0 | 0 | 0 | 0 | 0 | 0
TOTAL GEN.BRUTA | 0 | 0 | 0 | 0 | 0 | 0 | 0 | 0 | 0 | 0 | 0 | 0
*** SGA *
TRINCAO | 0 | 0 | 0 | 0 | 0 | 0 | 0 | 0 | 0 | 0 | 0 | 0
Chuyaca | 0 | 0 | 0 | 0 | 0 | 0 | 0 | 0 | 0 | 0 | 0 | 0
Calle Calle | 0 | 0 | 0 | 0 | 0 | 0 | 0 | 0 | 0 | 0 | 0 | 0
Capullo | 5.37 | 6.52 | 6.74 | 6.42 | 5.16 | 3 | 4.32 | 3.18 | 2.75 | 4.2 | 2.75 | 2.64
Coronel GN | 0 | 0 | 0 | 0 | 0 | 0 | 0 | 0 | 0 | 0 | 0 | 0
Coronel GNL | 0 | 0 | 0 | 0 | 0 | 0 | 0 | 0 | 0 | 0 | 0 | 0
Coronel Diesel | 0 | 0 | 0 | 0 | 0 | 0 | 0 | 0 | 0 | 0 | 0 | 0
Quellón | 0 | 0 | 0 | 0 | 0 | 0 | 0 | 0 | 0 | 0 | 0 | 0
Cañete | 0 | 0 | 0 | 0 | 0 | 0 | 0 | 0 | 0 | 0 | 0 | 0
Lebu | 0 | 0 | 0 | 0 | 0 | 0 | 0 | 0 | 0 | 0 | 0 | 0
Los Sauces | 0 | 0 | 0 | 0 | 0 | 0 | 0 | 0 | 0 | 0 | 0 | 0
Chufkén | 0 | 0 | 0 | 0 | 0 | 0 | 0 | 0 | 0 | 0 | 0 | 0
Curacautín | 0 | 0 | 0 | 0 | 0 | 0 | 0 | 0 | 0 | 0 | 0 | 0
Malleco | 0 | 0 | 0 | 0 | 0 | 0 | 0 | 0 | 0 | 0 | 0 | 0
Pelohuén | 0 | 0 | 0 | 0 | 0 | 0 | 0 | 0 | 0 | 0 | 0 | 0
Skretting | 0 | 0 | 0 | 0 | 0 | 0 | 0 | 0 | 0 | 0 | 0 | 0
Biomar | 0 | 0 | 0 | 0 | 0 | 0 | 0 | 0 | 0 | 0 | 0 | 0
Eagon | 0 | 0 | 0 | 0 | 0 | 0 | 0 | 0 | 0 | 0 | 0 | 0
Salmafood I | 0 | 0 | 0 | 0 | 0 | 0 | 0 | 0 | 0 | 0 | 0 | 0
Salmafood II | 0 | 0 | 0 | 0 | 0 | 0 | 0 | 0 | 0 | 0 | 0 | 0
Multiexport I | 0 | 0 | 0 | 0 | 0 | 0 | 0 | 0 | 0 | 0 | 0 | 0
Multiexport II | 0 | 0 | 0 | 0 | 0 | 0 | 0 | 0 | 0 | 0 | 0 | 0
Watts I | 0 | 0 | 0 | 0 | 0 | 0 | 0 | 0 | 0 | 0 | 0 | 0
Louisiana Pacific | 0 | 0 | 0 | 0 | 0 | 0 | 0 | 0 | 0 | 0 | 0 | 0
Louisiana Lautaro | 0 | 0 | 0 | 0 | 0 | 0 | 0 | 0 | 0 | 0 | 0 | 0
Southern Bulbs | 0 | 0 | 0 | 0 | 0 | 0 | 0 | 0 | 0 | 0 | 0 | 0
Polincay | 0 | 0 | 0 | 0 | 0 | 0 | 0 | 0 | 0 | 0 | 0 | 0
Los Sauces 2 | 0 | 0 | 0 | 0 | 0 | 0 | 0 | 0 | 0 | 0 | 0 | 0
Tirúa | 0 | 0 | 0 | 0 | 0 | 0 | 0 | 0 | 0 | 0 | 0 | 0
Lonquimay | 0 | 0 | 0 | 0 | 0 | 0 | 0 | 0 | 0 | 0 | 0 | 0
Danisco | 0 | 0 | 0 | 0 | 0 | 0 | 0 | 0 | 0 | 0 | 0 | 0
JCE | 0 | 0 | 0 | 0 | 0 | 0 | 0 | 0 | 0 | 0 | 0 | 0
Skretting Osorno | 0 | 0 | 0 | 0 | 0 | 0 | 0 | 0 | 0 | 0 | 0 | 0
Los Álamos | 0 | 0 | 0 | 0 | 0 | 0 | 0 | 0 | 0 | 0 | 0 | 0
Contulmo | 0 | 0 | 0 | 0 | 0 | 0 | 0 | 0 | 0 | 0 | 0 | 0
Valdivia SGA | 0 | 0 | 0 | 0 | 0 | 0 | 0 | 0 | 0 | 0 | 0 | 0
Chuyaca 2 | 0 | 0 | 0 | 0 | 0 | 0 | 0 | 0 | 0 | 0 | 0 | 0
TOTAL GEN.BRUTA | 5.37 | 6.52 | 6.74 | 6.42 | 5.16 | 3 | 4.32 | 3.18 | 2.75 | 4.2 | 2.75 | 2.64
*** POTENCIA SA *
Olivos | 0 | 0 | 0 | 0 | 0 | 0 | 0 | 0 | 0 | 0 | 0 | 0
Espinos | 0 | 0 | 0 | 0 | 0 | 0 | 0 | 0 | 0 | 0 | 0 | 0
Renaico | 2.85 | 2.24 | 4.64 | 4.64 | 2.39 | 4.64 | 4.48 | 4.64 | 4.64 | 4.16 | 4.64 | 4.48
Alto Renaico | 0 | 0.47 | 0.95 | 0.95 | 0.94 | 0.95 | 0.94 | 0.95 | 0.95 | 0.92 | 0.95 | 0.94
TOTAL GEN.BRUTA | 2.85 | 2.71 | 5.59 | 5.59 | 3.33 | 5.59 | 5.42 | 5.59 | 5.59 | 5.08 | 5.59 | 5.42
*** PACIFIC HYDRO *
Coya | 0 | 8.64 | 3.42 | 0.3 | 8.64 | 8.92 | 4.66 | 8.92 | 8.76 | 6.64 | 8.92 | 8.64
Chacayes | 16.81 | 37.6 | 43 | 37.16 | 41.38 | 75.1 | 80.44 | 83.1 | 83.1 | 75.12 | 68.98 | 39.8
Colmito Diesel | 0 | 0 | 0 | 0 | 0 | 0 | 0 | 0 | 0 | 0 | 0 | 0
Colmito GNL | 0 | 0 | 0 | 0 | 0 | 0 | 0 | 0 | 0 | 0 | 0 | 0
TOTAL GEN.BRUTA | 16.81 | 46.24 | 46.42 | 37.46 | 50.02 | 84.02 | 85.1 | 92.02 | 91.86 | 81.76 | 77.9 | 48.44
*** LAP LATIN AMERICA POWER *
Eólica Totoral | 6.75 | 9.32 | 7.58 | 4.56 | 13.46 | 5.77 | 10.6 | 9.97 | 3.92 | 4 | 0.62 | 1.38
Malalcahuello | 0 | 4.99 | 6.73 | 6.73 | 3.19 | 6.49 | 4.8 | 3.67 | 1.86 | 2.24 | 1.46 | 0.7
Carilafquén | 0 | 0 | 0 | 0 | 0 | 0 | 0 | 12.63 | 10.44 | 11.8 | 8.58 | 6.5
TOTAL GEN.BRUTA | 6.75 | 14.31 | 14.31 | 11.29 | 16.65 | 12.26 | 15.4 | 26.27 | 16.22 | 18.04 | 10.66 | 8.58
*** TINGUIRIRICA ENERGIA *
La Higuera | 13.56 | 29.64 | 33.36 | 29.8 | 34.92 | 60.26 | 73.26 | 115.31 | 115.31 | 74.52 | 44.02 | 20.12
La Confluencia | 11.84 | 16.3 | 17.99 | 3.76 | 20.2 | 35.25 | 70.86 | 115.93 | 117.99 | 72.4 | 41.73 | 19.12
TOTAL GEN.BRUTA | 25.4 | 45.94 | 51.35 | 33.56 | 55.12 | 95.51 | 144.12 | 231.24 | 233.3 | 146.92 | 85.75 | 39.24
*** CENTRAL CARDONES SA *
Cardones | 0 | 0 | 0 | 0 | 0 | 0 | 0 | 0 | 0 | 0 | 0 | 0
TOTAL GEN.BRUTA | 0 | 0 | 0 | 0 | 0 | 0 | 0 | 0 | 0 | 0 | 0 | 0
*** DUKE ENERGY INTERNATIONAL CHILE HOLDING II CPA *
Yungay 1 GNL | 0 | 0 | 0 | 0 | 0 | 0 | 0 | 0 | 0 | 0 | 0 | 0
Yungay 2 GNL | 0 | 0 | 0 | 0 | 0 | 0 | 0 | 0 | 0 | 0 | 0 | 0
Yungay 3 GNL | 0 | 0 | 0 | 0 | 0 | 0 | 0 | 0 | 0 | 0 | 0 | 0
Yungay 1 Diesel | 0 | 0 | 0 | 0 | 0 | 0 | 0 | 0 | 0 | 0 | 0 | 0
Yungay 2 Diesel | 0 | 0 | 0 | 0 | 0 | 0 | 0 | 0 | 0 | 0 | 0 | 0
Yungay 3 Diesel | 0 | 0 | 0 | 0 | 0 | 0 | 0 | 0 | 0 | 0 | 0 | 0
Yungay 4 Diesel | 0 | 0 | 0 | 0 | 0 | 0 | 0 | 0 | 0 | 0 | 0 | 0
Peuchén | 3.1 | 38.04 | 38.53 | 33.26 | 26.4 | 36.99 | 24.68 | 33.18 | 23.26 | 17.52 | 8.7 | 2.44
Mampil | 2.81 | 24.08 | 24.72 | 21.76 | 16.8 | 22.56 | 14.72 | 18.21 | 12.79 | 9.84 | 3.96 | 2.02
TOTAL GEN.BRUTA | 5.91 | 62.12 | 63.25 | 55.02 | 43.2 | 59.55 | 39.4 | 51.39 | 36.05 | 27.36 | 12.66 | 4.46
*** GENERADORA PACIFICO S.A. *
Termopacífico | 0 | 0 | 0 | 0 | 0 | 0 | 0 | 0 | 0 | 0 | 0 | 0
TOTAL GEN.BRUTA | 0 | 0 | 0 | 0 | 0 | 0 | 0 | 0 | 0 | 0 | 0 | 0
*** HIDROMAULE S.A. *
Mariposas | 1.96 | 2.48 | 2.56 | 2.56 | 2.68 | 4.44 | 4.32 | 4.44 | 4.44 | 4.08 | 4.44 | 3.2
Lircay | 6.18 | 7.02 | 7.23 | 7.23 | 8.1 | 13.55 | 13.72 | 14.18 | 14.18 | 12.8 | 11.56 | 10.38
Providencia | 1.03 | 8.68 | 8.98 | 8.98 | 5.89 | 1.46 | 1.8 | 2.09 | 2.09 | 1.6 | 4.93 | 7.44
TOTAL GEN.BRUTA | 9.17 | 18.18 | 18.77 | 18.77 | 16.67 | 19.45 | 19.84 | 20.71 | 20.71 | 18.48 | 20.93 | 21.02
*** CMPC *
Santa Fe | 40.66 | 31.14 | 29.39 | 29.39 | 28.6 | 29.39 | 12.17 | 17.44 | 29.39 | 27.02 | 29.39 | 28.6
CMPC Laja | 17.66 | 11.82 | 10.55 | 10.55 | 10.22 | 10.55 | 4.78 | 10.55 | 10.55 | 9.56 | 10.55 | 10.22
CMPC Pacífico | 16.42 | 17.66 | 8.46 | 8.89 | 9.98 | 8.46 | 8.2 | 8.46 | 8.46 | 7.68 | 8.46 | 6.5
CMPC Cordillera | 0 | 0 | 0 | 0 | 0 | 0 | 0 | 0 | 0 | 0 | 0 | 0
CMPC Santa Fé | 0 | 0 | 0 | 0 | 0 | 0 | 0 | 0 | 0 | 0 | 0 | 0
CMPC Tissue | 0 | 0 | 0 | 0 | 0 | 0 | 0 | 0 | 0 | 0 | 0 | 0
TOTAL GEN.BRUTA | 74.74 | 60.62 | 48.4 | 48.83 | 48.8 | 48.4 | 25.15 | 36.45 | 48.4 | 44.26 | 48.4 | 45.32
*** MINERA VALLE CENTAL GENERACIÓN *
Colihues HFO | 0 | 0 | 0 | 0 | 0 | 0 | 0 | 0 | 0 | 0 | 0 | 0
Colihues Diesel | 0 | 0 | 0 | 0 | 0 | 0 | 0 | 0 | 0 | 0 | 0 | 0
TOTAL GEN.BRUTA | 0 | 0 | 0 | 0 | 0 | 0 | 0 | 0 | 0 | 0 | 0 | 0
*** ENEL S.A *
Pullinque | 6.46 | 23 | 26.88 | 28.47 | 21.24 | 18.33 | 14.4 | 14.84 | 12.48 | 9.92 | 9.84 | 9.32
Pilmaiquén | 13.52 | 28.1 | 23.81 | 29.05 | 19.34 | 18.07 | 9.34 | 15.89 | 18.33 | 4.08 | 25.6 | 13.45
Eólica Talinay | 29.09 | 46.1 | 30.57 | 22.53 | 31.54 | 31.78 | 53.72 | 45.54 | 28.53 | 23 | 11.53 | 32.94
Solar Lalackama | 12.15 | 12 | 11.08 | 12.4 | 13.88 | 14.38 | 13.58 | 11.69 | 12.17 | 13.2 | 13.75 | 12.4
Solar Lalackama 2 | 2.06 | 2.06 | 2.44 | 3.41 | 4.2 | 4.33 | 3.94 | 3.45 | 3.88 | 3.16 | 3.75 | 2.92
TOTAL GEN.BRUTA | 63.28 | 111.26 | 94.78 | 95.86 | 90.2 | 86.89 | 94.98 | 91.41 | 75.39 | 53.36 | 64.47 | 71.03
*** KDM *
Loma Los Colorados 1 | 1.33 | 1.28 | 1.32 | 1.32 | 1.28 | 1.32 | 1.28 | 1.32 | 1.32 | 1.2 | 1.32 | 1.28
Loma Los Colorados 2 | 12.4 | 12.8 | 13.24 | 13.24 | 12.8 | 13.24 | 12.8 | 13.24 | 13.24 | 11.92 | 13.24 | 12.8
TOTAL GEN.BRUTA | 13.73 | 14.08 | 14.56 | 14.56 | 14.08 | 14.56 | 14.08 | 14.56 | 14.56 | 13.12 | 14.56 | 14.08
*** ELEKTRAGEN *
Constitución 1 | 0 | 0 | 0 | 0 | 0 | 0 | 0 | 0 | 0 | 0 | 0 | 0
Maule | 0 | 0 | 0 | 0 | 0 | 0 | 0 | 0 | 0 | 0 | 0 | 0
Monte Patria | 0 | 0 | 0 | 0 | 0 | 0 | 0 | 0 | 0 | 0 | 0 | 0
Chiloé | 0 | 0 | 0 | 0 | 0 | 0 | 0 | 0 | 0 | 0 | 0 | 0
Punitaqui | 0 | 0 | 0 | 0 | 0 | 0 | 0 | 0 | 0 | 0 | 0 | 0
Traiguén 2 | 0 | 0 | 0 | 0 | 0 | 0 | 0 | 0 | 0 | 0 | 0 | 0
TOTAL GEN.BRUTA | 0 | 0 | 0 | 0 | 0 | 0 | 0 | 0 | 0 | 0 | 0 | 0
*** TECNORED *
Con Cón | 0 | 0 | 0 | 0 | 0 | 0 | 0 | 0 | 0 | 0 | 0 | 0
Las Vegas | 0 | 0 | 0 | 0 | 0 | 0 | 0 | 0 | 0 | 0 | 0 | 0
Linares | 0 | 0 | 0 | 0 | 0 | 0 | 0 | 0 | 0 | 0 | 0 | 0
San Gregorio | 0 | 0 | 0 | 0 | 0 | 0 | 0 | 0 | 0 | 0 | 0 | 0
El Totoral | 0 | 0 | 0 | 0 | 0 | 0 | 0 | 0 | 0 | 0 | 0 | 0
Placilla | 0 | 0 | 0 | 0 | 0 | 0 | 0 | 0 | 0 | 0 | 0 | 0
Quintay | 0 | 0 | 0 | 0 | 0 | 0 | 0 | 0 | 0 | 0 | 0 | 0
Curauma | 0 | 0 | 0 | 0 | 0 | 0 | 0 | 0 | 0 | 0 | 0 | 0
Casablanca 1 y 2 | 0 | 0 | 0 | 0 | 0 | 0 | 0 | 0 | 0 | 0 | 0 | 0
Tapihue | 0 | 0 | 0 | 0 | 0 | 0 | 0 | 0 | 0 | 0 | 0 | 0
TOTAL GEN.BRUTA | 0 | 0 | 0 | 0 | 0 | 0 | 0 | 0 | 0 | 0 | 0 | 0
*** ENOR *
Esperanza DS1 | 0 | 0 | 0 | 0 | 0 | 0 | 0 | 0 | 0 | 0 | 0 | 0
Esperanza DS2 | 0 | 0 | 0 | 0 | 0 | 0 | 0 | 0 | 0 | 0 | 0 | 0
Esperanza TG | 0 | 0 | 0 | 0 | 0 | 0 | 0 | 0 | 0 | 0 | 0 | 0
TOTAL GEN.BRUTA | 0 | 0 | 0 | 0 | 0 | 0 | 0 | 0 | 0 | 0 | 0 | 0
*** OTROS GENERADORES Y APORTES EÓLICOS *
Eólica Valle de Los Vientos | 16.89 | 17.84 | 18.44 | 19.57 | 18.64 | 18.57 | 20.36 | 19.28 | 22.12 | 19.8 | 22.86 | 18.4
Eólica Aurora | 9.73 | 26.24 | 82.73 | 3.07 | 18.62 | 23.37 | 38.22 | 3.58 | 2.25 | 37.6 | 19.59 | 10.64
Eólica Cabo Leones 1 | 22.48 | 9.94 | 31 | 11.71 | 34.26 | 9.73 | 61.02 | 7.94 | 7.27 | 38.16 | 19.24 | 44.5
Eólica Cuel | 1.71 | 10.92 | 0.08 | 1.94 | 17.82 | 7.9 | 1.88 | 4.72 | 4.53 | 8.24 | 3.99 | 5.62
Eólica El Arrayán | 21.55 | 40.06 | 24.92 | 14.38 | 5.02 | 32.13 | 0 | 33.99 | 14.11 | 17.36 | 3.56 | 13.46
Eólica El Maiten | 0 | 4.03 | 5.51 | 2.21 | 1.14 | 3.71 | 2.72 | 0.96 | 0.7 | 1.84 | 3.73 | 0.38
Eólica Huajache | 1.63 | 1.9 | 3.18 | 0.2 | 0.56 | 1.33 | 2.46 | 0.08 | 0.28 | 0.88 | 0.9 | 0.18
Eólica La Esperanza | 4.44 | 6.14 | 6.46 | 2.57 | 1.32 | 4.35 | 3.14 | 1.09 | 0.81 | 2.12 | 4.41 | 0.44
Eólica La Flor | 0 | 14.52 | 19.84 | 7.91 | 4.04 | 13.42 | 9.74 | 3.38 | 2.54 | 6.64 | 13.52 | 1.3
Eólica Las Peñas | 1.87 | 3.22 | 3.7 | 1.54 | 0.24 | 1.81 | 2.48 | 0.52 | 0.72 | 1.8 | 2.69 | 0.32
Eólica Lebu | 0.76 | 0.64 | 0 | 0 | 0 | 0.74 | 0.44 | 0.8 | 0.24 | 1.8 | 0.12 | 1.4
Eólica Lebu 2 | 0 | 1.1 | 1.7 | 0.11 | 0.44 | 0.89 | 1.44 | 0.08 | 0.2 | 0.64 | 0.73 | 0.08
Eólica Lebu 3 | 1.91 | 2.08 | 2.56 | 0.2 | 0.66 | 1.32 | 2.12 | 0.19 | 0.24 | 1 | 1.09 | 0.18
Eólica Los Buenos Aires | 8.7 | 12.22 | 14.8 | 4.4 | 2.92 | 9.61 | 7.38 | 1.67 | 1.78 | 4.28 | 7.44 | 0.8
Eólica Los Cururos | 20.87 | 9.56 | 4.11 | 20.82 | 13.54 | 18.82 | 46.04 | 43.82 | 25.69 | 20.88 | 4.33 | 18.52
Eólica Malleco F1 | 0 | 0 | 0 | 0 | 0 | 0 | 36.54 | 13.25 | 11.12 | 27.32 | 52.82 | 6.78
Eólica Malleco F2 | 0 | 0 | 0 | 0 | 0 | 0 | 0 | 0 | 0 | 0 | 53.9 | 6.94
Eólica Alena | 0 | 0 | 0 | 0 | 0 | 0 | 25.74 | 5.86 | 6.21 | 14.88 | 25.93 | 2.86
Eólica Renaico 2 | 0 | 0 | 0 | 0 | 0 | 0 | 0 | 14.11 | 11.86 | 29.08 | 56.27 | 7.24
Eólica Ckani | 0 | 0 | 0 | 0 | 0 | 0 | 0 | 0 | 0 | 0 | 0 | 0
Eólica Los Olmos | 0 | 0 | 0 | 0 | 0 | 0 | 0 | 0 | 0 | 0 | 39.07 | 5.02
Eólica Punta Palmeras | 9.65 | 12.92 | 8.79 | 4.49 | 12.68 | 8.79 | 12.6 | 16.66 | 5.97 | 6.6 | 0.36 | 2.24
Eólica Punta Sierra | 16.51 | 6.96 | 2.99 | 15.25 | 9.88 | 13.75 | 33.6 | 32 | 18.74 | 15.24 | 3.13 | 13.5
Eólica Raki | 2.44 | 2.9 | 4.76 | 0.24 | 0.88 | 2 | 3.7 | 0.19 | 0.45 | 1.36 | 1.29 | 0.24
Eólica Renaico | 36.54 | 46.92 | 53.33 | 19.26 | 6.74 | 32.59 | 23.8 | 8.64 | 7.25 | 17.8 | 34.37 | 4.44
Eólica San Juan | 27.02 | 16.7 | 14.1 | 96.07 | 83 | 57.75 | 24.08 | 51.61 | 99.03 | 44.96 | 36.26 | 38.64
Eólica San Pedro | 10.91 | 10.6 | 25.66 | 0.96 | 5.8 | 7.25 | 11.84 | 1.13 | 0.69 | 11.64 | 6.05 | 3.28
Eólica San Pedro 2 | 18.39 | 19.2 | 46.28 | 1.68 | 10.42 | 13.13 | 21.36 | 1.97 | 1.28 | 21.08 | 11 | 5.96
Eólica San Gabriel | 77.28 | 97.58 | 110.84 | 40.07 | 14 | 67.74 | 49.5 | 17.9 | 15.07 | 36.96 | 71.53 | 9.2
Eólica Sarco | 2.52 | 11.21 | 45.38 | 17.1 | 50.1 | 14.26 | 89.36 | 11.64 | 10.62 | 55.8 | 28.16 | 65.06
Eólica Tal Tal | 30.51 | 25.66 | 30.46 | 24.95 | 16.36 | 16.69 | 19.26 | 21.32 | 18.41 | 17 | 19.83 | 21.68
Eólica Ucuquer | 0.89 | 5.46 | 4.88 | 0.85 | 5.62 | 2.05 | 1.54 | 0.47 | 0.96 | 0.32 | 0.41 | 0.06
Eólica Ucuquer 2 | 0.66 | 3.26 | 2.33 | 0.39 | 3.4 | 0.94 | 1.1 | 0.34 | 0.6 | 0.36 | 0.36 | 0.08
Eólica El Arrebol | 0 | 1.47 | 2.21 | 2.02 | 1.3 | 1.63 | 2.72 | 2.28 | 3.02 | 1.92 | 1.86 | 1.58
Eólica Cabo Leones 2 | 0 | 0 | 0 | 24.15 | 48.02 | 56.89 | 48.32 | 48.59 | 45.7 | 38.12 | 35.66 | 32.78
Eólica El Nogal | 1.67 | 3.34 | 2.61 | 2.08 | 2.32 | 2.09 | 2.24 | 1.85 | 2.64 | 1.36 | 1.88 | 1.94
Eólica Cabo Leones 3 | 0 | 0 | 0 | 0 | 0 | 0 | 0 | 0 | 0 | 14.6 | 13.66 | 12.52
Eólica Tolten Sur | 3.38 | 0 | 24.17 | 19.07 | 21.24 | 19.33 | 20.54 | 17.08 | 24.29 | 12.6 | 17.09 | 17.76
Eólica La Estrella | 0 | 0 | 0 | 0 | 0 | 0 | 0 | 0 | 4.31 | 2.48 | 2.56 | 0.66
Eólica Calama | 0 | 0 | 0 | 0 | 0 | 30.96 | 33.94 | 32.08 | 36.82 | 33.08 | 38.06 | 30.64
Eólica Mesamavida | 0 | 0 | 0 | 0 | 0 | 0 | 0 | 6.29 | 4.69 | 12.32 | 25.11 | 2.48
Eólica Cerro Tigre | 0 | 0 | 0 | 0 | 0 | 0 | 0 | 42.7 | 37.89 | 24.2 | 48.17 | 52.68
Eólica Tchamma | 0 | 0 | 0 | 0 | 0 | 0 | 42.46 | 35.85 | 31.89 | 20.32 | 40.5 | 44.3
Eólica Negrete | 0 | 0 | 0 | 0 | 0 | 0 | 0 | 0 | 0 | 7.36 | 15.04 | 1.46
TOTAL GEN.BRUTA | 350.91 | 424.59 | 597.82 | 359.26 | 410.98 | 495.54 | 703.68 | 505.91 | 482.99 | 631.8 | 788.53 | 508.24
*** OTROS GENERADORES Y APORTES HIDRAULICOS * | bar: 2020-05-01 to 2021-04-01
Puclaro | 1.24 | 3.02 | 2.4 | 3 | 3.32 | 3.33 | 3.8 | 4.02 | 4.02 | 3.52 | 3.84 | 3.64
San Andrés | 5.44 | 4.12 | 4.13 | 3.42 | 3.08 | 7.96 | 17.8 | 29.76 | 29.76 | 26.88 | 22.88 | 6.86
El Paso | 3.48 | 7.5 | 7.2 | 4.37 | 5.04 | 11.46 | 38.54 | 44.21 | 44.64 | 40.32 | 19.41 | 13.62
Licán | 6.68 | 12.24 | 12.64 | 12.64 | 12.24 | 3.7 | 7.16 | 7.44 | 0 | 6.72 | 3.8 | 1.26
Los Hierros | 2.48 | 13.12 | 13.56 | 13.56 | 11.46 | 5.04 | 4.12 | 4.26 | 4.26 | 3.84 | 6.78 | 4.09
Los Hierros 2 | 0.59 | 3.08 | 3.18 | 3.18 | 2.68 | 1.16 | 0.96 | 0.98 | 0.98 | 0.92 | 1.57 | 0.98
Nalcas | 1.91 | 2.48 | 1.74 | 2.56 | 1.1 | 1.14 | 1.12 | 1.46 | 1.05 | 1 | 0.95 | 0.4
Callao | 0.65 | 0.7 | 0.56 | 0.72 | 0.38 | 0.39 | 0.4 | 0.52 | 0.39 | 0.32 | 0.38 | 0.24
Río Huasco | 1.31 | 1.5 | 1.54 | 1.81 | 1.82 | 2.09 | 1.92 | 2.08 | 2.09 | 2.32 | 1.64 | 2.06
Rucatayo | 15.78 | 32.78 | 27.78 | 33.87 | 22.59 | 21.1 | 10.9 | 18.57 | 21.37 | 0 | 29.89 | 15.72
Guayacán | 2.78 | 7.6 | 6.24 | 5.32 | 8.16 | 8.92 | 8.64 | 8.92 | 8.92 | 8.08 | 8.92 | 6.18
Picoiquén | 3.05 | 12.8 | 12.93 | 13.24 | 11.32 | 8.43 | 3.56 | 4.79 | 3.18 | 3.6 | 3.12 | 2.94
CARBOMET (Los Bajos y Auxiliar del Maipo) | 0.79 | 6.3 | 6.48 | 6.36 | 6.37 | 6.63 | 6.39 | 6.61 | 6.6 | 5.96 | 6.59 | 6.38
Los Morros | 0.04 | 1.6 | 1.85 | 1.61 | 1.8 | 1.89 | 1.82 | 1.89 | 1.89 | 1.68 | 1.89 | 1.8
Sauce Andes | 0.24 | 0.3 | 0.39 | 0.52 | 0.4 | 0.52 | 0.56 | 0.93 | 0.38 | 0.4 | 0.4 | 0.32
El Manzano | 1.48 | 3.54 | 3.67 | 3.67 | 3.54 | 3.67 | 3.54 | 3.67 | 3.31 | 3.28 | 2.56 | 1.92
Truful | 0.54 | 0.4 | 0.62 | 0.6 | 0.6 | 0.62 | 0.6 | 0.62 | 0.62 | 0.56 | 0.62 | 0.56
La Paloma | 0.35 | 0.56 | 0.56 | 0.94 | 1.42 | 1.64 | 1.92 | 1.74 | 1.46 | 1.2 | 0.95 | 1.6
El Tártaro | 0 | 0 | 0 | 0 | 0 | 0 | 0 | 0 | 0 | 0 | 0 | 0
Dongo | 2.81 | 4.32 | 4.44 | 4.44 | 2.02 | 3.94 | 2.32 | 1.16 | 0.27 | 2.48 | 0.98 | 0.9
El Diuto | 2.33 | 2.34 | 2.41 | 2.41 | 2.34 | 2.41 | 2.34 | 2.41 | 2.41 | 2.2 | 2.41 | 2.34
Doña Hilda | 0.24 | 0.12 | 0.12 | 0.12 | 0.1 | 0.11 | 0.1 | 0.11 | 0.11 | 0.08 | 0.08 | 0.1
Digua | 0 | 0 | 0 | 0 | 14.4 | 14.88 | 14.4 | 14.88 | 14.88 | 13.44 | 14.88 | 14.4
Mallarauco | 1.94 | 2.44 | 1.71 | 2.52 | 2.44 | 2.52 | 2.44 | 2.52 | 2.52 | 2.28 | 2.52 | 2.44
Muchi | 0 | 0.28 | 0.3 | 0.3 | 0.24 | 0.24 | 0.24 | 0.24 | 0.24 | 0.24 | 0.24 | 0.12
Donguil | 0 | 0 | 0.24 | 0.24 | 0.24 | 0.24 | 0.24 | 0.24 | 0.24 | 0.24 | 0.24 | 0.24
Río Trueno | 0.35 | 3.86 | 4.13 | 4.13 | 4.02 | 2.56 | 1.4 | 1.54 | 0.62 | 1.14 | 0.62 | 0.04
Pulelfu | 4.03 | 6.52 | 5.8 | 4.92 | 3.72 | 2.25 | 2.18 | 1.86 | 0.7 | 1.52 | 1.02 | 1.18
Allipén | 1.7 | 1.92 | 1.98 | 1.98 | 1.92 | 1.52 | 1.88 | 1.92 | 1.92 | 1.8 | 1.92 | 1.88
El Canelo | 1.3 | 3.6 | 2.78 | 3.1 | 1.82 | 1.73 | 1.48 | 1.75 | 1.86 | 2.24 | 1.81 | 1.48
Reca | 0.18 | 1.14 | 1.19 | 1.19 | 1.14 | 1.02 | 0.6 | 0.41 | 0.27 | 0.35 | 0.63 | 0.8
Purísima | 0 | 0.29 | 0.3 | 0.29 | 0.17 | 0.21 | 0.29 | 0.3 | 0.04 | 0.04 | 0.03 | 0.08
Los Corrales 1 | 0 | 0.6 | 0.62 | 0.52 | 0.38 | 0.24 | 0.24 | 0.24 | 0.04 | 0.24 | 0.11 | 0.12
Los Corrales 2 | 0.04 | 0.68 | 0.71 | 0.66 | 0.48 | 0.24 | 0 | 0.11 | 0 | 0 | 0.04 | 0.12
La Arena | 1.31 | 2.14 | 2.04 | 2.05 | 1.83 | 1.35 | 1.75 | 0.98 | 0.86 | 1.31 | 0.68 | 1.05
Río Bonito | 4.46 | 6.98 | 5.14 | 7.26 | 3.72 | 4.75 | 4.86 | 4.63 | 3.35 | 2.64 | 2.63 | 2.12
Roblería | 1.35 | 0 | 0 | 0 | 0.6 | 1.54 | 2.32 | 2.4 | 2.4 | 2.16 | 1.73 | 0.92
Ensenada | 0 | 0 | 0 | 0 | 0 | 0 | 0 | 0 | 0 | 0 | 0 | 0
Pehui | 0.26 | 0.8 | 0.79 | 0.84 | 0.75 | 0.63 | 0.39 | 0.4 | 0.25 | 0.24 | 0.27 | 0.63
Maisán | 0.04 | 0.26 | 0.4 | 0.3 | 0.24 | 0 | 0.02 | 0.12 | 0.24 | 0.04 | 0.07 | 0.04
Los Padres | 0.15 | 0.12 | 0.12 | 0.12 | 0.12 | 0.12 | 0.12 | 0.12 | 0.12 | 0.12 | 0.12 | 0.12
El Galpón | 0.18 | 0.92 | 0.94 | 0.94 | 0.9 | 0.94 | 0.92 | 0.94 | 0.94 | 0.84 | 0.93 | 0.9
Molinera Villarrica | 0.04 | 0.3 | 0.36 | 0.34 | 0.33 | 0.31 | 0.26 | 0.24 | 0.15 | 0.09 | 0.13 | 0.08
Quillaileo | 0 | 0.6 | 0.62 | 0.62 | 0.6 | 0.62 | 0.6 | 0.52 | 0.24 | 0.32 | 0.24 | 0.04
Pichilonco | 0.58 | 0.68 | 0.62 | 0.7 | 0.82 | 0.87 | 0.82 | 0.87 | 0.87 | 0.72 | 0.87 | 0.82
Contra | 0 | 0.24 | 0.24 | 0.24 | 0.24 | 0.24 | 0.24 | 0.24 | 0.24 | 0.24 | 0.24 | 0.24
Boquiamargo | 0 | 0.6 | 0.32 | 0.24 | 0.24 | 0.62 | 0.68 | 0.62 | 0.32 | 0.4 | 0.24 | 0.24
Los Colonos | 0 | 0 | 0 | 0 | 0 | 0 | 0 | 0 | 0 | 0 | 0 | 0
El Arrayán | 0 | 0.08 | 0.07 | 0.08 | 0.06 | 0.04 | 0 | 0 | 0 | 0 | 0 | 0.04
Collil | 1.16 | 5.04 | 5.2 | 5.2 | 3.66 | 2.56 | 1.82 | 2.09 | 1.51 | 0.92 | 1.86 | 3.08
María Elena | 0 | 0.24 | 0.24 | 0.24 | 0.24 | 0.21 | 0.08 | 0.11 | 0.04 | 0.04 | 0.04 | 0.24
Walterio | 1.34 | 2.1 | 1.95 | 2.17 | 1.8 | 1.32 | 0.82 | 0.93 | 0.39 | 0.4 | 0.4 | 1.4
Llauquereo | 0 | 1.1 | 1.02 | 0.7 | 0.48 | 0.62 | 0.7 | 0.7 | 0.4 | 0.28 | 0.04 | 0.04
Curileufú | 0 | 0.12 | 0.11 | 0.12 | 0.12 | 0.12 | 0.12 | 0.12 | 0.12 | 0.12 | 0.12 | 0.12
Las Flores | 0.15 | 0.48 | 0.4 | 0.4 | 0.36 | 0.31 | 0.32 | 0.38 | 0.31 | 0.32 | 0.3 | 0.24
Río Colorado | 0.27 | 9.2 | 5.02 | 3.23 | 3.44 | 8.63 | 11.32 | 9.12 | 4.73 | 5.99 | 3.31 | 2.9
Palacios | 0 | 0 | 0 | 0 | 0 | 0 | 0 | 0 | 2.23 | 1.96 | 1.86 | 1.18
Trupan | 0 | 0 | 0 | 0 | 0 | 0 | 0 | 0 | 14.88 | 13.44 | 14.88 | 14.4
Dosal | 0 | 0 | 0 | 0 | 0 | 0 | 0.24 | 0.24 | 0.24 | 0.24 | 0.04 | 0.04
Bureo | 0.72 | 1.6 | 1.64 | 1.64 | 0.93 | 0.69 | 0.2 | 0.01 | 0 | 0 | 0.1 | 0.55
Muñilque 1 | 0.06 | 0.4 | 0.4 | 0.4 | 0.27 | 0.4 | 0.37 | 0.38 | 0.38 | 0.32 | 0.38 | 0.39
Muñilque 2 | 0.06 | 0.4 | 0.4 | 0.4 | 0.27 | 0.4 | 0.37 | 0.38 | 0.38 | 0.32 | 0.38 | 0.39
Trailelfú | 0.18 | 0.82 | 0.56 | 1.86 | 0.6 | 0 | 0 | 0.3 | 0 | 0 | 0.21 | 0.48
El Mirador | 0.02 | 2.1 | 1.86 | 1.82 | 1.44 | 1.99 | 1.82 | 1.14 | 0.52 | 0.84 | 0.4 | 0.04
Río Mulchén | 0 | 1.44 | 1.32 | 1.51 | 1.28 | 1.86 | 1.6 | 0.94 | 0.56 | 0.6 | 0.32 | 0.26
El Canelo I | 0 | 0 | 0 | 0 | 0 | 0 | 0 | 0 | 0 | 0 | 0 | 0
Panguipulli | 0 | 0.24 | 0.24 | 0.24 | 0.24 | 0.24 | 0.24 | 0.24 | 0.24 | 0.24 | 0.24 | 0.24
El Agrio | 0.04 | 0.9 | 0.94 | 1.2 | 0.68 | 0.7 | 0.68 | 0.93 | 0.93 | 1.2 | 1.02 | 0.4
Cumpeo | 0.82 | 2.08 | 1.78 | 1.78 | 2 | 3.42 | 3.84 | 3.96 | 3.96 | 2.32 | 1.54 | 1.1
El Colorado | 0.7 | 1.44 | 1.48 | 1.48 | 1.44 | 0.52 | 1.18 | 1.02 | 0.39 | 0.92 | 0.71 | 1.42
Chanleufú | 0.02 | 2.19 | 2.38 | 1.76 | 2.19 | 1.82 | 1.88 | 1.83 | 1.02 | 1.03 | 1 | 2.41
Corrales Se | 0 | 0 | 0 | 0 | 0 | 0 | 0 | 0 | 0 | 0 | 0 | 0
Ancoa | 1.38 | 0 | 2.59 | 3.42 | 7.28 | 14.89 | 15.68 | 15.27 | 18.32 | 12.08 | 15 | 7.52
Tranquil | 1 | 2.08 | 2.16 | 2.16 | 2.08 | 2.16 | 1.6 | 1.46 | 0.81 | 0.96 | 0.52 | 0.38
La Montaña 1 | 0 | 2.14 | 2.23 | 2.23 | 2.14 | 2.23 | 2.14 | 2.23 | 1.33 | 1.36 | 0.4 | 0.18
Las Nieves | 0 | 0 | 0 | 0 | 0 | 0 | 0 | 0 | 0 | 2.88 | 3.5 | 3.34
Cumbres | 0 | 9 | 6.12 | 9.43 | 3.84 | 5.04 | 8.16 | 9.92 | 8.9 | 10.52 | 9.69 | 3.08
Convento Viejo | 0 | 6.14 | 11.88 | 11.88 | 3.66 | 7.52 | 7.28 | 7.52 | 7.52 | 3.44 | 3.77 | 3.66
Riñinahue | 0.32 | 0.6 | 0.62 | 0.62 | 0.6 | 0.62 | 0.6 | 0.62 | 0.62 | 0.56 | 0.62 | 0.4
Riñinahue II | 0 | 0.7 | 0.71 | 0.71 | 0.7 | 0.71 | 0.7 | 0.71 | 0.71 | 0.68 | 0.71 | 0.7
Melo | 1.2 | 2.04 | 2.1 | 2.1 | 1.92 | 1.86 | 1.8 | 1.86 | 1.86 | 1.68 | 1.86 | 1.8
Caliboro | 0.62 | 0.9 | 0.93 | 0.93 | 0.9 | 0.93 | 0.9 | 0.93 | 0.93 | 0.84 | 0.93 | 0.9
Santa Isabel | 0.34 | 0.92 | 0.94 | 0.94 | 0.78 | 0.62 | 0.6 | 0.62 | 0.62 | 0.56 | 0.62 | 0.6
La Montaña 2 | 0 | 1.4 | 1.46 | 1.46 | 1.4 | 1.46 | 1.4 | 1.46 | 1.15 | 0.96 | 0.31 | 0.02
MSA 1 | 0.09 | 2.1 | 2.23 | 2.16 | 2.04 | 2.1 | 2.12 | 2.16 | 1.32 | 0.72 | 0.71 | 1.24
Palmar | 0 | 4.32 | 3.18 | 4.44 | 2.36 | 2.24 | 2.32 | 1.51 | 1.64 | 1.04 | 1.16 | 1.4
Correntoso | 0 | 5.1 | 3.77 | 5.28 | 2.78 | 3.06 | 3.08 | 2.09 | 1.89 | 1.24 | 1.46 | 1.6
El Pinar | 0 | 0 | 0 | 8.46 | 8.2 | 2.4 | 4.52 | 4.66 | 0 | 4.24 | 2.41 | 0.78
Piutel | 0 | 0.32 | 0.26 | 0.25 | 0.2 | 0.05 | 0.06 | 0.05 | 0.01 | 0.04 | 0.03 | 0.01
Dos Valles | 0 | 0 | 0 | 0 | 0 | 0 | 0 | 0 | 2.23 | 1.96 | 2.23 | 2.14
El Brinco | 0 | 0 | 0.12 | 0.12 | 0.12 | 0.12 | 0.12 | 0.12 | 0.12 | 0.12 | 0.12 | 0.12
Cipresillos | 0 | 4.26 | 4.33 | 3.94 | 4.22 | 5.58 | 5.6 | 5.55 | 5.55 | 5.04 | 5.28 | 3.34
Cosapilla | 0 | 0.32 | 0.31 | 0.31 | 0.32 | 0.32 | 0.28 | 0.27 | 0.32 | 0.32 | 0.32 | 0.32
Santa Elena | 0 | 1.8 | 1.64 | 1.64 | 0.98 | 0.81 | 0.6 | 0.56 | 0.39 | 0.32 | 0.24 | 0.36
Hidromocho | 0 | 10.84 | 11.18 | 11.18 | 10.84 | 11.18 | 10.84 | 11.18 | 11.18 | 10.16 | 11.18 | 10.84
Itata | 0.72 | 11.15 | 14.18 | 14.18 | 12.71 | 8.43 | 1.45 | 1.06 | 0 | 0.18 | 0 | 0.14
La Viña - Alto La Viña | 0.34 | 0.08 | 0.39 | 0.39 | 0.38 | 0.39 | 0.38 | 0.39 | 0.39 | 0.36 | 0.39 | 0.38
La Bifurcada | 0.12 | 0.02 | 0.12 | 0.12 | 0.12 | 0.12 | 0.12 | 0.12 | 0.12 | 0.12 | 0.12 | 0.12
La Confianza | 0 | 1.82 | 1.89 | 1.89 | 1.82 | 1.89 | 1.82 | 1.51 | 1.89 | 1.68 | 1.89 | 1.82
Aillin | 0 | 0 | 0 | 0 | 0 | 0 | 5.04 | 3.76 | 5.2 | 4.72 | 5.2 | 5.04
La Compañía II | 0 | 3.6 | 3.72 | 3.72 | 3.6 | 3.72 | 3.6 | 3.72 | 3.72 | 3.36 | 3.72 | 3.6
TOTAL GEN.BRUTA | 83.79 | 259.01 | 251.86 | 272.05 | 240.63 | 242.09 | 267.29 | 290.37 | 282.99 | 251.65 | 255.41 | 191.2
*** OTROS GENERADORES Y APORTES TÉRMICOS *
Cogeneradora Bio Bío | 14.58 | 14.1 | 14.57 | 14.57 | 14.1 | 14.57 | 8.91 | 11.76 | 14.57 | 13.16 | 9.42 | 14.1
Newen GN | 0 | 0 | 0 | 0 | 0 | 0 | 0 | 0 | 0 | 0 | 0 | 0
Newen GNL | 0 | 0 | 0 | 0 | 0 | 0 | 0 | 0 | 0 | 0 | 0 | 0
Newen Diesel | 0 | 0 | 0 | 0 | 0 | 0 | 0 | 0 | 0 | 0 | 0 | 0
Los Guindos | 0 | 0 | 0 | 0 | 0 | 0 | 0 | 0 | 0 | 0 | 0 | 0
Cenizas | 0 | 0 | 0 | 0 | 0 | 0 | 0 | 0 | 0 | 0 | 0 | 0
Santa Marta | 11.52 | 11.14 | 11.48 | 11.48 | 11.14 | 11.48 | 11.14 | 11.48 | 11.48 | 10.46 | 11.48 | 11.14
Degan | 0 | 0 | 0 | 0 | 0 | 0 | 0 | 0 | 0 | 0 | 0 | 0
Degan 2 | 0 | 0 | 0 | 0 | 0 | 0 | 0 | 0 | 0 | 0 | 0 | 0
Lautaro 1 | 0 | 0 | 0 | 0 | 0 | 0 | 0 | 0 | 0 | 0 | 0 | 0
Lautaro 1 Bloque 1 | 13.45 | 14.82 | 9.32 | 14.84 | 13.55 | 11.58 | 0 | 3.88 | 5.68 | 10.81 | 12.38 | 14.35
Lautaro 1 Bloque 2 | 0 | 0 | 0 | 0 | 0 | 0 | 0 | 0 | 0 | 0 | 0 | 0
Lautaro 2 | 0 | 0 | 0 | 0 | 0 | 0 | 0 | 0 | 0 | 0 | 0 | 0
Lautaro 2 Bloque 1 | 9.22 | 10.61 | 10.19 | 11.1 | 10.78 | 10.96 | 8.51 | 8.25 | 11.1 | 10.14 | 11.1 | 10.78
Lautaro 2 Bloque 2 | 0 | 0 | 0 | 0 | 0 | 0 | 0 | 0 | 0 | 0 | 0 | 0
Masisa | 5.03 | 1.07 | 0 | 0 | 0 | 0 | 0 | 0 | 0 | 0 | 0 | 0
El Salvador | 0 | 0 | 0 | 0 | 0 | 0 | 0 | 0 | 0 | 0 | 0 | 0
Emelda U1 | 0 | 0 | 0 | 0 | 0 | 0 | 0 | 0 | 0 | 0 | 0 | 0
Emelda U2 | 0 | 0 | 0 | 0 | 0 | 0 | 0 | 0 | 0 | 0 | 0 | 0
Cementos Bio Bio FO6 | 0 | 0 | 0 | 0 | 0 | 0 | 0 | 0 | 0 | 0 | 0 | 0
Cementos Bio Bio Diesel | 0 | 0 | 0 | 0 | 0 | 0 | 0 | 0 | 0 | 0 | 0 | 0
Energía Bío Bío | 0 | 0 | 0 | 0 | 0 | 0 | 0 | 0 | 0 | 0 | 0 | 0
Andes FO6 | 0 | 0 | 0 | 0 | 0 | 0 | 0 | 0 | 0 | 0 | 0 | 0
Andes Diesel | 0 | 0 | 0 | 0 | 0 | 0 | 0 | 0 | 0 | 0 | 0 | 0
ENAP Aconcagua | 0 | 19.02 | 19.66 | 19.66 | 19.02 | 19.66 | 14.6 | 19.66 | 19.66 | 17.74 | 19.66 | 19.02
Energía Pacífico | 8.0148 | 7.0548 | 7.2548 | 7.2548 | 7.0548 | 7.2548 | 3.0148 | 7.2548 | 7.2548 | 6.6548 | 7.2548 | 7.0548
HBS | 0 | 0 | 0 | 0 | 0 | 0 | 0 | 0 | 0 | 0 | 0 | 0
Tomaval | 0 | 0 | 0 | 0 | 0 | 0 | 0 | 0 | 0 | 0 | 0 | 0
Trongol | 0 | 0 | 0 | 0 | 0 | 0 | 0 | 0 | 0 | 0 | 0 | 0
Estancilla | 0 | 0 | 0 | 0 | 0 | 0 | 0 | 0 | 0 | 0 | 0 | 0
Curicó | 0 | 0 | 0 | 0 | 0 | 0 | 0 | 0 | 0 | 0 | 0 | 0
El Molle | 0 | 0 | 0 | 0 | 0 | 0 | 0 | 0 | 0 | 0 | 0 | 0
Trebal Mapocho | 0 | 0 | 0 | 0 | 0 | 0 | 0 | 0 | 0 | 0 | 0 | 0
Ancali | 0 | 0 | 0 | 0 | 0 | 0 | 0 | 0 | 0 | 0 | 0 | 0
Llanos Blancos | 0 | 0 | 0 | 0 | 0 | 0 | 0 | 0 | 0 | 0 | 0 | 0
Maitencillo | 0 | 0 | 0 | 0 | 0 | 0 | 0 | 0 | 0 | 0 | 0 | 0
Coelemu | 0 | 0 | 0 | 0 | 0 | 0 | 0 | 0 | 0 | 0 | 0 | 0
Santa Irene | 0 | 0 | 0 | 0 | 0 | 0 | 0 | 0 | 0 | 0 | 0 | 0
Las Pampas | 0 | 0 | 0 | 0 | 0 | 0 | 0 | 0 | 0 | 0 | 0 | 0
Raso Power | 0 | 0 | 0 | 0 | 0 | 0 | 0 | 0 | 0 | 0 | 0 | 0
Prime Los Condores | 0 | 0 | 0 | 0 | 0 | 0 | 0 | 0 | 0 | 0 | 0 | 0
San Javier | 0 | 0 | 0 | 0 | 0 | 0 | 0 | 0 | 0 | 0 | 0 | 0
Combarbala | 0 | 0 | 0 | 0 | 0 | 0 | 0 | 0 | 0 | 0 | 0 | 0
Pajonales | 0 | 0 | 0 | 0 | 0 | 0 | 0 | 0 | 0 | 0 | 0 | 0
Teno Gas GNL | 0 | 0 | 0 | 0 | 0 | 0 | 0 | 0 | 0 | 0 | 0 | 0
Teno Gas GLP | 0 | 0 | 0 | 0 | 0 | 0 | 0 | 0 | 0 | 0 | 0 | 0
Biocruz | 0 | 0 | 0 | 0 | 0 | 0 | 0 | 0 | 0 | 0 | 0 | 0
Mapa | 0 | 0 | 0 | 0 | 0 | 0 | 0 | 0 | 123.48 | 111.6 | 123.48 | 119.52
TOTAL GEN.BRUTA | 61.8148 | 77.8148 | 72.4748 | 78.9048 | 75.6448 | 75.5048 | 46.1748 | 62.2848 | 193.2248 | 180.5648 | 194.7748 | 195.9648
*** OTROS GENERADORES Y APORTES SOLARES *
Solar Pozo Almonte | 1.3 | 1.32 | 1.47 | 1.78 | 2.16 | 2.48 | 2.52 | 2.63 | 2.44 | 2.16 | 2.14 | 1.8
Solar Pozo Almonte 2 | 1.54 | 1.12 | 1.24 | 1.48 | 1.78 | 2.09 | 2.1 | 2.2 | 2.05 | 1.8 | 1.79 | 1.5
Solar Pozo Almonte 3 | 3.33 | 2.4 | 2.63 | 3.17 | 3.82 | 4.42 | 4.5 | 4.65 | 4.38 | 3.8 | 3.84 | 3.2
Solar La Huayca | 3.34 | 3.76 | 4.11 | 4.92 | 5.96 | 6.9 | 7 | 7.28 | 6.89 | 5.96 | 5.97 | 5
Solar Jama 1 | 5.18 | 4.5 | 4.92 | 5.89 | 7.16 | 8.26 | 8.36 | 8.72 | 8.22 | 7.12 | 7.17 | 6
Solar Jama 2 | 4.51 | 3.14 | 3.45 | 4.14 | 5 | 5.78 | 5.88 | 6.12 | 5.77 | 4.96 | 5.03 | 4.2
Solar María Elena | 9.39 | 10.16 | 11.11 | 13.34 | 16.12 | 18.64 | 18.92 | 19.68 | 18.57 | 16.08 | 16.19 | 13.48
Solar Puerto Seco | 1.92 | 1.34 | 1.47 | 1.78 | 2.12 | 2.48 | 2.52 | 2.63 | 2.48 | 2.16 | 2.16 | 1.8
Solar Bolero 1 | 19.64 | 21.94 | 24.06 | 28.91 | 34.88 | 40.38 | 40.98 | 42.66 | 40.23 | 34.76 | 35.07 | 29.22
Solar Uribe Solar | 7.51 | 7.9 | 8.65 | 10.42 | 12.56 | 14.54 | 14.74 | 15.34 | 14.52 | 12.48 | 12.63 | 10.54
Solar Pampa Solar Norte | 11.52 | 11.26 | 12.63 | 14.88 | 18.86 | 22.01 | 21.72 | 22.9 | 19.03 | 16.4 | 16.58 | 15.3
Solar Conejo | 18.47 | 16.86 | 18.88 | 22.29 | 28.24 | 32.98 | 32.54 | 34.33 | 28.49 | 24.6 | 24.83 | 22.94
Solar Javiera | 12.75 | 10.7 | 11.71 | 13.13 | 15.96 | 18.37 | 15.38 | 12.29 | 13.63 | 12.04 | 14.77 | 12.32
Solar Chañares | 6.52 | 5.22 | 5.89 | 6.05 | 7.5 | 8.88 | 7.68 | 6.08 | 6.94 | 6.6 | 6.59 | 6.38
Solar Salvador | 12.13 | 11.34 | 12.36 | 13.95 | 16.84 | 17.98 | 16.82 | 16.63 | 19.15 | 17.6 | 17.33 | 14.06
Solar Pilar Los Amarillos | 0 | 0.38 | 0.54 | 0.63 | 0.82 | 0.93 | 0.94 | 1 | 0.85 | 0.72 | 0.74 | 0.66
Solar Diego de Almagro | 6.8 | 5.18 | 5.85 | 6.89 | 8.7 | 10.18 | 10.02 | 10.27 | 8.76 | 7.6 | 7.67 | 7.04
Solar Carrera Pinto | 15.92 | 15.82 | 17.71 | 20.92 | 26.52 | 30.95 | 30.54 | 32.23 | 26.74 | 23.12 | 23.28 | 21.5
Solar Luz del Norte | 12.66 | 12.76 | 19.6 | 25.58 | 32.94 | 36.38 | 29.62 | 38.2 | 33.02 | 27.64 | 11.71 | 12.24
Solar Llano de Llampos | 19.89 | 16.28 | 17.71 | 20.78 | 23.42 | 26.93 | 28.34 | 30.14 | 28.64 | 24.48 | 24.26 | 19.92
Solar San Andrés | 9.88 | 7.74 | 8.41 | 9.92 | 11.1 | 12.37 | 12.52 | 13.83 | 12.44 | 10.64 | 11.19 | 9.4
Solar Piloto Cardones | 0.1 | 0.08 | 0.08 | 0.08 | 0.12 | 0.15 | 0.16 | 0.12 | 0.11 | 0.08 | 0.08 | 0.08
Solar Esperanza | 0.57 | 0.46 | 0.47 | 0.5 | 0.5 | 0.55 | 0.54 | 0.54 | 0.55 | 0.52 | 0.55 | 0.52
Solar Esperanza 2 | 0.97 | 0.86 | 1.02 | 1.2 | 1.46 | 1.79 | 1.86 | 2.02 | 2.44 | 2.12 | 2.17 | 1.46
Solar Las Terrazas | 0.58 | 0.5 | 0.51 | 0.5 | 0.32 | 0.58 | 0.66 | 0.73 | 0.74 | 0.64 | 0.74 | 0.56
Solar Los Loros | 4.95 | 4.94 | 5.77 | 6.63 | 8.14 | 9.97 | 10.34 | 11.28 | 13.79 | 11.88 | 11.98 | 8.1
Solar Santa Cecilia | 0.65 | 0.5 | 0.51 | 0.62 | 0.8 | 0.93 | 0.92 | 0.97 | 0.78 | 0.72 | 0.7 | 0.66
Solar El Romero | 33.24 | 31.84 | 35.65 | 42.09 | 53.34 | 62.27 | 61.44 | 64.79 | 53.8 | 46.44 | 46.88 | 43.28
Solar El Pelícano | 15.31 | 17.06 | 19.1 | 22.55 | 28.54 | 33.36 | 32.92 | 34.73 | 28.79 | 24.88 | 25.11 | 23.18
Solar La Silla | 0.33 | 0.26 | 0.27 | 0.34 | 0.42 | 0.47 | 0.46 | 0.51 | 0.39 | 0.36 | 0.39 | 0.32
Solar Sol del Norte | 0.38 | 0.28 | 0.35 | 0.38 | 0.5 | 0.61 | 0.62 | 0.67 | 0.82 | 0.68 | 0.7 | 0.48
Solar Luna del Norte | 0.52 | 0.28 | 0.35 | 0.38 | 0.5 | 0.61 | 0.62 | 0.67 | 0.82 | 0.68 | 0.7 | 0.48
Solar Tambo Real | 0.29 | 0.28 | 0.34 | 0.39 | 0.48 | 0.58 | 0.62 | 0.66 | 0.81 | 0.68 | 0.7 | 0.46
Solar Lagunilla | 0.39 | 0.28 | 0.34 | 0.39 | 0.48 | 0.58 | 0.62 | 0.69 | 0.81 | 0.68 | 0.7 | 0.48
Solar SDGx01 | 0.18 | 0.12 | 0.15 | 0.16 | 0.2 | 0.27 | 0.26 | 0.28 | 0.32 | 0.32 | 0.3 | 0.2
Solar La Chapeana | 0.35 | 0.26 | 0.31 | 0.39 | 0.46 | 0.55 | 0.58 | 0.62 | 0.77 | 0.64 | 0.66 | 0.46
Solar Alturas de Ovalle | 0.96 | 0.96 | 1.08 | 1.28 | 1.64 | 1.9 | 1.9 | 1.98 | 1.63 | 1.44 | 1.43 | 1.34
Solar Las Mollacas | 0.35 | 0.3 | 0.35 | 0.35 | 0.44 | 0.55 | 0.56 | 0.65 | 0.74 | 0.68 | 0.66 | 0.44
Solar El Divisadero | 0.54 | 0.48 | 0.54 | 0.63 | 0.8 | 0.96 | 0.94 | 0.98 | 0.81 | 0.72 | 0.74 | 0.68
Solar Loma Los Colorados | 0.16 | 0.1 | 0.14 | 0.15 | 0.18 | 0.23 | 0.22 | 0.23 | 0.28 | 0.24 | 0.27 | 0.2
Solar Lomas Coloradas | 0.26 | 0.2 | 0.23 | 0.27 | 0.3 | 0.39 | 0.42 | 0.46 | 0.55 | 0.48 | 0.49 | 0.3
Solar Casas Blancas | 0.29 | 0.18 | 0.23 | 0.27 | 0.32 | 0.39 | 0.42 | 0.43 | 0.54 | 0.48 | 0.47 | 0.3
Solar Bellavista | 0.54 | 0.3 | 0.35 | 0.39 | 0.5 | 0.58 | 0.6 | 0.66 | 0.84 | 0.68 | 0.7 | 0.5
Solar Chuchini | 0.38 | 0.28 | 0.34 | 0.35 | 0.46 | 0.58 | 0.6 | 0.66 | 0.78 | 0.68 | 0.7 | 0.46
Solar Santa Julia | 0.4 | 0.3 | 0.34 | 0.42 | 0.48 | 0.59 | 0.62 | 0.66 | 0.82 | 0.68 | 0.7 | 0.48
Solar Nilhue | 0.23 | 0.16 | 0.19 | 0.24 | 0.3 | 0.34 | 0.34 | 0.39 | 0.28 | 0.24 | 0.27 | 0.26
Solar Hormiga | 0.34 | 0.26 | 0.31 | 0.35 | 0.42 | 0.51 | 0.52 | 0.59 | 0.7 | 0.6 | 0.62 | 0.42
Solar El Boco | 0.6 | 0.5 | 0.55 | 0.62 | 0.8 | 0.97 | 0.94 | 0.98 | 0.81 | 0.72 | 0.73 | 0.66
Solar Til Til | 0.28 | 0.3 | 0.35 | 0.39 | 0.48 | 0.58 | 0.62 | 0.66 | 0.81 | 0.72 | 0.73 | 0.48
Solar Santiago Solar | 8.87 | 8.92 | 10.43 | 12.04 | 14.74 | 18.09 | 18.68 | 20.46 | 24.95 | 21.48 | 21.7 | 14.66
Solar Quilapilún | 14.11 | 10.94 | 12.81 | 14.73 | 18.08 | 22.12 | 22.9 | 25.08 | 30.57 | 26.4 | 26.62 | 17.96
Solar Techos de Altamira | 0.01 | 0 | 0 | 0 | 0 | 0 | 0.02 | 0.03 | 0.04 | 0.04 | 0.04 | 0
Solar San Pedro | 0.37 | 0.3 | 0.35 | 0.42 | 0.5 | 0.62 | 0.64 | 0.7 | 0.85 | 0.72 | 0.74 | 0.5
Solar Las Turcas | 0.47 | 0.48 | 0.54 | 0.63 | 0.82 | 0.93 | 0.94 | 1 | 0.81 | 0.72 | 0.74 | 0.68
Solar Marchigue 2 | 0.95 | 0.86 | 1.02 | 1.2 | 1.46 | 1.79 | 1.86 | 2.02 | 2.44 | 2.12 | 2.17 | 1.46
Solar Huatacondo | 13.07 | 14.66 | 16.08 | 19.3 | 23.3 | 26.97 | 27.36 | 28.48 | 26.89 | 23.2 | 23.41 | 19.52
Solar Hornitos | 0.06 | 0.04 | 0.04 | 0.04 | 0.08 | 0.11 | 0.1 | 0.11 | 0.08 | 0.08 | 0.07 | 0.06
Solar Cordillerilla | 0.14 | 0.16 | 0.16 | 0.19 | 0.22 | 0.27 | 0.3 | 0.32 | 0.39 | 0.32 | 0.35 | 0.24
Solar Las Araucarias | 0 | 0 | 0 | 0 | 0 | 0.03 | 0.04 | 0.04 | 0.04 | 0.04 | 0.04 | 0.02
Solar Altos del Paico | 0.2 | 0.2 | 0.23 | 0.28 | 0.34 | 0.43 | 0.42 | 0.46 | 0.55 | 0.48 | 0.51 | 0.34
Solar Doña Carmen | 5.36 | 5.6 | 6.28 | 7.41 | 9.42 | 10.97 | 10.84 | 11.2 | 9.49 | 8.16 | 8.25 | 7.62
Solar Villa Alegre | 0 | 0.66 | 1.02 | 1.2 | 1.46 | 1.79 | 1.86 | 2.02 | 2.44 | 2.12 | 2.17 | 1.46
Solar Santa Fe | 0 | 0 | 0 | 0 | 1.46 | 1.79 | 1.86 | 2.02 | 2.44 | 2.12 | 2.17 | 1.46
Solar Chucao | 0 | 0 | 0 | 0 | 0.44 | 0.55 | 0.54 | 0.61 | 0.74 | 0.6 | 0.65 | 0.42
Solar San Juan 1 | 0 | 1.03 | 1.48 | 1.78 | 2.14 | 2.48 | 2.52 | 2.63 | 2.44 | 2.16 | 2.14 | 1.8
Solar Los Paltos | 0.37 | 0.26 | 0.28 | 0.32 | 0.42 | 0.5 | 0.5 | 0.55 | 0.69 | 0.6 | 0.62 | 0.42
Solar Maria Pinto | 0 | 0 | 0 | 0 | 0.82 | 0.93 | 0.94 | 1 | 0.81 | 0.72 | 0.74 | 0.66
Solar Roble Solar | 0 | 0 | 0 | 0 | 0 | 0 | 0 | 0 | 0 | 0 | 0 | 0
Solar Jahuel | 0 | 0.46 | 0.7 | 0.81 | 1 | 1.21 | 1.24 | 1.35 | 1.66 | 1.44 | 1.47 | 0.96
Solar Catemu | 0.3 | 0.3 | 0.31 | 0.42 | 0.52 | 0.62 | 0.64 | 0.65 | 0.65 | 0.52 | 0.54 | 0.42
Solar Capricornio | 0 | 0 | 0 | 0 | 20.54 | 22.7 | 18.48 | 23.79 | 20.57 | 17.24 | 7.32 | 7.64
Solar Azabache | 0 | 0 | 0 | 0 | 0 | 0 | 0 | 17.4 | 16.39 | 14.16 | 14.3 | 11.92
Solar Malgarida 1 | 0 | 0 | 0 | 0 | 0 | 0 | 0 | 0 | 0 | 0 | 0 | 2.44
Solar Malgarida 2 | 0 | 0 | 0 | 0 | 0 | 0 | 0 | 0 | 0 | 0 | 0 | 14.14
Solar Antay | 1.4 | 0.96 | 1.12 | 1.31 | 1.6 | 1.97 | 2 | 2.21 | 2.71 | 2.32 | 2.36 | 1.6
Solar CINTAC | 0 | 0.2 | 0.31 | 0.35 | 0.44 | 0.55 | 0.56 | 0.63 | 0.74 | 0.68 | 0.66 | 0.46
Solar Cabilsol | 0.54 | 0.48 | 0.55 | 0.66 | 0.8 | 0.94 | 0.94 | 1 | 0.82 | 0.68 | 0.7 | 0.66
Solar Panquehue 2 | 1.06 | 0.98 | 1.11 | 1.28 | 1.62 | 1.9 | 1.88 | 1.97 | 1.63 | 1.4 | 1.44 | 1.34
Solar Valle de la Luna 2 | 0.65 | 0.46 | 0.51 | 0.62 | 0.76 | 0.9 | 0.9 | 0.96 | 0.81 | 0.68 | 0.67 | 0.64
Solar Don Eugenio | 0.56 | 0.48 | 0.54 | 0.63 | 0.8 | 0.93 | 0.92 | 0.97 | 0.81 | 0.72 | 0.73 | 0.64
Solar La Quinta | 0.56 | 0.48 | 0.53 | 0.62 | 0.78 | 0.93 | 0.9 | 0.93 | 0.77 | 0.68 | 0.66 | 0.64
Solar San Francisco | 0.63 | 0.48 | 0.54 | 0.66 | 0.82 | 0.96 | 0.94 | 1.01 | 0.81 | 0.72 | 0.73 | 0.66
Solar El Queltehue | 0.54 | 0.48 | 0.54 | 0.66 | 0.8 | 0.97 | 0.94 | 1 | 0.84 | 0.72 | 0.73 | 0.66
Solar El Roble | 1.38 | 1.44 | 1.59 | 1.9 | 2.44 | 2.83 | 2.78 | 2.94 | 2.41 | 2.08 | 2.13 | 1.96
Solar Homero | 0.41 | 0.28 | 0.35 | 0.42 | 0.5 | 0.59 | 0.62 | 0.67 | 0.81 | 0.72 | 0.74 | 0.48
Solar El Pilpén | 0.55 | 0.48 | 0.54 | 0.63 | 0.82 | 0.93 | 0.94 | 1 | 0.81 | 0.72 | 0.74 | 0.66
Solar Chimbarongo | 0.42 | 0.28 | 0.35 | 0.42 | 0.5 | 0.59 | 0.62 | 0.67 | 0.81 | 0.72 | 0.74 | 0.48
Solar Francisco | 0.43 | 0.28 | 0.35 | 0.42 | 0.5 | 0.59 | 0.62 | 0.67 | 0.81 | 0.72 | 0.74 | 0.48
Solar La Frontera | 0.56 | 0.48 | 0.55 | 0.63 | 0.78 | 0.93 | 0.98 | 1.09 | 1.32 | 1.12 | 1.16 | 0.78
Solar El Cernícalo 1 | 0.18 | 0.14 | 0.19 | 0.19 | 0.22 | 0.28 | 0.32 | 0.35 | 0.43 | 0.32 | 0.35 | 0.26
Solar El Cernícalo 2 | 0.21 | 0.14 | 0.19 | 0.19 | 0.22 | 0.28 | 0.32 | 0.35 | 0.43 | 0.32 | 0.35 | 0.26
Solar Los Gorriones | 0.37 | 0.28 | 0.35 | 0.42 | 0.5 | 0.59 | 0.62 | 0.67 | 0.81 | 0.72 | 0.74 | 0.48
Solar La Fortuna 1 | 0 | 0 | 0 | 0 | 0 | 0 | 0 | 0 | 0 | 0 | 0 | 0
Solar Chancón | 0.55 | 0.5 | 0.58 | 0.66 | 0.82 | 0.97 | 0.98 | 1.04 | 0.82 | 0.72 | 0.73 | 0.68
Solar Luna | 0.49 | 0.42 | 0.5 | 0.58 | 0.72 | 0.86 | 0.84 | 0.89 | 0.73 | 0.6 | 0.63 | 0.6
Solar Ovejería | 0.97 | 0.9 | 1.05 | 1.23 | 1.5 | 1.85 | 1.88 | 2.06 | 2.52 | 2.2 | 2.18 | 1.46
Solar Santuario | 0.48 | 0.48 | 0.54 | 0.66 | 0.82 | 0.96 | 0.94 | 0.98 | 0.81 | 0.72 | 0.73 | 0.66
Solar La Manga 1 | 0.53 | 0.48 | 0.54 | 0.63 | 0.8 | 0.93 | 0.92 | 0.97 | 0.78 | 0.72 | 0.7 | 0.64
Solar El Pitio | 0.5 | 0.28 | 0.35 | 0.42 | 0.5 | 0.59 | 0.62 | 0.67 | 0.81 | 0.72 | 0.74 | 0.48
Solar Portezuelo | 0.36 | 0.28 | 0.35 | 0.42 | 0.5 | 0.59 | 0.62 | 0.67 | 0.81 | 0.72 | 0.74 | 0.48
Solar Peralillo | 0.43 | 0.3 | 0.35 | 0.39 | 0.5 | 0.59 | 0.62 | 0.69 | 0.82 | 0.72 | 0.74 | 0.48
Solar Los Puquios | 0.32 | 0.36 | 0.42 | 0.5 | 0.58 | 0.67 | 0.68 | 0.71 | 0.66 | 0.6 | 0.58 | 0.5
Solar Pica 1 | 0.14 | 0.12 | 0.12 | 0.15 | 0.16 | 0.19 | 0.18 | 0.19 | 0.19 | 0.16 | 0.16 | 0.12
Solar Calama | 1.27 | 1.34 | 1.48 | 1.78 | 2.14 | 2.48 | 2.52 | 2.63 | 2.44 | 2.16 | 2.14 | 1.8
Solar Mostazal | 0.98 | 0.9 | 1.02 | 1.17 | 1.46 | 1.78 | 1.84 | 2.05 | 2.45 | 2.12 | 2.14 | 1.46
Solar Amparo del Sol | 0.47 | 0.3 | 0.35 | 0.39 | 0.5 | 0.59 | 0.62 | 0.67 | 0.82 | 0.72 | 0.74 | 0.5
Solar La Acacia | 1.09 | 0.86 | 1.01 | 1.16 | 1.4 | 1.74 | 1.78 | 1.97 | 2.37 | 2.04 | 2.05 | 1.42
Solar Catán | 0.33 | 0.3 | 0.35 | 0.42 | 0.5 | 0.62 | 0.64 | 0.7 | 0.85 | 0.72 | 0.74 | 0.5
Solar Puente | 0 | 0.23 | 0.35 | 0.39 | 0.5 | 0.59 | 0.6 | 0.66 | 0.81 | 0.72 | 0.73 | 0.48
Solar Quillay | 0 | 0.37 | 0.5 | 0.62 | 0.7 | 0.81 | 0.84 | 0.73 | 0.77 | 0.6 | 0.73 | 0.62
Solar Lirio de Campo | 0 | 0.18 | 0.24 | 0.31 | 0.38 | 0.43 | 0.46 | 0.51 | 0.65 | 0.56 | 0.54 | 0.38
Solar Lumbrera | 0 | 0.41 | 0.55 | 0.7 | 0.8 | 0.9 | 0.92 | 0.82 | 0.85 | 0.68 | 0.82 | 0.68
Solar Guanaco 1 | 0 | 0 | 0.55 | 0.7 | 0.8 | 0.9 | 0.92 | 0.82 | 0.85 | 0.68 | 0.82 | 0.68
Solar Litre | 0 | 0 | 0.46 | 0.63 | 0.78 | 0.89 | 0.96 | 0.97 | 0.97 | 0.76 | 0.82 | 0.68
Solar Lingue | 0 | 0 | 0.46 | 0.63 | 0.78 | 0.89 | 0.96 | 0.97 | 0.97 | 0.76 | 0.82 | 0.68
Solar Sol de Septiembre | 0 | 0 | 1.39 | 1.9 | 2.32 | 2.68 | 2.92 | 2.91 | 2.95 | 2.28 | 2.44 | 2
Solar San Juan 2 | 0 | 0 | 1.48 | 1.78 | 2.14 | 2.48 | 2.52 | 2.63 | 2.44 | 2.16 | 2.14 | 1.8
Solar Cocinillas | 0 | 0 | 0 | 0.32 | 0.42 | 0.5 | 0.5 | 0.55 | 0.69 | 0.6 | 0.58 | 0.4
Solar Canelillo | 0 | 0 | 0 | 0.32 | 0.42 | 0.5 | 0.5 | 0.55 | 0.69 | 0.6 | 0.58 | 0.4
Solar Finis Terrae II | 0 | 0 | 0 | 0 | 0 | 34.61 | 35.08 | 36.5 | 34.48 | 29.72 | 30.02 | 25.04
Solar Pampa Tigre | 0 | 0 | 0 | 0 | 0 | 0 | 0 | 0 | 0 | 0 | 0 | 0
Solar Valle Escondido | 0 | 0 | 0 | 0 | 0 | 0 | 0 | 0 | 0 | 0 | 0 | 0
Solar Sol de Atacama | 0 | 0 | 0 | 0 | 0 | 0 | 0 | 0 | 0 | 0 | 0 | 0
Solar Los Patos | 0.44 | 0.28 | 0.35 | 0.42 | 0.5 | 0.59 | 0.62 | 0.67 | 0.81 | 0.72 | 0.74 | 0.48
Solar Los Libertadores | 0.87 | 0.78 | 0.93 | 1.05 | 1.3 | 1.58 | 1.62 | 1.78 | 2.17 | 1.88 | 1.93 | 1.28
Solar Luders | 0.37 | 0.26 | 0.31 | 0.35 | 0.44 | 0.55 | 0.56 | 0.61 | 0.73 | 0.6 | 0.63 | 0.42
Solar Marín | 0.34 | 0.3 | 0.35 | 0.39 | 0.5 | 0.59 | 0.62 | 0.66 | 0.81 | 0.72 | 0.73 | 0.48
Solar Ocoa | 0.35 | 0.28 | 0.35 | 0.39 | 0.46 | 0.58 | 0.6 | 0.66 | 0.81 | 0.68 | 0.7 | 0.46
Solar Las Palomas | 0.35 | 0.28 | 0.35 | 0.42 | 0.5 | 0.59 | 0.62 | 0.67 | 0.81 | 0.72 | 0.74 | 0.48
Solar Talhuen | 0.47 | 0.5 | 0.55 | 0.63 | 0.82 | 0.94 | 0.94 | 0.97 | 0.82 | 0.68 | 0.71 | 0.66
Solar Villa Prat | 0.46 | 0.28 | 0.35 | 0.42 | 0.5 | 0.59 | 0.62 | 0.67 | 0.81 | 0.72 | 0.74 | 0.48
Solar Malaquita | 1.76 | 1.46 | 1.63 | 1.94 | 2.46 | 2.83 | 2.82 | 2.98 | 2.48 | 2.12 | 2.17 | 1.98
Solar Cachiyuyo | 1.4 | 1.46 | 1.63 | 1.94 | 2.46 | 2.83 | 2.82 | 2.98 | 2.48 | 2.12 | 2.17 | 1.98
Solar Valle Solar Este | 1.7 | 1.46 | 1.63 | 1.94 | 2.46 | 2.83 | 2.82 | 2.98 | 2.48 | 2.12 | 2.17 | 1.98
Solar Trebal | 0 | 0.23 | 0.35 | 0.39 | 0.48 | 0.59 | 0.62 | 0.69 | 0.85 | 0.72 | 0.73 | 0.5
Solar El Resplandor | 0 | 0.2 | 0.3 | 0.35 | 0.44 | 0.5 | 0.52 | 0.58 | 0.7 | 0.6 | 0.62 | 0.42
Solar Don Andrónico | 0 | 0 | 0.35 | 0.35 | 0.46 | 0.57 | 0.58 | 0.63 | 0.77 | 0.68 | 0.66 | 0.46
Solar Playero 1 | 0 | 0 | 0.35 | 0.42 | 0.5 | 0.59 | 0.62 | 0.67 | 0.81 | 0.72 | 0.74 | 0.48
Solar Playero 2 | 0 | 0 | 0 | 0 | 0 | 0.59 | 0.62 | 0.67 | 0.81 | 0.72 | 0.74 | 0.48
Solar La Foresta | 0 | 0 | 0 | 0 | 0 | 0 | 0 | 0.59 | 0.73 | 0.64 | 0.62 | 0.42
Solar Sol de Desierto | 0 | 0 | 0 | 0 | 0 | 0 | 0 | 0 | 15.08 | 13 | 13.14 | 10.96
Solar Caracas 2 | 0 | 0 | 0 | 0 | 0 | 0 | 0 | 0 | 0 | 0 | 0 | 0
Solar Domeyko | 0 | 0 | 0 | 0 | 0 | 0 | 0 | 0 | 0 | 0 | 0 | 0
Solar Valle Solar Oeste | 1.8 | 1.46 | 1.63 | 1.94 | 2.46 | 2.83 | 2.82 | 2.98 | 2.48 | 2.12 | 2.17 | 1.98
Solar Sauce | 0.36 | 0.28 | 0.35 | 0.42 | 0.5 | 0.59 | 0.62 | 0.67 | 0.78 | 0.72 | 0.71 | 0.48
Solar Queule | 0.75 | 0.68 | 0.81 | 0.92 | 1.12 | 1.36 | 1.42 | 1.55 | 1.9 | 1.64 | 1.67 | 1.12
Solar Das | 0.68 | 0.48 | 0.54 | 0.62 | 0.82 | 0.96 | 0.94 | 1 | 0.81 | 0.72 | 0.71 | 0.66
Solar Cabildo | 0 | 0 | 0 | 0 | 0 | 0 | 0 | 0 | 0 | 0 | 0 | 0
Solar Chincol | 0.35 | 0.28 | 0.35 | 0.42 | 0.5 | 0.59 | 0.62 | 0.67 | 0.81 | 0.72 | 0.74 | 0.48
Solar Picurio | 0.35 | 0.28 | 0.35 | 0.42 | 0.5 | 0.59 | 0.62 | 0.67 | 0.81 | 0.72 | 0.74 | 0.48
Solar Alicahue | 0.3 | 0.3 | 0.35 | 0.39 | 0.5 | 0.59 | 0.62 | 0.66 | 0.81 | 0.72 | 0.73 | 0.48
Solar Olivillo | 0.95 | 0.88 | 1.01 | 1.17 | 1.46 | 1.79 | 1.86 | 2.02 | 2.44 | 2.12 | 2.14 | 1.46
Solar Rodeo | 0.37 | 0.3 | 0.35 | 0.39 | 0.48 | 0.59 | 0.6 | 0.66 | 0.81 | 0.72 | 0.73 | 0.48
Solar El Piquero | 0.47 | 0.44 | 0.46 | 0.63 | 0.78 | 0.89 | 0.96 | 0.97 | 0.97 | 0.76 | 0.82 | 0.68
Solar Ariztía | 0.56 | 0.48 | 0.5 | 0.7 | 0.86 | 0.94 | 0.96 | 0.98 | 0.98 | 0.84 | 0.89 | 0.72
Solar Econ | 0.99 | 1.08 | 1.12 | 1.55 | 1.84 | 2.17 | 2.32 | 2.36 | 2.39 | 1.84 | 1.94 | 1.6
Solar Alto Solar | 0.54 | 0.5 | 0.54 | 0.74 | 0.9 | 1.04 | 1.12 | 1.09 | 1.08 | 0.88 | 0.97 | 0.76
Solar UTFSM Vitacura | 0 | 0 | 0 | 0.03 | 0.04 | 0.04 | 0.04 | 0.04 | 0.04 | 0.04 | 0.04 | 0.04
Solar UTFSM San Joaquín | 0 | 0 | 0 | 0 | 0 | 0 | 0 | 0 | 0 | 0 | 0 | 0.04
Solar UTFSM Viña del Mar | 0.03 | 0.04 | 0.04 | 0.04 | 0.04 | 0.04 | 0.06 | 0.07 | 0.07 | 0.04 | 0.04 | 0.04
Solar UTFSM Valparaíso Valdés | 0.03 | 0.04 | 0.04 | 0.04 | 0.04 | 0.04 | 0.06 | 0.04 | 0.04 | 0.04 | 0.04 | 0.04
Solar UTFSM Valparaíso | 0 | 0 | 0 | 0 | 0 | 0 | 0 | 0 | 0 | 0 | 0 | 0.04
Solar Vituco 2B | 0.53 | 0.54 | 0.55 | 0.74 | 0.9 | 1.04 | 1.04 | 1.08 | 1.08 | 0.88 | 0.96 | 0.78
Solar Población | 0.6 | 0.5 | 0.54 | 0.74 | 0.9 | 1.04 | 1.12 | 1.09 | 1.08 | 0.88 | 0.97 | 0.76
Solar Calle Larga | 0.53 | 0.54 | 0.55 | 0.74 | 0.9 | 1.04 | 1.04 | 1.08 | 1.08 | 0.88 | 0.96 | 0.76
Solar Cuz Cuz | 0.35 | 0.3 | 0.34 | 0.42 | 0.48 | 0.59 | 0.62 | 0.66 | 0.82 | 0.68 | 0.73 | 0.48
Solar Laurel | 1.25 | 1.3 | 1.36 | 1.75 | 2 | 2.25 | 2.26 | 2.02 | 2.1 | 1.64 | 2.06 | 1.74
Solar Fotovolt Solar I | 0.28 | 0.24 | 0.24 | 0.31 | 0.38 | 0.43 | 0.42 | 0.43 | 0.43 | 0.4 | 0.39 | 0.3
Solar Punta Baja Solar I | 0.28 | 0.2 | 0.2 | 0.31 | 0.36 | 0.46 | 0.44 | 0.46 | 0.47 | 0.36 | 0.38 | 0.3
Solar Crucero | 0.33 | 0.3 | 0.31 | 0.43 | 0.52 | 0.61 | 0.64 | 0.65 | 0.66 | 0.48 | 0.54 | 0.46
Solar Ranguil | 0.37 | 0.3 | 0.31 | 0.43 | 0.52 | 0.61 | 0.64 | 0.65 | 0.66 | 0.48 | 0.54 | 0.46
Solar Pirque | 0.51 | 0.4 | 0.43 | 0.61 | 0.7 | 0.85 | 0.92 | 0.92 | 0.9 | 0.72 | 0.78 | 0.62
Solar Santa Clara | 0.31 | 0.32 | 0.32 | 0.47 | 0.54 | 0.63 | 0.7 | 0.7 | 0.7 | 0.56 | 0.59 | 0.46
Solar Lipangue | 0.5 | 0.44 | 0.46 | 0.65 | 0.76 | 0.9 | 0.96 | 0.97 | 1 | 0.76 | 0.82 | 0.68
Solar Cruz Solar I | 0.41 | 0.46 | 0.49 | 0.65 | 0.8 | 0.93 | 1 | 1.01 | 1.01 | 0.8 | 0.82 | 0.68
Solar Altos de Til Til | 0.43 | 0.46 | 0.49 | 0.65 | 0.8 | 0.93 | 0.98 | 1 | 1 | 0.76 | 0.82 | 0.68
Solar Canesa | 0.47 | 0.46 | 0.47 | 0.66 | 0.8 | 0.92 | 1.02 | 1.01 | 1 | 0.76 | 0.82 | 0.7
Solar Santa Adriana | 0.47 | 0.46 | 0.49 | 0.65 | 0.8 | 0.93 | 0.98 | 1 | 1 | 0.76 | 0.82 | 0.68
Solar Santa Rosa | 1.05 | 1.08 | 1.13 | 1.51 | 1.86 | 2.17 | 2.32 | 2.32 | 2.36 | 1.84 | 1.97 | 1.62
Solar La Lajuela | 0.46 | 0.46 | 0.49 | 0.65 | 0.8 | 0.93 | 0.98 | 1 | 1 | 0.76 | 0.82 | 0.68
Solar Los Perales 1 | 0 | 0.26 | 0.35 | 0.5 | 0.58 | 0.67 | 0.68 | 0.67 | 0.67 | 0.56 | 0.62 | 0.52
Solar Illapel | 0.49 | 0.46 | 0.47 | 0.66 | 0.8 | 0.92 | 1.02 | 1.01 | 1 | 0.76 | 0.82 | 0.7
Solar Casuto | 0.57 | 0.46 | 0.49 | 0.65 | 0.8 | 0.93 | 0.98 | 1 | 1 | 0.76 | 0.82 | 0.68
Solar Los Perales 2 | 0 | 0.03 | 0.04 | 0.04 | 0.04 | 0.07 | 0.06 | 0.07 | 0.08 | 0.04 | 0.04 | 0.04
Solar Santa Isabel Etapa I Fase I | 0 | 0 | 0 | 0 | 0 | 0 | 22.28 | 21.5 | 21.85 | 16.56 | 20.14 | 16.54
Solar Santa Laura | 0.52 | 0.5 | 0.54 | 0.63 | 0.84 | 0.97 | 0.94 | 1 | 0.84 | 0.68 | 0.7 | 0.64
Solar La Blanquina 1 | 0.94 | 0.86 | 1.02 | 1.2 | 1.46 | 1.79 | 1.86 | 2.02 | 2.44 | 2.12 | 2.17 | 1.46
Solar Las Perdices | 0.35 | 0.28 | 0.35 | 0.42 | 0.5 | 0.59 | 0.62 | 0.67 | 0.81 | 0.72 | 0.74 | 0.48
Solar Las Codornices | 0.22 | 0.24 | 0.24 | 0.31 | 0.36 | 0.43 | 0.46 | 0.51 | 0.62 | 0.52 | 0.54 | 0.34
Solar Chalinga | 0.36 | 0.3 | 0.35 | 0.42 | 0.48 | 0.58 | 0.62 | 0.67 | 0.81 | 0.72 | 0.7 | 0.46
Solar Norte Chico 1 | 0.26 | 0.2 | 0.23 | 0.27 | 0.32 | 0.41 | 0.4 | 0.46 | 0.54 | 0.48 | 0.49 | 0.3
Solar Doñihue | 0.82 | 0.74 | 0.88 | 1.01 | 1.2 | 1.48 | 1.54 | 1.67 | 2.06 | 1.76 | 1.78 | 1.2
Solar Pama | 0.4 | 0.3 | 0.35 | 0.43 | 0.54 | 0.65 | 0.62 | 0.66 | 0.54 | 0.48 | 0.47 | 0.46
Solar Pedreros | 0.38 | 0.3 | 0.35 | 0.39 | 0.5 | 0.62 | 0.64 | 0.7 | 0.85 | 0.72 | 0.73 | 0.5
Solar San Isidro | 0.55 | 0.5 | 0.58 | 0.66 | 0.82 | 0.97 | 0.98 | 1.04 | 0.82 | 0.72 | 0.73 | 0.68
Solar El Quemado | 0.53 | 0.48 | 0.55 | 0.66 | 0.8 | 0.94 | 0.94 | 1 | 0.82 | 0.68 | 0.7 | 0.66
Solar RLA | 0.52 | 0.4 | 0.42 | 0.61 | 0.7 | 0.84 | 0.88 | 0.92 | 0.9 | 0.68 | 0.74 | 0.62
Solar Jaururo | 0.43 | 0.3 | 0.34 | 0.42 | 0.48 | 0.59 | 0.62 | 0.66 | 0.82 | 0.68 | 0.7 | 0.48
Solar Tricahue | 1.41 | 1.5 | 1.67 | 1.98 | 2.5 | 2.94 | 2.88 | 3.02 | 2.52 | 2.2 | 2.21 | 2.02
Solar Almeyda | 7.32 | 8.64 | 9.46 | 10.7 | 12.86 | 13.76 | 12.86 | 12.71 | 14.67 | 13.44 | 13.26 | 10.76
Solar Rovian | 0.91 | 0.7 | 0.82 | 0.94 | 1.16 | 1.43 | 1.5 | 1.62 | 1.94 | 1.72 | 1.7 | 1.16
Solar Montt | 0.38 | 0.3 | 0.34 | 0.42 | 0.48 | 0.59 | 0.62 | 0.66 | 0.82 | 0.68 | 0.7 | 0.48
Solar Lo Sierra | 0.48 | 0.46 | 0.49 | 0.65 | 0.8 | 0.93 | 0.98 | 1 | 1 | 0.76 | 0.82 | 0.68
Solar Maiten | 0 | 0.18 | 0.24 | 0.31 | 0.36 | 0.43 | 0.46 | 0.51 | 0.62 | 0.52 | 0.54 | 0.34
Solar Marchigue 7 | 0.36 | 0.28 | 0.35 | 0.38 | 0.46 | 0.55 | 0.6 | 0.65 | 0.78 | 0.68 | 0.69 | 0.44
Solar Talca | 0.84 | 0.92 | 0.96 | 1.29 | 1.58 | 1.86 | 1.98 | 1.98 | 1.98 | 1.56 | 1.67 | 1.38
Solar Placilla | 1.39 | 1.46 | 1.54 | 2.13 | 2.56 | 3.02 | 3.04 | 3.18 | 3.14 | 2.52 | 2.72 | 2.22
Solar Paraguay | 0.88 | 0.92 | 0.96 | 1.29 | 1.58 | 1.86 | 1.98 | 1.98 | 1.98 | 1.56 | 1.67 | 1.38
Solar Las Lechuzas | 0.36 | 0.28 | 0.35 | 0.42 | 0.5 | 0.59 | 0.62 | 0.67 | 0.81 | 0.72 | 0.74 | 0.48
Solar La Manga | 0 | 0 | 0 | 0 | 0 | 0 | 0 | 0 | 0 | 0 | 0 | 0
Solar Lo Miranda | 0.64 | 0.54 | 0.63 | 0.74 | 0.94 | 1.15 | 1.16 | 1.28 | 1.58 | 1.32 | 1.39 | 0.94
Solar Villa Cruz | 0.28 | 0.28 | 0.35 | 0.42 | 0.5 | 0.59 | 0.62 | 0.67 | 0.81 | 0.72 | 0.74 | 0.48
Solar Loreto | 0.33 | 0.26 | 0.31 | 0.35 | 0.44 | 0.55 | 0.58 | 0.62 | 0.74 | 0.68 | 0.65 | 0.42
Solar Rinconada | 0.76 | 0.74 | 0.82 | 1 | 1.2 | 1.47 | 1.52 | 1.67 | 1.98 | 1.76 | 1.74 | 1.18
Solar Kaufmann | 0 | 0.12 | 0.16 | 0.23 | 0.26 | 0.28 | 0.3 | 0.31 | 0.27 | 0.2 | 0.23 | 0.22
Solar Tucuquere | 0.47 | 0.44 | 0.46 | 0.63 | 0.78 | 0.89 | 0.96 | 0.97 | 0.97 | 0.76 | 0.82 | 0.68
Solar Granja | 2.24 | 12.05 | 17.23 | 20.69 | 24.98 | 28.91 | 29.34 | 30.53 | 28.82 | 24.88 | 25.11 | 20.92
Solar Darlin | 1.44 | 1.54 | 1.6 | 2.2 | 2.66 | 3.06 | 3.08 | 3.18 | 3.17 | 2.64 | 2.83 | 2.3
Solar Andes IIA | 0 | 9.52 | 13.6 | 16.35 | 19.76 | 22.86 | 23.2 | 24.15 | 22.79 | 19.68 | 19.84 | 16.54
Solar Pepa 1 | 0 | 0.6 | 0.9 | 1.05 | 1.28 | 1.55 | 1.62 | 1.78 | 2.17 | 1.84 | 1.9 | 1.28
Solar Atacama 2 | 0 | 0 | 0 | 0 | 0 | 39.25 | 39.84 | 41.46 | 39.11 | 33.76 | 34.06 | 28.38
Solar Villa Seca | 0.3 | 0.3 | 0.35 | 0.39 | 0.5 | 0.59 | 0.6 | 0.66 | 0.81 | 0.72 | 0.73 | 0.48
Solar Berilio | 0 | 0 | 0 | 0 | 0 | 0 | 0 | 0 | 0 | 0 | 0 | 0
Solar Citrino | 0.34 | 0.28 | 0.35 | 0.35 | 0.46 | 0.57 | 0.58 | 0.63 | 0.77 | 0.68 | 0.66 | 0.46
Solar Las Chacras | 0.46 | 0.3 | 0.35 | 0.39 | 0.5 | 0.59 | 0.6 | 0.66 | 0.81 | 0.72 | 0.73 | 0.48
Solar Don Mariano | 0 | 0.21 | 0.35 | 0.35 | 0.46 | 0.57 | 0.58 | 0.63 | 0.77 | 0.68 | 0.66 | 0.46
Solar Cardones | 0 | 0 | 0 | 0 | 0 | 0 | 0 | 0 | 0 | 0 | 0 | 0
Solar La Estancia | 0.44 | 0.3 | 0.35 | 0.39 | 0.5 | 0.59 | 0.6 | 0.66 | 0.81 | 0.72 | 0.73 | 0.48
Solar Rauquen | 0.94 | 0.88 | 1.01 | 1.2 | 1.48 | 1.82 | 1.88 | 2.05 | 2.48 | 2.12 | 2.17 | 1.46
Solar La Ligua | 0.36 | 0.3 | 0.34 | 0.42 | 0.48 | 0.59 | 0.62 | 0.66 | 0.82 | 0.68 | 0.7 | 0.48
Solar Caimi | 0 | 0 | 0.03 | 0.04 | 0.04 | 0.04 | 0.04 | 0.04 | 0.04 | 0.04 | 0.04 | 0.04
Solar Pilpilen | 0.37 | 0.44 | 0.47 | 0.47 | 0.48 | 0.53 | 0.52 | 0.53 | 0.53 | 0.48 | 0.51 | 0.5
Solar Eclipse | 0.97 | 0.9 | 1.08 | 1.2 | 1.5 | 1.82 | 1.92 | 2.06 | 2.51 | 2.2 | 2.21 | 1.48
Solar Las Mercedes I | 0.37 | 0.26 | 0.23 | 0.26 | 0.22 | 0.27 | 0.24 | 0.26 | 0.26 | 0.2 | 0.23 | 0.24
Solar El Litre II | 0 | 0 | 1.55 | 1.83 | 2.32 | 2.75 | 2.7 | 2.86 | 2.36 | 2.04 | 2.05 | 1.9
Solar Candelaria | 0 | 0.23 | 0.35 | 0.42 | 0.5 | 0.62 | 0.64 | 0.7 | 0.82 | 0.72 | 0.73 | 0.5
Solar Usya | 0 | 0 | 0 | 0 | 12.46 | 14.45 | 14.64 | 15.26 | 14.38 | 12.4 | 12.52 | 10.44
Solar El Salitral | 0 | 0 | 0 | 0 | 0 | 0.59 | 0.6 | 0.66 | 0.82 | 0.72 | 0.73 | 0.5
Solar José Soler Mallafré | 0.2 | 0.12 | 0.16 | 0.16 | 0.2 | 0.27 | 0.26 | 0.31 | 0.38 | 0.32 | 0.31 | 0.22
Solar Bellavista 1 | 1.27 | 1.34 | 1.47 | 1.75 | 2.14 | 2.48 | 2.5 | 2.6 | 2.45 | 2.12 | 2.16 | 1.8
Solar Villa Cruz 7 | 0 | 0.21 | 0.35 | 0.39 | 0.5 | 0.58 | 0.6 | 0.66 | 0.78 | 0.72 | 0.7 | 0.48
Solar Los Girasoles | 0 | 0.34 | 0.46 | 0.62 | 0.76 | 0.89 | 0.94 | 0.97 | 0.97 | 0.76 | 0.81 | 0.66
Solar Lemu | 0 | 0 | 0.58 | 0.66 | 0.82 | 0.98 | 1.02 | 1.12 | 1.36 | 1.2 | 1.2 | 0.82
Solar Proyecto La Ligua | 0 | 0 | 0 | 0 | 0 | 0 | 0 | 0 | 0 | 0 | 0 | 0
Solar Las Rojas | 0.37 | 0.28 | 0.35 | 0.42 | 0.5 | 0.61 | 0.62 | 0.7 | 0.82 | 0.68 | 0.7 | 0.48
Solar Llanos del Potroso | 0 | 0.69 | 1.04 | 1.2 | 1.44 | 1.78 | 1.84 | 2.05 | 2.48 | 2.12 | 2.13 | 1.46
Solar Villa Prat V | 0 | 0.21 | 0.35 | 0.39 | 0.5 | 0.58 | 0.6 | 0.66 | 0.78 | 0.72 | 0.7 | 0.48
Solar La Huella | 0 | 0 | 0 | 0 | 0 | 0 | 25.8 | 27.2 | 22.56 | 19.52 | 19.68 | 18.16
Solar Trica Dos | 0.59 | 0.68 | 0.69 | 0.7 | 0.68 | 0.7 | 0.66 | 0.7 | 0.7 | 0.6 | 0.69 | 0.68
Solar Pullali | 0.34 | 0.3 | 0.34 | 0.42 | 0.48 | 0.59 | 0.62 | 0.66 | 0.82 | 0.68 | 0.7 | 0.48
Solar Chacabuco | 1.43 | 1.56 | 1.63 | 2.24 | 2.7 | 3.07 | 3.08 | 3.18 | 3.18 | 2.68 | 2.86 | 2.32
Solar La Cruz | 0 | 0 | 0 | 0 | 0 | 13.79 | 13.96 | 14.54 | 13.72 | 11.84 | 11.94 | 9.96
Solar Sol de Lila | 0 | 0 | 0 | 0 | 0 | 0 | 0 | 45.88 | 43.31 | 37.4 | 37.73 | 31.44
Solar Coya | 0 | 0 | 0 | 0 | 0 | 0 | 0 | 0 | 0 | 0 | 0 | 0
Solar Guadalao | 0.58 | 0.5 | 0.51 | 0.53 | 0.54 | 0.58 | 0.56 | 0.58 | 0.58 | 0.56 | 0.58 | 0.54
Solar Nuevo Quillagua | 0 | 12.76 | 18.22 | 23.48 | 27.16 | 30.77 | 31.84 | 30.73 | 31.19 | 23.68 | 28.75 | 23.6
Solar Campos de Sol | 0 | 0 | 0 | 0 | 0 | 0 | 0 | 108.35 | 93.65 | 78.56 | 33.25 | 34.74
Solar Luce | 0.36 | 0.28 | 0.35 | 0.42 | 0.5 | 0.59 | 0.62 | 0.67 | 0.81 | 0.72 | 0.74 | 0.48
Solar Sol del Norte Andes | 0 | 0 | 0 | 0 | 2.12 | 2.44 | 2.5 | 2.6 | 2.44 | 2.12 | 2.13 | 1.76
Solar Los Andes | 0 | 0 | 0 | 0 | 2.24 | 2.56 | 2.62 | 2.72 | 2.56 | 2.24 | 2.22 | 1.88
Solar Antonia | 0 | 0 | 0 | 0 | 0.9 | 1.04 | 1.04 | 1.08 | 1.08 | 0.88 | 0.96 | 0.78
Solar Libertadores | 0 | 0 | 0 | 0 | 0 | 0 | 0 | 0 | 0 | 0 | 0 | 0
Solar Santa Amelia | 0 | 0 | 0 | 0.42 | 0.5 | 0.62 | 0.64 | 0.7 | 0.85 | 0.72 | 0.74 | 0.5
Solar Quinta | 0 | 0.61 | 0.93 | 1.08 | 1.32 | 1.63 | 1.7 | 1.83 | 2.21 | 1.96 | 1.94 | 1.32
Solar San Pedro GPS | 0 | 0 | 0 | 0 | 0 | 28.98 | 29.4 | 30.58 | 28.87 | 24.92 | 25.15 | 20.94
Solar Estero | 0.4 | 0.38 | 0.43 | 0.5 | 0.64 | 0.77 | 0.74 | 0.77 | 0.63 | 0.56 | 0.57 | 0.52
Solar Konda | 0.38 | 0.3 | 0.35 | 0.39 | 0.5 | 0.59 | 0.6 | 0.66 | 0.81 | 0.72 | 0.73 | 0.48
Solar Pitotoy | 0 | 0 | 0 | 0 | 0.44 | 0.55 | 0.58 | 0.62 | 0.74 | 0.68 | 0.66 | 0.42
Solar Queltehue | 0 | 0 | 0 | 0 | 0.44 | 0.55 | 0.58 | 0.62 | 0.74 | 0.68 | 0.66 | 0.42
Solar Cabrero II | 0 | 0 | 0 | 0 | 0 | 0 | 0 | 0 | 0 | 0 | 0 | 0
Solar Chimba Bis | 0 | 0.2 | 0.34 | 0.35 | 0.46 | 0.55 | 0.56 | 0.62 | 0.75 | 0.68 | 0.66 | 0.46
Solar Cocharcas 2 | 0 | 0 | 0.34 | 0.35 | 0.44 | 0.55 | 0.58 | 0.62 | 0.74 | 0.68 | 0.69 | 0.44
Solar Filomena | 0 | 0.23 | 0.35 | 0.39 | 0.5 | 0.59 | 0.62 | 0.66 | 0.81 | 0.72 | 0.73 | 0.48
Solar Covadonga | 0 | 1.01 | 1.47 | 1.51 | 1.88 | 2.24 | 1.92 | 1.52 | 1.71 | 1.68 | 1.63 | 1.58
Solar Granada | 0 | 0.66 | 1.02 | 1.2 | 1.46 | 1.79 | 1.84 | 2.02 | 2.44 | 2.12 | 2.17 | 1.46
Solar Cipres | 0 | 0.66 | 1.02 | 1.2 | 1.46 | 1.79 | 1.84 | 2.02 | 2.44 | 2.12 | 2.17 | 1.46
Solar Caracas 1 | 0 | 0 | 0 | 0 | 1.48 | 1.79 | 1.86 | 2.01 | 2.47 | 2.12 | 2.13 | 1.44
Solar Sol del Desierto 1 | 0 | 0 | 0 | 0 | 0 | 0 | 0 | 0 | 48.04 | 41.48 | 41.84 | 34.88
Solar Rio Escondido | 0 | 0 | 0 | 0 | 0 | 0 | 32.56 | 35.64 | 43.4 | 37.48 | 37.82 | 25.54
TOTAL GEN.BRUTA | 376.45 | 396.23 | 469.29 | 560.92 | 729.84 | 965.22 | 1039.98 | 1266.88 | 1282.01 | 1097.64 | 1049.56 | 887.02
*** DEFICIT *
DEFICIT | 0 | 0 | 0 | 0 | 0 | 0 | 0 | 0 | 0 | 0 | 0 | 0
TOTAL GEN.BRUTA | 0 | 0 | 0 | 0 | 0 | 0 | 0 | 0 | 0 | 0 | 0 | 0
*** TOTAL SEN ***
GENERACION BRUTA | 6937.8009 | 7054.6206 | 6758.8421 | 7000.5551 | 6386.828 | 6890.7621 | 6373.879 | 6778.0589 | 6790.492 | 6575.082 | 7019.0362 | 6454.3261
CONSUMOS PROPIOS | 531.2712 | 509.8858 | 415.8197 | 476.3393 | 413.2488 | 396.3258 | 267.4395 | 298.0572 | 304.2402 | 331.9936 | 377.4052 | 381.9277
GENERACION NETA | 6406.5297 | 6544.7348 | 6343.0224 | 6524.2159 | 5973.5792 | 6494.4363 | 6106.4395 | 6480.0017 | 6486.2518 | 6243.0884 | 6641.631 | 6072.3984
PERDIDAS TRANS. | 147.35 | 174.86 | 179.39 | 164.47 | 150 | 179.25 | 185.12 | 190.61 | 179.17 | 159.06 | 166.59 | 137.48
TOTAL VENTAS SEN | 6259.1797 | 6369.8748 | 6163.6324 | 6359.7459 | 5823.5792 | 6315.1863 | 5921.3195 | 6289.3917 | 6307.0818 | 6084.0284 | 6475.041 | 5934.9184
COTAS FINALES
LAG. LAJA | 1314.4522 | 1316.2343 | 1317.0874 | 1317.9911 | 1318.8473 | 1321.8983 | 1325.4937 | 1325.948 | 1323.7096 | 1322.2059 | 1320.395 | 1318.224
EMB. RAPEL | 100.4999 | 105 | 100.4999 | 100.4999 | 104.5957 | 101.0264 | 103.6017 | 103.7238 | 105 | 105 | 103.2712 | 101.1715
EMB. COLBUN | 398.0423 | 420.3954 | 428.3824 | 426.1997 | 433.9305 | 433.6947 | 437.016 | 437.016 | 436.543 | 433.3214 | 425.0038 | 411.6232
LAG. INVERNADA | 1282.7998 | 1287.1538 | 1282.7998 | 1282.7998 | 1282.7998 | 1284.0327 | 1301.8299 | 1316.513 | 1317.6448 | 1314.5418 | 1315.1506 | 1311.7693
LAG. MAULE | 2156.9022 | 2157.692 | 2158.427 | 2158.7439 | 2159.1474 | 2159.6216 | 2160.537 | 2161.907 | 2162.805 | 2163.1862 | 2163.6945 | 2163.9855
LAG. CHAPO | 231.0286 | 230.7256 | 233.0882 | 232.5793 | 230.6846 | 230 | 232.5862 | 232.1039 | 230.1442 | 231.1011 | 230 | 230
EMB.RALCO | 692 | 696.6569 | 692.2556 | 692 | 692 | 713.3867 | 724.3661 | 721.699 | 725.0001 | 723.6511 | 714.0744 | 705.8971
RESUMEN
TOTAL GEN. HID. | 1344.63 | 2203.94 | 2343.64 | 2368.64 | 2010.23 | 2975.12 | 2983.15 | 3332.89 | 3046.95 | 2661.63 | 2531.25 | 2108.14
TOTAL GEN. TERM. | 4688.3809 | 3843.2106 | 3159.1821 | 3529.1251 | 3005.738 | 2235.1821 | 1370.469 | 1372.4789 | 1725.072 | 1967.772 | 2448.6962 | 2728.4461
TOTAL GEN. EOLICA | 442.68 | 546.89 | 693.64 | 437.7 | 524.82 | 587.28 | 829.82 | 622.07 | 555.62 | 690.2 | 833.03 | 580.26
TOTAL GEN. SOLAR | 428.3 | 450.15 | 526.49 | 629.2 | 811.3 | 1057.29 | 1131.94 | 1390.17 | 1402.4 | 1200.88 | 1159.5 | 978.98
Geotérmica | 33.81 | 10.43 | 35.89 | 35.89 | 34.74 | 35.89 | 58.5 | 60.45 | 60.45 | 54.6 | 46.56 | 58.5
% GEN.HIDRAULICA | 19.3812 | 31.2411 | 34.6752 | 33.835 | 31.4746 | 43.1755 | 46.8027 | 49.1717 | 44.8708 | 40.4806 | 36.0626 | 32.6624
% GEN.TERMICA | 68.0647 | 54.6258 | 47.2725 | 50.9247 | 47.6054 | 32.9582 | 22.4191 | 21.1407 | 26.2944 | 30.7581 | 35.5498 | 43.1795
% GEN.EOLICA | 6.3807 | 7.7522 | 10.2627 | 6.2524 | 8.2172 | 8.5227 | 13.0191 | 9.1777 | 8.1823 | 10.4972 | 11.8682 | 8.9902
% GEN.SOLAR | 6.1734 | 6.3809 | 7.7896 | 8.9879 | 12.7027 | 15.3436 | 17.759 | 20.5099 | 20.6524 | 18.2641 | 16.5194 | 15.1678
| 4688.3809 | 3843.2106 | 3159.1821 | 3529.1251 | 3005.738 | 2235.1821 | 1370.469 | 1372.4789 | 1725.072 | 1967.772 | 2448.6962 | 2728.4461
(*) CENTRAL NUEVA RENCA CON GAS ,FUEGOS ADICIONALES CON GLP, CON GNL, GNL B, GNL C, GNL D y GNL E.

## HID. HUMEDA
Fecha | 2020-05-01 | 2020-06-01 | 2020-07-01 | 2020-08-01 | 2020-09-01 | 2020-10-01 | 2020-11-01 | 2020-12-01 | 2021-01-01 | 2021-02-01 | 2021-03-01 | 2021-04-01
*** CT ANGAMOS ***
Angamos | 401.46 | 390.37 | 401.49 | 401.49 | 390.37 | 401.49 | 261.98 | 261.14 | 271.78 | 329.74 | 390.43 | 388.11
TOTAL GEN.BRUTA | 401.46 | 390.37 | 401.49 | 401.49 | 390.37 | 401.49 | 261.98 | 261.14 | 271.78 | 329.74 | 390.43 | 388.11
*** CT ANDINA ***
Andina | 126.48 | 123.96 | 36.27 | 58.78 | 40.92 | 32.38 | 17.98 | 21.14 | 0 | 23.24 | 48.98 | 55.89
TOTAL GEN.BRUTA | 126.48 | 123.96 | 36.27 | 58.78 | 40.92 | 32.38 | 17.98 | 21.14 | 0 | 23.24 | 48.98 | 55.89
*** INVERSIONES HORNITOS ***
Hornitos | 125.76 | 124.6 | 59.74 | 95.11 | 54.25 | 46 | 29.75 | 43.5 | 21.15 | 34.1 | 20.3 | 0
TOTAL GEN.BRUTA | 125.76 | 124.6 | 59.74 | 95.11 | 54.25 | 46 | 29.75 | 43.5 | 21.15 | 34.1 | 20.3 | 0
*** ENGIE ***
Chapiquiña | 6.69 | 2.08 | 1.95 | 1.81 | 1.7 | 1.64 | 1.8 | 2.16 | 2.72 | 3.12 | 4.61 | 2.54
Arica | 0 | 0 | 0 | 0 | 0 | 0 | 0 | 0 | 0 | 0 | 0 | 0
Mejillones 3 GNL | 0 | 13.85 | 14.95 | 0 | 18.17 | 0 | 0 | 0 | 0 | 0 | 0 | 9.36
Mejillones 3 GN | 9.17 | 0 | 0 | 0 | 0 | 0 | 0 | 0 | 0 | 0 | 0 | 0
Mejillones 3 Diesel | 0 | 140.8 | 13.05 | 38.51 | 0 | 0 | 0 | 0 | 0 | 0 | 0 | 0
Mejillones 1 | 86.57 | 53.91 | 0 | 0 | 0 | 0 | 0 | 0 | 0 | 0 | 0 | 0
Mejillones 2 | 100.373 | 74.443 | 0 | 16.933 | 0 | 0 | 0 | 0 | 0 | 0 | 17.833 | 0
Cummins Enaex | 0 | 0 | 0 | 0 | 0 | 0 | 0 | 0 | 0 | 0 | 0 | 0
Deutz Enaex | 0 | 0 | 0 | 0 | 0 | 0 | 0 | 0 | 0 | 0 | 0 | 0
Tocopilla U14 - U15 | 9.15 | 0 | 0 | 0 | 0 | 0 | 0 | 0 | 0 | 0 | 0 | 0
Tocopilla U16 GNL | 111.255 | 165.035 | 36.765 | 56.465 | 14.645 | 7.775 | 0 | 0 | 0 | 0 | 0 | 33.795
Tocopilla U16 GN | 35.405 | 0 | 0 | 0 | 0 | 0 | 0 | 0 | 0 | 0 | 0 | 0
Tocopilla U16 Diesel | 0 | 0 | 0 | 0 | 0 | 0 | 0 | 0 | 0 | 0 | 0 | 0
Tocopilla TG1 | 0 | 0 | 0 | 0 | 0 | 0 | 0 | 0 | 0 | 0 | 0 | 0
Tocopilla TG2 | 0 | 0 | 0 | 0 | 0 | 0 | 0 | 0 | 0 | 0 | 0 | 0
Tocopilla TG3 GN | 0 | 0 | 0 | 0 | 0 | 0 | 0 | 0 | 0 | 0 | 0 | 0
Tocopilla TG3 GNL | 0 | 0 | 0 | 0 | 0 | 0 | 0 | 0 | 0 | 0 | 0 | 0
Tocopilla TG3 Diesel | 0 | 0.99 | 0 | 0 | 0 | 0 | 0 | 0 | 0 | 0 | 0 | 0
Tamaya | 0 | 0 | 0 | 0 | 0 | 0 | 0 | 0 | 0 | 0 | 0 | 0
Solar El Águila | 0.45 | 0.3 | 0.32 | 0.39 | 0.48 | 0.55 | 0.56 | 0.59 | 0.57 | 0.48 | 0.5 | 0.42
Solar Pampa Camarones | 0.83 | 0.92 | 1.01 | 1.21 | 1.46 | 1.7 | 1.74 | 1.78 | 1.7 | 1.48 | 1.47 | 1.2
Infraestructura Energética Mejillones | 235.29 | 267.01 | 274.93 | 179.75 | 267.01 | 185.54 | 146.22 | 139.2 | 161.8 | 167.85 | 188.95 | 184.05
TOTAL GEN.BRUTA | 595.183 | 719.338 | 342.975 | 295.068 | 303.465 | 197.205 | 150.32 | 143.73 | 166.79 | 172.93 | 213.363 | 231.365
*** ENER NUEVAS ***
Alto Hospicio | 0.74 | 0.7 | 0.71 | 0.71 | 0.7 | 0.71 | 0.7 | 0.71 | 0.71 | 0.68 | 0.71 | 0.7
El Toro N2 | 0.67 | 0.66 | 0.67 | 0.67 | 0.66 | 0.67 | 0.66 | 0.67 | 0.67 | 0.64 | 0.67 | 0.66
Santa Rosa | 0.36 | 0.36 | 0.38 | 0.38 | 0.36 | 0.38 | 0.36 | 0.38 | 0.38 | 0.32 | 0.38 | 0.36
TOTAL GEN.BRUTA | 1.77 | 1.72 | 1.76 | 1.76 | 1.72 | 1.76 | 1.72 | 1.76 | 1.76 | 1.64 | 1.76 | 1.72
*** AES GENER - NORTE ***
Nueva Tocopilla 1 | 100.995 | 98.055 | 100.995 | 36.535 | 83.385 | 58.235 | 46.795 | 48.025 | 48.025 | 48.605 | 62.445 | 60.825
Nueva Tocopilla 2 | 96.59 | 93.77 | 96.59 | 96.59 | 85.63 | 59.7 | 44.43 | 45.6 | 48.27 | 54.13 | 63.81 | 62.05
Solar Andes | 3.19 | 3.26 | 3.57 | 4.3 | 5.18 | 6.01 | 6.08 | 6.32 | 5.97 | 5.2 | 5.19 | 4.34
TOTAL GEN.BRUTA | 200.775 | 195.085 | 201.155 | 137.425 | 174.195 | 123.945 | 97.305 | 99.945 | 102.265 | 107.935 | 131.445 | 127.215
*** CAVANCHA ***
Cavancha | 1.33 | 1.28 | 1.32 | 1.32 | 1.28 | 1.32 | 1.28 | 1.32 | 1.32 | 1.2 | 1.32 | 1.28
TOTAL GEN.BRUTA | 1.33 | 1.28 | 1.32 | 1.32 | 1.28 | 1.32 | 1.28 | 1.32 | 1.32 | 1.2 | 1.32 | 1.28
*** EQUIPOS DE GENERACIÓN ***
Inacal | 0 | 0 | 0 | 0 | 0 | 0 | 0 | 0 | 0 | 0 | 0 | 0
TOTAL GEN.BRUTA | 0 | 0 | 0 | 0 | 0 | 0 | 0 | 0 | 0 | 0 | 0 | 0
*** ENORCHILE ***
Estandartes | 0 | 0 | 0 | 0 | 0 | 0 | 0 | 0 | 0 | 0 | 0 | 0
Mantos Blancos | 0 | 0 | 0 | 0 | 0 | 0 | 0 | 0 | 0 | 0 | 0 | 0
Ujina | 0 | 0 | 0 | 0 | 0 | 0 | 0 | 0 | 0 | 0 | 0 | 0
TOTAL GEN.BRUTA | 0 | 0 | 0 | 0 | 0 | 0 | 0 | 0 | 0 | 0 | 0 | 0
*** NORACID ***
Planta de Ácido Sulfúrico Mejillones | 18.96 | 18.54 | 18.96 | 18.96 | 18.54 | 18.96 | 18.54 | 18.96 | 18.96 | 17.7 | 18.96 | 18.54
TOTAL GEN.BRUTA | 18.96 | 18.54 | 18.96 | 18.96 | 18.54 | 18.96 | 18.54 | 18.96 | 18.96 | 17.7 | 18.96 | 18.54
*** ON GROUP ***
Aguas Blancas | 0 | 0 | 0 | 0 | 0 | 0 | 0 | 0 | 0 | 0 | 0 | 0
TOTAL GEN.BRUTA | 0 | 0 | 0 | 0 | 0 | 0 | 0 | 0 | 0 | 0 | 0 | 0
*** TECNET ***
La Portada | 0 | 0 | 0 | 0 | 0 | 0 | 0 | 0 | 0 | 0 | 0 | 0
TOTAL GEN.BRUTA | 0 | 0 | 0 | 0 | 0 | 0 | 0 | 0 | 0 | 0 | 0 | 0
*** COCHRANE ***
Cochrane | 406.106 | 363.516 | 362.036 | 397.216 | 246.536 | 200.246 | 189.596 | 203.246 | 194.896 | 190.666 | 194.696 | 123.816
TOTAL GEN.BRUTA | 406.106 | 363.516 | 362.036 | 397.216 | 246.536 | 200.246 | 189.596 | 203.246 | 194.896 | 190.666 | 194.696 | 123.816
*** ABENGOA SOLAR ***
Solar Cerro Dominador | 13.28 | 14.82 | 16.26 | 19.53 | 23.58 | 27.28 | 27.68 | 28.82 | 27.2 | 23.48 | 23.68 | 19.74
Solar CSolar Cerro Dominador | 0 | 0 | 0 | 0 | 0 | 0 | 0 | 30.73 | 31.2 | 23.68 | 28.78 | 23.6
TOTAL GEN.BRUTA | 13.28 | 14.82 | 16.26 | 19.53 | 23.58 | 27.28 | 27.68 | 59.55 | 58.4 | 47.16 | 52.46 | 43.34
*** Tamakaya ***
Kelar GNL | 0 | 0 | 167.96 | 174.89 | 73.69 | 81.93 | 137.36 | 0 | 0 | 0 | 0 | 0
Kelar Diesel | 0 | 0 | 0 | 0 | 0 | 0 | 0 | 0 | 0 | 0 | 0 | 0
TOTAL GEN.BRUTA | 0 | 0 | 167.96 | 174.89 | 73.69 | 81.93 | 137.36 | 0 | 0 | 0 | 0 | 0
*** ENEL GREEN POWER***
Eólica Sierra Gorda | 36.04 | 38.32 | 35.27 | 37.78 | 40.24 | 36.12 | 30.6 | 25.84 | 22.97 | 14.68 | 29.18 | 31.92
Solar Finis Terrae | 19.89 | 20.56 | 22.52 | 27.04 | 32.68 | 37.82 | 38.38 | 39.91 | 37.7 | 32.56 | 32.82 | 27.34
TOTAL GEN.BRUTA | 55.93 | 58.88 | 57.79 | 64.82 | 72.92 | 73.94 | 68.98 | 65.75 | 60.67 | 47.24 | 62 | 59.26
*** GEOTÉRMICA DEL NORTE ***
Cerro Pabellón | 33.81 | 10.43 | 35.89 | 35.89 | 34.74 | 35.89 | 50.44 | 52.12 | 58.57 | 54.6 | 46.56 | 58.5
TOTAL GEN.BRUTA | 33.81 | 10.43 | 35.89 | 35.89 | 34.74 | 35.89 | 50.44 | 52.12 | 58.57 | 54.6 | 46.56 | 58.5
*** AES GENER ***
Alfalfal | 31.29 | 48.8 | 44.24 | 40.23 | 46.6 | 65.82 | 104.36 | 132.44 | 192.58 | 242.24 | 199.32 | 165.32
Maitenes | 7.2 | 10.28 | 10.94 | 10.93 | 9.94 | 10.94 | 10.3 | 10.94 | 10.94 | 9 | 10.35 | 8.18
Queltehues | 17.57 | 23.04 | 31.83 | 29.52 | 26.26 | 35.56 | 33.12 | 34.2 | 34.2 | 30.96 | 35.56 | 34.4
Volcán | 5.5 | 8.48 | 8.9 | 7.84 | 6.96 | 9.43 | 8.8 | 9.08 | 9.08 | 8.24 | 9.43 | 9.14
Ventanas 1 | 30.185 | 0 | 0 | 0 | 0 | 0 | 0 | 0 | 0 | 0 | 0 | 0
Ventanas 2 | 129.252 | 40.442 | 100.842 | 129.242 | 18.852 | 0 | 0 | 0 | 0 | 0 | 0 | 0
Campiche | 196.0512 | 51.3312 | 202.8912 | 202.8912 | 96.5612 | 24.7512 | 0 | 0 | 0 | 0 | 27.4912 | 0
Nueva Ventanas | 199.7112 | 84.2012 | 45.8912 | 154.6012 | 188.6212 | 80.5912 | 23.3112 | 34.8112 | 24.3912 | 48.6612 | 110.8212 | 115.5212
Laguna Verde | 0 | 0 | 0 | 0 | 0 | 0 | 0 | 0 | 0 | 0 | 0 | 0
Laguna Verde TG | 0 | 0 | 0 | 0 | 0 | 0 | 0 | 0 | 0 | 0 | 0 | 0
San Francisco de Mostazal | 0 | 0 | 0 | 0 | 0 | 0 | 0 | 0 | 0 | 0 | 0 | 0
Las Lajas | 0 | 0 | 0 | 0 | 0 | 0 | 0 | 0 | 137.97 | 173.2 | 100.31 | 73.1
Laja | 5.08 | 2.48 | 2.56 | 2.56 | 2.48 | 2.56 | 2.48 | 2.56 | 2.56 | 2.32 | 2.56 | 2.48
TOTAL GEN.BRUTA | 621.8394 | 269.0544 | 448.0944 | 577.8144 | 396.2744 | 229.6524 | 182.3712 | 224.0312 | 411.7212 | 514.6212 | 495.8424 | 408.1412
*** G E N E R A D O R A M E T R O P O L I T A N A*
Nueva Renca GNL | 0 | 0 | 0 | 0 | 0 | 0 | 0 | 0 | 0 | 0 | 0 | 0
Nueva Renca GN | 237.25 | 24.82 | 0 | 0 | 0 | 0 | 0 | 0 | 0 | 0 | 0 | 0
Nueva Renca GLP | 0 | 0 | 0 | 0 | 0 | 0 | 0 | 0 | 0 | 0 | 0 | 0
Nueva Renca Diesel | 0 | 0 | 0 | 0 | 0 | 0 | 0 | 0 | 0 | 0 | 0 | 0
Renca | 0 | 0 | 0 | 0 | 0 | 0 | 0 | 0 | 0 | 0 | 0 | 0
Santa Lidia | 0 | 0 | 0 | 0 | 0 | 0 | 0 | 0 | 0 | 0 | 0 | 0
Los Vientos TG | 0 | 0 | 0 | 0 | 0 | 0 | 0 | 0 | 0 | 0 | 0 | 0
TOTAL GEN.BRUTA | 237.25 | 24.82 | 0 | 0 | 0 | 0 | 0 | 0 | 0 | 0 | 0 | 0
*** E N E L G E N E R A C I Ó N *
Los Molles | 1.7 | 4.88 | 5.04 | 5.2 | 6.2 | 7.44 | 6.2 | 5.04 | 4.53 | 3.88 | 4.11 | 6.8
Sauzal | 16.26 | 24.26 | 29.55 | 28.3 | 37.58 | 47.43 | 47.4 | 46.39 | 46.89 | 42.92 | 45.04 | 39.32
Sauzalito | 3.26 | 2.2 | 4.64 | 4.41 | 6.18 | 7.4 | 7.44 | 7.2 | 7.32 | 6.72 | 7.04 | 6.1
Rapel | 12.26 | 227.56 | 270.54 | 181.06 | 64.7 | 137.76 | 79.57 | 106.78 | 100.79 | 57.4 | 49.67 | 117.62
Cipreses | 23.08 | 53.02 | 12.09 | 41.21 | 0.89 | 71.41 | 67.58 | 75.63 | 78.14 | 60.66 | 34.28 | 29.89
Ojos de Agua | 0.06 | 0.92 | 4.38 | 5.09 | 5.03 | 1.96 | 2.62 | 1.88 | 1.26 | 4.62 | 6.74 | 6.52
Isla | 25.45 | 29.14 | 24.47 | 30.51 | 23.49 | 51.3 | 49.72 | 51.38 | 51.38 | 42.23 | 31.97 | 30.56
El Toro | 172.62 | 0 | 0 | 0 | 0 | 0 | 0 | 0 | 6.63 | 94.71 | 102.23 | 107.14
Abanico | 18.05 | 20.08 | 22.7 | 21.94 | 21.73 | 23.98 | 25.46 | 29.58 | 29.31 | 25.53 | 27.23 | 25.56
Antuco | 101.71 | 86.71 | 115.44 | 88.93 | 101.51 | 129.14 | 144.12 | 168.03 | 111.19 | 102.87 | 92.17 | 85.33
Bocamina | 88.97 | 0 | 0 | 0 | 0 | 0 | 0 | 0 | 0 | 0 | 0 | 0
Bocamina 2 | 224.05 | 82.71 | 0 | 0 | 0 | 0 | 0 | 0 | 0 | 0 | 0 | 0
Huasco IFO | 0 | 0 | 0 | 0 | 0 | 0 | 0 | 0 | 0 | 0 | 0 | 0
Huasco Diesel | 0 | 0 | 0 | 0 | 0 | 0 | 0 | 0 | 0 | 0 | 0 | 0
Diego de Almagro | 0 | 0 | 0 | 0 | 0 | 0 | 0 | 0 | 0 | 0 | 0 | 0
Tal Tal Diesel | 0 | 0 | 0 | 0 | 0 | 0 | 0 | 0 | 0 | 0 | 0 | 0
Tal Tal GNL | 0 | 0 | 0 | 0 | 0 | 0 | 0 | 0 | 0 | 0 | 0 | 0
Tal Tal GN | 0 | 0 | 0 | 0 | 0 | 0 | 0 | 0 | 0 | 0 | 0 | 0
San Isidro GNL | 103.21 | 11.47 | 11.89 | 29.19 | 0 | 0 | 0 | 0 | 0 | 0 | 0 | 0
San Isidro GN | 0 | 71.24 | 0 | 0 | 0 | 0 | 0 | 0 | 0 | 0 | 0 | 0
San isidro Diesel | 0 | 0 | 0 | 0 | 0 | 0 | 0 | 0 | 0 | 0 | 0 | 0
San Isidro 2 GNL | 147.7059 | 0 | 0 | 0 | 110.0159 | 29.9659 | 0 | 0 | 0 | 0 | 0 | 0
San Isidro 2 GN | 133.0759 | 266.4859 | 0 | 56.7859 | 0 | 0 | 0 | 0 | 0 | 0 | 0 | 0
San Isidro 2 Diesel | 0 | 0 | 0 | 0 | 0 | 0 | 0 | 0 | 0 | 0 | 0 | 0
Quintero GNL | 2.186 | 0 | 0 | 0 | 0 | 0 | 0 | 0 | 0 | 0 | 0 | 0
Quintero Diesel | 0 | 0 | 0 | 0 | 0 | 0 | 0 | 0 | 0 | 0 | 0 | 0
Eólica Canela | 2 | 2.9 | 1.88 | 0.98 | 2.16 | 1.3 | 2.64 | 2.87 | 1.08 | 1.44 | 0.03 | 0
Eólica Canela 2 | 10.31 | 18.88 | 16.05 | 5.76 | 17.1 | 7.42 | 10.96 | 15.08 | 5.55 | 7.36 | 0.54 | 0.16
Los Cóndores | 0 | 0 | 0 | 0 | 0 | 0 | 0 | 0 | 0 | 0 | 0 | 0
Pangue | 33.53 | 167.87 | 215.9 | 222.39 | 217.62 | 271.22 | 259.24 | 278.77 | 153.89 | 103.65 | 118.44 | 133.73
Ralco | 24.36 | 255.14 | 315.24 | 386.71 | 365.24 | 423.49 | 423 | 462.92 | 278.12 | 181.89 | 213.06 | 214.11
Palmucho | 20.84 | 17.48 | 20.84 | 20.84 | 20.16 | 22.52 | 21.88 | 22.2 | 16.78 | 18.8 | 20.84 | 20.16
Atacama 1 GN | 0 | 0 | 0 | 0 | 0 | 0 | 0 | 0 | 0 | 0 | 0 | 0
Atacama 1 GNL | 0 | 0 | 0 | 0 | 0 | 0 | 0 | 0 | 0 | 0 | 0 | 0
Atacama 1 Diesel | 0 | 0 | 0 | 0 | 0 | 0 | 0 | 0 | 0 | 0 | 0 | 0
Atacama 2 GN | 16.06 | 0 | 0 | 0 | 0 | 0 | 0 | 0 | 0 | 0 | 0 | 0
Atacama 2 GNL | 0 | 0 | 0 | 0 | 0 | 0 | 0 | 0 | 0 | 0 | 0 | 0
Atacama 2 Diesel | 0 | 0 | 0 | 0 | 0 | 0 | 0 | 0 | 0 | 0 | 0 | 0
Tarapacá TG Diesel | 0 | 0 | 0 | 0 | 0 | 0 | 0 | 0 | 0 | 0 | 0 | 0
TOTAL GEN.BRUTA | 1180.7478 | 1342.9459 | 1070.65 | 1129.3059 | 999.6059 | 1233.7359 | 1147.83 | 1273.75 | 892.86 | 754.68 | 753.39 | 823
*** COLBUN S.A. *
Colbún + Machicura | 183.49 | 138.87 | 99.31 | 283.1 | 245.9 | 419.64 | 406.08 | 419.64 | 374.24 | 275.15 | 295.9 | 274.56
San Ignacio | 18.44 | 13.24 | 8.17 | 25.92 | 16.07 | 26.76 | 25.92 | 26.76 | 24.7 | 19.11 | 24.03 | 25.26
Chiburgo | 2.87 | 3.34 | 3.45 | 3.45 | 5.04 | 12.04 | 14 | 14.48 | 14.48 | 12.88 | 9.84 | 6.4
Quilleco | 35.36 | 33.77 | 47.41 | 34.65 | 26.49 | 35.49 | 39.02 | 34.71 | 31.27 | 25.48 | 20.13 | 18.71
San Clemente | 0.65 | 0.82 | 0.87 | 0.82 | 1.04 | 3.03 | 3.98 | 4.11 | 4.11 | 3.52 | 2.56 | 1.7
Los Quilos | 14.4 | 11.1 | 13.79 | 13.63 | 19.37 | 27.5 | 28.59 | 29.72 | 29.72 | 25.64 | 24.46 | 17.09
Blanco | 4.72 | 8.76 | 13.19 | 2.74 | 11.05 | 28.57 | 8.91 | 17.04 | 39.43 | 35.56 | 33.63 | 17.22
Juncal | 4.51 | 3.49 | 4.66 | 0.97 | 3.07 | 9.48 | 15.94 | 22.17 | 21.42 | 16.74 | 11.67 | 7.94
Juncalito | 0 | 0 | 0 | 0 | 0 | 0 | 0 | 0 | 0 | 0 | 0 | 0
Chacabuquito | 9.22 | 7.11 | 8.84 | 8.48 | 12.47 | 15.59 | 17.77 | 19.14 | 19.14 | 17.28 | 16.69 | 10.96
Hornitos CH | 10.26 | 10.81 | 10.61 | 10.21 | 8.18 | 0 | 27.31 | 40.93 | 40.83 | 34.45 | 26.54 | 18.06
Canutillar | 119.04 | 112.05 | 5.66 | 119.04 | 115.2 | 119.04 | 3.75 | 2.21 | 55.49 | 57.6 | 119.04 | 115.2
Antilhue U1 | 0 | 0 | 0 | 0 | 0 | 0 | 0 | 0 | 0 | 0 | 0 | 0
Antilhue U2 | 0 | 0 | 0 | 0 | 0 | 0 | 0 | 0 | 0 | 0 | 0 | 0
Santa María | 244.969 | 249.969 | 187.709 | 257.389 | 158.309 | 47.649 | 0 | 0 | 41.159 | 212.279 | 257.389 | 249.969
Nehuenco 1 GN | 0 | 0 | 0 | 0 | 0 | 0 | 0 | 0 | 0 | 0 | 0 | 0
Nehuenco 1 GNL | 229.28 | 20.2 | 0 | 0 | 0 | 0 | 0 | 0 | 0 | 0 | 11.25 | 9.01
Nehuenco 1 Diesel | 0 | 0 | 0 | 0 | 0 | 0 | 0 | 0 | 0 | 0 | 0 | 0
Rucúe | 82.24 | 78.58 | 111.68 | 80.64 | 61.66 | 82.63 | 92.35 | 82.07 | 72.82 | 59.23 | 46.85 | 43.51
Nehuenco 9B GN | 0 | 0 | 0 | 0 | 0 | 0 | 0 | 0 | 0 | 0 | 0 | 0
Nehuenco 9B GNL | 0 | 0 | 0 | 0 | 0 | 0 | 0 | 0 | 0 | 0 | 0 | 0
Nehuenco 9B Diesel | 0 | 0 | 0 | 0 | 0 | 0 | 0 | 0 | 0 | 0 | 0 | 0
Nehuenco 2 GN | 126.434 | 0 | 0 | 0 | 0 | 0 | 0 | 0 | 0 | 0 | 0 | 0
Nehuenco 2 GNL | 13.224 | 0 | 0 | 0 | 0 | 0 | 0 | 0 | 44.724 | 124.174 | 195.554 | 238.464
Nehuenco 2 Diesel | 0 | 0 | 0 | 0 | 0 | 0 | 0 | 0 | 0 | 0 | 0 | 0
Candelaria GN | 0 | 0 | 0 | 0 | 0 | 0 | 0 | 0 | 0 | 0 | 0 | 0
Candelaria GNL | 0 | 0 | 0 | 0 | 0 | 0 | 0 | 0 | 0 | 0 | 0 | 0
Candelaria Diesel | 0 | 0 | 0 | 0 | 0 | 0 | 0 | 0 | 0 | 0 | 0 | 0
Los Pinos | 0 | 0 | 0 | 0 | 0 | 0 | 0 | 0 | 0 | 0 | 0 | 0
Angostura | 24.4 | 140.76 | 187.86 | 167.81 | 153.61 | 188.25 | 75.43 | 88.8 | 138.32 | 74.76 | 81.91 | 91.68
La Mina | 10.42 | 6.15 | 6.69 | 4.29 | 7.53 | 15.3 | 26.76 | 26.6 | 22.1 | 8.48 | 4.45 | 5.2
San Pedro | 0 | 0 | 0 | 0 | 0 | 0 | 0 | 0 | 0 | 0 | 0 | 0
Carena | 2.74 | 6.22 | 6.36 | 5.58 | 5.65 | 6.46 | 6.38 | 6.74 | 6.28 | 5.76 | 5.98 | 6.28
TOTAL GEN.BRUTA | 1136.667 | 845.239 | 716.259 | 1018.719 | 850.639 | 1037.429 | 792.19 | 835.12 | 980.233 | 1008.093 | 1187.873 | 1157.213
*** PEHUENCHE S.A. *
Pehuenche | 70.31 | 284.46 | 292.04 | 224.46 | 232.9 | 388.24 | 396 | 409.2 | 374.91 | 221.75 | 145.92 | 150.81
Curillinque | 31.75 | 36.36 | 20.33 | 38.05 | 29.29 | 63.88 | 61.92 | 63.96 | 63.96 | 52.64 | 39.85 | 38.11
Loma Alta | 14.18 | 16.2 | 9.03 | 16.95 | 13.04 | 28.48 | 27.56 | 28.5 | 28.5 | 23.42 | 17.74 | 16.99
TOTAL GEN.BRUTA | 116.24 | 337.02 | 321.4 | 279.46 | 275.23 | 480.6 | 485.48 | 501.66 | 467.37 | 297.81 | 203.51 | 205.91
*** GUACOLDA S.A. *
Guacolda 1 | 111.38 | 110.03 | 77.33 | 103.51 | 57.01 | 47.5 | 14.31 | 31.24 | 0 | 0 | 50.11 | 50.63
Guacolda 2 | 107.31 | 61.16 | 101.65 | 107.63 | 42.25 | 32.59 | 0 | 11.66 | 0 | 0 | 32.02 | 0
Guacolda 3 | 99.29 | 99.31 | 115.85 | 115.85 | 112.53 | 44.33 | 54.67 | 56.06 | 61.57 | 71.17 | 86.1 | 112.53
Guacolda 4 | 31.87 | 113.07 | 116.44 | 116.44 | 83.09 | 52.88 | 27.43 | 49.65 | 31.73 | 34.64 | 62.7 | 71.25
Guacolda 5 | 115.172 | 113.202 | 116.512 | 73.312 | 113.202 | 104.972 | 55.082 | 56.452 | 64.882 | 71.702 | 116.512 | 113.202
TOTAL GEN.BRUTA | 465.022 | 496.772 | 527.782 | 516.742 | 408.082 | 282.272 | 151.492 | 205.062 | 158.182 | 177.512 | 347.442 | 347.612
*** ARAUCO S.A. *
Arauco | 16.89 | 16.34 | 16.87 | 16.87 | 16.34 | 16.87 | 0 | 0 | 10.5 | 15.28 | 16.87 | 9.26
Celco | 3.57 | 3.46 | 3.59 | 3.59 | 3.45 | 1.54 | 0 | 0 | 1.25 | 3.2 | 3.59 | 3.46
Horcones TG | 0 | 0 | 0 | 0 | 0 | 0 | 0 | 0 | 0 | 0 | 0 | 0
Horcones TG Diesel | 0 | 0 | 0 | 0 | 0 | 0 | 0 | 0 | 0 | 0 | 0 | 0
Cholguán | 6.53 | 0 | 0 | 0 | 0 | 0 | 0 | 0 | 0 | 0 | 0 | 0
Licantén | 1.27 | 1.8 | 1.86 | 1.86 | 1.8 | 1.32 | 0.3 | 0.23 | 1.7 | 1.26 | 1.62 | 1.8
Valdivia | 13.75 | 14.08 | 11.71 | 14.52 | 14.08 | 14.52 | 10.76 | 11.1 | 13.41 | 13.2 | 14.5 | 14.08
Nueva Aldea 1 | 4.96 | 9.6 | 9.92 | 9.92 | 9.6 | 1.28 | 4.21 | 5.57 | 8.99 | 8.96 | 9.92 | 9.6
Nueva Aldea 2 | 0 | 0 | 0 | 0 | 0 | 0 | 0 | 0 | 0 | 0 | 0 | 0
Nueva Aldea 3 | 10.98 | 25.06 | 25.91 | 25.91 | 25.06 | 25.91 | 25.06 | 25.91 | 25.91 | 23.36 | 25.91 | 25.06
Viñales | 16.27 | 15.76 | 16.3 | 16.3 | 15.76 | 16.3 | 4.54 | 7.4 | 13.33 | 14.68 | 16.3 | 15.76
TOTAL GEN.BRUTA | 74.22 | 86.1 | 86.16 | 88.97 | 86.09 | 77.74 | 44.87 | 50.21 | 75.09 | 79.94 | 88.71 | 79.02
*** SOCIEDAD DE CANALISTAS DEL MAIPO *
FLORIDA_1 | 0 | 0 | 0 | 0 | 0 | 0.23 | 1.22 | 2.07 | 1.72 | 0.72 | 0 | 0
FLORIDA_2 | 1.28 | 7.1 | 7.96 | 7.17 | 9.17 | 12.88 | 13.23 | 13.95 | 13.95 | 12.24 | 8.69 | 9.96
FLORIDA_3 | 0.94 | 1.69 | 1.81 | 1.81 | 1.69 | 1.81 | 1.69 | 1.81 | 1.81 | 1.6 | 1.81 | 1.69
Eyzaguirre | 0.13 | 0.18 | 0 | 0 | 0.32 | 0.38 | 0.6 | 0.71 | 0.71 | 0.68 | 0.62 | 0.64
El Rincón | 0.12 | 0.24 | 0.24 | 0.24 | 0.24 | 0.24 | 0.24 | 0.24 | 0.24 | 0.19 | 0.24 | 0.24
Puntilla | 0.39 | 12.32 | 12.96 | 12.45 | 12.96 | 12.96 | 10.96 | 10.53 | 10.93 | 10.8 | 13.52 | 13.06
El Llano | 0 | 0.48 | 0.52 | 0.4 | 0.63 | 0.91 | 1.17 | 1.33 | 1.29 | 1.05 | 0.66 | 0.58
Las Vertientes | 1.13 | 1.18 | 1.23 | 0.78 | 1.18 | 1.23 | 1.18 | 1.23 | 1.23 | 1.08 | 1.23 | 1.18
TOTAL GEN.BRUTA | 3.99 | 23.19 | 24.72 | 22.85 | 26.19 | 30.64 | 30.29 | 31.87 | 31.88 | 28.36 | 26.77 | 27.35
*** NUEVA ENERGIA S.A. *
Escuadrón | 8.5959 | 0 | 0 | 0 | 0 | 0 | 0 | 0 | 0 | 0 | 0 | 0
TOTAL GEN.BRUTA | 8.5959 | 0 | 0 | 0 | 0 | 0 | 0 | 0 | 0 | 0 | 0 | 0
*** EOLICA MONTE REDONDO S.A. *
Eólica Monte Redondo | 6.89 | 6.32 | 4.19 | 6.09 | 7.84 | 7.3 | 14.22 | 13.72 | 7.59 | 5.52 | 0.35 | 4.26
Laja I | 7.83 | 16.78 | 22.12 | 15.7 | 12.09 | 13.46 | 13.72 | 6.39 | 0 | 0 | 0 | 7.11
TOTAL GEN.BRUTA | 14.72 | 23.1 | 26.31 | 21.79 | 19.93 | 20.76 | 27.94 | 20.11 | 7.59 | 5.52 | 0.35 | 11.37
*** BARRICK CHILE GENERACION LTDA *
Punta Colorada IFO | 0 | 0 | 0 | 0 | 0 | 0 | 0 | 0 | 0 | 0 | 0 | 0
Punta Colorada Diesel | 0 | 0 | 0 | 0 | 0 | 0 | 0 | 0 | 0 | 0 | 0 | 0
Eólica Punta Colorada | 0.69 | 0.46 | 0.28 | 0.74 | 1.5 | 2.05 | 3.4 | 3.14 | 2.99 | 2.4 | 2.25 | 1.36
TOTAL GEN.BRUTA | 0.69 | 0.46 | 0.28 | 0.74 | 1.5 | 2.05 | 3.4 | 3.14 | 2.99 | 2.4 | 2.25 | 1.36
*** ENLASA *
San Lorenzo | 0 | 0 | 0 | 0 | 0 | 0 | 0 | 0 | 0 | 0 | 0 | 0
Teno | 0 | 0 | 0 | 0 | 0 | 0 | 0 | 0 | 0 | 0 | 0 | 0
El Peñón | 0 | 0 | 0 | 0 | 0 | 0 | 0 | 0 | 0 | 0 | 0 | 0
Trapén | 0 | 0 | 0 | 0 | 0 | 0 | 0 | 0 | 0 | 0 | 0 | 0
TOTAL GEN.BRUTA | 0 | 0 | 0 | 0 | 0 | 0 | 0 | 0 | 0 | 0 | 0 | 0
*** SGA *
TRINCAO | 0 | 0 | 0 | 0 | 0 | 0 | 0 | 0 | 0 | 0 | 0 | 0
Chuyaca | 0 | 0 | 0 | 0 | 0 | 0 | 0 | 0 | 0 | 0 | 0 | 0
Calle Calle | 0 | 0 | 0 | 0 | 0 | 0 | 0 | 0 | 0 | 0 | 0 | 0
Capullo | 5.37 | 6.52 | 6.74 | 5.58 | 4.56 | 4.02 | 2.84 | 6.44 | 5.28 | 3.72 | 3.94 | 4.4
Coronel GN | 0 | 0 | 0 | 0 | 0 | 0 | 0 | 0 | 0 | 0 | 0 | 0
Coronel GNL | 0 | 0 | 0 | 0 | 0 | 0 | 0 | 0 | 0 | 0 | 0 | 0
Coronel Diesel | 0 | 0 | 0 | 0 | 0 | 0 | 0 | 0 | 0 | 0 | 0 | 0
Quellón | 0 | 0 | 0 | 0 | 0 | 0 | 0 | 0 | 0 | 0 | 0 | 0
Cañete | 0 | 0 | 0 | 0 | 0 | 0 | 0 | 0 | 0 | 0 | 0 | 0
Lebu | 0 | 0 | 0 | 0 | 0 | 0 | 0 | 0 | 0 | 0 | 0 | 0
Los Sauces | 0 | 0 | 0 | 0 | 0 | 0 | 0 | 0 | 0 | 0 | 0 | 0
Chufkén | 0 | 0 | 0 | 0 | 0 | 0 | 0 | 0 | 0 | 0 | 0 | 0
Curacautín | 0 | 0 | 0 | 0 | 0 | 0 | 0 | 0 | 0 | 0 | 0 | 0
Malleco | 0 | 0 | 0 | 0 | 0 | 0 | 0 | 0 | 0 | 0 | 0 | 0
Pelohuén | 0 | 0 | 0 | 0 | 0 | 0 | 0 | 0 | 0 | 0 | 0 | 0
Skretting | 0 | 0 | 0 | 0 | 0 | 0 | 0 | 0 | 0 | 0 | 0 | 0
Biomar | 0 | 0 | 0 | 0 | 0 | 0 | 0 | 0 | 0 | 0 | 0 | 0
Eagon | 0 | 0 | 0 | 0 | 0 | 0 | 0 | 0 | 0 | 0 | 0 | 0
Salmafood I | 0 | 0 | 0 | 0 | 0 | 0 | 0 | 0 | 0 | 0 | 0 | 0
Salmafood II | 0 | 0 | 0 | 0 | 0 | 0 | 0 | 0 | 0 | 0 | 0 | 0
Multiexport I | 0 | 0 | 0 | 0 | 0 | 0 | 0 | 0 | 0 | 0 | 0 | 0
Multiexport II | 0 | 0 | 0 | 0 | 0 | 0 | 0 | 0 | 0 | 0 | 0 | 0
Watts I | 0 | 0 | 0 | 0 | 0 | 0 | 0 | 0 | 0 | 0 | 0 | 0
Louisiana Pacific | 0 | 0 | 0 | 0 | 0 | 0 | 0 | 0 | 0 | 0 | 0 | 0
Louisiana Lautaro | 0 | 0 | 0 | 0 | 0 | 0 | 0 | 0 | 0 | 0 | 0 | 0
Southern Bulbs | 0 | 0 | 0 | 0 | 0 | 0 | 0 | 0 | 0 | 0 | 0 | 0
Polincay | 0 | 0 | 0 | 0 | 0 | 0 | 0 | 0 | 0 | 0 | 0 | 0
Los Sauces 2 | 0 | 0 | 0 | 0 | 0 | 0 | 0 | 0 | 0 | 0 | 0 | 0
Tirúa | 0 | 0 | 0 | 0 | 0 | 0 | 0 | 0 | 0 | 0 | 0 | 0
Lonquimay | 0 | 0 | 0 | 0 | 0 | 0 | 0 | 0 | 0 | 0 | 0 | 0
Danisco | 0 | 0 | 0 | 0 | 0 | 0 | 0 | 0 | 0 | 0 | 0 | 0
JCE | 0 | 0 | 0 | 0 | 0 | 0 | 0 | 0 | 0 | 0 | 0 | 0
Skretting Osorno | 0 | 0 | 0 | 0 | 0 | 0 | 0 | 0 | 0 | 0 | 0 | 0
Los Álamos | 0 | 0 | 0 | 0 | 0 | 0 | 0 | 0 | 0 | 0 | 0 | 0
Contulmo | 0 | 0 | 0 | 0 | 0 | 0 | 0 | 0 | 0 | 0 | 0 | 0
Valdivia SGA | 0 | 0 | 0 | 0 | 0 | 0 | 0 | 0 | 0 | 0 | 0 | 0
Chuyaca 2 | 0 | 0 | 0 | 0 | 0 | 0 | 0 | 0 | 0 | 0 | 0 | 0
TOTAL GEN.BRUTA | 5.37 | 6.52 | 6.74 | 5.58 | 4.56 | 4.02 | 2.84 | 6.44 | 5.28 | 3.72 | 3.94 | 4.4
*** POTENCIA SA *
Olivos | 0 | 0 | 0 | 0 | 0 | 0 | 0 | 0 | 0 | 0 | 0 | 0
Espinos | 0 | 0 | 0 | 0 | 0 | 0 | 0 | 0 | 0 | 0 | 0 | 0
Renaico | 2.85 | 2.24 | 4.64 | 4.64 | 2.39 | 4.64 | 4.48 | 4.64 | 4.64 | 4.16 | 4.64 | 4.48
Alto Renaico | 0 | 0.47 | 0.95 | 0.95 | 0.94 | 0.95 | 0.94 | 0.95 | 0.95 | 0.92 | 0.95 | 0.94
TOTAL GEN.BRUTA | 2.85 | 2.71 | 5.59 | 5.59 | 3.33 | 5.59 | 5.42 | 5.59 | 5.59 | 5.08 | 5.59 | 5.42
*** PACIFIC HYDRO *
Coya | 0 | 6.84 | 3.28 | 0.3 | 8.64 | 8.92 | 4.66 | 8.92 | 8.76 | 6.64 | 8.92 | 8.64
Chacayes | 16.81 | 35.44 | 39.6 | 34.64 | 38.94 | 72 | 80.44 | 83.1 | 83.1 | 75.12 | 72.4 | 56.32
Colmito Diesel | 0 | 0 | 0 | 0 | 0 | 0 | 0 | 0 | 0 | 0 | 0 | 0
Colmito GNL | 0 | 0 | 0 | 0 | 0 | 0 | 0 | 0 | 0 | 0 | 0 | 0
TOTAL GEN.BRUTA | 16.81 | 42.28 | 42.88 | 34.94 | 47.58 | 80.92 | 85.1 | 92.02 | 91.86 | 81.76 | 81.32 | 64.96
*** LAP LATIN AMERICA POWER *
Eólica Totoral | 6.75 | 9.32 | 7.58 | 4.56 | 13.46 | 5.77 | 10.6 | 9.97 | 3.92 | 4 | 0.62 | 1.38
Malalcahuello | 0 | 4.99 | 6.73 | 6.73 | 3.48 | 6.73 | 6.5 | 6.26 | 4.26 | 2.64 | 1.86 | 1.6
Carilafquén | 0 | 0 | 0 | 0 | 0 | 0 | 0 | 13.69 | 14.29 | 12.88 | 10.19 | 9.94
TOTAL GEN.BRUTA | 6.75 | 14.31 | 14.31 | 11.29 | 16.94 | 12.5 | 17.1 | 29.92 | 22.47 | 19.52 | 12.67 | 12.92
*** TINGUIRIRICA ENERGIA *
La Higuera | 13.56 | 39.4 | 48.77 | 36.88 | 53.78 | 72.04 | 73.5 | 111.99 | 115.31 | 104.12 | 69.09 | 44.78
La Confluencia | 11.84 | 21.72 | 25.74 | 4.58 | 29.62 | 47.74 | 70.12 | 103.22 | 109.32 | 98.64 | 69.09 | 42.38
TOTAL GEN.BRUTA | 25.4 | 61.12 | 74.51 | 41.46 | 83.4 | 119.78 | 143.62 | 215.21 | 224.63 | 202.76 | 138.18 | 87.16
*** CENTRAL CARDONES SA *
Cardones | 0 | 0 | 0 | 0 | 0 | 0 | 0 | 0 | 0 | 0 | 0 | 0
TOTAL GEN.BRUTA | 0 | 0 | 0 | 0 | 0 | 0 | 0 | 0 | 0 | 0 | 0 | 0
*** DUKE ENERGY INTERNATIONAL CHILE HOLDING II CPA *
Yungay 1 GNL | 0 | 0 | 0 | 0 | 0 | 0 | 0 | 0 | 0 | 0 | 0 | 0
Yungay 2 GNL | 0 | 0 | 0 | 0 | 0 | 0 | 0 | 0 | 0 | 0 | 0 | 0
Yungay 3 GNL | 0 | 0 | 0 | 0 | 0 | 0 | 0 | 0 | 0 | 0 | 0 | 0
Yungay 1 Diesel | 0 | 0 | 0 | 0 | 0 | 0 | 0 | 0 | 0 | 0 | 0 | 0
Yungay 2 Diesel | 0 | 0 | 0 | 0 | 0 | 0 | 0 | 0 | 0 | 0 | 0 | 0
Yungay 3 Diesel | 0 | 0 | 0 | 0 | 0 | 0 | 0 | 0 | 0 | 0 | 0 | 0
Yungay 4 Diesel | 0 | 0 | 0 | 0 | 0 | 0 | 0 | 0 | 0 | 0 | 0 | 0
Peuchén | 3.1 | 36.8 | 52 | 35.1 | 38.02 | 35.94 | 40.2 | 35.49 | 46.5 | 26.32 | 14.92 | 6.64
Mampil | 2.81 | 23.42 | 32.27 | 22.94 | 23.74 | 21.92 | 23.68 | 23.22 | 25.96 | 14.72 | 7.6 | 4.72
TOTAL GEN.BRUTA | 5.91 | 60.22 | 84.27 | 58.04 | 61.76 | 57.86 | 63.88 | 58.71 | 72.46 | 41.04 | 22.52 | 11.36
*** GENERADORA PACIFICO S.A. *
Termopacífico | 0 | 0 | 0 | 0 | 0 | 0 | 0 | 0 | 0 | 0 | 0 | 0
TOTAL GEN.BRUTA | 0 | 0 | 0 | 0 | 0 | 0 | 0 | 0 | 0 | 0 | 0 | 0
*** HIDROMAULE S.A. *
Mariposas | 1.96 | 2.48 | 2.56 | 2.56 | 2.68 | 4.44 | 4.32 | 4.3 | 4.44 | 4.08 | 4.44 | 3.2
Lircay | 6.18 | 7.02 | 7.23 | 7.23 | 8.1 | 13.55 | 12.41 | 13.11 | 14.18 | 12.8 | 11.56 | 10.76
Providencia | 1.03 | 8.68 | 8.98 | 8.98 | 5.89 | 1.46 | 1.31 | 1.56 | 2.09 | 1.68 | 4.97 | 7.44
TOTAL GEN.BRUTA | 9.17 | 18.18 | 18.77 | 18.77 | 16.67 | 19.45 | 18.04 | 18.97 | 20.71 | 18.56 | 20.97 | 21.4
*** CMPC *
Santa Fe | 40.66 | 29.02 | 29.39 | 29.39 | 28.6 | 18.49 | 0 | 0 | 14.71 | 27.02 | 29.39 | 28.6
CMPC Laja | 17.66 | 10.22 | 10.55 | 10.55 | 10.22 | 10.55 | 1.58 | 3.49 | 8.04 | 9.56 | 10.55 | 10.22
CMPC Pacífico | 16.42 | 17.63 | 8.46 | 5.46 | 8.2 | 8.46 | 8.2 | 8.46 | 8.46 | 7.68 | 8.46 | 5.47
CMPC Cordillera | 0 | 0 | 0 | 0 | 0 | 0 | 0 | 0 | 0 | 0 | 0 | 0
CMPC Santa Fé | 0 | 0 | 0 | 0 | 0 | 0 | 0 | 0 | 0 | 0 | 0 | 0
CMPC Tissue | 0 | 0 | 0 | 0 | 0 | 0 | 0 | 0 | 0 | 0 | 0 | 0
TOTAL GEN.BRUTA | 74.74 | 56.87 | 48.4 | 45.4 | 47.02 | 37.5 | 9.78 | 11.95 | 31.21 | 44.26 | 48.4 | 44.29
*** MINERA VALLE CENTAL GENERACIÓN *
Colihues HFO | 0 | 0 | 0 | 0 | 0 | 0 | 0 | 0 | 0 | 0 | 0 | 0
Colihues Diesel | 0 | 0 | 0 | 0 | 0 | 0 | 0 | 0 | 0 | 0 | 0 | 0
TOTAL GEN.BRUTA | 0 | 0 | 0 | 0 | 0 | 0 | 0 | 0 | 0 | 0 | 0 | 0
*** ENEL S.A *
Pullinque | 6.46 | 29.14 | 38.22 | 29.65 | 26.62 | 21 | 18.08 | 22.56 | 19.29 | 14.8 | 13.34 | 13
Pilmaiquén | 13.52 | 28.1 | 27.99 | 29.05 | 28.1 | 29.05 | 10.09 | 24.81 | 27.15 | 18.54 | 22.26 | 27.92
Eólica Talinay | 29.09 | 46.1 | 30.57 | 22.53 | 31.54 | 31.78 | 53.72 | 42.48 | 28.53 | 23 | 11.53 | 32.94
Solar Lalackama | 12.15 | 12 | 11.08 | 12.4 | 13.88 | 14.38 | 13.58 | 9.46 | 10.08 | 13.2 | 13.75 | 12.4
Solar Lalackama 2 | 2.06 | 2.06 | 2.44 | 3.41 | 4.2 | 4.33 | 3.94 | 2.79 | 3.21 | 3.16 | 3.75 | 2.92
TOTAL GEN.BRUTA | 63.28 | 117.4 | 110.3 | 97.04 | 104.34 | 100.54 | 99.41 | 102.1 | 88.26 | 72.7 | 64.63 | 89.18
*** KDM *
Loma Los Colorados 1 | 1.33 | 1.28 | 1.32 | 1.32 | 1.28 | 1.32 | 0.8 | 0.82 | 1.21 | 1.2 | 1.32 | 1.28
Loma Los Colorados 2 | 12.4 | 12.8 | 13.24 | 13.24 | 12.8 | 13.24 | 8 | 8.28 | 12.12 | 11.92 | 13.24 | 12.8
TOTAL GEN.BRUTA | 13.73 | 14.08 | 14.56 | 14.56 | 14.08 | 14.56 | 8.8 | 9.1 | 13.33 | 13.12 | 14.56 | 14.08
*** ELEKTRAGEN *
Constitución 1 | 0 | 0 | 0 | 0 | 0 | 0 | 0 | 0 | 0 | 0 | 0 | 0
Maule | 0 | 0 | 0 | 0 | 0 | 0 | 0 | 0 | 0 | 0 | 0 | 0
Monte Patria | 0 | 0 | 0 | 0 | 0 | 0 | 0 | 0 | 0 | 0 | 0 | 0
Chiloé | 0 | 0 | 0 | 0 | 0 | 0 | 0 | 0 | 0 | 0 | 0 | 0
Punitaqui | 0 | 0 | 0 | 0 | 0 | 0 | 0 | 0 | 0 | 0 | 0 | 0
Traiguén 2 | 0 | 0 | 0 | 0 | 0 | 0 | 0 | 0 | 0 | 0 | 0 | 0
TOTAL GEN.BRUTA | 0 | 0 | 0 | 0 | 0 | 0 | 0 | 0 | 0 | 0 | 0 | 0
*** TECNORED *
Con Cón | 0 | 0 | 0 | 0 | 0 | 0 | 0 | 0 | 0 | 0 | 0 | 0
Las Vegas | 0 | 0 | 0 | 0 | 0 | 0 | 0 | 0 | 0 | 0 | 0 | 0
Linares | 0 | 0 | 0 | 0 | 0 | 0 | 0 | 0 | 0 | 0 | 0 | 0
San Gregorio | 0 | 0 | 0 | 0 | 0 | 0 | 0 | 0 | 0 | 0 | 0 | 0
El Totoral | 0 | 0 | 0 | 0 | 0 | 0 | 0 | 0 | 0 | 0 | 0 | 0
Placilla | 0 | 0 | 0 | 0 | 0 | 0 | 0 | 0 | 0 | 0 | 0 | 0
Quintay | 0 | 0 | 0 | 0 | 0 | 0 | 0 | 0 | 0 | 0 | 0 | 0
Curauma | 0 | 0 | 0 | 0 | 0 | 0 | 0 | 0 | 0 | 0 | 0 | 0
Casablanca 1 y 2 | 0 | 0 | 0 | 0 | 0 | 0 | 0 | 0 | 0 | 0 | 0 | 0
Tapihue | 0 | 0 | 0 | 0 | 0 | 0 | 0 | 0 | 0 | 0 | 0 | 0
TOTAL GEN.BRUTA | 0 | 0 | 0 | 0 | 0 | 0 | 0 | 0 | 0 | 0 | 0 | 0
*** ENOR *
Esperanza DS1 | 0 | 0 | 0 | 0 | 0 | 0 | 0 | 0 | 0 | 0 | 0 | 0
Esperanza DS2 | 0 | 0 | 0 | 0 | 0 | 0 | 0 | 0 | 0 | 0 | 0 | 0
Esperanza TG | 0 | 0 | 0 | 0 | 0 | 0 | 0 | 0 | 0 | 0 | 0 | 0
TOTAL GEN.BRUTA | 0 | 0 | 0 | 0 | 0 | 0 | 0 | 0 | 0 | 0 | 0 | 0
*** OTROS GENERADORES Y APORTES EÓLICOS *
Eólica Valle de Los Vientos | 16.89 | 17.84 | 18.44 | 19.57 | 18.64 | 18.57 | 20.36 | 19.28 | 22.12 | 19.8 | 22.86 | 18.4
Eólica Aurora | 9.73 | 26.24 | 82.73 | 3.07 | 18.62 | 23.37 | 38.22 | 3.58 | 2.25 | 37.6 | 19.59 | 10.64
Eólica Cabo Leones 1 | 22.48 | 9.94 | 31 | 11.71 | 34.26 | 9.73 | 61.02 | 7.94 | 7.27 | 38.16 | 19.24 | 44.5
Eólica Cuel | 1.71 | 10.92 | 0.08 | 1.94 | 17.82 | 7.9 | 1.88 | 4.72 | 4.53 | 8.24 | 3.99 | 5.62
Eólica El Arrayán | 21.55 | 40.06 | 24.92 | 14.38 | 5.02 | 32.13 | 0 | 33.99 | 14.11 | 17.36 | 3.56 | 13.46
Eólica El Maiten | 0 | 4.03 | 5.51 | 2.21 | 1.14 | 3.71 | 2.72 | 0.96 | 0.7 | 1.84 | 3.73 | 0.38
Eólica Huajache | 1.63 | 1.9 | 3.18 | 0.2 | 0.56 | 1.33 | 2.46 | 0.08 | 0.28 | 0.88 | 0.9 | 0.18
Eólica La Esperanza | 4.44 | 6.14 | 6.46 | 2.57 | 1.32 | 4.35 | 3.14 | 1.09 | 0.81 | 2.12 | 4.41 | 0.44
Eólica La Flor | 0 | 14.52 | 19.84 | 7.91 | 4.04 | 13.42 | 9.74 | 3.38 | 2.54 | 6.64 | 13.52 | 1.3
Eólica Las Peñas | 1.87 | 3.22 | 3.7 | 1.54 | 0.24 | 1.81 | 2.48 | 0.52 | 0.72 | 1.8 | 2.69 | 0.32
Eólica Lebu | 0.76 | 0.64 | 0 | 0 | 0 | 0.74 | 0.44 | 0.8 | 0.24 | 1.8 | 0.12 | 1.4
Eólica Lebu 2 | 0 | 1.1 | 1.7 | 0.11 | 0.44 | 0.89 | 1.44 | 0.08 | 0.2 | 0.64 | 0.73 | 0.08
Eólica Lebu 3 | 1.91 | 2.08 | 2.56 | 0.2 | 0.66 | 1.32 | 2.12 | 0.19 | 0.24 | 1 | 1.09 | 0.18
Eólica Los Buenos Aires | 8.7 | 12.22 | 14.8 | 4.4 | 2.92 | 9.61 | 7.38 | 1.67 | 1.78 | 4.28 | 7.44 | 0.8
Eólica Los Cururos | 20.87 | 9.56 | 4.11 | 20.82 | 13.54 | 18.82 | 46.04 | 43 | 25.69 | 20.88 | 4.33 | 18.52
Eólica Malleco F1 | 0 | 0 | 0 | 0 | 0 | 0 | 36.54 | 13.25 | 11.12 | 27.32 | 52.82 | 6.78
Eólica Malleco F2 | 0 | 0 | 0 | 0 | 0 | 0 | 0 | 0 | 0 | 0 | 53.9 | 6.94
Eólica Alena | 0 | 0 | 0 | 0 | 0 | 0 | 25.74 | 5.86 | 6.21 | 14.88 | 25.93 | 2.86
Eólica Renaico 2 | 0 | 0 | 0 | 0 | 0 | 0 | 0 | 14.11 | 11.86 | 29.08 | 56.27 | 7.24
Eólica Ckani | 0 | 0 | 0 | 0 | 0 | 0 | 0 | 0 | 0 | 0 | 0 | 0
Eólica Los Olmos | 0 | 0 | 0 | 0 | 0 | 0 | 0 | 0 | 0 | 0 | 39.07 | 5.02
Eólica Punta Palmeras | 9.65 | 12.92 | 8.79 | 4.49 | 12.68 | 8.79 | 12.6 | 16.66 | 5.97 | 6.6 | 0.36 | 2.24
Eólica Punta Sierra | 16.51 | 6.96 | 2.99 | 15.25 | 9.88 | 13.75 | 33.6 | 32 | 18.74 | 15.24 | 3.13 | 13.5
Eólica Raki | 2.44 | 2.9 | 4.76 | 0.24 | 0.88 | 2 | 3.7 | 0.19 | 0.45 | 1.36 | 1.29 | 0.24
Eólica Renaico | 36.54 | 46.92 | 53.33 | 19.26 | 6.74 | 32.59 | 23.8 | 8.64 | 7.25 | 17.8 | 34.37 | 4.44
Eólica San Juan | 27.02 | 16.7 | 14.1 | 96.07 | 83 | 57.75 | 24.08 | 51.61 | 99.03 | 44.96 | 36.26 | 38.64
Eólica San Pedro | 10.91 | 10.6 | 24.5 | 0.96 | 5.8 | 7.25 | 11.84 | 1.13 | 0.69 | 11.64 | 6.05 | 3.28
Eólica San Pedro 2 | 18.39 | 19.2 | 46.11 | 1.68 | 10.42 | 13.13 | 21.36 | 1.97 | 1.28 | 21.08 | 11 | 5.96
Eólica San Gabriel | 77.28 | 97.58 | 110.84 | 40.07 | 14 | 67.74 | 49.5 | 17.9 | 15.07 | 36.96 | 71.53 | 9.2
Eólica Sarco | 2.52 | 11.21 | 45.38 | 17.1 | 50.1 | 14.26 | 89.36 | 11.64 | 10.62 | 55.8 | 28.16 | 65.06
Eólica Tal Tal | 30.51 | 25.66 | 30.46 | 24.95 | 16.36 | 16.69 | 19.26 | 18.89 | 17.4 | 17 | 19.83 | 21.68
Eólica Ucuquer | 0.89 | 5.46 | 4.88 | 0.85 | 5.62 | 2.05 | 1.54 | 0.47 | 0.96 | 0.32 | 0.41 | 0.06
Eólica Ucuquer 2 | 0.66 | 3.26 | 2.33 | 0.39 | 3.4 | 0.94 | 1.1 | 0.34 | 0.6 | 0.36 | 0.36 | 0.08
Eólica El Arrebol | 0 | 1.47 | 2.21 | 2.02 | 1.3 | 1.63 | 2.72 | 2.28 | 3.02 | 1.92 | 1.86 | 1.58
Eólica Cabo Leones 2 | 0 | 0 | 0 | 24.15 | 48.02 | 56.89 | 48.32 | 48.59 | 45.7 | 38.12 | 35.66 | 32.78
Eólica El Nogal | 1.67 | 3.34 | 2.61 | 2.08 | 2.32 | 2.09 | 2.24 | 1.85 | 2.64 | 1.36 | 1.88 | 1.94
Eólica Cabo Leones 3 | 0 | 0 | 0 | 0 | 0 | 0 | 0 | 0 | 0 | 14.6 | 13.66 | 12.52
Eólica Tolten Sur | 3.38 | 0 | 24.17 | 19.07 | 21.24 | 19.33 | 20.54 | 17.08 | 24.29 | 12.6 | 17.09 | 17.76
Eólica La Estrella | 0 | 0 | 0 | 0 | 0 | 0 | 0 | 0 | 4.31 | 2.48 | 2.56 | 0.66
Eólica Calama | 0 | 0 | 0 | 0 | 0 | 30.96 | 33.94 | 32.08 | 36.82 | 33.08 | 38.06 | 30.64
Eólica Mesamavida | 0 | 0 | 0 | 0 | 0 | 0 | 0 | 6.29 | 4.69 | 12.32 | 25.11 | 2.48
Eólica Cerro Tigre | 0 | 0 | 0 | 0 | 0 | 0 | 0 | 42.7 | 37.89 | 24.2 | 48.17 | 52.68
Eólica Tchamma | 0 | 0 | 0 | 0 | 0 | 0 | 42.46 | 35.85 | 31.89 | 20.32 | 40.5 | 44.3
Eólica Negrete | 0 | 0 | 0 | 0 | 0 | 0 | 0 | 0 | 0 | 7.36 | 15.04 | 1.46
TOTAL GEN.BRUTA | 350.91 | 424.59 | 596.49 | 359.26 | 410.98 | 495.54 | 703.68 | 502.66 | 481.98 | 631.8 | 788.53 | 508.24
*** OTROS GENERADORES Y APORTES HIDRAULICOS * | bar: 2020-05-01 to 2021-04-01
Puclaro | 1.24 | 4.02 | 4.13 | 4.13 | 3.8 | 3.42 | 3.88 | 4.13 | 4.12 | 3.72 | 4.02 | 4.02
San Andrés | 5.44 | 4.72 | 5.45 | 4.13 | 4.76 | 10.19 | 19.58 | 29.31 | 29.76 | 26.88 | 29.76 | 16.44
El Paso | 3.48 | 8.6 | 8.46 | 4.88 | 6.72 | 15.26 | 39.86 | 36.22 | 44.64 | 40.32 | 39.3 | 22.84
Licán | 6.68 | 12.24 | 12.64 | 12.64 | 12.24 | 12.64 | 8.88 | 12.64 | 8.43 | 4.8 | 10.76 | 12.24
Los Hierros | 2.48 | 13.12 | 13.56 | 13.56 | 11.46 | 5.04 | 4.12 | 4.26 | 4.26 | 3.84 | 6.78 | 9.86
Los Hierros 2 | 0.59 | 3.08 | 3.18 | 3.18 | 2.68 | 1.16 | 0.96 | 0.98 | 0.98 | 0.92 | 1.57 | 2.32
Nalcas | 1.91 | 3.36 | 3.48 | 2.4 | 1.78 | 1.54 | 1.95 | 3.74 | 2.91 | 0.96 | 0.94 | 1.92
Callao | 0.65 | 0.94 | 0.98 | 0.7 | 0.56 | 0.52 | 0.6 | 1.05 | 0.87 | 0.32 | 0.38 | 0.6
Río Huasco | 1.31 | 2.88 | 2.56 | 2.28 | 2.04 | 2.2 | 2.08 | 2.23 | 2.24 | 2.64 | 2.75 | 3.32
Rucatayo | 15.78 | 32.78 | 34.46 | 33.87 | 32.78 | 33.87 | 9.21 | 33.18 | 25.97 | 0 | 26 | 32.58
Guayacán | 2.78 | 8.16 | 7.56 | 5.92 | 8.64 | 8.92 | 8.64 | 8.92 | 8.92 | 8.08 | 8.92 | 8.64
Picoiquén | 3.05 | 12.8 | 13.24 | 13.24 | 12.8 | 9.72 | 6.6 | 7.68 | 5.35 | 3.52 | 3.32 | 4.12
CARBOMET (Los Bajos y Auxiliar del Maipo) | 0.79 | 5.5 | 5.69 | 5.63 | 5.53 | 5.85 | 6.09 | 6.29 | 6.29 | 5.79 | 6.31 | 5.79
Los Morros | 0.04 | 1.6 | 1.61 | 1.61 | 1.82 | 1.89 | 1.82 | 1.89 | 1.89 | 1.68 | 1.89 | 1.82
Sauce Andes | 0.24 | 0.24 | 0.24 | 0.24 | 0.3 | 0.52 | 0.8 | 0.93 | 0.81 | 0.56 | 0.39 | 0.24
El Manzano | 1.48 | 3.54 | 3.67 | 3.67 | 3.54 | 3.67 | 3.54 | 3.67 | 3.67 | 3.28 | 3.12 | 3.38
Truful | 0.54 | 0.34 | 0.62 | 0.6 | 0.6 | 0.62 | 0.6 | 0.62 | 0.6 | 0.56 | 0.62 | 0.56
La Paloma | 0.35 | 0.8 | 0.71 | 1.33 | 2.16 | 2.72 | 3.32 | 3 | 2.56 | 3.12 | 2.56 | 2.34
El Tártaro | 0 | 0 | 0 | 0 | 0 | 0 | 0 | 0 | 0 | 0 | 0 | 0
Dongo | 2.81 | 4.32 | 4.44 | 4.44 | 2.64 | 3.31 | 1.02 | 4.44 | 3.03 | 2.04 | 2.23 | 4.32
El Diuto | 2.33 | 2.34 | 2.41 | 2.41 | 2.34 | 2.41 | 2.34 | 2.41 | 2.41 | 2.2 | 2.41 | 2.34
Doña Hilda | 0.24 | 0.12 | 0.12 | 0.12 | 0.1 | 0.08 | 0.1 | 0.11 | 0.21 | 0.12 | 0.11 | 0.1
Digua | 0 | 0 | 0 | 0 | 14.4 | 14.88 | 14.4 | 14.88 | 14.88 | 13.44 | 14.88 | 14.4
Mallarauco | 1.94 | 2.44 | 1.71 | 2.52 | 2.44 | 2.52 | 2.44 | 2.52 | 2.52 | 2.28 | 2.4 | 2.44
Muchi | 0 | 0.28 | 0.3 | 0.3 | 0.28 | 0.24 | 0.24 | 0.3 | 0.3 | 0.24 | 0.24 | 0.28
Donguil | 0 | 0 | 0.24 | 0.24 | 0.24 | 0.24 | 0.24 | 0.24 | 0.24 | 0.24 | 0.24 | 0.24
Río Trueno | 0.35 | 4.02 | 4.13 | 4.13 | 4.02 | 4.13 | 2.72 | 3.84 | 2.25 | 0.75 | 0.56 | 2.54
Pulelfu | 4.03 | 6.52 | 6.74 | 6.73 | 4.8 | 4.11 | 3.12 | 5 | 3.11 | 2.6 | 2.51 | 3.32
Allipén | 1.7 | 1.92 | 1.98 | 1.98 | 1.92 | 1.52 | 1.88 | 1.92 | 1.92 | 1.8 | 1.92 | 1.88
El Canelo | 1.3 | 3.82 | 4.02 | 3.1 | 2.32 | 2.1 | 2.1 | 3.18 | 3.1 | 2.32 | 2.1 | 2.34
Reca | 0.18 | 1.12 | 1.19 | 1.19 | 1.14 | 0.96 | 0.49 | 0.3 | 0.18 | 0.25 | 0.52 | 0.66
Purísima | 0 | 0.29 | 0.28 | 0.29 | 0.13 | 0.19 | 0.28 | 0.28 | 0.03 | 0.02 | 0 | 0.05
Los Corrales 1 | 0 | 0.6 | 0.62 | 0.62 | 0.48 | 0.4 | 0.34 | 0.56 | 0.32 | 0.24 | 0.24 | 0.36
Los Corrales 2 | 0.04 | 0.7 | 0.71 | 0.71 | 0.6 | 0.4 | 0.24 | 0.66 | 0.35 | 0.24 | 0.24 | 0.3
La Arena | 1.31 | 2.14 | 1.99 | 1.93 | 1.71 | 2.08 | 1.66 | 1.87 | 1.9 | 1.26 | 1.54 | 1.7
Río Bonito | 4.46 | 8 | 8.28 | 6.82 | 5.2 | 6.03 | 6.3 | 7.67 | 5.71 | 2.88 | 3.04 | 5.62
Roblería | 1.35 | 0 | 0 | 0 | 0.6 | 1.54 | 1.95 | 2.4 | 2.4 | 2.16 | 1.73 | 0.92
Ensenada | 0 | 0 | 0 | 0 | 0 | 0 | 0 | 0 | 0 | 0 | 0 | 0
Pehui | 0.26 | 0.8 | 0.84 | 0.84 | 0.79 | 0.84 | 0.64 | 0.68 | 0.67 | 0.59 | 0.66 | 0.8
Maisán | 0.04 | 0.4 | 0.4 | 0.4 | 0.26 | 0.21 | 0.38 | 0.24 | 0.03 | 0.04 | 0.24 | 0.4
Los Padres | 0.15 | 0.12 | 0.12 | 0.12 | 0.12 | 0.12 | 0.12 | 0.08 | 0.12 | 0.08 | 0 | 0.12
El Galpón | 0.18 | 0.92 | 0.94 | 0.94 | 0.9 | 0.94 | 0.92 | 0.94 | 0.94 | 0.84 | 0.93 | 0.9
Molinera Villarrica | 0.04 | 0.3 | 0.36 | 0.38 | 0.33 | 0.31 | 0.24 | 0.25 | 0.21 | 0.18 | 0.17 | 0.09
Quillaileo | 0 | 0.6 | 0.62 | 0.62 | 0.6 | 0.62 | 0.6 | 0.62 | 0.62 | 0.56 | 0.32 | 0.34
Pichilonco | 0.58 | 0.82 | 0.87 | 0.87 | 0.82 | 0.87 | 0.77 | 0.87 | 0.87 | 0.72 | 0.87 | 0.82
Contra | 0 | 0.24 | 0.24 | 0.24 | 0.24 | 0.24 | 0.22 | 0.24 | 0.24 | 0.24 | 0.24 | 0.24
Boquiamargo | 0 | 0.6 | 0.62 | 0.32 | 0.48 | 0.7 | 0.68 | 0.7 | 0.7 | 0.64 | 0.35 | 0.28
Los Colonos | 0 | 0 | 0 | 0 | 0 | 0 | 0 | 0 | 0 | 0 | 0 | 0
El Arrayán | 0 | 0.08 | 0.08 | 0.08 | 0.08 | 0.07 | 0.04 | 0.04 | 0.04 | 0.04 | 0.04 | 0.08
Collil | 1.16 | 5.04 | 5.2 | 5.2 | 4.56 | 2.69 | 2.06 | 3 | 2.83 | 1.28 | 4.13 | 4.48
María Elena | 0 | 0.24 | 0.24 | 0.24 | 0.24 | 0.24 | 0.22 | 0.24 | 0.24 | 0.24 | 0.24 | 0.24
Walterio | 1.34 | 2.1 | 2.17 | 2.17 | 2.08 | 1.86 | 1.22 | 1.75 | 1.46 | 1.36 | 1.64 | 2.1
Llauquereo | 0 | 0.48 | 0.62 | 0.24 | 0.12 | 0.12 | 0.66 | 0.72 | 0.62 | 0.28 | 0.31 | 0.48
Curileufú | 0 | 0.12 | 0.12 | 0.12 | 0.12 | 0.12 | 0.12 | 0.12 | 0.12 | 0.12 | 0.12 | 0.12
Las Flores | 0.15 | 0.48 | 0.4 | 0.4 | 0.48 | 0.38 | 0.45 | 0.4 | 0.4 | 0.32 | 0.3 | 0.48
Río Colorado | 0.27 | 8.53 | 8.88 | 4.84 | 6.77 | 10.98 | 11.52 | 11.88 | 11.88 | 9 | 5.13 | 3.57
Palacios | 0 | 0 | 0 | 0 | 0 | 0 | 0 | 0 | 2.23 | 1.96 | 2.23 | 2.06
Trupan | 0 | 0 | 0 | 0 | 0 | 0 | 0 | 0 | 14.88 | 13.44 | 14.88 | 14.4
Dosal | 0 | 0 | 0 | 0 | 0 | 0.04 | 0.24 | 0.24 | 0.24 | 0.24 | 0.21 | 0.08
Bureo | 0.72 | 1.6 | 1.64 | 1.64 | 0.93 | 0.69 | 0.2 | 0.01 | 0 | 0 | 0.1 | 0.55
Muñilque 1 | 0.06 | 0.4 | 0.4 | 0.4 | 0.27 | 0.4 | 0.37 | 0.38 | 0.38 | 0.32 | 0.38 | 0.39
Muñilque 2 | 0.06 | 0.4 | 0.4 | 0.4 | 0.27 | 0.4 | 0.37 | 0.38 | 0.38 | 0.32 | 0.38 | 0.39
Trailelfú | 0.18 | 1.28 | 0.72 | 0.93 | 1.4 | 0.38 | 0.18 | 0.04 | 0.12 | 0.4 | 0.95 | 0.78
El Mirador | 0.02 | 1.88 | 2.17 | 2.17 | 2.1 | 2.17 | 2.1 | 2.17 | 2.17 | 1.24 | 0.87 | 0.78
Río Mulchén | 0 | 1.6 | 2.23 | 1.32 | 1.44 | 1.86 | 2.14 | 2.23 | 1.26 | 0.72 | 0.4 | 0.66
El Canelo I | 0 | 0 | 0 | 0 | 0 | 0 | 0 | 0 | 0 | 0 | 0 | 0
Panguipulli | 0 | 0.24 | 0.24 | 0.24 | 0.24 | 0.24 | 0.24 | 0.24 | 0.24 | 0.24 | 0.24 | 0.24
El Agrio | 0.04 | 1.1 | 1.64 | 1.02 | 0.98 | 0.87 | 1.3 | 1.86 | 1.75 | 1.2 | 1.05 | 0.78
Cumpeo | 0.82 | 1.6 | 1.89 | 1.81 | 1.8 | 2.91 | 3.4 | 3.45 | 2.48 | 1.36 | 1.23 | 1.12
El Colorado | 0.7 | 1.44 | 1.48 | 1.48 | 0.64 | 0.7 | 1.44 | 0.62 | 0.94 | 0.12 | 1.48 | 1.18
Chanleufú | 0.02 | 2.29 | 2.52 | 1.49 | 2.15 | 2.08 | 1.93 | 2.52 | 2.49 | 1.62 | 1.55 | 2.38
Corrales Se | 0 | 0 | 0 | 0 | 0 | 0 | 0 | 0 | 0 | 0 | 0 | 0
Ancoa | 1.38 | 12.13 | 8.76 | 4.61 | 8.12 | 14.98 | 16.29 | 16.35 | 15.93 | 14.08 | 15.02 | 8.48
Tranquil | 1 | 2.08 | 2.16 | 2.16 | 2.08 | 2.16 | 1.65 | 2.16 | 1.32 | 1 | 0.62 | 1.3
La Montaña 1 | 0 | 2.14 | 2.23 | 1.64 | 2.14 | 2.23 | 2.14 | 2.23 | 2.23 | 1.52 | 0.81 | 0.98
Las Nieves | 0 | 0 | 0 | 0 | 0 | 0 | 0 | 0 | 0 | 2.88 | 3.5 | 3.34
Cumbres | 0 | 12.6 | 13.02 | 8.73 | 6.26 | 6.88 | 13.72 | 14.18 | 14.18 | 10 | 9.54 | 11.32
Convento Viejo | 0 | 6.14 | 11.88 | 11.88 | 3.66 | 7.52 | 7.28 | 7.52 | 7.52 | 3.44 | 3.77 | 3.66
Riñinahue | 0.32 | 0.6 | 0.62 | 0.62 | 0.6 | 0.62 | 0.56 | 0.62 | 0.62 | 0.56 | 0.62 | 0.6
Riñinahue II | 0 | 0.7 | 0.71 | 0.71 | 0.7 | 0.71 | 0.7 | 0.71 | 0.71 | 0.68 | 0.71 | 0.7
Melo | 1.2 | 2.04 | 2.1 | 2.1 | 1.92 | 1.86 | 1.8 | 1.86 | 1.86 | 1.68 | 1.86 | 1.8
Caliboro | 0.62 | 0.9 | 0.93 | 0.93 | 0.9 | 0.93 | 0.9 | 0.93 | 0.93 | 0.84 | 0.93 | 0.9
Santa Isabel | 0.34 | 0.92 | 0.94 | 0.94 | 0.78 | 0.62 | 0.6 | 0.62 | 0.62 | 0.56 | 0.62 | 0.6
La Montaña 2 | 0 | 1.4 | 1.46 | 1.32 | 1.4 | 1.46 | 1.4 | 1.46 | 1.46 | 1.04 | 0.56 | 0.6
MSA 1 | 0.09 | 1.74 | 1.89 | 2.17 | 2.14 | 2.23 | 2.14 | 1.98 | 1.32 | 0.72 | 0.71 | 0.82
Palmar | 0 | 5.6 | 5.8 | 4.26 | 3.24 | 2.8 | 3.02 | 2.09 | 2.09 | 1.28 | 1.54 | 3.52
Correntoso | 0 | 5.76 | 5.96 | 4.96 | 3.84 | 3.77 | 4.12 | 2.78 | 2.4 | 1.52 | 1.81 | 4.12
El Pinar | 0 | 0 | 0 | 8.46 | 8.2 | 8.46 | 5.92 | 8.46 | 5.34 | 3 | 6.82 | 8.2
Piutel | 0 | 0.32 | 0.34 | 0.34 | 0.29 | 0.13 | 0.13 | 0.21 | 0.23 | 0.08 | 0.2 | 0.32
Dos Valles | 0 | 0 | 0 | 0 | 0 | 0 | 0 | 0 | 2.23 | 1.96 | 2.23 | 2.14
El Brinco | 0 | 0 | 0.12 | 0.12 | 0.12 | 0.12 | 0.12 | 0.12 | 0.12 | 0.12 | 0.12 | 0.12
Cipresillos | 0 | 2.88 | 3.48 | 3.33 | 4.72 | 5.58 | 5.6 | 5.46 | 5.55 | 5.04 | 5.31 | 4.58
Cosapilla | 0 | 0.24 | 0.24 | 0.24 | 0.24 | 0.24 | 0.24 | 0.24 | 0.31 | 0.32 | 0.32 | 0.3
Santa Elena | 0 | 1.8 | 1.86 | 1.54 | 1.14 | 0.62 | 0.68 | 0.95 | 0.59 | 0.32 | 0.24 | 0.72
Hidromocho | 0 | 10.84 | 11.18 | 11.18 | 10.84 | 11.18 | 10.84 | 11.18 | 11.18 | 10.16 | 11.18 | 10.84
Itata | 0.72 | 9.41 | 14.18 | 14.18 | 13.21 | 10.21 | 4.63 | 9.98 | 4.23 | 1.06 | 0.4 | 0.73
La Viña - Alto La Viña | 0.34 | 0.08 | 0.39 | 0.39 | 0.38 | 0.39 | 0.38 | 0.39 | 0.39 | 0.36 | 0.39 | 0.38
La Bifurcada | 0.12 | 0.02 | 0.12 | 0.12 | 0.12 | 0.12 | 0.12 | 0.12 | 0.12 | 0.12 | 0.12 | 0.12
La Confianza | 0 | 1.82 | 1.89 | 1.89 | 1.82 | 1.89 | 1.82 | 1.51 | 1.89 | 1.68 | 1.89 | 1.82
Aillin | 0 | 0 | 0 | 0 | 0 | 0 | 5.04 | 3.76 | 5.2 | 4.72 | 5.2 | 5.04
La Compañía II | 0 | 3.6 | 3.72 | 3.72 | 3.6 | 3.72 | 3.6 | 3.72 | 3.72 | 3.36 | 3.72 | 3.6
TOTAL GEN.BRUTA | 83.79 | 278.81 | 295.43 | 275 | 273.24 | 292.37 | 294.6 | 351.82 | 344.97 | 259.88 | 308.7 | 299.82
*** OTROS GENERADORES Y APORTES TÉRMICOS *
Cogeneradora Bio Bío | 14.58 | 14.1 | 14.57 | 14.57 | 14.1 | 14.57 | 0 | 1.34 | 11.83 | 13.16 | 9.42 | 14.1
Newen GN | 0 | 0 | 0 | 0 | 0 | 0 | 0 | 0 | 0 | 0 | 0 | 0
Newen GNL | 0 | 0 | 0 | 0 | 0 | 0 | 0 | 0 | 0 | 0 | 0 | 0
Newen Diesel | 0 | 0 | 0 | 0 | 0 | 0 | 0 | 0 | 0 | 0 | 0 | 0
Los Guindos | 0 | 0 | 0 | 0 | 0 | 0 | 0 | 0 | 0 | 0 | 0 | 0
Cenizas | 0 | 0 | 0 | 0 | 0 | 0 | 0 | 0 | 0 | 0 | 0 | 0
Santa Marta | 11.52 | 11.14 | 11.48 | 11.48 | 11.14 | 11.48 | 1.26 | 1.68 | 9.36 | 10.46 | 11.48 | 11.14
Degan | 0 | 0 | 0 | 0 | 0 | 0 | 0 | 0 | 0 | 0 | 0 | 0
Degan 2 | 0 | 0 | 0 | 0 | 0 | 0 | 0 | 0 | 0 | 0 | 0 | 0
Lautaro 1 | 0 | 0 | 0 | 0 | 0 | 0 | 0 | 0 | 0 | 0 | 0 | 0
Lautaro 1 Bloque 1 | 13.45 | 15.74 | 2.65 | 14.31 | 6.56 | 2.84 | 0 | 0 | 2.45 | 5.2 | 4.08 | 11.9
Lautaro 1 Bloque 2 | 0 | 0 | 0 | 0 | 0 | 0 | 0 | 0 | 0 | 0 | 0 | 0
Lautaro 2 | 0 | 0 | 0 | 0 | 0 | 0 | 0 | 0 | 0 | 0 | 0 | 0
Lautaro 2 Bloque 1 | 9.22 | 10.78 | 3.39 | 11.1 | 10.39 | 4.4 | 0 | 0 | 6.11 | 9.73 | 9.87 | 10.78
Lautaro 2 Bloque 2 | 0 | 0 | 0 | 0 | 0 | 0 | 0 | 0 | 0 | 0 | 0 | 0
Masisa | 5.03 | 0 | 0 | 0 | 0 | 0 | 0 | 0 | 0 | 0 | 0 | 0
El Salvador | 0 | 0 | 0 | 0 | 0 | 0 | 0 | 0 | 0 | 0 | 0 | 0
Emelda U1 | 0 | 0 | 0 | 0 | 0 | 0 | 0 | 0 | 0 | 0 | 0 | 0
Emelda U2 | 0 | 0 | 0 | 0 | 0 | 0 | 0 | 0 | 0 | 0 | 0 | 0
Cementos Bio Bio FO6 | 0 | 0 | 0 | 0 | 0 | 0 | 0 | 0 | 0 | 0 | 0 | 0
Cementos Bio Bio Diesel | 0 | 0 | 0 | 0 | 0 | 0 | 0 | 0 | 0 | 0 | 0 | 0
Energía Bío Bío | 0 | 0 | 0 | 0 | 0 | 0 | 0 | 0 | 0 | 0 | 0 | 0
Andes FO6 | 0 | 0 | 0 | 0 | 0 | 0 | 0 | 0 | 0 | 0 | 0 | 0
Andes Diesel | 0 | 0 | 0 | 0 | 0 | 0 | 0 | 0 | 0 | 0 | 0 | 0
ENAP Aconcagua | 0 | 19.02 | 19.66 | 19.66 | 19.02 | 19.66 | 9.14 | 12.3 | 18 | 17.74 | 19.66 | 19.02
Energía Pacífico | 8.0148 | 7.0548 | 7.2548 | 7.2548 | 7.0548 | 7.2548 | 3.0148 | 7.2548 | 7.2548 | 6.6548 | 7.2548 | 7.0548
HBS | 0 | 0 | 0 | 0 | 0 | 0 | 0 | 0 | 0 | 0 | 0 | 0
Tomaval | 0 | 0 | 0 | 0 | 0 | 0 | 0 | 0 | 0 | 0 | 0 | 0
Trongol | 0 | 0 | 0 | 0 | 0 | 0 | 0 | 0 | 0 | 0 | 0 | 0
Estancilla | 0 | 0 | 0 | 0 | 0 | 0 | 0 | 0 | 0 | 0 | 0 | 0
Curicó | 0 | 0 | 0 | 0 | 0 | 0 | 0 | 0 | 0 | 0 | 0 | 0
El Molle | 0 | 0 | 0 | 0 | 0 | 0 | 0 | 0 | 0 | 0 | 0 | 0
Trebal Mapocho | 0 | 0 | 0 | 0 | 0 | 0 | 0 | 0 | 0 | 0 | 0 | 0
Ancali | 0 | 0 | 0 | 0 | 0 | 0 | 0 | 0 | 0 | 0 | 0 | 0
Llanos Blancos | 0 | 0 | 0 | 0 | 0 | 0 | 0 | 0 | 0 | 0 | 0 | 0
Maitencillo | 0 | 0 | 0 | 0 | 0 | 0 | 0 | 0 | 0 | 0 | 0 | 0
Coelemu | 0 | 0 | 0 | 0 | 0 | 0 | 0 | 0 | 0 | 0 | 0 | 0
Santa Irene | 0 | 0 | 0 | 0 | 0 | 0 | 0 | 0 | 0 | 0 | 0 | 0
Las Pampas | 0 | 0 | 0 | 0 | 0 | 0 | 0 | 0 | 0 | 0 | 0 | 0
Raso Power | 0 | 0 | 0 | 0 | 0 | 0 | 0 | 0 | 0 | 0 | 0 | 0
Prime Los Condores | 0 | 0 | 0 | 0 | 0 | 0 | 0 | 0 | 0 | 0 | 0 | 0
San Javier | 0 | 0 | 0 | 0 | 0 | 0 | 0 | 0 | 0 | 0 | 0 | 0
Combarbala | 0 | 0 | 0 | 0 | 0 | 0 | 0 | 0 | 0 | 0 | 0 | 0
Pajonales | 0 | 0 | 0 | 0 | 0 | 0 | 0 | 0 | 0 | 0 | 0 | 0
Teno Gas GNL | 0 | 0 | 0 | 0 | 0 | 0 | 0 | 0 | 0 | 0 | 0 | 0
Teno Gas GLP | 0 | 0 | 0 | 0 | 0 | 0 | 0 | 0 | 0 | 0 | 0 | 0
Biocruz | 0 | 0 | 0 | 0 | 0 | 0 | 0 | 0 | 0 | 0 | 0 | 0
Mapa | 0 | 0 | 0 | 0 | 0 | 0 | 0 | 0 | 85.5 | 111.6 | 123.48 | 119.52
TOTAL GEN.BRUTA | 61.8148 | 77.8348 | 59.0048 | 78.3748 | 68.2648 | 60.2048 | 13.4148 | 22.5748 | 140.5048 | 174.5448 | 185.2448 | 193.5148
*** OTROS GENERADORES Y APORTES SOLARES *
Solar Pozo Almonte | 1.3 | 1.32 | 1.47 | 1.78 | 2.16 | 2.48 | 2.52 | 2.63 | 2.44 | 2.16 | 2.14 | 1.8
Solar Pozo Almonte 2 | 1.54 | 1.12 | 1.24 | 1.48 | 1.78 | 2.09 | 2.1 | 2.2 | 2.05 | 1.8 | 1.79 | 1.5
Solar Pozo Almonte 3 | 3.33 | 2.4 | 2.63 | 3.17 | 3.82 | 4.42 | 4.5 | 4.65 | 4.38 | 3.8 | 3.84 | 3.2
Solar La Huayca | 3.34 | 3.76 | 4.11 | 4.92 | 5.96 | 6.9 | 7 | 7.28 | 5.62 | 5.96 | 5.97 | 5
Solar Jama 1 | 5.18 | 4.5 | 4.92 | 5.89 | 7.16 | 8.26 | 8.36 | 8.72 | 8.22 | 7.12 | 7.17 | 6
Solar Jama 2 | 4.51 | 3.14 | 3.45 | 4.14 | 5 | 5.78 | 5.88 | 6.12 | 5.77 | 4.96 | 5.03 | 4.2
Solar María Elena | 9.39 | 10.16 | 11.11 | 13.34 | 16.12 | 18.64 | 18.92 | 19.68 | 18.57 | 16.08 | 16.19 | 13.48
Solar Puerto Seco | 1.92 | 1.34 | 1.47 | 1.78 | 2.12 | 2.48 | 2.52 | 2.63 | 2.48 | 2.16 | 2.16 | 1.8
Solar Bolero 1 | 19.64 | 21.94 | 24.06 | 28.91 | 34.88 | 40.38 | 40.98 | 42.66 | 40.23 | 34.76 | 35.07 | 29.22
Solar Uribe Solar | 7.51 | 7.9 | 8.65 | 10.42 | 12.56 | 14.54 | 14.74 | 15.34 | 14.52 | 12.48 | 12.63 | 10.54
Solar Pampa Solar Norte | 11.52 | 11.26 | 12.63 | 14.88 | 18.86 | 22.01 | 21.72 | 22.9 | 18.06 | 16.4 | 16.58 | 15.3
Solar Conejo | 18.47 | 16.86 | 18.88 | 22.29 | 28.24 | 32.98 | 32.54 | 27.6 | 25.85 | 24.6 | 24.83 | 22.94
Solar Javiera | 12.75 | 10.7 | 11.71 | 13.13 | 15.96 | 18.37 | 15.38 | 12.29 | 13.63 | 12.04 | 14.77 | 12.32
Solar Chañares | 6.52 | 5.22 | 5.89 | 6.05 | 7.5 | 8.88 | 7.68 | 6.08 | 6.94 | 6.6 | 6.59 | 6.38
Solar Salvador | 12.13 | 11.34 | 12.36 | 13.95 | 16.84 | 17.98 | 16.82 | 16.63 | 19.15 | 17.6 | 17.33 | 14.06
Solar Pilar Los Amarillos | 0 | 0.38 | 0.54 | 0.63 | 0.82 | 0.93 | 0.94 | 1 | 0.85 | 0.72 | 0.74 | 0.66
Solar Diego de Almagro | 6.8 | 5.18 | 5.85 | 6.89 | 8.7 | 10.18 | 10.02 | 10.27 | 8.76 | 7.6 | 7.67 | 7.04
Solar Carrera Pinto | 15.92 | 15.82 | 17.71 | 20.92 | 26.52 | 30.95 | 30.54 | 32.23 | 26.74 | 23.12 | 23.28 | 21.5
Solar Luz del Norte | 12.66 | 12.76 | 19.6 | 25.58 | 32.94 | 36.38 | 29.62 | 38.2 | 33.02 | 27.64 | 11.71 | 12.24
Solar Llano de Llampos | 19.89 | 16.28 | 17.71 | 20.78 | 23.42 | 26.93 | 28.34 | 30.15 | 28.64 | 24.48 | 24.26 | 19.92
Solar San Andrés | 9.88 | 7.74 | 8.41 | 9.92 | 11.1 | 12.37 | 12.52 | 13.83 | 12.44 | 10.64 | 11.19 | 9.4
Solar Piloto Cardones | 0.1 | 0.08 | 0.08 | 0.08 | 0.12 | 0.15 | 0.16 | 0.12 | 0.11 | 0.08 | 0.08 | 0.08
Solar Esperanza | 0.57 | 0.46 | 0.47 | 0.5 | 0.5 | 0.55 | 0.54 | 0.54 | 0.55 | 0.52 | 0.55 | 0.52
Solar Esperanza 2 | 0.97 | 0.86 | 1.02 | 1.2 | 1.46 | 1.79 | 1.86 | 2.02 | 2.44 | 2.12 | 2.17 | 1.46
Solar Las Terrazas | 0.58 | 0.5 | 0.51 | 0.5 | 0.32 | 0.58 | 0.66 | 0.73 | 0.74 | 0.64 | 0.74 | 0.56
Solar Los Loros | 4.95 | 4.94 | 5.77 | 6.63 | 8.14 | 9.97 | 10.34 | 11.28 | 13.79 | 11.88 | 11.98 | 8.1
Solar Santa Cecilia | 0.65 | 0.5 | 0.51 | 0.62 | 0.8 | 0.93 | 0.92 | 0.97 | 0.78 | 0.72 | 0.7 | 0.66
Solar El Romero | 33.24 | 31.84 | 35.65 | 42.09 | 53.34 | 62.27 | 61.44 | 64.79 | 53.8 | 46.44 | 46.88 | 43.28
Solar El Pelícano | 15.31 | 17.06 | 19.1 | 22.55 | 28.54 | 33.36 | 32.92 | 34.73 | 28.79 | 24.88 | 25.11 | 23.18
Solar La Silla | 0.33 | 0.26 | 0.27 | 0.34 | 0.42 | 0.47 | 0.46 | 0.51 | 0.39 | 0.36 | 0.39 | 0.32
Solar Sol del Norte | 0.38 | 0.28 | 0.35 | 0.38 | 0.5 | 0.61 | 0.62 | 0.67 | 0.82 | 0.68 | 0.7 | 0.48
Solar Luna del Norte | 0.52 | 0.28 | 0.35 | 0.38 | 0.5 | 0.61 | 0.62 | 0.67 | 0.82 | 0.68 | 0.7 | 0.48
Solar Tambo Real | 0.29 | 0.28 | 0.34 | 0.39 | 0.48 | 0.58 | 0.62 | 0.66 | 0.81 | 0.68 | 0.7 | 0.46
Solar Lagunilla | 0.39 | 0.28 | 0.34 | 0.39 | 0.48 | 0.58 | 0.62 | 0.69 | 0.81 | 0.68 | 0.7 | 0.48
Solar SDGx01 | 0.18 | 0.12 | 0.15 | 0.16 | 0.2 | 0.27 | 0.26 | 0.28 | 0.32 | 0.32 | 0.3 | 0.2
Solar La Chapeana | 0.35 | 0.26 | 0.31 | 0.39 | 0.46 | 0.55 | 0.58 | 0.62 | 0.77 | 0.64 | 0.66 | 0.46
Solar Alturas de Ovalle | 0.96 | 0.96 | 1.08 | 1.28 | 1.64 | 1.9 | 1.9 | 1.98 | 1.63 | 1.44 | 1.43 | 1.34
Solar Las Mollacas | 0.35 | 0.3 | 0.35 | 0.35 | 0.44 | 0.55 | 0.56 | 0.65 | 0.74 | 0.68 | 0.66 | 0.44
Solar El Divisadero | 0.54 | 0.48 | 0.54 | 0.63 | 0.8 | 0.96 | 0.94 | 0.98 | 0.81 | 0.72 | 0.74 | 0.68
Solar Loma Los Colorados | 0.16 | 0.1 | 0.14 | 0.15 | 0.18 | 0.23 | 0.22 | 0.23 | 0.28 | 0.24 | 0.27 | 0.2
Solar Lomas Coloradas | 0.26 | 0.2 | 0.23 | 0.27 | 0.3 | 0.39 | 0.42 | 0.46 | 0.55 | 0.48 | 0.49 | 0.3
Solar Casas Blancas | 0.29 | 0.18 | 0.23 | 0.27 | 0.32 | 0.39 | 0.42 | 0.43 | 0.54 | 0.48 | 0.47 | 0.3
Solar Bellavista | 0.54 | 0.3 | 0.35 | 0.39 | 0.5 | 0.58 | 0.6 | 0.66 | 0.84 | 0.68 | 0.7 | 0.5
Solar Chuchini | 0.38 | 0.28 | 0.34 | 0.35 | 0.46 | 0.58 | 0.6 | 0.66 | 0.78 | 0.68 | 0.7 | 0.46
Solar Santa Julia | 0.4 | 0.3 | 0.34 | 0.42 | 0.48 | 0.59 | 0.62 | 0.66 | 0.82 | 0.68 | 0.7 | 0.48
Solar Nilhue | 0.23 | 0.16 | 0.19 | 0.24 | 0.3 | 0.34 | 0.34 | 0.39 | 0.28 | 0.24 | 0.27 | 0.26
Solar Hormiga | 0.34 | 0.26 | 0.31 | 0.35 | 0.42 | 0.51 | 0.52 | 0.59 | 0.7 | 0.6 | 0.62 | 0.42
Solar El Boco | 0.6 | 0.5 | 0.55 | 0.62 | 0.8 | 0.97 | 0.94 | 0.98 | 0.81 | 0.72 | 0.73 | 0.66
Solar Til Til | 0.28 | 0.3 | 0.35 | 0.39 | 0.48 | 0.58 | 0.62 | 0.66 | 0.81 | 0.72 | 0.73 | 0.48
Solar Santiago Solar | 8.87 | 8.92 | 10.43 | 12.04 | 14.74 | 18.09 | 18.68 | 20.46 | 24.95 | 21.48 | 21.7 | 14.66
Solar Quilapilún | 14.11 | 10.94 | 12.81 | 14.73 | 18.08 | 22.12 | 22.9 | 25.08 | 30.57 | 26.4 | 26.62 | 17.96
Solar Techos de Altamira | 0.01 | 0 | 0 | 0 | 0 | 0 | 0.02 | 0.03 | 0.04 | 0.04 | 0.04 | 0
Solar San Pedro | 0.37 | 0.3 | 0.35 | 0.42 | 0.5 | 0.62 | 0.64 | 0.7 | 0.85 | 0.72 | 0.74 | 0.5
Solar Las Turcas | 0.47 | 0.48 | 0.54 | 0.63 | 0.82 | 0.93 | 0.94 | 1 | 0.81 | 0.72 | 0.74 | 0.68
Solar Marchigue 2 | 0.95 | 0.86 | 1.02 | 1.2 | 1.46 | 1.79 | 1.86 | 2.02 | 2.44 | 2.12 | 2.17 | 1.46
Solar Huatacondo | 13.07 | 14.66 | 16.08 | 19.3 | 23.3 | 26.97 | 27.36 | 28.48 | 26.89 | 23.2 | 23.41 | 19.52
Solar Hornitos | 0.06 | 0.04 | 0.04 | 0.04 | 0.08 | 0.11 | 0.1 | 0.11 | 0.08 | 0.08 | 0.07 | 0.06
Solar Cordillerilla | 0.14 | 0.16 | 0.16 | 0.19 | 0.22 | 0.27 | 0.3 | 0.32 | 0.39 | 0.32 | 0.35 | 0.24
Solar Las Araucarias | 0 | 0 | 0 | 0 | 0 | 0.03 | 0.04 | 0.04 | 0.04 | 0.04 | 0.04 | 0.02
Solar Altos del Paico | 0.2 | 0.2 | 0.23 | 0.28 | 0.34 | 0.43 | 0.42 | 0.46 | 0.55 | 0.48 | 0.51 | 0.34
Solar Doña Carmen | 5.36 | 5.6 | 6.28 | 7.41 | 9.42 | 10.97 | 10.84 | 11.2 | 9.49 | 8.16 | 8.25 | 7.62
Solar Villa Alegre | 0 | 0.66 | 1.02 | 1.2 | 1.46 | 1.79 | 1.86 | 2.02 | 2.44 | 2.12 | 2.17 | 1.46
Solar Santa Fe | 0 | 0 | 0 | 0 | 1.46 | 1.79 | 1.86 | 2.02 | 2.44 | 2.12 | 2.17 | 1.46
Solar Chucao | 0 | 0 | 0 | 0 | 0.44 | 0.55 | 0.54 | 0.61 | 0.74 | 0.6 | 0.65 | 0.42
Solar San Juan 1 | 0 | 1.03 | 1.48 | 1.78 | 2.14 | 2.48 | 2.52 | 2.63 | 2.44 | 2.16 | 2.14 | 1.8
Solar Los Paltos | 0.37 | 0.26 | 0.28 | 0.32 | 0.42 | 0.5 | 0.5 | 0.55 | 0.69 | 0.6 | 0.62 | 0.42
Solar Maria Pinto | 0 | 0 | 0 | 0 | 0.82 | 0.93 | 0.94 | 1 | 0.81 | 0.72 | 0.74 | 0.66
Solar Roble Solar | 0 | 0 | 0 | 0 | 0 | 0 | 0 | 0 | 0 | 0 | 0 | 0
Solar Jahuel | 0 | 0.46 | 0.7 | 0.81 | 1 | 1.21 | 1.24 | 1.35 | 1.66 | 1.44 | 1.47 | 0.96
Solar Catemu | 0.3 | 0.3 | 0.31 | 0.42 | 0.52 | 0.62 | 0.64 | 0.65 | 0.65 | 0.52 | 0.54 | 0.42
Solar Capricornio | 0 | 0 | 0 | 0 | 20.54 | 22.7 | 18.48 | 23.79 | 20.57 | 17.24 | 7.32 | 7.64
Solar Azabache | 0 | 0 | 0 | 0 | 0 | 0 | 0 | 17.4 | 16.39 | 14.16 | 14.3 | 11.92
Solar Malgarida 1 | 0 | 0 | 0 | 0 | 0 | 0 | 0 | 0 | 0 | 0 | 0 | 2.44
Solar Malgarida 2 | 0 | 0 | 0 | 0 | 0 | 0 | 0 | 0 | 0 | 0 | 0 | 14.14
Solar Antay | 1.4 | 0.96 | 1.12 | 1.31 | 1.6 | 1.97 | 2 | 2.21 | 2.71 | 2.32 | 2.36 | 1.6
Solar CINTAC | 0 | 0.2 | 0.31 | 0.35 | 0.44 | 0.55 | 0.56 | 0.63 | 0.74 | 0.68 | 0.66 | 0.46
Solar Cabilsol | 0.54 | 0.48 | 0.55 | 0.66 | 0.8 | 0.94 | 0.94 | 1 | 0.82 | 0.68 | 0.7 | 0.66
Solar Panquehue 2 | 1.06 | 0.98 | 1.11 | 1.28 | 1.62 | 1.9 | 1.88 | 1.97 | 1.63 | 1.4 | 1.44 | 1.34
Solar Valle de la Luna 2 | 0.65 | 0.46 | 0.51 | 0.62 | 0.76 | 0.9 | 0.9 | 0.96 | 0.81 | 0.68 | 0.67 | 0.64
Solar Don Eugenio | 0.56 | 0.48 | 0.54 | 0.63 | 0.8 | 0.93 | 0.92 | 0.97 | 0.81 | 0.72 | 0.73 | 0.64
Solar La Quinta | 0.56 | 0.48 | 0.53 | 0.62 | 0.78 | 0.93 | 0.9 | 0.93 | 0.77 | 0.68 | 0.66 | 0.64
Solar San Francisco | 0.63 | 0.48 | 0.54 | 0.66 | 0.82 | 0.96 | 0.94 | 1.01 | 0.81 | 0.72 | 0.73 | 0.66
Solar El Queltehue | 0.54 | 0.48 | 0.54 | 0.66 | 0.8 | 0.97 | 0.94 | 1 | 0.84 | 0.72 | 0.73 | 0.66
Solar El Roble | 1.38 | 1.44 | 1.59 | 1.9 | 2.44 | 2.83 | 2.78 | 2.94 | 2.41 | 2.08 | 2.13 | 1.96
Solar Homero | 0.41 | 0.28 | 0.35 | 0.42 | 0.5 | 0.59 | 0.62 | 0.67 | 0.81 | 0.72 | 0.74 | 0.48
Solar El Pilpén | 0.55 | 0.48 | 0.54 | 0.63 | 0.82 | 0.93 | 0.94 | 1 | 0.81 | 0.72 | 0.74 | 0.66
Solar Chimbarongo | 0.42 | 0.28 | 0.35 | 0.42 | 0.5 | 0.59 | 0.62 | 0.67 | 0.81 | 0.72 | 0.74 | 0.48
Solar Francisco | 0.43 | 0.28 | 0.35 | 0.42 | 0.5 | 0.59 | 0.62 | 0.67 | 0.81 | 0.72 | 0.74 | 0.48
Solar La Frontera | 0.56 | 0.48 | 0.55 | 0.63 | 0.78 | 0.93 | 0.98 | 1.09 | 1.32 | 1.12 | 1.16 | 0.78
Solar El Cernícalo 1 | 0.18 | 0.14 | 0.19 | 0.19 | 0.22 | 0.28 | 0.32 | 0.35 | 0.43 | 0.32 | 0.35 | 0.26
Solar El Cernícalo 2 | 0.21 | 0.14 | 0.19 | 0.19 | 0.22 | 0.28 | 0.32 | 0.35 | 0.43 | 0.32 | 0.35 | 0.26
Solar Los Gorriones | 0.37 | 0.28 | 0.35 | 0.42 | 0.5 | 0.59 | 0.62 | 0.67 | 0.81 | 0.72 | 0.74 | 0.48
Solar La Fortuna 1 | 0 | 0 | 0 | 0 | 0 | 0 | 0 | 0 | 0 | 0 | 0 | 0
Solar Chancón | 0.55 | 0.5 | 0.58 | 0.66 | 0.82 | 0.97 | 0.98 | 1.04 | 0.82 | 0.72 | 0.73 | 0.68
Solar Luna | 0.49 | 0.42 | 0.5 | 0.58 | 0.72 | 0.86 | 0.84 | 0.89 | 0.73 | 0.6 | 0.63 | 0.6
Solar Ovejería | 0.97 | 0.9 | 1.05 | 1.23 | 1.5 | 1.85 | 1.88 | 2.06 | 2.52 | 2.2 | 2.18 | 1.46
Solar Santuario | 0.48 | 0.48 | 0.54 | 0.66 | 0.82 | 0.96 | 0.94 | 0.98 | 0.81 | 0.72 | 0.73 | 0.66
Solar La Manga 1 | 0.53 | 0.48 | 0.54 | 0.63 | 0.8 | 0.93 | 0.92 | 0.97 | 0.78 | 0.72 | 0.7 | 0.64
Solar El Pitio | 0.5 | 0.28 | 0.35 | 0.42 | 0.5 | 0.59 | 0.44 | 0.67 | 0.66 | 0.72 | 0.74 | 0.48
Solar Portezuelo | 0.36 | 0.28 | 0.35 | 0.42 | 0.5 | 0.59 | 0.62 | 0.67 | 0.81 | 0.72 | 0.74 | 0.48
Solar Peralillo | 0.43 | 0.3 | 0.35 | 0.39 | 0.5 | 0.59 | 0.62 | 0.69 | 0.82 | 0.72 | 0.74 | 0.48
Solar Los Puquios | 0.32 | 0.36 | 0.42 | 0.5 | 0.58 | 0.67 | 0.68 | 0.71 | 0.66 | 0.6 | 0.58 | 0.5
Solar Pica 1 | 0.14 | 0.12 | 0.12 | 0.15 | 0.16 | 0.19 | 0.18 | 0.19 | 0.19 | 0.16 | 0.16 | 0.12
Solar Calama | 1.27 | 1.34 | 1.48 | 1.78 | 2.14 | 2.48 | 2.52 | 2.63 | 2.44 | 2.16 | 2.14 | 1.8
Solar Mostazal | 0.98 | 0.9 | 1.02 | 1.17 | 1.46 | 1.78 | 1.84 | 2.05 | 2.45 | 2.12 | 2.14 | 1.46
Solar Amparo del Sol | 0.47 | 0.3 | 0.35 | 0.39 | 0.5 | 0.59 | 0.62 | 0.67 | 0.82 | 0.72 | 0.74 | 0.5
Solar La Acacia | 1.09 | 0.86 | 1.01 | 1.16 | 1.4 | 1.74 | 1.78 | 1.97 | 2.37 | 2.04 | 2.05 | 1.42
Solar Catán | 0.33 | 0.3 | 0.35 | 0.42 | 0.5 | 0.62 | 0.64 | 0.7 | 0.85 | 0.72 | 0.74 | 0.5
Solar Puente | 0 | 0.23 | 0.35 | 0.39 | 0.5 | 0.59 | 0.6 | 0.66 | 0.81 | 0.72 | 0.73 | 0.48
Solar Quillay | 0 | 0.37 | 0.5 | 0.62 | 0.7 | 0.81 | 0.84 | 0.73 | 0.77 | 0.6 | 0.73 | 0.62
Solar Lirio de Campo | 0 | 0.18 | 0.24 | 0.31 | 0.38 | 0.43 | 0.46 | 0.51 | 0.65 | 0.56 | 0.54 | 0.38
Solar Lumbrera | 0 | 0.41 | 0.55 | 0.7 | 0.8 | 0.9 | 0.92 | 0.82 | 0.85 | 0.68 | 0.82 | 0.68
Solar Guanaco 1 | 0 | 0 | 0.55 | 0.7 | 0.8 | 0.9 | 0.92 | 0.82 | 0.85 | 0.68 | 0.82 | 0.68
Solar Litre | 0 | 0 | 0.46 | 0.63 | 0.78 | 0.89 | 0.96 | 0.97 | 0.97 | 0.76 | 0.82 | 0.68
Solar Lingue | 0 | 0 | 0.46 | 0.63 | 0.78 | 0.89 | 0.96 | 0.97 | 0.97 | 0.76 | 0.82 | 0.68
Solar Sol de Septiembre | 0 | 0 | 1.39 | 1.9 | 2.32 | 2.68 | 2.92 | 2.91 | 2.95 | 2.28 | 2.44 | 2
Solar San Juan 2 | 0 | 0 | 1.48 | 1.78 | 2.14 | 2.48 | 2.52 | 2.63 | 2.44 | 2.16 | 2.14 | 1.8
Solar Cocinillas | 0 | 0 | 0 | 0.32 | 0.42 | 0.5 | 0.5 | 0.55 | 0.69 | 0.6 | 0.58 | 0.4
Solar Canelillo | 0 | 0 | 0 | 0.32 | 0.42 | 0.5 | 0.5 | 0.55 | 0.69 | 0.6 | 0.58 | 0.4
Solar Finis Terrae II | 0 | 0 | 0 | 0 | 0 | 34.61 | 35.08 | 36.5 | 34.48 | 29.72 | 30.02 | 25.04
Solar Pampa Tigre | 0 | 0 | 0 | 0 | 0 | 0 | 0 | 0 | 0 | 0 | 0 | 0
Solar Valle Escondido | 0 | 0 | 0 | 0 | 0 | 0 | 0 | 0 | 0 | 0 | 0 | 0
Solar Sol de Atacama | 0 | 0 | 0 | 0 | 0 | 0 | 0 | 0 | 0 | 0 | 0 | 0
Solar Los Patos | 0.44 | 0.28 | 0.35 | 0.42 | 0.5 | 0.59 | 0.62 | 0.67 | 0.81 | 0.72 | 0.74 | 0.48
Solar Los Libertadores | 0.87 | 0.78 | 0.93 | 1.05 | 1.3 | 1.58 | 1.62 | 1.78 | 2.17 | 1.88 | 1.93 | 1.28
Solar Luders | 0.37 | 0.26 | 0.31 | 0.35 | 0.44 | 0.55 | 0.56 | 0.61 | 0.73 | 0.6 | 0.63 | 0.42
Solar Marín | 0.34 | 0.3 | 0.35 | 0.39 | 0.5 | 0.59 | 0.62 | 0.66 | 0.81 | 0.72 | 0.73 | 0.48
Solar Ocoa | 0.35 | 0.28 | 0.35 | 0.39 | 0.46 | 0.58 | 0.6 | 0.66 | 0.81 | 0.68 | 0.7 | 0.46
Solar Las Palomas | 0.35 | 0.28 | 0.35 | 0.42 | 0.5 | 0.59 | 0.62 | 0.67 | 0.81 | 0.72 | 0.74 | 0.48
Solar Talhuen | 0.47 | 0.5 | 0.55 | 0.63 | 0.82 | 0.94 | 0.94 | 0.97 | 0.82 | 0.68 | 0.71 | 0.66
Solar Villa Prat | 0.46 | 0.28 | 0.35 | 0.42 | 0.5 | 0.59 | 0.62 | 0.67 | 0.81 | 0.72 | 0.74 | 0.48
Solar Malaquita | 1.76 | 1.46 | 1.63 | 1.94 | 2.46 | 2.83 | 2.82 | 2.98 | 2.48 | 2.12 | 2.17 | 1.98
Solar Cachiyuyo | 1.4 | 1.46 | 1.63 | 1.94 | 2.46 | 2.83 | 2.82 | 2.98 | 2.48 | 2.12 | 2.17 | 1.98
Solar Valle Solar Este | 1.7 | 1.46 | 1.63 | 1.94 | 2.46 | 2.83 | 2.82 | 2.98 | 2.48 | 2.12 | 2.17 | 1.98
Solar Trebal | 0 | 0.23 | 0.35 | 0.39 | 0.48 | 0.59 | 0.62 | 0.69 | 0.85 | 0.72 | 0.73 | 0.5
Solar El Resplandor | 0 | 0.2 | 0.3 | 0.35 | 0.44 | 0.5 | 0.52 | 0.58 | 0.7 | 0.6 | 0.62 | 0.42
Solar Don Andrónico | 0 | 0 | 0.35 | 0.35 | 0.46 | 0.57 | 0.58 | 0.63 | 0.77 | 0.68 | 0.66 | 0.46
Solar Playero 1 | 0 | 0 | 0.35 | 0.42 | 0.5 | 0.59 | 0.62 | 0.67 | 0.81 | 0.72 | 0.74 | 0.48
Solar Playero 2 | 0 | 0 | 0 | 0 | 0 | 0.59 | 0.62 | 0.67 | 0.81 | 0.72 | 0.74 | 0.48
Solar La Foresta | 0 | 0 | 0 | 0 | 0 | 0 | 0 | 0.59 | 0.73 | 0.64 | 0.62 | 0.42
Solar Sol de Desierto | 0 | 0 | 0 | 0 | 0 | 0 | 0 | 0 | 15.08 | 13 | 13.14 | 10.96
Solar Caracas 2 | 0 | 0 | 0 | 0 | 0 | 0 | 0 | 0 | 0 | 0 | 0 | 0
Solar Domeyko | 0 | 0 | 0 | 0 | 0 | 0 | 0 | 0 | 0 | 0 | 0 | 0
Solar Valle Solar Oeste | 1.8 | 1.46 | 1.63 | 1.94 | 2.46 | 2.83 | 2.82 | 2.98 | 2.48 | 2.12 | 2.17 | 1.98
Solar Sauce | 0.36 | 0.28 | 0.35 | 0.42 | 0.5 | 0.59 | 0.62 | 0.67 | 0.78 | 0.72 | 0.71 | 0.48
Solar Queule | 0.75 | 0.68 | 0.81 | 0.92 | 1.12 | 1.36 | 1.42 | 1.55 | 1.9 | 1.64 | 1.67 | 1.12
Solar Das | 0.68 | 0.48 | 0.54 | 0.62 | 0.82 | 0.96 | 0.94 | 1 | 0.81 | 0.72 | 0.71 | 0.66
Solar Cabildo | 0 | 0 | 0 | 0 | 0 | 0 | 0 | 0 | 0 | 0 | 0 | 0
Solar Chincol | 0.35 | 0.28 | 0.35 | 0.42 | 0.5 | 0.59 | 0.62 | 0.67 | 0.81 | 0.72 | 0.74 | 0.48
Solar Picurio | 0.35 | 0.28 | 0.35 | 0.42 | 0.5 | 0.59 | 0.62 | 0.67 | 0.81 | 0.72 | 0.74 | 0.48
Solar Alicahue | 0.3 | 0.3 | 0.35 | 0.39 | 0.5 | 0.59 | 0.62 | 0.66 | 0.81 | 0.72 | 0.73 | 0.48
Solar Olivillo | 0.95 | 0.88 | 1.01 | 1.17 | 1.46 | 1.79 | 1.86 | 2.02 | 2.44 | 2.12 | 2.14 | 1.46
Solar Rodeo | 0.37 | 0.3 | 0.35 | 0.39 | 0.48 | 0.59 | 0.6 | 0.66 | 0.81 | 0.72 | 0.73 | 0.48
Solar El Piquero | 0.47 | 0.44 | 0.46 | 0.63 | 0.78 | 0.89 | 0.96 | 0.97 | 0.97 | 0.76 | 0.82 | 0.68
Solar Ariztía | 0.56 | 0.48 | 0.5 | 0.7 | 0.86 | 0.94 | 0.96 | 0.98 | 0.98 | 0.84 | 0.89 | 0.72
Solar Econ | 0.99 | 1.08 | 1.12 | 1.55 | 1.84 | 2.17 | 2.32 | 2.36 | 2.39 | 1.84 | 1.94 | 1.6
Solar Alto Solar | 0.54 | 0.5 | 0.54 | 0.74 | 0.9 | 1.04 | 1.12 | 1.09 | 1.08 | 0.88 | 0.97 | 0.76
Solar UTFSM Vitacura | 0 | 0 | 0 | 0.03 | 0.04 | 0.04 | 0.04 | 0.04 | 0.04 | 0.04 | 0.04 | 0.04
Solar UTFSM San Joaquín | 0 | 0 | 0 | 0 | 0 | 0 | 0 | 0 | 0 | 0 | 0 | 0.04
Solar UTFSM Viña del Mar | 0.03 | 0.04 | 0.04 | 0.04 | 0.04 | 0.04 | 0.06 | 0.07 | 0.07 | 0.04 | 0.04 | 0.04
Solar UTFSM Valparaíso Valdés | 0.03 | 0.04 | 0.04 | 0.04 | 0.04 | 0.04 | 0.06 | 0.04 | 0.04 | 0.04 | 0.04 | 0.04
Solar UTFSM Valparaíso | 0 | 0 | 0 | 0 | 0 | 0 | 0 | 0 | 0 | 0 | 0 | 0.04
Solar Vituco 2B | 0.53 | 0.54 | 0.55 | 0.74 | 0.9 | 1.04 | 1.04 | 1.08 | 1.08 | 0.88 | 0.96 | 0.78
Solar Población | 0.6 | 0.5 | 0.54 | 0.74 | 0.9 | 1.04 | 1.12 | 1.09 | 1.08 | 0.88 | 0.97 | 0.76
Solar Calle Larga | 0.53 | 0.54 | 0.55 | 0.74 | 0.9 | 1.04 | 1.04 | 1.08 | 1.08 | 0.88 | 0.96 | 0.76
Solar Cuz Cuz | 0.35 | 0.3 | 0.34 | 0.42 | 0.48 | 0.59 | 0.62 | 0.66 | 0.82 | 0.68 | 0.73 | 0.48
Solar Laurel | 1.25 | 1.3 | 1.36 | 1.75 | 2 | 2.25 | 2.26 | 2.02 | 2.1 | 1.64 | 2.06 | 1.74
Solar Fotovolt Solar I | 0.28 | 0.24 | 0.24 | 0.31 | 0.38 | 0.43 | 0.42 | 0.43 | 0.43 | 0.4 | 0.39 | 0.3
Solar Punta Baja Solar I | 0.28 | 0.2 | 0.2 | 0.31 | 0.36 | 0.46 | 0.44 | 0.46 | 0.47 | 0.36 | 0.38 | 0.3
Solar Crucero | 0.33 | 0.3 | 0.31 | 0.43 | 0.52 | 0.61 | 0.64 | 0.65 | 0.66 | 0.48 | 0.54 | 0.46
Solar Ranguil | 0.37 | 0.3 | 0.31 | 0.43 | 0.52 | 0.61 | 0.64 | 0.65 | 0.66 | 0.48 | 0.54 | 0.46
Solar Pirque | 0.51 | 0.4 | 0.43 | 0.61 | 0.7 | 0.85 | 0.92 | 0.92 | 0.9 | 0.72 | 0.78 | 0.62
Solar Santa Clara | 0.31 | 0.32 | 0.32 | 0.47 | 0.54 | 0.63 | 0.7 | 0.7 | 0.7 | 0.56 | 0.59 | 0.46
Solar Lipangue | 0.5 | 0.44 | 0.46 | 0.65 | 0.76 | 0.9 | 0.96 | 0.97 | 1 | 0.76 | 0.82 | 0.68
Solar Cruz Solar I | 0.41 | 0.46 | 0.49 | 0.65 | 0.8 | 0.93 | 1 | 1.01 | 1.01 | 0.8 | 0.82 | 0.68
Solar Altos de Til Til | 0.43 | 0.46 | 0.49 | 0.65 | 0.8 | 0.93 | 0.98 | 1 | 1 | 0.76 | 0.82 | 0.68
Solar Canesa | 0.47 | 0.46 | 0.47 | 0.66 | 0.8 | 0.92 | 1.02 | 1.01 | 1 | 0.76 | 0.82 | 0.7
Solar Santa Adriana | 0.47 | 0.46 | 0.49 | 0.65 | 0.8 | 0.93 | 0.98 | 1 | 1 | 0.76 | 0.82 | 0.68
Solar Santa Rosa | 1.05 | 1.08 | 1.13 | 1.51 | 1.86 | 2.17 | 2.32 | 2.32 | 2.36 | 1.84 | 1.97 | 1.62
Solar La Lajuela | 0.46 | 0.46 | 0.49 | 0.65 | 0.8 | 0.93 | 0.98 | 1 | 1 | 0.76 | 0.82 | 0.68
Solar Los Perales 1 | 0 | 0.26 | 0.35 | 0.5 | 0.58 | 0.67 | 0.68 | 0.67 | 0.67 | 0.56 | 0.62 | 0.52
Solar Illapel | 0.49 | 0.46 | 0.47 | 0.66 | 0.8 | 0.92 | 1.02 | 1.01 | 1 | 0.76 | 0.82 | 0.7
Solar Casuto | 0.57 | 0.46 | 0.49 | 0.65 | 0.8 | 0.93 | 0.98 | 1 | 1 | 0.76 | 0.82 | 0.68
Solar Los Perales 2 | 0 | 0.03 | 0.04 | 0.04 | 0.04 | 0.07 | 0.06 | 0.07 | 0.08 | 0.04 | 0.04 | 0.04
Solar Santa Isabel Etapa I Fase I | 0 | 0 | 0 | 0 | 0 | 0 | 22.28 | 21.5 | 21.85 | 16.56 | 20.14 | 16.54
Solar Santa Laura | 0.52 | 0.5 | 0.54 | 0.63 | 0.84 | 0.97 | 0.94 | 1 | 0.84 | 0.68 | 0.7 | 0.64
Solar La Blanquina 1 | 0.94 | 0.86 | 1.02 | 1.2 | 1.46 | 1.79 | 1.86 | 2.02 | 2.44 | 2.12 | 2.17 | 1.46
Solar Las Perdices | 0.35 | 0.28 | 0.35 | 0.42 | 0.5 | 0.59 | 0.62 | 0.67 | 0.81 | 0.72 | 0.74 | 0.48
Solar Las Codornices | 0.22 | 0.24 | 0.24 | 0.31 | 0.36 | 0.43 | 0.46 | 0.51 | 0.62 | 0.52 | 0.54 | 0.34
Solar Chalinga | 0.36 | 0.3 | 0.35 | 0.42 | 0.48 | 0.58 | 0.62 | 0.67 | 0.81 | 0.72 | 0.7 | 0.46
Solar Norte Chico 1 | 0.26 | 0.2 | 0.23 | 0.27 | 0.32 | 0.41 | 0.4 | 0.46 | 0.54 | 0.48 | 0.49 | 0.3
Solar Doñihue | 0.82 | 0.74 | 0.88 | 1.01 | 1.2 | 1.48 | 1.54 | 1.67 | 2.06 | 1.76 | 1.78 | 1.2
Solar Pama | 0.4 | 0.3 | 0.35 | 0.43 | 0.54 | 0.65 | 0.62 | 0.66 | 0.54 | 0.48 | 0.47 | 0.46
Solar Pedreros | 0.38 | 0.3 | 0.35 | 0.39 | 0.5 | 0.62 | 0.64 | 0.7 | 0.85 | 0.72 | 0.73 | 0.5
Solar San Isidro | 0.55 | 0.5 | 0.58 | 0.66 | 0.82 | 0.97 | 0.98 | 1.04 | 0.82 | 0.72 | 0.73 | 0.68
Solar El Quemado | 0.53 | 0.48 | 0.55 | 0.66 | 0.8 | 0.94 | 0.94 | 1 | 0.82 | 0.68 | 0.7 | 0.66
Solar RLA | 0.52 | 0.4 | 0.42 | 0.61 | 0.7 | 0.84 | 0.88 | 0.92 | 0.9 | 0.68 | 0.74 | 0.62
Solar Jaururo | 0.43 | 0.3 | 0.34 | 0.42 | 0.48 | 0.59 | 0.62 | 0.66 | 0.82 | 0.68 | 0.7 | 0.48
Solar Tricahue | 1.41 | 1.5 | 1.67 | 1.98 | 2.5 | 2.94 | 2.88 | 3.02 | 2.52 | 2.2 | 2.21 | 2.02
Solar Almeyda | 7.32 | 8.64 | 9.46 | 10.7 | 12.86 | 13.76 | 12.86 | 12.71 | 14.67 | 13.44 | 13.26 | 10.76
Solar Rovian | 0.91 | 0.7 | 0.82 | 0.94 | 1.16 | 1.43 | 1.5 | 1.62 | 1.94 | 1.72 | 1.7 | 1.16
Solar Montt | 0.38 | 0.3 | 0.34 | 0.42 | 0.48 | 0.59 | 0.62 | 0.66 | 0.82 | 0.68 | 0.7 | 0.48
Solar Lo Sierra | 0.48 | 0.46 | 0.49 | 0.65 | 0.8 | 0.93 | 0.98 | 1 | 1 | 0.76 | 0.82 | 0.68
Solar Maiten | 0 | 0.18 | 0.24 | 0.31 | 0.36 | 0.43 | 0.46 | 0.51 | 0.62 | 0.52 | 0.54 | 0.34
Solar Marchigue 7 | 0.36 | 0.28 | 0.35 | 0.38 | 0.46 | 0.55 | 0.6 | 0.65 | 0.78 | 0.68 | 0.69 | 0.44
Solar Talca | 0.84 | 0.92 | 0.96 | 1.29 | 1.58 | 1.86 | 1.98 | 1.98 | 1.98 | 1.56 | 1.67 | 1.38
Solar Placilla | 1.39 | 1.46 | 1.54 | 2.13 | 2.56 | 3.02 | 3.04 | 3.18 | 3.14 | 2.52 | 2.72 | 2.22
Solar Paraguay | 0.88 | 0.92 | 0.96 | 1.29 | 1.58 | 1.86 | 1.98 | 1.98 | 1.98 | 1.56 | 1.67 | 1.38
Solar Las Lechuzas | 0.36 | 0.28 | 0.35 | 0.42 | 0.5 | 0.59 | 0.62 | 0.67 | 0.81 | 0.72 | 0.74 | 0.48
Solar La Manga | 0 | 0 | 0 | 0 | 0 | 0 | 0 | 0 | 0 | 0 | 0 | 0
Solar Lo Miranda | 0.64 | 0.54 | 0.63 | 0.74 | 0.94 | 1.15 | 1.16 | 1.28 | 1.58 | 1.32 | 1.39 | 0.94
Solar Villa Cruz | 0.28 | 0.28 | 0.35 | 0.42 | 0.5 | 0.59 | 0.62 | 0.67 | 0.81 | 0.72 | 0.74 | 0.48
Solar Loreto | 0.33 | 0.26 | 0.31 | 0.35 | 0.44 | 0.55 | 0.58 | 0.62 | 0.74 | 0.68 | 0.65 | 0.42
Solar Rinconada | 0.76 | 0.74 | 0.82 | 1 | 1.2 | 1.47 | 1.52 | 1.67 | 1.98 | 1.76 | 1.74 | 1.18
Solar Kaufmann | 0 | 0.12 | 0.16 | 0.23 | 0.26 | 0.28 | 0.3 | 0.31 | 0.27 | 0.2 | 0.23 | 0.22
Solar Tucuquere | 0.47 | 0.44 | 0.46 | 0.63 | 0.78 | 0.89 | 0.96 | 0.97 | 0.97 | 0.76 | 0.82 | 0.68
Solar Granja | 2.24 | 12.05 | 17.23 | 20.69 | 24.98 | 28.91 | 29.34 | 30.53 | 28.82 | 24.88 | 25.11 | 20.92
Solar Darlin | 1.44 | 1.54 | 1.6 | 2.2 | 2.66 | 3.06 | 3.08 | 3.18 | 3.17 | 2.64 | 2.83 | 2.3
Solar Andes IIA | 0 | 9.52 | 13.6 | 16.35 | 19.76 | 22.86 | 23.2 | 24.15 | 22.79 | 19.68 | 19.84 | 16.54
Solar Pepa 1 | 0 | 0.6 | 0.9 | 1.05 | 1.28 | 1.55 | 1.62 | 1.78 | 2.17 | 1.84 | 1.9 | 1.28
Solar Atacama 2 | 0 | 0 | 0 | 0 | 0 | 39.25 | 39.84 | 41.46 | 39.11 | 33.76 | 34.06 | 28.38
Solar Villa Seca | 0.3 | 0.3 | 0.35 | 0.39 | 0.5 | 0.59 | 0.49 | 0.66 | 0.81 | 0.72 | 0.73 | 0.48
Solar Berilio | 0 | 0 | 0 | 0 | 0 | 0 | 0 | 0 | 0 | 0 | 0 | 0
Solar Citrino | 0.34 | 0.28 | 0.35 | 0.35 | 0.46 | 0.57 | 0.58 | 0.63 | 0.77 | 0.68 | 0.66 | 0.46
Solar Las Chacras | 0.46 | 0.3 | 0.35 | 0.39 | 0.5 | 0.59 | 0.6 | 0.66 | 0.81 | 0.72 | 0.73 | 0.48
Solar Don Mariano | 0 | 0.21 | 0.35 | 0.35 | 0.46 | 0.57 | 0.58 | 0.63 | 0.77 | 0.68 | 0.66 | 0.46
Solar Cardones | 0 | 0 | 0 | 0 | 0 | 0 | 0 | 0 | 0 | 0 | 0 | 0
Solar La Estancia | 0.44 | 0.3 | 0.35 | 0.39 | 0.5 | 0.59 | 0.6 | 0.66 | 0.81 | 0.72 | 0.73 | 0.48
Solar Rauquen | 0.94 | 0.88 | 1.01 | 1.2 | 1.48 | 1.82 | 1.88 | 2.05 | 2.48 | 2.12 | 2.17 | 1.46
Solar La Ligua | 0.36 | 0.3 | 0.34 | 0.42 | 0.48 | 0.59 | 0.62 | 0.66 | 0.82 | 0.68 | 0.7 | 0.48
Solar Caimi | 0 | 0 | 0.03 | 0.04 | 0.04 | 0.04 | 0.04 | 0.04 | 0.04 | 0.04 | 0.04 | 0.04
Solar Pilpilen | 0.37 | 0.44 | 0.47 | 0.47 | 0.48 | 0.53 | 0.52 | 0.53 | 0.53 | 0.48 | 0.51 | 0.5
Solar Eclipse | 0.97 | 0.9 | 1.08 | 1.2 | 1.5 | 1.82 | 1.92 | 2.06 | 2.51 | 2.2 | 2.21 | 1.48
Solar Las Mercedes I | 0.37 | 0.26 | 0.23 | 0.26 | 0.22 | 0.27 | 0.24 | 0.26 | 0.26 | 0.2 | 0.23 | 0.24
Solar El Litre II | 0 | 0 | 1.55 | 1.83 | 2.32 | 2.75 | 2.7 | 2.86 | 2.36 | 2.04 | 2.05 | 1.9
Solar Candelaria | 0 | 0.23 | 0.35 | 0.42 | 0.5 | 0.62 | 0.64 | 0.7 | 0.82 | 0.72 | 0.73 | 0.5
Solar Usya | 0 | 0 | 0 | 0 | 12.46 | 14.45 | 14.64 | 15.26 | 14.38 | 12.4 | 12.52 | 10.44
Solar El Salitral | 0 | 0 | 0 | 0 | 0 | 0.59 | 0.6 | 0.66 | 0.82 | 0.72 | 0.73 | 0.5
Solar José Soler Mallafré | 0.2 | 0.12 | 0.16 | 0.16 | 0.2 | 0.27 | 0.26 | 0.31 | 0.38 | 0.32 | 0.31 | 0.22
Solar Bellavista 1 | 1.27 | 1.34 | 1.47 | 1.75 | 2.14 | 2.48 | 2.5 | 2.6 | 2.45 | 2.12 | 2.16 | 1.8
Solar Villa Cruz 7 | 0 | 0.21 | 0.35 | 0.39 | 0.5 | 0.58 | 0.6 | 0.66 | 0.78 | 0.72 | 0.7 | 0.48
Solar Los Girasoles | 0 | 0.34 | 0.46 | 0.62 | 0.76 | 0.89 | 0.94 | 0.97 | 0.97 | 0.76 | 0.81 | 0.66
Solar Lemu | 0 | 0 | 0.58 | 0.66 | 0.82 | 0.98 | 1.02 | 1.12 | 1.36 | 1.2 | 1.2 | 0.82
Solar Proyecto La Ligua | 0 | 0 | 0 | 0 | 0 | 0 | 0 | 0 | 0 | 0 | 0 | 0
Solar Las Rojas | 0.37 | 0.28 | 0.35 | 0.42 | 0.5 | 0.61 | 0.62 | 0.7 | 0.82 | 0.68 | 0.7 | 0.48
Solar Llanos del Potroso | 0 | 0.69 | 1.04 | 1.2 | 1.44 | 1.78 | 1.84 | 2.05 | 2.48 | 2.12 | 2.13 | 1.46
Solar Villa Prat V | 0 | 0.21 | 0.35 | 0.39 | 0.5 | 0.58 | 0.6 | 0.66 | 0.78 | 0.72 | 0.7 | 0.48
Solar La Huella | 0 | 0 | 0 | 0 | 0 | 0 | 25.8 | 27.2 | 22.56 | 19.52 | 19.68 | 18.16
Solar Trica Dos | 0.59 | 0.68 | 0.69 | 0.7 | 0.68 | 0.7 | 0.66 | 0.7 | 0.7 | 0.6 | 0.69 | 0.68
Solar Pullali | 0.34 | 0.3 | 0.34 | 0.42 | 0.48 | 0.59 | 0.62 | 0.66 | 0.82 | 0.68 | 0.7 | 0.48
Solar Chacabuco | 1.43 | 1.56 | 1.63 | 2.24 | 2.7 | 3.07 | 3.08 | 3.18 | 3.18 | 2.68 | 2.86 | 2.32
Solar La Cruz | 0 | 0 | 0 | 0 | 0 | 13.79 | 13.96 | 14.54 | 13.72 | 11.84 | 11.94 | 9.96
Solar Sol de Lila | 0 | 0 | 0 | 0 | 0 | 0 | 0 | 45.88 | 43.31 | 37.4 | 37.73 | 31.44
Solar Coya | 0 | 0 | 0 | 0 | 0 | 0 | 0 | 0 | 0 | 0 | 0 | 0
Solar Guadalao | 0.58 | 0.5 | 0.51 | 0.53 | 0.54 | 0.58 | 0.56 | 0.58 | 0.58 | 0.56 | 0.58 | 0.54
Solar Nuevo Quillagua | 0 | 12.76 | 18.22 | 23.48 | 27.16 | 30.77 | 31.84 | 30.73 | 31.19 | 23.68 | 28.75 | 23.6
Solar Campos de Sol | 0 | 0 | 0 | 0 | 0 | 0 | 0 | 108.35 | 93.65 | 78.56 | 33.25 | 34.74
Solar Luce | 0.36 | 0.28 | 0.35 | 0.42 | 0.5 | 0.59 | 0.62 | 0.67 | 0.81 | 0.72 | 0.74 | 0.48
Solar Sol del Norte Andes | 0 | 0 | 0 | 0 | 2.12 | 2.44 | 2.5 | 2.6 | 2.44 | 2.12 | 2.13 | 1.76
Solar Los Andes | 0 | 0 | 0 | 0 | 2.24 | 2.56 | 2.62 | 2.72 | 2.56 | 2.24 | 2.22 | 1.88
Solar Antonia | 0 | 0 | 0 | 0 | 0.9 | 1.04 | 1.04 | 1.08 | 1.08 | 0.88 | 0.96 | 0.78
Solar Libertadores | 0 | 0 | 0 | 0 | 0 | 0 | 0 | 0 | 0 | 0 | 0 | 0
Solar Santa Amelia | 0 | 0 | 0 | 0.42 | 0.5 | 0.62 | 0.64 | 0.7 | 0.85 | 0.72 | 0.74 | 0.5
Solar Quinta | 0 | 0.61 | 0.93 | 1.08 | 1.32 | 1.63 | 1.7 | 1.83 | 2.21 | 1.96 | 1.94 | 1.32
Solar San Pedro GPS | 0 | 0 | 0 | 0 | 0 | 28.98 | 29.4 | 30.58 | 28.87 | 24.92 | 25.15 | 20.94
Solar Estero | 0.4 | 0.38 | 0.43 | 0.5 | 0.64 | 0.77 | 0.74 | 0.77 | 0.63 | 0.56 | 0.57 | 0.52
Solar Konda | 0.38 | 0.3 | 0.35 | 0.39 | 0.5 | 0.59 | 0.6 | 0.66 | 0.81 | 0.72 | 0.73 | 0.48
Solar Pitotoy | 0 | 0 | 0 | 0 | 0.44 | 0.55 | 0.58 | 0.62 | 0.74 | 0.68 | 0.66 | 0.42
Solar Queltehue | 0 | 0 | 0 | 0 | 0.44 | 0.55 | 0.58 | 0.62 | 0.74 | 0.68 | 0.66 | 0.42
Solar Cabrero II | 0 | 0 | 0 | 0 | 0 | 0 | 0 | 0 | 0 | 0 | 0 | 0
Solar Chimba Bis | 0 | 0.2 | 0.34 | 0.35 | 0.46 | 0.55 | 0.56 | 0.62 | 0.75 | 0.68 | 0.66 | 0.46
Solar Cocharcas 2 | 0 | 0 | 0.34 | 0.35 | 0.44 | 0.55 | 0.58 | 0.62 | 0.74 | 0.68 | 0.69 | 0.44
Solar Filomena | 0 | 0.23 | 0.35 | 0.39 | 0.5 | 0.59 | 0.62 | 0.66 | 0.81 | 0.72 | 0.73 | 0.48
Solar Covadonga | 0 | 1.01 | 1.47 | 1.51 | 1.88 | 2.24 | 1.92 | 1.52 | 1.71 | 1.68 | 1.63 | 1.58
Solar Granada | 0 | 0.66 | 1.02 | 1.2 | 1.46 | 1.79 | 1.81 | 2.02 | 2.44 | 2.12 | 2.17 | 1.46
Solar Cipres | 0 | 0.66 | 1.02 | 1.2 | 1.46 | 1.79 | 1.84 | 2.02 | 2.44 | 2.12 | 2.17 | 1.46
Solar Caracas 1 | 0 | 0 | 0 | 0 | 1.48 | 1.79 | 1.86 | 2.01 | 2.47 | 2.12 | 2.13 | 1.44
Solar Sol del Desierto 1 | 0 | 0 | 0 | 0 | 0 | 0 | 0 | 0 | 48.04 | 41.48 | 41.84 | 34.88
Solar Rio Escondido | 0 | 0 | 0 | 0 | 0 | 0 | 32.56 | 35.64 | 43.4 | 37.48 | 37.82 | 25.54
TOTAL GEN.BRUTA | 376.45 | 396.23 | 469.29 | 560.92 | 729.84 | 965.22 | 1039.66 | 1260.16 | 1276.98 | 1097.64 | 1049.56 | 887.02
*** DEFICIT *
DEFICIT | 0 | 0 | 0 | 0 | 0 | 0 | 0 | 0 | 0 | 0 | 0 | 0
TOTAL GEN.BRUTA | 0 | 0 | 0 | 0 | 0 | 0 | 0 | 0 | 0 | 0 | 0 | 0
*** TOTAL SEN ***
GENERACION BRUTA | 6937.8009 | 7042.3951 | 6765.8062 | 6964.8751 | 6381.7521 | 6903.2801 | 6424.139 | 6804.339 | 6804.712 | 6563.472 | 7033.2262 | 6413.777
CONSUMOS PROPIOS | 531.2712 | 491.5673 | 410.1469 | 422.157 | 396.265 | 372.8043 | 289.5119 | 290.3352 | 292.3714 | 308.5446 | 377.4056 | 327.2483
GENERACION NETA | 6406.5297 | 6550.8278 | 6355.6593 | 6542.7181 | 5985.4871 | 6530.4758 | 6134.6271 | 6514.0038 | 6512.3406 | 6254.9274 | 6655.8206 | 6086.5287
PERDIDAS TRANS. | 147.35 | 181 | 192.75 | 183.21 | 162.3 | 214.99 | 211.1 | 223.13 | 200.16 | 170.34 | 180.51 | 152.71
TOTAL VENTAS SEN | 6259.1797 | 6369.8278 | 6162.9093 | 6359.5081 | 5823.1871 | 6315.4858 | 5923.5271 | 6290.8738 | 6312.1806 | 6084.5874 | 6475.3106 | 5933.8187
COTAS FINALES
LAG. LAJA | 1314.4522 | 1316.0874 | 1319.2129 | 1320.4631 | 1321.5602 | 1324.3308 | 1328.3686 | 1332.5713 | 1334.5156 | 1334.2668 | 1333.389 | 1332.4621
EMB. RAPEL | 100.4999 | 105 | 104.565 | 100.4999 | 105 | 101.0264 | 103.9752 | 104.989 | 105 | 104.9922 | 104.8196 | 102.0907
EMB. COLBUN | 398.0423 | 421.3302 | 436.0011 | 436.1503 | 437.016 | 437.016 | 437.016 | 437.016 | 437.016 | 434.2766 | 425.1459 | 415.1466
LAG. INVERNADA | 1282.7998 | 1282.7998 | 1294.7401 | 1289.0146 | 1298.8138 | 1288.4769 | 1302.4775 | 1311.3092 | 1318.26 | 1318.26 | 1318.26 | 1316.166
LAG. MAULE | 2156.9022 | 2158.1498 | 2159.0889 | 2159.7601 | 2160.2479 | 2160.6257 | 2161.5711 | 2163.1089 | 2164.5664 | 2165.4183 | 2166.0664 | 2166.6278
LAG. CHAPO | 231.0286 | 234.0656 | 239.3907 | 237.8523 | 235.6696 | 233.3815 | 234.8016 | 239.3479 | 240.4724 | 240.0075 | 237.5008 | 234.8612
EMB.RALCO | 692 | 697.464 | 718.8427 | 708.0018 | 700.704 | 700.5965 | 711.821 | 723.1389 | 725.0001 | 723.5631 | 714.9155 | 705.8971
RESUMEN
TOTAL GEN. HID. | 1344.63 | 2469.07 | 2639.69 | 2714.15 | 2519.37 | 3472.77 | 3265.46 | 3638.82 | 3500.89 | 2874.95 | 2698.31 | 2565.64
TOTAL GEN. TERM. | 4688.3809 | 3565.8551 | 2871.4262 | 3147.9351 | 2491.5221 | 1750.0501 | 1146.799 | 1117.079 | 1296.032 | 1742.842 | 2295.8262 | 2230.397
TOTAL GEN. EOLICA | 442.68 | 546.89 | 692.31 | 437.7 | 524.82 | 587.28 | 829.82 | 615.76 | 554.61 | 690.2 | 833.03 | 580.26
TOTAL GEN. SOLAR | 428.3 | 450.15 | 526.49 | 629.2 | 811.3 | 1057.29 | 1131.62 | 1380.56 | 1394.61 | 1200.88 | 1159.5 | 978.98
Geotérmica | 33.81 | 10.43 | 35.89 | 35.89 | 34.74 | 35.89 | 50.44 | 52.12 | 58.57 | 54.6 | 46.56 | 58.5
% GEN.HIDRAULICA | 19.3812 | 35.0601 | 39.0152 | 38.9691 | 39.4777 | 50.3061 | 50.8311 | 53.4779 | 51.448 | 43.8023 | 38.3652 | 40.002
% GEN.TERMICA | 68.0647 | 50.7822 | 42.9707 | 45.7126 | 39.5857 | 25.8709 | 18.6366 | 17.1831 | 19.9068 | 27.3855 | 33.3046 | 35.6872
% GEN.EOLICA | 6.3807 | 7.7657 | 10.2325 | 6.2844 | 8.2238 | 8.5073 | 12.9172 | 9.0495 | 8.1504 | 10.5158 | 11.8442 | 9.0471
% GEN.SOLAR | 6.1734 | 6.392 | 7.7816 | 9.0339 | 12.7128 | 15.3158 | 17.6151 | 20.2894 | 20.4948 | 18.2964 | 16.486 | 15.2637
| 4688.3809 | 3565.8551 | 2871.4262 | 3147.9351 | 2491.5221 | 1750.0501 | 1146.799 | 1117.079 | 1296.032 | 1742.842 | 2295.8262 | 2230.397
(*) CENTRAL NUEVA RENCA CON GAS ,FUEGOS ADICIONALES CON GLP, CON GNL, GNL B, GNL C, GNL D y GNL E.

## CMG. HID. SECA
Fecha | 2020-05-01 |  |  |  |  | 2020-06-01 |  |  |  |  | 2020-07-01 |  |  |  |  | 2020-08-01 |  |  |  |  | 2020-09-01 |  |  |  |  | 2020-10-01 |  |  |  |  | 2020-11-01 |  |  |  |  | 2020-12-01 |  |  |  |  | 2021-01-01 |  |  |  |  | 2021-02-01 |  |  |  |  | 2021-03-01 |  |  |  |  | 2021-04-01
Barra / Etapa " | 1 | 2 | 3 | 4 | 5 | 1 | 2 | 3 | 4 | 5 | 1 | 2 | 3 | 4 | 5 | 1 | 2 | 3 | 4 | 5 | 1 | 2 | 3 | 4 | 5 | 1 | 2 | 3 | 4 | 5 | 1 | 2 | 3 | 4 | 5 | 1 | 2 | 3 | 4 | 5 | 1 | 2 | 3 | 4 | 5 | 1 | 2 | 3 | 4 | 5 | 1 | 2 | 3 | 4 | 5 | 1 | 2 | 3 | 4 | 5
AJahuel110 | 50.9442 | 50.2688 | 50.5453 | 50.3096 | 52.0693 | 52.5873 | 50.4694 | 52.8707 | 53.1141 | 54.2297 | 38.1774 | 37.8338 | 38.33 | 38.2905 | 38.8872 | 45.1984 | 44.5338 | 45.3223 | 44.7665 | 46.3301 | 35.8577 | 35.6732 | 35.7525 | 35.3377 | 36.3657 | 34.8519 | 34.6001 | 34.5472 | 34.4118 | 35.7991 | 32.9369 | 32.6275 | 32.5379 | 32.3727 | 33.728 | 33.0441 | 32.7479 | 32.4715 | 32.2216 | 33.329 | 31.6298 | 31.548 | 31.2506 | 30.7744 | 32.3873 | 33.5615 | 33.4498 | 33.3758 | 32.6742 | 33.9531 | 33.9981 | 34.0382 | 34.0166 | 33.8756 | 35.0865 | 35.1621 | 35.0622 | 35.124 | 34.387 | 35.4583
AJahuel154 | 50.9237 | 50.1172 | 50.57 | 50.2179 | 52.0351 | 52.7206 | 50.5703 | 52.9452 | 53.0031 | 54.3067 | 38.3998 | 38.0459 | 38.5139 | 38.415 | 39.113 | 45.2762 | 44.6123 | 45.3302 | 44.7014 | 46.42 | 36.0689 | 35.9228 | 35.9328 | 35.4546 | 36.4819 | 35.1523 | 34.9536 | 34.7403 | 34.5888 | 36.0379 | 33.2359 | 32.9459 | 32.8134 | 32.6046 | 34.071 | 33.2788 | 32.9769 | 32.6643 | 32.4221 | 33.6194 | 32.0679 | 31.9254 | 31.6297 | 31.162 | 32.6736 | 33.977 | 33.8698 | 33.8156 | 33.0466 | 34.2703 | 34.3719 | 34.302 | 34.3633 | 34.0551 | 35.2804 | 35.3146 | 35.1891 | 35.2884 | 34.5237 | 35.6503
AJahuel220 | 50.7168 | 50.0162 | 50.299 | 49.975 | 51.7604 | 52.5356 | 50.4225 | 52.6994 | 52.7649 | 53.9927 | 38.2371 | 37.9438 | 38.32 | 38.2434 | 38.8901 | 45.161 | 44.5138 | 45.2052 | 44.6014 | 46.1555 | 35.8917 | 35.7774 | 35.7379 | 35.3112 | 36.278 | 34.9251 | 34.713 | 34.5528 | 34.3936 | 35.821 | 33.0489 | 32.7425 | 32.628 | 32.4425 | 33.8646 | 33.1485 | 32.863 | 32.5686 | 32.3268 | 33.4264 | 31.9142 | 31.7728 | 31.5419 | 31.0332 | 32.5527 | 33.8341 | 33.7073 | 33.6958 | 32.9542 | 34.0906 | 34.2433 | 34.2064 | 34.251 | 33.9502 | 35.1215 | 35.2424 | 35.1369 | 35.2337 | 34.4564 | 35.5166
Alfalfal220 | 50.7006 | 49.9667 | 50.3498 | 50.2348 | 52.0454 | 52.4739 | 50.3466 | 52.9267 | 53.0283 | 54.232 | 38.2122 | 37.8889 | 38.5077 | 38.4112 | 39.0054 | 45.0936 | 44.4064 | 45.3697 | 44.784 | 46.3459 | 35.832 | 35.7325 | 35.8911 | 35.4695 | 36.413 | 34.9 | 34.6624 | 34.7047 | 34.5302 | 35.9041 | 32.8395 | 32.5296 | 32.4168 | 32.4472 | 33.7727 | 32.7681 | 32.4904 | 32.1941 | 32.1578 | 33.2436 | 31.3568 | 31.1702 | 30.9671 | 30.4971 | 31.9734 | 33.1974 | 33.0499 | 33.0708 | 32.4195 | 33.5307 | 33.8297 | 33.8123 | 33.9248 | 33.7624 | 34.9534 | 34.9482 | 34.8322 | 35.0329 | 34.3461 | 35.4198
Ancoa220 | 49.4642 | 48.9502 | 49.3772 | 49.2703 | 49.9553 | 51.8847 | 49.8681 | 51.9638 | 51.9585 | 52.2741 | 37.1829 | 36.9819 | 37.2072 | 37.1607 | 37.5387 | 43.9624 | 43.8475 | 44.0553 | 43.9777 | 44.7112 | 34.8889 | 34.8273 | 34.858 | 34.7196 | 35.168 | 33.7109 | 33.7084 | 33.549 | 33.5458 | 34.3091 | 31.8745 | 31.7738 | 31.7027 | 31.5736 | 32.3712 | 31.8243 | 31.7933 | 31.7047 | 31.5197 | 31.9754 | 30.9294 | 30.9021 | 30.7219 | 30.5007 | 31.3208 | 32.742 | 32.622 | 32.596 | 32.3792 | 32.8973 | 33.1073 | 33.073 | 33.088 | 32.9878 | 33.3481 | 34.1455 | 34.0777 | 34.146 | 33.699 | 34.2707
Ancoa500 | 49.5486 | 48.9924 | 49.4659 | 49.3483 | 50.1093 | 51.9518 | 49.8809 | 52.0655 | 52.0606 | 52.4434 | 37.2525 | 37.0341 | 37.282 | 37.2305 | 37.634 | 44.0176 | 43.9001 | 44.1127 | 44.0146 | 44.8327 | 34.9639 | 34.8946 | 34.9339 | 34.7823 | 35.2662 | 33.8496 | 33.8323 | 33.6575 | 33.6517 | 34.4313 | 31.9918 | 31.8915 | 31.8177 | 31.6702 | 32.4889 | 31.9169 | 31.8862 | 31.79 | 31.57 | 32.1008 | 31.1494 | 31.0481 | 30.8345 | 30.6707 | 31.6182 | 32.9597 | 32.8246 | 32.806 | 32.5466 | 33.1928 | 33.3251 | 33.2856 | 33.2928 | 33.2291 | 33.604 | 34.3657 | 34.296 | 34.3626 | 33.9385 | 34.4858
Antuco220 | 48.1358 | 47.9299 | 48.1252 | 48.1427 | 48.1756 | 50.8431 | 48.6692 | 51.1404 | 51.237 | 51.2321 | 36.3018 | 36.0887 | 36.3516 | 36.3105 | 36.7556 | 42.9914 | 42.884 | 43.0722 | 43.088 | 43.8032 | 34.1943 | 34.1329 | 34.2322 | 34.1815 | 34.4455 | 33.0621 | 33.0622 | 33.0453 | 33.0421 | 33.5774 | 31.2469 | 31.1777 | 31.2285 | 31.1073 | 31.6489 | 30.7176 | 30.7144 | 30.714 | 30.7146 | 30.7795 | 30.1085 | 30.1082 | 30.1092 | 30.1098 | 30.2358 | 31.9586 | 31.9584 | 31.9587 | 31.9592 | 31.9591 | 32.4199 | 32.4204 | 32.4197 | 32.4138 | 32.4189 | 33.4439 | 33.4015 | 33.4446 | 33.2075 | 33.4445
ASanta220 | 49.5237 | 48.599 | 49.1304 | 48.6935 | 50.8463 | 51.7955 | 49.717 | 51.8176 | 51.7996 | 53.3777 | 38.0178 | 37.7946 | 38.0869 | 37.9947 | 38.6893 | 44.3949 | 43.8988 | 44.4293 | 44.2385 | 45.4531 | 35.6531 | 35.5833 | 35.4318 | 35.1291 | 35.9734 | 34.8659 | 34.6063 | 34.4233 | 34.2424 | 35.6907 | 33.5136 | 33.3054 | 33.0697 | 33.1992 | 34.2343 | 33.6531 | 33.4416 | 33.0256 | 33.3854 | 33.9467 | 32.8614 | 32.5281 | 32.2357 | 31.5865 | 33.2433 | 34.3264 | 33.9234 | 33.9152 | 33.0578 | 34.406 | 34.4959 | 34.4064 | 34.3819 | 33.9151 | 35.1754 | 35.1558 | 35.0606 | 35.1204 | 34.3079 | 35.36
Batuco110 | 50.8206 | 49.894 | 50.2021 | 49.7623 | 52.1141 | 52.7396 | 50.6783 | 52.7959 | 52.7895 | 54.0468 | 38.9782 | 38.7478 | 38.9728 | 38.4245 | 39.7253 | 45.4425 | 44.8024 | 45.5579 | 45.0475 | 46.4546 | 36.4988 | 36.3962 | 35.9644 | 35.5508 | 36.5916 | 35.7672 | 35.5403 | 35.0975 | 34.6221 | 36.6125 | 33.6469 | 33.3285 | 33.228 | 33.1459 | 34.625 | 33.7684 | 33.4673 | 33.1464 | 33.2434 | 34.2127 | 32.7692 | 32.4629 | 32.172 | 31.6982 | 33.5455 | 34.5597 | 34.2721 | 34.2834 | 33.6065 | 34.9857 | 34.8559 | 34.7334 | 34.8465 | 34.5354 | 35.8712 | 35.7964 | 35.6312 | 35.9405 | 34.9252 | 36.3369
Bocamina154 | 48.2532 | 47.7524 | 48.1693 | 48.1755 | 48.6905 | 50.6807 | 48.4118 | 50.9245 | 50.9006 | 50.9685 | 36.693 | 36.5484 | 36.7993 | 36.7437 | 37.125 | 42.9267 | 42.7675 | 42.9937 | 42.9918 | 43.6124 | 34.976 | 34.7905 | 34.9847 | 34.9597 | 35.2183 | 33.9137 | 33.7292 | 33.9072 | 33.9065 | 34.4777 | 31.8201 | 31.6923 | 31.8158 | 31.8192 | 32.4709 | 31.9175 | 31.7421 | 31.8541 | 31.7644 | 32.0529 | 30.7916 | 30.7687 | 30.6488 | 30.6073 | 31.315 | 32.6372 | 32.5216 | 32.4087 | 32.4465 | 32.8717 | 32.9925 | 32.9504 | 32.9558 | 32.897 | 33.2751 | 34.1401 | 34.086 | 34.1467 | 33.8856 | 34.144
Cardones110 | 51.3636 | 50.4464 | 49.2474 | 47.4437 | 52.4437 | 51.1678 | 49.5807 | 49.7042 | 48.8707 | 52.9337 | 37.6648 | 37.4385 | 36.5416 | 36.0295 | 38.3077 | 44.7633 | 44.1028 | 43.2118 | 36.7144 | 45.6583 | 36.3163 | 36.1353 | 34.7457 | 32.6865 | 36.5198 | 35.9207 | 35.7903 | 33.3951 | 32.293 | 36.6536 | 34.3426 | 34.139 | 32.3529 | 29.8372 | 34.6376 | 34.573 | 34.0242 | 32.1424 | 28.8689 | 34.8902 | 34.1495 | 33.9226 | 31.8285 | 28.966 | 34.2547 | 35.6519 | 35.4865 | 33.6973 | 30.112 | 35.5474 | 36.628 | 36.3205 | 34.2504 | 32.0168 | 37.1045 | 36.5525 | 36.4361 | 34.9154 | 32.3746 | 36.959
Cardones220 | 51.0062 | 50.0938 | 49.0745 | 47.3182 | 52.0792 | 51.0455 | 49.4634 | 49.5769 | 48.7384 | 52.801 | 37.5339 | 37.3534 | 36.4515 | 35.9394 | 38.1717 | 44.4931 | 43.897 | 43.1043 | 36.705 | 45.4431 | 36.0769 | 35.871 | 34.6249 | 32.7462 | 36.2928 | 35.6138 | 35.486 | 33.3151 | 32.343 | 36.414 | 34.1302 | 33.8893 | 32.2782 | 29.8876 | 34.4252 | 34.3531 | 33.7894 | 32.1248 | 28.9038 | 34.6854 | 33.8521 | 33.6199 | 31.7559 | 28.9808 | 34.0122 | 35.4344 | 35.241 | 33.6223 | 30.0427 | 35.3274 | 36.308 | 36.0027 | 34.1704 | 31.945 | 36.8469 | 36.2576 | 36.1507 | 34.8354 | 32.4098 | 36.7218
Charrua066 | 48.9886 | 48.5549 | 48.9677 | 49.0497 | 49.5001 | 51.4747 | 49.2732 | 51.7582 | 51.7796 | 51.7748 | 36.7679 | 36.5387 | 36.8205 | 36.7692 | 37.1556 | 43.5281 | 43.4207 | 43.6016 | 43.5761 | 44.2292 | 34.6363 | 34.5408 | 34.6448 | 34.6152 | 34.8716 | 33.5395 | 33.4818 | 33.5175 | 33.5247 | 34.0739 | 31.5781 | 31.5173 | 31.5516 | 31.4862 | 32.1039 | 31.5446 | 31.4665 | 31.4805 | 31.4219 | 31.7058 | 30.7371 | 30.6609 | 30.6667 | 30.5883 | 31.2857 | 32.5171 | 32.3993 | 32.4159 | 32.4216 | 32.8198 | 32.8248 | 32.7878 | 32.8406 | 32.836 | 33.1283 | 33.9914 | 33.9185 | 34.0472 | 33.7818 | 34.0877
Charrua154 | 48.8112 | 48.3794 | 48.7907 | 48.8726 | 49.323 | 51.2824 | 49.0986 | 51.5712 | 51.5949 | 51.5901 | 36.6331 | 36.4062 | 36.688 | 36.6366 | 37.0182 | 43.371 | 43.2659 | 43.4444 | 43.419 | 44.0718 | 34.5139 | 34.4134 | 34.5224 | 34.4904 | 34.7442 | 33.4195 | 33.3596 | 33.4001 | 33.4048 | 33.9491 | 31.4658 | 31.4073 | 31.4366 | 31.3762 | 31.9889 | 31.4271 | 31.3488 | 31.368 | 31.3094 | 31.5936 | 30.6271 | 30.5509 | 30.5541 | 30.4805 | 31.1679 | 32.3971 | 32.2818 | 32.3035 | 32.3066 | 32.7023 | 32.7048 | 32.6678 | 32.7228 | 32.716 | 33.0083 | 33.8664 | 33.7936 | 33.9245 | 33.6618 | 33.9677
Charrua220 | 48.8542 | 48.4294 | 48.817 | 48.8458 | 49.3111 | 51.3424 | 49.1486 | 51.6212 | 51.6187 | 51.6378 | 36.6468 | 36.4413 | 36.6839 | 36.6325 | 37.0139 | 43.4107 | 43.3033 | 43.4867 | 43.4587 | 44.1092 | 34.4816 | 34.4411 | 34.4874 | 34.4578 | 34.7119 | 33.3895 | 33.3896 | 33.3701 | 33.3669 | 33.8813 | 31.4858 | 31.4427 | 31.4458 | 31.3462 | 31.9612 | 31.4046 | 31.3765 | 31.3405 | 31.2468 | 31.5284 | 30.6519 | 30.5809 | 30.5615 | 30.418 | 31.1052 | 32.4271 | 32.3118 | 32.3035 | 32.2766 | 32.6627 | 32.7748 | 32.7378 | 32.7528 | 32.7338 | 33.0357 | 33.8987 | 33.8285 | 33.9112 | 33.653 | 33.9727
Chena220 | 50.9999 | 50.0988 | 50.5178 | 50.3149 | 52.1442 | 52.9361 | 50.8269 | 53.1395 | 53.1679 | 54.4867 | 38.5527 | 38.2459 | 38.668 | 38.5688 | 39.2853 | 45.5229 | 44.8757 | 45.6306 | 45.0633 | 46.622 | 36.1792 | 36.0687 | 36.0492 | 35.6264 | 36.6035 | 35.2067 | 34.9712 | 34.8628 | 34.7069 | 36.1992 | 33.3166 | 32.9875 | 32.8777 | 32.7679 | 34.1892 | 33.4215 | 33.1204 | 32.8256 | 32.7123 | 33.801 | 32.3922 | 32.065 | 31.8209 | 31.3049 | 33.1188 | 34.121 | 33.9571 | 33.9382 | 33.1991 | 34.7103 | 34.4507 | 34.4238 | 34.5236 | 34.1625 | 35.4831 | 35.4453 | 35.3766 | 35.4613 | 34.6549 | 35.7887
Chillan154 | 49.2409 | 48.8039 | 49.22 | 49.5004 | 49.9544 | 51.0642 | 48.6692 | 52.0229 | 52.0442 | 52.0394 | 36.3179 | 36.091 | 36.3702 | 36.6328 | 36.8432 | 42.9965 | 42.8865 | 43.8266 | 43.8011 | 44.4563 | 34.2119 | 34.1165 | 34.5327 | 34.5024 | 35.0489 | 33.5776 | 33.3724 | 33.6898 | 33.697 | 34.2487 | 31.3184 | 31.1323 | 31.5662 | 31.6485 | 32.2712 | 31.7071 | 31.6288 | 31.6453 | 31.5841 | 31.8709 | 30.8971 | 30.8161 | 30.8219 | 30.7457 | 31.4457 | 32.6796 | 32.5618 | 32.5835 | 32.5891 | 32.9873 | 32.9925 | 32.3852 | 33.0106 | 33.0012 | 33.2983 | 34.0234 | 33.5009 | 34.2198 | 33.9567 | 34.2654
Cholguan066 | 46.2194 | 45.8091 | 46.1959 | 46.2755 | 46.6982 | 48.5614 | 46.4841 | 48.8299 | 48.8515 | 48.8471 | 34.6873 | 34.4731 | 34.7369 | 34.6905 | 35.0505 | 38.9134 | 38.899 | 38.943 | 38.9384 | 39.2047 | 32.6788 | 32.588 | 32.6864 | 32.6568 | 32.9019 | 31.6385 | 31.5886 | 31.6216 | 31.6289 | 32.1432 | 29.7932 | 29.7374 | 29.7639 | 29.7085 | 30.2889 | 29.7595 | 29.6837 | 29.7029 | 29.6469 | 29.9137 | 28.9984 | 28.9222 | 28.9328 | 28.8592 | 29.5135 | 30.6721 | 30.5644 | 30.5835 | 30.5866 | 30.9648 | 30.964 | 30.9322 | 30.982 | 30.9753 | 31.2532 | 32.0631 | 31.998 | 32.122 | 31.8735 | 32.1598
Cholguan220 | 48.685 | 48.1948 | 48.6001 | 48.6769 | 48.802 | 50.9503 | 48.7739 | 51.2217 | 51.1817 | 51.2128 | 36.3669 | 36.1665 | 36.3988 | 36.3063 | 36.6453 | 43.084 | 42.9762 | 43.152 | 43.1112 | 43.5081 | 34.2026 | 34.1692 | 34.2003 | 34.1778 | 34.2874 | 33.1321 | 33.1322 | 33.1153 | 33.1121 | 33.3856 | 31.1787 | 31.174 | 31.1258 | 31.0464 | 31.3102 | 31.078 | 31.0836 | 31.0362 | 30.9927 | 31.1244 | 30.4587 | 30.3793 | 30.3522 | 30.2428 | 30.5159 | 32.1291 | 32.0831 | 32.0808 | 32.0292 | 32.225 | 32.5047 | 32.493 | 32.4976 | 32.4838 | 32.6538 | 33.5788 | 33.5308 | 33.5754 | 33.3598 | 33.6532
Cipreses154 | 46.6172 | 46.4538 | 46.5943 | 46.6389 | 46.7833 | 48.3269 | 48.3949 | 48.3246 | 48.3232 | 48.5998 | 34.7902 | 34.7916 | 34.7996 | 34.7965 | 34.782 | 41.2245 | 41.2426 | 41.2777 | 41.2483 | 42.103 | 32.4192 | 32.4183 | 32.4287 | 32.427 | 32.4101 | 29.6799 | 29.6512 | 29.5825 | 29.5893 | 30.5481 | 28.4917 | 28.3098 | 28.3512 | 28.2807 | 29.0113 | 29.3943 | 29.3714 | 29.3081 | 29.1691 | 29.7396 | 27.6238 | 27.4473 | 27.3163 | 27.059 | 27.9785 | 29.2018 | 29.1127 | 29.1094 | 28.7992 | 29.5021 | 29.8963 | 29.8986 | 29.8991 | 29.8817 | 30.0642 | 31.7778 | 31.752 | 31.8444 | 31.578 | 31.8506
Ciruelos220 | 49.5459 | 47.8126 | 49.8938 | 50.2393 | 49.8243 | 49.5625 | 47.5511 | 50.8298 | 51.0829 | 50.8296 | 28.0088 | 28.0088 | 28.0018 | 28.114 | 28.4366 | 41.8365 | 41.633 | 43.0638 | 43.3564 | 43.1083 | 32.7749 | 32.7677 | 33.526 | 33.5568 | 33.1026 | 33.478 | 33.3371 | 33.8489 | 33.8441 | 33.9091 | 31.6291 | 30.7273 | 32.06 | 32.1352 | 32.2596 | 32.1376 | 31.9789 | 32.0856 | 32.1445 | 32.325 | 31.49 | 31.5039 | 31.5571 | 32.1059 | 32.2882 | 33.18 | 33.1055 | 33.1335 | 34.1085 | 33.6203 | 32.8101 | 32.6636 | 33.1095 | 33.3082 | 33.2234 | 34.027 | 34.0105 | 34.2781 | 34.1487 | 34.1271
CNavia110 | 50.8498 | 49.8995 | 50.3956 | 49.9688 | 51.913 | 52.8912 | 50.8551 | 52.9078 | 52.8984 | 54.1744 | 38.5979 | 38.3475 | 38.7199 | 38.5819 | 39.3502 | 45.5907 | 44.9535 | 45.6918 | 45.104 | 46.6124 | 36.2629 | 36.1597 | 36.1164 | 35.6938 | 36.6489 | 35.4124 | 35.203 | 34.9951 | 34.7721 | 36.2673 | 33.4892 | 33.1709 | 33.0605 | 32.8832 | 34.4278 | 33.6087 | 33.3127 | 33.0064 | 32.9133 | 34.0506 | 32.5558 | 32.2371 | 32.0449 | 31.5079 | 33.2958 | 34.3679 | 34.1422 | 34.1609 | 33.4314 | 34.8532 | 34.7185 | 34.5908 | 34.7036 | 34.365 | 35.69 | 35.6109 | 35.4478 | 35.6846 | 34.848 | 36.0283
CNavia220 | 50.7007 | 49.8066 | 50.2203 | 49.8033 | 51.7494 | 52.6121 | 50.5278 | 52.6141 | 52.6413 | 53.9621 | 38.3454 | 38.1151 | 38.4653 | 38.3614 | 39.0828 | 45.2558 | 44.6186 | 45.3334 | 44.656 | 46.2175 | 36.0116 | 35.9338 | 35.8518 | 35.4371 | 36.4014 | 35.1335 | 34.9316 | 34.6887 | 34.5221 | 36.0148 | 33.2969 | 32.9575 | 32.8527 | 32.6305 | 34.1766 | 33.3991 | 33.0956 | 32.8004 | 32.5871 | 33.7885 | 32.4 | 32.1172 | 31.896 | 31.2619 | 33.1388 | 34.188 | 34.0196 | 33.9635 | 33.1566 | 34.6285 | 34.5207 | 34.4712 | 34.4788 | 34.1129 | 35.4323 | 35.4026 | 35.3085 | 35.4083 | 34.5679 | 35.704
Colbun220 | 49.449 | 48.9427 | 49.3621 | 49.2609 | 49.9431 | 51.8773 | 49.8581 | 51.9587 | 51.9562 | 52.2541 | 37.1755 | 36.9794 | 37.2049 | 37.1533 | 37.5336 | 43.9576 | 43.8427 | 44.0479 | 43.9751 | 44.7038 | 34.8839 | 34.8246 | 34.8529 | 34.7169 | 35.163 | 33.7009 | 33.6984 | 33.5415 | 33.5383 | 34.3013 | 31.8695 | 31.7665 | 31.7 | 31.5683 | 32.3659 | 31.8169 | 31.7908 | 31.6999 | 31.5149 | 31.9628 | 30.9345 | 30.9095 | 30.7294 | 30.5007 | 31.3308 | 32.747 | 32.622 | 32.6035 | 32.3792 | 32.8997 | 33.1095 | 33.0826 | 33.0954 | 32.9931 | 33.3503 | 34.1378 | 34.0732 | 34.1411 | 33.7018 | 34.273
Coronel154 | 48.298 | 47.7975 | 48.2093 | 48.2155 | 48.7305 | 50.7256 | 48.4592 | 50.9698 | 50.9453 | 51.0134 | 36.6978 | 36.5557 | 36.8042 | 36.7537 | 37.1347 | 42.946 | 42.792 | 43.0184 | 43.019 | 43.6343 | 34.9883 | 34.7932 | 34.9947 | 34.9626 | 35.2236 | 33.9263 | 33.7392 | 33.9172 | 33.9165 | 34.4824 | 31.8208 | 31.6923 | 31.8158 | 31.8185 | 32.4755 | 31.9171 | 31.7424 | 31.8441 | 31.7641 | 32.0531 | 30.8016 | 30.7735 | 30.6537 | 30.6173 | 31.3094 | 32.6321 | 32.5193 | 32.4087 | 32.4414 | 32.8718 | 32.9825 | 32.9456 | 32.9606 | 32.8896 | 33.2722 | 34.1294 | 34.0807 | 34.1414 | 33.8756 | 34.1317
CPinto220 | 51.384 | 50.255 | 48.6147 | 46.8234 | 52.4693 | 50.9188 | 49.0494 | 48.966 | 48.0947 | 53.048 | 37.6463 | 37.2251 | 36.0622 | 35.5627 | 38.4427 | 44.6333 | 44.1201 | 42.6824 | 36.7639 | 45.7766 | 36.2738 | 36.1167 | 34.3446 | 32.4515 | 36.4963 | 35.9126 | 35.8054 | 32.9876 | 31.8607 | 36.6743 | 34.2868 | 34.0383 | 32.0706 | 29.5449 | 34.6476 | 34.5914 | 34.0741 | 31.8121 | 28.2713 | 34.8784 | 34.1363 | 33.9226 | 31.5484 | 28.3356 | 34.3374 | 35.6695 | 35.5524 | 33.4073 | 29.5458 | 35.6171 | 36.5977 | 36.3132 | 33.9326 | 31.5961 | 37.1256 | 36.5377 | 36.4236 | 34.595 | 32.1043 | 37.0039
DAlmagro220 | 52.0311 | 50.8898 | 48.0127 | 46.2425 | 53.1238 | 51.5575 | 49.6711 | 48.3596 | 47.4957 | 53.7143 | 38.121 | 37.695 | 35.6119 | 35.1201 | 38.9252 | 45.1971 | 44.6791 | 42.153 | 36.3093 | 46.3504 | 36.7331 | 36.571 | 33.9175 | 31.2597 | 36.953 | 36.3678 | 36.258 | 32.5828 | 30.6878 | 37.1395 | 34.7168 | 34.466 | 31.6679 | 28.4596 | 35.0826 | 35.0266 | 34.4993 | 31.4195 | 27.2362 | 35.3162 | 34.5689 | 34.35 | 31.158 | 27.2929 | 34.7675 | 36.1172 | 36.0026 | 32.9923 | 28.4633 | 36.0596 | 37.0607 | 36.7662 | 33.5126 | 30.4349 | 37.5933 | 36.9977 | 36.8835 | 34.1628 | 31.7093 | 37.4693
Esperanza220 | 52.8028 | 51.4288 | 49.5869 | 47.3377 | 54.2555 | 50.9044 | 49.2038 | 48.4068 | 46.2089 | 52.9445 | 38.3249 | 37.4709 | 36.2772 | 35.8677 | 38.9623 | 45.2971 | 44.4865 | 42.8608 | 37.4648 | 46.5336 | 37.5521 | 37.5165 | 36.0052 | 33.902 | 38.143 | 37.722 | 37.6041 | 34.5047 | 33.1429 | 38.4317 | 37.0333 | 36.5854 | 33.7622 | 30.6398 | 37.2112 | 37.6272 | 37.142 | 33.6453 | 29.9739 | 37.9044 | 37.3866 | 37.1647 | 33.7467 | 29.4953 | 37.4695 | 38.9702 | 38.7213 | 35.4434 | 30.9231 | 38.5789 | 40.1078 | 39.6247 | 35.9256 | 32.2326 | 40.2788 | 39.9019 | 39.6687 | 36.6627 | 32.6908 | 40.3911
Fopaco154 | 48.578 | 48.1326 | 48.6235 | 48.6467 | 49.0644 | 51.0254 | 48.8439 | 51.3042 | 51.4176 | 51.3081 | 36.7962 | 36.6551 | 36.9053 | 36.8573 | 37.2308 | 43.1772 | 43.0671 | 43.2452 | 43.2226 | 43.8838 | 35.0533 | 34.8305 | 35.0619 | 35.03 | 35.2886 | 33.9688 | 33.7718 | 33.9572 | 33.9565 | 34.4835 | 31.8508 | 31.7223 | 31.8511 | 31.8685 | 32.5159 | 31.9545 | 31.7546 | 31.8886 | 31.8019 | 32.0909 | 30.9268 | 30.9113 | 30.7637 | 30.7455 | 31.4428 | 32.7771 | 32.6618 | 32.5288 | 32.5714 | 33.0066 | 33.1299 | 33.0956 | 33.1106 | 33.0196 | 33.3602 | 34.2658 | 34.1772 | 34.2281 | 33.9623 | 34.2504
Hualpen154 | 49.117 | 48.6694 | 49.1136 | 49.209 | 49.5915 | 51.5894 | 49.3856 | 51.8899 | 51.9445 | 51.8771 | 37.1158 | 36.8831 | 37.241 | 37.1902 | 37.5707 | 43.6565 | 43.5439 | 43.7249 | 43.7021 | 44.355 | 35.2903 | 35.0078 | 35.2995 | 35.2647 | 35.5257 | 34.1614 | 33.9366 | 34.1372 | 34.1388 | 34.6757 | 32.0085 | 31.8746 | 32.0196 | 32.0785 | 32.7016 | 32.1271 | 31.881 | 32.0653 | 31.9767 | 32.2657 | 31.1094 | 31.0213 | 30.9163 | 30.9423 | 31.6422 | 32.8921 | 32.7818 | 32.6757 | 32.7638 | 33.2163 | 33.2451 | 33.2082 | 33.2332 | 33.1613 | 33.5189 | 34.3858 | 34.3131 | 34.3537 | 34.0879 | 34.3404
Huasco110 | 50.0783 | 49.1959 | 49.251 | 47.5903 | 51.1264 | 51.5472 | 49.9445 | 50.215 | 49.516 | 53.4219 | 37.6881 | 37.6264 | 36.8859 | 36.3764 | 38.4061 | 44.1121 | 43.7763 | 43.5967 | 36.1849 | 45.3959 | 35.0888 | 35.3723 | 34.8155 | 32.9527 | 35.1459 | 36.0126 | 35.8493 | 33.6617 | 32.6805 | 35.4802 | 33.0149 | 33.5395 | 32.5254 | 30.0955 | 33.2752 | 33.2676 | 33.0674 | 32.4201 | 29.475 | 33.3735 | 34.3266 | 34.1833 | 31.9789 | 29.824 | 33.4973 | 34.2057 | 34.5418 | 33.8373 | 30.9238 | 34.1268 | 36.8465 | 36.5262 | 34.463 | 32.824 | 36.205 | 36.297 | 36.1275 | 35.1358 | 33.0543 | 35.691
Itahue154 | 49.7777 | 49.1905 | 49.702 | 49.6594 | 50.2662 | 51.8491 | 50.0213 | 52.0781 | 52.0802 | 52.557 | 37.0973 | 36.9933 | 37.1641 | 37.1556 | 37.4436 | 44.0065 | 43.9184 | 44.0773 | 44.0475 | 44.9605 | 34.7288 | 34.7339 | 34.6877 | 34.6297 | 34.9672 | 33.1121 | 33.0601 | 33.004 | 33.0085 | 34.0799 | 31.4094 | 31.2051 | 31.2437 | 31.166 | 31.9766 | 31.3893 | 31.3612 | 31.2979 | 31.1442 | 31.7543 | 30.8208 | 30.6221 | 30.4715 | 30.191 | 31.2112 | 32.5767 | 32.4801 | 32.4743 | 32.1316 | 32.917 | 33.071 | 33.0588 | 33.0861 | 33.0115 | 33.5212 | 34.1978 | 34.0758 | 34.285 | 33.628 | 34.3028
Linares154 | 50.5993 | 49.9689 | 50.5317 | 50.5295 | 51.1393 | 52.7003 | 50.7231 | 53.114 | 53.1648 | 53.5033 | 37.6224 | 37.5159 | 37.7727 | 37.7803 | 38.0809 | 44.7351 | 44.5348 | 44.8285 | 44.8065 | 45.854 | 35.2665 | 35.2236 | 35.2003 | 35.1401 | 35.6337 | 32.9215 | 32.6692 | 33.0506 | 33.1213 | 34.635 | 31.5137 | 30.9689 | 31.2592 | 31.1273 | 32.4927 | 31.8293 | 31.3064 | 31.3785 | 31.3853 | 32.2791 | 31.256 | 30.9451 | 30.7983 | 30.1897 | 31.6998 | 33.1983 | 32.9576 | 33.0111 | 32.6041 | 33.6771 | 33.6188 | 33.5447 | 33.5715 | 33.4655 | 34.0764 | 34.4721 | 34.3065 | 34.8475 | 33.9434 | 34.8677
LVegas110 | 50.173 | 49.2616 | 49.6879 | 49.1161 | 51.4255 | 52.334 | 50.209 | 52.4027 | 52.2235 | 53.7098 | 38.3211 | 38.1654 | 38.3535 | 38.0075 | 39.0431 | 45.045 | 44.3967 | 45.1108 | 44.5786 | 46.033 | 35.9507 | 35.861 | 35.5541 | 35.0955 | 36.0811 | 35.1895 | 34.9331 | 34.6033 | 34.2098 | 35.9729 | 34.0799 | 33.7542 | 33.4375 | 33.3906 | 34.86 | 34.22 | 33.906 | 33.4219 | 33.6561 | 34.6614 | 33.1613 | 32.8998 | 32.5264 | 31.7565 | 33.8489 | 34.8986 | 34.6343 | 34.6334 | 33.5866 | 35.3558 | 35.2334 | 35.1234 | 35.1108 | 34.4917 | 35.9725 | 35.8807 | 35.7162 | 35.7386 | 34.7683 | 35.6239
LVilos220 | 50.1199 | 49.144 | 48.9185 | 47.9732 | 50.5912 | 50.9782 | 49.0687 | 51.1592 | 50.8817 | 52.6822 | 37.5395 | 37.2927 | 37.6325 | 37.2624 | 38.2127 | 43.9286 | 43.5188 | 44.032 | 46.0155 | 44.9945 | 35.0358 | 34.9651 | 34.9551 | 34.4012 | 35.4463 | 34.2623 | 34.4223 | 33.9111 | 33.1028 | 35.2684 | 32.9003 | 32.6492 | 32.259 | 33.4882 | 33.5032 | 33.0427 | 32.7591 | 32.2341 | 35.4269 | 33.1873 | 32.4063 | 32.5504 | 32.0285 | 30.4941 | 32.6773 | 33.8924 | 33.7777 | 33.4055 | 32.0111 | 33.9901 | 34.6559 | 34.493 | 34.1194 | 33.5176 | 35.3047 | 35.2157 | 35.1411 | 34.7803 | 33.6259 | 35.2773
Mapal154 | 48.7725 | 48.3249 | 48.8002 | 48.9356 | 49.2557 | 51.23 | 49.0409 | 51.5439 | 51.6344 | 51.5127 | 36.912 | 36.7379 | 37.029 | 36.9783 | 37.3565 | 43.3494 | 43.242 | 43.4202 | 43.3975 | 44.0535 | 35.1356 | 34.8955 | 35.147 | 35.1151 | 35.376 | 34.0388 | 33.8318 | 34.022 | 34.0239 | 34.5535 | 31.9108 | 31.7746 | 31.9115 | 31.9462 | 32.5835 | 32.0171 | 31.8017 | 31.9508 | 31.8667 | 32.1531 | 31.062 | 30.9513 | 30.8863 | 30.8837 | 31.5862 | 32.8221 | 32.7093 | 32.638 | 32.7138 | 33.159 | 33.1725 | 33.1356 | 33.1532 | 33.1113 | 33.457 | 34.3058 | 34.2279 | 34.2959 | 34.0277 | 34.2804
Maule154 | 50.0922 | 49.495 | 50.0114 | 49.9665 | 50.5807 | 52.1684 | 50.3337 | 52.4024 | 52.4021 | 52.8839 | 37.3299 | 37.2285 | 37.3993 | 37.3883 | 37.6788 | 44.2836 | 44.1929 | 44.3545 | 44.3195 | 45.2402 | 34.9485 | 34.9513 | 34.9024 | 34.8421 | 35.1869 | 33.0244 | 32.9726 | 33.1958 | 33.2133 | 34.2921 | 31.5058 | 31.2202 | 31.3685 | 31.3637 | 32.1742 | 31.5867 | 31.5564 | 31.4953 | 31.3364 | 31.9543 | 31.0134 | 30.8147 | 30.6641 | 30.3788 | 31.4065 | 32.7843 | 32.6852 | 32.6768 | 32.3316 | 33.1195 | 33.2788 | 33.2662 | 33.2961 | 33.219 | 33.7312 | 34.1245 | 34.0003 | 34.4976 | 33.6611 | 34.5155
Pachacama110 | 50.0255 | 49.1135 | 49.5822 | 48.9923 | 51.2668 | 52.1743 | 50.022 | 52.1985 | 52.0295 | 53.4899 | 38.2636 | 38.1306 | 38.3019 | 38.0253 | 38.9757 | 44.819 | 44.1711 | 44.8968 | 44.4398 | 45.7952 | 35.917 | 35.83 | 35.5713 | 35.1199 | 36.0622 | 35.1446 | 34.8756 | 34.582 | 34.215 | 35.9081 | 33.8576 | 33.6446 | 33.3473 | 33.2857 | 34.6699 | 34.005 | 33.7465 | 33.3581 | 33.611 | 34.446 | 33.151 | 32.9095 | 32.5085 | 31.8017 | 33.6964 | 34.6974 | 34.4462 | 34.4401 | 33.4404 | 35.1008 | 34.9834 | 34.8809 | 34.8685 | 34.2795 | 35.7563 | 35.671 | 35.5047 | 35.5968 | 34.6125 | 35.5321
Paine154 | 51.2081 | 50.3502 | 50.8839 | 50.5127 | 52.4167 | 53.0052 | 50.8277 | 53.259 | 53.3169 | 54.7384 | 38.5827 | 38.1997 | 38.7031 | 38.5541 | 39.2932 | 45.517 | 44.8483 | 45.5599 | 44.9212 | 46.7871 | 36.0552 | 35.8304 | 35.9225 | 35.3982 | 36.5983 | 35.0237 | 34.7779 | 34.5878 | 34.4282 | 36.0319 | 33.0338 | 32.7589 | 32.6195 | 32.361 | 33.8796 | 33.0013 | 32.6976 | 32.3323 | 32.0875 | 33.359 | 32.0324 | 31.8129 | 31.5923 | 30.9122 | 32.6437 | 33.9052 | 33.8498 | 33.7206 | 32.9392 | 34.248 | 34.3287 | 34.311 | 34.2707 | 33.9622 | 35.4111 | 35.4235 | 35.3084 | 35.3838 | 34.4349 | 35.6663
Pangue220 | 48.5439 | 48.005 | 48.4201 | 48.5406 | 48.3871 | 50.6333 | 48.4718 | 50.8968 | 50.827 | 50.8629 | 36.1366 | 35.9388 | 36.1634 | 36.0354 | 36.3437 | 42.8117 | 42.7065 | 42.8847 | 42.8286 | 42.8028 | 33.9737 | 33.9473 | 33.9606 | 33.9451 | 33.9411 | 32.9273 | 32.9274 | 32.9105 | 32.9073 | 32.8672 | 30.9317 | 30.9556 | 30.8663 | 30.8046 | 30.7915 | 30.7401 | 30.7717 | 30.7697 | 30.7915 | 30.6817 | 30.2424 | 30.22 | 30.1825 | 30.1072 | 30.0441 | 31.8785 | 31.8997 | 31.8981 | 31.8292 | 31.7052 | 32.2873 | 32.2878 | 32.2871 | 32.2838 | 32.2874 | 33.3168 | 33.2837 | 33.2839 | 33.1247 | 33.2976
Paposo220 | 51.1088 | 49.9875 | 47.1581 | 45.7435 | 52.1841 | 50.6442 | 48.7873 | 47.5016 | 46.9818 | 52.7633 | 37.4411 | 37.0251 | 34.9818 | 34.7378 | 38.2379 | 44.3937 | 43.8856 | 41.406 | 35.5275 | 45.5269 | 36.0814 | 35.922 | 33.5477 | 30.5853 | 36.299 | 35.7201 | 35.6102 | 32.2228 | 30.0275 | 36.4817 | 34.1018 | 33.8533 | 31.3256 | 27.8446 | 34.4576 | 34.4041 | 33.8866 | 31.077 | 26.6437 | 34.6884 | 33.9537 | 33.7399 | 30.8179 | 26.7077 | 34.15 | 35.477 | 35.3598 | 32.6323 | 27.8507 | 35.4221 | 36.4025 | 36.1132 | 33.1504 | 29.779 | 36.9253 | 36.34 | 36.2286 | 33.5578 | 31.0243 | 36.8067
Parral154 | 50.0147 | 49.5713 | 49.992 | 52.5709 | 53.0516 | 52.548 | 50.3045 | 52.8392 | 55.4987 | 55.4913 | 37.5356 | 37.3039 | 37.5933 | 37.5393 | 37.9308 | 44.4414 | 44.3268 | 44.5157 | 44.49 | 46.8793 | 35.3653 | 35.2625 | 35.3695 | 35.3371 | 35.6007 | 34.2414 | 34.184 | 34.222 | 34.2266 | 36.5217 | 32.2381 | 32.175 | 32.2116 | 32.1462 | 34.4085 | 33.8096 | 32.5416 | 33.7404 | 33.6766 | 33.983 | 32.9436 | 32.8603 | 32.871 | 32.7874 | 33.5275 | 34.847 | 34.7243 | 34.7459 | 34.7515 | 35.1748 | 34.3077 | 33.4734 | 35.1965 | 33.5238 | 35.5064 | 34.699 | 34.6289 | 34.7625 | 34.492 | 34.8053
PAzucar110 | 51.4476 | 50.5425 | 50.1427 | 48.6876 | 52.4658 | 52.0712 | 50.4271 | 51.2402 | 50.9231 | 54.0375 | 38.2237 | 38.0366 | 37.6295 | 37.2914 | 38.8957 | 45.2446 | 44.665 | 44.5614 | 49.3061 | 46.3289 | 36.144 | 36.0004 | 35.4266 | 35.1745 | 36.2953 | 35.0155 | 34.9211 | 34.1759 | 33.4166 | 36.3109 | 33.8049 | 33.2016 | 32.8057 | 30.2586 | 34.0652 | 33.9337 | 33.6998 | 32.7418 | 29.0933 | 34.122 | 32.7927 | 32.6884 | 32.1945 | 30.2835 | 33.6068 | 34.987 | 34.6823 | 34.1572 | 32.2292 | 35.0342 | 35.1556 | 34.9724 | 34.6063 | 33.3198 | 36.2097 | 35.8352 | 35.7128 | 35.3797 | 33.5949 | 36.3152
PAzucar220 | 50.9172 | 50.0257 | 49.5888 | 48.1735 | 51.7939 | 51.4578 | 49.8288 | 50.6842 | 50.4072 | 53.2762 | 37.787 | 37.5889 | 37.2217 | 36.904 | 38.4465 | 44.7751 | 44.179 | 44.0817 | 49.8931 | 45.792 | 35.7797 | 35.6964 | 35.0321 | 34.947 | 35.9436 | 35.0751 | 34.9853 | 33.7903 | 33.0579 | 35.8556 | 33.4449 | 33.1092 | 32.4133 | 29.8906 | 33.7052 | 33.561 | 33.3298 | 32.3593 | 28.6886 | 33.6923 | 32.9657 | 32.8591 | 31.8045 | 29.9387 | 33.2663 | 34.6118 | 34.4496 | 33.7521 | 31.939 | 34.5867 | 35.3331 | 35.1572 | 34.1785 | 32.9447 | 35.8734 | 35.735 | 35.6176 | 34.952 | 33.2223 | 35.8621
PCortes154 | 51.8302 | 50.8505 | 51.5469 | 51.132 | 52.6711 | 53.6197 | 51.3823 | 53.939 | 53.9922 | 54.9045 | 38.4745 | 38.0496 | 38.7218 | 38.6403 | 39.1523 | 45.8941 | 45.1773 | 46.0624 | 45.3803 | 46.9146 | 35.9744 | 35.7504 | 35.8821 | 35.422 | 36.49 | 34.6256 | 34.4264 | 34.371 | 34.348 | 35.837 | 32.514 | 32.2092 | 32.1189 | 32.0578 | 33.4077 | 32.2991 | 31.9444 | 31.8683 | 31.6155 | 32.7835 | 31.7167 | 31.3425 | 31.2819 | 30.9005 | 32.3537 | 33.7961 | 33.5673 | 33.6503 | 32.8217 | 34.0295 | 34.2222 | 34.1357 | 34.1651 | 33.8952 | 35.2952 | 35.2565 | 35.1241 | 35.3132 | 34.4056 | 35.5288
Pehuenche220 | 49.3464 | 48.8379 | 49.2572 | 49.1532 | 49.4255 | 51.7573 | 49.7434 | 51.8387 | 51.8362 | 51.8333 | 37.0103 | 36.8968 | 37.0195 | 37.0164 | 37.189 | 43.8502 | 43.7453 | 43.8874 | 43.8754 | 44.1822 | 34.6285 | 34.6276 | 34.6388 | 34.6369 | 34.7613 | 33.3519 | 33.3494 | 33.27 | 33.2692 | 33.9068 | 31.4995 | 31.3961 | 31.3324 | 31.3324 | 31.9862 | 31.4469 | 31.4466 | 31.4462 | 31.4236 | 31.6006 | 30.7186 | 30.7181 | 30.6519 | 30.4232 | 30.9581 | 32.4812 | 32.481 | 32.4814 | 32.2992 | 32.5073 | 32.906 | 32.9065 | 32.906 | 32.9053 | 33.0302 | 33.9815 | 33.9813 | 33.9822 | 33.619 | 34.0094
Petroquim154 | 49.2514 | 48.8194 | 49.2566 | 49.3804 | 49.7186 | 51.7517 | 49.5377 | 52.0539 | 52.1097 | 52.012 | 37.2161 | 36.9733 | 37.3414 | 37.2905 | 37.6736 | 43.7887 | 43.6788 | 43.8475 | 43.8195 | 44.4699 | 35.378 | 35.0828 | 35.3868 | 35.3548 | 35.6157 | 34.2465 | 34.0114 | 34.222 | 34.2288 | 34.7657 | 32.0678 | 31.918 | 32.0923 | 32.1585 | 32.7839 | 32.2071 | 31.9535 | 32.1453 | 32.0567 | 32.3483 | 31.1975 | 31.0913 | 30.9997 | 31.0379 | 31.74 | 32.9721 | 32.8543 | 32.7657 | 32.8638 | 33.3162 | 33.3225 | 33.2856 | 33.3032 | 33.254 | 33.6112 | 34.469 | 34.3909 | 34.4564 | 34.1878 | 34.4404
PMontt220 | 48.5121 | 46.3815 | 49.068 | 49.4883 | 48.9203 | 48.4744 | 46.3735 | 49.9975 | 50.1569 | 49.9641 | 26.5967 | 26.5967 | 26.5972 | 26.7068 | 26.5996 | 40.8505 | 40.6494 | 42.438 | 43.2041 | 42.0926 | 31.4982 | 31.3645 | 32.5021 | 32.5883 | 31.8933 | 34.1742 | 34.1732 | 34.3746 | 34.3729 | 34.3758 | 32.8441 | 31.1397 | 33.1759 | 33.5708 | 33.4198 | 33.2494 | 33.1089 | 33.2907 | 33.3782 | 33.379 | 33.2258 | 33.1292 | 33.2064 | 33.6666 | 33.7969 | 34.4225 | 34.4222 | 34.4578 | 35.2466 | 34.8463 | 34.0289 | 33.908 | 34.4456 | 34.548 | 34.4445 | 34.5201 | 34.4019 | 34.7277 | 34.5812 | 34.5779
Polpaico220 | 50.4598 | 49.5349 | 49.9681 | 49.5374 | 51.5507 | 52.285 | 50.2086 | 52.3053 | 52.2668 | 53.7369 | 38.2052 | 38.0042 | 38.2764 | 38.1965 | 38.9073 | 44.9558 | 44.3282 | 44.9912 | 44.5088 | 45.9819 | 35.8495 | 35.7847 | 35.6395 | 35.2348 | 36.1839 | 35.0162 | 34.8163 | 34.5425 | 34.3227 | 35.8634 | 33.3153 | 33.1033 | 32.8176 | 32.7683 | 34.1 | 33.5022 | 33.252 | 32.7792 | 32.8575 | 33.7431 | 32.4325 | 32.1945 | 31.8481 | 31.1491 | 33.0216 | 34.1864 | 34.0209 | 33.9385 | 33.0468 | 34.4636 | 34.6133 | 34.5386 | 34.4525 | 33.9954 | 35.3166 | 35.3365 | 35.2147 | 35.2737 | 34.3986 | 35.557
PPeuco110 | 50.6013 | 49.6797 | 50.028 | 49.486 | 51.8794 | 52.6038 | 50.5193 | 52.5991 | 52.409 | 53.9345 | 38.7533 | 38.5478 | 38.7638 | 38.2848 | 39.4979 | 45.3091 | 44.6664 | 45.3439 | 44.6741 | 46.3116 | 36.3104 | 36.2155 | 35.8265 | 35.3517 | 36.4158 | 35.5694 | 35.3354 | 34.931 | 34.4821 | 36.3951 | 33.7896 | 33.4689 | 33.1373 | 32.9106 | 34.7399 | 33.9205 | 33.6145 | 33.1587 | 33.0582 | 34.3647 | 32.899 | 32.61 | 32.2894 | 31.4131 | 33.6467 | 34.6717 | 34.3945 | 34.4009 | 33.2766 | 35.1083 | 34.9833 | 34.8634 | 34.8479 | 34.188 | 35.9044 | 35.8282 | 35.6586 | 35.6588 | 34.6295 | 36.0951
Quillota110 | 49.5365 | 48.638 | 49.1521 | 48.4551 | 50.759 | 51.8706 | 49.6954 | 51.8367 | 51.6706 | 53.2129 | 37.8862 | 37.7832 | 37.94 | 37.7506 | 38.5883 | 44.4897 | 43.8906 | 44.45 | 44.1666 | 45.4037 | 35.591 | 35.5139 | 35.3065 | 34.8643 | 35.7544 | 34.8095 | 34.562 | 34.2852 | 33.9525 | 35.5456 | 33.5953 | 33.38 | 33.0974 | 33.1002 | 34.1691 | 33.7444 | 33.4886 | 33.0837 | 33.3466 | 33.9817 | 32.8807 | 32.6639 | 32.2303 | 31.6017 | 33.3768 | 34.382 | 34.1385 | 34.1301 | 33.1302 | 34.5159 | 34.6804 | 34.5835 | 34.5736 | 34.0246 | 35.2153 | 35.2696 | 35.1691 | 35.1427 | 34.2719 | 35.1996
Quillota220 | 49.5426 | 48.6299 | 49.1561 | 48.7048 | 50.8378 | 51.7979 | 49.7086 | 51.8245 | 51.772 | 53.3503 | 37.9678 | 37.7568 | 38.0392 | 37.9469 | 38.6342 | 44.4116 | 43.8896 | 44.4413 | 44.2452 | 45.4373 | 35.6254 | 35.5556 | 35.4117 | 35.1014 | 35.9311 | 34.8385 | 34.5711 | 34.3981 | 34.2124 | 35.6459 | 33.4376 | 33.2204 | 32.971 | 33.1164 | 34.1486 | 33.5798 | 33.3371 | 32.9261 | 33.3038 | 33.8818 | 32.7843 | 32.4555 | 32.148 | 31.5011 | 33.1685 | 34.2564 | 33.8684 | 33.8578 | 32.9853 | 34.3285 | 34.4359 | 34.3464 | 34.3244 | 33.8502 | 35.1108 | 35.0986 | 35.0081 | 35.0727 | 34.2485 | 35.2973
Ralco220 | 48.4245 | 48.0026 | 48.3873 | 48.4161 | 48.5408 | 50.888 | 48.7164 | 51.1669 | 51.1644 | 51.1755 | 36.2986 | 36.1214 | 36.3079 | 36.3048 | 36.2993 | 43.0314 | 42.9262 | 43.0908 | 43.0792 | 43.0596 | 33.7153 | 33.7142 | 33.7267 | 33.7247 | 33.7185 | 32.9559 | 32.9562 | 32.9583 | 32.9572 | 32.9558 | 30.6648 | 30.6647 | 30.6648 | 30.6648 | 30.709 | 30.704 | 30.7036 | 30.7021 | 30.6615 | 30.7036 | 30.291 | 30.2904 | 30.291 | 30.1502 | 30.2921 | 31.9902 | 31.975 | 31.9903 | 31.9687 | 31.9908 | 32.3486 | 32.3491 | 32.348 | 32.347 | 32.3469 | 33.3542 | 33.354 | 33.3553 | 33.3554 | 33.3549
Rancagua154 | 51.7946 | 50.836 | 51.5074 | 51.1052 | 52.7728 | 53.5849 | 51.3574 | 53.8943 | 53.9448 | 55.0424 | 38.5543 | 38.1141 | 38.7824 | 38.7177 | 39.2406 | 45.8931 | 45.1915 | 46.0324 | 45.3606 | 47.0416 | 35.9894 | 35.7634 | 35.8692 | 35.3904 | 36.5597 | 34.6104 | 34.4038 | 34.3532 | 34.338 | 35.8171 | 32.573 | 32.3095 | 32.1664 | 32.0547 | 33.402 | 32.3091 | 32.018 | 31.8808 | 31.6277 | 32.7757 | 31.7067 | 31.3276 | 31.2797 | 30.8905 | 32.3337 | 33.7861 | 33.5573 | 33.6478 | 32.8393 | 34.0095 | 34.2344 | 34.1605 | 34.1877 | 33.8622 | 35.2748 | 35.2979 | 35.1583 | 35.323 | 34.377 | 35.5429
Rapel220 | 51.7586 | 51.0256 | 51.2895 | 50.3704 | 52.0946 | 53.0651 | 51.0623 | 53.0775 | 53.0748 | 53.0715 | 37.8804 | 37.8816 | 37.8891 | 37.8861 | 37.8809 | 44.9119 | 44.9192 | 44.9505 | 44.8709 | 44.9169 | 35.9128 | 35.8894 | 35.8743 | 35.6375 | 36.0256 | 35.3797 | 35.3799 | 34.9535 | 34.702 | 35.3796 | 34.0992 | 33.7609 | 33.638 | 32.7829 | 34.6829 | 33.8896 | 33.771 | 33.5878 | 33.2396 | 33.8894 | 33.1504 | 32.8898 | 32.6416 | 31.9871 | 33.6382 | 34.8561 | 34.8147 | 34.7634 | 33.9291 | 34.856 | 34.9137 | 34.9139 | 34.9136 | 34.8247 | 34.9131 | 35.491 | 35.4584 | 35.507 | 35.0818 | 35.5747
Rucue220 | 48.2322 | 48.119 | 48.2881 | 48.2213 | 48.6766 | 51.12 | 48.9386 | 51.3965 | 51.394 | 51.4178 | 36.1114 | 35.9059 | 36.1456 | 36.0943 | 36.471 | 42.8566 | 42.7514 | 42.9322 | 42.9043 | 43.545 | 34.1628 | 34.1641 | 34.1723 | 34.173 | 34.2675 | 32.9416 | 32.9417 | 32.9431 | 32.9424 | 33.2297 | 31.0858 | 31.0373 | 31.0405 | 31.0429 | 31.4885 | 30.8872 | 30.8692 | 30.8356 | 30.8361 | 30.9901 | 30.2567 | 30.1856 | 30.1684 | 30.0276 | 30.7074 | 32.0121 | 31.9093 | 31.891 | 31.8741 | 32.2451 | 32.3548 | 32.3226 | 32.335 | 32.316 | 32.6157 | 33.6741 | 33.6066 | 33.6916 | 33.4313 | 33.7166
SFcoMost066 | 52.3448 | 51.4653 | 49.7852 | 49.4214 | 53.576 | 54.1785 | 51.9512 | 52.1107 | 52.1613 | 55.9466 | 39.4355 | 39.0426 | 37.8674 | 37.7187 | 40.1658 | 46.5226 | 45.8389 | 44.576 | 43.945 | 47.8229 | 36.8543 | 36.6221 | 35.1482 | 33.1475 | 37.4124 | 35.7985 | 35.5497 | 33.8408 | 32.2446 | 36.8289 | 33.7641 | 33.4843 | 31.9142 | 30.3073 | 34.6276 | 33.7313 | 33.4228 | 31.6323 | 30.0527 | 34.0938 | 32.7406 | 32.5159 | 30.9067 | 28.9462 | 33.3645 | 34.6552 | 34.5973 | 32.9906 | 30.8492 | 35.0054 | 35.0864 | 35.0688 | 33.5303 | 31.8032 | 36.1963 | 36.2084 | 36.0884 | 34.6184 | 32.2495 | 36.4566
SVicente154 | 49.3554 | 48.8794 | 49.3588 | 49.4801 | 49.8386 | 51.814 | 49.5977 | 52.1332 | 52.2246 | 52.139 | 37.2486 | 37.0009 | 37.3791 | 37.3282 | 37.7136 | 43.8461 | 43.7336 | 43.9294 | 43.9116 | 44.5773 | 35.4053 | 35.1002 | 35.4168 | 35.3848 | 35.643 | 34.2739 | 34.024 | 34.2494 | 34.2513 | 34.7906 | 32.0878 | 31.9453 | 32.1103 | 32.1862 | 32.8116 | 32.2345 | 31.9661 | 32.1727 | 32.0794 | 32.3731 | 31.2283 | 31.1087 | 31.0275 | 31.0757 | 31.7829 | 32.9946 | 32.8718 | 32.8033 | 32.9038 | 33.3636 | 33.3351 | 33.2982 | 33.3232 | 33.2836 | 33.6487 | 34.4945 | 34.4085 | 34.4963 | 34.2282 | 34.4776
Temuco220 | 49.4609 | 48.5071 | 49.4968 | 49.5906 | 49.9179 | 50.4438 | 48.2478 | 51.4615 | 51.8315 | 51.5713 | 34.555 | 34.2521 | 34.5576 | 34.7561 | 34.6322 | 42.5467 | 42.2472 | 43.6885 | 43.9957 | 43.7347 | 33.7824 | 33.7982 | 34.2084 | 34.1796 | 34.1751 | 33.1984 | 33.1457 | 33.6496 | 33.7114 | 33.8036 | 31.2181 | 31.175 | 31.65 | 31.7206 | 31.8419 | 31.7776 | 31.6469 | 31.728 | 31.7272 | 31.9076 | 31.0796 | 31.0961 | 31.1467 | 31.4492 | 31.6279 | 32.755 | 32.6755 | 32.7035 | 33.238 | 33.0676 | 32.2448 | 32.1858 | 32.4889 | 32.8415 | 32.681 | 34.0543 | 34.0406 | 34.3106 | 34.1786 | 34.1519
Teno154 | 51.0647 | 50.2569 | 50.932 | 50.6899 | 51.8515 | 52.9783 | 50.9373 | 53.2746 | 53.3 | 53.818 | 37.9584 | 37.6719 | 38.0856 | 38.0923 | 38.3414 | 45.1416 | 44.7512 | 45.2709 | 44.9174 | 46.051 | 35.4252 | 35.318 | 35.3862 | 35.1855 | 35.7972 | 33.8027 | 33.7291 | 33.6437 | 33.6479 | 34.8697 | 31.6488 | 31.4316 | 31.5935 | 31.5394 | 32.6183 | 31.6542 | 31.4648 | 31.3838 | 31.171 | 32.2744 | 31.2393 | 30.9521 | 30.8167 | 30.4993 | 31.9037 | 33.4141 | 33.119 | 33.2217 | 32.4991 | 33.6744 | 33.735 | 33.7729 | 33.8078 | 33.8275 | 34.4033 | 34.856 | 34.7483 | 34.9387 | 34.1504 | 34.9413
Tilcoco154 | 51.7137 | 50.6512 | 51.4229 | 50.9878 | 52.4612 | 53.4845 | 51.2119 | 53.8435 | 53.8943 | 54.5867 | 38.3935 | 37.9547 | 38.6008 | 38.5733 | 38.8836 | 45.7719 | 45.0188 | 45.9425 | 45.2191 | 46.7023 | 35.8047 | 35.5937 | 35.7468 | 35.3422 | 36.2916 | 34.2846 | 34.0985 | 34.0177 | 33.9895 | 35.4714 | 32.1455 | 31.9306 | 31.7988 | 31.7541 | 33.0275 | 31.8691 | 31.5272 | 31.4437 | 31.188 | 32.33 | 31.3882 | 31.0198 | 30.9293 | 30.5675 | 32.0259 | 33.4263 | 33.2072 | 33.2649 | 32.579 | 33.7069 | 34.0401 | 33.9431 | 33.98 | 33.7525 | 34.9468 | 35.0775 | 34.9656 | 35.1484 | 34.3119 | 35.2866
Trupan220 | 48.3895 | 48.0831 | 48.3933 | 48.4044 | 48.4815 | 51.0177 | 48.8439 | 51.2783 | 51.1616 | 51.2142 | 36.4093 | 36.2139 | 36.431 | 36.3974 | 36.7075 | 43.1436 | 43.0362 | 43.2092 | 43.1349 | 43.7387 | 34.2095 | 34.1947 | 34.188 | 34.1796 | 34.4387 | 33.1821 | 33.1796 | 33.1653 | 33.1621 | 33.597 | 31.2414 | 31.2076 | 31.1839 | 31.1018 | 31.6118 | 30.896 | 30.9063 | 30.9262 | 30.9043 | 30.9667 | 30.2829 | 30.2935 | 30.2746 | 30.2046 | 30.4254 | 32.0604 | 32.0476 | 32.0935 | 32.0716 | 32.0519 | 32.5125 | 32.5378 | 32.5267 | 32.5338 | 32.497 | 33.541 | 33.488 | 33.5865 | 33.3335 | 33.6047
Valdivia220 | 49.6485 | 47.9097 | 50.0767 | 50.425 | 49.9761 | 49.4669 | 47.4574 | 50.9321 | 51.0483 | 50.8622 | 27.8688 | 27.8688 | 27.8693 | 27.9791 | 28.2991 | 41.6942 | 41.4881 | 42.9114 | 43.4413 | 42.9612 | 32.6376 | 32.6282 | 33.4265 | 33.4602 | 32.9837 | 33.6154 | 33.508 | 33.9831 | 33.9812 | 34.0202 | 31.8141 | 30.7873 | 32.2477 | 32.3118 | 32.4546 | 32.3301 | 32.158 | 32.2374 | 32.2963 | 32.5176 | 31.5974 | 31.6143 | 31.6649 | 32.2658 | 32.4487 | 33.38 | 33.2711 | 33.269 | 34.2755 | 33.8203 | 32.9664 | 32.8199 | 33.242 | 33.4642 | 33.3743 | 34.1199 | 34.1061 | 34.4182 | 34.2865 | 34.2649
Ventanas110 | 48.898 | 48.0109 | 48.4289 | 48.0069 | 50.27 | 50.5573 | 48.7621 | 50.5545 | 50.4905 | 52.0597 | 37.5646 | 37.259 | 37.6248 | 37.4838 | 38.2716 | 43.5577 | 43.0458 | 43.6301 | 43.4278 | 44.5629 | 35.0713 | 34.9947 | 34.8223 | 34.5167 | 35.4505 | 34.2791 | 34.0895 | 33.8231 | 33.6451 | 35.2159 | 33.1829 | 32.9833 | 32.6915 | 32.8256 | 33.7803 | 33.3403 | 33.0712 | 32.6641 | 33.1095 | 33.6987 | 32.9462 | 32.7242 | 32.5389 | 31.5895 | 33.1444 | 34.1467 | 33.7335 | 33.72 | 32.9577 | 34.2883 | 34.2601 | 34.1705 | 34.1709 | 33.7293 | 34.8752 | 34.87 | 34.7545 | 34.7758 | 34.04 | 35.0047
Polpaico500 | 50.5781 | 49.7042 | 50.0245 | 49.5399 | 51.6063 | 52.3362 | 50.2482 | 52.2626 | 52.2493 | 53.6886 | 38.1896 | 37.9589 | 38.1934 | 38.0881 | 38.8475 | 45.001 | 44.3764 | 44.9896 | 44.1267 | 45.9842 | 35.861 | 35.7805 | 35.6098 | 35.145 | 36.1818 | 35.0081 | 34.8161 | 34.4921 | 34.2363 | 35.8257 | 33.2103 | 32.9566 | 32.7053 | 32.3015 | 33.9893 | 33.3733 | 33.1027 | 32.6674 | 32.1224 | 33.6159 | 32.2751 | 32.0938 | 31.7407 | 31.0107 | 32.8806 | 34.0656 | 33.9154 | 33.8083 | 32.857 | 34.3136 | 34.4981 | 34.446 | 34.3058 | 33.838 | 35.2855 | 35.3003 | 35.1826 | 35.2147 | 34.2974 | 35.5273
AJahuel500 | 50.5279 | 49.7745 | 50.0911 | 49.747 | 51.4758 | 52.3662 | 50.2752 | 52.4872 | 52.4796 | 53.6739 | 38.115 | 37.8844 | 38.1524 | 38.0933 | 38.7128 | 45.0258 | 44.3964 | 45.0145 | 44.3592 | 45.8836 | 35.7829 | 35.697 | 35.6172 | 35.1903 | 36.095 | 34.8103 | 34.6371 | 34.4498 | 34.2707 | 35.6513 | 32.9759 | 32.6952 | 32.5654 | 32.3192 | 33.7542 | 33.1035 | 32.8253 | 32.5252 | 32.1822 | 33.3459 | 31.9447 | 31.7959 | 31.575 | 30.9758 | 32.5527 | 33.7973 | 33.6547 | 33.6359 | 32.8591 | 34.058 | 34.1755 | 34.136 | 34.1358 | 33.8033 | 34.9773 | 35.1141 | 35.0182 | 35.0897 | 34.2975 | 35.3586
Ancoa500Aux | 49.5541 | 48.9924 | 49.4688 | 49.3509 | 50.1141 | 51.9518 | 49.8833 | 52.0655 | 52.0606 | 52.4462 | 37.2525 | 37.0341 | 37.2845 | 37.2305 | 37.634 | 44.0202 | 43.9027 | 44.1153 | 44.0146 | 44.8353 | 34.9688 | 34.8946 | 34.9388 | 34.7846 | 35.2689 | 33.8548 | 33.8349 | 33.6575 | 33.6517 | 34.4362 | 31.9918 | 31.8915 | 31.82 | 31.6702 | 32.4889 | 31.9169 | 31.8888 | 31.79 | 31.5726 | 32.1008 | 31.1494 | 31.0481 | 30.8372 | 30.6758 | 31.6182 | 32.9622 | 32.8296 | 32.8085 | 32.5466 | 33.1952 | 33.3325 | 33.293 | 33.298 | 33.2291 | 33.6065 | 34.3657 | 34.296 | 34.3626 | 33.9407 | 34.4858
Cautin220 | 49.4157 | 48.4794 | 49.4539 | 49.5455 | 49.8756 | 50.4138 | 48.2156 | 51.4338 | 51.7965 | 51.541 | 34.5147 | 34.2195 | 34.5149 | 34.6759 | 34.5677 | 42.5171 | 42.2172 | 43.6632 | 43.9583 | 43.7125 | 33.7574 | 33.7709 | 34.1908 | 34.1398 | 34.1185 | 33.1836 | 33.1283 | 33.6222 | 33.6814 | 33.7785 | 31.2008 | 31.155 | 31.6177 | 31.6952 | 31.8173 | 31.7502 | 31.6221 | 31.7005 | 31.7019 | 31.8776 | 31.0496 | 31.0713 | 31.1219 | 31.4292 | 31.6001 | 32.725 | 32.6481 | 32.6735 | 33.2156 | 33.0376 | 32.2722 | 32.211 | 32.5053 | 32.8086 | 32.661 | 34.0293 | 34.0128 | 34.2803 | 34.1508 | 34.1246
Degan110 | 48.319 | 46.2056 | 49.0412 | 49.6474 | 48.7272 | 48.1246 | 46.043 | 49.6402 | 49.7949 | 49.6094 | 25.6547 | 25.6547 | 25.6574 | 25.7593 | 25.6573 | 41.1501 | 40.9491 | 43.0752 | 44.1528 | 42.4022 | 31.6367 | 31.1422 | 32.7423 | 32.8285 | 32.1257 | 34.4241 | 34.2925 | 34.6245 | 34.6251 | 34.6257 | 32.6091 | 30.9173 | 32.9382 | 33.6885 | 33.6621 | 33.9841 | 33.8411 | 34.018 | 34.1103 | 34.1111 | 33.9562 | 33.8569 | 33.9342 | 34.4049 | 34.5352 | 34.3027 | 34.1772 | 34.3381 | 35.5065 | 35.1013 | 34.2789 | 34.1606 | 34.6982 | 34.801 | 34.6971 | 34.7727 | 34.6545 | 34.985 | 35.3415 | 34.8329
Pid-Pid110 | 50.2008 | 48.0074 | 50.9557 | 51.5839 | 50.6268 | 50.0036 | 47.8393 | 51.5756 | 51.7376 | 51.5399 | 26.6567 | 26.6567 | 26.6572 | 26.7642 | 26.6596 | 42.7528 | 42.5443 | 44.7557 | 45.8709 | 44.0544 | 32.8698 | 32.3545 | 34.0186 | 34.1041 | 33.3777 | 35.7688 | 35.6321 | 35.9743 | 35.9748 | 35.9755 | 33.8817 | 32.125 | 34.2212 | 35.0005 | 34.9751 | 35.3088 | 35.1606 | 35.3426 | 35.4396 | 35.4405 | 35.2792 | 35.1755 | 35.255 | 35.7458 | 35.8816 | 35.6401 | 35.5096 | 35.6755 | 36.889 | 36.4712 | 35.6152 | 35.4918 | 36.0524 | 36.1573 | 36.0512 | 36.1286 | 36.0077 | 36.3432 | 36.7171 | 36.1888
Chonchi110 | 49.3699 | 47.2087 | 50.1105 | 50.7252 | 49.7856 | 49.1715 | 47.0413 | 50.7192 | 50.8813 | 50.6858 | 26.2119 | 26.2118 | 26.2123 | 26.3193 | 26.2122 | 42.0439 | 41.8378 | 44.0115 | 45.1094 | 43.3231 | 32.3196 | 31.817 | 33.453 | 33.5414 | 32.8252 | 35.174 | 35.0373 | 35.3769 | 35.3749 | 35.3782 | 33.3164 | 31.5873 | 33.6559 | 34.4182 | 34.3948 | 34.7189 | 34.5732 | 34.7579 | 34.8498 | 34.8533 | 34.694 | 34.5925 | 34.6746 | 35.1506 | 35.2884 | 35.0451 | 34.9147 | 35.083 | 36.2765 | 35.8613 | 35.0222 | 34.9014 | 35.4516 | 35.5566 | 35.4504 | 35.5256 | 35.4074 | 35.743 | 36.1072 | 35.5858
ElPenon110 | 52.767 | 51.8403 | 51.427 | 49.9353 | 53.8093 | 53.4064 | 51.7203 | 52.5553 | 52.2281 | 55.4254 | 39.2061 | 39.0142 | 38.5974 | 37.6063 | 39.8933 | 46.4051 | 45.8104 | 45.7025 | 49.7254 | 47.5169 | 36.9297 | 36.4612 | 35.7262 | 35.345 | 37.2287 | 35.9125 | 35.818 | 34.4655 | 33.6966 | 37.2383 | 34.6726 | 34.0569 | 33.0833 | 30.5186 | 34.9375 | 34.8062 | 34.5624 | 33.0218 | 29.341 | 34.9993 | 33.6353 | 33.5288 | 32.7545 | 30.5387 | 34.4651 | 35.8821 | 35.5723 | 35.0346 | 32.5041 | 36.5443 | 36.0616 | 35.868 | 35.4937 | 33.6076 | 37.6107 | 36.7552 | 36.6327 | 36.2874 | 33.8822 | 37.2483
Tinguiririca154 | 51.4594 | 50.4786 | 51.2807 | 50.8658 | 52.0871 | 53.2163 | 51.0195 | 53.5609 | 53.6067 | 54.1603 | 38.1723 | 37.7298 | 38.3493 | 38.3685 | 38.5814 | 45.4919 | 44.8427 | 45.6655 | 45.0406 | 46.343 | 35.5276 | 35.325 | 35.494 | 35.2012 | 36.015 | 33.9282 | 33.8326 | 33.7289 | 33.7273 | 35.0673 | 31.7515 | 31.5209 | 31.4125 | 31.3817 | 32.587 | 31.3891 | 31.0648 | 30.9716 | 30.7157 | 31.8528 | 31.1175 | 30.7547 | 30.6341 | 30.2918 | 31.6333 | 33.1264 | 32.9098 | 32.9881 | 32.3116 | 33.3118 | 33.7111 | 33.6509 | 33.6948 | 33.5077 | 34.5567 | 34.7906 | 34.6967 | 34.8713 | 34.1032 | 34.9886
Guacolda220 | 49.7061 | 48.8306 | 47.9671 | 46.328 | 50.7643 | 49.8975 | 48.3507 | 48.5215 | 47.7992 | 51.6435 | 36.5125 | 36.3315 | 35.5856 | 35.056 | 37.1387 | 43.2916 | 42.788 | 42.0988 | 31.5 | 44.185 | 34.281 | 34.5185 | 33.5505 | 31.4722 | 34.2663 | 34.6241 | 34.4853 | 32.5538 | 31.6812 | 34.9052 | 32.3764 | 32.4165 | 31.6312 | 29.4026 | 32.5767 | 32.8382 | 32.769 | 31.6371 | 29.1863 | 32.823 | 32.7337 | 32.6662 | 31.1906 | 29.2718 | 32.7869 | 33.5441 | 33.5968 | 32.7797 | 30.1 | 33.4154 | 34.8857 | 34.7625 | 33.4504 | 32.1617 | 35.2258 | 35.2302 | 35.1356 | 34.0816 | 32.331 | 35.1389
Nogales220 | 49.5946 | 48.6778 | 49.1796 | 48.5097 | 50.9616 | 51.5138 | 49.5374 | 51.5572 | 51.4883 | 53.0356 | 37.7727 | 37.5517 | 37.8411 | 37.7619 | 38.487 | 44.3443 | 43.7113 | 44.3888 | 44.3321 | 45.3677 | 35.3817 | 35.3123 | 35.1846 | 34.8009 | 35.7464 | 34.5446 | 34.3711 | 34.0684 | 33.8673 | 35.4685 | 33.0653 | 32.8479 | 32.5596 | 32.8411 | 33.7312 | 33.2441 | 32.942 | 32.5073 | 33.2666 | 33.4945 | 32.8029 | 32.6202 | 32.3109 | 31.4894 | 32.9507 | 33.9688 | 33.6658 | 33.6397 | 32.8171 | 34.1509 | 34.2159 | 34.1216 | 34.1467 | 33.6751 | 34.8952 | 34.9365 | 34.7911 | 34.8824 | 34.0099 | 35.1706
Hualpen220 | 48.8259 | 48.3594 | 48.786 | 48.8604 | 49.2803 | 51.2624 | 49.0786 | 51.5418 | 51.5848 | 51.555 | 36.9586 | 36.7584 | 37.068 | 37.0146 | 37.3907 | 43.3946 | 43.2897 | 43.4652 | 43.4451 | 44.0831 | 35.1356 | 34.9651 | 35.1443 | 35.11 | 35.376 | 33.9746 | 33.894 | 33.9372 | 33.9365 | 34.4609 | 31.9685 | 31.7873 | 31.9554 | 31.9462 | 32.5223 | 31.9371 | 31.8022 | 31.8888 | 31.7794 | 32.0683 | 30.9742 | 30.9113 | 30.8263 | 30.7743 | 31.4717 | 32.7771 | 32.6618 | 32.586 | 32.6189 | 33.0444 | 33.1325 | 33.0956 | 33.1106 | 33.0499 | 33.3835 | 34.2632 | 34.1985 | 34.2435 | 33.9804 | 34.2704
Molinos110 | 49.1414 | 46.9856 | 49.7041 | 50.1299 | 49.5545 | 49.1041 | 46.9786 | 50.6469 | 50.8063 | 50.6135 | 26.9442 | 26.9442 | 26.9446 | 27.0517 | 26.9445 | 41.3798 | 41.1788 | 42.99 | 43.7633 | 42.6415 | 31.911 | 31.7747 | 32.9275 | 33.011 | 32.3057 | 34.6189 | 34.618 | 34.9677 | 34.9629 | 34.8209 | 33.2717 | 31.545 | 33.6059 | 34.086 | 33.8498 | 33.6816 | 33.5437 | 33.8628 | 34.0286 | 33.8111 | 33.6588 | 33.5595 | 33.639 | 34.1045 | 34.2348 | 34.8725 | 34.8722 | 34.9053 | 35.8611 | 35.2987 | 34.4715 | 34.3532 | 34.896 | 34.9962 | 34.8949 | 34.9677 | 34.8495 | 35.1803 | 35.0315 | 35.0255
ElSalto110 | 51.2206 | 50.1643 | 50.8208 | 50.4453 | 52.4425 | 53.0326 | 50.8611 | 53.3219 | 53.4691 | 54.8556 | 38.7179 | 38.3143 | 38.8308 | 38.933 | 39.4372 | 45.5129 | 44.9402 | 45.6265 | 45.1797 | 46.7235 | 36.2821 | 36.1741 | 36.1768 | 35.755 | 36.6357 | 35.4474 | 35.1591 | 35.0904 | 34.8651 | 36.3692 | 33.5213 | 33.2723 | 33.1457 | 33.3369 | 34.5725 | 33.6852 | 33.4201 | 33.1028 | 33.2544 | 34.2006 | 32.6254 | 32.3545 | 32.1215 | 31.5835 | 33.2647 | 34.436 | 34.2502 | 34.2534 | 33.4771 | 34.8502 | 34.7685 | 34.63 | 34.7125 | 34.5166 | 35.7811 | 35.6072 | 35.4653 | 35.7415 | 34.9559 | 36.1054
Almendros220 | 50.9435 | 50.2067 | 50.5898 | 50.4719 | 52.2932 | 52.7237 | 50.5885 | 53.1787 | 53.2806 | 54.4867 | 38.3973 | 38.0689 | 38.6929 | 38.5963 | 39.1905 | 45.3106 | 44.6186 | 45.5896 | 44.9938 | 46.5655 | 36.0044 | 35.9021 | 36.0612 | 35.6369 | 36.5877 | 35.0622 | 34.8272 | 34.8695 | 34.695 | 36.0763 | 33.1545 | 32.8399 | 32.7253 | 32.7579 | 34.0957 | 33.2381 | 32.9553 | 32.6541 | 32.6178 | 33.7184 | 31.8046 | 31.618 | 31.4101 | 30.9349 | 32.429 | 33.6724 | 33.5274 | 33.5408 | 32.882 | 34.0132 | 34.0633 | 34.0432 | 34.1531 | 33.991 | 35.1964 | 35.1182 | 34.9999 | 35.2029 | 34.511 | 35.5898
Almendros110 | 51.5393 | 50.4835 | 51.1487 | 50.9635 | 52.8344 | 53.2804 | 51.0936 | 53.6327 | 53.9657 | 55.3326 | 38.8302 | 38.4468 | 39.0507 | 39.133 | 39.6371 | 45.7599 | 45.0054 | 45.9291 | 45.3539 | 47.1825 | 36.3547 | 36.2745 | 36.3679 | 35.9482 | 36.8678 | 35.4542 | 35.178 | 35.1686 | 35.0881 | 36.4696 | 33.4782 | 33.1472 | 33.153 | 33.2885 | 34.598 | 33.6052 | 33.2627 | 33.1217 | 33.2003 | 34.2227 | 32.3577 | 32.0963 | 31.9163 | 31.4755 | 32.975 | 34.1811 | 34.0001 | 34.0584 | 33.4219 | 34.5606 | 34.5585 | 34.3788 | 34.5851 | 34.4603 | 35.7218 | 35.4797 | 35.3328 | 35.7456 | 35.0038 | 36.1233
Chena110 | 51.3594 | 50.2765 | 50.8958 | 50.6539 | 52.4951 | 53.3597 | 51.1564 | 53.5267 | 53.5374 | 54.8883 | 38.8228 | 38.5108 | 38.9429 | 38.8342 | 39.6079 | 45.8873 | 45.2228 | 45.9871 | 45.3781 | 46.8817 | 36.437 | 36.3001 | 36.3214 | 35.8959 | 36.8905 | 35.4234 | 35.183 | 35.0782 | 34.9617 | 36.5017 | 33.4992 | 33.1729 | 33.0605 | 32.9332 | 34.4169 | 33.6115 | 33.3079 | 33.006 | 32.9181 | 34.0661 | 32.5221 | 32.1646 | 32.0139 | 31.5334 | 33.3318 | 34.3652 | 34.0697 | 34.1633 | 33.4316 | 34.923 | 34.7333 | 34.546 | 34.764 | 34.3687 | 35.7123 | 35.626 | 35.4022 | 35.6841 | 34.8499 | 36.0214
LoEspejo110 | 51.4094 | 50.3336 | 50.9711 | 50.7362 | 52.5877 | 53.4244 | 51.2161 | 53.639 | 53.6351 | 54.9807 | 38.8628 | 38.5315 | 38.9829 | 38.887 | 39.6579 | 45.9422 | 45.2725 | 46.042 | 45.4655 | 46.9665 | 36.4751 | 36.3124 | 36.3614 | 35.9355 | 36.9382 | 35.4478 | 35.2004 | 35.1159 | 35.0017 | 36.5443 | 33.5119 | 33.1902 | 33.0728 | 32.9805 | 34.4616 | 33.6215 | 33.3204 | 33.0183 | 32.963 | 34.1209 | 32.5043 | 32.1571 | 32.0221 | 31.556 | 33.3496 | 34.3749 | 34.0672 | 34.1808 | 33.4465 | 34.943 | 34.7585 | 34.5682 | 34.7866 | 34.4135 | 35.7372 | 35.636 | 35.4222 | 35.6991 | 34.8971 | 36.0521
Ochagavia110 | 51.6626 | 50.5744 | 51.2304 | 51.1607 | 53.031 | 53.7784 | 51.5366 | 54.1352 | 54.1194 | 55.47 | 39.0727 | 38.6089 | 39.2056 | 39.1882 | 40.0089 | 46.2392 | 45.557 | 46.3467 | 45.9099 | 47.3758 | 36.6619 | 36.3947 | 36.5733 | 36.145 | 37.1852 | 35.6195 | 35.2801 | 35.3183 | 35.2017 | 36.8065 | 33.5869 | 33.2629 | 33.2705 | 33.2082 | 34.7023 | 33.7015 | 33.393 | 33.2209 | 33.1879 | 34.3486 | 32.484 | 32.1393 | 32.1191 | 31.6486 | 33.4404 | 34.4897 | 34.0497 | 34.2858 | 33.5817 | 35.0505 | 34.8985 | 34.6982 | 34.9296 | 34.6342 | 35.8145 | 35.6965 | 35.4849 | 35.7918 | 35.1071 | 36.1713
Florida110 | 51.932 | 50.8191 | 51.5141 | 51.358 | 53.2571 | 53.4725 | 51.1885 | 53.8056 | 54.225 | 55.7719 | 38.7224 | 38.3164 | 38.8855 | 38.8931 | 39.8245 | 45.9548 | 45.2551 | 46.0841 | 45.5705 | 47.6174 | 36.3984 | 36.1334 | 36.2954 | 35.8687 | 36.9851 | 35.3309 | 35.0346 | 35.0339 | 34.9221 | 36.6416 | 33.3522 | 33.0299 | 33.0255 | 33.0531 | 34.546 | 33.4645 | 33.1504 | 32.9837 | 33.0244 | 34.1668 | 31.8505 | 31.5211 | 31.4644 | 31.0061 | 32.737 | 33.8262 | 33.4023 | 33.5884 | 32.9168 | 34.3481 | 34.3007 | 34.0826 | 34.3253 | 34.299 | 35.5592 | 35.3878 | 35.2049 | 35.5697 | 34.8519 | 35.9344
PColorada220 | 50.5049 | 49.7072 | 48.8234 | 47.1012 | 51.1771 | 50.7235 | 49.2832 | 49.7516 | 49.0431 | 52.4223 | 37.274 | 37.0833 | 36.5135 | 36.0352 | 37.9159 | 43.8492 | 43.4496 | 42.9376 | 15.6074 | 44.634 | 34.9487 | 35.1588 | 34.1672 | 29.7482 | 34.9028 | 34.7828 | 34.6685 | 33.0927 | 31.8747 | 35.1215 | 32.8949 | 32.9015 | 31.913 | 29.3404 | 33.1502 | 33.2156 | 33.2035 | 31.8469 | 28.4113 | 32.9674 | 32.5508 | 32.4637 | 31.2084 | 29.1226 | 32.674 | 34.0575 | 34.0664 | 33.2472 | 29.4529 | 33.9044 | 35.2801 | 35.1302 | 33.6033 | 32.1508 | 35.3583 | 35.6548 | 35.6052 | 34.4706 | 32.3944 | 35.3068
LPalmas220 | 49.8936 | 49.1529 | 48.8021 | 47.412 | 50.4736 | 50.6982 | 48.9644 | 50.569 | 49.9477 | 52.1086 | 37.3406 | 37.1786 | 37.2563 | 36.8399 | 37.794 | 43.8397 | 43.352 | 43.9778 | 46.9403 | 44.822 | 34.9507 | 34.8807 | 34.7595 | 34.1504 | 35.0216 | 34.2301 | 34.263 | 33.6877 | 32.7479 | 35.0079 | 32.5856 | 32.3112 | 31.8815 | 27.3268 | 32.8405 | 32.6943 | 32.4388 | 31.841 | 23.3647 | 32.574 | 32.2751 | 32.3594 | 31.8873 | 29.8969 | 32.5411 | 33.8317 | 33.6973 | 33.3911 | 31.5478 | 33.7618 | 34.755 | 34.6324 | 34.2192 | 33.2047 | 35.3802 | 35.1786 | 35.0988 | 34.7246 | 33.2573 | 35.1921
Buin110 | 50.936 | 50.0222 | 50.5229 | 50.2572 | 52.069 | 52.8705 | 50.6955 | 53.0682 | 53.0951 | 54.3844 | 38.4725 | 38.1388 | 38.58 | 38.4889 | 39.2027 | 45.4655 | 44.7783 | 45.54 | 44.951 | 46.4723 | 36.1123 | 35.9568 | 35.9797 | 35.5533 | 36.5381 | 35.1163 | 34.883 | 34.7667 | 34.6314 | 36.124 | 33.2092 | 32.8952 | 32.7828 | 32.6479 | 34.0969 | 33.3163 | 33.023 | 32.7261 | 32.5211 | 33.4662 | 32.1506 | 31.8936 | 31.7148 | 31.1131 | 32.6536 | 34.0371 | 33.8097 | 33.8683 | 33.1316 | 34.208 | 34.4307 | 34.3086 | 34.4488 | 34.1091 | 35.1659 | 35.3606 | 35.1896 | 35.3916 | 34.6018 | 35.6395
Renca110 | 50.7328 | 49.7795 | 50.3017 | 49.8792 | 51.8187 | 52.8077 | 50.8555 | 52.8847 | 52.8754 | 54.1244 | 38.6353 | 38.3875 | 38.8251 | 38.687 | 39.4602 | 45.6307 | 44.9958 | 45.8142 | 45.2289 | 46.7398 | 36.3002 | 36.1924 | 36.1845 | 35.7803 | 36.7351 | 35.4446 | 35.2356 | 35.0874 | 34.8695 | 36.3673 | 33.5219 | 33.2032 | 33.0932 | 32.9732 | 34.4878 | 33.6387 | 33.3427 | 33.0524 | 33.0033 | 34.1433 | 32.5858 | 32.2671 | 32.1165 | 31.5979 | 33.3858 | 34.3979 | 34.1772 | 34.2534 | 33.5214 | 34.9481 | 34.7485 | 34.6208 | 34.7988 | 34.4603 | 35.7873 | 35.6436 | 35.4801 | 35.7795 | 34.9426 | 36.1256
Malloa154 | 51.6644 | 50.5612 | 51.3746 | 50.9268 | 52.3756 | 53.4272 | 51.1367 | 53.8032 | 53.8516 | 54.4538 | 38.3566 | 37.915 | 38.5463 | 38.5459 | 38.7675 | 45.7193 | 44.9507 | 45.8902 | 45.1486 | 46.6126 | 35.7296 | 35.528 | 35.6866 | 35.3056 | 36.2058 | 34.1376 | 33.9618 | 33.8733 | 33.8692 | 35.3187 | 31.9958 | 31.7519 | 31.6633 | 31.6268 | 32.8312 | 31.6891 | 31.3548 | 31.2664 | 31.0083 | 32.1274 | 31.2501 | 30.8847 | 30.7767 | 30.4271 | 31.8859 | 33.2738 | 33.0547 | 33.1432 | 32.509 | 33.5743 | 33.9055 | 33.8583 | 33.9 | 33.6965 | 34.8023 | 35.0027 | 34.8975 | 35.0759 | 34.2712 | 35.1847
ASanta110 | 49.6012 | 48.5289 | 49.1326 | 48.8608 | 51.2375 | 51.4654 | 49.4941 | 51.4574 | 51.7787 | 53.4421 | 38.1765 | 37.7284 | 38.2372 | 38.0836 | 38.8811 | 44.2417 | 43.6989 | 44.2706 | 44.1942 | 45.6641 | 35.538 | 35.4563 | 35.2738 | 35.0738 | 36.0423 | 34.7417 | 34.5731 | 34.3124 | 34.2273 | 35.8056 | 33.7265 | 33.4794 | 33.2177 | 33.3603 | 34.42 | 33.8635 | 33.6251 | 33.216 | 33.5315 | 34.3155 | 33.3995 | 32.9812 | 32.8711 | 32.0591 | 33.7256 | 34.7593 | 34.201 | 34.1875 | 33.5152 | 34.911 | 34.7663 | 34.6716 | 34.6641 | 34.2476 | 35.5306 | 35.3792 | 35.2748 | 35.2654 | 34.6082 | 35.6537
Sauzal154 | 51.6772 | 50.7205 | 51.3926 | 50.9852 | 52.6528 | 53.2228 | 51.0129 | 53.5273 | 53.5805 | 54.6704 | 38.2917 | 37.8538 | 38.5198 | 38.4577 | 38.9754 | 45.5834 | 44.8844 | 45.7177 | 45.0534 | 46.7249 | 35.7447 | 35.5211 | 35.6267 | 35.1533 | 36.31 | 34.2207 | 34.019 | 33.9713 | 33.9532 | 35.4148 | 32.208 | 31.9491 | 31.8038 | 31.6971 | 33.027 | 31.9465 | 31.6581 | 31.5231 | 31.2703 | 32.4084 | 31.3516 | 30.9772 | 30.9293 | 30.5453 | 31.9706 | 33.4061 | 33.1773 | 33.2703 | 32.4742 | 33.6295 | 33.8544 | 33.7753 | 33.8051 | 33.477 | 34.8771 | 35.0575 | 34.9233 | 35.083 | 34.1471 | 35.3029
SantaMaria220 | 48.3922 | 47.9697 | 48.355 | 48.3813 | 48.8411 | 50.8531 | 48.6839 | 51.1295 | 51.127 | 51.1485 | 36.2991 | 36.0987 | 36.3386 | 36.2873 | 36.6639 | 43.004 | 42.8962 | 43.0745 | 43.0492 | 43.6925 | 34.1542 | 34.1138 | 34.1626 | 34.1307 | 34.3848 | 33.0699 | 33.07 | 33.0531 | 33.0498 | 33.5617 | 31.3325 | 31.3426 | 31.2921 | 31.239 | 31.8587 | 31.1046 | 31.0762 | 31.0454 | 30.952 | 31.231 | 30.3593 | 30.2882 | 30.271 | 30.1302 | 30.81 | 32.1196 | 32.0044 | 31.9985 | 31.9692 | 32.3527 | 32.4648 | 32.4278 | 32.4428 | 32.4238 | 32.7209 | 33.576 | 33.5109 | 33.5913 | 33.3331 | 33.65
LVegas110_exp | 51.9897 | 52.1572 | 49.2427 | 52.2333 | 54.2629 | 53.0157 | 53.1572 | 53.0136 | 55.2926 | 53.0153 | 39.4497 | 40.088 | 39.5744 | 40.3279 | 40.2631 | 43.6194 | 46.0479 | 45.6098 | 46.0079 | 46.7324 | 37.9083 | 37.0868 | 37.0639 | 37.3123 | 37.5833 | 36.2021 | 36.7971 | 36.5789 | 36.3513 | 37.9091 | 35.0042 | 34.6735 | 34.5582 | 34.3689 | 35.1742 | 32.9354 | 33.2815 | 33.7533 | 34.4055 | 35.5906 | 32.518 | 32.9696 | 31.3799 | 32.2038 | 32.4891 | 33.6204 | 34.2058 | 33.4293 | 33.4653 | 34.1318 | 36.2893 | 34.5605 | 35.4736 | 34.3232 | 35.7836 | 36.3703 | 35.4636 | 36.5923 | 34.0517 | 36.1939
Ventanas220 | 49.1488 | 48.2461 | 48.7326 | 48.102 | 50.5088 | 51.0194 | 49.0815 | 51.0578 | 50.9836 | 52.5217 | 37.6119 | 37.3858 | 37.683 | 37.591 | 38.3211 | 43.9685 | 43.3559 | 44.0178 | 43.9389 | 44.9761 | 35.0893 | 35.0222 | 34.8867 | 34.5191 | 35.4567 | 34.2675 | 34.0889 | 33.7969 | 33.5973 | 35.1885 | 33.0026 | 32.7879 | 32.4999 | 32.7611 | 33.5015 | 33.179 | 32.8768 | 32.4651 | 33.1927 | 33.442 | 32.8156 | 32.7001 | 32.4083 | 31.5686 | 32.9279 | 33.9138 | 33.5933 | 33.5697 | 32.8276 | 34.0483 | 34.102 | 34.0076 | 34.0354 | 33.6025 | 34.655 | 34.7276 | 34.6007 | 34.6844 | 33.8915 | 34.9081
SanLuis220 | 49.4114 | 48.5009 | 49.0272 | 48.5836 | 50.7115 | 51.7079 | 49.6243 | 51.7325 | 51.6923 | 53.2603 | 37.9304 | 37.7146 | 37.9992 | 37.9069 | 38.5942 | 44.3156 | 43.8147 | 44.3473 | 44.1489 | 45.3413 | 35.5854 | 35.5156 | 35.3695 | 35.0591 | 35.8938 | 34.7959 | 34.5337 | 34.3555 | 34.1724 | 35.6059 | 33.4263 | 33.2231 | 32.9873 | 33.1188 | 34.1513 | 33.5683 | 33.359 | 32.9456 | 33.3081 | 33.8518 | 32.7566 | 32.4255 | 32.1231 | 31.4865 | 33.1385 | 34.2264 | 33.8334 | 33.8227 | 32.9553 | 34.2985 | 34.4033 | 34.3164 | 34.2919 | 33.8176 | 35.0757 | 35.0636 | 34.9709 | 35.0377 | 34.2159 | 35.265
Quintero220 | 49.4044 | 48.4912 | 49.0203 | 48.574 | 50.7049 | 51.7031 | 49.7079 | 51.7293 | 51.6866 | 53.2586 | 38.073 | 37.862 | 38.1417 | 38.0495 | 38.7416 | 44.2334 | 43.8933 | 44.2626 | 44.0677 | 45.2572 | 35.7177 | 35.6506 | 35.5018 | 35.1914 | 36.0284 | 34.9307 | 34.6611 | 34.4855 | 34.3024 | 35.7407 | 33.5513 | 33.3481 | 33.1124 | 33.2415 | 34.2786 | 33.6957 | 33.4838 | 33.0681 | 33.4355 | 33.9792 | 32.8818 | 32.5503 | 32.2457 | 31.6065 | 33.2633 | 34.3564 | 33.9609 | 33.9502 | 33.0803 | 34.4285 | 34.5311 | 34.4464 | 34.4197 | 33.9454 | 35.2057 | 35.1962 | 35.1032 | 35.1677 | 34.3431 | 35.395
Torquemada110 | 49.4726 | 48.3115 | 48.9139 | 48.6756 | 51.1591 | 51.0439 | 49.1487 | 51.0335 | 51.5183 | 53.1525 | 37.9017 | 37.5013 | 37.9623 | 37.8087 | 38.6087 | 43.9188 | 43.3892 | 43.9656 | 43.9826 | 45.4556 | 35.311 | 35.234 | 35.0546 | 34.8156 | 35.7726 | 34.5217 | 34.3478 | 34.0768 | 33.9625 | 35.5407 | 33.5029 | 33.338 | 33.0095 | 33.1495 | 34.1344 | 33.66 | 33.3912 | 32.9864 | 33.3944 | 34.083 | 33.2654 | 33.0194 | 32.7889 | 31.9149 | 33.5378 | 34.5567 | 34.0535 | 34.0375 | 33.3377 | 34.6908 | 34.5878 | 34.4931 | 34.4909 | 34.0809 | 35.2488 | 35.197 | 35.0891 | 35.1031 | 34.4185 | 35.3854
Talinay220 | 50.0995 | 49.3312 | 48.8589 | 47.1102 | 50.7494 | 50.4111 | 48.7946 | 50.0075 | 49.4355 | 51.3076 | 37.1409 | 36.9609 | 36.879 | 36.3662 | 37.6023 | 44.081 | 43.5415 | 43.4921 | 48.3028 | 44.893 | 35.1951 | 35.1506 | 34.4918 | 34.2255 | 35.2348 | 34.3717 | 34.3715 | 33.3355 | 32.5397 | 35.0949 | 32.7349 | 32.4245 | 31.791 | 28.4103 | 32.6656 | 32.8358 | 32.6298 | 31.7416 | 26.5095 | 32.3671 | 32.3685 | 32.4253 | 31.4348 | 29.5294 | 32.6153 | 34.0335 | 33.9248 | 33.1868 | 31.397 | 33.8221 | 34.8648 | 34.7338 | 34.0465 | 32.9621 | 35.4014 | 35.211 | 35.1308 | 34.4602 | 32.8083 | 35.1573
MRedondo220 | 50.0288 | 49.2716 | 48.864 | 47.3603 | 50.6156 | 50.6829 | 49.0261 | 50.5061 | 49.8258 | 52.0416 | 37.3087 | 37.1387 | 37.2179 | 36.7883 | 37.751 | 43.9106 | 43.4486 | 43.9173 | 47.3745 | 44.7475 | 35.0785 | 35.0276 | 34.7261 | 34.1777 | 35.1055 | 34.2998 | 34.3559 | 33.6627 | 32.7369 | 34.9727 | 32.5446 | 32.2579 | 31.8262 | 27.7334 | 32.7732 | 32.677 | 32.4475 | 31.7812 | 24.2185 | 32.5261 | 32.3397 | 32.4137 | 31.8395 | 29.8113 | 32.5023 | 33.9044 | 33.8001 | 33.3538 | 31.5327 | 33.7645 | 34.8466 | 34.7129 | 34.2255 | 33.1498 | 35.4605 | 35.2455 | 35.1637 | 34.6683 | 33.1793 | 35.2177
Rahue220 | 48.9243 | 47.2107 | 49.4825 | 49.9105 | 49.3352 | 48.6562 | 46.6898 | 50.1958 | 50.3521 | 50.1619 | 26.8242 | 26.8242 | 26.8246 | 26.9317 | 26.8245 | 41.1975 | 40.9965 | 42.4215 | 42.8394 | 42.4519 | 31.7329 | 31.733 | 32.6259 | 32.7155 | 32.0159 | 33.3194 | 33.3185 | 33.5957 | 33.5963 | 33.5993 | 32.0191 | 30.3573 | 32.3455 | 32.549 | 32.3762 | 32.4169 | 32.2817 | 32.4508 | 32.5408 | 32.5493 | 31.9922 | 32.0117 | 32.0601 | 32.6452 | 32.8355 | 33.5949 | 33.5597 | 33.6177 | 34.6582 | 34.0353 | 33.1729 | 33.0572 | 33.5796 | 33.7838 | 33.5883 | 34.0089 | 33.9924 | 34.2675 | 34.1236 | 34.1001
Chiloe110 | 48.319 | 46.1985 | 49.0386 | 49.6445 | 48.7249 | 48.1246 | 46.0407 | 49.6378 | 49.7949 | 49.607 | 25.6521 | 25.6521 | 25.6551 | 25.7571 | 25.655 | 41.1475 | 40.9439 | 43.0752 | 44.1506 | 42.3971 | 31.6317 | 31.1395 | 32.7423 | 32.8236 | 32.1234 | 34.4241 | 34.2925 | 34.6245 | 34.6251 | 34.6257 | 32.6041 | 30.915 | 32.9382 | 33.6859 | 33.6621 | 33.9816 | 33.8411 | 34.0154 | 34.1076 | 34.1085 | 33.9536 | 33.8521 | 33.9342 | 34.4023 | 34.5352 | 34.2977 | 34.1722 | 34.3355 | 35.504 | 35.0988 | 34.2763 | 34.1554 | 34.696 | 34.7984 | 34.6949 | 34.77 | 34.6545 | 34.9777 | 35.3365 | 34.8279
Domeyko220 | 55.217 | 53.8039 | 51.8525 | 49.4933 | 56.7256 | 53.0727 | 51.364 | 50.5572 | 48.2595 | 54.9125 | 39.9607 | 39.0443 | 37.7993 | 37.3671 | 40.6644 | 46.6736 | 45.9066 | 44.2273 | 38.86 | 47.9083 | 39.06 | 39.0571 | 37.468 | 35.2072 | 39.6802 | 39.2911 | 39.1813 | 35.8857 | 34.2947 | 39.956 | 38.4562 | 38.001 | 35.1819 | 31.5072 | 38.6412 | 39.0871 | 38.5833 | 34.6491 | 30.466 | 39.3643 | 38.8568 | 38.6077 | 35.0274 | 31.0059 | 38.923 | 40.4425 | 40.2261 | 36.7274 | 31.7726 | 40.0711 | 41.7061 | 41.1566 | 37.3997 | 33.5154 | 41.917 | 41.5163 | 41.2361 | 38.1122 | 33.7632 | 41.9694
LoAguirre220 | 50.6204 | 49.7604 | 50.1549 | 49.7437 | 51.6551 | 52.5145 | 50.4255 | 52.5095 | 52.4537 | 53.7725 | 38.2731 | 38.0374 | 38.3053 | 38.2062 | 38.9228 | 45.1684 | 44.5312 | 45.1488 | 44.4513 | 46.0426 | 35.937 | 35.8591 | 35.7525 | 35.3027 | 36.2679 | 35.0657 | 34.8542 | 34.6261 | 34.3746 | 35.8673 | 33.2319 | 32.9029 | 32.7827 | 32.4752 | 34.0266 | 33.3463 | 33.043 | 32.7404 | 32.4022 | 33.6334 | 32.31 | 32.0568 | 31.816 | 31.1815 | 33.0162 | 34.093 | 33.9322 | 33.886 | 33.0716 | 34.5035 | 34.4533 | 34.406 | 34.3988 | 34.0098 | 35.3215 | 35.3299 | 35.2309 | 35.3184 | 34.4879 | 35.6144
LoAguirre500 | 50.5682 | 49.7716 | 50.1067 | 49.6821 | 51.5912 | 52.4115 | 50.3179 | 52.4199 | 52.4046 | 53.7275 | 38.1856 | 37.9521 | 38.2256 | 38.1281 | 38.8253 | 45.0658 | 44.4386 | 45.0493 | 44.2865 | 45.98 | 35.8551 | 35.7719 | 35.6522 | 35.2038 | 36.1809 | 34.957 | 34.7549 | 34.5213 | 34.2898 | 35.78 | 33.1319 | 32.8589 | 32.6753 | 32.3492 | 33.9316 | 33.281 | 33.0053 | 32.64 | 32.1973 | 33.5259 | 32.1625 | 31.9889 | 31.7029 | 31.0333 | 32.7754 | 33.9605 | 33.8128 | 33.7659 | 32.9166 | 34.2483 | 34.3807 | 34.336 | 34.2658 | 33.8654 | 35.1829 | 35.2465 | 35.1429 | 35.1825 | 34.3407 | 35.4809
Tinguiririca220 | [10 empty] | 191.8503 | 192.1387 | 193.037 | 192.5013 | 191.6244 | 168.373 | 168.6312 | 169.6155 | 168.9109 | 167.9642 | [15 empty] | 587.2919 | 586.8938 | 586.4084 | 586.8944 | 587.5205 | 31.3394 | 30.8847 | 30.7141 | 30.3737 | 31.7637 | 33.2892 | 33.1126 | 33.1483 | 32.3741 | 33.4239 | 33.7858 | 33.7082 | 33.7714 | 33.5885 | 34.7171 | 34.8453 | 34.7501 | 34.8956 | 34.1363 | 35.0412
LaCebada220 | 50.0462 | 49.2916 | 48.8762 | 47.3706 | 50.6388 | 50.7184 | 49.0564 | 50.4911 | 49.8111 | 52.0716 | 37.3035 | 37.139 | 37.2153 | 36.7835 | 37.7461 | 43.938 | 43.4686 | 43.9098 | 47.4291 | 44.7623 | 35.1008 | 35.05 | 34.7242 | 34.1824 | 35.1352 | 34.3221 | 34.3707 | 33.6601 | 32.7369 | 34.9933 | 32.57 | 32.2802 | 31.8212 | 27.7841 | 32.7955 | 32.6996 | 32.4701 | 31.7737 | 24.3255 | 32.5389 | 32.3571 | 32.4314 | 31.8317 | 29.8061 | 32.5214 | 33.9244 | 33.8226 | 33.3489 | 31.5352 | 33.7697 | 34.8644 | 34.7307 | 34.2229 | 33.1447 | 35.4727 | 35.2578 | 35.1764 | 34.6636 | 33.1766 | 35.2277
DonGoyo220 | 50.3418 | 49.5735 | 49.0989 | 47.4426 | 50.9994 | 50.6558 | 49.0319 | 50.2522 | 49.6802 | 52.0539 | 37.3236 | 37.1435 | 37.0542 | 36.5436 | 37.7874 | 44.298 | 43.756 | 43.6993 | 48.5375 | 45.1101 | 35.3697 | 35.323 | 34.6569 | 34.3902 | 35.4069 | 34.5365 | 34.5363 | 33.4955 | 32.6922 | 35.2649 | 32.8949 | 32.5822 | 31.9433 | 28.8249 | 33.1429 | 32.9958 | 32.7898 | 31.8916 | 26.6368 | 32.8394 | 32.5263 | 32.5827 | 31.5901 | 29.6772 | 32.7728 | 34.201 | 34.0923 | 33.3492 | 31.552 | 33.9871 | 35.0348 | 34.9012 | 34.2117 | 33.1221 | 35.5714 | 35.381 | 35.3058 | 34.6274 | 32.9683 | 35.3297
SantaMarta220 | 50.7261 | 49.9358 | 50.2856 | 50.095 | 51.8968 | 52.6782 | 50.5672 | 52.8572 | 52.9076 | 54.1674 | 38.3473 | 38.051 | 38.4425 | 38.3585 | 39.0327 | 45.2906 | 44.6412 | 45.3576 | 44.7686 | 46.3226 | 35.9918 | 35.8817 | 35.8472 | 35.4212 | 36.393 | 35.0248 | 34.8034 | 34.6628 | 34.5014 | 35.9562 | 33.1439 | 32.8302 | 32.7154 | 32.5579 | 33.9796 | 33.2463 | 32.953 | 32.6583 | 32.4643 | 33.5611 | 31.9885 | 31.8184 | 31.5744 | 31.0949 | 32.7532 | 33.8987 | 33.7973 | 33.7808 | 33.0416 | 34.3105 | 34.3159 | 34.2838 | 34.3462 | 34.0276 | 35.179 | 35.3124 | 35.2192 | 35.3161 | 34.529 | 35.6148
Mulchen220 | 48.6967 | 48.1249 | 48.7549 | 48.8643 | 49.1511 | 50.7303 | 48.5519 | 51.0601 | 51.1842 | 51.1079 | 34.5943 | 34.4481 | 34.5833 | 34.8141 | 34.575 | 42.7836 | 42.6991 | 43.2515 | 43.3216 | 43.418 | 33.9834 | 34.0106 | 34.0991 | 34.0199 | 34.195 | 32.9469 | 32.8856 | 33.1769 | 33.1787 | 33.4101 | 30.9931 | 30.9473 | 31.1131 | 31.2303 | 31.4542 | 31.2972 | 31.2401 | 31.2405 | 31.2012 | 31.408 | 30.6148 | 30.652 | 30.7241 | 30.5324 | 30.9893 | 32.2374 | 32.1989 | 32.201 | 32.3304 | 32.5576 | 31.9922 | 31.9596 | 32.2067 | 32.3291 | 32.3625 | 33.6616 | 33.662 | 33.8576 | 33.6833 | 33.7425
Angostura220 | 48.5445 | 47.9726 | 48.6003 | 48.7098 | 48.9966 | 50.568 | 48.3996 | 50.903 | 51.0245 | 50.9482 | 34.4353 | 34.2918 | 34.4274 | 34.6533 | 34.2479 | 42.6488 | 42.5643 | 43.1166 | 43.1841 | 43.1718 | 33.8278 | 33.8734 | 33.8794 | 33.9018 | 33.8894 | 32.8313 | 32.7752 | 33.0721 | 33.0713 | 33.1491 | 30.8931 | 30.8473 | 31.0107 | 31.1326 | 31.1542 | 31.1972 | 31.1401 | 31.1405 | 31.1038 | 31.3058 | 30.5148 | 30.5572 | 30.6289 | 30.4346 | 30.8893 | 32.1374 | 32.094 | 32.0985 | 32.2279 | 32.4551 | 31.8896 | 31.8574 | 32.1041 | 32.2265 | 32.2625 | 33.5512 | 33.5516 | 33.7476 | 33.5787 | 33.6352
DAlmagro110 | 52.1634 | 51.0172 | 48.0373 | 46.2054 | 53.2583 | 51.6899 | 49.7958 | 48.3996 | 47.4611 | 53.849 | 38.2161 | 37.785 | 35.6265 | 35.0901 | 39.0252 | 45.3093 | 44.7888 | 42.1905 | 36.2793 | 46.4653 | 36.8255 | 36.6633 | 33.9043 | 31.1797 | 37.0454 | 36.4604 | 36.3506 | 32.5528 | 30.6283 | 37.2321 | 34.8068 | 34.5509 | 31.6433 | 28.3896 | 35.1699 | 35.1141 | 34.5893 | 31.3921 | 27.2088 | 35.401 | 34.6538 | 34.4378 | 31.128 | 27.2251 | 34.8553 | 36.2072 | 36.0926 | 33.0223 | 28.4383 | 36.1521 | 37.1533 | 36.8614 | 33.5404 | 30.4098 | 37.6885 | 37.0926 | 36.9763 | 34.1928 | 31.6793 | 37.5666
SCristobal110 | 51.503 | 50.3934 | 51.4091 | 51.0125 | 53.0232 | 53.6178 | 51.3084 | 53.9965 | 54.1061 | 55.4847 | 39.073 | 38.7096 | 39.1883 | 39.3726 | 39.81 | 45.9922 | 45.3996 | 46.1037 | 45.6139 | 47.1632 | 36.643 | 36.533 | 36.5241 | 36.0967 | 37.0105 | 35.7929 | 35.5268 | 35.4124 | 35.1899 | 36.7062 | 33.8513 | 33.5769 | 33.4556 | 33.7069 | 34.8801 | 34.0006 | 33.7275 | 33.4075 | 33.5736 | 34.5005 | 32.9332 | 32.6471 | 32.4245 | 31.8809 | 33.6077 | 34.7633 | 34.565 | 34.5734 | 33.9284 | 35.2029 | 35.1063 | 34.9678 | 35.0607 | 34.8214 | 36.114 | 35.9674 | 35.8185 | 36.0858 | 35.2765 | 36.4481
StaRosa110 | 51.7868 | 50.6648 | 51.3781 | 51.1986 | 53.0948 | 53.3629 | 51.0888 | 53.6836 | 54.0536 | 55.6323 | 38.6724 | 38.2838 | 38.8304 | 38.823 | 39.7722 | 45.8648 | 45.1702 | 45.9892 | 45.4633 | 47.5051 | 36.343 | 36.1007 | 36.2383 | 35.814 | 36.9051 | 35.2886 | 35.0072 | 34.9865 | 34.8721 | 36.599 | 33.3245 | 33.0052 | 32.933 | 32.9031 | 34.406 | 33.4367 | 33.1253 | 32.8593 | 32.8816 | 34.0166 | 31.8728 | 31.5285 | 31.4866 | 31.0256 | 32.7314 | 33.8438 | 33.4174 | 33.6184 | 32.9343 | 34.3256 | 34.3081 | 34.0678 | 34.3301 | 34.2708 | 35.5218 | 35.3511 | 35.1622 | 35.5369 | 34.8119 | 35.8963
Apoquindo110 | 51.634 | 50.5723 | 51.2376 | 51.0307 | 52.9062 | 53.4091 | 51.1935 | 53.7356 | 54.1941 | 55.3849 | 38.8702 | 38.4793 | 39.2109 | 39.3004 | 39.8073 | 45.8548 | 45.0776 | 46.0062 | 45.5689 | 47.2077 | 36.4044 | 36.3118 | 36.487 | 36.1003 | 36.9351 | 35.5796 | 35.3001 | 35.3006 | 35.2255 | 36.6215 | 33.6185 | 33.2745 | 33.2857 | 33.4389 | 34.7314 | 33.7377 | 33.3901 | 33.2495 | 33.3598 | 34.3578 | 32.5854 | 32.3193 | 32.1241 | 31.6945 | 33.2136 | 34.4135 | 34.2301 | 34.2684 | 33.6495 | 34.8255 | 34.7033 | 34.5418 | 34.8277 | 34.6925 | 35.9436 | 35.6197 | 35.4731 | 35.8883 | 35.1311 | 36.2653
Cumbres500 | 51.1469 | 50.0772 | 48.807 | 46.9647 | 52.22 | 50.7619 | 49.0721 | 49.0139 | 48.0997 | 52.6557 | 37.505 | 37.2422 | 36.1606 | 35.6611 | 38.2515 | 44.4491 | 43.8867 | 42.8373 | 37.3174 | 45.5512 | 36.0755 | 35.9616 | 34.5294 | 32.7443 | 36.2973 | 35.7811 | 35.6919 | 33.1076 | 32.1048 | 36.497 | 34.1934 | 33.9423 | 32.2907 | 29.7772 | 34.6176 | 34.5746 | 34.1065 | 32.1267 | 28.7913 | 34.8166 | 34.1754 | 33.9777 | 31.7685 | 28.8426 | 34.3223 | 35.6472 | 35.4828 | 33.6423 | 30.254 | 35.5153 | 36.6124 | 36.3462 | 34.2204 | 31.8736 | 37.1243 | 36.62 | 36.5042 | 34.8828 | 32.2938 | 37.0099
PNegro220 | [40 empty] | 31.4971 | 31.0747 | 30.8919 | 30.551 | 31.8433 | 33.3843 | 33.2152 | 33.2434 | 32.4441 | 33.5038 | 33.8029 | 33.7808 | 33.7936 | 33.6083 | 34.6916 | 34.8283 | 34.7635 | 34.8384 | 34.1434 | 35.0213
Charrua500 | 48.9084 | 48.4752 | 48.8651 | 48.8836 | 49.3715 | 51.3824 | 49.1909 | 51.6562 | 51.6513 | 51.7022 | 36.7042 | 36.5013 | 36.7414 | 36.69 | 37.0739 | 43.4585 | 43.3407 | 43.5242 | 43.4961 | 44.1766 | 34.5135 | 34.4753 | 34.5174 | 34.4804 | 34.7599 | 33.4169 | 33.42 | 33.3927 | 33.3843 | 33.9365 | 31.5312 | 31.475 | 31.4762 | 31.3689 | 32.0112 | 31.4524 | 31.4239 | 31.3733 | 31.2668 | 31.5784 | 30.6971 | 30.6101 | 30.5789 | 30.4329 | 31.1478 | 32.4771 | 32.3519 | 32.3385 | 32.2892 | 32.7151 | 32.8325 | 32.793 | 32.808 | 32.769 | 33.0909 | 33.9342 | 33.8668 | 33.9494 | 33.6731 | 34.0197
Ancoa500auxS | 49.5486 | 48.9902 | 49.4659 | 49.3483 | 50.1093 | 51.9494 | 49.8786 | 52.0632 | 52.0556 | 52.4434 | 37.2447 | 37.0341 | 37.282 | 37.2305 | 37.634 | 44.0176 | 43.8979 | 44.1105 | 44.0146 | 44.8327 | 34.9639 | 34.8946 | 34.9339 | 34.7823 | 35.2662 | 33.8496 | 33.8323 | 33.6575 | 33.6491 | 34.4313 | 31.9892 | 31.8915 | 31.8177 | 31.6702 | 32.4866 | 31.9169 | 31.8836 | 31.79 | 31.57 | 32.0986 | 31.1468 | 31.0429 | 30.832 | 30.6707 | 31.6182 | 32.9573 | 32.8246 | 32.8034 | 32.5466 | 33.1928 | 33.3251 | 33.2856 | 33.2928 | 33.2291 | 33.604 | 34.3634 | 34.296 | 34.3626 | 33.9385 | 34.4858
Salta345 | 52.9206 | 52.1711 | 50.2758 | 47.4408 | 54.981 | 51.5326 | 50.5446 | 49.1173 | 46.2854 | 52.695 | 38.3167 | 37.8774 | 36.2542 | 35.8449 | 40.0312 | 44.8522 | 44.1123 | 42.4823 | 37.8409 | 47.2915 | 37.447 | 37.9696 | 35.9513 | 33.8012 | 38.4969 | 37.6844 | 37.584 | 34.4175 | 32.9553 | 38.3275 | 36.9056 | 36.4594 | 33.7392 | 30.3245 | 37.0835 | 37.979 | 38.4106 | 33.3238 | 30.4117 | 37.7617 | 37.2763 | 37.5218 | 34.017 | 30.0713 | 37.3423 | 39.2851 | 39.0749 | 35.6955 | 31.602 | 38.9174 | 41.5237 | 40.5758 | 36.8263 | 32.8924 | 40.7453 | 41.4094 | 41.1162 | 38.4326 | 33.6487 | 41.2676
Andes345 | 54.2597 | 52.8652 | 50.9586 | 48.6372 | 55.7368 | 52.178 | 50.4761 | 49.7163 | 47.4554 | 54.0282 | 39.2883 | 38.3893 | 37.1715 | 36.7523 | 39.9748 | 45.9912 | 45.2289 | 43.5559 | 38.258 | 47.2056 | 38.393 | 38.4101 | 36.8584 | 34.6561 | 39.0035 | 38.6377 | 38.5347 | 35.283 | 33.789 | 39.2982 | 37.8383 | 37.3824 | 34.5946 | 31.0922 | 38.0209 | 38.4473 | 37.958 | 34.1665 | 30.0333 | 38.7144 | 38.2212 | 37.9807 | 34.4832 | 30.4347 | 38.2873 | 39.7877 | 39.5584 | 36.1466 | 31.2334 | 39.4111 | 41.0242 | 40.5014 | 36.7746 | 32.8416 | 41.2259 | 40.8286 | 40.5736 | 37.4872 | 33.2686 | 41.2739
AltoNorte110 | 53.0266 | 51.5334 | 49.6868 | 47.7049 | 54.6638 | 51.3391 | 49.5954 | 48.7923 | 46.6277 | 53.3228 | 38.7979 | 37.9136 | 36.9725 | 36.6253 | 39.4728 | 45.1239 | 44.444 | 42.8139 | 38.2541 | 46.4785 | 37.9871 | 38.0138 | 37.0021 | 35.1691 | 38.6669 | 38.3666 | 38.2596 | 35.6716 | 34.3815 | 39.0121 | 37.8802 | 37.5631 | 35.039 | 31.7672 | 38.0621 | 38.3451 | 38.1284 | 34.879 | 31.0935 | 38.4751 | 38.2969 | 38.1549 | 34.8704 | 31.0028 | 38.4082 | 39.3841 | 39.2531 | 36.7648 | 32.1524 | 39.2773 | 40.9959 | 40.6686 | 37.1945 | 33.4235 | 41.1861 | 40.6742 | 40.5921 | 37.8658 | 33.8894 | 41.1723
Andes220 | 54.2619 | 52.8674 | 50.9586 | 48.6372 | 55.7368 | 52.178 | 50.481 | 49.7163 | 47.4554 | 54.0306 | 39.2883 | 38.3893 | 37.1715 | 36.7523 | 39.9748 | 45.9912 | 45.2264 | 43.5559 | 38.258 | 47.2056 | 38.393 | 38.4101 | 36.8584 | 34.6561 | 39.0012 | 38.6377 | 38.5373 | 35.2853 | 33.789 | 39.2957 | 37.8406 | 37.3824 | 34.5946 | 31.0948 | 38.0235 | 38.4447 | 37.9554 | 34.1665 | 30.0333 | 38.717 | 38.2237 | 37.9807 | 34.4832 | 30.4368 | 38.2925 | 39.7877 | 39.5634 | 36.1466 | 31.2334 | 39.4111 | 41.0242 | 40.504 | 36.7746 | 32.8416 | 41.2259 | 40.8286 | 40.5736 | 37.4846 | 33.2686 | 41.2739
Antofagasta110 | 52.3576 | 50.8833 | 49.1238 | 47.3098 | 54.1582 | 50.8634 | 49.1318 | 48.3361 | 46.2437 | 52.8859 | 38.4326 | 37.5555 | 36.6651 | 36.3278 | 39.1454 | 44.5534 | 43.8853 | 42.3712 | 37.937 | 46.0459 | 37.5055 | 37.5322 | 36.6112 | 34.8465 | 38.2626 | 37.9719 | 37.865 | 35.2996 | 34.1012 | 38.6101 | 37.5702 | 37.2528 | 34.7539 | 31.5072 | 37.7498 | 38.0277 | 37.7704 | 34.589 | 30.8361 | 38.1598 | 37.8143 | 37.6749 | 34.4607 | 30.7143 | 38.0526 | 38.9327 | 38.8045 | 36.4339 | 31.8643 | 38.9266 | 40.6202 | 40.2956 | 36.8514 | 33.1457 | 40.8457 | 40.2503 | 40.1709 | 37.472 | 33.6094 | 40.7934
Capricornio220 | 51.9801 | 50.5207 | 48.644 | 46.5485 | 53.3913 | 50.1506 | 48.4461 | 47.6604 | 45.4976 | 52.0326 | 37.8996 | 37.0372 | 36.07 | 35.7405 | 38.5131 | 44.2319 | 43.5638 | 41.866 | 37.3219 | 45.4006 | 37.2381 | 37.2648 | 36.1884 | 34.3567 | 37.8194 | 37.5174 | 37.413 | 34.8853 | 33.5479 | 38.1503 | 36.9626 | 36.6475 | 34.1936 | 30.9945 | 37.1375 | 37.4103 | 37.2466 | 34.029 | 30.3386 | 37.5398 | 37.5417 | 37.4049 | 34.145 | 30.2912 | 37.5192 | 38.5548 | 38.4311 | 35.7923 | 31.298 | 38.2351 | 40.0385 | 39.7167 | 36.3316 | 32.6101 | 40.1842 | 39.7748 | 39.6953 | 37.0296 | 33.0663 | 40.2146
Chacaya220 | 50.7047 | 49.4303 | 47.7403 | 45.6339 | 52.0792 | 48.9918 | 47.3035 | 46.4748 | 44.3688 | 50.8354 | 37.4039 | 36.5512 | 35.5374 | 35.2381 | 37.9203 | 43.5355 | 42.78 | 41.2759 | 36.8068 | 44.6851 | 36.72 | 36.7001 | 35.8129 | 34.1323 | 37.2969 | 36.9778 | 36.8648 | 34.644 | 33.332 | 37.5972 | 36.4961 | 36.2366 | 33.953 | 30.8095 | 36.6708 | 36.8745 | 36.8495 | 33.793 | 30.1261 | 36.9594 | 37.1263 | 37.0465 | 33.9056 | 30.0342 | 37.0932 | 37.9641 | 37.8781 | 35.5346 | 31.0829 | 37.6946 | 39.4947 | 39.2237 | 36.0638 | 32.4046 | 39.6233 | 39.1703 | 39.162 | 36.7568 | 32.8442 | 39.5978
Chuquicamata220 | 52.3994 | 50.9766 | 48.7221 | 46.4758 | 53.7459 | 50.5102 | 48.7363 | 47.6732 | 45.5022 | 52.5745 | 38.1205 | 37.127 | 35.8427 | 35.236 | 38.744 | 45.9903 | 45.2849 | 43.2038 | 36.914 | 47.1841 | 37.608 | 37.3912 | 35.2676 | 33.39 | 38.1279 | 37.3889 | 37.0614 | 33.7668 | 31.6657 | 37.5845 | 36.4991 | 35.8578 | 33.2305 | 29.2164 | 36.3799 | 36.9111 | 36.2352 | 33.04 | 28.4626 | 37.167 | 36.7182 | 36.341 | 33.0635 | 28.6296 | 36.5985 | 38.5641 | 38.0806 | 34.5778 | 29.4722 | 37.8869 | 39.5576 | 38.9285 | 35.1323 | 30.8608 | 39.4686 | 38.9559 | 38.7917 | 35.8332 | 31.4644 | 39.3911
Collahuasi220 | 53.7439 | 51.9598 | 49.87 | 47.573 | 55.1256 | 51.6353 | 49.8586 | 48.8176 | 46.4374 | 53.7012 | 38.74 | 37.8734 | 36.5919 | 36.3006 | 39.4328 | 46.6234 | 45.891 | 44.1854 | 38.0202 | 48.268 | 38.1265 | 37.8943 | 36.297 | 33.4016 | 38.8009 | 38.0699 | 37.8805 | 34.7424 | 32.2408 | 38.6915 | 36.9817 | 36.4726 | 34.1655 | 29.9764 | 37.2627 | 37.6142 | 37.0027 | 33.8509 | 29.2252 | 38.2473 | 37.2749 | 37.0415 | 33.8732 | 29.1371 | 37.3738 | 38.9996 | 38.7307 | 35.1916 | 29.9695 | 38.8535 | 40.1424 | 39.5837 | 35.6275 | 31.2169 | 40.3051 | 39.8964 | 39.708 | 36.6073 | 31.6668 | 40.346
Condores220 | 54.8126 | 52.807 | 50.6836 | 48.3417 | 56.2259 | 52.4687 | 50.6648 | 49.6034 | 47.2773 | 54.5643 | 39.3643 | 38.4833 | 37.1845 | 36.4731 | 40.1061 | 47.3768 | 46.6323 | 44.512 | 38.1902 | 49.3026 | 38.7382 | 38.5059 | 36.467 | 33.5377 | 39.5146 | 38.6855 | 38.4935 | 34.8998 | 32.256 | 39.4364 | 37.5744 | 37.0629 | 34.3082 | 29.6487 | 37.9252 | 38.2217 | 37.6002 | 34.0568 | 28.9052 | 39.0334 | 37.8771 | 37.6415 | 34.0821 | 28.8938 | 37.9765 | 39.6273 | 39.356 | 35.5447 | 29.88 | 39.4608 | 40.7913 | 40.2223 | 36.0579 | 31.2143 | 40.9614 | 40.5418 | 40.348 | 37.0379 | 31.6691 | 41.0013
Crucero220 | 51.5664 | 50.1674 | 48.1559 | 45.9319 | 52.894 | 49.8665 | 48.1511 | 47.1445 | 45.005 | 51.8601 | 37.4106 | 36.5733 | 35.3417 | 34.7883 | 38.0293 | 45.0265 | 44.3188 | 42.4223 | 36.4511 | 46.195 | 36.8181 | 36.596 | 34.7853 | 32.93 | 37.3333 | 36.7643 | 36.5819 | 33.3043 | 31.983 | 37.1649 | 35.7091 | 35.2246 | 32.7755 | 29.5237 | 35.8826 | 36.3244 | 35.7326 | 32.59 | 28.78 | 36.657 | 35.9948 | 35.7715 | 32.6086 | 28.766 | 36.0959 | 37.6616 | 37.4051 | 34.1002 | 29.693 | 37.2824 | 38.7672 | 38.2258 | 34.6523 | 30.9943 | 38.9249 | 38.5238 | 38.3499 | 35.3382 | 31.4291 | 38.9649
Desalant110 | 51.3937 | 50.1048 | 48.3859 | 46.2409 | 52.7872 | 49.6655 | 47.9501 | 47.1106 | 44.9677 | 51.5347 | 37.9134 | 37.0511 | 36.0151 | 35.7081 | 38.4327 | 44.1156 | 43.3483 | 41.8274 | 37.2967 | 45.2826 | 37.2167 | 37.1944 | 36.2821 | 34.5697 | 37.7982 | 37.4779 | 37.3623 | 35.0892 | 33.76 | 38.0976 | 36.9737 | 36.7119 | 34.3857 | 31.2195 | 37.1508 | 37.3745 | 37.3392 | 34.223 | 30.5212 | 37.4594 | 37.6064 | 37.5292 | 34.3404 | 30.4289 | 37.5856 | 38.4793 | 38.3883 | 35.9896 | 31.4955 | 38.2021 | 40.021 | 39.7505 | 36.5264 | 32.8224 | 40.1491 | 39.693 | 39.6906 | 37.2245 | 33.2646 | 40.1304
ElCobre220 | 52.3593 | 50.9976 | 49.1846 | 46.9679 | 53.7781 | 50.4037 | 48.7275 | 48.0301 | 45.8472 | 52.2844 | 38.0087 | 37.1466 | 35.9889 | 35.5823 | 38.6609 | 44.6853 | 43.9101 | 42.2827 | 37.1322 | 45.8701 | 37.1596 | 37.2022 | 35.7233 | 33.6238 | 37.7401 | 37.4181 | 37.3293 | 34.1622 | 32.8384 | 38.0604 | 36.6827 | 36.2281 | 33.4962 | 30.3145 | 36.8605 | 37.2525 | 36.7942 | 33.3302 | 29.716 | 37.5017 | 37.05 | 36.8164 | 33.4496 | 29.804 | 37.1134 | 38.5654 | 38.3229 | 35.0676 | 30.6504 | 38.1784 | 39.7548 | 39.2884 | 35.6042 | 31.9253 | 39.9282 | 39.5413 | 39.3411 | 36.2996 | 32.3835 | 39.9805
ElLoa220 | 51.5109 | 50.1146 | 48.1005 | 45.8819 | 52.8379 | 49.7086 | 48.0288 | 47.0319 | 44.8975 | 51.7026 | 37.361 | 36.5133 | 35.3045 | 34.8003 | 37.9719 | 44.9517 | 44.2465 | 42.35 | 36.4351 | 46.1227 | 36.8382 | 36.6053 | 34.8102 | 32.96 | 37.3575 | 36.7737 | 36.6145 | 33.3268 | 32.0526 | 37.1001 | 35.7414 | 35.2546 | 32.8005 | 29.6037 | 35.9099 | 36.357 | 35.7626 | 32.61 | 28.8352 | 36.687 | 36.0248 | 35.8037 | 32.6286 | 28.8035 | 36.1233 | 37.6941 | 37.4377 | 34.1278 | 29.7577 | 37.315 | 38.7998 | 38.2584 | 34.6723 | 31.0324 | 38.9575 | 38.467 | 38.3093 | 35.3682 | 31.4626 | 38.8976
ElNegro110 | 52.8566 | 51.3689 | 49.5154 | 47.5159 | 54.4505 | 51.1471 | 49.4084 | 48.6057 | 46.4457 | 53.1158 | 38.6481 | 37.7738 | 36.8199 | 36.483 | 39.3154 | 44.9768 | 44.3017 | 42.6585 | 38.0993 | 46.3007 | 37.8648 | 37.8915 | 36.8672 | 35.0389 | 38.5273 | 38.2284 | 38.124 | 35.5437 | 34.2489 | 38.8739 | 37.7302 | 37.4131 | 34.9039 | 31.6372 | 37.9121 | 38.1877 | 37.986 | 34.739 | 30.9686 | 38.3225 | 38.1743 | 38.0349 | 34.7485 | 30.8905 | 38.2633 | 39.2438 | 39.1177 | 36.6044 | 32.0096 | 39.1069 | 40.8395 | 40.5126 | 37.0511 | 33.2935 | 41.0235 | 40.5289 | 40.4444 | 37.7306 | 33.7568 | 41.0165
ElTesoro220 | 52.6059 | 51.1828 | 49.3409 | 47.0992 | 54.1151 | 50.7097 | 48.9836 | 48.1656 | 45.9753 | 52.8654 | 38.1795 | 37.2914 | 36.0948 | 35.6854 | 38.8528 | 45.2482 | 44.4041 | 42.7908 | 37.2891 | 46.5109 | 37.3883 | 37.3299 | 35.8254 | 33.7399 | 38.0445 | 37.5384 | 37.4137 | 34.2979 | 32.9909 | 38.2991 | 36.9483 | 36.423 | 33.6099 | 30.4661 | 37.1262 | 37.5421 | 36.9745 | 33.5599 | 29.8315 | 37.8244 | 37.2914 | 37.0179 | 33.659 | 29.3693 | 37.3418 | 38.8877 | 38.6366 | 35.348 | 30.7731 | 38.4966 | 39.9898 | 39.4594 | 35.7642 | 32.0559 | 40.171 | 39.7575 | 39.4708 | 36.5028 | 32.5249 | 40.2553
Esmeralda220 | 55.2677 | 53.7411 | 51.7425 | 49.5743 | 57.8466 | 52.6626 | 51.4082 | 50.5399 | 48.5545 | 54.8618 | 40.0389 | 39.0762 | 37.8857 | 37.3534 | 41.4765 | 44.9793 | 44.2301 | 43.3035 | 39.0116 | 46.9545 | 39.1559 | 39.0268 | 37.4797 | 35.2809 | 40.5362 | 39.3478 | 39.1911 | 35.5531 | 34.2147 | 40.637 | 38.3997 | 37.9289 | 35.1816 | 31.5648 | 39.2399 | 39.0641 | 38.4964 | 34.8784 | 30.7866 | 40.0495 | 38.7737 | 38.5331 | 35.1435 | 30.9695 | 39.5156 | 40.6172 | 40.2222 | 36.6828 | 31.7756 | 40.7545 | 41.6299 | 41.0236 | 37.2241 | 33.1421 | 42.6098 | 41.4866 | 41.1535 | 38.0668 | 33.5753 | 42.6525
Esmeralda110 | 55.2703 | 53.7455 | 51.7448 | 49.5743 | 57.8489 | 52.665 | 51.4106 | 50.5399 | 48.5545 | 54.8618 | 40.0412 | 39.0762 | 37.8857 | 37.3534 | 41.4816 | 44.9845 | 44.2301 | 43.3035 | 39.0116 | 46.9571 | 39.1586 | 39.0295 | 37.4797 | 35.2809 | 40.5362 | 39.3504 | 39.1937 | 35.5554 | 34.2147 | 40.637 | 38.3997 | 37.9289 | 35.1816 | 31.5622 | 39.2399 | 39.0641 | 38.4964 | 34.8758 | 30.7866 | 40.0521 | 38.7759 | 38.5331 | 35.1435 | 30.9695 | 39.5156 | 40.6198 | 40.2246 | 36.6853 | 31.7756 | 40.7545 | 41.6299 | 41.0236 | 37.2241 | 33.1421 | 42.6098 | 41.4866 | 41.1535 | 38.0668 | 33.5753 | 42.6548
LaCruz220 | 51.4841 | 50.09 | 48.0814 | 45.8644 | 52.814 | 49.7891 | 48.0785 | 47.0745 | 44.9354 | 51.7801 | 37.3532 | 36.5158 | 35.2866 | 34.7357 | 37.9745 | 44.9565 | 44.2513 | 42.3574 | 36.3962 | 46.1249 | 36.7608 | 36.536 | 34.7302 | 32.88 | 37.276 | 36.7065 | 36.5267 | 33.2494 | 31.951 | 37.1075 | 35.6538 | 35.1673 | 32.7462 | 29.5537 | 35.8276 | 36.2693 | 35.68 | 32.54 | 28.8152 | 36.5992 | 35.9396 | 35.7189 | 32.5816 | 28.7982 | 36.0384 | 37.6016 | 37.3451 | 34.0502 | 29.7256 | 37.2275 | 38.7068 | 38.1658 | 34.5976 | 31.0291 | 38.8649 | 38.4665 | 38.2899 | 35.2859 | 31.4591 | 38.9049
LaNegra110 | 52.8792 | 51.3911 | 49.5558 | 47.5956 | 54.5293 | 51.2191 | 49.4729 | 48.67 | 46.5207 | 53.2005 | 38.7032 | 37.8236 | 36.8825 | 36.5453 | 39.3828 | 44.9968 | 44.3217 | 42.702 | 38.1615 | 46.367 | 37.8798 | 37.9065 | 36.907 | 35.0868 | 38.5722 | 38.2692 | 38.1625 | 35.582 | 34.3063 | 38.9125 | 37.7953 | 37.4755 | 34.9613 | 31.6972 | 37.9721 | 38.2577 | 38.0358 | 34.799 | 31.0186 | 38.3851 | 38.1869 | 38.0475 | 34.7748 | 30.9303 | 38.3183 | 39.2766 | 39.1482 | 36.6849 | 32.0875 | 39.195 | 40.8963 | 40.5716 | 37.1075 | 33.3457 | 41.0935 | 40.5667 | 40.4899 | 37.766 | 33.8094 | 41.0724
Laberinto220 | 52.4478 | 51.076 | 49.2634 | 47.0096 | 53.8665 | 50.4764 | 48.7998 | 48.1145 | 45.9243 | 52.3497 | 38.0139 | 37.1492 | 35.9763 | 35.5749 | 38.668 | 44.6902 | 43.9332 | 42.2829 | 37.1096 | 45.8723 | 37.1369 | 37.1818 | 35.7087 | 33.6114 | 37.715 | 37.4036 | 37.317 | 34.1473 | 32.8258 | 38.0401 | 36.6674 | 36.2128 | 33.4745 | 30.3021 | 36.8429 | 37.2274 | 36.7645 | 33.3205 | 29.706 | 37.4817 | 37.0225 | 36.7885 | 33.4374 | 29.7844 | 37.089 | 38.548 | 38.3005 | 35.0526 | 30.6404 | 38.1559 | 39.7277 | 39.2632 | 35.5942 | 31.9126 | 39.9034 | 39.5159 | 39.3111 | 36.2896 | 32.3735 | 39.9581
Lagunas220 | 53.3494 | 51.395 | 49.326 | 47.0531 | 54.7237 | 51.0641 | 49.3092 | 48.2791 | 46.0124 | 53.1072 | 38.3101 | 37.4557 | 36.1894 | 35.4983 | 39.0342 | 46.1118 | 45.3868 | 43.3253 | 37.1732 | 47.9846 | 37.7022 | 37.4723 | 35.4927 | 32.6427 | 38.457 | 37.6499 | 37.4627 | 33.9698 | 31.3949 | 38.383 | 36.5691 | 36.0726 | 33.3955 | 28.8587 | 36.9128 | 37.2019 | 36.5927 | 33.1493 | 28.1326 | 37.9912 | 36.8597 | 36.6341 | 33.1723 | 28.1238 | 36.9638 | 38.5644 | 38.303 | 34.5946 | 29.0772 | 38.4054 | 39.7017 | 39.1451 | 35.0901 | 30.3836 | 39.8644 | 39.4541 | 39.2703 | 36.0502 | 30.8263 | 39.9006
Mejillones110 | 50.7369 | 49.4648 | 47.7675 | 45.6571 | 52.116 | 49.0292 | 47.3386 | 46.5071 | 44.3964 | 50.8756 | 37.4264 | 36.5737 | 35.5551 | 35.2507 | 37.9406 | 43.5522 | 42.7922 | 41.2932 | 36.8195 | 44.7043 | 36.74 | 36.7201 | 35.8197 | 34.1273 | 37.3169 | 37.0001 | 36.8845 | 34.6414 | 33.3293 | 37.6098 | 36.5037 | 36.2389 | 33.948 | 30.8222 | 36.6785 | 36.8945 | 36.8592 | 33.7878 | 30.1312 | 36.9794 | 37.1264 | 37.047 | 33.8981 | 30.0389 | 37.1056 | 37.9841 | 37.8956 | 35.532 | 31.0953 | 37.7096 | 39.5076 | 39.2397 | 36.0564 | 32.3995 | 39.6358 | 39.1853 | 39.1801 | 36.7495 | 32.8369 | 39.615
Mejillones220 | 50.7369 | 49.4626 | 47.7675 | 45.6571 | 52.116 | 49.0269 | 47.3386 | 46.5048 | 44.3964 | 50.873 | 37.4264 | 36.5737 | 35.5551 | 35.2507 | 37.9406 | 43.5522 | 42.7922 | 41.2906 | 36.8169 | 44.6991 | 36.74 | 36.7201 | 35.8175 | 34.1273 | 37.3169 | 36.9975 | 36.8796 | 34.6392 | 33.3293 | 37.6098 | 36.5037 | 36.2389 | 33.948 | 30.8222 | 36.6785 | 36.8945 | 36.8592 | 33.7853 | 30.1312 | 36.9794 | 37.1264 | 37.047 | 33.8981 | 30.0389 | 37.1056 | 37.9816 | 37.8956 | 35.5295 | 31.0953 | 37.7096 | 39.5076 | 39.2345 | 36.0564 | 32.3968 | 39.6358 | 39.1853 | 39.1778 | 36.7495 | 32.8369 | 39.6127
Norgener220 | 50.9547 | 49.5729 | 47.5842 | 45.3919 | 52.2671 | 49.2751 | 47.5817 | 46.5884 | 44.4761 | 51.2488 | 36.9685 | 36.1408 | 34.924 | 34.3782 | 37.582 | 44.4902 | 43.7946 | 41.9225 | 36.0213 | 45.646 | 36.3788 | 36.159 | 34.3706 | 32.54 | 36.8893 | 36.3265 | 36.149 | 32.9068 | 31.7516 | 36.7223 | 35.2865 | 34.807 | 32.3972 | 29.794 | 35.4576 | 35.8944 | 35.3099 | 32.2 | 29.0452 | 36.2217 | 35.5674 | 35.3489 | 32.3926 | 29.0282 | 35.6658 | 37.209 | 36.9599 | 33.7002 | 29.9681 | 36.8423 | 38.3086 | 37.7724 | 34.2423 | 31.2769 | 38.4642 | 38.0688 | 37.8923 | 34.9232 | 31.7141 | 38.5046
Oeste220 | 53.6996 | 52.3107 | 50.4321 | 48.1317 | 55.1577 | 51.6482 | 49.9573 | 49.2164 | 46.98 | 53.5069 | 38.891 | 38.0042 | 36.7989 | 36.3849 | 39.5675 | 45.5863 | 44.8243 | 43.1604 | 37.8994 | 46.791 | 38.006 | 38.0281 | 36.5011 | 34.3353 | 38.6042 | 38.2548 | 38.1566 | 34.9326 | 33.4897 | 38.9056 | 37.4753 | 37.0168 | 34.2446 | 30.8472 | 37.6532 | 38.0672 | 37.5876 | 33.9055 | 30.216 | 38.3317 | 37.8486 | 37.6107 | 34.1563 | 30.3044 | 37.9172 | 39.4002 | 39.1682 | 35.8061 | 31.2633 | 39.021 | 40.6204 | 40.1188 | 36.412 | 32.5554 | 40.8126 | 40.4208 | 40.1786 | 37.1122 | 32.9853 | 40.8635
Palestina220 | 54.9207 | 53.5356 | 51.5669 | 49.2329 | 56.4313 | 52.7451 | 51.0807 | 50.3316 | 48.0491 | 54.4964 | 39.7114 | 38.7925 | 37.5495 | 37.0637 | 40.4147 | 46.126 | 45.3857 | 43.5533 | 38.4218 | 47.3431 | 38.8208 | 38.7928 | 37.0751 | 34.867 | 39.4525 | 39.0233 | 38.905 | 35.5526 | 33.9812 | 39.6831 | 38.1619 | 37.7223 | 34.9539 | 31.3698 | 38.3469 | 38.8064 | 38.2965 | 34.3298 | 30.486 | 39.0917 | 38.5705 | 38.3272 | 34.8053 | 30.9001 | 38.6362 | 40.1341 | 39.9485 | 36.4973 | 31.6889 | 39.7936 | 41.4095 | 40.8218 | 37.1496 | 33.3605 | 41.6388 | 41.2382 | 40.9233 | 37.8522 | 33.6245 | 41.6844
Pampa110 | 51.134 | 49.8496 | 48.1417 | 46.0074 | 52.5205 | 49.4085 | 47.7054 | 46.8686 | 44.7431 | 51.27 | 37.7186 | 36.8585 | 35.8325 | 35.5281 | 38.2354 | 43.8912 | 43.1263 | 41.6128 | 37.1018 | 45.0507 | 37.0293 | 37.0071 | 36.0975 | 34.3946 | 37.6062 | 37.2853 | 37.1723 | 34.9092 | 33.5897 | 37.905 | 36.7891 | 36.5242 | 34.2106 | 31.0598 | 36.9631 | 37.1845 | 37.1492 | 34.053 | 30.3612 | 37.2694 | 37.4164 | 37.337 | 34.163 | 30.2763 | 37.3956 | 38.2767 | 38.1932 | 35.8046 | 31.3379 | 38.0021 | 39.8132 | 39.5501 | 36.3364 | 32.6546 | 39.9462 | 39.4903 | 39.4856 | 37.0372 | 33.0969 | 39.9254
Salar110 | 52.4392 | 51.0167 | 48.8088 | 46.5548 | 53.7882 | 50.7112 | 48.8585 | 47.7365 | 45.543 | 52.8263 | 38.0608 | 37.1086 | 35.9025 | 35.3414 | 38.6766 | 45.9874 | 45.302 | 43.2365 | 37.022 | 47.179 | 37.6762 | 37.4679 | 35.43 | 33.54 | 38.1869 | 37.4581 | 37.1928 | 33.9168 | 31.4261 | 37.626 | 36.5991 | 35.9904 | 33.3805 | 28.9787 | 36.5476 | 37.06 | 36.3975 | 33.19 | 28.2026 | 37.337 | 36.8209 | 36.4754 | 33.2035 | 28.5481 | 36.7511 | 38.6463 | 38.2098 | 34.7228 | 29.3371 | 38.0216 | 39.6683 | 39.0521 | 35.2801 | 30.7924 | 39.6363 | 38.9901 | 38.8425 | 35.9959 | 31.4683 | 39.412
Salar220 | 52.2886 | 50.868 | 48.6494 | 46.4061 | 53.6329 | 50.4328 | 48.6639 | 47.6032 | 45.4372 | 52.4948 | 38.0205 | 37.051 | 35.7751 | 35.1785 | 38.6392 | 45.91 | 45.2044 | 43.1023 | 36.8562 | 47.1011 | 37.503 | 37.2839 | 35.2103 | 33.33 | 38.0229 | 37.3054 | 37.004 | 33.7094 | 31.5431 | 37.5297 | 36.3991 | 35.7778 | 33.1778 | 29.1037 | 36.3226 | 36.8405 | 36.1752 | 32.99 | 28.3526 | 37.107 | 36.6258 | 36.2698 | 33.006 | 28.507 | 36.5385 | 38.467 | 38.0157 | 34.5203 | 29.3546 | 37.8067 | 39.4561 | 38.8347 | 35.0723 | 30.7274 | 39.4033 | 38.8983 | 38.7317 | 35.7732 | 31.3086 | 39.3339
Tarapaca220 | 53.5342 | 51.5747 | 49.4957 | 47.215 | 54.9104 | 51.2411 | 49.479 | 48.4462 | 46.1694 | 53.2895 | 38.44 | 37.5834 | 36.3168 | 35.6206 | 39.169 | 46.2689 | 45.5416 | 43.4703 | 37.3007 | 48.152 | 37.8345 | 37.6046 | 35.6173 | 32.7551 | 38.5893 | 37.7799 | 37.5927 | 34.0898 | 31.5027 | 38.513 | 36.6967 | 36.1949 | 33.5055 | 28.956 | 37.0378 | 37.3268 | 36.7227 | 33.2593 | 28.2252 | 38.1212 | 36.9897 | 36.7615 | 33.2845 | 28.2216 | 37.0912 | 38.697 | 38.4356 | 34.7121 | 29.1798 | 38.5354 | 39.8368 | 39.2803 | 35.2153 | 30.4836 | 39.9996 | 39.5914 | 39.4076 | 36.1752 | 30.9313 | 40.0433
Tocopilla110 | 50.7919 | 49.411 | 47.3705 | 45.1829 | 52.094 | 48.444 | 46.9679 | 46.0855 | 44.1456 | 50.1896 | 36.6502 | 35.8273 | 34.8589 | 34.4325 | 37.2121 | 44.4072 | 43.8091 | 41.8904 | 36.042 | 45.5588 | 36.6328 | 36.4565 | 34.6556 | 32.81 | 37.0989 | 36.3912 | 36.2692 | 33.1768 | 32.3866 | 36.4475 | 35.6638 | 35.1373 | 32.6528 | 29.8164 | 35.7476 | 36.2182 | 35.6026 | 32.47 | 28.9252 | 36.5217 | 35.9266 | 35.6615 | 32.4886 | 28.8175 | 35.9606 | 37.6348 | 37.3116 | 33.9778 | 29.845 | 37.1679 | 38.6969 | 38.1348 | 34.5223 | 31.0245 | 38.7823 | 37.7482 | 37.6566 | 35.2082 | 31.395 | 38.1135
Capricornio110 | 51.9827 | 50.5207 | 48.644 | 46.5485 | 53.3913 | 50.1555 | 48.4515 | 47.6604 | 45.5003 | 52.0349 | 37.9022 | 37.0372 | 36.0723 | 35.7405 | 38.5131 | 44.2345 | 43.5686 | 41.866 | 37.3245 | 45.4006 | 37.2381 | 37.2675 | 36.1884 | 34.3567 | 37.8194 | 37.5174 | 37.413 | 34.8853 | 33.5479 | 38.153 | 36.9626 | 36.6475 | 34.1936 | 30.9972 | 37.1398 | 37.4103 | 37.2466 | 34.029 | 30.3386 | 37.5425 | 37.5417 | 37.4075 | 34.1502 | 30.2912 | 37.5218 | 38.5548 | 38.4311 | 35.7923 | 31.298 | 38.2376 | 40.0411 | 39.7193 | 36.3316 | 32.6128 | 40.1868 | 39.7748 | 39.6976 | 37.0318 | 33.069 | 40.2146
Francisco220 | 51.4663 | 50.335 | 47.4904 | 45.5519 | 52.5493 | 50.9984 | 49.1294 | 47.8336 | 46.7871 | 53.1327 | 37.7011 | 37.2851 | 35.2293 | 34.5926 | 38.5027 | 44.7055 | 44.1901 | 41.6959 | 35.2252 | 45.844 | 36.3315 | 36.1713 | 33.4077 | 30.3253 | 36.5536 | 35.9726 | 35.8628 | 32.0906 | 29.7749 | 36.7343 | 34.3418 | 34.091 | 31.1929 | 27.6096 | 34.7002 | 34.6441 | 34.1241 | 30.9447 | 26.4211 | 34.9284 | 34.1915 | 33.9752 | 30.6879 | 26.4803 | 34.3874 | 35.7246 | 35.6124 | 32.4948 | 27.6107 | 35.6696 | 36.6577 | 36.3684 | 33.0078 | 29.529 | 37.1856 | 36.595 | 36.4836 | 33.795 | 30.7593 | 37.0616
Cachiyuyal220 | 51.5663 | 50.4324 | 47.5804 | 46.0254 | 52.6493 | 51.0935 | 49.2241 | 47.9283 | 47.2738 | 53.235 | 37.7762 | 37.3525 | 35.2918 | 34.9552 | 38.5778 | 44.7904 | 44.2723 | 41.776 | 35.8973 | 45.9337 | 36.4011 | 36.2413 | 33.7579 | 30.9023 | 36.6237 | 36.0426 | 35.9306 | 32.4228 | 30.3401 | 36.8043 | 34.4068 | 34.1583 | 31.5179 | 28.1396 | 34.7676 | 34.7114 | 34.1919 | 31.2721 | 26.9262 | 34.9984 | 34.2563 | 34.0426 | 31.008 | 26.9877 | 34.4549 | 35.7946 | 35.6824 | 32.8348 | 28.1407 | 35.7396 | 36.7277 | 36.4384 | 33.3526 | 30.092 | 37.2556 | 36.665 | 36.5536 | 33.8578 | 31.347 | 37.1343
PuntaSierra220 | 49.9301 | 49.1864 | 48.8022 | 47.3784 | 50.4923 | 50.6968 | 48.9709 | 50.5664 | 49.9016 | 52.1139 | 37.3458 | 37.1812 | 37.2531 | 36.8029 | 37.7914 | 43.8297 | 43.3294 | 43.9752 | 47.0842 | 44.8146 | 34.9742 | 34.923 | 34.7619 | 34.1631 | 35.0166 | 34.2227 | 34.2712 | 33.6853 | 32.7276 | 35.0131 | 32.5823 | 32.3029 | 31.8462 | 27.4416 | 32.8032 | 32.699 | 32.444 | 31.8036 | 23.6507 | 32.5414 | 32.2576 | 32.3434 | 31.8821 | 29.8243 | 32.539 | 33.8396 | 33.7027 | 33.3887 | 31.508 | 33.7692 | 34.7714 | 34.6477 | 34.2362 | 33.1698 | 35.3861 | 35.1736 | 35.0937 | 34.7143 | 33.2146 | 35.1954
PAltoCmpc110 | 51.3991 | 50.6914 | 50.9784 | 50.6466 | 52.4497 | 54.6771 | 52.4799 | 54.8438 | 54.9141 | 55.8176 | 38.7473 | 38.4563 | 38.8353 | 38.7561 | 39.4127 | 45.7699 | 45.1128 | 45.812 | 45.2007 | 46.7793 | 36.3711 | 36.2591 | 36.2173 | 35.7833 | 36.7648 | 35.3973 | 35.1778 | 35.0198 | 34.8558 | 36.3006 | 33.4939 | 33.1852 | 33.0654 | 32.8776 | 34.3196 | 33.5963 | 33.3082 | 33.0034 | 32.7567 | 33.8737 | 32.342 | 32.198 | 31.9675 | 31.4485 | 32.9884 | 34.2891 | 34.1623 | 34.1483 | 33.3991 | 34.5531 | 34.7033 | 34.6642 | 34.7088 | 34.4079 | 35.5941 | 35.7147 | 35.6092 | 35.7087 | 34.9186 | 35.9943
S-AA100 | 52.5563 | 51.1316 | 48.9137 | 46.6567 | 53.9053 | 50.7555 | 48.9268 | 47.8035 | 45.6376 | 52.9206 | 38.1408 | 37.186 | 35.9825 | 35.424 | 38.754 | 46.08 | 45.3965 | 43.3366 | 37.1045 | 47.2738 | 37.7689 | 37.5579 | 35.5173 | 33.62 | 38.2793 | 37.5452 | 37.2803 | 34.0043 | 31.4887 | 37.7061 | 36.6891 | 36.0754 | 33.4655 | 29.036 | 36.6399 | 37.1527 | 36.4875 | 33.27 | 28.2526 | 37.4292 | 36.9309 | 36.5854 | 33.3009 | 28.7222 | 36.8611 | 38.7563 | 38.3197 | 34.8253 | 29.4124 | 38.1365 | 39.7835 | 39.1673 | 35.3823 | 30.9819 | 39.7515 | 39.0751 | 38.9275 | 36.0859 | 31.5886 | 39.4915
Barriles220 | 51.0999 | 49.7174 | 47.7217 | 45.5209 | 52.4172 | 49.4172 | 47.7164 | 46.7231 | 44.5984 | 51.3935 | 37.0733 | 36.2433 | 35.0191 | 34.4782 | 37.6872 | 44.6198 | 43.9194 | 42.0426 | 36.1262 | 45.7782 | 36.4861 | 36.2667 | 34.4706 | 32.63 | 36.9966 | 36.4339 | 36.2516 | 33.0043 | 31.8349 | 36.8323 | 35.3888 | 34.9046 | 32.4899 | 29.8487 | 35.5599 | 35.997 | 35.4126 | 32.29 | 29.0952 | 36.327 | 35.6722 | 35.454 | 32.4749 | 29.0834 | 35.7684 | 37.319 | 37.0675 | 33.7952 | 30.0207 | 36.9449 | 38.4186 | 37.8776 | 34.3398 | 31.3369 | 38.5768 | 38.1788 | 38.0023 | 35.0232 | 31.7741 | 38.6173
Portada110 | 55.6351 | 54.1007 | 52.0819 | 49.9001 | 58.2286 | 53.012 | 51.7476 | 50.8767 | 48.8764 | 55.2218 | 40.3062 | 39.3362 | 38.1357 | 37.6008 | 41.7513 | 45.2805 | 44.5213 | 43.5878 | 39.2665 | 47.263 | 39.4155 | 39.2864 | 37.727 | 35.5109 | 40.8032 | 39.6082 | 39.4537 | 35.7906 | 34.4424 | 40.907 | 38.6574 | 38.1816 | 35.4093 | 31.7745 | 39.4999 | 39.3216 | 38.7539 | 35.1058 | 30.9866 | 40.3143 | 39.0311 | 38.7857 | 35.3735 | 31.177 | 39.7756 | 40.8849 | 40.4898 | 36.9253 | 31.9881 | 41.0245 | 41.9055 | 41.2943 | 37.4663 | 33.3621 | 42.8927 | 41.7616 | 41.4262 | 38.3194 | 33.798 | 42.9375
Mantos220 | 52.0767 | 50.6303 | 48.7643 | 46.693 | 53.4853 | 50.218 | 48.5186 | 47.7496 | 45.5822 | 52.0943 | 38.0614 | 37.1967 | 36.1863 | 35.8152 | 38.6412 | 44.3204 | 43.6896 | 41.9973 | 37.3748 | 45.4917 | 37.4028 | 37.383 | 36.1377 | 34.2117 | 37.9886 | 37.6415 | 37.5393 | 34.7408 | 33.4131 | 38.2759 | 36.9979 | 36.6079 | 34.0513 | 30.8645 | 37.1728 | 37.4699 | 37.2 | 33.8942 | 30.2186 | 37.6689 | 37.4368 | 37.281 | 34.0102 | 30.2321 | 37.4877 | 38.7425 | 38.5501 | 35.6498 | 31.173 | 38.4103 | 40.0291 | 39.626 | 36.189 | 32.4801 | 40.1835 | 39.7218 | 39.6193 | 36.8872 | 32.9313 | 40.157
Angamos220 | 51.9325 | 50.5869 | 48.7457 | 46.5479 | 53.3392 | 49.9724 | 48.3406 | 47.8019 | 45.6266 | 51.7553 | 37.5964 | 36.7362 | 35.5519 | 35.1574 | 38.2498 | 44.2001 | 43.4842 | 41.8871 | 36.7463 | 45.3645 | 36.8027 | 36.7544 | 35.2347 | 33.2557 | 37.385 | 36.9763 | 36.8565 | 33.7375 | 32.4535 | 37.5566 | 36.0728 | 35.6313 | 33.0777 | 30.0022 | 36.2463 | 36.7423 | 36.233 | 32.923 | 29.4 | 37.0117 | 36.4932 | 36.2661 | 33.0384 | 29.5923 | 36.5753 | 37.9236 | 37.7925 | 34.6219 | 30.3397 | 37.6507 | 39.1685 | 38.5786 | 35.129 | 31.5855 | 39.3619 | 39.0224 | 38.7696 | 35.8023 | 32.009 | 39.4316
Cochrane220 | 49.1173 | 47.7854 | 45.8679 | 43.7529 | 50.3823 | 47.4962 | 45.8642 | 44.91 | 42.8691 | 49.4001 | 35.6344 | 34.8384 | 33.6638 | 33.1385 | 36.2227 | 42.8885 | 42.2146 | 40.4107 | 34.7219 | 44.0016 | 35.0654 | 34.8561 | 33.1312 | 32.4 | 35.56 | 35.0153 | 34.843 | 32.7 | 31.4675 | 35.4015 | 34.0135 | 33.7809 | 32.2455 | 29.046 | 34.1776 | 34.5995 | 34.035 | 32.06 | 28.3152 | 34.9166 | 34.2846 | 34.0736 | 32.0837 | 28.9914 | 34.383 | 35.8709 | 35.6242 | 33.7142 | 29.6837 | 35.5121 | 37.2591 | 36.7414 | 34.0923 | 30.4936 | 37.4049 | 37.9038 | 37.7296 | 34.7682 | 30.9213 | 38.3369
MariaElena220 | 51.6016 | 50.216 | 48.1782 | 45.959 | 52.9314 | 49.9138 | 48.1957 | 47.1892 | 45.0424 | 51.9124 | 37.4458 | 36.6084 | 35.3717 | 34.8157 | 38.0953 | 45.0713 | 44.361 | 42.4597 | 36.4237 | 46.2765 | 36.8531 | 36.631 | 34.8126 | 32.8874 | 37.3859 | 36.8017 | 36.6194 | 33.3003 | 31.9582 | 37.2131 | 35.7438 | 35.2573 | 32.7455 | 29.4487 | 35.9672 | 36.3619 | 35.77 | 32.5575 | 28.7052 | 36.7141 | 36.0296 | 35.8115 | 32.5786 | 28.6482 | 36.1284 | 37.6941 | 37.44 | 34.0678 | 29.5704 | 37.3277 | 38.8072 | 38.2609 | 34.6123 | 30.8691 | 38.9627 | 38.5638 | 38.3877 | 35.3109 | 31.3491 | 39.0049
S-Km6100 | 52.4514 | 51.029 | 48.821 | 46.5648 | 53.8005 | 50.7337 | 48.886 | 47.7489 | 45.553 | 52.8612 | 38.0708 | 37.1212 | 35.9125 | 35.3514 | 38.6866 | 45.9974 | 45.3146 | 43.2465 | 37.0294 | 47.189 | 37.6862 | 37.4779 | 35.4376 | 33.55 | 38.1969 | 37.4681 | 37.2028 | 33.9268 | 31.4335 | 37.636 | 36.6091 | 36.0004 | 33.3905 | 28.9887 | 36.5576 | 37.0727 | 36.4075 | 33.2 | 28.2052 | 37.347 | 36.8509 | 36.5054 | 33.2235 | 28.5829 | 36.7811 | 38.6789 | 38.2398 | 34.7503 | 29.3596 | 38.0516 | 39.7009 | 39.0847 | 35.3101 | 30.8302 | 39.6663 | 39.0023 | 38.8525 | 36.0059 | 31.481 | 39.422
Tamaya110 | 51.0074 | 49.6164 | 47.5577 | 45.3595 | 52.312 | 47.9975 | 46.7305 | 46.0264 | 44.2206 | 49.7609 | 36.8298 | 35.9925 | 34.994 | 34.5525 | 37.3947 | 44.6095 | 44.0021 | 42.0658 | 36.1739 | 45.7659 | 36.7721 | 36.5957 | 34.7629 | 32.91 | 37.2431 | 36.5323 | 36.3947 | 33.2843 | 32.2614 | 36.603 | 35.7914 | 35.255 | 32.7555 | 29.7087 | 35.8626 | 36.3334 | 35.7126 | 32.57 | 28.8252 | 36.637 | 36.0493 | 35.7763 | 32.5886 | 28.6952 | 36.0759 | 37.7725 | 37.4395 | 34.0802 | 29.781 | 37.2906 | 38.8351 | 38.2604 | 34.6323 | 30.9707 | 38.9049 | 37.9082 | 37.8116 | 35.3182 | 31.3761 | 38.2812
DonHector220 | 50.3625 | 49.5085 | 48.5443 | 46.5342 | 51.2219 | 50.6152 | 49.0498 | 49.1708 | 48.4058 | 52.357 | 37.0377 | 36.8493 | 36.0773 | 35.502 | 37.6742 | 43.854 | 43.3844 | 42.615 | 25.8293 | 44.714 | 34.9063 | 35.1372 | 33.9386 | 30.8011 | 34.8789 | 34.9179 | 34.7813 | 32.8058 | 31.6304 | 35.2182 | 32.8473 | 32.8332 | 31.6004 | 29.0538 | 33.1029 | 33.2288 | 33.2026 | 31.5272 | 28.4927 | 33.1101 | 32.8135 | 32.7429 | 31.1132 | 28.877 | 32.8946 | 34.0106 | 34.0512 | 32.9298 | 29.607 | 33.8968 | 35.3283 | 35.1973 | 33.543 | 31.9529 | 35.5235 | 35.6768 | 35.5953 | 34.2912 | 32.1636 | 35.4403
Duqueco220 | 49.0012 | 48.9039 | 48.9818 | 49.0213 | 49.4556 | 51.2521 | 48.9276 | 51.8127 | 51.905 | 51.7766 | 36.1397 | 36.0753 | 36.1674 | 36.1787 | 36.4351 | 43.2028 | 43.0462 | 43.8295 | 43.5884 | 44.0192 | 34.3091 | 34.2827 | 34.4893 | 34.5559 | 34.5821 | 33.4513 | 33.4092 | 33.5092 | 33.4538 | 34.1025 | 31.4231 | 31.3773 | 31.4935 | 31.4359 | 32.1504 | 31.5042 | 31.5442 | 31.4353 | 31.3608 | 31.6213 | 30.755 | 30.702 | 30.7015 | 30.6627 | 31.2294 | 32.5169 | 32.4351 | 32.4035 | 32.502 | 32.7601 | 32.6448 | 32.6034 | 32.929 | 32.8276 | 33.1091 | 34.0226 | 33.9668 | 34.0838 | 33.7808 | 34.1742
Conchi220 | 52.1309 | 50.7175 | 48.6798 | 46.4366 | 53.4727 | 50.4128 | 48.6779 | 47.6606 | 45.4967 | 52.429 | 37.8206 | 36.9758 | 35.7243 | 35.1683 | 38.4466 | 45.5181 | 44.803 | 42.8872 | 36.8535 | 46.6988 | 37.2201 | 36.993 | 35.1676 | 33.29 | 37.7423 | 37.1669 | 36.9846 | 33.6668 | 32.3311 | 37.5727 | 35.3215 | 34.8396 | 32.4205 | 29.2037 | 35.4926 | 35.9318 | 35.7553 | 32.23 | 28.4652 | 36.2592 | 35.6047 | 35.3862 | 32.2537 | 28.4534 | 35.7058 | 37.4682 | 37.215 | 33.9233 | 29.5417 | 37.0899 | 38.7979 | 38.257 | 34.8648 | 31.1883 | 39.1737 | 38.5355 | 38.3543 | 35.3435 | 31.4338 | 38.9703
Kimal500 | 51.7142 | 50.3399 | 48.334 | 46.0955 | 53.0619 | 49.9539 | 48.2532 | 47.2651 | 45.1267 | 51.904 | 37.4996 | 36.6596 | 35.4364 | 34.9062 | 38.1283 | 44.886 | 44.1761 | 42.369 | 36.5649 | 46.059 | 36.8542 | 36.6725 | 34.9276 | 33.0407 | 37.3794 | 36.8438 | 36.6749 | 33.4468 | 32.1388 | 37.2855 | 35.8175 | 35.3463 | 32.8764 | 29.6787 | 35.9909 | 36.4391 | 35.8752 | 32.6922 | 28.9006 | 36.767 | 36.1267 | 35.9129 | 32.726 | 28.9156 | 36.2183 | 37.7612 | 37.5324 | 34.2379 | 29.8207 | 37.4073 | 38.9043 | 38.335 | 34.7901 | 31.1413 | 39.0698 | 38.6545 | 38.4628 | 35.4732 | 31.5787 | 39.0978
Miraje220 | 51.4608 | 50.0489 | 48.0377 | 45.8243 | 52.7672 | 49.7819 | 48.0491 | 47.0574 | 44.9151 | 51.8378 | 37.3158 | 36.4887 | 35.244 | 34.7033 | 37.9316 | 45.1265 | 44.4585 | 42.4807 | 36.3588 | 46.3339 | 36.7258 | 36.5164 | 34.7129 | 32.8529 | 37.2302 | 36.6743 | 36.4964 | 33.1991 | 31.8898 | 37.0778 | 35.6264 | 35.145 | 32.7028 | 29.4337 | 35.7976 | 36.2418 | 35.6578 | 32.5375 | 28.6926 | 36.5692 | 35.9178 | 35.6966 | 32.5411 | 28.7056 | 36.0158 | 37.569 | 37.3173 | 34.0225 | 29.6104 | 37.1948 | 38.6846 | 38.1406 | 34.5646 | 30.904 | 38.8372 | 38.4439 | 38.262 | 35.2636 | 31.3289 | 38.8797
NvaVictoria220 | 53.459 | 51.5024 | 49.4283 | 47.1476 | 54.8359 | 50.9518 | 49.2019 | 48.1718 | 45.9179 | 52.9902 | 38.2253 | 37.3709 | 36.1094 | 35.4331 | 38.9777 | 46.0044 | 45.2845 | 43.2382 | 37.1009 | 47.9935 | 37.6171 | 37.39 | 35.4276 | 32.7567 | 38.4198 | 37.5647 | 37.3775 | 33.9024 | 31.4475 | 38.3397 | 36.4891 | 35.9899 | 33.4555 | 28.9137 | 36.8856 | 37.1168 | 36.5127 | 33.2144 | 28.1852 | 37.9681 | 36.7797 | 36.5541 | 33.2374 | 28.1712 | 36.8811 | 38.4819 | 38.218 | 34.636 | 29.1298 | 38.3358 | 39.6139 | 39.0573 | 35.1418 | 30.4336 | 39.7741 | 39.3664 | 39.1826 | 35.9776 | 30.8763 | 39.8129
NvaZaldivar220 | 54.8943 | 53.4875 | 51.5528 | 49.2042 | 56.391 | 52.7775 | 51.0649 | 50.2816 | 47.9985 | 54.6262 | 39.7382 | 38.827 | 37.5941 | 37.1671 | 40.437 | 46.4657 | 45.7014 | 44.019 | 38.6689 | 47.6953 | 38.8377 | 38.8447 | 37.2707 | 35.034 | 39.4529 | 39.0759 | 38.9706 | 35.6882 | 34.1431 | 39.7409 | 38.2586 | 37.8004 | 34.9869 | 31.3949 | 38.4435 | 38.877 | 38.3781 | 34.4898 | 30.316 | 39.1517 | 38.649 | 38.4029 | 34.8553 | 30.7247 | 38.7203 | 40.2277 | 40.0086 | 36.542 | 31.5586 | 39.8537 | 41.4879 | 40.9492 | 37.1971 | 33.1853 | 41.6914 | 41.2913 | 41.0237 | 37.905 | 33.5987 | 41.7416
DonaCarmen220 | 49.8156 | 48.8796 | 49.0451 | 48.3187 | 50.8526 | 51.3227 | 49.3679 | 51.4096 | 51.107 | 52.8986 | 37.6809 | 37.4544 | 37.7607 | 37.4604 | 38.3814 | 44.195 | 43.6556 | 44.2555 | 44.8633 | 45.231 | 35.2532 | 35.1892 | 35.0939 | 34.5355 | 35.634 | 34.442 | 34.3897 | 34.0035 | 33.4846 | 35.391 | 33.0003 | 32.7699 | 32.247 | 33.0233 | 33.6953 | 33.1636 | 32.8694 | 32.4046 | 33.9377 | 33.5236 | 32.6649 | 32.6151 | 32.2053 | 31.1334 | 32.8512 | 33.9489 | 33.7227 | 33.5474 | 32.5193 | 34.0857 | 34.3908 | 34.2795 | 34.0872 | 33.6125 | 35.0637 | 35.0659 | 34.9638 | 34.7973 | 33.6646 | 35.2278
EntreRios220 | 48.9126 | 48.474 | 48.8707 | 48.8969 | 49.3892 | 51.4047 | 49.206 | 51.6611 | 51.6585 | 51.7023 | 36.7096 | 36.4939 | 36.7441 | 36.6851 | 37.0988 | 43.4681 | 43.3581 | 43.5368 | 43.5113 | 44.1714 | 34.5239 | 34.4858 | 34.5297 | 34.4907 | 34.7592 | 33.4269 | 33.4229 | 33.4033 | 33.3821 | 33.9291 | 31.5285 | 31.4753 | 31.4785 | 31.3666 | 32.0189 | 31.4525 | 31.4188 | 31.378 | 31.2817 | 31.5811 | 30.6919 | 30.6157 | 30.5912 | 30.428 | 31.1504 | 32.4746 | 32.3544 | 32.3435 | 32.2866 | 32.7076 | 32.8525 | 32.8078 | 32.815 | 32.7738 | 33.1109 | 33.9414 | 33.874 | 33.9566 | 33.6735 | 34.0204
EntreRios500 | 48.9507 | 48.5074 | 48.8944 | 48.9132 | 49.4403 | 51.4174 | 49.216 | 51.6938 | 51.6886 | 51.7272 | 36.7447 | 36.5315 | 36.7792 | 36.7253 | 37.1339 | 43.4836 | 43.3681 | 43.5442 | 43.5213 | 44.2311 | 34.5358 | 34.4977 | 34.5375 | 34.5082 | 34.7891 | 33.4344 | 33.4397 | 33.4178 | 33.4095 | 33.9643 | 31.5591 | 31.5053 | 31.4958 | 31.3862 | 32.0519 | 31.4843 | 31.456 | 31.3908 | 31.2916 | 31.6236 | 30.7238 | 30.6253 | 30.6063 | 30.458 | 31.1978 | 32.5098 | 32.3772 | 32.356 | 32.3166 | 32.7378 | 32.8825 | 32.843 | 32.8477 | 32.7868 | 33.1383 | 33.9545 | 33.8871 | 33.9693 | 33.6981 | 34.0479
RioTolten220 | 49.4705 | 48.3371 | 49.631 | 49.69 | 49.8799 | 50.2227 | 48.0008 | 51.2518 | 51.6442 | 51.394 | 29.2034 | 29.2034 | 28.9364 | 29.0537 | 29.5869 | 42.3678 | 42.0949 | 43.5335 | 43.8308 | 43.585 | 33.5444 | 33.551 | 34.0481 | 33.9723 | 33.8957 | 33.1165 | 33.0194 | 33.6198 | 33.6638 | 33.7311 | 31.2724 | 31.065 | 31.7124 | 31.7852 | 31.9096 | 31.7406 | 31.559 | 31.6885 | 31.7972 | 31.9724 | 31.147 | 31.1613 | 31.2145 | 31.569 | 31.748 | 32.82 | 32.7455 | 32.7735 | 33.3688 | 33.1702 | 32.3902 | 32.311 | 32.6396 | 32.919 | 32.7823 | 34.0293 | 34.0129 | 34.2804 | 34.1487 | 34.1271
LosChangos220 | 51.9119 | 50.5614 | 48.7183 | 46.5596 | 53.3144 | 49.9597 | 48.3232 | 47.7845 | 45.6459 | 51.7445 | 37.5813 | 36.7262 | 35.5503 | 35.1689 | 38.2347 | 44.2089 | 43.4927 | 41.9477 | 36.7851 | 45.3734 | 36.7954 | 36.7397 | 35.2147 | 33.2411 | 37.3459 | 36.9608 | 36.8388 | 33.7149 | 32.4534 | 37.5388 | 36.0528 | 35.6136 | 33.06 | 30.0271 | 36.2286 | 36.683 | 36.2155 | 32.903 | 29.3873 | 36.997 | 36.3789 | 36.1641 | 33.0184 | 29.5518 | 36.5076 | 37.8826 | 37.744 | 34.5761 | 30.3271 | 37.605 | 39.0523 | 38.4988 | 35.109 | 31.5854 | 39.2437 | 38.9464 | 38.7193 | 35.7823 | 32.0094 | 39.3188
LosChangos500 | 51.6889 | 50.3458 | 48.499 | 46.3767 | 53.0638 | 49.8486 | 48.1859 | 47.702 | 45.5571 | 51.7075 | 37.4606 | 36.6129 | 35.4208 | 35.0211 | 38.1039 | 44.4319 | 43.7225 | 42.0655 | 36.6505 | 45.5967 | 36.7344 | 36.6206 | 34.9805 | 33.0545 | 37.2699 | 36.7899 | 36.643 | 33.5159 | 32.235 | 37.3011 | 35.8188 | 35.3613 | 32.8806 | 29.786 | 35.9926 | 36.4384 | 35.9302 | 32.7167 | 29.1787 | 36.7592 | 36.0858 | 35.8782 | 32.7635 | 29.3074 | 36.2403 | 37.6326 | 37.4512 | 34.2908 | 30.0967 | 37.3223 | 38.7285 | 38.2269 | 34.843 | 31.3861 | 38.9051 | 38.6677 | 38.4561 | 35.5227 | 31.8317 | 39.0144
PAzucar220_aux | 50.9149 | 50.0257 | 49.5862 | 48.1686 | 51.7916 | 51.4529 | 49.826 | 50.6818 | 50.4048 | 53.2709 | 37.7844 | 37.5889 | 37.2217 | 36.9015 | 38.4417 | 44.7728 | 44.1768 | 44.0817 | 49.8809 | 45.7894 | 35.775 | 35.6964 | 35.0321 | 34.947 | 35.9386 | 35.0751 | 34.9853 | 33.7828 | 33.0556 | 35.8556 | 33.4426 | 33.1069 | 32.4106 | 29.8783 | 33.7002 | 33.5588 | 33.3273 | 32.3545 | 28.6686 | 33.6898 | 32.9582 | 32.8565 | 31.7992 | 29.9387 | 33.2663 | 34.6092 | 34.4496 | 33.7495 | 31.939 | 34.5867 | 35.3331 | 35.1572 | 34.1785 | 32.9421 | 35.8682 | 35.735 | 35.6176 | 34.947 | 33.22 | 35.8621
Atacama220_BP1 | 54.8031 | 53.2907 | 51.3083 | 48.9626 | 56.4011 | 52.2203 | 50.9738 | 50.1185 | 48.1478 | 53.4918 | 39.7016 | 38.7489 | 37.5683 | 37.0411 | 40.442 | 44.6015 | 43.8566 | 42.9368 | 38.6844 | 45.7798 | 38.8239 | 38.6975 | 37.1623 | 34.9836 | 39.5236 | 39.0175 | 38.8607 | 35.2531 | 33.9295 | 39.6213 | 38.0748 | 37.6089 | 34.884 | 31.2995 | 38.2575 | 38.7341 | 38.1738 | 34.5836 | 30.5266 | 39.0495 | 38.4459 | 38.2082 | 34.846 | 30.7095 | 38.5276 | 40.0916 | 39.882 | 36.3753 | 31.5105 | 39.7368 | 41.2818 | 40.678 | 36.9089 | 32.8643 | 41.5454 | 41.1416 | 40.8085 | 37.7418 | 33.2953 | 41.5891
DArica066 | 56.0085 | 53.9593 | 51.7838 | 49.3958 | 57.4521 | 52.7597 | 51.7682 | 50.6857 | 48.3053 | 54.03 | 40.2238 | 39.3257 | 37.9922 | 37.268 | 40.9781 | 48.4095 | 47.6481 | 45.484 | 39.0223 | 50.3758 | 39.5845 | 39.3472 | 37.2641 | 33.1927 | 40.3749 | 39.5286 | 39.3316 | 35.6624 | 31.9282 | 40.2923 | 38.397 | 37.8705 | 35.0582 | 29.3487 | 38.7528 | 39.0543 | 38.4203 | 34.8043 | 28.6078 | 39.2134 | 38.0651 | 38.4642 | 34.827 | 28.6038 | 38.8067 | 39.8658 | 39.6044 | 36.3198 | 29.1202 | 39.0047 | 40.9618 | 41.099 | 35.6268 | 30.8991 | 40.4672 | 39.5082 | 39.1947 | 37.2798 | 30.8834 | 40.5346
Chuquicamata100 | 52.5466 | 51.1194 | 48.9062 | 46.6445 | 53.8957 | 50.7551 | 48.9266 | 47.8033 | 45.6326 | 52.9083 | 38.1408 | 37.1886 | 35.975 | 35.4114 | 38.754 | 46.0774 | 45.3943 | 43.3266 | 37.0945 | 47.2712 | 37.7585 | 37.5502 | 35.5 | 33.61 | 38.2693 | 37.5356 | 37.2654 | 33.9868 | 31.5013 | 37.7035 | 36.6767 | 36.0628 | 33.4482 | 29.0487 | 36.6222 | 37.1353 | 36.4727 | 33.26 | 28.2652 | 37.4117 | 36.9162 | 36.5702 | 33.2835 | 28.7025 | 36.8411 | 38.7463 | 38.3073 | 34.8103 | 29.4147 | 38.1216 | 39.7713 | 39.1499 | 35.3701 | 30.9581 | 39.7315 | 39.0677 | 38.9203 | 36.0659 | 31.5727 | 39.4869
Kapatur220_BP1 | 52.0125 | 50.6621 | 48.8131 | 46.6124 | 53.4166 | 50.0447 | 48.413 | 47.8693 | 45.6916 | 51.83 | 37.6512 | 36.7936 | 35.6019 | 35.2074 | 38.3072 | 44.2649 | 43.5464 | 41.9446 | 36.8012 | 45.4319 | 36.8577 | 36.807 | 35.2847 | 33.3057 | 37.4373 | 37.0285 | 36.9088 | 33.7853 | 32.5009 | 37.6114 | 36.1228 | 35.6839 | 33.1253 | 30.0472 | 36.2989 | 36.8 | 36.2907 | 32.9682 | 29.44 | 37.067 | 36.5458 | 36.3209 | 33.0858 | 29.6118 | 36.6353 | 37.9836 | 37.8475 | 34.6719 | 30.3822 | 37.7107 | 39.2259 | 38.6338 | 35.179 | 31.6307 | 39.4197 | 39.0801 | 38.8246 | 35.8523 | 32.0541 | 39.4916
Ohiggins220_BP1 | 52.9905 | 51.6671 | 49.7541 | 47.505 | 54.4563 | 50.8623 | 49.282 | 48.7881 | 46.5872 | 52.4934 | 38.2854 | 37.4006 | 36.1972 | 35.8307 | 38.9731 | 44.4581 | 43.7547 | 42.3639 | 37.4941 | 45.6317 | 37.4413 | 37.3879 | 35.9257 | 33.9451 | 38.0543 | 37.6147 | 37.49 | 34.4565 | 33.2138 | 38.2468 | 36.7595 | 36.3427 | 33.6983 | 30.7745 | 36.9352 | 37.3964 | 36.8946 | 33.56 | 30.0233 | 37.677 | 37.1633 | 36.9237 | 33.6887 | 30.3337 | 37.2216 | 38.6655 | 38.5028 | 35.3268 | 30.9999 | 38.3533 | 39.9047 | 39.3049 | 35.8144 | 32.32 | 40.1312 | 39.7527 | 39.4126 | 36.4796 | 32.7203 | 40.1783
PAlmonte110 | 54.2059 | 52.2224 | 50.1197 | 47.8021 | 55.6024 | 51.8824 | 50.1007 | 49.0523 | 46.751 | 53.9581 | 38.9273 | 38.0556 | 36.7694 | 36.0658 | 39.6563 | 46.8478 | 46.1133 | 44.0174 | 37.7679 | 48.7558 | 38.3088 | 38.0789 | 36.0647 | 32.1274 | 39.0729 | 38.2551 | 38.0657 | 34.5124 | 30.902 | 38.9985 | 37.1567 | 36.6502 | 33.9305 | 28.401 | 37.5052 | 37.7968 | 37.1827 | 33.6768 | 27.6878 | 38.6012 | 37.4549 | 37.2215 | 33.7072 | 27.6816 | 37.5538 | 39.1822 | 38.9208 | 35.1497 | 28.6195 | 39.0181 | 40.338 | 39.7741 | 35.6579 | 29.9006 | 40.5029 | 40.0891 | 39.903 | 36.6256 | 30.3385 | 40.5437
PAlmonte220 | 54.2033 | 52.2169 | 50.1197 | 47.8021 | 55.5995 | 51.8824 | 50.1007 | 49.0523 | 46.751 | 53.9558 | 38.9248 | 38.0533 | 36.7694 | 36.0658 | 39.6563 | 46.8478 | 46.1133 | 44.0174 | 37.7679 | 48.7536 | 38.3088 | 38.0762 | 36.0647 | 32.1274 | 39.0706 | 38.2551 | 38.0631 | 34.5124 | 30.902 | 38.996 | 37.1567 | 36.6476 | 33.9282 | 28.401 | 37.5052 | 37.7968 | 37.1801 | 33.6768 | 27.69 | 38.6012 | 37.4523 | 37.2215 | 33.7072 | 27.6838 | 37.5538 | 39.1822 | 38.9158 | 35.1472 | 28.6195 | 39.0181 | 40.3354 | 39.7741 | 35.6579 | 29.9028 | 40.5007 | 40.0841 | 39.9003 | 36.6256 | 30.3385 | 40.5437
TO_Enlace220 | 53.7975 | 52.2457 | 50.111 | 47.8068 | 55.0579 | 51.9283 | 50.2822 | 49.2415 | 46.8961 | 53.8485 | 38.9538 | 38.1313 | 36.7463 | 36.1933 | 39.5499 | 46.3705 | 45.7321 | 43.9009 | 37.9494 | 47.6097 | 38.4013 | 38.2042 | 36.2325 | 34.3035 | 38.8352 | 38.2675 | 38.0915 | 34.5781 | 33.2317 | 38.6844 | 37.1694 | 36.6813 | 34.1536 | 30.6691 | 37.3476 | 37.8119 | 37.218 | 34.1197 | 29.8999 | 38.1417 | 37.4909 | 37.2571 | 33.9635 | 29.9527 | 37.5859 | 39.1819 | 38.9327 | 35.502 | 30.8557 | 38.8024 | 40.4146 | 39.84 | 36.0548 | 32.2022 | 40.5298 | 40.1224 | 39.9558 | 36.8063 | 32.6347 | 40.5735
Tocopilla220_BP1 | 50.9417 | 49.5586 | 47.5498 | 45.3489 | 52.2508 | 48.7033 | 47.1647 | 46.2199 | 44.2684 | 50.5307 | 36.6779 | 35.8919 | 34.9912 | 34.6079 | 37.2299 | 44.4946 | 43.9138 | 42.0211 | 36.2199 | 45.6485 | 36.7884 | 36.6282 | 34.888 | 33.03 | 37.2502 | 36.5405 | 36.4706 | 33.3968 | 32.227 | 36.5591 | 35.8514 | 35.3473 | 32.8728 | 29.6587 | 35.9872 | 36.4424 | 35.84 | 32.68 | 28.7352 | 36.7643 | 36.1271 | 35.8881 | 32.706 | 28.8885 | 36.201 | 37.8144 | 37.5333 | 34.2002 | 29.8 | 37.4027 | 38.9109 | 38.3592 | 34.7523 | 31.1162 | 39.0401 | 37.8546 | 37.7825 | 35.4409 | 31.5232 | 38.2088
PAzucar220_aux2 | 50.9127 | 50.0257 | 49.5888 | 48.1735 | 51.7894 | 51.4578 | 49.8288 | 50.6869 | 50.4072 | 53.2762 | 37.787 | 37.5889 | 37.2217 | 36.904 | 38.4465 | 44.7751 | 44.179 | 44.0843 | 49.9927 | 45.7942 | 35.7797 | 35.6964 | 35.0348 | 34.9618 | 35.9436 | 35.0751 | 34.9853 | 33.7903 | 33.0579 | 35.8556 | 33.4449 | 33.1069 | 32.4133 | 29.8959 | 33.7052 | 33.561 | 33.3298 | 32.3593 | 28.6935 | 33.6923 | 32.9608 | 32.8591 | 31.8045 | 29.9387 | 33.2663 | 34.6118 | 34.4496 | 33.7521 | 31.9464 | 34.5867 | 35.3331 | 35.1572 | 34.1785 | 32.9472 | 35.8682 | 35.735 | 35.6176 | 34.952 | 33.2223 | 35.8643
Sauzal110_BP1 | 50.0019 | 49.3436 | 49.6159 | 49.3835 | 51.1077 | 51.6186 | 49.5379 | 51.8997 | 52.1382 | 53.2288 | 37.4696 | 37.1335 | 37.6221 | 37.5852 | 38.1698 | 44.3698 | 43.7103 | 44.4856 | 43.94 | 45.4714 | 35.1983 | 35.0138 | 35.0952 | 34.6859 | 35.6989 | 32.9605 | 32.7213 | 32.6687 | 32.5426 | 33.8551 | 31.1492 | 30.8572 | 30.7702 | 30.6147 | 31.8953 | 30.1116 | 29.8404 | 29.5862 | 29.3571 | 30.3643 | 28.818 | 28.7459 | 28.478 | 28.0402 | 29.5116 | 30.5791 | 30.4773 | 30.4085 | 29.7693 | 30.9355 | 32.1548 | 32.1922 | 32.1707 | 32.0366 | 33.1836 | 33.2522 | 33.1598 | 33.2168 | 32.5242 | 33.5326
Horcones066 | 46.0285 | 45.5518 | 45.9519 | 45.9507 | 47.5057 | 48.3468 | 46.182 | 48.5805 | 48.5567 | 48.6224 | 34.9778 | 34.8378 | 35.0788 | 35.0309 | 35.3876 | 40.9318 | 40.7846 | 41.0029 | 40.9989 | 41.5903 | 33.3428 | 33.1624 | 33.3533 | 33.3237 | 33.5684 | 32.3326 | 32.1555 | 32.3261 | 32.3255 | 32.8639 | 30.3308 | 30.2023 | 30.3254 | 30.3262 | 30.9505 | 30.4221 | 30.2525 | 30.3517 | 30.2743 | 30.5484 | 29.3558 | 29.33 | 29.2124 | 29.1813 | 29.8407 | 31.0996 | 30.9944 | 30.8888 | 30.919 | 31.3293 | 31.4344 | 31.3996 | 31.4172 | 31.3437 | 31.7123 | 34.2018 | 33.3774 | 34.9401 | 34.6668 | 34.932
SJavier066 | 50.0922 | 49.1719 | 50.1303 | 50.5709 | 51.0496 | 52.176 | 49.0275 | 54.2746 | 54.8191 | 53.7442 | 36.3644 | 36.263 | 37.3657 | 37.5504 | 37.8922 | 44.2858 | 43.0471 | 44.6319 | 44.7042 | 46.8549 | 34.5224 | 34.0472 | 34.3037 | 34.2485 | 36.1641 | 32.5119 | 31.5587 | 32.2362 | 32.8141 | 34.674 | 31.6013 | 31.1097 | 31.4202 | 31.3799 | 33.322 | 30.7667 | 30.6238 | 30.5925 | 30.8968 | 31.9591 | 30.2078 | 29.9871 | 29.8442 | 28.7339 | 32.4267 | 33.655 | 32.0523 | 32.6711 | 31.7541 | 34.0468 | 33.2836 | 32.6316 | 32.6287 | 32.2727 | 33.7338 | 34.1271 | 33.5483 | 34.5049 | 33.0235 | 34.5178
SMiguel066 | 50.8938 | 50.3079 | 50.8059 | 51.364 | 51.8172 | 53.0073 | 51.2124 | 54.9662 | 55.0696 | 54.6405 | 37.9824 | 37.8811 | 38.1415 | 39.1775 | 38.9965 | 44.9921 | 44.9667 | 45.8566 | 46.5569 | 47.4487 | 35.5338 | 35.563 | 35.8058 | 35.7455 | 36.6466 | 33.5573 | 33.1507 | 33.757 | 34.3061 | 35.1201 | 32.0398 | 31.7423 | 32.184 | 32.4194 | 33.2574 | 32.1393 | 32.0889 | 32.0306 | 32.4238 | 32.4666 | 31.5587 | 31.348 | 31.1979 | 30.9393 | 33.0242 | 34.1107 | 33.2452 | 34.0515 | 34.0115 | 34.5856 | 33.8114 | 33.8384 | 34.1368 | 34.778 | 34.2686 | 34.6694 | 34.5739 | 35.0525 | 34.5533 | 35.0704
Talca066 | 51.1667 | 50.5902 | 51.2281 | 51.786 | 52.2474 | 53.2919 | 51.5146 | 55.8626 | 55.9962 | 55.0962 | 38.2053 | 38.0988 | 38.4677 | 39.7197 | 39.4367 | 45.2366 | 45.2313 | 46.3803 | 47.3333 | 48.2225 | 35.7331 | 35.7753 | 36.1167 | 36.0564 | 37.1612 | 33.7417 | 33.1529 | 33.9518 | 34.6876 | 35.4039 | 32.3231 | 31.9223 | 32.5487 | 32.7892 | 33.6855 | 32.3293 | 32.2689 | 32.2158 | 32.8819 | 32.6439 | 31.7439 | 31.5332 | 31.3783 | 31.1271 | 33.5877 | 34.5727 | 33.4377 | 34.5287 | 34.594 | 34.9528 | 33.9988 | 34.031 | 34.332 | 35.0694 | 34.4586 | 34.8598 | 34.4811 | 35.2452 | 34.7505 | 35.2581
Sauzal110_BP2 | 51.6402 | 50.6882 | 51.3574 | 50.9552 | 52.6183 | 53.1205 | 50.9129 | 53.425 | 53.4831 | 54.5655 | 38.2191 | 37.7841 | 38.4472 | 38.3877 | 38.9006 | 45.496 | 44.7996 | 45.6327 | 44.9685 | 46.6349 | 35.6797 | 35.4537 | 35.5589 | 35.0856 | 36.245 | 34.1159 | 33.909 | 33.8613 | 33.8484 | 35.3048 | 32.108 | 31.8491 | 31.7061 | 31.5971 | 32.9243 | 31.844 | 31.5581 | 31.4231 | 31.1755 | 32.3084 | [5 empty] | 8.3731 | 8.2992 | 8.3575 | 8.1848 | 8.4481 | 33.7444 | 33.6679 | 33.6951 | 33.3744 | 34.7671 | 34.9952 | 34.8557 | 35.0158 | 34.0817 | 35.2352
SantaElvira066 | 49.2537 | 48.6156 | 49.3936 | 49.6763 | 50.1298 | 49.9735 | 47.6326 | 51.6482 | 51.6746 | 51.665 | 35.5428 | 35.3207 | 35.8503 | 36.3727 | 36.0612 | 42.0783 | 41.9726 | 43.5145 | 43.4864 | 44.1418 | 33.4851 | 33.392 | 34.0524 | 34.1508 | 34.3025 | 33.3376 | 33.1302 | 33.4501 | 33.4573 | 34.0013 | 30.7607 | 30.572 | 31.001 | 31.4262 | 31.6881 | 31.0321 | 30.954 | 30.9705 | 31.3568 | 31.6436 | 30.2393 | 30.1605 | 30.1662 | 30.5257 | 31.1227 | 31.9871 | 31.8718 | 32.2351 | 32.3566 | 32.7523 | 32.2922 | 31.6974 | 32.6516 | 32.766 | 33.0583 | 33.298 | 32.7861 | 33.9772 | 33.714 | 33.535
Guindo220 | 48.6321 | 48.1749 | 48.5816 | 48.6369 | 49.081 | 51.0677 | 48.8939 | 51.3349 | 51.3609 | 51.3604 | 36.8204 | 36.6511 | 36.9246 | 36.8713 | 37.2498 | 43.2198 | 43.1171 | 43.293 | 43.2729 | 43.9057 | 35.026 | 34.8605 | 35.0319 | 35.0023 | 35.2636 | 33.9882 | 33.7892 | 33.992 | 33.9865 | 34.5209 | 31.8708 | 31.7123 | 31.8577 | 31.8412 | 32.5321 | 31.9871 | 31.8238 | 31.9052 | 31.8319 | 32.1209 | 30.8842 | 30.8286 | 30.7437 | 30.6865 | 31.3812 | 32.6921 | 32.5793 | 32.5011 | 32.5264 | 32.9469 | 33.0425 | 33.0056 | 33.0206 | 32.9622 | 33.2935 | 34.1759 | 34.1115 | 34.1558 | 33.8926 | 34.1854
Guindo066 | 49.1303 | 48.6418 | 49.0826 | 49.1389 | 49.5918 | 51.597 | 49.3356 | 51.8712 | 51.8959 | 51.8997 | 37.1461 | 36.9103 | 37.2662 | 37.2153 | 37.5984 | 43.6694 | 43.5349 | 43.7423 | 43.7324 | 44.3801 | 35.308 | 35.0328 | 35.3168 | 35.2847 | 35.5457 | 33.9359 | 33.7266 | 33.9298 | 33.9265 | 34.4636 | 31.8108 | 31.6523 | 31.8031 | 31.7985 | 32.4798 | 31.9345 | 31.7534 | 31.8523 | 31.7767 | 32.0658 | 30.8368 | 30.7761 | 30.7089 | 30.6673 | 31.3646 | 32.6346 | 32.5218 | 32.466 | 32.4989 | 32.9243 | 32.9848 | 32.9426 | 32.9654 | 32.9196 | 33.2431 | 34.1186 | 34.0565 | 34.1284 | 33.8652 | 34.1504
Temuco066 | 49.638 | 48.6277 | 49.6739 | 49.7677 | 50.0979 | 50.6261 | 48.3052 | 51.6461 | 52.0139 | 51.7587 | 34.6156 | 34.2948 | 34.6777 | 34.881 | 34.7571 | 42.6744 | 42.2998 | 43.8435 | 44.1528 | 43.8895 | 33.8224 | 33.8382 | 34.3331 | 34.302 | 34.2948 | 33.3184 | 33.1857 | 33.7696 | 33.8314 | 33.9236 | 31.3331 | 31.215 | 31.7624 | 31.8329 | 31.9519 | 31.854 | 31.6817 | 31.8431 | 31.8419 | 32.0198 | 31.1896 | 31.1335 | 31.2545 | 31.5592 | 31.743 | 32.8726 | 32.7155 | 32.8235 | 33.3556 | 33.1876 | 32.3024 | 32.2258 | 32.6041 | 32.9589 | 32.7961 | 34.1769 | 34.0806 | 34.4306 | 34.3012 | 34.2742
Pillanlelbun066 | 50.1495 | 48.722 | 50.6004 | 50.6967 | 51.034 | 50.2097 | 47.4209 | 52.6071 | 52.9849 | 52.7224 | 34.2672 | 33.9532 | 35.3253 | 35.5361 | 34.4959 | 42.2804 | 41.9096 | 44.6654 | 44.977 | 44.7082 | 33.4747 | 33.4946 | 34.9011 | 34.9416 | 34.9366 | 32.9644 | 32.8733 | 34.3989 | 34.4658 | 34.5581 | 31.9181 | 31.795 | 32.6855 | 33.6506 | 33.7792 | 32.4313 | 32.2768 | 32.4378 | 32.4345 | 32.6198 | 31.7722 | 31.7169 | 31.8423 | 32.1825 | 32.3446 | 33.49 | 32.7769 | 33.4335 | 33.978 | 33.8076 | 32.6301 | 32.5796 | 33.2144 | 33.5745 | 33.4113 | 33.8942 | 33.8003 | 35.0737 | 34.9412 | 34.9149
Lautaro066 | 50.2381 | 48.8181 | 50.6815 | 51.1734 | 51.1184 | 49.3674 | 46.619 | 51.7235 | 53.4416 | 51.8334 | 33.9605 | 33.6485 | 34.9967 | 35.2093 | 34.1843 | 41.9374 | 41.2054 | 44.2829 | 44.5966 | 44.3331 | 32.913 | 32.9306 | 34.3137 | 34.357 | 34.3498 | 32.4096 | 32.321 | 33.8244 | 33.8862 | 35.1477 | 32.4658 | 32.3426 | 33.2436 | 34.2252 | 34.3542 | 32.2983 | 32.2653 | 32.2941 | 32.3403 | 32.4041 | 32.0233 | 31.9685 | 32.0171 | 32.1 | 32.3372 | 33.2139 | 32.5169 | 33.1643 | 34.5606 | 34.3876 | 32.1 | 32.1 | 32.6787 | 33.0089 | 33.6888 | 33.3213 | 33.2325 | 34.8113 | 34.6761 | 34.6517
Coronel066 | 48.478 | 47.9775 | 48.3967 | 48.4 | 48.915 | 50.9154 | 48.6439 | 51.1592 | 51.1426 | 51.2031 | 36.8256 | 36.6785 | 36.932 | 36.8814 | 37.2573 | 43.1056 | 42.9569 | 43.1808 | 43.1787 | 43.7992 | 35.1056 | 34.9028 | 35.1097 | 35.0773 | 35.3386 | 34.0859 | 33.8966 | 34.0772 | 34.0765 | 34.6424 | 31.9731 | 31.7596 | 31.9658 | 31.9662 | 32.6255 | 32.0697 | 31.8901 | 31.9941 | 31.9141 | 32.2031 | 30.952 | 30.9213 | 30.7989 | 30.7599 | 31.4572 | 32.7846 | 32.6718 | 32.5638 | 32.5989 | 33.0292 | 33.1373 | 33.1004 | 33.1206 | 33.0444 | 33.43 | 34.2921 | 34.2357 | 34.3014 | 34.0332 | 34.2917
Maitencillo110 | 49.0434 | 48.1778 | 48.2358 | 46.6096 | 50.0699 | 50.4792 | 48.916 | 49.1796 | 48.498 | 52.3186 | 36.9101 | 36.8465 | 36.1229 | 35.6289 | 37.6155 | 43.1987 | 42.8724 | 42.6999 | 35.4402 | 44.4572 | 34.3625 | 34.646 | 34.0956 | 32.2754 | 34.4218 | 35.269 | 35.1083 | 32.9669 | 32.0079 | 34.7476 | 32.3349 | 32.8442 | 31.8554 | 29.4755 | 32.5906 | 32.5776 | 32.3847 | 31.7527 | 28.8624 | 32.6835 | 33.6192 | 33.4781 | 31.3184 | 29.2062 | 32.808 | 33.5006 | 33.8288 | 33.1447 | 30.2838 | 33.4268 | 36.0857 | 35.7732 | 33.753 | 32.1462 | 35.4596 | 35.5494 | 35.3802 | 34.4085 | 32.3721 | 34.9534
Maitencillo220 | 50.1535 | 49.2758 | 48.4017 | 46.7441 | 51.224 | 50.4288 | 48.8666 | 49.0359 | 48.3061 | 52.1923 | 36.955 | 36.7665 | 36.0138 | 35.4741 | 37.5837 | 43.7506 | 43.237 | 42.5401 | 31.78 | 44.6492 | 34.795 | 35.0379 | 34.0526 | 31.7544 | 34.7807 | 34.9814 | 34.8448 | 32.8915 | 31.9167 | 35.2649 | 32.735 | 32.7065 | 31.8131 | 29.4899 | 32.9929 | 33.2316 | 33.1546 | 31.7297 | 29.1443 | 33.2527 | 33.0337 | 32.9614 | 31.2858 | 29.3566 | 33.0844 | 33.9032 | 33.9512 | 33.0723 | 30.19 | 33.8017 | 35.3125 | 35.1847 | 33.7504 | 32.2617 | 35.6521 | 35.598 | 35.5026 | 34.3893 | 32.431 | 35.5042
NvaCardones500 | 50.9327 | 49.9947 | 48.9408 | 47.199 | 52.0034 | 50.9509 | 49.2944 | 49.5053 | 48.6587 | 52.8031 | 37.4939 | 37.2639 | 36.3814 | 35.882 | 38.1524 | 44.4335 | 43.8604 | 43.0145 | 37.6479 | 45.4267 | 35.8855 | 35.7851 | 34.5481 | 32.8242 | 36.0454 | 35.5379 | 35.4074 | 33.2499 | 32.2947 | 36.248 | 33.9079 | 33.6964 | 32.1856 | 29.8919 | 34.1726 | 34.1982 | 33.7501 | 32.0653 | 28.9613 | 34.4457 | 33.7453 | 33.5552 | 31.6659 | 29.0126 | 33.8995 | 35.1869 | 35.04 | 33.5323 | 30.4722 | 35.0652 | 36.1505 | 35.8899 | 34.1004 | 32.0295 | 36.6524 | 36.2143 | 36.1075 | 34.765 | 32.4314 | 36.5386
NvaMaitencillo500 | 50.6653 | 49.7292 | 48.9528 | 47.3529 | 51.7292 | 50.9629 | 49.3798 | 49.6612 | 49.038 | 52.8075 | 37.387 | 37.1667 | 36.5068 | 36.0146 | 38.0433 | 44.2814 | 43.7107 | 43.0994 | 38.8009 | 45.2226 | 35.5752 | 35.5619 | 34.5152 | 32.9985 | 35.6884 | 35.2689 | 35.0949 | 33.3073 | 32.4036 | 35.9052 | 33.5679 | 33.3526 | 32.1503 | 29.9716 | 33.8352 | 33.767 | 33.4703 | 32.0945 | 29.3762 | 33.9835 | 33.3136 | 33.1625 | 31.5259 | 29.353 | 33.4728 | 34.7237 | 34.585 | 33.3948 | 30.7914 | 34.6714 | 35.5954 | 35.3947 | 33.9326 | 32.2569 | 36.0505 | 35.7844 | 35.6752 | 34.5996 | 32.5627 | 35.9531
NvaPAzucar500 | 50.6563 | 49.7923 | 49.2914 | 47.9536 | 51.6436 | 51.305 | 49.7086 | 50.5403 | 50.1927 | 53.1694 | 37.6596 | 37.4415 | 37.0727 | 36.7714 | 38.3181 | 44.5962 | 44.0078 | 43.8835 | 41.8496 | 45.5571 | 35.6732 | 35.597 | 34.872 | 33.8904 | 35.8475 | 35.1414 | 34.9872 | 33.7218 | 33.0083 | 35.8442 | 33.4353 | 33.1919 | 32.3703 | 30.5526 | 33.7002 | 33.6137 | 33.33 | 32.317 | 29.9882 | 33.8239 | 32.9857 | 32.8188 | 31.7332 | 29.8805 | 33.2585 | 34.4933 | 34.3461 | 33.6324 | 31.4828 | 34.5389 | 35.3094 | 35.1132 | 34.1626 | 32.8547 | 35.7857 | 35.6334 | 35.518 | 34.8484 | 33.1575 | 35.8127
AMelipilla220 | 51.2871 | 50.3504 | 50.814 | 50.6104 | 52.4582 | 53.3806 | 51.3044 | 53.38 | 53.3457 | 54.1118 | 38.5628 | 38.4279 | 38.5847 | 38.5235 | 38.9532 | 45.5993 | 45.3415 | 45.6147 | 45.2778 | 45.5944 | 36.387 | 36.3448 | 36.2892 | 35.96 | 36.4802 | 35.709 | 35.4162 | 35.2732 | 35.0168 | 36.0105 | 33.6219 | 33.2905 | 33.1681 | 33.0829 | 34.5213 | 33.7983 | 33.452 | 33.1178 | 32.7722 | 34.1307 | 32.6826 | 32.4272 | 32.1838 | 31.5419 | 33.4507 | 34.5179 | 34.3247 | 34.276 | 33.4516 | 35.021 | 34.9478 | 34.8853 | 34.8707 | 34.418 | 35.5529 | 35.6994 | 35.6234 | 35.724 | 34.9151 | 35.8019
Candelaria220 | 50.9968 | 50.2917 | 50.5735 | 50.2473 | 52.0375 | 52.8226 | 50.6946 | 52.9841 | 53.0495 | 54.2873 | 38.4447 | 38.1538 | 38.5301 | 38.446 | 39.1053 | 45.4081 | 44.7535 | 45.4524 | 44.8486 | 46.4074 | 36.0864 | 35.9721 | 35.9326 | 35.5036 | 36.4727 | 35.1173 | 34.903 | 34.745 | 34.581 | 36.0184 | 33.2289 | 32.9225 | 32.8054 | 32.6176 | 34.0473 | 33.331 | 33.043 | 32.7434 | 32.5015 | 33.6089 | 31.9724 | 31.6751 | 31.4697 | 31.0459 | 32.7023 | 33.8892 | 33.7375 | 33.7508 | 32.9666 | 34.209 | 34.3081 | 34.2786 | 34.3088 | 34.0679 | 35.199 | 35.3316 | 35.2307 | 35.3327 | 34.5935 | 35.564
Canutillar220 | 47.5434 | 45.4606 | 48.0877 | 48.5047 | 47.9441 | 47.7431 | 45.7534 | 49.1084 | 49.231 | 49.0791 | 26.3868 | 26.3867 | 26.3867 | 26.3868 | 26.3869 | 40.039 | 39.843 | 41.5912 | 42.345 | 41.2565 | 30.9404 | 30.807 | 31.8538 | 31.9759 | 31.3257 | 34.0342 | 34.0332 | 34.0309 | 34.0316 | 34.0325 | 32.9133 | 31.1983 | 33.0409 | 33.38 | 33.2612 | 32.9793 | 32.9789 | 32.9778 | 32.9782 | 32.979 | 33.053 | 32.923 | 33.0005 | 33.3184 | 33.583 | 34.2825 | 34.2822 | 34.2827 | 34.8266 | 34.4263 | 33.8911 | 33.8454 | 34.2483 | 34.2472 | 34.2469 | 34.1068 | 34.0658 | 34.2427 | 34.1657 | 34.165
Cautin220Aux | 49.4186 | 48.4794 | 49.4539 | 49.5477 | 49.8727 | 50.4089 | 48.2133 | 51.4338 | 51.7942 | 51.541 | 29.5534 | 29.5534 | 29.1913 | 29.3063 | 29.9186 | 42.5171 | 42.2172 | 43.6632 | 43.9583 | 43.7099 | 33.7574 | 33.7709 | 34.1908 | 34.1398 | 34.1158 | 33.181 | 33.1257 | 33.6222 | 33.6814 | 33.7763 | 31.2031 | 31.155 | 31.62 | 31.6952 | 31.8196 | 31.7528 | 31.6221 | 31.7005 | 31.7046 | 31.8776 | 31.0544 | 31.0713 | 31.1219 | 31.4292 | 31.6052 | 32.725 | 32.6506 | 32.6735 | 33.2156 | 33.0376 | 32.2722 | 32.2132 | 32.5078 | 32.8086 | 32.661 | 34.0293 | 34.0156 | 34.283 | 34.1508 | 34.1246
CNavia220_Desf | 50.7381 | 49.8204 | 50.2474 | 49.8164 | 51.8219 | 52.5952 | 50.5031 | 52.6077 | 52.5819 | 54.0266 | 38.4078 | 38.1971 | 38.4886 | 38.4016 | 39.1172 | 45.2229 | 44.5905 | 45.2659 | 44.7415 | 46.239 | 36.0469 | 35.9767 | 35.8419 | 35.4369 | 36.3913 | 35.1987 | 34.9956 | 34.7269 | 34.5201 | 36.0578 | 33.4599 | 32.9947 | 32.9703 | 32.8799 | 34.2673 | 33.4815 | 33.142 | 32.9295 | 32.9379 | 33.9009 | 32.2825 | 32.0345 | 32.0007 | 31.3125 | 33.1941 | 34.2613 | 34.0954 | 34.096 | 33.2142 | 34.6561 | 34.4407 | 34.3712 | 34.6103 | 34.1706 | 35.497 | 35.504 | 35.3923 | 35.4591 | 34.5916 | 35.7493
Concepcion066 | 49.7925 | 49.3161 | 49.7833 | 49.89 | 50.2779 | 52.2833 | 50.0447 | 52.5905 | 52.6642 | 52.6036 | 37.4665 | 37.145 | 37.6055 | 37.5544 | 37.9418 | 44.2376 | 44.1229 | 44.319 | 44.2986 | 44.9663 | 35.5154 | 35.1652 | 35.5269 | 35.4945 | 35.753 | 34.3614 | 34.0662 | 34.342 | 34.3413 | 34.8806 | 32.1255 | 32 | 32.1584 | 32.2585 | 32.8912 | 32.3171 | 32.0113 | 32.2531 | 32.1667 | 32.4557 | 31.2579 | 31.1487 | 31.2653 | 31.337 | 32.0515 | 33.0395 | 32.9143 | 33.0508 | 33.1712 | 33.6434 | 33.3799 | 33.3014 | 33.3632 | 33.4224 | 33.6813 | 34.5395 | 34.4558 | 34.7747 | 34.5038 | 34.748
Concepcion154 | 49.568 | 49.0968 | 49.564 | 49.6733 | 50.0534 | 52.0487 | 49.8224 | 52.3558 | 52.4346 | 52.369 | 37.2843 | 36.955 | 37.4236 | 37.3747 | 37.7547 | 44.0354 | 43.9233 | 44.1215 | 44.0988 | 44.7692 | 35.3353 | 34.9778 | 35.3468 | 35.3125 | 35.5707 | 34.2039 | 33.904 | 34.182 | 34.1839 | 34.7209 | 31.9731 | 31.8476 | 32.0084 | 32.1162 | 32.7416 | 32.1671 | 31.8535 | 32.1053 | 32.0167 | 32.3083 | 31.1205 | 31.0013 | 31.1375 | 31.2248 | 31.9345 | 32.8846 | 32.7618 | 32.9157 | 33.0387 | 33.5108 | 33.2251 | 33.1882 | 33.2132 | 33.2799 | 33.5287 | 34.3768 | 34.2959 | 34.6323 | 34.3642 | 34.603
Constitucion066 | 42.8825 | 42.0897 | 42.9131 | 43.2873 | 43.6986 | 44.6624 | 41.9685 | 46.4633 | 46.9296 | 46.0106 | 31.127 | 31.0387 | 31.9854 | 32.1403 | 32.4362 | 37.9102 | 36.8461 | 38.2054 | 38.2697 | 40.1115 | 29.5504 | 28.5077 | 29.3636 | 29.3136 | 30.9601 | 27.8309 | 27.0135 | 27.5965 | 28.0941 | 29.6821 | 29.4799 | 29.0195 | 29.2885 | 30.0027 | 31.0615 | 26.3344 | 26.2115 | 26.1873 | 26.4476 | 27.3574 | 25.8599 | 25.6686 | 25.55 | 24.5983 | 27.761 | 28.8066 | 27.4374 | 27.9698 | 27.9356 | 29.1476 | 28.4924 | 27.9312 | 27.9333 | 27.625 | 28.8765 | 29.2131 | 28.7189 | 29.5344 | 28.2674 | 29.5475
Lagunillas154 | 48.3509 | 47.9052 | 48.2667 | 48.2678 | 48.785 | 50.7831 | 48.6164 | 51.0245 | 51.0029 | 51.0708 | 36.6604 | 36.5182 | 36.7668 | 36.7162 | 37.0947 | 42.9702 | 42.8649 | 43.0428 | 43.0202 | 43.6404 | 34.951 | 34.7581 | 34.9596 | 34.9299 | 35.1863 | 33.8863 | 33.7018 | 33.8798 | 33.8765 | 34.4035 | 31.7885 | 31.6523 | 31.7781 | 31.7812 | 32.4355 | 31.8794 | 31.705 | 31.809 | 31.7294 | 32.0158 | 30.7668 | 30.7361 | 30.6137 | 30.5799 | 31.2746 | 32.5921 | 32.4818 | 32.3738 | 32.4064 | 32.8318 | 32.9425 | 32.9056 | 32.9228 | 32.8519 | 33.1827 | 34.0708 | 34.0195 | 34.0456 | 33.7848 | 34.0731
Lagunillas220 | 48.438 | 47.9897 | 48.3801 | 48.4133 | 48.8814 | 50.8731 | 48.7039 | 51.1332 | 51.1396 | 51.1631 | 36.6871 | 36.5413 | 36.7809 | 36.7302 | 37.1063 | 43.0498 | 42.9397 | 43.1203 | 43.1003 | 43.7231 | 34.916 | 34.7555 | 34.9245 | 34.8926 | 35.1513 | 33.8637 | 33.6944 | 33.8598 | 33.8565 | 34.3861 | 31.7808 | 31.6423 | 31.7677 | 31.7462 | 32.4125 | 31.8671 | 31.7131 | 31.7896 | 31.7094 | 31.9958 | 30.7994 | 30.7486 | 30.6637 | 30.6013 | 31.2934 | 32.6071 | 32.4918 | 32.4186 | 32.4365 | 32.8519 | 32.9573 | 32.923 | 32.9406 | 32.877 | 33.2057 | 34.0859 | 34.0265 | 34.0704 | 33.8072 | 34.1027
Miraflores110 | 49.5915 | 48.5121 | 49.1164 | 48.8594 | 51.2498 | 51.3605 | 49.4025 | 51.3478 | 51.6987 | 53.3597 | 38.1216 | 37.6635 | 38.1849 | 38.0236 | 38.8311 | 44.1587 | 43.6212 | 44.1928 | 44.119 | 45.606 | 35.4683 | 35.394 | 35.2092 | 35.0115 | 35.9872 | 34.6769 | 34.5157 | 34.2498 | 34.1725 | 35.7533 | 33.7156 | 33.484 | 33.2221 | 33.3628 | 34.3754 | 33.8774 | 33.606 | 33.1964 | 33.584 | 34.3351 | 33.4792 | 33.0543 | 32.9564 | 32.1318 | 33.7982 | 34.8293 | 34.2635 | 34.2475 | 33.5902 | 34.9608 | 34.803 | 34.7057 | 34.7036 | 34.3151 | 35.4977 | 35.4166 | 35.3114 | 35.3204 | 34.6702 | 35.6394
Pichirrahue220 | 48.9514 | 47.2407 | 49.4629 | 49.8836 | 49.3157 | 48.6942 | 46.7087 | 50.2207 | 50.3631 | 50.1843 | 26.8642 | 26.8642 | 26.8646 | 26.9717 | 26.8645 | 41.2223 | 41.0188 | 42.4171 | 42.812 | 42.4745 | 31.7525 | 31.7526 | 32.641 | 32.7232 | 32.0286 | 33.3006 | 33.2933 | 33.5732 | 33.5738 | 33.5768 | 32.0041 | 30.3373 | 32.3209 | 32.529 | 32.3512 | 32.3942 | 32.2589 | 32.4307 | 32.5042 | 32.5267 | 31.9505 | 31.9647 | 32.0128 | 32.5874 | 32.7803 | 33.5774 | 33.5397 | 33.6001 | 34.6382 | 34.0179 | 33.1529 | 33.0376 | 33.544 | 33.7429 | 33.5504 | 33.9979 | 33.9841 | 34.2568 | 34.1083 | 34.0844
Pichirropulli220 | 49.3137 | 47.5881 | 49.8556 | 50.2015 | 49.706 | 49.2338 | 47.2367 | 50.5951 | 50.7782 | 50.5612 | 27.4691 | 27.469 | 27.4695 | 27.5817 | 27.8917 | 41.532 | 41.3285 | 42.7465 | 43.1541 | 42.789 | 32.3455 | 32.3453 | 33.2584 | 33.2916 | 32.6451 | 33.4788 | 33.4145 | 33.8431 | 33.8411 | 33.8493 | 31.7641 | 30.585 | 32.1977 | 32.2867 | 32.3996 | 32.275 | 32.1319 | 32.2733 | 32.3297 | 32.4623 | 31.7226 | 31.7391 | 31.7897 | 32.3648 | 32.555 | 33.3275 | 33.2923 | 33.3527 | 34.3832 | 33.7654 | 33.0049 | 32.8585 | 33.3301 | 33.5056 | 33.4234 | 34.0007 | 33.9869 | 34.2733 | 34.1462 | 34.12
Tuniche154_I | 51.6946 | 50.7382 | 51.4178 | 51.0152 | 52.6136 | 53.4825 | 51.2599 | 53.7943 | 53.8424 | 54.8554 | 38.4357 | 37.9998 | 38.6745 | 38.5768 | 39.1383 | 45.7808 | 45.0792 | 45.9374 | 45.2732 | 46.8871 | 35.9394 | 35.7061 | 35.8286 | 35.3328 | 36.4766 | 34.5514 | 34.3445 | 34.2807 | 34.2599 | 35.742 | 32.4793 | 32.2401 | 32.0842 | 32.0021 | 33.337 | 32.2439 | 31.9212 | 31.8308 | 31.5755 | 32.7133 | 31.6386 | 31.2798 | 31.2019 | 30.8209 | 32.251 | 33.716 | 33.4748 | 33.5803 | 32.7842 | 33.9269 | 34.184 | 34.1105 | 34.1351 | 33.8241 | 35.2148 | 35.2259 | 35.0845 | 35.2511 | 34.317 | 35.4901
Tuniche154_II | 51.6602 | 50.7082 | 51.3697 | 50.9681 | 52.6943 | 53.4498 | 51.225 | 53.7546 | 53.8078 | 54.9821 | 38.5025 | 38.0918 | 38.7177 | 38.6886 | 39.1651 | 45.8005 | 45.099 | 45.9149 | 45.2505 | 46.9868 | 36.0421 | 35.8204 | 35.907 | 35.4534 | 36.5146 | 34.6693 | 34.4602 | 34.4309 | 34.411 | 35.8951 | 32.667 | 32.3815 | 32.2433 | 32.1028 | 33.4647 | 32.3739 | 32.1174 | 31.9308 | 31.6777 | 32.8379 | 31.7727 | 31.3725 | 31.3597 | 30.9627 | 32.4163 | 33.8537 | 33.6373 | 33.7128 | 32.8967 | 34.0895 | 34.29 | 34.2083 | 34.2403 | 33.895 | 35.3297 | 35.3293 | 35.1942 | 35.3165 | 34.4417 | 35.5957
Mauro220 | 51.7378 | 50.7843 | 51.3321 | 50.8619 | 53.0905 | 54.0964 | 51.9132 | 54.1207 | 54.0682 | 55.7113 | 39.6509 | 39.4325 | 39.7227 | 39.6252 | 40.3442 | 46.3784 | 45.8341 | 46.4119 | 46.2028 | 47.4465 | 37.2058 | 37.1313 | 36.981 | 36.6525 | 37.5213 | 36.3829 | 36.1051 | 35.9196 | 35.7294 | 37.2225 | 34.9226 | 34.696 | 34.429 | 34.5844 | 35.6636 | 35.0672 | 34.8145 | 34.386 | 34.7784 | 35.3843 | 34.2352 | 33.8963 | 33.5718 | 32.892 | 34.6394 | 35.7739 | 35.3709 | 35.3553 | 34.4478 | 35.8485 | 35.9615 | 35.8694 | 35.8426 | 35.3488 | 36.6634 | 36.0236 | 35.9309 | 35.9977 | 35.1484 | 36.2299
Chiloe220 | 48.3261 | 46.2085 | 49.0486 | 49.65 | 48.7291 | 48.1346 | 46.046 | 49.6478 | 49.8049 | 49.6144 | 25.657 | 25.6569 | 25.66 | 25.762 | 25.6599 | 41.1575 | 40.9539 | 43.0774 | 44.148 | 42.4019 | 31.6394 | 31.1422 | 32.7447 | 32.8285 | 32.128 | 34.4315 | 34.2974 | 34.6271 | 34.628 | 34.6287 | 32.6141 | 30.9173 | 32.9409 | 33.6959 | 33.6675 | 33.9792 | 33.8411 | 34.0158 | 34.1076 | 34.1159 | 33.9588 | 33.8621 | 33.9346 | 34.4096 | 34.5382 | 34.3052 | 34.1772 | 34.338 | 35.5015 | 35.1038 | 34.2815 | 34.1632 | 34.7008 | 34.8032 | 34.7022 | 34.7751 | 34.6596 | 34.985 | 35.3442 | 34.8329
Nogales220_aux | 49.5946 | 48.6778 | 49.1796 | 48.5097 | 50.9616 | 51.5138 | 49.5374 | 51.5572 | 51.4913 | 53.0356 | 37.7727 | 37.5517 | 37.8436 | 37.7619 | 38.487 | 44.3443 | 43.7113 | 44.3888 | 44.347 | 45.3677 | 35.3817 | 35.3097 | 35.187 | 34.8033 | 35.7441 | 34.5446 | 34.3711 | 34.0684 | 33.8673 | 35.4685 | 33.0653 | 32.8479 | 32.5596 | 32.8538 | 33.7312 | 33.2441 | 32.942 | 32.5073 | 33.2867 | 33.4972 | 32.8029 | 32.615 | 32.3109 | 31.4894 | 32.9507 | 33.9663 | 33.6658 | 33.6397 | 32.8171 | 34.1534 | 34.2185 | 34.1242 | 34.1515 | 33.6751 | 34.8952 | 34.9365 | 34.7911 | 34.8824 | 34.0125 | 35.1706
Pichirropulli220AuxS | 49.3137 | 47.5881 | 49.8556 | 50.2015 | 49.7038 | 49.2338 | 47.2343 | 50.5951 | 50.7782 | 50.5612 | 27.4691 | 27.469 | 27.4695 | 27.5817 | 27.8891 | 41.5294 | 41.3259 | 42.7465 | 43.1541 | 42.789 | 32.3432 | 32.343 | 33.2561 | 33.2916 | 32.6451 | 33.4788 | 33.4145 | 33.8405 | 33.8411 | 33.8441 | 31.7641 | 30.5823 | 32.1977 | 32.2867 | 32.3996 | 32.2775 | 32.1319 | 32.2733 | 32.3297 | 32.4623 | 31.7248 | 31.7417 | 31.7923 | 32.3648 | 32.555 | 33.33 | 33.2923 | 33.3551 | 34.3832 | 33.7679 | 33.0049 | 32.8585 | 33.3327 | 33.5056 | 33.4234 | 33.9983 | 33.9845 | 34.2733 | 34.1462 | 34.1223
Pichirropulli220Aux | 49.3163 | 47.5952 | 49.8579 | 50.2015 | 49.7083 | 49.2387 | 47.2367 | 50.5951 | 50.7809 | 50.5612 | 27.4713 | 27.4713 | 27.4695 | 27.5817 | 27.8942 | 41.532 | 41.3285 | 42.7465 | 43.1541 | 42.7938 | 32.3532 | 32.353 | 33.2584 | 33.2916 | 32.6501 | 33.4788 | 33.4145 | 33.8457 | 33.8411 | 33.8493 | 31.7641 | 30.585 | 32.1977 | 32.2867 | 32.3996 | 32.2727 | 32.1296 | 32.2708 | 32.3297 | 32.4623 | 31.7226 | 31.7369 | 31.7897 | 32.3648 | 32.555 | 33.3224 | 33.2872 | 33.3527 | 34.3832 | 33.7628 | 33.0045 | 32.8581 | 33.3301 | 33.5056 | 33.4234 | 34.0007 | 33.9869 | 34.2733 | 34.1462 | 34.12
Polpaico220_Aux_D | 50.4598 | 49.5371 | 49.9681 | 49.5374 | 51.5507 | 52.2876 | 50.2086 | 52.3076 | 52.2668 | 53.7396 | 38.2052 | 38.0042 | 38.2764 | 38.199 | 38.9073 | 44.9558 | 44.3282 | 44.9912 | 44.5088 | 45.9819 | 35.8521 | 35.7847 | 35.6395 | 35.2348 | 36.1839 | 35.0187 | 34.8163 | 34.5425 | 34.3227 | 35.8634 | 33.3153 | 33.1006 | 32.8176 | 32.7656 | 34.1 | 33.4995 | 33.2468 | 32.7792 | 32.8523 | 33.7431 | 32.4325 | 32.1919 | 31.8481 | 31.1491 | 33.0216 | 34.1864 | 34.0209 | 33.9385 | 33.0468 | 34.4686 | 34.6133 | 34.5386 | 34.4525 | 33.9954 | 35.3192 | 35.3365 | 35.2147 | 35.2737 | 34.3986 | 35.557
#REF!

## CMG. HID. MEDIA
Fecha | 2020-05-01 |  |  |  |  | 2020-06-01 |  |  |  |  | 2020-07-01 |  |  |  |  | 2020-08-01 |  |  |  |  | 2020-09-01 |  |  |  |  | 2020-10-01 |  |  |  |  | 2020-11-01 |  |  |  |  | 2020-12-01 |  |  |  |  | 2021-01-01 |  |  |  |  | 2021-02-01 |  |  |  |  | 2021-03-01 |  |  |  |  | 2021-04-01
Barra / Etapa " | 1 | 2 | 3 | 4 | 5 | 1 | 2 | 3 | 4 | 5 | 1 | 2 | 3 | 4 | 5 | 1 | 2 | 3 | 4 | 5 | 1 | 2 | 3 | 4 | 5 | 1 | 2 | 3 | 4 | 5 | 1 | 2 | 3 | 4 | 5 | 1 | 2 | 3 | 4 | 5 | 1 | 2 | 3 | 4 | 5 | 1 | 2 | 3 | 4 | 5 | 1 | 2 | 3 | 4 | 5 | 1 | 2 | 3 | 4 | 5
AJahuel110 | 50.9442 | 50.2688 | 50.5453 | 50.3096 | 52.0693 | 40.5685 | 39.6592 | 40.7649 | 41.003 | 42.8164 | 34.6054 | 34.2812 | 34.8591 | 34.632 | 35.8522 | 37.4161 | 37.1056 | 37.5505 | 37.2721 | 38.8459 | 34.1207 | 33.9738 | 34.2179 | 33.9503 | 34.8836 | 32.2087 | 31.8768 | 32.0601 | 31.6546 | 32.9409 | 31.4066 | 31.1981 | 29.8941 | 29.3734 | 31.407 | 32.2903 | 31.8518 | 30.4012 | 29.9583 | 32.9084 | 30.8986 | 30.7786 | 30.5665 | 30.2241 | 31.4718 | 31.7929 | 31.8274 | 31.7349 | 31.382 | 32.8062 | 32.8767 | 32.834 | 32.8462 | 32.7723 | 33.9436 | 35.4134 | 35.3184 | 35.3832 | 34.7494 | 35.663
AJahuel154 | 50.9237 | 50.1172 | 50.57 | 50.2179 | 52.0351 | 40.7334 | 39.8488 | 40.9442 | 41.1908 | 42.8922 | 34.8696 | 34.5599 | 35.0654 | 34.9445 | 36.0229 | 37.6509 | 37.3993 | 37.7423 | 37.5107 | 38.9975 | 34.3682 | 34.2504 | 34.4025 | 34.0848 | 35.0937 | 32.5164 | 32.2236 | 32.3674 | 32.0259 | 33.3213 | 35.4677 | 35.0382 | 30.2302 | 29.7915 | 32.9354 | 37.7103 | 37.0655 | 32.4242 | 30.5792 | 38.8417 | 31.3723 | 31.2829 | 31.0002 | 30.5859 | 31.8528 | 32.2629 | 32.2252 | 32.1275 | 31.772 | 33.0712 | 33.2197 | 33.1013 | 33.2063 | 33.0242 | 34.2071 | 35.5582 | 35.4436 | 35.4898 | 34.8626 | 35.8342
AJahuel220 | 50.7168 | 50.0162 | 50.299 | 49.975 | 51.7604 | 40.6104 | 39.7333 | 40.7833 | 41.0295 | 42.6275 | 34.6631 | 34.3915 | 34.8642 | 34.7297 | 35.8472 | 37.4417 | 37.1997 | 37.536 | 37.3126 | 38.7265 | 34.1976 | 34.091 | 34.2318 | 33.9471 | 34.8986 | 32.2848 | 31.9842 | 32.1432 | 31.7816 | 33.0539 | 31.6173 | 31.4 | 29.9795 | 29.4835 | 31.4913 | 32.5244 | 32.0938 | 30.5501 | 30.0159 | 33.1464 | 31.1652 | 31.0851 | 30.835 | 30.4284 | 31.6666 | 32.0629 | 32.0675 | 32.0001 | 31.6496 | 32.9561 | 33.1171 | 33.0321 | 33.0888 | 32.9643 | 34.0875 | 35.4888 | 35.3908 | 35.4977 | 34.8184 | 35.7145
Alfalfal220 | 50.7006 | 49.9667 | 50.3498 | 50.2348 | 52.0454 | 40.6892 | 39.7403 | 41.0073 | 41.2403 | 42.834 | 34.8032 | 34.3563 | 35.0469 | 34.9149 | 35.9463 | 37.6117 | 37.1578 | 37.7216 | 37.4949 | 38.8691 | 34.1353 | 34.0411 | 34.3865 | 34.1057 | 35.0287 | 32.3874 | 31.9364 | 32.2488 | 31.9345 | 33.2053 | 31.18 | 30.9608 | 29.7315 | 29.3508 | 31.3571 | 32.0065 | 31.6093 | 30.1411 | 29.9409 | 32.8688 | 30.6204 | 30.507 | 30.2864 | 30.0792 | 31.2992 | 31.5079 | 31.45 | 31.4324 | 31.1045 | 32.3562 | 32.4641 | 32.3625 | 32.4259 | 32.4316 | 33.5816 | 35.2045 | 35.0807 | 35.2567 | 34.7058 | 35.6095
Ancoa220 | 49.4642 | 48.9502 | 49.3772 | 49.2703 | 49.9553 | 39.38 | 38.6599 | 39.4942 | 39.709 | 40.8136 | 33.5673 | 33.4684 | 33.7027 | 33.6905 | 34.2315 | 36.244 | 36.1574 | 36.2817 | 36.2237 | 36.9234 | 33.2656 | 33.1847 | 33.2707 | 33.1434 | 33.5891 | 30.904 | 30.6672 | 30.7852 | 30.5982 | 31.4214 | 27.8483 | 27.8158 | 28.6263 | 28.5246 | 29.0517 | 27.8918 | 27.6439 | 28.444 | 28.7626 | 28.0538 | 30.0829 | 30.0356 | 29.9827 | 29.8883 | 30.2594 | 31.0402 | 31.0123 | 30.9998 | 30.8675 | 31.406 | 32.0157 | 31.9748 | 31.9684 | 31.9096 | 32.5069 | 34.3104 | 34.2813 | 34.3924 | 34.0451 | 34.458
Ancoa500 | 49.5486 | 48.9924 | 49.4659 | 49.3483 | 50.1093 | 39.4509 | 38.7112 | 39.5695 | 39.787 | 40.943 | 33.6571 | 33.5448 | 33.7856 | 33.7779 | 34.3393 | 36.3347 | 36.25 | 36.3829 | 36.3067 | 37.0626 | 33.3417 | 33.2558 | 33.3441 | 33.2034 | 33.6949 | 31.061 | 30.8198 | 30.9374 | 30.7514 | 31.5872 | 29.0995 | 28.9983 | 28.7837 | 28.6996 | 29.5695 | 29.5425 | 29.235 | 29.0957 | 29.0144 | 29.8616 | 30.3523 | 30.273 | 30.1288 | 30.0719 | 30.5877 | 31.2879 | 31.2199 | 31.2123 | 31.0798 | 31.6763 | 32.2231 | 32.1618 | 32.1662 | 32.0818 | 32.7226 | 34.5212 | 34.4864 | 34.5966 | 34.2857 | 34.6754
Antuco220 | 48.1358 | 47.9299 | 48.1252 | 48.1427 | 48.1756 | 38.4302 | 37.7312 | 38.5948 | 38.8333 | 39.8574 | 32.7808 | 32.6265 | 32.9295 | 32.9299 | 33.4193 | 35.472 | 35.3487 | 35.5291 | 35.4898 | 36.1374 | 32.5348 | 32.4997 | 32.5644 | 32.5034 | 32.8618 | 30.2757 | 30.1354 | 30.2347 | 30.1314 | 30.5885 | 28.3039 | 28.2593 | 28.2268 | 28.1984 | 28.5779 | 28.5227 | 28.5225 | 28.5221 | 28.4816 | 28.5428 | 29.1852 | 29.1356 | 29.1353 | 29.1352 | 29.2425 | 30.3656 | 30.3656 | 30.3656 | 30.3657 | 30.3657 | 31.2635 | 31.2639 | 31.2632 | 31.2624 | 31.2623 | 33.5195 | 33.5195 | 33.5203 | 33.52 | 33.5197
ASanta220 | 49.5237 | 48.599 | 49.1304 | 48.6935 | 50.8463 | 40.5946 | 39.7683 | 40.706 | 40.9886 | 42.3841 | 35.1681 | 34.9223 | 35.1851 | 35.0631 | 35.9264 | 37.2835 | 37.0639 | 37.3807 | 37.1526 | 38.5282 | 34.2004 | 34.1207 | 34.1602 | 33.7899 | 34.77 | 32.9258 | 32.5142 | 32.6033 | 32.3406 | 33.6008 | 32.0546 | 31.7879 | 30.8117 | 30.169 | 32.7629 | 32.7476 | 32.2421 | 31.1039 | 31.7935 | 33.4469 | 32.0117 | 31.8157 | 31.6812 | 31.1256 | 32.6355 | 32.9855 | 32.7821 | 32.7372 | 32.1522 | 33.681 | 33.5998 | 33.5125 | 33.4707 | 33.1955 | 34.635 | 35.3565 | 35.2976 | 35.338 | 34.6234 | 35.4846
Batuco110 | 50.8206 | 49.894 | 50.2021 | 49.7623 | 52.1141 | 41.3272 | 40.4198 | 41.3676 | 41.5294 | 43.4778 | 35.361 | 35.0048 | 35.5772 | 35.3846 | 36.6638 | 38.2455 | 38.0296 | 38.3123 | 37.4992 | 39.5231 | 34.8976 | 34.626 | 34.8521 | 34.2283 | 35.6638 | 32.9358 | 32.5602 | 32.8392 | 32.3777 | 33.822 | 32.037 | 31.8028 | 30.5612 | 30.1124 | 32.5752 | 32.8417 | 32.2694 | 30.9693 | 30.9721 | 33.6922 | 32.1059 | 31.8953 | 31.4968 | 31.165 | 32.7426 | 33.093 | 32.8461 | 32.7346 | 32.322 | 34.0317 | 33.7389 | 33.6061 | 33.6854 | 33.5882 | 34.928 | 36.1549 | 36.002 | 36.2736 | 35.3368 | 36.4817
Bocamina154 | 48.2532 | 47.7524 | 48.1693 | 48.1755 | 48.6905 | 38.7604 | 38.0163 | 38.8694 | 39.152 | 40.0253 | 33.3854 | 33.2273 | 33.6545 | 33.6599 | 34.1533 | 36.2488 | 36.0329 | 36.2956 | 36.3236 | 36.91 | 33.2729 | 33.1118 | 33.3155 | 33.2658 | 33.6292 | 31.0963 | 30.7598 | 31.0526 | 30.9314 | 31.5736 | 28.9268 | 28.7596 | 28.7803 | 28.877 | 29.4903 | 29.5546 | 29.2064 | 29.3018 | 29.2396 | 29.8467 | 30.0535 | 30.0246 | 29.8859 | 29.9823 | 30.2942 | 30.968 | 30.9023 | 30.8177 | 30.7858 | 31.3604 | 31.8642 | 31.7713 | 31.838 | 31.7343 | 32.2068 | 34.2566 | 34.2723 | 34.4117 | 34.2693 | 34.2964
Cardones110 | 51.3636 | 50.4464 | 49.2474 | 47.4437 | 52.4437 | 40.4057 | 39.5389 | 39.3448 | 38.7097 | 42.1462 | 35.023 | 34.6849 | 34.159 | 33.454 | 35.8196 | 37.8149 | 37.4906 | 36.8117 | 34.7134 | 39.1602 | 35.2826 | 35.0386 | 33.6658 | 32.1472 | 35.3774 | 33.9975 | 33.647 | 32.394 | 30.476 | 34.6166 | 33.0181 | 32.7529 | 30.2473 | 28.3399 | 33.3148 | 33.6157 | 33.4135 | 30.1652 | 21.253 | 34.0758 | 33.6581 | 33.5647 | 31.301 | 28.6105 | 33.8852 | 34.4821 | 34.4002 | 32.9125 | 29.6785 | 34.8858 | 35.5171 | 35.4178 | 33.9008 | 31.1321 | 36.3011 | 36.771 | 36.6702 | 35.1535 | 32.5714 | 37.1803
Cardones220 | 51.0062 | 50.0938 | 49.0745 | 47.3182 | 52.0792 | 40.2136 | 39.4029 | 39.2428 | 38.6502 | 42.0463 | 34.8166 | 34.5501 | 34.0424 | 33.4058 | 35.6477 | 37.5423 | 37.228 | 36.7265 | 34.7033 | 38.8905 | 35.0653 | 34.8139 | 33.5066 | 32.1972 | 35.155 | 33.7441 | 33.3497 | 32.3217 | 30.526 | 34.4096 | 32.7328 | 32.4676 | 30.18 | 28.3873 | 33.1002 | 33.3728 | 33.1569 | 30.1553 | 21.1099 | 33.8611 | 33.3655 | 33.2747 | 31.2336 | 28.6664 | 33.6416 | 34.2391 | 34.1055 | 32.8425 | 29.6168 | 34.6758 | 35.2023 | 35.1074 | 33.8234 | 31.0602 | 36.051 | 36.476 | 36.3797 | 35.0711 | 32.6018 | 36.9408
Charrua066 | 48.9886 | 48.5549 | 48.9677 | 49.0497 | 49.5001 | 38.9053 | 38.192 | 39.0822 | 39.3102 | 40.2847 | 33.1506 | 33.0329 | 33.3287 | 33.3291 | 33.8256 | 35.9121 | 35.7807 | 35.9671 | 35.963 | 36.5615 | 32.9639 | 32.8771 | 32.9833 | 32.939 | 33.2972 | 30.7442 | 30.5332 | 30.6978 | 30.5948 | 31.1995 | 28.7169 | 28.6146 | 28.5703 | 28.5819 | 29.166 | 29.2146 | 28.9604 | 28.9782 | 28.9344 | 29.5367 | 29.996 | 29.922 | 29.9115 | 29.9633 | 30.2675 | 30.8579 | 30.7899 | 30.8174 | 30.7932 | 31.306 | 31.7042 | 31.6165 | 31.7132 | 31.6781 | 32.0652 | 34.1403 | 34.1073 | 34.2873 | 34.1431 | 34.248
Charrua154 | 48.8112 | 48.3794 | 48.7907 | 48.8726 | 49.323 | 38.7685 | 38.0551 | 38.9406 | 39.1733 | 40.1377 | 33.0303 | 32.9152 | 33.2087 | 33.2091 | 33.7056 | 35.7795 | 35.6507 | 35.8319 | 35.8352 | 36.4314 | 32.8465 | 32.7598 | 32.866 | 32.8213 | 33.1771 | 30.6319 | 30.4206 | 30.5881 | 30.4848 | 31.0874 | 28.6092 | 28.5123 | 28.4653 | 28.4796 | 29.056 | 29.1069 | 28.8553 | 28.873 | 28.827 | 29.4316 | 29.8886 | 29.8146 | 29.8037 | 29.8581 | 30.1575 | 30.7429 | 30.6774 | 30.7074 | 30.6832 | 31.1935 | 31.5842 | 31.5017 | 31.6006 | 31.5629 | 31.9474 | 34.013 | 33.9823 | 34.1619 | 34.0204 | 34.1254
Charrua220 | 48.8542 | 48.4294 | 48.817 | 48.8458 | 49.3111 | 38.7818 | 38.0873 | 38.942 | 39.1569 | 40.1487 | 33.0529 | 32.9454 | 33.1761 | 33.1765 | 33.673 | 35.7521 | 35.6755 | 35.794 | 35.7547 | 36.3992 | 32.8253 | 32.7821 | 32.8333 | 32.7913 | 33.1471 | 30.6042 | 30.4432 | 30.5604 | 30.4418 | 31.0274 | 28.6292 | 28.5446 | 28.4876 | 28.4546 | 29.036 | 29.0846 | 28.8804 | 28.8482 | 28.7722 | 29.3716 | 29.9112 | 29.8446 | 29.8037 | 29.7957 | 30.0974 | 30.7754 | 30.7074 | 30.71 | 30.6631 | 31.1563 | 31.6542 | 31.5717 | 31.6306 | 31.5807 | 31.9752 | 34.0421 | 34.02 | 34.1371 | 33.9979 | 34.133
Chena220 | 50.9999 | 50.0988 | 50.5178 | 50.3149 | 52.1442 | 40.9559 | 40.0664 | 41.1527 | 41.4443 | 43.0317 | 34.9707 | 34.6555 | 35.1696 | 35.0605 | 36.2225 | 37.7913 | 37.5082 | 37.8791 | 37.6423 | 39.0909 | 34.47 | 34.3619 | 34.5443 | 34.2525 | 35.249 | 32.58 | 32.2171 | 32.4477 | 32.1049 | 33.5033 | 31.5973 | 31.3616 | 30.2169 | 29.7635 | 31.9489 | 32.3936 | 31.9573 | 30.6584 | 30.3634 | 33.1488 | 31.5805 | 31.385 | 31.1285 | 30.8225 | 32.2264 | 32.523 | 32.3174 | 32.3769 | 31.8945 | 33.571 | 33.3297 | 33.2699 | 33.361 | 33.217 | 34.6558 | 35.7043 | 35.6439 | 35.7225 | 35.0363 | 35.9678
Chillan154 | 49.2409 | 48.8039 | 49.22 | 49.5004 | 49.9544 | 38.6168 | 37.7221 | 39.0984 | 39.5114 | 40.4866 | 32.7397 | 32.632 | 32.9181 | 32.9185 | 33.4104 | 35.4665 | 35.3403 | 36.1472 | 36.1482 | 36.7489 | 32.5592 | 32.4751 | 32.8738 | 32.5366 | 33.3406 | 30.7786 | 30.4288 | 30.8552 | 30.747 | 31.3595 | 28.4781 | 28.2646 | 28.715 | 28.7296 | 29.3133 | 29.3646 | 28.8671 | 29.123 | 29.0822 | 29.6867 | 30.1512 | 30.0746 | 30.0663 | 30.1159 | 30.4249 | 31.0129 | 30.9474 | 30.9774 | 30.9508 | 31.466 | 31.8642 | 31.229 | 31.8758 | 31.8403 | 32.2274 | 34.313 | 33.6896 | 34.4623 | 34.3181 | 34.4231
Cholguan066 | 46.2194 | 45.8091 | 46.1959 | 46.2755 | 46.6982 | 36.7013 | 36.0322 | 36.8689 | 37.0886 | 38.0012 | 31.2715 | 31.1641 | 31.4432 | 31.4435 | 31.9096 | 33.8772 | 33.7583 | 33.9293 | 33.93 | 34.4935 | 31.1 | 31.0187 | 31.1191 | 31.0775 | 31.4156 | 29.0032 | 28.8044 | 28.9593 | 28.8637 | 29.4364 | 27.0892 | 26.995 | 26.9528 | 26.9695 | 27.5163 | 27.5595 | 27.3227 | 27.3357 | 27.297 | 27.8643 | 28.3008 | 28.2294 | 28.2185 | 28.2698 | 28.557 | 29.1104 | 29.0499 | 29.0725 | 29.0507 | 29.5334 | 29.9057 | 29.8257 | 29.9199 | 29.8848 | 30.2496 | 32.2036 | 32.1757 | 32.3452 | 32.2134 | 32.3114
Cholguan220 | 48.685 | 48.1948 | 48.6001 | 48.6769 | 48.802 | 38.3339 | 37.69 | 38.496 | 38.6975 | 39.5691 | 32.6226 | 32.5642 | 32.7347 | 32.7354 | 33.2126 | 35.3856 | 35.3375 | 35.3929 | 35.3619 | 35.8347 | 32.4963 | 32.429 | 32.5063 | 32.4532 | 32.576 | 30.1719 | 30.1166 | 30.133 | 30.069 | 30.3677 | 28.3506 | 28.3166 | 28.2566 | 28.1993 | 28.3949 | 28.6384 | 28.6012 | 28.5846 | 28.5066 | 28.7038 | 29.6816 | 29.5963 | 29.5433 | 29.5311 | 29.7201 | 30.4931 | 30.4883 | 30.4854 | 30.4306 | 30.5607 | 31.3753 | 31.329 | 31.3569 | 31.3668 | 31.5322 | 33.7221 | 33.7046 | 33.7992 | 33.6968 | 33.8069
Cipreses154 | 46.6172 | 46.4538 | 46.5943 | 46.6389 | 46.7833 | 36.7942 | 36.7604 | 36.9031 | 37.0485 | 37.726 | 30.9572 | 30.8598 | 31.0935 | 31.0513 | 31.6734 | 33.3948 | 33.3762 | 33.4392 | 33.4026 | 34.152 | 30.3084 | 30.3065 | 30.3097 | 30.3114 | 30.5161 | 27.1451 | 26.9277 | 27.0584 | 26.8641 | 27.8422 | 18.1271 | 18.466 | 24.7049 | 24.5986 | 22.9822 | 16.2082 | 16.2335 | 21.3545 | 23.3611 | 16.1958 | 13.8888 | 13.8262 | 13.8327 | 13.8173 | 13.9046 | 20.7176 | 20.7229 | 20.7469 | 20.6214 | 21.1089 | 30.5417 | 30.5413 | 30.5422 | 30.5486 | 30.5147 | 31.8629 | 31.7417 | 32.0474 | 31.5882 | 31.9056
Ciruelos220 | 49.5459 | 47.8126 | 49.8938 | 50.2393 | 49.8243 | 35.1636 | 32.1511 | 36.5894 | 37.8381 | 37.5101 | 27.9607 | 27.9605 | 27.9785 | 27.9736 | 28.2312 | 33.3852 | 33.3137 | 34.9289 | 35.0244 | 35.521 | 31.9189 | 31.4615 | 32.2178 | 32.181 | 32.3177 | 31.0344 | 30.9457 | 31.248 | 31.2615 | 31.5553 | 28.8669 | 28.6347 | 29.2069 | 29.5606 | 29.7501 | 29.877 | 29.793 | 29.8621 | 30.0436 | 30.1512 | 30.7042 | 30.7118 | 31.0487 | 39.74 | 31.2363 | 31.2218 | 31.0585 | 31.5978 | 31.9679 | 32.2154 | 31.474 | 31.3874 | 31.5946 | 31.9101 | 31.8856 | 36.0255 | 35.726 | 36.4245 | 36.2827 | 36.3798
CNavia110 | 50.8498 | 49.8995 | 50.3956 | 49.9688 | 51.913 | 41.0424 | 40.1401 | 41.169 | 41.4713 | 43.0582 | 35.1086 | 34.7801 | 35.2819 | 35.0564 | 36.2915 | 37.8803 | 37.647 | 37.9474 | 37.6497 | 39.1494 | 34.6104 | 34.4967 | 34.6704 | 34.3042 | 35.3315 | 32.7705 | 32.3997 | 32.6522 | 32.1928 | 33.6768 | 31.7332 | 31.4917 | 30.4042 | 29.907 | 32.1695 | 32.5176 | 32.076 | 30.814 | 30.6278 | 33.324 | 31.7481 | 31.5375 | 31.3573 | 30.9976 | 32.3671 | 32.7104 | 32.5023 | 32.5846 | 32.1245 | 33.6688 | 33.5971 | 33.4569 | 33.5436 | 33.4193 | 34.8039 | 35.896 | 35.7466 | 35.9685 | 35.2181 | 36.1926
CNavia220 | 50.7007 | 49.8066 | 50.2203 | 49.8033 | 51.7494 | 40.7498 | 39.8704 | 40.9101 | 41.1123 | 42.6955 | 34.8229 | 34.5532 | 35.0196 | 34.8803 | 36.0399 | 37.6028 | 37.38 | 37.6932 | 37.4394 | 38.8274 | 34.3685 | 34.2826 | 34.409 | 34.0701 | 35.0747 | 32.5683 | 32.187 | 32.4084 | 31.9701 | 33.3996 | 31.4702 | 31.2274 | 30.1895 | 29.7116 | 31.9532 | 32.2151 | 31.7835 | 30.5799 | 30.3458 | 32.9985 | 31.5967 | 31.4191 | 31.1848 | 30.752 | 32.146 | 32.5405 | 32.3624 | 32.422 | 31.847 | 33.4659 | 33.4023 | 33.3199 | 33.3236 | 33.1618 | 34.5744 | 35.6588 | 35.5762 | 35.6671 | 34.911 | 35.8832
Colbun220 | 49.449 | 48.9427 | 49.3621 | 49.2609 | 49.9431 | 39.3776 | 38.6499 | 39.4872 | 39.7043 | 40.8013 | 33.5573 | 33.461 | 33.6976 | 33.683 | 34.2212 | 36.2292 | 36.1497 | 36.2691 | 36.2137 | 36.9056 | 33.2579 | 33.182 | 33.2656 | 33.1388 | 33.5841 | 30.8866 | 30.6521 | 30.7678 | 30.5882 | 31.4014 | 27.831 | 27.8011 | 28.611 | 28.5069 | 29.0317 | 27.8792 | 27.6287 | 28.4314 | 28.7475 | 28.0411 | 30.0781 | 30.036 | 29.9831 | 29.8883 | 30.252 | 31.0353 | 31.0122 | 31.0023 | 30.87 | 31.4011 | 32.0157 | 31.9726 | 31.9636 | 31.91 | 32.5117 | 34.3053 | 34.2735 | 34.3874 | 34.0429 | 34.4576
Coronel154 | 48.298 | 47.7975 | 48.2093 | 48.2155 | 48.7305 | 38.7727 | 38.025 | 38.8661 | 39.1588 | 40.0321 | 33.3909 | 33.2322 | 33.6645 | 33.6648 | 34.1684 | 36.2495 | 36.0411 | 36.2907 | 36.324 | 36.9078 | 33.2782 | 33.1172 | 33.3208 | 33.2688 | 33.6346 | 31.1012 | 30.7654 | 31.0626 | 30.9414 | 31.5732 | 28.9368 | 28.7696 | 28.7903 | 28.8823 | 29.5003 | 29.5646 | 29.2164 | 29.3118 | 29.247 | 29.8567 | 30.0582 | 30.0346 | 29.8959 | 29.9923 | 30.2938 | 30.9679 | 30.9074 | 30.8176 | 30.7908 | 31.3555 | 31.8542 | 31.7665 | 31.8332 | 31.7287 | 32.2065 | 34.2568 | 34.2668 | 34.4062 | 34.2593 | 34.2944
CPinto220 | 51.384 | 50.255 | 48.6147 | 46.8234 | 52.4693 | 40.357 | 39.4853 | 38.8256 | 38.2408 | 42.354 | 35.0761 | 34.8327 | 33.7322 | 33.1105 | 35.9354 | 37.8323 | 37.518 | 36.4007 | 34.4225 | 39.162 | 35.2058 | 34.9896 | 33.253 | 31.8735 | 35.3462 | 34.0142 | 33.6542 | 32.0917 | 30.1586 | 34.6774 | 33.0091 | 32.7532 | 29.9873 | 28.0661 | 33.3821 | 33.6755 | 33.4566 | 29.8928 | 23.782 | 34.1224 | 33.6581 | 33.5647 | 31.031 | 28.0311 | 33.9487 | 34.5061 | 34.3846 | 32.63 | 28.9388 | 34.953 | 35.5128 | 35.4079 | 33.586 | 30.721 | 36.3248 | 36.7837 | 36.6251 | 34.8285 | 32.3122 | 37.2229
DAlmagro220 | 52.0311 | 50.8898 | 48.0127 | 46.2425 | 53.1238 | 40.8663 | 39.9826 | 38.3428 | 37.7653 | 42.8866 | 35.5193 | 35.2735 | 33.3142 | 32.6977 | 36.3882 | 38.3075 | 37.9884 | 35.9454 | 33.9946 | 39.6543 | 35.6482 | 35.427 | 32.8406 | 30.7015 | 35.7936 | 34.4445 | 34.0767 | 31.6891 | 29.0512 | 35.1122 | 33.4241 | 33.1659 | 29.6173 | 27.0388 | 33.8021 | 34.1028 | 33.8766 | 29.5228 | 22.9095 | 34.5524 | 34.0833 | 33.9873 | 30.6462 | 27.0032 | 34.3736 | 34.9437 | 34.8172 | 32.2225 | 27.876 | 35.3906 | 35.9584 | 35.8505 | 33.1682 | 29.595 | 36.783 | 37.2438 | 37.0879 | 34.3957 | 31.9118 | 37.6933
Esperanza220 | 52.8028 | 51.4288 | 49.5869 | 47.3377 | 54.2555 | 40.6692 | 39.7626 | 39.245 | 38.4149 | 42.5905 | 36.4237 | 36.398 | 35.5042 | 34.5548 | 36.9648 | 39.1795 | 38.8579 | 37.5212 | 35.4725 | 40.5132 | 36.9558 | 36.7018 | 35.0547 | 33.5578 | 37.1382 | 36.5688 | 36.2614 | 33.9722 | 31.6005 | 37.2451 | 36.3404 | 35.9286 | 32.1177 | 29.7 | 36.5187 | 36.9598 | 36.7065 | 32.1083 | 28.7638 | 37.3821 | 37.0185 | 36.8167 | 33.583 | 29.2417 | 37.1008 | 37.8547 | 37.6961 | 34.899 | 30.7821 | 38.0976 | 39.3243 | 39.0779 | 35.6361 | 31.9577 | 39.8469 | 40.1981 | 39.823 | 36.8784 | 32.7949 | 40.6883
Fopaco154 | 48.578 | 48.1326 | 48.6235 | 48.6467 | 49.0644 | 38.9305 | 38.1603 | 39.0454 | 39.2744 | 40.1808 | 33.4261 | 33.2674 | 33.727 | 33.7274 | 34.2284 | 36.3169 | 36.0811 | 36.369 | 36.3455 | 36.9394 | 33.3336 | 33.1545 | 33.3808 | 33.3338 | 33.6969 | 31.1386 | 30.7928 | 31.0977 | 30.9788 | 31.5792 | 28.9645 | 28.7996 | 28.8177 | 28.9296 | 29.5356 | 29.5946 | 29.2312 | 29.3463 | 29.2844 | 29.8916 | 30.1782 | 30.1698 | 30.0059 | 30.1183 | 30.4172 | 31.1079 | 31.0448 | 30.9326 | 30.9058 | 31.4853 | 31.9942 | 31.9117 | 31.9758 | 31.8561 | 32.2893 | 34.3878 | 34.3692 | 34.4984 | 34.3565 | 34.4131
Hualpen154 | 49.117 | 48.6694 | 49.1136 | 49.209 | 49.5915 | 39.2559 | 38.4764 | 39.4097 | 39.6645 | 40.5833 | 33.5964 | 33.4403 | 33.9547 | 33.9577 | 34.4584 | 36.5647 | 36.2637 | 36.5954 | 36.5722 | 37.1604 | 33.5445 | 33.3218 | 33.606 | 33.5585 | 33.9243 | 31.3137 | 30.9476 | 31.26 | 31.1488 | 31.7492 | 29.1068 | 28.9396 | 28.9577 | 29.1197 | 29.7063 | 29.7546 | 29.3427 | 29.513 | 29.4444 | 30.0567 | 30.3582 | 30.2772 | 30.1585 | 30.3073 | 30.6161 | 31.2154 | 31.1574 | 31.0498 | 31.0784 | 31.68 | 32.1068 | 32.0243 | 32.091 | 31.993 | 32.4432 | 34.5022 | 34.5048 | 34.6456 | 34.5009 | 34.5031
Huasco110 | 50.0783 | 49.1959 | 49.251 | 47.5903 | 51.1264 | 40.0192 | 39.4953 | 39.695 | 39.0962 | 42.4211 | 34.4829 | 34.9438 | 34.1516 | 33.7106 | 35.5771 | 36.9729 | 36.5675 | 37.0548 | 34.9481 | 38.1256 | 33.9155 | 33.833 | 33.4062 | 32.4996 | 34.0093 | 33.4876 | 33.9216 | 32.5458 | 30.82 | 33.1969 | 33.1419 | 32.9507 | 30.3607 | 28.6666 | 32.1358 | 32.8987 | 33.0567 | 30.3657 | 24.886 | 32.8458 | 33.8952 | 33.8143 | 31.4374 | 29.66 | 33.1559 | 33.6913 | 34.5799 | 33.015 | 30.3609 | 33.4355 | 35.8332 | 35.7248 | 34.056 | 31.9189 | 35.4161 | 36.505 | 36.3569 | 35.3712 | 33.3646 | 35.9045
Itahue154 | 49.7777 | 49.1905 | 49.702 | 49.6594 | 50.2662 | 39.4712 | 38.6654 | 39.7395 | 39.9548 | 40.8655 | 33.3525 | 33.249 | 33.506 | 33.4637 | 34.1671 | 36.0466 | 35.9734 | 36.0895 | 36.0357 | 37.0088 | 33.1122 | 33.0545 | 33.1224 | 33.0558 | 33.4032 | 30.2854 | 30.0456 | 30.1865 | 29.9666 | 31.0661 | 20.8007 | 21.0766 | 28.0512 | 27.8544 | 26.3403 | 18.3586 | 18.4271 | 24.7952 | 27.543 | 17.7907 | 29.7969 | 29.7453 | 29.7092 | 29.5696 | 29.9466 | 30.8293 | 30.799 | 30.8918 | 30.7124 | 31.4936 | 32.1095 | 32.0819 | 32.0807 | 32.0623 | 32.7899 | 34.3321 | 34.1914 | 34.5437 | 34.0195 | 34.4068
Linares154 | 50.5993 | 49.9689 | 50.5317 | 50.5295 | 51.1393 | 40.1219 | 39.207 | 40.4927 | 40.8506 | 41.6342 | 33.8466 | 33.7176 | 34.0565 | 33.973 | 34.7598 | 36.6422 | 36.1993 | 36.6827 | 36.5439 | 37.6214 | 33.5766 | 33.5165 | 33.6127 | 33.5277 | 33.9362 | 29.9584 | 29.5795 | 29.7894 | 29.5744 | 31.5805 | 20.6212 | 20.7915 | 27.7091 | 27.4765 | 26.7361 | 18.6237 | 18.471 | 24.9019 | 27.7823 | 18.0736 | 30.1727 | 29.7696 | 29.9555 | 29.512 | 30.444 | 31.3418 | 31.2697 | 31.3317 | 31.1699 | 32.0111 | 32.4625 | 32.3736 | 32.4517 | 32.1605 | 33.3299 | 34.7208 | 34.3291 | 35.1118 | 34.4091 | 34.9749
LVegas110 | 50.173 | 49.2616 | 49.6879 | 49.1161 | 51.4255 | 41.1586 | 40.2554 | 41.0356 | 41.1532 | 42.7556 | 35.3784 | 35.2013 | 35.3794 | 34.975 | 36.0999 | 37.5954 | 37.4207 | 37.6634 | 37.106 | 38.8483 | 34.6582 | 34.5786 | 34.4354 | 33.8684 | 35.0306 | 33.3912 | 33.0159 | 32.988 | 32.4226 | 34.223 | 32.3532 | 32.1351 | 31.0001 | 30.2382 | 32.9872 | 33.1754 | 32.6208 | 31.3851 | 31.4628 | 33.9722 | 32.3962 | 32.1805 | 31.8764 | 31.1642 | 33.066 | 33.4304 | 33.2906 | 33.1496 | 32.3971 | 34.2978 | 34.1344 | 34.0167 | 34.074 | 33.5623 | 35.2773 | 35.9108 | 35.8478 | 35.7808 | 34.999 | 35.9346
LVilos220 | 50.1199 | 49.144 | 48.9185 | 47.9732 | 50.5912 | 40.1405 | 39.3148 | 40.3809 | 39.9502 | 41.9542 | 34.495 | 34.2381 | 34.551 | 34.2544 | 35.4325 | 36.6652 | 36.4478 | 36.9577 | 36.8701 | 37.9618 | 33.5984 | 33.4831 | 33.5603 | 32.961 | 34.1906 | 32.3737 | 31.9838 | 32.1293 | 31.0381 | 33.0211 | 31.6169 | 31.3646 | 30.2673 | 29.2224 | 32.1323 | 32.1906 | 31.7978 | 30.5818 | 35.3016 | 32.3835 | 31.863 | 32.1548 | 31.409 | 30.0875 | 32.3398 | 33.1598 | 33.0511 | 32.4226 | 31.0625 | 33.1801 | 33.6718 | 33.5844 | 33.5392 | 32.7059 | 34.7321 | 35.3643 | 35.2756 | 34.8855 | 33.9404 | 35.6179
Mapal154 | 48.7725 | 48.3249 | 48.8002 | 48.9356 | 49.2557 | 39.05 | 38.2789 | 39.1765 | 39.441 | 40.324 | 33.4886 | 33.3325 | 33.807 | 33.8099 | 34.311 | 36.4095 | 36.1488 | 36.4511 | 36.4276 | 37.0186 | 33.4114 | 33.2168 | 33.4631 | 33.4162 | 33.7769 | 31.2012 | 30.8476 | 31.16 | 31.0388 | 31.6392 | 29.0168 | 28.8496 | 28.8677 | 28.9996 | 29.5983 | 29.6546 | 29.2709 | 29.4086 | 29.3396 | 29.9516 | 30.3109 | 30.2098 | 30.1285 | 30.2539 | 30.5602 | 31.1479 | 31.0874 | 31.0097 | 31.0384 | 31.6302 | 32.0368 | 31.9543 | 32.0184 | 31.943 | 32.3835 | 34.4277 | 34.4168 | 34.5772 | 34.4302 | 34.4458
Maule154 | 50.0922 | 49.495 | 50.0114 | 49.9665 | 50.5807 | 39.7172 | 38.9088 | 39.9904 | 40.2063 | 41.1219 | 33.5654 | 33.4596 | 33.7163 | 33.6717 | 34.3822 | 36.2744 | 35.8753 | 36.3174 | 36.2635 | 37.2388 | 33.3196 | 33.2619 | 33.3271 | 33.2605 | 33.6132 | 30.1258 | 29.886 | 30.0291 | 29.8118 | 31.2635 | 20.69 | 20.9666 | 27.9035 | 27.7071 | 26.506 | 18.4751 | 18.331 | 24.6648 | 27.5674 | 17.9017 | 29.906 | 29.7664 | 29.8242 | 29.7496 | 30.1366 | 31.0268 | 30.9915 | 31.0892 | 30.9099 | 31.6861 | 32.1347 | 32.112 | 32.2017 | 32.1805 | 32.9947 | 34.3704 | 34.0141 | 34.7564 | 34.1437 | 34.6245
Pachacama110 | 50.0255 | 49.1135 | 49.5822 | 48.9923 | 51.2668 | 40.9864 | 40.1482 | 40.9538 | 41.1008 | 42.6612 | 35.2324 | 35.0805 | 35.2767 | 34.91 | 36.0645 | 37.5306 | 37.3781 | 37.603 | 37.1285 | 38.782 | 34.5507 | 34.4583 | 34.361 | 33.8349 | 34.9629 | 33.2463 | 32.8713 | 32.8647 | 32.4129 | 33.9933 | 32.3228 | 32.1095 | 31.0221 | 30.3036 | 32.9879 | 33.15 | 32.6007 | 31.3955 | 31.6597 | 33.8667 | 32.3565 | 32.143 | 31.8711 | 31.1864 | 33.0363 | 33.4054 | 33.3029 | 33.1521 | 32.4496 | 34.1829 | 34.0636 | 33.9559 | 33.9465 | 33.5191 | 35.0162 | 35.7697 | 35.7027 | 35.686 | 34.8765 | 35.8202
Paine154 | 51.2081 | 50.3502 | 50.8839 | 50.5127 | 52.4167 | 40.9142 | 39.9877 | 41.1159 | 41.3505 | 43.0472 | 34.815 | 34.4978 | 35.0009 | 34.8942 | 35.9433 | 37.7058 | 37.5022 | 37.7373 | 37.4359 | 39.1463 | 34.3299 | 34.2284 | 34.3341 | 34.0048 | 35.0265 | 32.2438 | 31.951 | 32.0874 | 31.761 | 33.28 | 37.2772 | 36.6055 | 29.8224 | 29.4113 | 33.496 | 40.2725 | 39.2865 | 32.8772 | 30.2783 | 40.0458 | 31.2449 | 31.1579 | 30.7478 | 30.3595 | 31.7598 | 32.2654 | 32.203 | 32.0425 | 31.6894 | 33.0338 | 33.2732 | 33.136 | 33.1137 | 32.9194 | 34.3182 | 35.7105 | 35.5651 | 35.6546 | 34.8486 | 35.9513
Pangue220 | 48.5439 | 48.005 | 48.4201 | 48.5406 | 48.3871 | 37.9698 | 37.3666 | 38.1308 | 38.3216 | 39.0976 | 32.2772 | 32.253 | 32.3787 | 32.3796 | 32.8423 | 35.0565 | 35.029 | 35.0676 | 35.0448 | 35.2829 | 32.1027 | 32.1133 | 32.1061 | 32.1363 | 32.0541 | 29.8212 | 29.8073 | 29.7898 | 29.7671 | 29.8387 | 28.0688 | 28.0886 | 27.9975 | 27.9921 | 27.8842 | 28.1818 | 28.2885 | 28.2876 | 28.2893 | 28.1681 | 29.4167 | 29.3964 | 29.3298 | 29.3202 | 29.3342 | 30.2658 | 30.3092 | 30.2467 | 30.2406 | 30.0778 | 31.1464 | 31.1339 | 31.1332 | 31.0437 | 31.0232 | 33.4574 | 33.445 | 33.4904 | 33.4508 | 33.5036
Paposo220 | 51.1088 | 49.9875 | 47.1581 | 45.7435 | 52.1841 | 40.1408 | 39.2714 | 37.6637 | 37.3522 | 42.1248 | 34.8884 | 34.645 | 32.7237 | 32.3397 | 35.7429 | 37.6223 | 37.3154 | 35.3074 | 33.2644 | 38.952 | 35.0162 | 34.8019 | 32.4832 | 30.0418 | 35.1562 | 33.829 | 33.4716 | 31.3463 | 28.4264 | 34.4897 | 32.8292 | 32.5782 | 29.2923 | 26.4511 | 33.1995 | 33.4928 | 33.2743 | 29.2001 | 22.4177 | 33.9397 | 33.4781 | 33.3847 | 30.3135 | 26.4205 | 33.7661 | 34.321 | 34.202 | 31.8725 | 27.2734 | 34.763 | 35.3202 | 35.2153 | 32.8082 | 28.9547 | 36.1271 | 36.581 | 36.4274 | 33.7879 | 31.2213 | 37.0229
Parral154 | 50.0147 | 49.5713 | 49.992 | 52.5709 | 53.0516 | 39.72 | 38.9898 | 39.8978 | 42.1334 | 43.1733 | 33.8444 | 33.7292 | 34.025 | 34.0254 | 34.5336 | 36.6632 | 36.5292 | 36.7155 | 36.7164 | 38.776 | 33.6536 | 33.5692 | 33.6733 | 33.6285 | 33.9969 | 31.3889 | 31.175 | 31.3374 | 31.2318 | 33.4423 | 29.3168 | 29.2173 | 29.1677 | 29.1846 | 31.2557 | 31.3146 | 29.9591 | 31.0581 | 31.0096 | 31.6541 | 32.1491 | 32.0724 | 32.0594 | 32.1168 | 32.4428 | 33.0729 | 33.0023 | 33.0299 | 33.0033 | 33.5535 | 33.1383 | 32.2795 | 33.9917 | 32.3433 | 34.3681 | 34.8511 | 34.8205 | 35.0054 | 34.8585 | 34.9662
PAzucar110 | 51.4476 | 50.5425 | 50.1427 | 48.6876 | 52.4658 | 40.7883 | 40.0201 | 40.3689 | 39.9463 | 42.8455 | 35.1379 | 34.7808 | 34.715 | 34.3796 | 36.1341 | 37.7229 | 37.4968 | 37.55 | 37.2301 | 39.0132 | 34.7542 | 34.6903 | 34.1415 | 33.397 | 35.0187 | 33.04 | 32.4327 | 32.7122 | 31.2558 | 33.9117 | 31.742 | 31.5197 | 30.5829 | 29.0232 | 32.6551 | 32.8521 | 32.3773 | 30.6876 | 25.9017 | 33.6611 | 32.1869 | 32.1657 | 31.6031 | 29.9325 | 33.2216 | 33.7132 | 33.1455 | 33.0725 | 30.8559 | 34.0727 | 34.1704 | 34.0807 | 33.9459 | 32.4043 | 35.4758 | 36.0621 | 35.9338 | 35.6258 | 33.9063 | 36.5502
PAzucar220 | 50.9172 | 50.0257 | 49.5888 | 48.1735 | 51.7939 | 40.339 | 39.5596 | 39.9207 | 39.5184 | 42.2351 | 34.75 | 34.4793 | 34.3258 | 34.0071 | 35.725 | 37.3132 | 37.1045 | 37.1176 | 36.9662 | 38.5039 | 34.3892 | 34.328 | 33.7711 | 33.0555 | 34.6633 | 32.9547 | 32.5998 | 32.3093 | 30.898 | 33.4613 | 31.9074 | 31.6871 | 30.2156 | 28.6855 | 32.2477 | 32.5934 | 32.272 | 30.3276 | 25.6702 | 33.2262 | 32.3347 | 32.3157 | 31.216 | 29.577 | 32.881 | 33.4573 | 33.3253 | 32.655 | 30.5108 | 33.6126 | 34.3427 | 34.2503 | 33.5008 | 32.0391 | 35.1444 | 35.959 | 35.8358 | 35.198 | 33.5286 | 36.0966
PCortes154 | 51.8302 | 50.8505 | 51.5469 | 51.132 | 52.6711 | 41.0063 | 40.009 | 41.3758 | 41.6466 | 43.022 | 34.7928 | 34.4011 | 34.9735 | 34.8827 | 35.9187 | 37.6124 | 37.4002 | 37.6694 | 37.4133 | 39.0888 | 34.2658 | 34.1534 | 34.3106 | 33.9382 | 35.0125 | 31.8973 | 31.6127 | 31.7339 | 31.4302 | 32.9188 | 36.0375 | 35.4425 | 29.2602 | 28.9091 | 32.8087 | 38.7047 | 37.7932 | 31.9443 | 29.571 | 51.248 | 30.8505 | 30.7531 | 30.4634 | 30.2212 | 31.2961 | 32.0405 | 32.0023 | 31.995 | 31.6218 | 32.7314 | 33.0987 | 32.9463 | 33.0085 | 32.872 | 34.149 | 35.6167 | 35.4254 | 35.6286 | 35.0506 | 35.7534
Pehuenche220 | 49.3464 | 48.8379 | 49.2572 | 49.1532 | 49.4255 | 39.1043 | 38.4833 | 39.2168 | 39.3873 | 40.3306 | 33.3334 | 33.3231 | 33.4636 | 33.4592 | 33.8952 | 36.056 | 36.0494 | 36.0624 | 36.0612 | 36.4882 | 32.9853 | 32.9847 | 32.9927 | 32.989 | 33.1943 | 30.5418 | 30.3386 | 30.4365 | 30.2723 | 31.0518 | 27.5207 | 27.4884 | 28.2936 | 28.1896 | 28.7067 | 27.5665 | 27.3338 | 28.1114 | 28.4226 | 27.7234 | 29.7457 | 29.7454 | 29.7459 | 29.7465 | 29.9045 | 30.7948 | 30.7947 | 30.7949 | 30.795 | 31.036 | 31.8903 | 31.8882 | 31.8796 | 31.8323 | 32.1968 | 34.1943 | 34.1895 | 34.216 | 33.9625 | 34.2153
Petroquim154 | 49.2514 | 48.8194 | 49.2566 | 49.3804 | 49.7186 | 39.3652 | 38.578 | 39.5309 | 39.7887 | 40.6852 | 33.6667 | 33.5154 | 34.0425 | 34.0428 | 34.5462 | 36.6547 | 36.3389 | 36.6911 | 36.6701 | 37.2582 | 33.6272 | 33.3945 | 33.6906 | 33.6463 | 34.0093 | 31.3937 | 31.0102 | 31.3423 | 31.2262 | 31.8288 | 29.1589 | 28.9776 | 29.0177 | 29.1946 | 29.781 | 29.8269 | 29.4127 | 29.5904 | 29.5144 | 30.1316 | 30.4464 | 30.3446 | 30.2389 | 30.4051 | 30.7117 | 31.2929 | 31.2274 | 31.1398 | 31.1685 | 31.7799 | 32.1794 | 32.0943 | 32.1636 | 32.0805 | 32.5355 | 34.5827 | 34.5802 | 34.7514 | 34.6071 | 34.6035
PMontt220 | 48.5121 | 46.3815 | 49.068 | 49.4883 | 48.9203 | 33.53 | 30.5981 | 34.8917 | 36.4651 | 35.7243 | 26.5918 | 26.5917 | 26.5917 | 26.5918 | 26.592 | 32.1033 | 31.7023 | 34.2683 | 34.8092 | 34.4097 | 31.1618 | 30.4989 | 31.3576 | 31.3197 | 31.3158 | 32.2103 | 32.0894 | 32.2795 | 32.2781 | 32.3434 | 29.9768 | 29.277 | 30.3951 | 31.0803 | 31.0803 | 31.19 | 31.19 | 31.2565 | 31.3624 | 31.3858 | 31.9868 | 31.9209 | 32.2926 | 41.8657 | 32.6952 | 31.8062 | 31.5605 | 32.2284 | 33.2675 | 33.382 | 32.656 | 32.4829 | 32.7369 | 32.9259 | 32.8578 | 37.9896 | 37.5541 | 38.6439 | 38.6411 | 38.5804
Polpaico220 | 50.4598 | 49.5349 | 49.9681 | 49.5374 | 51.5507 | 40.6779 | 39.8242 | 40.811 | 41.0511 | 42.6411 | 34.9388 | 34.6877 | 34.9795 | 34.8318 | 35.9162 | 37.4639 | 37.2515 | 37.5534 | 37.3143 | 38.719 | 34.2893 | 34.2012 | 34.2639 | 33.8822 | 34.9026 | 32.704 | 32.3026 | 32.3632 | 31.9681 | 33.4315 | 31.5339 | 31.2749 | 30.3291 | 29.6805 | 32.1533 | 32.1923 | 31.7509 | 30.6239 | 30.7589 | 32.8948 | 31.6506 | 31.4853 | 31.2388 | 30.6225 | 32.1994 | 32.5756 | 32.4275 | 32.3373 | 31.7046 | 33.4342 | 33.496 | 33.3985 | 33.3266 | 33.02 | 34.5216 | 35.5635 | 35.4723 | 35.5126 | 34.7361 | 35.7288
PPeuco110 | 50.6013 | 49.6797 | 50.028 | 49.486 | 51.8794 | 41.2703 | 40.3618 | 41.2545 | 41.3105 | 43.2327 | 35.1885 | 34.8024 | 35.3371 | 35.1745 | 36.4759 | 38.0229 | 37.8241 | 38.0919 | 37.3665 | 39.295 | 34.8969 | 34.6128 | 34.6425 | 34.0524 | 35.4484 | 33.0884 | 32.7128 | 32.6536 | 32.0831 | 33.9549 | 32.1466 | 31.9168 | 30.711 | 29.8651 | 32.7135 | 32.9511 | 32.3889 | 31.102 | 30.8366 | 33.7855 | 32.2036 | 31.9879 | 31.6242 | 30.8672 | 32.8503 | 33.2054 | 32.9935 | 32.8746 | 32.0395 | 34.122 | 33.8733 | 33.7405 | 33.8123 | 33.2567 | 35.0443 | 36.2508 | 35.9481 | 36.0311 | 35.0712 | 36.2196
Quillota110 | 49.5365 | 48.638 | 49.1521 | 48.4551 | 50.759 | 40.603 | 39.774 | 40.6081 | 40.792 | 42.2445 | 35.0593 | 34.8696 | 35.023 | 34.8257 | 35.7363 | 37.1602 | 37.0248 | 37.2297 | 36.868 | 38.396 | 34.1536 | 34.0977 | 34.0653 | 33.5841 | 34.6055 | 32.999 | 32.6292 | 32.6443 | 32.2056 | 33.587 | 32.0297 | 31.8235 | 30.7968 | 30.1463 | 32.7263 | 32.8499 | 32.3205 | 31.1608 | 31.6465 | 33.5379 | 32.0517 | 31.843 | 31.6159 | 30.9708 | 32.7391 | 33.1029 | 33.0526 | 32.8896 | 32.2521 | 33.8434 | 33.7798 | 33.6825 | 33.6656 | 33.2724 | 34.6999 | 35.3777 | 35.3021 | 35.2889 | 34.5715 | 35.4624
Quillota220 | 49.5426 | 48.6299 | 49.1561 | 48.7048 | 50.8378 | 40.5188 | 39.7024 | 40.6281 | 40.9132 | 42.3163 | 35.0659 | 34.8223 | 35.0901 | 34.9661 | 35.8654 | 37.2413 | 37.0313 | 37.331 | 37.11 | 38.4704 | 34.1658 | 34.0834 | 34.1253 | 33.7504 | 34.735 | 32.8448 | 32.4411 | 32.5299 | 32.2289 | 33.5307 | 31.9092 | 31.6526 | 30.6767 | 30.0439 | 32.6229 | 32.6279 | 32.1223 | 30.9739 | 31.6635 | 33.3149 | 31.9239 | 31.7304 | 31.5931 | 30.9904 | 32.5502 | 32.9155 | 32.7195 | 32.6597 | 32.0796 | 33.6035 | 33.545 | 33.4551 | 33.4159 | 33.1207 | 34.555 | 35.3093 | 35.2508 | 35.2935 | 34.57 | 35.4328
Ralco220 | 48.4245 | 48.0026 | 48.3873 | 48.4161 | 48.5408 | 38.234 | 37.6998 | 38.284 | 38.2976 | 38.9972 | 32.3139 | 32.3026 | 32.3121 | 32.3124 | 32.565 | 34.6972 | 34.6982 | 34.7251 | 34.7021 | 35.0625 | 31.9914 | 31.9907 | 31.9993 | 31.9979 | 31.9935 | 29.8202 | 29.7721 | 29.818 | 29.7708 | 29.9273 | 27.7594 | 27.7599 | 27.7613 | 27.7609 | 27.7786 | 28.2159 | 28.2158 | 28.2152 | 28.2153 | 28.2157 | 29.5859 | 29.5747 | 29.5437 | 29.533 | 29.6347 | 30.3513 | 30.3513 | 30.3512 | 30.3512 | 30.3513 | 30.9741 | 30.9744 | 30.9735 | 30.9727 | 30.9727 | 33.591 | 33.5831 | 33.5919 | 33.5911 | 33.5908
Rancagua154 | 51.7946 | 50.836 | 51.5074 | 51.1052 | 52.7728 | 40.9399 | 39.9238 | 41.31 | 41.5754 | 43.0334 | 34.7983 | 34.4016 | 34.9789 | 34.8884 | 35.9038 | 37.6275 | 37.3972 | 37.6797 | 37.4058 | 39.144 | 34.2811 | 34.161 | 34.2943 | 33.9323 | 35.0045 | 31.8858 | 31.606 | 31.7294 | 31.4234 | 32.9091 | 38.8434 | 38.0972 | 29.2864 | 28.9276 | 33.7946 | 42.5219 | 41.5108 | 33.2379 | 29.8471 | 44.6493 | 30.8298 | 30.7357 | 30.4511 | 30.2064 | 31.2961 | 32.0229 | 31.9898 | 31.985 | 31.6268 | 32.7163 | 33.1213 | 32.9611 | 33.0311 | 32.782 | 34.1478 | 35.6243 | 35.4024 | 35.5757 | 34.9811 | 35.7681
Rapel220 | 51.7586 | 51.0256 | 51.2895 | 50.3704 | 52.0946 | 38.8676 | 38.7102 | 38.9899 | 39.1959 | 40.2064 | 32.9854 | 32.8028 | 33.1277 | 33.0217 | 33.8892 | 36.9548 | 36.9562 | 36.9621 | 36.9606 | 37.459 | 34.2302 | 34.1756 | 34.2229 | 34.1156 | 34.6379 | 32.0145 | 31.9698 | 31.962 | 31.8853 | 32.449 | 30.8529 | 30.8524 | 30.5471 | 29.8643 | 31.0716 | 31.142 | 30.8078 | 30.5053 | 30.5053 | 32.1867 | 31.3192 | 31.319 | 31.3175 | 31.2364 | 31.3189 | 32.9629 | 32.9449 | 32.9632 | 32.508 | 32.9642 | 33.8943 | 33.8946 | 33.894 | 33.8617 | 33.8933 | 35.8732 | 35.8385 | 35.8857 | 35.4156 | 35.8851
Rucue220 | 48.2322 | 48.119 | 48.2881 | 48.2213 | 48.6766 | 38.1349 | 37.4533 | 38.2987 | 38.5082 | 39.4759 | 32.4968 | 32.3944 | 32.6198 | 32.6204 | 33.103 | 35.2271 | 35.153 | 35.2707 | 35.2294 | 35.8677 | 32.4033 | 32.4055 | 32.4112 | 32.4122 | 32.6856 | 30.0384 | 30.0488 | 30.0408 | 30.0496 | 30.3678 | 28.0778 | 28.0863 | 28.0926 | 28.0946 | 28.416 | 28.4669 | 28.4047 | 28.4045 | 28.4044 | 28.7443 | 29.526 | 29.462 | 29.4259 | 29.413 | 29.7099 | 30.3804 | 30.3174 | 30.3174 | 30.2706 | 30.7587 | 31.249 | 31.1743 | 31.228 | 31.1781 | 31.5674 | 33.7446 | 33.7365 | 33.7801 | 33.7475 | 33.808
SFcoMost066 | 52.3448 | 51.4653 | 49.7852 | 49.4214 | 53.576 | 41.8187 | 40.8751 | 40.2256 | 40.4551 | 43.9983 | 35.5839 | 35.2642 | 34.2423 | 34.1379 | 36.7413 | 38.5391 | 38.3307 | 36.9216 | 36.6272 | 40.0138 | 35.0897 | 34.9881 | 33.5918 | 31.843 | 35.8012 | 32.9537 | 32.6584 | 31.3952 | 29.747 | 34.017 | 38.0999 | 37.4173 | 29.1747 | 27.5432 | 34.2393 | 41.1606 | 40.1572 | 32.164 | 28.3561 | 40.9351 | 31.9375 | 31.8457 | 30.0804 | 28.4312 | 32.4599 | 32.9804 | 32.9155 | 31.3525 | 29.6768 | 33.7663 | 34.0084 | 33.869 | 32.3933 | 30.8283 | 35.076 | 36.5037 | 36.3533 | 34.8837 | 32.6361 | 36.7494
SVicente154 | 49.3554 | 48.8794 | 49.3588 | 49.4801 | 49.8386 | 39.4023 | 38.615 | 39.5772 | 39.8457 | 40.7661 | 33.6867 | 33.5305 | 34.065 | 34.068 | 34.5762 | 36.685 | 36.3589 | 36.7238 | 36.7054 | 37.2882 | 33.6522 | 33.4091 | 33.7183 | 33.6709 | 34.0343 | 31.4188 | 31.0276 | 31.3674 | 31.2462 | 31.8565 | 29.1792 | 29.005 | 29.0277 | 29.217 | 29.801 | 29.8546 | 29.4227 | 29.613 | 29.5396 | 30.1567 | 30.4745 | 30.3624 | 30.2671 | 30.4429 | 30.7517 | 31.3179 | 31.2448 | 31.1724 | 31.2034 | 31.8248 | 32.1946 | 32.112 | 32.1784 | 32.1132 | 32.5704 | 34.6055 | 34.6002 | 34.7969 | 34.6498 | 34.6358
Temuco220 | 49.4609 | 48.5071 | 49.4968 | 49.5906 | 49.9179 | 36.8175 | 35.885 | 37.8763 | 38.7681 | 39.0037 | 30.9899 | 30.7745 | 31.1249 | 31.153 | 31.506 | 34.8271 | 34.753 | 35.4371 | 35.5619 | 36.0473 | 32.4714 | 32.034 | 32.6872 | 32.6679 | 32.8423 | 30.6348 | 30.5461 | 30.8553 | 30.8657 | 31.197 | 28.4869 | 28.352 | 28.8295 | 29.0433 | 29.3678 | 29.4446 | 29.2379 | 29.3149 | 29.5662 | 29.6659 | 30.3013 | 30.314 | 30.4444 | 30.636 | 30.6018 | 30.886 | 30.7226 | 31.0874 | 31.2297 | 31.5979 | 31.0463 | 30.9486 | 31.1733 | 31.5197 | 31.4874 | 34.8474 | 34.6235 | 35.1872 | 35.0375 | 35.1376
Teno154 | 51.0647 | 50.2569 | 50.932 | 50.6899 | 51.8515 | 40.3423 | 39.4487 | 40.7911 | 41.0142 | 42.0252 | 34.1382 | 33.8944 | 34.3014 | 34.2409 | 34.9994 | 36.9063 | 36.8428 | 36.9524 | 36.9041 | 38.0624 | 33.7863 | 33.6302 | 33.8025 | 33.512 | 34.2025 | 30.9042 | 30.6566 | 30.8516 | 30.609 | 31.8068 | 17.7912 | 18.1217 | 28.5048 | 28.2507 | 25.7409 | 13.7873 | 14.0527 | 23.3613 | 27.6972 | 12.939 | 30.3274 | 30.1026 | 30.0053 | 29.8604 | 30.5307 | 31.4439 | 31.357 | 31.5929 | 31.3663 | 32.216 | 32.8508 | 32.737 | 32.8685 | 32.8467 | 33.6453 | 35.202 | 35.0902 | 35.3276 | 34.7953 | 35.1566
Tilcoco154 | 51.7137 | 50.6512 | 51.4229 | 50.9878 | 52.4612 | 40.8103 | 39.7872 | 41.2518 | 41.4553 | 42.659 | 34.6024 | 34.2232 | 34.7755 | 34.6941 | 35.5414 | 37.4427 | 37.3024 | 37.4461 | 37.3425 | 38.7856 | 34.1402 | 34.0181 | 34.1536 | 33.7823 | 34.7021 | 31.5468 | 31.2607 | 31.3768 | 31.0757 | 32.5752 | 24.426 | 24.4606 | 28.8497 | 28.5255 | 28.4573 | 22.7274 | 22.5525 | 26.3437 | 28.1491 | 77.706 | 30.5705 | 30.4557 | 30.1523 | 29.9073 | 30.9105 | 31.7431 | 31.6649 | 31.6425 | 31.2962 | 32.3964 | 32.9187 | 32.8132 | 32.8333 | 32.7746 | 33.8118 | 35.4488 | 35.318 | 35.4805 | 34.9319 | 35.5871
Trupan220 | 48.3895 | 48.0831 | 48.3933 | 48.4044 | 48.4815 | 38.5243 | 37.8161 | 38.6853 | 38.8687 | 39.8516 | 32.8123 | 32.7462 | 32.9154 | 32.9158 | 33.4126 | 35.4521 | 35.43 | 35.4695 | 35.4301 | 36.083 | 32.5973 | 32.5567 | 32.5831 | 32.5735 | 32.8306 | 30.3517 | 30.2324 | 30.2979 | 30.2284 | 30.6036 | 28.3692 | 28.354 | 28.3003 | 28.2742 | 28.5502 | 28.5835 | 28.5703 | 28.5911 | 28.5758 | 28.8031 | 29.5007 | 29.4468 | 29.3924 | 29.3763 | 29.5156 | 30.4436 | 30.4657 | 30.441 | 30.4706 | 30.4909 | 31.3397 | 31.3739 | 31.3291 | 31.3598 | 31.3661 | 33.6396 | 33.6322 | 33.6524 | 33.6564 | 33.685
Valdivia220 | 49.6485 | 47.9097 | 50.0767 | 50.425 | 49.9761 | 34.9953 | 32.0082 | 36.4269 | 37.7779 | 37.363 | 27.8232 | 27.823 | 27.8433 | 27.8387 | 28.114 | 33.27 | 33.1099 | 34.8059 | 34.9066 | 35.3936 | 31.8066 | 31.3519 | 32.1051 | 32.071 | 32.2027 | 31.1597 | 31.0688 | 31.3693 | 31.4052 | 31.7132 | 29.0395 | 28.8047 | 29.3284 | 29.6606 | 29.8929 | 29.9923 | 29.8978 | 29.9648 | 30.1461 | 30.2745 | 30.809 | 30.8166 | 31.1821 | 40.0552 | 31.4643 | 31.3887 | 31.2161 | 31.7647 | 32.1266 | 32.431 | 31.6171 | 31.5093 | 31.7352 | 32.0727 | 32.0282 | 36.1663 | 35.8689 | 36.7059 | 36.6565 | 36.7213
Ventanas110 | 48.898 | 48.0109 | 48.4289 | 48.0069 | 50.27 | 40.5276 | 39.6638 | 40.5258 | 40.7606 | 41.9979 | 34.6604 | 34.4653 | 34.6468 | 34.5068 | 35.4252 | 36.7573 | 36.4804 | 36.8908 | 36.5866 | 37.9949 | 33.6846 | 33.6146 | 33.6162 | 33.2684 | 34.2606 | 32.6771 | 32.2627 | 32.3285 | 32.0214 | 33.3276 | 32.1685 | 31.884 | 30.8128 | 30.0766 | 32.5439 | 32.6396 | 32.2632 | 31.0486 | 31.6931 | 33.3111 | 32.3443 | 32.1857 | 31.9011 | 31.2686 | 32.8731 | 32.9304 | 32.7575 | 32.7925 | 32.1496 | 33.6014 | 33.3835 | 33.2936 | 33.2719 | 33.1058 | 34.4558 | 35.0095 | 34.9259 | 34.9444 | 34.3144 | 35.169
Polpaico500 | 50.5781 | 49.7042 | 50.0245 | 49.5399 | 51.6063 | 40.6253 | 39.7467 | 40.698 | 40.8996 | 42.5582 | 34.7658 | 34.4998 | 34.8633 | 34.6993 | 35.841 | 37.4573 | 37.2407 | 37.4876 | 37.1684 | 38.6735 | 34.2427 | 34.1576 | 34.2157 | 33.81 | 34.8773 | 32.5833 | 32.191 | 32.2587 | 31.7862 | 33.3381 | 31.2832 | 31.02 | 30.1788 | 29.5243 | 32.0378 | 31.8863 | 31.464 | 30.428 | 29.7918 | 32.6633 | 31.5046 | 31.3779 | 31.0579 | 30.4533 | 31.9862 | 32.4433 | 32.3404 | 32.235 | 31.5671 | 33.2638 | 33.3926 | 33.3003 | 33.223 | 32.8888 | 34.4035 | 35.5306 | 35.4373 | 35.4681 | 34.6377 | 35.7083
AJahuel500 | 50.5279 | 49.7745 | 50.0911 | 49.747 | 51.4758 | 40.5005 | 39.6561 | 40.6271 | 40.8529 | 42.3706 | 34.5704 | 34.3311 | 34.7168 | 34.5693 | 35.6698 | 37.3091 | 37.1011 | 37.3576 | 37.1553 | 38.5023 | 34.1218 | 34.0336 | 34.1217 | 33.8483 | 34.7336 | 32.1654 | 31.9164 | 32.0358 | 31.6758 | 32.8263 | 30.7506 | 30.6231 | 29.9188 | 29.392 | 30.9001 | 31.4028 | 31.0248 | 30.1395 | 29.7518 | 31.8076 | 31.1538 | 31.0575 | 30.8676 | 30.4059 | 31.6518 | 32.0929 | 32.0174 | 32.0048 | 31.5346 | 32.9388 | 33.0645 | 32.9721 | 32.9792 | 32.8562 | 34.057 | 35.3656 | 35.2726 | 35.3478 | 34.6481 | 35.551
Ancoa500Aux | 49.5541 | 48.9924 | 49.4688 | 49.3509 | 50.1141 | 39.4509 | 38.7112 | 39.5695 | 39.787 | 40.9455 | 33.6571 | 33.5448 | 33.7856 | 33.7779 | 34.3416 | 36.3399 | 36.2526 | 36.3877 | 36.3067 | 37.0626 | 33.3417 | 33.2558 | 33.3441 | 33.2034 | 33.6972 | 31.061 | 30.8224 | 30.9374 | 30.7514 | 31.5872 | 29.1045 | 29.0057 | 28.7863 | 28.6996 | 29.5742 | 29.5473 | 29.2424 | 29.1008 | 29.0144 | 29.869 | 30.3571 | 30.2782 | 30.134 | 30.0745 | 30.5877 | 31.2904 | 31.2248 | 31.2123 | 31.0823 | 31.6763 | 32.2257 | 32.1644 | 32.1662 | 32.0818 | 32.7252 | 34.5261 | 34.489 | 34.6012 | 34.2857 | 34.6778
Cautin220 | 49.4157 | 48.4794 | 49.4539 | 49.5455 | 49.8756 | 36.7766 | 35.8465 | 37.8439 | 38.7074 | 38.9357 | 30.9494 | 30.7393 | 31.0847 | 31.0805 | 31.4311 | 34.7997 | 34.7256 | 35.4171 | 35.5126 | 36.0162 | 32.4537 | 32.0113 | 32.6699 | 32.6254 | 32.7997 | 30.6097 | 30.521 | 30.8253 | 30.8405 | 31.167 | 28.4692 | 28.3347 | 28.8046 | 29.0206 | 29.3401 | 29.4169 | 29.2104 | 29.2927 | 29.5462 | 29.641 | 30.2739 | 30.2866 | 30.4192 | 30.616 | 30.5743 | 30.8659 | 30.7076 | 31.0625 | 31.2022 | 31.5705 | 31.0631 | 30.9738 | 31.1793 | 31.4971 | 31.4674 | 34.8225 | 34.5963 | 35.1649 | 35.0152 | 35.113
Degan110 | 48.319 | 46.2056 | 49.0412 | 49.6474 | 48.7272 | 33.2895 | 30.3796 | 34.6455 | 36.2066 | 35.4705 | 25.652 | 25.6519 | 25.6519 | 25.6521 | 25.6523 | 32.3363 | 31.9352 | 34.6584 | 35.5726 | 34.6649 | 31.3915 | 30.6326 | 31.5877 | 31.5495 | 31.5459 | 32.448 | 31.9649 | 32.5146 | 32.5133 | 32.5808 | 29.7642 | 29.0697 | 30.1801 | 30.8603 | 31.3103 | 31.8752 | 31.8753 | 31.9444 | 32.0524 | 32.0785 | 32.6895 | 32.6209 | 33.0056 | 42.7787 | 33.4163 | 31.5786 | 31.333 | 31.9984 | 33.153 | 33.6297 | 32.8989 | 32.7233 | 32.9773 | 33.2918 | 33.0982 | 38.2728 | 37.8295 | 39.4914 | 39.4886 | 38.8613
Pid-Pid110 | 50.2008 | 48.0074 | 50.9557 | 51.5839 | 50.6268 | 34.5887 | 31.5637 | 35.9925 | 37.6186 | 36.8514 | 26.6518 | 26.6517 | 26.6517 | 26.6518 | 26.652 | 33.5982 | 33.182 | 36.0084 | 36.9573 | 36.011 | 32.6187 | 31.828 | 32.8149 | 32.7793 | 32.7728 | 33.7155 | 33.2118 | 33.7822 | 33.7808 | 33.8487 | 30.9218 | 30.202 | 31.3548 | 32.0603 | 32.5303 | 33.1204 | 33.1205 | 33.1896 | 33.2977 | 33.3311 | 33.9621 | 33.8935 | 34.2891 | 44.4476 | 34.7182 | 32.8115 | 32.5557 | 33.2463 | 34.4437 | 34.9404 | 34.1765 | 33.9957 | 34.2596 | 34.5894 | 34.3901 | 39.7624 | 39.3039 | 41.0304 | 41.0249 | 40.3758
Chonchi110 | 49.3699 | 47.2087 | 50.1105 | 50.7252 | 49.7856 | 34.0112 | 31.0397 | 35.3934 | 36.992 | 36.2395 | 26.2069 | 26.2068 | 26.2117 | 26.2118 | 26.212 | 33.0397 | 32.6286 | 35.4123 | 36.3439 | 35.418 | 32.074 | 31.2951 | 32.2727 | 32.2344 | 32.2307 | 33.1505 | 32.6596 | 33.2223 | 33.2209 | 33.291 | 30.4092 | 29.6997 | 30.8351 | 31.5303 | 31.9876 | 32.5652 | 32.5653 | 32.6371 | 32.7451 | 32.7737 | 33.3973 | 33.3287 | 33.7187 | 43.7092 | 34.1373 | 32.2664 | 32.0156 | 32.6936 | 33.8734 | 34.3626 | 33.6079 | 33.4297 | 33.691 | 34.0182 | 33.8167 | 39.1006 | 38.6495 | 40.3512 | 40.3483 | 39.7061
ElPenon110 | 52.767 | 51.8403 | 51.427 | 49.9353 | 53.8093 | 41.8323 | 41.0519 | 41.4092 | 40.9691 | 43.9435 | 36.039 | 35.67 | 35.6061 | 34.6699 | 37.0646 | 38.691 | 38.4576 | 38.5132 | 37.5457 | 40.0125 | 35.6463 | 35.5827 | 34.8885 | 33.6817 | 35.9158 | 33.8922 | 33.2653 | 32.9899 | 31.5206 | 34.7787 | 32.5547 | 32.3301 | 30.8429 | 29.2705 | 33.4955 | 33.6943 | 33.2091 | 31.4753 | 26.1201 | 35.1137 | 33.0122 | 32.9883 | 32.4131 | 30.1873 | 34.6528 | 34.7282 | 33.9955 | 33.9225 | 31.1209 | 35.5404 | 35.0482 | 34.9585 | 34.8137 | 32.6821 | 37.004 | 36.988 | 36.8597 | 36.5412 | 34.1941 | 37.4887
Tinguiririca154 | 51.4594 | 50.4786 | 51.2807 | 50.8658 | 52.0871 | 40.5248 | 39.5711 | 40.9939 | 41.2137 | 42.3134 | 34.3353 | 33.9741 | 34.5061 | 34.4341 | 35.2315 | 37.1356 | 37.0765 | 37.1818 | 37.1368 | 38.4881 | 33.8972 | 33.7728 | 33.9143 | 33.5545 | 34.4121 | 31.1392 | 30.881 | 30.9897 | 30.7291 | 32.1642 | 14.9459 | 15.4961 | 28.5107 | 28.2138 | 24.8723 | 9.6814 | 10.1111 | 21.7743 | 26.9936 | 8.3933 | 30.2153 | 30.2183 | 29.8964 | 29.6509 | 30.4774 | 31.4102 | 31.385 | 31.3575 | 31.0913 | 31.9964 | 32.6361 | 32.5744 | 32.5556 | 32.5646 | 33.5018 | 35.1687 | 35.0929 | 35.2224 | 34.6986 | 35.3104
Guacolda220 | 49.7061 | 48.8306 | 47.9671 | 46.328 | 50.7643 | 39.2009 | 38.4495 | 38.3798 | 37.7713 | 40.9904 | 33.8147 | 33.6044 | 33.1582 | 32.5102 | 34.6162 | 36.5172 | 36.2076 | 35.8248 | 33.3271 | 37.5777 | 33.1261 | 33.0883 | 32.499 | 31.3973 | 33.1725 | 32.4243 | 32.427 | 31.6552 | 30.066 | 32.5747 | 31.7089 | 31.6106 | 29.5953 | 28.0646 | 31.7277 | 32.4326 | 32.2253 | 29.6101 | 25.2927 | 32.5 | 32.4495 | 32.3788 | 30.6717 | 28.9362 | 32.4786 | 32.8976 | 32.9462 | 32.225 | 29.7224 | 32.8852 | 33.994 | 33.9015 | 33.1498 | 31.2788 | 34.4366 | 35.4299 | 35.3668 | 34.3052 | 32.6757 | 35.3465
Nogales220 | 49.5946 | 48.6778 | 49.1796 | 48.5097 | 50.9616 | 40.5284 | 39.657 | 40.6513 | 40.9009 | 42.2179 | 34.6357 | 34.3878 | 34.6628 | 34.5005 | 35.5731 | 36.9944 | 36.7719 | 37.133 | 36.8992 | 38.2648 | 33.8332 | 33.7454 | 33.7975 | 33.4386 | 34.4481 | 32.6378 | 32.2343 | 32.2829 | 31.8668 | 33.1508 | 31.9079 | 31.6459 | 30.672 | 30.0597 | 32.4233 | 32.5123 | 32.1162 | 30.9439 | 31.8959 | 33.1105 | 32.1099 | 31.9034 | 31.6342 | 31.023 | 32.6296 | 32.8629 | 32.7777 | 32.7575 | 32.0822 | 33.4002 | 33.313 | 33.2356 | 33.2169 | 32.9455 | 34.3109 | 35.1524 | 35.0407 | 35.1058 | 34.3336 | 35.3591
Hualpen220 | 48.8259 | 48.3594 | 48.786 | 48.8604 | 49.2803 | 39.0681 | 38.3266 | 39.1999 | 39.4618 | 40.3729 | 33.5564 | 33.3747 | 33.807 | 33.8074 | 34.311 | 36.3991 | 36.2163 | 36.4302 | 36.4097 | 37.006 | 33.4252 | 33.2795 | 33.4554 | 33.4111 | 33.7769 | 31.1444 | 30.9076 | 31.08 | 30.9562 | 31.5544 | 29.0668 | 28.8596 | 28.9177 | 28.997 | 29.5417 | 29.5769 | 29.2738 | 29.3542 | 29.2622 | 29.8716 | 30.2257 | 30.1698 | 30.0707 | 30.1493 | 30.4508 | 31.1079 | 31.0448 | 30.98 | 30.9633 | 31.5156 | 31.9942 | 31.9117 | 31.9732 | 31.8869 | 32.3125 | 34.3906 | 34.3904 | 34.5078 | 34.3614 | 34.4308
Molinos110 | 49.1414 | 46.9856 | 49.7041 | 50.1299 | 49.5545 | 33.9639 | 30.9951 | 35.3438 | 36.9424 | 36.1872 | 26.9392 | 26.9391 | 26.9366 | 26.9393 | 26.9395 | 32.5215 | 32.1156 | 34.7114 | 35.2622 | 34.8601 | 31.5715 | 30.8986 | 31.7651 | 31.7272 | 31.7232 | 32.6306 | 32.5097 | 32.8407 | 32.834 | 32.766 | 30.3692 | 29.6597 | 30.7925 | 31.5552 | 31.4849 | 31.5952 | 31.5953 | 31.7968 | 31.9759 | 31.7958 | 32.4021 | 32.3361 | 32.713 | 42.4069 | 33.121 | 32.2188 | 31.9706 | 32.6461 | 33.8424 | 33.8173 | 33.0793 | 32.9037 | 33.1603 | 33.354 | 33.286 | 38.4837 | 38.0404 | 39.1476 | 39.1449 | 39.0818
ElSalto110 | 51.2206 | 50.1643 | 50.8208 | 50.4453 | 52.4425 | 41.1917 | 40.2433 | 41.5986 | 41.9197 | 43.4803 | 35.206 | 34.9295 | 35.6065 | 35.5036 | 36.4356 | 38.0191 | 37.6701 | 38.1187 | 38.0875 | 39.3602 | 34.6083 | 34.4984 | 34.7804 | 34.3991 | 35.3706 | 32.8435 | 32.4603 | 32.8174 | 32.6074 | 33.8613 | 31.8536 | 31.61 | 30.5134 | 30.2778 | 32.329 | 32.641 | 32.1814 | 30.8941 | 31.1196 | 33.5111 | 31.8435 | 31.6586 | 31.4549 | 31.0674 | 32.4619 | 32.778 | 32.6149 | 32.6348 | 32.1769 | 33.6538 | 33.6727 | 33.5328 | 33.5814 | 33.4819 | 34.8012 | 35.8657 | 35.7507 | 36.0231 | 35.3154 | 36.2845
Almendros220 | 50.9435 | 50.2067 | 50.5898 | 50.4719 | 52.2932 | 40.8831 | 39.9291 | 41.2015 | 41.4369 | 43.0355 | 34.966 | 34.5192 | 35.2119 | 35.0778 | 36.1188 | 37.7895 | 37.3356 | 37.8991 | 37.6701 | 39.0543 | 34.3003 | 34.2034 | 34.5489 | 34.2681 | 35.1961 | 32.5399 | 32.0915 | 32.4035 | 32.0842 | 33.3627 | 31.6273 | 31.4031 | 30.1565 | 29.7735 | 31.8071 | 32.4661 | 32.0639 | 30.5737 | 30.3709 | 33.3383 | 31.063 | 30.9448 | 30.7216 | 30.5092 | 31.7493 | 31.9579 | 31.9024 | 31.8824 | 31.5471 | 32.8187 | 32.9319 | 32.8277 | 32.891 | 32.8942 | 34.0642 | 35.3745 | 35.2484 | 35.4245 | 34.8712 | 35.7822
Almendros110 | 51.5393 | 50.4835 | 51.1487 | 50.9635 | 52.8344 | 41.3064 | 40.3298 | 41.7508 | 42.1191 | 43.7277 | 35.2463 | 34.8872 | 35.5646 | 35.6688 | 36.5927 | 38.1169 | 37.7294 | 38.3137 | 38.2803 | 39.613 | 34.6283 | 34.5486 | 34.8511 | 34.5768 | 35.459 | 32.8336 | 32.4085 | 32.8568 | 32.5997 | 33.892 | 31.8033 | 31.5666 | 30.5607 | 30.2578 | 32.3318 | 32.658 | 32.1829 | 30.9753 | 30.9558 | 33.6872 | 31.6012 | 31.4244 | 31.2357 | 31.0036 | 32.2471 | 32.518 | 32.3674 | 32.4173 | 32.0995 | 33.3462 | 33.3875 | 33.2541 | 33.3288 | 33.3586 | 34.528 | 35.736 | 35.5784 | 36.0094 | 35.3689 | 36.3103
Chena110 | 51.3594 | 50.2765 | 50.8958 | 50.6539 | 52.4951 | 41.1914 | 40.2846 | 41.3858 | 41.8264 | 43.4635 | 35.1287 | 34.8279 | 35.332 | 35.3163 | 36.5279 | 38.0387 | 37.7542 | 38.1315 | 37.9097 | 39.4202 | 34.6711 | 34.5392 | 34.7612 | 34.4981 | 35.5127 | 32.7648 | 32.4045 | 32.6387 | 32.2832 | 33.6988 | 31.8016 | 31.5639 | 30.3942 | 29.9697 | 32.1618 | 32.6153 | 32.1738 | 30.8508 | 30.6231 | 33.4377 | 31.7318 | 31.4849 | 31.3395 | 31.0376 | 32.4078 | 32.7079 | 32.4299 | 32.5671 | 32.1543 | 33.7511 | 33.6049 | 33.4022 | 33.5888 | 33.4671 | 34.8747 | 35.8951 | 35.6773 | 35.9557 | 35.2309 | 36.1846
LoEspejo110 | 51.4094 | 50.3336 | 50.9711 | 50.7362 | 52.5877 | 41.2361 | 40.3323 | 41.4379 | 41.9161 | 43.5381 | 35.1713 | 34.8453 | 35.3772 | 35.3614 | 36.5753 | 38.0813 | 37.7824 | 38.1764 | 37.9628 | 39.4758 | 34.7007 | 34.5515 | 34.7985 | 34.5331 | 35.5604 | 32.7822 | 32.4193 | 32.6787 | 32.3358 | 33.7437 | 31.8263 | 31.5862 | 30.4118 | 30.017 | 32.2061 | 32.6423 | 32.1986 | 30.8656 | 30.673 | 33.4998 | 31.714 | 31.4749 | 31.3455 | 31.0624 | 32.4253 | 32.6879 | 32.4223 | 32.5796 | 32.1717 | 33.7711 | 33.6171 | 33.4022 | 33.6088 | 33.5023 | 34.8995 | 35.9051 | 35.6924 | 35.9706 | 35.2709 | 36.2099
Ochagavia110 | 51.6626 | 50.5744 | 51.2304 | 51.1607 | 53.031 | 41.4773 | 40.5561 | 41.7099 | 42.3359 | 43.9114 | 35.3742 | 34.933 | 35.5949 | 35.6657 | 36.8742 | 38.2935 | 37.8935 | 38.4006 | 38.3147 | 39.8383 | 34.8453 | 34.6337 | 34.9982 | 34.7282 | 35.8082 | 32.8596 | 32.4941 | 32.8865 | 32.5606 | 33.9632 | 31.9109 | 31.6736 | 30.6042 | 30.2274 | 32.4108 | 32.737 | 32.2929 | 31.0348 | 30.883 | 33.7392 | 31.7821 | 31.4734 | 31.4355 | 31.1502 | 32.5001 | 32.6905 | 32.4049 | 32.6647 | 32.2693 | 33.8687 | 33.7523 | 33.407 | 33.7388 | 33.6971 | 35.0095 | 35.9633 | 35.757 | 36.0611 | 35.4832 | 36.3748
Florida110 | 51.932 | 50.8191 | 51.5141 | 51.358 | 53.2571 | 41.1421 | 40.2112 | 41.4656 | 42.0504 | 44.1222 | 35.0962 | 34.7147 | 35.3545 | 35.4755 | 36.725 | 37.9672 | 37.5997 | 38.1104 | 38.0713 | 39.9362 | 34.5888 | 34.4063 | 34.7151 | 34.4409 | 35.6374 | 32.6473 | 32.2741 | 32.6821 | 32.4198 | 33.7597 | 31.7303 | 31.4935 | 30.4061 | 30.0904 | 32.2051 | 32.5734 | 32.1193 | 30.8545 | 30.7407 | 33.6001 | 31.1323 | 30.9003 | 30.7909 | 30.4997 | 31.7822 | 32.0329 | 31.7899 | 31.9748 | 31.6194 | 33.1762 | 33.1619 | 32.8437 | 33.131 | 33.0976 | 34.3236 | 35.6496 | 35.4638 | 35.8311 | 35.2197 | 36.1323
PColorada220 | 50.5049 | 49.7072 | 48.8234 | 47.1012 | 51.1771 | 39.8819 | 39.1155 | 39.2956 | 38.5496 | 41.5808 | 34.476 | 34.2355 | 33.8901 | 33.2402 | 35.2851 | 36.636 | 36.4624 | 36.1894 | 31.6551 | 37.6841 | 33.8052 | 33.758 | 32.9184 | 31.3337 | 33.7254 | 32.6044 | 32.5447 | 31.7543 | 30.0561 | 32.8332 | 31.8692 | 31.7274 | 29.7691 | 27.9258 | 31.9467 | 32.3941 | 32.1311 | 29.8276 | 25.044 | 32.5697 | 32.2021 | 32.1886 | 30.6589 | 28.7814 | 32.3282 | 33.2072 | 33.2454 | 32.145 | 29.6799 | 32.8828 | 34.2658 | 34.1735 | 33.2741 | 31.2524 | 34.7754 | 35.8006 | 35.828 | 34.7495 | 32.7108 | 35.5257
LPalmas220 | 49.8936 | 49.1529 | 48.8021 | 47.412 | 50.4736 | 39.7403 | 38.9472 | 39.944 | 39.2322 | 41.3936 | 34.3614 | 34.0981 | 34.3383 | 33.826 | 35.1189 | 36.5998 | 36.3926 | 37.0027 | 36.5835 | 37.7366 | 33.4933 | 33.4579 | 33.4191 | 32.6865 | 33.8007 | 32.3371 | 31.9537 | 32.0941 | 30.5576 | 32.7388 | 31.2199 | 30.9719 | 29.89 | 28.2546 | 31.5653 | 31.7636 | 31.4701 | 30.1396 | 18.6016 | 31.4096 | 31.7048 | 31.891 | 31.2348 | 29.5323 | 32.1892 | 32.9095 | 32.8757 | 32.3351 | 30.4502 | 32.8175 | 33.8197 | 33.7373 | 33.5483 | 32.3662 | 34.6481 | 35.3498 | 35.2928 | 34.8503 | 33.5671 | 35.4546
Buin110 | 50.936 | 50.0222 | 50.5229 | 50.2572 | 52.069 | 40.8413 | 39.9424 | 41.0301 | 41.262 | 42.8571 | 34.8433 | 34.5392 | 35.047 | 34.978 | 36.1474 | 37.6902 | 37.416 | 37.7827 | 37.5653 | 39.0287 | 34.379 | 34.2397 | 34.4481 | 34.1753 | 35.1657 | 32.4661 | 32.1319 | 32.3484 | 31.8753 | 33.2092 | 31.641 | 31.4155 | 30.1318 | 29.5345 | 31.6246 | 32.499 | 32.0602 | 30.6368 | 30.0659 | 33.0027 | 31.3809 | 31.2137 | 31.0287 | 30.4615 | 31.7596 | 32.3179 | 32.1699 | 32.2298 | 31.6732 | 33.0636 | 33.2971 | 33.1422 | 33.2836 | 33.1042 | 34.1835 | 35.6197 | 35.4565 | 35.6579 | 34.9674 | 35.8872
Renca110 | 50.7328 | 49.7795 | 50.3017 | 49.8792 | 51.8187 | 41.0771 | 40.1773 | 41.2572 | 41.5623 | 43.1566 | 35.1463 | 34.8127 | 35.3819 | 35.1516 | 36.3915 | 37.9125 | 37.6818 | 38.05 | 37.7497 | 39.2568 | 34.6454 | 34.5291 | 34.7358 | 34.383 | 35.4176 | 32.8005 | 32.4297 | 32.7422 | 32.2802 | 33.7668 | 31.7632 | 31.524 | 30.4315 | 29.987 | 32.2295 | 32.5476 | 32.106 | 30.8574 | 30.7126 | 33.4162 | 31.7781 | 31.5675 | 31.4315 | 31.0828 | 32.4571 | 32.7404 | 32.5348 | 32.6746 | 32.207 | 33.7612 | 33.6297 | 33.4869 | 33.6336 | 33.5093 | 34.8966 | 35.9306 | 35.7793 | 36.0639 | 35.3135 | 36.2903
Malloa154 | 51.6644 | 50.5612 | 51.3746 | 50.9268 | 52.3756 | 40.7253 | 39.6956 | 41.2012 | 41.4178 | 42.5008 | 34.5191 | 34.1504 | 34.6947 | 34.6155 | 35.384 | 37.3463 | 37.2606 | 37.3854 | 37.3122 | 38.6516 | 34.0826 | 33.9605 | 34.0987 | 33.717 | 34.5682 | 31.4028 | 31.1174 | 31.2284 | 30.9299 | 32.4271 | 19.5901 | 19.8888 | 28.6739 | 28.3647 | 26.6433 | 16.0734 | 16.2045 | 24.0099 | 27.5589 | 88.7246 | 30.4494 | 30.3357 | 30.0193 | 29.7765 | 30.75 | 31.6157 | 31.5224 | 31.4975 | 31.2538 | 32.2564 | 32.8387 | 32.754 | 32.7582 | 32.7319 | 33.6699 | 35.3792 | 35.2705 | 35.4228 | 34.8816 | 35.5151
ASanta110 | 49.6012 | 48.5289 | 49.1326 | 48.8608 | 51.2375 | 41.0059 | 40.0741 | 41.0847 | 41.4147 | 42.7831 | 35.2683 | 35.066 | 35.2545 | 35.1233 | 36.014 | 37.3396 | 36.9618 | 37.5046 | 37.1855 | 38.7216 | 34.207 | 34.1447 | 34.1378 | 33.8339 | 34.8502 | 33.2481 | 32.756 | 32.8357 | 32.6835 | 34.0319 | 32.5767 | 32.2276 | 31.2391 | 30.559 | 33.2016 | 33.1818 | 32.6354 | 31.5535 | 32.1658 | 33.9598 | 32.6769 | 32.4057 | 32.2481 | 31.6108 | 33.2798 | 33.4804 | 33.1549 | 33.2998 | 32.6572 | 34.1887 | 33.849 | 33.7565 | 33.7326 | 33.6643 | 35.1565 | 35.4975 | 35.4261 | 35.4349 | 34.8452 | 35.7302
Sauzal154 | 51.6772 | 50.7205 | 51.3926 | 50.9852 | 52.6528 | 40.5688 | 39.5628 | 40.9371 | 41.1998 | 42.6444 | 34.5311 | 34.137 | 34.712 | 34.6189 | 35.6272 | 37.3724 | 37.1446 | 37.4245 | 37.1532 | 38.8766 | 33.8937 | 33.7787 | 33.9095 | 33.5526 | 34.6122 | 31.5284 | 31.2486 | 31.372 | 31.0734 | 32.5369 | 38.4074 | 37.665 | 28.9564 | 28.6049 | 33.4134 | 42.0473 | 41.0437 | 32.8615 | 29.5124 | 44.1447 | 30.4846 | 30.3906 | 30.1085 | 29.8664 | 30.9434 | 31.6629 | 31.6273 | 31.625 | 31.2718 | 32.3513 | 32.7461 | 32.5907 | 32.6607 | 32.4142 | 33.7653 | 35.3843 | 35.1624 | 35.3353 | 34.7461 | 35.5281
SantaMaria220 | 48.3922 | 47.9697 | 48.355 | 48.3813 | 48.8411 | 38.4162 | 37.7221 | 38.5765 | 38.7888 | 39.7677 | 32.7397 | 32.6348 | 32.863 | 32.8634 | 33.3504 | 35.4091 | 35.3377 | 35.451 | 35.4116 | 36.054 | 32.5156 | 32.4724 | 32.5235 | 32.4815 | 32.8298 | 30.4133 | 30.4021 | 30.3874 | 30.2993 | 30.7798 | 28.5392 | 28.4546 | 28.3953 | 28.3646 | 28.936 | 29.0861 | 28.8255 | 28.796 | 28.7679 | 29.3191 | 29.626 | 29.5709 | 29.5707 | 29.5709 | 29.8099 | 30.4804 | 30.4174 | 30.4174 | 30.3706 | 30.8612 | 31.3517 | 31.269 | 31.3306 | 31.2807 | 31.6674 | 33.7171 | 33.6946 | 33.8144 | 33.6753 | 33.8076
LVegas110_exp | 51.9897 | 52.1572 | 49.2427 | 52.2333 | 54.2629 | 42.9014 | 41.9545 | 43.0321 | 43.3476 | 44.0365 | 36.7016 | 35.7097 | 36.0815 | 36.6416 | 37.1057 | 37.8628 | 39.3538 | 39.6641 | 38.6321 | 40.9195 | 35.4968 | 36.0608 | 35.5751 | 35.8536 | 36.2333 | 33.5112 | 33.8644 | 34.1318 | 33.6498 | 35.2035 | 33.1676 | 32.919 | 31.7793 | 31.2621 | 33.6272 | 33.2556 | 33.5277 | 31.5146 | 32.0126 | 34.8332 | 32.4367 | 32.2274 | 30.61 | 32.4011 | 33.1083 | 33.4771 | 32.5263 | 33.3483 | 32.8435 | 33.6941 | 33.6912 | 33.5612 | 33.5187 | 34.1674 | 34.0957 | 35.088 | 35.7687 | 35.9939 | 35.9674 | 35.4914
Ventanas220 | 49.1488 | 48.2461 | 48.7326 | 48.102 | 50.5088 | 40.4644 | 39.5981 | 40.5698 | 40.8154 | 42.0318 | 34.5241 | 34.3198 | 34.5517 | 34.4173 | 35.4265 | 36.7445 | 36.5121 | 36.8785 | 36.6371 | 38 | 33.5781 | 33.496 | 33.5371 | 33.2145 | 34.188 | 32.5603 | 32.159 | 32.2129 | 31.8508 | 33.0217 | 32 | 31.7469 | 30.7552 | 30.1197 | 32.3929 | 32.5284 | 32.1355 | 31.0239 | 31.9261 | 33.0941 | 32.2099 | 32.0108 | 31.739 | 31.123 | 32.7319 | 32.8052 | 32.8 | 32.8 | 32.1547 | 33.3475 | 33.2408 | 33.166 | 33.1447 | 33 | 34.2103 | 34.9222 | 34.8178 | 34.8737 | 34.2047 | 35.0969
SanLuis220 | 49.4114 | 48.5009 | 49.0272 | 48.5836 | 50.7115 | 40.4793 | 39.6628 | 40.5908 | 40.8759 | 42.2767 | 35.083 | 34.8397 | 35.1074 | 34.9831 | 35.8436 | 37.1987 | 36.9913 | 37.2933 | 37.07 | 38.433 | 34.1258 | 34.0434 | 34.0852 | 33.7153 | 34.695 | 32.8331 | 32.4268 | 32.5129 | 32.2506 | 33.5007 | 31.9492 | 31.6899 | 30.7141 | 30.0763 | 32.6629 | 32.6498 | 32.1495 | 31.0113 | 31.7035 | 33.3421 | 31.8965 | 31.7057 | 31.5786 | 31.0278 | 32.5228 | 32.8855 | 32.6895 | 32.6297 | 32.0522 | 33.5761 | 33.5098 | 33.4225 | 33.3833 | 33.0907 | 34.525 | 35.272 | 35.213 | 35.2558 | 34.5346 | 35.3928
Quintero220 | 49.4044 | 48.4912 | 49.0203 | 48.574 | 50.7049 | 40.6312 | 39.812 | 40.7451 | 41.0278 | 42.4309 | 35.2184 | 34.9723 | 35.2399 | 35.1135 | 35.9736 | 37.3387 | 37.1265 | 37.4307 | 37.21 | 38.5782 | 34.2581 | 34.1734 | 34.2153 | 33.8404 | 34.8274 | 32.9558 | 32.5494 | 32.6381 | 32.3706 | 33.6282 | 32.0719 | 31.8076 | 30.8341 | 30.1939 | 32.7906 | 32.7698 | 32.2669 | 31.1239 | 31.8209 | 33.4669 | 32.0191 | 31.8257 | 31.6986 | 31.1456 | 32.6428 | 33.0055 | 32.817 | 32.7546 | 32.1722 | 33.701 | 33.6398 | 33.5499 | 33.5085 | 33.2181 | 34.655 | 35.402 | 35.343 | 35.3858 | 34.6646 | 35.5277
Torquemada110 | 49.4726 | 48.3115 | 48.9139 | 48.6756 | 51.1591 | 40.839 | 39.9922 | 40.8898 | 41.2484 | 42.6084 | 34.9931 | 34.7982 | 34.9796 | 34.8433 | 35.7498 | 37.0718 | 36.7285 | 37.2264 | 36.9125 | 38.5167 | 33.9644 | 33.8994 | 33.898 | 33.5834 | 34.5856 | 32.9977 | 32.5675 | 32.6541 | 32.4013 | 33.7349 | 32.4706 | 32.1383 | 31.1581 | 30.4066 | 32.9239 | 32.9654 | 32.5505 | 31.3935 | 32.0156 | 33.7007 | 32.5969 | 32.5608 | 32.1585 | 31.5186 | 33.1693 | 33.3079 | 33.0349 | 33.1474 | 32.4972 | 33.9988 | 33.7013 | 33.6088 | 33.5848 | 33.4865 | 34.8614 | 35.3373 | 35.2584 | 35.2694 | 34.6688 | 35.5168
Talinay220 | 50.0995 | 49.3312 | 48.8589 | 47.1102 | 50.7494 | 39.4977 | 38.7565 | 39.4214 | 38.7933 | 40.7858 | 34.1771 | 33.9205 | 34.0933 | 33.4771 | 34.9802 | 36.7276 | 36.5005 | 36.6221 | 36.3728 | 37.7532 | 33.7867 | 33.7719 | 33.2132 | 32.5026 | 33.9713 | 32.2639 | 31.9131 | 31.8306 | 30.3963 | 32.6817 | 31.2997 | 31.0797 | 29.6904 | 27.8874 | 31.334 | 31.8532 | 31.6704 | 29.8427 | 22.9884 | 30.5937 | 31.7718 | 31.8912 | 30.8319 | 29.1364 | 32.2446 | 32.9354 | 32.9103 | 32.1125 | 30.0956 | 32.9275 | 33.9033 | 33.8161 | 33.1968 | 32.0825 | 34.6577 | 35.3762 | 35.3329 | 34.6217 | 33.1138 | 35.4485
MRedondo220 | 50.0288 | 49.2716 | 48.864 | 47.3603 | 50.6156 | 39.7188 | 38.932 | 39.868 | 39.196 | 41.3358 | 34.3525 | 34.0976 | 34.3228 | 33.8105 | 35.112 | 36.5753 | 36.4201 | 36.9876 | 36.5773 | 37.6791 | 33.5999 | 33.6002 | 33.3829 | 32.6556 | 33.8337 | 32.3206 | 31.9582 | 32.0763 | 30.5546 | 32.7262 | 31.1698 | 30.9502 | 29.8076 | 28.2149 | 31.4607 | 31.8107 | 31.552 | 30.0222 | 19.8144 | 31.2022 | 31.7726 | 31.9386 | 31.1916 | 29.4481 | 32.1429 | 32.972 | 32.9377 | 32.2725 | 30.3804 | 32.775 | 33.9105 | 33.8259 | 33.5223 | 32.2947 | 34.6911 | 35.3894 | 35.3539 | 34.8018 | 33.4895 | 35.4994
Rahue220 | 48.9243 | 47.2107 | 49.4825 | 49.9105 | 49.3352 | 33.689 | 30.8891 | 35.1896 | 36.7785 | 36.0253 | 26.7786 | 26.7784 | 26.7987 | 26.8014 | 26.7789 | 32.3737 | 31.9727 | 34.3954 | 34.5162 | 34.7049 | 31.4292 | 30.8736 | 31.62 | 31.5849 | 31.5836 | 31.4722 | 31.4055 | 31.5914 | 31.5899 | 31.6523 | 29.2242 | 28.5447 | 29.6351 | 30.018 | 30.0904 | 30.332 | 30.2633 | 30.3347 | 30.5208 | 30.5984 | 31.179 | 31.1866 | 31.4926 | 40.8138 | 31.921 | 31.3968 | 31.0007 | 31.8143 | 32.5525 | 32.6667 | 31.7222 | 31.6691 | 31.9443 | 32.2146 | 32.0945 | 36.5462 | 36.2658 | 37.4025 | 37.3731 | 37.2803
Chiloe110 | 48.319 | 46.1985 | 49.0386 | 49.6445 | 48.7249 | 33.2872 | 30.3743 | 34.6382 | 36.2066 | 35.4654 | 25.6494 | 25.6493 | 25.6519 | 25.6521 | 25.6523 | 32.3337 | 31.9327 | 34.6558 | 35.5726 | 34.6601 | 31.3915 | 30.6299 | 31.585 | 31.5471 | 31.5459 | 32.4454 | 31.9624 | 32.5146 | 32.5133 | 32.5786 | 29.7618 | 29.0647 | 30.1751 | 30.8577 | 31.3076 | 31.8752 | 31.8753 | 31.9392 | 32.0473 | 32.0758 | 32.6868 | 32.6209 | 32.9982 | 42.7787 | 33.4114 | 31.5786 | 31.333 | 31.9958 | 33.148 | 33.6272 | 32.8942 | 32.7185 | 32.9699 | 33.2918 | 33.0956 | 38.2682 | 37.8273 | 39.4914 | 39.4832 | 38.8586
Domeyko220 | 55.217 | 53.8039 | 51.8525 | 49.4933 | 56.7256 | 42.4049 | 41.238 | 40.8394 | 40.0125 | 44.4116 | 37.9558 | 37.9095 | 36.9666 | 36.0188 | 38.4498 | 40.2647 | 39.9542 | 38.9247 | 36.8256 | 41.6771 | 38.5052 | 38.2496 | 36.474 | 34.8855 | 38.668 | 38.1242 | 37.8237 | 35.371 | 32.6621 | 38.7239 | 37.6963 | 37.3062 | 33.4901 | 30.55 | 37.9536 | 38.3835 | 38.1261 | 33.1249 | 29.2033 | 38.829 | 38.4497 | 38.2526 | 34.8586 | 30.745 | 38.5669 | 39.3064 | 39.1478 | 36.1658 | 31.6142 | 39.5777 | 40.8862 | 40.576 | 37.084 | 33.371 | 41.4521 | 41.8229 | 41.3955 | 38.388 | 33.8756 | 42.2853
LoAguirre220 | 50.6204 | 49.7604 | 50.1549 | 49.7437 | 51.6551 | 40.6145 | 39.7653 | 40.7587 | 40.963 | 42.5487 | 34.6947 | 34.4485 | 34.8796 | 34.74 | 35.8896 | 37.4739 | 37.3026 | 37.5405 | 37.289 | 38.6801 | 34.3008 | 34.2126 | 34.2869 | 33.9323 | 34.9296 | 32.4949 | 32.1192 | 32.2684 | 31.8375 | 33.2857 | 31.3259 | 31.1002 | 30.1307 | 29.5793 | 31.8763 | 32.0235 | 31.6099 | 30.451 | 30.1334 | 32.7873 | 31.5047 | 31.3498 | 31.1081 | 30.6568 | 32.0202 | 32.448 | 32.2925 | 32.3196 | 31.7596 | 33.3585 | 33.3349 | 33.2499 | 33.2458 | 33.0609 | 34.4167 | 35.586 | 35.5008 | 35.5766 | 34.831 | 35.7986
LoAguirre500 | 50.5682 | 49.7716 | 50.1067 | 49.6821 | 51.5912 | 40.5787 | 39.7341 | 40.7022 | 40.9256 | 42.5259 | 34.6943 | 34.4436 | 34.8193 | 34.6719 | 35.8012 | 37.4191 | 37.2182 | 37.4628 | 37.2084 | 38.6279 | 34.215 | 34.1296 | 34.2075 | 33.8618 | 34.8573 | 32.4754 | 32.0808 | 32.19 | 31.7649 | 33.256 | 31.1115 | 30.8737 | 30.0814 | 29.492 | 31.9418 | 31.7233 | 31.3216 | 30.3232 | 29.8343 | 32.527 | 31.3683 | 31.2567 | 30.9998 | 30.4733 | 31.874 | 32.3129 | 32.2173 | 32.1447 | 31.5946 | 33.1588 | 33.2645 | 33.1747 | 33.1407 | 32.9136 | 34.2751 | 35.4933 | 35.4026 | 35.4381 | 34.6891 | 35.6783
Tinguiririca220 | [10 empty] | 191.8503 | 192.1387 | 193.037 | 192.5013 | 191.6244 | 168.373 | 168.6312 | 169.6155 | 168.9109 | 167.9642 | [20 empty] | 30.3948 | 30.3822 | 30.0338 | 29.7592 | 30.6173 | 31.5553 | 31.54 | 31.5074 | 31.1891 | 32.084 | 32.6983 | 32.621 | 32.643 | 32.6097 | 33.6787 | 35.1336 | 35.0821 | 35.1865 | 34.7186 | 35.3019
LaCebada220 | 50.0462 | 49.2916 | 48.8762 | 47.3706 | 50.6388 | 39.7153 | 38.9339 | 39.858 | 39.1913 | 41.3482 | 34.3518 | 34.0993 | 34.3206 | 33.808 | 35.1095 | 36.5975 | 36.4324 | 36.9824 | 36.5825 | 37.6869 | 33.6275 | 33.6252 | 33.3756 | 32.6533 | 33.8561 | 32.3406 | 31.9863 | 32.0737 | 30.562 | 32.7314 | 31.1898 | 30.9678 | 29.7976 | 28.2152 | 31.4784 | 31.8329 | 31.572 | 30.0122 | 19.9614 | 31.202 | 31.7878 | 31.9512 | 31.1864 | 29.4458 | 32.1651 | 32.9845 | 32.9526 | 32.2625 | 30.3779 | 32.795 | 33.9283 | 33.8411 | 33.5149 | 32.2899 | 34.7019 | 35.4044 | 35.3715 | 34.7998 | 33.4844 | 35.5102
DonGoyo220 | 50.3418 | 49.5735 | 49.0989 | 47.4426 | 50.9994 | 39.6941 | 38.9457 | 39.6156 | 38.9826 | 41.3785 | 34.3449 | 34.0834 | 34.261 | 33.6373 | 35.1527 | 36.9076 | 36.6805 | 36.8022 | 36.5506 | 37.9406 | 33.949 | 33.9343 | 33.3755 | 32.6599 | 34.1337 | 32.4161 | 32.0654 | 31.9854 | 30.5437 | 32.839 | 31.4547 | 31.2297 | 29.8304 | 28.2924 | 31.7917 | 32.0106 | 31.8226 | 29.9849 | 23.1013 | 31.0357 | 31.9266 | 32.0486 | 30.9819 | 29.279 | 32.4046 | 33.0954 | 33.0703 | 32.265 | 30.2406 | 33.0875 | 34.0659 | 33.9787 | 33.3568 | 32.2377 | 34.8277 | 35.5439 | 35.5057 | 34.7894 | 33.2738 | 35.6185
SantaMarta220 | 50.7261 | 49.9358 | 50.2856 | 50.095 | 51.8968 | 40.7322 | 39.8529 | 40.9132 | 41.1735 | 42.7722 | 34.7731 | 34.4844 | 34.9719 | 34.8473 | 35.9823 | 37.5691 | 37.3101 | 37.6587 | 37.4275 | 38.8546 | 34.295 | 34.188 | 34.3428 | 34.0549 | 35.0236 | 32.3909 | 32.0667 | 32.2507 | 31.8968 | 33.2127 | 31.61 | 31.3881 | 30.0595 | 29.5835 | 31.6574 | 32.4777 | 32.0466 | 30.5889 | 30.1383 | 33.1481 | 31.2135 | 31.1395 | 30.8442 | 30.4415 | 31.8648 | 32.1304 | 32.125 | 32.0048 | 31.7346 | 33.1736 | 33.1897 | 33.1173 | 33.1836 | 33.0543 | 34.1535 | 35.5688 | 35.4812 | 35.5751 | 34.8946 | 35.8049
Mulchen220 | 48.6967 | 48.1249 | 48.7549 | 48.8643 | 49.1511 | 36.93 | 36.0085 | 38.249 | 38.4006 | 39.3353 | 30.9735 | 30.7935 | 31.114 | 31.1158 | 31.4395 | 35.1871 | 35.1104 | 35.1655 | 35.2149 | 35.7625 | 32.3925 | 32.3927 | 32.4316 | 32.3679 | 32.5549 | 30.2039 | 30.117 | 30.3551 | 30.2661 | 30.66 | 28.2119 | 28.1123 | 28.3845 | 28.3397 | 28.6706 | 28.9869 | 28.7853 | 28.7424 | 28.7341 | 29.1485 | 29.839 | 29.8696 | 29.9585 | 29.9249 | 29.9867 | 30.5792 | 30.4977 | 30.6125 | 30.6193 | 30.9447 | 30.9075 | 30.8223 | 30.9218 | 31.1442 | 31.2048 | 34.1374 | 34.1396 | 34.2101 | 34.0658 | 34.152
Angostura220 | 48.5445 | 47.9726 | 48.6003 | 48.7098 | 48.9966 | 36.7101 | 35.7964 | 38.0213 | 38.1024 | 39.0342 | 30.7345 | 30.612 | 30.8721 | 30.8763 | 31.1959 | 34.8563 | 34.9013 | 34.8504 | 34.8922 | 35.4225 | 32.1472 | 32.1393 | 32.1785 | 32.1153 | 32.2498 | 29.9612 | 29.926 | 30.1128 | 30.0725 | 30.4153 | 28.0598 | 28.0223 | 28.1953 | 28.2046 | 28.4006 | 28.8493 | 28.6508 | 28.6524 | 28.6416 | 28.8759 | 29.7412 | 29.7744 | 29.8685 | 29.8349 | 29.8867 | 30.4792 | 30.3977 | 30.5125 | 30.5268 | 30.8275 | 30.8075 | 30.7297 | 30.8218 | 31.0442 | 31.1074 | 34.0302 | 34.0296 | 34.1029 | 33.9581 | 34.042
DAlmagro110 | 52.1634 | 51.0172 | 48.0373 | 46.2054 | 53.2583 | 40.9682 | 40.0846 | 38.3778 | 37.733 | 42.9936 | 35.6092 | 35.3609 | 33.3263 | 32.67 | 36.4807 | 38.4023 | 38.0858 | 35.9754 | 33.9697 | 39.7517 | 35.7382 | 35.517 | 32.8246 | 30.6265 | 35.8836 | 34.5245 | 34.1615 | 31.664 | 28.9921 | 35.2022 | 33.5065 | 33.2482 | 29.5873 | 26.9688 | 33.8875 | 34.1851 | 33.9613 | 29.4953 | 22.8918 | 34.6402 | 34.1707 | 34.0773 | 30.621 | 26.9332 | 34.4636 | 35.0287 | 34.9072 | 32.2525 | 27.851 | 35.4806 | 36.0484 | 35.9405 | 33.1982 | 29.5676 | 36.873 | 37.3392 | 37.1805 | 34.4257 | 31.8818 | 37.7861
SCristobal110 | 51.503 | 50.3934 | 51.4091 | 51.0125 | 53.0232 | 41.5662 | 40.6182 | 42.1031 | 42.4224 | 43.9572 | 35.5008 | 35.0675 | 36.0038 | 35.9096 | 36.8032 | 38.3614 | 38.0445 | 38.4935 | 38.5332 | 39.7395 | 34.9563 | 34.8465 | 35.1003 | 34.717 | 35.7184 | 33.1534 | 32.765 | 33.1022 | 32.9797 | 34.1513 | 32.1432 | 31.897 | 30.7888 | 30.6278 | 32.6086 | 32.9354 | 32.4735 | 31.1814 | 31.4447 | 33.7929 | 32.1384 | 31.946 | 31.745 | 31.357 | 32.7624 | 33.0929 | 32.9124 | 32.9498 | 32.5247 | 33.9964 | 33.9879 | 33.8503 | 33.9114 | 33.8019 | 35.1539 | 36.2369 | 36.1096 | 36.3685 | 35.6443 | 36.6223
StaRosa110 | 51.7868 | 50.6648 | 51.3781 | 51.1986 | 53.0948 | 41.09 | 40.164 | 41.3766 | 41.9253 | 43.929 | 35.0511 | 34.6847 | 35.3096 | 35.3535 | 36.675 | 37.9146 | 37.5594 | 38.0529 | 37.9967 | 39.8105 | 34.5468 | 34.3762 | 34.6651 | 34.3958 | 35.5928 | 32.6095 | 32.249 | 32.5248 | 32.2898 | 33.6166 | 31.7026 | 31.4935 | 30.2588 | 29.9628 | 32.0618 | 32.5825 | 32.131 | 30.7241 | 30.5984 | 33.4912 | 31.152 | 30.9315 | 30.8087 | 30.5071 | 31.7796 | 32.0504 | 31.8024 | 31.9923 | 31.6345 | 33.1587 | 33.1671 | 32.8389 | 33.1362 | 33.0976 | 34.3062 | 35.6074 | 35.4211 | 35.801 | 35.1825 | 36.0969
Apoquindo110 | 51.634 | 50.5723 | 51.2376 | 51.0307 | 52.9062 | 41.4142 | 40.4226 | 41.9521 | 42.3057 | 43.9039 | 35.3766 | 35.0475 | 35.727 | 35.8265 | 36.7595 | 38.1995 | 37.8227 | 38.4779 | 38.4455 | 39.7618 | 34.7443 | 34.6357 | 34.9857 | 34.7049 | 35.596 | 32.9711 | 32.5433 | 32.9771 | 32.7345 | 34.0203 | 31.8893 | 31.6469 | 30.6707 | 30.3878 | 32.4612 | 32.7165 | 32.2464 | 31.0731 | 31.1722 | 33.7571 | 31.8161 | 31.6393 | 31.4431 | 31.214 | 32.4597 | 32.748 | 32.5899 | 32.6273 | 32.322 | 33.5938 | 33.6275 | 33.4732 | 33.5566 | 33.609 | 34.7709 | 35.8762 | 35.7161 | 36.1617 | 35.4962 | 36.4527
Cumbres500 | 51.1469 | 50.0772 | 48.807 | 46.9647 | 52.22 | 40.2321 | 39.3042 | 38.9312 | 38.3437 | 42.1483 | 34.9511 | 34.7338 | 33.8772 | 33.2581 | 35.7906 | 37.6623 | 37.3506 | 36.56 | 34.6069 | 38.9635 | 35.0497 | 34.8299 | 33.4491 | 32.1725 | 35.2452 | 33.9574 | 33.6341 | 32.2847 | 30.3835 | 34.5275 | 33.0429 | 32.8013 | 30.2023 | 28.3 | 33.3415 | 33.7377 | 33.5113 | 30.2153 | 27.3982 | 34.1383 | 33.7133 | 33.6198 | 31.251 | 28.5359 | 33.9698 | 34.5281 | 34.4189 | 32.8575 | 29.4385 | 34.8562 | 35.5513 | 35.4357 | 33.8638 | 30.9911 | 36.3261 | 36.891 | 36.67 | 35.1211 | 32.5131 | 37.2262
PNegro220 | [40 empty] | 30.5925 | 30.5752 | 30.2256 | 29.934 | 30.6998 | 31.6428 | 31.6274 | 31.5974 | 31.2667 | 32.1615 | 32.6842 | 32.633 | 32.6388 | 32.5672 | 33.6594 | 35.0636 | 35.017 | 35.116 | 34.6632 | 35.2341
Charrua500 | 48.9084 | 48.4752 | 48.8651 | 48.8836 | 49.3715 | 38.8462 | 38.1469 | 38.995 | 39.2121 | 40.2111 | 33.1054 | 32.9979 | 33.2313 | 33.2291 | 33.7256 | 35.8072 | 35.7255 | 35.8515 | 35.7891 | 36.4566 | 32.871 | 32.8278 | 32.8789 | 32.8234 | 33.1995 | 30.6423 | 30.4684 | 30.5859 | 30.4618 | 31.0747 | 28.6792 | 28.5803 | 28.508 | 28.4696 | 29.076 | 29.1173 | 28.9058 | 28.8657 | 28.787 | 29.4194 | 29.9516 | 29.8801 | 29.8315 | 29.8157 | 30.1421 | 30.8204 | 30.7548 | 30.755 | 30.6882 | 31.2012 | 31.7042 | 31.6195 | 31.6832 | 31.624 | 32.0274 | 34.0895 | 34.057 | 34.1648 | 34.0179 | 34.18
Ancoa500auxS | 49.5486 | 48.9902 | 49.4659 | 49.3483 | 50.1093 | 39.446 | 38.7062 | 39.5695 | 39.787 | 40.943 | 33.6544 | 33.5448 | 33.7829 | 33.7756 | 34.3393 | 36.3347 | 36.25 | 36.3802 | 36.3067 | 37.0626 | 33.3417 | 33.2558 | 33.3441 | 33.2034 | 33.6949 | 31.061 | 30.8198 | 30.9374 | 30.7514 | 31.5846 | 29.0968 | 28.9983 | 28.7837 | 28.6996 | 29.5695 | 29.5373 | 29.2325 | 29.0935 | 29.0144 | 29.8616 | 30.3523 | 30.273 | 30.1288 | 30.0719 | 30.5877 | 31.2855 | 31.2174 | 31.2123 | 31.0774 | 31.6763 | 32.2183 | 32.1618 | 32.1662 | 32.0818 | 32.7177 | 34.5188 | 34.4864 | 34.5966 | 34.2857 | 34.6754
Salta345 | 52.9206 | 52.1711 | 50.2758 | 47.4408 | 54.981 | 40.6463 | 40.1169 | 39.1964 | 38.3944 | 42.5727 | 36.4081 | 36.3643 | 35.4637 | 35.0155 | 37.3813 | 38.6998 | 38.397 | 37.355 | 35.8344 | 40.52 | 36.9401 | 37.6322 | 34.9973 | 33.9444 | 37.5269 | 36.9735 | 37.1701 | 33.9344 | 31.3917 | 37.1474 | 36.6815 | 36.2994 | 32.4971 | 29.4 | 37.3534 | 36.8362 | 36.996 | 32.2396 | 28.8048 | 37.7472 | 38.3658 | 36.6874 | 33.4697 | 30.21 | 37.9677 | 38.2344 | 37.5627 | 35.1542 | 30.6858 | 39.9176 | 41.2439 | 40.0183 | 37.3918 | 32.6673 | 40.7271 | 40.6008 | 40.7155 | 37.7411 | 33.779 | 42.6357
Andes345 | 54.2597 | 52.8652 | 50.9586 | 48.6372 | 55.7368 | 41.6762 | 40.5698 | 40.1845 | 39.3649 | 43.6499 | 37.3256 | 37.2818 | 36.3616 | 35.4259 | 37.8092 | 39.6821 | 39.3719 | 38.2997 | 36.2553 | 41.0626 | 37.874 | 37.6157 | 35.8794 | 34.3396 | 38.0234 | 37.4999 | 37.209 | 34.7928 | 32.1898 | 38.0859 | 37.1037 | 36.7135 | 32.9328 | 30.14 | 37.3336 | 37.7662 | 37.4983 | 32.6399 | 28.7862 | 38.196 | 37.8264 | 37.62 | 34.3169 | 30.1785 | 37.9339 | 38.6841 | 38.513 | 35.5948 | 31.08 | 38.9299 | 40.225 | 39.9338 | 36.4688 | 32.6995 | 40.7703 | 41.1274 | 40.7303 | 37.7497 | 33.3755 | 41.5817
AltoNorte110 | 53.0266 | 51.5334 | 49.6868 | 47.7049 | 54.6638 | 41.0838 | 40.0921 | 39.5915 | 38.7181 | 43.0613 | 37.0352 | 37.014 | 36.4217 | 35.7793 | 37.5572 | 39.3827 | 39.0569 | 38.1528 | 36.473 | 40.5454 | 37.5831 | 37.3512 | 36.1488 | 34.8525 | 37.777 | 37.3166 | 37.1839 | 35.1846 | 32.7624 | 37.9004 | 37.5272 | 37.1762 | 33.3678 | 30.79 | 37.6897 | 38.098 | 37.9081 | 33.3429 | 29.8026 | 38.2828 | 38.0708 | 37.9171 | 34.699 | 30.7419 | 38.2348 | 38.7257 | 38.628 | 36.2006 | 31.9939 | 39.0812 | 40.2303 | 40.127 | 36.8865 | 33.2765 | 40.7773 | 40.9753 | 40.7491 | 38.1306 | 33.9991 | 41.4828
Andes220 | 54.2619 | 52.8674 | 50.9586 | 48.6372 | 55.7368 | 41.6762 | 40.5698 | 40.1869 | 39.3649 | 43.6499 | 37.3256 | 37.2818 | 36.3616 | 35.4259 | 37.8092 | 39.6821 | 39.3719 | 38.2971 | 36.2553 | 41.0652 | 37.874 | 37.618 | 35.8816 | 34.3396 | 38.026 | 37.4999 | 37.209 | 34.7906 | 32.1898 | 38.0859 | 37.1037 | 36.7159 | 32.9328 | 30.14 | 37.3336 | 37.7662 | 37.4983 | 32.6399 | 28.7862 | 38.196 | 37.8287 | 37.62 | 34.3169 | 30.1785 | 37.9339 | 38.6816 | 38.5154 | 35.5948 | 31.08 | 38.9324 | 40.2276 | 39.9338 | 36.4688 | 32.6995 | 40.7751 | 41.1274 | 40.7303 | 37.7497 | 33.3755 | 41.5844
Antofagasta110 | 52.3576 | 50.8833 | 49.1238 | 47.3098 | 54.1582 | 40.6993 | 39.7147 | 39.2234 | 38.4018 | 42.7055 | 36.6873 | 36.6683 | 36.1191 | 35.4868 | 37.2473 | 38.8827 | 38.5616 | 37.7588 | 36.1755 | 40.1705 | 37.1062 | 36.8766 | 35.7706 | 34.53 | 37.382 | 36.9316 | 36.7993 | 34.8272 | 32.4946 | 37.5084 | 37.2175 | 36.8685 | 33.0928 | 30.54 | 37.3797 | 37.7854 | 37.5525 | 33.0677 | 29.5604 | 37.9701 | 37.5908 | 37.4371 | 34.2919 | 30.4534 | 37.8762 | 38.2769 | 38.1845 | 35.8797 | 31.7084 | 38.7305 | 39.8572 | 39.7566 | 36.5461 | 33.0013 | 40.4418 | 40.549 | 40.3252 | 37.7341 | 33.7191 | 41.1012
Capricornio220 | 51.9801 | 50.5207 | 48.644 | 46.5485 | 53.3913 | 40.1352 | 39.1602 | 38.6774 | 37.7795 | 42.0187 | 36.1782 | 36.1571 | 35.534 | 34.9139 | 36.6472 | 38.6005 | 38.2842 | 37.3093 | 35.5905 | 39.6031 | 36.8411 | 36.6142 | 35.3573 | 34.0429 | 36.9484 | 36.4898 | 36.3573 | 34.408 | 31.9669 | 37.0616 | 36.6122 | 36.2685 | 32.5577 | 30.05 | 36.7747 | 37.168 | 37.0289 | 32.5324 | 29.0811 | 37.3553 | 37.3208 | 37.1696 | 33.9761 | 30.0325 | 37.3533 | 37.9116 | 37.8188 | 35.2405 | 31.1447 | 38.044 | 39.2912 | 39.1881 | 36.031 | 32.468 | 39.7881 | 40.0704 | 39.8491 | 37.2887 | 33.1732 | 40.5145
Chacaya220 | 50.7047 | 49.4303 | 47.7403 | 45.6339 | 52.0792 | 39.3015 | 38.3571 | 37.9823 | 37.2306 | 41.0916 | 35.6458 | 35.6136 | 35.0814 | 34.6056 | 36.1179 | 38.0249 | 37.7112 | 36.7873 | 35.1892 | 39.1138 | 36.302 | 36.0906 | 35.0651 | 33.8257 | 36.3961 | 35.9986 | 35.9098 | 34.1663 | 31.7584 | 36.5715 | 36.2846 | 35.9759 | 32.3297 | 29.86 | 36.4277 | 36.8 | 36.7385 | 32.3438 | 28.8811 | 36.8522 | 36.9976 | 36.8944 | 33.7393 | 29.778 | 36.998 | 37.4696 | 37.4259 | 34.9927 | 30.9345 | 37.5531 | 38.7268 | 38.7185 | 35.7658 | 32.2576 | 39.2523 | 39.4581 | 39.3136 | 37.016 | 32.9484 | 39.8973
Chuquicamata220 | 52.3994 | 50.9766 | 48.7221 | 46.4758 | 53.7459 | 40.504 | 39.6836 | 38.7305 | 37.8361 | 42.4943 | 36.2679 | 36.15 | 35.1212 | 33.9295 | 36.6459 | 39.9652 | 39.5757 | 37.5096 | 34.9104 | 41.3248 | 36.7781 | 36.4459 | 34.3542 | 33.0998 | 37.0111 | 36.16 | 35.6272 | 33.4332 | 30.2282 | 36.6833 | 35.7343 | 35.1641 | 31.7209 | 28.29 | 35.6454 | 36.2007 | 35.8824 | 31.8602 | 27.3248 | 36.5591 | 36.401 | 36.0546 | 32.9023 | 28.3881 | 36.2067 | 37.3248 | 36.9741 | 34.0483 | 29.3216 | 37.3185 | 38.7276 | 38.387 | 34.8683 | 30.7031 | 39.0427 | 39.2374 | 38.935 | 36.0597 | 31.5653 | 39.6856
Collahuasi220 | 53.7439 | 51.9598 | 49.87 | 47.573 | 55.1256 | 41.3139 | 40.5589 | 39.6568 | 38.6113 | 43.2554 | 36.7618 | 36.7202 | 35.6657 | 34.9126 | 37.2485 | 40.283 | 39.9515 | 38.4118 | 35.9083 | 41.9911 | 37.2067 | 36.9339 | 35.3514 | 33.0322 | 37.5007 | 36.7729 | 36.3834 | 34.3866 | 30.7755 | 37.529 | 36.202 | 35.7692 | 32.6109 | 29.03 | 36.5009 | 36.8894 | 36.6449 | 32.6444 | 28.0566 | 37.6252 | 36.9529 | 36.7548 | 33.7069 | 28.8908 | 36.9742 | 37.7454 | 37.6068 | 34.6571 | 29.8163 | 38.27 | 39.2994 | 39.0317 | 35.3561 | 31.0544 | 39.8692 | 40.1874 | 39.8705 | 36.8416 | 31.77 | 40.6482
Condores220 | 54.8126 | 52.807 | 50.6836 | 48.3417 | 56.2259 | 41.983 | 41.2134 | 40.2967 | 39.3069 | 43.9549 | 37.3571 | 37.3155 | 36.2411 | 35.0826 | 37.8561 | 40.9312 | 40.5971 | 38.5993 | 36.0687 | 42.8656 | 37.806 | 37.5285 | 35.5237 | 33.1187 | 38.1357 | 37.3662 | 36.9689 | 34.544 | 30.7933 | 38.2518 | 36.7843 | 36.3468 | 32.7509 | 28.71 | 37.146 | 37.4842 | 37.2376 | 32.8404 | 27.7518 | 38.397 | 37.5477 | 37.35 | 33.9158 | 28.6475 | 37.5743 | 38.3556 | 38.2171 | 34.9979 | 29.7293 | 38.8699 | 39.9353 | 39.665 | 35.7813 | 31.0544 | 40.5154 | 40.8378 | 40.5182 | 37.2749 | 31.7727 | 41.3013
Crucero220 | 51.5664 | 50.1674 | 48.1559 | 45.9319 | 52.894 | 39.8965 | 39.1651 | 38.2998 | 37.4129 | 41.7747 | 35.5015 | 35.4624 | 34.4449 | 33.4667 | 35.9604 | 38.9045 | 38.58 | 36.8141 | 34.4303 | 40.2269 | 35.9304 | 35.665 | 33.8795 | 32.6447 | 36.1657 | 35.5082 | 35.1339 | 32.9755 | 30.5304 | 36.0526 | 34.957 | 34.5412 | 31.2835 | 28.59 | 35.1554 | 35.6241 | 35.3875 | 31.4175 | 27.6318 | 36.0565 | 35.6876 | 35.4974 | 32.4474 | 28.5194 | 35.7093 | 36.45 | 36.3189 | 33.5782 | 29.5449 | 36.7265 | 37.9502 | 37.6946 | 34.3905 | 30.8344 | 38.5042 | 38.8112 | 38.5046 | 35.562 | 31.5272 | 39.2539
Desalant110 | 51.3937 | 50.1048 | 48.3859 | 46.2409 | 52.7872 | 39.8406 | 38.8796 | 38.5001 | 37.7362 | 41.6591 | 36.1282 | 36.0912 | 35.5468 | 35.0484 | 36.6029 | 38.5294 | 38.2109 | 37.2797 | 35.6515 | 39.6302 | 36.7889 | 36.5698 | 35.5149 | 34.2581 | 36.8881 | 36.4797 | 36.3834 | 34.607 | 32.1635 | 37.06 | 36.7496 | 36.4358 | 32.7447 | 30.26 | 36.9024 | 37.2775 | 37.2085 | 32.759 | 29.2633 | 37.3419 | 37.4677 | 37.3671 | 34.1742 | 30.1702 | 37.4781 | 37.9572 | 37.9111 | 35.4403 | 31.3421 | 38.0532 | 39.2401 | 39.2349 | 36.221 | 32.6732 | 39.7752 | 39.9886 | 39.8449 | 37.4915 | 33.3715 | 40.4303
ElCobre220 | 52.3593 | 50.9976 | 49.1846 | 46.9679 | 53.7781 | 40.2522 | 39.2744 | 38.9128 | 38.1138 | 42.1796 | 36.1482 | 36.1044 | 35.2265 | 34.3101 | 36.6085 | 38.6019 | 38.2853 | 37.1273 | 35.1868 | 39.9225 | 36.6892 | 36.4456 | 34.7674 | 33.3128 | 36.817 | 36.3234 | 36.0504 | 33.6991 | 31.2952 | 36.8878 | 36.0044 | 35.5959 | 31.8784 | 29.39 | 36.1956 | 36.6165 | 36.328 | 31.8239 | 28.4866 | 37.0249 | 36.6726 | 36.4374 | 33.2859 | 29.5479 | 36.7557 | 37.5193 | 37.3335 | 34.5331 | 30.502 | 37.7419 | 39.0023 | 38.7494 | 35.314 | 31.7919 | 39.5064 | 39.837 | 39.4927 | 36.5483 | 32.4871 | 40.2804
ElLoa220 | 51.5109 | 50.1146 | 48.1005 | 45.8819 | 52.8379 | 39.832 | 39.0979 | 38.2301 | 37.348 | 41.7051 | 35.4689 | 35.4296 | 34.48 | 33.4893 | 35.9157 | 38.8419 | 38.5225 | 36.7748 | 34.4577 | 40.1647 | 35.9424 | 35.6794 | 33.9068 | 32.6725 | 36.1869 | 35.5434 | 35.1617 | 32.998 | 30.5999 | 36.0648 | 34.9893 | 34.5689 | 31.3108 | 28.67 | 35.1804 | 35.6541 | 35.4175 | 31.4475 | 27.687 | 36.0865 | 35.7176 | 35.5248 | 32.47 | 28.5569 | 35.7345 | 36.4851 | 36.3515 | 33.6082 | 29.607 | 36.7566 | 37.9854 | 37.7272 | 34.4131 | 30.8703 | 38.5368 | 38.7664 | 38.469 | 35.592 | 31.5631 | 39.1866
ElNegro110 | 52.8566 | 51.3689 | 49.5154 | 47.5159 | 54.4505 | 40.9273 | 39.9379 | 39.4451 | 38.5661 | 42.8944 | 36.8981 | 36.8791 | 36.2743 | 35.6368 | 37.4098 | 39.2553 | 38.9317 | 38.0171 | 36.3281 | 40.3946 | 37.4608 | 37.2312 | 36.0189 | 34.7196 | 37.6397 | 37.1833 | 37.0483 | 35.059 | 32.6346 | 37.7648 | 37.3798 | 37.0289 | 33.2328 | 30.67 | 37.5397 | 37.948 | 37.7635 | 33.2129 | 29.6879 | 38.1328 | 37.9508 | 37.7948 | 34.5771 | 30.6271 | 38.0925 | 38.5904 | 38.4978 | 36.0451 | 31.8562 | 38.9134 | 40.0766 | 39.971 | 36.7457 | 33.1465 | 40.6195 | 40.8278 | 40.6038 | 37.9903 | 33.8664 | 41.3219
ElTesoro220 | 52.6059 | 51.1828 | 49.3409 | 47.0992 | 54.1151 | 40.5357 | 39.6128 | 39.0588 | 38.2213 | 42.4919 | 36.2805 | 36.2106 | 35.3232 | 34.3713 | 36.8794 | 39.1324 | 38.8107 | 37.3804 | 35.2945 | 40.4795 | 36.7585 | 36.5042 | 34.8632 | 33.3863 | 37.0197 | 36.3718 | 36.0588 | 33.8039 | 31.4634 | 37.1539 | 36.1897 | 35.7609 | 31.9849 | 29.51 | 36.424 | 36.8723 | 36.5495 | 32.0229 | 28.5764 | 37.2952 | 36.9285 | 36.6563 | 33.4953 | 29.1157 | 36.9518 | 37.7598 | 37.569 | 34.8086 | 30.6026 | 38.0053 | 39.1985 | 38.9126 | 35.4905 | 31.7942 | 39.7417 | 40.0531 | 39.6305 | 36.7039 | 32.6286 | 40.5552
Esmeralda220 | 55.2677 | 53.7411 | 51.7425 | 49.5743 | 57.8466 | 42.5044 | 40.6823 | 41.0336 | 40.2608 | 45.2637 | 37.946 | 37.9045 | 36.9832 | 36.0249 | 39.2079 | 38.7766 | 38.45 | 39.1008 | 36.9205 | 40.8337 | 38.4982 | 38.2316 | 36.4951 | 34.9735 | 39.427 | 38.134 | 37.748 | 35.4098 | 32.8325 | 39.3972 | 37.5919 | 37.1938 | 33.4356 | 30.59 | 38.5193 | 38.322 | 38.088 | 33.5025 | 29.5253 | 39.445 | 38.384 | 38.2141 | 34.9695 | 30.7061 | 39.1424 | 39.3869 | 39.0778 | 36.1211 | 31.6222 | 40.1889 | 40.8229 | 40.4403 | 37.0428 | 32.9844 | 42.1304 | 41.7936 | 41.3156 | 38.1983 | 33.6822 | 42.9736
Esmeralda110 | 55.2703 | 53.7455 | 51.7448 | 49.5743 | 57.8489 | 42.5072 | 40.6823 | 41.0386 | 40.2631 | 45.2637 | 37.946 | 37.9045 | 36.9832 | 36.0249 | 39.2079 | 38.7789 | 38.4526 | 39.1008 | 36.9205 | 40.8337 | 38.4982 | 38.2316 | 36.4951 | 34.9712 | 39.427 | 38.134 | 37.7532 | 35.4098 | 32.8325 | 39.3972 | 37.5919 | 37.1965 | 33.4383 | 30.59 | 38.5193 | 38.322 | 38.0903 | 33.4999 | 29.5253 | 39.445 | 38.3867 | 38.2141 | 34.9695 | 30.7061 | 39.1424 | 39.3919 | 39.0803 | 36.1211 | 31.6222 | 40.194 | 40.8229 | 40.4429 | 37.0428 | 32.9844 | 42.1304 | 41.7959 | 41.3156 | 38.1983 | 33.6822 | 42.9736
LaCruz220 | 51.4841 | 50.09 | 48.0814 | 45.8644 | 52.814 | 39.8369 | 39.1055 | 38.2401 | 37.3557 | 41.7101 | 35.4463 | 35.4049 | 34.3898 | 33.4115 | 35.9079 | 38.8419 | 38.5225 | 36.7593 | 34.3802 | 40.1669 | 35.8731 | 35.6127 | 33.8268 | 32.5974 | 36.1103 | 35.4582 | 35.0791 | 32.9203 | 30.5682 | 35.9926 | 34.9043 | 34.4889 | 31.3432 | 28.62 | 35.1004 | 35.5715 | 35.3353 | 31.4627 | 27.667 | 36.0013 | 35.6276 | 35.4374 | 32.4204 | 28.5519 | 35.6545 | 36.3951 | 36.2614 | 33.5282 | 29.5798 | 36.6665 | 37.895 | 37.6372 | 34.3405 | 30.8693 | 38.4442 | 38.7512 | 38.4446 | 35.5069 | 31.5623 | 39.1939
LaNegra110 | 52.8792 | 51.3911 | 49.5558 | 47.5956 | 54.5293 | 40.984 | 39.9923 | 39.4967 | 38.6308 | 42.9667 | 36.9454 | 36.929 | 36.3343 | 35.697 | 37.4721 | 39.2701 | 38.9491 | 38.0557 | 36.393 | 40.4483 | 37.4758 | 37.2466 | 36.0587 | 34.7678 | 37.6823 | 37.2192 | 37.0891 | 35.0972 | 32.6898 | 37.8059 | 37.4398 | 37.0912 | 33.2878 | 30.72 | 37.6024 | 38.008 | 37.8181 | 33.2654 | 29.7352 | 38.1953 | 37.9657 | 37.8148 | 34.6059 | 30.6668 | 38.1419 | 38.6183 | 38.5232 | 36.1257 | 31.929 | 38.9989 | 40.1333 | 40.03 | 36.8021 | 33.1991 | 40.6847 | 40.8732 | 40.6465 | 38.0357 | 33.9191 | 41.3805
Laberinto220 | 52.4478 | 51.076 | 49.2634 | 47.0096 | 53.8665 | 40.2857 | 39.3031 | 38.9365 | 38.1294 | 42.2084 | 36.1382 | 36.087 | 35.2139 | 34.3027 | 36.5859 | 38.5738 | 38.2597 | 37.1018 | 35.1697 | 39.9014 | 36.6738 | 36.4303 | 34.7574 | 33.3051 | 36.7993 | 36.3131 | 36.0374 | 33.6894 | 31.2827 | 36.87 | 35.9784 | 35.5883 | 31.8684 | 29.37 | 36.1586 | 36.5889 | 36.3131 | 31.7833 | 28.4766 | 36.9976 | 36.6521 | 36.4222 | 33.2737 | 29.5305 | 36.7334 | 37.4944 | 37.3159 | 34.5181 | 30.492 | 37.7094 | 38.9727 | 38.719 | 35.3036 | 31.7771 | 39.4767 | 39.8087 | 39.4626 | 36.5355 | 32.4771 | 40.2526
Lagunas220 | 53.3494 | 51.395 | 49.326 | 47.0531 | 54.7237 | 40.859 | 40.1084 | 39.2185 | 38.254 | 42.7803 | 36.3567 | 36.3151 | 35.2732 | 34.1473 | 36.8435 | 39.8352 | 39.5085 | 37.5668 | 35.1037 | 41.72 | 36.7948 | 36.5243 | 34.5716 | 32.2363 | 37.1164 | 36.3671 | 35.9801 | 33.6185 | 29.9701 | 37.2304 | 35.7993 | 35.3742 | 31.8759 | 27.94 | 36.1533 | 36.4816 | 36.2401 | 31.9672 | 27.0077 | 37.3715 | 36.545 | 36.35 | 33.0111 | 27.8823 | 36.5668 | 37.3278 | 37.1942 | 34.0651 | 28.9366 | 37.832 | 38.8639 | 38.6035 | 34.8183 | 30.2259 | 39.4333 | 39.747 | 39.4301 | 36.2767 | 30.9244 | 40.2001
Mejillones110 | 50.7369 | 49.4648 | 47.7675 | 45.6571 | 52.116 | 39.3307 | 38.3841 | 38.0122 | 37.2529 | 41.1266 | 35.6658 | 35.6336 | 35.092 | 34.603 | 36.1354 | 38.0345 | 37.7208 | 36.8047 | 35.1963 | 39.1257 | 36.3166 | 36.1052 | 35.0598 | 33.8181 | 36.4134 | 36.0119 | 35.9179 | 34.1663 | 31.7584 | 36.5848 | 36.2769 | 35.9659 | 32.3274 | 29.88 | 36.4297 | 36.7975 | 36.7359 | 32.3416 | 28.8911 | 36.8645 | 36.9902 | 36.8844 | 33.7318 | 29.7828 | 36.9955 | 37.4722 | 37.4262 | 34.9876 | 30.947 | 37.5657 | 38.7371 | 38.7319 | 35.7558 | 32.2524 | 39.2671 | 39.4781 | 39.3344 | 37.0111 | 32.9461 | 39.9122
Mejillones220 | 50.7369 | 49.4626 | 47.7675 | 45.6571 | 52.116 | 39.3307 | 38.3818 | 38.0072 | 37.2529 | 41.1266 | 35.6658 | 35.6336 | 35.092 | 34.603 | 36.1306 | 38.0319 | 37.7182 | 36.8021 | 35.194 | 39.1231 | 36.3166 | 36.1052 | 35.0598 | 33.8181 | 36.4134 | 36.0119 | 35.9157 | 34.1641 | 31.7561 | 36.5848 | 36.2769 | 35.9659 | 32.3247 | 29.88 | 36.4274 | 36.7975 | 36.7333 | 32.3416 | 28.8911 | 36.8645 | 36.9902 | 36.8844 | 33.7318 | 29.7828 | 36.9955 | 37.4697 | 37.4236 | 34.9852 | 30.9419 | 37.5657 | 38.7346 | 38.7293 | 35.7558 | 32.2524 | 39.2671 | 39.4759 | 39.3294 | 37.0083 | 32.9433 | 39.9122
Norgener220 | 50.9547 | 49.5729 | 47.5842 | 45.3919 | 52.2671 | 39.4266 | 38.6998 | 37.8468 | 36.9724 | 41.282 | 35.0812 | 35.0396 | 34.0373 | 33.069 | 35.5403 | 38.4415 | 38.127 | 36.3818 | 34.025 | 39.7495 | 35.5035 | 35.2454 | 33.4794 | 32.2574 | 35.7387 | 35.0927 | 34.7187 | 32.5803 | 30.8133 | 35.6223 | 34.542 | 34.1312 | 31.3922 | 28.85 | 34.7404 | 35.2015 | 34.9675 | 31.6787 | 27.8866 | 35.6313 | 35.2601 | 35.0774 | 32.2314 | 28.7794 | 35.2844 | 36.0199 | 35.8888 | 33.1856 | 29.8175 | 36.2914 | 37.5021 | 37.249 | 33.9853 | 31.1148 | 38.0484 | 38.3511 | 38.047 | 35.1442 | 31.8151 | 38.7908
Oeste220 | 53.6996 | 52.3107 | 50.4321 | 48.1317 | 55.1577 | 41.2433 | 40.1748 | 39.7976 | 38.9802 | 43.2017 | 36.9557 | 36.9119 | 36.004 | 35.0782 | 37.429 | 39.3383 | 39.0262 | 37.9221 | 35.9134 | 40.7048 | 37.4997 | 37.2488 | 35.5297 | 34.0191 | 37.6464 | 37.131 | 36.8428 | 34.4476 | 31.9035 | 37.7081 | 36.756 | 36.3632 | 32.6031 | 29.9 | 36.9686 | 37.4011 | 37.1283 | 32.376 | 28.9636 | 37.8233 | 37.4635 | 37.2474 | 33.99 | 30.0457 | 37.5613 | 38.3117 | 38.1431 | 35.2618 | 31.1149 | 38.5523 | 39.8342 | 39.5564 | 36.1088 | 32.4129 | 40.3692 | 40.7174 | 40.3352 | 37.3715 | 33.0922 | 41.1662
Palestina220 | 54.9207 | 53.5356 | 51.5669 | 49.2329 | 56.4313 | 42.1711 | 40.9243 | 40.6156 | 39.8039 | 44.1587 | 37.6955 | 37.6517 | 36.7036 | 35.7126 | 38.203 | 39.7847 | 39.5414 | 38.4058 | 36.4092 | 41.1922 | 38.2318 | 37.9761 | 36.0925 | 34.5532 | 38.4164 | 37.8486 | 37.5483 | 35.0224 | 32.3512 | 38.4632 | 37.3842 | 37.0085 | 33.2767 | 30.41 | 37.6786 | 38.093 | 37.859 | 32.8609 | 29.2184 | 38.5447 | 38.1539 | 37.9852 | 34.6365 | 30.6393 | 38.2899 | 38.9933 | 38.8495 | 35.9381 | 31.533 | 39.2854 | 40.5741 | 40.2411 | 36.8288 | 33.2139 | 41.1655 | 41.5452 | 41.0775 | 38.1334 | 33.7341 | 41.9949
Pampa110 | 51.134 | 49.8496 | 48.1417 | 46.0074 | 52.5205 | 39.6391 | 38.683 | 38.3035 | 37.5469 | 41.4474 | 35.9409 | 35.9087 | 35.3668 | 34.8707 | 36.413 | 38.3319 | 38.016 | 37.0896 | 35.4689 | 39.4327 | 36.6012 | 36.3875 | 35.3349 | 34.0808 | 36.7007 | 36.2919 | 36.2008 | 34.4318 | 32.0035 | 36.8722 | 36.5646 | 36.2509 | 32.5771 | 30.11 | 36.7124 | 37.0875 | 37.0185 | 32.5916 | 29.1159 | 37.1519 | 37.2777 | 37.1744 | 33.9967 | 30.018 | 37.2855 | 37.7648 | 37.7211 | 35.2602 | 31.1845 | 37.8557 | 39.0401 | 39.0345 | 36.0358 | 32.5054 | 39.57 | 39.7836 | 39.6371 | 37.3011 | 33.2038 | 40.2226
Salar110 | 52.4392 | 51.0167 | 48.8088 | 46.5548 | 53.7882 | 40.5052 | 39.7018 | 38.7756 | 37.8809 | 42.5161 | 36.2576 | 36.1597 | 35.2163 | 34.0821 | 36.5937 | 39.9504 | 39.5698 | 37.5635 | 35.0704 | 41.307 | 36.8466 | 36.5175 | 34.5065 | 33.2498 | 37.0778 | 36.2888 | 35.785 | 33.581 | 30.0013 | 36.7791 | 35.827 | 35.2917 | 31.8659 | 28.07 | 35.8054 | 36.3474 | 36.0449 | 32.0054 | 27.0725 | 36.7244 | 36.5041 | 36.1939 | 33.0397 | 28.3066 | 36.3594 | 37.4071 | 37.1033 | 34.1933 | 29.189 | 37.4581 | 38.8331 | 38.5105 | 35.0183 | 30.6348 | 39.2056 | 39.2577 | 38.9692 | 36.2224 | 31.5743 | 39.7037
Salar220 | 52.2886 | 50.868 | 48.6494 | 46.4061 | 53.6329 | 40.4212 | 39.6119 | 38.6759 | 37.7811 | 42.4184 | 36.1792 | 36.074 | 35.0314 | 33.877 | 36.5459 | 39.9104 | 39.512 | 37.4186 | 34.8577 | 41.2696 | 36.6838 | 36.3382 | 34.2969 | 33.0447 | 36.9245 | 36.0814 | 35.5672 | 33.3757 | 30.1082 | 36.6025 | 35.632 | 35.0867 | 31.6709 | 28.19 | 35.5854 | 36.1275 | 35.8249 | 31.8079 | 27.2225 | 36.4991 | 36.309 | 35.9857 | 32.8449 | 28.2633 | 36.1467 | 37.2352 | 36.9141 | 33.9933 | 29.2065 | 37.2432 | 38.6261 | 38.2984 | 34.8083 | 30.5724 | 38.9775 | 39.1774 | 38.8777 | 35.9997 | 31.4118 | 39.6256
Tarapaca220 | 53.5342 | 51.5747 | 49.4957 | 47.215 | 54.9104 | 40.9981 | 40.2478 | 39.3555 | 38.386 | 42.9269 | 36.4815 | 36.4376 | 35.3932 | 34.2621 | 36.9686 | 39.9752 | 39.646 | 37.6968 | 35.226 | 41.8626 | 36.9194 | 36.6519 | 34.6916 | 32.3487 | 37.2441 | 36.4948 | 36.1079 | 33.7385 | 30.0701 | 37.3582 | 35.9243 | 35.4942 | 31.9859 | 28.04 | 36.276 | 36.6067 | 36.3649 | 32.0772 | 27.1025 | 37.5015 | 36.6677 | 36.4748 | 33.1208 | 27.9823 | 36.6942 | 37.4603 | 37.3242 | 34.1826 | 29.0341 | 37.962 | 38.999 | 38.7361 | 34.9435 | 30.3259 | 39.5685 | 39.8819 | 39.5701 | 36.4045 | 31.0318 | 40.3401
Tocopilla110 | 50.7919 | 49.411 | 47.3705 | 45.1829 | 52.094 | 39.1725 | 38.431 | 37.5604 | 36.6932 | 41.0086 | 35.0283 | 34.9708 | 34.3132 | 33.339 | 35.2375 | 38.5241 | 38.1843 | 36.4486 | 34.3002 | 39.8343 | 35.8149 | 35.5333 | 33.7544 | 32.5247 | 36.0173 | 35.4272 | 35.0065 | 32.8503 | 30.9136 | 35.8182 | 34.9143 | 34.4563 | 31.1708 | 28.87 | 35.0254 | 35.5153 | 35.2575 | 31.3075 | 27.7718 | 35.9265 | 35.6172 | 35.3852 | 32.33 | 28.5735 | 35.5771 | 36.4257 | 36.2329 | 33.4582 | 29.6993 | 36.6145 | 37.8851 | 37.6062 | 34.2631 | 30.8646 | 38.3639 | 37.9733 | 37.7151 | 35.4342 | 31.4959 | 38.3969
Capricornio110 | 51.9827 | 50.5207 | 48.644 | 46.5485 | 53.3913 | 40.1352 | 39.1602 | 38.6774 | 37.7795 | 42.0187 | 36.1782 | 36.1596 | 35.534 | 34.9165 | 36.6472 | 38.6027 | 38.2864 | 37.3093 | 35.5905 | 39.6031 | 36.8411 | 36.6166 | 35.3573 | 34.0429 | 36.9484 | 36.4898 | 36.3621 | 34.4103 | 31.9695 | 37.0616 | 36.6198 | 36.2759 | 32.5577 | 30.05 | 36.7747 | 37.1705 | 37.0289 | 32.5324 | 29.0811 | 37.3576 | 37.3208 | 37.1722 | 33.9839 | 30.0351 | 37.3533 | 37.9141 | 37.8188 | 35.243 | 31.1471 | 38.0466 | 39.2938 | 39.1933 | 36.031 | 32.468 | 39.7881 | 40.0732 | 39.8519 | 37.2887 | 33.1732 | 40.5145
Francisco220 | 51.4663 | 50.335 | 47.4904 | 45.5519 | 52.5493 | 40.4242 | 39.5502 | 37.9273 | 37.1979 | 42.421 | 35.1335 | 34.8904 | 32.9514 | 32.2071 | 35.9931 | 37.8897 | 37.578 | 35.5575 | 32.9817 | 39.2269 | 35.2609 | 35.0469 | 32.3458 | 29.7868 | 35.4062 | 34.0667 | 33.7042 | 31.2137 | 28.1842 | 34.7297 | 33.0591 | 32.8059 | 29.1696 | 26.2288 | 33.4371 | 33.7302 | 33.5091 | 29.0753 | 22.2249 | 34.1775 | 33.7159 | 33.6198 | 30.1835 | 26.1957 | 34.0009 | 34.5636 | 34.4446 | 31.74 | 27.0408 | 35.0055 | 35.568 | 35.4605 | 32.6682 | 28.7121 | 36.3826 | 36.8388 | 36.6824 | 34.0225 | 30.9562 | 37.2806
Cachiyuyal220 | 51.5663 | 50.4324 | 47.5804 | 46.0254 | 52.6493 | 40.4985 | 39.6245 | 38.002 | 37.5861 | 42.5033 | 35.2013 | 34.9555 | 33.0165 | 32.5425 | 36.0631 | 37.9623 | 37.648 | 35.6227 | 33.6122 | 39.2995 | 35.3282 | 35.1119 | 32.6832 | 30.3565 | 35.4713 | 34.1319 | 33.7715 | 31.5389 | 28.7264 | 34.7997 | 33.1241 | 32.8682 | 29.475 | 26.7288 | 33.4971 | 33.7928 | 33.5717 | 29.3828 | 22.6509 | 34.2424 | 33.7781 | 33.6847 | 30.501 | 26.6958 | 34.0687 | 34.6287 | 34.5072 | 32.0725 | 27.5609 | 35.073 | 35.6354 | 35.5305 | 33.0134 | 29.2572 | 36.4526 | 36.9114 | 36.7502 | 34.0879 | 31.549 | 37.3529
PuntaSierra220 | 49.9301 | 49.1864 | 48.8022 | 47.3784 | 50.4923 | 39.7275 | 38.9375 | 39.908 | 39.2003 | 41.3853 | 34.3743 | 34.1036 | 34.3403 | 33.8129 | 35.1315 | 36.5942 | 36.3848 | 37.0127 | 36.5689 | 37.7332 | 33.508 | 33.4898 | 33.4195 | 32.669 | 33.7984 | 32.3371 | 31.9537 | 32.0989 | 30.5446 | 32.7488 | 31.2129 | 30.9673 | 29.845 | 28.2083 | 31.518 | 31.7536 | 31.4575 | 30.0822 | 19.0321 | 31.3265 | 31.6967 | 31.8886 | 31.2245 | 29.4711 | 32.1848 | 32.9121 | 32.883 | 32.3251 | 30.4003 | 32.8175 | 33.8401 | 33.7551 | 33.5513 | 32.324 | 34.6436 | 35.3465 | 35.3082 | 34.8453 | 33.5244 | 35.4469
PAltoCmpc110 | 51.3991 | 50.6914 | 50.9784 | 50.6466 | 52.4497 | 42.2656 | 41.3567 | 42.4478 | 42.7038 | 44.0714 | 35.1288 | 34.8523 | 35.3299 | 35.1954 | 36.3275 | 37.9498 | 37.7027 | 38.0392 | 37.8109 | 39.2491 | 34.6597 | 34.5484 | 34.6916 | 34.4046 | 35.3683 | 32.7174 | 32.419 | 32.5755 | 32.2086 | 33.4961 | 32.0423 | 31.8223 | 30.3795 | 29.8785 | 31.9163 | 32.964 | 32.5259 | 30.9601 | 30.4185 | 33.5911 | 31.5852 | 31.5026 | 31.2476 | 30.8336 | 32.0918 | 32.4954 | 32.4999 | 32.4301 | 32.0747 | 33.3987 | 33.5597 | 33.4751 | 33.5314 | 33.4069 | 34.5426 | 35.9692 | 35.8663 | 35.9732 | 35.2842 | 36.1923
S-AA100 | 52.5563 | 51.1316 | 48.9137 | 46.6567 | 53.9053 | 40.6022 | 39.8012 | 38.86 | 37.9582 | 42.5955 | 36.3353 | 36.2374 | 35.3037 | 34.1673 | 36.6664 | 40.0278 | 39.6472 | 37.6461 | 35.1526 | 41.3896 | 36.9343 | 36.6076 | 34.5916 | 33.3298 | 37.1628 | 36.3814 | 35.8775 | 33.671 | 30.059 | 36.8665 | 35.9143 | 35.379 | 31.9459 | 28.12 | 35.893 | 36.4374 | 36.1349 | 32.0854 | 27.1225 | 36.8144 | 36.6115 | 36.2987 | 33.1372 | 28.4785 | 36.4668 | 37.5171 | 37.2107 | 34.2933 | 29.2667 | 37.5681 | 38.9483 | 38.6231 | 35.1183 | 30.8242 | 39.3208 | 39.34 | 39.0488 | 36.3124 | 31.6923 | 39.786
Barriles220 | 51.0999 | 49.7174 | 47.7217 | 45.5209 | 52.4172 | 39.5385 | 38.8117 | 37.9562 | 37.0793 | 41.3988 | 35.1812 | 35.1398 | 34.1347 | 33.1642 | 35.6428 | 38.5493 | 38.2322 | 36.4844 | 34.1202 | 39.8643 | 35.6058 | 35.3454 | 33.5744 | 32.3474 | 35.8433 | 35.1927 | 34.8187 | 32.6777 | 30.8707 | 35.7249 | 34.642 | 34.2312 | 31.4947 | 28.91 | 34.8404 | 35.3015 | 35.0675 | 31.7491 | 27.9393 | 35.7338 | 35.3627 | 35.1774 | 32.3137 | 28.8394 | 35.3871 | 36.1225 | 35.9914 | 33.2756 | 29.875 | 36.3939 | 37.612 | 37.3542 | 34.0831 | 31.1722 | 38.1587 | 38.4634 | 38.1596 | 35.2442 | 31.8751 | 38.9035
Portada110 | 55.6351 | 54.1007 | 52.0819 | 49.9001 | 58.2286 | 42.7882 | 40.9509 | 41.3075 | 40.527 | 45.5622 | 38.1985 | 38.1548 | 37.2258 | 36.2652 | 39.4682 | 39.0333 | 38.7045 | 39.3605 | 37.1654 | 41.103 | 38.7528 | 38.4889 | 36.7348 | 35.2035 | 39.6894 | 38.3895 | 38.0035 | 35.6427 | 33.0477 | 39.6601 | 37.8419 | 37.4414 | 33.6583 | 30.79 | 38.772 | 38.5772 | 38.3429 | 33.7203 | 29.7176 | 39.7077 | 38.6393 | 38.4641 | 35.1995 | 30.9113 | 39.4024 | 39.6495 | 39.3403 | 36.3587 | 31.8273 | 40.459 | 41.0907 | 40.7085 | 37.2828 | 33.2022 | 42.4085 | 42.0714 | 41.5883 | 38.4509 | 33.9076 | 43.2563
Mantos220 | 52.0767 | 50.6303 | 48.7643 | 46.693 | 53.4853 | 40.2167 | 39.2409 | 38.7777 | 37.8931 | 42.0607 | 36.3508 | 36.2843 | 35.5193 | 34.7943 | 36.8171 | 38.7905 | 38.4716 | 37.3623 | 35.5502 | 39.762 | 36.895 | 36.6677 | 35.2835 | 33.9028 | 37.0096 | 36.5979 | 36.374 | 34.2706 | 31.8396 | 37.1698 | 36.4915 | 36.1386 | 32.4254 | 29.92 | 36.6547 | 37.0556 | 36.8934 | 32.3875 | 28.9636 | 37.2812 | 37.191 | 37.0248 | 33.8414 | 29.9712 | 37.2309 | 37.8792 | 37.7719 | 35.1055 | 31.0221 | 38.0333 | 39.2249 | 39.1 | 35.891 | 32.3353 | 39.7808 | 40.0128 | 39.7708 | 37.1433 | 33.0382 | 40.4593
Angamos220 | 51.9325 | 50.5869 | 48.7457 | 46.5479 | 53.3392 | 39.9402 | 38.9128 | 38.5837 | 37.8034 | 41.8285 | 35.7033 | 35.6642 | 34.751 | 33.8553 | 36.171 | 38.1467 | 37.8304 | 36.7806 | 34.7934 | 39.4761 | 36.2077 | 35.961 | 34.3055 | 32.9591 | 36.3946 | 35.7847 | 35.4909 | 33.2976 | 30.9229 | 36.4049 | 35.228 | 34.8971 | 31.5119 | 29.1 | 35.5067 | 36.0318 | 35.7899 | 31.5353 | 28.2323 | 36.4548 | 36.03 | 35.9158 | 32.8746 | 29.3585 | 36.2367 | 36.8481 | 36.7096 | 34.0899 | 30.1914 | 37.1722 | 38.2997 | 38.0371 | 34.845 | 31.4407 | 38.9249 | 39.3102 | 38.9133 | 36.0555 | 32.1127 | 39.726
Cochrane220 | 49.1173 | 47.7854 | 45.8679 | 43.7529 | 50.3823 | 38.1524 | 37.5195 | 36.7759 | 36.0761 | 39.7913 | 33.8134 | 33.7743 | 32.8065 | 32.0369 | 34.2551 | 37.0529 | 36.748 | 35.0667 | 33.0593 | 38.3142 | 34.2199 | 33.9742 | 32.6921 | 32.2196 | 34.447 | 33.942 | 33.592 | 32.4857 | 30.0378 | 34.3358 | 33.3414 | 33.1675 | 30.7834 | 28.3766 | 33.4924 | 33.9315 | 33.7078 | 30.917 | 27.1873 | 34.3455 | 33.9874 | 33.8099 | 31.9251 | 28.3027 | 34.0144 | 34.7196 | 34.5933 | 33.0381 | 29.7951 | 34.9811 | 36.4786 | 36.2336 | 34.1 | 30.814 | 37.007 | 38.1857 | 37.8842 | 34.9914 | 31.0195 | 38.6231
MariaElena220 | 51.6016 | 50.216 | 48.1782 | 45.959 | 52.9314 | 39.9365 | 39.2051 | 38.3348 | 37.4477 | 41.817 | 35.5363 | 35.4949 | 34.4775 | 33.4893 | 36.029 | 38.9397 | 38.62 | 36.8441 | 34.4051 | 40.301 | 35.9631 | 35.7027 | 33.9095 | 32.6098 | 36.2282 | 35.5482 | 35.1691 | 32.9585 | 30.5082 | 36.0982 | 34.9943 | 34.5789 | 31.2608 | 28.52 | 35.2104 | 35.6615 | 35.4253 | 31.3949 | 27.5596 | 36.1114 | 35.7176 | 35.5274 | 32.4174 | 28.4019 | 35.7445 | 36.4875 | 36.3539 | 33.5482 | 29.4248 | 36.7717 | 37.9876 | 37.7324 | 34.3531 | 30.7093 | 38.5442 | 38.8512 | 38.5424 | 35.5347 | 31.4523 | 39.2939
S-Km6100 | 52.4514 | 51.029 | 48.821 | 46.5648 | 53.8005 | 40.5301 | 39.7266 | 38.7853 | 37.8882 | 42.5464 | 36.2676 | 36.1697 | 35.2263 | 34.0921 | 36.6037 | 39.9604 | 39.5798 | 37.5735 | 35.0752 | 41.3196 | 36.8593 | 36.5299 | 34.5165 | 33.2598 | 37.0878 | 36.2988 | 35.795 | 33.591 | 30.0087 | 36.7891 | 35.8393 | 35.3017 | 31.8709 | 28.07 | 35.813 | 36.3574 | 36.0549 | 32.0128 | 27.0825 | 36.7344 | 36.5315 | 36.2213 | 33.0623 | 28.3393 | 36.3894 | 37.4371 | 37.1333 | 34.2184 | 29.209 | 37.4881 | 38.8657 | 38.5405 | 35.0435 | 30.6726 | 39.2356 | 39.2677 | 38.9792 | 36.2324 | 31.5869 | 39.7137
Tamaya110 | 51.0074 | 49.6164 | 47.5577 | 45.3595 | 52.312 | 39.3443 | 38.5978 | 37.7171 | 36.8425 | 41.0604 | 35.183 | 35.1204 | 34.4358 | 33.4467 | 35.4074 | 38.7019 | 38.3599 | 36.5939 | 34.4102 | 40.0195 | 35.9545 | 35.6648 | 33.8595 | 32.6247 | 36.1619 | 35.5476 | 35.1165 | 32.9555 | 30.7984 | 35.9488 | 35.037 | 34.5713 | 31.2708 | 28.77 | 35.1354 | 35.6305 | 35.3701 | 31.4075 | 27.677 | 36.0365 | 35.7421 | 35.4997 | 32.43 | 28.4486 | 35.6893 | 36.5608 | 36.3557 | 33.5582 | 29.6378 | 36.7346 | 38.0181 | 37.7318 | 34.3705 | 30.8108 | 38.4842 | 38.1415 | 37.881 | 35.542 | 31.4765 | 38.5651
DonHector220 | 50.3625 | 49.5085 | 48.5443 | 46.5342 | 51.2219 | 39.7734 | 39.0093 | 38.9009 | 38.2103 | 41.5459 | 34.307 | 34.085 | 33.6195 | 32.9089 | 35.0916 | 36.7852 | 36.5528 | 36.1793 | 32.7019 | 37.853 | 33.7432 | 33.7003 | 32.7496 | 31.3115 | 33.7466 | 32.6834 | 32.6591 | 31.6629 | 29.7989 | 32.8871 | 31.9225 | 31.7481 | 29.4834 | 27.6352 | 31.9305 | 32.564 | 32.3347 | 29.5101 | 24.8839 | 32.6718 | 32.5562 | 32.4676 | 30.5847 | 28.5462 | 32.5618 | 33.2037 | 33.2717 | 32.1125 | 29.4319 | 33.0204 | 34.3628 | 34.2679 | 33.2076 | 31.0479 | 34.8622 | 35.8579 | 35.8275 | 34.4629 | 32.4989 | 35.651
Duqueco220 | 49.0012 | 48.9039 | 48.9818 | 49.0213 | 49.4556 | 38.304 | 37.6287 | 38.6831 | 39.1617 | 39.8712 | 32.551 | 32.4785 | 32.6778 | 32.6837 | 33.1416 | 35.5257 | 35.4517 | 35.7054 | 35.9668 | 36.3155 | 32.7394 | 32.6014 | 32.9598 | 33.0008 | 33.1273 | 30.7408 | 30.5765 | 30.6298 | 30.5421 | 31.0674 | 28.8642 | 28.6321 | 28.5676 | 28.5944 | 29.1146 | 29.1669 | 28.9653 | 28.9574 | 28.9593 | 29.444 | 30.0038 | 29.955 | 29.9594 | 29.9975 | 30.219 | 31.0164 | 30.9325 | 30.8025 | 30.7991 | 31.2623 | 31.5048 | 31.4174 | 31.5183 | 31.7733 | 31.8574 | 34.2325 | 34.1637 | 34.3869 | 34.2426 | 34.3734
Conchi220 | 52.1309 | 50.7175 | 48.6798 | 46.4366 | 53.4727 | 40.3318 | 39.5981 | 38.7207 | 37.8262 | 42.2325 | 35.8891 | 35.85 | 34.8201 | 33.8295 | 36.3555 | 39.3249 | 39.0029 | 37.2167 | 34.8077 | 40.6695 | 36.3228 | 36.06 | 34.2491 | 33.0025 | 36.5626 | 35.9015 | 35.522 | 33.3332 | 30.8655 | 36.4455 | 34.5793 | 34.1636 | 30.9485 | 28.28 | 34.7704 | 35.2367 | 35.4076 | 31.0822 | 27.3322 | 35.6638 | 35.295 | 35.1074 | 32.0951 | 28.2119 | 35.3193 | 36.2663 | 36.1361 | 33.4086 | 29.396 | 36.5363 | 37.9835 | 37.7258 | 34.6051 | 31.0284 | 38.7478 | 38.8233 | 38.5141 | 35.575 | 31.5397 | 39.262
Kimal500 | 51.7142 | 50.3399 | 48.334 | 46.0955 | 53.0619 | 39.9585 | 39.1557 | 38.3955 | 37.5138 | 41.8399 | 35.5887 | 35.5471 | 34.5544 | 33.5944 | 36.0569 | 38.7661 | 38.4469 | 36.8469 | 34.5536 | 40.0954 | 36.0305 | 35.7704 | 34.0142 | 32.753 | 36.2442 | 35.6038 | 35.2379 | 33.0748 | 30.668 | 36.162 | 35.072 | 34.6465 | 31.3589 | 28.73 | 35.2717 | 35.7597 | 35.5257 | 31.4727 | 27.7593 | 36.1941 | 35.8166 | 35.6296 | 32.5649 | 28.6716 | 35.8345 | 36.5571 | 36.4309 | 33.7159 | 29.6725 | 36.8614 | 38.0769 | 37.8013 | 34.5161 | 30.9814 | 38.6469 | 38.9395 | 38.6253 | 35.7075 | 31.6824 | 39.3895
Miraje220 | 51.4608 | 50.0489 | 48.0377 | 45.8243 | 52.7672 | 39.8046 | 39.1615 | 38.2174 | 37.3302 | 41.6777 | 35.4219 | 35.3828 | 34.3595 | 33.3915 | 35.8675 | 39.0195 | 38.6997 | 36.7292 | 34.3558 | 40.3495 | 35.8435 | 35.5831 | 33.8095 | 32.5681 | 36.0676 | 35.4205 | 35.0584 | 32.9003 | 30.4576 | 35.9649 | 34.8793 | 34.4662 | 31.2238 | 28.51 | 35.0804 | 35.5463 | 35.3123 | 31.3648 | 27.547 | 35.9761 | 35.6001 | 35.4174 | 32.38 | 28.4594 | 35.6345 | 36.3673 | 36.2362 | 33.5029 | 29.4623 | 36.6439 | 37.8624 | 37.612 | 34.3131 | 30.7463 | 38.4166 | 38.724 | 38.419 | 35.4764 | 31.4298 | 39.1687
NvaVictoria220 | 53.459 | 51.5024 | 49.4283 | 47.1476 | 54.8359 | 40.7671 | 40.0212 | 39.1313 | 38.1745 | 42.688 | 36.2742 | 36.2351 | 35.1955 | 34.0821 | 36.7609 | 39.75 | 39.4233 | 37.4943 | 35.065 | 41.6974 | 36.7097 | 36.4419 | 34.5065 | 32.3651 | 37.0597 | 36.2871 | 35.9001 | 33.5864 | 30.0201 | 37.1895 | 35.7193 | 35.2965 | 31.9359 | 28 | 36.1261 | 36.4016 | 36.1601 | 32.0323 | 27.0625 | 37.3511 | 36.4628 | 36.2674 | 33.0737 | 27.9323 | 36.4868 | 37.2478 | 37.1116 | 34.1065 | 28.9817 | 37.7648 | 38.7813 | 38.5157 | 34.9083 | 30.2759 | 39.343 | 39.657 | 39.3423 | 36.2063 | 30.9744 | 40.1124
NvaZaldivar220 | 54.8943 | 53.4875 | 51.5528 | 49.2042 | 56.391 | 42.1611 | 41.022 | 40.6315 | 39.8046 | 44.1601 | 37.7484 | 37.7069 | 36.7693 | 35.8259 | 38.242 | 40.0932 | 39.7805 | 38.7198 | 36.6441 | 41.4911 | 38.2983 | 38.0449 | 36.279 | 34.7128 | 38.4557 | 37.9209 | 37.6278 | 35.1835 | 32.521 | 38.5187 | 37.511 | 37.1185 | 33.3101 | 30.44 | 37.7536 | 38.1862 | 37.9209 | 32.9634 | 29.0536 | 38.6238 | 38.2468 | 38.0426 | 34.6865 | 30.466 | 38.3618 | 39.1065 | 38.9454 | 35.9853 | 31.4052 | 39.3676 | 40.6732 | 40.3738 | 36.884 | 33.0383 | 41.2288 | 41.5952 | 41.1831 | 38.1802 | 33.7083 | 42.0522
DonaCarmen220 | 49.8156 | 48.8796 | 49.0451 | 48.3187 | 50.8526 | 40.3859 | 39.5305 | 40.5489 | 40.4883 | 42.1168 | 34.5787 | 34.3288 | 34.6131 | 34.2884 | 35.5163 | 36.8755 | 36.653 | 37.0631 | 36.7715 | 38.1522 | 33.7449 | 33.6487 | 33.7066 | 33.1205 | 34.353 | 32.54 | 32.1391 | 32.2251 | 31.5638 | 33.0985 | 31.8042 | 31.5423 | 30.3372 | 29.7547 | 32.3163 | 32.3977 | 32.0033 | 30.8192 | 32.976 | 32.8675 | 32.0325 | 32.0389 | 31.5508 | 30.6852 | 32.523 | 33.0128 | 32.9271 | 32.6401 | 31.7172 | 33.3152 | 33.4868 | 33.4068 | 33.2029 | 32.8076 | 34.5065 | 35.2664 | 35.1647 | 34.9859 | 33.9783 | 35.488
EntreRios220 | 48.9126 | 48.474 | 48.8707 | 48.8969 | 49.3892 | 38.8539 | 38.1467 | 39.0095 | 39.2244 | 40.229 | 33.1125 | 33.0004 | 33.2411 | 33.2335 | 33.7404 | 35.8087 | 35.7296 | 35.8482 | 35.8014 | 36.4688 | 32.873 | 32.8271 | 32.8782 | 32.8313 | 33.2071 | 30.6498 | 30.4787 | 30.5936 | 30.4622 | 31.0803 | 28.6718 | 28.5823 | 28.5156 | 28.4696 | 29.0913 | 29.1195 | 28.9035 | 28.8661 | 28.7844 | 29.4367 | 29.9512 | 29.8824 | 29.8393 | 29.8135 | 30.1399 | 30.8204 | 30.7574 | 30.7525 | 30.7006 | 31.2087 | 31.7242 | 31.6373 | 31.7032 | 31.6207 | 32.0452 | 34.0848 | 34.0623 | 34.1775 | 34.0079 | 34.1754
EntreRios500 | 48.9507 | 48.5074 | 48.8944 | 48.9132 | 49.4403 | 38.8839 | 38.1845 | 39.0348 | 39.2524 | 40.2683 | 33.1452 | 33.0377 | 33.2711 | 33.2609 | 33.7733 | 35.8413 | 35.7544 | 35.8782 | 35.8133 | 36.5092 | 32.906 | 32.8547 | 32.9031 | 32.8458 | 33.2401 | 30.6702 | 30.5011 | 30.6159 | 30.4818 | 31.1077 | 28.6995 | 28.606 | 28.5276 | 28.4946 | 29.121 | 29.1351 | 28.9257 | 28.8882 | 28.807 | 29.4616 | 29.9871 | 29.905 | 29.8515 | 29.8357 | 30.1729 | 30.8679 | 30.8048 | 30.7873 | 30.7057 | 31.2487 | 31.7542 | 31.6668 | 31.7332 | 31.644 | 32.0699 | 34.1068 | 34.0697 | 34.1875 | 34.0379 | 34.2023
RioTolten220 | 49.4705 | 48.3371 | 49.631 | 49.69 | 49.8799 | 36.4235 | 33.2455 | 37.5764 | 38.5034 | 38.6251 | 29.0666 | 29.0278 | 28.9131 | 28.9059 | 29.37 | 34.4967 | 34.4252 | 35.3119 | 35.4126 | 35.9088 | 32.3334 | 31.8502 | 32.5749 | 32.5331 | 32.6955 | 30.697 | 30.6039 | 30.8777 | 30.9103 | 31.2079 | 28.5492 | 28.2397 | 28.8869 | 29.1415 | 29.4278 | 29.5178 | 29.3312 | 29.419 | 29.6549 | 29.755 | 30.3639 | 30.374 | 30.504 | 38.9431 | 30.7144 | 30.8124 | 30.6518 | 31.1807 | 31.3685 | 31.6579 | 31.1111 | 31.0223 | 31.234 | 31.5429 | 31.5231 | 34.9728 | 34.6334 | 35.401 | 35.2703 | 35.3621
LosChangos220 | 51.9119 | 50.5614 | 48.7183 | 46.5596 | 53.3144 | 39.9275 | 38.9029 | 38.5689 | 37.791 | 41.8139 | 35.6881 | 35.6465 | 34.731 | 33.8405 | 36.1536 | 38.1548 | 37.8363 | 36.7731 | 34.7759 | 39.4847 | 36.1927 | 35.9461 | 34.2855 | 32.9445 | 36.3515 | 35.7669 | 35.4444 | 33.2798 | 30.9258 | 36.3923 | 35.1531 | 34.8298 | 31.5019 | 29.08 | 35.4635 | 35.9298 | 35.6879 | 31.5253 | 28.1348 | 36.3529 | 35.9022 | 35.8062 | 32.8546 | 29.3005 | 36.1374 | 36.7181 | 36.6065 | 34.0491 | 30.1789 | 37.1042 | 38.1888 | 37.9572 | 34.825 | 31.4344 | 38.8089 | 39.2314 | 38.8928 | 36.0355 | 32.1131 | 39.6105
LosChangos500 | 51.6889 | 50.3458 | 48.499 | 46.3767 | 53.0638 | 39.855 | 38.9396 | 38.4573 | 37.6906 | 41.7397 | 35.5556 | 35.5166 | 34.5636 | 33.6395 | 36.0302 | 38.3549 | 38.0358 | 36.7162 | 34.5857 | 39.6784 | 36.0155 | 35.7631 | 34.0589 | 32.7599 | 36.1924 | 35.5793 | 35.2351 | 33.0752 | 30.7382 | 36.1683 | 34.8878 | 34.6015 | 31.3265 | 28.82 | 35.2048 | 35.6251 | 35.3883 | 31.3902 | 27.8978 | 36.0488 | 35.5938 | 35.4977 | 32.6023 | 29.0586 | 35.8648 | 36.4558 | 36.3417 | 33.7662 | 29.951 | 36.804 | 37.8856 | 37.6906 | 34.5517 | 31.2306 | 38.4774 | 38.9505 | 38.6268 | 35.764 | 31.9326 | 39.3061
PAzucar220_aux | 50.9149 | 50.0257 | 49.5862 | 48.1686 | 51.7916 | 40.3344 | 39.5596 | 39.9184 | 39.5157 | 42.2304 | 34.7474 | 34.4793 | 34.3258 | 34.002 | 35.7199 | 37.3084 | 37.0997 | 37.1124 | 36.9636 | 38.4965 | 34.3842 | 34.3253 | 33.7711 | 33.0555 | 34.661 | 32.9525 | 32.5975 | 32.3093 | 30.8955 | 33.4587 | 31.9074 | 31.6844 | 30.2129 | 28.6855 | 32.2401 | 32.5934 | 32.2694 | 30.3253 | 25.6402 | 31.6879 | 32.3347 | 32.3157 | 31.2134 | 29.5744 | 32.881 | 33.4548 | 33.3227 | 32.655 | 30.5108 | 33.6101 | 34.3427 | 34.2503 | 33.4982 | 32.0366 | 35.1444 | 35.9568 | 35.8312 | 35.198 | 33.5263 | 36.0966
Atacama220_BP1 | 54.8031 | 53.2907 | 51.3083 | 48.9626 | 56.4011 | 42.1487 | 40.3389 | 40.6926 | 39.9222 | 44.1315 | 37.6261 | 37.5846 | 36.673 | 35.7224 | 38.2305 | 38.4522 | 38.1281 | 38.7732 | 36.613 | 39.8114 | 38.1709 | 37.907 | 36.1877 | 34.6785 | 38.443 | 37.8084 | 37.4303 | 35.112 | 32.5573 | 38.4114 | 37.2769 | 36.8788 | 33.156 | 30.33 | 37.5566 | 37.9994 | 37.768 | 33.2173 | 29.2757 | 38.4571 | 38.0618 | 37.8941 | 34.6746 | 30.4508 | 38.165 | 38.8815 | 38.7502 | 35.8161 | 31.3546 | 39.1887 | 40.4748 | 40.1 | 36.7276 | 32.7088 | 41.0761 | 41.4409 | 40.9678 | 37.8782 | 33.4022 | 41.8996
DArica066 | 56.0085 | 53.9593 | 51.7838 | 49.3958 | 57.4521 | 42.8954 | 42.1118 | 41.1755 | 40.1631 | 44.9154 | 38.1698 | 38.1282 | 37.0316 | 35.8457 | 38.6788 | 41.8242 | 41.4831 | 39.4394 | 36.8563 | 43.1871 | 38.6326 | 38.3477 | 36.2935 | 32.7814 | 38.9673 | 38.1828 | 37.7751 | 35.2947 | 30.4804 | 39.0855 | 37.0351 | 36.6016 | 32.9767 | 27.9996 | 37.3987 | 38.2994 | 38.0498 | 33.5583 | 27.467 | 39.2345 | 38.3678 | 38.1649 | 34.6555 | 28.3575 | 38.3918 | 38.5383 | 39.0522 | 35.7656 | 29.4268 | 38.4792 | 40.8064 | 39.1641 | 36.0516 | 30.7393 | 39.3236 | 40.2869 | 40.1041 | 36.9043 | 29.9209 | 40.9932
Chuquicamata100 | 52.5466 | 51.1194 | 48.9062 | 46.6445 | 53.8957 | 40.6024 | 39.7935 | 38.85 | 37.9505 | 42.5975 | 36.3353 | 36.2374 | 35.2937 | 34.1521 | 36.6689 | 40.0278 | 39.6472 | 37.6413 | 35.1404 | 41.3896 | 36.9239 | 36.5999 | 34.5765 | 33.3175 | 37.1551 | 36.3666 | 35.8601 | 33.651 | 30.0713 | 36.8565 | 35.9043 | 35.3667 | 31.9309 | 28.13 | 35.883 | 36.4223 | 36.1201 | 32.0679 | 27.1373 | 36.8044 | 36.5989 | 36.2839 | 33.1197 | 28.4588 | 36.4494 | 37.5021 | 37.1933 | 34.2759 | 29.2665 | 37.5507 | 38.9335 | 38.6109 | 35.1035 | 30.8004 | 39.303 | 39.3377 | 39.0392 | 36.2947 | 31.6787 | 39.7837
Kapatur220_BP1 | 52.0125 | 50.6621 | 48.8131 | 46.6124 | 53.4166 | 39.9998 | 38.9652 | 38.641 | 37.858 | 41.8909 | 35.7581 | 35.7168 | 34.801 | 33.9053 | 36.2235 | 38.2015 | 37.883 | 36.8328 | 34.8408 | 39.5335 | 36.2627 | 36.0161 | 34.3555 | 33.0064 | 36.4446 | 35.8347 | 35.5409 | 33.3428 | 30.9706 | 36.4623 | 35.278 | 34.9497 | 31.5596 | 29.14 | 35.5567 | 36.0844 | 35.8425 | 31.583 | 28.1923 | 36.5074 | 36.0852 | 35.9658 | 32.9246 | 29.3605 | 36.2894 | 36.9007 | 36.7645 | 34.1374 | 30.234 | 37.2246 | 38.3597 | 38.0897 | 34.895 | 31.4885 | 38.9823 | 39.3702 | 38.9705 | 36.1078 | 32.1578 | 39.786
Ohiggins220_BP1 | 52.9905 | 51.6671 | 49.7541 | 47.505 | 54.4563 | 40.6863 | 39.4244 | 39.3441 | 38.56 | 42.5969 | 36.33 | 36.2885 | 35.3701 | 34.5186 | 36.8337 | 38.3278 | 38.0003 | 37.4139 | 35.5277 | 39.6973 | 36.8375 | 36.5965 | 34.9751 | 33.6386 | 37.0332 | 36.4705 | 36.1809 | 33.9311 | 31.609 | 37.0668 | 35.9846 | 35.6355 | 32.0763 | 29.84 | 36.3056 | 36.6928 | 36.4819 | 32.148 | 28.7714 | 37.1347 | 36.75 | 36.61 | 33.5224 | 30.075 | 36.9004 | 37.5475 | 37.4236 | 34.7849 | 30.8491 | 37.8478 | 39.0824 | 38.7373 | 35.5002 | 32.1734 | 39.6713 | 40.0437 | 39.5613 | 36.7625 | 32.8245 | 40.4805
PAlmonte110 | 54.2059 | 52.2224 | 50.1197 | 47.8021 | 55.6024 | 41.5153 | 40.7527 | 39.8511 | 38.8713 | 43.4671 | 36.9443 | 36.9004 | 35.8383 | 34.6924 | 37.4336 | 40.4782 | 40.1467 | 38.1692 | 35.666 | 42.3878 | 37.3864 | 37.1139 | 35.1263 | 31.726 | 37.7134 | 36.9507 | 36.556 | 34.1589 | 29.4975 | 37.8263 | 36.3766 | 35.9442 | 32.3859 | 27.5 | 36.731 | 37.0668 | 36.8224 | 32.4777 | 26.5832 | 37.9716 | 37.1303 | 36.9348 | 33.5409 | 27.4448 | 37.1517 | 37.928 | 37.7894 | 34.6102 | 28.4815 | 38.4397 | 39.4898 | 39.2195 | 35.3835 | 29.7474 | 40.0643 | 40.3852 | 40.0655 | 36.8622 | 30.4362 | 40.8409
PAlmonte220 | 54.2033 | 52.2169 | 50.1197 | 47.8021 | 55.5995 | 41.513 | 40.7504 | 39.8484 | 38.8666 | 43.4671 | 36.9395 | 36.9004 | 35.836 | 34.6924 | 37.4285 | 40.4782 | 40.1467 | 38.1669 | 35.666 | 42.3878 | 37.384 | 37.1112 | 35.1263 | 31.726 | 37.7087 | 36.9481 | 36.556 | 34.1589 | 29.4975 | 37.8263 | 36.372 | 35.9415 | 32.3859 | 27.5 | 36.731 | 37.0642 | 36.8224 | 32.4777 | 26.5854 | 37.9716 | 37.1277 | 36.93 | 33.5409 | 27.4448 | 37.1517 | 37.928 | 37.7894 | 34.6102 | 28.4815 | 38.4397 | 39.4898 | 39.2195 | 35.3835 | 29.7474 | 40.0643 | 40.3824 | 40.0655 | 36.8622 | 30.4362 | 40.8409
TO_Enlace220 | 53.7975 | 52.2457 | 50.111 | 47.8068 | 55.0579 | 41.629 | 40.6633 | 39.9622 | 38.9545 | 43.5818 | 37.0201 | 36.9784 | 35.8322 | 34.8423 | 37.3972 | 40.0715 | 39.7405 | 38.3873 | 35.8702 | 41.4492 | 37.425 | 37.1577 | 35.286 | 34.0034 | 37.6049 | 36.9452 | 36.6192 | 34.3639 | 31.7806 | 37.5162 | 36.3893 | 35.9715 | 32.6817 | 29.71 | 36.6177 | 37.0859 | 36.8493 | 32.853 | 28.6985 | 37.5361 | 37.1483 | 36.9604 | 33.7972 | 29.6966 | 37.1995 | 37.9449 | 37.8137 | 34.9552 | 30.705 | 38.2365 | 39.5069 | 39.288 | 35.8191 | 32.0375 | 40.0868 | 40.418 | 40.1155 | 37.0027 | 32.7411 | 40.8734
Tocopilla220_BP1 | 50.9417 | 49.5586 | 47.5498 | 45.3489 | 52.2508 | 39.261 | 38.536 | 37.6749 | 36.8003 | 41.1068 | 35.096 | 35.0534 | 34.4932 | 33.5593 | 35.268 | 38.5741 | 38.2481 | 36.5825 | 34.5276 | 39.8921 | 35.9681 | 35.6972 | 33.9795 | 32.7425 | 36.1663 | 35.6368 | 35.2369 | 33.068 | 30.7666 | 35.9966 | 35.097 | 34.6589 | 31.3785 | 28.72 | 35.258 | 35.7421 | 35.4901 | 31.5127 | 27.5896 | 36.1665 | 35.8174 | 35.6063 | 32.5449 | 28.6419 | 35.8145 | 36.6029 | 36.4421 | 33.6782 | 29.6543 | 36.8443 | 38.0913 | 37.8254 | 34.4905 | 30.9563 | 38.6168 | 38.0686 | 37.8217 | 35.6669 | 31.6241 | 38.495
PAzucar220_aux2 | 50.9127 | 50.0257 | 49.5888 | 48.1735 | 51.7894 | 40.3344 | 39.5596 | 39.9207 | 39.5184 | 42.2351 | 34.75 | 34.4793 | 34.3258 | 34.0071 | 35.7273 | 37.311 | 37.0997 | 37.1201 | 36.9817 | 38.5039 | 34.3892 | 34.328 | 33.7761 | 33.0579 | 34.666 | 32.9547 | 32.5998 | 32.3093 | 30.898 | 33.4613 | 31.9074 | 31.6871 | 30.2156 | 28.6882 | 32.2401 | 32.5934 | 32.2694 | 30.3276 | 25.6683 | 33.2262 | 32.3347 | 32.3157 | 31.216 | 29.577 | 32.881 | 33.4548 | 33.3227 | 32.655 | 30.5108 | 33.6126 | 34.3404 | 34.2529 | 33.5008 | 32.0417 | 35.1466 | 35.959 | 35.8358 | 35.198 | 33.5286 | 36.0966
Sauzal110_BP1 | 50.0019 | 49.3436 | 49.6159 | 49.3835 | 51.1077 | 38.364 | 37.504 | 38.5537 | 38.7814 | 40.4933 | 32.7295 | 32.4199 | 32.9639 | 32.7539 | 33.9062 | 36.7257 | 36.4222 | 36.8597 | 36.5812 | 38.1284 | 32.2695 | 32.1323 | 32.366 | 32.1086 | 32.9921 | 30.4615 | 30.1447 | 30.3206 | 29.9405 | 31.1521 | 28.618 | 28.4262 | 27.2389 | 26.763 | 28.6174 | 29.423 | 29.0241 | 27.7018 | 27.2936 | 29.9833 | 28.1577 | 28.0456 | 27.8508 | 27.538 | 28.6756 | 28.9678 | 28.9975 | 28.9149 | 28.5943 | 29.8885 | 31.0934 | 31.0532 | 31.0651 | 30.9963 | 32.1028 | 33.4894 | 33.3997 | 33.4614 | 32.8677 | 33.729
Horcones066 | 46.0285 | 45.5518 | 45.9519 | 45.9507 | 47.5057 | 36.9533 | 36.2376 | 37.0449 | 37.3249 | 38.1538 | 31.8227 | 31.6718 | 32.0841 | 32.0844 | 32.5599 | 34.5472 | 34.3465 | 34.5886 | 34.6193 | 35.1725 | 31.7164 | 31.5657 | 31.754 | 31.7124 | 32.0576 | 29.6399 | 29.324 | 29.6063 | 29.4925 | 30.0896 | 27.5769 | 27.4196 | 27.4352 | 27.5296 | 28.1129 | 28.1769 | 27.8464 | 27.9367 | 27.877 | 28.4543 | 28.6504 | 28.6271 | 28.4955 | 28.5841 | 28.8711 | 29.5154 | 29.4549 | 29.3676 | 29.3433 | 29.8829 | 30.3587 | 30.2787 | 30.3402 | 30.2406 | 30.6965 | 34.3124 | 33.5498 | 35.1889 | 35.0414 | 35.0733
SJavier066 | 50.0922 | 49.1719 | 50.1303 | 50.5709 | 51.0496 | 39.7244 | 37.8975 | 41.0235 | 41.932 | 42.1029 | 32.923 | 32.5923 | 33.6828 | 33.2155 | 34.6595 | 36.2744 | 35.4284 | 36.3174 | 35.3197 | 37.2414 | 32.4552 | 32.3951 | 32.7494 | 32.4692 | 33.415 | 30.0132 | 28.2687 | 29.1372 | 28.9252 | 31.2635 | 21.0758 | 20.9933 | 28.0964 | 27.1601 | 27.0714 | 19.0347 | 18.8169 | 24.483 | 26.8547 | 18.7578 | 29.5043 | 28.9043 | 29.027 | 28.8079 | 30.1366 | 31.0268 | 30.5686 | 30.304 | 30.3548 | 31.6936 | 32.1373 | 31.4505 | 31.3657 | 30.9826 | 32.9973 | 34.3754 | 33.716 | 34.7618 | 33.2576 | 34.6271
SMiguel066 | 50.8938 | 50.3079 | 50.8059 | 51.364 | 51.8172 | 40.3555 | 39.592 | 41.5759 | 42.2252 | 42.7715 | 34.1414 | 34.0485 | 34.2571 | 34.7144 | 35.1845 | 36.85 | 36.4772 | 36.8931 | 36.8995 | 37.8341 | 33.9039 | 33.8439 | 34.187 | 33.8403 | 34.7665 | 30.5854 | 29.5149 | 30.5339 | 30.3115 | 31.7605 | 21.0274 | 21.0631 | 28.3555 | 28.1774 | 26.9541 | 18.7967 | 18.652 | 25.0716 | 28.0524 | 18.3803 | 30.4101 | 30.1593 | 30.3402 | 31.0412 | 30.6192 | 31.5218 | 31.5161 | 31.6614 | 32.5124 | 32.1936 | 32.6499 | 32.6642 | 32.7621 | 33.1626 | 33.5225 | 34.9235 | 34.5745 | 35.3168 | 34.7372 | 35.1799
Talca066 | 51.1667 | 50.5902 | 51.2281 | 51.786 | 52.2474 | 40.5739 | 39.8234 | 42.1338 | 42.9313 | 43.2258 | 34.3366 | 34.244 | 34.4448 | 34.9988 | 35.463 | 37.0552 | 36.3557 | 37.0957 | 37.1122 | 38.0415 | 34.1013 | 34.0412 | 34.4781 | 34.1344 | 35.2687 | 30.7479 | 29.3571 | 30.7062 | 30.4789 | 31.9353 | 21.0524 | 21.1004 | 28.5106 | 28.3401 | 27.1094 | 18.9058 | 18.7608 | 25.21 | 28.2149 | 18.5456 | 30.5853 | 30.261 | 30.518 | 31.4001 | 30.7866 | 31.6918 | 31.6935 | 31.8439 | 33.0647 | 32.3711 | 32.8277 | 32.79 | 32.9573 | 33.3604 | 33.7051 | 35.1112 | 34.3691 | 35.5045 | 34.9398 | 35.3676
Sauzal110_BP2 | 51.6402 | 50.6882 | 51.3574 | 50.9552 | 52.6183 | 40.442 | 39.4385 | 40.8078 | 41.0729 | 42.5102 | 34.4415 | 34.0523 | 34.6249 | 34.5341 | 35.5376 | 37.2998 | 37.0768 | 37.3545 | 37.0854 | 38.804 | 33.786 | 33.6736 | 33.8022 | 33.4502 | 34.4998 | 31.4258 | 31.1534 | 31.272 | 30.9761 | 32.4369 | 38.2881 | 37.5477 | 28.8664 | 28.5176 | 33.3061 | 41.9156 | 40.9171 | 32.762 | 29.4198 | 44.0078 | 30.3872 | 30.2906 | 30.0137 | 29.7738 | 30.846 | 31.5629 | 31.5273 | 31.525 | 31.1767 | 32.2463 | 32.6461 | 32.4907 | 32.5607 | 32.3142 | 33.6575 | 35.3165 | 35.0947 | 35.2679 | 34.6784 | 35.4604
SantaElvira066 | 49.2537 | 48.6156 | 49.3936 | 49.6763 | 50.1298 | 37.7946 | 36.9193 | 38.8225 | 39.2329 | 40.2001 | 32.0456 | 31.9356 | 32.4433 | 32.6856 | 32.6976 | 34.7157 | 34.5869 | 35.8894 | 35.8904 | 36.4866 | 31.8671 | 31.7831 | 32.4135 | 32.2051 | 32.6331 | 30.5586 | 30.2114 | 30.6329 | 30.5274 | 31.1347 | 27.9638 | 27.753 | 28.1984 | 28.5246 | 28.7862 | 28.7369 | 28.2519 | 28.5057 | 28.8744 | 29.4716 | 29.5086 | 29.432 | 29.4237 | 29.9033 | 30.1097 | 30.3529 | 30.2874 | 30.6393 | 30.7308 | 31.2435 | 31.1839 | 30.5587 | 31.5346 | 31.6129 | 31.9974 | 33.5799 | 32.9715 | 34.2173 | 34.0704 | 33.6926
Guindo220 | 48.6321 | 48.1749 | 48.5816 | 48.6369 | 49.081 | 38.9262 | 38.1927 | 39.0506 | 39.3058 | 40.2116 | 33.4538 | 33.2872 | 33.7045 | 33.6996 | 34.2059 | 36.2843 | 36.1111 | 36.3176 | 36.2971 | 36.8938 | 33.3198 | 33.1818 | 33.3508 | 33.3088 | 33.6696 | 31.1531 | 30.8128 | 31.13 | 31.0088 | 31.6092 | 28.9795 | 28.7896 | 28.8303 | 28.907 | 29.5519 | 29.6269 | 29.2926 | 29.3654 | 29.3096 | 29.9216 | 30.1382 | 30.0898 | 29.9859 | 30.0593 | 30.363 | 31.0254 | 30.9648 | 30.8975 | 30.8733 | 31.4256 | 31.912 | 31.8243 | 31.8884 | 31.8017 | 32.2226 | 34.3006 | 34.2976 | 34.4174 | 34.2732 | 34.3431
Guindo066 | 49.1303 | 48.6418 | 49.0826 | 49.1389 | 49.5918 | 39.2693 | 38.4929 | 39.4325 | 39.712 | 40.6154 | 33.6216 | 33.468 | 33.9725 | 33.9728 | 34.4784 | 36.5847 | 36.2889 | 36.6606 | 36.6638 | 37.2431 | 33.5668 | 33.3468 | 33.6233 | 33.5785 | 33.9393 | 31.1057 | 30.7528 | 31.0752 | 30.9539 | 31.5566 | 28.9242 | 28.7346 | 28.7777 | 28.867 | 29.5046 | 29.5769 | 29.2248 | 29.3174 | 29.2596 | 29.869 | 30.0909 | 30.0398 | 29.9559 | 30.0423 | 30.3438 | 30.973 | 30.9074 | 30.8625 | 30.8458 | 31.4079 | 31.8542 | 31.769 | 31.8332 | 31.7587 | 32.1748 | 34.2515 | 34.2431 | 34.3932 | 34.2513 | 34.308
Temuco066 | 49.638 | 48.6277 | 49.6739 | 49.7677 | 50.0979 | 36.9486 | 35.9463 | 38.0132 | 38.905 | 39.1432 | 31.061 | 30.8457 | 31.2349 | 31.2605 | 31.6187 | 34.9138 | 34.793 | 35.5646 | 35.6871 | 36.1748 | 32.5485 | 32.074 | 32.8023 | 32.783 | 32.957 | 30.7422 | 30.62 | 30.965 | 30.9805 | 31.3095 | 28.5892 | 28.3953 | 28.9322 | 29.1456 | 29.4751 | 29.5469 | 29.289 | 29.4227 | 29.6685 | 29.7737 | 30.4091 | 30.388 | 30.5492 | 30.746 | 30.7118 | 30.9985 | 30.8326 | 31.2 | 31.3397 | 31.7105 | 31.1386 | 30.9886 | 31.286 | 31.6297 | 31.6052 | 34.9571 | 34.6663 | 35.3098 | 35.1652 | 35.263
Pillanlelbun066 | 50.1495 | 48.722 | 50.6004 | 50.6967 | 51.034 | 36.8345 | 35.8738 | 38.7168 | 39.6361 | 39.8727 | 31.6501 | 31.6494 | 32.0211 | 32.2652 | 32.0516 | 34.6159 | 34.4996 | 36.228 | 36.3505 | 36.8526 | 32.7283 | 32.3774 | 33.4169 | 33.3952 | 33.5767 | 31.4715 | 31.3438 | 31.8385 | 31.8501 | 32.0933 | 30.2192 | 30.0177 | 30.5633 | 30.8106 | 31.1551 | 30.7814 | 30.708 | 30.8967 | 31.361 | 31.4478 | 30.9765 | 30.9554 | 31.2625 | 31.6309 | 31.6654 | 31.5785 | 31.4126 | 31.785 | 31.9248 | 32.303 | 31.719 | 31.5642 | 31.8994 | 32.2201 | 32.1952 | 34.6668 | 34.3758 | 35.9708 | 35.8188 | 35.9216
Lautaro066 | 50.2381 | 48.8181 | 50.6815 | 51.1734 | 51.1184 | 36.5019 | 35.7706 | 38.0728 | 40.3076 | 39.2056 | 31.6674 | 31.6671 | 32.0202 | 32.2505 | 31.8718 | 34.0348 | 33.9211 | 35.9407 | 36.067 | 36.5594 | 32.4292 | 32.2818 | 32.9563 | 32.9339 | 33.0672 | 31.8642 | 31.8155 | 32.1 | 32.1 | 32.6429 | 31.2 | 31.2 | 31.2511 | 31.631 | 31.982 | 31.4006 | 31.401 | 31.5721 | 32.0206 | 32.0745 | 31.5066 | 31.488 | 31.7977 | 32.1 | 32.1 | 32.1086 | 31.9476 | 32.1463 | 32.4699 | 32.8556 | 31.9609 | 31.9279 | 32.1 | 32.1 | 32.2727 | 34.0802 | 33.7996 | 35.7009 | 35.5485 | 35.6508
Coronel066 | 48.478 | 47.9775 | 48.3967 | 48.4 | 48.915 | 38.9068 | 38.154 | 39.0076 | 39.3004 | 40.1739 | 33.4964 | 33.34 | 33.777 | 33.7748 | 34.2784 | 36.3695 | 36.1537 | 36.4111 | 36.4418 | 37.0304 | 33.3855 | 33.2218 | 33.4259 | 33.3811 | 33.7446 | 31.2434 | 30.9102 | 31.21 | 31.0888 | 31.7206 | 29.0768 | 28.832 | 28.9277 | 29.017 | 29.6403 | 29.7046 | 29.3542 | 29.4518 | 29.3844 | 29.9967 | 30.2034 | 30.1772 | 30.0433 | 30.1349 | 30.4416 | 31.1179 | 31.0548 | 30.9651 | 30.9383 | 31.5055 | 32.002 | 31.9143 | 31.9832 | 31.8787 | 32.3542 | 34.4191 | 34.4296 | 34.5662 | 34.422 | 34.4544
Maitencillo110 | 49.0434 | 48.1778 | 48.2358 | 46.6096 | 50.0699 | 39.1916 | 38.6802 | 38.8787 | 38.2922 | 41.5446 | 33.7719 | 34.2207 | 33.4482 | 33.0149 | 34.844 | 36.2077 | 35.8145 | 36.2868 | 34.2279 | 37.3411 | 33.2158 | 33.1356 | 32.719 | 31.8272 | 33.3069 | 32.7969 | 33.2238 | 31.8706 | 30.1826 | 32.5117 | 32.4592 | 32.2707 | 29.7357 | 28.0716 | 31.4731 | 32.2162 | 32.374 | 29.7432 | 24.3697 | 32.168 | 33.1947 | 33.1169 | 30.7921 | 29.0497 | 32.4713 | 32.996 | 33.8674 | 32.3325 | 29.7358 | 32.7479 | 35.0902 | 34.9866 | 33.3531 | 31.2585 | 34.6855 | 35.7545 | 35.6037 | 34.6407 | 32.6742 | 35.1637
Maitencillo220 | 50.1535 | 49.2758 | 48.4017 | 46.7441 | 51.224 | 39.6137 | 38.8523 | 38.7821 | 38.1661 | 41.424 | 34.2181 | 34.0026 | 33.5544 | 32.8962 | 35.029 | 36.8996 | 36.5899 | 36.2039 | 33.6736 | 37.9796 | 33.6258 | 33.588 | 32.9374 | 31.68 | 33.6749 | 32.7169 | 32.7196 | 31.8481 | 30.156 | 32.9122 | 31.9037 | 31.7524 | 29.6853 | 28.0599 | 31.9734 | 32.7252 | 32.518 | 29.7001 | 25.3234 | 32.79 | 32.7422 | 32.6509 | 30.7617 | 29.0262 | 32.761 | 33.1952 | 33.2462 | 32.3225 | 29.8099 | 33.1655 | 34.4056 | 34.3181 | 33.4057 | 31.3714 | 34.8578 | 35.7978 | 35.7346 | 34.6129 | 32.773 | 35.7121
NvaCardones500 | 50.9327 | 49.9947 | 48.9408 | 47.199 | 52.0034 | 40.1381 | 39.3604 | 39.1689 | 38.5785 | 42.0346 | 34.7837 | 34.5192 | 33.9655 | 33.3462 | 35.6233 | 37.4849 | 37.178 | 36.6546 | 34.7698 | 38.7761 | 34.841 | 34.6286 | 33.4138 | 32.1732 | 34.9203 | 33.5873 | 33.2745 | 32.2388 | 30.4935 | 34.1537 | 32.6259 | 32.3913 | 30.1023 | 28.3443 | 32.9211 | 33.3202 | 33.0965 | 30.1053 | 28.171 | 33.7079 | 33.2907 | 33.1972 | 31.1484 | 28.7059 | 33.5475 | 34.0928 | 33.9811 | 32.7525 | 29.6059 | 34.4135 | 35.0869 | 34.9919 | 33.749 | 31.1421 | 35.862 | 36.4283 | 36.3447 | 35.0034 | 32.6603 | 36.7521
NvaMaitencillo500 | 50.6653 | 49.7292 | 48.9528 | 47.3529 | 51.7292 | 40.0041 | 39.2359 | 39.236 | 38.716 | 41.8527 | 34.6166 | 34.3602 | 33.9804 | 33.3753 | 35.4637 | 37.2897 | 36.9854 | 36.6778 | 34.9483 | 38.5294 | 34.4886 | 34.3232 | 33.375 | 32.2543 | 34.5806 | 33.1682 | 32.9267 | 32.1417 | 30.5461 | 33.6559 | 32.1987 | 32.0023 | 29.9796 | 28.3893 | 32.4524 | 32.9403 | 32.7135 | 29.9728 | 27.5429 | 33.2351 | 32.8933 | 32.8024 | 31.0132 | 29.0045 | 33.1359 | 33.6192 | 33.5344 | 32.6125 | 29.9116 | 33.8584 | 34.6022 | 34.5075 | 33.5864 | 31.367 | 35.2775 | 35.9978 | 35.9124 | 34.8361 | 32.8519 | 36.161
NvaPAzucar500 | 50.6563 | 49.7923 | 49.2914 | 47.9536 | 51.6436 | 40.2656 | 39.4949 | 39.8262 | 39.4279 | 42.1466 | 34.6841 | 34.4232 | 34.2284 | 33.8983 | 35.6276 | 37.2561 | 37.0372 | 36.9608 | 35.8726 | 38.4524 | 34.3489 | 34.2694 | 33.6276 | 32.8135 | 34.55 | 33.0036 | 32.6809 | 32.2685 | 30.927 | 33.5107 | 31.9666 | 31.6957 | 30.0986 | 28.7373 | 32.2901 | 32.6002 | 32.2943 | 30.1753 | 27.8807 | 33.0666 | 32.361 | 32.2727 | 31.1508 | 29.5319 | 32.8233 | 33.356 | 33.2558 | 32.4925 | 30.449 | 33.66 | 34.3196 | 34.2247 | 33.4541 | 31.9447 | 35.0388 | 35.8529 | 35.752 | 35.0962 | 33.4569 | 36.0229
AMelipilla220 | 51.2871 | 50.3504 | 50.814 | 50.6104 | 52.4582 | 40.273 | 39.617 | 40.3985 | 40.6158 | 41.9505 | 34.2918 | 34.084 | 34.4371 | 34.3453 | 35.3656 | 37.5977 | 37.5772 | 37.5964 | 37.5701 | 38.3396 | 34.6977 | 34.6241 | 34.6918 | 34.4843 | 35.043 | 32.5601 | 32.3782 | 32.4717 | 32.2139 | 32.9138 | 31.3125 | 31.3534 | 30.5064 | 30.1343 | 31.5196 | 31.6694 | 31.25 | 30.8559 | 30.5673 | 32.7158 | 31.8062 | 31.7119 | 31.5416 | 31.0562 | 31.7948 | 32.8605 | 32.7085 | 32.733 | 32.1399 | 33.494 | 33.7875 | 33.6841 | 33.6778 | 33.4517 | 34.4777 | 35.8888 | 35.8669 | 35.934 | 35.2503 | 35.9853
Candelaria220 | 50.9968 | 50.2917 | 50.5735 | 50.2473 | 52.0375 | 40.8292 | 39.9521 | 41.0098 | 41.2507 | 42.8613 | 34.8508 | 34.5795 | 35.0519 | 34.92 | 36.0398 | 37.6494 | 37.4049 | 37.7412 | 37.5105 | 38.9391 | 34.3823 | 34.2784 | 34.4169 | 34.1349 | 35.0883 | 32.4622 | 32.1616 | 32.3181 | 31.9538 | 33.2339 | 31.79 | 31.57 | 30.1395 | 29.6462 | 31.6663 | 32.7015 | 32.2686 | 30.7201 | 30.1759 | 33.3264 | 31.1951 | 31.1366 | 30.7788 | 30.4314 | 31.4993 | 32.1203 | 32.1149 | 32.0675 | 31.7219 | 33.0639 | 33.1771 | 33.1104 | 33.1366 | 33.0394 | 34.1538 | 35.5739 | 35.4711 | 35.6048 | 34.9721 | 35.7745
Canutillar220 | 47.5434 | 45.4606 | 48.0877 | 48.5047 | 47.9441 | 32.9209 | 30.102 | 34.1958 | 35.7419 | 35.0124 | 26.3276 | 26.3276 | 26.3279 | 26.3278 | 26.3278 | 31.4626 | 31.0715 | 33.5845 | 34.1179 | 33.7267 | 30.542 | 29.8937 | 30.7303 | 30.6998 | 30.6914 | 32.0248 | 31.9038 | 32.0259 | 32.0244 | 32.0231 | 30.0434 | 29.3409 | 30.4057 | 30.9553 | 30.9553 | 31.06 | 31.06 | 31.0599 | 31.0598 | 31.0599 | 31.6278 | 31.5619 | 31.9051 | 41.3628 | 32.3025 | 31.6857 | 31.383 | 31.9127 | 32.9413 | 33.0535 | 32.5234 | 32.3503 | 32.5466 | 32.5443 | 32.5439 | 37.909 | 37.4735 | 38.4251 | 38.4223 | 38.4226
Cautin220Aux | 49.4186 | 48.4794 | 49.4539 | 49.5477 | 49.8727 | 36.774 | 33.6175 | 37.8439 | 38.7074 | 38.9333 | 29.3822 | 29.3297 | 29.1631 | 29.1608 | 29.6996 | 34.7997 | 34.7256 | 35.4171 | 35.5126 | 36.0162 | 32.4537 | 32.009 | 32.6672 | 32.6254 | 32.7997 | 30.6097 | 30.521 | 30.8253 | 30.8405 | 31.1696 | 28.4692 | 28.3347 | 28.8069 | 29.0206 | 29.3401 | 29.4169 | 29.2104 | 29.2927 | 29.5462 | 29.641 | 30.2739 | 30.2866 | 30.4192 | 38.7372 | 30.577 | 30.8683 | 30.7076 | 31.065 | 31.2022 | 31.5705 | 31.0631 | 30.9764 | 31.1793 | 31.4971 | 31.47 | 34.8252 | 34.5963 | 35.1649 | 35.0152 | 35.113
CNavia220_Desf | 50.7381 | 49.8204 | 50.2474 | 49.8164 | 51.8219 | 40.7904 | 39.9298 | 41.0119 | 41.2469 | 42.8401 | 34.8399 | 34.5509 | 35.1446 | 34.9971 | 36.1039 | 37.6643 | 37.447 | 37.7515 | 37.5069 | 38.9145 | 34.464 | 34.3759 | 34.4515 | 34.077 | 35.0973 | 32.6083 | 32.2068 | 32.5132 | 32.1103 | 33.5736 | 31.3805 | 31.1269 | 30.1617 | 29.8204 | 31.9669 | 32.0561 | 31.6147 | 30.4786 | 30.7995 | 32.7717 | 31.5028 | 31.3301 | 31.1574 | 30.7882 | 32.0468 | 32.4206 | 32.2675 | 32.4998 | 31.8746 | 33.5097 | 33.3257 | 33.2307 | 33.474 | 33.2 | 34.6074 | 35.742 | 35.6532 | 35.7008 | 34.9292 | 35.9193
Concepcion066 | 49.7925 | 49.3161 | 49.7833 | 49.89 | 50.2779 | 39.6368 | 38.8338 | 39.8648 | 40.1285 | 41.0623 | 33.7467 | 33.5982 | 34.1727 | 34.1731 | 34.6813 | 36.8051 | 36.424 | 36.9075 | 36.8884 | 37.4659 | 33.7481 | 33.4715 | 33.8207 | 33.7759 | 34.1443 | 31.4985 | 31.065 | 31.4474 | 31.331 | 31.9388 | 29.2142 | 29.0523 | 29.0677 | 29.2846 | 29.8783 | 29.932 | 29.4679 | 29.6881 | 29.6144 | 30.2367 | 30.5042 | 30.4024 | 30.4971 | 30.702 | 31.0103 | 31.3554 | 31.2848 | 31.4149 | 31.446 | 32.0921 | 32.2346 | 32.1079 | 32.221 | 32.2442 | 32.6004 | 34.7136 | 34.6474 | 35.0835 | 34.9392 | 34.9062
Concepcion154 | 49.568 | 49.0968 | 49.564 | 49.6733 | 50.0534 | 39.4425 | 38.6423 | 39.6752 | 39.9389 | 40.8699 | 33.5664 | 33.4205 | 33.9973 | 34.0003 | 34.5062 | 36.6125 | 36.2288 | 36.7223 | 36.6984 | 37.2733 | 33.5734 | 33.2918 | 33.6506 | 33.6012 | 33.9669 | 31.3537 | 30.9176 | 31.3074 | 31.1862 | 31.794 | 29.0715 | 28.915 | 28.9277 | 29.157 | 29.741 | 29.7946 | 29.3227 | 29.553 | 29.4822 | 30.0967 | 30.3667 | 30.2598 | 30.3697 | 30.582 | 30.8932 | 31.2079 | 31.1374 | 31.2849 | 31.3235 | 31.9696 | 32.0868 | 32.0043 | 32.071 | 32.1068 | 32.4504 | 34.559 | 34.4874 | 34.9466 | 34.8022 | 34.7635
Constitucion066 | 42.8825 | 42.0897 | 42.9131 | 43.2873 | 43.6986 | 34.0046 | 32.4411 | 35.1142 | 35.894 | 36.0431 | 28.1848 | 27.9009 | 28.8323 | 28.4348 | 29.668 | 31.0532 | 30.3267 | 31.0885 | 30.2354 | 31.8806 | 27.7815 | 27.1197 | 28.0373 | 27.795 | 28.6062 | 25.6911 | 24.1976 | 24.9424 | 24.7608 | 26.7633 | 20.7027 | 19.6544 | 26.2481 | 26.4004 | 25.7142 | 18.0735 | 17.8649 | 23.2197 | 24.1 | 18.989 | 25.2545 | 24.7429 | 24.8455 | 24.7325 | 25.7982 | 26.5619 | 26.1677 | 25.9391 | 26.6985 | 27.1285 | 27.5086 | 26.9201 | 26.8497 | 26.521 | 28.2488 | 29.4273 | 28.8628 | 29.7548 | 28.469 | 29.6428
Lagunillas154 | 48.3509 | 47.9052 | 48.2667 | 48.2678 | 48.785 | 38.7564 | 38.027 | 38.8471 | 39.0812 | 40.0106 | 33.3561 | 33.1974 | 33.6293 | 33.6296 | 34.1284 | 36.2143 | 36.0036 | 36.2322 | 36.2088 | 36.8082 | 33.2405 | 33.0818 | 33.2808 | 33.2388 | 33.5946 | 31.0612 | 30.7302 | 31.0252 | 30.9039 | 31.5044 | 28.9018 | 28.737 | 28.7577 | 28.8496 | 29.4626 | 29.5269 | 29.1815 | 29.2818 | 29.2144 | 29.8216 | 30.0257 | 29.9998 | 29.8633 | 29.9549 | 30.2589 | 30.9279 | 30.8674 | 30.7801 | 30.7558 | 31.3204 | 31.8142 | 31.7317 | 31.7958 | 31.6914 | 32.1196 | 34.1955 | 34.2056 | 34.3128 | 34.1658 | 34.2331
Lagunillas220 | 48.438 | 47.9897 | 48.3801 | 48.4133 | 48.8814 | 38.7842 | 38.0613 | 38.9089 | 39.1472 | 40.053 | 33.3561 | 33.1974 | 33.5967 | 33.5971 | 34.0984 | 36.1743 | 36.0036 | 36.205 | 36.1818 | 36.7838 | 33.2151 | 33.0795 | 33.2484 | 33.2037 | 33.5646 | 31.0409 | 30.7228 | 31.0126 | 30.8888 | 31.4844 | 28.8968 | 28.7296 | 28.7503 | 28.8196 | 29.4449 | 29.512 | 29.187 | 29.2574 | 29.197 | 29.8067 | 30.0582 | 30.0098 | 29.9059 | 29.9789 | 30.2782 | 30.9479 | 30.8848 | 30.8175 | 30.7908 | 31.3381 | 31.832 | 31.7443 | 31.8106 | 31.7187 | 32.1374 | 34.2133 | 34.2157 | 34.3269 | 34.1851 | 34.2608
Miraflores110 | 49.5915 | 48.5121 | 49.1164 | 48.8594 | 51.2498 | 41.0536 | 40.1144 | 41.1298 | 41.4625 | 42.7968 | 35.2157 | 35.0185 | 35.2023 | 35.0678 | 35.9643 | 37.2792 | 36.8941 | 37.4494 | 37.1281 | 38.6742 | 34.152 | 34.087 | 34.0804 | 33.7834 | 34.7979 | 33.2107 | 32.7623 | 32.8671 | 32.6535 | 34.0045 | 32.5811 | 32.2266 | 31.3091 | 30.624 | 33.1766 | 33.1781 | 32.6603 | 31.6208 | 32.2258 | 33.9629 | 32.7669 | 32.4857 | 32.3233 | 31.6834 | 33.3672 | 33.5604 | 33.2199 | 33.3773 | 32.7347 | 34.2663 | 33.9117 | 33.8165 | 33.7926 | 33.7369 | 35.1339 | 35.557 | 35.4807 | 35.4872 | 34.9063 | 35.7427
Pichirrahue220 | 48.9514 | 47.2407 | 49.4629 | 49.8836 | 49.3157 | 33.721 | 30.9212 | 35.2022 | 36.7908 | 36.0557 | 26.8186 | 26.8184 | 26.8387 | 26.8338 | 26.8163 | 32.3889 | 31.9853 | 34.4129 | 34.4962 | 34.7124 | 31.4492 | 30.8913 | 31.6378 | 31.6026 | 31.5906 | 31.4526 | 31.3881 | 31.5661 | 31.5647 | 31.6323 | 29.2068 | 28.5247 | 29.6177 | 30.0006 | 30.0708 | 30.3143 | 30.2379 | 30.2927 | 30.4789 | 30.5756 | 31.1668 | 31.1744 | 31.4702 | 40.7572 | 31.8855 | 31.4114 | 31.0103 | 31.8091 | 32.5274 | 32.6467 | 31.7048 | 31.6491 | 31.9139 | 32.1893 | 32.0641 | 36.4875 | 36.2098 | 37.3515 | 37.3222 | 37.2294
Pichirropulli220 | 49.3137 | 47.5881 | 49.8556 | 50.2015 | 49.706 | 34.492 | 31.6258 | 36.0148 | 37.4803 | 36.8792 | 27.4235 | 27.4233 | 27.441 | 27.4412 | 27.7422 | 33.1348 | 32.7238 | 34.6733 | 34.7692 | 35.2584 | 31.6816 | 31.2242 | 31.9804 | 31.9436 | 32.078 | 31.2443 | 31.1533 | 31.4471 | 31.4454 | 31.6198 | 28.9918 | 28.7547 | 29.3977 | 29.7806 | 29.925 | 30.0894 | 30.0156 | 30.0848 | 30.2661 | 30.3507 | 30.9342 | 30.9418 | 31.2426 | 40.2042 | 31.5236 | 31.3776 | 31.1212 | 31.756 | 32.2362 | 32.4016 | 31.573 | 31.517 | 31.7871 | 32.0604 | 31.9849 | 36.2661 | 35.9688 | 36.7972 | 36.7705 | 36.7924
Tuniche154_I | 51.6946 | 50.7382 | 51.4178 | 51.0152 | 52.6136 | 40.8715 | 39.8782 | 41.2545 | 41.5219 | 42.9502 | 34.746 | 34.3418 | 34.9267 | 34.8387 | 35.8387 | 37.5753 | 37.3442 | 37.6278 | 37.3409 | 39.0481 | 34.2264 | 34.1114 | 34.249 | 33.8894 | 34.9419 | 31.841 | 31.5586 | 31.6819 | 31.386 | 32.8653 | 40.4454 | 39.5975 | 29.2148 | 28.8584 | 34.2577 | 44.7147 | 43.6215 | 33.9011 | 29.904 | 41.979 | 30.7846 | 30.6883 | 30.3856 | 30.1356 | 31.2612 | 31.9454 | 31.9172 | 31.9225 | 31.5743 | 32.6338 | 33.0761 | 32.9055 | 32.9785 | 32.7594 | 34.0953 | 35.5548 | 35.3435 | 35.5126 | 34.934 | 35.7228
Tuniche154_II | 51.6602 | 50.7082 | 51.3697 | 50.9681 | 52.6943 | 40.9615 | 39.9695 | 41.3161 | 41.5842 | 43.0696 | 34.8506 | 34.4614 | 35.0312 | 34.9359 | 35.9738 | 37.6746 | 37.4527 | 37.732 | 37.471 | 39.1003 | 34.3281 | 34.2157 | 34.3372 | 33.9756 | 35.0622 | 31.9328 | 31.6482 | 31.7742 | 31.4657 | 32.9503 | 37.2414 | 36.592 | 29.3607 | 28.9992 | 33.324 | 40.3267 | 39.3929 | 32.5695 | 29.7906 | 47.3223 | 30.8723 | 30.778 | 30.5118 | 30.2776 | 31.3313 | 32.0979 | 32.0598 | 32.0475 | 31.6793 | 32.8038 | 33.1638 | 33.0137 | 33.0859 | 32.802 | 34.203 | 35.6202 | 35.4193 | 35.5618 | 35.0285 | 35.8162
Mauro220 | 51.7378 | 50.7843 | 51.3321 | 50.8619 | 53.0905 | 42.3141 | 41.4633 | 42.4271 | 42.7256 | 44.1913 | 36.6235 | 36.3631 | 36.645 | 36.5161 | 37.456 | 38.8876 | 38.6758 | 38.9848 | 38.7547 | 40.1754 | 35.6799 | 35.5925 | 35.6401 | 35.2453 | 36.2695 | 34.2999 | 33.8807 | 33.9698 | 33.656 | 35.0152 | 33.3215 | 33.0526 | 32.0365 | 31.3717 | 34.0683 | 34.0695 | 33.5492 | 32.3439 | 33.0632 | 34.7921 | 33.3396 | 33.1361 | 32.988 | 32.3634 | 33.9908 | 34.3755 | 34.1695 | 34.1046 | 33.4997 | 35.0937 | 35.0305 | 34.9403 | 34.8937 | 34.5884 | 36.0902 | 36.2375 | 36.1785 | 36.2212 | 35.4781 | 36.3609
Chiloe220 | 48.3261 | 46.2085 | 49.0486 | 49.65 | 48.7291 | 33.2945 | 30.3819 | 34.6455 | 36.2116 | 35.4731 | 25.6546 | 25.6545 | 25.6568 | 25.6569 | 25.6571 | 32.3393 | 31.9382 | 34.6606 | 35.5778 | 34.6624 | 31.3969 | 30.6349 | 31.59 | 31.5499 | 31.5509 | 32.4554 | 31.9724 | 32.5221 | 32.5155 | 32.5834 | 29.7642 | 29.0697 | 30.1851 | 30.8603 | 31.3126 | 31.8773 | 31.88 | 31.9447 | 32.0551 | 32.0811 | 32.6921 | 32.6184 | 33.0082 | 42.7835 | 33.4162 | 31.5811 | 31.3355 | 32.0034 | 33.153 | 33.6273 | 32.8989 | 32.7233 | 32.9799 | 33.297 | 33.1011 | 38.2756 | 37.8322 | 39.4959 | 39.4932 | 38.8686
Nogales220_aux | 49.5946 | 48.6778 | 49.1796 | 48.5097 | 50.9616 | 40.5284 | 39.657 | 40.6513 | 40.9036 | 42.2179 | 34.6357 | 34.3878 | 34.668 | 34.5005 | 35.5731 | 36.9944 | 36.7694 | 37.133 | 36.9043 | 38.2648 | 33.8332 | 33.7454 | 33.8003 | 33.4413 | 34.4481 | 32.6356 | 32.2343 | 32.2829 | 31.8691 | 33.1508 | 31.9079 | 31.6436 | 30.672 | 30.0624 | 32.421 | 32.5123 | 32.1162 | 30.9439 | 31.9208 | 33.1079 | 32.1046 | 31.9034 | 31.6364 | 31.023 | 32.6296 | 32.8629 | 32.7826 | 32.7551 | 32.0822 | 33.4002 | 33.3156 | 33.2404 | 33.2195 | 32.9481 | 34.3109 | 35.1524 | 35.0407 | 35.1058 | 34.3336 | 35.3619
Pichirropulli220AuxS | 49.3137 | 47.5881 | 49.8556 | 50.2015 | 49.7038 | 34.4896 | 31.6258 | 36.0148 | 37.4803 | 36.8766 | 27.4235 | 27.4233 | 27.441 | 27.4412 | 27.7395 | 33.1348 | 32.7238 | 34.6707 | 34.7666 | 35.2584 | 31.6816 | 31.2242 | 31.9804 | 31.9436 | 32.078 | 31.2443 | 31.1533 | 31.4471 | 31.4454 | 31.6198 | 28.9918 | 28.7547 | 29.4001 | 29.7806 | 29.925 | 30.0894 | 30.0178 | 30.0848 | 30.2661 | 30.3533 | 30.9342 | 30.9418 | 31.2426 | 40.2042 | 31.5236 | 31.38 | 31.1212 | 31.7586 | 32.2362 | 32.4066 | 31.5707 | 31.5148 | 31.7871 | 32.0629 | 31.9849 | 36.2688 | 35.9693 | 36.7972 | 36.7705 | 36.7952
Pichirropulli220Aux | 49.3163 | 47.5952 | 49.8579 | 50.2015 | 49.7083 | 34.4943 | 31.6284 | 36.0148 | 37.4803 | 36.8815 | 27.4258 | 27.4256 | 27.4433 | 27.4412 | 27.7447 | 33.1348 | 32.7264 | 34.6733 | 34.7692 | 35.2584 | 31.6839 | 31.2296 | 31.9804 | 31.9436 | 32.078 | 31.2443 | 31.1533 | 31.4419 | 31.4454 | 31.6198 | 28.9918 | 28.7547 | 29.3977 | 29.7806 | 29.925 | 30.0868 | 30.013 | 30.0825 | 30.2636 | 30.3507 | 30.929 | 30.9366 | 31.24 | 40.2042 | 31.521 | 31.3776 | 31.1212 | 31.7535 | 32.2362 | 32.4016 | 31.5678 | 31.517 | 31.7871 | 32.0604 | 31.9871 | 36.2637 | 35.9661 | 36.7918 | 36.7705 | 36.7898
Polpaico220_Aux_D | 50.4598 | 49.5371 | 49.9681 | 49.5374 | 51.5507 | 40.6779 | 39.8268 | 40.811 | 41.0488 | 42.6411 | 34.9388 | 34.6877 | 34.9795 | 34.8318 | 35.9162 | 37.4639 | 37.2515 | 37.5534 | 37.3143 | 38.719 | 34.2917 | 34.2012 | 34.2639 | 33.8849 | 34.9026 | 32.7014 | 32.3026 | 32.3632 | 31.9681 | 33.4315 | 31.5339 | 31.2749 | 30.3291 | 29.6805 | 32.1533 | 32.1923 | 31.7479 | 30.6239 | 30.7541 | 32.8974 | 31.6506 | 31.4853 | 31.2388 | 30.6225 | 32.1994 | 32.5756 | 32.4275 | 32.3373 | 31.7046 | 33.4342 | 33.496 | 33.3963 | 33.3266 | 33.02 | 34.5216 | 35.5635 | 35.4747 | 35.5126 | 34.7361 | 35.7288
| 2 | 3 | 4 | 5 | 6 | 7 | 8 | 9 | 10 | 11 | 12 | 13 | 14 | 15 | 16 | 17 | 18 | 19 | 20 | 21 | 22 | 23 | 24 | 25 | 26 | 27 | 28 | 29 | 30 | 31 | 32 | 33 | 34 | 35 | 36 | 37 | 38 | 39 | 40 | 41 | 42 | 43 | 44 | 45 | 46 | 47 | 48 | 49 | 50 | 51 | 52 | 53 | 54 | 55 | 56 | 57 | 58 | 59 | 60 | 61 | 62 | 63 | 64 | 65 | 66 | 67 | 68 | 69 | 70 | 71 | 72 | 73 | 74 | 75 | 76 | 77 | 78 | 79 | 80 | 81 | 82 | 83 | 84 | 85 | 86 | 87 | 88 | 89 | 90 | 91 | 92 | 93 | 94 | 95 | 96 | 97 | 98 | 99 | 100 | 101 | 102 | 103
AJahuel220 - SECA | 50.7168 | 50.0162 | 50.299 | 49.975 | 51.7604 | 52.5356 | 50.4225 | 52.6994 | 52.7649 | 53.9927 | 38.2371 | 37.9438 | 38.32 | 38.2434 | 38.8901 | 45.161 | 44.5138 | 45.2052 | 44.6014 | 46.1555 | 35.8917 | 35.7774 | 35.7379 | 35.3112 | 36.278 | 34.9251 | 34.713 | 34.5528 | 34.3936 | 35.821 | 33.0489 | 32.7425 | 32.628 | 32.4425 | 33.8646 | 33.1485 | 32.863 | 32.5686 | 32.3268 | 33.4264 | 31.9142 | 31.7728 | 31.5419 | 31.0332 | 32.5527 | 33.8341 | 33.7073 | 33.6958 | 32.9542 | 34.0906 | 34.2433 | 34.2064 | 34.251 | 33.9502 | 35.1215 | 35.2424 | 35.1369 | 35.2337 | 34.4564 | 35.5166 | 0 | 0 | 0 | 0 | 0 | 0 | #REF! | #REF! | #REF! | #REF! | #REF! | #REF! | #REF! | #REF! | #REF! | #REF! | #REF! | #REF! | #REF! | #REF! | #REF! | #REF! | #REF! | #REF! | #REF! | #REF! | #REF! | #REF! | #REF! | #REF! | #REF! | #REF! | #REF! | #REF! | #REF! | #REF! | #REF! | #REF! | #REF! | #REF! | #REF! | #REF! | AJahuel220
AJahuel220 - MEDIA | 50.7168 | 50.0162 | 50.299 | 49.975 | 51.7604 | 40.6104 | 39.7333 | 40.7833 | 41.0295 | 42.6275 | 34.6631 | 34.3915 | 34.8642 | 34.7297 | 35.8472 | 37.4417 | 37.1997 | 37.536 | 37.3126 | 38.7265 | 34.1976 | 34.091 | 34.2318 | 33.9471 | 34.8986 | 32.2848 | 31.9842 | 32.1432 | 31.7816 | 33.0539 | 31.6173 | 31.4 | 29.9795 | 29.4835 | 31.4913 | 32.5244 | 32.0938 | 30.5501 | 30.0159 | 33.1464 | 31.1652 | 31.0851 | 30.835 | 30.4284 | 31.6666 | 32.0629 | 32.0675 | 32.0001 | 31.6496 | 32.9561 | 33.1171 | 33.0321 | 33.0888 | 32.9643 | 34.0875 | 35.4888 | 35.3908 | 35.4977 | 34.8184 | 35.7145 | 0 | 0 | 0 | 0 | 0 | 0 | 0 | 0 | 0 | 0 | 0 | 0 | 0 | 0 | 0 | 0 | 0 | 0 | #REF! | #REF! | #REF! | #REF! | #REF! | #REF! | #REF! | #REF! | #REF! | #REF! | #REF! | #REF! | #REF! | #REF! | #REF! | #REF! | #REF! | #REF! | #REF! | #REF! | #REF! | #REF! | #REF! | #REF! | AJahuel220
AJahuel220 - HUMEDA | 50.7168 | 50.0162 | 50.299 | 49.975 | 51.7604 | 38.3446 | 37.7017 | 38.6751 | 38.9257 | 40.6463 | 32.9347 | 32.3661 | 33.0474 | 32.856 | 34.4483 | 35.5295 | 35.1695 | 35.5382 | 35.073 | 36.1456 | 32.4498 | 32.3129 | 32.4869 | 32.258 | 33.0401 | 30.1958 | 30.0151 | 30.0953 | 29.7169 | 32.7531 | 10.225 | 10.126 | 9.3026 | 0.0023268 | 14.9894 | 10.7877 | 10.5048 | 9.1994 | 0 | 20.7827 | 25.4719 | 25.0058 | 24.5117 | 19.9213 | 30.1129 | 31.4937 | 31.1723 | 31.0957 | 30.8992 | 32.0312 | 32.6242 | 32.4129 | 32.3491 | 32.2222 | 33.5592 | 33.3402 | 33.2866 | 33.4137 | 32.8712 | 33.7961 | 0 | 0 | 0 | 0 | 0 | 0 | 0 | 0 | 0 | 0 | 0 | 0 | 0 | 0 | 0 | 0 | 0 | #REF! | #REF! | #REF! | #REF! | #REF! | #REF! | #REF! | #REF! | #REF! | #REF! | #REF! | #REF! | #REF! | #REF! | #REF! | #REF! | #REF! | #REF! | #REF! | #REF! | #REF! | #REF! | #REF! | #REF! | #REF! | AJahuel220
Quillota220 - SECA | 49.5426 | 48.6299 | 49.1561 | 48.7048 | 50.8378 | 51.7979 | 49.7086 | 51.8245 | 51.772 | 53.3503 | 37.9678 | 37.7568 | 38.0392 | 37.9469 | 38.6342 | 44.4116 | 43.8896 | 44.4413 | 44.2452 | 45.4373 | 35.6254 | 35.5556 | 35.4117 | 35.1014 | 35.9311 | 34.8385 | 34.5711 | 34.3981 | 34.2124 | 35.6459 | 33.4376 | 33.2204 | 32.971 | 33.1164 | 34.1486 | 33.5798 | 33.3371 | 32.9261 | 33.3038 | 33.8818 | 32.7843 | 32.4555 | 32.148 | 31.5011 | 33.1685 | 34.2564 | 33.8684 | 33.8578 | 32.9853 | 34.3285 | 34.4359 | 34.3464 | 34.3244 | 33.8502 | 35.1108 | 35.0986 | 35.0081 | 35.0727 | 34.2485 | 35.2973 | 0 | 0 | 0 | 0 | 0 | 0 | #REF! | #REF! | #REF! | #REF! | #REF! | #REF! | #REF! | #REF! | #REF! | #REF! | #REF! | #REF! | #REF! | #REF! | #REF! | #REF! | #REF! | #REF! | #REF! | #REF! | #REF! | #REF! | #REF! | #REF! | #REF! | #REF! | #REF! | #REF! | #REF! | #REF! | #REF! | #REF! | #REF! | #REF! | #REF! | #REF! | Quillota220
Quillota220 - MEDIA | 49.5426 | 48.6299 | 49.1561 | 48.7048 | 50.8378 | 40.5188 | 39.7024 | 40.6281 | 40.9132 | 42.3163 | 35.0659 | 34.8223 | 35.0901 | 34.9661 | 35.8654 | 37.2413 | 37.0313 | 37.331 | 37.11 | 38.4704 | 34.1658 | 34.0834 | 34.1253 | 33.7504 | 34.735 | 32.8448 | 32.4411 | 32.5299 | 32.2289 | 33.5307 | 31.9092 | 31.6526 | 30.6767 | 30.0439 | 32.6229 | 32.6279 | 32.1223 | 30.9739 | 31.6635 | 33.3149 | 31.9239 | 31.7304 | 31.5931 | 30.9904 | 32.5502 | 32.9155 | 32.7195 | 32.6597 | 32.0796 | 33.6035 | 33.545 | 33.4551 | 33.4159 | 33.1207 | 34.555 | 35.3093 | 35.2508 | 35.2935 | 34.57 | 35.4328 | 0 | 0 | 0 | 0 | 0 | 0 | 0 | 0 | 0 | 0 | 0 | 0 | 0 | 0 | 0 | 0 | 0 | 0 | #REF! | #REF! | #REF! | #REF! | #REF! | #REF! | #REF! | #REF! | #REF! | #REF! | #REF! | #REF! | #REF! | #REF! | #REF! | #REF! | #REF! | #REF! | #REF! | #REF! | #REF! | #REF! | #REF! | #REF! | Quillota220
Quillota220 - HUMEDA | 49.5426 | 48.6299 | 49.1561 | 48.7048 | 50.8378 | 38.7169 | 38.0628 | 38.9354 | 39.0087 | 40.3176 | 33.3929 | 32.9005 | 33.4174 | 33.1226 | 34.8468 | 35.7015 | 35.4223 | 35.7168 | 35.1425 | 35.9909 | 32.7796 | 32.6212 | 32.7312 | 32.461 | 33.1458 | 31.7336 | 31.5051 | 31.2543 | 30.3394 | 33.0883 | 27.449 | 27.201 | 24.9306 | 0.01 | 30.0294 | 28.6918 | 27.9317 | 24.4384 | 0.01 | 31.7778 | 30.7285 | 30.0761 | 28.5419 | 20.3136 | 32.0942 | 32.3538 | 31.9799 | 31.9801 | 31.7001 | 32.8983 | 33.2191 | 32.9597 | 33.045 | 32.7093 | 34.3531 | 33.5309 | 33.4696 | 33.591 | 33.1043 | 34.0956 | 0 | 0 | 0 | 0 | 0 | 0 | 0 | 0 | 0 | 0 | 0 | 0 | 0 | 0 | 0 | 0 | 0 | #REF! | #REF! | #REF! | #REF! | #REF! | #REF! | #REF! | #REF! | #REF! | #REF! | #REF! | #REF! | #REF! | #REF! | #REF! | #REF! | #REF! | #REF! | #REF! | #REF! | #REF! | #REF! | #REF! | #REF! | #REF! | Quillota220
Charrua220 - SECA | 48.8542 | 48.4294 | 48.817 | 48.8458 | 49.3111 | 51.3424 | 49.1486 | 51.6212 | 51.6187 | 51.6378 | 36.6468 | 36.4413 | 36.6839 | 36.6325 | 37.0139 | 43.4107 | 43.3033 | 43.4867 | 43.4587 | 44.1092 | 34.4816 | 34.4411 | 34.4874 | 34.4578 | 34.7119 | 33.3895 | 33.3896 | 33.3701 | 33.3669 | 33.8813 | 31.4858 | 31.4427 | 31.4458 | 31.3462 | 31.9612 | 31.4046 | 31.3765 | 31.3405 | 31.2468 | 31.5284 | 30.6519 | 30.5809 | 30.5615 | 30.418 | 31.1052 | 32.4271 | 32.3118 | 32.3035 | 32.2766 | 32.6627 | 32.7748 | 32.7378 | 32.7528 | 32.7338 | 33.0357 | 33.8987 | 33.8285 | 33.9112 | 33.653 | 33.9727 | 0 | 0 | 0 | 0 | 0 | 0 | #REF! | #REF! | #REF! | #REF! | #REF! | #REF! | #REF! | #REF! | #REF! | #REF! | #REF! | #REF! | #REF! | #REF! | #REF! | #REF! | #REF! | #REF! | #REF! | #REF! | #REF! | #REF! | #REF! | #REF! | #REF! | #REF! | #REF! | #REF! | #REF! | #REF! | #REF! | #REF! | #REF! | #REF! | #REF! | #REF! | Charrua220
Charrua220 - MEDIA | 48.8542 | 48.4294 | 48.817 | 48.8458 | 49.3111 | 38.7818 | 38.0873 | 38.942 | 39.1569 | 40.1487 | 33.0529 | 32.9454 | 33.1761 | 33.1765 | 33.673 | 35.7521 | 35.6755 | 35.794 | 35.7547 | 36.3992 | 32.8253 | 32.7821 | 32.8333 | 32.7913 | 33.1471 | 30.6042 | 30.4432 | 30.5604 | 30.4418 | 31.0274 | 28.6292 | 28.5446 | 28.4876 | 28.4546 | 29.036 | 29.0846 | 28.8804 | 28.8482 | 28.7722 | 29.3716 | 29.9112 | 29.8446 | 29.8037 | 29.7957 | 30.0974 | 30.7754 | 30.7074 | 30.71 | 30.6631 | 31.1563 | 31.6542 | 31.5717 | 31.6306 | 31.5807 | 31.9752 | 34.0421 | 34.02 | 34.1371 | 33.9979 | 34.133 | 0 | 0 | 0 | 0 | 0 | 0 | 0 | 0 | 0 | 0 | 0 | 0 | 0 | 0 | 0 | 0 | 0 | 0 | #REF! | #REF! | #REF! | #REF! | #REF! | #REF! | #REF! | #REF! | #REF! | #REF! | #REF! | #REF! | #REF! | #REF! | #REF! | #REF! | #REF! | #REF! | #REF! | #REF! | #REF! | #REF! | #REF! | #REF! | Charrua220
Charrua220 - HUMEDA | 48.8542 | 48.4294 | 48.817 | 48.8458 | 49.3111 | 36.4901 | 36.1577 | 36.6813 | 36.9669 | 38.0997 | 31.0892 | 30.7361 | 31.1266 | 31.1257 | 31.603 | 33.5557 | 33.4365 | 33.6191 | 33.5632 | 33.9106 | 30.9061 | 30.9003 | 30.9205 | 30.9076 | 31.0965 | 28.0822 | 27.9493 | 28.2085 | 28.0565 | 30.8705 |  |  |  |  | 5.6392 |  |  |  |  | 12.2802 | 22.0968 | 21.8127 | 21.9605 | 19.2985 | 27.9198 | 29.8599 | 29.8622 | 29.8476 | 29.8402 | 30.2609 | 30.8577 | 30.8581 | 30.8522 | 30.8272 | 31.2336 | 31.896 | 31.8665 | 31.947 | 31.7862 | 31.9911 | 0 | 0 | 0 | 0 | 0 | 0 | 0 | 0 | 0 | 0 | 0 | 0 | 0 | 0 | 0 | 0 | 0 | #REF! | #REF! | #REF! | #REF! | #REF! | #REF! | #REF! | #REF! | #REF! | #REF! | #REF! | #REF! | #REF! | #REF! | #REF! | #REF! | #REF! | #REF! | #REF! | #REF! | #REF! | #REF! | #REF! | #REF! | #REF! | Charrua220
PMontt220 - SECA | 48.5121 | 46.3815 | 49.068 | 49.4883 | 48.9203 | 48.4744 | 46.3735 | 49.9975 | 50.1569 | 49.9641 | 26.5967 | 26.5967 | 26.5972 | 26.7068 | 26.5996 | 40.8505 | 40.6494 | 42.438 | 43.2041 | 42.0926 | 31.4982 | 31.3645 | 32.5021 | 32.5883 | 31.8933 | 34.1742 | 34.1732 | 34.3746 | 34.3729 | 34.3758 | 32.8441 | 31.1397 | 33.1759 | 33.5708 | 33.4198 | 33.2494 | 33.1089 | 33.2907 | 33.3782 | 33.379 | 33.2258 | 33.1292 | 33.2064 | 33.6666 | 33.7969 | 34.4225 | 34.4222 | 34.4578 | 35.2466 | 34.8463 | 34.0289 | 33.908 | 34.4456 | 34.548 | 34.4445 | 34.5201 | 34.4019 | 34.7277 | 34.5812 | 34.5779 | 0 | 0 | 0 | 0 | 0 | 0 | #REF! | #REF! | #REF! | #REF! | #REF! | #REF! | #REF! | #REF! | #REF! | #REF! | #REF! | #REF! | #REF! | #REF! | #REF! | #REF! | #REF! | #REF! | #REF! | #REF! | #REF! | #REF! | #REF! | #REF! | #REF! | #REF! | #REF! | #REF! | #REF! | #REF! | #REF! | #REF! | #REF! | #REF! | #REF! | #REF! | PMontt220
PMontt220 - MEDIA | 48.5121 | 46.3815 | 49.068 | 49.4883 | 48.9203 | 33.53 | 30.5981 | 34.8917 | 36.4651 | 35.7243 | 26.5918 | 26.5917 | 26.5917 | 26.5918 | 26.592 | 32.1033 | 31.7023 | 34.2683 | 34.8092 | 34.4097 | 31.1618 | 30.4989 | 31.3576 | 31.3197 | 31.3158 | 32.2103 | 32.0894 | 32.2795 | 32.2781 | 32.3434 | 29.9768 | 29.277 | 30.3951 | 31.0803 | 31.0803 | 31.19 | 31.19 | 31.2565 | 31.3624 | 31.3858 | 31.9868 | 31.9209 | 32.2926 | 41.8657 | 32.6952 | 31.8062 | 31.5605 | 32.2284 | 33.2675 | 33.382 | 32.656 | 32.4829 | 32.7369 | 32.9259 | 32.8578 | 37.9896 | 37.5541 | 38.6439 | 38.6411 | 38.5804 | 0 | 0 | 0 | 0 | 0 | 0 | 0 | 0 | 0 | 0 | 0 | 0 | 0 | 0 | 0 | 0 | 0 | 0 | #REF! | #REF! | #REF! | #REF! | #REF! | #REF! | #REF! | #REF! | #REF! | #REF! | #REF! | #REF! | #REF! | #REF! | #REF! | #REF! | #REF! | #REF! | #REF! | #REF! | #REF! | #REF! | #REF! | #REF! | PMontt220
PMontt220 - HUMEDA | 48.5121 | 46.3815 | 49.068 | 49.4883 | 48.9203 | 29.6234 | 29.3742 | 32.6042 | 34.1938 | 33.68 | 7.7478 | 3.5915 | 10.3828 | 10.4852 | 10.4141 | 30.0731 | 29.6859 | 32.226 | 32.6757 | 32.0771 | 27.4442 | 27.3427 | 28.9803 | 29.285 | 28.1802 | 24.7853 | 24.6628 | 26.7691 | 27.3325 | 29.7505 | 0 | 0 | 0.0076705 | 0.01 | 5.5449 | 0.014778 | 0.012193 | 0.01 | 4.9938 | 13.2626 | 22.2933 | 21.7936 | 22.6412 | 20.923 | 28.6348 | 29.4873 | 28.7046 | 30.247 | 31.3784 | 31.1271 | 27.26 | 26.0653 | 28.7875 | 29.7928 | 29.4978 | 28.4762 | 28.3831 | 30.7968 | 30.9707 | 29.2781 | 0 | 0 | 0 | 0 | 0 | 0 | 0 | 0 | 0 | 0 | 0 | 0 | 0 | 0 | 0 | 0 | 0 | #REF! | #REF! | #REF! | #REF! | #REF! | #REF! | #REF! | #REF! | #REF! | #REF! | #REF! | #REF! | #REF! | #REF! | #REF! | #REF! | #REF! | #REF! | #REF! | #REF! | #REF! | #REF! | #REF! | #REF! | #REF! | PMontt220
Maitencillo220 - SECA | 50.1535 | 49.2758 | 48.4017 | 46.7441 | 51.224 | 50.4288 | 48.8666 | 49.0359 | 48.3061 | 52.1923 | 36.955 | 36.7665 | 36.0138 | 35.4741 | 37.5837 | 43.7506 | 43.237 | 42.5401 | 31.78 | 44.6492 | 34.795 | 35.0379 | 34.0526 | 31.7544 | 34.7807 | 34.9814 | 34.8448 | 32.8915 | 31.9167 | 35.2649 | 32.735 | 32.7065 | 31.8131 | 29.4899 | 32.9929 | 33.2316 | 33.1546 | 31.7297 | 29.1443 | 33.2527 | 33.0337 | 32.9614 | 31.2858 | 29.3566 | 33.0844 | 33.9032 | 33.9512 | 33.0723 | 30.19 | 33.8017 | 35.3125 | 35.1847 | 33.7504 | 32.2617 | 35.6521 | 35.598 | 35.5026 | 34.3893 | 32.431 | 35.5042 | 0 | 0 | 0 | 0 | 0 | 0 | #REF! | #REF! | #REF! | #REF! | #REF! | #REF! | #REF! | #REF! | #REF! | #REF! | #REF! | #REF! | #REF! | #REF! | #REF! | #REF! | #REF! | #REF! | #REF! | #REF! | #REF! | #REF! | #REF! | #REF! | #REF! | #REF! | #REF! | #REF! | #REF! | #REF! | #REF! | #REF! | #REF! | #REF! | #REF! | #REF! | Maitencillo220
Maitencillo220 - MEDIA | 50.1535 | 49.2758 | 48.4017 | 46.7441 | 51.224 | 39.6137 | 38.8523 | 38.7821 | 38.1661 | 41.424 | 34.2181 | 34.0026 | 33.5544 | 32.8962 | 35.029 | 36.8996 | 36.5899 | 36.2039 | 33.6736 | 37.9796 | 33.6258 | 33.588 | 32.9374 | 31.68 | 33.6749 | 32.7169 | 32.7196 | 31.8481 | 30.156 | 32.9122 | 31.9037 | 31.7524 | 29.6853 | 28.0599 | 31.9734 | 32.7252 | 32.518 | 29.7001 | 25.3234 | 32.79 | 32.7422 | 32.6509 | 30.7617 | 29.0262 | 32.761 | 33.1952 | 33.2462 | 32.3225 | 29.8099 | 33.1655 | 34.4056 | 34.3181 | 33.4057 | 31.3714 | 34.8578 | 35.7978 | 35.7346 | 34.6129 | 32.773 | 35.7121 | 0 | 0 | 0 | 0 | 0 | 0 | 0 | 0 | 0 | 0 | 0 | 0 | 0 | 0 | 0 | 0 | 0 | 0 | #REF! | #REF! | #REF! | #REF! | #REF! | #REF! | #REF! | #REF! | #REF! | #REF! | #REF! | #REF! | #REF! | #REF! | #REF! | #REF! | #REF! | #REF! | #REF! | #REF! | #REF! | #REF! | #REF! | #REF! | Maitencillo220
Maitencillo220 - HUMEDA | 50.1535 | 49.2758 | 48.4017 | 46.7441 | 51.224 | 37.4898 | 36.8783 | 36.754 | 36.3388 | 39.508 | 33.1025 | 32.6824 | 32.2554 | 31.675 | 33.9679 | 35.4196 | 35.3649 | 34.5272 | 33.1181 | 35.8234 | 32.3207 | 32.2965 | 31.8719 | 30.8209 | 32.3312 | 32.2807 | 32.166 | 30.8427 | 29.0483 | 32.5719 | 31.5394 | 31.2798 | 28.0469 | 0 | 32.2457 | 32.7208 | 32.2573 | 27.3915 | 0 | 33.0392 | 32.4 | 31.8731 | 29.0572 | 18.9823 | 32.6908 | 32.89 | 32.8807 | 31.5647 | 29.6501 | 32.6832 | 34.0147 | 33.9065 | 32.9209 | 30.6569 | 34.4512 | 34.1758 | 34.2262 | 33.4919 | 31.0108 | 34.1573 | 0 | 0 | 0 | 0 | 0 | 0 | 0 | 0 | 0 | 0 | 0 | 0 | 0 | 0 | 0 | 0 | 0 | #REF! | #REF! | #REF! | #REF! | #REF! | #REF! | #REF! | #REF! | #REF! | #REF! | #REF! | #REF! | #REF! | #REF! | #REF! | #REF! | #REF! | #REF! | #REF! | #REF! | #REF! | #REF! | #REF! | #REF! | #REF! | Maitencillo220
DAlmagro220 - SECA | 52.0311 | 50.8898 | 48.0127 | 46.2425 | 53.1238 | 51.5575 | 49.6711 | 48.3596 | 47.4957 | 53.7143 | 38.121 | 37.695 | 35.6119 | 35.1201 | 38.9252 | 45.1971 | 44.6791 | 42.153 | 36.3093 | 46.3504 | 36.7331 | 36.571 | 33.9175 | 31.2597 | 36.953 | 36.3678 | 36.258 | 32.5828 | 30.6878 | 37.1395 | 34.7168 | 34.466 | 31.6679 | 28.4596 | 35.0826 | 35.0266 | 34.4993 | 31.4195 | 27.2362 | 35.3162 | 34.5689 | 34.35 | 31.158 | 27.2929 | 34.7675 | 36.1172 | 36.0026 | 32.9923 | 28.4633 | 36.0596 | 37.0607 | 36.7662 | 33.5126 | 30.4349 | 37.5933 | 36.9977 | 36.8835 | 34.1628 | 31.7093 | 37.4693 | 0 | 0 | 0 | 0 | 0 | 0 | #REF! | #REF! | #REF! | #REF! | #REF! | #REF! | #REF! | #REF! | #REF! | #REF! | #REF! | #REF! | #REF! | #REF! | #REF! | #REF! | #REF! | #REF! | #REF! | #REF! | #REF! | #REF! | #REF! | #REF! | #REF! | #REF! | #REF! | #REF! | #REF! | #REF! | #REF! | #REF! | #REF! | #REF! | #REF! | #REF! | DAlmagro220
DAlmagro220 - MEDIA | 52.0311 | 50.8898 | 48.0127 | 46.2425 | 53.1238 | 40.8663 | 39.9826 | 38.3428 | 37.7653 | 42.8866 | 35.5193 | 35.2735 | 33.3142 | 32.6977 | 36.3882 | 38.3075 | 37.9884 | 35.9454 | 33.9946 | 39.6543 | 35.6482 | 35.427 | 32.8406 | 30.7015 | 35.7936 | 34.4445 | 34.0767 | 31.6891 | 29.0512 | 35.1122 | 33.4241 | 33.1659 | 29.6173 | 27.0388 | 33.8021 | 34.1028 | 33.8766 | 29.5228 | 22.9095 | 34.5524 | 34.0833 | 33.9873 | 30.6462 | 27.0032 | 34.3736 | 34.9437 | 34.8172 | 32.2225 | 27.876 | 35.3906 | 35.9584 | 35.8505 | 33.1682 | 29.595 | 36.783 | 37.2438 | 37.0879 | 34.3957 | 31.9118 | 37.6933 | 0 | 0 | 0 | 0 | 0 | 0 | 0 | 0 | 0 | 0 | 0 | 0 | 0 | 0 | 0 | 0 | 0 | 0 | #REF! | #REF! | #REF! | #REF! | #REF! | #REF! | #REF! | #REF! | #REF! | #REF! | #REF! | #REF! | #REF! | #REF! | #REF! | #REF! | #REF! | #REF! | #REF! | #REF! | #REF! | #REF! | #REF! | #REF! | DAlmagro220
DAlmagro220 - HUMEDA | 52.0311 | 50.8898 | 48.0127 | 46.2425 | 53.1238 | 38.8648 | 38.1984 | 36.3668 | 36.0432 | 40.9545 | 34.3185 | 33.8248 | 32.1763 | 31.5329 | 35.3326 | 36.7419 | 36.6081 | 34.391 | 32.849 | 37.5535 | 34.1652 | 34.1199 | 31.8396 | 29.8643 | 34.4574 | 33.8053 | 33.5134 | 30.7042 | 27.95 | 34.7188 | 32.8989 | 32.6221 | 27.9527 | 0 | 34.3278 | 34.1559 | 33.6418 | 27.3313 | 0 | 35.0866 | 33.7365 | 33.178 | 28.9531 | 17.6777 | 34.2082 | 34.5721 | 34.4195 | 31.4902 | 27.6004 | 34.8558 | 35.5495 | 35.4031 | 32.6661 | 29.23 | 36.3397 | 35.7832 | 35.5531 | 33.245 | 30.5529 | 36.0866 | 0 | 0 | 0 | 0 | 0 | 0 | 0 | 0 | 0 | 0 | 0 | 0 | 0 | 0 | 0 | 0 | 0 | #REF! | #REF! | #REF! | #REF! | #REF! | #REF! | #REF! | #REF! | #REF! | #REF! | #REF! | #REF! | #REF! | #REF! | #REF! | #REF! | #REF! | #REF! | #REF! | #REF! | #REF! | #REF! | #REF! | #REF! | #REF! | DAlmagro220
Crucero220 - SECA | 51.5664 | 50.1674 | 48.1559 | 45.9319 | 52.894 | 49.8665 | 48.1511 | 47.1445 | 45.005 | 51.8601 | 37.4106 | 36.5733 | 35.3417 | 34.7883 | 38.0293 | 45.0265 | 44.3188 | 42.4223 | 36.4511 | 46.195 | 36.8181 | 36.596 | 34.7853 | 32.93 | 37.3333 | 36.7643 | 36.5819 | 33.3043 | 31.983 | 37.1649 | 35.7091 | 35.2246 | 32.7755 | 29.5237 | 35.8826 | 36.3244 | 35.7326 | 32.59 | 28.78 | 36.657 | 35.9948 | 35.7715 | 32.6086 | 28.766 | 36.0959 | 37.6616 | 37.4051 | 34.1002 | 29.693 | 37.2824 | 38.7672 | 38.2258 | 34.6523 | 30.9943 | 38.9249 | 38.5238 | 38.3499 | 35.3382 | 31.4291 | 38.9649 | 0 | 0 | 0 | 0 | 0 | 0 | #REF! | #REF! | #REF! | #REF! | #REF! | #REF! | #REF! | #REF! | #REF! | #REF! | #REF! | #REF! | #REF! | #REF! | #REF! | #REF! | #REF! | #REF! | #REF! | #REF! | #REF! | #REF! | #REF! | #REF! | #REF! | #REF! | #REF! | #REF! | #REF! | #REF! | #REF! | #REF! | #REF! | #REF! | #REF! | #REF! | Crucero220
Crucero220 - MEDIA | 51.5664 | 50.1674 | 48.1559 | 45.9319 | 52.894 | 39.8965 | 39.1651 | 38.2998 | 37.4129 | 41.7747 | 35.5015 | 35.4624 | 34.4449 | 33.4667 | 35.9604 | 38.9045 | 38.58 | 36.8141 | 34.4303 | 40.2269 | 35.9304 | 35.665 | 33.8795 | 32.6447 | 36.1657 | 35.5082 | 35.1339 | 32.9755 | 30.5304 | 36.0526 | 34.957 | 34.5412 | 31.2835 | 28.59 | 35.1554 | 35.6241 | 35.3875 | 31.4175 | 27.6318 | 36.0565 | 35.6876 | 35.4974 | 32.4474 | 28.5194 | 35.7093 | 36.45 | 36.3189 | 33.5782 | 29.5449 | 36.7265 | 37.9502 | 37.6946 | 34.3905 | 30.8344 | 38.5042 | 38.8112 | 38.5046 | 35.562 | 31.5272 | 39.2539 | 0 | 0 | 0 | 0 | 0 | 0 | 0 | 0 | 0 | 0 | 0 | 0 | 0 | 0 | 0 | 0 | 0 | 0 | #REF! | #REF! | #REF! | #REF! | #REF! | #REF! | #REF! | #REF! | #REF! | #REF! | #REF! | #REF! | #REF! | #REF! | #REF! | #REF! | #REF! | #REF! | #REF! | #REF! | #REF! | #REF! | #REF! | #REF! | Crucero220
Crucero220 - HUMEDA | 51.5664 | 50.1674 | 48.1559 | 45.9319 | 52.894 | 38.1149 | 37.419 | 36.2688 | 35.6943 | 40.3192 | 34.6924 | 34.2997 | 33.258 | 32.5688 | 35.3383 | 37.1913 | 37.1787 | 35.6331 | 33.5648 | 37.791 | 35.4535 | 35.3055 | 33.2763 | 31.9704 | 35.8446 | 35.0097 | 34.6667 | 32.6243 | 29.6138 | 35.6777 | 34.5989 | 34.1834 | 29.9857 | 0.0073481 | 35.586 | 35.616 | 35.1433 | 29.4608 | 0 | 36.4516 | 35.3486 | 34.7618 | 31.0862 | 18.676 | 35.6496 | 36.2529 | 36.0249 | 33.4885 | 29.2919 | 36.3054 | 37.5811 | 37.3272 | 34.2997 | 30.6229 | 38.2227 | 37.5698 | 37.3479 | 34.6789 | 31.1207 | 37.8556 | 0 | 0 | 0 | 0 | 0 | 0 | 0 | 0 | 0 | 0 | 0 | 0 | 0 | 0 | 0 | 0 | 0 | #REF! | #REF! | #REF! | #REF! | #REF! | #REF! | #REF! | #REF! | #REF! | #REF! | #REF! | #REF! | #REF! | #REF! | #REF! | #REF! | #REF! | #REF! | #REF! | #REF! | #REF! | #REF! | #REF! | #REF! | #REF! | Crucero220
#REF!

## CMG. HID. HUMEDA
Fecha | 2020-05-01 |  |  |  |  | 2020-06-01 |  |  |  |  | 2020-07-01 |  |  |  |  | 2020-08-01 |  |  |  |  | 2020-09-01 |  |  |  |  | 2020-10-01 |  |  |  |  | 2020-11-01 |  |  |  |  | 2020-12-01 |  |  |  |  | 2021-01-01 |  |  |  |  | 2021-02-01 |  |  |  |  | 2021-03-01 |  |  |  |  | 2021-04-01
Barra / Etapa " | 1 | 2 | 3 | 4 | 5 | 1 | 2 | 3 | 4 | 5 | 1 | 2 | 3 | 4 | 5 | 1 | 2 | 3 | 4 | 5 | 1 | 2 | 3 | 4 | 5 | 1 | 2 | 3 | 4 | 5 | 1 | 2 | 3 | 4 | 5 | 1 | 2 | 3 | 4 | 5 | 1 | 2 | 3 | 4 | 5 | 1 | 2 | 3 | 4 | 5 | 1 | 2 | 3 | 4 | 5 | 1 | 2 | 3 | 4 | 5
AJahuel110 | 50.9442 | 50.2688 | 50.5453 | 50.3096 | 52.0693 | 38.3054 | 37.634 | 38.5624 | 38.8944 | 40.8666 | 32.885 | 32.2765 | 33.0527 | 32.7483 | 34.3993 | 35.5099 | 35.0833 | 35.5417 | 34.9855 | 36.2574 | 32.3726 | 32.2052 | 32.4576 | 32.2679 | 33.0058 | 30.2586 | 30.0553 | 30.0425 | 29.622 | 32.6305 | 13.1666 | 13.0496 | 11.9936 | 0.0073481 | 17.5002 | 13.8468 | 13.4897 | 11.805 | 0.0022338 | 22.5295 | 26.0813 | 25.5395 | 24.9356 | 19.8226 | 30.1889 | 31.2511 | 30.8898 | 30.8681 | 30.875 | 31.9037 | 32.4736 | 32.1573 | 32.188 | 32.2204 | 33.563 | 33.2075 | 33.1379 | 33.306 | 32.8202 | 33.7929
AJahuel154 | 50.9237 | 50.1172 | 50.57 | 50.2179 | 52.0351 | 38.5452 | 37.9207 | 38.8706 | 39.1705 | 40.8842 | 33.0456 | 32.4726 | 33.1844 | 33.0143 | 34.6469 | 35.714 | 35.3761 | 35.7456 | 35.3046 | 36.4178 | 32.5986 | 32.4708 | 32.6279 | 32.415 | 33.2087 | 30.3502 | 30.1813 | 30.2768 | 29.9218 | 33.0177 | 9.8607 | 9.7583 | 8.9621 | 0.0023268 | 15.0723 | 10.7777 | 10.4948 | 9.1894 | 0 | 24.0691 | 25.324 | 24.8842 | 24.4359 | 20.0562 | 30.1955 | 31.6269 | 31.3645 | 31.2737 | 31.0346 | 32.171 | 32.7584 | 32.5443 | 32.4844 | 32.3211 | 33.6665 | 33.4569 | 33.3838 | 33.5337 | 32.9378 | 33.9182
AJahuel220 | 50.7168 | 50.0162 | 50.299 | 49.975 | 51.7604 | 38.3446 | 37.7017 | 38.6751 | 38.9257 | 40.6463 | 32.9347 | 32.3661 | 33.0474 | 32.856 | 34.4483 | 35.5295 | 35.1695 | 35.5382 | 35.073 | 36.1456 | 32.4498 | 32.3129 | 32.4869 | 32.258 | 33.0401 | 30.1958 | 30.0151 | 30.0953 | 29.7169 | 32.7531 | 10.225 | 10.126 | 9.3026 | 0.0023268 | 14.9894 | 10.7877 | 10.5048 | 9.1994 | 0 | 20.7827 | 25.4719 | 25.0058 | 24.5117 | 19.9213 | 30.1129 | 31.4937 | 31.1723 | 31.0957 | 30.8992 | 32.0312 | 32.6242 | 32.4129 | 32.3491 | 32.2222 | 33.5592 | 33.3402 | 33.2866 | 33.4137 | 32.8712 | 33.7961
Alfalfal220 | 50.7006 | 49.9667 | 50.3498 | 50.2348 | 52.0454 | 38.453 | 37.7995 | 38.8844 | 39.1297 | 40.8513 | 33.075 | 32.3834 | 33.2242 | 33.0409 | 34.6014 | 35.6747 | 35.2572 | 35.7165 | 35.2501 | 36.286 | 32.533 | 32.2675 | 32.6167 | 32.4 | 33.1324 | 30.4437 | 30.2327 | 30.2898 | 29.8798 | 32.888 | 12.8869 | 12.7596 | 11.7683 | 0.0046623 | 17.3073 | 13.5198 | 13.1923 | 11.551 | 0 | 22.3765 | 25.9064 | 25.4016 | 24.7694 | 19.7316 | 29.9183 | 30.9637 | 30.6298 | 30.5756 | 30.2373 | 31.6112 | 32.1798 | 31.8284 | 31.9032 | 31.863 | 33.1888 | 33.2575 | 33.1633 | 33.2911 | 32.7717 | 33.7207
Ancoa220 | 49.4642 | 48.9502 | 49.3772 | 49.2703 | 49.9553 | 36.988 | 36.6687 | 37.1843 | 37.4577 | 38.7764 | 31.6514 | 31.2931 | 31.6934 | 31.6806 | 32.9062 | 34.0106 | 33.9095 | 34.0995 | 34.0051 | 34.4404 | 31.3471 | 31.3301 | 31.3343 | 31.3173 | 31.5668 | 28.4274 | 28.2819 | 28.544 | 28.3717 | 31.2234 | 0.11655 | 0.11677 | 0.10211 | 0 | 5.7271 | 0.01 | 0.01 | 0 | 0 | 11.4542 | 22.6313 | 22.3095 | 22.3099 | 19.2569 | 28.2135 | 30.1051 | 30.0793 | 30.072 | 29.9594 | 30.5157 | 31.3053 | 31.2193 | 31.2424 | 31.1332 | 31.9234 | 32.2231 | 32.1863 | 32.2688 | 31.9229 | 32.341
Ancoa500 | 49.5486 | 48.9924 | 49.4659 | 49.3483 | 50.1093 | 37.0988 | 36.7591 | 37.2903 | 37.5711 | 38.9091 | 31.7187 | 31.3581 | 31.7534 | 31.745 | 33.0145 | 34.1206 | 33.9991 | 34.217 | 34.1081 | 34.5785 | 31.4324 | 31.41 | 31.4281 | 31.4028 | 31.6681 | 28.5522 | 28.4115 | 28.6814 | 28.5143 | 31.3905 | 0.01 | 0.01 | 0.01 | 0 | 5.7724 | 0.01 | 0.01 | 0.0049041 | 0 | 12.4886 | 22.4515 | 22.162 | 22.2508 | 19.4622 | 28.3859 | 30.3525 | 30.3571 | 30.3252 | 30.1696 | 30.7684 | 31.4561 | 31.3942 | 31.4376 | 31.3228 | 32.1592 | 32.425 | 32.3859 | 32.4715 | 32.1428 | 32.5287
Antuco220 | 48.1358 | 47.9299 | 48.1252 | 48.1427 | 48.1756 | 36.2223 | 35.8715 | 36.4135 | 36.7037 | 37.8192 | 30.8319 | 30.4792 | 30.8692 | 30.8684 | 31.3412 | 33.3131 | 33.2147 | 33.3565 | 33.3109 | 33.6232 | 30.6664 | 30.6607 | 30.6755 | 30.6572 | 30.8351 | 27.8465 | 27.6693 | 27.9188 | 27.7819 | 30.5457 |  |  |  |  | 5.5803 |  |  |  |  | 12.1333 | 21.9311 | 21.6028 | 21.758 | 19.1113 | 27.5985 | 29.5576 | 29.5574 | 29.5576 | 29.5579 | 29.5578 | 30.5551 | 30.5555 | 30.5548 | 30.554 | 30.5539 | 31.5408 | 31.5406 | 31.5413 | 31.5416 | 31.5413
ASanta220 | 49.5237 | 48.599 | 49.1304 | 48.6935 | 50.8463 | 38.8052 | 38.1307 | 39.0211 | 39.0847 | 40.393 | 33.5131 | 33.0235 | 33.5328 | 33.2331 | 34.9649 | 35.7796 | 35.5031 | 35.7719 | 35.2264 | 36.0409 | 32.8373 | 32.6954 | 32.8029 | 32.5302 | 33.201 | 31.8758 | 31.6395 | 31.3965 | 30.4694 | 33.1657 | 27.5137 | 27.2583 | 24.9806 | 0.01 | 30.1155 | 28.7566 | 27.9843 | 24.4884 | 0.01 | 31.875 | 30.8353 | 30.1777 | 28.6594 | 20.402 | 32.1906 | 32.4413 | 32.0599 | 32.0601 | 31.82 | 32.9783 | 33.2761 | 33.0246 | 33.112 | 32.7819 | 34.4357 | 33.5964 | 33.5297 | 33.6588 | 33.1821 | 34.1779
Batuco110 | 50.8206 | 49.894 | 50.2021 | 49.7623 | 52.1141 | 39.016 | 38.3613 | 39.2064 | 39.4525 | 41.4286 | 33.5178 | 32.9484 | 33.6507 | 33.4821 | 35.1385 | 36.3597 | 36.0233 | 36.325 | 35.5187 | 36.9313 | 33.0284 | 32.8533 | 33.1417 | 32.8254 | 33.7545 | 31.4756 | 31.2149 | 30.9589 | 30.3778 | 33.4457 | 22.0608 | 21.8664 | 19.9637 | 0.01 | 25.4272 | 23.1002 | 22.4966 | 19.5888 | 0.01 | 28.5168 | 29.3963 | 28.7536 | 27.4267 | 20.3992 | 31.9135 | 32.534 | 32.1475 | 31.8955 | 31.8699 | 33.1336 | 33.2729 | 33.0147 | 33.141 | 32.8874 | 34.6445 | 33.8723 | 33.8051 | 33.9338 | 33.405 | 34.448
Bocamina154 | 48.2532 | 47.7524 | 48.1693 | 48.1755 | 48.6905 | 36.8316 | 36.3726 | 37.0192 | 37.4255 | 38.3086 | 31.4093 | 31.0026 | 31.579 | 31.5781 | 32.0628 | 34.0532 | 33.784 | 34.135 | 34.1385 | 34.4855 | 31.3296 | 31.2053 | 31.3656 | 31.3526 | 31.5486 | 28.532 | 28.2367 | 28.6636 | 28.5091 | 31.4071 |  |  |  |  | 5.7436 |  |  |  |  | 12.5058 | 22.2155 | 21.9447 | 22.023 | 19.4859 | 28.1678 | 30.0374 | 30.0422 | 29.9501 | 29.9554 | 30.4705 | 31.0429 | 31.0381 | 31.04 | 30.9999 | 31.4735 | 32.1315 | 32.1062 | 32.1696 | 32.0006 | 32.1524
Cardones110 | 51.3636 | 50.4464 | 49.2474 | 47.4437 | 52.4437 | 38.3866 | 37.7476 | 37.2874 | 36.9391 | 40.4021 | 33.9378 | 33.5016 | 32.8613 | 32.1043 | 34.8678 | 36.3445 | 36.2446 | 35.1592 | 33.5093 | 37.0976 | 33.7731 | 33.7358 | 32.5983 | 31.2232 | 33.9921 | 33.3981 | 33.0796 | 31.3886 | 29.2213 | 34.2283 | 32.4813 | 32.1998 | 28.5923 | 0.0023268 | 33.8212 | 33.6565 | 33.2093 | 27.9354 | 0 | 34.6115 | 33.3142 | 32.7654 | 29.5982 | 18.7539 | 33.7411 | 34.1499 | 34.005 | 32.1371 | 29.3697 | 34.371 | 35.0906 | 34.9723 | 33.4272 | 30.6593 | 35.8678 | 35.3909 | 35.1381 | 33.9777 | 31.1859 | 35.6799
Cardones220 | 51.0062 | 50.0938 | 49.0745 | 47.3182 | 52.0792 | 38.1197 | 37.4807 | 37.1951 | 36.8568 | 40.1668 | 33.6804 | 33.2199 | 32.7913 | 32.1614 | 34.6178 | 36.0716 | 35.9375 | 35.0792 | 33.5593 | 36.852 | 33.5417 | 33.4883 | 32.4519 | 31.2778 | 33.7844 | 33.1133 | 32.7919 | 31.3027 | 29.2672 | 34.0183 | 32.2013 | 31.9248 | 28.4746 | 0 | 33.6138 | 33.4184 | 32.9244 | 27.8655 | 0 | 34.4064 | 33.0238 | 32.4776 | 29.5085 | 18.767 | 33.4822 | 33.8726 | 33.7151 | 32.0671 | 29.3004 | 34.161 | 34.7805 | 34.6675 | 33.3209 | 30.6317 | 35.6176 | 35.091 | 34.8258 | 33.9 | 31.2336 | 35.4217
Charrua066 | 48.9886 | 48.5549 | 48.9677 | 49.0497 | 49.5001 | 36.6408 | 36.2647 | 36.832 | 37.1816 | 38.2622 | 31.1815 | 30.8184 | 31.2715 | 31.2654 | 31.7479 | 33.7083 | 33.5339 | 33.7717 | 33.7532 | 34.0628 | 31.0373 | 30.9903 | 31.0605 | 31.0503 | 31.2392 | 28.2122 | 28.0315 | 28.3362 | 28.1817 | 31.0457 | 0.01 | 0.01 | 0 | 0 | 5.668 | 0.01 | 0.01 | 0 | 0 | 12.3348 | 22.1587 | 21.8718 | 22.0359 | 19.4077 | 28.0718 | 29.9399 | 29.9398 | 29.9501 | 29.9703 | 30.403 | 30.8977 | 30.8981 | 30.9347 | 30.9124 | 31.3185 | 31.9806 | 31.9511 | 32.0704 | 31.9122 | 32.1011
Charrua154 | 48.8112 | 48.3794 | 48.7907 | 48.8726 | 49.323 | 36.5062 | 36.1328 | 36.6996 | 37.0493 | 38.1225 | 31.0692 | 30.7036 | 31.1566 | 31.1557 | 31.633 | 33.5857 | 33.4139 | 33.6491 | 33.6332 | 33.938 | 30.9246 | 30.8803 | 30.9505 | 30.9376 | 31.1265 | 28.1122 | 27.9293 | 28.2362 | 28.0791 | 30.9357 |  |  |  |  | 5.6446 | 0.0022285 |  |  |  | 12.2876 | 22.0757 | 21.7967 | 21.9553 | 19.3376 | 27.9711 | 29.8299 | 29.8322 | 29.8476 | 29.8603 | 30.293 | 30.7877 | 30.7881 | 30.8222 | 30.8024 | 31.2085 | 31.8633 | 31.8339 | 31.9577 | 31.7922 | 31.9834
Charrua220 | 48.8542 | 48.4294 | 48.817 | 48.8458 | 49.3111 | 36.4901 | 36.1577 | 36.6813 | 36.9669 | 38.0997 | 31.0892 | 30.7361 | 31.1266 | 31.1257 | 31.603 | 33.5557 | 33.4365 | 33.6191 | 33.5632 | 33.9106 | 30.9061 | 30.9003 | 30.9205 | 30.9076 | 31.0965 | 28.0822 | 27.9493 | 28.2085 | 28.0565 | 30.8705 |  |  |  |  | 5.6392 |  |  |  |  | 12.2802 | 22.0968 | 21.8127 | 21.9605 | 19.2985 | 27.9198 | 29.8599 | 29.8622 | 29.8476 | 29.8402 | 30.2609 | 30.8577 | 30.8581 | 30.8522 | 30.8272 | 31.2336 | 31.896 | 31.8665 | 31.947 | 31.7862 | 31.9911
Chena220 | 50.9999 | 50.0988 | 50.5178 | 50.3149 | 52.1442 | 38.666 | 38.0161 | 39.0228 | 39.33 | 41.0313 | 33.2299 | 32.6233 | 33.33 | 33.1709 | 34.7826 | 35.8758 | 35.4688 | 35.8624 | 35.4004 | 36.4693 | 32.7184 | 32.5572 | 32.7804 | 32.5549 | 33.3932 | 30.8531 | 30.6431 | 30.5806 | 30.0288 | 33.1457 | 19.2138 | 19.0218 | 17.496 | 0.01 | 22.8449 | 20.136 | 19.6022 | 17.1856 | 0.01 | 26.4603 | 28.2394 | 27.6796 | 26.6523 | 20.2277 | 31.2583 | 31.989 | 31.6975 | 31.5755 | 31.5098 | 32.6312 | 32.8337 | 32.6572 | 32.8078 | 32.5223 | 34.1698 | 33.548 | 33.4894 | 33.641 | 33.0776 | 34.1665
Chillan154 | 49.2409 | 48.8039 | 49.22 | 49.5004 | 49.9544 | 36.3525 | 35.8211 | 36.8702 | 37.3712 | 38.4594 | 30.7966 | 30.4387 | 30.8839 | 30.8831 | 31.3558 | 33.2957 | 33.1239 | 33.9417 | 33.9284 | 34.238 | 30.6549 | 30.608 | 30.8215 | 30.6679 | 31.2745 | 28.2453 | 27.6841 | 28.4836 | 28.3291 | 31.2057 | 0.0049894 |  |  |  | 5.7001 | 0.0074507 | 0.0025817 | 0 | 0 | 12.3969 | 22.2727 | 21.8584 | 22.1476 | 19.5065 | 28.2178 | 30.0975 | 30.0948 | 30.1076 | 30.1203 | 30.5581 | 31.0577 | 30.5203 | 31.0925 | 31.0698 | 31.4785 | 32.1406 | 31.5562 | 32.2376 | 32.0722 | 32.2661
Cholguan066 | 46.2194 | 45.8091 | 46.1959 | 46.2755 | 46.6982 | 34.5677 | 34.215 | 34.7487 | 35.078 | 36.0954 | 29.4147 | 29.0722 | 29.4997 | 29.4989 | 29.9499 | 31.7998 | 31.6384 | 31.8607 | 31.8451 | 32.1336 | 29.2783 | 29.2391 | 29.3042 | 29.2912 | 29.4698 | 26.6175 | 26.4446 | 26.7337 | 26.5869 | 29.2905 |  |  |  |  | 5.3448 |  |  |  |  | 11.6355 | 20.9017 | 20.6313 | 20.7885 | 18.3109 | 26.4865 | 28.2474 | 28.2448 | 28.2551 | 28.2753 | 28.683 | 29.1495 | 29.15 | 29.184 | 29.1643 | 29.5481 | 30.1682 | 30.1414 | 30.2575 | 30.1048 | 30.2863
Cholguan220 | 48.685 | 48.1948 | 48.6001 | 48.6769 | 48.802 | 35.9258 | 35.6083 | 36.115 | 36.3671 | 37.4073 | 30.5891 | 30.2364 | 30.6247 | 30.6237 | 31.0936 | 33.1011 | 33.0079 | 32.9562 | 32.9773 | 33.1873 | 30.2991 | 30.3014 | 30.3109 | 30.3281 | 30.4142 | 27.5401 | 27.5484 | 27.5581 | 27.4731 | 30.0505 |  |  |  |  | 5.4894 |  |  |  |  | 11.9732 | 21.7167 | 21.6468 | 21.7052 | 19.1503 | 27.221 | 29.6595 | 29.6942 | 29.6251 | 29.61 | 29.807 | 30.6199 | 30.6203 | 30.6222 | 30.5876 | 30.7846 | 31.6613 | 31.6318 | 31.6802 | 31.5236 | 31.7386
Cipreses154 | 46.6172 | 46.4538 | 46.5943 | 46.6389 | 46.7833 | 34.1345 | 33.8162 | 34.3816 | 34.6756 | 35.5422 | 30.6156 | 30.2941 | 30.7426 | 30.81 | 31.6329 | 31.2038 | 31.1555 | 31.2002 | 31.1856 | 31.2533 | 30.217 | 30.188 | 30.2023 | 30.1629 | 30.4457 | 25.0565 | 24.8996 | 25.1096 | 24.9239 | 27.6713 | 0.67657 | 0.67532 | 0.6288 | 0 | 4.9984 | [10 empty] | 13.3446 | 13.289 | 13.335 | 13.3862 | 13.6692 | 29.1397 | 29.1406 | 29.1393 | 29.1426 | 29.2454 | 29.7443 | 29.7408 | 29.8304 | 29.6885 | 29.8668
Ciruelos220 | 49.5459 | 47.8126 | 49.8938 | 50.2393 | 49.8243 | 31.1889 | 31.0725 | 34.2048 | 35.574 | 35.3785 | 8.0471 | 3.7322 | 10.7462 | 10.7738 | 10.7825 | 31.2787 | 31.1462 | 32.8562 | 32.8783 | 32.9634 | 28.8831 | 28.8871 | 29.9202 | 30.0893 | 29.4499 | 26.0827 | 25.9572 | 27.4165 | 27.4813 | 29.953 | 0.0050007 |  |  |  | 5.5286 | 0.0047778 | 0.0047747 | 0 | 0 | 12.5109 | 21.933 | 21.6667 | 22.179 | 20.0257 | 28.0506 | 29.6123 | 28.8271 | 30.2381 | 30.6027 | 30.7209 | 28.35 | 26.6968 | 29.4618 | 30.0337 | 30.1282 | 29.8259 | 29.7991 | 31.5394 | 31.3786 | 30.5387
CNavia110 | 50.8498 | 49.8995 | 50.3956 | 49.9688 | 51.913 | 38.7801 | 38.1198 | 39.0898 | 39.3022 | 41.032 | 33.3365 | 32.7645 | 33.414 | 33.2093 | 34.872 | 36.042 | 35.6906 | 35.9749 | 35.4079 | 36.5746 | 32.8754 | 32.708 | 32.9478 | 32.5846 | 33.5255 | 31.1095 | 30.9077 | 30.7752 | 30.1804 | 33.3231 | 20.9648 | 20.7714 | 19.0953 | 0.01 | 24.3911 | 21.9607 | 21.3771 | 18.7502 | 0.01 | 27.6491 | 28.8427 | 28.2105 | 27.142 | 20.2771 | 31.5027 | 32.1615 | 31.7926 | 31.7555 | 31.67 | 32.7512 | 33.1059 | 32.8516 | 32.9836 | 32.6825 | 34.2993 | 33.742 | 33.6648 | 33.8088 | 33.2342 | 34.3296
CNavia220 | 50.7007 | 49.8066 | 50.2203 | 49.8033 | 51.7494 | 38.4842 | 37.8347 | 38.8388 | 39.0064 | 40.7067 | 33.085 | 32.5687 | 33.1852 | 33.0188 | 34.6259 | 35.7284 | 35.4147 | 35.7069 | 35.2101 | 36.2986 | 32.67 | 32.5245 | 32.7024 | 32.402 | 33.2538 | 30.9907 | 30.7737 | 30.6362 | 29.984 | 33.0105 | 22.6564 | 22.4468 | 20.6276 | 0.01 | 25.787 | 23.7128 | 23.0823 | 20.2389 | 0.0048946 | 28.5535 | 29.173 | 28.57 | 27.3293 | 20.158 | 31.4106 | 32.0041 | 31.6901 | 31.5855 | 31.4348 | 32.5287 | 32.9111 | 32.7072 | 32.7603 | 32.4764 | 34.0845 | 33.531 | 33.4881 | 33.601 | 33.0024 | 34.1157
Colbun220 | 49.449 | 48.9427 | 49.3621 | 49.2609 | 49.9431 | 36.978 | 36.6587 | 37.172 | 37.4476 | 38.7662 | 31.6514 | 31.2905 | 31.6911 | 31.678 | 32.8985 | 33.9932 | 33.8921 | 34.0873 | 33.9902 | 34.4304 | 31.3367 | 31.3197 | 31.324 | 31.3074 | 31.5568 | 28.4074 | 28.2641 | 28.5314 | 28.3543 | 31.2082 | 0.10921 | 0.10944 | 0.10211 | 0 | 5.7198 | 0.0022285 |  |  |  | 11.4493 | 22.6284 | 22.3092 | 22.3021 | 19.2543 | 28.211 | 30.1026 | 30.0767 | 30.0671 | 29.9569 | 30.5107 | 31.3005 | 31.2119 | 31.2373 | 31.1357 | 31.926 | 32.2205 | 32.1787 | 32.2688 | 31.9205 | 32.3433
Coronel154 | 48.298 | 47.7975 | 48.2093 | 48.2155 | 48.7305 | 36.8263 | 36.3708 | 37.0193 | 37.4225 | 38.3017 | 31.409 | 31.0023 | 31.5839 | 31.583 | 32.0677 | 34.0483 | 33.7791 | 34.1302 | 34.1336 | 34.4885 | 31.3289 | 31.2153 | 31.3756 | 31.3626 | 31.5516 | 28.5367 | 28.2441 | 28.6736 | 28.5191 | 31.4171 | 0.0073265 | 0.0073343 | 0 | 0 | 5.7486 | 0.0022285 | 0.0022338 | 0 | 0 | 12.5083 | 22.2233 | 21.9547 | 22.0308 | 19.4937 | 28.1778 | 30.0474 | 30.0522 | 29.9601 | 29.9654 | 30.4705 | 31.0477 | 31.0481 | 31.05 | 31.0047 | 31.4731 | 32.127 | 32.1003 | 32.1596 | 31.9961 | 32.1424
CPinto220 | 51.384 | 50.255 | 48.6147 | 46.8234 | 52.4693 | 38.3783 | 37.7218 | 36.8258 | 36.4951 | 40.4452 | 33.8936 | 33.4048 | 32.5812 | 31.9301 | 34.8926 | 36.2841 | 36.1555 | 34.8236 | 33.259 | 37.0887 | 33.7406 | 33.6953 | 32.2369 | 31.0004 | 34.0301 | 33.3849 | 33.0957 | 31.0897 | 29.0133 | 34.2884 | 32.4889 | 32.2148 | 28.3057 | 0 | 33.9001 | 33.7311 | 33.2218 | 27.6741 | 0 | 34.6492 | 33.3165 | 32.7676 | 29.3195 | 18.3536 | 33.7807 | 34.142 | 33.9895 | 31.8878 | 28.6554 | 34.4233 | 35.1069 | 34.9602 | 33.0813 | 30.3455 | 35.8868 | 35.3404 | 35.1158 | 33.665 | 30.9379 | 35.6366
DAlmagro220 | 52.0311 | 50.8898 | 48.0127 | 46.2425 | 53.1238 | 38.8648 | 38.1984 | 36.3668 | 36.0432 | 40.9545 | 34.3185 | 33.8248 | 32.1763 | 31.5329 | 35.3326 | 36.7419 | 36.6081 | 34.391 | 32.849 | 37.5535 | 34.1652 | 34.1199 | 31.8396 | 29.8643 | 34.4574 | 33.8053 | 33.5134 | 30.7042 | 27.95 | 34.7188 | 32.8989 | 32.6221 | 27.9527 | 0 | 34.3278 | 34.1559 | 33.6418 | 27.3313 | 0 | 35.0866 | 33.7365 | 33.178 | 28.9531 | 17.6777 | 34.2082 | 34.5721 | 34.4195 | 31.4902 | 27.6004 | 34.8558 | 35.5495 | 35.4031 | 32.6661 | 29.23 | 36.3397 | 35.7832 | 35.5531 | 33.245 | 30.5529 | 36.0866
Esperanza220 | 52.8028 | 51.4288 | 49.5869 | 47.3377 | 54.2555 | 38.8711 | 38.1622 | 37.0688 | 36.7091 | 41.0047 | 35.5185 | 35.2891 | 34.2939 | 33.643 | 36.2897 | 37.7705 | 37.7841 | 36.4953 | 34.6096 | 38.3651 | 36.5117 | 36.3539 | 34.3105 | 32.6793 | 36.815 | 36.0751 | 35.7441 | 33.444 | 30.7032 | 36.8939 | 35.9523 | 35.4225 | 30.9163 | 0.01 | 36.9477 | 36.9825 | 36.446 | 30.4692 | 0.0074557 | 37.7426 | 36.6514 | 36.0548 | 32.2076 | 19.1255 | 37.0293 | 37.5807 | 37.3972 | 34.7091 | 30.5114 | 37.673 | 38.9475 | 38.7078 | 35.5431 | 31.7503 | 39.5549 | 38.7858 | 38.5206 | 35.9397 | 32.3853 | 39.098
Fopaco154 | 48.578 | 48.1326 | 48.6235 | 48.6467 | 49.0644 | 36.9098 | 36.4342 | 37.103 | 37.4334 | 38.4367 | 31.4415 | 31.0375 | 31.6439 | 31.643 | 32.1277 | 34.1135 | 33.8165 | 34.1743 | 34.1284 | 34.4858 | 31.3816 | 31.2526 | 31.4329 | 31.4199 | 31.6116 | 28.5719 | 28.2715 | 28.7036 | 28.5491 | 31.4205 |  |  |  |  | 5.7383 | 0.0022285 |  |  |  | 12.4935 | 22.3192 | 22.0532 | 22.1139 | 19.5534 | 28.2768 | 30.1825 | 30.1873 | 30.0776 | 30.0804 | 30.5954 | 31.1851 | 31.1855 | 31.1925 | 31.1369 | 31.556 | 32.2192 | 32.1925 | 32.2432 | 32.0751 | 32.2561
Hualpen154 | 49.117 | 48.6694 | 49.1136 | 49.209 | 49.5915 | 37.1991 | 36.672 | 37.3949 | 37.7436 | 38.7041 | 31.599 | 31.1923 | 31.8588 | 31.8579 | 32.3448 | 34.3435 | 33.9891 | 34.4095 | 34.3584 | 34.6998 | 31.5825 | 31.4099 | 31.6503 | 31.635 | 31.8239 | 28.7374 | 28.4115 | 28.8614 | 28.7065 | 31.5957 | 0.01 | 0.01 | 0 | 0 | 5.775 | 0.01 | 0.01 | 0 | 0 | 12.563 | 22.4153 | 22.1335 | 22.2099 | 19.6781 | 28.4684 | 30.2925 | 30.2973 | 30.1751 | 30.2455 | 30.7953 | 31.2951 | 31.2955 | 31.3025 | 31.2834 | 31.6891 | 32.3448 | 32.3182 | 32.3638 | 32.198 | 32.3361
Huasco110 | 50.0783 | 49.1959 | 49.251 | 47.5903 | 51.1264 | 37.4511 | 36.8318 | 37.6255 | 37.2431 | 39.7636 | 33.4239 | 33.5644 | 33.0073 | 32.3916 | 34.0772 | 35.8145 | 36.3529 | 35.3199 | 33.8788 | 35.9671 | 32.8469 | 33.1175 | 32.2223 | 31.5051 | 32.6321 | 33.491 | 33.3139 | 31.8908 | 29.5907 | 32.83 | 32.6247 | 32.3548 | 29.7109 | 0.0023268 | 32.4524 | 32.8879 | 33.337 | 27.4204 | 0 | 33.1135 | 33.5194 | 32.9732 | 30.1749 | 19.2865 | 33.3942 | 33.9736 | 34.1451 | 32.2371 | 30.1475 | 32.948 | 35.3614 | 35.1523 | 34.206 | 31.2567 | 34.9951 | 35.5042 | 35.4835 | 34.1596 | 31.6645 | 35.0392
Itahue154 | 49.7777 | 49.1905 | 49.702 | 49.6594 | 50.2662 | 36.8106 | 36.4649 | 37.1165 | 37.5024 | 38.86 | 31.6043 | 31.2523 | 31.7733 | 31.8062 | 32.9721 | 33.8926 | 33.6994 | 33.9633 | 33.8276 | 34.4737 | 31.2294 | 31.1988 | 31.22 | 31.171 | 31.585 | 27.9535 | 27.7813 | 28.0098 | 27.8087 | 30.8691 | 0.75382 | 0.75272 | 0.70135 | 0 | 5.5793 |  |  |  |  | 5.4888 | 22.7549 | 22.4081 | 22.325 | 19.0384 | 28.0341 | 29.8945 | 29.8108 | 29.8532 | 29.8414 | 30.5606 | 31.3582 | 31.1978 | 31.3253 | 31.2608 | 32.1001 | 32.2193 | 32.1137 | 32.3255 | 31.9067 | 32.3908
Linares154 | 50.5993 | 49.9689 | 50.5317 | 50.5295 | 51.1393 | 37.1466 | 36.4878 | 37.7222 | 38.2549 | 39.492 | 32.0493 | 31.6946 | 32.2183 | 32.3588 | 33.5009 | 34.161 | 33.8163 | 34.5233 | 34.2976 | 35.046 | 31.5227 | 31.3367 | 31.4865 | 31.3313 | 32.1117 | 27.7518 | 27.4539 | 27.6447 | 27.4387 | 31.3818 | 0.74583 | 0.74472 | 0.6906 | 0 | 5.6623 |  |  |  |  | 5.5732 | 22.8797 | 22.5065 | 22.4385 | 19.2672 | 28.4932 | 30.387 | 30.1229 | 30.2732 | 30.2236 | 31.0681 | 31.6039 | 31.3075 | 31.5905 | 31.3302 | 32.6327 | 32.3743 | 32.2409 | 32.8604 | 32.2705 | 32.9284
LVegas110 | 50.173 | 49.2616 | 49.6879 | 49.1161 | 51.4255 | 39.2415 | 38.5975 | 39.54 | 39.4398 | 40.7267 | 33.9037 | 33.3393 | 33.7034 | 33.2561 | 35.1177 | 35.9974 | 35.7279 | 35.9452 | 35.0829 | 36.312 | 33.4512 | 33.249 | 33.3111 | 32.7726 | 33.5311 | 31.9799 | 31.7357 | 31.4571 | 30.4746 | 33.7883 | 24.6071 | 24.419 | 22.3508 | 0.01 | 27.736 | 25.7497 | 25.1036 | 21.8946 | 0.01 | 30.2976 | 30.2908 | 29.626 | 28.1981 | 20.4354 | 32.3669 | 32.8515 | 32.4424 | 32.2753 | 31.9518 | 33.4734 | 33.7193 | 33.4582 | 33.5707 | 32.9803 | 35.0409 | 34.2305 | 34.1839 | 34.2757 | 33.3918 | 34.7663
LVilos220 | 50.1199 | 49.144 | 48.9185 | 47.9732 | 50.5912 | 38.3783 | 37.7604 | 38.6274 | 38.0565 | 39.9909 | 32.8459 | 32.3817 | 32.9227 | 32.5234 | 34.2552 | 35.0605 | 34.8883 | 35.2199 | 34.3753 | 35.6002 | 32.3915 | 32.1022 | 32.3421 | 31.5515 | 32.6296 | 31.5319 | 31.3006 | 31.0164 | 29.5559 | 32.6683 | 28.4043 | 28.1383 | 25.6992 | 0.0023268 | 30.4233 | 29.6658 | 28.8708 | 25.1769 | 0.0074389 | 31.5916 | 30.7262 | 30.4222 | 28.5292 | 19.7189 | 32.0585 | 32.2959 | 32.3945 | 31.7036 | 30.7572 | 32.5728 | 33.3904 | 33.2346 | 33.2041 | 32.2649 | 34.5777 | 33.7813 | 33.7955 | 33.2833 | 32.3085 | 33.6575
Mapal154 | 48.7725 | 48.3249 | 48.8002 | 48.9356 | 49.2557 | 37.0135 | 36.5198 | 37.2093 | 37.544 | 38.5564 | 31.499 | 31.0923 | 31.7213 | 31.7204 | 32.2026 | 34.1935 | 33.8791 | 34.2617 | 34.2084 | 34.5632 | 31.457 | 31.3099 | 31.513 | 31.4977 | 31.6862 | 28.6345 | 28.3215 | 28.7636 | 28.6091 | 31.4857 | 0.0073265 | 0.0073343 | 0 | 0 | 5.7563 | 0.0074178 | 0.0074183 | 0 | 0 | 12.5206 | 22.3739 | 22.0843 | 22.1813 | 19.6313 | 28.4017 | 30.2225 | 30.2273 | 30.1301 | 30.2054 | 30.7404 | 31.2251 | 31.2255 | 31.2325 | 31.226 | 31.6242 | 32.2645 | 32.2378 | 32.3087 | 32.1405 | 32.2861
Maule154 | 50.0922 | 49.495 | 50.0114 | 49.9665 | 50.5807 | 36.9436 | 36.4885 | 37.3512 | 37.7394 | 39.1047 | 31.8044 | 31.4472 | 31.9707 | 32.0062 | 33.1795 | 33.8184 | 33.5216 | 34.1733 | 34.0376 | 34.6912 | 31.2501 | 31.1201 | 31.2398 | 31.1904 | 31.7823 | 27.8035 | 27.6339 | 27.8647 | 27.6609 | 31.0643 | 0.75115 | 0.75005 | 0.69866 | 0 | 5.6141 |  |  |  |  | 5.5259 | 22.6476 | 22.2897 | 22.2293 | 19.1554 | 28.2127 | 30.082 | 29.8229 | 30.0383 | 30.0263 | 30.753 | 31.2839 | 31.0326 | 31.3479 | 31.3812 | 32.3001 | 32.0467 | 31.941 | 32.5277 | 32.0255 | 32.5958
Pachacama110 | 50.0255 | 49.1135 | 49.5822 | 48.9923 | 51.2668 | 39.046 | 38.5284 | 39.379 | 39.3097 | 40.6614 | 33.7279 | 33.2625 | 33.6136 | 33.2102 | 34.9919 | 35.9095 | 35.6603 | 35.8903 | 35.0844 | 36.2565 | 33.2913 | 33.0831 | 33.1893 | 32.7002 | 33.3854 | 32.0189 | 31.7828 | 31.4957 | 30.532 | 33.5383 | 25.415 | 25.229 | 23.1165 | 0.01 | 28.4454 | 26.5897 | 25.9283 | 22.6306 | 0.01 | 30.8055 | 30.4764 | 29.8058 | 28.3542 | 20.4587 | 32.3823 | 32.8139 | 32.4 | 32.2653 | 32.0017 | 33.4458 | 33.7285 | 33.4708 | 33.5759 | 33.0378 | 34.8005 | 34.0977 | 34.0613 | 34.0839 | 33.415 | 34.6146
Paine154 | 51.2081 | 50.3502 | 50.8839 | 50.5127 | 52.4167 | 38.529 | 37.9123 | 38.9469 | 39.2198 | 41.0155 | 32.9501 | 32.3798 | 33.1042 | 32.9435 | 34.5824 | 35.6462 | 35.3142 | 35.6856 | 35.2539 | 36.3937 | 32.5516 | 32.4237 | 32.5779 | 32.2708 | 33.1642 | 30.0906 | 29.9531 | 30.0298 | 29.5733 | 32.8507 | 9.7 | 9.5648 | 8.7701 | 0.0023268 | 15.1706 | 10.8177 | 10.4748 | 9.1694 | 0 | 24.5822 | 25.0124 | 24.5321 | 24.1121 | 19.8818 | 30.0611 | 31.5567 | 31.2944 | 31.2017 | 30.9241 | 32.1484 | 32.7181 | 32.4875 | 32.4018 | 32.2255 | 33.5923 | 33.3642 | 33.2861 | 33.4414 | 32.8281 | 33.8341
Pangue220 | 48.5439 | 48.005 | 48.4201 | 48.5406 | 48.3871 | 35.4714 | 35.1683 | 35.6532 | 35.8838 | 36.848 | 30.1798 | 29.8346 | 30.218 | 30.217 | 30.6796 | 32.5034 | 32.5783 | 32.4236 | 32.4396 | 32.608 | 29.8094 | 29.8068 | 29.8184 | 29.8315 | 29.8652 | 27.1005 | 27.172 | 27.0329 | 27.0071 | 29.3878 |  |  |  |  | 5.3662 |  |  |  |  | 11.7284 | 21.4115 | 21.5121 | 21.502 | 19.0308 | 26.6581 | 29.4941 | 29.5561 | 29.4376 | 29.405 | 29.3324 | 30.4273 | 30.4277 | 30.4192 | 30.3853 | 30.2831 | 31.3763 | 31.392 | 31.2201 | 31.3086 | 31.3453
Paposo220 | 51.1088 | 49.9875 | 47.1581 | 45.7435 | 52.1841 | 38.1737 | 37.5176 | 35.7231 | 35.6515 | 40.2282 | 33.711 | 33.2251 | 31.6066 | 31.1907 | 34.7078 | 36.0893 | 35.9581 | 33.7809 | 32.1416 | 36.8865 | 33.5556 | 33.5129 | 31.4896 | 29.2201 | 33.8451 | 33.2046 | 32.9179 | 30.3712 | 27.3472 | 34.1036 | 32.3113 | 32.0398 | 27.6474 | 0 | 33.7175 | 33.5485 | 33.0444 | 27.0335 | 0 | 34.4614 | 33.1365 | 32.5899 | 28.6393 | 17.2956 | 33.5959 | 33.9595 | 33.8069 | 31.1477 | 27.0054 | 34.2358 | 34.9144 | 34.7728 | 32.3135 | 28.5997 | 35.6942 | 35.1477 | 34.9258 | 32.6551 | 29.8929 | 35.4466
Parral154 | 50.0147 | 49.5713 | 49.992 | 52.5709 | 53.0516 | 37.4067 | 37.023 | 37.6026 | 39.8516 | 41.0058 | 31.8313 | 31.4629 | 31.921 | 31.9179 | 32.4097 | 34.4135 | 34.2391 | 34.4795 | 34.4584 | 36.1205 | 31.6866 | 31.6396 | 31.7126 | 31.6973 | 31.8912 | 28.807 | 28.6189 | 28.9314 | 28.7717 | 33.2783 | 0.01 | 0.01 | 0 | 0 | 6.0775 | 0.01 | 0.01 | 0 | 0 | 13.2199 | 23.7474 | 23.4443 | 23.6158 | 20.7983 | 30.088 | 32.0925 | 32.0898 | 32.1026 | 32.1178 | 32.588 | 32.2996 | 31.5459 | 33.1533 | 31.5576 | 33.5692 | 32.6505 | 32.621 | 32.7429 | 32.5768 | 32.776
PAzucar110 | 51.4476 | 50.5425 | 50.1427 | 48.6876 | 52.4658 | 38.5892 | 37.9218 | 38.2876 | 38.0362 | 40.7732 | 33.593 | 32.779 | 33.3447 | 32.8324 | 34.9311 | 35.917 | 35.399 | 35.6422 | 34.482 | 36.6291 | 33.0384 | 32.821 | 32.7654 | 31.8854 | 33.4427 | 31.8889 | 31.6874 | 31.2267 | 29.6939 | 33.4738 | 30.8089 | 30.5526 | 27.6066 | 0.0023268 | 32.8956 | 32.51 | 31.3812 | 27.5275 | 0 | 33.7027 | 31.7268 | 31.2181 | 29.1546 | 19.5619 | 32.8297 | 32.7776 | 32.4833 | 32.254 | 30.5998 | 33.5645 | 33.7063 | 33.5042 | 33.111 | 31.7659 | 35.033 | 33.9662 | 33.9802 | 34.1402 | 32.1772 | 34.457
PAzucar220 | 50.9172 | 50.0257 | 49.5888 | 48.1735 | 51.7939 | 38.2052 | 37.5405 | 37.8611 | 37.6245 | 40.2481 | 33.3655 | 32.8228 | 32.9499 | 32.4525 | 34.5683 | 35.675 | 35.4395 | 35.2198 | 34.0998 | 36.2008 | 32.8206 | 32.7301 | 32.3974 | 31.5366 | 33.0924 | 32.0464 | 31.8397 | 30.9948 | 29.3262 | 33.0234 | 30.9392 | 30.6799 | 27.6843 | 0 | 32.521 | 32.2442 | 31.4986 | 27.1862 | 0 | 33.2502 | 31.8627 | 31.354 | 28.9825 | 19.3383 | 32.6322 | 32.795 | 32.6434 | 31.8439 | 30.2523 | 33.1119 | 33.8685 | 33.6691 | 32.941 | 31.4082 | 34.7015 | 34.1462 | 34.1629 | 33.7051 | 31.8177 | 34.3486
PCortes154 | 51.8302 | 50.8505 | 51.5469 | 51.132 | 52.6711 | 38.4679 | 37.8603 | 38.9524 | 39.2853 | 40.9226 | 32.868 | 32.274 | 33.0305 | 32.8888 | 34.5858 | 35.6229 | 35.3162 | 35.6905 | 35.2636 | 36.446 | 32.3811 | 32.2647 | 32.4157 | 32.2126 | 33.0167 | 29.5595 | 29.3359 | 29.5308 | 29.267 | 32.4769 | 8.1136 | 8.0116 | 7.3603 | 0.0023268 | 13.7458 | 9.0957 | 8.81 | 7.7254 | 0 | 32.1444 | 24.4218 | 23.9961 | 23.6469 | 19.671 | 29.5391 | 31.1761 | 30.9315 | 30.9512 | 30.8487 | 31.8482 | 32.4798 | 32.3211 | 32.3492 | 32.1293 | 33.3952 | 33.2587 | 33.1715 | 33.3386 | 32.7192 | 33.7001
Pehuenche220 | 49.3464 | 48.8379 | 49.2572 | 49.1532 | 49.4255 | 36.7055 | 36.5402 | 36.8328 | 37.0603 | 38.3194 | 31.387 | 31.0679 | 31.3949 | 31.3916 | 32.5188 | 33.7654 | 33.7652 | 33.7646 | 33.765 | 34.0356 | 31.0991 | 31.0982 | 31.1004 | 31.101 | 31.2534 | 28.09 | 27.9493 | 28.2088 | 28.0436 | 30.8582 | 0.10921 | 0.10944 | 0.099425 | 0 | 5.6555 | 0.0022285 |  |  |  | 11.3204 | 22.3651 | 22.0486 | 22.0431 | 19.0693 | 27.8834 | 29.8145 | 29.791 | 29.7889 | 29.7895 | 30.1582 | 31.0827 | 31.0722 | 31.069 | 31.0221 | 31.6184 | 31.9776 | 31.9772 | 32.0196 | 31.8483 | 32.0511
Petroquim154 | 49.2514 | 48.8194 | 49.2566 | 49.3804 | 49.7186 | 37.2985 | 36.7613 | 37.4943 | 37.8613 | 38.8168 | 31.669 | 31.2623 | 31.9388 | 31.9379 | 32.4248 | 34.4309 | 34.0617 | 34.4969 | 34.4462 | 34.785 | 31.6579 | 31.4777 | 31.7276 | 31.7123 | 31.9012 | 28.8096 | 28.4715 | 28.9336 | 28.7791 | 31.6757 | 0.01 | 0.01 | 0.0046691 | 0 | 5.7911 | 0.01 | 0.01 | 0.0022402 | 0 | 12.6001 | 22.4801 | 22.1827 | 22.2745 | 19.7405 | 28.5544 | 30.3624 | 30.3647 | 30.2651 | 30.3329 | 30.8953 | 31.3651 | 31.3655 | 31.3725 | 31.3679 | 31.7714 | 32.4253 | 32.3931 | 32.4565 | 32.293 | 32.4311
PMontt220 | 48.5121 | 46.3815 | 49.068 | 49.4883 | 48.9203 | 29.6234 | 29.3742 | 32.6042 | 34.1938 | 33.68 | 7.7478 | 3.5915 | 10.3828 | 10.4852 | 10.4141 | 30.0731 | 29.6859 | 32.226 | 32.6757 | 32.0771 | 27.4442 | 27.3427 | 28.9803 | 29.285 | 28.1802 | 24.7853 | 24.6628 | 26.7691 | 27.3325 | 29.7505 | 0 | 0 | 0.0076705 | 0.01 | 5.5449 | 0.014778 | 0.012193 | 0.01 | 4.9938 | 13.2626 | 22.2933 | 21.7936 | 22.6412 | 20.923 | 28.6348 | 29.4873 | 28.7046 | 30.247 | 31.3784 | 31.1271 | 27.26 | 26.0653 | 28.7875 | 29.7928 | 29.4978 | 28.4762 | 28.3831 | 30.7968 | 30.9707 | 29.2781
Polpaico220 | 50.4598 | 49.5349 | 49.9681 | 49.5374 | 51.5507 | 38.547 | 37.9146 | 38.7688 | 38.9943 | 40.6691 | 33.281 | 32.7239 | 33.2608 | 32.9846 | 34.7003 | 35.716 | 35.3861 | 35.6619 | 35.1035 | 36.2083 | 32.7168 | 32.5737 | 32.66 | 32.3639 | 33.1796 | 31.3688 | 31.1477 | 30.9017 | 29.9794 | 33.0083 | 27.304 | 27.061 | 24.8129 | 0.0073481 | 29.8136 | 28.5391 | 27.7865 | 24.3231 | 0.0022338 | 31.4321 | 30.4507 | 29.7871 | 28.2492 | 20.0697 | 31.7823 | 32.0639 | 31.7201 | 31.6328 | 31.3277 | 32.5636 | 33.0074 | 32.7738 | 32.759 | 32.3625 | 34.1406 | 33.6597 | 33.6068 | 33.6386 | 32.9129 | 34.1747
PPeuco110 | 50.6013 | 49.6797 | 50.028 | 49.486 | 51.8794 | 39.0929 | 38.4358 | 39.3177 | 39.1654 | 41.1913 | 33.5707 | 33.0012 | 33.4972 | 33.2452 | 34.8731 | 36.2395 | 35.924 | 36.1198 | 35.3702 | 36.7205 | 33.1695 | 32.986 | 32.963 | 32.569 | 33.6048 | 31.6446 | 31.3894 | 31.1201 | 30.1175 | 33.5583 | 22.9111 | 22.7214 | 20.7594 | 0.01 | 26.1977 | 23.9828 | 23.3666 | 20.3575 | 0.01 | 29.1119 | 29.6944 | 29.046 | 27.6856 | 20.2146 | 32.0648 | 32.639 | 32.2475 | 32.0229 | 31.5898 | 33.2486 | 33.42 | 33.1625 | 33.2832 | 32.6075 | 34.7766 | 33.9949 | 33.9305 | 34.046 | 33.0855 | 34.5514
Quillota110 | 49.5365 | 48.638 | 49.1521 | 48.4551 | 50.759 | 38.7277 | 38.2235 | 39.1026 | 39.0745 | 40.259 | 33.4941 | 33.0412 | 33.3857 | 33.0213 | 34.7745 | 35.5799 | 35.3589 | 35.538 | 34.8713 | 35.9031 | 32.9579 | 32.8134 | 32.8366 | 32.4848 | 33.0737 | 31.8083 | 31.5875 | 31.2916 | 30.3617 | 33.2383 | 26.1907 | 26.014 | 23.8572 | 0.01 | 29.0767 | 27.3919 | 26.7279 | 23.3392 | 0.01 | 31.1771 | 30.4601 | 29.7866 | 28.3106 | 20.3286 | 32.1456 | 32.5164 | 32.09 | 32.0002 | 31.8139 | 33.1433 | 33.4756 | 33.2186 | 33.3155 | 32.8453 | 34.5097 | 33.7976 | 33.7689 | 33.7785 | 33.1731 | 34.2912
Quillota220 | 49.5426 | 48.6299 | 49.1561 | 48.7048 | 50.8378 | 38.7169 | 38.0628 | 38.9354 | 39.0087 | 40.3176 | 33.3929 | 32.9005 | 33.4174 | 33.1226 | 34.8468 | 35.7015 | 35.4223 | 35.7168 | 35.1425 | 35.9909 | 32.7796 | 32.6212 | 32.7312 | 32.461 | 33.1458 | 31.7336 | 31.5051 | 31.2543 | 30.3394 | 33.0883 | 27.449 | 27.201 | 24.9306 | 0.01 | 30.0294 | 28.6918 | 27.9317 | 24.4384 | 0.01 | 31.7778 | 30.7285 | 30.0761 | 28.5419 | 20.3136 | 32.0942 | 32.3538 | 31.9799 | 31.9801 | 31.7001 | 32.8983 | 33.2191 | 32.9597 | 33.045 | 32.7093 | 34.3531 | 33.5309 | 33.4696 | 33.591 | 33.1043 | 34.0956
Ralco220 | 48.4245 | 48.0026 | 48.3873 | 48.4161 | 48.5408 | 35.7249 | 35.7269 | 35.7304 | 35.7827 | 36.5084 | 30.1889 | 29.8726 | 30.1943 | 30.193 | 30.373 | 32.1929 | 32.1926 | 32.1914 | 32.1921 | 32.4436 | 29.697 | 29.696 | 29.703 | 29.6965 | 29.8377 | 26.8749 | 26.7446 | 26.9937 | 26.8469 | 29.5405 |  |  |  |  | 5.3957 |  |  |  |  | 11.747 | 21.4663 | 21.2401 | 21.3863 | 18.8047 | 26.9857 | 29.1657 | 29.1679 | 29.1633 | 29.1638 | 29.3403 | 30.0603 | 30.0607 | 30.0599 | 30.059 | 30.0589 | 31.1046 | 31.1044 | 31.1053 | 31.1054 | 31.1051
Rancagua154 | 51.7946 | 50.836 | 51.5074 | 51.1052 | 52.7728 | 38.5038 | 37.8819 | 38.9563 | 39.3292 | 40.9949 | 32.8712 | 32.2992 | 33.0437 | 32.8996 | 34.5733 | 35.6469 | 35.3033 | 35.6753 | 35.2632 | 36.4982 | 32.3831 | 32.2671 | 32.4155 | 32.215 | 33.0138 | 29.6085 | 29.3775 | 29.5751 | 29.2879 | 32.4695 | 9.0125 | 8.8919 | 8.159 | 0.0023268 | 14.7875 | 10.2978 | 9.9948 | 8.7492 | 0 | 27.3576 | 24.4511 | 24.0257 | 23.6486 | 19.658 | 29.5509 | 31.1611 | 30.9039 | 30.9312 | 30.8386 | 31.8582 | 32.4746 | 32.3137 | 32.3392 | 32.1423 | 33.3826 | 33.2813 | 33.1938 | 33.3614 | 32.7094 | 33.7004
Rapel220 | 51.7586 | 51.0256 | 51.2895 | 50.3704 | 52.0946 | 36.4535 | 35.8882 | 36.7625 | 36.9237 | 38.2495 | 31.0809 | 30.5865 | 31.1442 | 30.992 | 32.355 | 34.6851 | 34.4586 | 34.5645 | 34.3006 | 34.9816 | 32.4362 | 32.3163 | 32.3978 | 32.2911 | 32.5794 | 30.2158 | 30.1112 | 29.9908 | 29.8034 | 32.0405 | 24.6747 | 24.6744 | 23.5155 | 0.0073481 | 27.1851 | 25.5584 | 24.9043 | 22.4947 | 0.01 | 29.4688 | 29.0173 | 28.6479 | 28.0244 | 20.5232 | 30.4283 | 31.9826 | 31.982 | 31.9829 | 31.9663 | 31.9837 | 33.239 | 33.2394 | 33.2391 | 33.147 | 33.2385 | 33.1376 | 33.1344 | 33.1615 | 33.0884 | 33.3157
Rucue220 | 48.2322 | 48.119 | 48.2881 | 48.2213 | 48.6766 | 35.8683 | 35.5488 | 36.0607 | 36.3437 | 37.453 | 30.4294 | 30.0816 | 30.4668 | 30.4659 | 30.9312 | 33.0529 | 32.9334 | 33.1124 | 33.062 | 33.4003 | 30.5091 | 30.5084 | 30.5101 | 30.5106 | 30.5832 | 27.634 | 27.642 | 27.6607 | 27.639 | 30.2157 |  |  |  |  | 5.5215 |  |  |  |  | 12.0175 | 21.6304 | 21.4014 | 21.5478 | 19.0489 | 27.3299 | 29.4774 | 29.4773 | 29.4676 | 29.4602 | 29.8735 | 30.5767 | 30.577 | 30.5763 | 30.5755 | 30.8363 | 31.6429 | 31.6426 | 31.6406 | 31.6486 | 31.6334
SFcoMost066 | 52.3448 | 51.4653 | 49.7852 | 49.4214 | 53.576 | 39.382 | 38.7503 | 38.1039 | 38.3716 | 41.922 | 33.6821 | 33.0943 | 32.3895 | 32.2289 | 35.3469 | 36.434 | 36.0994 | 34.913 | 34.4961 | 37.1986 | 33.2685 | 33.1407 | 31.8733 | 30.2216 | 33.8989 | 30.7584 | 30.6179 | 29.3847 | 27.6937 | 33.5756 | 9.9143 | 9.7764 | 8.5782 | 0 | 15.5066 | 11.0577 | 10.7074 | 8.9667 | 0 | 25.1272 | 25.5641 | 25.0785 | 23.5894 | 18.6212 | 30.7254 | 32.2517 | 31.9893 | 30.5243 | 28.9616 | 32.8609 | 33.4433 | 33.2053 | 31.6966 | 30.1826 | 34.3375 | 34.1013 | 34.0237 | 32.716 | 30.7406 | 34.5817
SVicente154 | 49.3554 | 48.8794 | 49.3588 | 49.4801 | 49.8386 | 37.3331 | 36.7858 | 37.529 | 37.9278 | 38.8786 | 31.6864 | 31.2823 | 31.9588 | 31.9628 | 32.4497 | 34.4561 | 34.0791 | 34.522 | 34.4762 | 34.815 | 31.6829 | 31.4923 | 31.7503 | 31.7373 | 31.9312 | 28.8296 | 28.4841 | 28.9536 | 28.7991 | 31.6957 | 0.01 | 0.01 | 0.01 | 0 | 5.7938 | 0.01 | 0.01 | 0.0049041 | 0 | 12.6075 | 22.5034 | 22.1957 | 22.3005 | 19.7638 | 28.5929 | 30.3874 | 30.3798 | 30.2951 | 30.3679 | 30.9352 | 31.3829 | 31.3833 | 31.3877 | 31.3876 | 31.7984 | 32.4485 | 32.4108 | 32.4964 | 32.3283 | 32.4661
Temuco220 | 49.4609 | 48.5071 | 49.4968 | 49.5906 | 49.9179 | 35.3579 | 34.8608 | 35.5437 | 36.5531 | 36.9469 | 11.9649 | 6.3866 | 12.0143 | 12.0371 | 12.3206 | 32.6294 | 32.4918 | 33.3314 | 33.3884 | 33.4649 | 30.1677 | 30.1494 | 30.5704 | 30.6752 | 30.6468 | 27.2149 | 27.082 | 27.8441 | 27.9162 | 30.433 |  |  |  |  | 5.591 | 0.0022285 |  |  |  | 12.3497 | 22.0598 | 21.7911 | 22.1077 | 19.7657 | 27.867 | 29.6825 | 29.2496 | 30.0382 | 30.2102 | 30.349 | 28.8826 | 27.1294 | 29.897 | 30.4689 | 30.5708 | 31.1158 | 31.0863 | 31.997 | 31.8442 | 31.5167
Teno154 | 51.0647 | 50.2569 | 50.932 | 50.6899 | 51.8515 | 37.6326 | 37.2541 | 38.1372 | 38.6079 | 40.0269 | 32.2168 | 31.8003 | 32.4291 | 32.3791 | 33.7457 | 34.7003 | 34.4902 | 34.8718 | 34.6009 | 35.4463 | 31.8074 | 31.6719 | 31.7938 | 31.6347 | 32.2848 | 28.6113 | 28.4195 | 28.6402 | 28.4131 | 31.4835 | 1.1134 | 1.1024 | 1.0346 | 0 | 5.6979 |  |  |  |  | 2.5669 | 23.3599 | 22.9839 | 22.8583 | 19.4043 | 28.6089 | 30.5585 | 30.442 | 30.5122 | 30.4296 | 31.278 | 32.1307 | 31.8468 | 32.0138 | 31.8327 | 32.9237 | 32.9215 | 32.8177 | 33.016 | 32.4585 | 33.0058
Tilcoco154 | 51.7137 | 50.6512 | 51.4229 | 50.9878 | 52.4612 | 38.1277 | 37.6794 | 38.6249 | 39.0038 | 40.5185 | 32.6055 | 32.0986 | 32.8174 | 32.6874 | 34.2342 | 35.2577 | 34.9971 | 35.3327 | 34.9955 | 36.1093 | 32.1272 | 32.0154 | 32.1026 | 31.9694 | 32.7172 | 29.1943 | 28.9781 | 29.1834 | 28.9249 | 32.1117 | 4.4264 | 4.3757 | 4.0323 | 0 | 9.3459 | 4.0893 | 3.9598 | 3.4735 | 0 | 51.3833 | 23.9972 | 23.5907 | 23.3402 | 19.4863 | 29.1358 | 30.8455 | 30.6613 | 30.6715 | 30.5163 | 31.4256 | 32.125 | 31.9656 | 31.9863 | 31.8476 | 33.0499 | 33.0783 | 32.9861 | 33.1614 | 32.6076 | 33.3756
Trupan220 | 48.3895 | 48.0831 | 48.3933 | 48.4044 | 48.4815 | 36.1618 | 35.8626 | 36.3552 | 36.6452 | 37.7539 | 30.8673 | 30.512 | 30.9051 | 30.9041 | 31.3764 | 33.2605 | 33.175 | 33.2914 | 33.2535 | 33.5428 | 30.6064 | 30.6007 | 30.6128 | 30.6236 | 30.7614 | 27.8358 | 27.7642 | 27.8098 | 27.6907 | 30.423 |  |  |  |  | 5.5563 |  |  |  |  | 12.1044 | 21.8975 | 21.6779 | 21.7966 | 19.1789 | 27.5194 | 29.6751 | 29.6575 | 29.6651 | 29.65 | 29.6629 | 30.6625 | 30.6629 | 30.6622 | 30.6109 | 30.6448 | 31.6293 | 31.6423 | 31.59 | 31.5209 | 31.5758
Valdivia220 | 49.6485 | 47.9097 | 50.0767 | 50.425 | 49.9761 | 31.0347 | 30.9206 | 34.0518 | 35.5181 | 35.2387 | 7.9667 | 3.6952 | 10.6912 | 10.7237 | 10.7275 | 31.1687 | 30.9188 | 32.7436 | 32.7634 | 32.8508 | 28.7431 | 28.7497 | 29.8179 | 29.9869 | 29.3972 | 25.9552 | 25.8298 | 27.3242 | 27.4569 | 29.8505 | 0.01 | 0.01 | 0.0050268 | 0 | 5.5152 | 0.0074178 | 0.0047747 | 0.0022402 | 0 | 12.5556 | 21.9697 | 21.6848 | 22.2722 | 20.1138 | 28.15 | 29.6723 | 28.8871 | 30.36 | 30.7827 | 30.9034 | 28.25 | 26.602 | 29.401 | 30.0937 | 30.1908 | 29.743 | 29.6844 | 31.4317 | 31.3628 | 30.5064
Ventanas110 | 48.898 | 48.0109 | 48.4289 | 48.0069 | 50.27 | 38.9385 | 38.272 | 38.9432 | 38.902 | 40.0915 | 33.0871 | 32.6653 | 33.0327 | 32.7194 | 34.4308 | 35.1991 | 34.826 | 35.1758 | 34.5465 | 35.5146 | 32.565 | 32.4151 | 32.4645 | 32.2005 | 32.839 | 31.7955 | 31.5869 | 31.3916 | 30.4825 | 33.0035 | 26.9694 | 26.6773 | 24.3551 | 0.01 | 29.5253 | 28.1892 | 27.3976 | 23.9451 | 0.01 | 31.3564 | 30.866 | 30.1952 | 28.6666 | 20.4366 | 32.4615 | 32.7087 | 32.4077 | 32.2926 | 31.8237 | 32.9531 | 33.1252 | 33 | 33.0255 | 32.7472 | 34.2937 | 33.4717 | 33.401 | 33.5307 | 33.2294 | 34.0466
Polpaico500 | 50.5781 | 49.7042 | 50.0245 | 49.5399 | 51.6063 | 38.4319 | 37.7858 | 38.6608 | 38.8224 | 40.5784 | 33.1057 | 32.5757 | 33.0963 | 32.8544 | 34.5483 | 35.627 | 35.3201 | 35.54 | 34.9762 | 36.1546 | 32.6034 | 32.4898 | 32.544 | 32.2252 | 33.094 | 31.3928 | 31.164 | 30.7982 | 29.8421 | 32.8831 | 30.909 | 30.6449 | 28.1073 | 0.0046623 | 32.8526 | 32.2813 | 31.4414 | 27.5241 | 0 | 33.5244 | 31.2705 | 30.6019 | 28.7816 | 19.9423 | 31.8105 | 31.9168 | 31.6078 | 31.438 | 31.0776 | 32.374 | 32.924 | 32.7064 | 32.6282 | 32.2284 | 33.9699 | 33.5526 | 33.4972 | 33.4873 | 32.7508 | 34.0227
AJahuel500 | 50.5279 | 49.7745 | 50.0911 | 49.747 | 51.4758 | 38.2475 | 37.6223 | 38.5431 | 38.733 | 40.4145 | 32.865 | 32.3142 | 32.9279 | 32.7294 | 34.2965 | 35.4069 | 35.0925 | 35.376 | 34.9133 | 35.9282 | 32.4009 | 32.2707 | 32.3848 | 32.1325 | 32.8951 | 29.6618 | 29.5185 | 29.7988 | 29.6269 | 32.6205 | -0.037946 | -0.040715 | -0.035682 | 0 | 6.0051 | 0.01 | 0.01 | 0.01 | 0 | 13.4336 | 23.155 | 22.7442 | 22.8265 | 19.8719 | 29.5212 | 31.5262 | 31.1842 | 31.1154 | 30.9371 | 32.0336 | 32.6059 | 32.3776 | 32.3191 | 32.1153 | 33.4833 | 33.2476 | 33.2085 | 33.2941 | 32.7231 | 33.7153
Ancoa500Aux | 49.5541 | 48.9924 | 49.4688 | 49.3509 | 50.1141 | 37.0988 | 36.7617 | 37.2903 | 37.5738 | 38.9091 | 31.7187 | 31.3581 | 31.7557 | 31.745 | 33.0145 | 34.1228 | 34.0017 | 34.2195 | 34.1104 | 34.5785 | 31.4351 | 31.4177 | 31.4281 | 31.4028 | 31.6708 | 28.557 | 28.4141 | 28.6814 | 28.5143 | 31.3931 | 0.01 | 0.01 | 0.0073128 | 0 | 5.7724 | 0.01 | 0.01 | 0.01 | 0 | 12.4935 | 22.4541 | 22.1598 | 22.2512 | 19.4648 | 28.3884 | 30.3575 | 30.3596 | 30.3277 | 30.1696 | 30.7709 | 31.4635 | 31.3964 | 31.4402 | 31.325 | 32.1615 | 32.4304 | 32.3886 | 32.4742 | 32.145 | 32.5311
Cautin220 | 49.4157 | 48.4794 | 49.4539 | 49.5455 | 49.8756 | 35.3279 | 34.8337 | 35.5164 | 36.4948 | 36.8813 | 11.7154 | 6.0769 | 11.7601 | 11.7712 | 12.0544 | 32.6042 | 32.4666 | 33.314 | 33.3361 | 33.4256 | 30.1125 | 30.1137 | 30.519 | 30.6152 | 30.5845 | 27.1949 | 27.0594 | 27.8016 | 27.8639 | 30.373 |  |  |  |  | 5.5776 |  |  |  |  | 12.3348 | 22.042 | 21.7733 | 22.0869 | 19.7527 | 27.8466 | 29.665 | 29.2296 | 30.0184 | 30.1802 | 30.3215 | 28.85 | 27.0713 | 29.8744 | 30.4515 | 30.5508 | 31.0934 | 31.064 | 31.9816 | 31.8136 | 31.4517
Degan110 | 48.319 | 46.2056 | 49.0412 | 49.6474 | 48.7272 | 29.4119 | 29.1651 | 32.3749 | 33.9468 | 33.4381 | 7.4751 | 3.4631 | 10.0166 | 10.1141 | 10.0481 | 30.2983 | 29.9059 | 32.5872 | 33.3912 | 32.3149 | 27.5545 | 27.4556 | 29.1931 | 29.5 | 28.3852 | 24.9679 | 24.7528 | 26.9668 | 27.5325 | 29.9682 | 0 | 0 | 0.0076705 | 0.01 | 5.5897 | 0.017418 | 0.014775 | 0.01 | 5.1029 | 13.5576 | 22.7833 | 22.2704 | 23.1401 | 21.3831 | 29.2633 | 29.2774 | 28.4997 | 30.0345 | 31.2715 | 31.357 | 27.46 | 26.2576 | 29.0001 | 30.0128 | 29.7156 | 28.6861 | 28.5904 | 31.0244 | 31.1961 | 29.4907
Pid-Pid110 | 50.2008 | 48.0074 | 50.9557 | 51.5839 | 50.6268 | 30.559 | 30.3027 | 33.6315 | 35.2686 | 34.7459 | 7.767 | 3.599 | 10.4042 | 10.5066 | 10.4355 | 31.4787 | 31.0688 | 33.8585 | 34.6942 | 33.5749 | 28.6315 | 28.5257 | 30.331 | 30.6499 | 29.49 | 25.9427 | 25.715 | 28.0191 | 28.6047 | 31.1357 | 0 | 0 | 0.0076705 | 0.01 | 5.8064 | 0.017418 | 0.014775 | 0.01 | 5.2998 | 14.086 | 23.67 | 23.1411 | 24.0417 | 22.2149 | 30.4019 | 30.4173 | 29.6096 | 31.2017 | 32.4915 | 32.5796 | 28.53 | 27.2809 | 30.1278 | 31.1803 | 30.8734 | 29.8064 | 29.7079 | 32.2343 | 32.4145 | 30.6414
Chonchi110 | 49.3699 | 47.2087 | 50.1105 | 50.7252 | 49.7856 | 30.0491 | 29.7974 | 33.0755 | 34.6851 | 34.1642 | 7.634 | 3.537 | 10.2295 | 10.3344 | 10.2634 | 30.9535 | 30.5537 | 33.2954 | 34.119 | 33.0149 | 28.1542 | 28.0506 | 29.8257 | 30.1375 | 28.9999 | 25.5104 | 25.2876 | 27.5542 | 28.1299 | 30.6157 | 0 | 0 | 0.0076705 | 0.01 | 5.7101 | 0.017418 | 0.012193 | 0.01 | 5.212 | 13.8479 | 23.2759 | 22.755 | 23.6415 | 21.8458 | 29.8995 | 29.9123 | 29.1171 | 30.6794 | 31.949 | 32.0346 | 28.06 | 26.8216 | 29.6301 | 30.6655 | 30.3608 | 29.3064 | 29.2107 | 31.6944 | 31.8741 | 30.1311
ElPenon110 | 52.767 | 51.8403 | 51.427 | 49.9353 | 53.8093 | 39.5822 | 38.8943 | 39.2732 | 38.3581 | 41.8244 | 34.4577 | 33.619 | 33.9115 | 33.1072 | 35.8307 | 36.8371 | 36.3068 | 36.5574 | 34.7746 | 37.5687 | 33.7563 | 33.101 | 33.0432 | 32.0356 | 34.2997 | 32.707 | 32.503 | 31.4944 | 29.9465 | 34.3338 | 31.6019 | 31.3399 | 27.8442 | 0.0023268 | 33.741 | 33.3422 | 32.1839 | 27.896 | 0 | 34.7263 | 32.5398 | 32.0168 | 29.8086 | 19.7283 | 33.9731 | 33.6252 | 33.3209 | 33.0841 | 30.8598 | 35.0146 | 34.5692 | 34.3646 | 33.9592 | 32.0359 | 36.0903 | 34.8388 | 34.8552 | 35.0178 | 32.4522 | 35.3419
Tinguiririca154 | 51.4594 | 50.4786 | 51.2807 | 50.8658 | 52.0871 | 37.8106 | 37.4117 | 38.3548 | 38.7468 | 40.187 | 32.2927 | 31.8286 | 32.5454 | 32.4226 | 33.9471 | 34.9573 | 34.6918 | 35.0401 | 34.7816 | 35.8378 | 31.8553 | 31.7457 | 31.8475 | 31.7029 | 32.4399 | 28.7795 | 28.5703 | 28.7809 | 28.5378 | 31.6866 | 1.4171 | 1.4094 | 1.3167 | 0 | 5.7306 | [5 empty] | 23.5542 | 23.1643 | 23.0022 | 19.3354 | 28.6965 | 30.4525 | 30.3213 | 30.3267 | 30.2416 | 30.9555 | 31.8328 | 31.6748 | 31.7196 | 31.611 | 32.6395 | 32.8005 | 32.7034 | 32.8836 | 32.3833 | 33.0759
Guacolda220 | 49.7061 | 48.8306 | 47.9671 | 46.328 | 50.7643 | 37.0927 | 36.4916 | 36.3658 | 35.9602 | 39.0906 | 32.7074 | 32.2922 | 31.8724 | 31.2971 | 33.5653 | 35.0476 | 34.9905 | 34.1658 | 32.7718 | 35.4515 | 31.889 | 31.9001 | 31.5841 | 30.6397 | 31.9047 | 31.9929 | 31.9185 | 30.7527 | 28.9631 | 32.2793 | 31.3952 | 31.1406 | 28.0065 | 0 | 32 | 32.4308 | 32.0291 | 27.3525 | 0 | 32.7418 | 32.2526 | 31.7258 | 29.0165 | 18.9698 | 32.4492 | 32.6 | 32.63 | 31.4698 | 29.6061 | 32.5345 | 33.6579 | 33.5883 | 32.7537 | 30.5669 | 34.0348 | 33.8708 | 33.9185 | 33.1919 | 30.9181 | 33.8473
Nogales220 | 49.5946 | 48.6778 | 49.1796 | 48.5097 | 50.9616 | 38.8368 | 38.1986 | 39.002 | 38.9198 | 40.2949 | 33.0252 | 32.6676 | 32.9673 | 32.6748 | 34.3694 | 35.2857 | 34.9594 | 35.297 | 34.7013 | 35.8005 | 32.5802 | 32.399 | 32.4629 | 32.1738 | 32.8032 | 31.7381 | 31.5121 | 31.2534 | 30.3622 | 32.8283 | 27.6117 | 27.3586 | 25.0586 | 0.01 | 30.1683 | 28.8566 | 28.0891 | 24.5684 | 0.0074389 | 31.7428 | 30.8166 | 30.1043 | 28.5806 | 20.3267 | 32.243 | 32.5061 | 32.1351 | 32.0225 | 31.7152 | 32.8406 | 33.123 | 32.9875 | 33.0078 | 32.6839 | 34.1941 | 33.4402 | 33.4054 | 33.389 | 32.9608 | 33.8867
Hualpen220 | 48.8259 | 48.3594 | 48.786 | 48.8604 | 49.2803 | 37.0322 | 36.5922 | 37.2256 | 37.544 | 38.5474 | 31.5638 | 31.1345 | 31.7213 | 31.713 | 32.2026 | 34.1935 | 33.9465 | 34.2543 | 34.2036 | 34.5164 | 31.4708 | 31.3699 | 31.5075 | 31.4923 | 31.6862 | 28.5803 | 28.3715 | 28.6914 | 28.5291 | 31.3957 |  |  |  |  | 5.7356 |  |  |  |  | 12.486 | 22.3297 | 22.051 | 22.1502 | 19.5611 | 28.3061 | 30.185 | 30.1873 | 30.1125 | 30.1303 | 30.6255 | 31.1877 | 31.1881 | 31.1874 | 31.1527 | 31.5662 | 32.2405 | 32.2138 | 32.2589 | 32.0982 | 32.2711
Molinos110 | 49.1414 | 46.9856 | 49.7041 | 50.1299 | 49.5545 | 30.0068 | 29.755 | 33.0308 | 34.6377 | 34.1193 | 7.85 | 3.6385 | 10.5142 | 10.6192 | 10.548 | 30.4683 | 30.0733 | 32.6437 | 33.0986 | 32.4949 | 27.8015 | 27.695 | 29.3581 | 29.6651 | 28.5449 | 25.1079 | 24.985 | 27.2334 | 27.8061 | 30.133 | 0.0076742 | 0 | 0.0076705 | 0.01 | 5.6218 | 0.017418 | 0.012193 | 0.01 | 5.1002 | 13.4361 | 22.5837 | 22.076 | 22.9348 | 21.1959 | 29.0083 | 29.8723 | 29.0771 | 30.6394 | 31.923 | 31.5321 | 27.62 | 26.3998 | 29.1601 | 30.1828 | 29.883 | 28.8461 | 28.7504 | 31.1968 | 31.3711 | 29.6584
ElSalto110 | 51.2206 | 50.1643 | 50.8208 | 50.4453 | 52.4425 | 38.9247 | 38.2294 | 39.5171 | 39.7832 | 41.5133 | 33.4957 | 32.9253 | 33.8412 | 33.6162 | 35.2965 | 36.0894 | 35.7009 | 36.3602 | 35.8246 | 36.7757 | 32.9339 | 32.7667 | 33.069 | 32.9344 | 33.6296 | 31.2155 | 31.0473 | 31.073 | 30.5581 | 33.4931 | 21.1525 | 20.9564 | 19.2406 | 0.01 | 24.5684 | 22.1655 | 21.5645 | 18.9124 | 0.01 | 27.8306 | 28.9783 | 28.3616 | 27.2379 | 20.4877 | 31.5629 | 32.2439 | 31.8775 | 31.828 | 32.1636 | 32.7812 | 33.2075 | 32.9097 | 33.016 | 32.9799 | 34.3574 | 33.8571 | 33.7846 | 33.883 | 33.4582 | 34.3927
Almendros220 | 50.9435 | 50.2067 | 50.5898 | 50.4719 | 52.2932 | 38.64 | 37.979 | 39.0691 | 39.317 | 41.0459 | 33.235 | 32.5383 | 33.3816 | 33.1936 | 34.7663 | 35.8447 | 35.4246 | 35.8865 | 35.4175 | 36.456 | 32.688 | 32.4225 | 32.7713 | 32.55 | 33.2897 | 30.5864 | 30.3779 | 30.435 | 30.0198 | 33.0457 | 13.0693 | 12.9419 | 11.9359 | 0.0073481 | 17.5555 | 13.7146 | 13.3849 | 11.7189 | 0.0022338 | 22.698 | 26.2786 | 25.7663 | 25.1251 | 20.0149 | 30.3454 | 31.4037 | 31.0698 | 31.0081 | 30.6723 | 32.0637 | 32.6424 | 32.2836 | 32.361 | 32.3182 | 33.664 | 33.4202 | 33.3233 | 33.446 | 32.9317 | 33.8807
Almendros110 | 51.5393 | 50.4835 | 51.1487 | 50.9635 | 52.8344 | 38.9852 | 38.3057 | 39.6668 | 39.9814 | 41.7179 | 33.5152 | 32.8777 | 33.7737 | 33.7607 | 35.3071 | 36.1373 | 35.7216 | 36.3496 | 36.0021 | 36.9926 | 32.9564 | 32.7521 | 33.0961 | 33.0019 | 33.6713 | 31.0258 | 30.7667 | 31.0055 | 30.5249 | 33.5457 | 17.4225 | 17.2555 | 15.9536 | 0.01 | 21.475 | 18.3039 | 17.7847 | 15.6384 | 0.01 | 25.6386 | 27.8124 | 27.2249 | 26.3493 | 20.3941 | 31.0594 | 31.9762 | 31.61 | 31.5806 | 32.2122 | 32.5037 | 33.0584 | 32.6809 | 32.7646 | 32.8564 | 34.2209 | 33.7097 | 33.6263 | 33.9032 | 33.4099 | 34.4176
Chena110 | 51.3594 | 50.2765 | 50.8958 | 50.6539 | 52.4951 | 38.8666 | 38.2064 | 39.2411 | 39.7255 | 41.447 | 33.3696 | 32.7987 | 33.4797 | 33.3753 | 34.9928 | 36.0435 | 35.6784 | 36.0299 | 35.663 | 36.8021 | 32.8894 | 32.7326 | 32.9507 | 32.7372 | 33.602 | 31.0027 | 30.7953 | 30.7752 | 30.2446 | 33.368 | 18.5882 | 18.4061 | 16.9276 | 0.01 | 22.3568 | 19.4912 | 18.9696 | 16.643 | 0.01 | 26.2072 | 28.1999 | 27.5513 | 26.6892 | 20.3369 | 31.3997 | 32.1566 | 31.74 | 31.7431 | 31.735 | 32.8212 | 33.0877 | 32.802 | 33.024 | 32.7297 | 34.3291 | 33.745 | 33.6334 | 33.836 | 33.2561 | 34.3761
LoEspejo110 | 51.4094 | 50.3336 | 50.9711 | 50.7362 | 52.5877 | 38.909 | 38.2513 | 39.2938 | 39.8078 | 41.527 | 33.4096 | 32.8113 | 33.5197 | 33.4204 | 35.0402 | 36.0835 | 35.6907 | 36.0773 | 35.703 | 36.8425 | 32.9041 | 32.7476 | 32.983 | 32.7772 | 33.642 | 31.0001 | 30.7923 | 30.8148 | 30.292 | 33.4205 | 18.2705 | 18.0935 | 16.6396 | 0.01 | 22.106 | 19.1586 | 18.6473 | 16.3603 | 0.01 | 26.0441 | 28.1021 | 27.4573 | 26.633 | 20.3499 | 31.3953 | 32.1316 | 31.7225 | 31.7556 | 31.76 | 32.8412 | 33.1125 | 32.8073 | 33.044 | 32.7654 | 34.3413 | 33.7627 | 33.6534 | 33.8487 | 33.2961 | 34.3966
Ochagavia110 | 51.6626 | 50.5744 | 51.2304 | 51.1607 | 53.031 | 39.1366 | 38.4713 | 39.5741 | 40.2014 | 41.8763 | 33.607 | 32.8965 | 33.7423 | 33.7166 | 35.3393 | 36.2935 | 35.7997 | 36.3096 | 36.0088 | 37.1878 | 33.0443 | 32.8249 | 33.1835 | 32.9854 | 33.8821 | 31.0596 | 30.8445 | 31.017 | 30.502 | 33.6357 | 17.8079 | 17.6332 | 16.2567 | 0.01 | 21.8134 | 18.6839 | 18.1796 | 15.9887 | 0.01 | 25.902 | 28.0478 | 27.3233 | 26.5972 | 20.4824 | 31.4555 | 32.1907 | 31.71 | 31.8331 | 31.8902 | 32.9437 | 33.219 | 32.9525 | 33.1618 | 32.9558 | 34.4298 | 33.8373 | 33.733 | 33.9359 | 33.4989 | 34.5616
Florida110 | 51.932 | 50.8191 | 51.5141 | 51.358 | 53.2571 | 38.8312 | 38.1603 | 39.4044 | 39.9216 | 42.0679 | 33.355 | 32.6943 | 33.5303 | 33.5625 | 35.2164 | 36.0028 | 35.5523 | 36.0891 | 35.8116 | 37.2773 | 32.8103 | 32.6102 | 32.9397 | 32.7747 | 33.7322 | 30.794 | 30.5755 | 30.8327 | 30.3571 | 33.4305 | 16.2669 | 16.1079 | 14.8673 | 0.01 | 20.4607 | 17.0895 | 16.6146 | 14.62 | 0.01 | 24.8794 | 27.0857 | 26.4679 | 25.7455 | 20.0432 | 30.7296 | 31.5085 | 31.1024 | 31.1357 | 31.3407 | 32.2862 | 32.8383 | 32.4191 | 32.5321 | 32.694 | 34.1201 | 33.6024 | 33.5142 | 33.7287 | 33.257 | 34.2798
PColorada220 | 50.5049 | 49.7072 | 48.8234 | 47.1012 | 51.1771 | 37.7567 | 37.1833 | 37.2502 | 36.7521 | 39.7117 | 33.2124 | 32.7912 | 32.56 | 31.9035 | 34.1415 | 35.0099 | 34.8684 | 34.4377 | 33.1639 | 35.4686 | 32.299 | 32.1778 | 31.7126 | 30.7508 | 32.2671 | 31.9007 | 31.7415 | 30.7599 | 28.7484 | 32.3092 | 30.9841 | 30.7299 | 27.7093 | 0 | 32.2445 | 32.2201 | 31.6786 | 27.0662 | 0 | 32.641 | 31.7537 | 31.217 | 28.6707 | 18.8211 | 32.1652 | 32.6538 | 32.4946 | 31.4259 | 29.4745 | 32.3975 | 33.6666 | 33.5137 | 32.8121 | 30.5587 | 34.2846 | 33.9338 | 34.0703 | 33.4107 | 30.9801 | 33.8103
LPalmas220 | 49.8936 | 49.1529 | 48.8021 | 47.412 | 50.4736 | 37.8213 | 37.3148 | 38.126 | 37.4207 | 39.5346 | 32.7797 | 32.3261 | 32.8613 | 32.2726 | 33.9648 | 34.9672 | 34.8364 | 35.1484 | 33.9293 | 35.3422 | 32.0617 | 32.0385 | 32.1402 | 31.178 | 32.3114 | 31.46 | 31.304 | 30.8341 | 29.1225 | 32.3583 | 28.802 | 28.526 | 26.0073 | 0 | 30.4562 | 30.0629 | 29.2578 | 25.4623 | 0 | 31.4188 | 30.8071 | 30.4416 | 28.5372 | 19.3525 | 31.8174 | 32.1421 | 32.2199 | 31.6302 | 30.1893 | 32.3588 | 33.4774 | 33.3087 | 33.0813 | 31.8785 | 34.4705 | 33.5927 | 33.6114 | 33.3634 | 31.855 | 33.6532
Buin110 | 50.936 | 50.0222 | 50.5229 | 50.2572 | 52.069 | 38.5483 | 37.9003 | 38.9044 | 39.0823 | 40.7863 | 33.1048 | 32.5187 | 33.2199 | 33.0731 | 34.6791 | 35.7354 | 35.3577 | 35.7328 | 35.323 | 36.428 | 32.6095 | 32.4629 | 32.6675 | 32.4551 | 33.2822 | 30.5543 | 30.3591 | 30.24 | 29.7295 | 32.7831 | 14.6356 | 14.4899 | 13.3203 | 0.01 | 18.7729 | 15.3719 | 14.9672 | 13.0922 | 0.0048946 | 23.4416 | 26.854 | 26.2859 | 25.4209 | 19.95 | 30.5095 | 31.7565 | 31.3874 | 31.308 | 31.0546 | 32.1462 | 32.8007 | 32.5377 | 32.5248 | 32.1873 | 33.6438 | 33.4801 | 33.3941 | 33.5588 | 33.0135 | 33.7811
Renca110 | 50.7328 | 49.7795 | 50.3017 | 49.8792 | 51.8187 | 38.8152 | 38.1548 | 39.1808 | 39.3906 | 41.1258 | 33.3665 | 32.7945 | 33.5066 | 33.3042 | 34.9672 | 36.0772 | 35.7232 | 36.0724 | 35.5053 | 36.6746 | 32.9078 | 32.7407 | 33.0082 | 32.6611 | 33.6041 | 31.1395 | 30.9351 | 30.8604 | 30.263 | 33.4157 | 20.9848 | 20.7914 | 19.1153 | 0.01 | 24.4391 | 21.9807 | 21.3971 | 18.7783 | 0.01 | 27.7266 | 28.8705 | 28.236 | 27.2114 | 20.3317 | 31.5879 | 32.194 | 31.8251 | 31.843 | 31.76 | 32.8412 | 33.1433 | 32.8843 | 33.0736 | 32.7651 | 34.3941 | 33.7743 | 33.6975 | 33.8988 | 33.3242 | 34.4268
Malloa154 | 51.6644 | 50.5612 | 51.3746 | 50.9268 | 52.3756 | 37.9864 | 37.6052 | 38.5244 | 38.9134 | 40.3489 | 32.4637 | 32.0234 | 32.7292 | 32.6015 | 34.0894 | 35.1051 | 34.843 | 35.1801 | 34.9563 | 35.9726 | 32.02 | 31.9108 | 32.0066 | 31.8651 | 32.591 | 29.0369 | 28.8281 | 29.0357 | 28.7826 | 31.9566 | 2.8912 | 2.8646 | 2.6476 | 0 | 7.512 | 2.0021 | 1.9401 | 1.6993 | 0 | 59.3953 | 23.8146 | 23.4173 | 23.2126 | 19.4083 | 28.9687 | 30.7077 | 30.5462 | 30.5542 | 30.374 | 31.2506 | 31.9754 | 31.8152 | 31.8647 | 31.7869 | 32.9073 | 33.0059 | 32.9061 | 33.0836 | 32.5543 | 33.2392
ASanta110 | 49.6012 | 48.5289 | 49.1326 | 48.8608 | 51.2375 | 39.3907 | 38.4806 | 39.5496 | 39.53 | 40.7891 | 33.6686 | 33.2212 | 33.6428 | 33.3323 | 35.0768 | 35.8169 | 35.355 | 35.7941 | 35.1568 | 36.2424 | 33.1113 | 32.9458 | 32.996 | 32.7494 | 33.4955 | 32.3627 | 32.0482 | 31.9001 | 30.8929 | 33.6783 | 27.2266 | 26.8713 | 24.6349 | 0.01 | 29.9801 | 28.4392 | 27.564 | 24.1873 | 0.01 | 31.9002 | 31.1888 | 30.4724 | 28.9735 | 20.6986 | 32.7992 | 33.0863 | 32.6897 | 32.6376 | 32.2903 | 33.5057 | 33.5623 | 33.3966 | 33.4757 | 33.2701 | 34.9823 | 33.9513 | 33.8448 | 34.0862 | 33.6931 | 34.7096
Sauzal154 | 51.6772 | 50.7205 | 51.3926 | 50.9852 | 52.6528 | 38.2417 | 37.6276 | 38.6943 | 39.0649 | 40.7154 | 32.6512 | 32.0792 | 32.8214 | 32.6796 | 34.3359 | 35.4066 | 35.0629 | 35.4353 | 35.0254 | 36.2482 | 32.0185 | 31.9048 | 32.0504 | 31.8527 | 32.6414 | 29.2711 | 29.0501 | 29.2425 | 28.9579 | 32.1069 | 8.9078 | 8.79 | 8.0648 | 0.0023268 | 14.6193 | 10.1804 | 9.8796 | 8.6514 | 0 | 27.0514 | 24.1789 | 23.7559 | 23.3829 | 19.4397 | 29.2212 | 30.8111 | 30.5565 | 30.5812 | 30.4912 | 31.5007 | 32.1068 | 31.9511 | 31.9766 | 31.7823 | 33.0052 | 32.9088 | 32.8212 | 32.9887 | 32.3394 | 33.3204
SantaMaria220 | 48.3922 | 47.9697 | 48.355 | 48.3813 | 48.8411 | 36.1408 | 35.8135 | 36.3294 | 36.615 | 37.7402 | 30.8433 | 30.4927 | 30.8799 | 30.8793 | 31.3009 | 33.238 | 33.1214 | 33.3014 | 33.2481 | 33.5858 | 30.7084 | 30.7027 | 30.7708 | 30.7605 | 30.8569 | 28.0874 | 27.8593 | 28.211 | 28.0124 | 30.7 |  |  |  |  | 5.6258 | 0.0022285 |  |  |  | 12.2356 | 22.0265 | 21.7948 | 21.9375 | 19.3147 | 27.8284 | 29.575 | 29.5773 | 29.5676 | 29.5653 | 29.9735 | 30.5625 | 30.5629 | 30.5622 | 30.5372 | 30.9385 | 31.5933 | 31.5639 | 31.6444 | 31.4862 | 31.6861
LVegas110_exp | 51.9897 | 52.1572 | 49.2427 | 52.2333 | 54.2629 | 40.5366 | 38.2188 | 40.8591 | 41.0816 | 41.9545 | 34.846 | 34.2464 | 34.1919 | 34.714 | 34.9639 | 36.017 | 36.4717 | 37.6028 | 37.0108 | 36.5596 | 33.6931 | 34.1923 | 34.4422 | 33.4073 | 35.0422 | 31.7891 | 32.3081 | 32.1688 | 31.5478 | 34.8283 | 21.9178 | 21.7114 | 19.9586 | 0.01 | 25.4974 | 22.9554 | 22.3445 | 19.1854 | 0.01 | 28.8998 | 29.4068 | 29.4899 | 26.2909 | 21.1947 | 32.9287 | 33.6191 | 33.2351 | 33.1955 | 33.1051 | 34.2362 | 34.6114 | 34.3424 | 33.7186 | 34.1555 | 35.0658 | 33.7838 | 33.8221 | 33.0375 | 33.2756 | 35.1727
Ventanas220 | 49.1488 | 48.2461 | 48.7326 | 48.102 | 50.5088 | 38.8444 | 38.2429 | 38.9841 | 38.9066 | 40.1138 | 32.9264 | 32.561 | 32.8666 | 32.5712 | 34.2615 | 35.0702 | 34.7363 | 35.0726 | 34.4789 | 35.5483 | 32.4265 | 32.2614 | 32.3255 | 32.1277 | 32.6555 | 31.7523 | 31.5391 | 31.3378 | 30.4429 | 32.7731 | 27.5644 | 27.3037 | 24.9938 | 0.01 | 30.1231 | 28.8092 | 28.0318 | 24.5178 | 0.01 | 31.7366 | 30.8836 | 30.1787 | 28.6527 | 20.3866 | 32.3415 | 32.6011 | 32.2426 | 32.1275 | 31.7954 | 32.8102 | 33.0672 | 32.9891 | 33 | 32.7565 | 34.1245 | 33.362 | 33.3221 | 33.3706 | 33.0654 | 33.8317
SanLuis220 | 49.4114 | 48.5009 | 49.0272 | 48.5836 | 50.7115 | 38.6822 | 38.0277 | 38.9031 | 38.9741 | 40.2853 | 33.4306 | 32.938 | 33.4548 | 33.1577 | 34.882 | 35.7 | 35.4364 | 35.6947 | 35.1589 | 35.9509 | 32.7496 | 32.6074 | 32.7202 | 32.4475 | 33.1134 | 31.7736 | 31.5473 | 31.2943 | 30.3742 | 33.0605 | 27.4763 | 27.2257 | 24.9506 | 0.01 | 30.0594 | 28.7166 | 27.9517 | 24.4584 | 0.01 | 31.8053 | 30.7482 | 30.0933 | 28.5775 | 20.3396 | 32.0824 | 32.3263 | 31.9499 | 31.9501 | 31.72 | 32.8683 | 33.1865 | 32.9297 | 33.015 | 32.6793 | 34.3257 | 33.4986 | 33.4369 | 33.561 | 33.0771 | 34.0656
Quintero220 | 49.4044 | 48.4912 | 49.0203 | 48.574 | 50.7049 | 38.8269 | 38.17 | 39.0454 | 39.1187 | 40.4376 | 33.5554 | 33.0657 | 33.5774 | 33.2804 | 35.0168 | 35.8322 | 35.5712 | 35.8247 | 35.2889 | 36.0883 | 32.8746 | 32.7301 | 32.8429 | 32.5699 | 33.2381 | 31.8962 | 31.6651 | 31.4117 | 30.492 | 33.1857 | 27.5763 | 27.331 | 25.0456 | 0.01 | 30.1698 | 28.824 | 28.0591 | 24.551 | 0.01 | 31.93 | 30.866 | 30.2062 | 28.6857 | 20.415 | 32.205 | 32.4488 | 32.0699 | 32.0701 | 31.84 | 32.9983 | 33.3139 | 33.0549 | 33.1424 | 32.8019 | 34.4531 | 33.6258 | 33.5646 | 33.686 | 33.1997 | 34.1956
Torquemada110 | 49.4726 | 48.3115 | 48.9139 | 48.6756 | 51.1591 | 39.2518 | 38.5958 | 39.3443 | 39.3101 | 40.6005 | 33.4091 | 32.9744 | 33.3729 | 33.0623 | 34.7892 | 35.5365 | 35.1061 | 35.5139 | 34.8765 | 36.0913 | 32.8693 | 32.7271 | 32.7688 | 32.5216 | 33.2152 | 32.1231 | 31.8448 | 31.6837 | 30.7686 | 33.3958 | 27.1465 | 26.8076 | 24.5657 | 0.01 | 29.7657 | 28.3492 | 27.5034 | 24.1013 | 0.01 | 31.6685 | 31.0963 | 30.4793 | 28.8879 | 20.6208 | 32.7123 | 32.9863 | 32.7259 | 32.5501 | 32.1457 | 33.3332 | 33.4263 | 33.2609 | 33.3365 | 33.1049 | 34.6941 | 33.8031 | 33.7054 | 33.9053 | 33.5586 | 34.4516
Talinay220 | 50.0995 | 49.3312 | 48.8589 | 47.1102 | 50.7494 | 37.4512 | 36.8874 | 37.4215 | 36.9166 | 38.9319 | 32.7306 | 32.2508 | 32.6992 | 31.9857 | 33.839 | 35.0439 | 34.8543 | 34.9459 | 33.6128 | 35.4319 | 32.2625 | 32.2188 | 31.9071 | 31.0164 | 32.3771 | 31.3341 | 31.1891 | 30.5422 | 28.8857 | 32.266 | 29.8636 | 29.6283 | 26.8556 | 0 | 31.1222 | 31.1321 | 30.4242 | 26.2828 | 0 | 31.7345 | 31.1606 | 30.8009 | 28.4906 | 19.0448 | 31.9516 | 32.2208 | 32.2379 | 31.3987 | 29.8029 | 32.4595 | 33.4748 | 33.2879 | 32.5731 | 31.4635 | 34.2098 | 33.6574 | 33.7062 | 33.1655 | 31.345 | 33.6236
MRedondo220 | 50.0288 | 49.2716 | 48.864 | 47.3603 | 50.6156 | 37.7169 | 37.2251 | 38.0171 | 37.4067 | 39.4848 | 32.7732 | 32.3697 | 32.8771 | 32.2465 | 33.9524 | 34.976 | 34.8379 | 35.1579 | 33.8915 | 35.3162 | 32.0477 | 32.0898 | 32.1369 | 31.1697 | 32.2786 | 31.4218 | 31.2592 | 30.7894 | 29.0979 | 32.3434 | 29.0483 | 28.7833 | 26.1649 | 0 | 30.6437 | 30.2975 | 29.574 | 25.6322 | 0 | 31.5369 | 30.9287 | 30.5758 | 28.5616 | 19.2698 | 31.7895 | 32.2145 | 32.2722 | 31.6059 | 30.122 | 32.3447 | 33.5455 | 33.3664 | 33.0068 | 31.7907 | 34.4156 | 33.6469 | 33.6877 | 33.3602 | 31.7863 | 33.6154
Rahue220 | 48.9243 | 47.2107 | 49.4825 | 49.9105 | 49.3352 | 29.8772 | 29.763 | 32.8835 | 34.483 | 33.967 | 7.6814 | 3.5594 | 10.2942 | 10.3422 | 10.3255 | 30.3331 | 29.9385 | 32.3536 | 32.4009 | 32.3523 | 27.6815 | 27.6855 | 29.2254 | 29.5351 | 28.4175 | 24.9953 | 24.875 | 26.9991 | 27.1025 | 29.4978 | 0 | 0 | 0.0076705 | 0.0046623 | 5.4673 | 0.012229 | 0.0074183 | 0.01 | 0.0022338 | 12.712 | 21.8472 | 21.6073 | 22.1874 | 20.3193 | 28.1202 | 29.2399 | 28.4597 | 29.992 | 30.9827 | 30.729 | 27.49 | 26.285 | 29.0323 | 29.6712 | 29.7504 | 28.7211 | 28.6254 | 31.0568 | 30.9469 | 29.5257
Chiloe110 | 48.319 | 46.1985 | 49.0386 | 49.6445 | 48.7249 | 29.4072 | 29.1627 | 32.3725 | 33.9468 | 33.4354 | 7.4729 | 3.4631 | 10.0143 | 10.1141 | 10.0432 | 30.2931 | 29.9033 | 32.585 | 33.3912 | 32.3123 | 27.5518 | 27.4505 | 29.1931 | 29.4973 | 28.3852 | 24.9653 | 24.7506 | 26.9642 | 27.5299 | 29.963 | 0 | 0 | 0.0076705 | 0.0073481 | 5.5897 | 0.017418 | 0.012193 | 0.01 | 5.1029 | 13.5528 | 22.7806 | 22.2704 | 23.1375 | 21.3805 | 29.2633 | 29.2748 | 28.4946 | 30.0294 | 31.2689 | 31.3521 | 27.46 | 26.255 | 28.9975 | 30.0103 | 29.713 | 28.6811 | 28.588 | 31.019 | 31.1934 | 29.4881
Domeyko220 | 55.217 | 53.8039 | 51.8525 | 49.4933 | 56.7256 | 40.5216 | 39.7498 | 38.5211 | 38.2133 | 42.7154 | 36.9602 | 36.7437 | 35.7963 | 35.0192 | 37.7262 | 39.1193 | 39.1428 | 37.906 | 35.8934 | 39.7394 | 38.0519 | 37.889 | 35.6855 | 33.8117 | 38.3029 | 37.5838 | 37.2815 | 34.7526 | 31.7742 | 38.3445 | 37.305 | 36.8165 | 32.2776 | 0.01 | 38.383 | 38.4146 | 37.8601 | 31.4076 | 0.0074557 | 39.2181 | 38.0739 | 37.4424 | 33.3772 | 20.0893 | 38.4695 | 39.0399 | 38.8415 | 35.9707 | 31.4237 | 39.1397 | 40.4515 | 40.183 | 36.9866 | 33.1423 | 41.1497 | 40.2952 | 39.9919 | 37.3964 | 33.4348 | 40.6193
LoAguirre220 | 50.6204 | 49.7604 | 50.1549 | 49.7437 | 51.6551 | 38.3658 | 37.724 | 38.6941 | 38.8667 | 40.569 | 32.9778 | 32.456 | 33.0654 | 32.8864 | 34.4986 | 35.5851 | 35.3073 | 35.5643 | 35.0701 | 36.1508 | 32.5987 | 32.4652 | 32.5854 | 32.2774 | 33.1165 | 30.9905 | 30.787 | 30.5881 | 29.8562 | 32.8731 | 25.1397 | 24.9454 | 22.9176 | 0.0073481 | 27.8973 | 26.2799 | 25.6059 | 22.4465 | 0.0022338 | 30.0132 | 29.7571 | 29.1394 | 27.7315 | 20.0904 | 31.411 | 31.9092 | 31.5927 | 31.488 | 31.2725 | 32.4262 | 32.8537 | 32.6446 | 32.6732 | 32.3452 | 33.927 | 33.4815 | 33.4336 | 33.5091 | 32.8875 | 33.999
LoAguirre500 | 50.5682 | 49.7716 | 50.1067 | 49.6821 | 51.5912 | 38.37 | 37.7237 | 38.6394 | 38.827 | 40.5457 | 33.0032 | 32.4757 | 33.0459 | 32.8267 | 34.4691 | 35.5481 | 35.2437 | 35.4991 | 35.0002 | 36.0827 | 32.5411 | 32.4159 | 32.5055 | 32.2255 | 33.0441 | 31.2783 | 31.0448 | 30.7112 | 29.7734 | 32.7931 | 31.5169 | 31.2503 | 28.7106 | 0.0023268 | 33.3775 | 32.9109 | 32.0563 | 28.0973 | 0 | 33.8825 | 31.3078 | 30.6362 | 28.8175 | 19.9501 | 31.6943 | 31.7643 | 31.4378 | 31.3305 | 31.0722 | 32.2511 | 32.8011 | 32.5724 | 32.526 | 32.2195 | 33.8371 | 33.4399 | 33.3872 | 33.419 | 32.7754 | 33.9173
Tinguiririca220 | [40 empty] | 23.5729 | 23.193 | 23.0306 | 19.4259 | 28.7966 | 30.5928 | 30.4904 | 30.5065 | 30.4242 | 31.0503 | 31.9518 | 31.8074 | 31.8221 | 31.7036 | 32.7652 | 32.8792 | 32.7762 | 32.9486 | 32.4564 | 33.1375
LaCebada220 | 50.0462 | 49.2916 | 48.8762 | 47.3706 | 50.6388 | 37.7062 | 37.2125 | 38.0094 | 37.4044 | 39.4845 | 32.7824 | 32.3764 | 32.8771 | 32.2439 | 33.9501 | 34.9838 | 34.8487 | 35.1527 | 33.8889 | 35.324 | 32.075 | 32.1098 | 32.1323 | 31.1675 | 32.301 | 31.4374 | 31.2792 | 30.782 | 29.0953 | 32.3383 | 29.1009 | 28.8383 | 26.1876 | 0 | 30.6683 | 30.3502 | 29.6262 | 25.6669 | 0 | 31.5651 | 30.9601 | 30.6025 | 28.5674 | 19.2673 | 31.8051 | 32.2295 | 32.2796 | 31.6035 | 30.122 | 32.3622 | 33.5555 | 33.379 | 32.9946 | 31.7807 | 34.4055 | 33.6615 | 33.7049 | 33.3575 | 31.7839 | 33.6137
DonGoyo220 | 50.3418 | 49.5735 | 49.0989 | 47.4426 | 50.9994 | 37.6335 | 37.0693 | 37.6011 | 37.0962 | 39.4961 | 32.8955 | 32.4082 | 32.8592 | 32.1406 | 34.0038 | 35.2139 | 35.0269 | 35.1159 | 33.7754 | 35.6045 | 32.4198 | 32.3788 | 32.0644 | 31.1637 | 32.5321 | 31.4841 | 31.3417 | 30.6899 | 29.0257 | 32.4234 | 30.0086 | 29.7729 | 26.9859 | 0 | 31.5749 | 31.2846 | 30.5719 | 26.4129 | 0 | 32.1945 | 31.3133 | 30.9513 | 28.6289 | 19.1357 | 32.1063 | 32.3758 | 32.3954 | 31.5537 | 29.9478 | 32.6195 | 33.6422 | 33.4505 | 32.7306 | 31.6161 | 34.3724 | 33.8174 | 33.8685 | 33.3255 | 31.4977 | 33.7859
SantaMarta220 | 50.7261 | 49.9358 | 50.2856 | 50.095 | 51.8968 | 38.4566 | 37.814 | 38.7951 | 39.0657 | 40.7836 | 33.0399 | 32.4584 | 33.1475 | 32.9709 | 34.568 | 35.6499 | 35.2769 | 35.6505 | 35.1852 | 36.256 | 32.5468 | 32.4002 | 32.5921 | 32.3626 | 33.1651 | 30.4283 | 30.2353 | 30.2654 | 29.8265 | 32.8905 | 13.4073 | 13.2722 | 12.1989 | 0.0073481 | 17.7705 | 14.0946 | 13.7272 | 12.0252 | 0.0022338 | 22.7917 | 26.4505 | 25.9213 | 25.2636 | 19.9657 | 30.5177 | 31.6688 | 31.3598 | 31.2656 | 31.0226 | 32.2387 | 32.6989 | 32.4976 | 32.3837 | 32.2981 | 33.7092 | 33.4155 | 33.3617 | 33.496 | 32.9417 | 33.864
Mulchen220 | 48.6967 | 48.1249 | 48.7549 | 48.8643 | 49.1511 | 35.6696 | 35.3101 | 35.8604 | 36.221 | 37.2458 | 7.0064 | 0 | 7.0537 | 7.0509 | 7.3097 | 32.9531 | 32.805 | 33.0914 | 33.0588 | 33.1639 | 30.4574 | 30.4637 | 30.4421 | 30.4179 | 30.489 | 27.4549 | 27.322 | 27.583 | 27.6314 | 30.123 |  |  |  |  | 5.5107 |  |  |  |  | 12.1338 | 21.8285 | 21.5678 | 21.8066 | 19.2517 | 27.5547 | 29.465 | 29.4323 | 29.6866 | 29.7477 | 29.8854 | 28.8566 | 26.6009 | 30.167 | 30.2256 | 30.4164 | 31.4507 | 31.4212 | 31.7467 | 31.5862 | 31.5115
Angostura220 | 48.5445 | 47.9726 | 48.6003 | 48.7098 | 48.9966 | 35.3911 | 35.0371 | 35.521 | 35.8817 | 36.8939 | 6.9383 | 0 | 6.9878 | 6.985 | 7.2393 | 32.6405 | 32.495 | 32.7762 | 32.7488 | 32.8487 | 30.1724 | 30.1714 | 30.1574 | 30.1332 | 30.1993 | 27.1949 | 27.0645 | 27.323 | 27.3741 | 29.8405 |  |  |  |  | 5.4599 |  |  |  |  | 12.0197 | 21.6263 | 21.4021 | 21.6066 | 19.192 | 27.2924 | 29.37 | 29.3348 | 29.5916 | 29.6502 | 29.7854 | 28.7618 | 26.5134 | 30.067 | 30.1282 | 30.3212 | 31.3507 | 31.3212 | 31.6444 | 31.4862 | 31.4115
DAlmagro110 | 52.1634 | 51.0172 | 48.0373 | 46.2054 | 53.2583 | 38.9595 | 38.2931 | 36.3991 | 36.0132 | 41.0568 | 34.4085 | 33.9121 | 32.191 | 31.5078 | 35.4226 | 36.8341 | 36.7033 | 34.421 | 32.8216 | 37.6458 | 34.2525 | 34.2072 | 31.8238 | 29.7893 | 34.5447 | 33.8927 | 33.596 | 30.6793 | 27.8931 | 34.8062 | 32.9843 | 32.7021 | 27.9303 | 0 | 34.4128 | 34.2433 | 33.7267 | 27.3088 | 0 | 35.1741 | 33.8213 | 33.2655 | 28.9305 | 17.6335 | 34.2882 | 34.6596 | 34.5071 | 31.5178 | 27.5754 | 34.9433 | 35.6421 | 35.4931 | 32.6961 | 29.2048 | 36.4297 | 35.8732 | 35.6431 | 33.2723 | 30.5252 | 36.1766
SCristobal110 | 51.503 | 50.3934 | 51.4091 | 51.0125 | 53.0232 | 39.2758 | 38.5861 | 39.9884 | 40.2444 | 42.0002 | 33.7034 | 33.0449 | 34.2304 | 34.0037 | 35.7057 | 36.438 | 36.0177 | 36.7984 | 36.2424 | 37.1305 | 33.2482 | 33.0427 | 33.3653 | 33.291 | 33.9389 | 31.501 | 31.3225 | 31.4174 | 30.9081 | 33.778 | 21.3125 | 21.1164 | 19.3906 | 0.01 | 24.7675 | 22.3332 | 21.7245 | 19.0551 | 0.01 | 28.0573 | 29.2293 | 28.5812 | 27.4848 | 20.7346 | 31.8645 | 32.5465 | 32.1775 | 32.1305 | 32.5059 | 33.1037 | 33.5123 | 33.2231 | 33.3387 | 33.3464 | 34.6874 | 34.1647 | 34.0899 | 34.2047 | 33.7751 | 34.7214
StaRosa110 | 51.7868 | 50.6648 | 51.3781 | 51.1986 | 53.0948 | 38.7865 | 38.1127 | 39.2654 | 39.7596 | 41.9502 | 33.3099 | 32.6617 | 33.4877 | 33.4201 | 35.1477 | 35.9576 | 35.5126 | 36.0073 | 35.7184 | 37.164 | 32.7753 | 32.5825 | 32.87 | 32.6974 | 33.6588 | 30.7258 | 30.5125 | 30.6871 | 30.2271 | 33.2905 | 15.4079 | 15.2675 | 14.0387 | 0.01 | 19.6579 | 16.1784 | 15.7572 | 13.8189 | 0.0074389 | 24.2687 | 26.8725 | 26.2729 | 25.5846 | 20.0332 | 30.6561 | 31.5211 | 31.1274 | 31.1457 | 31.293 | 32.2662 | 32.8253 | 32.4343 | 32.5225 | 32.6496 | 34.0764 | 33.5802 | 33.4965 | 33.6987 | 33.2248 | 34.2324
Apoquindo110 | 51.634 | 50.5723 | 51.2376 | 51.0307 | 52.9062 | 39.1021 | 38.4147 | 39.8541 | 40.1531 | 41.9002 | 33.6481 | 33.0328 | 33.9388 | 33.9136 | 35.4817 | 36.2672 | 35.8613 | 36.5222 | 36.1573 | 37.1367 | 33.0837 | 32.8944 | 33.2235 | 33.1474 | 33.8106 | 31.2074 | 30.9353 | 31.1541 | 30.6626 | 33.6657 | 18.8108 | 18.6358 | 17.2179 | 0.01 | 22.6911 | 19.7461 | 19.1921 | 16.9046 | 0.01 | 26.5437 | 28.351 | 27.7466 | 26.7804 | 20.5526 | 31.3717 | 32.2088 | 31.84 | 31.798 | 32.3943 | 32.7412 | 33.1805 | 32.8459 | 32.9894 | 33.1035 | 34.4609 | 33.8321 | 33.7531 | 34.053 | 33.6176 | 34.5476
Cumbres500 | 51.1469 | 50.0772 | 48.807 | 46.9647 | 52.22 | 38.1805 | 37.5067 | 36.9528 | 36.6274 | 40.2397 | 33.8175 | 33.35 | 32.8086 | 32.1284 | 34.7426 | 36.1905 | 36.0623 | 35.0404 | 33.4088 | 36.8783 | 33.6922 | 33.6599 | 32.4598 | 31.3351 | 33.9829 | 33.3804 | 33.1258 | 31.3049 | 29.2918 | 34.1411 | 32.5489 | 32.2697 | 28.5144 | 0.0023268 | 33.8611 | 33.7959 | 33.2818 | 28.0281 | 0 | 34.6416 | 33.3687 | 32.8176 | 29.5595 | 18.6812 | 33.8323 | 34.164 | 34.0211 | 32.1335 | 29.1705 | 34.3537 | 35.1709 | 34.9936 | 33.3465 | 30.5193 | 35.888 | 35.3971 | 35.2108 | 33.9428 | 31.1171 | 35.6615
PNegro220 | [40 empty] | 23.701 | 23.3237 | 23.1561 | 19.5506 | 28.87 | 30.6729 | 30.6037 | 30.599 | 30.5143 | 31.1251 | 32.0395 | 31.8948 | 31.8973 | 31.7814 | 32.8503 | 32.8951 | 32.8562 | 32.9639 | 32.5291 | 33.1779
Charrua500 | 48.9084 | 48.4752 | 48.8651 | 48.8836 | 49.3715 | 36.5452 | 36.2151 | 36.7336 | 37.0193 | 38.1621 | 31.1415 | 30.7861 | 31.1817 | 31.1757 | 31.6632 | 33.608 | 33.4939 | 33.6688 | 33.6132 | 33.9628 | 30.9511 | 30.9449 | 30.9651 | 30.9484 | 31.1465 | 28.1222 | 27.9893 | 28.2562 | 28.0991 | 30.9205 |  |  |  |  | 5.6499 | 0.0022285 |  |  |  | 12.2977 | 22.1327 | 21.8459 | 21.9814 | 19.3063 | 27.9602 | 29.905 | 29.9073 | 29.8927 | 29.8651 | 30.3109 | 30.9051 | 30.9055 | 30.9022 | 30.8746 | 31.2981 | 31.9483 | 31.9162 | 31.9944 | 31.8135 | 32.0434
Ancoa500auxS | 49.5486 | 48.9902 | 49.4659 | 49.3483 | 50.1093 | 37.0962 | 36.7517 | 37.2903 | 37.5711 | 38.9064 | 31.7138 | 31.3507 | 31.7509 | 31.745 | 32.3528 | 34.118 | 33.9991 | 34.2148 | 34.1081 | 34.576 | 31.4301 | 31.41 | 31.4281 | 31.4028 | 31.6658 | 28.5522 | 28.4115 | 28.6814 | 28.5117 | 31.3857 | 0.01 | 0.01 | 0 | 0 | 5.7724 | 0.01 | 0.01 | 0 | 0 | 12.4886 | 22.4515 | 22.162 | 22.2508 | 19.4622 | 28.3859 | 30.3525 | 30.3571 | 30.3227 | 30.1696 | 30.7684 | 31.4561 | 31.3916 | 31.4376 | 31.3228 | 31.9759 | 32.425 | 32.3859 | 32.4688 | 32.1428 | 32.5261
Salta345 | 52.9206 | 52.1711 | 50.2758 | 47.4408 | 54.981 | 39.3457 | 38.5861 | 36.9667 | 36.6807 | 40.9401 | 35.9123 | 35.7236 | 35.232 | 33.5952 | 36.6681 | 37.5476 | 37.5592 | 37.3465 | 34.4638 | 38.1411 | 36.5091 | 36.8586 | 34.2267 | 32.492 | 37.6817 | 36.4444 | 37.1131 | 33.3614 | 30.533 | 36.7921 | 35.806 | 35.3225 | 31.3196 | 0.0073481 | 37.281 | 36.8646 | 37.2056 | 30.5398 | 0.0025611 | 37.6206 | 37.5119 | 35.9248 | 32.0501 | 19.4741 | 37.4128 | 37.4574 | 37.2664 | 34.5348 | 30.4978 | 37.5573 | 39.3812 | 39.6278 | 35.958 | 31.6771 | 39.474 | 40.6553 | 39.881 | 37.7119 | 33.3282 | 40.4338
Andes345 | 54.2597 | 52.8652 | 50.9586 | 48.6372 | 55.7368 | 39.8236 | 39.0692 | 37.8994 | 37.6066 | 41.9774 | 36.3531 | 36.1522 | 35.2011 | 34.4445 | 37.1011 | 38.4947 | 38.5111 | 37.3088 | 35.3361 | 39.1052 | 37.4333 | 37.2755 | 35.0931 | 33.3154 | 37.6763 | 36.9671 | 36.6675 | 34.2063 | 31.3064 | 37.7231 | 36.7113 | 36.2172 | 31.7446 | 0.01 | 37.7673 | 37.7972 | 37.2352 | 30.9627 | 0 | 38.5706 | 37.455 | 36.8357 | 32.8592 | 19.73 | 37.8443 | 38.4051 | 38.2117 | 35.4075 | 30.882 | 38.5074 | 39.8115 | 39.5534 | 36.3736 | 32.4756 | 40.4731 | 39.6552 | 39.3521 | 36.7791 | 32.937 | 39.9561
AltoNorte110 | 53.0266 | 51.5334 | 49.6868 | 47.7049 | 54.6638 | 39.1472 | 38.2616 | 37.4319 | 37.3102 | 41.4262 | 36.3217 | 36.238 | 35.6213 | 34.8898 | 36.9338 | 38.2156 | 38.2192 | 37.1485 | 35.8934 | 38.955 | 37.2226 | 37.0651 | 35.477 | 33.7965 | 37.4507 | 37.012 | 36.8728 | 34.6181 | 31.8541 | 37.5402 | 37.1867 | 36.6822 | 32.1422 | 0.01 | 37.8765 | 38.1099 | 37.6648 | 31.5987 | 0.01 | 38.3798 | 37.7577 | 37.1332 | 33.232 | 20.1088 | 38.1776 | 38.5608 | 38.3617 | 36.0209 | 31.718 | 38.8474 | 39.974 | 39.7703 | 36.7913 | 33.0504 | 40.4749 | 39.8008 | 39.5378 | 37.1527 | 33.5515 | 39.9226
Andes220 | 54.2619 | 52.8674 | 50.9586 | 48.6372 | 55.7368 | 39.8236 | 39.0692 | 37.8994 | 37.6066 | 41.9774 | 36.3531 | 36.1548 | 35.2037 | 34.4445 | 37.1011 | 38.4995 | 38.5137 | 37.3061 | 35.3361 | 39.1052 | 37.4333 | 37.2755 | 35.0931 | 33.3154 | 37.679 | 36.9646 | 36.6749 | 34.2063 | 31.3064 | 37.7253 | 36.7113 | 36.2172 | 31.7446 | 0.01 | 37.77 | 37.7968 | 37.2352 | 30.9627 | 0.0025611 | 38.5733 | 37.4575 | 36.8357 | 32.8592 | 19.73 | 37.8443 | 38.4051 | 38.2117 | 35.4075 | 30.882 | 38.505 | 39.8115 | 39.5534 | 36.3736 | 32.4782 | 40.4753 | 39.6524 | 39.3521 | 36.7791 | 32.937 | 39.9561
Antofagasta110 | 52.3576 | 50.8833 | 49.1238 | 47.3098 | 54.1582 | 38.7842 | 37.9035 | 37.0807 | 37.0032 | 41.0845 | 35.9839 | 35.8976 | 35.3239 | 34.6025 | 36.629 | 37.7334 | 37.737 | 36.769 | 35.5985 | 38.5953 | 36.7503 | 36.5978 | 35.1089 | 33.4816 | 37.0603 | 36.6318 | 36.4931 | 34.2652 | 31.5937 | 37.1508 | 36.879 | 36.3822 | 31.8823 | 0.01 | 37.5665 | 37.7947 | 37.3115 | 31.336 | 0.01 | 38.0672 | 37.2776 | 36.6654 | 32.8394 | 19.9116 | 37.8219 | 38.1195 | 37.9207 | 35.7002 | 31.4324 | 38.4967 | 39.6061 | 39.4073 | 36.453 | 32.78 | 40.142 | 39.3875 | 39.1265 | 36.7662 | 33.276 | 39.5563
Capricornio220 | 51.9801 | 50.5207 | 48.644 | 46.5485 | 53.3913 | 38.2382 | 37.3729 | 36.568 | 36.4062 | 40.4189 | 35.4851 | 35.3989 | 34.7567 | 34.0427 | 36.0339 | 37.4634 | 37.4618 | 36.3273 | 35.0236 | 38.0483 | 36.488 | 36.3355 | 34.7012 | 33.0129 | 36.6264 | 36.1974 | 36.0534 | 33.8557 | 31.0834 | 36.7062 | 36.2813 | 35.7896 | 31.3616 | 0.01 | 36.9588 | 37.1822 | 36.7905 | 30.828 | 0.0074557 | 37.4498 | 37.0101 | 36.4001 | 32.5424 | 19.6537 | 37.2938 | 37.7567 | 37.5575 | 35.0634 | 30.8764 | 37.8178 | 39.0405 | 38.844 | 35.9358 | 32.2519 | 39.4962 | 38.9195 | 38.6637 | 36.3336 | 32.7405 | 38.9979
Chacaya220 | 50.7047 | 49.4303 | 47.7403 | 45.6339 | 52.0792 | 37.5201 | 36.8582 | 36.0085 | 35.7823 | 39.5437 | 35.0301 | 34.9962 | 34.4885 | 33.8033 | 35.5225 | 36.9371 | 36.9355 | 35.7968 | 34.7887 | 37.5243 | 35.9884 | 35.8384 | 34.4575 | 32.7585 | 36.0757 | 35.7506 | 35.6864 | 33.6075 | 30.8823 | 36.2101 | 35.987 | 35.5209 | 31.1416 | 0.01 | 36.4987 | 36.8 | 36.5205 | 30.6173 | 0.0074557 | 36.9 | 36.729 | 36.1164 | 32.3145 | 19.4898 | 36.9568 | 37.389 | 37.1894 | 34.8233 | 30.6738 | 37.4256 | 38.5548 | 38.3874 | 35.6728 | 32.0368 | 38.9603 | 38.4656 | 38.2336 | 36.0659 | 32.518 | 38.4291
Chuquicamata220 | 52.3994 | 50.9766 | 48.7221 | 46.4758 | 53.7459 | 38.7827 | 37.9228 | 36.683 | 36.1011 | 41.0896 | 35.6802 | 35.2903 | 33.9188 | 33.0234 | 36.096 | 38.2039 | 38.1407 | 36.3785 | 34.0371 | 38.8255 | 36.3485 | 36.0825 | 33.7431 | 32.4178 | 36.6877 | 35.7234 | 35.1474 | 33.075 | 29.319 | 36.3292 | 35.3666 | 34.8036 | 30.401 | 0.0050126 | 36.081 | 36.1925 | 35.6359 | 29.8738 | 0 | 36.959 | 36.062 | 35.3121 | 31.5197 | 18.5728 | 36.1471 | 37.1202 | 36.6727 | 33.9611 | 29.0711 | 36.8899 | 38.3485 | 38.0139 | 34.7775 | 30.4916 | 38.7559 | 38.2092 | 37.9274 | 35.164 | 31.1578 | 38.4694
Collahuasi220 | 53.7439 | 51.9598 | 49.87 | 47.573 | 55.1256 | 39.4689 | 38.7458 | 37.5588 | 36.8317 | 41.7504 | 35.9247 | 35.5216 | 34.4375 | 33.9828 | 36.6918 | 38.5113 | 38.5013 | 37.1156 | 35.012 | 39.4907 | 36.7127 | 36.5571 | 34.7226 | 32.4267 | 37.2579 | 36.2519 | 35.8959 | 34.0316 | 29.8515 | 37.1419 | 35.8292 | 35.4007 | 31.2516 | 0.0073481 | 36.9565 | 36.8812 | 36.3908 | 30.6081 | 0 | 38.0369 | 36.6061 | 35.9953 | 32.2892 | 18.9029 | 36.9168 | 37.5383 | 37.3054 | 34.5675 | 29.5632 | 37.8289 | 38.9181 | 38.6539 | 35.2704 | 30.8458 | 39.5772 | 38.9075 | 38.6733 | 35.9253 | 31.3607 | 39.1983
Condores220 | 54.8126 | 52.807 | 50.6836 | 48.3417 | 56.2259 | 40.1048 | 39.3692 | 38.1628 | 37.4991 | 42.4261 | 36.5021 | 36.0938 | 34.9924 | 34.1428 | 37.3437 | 39.1339 | 39.1239 | 37.3898 | 35.1668 | 40.3359 | 37.307 | 37.1467 | 34.8926 | 32.5601 | 37.9403 | 36.8382 | 36.4718 | 34.1893 | 29.8689 | 37.8548 | 36.4069 | 35.9707 | 31.3893 | 0.01 | 37.6143 | 37.4786 | 36.9812 | 30.7965 | 0 | 38.823 | 37.1984 | 36.578 | 32.4858 | 18.7666 | 37.5117 | 38.1434 | 37.9057 | 34.9057 | 29.4763 | 38.4237 | 39.5436 | 39.2794 | 35.696 | 30.8458 | 40.2182 | 39.5352 | 39.2987 | 36.3438 | 31.3657 | 39.831
Crucero220 | 51.5664 | 50.1674 | 48.1559 | 45.9319 | 52.894 | 38.1149 | 37.419 | 36.2688 | 35.6943 | 40.3192 | 34.6924 | 34.2997 | 33.258 | 32.5688 | 35.3383 | 37.1913 | 37.1787 | 35.6331 | 33.5648 | 37.791 | 35.4535 | 35.3055 | 33.2763 | 31.9704 | 35.8446 | 35.0097 | 34.6667 | 32.6243 | 29.6138 | 35.6777 | 34.5989 | 34.1834 | 29.9857 | 0.0073481 | 35.586 | 35.616 | 35.1433 | 29.4608 | 0 | 36.4516 | 35.3486 | 34.7618 | 31.0862 | 18.676 | 35.6496 | 36.2529 | 36.0249 | 33.4885 | 29.2919 | 36.3054 | 37.5811 | 37.3272 | 34.2997 | 30.6229 | 38.2227 | 37.5698 | 37.3479 | 34.6789 | 31.1207 | 37.8556
Desalant110 | 51.3937 | 50.1048 | 48.3859 | 46.2409 | 52.7872 | 38.0415 | 37.3618 | 36.4975 | 36.2666 | 40.0923 | 35.4999 | 35.4529 | 34.9328 | 34.2356 | 36.0024 | 37.4316 | 37.4329 | 36.2765 | 35.238 | 38.0184 | 36.4676 | 36.3126 | 34.897 | 33.1778 | 36.5631 | 36.2217 | 36.1501 | 34.0389 | 31.2778 | 36.6934 | 36.447 | 35.9736 | 31.5369 | 0.01 | 36.9764 | 37.2827 | 36.9905 | 31.01 | 0.01 | 37.3974 | 37.1965 | 36.5817 | 32.7279 | 19.7468 | 37.4291 | 37.8717 | 37.6721 | 35.2658 | 31.0788 | 37.9107 | 39.0685 | 38.8907 | 36.128 | 32.4471 | 39.4832 | 38.9815 | 38.7411 | 36.5259 | 32.9361 | 38.9413
ElCobre220 | 52.3593 | 50.9976 | 49.1846 | 46.9679 | 53.7781 | 38.4905 | 37.7637 | 36.7153 | 36.4467 | 40.5681 | 35.2168 | 35.0392 | 34.0836 | 33.3551 | 35.9285 | 37.3382 | 37.346 | 36.1843 | 34.2888 | 37.9268 | 36.2659 | 36.1131 | 33.9856 | 32.3731 | 36.5084 | 35.8238 | 35.5218 | 33.1683 | 30.4239 | 36.5526 | 35.6081 | 35.1009 | 30.7286 | 0.01 | 36.6143 | 36.6493 | 36.0652 | 30.1937 | 0.005222 | 37.3632 | 36.2956 | 35.6953 | 31.8832 | 19.3438 | 36.6784 | 37.2231 | 37.0321 | 34.3688 | 30.2313 | 37.3279 | 38.6241 | 38.3846 | 35.2232 | 31.5759 | 39.2144 | 38.4584 | 38.1682 | 35.6136 | 32.0618 | 38.7175
ElLoa220 | 51.5109 | 50.1146 | 48.1005 | 45.8819 | 52.8379 | 38.0524 | 37.3584 | 36.2088 | 35.6343 | 40.2542 | 34.7347 | 34.342 | 33.2854 | 32.5911 | 35.3089 | 37.1313 | 37.1239 | 35.642 | 33.5948 | 37.7336 | 35.4911 | 35.3355 | 33.3063 | 32.0004 | 35.8566 | 35.0401 | 34.6893 | 32.6443 | 29.6808 | 35.7077 | 34.6313 | 34.2134 | 30.0057 | 0.01 | 35.616 | 35.6486 | 35.1733 | 29.4858 | 0 | 36.4816 | 35.3812 | 34.7918 | 31.1062 | 18.7044 | 35.6771 | 36.2855 | 36.0551 | 33.5185 | 29.3565 | 36.3305 | 37.6141 | 37.3597 | 34.3245 | 30.6639 | 38.2527 | 37.5631 | 37.3584 | 34.7062 | 31.1592 | 37.8285
ElNegro110 | 52.8566 | 51.3689 | 49.5154 | 47.5159 | 54.4505 | 38.9979 | 38.1149 | 37.2901 | 37.1629 | 41.2618 | 36.187 | 36.0981 | 35.4813 | 34.7525 | 36.7864 | 38.0956 | 38.094 | 37.0129 | 35.7534 | 38.8094 | 37.1026 | 36.9451 | 35.3521 | 33.6689 | 37.3157 | 36.8786 | 36.7372 | 34.4947 | 31.7289 | 37.4046 | 37.0367 | 36.5372 | 32.0199 | 0.01 | 37.7265 | 37.9573 | 37.5224 | 31.4687 | 0.01 | 38.2298 | 37.6324 | 37.0106 | 33.115 | 20.0359 | 38.033 | 38.433 | 38.2315 | 35.8681 | 31.5802 | 38.6795 | 39.8233 | 39.6217 | 36.6505 | 32.9226 | 40.3223 | 39.6582 | 39.3948 | 37.0175 | 33.4237 | 39.7716
ElTesoro220 | 52.6059 | 51.1828 | 49.3409 | 47.0992 | 54.1151 | 38.7608 | 38.0019 | 36.9041 | 36.5198 | 40.9223 | 35.3857 | 35.1043 | 34.1042 | 33.4826 | 36.2093 | 37.6845 | 37.6564 | 36.3385 | 34.4648 | 38.2972 | 36.3114 | 36.1585 | 34.1565 | 32.5506 | 36.7145 | 35.8792 | 35.5427 | 33.2946 | 30.561 | 36.8008 | 35.801 | 35.2742 | 30.7463 | 0.01 | 36.855 | 36.8902 | 36.289 | 30.3756 | 0.0025611 | 37.6575 | 36.5488 | 35.9312 | 32.1239 | 19.0398 | 36.8849 | 37.4932 | 37.2504 | 34.6135 | 30.3344 | 37.5805 | 38.8009 | 38.5452 | 35.3998 | 31.5558 | 39.4524 | 38.6569 | 38.3629 | 35.7807 | 32.1702 | 39.0038
Esmeralda220 | 55.2677 | 53.7411 | 51.7425 | 49.5743 | 57.8466 | 40.613 | 39.8001 | 38.7754 | 38.4108 | 43.548 | 36.9949 | 36.6748 | 35.7821 | 35.0435 | 38.4865 | 38.731 | 38.7264 | 38.0098 | 35.9844 | 40.0181 | 38.0079 | 37.8449 | 35.7036 | 33.5825 | 39.0308 | 37.5559 | 37.2321 | 34.4274 | 31.6956 | 38.9841 | 37.2116 | 36.7335 | 32.2676 | 0.01 | 38.957 | 38.335 | 37.8288 | 31.702 | 0.0074557 | 39.8724 | 38.0248 | 37.3929 | 33.4893 | 20.1009 | 39.0487 | 39.1624 | 38.7738 | 36.0882 | 31.3664 | 39.7272 | 40.3789 | 40.0447 | 36.9454 | 32.761 | 41.8228 | 40.2718 | 39.8895 | 37.3532 | 33.2474 | 41.3327
Esmeralda110 | 55.2703 | 53.7455 | 51.7448 | 49.5743 | 57.8489 | 40.6153 | 39.8001 | 38.7805 | 38.4131 | 43.548 | 36.9975 | 36.6748 | 35.7847 | 35.0461 | 38.4891 | 38.7362 | 38.7264 | 38.0098 | 35.9844 | 40.0181 | 38.013 | 37.8522 | 35.7036 | 33.5825 | 39.0308 | 37.5559 | 37.2321 | 34.4274 | 31.6956 | 38.9841 | 37.2116 | 36.7335 | 32.2699 | 0.01 | 38.957 | 38.335 | 37.8313 | 31.702 | 0.005222 | 39.8751 | 38.0274 | 37.3951 | 33.4893 | 20.1009 | 39.0509 | 39.1649 | 38.7738 | 36.0882 | 31.3664 | 39.7272 | 40.3789 | 40.0447 | 36.9454 | 32.7588 | 41.8228 | 40.2718 | 39.8923 | 37.3532 | 33.2474 | 41.3327
LaCruz220 | 51.4841 | 50.09 | 48.0814 | 45.8644 | 52.814 | 38.0549 | 37.359 | 36.2165 | 35.6443 | 40.2568 | 34.6398 | 34.2497 | 33.2054 | 32.5188 | 35.2832 | 37.1313 | 37.1261 | 35.5809 | 33.5174 | 37.7336 | 35.3988 | 35.2482 | 33.2263 | 31.9501 | 35.7873 | 34.9549 | 34.6067 | 32.5894 | 29.6489 | 35.6199 | 34.5463 | 34.1334 | 30.0157 | 0.01 | 35.5337 | 35.5637 | 35.0933 | 29.4985 | 0 | 36.399 | 35.2937 | 34.7118 | 31.0953 | 18.6968 | 35.5971 | 36.1929 | 35.9699 | 33.4385 | 29.3294 | 36.248 | 37.5237 | 37.2694 | 34.2497 | 30.6607 | 38.1653 | 37.512 | 37.2902 | 34.6262 | 31.1579 | 37.7956
LaNegra110 | 52.8792 | 51.3911 | 49.5558 | 47.5956 | 54.5293 | 39.0523 | 38.1667 | 37.3396 | 37.2279 | 41.3315 | 36.2343 | 36.1454 | 35.5413 | 34.8098 | 36.8487 | 38.1082 | 38.1118 | 37.0562 | 35.8134 | 38.8606 | 37.1176 | 36.9651 | 35.3895 | 33.7168 | 37.3533 | 36.9224 | 36.778 | 34.5333 | 31.7814 | 37.4406 | 37.0967 | 36.5972 | 32.0699 | 0.01 | 37.7938 | 38.0222 | 37.5748 | 31.5236 | 0.01 | 38.2924 | 37.6524 | 37.0306 | 33.1416 | 20.062 | 38.085 | 38.4608 | 38.2594 | 35.9487 | 31.6531 | 38.7651 | 39.877 | 39.6733 | 36.7069 | 32.9778 | 40.3849 | 39.6986 | 39.4402 | 37.0578 | 33.4787 | 39.8254
Laberinto220 | 52.4478 | 51.076 | 49.2634 | 47.0096 | 53.8665 | 38.4995 | 37.7704 | 36.716 | 36.4527 | 40.5761 | 35.2016 | 35.0318 | 34.0788 | 33.3454 | 35.9059 | 37.31 | 37.3156 | 36.1641 | 34.2815 | 37.9039 | 36.2586 | 36.1058 | 33.973 | 32.368 | 36.4907 | 35.7987 | 35.5065 | 33.1615 | 30.4113 | 36.5371 | 35.5941 | 35.0842 | 30.7263 | 0.01 | 36.594 | 36.6195 | 36.0526 | 30.1837 | 0 | 37.3406 | 36.2853 | 35.68 | 31.8707 | 19.3334 | 36.654 | 37.2082 | 37.0197 | 34.3435 | 30.2213 | 37.3128 | 38.5963 | 38.3567 | 35.2128 | 31.5588 | 39.1874 | 38.4282 | 38.1376 | 35.6036 | 32.0491 | 38.6924
Lagunas220 | 53.3494 | 51.395 | 49.326 | 47.0531 | 54.7237 | 39.0324 | 38.3194 | 37.1421 | 36.4954 | 41.2892 | 35.5273 | 35.1268 | 34.0552 | 33.2334 | 36.3464 | 38.0839 | 38.0787 | 36.3901 | 34.2297 | 39.2562 | 36.3081 | 36.1525 | 33.9581 | 31.6932 | 36.9257 | 35.8538 | 35.4978 | 33.2732 | 29.0709 | 36.8456 | 35.4316 | 35.0084 | 30.5486 | 0.0050126 | 36.6093 | 36.4734 | 35.9908 | 29.9731 | 0 | 37.7807 | 36.2035 | 35.5975 | 31.6215 | 18.2675 | 36.5094 | 37.1231 | 36.8927 | 33.9754 | 28.6913 | 37.3958 | 38.4874 | 38.2257 | 34.74 | 30.0221 | 39.1466 | 38.4725 | 38.2456 | 35.376 | 30.5297 | 38.766
Mejillones110 | 50.7369 | 49.4648 | 47.7675 | 45.6571 | 52.116 | 37.5501 | 36.8831 | 36.0309 | 35.8023 | 39.576 | 35.045 | 35.0006 | 34.4879 | 33.8008 | 35.5451 | 36.9541 | 36.9555 | 35.8116 | 34.7883 | 37.5313 | 36.0003 | 35.8503 | 34.4548 | 32.7532 | 36.0931 | 35.7562 | 35.6894 | 33.6027 | 30.88 | 36.2234 | 35.977 | 35.5109 | 31.1316 | 0.01 | 36.5037 | 36.8027 | 36.513 | 30.6121 | 0.01 | 36.9174 | 36.7216 | 36.1116 | 32.3045 | 19.4924 | 36.9516 | 37.3868 | 37.1896 | 34.8157 | 30.6837 | 37.4258 | 38.5704 | 38.3904 | 35.665 | 32.0316 | 38.9777 | 38.4837 | 38.2442 | 36.0582 | 32.5157 | 38.4436
Mejillones220 | 50.7369 | 49.4626 | 47.7675 | 45.6571 | 52.116 | 37.5501 | 36.8831 | 36.0309 | 35.7996 | 39.5737 | 35.045 | 35.0006 | 34.4879 | 33.8008 | 35.5402 | 36.9519 | 36.9507 | 35.8116 | 34.7858 | 37.5313 | 36.0003 | 35.8503 | 34.4521 | 32.7532 | 36.0908 | 35.7562 | 35.6868 | 33.6005 | 30.8774 | 36.2234 | 35.977 | 35.5109 | 31.1316 | 0.01 | 36.5037 | 36.8027 | 36.5105 | 30.6095 | 0.0074557 | 36.9174 | 36.7168 | 36.1116 | 32.3045 | 19.4924 | 36.9516 | 37.3842 | 37.1871 | 34.8133 | 30.6813 | 37.4232 | 38.5682 | 38.3904 | 35.6628 | 32.0316 | 38.9777 | 38.4837 | 38.2415 | 36.0559 | 32.5157 | 38.4436
Norgener220 | 50.9547 | 49.5729 | 47.5842 | 45.3919 | 52.2671 | 37.6636 | 36.9727 | 35.8398 | 35.2773 | 39.8428 | 34.2824 | 33.8975 | 32.8631 | 32.184 | 34.9207 | 36.7486 | 36.7413 | 35.2134 | 33.1699 | 37.3436 | 35.0315 | 34.8809 | 32.8841 | 31.7223 | 35.42 | 34.5942 | 34.2512 | 32.3825 | 29.8867 | 35.2522 | 34.1886 | 33.7784 | 30.261 | 0.01 | 35.166 | 35.196 | 34.728 | 29.7334 | 0 | 36.0216 | 34.9311 | 34.3514 | 31.1885 | 18.8476 | 35.2296 | 35.8203 | 35.5973 | 33.0959 | 29.5644 | 35.8729 | 37.1359 | 36.889 | 33.8967 | 30.9058 | 37.772 | 37.1248 | 36.9052 | 34.2685 | 31.4057 | 37.4056
Oeste220 | 53.6996 | 52.3107 | 50.4321 | 48.1317 | 55.1577 | 39.4122 | 38.6656 | 37.5317 | 37.2486 | 41.5411 | 35.9935 | 35.8055 | 34.8537 | 34.1023 | 36.7285 | 38.1272 | 38.1418 | 36.9487 | 35.0095 | 38.7303 | 37.0668 | 36.9139 | 34.7454 | 33.0211 | 37.3097 | 36.6035 | 36.3064 | 33.8814 | 31.0248 | 37.3543 | 36.3647 | 35.8655 | 31.4293 | 0.01 | 37.402 | 37.4295 | 36.8652 | 30.7191 | 0.005222 | 38.1906 | 37.0894 | 36.4771 | 32.5515 | 19.6739 | 37.4743 | 38.0328 | 37.8418 | 35.077 | 30.8944 | 38.1375 | 39.4337 | 39.1812 | 36.0136 | 32.1916 | 40.072 | 39.2701 | 38.9721 | 36.4114 | 32.6614 | 39.5606
Palestina220 | 54.9207 | 53.5356 | 51.5669 | 49.2329 | 56.4313 | 40.2913 | 39.5267 | 38.319 | 37.9883 | 42.4833 | 36.6999 | 36.4601 | 35.5518 | 34.7286 | 37.4793 | 38.7582 | 38.8419 | 37.3761 | 35.4867 | 39.3666 | 37.7704 | 37.6125 | 35.3926 | 33.4365 | 38.0269 | 37.312 | 37.0199 | 34.3802 | 31.4863 | 38.0662 | 37.0019 | 36.5472 | 32.0699 | 0.01 | 38.0914 | 38.1244 | 37.5975 | 31.1289 | 0.0074557 | 38.9506 | 37.7938 | 37.1667 | 33.1625 | 20.0366 | 38.1878 | 38.7441 | 38.5505 | 35.7404 | 31.3098 | 38.8391 | 40.1249 | 39.8477 | 36.7336 | 32.9873 | 40.8631 | 39.9766 | 39.6762 | 37.1414 | 33.2884 | 40.3348
Pampa110 | 51.134 | 49.8496 | 48.1417 | 46.0074 | 52.5205 | 37.8445 | 37.1724 | 36.3129 | 36.0795 | 39.8876 | 35.3176 | 35.2706 | 34.7553 | 34.0633 | 35.8176 | 37.2441 | 37.2403 | 36.0891 | 35.0606 | 37.8262 | 36.2849 | 36.1326 | 34.7221 | 33.0105 | 36.3757 | 36.034 | 35.9697 | 33.866 | 31.12 | 36.5034 | 36.2593 | 35.7886 | 31.3793 | 0.01 | 36.7864 | 37.0927 | 36.8005 | 30.8522 | 0.01 | 37.2074 | 37.0065 | 36.3942 | 32.5575 | 19.6506 | 37.2416 | 37.6817 | 37.4821 | 35.0883 | 30.9213 | 37.7207 | 38.8733 | 38.6956 | 35.9428 | 32.2868 | 39.2833 | 38.7842 | 38.5439 | 36.341 | 32.7684 | 38.7441
Salar110 | 52.4392 | 51.0167 | 48.8088 | 46.5548 | 53.7882 | 38.7606 | 37.95 | 36.7278 | 36.1433 | 41.058 | 35.7131 | 35.3467 | 34.0315 | 33.1734 | 36.0673 | 38.1939 | 38.13 | 36.4215 | 34.1897 | 38.8081 | 36.4148 | 36.1825 | 33.8958 | 32.5651 | 36.7589 | 35.832 | 35.3052 | 33.225 | 29.0994 | 36.458 | 35.4616 | 34.9286 | 30.5386 | 0.0050126 | 36.2487 | 36.3393 | 35.7959 | 30.0087 | 0 | 37.1265 | 36.1625 | 35.4439 | 31.6501 | 18.5034 | 36.3019 | 37.2 | 36.8019 | 34.1037 | 28.9334 | 37.0245 | 38.454 | 38.1353 | 34.9253 | 30.4284 | 38.9188 | 38.29 | 38.045 | 35.3217 | 31.1717 | 38.5173
Salar220 | 52.2886 | 50.868 | 48.6494 | 46.4061 | 53.6329 | 38.686 | 37.851 | 36.6257 | 36.0485 | 41.0044 | 35.6277 | 35.2403 | 33.839 | 32.9711 | 36.0089 | 38.1539 | 38.0747 | 36.2785 | 33.9822 | 38.7703 | 36.2707 | 35.9825 | 33.6886 | 32.3678 | 36.601 | 35.632 | 35.0896 | 33.0198 | 29.2064 | 36.2432 | 35.2666 | 34.7263 | 30.351 | 0.0050126 | 36.0264 | 36.122 | 35.5759 | 29.8261 | 0 | 36.899 | 35.97 | 35.2432 | 31.467 | 18.4921 | 36.0871 | 37.0306 | 36.6153 | 33.9037 | 28.956 | 36.8171 | 38.247 | 37.9253 | 34.7197 | 30.3638 | 38.6933 | 38.1261 | 37.8537 | 35.104 | 31.0071 | 38.3863
Tarapaca220 | 53.5342 | 51.5747 | 49.4957 | 47.215 | 54.9104 | 39.1645 | 38.4465 | 37.2745 | 36.6277 | 41.4288 | 35.6495 | 35.249 | 34.1752 | 33.3457 | 36.4689 | 38.2139 | 38.2087 | 36.5175 | 34.3471 | 39.3962 | 36.4327 | 36.2798 | 34.0781 | 31.8005 | 37.0557 | 35.9764 | 35.6229 | 33.3909 | 29.1709 | 36.9733 | 35.5566 | 35.1284 | 30.6563 | 0.0073481 | 36.7343 | 36.6012 | 36.1159 | 30.0758 | 0 | 37.9107 | 36.3261 | 35.7201 | 31.7267 | 18.3299 | 36.6345 | 37.2532 | 37.0228 | 34.0954 | 28.7888 | 37.5258 | 38.6199 | 38.3609 | 34.8578 | 30.1221 | 39.2791 | 38.6125 | 38.3806 | 35.496 | 30.6347 | 38.9006
Tocopilla110 | 50.7919 | 49.411 | 47.3705 | 45.1829 | 52.094 | 37.4462 | 36.7616 | 35.5747 | 35.0097 | 39.6372 | 34.5774 | 34.2763 | 33.1901 | 32.4488 | 34.7781 | 36.8261 | 36.8034 | 35.3274 | 33.4448 | 37.4236 | 35.3751 | 35.2582 | 33.1563 | 31.8531 | 35.7289 | 34.947 | 34.5367 | 32.5014 | 29.9843 | 35.5893 | 34.5563 | 34.1012 | 29.868 | 0.0073481 | 35.456 | 35.5097 | 35.0155 | 29.3532 | 0 | 36.319 | 35.2833 | 34.6544 | 30.9684 | 18.7321 | 35.5196 | 36.2235 | 35.9364 | 33.3685 | 29.4489 | 36.191 | 37.5138 | 37.2388 | 34.1745 | 30.6586 | 38.0823 | 37.2231 | 37.0839 | 34.5512 | 31.0866 | 37.3469
Capricornio110 | 51.9827 | 50.5207 | 48.644 | 46.5485 | 53.3913 | 38.2405 | 37.3729 | 36.5704 | 36.4089 | 40.4189 | 35.4851 | 35.3989 | 34.7567 | 34.0427 | 36.0366 | 37.4634 | 37.4669 | 36.3273 | 35.0262 | 38.0483 | 36.4903 | 36.3378 | 34.7012 | 33.0153 | 36.6291 | 36.1974 | 36.0582 | 33.8557 | 31.0834 | 36.7089 | 36.2813 | 35.7896 | 31.3693 | 0.01 | 36.9588 | 37.1847 | 36.793 | 30.828 | 0.01 | 37.4498 | 37.0101 | 36.4001 | 32.5451 | 19.6563 | 37.2938 | 37.7567 | 37.5575 | 35.0634 | 30.8789 | 37.8178 | 39.0427 | 38.844 | 35.9358 | 32.2519 | 39.4962 | 38.9218 | 38.6661 | 36.3336 | 32.7405 | 38.9979
Francisco220 | 51.4663 | 50.335 | 47.4904 | 45.5519 | 52.5493 | 38.4381 | 37.7818 | 35.9725 | 35.4992 | 40.5103 | 33.9484 | 33.4573 | 31.824 | 31.0581 | 34.9504 | 36.3441 | 36.2133 | 34.0158 | 31.869 | 37.1461 | 33.7929 | 33.7475 | 31.3573 | 28.9727 | 34.0801 | 33.4375 | 33.1457 | 30.2412 | 27.1146 | 34.3436 | 32.5389 | 32.2648 | 27.5274 | 0 | 33.9525 | 33.7833 | 33.2766 | 26.9182 | 0 | 34.7066 | 33.3687 | 32.8176 | 28.5189 | 17.1526 | 33.8333 | 34.1971 | 34.0469 | 31.0152 | 26.7754 | 34.4758 | 35.1644 | 35.018 | 32.1761 | 28.3567 | 35.9419 | 35.3954 | 35.1681 | 32.8823 | 29.6402 | 35.6966
Cachiyuyal220 | 51.5663 | 50.4324 | 47.5804 | 46.0254 | 52.6493 | 38.5132 | 37.8542 | 36.0421 | 35.8709 | 40.5875 | 34.0136 | 33.5225 | 31.884 | 31.3829 | 35.0126 | 36.4119 | 36.2807 | 34.0836 | 32.479 | 37.2161 | 33.8579 | 33.8126 | 31.6896 | 29.5247 | 34.1474 | 33.5049 | 33.2131 | 30.559 | 27.6349 | 34.4088 | 32.6039 | 32.3271 | 27.8227 | 0 | 34.0201 | 33.8459 | 33.3418 | 27.2013 | 0 | 34.7714 | 33.4339 | 32.8803 | 28.8175 | 17.4775 | 33.8982 | 34.2595 | 34.1095 | 31.3402 | 27.2854 | 34.5433 | 35.2269 | 35.0828 | 32.5135 | 28.8997 | 36.0119 | 35.4627 | 35.2358 | 32.9478 | 30.2079 | 35.7666
PuntaSierra220 | 49.9301 | 49.1864 | 48.8022 | 47.3784 | 50.4923 | 37.7922 | 37.2999 | 38.0774 | 37.3987 | 39.5346 | 32.7875 | 32.3427 | 32.879 | 32.2565 | 33.9669 | 34.9746 | 34.8286 | 35.1658 | 33.9016 | 35.3492 | 32.064 | 32.0309 | 32.1535 | 31.1699 | 32.3164 | 31.4648 | 31.304 | 30.8273 | 29.0976 | 32.3634 | 28.902 | 28.6233 | 26.0499 | 0 | 30.5101 | 30.1704 | 29.3552 | 25.5343 | 0 | 31.4518 | 30.8216 | 30.4628 | 28.5417 | 19.3083 | 31.8241 | 32.1323 | 32.2197 | 31.6176 | 30.1345 | 32.3588 | 33.49 | 33.3187 | 33.0691 | 31.8311 | 34.4537 | 33.57 | 33.608 | 33.3757 | 31.8046 | 33.6555
PAltoCmpc110 | 51.3991 | 50.6914 | 50.9784 | 50.6466 | 52.4497 | 39.9113 | 39.2405 | 40.2494 | 40.5105 | 42.0207 | 33.377 | 32.8009 | 33.4898 | 33.2984 | 34.9106 | 36.0047 | 35.6421 | 36.0108 | 35.543 | 36.6304 | 32.8844 | 32.7452 | 32.9239 | 32.6927 | 33.4848 | 30.6032 | 30.4151 | 30.4953 | 30.1169 | 33.1931 | 10.365 | 10.261 | 9.4249 | 0.0073481 | 15.1929 | 10.9277 | 10.65 | 9.3221 | 0.0022338 | 21.0616 | 25.8174 | 25.3411 | 24.843 | 20.1891 | 30.5152 | 31.9188 | 31.5898 | 31.5082 | 31.3167 | 32.4588 | 33.0619 | 32.8506 | 32.7869 | 32.6499 | 34.0092 | 33.7874 | 33.7338 | 33.861 | 33.3139 | 34.251
S-AA100 | 52.5563 | 51.1316 | 48.9137 | 46.6567 | 53.9053 | 38.8553 | 38.0421 | 36.8028 | 36.2183 | 41.1629 | 35.7883 | 35.4244 | 34.1115 | 33.2534 | 36.1373 | 38.2639 | 38.2097 | 36.504 | 34.2745 | 38.8855 | 36.5002 | 36.2725 | 33.9781 | 32.6451 | 36.8439 | 35.9246 | 35.3952 | 33.3128 | 29.1546 | 36.5483 | 35.5489 | 35.0159 | 30.6186 | 0.01 | 36.3364 | 36.4293 | 35.8859 | 30.0865 | 0 | 37.2238 | 36.2673 | 35.5491 | 31.7427 | 18.6078 | 36.4045 | 37.3074 | 36.9068 | 34.2037 | 29.0111 | 37.1345 | 38.5692 | 38.2479 | 35.0253 | 30.6152 | 39.034 | 38.3776 | 38.14 | 35.4117 | 31.2897 | 38.6023
Barriles220 | 51.0999 | 49.7174 | 47.7217 | 45.5209 | 52.4172 | 37.7682 | 37.0797 | 35.9445 | 35.3796 | 39.9552 | 34.3798 | 33.9949 | 32.9583 | 32.2763 | 35.0207 | 36.8538 | 36.8461 | 35.3134 | 33.2674 | 37.4536 | 35.1315 | 34.9859 | 32.9787 | 31.815 | 35.5223 | 34.6968 | 34.3512 | 32.471 | 29.9415 | 35.3547 | 34.2886 | 33.8784 | 30.3133 | 0.01 | 35.2684 | 35.296 | 34.828 | 29.7912 | 0.0025611 | 36.1242 | 35.0337 | 34.4466 | 31.2542 | 18.884 | 35.3296 | 35.9228 | 35.6998 | 33.1859 | 29.6194 | 35.9754 | 37.2433 | 36.9942 | 33.9945 | 30.9658 | 37.8798 | 37.232 | 37.0102 | 34.3662 | 31.4657 | 37.5156
Portada110 | 55.6351 | 54.1007 | 52.0819 | 49.9001 | 58.2286 | 40.8798 | 40.0621 | 39.0324 | 38.6678 | 43.8373 | 37.2397 | 36.9196 | 36.0195 | 35.2761 | 38.7416 | 38.9884 | 38.986 | 38.2598 | 36.2244 | 40.28 | 38.2626 | 38.1022 | 35.9409 | 33.8017 | 39.2908 | 37.8014 | 37.4798 | 34.6558 | 31.903 | 39.2419 | 37.4592 | 36.9785 | 32.4852 | 0.01 | 39.2147 | 38.5928 | 38.0814 | 31.9121 | 0.0074557 | 40.1399 | 38.2774 | 37.6429 | 33.7097 | 20.2309 | 39.3061 | 39.4225 | 39.0315 | 36.3208 | 31.5715 | 39.9898 | 40.6467 | 40.3099 | 37.1854 | 32.974 | 42.0983 | 40.5368 | 40.1523 | 37.6032 | 33.4652 | 41.6081
Mantos220 | 52.0767 | 50.6303 | 48.7643 | 46.693 | 53.4853 | 38.2915 | 37.4522 | 36.6926 | 36.5503 | 40.4538 | 35.5124 | 35.4132 | 34.6235 | 33.9102 | 36.1447 | 37.5734 | 37.5716 | 36.3833 | 34.8836 | 38.158 | 36.5308 | 36.3782 | 34.5612 | 32.8887 | 36.6903 | 36.1407 | 35.9494 | 33.7202 | 30.9534 | 36.8189 | 36.1467 | 35.6549 | 31.2416 | 0.01 | 36.9329 | 37.0697 | 36.6505 | 30.7058 | 0.005222 | 37.5659 | 36.8724 | 36.2597 | 32.4121 | 19.627 | 37.1728 | 37.6969 | 37.5031 | 34.9284 | 30.7539 | 37.7698 | 38.952 | 38.7482 | 35.798 | 32.1141 | 39.4888 | 38.8256 | 38.5628 | 36.1936 | 32.6101 | 38.9331
Angamos220 | 51.9325 | 50.5869 | 48.7457 | 46.5479 | 53.3392 | 38.1594 | 37.4406 | 36.3993 | 36.0959 | 40.2592 | 34.7307 | 34.4178 | 33.6318 | 32.9313 | 35.4982 | 36.9523 | 36.9482 | 35.7693 | 33.9138 | 37.5287 | 35.7105 | 35.5598 | 33.56 | 32.0089 | 35.9542 | 35.2698 | 34.996 | 32.7594 | 30.0793 | 35.9828 | 34.7014 | 34.3673 | 30.341 | 0.01 | 35.997 | 36.0738 | 35.5435 | 29.8289 | 0.0025611 | 36.8682 | 35.6655 | 35.0786 | 31.4673 | 19.2269 | 36.1348 | 36.5843 | 36.415 | 33.9024 | 29.9409 | 36.6922 | 37.9003 | 37.6722 | 34.7543 | 31.2238 | 38.6408 | 37.8101 | 37.5556 | 35.1327 | 31.6811 | 38.1203
Cochrane220 | 49.1173 | 47.7854 | 45.8679 | 43.7529 | 50.3823 | 36.3019 | 35.6486 | 34.981 | 34.7655 | 38.402 | 33.0427 | 32.6708 | 31.8971 | 31.8 | 33.6611 | 35.4235 | 35.4135 | 33.9434 | 32.2366 | 35.9992 | 33.7676 | 33.627 | 32.4 | 31.4558 | 34.1403 | 33.5793 | 33.2495 | 32.0959 | 29.136 | 33.983 | 33.201 | 33.1186 | 29.5027 | 0.0073481 | 33.898 | 33.9259 | 33.4754 | 28.9879 | 0 | 34.7241 | 33.8066 | 33.6735 | 30.5828 | 18.3744 | 33.9806 | 34.5274 | 34.3142 | 32.9534 | 28.8219 | 34.5801 | 36.1225 | 35.8788 | 33.8641 | 30.6543 | 36.7385 | 36.967 | 36.7452 | 34.1212 | 31.174 | 37.2429
MariaElena220 | 51.6016 | 50.216 | 48.1782 | 45.959 | 52.9314 | 38.1496 | 37.4514 | 36.3088 | 35.7317 | 40.3589 | 34.7298 | 34.3397 | 33.2905 | 32.5963 | 35.394 | 37.2287 | 37.2187 | 35.6631 | 33.5422 | 37.8629 | 35.4888 | 35.3382 | 33.3063 | 31.9302 | 35.8976 | 35.0449 | 34.6967 | 32.6203 | 29.5938 | 35.7233 | 34.6363 | 34.2211 | 29.958 | 0.0050126 | 35.671 | 35.6537 | 35.1807 | 29.4356 | 0 | 36.5114 | 35.3837 | 34.7944 | 31.0537 | 18.6006 | 35.6871 | 36.2829 | 36.0599 | 33.4585 | 29.1743 | 36.3482 | 37.6163 | 37.3672 | 34.2645 | 30.5029 | 38.2601 | 37.6098 | 37.3856 | 34.6489 | 31.0479 | 37.8933
S-Km6100 | 52.4514 | 51.029 | 48.821 | 46.5648 | 53.8005 | 38.7855 | 37.9749 | 36.7325 | 36.1506 | 41.088 | 35.7231 | 35.3567 | 34.0415 | 33.1834 | 36.0721 | 38.2039 | 38.14 | 36.4315 | 34.1997 | 38.8181 | 36.4274 | 36.1925 | 33.9031 | 32.5751 | 36.7689 | 35.8446 | 35.3152 | 33.235 | 29.1069 | 36.468 | 35.4716 | 34.9386 | 30.5486 | 0.0050126 | 36.2587 | 36.3493 | 35.8059 | 30.0187 | 0 | 37.1365 | 36.1899 | 35.4739 | 31.6701 | 18.5268 | 36.3272 | 37.23 | 36.8319 | 34.1262 | 28.9559 | 37.0545 | 38.4866 | 38.1679 | 34.9527 | 30.464 | 38.9488 | 38.3 | 38.0572 | 35.3317 | 31.1844 | 38.5273
Tamaya110 | 51.0074 | 49.6164 | 47.5577 | 45.3595 | 52.312 | 37.6133 | 36.9139 | 35.7243 | 35.1568 | 39.8189 | 34.722 | 34.4131 | 33.3075 | 32.5511 | 34.9402 | 37.0013 | 36.969 | 35.4672 | 33.5474 | 37.5984 | 35.512 | 35.3832 | 33.2563 | 31.9531 | 35.8661 | 35.0674 | 34.6467 | 32.6043 | 29.8691 | 35.7097 | 34.6813 | 34.2135 | 29.9657 | 0.0073481 | 35.566 | 35.625 | 35.1281 | 29.4458 | 0 | 36.4316 | 35.4056 | 34.7641 | 31.0662 | 18.654 | 35.6296 | 36.3587 | 36.0592 | 33.4685 | 29.3873 | 36.311 | 37.6468 | 37.3618 | 34.2797 | 30.607 | 38.2001 | 37.3664 | 37.2147 | 34.6589 | 31.07 | 37.5001
DonHector220 | 50.3625 | 49.5085 | 48.5443 | 46.5342 | 51.2219 | 37.6426 | 37.0488 | 36.8695 | 36.3672 | 39.6465 | 33.1967 | 32.7754 | 32.3103 | 31.6316 | 34.0305 | 35.2273 | 35.1378 | 34.4508 | 32.8769 | 35.65 | 32.3399 | 32.2613 | 31.6436 | 30.5363 | 32.3381 | 32.1032 | 31.9728 | 30.6749 | 28.6416 | 32.4472 | 31.2994 | 31.0398 | 27.7293 | 0 | 32.2961 | 32.4996 | 32.005 | 26.9935 | 0 | 32.8491 | 32.2113 | 31.6997 | 28.8032 | 18.6677 | 32.464 | 32.788 | 32.6987 | 31.3726 | 29.2569 | 32.5379 | 33.847 | 33.7205 | 32.7287 | 30.3051 | 34.3972 | 34.082 | 34.174 | 33.3132 | 30.7412 | 33.9886
Duqueco220 | 49.0012 | 48.9039 | 48.9818 | 49.0213 | 49.4556 | 36.2132 | 36.0128 | 36.4017 | 36.8631 | 37.8228 | 26.4352 | 24.8841 | 26.4753 | 26.479 | 26.9093 | 33.3317 | 33.2046 | 33.5465 | 33.7673 | 33.801 | 30.7241 | 30.718 | 30.831 | 30.8503 | 30.984 | 27.8722 | 27.7341 | 28.1227 | 28.228 | 30.7657 |  |  |  |  | 5.6285 |  |  |  |  | 12.2951 | 22.0866 | 21.8054 | 22.0596 | 19.4107 | 28.052 | 29.89 | 29.7148 | 30.0359 | 29.9302 | 30.3547 | 30.3747 | 29.947 | 30.6222 | 30.7417 | 31.0722 | 31.7033 | 31.6739 | 32.2643 | 32.0988 | 31.8736
Conchi220 | 52.1309 | 50.7175 | 48.6798 | 46.4366 | 53.4727 | 38.5314 | 37.8254 | 36.6705 | 36.0913 | 40.7605 | 35.0724 | 34.6772 | 33.6203 | 32.9234 | 35.7257 | 37.5987 | 37.5913 | 36.0258 | 33.9371 | 38.2059 | 35.8435 | 35.6928 | 33.6458 | 32.3231 | 36.2373 | 35.393 | 35.0422 | 32.9773 | 29.9393 | 36.0655 | 34.2236 | 33.8161 | 29.6603 | 0.01 | 35.201 | 35.2312 | 35.163 | 29.1454 | 0 | 36.0616 | 34.9663 | 34.3866 | 30.7454 | 18.4758 | 35.2649 | 36.0692 | 35.847 | 33.319 | 29.143 | 36.1203 | 37.6122 | 37.3558 | 34.5165 | 30.8195 | 38.4636 | 37.5813 | 37.3575 | 34.6868 | 31.1322 | 37.8639
Kimal500 | 51.7142 | 50.3399 | 48.334 | 46.0955 | 53.0619 | 38.1743 | 37.4705 | 36.3466 | 35.8014 | 40.3542 | 34.7332 | 34.361 | 33.378 | 32.6835 | 35.4195 | 37.167 | 37.1546 | 35.7054 | 33.6884 | 37.7716 | 35.5354 | 35.3848 | 33.3931 | 32.0125 | 35.9105 | 35.0954 | 34.7544 | 32.6779 | 29.7518 | 35.781 | 34.7039 | 34.2724 | 30.0857 | 0.0050126 | 35.7024 | 35.7515 | 35.2789 | 29.5705 | 0 | 36.5692 | 35.4724 | 34.883 | 31.2036 | 18.7722 | 35.7875 | 36.3624 | 36.1319 | 33.6211 | 29.4195 | 36.4126 | 37.6956 | 37.4334 | 34.4275 | 30.7707 | 38.3628 | 37.7116 | 37.4627 | 34.8066 | 31.2706 | 37.9959
Miraje220 | 51.4608 | 50.0489 | 48.0377 | 45.8243 | 52.7672 | 38.025 | 37.3371 | 36.1882 | 35.6142 | 40.2245 | 34.6024 | 34.2227 | 33.1805 | 32.4963 | 35.2429 | 37.1658 | 37.1557 | 35.5559 | 33.4903 | 37.7629 | 35.3715 | 35.2236 | 33.2036 | 31.9593 | 35.7439 | 34.9297 | 34.5867 | 32.5987 | 29.5305 | 35.5899 | 34.5209 | 34.1154 | 29.918 | 0.01 | 35.506 | 35.5412 | 35.068 | 29.4082 | 0 | 36.3741 | 35.2689 | 34.6844 | 31.0188 | 18.6344 | 35.5723 | 36.1653 | 35.9447 | 33.4184 | 29.2118 | 36.2228 | 37.4907 | 37.2468 | 34.2245 | 30.5373 | 38.135 | 37.4771 | 37.2667 | 34.6062 | 31.0279 | 37.7612
NvaVictoria220 | 53.459 | 51.5024 | 49.4283 | 47.1476 | 54.8359 | 38.9429 | 38.2294 | 37.0621 | 36.4206 | 41.1968 | 35.4499 | 35.0494 | 33.9803 | 33.1734 | 36.3235 | 38.0039 | 37.9913 | 36.3179 | 34.1597 | 39.2629 | 36.2254 | 36.0725 | 33.8958 | 31.8022 | 36.8935 | 35.7712 | 35.4178 | 33.2106 | 29.1209 | 36.8072 | 35.3566 | 34.9334 | 30.6086 | 0.0050126 | 36.5867 | 36.3912 | 35.9108 | 30.0308 | 0 | 37.7603 | 36.1213 | 35.5197 | 31.6818 | 18.2987 | 36.4272 | 37.0406 | 36.8102 | 34.0168 | 28.7363 | 37.3312 | 38.3996 | 38.1431 | 34.7891 | 30.0699 | 39.0562 | 38.3925 | 38.1633 | 35.303 | 30.5775 | 38.6806
NvaZaldivar220 | 54.8943 | 53.4875 | 51.5528 | 49.2042 | 56.391 | 40.285 | 39.5229 | 38.3228 | 38.0223 | 42.4661 | 36.7606 | 36.5518 | 35.6037 | 34.8294 | 37.5211 | 38.9218 | 38.9383 | 37.7111 | 35.7146 | 39.5371 | 37.8526 | 37.6947 | 35.4929 | 33.662 | 38.0983 | 37.3831 | 37.0859 | 34.5809 | 31.633 | 38.1464 | 37.1183 | 36.6245 | 32.1046 | 0.01 | 38.1854 | 38.2168 | 37.6575 | 31.2612 | 0.0074557 | 39.0081 | 37.8732 | 37.2464 | 33.2147 | 19.9198 | 38.2669 | 38.8351 | 38.6366 | 35.7953 | 31.2273 | 38.9373 | 40.2515 | 39.9834 | 36.7866 | 32.8144 | 40.929 | 40.0875 | 39.787 | 37.1964 | 33.2699 | 40.4038
DonaCarmen220 | 49.8156 | 48.8796 | 49.0451 | 48.3187 | 50.8526 | 38.6731 | 38.042 | 38.8662 | 38.5451 | 40.1802 | 32.9555 | 32.5625 | 32.9408 | 32.5098 | 34.3181 | 35.2031 | 34.9422 | 35.2588 | 34.4187 | 35.7246 | 32.5064 | 32.291 | 32.4127 | 31.8955 | 32.7355 | 31.6603 | 31.4325 | 31.1652 | 30.0242 | 32.7631 | 27.8593 | 27.6036 | 25.2562 | 0.0023268 | 30.3597 | 29.1113 | 28.3287 | 24.7559 | 0.0074389 | 31.7612 | 30.7793 | 30.2796 | 28.557 | 20.1062 | 32.1725 | 32.4432 | 32.2775 | 31.9071 | 31.375 | 32.743 | 33.2663 | 33.1257 | 32.9198 | 32.3309 | 34.3753 | 33.5744 | 33.587 | 33.3402 | 32.6193 | 33.7994
EntreRios220 | 48.9126 | 48.474 | 48.8707 | 48.8969 | 49.3892 | 36.5578 | 36.223 | 36.7496 | 37.0169 | 38.1821 | 31.1615 | 30.8061 | 31.194 | 31.1932 | 31.673 | 33.6202 | 33.5139 | 33.6789 | 33.6126 | 33.9806 | 30.9584 | 30.9527 | 30.9703 | 30.9453 | 31.1665 | 28.1297 | 27.9915 | 28.2717 | 28.0943 | 30.9405 |  |  |  |  | 5.6526 |  |  |  |  | 12.3051 | 22.1249 | 21.846 | 21.9839 | 19.3063 | 27.9654 | 29.905 | 29.917 | 29.8876 | 29.8802 | 30.3309 | 30.9251 | 30.9255 | 30.9222 | 30.8672 | 31.3062 | 31.9601 | 31.9111 | 31.9916 | 31.8235 | 32.0634
EntreRios500 | 48.9507 | 48.5074 | 48.8944 | 48.9132 | 49.4403 | 36.5976 | 36.2605 | 36.7936 | 37.0649 | 38.2144 | 31.1863 | 30.831 | 31.2266 | 31.2206 | 31.7058 | 33.6606 | 33.5439 | 33.7191 | 33.6478 | 34.0132 | 31.0011 | 30.9881 | 31.0062 | 30.9728 | 31.1892 | 28.1697 | 28.0315 | 28.2962 | 28.1247 | 30.9705 | 0.01 | 0.01 | 0 | 0 | 5.6626 | 0.0074178 | 0.0074183 | 0 | 0 | 12.3173 | 22.1457 | 21.8589 | 21.9943 | 19.3244 | 28.0054 | 29.945 | 29.9495 | 29.9127 | 29.8852 | 30.3584 | 30.9499 | 30.9529 | 30.9474 | 30.9002 | 31.3381 | 31.9901 | 31.9459 | 32.0361 | 31.8312 | 32.0934
RioTolten220 | 49.4705 | 48.3371 | 49.631 | 49.69 | 49.8799 | 32.4387 | 32.3221 | 35.2277 | 36.1267 | 36.5616 | 8.3781 | 3.8949 | 11.1079 | 11.1091 | 11.1956 | 32.3216 | 32.1866 | 33.2162 | 33.2412 | 33.3282 | 29.8474 | 29.8514 | 30.3909 | 30.4623 | 30.3382 | 26.9549 | 26.8246 | 27.7191 | 27.7839 | 30.283 |  |  |  |  | 5.5692 | 0.0047778 |  |  |  | 12.372 | 21.9742 | 21.7059 | 22.0665 | 19.8099 | 27.8059 | 29.521 | 29.1447 | 29.8875 | 30.2702 | 30.3629 | 28.58 | 26.9939 | 29.7844 | 30.364 | 30.4608 | 30.8208 | 30.794 | 31.887 | 31.7236 | 31.059
LosChangos220 | 51.9119 | 50.5614 | 48.7183 | 46.5596 | 53.3144 | 38.1516 | 37.4306 | 36.3843 | 36.0832 | 40.2519 | 34.7207 | 34.4053 | 33.6144 | 32.9139 | 35.486 | 36.9478 | 36.9463 | 35.7592 | 33.8941 | 37.5265 | 35.6955 | 35.5425 | 33.5427 | 32.0019 | 35.9134 | 35.1715 | 34.8929 | 32.7462 | 30.0796 | 35.9651 | 34.6288 | 34.297 | 30.3233 | 0.0073481 | 35.9538 | 35.9744 | 35.4437 | 29.8115 | 0 | 36.8218 | 35.5403 | 34.9534 | 31.4473 | 19.1804 | 36.0096 | 36.4568 | 36.2875 | 33.8591 | 29.9283 | 36.5696 | 37.7919 | 37.5664 | 34.7343 | 31.2038 | 38.5248 | 37.7291 | 37.4845 | 35.1153 | 31.6838 | 38.0102
LosChangos500 | 51.6889 | 50.3458 | 48.499 | 46.3767 | 53.0638 | 38.0785 | 37.3682 | 36.2891 | 35.9735 | 40.2145 | 34.6327 | 34.2889 | 33.4109 | 32.7132 | 35.3803 | 36.94 | 36.933 | 35.6472 | 33.7158 | 37.5528 | 35.4993 | 35.3486 | 33.3252 | 31.9206 | 35.7516 | 34.9721 | 34.704 | 32.6099 | 29.8273 | 35.7642 | 34.3672 | 34.0747 | 30.1057 | 0.0050126 | 35.7121 | 35.6882 | 35.1419 | 29.5946 | 0 | 36.5765 | 35.2336 | 34.649 | 31.1841 | 19.0244 | 35.7217 | 36.1748 | 36.0277 | 33.5736 | 29.7005 | 36.3073 | 37.4992 | 37.3075 | 34.4635 | 30.9244 | 38.1985 | 37.3753 | 37.1785 | 34.8472 | 31.4361 | 37.6542
PAzucar220_aux | 50.9149 | 50.0257 | 49.5862 | 48.1686 | 51.7916 | 38.2005 | 37.5378 | 37.8635 | 37.6219 | 40.2481 | 33.3632 | 32.8202 | 32.9499 | 32.4525 | 34.5635 | 35.6728 | 35.4395 | 35.2173 | 34.0998 | 36.196 | 32.818 | 32.7277 | 32.3951 | 31.532 | 33.0877 | 32.0415 | 31.8349 | 30.9896 | 29.3262 | 33.0186 | 30.9292 | 30.6722 | 27.6766 | 0 | 32.511 | 32.2342 | 31.4886 | 27.1814 | 0 | 33.2402 | 31.8627 | 31.3489 | 28.9825 | 19.3383 | 32.6247 | 32.7926 | 32.6385 | 31.8415 | 30.2523 | 33.1094 | 33.8685 | 33.6691 | 32.9384 | 31.4082 | 34.7015 | 34.1438 | 34.1601 | 33.7002 | 31.8149 | 34.3486
Atacama220_BP1 | 54.8031 | 53.2907 | 51.3083 | 48.9626 | 56.4011 | 40.2686 | 39.466 | 38.4511 | 38.0938 | 42.4607 | 36.6827 | 36.3626 | 35.482 | 34.7512 | 37.5269 | 38.4065 | 38.4015 | 37.6874 | 35.687 | 39.0143 | 37.6879 | 37.5276 | 35.4014 | 33.3005 | 38.0588 | 37.2377 | 36.9188 | 34.1364 | 31.4279 | 38.0079 | 36.8966 | 36.4209 | 31.9999 | 0.01 | 37.9794 | 38.0128 | 37.5113 | 31.4393 | 0.005222 | 38.8776 | 37.7022 | 37.0777 | 33.2062 | 19.9319 | 38.0686 | 38.6596 | 38.4463 | 35.7782 | 31.1014 | 38.7345 | 40.036 | 39.7017 | 36.6324 | 32.4858 | 40.7763 | 39.9318 | 39.5523 | 37.0382 | 32.967 | 40.2977
DArica066 | 56.0085 | 53.9593 | 51.7838 | 49.3958 | 57.4521 | 40.9776 | 40.2296 | 38.9961 | 38.3177 | 43.351 | 37.3022 | 36.8809 | 35.7521 | 34.8873 | 38.1588 | 39.9865 | 39.9791 | 38.2073 | 35.3335 | 41.2207 | 38.1216 | 37.9587 | 35.6543 | 32.2301 | 38.7699 | 37.6419 | 37.2677 | 34.933 | 29.5638 | 38.6862 | 36.6643 | 36.2202 | 31.6137 | 0.0050126 | 37.8774 | 38.2961 | 37.7887 | 31.4671 | 0 | 39.6679 | 38.0059 | 37.3789 | 33.1949 | 18.1016 | 38.3291 | 38.9787 | 38.736 | 35.6734 | 29.1763 | 39.2639 | 40.4073 | 39.4834 | 36.469 | 30.5329 | 41.0943 | 39.71 | 39.5568 | 36.0633 | 31.5599 | 40.701
Chuquicamata100 | 52.5466 | 51.1194 | 48.9062 | 46.6445 | 53.8957 | 38.855 | 38.0372 | 36.7951 | 36.2106 | 41.1603 | 35.7831 | 35.4167 | 34.1015 | 33.2357 | 36.1373 | 38.2639 | 38.2048 | 36.4963 | 34.2597 | 38.8829 | 36.4898 | 36.2598 | 33.9631 | 32.6278 | 36.8389 | 35.9098 | 35.3752 | 33.2928 | 29.1669 | 36.5358 | 35.5389 | 35.0036 | 30.5986 | 0.0073481 | 36.3187 | 36.4119 | 35.8708 | 30.0687 | 0 | 37.2065 | 36.2548 | 35.5339 | 31.7301 | 18.5999 | 36.3894 | 37.2975 | 36.8969 | 34.1862 | 29.0134 | 37.1171 | 38.5518 | 38.2331 | 35.0127 | 30.5941 | 39.0162 | 38.37 | 38.1226 | 35.394 | 31.2761 | 38.5946
Kapatur220_BP1 | 52.0125 | 50.6621 | 48.8131 | 46.6124 | 53.4166 | 38.2166 | 37.498 | 36.4517 | 36.1506 | 40.3168 | 34.7829 | 34.4701 | 33.6818 | 32.9761 | 35.5508 | 37.0023 | 37.0034 | 35.8193 | 33.9616 | 37.5835 | 35.7605 | 35.6098 | 33.6073 | 32.0589 | 36.0042 | 35.3198 | 35.046 | 32.8072 | 30.1219 | 36.0328 | 34.7514 | 34.4196 | 30.381 | 0.0073481 | 36.0547 | 36.1264 | 35.5935 | 29.8715 | 0 | 36.9209 | 35.7204 | 35.1313 | 31.5099 | 19.2194 | 36.187 | 36.6393 | 36.4675 | 33.9524 | 29.9809 | 36.7496 | 37.9528 | 37.73 | 34.8043 | 31.2689 | 38.6982 | 37.8677 | 37.6156 | 35.1853 | 31.7288 | 38.1757
Ohiggins220_BP1 | 52.9905 | 51.6671 | 49.7541 | 47.505 | 54.4563 | 38.8713 | 38.1293 | 37.1232 | 36.7921 | 40.9924 | 35.3651 | 35.115 | 34.2651 | 33.5612 | 36.1327 | 37.4199 | 37.4117 | 36.3934 | 34.6254 | 38.0056 | 36.3874 | 36.2344 | 34.2042 | 32.5084 | 36.6366 | 35.9499 | 35.6732 | 33.2734 | 30.7715 | 36.6736 | 35.6243 | 35.2082 | 30.914 | 0.01 | 36.6917 | 36.7194 | 36.2348 | 30.4315 | 0.005222 | 37.5409 | 36.4033 | 35.8024 | 32.1003 | 19.6773 | 36.7914 | 37.3256 | 37.1343 | 34.5897 | 30.611 | 37.4108 | 38.6299 | 38.3517 | 35.4072 | 31.9469 | 39.3819 | 38.5009 | 38.2105 | 35.7982 | 32.3934 | 38.8626
PAlmonte110 | 54.2059 | 52.2224 | 50.1197 | 47.8021 | 55.6024 | 39.6583 | 38.9328 | 37.7411 | 37.0821 | 41.9521 | 36.097 | 35.6939 | 34.6026 | 33.7657 | 36.9289 | 38.6965 | 38.6913 | 36.975 | 34.7771 | 39.8884 | 36.8923 | 36.7371 | 34.5003 | 31.191 | 37.518 | 36.4274 | 36.0662 | 33.8116 | 28.6105 | 37.4366 | 36.0042 | 35.5734 | 31.034 | 0.0023268 | 37.1993 | 37.0586 | 36.5686 | 30.4537 | 0 | 38.3881 | 36.7836 | 36.1702 | 32.1275 | 17.9789 | 37.0968 | 37.7208 | 37.4856 | 34.5206 | 28.2387 | 37.996 | 39.1033 | 38.839 | 35.2982 | 29.5488 | 39.7724 | 39.0952 | 38.861 | 35.9438 | 30.5456 | 39.3883
PAlmonte220 | 54.2033 | 52.2169 | 50.1197 | 47.8021 | 55.5995 | 39.6583 | 38.9328 | 37.7385 | 37.0821 | 41.9497 | 36.0947 | 35.6916 | 34.6026 | 33.7657 | 36.9289 | 38.6965 | 38.6887 | 36.9724 | 34.7771 | 39.8884 | 36.8874 | 36.7344 | 34.5003 | 31.191 | 37.518 | 36.4274 | 36.0637 | 33.8091 | 28.6131 | 37.4341 | 36.0042 | 35.5681 | 31.034 | 0.0023268 | 37.197 | 37.0586 | 36.5686 | 30.4537 | 0 | 38.3881 | 36.7836 | 36.168 | 32.1275 | 17.9815 | 37.0968 | 37.7183 | 37.483 | 34.5206 | 28.2413 | 37.9935 | 39.1033 | 38.839 | 35.2982 | 29.5514 | 39.7724 | 39.0926 | 38.8583 | 35.9438 | 30.5456 | 39.386
TO_Enlace220 | 53.7975 | 52.2457 | 50.111 | 47.8068 | 55.0579 | 39.7673 | 39.0939 | 37.817 | 37.1639 | 42.1044 | 36.1492 | 35.7719 | 34.6275 | 33.9076 | 36.7342 | 38.6269 | 38.6225 | 37.1373 | 34.9719 | 39.2484 | 36.9387 | 36.7809 | 34.682 | 33.1783 | 37.2568 | 36.4694 | 36.1216 | 33.8787 | 30.7749 | 37.1269 | 36.0182 | 35.6375 | 31.2216 | 0.01 | 37.054 | 37.0857 | 36.5926 | 30.7364 | 0.0025611 | 37.9493 | 36.799 | 36.1885 | 32.375 | 19.443 | 37.1268 | 37.7353 | 37.5098 | 34.8836 | 30.4468 | 37.7978 | 39.107 | 38.9024 | 35.7261 | 31.8181 | 39.7949 | 39.0957 | 38.9731 | 36.1172 | 32.3214 | 39.3823
Tocopilla220_BP1 | 50.9417 | 49.5586 | 47.5498 | 45.3489 | 52.2508 | 37.5159 | 36.8734 | 35.6845 | 35.1192 | 39.703 | 34.6755 | 34.3926 | 33.3803 | 32.6611 | 34.8268 | 36.8761 | 36.8646 | 35.4527 | 33.6648 | 37.4736 | 35.5165 | 35.4432 | 33.3763 | 32.0704 | 35.8848 | 35.1386 | 34.7644 | 32.7143 | 29.8399 | 35.7985 | 34.7339 | 34.3011 | 30.0733 | 0.01 | 35.691 | 35.7317 | 35.2481 | 29.5485 | 0 | 36.559 | 35.4809 | 34.8734 | 31.1766 | 18.7565 | 35.7571 | 36.4032 | 36.1506 | 33.5885 | 29.4038 | 36.4182 | 37.72 | 37.4579 | 34.3997 | 30.75 | 38.3353 | 37.3844 | 37.2819 | 34.7789 | 31.2198 | 37.4726
PAzucar220_aux2 | 50.9127 | 50.0257 | 49.5888 | 48.1735 | 51.7894 | 38.2005 | 37.5405 | 37.8635 | 37.6268 | 40.2481 | 33.3655 | 32.8202 | 32.9547 | 32.4577 | 34.5683 | 35.6728 | 35.4395 | 35.2198 | 34.0998 | 36.2008 | 32.8206 | 32.7301 | 32.3974 | 31.5366 | 33.0924 | 32.0415 | 31.8375 | 30.9948 | 29.3262 | 33.0186 | 30.9366 | 30.6799 | 27.6843 | 0 | 32.521 | 32.2442 | 31.4986 | 27.1862 | 0 | 33.2475 | 31.8627 | 31.354 | 28.9825 | 19.3383 | 32.6322 | 32.795 | 32.6385 | 31.8439 | 30.2548 | 33.1094 | 33.8685 | 33.6691 | 32.9384 | 31.4082 | 34.7015 | 34.1438 | 34.1601 | 33.7051 | 31.82 | 34.3486
Sauzal110_BP1 | 50.0019 | 49.3436 | 49.6159 | 49.3835 | 51.1077 | 37.5968 | 36.9385 | 37.8511 | 38.1758 | 40.1124 | 31.098 | 30.5223 | 31.2584 | 30.9735 | 32.5305 | 34.8521 | 34.4359 | 34.8865 | 34.3378 | 35.5878 | 30.6143 | 30.4563 | 30.696 | 30.5188 | 31.2147 | 28.6156 | 28.4253 | 28.4095 | 28.0121 | 30.8579 | 11.9966 | 11.885 | 10.928 | 0 | 15.9425 | 12.6147 | 12.2897 | 10.7563 | 0 | 20.5253 | 23.7646 | 23.2727 | 22.7214 | 18.0628 | 27.5061 | 28.476 | 28.1449 | 28.1256 | 28.135 | 29.0686 | 30.1679 | 29.8763 | 29.9112 | 29.939 | 31.1896 | 31.4051 | 31.3382 | 31.4986 | 31.0353 | 31.9607
Horcones066 | 46.0285 | 45.5518 | 45.9519 | 45.9507 | 47.5057 | 35.0971 | 34.662 | 35.2824 | 35.6651 | 36.5061 | 29.9345 | 29.5484 | 30.1018 | 30.101 | 30.5591 | 32.4502 | 32.1962 | 32.5321 | 32.5303 | 32.8662 | 29.8596 | 29.7487 | 29.9012 | 29.8909 | 30.0745 | 27.1971 | 26.9194 | 27.3311 | 27.1817 | 29.9397 | 0.01 | 0.01 | 0.0046691 | 0 | 6.0346 | 0.01 | 0.01 | 0.0022402 | 0 | 13.1259 | 21.3421 | 21.199 | 21.182 | 19.008 | 27.3309 | 28.64 | 28.6423 | 28.5576 | 28.5603 | 29.038 | 29.5921 | 29.5925 | 29.5944 | 29.5491 | 29.9928 | 32.1772 | 31.424 | 32.9046 | 32.7431 | 32.8911
SJavier066 | 50.0922 | 49.1719 | 50.1303 | 50.5709 | 51.0496 | 36.4573 | 35.4772 | 38.2607 | 39.5958 | 40.0653 | 30.9795 | 30.6352 | 31.1434 | 32.2837 | 33.0247 | 33.821 | 33.0419 | 34.1759 | 33.1525 | 34.6937 | 30.7693 | 30.0617 | 30.4935 | 30.4247 | 31.853 | 27.7281 | 27.2891 | 27.0373 | 26.8413 | 31.0691 | 0.77779 | 0.77675 | 0.70404 | 0 | 5.8383 | 0.0077715 |  |  |  | 5.7519 | 22.6791 | 22.2329 | 22.0329 | 18.2828 | 28.4144 | 30.0845 | 29.7884 | 29.2608 | 28.8537 | 30.7556 | 31.2891 | 30.6231 | 30.535 | 29.9191 | 32.3079 | 32.0521 | 31.6637 | 32.5304 | 31.1957 | 32.5958
SMiguel066 | 50.8938 | 50.3079 | 50.8059 | 51.364 | 51.8172 | 37.5574 | 37.1114 | 38.6185 | 39.6802 | 40.7899 | 32.3593 | 32.0016 | 32.5309 | 33.6213 | 33.9852 | 34.3587 | 33.8332 | 34.7211 | 34.6351 | 35.246 | 31.7821 | 31.4111 | 31.7844 | 31.731 | 32.5569 | 28.2379 | 28.0713 | 28.3298 | 28.1235 | 31.5643 | 0.76447 | 0.76073 | 0.70941 | 0 | 5.7078 |  |  |  |  | 5.6204 | 23.0086 | 22.6528 | 22.5969 | 19.514 | 28.668 | 30.567 | 30.3027 | 30.5657 | 30.8705 | 31.2455 | 31.7865 | 31.5507 | 31.8983 | 31.9515 | 32.8205 | 32.562 | 32.4686 | 33.0477 | 32.5854 | 33.1184
Talca066 | 51.1667 | 50.5902 | 51.2281 | 51.786 | 52.2474 | 37.7693 | 37.3283 | 39.0601 | 40.3537 | 41.2513 | 32.5516 | 32.1891 | 32.7184 | 34.1837 | 34.2634 | 34.5462 | 33.6402 | 34.9111 | 34.8351 | 35.4382 | 31.8767 | 31.4363 | 32.0588 | 32.0054 | 32.8256 | 28.385 | 27.9013 | 28.4898 | 28.2835 | 31.7343 | 0.76714 | 0.76607 | 0.71479 | 0 | 5.74 | 0.0077715 |  |  |  | 5.6501 | 23.1348 | 22.6898 | 22.7234 | 19.6336 | 28.8236 | 30.727 | 30.4677 | 30.7457 | 31.1496 | 31.4155 | 31.9617 | 31.4647 | 32.0835 | 32.1467 | 32.9979 | 32.7392 | 32.2786 | 33.2303 | 32.7754 | 33.2957
Sauzal110_BP2 | 51.6402 | 50.6882 | 51.3574 | 50.9552 | 52.6183 | 38.1694 | 37.5529 | 38.622 | 38.99 | 40.6379 | 32.5863 | 32.0166 | 32.7588 | 32.6174 | 34.2736 | 35.3391 | 34.9955 | 35.3678 | 34.958 | 36.1808 | 31.9162 | 31.8021 | 31.9504 | 31.7527 | 32.5387 | 29.1785 | 28.9575 | 29.1525 | 28.8679 | 32.0046 | 8.8782 | 8.7603 | 8.0375 | 0 | 14.5709 | 10.1478 | 9.8474 | 8.6214 | 0 | 26.9668 | 24.0993 | 23.6789 | 23.3083 | 19.3799 | 29.1256 | 30.7161 | 30.459 | 30.4887 | 30.3986 | 31.4057 | 32.0046 | 31.8459 | 31.8766 | 31.6823 | 32.8999 | 32.8038 | 32.7188 | 32.8838 | 32.2394 | 33.2155
SantaElvira066 | 49.2537 | 48.6156 | 49.3936 | 49.6763 | 50.1298 | 35.5793 | 35.0579 | 36.6106 | 37.1042 | 38.1825 | 30.1419 | 29.7916 | 30.4477 | 30.6659 | 30.6891 | 32.5854 | 32.4162 | 33.7017 | 33.6832 | 33.9906 | 30.0029 | 29.9587 | 30.389 | 30.3507 | 30.6072 | 28.0427 | 27.4868 | 28.2762 | 28.1217 | 30.9805 |  |  |  |  | 5.5857 | 0.0022285 |  |  |  | 12.3099 | 21.7984 | 21.3921 | 21.6773 | 19.3662 | 27.9428 | 29.455 | 29.4548 | 29.7795 | 29.9077 | 30.338 | 30.3973 | 29.8677 | 30.7565 | 30.8472 | 31.2536 | 31.4584 | 30.884 | 32.0077 | 31.8422 | 31.5785
Guindo220 | 48.6321 | 48.1749 | 48.5816 | 48.6369 | 49.081 | 36.9035 | 36.4684 | 37.0967 | 37.4128 | 38.4188 | 31.469 | 31.0521 | 31.6187 | 31.6155 | 32.0999 | 34.0883 | 33.8465 | 34.1469 | 34.0984 | 34.4428 | 31.3681 | 31.275 | 31.4102 | 31.3972 | 31.5889 | 28.589 | 28.2867 | 28.7362 | 28.5791 | 31.4505 | 0.0073265 | 0.004665 | 0 | 0 | 5.7463 | 0.0022285 | 0.0022338 | 0 | 0 | 12.5083 | 22.2701 | 21.9962 | 22.0904 | 19.5249 | 28.2205 | 30.105 | 30.1073 | 30.0351 | 30.0478 | 30.5355 | 31.1051 | 31.1055 | 31.1074 | 31.0676 | 31.4788 | 32.1532 | 32.1264 | 32.1763 | 32.0128 | 32.1911
Guindo066 | 49.1303 | 48.6418 | 49.0826 | 49.1389 | 49.5918 | 37.2238 | 36.7018 | 37.4196 | 37.8262 | 38.7957 | 31.6264 | 31.2223 | 31.8713 | 31.8704 | 32.3597 | 34.3635 | 34.0117 | 34.4348 | 34.4136 | 34.7617 | 31.5998 | 31.4299 | 31.6626 | 31.6473 | 31.8412 | 28.5442 | 28.2315 | 28.6862 | 28.5291 | 31.4005 | 0.01 | 0.01 | 0 | 0 | 5.7402 | 0.01 | 0.01 | 0 | 0 | 12.4887 | 22.2338 | 21.9573 | 22.0671 | 19.5093 | 28.2034 | 30.055 | 30.0573 | 30.0051 | 30.0203 | 30.5128 | 31.0503 | 31.0481 | 31.0547 | 31.0198 | 31.4337 | 32.1032 | 32.0764 | 32.1489 | 31.9881 | 32.1561
Temuco066 | 49.638 | 48.6277 | 49.6739 | 49.7677 | 50.0979 | 35.485 | 34.9008 | 35.671 | 36.6828 | 37.0793 | 12.0104 | 6.414 | 12.0574 | 12.0801 | 12.3636 | 32.7468 | 32.5318 | 33.4514 | 33.5084 | 33.5849 | 30.2728 | 30.2029 | 30.6754 | 30.7803 | 30.7572 | 27.3149 | 27.1794 | 27.9415 | 28.0162 | 30.543 | 0.01 | 0.01 | 0 | 0 | 5.612 | 0.01 | 0.01 | 0 | 0 | 12.3917 | 22.1401 | 21.8689 | 22.1857 | 19.8359 | 27.9678 | 29.7925 | 29.3571 | 30.1482 | 30.3202 | 30.459 | 28.9852 | 27.2294 | 30.007 | 30.5767 | 30.6808 | 31.2284 | 31.1432 | 32.1116 | 31.9569 | 31.629
Pillanlelbun066 | 50.1495 | 48.722 | 50.6004 | 50.6967 | 51.034 | 34.834 | 34.2625 | 36.337 | 37.3666 | 37.7735 | 12.4307 | 6.7812 | 12.4777 | 12.5164 | 12.7911 | 32.9098 | 32.8185 | 34.0743 | 34.1339 | 34.2145 | 31.1349 | 31.068 | 31.5584 | 31.6641 | 31.6395 | 28.8696 | 28.7289 | 29.5363 | 29.6136 | 31.56 | 0.01 | 0.01 | 0.0073563 | 0 | 5.9328 | 0.01 | 0.01 | 0.0022402 | 0 | 13.1036 | 23.121 | 22.8786 | 23.2202 | 20.8432 | 29.4217 | 30.8927 | 30.67 | 31.56 | 31.56 | 31.56 | 30.6426 | 28.7817 | 31.5159 | 31.56 | 31.56 | 31.8106 | 31.7231 | 32.7115 | 32.5541 | 32.2197
Lautaro066 | 50.2381 | 48.8181 | 50.6815 | 51.1734 | 51.1184 | 34.2477 | 33.6842 | 35.7257 | 38.0028 | 37.1393 | 12.8316 | 7.1309 | 12.8764 | 12.92 | 12.9497 | 32.6507 | 32.2659 | 33.8017 | 33.8625 | 33.9406 | 31.67 | 31.603 | 31.8196 | 31.9253 | 31.8943 | 30.3792 | 30.2285 | 31.0811 | 31.1609 | 32.1 | 0.01 | 0.01 | 0.01 | 0 | 6.2433 | 0.01 | 0.01 | 0.01 | 0 | 13.7854 | 23.8761 | 23.7384 | 23.9639 | 21.6408 | 30.3298 | 31.4252 | 31.2 | 32.1 | 32.1 | 32.1 | 31.2 | 29.9509 | 32.0559 | 32.1 | 32.1 | 32.0286 | 32.0286 | 32.573 | 32.5052 | 32.486
Coronel066 | 48.478 | 47.9775 | 48.3967 | 48.4 | 48.915 | 36.9509 | 36.4902 | 37.1463 | 37.5468 | 38.4387 | 31.509 | 31.1023 | 31.6839 | 31.683 | 32.1699 | 34.1635 | 33.8865 | 34.2427 | 34.2436 | 34.5981 | 31.4312 | 31.315 | 31.4753 | 31.465 | 31.6539 | 28.6767 | 28.3815 | 28.8114 | 28.6517 | 31.5649 | 0.01 | 0.01 | 0 | 0 | 5.7777 | 0.01 | 0.01 | 0 | 0 | 12.5678 | 22.3296 | 22.0584 | 22.1395 | 19.5847 | 28.3116 | 30.1925 | 30.1973 | 30.1076 | 30.1103 | 30.6155 | 31.1951 | 31.1955 | 31.1947 | 31.1494 | 31.6183 | 32.277 | 32.2503 | 32.3096 | 32.1461 | 32.2947
Maitencillo110 | 49.0434 | 48.1778 | 48.2358 | 46.6096 | 50.0699 | 36.678 | 36.0736 | 36.8468 | 36.4791 | 38.9445 | 32.7365 | 32.87 | 32.325 | 31.7219 | 33.375 | 35.0741 | 35.6032 | 34.5925 | 33.1788 | 35.2275 | 32.1695 | 32.4306 | 31.5545 | 30.8558 | 31.9574 | 32.798 | 32.6235 | 31.2297 | 28.9804 | 32.1526 | 31.9494 | 31.6848 | 29.0929 | 0 | 31.7798 | 32.2079 | 32.6496 | 26.8546 | 0 | 32.4309 | 32.8267 | 32.2898 | 29.5502 | 18.8888 | 32.7049 | 33.2712 | 33.4376 | 31.5671 | 29.5275 | 32.2655 | 34.6285 | 34.4267 | 33.5037 | 30.6142 | 34.2745 | 34.7692 | 34.7509 | 33.4546 | 31.0095 | 34.314
Maitencillo220 | 50.1535 | 49.2758 | 48.4017 | 46.7441 | 51.224 | 37.4898 | 36.8783 | 36.754 | 36.3388 | 39.508 | 33.1025 | 32.6824 | 32.2554 | 31.675 | 33.9679 | 35.4196 | 35.3649 | 34.5272 | 33.1181 | 35.8234 | 32.3207 | 32.2965 | 31.8719 | 30.8209 | 32.3312 | 32.2807 | 32.166 | 30.8427 | 29.0483 | 32.5719 | 31.5394 | 31.2798 | 28.0469 | 0 | 32.2457 | 32.7208 | 32.2573 | 27.3915 | 0 | 33.0392 | 32.4 | 31.8731 | 29.0572 | 18.9823 | 32.6908 | 32.89 | 32.8807 | 31.5647 | 29.6501 | 32.6832 | 34.0147 | 33.9065 | 32.9209 | 30.6569 | 34.4512 | 34.1758 | 34.2262 | 33.4919 | 31.0108 | 34.1573
NvaCardones500 | 50.9327 | 49.9947 | 48.9408 | 47.199 | 52.0034 | 38.0706 | 37.4378 | 37.1075 | 36.7872 | 40.1303 | 33.6501 | 33.1803 | 32.706 | 32.0814 | 34.583 | 36.0079 | 35.8852 | 34.992 | 33.48 | 36.6939 | 33.3692 | 33.2951 | 32.3521 | 31.2178 | 33.5483 | 32.9935 | 32.7178 | 31.1997 | 29.2381 | 33.7631 | 32.1389 | 31.8698 | 28.3699 | 0 | 33.4358 | 33.3785 | 32.8718 | 27.7714 | 0 | 34.1968 | 32.9512 | 32.4046 | 29.4154 | 18.793 | 33.4127 | 33.7362 | 33.5909 | 31.9692 | 29.3405 | 33.9136 | 34.66 | 34.5546 | 33.2317 | 30.6515 | 35.4313 | 34.9419 | 34.7658 | 33.8277 | 31.179 | 35.1989
NvaMaitencillo500 | 50.6653 | 49.7292 | 48.9528 | 47.3529 | 51.7292 | 37.8713 | 37.2363 | 37.1698 | 36.8625 | 39.9286 | 33.4728 | 32.9878 | 32.6286 | 32.1032 | 34.413 | 35.7971 | 35.6778 | 34.9029 | 33.547 | 36.4123 | 32.9752 | 32.902 | 32.21 | 31.2394 | 33.1588 | 32.5563 | 32.3273 | 31.0567 | 29.2235 | 33.258 | 31.7663 | 31.4998 | 28.2323 | 0 | 32.9528 | 33.0108 | 32.4893 | 27.6415 | 0 | 33.7259 | 32.5608 | 32.019 | 29.2449 | 18.9691 | 33.0153 | 33.275 | 33.1467 | 31.8316 | 29.6498 | 33.3661 | 34.1775 | 34.0772 | 33.0594 | 30.7659 | 34.8498 | 34.4074 | 34.338 | 33.6628 | 31.2271 | 34.5636
NvaPAzucar500 | 50.6563 | 49.7923 | 49.2914 | 47.9536 | 51.6436 | 38.1089 | 37.4662 | 37.7207 | 37.547 | 40.1961 | 33.3304 | 32.8283 | 32.8738 | 32.3553 | 34.4791 | 35.7272 | 35.4981 | 35.1557 | 34.0663 | 36.2479 | 32.8318 | 32.7452 | 32.3484 | 31.4795 | 33.0381 | 32.1935 | 31.9566 | 30.9833 | 29.4083 | 33.1057 | 31.4443 | 31.1822 | 28.1023 | 0.0023268 | 32.8474 | 32.6933 | 31.9914 | 27.5266 | 0 | 33.5836 | 32.0379 | 31.5027 | 29.055 | 19.3123 | 32.6128 | 32.7873 | 32.609 | 31.709 | 30.1923 | 33.1165 | 33.8588 | 33.6412 | 32.905 | 31.3233 | 34.6048 | 34.1662 | 34.1504 | 33.6982 | 31.7971 | 34.3828
AMelipilla220 | 51.2871 | 50.3504 | 50.814 | 50.6104 | 52.4582 | 37.9279 | 37.3081 | 38.2468 | 38.4187 | 39.9457 | 32.4663 | 31.9548 | 32.5469 | 32.3779 | 33.899 | 35.1751 | 34.9458 | 35.2072 | 34.8897 | 35.8434 | 32.8541 | 32.7288 | 32.8223 | 32.6396 | 33.1164 | 30.6485 | 30.5678 | 30.4515 | 30.1726 | 32.4931 | 25.011 | 24.9934 | 23.1876 | 0.01 | 27.5712 | 25.9903 | 25.324 | 22.5982 | 0.0022338 | 29.9528 | 29.6023 | 29.1476 | 28.0961 | 20.3402 | 31.0925 | 32.33 | 32.0224 | 31.9083 | 31.6603 | 32.5504 | 33.3052 | 33.0749 | 33.1102 | 32.7229 | 33.7593 | 33.557 | 33.5651 | 33.5843 | 33.0935 | 33.943
Candelaria220 | 50.9968 | 50.2917 | 50.5735 | 50.2473 | 52.0375 | 38.5543 | 37.9086 | 38.8871 | 39.1354 | 40.8682 | 33.1121 | 32.5435 | 33.2275 | 33.0387 | 34.6332 | 35.7221 | 35.3621 | 35.7308 | 35.263 | 36.343 | 32.6271 | 32.4902 | 32.6642 | 32.4353 | 33.2198 | 30.358 | 30.1751 | 30.2553 | 29.8817 | 32.9305 | 10.285 | 10.181 | 9.3526 | 0.0073481 | 15.0731 | 10.8477 | 10.5648 | 9.2494 | 0.0022338 | 20.8974 | 24.7865 | 24.367 | 24.0885 | 19.9679 | 29.7734 | 31.5658 | 31.2656 | 31.1788 | 30.9642 | 32.0197 | 32.5946 | 32.4203 | 32.3921 | 32.2669 | 33.6696 | 33.3976 | 33.3489 | 33.4638 | 32.9774 | 33.8227
Canutillar220 | 47.5434 | 45.4606 | 48.0877 | 48.5047 | 47.9441 | 29.0339 | 28.9005 | 31.9559 | 33.5129 | 33.0088 | 7.7682 | 3.5857 | 10.3395 | 10.4806 | 10.3864 | 29.4753 | 29.0929 | 31.5829 | 32.0231 | 31.4371 | 26.8995 | 26.8003 | 28.405 | 28.7025 | 27.6151 | 24.2905 | 24.1728 | 26.2368 | 26.7876 | 29.1578 | 0.0053372 | 0 | 0.0076705 | 0.01 | 5.4936 | 0.014778 | 0.012193 | 0.01 | 4.9725 | 13.208 | 22.0262 | 21.5318 | 22.371 | 20.7127 | 28.2563 | 29.1323 | 28.3597 | 29.8845 | 31.0034 | 30.7521 | 26.72 | 25.5412 | 28.2145 | 29.2002 | 28.9078 | 27.9058 | 27.8127 | 30.1842 | 30.3531 | 28.6927
Cautin220Aux | 49.4186 | 48.4794 | 49.4539 | 49.5477 | 49.8727 | 32.8014 | 32.6776 | 35.5137 | 36.4948 | 36.8786 | 8.4724 | 3.9419 | 11.2033 | 11.2124 | 11.3188 | 32.602 | 32.4644 | 33.314 | 33.3361 | 33.4256 | 30.1047 | 30.111 | 30.519 | 30.6152 | 30.5845 | 27.1926 | 27.0594 | 27.8016 | 27.8639 | 30.373 |  |  |  |  | 5.5776 | 0.0022285 |  |  |  | 12.3348 | 22.0442 | 21.7755 | 22.0869 | 19.7527 | 27.8469 | 29.665 | 29.2296 | 30.0133 | 30.1802 | 30.3215 | 28.84 | 27.0687 | 29.8744 | 30.4515 | 30.5508 | 31.0907 | 31.0612 | 31.9793 | 31.8136 | 31.4517
CNavia220_Desf | 50.7381 | 49.8204 | 50.2474 | 49.8164 | 51.8219 | 38.4479 | 37.8124 | 38.9581 | 39.1682 | 40.8563 | 33.0933 | 32.5413 | 33.2472 | 33.1369 | 34.6809 | 35.8065 | 35.4765 | 35.83 | 35.2839 | 36.3864 | 32.776 | 32.633 | 32.815 | 32.5159 | 33.3443 | 31.1432 | 30.9269 | 30.7058 | 30.1143 | 33.1557 | 26.1234 | 25.8884 | 23.7466 | 0.01 | 28.7636 | 27.3096 | 26.5869 | 23.2846 | 0.01 | 30.636 | 30.0203 | 29.377 | 27.9126 | 20.1837 | 31.5559 | 31.9065 | 31.5701 | 31.4804 | 31.4926 | 32.4865 | 32.8392 | 32.6116 | 32.7656 | 32.5299 | 33.9728 | 33.5045 | 33.429 | 33.7008 | 33.0779 | 34.151
Concepcion066 | 49.7925 | 49.3161 | 49.7833 | 49.89 | 50.2779 | 37.499 | 36.9159 | 37.6976 | 38.11 | 39.1577 | 31.7438 | 31.3422 | 32.061 | 32.0628 | 32.552 | 34.5635 | 34.1391 | 34.6295 | 34.5862 | 34.9276 | 31.771 | 31.5496 | 31.8476 | 31.8346 | 32.0286 | 28.907 | 28.5189 | 29.0336 | 28.8765 | 31.7831 | 0.01 | 0.01 | 0.0073563 | 0 | 5.8098 | 0.01 | 0.01 | 0.0022402 | 0 | 12.6425 | 22.5267 | 22.2216 | 22.4694 | 19.9092 | 28.8113 | 30.4225 | 30.4198 | 30.5326 | 30.6005 | 31.1438 | 31.4229 | 31.3817 | 31.4299 | 31.4224 | 31.8332 | 32.4907 | 32.4557 | 32.7543 | 32.5862 | 32.7187
Concepcion154 | 49.568 | 49.0968 | 49.564 | 49.6733 | 50.0534 | 37.3115 | 36.7259 | 37.5099 | 37.9251 | 38.97 | 31.5764 | 31.1774 | 31.8988 | 31.8979 | 32.3848 | 34.3861 | 33.9591 | 34.4517 | 34.4062 | 34.745 | 31.6091 | 31.3799 | 31.6903 | 31.675 | 31.8612 | 28.7696 | 28.3815 | 28.8936 | 28.7417 | 31.6357 | 0.01 | 0.01 | 0 | 0 | 5.7831 | 0.01 | 0.01 | 0 | 0 | 12.5804 | 22.4231 | 22.1206 | 22.3737 | 19.8312 | 28.7008 | 30.2825 | 30.2798 | 30.4051 | 30.4831 | 31.0211 | 31.2751 | 31.2755 | 31.2825 | 31.2798 | 31.691 | 32.3434 | 32.3031 | 32.6224 | 32.4562 | 32.5833
Constitucion066 | 42.8825 | 42.0897 | 42.9131 | 43.2873 | 43.6986 | 31.2102 | 30.369 | 32.751 | 33.8966 | 34.2978 | 26.5202 | 26.2201 | 26.6562 | 27.6361 | 28.2733 | 28.9543 | 28.2827 | 29.2582 | 28.3843 | 29.6993 | 26.3397 | 25.4067 | 26.1045 | 26.043 | 27.2663 | 23.7366 | 23.3597 | 24.1 | 24.1 | 26.5961 | 0.74517 | 0.74171 | 0.74166 | 0 | 6.1942 |  |  |  |  | 6.0544 | 19.4846 | 19.1952 | 19.3942 | 16.9868 | 24.884 | 25.752 | 25.4965 | 25.0461 | 25.3828 | 26.3255 | 26.7842 | 26.2154 | 26.1392 | 25.6136 | 27.6545 | 27.4381 | 27.1072 | 27.8477 | 26.7036 | 27.9032
Lagunillas154 | 48.3509 | 47.9052 | 48.2667 | 48.2678 | 48.785 | 36.7839 | 36.3309 | 36.9819 | 37.3025 | 38.2644 | 31.3741 | 30.9701 | 31.5512 | 31.5503 | 32.0328 | 34.0135 | 33.7439 | 34.0743 | 34.0258 | 34.3962 | 31.2962 | 31.1826 | 31.3402 | 31.3299 | 31.5189 | 28.5045 | 28.2115 | 28.6414 | 28.4817 | 31.3457 |  |  |  |  | 5.7275 |  |  |  |  | 12.4638 | 22.1974 | 21.9266 | 22.0047 | 19.4599 | 28.1364 | 30.0125 | 30.0173 | 29.9276 | 29.9303 | 30.433 | 31.0103 | 31.0107 | 31.0147 | 30.9694 | 31.3863 | 32.0711 | 32.0444 | 32.0734 | 31.9076 | 32.0861
Lagunillas220 | 48.438 | 47.9897 | 48.3801 | 48.4133 | 48.8814 | 36.7745 | 36.3472 | 36.9653 | 37.2841 | 38.2877 | 31.3741 | 30.9675 | 31.5189 | 31.5181 | 32.0028 | 33.9783 | 33.7417 | 34.0417 | 33.9884 | 34.3718 | 31.2731 | 31.1826 | 31.3102 | 31.2999 | 31.4889 | 28.4842 | 28.2015 | 28.6236 | 28.4691 | 31.3257 |  |  |  |  | 5.7222 |  |  |  |  | 12.4563 | 22.2108 | 21.9344 | 22.0333 | 19.465 | 28.1375 | 30.0274 | 30.0298 | 29.9626 | 29.9678 | 30.4481 | 31.0251 | 31.0255 | 31.0274 | 30.9872 | 31.4011 | 32.0758 | 32.0491 | 32.0909 | 31.9328 | 32.1134
Miraflores110 | 49.5915 | 48.5121 | 49.1164 | 48.8594 | 51.2498 | 39.4534 | 38.5229 | 39.6096 | 39.5827 | 40.8413 | 33.6241 | 33.1789 | 33.593 | 33.2876 | 35.0246 | 35.7639 | 35.2843 | 35.7364 | 35.0942 | 36.1976 | 33.0763 | 32.9291 | 32.9738 | 32.7324 | 33.4608 | 32.3375 | 32.0226 | 31.8826 | 30.9603 | 33.6535 | 27.188 | 26.8226 | 24.6426 | 0.01 | 29.9258 | 28.4541 | 27.5714 | 24.1998 | 0.01 | 31.873 | 31.2506 | 30.5342 | 29.0355 | 20.7428 | 32.88 | 33.1712 | 32.7697 | 32.7201 | 32.3603 | 33.5857 | 33.6245 | 33.4355 | 33.5427 | 33.3423 | 34.9571 | 34.0191 | 33.9076 | 34.1567 | 33.7704 | 34.7193
Pichirrahue220 | 48.9514 | 47.2407 | 49.4629 | 49.8836 | 49.3157 | 29.913 | 29.8036 | 32.8961 | 34.4907 | 34.0077 | 7.6934 | 3.5669 | 10.3033 | 10.3496 | 10.3346 | 30.3431 | 29.9507 | 32.3736 | 32.3757 | 32.3675 | 27.6915 | 27.6955 | 29.23 | 29.5451 | 28.4275 | 25.0053 | 24.885 | 27.0117 | 27.1083 | 29.5105 | 0 |  | 0.0076705 | 0 | 5.47 | 0.01 | 0.0074183 | 0.01 | 0 | 12.6941 | 21.8317 | 21.5918 | 22.1718 | 20.3011 | 28.105 | 29.2548 | 28.4771 | 30.0045 | 30.9627 | 30.7365 | 27.5 | 26.305 | 29.0501 | 29.6614 | 29.7656 | 28.7311 | 28.6354 | 31.0768 | 30.9646 | 29.5357
Pichirropulli220 | 49.3137 | 47.5881 | 49.8556 | 50.2015 | 49.706 | 30.592 | 30.4802 | 33.6538 | 35.2327 | 34.7812 | 7.8691 | 3.6482 | 10.5404 | 10.589 | 10.5717 | 31.0461 | 30.6437 | 32.6136 | 32.6383 | 32.7234 | 28.3311 | 28.3324 | 29.7001 | 29.8719 | 29.0876 | 25.5827 | 25.4598 | 27.2142 | 27.3154 | 29.733 | 0.0026637 | 0 | 0.0076705 | 0 | 5.4991 | 0.0074178 | 0.0047747 | 0.01 | 0 | 12.6053 | 21.8821 | 21.642 | 22.228 | 20.1534 | 28.0858 | 29.4724 | 28.6922 | 30.2319 | 30.7327 | 30.8459 | 28.14 | 26.4972 | 29.2675 | 29.8963 | 29.9882 | 29.3937 | 29.2979 | 31.3094 | 31.1919 | 30.2188
Tuniche154_I | 51.6946 | 50.7382 | 51.4178 | 51.0152 | 52.6136 | 38.4142 | 37.8085 | 38.8715 | 39.2192 | 40.8753 | 32.8138 | 32.244 | 32.9891 | 32.85 | 34.5084 | 35.5584 | 35.2407 | 35.6105 | 35.2102 | 36.3882 | 32.3209 | 32.2048 | 32.3479 | 32.1524 | 32.9488 | 29.5325 | 29.3041 | 29.5064 | 29.2323 | 32.4343 | 9.3504 | 9.2244 | 8.4596 | 0.0023268 | 15.2188 | 10.8152 | 10.5023 | 9.1872 | 0 | 25.3522 | 24.4048 | 23.9743 | 23.5916 | 19.6268 | 29.5087 | 31.1014 | 30.8515 | 30.8563 | 30.7735 | 31.7907 | 32.3968 | 32.2415 | 32.2792 | 32.0874 | 33.3022 | 33.2287 | 33.1438 | 33.3114 | 32.6562 | 33.6334
Tuniche154_II | 51.6602 | 50.7082 | 51.3697 | 50.9681 | 52.6943 | 38.508 | 37.9086 | 38.9547 | 39.2647 | 40.9273 | 32.9335 | 32.3492 | 33.0959 | 32.9519 | 34.6333 | 35.6573 | 35.3633 | 35.7405 | 35.3158 | 36.443 | 32.4454 | 32.3297 | 32.4776 | 32.2746 | 33.0764 | 29.6797 | 29.4583 | 29.6437 | 29.341 | 32.5073 | 8.6697 | 8.5544 | 7.8539 | 0.0023268 | 14.3535 | 9.783 | 9.4874 | 8.3112 | 0 | 29.37 | 24.5073 | 24.0772 | 23.703 | 19.6944 | 29.5879 | 31.2259 | 30.9565 | 30.9985 | 30.9037 | 31.9282 | 32.545 | 32.3833 | 32.4018 | 32.1923 | 33.4577 | 33.3364 | 33.2461 | 33.4114 | 32.7626 | 33.7678
Mauro220 | 51.7378 | 50.7843 | 51.3321 | 50.8619 | 53.0905 | 40.4312 | 39.7491 | 40.6604 | 40.7363 | 42.1077 | 34.8724 | 34.3602 | 34.8995 | 34.5899 | 36.3862 | 37.2815 | 36.992 | 37.2942 | 36.7003 | 37.585 | 34.2339 | 34.0682 | 34.1832 | 33.9008 | 34.6151 | 33.1418 | 32.9032 | 32.6376 | 31.6793 | 34.5557 | 28.6693 | 28.4083 | 26.0365 | 0.01 | 31.3619 | 29.9639 | 29.1691 | 25.5219 | 0.01 | 33.1821 | 32.0885 | 31.4098 | 29.8074 | 21.2156 | 33.5176 | 33.7864 | 33.3924 | 33.3926 | 33.1051 | 34.3584 | 34.6921 | 34.4179 | 34.508 | 34.1548 | 35.8761 | 34.4158 | 34.3545 | 34.4764 | 33.977 | 34.9932
Chiloe220 | 48.3261 | 46.2085 | 49.0486 | 49.65 | 48.7291 | 29.4121 | 29.1701 | 32.3772 | 33.9519 | 33.4454 | 7.4751 | 3.4631 | 10.0166 | 10.1164 | 10.0481 | 30.3005 | 29.9059 | 32.5924 | 33.3961 | 32.3126 | 27.5595 | 27.4582 | 29.1931 | 29.5001 | 28.3875 | 24.9679 | 24.7554 | 26.9691 | 27.5348 | 29.9678 | 0 | 0 | 0.0076705 | 0.01 | 5.5897 | 0.017418 | 0.014775 | 0.01 | 5.1029 | 13.5576 | 22.7859 | 22.2756 | 23.1401 | 21.3857 | 29.2658 | 29.2824 | 28.5046 | 30.0345 | 31.274 | 31.3571 | 27.4574 | 26.2549 | 29.0023 | 30.0128 | 29.7134 | 28.6911 | 28.5954 | 31.0268 | 31.2011 | 29.4957
Nogales220_aux | 49.5946 | 48.6778 | 49.1796 | 48.5097 | 50.9616 | 38.8368 | 38.1963 | 39.002 | 38.9198 | 40.2949 | 33.0252 | 32.6676 | 32.9699 | 32.6774 | 34.3694 | 35.2857 | 34.9594 | 35.2996 | 34.7038 | 35.8005 | 32.5802 | 32.3963 | 32.4629 | 32.1738 | 32.8032 | 31.7381 | 31.5099 | 31.2534 | 30.3674 | 32.8283 | 27.619 | 27.366 | 25.0635 | 0.0073481 | 30.173 | 28.8641 | 28.094 | 24.5706 | 0.0074389 | 31.7476 | 30.8189 | 30.1065 | 28.5806 | 20.3271 | 32.243 | 32.5036 | 32.1377 | 32.0225 | 31.7202 | 32.8406 | 33.123 | 32.9875 | 33.0078 | 32.6839 | 34.1941 | 33.4402 | 33.4054 | 33.389 | 32.9608 | 33.8867
Pichirropulli220AuxS | 49.3137 | 47.5881 | 49.8556 | 50.2015 | 49.7038 | 30.592 | 30.4753 | 33.6538 | 35.2304 | 34.7812 | 7.8691 | 3.6482 | 10.5378 | 10.589 | 10.5717 | 31.0435 | 30.6411 | 32.6136 | 32.6383 | 32.7212 | 28.3284 | 28.3301 | 29.6974 | 29.8696 | 29.085 | 25.5827 | 25.4576 | 27.2142 | 27.3154 | 29.7305 | 0 |  | 0.0076705 | 0 | 5.4968 | 0.01 | 0.0074183 | 0.01 | 0 | 12.6075 | 21.8821 | 21.642 | 22.228 | 20.1556 | 28.0858 | 29.4724 | 28.6896 | 30.2319 | 30.7327 | 30.8484 | 28.14 | 26.4972 | 29.2675 | 29.8937 | 29.9856 | 29.3937 | 29.2953 | 31.3094 | 31.1919 | 30.2188
Pichirropulli220Aux | 49.3163 | 47.5952 | 49.8579 | 50.2015 | 49.7083 | 30.5943 | 30.4825 | 33.6564 | 35.2327 | 34.7812 | 7.8717 | 3.6508 | 10.543 | 10.589 | 10.5768 | 31.0487 | 30.6437 | 32.6136 | 32.6383 | 32.7234 | 28.3335 | 28.3347 | 29.7001 | 29.8719 | 29.0876 | 25.5827 | 25.4624 | 27.2142 | 27.3154 | 29.733 | 0.01 | 0.004665 | 0.0076705 | 0 | 5.4991 | 0.0074178 | 0.0047747 | 0.0074377 | 0 | 12.6027 | 21.8795 | 21.642 | 22.228 | 20.1534 | 28.0858 | 29.4773 | 28.6922 | 30.2319 | 30.7327 | 30.8509 | 28.14 | 26.4994 | 29.2675 | 29.8963 | 29.9908 | 29.3937 | 29.2979 | 31.3094 | 31.1919 | 30.2211
Polpaico220_Aux_D | 50.4598 | 49.5371 | 49.9681 | 49.5374 | 51.5507 | 38.547 | 37.9092 | 38.7688 | 38.9943 | 40.6691 | 33.281 | 32.7213 | 33.2608 | 32.9846 | 34.6978 | 35.7138 | 35.3861 | 35.6619 | 35.1035 | 36.2083 | 32.7168 | 32.5737 | 32.66 | 32.3639 | 33.1796 | 31.364 | 31.1477 | 30.8992 | 29.9794 | 33.0057 | 27.269 | 27.026 | 24.7829 | 0.01 | 29.7813 | 28.5043 | 27.7465 | 24.2931 | 0.0074389 | 31.4096 | 30.4392 | 29.7756 | 28.2426 | 20.0719 | 31.7801 | 32.0639 | 31.7176 | 31.6328 | 31.3302 | 32.5636 | 33.0074 | 32.7716 | 32.759 | 32.3625 | 34.138 | 33.6569 | 33.6068 | 33.6386 | 32.9129 | 34.1747
#REF!

## PMM
Programa de Mantenimiento Mayor Enero 2020 - Junio 2021
Unidades Generadoras
Actualizado al 29 de Abril de 2020
Central | Unidad en Mantenimiento | Tarea | Duración | Inicio | Término | Postergable o Impostergable
Abanico | U1 | Mantenimiento anual | 7 | 2020-10-12 | 2020-10-18 | Postergable
Abanico | U3 | Mantenimiento anual | 7 | 2020-10-19 | 2020-10-25 | Postergable
Abanico | U5+U6 | Mantenimiento anual Mantenimiento Banco Transformador N°4 | 7 | 2020-11-02 | 2020-11-08 | Postergable
Abanico | U6 | Mantenimiento anual Mantenimiento Banco Transformador N°4 | 7 | 2020-11-02 | 2020-11-08 | Postergable
Alfalfal | U2 | Cambio de Valvula esferica Alfalfal 2 | 7 | 2020-04-07 | 2020-04-13 | Postergable
Alfalfal | U2 | Mantenimiento general | 22 | 2020-04-13 | 2020-05-04 | Postergable
Alfalfal | U1 | Mantenimiento mayor + Rebobinado Generador | 67 | 2020-07-06 | 2020-09-10 | Postergable
Alfalfal | U2 | Inspección ROV | 6 | 2020-10-05 | 2020-10-10 | Postergable
Alfalfal | U2 | Mantenimiento mayor + Rebobinado Generador | 81 | 2021-04-05 | 2021-06-24 | Postergable
Allipén | Central Completa | Mantención preventiva mayor | 7 | 2020-10-05 | 2020-10-11 | Postergable
Andacollo | Central Completa | Mantenimiento Mayor | 1 | 2020-04-15 | 2020-04-15 | Postergable
Andacollo | Central Completa | Mantenimiento Mayor | 1 | 2020-10-21 | 2020-10-21 | Postergable
Andacollo | Central Completa | Mantenimiento Mayor | 1 | 2021-04-14 | 2021-04-14 | Postergable
Angostura | U1 | Mantenimiento Mayor U1 - END, tintas, particulas magnéticas y ultrasonido en la Turbina. | 18 | 2021-02-22 | 2021-03-11 | Postergable
Angostura | U2 | Mantenimiento Mayor U2 - END, tintas, particulas magneticas y ultrasonido en la Turbina | 18 | 2021-03-15 | 2021-04-01 | Postergable
Angostura | U3 | Mantenimiento Mayor U3 - END, tintas, particulas magneticas y ultrasonido en la Turbina | 16 | 2021-02-01 | 2021-02-16 | Postergable
Antilhue | U1 | Prueba Anual Ensayos de Validación CEMS | 4 | 2020-04-07 | 2020-04-10 | Postergable
Antilhue | U1 | Mantenimiento Anual | 7 | 2020-06-02 | 2020-06-08 | Postergable
Antilhue | U1 | Mantenimiento Menor Semestral - BSI Turbina Gas y Generador | 3 | 2020-11-06 | 2020-11-08 | Postergable
Antilhue | U2 | Prueba Anual Ensayos de Validación CEMS | 4 | 2020-04-13 | 2020-04-16 | Postergable
Antilhue | U2 | Mantenimiento Anual | 7 | 2020-06-09 | 2020-06-15 | Postergable
Antilhue | U2 | Mantenimiento Menor Semestral - BSI Turbina Gas y Generador | 3 | 2020-11-13 | 2020-11-15 | Postergable
Antuco | U1 | Mantenimiento anual Repotenciación turbina proyecto Smart Repowering Inspección y pintura tubería | 90 | 2020-06-16 | 2020-09-13 | Postergable
Antuco | U2 | Inspección Rodete. Verificar estado actual para reemplazo | 3 | 2020-05-13 | 2020-05-15 | Postergable
Antuco | U2 | Mantenimiento anual. Remplazo de Rodete. Reparar tubo Intermedio. Reparar tubo difusor e inyección muros tubo difusor. | 27 | 2020-09-21 | 2020-10-17 | Postergable
Antuco | U1 | Mantenimiento anual | 7 | 2021-05-10 | 2021-05-16 | Postergable
Antuco | U2 | Mantenimiento anual | 7 | 2021-05-24 | 2021-05-30 | Postergable
Arica | M1AR3 | Mantenimiento mecánico y eléctrico mayor | 12 | 2020-04-13 | 2020-04-24 | Postergable
Arica | GMAR4 | Mantenimiento mecánico y eléctrico mayor | 12 | 2020-05-18 | 2020-05-29 | Postergable
Arica | M2AR2 | Mantenimiento mecánico y eléctrico mayor | 12 | 2020-06-01 | 2020-06-12 | Postergable
Arica | M1AR2 | Mantenimiento mecánico y eléctrico mayor | 12 | 2020-07-13 | 2020-07-24 | Postergable
Arica | GMAR1 | Mantenimiento mecánico y eléctrico mayor | 12 | 2020-08-03 | 2020-08-14 | Postergable
Arica | M1AR1 | Mantenimiento mecánico y eléctrico mayor | 12 | 2020-11-09 | 2020-11-20 | Postergable
Arica | GMAR2 | Mantenimiento mecánico y eléctrico mayor | 12 | 2021-02-08 | 2021-02-19 | Postergable
Arica | GMAR3 | Mantenimiento mecánico y eléctrico mayor | 12 | 2021-03-08 | 2021-03-19 | Postergable
Arica | M1AR3 | Mantenimiento mecánico y eléctrico mayor | 12 | 2021-04-12 | 2021-04-23 | Postergable
Arica | GMAR4 | Mantenimiento mecánico y eléctrico mayor | 12 | 2021-05-17 | 2021-05-28 | Postergable
Arica | M2AR2 | Mantenimiento mecánico y eléctrico mayor | 12 | 2021-05-31 | 2021-06-11 | Postergable
Arica | M2AR1 | Mantenimiento mecánico y eléctrico mayor | 12 | 2020-10-26 | 2020-11-06 | Postergable
Arica | M1AR1 | Mantenimiento mecánico y eléctrico mayor | 12 | 2020-11-02 | 2020-11-13 | Postergable
Arica | GMAR2 | Mantenimiento mecánico y eléctrico mayor | 12 | 2021-02-08 | 2021-02-19 | Postergable
Arica | GMAR3 | Mantenimiento mecánico y eléctrico mayor | 12 | 2021-03-08 | 2021-03-19 | Postergable
Atacama | TG1A | Upgrade Protecciones Generador/Transformador TG1A | 6 | 2020-06-09 | 2020-06-14 | Impostergable
Atacama | TG1A | Upgrade Protecciones Generador/Transformador TG1A | 6 | 2020-06-09 | 2020-06-14 | Impostergable
Atacama | TG1B | Upgrade Protecciones Generador/Transformador TG1B | 6 | 2020-06-16 | 2020-06-21 | Impostergable
Atacama | TV1C | Upgrade Protecciones Generador/Transformador TV1C | 6 | 2020-06-09 | 2020-06-14 | Impostergable
Atacama | TV1C | Upgrade Protecciones Generador/Transformador TV1C | 6 | 2020-06-09 | 2020-06-14 | Impostergable
Blanco | Central Completa | Mantenimiento Mayor (MPB) | 10 | 2020-06-01 | 2020-06-10 | Postergable
Blanco | Central Completa | Fase 3 del SCADA del Complejo Aconcagua | 47 | 2020-08-03 | 2020-09-18 | Postergable
Blanco | Central Completa | Inspección Turbina y Cambio de rodete (verano) | 2 | 2020-10-20 | 2020-10-21 | Postergable
Blanco | Central Completa | Fase 3 del SCADA del Complejo Aconcagua | 40 | 2020-11-09 | 2020-12-18 | Postergable
Blanco | Central Completa | Inspección Turbina y Cambio de rodete (invierno) | 2 | 2021-03-23 | 2021-03-24 | Postergable
Bocamina | Central Completa | Mantenimiento Anual | 16 | 2020-10-05 | 2020-10-20 | Impostergable
Bocamina II | Central Completa | Mantenimiento Anual | 16 | 2020-12-01 | 2020-12-16 | Impostergable
Canutillar | U1 | Mantenimiento Preventivo Normalizar protecciones | 4 | 2020-07-07 | 2020-07-10 | Postergable
Canutillar | U2 | Mantenimiento Preventivo, Normalizar protecciones | 4 | 2020-07-14 | 2020-07-17 | Postergable
Canutillar | U1 | Mantenimiento Preventivo | 21 | 2021-01-11 | 2021-01-31 | Postergable
Canutillar | U2 | Mantenimiento Preventivo | 21 | 2021-02-01 | 2021-02-21 | Postergable
Canutillar | U1 | Proyecto Bahias GIS | 14 | 2021-01-25 | 2021-02-07 | Postergable
Canutillar | U2 | Proyecto Bahias GIS | 14 | 2021-02-15 | 2021-02-28 | Postergable
Canutillar | Central Completa | Mantenimiento Preventivo | 3 | 2020-11-13 | 2020-11-15 | Postergable
Capullo | Central Completa | Mantenimiento Preventivo. | 3 | 2020-03-28 | 2020-03-30 | Impostergable
Capullo | Central Completa | Mantenimiento Preventivo. | 3 | 2020-04-04 | 2020-04-06 | Impostergable
Capullo | Central Completa | Mantenimiento Preventivo. | 3 | 2020-12-12 | 2020-12-14 | Impostergable
Capullo | Central Completa | Mantenimiento Preventivo. | 3 | 2021-03-20 | 2021-03-22 | Impostergable
Carena | U1 | Mantenimiento Preventivo Mayor | 31 | 2020-07-27 | 2020-08-26 | Postergable
Carena | U2 | Mantenimiento Preventivo Mayor + Mtto. de Generador en taller externo | 79 | 2020-03-09 | 2020-05-26 | Postergable
Carena | U1+U2 | Trabajos Asociados a montaje de nuevo puente de grua. Trabajos DIP | 31 | 2020-07-27 | 2020-08-26 | Postergable
Carena | U3 | Mantenimiento Preventivo Mayor + Mtto. de Generador en taller externo | 61 | 2020-07-27 | 2020-09-25 | Postergable
Carena | U4 | Mantenimiento Preventivo Mayor + cambio de rodete | 37 | 2020-07-27 | 2020-09-01 | Postergable
Carena | U1+U3+U2 | Mantenimiento Preventivo Mayor + Cambio en regulador de tensión + Cambio de protecciones (DIP) + Renovación de compuertas (DIP) + Reparación de tuberías de presión (DIP). Mantenimiento Preventivo + Cambio en regulador de tensión + Cambio de protecciones (DIP) + Renovación de compuertas (DIP) + Reparación de tuberías de presión (DIP). Pruebas de puesta en servicio de la U1 y U2, por trabajos DIP. | 31 | 2020-07-27 | 2020-08-26 | Postergable
Carena | U2+U3 | Mantenimiento Preventivo Mayor + Cambio en regulador de tensión + Cambio de protecciones (DIP) + Renovación de compuertas (DIP) + Reparación de tuberías de presión (DIP) | 61 | 2020-07-27 | 2020-09-25 | Postergable
Carena | U2+U3+U4 | Mantenimiento Preventivo + Cambio en regulador de tensión + Cambio de protecciones (DIP) + Renovación de compuertas (DIP) + Reparación de tuberías de presión (DIP) | 37 | 2020-07-27 | 2020-09-01 | Postergable
Carilafquén | Central Completa | Indisponible por MM a SE CAREN | 5 | 2021-04-12 | 2021-04-16 | Postergable
Carilafquén | U2 | Mantenimiento Mayor Preventivo | 6 | 2021-04-12 | 2021-04-17 | Postergable
Carilafquén | U1 | Mantenimiento Mayor Preventivo | 6 | 2021-04-19 | 2021-04-24 | Postergable
Carilafquén | Central completa | Aducción Carilafquén | 410 | 2019-10-19 | 2020-12-01 | Impostergable
Central Autoproductora Arauco | Central Completa | Mantenimiento mayor | 13 | 2021-04-06 | 2021-04-18 | Postergable
Central Autoproductora Licantén | Central Completa | Mantenimiento mayor | 9 | 2020-10-19 | 2020-10-27 | Postergable
Central Autoproductora Licantén | Central Completa | Mantenimiento mayor | 11 | 2021-02-22 | 2021-03-04 | Postergable
Central Autoproductora Nueva Aldea 1 | Central Completa | Mantenimiento mayor | 32 | 2020-10-05 | 2020-11-05 | Postergable
Central Autoproductora Viñales | Central Completa | Mantenimiento mayor | 11 | 2020-11-09 | 2020-11-19 | Postergable
Central Horcones | Central Completa | Mantenimiento mayor | 10 | 2020-11-09 | 2020-11-18 | Postergable
Central Horcones | Central Completa | Mantenimiento mayor | 10 | 2021-05-10 | 2021-05-19 | Postergable
Central Nueva Aldea 2 | Central Completa | Mantenimiento mayor | 10 | 2020-10-05 | 2020-10-14 | Postergable
Central Nueva Aldea 3 | Central Completa | Mantenimiento mayor | 17 | 2020-05-04 | 2020-05-20 | Postergable
Cerro Dominador | Central Completa | Mediciones eléctricas en Transformador de Poder Principal | 3 | 2020-06-08 | 2020-06-10 | Postergable
Cerro Pabellón | G1A | Mantenimiento preventivo mayor | 21 | 2020-06-01 | 2020-06-21 | Postergable
Cerro Pabellón | G2A | Mantenimiento preventivo mayor | 21 | 2020-06-01 | 2020-06-21 | Postergable
Cerro Pabellón | G1A | Mantenimiento anual | 12 | 2021-03-16 | 2021-03-27 | Postergable
Cerro Pabellón | G2A | Mantenimiento anual | 12 | 2021-03-16 | 2021-03-27 | Postergable
Chacabuquito | Chacabuquito Central Completa | Mantenimiento Sistema de aducción Obras Civiles / Trabajos Eléctricos | 5 | 2020-08-17 | 2020-08-21 | Postergable
Chacabuquito | U1 | Mantenimiento Mayor (MPB) | 18 | 2020-03-24 | 2020-04-10 | Postergable
Chacabuquito | U1 | Mantenimiento Mayor (MPB) | 10 | 2020-10-26 | 2020-11-04 | Postergable
Chacabuquito | U3 | Mantenimiento Mayor (MPB) | 10 | 2020-10-13 | 2020-10-22 | Postergable
Chacabuquito | U4 | Mantenimiento Mayor (MPB) | 18 | 2020-06-08 | 2020-06-25 | Postergable
Chapiquiña | CHAP2 | Mantenimiento mecánico mayor Unidad N°2 | 7 | 2020-05-08 | 2020-05-14 | Postergable
Chapiquiña | CHAP1 | Mantenimiento Electrico mayor Unidad N°1 | 7 | 2020-06-12 | 2020-06-18 | Postergable
Chapiquiña | CHAP1 | Mantenimiento Electrico mayor Unidad N°1 | 7 | 2020-07-03 | 2020-07-09 | Postergable
Chapiquiña | CHAP2 | Mantenimiento mecánico mayor Unidad N°2 | 7 | 2020-08-14 | 2020-08-20 | Postergable
Chapiquiña | CHAP1 | Mantenimiento mecánico mayor Unidad N°1 | 7 | 2021-06-11 | 2021-06-17 | Postergable
Chapiquiña | CHAP2 | Mantenimiento eléctrico mayor Unidad N°2 | 7 | 2021-05-07 | 2021-05-13 | Postergable
Chiburgo | U1 | Mantenimiento Mayor | 9 | 2020-08-06 | 2020-08-14 | Impostergable
Chiburgo | U2 | Mantenimiento Mayor | 9 | 2020-08-17 | 2020-08-25 | Impostergable
Chiloé | U1 | Mantenimiento Preventivo Mayor | 3 | 2020-11-09 | 2020-11-11 | Postergable
Chiloé | U2 | Mantenimiento Preventivo Mayor | 3 | 2020-11-16 | 2020-11-18 | Postergable
Chiloé | U3 | Mantenimiento Preventivo Mayor | 3 | 2020-11-23 | 2020-11-25 | Postergable
Chiloé | U4 | Mantenimiento Preventivo Mayor | 3 | 2020-11-30 | 2020-12-02 | Postergable
Chiloé | U5 | Mantenimiento Preventivo Mayor | 3 | 2020-12-07 | 2020-12-09 | Postergable
Chiloé | U6 | Mantenimiento Preventivo Mayor | 3 | 2020-12-14 | 2020-12-16 | Postergable
Chiloé | U7 | Mantenimiento Preventivo Mayor | 3 | 2020-12-21 | 2020-12-23 | Postergable
Chiloé | U8 | Mantenimiento Preventivo Mayor | 3 | 2020-12-28 | 2020-12-30 | Postergable
Chiloé | U9 | Mantenimiento Preventivo Mayor | 3 | 2021-01-04 | 2021-01-06 | Postergable
Cipreses | U1 | Mantenimiento anual Reemplazo anillos colectores | 10 | 2020-06-22 | 2020-07-01 | Postergable
Cipreses | U2 | Inspección para confeccionar EETT para cambio de bobinado Reemplazo de agujas y toberas. | 20 | 2020-07-20 | 2020-08-08 | Postergable
Cipreses | U3 | Inspección para confeccionar EETT para cambio de bobinado Reemplazo de agujas y toberas. | 20 | 2020-08-12 | 2020-08-31 | Postergable
Cipreses | U1 | Mantenimiento anual | 5 | 2021-05-10 | 2021-05-14 | Postergable
Cipreses | U2 | Mantenimiento anua | 5 | 2021-05-24 | 2021-05-28 | Postergable
CMPC Laja | Central Completa | Parada General de Fábrica | 16 | 2020-11-10 | 2020-11-25 | Impostergable
CMPC Pacifico | Central Completa | Parada General de Fábrica | 11 | 2020-08-01 | 2020-08-11 | Impostergable
CMPC Pacifico | Central Completa | Parada General de Fábrica | 10 | 2021-04-12 | 2021-04-21 | Impostergable
CMPC Santa Fe | Central Completa | Parada General de Fábrica | 10 | 2021-03-08 | 2021-03-17 | Impostergable
CMPC Tissue | Central Completa | Mantenimiento Anual (8000 hs) | 5 | 2020-10-20 | 2020-10-24 | Impostergable
CMPC Tissue | Central Completa | Mantenimiento Semestra (4000 hs) | 5 | 2021-03-09 | 2021-03-13 | Impostergable
Cochrane | CCH1 | Mantenimiento general | 22 | 2021-04-07 | 2021-04-28 | Postergable
Cochrane | CCH2 | Mantenimiento general | 22 | 2021-03-24 | 2021-04-14 | Postergable
Colbún | U1 | Mantenimiento Mayor y Reemplazo de Protecciones | 14 | 2020-05-04 | 2020-05-17 | Impostergable
Colbún | U2 | Mantenimiento Mayor, Reemplazo de componente por incremento de fugas en sello álabe de dsitribuidor | 60 | 2020-05-18 | 2020-07-16 | Postergable
Concón | Central Completa | Mantenimiento por Horas de Funcionamiento | 21 | 2020-05-11 | 2020-05-31 | Postergable
Confluencia | U1 | Mantenimiento Unidad | 36 | 2020-06-01 | 2020-07-06 | Postergable
Confluencia | Central Completa | Inspeccion ROV Tunel Tinguiririca/ Conexión y puesta en servicio Puente Negro | 8 | 2020-11-23 | 2020-11-30 | Postergable
Confluencia | U2 | Mantenimiento Unidad | 32 | 2020-08-03 | 2020-09-03 | Postergable
Confluencia | U1 | Mantenimiento Unidad | 32 | 2021-04-05 | 2021-05-06 | Postergable
Constitución 1 | U3 | Mantenimiento Preventivo Mayor | 3 | 2020-11-23 | 2020-11-25 | Postergable
Constitución 1 | U1 | Mantenimiento Preventivo Mayor | 3 | 2020-11-23 | 2020-11-25 | Postergable
Constitución 1 | U2 | Mantenimiento Preventivo Mayor | 3 | 2020-11-23 | 2020-11-25 | Postergable
Constitución 1 | U6 | Mantenimiento Preventivo Mayor | 3 | 2020-11-23 | 2020-11-25 | Postergable
Constitución 1 | U4 | Mantenimiento Preventivo Mayor | 3 | 2020-11-23 | 2020-11-25 | Postergable
Constitución 1 | U5 | Mantenimiento Preventivo Mayor | 3 | 2020-11-23 | 2020-11-25 | Postergable
Convento Viejo | Central Completa | Mantenimiento preventivo Central | 14 | 2020-06-01 | 2020-06-14 | Impostergable
Curillinque | Central Completa | Mantenimiento anual | 9 | 2020-07-07 | 2020-07-15 | Postergable
Degan | Central completa | Modulos Desconectadores LBS-B-24D Degan 1 y 2. | 3 | 2020-07-08 | 2020-07-10 | Postergable
Diego de Almagro | Central Completa | Inspección de combustión. Cambio bushings transformador principal. | 15 | 2020-12-02 | 2020-12-16 | Postergable
Diesel La Portada | U1 | Mantenimiento de 250 Hrs, cambio de Aceite, Chequeo general, reaprietes y ajustes menores de motor y control. Limpieza, Medición Preventiva e Inspección visual de transformador | 3 | 2020-08-11 | 2020-08-13 | Postergable
Dos Valles | Central Completa | Cambio rodete e inyectores (Turbina) | 5 | 2020-10-05 | 2020-10-09 | Postergable
El Aguila | Central Completa | Mantenimiento semestral de la Planta por estar en servicio durante 180 días. | 1 | 2020-04-08 | 2020-04-08 | Postergable
El Aguila | Central Completa | Mantenimiento Preventivo | 1 | 2020-10-26 | 2020-10-26 | Postergable
El Aguila | Central Completa | Mantenimiento Preventivo | 1 | 2021-04-09 | 2021-04-09 | Postergable
El Llano | Central Completa | Corta Anual Canal Sirena | 12 | 2020-08-03 | 2020-08-14 | Postergable
El Llano | U1 | Overhaul Turbina e Inspeccion Generador | 12 | 2021-04-05 | 2021-04-16 | Impostergable
El Paso | central completa | Inspección y cambio de sello de Mantenimiento. | 10 | 2020-05-18 | 2020-05-27 | Postergable
El Paso | U3 |  | 7 | 2020-08-31 | 2020-09-06 | Postergable
El Paso | central completa | Inspección y cambio de sello de Mantenimiento. | 10 | 2021-05-17 | 2021-05-26 | Postergable
El Penon | U1 | mantenimiento General de la subestación y naves Generadoras | 5 | 2020-11-02 | 2020-11-06 | Impostergable
El Salvador | U1 | Cambio de instrumentación y ajuste de protecciones | 6 | 2020-04-20 | 2020-04-25 | Postergable
El Toro | U1 | Mantenimiento caverna de Válvulas Tubería A | 2 | 2020-07-01 | 2020-07-02 | Postergable
El Toro | U1 | Mantenimiento anual | 7 | 2020-07-13 | 2020-07-19 | Postergable
El Toro | U3 | Mantenimiento anual | 7 | 2020-07-20 | 2020-07-26 | Postergable
El Toro | U3 | Reemplazo Inyector N° 1 | 3 | 2020-04-28 | 2020-04-30 | Postergable
El Toro | U4 | Mantenimiento caverna de Válvulas Tubería B | 2 | 2020-09-02 | 2020-09-03 | Postergable
El Toro | U2 | Mantenimiento caverna de Válvulas Tubería A | 2 | 2020-07-01 | 2020-07-02 | Postergable
El Toro | U2 | Se requiere revisión para realización de posterior trabajo | 7 | 2020-05-18 | 2020-05-24 | Postergable
El Toro | U3 | Mantenimiento caverna de Válvulas Tubería B | 2 | 2020-09-02 | 2020-09-03 | Postergable
El Toro | U4 | Mantenimiento anual | 7 | 2020-09-21 | 2020-09-27 | Postergable
Embalse ancoa | Central Completa | Cambio de rodetes para Alta caída y mantención preventiva general | 10 | 2020-06-03 | 2020-06-12 | Postergable
Embalse ancoa | Central Completa | Cambio de rodetes para baja caída y mantención preventiva general | 10 | 2021-03-08 | 2021-03-17 | Postergable
Embalse ancoa | Central Completa | Cambio de rodetes para Alta caída y mantención preventiva general | 10 | 2021-06-07 | 2021-06-16 | Postergable
Eyzaguirre | Central Completa | Corta Anual Canal San Carlos | 16 | 2020-05-16 | 2020-05-31 | Impostergable
Eyzaguirre | Central Completa | Corta anual Canal Eyzaguirre | 16 | 2020-06-13 | 2020-06-28 | Impostergable
Eyzaguirre | Central Completa | Overhaul Turbina e Inspeccion Generador/Corta Anual Canal Eyzaguirre | 13 | 2020-06-15 | 2020-06-27 | Impostergable
Eyzaguirre | Central Completa | Corta Anual Canal San Carlos | 14 | 2021-05-17 | 2021-05-30 | Impostergable
Eyzaguirre | Central Completa | Corta Anual Canal Eyzaguirre | 16 | 2021-06-12 | 2021-06-27 | Impostergable
Eyzaguirre | Central Completa | Overhaul Turbina e Inspeccion Generador Unidad 1 | 13 | 2021-06-14 | 2021-06-26 | Impostergable
Florida 1 | Central Completa | Corta Anual Canal San Carlos | 16 | 2020-05-16 | 2020-05-31 | Impostergable
Florida 2 | U1 | Overhaul Turbina e Inspeccion Generador/Corta Anual Canal San Carlos | 12 | 2020-05-04 | 2020-05-15 | Impostergable
Florida 2 | U2 | Overhaul Turbina e Inspeccion Generador/Corta Anual Canal San Carlos | 13 | 2020-05-18 | 2020-05-30 | Impostergable
Florida 2 | Central Completa | Corta Anual Canal San Carlos | 16 | 2020-05-16 | 2020-05-31 | Impostergable
Florida 3 | Central Completa | Corta Anual Canal San Carlos | 16 | 2020-05-16 | 2020-05-31 | Impostergable
Florida 1 | Central Completa | Corta anual Canal San Carlos | 16 | 2020-05-18 | 2020-06-02 | Impostergable
Florida 3 | Central Completa | Corta Anual Canal San Carlos | 14 | 2021-05-17 | 2021-05-30 | Impostergable
Florida 1 | Central Completa | Corta anual Canal San Carlos | 14 | 2021-05-17 | 2021-05-30 | Impostergable
Florida 2 | U2 | Overhaul Turbina e Inspeccion Generador/Corta Anual Canal San Carlos | 13 | 2021-05-03 | 2021-05-15 | Impostergable
Florida 2 | U1 | Overhaul Turbina e Inspeccion Generador/Corta Anual Canal San Carlos | 13 | 2021-05-03 | 2021-05-15 | Impostergable
Florida 2 | Central Completa | Corta Anual Canal San Carlos | 14 | 2021-05-17 | 2021-05-30 | Impostergable
Florida 3 | U1 | Overhaul Turbina e Inspeccion Generador/Corta Anual Canal San Carlos | 7 | 2020-05-18 | 2020-05-24 | Impostergable
Florida 3 | U2 | Overhaul Turbina e Inspeccion Generador/Corta Anual Canal San Carlos | 7 | 2020-05-25 | 2020-05-31 | Impostergable
Florida 3 | U1 | Overhaul Turbina e Inspeccion Generador/Corta Anual Canal San Carlos | 6 | 2021-05-17 | 2021-05-22 | Impostergable
Florida 3 | U2 | Overhaul Turbina e Inspeccion Generador/Corta Anual Canal San Carlos | 6 | 2021-05-24 | 2021-05-29 | Impostergable
Guacolda 2 | U2 | MANTENIMIENTO ANUAL | 14 | 2020-06-09 | 2020-06-22 | Postergable
Guacolda 3 | U3 | MANTENIMIENTO FGD | 9 | 2020-05-27 | 2020-06-04 | Postergable
Guacolda 4 | U4 | MANTENIMIENTO ANUAL | 20 | 2020-05-06 | 2020-05-25 | Postergable
Guacolda 1 | U1 | MANTENIMIENTO ANUAL | 14 | 2020-07-21 | 2020-08-03 | Postergable
Guacolda 3 | U3 | MANTENIMIENTO ANUAL | 16 | 2020-10-14 | 2020-10-29 | Postergable
Guacolda 3 | U3 | MANTENIMIENTO FGD | 9 | 2021-03-02 | 2021-03-10 | Postergable
Guacolda 2 | U2 | MANTENIMIENTO ANUAL | 19 | 2021-04-07 | 2021-04-25 | Postergable
Guacolda 5 | U5 | MANTENIMIENTO ANUAL | 19 | 2021-06-01 | 2021-06-19 | Postergable
Guacolda 5 | U5 | MANTENIMIENTO ANUAL | 13 | 2020-08-18 | 2020-08-30 | Postergable
Guayacán | Central Completa | Inspección y Mantenimiento General | 6 | 2020-08-03 | 2020-08-08 | Postergable
Hornitos | Central Completa | Mantenimiento Mayor (MPB) | 10 | 2020-05-11 | 2020-05-20 | Impostergable
Hornitos | Central Completa | Fase 3 del SCADA del Complejo Aconcagua | 47 | 2020-09-21 | 2020-11-06 | Impostergable
Huasco TG | U3 | Reemplazo bushing y medidas eléctricas equipos primarios. | 15 | 2020-05-06 | 2020-05-20 | Postergable
Huasco TG | U3 | Reemplazo bushing y medidas eléctricas equipos primarios. | 15 | 2020-11-17 | 2020-12-01 | Postergable
Huasco TG | U5 | Reemplazo bushing y medidas eléctricas equipos primarios. | 15 | 2020-04-08 | 2020-04-22 | Postergable
IEM | IEM | Mantenimiento A1 | 5 | 2020-05-06 | 2020-05-10 | Impostergable
IEM | IEM | Mantenimiento A1 | 12 | 2020-08-01 | 2020-08-12 | Impostergable
Isla | U1 | Mantenimiento anual | 5 | 2020-06-08 | 2020-06-12 | Postergable
Isla | U2 | Mantenimiento anual Cambio bomba regulador | 5 | 2020-06-15 | 2020-06-19 | Postergable
Isla | U1 | Mantenimento anual | 5 | 2021-04-05 | 2021-04-09 | Postergable
Isla | U2 | Mantenimento anual | 5 | 2021-04-12 | 2021-04-16 | Postergable
Itata | U1 | Mantención e Inspección Turbina y Generador | 20 | 2020-11-16 | 2020-12-05 | Postergable
Itata | U2 | Mantención e Inspección Turbina y Generador | 19 | 2021-03-08 | 2021-03-26 | Postergable
Juncal | Central Completa | Mantenimiento Mayor (MPB) | 10 | 2020-06-15 | 2020-06-24 | Impostergable
Juncal | Central Completa | Fase 3 del SCADA del Complejo Aconcagua | 47 | 2020-08-03 | 2020-09-18 | Impostergable
Juncalito | Central Completa | Mantenimiento Mayor | 5 | 2020-10-05 | 2020-10-09 | Postergable
Kelar | TG1 | Inspección Mayor Tipo C | 5 | 2021-02-01 | 2021-03-10 | Impostergable
Kelar | TG1 | Inspección Mayor Tipo C | 5 | 2021-02-01 | 2021-03-10 | Impostergable
Kelar | TG2 | Inspección Mayor Tipo C | 5 | 2021-03-04 | 2021-04-10 | Impostergable
Kelar | TV | Inspección Mayor | 20 | 2021-03-04 | 2021-04-10 | Impostergable
La Higuera | U1 | Mantenimiento Unidad. Cambio sello Mantenimiento HLH U1 | 40 | 2020-04-22 | 2020-05-31 | Postergable
La Higuera | U2 | Reemplazo sello válvula esférica | 7 | 2020-04-22 | 2020-04-28 | Postergable
La Higuera | U2 | Cambio de Rodete y mantenimiento | 18 | 2020-09-29 | 2020-10-16 | Postergable
La Higuera | Central Completa | Cambio de Rodete y mantenimiento | 8 | 2020-11-23 | 2020-11-30 | Postergable
La Higuera | U1 | Cambio de Rodete Bajo Caudal | 12 | 2021-03-01 | 2021-03-12 | Postergable
La Higuera | U2 | Mantenimiento Unidad | 33 | 2021-05-31 | 2021-07-02 | Postergable
La Mina | U1 | Mantenimiento Mayor | 14 | 2020-09-28 | 2020-10-11 | Impostergable
La Mina | U2 | Mantenimiento Mayor | 14 | 2020-10-13 | 2020-10-26 | Impostergable
Lautaro I | U1 | Mantencion Sistema Transporte Biomasa Mantencion Hogar y Parrillas Mantencion Ventiladores Caldera Mantencion Filtro de Mangas Mantencion General a Equipos Electricos y Mecanicos | 3 | 2020-04-01 | 2020-04-03 | Postergable
Lautaro I | U1 | Mantencion Sistema Transporte Biomasa Mantencion Hogar y Parrillas Mantencion Ventiladores Caldera Mantencion Filtro de Mangas Mantencion General a Equipos Electricos y Mecanicos Reemplazo DAHS CEMS | 6 | 2020-05-17 | 2020-05-22 | Postergable
Lautaro I | U1 | Mantencion Sistema Transporte Biomasa Mantencion Hogar y Parrillas Mantencion Ventiladores Caldera Mantencion Filtro de Mangas Mantencion General a Equipos Electricos y Mecanicos | 3 | 2020-08-12 | 2020-08-14 | Postergable
Lautaro I | U1 | Mantencion Anual Subestacion 66KV Mantencion Anual Caldera Mantencion Anual Filtro Mangas Mantencion Anual Turbogenerador Mantencion Anual Torres de Enfriamiento Mantencion General a Equipos Electricos y Mecanicos | 30 | 2020-11-01 | 2020-11-30 | Postergable
Lautaro I | U1 | Mantencion Sistema Transporte Biomasa Mantencion Hogar y Parrillas Mantencion Ventiladores Caldera Mantencion Filtro de Mangas Mantencion General a Equipos Electricos y Mecanicos | 3 | 2021-02-03 | 2021-02-05 | Postergable
Lautaro I | U1 | Mantencion Sistema Transporte Biomasa Mantencion Hogar y Parrillas Mantencion Ventiladores Caldera Mantencion Filtro de Mangas Mantencion General a Equipos Electricos y Mecanicos | 3 | 2021-04-14 | 2021-04-16 | Postergable
Lautaro I | U1 | Mantencion Sistema Transporte Biomasa Mantencion Hogar y Parrillas Mantencion Ventiladores Caldera Mantencion Filtro de Mangas Mantencion General a Equipos Electricos y Mecanicos | 3 | 2021-06-23 | 2021-06-25 | Postergable
Lautaro II | U2 | Mantencion Sistema Transporte Fardos. Mantencion Hogar y Parrilla. Mantencion Filtro Mangas. Mantencion Torre Enfriamiento. Mantencion General a Equipos Electricos y Mecanicos | 6 | 2020-05-24 | 2020-05-29 | Postergable
Lautaro II | U2 | Mantencion Sistema Transporte Fardos. Mantencion Hogar y Parrilla. Mantencion Filtro Mangas. Mantencion Torre Enfriamiento. Mantencion General a Equipos Electricos y Mecanicos | 8 | 2020-11-30 | 2020-12-07 | Postergable
Lautaro II | U2 | Mantencion Sistema Transporte Fardos. Mantencion Hogar y Parrilla. Mantencion Filtro Mangas. Mantencion Torre Enfriamiento. Mantencion General a Equipos Electricos y Mecanicos | 8 | 2021-06-06 | 2021-06-13 | Postergable
Loma Alta | Central Completa | Mantenimiento anual | 9 | 2020-07-07 | 2020-07-15 | Postergable
Los Guindos | Central Completa | Inspección de la combustión. Inspección de la trayectoria de los gases calientes turbina. | 3 | 2020-11-18 | 2020-11-20 | Postergable
Los Hierros | Central Completa | Mantenimiento preventivo Central y Reparaciones a Canal de aducción | 6 | 2020-05-11 | 2020-05-16 | Impostergable
Los Loros | Central Completa | Mantenimiento Preventivo | 1 | 2020-05-13 | 2020-05-13 | Postergable
Los Loros | Central Completa | Mantenimiento Preventivo | 1 | 2020-11-18 | 2020-11-18 | Postergable
Los Loros | Central Completa | Mantenimiento Preventivo | 1 | 2021-05-19 | 2021-05-19 | Postergable
Los Molles | U1 | Mantenimiento anual | 7 | 2020-10-05 | 2020-10-11 | Postergable
Los Molles | U2 | Mantenimiento anual | 7 | 2020-04-13 | 2020-04-19 | Postergable
Los Molles | U2 | Mantenimiento anual | 7 | 2020-10-19 | 2020-10-25 | Postergable
Los Molles | U1 | Mantenimiento anual Reemplazo del dispositivo de sobrevelocidad del agua de la tubería | 7 | 2021-06-21 | 2021-06-27 | Postergable
Los Molles | U2 | Mantenimiento anual Reemplazo del dispositivo de sobrevelocidad del agua de la tubería | 7 | 2021-06-26 | 2021-07-02 | Postergable
Los Pinos | Central Completa | Prueba Anual Ensayos de Validación CEMS | 35 | 2020-07-07 | 2020-08-10 | Postergable
Los Pinos | Central Completa | Mantenimiento Anual | 3 | 2020-05-29 | 2020-05-31 | Postergable
Los Quilos | U1 | Mantenimiento Mayor (MPB) | 11 | 2020-07-13 | 2020-07-23 | Postergable
Los Quilos | U2 | Mantenimiento Mayor (MPB) [Rebobinado Generador Unidad 2 CH Los Quilos] | 10 | 2020-06-30 | 2020-07-09 | Postergable
Los Quilos | U3 | Mantenimiento Mayor (MPB) | 10 | 2020-07-27 | 2020-08-05 | Postergable
Machicura | U1 | Mantenimiento Mayor | 14 | 2020-07-20 | 2020-08-02 | Postergable
MALALCAHUELLO | Central completa | Mantenimiento tipo "Inspección A Turbina de Gas" | 14 | 2020-09-01 | 2020-09-14 | Impostergable
MALALCAHUELLO | U1 | Mantenimiento tipo "Inspección A Turbina de Gas" | 14 | 2020-09-01 | 2020-09-14 | Impostergable
MALALCAHUELLO | U2 | Mantenimiento tipo "Inspección A Turbina de Gas" | 14 | 2020-09-01 | 2020-09-14 | Impostergable
Malalcahuello | Central Completa | Mantenimiento tipo "Inspección A Turbina de Gas" | 14 | 2020-09-01 | 2020-09-14 | Postergable
Malalcahuello | U1 | Mantenimiento tipo "Inspección A Turbina de Gas" | 14 | 2020-09-01 | 2020-09-14 | Postergable
Malalcahuello | U2 | Mantenimiento tipo "Inspección A Turbina de Gas" | 14 | 2020-09-01 | 2020-09-14 | Postergable
Mallarrauco | Central Completa | Mantención preventiva mayor | 10 | 2020-07-13 | 2020-07-22 | Postergable
Mampil | Central Completa | Mantenimiento tipo "Inspección A Turbina de Gas" | 8 | 2021-03-16 | 2021-03-23 | Postergable
Masisa | Central Completa | Mantenimiento Total de la planta. Mentanción planificada en Caldera, inspección descansos turbina, Sistema de trasnporte biomasa, enfriamiento y equipos | 28 | 2020-10-03 | 2020-10-30 | Impostergable
Masisa | Central Completa | Mantenimiento Total de la planta. Mentanción planificada en Caldera, inspección descansos turbina, Sistema de trasnporte biomasa, enfriamiento y equipos | 9 | 2021-04-10 | 2021-04-18 | Postergable
Maule | U1 | Mantenimiento tipo "Inspección A Turbina de Gas" | 3 | 2020-12-01 | 2020-12-03 | Postergable
Maule | U2 | Mantenimiento tipo "Inspección A Turbina de Gas" | 3 | 2020-12-01 | 2020-12-03 | Postergable
Maule | U3 | Mantenimiento tipo "Inspección A Turbina de Gas" | 3 | 2020-12-01 | 2020-12-03 | Postergable
Maule | U4 | Mantenimiento tipo "Inspección A Turbina de Gas" | 3 | 2020-12-01 | 2020-12-03 | Postergable
Maule | U5 | Mantenimiento tipo "Inspección A Turbina de Gas" | 3 | 2020-12-01 | 2020-12-03 | Postergable
Maule | U6 | Mantenimiento tipo "Inspección A Turbina de Gas" | 3 | 2020-12-01 | 2020-12-03 | Postergable
Sierra groda | Central Completa | Proyecto por cumplimiento Norma Técnica [Desconexión originada MSG, Minera Sierra Gorda] | 3 | 2020-09-07 | 2020-09-09 | Postergable
Valle de los Vientos | Central Completa | Conexión PF USYA (Propiedad de Acciona) | 3 | 2020-04-20 | 2020-04-22 | Postergable
Valle de los Vientos | Central Completa | Conexión Azabache (PF de EGP) | 2 | 2020-11-20 | 2020-11-21 | Postergable
Valle de los Vientos | Central Completa | Trabajos Mtto CGE (Equipos Primarios y LAT) | 2 | 2020-05-04 | 2020-05-05 | Postergable
Talinay Oriente | Central Completa | Tap-off: cambio pararrayos (línea y marco línea) y condensadores acoplamiento | 2 | 2020-09-07 | 2020-09-08 | Postergable
Talinay Poniente | Central Completa | Tap-off: cambio pararrayos (línea y marco línea) y condensadores acoplamiento | 2 | 2020-09-07 | 2020-09-08 | Postergable
Parque Eólico Taltal | Central Completa | MPB AT por incorporación anillo superior sistema diluvio trafo poder | 3 | 2020-04-06 | 2020-04-08 | Postergable
Renaico | Central Completa | Conexión a SS/EE Mulchen | 33 | 2020-05-04 | 2020-06-05 | Postergable
Renaico | Central Completa | Ampliación S/E Renaico II | 2 | 2020-12-18 | 2020-12-19 | Postergable
Nehuenco 9B | Central Completa | Mantenimiento tipo "Inspección A Turbina de Gas" | 4 | 2020-08-18 | 2020-08-21 | Postergable
Nehuenco 9B | Central Completa | Mantenimiento tipo "Inspección A Turbina de Gas" | 10 | 2020-09-07 | 2020-09-16 | Postergable
Nehuenco 9B | Central Completa | Mantenimiento tipo "Inspección A Turbina de Gas" | 10 | 2021-06-07 | 2021-06-16 | Postergable
Nehuenco I | Central completa | Mantenimiento tipo "Inspección A Turbina de Gas" | 2 | 2020-08-01 | 2020-08-02 | Impostergable
Nehuenco I | Central completa | Mantenimiento tipo "Inspección A Turbina de Gas" | 2 | 2020-06-13 | 2020-06-14 | Impostergable
Nehuenco I | Central completa | Mantenimiento tipo "Inspección A Turbina de Gas" | 3 | 2020-09-05 | 2020-09-07 | Impostergable
Nehuenco I | Central completa | Mantenimiento tipo "Inspección A Turbina de Gas" | 90 | 2020-10-01 | 2020-12-29 | Impostergable
Nehuenco I | Central completa | Mantenimiento tipo "Inspección A Turbina de Gas" | 2 | 2021-03-06 | 2021-03-07 | Impostergable
Nehuenco I | Central completa | Mantenimiento tipo "Inspección A Turbina de Gas" | 2 | 2021-06-05 | 2021-06-06 | Impostergable
Nehuenco II | Central Completa | Mantenimiento tipo "Inspección A Turbina de Gas" | 2 | 2020-08-15 | 2020-08-16 | Postergable
Nehuenco II | Central Completa | Mantenimiento tipo "Inspección A Turbina de Gas" | 2 | 2020-05-23 | 2020-05-24 | Impostergable
Nehuenco II | Central Completa | Mantenimiento tipo "Inspección A Turbina de Gas" | 15.9583 | 2020-08-17 | 2020-08-31 23:00 | Impostergable
Nehuenco II | Central Completa | Mantenimiento tipo "Inspección A Turbina de Gas" | 2.9583 | 2020-11-28 | 2020-11-29 23:00 | Impostergable
Nehuenco II | Central Completa | Mantenimiento tipo "Inspección A Turbina de Gas" | 2.9583 | 2021-03-27 | 2021-03-28 23:00 | Impostergable
Nehuenco II | Central Completa | Mantenimiento tipo "Inspección A Turbina de Gas" | 2.9583 | 2021-06-26 | 2021-06-27 23:00 | Impostergable
Nueva Tocopilla | NTO1 | Mantenimiento general | 37 | 2020-03-02 | 2020-04-07 | Impostergable
Nueva Tocopilla | NTO1 | Mantenimiento general | 22 | 2020-08-10 | 2020-08-31 | Postergable
Nueva Ventanas | Central Completa | Mantenimiento general | 35 | 2020-07-05 | 2020-08-08 | Postergable
Nueva Ventanas | Central Completa | Preventivo a condición | 9 | 2021-01-24 | 2021-02-01 | Postergable
Ojos de Agua | Central Completa | Mantenimiento anual Reemplazo de rodete y sellos Inspección interior tubería | 22 | 2020-10-05 | 2020-10-26 | Postergable
Palmucho | Central Completa | Mantenimiento anual | 4 | 2020-06-08 | 2020-06-11 | Postergable
Palmucho | Central Completa | Mantenimiento anual | 7 | 2021-01-25 | 2021-01-31 | Postergable
Pangue | U1 | Mantenimiento anual Reemplazo regulador de velocidad | 20 | 2020-06-30 | 2020-07-19 | Postergable
Pangue | U2 | Mantenimiento anual Reemplazo regulador de velocidad | 20 | 2020-06-09 | 2020-06-28 | Postergable
Pangue | U1 | Mantenimiento anual Mantenimiento GIS | 20 | 2021-03-15 | 2021-04-03 | Postergable
Pangue | U2 | Mantenimiento anual Mantenimiento GIS | 20 | 2021-04-05 | 2021-04-24 | Postergable
Pehuenche | U1 | Mantenimiento anual Limpieza rejas Reparación rodete | 5 | 2020-06-29 | 2020-07-03 | Postergable
Pehuenche | U1 | Mantenimiento anual Limpieza rejas Reparación rodete | 14 | 2021-03-01 | 2021-03-14 | Postergable
Pehuenche | U2 | Mantenimiento anual Limpieza rejas Reparación rodete | 14 | 2021-04-26 | 2021-05-09 | Postergable
Ersa_BioBio (PETROPOWER) | Central Completa | Cambio de tubos hogar e inspección de caldera, Revisión menor del conjunto turbogenerador, Limpieza componentes de caldera y HRA, Revisión de equipos rotativos. Renovación tecnológica sistema de control Cogeneradora. | 17 | 2020-11-20 | 2020-12-06 | Impostergable
Ersa_BioBio (PETROPOWER) | Central Completa | Inspección y limpieza de caldera y revisión de equipos rotativos | 11 | 2021-03-20 | 2021-03-30 | Impostergable
Peuchén | Central Completa | Mantenimiento Mayor | 12 | 2021-03-02 | 2021-03-13 | Postergable
Pilmaiquén | U3 | Mantenimiento anual Upgrade Regulador de Velocidad | 15 | 2020-11-02 | 2020-11-16 | Postergable
Pilmaiquén | U5 | Mantenimiento anual Upgrade Regulador de Velocidad | 25 | 2020-11-23 | 2020-12-17 | Postergable
Pilmaiquén | U1 | Mantenimiento anual | 5 | 2021-02-22 | 2021-02-26 | Postergable
Pilmaiquén | U2 | Mantenimiento anual | 5 | 2021-03-01 | 2021-03-05 | Postergable
Pilmaiquén | U4 | Mantenimiento anual | 5 | 2021-03-08 | 2021-03-12 | Postergable
Pilmaiquén | U3 | Mantenimiento anual | 5 | 2021-03-15 | 2021-03-19 | Postergable
Pilmaiquén | U5 | Mantenimiento anual | 5 | 2021-03-22 | 2021-03-26 | Postergable
Providencia | Central Completa | Mantenimiento tipo "Inspección A Turbina de Gas" | 14 | 2020-09-01 | 2020-09-14 | Postergable
Providencia | U1 | Mantenimiento tipo "Inspección A Turbina de Gas" | 14 | 2020-09-01 | 2020-09-14 | Postergable
Pulelfu | Central Completa | Inspección General Equipos Primarios y Mantenimiento de OIC. | 2 | 2020-11-03 | 2020-11-04 | Impostergable
Pulelfu | U1 | Mantenimiento General | 4 | 2021-03-16 | 2021-03-19 | Impostergable
Pulelfu | Central Completa | Mantenimiento General | 3 | 2021-03-19 | 2021-03-21 | Impostergable
Pulelfu | U2 | Mantenimiento General | 3 | 2021-03-21 | 2021-03-23 | Impostergable
Pullinque | U1 | Mantenimiento anual | 5 | 2021-01-04 | 2021-01-08 | Postergable
Pullinque | U2 | Mantenimiento anual | 5 | 2021-01-11 | 2021-01-15 | Postergable
Pullinque | U3 | Mantenimiento anual | 5 | 2021-01-17 | 2021-01-21 | Postergable
Puntilla | Central Completa | Overhaul Turbina e Inspeccion Generador/Corta Anual Canal Sirena | 12 | 2020-08-03 | 2020-08-14 | Impostergable
Puntilla | U3 | Overhaul Turbina e Inspeccion Generador/Corta Anual Canal Sirena | 12 | 2020-08-03 | 2020-08-14 | Impostergable
Puntilla | U2 | Overhaul Turbina e Inspeccion Generador/Corta Anual Canal Sirena | 17 | 2020-07-13 | 2020-07-29 | Impostergable
Puntilla | U1 | Overhaul Turbina e Inspeccion Generador/Corta Anual Canal Sirena | 12 | 2020-08-17 | 2020-08-28 | Impostergable
Queltehues | U1 | Mantenimiento Mayor | 30 | 2020-06-01 | 2020-06-30 | Postergable
Queltehues | U2 | Cambio de rodete | 7 | 2020-07-13 | 2020-07-19 | Postergable
Quintero | TG1A | Inspección rutas calientes. Inspección menor del generador. Mantenimiento preventivo planta. Medidas eléctricas en equipos primarios. | 22 | 2020-08-25 | 2020-09-15 | Postergable
Ralco | U1 | Mantenimiento anual Mantenimiento GIS Reemplazo Regulador de Velocidad y tensión | 20 | 2021-01-04 | 2021-01-23 | Postergable
Ralco | U2 | Mantenimiento anual Mantenimiento GIS Reemplazo Regulador de Velocidad y tensión | 20 | 2021-02-01 | 2021-02-20 | Postergable
Rapel | U5 | Mantenimiento anual | 6 | 2020-11-30 | 2020-12-05 | Postergable
Rapel | U1 | Mantenimiento anual unidad generadora y banco de transformadores N°1 Tratamiento fugas de aceite Banco Transformadores N°1 | 17 | 2020-11-30 | 2020-12-16 | Postergable
Rapel | U2 | Mantenimiento anual unidad generadora y banco de transformadores N°1 Tratamiento fugas de aceite Banco Transformadores N°1 | 17 | 2020-11-30 | 2020-12-16 | Postergable
Rapel | U3 | Mantenimiento anual unidad generadora y banco de transformadores N°2 Retrofit interruptor del generador Reparar rodete en sitio de la turbina unidad N°3 | 17 | 2020-11-04 | 2020-11-20 | Postergable
Rapel | U4 | Mantenimiento anual unidad generadora y banco de transformadores N°2 Retrofit interruptor del generador Reparar rodete en sitio de la turbina unidad N°4 | 17 | 2020-11-04 | 2020-11-20 | Postergable
Rapel | U1+U2 | Mantenimiento anual unidad generadora y banco de transformadores N°2 Retrofit interruptor del generador Reparar rodete en sitio de la turbina unidad N°4 | 17 | 2020-11-30 | 2020-12-16 | Postergable
Rapel | U5 | Mantenimiento Transformador N°5 Mantenimiento anual Cambiar enfriadores de aire de unidad 5 Reemplazar enfriador descanso combinado unidad N°5 | 30 | 2021-02-04 | 2021-03-05 | Postergable
Rapel | U1 | Mantenimiento Banco de Transformadores 1 (3 días) Mantenimiento anual Reemplazo enfriadores de aire de unidad 1 Reparar rodete en sitio de la turbina unidad N°1 | 11 | 2021-03-08 | 2021-03-18 | Postergable
Rapel | U2 | Mantenimiento Banco de Transformadores 1 (3 días) Mantenimiento anual Reparar rodete en sitio de la turbina unidad N°2 | 14 | 2021-03-16 | 2021-03-29 | Postergable
Rapel | U3 | Mantenimiento Banco de Transformadores 2 (3 días) Mantenimiento anual | 9 | 2021-04-05 | 2021-04-13 | Postergable
Rapel | U4 | Mantenimiento Banco de Transformadores 2 (3 días) Mantenimiento anual | 9 | 2021-04-12 | 2021-04-20 | Postergable
Rapel | U1+U2 | Mantenimiento Banco de Transformadores 1 (3 días) Mantenimiento anual Reparar rodete en sitio de la turbina unidad N°2 | 3 | 2021-03-16 | 2021-03-18 | Postergable
Rapel | U3+U4 | Mantenimiento Banco de Transformadores 2 (3 días) Mantenimiento anual | 2 | 2021-04-12 | 2021-04-13 | Postergable
Renaico | Central Completa | Mantenimiento tipo "Inspección A Turbina de Gas" | 14 | 2020-09-01 | 2020-09-14 | Impostergable
Rincón | Central Completa | Corta Anual Canal San Carlos | 16 | 2020-05-16 | 2020-05-31 | Impostergable
Rincón | Central Completa | Mantenimiento mayor y desconexión de las instalaciones del SIC | 5 | 2021-02-08 | 2021-02-12 | Impostergable
Rincón | Central Completa | Corta Anual Canal San Carlos | 14 | 2021-05-17 | 2021-05-30 | Impostergable
Río Colorado | Central Completa | Mantención preventiva mayor | 14 | 2020-04-22 | 2020-05-05 | Postergable
Río Colorado | Central Completa | Mantención preventiva mayor | 8 | 2021-04-06 | 2021-04-13 | Postergable
Río Trueno | Central Completa | Mantención Preventiva Anual | 7 | 2021-02-08 | 2021-02-14 | Postergable
Rucatayo | Central Completa | Mantenimiento Mayor Transrucatayo | 7 | 2021-01-25 | 2021-01-31 | IMPOSTERGABLE
Rucatayo | Central Completa | Mantenimiento Mayor | 28 | 2021-02-01 | 2021-02-28 | IMPOSTERGABLE
Rucue | U1 | Mantenimiento Mayor | 12 | 2020-04-16 | 2020-04-27 | Postergable
San Andrés | Central Completa (por LT y SE) | Mantenimiento tipo "Inspección A Turbina de Gas" | 10 | 2020-05-04 | 2020-05-13 | Postergable
San Andrés | Central Completa (por LT y SE) | Mantenimiento tipo "Inspección A Turbina de Gas" | 3 | 2020-05-04 | 2020-05-06 | Postergable
San Andrés | Central Completa (por LT y SE) | Mantenimiento tipo "Inspección A Turbina de Gas" | 10 | 2021-05-03 | 2021-05-12 | Postergable
San Andrés | U1 y U2 | Mantenimiento a Válvulas Esféricas Unidad N°1 y N°2 | 10 | 2021-06-14 | 2021-06-23 | Postergable
San Clemente | Central Completa | Mantenimiento Mayor | 7 | 2020-08-31 | 2020-09-06 | Impostergable
San Gregorio | U1 | Mantenimiento tipo "Inspección A Turbina de Gas" | 38 | 2020-09-01 | 2020-09-14 | Postergable
San Ignacio | Central Completa | Mantenimiento Mayor San Ignacio | 12 | 2020-08-31 | 2020-09-11 | Impostergable
San Isidro I | TG | Mantenimiento tipo "Inspección A Turbina de Gas" | 24 | 2020-05-13 | 2020-06-05 | Postergable
San Isidro I | TV | Mantenimiento tipo "Inspección A Turbina de Gas" | 24 | 2020-05-13 | 2020-06-05 | Postergable
San Lorenzop de D. de Almagro | U1 | Mantenimiento tipo "Inspección A Turbina de Gas" | 14 | 2020-09-01 | 2020-09-14 | Postergable
San Lorenzop de D. de Almagro | U2 | Mantenimiento tipo "Inspección A Turbina de Gas" | 14 | 2020-09-01 | 2020-09-14 | Postergable
San Lorenzop de D. de Almagro | U3 | Mantenimiento tipo "Inspección A Turbina de Gas" | 14 | 2020-09-01 | 2020-09-14 | Postergable
Santa Fe | Central Completa | Mantenimiento Anual de Central | 10 | 2020-11-09 | 2020-11-18 | Impostergable
Santa Maria | Central Completa | Mantenimiento Mayor | 22 | 2020-10-31 | 2020-11-21 | Impostergable
Sauzal | U3 | Mantenimiento anual Mantenimiento y reemplazo transformadores de poder | 30 | 2020-08-31 | 2020-09-29 | Postergable
Sauzal | U2 | Proyecto Repowering Mantenimiento anual Reemplazo trasformadores de poder monofasicos por trifasico | 70 | 2020-06-10 | 2020-08-18 | Postergable
Sauzal | U1 | Mantenimiento anual | 6 | 2020-05-11 | 2020-05-16 | Postergable
Sauzal | U1 | Mantenimiento anual | 6 | 2021-05-10 | 2021-05-15 | Postergable
Sauzalito | U1 | Mantenimiento anual Reparación Línea 13,8kV Sauzal - Sauzalito Reemplazo de protecciones transformador de poder | 14 | 2020-06-08 | 2020-06-21 | Postergable
Sauzalito | U1 | Mantenimiento anual Reparar Compuerta Cámara de Carga Sauzalito Reparación revestimiento losetas tramo inicial canal aducción Sauzalito Reparar Compuerta Difusores Sauzalito | 21 | 2021-06-01 | 2021-06-21 | Postergable
Taltal | U1 | Mantenimiento Mayor TG1 | 45 | 2020-10-07 | 2020-11-20 | Postergable
Taltal | U2 | Limpieza compresor. Medidas eléctricas. Inspección Descanso N°1 Generador | 10 | 2020-05-05 | 2020-05-14 | Impostergable
Tarapacá | TGTAR | Inspección de combustión. | 4 | 2020-07-07 | 2020-07-10 | Postergable
Teno | central completa | Mantenimiento tipo "Inspección A Turbina de Gas" | 14 | 2020-09-01 | 2020-09-14 | Impostergable
Termoeléctrica Andina | CTA | Mantenimiento tipo "Inspección A Turbina de Gas" | 15 | 2020-08-23 | 2020-09-06 | Impostergable
Termoeléctrica Hornitos | CTH | Mantenimiento tipo "Inspección A Turbina de Gas" | 15 | 2020-09-27 | 2020-10-11 | Impostergable
Termoeléctrica Hornitos | CTH | Mantenimiento tipo "Inspección A Turbina de Gas" | 56 | 2021-03-07 | 2021-05-01 | Impostergable
Termoeléctrica Mejillones | CTM3 TG | Mantenimiento tipo A TG + Gen TG + TV + Gen TV | 6 | 2020-04-29 | 2020-05-04 | Impostergable
Termoeléctrica Mejillones | CTM3 TG | Mantenimiento tipo A TG + Gen TG + TV + Gen TV | 20 | 2020-10-18 | 2020-11-06 | Impostergable
Termoeléctrica Mejillones | CTM1 | Mantenimiento tipo A | 10 | 2021-05-10 | 2021-05-19 | Postergable
Termoeléctrica Tocopilla | U16 | Mantenimiento tipo "Inspección A Turbina de Gas" | 20 | 2020-11-23 | 2020-12-12 | Impostergable
Termoeléctrica Tocopilla | U14 | Mantenimiento tipo A | 15 | 2020-08-15 | 2020-08-29 | Postergable
Termoeléctrica Tocopilla | U15 | Mantenimiento tipo B | 10 | 2020-11-09 | 2020-11-18 | Postergable
Trapen | U1 | mantenimiento General de la subestación y naves Generadoras | 5 | 2021-01-06 | 2021-01-10 | Postergable
Uribe Solar | Central Completa | LIMPIEZA DE CADENA DE AISLADORES DE LOS EQUIPOS ASOCIADOS A LA SUBESTACION URIBE SOLAR | 2 | 2020-09-14 | 2020-09-15 | Postergable
Uribe Solar | Central Completa | LIMPIEZA DE AISLADORES DE LA LINEA DE TRANSMISION 110 kV | 4 | 2020-09-16 | 2020-09-19 | Postergable
Uribe Solar | Central Completa | LIMPIEZA DE CADENA DE AISLADORES DE LOS EQUIPOS ASOCIADOS A LA SUBESTACION URIBE SOLAR | 2 | 2021-03-08 | 2021-03-09 | Postergable
Uribe Solar | Central Completa | LIMPIEZA DE AISLADORES DE LA LINEA DE TRANSMISION 110 kV | 4 | 2021-03-10 | 2021-03-13 | Postergable
Ventanas 1 | U1 | Preventivo a condición | 11 | 2020-10-04 | 2020-10-14 | Postergable
Ventanas 2 | U1 | Mantenimiento general | 31 | 2020-11-22 | 2020-12-22 | Postergable
Laja_I | U1 | Mantenimiento general | 2 | 2020-04-18 | 2020-04-19 | Postergable
Laja_I | U2 | Mantenimiento general | 2 | 2020-04-18 | 2020-04-19 | Postergable
Vertientes | Central Completa | Corta Anual Canal Sirena | 12 | 2020-08-03 | 2020-08-14 | Postergable
Los Hierros 2 | Central Completa | Mantenimiento Preventivo Central y Reparaciones a Canal de aducción | 6 | 2020-05-11 | 2020-05-16 | Postergable
EMELDA | U2 | S/E Emelda: Interruptor 52H2, Transformador n°2, Parrón de Mufas paño 2 Y Unidad n° 2: Generador de turbina | 5 | 2020-08-03 | 2020-08-07 | Postergable
EMELDA | U1 | S/E Emelda: Interruptor 52H1, Transformador n°1, Parrón de Mufas paño 1 | 2 | 2020-08-05 | 2020-08-06 | Postergable
Energia Pacifico S.A. | Central Completa | Mantención anual termogenerador | 21 | 2020-11-10 | 2020-11-30 | Postergable
Espinos | Central Completa | Lavado linea 220kV y patio 23 kV, mantención preventiva general planta completa. | 2 | 2020-06-08 | 2020-06-09 | Postergable
Espinos | Central Completa | Lavado linea 220kV y patio 23 kV, mantención preventiva general planta completa. | 2 | 2020-09-01 | 2020-09-02 | Postergable
Espinos | Central Completa | Pruebas eléctricas a transformador principal 23/220 kV e interruptores de poder de barra principal. Revision y chequeo de linea 220kV | 2 | 2020-11-10 | 2020-11-11 | Postergable
Espinos | Central Completa | Lavado linea 220kV y patio 23 kV, mantención preventiva general planta completa. | 2 | 2021-02-02 | 2021-02-03 | Postergable
Espinos | Central Completa | Lavado linea 220kV y patio 23 kV, mantención preventiva general planta completa. | 2 | 2021-06-07 | 2021-06-08 | Postergable
Renaico | Central Completa | Limpieza cámara de carga, revision turbina, generador, transformador, gabinetes electricos y equipos auxiliares. Mantenimiento electro mecánico, pruebas eléctricas transformador y generador. | 22 | 2020-05-25 | 2020-06-15 | Impostergable
Alto Renaico | Central Completa | Limpieza cámara de carga, revision turbina, generador, transformador, gabinetes electricos y equipos auxiliares. Mantenimiento electro mecánico, pruebas eléctricas transformador y generador. | 22 | 2020-05-25 | 2020-06-15 | Impostergable
Olivos | Central Completa | Lavado linea 110kV y patio 23 kV, mantención preventiva general planta completa | 2 | 2020-06-10 | 2020-06-11 | Postergable
Olivos | Central Completa | Lavado linea 110kV y patio 23 kV, mantención preventiva general planta completa | 2 | 2020-09-03 | 2020-09-04 | Postergable
Olivos | Central Completa | Pruebas electricas a transformador principal 23/110 kV e interruptores de poder de barra principal. Revisión y chequeo de linea 110kV | 2 | 2020-11-12 | 2020-11-13 | Postergable
Olivos | Central Completa | Lavado linea 110kV y patio 23 kV, mantención preventiva general planta completa | 2 | 2021-02-04 | 2021-02-05 | Postergable
Olivos | Central Completa | Lavado linea 110kV y patio 23 kV, mantención preventiva general planta completa | 2 | 2021-06-09 | 2021-06-10 | Postergable
San Isidro II | TG | Upgrade Sistema de Control | 15 | 2020-11-18 | 2020-12-02 | Postergable
San Isidro II | TV | Upgrade Sistema de Control | 15 | 2020-11-18 | 2020-12-02 | Postergable
CMPC Cordillera | Central Completa | Mantenimiento Semestra (4000 hs) | 5 | 2020-11-09 | 2020-11-13 | Impostergable
Nueva Renca | Central Completa | Parada Anual Mantenimiento BOP | 21 | 2020-08-01 | 2020-08-21 | Postergable
Nueva Renca | Central Completa | 1) Boroscopía TG 2 Cambio de Filtros Admision de Aire TG | 3 | 2021-05-03 | 2021-05-05 | Impostergable
Santa Lidia | Central Completa | Boroscopia TG y Mantenimiento Auxiliares | 7 | 2020-06-01 | 2020-06-07 | Postergable
Santa Lidia | Central Completa | Boroscopia TG y Mantenimiento Auxiliares | 7 | 2021-06-01 | 2021-06-07 | Postergable
Los Vientos | Central Completa | Boroscopia TG y Mantenimiento Auxiliares | 7 | 2020-10-01 | 2020-10-07 | Postergable
Los Vientos | Central Completa | Boroscopia TG y Mantenimiento Auxiliares | 5 | 2020-03-26 | 2020-03-30 | Impostergable
Central Coronel TG | Central Completa | Mantenimiento Preventivo | 12 | 2020-10-19 | 2020-10-30 | Impostergable
Central Coronel TG | Central Completa | Mantenimiento Preventivo | 5 | 2021-01-25 | 2021-01-29 | Impostergable
Chuyaca | Central Completa | Mantenimiento Preventivo | 40 | 2020-04-06 | 2020-05-15 | Postergable
Chuyaca | Central Completa | Mantenimiento Preventivo | 33 | 2021-05-10 | 2021-06-11 | Postergable
CalleCalle | Central Completa | Mantenimiento Preventivo | 33 | 2020-07-31 | 2020-09-01 | Postergable
CalleCalle | Central Completa | Mantenimiento Preventivo | 33 | 2021-05-24 | 2021-06-25 | Postergable
ERSA | Central Completa | Mantenimiento Anual | 7 | 2020-11-09 | 2020-11-15 | Impostergable
Chacayes | U1 | Mantenimiento Preventivo | 2 | 2020-09-08 | 2020-09-09 | Postergable
Chacayes | U2 | Mantenimiento Preventivo | 5 | 2020-04-13 | 2020-04-17 | Postergable
Chacayes | U2 | Mantenimiento Preventivo | 7 | 2020-07-06 | 2020-07-12 | Postergable
Chacayes | U1 | Mantenimiento Preventivo | 5 | 2020-07-27 | 2020-07-31 | Postergable
Chacayes | U1 | Mantenimiento Mayor Anual | 5 | 2021-03-15 | 2021-03-19 | Postergable
Chacayes | U2 | Mantenimiento Preventivo | 3 | 2021-03-08 | 2021-03-10 | Postergable
Coya | U5 | Reemplazo de valvulas | 5 | 2020-07-13 | 2020-08-30 | Postergable
Coya | U5 | Mantenimiento Preventivo | 5 | 2021-02-22 | 2021-02-26 | Postergable
Central Autoproductora Celco | Central Completa | Mantenimiento Preventivo | 11 | 2021-05-25 | 2021-06-04 | Postergable