## CAPAC INSTALADA SEN
|  |  | Capacidad Instalada |  | Generación mensual
Tipo | Fuente | Participa Balance ERNC | MW | % | GWh/mes | %
Hidroeléctrica | Hidráulica Embalse | No | 3395.3 | 13.27% | 512.014 | 7.976%
| Hidráulica Pasada | Sí | 475.312 | 1.857% | 676.2696 | 10.54%
|  | No | 2813.324 | 10.99% |  | 0%
|  | PARCIALMENTE | 155.46 | 0.6075% |  | 0%
Termoeléctrica | Biogás | Sí | 58.465 | 0.2285% | 15.665 | 0.244%
| Biomasa | Sí | 253.7 | 0.9914% | 141.8941 | 2.211%
|  | No | 35 | 0.1368% |  | 0%
|  | PARCIALMENTE | 79.6 | 0.3111% |  | 0%
| Carbón | No | 5192.415 | 20.29% | 2531.8727 | 39.44%
| Gas Natural | No | 4843.353 | 18.93% | 1476.2278 | 23%
| Petróleo Diesel | No | 2802.7025 | 10.95% | 169.8968 | 2.647%
| Propano | No | 14.622 | 0.05714% | 0 | 0%
| Licor Negro | No | 61 | 0.2384% | 0 | 0%
| Petcoke | No | 20.5 | 0.08011% | 28.383 | 0.4422%
| Cogeneración | No | 24.36 | 0.0952% | 9.0662 | 0.1412%
Solar |  | Sí | 3068.175 | 12.03% | 375.2473 | 5.846%
Eólica |  | Sí | 2241.64 | 8.76% | 461.1391 | 7.184%
Geotérmica |  | Sí | 44.91 | 0.1755% | 21.3906 | 0.3332%
Total General |  |  | 25579.8385 | 100% | 6419.066 | 100%

## CMg SEN
CMg Promedios Diarios
Barra | 2020-06-01 | 2020-06-02 | 2020-06-03 | 2020-06-04 | 2020-06-05 | 2020-06-06 | 2020-06-07 | 2020-06-08 | 2020-06-09 | 2020-06-10 | 2020-06-11 | 2020-06-12 | 2020-06-13 | 2020-06-14 | 2020-06-15 | 2020-06-16 | 2020-06-17 | 2020-06-18 | 2020-06-19 | 2020-06-20 | 2020-06-21 | 2020-06-22 | 2020-06-23 | 2020-06-24 | 2020-06-25 | 2020-06-26 | 2020-06-27 | 2020-06-28 | 2020-06-29 | 2020-06-30
Crucero 220 kV | 52.1337 | 61.2296 | 55.0138 | 42.9567 | 38.7492 | 51.6938 | 56.2337 | 46.2917 | 42.1388 | 47.6854 | 54.455 | 41.9754 | 44.8825 | 50.6992 | 45.4308 | 39.9263 | 41.1308 | 32.7687 | 32.315 | 32.6175 | 31.0842 | 32.4833 | 33.2475 | 31.9187 | 31.7683 | 37.1062 | 35.9696 | 35.1183 | 36.92 | 33.1683
P. Azúcar 220 kV | 54.9975 | 63.145 | 57.1279 | 48.2946 | 42.2333 | 57.1633 | 58.6779 | 48.5429 | 43.4217 | 48.1875 | 55.1396 | 42.2183 | 44.1312 | 49.6879 | 44.7058 | 38.9421 | 39.6908 | 31.8208 | 31.3754 | 31.7383 | 29.7508 | 32.6417 | 33.4375 | 31.2542 | 30.9067 | 36.7 | 35.6658 | 35.2392 | 36.1337 | 33.3308
Quillota 220 kV | 54.5462 | 62.2271 | 56.1404 | 48.2792 | 42.4137 | 57.225 | 58.1921 | 48.5283 | 43.2475 | 47.6567 | 53.8304 | 41.6979 | 43.5304 | 48.6071 | 44.015 | 37.9258 | 38.8429 | 31.2796 | 30.8404 | 31.1917 | 29.1942 | 32.2142 | 32.5975 | 30.6437 | 30.4638 | 36.0529 | 35.2867 | 34.6358 | 35.7204 | 33.3288
Alto Jahuel 220 kV | 56.4162 | 66.7008 | 58.7013 | 49.8488 | 43.895 | 59.125 | 60.0304 | 61.3142 | 47.4092 | 49.5325 | 55.6817 | 43.7454 | 45.2858 | 50.6208 | 45.9346 | 39.61 | 40.5404 | 32.4621 | 32.0063 | 32.2992 | 30.2408 | 33.3658 | 33.9771 | 31.94 | 31.8321 | 37.4704 | 36.2258 | 35.4283 | 36.5933 | 34.2112
P. Montt 220 kV | 55.0983 | 68.9421 | 59.1942 | 48.1346 | 42.5033 | 56.7254 | 54.6467 | 58.8313 | 45.6754 | 47.4475 | 51.2942 | 42.2192 | 41.9567 | 47.1654 | 43.6962 | 38.5217 | 38.4854 | 29.9367 | 29.5142 | 28.9812 | 26.5625 | 31.0496 | 32.7783 | 31.4254 | 31.8762 | 35.8133 | 33.9063 | 31.2254 | 33.4117 | 32.2367

## CMe SEN
Costo Medio de Operación SEN
2019 | jul | 20.27
| ago | 18.42
| sept | 15.99
| oct | 16.19
| nov | 13.89
| dic | 15.8
2020 | ene | 16.57
| feb | 18.3
| mar | 22.4
| abr | 23.2
| may | 24.2
| jun | 22.8
24.4
2792.7
2161.8
44.9

## Gx REAL vs PRG SEN
Fuente | Real (GWh) | Programada (GWh)
Hídrico | 1188.2836 | 1086.53 | 10.9%
Térmico | 4373.0054 | 4877.9426 | 2.6%
Eólico | 461.1391 | 471.17 | 13.8%
Solar | 375.2473 | 405.74 | 0.3%
Geotérmico | 21.3906 | 14.15 | 0.2%
| 6419.066 | 6855.5326 | 1.7%
0%

## EAF SEN
| N° EAF | FECHA DE FALLA | HORA DE INICIO | DURACIÓN PROMEDIO [horas] | ELEMENTO AFECTADO | PÉRDIDA DE CONSUMO [MW] | ENERGÍA NO SUMINISTRADA [MWh]
| 180/2020 | 2020-06-01 | 5:11 | 12.1831 | Falla en línea 220 kV Collahuasi - Quebrada Blanca | 13 | 158.38
| 181/2020 | 2020-06-01 | 13:04 | 4 | Falla en línea 110 kV Vicuña - El Indio | 0.2 | 0.8
| 182/2020 | 2020-06-02 | 10:21 | 3.135 | Falla en línea 66 kV Alonso de Ribera - Chiguayante | 16.3 | 51.1
| 183/2020 | 2020-06-03 | 3:24 | 1.1818 | Desconexión forzada de barra 13.2 kV de S/E Chocalán | 2.2 | 2.6
| 184/2020 | 2020-06-03 | 3:36 | 0.96324 | Desconexión forzada del transformador N°3 220/69 kV de S/E Sulfuros | 13.6 | 13.1
| 185/2020 | 2020-06-03 | 3:55 | 2.8329 | Desconexión forzada de línea 2x110 Minero - El Cobre | 82 | 232.3
| 186/2020 | 2020-06-03 | 9:42 | 2.1 | Desconexión forzada de línea 2x110 Minero - El Cobre | 16 | 33.6
| 187/2020 | 2020-06-03 | 11:55 | 0.082969 | Falla en línea 66 kV Duqueco - Faenas Pangue | 2.29 | 0.19
| 188/2020 | 2020-06-04 | 4:51 | 0.91718 | Desconexión forzada de línea 2x110 Diego de Almagro - Llanta | 32.6 | 29.9
| 189/2020 | 2020-06-04 | 9:43 | 0.84898 | Desconexión forzada del transformador N°2 220/66/23 kV de S/E Zaldívar | 49 | 41.6
| 190/2020 | 2020-06-04 | 13:45 | 0.7439 | Falla en línea 66 kV Pilauco - La Unión | 8.2 | 6.1
| 191/2020 | 2020-06-05 | 8:05 | 0.79167 | Falla en línea 66 kV Concepción - Coronel N°1 | 0.96 | 0.76
| 192/2020 | 2020-06-06 | 7:39 | 0.14 | Desconexión forzada de barra 23 kV de S/E Pucón | 8 | 1.12
| 193/2020 | 2020-06-07 | 2:40 | 3.0159 | Falla en línea 110 kV Mejillones - El Lince | 27.6 | 83.24
| 194/2020 | 2020-06-07 | 7:10 | 0.034483 | Falla en línea 66 kV Angol - Victoria | 2.9 | 0.1
| 195/2020 | 2020-06-08 | 11:10 | 4.3333 | Desconexión forzada del transformador N°1 220/23 kV de S/E Los Vilos | 0.96 | 4.16
* | 196/2020 | 2020-06-10 | 18:06 | 0.91571 | Falla en línea 110 kV Las Luces - Taltal | 2.61 | 2.39
* | 197/2020 | 2020-06-10 | 22:59 | 3.8833 | Falla en línea 66 kV Andalicán - El Manco | 30 | 116.5
* | 198/2020 | 2020-06-11 | 4:03 | 0.20149 | Falla en línea 110 kV Rio Toltén - Cunco | 2.68 | 0.54
* | 199/2020 | 2020-06-11 | 9:04 | 0.65 | Falla en línea 66 kV Victoria - Traiguén | 3.4 | 2.21
* | 200/2020 | 2020-06-11 | 10:26 | 0.45 | Falla en línea 66 kV Andalicán - El Manco | 26 | 11.7
* | 201/2020 | 2020-06-11 | 11:31 | 3.9 | Falla en línea 66 kV Chiguayante - Quilacoya | 0.1 | 0.39
* | 202/2020 | 2020-06-11 | 12:14 | 0.05 | Desconexión forzada de barra 15 kV de S/E Penco | 6.2 | 0.31
* | 203/2020 | 2020-06-11 | 18:36 | 11.1333 | Falla en línea 66 kV Angol - Collipulli | 5.4 | 60.12
* | 204/2020 | 2020-06-12 | 8:20 | 3.92 | Desconexión forzada de barra auxiliar 23 kV de S/E Quilicura | 1 | 3.92
* | 205/2020 | 2020-06-12 | 21:39 | 3.3831 | Falla en línea 220 kV Charrúa - Celulosa Pacífico | 13.6 | 46.01
* | 206/2020 | 2020-06-13 | 7:16 | 0.4 | Desconexión forzada de barra 12 kV N°1 de S/E Altamirano | 15 | 6
* | 207/2020 | 2020-06-13 | 7:46 | 0.7 | Desconexión forzada del transformador N°2 110/12 kV de S/E Altamirano | 23 | 16.1
* | 208/2020 | 2020-06-13 | 7:52 | 74.584 | Desconexión forzada del transformador N°4 110/12 kV de S/E Maitenes | 2.5 | 186.46
* | 209/2020 | 2020-06-15 | 14:37 | 0.98421 | Desconexión forzada del transformador N°3 220/69 kV de S/E Sulfuros | 5.7 | 5.61
* | 210/2020 | 2020-06-15 | 20:22 | 0.767 | Falla en línea 66 kV Pullinque - Los Lagos | 10 | 7.67
* | 211/2020 | 2020-06-15 | 20:57 | 21.17 | Falla en línea 66 kV Picarte - Corral | 1 | 21.17
* | 212/2020 | 2020-06-16 | 2:09 | 0.05 | Desconexión forzada de barra 15 kV de S/E Tuniche | 8 | 0.4
* | 213/2020 | 2020-06-17 | 12:41 | 2.6 | Falla en línea 110 kV Ovalle - Illapel | 0.2 | 0.52
* | 214/2020 | 2020-06-18 | 9:55 | 4.2333 | Falla en línea 66 kV Los Peumos - Curacautín | 3 | 12.7
* | 215/2020 | 2020-06-19 | 12:25 | 0.2 | Falla en línea 110 kV Maitencillo - Vallenar | 11 | 2.2
* | 216/2020 | 2020-06-19 | 22:55 | 0.05 | Desconexión forzada del transformador N°2 110/12 kV de S/E Lord Cochrane | 17 | 0.85
* | 217/2020 | 2020-06-20 | 0:11 | 4.8667 | Falla en línea 66 kV Los Peumos - Curacautín | 2.7 | 13.14
* | 218/2020 | 2020-06-20 | 13:32 | 2.2 | Falla en línea 66 kV Chiguayante - Quilacoya | 0.1 | 0.22
* | 219/2020 | 2020-06-21 | 3:34 | 1.0326 | Desconexión forzada de barra 15 kV de S/E Lirquén | 4.6 | 4.75
* | 220/2020 | 2020-06-21 | 10:15 | 0.2831 | Falla en línea 66 kV Pullinque - Los Lagos | 7.1 | 2.01
* | 221/2020 | 2020-06-23 | 1:37 | 1.0833 | Desconexión forzada de barra 12 kV N°2 de S/E Lo Boza | 9 | 9.75
* | 222/2020 | 2020-06-23 | 22:34 | 3.5839 | Apertura intempestiva del interruptor 52CT1 de S/E Malloa | 3.1 | 11.11
* | 223/2020 | 2020-06-23 | 23:10 | 6.7512 | Falla en línea 33 kV Hualte - Quirihue | 4.3 | 29.03
* | 224/2020 | 2020-06-25 | 17:33 | 0.36667 | Desconexión forzada de línea 220 kV Quillota - Los Piuquenes N°2 | 108 | 39.6
* | 225/2020 | 2020-06-28 | 23:41 | 0.3 | Apertura intempestiva del interruptor 52AT1 de S/E Talcahuano | 52 | 15.6
* | 226/2020 | 2020-06-29 | 5:58 | 1.2831 | Falla en línea 66 kV Itahue - Talca N°2 | 7.7 | 9.88
* | 227/2020 | 2020-06-29 | 14:42 | 1.5882 | Falla en línea 44 kV FFCC Andes - Hermanos Clark N°1 | 0.34 | 0.54
[5 empty] | Total | 662.14 | 1298.45

## COSTOS COMBUSTIBLES
Costo Combustible
Costos Combustibles expresados en unidades y base de poder calorífico según tipo de combustible:<br>Carbón: 6.350 [kcal/kg]<br>Gas Natural: 9.300 [kcal/m3]<br>Diesel: 11.000 [kcal/kg]<br>Fuel Oil: 10.500 [kcal/kg]<br>Biomasa: 2.500 [kcal/kg]
EMPRESA | CENTRAL | UNIDAD | NOMBRE | COMBUSTIBLE | 01-06-2020 | 02-06-2020 | 03-06-2020 | 04-06-2020 | 05-06-2020 | 06-06-2020 | 07-06-2020 | 08-06-2020 | 09-06-2020 | 10-06-2020 | 11-06-2020 | 12-06-2020 | 13-06-2020 | 14-06-2020 | 15-06-2020 | 16-06-2020 | 17-06-2020 | 18-06-2020 | 19-06-2020 | 20-06-2020 | 21-06-2020 | 22-06-2020 | 23-06-2020 | 24-06-2020 | 25-06-2020 | 26-06-2020 | 27-06-2020 | 28-06-2020 | 29-06-2020 | 30-06-2020
Termoeléctrica Antilhue | ANTILHUE TG | ANTILHUE_U2 | ANTILHUE_U2 | Diesel | 346.29 | 361.76 | 361.76 | 361.76 | 361.76 | 361.76 | 361.76 | 361.76 | 403.8737 | 403.8737 | 403.8737 | 403.8737 | 403.8737 | 403.8737 | 403.8737 | 402.74 | 402.74 | 402.74 | 402.74 | 402.74 | 402.74 | 402.74 | 399.34 | 399.34 | 399.34 | 399.34 | 399.34 | 399.34 | 399.34 | 399.34
Termoeléctrica Antilhue | ANTILHUE TG | ANTILHUE_U1 | ANTILHUE_U1 | Diesel | 346.29 | 361.76 | 361.76 | 361.76 | 361.76 | 361.76 | 361.76 | 361.76 | 403.8737 | 403.8737 | 403.8737 | 403.8737 | 403.8737 | 403.8737 | 403.8737 | 402.74 | 402.74 | 402.74 | 402.74 | 402.74 | 402.74 | 402.74 | 399.34 | 399.34 | 399.34 | 399.34 | 399.34 | 399.34 | 399.34 | 399.34
TECNORED | SAN GREGORIO | SAN_GREGORIO | SAN_GREGORIO | Diesel | 342.972 | 342.972 | 342.972 | 342.972 | 342.972 | 370.1288 | 370.1288 | 370.1288 | 370.1288 | 370.1288 | 370.1288 | 370.1288 | 373.2793 | 373.2793 | 373.2793 | 373.2793 | 373.2793 | 373.2793 | 373.2793 | 388.5013 | 388.5013 | 388.5013 | 388.5013 | 388.5013 | 388.5013 | 388.5013 | 398.9071 | 398.9071 | 398.9071 | 398.9071
TECNORED | QUINTAY | QUINTAY | QUINTAY | Diesel | 327.5386 | 327.5386 | 327.5386 | 327.5386 | 327.5386 | 354.3898 | 354.3898 | 354.3898 | 354.3898 | 354.3898 | 354.3898 | 354.3898 | 357.7507 | 357.7507 | 357.7507 | 357.7507 | 357.7507 | 357.7507 | 357.7507 | 373.1574 | 373.1574 | 373.1574 | 373.1574 | 373.1574 | 373.1574 | 373.1574 | 384.0062 | 384.0062 | 384.0062 | 384.0062
TECNORED | PLACILLA | PLACILLA | PLACILLA | Diesel | 325.4905 | 325.4905 | 325.4905 | 325.4905 | 325.4905 | 352.2912 | 352.2912 | 352.2912 | 352.2912 | 352.2912 | 352.2912 | 352.2912 | 355.6226 | 355.6226 | 355.6226 | 355.6226 | 355.6226 | 355.6226 | 355.6226 | 371.0488 | 371.0488 | 371.0488 | 371.0488 | 371.0488 | 371.0488 | 371.0488 | 381.9977 | 381.9977 | 381.9977 | 381.9977
TECNORED | LINARES NORTE | LINARES | LINARES_DIE | Diesel | 342.972 | 342.972 | 342.972 | 342.972 | 342.972 | 370.1288 | 370.1288 | 370.1288 | 370.1288 | 370.1288 | 370.1288 | 370.1288 | 373.2793 | 373.2793 | 373.2793 | 373.2793 | 373.2793 | 373.2793 | 373.2793 | 388.5013 | 388.5013 | 388.5013 | 388.5013 | 388.5013 | 388.5013 | 388.5013 | 398.9071 | 398.9071 | 398.9071 | 398.9071
TECNORED | LAS VEGAS | LAS VEGAS | LAS_VEGAS | Diesel | 328.6336 | 328.6336 | 328.6336 | 328.6336 | 328.6336 | 355.5117 | 355.5117 | 355.5117 | 355.5117 | 355.5117 | 355.5117 | 355.5117 | 358.8886 | 358.8886 | 358.8886 | 358.8886 | 358.8886 | 358.8886 | 358.8886 | 374.2849 | 374.2849 | 374.2849 | 374.2849 | 374.2849 | 374.2849 | 374.2849 | 385.0802 | 385.0802 | 385.0802 | 385.0802
TECNORED | EL TOTORAL | EL_TOTORAL | EL_TOTORAL | Diesel | 329.444 | 329.444 | 329.444 | 329.444 | 329.444 | 356.342 | 356.342 | 356.342 | 356.342 | 356.342 | 356.342 | 356.342 | 359.7307 | 359.7307 | 359.7307 | 359.7307 | 359.7307 | 359.7307 | 359.7307 | 375.1191 | 375.1191 | 375.1191 | 375.1191 | 375.1191 | 375.1191 | 375.1191 | 385.8748 | 385.8748 | 385.8748 | 385.8748
TECNORED | CONCON | CONCON | CONCON | Diesel | 324.7706 | 324.7706 | 324.7706 | 324.7706 | 324.7706 | 351.5537 | 351.5537 | 351.5537 | 351.5537 | 351.5537 | 351.5537 | 351.5537 | 354.8747 | 354.8747 | 354.8747 | 354.8747 | 354.8747 | 354.8747 | 354.8747 | 370.3076 | 370.3076 | 370.3076 | 370.3076 | 370.3076 | 370.3076 | 370.3076 | 381.2916 | 381.2916 | 381.2916 | 381.2916
TECNET | DIESEL LA PORTADA | LA_PORTADA | LA_PORTADA | Diesel | 377.6325 | 377.6325 | 393.2165 | 393.2165 | 393.2165 | 393.2165 | 393.2165 | 393.2165 | 393.2165 | 393.2165 | 431.4292 | 431.4292 | 431.4292 | 431.4292 | 431.4292 | 431.4292 | 431.4292 | 418.0917 | 418.0917 | 418.0917 | 418.0917 | 418.0917 | 418.0917 | 418.0917 | 422.4184 | 422.4184 | 422.4184 | 422.4184 | 422.4184 | 422.4184
TAMAKAYA ENERGÍA | KELAR | KELAR | KELAR-TG2+0.5TV_GNL_INF | Gas Natural | 0 | 0 | 0 | 0 | 0 | 0 | 0 | 0 | 0 | 0 | 0 | 0 | 0 | 0 | 0 | 0 | 0 | 0 | 0 | 0 | 0 | 0 | 0 | 0 | 0 | 0 | 0 | 0 | 0 | 0
TAMAKAYA ENERGÍA | KELAR | KELAR | KELAR-TG2+0.5TV_GNL_C | Gas Natural | 381.4569 | 381.4569 | 381.4569 | 381.4569 | 381.4569 | 381.4569 | 381.4569 | 381.4569 | 381.4569 | 381.4569 | 381.4569 | 381.4569 | 381.4569 | 381.4569 | 381.4569 | 381.4569 | 381.4569 | 381.4569 | 381.4569 | 381.4569 | 381.4569 | 381.4569 | 381.4569 | 381.4569 | 381.4569 | 381.4569 | 381.4569 | 381.4569 | 381.4569 | 381.4569
TAMAKAYA ENERGÍA | KELAR | KELAR | KELAR-TG2+0.5TV_GNL_B | Gas Natural | 359.7591 | 359.7591 | 359.7591 | 359.7591 | 359.7591 | 359.7591 | 359.7591 | 359.7591 | 359.7591 | 359.7591 | 359.7591 | 359.7591 | 359.7591 | 359.7591 | 359.7591 | 359.7591 | 359.7591 | 359.7591 | 359.7591 | 359.7591 | 359.7591 | 359.7591 | 359.7591 | 359.7591 | 359.7591 | 359.7591 | 359.7591 | 359.7591 | 359.7591 | 359.7591
TAMAKAYA ENERGÍA | KELAR | KELAR | KELAR-TG2+0.5TV_GNL_A | Gas Natural | 317.418 | 317.418 | 317.418 | 317.418 | 319.9335 | 319.9335 | 319.9335 | 319.9335 | 319.9335 | 319.9335 | 319.9335 | 320.0673 | 320.0673 | 320.0673 | 320.0673 | 320.0673 | 320.0673 | 320.0673 | 318.979 | 318.979 | 318.979 | 318.979 | 318.979 | 318.979 | 318.979 | 318.979 | 318.979 | 318.979 | 318.979 | 318.979
TAMAKAYA ENERGÍA | KELAR | KELAR | KELAR-TG2+0.5TV_DIE | Diesel | 413.068 | 405.798 | 405.798 | 405.798 | 405.798 | 405.798 | 405.798 | 405.798 | 405.798 | 405.798 | 405.798 | 405.798 | 306.3884 | 306.3884 | 306.3884 | 306.3884 | 306.3884 | 306.3884 | 306.3884 | 306.3884 | 306.3884 | 306.3884 | 385.6138 | 385.6138 | 385.6138 | 385.6138 | 380.7993 | 380.7993 | 380.7993 | 380.7993
TAMAKAYA ENERGÍA | KELAR | KELAR | KELAR-TG2_GNL_INF | Gas Natural | 0 | 0 | 0 | 0 | 0 | 0 | 0 | 0 | 0 | 0 | 0 | 0 | 0 | 0 | 0 | 0 | 0 | 0 | 0 | 0 | 0 | 0 | 0 | 0 | 0 | 0 | 0 | 0 | 0 | 0
TAMAKAYA ENERGÍA | KELAR | KELAR | KELAR-TG2_GNL_C | Gas Natural | 381.4569 | 381.4569 | 381.4569 | 381.4569 | 381.4569 | 381.4569 | 381.4569 | 381.4569 | 381.4569 | 381.4569 | 381.4569 | 381.4569 | 381.4569 | 381.4569 | 381.4569 | 381.4569 | 381.4569 | 381.4569 | 381.4569 | 381.4569 | 381.4569 | 381.4569 | 381.4569 | 381.4569 | 381.4569 | 381.4569 | 381.4569 | 381.4569 | 381.4569 | 381.4569
TAMAKAYA ENERGÍA | KELAR | KELAR | KELAR-TG2_GNL_B | Gas Natural | 359.7591 | 359.7591 | 359.7591 | 359.7591 | 359.7591 | 359.7591 | 359.7591 | 359.7591 | 359.7591 | 359.7591 | 359.7591 | 359.7591 | 359.7591 | 359.7591 | 359.7591 | 359.7591 | 359.7591 | 359.7591 | 359.7591 | 359.7591 | 359.7591 | 359.7591 | 359.7591 | 359.7591 | 359.7591 | 359.7591 | 359.7591 | 359.7591 | 359.7591 | 359.7591
TAMAKAYA ENERGÍA | KELAR | KELAR | KELAR-TG2_GNL_A | Gas Natural | 317.418 | 317.418 | 317.418 | 317.418 | 319.9335 | 319.9335 | 319.9335 | 319.9335 | 319.9335 | 319.9335 | 319.9335 | 320.0673 | 320.0673 | 320.0673 | 320.0673 | 320.0673 | 320.0673 | 320.0673 | 318.979 | 318.979 | 318.979 | 318.979 | 318.979 | 318.979 | 318.979 | 318.979 | 318.979 | 318.979 | 318.979 | 318.979
TAMAKAYA ENERGÍA | KELAR | KELAR | KELAR-TG2_DIE | Diesel | 413.068 | 405.798 | 405.798 | 405.798 | 405.798 | 405.798 | 405.798 | 405.798 | 405.798 | 405.798 | 405.798 | 405.798 | 306.3884 | 306.3884 | 306.3884 | 306.3884 | 306.3884 | 306.3884 | 306.3884 | 306.3884 | 306.3884 | 306.3884 | 385.6138 | 385.6138 | 385.6138 | 385.6138 | 380.7993 | 380.7993 | 380.7993 | 380.7993
TAMAKAYA ENERGÍA | KELAR | KELAR | KELAR-TG1+0.5TV_GNL_INF | Gas Natural | 0 | 0 | 0 | 0 | 0 | 0 | 0 | 0 | 0 | 0 | 0 | 0 | 0 | 0 | 0 | 0 | 0 | 0 | 0 | 0 | 0 | 0 | 0 | 0 | 0 | 0 | 0 | 0 | 0 | 0
TAMAKAYA ENERGÍA | KELAR | KELAR | KELAR-TG1+0.5TV_GNL_C | Gas Natural | 381.4569 | 381.4569 | 381.4569 | 381.4569 | 381.4569 | 381.4569 | 381.4569 | 381.4569 | 381.4569 | 381.4569 | 381.4569 | 381.4569 | 381.4569 | 381.4569 | 381.4569 | 381.4569 | 381.4569 | 381.4569 | 381.4569 | 381.4569 | 381.4569 | 381.4569 | 381.4569 | 381.4569 | 381.4569 | 381.4569 | 381.4569 | 381.4569 | 381.4569 | 381.4569
TAMAKAYA ENERGÍA | KELAR | KELAR | KELAR-TG1+0.5TV_GNL_B | Gas Natural | 359.7591 | 359.7591 | 359.7591 | 359.7591 | 359.7591 | 359.7591 | 359.7591 | 359.7591 | 359.7591 | 359.7591 | 359.7591 | 359.7591 | 359.7591 | 359.7591 | 359.7591 | 359.7591 | 359.7591 | 359.7591 | 359.7591 | 359.7591 | 359.7591 | 359.7591 | 359.7591 | 359.7591 | 359.7591 | 359.7591 | 359.7591 | 359.7591 | 359.7591 | 359.7591
TAMAKAYA ENERGÍA | KELAR | KELAR | KELAR-TG1+0.5TV_GNL_A | Gas Natural | 317.418 | 317.418 | 317.418 | 317.418 | 319.9335 | 319.9335 | 319.9335 | 319.9335 | 319.9335 | 319.9335 | 319.9335 | 320.0673 | 320.0673 | 320.0673 | 320.0673 | 320.0673 | 320.0673 | 320.0673 | 318.979 | 318.979 | 318.979 | 318.979 | 318.979 | 318.979 | 318.979 | 318.979 | 318.979 | 318.979 | 318.979 | 318.979
TAMAKAYA ENERGÍA | KELAR | KELAR | KELAR-TG1+0.5TV_DIE | Diesel | 413.068 | 405.798 | 405.798 | 405.798 | 405.798 | 405.798 | 405.798 | 405.798 | 405.798 | 405.798 | 405.798 | 405.798 | 306.3884 | 306.3884 | 306.3884 | 306.3884 | 306.3884 | 306.3884 | 306.3884 | 306.3884 | 306.3884 | 306.3884 | 385.6138 | 385.6138 | 385.6138 | 385.6138 | 380.7993 | 380.7993 | 380.7993 | 380.7993
TAMAKAYA ENERGÍA | KELAR | KELAR | KELAR-TG1+TG2+TV_GNL_INF | Gas Natural | 0 | 0 | 0 | 0 | 0 | 0 | 0 | 0 | 0 | 0 | 0 | 0 | 0 | 0 | 0 | 0 | 0 | 0 | 0 | 0 | 0 | 0 | 0 | 0 | 0 | 0 | 0 | 0 | 0 | 0
TAMAKAYA ENERGÍA | KELAR | KELAR | KELAR-TG1+TG2+TV_GNL_C | Gas Natural | 381.4569 | 381.4569 | 381.4569 | 381.4569 | 381.4569 | 381.4569 | 381.4569 | 381.4569 | 381.4569 | 381.4569 | 381.4569 | 381.4569 | 381.4569 | 381.4569 | 381.4569 | 381.4569 | 381.4569 | 381.4569 | 381.4569 | 381.4569 | 381.4569 | 381.4569 | 381.4569 | 381.4569 | 381.4569 | 381.4569 | 381.4569 | 381.4569 | 381.4569 | 381.4569
TAMAKAYA ENERGÍA | KELAR | KELAR | KELAR-TG1+TG2+TV_GNL_B | Gas Natural | 359.7591 | 359.7591 | 359.7591 | 359.7591 | 359.7591 | 359.7591 | 359.7591 | 359.7591 | 359.7591 | 359.7591 | 359.7591 | 359.7591 | 359.7591 | 359.7591 | 359.7591 | 359.7591 | 359.7591 | 359.7591 | 359.7591 | 359.7591 | 359.7591 | 359.7591 | 359.7591 | 359.7591 | 359.7591 | 359.7591 | 359.7591 | 359.7591 | 359.7591 | 359.7591
TAMAKAYA ENERGÍA | KELAR | KELAR | KELAR-TG1+TG2+TV_GNL_A | Gas Natural | 317.418 | 317.418 | 317.418 | 317.418 | 319.9335 | 319.9335 | 319.9335 | 319.9335 | 319.9335 | 319.9335 | 319.9335 | 320.0673 | 320.0673 | 320.0673 | 320.0673 | 320.0673 | 320.0673 | 320.0673 | 318.979 | 318.979 | 318.979 | 318.979 | 318.979 | 318.979 | 318.979 | 318.979 | 318.979 | 318.979 | 318.979 | 318.979
TAMAKAYA ENERGÍA | KELAR | KELAR | KELAR-TG1+TG2+TV_DIE | Diesel | 413.068 | 405.798 | 405.798 | 405.798 | 405.798 | 405.798 | 405.798 | 405.798 | 405.798 | 405.798 | 405.798 | 405.798 | 306.3884 | 306.3884 | 306.3884 | 306.3884 | 306.3884 | 306.3884 | 306.3884 | 306.3884 | 306.3884 | 306.3884 | 385.6138 | 385.6138 | 385.6138 | 385.6138 | 380.7993 | 380.7993 | 380.7993 | 380.7993
TAMAKAYA ENERGÍA | KELAR | KELAR | KELAR-TG1_GNL_INF | Gas Natural | 0 | 0 | 0 | 0 | 0 | 0 | 0 | 0 | 0 | 0 | 0 | 0 | 0 | 0 | 0 | 0 | 0 | 0 | 0 | 0 | 0 | 0 | 0 | 0 | 0 | 0 | 0 | 0 | 0 | 0
TAMAKAYA ENERGÍA | KELAR | KELAR | KELAR-TG1_GNL_C | Gas Natural | 381.4569 | 381.4569 | 381.4569 | 381.4569 | 381.4569 | 381.4569 | 381.4569 | 381.4569 | 381.4569 | 381.4569 | 381.4569 | 381.4569 | 381.4569 | 381.4569 | 381.4569 | 381.4569 | 381.4569 | 381.4569 | 381.4569 | 381.4569 | 381.4569 | 381.4569 | 381.4569 | 381.4569 | 381.4569 | 381.4569 | 381.4569 | 381.4569 | 381.4569 | 381.4569
TAMAKAYA ENERGÍA | KELAR | KELAR | KELAR-TG1_GNL_B | Gas Natural | 359.7591 | 359.7591 | 359.7591 | 359.7591 | 359.7591 | 359.7591 | 359.7591 | 359.7591 | 359.7591 | 359.7591 | 359.7591 | 359.7591 | 359.7591 | 359.7591 | 359.7591 | 359.7591 | 359.7591 | 359.7591 | 359.7591 | 359.7591 | 359.7591 | 359.7591 | 359.7591 | 359.7591 | 359.7591 | 359.7591 | 359.7591 | 359.7591 | 359.7591 | 359.7591
TAMAKAYA ENERGÍA | KELAR | KELAR | KELAR-TG1_GNL_A | Gas Natural | 317.418 | 317.418 | 317.418 | 317.418 | 319.9335 | 319.9335 | 319.9335 | 319.9335 | 319.9335 | 319.9335 | 319.9335 | 320.0673 | 320.0673 | 320.0673 | 320.0673 | 320.0673 | 320.0673 | 320.0673 | 318.979 | 318.979 | 318.979 | 318.979 | 318.979 | 318.979 | 318.979 | 318.979 | 318.979 | 318.979 | 318.979 | 318.979
TAMAKAYA ENERGÍA | KELAR | KELAR | KELAR-TG1_DIE | Diesel | 413.068 | 405.798 | 405.798 | 405.798 | 405.798 | 405.798 | 405.798 | 405.798 | 405.798 | 405.798 | 405.798 | 405.798 | 306.3884 | 306.3884 | 306.3884 | 306.3884 | 306.3884 | 306.3884 | 306.3884 | 306.3884 | 306.3884 | 306.3884 | 385.6138 | 385.6138 | 385.6138 | 385.6138 | 380.7993 | 380.7993 | 380.7993 | 380.7993
SW CONSULTING | EL SALVADOR | EL_SALVADOR | EL_SALVADOR | Diesel | 335.17 | 335.17 | 335.17 | 335.17 | 335.17 | 335.17 | 335.17 | 335.17 | 375.15 | 375.15 | 375.15 | 375.15 | 374.14 | 374.14 | 374.14 | 374.14 | 374.14 | 374.14 | 374.14 | 378.31 | 378.31 | 378.31 | 378.31 | 378.31 | 378.31 | 378.31 | 397.09 | 397.09 | 397.09 | 397.09
SOCIEDAD GENERADORA AUSTRAL | CORONEL | CORONEL | CORONEL_GNL_B | Gas Natural | 479.0803 | 479.0803 | 479.0803 | 479.0803 | 479.0803 | 479.0803 | 479.0803 | 479.0803 | 479.0803 | 479.0803 | 479.0803 | 479.0803 | 479.0803 | 479.0803 | 479.0803 | 479.0803 | 479.0803 | 479.0803 | 479.0803 | 479.0803 | 479.0803 | 479.0803 | 479.0803 | 479.0803 | 479.0803 | 479.0803 | 479.0803 | 479.0803 | 479.0803 | 479.0803
SOCIEDAD GENERADORA AUSTRAL | CORONEL | CORONEL | CORONEL_GNL_A | Gas Natural | 516.3298 | 516.3298 | 516.3298 | 516.3298 | 516.3298 | 516.3298 | 516.3298 | 516.3298 | 516.3298 | 516.3298 | 516.3298 | 516.3298 | 516.3298 | 516.3298 | 516.3298 | 516.3298 | 516.3298 | 516.3298 | 516.3298 | 516.3298 | 516.3298 | 516.3298 | 516.3298 | 516.3298 | 516.3298 | 516.3298 | 516.3298 | 516.3298 | 516.3298 | 516.3298
SOCIEDAD GENERADORA AUSTRAL | CORONEL | CORONEL | CORONEL_GN_A | Gas Natural | 306.1098 | 306.1098 | 306.1098 | 306.1098 | 306.1098 | 306.1098 | 306.1098 | 306.1098 | 306.1098 | 306.1098 | 306.1098 | 306.1098 | 306.1098 | 306.1098 | 306.1098 | 306.1098 | 306.1098 | 306.1098 | 306.1098 | 306.1098 | 306.1098 | 306.1098 | 302.7906 | 302.7906 | 302.7906 | 302.7906 | 302.7906 | 302.7906 | 302.7906 | 302.7906
SOCIEDAD GENERADORA AUSTRAL | CORONEL | CORONEL | CORONEL_DIE | Diesel | 313.847 | 313.847 | 313.847 | 313.847 | 313.847 | 313.847 | 313.847 | 313.847 | 313.847 | 313.847 | 313.847 | 313.847 | 345.2909 | 345.2909 | 345.2909 | 345.2909 | 345.2909 | 345.2909 | 345.2909 | 350.2599 | 350.2599 | 350.2599 | 350.2599 | 350.2599 | 350.2599 | 350.2599 | 369.2385 | 369.2385 | 369.2385 | 369.2385
SOCIEDAD GENERADORA AUSTRAL | CHUYACA | CHUYACA | CHUYACA | Diesel | 331.7536 | 331.7536 | 331.7536 | 331.7536 | 331.7536 | 331.7536 | 331.7536 | 331.7536 | 331.7536 | 331.7536 | 331.7536 | 331.7536 | 364.057 | 364.057 | 364.057 | 364.057 | 364.057 | 364.057 | 364.057 | 368.2539 | 368.2539 | 368.2539 | 368.2539 | 368.2539 | 368.2539 | 368.2539 | 386.4933 | 386.4933 | 386.4933 | 386.4933
SOCIEDAD GENERADORA AUSTRAL | CALLECALLE | CALLE CALLE | CALLECALLE | Diesel | 335.3302 | 335.3302 | 335.3302 | 335.3302 | 335.3302 | 335.3302 | 335.3302 | 335.3302 | 335.3302 | 335.3302 | 335.3302 | 335.3302 | 367.7927 | 367.7927 | 367.7927 | 367.7927 | 367.7927 | 367.7927 | 367.7927 | 371.8465 | 371.8465 | 371.8465 | 371.8465 | 371.8465 | 371.8465 | 371.8465 | 389.9888 | 389.9888 | 389.9888 | 389.9888
SANTA MARTA | SANTA_MARTA | SANTA_MARTA | SANTA_MARTA | Otro | 0 | 0 | 0 | 0 | 0 | 0 | 0 | 0 | 0 | 0 | 0 | 0 | 0 | 0 | 0 | 0 | 0 | 0 | 0 | 0 | 0 | 0 | 0 | 0 | 0 | 0 | 0 | 0 | 0 | 0
PANELES ARAUCO | VINALES_BL2 | VINALES_BL2 | VINALES_BL2 | Biomasa | 13.8957 | 13.8957 | 13.8957 | 13.8957 | 13.8957 | 13.8957 | 13.8957 | 13.8957 | 13.8957 | 13.8957 | 13.8957 | 13.8957 | 13.8957 | 13.8957 | 13.8957 | 13.8957 | 13.8957 | 13.8957 | 13.8957 | 13.8957 | 13.8957 | 13.8957 | 13.8957 | 13.8957 | 13.8957 | 13.8957 | 13.8957 | 13.8957 | 13.8957 | 13.8957
PANELES ARAUCO | VINALES_BL1 | VINALES_BL1 | VINALES_BL1 | Biomasa | 0 | 0 | 0 | 0 | 0 | 0 | 0 | 0 | 0 | 0 | 0 | 0 | 0 | 0 | 0 | 0 | 0 | 0 | 0 | 0 | 0 | 0 | 0 | 0 | 0 | 0 | 0 | 0 | 0 | 0
PANELES ARAUCO | CHOLGUAN_BL2 | CHOLGUAN_BL2 | CHOLGUAN_BL2 | Diesel | 325.4111 | 335.6367 | 335.6367 | 335.6367 | 335.6367 | 335.6367 | 335.6367 | 335.6367 | 375.791 | 375.791 | 375.791 | 375.791 | 374.371 | 374.371 | 374.371 | 374.371 | 374.371 | 374.371 | 374.371 | 378.606 | 378.606 | 378.606 | 378.606 | 378.606 | 378.606 | 378.606 | 378.606 | 378.606 | 378.606 | 378.606
PANELES ARAUCO | CHOLGUAN_BL1 | CHOLGUAN_BL1 | CHOLGUAN_BL1 | Biomasa | 25.5797 | 25.5797 | 25.5797 | 25.5797 | 25.5797 | 25.5797 | 25.5797 | 25.5797 | 25.5797 | 25.5797 | 25.5797 | 25.5797 | 25.5797 | 25.5797 | 25.5797 | 25.5797 | 25.5797 | 25.5797 | 25.5797 | 25.5797 | 25.5797 | 25.5797 | 25.5797 | 25.5797 | 25.5797 | 25.5797 | 25.5797 | 25.5797 | 25.5797 | 25.5797
ON GROUP | DIÉSEL AGUAS BLANCAS | DIÉSEL AGUAS BLANCAS | AGUAS_BLANCAS | Diesel | 339.7514 | 339.7514 | 339.7514 | 339.7514 | 339.7514 | 339.7514 | 339.7514 | 339.7514 | 381.0223 | 381.0223 | 381.0223 | 381.0223 | 381.0223 | 381.0223 | 381.0223 | 379.9383 | 379.9383 | 379.9383 | 379.9383 | 379.9383 | 379.9383 | 379.9383 | 379.9383 | 378.3656 | 378.3656 | 378.3656 | 404.9723 | 404.9723 | 404.9723 | 404.9723
NUEVA ENERGÍA | ESCUADRON | ESCUADRON | ESCUADRON | Biomasa | 21.1948 | 21.1948 | 21.1948 | 21.1948 | 21.1948 | 21.1948 | 21.1948 | 21.1948 | 21.1948 | 21.1948 | 21.1948 | 21.1948 | 22.0432 | 22.0432 | 22.0432 | 22.0432 | 22.0432 | 22.0432 | 22.0432 | 22.0432 | 22.0432 | 22.0432 | 22.0432 | 22.0432 | 22.0432 | 22.0432 | 22.0432 | 22.0432 | 22.0432 | 22.0432
NUEVA DEGAN | DEGAÑ 2 | DEGAÑ 2 | DEGAN_2_NAVE5 | Diesel | 354.71 | 366.73 | 366.73 | 366.73 | 366.73 | 366.73 | 366.73 | 366.73 | 409.22 | 409.22 | 409.22 | 409.22 | 409.22 | 409.22 | 409.22 | 408.09 | 408.09 | 408.09 | 408.09 | 408.09 | 408.09 | 408.09 | 404.35 | 404.35 | 404.35 | 404.35 | 404.35 | 404.35 | 404.35 | 404.35
NUEVA DEGAN | DEGAÑ 2 | DEGAÑ 2 | DEGAN_2_NAVE4 | Diesel | 354.71 | 366.73 | 366.73 | 366.73 | 366.73 | 366.73 | 366.73 | 366.73 | 409.22 | 409.22 | 409.22 | 409.22 | 409.22 | 409.22 | 409.22 | 408.09 | 408.09 | 408.09 | 408.09 | 408.09 | 408.09 | 408.09 | 404.35 | 404.35 | 404.35 | 404.35 | 404.35 | 404.35 | 404.35 | 404.35
NUEVA DEGAN | DEGAÑ 1 | DEGAÑ 1 | DEGAN | Diesel | 354.71 | 366.73 | 366.73 | 366.73 | 366.73 | 366.73 | 366.73 | 366.73 | 409.22 | 409.22 | 409.22 | 409.22 | 409.22 | 409.22 | 409.22 | 408.09 | 408.09 | 408.09 | 408.09 | 408.09 | 408.09 | 408.09 | 404.35 | 404.35 | 404.35 | 404.35 | 404.35 | 404.35 | 404.35 | 404.35
NEOMAS SPA | MASISA | MASISA | MASISA | Biomasa | 28.6437 | 28.6437 | 28.6437 | 28.6437 | 28.6437 | 28.6437 | 28.6437 | 28.6437 | 28.6437 | 28.6437 | 28.6437 | 28.6437 | 28.6437 | 28.6437 | 28.6437 | 28.6437 | 28.6437 | 28.6437 | 28.6437 | 28.6437 | 28.6437 | 28.6437 | 28.6437 | 28.6437 | 28.6437 | 28.6437 | 28.6437 | 28.6437 | 28.6437 | 28.6437
LOS GUINDOS | LOS GUINDOS | LOS_GUINDOS | LOS_GUINDOS_2 | Diesel | 444.09 | 444.09 | 444.09 | 444.09 | 444.09 | 490.74 | 490.74 | 490.74 | 490.74 | 490.74 | 490.74 | 490.74 | 490.74 | 490.74 | 490.74 | 489.84 | 489.84 | 489.84 | 489.84 | 489.84 | 489.84 | 489.84 | 481.23 | 481.23 | 481.23 | 481.23 | 481.23 | 481.23 | 481.23 | 481.23
LOS GUINDOS | LOS GUINDOS | LOS_GUINDOS | LOS_GUINDOS | Diesel | 444.09 | 444.09 | 444.09 | 444.09 | 444.09 | 490.74 | 490.74 | 490.74 | 490.74 | 490.74 | 490.74 | 490.74 | 490.74 | 490.74 | 490.74 | 489.84 | 489.84 | 489.84 | 489.84 | 489.84 | 489.84 | 489.84 | 481.23 | 481.23 | 481.23 | 481.23 | 481.23 | 481.23 | 481.23 | 481.23
LOS ESPINOS | OLIVOS | OLIVOS_BL2 | OLIVOS_BL2 | Diesel | 326.78 | 348.64 | 348.64 | 348.64 | 348.64 | 348.64 | 348.64 | 348.64 | 376.43 | 376.43 | 376.43 | 376.43 | 376.43 | 376.43 | 376.43 | 380.07 | 380.07 | 380.07 | 380.07 | 380.07 | 380.07 | 380.07 | 395.69 | 395.69 | 395.69 | 395.69 | 406.11 | 406.11 | 406.11 | 406.11
LOS ESPINOS | OLIVOS | OLIVOS_BL1 | OLIVOS_BL1 | Diesel | 326.78 | 348.64 | 348.64 | 348.64 | 348.64 | 348.64 | 348.64 | 348.64 | 376.43 | 376.43 | 376.43 | 376.43 | 376.43 | 376.43 | 376.43 | 380.07 | 380.07 | 380.07 | 380.07 | 380.07 | 380.07 | 380.07 | 395.69 | 395.69 | 395.69 | 395.69 | 406.11 | 406.11 | 406.11 | 406.11
LOS ESPINOS | LOS ESPINOS | ESPINOS_BL2 | ESPINOS_BL2 | Diesel | 326.97 | 348.83 | 348.83 | 348.83 | 348.83 | 348.83 | 348.83 | 348.83 | 376.62 | 376.62 | 376.62 | 376.62 | 376.62 | 376.62 | 376.62 | 380.26 | 380.26 | 380.26 | 380.26 | 380.26 | 380.26 | 380.26 | 395.88 | 395.88 | 395.88 | 395.88 | 406.29 | 406.29 | 406.29 | 406.29
LOS ESPINOS | LOS ESPINOS | ESPINOS_BL1 | ESPINOS_BL1 | Diesel | 326.97 | 348.83 | 348.83 | 348.83 | 348.83 | 348.83 | 348.83 | 348.83 | 376.62 | 376.62 | 376.62 | 376.62 | 376.62 | 376.62 | 376.62 | 380.26 | 380.26 | 380.26 | 380.26 | 380.26 | 380.26 | 380.26 | 395.88 | 395.88 | 395.88 | 395.88 | 406.29 | 406.29 | 406.29 | 406.29
KDM | LOMA_LOS_COLORADOS_2 | LOMA_LOS_COLORADOS_2 | LOMA_LOS_COLORADOS_2 | Otro | 0 | 0 | 0 | 0 | 0 | 0 | 0 | 0 | 0 | 0 | 0 | 0 | 0 | 0 | 0 | 0 | 0 | 0 | 0 | 0 | 0 | 0 | 0 | 0 | 0 | 0 | 0 | 0 | 0 | 0
KDM | LOMA_LOS_COLORADOS_1 | LOMA_LOS_COLORADOS_1 | LOMA_LOS_COLORADOS_1 | Otro | 0 | 0 | 0 | 0 | 0 | 0 | 0 | 0 | 0 | 0 | 0 | 0 | 0 | 0 | 0 | 0 | 0 | 0 | 0 | 0 | 0 | 0 | 0 | 0 | 0 | 0 | 0 | 0 | 0 | 0
INERSA | TENO_GAS_50 | TENO_GAS_50 | TENO_GAS_50_GLP | Otro | 370.1365 | 370.1365 | 370.1365 | 370.1365 | 370.1365 | 398.9087 | 398.9087 | 398.9087 | 398.9087 | 398.9087 | 398.9087 | 398.9087 | 392.9091 | 392.9091 | 392.9091 | 392.9091 | 392.9091 | 392.9091 | 392.9091 | 399.3672 | 399.3672 | 399.3672 | 399.3672 | 399.3672 | 399.3672 | 399.3672 | 404.4854 | 404.4854 | 404.4854 | 404.4854
INACAL | DIESEL INACAL | INACAL | INACAL_DIE | Diesel | 470.3365 | 482.9498 | 482.9498 | 482.9498 | 482.9498 | 482.9498 | 482.9498 | 482.9498 | 529.026 | 529.026 | 529.026 | 529.026 | 529.026 | 529.026 | 529.026 | 529.8059 | 529.8059 | 529.8059 | 529.8059 | 529.8059 | 529.8059 | 529.8059 | 525.1095 | 525.1095 | 525.1095 | 525.1095 | 525.1095 | 525.1095 | 525.1095 | 525.1095
HORNITOS | TERMOELÉCTRICA HORNITOS | HORNITOS | HORNITOS | Carbón | 68.1291 | 63.6327 | 63.6327 | 62.4935 | 62.4935 | 62.4935 | 62.4935 | 62.4935 | 62.4935 | 62.4935 | 64.6701 | 64.6701 | 64.6701 | 64.6701 | 64.6701 | 64.6701 | 64.6701 | 64.9615 | 64.9615 | 64.9615 | 64.9615 | 64.9615 | 64.9615 | 64.9615 | 65.1581 | 65.1581 | 65.1581 | 65.1581 | 65.1581 | 65.1581
GUACOLDA | GUACOLDA | GUACOLDA_5 | GUACOLDA_5 | Carbón | 68.0043 | 68.0043 | 68.0043 | 68.2309 | 68.2309 | 68.2309 | 68.2309 | 68.2309 | 68.2309 | 68.2309 | 69.7141 | 69.7141 | 69.7141 | 69.7141 | 69.7141 | 69.7141 | 69.7141 | 70.6382 | 70.6382 | 70.6382 | 70.6382 | 70.6382 | 70.6382 | 70.6382 | 70.6382 | 70.6382 | 70.6382 | 70.6382 | 70.6382 | 70.6382
GUACOLDA | GUACOLDA | GUACOLDA_4 | GUACOLDA_4 | Carbón | 68.1754 | 68.1754 | 68.1754 | 70.572 | 70.572 | 70.572 | 70.572 | 70.572 | 70.572 | 70.572 | 73.8608 | 73.8608 | 73.8608 | 73.8608 | 73.8608 | 73.8608 | 73.8608 | 70.3628 | 70.3628 | 70.3628 | 70.3628 | 70.3628 | 70.3628 | 70.3628 | 67.1564 | 67.1564 | 67.1564 | 67.1564 | 67.1564 | 67.1564
GUACOLDA | GUACOLDA | GUACOLDA_3 | GUACOLDA_3 | Carbón | 66.9298 | 66.9298 | 66.9298 | 69.2403 | 69.2403 | 69.2403 | 69.2403 | 69.2403 | 69.2403 | 69.2403 | 73.1426 | 73.1426 | 73.1426 | 73.1426 | 73.1426 | 73.1426 | 73.1426 | 69.0128 | 69.0128 | 69.0128 | 69.0128 | 69.0128 | 69.0128 | 69.0128 | 65.3991 | 65.3991 | 65.3991 | 65.3991 | 65.3991 | 65.3991
GUACOLDA | GUACOLDA | GUACOLDA_2 | GUACOLDA_2 | Carbón | 66.9422 | 66.9422 | 66.9422 | 68.325 | 68.325 | 68.325 | 68.325 | 68.325 | 68.325 | 68.325 | 72.1338 | 72.1338 | 72.1338 | 72.1338 | 72.1338 | 72.1338 | 72.1338 | 72.0282 | 72.0282 | 72.0282 | 72.0282 | 72.0282 | 72.0282 | 72.0282 | 71.9716 | 71.9716 | 71.9716 | 71.9716 | 71.9716 | 71.9716
GUACOLDA | GUACOLDA | GUACOLDA_1 | GUACOLDA_1 | Carbón | 66.9422 | 66.9422 | 66.9422 | 68.325 | 68.325 | 68.325 | 68.325 | 68.325 | 68.325 | 68.325 | 72.1338 | 72.1338 | 72.1338 | 72.1338 | 72.1338 | 72.1338 | 72.1338 | 72.0282 | 72.0282 | 72.0282 | 72.0282 | 72.0282 | 72.0282 | 72.0282 | 71.9716 | 71.9716 | 71.9716 | 71.9716 | 71.9716 | 71.9716
GEOTÉRMICA DEL NORTE | CERRO PABELLÓN | CERRO_PABELLON_U2 | CERRO_PABELLON_U2 | Geotérmica | 0 | 0 | 0 | 0 | 0 | 0 | 0 | 0 | 0 | 0 | 0 | 0 | 0 | 0 | 0 | 0 | 0 | 0 | 0 | 0 | 0 | 0 | 0 | 0 | 0 | 0 | 0 | 0 | 0 | 0
GEOTÉRMICA DEL NORTE | CERRO PABELLÓN | CERRO_PABELLON_U1 | CERRO_PABELLON_U1 | Geotérmica | 0 | 0 | 0 | 0 | 0 | 0 | 0 | 0 | 0 | 0 | 0 | 0 | 0 | 0 | 0 | 0 | 0 | 0 | 0 | 0 | 0 | 0 | 0 | 0 | 0 | 0 | 0 | 0 | 0 | 0
GENPAC | TERMOPACIFICO | TERMOPACIFICO | TERMOPACIFICO | Diesel | 327.3 | 346.54 | 346.54 | 346.54 | 346.54 | 346.54 | 346.54 | 346.54 | 387.48 | 387.48 | 387.48 | 387.48 | 387.48 | 387.48 | 387.48 | 386.47 | 386.47 | 386.47 | 386.47 | 386.47 | 386.47 | 386.47 | 383.84 | 383.84 | 383.84 | 383.84 | 383.84 | 383.84 | 383.84 | 383.84
GENERADORA METROPOLITANA | SANTA_LIDIA | SANTA_LIDIA | SANTA_LIDIA | Diesel | 347.1848 | 347.1848 | 347.1848 | 347.1848 | 347.1848 | 381.665 | 381.665 | 381.665 | 381.665 | 381.665 | 381.665 | 381.665 | 380.2437 | 380.2437 | 380.2437 | 380.2437 | 380.2437 | 380.2437 | 380.2437 | 384.3506 | 384.3506 | 384.3506 | 384.3506 | 384.3506 | 384.3506 | 384.3506 | 403.3833 | 403.3833 | 403.3833 | 403.3833
GENERADORA METROPOLITANA | RENCA | RENCA_U2 | RENCA_U2 | Diesel | 336.8871 | 336.8871 | 336.8871 | 336.8871 | 336.8871 | 370.9872 | 370.9872 | 370.9872 | 370.9872 | 370.9872 | 370.9872 | 370.9872 | 369.8622 | 369.8622 | 369.8622 | 369.8622 | 369.8622 | 369.8622 | 369.8622 | 374.4137 | 374.4137 | 374.4137 | 374.4137 | 374.4137 | 374.4137 | 374.4137 | 393.5072 | 393.5072 | 393.5072 | 393.5072
GENERADORA METROPOLITANA | RENCA | RENCA_U1 | RENCA_U1 | Diesel | 336.8871 | 336.8871 | 336.8871 | 336.8871 | 336.8871 | 370.9872 | 370.9872 | 370.9872 | 370.9872 | 370.9872 | 370.9872 | 370.9872 | 369.8622 | 369.8622 | 369.8622 | 369.8622 | 369.8622 | 369.8622 | 369.8622 | 374.4137 | 374.4137 | 374.4137 | 374.4137 | 374.4137 | 374.4137 | 374.4137 | 393.5072 | 393.5072 | 393.5072 | 393.5072
GENERADORA METROPOLITANA | NUEVA_RENCA | NUEVA_RENCA | NUEVA_RENCA-TG+TV_GNL_P | Otro | 180.1662 | 180.1662 | 180.1662 | 180.1662 | 180.1662 | 188.7774 | 188.7774 | 188.7774 | 188.7774 | 188.7774 | 188.7774 | 188.7774 | 206.6147 | 206.6147 | 206.6147 | 206.6147 | 206.6147 | 206.6147 | 206.6147 | 206.6147 | 206.6147 | 206.6147 | 206.6147 | 206.6147 | 206.6147 | 206.6147 | 206.6147 | 206.6147 | 206.6147 | 206.6147
GENERADORA METROPOLITANA | NUEVA_RENCA | NUEVA_RENCA | NUEVA_RENCA-TG+TV_GNL_INF | Gas Natural | 0 | 0 | 0 | 0 | 0 | 0 | 0 | 0 | 0 | 0 | 0 | 0 | 0 | 0 | 0 | 0 | 0 | 0 | 0 | 0 | 0 | 0 | 0 | 0 | 0 | 0 | 0 | 0 | 0 | 0
GENERADORA METROPOLITANA | NUEVA_RENCA | NUEVA_RENCA | NUEVA_RENCA-TG+TV_GNL_F | Gas Natural | 225.6257 | 225.6257 | 225.6257 | 225.6257 | 225.6257 | 225.6257 | 225.6257 | 225.6257 | 225.6257 | 225.6257 | 225.6257 | 225.6257 | 225.6257 | 225.6257 | 225.6257 | 225.6257 | 225.6257 | 225.6257 | 225.6257 | 225.6257 | 225.6257 | 225.6257 | 225.6257 | 225.6257 | 225.6257 | 225.6257 | 225.6257 | 225.6257 | 225.6257 | 225.6257
GENERADORA METROPOLITANA | NUEVA_RENCA | NUEVA_RENCA | NUEVA_RENCA-TG+TV_GNL_E | Gas Natural | 228.6461 | 228.6461 | 228.6461 | 228.6461 | 228.6461 | 228.6461 | 228.6461 | 228.6461 | 222.3336 | 222.3336 | 222.3336 | 222.3336 | 222.3336 | 222.3336 | 222.3336 | 222.3336 | 222.3336 | 222.3336 | 217.3493 | 217.3493 | 217.3493 | 217.3493 | 217.3493 | 217.3493 | 217.3493 | 217.3493 | 217.3493 | 217.3493 | 217.3493 | 217.3493
GENERADORA METROPOLITANA | NUEVA_RENCA | NUEVA_RENCA | NUEVA_RENCA-TG+TV_GNL_D | Gas Natural | 280.0345 | 280.0345 | 280.0345 | 280.0345 | 280.0345 | 280.0345 | 280.0345 | 280.0345 | 280.0345 | 280.0345 | 280.0345 | 280.0345 | 280.0345 | 280.0345 | 280.0345 | 280.0345 | 280.0345 | 280.0345 | 280.0345 | 280.0345 | 280.0345 | 280.0345 | 280.0345 | 280.0345 | 280.0345 | 280.0345 | 280.0345 | 280.0345 | 280.0345 | 280.0345
GENERADORA METROPOLITANA | NUEVA_RENCA | NUEVA_RENCA | NUEVA_RENCA-TG+TV_GNL_C | Gas Natural | 280.0345 | 280.0345 | 280.0345 | 280.0345 | 280.0345 | 280.0345 | 280.0345 | 280.0345 | 280.0345 | 280.0345 | 280.0345 | 280.0345 | 280.0345 | 280.0345 | 280.0345 | 280.0345 | 280.0345 | 280.0345 | 280.0345 | 280.0345 | 280.0345 | 280.0345 | 280.0345 | 280.0345 | 280.0345 | 280.0345 | 280.0345 | 280.0345 | 280.0345 | 280.0345
GENERADORA METROPOLITANA | NUEVA_RENCA | NUEVA_RENCA | NUEVA_RENCA-TG+TV_GNL_B | Gas Natural | 173.9582 | 173.9582 | 173.9582 | 173.9582 | 173.9582 | 173.9582 | 173.9582 | 173.9582 | 173.9582 | 173.9582 | 173.9582 | 173.9582 | 173.9582 | 173.9582 | 173.9582 | 173.9582 | 173.9582 | 173.9582 | 173.9582 | 173.9582 | 173.9582 | 173.9582 | 173.9582 | 173.9582 | 173.9582 | 173.9582 | 173.9582 | 173.9582 | 173.9582 | 173.9582
GENERADORA METROPOLITANA | NUEVA_RENCA | NUEVA_RENCA | NUEVA_RENCA-TG+TV_GNL_A | Gas Natural | 173.9582 | 173.9582 | 173.9582 | 173.9582 | 173.9582 | 173.9582 | 173.9582 | 173.9582 | 173.9582 | 173.9582 | 173.9582 | 173.9582 | 173.9582 | 173.9582 | 173.9582 | 173.9582 | 173.9582 | 173.9582 | 173.9582 | 173.9582 | 173.9582 | 173.9582 | 173.9582 | 173.9582 | 173.9582 | 173.9582 | 173.9582 | 173.9582 | 173.9582 | 173.9582
GENERADORA METROPOLITANA | NUEVA_RENCA | NUEVA_RENCA | NUEVA_RENCA-TG+TV_GN_B | Gas Natural | 192.0631 | 192.0631 | 192.2961 | 192.2961 | 192.2961 | 192.2961 | 192.2961 | 192.2961 | 192.2961 | 192.2961 | 192.2961 | 192.2961 | 192.2961 | 192.2961 | 192.2961 | 192.2961 | 192.2961 | 192.2961 | 192.2961 | 192.2961 | 192.2961 | 192.2961 | 192.2961 | 192.2961 | 192.2961 | 192.2961 | 192.2961 | 192.2961 | 192.2961 | 192.2961
GENERADORA METROPOLITANA | NUEVA_RENCA | NUEVA_RENCA | NUEVA_RENCA-TG+TV_GN_A | Gas Natural | 234.8107 | 234.8107 | 234.8107 | 234.8107 | 234.8107 | 234.8107 | 234.8107 | 234.8107 | 234.8107 | 234.8107 | 234.8107 | 234.8107 | 234.8107 | 234.8107 | 234.8107 | 234.8107 | 234.8107 | 234.8107 | 234.8107 | 234.8107 | 234.8107 | 234.8107 | 234.8107 | 234.8107 | 234.8107 | 234.8107 | 234.8107 | 234.8107 | 234.8107 | 234.8107
GENERADORA METROPOLITANA | NUEVA_RENCA | NUEVA_RENCA | NUEVA_RENCA-TG+TV_DIE | Diesel | 336.8871 | 336.8871 | 336.8871 | 336.8871 | 336.8871 | 370.9872 | 370.9872 | 370.9872 | 370.9872 | 370.9872 | 370.9872 | 370.9872 | 369.8622 | 369.8622 | 369.8622 | 369.8622 | 369.8622 | 369.8622 | 369.8622 | 374.4137 | 374.4137 | 374.4137 | 374.4137 | 374.4137 | 374.4137 | 374.4137 | 393.5072 | 393.5072 | 393.5072 | 393.5072
GENERADORA METROPOLITANA | NUEVA_RENCA | NUEVA_RENCA | NUEVA_RENCA-FA_GNL_P | Gas Natural | 180.1662 | 180.1662 | 180.1662 | 180.1662 | 180.1662 | 188.7774 | 188.7774 | 188.7774 | 188.7774 | 188.7774 | 188.7774 | 188.7774 | 206.6147 | 206.6147 | 206.6147 | 206.6147 | 206.6147 | 206.6147 | 206.6147 | 206.6147 | 206.6147 | 206.6147 | 206.6147 | 206.6147 | 206.6147 | 206.6147 | 206.6147 | 206.6147 | 206.6147 | 206.6147
GENERADORA METROPOLITANA | NUEVA_RENCA | NUEVA_RENCA | NUEVA_RENCA-FA_GNL_INF | Gas Natural | 0 | 0 | 0 | 0 | 0 | 0 | 0 | 0 | 0 | 0 | 0 | 0 | 0 | 0 | 0 | 0 | 0 | 0 | 0 | 0 | 0 | 0 | 0 | 0 | 0 | 0 | 0 | 0 | 0 | 0
GENERADORA METROPOLITANA | NUEVA_RENCA | NUEVA_RENCA | NUEVA_RENCA-FA_GNL_A | Gas Natural | 330.4474 | 330.4474 | 330.4474 | 330.4474 | 330.4474 | 330.4474 | 330.4474 | 330.4474 | 330.4474 | 330.4474 | 330.4474 | 330.4474 | 330.4474 | 330.4474 | 330.4474 | 330.4474 | 330.4474 | 330.4474 | 330.4474 | 330.4474 | 330.4474 | 330.4474 | 330.4474 | 330.4474 | 330.4474 | 330.4474 | 330.4474 | 330.4474 | 330.4474 | 330.4474
GENERADORA METROPOLITANA | NUEVA_RENCA | NUEVA_RENCA | NUEVA_RENCA-FA_GN_A | Gas Natural | 234.8107 | 234.8107 | 234.8107 | 234.8107 | 234.8107 | 234.8107 | 234.8107 | 234.8107 | 234.8107 | 234.8107 | 234.8107 | 234.8107 | 234.8107 | 234.8107 | 234.8107 | 234.8107 | 234.8107 | 234.8107 | 234.8107 | 234.8107 | 234.8107 | 234.8107 | 234.8107 | 234.8107 | 234.8107 | 234.8107 | 234.8107 | 234.8107 | 234.8107 | 234.8107
GENERADORA METROPOLITANA | NUEVA_RENCA | NUEVA_RENCA | NUEVA_RENCA-FA_GLP | Otro | 376.3722 | 376.3722 | 376.3722 | 398.1082 | 398.1082 | 398.1082 | 398.1082 | 398.1082 | 419.7225 | 419.7225 | 419.7225 | 419.7225 | 419.7225 | 419.7225 | 419.7225 | 403.0323 | 403.0323 | 403.0323 | 403.0323 | 417.6177 | 417.6177 | 417.6177 | 417.6177 | 417.6177 | 417.6177 | 417.6177 | 426.442 | 426.442 | 426.442 | 426.442
GENERADORA METROPOLITANA | LOS VIENTOS | LOS_VIENTOS | LOS_VIENTOS | Diesel | 341.2959 | 341.2959 | 341.2959 | 341.2959 | 341.2959 | 375.5708 | 375.5708 | 375.5708 | 375.5708 | 375.5708 | 375.5708 | 375.5708 | 374.4624 | 374.4624 | 374.4624 | 374.4624 | 374.4624 | 374.4624 | 374.4624 | 378.8271 | 378.8271 | 378.8271 | 378.8271 | 378.8271 | 378.8271 | 378.8271 | 397.8118 | 397.8118 | 397.8118 | 397.8118
GAS SUR | NEWEN | NEWEN | NEWEN_PRO | Otro | 564.0344 | 564.0344 | 564.0344 | 564.0344 | 564.0344 | 564.0344 | 564.0344 | 564.0344 | 564.0344 | 564.0344 | 564.0344 | 564.0344 | 564.0344 | 564.0344 | 564.0344 | 564.0344 | 564.0344 | 564.0344 | 564.0344 | 564.0344 | 564.0344 | 564.0344 | 564.0344 | 564.0344 | 564.0344 | 564.0344 | 564.0344 | 564.0344 | 564.0344 | 564.0344
GAS SUR | NEWEN | NEWEN | NEWEN_GNL_B | Gas Natural | 211.8867 | 211.8867 | 211.8867 | 211.8867 | 211.8867 | 211.8867 | 211.8867 | 211.8867 | 211.8867 | 211.8867 | 211.8867 | 211.8867 | 211.8867 | 211.8867 | 211.8867 | 211.8867 | 211.8867 | 211.8867 | 211.8867 | 211.8867 | 211.8867 | 211.8867 | 211.8867 | 211.8867 | 211.8867 | 211.8867 | 211.8867 | 211.8867 | 211.8867 | 211.8867
GAS SUR | NEWEN | NEWEN | NEWEN_GNL_A | Gas Natural | 229.2449 | 229.2449 | 229.2449 | 229.2449 | 229.2449 | 279.2849 | 279.2849 | 279.2849 | 279.2849 | 279.2849 | 279.2849 | 279.2849 | 279.2849 | 279.2849 | 279.2849 | 279.2849 | 279.2849 | 279.2849 | 279.2849 | 279.2849 | 279.2849 | 279.2849 | 279.2849 | 279.2849 | 279.2849 | 279.2849 | 279.2849 | 279.2849 | 279.2849 | 279.2849
GAS SUR | NEWEN | NEWEN | NEWEN_GN_A | Gas Natural | 302.6239 | 302.6239 | 302.6239 | 302.6239 | 302.6239 | 302.6239 | 302.6239 | 302.6239 | 302.6239 | 302.6239 | 302.6239 | 302.6239 | 302.6239 | 302.6239 | 302.6239 | 302.6239 | 302.6239 | 302.6239 | 302.6239 | 302.6239 | 302.6239 | 302.6239 | 302.952 | 302.952 | 302.952 | 302.952 | 302.952 | 302.952 | 302.952 | 302.952
GAS SUR | NEWEN | NEWEN | NEWEN_DIE | Diesel | 344.35 | 344.35 | 344.35 | 344.35 | 344.35 | 344.35 | 344.35 | 344.35 | 344.35 | 373.4521 | 373.4521 | 373.4521 | 373.4521 | 373.4521 | 373.4521 | 373.4521 | 373.4521 | 373.4521 | 373.4521 | 373.4521 | 373.4521 | 373.4521 | 379.707 | 379.707 | 379.707 | 379.707 | 379.707 | 379.707 | 379.707 | 379.707
ENORCHILE | UJINA | UJINA_U6 | UJINA_U6_HFO | Fuel Oil Nro. 6 | 272.4807 | 272.4807 | 272.4807 | 272.4807 | 272.4807 | 300.8598 | 300.8598 | 300.8598 | 300.8598 | 300.8598 | 300.8598 | 300.8598 | 300.8598 | 300.8598 | 300.8598 | 301.3299 | 301.3299 | 301.3299 | 301.3299 | 301.3299 | 301.3299 | 301.3299 | 302.4821 | 302.4821 | 302.4821 | 302.4821 | 302.4821 | 302.4821 | 302.4821 | 302.4821
ENORCHILE | UJINA | UJINA_U5 | UJINA_U5_HFO | Fuel Oil Nro. 6 | 272.4807 | 272.4807 | 272.4807 | 272.4807 | 272.4807 | 300.8598 | 300.8598 | 300.8598 | 300.8598 | 300.8598 | 300.8598 | 300.8598 | 300.8598 | 300.8598 | 300.8598 | 301.3299 | 301.3299 | 301.3299 | 301.3299 | 301.3299 | 301.3299 | 301.3299 | 302.4821 | 302.4821 | 302.4821 | 302.4821 | 302.4821 | 302.4821 | 302.4821 | 302.4821
ENORCHILE | UJINA | UJINA_U4 | UJINA_U4_HFO | Fuel Oil Nro. 6 | 272.4807 | 272.4807 | 272.4807 | 272.4807 | 272.4807 | 300.8598 | 300.8598 | 300.8598 | 300.8598 | 300.8598 | 300.8598 | 300.8598 | 300.8598 | 300.8598 | 300.8598 | 301.3299 | 301.3299 | 301.3299 | 301.3299 | 301.3299 | 301.3299 | 301.3299 | 302.4821 | 302.4821 | 302.4821 | 302.4821 | 302.4821 | 302.4821 | 302.4821 | 302.4821
ENORCHILE | UJINA | UJINA_U4 | UJINA_U4_DIE | Diesel | 688.6273 | 688.6273 | 688.6273 | 688.6273 | 688.6273 | 688.6273 | 688.6273 | 688.6273 | 688.6273 | 688.6273 | 688.6273 | 688.6273 | 688.6273 | 688.6273 | 688.6273 | 688.6273 | 688.6273 | 688.6273 | 688.6273 | 688.6273 | 688.6273 | 688.6273 | 688.6273 | 688.6273 | 688.6273 | 688.6273 | 688.6273 | 688.6273 | 688.6273 | 688.6273
ENORCHILE | UJINA | UJINA_U3 | UJINA_U3_HFO | Fuel Oil Nro. 6 | 272.4807 | 272.4807 | 272.4807 | 272.4807 | 272.4807 | 300.8598 | 300.8598 | 300.8598 | 300.8598 | 300.8598 | 300.8598 | 300.8598 | 300.8598 | 300.8598 | 300.8598 | 301.3299 | 301.3299 | 301.3299 | 301.3299 | 301.3299 | 301.3299 | 301.3299 | 302.4821 | 302.4821 | 302.4821 | 302.4821 | 302.4821 | 302.4821 | 302.4821 | 302.4821
ENORCHILE | UJINA | UJINA_U3 | UJINA_U3_DIE | Diesel | 688.6273 | 688.6273 | 688.6273 | 688.6273 | 688.6273 | 688.6273 | 688.6273 | 688.6273 | 688.6273 | 688.6273 | 688.6273 | 688.6273 | 688.6273 | 688.6273 | 688.6273 | 688.6273 | 688.6273 | 688.6273 | 688.6273 | 688.6273 | 688.6273 | 688.6273 | 688.6273 | 688.6273 | 688.6273 | 688.6273 | 688.6273 | 688.6273 | 688.6273 | 688.6273
ENORCHILE | UJINA | UJINA_U2 | UJINA_U2_HFO | Fuel Oil Nro. 6 | 272.4807 | 272.4807 | 272.4807 | 272.4807 | 272.4807 | 300.8598 | 300.8598 | 300.8598 | 300.8598 | 300.8598 | 300.8598 | 300.8598 | 300.8598 | 300.8598 | 300.8598 | 301.3299 | 301.3299 | 301.3299 | 301.3299 | 301.3299 | 301.3299 | 301.3299 | 302.4821 | 302.4821 | 302.4821 | 302.4821 | 302.4821 | 302.4821 | 302.4821 | 302.4821
ENORCHILE | UJINA | UJINA_U2 | UJINA_U2_DIE | Diesel | 688.6273 | 688.6273 | 688.6273 | 688.6273 | 688.6273 | 688.6273 | 688.6273 | 688.6273 | 688.6273 | 688.6273 | 688.6273 | 688.6273 | 688.6273 | 688.6273 | 688.6273 | 688.6273 | 688.6273 | 688.6273 | 688.6273 | 688.6273 | 688.6273 | 688.6273 | 688.6273 | 688.6273 | 688.6273 | 688.6273 | 688.6273 | 688.6273 | 688.6273 | 688.6273
ENORCHILE | UJINA | UJINA_U1 | UJINA_U1_HFO | Fuel Oil Nro. 6 | 272.4807 | 272.4807 | 272.4807 | 272.4807 | 272.4807 | 300.8598 | 300.8598 | 300.8598 | 300.8598 | 300.8598 | 300.8598 | 300.8598 | 300.8598 | 300.8598 | 300.8598 | 301.3299 | 301.3299 | 301.3299 | 301.3299 | 301.3299 | 301.3299 | 301.3299 | 302.4821 | 302.4821 | 302.4821 | 302.4821 | 302.4821 | 302.4821 | 302.4821 | 302.4821
ENORCHILE | UJINA | UJINA_U1 | UJINA_U1_DIE | Diesel | 688.6273 | 688.6273 | 688.6273 | 688.6273 | 688.6273 | 688.6273 | 688.6273 | 688.6273 | 688.6273 | 688.6273 | 688.6273 | 688.6273 | 688.6273 | 688.6273 | 688.6273 | 688.6273 | 688.6273 | 688.6273 | 688.6273 | 688.6273 | 688.6273 | 688.6273 | 688.6273 | 688.6273 | 688.6273 | 688.6273 | 688.6273 | 688.6273 | 688.6273 | 688.6273
ENORCHILE | DIESEL MANTOS BLANCOS | MANTOS_BLANCOS | MANTOS_BLANCOS | Diesel | 364.0675 | 364.0675 | 364.0675 | 364.0675 | 364.0675 | 405.7454 | 405.7454 | 405.7454 | 405.7454 | 405.7454 | 405.7454 | 405.7454 | 405.7454 | 405.7454 | 405.7454 | 404.8531 | 404.8531 | 404.8531 | 404.8531 | 404.8531 | 404.8531 | 404.8531 | 407.7447 | 407.7447 | 407.7447 | 407.7447 | 407.7447 | 407.7447 | 407.7447 | 407.7447
ENORCHILE | ESPERANZA | ESPERANZA_TG1 | ESPERANZA_TG1 | Diesel | 377.3269 | 377.3269 | 377.3269 | 377.3269 | 377.3269 | 419.5824 | 419.5824 | 419.5824 | 419.5824 | 419.5824 | 419.5824 | 419.5824 | 419.5824 | 419.5824 | 419.5824 | 418.5711 | 418.5711 | 418.5711 | 418.5711 | 418.5711 | 418.5711 | 418.5711 | 420.9017 | 420.9017 | 420.9017 | 420.9017 | 420.9017 | 420.9017 | 420.9017 | 420.9017
ENORCHILE | ESPERANZA | ESPERANZA_DS2 | ESPERANZA_DS2 | Diesel | 377.3269 | 377.3269 | 377.3269 | 377.3269 | 377.3269 | 419.5824 | 419.5824 | 419.5824 | 419.5824 | 419.5824 | 419.5824 | 419.5824 | 419.5824 | 419.5824 | 419.5824 | 418.5711 | 418.5711 | 418.5711 | 418.5711 | 418.5711 | 418.5711 | 418.5711 | 420.9017 | 420.9017 | 420.9017 | 420.9017 | 420.9017 | 420.9017 | 420.9017 | 420.9017
ENORCHILE | ESPERANZA | ESPERANZA_DS1 | ESPERANZA_DS1 | Diesel | 377.3269 | 377.3269 | 377.3269 | 377.3269 | 377.3269 | 419.5824 | 419.5824 | 419.5824 | 419.5824 | 419.5824 | 419.5824 | 419.5824 | 419.5824 | 419.5824 | 419.5824 | 418.5711 | 418.5711 | 418.5711 | 418.5711 | 418.5711 | 418.5711 | 418.5711 | 420.9017 | 420.9017 | 420.9017 | 420.9017 | 420.9017 | 420.9017 | 420.9017 | 420.9017
ENORCHILE | COLIHUES | COLIHUES_U2 | COLIHUES_U2_HFO | Fuel Oil Nro. 6 | 252.4879 | 252.4879 | 252.4879 | 252.4879 | 252.4879 | 279.0312 | 279.0312 | 279.0312 | 279.0312 | 279.0312 | 279.0312 | 279.0312 | 279.0312 | 279.0312 | 279.0312 | 277.8231 | 277.8231 | 277.8231 | 277.8231 | 277.8231 | 277.8231 | 277.8231 | 281.0718 | 281.0718 | 281.0718 | 281.0718 | 281.0718 | 281.0718 | 281.0718 | 281.0718
ENORCHILE | COLIHUES | COLIHUES_U2 | COLIHUES_U2_DIE | Diesel | 376.6838 | 376.6838 | 376.6838 | 376.6838 | 376.6838 | 418.8998 | 418.8998 | 418.8998 | 418.8998 | 418.8998 | 418.8998 | 418.8998 | 418.8998 | 418.8998 | 418.8998 | 417.8874 | 417.8874 | 417.8874 | 417.8874 | 417.8874 | 417.8874 | 417.8874 | 420.2442 | 420.2442 | 420.2442 | 420.2442 | 420.2442 | 420.2442 | 420.2442 | 420.2442
ENORCHILE | COLIHUES | COLIHUES_U1 | COLIHUES_U1_HFO | Fuel Oil Nro. 6 | 252.4879 | 252.4879 | 252.4879 | 252.4879 | 252.4879 | 279.0312 | 279.0312 | 279.0312 | 279.0312 | 279.0312 | 279.0312 | 279.0312 | 279.0312 | 279.0312 | 279.0312 | 277.8231 | 277.8231 | 277.8231 | 277.8231 | 277.8231 | 277.8231 | 277.8231 | 281.0718 | 281.0718 | 281.0718 | 281.0718 | 281.0718 | 281.0718 | 281.0718 | 281.0718
ENORCHILE | COLIHUES | COLIHUES_U1 | COLIHUES_U1_DIE | Diesel | 376.6838 | 376.6838 | 376.6838 | 376.6838 | 376.6838 | 418.8998 | 418.8998 | 418.8998 | 418.8998 | 418.8998 | 418.8998 | 418.8998 | 418.8998 | 418.8998 | 418.8998 | 417.8874 | 417.8874 | 417.8874 | 417.8874 | 417.8874 | 417.8874 | 417.8874 | 420.2442 | 420.2442 | 420.2442 | 420.2442 | 420.2442 | 420.2442 | 420.2442 | 420.2442
ENLASA | TRAPEN | TRAPEN | TRAPEN_DIE | Diesel | 330.5136 | 330.5136 | 330.5136 | 338.8173 | 338.8173 | 370.7188 | 370.7188 | 370.7188 | 370.7188 | 370.7188 | 370.7188 | 370.7188 | 370.0427 | 370.0427 | 370.0427 | 370.0427 | 370.0427 | 370.0427 | 370.0427 | 374.6305 | 374.6305 | 374.6305 | 374.6305 | 374.6305 | 374.6305 | 374.6305 | 393.4023 | 393.4023 | 393.4023 | 393.4023
ENLASA | TENO | TENO | TENO | Diesel | 340.6838 | 340.6838 | 340.6838 | 349.2431 | 349.2431 | 381.1785 | 381.1785 | 381.1785 | 381.1785 | 381.1785 | 381.1785 | 381.1785 | 380.5682 | 380.5682 | 380.5682 | 380.5682 | 380.5682 | 380.5682 | 380.5682 | 384.8315 | 384.8315 | 384.8315 | 384.8315 | 384.8315 | 384.8315 | 384.8315 | 403.5971 | 403.5971 | 403.5971 | 403.5971
ENLASA | SAN LORENZO DE D. DE ALMAGRO | SAN_LORENZO_U3 | SAN_LORENZO_U3 | Diesel | 330.3376 | 330.3376 | 330.3376 | 338.6369 | 338.6369 | 370.4208 | 370.4208 | 370.4208 | 370.4208 | 370.4208 | 370.4208 | 370.4208 | 369.8711 | 369.8711 | 369.8711 | 369.8711 | 369.8711 | 369.8711 | 369.8711 | 374.58 | 374.58 | 374.58 | 374.58 | 374.58 | 374.58 | 374.58 | 393.819 | 393.819 | 393.819 | 393.819
ENLASA | SAN LORENZO DE D. DE ALMAGRO | SAN_LORENZO_U2 | SAN_LORENZO_U2 | Diesel | 330.3376 | 330.3376 | 330.3376 | 338.6369 | 338.6369 | 370.4208 | 370.4208 | 370.4208 | 370.4208 | 370.4208 | 370.4208 | 370.4208 | 369.8711 | 369.8711 | 369.8711 | 369.8711 | 369.8711 | 369.8711 | 369.8711 | 374.58 | 374.58 | 374.58 | 374.58 | 374.58 | 374.58 | 374.58 | 393.819 | 393.819 | 393.819 | 393.819
ENLASA | SAN LORENZO DE D. DE ALMAGRO | SAN_LORENZO_U1 | SAN_LORENZO_U1 | Diesel | 330.3376 | 330.3376 | 330.3376 | 338.6369 | 338.6369 | 370.4208 | 370.4208 | 370.4208 | 370.4208 | 370.4208 | 370.4208 | 370.4208 | 369.8711 | 369.8711 | 369.8711 | 369.8711 | 369.8711 | 369.8711 | 369.8711 | 374.58 | 374.58 | 374.58 | 374.58 | 374.58 | 374.58 | 374.58 | 393.819 | 393.819 | 393.819 | 393.819
ENLASA | EL PEÑON | EL_PENON | EL_PENON | Diesel | 320.7214 | 320.7214 | 320.7214 | 328.9132 | 328.9132 | 359.8885 | 359.8885 | 359.8885 | 359.8885 | 359.8885 | 359.8885 | 359.8885 | 358.8585 | 358.8585 | 358.8585 | 358.8585 | 358.8585 | 358.8585 | 358.8585 | 363.5433 | 363.5433 | 363.5433 | 363.5433 | 363.5433 | 363.5433 | 363.5433 | 382.6462 | 382.6462 | 382.6462 | 382.6462
ENGIE | TERMOELÉCTRICA TOCOPILLA | TOCOPILLA_U16 | TOCOPILLA_U16-TG+TV_GNL_INF | Gas Natural | 0 | 0 | 0 | 0 | 0 | 0 | 0 | 0 | 0 | 0 | 0 | 0 | 0 | 0 | 0 | 0 | 0 | 0 | 0 | 0 | 0 | 0 | 0 | 0 | 0 | 0 | 0 | 0 | 0 | 0
ENGIE | TERMOELÉCTRICA TOCOPILLA | TOCOPILLA_U16 | TOCOPILLA_U16-TG+TV_GNL_C | Gas Natural | 128.0096 | 128.0096 | 128.0096 | 128.0096 | 128.0096 | 128.0096 | 128.0096 | 128.0096 | 128.0096 | 128.0096 | 128.0096 | 128.0096 | 128.0096 | 128.0096 | 128.0096 | 128.0096 | 128.0096 | 128.0096 | 128.0096 | 128.0096 | 128.0096 | 128.0096 | 128.0096 | 128.0096 | 128.0096 | 128.0096 | 128.0096 | 128.0096 | 128.0096 | 128.0096
ENGIE | TERMOELÉCTRICA TOCOPILLA | TOCOPILLA_U16 | TOCOPILLA_U16-TG+TV_GNL_B | Gas Natural | 279.0047 | 279.0047 | 279.0047 | 279.0047 | 279.0047 | 279.0047 | 279.0047 | 279.0047 | 279.0047 | 279.0047 | 279.0047 | 279.0047 | 279.0047 | 279.0047 | 279.0047 | 279.0047 | 279.0047 | 279.0047 | 279.0047 | 279.0047 | 279.0047 | 279.0047 | 279.0047 | 279.0047 | 279.0047 | 279.0047 | 279.0047 | 279.0047 | 279.0047 | 279.0047
ENGIE | TERMOELÉCTRICA TOCOPILLA | TOCOPILLA_U16 | TOCOPILLA_U16-TG+TV_GNL_A | Gas Natural | 129.4795 | 129.4795 | 129.4795 | 129.4795 | 129.4795 | 129.4795 | 129.4795 | 129.4795 | 129.4795 | 128.3064 | 128.3064 | 128.3064 | 128.3064 | 128.3064 | 128.3064 | 128.3064 | 128.3064 | 124.0907 | 124.0907 | 124.0907 | 124.0907 | 124.0907 | 124.0907 | 124.0907 | 124.0907 | 124.0907 | 124.0907 | 124.0907 | 124.0907 | 124.0907
ENGIE | TERMOELÉCTRICA TOCOPILLA | TOCOPILLA_U16 | TOCOPILLA_U16-TG+TV_GN_A | Gas Natural | 174.3779 | 174.3779 | 174.3779 | 174.3779 | 174.3779 | 174.3779 | 174.3779 | 174.3779 | 174.3779 | 174.3779 | 174.3779 | 174.3779 | 174.3779 | 174.3779 | 174.3779 | 174.3779 | 174.3779 | 174.3779 | 174.3779 | 174.3779 | 174.3779 | 174.3779 | 174.3779 | 174.3779 | 174.3779 | 174.3779 | 174.3779 | 174.3779 | 174.3779 | 174.3779
ENGIE | TERMOELÉCTRICA TOCOPILLA | TOCOPILLA_U16 | TOCOPILLA_U16-TG+TV_DIE | Diesel | 305.1187 | 316.6332 | 316.6332 | 316.6332 | 316.6332 | 316.6332 | 316.6332 | 316.6332 | 355.4003 | 355.4003 | 355.4003 | 355.4003 | 354.4288 | 354.4288 | 354.4288 | 354.4288 | 354.4288 | 354.4288 | 354.4288 | 359.261 | 359.261 | 359.261 | 359.261 | 359.261 | 359.261 | 359.261 | 378.3906 | 378.3906 | 378.3906 | 378.3906
ENGIE | TERMOELÉCTRICA TOCOPILLA | TOCOPILLA_U16 | TOCOPILLA_U16-TG_GNL_INF | Gas Natural | 0 | 0 | 0 | 0 | 0 | 0 | 0 | 0 | 0 | 0 | 0 | 0 | 0 | 0 | 0 | 0 | 0 | 0 | 0 | 0 | 0 | 0 | 0 | 0 | 0 | 0 | 0 | 0 | 0 | 0
ENGIE | TERMOELÉCTRICA TOCOPILLA | TOCOPILLA_U16 | TOCOPILLA_U16-TG_GNL_C | Gas Natural | 128.0096 | 128.0096 | 128.0096 | 128.0096 | 128.0096 | 128.0096 | 128.0096 | 128.0096 | 128.0096 | 128.0096 | 128.0096 | 128.0096 | 128.0096 | 128.0096 | 128.0096 | 128.0096 | 128.0096 | 128.0096 | 128.0096 | 128.0096 | 128.0096 | 128.0096 | 128.0096 | 128.0096 | 128.0096 | 128.0096 | 128.0096 | 128.0096 | 128.0096 | 128.0096
ENGIE | TERMOELÉCTRICA TOCOPILLA | TOCOPILLA_U16 | TOCOPILLA_U16-TG_GNL_B | Gas Natural | 279.0047 | 279.0047 | 279.0047 | 279.0047 | 279.0047 | 279.0047 | 279.0047 | 279.0047 | 279.0047 | 279.0047 | 279.0047 | 279.0047 | 279.0047 | 279.0047 | 279.0047 | 279.0047 | 279.0047 | 279.0047 | 279.0047 | 279.0047 | 279.0047 | 279.0047 | 279.0047 | 279.0047 | 279.0047 | 279.0047 | 279.0047 | 279.0047 | 279.0047 | 279.0047
ENGIE | TERMOELÉCTRICA TOCOPILLA | TOCOPILLA_U16 | TOCOPILLA_U16-TG_GNL_A | Gas Natural | 129.4795 | 129.4795 | 129.4795 | 129.4795 | 129.4795 | 129.4795 | 129.4795 | 129.4795 | 129.4795 | 128.3064 | 128.3064 | 128.3064 | 128.3064 | 128.3064 | 128.3064 | 128.3064 | 128.3064 | 124.0907 | 124.0907 | 124.0907 | 124.0907 | 124.0907 | 124.0907 | 124.0907 | 124.0907 | 124.0907 | 124.0907 | 124.0907 | 124.0907 | 124.0907
ENGIE | TERMOELÉCTRICA TOCOPILLA | TOCOPILLA_U16 | TOCOPILLA_U16-TG_GN_A | Gas Natural | 174.3779 | 174.3779 | 174.3779 | 174.3779 | 174.3779 | 174.3779 | 174.3779 | 174.3779 | 174.3779 | 174.3779 | 174.3779 | 174.3779 | 174.3779 | 174.3779 | 174.3779 | 174.3779 | 174.3779 | 174.3779 | 174.3779 | 174.3779 | 174.3779 | 174.3779 | 174.3779 | 174.3779 | 174.3779 | 174.3779 | 174.3779 | 174.3779 | 174.3779 | 174.3779
ENGIE | TERMOELÉCTRICA TOCOPILLA | TOCOPILLA_U15 | TOCOPILLA_U15 | Carbón | 126.7132 | 126.7132 | 126.7132 | 126.7132 | 126.7132 | 126.7132 | 126.7132 | 126.7132 | 126.7132 | 126.7132 | 126.7132 | 126.7132 | 126.7132 | 126.7132 | 126.7132 | 126.7132 | 126.7132 | 126.7132 | 126.7132 | 126.7132 | 126.7132 | 126.7132 | 126.7132 | 126.7132 | 126.7132 | 126.7132 | 126.7132 | 126.7132 | 126.7132 | 126.7132
ENGIE | TERMOELÉCTRICA TOCOPILLA | TOCOPILLA_U14 | TOCOPILLA_U14 | Carbón | 126.7132 | 126.7132 | 126.7132 | 126.7132 | 126.7132 | 126.7132 | 126.7132 | 126.7132 | 126.7132 | 126.7132 | 126.7132 | 126.7132 | 126.7132 | 126.7132 | 126.7132 | 126.7132 | 126.7132 | 126.7132 | 126.7132 | 126.7132 | 126.7132 | 126.7132 | 126.7132 | 126.7132 | 126.7132 | 126.7132 | 126.7132 | 126.7132 | 126.7132 | 126.7132
ENGIE | TERMOELÉCTRICA TOCOPILLA | TOCOPILLA-TG3 | TOCOPILLA-TG3_GNL_INF | Gas Natural | 0 | 0 | 0 | 0 | 0 | 0 | 0 | 0 | 0 | 0 | 0 | 0 | 0 | 0 | 0 | 0 | 0 | 0 | 0 | 0 | 0 | 0 | 0 | 0 | 0 | 0 | 0 | 0 | 0 | 0
ENGIE | TERMOELÉCTRICA TOCOPILLA | TOCOPILLA-TG3 | TOCOPILLA-TG3_GNL_C | Gas Natural | 128.0096 | 128.0096 | 128.0096 | 128.0096 | 128.0096 | 128.0096 | 128.0096 | 128.0096 | 128.0096 | 128.0096 | 128.0096 | 128.0096 | 128.0096 | 128.0096 | 128.0096 | 128.0096 | 128.0096 | 128.0096 | 128.0096 | 128.0096 | 128.0096 | 128.0096 | 128.0096 | 128.0096 | 128.0096 | 128.0096 | 128.0096 | 128.0096 | 128.0096 | 128.0096
ENGIE | TERMOELÉCTRICA TOCOPILLA | TOCOPILLA-TG3 | TOCOPILLA-TG3_GNL_B | Gas Natural | 279.0047 | 279.0047 | 279.0047 | 279.0047 | 279.0047 | 279.0047 | 279.0047 | 279.0047 | 279.0047 | 279.0047 | 279.0047 | 279.0047 | 279.0047 | 279.0047 | 279.0047 | 279.0047 | 279.0047 | 279.0047 | 279.0047 | 279.0047 | 279.0047 | 279.0047 | 279.0047 | 279.0047 | 279.0047 | 279.0047 | 279.0047 | 279.0047 | 279.0047 | 279.0047
ENGIE | TERMOELÉCTRICA TOCOPILLA | TOCOPILLA-TG3 | TOCOPILLA-TG3_GNL_A | Gas Natural | 129.4795 | 129.4795 | 129.4795 | 129.4795 | 129.4795 | 129.4795 | 129.4795 | 129.4795 | 129.4795 | 128.3064 | 128.3064 | 128.3064 | 128.3064 | 128.3064 | 128.3064 | 128.3064 | 128.3064 | 124.0907 | 124.0907 | 124.0907 | 124.0907 | 124.0907 | 124.0907 | 124.0907 | 124.0907 | 124.0907 | 124.0907 | 124.0907 | 124.0907 | 124.0907
ENGIE | TERMOELÉCTRICA TOCOPILLA | TOCOPILLA-TG3 | TOCOPILLA-TG3_GN_A | Gas Natural | 174.3779 | 174.3779 | 174.3779 | 174.3779 | 174.3779 | 174.3779 | 174.3779 | 174.3779 | 174.3779 | 174.3779 | 174.3779 | 174.3779 | 174.3779 | 174.3779 | 174.3779 | 174.3779 | 174.3779 | 174.3779 | 174.3779 | 174.3779 | 174.3779 | 174.3779 | 174.3779 | 174.3779 | 174.3779 | 174.3779 | 174.3779 | 174.3779 | 174.3779 | 174.3779
ENGIE | TERMOELÉCTRICA TOCOPILLA | TOCOPILLA-TG3 | TOCOPILLA-TG3_DIE | Diesel | 305.1187 | 316.6332 | 316.6332 | 316.6332 | 316.6332 | 316.6332 | 316.6332 | 316.6332 | 355.4003 | 355.4003 | 355.4003 | 355.4003 | 354.4288 | 354.4288 | 354.4288 | 354.4288 | 354.4288 | 354.4288 | 354.4288 | 359.261 | 359.261 | 359.261 | 359.261 | 359.261 | 359.261 | 359.261 | 378.3906 | 378.3906 | 378.3906 | 378.3906
ENGIE | TERMOELÉCTRICA TOCOPILLA | TOCOPILLA-TG2 | TOCOPILLA-TG2 | Diesel | 305.1187 | 316.6332 | 316.6332 | 316.6332 | 316.6332 | 316.6332 | 316.6332 | 316.6332 | 355.4003 | 355.4003 | 355.4003 | 355.4003 | 354.4288 | 354.4288 | 354.4288 | 354.4288 | 354.4288 | 354.4288 | 354.4288 | 359.261 | 359.261 | 359.261 | 359.261 | 359.261 | 359.261 | 359.261 | 378.3906 | 378.3906 | 378.3906 | 378.3906
ENGIE | TERMOELÉCTRICA TOCOPILLA | TOCOPILLA-TG1 | TOCOPILLA-TG1 | Diesel | 305.1187 | 316.6332 | 316.6332 | 316.6332 | 316.6332 | 316.6332 | 316.6332 | 316.6332 | 355.4003 | 355.4003 | 355.4003 | 355.4003 | 354.4288 | 354.4288 | 354.4288 | 354.4288 | 354.4288 | 354.4288 | 354.4288 | 359.261 | 359.261 | 359.261 | 359.261 | 359.261 | 359.261 | 359.261 | 378.3906 | 378.3906 | 378.3906 | 378.3906
ENGIE | DIESEL TAMAYA | TAMAYA | TAMAYA | Fuel Oil Nro. 6 | 247.1282 | 259.0973 | 259.0973 | 259.0973 | 259.0973 | 259.0973 | 259.0973 | 259.0973 | 286.6973 | 286.6973 | 286.6973 | 286.6973 | 285.7572 | 285.7572 | 285.7572 | 285.7572 | 285.7572 | 285.7572 | 285.7572 | 288.8872 | 288.8872 | 288.8872 | 288.8872 | 288.8872 | 288.8872 | 288.8872 | 288.5296 | 288.5296 | 288.5296 | 288.5296
ENGIE | TERMOELÉCTRICA MEJILLONES | MEJILLONES_3 | MEJILLONES_3-TG+TV_GNL_INF | Gas Natural | 0 | 0 | 0 | 0 | 0 | 0 | 0 | 0 | 0 | 0 | 0 | 0 | 0 | 0 | 0 | 0 | 0 | 0 | 0 | 0 | 0 | 0 | 0 | 0 | 0 | 0 | 0 | 0 | 0 | 0
ENGIE | TERMOELÉCTRICA MEJILLONES | MEJILLONES_3 | MEJILLONES_3-TG+TV_GNL_C | Gas Natural | 128.0096 | 128.0096 | 128.0096 | 128.0096 | 128.0096 | 128.0096 | 128.0096 | 128.0096 | 128.0096 | 128.0096 | 128.0096 | 128.0096 | 128.0096 | 128.0096 | 128.0096 | 128.0096 | 128.0096 | 128.0096 | 128.0096 | 128.0096 | 128.0096 | 128.0096 | 128.0096 | 128.0096 | 128.0096 | 128.0096 | 128.0096 | 128.0096 | 128.0096 | 128.0096
ENGIE | TERMOELÉCTRICA MEJILLONES | MEJILLONES_3 | MEJILLONES_3-TG+TV_GNL_B | Gas Natural | 279.0047 | 279.0047 | 279.0047 | 279.0047 | 279.0047 | 279.0047 | 279.0047 | 279.0047 | 279.0047 | 279.0047 | 279.0047 | 279.0047 | 279.0047 | 279.0047 | 279.0047 | 279.0047 | 279.0047 | 279.0047 | 279.0047 | 279.0047 | 279.0047 | 279.0047 | 279.0047 | 279.0047 | 279.0047 | 279.0047 | 279.0047 | 279.0047 | 279.0047 | 279.0047
ENGIE | TERMOELÉCTRICA MEJILLONES | MEJILLONES_3 | MEJILLONES_3-TG+TV_GNL_A | Gas Natural | 129.4795 | 129.4795 | 129.4795 | 129.4795 | 129.4795 | 129.4795 | 129.4795 | 129.4795 | 129.4795 | 128.3064 | 128.3064 | 128.3064 | 128.3064 | 128.3064 | 128.3064 | 128.3064 | 128.3064 | 124.0907 | 124.0907 | 124.0907 | 124.0907 | 124.0907 | 124.0907 | 124.0907 | 124.0907 | 124.0907 | 124.0907 | 124.0907 | 124.0907 | 124.0907
ENGIE | TERMOELÉCTRICA MEJILLONES | MEJILLONES_3 | MEJILLONES_3-TG+TV_GN_A | Gas Natural | 174.3779 | 174.3779 | 174.3779 | 174.3779 | 174.3779 | 174.3779 | 174.3779 | 174.3779 | 174.3779 | 174.3779 | 174.3779 | 174.3779 | 174.3779 | 174.3779 | 174.3779 | 174.3779 | 174.3779 | 174.3779 | 174.3779 | 174.3779 | 174.3779 | 174.3779 | 174.3779 | 174.3779 | 174.3779 | 174.3779 | 174.3779 | 174.3779 | 174.3779 | 174.3779
ENGIE | TERMOELÉCTRICA MEJILLONES | MEJILLONES_3 | MEJILLONES_3-TG+TV_DIE | Diesel | 303.3775 | 314.914 | 314.914 | 314.914 | 314.914 | 314.914 | 314.914 | 314.914 | 353.5753 | 353.5753 | 353.5753 | 353.5753 | 352.6008 | 352.6008 | 352.6008 | 352.6008 | 352.6008 | 352.6008 | 352.6008 | 357.5031 | 357.5031 | 357.5031 | 357.5031 | 357.5031 | 357.5031 | 357.5031 | 376.6802 | 376.6802 | 376.6802 | 376.6802
ENGIE | TERMOELÉCTRICA MEJILLONES | MEJILLONES_3 | MEJILLONES_3-TG_GNL_INF | Gas Natural | 0 | 0 | 0 | 0 | 0 | 0 | 0 | 0 | 0 | 0 | 0 | 0 | 0 | 0 | 0 | 0 | 0 | 0 | 0 | 0 | 0 | 0 | 0 | 0 | 0 | 0 | 0 | 0 | 0 | 0
ENGIE | TERMOELÉCTRICA MEJILLONES | MEJILLONES_3 | MEJILLONES_3-TG_GNL_C | Gas Natural | 128.0096 | 128.0096 | 128.0096 | 128.0096 | 128.0096 | 128.0096 | 128.0096 | 128.0096 | 128.0096 | 128.0096 | 128.0096 | 128.0096 | 128.0096 | 128.0096 | 128.0096 | 128.0096 | 128.0096 | 128.0096 | 128.0096 | 128.0096 | 128.0096 | 128.0096 | 128.0096 | 128.0096 | 128.0096 | 128.0096 | 128.0096 | 128.0096 | 128.0096 | 128.0096
ENGIE | TERMOELÉCTRICA MEJILLONES | MEJILLONES_3 | MEJILLONES_3-TG_GNL_B | Gas Natural | 279.0047 | 279.0047 | 279.0047 | 279.0047 | 279.0047 | 279.0047 | 279.0047 | 279.0047 | 279.0047 | 279.0047 | 279.0047 | 279.0047 | 279.0047 | 279.0047 | 279.0047 | 279.0047 | 279.0047 | 279.0047 | 279.0047 | 279.0047 | 279.0047 | 279.0047 | 279.0047 | 279.0047 | 279.0047 | 279.0047 | 279.0047 | 279.0047 | 279.0047 | 279.0047
ENGIE | TERMOELÉCTRICA MEJILLONES | MEJILLONES_3 | MEJILLONES_3-TG_GNL_A | Gas Natural | 129.4795 | 129.4795 | 129.4795 | 129.4795 | 129.4795 | 129.4795 | 129.4795 | 129.4795 | 129.4795 | 128.3064 | 128.3064 | 128.3064 | 128.3064 | 128.3064 | 128.3064 | 128.3064 | 128.3064 | 124.0907 | 124.0907 | 124.0907 | 124.0907 | 124.0907 | 124.0907 | 124.0907 | 124.0907 | 124.0907 | 124.0907 | 124.0907 | 124.0907 | 124.0907
ENGIE | TERMOELÉCTRICA MEJILLONES | MEJILLONES_3 | MEJILLONES_3-TG_GN_A | Gas Natural | 174.3779 | 174.3779 | 174.3779 | 174.3779 | 174.3779 | 174.3779 | 174.3779 | 174.3779 | 174.3779 | 174.3779 | 174.3779 | 174.3779 | 174.3779 | 174.3779 | 174.3779 | 174.3779 | 174.3779 | 174.3779 | 174.3779 | 174.3779 | 174.3779 | 174.3779 | 174.3779 | 174.3779 | 174.3779 | 174.3779 | 174.3779 | 174.3779 | 174.3779 | 174.3779
ENGIE | TERMOELÉCTRICA MEJILLONES | MEJILLONES_3 | MEJILLONES_3-TG_DIE | Diesel | 303.3775 | 314.914 | 314.914 | 314.914 | 314.914 | 314.914 | 314.914 | 314.914 | 353.5753 | 353.5753 | 353.5753 | 353.5753 | 352.6008 | 352.6008 | 352.6008 | 352.6008 | 352.6008 | 352.6008 | 352.6008 | 357.5031 | 357.5031 | 357.5031 | 357.5031 | 357.5031 | 357.5031 | 357.5031 | 376.6802 | 376.6802 | 376.6802 | 376.6802
ENGIE | TERMOELÉCTRICA MEJILLONES | MEJILLONES_2 | MEJILLONES_2 | Carbón | 96.472 | 96.472 | 96.472 | 96.4051 | 96.4051 | 96.4051 | 96.4051 | 96.4051 | 96.4051 | 96.4051 | 96.4051 | 96.4051 | 96.4051 | 96.4051 | 96.4051 | 96.4051 | 96.4051 | 95.4226 | 95.4226 | 95.4226 | 95.4226 | 95.4226 | 95.4226 | 95.4226 | 94.6881 | 94.6881 | 94.6881 | 94.6881 | 94.6881 | 94.6881
ENGIE | TERMOELÉCTRICA MEJILLONES | MEJILLONES_1 | MEJILLONES_1 | Carbón | 96.472 | 96.472 | 96.472 | 96.4051 | 96.4051 | 96.4051 | 96.4051 | 96.4051 | 96.4051 | 96.4051 | 96.4051 | 96.4051 | 96.4051 | 96.4051 | 96.4051 | 96.4051 | 96.4051 | 95.4226 | 95.4226 | 95.4226 | 95.4226 | 95.4226 | 95.4226 | 95.4226 | 94.6881 | 94.6881 | 94.6881 | 94.6881 | 94.6881 | 94.6881
ENGIE | DIESEL IQUIQUE | IQUIQUE_TG | IQUIQUE_TG | Diesel | 298.7056 | 310.2865 | 310.2865 | 310.2865 | 310.2865 | 310.2865 | 310.2865 | 310.2865 | 348.646 | 348.646 | 348.646 | 348.646 | 347.6006 | 347.6006 | 347.6006 | 347.6006 | 347.6006 | 347.6006 | 347.6006 | 352.6915 | 352.6915 | 352.6915 | 352.6915 | 352.6915 | 352.6915 | 352.6915 | 372.0475 | 372.0475 | 372.0475 | 372.0475
ENGIE | DIESEL IQUIQUE | IQUIQUE_SU | IQUIQUE_SU | Diesel | 298.7056 | 310.2865 | 310.2865 | 310.2865 | 310.2865 | 310.2865 | 310.2865 | 310.2865 | 348.646 | 348.646 | 348.646 | 348.646 | 347.6006 | 347.6006 | 347.6006 | 347.6006 | 347.6006 | 347.6006 | 347.6006 | 352.6915 | 352.6915 | 352.6915 | 352.6915 | 352.6915 | 352.6915 | 352.6915 | 372.0475 | 372.0475 | 372.0475 | 372.0475
ENGIE | DIESEL IQUIQUE | IQUIQUE_MS | IQUIQUE_MS | Diesel + Fuel Oil | 298.7056 | 310.2865 | 310.2865 | 310.2865 | 310.2865 | 310.2865 | 310.2865 | 310.2865 | 348.646 | 348.646 | 348.646 | 348.646 | 347.6006 | 347.6006 | 347.6006 | 347.6006 | 347.6006 | 347.6006 | 347.6006 | 352.6915 | 352.6915 | 352.6915 | 352.6915 | 352.6915 | 352.6915 | 352.6915 | 372.0475 | 372.0475 | 372.0475 | 372.0475
ENGIE | DIESEL IQUIQUE | IQUIQUE_MI | IQUIQUE_MI | Diesel | 298.7056 | 310.2865 | 310.2865 | 310.2865 | 310.2865 | 310.2865 | 310.2865 | 310.2865 | 348.646 | 348.646 | 348.646 | 348.646 | 347.6006 | 347.6006 | 347.6006 | 347.6006 | 347.6006 | 347.6006 | 347.6006 | 352.6915 | 352.6915 | 352.6915 | 352.6915 | 352.6915 | 352.6915 | 352.6915 | 372.0475 | 372.0475 | 372.0475 | 372.0475
ENGIE | DIESEL IQUIQUE | IQUIQUE_MA | IQUIQUE_MA | Diesel + Fuel Oil | 298.7056 | 310.2865 | 310.2865 | 310.2865 | 310.2865 | 310.2865 | 310.2865 | 310.2865 | 348.646 | 348.646 | 348.646 | 348.646 | 347.6006 | 347.6006 | 347.6006 | 347.6006 | 347.6006 | 347.6006 | 347.6006 | 352.6915 | 352.6915 | 352.6915 | 352.6915 | 352.6915 | 352.6915 | 352.6915 | 372.0475 | 372.0475 | 372.0475 | 372.0475
ENGIE | TERMOELÉCTRICA MEJILLONES | IE_MEJILLONES | IE_MEJILLONES | Carbón | 72.2524 | 72.2524 | 72.2524 | 72.4261 | 72.4261 | 72.4261 | 72.4261 | 72.4261 | 72.4261 | 72.4261 | 72.4261 | 72.4261 | 72.4261 | 72.4261 | 72.4261 | 72.4261 | 72.4261 | 72.4261 | 72.4261 | 72.4261 | 72.4261 | 72.4261 | 72.4261 | 72.4261 | 72.4261 | 72.4261 | 72.4261 | 72.4261 | 72.4261 | 72.4261
ENGIE | DIÉSEL ARICA | ARICA_M2 | ARICA_M2 | Diesel | 314.8669 | 326.1103 | 326.1103 | 326.1103 | 326.1103 | 326.1103 | 326.1103 | 326.1103 | 365.2911 | 365.2911 | 365.2911 | 365.2911 | 363.6912 | 363.6912 | 363.6912 | 363.6912 | 363.6912 | 363.6912 | 363.6912 | 368.1358 | 368.1358 | 368.1358 | 368.1358 | 368.1358 | 368.1358 | 368.1358 | 387.5287 | 387.5287 | 387.5287 | 387.5287
ENGIE | DIÉSEL ARICA | ARICA_M1 | ARICA_M1 | Diesel | 314.8669 | 326.1103 | 326.1103 | 326.1103 | 326.1103 | 326.1103 | 326.1103 | 326.1103 | 365.2911 | 365.2911 | 365.2911 | 365.2911 | 363.6912 | 363.6912 | 363.6912 | 363.6912 | 363.6912 | 363.6912 | 363.6912 | 368.1358 | 368.1358 | 368.1358 | 368.1358 | 368.1358 | 368.1358 | 368.1358 | 387.5287 | 387.5287 | 387.5287 | 387.5287
ENGIE | DIÉSEL ARICA | ARICA_GM | ARICA_GM | Diesel | 314.8669 | 326.1103 | 326.1103 | 326.1103 | 326.1103 | 326.1103 | 326.1103 | 326.1103 | 365.2911 | 365.2911 | 365.2911 | 365.2911 | 363.6912 | 363.6912 | 363.6912 | 363.6912 | 363.6912 | 363.6912 | 363.6912 | 368.1358 | 368.1358 | 368.1358 | 368.1358 | 368.1358 | 368.1358 | 368.1358 | 387.5287 | 387.5287 | 387.5287 | 387.5287
ENERGÍA SIETE SPA | TRINCAO | TRINCAO | TRINCAO | Diesel | 360.54 | 360.54 | 370.83 | 370.83 | 370.83 | 370.83 | 370.83 | 370.83 | 407.87 | 407.87 | 407.87 | 407.87 | 407.87 | 407.87 | 407.87 | 401.12 | 401.12 | 401.12 | 401.12 | 401.12 | 401.12 | 401.12 | 405.53 | 405.53 | 405.53 | 405.53 | 405.53 | 405.53 | 405.53 | 405.53
ENERGÍA PACÍFICO | ENERGIA PACIFICO | ENERGIA_PACIFICO | ENERGIA_PACIFICO | Biomasa | 31.8147 | 31.8147 | 31.8147 | 31.8147 | 31.8147 | 31.8147 | 31.8147 | 31.8147 | 31.8147 | 31.8147 | 31.8147 | 31.8147 | 31.8147 | 31.8147 | 31.8147 | 31.8147 | 31.8147 | 31.8147 | 31.8147 | 31.8147 | 31.8147 | 31.8147 | 31.8147 | 31.8147 | 31.8147 | 31.8147 | 31.8147 | 31.8147 | 31.8147 | 31.8147
ENEL GENERACION | TARAPACA TG | TARAPACA-TG_DIE | TARAPACA-TG_DIE | Diesel | 312.2425 | 325.1399 | 325.1399 | 325.1399 | 325.1399 | 358.1316 | 358.1316 | 358.1316 | 358.1316 | 358.1316 | 358.1316 | 358.1316 | 361.9136 | 361.9136 | 361.9136 | 361.9136 | 361.9136 | 361.9136 | 361.9136 | 377.4371 | 377.4371 | 377.4371 | 377.4371 | 377.4371 | 377.4371 | 377.4371 | 387.9626 | 387.9626 | 387.9626 | 387.9626
ENEL GENERACION | TALTAL | TALTAL_2 | TALTAL_2_GNL_INF | Gas Natural | 0 | 0 | 0 | 0 | 0 | 0 | 0 | 0 | 0 | 0 | 0 | 0 | 0 | 0 | 0 | 0 | 0 | 0 | 0 | 0 | 0 | 0 | 0 | 0 | 0 | 0 | 0 | 0 | 0 | 0
ENEL GENERACION | TALTAL | TALTAL_2 | TALTAL_2_GNL_E | Gas Natural | 270 | 270 | 270 | 270 | 270 | 270 | 270 | 270 | 270 | 270 | 270 | 270 | 270 | 270 | 270 | 270 | 270 | 270 | 270 | 270 | 270 | 270 | 270 | 270 | 270 | 270 | 270 | 270 | 270 | 270
ENEL GENERACION | TALTAL | TALTAL_2 | TALTAL_2_GNL_D | Gas Natural | 279.0047 | 279.0047 | 279.0047 | 279.0047 | 279.0047 | 279.0047 | 279.0047 | 279.0047 | 279.0047 | 279.0047 | 279.0047 | 279.0047 | 279.0047 | 279.0047 | 279.0047 | 279.0047 | 279.0047 | 279.0047 | 279.0047 | 279.0047 | 279.0047 | 279.0047 | 279.0047 | 279.0047 | 279.0047 | 279.0047 | 279.0047 | 279.0047 | 279.0047 | 279.0047
ENEL GENERACION | TALTAL | TALTAL_2 | TALTAL_2_GNL_C | Gas Natural | 92.2634 | 92.2634 | 92.2634 | 92.2634 | 138.7301 | 138.7301 | 138.7301 | 138.7301 | 138.7301 | 138.7301 | 138.7301 | 138.7301 | 138.7301 | 138.7301 | 138.7301 | 138.7301 | 138.7301 | 147.3331 | 147.3331 | 147.3331 | 147.3331 | 147.3331 | 147.3331 | 147.3331 | 147.3331 | 147.3331 | 147.3331 | 147.3331 | 147.3331 | 147.3331
ENEL GENERACION | TALTAL | TALTAL_2 | TALTAL_2_GNL_B | Gas Natural | 178.9909 | 178.9909 | 178.9909 | 178.9909 | 178.9909 | 178.9909 | 178.9909 | 178.9909 | 178.9909 | 178.9909 | 178.9909 | 178.9909 | 178.9909 | 178.9909 | 178.9909 | 178.9909 | 178.9909 | 178.9909 | 178.9909 | 188.2926 | 188.2926 | 188.2926 | 188.2926 | 188.2926 | 188.2926 | 188.2926 | 188.2926 | 188.2926 | 188.2926 | 188.2926
ENEL GENERACION | TALTAL | TALTAL_2 | TALTAL_2_GNL_A | Gas Natural | 136.4492 | 136.4492 | 228.8132 | 228.8132 | 228.8132 | 228.8132 | 228.8132 | 228.8132 | 228.8132 | 228.8132 | 228.8132 | 228.8132 | 228.8132 | 228.8132 | 228.8132 | 228.8132 | 228.8132 | 228.8132 | 228.8132 | 184.5267 | 184.5267 | 184.5267 | 184.5267 | 184.5267 | 184.5267 | 184.5267 | 184.5267 | 184.5267 | 184.5267 | 184.5267
ENEL GENERACION | TALTAL | TALTAL_2 | TALTAL_2_GN_A | Gas Natural | 174.3779 | 174.3779 | 174.3779 | 174.3779 | 174.3779 | 174.3779 | 174.3779 | 174.3779 | 174.3779 | 174.3779 | 174.3779 | 174.3779 | 174.3779 | 174.3779 | 174.3779 | 174.3779 | 174.3779 | 174.3779 | 174.3779 | 174.3779 | 174.3779 | 174.3779 | 174.3779 | 174.3779 | 174.3779 | 174.3779 | 174.3779 | 174.3779 | 174.3779 | 174.3779
ENEL GENERACION | TALTAL | TALTAL_2 | TALTAL_2_DIE | Diesel | 330.4781 | 341.6399 | 341.6399 | 341.6399 | 341.6399 | 375.2084 | 375.2084 | 375.2084 | 375.2084 | 375.2084 | 375.2084 | 375.2084 | 378.9262 | 378.9262 | 378.9262 | 378.9262 | 378.9262 | 378.9262 | 378.9262 | 394.3014 | 394.3014 | 394.3014 | 394.3014 | 394.3014 | 394.3014 | 394.3014 | 404.5351 | 404.5351 | 404.5351 | 404.5351
ENEL GENERACION | TALTAL | TALTAL_1 | TALTAL_1_GNL_INF | Gas Natural | 0 | 0 | 0 | 0 | 0 | 0 | 0 | 0 | 0 | 0 | 0 | 0 | 0 | 0 | 0 | 0 | 0 | 0 | 0 | 0 | 0 | 0 | 0 | 0 | 0 | 0 | 0 | 0 | 0 | 0
ENEL GENERACION | TALTAL | TALTAL_1 | TALTAL_1_GNL_E | Gas Natural | 270 | 270 | 270 | 270 | 270 | 270 | 270 | 270 | 270 | 270 | 270 | 270 | 270 | 270 | 270 | 270 | 270 | 270 | 270 | 270 | 270 | 270 | 270 | 270 | 270 | 270 | 270 | 270 | 270 | 270
ENEL GENERACION | TALTAL | TALTAL_1 | TALTAL_1_GNL_D | Gas Natural | 279.0047 | 279.0047 | 279.0047 | 279.0047 | 279.0047 | 279.0047 | 279.0047 | 279.0047 | 279.0047 | 279.0047 | 279.0047 | 279.0047 | 279.0047 | 279.0047 | 279.0047 | 279.0047 | 279.0047 | 279.0047 | 279.0047 | 279.0047 | 279.0047 | 279.0047 | 279.0047 | 279.0047 | 279.0047 | 279.0047 | 279.0047 | 279.0047 | 279.0047 | 279.0047
ENEL GENERACION | TALTAL | TALTAL_1 | TALTAL_1_GNL_C | Gas Natural | 92.2634 | 92.2634 | 92.2634 | 92.2634 | 138.7301 | 138.7301 | 138.7301 | 138.7301 | 138.7301 | 138.7301 | 138.7301 | 138.7301 | 138.7301 | 138.7301 | 138.7301 | 138.7301 | 138.7301 | 147.3331 | 147.3331 | 147.3331 | 147.3331 | 147.3331 | 147.3331 | 147.3331 | 147.3331 | 147.3331 | 147.3331 | 147.3331 | 147.3331 | 147.3331
ENEL GENERACION | TALTAL | TALTAL_1 | TALTAL_1_GNL_B | Gas Natural | 178.9909 | 178.9909 | 178.9909 | 178.9909 | 178.9909 | 178.9909 | 178.9909 | 178.9909 | 178.9909 | 178.9909 | 178.9909 | 178.9909 | 178.9909 | 178.9909 | 178.9909 | 178.9909 | 178.9909 | 178.9909 | 178.9909 | 188.2926 | 188.2926 | 188.2926 | 188.2926 | 188.2926 | 188.2926 | 188.2926 | 188.2926 | 188.2926 | 188.2926 | 188.2926
ENEL GENERACION | TALTAL | TALTAL_1 | TALTAL_1_GNL_A | Gas Natural | 136.4492 | 136.4492 | 228.8132 | 228.8132 | 228.8132 | 228.8132 | 228.8132 | 228.8132 | 228.8132 | 228.8132 | 228.8132 | 228.8132 | 228.8132 | 228.8132 | 228.8132 | 228.8132 | 228.8132 | 228.8132 | 228.8132 | 184.5267 | 184.5267 | 184.5267 | 184.5267 | 184.5267 | 184.5267 | 184.5267 | 184.5267 | 184.5267 | 184.5267 | 184.5267
ENEL GENERACION | TALTAL | TALTAL_1 | TALTAL_1_GN_A | Gas Natural | 174.3779 | 174.3779 | 174.3779 | 174.3779 | 174.3779 | 174.3779 | 174.3779 | 174.3779 | 174.3779 | 174.3779 | 174.3779 | 174.3779 | 174.3779 | 174.3779 | 174.3779 | 174.3779 | 174.3779 | 174.3779 | 174.3779 | 174.3779 | 174.3779 | 174.3779 | 174.3779 | 174.3779 | 174.3779 | 174.3779 | 174.3779 | 174.3779 | 174.3779 | 174.3779
ENEL GENERACION | TALTAL | TALTAL_1 | TALTAL_1_DIE | Diesel | 330.4781 | 341.6399 | 341.6399 | 341.6399 | 341.6399 | 375.2084 | 375.2084 | 375.2084 | 375.2084 | 375.2084 | 375.2084 | 375.2084 | 378.9262 | 378.9262 | 378.9262 | 378.9262 | 378.9262 | 378.9262 | 378.9262 | 394.3014 | 394.3014 | 394.3014 | 394.3014 | 394.3014 | 394.3014 | 394.3014 | 404.5351 | 404.5351 | 404.5351 | 404.5351
ENEL GENERACION | SAN_ISIDRO_2 | SAN_ISIDRO_2 | SAN_ISIDRO_2-TG+TV_GNL_INF | Gas Natural | 0 | 0 | 0 | 0 | 0 | 0 | 0 | 0 | 0 | 0 | 0 | 0 | 0 | 0 | 0 | 0 | 0 | 0 | 0 | 0 | 0 | 0 | 0 | 0 | 0 | 0 | 0 | 0 | 0 | 0
ENEL GENERACION | SAN_ISIDRO_2 | SAN_ISIDRO_2 | SAN_ISIDRO_2-TG+TV_GNL_F | Gas Natural | 214.051 | 214.051 | 214.051 | 214.051 | 214.051 | 214.051 | 214.051 | 214.051 | 214.051 | 214.051 | 214.051 | 214.051 | 214.051 | 214.051 | 214.051 | 214.051 | 214.051 | 214.051 | 214.051 | 214.051 | 214.051 | 214.051 | 214.051 | 214.051 | 214.051 | 214.051 | 214.051 | 214.051 | 214.051 | 214.051
ENEL GENERACION | SAN_ISIDRO_2 | SAN_ISIDRO_2 | SAN_ISIDRO_2-TG+TV_GNL_E | Gas Natural | 217.0714 | 217.0714 | 217.0714 | 217.0714 | 217.0714 | 217.0714 | 217.0714 | 217.0714 | 210.7589 | 210.7589 | 210.7589 | 210.7589 | 210.7589 | 210.7589 | 210.7589 | 210.7589 | 210.7589 | 210.7589 | 205.7746 | 205.7746 | 205.7746 | 205.7746 | 205.7746 | 205.7746 | 205.7746 | 205.7746 | 205.7746 | 205.7746 | 205.7746 | 205.7746
ENEL GENERACION | SAN_ISIDRO_2 | SAN_ISIDRO_2 | SAN_ISIDRO_2-TG+TV_GNL_D | Gas Natural | 268.4598 | 268.4598 | 268.4598 | 268.4598 | 268.4598 | 268.4598 | 268.4598 | 268.4598 | 268.4598 | 268.4598 | 268.4598 | 268.4598 | 268.4598 | 268.4598 | 268.4598 | 268.4598 | 268.4598 | 268.4598 | 268.4598 | 268.4598 | 268.4598 | 268.4598 | 268.4598 | 268.4598 | 268.4598 | 268.4598 | 268.4598 | 268.4598 | 268.4598 | 268.4598
ENEL GENERACION | SAN_ISIDRO_2 | SAN_ISIDRO_2 | SAN_ISIDRO_2-TG+TV_GNL_C | Gas Natural | 268.4598 | 268.4598 | 268.4598 | 268.4598 | 268.4598 | 268.4598 | 268.4598 | 268.4598 | 268.4598 | 268.4598 | 268.4598 | 268.4598 | 268.4598 | 268.4598 | 268.4598 | 268.4598 | 268.4598 | 268.4598 | 268.4598 | 268.4598 | 268.4598 | 268.4598 | 268.4598 | 268.4598 | 268.4598 | 268.4598 | 268.4598 | 268.4598 | 268.4598 | 268.4598
ENEL GENERACION | SAN_ISIDRO_2 | SAN_ISIDRO_2 | SAN_ISIDRO_2-TG+TV_GNL_B | Gas Natural | 162.3835 | 162.3835 | 162.3835 | 162.3835 | 162.3835 | 162.3835 | 162.3835 | 162.3835 | 162.3835 | 162.3835 | 162.3835 | 162.3835 | 162.3835 | 162.3835 | 162.3835 | 162.3835 | 162.3835 | 162.3835 | 162.3835 | 162.3835 | 162.3835 | 162.3835 | 162.3835 | 162.3835 | 162.3835 | 162.3835 | 162.3835 | 162.3835 | 162.3835 | 162.3835
ENEL GENERACION | SAN_ISIDRO_2 | SAN_ISIDRO_2 | SAN_ISIDRO_2-TG+TV_GNL_A | Gas Natural | 162.3835 | 162.3835 | 162.3835 | 162.3835 | 162.3835 | 162.3835 | 162.3835 | 162.3835 | 162.3835 | 162.3835 | 162.3835 | 162.3835 | 162.3835 | 162.3835 | 162.3835 | 162.3835 | 162.3835 | 162.3835 | 162.3835 | 162.3835 | 162.3835 | 162.3835 | 162.3835 | 162.3835 | 162.3835 | 162.3835 | 162.3835 | 162.3835 | 162.3835 | 162.3835
ENEL GENERACION | SAN_ISIDRO_2 | SAN_ISIDRO_2 | SAN_ISIDRO_2-TG+TV_GN_A | Gas Natural | 194.949 | 194.949 | 195.182 | 195.182 | 195.182 | 195.182 | 195.182 | 195.182 | 195.182 | 195.182 | 195.182 | 195.182 | 195.182 | 195.182 | 195.182 | 195.182 | 195.182 | 195.182 | 195.182 | 195.182 | 195.182 | 195.182 | 195.182 | 195.182 | 195.182 | 195.182 | 195.182 | 195.182 | 195.182 | 195.182
ENEL GENERACION | SAN_ISIDRO_2 | SAN_ISIDRO_2 | SAN_ISIDRO_2-TG+TV-FSTVU_GNL_INF | Gas Natural | 0 | 0 | 0 | 0 | 0 | 0 | 0 | 0 | 0 | 0 | 0 | 0 | 0 | 0 | 0 | 0 | 0 | 0 | 0 | 0 | 0 | 0 | 0 | 0 | 0 | 0 | 0 | 0 | 0 | 0
ENEL GENERACION | SAN_ISIDRO_2 | SAN_ISIDRO_2 | SAN_ISIDRO_2-TG+TV-FSTVU_GNL_F | Gas Natural | 214.051 | 214.051 | 214.051 | 214.051 | 214.051 | 214.051 | 214.051 | 214.051 | 214.051 | 214.051 | 214.051 | 214.051 | 214.051 | 214.051 | 214.051 | 214.051 | 214.051 | 214.051 | 214.051 | 214.051 | 214.051 | 214.051 | 214.051 | 214.051 | 214.051 | 214.051 | 214.051 | 214.051 | 214.051 | 214.051
ENEL GENERACION | SAN_ISIDRO_2 | SAN_ISIDRO_2 | SAN_ISIDRO_2-TG+TV-FSTVU_GNL_E | Gas Natural | 217.0714 | 217.0714 | 217.0714 | 217.0714 | 217.0714 | 217.0714 | 217.0714 | 217.0714 | 210.7589 | 210.7589 | 210.7589 | 210.7589 | 210.7589 | 210.7589 | 210.7589 | 210.7589 | 210.7589 | 210.7589 | 205.7746 | 205.7746 | 205.7746 | 205.7746 | 205.7746 | 205.7746 | 205.7746 | 205.7746 | 205.7746 | 205.7746 | 205.7746 | 205.7746
ENEL GENERACION | SAN_ISIDRO_2 | SAN_ISIDRO_2 | SAN_ISIDRO_2-TG+TV-FSTVU_GNL_D | Gas Natural | 268.4598 | 268.4598 | 268.4598 | 268.4598 | 268.4598 | 268.4598 | 268.4598 | 268.4598 | 268.4598 | 268.4598 | 268.4598 | 268.4598 | 268.4598 | 268.4598 | 268.4598 | 268.4598 | 268.4598 | 268.4598 | 268.4598 | 268.4598 | 268.4598 | 268.4598 | 268.4598 | 268.4598 | 268.4598 | 268.4598 | 268.4598 | 268.4598 | 268.4598 | 268.4598
ENEL GENERACION | SAN_ISIDRO_2 | SAN_ISIDRO_2 | SAN_ISIDRO_2-TG+TV-FSTVU_GNL_C | Gas Natural | 268.4598 | 268.4598 | 268.4598 | 268.4598 | 268.4598 | 268.4598 | 268.4598 | 268.4598 | 268.4598 | 268.4598 | 268.4598 | 268.4598 | 268.4598 | 268.4598 | 268.4598 | 268.4598 | 268.4598 | 268.4598 | 268.4598 | 268.4598 | 268.4598 | 268.4598 | 268.4598 | 268.4598 | 268.4598 | 268.4598 | 268.4598 | 268.4598 | 268.4598 | 268.4598
ENEL GENERACION | SAN_ISIDRO_2 | SAN_ISIDRO_2 | SAN_ISIDRO_2-TG+TV-FSTVU_GNL_B | Gas Natural | 162.3835 | 162.3835 | 162.3835 | 162.3835 | 162.3835 | 162.3835 | 162.3835 | 162.3835 | 162.3835 | 162.3835 | 162.3835 | 162.3835 | 162.3835 | 162.3835 | 162.3835 | 162.3835 | 162.3835 | 162.3835 | 162.3835 | 162.3835 | 162.3835 | 162.3835 | 162.3835 | 162.3835 | 162.3835 | 162.3835 | 162.3835 | 162.3835 | 162.3835 | 162.3835
ENEL GENERACION | SAN_ISIDRO_2 | SAN_ISIDRO_2 | SAN_ISIDRO_2-TG+TV-FSTVU_GNL_A | Gas Natural | 162.3835 | 162.3835 | 162.3835 | 162.3835 | 162.3835 | 162.3835 | 162.3835 | 162.3835 | 162.3835 | 162.3835 | 162.3835 | 162.3835 | 162.3835 | 162.3835 | 162.3835 | 162.3835 | 162.3835 | 162.3835 | 162.3835 | 162.3835 | 162.3835 | 162.3835 | 162.3835 | 162.3835 | 162.3835 | 162.3835 | 162.3835 | 162.3835 | 162.3835 | 162.3835
ENEL GENERACION | SAN_ISIDRO_2 | SAN_ISIDRO_2 | SAN_ISIDRO_2-TG+TV-FSTVU_GN_A | Gas Natural | 194.949 | 194.949 | 195.182 | 195.182 | 195.182 | 195.182 | 195.182 | 195.182 | 195.182 | 195.182 | 195.182 | 195.182 | 195.182 | 195.182 | 195.182 | 195.182 | 195.182 | 195.182 | 195.182 | 195.182 | 195.182 | 195.182 | 195.182 | 195.182 | 195.182 | 195.182 | 195.182 | 195.182 | 195.182 | 195.182
ENEL GENERACION | SAN_ISIDRO_2 | SAN_ISIDRO_2 | SAN_ISIDRO_2-TG+TV-FSTVU_DIE | Gas Natural | 310.9825 | 321.507 | 321.507 | 321.507 | 321.507 | 354.2353 | 354.2353 | 354.2353 | 354.2353 | 354.2353 | 354.2353 | 354.2353 | 357.5833 | 357.5833 | 357.5833 | 357.5833 | 357.5833 | 357.5833 | 357.5833 | 373.1146 | 373.1146 | 373.1146 | 373.1146 | 373.1146 | 373.1146 | 373.1146 | 384.1536 | 384.1536 | 384.1536 | 384.1536
ENEL GENERACION | SAN_ISIDRO_2 | SAN_ISIDRO_2 | SAN_ISIDRO_2-TG+TV_DIE | Diesel | 310.9825 | 321.507 | 321.507 | 321.507 | 321.507 | 354.2353 | 354.2353 | 354.2353 | 354.2353 | 354.2353 | 354.2353 | 354.2353 | 357.5833 | 357.5833 | 357.5833 | 357.5833 | 357.5833 | 357.5833 | 357.5833 | 373.1146 | 373.1146 | 373.1146 | 373.1146 | 373.1146 | 373.1146 | 373.1146 | 384.1536 | 384.1536 | 384.1536 | 384.1536
ENEL GENERACION | SAN_ISIDRO_2 | SAN_ISIDRO_2 | SAN_ISIDRO_2-TG_GNL_INF | Gas Natural | 0 | 0 | 0 | 0 | 0 | 0 | 0 | 0 | 0 | 0 | 0 | 0 | 0 | 0 | 0 | 0 | 0 | 0 | 0 | 0 | 0 | 0 | 0 | 0 | 0 | 0 | 0 | 0 | 0 | 0
ENEL GENERACION | SAN_ISIDRO_2 | SAN_ISIDRO_2 | SAN_ISIDRO_2-TG_GNL_F | Gas Natural | 214.051 | 214.051 | 214.051 | 214.051 | 214.051 | 214.051 | 214.051 | 214.051 | 214.051 | 214.051 | 214.051 | 214.051 | 214.051 | 214.051 | 214.051 | 214.051 | 214.051 | 214.051 | 214.051 | 214.051 | 214.051 | 214.051 | 214.051 | 214.051 | 214.051 | 214.051 | 214.051 | 214.051 | 214.051 | 214.051
ENEL GENERACION | SAN_ISIDRO_2 | SAN_ISIDRO_2 | SAN_ISIDRO_2-TG_GNL_E | Gas Natural | 217.0714 | 217.0714 | 217.0714 | 217.0714 | 217.0714 | 217.0714 | 217.0714 | 217.0714 | 210.7589 | 210.7589 | 210.7589 | 210.7589 | 210.7589 | 210.7589 | 210.7589 | 210.7589 | 210.7589 | 210.7589 | 205.7746 | 205.7746 | 205.7746 | 205.7746 | 205.7746 | 205.7746 | 205.7746 | 205.7746 | 205.7746 | 205.7746 | 205.7746 | 205.7746
ENEL GENERACION | SAN_ISIDRO_2 | SAN_ISIDRO_2 | SAN_ISIDRO_2-TG_GNL_D | Gas Natural | 268.4598 | 268.4598 | 268.4598 | 268.4598 | 268.4598 | 268.4598 | 268.4598 | 268.4598 | 268.4598 | 268.4598 | 268.4598 | 268.4598 | 268.4598 | 268.4598 | 268.4598 | 268.4598 | 268.4598 | 268.4598 | 268.4598 | 268.4598 | 268.4598 | 268.4598 | 268.4598 | 268.4598 | 268.4598 | 268.4598 | 268.4598 | 268.4598 | 268.4598 | 268.4598
ENEL GENERACION | SAN_ISIDRO_2 | SAN_ISIDRO_2 | SAN_ISIDRO_2-TG_GNL_C | Gas Natural | 268.4598 | 268.4598 | 268.4598 | 268.4598 | 268.4598 | 268.4598 | 268.4598 | 268.4598 | 268.4598 | 268.4598 | 268.4598 | 268.4598 | 268.4598 | 268.4598 | 268.4598 | 268.4598 | 268.4598 | 268.4598 | 268.4598 | 268.4598 | 268.4598 | 268.4598 | 268.4598 | 268.4598 | 268.4598 | 268.4598 | 268.4598 | 268.4598 | 268.4598 | 268.4598
ENEL GENERACION | SAN_ISIDRO_2 | SAN_ISIDRO_2 | SAN_ISIDRO_2-TG_GNL_B | Gas Natural | 162.3835 | 162.3835 | 162.3835 | 162.3835 | 162.3835 | 162.3835 | 162.3835 | 162.3835 | 162.3835 | 162.3835 | 162.3835 | 162.3835 | 162.3835 | 162.3835 | 162.3835 | 162.3835 | 162.3835 | 162.3835 | 162.3835 | 162.3835 | 162.3835 | 162.3835 | 162.3835 | 162.3835 | 162.3835 | 162.3835 | 162.3835 | 162.3835 | 162.3835 | 162.3835
ENEL GENERACION | SAN_ISIDRO_2 | SAN_ISIDRO_2 | SAN_ISIDRO_2-TG_GNL_A | Gas Natural | 162.3835 | 162.3835 | 162.3835 | 162.3835 | 162.3835 | 162.3835 | 162.3835 | 162.3835 | 162.3835 | 162.3835 | 162.3835 | 162.3835 | 162.3835 | 162.3835 | 162.3835 | 162.3835 | 162.3835 | 162.3835 | 162.3835 | 162.3835 | 162.3835 | 162.3835 | 162.3835 | 162.3835 | 162.3835 | 162.3835 | 162.3835 | 162.3835 | 162.3835 | 162.3835
ENEL GENERACION | SAN_ISIDRO_2 | SAN_ISIDRO_2 | SAN_ISIDRO_2-TG_GN_A | Gas Natural | 194.949 | 194.949 | 195.182 | 195.182 | 195.182 | 195.182 | 195.182 | 195.182 | 195.182 | 195.182 | 195.182 | 195.182 | 195.182 | 195.182 | 195.182 | 195.182 | 195.182 | 195.182 | 195.182 | 195.182 | 195.182 | 195.182 | 195.182 | 195.182 | 195.182 | 195.182 | 195.182 | 195.182 | 195.182 | 195.182
ENEL GENERACION | SAN_ISIDRO_2 | SAN_ISIDRO_2 | SAN_ISIDRO_2-TG_DIE | Gas Natural | 310.9825 | 321.507 | 321.507 | 321.507 | 321.507 | 354.2353 | 354.2353 | 354.2353 | 354.2353 | 354.2353 | 354.2353 | 354.2353 | 357.5833 | 357.5833 | 357.5833 | 357.5833 | 357.5833 | 357.5833 | 357.5833 | 373.1146 | 373.1146 | 373.1146 | 373.1146 | 373.1146 | 373.1146 | 373.1146 | 384.1536 | 384.1536 | 384.1536 | 384.1536
ENEL GENERACION | SAN_ISIDRO | SAN_ISIDRO | SAN_ISIDRO-TG+TV_GNL_INF | Gas Natural | 0 | 0 | 0 | 0 | 0 | 0 | 0 | 0 | 0 | 0 | 0 | 0 | 0 | 0 | 0 | 0 | 0 | 0 | 0 | 0 | 0 | 0 | 0 | 0 | 0 | 0 | 0 | 0 | 0 | 0
ENEL GENERACION | SAN_ISIDRO | SAN_ISIDRO | SAN_ISIDRO-TG+TV_GNL_F | Gas Natural | 214.051 | 214.051 | 214.051 | 214.051 | 214.051 | 214.051 | 214.051 | 214.051 | 214.051 | 214.051 | 214.051 | 214.051 | 214.051 | 214.051 | 214.051 | 214.051 | 214.051 | 214.051 | 214.051 | 214.051 | 214.051 | 214.051 | 214.051 | 214.051 | 214.051 | 214.051 | 214.051 | 214.051 | 214.051 | 214.051
ENEL GENERACION | SAN_ISIDRO | SAN_ISIDRO | SAN_ISIDRO-TG+TV_GNL_E | Gas Natural | 217.0714 | 217.0714 | 217.0714 | 217.0714 | 217.0714 | 217.0714 | 217.0714 | 217.0714 | 210.7589 | 210.7589 | 210.7589 | 210.7589 | 210.7589 | 210.7589 | 210.7589 | 210.7589 | 210.7589 | 210.7589 | 205.7746 | 205.7746 | 205.7746 | 205.7746 | 205.7746 | 205.7746 | 205.7746 | 205.7746 | 205.7746 | 205.7746 | 205.7746 | 205.7746
ENEL GENERACION | SAN_ISIDRO | SAN_ISIDRO | SAN_ISIDRO-TG+TV_GNL_D | Gas Natural | 268.4598 | 268.4598 | 268.4598 | 268.4598 | 268.4598 | 268.4598 | 268.4598 | 268.4598 | 268.4598 | 268.4598 | 268.4598 | 268.4598 | 268.4598 | 268.4598 | 268.4598 | 268.4598 | 268.4598 | 268.4598 | 268.4598 | 268.4598 | 268.4598 | 268.4598 | 268.4598 | 268.4598 | 268.4598 | 268.4598 | 268.4598 | 268.4598 | 268.4598 | 268.4598
ENEL GENERACION | SAN_ISIDRO | SAN_ISIDRO | SAN_ISIDRO-TG+TV_GNL_C | Gas Natural | 268.4598 | 268.4598 | 268.4598 | 268.4598 | 268.4598 | 268.4598 | 268.4598 | 268.4598 | 268.4598 | 268.4598 | 268.4598 | 268.4598 | 268.4598 | 268.4598 | 268.4598 | 268.4598 | 268.4598 | 268.4598 | 268.4598 | 268.4598 | 268.4598 | 268.4598 | 268.4598 | 268.4598 | 268.4598 | 268.4598 | 268.4598 | 268.4598 | 268.4598 | 268.4598
ENEL GENERACION | SAN_ISIDRO | SAN_ISIDRO | SAN_ISIDRO-TG+TV_GNL_B | Gas Natural | 162.3835 | 162.3835 | 162.3835 | 162.3835 | 162.3835 | 162.3835 | 162.3835 | 162.3835 | 162.3835 | 162.3835 | 162.3835 | 162.3835 | 162.3835 | 162.3835 | 162.3835 | 162.3835 | 162.3835 | 162.3835 | 162.3835 | 162.3835 | 162.3835 | 162.3835 | 162.3835 | 162.3835 | 162.3835 | 162.3835 | 162.3835 | 162.3835 | 162.3835 | 162.3835
ENEL GENERACION | SAN_ISIDRO | SAN_ISIDRO | SAN_ISIDRO-TG+TV_GNL_A | Gas Natural | 162.3835 | 162.3835 | 162.3835 | 162.3835 | 162.3835 | 162.3835 | 162.3835 | 162.3835 | 162.3835 | 162.3835 | 162.3835 | 162.3835 | 162.3835 | 162.3835 | 162.3835 | 162.3835 | 162.3835 | 162.3835 | 162.3835 | 162.3835 | 162.3835 | 162.3835 | 162.3835 | 162.3835 | 162.3835 | 162.3835 | 162.3835 | 162.3835 | 162.3835 | 162.3835
ENEL GENERACION | SAN_ISIDRO | SAN_ISIDRO | SAN_ISIDRO-TG+TV_GN_A | Gas Natural | 194.949 | 194.949 | 195.182 | 195.182 | 195.182 | 195.182 | 195.182 | 195.182 | 195.182 | 195.182 | 195.182 | 195.182 | 195.182 | 195.182 | 195.182 | 195.182 | 195.182 | 195.182 | 195.182 | 195.182 | 195.182 | 195.182 | 195.182 | 195.182 | 195.182 | 195.182 | 195.182 | 195.182 | 195.182 | 195.182
ENEL GENERACION | SAN_ISIDRO | SAN_ISIDRO | SAN_ISIDRO-TG+TV-FSTVD_GNL_INF | Gas Natural | 0 | 0 | 0 | 0 | 0 | 0 | 0 | 0 | 0 | 0 | 0 | 0 | 0 | 0 | 0 | 0 | 0 | 0 | 0 | 0 | 0 | 0 | 0 | 0 | 0 | 0 | 0 | 0 | 0 | 0
ENEL GENERACION | SAN_ISIDRO | SAN_ISIDRO | SAN_ISIDRO-TG+TV-FSTVD_GNL_F | Gas Natural | 214.051 | 214.051 | 214.051 | 214.051 | 214.051 | 214.051 | 214.051 | 214.051 | 214.051 | 214.051 | 214.051 | 214.051 | 214.051 | 214.051 | 214.051 | 214.051 | 214.051 | 214.051 | 214.051 | 214.051 | 214.051 | 214.051 | 214.051 | 214.051 | 214.051 | 214.051 | 214.051 | 214.051 | 214.051 | 214.051
ENEL GENERACION | SAN_ISIDRO | SAN_ISIDRO | SAN_ISIDRO-TG+TV-FSTVD_GNL_E | Gas Natural | 217.0714 | 217.0714 | 217.0714 | 217.0714 | 217.0714 | 217.0714 | 217.0714 | 217.0714 | 210.7589 | 210.7589 | 210.7589 | 210.7589 | 210.7589 | 210.7589 | 210.7589 | 210.7589 | 210.7589 | 210.7589 | 205.7746 | 205.7746 | 205.7746 | 205.7746 | 205.7746 | 205.7746 | 205.7746 | 205.7746 | 205.7746 | 205.7746 | 205.7746 | 205.7746
ENEL GENERACION | SAN_ISIDRO | SAN_ISIDRO | SAN_ISIDRO-TG+TV-FSTVD_GNL_D | Gas Natural | 268.4598 | 268.4598 | 268.4598 | 268.4598 | 268.4598 | 268.4598 | 268.4598 | 268.4598 | 268.4598 | 268.4598 | 268.4598 | 268.4598 | 268.4598 | 268.4598 | 268.4598 | 268.4598 | 268.4598 | 268.4598 | 268.4598 | 268.4598 | 268.4598 | 268.4598 | 268.4598 | 268.4598 | 268.4598 | 268.4598 | 268.4598 | 268.4598 | 268.4598 | 268.4598
ENEL GENERACION | SAN_ISIDRO | SAN_ISIDRO | SAN_ISIDRO-TG+TV-FSTVD_GNL_C | Gas Natural | 268.4598 | 268.4598 | 268.4598 | 268.4598 | 268.4598 | 268.4598 | 268.4598 | 268.4598 | 268.4598 | 268.4598 | 268.4598 | 268.4598 | 268.4598 | 268.4598 | 268.4598 | 268.4598 | 268.4598 | 268.4598 | 268.4598 | 268.4598 | 268.4598 | 268.4598 | 268.4598 | 268.4598 | 268.4598 | 268.4598 | 268.4598 | 268.4598 | 268.4598 | 268.4598
ENEL GENERACION | SAN_ISIDRO | SAN_ISIDRO | SAN_ISIDRO-TG+TV-FSTVD_GNL_B | Gas Natural | 162.3835 | 162.3835 | 162.3835 | 162.3835 | 162.3835 | 162.3835 | 162.3835 | 162.3835 | 162.3835 | 162.3835 | 162.3835 | 162.3835 | 162.3835 | 162.3835 | 162.3835 | 162.3835 | 162.3835 | 162.3835 | 162.3835 | 162.3835 | 162.3835 | 162.3835 | 162.3835 | 162.3835 | 162.3835 | 162.3835 | 162.3835 | 162.3835 | 162.3835 | 162.3835
ENEL GENERACION | SAN_ISIDRO | SAN_ISIDRO | SAN_ISIDRO-TG+TV-FSTVD_GNL_A | Gas Natural | 162.3835 | 162.3835 | 162.3835 | 162.3835 | 162.3835 | 162.3835 | 162.3835 | 162.3835 | 162.3835 | 162.3835 | 162.3835 | 162.3835 | 162.3835 | 162.3835 | 162.3835 | 162.3835 | 162.3835 | 162.3835 | 162.3835 | 162.3835 | 162.3835 | 162.3835 | 162.3835 | 162.3835 | 162.3835 | 162.3835 | 162.3835 | 162.3835 | 162.3835 | 162.3835
ENEL GENERACION | SAN_ISIDRO | SAN_ISIDRO | SAN_ISIDRO-TG+TV-FSTVD_GN_A | Gas Natural | 194.949 | 194.949 | 195.182 | 195.182 | 195.182 | 195.182 | 195.182 | 195.182 | 195.182 | 195.182 | 195.182 | 195.182 | 195.182 | 195.182 | 195.182 | 195.182 | 195.182 | 195.182 | 195.182 | 195.182 | 195.182 | 195.182 | 195.182 | 195.182 | 195.182 | 195.182 | 195.182 | 195.182 | 195.182 | 195.182
ENEL GENERACION | SAN_ISIDRO | SAN_ISIDRO | SAN_ISIDRO-TG+TV-FSTVD_DIE | Gas Natural | 310.9825 | 321.507 | 321.507 | 321.507 | 321.507 | 354.2353 | 354.2353 | 354.2353 | 354.2353 | 354.2353 | 354.2353 | 354.2353 | 357.5833 | 357.5833 | 357.5833 | 357.5833 | 357.5833 | 357.5833 | 357.5833 | 373.1146 | 373.1146 | 373.1146 | 373.1146 | 373.1146 | 373.1146 | 373.1146 | 384.1536 | 384.1536 | 384.1536 | 384.1536
ENEL GENERACION | SAN_ISIDRO | SAN_ISIDRO | SAN_ISIDRO-TG+TV_DIE | Diesel | 310.9825 | 321.507 | 321.507 | 321.507 | 321.507 | 354.2353 | 354.2353 | 354.2353 | 354.2353 | 354.2353 | 354.2353 | 354.2353 | 357.5833 | 357.5833 | 357.5833 | 357.5833 | 357.5833 | 357.5833 | 357.5833 | 373.1146 | 373.1146 | 373.1146 | 373.1146 | 373.1146 | 373.1146 | 373.1146 | 384.1536 | 384.1536 | 384.1536 | 384.1536
ENEL GENERACION | SAN_ISIDRO | SAN_ISIDRO | SAN_ISIDRO-TG_GNL_INF | Gas Natural | 0 | 0 | 0 | 0 | 0 | 0 | 0 | 0 | 0 | 0 | 0 | 0 | 0 | 0 | 0 | 0 | 0 | 0 | 0 | 0 | 0 | 0 | 0 | 0 | 0 | 0 | 0 | 0 | 0 | 0
ENEL GENERACION | SAN_ISIDRO | SAN_ISIDRO | SAN_ISIDRO-TG_GNL_F | Gas Natural | 214.051 | 214.051 | 214.051 | 214.051 | 214.051 | 214.051 | 214.051 | 214.051 | 214.051 | 214.051 | 214.051 | 214.051 | 214.051 | 214.051 | 214.051 | 214.051 | 214.051 | 214.051 | 214.051 | 214.051 | 214.051 | 214.051 | 214.051 | 214.051 | 214.051 | 214.051 | 214.051 | 214.051 | 214.051 | 214.051
ENEL GENERACION | SAN_ISIDRO | SAN_ISIDRO | SAN_ISIDRO-TG_GNL_E | Gas Natural | 217.0714 | 217.0714 | 217.0714 | 217.0714 | 217.0714 | 217.0714 | 217.0714 | 217.0714 | 210.7589 | 210.7589 | 210.7589 | 210.7589 | 210.7589 | 210.7589 | 210.7589 | 210.7589 | 210.7589 | 210.7589 | 205.7746 | 205.7746 | 205.7746 | 205.7746 | 205.7746 | 205.7746 | 205.7746 | 205.7746 | 205.7746 | 205.7746 | 205.7746 | 205.7746
ENEL GENERACION | SAN_ISIDRO | SAN_ISIDRO | SAN_ISIDRO-TG_GNL_D | Gas Natural | 268.4598 | 268.4598 | 268.4598 | 268.4598 | 268.4598 | 268.4598 | 268.4598 | 268.4598 | 268.4598 | 268.4598 | 268.4598 | 268.4598 | 268.4598 | 268.4598 | 268.4598 | 268.4598 | 268.4598 | 268.4598 | 268.4598 | 268.4598 | 268.4598 | 268.4598 | 268.4598 | 268.4598 | 268.4598 | 268.4598 | 268.4598 | 268.4598 | 268.4598 | 268.4598
ENEL GENERACION | SAN_ISIDRO | SAN_ISIDRO | SAN_ISIDRO-TG_GNL_C | Gas Natural | 268.4598 | 268.4598 | 268.4598 | 268.4598 | 268.4598 | 268.4598 | 268.4598 | 268.4598 | 268.4598 | 268.4598 | 268.4598 | 268.4598 | 268.4598 | 268.4598 | 268.4598 | 268.4598 | 268.4598 | 268.4598 | 268.4598 | 268.4598 | 268.4598 | 268.4598 | 268.4598 | 268.4598 | 268.4598 | 268.4598 | 268.4598 | 268.4598 | 268.4598 | 268.4598
ENEL GENERACION | SAN_ISIDRO | SAN_ISIDRO | SAN_ISIDRO-TG_GNL_B | Gas Natural | 162.3835 | 162.3835 | 162.3835 | 162.3835 | 162.3835 | 162.3835 | 162.3835 | 162.3835 | 162.3835 | 162.3835 | 162.3835 | 162.3835 | 162.3835 | 162.3835 | 162.3835 | 162.3835 | 162.3835 | 162.3835 | 162.3835 | 162.3835 | 162.3835 | 162.3835 | 162.3835 | 162.3835 | 162.3835 | 162.3835 | 162.3835 | 162.3835 | 162.3835 | 162.3835
ENEL GENERACION | SAN_ISIDRO | SAN_ISIDRO | SAN_ISIDRO-TG_GNL_A | Gas Natural | 162.3835 | 162.3835 | 162.3835 | 162.3835 | 162.3835 | 162.3835 | 162.3835 | 162.3835 | 162.3835 | 162.3835 | 162.3835 | 162.3835 | 162.3835 | 162.3835 | 162.3835 | 162.3835 | 162.3835 | 162.3835 | 162.3835 | 162.3835 | 162.3835 | 162.3835 | 162.3835 | 162.3835 | 162.3835 | 162.3835 | 162.3835 | 162.3835 | 162.3835 | 162.3835
ENEL GENERACION | SAN_ISIDRO | SAN_ISIDRO | SAN_ISIDRO-TG_GN_A | Gas Natural | 194.949 | 194.949 | 195.182 | 195.182 | 195.182 | 195.182 | 195.182 | 195.182 | 195.182 | 195.182 | 195.182 | 195.182 | 195.182 | 195.182 | 195.182 | 195.182 | 195.182 | 195.182 | 195.182 | 195.182 | 195.182 | 195.182 | 195.182 | 195.182 | 195.182 | 195.182 | 195.182 | 195.182 | 195.182 | 195.182
ENEL GENERACION | SAN_ISIDRO | SAN_ISIDRO | SAN_ISIDRO-TG_DIE | Gas Natural | 310.9825 | 321.507 | 321.507 | 321.507 | 321.507 | 354.2353 | 354.2353 | 354.2353 | 354.2353 | 354.2353 | 354.2353 | 354.2353 | 357.5833 | 357.5833 | 357.5833 | 357.5833 | 357.5833 | 357.5833 | 357.5833 | 373.1146 | 373.1146 | 373.1146 | 373.1146 | 373.1146 | 373.1146 | 373.1146 | 384.1536 | 384.1536 | 384.1536 | 384.1536
ENEL GENERACION | SAN_ISIDRO | SAN_ISIDRO | SAN_ISIDRO-FA_GNL_INF | Gas Natural | 0 | 0 | 0 | 0 | 0 | 0 | 0 | 0 | 0 | 0 | 0 | 0 | 0 | 0 | 0 | 0 | 0 | 0 | 0 | 0 | 0 | 0 | 0 | 0 | 0 | 0 | 0 | 0 | 0 | 0
ENEL GENERACION | SAN_ISIDRO | SAN_ISIDRO | SAN_ISIDRO-FA_GNL_F | Gas Natural | 214.051 | 214.051 | 214.051 | 214.051 | 214.051 | 214.051 | 214.051 | 214.051 | 214.051 | 214.051 | 214.051 | 214.051 | 214.051 | 214.051 | 214.051 | 214.051 | 214.051 | 214.051 | 214.051 | 214.051 | 214.051 | 214.051 | 214.051 | 214.051 | 214.051 | 214.051 | 214.051 | 214.051 | 214.051 | 214.051
ENEL GENERACION | SAN_ISIDRO | SAN_ISIDRO | SAN_ISIDRO-FA_GNL_E | Gas Natural | 217.0714 | 217.0714 | 217.0714 | 217.0714 | 217.0714 | 217.0714 | 217.0714 | 217.0714 | 210.7589 | 210.7589 | 210.7589 | 210.7589 | 210.7589 | 210.7589 | 210.7589 | 210.7589 | 210.7589 | 210.7589 | 205.7746 | 205.7746 | 205.7746 | 205.7746 | 205.7746 | 205.7746 | 205.7746 | 205.7746 | 205.7746 | 205.7746 | 205.7746 | 205.7746
ENEL GENERACION | SAN_ISIDRO | SAN_ISIDRO | SAN_ISIDRO-FA_GNL_D | Gas Natural | 268.4598 | 268.4598 | 268.4598 | 268.4598 | 268.4598 | 268.4598 | 268.4598 | 268.4598 | 268.4598 | 268.4598 | 268.4598 | 268.4598 | 268.4598 | 268.4598 | 268.4598 | 268.4598 | 268.4598 | 268.4598 | 268.4598 | 268.4598 | 268.4598 | 268.4598 | 268.4598 | 268.4598 | 268.4598 | 268.4598 | 268.4598 | 268.4598 | 268.4598 | 268.4598
ENEL GENERACION | SAN_ISIDRO | SAN_ISIDRO | SAN_ISIDRO-FA_GNL_C | Gas Natural | 268.4598 | 268.4598 | 268.4598 | 268.4598 | 268.4598 | 268.4598 | 268.4598 | 268.4598 | 268.4598 | 268.4598 | 268.4598 | 268.4598 | 268.4598 | 268.4598 | 268.4598 | 268.4598 | 268.4598 | 268.4598 | 268.4598 | 268.4598 | 268.4598 | 268.4598 | 268.4598 | 268.4598 | 268.4598 | 268.4598 | 268.4598 | 268.4598 | 268.4598 | 268.4598
ENEL GENERACION | SAN_ISIDRO | SAN_ISIDRO | SAN_ISIDRO-FA_GNL_B | Gas Natural | 162.3835 | 162.3835 | 162.3835 | 162.3835 | 162.3835 | 162.3835 | 162.3835 | 162.3835 | 162.3835 | 162.3835 | 162.3835 | 162.3835 | 162.3835 | 162.3835 | 162.3835 | 162.3835 | 162.3835 | 162.3835 | 162.3835 | 162.3835 | 162.3835 | 162.3835 | 162.3835 | 162.3835 | 162.3835 | 162.3835 | 162.3835 | 162.3835 | 162.3835 | 162.3835
ENEL GENERACION | SAN_ISIDRO | SAN_ISIDRO | SAN_ISIDRO-FA_GNL_A | Gas Natural | 162.3835 | 162.3835 | 162.3835 | 162.3835 | 162.3835 | 162.3835 | 162.3835 | 162.3835 | 162.3835 | 162.3835 | 162.3835 | 162.3835 | 162.3835 | 162.3835 | 162.3835 | 162.3835 | 162.3835 | 162.3835 | 162.3835 | 162.3835 | 162.3835 | 162.3835 | 162.3835 | 162.3835 | 162.3835 | 162.3835 | 162.3835 | 162.3835 | 162.3835 | 162.3835
ENEL GENERACION | SAN_ISIDRO | SAN_ISIDRO | SAN_ISIDRO-FA_GN_A | Gas Natural | 194.949 | 194.949 | 195.182 | 195.182 | 195.182 | 195.182 | 195.182 | 195.182 | 195.182 | 195.182 | 195.182 | 195.182 | 195.182 | 195.182 | 195.182 | 195.182 | 195.182 | 195.182 | 195.182 | 195.182 | 195.182 | 195.182 | 195.182 | 195.182 | 195.182 | 195.182 | 195.182 | 195.182 | 195.182 | 195.182
ENEL GENERACION | QUINTERO | QUINTERO_1B | QUINTERO_1B_GNL_INF | Gas Natural | 0 | 0 | 0 | 0 | 0 | 0 | 0 | 0 | 0 | 0 | 0 | 0 | 0 | 0 | 0 | 0 | 0 | 0 | 0 | 0 | 0 | 0 | 0 | 0 | 0 | 0 | 0 | 0 | 0 | 0
ENEL GENERACION | QUINTERO | QUINTERO_1B | QUINTERO_1B_GNL_F | Gas Natural | 214.051 | 214.051 | 214.051 | 214.051 | 214.051 | 214.051 | 214.051 | 214.051 | 214.051 | 214.051 | 214.051 | 214.051 | 214.051 | 214.051 | 214.051 | 214.051 | 214.051 | 214.051 | 214.051 | 214.051 | 214.051 | 214.051 | 214.051 | 214.051 | 214.051 | 214.051 | 214.051 | 214.051 | 214.051 | 214.051
ENEL GENERACION | QUINTERO | QUINTERO_1B | QUINTERO_1B_GNL_E | Gas Natural | 217.0714 | 217.0714 | 217.0714 | 217.0714 | 217.0714 | 217.0714 | 217.0714 | 217.0714 | 210.7589 | 210.7589 | 210.7589 | 210.7589 | 210.7589 | 210.7589 | 210.7589 | 210.7589 | 210.7589 | 210.7589 | 205.7746 | 205.7746 | 205.7746 | 205.7746 | 205.7746 | 205.7746 | 205.7746 | 205.7746 | 205.7746 | 205.7746 | 205.7746 | 205.7746
ENEL GENERACION | QUINTERO | QUINTERO_1B | QUINTERO_1B_GNL_D | Gas Natural | 268.4598 | 268.4598 | 268.4598 | 268.4598 | 268.4598 | 268.4598 | 268.4598 | 268.4598 | 268.4598 | 268.4598 | 268.4598 | 268.4598 | 268.4598 | 268.4598 | 268.4598 | 268.4598 | 268.4598 | 268.4598 | 268.4598 | 268.4598 | 268.4598 | 268.4598 | 268.4598 | 268.4598 | 268.4598 | 268.4598 | 268.4598 | 268.4598 | 268.4598 | 268.4598
ENEL GENERACION | QUINTERO | QUINTERO_1B | QUINTERO_1B_GNL_C | Gas Natural | 268.4598 | 268.4598 | 268.4598 | 268.4598 | 268.4598 | 268.4598 | 268.4598 | 268.4598 | 268.4598 | 268.4598 | 268.4598 | 268.4598 | 268.4598 | 268.4598 | 268.4598 | 268.4598 | 268.4598 | 268.4598 | 268.4598 | 268.4598 | 268.4598 | 268.4598 | 268.4598 | 268.4598 | 268.4598 | 268.4598 | 268.4598 | 268.4598 | 268.4598 | 268.4598
ENEL GENERACION | QUINTERO | QUINTERO_1B | QUINTERO_1B_GNL_B | Gas Natural | 162.3835 | 162.3835 | 162.3835 | 162.3835 | 162.3835 | 162.3835 | 162.3835 | 162.3835 | 162.3835 | 162.3835 | 162.3835 | 162.3835 | 162.3835 | 162.3835 | 162.3835 | 162.3835 | 162.3835 | 162.3835 | 162.3835 | 162.3835 | 162.3835 | 162.3835 | 162.3835 | 162.3835 | 162.3835 | 162.3835 | 162.3835 | 162.3835 | 162.3835 | 162.3835
ENEL GENERACION | QUINTERO | QUINTERO_1B | QUINTERO_1B_GNL_A | Gas Natural | 162.3835 | 162.3835 | 162.3835 | 162.3835 | 162.3835 | 162.3835 | 162.3835 | 162.3835 | 162.3835 | 162.3835 | 162.3835 | 162.3835 | 162.3835 | 162.3835 | 162.3835 | 162.3835 | 162.3835 | 162.3835 | 162.3835 | 162.3835 | 162.3835 | 162.3835 | 162.3835 | 162.3835 | 162.3835 | 162.3835 | 162.3835 | 162.3835 | 162.3835 | 162.3835
ENEL GENERACION | QUINTERO | QUINTERO_1B | QUINTERO_1B_GN_A | Gas Natural | 196.283 | 196.283 | 196.516 | 196.516 | 196.516 | 196.516 | 196.516 | 196.516 | 196.516 | 196.516 | 196.516 | 196.516 | 196.516 | 196.516 | 196.516 | 196.516 | 196.516 | 196.516 | 196.516 | 196.516 | 196.516 | 196.516 | 196.516 | 196.516 | 196.516 | 196.516 | 196.516 | 196.516 | 196.516 | 196.516
ENEL GENERACION | QUINTERO | QUINTERO_1B | QUINTERO_1B_DIE | Diesel | 310.855 | 321.3811 | 321.3811 | 321.3811 | 321.3811 | 354.104 | 354.104 | 354.104 | 354.104 | 354.104 | 354.104 | 354.104 | 357.4502 | 357.4502 | 357.4502 | 357.4502 | 357.4502 | 357.4502 | 357.4502 | 372.9827 | 372.9827 | 372.9827 | 372.9827 | 372.9827 | 372.9827 | 372.9827 | 384.0279 | 384.0279 | 384.0279 | 384.0279
ENEL GENERACION | QUINTERO | QUINTERO_1A | QUINTERO_1A_GNL_INF | Gas Natural | 0 | 0 | 0 | 0 | 0 | 0 | 0 | 0 | 0 | 0 | 0 | 0 | 0 | 0 | 0 | 0 | 0 | 0 | 0 | 0 | 0 | 0 | 0 | 0 | 0 | 0 | 0 | 0 | 0 | 0
ENEL GENERACION | QUINTERO | QUINTERO_1A | QUINTERO_1A_GNL_F | Gas Natural | 214.051 | 214.051 | 214.051 | 214.051 | 214.051 | 214.051 | 214.051 | 214.051 | 214.051 | 214.051 | 214.051 | 214.051 | 214.051 | 214.051 | 214.051 | 214.051 | 214.051 | 214.051 | 214.051 | 214.051 | 214.051 | 214.051 | 214.051 | 214.051 | 214.051 | 214.051 | 214.051 | 214.051 | 214.051 | 214.051
ENEL GENERACION | QUINTERO | QUINTERO_1A | QUINTERO_1A_GNL_E | Gas Natural | 217.0714 | 217.0714 | 217.0714 | 217.0714 | 217.0714 | 217.0714 | 217.0714 | 217.0714 | 210.7589 | 210.7589 | 210.7589 | 210.7589 | 210.7589 | 210.7589 | 210.7589 | 210.7589 | 210.7589 | 210.7589 | 205.7746 | 205.7746 | 205.7746 | 205.7746 | 205.7746 | 205.7746 | 205.7746 | 205.7746 | 205.7746 | 205.7746 | 205.7746 | 205.7746
ENEL GENERACION | QUINTERO | QUINTERO_1A | QUINTERO_1A_GNL_D | Gas Natural | 268.4598 | 268.4598 | 268.4598 | 268.4598 | 268.4598 | 268.4598 | 268.4598 | 268.4598 | 268.4598 | 268.4598 | 268.4598 | 268.4598 | 268.4598 | 268.4598 | 268.4598 | 268.4598 | 268.4598 | 268.4598 | 268.4598 | 268.4598 | 268.4598 | 268.4598 | 268.4598 | 268.4598 | 268.4598 | 268.4598 | 268.4598 | 268.4598 | 268.4598 | 268.4598
ENEL GENERACION | QUINTERO | QUINTERO_1A | QUINTERO_1A_GNL_C | Gas Natural | 268.4598 | 268.4598 | 268.4598 | 268.4598 | 268.4598 | 268.4598 | 268.4598 | 268.4598 | 268.4598 | 268.4598 | 268.4598 | 268.4598 | 268.4598 | 268.4598 | 268.4598 | 268.4598 | 268.4598 | 268.4598 | 268.4598 | 268.4598 | 268.4598 | 268.4598 | 268.4598 | 268.4598 | 268.4598 | 268.4598 | 268.4598 | 268.4598 | 268.4598 | 268.4598
ENEL GENERACION | QUINTERO | QUINTERO_1A | QUINTERO_1A_GNL_B | Gas Natural | 162.3835 | 162.3835 | 162.3835 | 162.3835 | 162.3835 | 162.3835 | 162.3835 | 162.3835 | 162.3835 | 162.3835 | 162.3835 | 162.3835 | 162.3835 | 162.3835 | 162.3835 | 162.3835 | 162.3835 | 162.3835 | 162.3835 | 162.3835 | 162.3835 | 162.3835 | 162.3835 | 162.3835 | 162.3835 | 162.3835 | 162.3835 | 162.3835 | 162.3835 | 162.3835
ENEL GENERACION | QUINTERO | QUINTERO_1A | QUINTERO_1A_GNL_A | Gas Natural | 162.3835 | 162.3835 | 162.3835 | 162.3835 | 162.3835 | 162.3835 | 162.3835 | 162.3835 | 162.3835 | 162.3835 | 162.3835 | 162.3835 | 162.3835 | 162.3835 | 162.3835 | 162.3835 | 162.3835 | 162.3835 | 162.3835 | 162.3835 | 162.3835 | 162.3835 | 162.3835 | 162.3835 | 162.3835 | 162.3835 | 162.3835 | 162.3835 | 162.3835 | 162.3835
ENEL GENERACION | QUINTERO | QUINTERO_1A | QUINTERO_1A_GN_A | Gas Natural | 196.283 | 196.283 | 196.516 | 196.516 | 196.516 | 196.516 | 196.516 | 196.516 | 196.516 | 196.516 | 196.516 | 196.516 | 196.516 | 196.516 | 196.516 | 196.516 | 196.516 | 196.516 | 196.516 | 196.516 | 196.516 | 196.516 | 196.516 | 196.516 | 196.516 | 196.516 | 196.516 | 196.516 | 196.516 | 196.516
ENEL GENERACION | QUINTERO | QUINTERO_1A | QUINTERO_1A_DIE | Diesel | 310.855 | 321.3811 | 321.3811 | 321.3811 | 321.3811 | 354.104 | 354.104 | 354.104 | 354.104 | 354.104 | 354.104 | 354.104 | 357.4502 | 357.4502 | 357.4502 | 357.4502 | 357.4502 | 357.4502 | 357.4502 | 372.9827 | 372.9827 | 372.9827 | 372.9827 | 372.9827 | 372.9827 | 372.9827 | 384.0279 | 384.0279 | 384.0279 | 384.0279
ENEL GENERACION | HUASCO TG | HUASCO-TG_U3 | HUASCO-TG_U3_IFO | Fuel Oil Nro. 6 | 568.2 | 568.2 | 568.2 | 568.2 | 568.2 | 568.2 | 568.2 | 568.2 | 568.2 | 568.2 | 568.2 | 568.2 | 568.2 | 568.2 | 568.2 | 568.2 | 568.2 | 568.2 | 568.2 | 568.2 | 568.2 | 568.2 | 568.2 | 568.2 | 568.2 | 568.2 | 568.2 | 568.2 | 568.2 | 568.2
ENEL GENERACION | HUASCO TG | HUASCO-TG_U3 | HUASCO-TG_U3_DIE | Diesel | 314.9446 | 326.3024 | 326.3024 | 326.3024 | 326.3024 | 359.2123 | 359.2123 | 359.2123 | 359.2123 | 359.2123 | 359.2123 | 359.2123 | 362.7043 | 362.7043 | 362.7043 | 362.7043 | 362.7043 | 362.7043 | 362.7043 | 378.2282 | 378.2282 | 378.2282 | 378.2282 | 378.2282 | 378.2282 | 378.2282 | 389.2244 | 389.2244 | 389.2244 | 389.2244
ENEL GENERACION | HUASCO TG | HUASCO-TG_U2 | HUASCO-TG_U2_IFO | Fuel Oil Nro. 6 | 568.2 | 568.2 | 568.2 | 568.2 | 568.2 | 568.2 | 568.2 | 568.2 | 568.2 | 568.2 | 568.2 | 568.2 | 568.2 | 568.2 | 568.2 | 568.2 | 568.2 | 568.2 | 568.2 | 568.2 | 568.2 | 568.2 | 568.2 | 568.2 | 568.2 | 568.2 | 568.2 | 568.2 | 568.2 | 568.2
ENEL GENERACION | HUASCO TG | HUASCO-TG_U2 | HUASCO-TG_U2_DIE | Diesel | 314.9446 | 326.3024 | 326.3024 | 326.3024 | 326.3024 | 359.2123 | 359.2123 | 359.2123 | 359.2123 | 359.2123 | 359.2123 | 359.2123 | 362.7043 | 362.7043 | 362.7043 | 362.7043 | 362.7043 | 362.7043 | 362.7043 | 378.2282 | 378.2282 | 378.2282 | 378.2282 | 378.2282 | 378.2282 | 378.2282 | 389.2244 | 389.2244 | 389.2244 | 389.2244
ENEL GENERACION | HUASCO TG | HUASCO-TG_U1 | HUASCO-TG_U1_IFO | Fuel Oil Nro. 6 | 568.2 | 568.2 | 568.2 | 568.2 | 568.2 | 568.2 | 568.2 | 568.2 | 568.2 | 568.2 | 568.2 | 568.2 | 568.2 | 568.2 | 568.2 | 568.2 | 568.2 | 568.2 | 568.2 | 568.2 | 568.2 | 568.2 | 568.2 | 568.2 | 568.2 | 568.2 | 568.2 | 568.2 | 568.2 | 568.2
ENEL GENERACION | HUASCO TG | HUASCO-TG_U1 | HUASCO-TG_U1_DIE | Diesel | 314.9446 | 326.3024 | 326.3024 | 326.3024 | 326.3024 | 359.2123 | 359.2123 | 359.2123 | 359.2123 | 359.2123 | 359.2123 | 359.2123 | 362.7043 | 362.7043 | 362.7043 | 362.7043 | 362.7043 | 362.7043 | 362.7043 | 378.2282 | 378.2282 | 378.2282 | 378.2282 | 378.2282 | 378.2282 | 378.2282 | 389.2244 | 389.2244 | 389.2244 | 389.2244
ENEL GENERACION | DIEGO DE ALMAGRO | DIEGO_DE_ALMAGRO | DIEGO_DE_ALMAGRO | Diesel | 322.7488 | 334.0082 | 334.0082 | 334.0082 | 334.0082 | 367.2489 | 367.2489 | 367.2489 | 367.2489 | 367.2489 | 367.2489 | 367.2489 | 370.8544 | 370.8544 | 370.8544 | 370.8544 | 370.8544 | 370.8544 | 370.8544 | 386.3036 | 386.3036 | 386.3036 | 386.3036 | 386.3036 | 386.3036 | 386.3036 | 396.9167 | 396.9167 | 396.9167 | 396.9167
ENEL GENERACION | TERMOELÉCTRICA BOCAMINA | BOCAMINA_2 | BOCAMINA_2 | Carbón | 75.5886 | 75.5886 | 75.5886 | 75.5886 | 75.5886 | 74.5661 | 74.5661 | 74.5661 | 74.5661 | 74.5661 | 74.5661 | 74.5661 | 72.9504 | 72.9504 | 72.9504 | 72.9504 | 72.9504 | 72.9504 | 72.9504 | 72.9504 | 72.9504 | 72.9504 | 72.9504 | 72.9504 | 69.836 | 69.836 | 69.836 | 69.836 | 69.836 | 69.836
ENEL GENERACION | TERMOELÉCTRICA BOCAMINA | BOCAMINA_1 | BOCAMINA_1 | Carbón | 74.3212 | 74.3212 | 74.3212 | 74.3212 | 74.3212 | 74.0665 | 74.0665 | 74.0665 | 74.0665 | 74.0665 | 74.0665 | 74.0665 | 71.8642 | 71.8642 | 71.8642 | 71.8642 | 71.8642 | 71.8642 | 71.8642 | 71.8642 | 71.8642 | 71.8642 | 71.8642 | 71.8642 | 65.3127 | 65.3127 | 65.3127 | 65.3127 | 65.3127 | 65.3127
ENEL GENERACION | ATACAMA | ATACAMA 2 | ATA-TG2B+0.5TV2C_GNL_INF | Gas Natural | 0 | 0 | 0 | 0 | 0 | 0 | 0 | 0 | 0 | 0 | 0 | 0 | 0 | 0 | 0 | 0 | 0 | 0 | 0 | 0 | 0 | 0 | 0 | 0 | 0 | 0 | 0 | 0 | 0 | 0
ENEL GENERACION | ATACAMA | ATACAMA 2 | ATA-TG2B+0.5TV2C_GNL_E | Gas Natural | 270 | 270 | 270 | 270 | 270 | 270 | 270 | 270 | 270 | 270 | 270 | 270 | 270 | 270 | 270 | 270 | 270 | 270 | 270 | 270 | 270 | 270 | 270 | 270 | 270 | 270 | 270 | 270 | 270 | 270
ENEL GENERACION | ATACAMA | ATACAMA 2 | ATA-TG2B+0.5TV2C_GNL_D | Gas Natural | 279.0047 | 279.0047 | 279.0047 | 279.0047 | 279.0047 | 279.0047 | 279.0047 | 279.0047 | 279.0047 | 279.0047 | 279.0047 | 279.0047 | 279.0047 | 279.0047 | 279.0047 | 279.0047 | 279.0047 | 279.0047 | 279.0047 | 279.0047 | 279.0047 | 279.0047 | 279.0047 | 279.0047 | 279.0047 | 279.0047 | 279.0047 | 279.0047 | 279.0047 | 279.0047
ENEL GENERACION | ATACAMA | ATACAMA 2 | ATA-TG2B+0.5TV2C_GNL_C | Gas Natural | 92.2634 | 92.2634 | 92.2634 | 92.2634 | 138.7301 | 138.7301 | 138.7301 | 138.7301 | 138.7301 | 138.7301 | 138.7301 | 138.7301 | 138.7301 | 138.7301 | 138.7301 | 138.7301 | 138.7301 | 147.3331 | 147.3331 | 147.3331 | 147.3331 | 147.3331 | 147.3331 | 147.3331 | 147.3331 | 147.3331 | 147.3331 | 147.3331 | 147.3331 | 147.3331
ENEL GENERACION | ATACAMA | ATACAMA 2 | ATA-TG2B+0.5TV2C_GNL_B | Gas Natural | 178.9909 | 178.9909 | 178.9909 | 178.9909 | 178.9909 | 178.9909 | 178.9909 | 178.9909 | 178.9909 | 178.9909 | 178.9909 | 178.9909 | 178.9909 | 178.9909 | 178.9909 | 178.9909 | 178.9909 | 178.9909 | 178.9909 | 188.2926 | 188.2926 | 188.2926 | 188.2926 | 188.2926 | 188.2926 | 188.2926 | 188.2926 | 188.2926 | 188.2926 | 188.2926
ENEL GENERACION | ATACAMA | ATACAMA 2 | ATA-TG2B+0.5TV2C_GNL_A | Gas Natural | 136.4492 | 136.4492 | 228.8132 | 228.8132 | 228.8132 | 228.8132 | 228.8132 | 228.8132 | 228.8132 | 228.8132 | 228.8132 | 228.8132 | 228.8132 | 228.8132 | 228.8132 | 228.8132 | 228.8132 | 228.8132 | 228.8132 | 184.5267 | 184.5267 | 184.5267 | 184.5267 | 184.5267 | 184.5267 | 184.5267 | 184.5267 | 184.5267 | 184.5267 | 184.5267
ENEL GENERACION | ATACAMA | ATACAMA 2 | ATA-TG2B+0.5TV2C_GN_A | Gas Natural | 174.3779 | 174.3779 | 174.3779 | 174.3779 | 174.3779 | 174.3779 | 174.3779 | 174.3779 | 174.3779 | 174.3779 | 174.3779 | 174.3779 | 174.3779 | 174.3779 | 174.3779 | 174.3779 | 174.3779 | 174.3779 | 174.3779 | 174.3779 | 174.3779 | 174.3779 | 174.3779 | 174.3779 | 174.3779 | 174.3779 | 174.3779 | 174.3779 | 174.3779 | 174.3779
ENEL GENERACION | ATACAMA | ATACAMA 2 | ATA-TG2B+0.5TV2C_DIE | Diesel | 349.0325 | 359.9748 | 359.9748 | 359.9748 | 359.9748 | 394.347 | 394.347 | 394.347 | 394.347 | 394.347 | 394.347 | 394.347 | 398.3979 | 398.3979 | 398.3979 | 398.3979 | 398.3979 | 398.3979 | 398.3979 | 413.5977 | 413.5977 | 413.5977 | 413.5977 | 413.5977 | 413.5977 | 413.5977 | 422.8668 | 422.8668 | 422.8668 | 422.8668
ENEL GENERACION | ATACAMA | ATACAMA 2 | ATA-TG2B_GNL_INF | Gas Natural | 0 | 0 | 0 | 0 | 0 | 0 | 0 | 0 | 0 | 0 | 0 | 0 | 0 | 0 | 0 | 0 | 0 | 0 | 0 | 0 | 0 | 0 | 0 | 0 | 0 | 0 | 0 | 0 | 0 | 0
ENEL GENERACION | ATACAMA | ATACAMA 2 | ATA-TG2B_GNL_E | Gas Natural | 270 | 270 | 270 | 270 | 270 | 270 | 270 | 270 | 270 | 270 | 270 | 270 | 270 | 270 | 270 | 270 | 270 | 270 | 270 | 270 | 270 | 270 | 270 | 270 | 270 | 270 | 270 | 270 | 270 | 270
ENEL GENERACION | ATACAMA | ATACAMA 2 | ATA-TG2B_GNL_D | Gas Natural | 279.0047 | 279.0047 | 279.0047 | 279.0047 | 279.0047 | 279.0047 | 279.0047 | 279.0047 | 279.0047 | 279.0047 | 279.0047 | 279.0047 | 279.0047 | 279.0047 | 279.0047 | 279.0047 | 279.0047 | 279.0047 | 279.0047 | 279.0047 | 279.0047 | 279.0047 | 279.0047 | 279.0047 | 279.0047 | 279.0047 | 279.0047 | 279.0047 | 279.0047 | 279.0047
ENEL GENERACION | ATACAMA | ATACAMA 2 | ATA-TG2B_GNL_C | Gas Natural | 92.2634 | 92.2634 | 92.2634 | 92.2634 | 138.7301 | 138.7301 | 138.7301 | 138.7301 | 138.7301 | 138.7301 | 138.7301 | 138.7301 | 138.7301 | 138.7301 | 138.7301 | 138.7301 | 138.7301 | 147.3331 | 147.3331 | 147.3331 | 147.3331 | 147.3331 | 147.3331 | 147.3331 | 147.3331 | 147.3331 | 147.3331 | 147.3331 | 147.3331 | 147.3331
ENEL GENERACION | ATACAMA | ATACAMA 2 | ATA-TG2B_GNL_B | Gas Natural | 178.9909 | 178.9909 | 178.9909 | 178.9909 | 178.9909 | 178.9909 | 178.9909 | 178.9909 | 178.9909 | 178.9909 | 178.9909 | 178.9909 | 178.9909 | 178.9909 | 178.9909 | 178.9909 | 178.9909 | 178.9909 | 178.9909 | 188.2926 | 188.2926 | 188.2926 | 188.2926 | 188.2926 | 188.2926 | 188.2926 | 188.2926 | 188.2926 | 188.2926 | 188.2926
ENEL GENERACION | ATACAMA | ATACAMA 2 | ATA-TG2B_GNL_A | Gas Natural | 136.4492 | 136.4492 | 228.8132 | 228.8132 | 228.8132 | 228.8132 | 228.8132 | 228.8132 | 228.8132 | 228.8132 | 228.8132 | 228.8132 | 228.8132 | 228.8132 | 228.8132 | 228.8132 | 228.8132 | 228.8132 | 228.8132 | 184.5267 | 184.5267 | 184.5267 | 184.5267 | 184.5267 | 184.5267 | 184.5267 | 184.5267 | 184.5267 | 184.5267 | 184.5267
ENEL GENERACION | ATACAMA | ATACAMA 2 | ATA-TG2B_GN_A | Gas Natural | 174.3779 | 174.3779 | 174.3779 | 174.3779 | 174.3779 | 174.3779 | 174.3779 | 174.3779 | 174.3779 | 174.3779 | 174.3779 | 174.3779 | 174.3779 | 174.3779 | 174.3779 | 174.3779 | 174.3779 | 174.3779 | 174.3779 | 174.3779 | 174.3779 | 174.3779 | 174.3779 | 174.3779 | 174.3779 | 174.3779 | 174.3779 | 174.3779 | 174.3779 | 174.3779
ENEL GENERACION | ATACAMA | ATACAMA 2 | ATA-TG2B_DIE | Diesel | 349.0325 | 359.9748 | 359.9748 | 359.9748 | 359.9748 | 394.347 | 394.347 | 394.347 | 394.347 | 394.347 | 394.347 | 394.347 | 398.3979 | 398.3979 | 398.3979 | 398.3979 | 398.3979 | 398.3979 | 398.3979 | 413.5977 | 413.5977 | 413.5977 | 413.5977 | 413.5977 | 413.5977 | 413.5977 | 422.8668 | 422.8668 | 422.8668 | 422.8668
ENEL GENERACION | ATACAMA | ATACAMA 2 | ATA-TG2A+0.5TV2C_GNL_INF | Gas Natural | 0 | 0 | 0 | 0 | 0 | 0 | 0 | 0 | 0 | 0 | 0 | 0 | 0 | 0 | 0 | 0 | 0 | 0 | 0 | 0 | 0 | 0 | 0 | 0 | 0 | 0 | 0 | 0 | 0 | 0
ENEL GENERACION | ATACAMA | ATACAMA 2 | ATA-TG2A+0.5TV2C_GNL_E | Gas Natural | 270 | 270 | 270 | 270 | 270 | 270 | 270 | 270 | 270 | 270 | 270 | 270 | 270 | 270 | 270 | 270 | 270 | 270 | 270 | 270 | 270 | 270 | 270 | 270 | 270 | 270 | 270 | 270 | 270 | 270
ENEL GENERACION | ATACAMA | ATACAMA 2 | ATA-TG2A+0.5TV2C_GNL_D | Gas Natural | 279.0047 | 279.0047 | 279.0047 | 279.0047 | 279.0047 | 279.0047 | 279.0047 | 279.0047 | 279.0047 | 279.0047 | 279.0047 | 279.0047 | 279.0047 | 279.0047 | 279.0047 | 279.0047 | 279.0047 | 279.0047 | 279.0047 | 279.0047 | 279.0047 | 279.0047 | 279.0047 | 279.0047 | 279.0047 | 279.0047 | 279.0047 | 279.0047 | 279.0047 | 279.0047
ENEL GENERACION | ATACAMA | ATACAMA 2 | ATA-TG2A+0.5TV2C_GNL_C | Gas Natural | 92.2634 | 92.2634 | 92.2634 | 92.2634 | 138.7301 | 138.7301 | 138.7301 | 138.7301 | 138.7301 | 138.7301 | 138.7301 | 138.7301 | 138.7301 | 138.7301 | 138.7301 | 138.7301 | 138.7301 | 147.3331 | 147.3331 | 147.3331 | 147.3331 | 147.3331 | 147.3331 | 147.3331 | 147.3331 | 147.3331 | 147.3331 | 147.3331 | 147.3331 | 147.3331
ENEL GENERACION | ATACAMA | ATACAMA 2 | ATA-TG2A+0.5TV2C_GNL_B | Gas Natural | 178.9909 | 178.9909 | 178.9909 | 178.9909 | 178.9909 | 178.9909 | 178.9909 | 178.9909 | 178.9909 | 178.9909 | 178.9909 | 178.9909 | 178.9909 | 178.9909 | 178.9909 | 178.9909 | 178.9909 | 178.9909 | 178.9909 | 188.2926 | 188.2926 | 188.2926 | 188.2926 | 188.2926 | 188.2926 | 188.2926 | 188.2926 | 188.2926 | 188.2926 | 188.2926
ENEL GENERACION | ATACAMA | ATACAMA 2 | ATA-TG2A+0.5TV2C_GNL_A | Gas Natural | 136.4492 | 136.4492 | 228.8132 | 228.8132 | 228.8132 | 228.8132 | 228.8132 | 228.8132 | 228.8132 | 228.8132 | 228.8132 | 228.8132 | 228.8132 | 228.8132 | 228.8132 | 228.8132 | 228.8132 | 228.8132 | 228.8132 | 184.5267 | 184.5267 | 184.5267 | 184.5267 | 184.5267 | 184.5267 | 184.5267 | 184.5267 | 184.5267 | 184.5267 | 184.5267
ENEL GENERACION | ATACAMA | ATACAMA 2 | ATA-TG2A+0.5TV2C_GN_A | Gas Natural | 174.3779 | 174.3779 | 174.3779 | 174.3779 | 174.3779 | 174.3779 | 174.3779 | 174.3779 | 174.3779 | 174.3779 | 174.3779 | 174.3779 | 174.3779 | 174.3779 | 174.3779 | 174.3779 | 174.3779 | 174.3779 | 174.3779 | 174.3779 | 174.3779 | 174.3779 | 174.3779 | 174.3779 | 174.3779 | 174.3779 | 174.3779 | 174.3779 | 174.3779 | 174.3779
ENEL GENERACION | ATACAMA | ATACAMA 2 | ATA-TG2A+0.5TV2C_DIE | Diesel | 349.0325 | 359.9748 | 359.9748 | 359.9748 | 359.9748 | 394.347 | 394.347 | 394.347 | 394.347 | 394.347 | 394.347 | 394.347 | 398.3979 | 398.3979 | 398.3979 | 398.3979 | 398.3979 | 398.3979 | 398.3979 | 413.5977 | 413.5977 | 413.5977 | 413.5977 | 413.5977 | 413.5977 | 413.5977 | 422.8668 | 422.8668 | 422.8668 | 422.8668
ENEL GENERACION | ATACAMA | ATACAMA 2 | ATA-TG2A+TG2B+TV2C_GNL_INF | Gas Natural | 0 | 0 | 0 | 0 | 0 | 0 | 0 | 0 | 0 | 0 | 0 | 0 | 0 | 0 | 0 | 0 | 0 | 0 | 0 | 0 | 0 | 0 | 0 | 0 | 0 | 0 | 0 | 0 | 0 | 0
ENEL GENERACION | ATACAMA | ATACAMA 2 | ATA-TG2A+TG2B+TV2C_GNL_E | Gas Natural | 270 | 270 | 270 | 270 | 270 | 270 | 270 | 270 | 270 | 270 | 270 | 270 | 270 | 270 | 270 | 270 | 270 | 270 | 270 | 270 | 270 | 270 | 270 | 270 | 270 | 270 | 270 | 270 | 270 | 270
ENEL GENERACION | ATACAMA | ATACAMA 2 | ATA-TG2A+TG2B+TV2C_GNL_D | Gas Natural | 279.0047 | 279.0047 | 279.0047 | 279.0047 | 279.0047 | 279.0047 | 279.0047 | 279.0047 | 279.0047 | 279.0047 | 279.0047 | 279.0047 | 279.0047 | 279.0047 | 279.0047 | 279.0047 | 279.0047 | 279.0047 | 279.0047 | 279.0047 | 279.0047 | 279.0047 | 279.0047 | 279.0047 | 279.0047 | 279.0047 | 279.0047 | 279.0047 | 279.0047 | 279.0047
ENEL GENERACION | ATACAMA | ATACAMA 2 | ATA-TG2A+TG2B+TV2C_GNL_C | Gas Natural | 92.2634 | 92.2634 | 92.2634 | 92.2634 | 138.7301 | 138.7301 | 138.7301 | 138.7301 | 138.7301 | 138.7301 | 138.7301 | 138.7301 | 138.7301 | 138.7301 | 138.7301 | 138.7301 | 138.7301 | 147.3331 | 147.3331 | 147.3331 | 147.3331 | 147.3331 | 147.3331 | 147.3331 | 147.3331 | 147.3331 | 147.3331 | 147.3331 | 147.3331 | 147.3331
ENEL GENERACION | ATACAMA | ATACAMA 2 | ATA-TG2A+TG2B+TV2C_GNL_B | Gas Natural | 178.9909 | 178.9909 | 178.9909 | 178.9909 | 178.9909 | 178.9909 | 178.9909 | 178.9909 | 178.9909 | 178.9909 | 178.9909 | 178.9909 | 178.9909 | 178.9909 | 178.9909 | 178.9909 | 178.9909 | 178.9909 | 178.9909 | 188.2926 | 188.2926 | 188.2926 | 188.2926 | 188.2926 | 188.2926 | 188.2926 | 188.2926 | 188.2926 | 188.2926 | 188.2926
ENEL GENERACION | ATACAMA | ATACAMA 2 | ATA-TG2A+TG2B+TV2C_GNL_A | Gas Natural | 136.4492 | 136.4492 | 228.8132 | 228.8132 | 228.8132 | 228.8132 | 228.8132 | 228.8132 | 228.8132 | 228.8132 | 228.8132 | 228.8132 | 228.8132 | 228.8132 | 228.8132 | 228.8132 | 228.8132 | 228.8132 | 228.8132 | 184.5267 | 184.5267 | 184.5267 | 184.5267 | 184.5267 | 184.5267 | 184.5267 | 184.5267 | 184.5267 | 184.5267 | 184.5267
ENEL GENERACION | ATACAMA | ATACAMA 2 | ATA-TG2A+TG2B+TV2C_GN_A | Gas Natural | 174.3779 | 174.3779 | 174.3779 | 174.3779 | 174.3779 | 174.3779 | 174.3779 | 174.3779 | 174.3779 | 174.3779 | 174.3779 | 174.3779 | 174.3779 | 174.3779 | 174.3779 | 174.3779 | 174.3779 | 174.3779 | 174.3779 | 174.3779 | 174.3779 | 174.3779 | 174.3779 | 174.3779 | 174.3779 | 174.3779 | 174.3779 | 174.3779 | 174.3779 | 174.3779
ENEL GENERACION | ATACAMA | ATACAMA 2 | ATA-TG2A+TG2B+TV2C_DIE | Diesel | 349.0325 | 359.9748 | 359.9748 | 359.9748 | 359.9748 | 394.347 | 394.347 | 394.347 | 394.347 | 394.347 | 394.347 | 394.347 | 398.3979 | 398.3979 | 398.3979 | 398.3979 | 398.3979 | 398.3979 | 398.3979 | 413.5977 | 413.5977 | 413.5977 | 413.5977 | 413.5977 | 413.5977 | 413.5977 | 422.8668 | 422.8668 | 422.8668 | 422.8668
ENEL GENERACION | ATACAMA | ATACAMA 2 | ATA-TG2A_GNL_INF | Gas Natural | 0 | 0 | 0 | 0 | 0 | 0 | 0 | 0 | 0 | 0 | 0 | 0 | 0 | 0 | 0 | 0 | 0 | 0 | 0 | 0 | 0 | 0 | 0 | 0 | 0 | 0 | 0 | 0 | 0 | 0
ENEL GENERACION | ATACAMA | ATACAMA 2 | ATA-TG2A_GNL_E | Gas Natural | 270 | 270 | 270 | 270 | 270 | 270 | 270 | 270 | 270 | 270 | 270 | 270 | 270 | 270 | 270 | 270 | 270 | 270 | 270 | 270 | 270 | 270 | 270 | 270 | 270 | 270 | 270 | 270 | 270 | 270
ENEL GENERACION | ATACAMA | ATACAMA 2 | ATA-TG2A_GNL_D | Gas Natural | 279.0047 | 279.0047 | 279.0047 | 279.0047 | 279.0047 | 279.0047 | 279.0047 | 279.0047 | 279.0047 | 279.0047 | 279.0047 | 279.0047 | 279.0047 | 279.0047 | 279.0047 | 279.0047 | 279.0047 | 279.0047 | 279.0047 | 279.0047 | 279.0047 | 279.0047 | 279.0047 | 279.0047 | 279.0047 | 279.0047 | 279.0047 | 279.0047 | 279.0047 | 279.0047
ENEL GENERACION | ATACAMA | ATACAMA 2 | ATA-TG2A_GNL_C | Gas Natural | 92.2634 | 92.2634 | 92.2634 | 92.2634 | 138.7301 | 138.7301 | 138.7301 | 138.7301 | 138.7301 | 138.7301 | 138.7301 | 138.7301 | 138.7301 | 138.7301 | 138.7301 | 138.7301 | 138.7301 | 147.3331 | 147.3331 | 147.3331 | 147.3331 | 147.3331 | 147.3331 | 147.3331 | 147.3331 | 147.3331 | 147.3331 | 147.3331 | 147.3331 | 147.3331
ENEL GENERACION | ATACAMA | ATACAMA 2 | ATA-TG2A_GNL_B | Gas Natural | 178.9909 | 178.9909 | 178.9909 | 178.9909 | 178.9909 | 178.9909 | 178.9909 | 178.9909 | 178.9909 | 178.9909 | 178.9909 | 178.9909 | 178.9909 | 178.9909 | 178.9909 | 178.9909 | 178.9909 | 178.9909 | 178.9909 | 188.2926 | 188.2926 | 188.2926 | 188.2926 | 188.2926 | 188.2926 | 188.2926 | 188.2926 | 188.2926 | 188.2926 | 188.2926
ENEL GENERACION | ATACAMA | ATACAMA 2 | ATA-TG2A_GNL_A | Gas Natural | 136.4492 | 136.4492 | 228.8132 | 228.8132 | 228.8132 | 228.8132 | 228.8132 | 228.8132 | 228.8132 | 228.8132 | 228.8132 | 228.8132 | 228.8132 | 228.8132 | 228.8132 | 228.8132 | 228.8132 | 228.8132 | 228.8132 | 184.5267 | 184.5267 | 184.5267 | 184.5267 | 184.5267 | 184.5267 | 184.5267 | 184.5267 | 184.5267 | 184.5267 | 184.5267
ENEL GENERACION | ATACAMA | ATACAMA 2 | ATA-TG2A_GN_A | Gas Natural | 174.3779 | 174.3779 | 174.3779 | 174.3779 | 174.3779 | 174.3779 | 174.3779 | 174.3779 | 174.3779 | 174.3779 | 174.3779 | 174.3779 | 174.3779 | 174.3779 | 174.3779 | 174.3779 | 174.3779 | 174.3779 | 174.3779 | 174.3779 | 174.3779 | 174.3779 | 174.3779 | 174.3779 | 174.3779 | 174.3779 | 174.3779 | 174.3779 | 174.3779 | 174.3779
ENEL GENERACION | ATACAMA | ATACAMA 2 | ATA-TG2A_DIE | Diesel | 349.0325 | 359.9748 | 359.9748 | 359.9748 | 359.9748 | 394.347 | 394.347 | 394.347 | 394.347 | 394.347 | 394.347 | 394.347 | 398.3979 | 398.3979 | 398.3979 | 398.3979 | 398.3979 | 398.3979 | 398.3979 | 413.5977 | 413.5977 | 413.5977 | 413.5977 | 413.5977 | 413.5977 | 413.5977 | 422.8668 | 422.8668 | 422.8668 | 422.8668
ENEL GENERACION | ATACAMA | ATACAMA 1 | ATA-TG1B+0.5TV1C_GNL_INF | Gas Natural | 0 | 0 | 0 | 0 | 0 | 0 | 0 | 0 | 0 | 0 | 0 | 0 | 0 | 0 | 0 | 0 | 0 | 0 | 0 | 0 | 0 | 0 | 0 | 0 | 0 | 0 | 0 | 0 | 0 | 0
ENEL GENERACION | ATACAMA | ATACAMA 1 | ATA-TG1B+0.5TV1C_GNL_E | Gas Natural | 270 | 270 | 270 | 270 | 270 | 270 | 270 | 270 | 270 | 270 | 270 | 270 | 270 | 270 | 270 | 270 | 270 | 270 | 270 | 270 | 270 | 270 | 270 | 270 | 270 | 270 | 270 | 270 | 270 | 270
ENEL GENERACION | ATACAMA | ATACAMA 1 | ATA-TG1B+0.5TV1C_GNL_D | Gas Natural | 279.0047 | 279.0047 | 279.0047 | 279.0047 | 279.0047 | 279.0047 | 279.0047 | 279.0047 | 279.0047 | 279.0047 | 279.0047 | 279.0047 | 279.0047 | 279.0047 | 279.0047 | 279.0047 | 279.0047 | 279.0047 | 279.0047 | 279.0047 | 279.0047 | 279.0047 | 279.0047 | 279.0047 | 279.0047 | 279.0047 | 279.0047 | 279.0047 | 279.0047 | 279.0047
ENEL GENERACION | ATACAMA | ATACAMA 1 | ATA-TG1B+0.5TV1C_GNL_C | Gas Natural | 92.2634 | 92.2634 | 92.2634 | 92.2634 | 138.7301 | 138.7301 | 138.7301 | 138.7301 | 138.7301 | 138.7301 | 138.7301 | 138.7301 | 138.7301 | 138.7301 | 138.7301 | 138.7301 | 138.7301 | 147.3331 | 147.3331 | 147.3331 | 147.3331 | 147.3331 | 147.3331 | 147.3331 | 147.3331 | 147.3331 | 147.3331 | 147.3331 | 147.3331 | 147.3331
ENEL GENERACION | ATACAMA | ATACAMA 1 | ATA-TG1B+0.5TV1C_GNL_B | Gas Natural | 178.9909 | 178.9909 | 178.9909 | 178.9909 | 178.9909 | 178.9909 | 178.9909 | 178.9909 | 178.9909 | 178.9909 | 178.9909 | 178.9909 | 178.9909 | 178.9909 | 178.9909 | 178.9909 | 178.9909 | 178.9909 | 178.9909 | 188.2926 | 188.2926 | 188.2926 | 188.2926 | 188.2926 | 188.2926 | 188.2926 | 188.2926 | 188.2926 | 188.2926 | 188.2926
ENEL GENERACION | ATACAMA | ATACAMA 1 | ATA-TG1B+0.5TV1C_GNL_A | Gas Natural | 136.4492 | 136.4492 | 228.8132 | 228.8132 | 228.8132 | 228.8132 | 228.8132 | 228.8132 | 228.8132 | 228.8132 | 228.8132 | 228.8132 | 228.8132 | 228.8132 | 228.8132 | 228.8132 | 228.8132 | 228.8132 | 228.8132 | 184.5267 | 184.5267 | 184.5267 | 184.5267 | 184.5267 | 184.5267 | 184.5267 | 184.5267 | 184.5267 | 184.5267 | 184.5267
ENEL GENERACION | ATACAMA | ATACAMA 1 | ATA-TG1B+0.5TV1C_GN_A | Gas Natural | 174.3779 | 174.3779 | 174.3779 | 174.3779 | 174.3779 | 174.3779 | 174.3779 | 174.3779 | 174.3779 | 174.3779 | 174.3779 | 174.3779 | 174.3779 | 174.3779 | 174.3779 | 174.3779 | 174.3779 | 174.3779 | 174.3779 | 174.3779 | 174.3779 | 174.3779 | 174.3779 | 174.3779 | 174.3779 | 174.3779 | 174.3779 | 174.3779 | 174.3779 | 174.3779
ENEL GENERACION | ATACAMA | ATACAMA 1 | ATA-TG1B+0.5TV1C_DIE | Diesel | 349.0325 | 359.9748 | 359.9748 | 359.9748 | 359.9748 | 394.347 | 394.347 | 394.347 | 394.347 | 394.347 | 394.347 | 394.347 | 398.3979 | 398.3979 | 398.3979 | 398.3979 | 398.3979 | 398.3979 | 398.3979 | 413.5977 | 413.5977 | 413.5977 | 413.5977 | 413.5977 | 413.5977 | 413.5977 | 422.8668 | 422.8668 | 422.8668 | 422.8668
ENEL GENERACION | ATACAMA | ATACAMA 1 | ATA-TG1B_GNL_INF | Gas Natural | 0 | 0 | 0 | 0 | 0 | 0 | 0 | 0 | 0 | 0 | 0 | 0 | 0 | 0 | 0 | 0 | 0 | 0 | 0 | 0 | 0 | 0 | 0 | 0 | 0 | 0 | 0 | 0 | 0 | 0
ENEL GENERACION | ATACAMA | ATACAMA 1 | ATA-TG1B_GNL_E | Gas Natural | 270 | 270 | 270 | 270 | 270 | 270 | 270 | 270 | 270 | 270 | 270 | 270 | 270 | 270 | 270 | 270 | 270 | 270 | 270 | 270 | 270 | 270 | 270 | 270 | 270 | 270 | 270 | 270 | 270 | 270
ENEL GENERACION | ATACAMA | ATACAMA 1 | ATA-TG1B_GNL_D | Gas Natural | 279.0047 | 279.0047 | 279.0047 | 279.0047 | 279.0047 | 279.0047 | 279.0047 | 279.0047 | 279.0047 | 279.0047 | 279.0047 | 279.0047 | 279.0047 | 279.0047 | 279.0047 | 279.0047 | 279.0047 | 279.0047 | 279.0047 | 279.0047 | 279.0047 | 279.0047 | 279.0047 | 279.0047 | 279.0047 | 279.0047 | 279.0047 | 279.0047 | 279.0047 | 279.0047
ENEL GENERACION | ATACAMA | ATACAMA 1 | ATA-TG1B_GNL_C | Gas Natural | 92.2634 | 92.2634 | 92.2634 | 92.2634 | 138.7301 | 138.7301 | 138.7301 | 138.7301 | 138.7301 | 138.7301 | 138.7301 | 138.7301 | 138.7301 | 138.7301 | 138.7301 | 138.7301 | 138.7301 | 147.3331 | 147.3331 | 147.3331 | 147.3331 | 147.3331 | 147.3331 | 147.3331 | 147.3331 | 147.3331 | 147.3331 | 147.3331 | 147.3331 | 147.3331
ENEL GENERACION | ATACAMA | ATACAMA 1 | ATA-TG1B_GNL_B | Gas Natural | 178.9909 | 178.9909 | 178.9909 | 178.9909 | 178.9909 | 178.9909 | 178.9909 | 178.9909 | 178.9909 | 178.9909 | 178.9909 | 178.9909 | 178.9909 | 178.9909 | 178.9909 | 178.9909 | 178.9909 | 178.9909 | 178.9909 | 188.2926 | 188.2926 | 188.2926 | 188.2926 | 188.2926 | 188.2926 | 188.2926 | 188.2926 | 188.2926 | 188.2926 | 188.2926
ENEL GENERACION | ATACAMA | ATACAMA 1 | ATA-TG1B_GNL_A | Gas Natural | 136.4492 | 136.4492 | 228.8132 | 228.8132 | 228.8132 | 228.8132 | 228.8132 | 228.8132 | 228.8132 | 228.8132 | 228.8132 | 228.8132 | 228.8132 | 228.8132 | 228.8132 | 228.8132 | 228.8132 | 228.8132 | 228.8132 | 184.5267 | 184.5267 | 184.5267 | 184.5267 | 184.5267 | 184.5267 | 184.5267 | 184.5267 | 184.5267 | 184.5267 | 184.5267
ENEL GENERACION | ATACAMA | ATACAMA 1 | ATA-TG1B_GN_A | Gas Natural | 174.3779 | 174.3779 | 174.3779 | 174.3779 | 174.3779 | 174.3779 | 174.3779 | 174.3779 | 174.3779 | 174.3779 | 174.3779 | 174.3779 | 174.3779 | 174.3779 | 174.3779 | 174.3779 | 174.3779 | 174.3779 | 174.3779 | 174.3779 | 174.3779 | 174.3779 | 174.3779 | 174.3779 | 174.3779 | 174.3779 | 174.3779 | 174.3779 | 174.3779 | 174.3779
ENEL GENERACION | ATACAMA | ATACAMA 1 | ATA-TG1B_DIE | Diesel | 349.0325 | 359.9748 | 359.9748 | 359.9748 | 359.9748 | 394.347 | 394.347 | 394.347 | 394.347 | 394.347 | 394.347 | 394.347 | 398.3979 | 398.3979 | 398.3979 | 398.3979 | 398.3979 | 398.3979 | 398.3979 | 413.5977 | 413.5977 | 413.5977 | 413.5977 | 413.5977 | 413.5977 | 413.5977 | 422.8668 | 422.8668 | 422.8668 | 422.8668
ENEL GENERACION | ATACAMA | ATACAMA 1 | ATA-TG1A+0.5TV1C_GNL_INF | Gas Natural | 0 | 0 | 0 | 0 | 0 | 0 | 0 | 0 | 0 | 0 | 0 | 0 | 0 | 0 | 0 | 0 | 0 | 0 | 0 | 0 | 0 | 0 | 0 | 0 | 0 | 0 | 0 | 0 | 0 | 0
ENEL GENERACION | ATACAMA | ATACAMA 1 | ATA-TG1A+0.5TV1C_GNL_E | Gas Natural | 270 | 270 | 270 | 270 | 270 | 270 | 270 | 270 | 270 | 270 | 270 | 270 | 270 | 270 | 270 | 270 | 270 | 270 | 270 | 270 | 270 | 270 | 270 | 270 | 270 | 270 | 270 | 270 | 270 | 270
ENEL GENERACION | ATACAMA | ATACAMA 1 | ATA-TG1A+0.5TV1C_GNL_D | Gas Natural | 279.0047 | 279.0047 | 279.0047 | 279.0047 | 279.0047 | 279.0047 | 279.0047 | 279.0047 | 279.0047 | 279.0047 | 279.0047 | 279.0047 | 279.0047 | 279.0047 | 279.0047 | 279.0047 | 279.0047 | 279.0047 | 279.0047 | 279.0047 | 279.0047 | 279.0047 | 279.0047 | 279.0047 | 279.0047 | 279.0047 | 279.0047 | 279.0047 | 279.0047 | 279.0047
ENEL GENERACION | ATACAMA | ATACAMA 1 | ATA-TG1A+0.5TV1C_GNL_C | Gas Natural | 92.2634 | 92.2634 | 92.2634 | 92.2634 | 138.7301 | 138.7301 | 138.7301 | 138.7301 | 138.7301 | 138.7301 | 138.7301 | 138.7301 | 138.7301 | 138.7301 | 138.7301 | 138.7301 | 138.7301 | 147.3331 | 147.3331 | 147.3331 | 147.3331 | 147.3331 | 147.3331 | 147.3331 | 147.3331 | 147.3331 | 147.3331 | 147.3331 | 147.3331 | 147.3331
ENEL GENERACION | ATACAMA | ATACAMA 1 | ATA-TG1A+0.5TV1C_GNL_B | Gas Natural | 178.9909 | 178.9909 | 178.9909 | 178.9909 | 178.9909 | 178.9909 | 178.9909 | 178.9909 | 178.9909 | 178.9909 | 178.9909 | 178.9909 | 178.9909 | 178.9909 | 178.9909 | 178.9909 | 178.9909 | 178.9909 | 178.9909 | 188.2926 | 188.2926 | 188.2926 | 188.2926 | 188.2926 | 188.2926 | 188.2926 | 188.2926 | 188.2926 | 188.2926 | 188.2926
ENEL GENERACION | ATACAMA | ATACAMA 1 | ATA-TG1A+0.5TV1C_GNL_A | Gas Natural | 136.4492 | 136.4492 | 228.8132 | 228.8132 | 228.8132 | 228.8132 | 228.8132 | 228.8132 | 228.8132 | 228.8132 | 228.8132 | 228.8132 | 228.8132 | 228.8132 | 228.8132 | 228.8132 | 228.8132 | 228.8132 | 228.8132 | 184.5267 | 184.5267 | 184.5267 | 184.5267 | 184.5267 | 184.5267 | 184.5267 | 184.5267 | 184.5267 | 184.5267 | 184.5267
ENEL GENERACION | ATACAMA | ATACAMA 1 | ATA-TG1A+0.5TV1C_GN_A | Gas Natural | 174.3779 | 174.3779 | 174.3779 | 174.3779 | 174.3779 | 174.3779 | 174.3779 | 174.3779 | 174.3779 | 174.3779 | 174.3779 | 174.3779 | 174.3779 | 174.3779 | 174.3779 | 174.3779 | 174.3779 | 174.3779 | 174.3779 | 174.3779 | 174.3779 | 174.3779 | 174.3779 | 174.3779 | 174.3779 | 174.3779 | 174.3779 | 174.3779 | 174.3779 | 174.3779
ENEL GENERACION | ATACAMA | ATACAMA 1 | ATA-TG1A+0.5TV1C_DIE | Diesel | 349.0325 | 359.9748 | 359.9748 | 359.9748 | 359.9748 | 394.347 | 394.347 | 394.347 | 394.347 | 394.347 | 394.347 | 394.347 | 398.3979 | 398.3979 | 398.3979 | 398.3979 | 398.3979 | 398.3979 | 398.3979 | 413.5977 | 413.5977 | 413.5977 | 413.5977 | 413.5977 | 413.5977 | 413.5977 | 422.8668 | 422.8668 | 422.8668 | 422.8668
ENEL GENERACION | ATACAMA | ATACAMA 1 | ATA-TG1A+TG1B+TV1C_GNL_INF | Gas Natural | 0 | 0 | 0 | 0 | 0 | 0 | 0 | 0 | 0 | 0 | 0 | 0 | 0 | 0 | 0 | 0 | 0 | 0 | 0 | 0 | 0 | 0 | 0 | 0 | 0 | 0 | 0 | 0 | 0 | 0
ENEL GENERACION | ATACAMA | ATACAMA 1 | ATA-TG1A+TG1B+TV1C_GNL_E | Gas Natural | 270 | 270 | 270 | 270 | 270 | 270 | 270 | 270 | 270 | 270 | 270 | 270 | 270 | 270 | 270 | 270 | 270 | 270 | 270 | 270 | 270 | 270 | 270 | 270 | 270 | 270 | 270 | 270 | 270 | 270
ENEL GENERACION | ATACAMA | ATACAMA 1 | ATA-TG1A+TG1B+TV1C_GNL_D | Gas Natural | 279.0047 | 279.0047 | 279.0047 | 279.0047 | 279.0047 | 279.0047 | 279.0047 | 279.0047 | 279.0047 | 279.0047 | 279.0047 | 279.0047 | 279.0047 | 279.0047 | 279.0047 | 279.0047 | 279.0047 | 279.0047 | 279.0047 | 279.0047 | 279.0047 | 279.0047 | 279.0047 | 279.0047 | 279.0047 | 279.0047 | 279.0047 | 279.0047 | 279.0047 | 279.0047
ENEL GENERACION | ATACAMA | ATACAMA 1 | ATA-TG1A+TG1B+TV1C_GNL_C | Gas Natural | 92.2634 | 92.2634 | 92.2634 | 92.2634 | 138.7301 | 138.7301 | 138.7301 | 138.7301 | 138.7301 | 138.7301 | 138.7301 | 138.7301 | 138.7301 | 138.7301 | 138.7301 | 138.7301 | 138.7301 | 147.3331 | 147.3331 | 147.3331 | 147.3331 | 147.3331 | 147.3331 | 147.3331 | 147.3331 | 147.3331 | 147.3331 | 147.3331 | 147.3331 | 147.3331
ENEL GENERACION | ATACAMA | ATACAMA 1 | ATA-TG1A+TG1B+TV1C_GNL_B | Gas Natural | 178.9909 | 178.9909 | 178.9909 | 178.9909 | 178.9909 | 178.9909 | 178.9909 | 178.9909 | 178.9909 | 178.9909 | 178.9909 | 178.9909 | 178.9909 | 178.9909 | 178.9909 | 178.9909 | 178.9909 | 178.9909 | 178.9909 | 188.2926 | 188.2926 | 188.2926 | 188.2926 | 188.2926 | 188.2926 | 188.2926 | 188.2926 | 188.2926 | 188.2926 | 188.2926
ENEL GENERACION | ATACAMA | ATACAMA 1 | ATA-TG1A+TG1B+TV1C_GNL_A | Gas Natural | 136.4492 | 136.4492 | 228.8132 | 228.8132 | 228.8132 | 228.8132 | 228.8132 | 228.8132 | 228.8132 | 228.8132 | 228.8132 | 228.8132 | 228.8132 | 228.8132 | 228.8132 | 228.8132 | 228.8132 | 228.8132 | 228.8132 | 184.5267 | 184.5267 | 184.5267 | 184.5267 | 184.5267 | 184.5267 | 184.5267 | 184.5267 | 184.5267 | 184.5267 | 184.5267
ENEL GENERACION | ATACAMA | ATACAMA 1 | ATA-TG1A+TG1B+TV1C_GN_A | Gas Natural | 174.3779 | 174.3779 | 174.3779 | 174.3779 | 174.3779 | 174.3779 | 174.3779 | 174.3779 | 174.3779 | 174.3779 | 174.3779 | 174.3779 | 174.3779 | 174.3779 | 174.3779 | 174.3779 | 174.3779 | 174.3779 | 174.3779 | 174.3779 | 174.3779 | 174.3779 | 174.3779 | 174.3779 | 174.3779 | 174.3779 | 174.3779 | 174.3779 | 174.3779 | 174.3779
ENEL GENERACION | ATACAMA | ATACAMA 1 | ATA-TG1A+TG1B+TV1C_DIE | Diesel | 349.0325 | 359.9748 | 359.9748 | 359.9748 | 359.9748 | 394.347 | 394.347 | 394.347 | 394.347 | 394.347 | 394.347 | 394.347 | 398.3979 | 398.3979 | 398.3979 | 398.3979 | 398.3979 | 398.3979 | 398.3979 | 413.5977 | 413.5977 | 413.5977 | 413.5977 | 413.5977 | 413.5977 | 413.5977 | 422.8668 | 422.8668 | 422.8668 | 422.8668
ENEL GENERACION | ATACAMA | ATACAMA 1 | ATA-TG1A_GNL_INF | Gas Natural | 0 | 0 | 0 | 0 | 0 | 0 | 0 | 0 | 0 | 0 | 0 | 0 | 0 | 0 | 0 | 0 | 0 | 0 | 0 | 0 | 0 | 0 | 0 | 0 | 0 | 0 | 0 | 0 | 0 | 0
ENEL GENERACION | ATACAMA | ATACAMA 1 | ATA-TG1A_GNL_E | Gas Natural | 270 | 270 | 270 | 270 | 270 | 270 | 270 | 270 | 270 | 270 | 270 | 270 | 270 | 270 | 270 | 270 | 270 | 270 | 270 | 270 | 270 | 270 | 270 | 270 | 270 | 270 | 270 | 270 | 270 | 270
ENEL GENERACION | ATACAMA | ATACAMA 1 | ATA-TG1A_GNL_D | Gas Natural | 279.0047 | 279.0047 | 279.0047 | 279.0047 | 279.0047 | 279.0047 | 279.0047 | 279.0047 | 279.0047 | 279.0047 | 279.0047 | 279.0047 | 279.0047 | 279.0047 | 279.0047 | 279.0047 | 279.0047 | 279.0047 | 279.0047 | 279.0047 | 279.0047 | 279.0047 | 279.0047 | 279.0047 | 279.0047 | 279.0047 | 279.0047 | 279.0047 | 279.0047 | 279.0047
ENEL GENERACION | ATACAMA | ATACAMA 1 | ATA-TG1A_GNL_C | Gas Natural | 92.2634 | 92.2634 | 92.2634 | 92.2634 | 138.7301 | 138.7301 | 138.7301 | 138.7301 | 138.7301 | 138.7301 | 138.7301 | 138.7301 | 138.7301 | 138.7301 | 138.7301 | 138.7301 | 138.7301 | 147.3331 | 147.3331 | 147.3331 | 147.3331 | 147.3331 | 147.3331 | 147.3331 | 147.3331 | 147.3331 | 147.3331 | 147.3331 | 147.3331 | 147.3331
ENEL GENERACION | ATACAMA | ATACAMA 1 | ATA-TG1A_GNL_B | Gas Natural | 178.9909 | 178.9909 | 178.9909 | 178.9909 | 178.9909 | 178.9909 | 178.9909 | 178.9909 | 178.9909 | 178.9909 | 178.9909 | 178.9909 | 178.9909 | 178.9909 | 178.9909 | 178.9909 | 178.9909 | 178.9909 | 178.9909 | 188.2926 | 188.2926 | 188.2926 | 188.2926 | 188.2926 | 188.2926 | 188.2926 | 188.2926 | 188.2926 | 188.2926 | 188.2926
ENEL GENERACION | ATACAMA | ATACAMA 1 | ATA-TG1A_GNL_A | Gas Natural | 136.4492 | 136.4492 | 228.8132 | 228.8132 | 228.8132 | 228.8132 | 228.8132 | 228.8132 | 228.8132 | 228.8132 | 228.8132 | 228.8132 | 228.8132 | 228.8132 | 228.8132 | 228.8132 | 228.8132 | 228.8132 | 228.8132 | 184.5267 | 184.5267 | 184.5267 | 184.5267 | 184.5267 | 184.5267 | 184.5267 | 184.5267 | 184.5267 | 184.5267 | 184.5267
ENEL GENERACION | ATACAMA | ATACAMA 1 | ATA-TG1A_GN_A | Gas Natural | 174.3779 | 174.3779 | 174.3779 | 174.3779 | 174.3779 | 174.3779 | 174.3779 | 174.3779 | 174.3779 | 174.3779 | 174.3779 | 174.3779 | 174.3779 | 174.3779 | 174.3779 | 174.3779 | 174.3779 | 174.3779 | 174.3779 | 174.3779 | 174.3779 | 174.3779 | 174.3779 | 174.3779 | 174.3779 | 174.3779 | 174.3779 | 174.3779 | 174.3779 | 174.3779
ENEL GENERACION | ATACAMA | ATACAMA 1 | ATA-TG1A_DIE | Diesel | 349.0325 | 359.9748 | 359.9748 | 359.9748 | 359.9748 | 394.347 | 394.347 | 394.347 | 394.347 | 394.347 | 394.347 | 394.347 | 398.3979 | 398.3979 | 398.3979 | 398.3979 | 398.3979 | 398.3979 | 398.3979 | 413.5977 | 413.5977 | 413.5977 | 413.5977 | 413.5977 | 413.5977 | 413.5977 | 422.8668 | 422.8668 | 422.8668 | 422.8668
ENAP Refinerías S.A. | ERSA_BIOBIO | ERSA_BIOBIO | ERSA_BIOBIO | Petcoke | 0 | 0 | 0 | 0 | 0 | 0 | 0 | 0 | 0 | 0 | 0 | 0 | 0 | 0 | 0 | 0 | 0 | 0 | 0 | 0 | 0 | 0 | 0 | 0 | 0 | 0 | 0 | 0 | 0 | 0
ENAP Refinerías S.A. | COGENERADORA_ACONCAGUA | COGENERADORA_ACONCAGUA | ACONCAGUA_COGEN | Gas Natural | 0 | 0 | 0 | 0 | 0 | 0 | 0 | 0 | 0 | 0 | 0 | 0 | 0 | 0 | 0 | 0 | 0 | 0 | 0 | 0 | 0 | 0 | 0 | 0 | 0 | 0 | 0 | 0 | 0 | 0
EMELDA | EMELDA | EMELDA_U2 | EMELDA_U2 | Diesel | 325.4 | 344.63 | 344.63 | 344.63 | 344.63 | 344.63 | 344.63 | 344.63 | 385.46 | 385.46 | 385.46 | 385.46 | 385.46 | 385.46 | 385.46 | 384.44 | 384.44 | 384.44 | 384.44 | 384.44 | 384.44 | 384.44 | 381.93 | 381.93 | 381.93 | 381.93 | 381.93 | 381.93 | 381.93 | 381.93
EMELDA | EMELDA | EMELDA_U1 | EMELDA_U1 | Diesel | 325.4 | 344.63 | 344.63 | 344.63 | 344.63 | 344.63 | 344.63 | 344.63 | 385.46 | 385.46 | 385.46 | 385.46 | 385.46 | 385.46 | 385.46 | 384.44 | 384.44 | 384.44 | 384.44 | 384.44 | 384.44 | 384.44 | 381.93 | 381.93 | 381.93 | 381.93 | 381.93 | 381.93 | 381.93 | 381.93
ELEKTRAGEN | MAULE | MAULE | MAULE | Diesel | 379.3373 | 379.3373 | 379.3373 | 379.3373 | 379.3373 | 421.8788 | 421.8788 | 421.8788 | 421.8788 | 421.8788 | 421.8788 | 421.8788 | 420.562 | 420.562 | 420.562 | 420.562 | 420.562 | 420.562 | 420.562 | 422.7385 | 422.7385 | 422.7385 | 422.7385 | 422.7385 | 422.7385 | 422.7385 | 440.1285 | 440.1285 | 440.1285 | 440.1285
ELEKTRAGEN | CONSTITUCION 1 | CONSTITUCION 1 | CONSTITUCION-EGEN | Diesel | 379.3373 | 379.3373 | 379.3373 | 379.3373 | 379.3373 | 421.8788 | 421.8788 | 421.8788 | 421.8788 | 421.8788 | 421.8788 | 421.8788 | 420.562 | 420.562 | 420.562 | 420.562 | 420.562 | 420.562 | 420.562 | 422.7385 | 422.7385 | 422.7385 | 422.7385 | 422.7385 | 422.7385 | 422.7385 | 440.1285 | 440.1285 | 440.1285 | 440.1285
ELEKTRAGEN | CHILOE | CHILOE | CHILOE | Diesel | 362.5315 | 362.5315 | 362.5315 | 362.5315 | 362.5315 | 404.1708 | 404.1708 | 404.1708 | 404.1708 | 404.1708 | 404.1708 | 404.1708 | 403.0897 | 403.0897 | 403.0897 | 403.0897 | 403.0897 | 403.0897 | 403.0897 | 405.8957 | 405.8957 | 405.8957 | 405.8957 | 405.8957 | 405.8957 | 405.8957 | 423.282 | 423.282 | 423.282 | 423.282
ELÉCTRICA CENIZAS | CENIZAS | CENIZAS | CENIZAS | Diesel | 336.32 | 336.32 | 348.9 | 348.9 | 348.9 | 348.9 | 348.9 | 348.9 | 384.77 | 384.77 | 384.77 | 384.77 | 384.77 | 384.77 | 384.77 | 378.58 | 378.58 | 378.58 | 378.58 | 378.58 | 378.58 | 378.58 | 383.71 | 383.71 | 383.71 | 383.71 | 383.71 | 383.71 | 383.71 | 383.71
ELÉCTRICA CAMPICHE | TERMOELÉCTRICA VENTANAS | CAMPICHE | CAMPICHE | Carbón | 65.5115 | 65.5115 | 65.5115 | 61.8932 | 61.8932 | 61.8932 | 61.8932 | 61.8932 | 61.8932 | 61.8932 | 61.4195 | 61.4195 | 61.4195 | 61.4195 | 61.4195 | 61.4195 | 61.4195 | 62.3383 | 62.3383 | 62.3383 | 62.3383 | 62.3383 | 62.3383 | 62.3383 | 66.1295 | 66.1295 | 66.1295 | 66.1295 | 66.1295 | 66.1295
COMASA | LAUTARO_2_BL2 | LAUTARO_2_BL2 | LAUTARO_2_BL2 | Biomasa | 36.9261 | 36.9261 | 36.9261 | 36.9261 | 36.9261 | 36.9261 | 36.9261 | 36.9261 | 36.9261 | 36.9261 | 36.9261 | 36.9261 | 36.9261 | 36.9261 | 36.9261 | 36.9261 | 36.9261 | 36.9261 | 36.9261 | 36.9261 | 36.9261 | 36.9261 | 36.9261 | 36.9261 | 36.9261 | 36.9261 | 36.9261 | 36.9261 | 36.9261 | 36.9261
COMASA | LAUTARO_2_BL1 | LAUTARO_2_BL1 | LAUTARO_2_BL1 | Biomasa | 15.5325 | 15.5325 | 15.5325 | 15.5325 | 15.5325 | 15.5325 | 15.5325 | 15.5325 | 15.5325 | 15.5325 | 15.5325 | 15.5325 | 15.5325 | 15.5325 | 15.5325 | 15.5325 | 15.5325 | 15.5325 | 15.5325 | 15.5325 | 15.5325 | 15.5325 | 15.5325 | 15.5325 | 15.5325 | 15.5325 | 15.5325 | 15.5325 | 15.5325 | 15.5325
COMASA | LAUTARO_1_BL2 | LAUTARO_1_BL2 | LAUTARO_1_BL2 | Biomasa | 15.0539 | 15.0539 | 15.0539 | 15.0539 | 15.0539 | 15.0539 | 15.0539 | 15.0539 | 15.0539 | 15.0539 | 15.0539 | 15.0539 | 15.0539 | 15.0539 | 15.0539 | 15.0539 | 15.0539 | 15.0539 | 15.0539 | 15.0539 | 15.0539 | 15.0539 | 15.0539 | 15.0539 | 15.0539 | 15.0539 | 15.0539 | 15.0539 | 15.0539 | 15.0539
COMASA | LAUTARO_1_BL1 | LAUTARO_1_BL1 | LAUTARO_1_BL1 | Biomasa | 6.6797 | 6.6797 | 6.6797 | 6.6797 | 6.6797 | 6.6797 | 6.6797 | 6.6797 | 6.6797 | 6.6797 | 6.6797 | 6.6797 | 6.6797 | 6.6797 | 6.6797 | 6.6797 | 6.6797 | 6.6797 | 6.6797 | 6.6797 | 6.6797 | 6.6797 | 6.6797 | 6.6797 | 6.6797 | 6.6797 | 6.6797 | 6.6797 | 6.6797 | 6.6797
COLBÚN | SANTA_MARIA | SANTA_MARIA | SANTA_MARIA | Carbón | 83.6868 | 83.6868 | 83.6868 | 83.6868 | 83.6868 | 83.6868 | 83.6868 | 83.6868 | 83.6868 | 83.6868 | 83.6868 | 83.6868 | 83.6868 | 83.6868 | 83.6868 | 83.6868 | 83.6868 | 83.6868 | 83.6868 | 83.6868 | 83.6868 | 83.6868 | 87.4322 | 87.4322 | 87.4322 | 87.4322 | 87.4322 | 87.4322 | 87.4322 | 87.4322
COLBÚN | NEHUENCO | NEHUENCO_9B | NEHUENCO_9B_GNL_INF | Gas Natural | 0 | 0 | 0 | 0 | 0 | 0 | 0 | 0 | 0 | 0 | 0 | 0 | 0 | 0 | 0 | 0 | 0 | 0 | 0 | 0 | 0 | 0 | 0 | 0 | 0 | 0 | 0 | 0 | 0 | 0
COLBÚN | NEHUENCO | NEHUENCO_9B | NEHUENCO_9B_GNL_G | Gas Natural | 360.3287 | 360.3287 | 360.3287 | 360.3287 | 360.3287 | 360.3287 | 360.3287 | 360.3287 | 360.3287 | 360.3287 | 360.3287 | 360.3287 | 360.3287 | 360.3287 | 360.3287 | 360.3287 | 360.3287 | 360.3287 | 360.3287 | 360.3287 | 360.3287 | 360.3287 | 360.3287 | 360.3287 | 360.3287 | 360.3287 | 360.3287 | 360.3287 | 360.3287 | 360.3287
COLBÚN | NEHUENCO | NEHUENCO_9B | NEHUENCO_9B_GNL_F | Gas Natural | 288.8746 | 288.8746 | 288.8746 | 288.8746 | 288.8746 | 288.8746 | 288.8746 | 288.8746 | 288.8746 | 288.8746 | 288.8746 | 288.8746 | 288.8746 | 288.8746 | 288.8746 | 288.8746 | 288.8746 | 288.8746 | 288.8746 | 288.8746 | 288.8746 | 288.8746 | 288.8746 | 288.8746 | 288.8746 | 288.8746 | 288.8746 | 288.8746 | 288.8746 | 288.8746
COLBÚN | NEHUENCO | NEHUENCO_9B | NEHUENCO_9B_GNL_E | Gas Natural | 289.4436 | 289.4436 | 289.4436 | 289.4436 | 289.4436 | 289.4436 | 289.4436 | 289.4436 | 289.4436 | 289.4436 | 289.4436 | 289.4436 | 289.4436 | 289.4436 | 289.4436 | 289.4436 | 289.4436 | 289.4436 | 289.4436 | 289.4436 | 289.4436 | 289.4436 | 289.4436 | 289.4436 | 289.4436 | 289.4436 | 289.4436 | 289.4436 | 289.4436 | 289.4436
COLBÚN | NEHUENCO | NEHUENCO_9B | NEHUENCO_9B_GNL_D | Gas Natural | 322.5717 | 322.5717 | 322.5717 | 322.5717 | 322.5717 | 322.5717 | 322.5717 | 322.5717 | 322.5717 | 322.5717 | 322.5717 | 322.5717 | 322.5717 | 322.5717 | 322.5717 | 322.5717 | 322.5717 | 322.5717 | 322.5717 | 322.5717 | 322.5717 | 322.5717 | 322.5717 | 322.5717 | 322.5717 | 322.5717 | 322.5717 | 322.5717 | 322.5717 | 322.5717
COLBÚN | NEHUENCO | NEHUENCO_9B | NEHUENCO_9B_GNL_C | Gas Natural | 276.4194 | 276.4194 | 276.4194 | 276.4194 | 276.4194 | 276.4194 | 276.4194 | 276.4194 | 276.4194 | 276.4194 | 276.4194 | 276.4194 | 276.4194 | 276.4194 | 276.4194 | 276.4194 | 276.4194 | 276.4194 | 276.4194 | 276.4194 | 276.4194 | 276.4194 | 276.4194 | 276.4194 | 276.4194 | 276.4194 | 276.4194 | 276.4194 | 276.4194 | 276.4194
COLBÚN | NEHUENCO | NEHUENCO_9B | NEHUENCO_9B_GNL_B | Gas Natural | 123.8379 | 123.8379 | 123.8379 | 123.8379 | 123.8379 | 123.8379 | 123.8379 | 123.8379 | 123.8379 | 123.8379 | 123.8379 | 123.8379 | 123.8379 | 123.8379 | 123.8379 | 123.8379 | 123.8379 | 123.8379 | 123.8379 | 123.8379 | 123.8379 | 123.8379 | 123.8379 | 123.8379 | 123.8379 | 123.8379 | 123.8379 | 123.8379 | 123.8379 | 123.8379
COLBÚN | NEHUENCO | NEHUENCO_9B | NEHUENCO_9B_GNL_A | Gas Natural | 118.0972 | 118.0972 | 118.0972 | 118.0972 | 118.0972 | 118.0972 | 118.0972 | 118.0972 | 118.0972 | 118.0972 | 118.0972 | 118.0972 | 118.0972 | 118.0972 | 118.0972 | 118.0972 | 118.0972 | 118.0972 | 118.0972 | 118.0972 | 118.0972 | 118.0972 | 118.3021 | 118.3021 | 118.3021 | 118.3021 | 118.3021 | 118.3021 | 118.3021 | 118.3021
COLBÚN | NEHUENCO | NEHUENCO_9B | NEHUENCO_9B_GN_A | Gas Natural | 171.5315 | 171.5315 | 171.5315 | 171.5315 | 171.5315 | 171.5315 | 171.5315 | 171.5315 | 171.5315 | 171.5315 | 171.5315 | 171.5315 | 171.5315 | 171.5315 | 171.5315 | 171.5315 | 171.5315 | 171.5315 | 171.5315 | 171.5315 | 171.5315 | 171.5315 | 171.5315 | 171.5315 | 171.5315 | 171.5315 | 171.5315 | 171.5315 | 171.5315 | 171.5315
COLBÚN | NEHUENCO | NEHUENCO_9B | NEHUENCO_9B_DIE | Diesel | 295.8695 | 311.5864 | 311.5864 | 311.5864 | 311.5864 | 311.5864 | 311.5864 | 311.5864 | 311.5864 | 311.5864 | 311.5864 | 311.5864 | 311.5864 | 311.5864 | 311.5864 | 348.9089 | 348.9089 | 348.9089 | 348.9089 | 348.9089 | 348.9089 | 348.9089 | 348.9089 | 348.9089 | 348.9089 | 348.9089 | 378.8136 | 378.8136 | 378.8136 | 378.8136
COLBÚN | NEHUENCO | NEHUENCO_2 | NEHUENCO_2-TG+TV_GNL_INF | Gas Natural | 0 | 0 | 0 | 0 | 0 | 0 | 0 | 0 | 0 | 0 | 0 | 0 | 0 | 0 | 0 | 0 | 0 | 0 | 0 | 0 | 0 | 0 | 0 | 0 | 0 | 0 | 0 | 0 | 0 | 0
COLBÚN | NEHUENCO | NEHUENCO_2 | NEHUENCO_2-TG+TV_GNL_G | Gas Natural | 360.3287 | 360.3287 | 360.3287 | 360.3287 | 360.3287 | 360.3287 | 360.3287 | 360.3287 | 360.3287 | 360.3287 | 360.3287 | 360.3287 | 360.3287 | 360.3287 | 360.3287 | 360.3287 | 360.3287 | 360.3287 | 360.3287 | 360.3287 | 360.3287 | 360.3287 | 360.3287 | 360.3287 | 360.3287 | 360.3287 | 360.3287 | 360.3287 | 360.3287 | 360.3287
COLBÚN | NEHUENCO | NEHUENCO_2 | NEHUENCO_2-TG+TV_GNL_F | Gas Natural | 288.8746 | 288.8746 | 288.8746 | 288.8746 | 288.8746 | 288.8746 | 288.8746 | 288.8746 | 288.8746 | 288.8746 | 288.8746 | 288.8746 | 288.8746 | 288.8746 | 288.8746 | 288.8746 | 288.8746 | 288.8746 | 288.8746 | 288.8746 | 288.8746 | 288.8746 | 288.8746 | 288.8746 | 288.8746 | 288.8746 | 288.8746 | 288.8746 | 288.8746 | 288.8746
COLBÚN | NEHUENCO | NEHUENCO_2 | NEHUENCO_2-TG+TV_GNL_E | Gas Natural | 289.4436 | 289.4436 | 289.4436 | 289.4436 | 289.4436 | 289.4436 | 289.4436 | 289.4436 | 289.4436 | 289.4436 | 289.4436 | 289.4436 | 289.4436 | 289.4436 | 289.4436 | 289.4436 | 289.4436 | 289.4436 | 289.4436 | 289.4436 | 289.4436 | 289.4436 | 289.4436 | 289.4436 | 289.4436 | 289.4436 | 289.4436 | 289.4436 | 289.4436 | 289.4436
COLBÚN | NEHUENCO | NEHUENCO_2 | NEHUENCO_2-TG+TV_GNL_D | Gas Natural | 322.5717 | 322.5717 | 322.5717 | 322.5717 | 322.5717 | 322.5717 | 322.5717 | 322.5717 | 322.5717 | 322.5717 | 322.5717 | 322.5717 | 322.5717 | 322.5717 | 322.5717 | 322.5717 | 322.5717 | 322.5717 | 322.5717 | 322.5717 | 322.5717 | 322.5717 | 322.5717 | 322.5717 | 322.5717 | 322.5717 | 322.5717 | 322.5717 | 322.5717 | 322.5717
COLBÚN | NEHUENCO | NEHUENCO_2 | NEHUENCO_2-TG+TV_GNL_C | Gas Natural | 276.4194 | 276.4194 | 276.4194 | 276.4194 | 276.4194 | 276.4194 | 276.4194 | 276.4194 | 276.4194 | 276.4194 | 276.4194 | 276.4194 | 276.4194 | 276.4194 | 276.4194 | 276.4194 | 276.4194 | 276.4194 | 276.4194 | 276.4194 | 276.4194 | 276.4194 | 276.4194 | 276.4194 | 276.4194 | 276.4194 | 276.4194 | 276.4194 | 276.4194 | 276.4194
COLBÚN | NEHUENCO | NEHUENCO_2 | NEHUENCO_2-TG+TV_GNL_B | Gas Natural | 123.8379 | 123.8379 | 123.8379 | 123.8379 | 123.8379 | 123.8379 | 123.8379 | 123.8379 | 123.8379 | 123.8379 | 123.8379 | 123.8379 | 123.8379 | 123.8379 | 123.8379 | 123.8379 | 123.8379 | 123.8379 | 123.8379 | 123.8379 | 123.8379 | 123.8379 | 123.8379 | 123.8379 | 123.8379 | 123.8379 | 123.8379 | 123.8379 | 123.8379 | 123.8379
COLBÚN | NEHUENCO | NEHUENCO_2 | NEHUENCO_2-TG+TV_GNL_A | Gas Natural | 118.0972 | 118.0972 | 118.0972 | 118.0972 | 118.0972 | 118.0972 | 118.0972 | 118.0972 | 118.0972 | 118.0972 | 118.0972 | 118.0972 | 118.0972 | 118.0972 | 118.0972 | 118.0972 | 118.0972 | 118.0972 | 118.0972 | 118.0972 | 118.0972 | 118.0972 | 118.3021 | 118.3021 | 118.3021 | 118.3021 | 118.3021 | 118.3021 | 118.3021 | 118.3021
COLBÚN | NEHUENCO | NEHUENCO_2 | NEHUENCO_2-TG+TV_GN_A | Gas Natural | 171.5315 | 171.5315 | 171.5315 | 171.5315 | 171.5315 | 171.5315 | 171.5315 | 171.5315 | 171.5315 | 171.5315 | 171.5315 | 171.5315 | 171.5315 | 171.5315 | 171.5315 | 171.5315 | 171.5315 | 171.5315 | 171.5315 | 171.5315 | 171.5315 | 171.5315 | 171.5315 | 171.5315 | 171.5315 | 171.5315 | 171.5315 | 171.5315 | 171.5315 | 171.5315
COLBÚN | NEHUENCO | NEHUENCO_2 | NEHUENCO_2-TG+TV_DIE | Diesel | 295.8695 | 311.5864 | 311.5864 | 311.5864 | 311.5864 | 311.5864 | 311.5864 | 311.5864 | 311.5864 | 311.5864 | 311.5864 | 311.5864 | 311.5864 | 311.5864 | 311.5864 | 348.9089 | 348.9089 | 348.9089 | 348.9089 | 348.9089 | 348.9089 | 348.9089 | 348.9089 | 348.9089 | 348.9089 | 348.9089 | 378.8136 | 378.8136 | 378.8136 | 378.8136
COLBÚN | NEHUENCO | NEHUENCO_2 | NEHUENCO_2-TG_GNL_INF | Gas Natural | 0 | 0 | 0 | 0 | 0 | 0 | 0 | 0 | 0 | 0 | 0 | 0 | 0 | 0 | 0 | 0 | 0 | 0 | 0 | 0 | 0 | 0 | 0 | 0 | 0 | 0 | 0 | 0 | 0 | 0
COLBÚN | NEHUENCO | NEHUENCO_2 | NEHUENCO_2-TG_GNL_G | Gas Natural | 360.3287 | 360.3287 | 360.3287 | 360.3287 | 360.3287 | 360.3287 | 360.3287 | 360.3287 | 360.3287 | 360.3287 | 360.3287 | 360.3287 | 360.3287 | 360.3287 | 360.3287 | 360.3287 | 360.3287 | 360.3287 | 360.3287 | 360.3287 | 360.3287 | 360.3287 | 360.3287 | 360.3287 | 360.3287 | 360.3287 | 360.3287 | 360.3287 | 360.3287 | 360.3287
COLBÚN | NEHUENCO | NEHUENCO_2 | NEHUENCO_2-TG_GNL_F | Gas Natural | 288.8746 | 288.8746 | 288.8746 | 288.8746 | 288.8746 | 288.8746 | 288.8746 | 288.8746 | 288.8746 | 288.8746 | 288.8746 | 288.8746 | 288.8746 | 288.8746 | 288.8746 | 288.8746 | 288.8746 | 288.8746 | 288.8746 | 288.8746 | 288.8746 | 288.8746 | 288.8746 | 288.8746 | 288.8746 | 288.8746 | 288.8746 | 288.8746 | 288.8746 | 288.8746
COLBÚN | NEHUENCO | NEHUENCO_2 | NEHUENCO_2-TG_GNL_E | Gas Natural | 289.4436 | 289.4436 | 289.4436 | 289.4436 | 289.4436 | 289.4436 | 289.4436 | 289.4436 | 289.4436 | 289.4436 | 289.4436 | 289.4436 | 289.4436 | 289.4436 | 289.4436 | 289.4436 | 289.4436 | 289.4436 | 289.4436 | 289.4436 | 289.4436 | 289.4436 | 289.4436 | 289.4436 | 289.4436 | 289.4436 | 289.4436 | 289.4436 | 289.4436 | 289.4436
COLBÚN | NEHUENCO | NEHUENCO_2 | NEHUENCO_2-TG_GNL_D | Gas Natural | 322.5717 | 322.5717 | 322.5717 | 322.5717 | 322.5717 | 322.5717 | 322.5717 | 322.5717 | 322.5717 | 322.5717 | 322.5717 | 322.5717 | 322.5717 | 322.5717 | 322.5717 | 322.5717 | 322.5717 | 322.5717 | 322.5717 | 322.5717 | 322.5717 | 322.5717 | 322.5717 | 322.5717 | 322.5717 | 322.5717 | 322.5717 | 322.5717 | 322.5717 | 322.5717
COLBÚN | NEHUENCO | NEHUENCO_2 | NEHUENCO_2-TG_GNL_C | Gas Natural | 276.4194 | 276.4194 | 276.4194 | 276.4194 | 276.4194 | 276.4194 | 276.4194 | 276.4194 | 276.4194 | 276.4194 | 276.4194 | 276.4194 | 276.4194 | 276.4194 | 276.4194 | 276.4194 | 276.4194 | 276.4194 | 276.4194 | 276.4194 | 276.4194 | 276.4194 | 276.4194 | 276.4194 | 276.4194 | 276.4194 | 276.4194 | 276.4194 | 276.4194 | 276.4194
COLBÚN | NEHUENCO | NEHUENCO_2 | NEHUENCO_2-TG_GNL_B | Gas Natural | 123.8379 | 123.8379 | 123.8379 | 123.8379 | 123.8379 | 123.8379 | 123.8379 | 123.8379 | 123.8379 | 123.8379 | 123.8379 | 123.8379 | 123.8379 | 123.8379 | 123.8379 | 123.8379 | 123.8379 | 123.8379 | 123.8379 | 123.8379 | 123.8379 | 123.8379 | 123.8379 | 123.8379 | 123.8379 | 123.8379 | 123.8379 | 123.8379 | 123.8379 | 123.8379
COLBÚN | NEHUENCO | NEHUENCO_2 | NEHUENCO_2-TG_GNL_A | Gas Natural | 118.0972 | 118.0972 | 118.0972 | 118.0972 | 118.0972 | 118.0972 | 118.0972 | 118.0972 | 118.0972 | 118.0972 | 118.0972 | 118.0972 | 118.0972 | 118.0972 | 118.0972 | 118.0972 | 118.0972 | 118.0972 | 118.0972 | 118.0972 | 118.0972 | 118.0972 | 118.3021 | 118.3021 | 118.3021 | 118.3021 | 118.3021 | 118.3021 | 118.3021 | 118.3021
COLBÚN | NEHUENCO | NEHUENCO_2 | NEHUENCO_2-TG_GN_A | Gas Natural | 171.5315 | 171.5315 | 171.5315 | 171.5315 | 171.5315 | 171.5315 | 171.5315 | 171.5315 | 171.5315 | 171.5315 | 171.5315 | 171.5315 | 171.5315 | 171.5315 | 171.5315 | 171.5315 | 171.5315 | 171.5315 | 171.5315 | 171.5315 | 171.5315 | 171.5315 | 171.5315 | 171.5315 | 171.5315 | 171.5315 | 171.5315 | 171.5315 | 171.5315 | 171.5315
COLBÚN | NEHUENCO | NEHUENCO_1 | NEHUENCO_1-TG+TV_GNL_INF | Gas Natural | 0 | 0 | 0 | 0 | 0 | 0 | 0 | 0 | 0 | 0 | 0 | 0 | 0 | 0 | 0 | 0 | 0 | 0 | 0 | 0 | 0 | 0 | 0 | 0 | 0 | 0 | 0 | 0 | 0 | 0
COLBÚN | NEHUENCO | NEHUENCO_1 | NEHUENCO_1-TG+TV_GNL_G | Gas Natural | 360.3287 | 360.3287 | 360.3287 | 360.3287 | 360.3287 | 360.3287 | 360.3287 | 360.3287 | 360.3287 | 360.3287 | 360.3287 | 360.3287 | 360.3287 | 360.3287 | 360.3287 | 360.3287 | 360.3287 | 360.3287 | 360.3287 | 360.3287 | 360.3287 | 360.3287 | 360.3287 | 360.3287 | 360.3287 | 360.3287 | 360.3287 | 360.3287 | 360.3287 | 360.3287
COLBÚN | NEHUENCO | NEHUENCO_1 | NEHUENCO_1-TG+TV_GNL_F | Gas Natural | 288.8746 | 288.8746 | 288.8746 | 288.8746 | 288.8746 | 288.8746 | 288.8746 | 288.8746 | 288.8746 | 288.8746 | 288.8746 | 288.8746 | 288.8746 | 288.8746 | 288.8746 | 288.8746 | 288.8746 | 288.8746 | 288.8746 | 288.8746 | 288.8746 | 288.8746 | 288.8746 | 288.8746 | 288.8746 | 288.8746 | 288.8746 | 288.8746 | 288.8746 | 288.8746
COLBÚN | NEHUENCO | NEHUENCO_1 | NEHUENCO_1-TG+TV_GNL_E | Gas Natural | 289.4436 | 289.4436 | 289.4436 | 289.4436 | 289.4436 | 289.4436 | 289.4436 | 289.4436 | 289.4436 | 289.4436 | 289.4436 | 289.4436 | 289.4436 | 289.4436 | 289.4436 | 289.4436 | 289.4436 | 289.4436 | 289.4436 | 289.4436 | 289.4436 | 289.4436 | 289.4436 | 289.4436 | 289.4436 | 289.4436 | 289.4436 | 289.4436 | 289.4436 | 289.4436
COLBÚN | NEHUENCO | NEHUENCO_1 | NEHUENCO_1-TG+TV_GNL_D | Gas Natural | 322.5717 | 322.5717 | 322.5717 | 322.5717 | 322.5717 | 322.5717 | 322.5717 | 322.5717 | 322.5717 | 322.5717 | 322.5717 | 322.5717 | 322.5717 | 322.5717 | 322.5717 | 322.5717 | 322.5717 | 322.5717 | 322.5717 | 322.5717 | 322.5717 | 322.5717 | 322.5717 | 322.5717 | 322.5717 | 322.5717 | 322.5717 | 322.5717 | 322.5717 | 322.5717
COLBÚN | NEHUENCO | NEHUENCO_1 | NEHUENCO_1-TG+TV_GNL_C | Gas Natural | 276.4194 | 276.4194 | 276.4194 | 276.4194 | 276.4194 | 276.4194 | 276.4194 | 276.4194 | 276.4194 | 276.4194 | 276.4194 | 276.4194 | 276.4194 | 276.4194 | 276.4194 | 276.4194 | 276.4194 | 276.4194 | 276.4194 | 276.4194 | 276.4194 | 276.4194 | 276.4194 | 276.4194 | 276.4194 | 276.4194 | 276.4194 | 276.4194 | 276.4194 | 276.4194
COLBÚN | NEHUENCO | NEHUENCO_1 | NEHUENCO_1-TG+TV_GNL_B | Gas Natural | 123.8379 | 123.8379 | 123.8379 | 123.8379 | 123.8379 | 123.8379 | 123.8379 | 123.8379 | 123.8379 | 123.8379 | 123.8379 | 123.8379 | 123.8379 | 123.8379 | 123.8379 | 123.8379 | 123.8379 | 123.8379 | 123.8379 | 123.8379 | 123.8379 | 123.8379 | 123.8379 | 123.8379 | 123.8379 | 123.8379 | 123.8379 | 123.8379 | 123.8379 | 123.8379
COLBÚN | NEHUENCO | NEHUENCO_1 | NEHUENCO_1-TG+TV_GNL_A | Gas Natural | 118.0972 | 118.0972 | 118.0972 | 118.0972 | 118.0972 | 118.0972 | 118.0972 | 118.0972 | 118.0972 | 118.0972 | 118.0972 | 118.0972 | 118.0972 | 118.0972 | 118.0972 | 118.0972 | 118.0972 | 118.0972 | 118.0972 | 118.0972 | 118.0972 | 118.0972 | 118.3021 | 118.3021 | 118.3021 | 118.3021 | 118.3021 | 118.3021 | 118.3021 | 118.3021
COLBÚN | NEHUENCO | NEHUENCO_1 | NEHUENCO_1-TG+TV_GN_A | Gas Natural | 171.5315 | 171.5315 | 171.5315 | 171.5315 | 171.5315 | 171.5315 | 171.5315 | 171.5315 | 171.5315 | 171.5315 | 171.5315 | 171.5315 | 171.5315 | 171.5315 | 171.5315 | 171.5315 | 171.5315 | 171.5315 | 171.5315 | 171.5315 | 171.5315 | 171.5315 | 171.5315 | 171.5315 | 171.5315 | 171.5315 | 171.5315 | 171.5315 | 171.5315 | 171.5315
COLBÚN | NEHUENCO | NEHUENCO_1 | NEHUENCO_1-TG+TV_DIE | Diesel | 295.8695 | 311.5864 | 311.5864 | 311.5864 | 311.5864 | 311.5864 | 311.5864 | 311.5864 | 311.5864 | 311.5864 | 311.5864 | 311.5864 | 311.5864 | 311.5864 | 311.5864 | 348.9089 | 348.9089 | 348.9089 | 348.9089 | 348.9089 | 348.9089 | 348.9089 | 348.9089 | 348.9089 | 348.9089 | 348.9089 | 378.8136 | 378.8136 | 378.8136 | 378.8136
COLBÚN | NEHUENCO | NEHUENCO_1 | NEHUENCO_1-TG_GNL_INF | Gas Natural | 0 | 0 | 0 | 0 | 0 | 0 | 0 | 0 | 0 | 0 | 0 | 0 | 0 | 0 | 0 | 0 | 0 | 0 | 0 | 0 | 0 | 0 | 0 | 0 | 0 | 0 | 0 | 0 | 0 | 0
COLBÚN | NEHUENCO | NEHUENCO_1 | NEHUENCO_1-TG_GNL_G | Gas Natural | 360.3287 | 360.3287 | 360.3287 | 360.3287 | 360.3287 | 360.3287 | 360.3287 | 360.3287 | 360.3287 | 360.3287 | 360.3287 | 360.3287 | 360.3287 | 360.3287 | 360.3287 | 360.3287 | 360.3287 | 360.3287 | 360.3287 | 360.3287 | 360.3287 | 360.3287 | 360.3287 | 360.3287 | 360.3287 | 360.3287 | 360.3287 | 360.3287 | 360.3287 | 360.3287
COLBÚN | NEHUENCO | NEHUENCO_1 | NEHUENCO_1-TG_GNL_F | Gas Natural | 288.8746 | 288.8746 | 288.8746 | 288.8746 | 288.8746 | 288.8746 | 288.8746 | 288.8746 | 288.8746 | 288.8746 | 288.8746 | 288.8746 | 288.8746 | 288.8746 | 288.8746 | 288.8746 | 288.8746 | 288.8746 | 288.8746 | 288.8746 | 288.8746 | 288.8746 | 288.8746 | 288.8746 | 288.8746 | 288.8746 | 288.8746 | 288.8746 | 288.8746 | 288.8746
COLBÚN | NEHUENCO | NEHUENCO_1 | NEHUENCO_1-TG_GNL_E | Gas Natural | 289.4436 | 289.4436 | 289.4436 | 289.4436 | 289.4436 | 289.4436 | 289.4436 | 289.4436 | 289.4436 | 289.4436 | 289.4436 | 289.4436 | 289.4436 | 289.4436 | 289.4436 | 289.4436 | 289.4436 | 289.4436 | 289.4436 | 289.4436 | 289.4436 | 289.4436 | 289.4436 | 289.4436 | 289.4436 | 289.4436 | 289.4436 | 289.4436 | 289.4436 | 289.4436
COLBÚN | NEHUENCO | NEHUENCO_1 | NEHUENCO_1-TG_GNL_D | Gas Natural | 322.5717 | 322.5717 | 322.5717 | 322.5717 | 322.5717 | 322.5717 | 322.5717 | 322.5717 | 322.5717 | 322.5717 | 322.5717 | 322.5717 | 322.5717 | 322.5717 | 322.5717 | 322.5717 | 322.5717 | 322.5717 | 322.5717 | 322.5717 | 322.5717 | 322.5717 | 322.5717 | 322.5717 | 322.5717 | 322.5717 | 322.5717 | 322.5717 | 322.5717 | 322.5717
COLBÚN | NEHUENCO | NEHUENCO_1 | NEHUENCO_1-TG_GNL_C | Gas Natural | 276.4194 | 276.4194 | 276.4194 | 276.4194 | 276.4194 | 276.4194 | 276.4194 | 276.4194 | 276.4194 | 276.4194 | 276.4194 | 276.4194 | 276.4194 | 276.4194 | 276.4194 | 276.4194 | 276.4194 | 276.4194 | 276.4194 | 276.4194 | 276.4194 | 276.4194 | 276.4194 | 276.4194 | 276.4194 | 276.4194 | 276.4194 | 276.4194 | 276.4194 | 276.4194
COLBÚN | NEHUENCO | NEHUENCO_1 | NEHUENCO_1-TG_GNL_B | Gas Natural | 123.8379 | 123.8379 | 123.8379 | 123.8379 | 123.8379 | 123.8379 | 123.8379 | 123.8379 | 123.8379 | 123.8379 | 123.8379 | 123.8379 | 123.8379 | 123.8379 | 123.8379 | 123.8379 | 123.8379 | 123.8379 | 123.8379 | 123.8379 | 123.8379 | 123.8379 | 123.8379 | 123.8379 | 123.8379 | 123.8379 | 123.8379 | 123.8379 | 123.8379 | 123.8379
COLBÚN | NEHUENCO | NEHUENCO_1 | NEHUENCO_1-TG_GNL_A | Gas Natural | 118.0972 | 118.0972 | 118.0972 | 118.0972 | 118.0972 | 118.0972 | 118.0972 | 118.0972 | 118.0972 | 118.0972 | 118.0972 | 118.0972 | 118.0972 | 118.0972 | 118.0972 | 118.0972 | 118.0972 | 118.0972 | 118.0972 | 118.0972 | 118.0972 | 118.0972 | 118.3021 | 118.3021 | 118.3021 | 118.3021 | 118.3021 | 118.3021 | 118.3021 | 118.3021
COLBÚN | NEHUENCO | NEHUENCO_1 | NEHUENCO_1-TG_GN_A | Gas Natural | 171.5315 | 171.5315 | 171.5315 | 171.5315 | 171.5315 | 171.5315 | 171.5315 | 171.5315 | 171.5315 | 171.5315 | 171.5315 | 171.5315 | 171.5315 | 171.5315 | 171.5315 | 171.5315 | 171.5315 | 171.5315 | 171.5315 | 171.5315 | 171.5315 | 171.5315 | 171.5315 | 171.5315 | 171.5315 | 171.5315 | 171.5315 | 171.5315 | 171.5315 | 171.5315
COLBÚN | NEHUENCO | NEHUENCO_1 | NEHUENCO_1-FA_GNL_G | Gas Natural | 360.3287 | 360.3287 | 360.3287 | 360.3287 | 360.3287 | 360.3287 | 360.3287 | 360.3287 | 360.3287 | 360.3287 | 360.3287 | 360.3287 | 360.3287 | 360.3287 | 360.3287 | 360.3287 | 360.3287 | 360.3287 | 360.3287 | 360.3287 | 360.3287 | 360.3287 | 360.3287 | 360.3287 | 360.3287 | 360.3287 | 360.3287 | 360.3287 | 360.3287 | 360.3287
COLBÚN | NEHUENCO | NEHUENCO_1 | NEHUENCO_1-FA_GNL_F | Gas Natural | 288.8746 | 288.8746 | 288.8746 | 288.8746 | 288.8746 | 288.8746 | 288.8746 | 288.8746 | 288.8746 | 288.8746 | 288.8746 | 288.8746 | 288.8746 | 288.8746 | 288.8746 | 288.8746 | 288.8746 | 288.8746 | 288.8746 | 288.8746 | 288.8746 | 288.8746 | 288.8746 | 288.8746 | 288.8746 | 288.8746 | 288.8746 | 288.8746 | 288.8746 | 288.8746
COLBÚN | NEHUENCO | NEHUENCO_1 | NEHUENCO_1-FA_GNL_E | Gas Natural | 289.4436 | 289.4436 | 289.4436 | 289.4436 | 289.4436 | 289.4436 | 289.4436 | 289.4436 | 289.4436 | 289.4436 | 289.4436 | 289.4436 | 289.4436 | 289.4436 | 289.4436 | 289.4436 | 289.4436 | 289.4436 | 289.4436 | 289.4436 | 289.4436 | 289.4436 | 289.4436 | 289.4436 | 289.4436 | 289.4436 | 289.4436 | 289.4436 | 289.4436 | 289.4436
COLBÚN | NEHUENCO | NEHUENCO_1 | NEHUENCO_1-FA_GNL_D | Gas Natural | 322.5717 | 322.5717 | 322.5717 | 322.5717 | 322.5717 | 322.5717 | 322.5717 | 322.5717 | 322.5717 | 322.5717 | 322.5717 | 322.5717 | 322.5717 | 322.5717 | 322.5717 | 322.5717 | 322.5717 | 322.5717 | 322.5717 | 322.5717 | 322.5717 | 322.5717 | 322.5717 | 322.5717 | 322.5717 | 322.5717 | 322.5717 | 322.5717 | 322.5717 | 322.5717
COLBÚN | NEHUENCO | NEHUENCO_1 | NEHUENCO_1-FA_GNL_C | Gas Natural | 276.4194 | 276.4194 | 276.4194 | 276.4194 | 276.4194 | 276.4194 | 276.4194 | 276.4194 | 276.4194 | 276.4194 | 276.4194 | 276.4194 | 276.4194 | 276.4194 | 276.4194 | 276.4194 | 276.4194 | 276.4194 | 276.4194 | 276.4194 | 276.4194 | 276.4194 | 276.4194 | 276.4194 | 276.4194 | 276.4194 | 276.4194 | 276.4194 | 276.4194 | 276.4194
COLBÚN | NEHUENCO | NEHUENCO_1 | NEHUENCO_1-FA_GNL_B | Gas Natural | 123.8379 | 123.8379 | 123.8379 | 123.8379 | 123.8379 | 123.8379 | 123.8379 | 123.8379 | 123.8379 | 123.8379 | 123.8379 | 123.8379 | 123.8379 | 123.8379 | 123.8379 | 123.8379 | 123.8379 | 123.8379 | 123.8379 | 123.8379 | 123.8379 | 123.8379 | 123.8379 | 123.8379 | 123.8379 | 123.8379 | 123.8379 | 123.8379 | 123.8379 | 123.8379
COLBÚN | NEHUENCO | NEHUENCO_1 | NEHUENCO_1-FA_GNL_A | Gas Natural | 118.0972 | 118.0972 | 118.0972 | 118.0972 | 118.0972 | 118.0972 | 118.0972 | 118.0972 | 118.0972 | 118.0972 | 118.0972 | 118.0972 | 118.0972 | 118.0972 | 118.0972 | 118.0972 | 118.0972 | 118.0972 | 118.0972 | 118.0972 | 118.0972 | 118.0972 | 118.3021 | 118.3021 | 118.3021 | 118.3021 | 118.3021 | 118.3021 | 118.3021 | 118.3021
COLBÚN | NEHUENCO | NEHUENCO_1 | NEHUENCO_1-FA_GN_A | Gas Natural | 171.5315 | 171.5315 | 171.5315 | 171.5315 | 171.5315 | 171.5315 | 171.5315 | 171.5315 | 171.5315 | 171.5315 | 171.5315 | 171.5315 | 171.5315 | 171.5315 | 171.5315 | 171.5315 | 171.5315 | 171.5315 | 171.5315 | 171.5315 | 171.5315 | 171.5315 | 171.5315 | 171.5315 | 171.5315 | 171.5315 | 171.5315 | 171.5315 | 171.5315 | 171.5315
COLBÚN | LOS PINOS | LOS_PINOS | LOS_PINOS | Diesel | 310.4315 | 325.187 | 325.187 | 325.187 | 325.187 | 325.187 | 325.187 | 325.187 | 325.187 | 325.187 | 325.187 | 325.187 | 325.187 | 325.187 | 325.187 | 363.0069 | 363.0069 | 363.0069 | 363.0069 | 363.0069 | 363.0069 | 363.0069 | 363.0069 | 363.0069 | 363.0069 | 363.0069 | 387.6346 | 387.6346 | 387.6346 | 387.6346
COLBÚN | CANDELARIA | CANDELARIA_2 | CANDELARIA_2_GNL_INF | Gas Natural | 0 | 0 | 0 | 0 | 0 | 0 | 0 | 0 | 0 | 0 | 0 | 0 | 0 | 0 | 0 | 0 | 0 | 0 | 0 | 0 | 0 | 0 | 0 | 0 | 0 | 0 | 0 | 0 | 0 | 0
COLBÚN | CANDELARIA | CANDELARIA_2 | CANDELARIA_2_GNL_G | Gas Natural | 384.8287 | 384.8287 | 384.8287 | 384.8287 | 384.8287 | 384.8287 | 384.8287 | 384.8287 | 384.8287 | 384.8287 | 384.8287 | 384.8287 | 384.8287 | 384.8287 | 384.8287 | 384.8287 | 384.8287 | 384.8287 | 384.8287 | 384.8287 | 384.8287 | 384.8287 | 384.8287 | 384.8287 | 384.8287 | 384.8287 | 384.8287 | 384.8287 | 384.8287 | 384.8287
COLBÚN | CANDELARIA | CANDELARIA_2 | CANDELARIA_2_GNL_F | Gas Natural | 313.3746 | 313.3746 | 313.3746 | 313.3746 | 313.3746 | 313.3746 | 313.3746 | 313.3746 | 313.3746 | 313.3746 | 313.3746 | 313.3746 | 313.3746 | 313.3746 | 313.3746 | 313.3746 | 313.3746 | 313.3746 | 313.3746 | 313.3746 | 313.3746 | 313.3746 | 313.3746 | 313.3746 | 313.3746 | 313.3746 | 313.3746 | 313.3746 | 313.3746 | 313.3746
COLBÚN | CANDELARIA | CANDELARIA_2 | CANDELARIA_2_GNL_E | Gas Natural | 313.9436 | 313.9436 | 313.9436 | 313.9436 | 313.9436 | 313.9436 | 313.9436 | 313.9436 | 313.9436 | 313.9436 | 313.9436 | 313.9436 | 313.9436 | 313.9436 | 313.9436 | 313.9436 | 313.9436 | 313.9436 | 313.9436 | 313.9436 | 313.9436 | 313.9436 | 313.9436 | 313.9436 | 313.9436 | 313.9436 | 313.9436 | 313.9436 | 313.9436 | 313.9436
COLBÚN | CANDELARIA | CANDELARIA_2 | CANDELARIA_2_GNL_D | Gas Natural | 347.0717 | 347.0717 | 347.0717 | 347.0717 | 347.0717 | 347.0717 | 347.0717 | 347.0717 | 347.0717 | 347.0717 | 347.0717 | 347.0717 | 347.0717 | 347.0717 | 347.0717 | 347.0717 | 347.0717 | 347.0717 | 347.0717 | 347.0717 | 347.0717 | 347.0717 | 347.0717 | 347.0717 | 347.0717 | 347.0717 | 347.0717 | 347.0717 | 347.0717 | 347.0717
COLBÚN | CANDELARIA | CANDELARIA_2 | CANDELARIA_2_GNL_C | Gas Natural | 300.9194 | 300.9194 | 300.9194 | 300.9194 | 300.9194 | 300.9194 | 300.9194 | 300.9194 | 300.9194 | 300.9194 | 300.9194 | 300.9194 | 300.9194 | 300.9194 | 300.9194 | 300.9194 | 300.9194 | 300.9194 | 300.9194 | 300.9194 | 300.9194 | 300.9194 | 300.9194 | 300.9194 | 300.9194 | 300.9194 | 300.9194 | 300.9194 | 300.9194 | 300.9194
COLBÚN | CANDELARIA | CANDELARIA_2 | CANDELARIA_2_GNL_B | Gas Natural | 148.3379 | 148.3379 | 148.3379 | 148.3379 | 148.3379 | 148.3379 | 148.3379 | 148.3379 | 148.3379 | 148.3379 | 148.3379 | 148.3379 | 148.3379 | 148.3379 | 148.3379 | 148.3379 | 148.3379 | 148.3379 | 148.3379 | 148.3379 | 148.3379 | 148.3379 | 148.3379 | 148.3379 | 148.3379 | 148.3379 | 148.3379 | 148.3379 | 148.3379 | 148.3379
COLBÚN | CANDELARIA | CANDELARIA_2 | CANDELARIA_2_GNL_A | Gas Natural | 142.5972 | 142.5972 | 142.5972 | 142.5972 | 142.5972 | 142.5972 | 142.5972 | 142.5972 | 142.5972 | 142.5972 | 142.5972 | 142.5972 | 142.5972 | 142.5972 | 142.5972 | 142.5972 | 142.5972 | 142.5972 | 142.5972 | 142.5972 | 142.5972 | 142.5972 | 142.8021 | 142.8021 | 142.8021 | 142.8021 | 142.8021 | 142.8021 | 142.8021 | 142.8021
COLBÚN | CANDELARIA | CANDELARIA_2 | CANDELARIA_2_GN_A | Gas Natural | 188.5682 | 188.5682 | 188.5682 | 188.5682 | 188.5682 | 188.5682 | 188.5682 | 188.5682 | 188.5682 | 188.5682 | 188.5682 | 188.5682 | 188.5682 | 188.5682 | 188.5682 | 188.5682 | 188.5682 | 188.5682 | 188.5682 | 188.5682 | 188.5682 | 188.5682 | 188.5682 | 188.5682 | 188.5682 | 188.5682 | 188.5682 | 188.5682 | 188.5682 | 188.5682
COLBÚN | CANDELARIA | CANDELARIA_2 | CANDELARIA_2_DIE | Diesel | 319.1502 | 334.9785 | 334.9785 | 334.9785 | 334.9785 | 334.9785 | 334.9785 | 334.9785 | 334.9785 | 334.9785 | 334.9785 | 334.9785 | 334.9785 | 334.9785 | 334.9785 | 373.7843 | 373.7843 | 373.7843 | 373.7843 | 373.7843 | 373.7843 | 373.7843 | 373.7843 | 373.7843 | 373.7843 | 373.7843 | 397.5943 | 397.5943 | 397.5943 | 397.5943
COLBÚN | CANDELARIA | CANDELARIA_1 | CANDELARIA_1_GNL_INF | Gas Natural | 0 | 0 | 0 | 0 | 0 | 0 | 0 | 0 | 0 | 0 | 0 | 0 | 0 | 0 | 0 | 0 | 0 | 0 | 0 | 0 | 0 | 0 | 0 | 0 | 0 | 0 | 0 | 0 | 0 | 0
COLBÚN | CANDELARIA | CANDELARIA_1 | CANDELARIA_1_GNL_G | Gas Natural | 384.8287 | 384.8287 | 384.8287 | 384.8287 | 384.8287 | 384.8287 | 384.8287 | 384.8287 | 384.8287 | 384.8287 | 384.8287 | 384.8287 | 384.8287 | 384.8287 | 384.8287 | 384.8287 | 384.8287 | 384.8287 | 384.8287 | 384.8287 | 384.8287 | 384.8287 | 384.8287 | 384.8287 | 384.8287 | 384.8287 | 384.8287 | 384.8287 | 384.8287 | 384.8287
COLBÚN | CANDELARIA | CANDELARIA_1 | CANDELARIA_1_GNL_F | Gas Natural | 313.3746 | 313.3746 | 313.3746 | 313.3746 | 313.3746 | 313.3746 | 313.3746 | 313.3746 | 313.3746 | 313.3746 | 313.3746 | 313.3746 | 313.3746 | 313.3746 | 313.3746 | 313.3746 | 313.3746 | 313.3746 | 313.3746 | 313.3746 | 313.3746 | 313.3746 | 313.3746 | 313.3746 | 313.3746 | 313.3746 | 313.3746 | 313.3746 | 313.3746 | 313.3746
COLBÚN | CANDELARIA | CANDELARIA_1 | CANDELARIA_1_GNL_E | Gas Natural | 313.9436 | 313.9436 | 313.9436 | 313.9436 | 313.9436 | 313.9436 | 313.9436 | 313.9436 | 313.9436 | 313.9436 | 313.9436 | 313.9436 | 313.9436 | 313.9436 | 313.9436 | 313.9436 | 313.9436 | 313.9436 | 313.9436 | 313.9436 | 313.9436 | 313.9436 | 313.9436 | 313.9436 | 313.9436 | 313.9436 | 313.9436 | 313.9436 | 313.9436 | 313.9436
COLBÚN | CANDELARIA | CANDELARIA_1 | CANDELARIA_1_GNL_D | Gas Natural | 347.0717 | 347.0717 | 347.0717 | 347.0717 | 347.0717 | 347.0717 | 347.0717 | 347.0717 | 347.0717 | 347.0717 | 347.0717 | 347.0717 | 347.0717 | 347.0717 | 347.0717 | 347.0717 | 347.0717 | 347.0717 | 347.0717 | 347.0717 | 347.0717 | 347.0717 | 347.0717 | 347.0717 | 347.0717 | 347.0717 | 347.0717 | 347.0717 | 347.0717 | 347.0717
COLBÚN | CANDELARIA | CANDELARIA_1 | CANDELARIA_1_GNL_C | Gas Natural | 300.9194 | 300.9194 | 300.9194 | 300.9194 | 300.9194 | 300.9194 | 300.9194 | 300.9194 | 300.9194 | 300.9194 | 300.9194 | 300.9194 | 300.9194 | 300.9194 | 300.9194 | 300.9194 | 300.9194 | 300.9194 | 300.9194 | 300.9194 | 300.9194 | 300.9194 | 300.9194 | 300.9194 | 300.9194 | 300.9194 | 300.9194 | 300.9194 | 300.9194 | 300.9194
COLBÚN | CANDELARIA | CANDELARIA_1 | CANDELARIA_1_GNL_B | Gas Natural | 148.3379 | 148.3379 | 148.3379 | 148.3379 | 148.3379 | 148.3379 | 148.3379 | 148.3379 | 148.3379 | 148.3379 | 148.3379 | 148.3379 | 148.3379 | 148.3379 | 148.3379 | 148.3379 | 148.3379 | 148.3379 | 148.3379 | 148.3379 | 148.3379 | 148.3379 | 148.3379 | 148.3379 | 148.3379 | 148.3379 | 148.3379 | 148.3379 | 148.3379 | 148.3379
COLBÚN | CANDELARIA | CANDELARIA_1 | CANDELARIA_1_GNL_A | Gas Natural | 142.5972 | 142.5972 | 142.5972 | 142.5972 | 142.5972 | 142.5972 | 142.5972 | 142.5972 | 142.5972 | 142.5972 | 142.5972 | 142.5972 | 142.5972 | 142.5972 | 142.5972 | 142.5972 | 142.5972 | 142.5972 | 142.5972 | 142.5972 | 142.5972 | 142.5972 | 142.8021 | 142.8021 | 142.8021 | 142.8021 | 142.8021 | 142.8021 | 142.8021 | 142.8021
COLBÚN | CANDELARIA | CANDELARIA_1 | CANDELARIA_1_GN_A | Gas Natural | 188.5682 | 188.5682 | 188.5682 | 188.5682 | 188.5682 | 188.5682 | 188.5682 | 188.5682 | 188.5682 | 188.5682 | 188.5682 | 188.5682 | 188.5682 | 188.5682 | 188.5682 | 188.5682 | 188.5682 | 188.5682 | 188.5682 | 188.5682 | 188.5682 | 188.5682 | 188.5682 | 188.5682 | 188.5682 | 188.5682 | 188.5682 | 188.5682 | 188.5682 | 188.5682
COLBÚN | CANDELARIA | CANDELARIA_1 | CANDELARIA_1_DIE | Diesel | 319.1502 | 334.9785 | 334.9785 | 334.9785 | 334.9785 | 334.9785 | 334.9785 | 334.9785 | 334.9785 | 334.9785 | 334.9785 | 334.9785 | 334.9785 | 334.9785 | 334.9785 | 373.7843 | 373.7843 | 373.7843 | 373.7843 | 373.7843 | 373.7843 | 373.7843 | 373.7843 | 373.7843 | 373.7843 | 373.7843 | 397.5943 | 397.5943 | 397.5943 | 397.5943
COCHRANE | COCHRANE | COCHRANE_2 | COCHRANE_2 | Carbón | 70.4351 | 70.4351 | 70.4351 | 70.3942 | 70.3942 | 70.3942 | 70.3942 | 70.3942 | 70.3942 | 70.3942 | 70.5783 | 70.5783 | 70.5783 | 70.5783 | 70.5783 | 70.5783 | 70.5783 | 69.684 | 69.684 | 69.684 | 69.684 | 69.684 | 69.684 | 69.684 | 68.4503 | 68.4503 | 68.4503 | 68.4503 | 68.4503 | 68.4503
COCHRANE | COCHRANE | COCHRANE_1 | COCHRANE_1 | Carbón | 70.4351 | 70.4351 | 70.4351 | 70.3942 | 70.3942 | 70.3942 | 70.3942 | 70.3942 | 70.3942 | 70.3942 | 70.5783 | 70.5783 | 70.5783 | 70.5783 | 70.5783 | 70.5783 | 70.5783 | 69.684 | 69.684 | 69.684 | 69.684 | 69.684 | 69.684 | 69.684 | 68.4503 | 68.4503 | 68.4503 | 68.4503 | 68.4503 | 68.4503
Central Yungay | YUNGAY | YUNGAY_U4 | YUNGAY_U4_DIE | Diesel | 325.8484 | 325.8484 | 325.8484 | 325.8484 | 325.8484 | 365.619 | 365.619 | 365.619 | 365.619 | 365.619 | 365.619 | 365.619 | 364.4505 | 364.4505 | 364.4505 | 364.4505 | 364.4505 | 364.4505 | 364.4505 | 369.1308 | 369.1308 | 369.1308 | 369.1308 | 369.1308 | 369.1308 | 369.1308 | 388.3 | 388.3 | 388.3 | 388.3
Central Yungay | YUNGAY | YUNGAY_U3 | YUNGAY_U3_GNL_A | Gas Natural | 904.1591 | 904.1591 | 904.1591 | 904.1591 | 904.1591 | 904.1591 | 904.1591 | 904.1591 | 904.1591 | 904.1591 | 904.1591 | 904.1591 | 904.1591 | 904.1591 | 904.1591 | 904.1591 | 904.1591 | 904.1591 | 904.1591 | 904.1591 | 904.1591 | 904.1591 | 904.1591 | 904.1591 | 904.1591 | 904.1591 | 904.1591 | 904.1591 | 904.1591 | 904.1591
Central Yungay | YUNGAY | YUNGAY_U3 | YUNGAY_U3_DIE | Diesel | 325.8484 | 325.8484 | 325.8484 | 325.8484 | 325.8484 | 365.619 | 365.619 | 365.619 | 365.619 | 365.619 | 365.619 | 365.619 | 364.4505 | 364.4505 | 364.4505 | 364.4505 | 364.4505 | 364.4505 | 364.4505 | 369.1308 | 369.1308 | 369.1308 | 369.1308 | 369.1308 | 369.1308 | 369.1308 | 388.3 | 388.3 | 388.3 | 388.3
Central Yungay | YUNGAY | YUNGAY_U2 | YUNGAY_U2_GNL_A | Gas Natural | 904.1591 | 904.1591 | 904.1591 | 904.1591 | 904.1591 | 904.1591 | 904.1591 | 904.1591 | 904.1591 | 904.1591 | 904.1591 | 904.1591 | 904.1591 | 904.1591 | 904.1591 | 904.1591 | 904.1591 | 904.1591 | 904.1591 | 904.1591 | 904.1591 | 904.1591 | 904.1591 | 904.1591 | 904.1591 | 904.1591 | 904.1591 | 904.1591 | 904.1591 | 904.1591
Central Yungay | YUNGAY | YUNGAY_U2 | YUNGAY_U2_DIE | Diesel | 325.8484 | 325.8484 | 325.8484 | 325.8484 | 325.8484 | 365.619 | 365.619 | 365.619 | 365.619 | 365.619 | 365.619 | 365.619 | 364.4505 | 364.4505 | 364.4505 | 364.4505 | 364.4505 | 364.4505 | 364.4505 | 369.1308 | 369.1308 | 369.1308 | 369.1308 | 369.1308 | 369.1308 | 369.1308 | 388.3 | 388.3 | 388.3 | 388.3
Central Yungay | YUNGAY | YUNGAY_U1 | YUNGAY_U1_GNL_A | Gas Natural | 904.1591 | 904.1591 | 904.1591 | 904.1591 | 904.1591 | 904.1591 | 904.1591 | 904.1591 | 904.1591 | 904.1591 | 904.1591 | 904.1591 | 904.1591 | 904.1591 | 904.1591 | 904.1591 | 904.1591 | 904.1591 | 904.1591 | 904.1591 | 904.1591 | 904.1591 | 904.1591 | 904.1591 | 904.1591 | 904.1591 | 904.1591 | 904.1591 | 904.1591 | 904.1591
Central Yungay | YUNGAY | YUNGAY_U1 | YUNGAY_U1_DIE | Diesel | 325.8484 | 325.8484 | 325.8484 | 325.8484 | 325.8484 | 365.619 | 365.619 | 365.619 | 365.619 | 365.619 | 365.619 | 365.619 | 364.4505 | 364.4505 | 364.4505 | 364.4505 | 364.4505 | 364.4505 | 364.4505 | 369.1308 | 369.1308 | 369.1308 | 369.1308 | 369.1308 | 369.1308 | 369.1308 | 388.3 | 388.3 | 388.3 | 388.3
Central Colmito | COLMITO | COLMITO | COLMITO_GNL_INF | Gas Natural | 0 | 0 | 0 | 0 | 0 | 0 | 0 | 0 | 0 | 0 | 0 | 0 | 0 | 0 | 0 | 0 | 0 | 0 | 0 | 0 | 0 | 0 | 0 | 0 | 0 | 0 | 0 | 0 | 0 | 0
Central Colmito | COLMITO | COLMITO | COLMITO_GNL_B | Gas Natural | 265.9761 | 265.9761 | 265.9761 | 265.9761 | 265.9761 | 265.9761 | 265.9761 | 265.9761 | 265.9761 | 265.9761 | 265.9761 | 265.9761 | 265.9761 | 265.9761 | 265.9761 | 265.9761 | 265.9761 | 265.9761 | 265.9761 | 265.9761 | 265.9761 | 265.9761 | 265.9761 | 265.9761 | 265.9761 | 265.9761 | 265.9761 | 265.9761 | 265.9761 | 265.9761
Central Colmito | COLMITO | COLMITO | COLMITO_GNL_A | Gas Natural | 304.7971 | 304.7971 | 304.7971 | 304.7971 | 304.7971 | 304.7971 | 304.7971 | 304.7971 | 304.7971 | 304.7971 | 304.7971 | 304.7971 | 304.7971 | 304.7971 | 304.7971 | 304.7971 | 304.7971 | 304.7971 | 304.7971 | 304.7971 | 304.7971 | 304.7971 | 304.7971 | 304.7971 | 304.7971 | 304.7971 | 304.7971 | 304.7971 | 304.7971 | 304.7971
Central Colmito | COLMITO | COLMITO | COLMITO_DIE | Diesel | 317.6177 | 317.6177 | 317.6177 | 317.6177 | 317.6177 | 356.7924 | 356.7924 | 356.7924 | 356.7924 | 356.7924 | 356.7924 | 356.7924 | 355.6587 | 355.6587 | 355.6587 | 355.6587 | 355.6587 | 355.6587 | 355.6587 | 360.6986 | 360.6986 | 360.6986 | 360.6986 | 360.6986 | 360.6986 | 360.6986 | 380.1 | 380.1 | 380.1 | 380.1
CENTRAL CARDONES | CARDONES | CARDONES | CARDONES | Diesel | 337.7063 | 337.7063 | 337.7063 | 337.7063 | 337.7063 | 378.4997 | 378.4997 | 378.4997 | 378.4997 | 378.4997 | 378.4997 | 378.4997 | 377.4801 | 377.4801 | 377.4801 | 377.4801 | 377.4801 | 377.4801 | 377.4801 | 381.6676 | 381.6676 | 381.6676 | 381.6676 | 381.6676 | 381.6676 | 381.6676 | 400.6204 | 400.6204 | 400.6204 | 400.6204
CEMENTOS BIO BIO | CBB-CENTRO | CEMENTOS_BIOBIO | CEMENTOS_BIOBIO_FO6 | Fuel Oil Nro. 6 | 353.9825 | 365.3451 | 365.3451 | 365.3451 | 365.3451 | 365.3451 | 365.3451 | 365.3451 | 398.5892 | 398.5892 | 398.5892 | 398.5892 | 398.5892 | 398.5892 | 398.5892 | 401.4998 | 401.4998 | 401.4998 | 401.4998 | 401.4998 | 401.4998 | 401.4998 | 402.1963 | 402.1963 | 402.1963 | 402.1963 | 402.1963 | 402.1963 | 402.1963 | 402.1963
CEMENTOS BIO BIO | CBB-CENTRO | CEMENTOS_BIOBIO | CEMENTOS_BIOBIO_DIE | Diesel | 497.0906 | 510.3559 | 510.3559 | 510.3559 | 510.3559 | 510.3559 | 510.3559 | 510.3559 | 557.8915 | 557.8915 | 557.8915 | 557.8915 | 557.8915 | 557.8915 | 557.8915 | 558.6384 | 558.6384 | 558.6384 | 558.6384 | 558.6384 | 558.6384 | 558.6384 | 557.3029 | 557.3029 | 557.3029 | 557.3029 | 557.3029 | 557.3029 | 557.3029 | 557.3029
CELULOSA ARAUCO | VALDIVIA_BL4_PINO | VALDIVIA_BL4_PINO | VALDIVIA_BL4_PINO | Fuel Oil Nro. 6 | 262.3186 | 272.8657 | 272.8657 | 272.8657 | 272.8657 | 272.8657 | 272.8657 | 272.8657 | 300.4137 | 300.4137 | 300.4137 | 300.4137 | 298.652 | 298.652 | 298.652 | 298.652 | 298.652 | 298.652 | 298.652 | 301.1015 | 301.1015 | 301.1015 | 301.1015 | 301.1015 | 301.1015 | 301.1015 | 300.0131 | 300.0131 | 300.0131 | 300.0131
CELULOSA ARAUCO | VALDIVIA_BL4_EUCA | VALDIVIA_BL4_EUCA | VALDIVIA_BL4_EUCA | Fuel Oil Nro. 6 | 262.3186 | 272.8657 | 272.8657 | 272.8657 | 272.8657 | 272.8657 | 272.8657 | 272.8657 | 300.4137 | 300.4137 | 300.4137 | 300.4137 | 298.652 | 298.652 | 298.652 | 298.652 | 298.652 | 298.652 | 298.652 | 301.1015 | 301.1015 | 301.1015 | 301.1015 | 301.1015 | 301.1015 | 301.1015 | 300.0131 | 300.0131 | 300.0131 | 300.0131
CELULOSA ARAUCO | VALDIVIA_BL3_PINO | VALDIVIA_BL3_PINO | VALDIVIA_BL3_PINO | Biomasa | 12.0235 | 12.0235 | 12.0235 | 12.0235 | 12.0235 | 12.0235 | 12.0235 | 12.0235 | 12.0235 | 12.0235 | 12.0235 | 12.0235 | 12.0235 | 12.0235 | 12.0235 | 12.0235 | 12.0235 | 12.0235 | 12.0235 | 12.0235 | 12.0235 | 12.0235 | 12.0235 | 12.0235 | 12.0235 | 12.0235 | 12.0235 | 12.0235 | 12.0235 | 12.0235
CELULOSA ARAUCO | VALDIVIA_BL3_EUCA | VALDIVIA_BL3_EUCA | VALDIVIA_BL3_EUCA | Biomasa | 12.0235 | 12.0235 | 12.0235 | 12.0235 | 12.0235 | 12.0235 | 12.0235 | 12.0235 | 12.0235 | 12.0235 | 12.0235 | 12.0235 | 12.0235 | 12.0235 | 12.0235 | 12.0235 | 12.0235 | 12.0235 | 12.0235 | 12.0235 | 12.0235 | 12.0235 | 12.0235 | 12.0235 | 12.0235 | 12.0235 | 12.0235 | 12.0235 | 12.0235 | 12.0235
CELULOSA ARAUCO | VALDIVIA_BL2_PINO | VALDIVIA_BL2_PINO | VALDIVIA_BL2_PINO | Biomasa | 0 | 0 | 0 | 0 | 0 | 0 | 0 | 0 | 0 | 0 | 0 | 0 | 0 | 0 | 0 | 0 | 0 | 0 | 0 | 0 | 0 | 0 | 0 | 0 | 0 | 0 | 0 | 0 | 0 | 0
CELULOSA ARAUCO | VALDIVIA_BL2_EUCA | VALDIVIA_BL2_EUCA | VALDIVIA_BL2_EUCA | Biomasa | 0 | 0 | 0 | 0 | 0 | 0 | 0 | 0 | 0 | 0 | 0 | 0 | 0 | 0 | 0 | 0 | 0 | 0 | 0 | 0 | 0 | 0 | 0 | 0 | 0 | 0 | 0 | 0 | 0 | 0
CELULOSA ARAUCO | VALDIVIA_BL1_PINO | VALDIVIA_BL1_PINO | VALDIVIA_BL1_PINO | Biomasa | 0 | 0 | 0 | 0 | 0 | 0 | 0 | 0 | 0 | 0 | 0 | 0 | 0 | 0 | 0 | 0 | 0 | 0 | 0 | 0 | 0 | 0 | 0 | 0 | 0 | 0 | 0 | 0 | 0 | 0
CELULOSA ARAUCO | VALDIVIA_BL1_EUCA | VALDIVIA_BL1_EUCA | VALDIVIA_BL1_EUCA | Biomasa | 0 | 0 | 0 | 0 | 0 | 0 | 0 | 0 | 0 | 0 | 0 | 0 | 0 | 0 | 0 | 0 | 0 | 0 | 0 | 0 | 0 | 0 | 0 | 0 | 0 | 0 | 0 | 0 | 0 | 0
CELULOSA ARAUCO | NUEVA_ALDEA_3 | NUEVA_ALDEA_3 | NUEVA_ALDEA_3 | Biomasa | 0 | 0 | 0 | 0 | 0 | 0 | 0 | 0 | 0 | 0 | 0 | 0 | 0 | 0 | 0 | 0 | 0 | 0 | 0 | 0 | 0 | 0 | 0 | 0 | 0 | 0 | 0 | 0 | 0 | 0
CELULOSA ARAUCO | NUEVA_ALDEA_1_BL2 | NUEVA_ALDEA_1_BL2 | NUEVA_ALDEA_1_BL2 | Biomasa | 7.3539 | 7.3539 | 7.3539 | 7.3539 | 7.3539 | 7.3539 | 7.3539 | 7.3539 | 7.3539 | 7.3539 | 7.3539 | 7.3539 | 7.3539 | 7.3539 | 7.3539 | 7.3539 | 7.3539 | 7.3539 | 7.3539 | 7.3539 | 7.3539 | 7.3539 | 7.3539 | 7.3539 | 7.3539 | 7.3539 | 7.3539 | 7.3539 | 7.3539 | 7.3539
CELULOSA ARAUCO | NUEVA_ALDEA_1_BL1 | NUEVA_ALDEA_1_BL1 | NUEVA_ALDEA_1_BL1 | Biomasa | 0 | 0 | 0 | 0 | 0 | 0 | 0 | 0 | 0 | 0 | 0 | 0 | 0 | 0 | 0 | 0 | 0 | 0 | 0 | 0 | 0 | 0 | 0 | 0 | 0 | 0 | 0 | 0 | 0 | 0
CELULOSA ARAUCO | LICANTEN_BL2 | LICANTEN_BL2 | LICANTEN_BL2 | Biomasa | 27.5682 | 27.5682 | 27.5682 | 27.5682 | 27.5682 | 27.5682 | 27.5682 | 27.5682 | 27.5682 | 27.5682 | 27.5682 | 27.5682 | 27.5682 | 27.5682 | 27.5682 | 27.5682 | 27.5682 | 27.5682 | 27.5682 | 27.5682 | 27.5682 | 27.5682 | 27.5682 | 27.5682 | 27.5682 | 27.5682 | 27.5682 | 27.5682 | 27.5682 | 27.5682
CELULOSA ARAUCO | LICANTEN_BL1 | LICANTEN_BL1 | LICANTEN_BL1 | Biomasa | 0 | 0 | 0 | 0 | 0 | 0 | 0 | 0 | 0 | 0 | 0 | 0 | 0 | 0 | 0 | 0 | 0 | 0 | 0 | 0 | 0 | 0 | 0 | 0 | 0 | 0 | 0 | 0 | 0 | 0
CELULOSA ARAUCO | CELCO_BL2 | CELCO_BL2 | CELCO_BL2 | Fuel Oil Nro. 6 | 257.3677 | 267.9772 | 267.9772 | 267.9772 | 267.9772 | 267.9772 | 267.9772 | 267.9772 | 295.2243 | 295.2243 | 295.2243 | 295.2243 | 293.4546 | 293.4546 | 293.4546 | 293.4546 | 293.4546 | 293.4546 | 293.4546 | 296.1032 | 296.1032 | 296.1032 | 296.1032 | 296.1032 | 296.1032 | 296.1032 | 295.1497 | 295.1497 | 295.1497 | 295.1497
CELULOSA ARAUCO | CELCO_BL1 | CELCO_BL1 | CELCO_BL1 | Biomasa | 16.5692 | 16.5692 | 16.5692 | 16.5692 | 16.5692 | 16.5692 | 16.5692 | 16.5692 | 16.5692 | 16.5692 | 16.5692 | 16.5692 | 16.5692 | 16.5692 | 16.5692 | 16.5692 | 16.5692 | 16.5692 | 16.5692 | 16.5692 | 16.5692 | 16.5692 | 16.5692 | 16.5692 | 16.5692 | 16.5692 | 16.5692 | 16.5692 | 16.5692 | 16.5692
CELULOSA ARAUCO | ARAUCO | ARAUCO | ARAUCO | Biomasa | 16.6526 | 16.6526 | 16.6526 | 16.6526 | 16.6526 | 16.6526 | 16.6526 | 16.6526 | 16.6526 | 16.6526 | 16.6526 | 16.6526 | 16.6526 | 16.6526 | 16.6526 | 16.6526 | 16.6526 | 16.6526 | 16.6526 | 16.6526 | 16.6526 | 16.6526 | 16.6526 | 16.6526 | 16.6526 | 16.6526 | 16.6526 | 16.6526 | 16.6526 | 16.6526
BIOENERGIAS FORESTALES | SANTA_FE_BL4 | SANTA_FE_BL4 | SANTA_FE_BL4 | Biomasa | 23.8118 | 23.8118 | 23.8118 | 23.8118 | 23.8118 | 23.8118 | 23.8118 | 23.8118 | 23.8118 | 23.8118 | 23.8118 | 23.8118 | 23.8118 | 23.8118 | 23.8118 | 23.8118 | 23.8118 | 23.8118 | 23.8118 | 23.8118 | 23.8118 | 23.8118 | 23.8118 | 23.8118 | 23.8118 | 23.8118 | 23.8118 | 23.8118 | 23.8118 | 23.8118
BIOENERGIAS FORESTALES | SANTA_FE_BL3 | SANTA_FE_BL3 | SANTA_FE_BL3 | Biomasa | 18.6456 | 18.6456 | 18.6456 | 18.6456 | 18.6456 | 18.6456 | 18.6456 | 18.6456 | 18.6456 | 18.6456 | 18.6456 | 18.6456 | 18.6456 | 18.6456 | 18.6456 | 18.6456 | 18.6456 | 18.6456 | 18.6456 | 18.6456 | 18.6456 | 18.6456 | 18.6456 | 18.6456 | 18.6456 | 18.6456 | 18.6456 | 18.6456 | 18.6456 | 18.6456
BIOENERGIAS FORESTALES | SANTA_FE_BL2 | SANTA_FE_BL2 | SANTA_FE_BL2 | Biomasa | 13.5785 | 13.5785 | 13.5785 | 13.5785 | 13.5785 | 13.5785 | 13.5785 | 13.5785 | 13.5785 | 13.5785 | 13.5785 | 13.5785 | 13.5785 | 13.5785 | 13.5785 | 13.5785 | 13.5785 | 13.5785 | 13.5785 | 13.5785 | 13.5785 | 13.5785 | 13.5785 | 13.5785 | 13.5785 | 13.5785 | 13.5785 | 13.5785 | 13.5785 | 13.5785
BIOENERGIAS FORESTALES | SANTA_FE_BL1 | SANTA_FE_BL1 | SANTA_FE_BL1 | Biomasa | 8.9036 | 8.9036 | 8.9036 | 8.9036 | 8.9036 | 8.9036 | 8.9036 | 8.9036 | 8.9036 | 8.9036 | 8.9036 | 8.9036 | 8.9036 | 8.9036 | 8.9036 | 8.9036 | 8.9036 | 8.9036 | 8.9036 | 8.9036 | 8.9036 | 8.9036 | 8.9036 | 8.9036 | 8.9036 | 8.9036 | 8.9036 | 8.9036 | 8.9036 | 8.9036
BIOENERGIAS FORESTALES | CMPC_PACIFICO_BL3 | CMPC_PACIFICO_BL3 | CMPC_PACIFICO_BL3 | Fuel Oil Nro. 6 | 247.5826 | 247.5826 | 247.5826 | 247.5826 | 247.5826 | 264.014 | 264.014 | 264.014 | 264.014 | 264.014 | 264.014 | 264.014 | 265.5682 | 265.5682 | 265.5682 | 265.5682 | 265.5682 | 265.5682 | 265.5682 | 277.0812 | 277.0812 | 277.0812 | 277.0812 | 277.0812 | 277.0812 | 270.8534 | 270.8534 | 270.8534 | 270.8534 | 270.8534
BIOENERGIAS FORESTALES | CMPC_PACIFICO_BL2 | CMPC_PACIFICO_BL2 | CMPC_PACIFICO_BL2 | Biomasa | 29.2681 | 29.2681 | 29.2681 | 29.2681 | 29.2681 | 29.2681 | 29.2681 | 29.2681 | 29.2681 | 29.2681 | 29.2681 | 29.2681 | 29.2681 | 29.2681 | 29.2681 | 29.2681 | 29.2681 | 29.2681 | 29.2681 | 29.2681 | 29.2681 | 29.2681 | 29.2681 | 29.2681 | 29.2681 | 29.2681 | 29.2681 | 29.2681 | 29.2681 | 29.2681
BIOENERGIAS FORESTALES | CMPC_PACIFICO_BL1 | CMPC_PACIFICO_BL1 | CMPC_PACIFICO_BL1 | Biomasa | 0 | 0 | 0 | 0 | 0 | 0 | 0 | 0 | 0 | 0 | 0 | 0 | 0 | 0 | 0 | 0 | 0 | 0 | 0 | 0 | 0 | 0 | 0 | 0 | 0 | 0 | 0 | 0 | 0 | 0
BIOENERGIAS FORESTALES | CMPC_LAJA_BL3 | CMPC_LAJA_BL3 | CMPC_LAJA_BL3 | Biomasa | 29.8992 | 29.8992 | 29.8992 | 29.8992 | 29.8992 | 29.8992 | 29.8992 | 29.8992 | 29.8992 | 29.8992 | 29.8992 | 29.8992 | 29.8992 | 29.8992 | 29.8992 | 29.8992 | 29.8992 | 29.8992 | 29.8992 | 29.8992 | 29.8992 | 29.8992 | 36.4504 | 36.4504 | 36.4504 | 36.4504 | 36.4504 | 36.4504 | 36.4504 | 36.4504
BIOENERGIAS FORESTALES | CMPC_LAJA_BL2 | CMPC_LAJA_BL2 | CMPC_LAJA_BL2 | Biomasa | 16.1779 | 16.1779 | 16.1779 | 16.1779 | 16.1779 | 16.1779 | 16.1779 | 16.1779 | 16.1779 | 16.1779 | 16.1779 | 16.1779 | 16.1779 | 16.1779 | 16.1779 | 16.1779 | 16.1779 | 16.1779 | 16.1779 | 16.1779 | 16.1779 | 16.1779 | 19.5519 | 19.5519 | 19.5519 | 19.5519 | 19.5519 | 19.5519 | 19.5519 | 19.5519
BIOENERGIAS FORESTALES | CMPC_LAJA_BL1 | CMPC_LAJA_BL1 | CMPC_LAJA_BL1 | Biomasa | 0 | 0 | 0 | 0 | 0 | 0 | 0 | 0 | 0 | 0 | 0 | 0 | 0 | 0 | 0 | 0 | 0 | 0 | 0 | 0 | 0 | 0 | 0 | 0 | 0 | 0 | 0 | 0 | 0 | 0
BIOENERGIAS FORESTALES | CMPC_CORDILLERA_TG | CMPC_CORDILLERA_TG | CMPC_CORDILLERA_GNL_A | Gas Natural | 342.5 | 342.5 | 342.5 | 342.5 | 342.5 | 342.5 | 342.5 | 342.5 | 342.5 | 342.5 | 342.5 | 372.6 | 372.6 | 372.6 | 372.6 | 372.6 | 372.6 | 372.6 | 372.6 | 372.6 | 372.6 | 372.6 | 372.6 | 372.6 | 372.6 | 372.6 | 372.6 | 372.6 | 372.6 | 372.6
BARRICK GENERACIÓN | PUNTA_COLORADA | PUNTA_COLORADA | PUNTA_COLORADA_IFO | Fuel Oil Nro. 6 | 299.0849 | 299.0849 | 299.0849 | 299.0849 | 299.0849 | 329.0676 | 329.0676 | 329.0676 | 329.0676 | 329.0676 | 329.0676 | 329.0676 | 329.0676 | 329.0676 | 329.0676 | 327.0137 | 327.0137 | 327.0137 | 327.0137 | 327.0137 | 327.0137 | 327.0137 | 328.061 | 328.061 | 328.061 | 328.061 | 328.061 | 328.061 | 328.061 | 328.061
BARRICK GENERACIÓN | PUNTA_COLORADA | PUNTA_COLORADA | PUNTA_COLORADA_DIE | Diesel | 319.0654 | 319.0654 | 319.0654 | 319.0654 | 319.0654 | 358.2236 | 358.2236 | 358.2236 | 358.2236 | 358.2236 | 358.2236 | 358.2236 | 358.2236 | 358.2236 | 358.2236 | 357.1936 | 357.1936 | 357.1936 | 357.1936 | 357.1936 | 357.1936 | 357.1936 | 361.9118 | 361.9118 | 361.9118 | 361.9118 | 361.9118 | 361.9118 | 361.9118 | 361.9118
ARAUCO BIOENERGÍA | NUEVA_ALDEA_2 | NUEVA_ALDEA_2 | NUEVA_ALDEA_2 | Diesel | 323.8895 | 334.1343 | 334.1343 | 334.1343 | 334.1343 | 334.1343 | 334.1343 | 334.1343 | 374.1962 | 374.1962 | 374.1962 | 374.1962 | 372.7737 | 372.7737 | 372.7737 | 372.7737 | 372.7737 | 372.7737 | 372.7737 | 377.0699 | 377.0699 | 377.0699 | 377.0699 | 377.0699 | 377.0699 | 377.0699 | 396.1465 | 396.1465 | 396.1465 | 396.1465
ARAUCO BIOENERGÍA | HORCONES TG | HORCONES | HORCONES_DIE | Diesel | 318.1937 | 328.5736 | 328.5736 | 328.5736 | 328.5736 | 328.5736 | 328.5736 | 328.5736 | 368.3588 | 368.3588 | 368.3588 | 368.3588 | 367.1994 | 367.1994 | 367.1994 | 367.1994 | 367.1994 | 367.1994 | 367.1994 | 371.7227 | 371.7227 | 371.7227 | 371.7227 | 371.7227 | 371.7227 | 371.7227 | 390.7373 | 390.7373 | 390.7373 | 390.7373
ANGAMOS | TERMOELÉCTRICA ANGAMOS | ANGAMOS_2 | ANGAMOS_2 | Carbón | 69.1849 | 69.1849 | 69.1849 | 67.8567 | 67.8567 | 67.8567 | 67.8567 | 67.8567 | 67.8567 | 67.8567 | 67.8916 | 67.8916 | 67.8916 | 67.8916 | 67.8916 | 67.8916 | 67.8916 | 68.0478 | 68.0478 | 68.0478 | 68.0478 | 68.0478 | 68.0478 | 68.0478 | 67.6107 | 67.6107 | 67.6107 | 67.6107 | 67.6107 | 67.6107
ANGAMOS | TERMOELÉCTRICA ANGAMOS | ANGAMOS_1 | ANGAMOS_1 | Carbón | 69.1849 | 69.1849 | 69.1849 | 67.8567 | 67.8567 | 67.8567 | 67.8567 | 67.8567 | 67.8567 | 67.8567 | 67.8916 | 67.8916 | 67.8916 | 67.8916 | 67.8916 | 67.8916 | 67.8916 | 68.0478 | 68.0478 | 68.0478 | 68.0478 | 68.0478 | 68.0478 | 68.0478 | 67.6107 | 67.6107 | 67.6107 | 67.6107 | 67.6107 | 67.6107
ANDINA | TERMOELÉCTRICA ANDINA | ANDINA | ANDINA | Carbón | 68.1291 | 62.6021 | 62.6021 | 62.5616 | 62.5616 | 62.5616 | 62.5616 | 62.5616 | 62.5616 | 62.5616 | 64.4551 | 64.4551 | 64.4551 | 64.4551 | 64.4551 | 64.4551 | 64.4551 | 64.008 | 64.008 | 64.008 | 64.008 | 64.008 | 64.008 | 64.008 | 65.8854 | 65.8854 | 65.8854 | 65.8854 | 65.8854 | 65.8854
ANDES GENERACION | ANDES GENERACIÓN | ANDES_U4 | ANDES_U4_FO6 | Fuel Oil Nro. 6 | 465.94 | 465.94 | 465.94 | 465.94 | 465.94 | 465.94 | 465.94 | 465.94 | 465.94 | 465.94 | 465.94 | 465.94 | 465.94 | 465.94 | 465.94 | 465.94 | 465.94 | 465.94 | 465.94 | 465.94 | 465.94 | 465.94 | 465.94 | 465.94 | 465.94 | 465.94 | 465.94 | 465.94 | 465.94 | 465.94
ANDES GENERACION | ANDES GENERACIÓN | ANDES_U4 | ANDES_U4_DIE | Diesel | 341 | 341 | 345.29 | 345.29 | 345.29 | 381.45 | 381.45 | 381.45 | 381.45 | 381.45 | 381.45 | 381.45 | 381.45 | 381.45 | 381.45 | 381.45 | 372.37 | 372.37 | 372.37 | 372.37 | 372.37 | 372.37 | 378 | 378 | 378 | 378 | 403.27 | 403.27 | 403.27 | 403.27
ANDES GENERACION | ANDES GENERACIÓN | ANDES_U3 | ANDES_U3_FO6 | Fuel Oil Nro. 6 | 465.94 | 465.94 | 465.94 | 465.94 | 465.94 | 465.94 | 465.94 | 465.94 | 465.94 | 465.94 | 465.94 | 465.94 | 465.94 | 465.94 | 465.94 | 465.94 | 465.94 | 465.94 | 465.94 | 465.94 | 465.94 | 465.94 | 465.94 | 465.94 | 465.94 | 465.94 | 465.94 | 465.94 | 465.94 | 465.94
ANDES GENERACION | ANDES GENERACIÓN | ANDES_U3 | ANDES_U3_DIE | Diesel | 341 | 341 | 345.29 | 345.29 | 345.29 | 381.45 | 381.45 | 381.45 | 381.45 | 381.45 | 381.45 | 381.45 | 381.45 | 381.45 | 381.45 | 381.45 | 372.37 | 372.37 | 372.37 | 372.37 | 372.37 | 372.37 | 378 | 378 | 378 | 378 | 403.27 | 403.27 | 403.27 | 403.27
ANDES GENERACION | ANDES GENERACIÓN | ANDES_U2 | ANDES_U2_FO6 | Fuel Oil Nro. 6 | 465.94 | 465.94 | 465.94 | 465.94 | 465.94 | 465.94 | 465.94 | 465.94 | 465.94 | 465.94 | 465.94 | 465.94 | 465.94 | 465.94 | 465.94 | 465.94 | 465.94 | 465.94 | 465.94 | 465.94 | 465.94 | 465.94 | 465.94 | 465.94 | 465.94 | 465.94 | 465.94 | 465.94 | 465.94 | 465.94
ANDES GENERACION | ANDES GENERACIÓN | ANDES_U2 | ANDES_U2_DIE | Diesel | 341 | 341 | 345.29 | 345.29 | 345.29 | 381.45 | 381.45 | 381.45 | 381.45 | 381.45 | 381.45 | 381.45 | 381.45 | 381.45 | 381.45 | 381.45 | 372.37 | 372.37 | 372.37 | 372.37 | 372.37 | 372.37 | 378 | 378 | 378 | 378 | 403.27 | 403.27 | 403.27 | 403.27
ANDES GENERACION | ANDES GENERACIÓN | ANDES_U1 | ANDES_U1_FO6 | Fuel Oil Nro. 6 | 465.94 | 465.94 | 465.94 | 465.94 | 465.94 | 465.94 | 465.94 | 465.94 | 465.94 | 465.94 | 465.94 | 465.94 | 465.94 | 465.94 | 465.94 | 465.94 | 465.94 | 465.94 | 465.94 | 465.94 | 465.94 | 465.94 | 465.94 | 465.94 | 465.94 | 465.94 | 465.94 | 465.94 | 465.94 | 465.94
ANDES GENERACION | ANDES GENERACIÓN | ANDES_U1 | ANDES_U1_DIE | Diesel | 341 | 341 | 345.29 | 345.29 | 345.29 | 381.45 | 381.45 | 381.45 | 381.45 | 381.45 | 381.45 | 381.45 | 381.45 | 381.45 | 381.45 | 381.45 | 372.37 | 372.37 | 372.37 | 372.37 | 372.37 | 372.37 | 378 | 378 | 378 | 378 | 403.27 | 403.27 | 403.27 | 403.27
AES GENER | TERMOELÉCTRICA VENTANAS | VENTANAS_2 | VENTANAS_2 | Carbón | 96.8791 | 96.8791 | 96.8791 | 84.2132 | 84.2132 | 84.2132 | 84.2132 | 84.2132 | 84.2132 | 84.2132 | 75.7906 | 75.7906 | 75.7906 | 75.7906 | 75.7906 | 75.7906 | 75.7906 | 76.5691 | 76.5691 | 76.5691 | 76.5691 | 76.5691 | 76.5691 | 76.5691 | 76.5691 | 76.5691 | 76.5691 | 76.5691 | 76.5691 | 76.5691
AES GENER | TERMOELÉCTRICA VENTANAS | VENTANAS_1 | VENTANAS_1 | Carbón | 96.8791 | 96.8791 | 96.8791 | 84.2132 | 84.2132 | 84.2132 | 84.2132 | 84.2132 | 84.2132 | 84.2132 | 77.1928 | 77.1928 | 77.1928 | 77.1928 | 77.1928 | 77.1928 | 77.1928 | 80.7758 | 80.7758 | 80.7758 | 80.7758 | 80.7758 | 80.7758 | 80.7758 | 83.5803 | 83.5803 | 83.5803 | 83.5803 | 83.5803 | 83.5803
AES GENER | TERMOELÉCTRICA VENTANAS | NUEVA_VENTANAS | NUEVA_VENTANAS | Carbón | 65.5115 | 65.5115 | 65.5115 | 61.8932 | 61.8932 | 61.8932 | 61.8932 | 61.8932 | 61.8932 | 61.8932 | 61.5838 | 61.5838 | 61.5838 | 61.5838 | 61.5838 | 61.5838 | 61.5838 | 64.0439 | 64.0439 | 64.0439 | 64.0439 | 64.0439 | 64.0439 | 64.0439 | 66.1295 | 66.1295 | 66.1295 | 66.1295 | 66.1295 | 66.1295
AES GENER | TERMOELÉCTRICA NORGENER | NUEVA_TOCOPILLA_2 | NUEVA_TOCOPILLA_2 | Carbón | 68.3973 | 68.3973 | 68.3973 | 69.0679 | 69.0679 | 69.0679 | 69.0679 | 69.0679 | 69.0679 | 69.0679 | 69.7476 | 69.7476 | 69.7476 | 69.7476 | 69.7476 | 69.7476 | 69.7476 | 70.239 | 70.239 | 70.239 | 70.239 | 70.239 | 70.239 | 70.239 | 69.8828 | 69.8828 | 69.8828 | 69.8828 | 69.8828 | 69.8828
AES GENER | TERMOELÉCTRICA NORGENER | NUEVA_TOCOPILLA_1 | NUEVA_TOCOPILLA_1 | Carbón | 68.3973 | 68.3973 | 68.3973 | 69.0679 | 69.0679 | 69.0679 | 69.0679 | 69.0679 | 69.0679 | 69.0679 | 69.7476 | 69.7476 | 69.7476 | 69.7476 | 69.7476 | 69.7476 | 69.7476 | 70.239 | 70.239 | 70.239 | 70.239 | 70.239 | 70.239 | 70.239 | 70.239 | 70.239 | 70.239 | 70.239 | 70.239 | 70.239
AES GENER | LAJA-EVE_2 | LAJA-EVE_2 | LAJA-EVE_2 | Biomasa | 0 | 0 | 0 | 0 | 0 | 0 | 0 | 0 | 0 | 0 | 0 | 0 | 0 | 0 | 0 | 0 | 0 | 0 | 0 | 0 | 0 | 0 | 0 | 0 | 0 | 0 | 0 | 0 | 0 | 0
AES GENER | LAJA-EVE_1 | LAJA-EVE_1 | LAJA-EVE_1 | Biomasa | 17.1898 | 17.1898 | 17.1898 | 17.1898 | 17.1231 | 17.1231 | 17.1231 | 17.1231 | 17.1231 | 17.1231 | 17.1231 | 17.1231 | 17.1231 | 17.1231 | 17.1231 | 17.1231 | 17.1231 | 17.1231 | 17.1231 | 17.1231 | 17.1231 | 17.1231 | 17.1231 | 17.1231 | 17.1231 | 17.1231 | 17.1231 | 17.1231 | 17.1231 | 17.1231
AES GENER | LAGUNA VERDE | LAGUNA_VERDE_TV | LAGUNA_VERDE_TV | Diesel | 309.3597 | 325.132 | 325.132 | 325.132 | 325.132 | 364.3911 | 364.3911 | 364.3911 | 364.3911 | 364.3911 | 364.3911 | 364.3911 | 363.2995 | 363.2995 | 363.2995 | 363.2995 | 363.2995 | 363.2995 | 363.2995 | 363.2995 | 363.2995 | 363.2995 | 367.7133 | 367.7133 | 367.7133 | 367.7133 | 386.4068 | 386.4068 | 386.4068 | 386.4068
AES GENER | LAGUNA VERDE | LAGUNA_VERDE_TG | LAGUNA_VERDE_TG | Diesel | 309.3597 | 325.132 | 325.132 | 325.132 | 325.132 | 364.3911 | 364.3911 | 364.3911 | 364.3911 | 364.3911 | 364.3911 | 364.3911 | 363.2995 | 363.2995 | 363.2995 | 363.2995 | 363.2995 | 363.2995 | 363.2995 | 363.2995 | 363.2995 | 363.2995 | 367.7133 | 367.7133 | 367.7133 | 367.7133 | 386.4068 | 386.4068 | 386.4068 | 386.4068

## DEMANDA
Fecha | 2020-07-01 | 2020-08-01 | 2020-09-01 | 2020-10-01 | 2020-11-01 | 2020-12-01 | 2021-01-01 | 2021-02-01 | 2021-03-01 | 2021-04-01 | 2021-05-01 | 2021-06-01
Etapa | 2020-07-01: MW Netos
1 | 7521.871 | 7833.4409 | 7499.5333 | 7776.3333 | 7622.9778 | 7927.5054 | 7970.9355 | 8475.9762 | 7998.3978 | 7686.1667 | 7766.5591 | 7854.9222
2 | 7068.5591 | 7385.2151 | 7118.1778 | 7361.8602 | 7260.2222 | 7457.4946 | 7471.0645 | 7941.1429 | 7617.4409 | 7357.4444 | 7265.5484 | 7389.8778
3 | 8136.3871 | 8592.9742 | 8138.6 | 8363.1548 | 8082.14 | 8229.8968 | 8184.6452 | 8726.0643 | 8605.1161 | 8410.6467 | 8094.2903 | 8643.38
4 | 8696.3513 | 8937.6667 | 8412.5 | 8897.5771 | 8813.7778 | 9098.3405 | 9151.5556 | 9769.127 | 9329.129 | 8747.6037 | 8692.9821 | 9169.9852
5 | 8585.8629 | 9006.2581 | 8443.125 | 9095.0726 | 8753.7167 | 8962.9355 | 8996.3065 | 9649.1786 | 9279.7823 | 8495.175 | 8635.8871 | 9011.2167
Duracion en horas por Etapa
1 | 93 | 93 | 90 | 93 | 90 | 93 | 93 | 84 | 93 | 90 | 93 | 90
2 | 93 | 93 | 90 | 93 | 90 | 93 | 93 | 84 | 93 | 90 | 93 | 90
3 | 155 | 155 | 150 | 155 | 150 | 155 | 155 | 140 | 155 | 150 | 155 | 150
4 | 279 | 279 | 270 | 279 | 270 | 279 | 279 | 252 | 279 | 270 | 279 | 270
5 | 124 | 124 | 120 | 124 | 120 | 124 | 124 | 112 | 124 | 120 | 124 | 120
El primer bloque horario (Etapa) corresponde a las demandas agregadas de las horas de medianoche, el segundo corresponde a la agregación de las horas de madrugada, el tercero corresponde a la agregación de las horas de mañana, el cuarto corresponde a la agregación de las horas de tarde y el quinto corresponden a la agregación de las horas de noche.

## REDUCCIONES ERNC
| Eólico [MWh] | Solar [MWh] | Total [MWh]
2020-06-01 | 0 | 0 | 0
2020-06-02 | 0 | 0 | 0
2020-06-03 | 0 | 0 | 0
2020-06-04 | 0 | 0 | 0
2020-06-05 | 0 | 0 | 0
2020-06-06 | 0 | 0 | 0
2020-06-07 | 0 | 0 | 0
2020-06-08 | 0 | 0 | 0
2020-06-09 | 0 | 0 | 0
2020-06-10 | 0 | 0 | 0
2020-06-11 | 0 | 0 | 0
2020-06-12 | 0 | 0 | 0
2020-06-13 | 0 | 0 | 0
2020-06-14 | 0 | 0 | 0
2020-06-15 | 0 | 0 | 0
2020-06-16 | 0 | 0 | 0
2020-06-17 | 0 | 0 | 0
2020-06-18 | 0 | 0 | 0
2020-06-19 | 0 | 0 | 0
2020-06-20 | 0 | 0 | 0
2020-06-21 | 0 | 0 | 0
2020-06-22 | 0 | 0 | 0
2020-06-23 | 0 | 0 | 0
2020-06-24 | 0 | 0 | 0
2020-06-25 | 0 | 0 | 0
2020-06-26 | 0 | 0 | 0
2020-06-27 | 0 | 0 | 0
2020-06-28 | 0 | 0 | 0
2020-06-29 | 0 | 0 | 0
2020-06-30 | 0 | 0 | 0

## DISPONIBILIDAD GNL
Gas Natural Licuado Regasificado | [12 empty] | Gas Natural Arg
|  |  | Empresas GNL | [11 empty] | Empresas
| Año | Mes | Enel | Engie | Colbún | Tamakaya | Saesa | ICPower | Gassur | Bioenergías Forestales | Enap | Generadora Metropolitana | Año | Mes | Enel | Colbún | Generadora Metropolitana
| 2020 | 8 | 79.0859 | 36.6294 | 85.6 | 19.5926 | 0 | 0 | 0.28 | 0 | 0 | 0 | 2020 | 8 | 83.4 | 0 | 42
|  | 9 | 52.0245 | 27.2669 | 63.7 | 24.3837 | 0 | 0 | 0.28 | 0 | 0 | 0 |  | 9 | 21 | 0 | 42
|  | 10 | 59.8115 | 47.66 | 0 | 25.9347 | 0 | 0 | 0.35 | 0 | 0 | 0 |  | 10 | 56.6142 | 30.329 | 35.1817
|  | 11 | 48.054 | 10.14 | 0 | 30.5909 | 0 | 0 | 0.28 | 0 | 0 | 0 |  | 11 | 33.0328 | 17.6962 | 20.5275
|  | 12 | 52.5274 | 30.676 | 0 | 29.7666 | 0 | 0 | 0.29 | 0 | 0 | 0 |  | 12 | 50.1594 | 30.4539 | 31.1705
| 2021 | 1 | 6.2356 | 24.5408 | 9.951 | 33.2588 | 0 | 0 | 0 | 0 | 0 | 0 | 2021 | 1 | 72.2082 | 82.5237 | 44.8723
|  | 2 | 13.643 | 24.5408 | 39.8041 | 33.2588 | 0 | 0 | 0 | 0 | 0 | 0 |  | 2 | 77.0346 | 41.2685 | 47.8715
|  | 3 | 25.0209 | 24.5408 | 39.8041 | 33.2588 | 0 | 0 | 0 | 0 | 0 | 0 |  | 3 | 98.7691 | 52.912 | 48.72
|  | 4 | 52.7654 | 30.676 | 49.7552 | 41.5735 | 0 | 0 | 0 | 0 | 0 | 0 |  | 4 | 84.2448 | 51.1486 | 52.3521
|  | 5 | 53.4438 | 24.5408 | 29.8531 | 33.2588 | 0 | 0 | 0 | 0 | 0 | 0 |  | 5 | 59.1752 | 0 | 31.701
|  | 6 | 96.7185 | 24.5408 | 0 | 33.2588 | 0 | 0 | 0 | 0 | 0 | 0 |  | 6 | 20.7851 | 0 | 11.1349
|  | 7 | 70.1546 | 30.676 | 0 | 41.5735 | 0 | 0 | 0 | 0 | 0 | 0 |  | 7 | 25.9666 | 0 | 13.9107
|  | 8 | 56.1237 | 24.5408 | 0 | 33.2588 | 0 | 0 | 0 | 0 | 0 | 0 |  | 8 | 33.621 | 0 | 18.0112
|  | 9 | 70.1546 | 30.676 | 0 | 41.5735 | 0 | 0 | 0 | 0 | 0 | 0 |  | 9 | 18.5265 | 9.9249 | 11.5129
| Volumen en millones de metros cúbicos [Mm3] | [11 empty] | Volumen en millones de metros cúbicos [Mm3]

## VENTAS ESPERADAS SEN
MES | VENTAS ESPERADAS [GWh]
2020-07-01 | 6110.9527
2020-08-01 | 6360.0897
2020-09-01 | 5822.9494
2020-10-01 | 6316.4064
2020-11-01 | 5983.8642
2020-12-01 | 6358.4955
2021-01-01 | 6374.3003
2021-02-01 | 6145.2317
2021-03-01 | 6541.8323
2021-04-01 | 5999.4387
2021-05-01 | 6150.8505
2021-06-01 | 6227.2678

## HID. SECA
Fecha | 2020-07-01 | 2020-08-01 | 2020-09-01 | 2020-10-01 | 2020-11-01 | 2020-12-01 | 2021-01-01 | 2021-02-01 | 2021-03-01 | 2021-04-01 | 2021-05-01 | 2021-06-01
*** CT ANGAMOS ***
Angamos | 386.9576 | 276.1176 | 307.288 | 386.9876 | 363.268 | 321.1276 | 299.6076 | 348.7788 | 381.4376 | 219.768 | 258.0076 | 374.508
TOTAL GEN.BRUTA | 386.9576 | 276.1176 | 307.288 | 386.9876 | 363.268 | 321.1276 | 299.6076 | 348.7788 | 381.4376 | 219.768 | 258.0076 | 374.508
*** CT ANDINA ***
Andina | 112.1228 | 91.0728 | 59.334 | 51.2328 | 41.734 | 43.5828 | 44.8428 | 51.1664 | 58.4328 | 64.374 | 35.8828 | 74.984
TOTAL GEN.BRUTA | 112.1228 | 91.0728 | 59.334 | 51.2328 | 41.734 | 43.5828 | 44.8428 | 51.1664 | 58.4328 | 64.374 | 35.8828 | 74.984
*** INVERSIONES HORNITOS ***
Hornitos | 124.0828 | 124.0528 | 67.084 | 41.6528 | 48.464 | 55.6928 | 48.9828 | 51.5464 | 0 | 27.474 | 58.6328 | 60.764
TOTAL GEN.BRUTA | 124.0828 | 124.0528 | 67.084 | 41.6528 | 48.464 | 55.6928 | 48.9828 | 51.5464 | 0 | 27.474 | 58.6328 | 60.764
*** ENGIE ***
Chapiquiña | 6.65 | 2.16 | 1.9 | 1.86 | 2.04 | 2.65 | 3.7 | 4.4 | 4.26 | 4.38 | 3.59 | 2.82
Arica | 0 | 0 | 0 | 0 | 0 | 0 | 0 | 0 | 0 | 0 | 0 | 0
Mejillones 3 GNL | 11.7486 | 0 | 0 | 10.9086 | 10.1928 | 0 | 0 | 0 | 0 | 0 | 0 | 0
Mejillones 3 GN | 0 | 0 | 0 | 0 | 0 | 0 | 0 | 0 | 0 | 0 | 0 | 0
Mejillones 3 Diesel | 0 | 79.0634 | 0 | 0 | 0 | 0 | 0 | 0 | 0 | 0 | 0 | 0
Mejillones 1 | 17.5734 | 93.0234 | 20.2472 | 0 | 0 | 0 | 0 | 0 | 0 | 11.3972 | 0 | 17.4472
Mejillones 2 | 40.865 | 110.965 | 34.3358 | 0 | 0 | 0 | 0 | 0 | 24.555 | 26.7058 | 12.805 | 27.5058
Cummins Enaex | 0 | 0 | 0 | 0 | 0 | 0 | 0 | 0 | 0 | 0 | 0 | 0
Deutz Enaex | 0 | 0 | 0 | 0 | 0 | 0 | 0 | 0 | 0 | 0 | 0 | 0
Tocopilla U14 - U15 | 0 | 29.5701 | 0 | 0 | 0 | 0 | 0 | 0 | 0 | 0 | 0 | 0
Tocopilla U16 GNL | 232.1727 | 113.2527 | 165.3468 | 100.0764 | 17.4068 | 0 | 0 | 0 | 20.1364 | 58.8768 | 61.9564 | 75.5368
Tocopilla U16 GN | 0 | 0 | 0 | 0 | 0 | 0 | 0 | 0 | 0 | 0 | 0 | 0
Tocopilla U16 Diesel | 0 | 0 | 0 | 0 | 0 | 0 | 0 | 0 | 0 | 0 | 0 | 0
Tocopilla TG1 | 0 | 0 | 0 | 0 | 0 | 0 | 0 | 0 | 0 | 0 | 0 | 0
Tocopilla TG2 | 0 | 0 | 0 | 0 | 0 | 0 | 0 | 0 | 0 | 0 | 0 | 0
Tocopilla TG3 GN | 0 | 0 | 0 | 0 | 0 | 0 | 0 | 0 | 0 | 0 | 0 | 0
Tocopilla TG3 GNL | 0 | 0 | 0 | 0 | 0 | 0 | 0 | 0 | 0 | 0 | 0 | 0
Tocopilla TG3 Diesel | 0 | 0 | 0 | 0 | 0 | 0 | 0 | 0 | 0 | 0 | 0 | 0
Tamaya | 0 | 0 | 0 | 0 | 0 | 0 | 0 | 0 | 0 | 0 | 0 | 0
Solar El Águila | 0.36 | 0.39 | 0.48 | 0.55 | 0.56 | 0.59 | 0.57 | 0.48 | 0.5 | 0.42 | 0.35 | 0.3
Solar Pampa Camarones | 1.09 | 1.21 | 1.46 | 1.7 | 1.74 | 1.78 | 1.7 | 1.48 | 1.47 | 1.2 | 1.05 | 0.92
Infraestructura Energética Mejillones | 260.2634 | 172.3234 | 258.8872 | 267.5034 | 201.2872 | 175.2734 | 175.2734 | 179.0747 | 228.9434 | 258.8872 | 267.5034 | 258.8872
TOTAL GEN.BRUTA | 570.7231 | 601.958 | 482.657 | 382.5984 | 233.2268 | 180.2934 | 181.2434 | 185.4347 | 279.8648 | 361.867 | 347.2548 | 383.417
*** ENER NUEVAS ***
Alto Hospicio | 0.67 | 0.67 | 0.66 | 0.67 | 0.66 | 0.67 | 0.67 | 0.64 | 0.67 | 0.66 | 0.67 | 0.66
El Toro N2 | 0.61 | 0.62 | 0.6 | 0.62 | 0.6 | 0.62 | 0.62 | 0.56 | 0.62 | 0.6 | 0.62 | 0.6
Santa Rosa | 0.36 | 0.38 | 0.36 | 0.38 | 0.36 | 0.38 | 0.38 | 0.32 | 0.38 | 0.36 | 0.38 | 0.36
TOTAL GEN.BRUTA | 1.64 | 1.67 | 1.62 | 1.67 | 1.62 | 1.67 | 1.67 | 1.52 | 1.67 | 1.62 | 1.67 | 1.62
*** AES GENER - NORTE ***
Nueva Tocopilla 1 | 97.6802 | 98.3902 | 95.206 | 64.3302 | 47.556 | 45.4202 | 35.5102 | 58.0776 | 64.3302 | 62.246 | 64.3302 | 95.206
Nueva Tocopilla 2 | 94.2425 | 63.2625 | 91.2024 | 84.8025 | 59.4824 | 52.3825 | 58.6725 | 18.5022 | 61.4625 | 70.2424 | 87.4925 | 91.2024
Solar Andes | 3.71 | 4.3 | 5.18 | 6.01 | 6.08 | 6.32 | 5.97 | 5.2 | 5.19 | 4.34 | 3.76 | 3.26
TOTAL GEN.BRUTA | 195.6327 | 165.9527 | 191.5884 | 155.1427 | 113.1184 | 104.1227 | 100.1527 | 81.7798 | 130.9827 | 136.8284 | 155.5827 | 189.6684
*** CAVANCHA ***
Cavancha | 1.3 | 1.26 | 1.24 | 1.26 | 1.24 | 1.26 | 1.26 | 1.2 | 1.26 | 1.24 | 1.26 | 1.24
TOTAL GEN.BRUTA | 1.3 | 1.26 | 1.24 | 1.26 | 1.24 | 1.26 | 1.26 | 1.2 | 1.26 | 1.24 | 1.26 | 1.24
*** EQUIPOS DE GENERACIÓN ***
Inacal | 0 | 0 | 0 | 0 | 0 | 0 | 0 | 0 | 0 | 0 | 0 | 0
TOTAL GEN.BRUTA | 0 | 0 | 0 | 0 | 0 | 0 | 0 | 0 | 0 | 0 | 0 | 0
*** ENORCHILE ***
Estandartes | 0 | 0 | 0 | 0 | 0 | 0 | 0 | 0 | 0 | 0 | 0 | 0
Mantos Blancos | 0 | 0 | 0 | 0 | 0 | 0 | 0 | 0 | 0 | 0 | 0 | 0
Ujina | 0 | 0 | 0 | 0 | 0 | 0 | 0 | 0 | 0 | 0 | 0 | 0
TOTAL GEN.BRUTA | 0 | 0 | 0 | 0 | 0 | 0 | 0 | 0 | 0 | 0 | 0 | 0
*** NORACID ***
Planta de Ácido Sulfúrico Mejillones | 17.4394 | 17.4394 | 16.8768 | 17.4394 | 16.8768 | 17.4394 | 17.4394 | 5.6717 | 15.3394 | 16.8768 | 17.4394 | 16.8768
TOTAL GEN.BRUTA | 17.4394 | 17.4394 | 16.8768 | 17.4394 | 16.8768 | 17.4394 | 17.4394 | 5.6717 | 15.3394 | 16.8768 | 17.4394 | 16.8768
*** ON GROUP ***
Aguas Blancas | 0 | 0 | 0 | 0 | 0 | 0 | 0 | 0 | 0 | 0 | 0 | 0
TOTAL GEN.BRUTA | 0 | 0 | 0 | 0 | 0 | 0 | 0 | 0 | 0 | 0 | 0 | 0
*** TECNET ***
La Portada | 0 | 0 | 0 | 0 | 0 | 0 | 0 | 0 | 0 | 0 | 0 | 0
TOTAL GEN.BRUTA | 0 | 0 | 0 | 0 | 0 | 0 | 0 | 0 | 0 | 0 | 0 | 0
*** COCHRANE ***
Cochrane | 275.2063 | 371.6663 | 324.9435 | 231.4963 | 182.7635 | 144.7163 | 188.8663 | 198.848 | 243.1163 | 250.0135 | 233.2263 | 232.4935
TOTAL GEN.BRUTA | 275.2063 | 371.6663 | 324.9435 | 231.4963 | 182.7635 | 144.7163 | 188.8663 | 198.848 | 243.1163 | 250.0135 | 233.2263 | 232.4935
*** ABENGOA SOLAR ***
Solar Cerro Dominador | 16.89 | 19.53 | 23.58 | 27.28 | 27.68 | 28.82 | 27.2 | 23.48 | 23.68 | 19.74 | 17.05 | 14.82
Solar CSolar Cerro Dominador | 0 | 0 | 0 | 0 | 0 | 65.8 | 67.19 | 61.16 | 68.56 | 67.16 | 72.8 | 70.96
TOTAL GEN.BRUTA | 16.89 | 19.53 | 23.58 | 27.28 | 27.68 | 94.62 | 94.39 | 84.64 | 92.24 | 86.9 | 89.85 | 85.78
*** Tamakaya ***
Kelar GNL | 0 | 10.638 | 0 | 66.958 | 65.45 | 86.238 | 0 | 0 | 0 | 0 | 0 | 0
Kelar Diesel | 0 | 0 | 0 | 0 | 0 | 0 | 0 | 0 | 0 | 0 | 0 | 0
TOTAL GEN.BRUTA | 0 | 10.638 | 0 | 66.958 | 65.45 | 86.238 | 0 | 0 | 0 | 0 | 0 | 0
*** ENEL GREEN POWER***
Eólica Sierra Gorda | 35.09 | 37.78 | 40.24 | 36.12 | 30.6 | 25.84 | 22.97 | 14.68 | 29.18 | 31.92 | 37.93 | 38.32
Solar Finis Terrae | 23.01 | 27.04 | 32.68 | 37.82 | 38.38 | 39.91 | 37.7 | 32.56 | 32.82 | 27.34 | 23.67 | 20.56
TOTAL GEN.BRUTA | 58.1 | 64.82 | 72.92 | 73.94 | 68.98 | 65.75 | 60.67 | 47.24 | 62 | 59.26 | 61.6 | 58.88
*** GEOTÉRMICA DEL NORTE ***
Cerro Pabellón | 33.49 | 35.89 | 34.74 | 35.89 | 58.5 | 60.45 | 60.45 | 54.6 | 60.45 | 58.5 | 60.45 | 58.5
TOTAL GEN.BRUTA | 33.49 | 35.89 | 34.74 | 35.89 | 58.5 | 60.45 | 60.45 | 54.6 | 60.45 | 58.5 | 60.45 | 58.5
*** AES GENER ***
Alfalfal | 19.56 | 39.75 | 43.83 | 66.26 | 96.04 | 123.18 | 286.59 | 256.2 | 233.75 | 202.22 | 181.77 | 110.32
Maitenes | 4.49 | 10.86 | 10.76 | 11.57 | 11.52 | 11.7 | 11.14 | 10.24 | 10.62 | 10.08 | 10.54 | 10.42
Queltehues | 15.02 | 24.13 | 26.08 | 30.44 | 32.2 | 33.01 | 33.26 | 30.84 | 32.88 | 32.32 | 31.92 | 27.98
Volcán | 4.03 | 6.42 | 7.2 | 8.76 | 8.6 | 8.78 | 8.9 | 8.24 | 8.76 | 8.6 | 8.49 | 7.44
Ventanas 1 | 0 | 65.6703 | 0 | 0 | 0 | 0 | 0 | 0 | 0 | 0 | 0 | 0
Ventanas 2 | 42.1218 | 125.5218 | 121.483 | 114.1718 | 22.883 | 57.9618 | 56.6218 | 30.1655 | 47.3018 | 119.623 | 115.2718 | 121.483
Campiche | 100.7503 | 197.0003 | 190.6481 | 197.0003 | 84.9281 | 182.1803 | 24.3703 | 165.6835 | 197.0003 | 190.6481 | 197.0003 | 190.6481
Nueva Ventanas | 191.1803 | 194.4903 | 188.2281 | 194.4903 | 176.7781 | 114.3903 | 186.7503 | 175.7035 | 194.4903 | 188.2281 | 194.4903 | 188.2281
Laguna Verde | 0 | 0 | 0 | 0 | 0 | 0 | 0 | 0 | 0 | 0 | 0 | 0
Laguna Verde TG | 0 | 0 | 0 | 0 | 0 | 0 | 0 | 0 | 0 | 0 | 0 | 0
San Francisco de Mostazal | 0 | 0 | 0 | 0 | 0 | 0 | 0 | 0 | 0 | 0 | 0 | 0
Las Lajas | 0 | 0 | 0 | 0 | 0 | 0 | 186 | 161.28 | 126.55 | 107.6 | 93.23 | 62.16
Laja | 2.25 | 4.08 | 2.48 | 2.56 | 2.48 | 2.56 | 2.56 | 2.32 | 2.56 | 2.48 | 2.56 | 2.48
TOTAL GEN.BRUTA | 379.4025 | 667.9228 | 590.7092 | 625.2525 | 435.4292 | 533.7625 | 796.1925 | 840.6726 | 853.9125 | 861.7992 | 835.2725 | 721.1592
*** G E N E R A D O R A M E T R O P O L I T A N A*
Nueva Renca GNL | 0 | 0 | 0 | 0 | 0 | 0 | 0 | 0 | 0 | 0 | 0 | 0
Nueva Renca GN | 0 | 67.8814 | 0 | 0 | 0 | 0 | 0 | 0 | 0 | 0 | 0 | 0
Nueva Renca GLP | 0 | 0 | 0 | 0 | 0 | 0 | 0 | 0 | 0 | 0 | 0 | 0
Nueva Renca Diesel | 0 | 0 | 0 | 0 | 0 | 0 | 0 | 0 | 0 | 0 | 0 | 0
Renca | 0 | 0 | 0 | 0 | 0 | 0 | 0 | 0 | 0 | 0 | 0 | 0
Santa Lidia | 0 | 0 | 0 | 0 | 0 | 0 | 0 | 0 | 0 | 0 | 0 | 0
Los Vientos TG | 0 | 0 | 0 | 0 | 0 | 0 | 0 | 0 | 0 | 0 | 0 | 0
TOTAL GEN.BRUTA | 0 | 67.8814 | 0 | 0 | 0 | 0 | 0 | 0 | 0 | 0 | 0 | 0
*** E N E L G E N E R A C I Ó N *
Los Molles | 1.91 | 3.84 | 6.26 | 8.25 | 7.8 | 7.33 | 5.8 | 4.72 | 4.44 | 3.38 | 3.42 | 3.3
Sauzal | 18.74 | 21.3 | 26.48 | 39.32 | 47.86 | 50.76 | 51.56 | 47 | 38.52 | 26.72 | 17.28 | 18.06
Sauzalito | 3.56 | 2.58 | 4.12 | 6.29 | 7.44 | 7.84 | 8.06 | 7.21 | 5.98 | 4.14 | 2.72 | 1.05
Rapel | 126.18 | 53.82 | 29.46 | 29.61 | 22.05 | 27.71 | 10.54 | 14.47 | 27.75 | 52.29 | 36.57 | 44.89
Cipreses | 23.56 | 41.16 | 41.63 | 55.92 | 4.1 | 0 | 43.91 | 63.29 | 67.89 | 25.95 | 58.53 | 45.15
Ojos de Agua | 0.72 | 0 | 0 | 0.8 | 5.78 | 6.74 | 6.74 | 5.63 | 5.11 | 4.85 | 1.4 | 0
Isla | 17.7 | 21.92 | 27.45 | 46.86 | 37.93 | 39.78 | 51.38 | 46.35 | 50.08 | 24.98 | 28.31 | 22.23
El Toro | 0 | 0 | 3.28 | 8.94 | 121.2 | 133.74 | 139.81 | 144.27 | 150.46 | 68.19 | 76.07 | 0
Abanico | 20.27 | 21.35 | 20.89 | 23.37 | 23.99 | 24.32 | 23.81 | 20.93 | 21.72 | 20.94 | 20.24 | 19.86
Antuco | 95.86 | 58.54 | 78.55 | 98.92 | 127.23 | 108.55 | 94.61 | 87.42 | 89.25 | 64.25 | 65.49 | 38.58
Bocamina | 40.7832 | 86.9732 | 0 | 0 | 0 | 0 | 0 | 0 | 0 | 0 | 0 | 0
Bocamina 2 | 112.1749 | 224.3549 | 57.5244 | 0 | 0 | 0 | 0 | 0 | 0 | 0 | 0 | 97.9844
Huasco IFO | 0 | 0 | 0 | 0 | 0 | 0 | 0 | 0 | 0 | 0 | 0 | 0
Huasco Diesel | 0 | 0 | 0 | 0 | 0 | 0 | 0 | 0 | 0 | 0 | 0 | 0
Diego de Almagro | 0 | 0 | 0 | 0 | 0 | 0 | 0 | 0 | 0 | 0 | 0 | 0
Tal Tal Diesel | 0 | 0 | 0 | 0 | 0 | 0 | 0 | 0 | 0 | 0 | 0 | 0
Tal Tal GNL | 0 | 0 | 0 | 0 | 0 | 0 | 0 | 0 | 0 | 0 | 0 | 0
Tal Tal GN | 0 | 0 | 0 | 0 | 0 | 0 | 0 | 0 | 0 | 0 | 0 | 0
San Isidro GNL | 245.0393 | 50.4778 | 13.8064 | 0 | 0 | 0 | 0 | 0 | 0 | 0 | 0 | 19.3864
San Isidro GN | 0 | 97.6493 | 15.4764 | 0 | 0 | 0 | 0 | 0 | 0 | 0 | 0 | 0
San isidro Diesel | 0 | 0 | 0 | 0 | 0 | 0 | 0 | 0 | 0 | 0 | 0 | 0
San Isidro 2 GNL | 234.9657 | 12.1357 | 95.8806 | 0 | 0 | 0 | 0 | 0 | 0 | 32.9406 | 54.3657 | 264.9106
San Isidro 2 GN | 0 | 265.7957 | 114.6406 | 26.2657 | 0 | 9.4157 | 18.7357 | 24.4106 | 108.4457 | 0 | 0 | 0
San Isidro 2 Diesel | 0 | 0 | 0 | 0 | 0 | 0 | 0 | 0 | 0 | 0 | 0 | 0
Quintero GNL | 0 | 10.4666 | 0 | 0 | 0 | 0 | 0 | 0 | 0 | 0 | 0 | 0
Quintero Diesel | 0 | 0 | 0 | 0 | 0 | 0 | 0 | 0 | 0 | 0 | 0 | 0
Eólica Canela | 2.07 | 0.98 | 2.16 | 1.3 | 2.64 | 2.87 | 1.08 | 1.44 | 0.03 | 0 | 1.77 | 2.9
Eólica Canela 2 | 15.46 | 5.76 | 17.1 | 7.42 | 10.96 | 15.08 | 5.55 | 7.36 | 0.54 | 0.16 | 9.1 | 18.88
Los Cóndores | 0 | 0 | 0 | 0 | 0 | 0 | 111.6 | 100.8 | 106.57 | 0 | 0 | 0
Pangue | 128.96 | 101.64 | 130.38 | 137.98 | 140.34 | 120.78 | 64.17 | 59.52 | 80.92 | 90.84 | 77.11 | 76.74
Ralco | 163.13 | 133.26 | 183.84 | 187.18 | 222.17 | 192.02 | 61.53 | 83.55 | 115.83 | 111.18 | 86.1 | 81.18
Palmucho | 20.84 | 18.84 | 20.16 | 20.84 | 20.16 | 20.84 | 20.84 | 18.8 | 20.84 | 20.16 | 20.84 | 20.16
Atacama 1 GN | 0 | 0 | 0 | 0 | 0 | 0 | 0 | 0 | 0 | 0 | 0 | 0
Atacama 1 GNL | 0 | 0 | 0 | 0 | 0 | 0 | 0 | 0 | 0 | 0 | 0 | 0
Atacama 1 Diesel | 0 | 0 | 0 | 0 | 0 | 0 | 0 | 0 | 0 | 0 | 0 | 0
Atacama 2 GN | 0 | 0 | 0 | 0 | 0 | 0 | 0 | 0 | 0 | 0 | 0 | 0
Atacama 2 GNL | 0 | 0 | 0 | 0 | 0 | 0 | 0 | 0 | 0 | 0 | 0 | 0
Atacama 2 Diesel | 0 | 0 | 0 | 0 | 0 | 0 | 0 | 0 | 0 | 0 | 0 | 0
Tarapacá TG Diesel | 0 | 0 | 0 | 0 | 0 | 0 | 0 | 0 | 0 | 0 | 0 | 0
TOTAL GEN.BRUTA | 1271.923 | 1232.8432 | 889.0885 | 699.2657 | 801.65 | 767.7757 | 719.7257 | 737.1706 | 894.3757 | 550.9706 | 559.3157 | 775.2614
*** COLBUN S.A. *
Colbún + Machicura | 80.84 | 244.02 | 73.85 | 172.86 | 123.76 | 244.68 | 116.16 | 110.52 | 76.56 | 207.84 | 154.04 | 95.63
San Ignacio | 6.8 | 20.47 | 5.1 | 11.27 | 3.99 | 14.75 | 4.58 | 5.09 | 2.18 | 18.2 | 14.77 | 8.59
Chiburgo | 3.31 | 3.45 | 5.04 | 12.04 | 14 | 14.48 | 13.02 | 11.22 | 9.84 | 6.4 | 3.45 | 3.34
Quilleco | 37.04 | 23.96 | 17.72 | 24.41 | 34.43 | 26.86 | 22.32 | 21.28 | 21.32 | 10.15 | 23.41 | 14.78
San Clemente | 0.65 | 0.82 | 1.04 | 3.03 | 3.98 | 4.11 | 3.77 | 3.29 | 2.56 | 1.7 | 0.87 | 0.82
Los Quilos | 12.89 | 12.02 | 17.38 | 24.87 | 28.76 | 29.72 | 29.72 | 25.25 | 22.5 | 17.95 | 13.43 | 11.44
Blanco | 1.97 | 8.82 | 13.32 | 25.31 | 10.26 | 17.04 | 39.43 | 31.4 | 21.42 | 14.63 | 10.52 | 8.88
Juncal | 3.2 | 0.93 | 2.42 | 9.39 | 14.39 | 16.4 | 17.12 | 12.96 | 9.63 | 8.32 | 5.98 | 4.83
Juncalito | 0 | 0 | 0 | 0 | 0 | 0 | 0 | 0 | 0 | 0 | 0 | 0
Chacabuquito | 8.27 | 7.72 | 11.17 | 14.94 | 17.9 | 19.14 | 19.14 | 16.62 | 14.44 | 11.5 | 8.66 | 7.35
Hornitos CH | 7.29 | 9.72 | 9.11 | 0 | 21.54 | 36.29 | 37.97 | 29.46 | 21.91 | 18.86 | 13.64 | 10.98
Canutillar | 107.02 | 119.04 | 115.2 | 39.28 | 5.43 | 80.19 | 72.28 | 61.81 | 43 | 98.71 | 54.13 | 43.77
Antilhue U1 | 0 | 0 | 0 | 0 | 0 | 0 | 0 | 0 | 0 | 0 | 0 | 0
Antilhue U2 | 0 | 0 | 0 | 0 | 0 | 0 | 0 | 0 | 0 | 0 | 0 | 0
Santa María | 160.8887 | 250.2187 | 242.1265 | 242.7987 | 0 | 228.0387 | 250.2187 | 225.942 | 250.2187 | 242.1265 | 250.2187 | 242.1265
Nehuenco 1 GN | 0 | 0 | 0 | 0 | 0 | 0 | 0 | 0 | 0 | 0 | 0 | 0
Nehuenco 1 GNL | 100.838 | 0 | 0 | 0 | 0 | 0 | 0 | 0 | 7.678 | 0 | 0 | 0
Nehuenco 1 Diesel | 0 | 0 | 0 | 0 | 0 | 0 | 0 | 0 | 0 | 0 | 0 | 0
Rucúe | 86.22 | 55.78 | 41.21 | 56.78 | 80.12 | 62.54 | 51.95 | 49.51 | 49.69 | 23.61 | 54.38 | 34.38
Nehuenco 9B GN | 0 | 0 | 0 | 0 | 0 | 0 | 0 | 0 | 0 | 0 | 0 | 0
Nehuenco 9B GNL | 0 | 0 | 0 | 0 | 0 | 0 | 0 | 0 | 0 | 0 | 0 | 0
Nehuenco 9B Diesel | 0 | 0 | 0 | 0 | 0 | 0 | 0 | 0 | 0 | 0 | 0 | 0
Nehuenco 2 GN | 0 | 0 | 0 | 0 | 0 | 0 | 0 | 0 | 0 | 0 | 0 | 0
Nehuenco 2 GNL | 147.1529 | 0 | 0 | 0 | 0 | 0 | 13.2315 | 83.8729 | 108.1315 | 222.1853 | 73.6315 | 0
Nehuenco 2 Diesel | 0 | 0 | 0 | 0 | 0 | 0 | 0 | 0 | 0 | 0 | 0 | 0
Candelaria GN | 0 | 0 | 0 | 0 | 0 | 0 | 0 | 0 | 0 | 0 | 0 | 0
Candelaria GNL | 0 | 0 | 0 | 0 | 0 | 0 | 0 | 0 | 0 | 0 | 0 | 0
Candelaria Diesel | 0 | 0 | 0 | 0 | 0 | 0 | 0 | 0 | 0 | 0 | 0 | 0
Los Pinos | 0 | 0 | 0 | 0 | 0 | 0 | 0 | 0 | 0 | 0 | 0 | 0
Angostura | 138.93 | 84.8 | 108.68 | 119.23 | 108.05 | 82.85 | 43.63 | 38.21 | 50.9 | 60.45 | 52.88 | 54.96
La Mina | 3.82 | 3.33 | 6.5 | 16.77 | 23.46 | 23.43 | 19.42 | 16.49 | 13.26 | 5.51 | 3.09 | 4.02
San Pedro | 0 | 0 | 0 | 0 | 0 | 0 | 0 | 0 | 0 | 0 | 0 | 0
Carena | 3.04 | 6.2 | 6.92 | 7.2 | 6.96 | 7.2 | 7.14 | 6.68 | 7.04 | 6.8 | 6.92 | 6.72
TOTAL GEN.BRUTA | 910.1696 | 851.2987 | 676.7865 | 780.1787 | 497.03 | 907.7187 | 761.1002 | 749.605 | 732.2782 | 974.9418 | 744.0202 | 552.6165
*** PEHUENCHE S.A. *
Pehuenche | 186.75 | 115.56 | 164.91 | 293.88 | 315.77 | 203.53 | 143.52 | 115.78 | 123.22 | 92.97 | 101.6 | 84.87
Curillinque | 20.18 | 27.31 | 34.23 | 58.42 | 47.31 | 49.64 | 63.96 | 57.78 | 62.34 | 31.12 | 35.29 | 27.7
Loma Alta | 9 | 12.16 | 15.26 | 26.04 | 21.06 | 22.12 | 28.5 | 25.68 | 27.79 | 13.89 | 15.69 | 12.33
TOTAL GEN.BRUTA | 215.93 | 155.03 | 214.4 | 378.34 | 384.14 | 275.29 | 235.98 | 199.24 | 213.35 | 137.98 | 152.58 | 124.9
*** GUACOLDA S.A. *
Guacolda 1 | 108.3413 | 110.2713 | 76.0664 | 110.2713 | 55.0964 | 55.7513 | 71.8613 | 65.2166 | 73.8113 | 98.1164 | 110.2713 | 106.7064
Guacolda 2 | 101.9055 | 93.0555 | 66.4176 | 73.6655 | 42.7276 | 48.6355 | 61.0055 | 61.9818 | 39.6055 | 67.6876 | 77.9355 | 101.2776
Guacolda 3 | 112.4175 | 112.4375 | 108.7976 | 112.4375 | 108.2376 | 98.6975 | 106.1175 | 101.5178 | 79.3675 | 108.7976 | 112.4375 | 108.7976
Guacolda 4 | 113.5081 | 113.4781 | 109.8104 | 113.4781 | 71.7704 | 70.5881 | 74.1481 | 67.015 | 109.0481 | 109.8304 | 113.4781 | 109.8304
Guacolda 5 | 113.0652 | 113.0452 | 109.4102 | 113.0452 | 109.4102 | 70.7252 | 110.0352 | 102.1402 | 113.0452 | 109.4102 | 113.0452 | 109.4102
TOTAL GEN.BRUTA | 549.2376 | 542.2876 | 470.5022 | 522.8976 | 387.2422 | 344.3976 | 423.1676 | 397.8714 | 414.8776 | 493.8422 | 527.1676 | 536.0222
*** ARAUCO S.A. *
Arauco | 16.89 | 16.87 | 13.08 | 16.87 | 16.34 | 16.87 | 16.87 | 15.28 | 16.87 | 9.81 | 16.87 | 16.34
Celco | 3.57 | 3.59 | 3.46 | 3 | 2.76 | 3.59 | 3.59 | 3.2 | 3.59 | 3.46 | 2.76 | 3
Horcones TG | 0 | 0 | 0 | 0 | 0 | 0 | 0 | 0 | 0 | 0 | 0 | 0
Horcones TG Diesel | 0 | 0 | 0 | 0 | 0 | 0 | 0 | 0 | 0 | 0 | 0 | 0
Cholguán | 0 | 5.42 | 0 | 0 | 0 | 0 | 0 | 0 | 0 | 0 | 0 | 0
Licantén | 1.86 | 3.71 | 1.8 | 1.86 | 1.8 | 1.86 | 1.24 | 1.68 | 1.86 | 1.8 | 1.86 | 1.8
Valdivia | 14.53 | 14.52 | 14.08 | 14.52 | 8.86 | 14.52 | 14.52 | 13.2 | 14.52 | 14.08 | 14.52 | 10.76
Nueva Aldea 1 | 4.96 | 9.92 | 9.6 | 1.28 | 6.72 | 9.92 | 9.92 | 8.96 | 9.92 | 9.6 | 9.92 | 9.6
Nueva Aldea 2 | 0 | 0 | 0 | 0 | 0 | 0 | 0 | 0 | 0 | 0 | 0 | 0
Nueva Aldea 3 | 24.38 | 14.17 | 25.06 | 25.91 | 25.06 | 25.91 | 25.91 | 23.36 | 25.91 | 25.06 | 25.91 | 25.06
Viñales | 16.27 | 16.3 | 15.76 | 16.3 | 10 | 16.3 | 16.3 | 14.68 | 16.3 | 15.76 | 16.3 | 15.76
TOTAL GEN.BRUTA | 82.46 | 84.5 | 82.84 | 79.74 | 71.54 | 88.97 | 88.35 | 80.36 | 88.97 | 79.57 | 88.14 | 82.32
*** SOCIEDAD DE CANALISTAS DEL MAIPO *
FLORIDA_1 | 0 | 0 | 0 | 0 | 0.95 | 1.02 | 0.73 | 0 | 0 | 0 | 0 | 0
FLORIDA_2 | 1.49 | 7.21 | 7.58 | 12.08 | 12.61 | 13.79 | 13.58 | 10.74 | 7.78 | 7.24 | 3.5 | 7.42
FLORIDA_3 | 1.7 | 1.81 | 1.69 | 1.81 | 1.69 | 1.81 | 1.81 | 1.62 | 1.81 | 1.69 | 1.18 | 1.69
Eyzaguirre | 0 | 0 | 0.32 | 0.38 | 0.6 | 0.71 | 0.71 | 0.69 | 0.62 | 0.64 | 0.31 | 0.24
El Rincón | 0.24 | 0.24 | 0.24 | 0.24 | 0.24 | 0.24 | 0.24 | 0.19 | 0.24 | 0.24 | 0.12 | 0.24
Puntilla | 0.24 | 6.32 | 13.08 | 13.22 | 11.81 | 11.97 | 12.03 | 11.84 | 13.56 | 13.12 | 13.56 | 12.87
El Llano | 0 | 0.52 | 0.57 | 0.84 | 1.09 | 1.18 | 1.16 | 0.86 | 0.65 | 0.63 | 0.56 | 0.56
Las Vertientes | 1.1 | 1.23 | 1.18 | 1.23 | 1.18 | 1.23 | 1.23 | 1.08 | 1.23 | 1.18 | 1.23 | 1.18
TOTAL GEN.BRUTA | 4.77 | 17.33 | 24.66 | 29.8 | 30.17 | 31.95 | 31.49 | 27.02 | 25.89 | 24.74 | 20.46 | 24.2
*** NUEVA ENERGIA S.A. *
Escuadrón | 0 | 3.529 | 0 | 0 | 0 | 0 | 0 | 0 | 0 | 0 | 0 | 0
TOTAL GEN.BRUTA | 0 | 3.529 | 0 | 0 | 0 | 0 | 0 | 0 | 0 | 0 | 0 | 0
*** EOLICA MONTE REDONDO S.A. *
Eólica Monte Redondo | 4.94 | 6.09 | 7.84 | 7.3 | 14.22 | 13.72 | 7.59 | 5.52 | 0.35 | 4.26 | 6.83 | 6.32
Laja I | 17.54 | 8.19 | 6.59 | 7.97 | 8.13 | 4.38 | 0 | 0 | 0 | 3.03 | 6.24 | 4.12
TOTAL GEN.BRUTA | 22.48 | 14.28 | 14.43 | 15.27 | 22.35 | 18.1 | 7.59 | 5.52 | 0.35 | 7.29 | 13.07 | 10.44
*** BARRICK CHILE GENERACION LTDA *
Punta Colorada IFO | 0 | 0 | 0 | 0 | 0 | 0 | 0 | 0 | 0 | 0 | 0 | 0
Punta Colorada Diesel | 0 | 0 | 0 | 0 | 0 | 0 | 0 | 0 | 0 | 0 | 0 | 0
Eólica Punta Colorada | 0.37 | 0.57 | 1.5 | 2.05 | 3.4 | 3.14 | 2.99 | 2.4 | 2.25 | 1.36 | 0.74 | 0.46
TOTAL GEN.BRUTA | 0.37 | 0.57 | 1.5 | 2.05 | 3.4 | 3.14 | 2.99 | 2.4 | 2.25 | 1.36 | 0.74 | 0.46
*** ENLASA *
San Lorenzo | 0 | 0 | 0 | 0 | 0 | 0 | 0 | 0 | 0 | 0 | 0 | 0
Teno | 0 | 0 | 0 | 0 | 0 | 0 | 0 | 0 | 0 | 0 | 0 | 0
El Peñón | 0 | 0 | 0 | 0 | 0 | 0 | 0 | 0 | 0 | 0 | 0 | 0
Trapén | 0 | 0 | 0 | 0 | 0 | 0 | 0 | 0 | 0 | 0 | 0 | 0
TOTAL GEN.BRUTA | 0 | 0 | 0 | 0 | 0 | 0 | 0 | 0 | 0 | 0 | 0 | 0
*** SGA *
TRINCAO | 0 | 0 | 0 | 0 | 0 | 0 | 0 | 0 | 0 | 0 | 0 | 0
Chuyaca | 0 | 0 | 0 | 0 | 0 | 0 | 0 | 0 | 0 | 0 | 0 | 0
Calle Calle | 0 | 0 | 0 | 0 | 0 | 0 | 0 | 0 | 0 | 0 | 0 | 0
Capullo | 8.31 | 6.54 | 7.14 | 7.32 | 7.14 | 4.89 | 5.04 | 2.84 | 3.18 | 4.4 | 3.94 | 5.3
Coronel GN | 0 | 0 | 0 | 0 | 0 | 0 | 0 | 0 | 0 | 0 | 0 | 0
Coronel GNL | 0 | 0 | 0 | 0 | 0 | 0 | 0 | 0 | 0 | 0 | 0 | 0
Coronel Diesel | 0 | 0 | 0 | 0 | 0 | 0 | 0 | 0 | 0 | 0 | 0 | 0
Quellón | 0 | 0 | 0 | 0 | 0 | 0 | 0 | 0 | 0 | 0 | 0 | 0
Cañete | 0 | 0 | 0 | 0 | 0 | 0 | 0 | 0 | 0 | 0 | 0 | 0
Lebu | 0 | 0 | 0 | 0 | 0 | 0 | 0 | 0 | 0 | 0 | 0 | 0
Los Sauces | 0 | 0 | 0 | 0 | 0 | 0 | 0 | 0 | 0 | 0 | 0 | 0
Chufkén | 0 | 0 | 0 | 0 | 0 | 0 | 0 | 0 | 0 | 0 | 0 | 0
Curacautín | 0 | 0 | 0 | 0 | 0 | 0 | 0 | 0 | 0 | 0 | 0 | 0
Malleco | 0 | 0 | 0 | 0 | 0 | 0 | 0 | 0 | 0 | 0 | 0 | 0
Pelohuén | 0 | 0 | 0 | 0 | 0 | 0 | 0 | 0 | 0 | 0 | 0 | 0
Skretting | 0 | 0 | 0 | 0 | 0 | 0 | 0 | 0 | 0 | 0 | 0 | 0
Biomar | 0 | 0 | 0 | 0 | 0 | 0 | 0 | 0 | 0 | 0 | 0 | 0
Eagon | 0 | 0 | 0 | 0 | 0 | 0 | 0 | 0 | 0 | 0 | 0 | 0
Salmafood I | 0 | 0 | 0 | 0 | 0 | 0 | 0 | 0 | 0 | 0 | 0 | 0
Salmafood II | 0 | 0 | 0 | 0 | 0 | 0 | 0 | 0 | 0 | 0 | 0 | 0
Multiexport I | 0 | 0 | 0 | 0 | 0 | 0 | 0 | 0 | 0 | 0 | 0 | 0
Multiexport II | 0 | 0 | 0 | 0 | 0 | 0 | 0 | 0 | 0 | 0 | 0 | 0
Watts I | 0 | 0 | 0 | 0 | 0 | 0 | 0 | 0 | 0 | 0 | 0 | 0
Louisiana Pacific | 0 | 0 | 0 | 0 | 0 | 0 | 0 | 0 | 0 | 0 | 0 | 0
Louisiana Lautaro | 0 | 0 | 0 | 0 | 0 | 0 | 0 | 0 | 0 | 0 | 0 | 0
Southern Bulbs | 0 | 0 | 0 | 0 | 0 | 0 | 0 | 0 | 0 | 0 | 0 | 0
Polincay | 0 | 0 | 0 | 0 | 0 | 0 | 0 | 0 | 0 | 0 | 0 | 0
Los Sauces 2 | 0 | 0 | 0 | 0 | 0 | 0 | 0 | 0 | 0 | 0 | 0 | 0
Tirúa | 0 | 0 | 0 | 0 | 0 | 0 | 0 | 0 | 0 | 0 | 0 | 0
Lonquimay | 0 | 0 | 0 | 0 | 0 | 0 | 0 | 0 | 0 | 0 | 0 | 0
Danisco | 0 | 0 | 0 | 0 | 0 | 0 | 0 | 0 | 0 | 0 | 0 | 0
JCE | 0 | 0 | 0 | 0 | 0 | 0 | 0 | 0 | 0 | 0 | 0 | 0
Skretting Osorno | 0 | 0 | 0 | 0 | 0 | 0 | 0 | 0 | 0 | 0 | 0 | 0
Los Álamos | 0 | 0 | 0 | 0 | 0 | 0 | 0 | 0 | 0 | 0 | 0 | 0
Contulmo | 0 | 0 | 0 | 0 | 0 | 0 | 0 | 0 | 0 | 0 | 0 | 0
Valdivia SGA | 0 | 0 | 0 | 0 | 0 | 0 | 0 | 0 | 0 | 0 | 0 | 0
Chuyaca 2 | 0 | 0 | 0 | 0 | 0 | 0 | 0 | 0 | 0 | 0 | 0 | 0
TOTAL GEN.BRUTA | 8.31 | 6.54 | 7.14 | 7.32 | 7.14 | 4.89 | 5.04 | 2.84 | 3.18 | 4.4 | 3.94 | 5.3
*** POTENCIA SA *
Olivos | 0 | 0 | 0 | 0 | 0 | 0 | 0 | 0 | 0 | 0 | 0 | 0
Espinos | 0 | 0 | 0 | 0 | 0 | 0 | 0 | 0 | 0 | 0 | 0 | 0
Renaico | 3.66 | 4.64 | 4.48 | 4.64 | 4.48 | 4.64 | 4.64 | 4.16 | 4.64 | 4.48 | 4.64 | 4.48
Alto Renaico | 0.75 | 0.95 | 0.94 | 0.95 | 0.94 | 0.95 | 0.95 | 0.92 | 0.95 | 0.94 | 0.95 | 0.94
TOTAL GEN.BRUTA | 4.41 | 5.59 | 5.42 | 5.59 | 5.42 | 5.59 | 5.59 | 5.08 | 5.59 | 5.42 | 5.59 | 5.42
*** PACIFIC HYDRO *
Coya | 0 | 8.25 | 8.64 | 8.92 | 4.66 | 8.92 | 8.76 | 7.94 | 8.92 | 8.64 | 8.92 | 6.24
Chacayes | 14.4 | 22.56 | 25.46 | 42.24 | 67.68 | 83.1 | 83.1 | 72 | 50.75 | 38.04 | 27.9 | 23.2
Colmito Diesel | 0 | 0 | 0 | 0 | 0 | 0 | 0 | 0 | 0 | 0 | 0 | 0
Colmito GNL | 0 | 0 | 0 | 0 | 0 | 0 | 0 | 0 | 0 | 0 | 0 | 0
TOTAL GEN.BRUTA | 14.4 | 30.81 | 34.1 | 51.16 | 72.34 | 92.02 | 91.86 | 79.94 | 59.67 | 46.68 | 36.82 | 29.44
*** LAP LATIN AMERICA POWER *
Eólica Totoral | 7.84 | 4.56 | 13.46 | 5.77 | 10.6 | 9.97 | 3.92 | 4 | 0.62 | 1.38 | 6.24 | 9.32
Malalcahuello | 0 | 3.6 | 4.96 | 6.74 | 5.18 | 3.15 | 1.64 | 1 | 0.81 | 0.82 | 1.48 | 3.02
Carilafquén | 0 | 0 | 0 | 0 | 0 | 0 | 9.64 | 6.96 | 5.98 | 6.88 | 5.98 | 4.88
TOTAL GEN.BRUTA | 7.84 | 8.16 | 18.42 | 12.51 | 15.78 | 13.12 | 15.2 | 11.96 | 7.41 | 9.08 | 13.7 | 17.22
*** TINGUIRIRICA ENERGIA *
La Higuera | 14.3 | 30.7 | 40.32 | 62.52 | 68.2 | 114.01 | 115.31 | 80.6 | 51.38 | 39.34 | 34.8 | 29.64
La Confluencia | 12.06 | 13.98 | 18.88 | 31.08 | 64.29 | 105.45 | 113.38 | 78.08 | 48.38 | 37.24 | 16.02 | 13.48
TOTAL GEN.BRUTA | 26.36 | 44.68 | 59.2 | 93.6 | 132.49 | 219.46 | 228.69 | 158.68 | 99.76 | 76.58 | 50.82 | 43.12
*** CENTRAL CARDONES SA *
Cardones | 0 | 0 | 0 | 0 | 0 | 0 | 0 | 0 | 0 | 0 | 0 | 0
TOTAL GEN.BRUTA | 0 | 0 | 0 | 0 | 0 | 0 | 0 | 0 | 0 | 0 | 0 | 0
*** DUKE ENERGY INTERNATIONAL CHILE HOLDING II CPA *
Yungay 1 GNL | 0 | 0 | 0 | 0 | 0 | 0 | 0 | 0 | 0 | 0 | 0 | 0
Yungay 2 GNL | 0 | 0 | 0 | 0 | 0 | 0 | 0 | 0 | 0 | 0 | 0 | 0
Yungay 3 GNL | 0 | 0 | 0 | 0 | 0 | 0 | 0 | 0 | 0 | 0 | 0 | 0
Yungay 1 Diesel | 0 | 0 | 0 | 0 | 0 | 0 | 0 | 0 | 0 | 0 | 0 | 0
Yungay 2 Diesel | 0 | 0 | 0 | 0 | 0 | 0 | 0 | 0 | 0 | 0 | 0 | 0
Yungay 3 Diesel | 0 | 0 | 0 | 0 | 0 | 0 | 0 | 0 | 0 | 0 | 0 | 0
Yungay 4 Diesel | 0 | 0 | 0 | 0 | 0 | 0 | 0 | 0 | 0 | 0 | 0 | 0
Peuchén | 26.24 | 13.56 | 20.82 | 30.28 | 28.56 | 21.09 | 15.75 | 12.08 | 8.49 | 6.88 | 4.93 | 5.72
Mampil | 20.15 | 10.19 | 14.28 | 19.29 | 16.88 | 12.1 | 8.49 | 6.32 | 3.46 | 3.56 | 3.15 | 3.64
TOTAL GEN.BRUTA | 46.39 | 23.75 | 35.1 | 49.57 | 45.44 | 33.19 | 24.24 | 18.4 | 11.95 | 10.44 | 8.08 | 9.36
*** GENERADORA PACIFICO S.A. *
Termopacífico | 0 | 0 | 0 | 0 | 0 | 0 | 0 | 0 | 0 | 0 | 0 | 0
TOTAL GEN.BRUTA | 0 | 0 | 0 | 0 | 0 | 0 | 0 | 0 | 0 | 0 | 0 | 0
*** HIDROMAULE S.A. *
Mariposas | 2.12 | 2.04 | 2.68 | 4.44 | 4.32 | 4.44 | 3.6 | 3.2 | 4.11 | 3.18 | 2.56 | 2.48
Lircay | 8.28 | 7.25 | 8.12 | 13.55 | 13.72 | 14.18 | 14.18 | 10.56 | 9.6 | 10.74 | 7.32 | 7.08
Providencia | 4.01 | 8.51 | 6.3 | 1.46 | 1.8 | 2.09 | 1.54 | 1.2 | 4.26 | 7.38 | 7.2 | 8.68
TOTAL GEN.BRUTA | 14.41 | 17.8 | 17.1 | 19.45 | 19.84 | 20.71 | 19.32 | 14.96 | 17.97 | 21.3 | 17.08 | 18.24
*** CMPC *
Santa Fe | 28.278 | 39.448 | 27.34 | 28.238 | 27.34 | 28.238 | 28.238 | 25.544 | 20.238 | 27.34 | 28.238 | 31.55
CMPC Laja | 10.58 | 12.37 | 10.22 | 10.55 | 3.08 | 2.39 | 10.55 | 9.56 | 10.55 | 10.22 | 10.55 | 10.22
CMPC Pacífico | 13.16 | 10.61 | 15.88 | 8.46 | 8.2 | 8.46 | 8.46 | 7.98 | 10.02 | 15.88 | 12.23 | 15.88
CMPC Cordillera | 0 | 0 | 0 | 0 | 0 | 0 | 0 | 0 | 0 | 0 | 0 | 0
CMPC Santa Fé | 0 | 0 | 0 | 0 | 0 | 0 | 0 | 0 | 0 | 0 | 0 | 0
CMPC Tissue | 0 | 0 | 0 | 0 | 0 | 0 | 0 | 0 | 0 | 0 | 0 | 0
TOTAL GEN.BRUTA | 52.018 | 62.428 | 53.44 | 47.248 | 38.62 | 39.088 | 47.248 | 43.084 | 40.808 | 53.44 | 51.018 | 57.65
*** MINERA VALLE CENTAL GENERACIÓN *
Colihues HFO | 0 | 0 | 0 | 0 | 0 | 0 | 0 | 0 | 0 | 0 | 0 | 0
Colihues Diesel | 0 | 0 | 0 | 0 | 0 | 0 | 0 | 0 | 0 | 0 | 0 | 0
TOTAL GEN.BRUTA | 0 | 0 | 0 | 0 | 0 | 0 | 0 | 0 | 0 | 0 | 0 | 0
*** ENEL S.A *
Pullinque | 15.42 | 24.72 | 19.8 | 17.53 | 17.12 | 14.57 | 11.14 | 8.24 | 7.79 | 10.28 | 12.36 | 14.5
Pilmaiquén | 28.85 | 29.05 | 28.1 | 27.35 | 26.7 | 23.71 | 16.53 | 4.08 | 22.78 | 13.26 | 15.46 | 15.12
Eólica Talinay | 34.77 | 22.53 | 31.54 | 31.78 | 53.72 | 45.54 | 28.53 | 23 | 11.53 | 32.94 | 23.46 | 46.1
Solar Lalackama | 10.68 | 12.4 | 13.88 | 14.38 | 13.58 | 11.69 | 12.17 | 13.2 | 13.75 | 12.4 | 14.03 | 12
Solar Lalackama 2 | 2.41 | 3.41 | 4.2 | 4.33 | 3.94 | 3.45 | 3.88 | 3.16 | 3.75 | 2.92 | 2.52 | 2.06
TOTAL GEN.BRUTA | 92.13 | 92.11 | 97.52 | 95.37 | 115.06 | 98.96 | 72.25 | 51.68 | 59.6 | 71.8 | 67.83 | 89.78
*** KDM *
Loma Los Colorados 1 | 1.33 | 1.32 | 1.28 | 1.32 | 1.28 | 1.32 | 1.32 | 1.2 | 1.32 | 1.28 | 1.32 | 1.28
Loma Los Colorados 2 | 12.4 | 13.24 | 12.8 | 13.24 | 12.8 | 13.24 | 13.24 | 11.92 | 13.24 | 12.8 | 13.24 | 12.8
TOTAL GEN.BRUTA | 13.73 | 14.56 | 14.08 | 14.56 | 14.08 | 14.56 | 14.56 | 13.12 | 14.56 | 14.08 | 14.56 | 14.08
*** ELEKTRAGEN *
Constitución 1 | 0 | 0 | 0 | 0 | 0 | 0 | 0 | 0 | 0 | 0 | 0 | 0
Maule | 0 | 0 | 0 | 0 | 0 | 0 | 0 | 0 | 0 | 0 | 0 | 0
Monte Patria | 0 | 0 | 0 | 0 | 0 | 0 | 0 | 0 | 0 | 0 | 0 | 0
Chiloé | 0 | 0 | 0 | 0 | 0 | 0 | 0 | 0 | 0 | 0 | 0 | 0
Punitaqui | 0 | 0 | 0 | 0 | 0 | 0 | 0 | 0 | 0 | 0 | 0 | 0
Traiguén 2 | 0 | 0 | 0 | 0 | 0 | 0 | 0 | 0 | 0 | 0 | 0 | 0
TOTAL GEN.BRUTA | 0 | 0 | 0 | 0 | 0 | 0 | 0 | 0 | 0 | 0 | 0 | 0
*** TECNORED *
Con Cón | 0 | 0 | 0 | 0 | 0 | 0 | 0 | 0 | 0 | 0 | 0 | 0
Las Vegas | 0 | 0 | 0 | 0 | 0 | 0 | 0 | 0 | 0 | 0 | 0 | 0
Linares | 0 | 0 | 0 | 0 | 0 | 0 | 0 | 0 | 0 | 0 | 0 | 0
San Gregorio | 0 | 0 | 0 | 0 | 0 | 0 | 0 | 0 | 0 | 0 | 0 | 0
El Totoral | 0 | 0 | 0 | 0 | 0 | 0 | 0 | 0 | 0 | 0 | 0 | 0
Placilla | 0 | 0 | 0 | 0 | 0 | 0 | 0 | 0 | 0 | 0 | 0 | 0
Quintay | 0 | 0 | 0 | 0 | 0 | 0 | 0 | 0 | 0 | 0 | 0 | 0
Curauma | 0 | 0 | 0 | 0 | 0 | 0 | 0 | 0 | 0 | 0 | 0 | 0
Casablanca 1 y 2 | 0 | 0 | 0 | 0 | 0 | 0 | 0 | 0 | 0 | 0 | 0 | 0
Tapihue | 0 | 0 | 0 | 0 | 0 | 0 | 0 | 0 | 0 | 0 | 0 | 0
TOTAL GEN.BRUTA | 0 | 0 | 0 | 0 | 0 | 0 | 0 | 0 | 0 | 0 | 0 | 0
*** ENOR *
Esperanza DS1 | 0 | 0 | 0 | 0 | 0 | 0 | 0 | 0 | 0 | 0 | 0 | 0
Esperanza DS2 | 0 | 0 | 0 | 0 | 0 | 0 | 0 | 0 | 0 | 0 | 0 | 0
Esperanza TG | 0 | 0 | 0 | 0 | 0 | 0 | 0 | 0 | 0 | 0 | 0 | 0
TOTAL GEN.BRUTA | 0 | 0 | 0 | 0 | 0 | 0 | 0 | 0 | 0 | 0 | 0 | 0
*** OTROS GENERADORES Y APORTES EÓLICOS *
Eólica Valle de Los Vientos | 18.26 | 19.57 | 18.64 | 18.57 | 20.36 | 19.28 | 22.12 | 19.8 | 22.86 | 18.4 | 16.55 | 17.84
Eólica Aurora | 0 | 3.07 | 18.62 | 23.37 | 38.22 | 3.58 | 2.25 | 37.6 | 19.59 | 10.64 | 36.77 | 34.24
Eólica Cabo Leones 1 | 36.95 | 11.71 | 34.26 | 9.73 | 61.02 | 7.94 | 7.27 | 38.16 | 19.24 | 44.5 | 20.35 | 9.94
Eólica Cuel | 0.78 | 1.94 | 17.82 | 7.9 | 1.88 | 4.72 | 4.53 | 8.24 | 3.99 | 5.62 | 0.56 | 10.92
Eólica El Arrayán | 28.78 | 14.38 | 5.02 | 32.13 | 0 | 33.99 | 14.11 | 17.36 | 3.56 | 13.46 | 17.71 | 40.06
Eólica El Maiten | 4.82 | 2.21 | 1.14 | 3.71 | 2.72 | 0.96 | 0.7 | 1.84 | 3.73 | 0.38 | 4.42 | 5.24
Eólica Huajache | 3.26 | 0.2 | 0.56 | 1.33 | 2.46 | 0.08 | 0.28 | 0.88 | 0.9 | 0.18 | 1.85 | 1.9
Eólica La Esperanza | 5.25 | 2.57 | 1.32 | 4.35 | 3.14 | 1.09 | 0.81 | 2.12 | 4.41 | 0.44 | 5.12 | 6.14
Eólica La Flor | 16.17 | 7.91 | 4.04 | 13.42 | 9.74 | 3.38 | 2.54 | 6.64 | 13.52 | 1.3 | 15.87 | 18.94
Eólica Las Peñas | 3.94 | 1.54 | 0.24 | 1.81 | 2.48 | 0.52 | 0.72 | 1.8 | 2.69 | 0.32 | 2.09 | 3.22
Eólica Lebu | 0.87 | 0 | 0 | 0.74 | 0.44 | 0.8 | 0.24 | 1.8 | 0.12 | 1.4 | 0.66 | 0.64
Eólica Lebu 2 | 0 | 0.11 | 0.44 | 0.89 | 1.44 | 0.08 | 0.2 | 0.64 | 0.73 | 0.08 | 1.49 | 1.44
Eólica Lebu 3 | 2.66 | 0.2 | 0.66 | 1.32 | 2.12 | 0.19 | 0.24 | 1 | 1.09 | 0.18 | 2.22 | 2.08
Eólica Los Buenos Aires | 12.37 | 4.4 | 2.92 | 9.61 | 7.38 | 1.67 | 1.78 | 4.28 | 7.44 | 0.8 | 9.76 | 12.22
Eólica Los Cururos | 7.77 | 20.82 | 13.54 | 18.82 | 46.04 | 43.82 | 25.69 | 20.88 | 4.33 | 18.52 | 17.87 | 9.56
Eólica Malleco F1 | 0 | 0 | 0 | 0 | 36.54 | 13.25 | 11.12 | 27.32 | 52.82 | 6.78 | 65.42 | 72.02
Eólica Malleco F2 | 0 | 0 | 0 | 0 | 0 | 0 | 0 | 0 | 53.9 | 6.94 | 66.78 | 73.52
Eólica Alena | 0 | 0 | 0 | 0 | 25.74 | 5.86 | 6.21 | 14.88 | 25.93 | 2.86 | 34.28 | 42.7
Eólica Renaico 2 | 0 | 0 | 0 | 0 | 0 | 14.11 | 11.86 | 29.08 | 56.27 | 7.24 | 69.74 | 76.8
Eólica Ckani | 0 | 0 | 0 | 0 | 0 | 0 | 0 | 0 | 0 | 0 | 0 | 0
Eólica Los Olmos | 0 | 0 | 0 | 0 | 0 | 0 | 0 | 0 | 39.07 | 5.02 | 48.44 | 53.32
Eólica Punta Palmeras | 9.34 | 4.49 | 12.68 | 8.79 | 12.6 | 16.66 | 5.97 | 6.6 | 0.36 | 2.24 | 9.34 | 12.92
Eólica Punta Sierra | 9.59 | 15.25 | 9.88 | 13.75 | 33.6 | 32 | 18.74 | 15.24 | 3.13 | 13.5 | 13.06 | 6.96
Eólica Raki | 4.88 | 0.24 | 0.88 | 2 | 3.7 | 0.19 | 0.45 | 1.36 | 1.29 | 0.24 | 2.76 | 2.9
Eólica Renaico | 43.6 | 19.26 | 6.74 | 32.59 | 23.8 | 8.64 | 7.25 | 17.8 | 34.37 | 4.44 | 42.61 | 46.92
Eólica San Juan | 33.85 | 95.78 | 83 | 57.75 | 24.08 | 51.61 | 99.03 | 44.96 | 36.26 | 38.64 | 17.84 | 16.7
Eólica San Pedro | 22.56 | 0.96 | 5.8 | 7.25 | 11.84 | 1.13 | 0.69 | 11.64 | 6.05 | 3.28 | 11.43 | 10.6
Eólica San Pedro 2 | 39.17 | 1.68 | 10.42 | 13.13 | 21.36 | 1.97 | 1.28 | 21.08 | 11 | 5.96 | 20.58 | 19.2
Eólica San Gabriel | 92.48 | 40.07 | 14 | 67.74 | 49.5 | 17.9 | 15.07 | 36.96 | 71.53 | 9.2 | 88.59 | 97.58
Eólica Sarco | 55.91 | 17.1 | 50.1 | 14.26 | 89.36 | 11.64 | 10.62 | 55.8 | 28.16 | 65.06 | 29.77 | 14.62
Eólica Tal Tal | 28.06 | 24.95 | 16.36 | 16.69 | 19.26 | 21.32 | 18.41 | 17 | 19.83 | 21.68 | 33.52 | 25.66
Eólica Ucuquer | 5.38 | 0.85 | 5.62 | 2.05 | 1.54 | 0.47 | 0.96 | 0.32 | 0.41 | 0.06 | 0.57 | 5.46
Eólica Ucuquer 2 | 2.92 | 0.39 | 3.4 | 0.94 | 1.1 | 0.34 | 0.6 | 0.36 | 0.36 | 0.08 | 0.47 | 3.26
Eólica El Arrebol | 0 | 2.02 | 1.3 | 1.63 | 2.72 | 2.28 | 3.02 | 1.92 | 1.86 | 1.58 | 1.75 | 1.92
Eólica Cabo Leones 2 | 0 | 24.15 | 48.02 | 56.89 | 48.32 | 48.59 | 45.7 | 38.12 | 35.66 | 32.78 | 39.29 | 33.22
Eólica El Nogal | 2.23 | 2.08 | 2.32 | 2.09 | 2.24 | 1.85 | 2.64 | 1.36 | 1.88 | 1.94 | 1.64 | 3.34
Eólica Cabo Leones 3 | 0 | 0 | 0 | 0 | 0 | 0 | 0 | 14.6 | 13.66 | 12.52 | 15.1 | 12.7
Eólica Tolten Sur | 1.5 | 19.07 | 21.24 | 19.33 | 20.54 | 17.08 | 24.29 | 12.6 | 17.09 | 17.76 | 15.45 | 30.68
Eólica La Estrella | 0 | 0 | 0 | 0 | 0 | 0 | 4.31 | 2.48 | 2.56 | 0.66 | 3.41 | 23.54
Eólica Calama | 0 | 0 | 0 | 0 | 0 | 0 | 0 | 0 | 0 | 0 | 0 | 0
Eólica Mesamavida | 0 | 0 | 0 | 0 | 0 | 6.29 | 4.69 | 12.32 | 25.11 | 2.48 | 29.37 | 35.06
Eólica Cerro Tigre | 0 | 0 | 0 | 0 | 0 | 42.7 | 37.89 | 24.2 | 48.17 | 52.68 | 62.55 | 63.28
Eólica Tchamma | 0 | 0 | 0 | 0 | 42.46 | 35.85 | 31.89 | 20.32 | 40.5 | 44.3 | 52.59 | 53.22
Eólica Negrete | 0 | 0 | 0 | 0 | 0 | 0 | 0 | 7.36 | 15.04 | 1.46 | 17.63 | 21.04
Eólica Cabo Leones 1 extensión | 0 | 0 | 0 | 0 | 0 | 0 | 0 | 0 | 0 | 0 | 0 | 5.18
Eólica Ochs | 0 | 0 | 0 | 0 | 0 | 0 | 0 | 0 | 0 | 0 | 0 | 0
Eólica Puelche Sur | 0 | 0 | 0 | 0 | 0 | 0 | 0 | 0 | 0 | 0 | 0 | 0
TOTAL GEN.BRUTA | 493.35 | 358.97 | 410.98 | 464.58 | 669.74 | 473.83 | 446.17 | 598.72 | 750.47 | 477.6 | 947.27 | 1038.7
*** OTROS GENERADORES Y APORTES HIDRAULICOS * | bar: 2020-07-01 to 2021-06-01
Puclaro | 0.18 | 3.77 | 3.64 | 4.02 | 4.02 | 4.13 | 4.13 | 3.8 | 4.02 | 3.9 | 4.02 | 3.66
San Andrés | 1.47 | 2.25 | 3.08 | 6.46 | 12.04 | 24.96 | 29.76 | 26.88 | 18.62 | 11 | 2.52 | 1.87
El Paso | 2.48 | 3.45 | 4.72 | 11.28 | 43.2 | 37.44 | 44.64 | 37.68 | 19.84 | 19.7 | 8.1 | 5.4
Licán | 11.16 | 12.64 | 12.24 | 12.64 | 4.88 | 12.64 | 12.64 | 5.36 | 7.2 | 12.24 | 12.64 | 12.24
Los Hierros | 13.56 | 13.56 | 11.46 | 5.04 | 4.12 | 4.26 | 4.18 | 2.22 | 0.97 | 9.86 | 12.16 | 12.14
Los Hierros 2 | 3.16 | 3.18 | 2.68 | 1.16 | 0.96 | 0.98 | 0.97 | 0.5 | 0.24 | 2.32 | 2.87 | 2.81
Nalcas | 2.26 | 1.81 | 2.48 | 3.42 | 2.68 | 2.16 | 1.75 | 0.96 | 0.87 | 1.8 | 1.32 | 1.6
Callao | 0.76 | 0.7 | 0.96 | 1.05 | 0.9 | 0.56 | 0.39 | 0.24 | 0.3 | 0.7 | 0.56 | 0.66
Río Huasco | 0.81 | 1.74 | 1.8 | 1.99 | 1.94 | 2.1 | 2.2 | 2.64 | 2.8 | 2.02 | 1.73 | 1.46
Rucatayo | 39.14 | 40.93 | 32.78 | 31.9 | 31.12 | 27.71 | 19.32 | 0 | 26.61 | 15.47 | 18.06 | 17.65
Guayacán | 2.06 | 6.31 | 8.18 | 8.92 | 8.64 | 8.92 | 8.92 | 8.08 | 8.7 | 8.64 | 8.67 | 7.8
Picoiquén | 8.66 | 2.08 | 2.78 | 3.67 | 2.98 | 2.4 | 1.95 | 1.28 | 1.15 | 2.08 | 1.54 | 1.82
CARBOMET (Los Bajos y Auxiliar del Maipo) | 0.36 | 5.5 | 5.91 | 6.45 | 6.34 | 6.49 | 6.48 | 5.88 | 6.4 | 6.16 | 6.36 | 5.51
Los Morros | 0.08 | 1.64 | 1.18 | 1.33 | 1.8 | 1.85 | 1.82 | 1.36 | 1.14 | 1.28 | 1.54 | 1.6
Sauce Andes | 0.21 | 0.52 | 0.64 | 0.71 | 0.78 | 0.81 | 0.81 | 0.68 | 0.7 | 0.4 | 0.4 | 0.4
El Manzano | 1.66 | 2.48 | 2.72 | 3.67 | 3.54 | 3.19 | 3.03 | 2.24 | 2.17 | 2.24 | 2.16 | 2.06
Truful | 0.54 | 0.6 | 0.6 | 0.62 | 0.6 | 0.62 | 0.6 | 0.56 | 0.62 | 0.56 | 0.54 | 0.35
La Paloma | 0 | 0.7 | 1.6 | 1.89 | 2.08 | 2.2 | 2.4 | 1.96 | 1.81 | 1.48 | 1.02 | 0.68
El Tártaro | 0 | 0 | 0 | 0 | 0 | 0 | 0 | 0 | 0 | 0 | 0 | 0
Dongo | 3.04 | 4.26 | 4.32 | 1.14 | 1 | 0.7 | 1.29 | 0.64 | 3.48 | 3.64 | 2.56 | 4.32
El Diuto | 2.33 | 2.41 | 2.34 | 2.41 | 2.34 | 2.41 | 2.41 | 2.2 | 2.41 | 2.34 | 2.41 | 2.34
Doña Hilda | 0.26 | 0.11 | 0.1 | 0.11 | 0.12 | 0.11 | 0.11 | 0.08 | 0.07 | 0.1 | 0.08 | 0.08
Digua | 0 | 0 | 14.4 | 14.88 | 14.4 | 14.88 | 14.88 | 13.44 | 14.88 | 14.4 | 14.88 | 14.4
Mallarauco | 1.29 | 2.52 | 2.44 | 2.52 | 2.44 | 2.52 | 2.52 | 2.28 | 2.52 | 2.44 | 2.52 | 2.44
Muchi | 0.18 | 0.31 | 0.4 | 0.39 | 0.32 | 0.24 | 0.11 | 0.04 | 0.04 | 0.3 | 0.24 | 0.26
Donguil | 0 | 0.24 | 0.24 | 0.24 | 0.24 | 0.24 | 0.24 | 0.24 | 0.24 | 0.24 | 0.24 | 0.24
Río Trueno | 3.34 | 4.13 | 4.02 | 2.83 | 1.6 | 0.99 | 0.52 | 0.18 | 0 | 1.4 | 1.86 | 3.8
Pulelfu | 6.72 | 6.5 | 6.08 | 5.11 | 5.18 | 3 | 2.55 | 1.08 | 1.46 | 2.34 | 2.91 | 4.74
Allipén | 1.68 | 1.98 | 1.92 | 1.52 | 1.88 | 1.92 | 1.92 | 1.8 | 1.92 | 1.88 | 1.98 | 1.92
El Canelo | 1.4 | 2.16 | 2.18 | 2.17 | 1.94 | 1.64 | 1.64 | 1.68 | 1.64 | 1.78 | 1.64 | 1.8
Reca | 0.74 | 1.19 | 1.14 | 0.98 | 0.51 | 0.32 | 0.19 | 0.29 | 0.54 | 0.75 | 1.1 | 1.14
Purísima | 0.27 | 0.29 | 0.12 | 0.19 | 0.27 | 0.27 | 0.03 | 0.01 | 0 | 0.05 | 0.19 | 0.27
Los Corrales 1 | 0 | 0.56 | 0.38 | 0.38 | 0.26 | 0.21 | 0.07 | 0.04 | 0.11 | 0.12 | 0.52 | 0.6
Los Corrales 2 | 0.54 | 0.7 | 0.58 | 0.52 | 0.4 | 0.24 | 0 | 0 | 0 | 0.24 | 0.35 | 0.36
La Arena | 2.21 | 2.23 | 2.14 | 2.03 | 1.92 | 1.81 | 0.29 | 0.17 | 0.64 | 1.62 | 1.6 | 2.14
Río Bonito | 3.93 | 3.76 | 5.18 | 6.18 | 4.96 | 4.09 | 3.12 | 2.04 | 2.05 | 3.74 | 2.83 | 3.4
Roblería | 0 | 0 | 0 | 1.54 | 2.32 | 2.4 | 2.4 | 2.16 | 1.73 | 0.92 | 0.31 | 0
Ensenada | 0 | 0 | 0 | 0 | 0 | 0 | 0 | 0 | 0 | 0 | 0 | 0
Pehui | 0.28 | 0.84 | 0.72 | 0.8 | 0.69 | 0.64 | 0.39 | 0.27 | 0.29 | 0.56 | 0.66 | 0.62
Maisán | 0.24 | 0.38 | 0.26 | 0.11 | 0.04 | 0.04 | 0.07 | 0.04 | 0 | 0.24 | 0.24 | 0.4
Los Padres | 0.15 | 0.12 | 0.12 | 0.12 | 0.12 | 0.12 | 0.12 | 0.12 | 0.12 | 0.12 | 0.12 | 0.12
El Galpón | 0.34 | 0.94 | 0.9 | 0.94 | 0.92 | 0.94 | 0.94 | 0.84 | 0.93 | 0.9 | 0.94 | 0.92
Molinera Villarrica | 0.05 | 0.37 | 0.33 | 0.32 | 0.25 | 0.25 | 0.21 | 0.18 | 0.12 | 0.09 | 0.3 | 0.31
Quillaileo | 0.15 | 0.32 | 0.56 | 0.62 | 0.6 | 0.4 | 0.24 | 0.24 | 0.11 | 0.18 | 0.21 | 0.24
Pichilonco | 0.83 | 0.7 | 0.72 | 0.87 | 0.82 | 0.87 | 0.87 | 0.72 | 0.87 | 0.78 | 0.7 | 0.6
Contra | 0 | 0.24 | 0.24 | 0.24 | 0.24 | 0.24 | 0.24 | 0.24 | 0.24 | 0.24 | 0.24 | 0.24
Boquiamargo | 0 | 0.31 | 0.26 | 0.52 | 0.68 | 0.39 | 0.24 | 0.12 | 0.04 | 0.36 | 0.24 | 0.24
Los Colonos | 0 | 0 | 0 | 0 | 0 | 0 | 0 | 0 | 0 | 0 | 0 | 0
El Arrayán | 0 | 0.08 | 0.06 | 0.07 | 0.04 | 0.04 | 0 | 0 | 0 | 0.04 | 0.04 | 0.04
Collil | 2.64 | 4.44 | 4.96 | 5.04 | 1.12 | 0.99 | 0.67 | 0.96 | 0.67 | 3.36 | 2.51 | 4.96
María Elena | 0.15 | 0.24 | 0.24 | 0.24 | 0.24 | 0.24 | 0.07 | 0.04 | 0.04 | 0.18 | 0.24 | 0.18
Walterio | 1.35 | 2.17 | 1.82 | 2.1 | 1.6 | 1.46 | 0.7 | 0.56 | 0.52 | 1.3 | 1.54 | 1.32
Llauquereo | 0.91 | 0.59 | 0.48 | 0.7 | 0.68 | 0.62 | 0.31 | 0.08 | 0.24 | 0.4 | 0.31 | 0.26
Curileufú | 0 | 0.12 | 0.12 | 0.12 | 0.12 | 0.12 | 0.12 | 0.12 | 0.12 | 0.12 | 0.12 | 0.1
Las Flores | 0.95 | 0.52 | 0.68 | 0.62 | 0.56 | 0.31 | 0.24 | 0.08 | 0.07 | 0.48 | 0.35 | 0.4
Río Colorado | 3.19 | 4.17 | 3.29 | 6.44 | 10.46 | 5.42 | 2.97 | 1.65 | 0.68 | 4.28 | 3 | 3.07
Palacios | 0 | 0 | 0 | 0 | 2.14 | 2.23 | 2.23 | 1.96 | 1.99 | 1.74 | 0.81 | 0.4
Trupan | 0 | 0 | 0 | 0 | 0 | 0 | 14.88 | 13.44 | 14.88 | 14.4 | 14.88 | 14.4
Dosal | 0 | 0 | 0 | 0 | 0.24 | 0.24 | 0.24 | 0.24 | 0.04 | 0.06 | 0 | 0
Bureo | 1.08 | 1.64 | 0.84 | 0.69 | 0.2 | 0.01 | 0 | 0 | 0.1 | 0.55 | 1.35 | 1.6
Muñilque 1 | 0 | 0.4 | 0.27 | 0.4 | 0.37 | 0.38 | 0.38 | 0.32 | 0.38 | 0.39 | 0.4 | 0.4
Muñilque 2 | 0.34 | 0.4 | 0.27 | 0.4 | 0.37 | 0.38 | 0.38 | 0.32 | 0.38 | 0.39 | 0.4 | 0.4
Trailelfú | 0.87 | 1.85 | 1.42 | 0 | 0.26 | 0 | 0.07 | 0.24 | 0.38 | 0.24 | 0.93 | 1.8
El Mirador | 0.38 | 0.7 | 0.94 | 1.46 | 1.4 | 1.05 | 0.56 | 0.4 | 0.27 | 0.32 | 0 | 0
Río Mulchén | 0 | 1.86 | 1.8 | 1.98 | 1.78 | 1.23 | 0.62 | 0.4 | 0.35 | 0.48 | 1.15 | 2.08
El Canelo I | 0 | 0 | 0 | 0 | 0 | 0 | 0 | 0 | 0 | 0 | 0 | 0
Panguipulli | 0 | 0.24 | 0.24 | 0.24 | 0.24 | 0.24 | 0.24 | 0.24 | 0.24 | 0.24 | 0.24 | 0.24
El Agrio | 0.62 | 0.7 | 0.68 | 0.98 | 0.92 | 0.67 | 0.66 | 0.56 | 0.56 | 0.4 | 0.38 | 0.4
Cumpeo | 3.16 | 1.46 | 2.04 | 3.74 | 3.84 | 3.6 | 1.95 | 1.28 | 1.14 | 1.48 | 1.23 | 1.28
El Colorado | 0.71 | 1.29 | 1.44 | 1.48 | 0.64 | 0.81 | 0.27 | 0.64 | 0.56 | 1.44 | 0.81 | 1.44
Chanleufú | 0.04 | 1.66 | 2.44 | 2.52 | 2.11 | 1.27 | 1.13 | 0.28 | 0.66 | 1.81 | 1.72 | 1.87
Corrales Se | 0 | 0 | 0 | 0 | 0 | 0 | 0 | 0 | 0 | 0 | 0 | 0
Ancoa | 0 | 0 | 0 | 14.08 | 15.36 | 18.33 | 17.24 | 10.39 | 6.04 | 9.25 | 4.72 | 0
Tranquil | 0 | 1.54 | 2.08 | 2.16 | 2.08 | 1.15 | 0.81 | 0.56 | 0.39 | 0.98 | 0.98 | 1.4
La Montaña 1 | 1.13 | 0.71 | 1.32 | 1.86 | 2 | 1.2 | 1.86 | 0.88 | 0.52 | 0.34 | 0.24 | 0.24
Las Nieves | 0 | 0 | 0 | 0 | 0 | 0 | 0 | 2.88 | 3.5 | 3.08 | 3 | 2.54
Cumbres | 0 | 3.94 | 6.2 | 9.22 | 9.94 | 8.73 | 8.15 | 4.24 | 3.8 | 6.96 | 2.4 | 3.34
Convento Viejo | 0 | 11.88 | 3.66 | 7.52 | 7.28 | 7.52 | 7.52 | 3.44 | 3.77 | 3.66 | 11.88 | 11.52
Riñinahue | 0.35 | 0.62 | 0.6 | 0.62 | 0.6 | 0.62 | 0.62 | 0.56 | 0.62 | 0.6 | 0.52 | 0.6
Riñinahue II | 0 | 0.71 | 0.7 | 0.71 | 0.7 | 0.71 | 0.71 | 0.68 | 0.71 | 0.7 | 0.71 | 0.7
Melo | 0.83 | 2.1 | 1.92 | 1.86 | 1.8 | 1.86 | 1.86 | 1.68 | 1.86 | 1.8 | 2.1 | 2.04
Caliboro | 0.38 | 0.93 | 0.9 | 0.93 | 0.9 | 0.93 | 0.93 | 0.84 | 0.93 | 0.9 | 0.93 | 0.9
Santa Isabel | 0.15 | 0.94 | 0.78 | 0.62 | 0.6 | 0.62 | 0.62 | 0.56 | 0.62 | 0.6 | 0.94 | 0.92
La Montaña 2 | 0.62 | 0.7 | 1.1 | 1.46 | 1.4 | 1.05 | 0.52 | 0.24 | 0.24 | 0.24 | 0.12 | 0.24
MSA 1 | 0.07 | 2.23 | 2.14 | 2.23 | 2.04 | 0.99 | 1.26 | 0.72 | 0.62 | 1 | 1.46 | 2.06
Palmar | 4.01 | 1.64 | 2.48 | 2.24 | 1.6 | 2.13 | 2.28 | 1 | 0.93 | 1.6 | 1.05 | 1.42
Correntoso | 5.32 | 1.92 | 2.96 | 2.56 | 2.08 | 0.94 | 0.93 | 0.36 | 0.38 | 2.02 | 1.29 | 1.72
El Pinar | 0 | 8.46 | 8.2 | 8.46 | 3.08 | 8.28 | 8.46 | 3.44 | 4.61 | 8.2 | 8.46 | 8.2
Piutel | 0 | 0.32 | 0.23 | 0.23 | 0.07 | 0.05 | 0.01 | 0 | 0 | 0.13 | 0.11 | 0.22
Dos Valles | 0 | 0 | 0 | 0 | 2.14 | 1.88 | 2.23 | 1.96 | 2.23 | 2.14 | 1.57 | 1.08
El Brinco | 0 | 0.12 | 0.12 | 0.12 | 0.12 | 0.12 | 0.12 | 0.12 | 0.12 | 0.12 | 0.12 | 0
Cipresillos | 0 | 2.48 | 3.08 | 4.72 | 5.6 | 5.97 | 6.12 | 5.13 | 4.53 | 3.1 | 2.09 | 2.1
Cosapilla | 0.34 | 0.24 | 0.24 | 0.24 | 0.24 | 0.31 | 0.32 | 0.32 | 0.32 | 0.32 | 0.32 | 0.32
Santa Elena | 0 | 1.2 | 0.96 | 1.23 | 0.94 | 0.52 | 0.32 | 0 | 0 | 0.36 | 0.4 | 0.94
Hidromocho | 0 | 11.18 | 10.84 | 11.18 | 10.84 | 11.18 | 11.18 | 10.16 | 11.18 | 10.84 | 11.18 | 10.84
Itata | 13.72 | 12.07 | 11.8 | 8.13 | 1.92 | 0 | 0 | 0 | 0 | 1.92 | 1.77 | 3.23
La Viña - Alto La Viña | 0 | 0.39 | 0.38 | 0.39 | 0.38 | 0.39 | 0.39 | 0.36 | 0.39 | 0.38 | 0.39 | 0
La Bifurcada | 0 | 0.12 | 0.12 | 0.12 | 0.12 | 0.12 | 0.12 | 0.12 | 0.12 | 0.12 | 0.12 | 0
La Confianza | 0 | 0 | 1.82 | 1.89 | 1.82 | 1.89 | 1.89 | 1.68 | 1.89 | 1.82 | 1.89 | 1.82
Aillin | 0 | 0 | 0 | 0 | 5.04 | 5.2 | 5.2 | 4.72 | 5.2 | 5.04 | 5.2 | 5.04
La Compañía II | 0 | 1.86 | 0.48 | 0.99 | 1.6 | 1.64 | 1.64 | 1.52 | 0.9 | 0.6 | 1.86 | 1.8
TOTAL GEN.BRUTA | 161.83 | 234.26 | 240.68 | 270.89 | 290.7 | 290.94 | 295.6 | 215.83 | 221.3 | 246.54 | 228.31 | 229.52
*** OTROS GENERADORES Y APORTES TÉRMICOS *
Cogeneradora Bio Bío | 14.58 | 14.57 | 14.1 | 14.57 | 8.91 | 11.76 | 14.57 | 13.16 | 9.87 | 14.1 | 14.57 | 14.1
Newen GN | 0 | 0 | 0 | 0 | 0 | 0 | 0 | 0 | 0 | 0 | 0 | 0
Newen GNL | 0 | 0 | 0 | 0 | 0 | 0 | 0 | 0 | 0 | 0 | 0 | 0
Newen Diesel | 0 | 0 | 0 | 0 | 0 | 0 | 0 | 0 | 0 | 0 | 0 | 0
Los Guindos | 0 | 0 | 0 | 0 | 0 | 0 | 0 | 0 | 0 | 0 | 0 | 0
Cenizas | 0 | 0 | 0 | 0 | 0 | 0 | 0 | 0 | 0 | 0 | 0 | 0
Santa Marta | 11.4432 | 11.4032 | 11.056 | 11.4032 | 11.056 | 11.4032 | 11.4032 | 10.3616 | 11.4032 | 11.056 | 11.4032 | 11.056
Degan | 0 | 0 | 0 | 0 | 0 | 0 | 0 | 0 | 0 | 0 | 0 | 0
Degan 2 | 0 | 0 | 0 | 0 | 0 | 0 | 0 | 0 | 0 | 0 | 0 | 0
Lautaro 1 | 0 | 0 | 0 | 0 | 0 | 0 | 0 | 0 | 0 | 0 | 0 | 0
Lautaro 1 Bloque 1 | 15.698 | 14.328 | 15.18 | 15.698 | 0 | 9.728 | 15.698 | 12.784 | 15.698 | 13.81 | 15.698 | 0
Lautaro 1 Bloque 2 | 0 | 0.72 | 0 | 0 | 0 | 0 | 0 | 0 | 0 | 0 | 0 | 0
Lautaro 2 | 0 | 0 | 0 | 0 | 0 | 0 | 0 | 0 | 0 | 0 | 0 | 0
Lautaro 2 Bloque 1 | 10.456 | 10.716 | 10.36 | 10.716 | 10.36 | 2.656 | 7.616 | 9.648 | 10.716 | 10.36 | 10.596 | 0
Lautaro 2 Bloque 2 | 0 | 0 | 0 | 0 | 0 | 0 | 0 | 0 | 0 | 0 | 0 | 0
Masisa | 0.78 | 1.41 | 0 | 0 | 0 | 0 | 0 | 0 | 0 | 0 | 0 | 0
El Salvador | 0 | 0 | 0 | 0 | 0 | 0 | 0 | 0 | 0 | 0 | 0 | 0
Emelda U1 | 0 | 0 | 0 | 0 | 0 | 0 | 0 | 0 | 0 | 0 | 0 | 0
Emelda U2 | 0 | 0 | 0 | 0 | 0 | 0 | 0 | 0 | 0 | 0 | 0 | 0
Cementos Bio Bio FO6 | 0 | 0 | 0 | 0 | 0 | 0 | 0 | 0 | 0 | 0 | 0 | 0
Cementos Bio Bio Diesel | 0 | 0 | 0 | 0 | 0 | 0 | 0 | 0 | 0 | 0 | 0 | 0
Energía Bío Bío | 0 | 0 | 0 | 0 | 0 | 0 | 0 | 0 | 0 | 0 | 0 | 0
Andes FO6 | 0 | 0 | 0 | 0 | 0 | 0 | 0 | 0 | 0 | 0 | 0 | 0
Andes Diesel | 0 | 0 | 0 | 0 | 0 | 0 | 0 | 0 | 0 | 0 | 0 | 0
ENAP Aconcagua | 0 | 0 | 0 | 0 | 0 | 0 | 0 | 0 | 0 | 0 | 0 | 0
Energía Pacífico | 7.6833 | 7.1733 | 6.6923 | 6.9233 | 3.7923 | 6.9233 | 6.9233 | 6.2301 | 6.9233 | 5.7323 | 6.9233 | 6.6923
HBS | 0 | 0 | 0 | 0 | 0 | 0 | 0 | 0 | 0 | 0 | 0 | 0
Tomaval | 0 | 0 | 0 | 0 | 0 | 0 | 0 | 0 | 0 | 0 | 0 | 0
Trongol | 0 | 0 | 0 | 0 | 0 | 0 | 0 | 0 | 0 | 0 | 0 | 0
Estancilla | 0 | 0 | 0 | 0 | 0 | 0 | 0 | 0 | 0 | 0 | 0 | 0
Curicó | 0 | 0 | 0 | 0 | 0 | 0 | 0 | 0 | 0 | 0 | 0 | 0
El Molle | 0 | 0 | 0 | 0 | 0 | 0 | 0 | 0 | 0 | 0 | 0 | 0
Trebal Mapocho | 0 | 0 | 0 | 0 | 0 | 0 | 0 | 0 | 0 | 0 | 0 | 0
Ancali | 0 | 0 | 0 | 0 | 0 | 0 | 0 | 0 | 0 | 0 | 0 | 0
Llanos Blancos | 0 | 0 | 0 | 0 | 0 | 0 | 0 | 0 | 0 | 0 | 0 | 0
Maitencillo | 0 | 0 | 0 | 0 | 0 | 0 | 0 | 0 | 0 | 0 | 0 | 0
Coelemu | 0 | 0 | 0 | 0 | 0 | 0 | 0 | 0 | 0 | 0 | 0 | 0
Santa Irene | 0 | 0 | 0 | 0 | 0 | 0 | 0 | 0 | 0 | 0 | 0 | 0
Las Pampas | 0 | 0 | 0 | 0 | 0 | 0 | 0 | 0 | 0 | 0 | 0 | 0
Raso Power | 0 | 0 | 0 | 0 | 0 | 0 | 0 | 0 | 0 | 0 | 0 | 0
Prime Los Condores | 0 | 0 | 0 | 0 | 0 | 0 | 0 | 0 | 0 | 0 | 0 | 0
San Javier | 0 | 0 | 0 | 0 | 0 | 0 | 0 | 0 | 0 | 0 | 0 | 0
Combarbala | 0 | 0 | 0 | 0 | 0 | 0 | 0 | 0 | 0 | 0 | 0 | 0
Pajonales | 0 | 0 | 0 | 0 | 0 | 0 | 0 | 0 | 0 | 0 | 0 | 0
Teno Gas GNL | 0 | 0 | 0 | 0 | 0 | 0 | 0 | 0 | 0 | 0 | 0 | 0
Teno Gas GLP | 0 | 0 | 0 | 0 | 0 | 0 | 0 | 0 | 0 | 0 | 0 | 0
Biocruz | 0 | 0 | 0 | 0 | 0 | 0 | 0 | 0 | 0 | 0 | 0 | 0
Mapa | 0 | 0 | 0 | 0 | 0 | 0 | 0 | 0 | 0 | 0 | 0 | 0
TOTAL GEN.BRUTA | 60.6405 | 60.3205 | 57.3883 | 59.3105 | 34.1183 | 42.4705 | 56.2105 | 52.1837 | 54.6105 | 55.0583 | 59.1905 | 31.8483
*** OTROS GENERADORES Y APORTES SOLARES *
Solar Pozo Almonte | 1.53 | 1.78 | 2.16 | 2.48 | 2.52 | 2.63 | 2.44 | 2.16 | 2.14 | 1.8 | 1.55 | 1.32
Solar Pozo Almonte 2 | 1.36 | 1.48 | 1.78 | 2.09 | 2.1 | 2.2 | 2.05 | 1.8 | 1.79 | 1.5 | 1.31 | 1.12
Solar Pozo Almonte 3 | 2.7 | 3.17 | 3.82 | 4.42 | 4.5 | 4.65 | 4.38 | 3.8 | 3.84 | 3.2 | 2.76 | 2.4
Solar La Huayca | 3.18 | 4.92 | 5.96 | 6.9 | 7 | 7.28 | 6.89 | 5.96 | 5.97 | 5 | 4.31 | 3.76
Solar Jama 1 | 5.23 | 5.89 | 7.16 | 8.26 | 8.36 | 8.72 | 8.22 | 7.12 | 7.17 | 6 | 5.19 | 4.5
Solar Jama 2 | 3.73 | 4.14 | 5 | 5.78 | 5.88 | 6.12 | 5.77 | 4.96 | 5.03 | 4.2 | 3.63 | 3.14
Solar María Elena | 11.33 | 13.34 | 16.12 | 18.64 | 18.92 | 19.68 | 18.57 | 16.08 | 16.19 | 13.48 | 11.67 | 10.16
Solar Puerto Seco | 1.61 | 1.78 | 2.12 | 2.48 | 2.52 | 2.63 | 2.48 | 2.16 | 2.16 | 1.8 | 1.55 | 1.34
Solar Bolero 1 | 23.91 | 28.91 | 34.88 | 40.38 | 40.98 | 42.66 | 40.23 | 34.76 | 35.07 | 29.22 | 25.27 | 21.94
Solar Uribe Solar | 8.83 | 10.42 | 12.56 | 14.54 | 14.74 | 15.34 | 14.52 | 12.48 | 12.63 | 10.54 | 9.07 | 7.9
Solar Pampa Solar Norte | 12.15 | 14.88 | 18.86 | 22.01 | 21.72 | 22.9 | 19.03 | 16.4 | 16.58 | 15.3 | 13.01 | 11.26
Solar Conejo | 18.48 | 22.29 | 28.24 | 32.98 | 32.54 | 34.33 | 28.49 | 24.6 | 24.83 | 22.94 | 19.45 | 16.86
Solar Javiera | 11.26 | 13.13 | 15.96 | 18.37 | 15.38 | 12.29 | 13.63 | 12.04 | 14.77 | 12.32 | 11.67 | 10.7
Solar Chañares | 5.73 | 6.05 | 7.5 | 8.88 | 7.68 | 6.08 | 6.94 | 6.6 | 6.59 | 6.38 | 5.39 | 5.22
Solar Salvador | 11.97 | 13.95 | 16.84 | 17.98 | 16.82 | 16.63 | 19.15 | 17.6 | 17.33 | 14.06 | 12.17 | 11.34
Solar Pilar Los Amarillos | 0 | 0.63 | 0.82 | 0.93 | 0.94 | 1 | 0.85 | 0.72 | 0.74 | 0.66 | 0.58 | 0.5
Solar Diego de Almagro | 5.48 | 6.89 | 8.7 | 10.18 | 10.02 | 10.27 | 8.76 | 7.6 | 7.67 | 7.04 | 5.98 | 5.18
Solar Carrera Pinto | 16.67 | 20.92 | 26.52 | 30.95 | 30.54 | 32.23 | 26.74 | 23.12 | 23.28 | 21.5 | 18.28 | 15.82
Solar Luz del Norte | 20.05 | 25.58 | 32.94 | 36.38 | 29.62 | 38.2 | 33.02 | 27.64 | 11.71 | 12.24 | 13.69 | 12.76
Solar Llano de Llampos | 16.27 | 20.78 | 23.42 | 26.93 | 28.34 | 30.15 | 28.64 | 24.48 | 24.26 | 19.92 | 17.78 | 16.28
Solar San Andrés | 7.96 | 9.92 | 11.1 | 12.37 | 12.52 | 13.83 | 12.44 | 10.64 | 11.19 | 9.4 | 8.64 | 7.74
Solar Piloto Cardones | 0.06 | 0.08 | 0.12 | 0.15 | 0.16 | 0.12 | 0.11 | 0.08 | 0.08 | 0.08 | 0.08 | 0.08
Solar Esperanza | 0.41 | 0.5 | 0.5 | 0.55 | 0.54 | 0.54 | 0.55 | 0.52 | 0.55 | 0.52 | 0.5 | 0.46
Solar Esperanza 2 | 1.32 | 1.2 | 1.46 | 1.79 | 1.86 | 2.02 | 2.44 | 2.12 | 2.17 | 1.46 | 1.12 | 0.86
Solar Las Terrazas | 0.44 | 0.5 | 0.32 | 0.58 | 0.66 | 0.73 | 0.74 | 0.64 | 0.74 | 0.56 | 0.53 | 0.5
Solar Los Loros | 6.08 | 6.63 | 8.14 | 9.97 | 10.34 | 11.28 | 13.79 | 11.88 | 11.98 | 8.1 | 6.31 | 4.94
Solar Santa Cecilia | 0.47 | 0.62 | 0.8 | 0.93 | 0.92 | 0.97 | 0.78 | 0.72 | 0.7 | 0.66 | 0.54 | 0.5
Solar El Romero | 34.26 | 42.09 | 53.34 | 62.27 | 61.44 | 64.79 | 53.8 | 46.44 | 46.88 | 43.28 | 36.73 | 31.84
Solar El Pelícano | 18.22 | 22.55 | 28.54 | 33.36 | 32.92 | 34.73 | 28.79 | 24.88 | 25.11 | 23.18 | 19.69 | 17.06
Solar La Silla | 0.25 | 0.34 | 0.42 | 0.47 | 0.46 | 0.51 | 0.39 | 0.36 | 0.39 | 0.32 | 0.31 | 0.26
Solar Sol del Norte | 0.45 | 0.38 | 0.5 | 0.61 | 0.62 | 0.67 | 0.82 | 0.68 | 0.7 | 0.48 | 0.39 | 0.28
Solar Luna del Norte | 0.45 | 0.38 | 0.5 | 0.61 | 0.62 | 0.67 | 0.82 | 0.68 | 0.7 | 0.48 | 0.38 | 0.28
Solar Tambo Real | 0.44 | 0.39 | 0.48 | 0.58 | 0.62 | 0.66 | 0.81 | 0.68 | 0.7 | 0.46 | 0.38 | 0.28
Solar Lagunilla | 0.44 | 0.39 | 0.48 | 0.58 | 0.62 | 0.69 | 0.81 | 0.68 | 0.7 | 0.48 | 0.38 | 0.28
Solar SDGx01 | 0.14 | 0.16 | 0.2 | 0.27 | 0.26 | 0.28 | 0.32 | 0.32 | 0.3 | 0.2 | 0.15 | 0.12
Solar La Chapeana | 0.41 | 0.39 | 0.46 | 0.55 | 0.58 | 0.62 | 0.77 | 0.64 | 0.66 | 0.46 | 0.35 | 0.26
Solar Alturas de Ovalle | 1.22 | 1.28 | 1.64 | 1.9 | 1.9 | 1.98 | 1.63 | 1.44 | 1.43 | 1.34 | 1.13 | 0.96
Solar Las Mollacas | 0.44 | 0.35 | 0.44 | 0.55 | 0.56 | 0.65 | 0.74 | 0.68 | 0.66 | 0.44 | 0.35 | 0.3
Solar El Divisadero | 0.62 | 0.63 | 0.8 | 0.96 | 0.94 | 0.98 | 0.81 | 0.72 | 0.74 | 0.68 | 0.55 | 0.48
Solar Loma Los Colorados | 0.11 | 0.15 | 0.18 | 0.23 | 0.22 | 0.23 | 0.28 | 0.24 | 0.27 | 0.2 | 0.12 | 0.1
Solar Lomas Coloradas | 0.3 | 0.27 | 0.3 | 0.39 | 0.42 | 0.46 | 0.55 | 0.48 | 0.49 | 0.3 | 0.24 | 0.2
Solar Casas Blancas | 0.2 | 0.27 | 0.32 | 0.39 | 0.42 | 0.43 | 0.54 | 0.48 | 0.47 | 0.3 | 0.24 | 0.18
Solar Bellavista | 0.47 | 0.39 | 0.5 | 0.58 | 0.6 | 0.66 | 0.84 | 0.68 | 0.7 | 0.5 | 0.39 | 0.3
Solar Chuchini | 0.44 | 0.35 | 0.46 | 0.58 | 0.6 | 0.66 | 0.78 | 0.68 | 0.7 | 0.46 | 0.38 | 0.28
Solar Santa Julia | 0.44 | 0.42 | 0.48 | 0.59 | 0.62 | 0.66 | 0.82 | 0.68 | 0.7 | 0.48 | 0.36 | 0.3
Solar Nilhue | 0.22 | 0.24 | 0.3 | 0.34 | 0.34 | 0.39 | 0.28 | 0.24 | 0.27 | 0.26 | 0.23 | 0.16
Solar Hormiga | 0.38 | 0.35 | 0.42 | 0.51 | 0.52 | 0.59 | 0.7 | 0.6 | 0.62 | 0.42 | 0.31 | 0.26
Solar El Boco | 0.49 | 0.62 | 0.8 | 0.97 | 0.94 | 0.98 | 0.81 | 0.72 | 0.73 | 0.66 | 0.55 | 0.5
Solar Til Til | 0.45 | 0.39 | 0.48 | 0.58 | 0.62 | 0.66 | 0.81 | 0.72 | 0.73 | 0.48 | 0.35 | 0.3
Solar Santiago Solar | 9.74 | 12.04 | 14.74 | 18.09 | 18.68 | 20.46 | 24.95 | 21.48 | 21.7 | 14.66 | 11.43 | 8.92
Solar Quilapilún | 11.56 | 14.73 | 18.08 | 22.12 | 22.9 | 25.08 | 30.57 | 26.4 | 26.62 | 17.96 | 13.99 | 10.94
Solar Techos de Altamira | 0.01 | 0 | 0 | 0 | 0.02 | 0.03 | 0.04 | 0.04 | 0.04 | 0 | 0 | 0
Solar San Pedro | 0.31 | 0.42 | 0.5 | 0.62 | 0.64 | 0.7 | 0.85 | 0.72 | 0.74 | 0.5 | 0.36 | 0.3
Solar Las Turcas | 0.48 | 0.63 | 0.82 | 0.93 | 0.94 | 1 | 0.81 | 0.72 | 0.74 | 0.68 | 0.58 | 0.48
Solar Marchigue 2 | 1.32 | 1.2 | 1.46 | 1.79 | 1.86 | 2.02 | 2.44 | 2.12 | 2.17 | 1.46 | 1.12 | 0.86
Solar Huatacondo | 16.39 | 19.3 | 23.3 | 26.97 | 27.36 | 28.48 | 26.89 | 23.2 | 23.41 | 19.52 | 16.87 | 14.66
Solar Hornitos | 0.05 | 0.04 | 0.08 | 0.11 | 0.1 | 0.11 | 0.08 | 0.08 | 0.07 | 0.06 | 0.04 | 0.04
Solar Cordillerilla | 0.21 | 0.19 | 0.22 | 0.27 | 0.3 | 0.32 | 0.39 | 0.32 | 0.35 | 0.24 | 0.19 | 0.16
Solar Las Araucarias | 0 | 0 | 0 | 0.03 | 0.04 | 0.04 | 0.04 | 0.04 | 0.04 | 0.02 | 0 | 0
Solar Altos del Paico | 0.18 | 0.28 | 0.34 | 0.43 | 0.42 | 0.46 | 0.55 | 0.48 | 0.51 | 0.34 | 0.26 | 0.2
Solar Doña Carmen | 5.48 | 7.41 | 9.42 | 10.97 | 10.84 | 11.2 | 9.49 | 8.16 | 8.25 | 7.62 | 6.47 | 5.6
Solar Villa Alegre | 0 | 1.2 | 1.46 | 1.79 | 1.86 | 2.02 | 2.44 | 2.12 | 2.17 | 1.46 | 1.12 | 0.86
Solar Santa Fe | 0.8 | 1.2 | 1.46 | 1.79 | 1.86 | 2.02 | 2.44 | 2.12 | 2.17 | 1.46 | 1.12 | 0.86
Solar Chucao | 0 | 0 | 0.44 | 0.55 | 0.54 | 0.61 | 0.74 | 0.6 | 0.65 | 0.42 | 0.35 | 0.26
Solar San Juan 1 | 0 | 1.78 | 2.14 | 2.48 | 2.52 | 2.63 | 2.44 | 2.16 | 2.14 | 1.8 | 1.55 | 1.34
Solar Los Paltos | 0.27 | 0.32 | 0.42 | 0.5 | 0.5 | 0.55 | 0.69 | 0.6 | 0.62 | 0.42 | 0.31 | 0.26
Solar Maria Pinto | 0 | 0 | 0.82 | 0.93 | 0.94 | 1 | 0.81 | 0.72 | 0.74 | 0.66 | 0.58 | 0.48
Solar Roble Solar | 0 | 0 | 0 | 0 | 0 | 0 | 0 | 0 | 0 | 0 | 0 | 0
Solar Jahuel | 0.57 | 0.81 | 1 | 1.21 | 1.24 | 1.35 | 1.66 | 1.44 | 1.47 | 0.96 | 0.77 | 0.6
Solar Catemu | 0.27 | 0.42 | 0.52 | 0.62 | 0.64 | 0.65 | 0.65 | 0.52 | 0.54 | 0.42 | 0.35 | 0.3
Solar Capricornio | 0 | 0 | 20.54 | 22.7 | 18.48 | 23.79 | 20.57 | 17.24 | 7.32 | 7.64 | 8.52 | 7.94
Solar Azabache | 0 | 0 | 0 | 0 | 0 | 17.4 | 16.39 | 14.16 | 14.3 | 11.92 | 10.31 | 8.96
Solar Malgarida 1 | 0 | 0 | 0 | 0 | 0 | 0 | 0 | 0 | 0 | 2.44 | 2.75 | 2.54
Solar Malgarida 2 | 0 | 0 | 0 | 0 | 0 | 0 | 0 | 0 | 0 | 14.14 | 15.78 | 14.74
Solar Antay | 1.11 | 1.31 | 1.6 | 1.97 | 2 | 2.21 | 2.71 | 2.32 | 2.36 | 1.6 | 1.24 | 0.96
Solar CINTAC | 0 | 0.35 | 0.44 | 0.55 | 0.56 | 0.63 | 0.74 | 0.68 | 0.66 | 0.46 | 0.35 | 0.26
Solar Cabilsol | 0.61 | 0.66 | 0.8 | 0.94 | 0.94 | 1 | 0.82 | 0.68 | 0.7 | 0.66 | 0.55 | 0.48
Solar Panquehue 2 | 1.2 | 1.28 | 1.62 | 1.9 | 1.88 | 1.97 | 1.63 | 1.4 | 1.44 | 1.34 | 1.13 | 0.98
Solar Valle de la Luna 2 | 0.43 | 0.62 | 0.76 | 0.9 | 0.9 | 0.96 | 0.81 | 0.68 | 0.67 | 0.64 | 0.54 | 0.46
Solar Don Eugenio | 0.59 | 0.63 | 0.8 | 0.93 | 0.92 | 0.97 | 0.81 | 0.72 | 0.73 | 0.64 | 0.55 | 0.48
Solar La Quinta | 0.57 | 0.62 | 0.78 | 0.93 | 0.9 | 0.93 | 0.77 | 0.68 | 0.66 | 0.64 | 0.55 | 0.48
Solar San Francisco | 0.46 | 0.66 | 0.82 | 0.96 | 0.94 | 1.01 | 0.81 | 0.72 | 0.73 | 0.66 | 0.55 | 0.48
Solar El Queltehue | 0.49 | 0.66 | 0.8 | 0.97 | 0.94 | 1 | 0.84 | 0.72 | 0.73 | 0.66 | 0.58 | 0.48
Solar El Roble | 1.27 | 1.9 | 2.44 | 2.83 | 2.78 | 2.94 | 2.41 | 2.08 | 2.13 | 1.96 | 1.66 | 1.44
Solar Homero | 0.33 | 0.42 | 0.5 | 0.59 | 0.62 | 0.67 | 0.81 | 0.72 | 0.74 | 0.48 | 0.35 | 0.28
Solar El Pilpén | 0.47 | 0.63 | 0.82 | 0.93 | 0.94 | 1 | 0.81 | 0.72 | 0.74 | 0.66 | 0.58 | 0.48
Solar Chimbarongo | 0.3 | 0.42 | 0.5 | 0.59 | 0.62 | 0.67 | 0.81 | 0.72 | 0.74 | 0.48 | 0.35 | 0.28
Solar Francisco | 0.33 | 0.42 | 0.5 | 0.59 | 0.62 | 0.67 | 0.81 | 0.72 | 0.74 | 0.48 | 0.35 | 0.28
Solar La Frontera | 0.7 | 0.63 | 0.78 | 0.93 | 0.98 | 1.09 | 1.32 | 1.12 | 1.16 | 0.78 | 0.61 | 0.48
Solar El Cernícalo 1 | 0.22 | 0.19 | 0.22 | 0.28 | 0.32 | 0.35 | 0.43 | 0.32 | 0.35 | 0.26 | 0.19 | 0.14
Solar El Cernícalo 2 | 0.22 | 0.19 | 0.22 | 0.28 | 0.32 | 0.35 | 0.43 | 0.32 | 0.35 | 0.26 | 0.19 | 0.14
Solar Los Gorriones | 0.43 | 0.42 | 0.5 | 0.59 | 0.62 | 0.67 | 0.81 | 0.72 | 0.74 | 0.48 | 0.35 | 0.28
Solar La Fortuna 1 | 0 | 0 | 0 | 0 | 0 | 0 | 0 | 0 | 0 | 0 | 0 | 0
Solar Chancón | 0.47 | 0.66 | 0.82 | 0.97 | 0.98 | 1.04 | 0.82 | 0.72 | 0.73 | 0.68 | 0.58 | 0.5
Solar Luna | 0.41 | 0.58 | 0.72 | 0.86 | 0.84 | 0.89 | 0.73 | 0.6 | 0.63 | 0.6 | 0.5 | 0.42
Solar Ovejería | 0.97 | 1.23 | 1.5 | 1.85 | 1.88 | 2.06 | 2.52 | 2.2 | 2.18 | 1.46 | 1.13 | 0.9
Solar Santuario | 0.46 | 0.66 | 0.82 | 0.96 | 0.94 | 0.98 | 0.81 | 0.72 | 0.73 | 0.66 | 0.55 | 0.48
Solar La Manga 1 | 0.58 | 0.63 | 0.8 | 0.93 | 0.92 | 0.97 | 0.78 | 0.72 | 0.7 | 0.64 | 0.57 | 0.48
Solar El Pitio | 0.3 | 0.42 | 0.5 | 0.59 | 0.62 | 0.67 | 0.81 | 0.72 | 0.74 | 0.48 | 0.35 | 0.28
Solar Portezuelo | 0.45 | 0.42 | 0.5 | 0.59 | 0.62 | 0.67 | 0.81 | 0.72 | 0.74 | 0.48 | 0.35 | 0.28
Solar Peralillo | 2.24 | 2.23 | 2.14 | 2.88 | 2.84 | 2.92 | 2.96 | 2.48 | 2.81 | 2.62 | 2.62 | 2.46
Solar Los Puquios | 0.43 | 0.5 | 0.58 | 0.67 | 0.68 | 0.71 | 0.66 | 0.6 | 0.58 | 0.5 | 0.42 | 0.36
Solar Pica 1 | 0.09 | 0.15 | 0.16 | 0.19 | 0.18 | 0.19 | 0.19 | 0.16 | 0.16 | 0.12 | 0.12 | 0.12
Solar Calama | 1.6 | 1.78 | 2.14 | 2.48 | 2.52 | 2.63 | 2.44 | 2.16 | 2.14 | 1.8 | 1.55 | 1.34
Solar Mostazal | 0.91 | 1.17 | 1.46 | 1.78 | 1.84 | 2.05 | 2.45 | 2.12 | 2.14 | 1.46 | 1.13 | 0.9
Solar Amparo del Sol | 0.34 | 0.39 | 0.5 | 0.59 | 0.62 | 0.67 | 0.82 | 0.72 | 0.74 | 0.5 | 0.35 | 0.3
Solar La Acacia | 0.92 | 1.16 | 1.4 | 1.74 | 1.78 | 1.97 | 2.37 | 2.04 | 2.05 | 1.42 | 1.09 | 0.86
Solar Catán | 0.31 | 0.42 | 0.5 | 0.62 | 0.64 | 0.7 | 0.85 | 0.72 | 0.74 | 0.5 | 0.36 | 0.3
Solar Puente | 0 | 0.39 | 0.5 | 0.59 | 0.6 | 0.66 | 0.81 | 0.72 | 0.73 | 0.48 | 0.39 | 0.3
Solar Quillay | 0 | 0 | 0.7 | 0.81 | 0.84 | 0.73 | 0.77 | 0.6 | 0.73 | 0.62 | 0.55 | 0.48
Solar Lirio de Campo | 0 | 0 | 0.38 | 0.43 | 0.46 | 0.51 | 0.65 | 0.56 | 0.54 | 0.38 | 0.31 | 0.24
Solar Lumbrera | 0 | 0.7 | 0.8 | 0.9 | 0.92 | 0.82 | 0.85 | 0.68 | 0.82 | 0.68 | 0.62 | 0.54
Solar Guanaco 1 | 0 | 0.7 | 0.8 | 0.9 | 0.92 | 0.82 | 0.85 | 0.68 | 0.82 | 0.68 | 0.62 | 0.54
Solar Litre | 0 | 0.63 | 0.78 | 0.89 | 0.96 | 0.97 | 0.97 | 0.76 | 0.82 | 0.68 | 0.51 | 0.44
Solar Lingue | 0 | 0.63 | 0.78 | 0.89 | 0.96 | 0.97 | 0.97 | 0.76 | 0.82 | 0.68 | 0.51 | 0.44
Solar Sol de Septiembre | 0 | 1.9 | 2.32 | 2.68 | 2.92 | 2.91 | 2.95 | 2.28 | 2.44 | 2 | 1.52 | 1.34
Solar San Juan 2 | 0 | 1.78 | 2.14 | 2.48 | 2.52 | 2.63 | 2.44 | 2.16 | 2.14 | 1.8 | 1.55 | 1.34
Solar Cocinillas | 0 | 0 | 0 | 0.5 | 0.5 | 0.55 | 0.69 | 0.6 | 0.58 | 0.4 | 0.31 | 0.26
Solar Canelillo | 0 | 0 | 0 | 0.5 | 0.5 | 0.55 | 0.69 | 0.6 | 0.58 | 0.4 | 0.31 | 0.26
Solar Finis Terrae II | 0 | 0 | 0 | 34.61 | 35.08 | 36.5 | 34.48 | 29.72 | 30.02 | 25.04 | 21.63 | 18.8
Solar Pampa Tigre | 0 | 0 | 0 | 0 | 0 | 0 | 0 | 0 | 0 | 0 | 17.13 | 14.9
Solar Valle Escondido | 0 | 0 | 0 | 0 | 0 | 0 | 0 | 0 | 0 | 0 | 14.42 | 11.24
Solar Sol de Atacama | 0 | 0 | 0 | 0 | 0 | 0 | 0 | 0 | 0 | 0 | 0 | 0
Solar Los Patos | 0.3 | 0.42 | 0.5 | 0.59 | 0.62 | 0.67 | 0.81 | 0.72 | 0.74 | 0.48 | 0.35 | 0.28
Solar Los Libertadores | 0.83 | 1.05 | 1.3 | 1.58 | 1.62 | 1.78 | 2.17 | 1.88 | 1.93 | 1.28 | 1.01 | 0.78
Solar Luders | 0.28 | 0.35 | 0.44 | 0.55 | 0.56 | 0.61 | 0.73 | 0.6 | 0.63 | 0.42 | 0.35 | 0.26
Solar Marín | 0.31 | 0.39 | 0.5 | 0.59 | 0.62 | 0.66 | 0.81 | 0.72 | 0.73 | 0.48 | 0.39 | 0.3
Solar Ocoa | 0.32 | 0.39 | 0.46 | 0.58 | 0.6 | 0.66 | 0.81 | 0.68 | 0.7 | 0.46 | 0.35 | 0.28
Solar Las Palomas | 0.29 | 0.42 | 0.5 | 0.59 | 0.62 | 0.67 | 0.81 | 0.72 | 0.74 | 0.48 | 0.35 | 0.28
Solar Talhuen | 0.53 | 0.63 | 0.82 | 0.94 | 0.94 | 0.97 | 0.82 | 0.68 | 0.71 | 0.66 | 0.55 | 0.5
Solar Villa Prat | 0.3 | 0.42 | 0.5 | 0.59 | 0.62 | 0.67 | 0.81 | 0.72 | 0.74 | 0.48 | 0.35 | 0.28
Solar Malaquita | 1.49 | 1.94 | 2.46 | 2.83 | 2.82 | 2.98 | 2.48 | 2.12 | 2.17 | 1.98 | 1.71 | 1.46
Solar Cachiyuyo | 1.47 | 1.94 | 2.46 | 2.83 | 2.82 | 2.98 | 2.48 | 2.12 | 2.17 | 1.98 | 1.71 | 1.46
Solar Valle Solar Este | 1.5 | 1.94 | 2.46 | 2.83 | 2.82 | 2.98 | 2.48 | 2.12 | 2.17 | 1.98 | 1.71 | 1.46
Solar Trebal | 0 | 0.39 | 0.48 | 0.59 | 0.62 | 0.69 | 0.85 | 0.72 | 0.73 | 0.5 | 0.39 | 0.3
Solar El Resplandor | 0 | 0.35 | 0.44 | 0.5 | 0.52 | 0.58 | 0.7 | 0.6 | 0.62 | 0.42 | 0.32 | 0.26
Solar Don Andrónico | 0 | 0.35 | 0.46 | 0.57 | 0.58 | 0.63 | 0.77 | 0.68 | 0.66 | 0.46 | 0.35 | 0.28
Solar Playero 1 | 0 | 0 | 0 | 0.59 | 0.62 | 0.67 | 0.81 | 0.72 | 0.74 | 0.48 | 0.35 | 0.28
Solar Playero 2 | 0 | 0 | 0 | 0 | 0.62 | 0.67 | 0.81 | 0.72 | 0.74 | 0.48 | 0.35 | 0.28
Solar La Foresta | 0 | 0 | 0 | 0 | 0 | 0.59 | 0.73 | 0.64 | 0.62 | 0.42 | 0.34 | 0.24
Solar Sol de Desierto | 0 | 0 | 0 | 0 | 0 | 0 | 15.08 | 13 | 13.14 | 10.96 | 9.46 | 8.22
Solar Caracas 2 | 0 | 0 | 0 | 0 | 0 | 0 | 0 | 0 | 0 | 0 | 0 | 1.46
Solar Domeyko | 0 | 0 | 0 | 0 | 0 | 0 | 0 | 0 | 0 | 0 | 0 | 27.72
Solar Valle Solar Oeste | 1.5 | 1.94 | 2.46 | 2.83 | 2.82 | 2.98 | 2.48 | 2.12 | 2.17 | 1.98 | 1.71 | 1.46
Solar Sauce | 0.31 | 0.42 | 0.5 | 0.59 | 0.62 | 0.67 | 0.78 | 0.72 | 0.71 | 0.48 | 0.35 | 0.28
Solar Queule | 0.69 | 0.92 | 1.12 | 1.36 | 1.42 | 1.55 | 1.9 | 1.64 | 1.67 | 1.12 | 0.89 | 0.68
Solar Das | 0.42 | 0.62 | 0.82 | 0.96 | 0.94 | 1 | 0.81 | 0.72 | 0.71 | 0.66 | 0.55 | 0.48
Solar Cabildo | 0 | 0 | 0 | 0 | 0 | 0 | 0 | 0 | 0 | 0 | 0 | 0
Solar Chincol | 0.3 | 0.42 | 0.5 | 0.59 | 0.62 | 0.67 | 0.81 | 0.72 | 0.74 | 0.48 | 0.35 | 0.28
Solar Picurio | 0.29 | 0.42 | 0.5 | 0.59 | 0.62 | 0.67 | 0.81 | 0.72 | 0.74 | 0.48 | 0.35 | 0.28
Solar Alicahue | 0.31 | 0.39 | 0.5 | 0.59 | 0.62 | 0.66 | 0.81 | 0.72 | 0.73 | 0.48 | 0.39 | 0.3
Solar Olivillo | 0.92 | 1.17 | 1.46 | 1.79 | 1.86 | 2.02 | 2.44 | 2.12 | 2.14 | 1.46 | 1.13 | 0.88
Solar Rodeo | 0.3 | 0.39 | 0.48 | 0.59 | 0.6 | 0.66 | 0.81 | 0.72 | 0.73 | 0.48 | 0.39 | 0.3
Solar El Piquero | 0.41 | 0.63 | 0.78 | 0.89 | 0.96 | 0.97 | 0.97 | 0.76 | 0.82 | 0.68 | 0.51 | 0.44
Solar Ariztía | 0.43 | 0.7 | 0.86 | 0.94 | 0.96 | 0.98 | 0.98 | 0.84 | 0.89 | 0.72 | 0.55 | 0.48
Solar Econ | 0.95 | 1.55 | 1.84 | 2.17 | 2.32 | 2.36 | 2.39 | 1.84 | 1.94 | 1.6 | 1.24 | 1.08
Solar Alto Solar | 0.45 | 0.74 | 0.9 | 1.04 | 1.12 | 1.09 | 1.08 | 0.88 | 0.97 | 0.76 | 0.61 | 0.5
Solar UTFSM Vitacura | 0 | 0.03 | 0.04 | 0.04 | 0.04 | 0.04 | 0.04 | 0.04 | 0.04 | 0.04 | 0 | 0
Solar UTFSM San Joaquín | 0 | 0 | 0 | 0 | 0 | 0 | 0 | 0 | 0 | 0.04 | 0 | 0
Solar UTFSM Viña del Mar | 0.03 | 0.04 | 0.04 | 0.04 | 0.06 | 0.07 | 0.07 | 0.04 | 0.04 | 0.04 | 0.04 | 0.04
Solar UTFSM Valparaíso Valdés | 0.03 | 0.04 | 0.04 | 0.04 | 0.06 | 0.04 | 0.04 | 0.04 | 0.04 | 0.04 | 0.04 | 0.04
Solar UTFSM Valparaíso | 0 | 0 | 0 | 0 | 0 | 0 | 0 | 0 | 0 | 0.04 | 0 | 0
Solar Vituco 2B | 0.46 | 0.74 | 0.9 | 1.04 | 1.04 | 1.08 | 1.08 | 0.88 | 0.96 | 0.78 | 0.59 | 0.54
Solar Población | 0.43 | 0.74 | 0.9 | 1.04 | 1.12 | 1.09 | 1.08 | 0.88 | 0.97 | 0.76 | 0.61 | 0.5
Solar Calle Larga | 0.47 | 0.74 | 0.9 | 1.04 | 1.04 | 1.08 | 1.08 | 0.88 | 0.96 | 0.76 | 0.59 | 0.54
Solar Cuz Cuz | 0.45 | 0.42 | 0.48 | 0.59 | 0.62 | 0.66 | 0.82 | 0.68 | 0.73 | 0.48 | 0.35 | 0.3
Solar Laurel | 1.13 | 1.75 | 2 | 2.25 | 2.26 | 2.02 | 2.1 | 1.64 | 2.06 | 1.74 | 1.52 | 1.3
Solar Fotovolt Solar I | 0.2 | 0.31 | 0.38 | 0.43 | 0.42 | 0.43 | 0.43 | 0.4 | 0.39 | 0.3 | 0.27 | 0.24
Solar Punta Baja Solar I | 0.21 | 0.31 | 0.36 | 0.46 | 0.44 | 0.46 | 0.47 | 0.36 | 0.38 | 0.3 | 0.26 | 0.2
Solar Crucero | 0.24 | 0.43 | 0.52 | 0.61 | 0.64 | 0.65 | 0.66 | 0.48 | 0.54 | 0.46 | 0.34 | 0.3
Solar Ranguil | 0.24 | 0.43 | 0.52 | 0.61 | 0.64 | 0.65 | 0.66 | 0.48 | 0.54 | 0.46 | 0.34 | 0.3
Solar Pirque | 0.37 | 0.61 | 0.7 | 0.85 | 0.92 | 0.92 | 0.9 | 0.72 | 0.78 | 0.62 | 0.49 | 0.4
Solar Santa Clara | 0.3 | 0.47 | 0.54 | 0.63 | 0.7 | 0.7 | 0.7 | 0.56 | 0.59 | 0.46 | 0.35 | 0.32
Solar Lipangue | 0.37 | 0.65 | 0.76 | 0.9 | 0.96 | 0.97 | 1 | 0.76 | 0.82 | 0.68 | 0.51 | 0.44
Solar Cruz Solar I | 0.41 | 0.65 | 0.8 | 0.93 | 1 | 1.01 | 1.01 | 0.8 | 0.82 | 0.68 | 0.54 | 0.46
Solar Altos de Til Til | 0.4 | 0.65 | 0.8 | 0.93 | 0.98 | 1 | 1 | 0.76 | 0.82 | 0.68 | 0.54 | 0.46
Solar Canesa | 0.42 | 0.66 | 0.8 | 0.92 | 1.02 | 1.01 | 1 | 0.76 | 0.82 | 0.7 | 0.54 | 0.46
Solar Santa Adriana | 0.4 | 0.65 | 0.8 | 0.93 | 0.98 | 1 | 1 | 0.76 | 0.82 | 0.68 | 0.54 | 0.46
Solar Santa Rosa | 0.97 | 1.51 | 1.86 | 2.17 | 2.32 | 2.32 | 2.36 | 1.84 | 1.97 | 1.62 | 1.24 | 1.08
Solar La Lajuela | 0.43 | 0.65 | 0.8 | 0.93 | 0.98 | 1 | 1 | 0.76 | 0.82 | 0.68 | 0.54 | 0.46
Solar Los Perales 1 | 0 | 0.5 | 0.58 | 0.67 | 0.68 | 0.67 | 0.67 | 0.56 | 0.62 | 0.52 | 0.39 | 0.34
Solar Illapel | 0.41 | 0.66 | 0.8 | 0.92 | 1.02 | 1.01 | 1 | 0.76 | 0.82 | 0.7 | 0.54 | 0.46
Solar Casuto | 0.4 | 0.65 | 0.8 | 0.93 | 0.98 | 1 | 1 | 0.76 | 0.82 | 0.68 | 0.54 | 0.46
Solar Los Perales 2 | 0 | 0.04 | 0.04 | 0.07 | 0.06 | 0.07 | 0.08 | 0.04 | 0.04 | 0.04 | 0.04 | 0.04
Solar Santa Isabel Etapa I Fase I | 0 | 0 | 0 | 0 | 50.52 | 48.79 | 49.52 | 37.56 | 45.65 | 37.5 | 32.01 | 26.42
Solar Santa Laura | 0.46 | 0.63 | 0.84 | 0.97 | 0.94 | 1 | 0.84 | 0.68 | 0.7 | 0.64 | 0.57 | 0.5
Solar La Blanquina 1 | 0.87 | 1.2 | 1.46 | 1.79 | 1.86 | 2.02 | 2.44 | 2.12 | 2.17 | 1.46 | 1.12 | 0.86
Solar Las Perdices | 0.3 | 0.42 | 0.5 | 0.59 | 0.62 | 0.67 | 0.81 | 0.72 | 0.74 | 0.48 | 0.35 | 0.28
Solar Las Codornices | 0.23 | 0.31 | 0.36 | 0.43 | 0.46 | 0.51 | 0.62 | 0.52 | 0.54 | 0.34 | 0.28 | 0.24
Solar Chalinga | 0.3 | 0.42 | 0.48 | 0.58 | 0.62 | 0.67 | 0.81 | 0.72 | 0.7 | 0.46 | 0.38 | 0.3
Solar Norte Chico 1 | 0.2 | 0.27 | 0.32 | 0.41 | 0.4 | 0.46 | 0.54 | 0.48 | 0.49 | 0.3 | 0.24 | 0.2
Solar Doñihue | 0.73 | 1.01 | 1.2 | 1.48 | 1.54 | 1.67 | 2.06 | 1.76 | 1.78 | 1.2 | 0.93 | 0.74
Solar Pama | 0.32 | 0.43 | 0.54 | 0.65 | 0.62 | 0.66 | 0.54 | 0.48 | 0.47 | 0.46 | 0.35 | 0.3
Solar Pedreros | 0.31 | 0.39 | 0.5 | 0.62 | 0.64 | 0.7 | 0.85 | 0.72 | 0.73 | 0.5 | 0.39 | 0.3
Solar San Isidro | 0.46 | 0.66 | 0.82 | 0.97 | 0.98 | 1.04 | 0.82 | 0.72 | 0.73 | 0.68 | 0.58 | 0.5
Solar El Quemado | 0.47 | 0.66 | 0.8 | 0.94 | 0.94 | 1 | 0.82 | 0.68 | 0.7 | 0.66 | 0.55 | 0.48
Solar RLA | 0.36 | 0.61 | 0.7 | 0.84 | 0.88 | 0.92 | 0.9 | 0.68 | 0.74 | 0.62 | 0.49 | 0.4
Solar Jaururo | 0.3 | 0.42 | 0.48 | 0.59 | 0.62 | 0.66 | 0.82 | 0.68 | 0.7 | 0.48 | 0.36 | 0.3
Solar Tricahue | 1.38 | 1.98 | 2.5 | 2.94 | 2.88 | 3.02 | 2.52 | 2.2 | 2.21 | 2.02 | 1.74 | 1.5
Solar Almeyda | 9.4 | 10.7 | 12.86 | 13.76 | 12.86 | 12.71 | 14.67 | 13.44 | 13.26 | 10.76 | 9.3 | 8.64
Solar Rovian | 0.71 | 0.94 | 1.16 | 1.43 | 1.5 | 1.62 | 1.94 | 1.72 | 1.7 | 1.16 | 0.89 | 0.7
Solar Montt | 0.3 | 0.42 | 0.48 | 0.59 | 0.62 | 0.66 | 0.82 | 0.68 | 0.7 | 0.48 | 0.36 | 0.3
Solar Lo Sierra | 0.39 | 0.65 | 0.8 | 0.93 | 0.98 | 1 | 1 | 0.76 | 0.82 | 0.68 | 0.54 | 0.46
Solar Ñiquén | 0.22 | 0.31 | 0.36 | 0.43 | 0.46 | 0.51 | 0.62 | 0.52 | 0.54 | 0.34 | 0.28 | 0.24
Solar Marchigue 7 | 0.29 | 0.38 | 0.46 | 0.55 | 0.6 | 0.65 | 0.78 | 0.68 | 0.69 | 0.44 | 0.35 | 0.28
Solar Talca | 0.79 | 1.29 | 1.58 | 1.86 | 1.98 | 1.98 | 1.98 | 1.56 | 1.67 | 1.38 | 1.05 | 0.92
Solar Placilla | 1.25 | 2.13 | 2.56 | 3.02 | 3.04 | 3.18 | 3.14 | 2.52 | 2.72 | 2.22 | 1.7 | 1.46
Solar Paraguay | 0.8 | 1.29 | 1.58 | 1.86 | 1.98 | 1.98 | 1.98 | 1.56 | 1.67 | 1.38 | 1.05 | 0.92
Solar Las Lechuzas | 0.3 | 0.42 | 0.5 | 0.59 | 0.62 | 0.67 | 0.81 | 0.72 | 0.74 | 0.48 | 0.35 | 0.28
Solar La Manga | 0 | 0 | 0 | 0 | 0 | 0 | 0 | 0 | 0 | 0 | 0 | 0
Solar Lo Miranda | 0.56 | 0.74 | 0.94 | 1.15 | 1.16 | 1.28 | 1.58 | 1.32 | 1.39 | 0.94 | 0.73 | 0.54
Solar Villa Cruz | 0.29 | 0.42 | 0.5 | 0.59 | 0.62 | 0.67 | 0.81 | 0.72 | 0.74 | 0.48 | 0.35 | 0.28
Solar Loreto | 0.27 | 0.35 | 0.44 | 0.55 | 0.58 | 0.62 | 0.74 | 0.68 | 0.65 | 0.42 | 0.35 | 0.26
Solar Rinconada | 0.71 | 1 | 1.2 | 1.47 | 1.52 | 1.67 | 1.98 | 1.76 | 1.74 | 1.18 | 0.93 | 0.74
Solar Kaufmann | 0 | 0.23 | 0.26 | 0.28 | 0.3 | 0.31 | 0.27 | 0.2 | 0.23 | 0.22 | 0.19 | 0.16
Solar Tucuquere | 0.4 | 0.63 | 0.78 | 0.89 | 0.96 | 0.97 | 0.97 | 0.76 | 0.82 | 0.68 | 0.51 | 0.44
Solar Granja | 18.64 | 20.69 | 24.98 | 28.91 | 29.34 | 30.53 | 28.82 | 24.88 | 25.11 | 20.92 | 18.07 | 15.72
Solar Darlin | 1.29 | 2.2 | 2.66 | 3.06 | 3.08 | 3.18 | 3.17 | 2.64 | 2.83 | 2.3 | 1.78 | 1.54
Solar Andes IIA | 0 | 16.35 | 19.76 | 22.86 | 23.2 | 24.15 | 22.79 | 19.68 | 19.84 | 16.54 | 14.3 | 12.42
Solar Pepa 1 | 0 | 1.05 | 1.28 | 1.55 | 1.62 | 1.78 | 2.17 | 1.84 | 1.9 | 1.28 | 0.97 | 0.78
Solar Atacama 2 | 0 | 0 | 0 | 39.25 | 39.84 | 41.46 | 39.11 | 33.76 | 34.06 | 28.38 | 24.56 | 21.34
Solar Villa Seca | 0.29 | 0.39 | 0.5 | 0.59 | 0.6 | 0.66 | 0.81 | 0.72 | 0.73 | 0.48 | 0.39 | 0.3
Solar Berilio | 0 | 0 | 0 | 0 | 0 | 0 | 0 | 0 | 0 | 0 | 0 | 0
Solar Citrino | 0.3 | 0.35 | 0.46 | 0.57 | 0.58 | 0.63 | 0.77 | 0.68 | 0.66 | 0.46 | 0.35 | 0.28
Solar Las Chacras | 0.29 | 0.39 | 0.5 | 0.59 | 0.6 | 0.66 | 0.81 | 0.72 | 0.73 | 0.48 | 0.39 | 0.3
Solar Don Mariano | 0.28 | 0.35 | 0.46 | 0.57 | 0.58 | 0.63 | 0.77 | 0.68 | 0.66 | 0.46 | 0.35 | 0.28
Solar Cardones | 0 | 0 | 0 | 0 | 0 | 0 | 0 | 0 | 0 | 0 | 0 | 0
Solar La Estancia | 0.3 | 0.39 | 0.5 | 0.59 | 0.6 | 0.66 | 0.81 | 0.72 | 0.73 | 0.48 | 0.39 | 0.3
Solar Rauquen | 0.84 | 1.2 | 1.48 | 1.82 | 1.88 | 2.05 | 2.48 | 2.12 | 2.17 | 1.46 | 1.12 | 0.88
Solar La Ligua | 0.31 | 0.42 | 0.48 | 0.59 | 0.62 | 0.66 | 0.82 | 0.68 | 0.7 | 0.48 | 0.36 | 0.3
Solar Caimi | 0 | 0.04 | 0.04 | 0.04 | 0.04 | 0.04 | 0.04 | 0.04 | 0.04 | 0.04 | 0.03 | 0
Solar Pilpilen | 0.39 | 0.47 | 0.48 | 0.53 | 0.52 | 0.53 | 0.53 | 0.48 | 0.51 | 0.5 | 0.47 | 0.44
Solar Eclipse | 0.92 | 1.2 | 1.5 | 1.82 | 1.92 | 2.06 | 2.51 | 2.2 | 2.21 | 1.48 | 1.13 | 0.9
Solar Las Mercedes I | 0.2 | 0.26 | 0.22 | 0.27 | 0.24 | 0.26 | 0.26 | 0.2 | 0.23 | 0.24 | 0.23 | 0.26
Solar El Litre II | 0 | 1.83 | 2.32 | 2.75 | 2.7 | 2.86 | 2.36 | 2.04 | 2.05 | 1.9 | 1.63 | 1.4
Solar Candelaria | 0 | 0.42 | 0.5 | 0.62 | 0.64 | 0.7 | 0.82 | 0.72 | 0.73 | 0.5 | 0.39 | 0.3
Solar Usya | 0 | 10.31 | 12.46 | 14.45 | 14.64 | 15.26 | 14.38 | 12.4 | 12.52 | 10.44 | 9.02 | 7.84
Solar El Salitral | 0 | 0 | 0 | 1.67 | 1.7 | 1.86 | 2.29 | 1.96 | 2.01 | 1.36 | 1.04 | 0.82
Solar José Soler Mallafré | 0.14 | 0.16 | 0.2 | 0.27 | 0.26 | 0.31 | 0.38 | 0.32 | 0.31 | 0.22 | 0.16 | 0.12
Solar Bellavista 1 | 1.14 | 1.75 | 2.14 | 2.48 | 2.5 | 2.6 | 2.45 | 2.12 | 2.16 | 1.8 | 1.55 | 1.34
Solar Villa Cruz 7 | 0 | 0.39 | 0.5 | 0.58 | 0.6 | 0.66 | 0.78 | 0.72 | 0.7 | 0.48 | 0.35 | 0.28
Solar Los Girasoles | 0.39 | 0.62 | 0.76 | 0.89 | 0.94 | 0.97 | 0.97 | 0.76 | 0.81 | 0.66 | 0.53 | 0.44
Solar Lemu | 0.47 | 0.66 | 0.82 | 0.98 | 1.02 | 1.12 | 1.36 | 1.2 | 1.2 | 0.82 | 0.63 | 0.48
Solar Proyecto La Ligua | 0 | 0 | 0 | 0 | 0 | 0 | 0 | 0 | 0 | 0 | 0 | 0
Solar Las Rojas | 0.32 | 0.42 | 0.5 | 0.61 | 0.62 | 0.7 | 0.82 | 0.68 | 0.7 | 0.48 | 0.39 | 0.28
Solar Llanos de Potroso | 0.9 | 1.2 | 1.44 | 1.78 | 1.84 | 2.05 | 2.48 | 2.12 | 2.13 | 1.46 | 1.13 | 0.9
Solar Villa Prat V | 0 | 0 | 0 | 0 | 0 | 0.66 | 0.78 | 0.72 | 0.7 | 0.48 | 0.35 | 0.28
Solar La Huella | 0 | 0 | 0 | 0 | 25.8 | 27.2 | 22.56 | 19.52 | 19.68 | 18.16 | 15.42 | 13.36
Solar Trica Dos | 0.54 | 0.7 | 0.68 | 0.7 | 0.66 | 0.7 | 0.7 | 0.6 | 0.69 | 0.68 | 0.67 | 0.68
Solar Pullali | 0.26 | 0.42 | 0.48 | 0.59 | 0.62 | 0.66 | 0.82 | 0.68 | 0.7 | 0.48 | 0.36 | 0.3
Solar Chacabuco | 1.36 | 2.24 | 2.7 | 3.07 | 3.08 | 3.18 | 3.18 | 2.68 | 2.86 | 2.32 | 1.79 | 1.56
Solar La Cruz | 0 | 0 | 0 | 13.79 | 13.96 | 14.54 | 13.72 | 11.84 | 11.94 | 9.96 | 8.6 | 7.48
Solar Sol de Lila | 0 | 0 | 0 | 0 | 0 | 45.88 | 43.31 | 37.4 | 37.73 | 31.44 | 27.19 | 23.64
Solar Coya | 0 | 0 | 0 | 0 | 0 | 0 | 0 | 0 | 0 | 0 | 0 | 0
Solar Guadalao | 0.42 | 0.53 | 0.54 | 0.58 | 0.56 | 0.58 | 0.58 | 0.56 | 0.58 | 0.54 | 0.53 | 0.5
Solar Nuevo Quillagua | 0 | 0 | 0 | 30.77 | 31.84 | 30.73 | 31.19 | 23.68 | 28.75 | 23.6 | 20.18 | 16.64
Solar Campos de Sol | 0 | 0 | 0 | 0 | 0 | 103.23 | 89.17 | 74.8 | 31.66 | 33.1 | 37.01 | 34.46
Solar Luce | 0.3 | 0.42 | 0.5 | 0.59 | 0.62 | 0.67 | 0.81 | 0.72 | 0.74 | 0.48 | 0.35 | 0.28
Solar Sol del Norte Andes | 0 | 0 | 2.12 | 2.44 | 2.5 | 2.6 | 2.44 | 2.12 | 2.13 | 1.76 | 1.55 | 1.36
Solar Los Andes | 0 | 0 | 2.24 | 2.56 | 2.62 | 2.72 | 2.56 | 2.24 | 2.22 | 1.88 | 1.62 | 1.4
Solar Antonia | 0.44 | 0.74 | 0.9 | 1.04 | 1.04 | 1.08 | 1.08 | 0.88 | 0.96 | 0.78 | 0.59 | 0.54
Solar Libertadores | 0 | 0 | 0 | 0 | 0 | 0 | 0 | 0 | 0 | 0 | 0 | 0
Solar Santa Amelia | 0 | 0.42 | 0.5 | 0.62 | 0.64 | 0.7 | 0.85 | 0.72 | 0.74 | 0.5 | 0.36 | 0.3
Solar Quinta | 0 | 1.08 | 1.32 | 1.63 | 1.7 | 1.83 | 2.21 | 1.96 | 1.94 | 1.32 | 1.04 | 0.8
Solar San Pedro GPS | 0 | 0 | 0 | 28.98 | 29.4 | 30.58 | 28.87 | 24.92 | 25.15 | 20.94 | 18.1 | 15.76
Solar Estero | 0.35 | 0.5 | 0.64 | 0.77 | 0.74 | 0.77 | 0.63 | 0.56 | 0.57 | 0.52 | 0.43 | 0.38
Solar Konda | 0.3 | 0.39 | 0.5 | 0.59 | 0.6 | 0.66 | 0.81 | 0.72 | 0.73 | 0.48 | 0.39 | 0.3
Solar Pitotoy | 0.25 | 0.35 | 0.44 | 0.55 | 0.58 | 0.62 | 0.74 | 0.68 | 0.66 | 0.42 | 0.35 | 0.26
Solar Queltehue | 0.25 | 0.35 | 0.44 | 0.55 | 0.58 | 0.62 | 0.74 | 0.68 | 0.66 | 0.42 | 0.35 | 0.26
Solar Cabrero II | 0 | 0 | 0 | 0 | 0 | 0 | 0 | 0 | 0 | 0 | 0 | 0
Solar Chimba Bis | 0.3 | 0.35 | 0.46 | 0.55 | 0.56 | 0.62 | 0.75 | 0.68 | 0.66 | 0.46 | 0.35 | 0.26
Solar Cocharcas 2 | 0 | 0.35 | 0.44 | 0.55 | 0.58 | 0.62 | 0.74 | 0.68 | 0.69 | 0.44 | 0.35 | 0.26
Solar Filomena | 0 | 0.39 | 0.5 | 0.59 | 0.62 | 0.66 | 0.81 | 0.72 | 0.73 | 0.48 | 0.39 | 0.3
Solar Covadonga | 1.39 | 1.51 | 1.88 | 2.24 | 1.92 | 1.52 | 1.71 | 1.68 | 1.63 | 1.58 | 1.32 | 1.32
Solar Granada | 0 | 1.2 | 1.46 | 1.79 | 1.84 | 2.02 | 2.44 | 2.12 | 2.17 | 1.46 | 1.12 | 0.86
Solar Cipres | 0 | 1.2 | 1.46 | 1.79 | 1.84 | 2.02 | 2.44 | 2.12 | 2.17 | 1.46 | 1.12 | 0.86
Solar Caracas 1 | 0 | 0 | 0 | 0 | 0 | 0 | 0 | 2.12 | 2.13 | 1.44 | 1.13 | 0.88
Solar Sol del Desierto 1 | 0 | 0 | 0 | 0 | 0 | 0 | 48.04 | 41.48 | 41.84 | 34.88 | 30.15 | 26.2
Solar Rio Escondido | 0 | 0 | 0 | 0 | 32.56 | 35.64 | 43.4 | 37.48 | 37.82 | 25.54 | 19.91 | 15.52
Solar El Cóndor | 0 | 0.16 | 0.2 | 0.27 | 0.26 | 0.31 | 0.35 | 0.28 | 0.31 | 0.22 | 0.16 | 0.12
Solar Santa Inés | 0 | 0 | 0.5 | 0.61 | 0.62 | 0.67 | 0.82 | 0.72 | 0.73 | 0.5 | 0.39 | 0.3
Solar Del Desierto | 0 | 0 | 2.24 | 2.56 | 2.62 | 2.72 | 2.56 | 2.24 | 2.22 | 1.88 | 1.62 | 1.4
Solar Ocoa II | 0 | 0 | 0.58 | 0.7 | 0.72 | 0.78 | 0.97 | 0.8 | 0.82 | 0.56 | 0.43 | 0.36
Solar Lo Boza | 0 | 0 | 0 | 0 | 0.26 | 0.24 | 0.24 | 0.2 | 0.2 | 0.18 | 0.12 | 0.1
Solar Sol de Los Andes | 0 | 0 | 0 | 0 | 0 | 0 | 0 | 0 | 0 | 0 | 0 | 0
Solar Las Torcazas | 0 | 0.42 | 0.5 | 0.59 | 0.62 | 0.67 | 0.81 | 0.72 | 0.74 | 0.48 | 0.35 | 0.28
Solar El Flamenco | 0 | 0 | 1.46 | 1.79 | 1.86 | 2.02 | 2.44 | 2.12 | 2.17 | 1.46 | 1.12 | 0.86
Solar El Zorzal | 0 | 0 | 0.5 | 0.59 | 0.62 | 0.67 | 0.81 | 0.72 | 0.74 | 0.48 | 0.35 | 0.28
Solar Las Tórtolas | 0 | 0 | 0.5 | 0.59 | 0.62 | 0.67 | 0.81 | 0.72 | 0.74 | 0.48 | 0.35 | 0.28
Solar Pitra | 0 | 0 | 0 | 0.89 | 0.96 | 0.97 | 0.97 | 0.76 | 0.82 | 0.68 | 0.51 | 0.44
Solar El Piuquén | 0 | 0 | 0 | 0.59 | 0.62 | 0.67 | 0.81 | 0.72 | 0.74 | 0.48 | 0.35 | 0.28
Solar El Ñandú | 0 | 0 | 0 | 0.93 | 0.94 | 1 | 0.85 | 0.72 | 0.74 | 0.66 | 0.58 | 0.5
Solar Andes IIA E2 | 0 | 0 | 0 | 0 | 2.82 | 2.91 | 2.75 | 2.4 | 2.41 | 2 | 1.74 | 1.5
Solar Peñaflor | 0 | 0 | 0 | 0 | 0 | 0 | 2.48 | 2.12 | 2.16 | 1.46 | 1.12 | 0.86
Solar Quinantu | 0 | 0 | 0 | 0 | 0 | 0 | 0 | 0 | 2.17 | 1.46 | 1.12 | 0.86
TOTAL GEN.BRUTA | 407.51 | 550.43 | 707.48 | 975.74 | 1082.62 | 1304.78 | 1324.01 | 1133.12 | 1094.54 | 922.32 | 829.05 | 744.38
*** DEFICIT *
DEFICIT | 0 | 0 | 0 | 0 | 0 | 0 | 0 | 0 | 0 | 0 | 0 | 0
TOTAL GEN.BRUTA | 0 | 0 | 0 | 0 | 0 | 0 | 0 | 0 | 0 | 0 | 0 | 0
*** TOTAL SEN ***
GENERACION BRUTA | 6633.656 | 6929.9487 | 6306.8363 | 6773.2409 | 6399.2612 | 6801.676 | 6812.1495 | 6551.8831 | 6994.466 | 6431.9538 | 6594.8808 | 6700.1693
CONSUMOS PROPIOS | 363.1633 | 414.739 | 333.3569 | 294.8546 | 259.747 | 282.9805 | 279.2092 | 252.1914 | 288.9837 | 297.205 | 295.6903 | 318.5315
GENERACION NETA | 6270.4927 | 6515.2097 | 5973.4794 | 6478.3864 | 6139.5142 | 6518.6955 | 6532.9403 | 6299.6917 | 6705.4823 | 6134.7487 | 6299.1905 | 6381.6378
PERDIDAS TRANS. | 159.54 | 155.12 | 150.53 | 161.98 | 155.65 | 160.2 | 158.64 | 154.46 | 163.65 | 135.31 | 148.34 | 154.37
TOTAL VENTAS SEN | 6110.9527 | 6360.0897 | 5822.9494 | 6316.4064 | 5983.8642 | 6358.4955 | 6374.3003 | 6145.2317 | 6541.8323 | 5999.4387 | 6150.8505 | 6227.2678
COTAS FINALES
LAG. LAJA | 1316.0076 | 1316.3952 | 1317.2359 | 1319.6732 | 1320.8197 | 1320.1181 | 1318.7497 | 1317.2819 | 1315.1591 | 1314.6021 | 1313.7834 | 1314.0206
EMB. RAPEL | 100.4999 | 102.5 | 103.9333 | 103.8829 | 104.8821 | 104.3889 | 104.4852 | 104.5011 | 103.8028 | 101.5 | 100.4999 | 100.4999
EMB. COLBUN | 423.0378 | 416.0866 | 423.2896 | 428.5618 | 434.9579 | 429.6268 | 427.7764 | 425.0038 | 424.6003 | 415.7245 | 411.6232 | 411.6232
LAG. INVERNADA | 1282.7998 | 1282.7998 | 1282.7998 | 1285.4316 | 1307.6706 | 1317.4348 | 1313.2714 | 1303.055 | 1282.7998 | 1290.1044 | 1282.7998 | 1282.7998
LAG. MAULE | 2158.1656 | 2158.8072 | 2159.1855 | 2159.6506 | 2160.4188 | 2158.8516 | 2157.3566 | 2156.147 | 2155.2295 | 2155.7241 | 2156.229 | 2156.9316
LAG. CHAPO | 235.3335 | 233.35 | 232.9939 | 235.4254 | 237.2166 | 235.9022 | 234.0341 | 231.9639 | 231.1 | 230 | 230 | 231.2391
EMB.RALCO | 694.6126 | 692 | 692 | 713.8514 | 724.3153 | 722.7853 | 723.1392 | 720.036 | 713.1838 | 706.2328 | 699.6224 | 692.6015
RESUMEN
TOTAL GEN. HID. | 1734.03 | 1766.93 | 1797.04 | 2288.79 | 2483.15 | 2622.19 | 2701.29 | 2359.94 | 2267.38 | 2004.91 | 1811.92 | 1436.83
TOTAL GEN. TERM. | 3840.076 | 4107.0687 | 3196.0363 | 2860.3209 | 1945.6512 | 2126.356 | 2111.6695 | 2260.9831 | 2687.856 | 2819.5838 | 2785.3408 | 3233.0793
TOTAL GEN. EOLICA | 593.89 | 437.24 | 524.82 | 556.32 | 795.88 | 589.99 | 518.8 | 657.12 | 794.97 | 549.62 | 1033.34 | 1161
TOTAL GEN. SOLAR | 465.66 | 618.71 | 788.94 | 1067.81 | 1174.58 | 1463.14 | 1480.39 | 1273.84 | 1244.26 | 1057.84 | 964.28 | 869.26
% GEN.HIDRAULICA | 26.1399 | 25.497 | 28.4935 | 33.7917 | 38.8037 | 38.5521 | 39.654 | 36.0193 | 32.4168 | 31.1711 | 27.4746 | 21.4447
% GEN.TERMICA | 57.8878 | 59.2655 | 50.6757 | 42.2297 | 30.4043 | 31.2622 | 30.9986 | 34.5089 | 38.4283 | 43.8371 | 42.2349 | 48.2537
% GEN.EOLICA | 8.9527 | 6.3094 | 8.3214 | 8.2135 | 12.4371 | 8.6742 | 7.6158 | 10.0295 | 11.3657 | 8.5451 | 15.6688 | 17.3279
% GEN.SOLAR | 7.0197 | 8.9281 | 12.5093 | 15.7651 | 18.3549 | 21.5115 | 21.7316 | 19.4423 | 17.7892 | 16.4466 | 14.6216 | 12.9737
(*) CENTRAL NUEVA RENCA CON GAS ,FUEGOS ADICIONALES CON GLP, CON GNL, GNL B, GNL C, GNL D y GNL E.

## HID. MEDIA
Fecha | 2020-07-01 | 2020-08-01 | 2020-09-01 | 2020-10-01 | 2020-11-01 | 2020-12-01 | 2021-01-01 | 2021-02-01 | 2021-03-01 | 2021-04-01 | 2021-05-01 | 2021-06-01
*** CT ANGAMOS ***
Angamos | 386.9576 | 276.1176 | 307.288 | 386.9876 | 338.488 | 262.4276 | 279.2376 | 319.7788 | 381.4376 | 219.768 | 258.0076 | 374.508
TOTAL GEN.BRUTA | 386.9576 | 276.1176 | 307.288 | 386.9876 | 338.488 | 262.4276 | 279.2376 | 319.7788 | 381.4376 | 219.768 | 258.0076 | 374.508
*** CT ANDINA ***
Andina | 112.1228 | 91.0728 | 51.384 | 27.1728 | 19.964 | 27.0528 | 24.9228 | 38.2464 | 54.8928 | 69.194 | 24.0928 | 30.784
TOTAL GEN.BRUTA | 112.1228 | 91.0728 | 51.384 | 27.1728 | 19.964 | 27.0528 | 24.9228 | 38.2464 | 54.8928 | 69.194 | 24.0928 | 30.784
*** INVERSIONES HORNITOS ***
Hornitos | 124.0828 | 124.0528 | 54.234 | 22.5428 | 21.194 | 23.4028 | 22.2628 | 51.5464 | 0 | 27.474 | 52.7528 | 28.064
TOTAL GEN.BRUTA | 124.0828 | 124.0528 | 54.234 | 22.5428 | 21.194 | 23.4028 | 22.2628 | 51.5464 | 0 | 27.474 | 52.7528 | 28.064
*** ENGIE ***
Chapiquiña | 6.65 | 2.75 | 3.32 | 3 | 2.46 | 2.4 | 3 | 4.84 | 6.92 | 4.88 | 4.11 | 3.2
Arica | 0 | 0 | 0 | 0 | 0 | 0 | 0 | 0 | 0 | 0 | 0 | 0
Mejillones 3 GNL | 11.7486 | 0 | 0 | 10.3286 | 0 | 0 | 0 | 0 | 0 | 0 | 0 | 0
Mejillones 3 GN | 0 | 0 | 0 | 0 | 0 | 0 | 0 | 0 | 0 | 0 | 0 | 0
Mejillones 3 Diesel | 0 | 27.4034 | 0 | 0 | 0 | 0 | 0 | 0 | 0 | 0 | 0 | 0
Mejillones 1 | 17.5734 | 83.8734 | 19.6472 | 0 | 0 | 0 | 0 | 0 | 0 | 12.8672 | 0 | 0
Mejillones 2 | 40.865 | 110.965 | 24.4258 | 0 | 0 | 0 | 0 | 0 | 13.645 | 30.1058 | 0 | 0
Cummins Enaex | 0 | 0 | 0 | 0 | 0 | 0 | 0 | 0 | 0 | 0 | 0 | 0
Deutz Enaex | 0 | 0 | 0 | 0 | 0 | 0 | 0 | 0 | 0 | 0 | 0 | 0
Tocopilla U14 - U15 | 0 | 0 | 0 | 0 | 0 | 0 | 0 | 0 | 0 | 0 | 0 | 0
Tocopilla U16 GNL | 232.1727 | 106.8964 | 159.9568 | 96.0064 | 6.2468 | 0 | 0 | 0 | 8.0964 | 61.9168 | 48.0764 | 29.6468
Tocopilla U16 GN | 0 | 0 | 0 | 0 | 0 | 0 | 0 | 0 | 0 | 0 | 0 | 0
Tocopilla U16 Diesel | 0 | 0 | 0 | 0 | 0 | 0 | 0 | 0 | 0 | 0 | 0 | 0
Tocopilla TG1 | 0 | 0 | 0 | 0 | 0 | 0 | 0 | 0 | 0 | 0 | 0 | 0
Tocopilla TG2 | 0 | 0 | 0 | 0 | 0 | 0 | 0 | 0 | 0 | 0 | 0 | 0
Tocopilla TG3 GN | 0 | 0 | 0 | 0 | 0 | 0 | 0 | 0 | 0 | 0 | 0 | 0
Tocopilla TG3 GNL | 0 | 0 | 0 | 0 | 0 | 0 | 0 | 0 | 0 | 0 | 0 | 0
Tocopilla TG3 Diesel | 0 | 0 | 0 | 0 | 0 | 0 | 0 | 0 | 0 | 0 | 0 | 0
Tamaya | 0 | 0 | 0 | 0 | 0 | 0 | 0 | 0 | 0 | 0 | 0 | 0
Solar El Águila | 0.36 | 0.39 | 0.48 | 0.55 | 0.56 | 0.59 | 0.57 | 0.48 | 0.5 | 0.42 | 0.35 | 0.3
Solar Pampa Camarones | 1.09 | 1.21 | 1.46 | 1.7 | 1.74 | 1.78 | 1.7 | 1.48 | 1.47 | 1.2 | 1.05 | 0.92
Infraestructura Energética Mejillones | 260.2634 | 172.3234 | 258.8872 | 261.6734 | 167.0472 | 172.3734 | 175.2734 | 160.2947 | 223.2134 | 258.8872 | 266.3034 | 240.3572
TOTAL GEN.BRUTA | 570.7231 | 505.8116 | 468.177 | 373.2584 | 178.054 | 177.1434 | 180.5434 | 167.0947 | 253.8448 | 370.277 | 319.8898 | 274.424
*** ENER NUEVAS ***
Alto Hospicio | 0.67 | 0.67 | 0.66 | 0.67 | 0.66 | 0.67 | 0.67 | 0.64 | 0.67 | 0.66 | 0.67 | 0.66
El Toro N2 | 0.61 | 0.62 | 0.6 | 0.62 | 0.6 | 0.62 | 0.62 | 0.56 | 0.62 | 0.6 | 0.62 | 0.6
Santa Rosa | 0.36 | 0.38 | 0.36 | 0.38 | 0.36 | 0.38 | 0.38 | 0.32 | 0.38 | 0.36 | 0.38 | 0.36
TOTAL GEN.BRUTA | 1.64 | 1.67 | 1.62 | 1.67 | 1.62 | 1.67 | 1.67 | 1.52 | 1.67 | 1.62 | 1.67 | 1.62
*** AES GENER - NORTE ***
Nueva Tocopilla 1 | 97.6802 | 98.3902 | 78.726 | 62.2602 | 43.946 | 45.4202 | 34.4402 | 46.1076 | 64.3302 | 62.246 | 59.4502 | 48.106
Nueva Tocopilla 2 | 94.2425 | 63.2625 | 91.2024 | 61.4625 | 45.9724 | 43.2525 | 43.7225 | 18.5022 | 61.4625 | 73.5324 | 65.8725 | 59.8424
Solar Andes | 3.71 | 4.3 | 5.18 | 6.01 | 6.08 | 6.32 | 5.97 | 5.2 | 5.19 | 4.34 | 3.76 | 3.26
TOTAL GEN.BRUTA | 195.6327 | 165.9527 | 175.1084 | 129.7327 | 95.9984 | 94.9927 | 84.1327 | 69.8098 | 130.9827 | 140.1184 | 129.0827 | 111.2084
*** CAVANCHA ***
Cavancha | 1.3 | 1.26 | 1.24 | 1.26 | 1.24 | 1.26 | 1.26 | 1.2 | 1.26 | 1.24 | 1.26 | 1.24
TOTAL GEN.BRUTA | 1.3 | 1.26 | 1.24 | 1.26 | 1.24 | 1.26 | 1.26 | 1.2 | 1.26 | 1.24 | 1.26 | 1.24
*** EQUIPOS DE GENERACIÓN ***
Inacal | 0 | 0 | 0 | 0 | 0 | 0 | 0 | 0 | 0 | 0 | 0 | 0
TOTAL GEN.BRUTA | 0 | 0 | 0 | 0 | 0 | 0 | 0 | 0 | 0 | 0 | 0 | 0
*** ENORCHILE ***
Estandartes | 0 | 0 | 0 | 0 | 0 | 0 | 0 | 0 | 0 | 0 | 0 | 0
Mantos Blancos | 0 | 0 | 0 | 0 | 0 | 0 | 0 | 0 | 0 | 0 | 0 | 0
Ujina | 0 | 0 | 0 | 0 | 0 | 0 | 0 | 0 | 0 | 0 | 0 | 0
TOTAL GEN.BRUTA | 0 | 0 | 0 | 0 | 0 | 0 | 0 | 0 | 0 | 0 | 0 | 0
*** NORACID ***
Planta de Ácido Sulfúrico Mejillones | 17.4394 | 17.4394 | 16.8768 | 17.4394 | 16.8768 | 17.4394 | 17.4394 | 5.6717 | 15.3394 | 16.8768 | 17.4394 | 16.8768
TOTAL GEN.BRUTA | 17.4394 | 17.4394 | 16.8768 | 17.4394 | 16.8768 | 17.4394 | 17.4394 | 5.6717 | 15.3394 | 16.8768 | 17.4394 | 16.8768
*** ON GROUP ***
Aguas Blancas | 0 | 0 | 0 | 0 | 0 | 0 | 0 | 0 | 0 | 0 | 0 | 0
TOTAL GEN.BRUTA | 0 | 0 | 0 | 0 | 0 | 0 | 0 | 0 | 0 | 0 | 0 | 0
*** TECNET ***
La Portada | 0 | 0 | 0 | 0 | 0 | 0 | 0 | 0 | 0 | 0 | 0 | 0
TOTAL GEN.BRUTA | 0 | 0 | 0 | 0 | 0 | 0 | 0 | 0 | 0 | 0 | 0 | 0
*** COCHRANE ***
Cochrane | 275.2063 | 342.2063 | 282.4635 | 185.8763 | 179.5235 | 144.7163 | 188.2463 | 179.978 | 230.1163 | 250.1735 | 206.5963 | 124.6535
TOTAL GEN.BRUTA | 275.2063 | 342.2063 | 282.4635 | 185.8763 | 179.5235 | 144.7163 | 188.2463 | 179.978 | 230.1163 | 250.1735 | 206.5963 | 124.6535
*** ABENGOA SOLAR ***
Solar Cerro Dominador | 16.89 | 19.53 | 23.58 | 27.28 | 27.68 | 28.82 | 27.2 | 23.48 | 23.68 | 19.74 | 17.05 | 14.82
Solar CSolar Cerro Dominador | 0 | 0 | 0 | 0 | 0 | 65.8 | 67.19 | 61.16 | 68.56 | 67.16 | 72.8 | 70.96
TOTAL GEN.BRUTA | 16.89 | 19.53 | 23.58 | 27.28 | 27.68 | 94.62 | 94.39 | 84.64 | 92.24 | 86.9 | 89.85 | 85.78
*** Tamakaya ***
Kelar GNL | 0 | 0 | 0 | 66.958 | 65.45 | 86.238 | 0 | 0 | 0 | 0 | 0 | 0
Kelar Diesel | 0 | 0 | 0 | 0 | 0 | 0 | 0 | 0 | 0 | 0 | 0 | 0
TOTAL GEN.BRUTA | 0 | 0 | 0 | 66.958 | 65.45 | 86.238 | 0 | 0 | 0 | 0 | 0 | 0
*** ENEL GREEN POWER***
Eólica Sierra Gorda | 35.09 | 37.78 | 40.24 | 36.12 | 30.6 | 25.84 | 22.97 | 14.68 | 29.18 | 31.92 | 37.93 | 38.32
Solar Finis Terrae | 23.01 | 27.04 | 32.68 | 37.82 | 38.38 | 39.91 | 37.7 | 32.56 | 32.82 | 27.34 | 23.67 | 20.56
TOTAL GEN.BRUTA | 58.1 | 64.82 | 72.92 | 73.94 | 68.98 | 65.75 | 60.67 | 47.24 | 62 | 59.26 | 61.6 | 58.88
*** GEOTÉRMICA DEL NORTE ***
Cerro Pabellón | 33.49 | 35.89 | 34.74 | 35.89 | 58.5 | 60.45 | 60.45 | 54.6 | 60.45 | 58.5 | 60.45 | 58.5
TOTAL GEN.BRUTA | 33.49 | 35.89 | 34.74 | 35.89 | 58.5 | 60.45 | 60.45 | 54.6 | 60.45 | 58.5 | 60.45 | 58.5
*** AES GENER ***
Alfalfal | 19.56 | 42.44 | 44.92 | 70.7 | 99.2 | 132.44 | 241.53 | 272.8 | 266.96 | 201.82 | 195.5 | 110.5
Maitenes | 4.49 | 10.93 | 9.94 | 10.51 | 10.3 | 11.18 | 12.69 | 8.92 | 10.35 | 8.1 | 11.18 | 10.28
Queltehues | 15.02 | 28.61 | 27.26 | 31.8 | 33.12 | 33.76 | 34.2 | 30.96 | 35.56 | 31.68 | 26.69 | 27.22
Volcán | 4.03 | 7.65 | 7.68 | 9.43 | 8.8 | 9.08 | 9.08 | 8.24 | 9.43 | 8.44 | 7.12 | 7.2
Ventanas 1 | 0 | 9.3103 | 0 | 0 | 0 | 0 | 0 | 0 | 0 | 0 | 0 | 0
Ventanas 2 | 42.1218 | 125.5218 | 103.423 | 19.3018 | 0 | 0 | 0 | 10.1055 | 34.2418 | 119.753 | 55.5418 | 27.553
Campiche | 100.7503 | 176.2903 | 190.6481 | 66.9103 | 17.5281 | 36.2503 | 0 | 58.0935 | 157.7803 | 190.6481 | 138.5003 | 106.0581
Nueva Ventanas | 191.1803 | 194.4903 | 188.2281 | 189.0903 | 64.8281 | 75.2503 | 114.8003 | 164.9035 | 194.4903 | 188.2281 | 194.4903 | 157.7581
Laguna Verde | 0 | 0 | 0 | 0 | 0 | 0 | 0 | 0 | 0 | 0 | 0 | 0
Laguna Verde TG | 0 | 0 | 0 | 0 | 0 | 0 | 0 | 0 | 0 | 0 | 0 | 0
San Francisco de Mostazal | 0 | 0 | 0 | 0 | 0 | 0 | 0 | 0 | 0 | 0 | 0 | 0
Las Lajas | 0 | 0 | 0 | 0 | 0 | 0 | 168.84 | 179.48 | 143.22 | 101.1 | 95.79 | 60.36
Laja | 2.25 | 2.56 | 2.48 | 2.56 | 2.48 | 2.56 | 2.56 | 2.32 | 2.56 | 2.48 | 2.56 | 2.48
TOTAL GEN.BRUTA | 379.4025 | 597.8028 | 574.5792 | 400.3025 | 236.2561 | 300.5207 | 583.7003 | 735.8226 | 854.5925 | 852.2492 | 727.3725 | 509.4092
*** G E N E R A D O R A M E T R O P O L I T A N A*
Nueva Renca GNL | 0 | 0 | 0 | 0 | 0 | 0 | 0 | 0 | 0 | 0 | 0 | 0
Nueva Renca GN | 0 | 0 | 0 | 0 | 0 | 0 | 0 | 0 | 0 | 0 | 0 | 0
Nueva Renca GLP | 0 | 0 | 0 | 0 | 0 | 0 | 0 | 0 | 0 | 0 | 0 | 0
Nueva Renca Diesel | 0 | 0 | 0 | 0 | 0 | 0 | 0 | 0 | 0 | 0 | 0 | 0
Renca | 0 | 0 | 0 | 0 | 0 | 0 | 0 | 0 | 0 | 0 | 0 | 0
Santa Lidia | 0 | 0 | 0 | 0 | 0 | 0 | 0 | 0 | 0 | 0 | 0 | 0
Los Vientos TG | 0 | 0 | 0 | 0 | 0 | 0 | 0 | 0 | 0 | 0 | 0 | 0
TOTAL GEN.BRUTA | 0 | 0 | 0 | 0 | 0 | 0 | 0 | 0 | 0 | 0 | 0 | 0
*** E N E L G E N E R A C I Ó N *
Los Molles | 1.91 | 2.25 | 2.48 | 3.18 | 2.64 | 2.17 | 1.86 | 1.68 | 1.99 | 2.4 | 2.75 | 2.48
Sauzal | 18.74 | 33.43 | 36 | 41.19 | 47.18 | 46.74 | 46.74 | 42.8 | 44.99 | 28.4 | 31.61 | 36.4
Sauzalito | 3.56 | 4.02 | 5.6 | 7.4 | 7.32 | 7.23 | 7.23 | 6.68 | 7.04 | 4.44 | 4.92 | 1.81
Rapel | 126.18 | 94.05 | 57.19 | 90.75 | 84.35 | 123.35 | 83.37 | 38.38 | 31.93 | 57.99 | 161.77 | 212.7
Cipreses | 23.56 | 41.92 | 45.81 | 65.23 | 51.04 | 60.9 | 73.09 | 55.9 | 18.04 | 42.15 | 44.3 | 47.01
Ojos de Agua | 0.72 | 0.06 | 0 | 0.38 | 5.63 | 6.6 | 5.11 | 4.86 | 6.74 | 6.52 | 5.99 | 3.89
Isla | 17.7 | 26.53 | 30.57 | 50.48 | 49.72 | 51.38 | 50.66 | 41.83 | 27.31 | 31.78 | 35 | 35.52
El Toro | 0 | 0 | 11.91 | 13.33 | 19.99 | 136.38 | 253.42 | 171.73 | 174.7 | 122.72 | 15.48 | 19.57
Abanico | 20.27 | 20.35 | 19.9 | 22.29 | 23.41 | 24.3 | 22.66 | 20.05 | 20.88 | 19.59 | 20.63 | 20.93
Antuco | 95.86 | 93.19 | 88.22 | 116.52 | 122.45 | 135.26 | 144.97 | 107.16 | 103.08 | 79.7 | 64.33 | 131.49
Bocamina | 40.7832 | 12.0232 | 0 | 0 | 0 | 0 | 0 | 0 | 0 | 0 | 0 | 0
Bocamina 2 | 112.1749 | 181.6249 | 41.0744 | 0 | 0 | 0 | 0 | 0 | 0 | 0 | 0 | 0
Huasco IFO | 0 | 0 | 0 | 0 | 0 | 0 | 0 | 0 | 0 | 0 | 0 | 0
Huasco Diesel | 0 | 0 | 0 | 0 | 0 | 0 | 0 | 0 | 0 | 0 | 0 | 0
Diego de Almagro | 0 | 0 | 0 | 0 | 0 | 0 | 0 | 0 | 0 | 0 | 0 | 0
Tal Tal Diesel | 0 | 0 | 0 | 0 | 0 | 0 | 0 | 0 | 0 | 0 | 0 | 0
Tal Tal GNL | 0 | 0 | 0 | 0 | 0 | 0 | 0 | 0 | 0 | 0 | 0 | 0
Tal Tal GN | 0 | 0 | 0 | 0 | 0 | 0 | 0 | 0 | 0 | 0 | 0 | 0
San Isidro GNL | 245.0393 | 41.9586 | 0 | 0 | 0 | 0 | 0 | 0 | 0 | 0 | 0 | 0
San Isidro GN | 0 | 0 | 13.3964 | 0 | 0 | 0 | 0 | 0 | 0 | 0 | 0 | 0
San isidro Diesel | 0 | 0 | 0 | 0 | 0 | 0 | 0 | 0 | 0 | 0 | 0 | 0
San Isidro 2 GNL | 234.9657 | 12.1357 | 29.8206 | 0 | 0 | 0 | 0 | 0 | 0 | 83.8206 | 0 | 0
San Isidro 2 GN | 0 | 110.5457 | 64.1206 | 0 | 0 | 0 | 0 | 0 | 43.9857 | 0 | 0 | 0
San Isidro 2 Diesel | 0 | 0 | 0 | 0 | 0 | 0 | 0 | 0 | 0 | 0 | 0 | 0
Quintero GNL | 0 | 0 | 0 | 0 | 0 | 0 | 0 | 0 | 0 | 0 | 0 | 0
Quintero Diesel | 0 | 0 | 0 | 0 | 0 | 0 | 0 | 0 | 0 | 0 | 0 | 0
Eólica Canela | 2.07 | 0.98 | 2.16 | 1.3 | 2.64 | 2.87 | 1.08 | 1.44 | 0.03 | 0 | 1.77 | 2.9
Eólica Canela 2 | 15.46 | 5.76 | 17.1 | 7.42 | 10.96 | 15.08 | 5.55 | 7.36 | 0.54 | 0.16 | 9.1 | 18.88
Los Cóndores | 0 | 0 | 0 | 0 | 0 | 0 | 0 | 16.42 | 0 | 0 | 0 | 0
Pangue | 128.96 | 190.81 | 156.13 | 154.14 | 171.93 | 144.65 | 71.63 | 82.5 | 114.68 | 81.21 | 94.12 | 164.57
Ralco | 163.13 | 287.03 | 247.02 | 233.84 | 310.39 | 210.69 | 119.62 | 139.39 | 206.85 | 113.02 | 134.86 | 238.86
Palmucho | 20.84 | 18.84 | 20.16 | 20.84 | 20.16 | 20.84 | 20.84 | 18.8 | 20.84 | 20.16 | 20.84 | 20.72
Atacama 1 GN | 0 | 0 | 0 | 0 | 0 | 0 | 0 | 0 | 0 | 0 | 0 | 0
Atacama 1 GNL | 0 | 0 | 0 | 0 | 0 | 0 | 0 | 0 | 0 | 0 | 0 | 0
Atacama 1 Diesel | 0 | 0 | 0 | 0 | 0 | 0 | 0 | 0 | 0 | 0 | 0 | 0
Atacama 2 GN | 0 | 0 | 0 | 0 | 0 | 0 | 0 | 0 | 0 | 0 | 0 | 0
Atacama 2 GNL | 0 | 0 | 0 | 0 | 0 | 0 | 0 | 0 | 0 | 0 | 0 | 0
Atacama 2 Diesel | 0 | 0 | 0 | 0 | 0 | 0 | 0 | 0 | 0 | 0 | 0 | 0
Tarapacá TG Diesel | 0 | 0 | 0 | 0 | 0 | 0 | 0 | 0 | 0 | 0 | 0 | 0
TOTAL GEN.BRUTA | 1271.923 | 1177.508 | 888.6621 | 828.29 | 929.81 | 988.44 | 907.83 | 756.98 | 823.6257 | 694.0606 | 647.47 | 957.73
*** COLBUN S.A. *
Colbún + Machicura | 80.84 | 271.7 | 74.87 | 371.25 | 358 | 399.89 | 190.23 | 232.04 | 206.08 | 207.64 | 208.18 | 215.11
San Ignacio | 6.8 | 26.75 | 5.1 | 26.76 | 25.92 | 26.74 | 8.95 | 15.14 | 15.23 | 18.11 | 20.6 | 21.76
Chiburgo | 3.31 | 3.45 | 5.04 | 12.04 | 14 | 14.48 | 14.48 | 12.88 | 9.84 | 6.4 | 3.45 | 3.34
Quilleco | 37.04 | 36.14 | 21.02 | 33.63 | 34.31 | 36.12 | 38.11 | 25.16 | 23.44 | 18.09 | 25.34 | 40.14
San Clemente | 0.65 | 0.82 | 1.04 | 3.03 | 3.98 | 4.11 | 4.11 | 3.52 | 2.56 | 1.7 | 0.87 | 0.82
Los Quilos | 12.89 | 17.52 | 17.06 | 28.77 | 28.76 | 29.72 | 29.72 | 26.84 | 25.38 | 19.35 | 13.34 | 12.42
Blanco | 1.97 | 12.63 | 15.45 | 34.52 | 10.26 | 17.04 | 39.43 | 35.56 | 27.75 | 18.37 | 10.91 | 11.7
Juncal | 3.2 | 0.62 | 1.37 | 11.6 | 20.92 | 22.81 | 23.8 | 18.77 | 14.24 | 9.42 | 6.24 | 4.39
Juncalito | 0 | 0 | 0 | 0 | 0 | 0 | 0 | 0 | 0 | 0 | 0 | 0
Chacabuquito | 8.27 | 11.25 | 10.98 | 16.03 | 17.9 | 19.14 | 19.14 | 17.28 | 16.72 | 12.35 | 8.55 | 7.94
Hornitos CH | 7.29 | 7.39 | 4.68 | 0 | 22.45 | 40.93 | 40.93 | 37 | 32.14 | 21.43 | 14.2 | 9.97
Canutillar | 107.02 | 119.04 | 111.05 | 62.99 | 0.46 | 47.53 | 62.27 | 76.37 | 63.38 | 32.24 | 53.7 | 38.65
Antilhue U1 | 0 | 0 | 0 | 0 | 0 | 0 | 0 | 0 | 0 | 0 | 0 | 0
Antilhue U2 | 0 | 0 | 0 | 0 | 0 | 0 | 0 | 0 | 0 | 0 | 0 | 0
Santa María | 160.8887 | 250.2187 | 242.1265 | 177.7587 | 0 | 29.6187 | 250.2187 | 225.942 | 250.2187 | 242.1265 | 250.2187 | 208.7065
Nehuenco 1 GN | 0 | 0 | 0 | 0 | 0 | 0 | 0 | 0 | 0 | 0 | 0 | 0
Nehuenco 1 GNL | 100.838 | 0 | 0 | 0 | 0 | 0 | 0 | 0 | 0 | 0 | 0 | 0
Nehuenco 1 Diesel | 0 | 0 | 0 | 0 | 0 | 0 | 0 | 0 | 0 | 0 | 0 | 0
Rucúe | 86.22 | 84.06 | 48.95 | 78.25 | 79.85 | 84.07 | 88.66 | 61.79 | 54.61 | 42.08 | 59.02 | 94.65
Nehuenco 9B GN | 0 | 0 | 0 | 0 | 0 | 0 | 0 | 0 | 0 | 0 | 0 | 0
Nehuenco 9B GNL | 0 | 0 | 0 | 0 | 0 | 0 | 0 | 0 | 0 | 0 | 0 | 0
Nehuenco 9B Diesel | 0 | 0 | 0 | 0 | 0 | 0 | 0 | 0 | 0 | 0 | 0 | 0
Nehuenco 2 GN | 0 | 0 | 0 | 0 | 0 | 0 | 0 | 0 | 0 | 0 | 0 | 0
Nehuenco 2 GNL | 147.1529 | 0 | 0 | 0 | 0 | 0 | 0 | 0 | 33.1915 | 224.4753 | 20.4915 | 0
Nehuenco 2 Diesel | 0 | 0 | 0 | 0 | 0 | 0 | 0 | 0 | 0 | 0 | 0 | 0
Candelaria GN | 0 | 0 | 0 | 0 | 0 | 0 | 0 | 0 | 0 | 0 | 0 | 0
Candelaria GNL | 0 | 0 | 0 | 0 | 0 | 0 | 0 | 0 | 0 | 0 | 0 | 0
Candelaria Diesel | 0 | 0 | 0 | 0 | 0 | 0 | 0 | 0 | 0 | 0 | 0 | 0
Los Pinos | 0 | 0 | 0 | 0 | 0 | 0 | 0 | 0 | 0 | 0 | 0 | 0
Angostura | 138.93 | 156.66 | 131.96 | 134.36 | 131.31 | 102.42 | 53.8 | 62.17 | 72.59 | 53.12 | 69.82 | 22.14
La Mina | 3.82 | 6.14 | 7.73 | 16.58 | 26.76 | 25.86 | 13.28 | 9.19 | 5.32 | 4.59 | 6.06 | 7.4
San Pedro | 0 | 0 | 0 | 0 | 0 | 0 | 0 | 0 | 0 | 0 | 0 | 0
Carena | 3.04 | 5.7 | 5.92 | 5.04 | 5.8 | 5.04 | 5.9 | 5.36 | 5.8 | 5.72 | 5.96 | 5.72
TOTAL GEN.BRUTA | 910.1696 | 1010.0887 | 704.3465 | 1012.6087 | 780.68 | 905.5187 | 883.0287 | 865.012 | 858.4902 | 937.2118 | 776.9502 | 704.8565
*** PEHUENCHE S.A. *
Pehuenche | 186.75 | 168.01 | 199.59 | 375.98 | 396 | 395.97 | 250.04 | 161.27 | 114.92 | 86.19 | 178.77 | 261.83
Curillinque | 20.18 | 33.07 | 38.1 | 62.84 | 61.92 | 63.96 | 63.08 | 52.18 | 34.04 | 39.64 | 43.66 | 44.28
Loma Alta | 9 | 14.73 | 17 | 28.02 | 27.56 | 28.5 | 28.1 | 23.22 | 15.17 | 17.64 | 19.44 | 19.73
TOTAL GEN.BRUTA | 215.93 | 215.81 | 254.69 | 466.84 | 485.48 | 488.43 | 341.22 | 236.67 | 164.13 | 143.47 | 241.87 | 325.84
*** GUACOLDA S.A. *
Guacolda 1 | 108.3413 | 110.2713 | 93.2564 | 70.3713 | 28.1664 | 42.9913 | 51.0713 | 54.9066 | 72.2213 | 98.1164 | 82.7413 | 57.2764
Guacolda 2 | 101.9055 | 99.9055 | 67.3176 | 55.8455 | 14.2676 | 29.8155 | 32.6255 | 43.9018 | 39.6055 | 73.8776 | 64.9855 | 44.0576
Guacolda 3 | 112.4175 | 112.4375 | 108.7976 | 112.4375 | 73.9476 | 73.9975 | 91.0875 | 101.5178 | 79.3675 | 108.7976 | 112.4375 | 108.7976
Guacolda 4 | 113.5081 | 113.4781 | 109.8304 | 74.1481 | 43.7704 | 52.2881 | 52.2881 | 67.015 | 97.3381 | 109.8304 | 93.1781 | 75.5504
Guacolda 5 | 113.0652 | 113.0452 | 109.4102 | 113.0452 | 84.1302 | 55.7652 | 79.7152 | 102.1402 | 113.0452 | 109.4102 | 113.0452 | 109.4102
TOTAL GEN.BRUTA | 549.2376 | 549.1376 | 488.6122 | 425.8476 | 244.2822 | 254.8576 | 306.7876 | 369.4814 | 401.5776 | 500.0322 | 466.3876 | 395.0922
*** ARAUCO S.A. *
Arauco | 16.89 | 16.87 | 13.08 | 16.87 | 16.34 | 16.87 | 16.87 | 15.28 | 16.87 | 9.81 | 16.87 | 16.34
Celco | 3.57 | 3.59 | 3.46 | 3 | 2.76 | 3.59 | 3.59 | 3.2 | 3.59 | 3.46 | 2.76 | 3
Horcones TG | 0 | 0 | 0 | 0 | 0 | 0 | 0 | 0 | 0 | 0 | 0 | 0
Horcones TG Diesel | 0 | 0 | 0 | 0 | 0 | 0 | 0 | 0 | 0 | 0 | 0 | 0
Cholguán | 0 | 0.22 | 0 | 0 | 0 | 0 | 0 | 0 | 0 | 0 | 0 | 0
Licantén | 1.86 | 1.86 | 1.8 | 1.86 | 1.8 | 1.86 | 1.24 | 1.68 | 1.86 | 1.8 | 1.86 | 1.8
Valdivia | 14.53 | 14.52 | 14.08 | 14.52 | 8.86 | 14.52 | 14.52 | 13.2 | 14.52 | 14.08 | 12.11 | 10.76
Nueva Aldea 1 | 4.96 | 9.92 | 9.6 | 1.28 | 6.72 | 9.92 | 9.92 | 8.96 | 9.92 | 9.6 | 9.92 | 9.6
Nueva Aldea 2 | 0 | 0 | 0 | 0 | 0 | 0 | 0 | 0 | 0 | 0 | 0 | 0
Nueva Aldea 3 | 24.38 | 14.17 | 25.06 | 25.91 | 25.06 | 25.91 | 25.91 | 23.36 | 25.91 | 25.06 | 25.91 | 25.06
Viñales | 16.27 | 16.3 | 15.76 | 16.3 | 10 | 16.3 | 16.3 | 14.68 | 16.3 | 15.76 | 16.3 | 15.76
TOTAL GEN.BRUTA | 82.46 | 77.45 | 82.84 | 79.74 | 71.54 | 88.97 | 88.35 | 80.36 | 88.97 | 79.57 | 85.73 | 82.32
*** SOCIEDAD DE CANALISTAS DEL MAIPO *
FLORIDA_1 | 0 | 0 | 0 | 1.39 | 2.06 | 2.23 | 2.23 | 0.56 | 0 | 0 | 0 | 0.14
FLORIDA_2 | 1.49 | 6.89 | 7.9 | 13.68 | 13.26 | 13.95 | 13.95 | 12.58 | 10.96 | 5.09 | 2.08 | 8.35
FLORIDA_3 | 1.7 | 1.81 | 1.69 | 1.81 | 1.69 | 1.81 | 1.81 | 1.6 | 1.81 | 1.69 | 1.18 | 1.69
Eyzaguirre | 0 | 0 | 0.32 | 0.38 | 0.6 | 0.71 | 0.71 | 0.68 | 0.62 | 0.64 | 0.31 | 0.24
El Rincón | 0.24 | 0.24 | 0.24 | 0.24 | 0.24 | 0.24 | 0.24 | 0.19 | 0.24 | 0.24 | 0.12 | 0.24
Puntilla | 0.24 | 6.22 | 12.44 | 11.93 | 10.01 | 10.48 | 10.32 | 10.57 | 13.34 | 12.08 | 11.01 | 11.86
El Llano | 0 | 0.46 | 0.55 | 1.14 | 1.3 | 1.32 | 1.33 | 1.06 | 0.84 | 0.52 | 0.46 | 0.59
Las Vertientes | 1.1 | 1.23 | 1.18 | 1.23 | 1.18 | 1.23 | 1.23 | 1.08 | 1.23 | 1.18 | 1.23 | 1.18
TOTAL GEN.BRUTA | 4.77 | 16.85 | 24.32 | 31.8 | 30.34 | 31.97 | 31.82 | 28.32 | 29.04 | 21.44 | 16.39 | 24.29
*** NUEVA ENERGIA S.A. *
Escuadrón | 0 | 0 | 0 | 0 | 0 | 0 | 0 | 0 | 0 | 0 | 0 | 0
TOTAL GEN.BRUTA | 0 | 0 | 0 | 0 | 0 | 0 | 0 | 0 | 0 | 0 | 0 | 0
*** EOLICA MONTE REDONDO S.A. *
Eólica Monte Redondo | 4.94 | 6.09 | 7.84 | 7.3 | 14.22 | 13.72 | 7.59 | 5.52 | 0.35 | 4.26 | 6.83 | 6.32
Laja I | 17.54 | 13.11 | 9.12 | 8.48 | 9.7 | 6.39 | 0 | 0 | 0 | 3.99 | 5.7 | 14.55
TOTAL GEN.BRUTA | 22.48 | 19.2 | 16.96 | 15.78 | 23.92 | 20.11 | 7.59 | 5.52 | 0.35 | 8.25 | 12.53 | 20.87
*** BARRICK CHILE GENERACION LTDA *
Punta Colorada IFO | 0 | 0 | 0 | 0 | 0 | 0 | 0 | 0 | 0 | 0 | 0 | 0
Punta Colorada Diesel | 0 | 0 | 0 | 0 | 0 | 0 | 0 | 0 | 0 | 0 | 0 | 0
Eólica Punta Colorada | 0.37 | 0.74 | 1.5 | 2.05 | 3.4 | 3.14 | 2.99 | 2.4 | 2.25 | 1.36 | 0.74 | 0.46
TOTAL GEN.BRUTA | 0.37 | 0.74 | 1.5 | 2.05 | 3.4 | 3.14 | 2.99 | 2.4 | 2.25 | 1.36 | 0.74 | 0.46
*** ENLASA *
San Lorenzo | 0 | 0 | 0 | 0 | 0 | 0 | 0 | 0 | 0 | 0 | 0 | 0
Teno | 0 | 0 | 0 | 0 | 0 | 0 | 0 | 0 | 0 | 0 | 0 | 0
El Peñón | 0 | 0 | 0 | 0 | 0 | 0 | 0 | 0 | 0 | 0 | 0 | 0
Trapén | 0 | 0 | 0 | 0 | 0 | 0 | 0 | 0 | 0 | 0 | 0 | 0
TOTAL GEN.BRUTA | 0 | 0 | 0 | 0 | 0 | 0 | 0 | 0 | 0 | 0 | 0 | 0
*** SGA *
TRINCAO | 0 | 0 | 0 | 0 | 0 | 0 | 0 | 0 | 0 | 0 | 0 | 0
Chuyaca | 0 | 0 | 0 | 0 | 0 | 0 | 0 | 0 | 0 | 0 | 0 | 0
Calle Calle | 0 | 0 | 0 | 0 | 0 | 0 | 0 | 0 | 0 | 0 | 0 | 0
Capullo | 8.31 | 6.2 | 5.16 | 3 | 4.32 | 3.18 | 2.75 | 4.2 | 2.75 | 2.64 | 6.74 | 6.52
Coronel GN | 0 | 0 | 0 | 0 | 0 | 0 | 0 | 0 | 0 | 0 | 0 | 0
Coronel GNL | 0 | 0 | 0 | 0 | 0 | 0 | 0 | 0 | 0 | 0 | 0 | 0
Coronel Diesel | 0 | 0 | 0 | 0 | 0 | 0 | 0 | 0 | 0 | 0 | 0 | 0
Quellón | 0 | 0 | 0 | 0 | 0 | 0 | 0 | 0 | 0 | 0 | 0 | 0
Cañete | 0 | 0 | 0 | 0 | 0 | 0 | 0 | 0 | 0 | 0 | 0 | 0
Lebu | 0 | 0 | 0 | 0 | 0 | 0 | 0 | 0 | 0 | 0 | 0 | 0
Los Sauces | 0 | 0 | 0 | 0 | 0 | 0 | 0 | 0 | 0 | 0 | 0 | 0
Chufkén | 0 | 0 | 0 | 0 | 0 | 0 | 0 | 0 | 0 | 0 | 0 | 0
Curacautín | 0 | 0 | 0 | 0 | 0 | 0 | 0 | 0 | 0 | 0 | 0 | 0
Malleco | 0 | 0 | 0 | 0 | 0 | 0 | 0 | 0 | 0 | 0 | 0 | 0
Pelohuén | 0 | 0 | 0 | 0 | 0 | 0 | 0 | 0 | 0 | 0 | 0 | 0
Skretting | 0 | 0 | 0 | 0 | 0 | 0 | 0 | 0 | 0 | 0 | 0 | 0
Biomar | 0 | 0 | 0 | 0 | 0 | 0 | 0 | 0 | 0 | 0 | 0 | 0
Eagon | 0 | 0 | 0 | 0 | 0 | 0 | 0 | 0 | 0 | 0 | 0 | 0
Salmafood I | 0 | 0 | 0 | 0 | 0 | 0 | 0 | 0 | 0 | 0 | 0 | 0
Salmafood II | 0 | 0 | 0 | 0 | 0 | 0 | 0 | 0 | 0 | 0 | 0 | 0
Multiexport I | 0 | 0 | 0 | 0 | 0 | 0 | 0 | 0 | 0 | 0 | 0 | 0
Multiexport II | 0 | 0 | 0 | 0 | 0 | 0 | 0 | 0 | 0 | 0 | 0 | 0
Watts I | 0 | 0 | 0 | 0 | 0 | 0 | 0 | 0 | 0 | 0 | 0 | 0
Louisiana Pacific | 0 | 0 | 0 | 0 | 0 | 0 | 0 | 0 | 0 | 0 | 0 | 0
Louisiana Lautaro | 0 | 0 | 0 | 0 | 0 | 0 | 0 | 0 | 0 | 0 | 0 | 0
Southern Bulbs | 0 | 0 | 0 | 0 | 0 | 0 | 0 | 0 | 0 | 0 | 0 | 0
Polincay | 0 | 0 | 0 | 0 | 0 | 0 | 0 | 0 | 0 | 0 | 0 | 0
Los Sauces 2 | 0 | 0 | 0 | 0 | 0 | 0 | 0 | 0 | 0 | 0 | 0 | 0
Tirúa | 0 | 0 | 0 | 0 | 0 | 0 | 0 | 0 | 0 | 0 | 0 | 0
Lonquimay | 0 | 0 | 0 | 0 | 0 | 0 | 0 | 0 | 0 | 0 | 0 | 0
Danisco | 0 | 0 | 0 | 0 | 0 | 0 | 0 | 0 | 0 | 0 | 0 | 0
JCE | 0 | 0 | 0 | 0 | 0 | 0 | 0 | 0 | 0 | 0 | 0 | 0
Skretting Osorno | 0 | 0 | 0 | 0 | 0 | 0 | 0 | 0 | 0 | 0 | 0 | 0
Los Álamos | 0 | 0 | 0 | 0 | 0 | 0 | 0 | 0 | 0 | 0 | 0 | 0
Contulmo | 0 | 0 | 0 | 0 | 0 | 0 | 0 | 0 | 0 | 0 | 0 | 0
Valdivia SGA | 0 | 0 | 0 | 0 | 0 | 0 | 0 | 0 | 0 | 0 | 0 | 0
Chuyaca 2 | 0 | 0 | 0 | 0 | 0 | 0 | 0 | 0 | 0 | 0 | 0 | 0
TOTAL GEN.BRUTA | 8.31 | 6.2 | 5.16 | 3 | 4.32 | 3.18 | 2.75 | 4.2 | 2.75 | 2.64 | 6.74 | 6.52
*** POTENCIA SA *
Olivos | 0 | 0 | 0 | 0 | 0 | 0 | 0 | 0 | 0 | 0 | 0 | 0
Espinos | 0 | 0 | 0 | 0 | 0 | 0 | 0 | 0 | 0 | 0 | 0 | 0
Renaico | 3.66 | 4.64 | 4.48 | 4.64 | 4.48 | 4.64 | 4.64 | 4.16 | 4.64 | 4.48 | 4.64 | 4.48
Alto Renaico | 0.75 | 0.95 | 0.94 | 0.95 | 0.94 | 0.95 | 0.95 | 0.92 | 0.95 | 0.94 | 0.95 | 0.94
TOTAL GEN.BRUTA | 4.41 | 5.59 | 5.42 | 5.59 | 5.42 | 5.59 | 5.59 | 5.08 | 5.59 | 5.42 | 5.59 | 5.42
*** PACIFIC HYDRO *
Coya | 0 | 8.92 | 8.64 | 8.92 | 4.66 | 8.92 | 8.76 | 8.08 | 8.92 | 8.64 | 8.92 | 8.64
Chacayes | 14.4 | 37.16 | 41.38 | 75.1 | 80.44 | 83.1 | 83.1 | 75.12 | 76.04 | 39.8 | 42.54 | 37.6
Colmito Diesel | 0 | 0 | 0 | 0 | 0 | 0 | 0 | 0 | 0 | 0 | 0 | 0
Colmito GNL | 0 | 0 | 0 | 0 | 0 | 0 | 0 | 0 | 0 | 0 | 0 | 0
TOTAL GEN.BRUTA | 14.4 | 46.08 | 50.02 | 84.02 | 85.1 | 92.02 | 91.86 | 83.2 | 84.96 | 48.44 | 51.46 | 46.24
*** LAP LATIN AMERICA POWER *
Eólica Totoral | 7.84 | 4.56 | 13.46 | 5.77 | 10.6 | 9.97 | 3.92 | 4 | 0.62 | 1.38 | 6.24 | 9.32
Malalcahuello | 0 | 5.22 | 5.92 | 6.49 | 4.8 | 3.67 | 1.86 | 2.24 | 1.46 | 0.7 | 2.09 | 6.5
Carilafquén | 0 | 0 | 0 | 0 | 0 | 0 | 10.44 | 11.8 | 8.58 | 6.5 | 7.74 | 12.34
TOTAL GEN.BRUTA | 7.84 | 9.78 | 19.38 | 12.26 | 15.4 | 13.64 | 16.22 | 18.04 | 10.66 | 8.58 | 16.07 | 28.16
*** TINGUIRIRICA ENERGIA *
La Higuera | 14.3 | 29.8 | 34.92 | 61.4 | 73.26 | 115.31 | 115.31 | 74.52 | 44.02 | 20.12 | 27.11 | 29.64
La Confluencia | 12.06 | 16.66 | 20.2 | 35.25 | 70.86 | 115.93 | 117.99 | 72.4 | 41.73 | 19.12 | 15 | 16.3
TOTAL GEN.BRUTA | 26.36 | 46.46 | 55.12 | 96.65 | 144.12 | 231.24 | 233.3 | 146.92 | 85.75 | 39.24 | 42.11 | 45.94
*** CENTRAL CARDONES SA *
Cardones | 0 | 0 | 0 | 0 | 0 | 0 | 0 | 0 | 0 | 0 | 0 | 0
TOTAL GEN.BRUTA | 0 | 0 | 0 | 0 | 0 | 0 | 0 | 0 | 0 | 0 | 0 | 0
*** DUKE ENERGY INTERNATIONAL CHILE HOLDING II CPA *
Yungay 1 GNL | 0 | 0 | 0 | 0 | 0 | 0 | 0 | 0 | 0 | 0 | 0 | 0
Yungay 2 GNL | 0 | 0 | 0 | 0 | 0 | 0 | 0 | 0 | 0 | 0 | 0 | 0
Yungay 3 GNL | 0 | 0 | 0 | 0 | 0 | 0 | 0 | 0 | 0 | 0 | 0 | 0
Yungay 1 Diesel | 0 | 0 | 0 | 0 | 0 | 0 | 0 | 0 | 0 | 0 | 0 | 0
Yungay 2 Diesel | 0 | 0 | 0 | 0 | 0 | 0 | 0 | 0 | 0 | 0 | 0 | 0
Yungay 3 Diesel | 0 | 0 | 0 | 0 | 0 | 0 | 0 | 0 | 0 | 0 | 0 | 0
Yungay 4 Diesel | 0 | 0 | 0 | 0 | 0 | 0 | 0 | 0 | 0 | 0 | 0 | 0
Peuchén | 26.24 | 33.26 | 26.4 | 36.99 | 24.68 | 33.18 | 23.26 | 17.52 | 8.7 | 2.44 | 13.34 | 38.04
Mampil | 20.15 | 21.76 | 16.8 | 22.56 | 14.72 | 18.21 | 12.79 | 9.84 | 3.96 | 2.02 | 8.98 | 24.08
TOTAL GEN.BRUTA | 46.39 | 55.02 | 43.2 | 59.55 | 39.4 | 51.39 | 36.05 | 27.36 | 12.66 | 4.46 | 22.32 | 62.12
*** GENERADORA PACIFICO S.A. *
Termopacífico | 0 | 0 | 0 | 0 | 0 | 0 | 0 | 0 | 0 | 0 | 0 | 0
TOTAL GEN.BRUTA | 0 | 0 | 0 | 0 | 0 | 0 | 0 | 0 | 0 | 0 | 0 | 0
*** HIDROMAULE S.A. *
Mariposas | 2.12 | 2.04 | 2.68 | 4.44 | 4.32 | 4.44 | 4.44 | 4.08 | 4.44 | 3.2 | 2.56 | 2.48
Lircay | 8.28 | 7.19 | 8.1 | 13.55 | 13.72 | 14.18 | 14.18 | 12.8 | 11.56 | 10.38 | 7.23 | 7.02
Providencia | 4.01 | 8.51 | 6.3 | 1.46 | 1.8 | 2.09 | 2.09 | 1.6 | 4.93 | 7.44 | 7.2 | 8.68
TOTAL GEN.BRUTA | 14.41 | 17.74 | 17.08 | 19.45 | 19.84 | 20.71 | 20.71 | 18.48 | 20.93 | 21.02 | 16.99 | 18.18
*** CMPC *
Santa Fe | 28.278 | 31.608 | 27.34 | 28.238 | 21.99 | 28.238 | 28.238 | 25.544 | 20.238 | 27.34 | 28.238 | 27.34
CMPC Laja | 10.58 | 10.55 | 10.22 | 7.51 | 1.02 | 0.8 | 6.52 | 9.56 | 10.55 | 10.22 | 10.55 | 8.4
CMPC Pacífico | 13.16 | 10.61 | 11.46 | 8.46 | 8.2 | 8.46 | 8.46 | 7.68 | 8.46 | 15.88 | 8.46 | 8.2
CMPC Cordillera | 0 | 0 | 0 | 0 | 0 | 0 | 0 | 0 | 0 | 0 | 0 | 0
CMPC Santa Fé | 0 | 0 | 0 | 0 | 0 | 0 | 0 | 0 | 0 | 0 | 0 | 0
CMPC Tissue | 0 | 0 | 0 | 0 | 0 | 0 | 0 | 0 | 0 | 0 | 0 | 0
TOTAL GEN.BRUTA | 52.018 | 52.768 | 49.02 | 44.208 | 31.21 | 37.498 | 43.218 | 42.784 | 39.248 | 53.44 | 47.248 | 43.94
*** MINERA VALLE CENTAL GENERACIÓN *
Colihues HFO | 0 | 0 | 0 | 0 | 0 | 0 | 0 | 0 | 0 | 0 | 0 | 0
Colihues Diesel | 0 | 0 | 0 | 0 | 0 | 0 | 0 | 0 | 0 | 0 | 0 | 0
TOTAL GEN.BRUTA | 0 | 0 | 0 | 0 | 0 | 0 | 0 | 0 | 0 | 0 | 0 | 0
*** ENEL S.A *
Pullinque | 15.42 | 28.47 | 21.24 | 18.33 | 14.4 | 14.84 | 12.48 | 9.92 | 9.84 | 9.32 | 14.88 | 23
Pilmaiquén | 28.85 | 29.05 | 28.1 | 20.7 | 21.78 | 20.02 | 9.68 | 4.08 | 22.04 | 9.13 | 26 | 28.1
Eólica Talinay | 34.77 | 22.53 | 31.54 | 31.78 | 53.72 | 45.54 | 28.53 | 23 | 11.53 | 32.94 | 23.46 | 46.1
Solar Lalackama | 10.68 | 12.4 | 13.88 | 14.38 | 13.58 | 11.69 | 12.17 | 13.2 | 13.75 | 12.4 | 14.03 | 12
Solar Lalackama 2 | 2.41 | 3.41 | 4.2 | 4.33 | 3.94 | 3.45 | 3.88 | 3.16 | 3.75 | 2.92 | 2.52 | 2.06
TOTAL GEN.BRUTA | 92.13 | 95.86 | 98.96 | 89.52 | 107.42 | 95.54 | 66.74 | 53.36 | 60.91 | 66.71 | 80.89 | 111.26
*** KDM *
Loma Los Colorados 1 | 1.33 | 1.32 | 1.28 | 1.32 | 1.28 | 1.32 | 1.32 | 1.2 | 1.32 | 1.28 | 1.32 | 1.28
Loma Los Colorados 2 | 12.4 | 13.24 | 12.8 | 13.24 | 12.8 | 13.24 | 13.24 | 11.92 | 13.24 | 12.8 | 13.24 | 12.8
TOTAL GEN.BRUTA | 13.73 | 14.56 | 14.08 | 14.56 | 14.08 | 14.56 | 14.56 | 13.12 | 14.56 | 14.08 | 14.56 | 14.08
*** ELEKTRAGEN *
Constitución 1 | 0 | 0 | 0 | 0 | 0 | 0 | 0 | 0 | 0 | 0 | 0 | 0
Maule | 0 | 0 | 0 | 0 | 0 | 0 | 0 | 0 | 0 | 0 | 0 | 0
Monte Patria | 0 | 0 | 0 | 0 | 0 | 0 | 0 | 0 | 0 | 0 | 0 | 0
Chiloé | 0 | 0 | 0 | 0 | 0 | 0 | 0 | 0 | 0 | 0 | 0 | 0
Punitaqui | 0 | 0 | 0 | 0 | 0 | 0 | 0 | 0 | 0 | 0 | 0 | 0
Traiguén 2 | 0 | 0 | 0 | 0 | 0 | 0 | 0 | 0 | 0 | 0 | 0 | 0
TOTAL GEN.BRUTA | 0 | 0 | 0 | 0 | 0 | 0 | 0 | 0 | 0 | 0 | 0 | 0
*** TECNORED *
Con Cón | 0 | 0 | 0 | 0 | 0 | 0 | 0 | 0 | 0 | 0 | 0 | 0
Las Vegas | 0 | 0 | 0 | 0 | 0 | 0 | 0 | 0 | 0 | 0 | 0 | 0
Linares | 0 | 0 | 0 | 0 | 0 | 0 | 0 | 0 | 0 | 0 | 0 | 0
San Gregorio | 0 | 0 | 0 | 0 | 0 | 0 | 0 | 0 | 0 | 0 | 0 | 0
El Totoral | 0 | 0 | 0 | 0 | 0 | 0 | 0 | 0 | 0 | 0 | 0 | 0
Placilla | 0 | 0 | 0 | 0 | 0 | 0 | 0 | 0 | 0 | 0 | 0 | 0
Quintay | 0 | 0 | 0 | 0 | 0 | 0 | 0 | 0 | 0 | 0 | 0 | 0
Curauma | 0 | 0 | 0 | 0 | 0 | 0 | 0 | 0 | 0 | 0 | 0 | 0
Casablanca 1 y 2 | 0 | 0 | 0 | 0 | 0 | 0 | 0 | 0 | 0 | 0 | 0 | 0
Tapihue | 0 | 0 | 0 | 0 | 0 | 0 | 0 | 0 | 0 | 0 | 0 | 0
TOTAL GEN.BRUTA | 0 | 0 | 0 | 0 | 0 | 0 | 0 | 0 | 0 | 0 | 0 | 0
*** ENOR *
Esperanza DS1 | 0 | 0 | 0 | 0 | 0 | 0 | 0 | 0 | 0 | 0 | 0 | 0
Esperanza DS2 | 0 | 0 | 0 | 0 | 0 | 0 | 0 | 0 | 0 | 0 | 0 | 0
Esperanza TG | 0 | 0 | 0 | 0 | 0 | 0 | 0 | 0 | 0 | 0 | 0 | 0
TOTAL GEN.BRUTA | 0 | 0 | 0 | 0 | 0 | 0 | 0 | 0 | 0 | 0 | 0 | 0
*** OTROS GENERADORES Y APORTES EÓLICOS *
Eólica Valle de Los Vientos | 18.26 | 19.57 | 18.64 | 18.57 | 20.36 | 19.28 | 22.12 | 19.8 | 22.86 | 18.4 | 16.55 | 17.84
Eólica Aurora | 0 | 3.07 | 18.62 | 23.37 | 38.22 | 3.58 | 2.25 | 37.6 | 19.59 | 10.64 | 36.77 | 34.24
Eólica Cabo Leones 1 | 36.95 | 11.71 | 34.26 | 9.73 | 61.02 | 7.94 | 7.27 | 38.16 | 19.24 | 44.5 | 20.35 | 9.94
Eólica Cuel | 0.78 | 1.94 | 17.82 | 7.9 | 1.88 | 4.72 | 4.53 | 8.24 | 3.99 | 5.62 | 0.56 | 10.92
Eólica El Arrayán | 28.78 | 14.38 | 5.02 | 32.13 | 0 | 33.99 | 14.11 | 17.36 | 3.56 | 13.46 | 17.71 | 40.06
Eólica El Maiten | 4.82 | 2.21 | 1.14 | 3.71 | 2.72 | 0.96 | 0.7 | 1.84 | 3.73 | 0.38 | 4.42 | 5.24
Eólica Huajache | 3.26 | 0.2 | 0.56 | 1.33 | 2.46 | 0.08 | 0.28 | 0.88 | 0.9 | 0.18 | 1.85 | 1.9
Eólica La Esperanza | 5.25 | 2.57 | 1.32 | 4.35 | 3.14 | 1.09 | 0.81 | 2.12 | 4.41 | 0.44 | 5.12 | 6.14
Eólica La Flor | 16.17 | 7.91 | 4.04 | 13.42 | 9.74 | 3.38 | 2.54 | 6.64 | 13.52 | 1.3 | 15.87 | 18.94
Eólica Las Peñas | 3.94 | 1.54 | 0.24 | 1.81 | 2.48 | 0.52 | 0.72 | 1.8 | 2.69 | 0.32 | 2.09 | 3.22
Eólica Lebu | 0.87 | 0 | 0 | 0.74 | 0.44 | 0.8 | 0.24 | 1.8 | 0.12 | 1.4 | 0.66 | 0.64
Eólica Lebu 2 | 0 | 0.11 | 0.44 | 0.89 | 1.44 | 0.08 | 0.2 | 0.64 | 0.73 | 0.08 | 1.49 | 1.44
Eólica Lebu 3 | 2.66 | 0.2 | 0.66 | 1.32 | 2.12 | 0.19 | 0.24 | 1 | 1.09 | 0.18 | 2.22 | 2.08
Eólica Los Buenos Aires | 12.37 | 4.4 | 2.92 | 9.61 | 7.38 | 1.67 | 1.78 | 4.28 | 7.44 | 0.8 | 9.76 | 12.22
Eólica Los Cururos | 7.77 | 20.82 | 13.54 | 18.82 | 46.04 | 43.82 | 25.69 | 20.88 | 4.33 | 18.52 | 17.87 | 9.56
Eólica Malleco F1 | 0 | 0 | 0 | 0 | 36.54 | 13.25 | 11.12 | 27.32 | 52.82 | 6.78 | 65.42 | 68.3
Eólica Malleco F2 | 0 | 0 | 0 | 0 | 0 | 0 | 0 | 0 | 53.9 | 6.94 | 66.78 | 73.52
Eólica Alena | 0 | 0 | 0 | 0 | 25.74 | 5.86 | 6.21 | 14.88 | 25.93 | 2.86 | 34.28 | 42.7
Eólica Renaico 2 | 0 | 0 | 0 | 0 | 0 | 14.11 | 11.86 | 29.08 | 56.27 | 7.24 | 69.74 | 76.8
Eólica Ckani | 0 | 0 | 0 | 0 | 0 | 0 | 0 | 0 | 0 | 0 | 0 | 0
Eólica Los Olmos | 0 | 0 | 0 | 0 | 0 | 0 | 0 | 0 | 39.07 | 5.02 | 48.44 | 53.32
Eólica Punta Palmeras | 9.34 | 4.49 | 12.68 | 8.79 | 12.6 | 16.66 | 5.97 | 6.6 | 0.36 | 2.24 | 9.34 | 12.92
Eólica Punta Sierra | 9.59 | 15.25 | 9.88 | 13.75 | 33.6 | 32 | 18.74 | 15.24 | 3.13 | 13.5 | 13.06 | 6.96
Eólica Raki | 4.88 | 0.24 | 0.88 | 2 | 3.7 | 0.19 | 0.45 | 1.36 | 1.29 | 0.24 | 2.76 | 2.9
Eólica Renaico | 43.6 | 19.26 | 6.74 | 32.59 | 23.8 | 8.64 | 7.25 | 17.8 | 34.37 | 4.44 | 42.61 | 46.92
Eólica San Juan | 33.85 | 96.07 | 83 | 57.75 | 24.08 | 51.61 | 99.03 | 44.96 | 36.26 | 38.64 | 17.84 | 16.7
Eólica San Pedro | 22.56 | 0.96 | 5.8 | 7.25 | 11.84 | 1.13 | 0.69 | 11.64 | 6.05 | 3.28 | 11.43 | 10.6
Eólica San Pedro 2 | 39.17 | 1.68 | 10.42 | 13.13 | 21.36 | 1.97 | 1.28 | 21.08 | 11 | 5.96 | 20.58 | 19.2
Eólica San Gabriel | 92.48 | 40.07 | 14 | 67.74 | 49.5 | 17.9 | 15.07 | 36.96 | 71.53 | 9.2 | 88.59 | 85.15
Eólica Sarco | 55.91 | 17.1 | 50.1 | 14.26 | 89.36 | 11.64 | 10.62 | 55.8 | 28.16 | 65.06 | 29.77 | 14.62
Eólica Tal Tal | 28.06 | 24.95 | 16.36 | 16.69 | 19.26 | 21.32 | 18.41 | 17 | 19.83 | 21.68 | 33.52 | 25.66
Eólica Ucuquer | 5.38 | 0.85 | 5.62 | 2.05 | 1.54 | 0.47 | 0.96 | 0.32 | 0.41 | 0.06 | 0.57 | 5.46
Eólica Ucuquer 2 | 2.92 | 0.39 | 3.4 | 0.94 | 1.1 | 0.34 | 0.6 | 0.36 | 0.36 | 0.08 | 0.47 | 3.26
Eólica El Arrebol | 0 | 2.02 | 1.3 | 1.63 | 2.72 | 2.28 | 3.02 | 1.92 | 1.86 | 1.58 | 1.75 | 1.92
Eólica Cabo Leones 2 | 0 | 24.15 | 48.02 | 56.89 | 48.32 | 48.59 | 45.7 | 38.12 | 35.66 | 32.78 | 39.29 | 33.22
Eólica El Nogal | 2.23 | 2.08 | 2.32 | 2.09 | 2.24 | 1.85 | 2.64 | 1.36 | 1.88 | 1.94 | 1.64 | 3.34
Eólica Cabo Leones 3 | 0 | 0 | 0 | 0 | 0 | 0 | 0 | 14.6 | 13.66 | 12.52 | 15.1 | 12.7
Eólica Tolten Sur | 1.5 | 19.07 | 21.24 | 19.33 | 20.54 | 17.08 | 24.29 | 12.6 | 17.09 | 17.76 | 15.45 | 29.1
Eólica La Estrella | 0 | 0 | 0 | 0 | 0 | 0 | 4.31 | 2.48 | 2.56 | 0.66 | 3.41 | 23.54
Eólica Calama | 0 | 0 | 0 | 0 | 0 | 0 | 0 | 0 | 0 | 0 | 0 | 0
Eólica Mesamavida | 0 | 0 | 0 | 0 | 0 | 6.29 | 4.69 | 12.32 | 25.11 | 2.48 | 29.37 | 35.06
Eólica Cerro Tigre | 0 | 0 | 0 | 0 | 0 | 42.7 | 37.89 | 24.2 | 48.17 | 52.68 | 62.55 | 63.28
Eólica Tchamma | 0 | 0 | 0 | 0 | 42.46 | 35.85 | 31.89 | 20.32 | 40.5 | 44.3 | 52.59 | 53.22
Eólica Negrete | 0 | 0 | 0 | 0 | 0 | 0 | 0 | 7.36 | 15.04 | 1.46 | 17.63 | 21.04
Eólica Cabo Leones 1 extensión | 0 | 0 | 0 | 0 | 0 | 0 | 0 | 0 | 0 | 0 | 0 | 5.18
Eólica Ochs | 0 | 0 | 0 | 0 | 0 | 0 | 0 | 0 | 0 | 0 | 0 | 0
Eólica Puelche Sur | 0 | 0 | 0 | 0 | 0 | 0 | 0 | 0 | 0 | 0 | 0 | 0
TOTAL GEN.BRUTA | 493.35 | 359.26 | 410.98 | 464.58 | 669.74 | 473.83 | 446.17 | 598.72 | 750.47 | 477.6 | 947.27 | 1020.97
*** OTROS GENERADORES Y APORTES HIDRAULICOS * | bar: 2020-07-01 to 2021-06-01
Puclaro | 0.18 | 3 | 3.32 | 3.33 | 3.8 | 4.02 | 4.02 | 3.52 | 3.84 | 3.64 | 3.72 | 3.02
San Andrés | 1.47 | 3.42 | 3.08 | 7.96 | 17.8 | 24.96 | 29.76 | 26.88 | 22.88 | 6.86 | 4.41 | 3.16
El Paso | 2.48 | 4.37 | 5.04 | 11.46 | 38.54 | 37.44 | 44.64 | 40.32 | 19.41 | 13.62 | 9.94 | 7.5
Licán | 11.16 | 12.64 | 12.24 | 3.7 | 7.16 | 7.44 | 0 | 6.72 | 3.8 | 1.26 | 12.64 | 12.24
Los Hierros | 13.56 | 13.56 | 11.46 | 5.04 | 4.12 | 4.26 | 4.26 | 3.84 | 6.78 | 4.09 | 13.21 | 13.12
Los Hierros 2 | 3.16 | 3.18 | 2.68 | 1.16 | 0.96 | 0.98 | 0.98 | 0.92 | 1.57 | 0.98 | 3.1 | 3.08
Nalcas | 2.26 | 2.56 | 1.1 | 1.14 | 1.12 | 1.46 | 1.05 | 1 | 0.95 | 0.4 | 1.32 | 2.48
Callao | 0.76 | 0.72 | 0.38 | 0.39 | 0.4 | 0.52 | 0.39 | 0.32 | 0.38 | 0.24 | 0.52 | 0.7
Río Huasco | 0.81 | 1.81 | 1.82 | 2.09 | 1.92 | 2.08 | 2.09 | 2.32 | 1.64 | 2.06 | 1.81 | 1.5
Rucatayo | 39.14 | 40.93 | 32.78 | 24.19 | 25.42 | 23.36 | 11.33 | 0 | 25.74 | 10.66 | 30.32 | 32.78
Guayacán | 2.06 | 5.32 | 8.16 | 8.92 | 8.64 | 8.92 | 8.92 | 8.08 | 8.92 | 6.18 | 6.3 | 7.6
Picoiquén | 8.66 | 13.24 | 11.32 | 8.43 | 3.56 | 4.79 | 3.18 | 3.6 | 3.12 | 2.94 | 4.02 | 12.8
CARBOMET (Los Bajos y Auxiliar del Maipo) | 0.36 | 6.36 | 6.37 | 6.63 | 6.39 | 6.61 | 6.6 | 5.96 | 6.59 | 6.38 | 6.38 | 6.3
Los Morros | 0.08 | 1.61 | 1.8 | 1.89 | 1.82 | 1.89 | 1.89 | 1.68 | 1.89 | 1.8 | 1.61 | 1.6
Sauce Andes | 0.21 | 0.52 | 0.4 | 0.52 | 0.56 | 0.93 | 0.38 | 0.4 | 0.4 | 0.32 | 0.27 | 0.3
El Manzano | 1.66 | 3.67 | 3.54 | 3.67 | 3.54 | 3.67 | 3.31 | 3.28 | 2.56 | 1.92 | 2.84 | 3.54
Truful | 0.54 | 0.6 | 0.6 | 0.62 | 0.6 | 0.62 | 0.62 | 0.56 | 0.62 | 0.56 | 0.58 | 0.4
La Paloma | 0 | 0.94 | 1.42 | 1.64 | 1.92 | 1.74 | 1.46 | 1.2 | 0.95 | 1.6 | 0.95 | 0.56
El Tártaro | 0 | 0 | 0 | 0 | 0 | 0 | 0 | 0 | 0 | 0 | 0 | 0
Dongo | 3.04 | 4.44 | 2.02 | 3.94 | 2.32 | 1.16 | 0.27 | 2.48 | 0.98 | 0.9 | 4.44 | 4.32
El Diuto | 2.33 | 2.41 | 2.34 | 2.41 | 2.34 | 2.41 | 2.41 | 2.2 | 2.41 | 2.34 | 2.41 | 2.34
Doña Hilda | 0.26 | 0.12 | 0.1 | 0.11 | 0.1 | 0.11 | 0.11 | 0.08 | 0.08 | 0.1 | 0.08 | 0.12
Digua | 0 | 0 | 14.4 | 14.88 | 14.4 | 14.88 | 14.88 | 13.44 | 14.88 | 14.4 | 14.88 | 14.4
Mallarauco | 1.29 | 2.52 | 2.44 | 2.52 | 2.44 | 2.52 | 2.52 | 2.28 | 2.52 | 2.44 | 2.52 | 2.44
Muchi | 0.18 | 0.3 | 0.24 | 0.24 | 0.24 | 0.24 | 0.24 | 0.24 | 0.24 | 0.12 | 0.24 | 0.28
Donguil | 0 | 0.24 | 0.24 | 0.24 | 0.24 | 0.24 | 0.24 | 0.24 | 0.24 | 0.24 | 0.24 | 0.24
Río Trueno | 3.34 | 4.13 | 4.02 | 2.56 | 1.4 | 1.54 | 0.62 | 1.14 | 0.62 | 0.04 | 1.2 | 3.86
Pulelfu | 6.72 | 4.92 | 3.72 | 2.25 | 2.18 | 1.86 | 0.7 | 1.52 | 1.02 | 1.18 | 4.33 | 6.52
Allipén | 1.68 | 1.98 | 1.92 | 1.52 | 1.88 | 1.92 | 1.92 | 1.8 | 1.92 | 1.88 | 1.98 | 1.92
El Canelo | 1.4 | 3.1 | 1.82 | 1.73 | 1.48 | 1.75 | 1.86 | 2.24 | 1.81 | 1.48 | 1.89 | 3.6
Reca | 0.74 | 1.19 | 1.14 | 1.02 | 0.6 | 0.41 | 0.27 | 0.35 | 0.63 | 0.8 | 1.16 | 1.14
Purísima | 0.27 | 0.29 | 0.17 | 0.21 | 0.29 | 0.3 | 0.04 | 0.04 | 0.03 | 0.08 | 0.22 | 0.29
Los Corrales 1 | 0 | 0.52 | 0.38 | 0.24 | 0.24 | 0.24 | 0.04 | 0.24 | 0.11 | 0.12 | 0.4 | 0.6
Los Corrales 2 | 0.54 | 0.66 | 0.48 | 0.24 | 0 | 0.11 | 0 | 0 | 0.04 | 0.12 | 0.4 | 0.68
La Arena | 2.21 | 2.05 | 1.83 | 1.35 | 1.75 | 0.98 | 0.86 | 1.31 | 0.68 | 1.05 | 1.9 | 2.14
Río Bonito | 3.93 | 7.26 | 3.72 | 4.75 | 4.86 | 4.63 | 3.35 | 2.64 | 2.63 | 2.12 | 4.26 | 6.98
Roblería | 0 | 0 | 0.6 | 1.54 | 2.32 | 2.4 | 2.4 | 2.16 | 1.73 | 0.92 | 0 | 0
Ensenada | 0 | 0 | 0 | 0 | 0 | 0 | 0 | 0 | 0 | 0 | 0 | 0
Pehui | 0.28 | 0.84 | 0.75 | 0.63 | 0.39 | 0.4 | 0.25 | 0.24 | 0.27 | 0.63 | 0.84 | 0.8
Maisán | 0.24 | 0.3 | 0.24 | 0 | 0.02 | 0.12 | 0.24 | 0.04 | 0.07 | 0.04 | 0 | 0.26
Los Padres | 0.15 | 0.12 | 0.12 | 0.12 | 0.12 | 0.12 | 0.12 | 0.12 | 0.12 | 0.12 | 0.12 | 0.12
El Galpón | 0.34 | 0.94 | 0.9 | 0.94 | 0.92 | 0.94 | 0.94 | 0.84 | 0.93 | 0.9 | 0.94 | 0.92
Molinera Villarrica | 0.05 | 0.34 | 0.33 | 0.31 | 0.26 | 0.24 | 0.15 | 0.09 | 0.13 | 0.08 | 0.3 | 0.3
Quillaileo | 0.15 | 0.42 | 0.6 | 0.62 | 0.6 | 0.52 | 0.24 | 0.32 | 0.24 | 0.04 | 0.3 | 0.37
Pichilonco | 0.83 | 0.7 | 0.82 | 0.87 | 0.82 | 0.87 | 0.87 | 0.72 | 0.87 | 0.82 | 0.87 | 0.68
Contra | 0 | 0.24 | 0.24 | 0.24 | 0.24 | 0.24 | 0.24 | 0.24 | 0.24 | 0.24 | 0.24 | 0.24
Boquiamargo | 0 | 0.24 | 0.24 | 0.62 | 0.68 | 0.62 | 0.32 | 0.4 | 0.24 | 0.24 | 0.62 | 0.6
Los Colonos | 0 | 0 | 0 | 0 | 0 | 0 | 0 | 0 | 0 | 0 | 0 | 0
El Arrayán | 0 | 0.08 | 0.06 | 0.04 | 0 | 0 | 0 | 0 | 0 | 0.04 | 0.08 | 0.08
Collil | 2.64 | 5.2 | 3.66 | 2.56 | 1.82 | 2.09 | 1.51 | 0.92 | 1.86 | 3.08 | 5.2 | 5.04
María Elena | 0.15 | 0.24 | 0.24 | 0.21 | 0.08 | 0.11 | 0.04 | 0.04 | 0.04 | 0.24 | 0.24 | 0.24
Walterio | 1.35 | 2.17 | 1.8 | 1.32 | 0.82 | 0.93 | 0.39 | 0.4 | 0.4 | 1.4 | 2.17 | 2.1
Llauquereo | 0.91 | 0.7 | 0.48 | 0.62 | 0.7 | 0.7 | 0.4 | 0.28 | 0.04 | 0.04 | 0.56 | 1.1
Curileufú | 0 | 0.12 | 0.12 | 0.12 | 0.12 | 0.12 | 0.12 | 0.12 | 0.12 | 0.12 | 0.12 | 0.12
Las Flores | 0.95 | 0.4 | 0.36 | 0.31 | 0.32 | 0.38 | 0.31 | 0.32 | 0.3 | 0.24 | 0.39 | 0.48
Río Colorado | 3.19 | 3.23 | 3.44 | 8.63 | 11.32 | 9.12 | 4.73 | 5.99 | 3.31 | 2.9 | 8.93 | 9.2
Palacios | 0 | 0 | 0 | 0 | 2.14 | 2.23 | 2.23 | 1.96 | 1.86 | 1.18 | 0.93 | 0.56
Trupan | 0 | 0 | 0 | 0 | 0 | 0 | 14.88 | 13.44 | 14.88 | 14.4 | 14.88 | 14.4
Dosal | 0 | 0 | 0 | 0 | 0.24 | 0.24 | 0.24 | 0.24 | 0.04 | 0.04 | 0.03 | 0
Bureo | 1.08 | 1.64 | 0.84 | 0.69 | 0.2 | 0.01 | 0 | 0 | 0.1 | 0.55 | 1.35 | 1.6
Muñilque 1 | 0 | 0.4 | 0.27 | 0.4 | 0.37 | 0.38 | 0.38 | 0.32 | 0.38 | 0.39 | 0.4 | 0.4
Muñilque 2 | 0.34 | 0.4 | 0.27 | 0.4 | 0.37 | 0.38 | 0.38 | 0.32 | 0.38 | 0.39 | 0.4 | 0.4
Trailelfú | 0.87 | 1.86 | 0.6 | 0 | 0 | 0.3 | 0 | 0 | 0.21 | 0.48 | 0.52 | 0.82
El Mirador | 0.38 | 1.82 | 1.44 | 1.99 | 1.82 | 1.14 | 0.52 | 0.84 | 0.4 | 0.04 | 0.27 | 2.1
Río Mulchén | 0 | 1.51 | 1.28 | 1.86 | 1.6 | 0.94 | 0.56 | 0.6 | 0.32 | 0.26 | 0.56 | 1.09
El Canelo I | 0 | 0 | 0 | 0 | 0 | 0 | 0 | 0 | 0 | 0 | 0 | 0
Panguipulli | 0 | 0.24 | 0.24 | 0.24 | 0.24 | 0.24 | 0.24 | 0.24 | 0.24 | 0.24 | 0.24 | 0.24
El Agrio | 0.62 | 1.32 | 0.78 | 0.72 | 0.7 | 0.93 | 0.87 | 1.2 | 0.98 | 0.4 | 0.52 | 1.08
Cumpeo | 3.16 | 1.78 | 2 | 3.42 | 3.84 | 3.96 | 3.96 | 2.32 | 1.54 | 1.1 | 1.65 | 2.08
El Colorado | 0.71 | 1.48 | 1.44 | 0.52 | 1.18 | 1.02 | 0.39 | 0.92 | 0.71 | 1.42 | 1.48 | 1.44
Chanleufú | 0.04 | 1.76 | 2.19 | 1.82 | 1.88 | 1.83 | 1.02 | 1.03 | 1 | 2.41 | 2.52 | 2.19
Corrales Se | 0 | 0 | 0 | 0 | 0 | 0 | 0 | 0 | 0 | 0 | 0 | 0
Ancoa | 0 | 3.42 | 7.28 | 14.89 | 15.68 | 15.27 | 18.32 | 12.08 | 12.03 | 7.52 | 0 | 0
Tranquil | 0 | 2.16 | 2.08 | 2.16 | 1.6 | 1.46 | 0.81 | 0.96 | 0.52 | 0.38 | 2.16 | 2.08
La Montaña 1 | 1.13 | 2.23 | 2.14 | 2.23 | 2.14 | 2.23 | 1.33 | 1.36 | 0.4 | 0.18 | 1.46 | 2.14
Las Nieves | 0 | 0 | 0 | 0 | 0 | 0 | 0 | 2.88 | 3.5 | 3.34 | 3.5 | 2.88
Cumbres | 0 | 9.43 | 3.84 | 5.04 | 8.16 | 9.92 | 8.9 | 10.52 | 9.69 | 3.08 | 4.64 | 9
Convento Viejo | 0 | 11.88 | 3.66 | 7.52 | 7.28 | 7.52 | 7.52 | 3.44 | 3.77 | 3.66 | 11.88 | 11.52
Riñinahue | 0.35 | 0.62 | 0.6 | 0.62 | 0.6 | 0.62 | 0.62 | 0.56 | 0.62 | 0.4 | 0.62 | 0.6
Riñinahue II | 0 | 0.71 | 0.7 | 0.71 | 0.7 | 0.71 | 0.71 | 0.68 | 0.71 | 0.7 | 0.71 | 0.7
Melo | 0.83 | 2.1 | 1.92 | 1.86 | 1.8 | 1.86 | 1.86 | 1.68 | 1.86 | 1.8 | 2.1 | 2.04
Caliboro | 0.38 | 0.93 | 0.9 | 0.93 | 0.9 | 0.93 | 0.93 | 0.84 | 0.93 | 0.9 | 0.93 | 0.9
Santa Isabel | 0.15 | 0.94 | 0.78 | 0.62 | 0.6 | 0.62 | 0.62 | 0.56 | 0.62 | 0.6 | 0.94 | 0.92
La Montaña 2 | 0.62 | 1.46 | 1.4 | 1.46 | 1.4 | 1.46 | 1.15 | 0.96 | 0.31 | 0.02 | 0.98 | 1.4
MSA 1 | 0.07 | 2.16 | 2.04 | 2.1 | 2.12 | 2.16 | 1.32 | 0.72 | 0.71 | 1.24 | 1.98 | 2.1
Palmar | 4.01 | 3.7 | 1.6 | 1.47 | 1.48 | 2.41 | 2.51 | 2.6 | 2.4 | 0.66 | 1.86 | 3.54
Correntoso | 5.32 | 4.38 | 1.92 | 2.16 | 2.18 | 1.15 | 1.02 | 0.4 | 0.52 | 0.78 | 2.25 | 4.18
El Pinar | 0 | 8.46 | 8.2 | 2.4 | 4.52 | 4.66 | 0 | 4.24 | 2.41 | 0.78 | 8.46 | 8.2
Piutel | 0 | 0.25 | 0.2 | 0.05 | 0.06 | 0.05 | 0.01 | 0.04 | 0.03 | 0.01 | 0.23 | 0.32
Dos Valles | 0 | 0 | 0 | 0 | 2.14 | 1.88 | 2.23 | 1.96 | 2.23 | 2.14 | 1.88 | 1.48
El Brinco | 0 | 0.12 | 0.12 | 0.12 | 0.12 | 0.12 | 0.12 | 0.12 | 0.12 | 0.12 | 0.12 | 0
Cipresillos | 0 | 3.94 | 4.22 | 5.58 | 5.6 | 5.55 | 5.55 | 5.04 | 5.28 | 3.34 | 3.7 | 4.26
Cosapilla | 0.34 | 0.31 | 0.32 | 0.32 | 0.28 | 0.27 | 0.32 | 0.32 | 0.32 | 0.32 | 0.32 | 0.32
Santa Elena | 0 | 1.64 | 0.98 | 0.81 | 0.6 | 0.56 | 0.39 | 0.32 | 0.24 | 0.36 | 1.02 | 1.8
Hidromocho | 0 | 11.18 | 10.84 | 11.18 | 10.84 | 11.18 | 11.18 | 10.16 | 11.18 | 10.84 | 11.18 | 10.84
Itata | 13.72 | 14.18 | 12.71 | 8.43 | 1.45 | 1.06 | 0 | 0.18 | 0 | 0.14 | 3.93 | 11.15
La Viña - Alto La Viña | 0 | 0.39 | 0.38 | 0.39 | 0.38 | 0.39 | 0.39 | 0.36 | 0.39 | 0.38 | 0.39 | 0
La Bifurcada | 0 | 0.12 | 0.12 | 0.12 | 0.12 | 0.12 | 0.12 | 0.12 | 0.12 | 0.12 | 0.12 | 0
La Confianza | 0 | 0 | 1.82 | 1.89 | 1.82 | 1.89 | 1.89 | 1.68 | 1.89 | 1.82 | 1.89 | 1.82
Aillin | 0 | 0 | 0 | 0 | 5.04 | 5.2 | 5.2 | 4.72 | 5.2 | 5.04 | 5.2 | 5.04
La Compañía II | 0 | 1.86 | 1.1 | 1.81 | 1.74 | 1.64 | 1.64 | 1.6 | 1.05 | 0.56 | 1.86 | 1.8
TOTAL GEN.BRUTA | 161.83 | 273.64 | 246.71 | 241.62 | 282.51 | 287.4 | 270.81 | 250.61 | 245.88 | 181.54 | 270.47 | 306.63
*** OTROS GENERADORES Y APORTES TÉRMICOS *
Cogeneradora Bio Bío | 14.58 | 14.57 | 14.1 | 14.57 | 8.91 | 11.76 | 14.57 | 13.16 | 9.87 | 14.1 | 14.57 | 14.1
Newen GN | 0 | 0 | 0 | 0 | 0 | 0 | 0 | 0 | 0 | 0 | 0 | 0
Newen GNL | 0 | 0 | 0 | 0 | 0 | 0 | 0 | 0 | 0 | 0 | 0 | 0
Newen Diesel | 0 | 0 | 0 | 0 | 0 | 0 | 0 | 0 | 0 | 0 | 0 | 0
Los Guindos | 0 | 0 | 0 | 0 | 0 | 0 | 0 | 0 | 0 | 0 | 0 | 0
Cenizas | 0 | 0 | 0 | 0 | 0 | 0 | 0 | 0 | 0 | 0 | 0 | 0
Santa Marta | 11.4432 | 11.4032 | 11.056 | 11.4032 | 11.056 | 11.4032 | 11.4032 | 10.3616 | 11.4032 | 11.056 | 11.4032 | 11.056
Degan | 0 | 0 | 0 | 0 | 0 | 0 | 0 | 0 | 0 | 0 | 0 | 0
Degan 2 | 0 | 0 | 0 | 0 | 0 | 0 | 0 | 0 | 0 | 0 | 0 | 0
Lautaro 1 | 0 | 0 | 0 | 0 | 0 | 0 | 0 | 0 | 0 | 0 | 0 | 0
Lautaro 1 Bloque 1 | 15.698 | 14.328 | 15.18 | 15.698 | 0 | 9.728 | 15.698 | 12.784 | 15.698 | 13.81 | 4.078 | 0
Lautaro 1 Bloque 2 | 0 | 0 | 0 | 0 | 0 | 0 | 0 | 0 | 0 | 0 | 0 | 0
Lautaro 2 | 0 | 0 | 0 | 0 | 0 | 0 | 0 | 0 | 0 | 0 | 0 | 0
Lautaro 2 Bloque 1 | 10.456 | 10.716 | 9.88 | 9.656 | 9.17 | 2.656 | 7.286 | 9.498 | 10.546 | 10.36 | 1.926 | 0
Lautaro 2 Bloque 2 | 0 | 0 | 0 | 0 | 0 | 0 | 0 | 0 | 0 | 0 | 0 | 0
Masisa | 0.78 | 0 | 0 | 0 | 0 | 0 | 0 | 0 | 0 | 0 | 0 | 0
El Salvador | 0 | 0 | 0 | 0 | 0 | 0 | 0 | 0 | 0 | 0 | 0 | 0
Emelda U1 | 0 | 0 | 0 | 0 | 0 | 0 | 0 | 0 | 0 | 0 | 0 | 0
Emelda U2 | 0 | 0 | 0 | 0 | 0 | 0 | 0 | 0 | 0 | 0 | 0 | 0
Cementos Bio Bio FO6 | 0 | 0 | 0 | 0 | 0 | 0 | 0 | 0 | 0 | 0 | 0 | 0
Cementos Bio Bio Diesel | 0 | 0 | 0 | 0 | 0 | 0 | 0 | 0 | 0 | 0 | 0 | 0
Energía Bío Bío | 0 | 0 | 0 | 0 | 0 | 0 | 0 | 0 | 0 | 0 | 0 | 0
Andes FO6 | 0 | 0 | 0 | 0 | 0 | 0 | 0 | 0 | 0 | 0 | 0 | 0
Andes Diesel | 0 | 0 | 0 | 0 | 0 | 0 | 0 | 0 | 0 | 0 | 0 | 0
ENAP Aconcagua | 0 | 0 | 0 | 0 | 0 | 0 | 0 | 0 | 0 | 0 | 0 | 0
Energía Pacífico | 7.6833 | 6.9233 | 6.6923 | 6.9233 | 3.7923 | 6.9233 | 6.9233 | 6.2301 | 6.9233 | 5.7323 | 6.9233 | 6.6923
HBS | 0 | 0 | 0 | 0 | 0 | 0 | 0 | 0 | 0 | 0 | 0 | 0
Tomaval | 0 | 0 | 0 | 0 | 0 | 0 | 0 | 0 | 0 | 0 | 0 | 0
Trongol | 0 | 0 | 0 | 0 | 0 | 0 | 0 | 0 | 0 | 0 | 0 | 0
Estancilla | 0 | 0 | 0 | 0 | 0 | 0 | 0 | 0 | 0 | 0 | 0 | 0
Curicó | 0 | 0 | 0 | 0 | 0 | 0 | 0 | 0 | 0 | 0 | 0 | 0
El Molle | 0 | 0 | 0 | 0 | 0 | 0 | 0 | 0 | 0 | 0 | 0 | 0
Trebal Mapocho | 0 | 0 | 0 | 0 | 0 | 0 | 0 | 0 | 0 | 0 | 0 | 0
Ancali | 0 | 0 | 0 | 0 | 0 | 0 | 0 | 0 | 0 | 0 | 0 | 0
Llanos Blancos | 0 | 0 | 0 | 0 | 0 | 0 | 0 | 0 | 0 | 0 | 0 | 0
Maitencillo | 0 | 0 | 0 | 0 | 0 | 0 | 0 | 0 | 0 | 0 | 0 | 0
Coelemu | 0 | 0 | 0 | 0 | 0 | 0 | 0 | 0 | 0 | 0 | 0 | 0
Santa Irene | 0 | 0 | 0 | 0 | 0 | 0 | 0 | 0 | 0 | 0 | 0 | 0
Las Pampas | 0 | 0 | 0 | 0 | 0 | 0 | 0 | 0 | 0 | 0 | 0 | 0
Raso Power | 0 | 0 | 0 | 0 | 0 | 0 | 0 | 0 | 0 | 0 | 0 | 0
Prime Los Condores | 0 | 0 | 0 | 0 | 0 | 0 | 0 | 0 | 0 | 0 | 0 | 0
San Javier | 0 | 0 | 0 | 0 | 0 | 0 | 0 | 0 | 0 | 0 | 0 | 0
Combarbala | 0 | 0 | 0 | 0 | 0 | 0 | 0 | 0 | 0 | 0 | 0 | 0
Pajonales | 0 | 0 | 0 | 0 | 0 | 0 | 0 | 0 | 0 | 0 | 0 | 0
Teno Gas GNL | 0 | 0 | 0 | 0 | 0 | 0 | 0 | 0 | 0 | 0 | 0 | 0
Teno Gas GLP | 0 | 0 | 0 | 0 | 0 | 0 | 0 | 0 | 0 | 0 | 0 | 0
Biocruz | 0 | 0 | 0 | 0 | 0 | 0 | 0 | 0 | 0 | 0 | 0 | 0
Mapa | 0 | 0 | 0 | 0 | 0 | 0 | 0 | 0 | 0 | 0 | 0 | 0
TOTAL GEN.BRUTA | 60.6405 | 57.9405 | 56.9083 | 58.2505 | 32.9283 | 42.4705 | 55.8805 | 52.0337 | 54.4405 | 55.0583 | 38.9005 | 31.8483
*** OTROS GENERADORES Y APORTES SOLARES *
Solar Pozo Almonte | 1.53 | 1.78 | 2.16 | 2.48 | 2.52 | 2.63 | 2.44 | 2.16 | 2.14 | 1.8 | 1.55 | 1.32
Solar Pozo Almonte 2 | 1.36 | 1.48 | 1.78 | 2.09 | 2.1 | 2.2 | 2.05 | 1.8 | 1.79 | 1.5 | 1.31 | 1.12
Solar Pozo Almonte 3 | 2.7 | 3.17 | 3.82 | 4.42 | 4.5 | 4.65 | 4.38 | 3.8 | 3.84 | 3.2 | 2.76 | 2.4
Solar La Huayca | 3.18 | 4.92 | 5.96 | 6.9 | 7 | 7.28 | 6.89 | 5.96 | 5.97 | 5 | 4.31 | 3.76
Solar Jama 1 | 5.23 | 5.89 | 7.16 | 8.26 | 8.36 | 8.72 | 8.22 | 7.12 | 7.17 | 6 | 5.19 | 4.5
Solar Jama 2 | 3.73 | 4.14 | 5 | 5.78 | 5.88 | 6.12 | 5.77 | 4.96 | 5.03 | 4.2 | 3.63 | 3.14
Solar María Elena | 11.33 | 13.34 | 16.12 | 18.64 | 18.92 | 19.68 | 18.57 | 16.08 | 16.19 | 13.48 | 11.67 | 10.16
Solar Puerto Seco | 1.61 | 1.78 | 2.12 | 2.48 | 2.52 | 2.63 | 2.48 | 2.16 | 2.16 | 1.8 | 1.55 | 1.34
Solar Bolero 1 | 23.91 | 28.91 | 34.88 | 40.38 | 40.98 | 42.66 | 40.23 | 34.76 | 35.07 | 29.22 | 25.27 | 21.94
Solar Uribe Solar | 8.83 | 10.42 | 12.56 | 14.54 | 14.74 | 15.34 | 14.52 | 12.48 | 12.63 | 10.54 | 9.07 | 7.9
Solar Pampa Solar Norte | 12.15 | 14.88 | 18.86 | 22.01 | 21.72 | 22.9 | 19.03 | 16.4 | 16.58 | 15.3 | 13.01 | 11.26
Solar Conejo | 18.48 | 22.29 | 28.24 | 32.98 | 32.54 | 34.33 | 28.49 | 24.6 | 24.83 | 22.94 | 19.45 | 16.86
Solar Javiera | 11.26 | 13.13 | 15.96 | 18.37 | 15.38 | 12.29 | 13.63 | 12.04 | 14.77 | 12.32 | 11.67 | 10.7
Solar Chañares | 5.73 | 6.05 | 7.5 | 8.88 | 7.68 | 6.08 | 6.94 | 6.6 | 6.59 | 6.38 | 5.39 | 5.22
Solar Salvador | 11.97 | 13.95 | 16.84 | 17.98 | 16.82 | 16.63 | 19.15 | 17.6 | 17.33 | 14.06 | 12.17 | 11.34
Solar Pilar Los Amarillos | 0 | 0.63 | 0.82 | 0.93 | 0.94 | 1 | 0.85 | 0.72 | 0.74 | 0.66 | 0.58 | 0.5
Solar Diego de Almagro | 5.48 | 6.89 | 8.7 | 10.18 | 10.02 | 10.27 | 8.76 | 7.6 | 7.67 | 7.04 | 5.98 | 5.18
Solar Carrera Pinto | 16.67 | 20.92 | 26.52 | 30.95 | 30.54 | 32.23 | 26.74 | 23.12 | 23.28 | 21.5 | 18.28 | 15.82
Solar Luz del Norte | 20.05 | 25.58 | 32.94 | 36.38 | 29.62 | 38.2 | 33.02 | 27.64 | 11.71 | 12.24 | 13.69 | 12.76
Solar Llano de Llampos | 16.27 | 20.78 | 23.42 | 26.93 | 28.34 | 30.15 | 28.64 | 24.48 | 24.26 | 19.92 | 17.78 | 16.28
Solar San Andrés | 7.96 | 9.92 | 11.1 | 12.37 | 12.52 | 13.83 | 12.44 | 10.64 | 11.19 | 9.4 | 8.64 | 7.74
Solar Piloto Cardones | 0.06 | 0.08 | 0.12 | 0.15 | 0.16 | 0.12 | 0.11 | 0.08 | 0.08 | 0.08 | 0.08 | 0.08
Solar Esperanza | 0.41 | 0.5 | 0.5 | 0.55 | 0.54 | 0.54 | 0.55 | 0.52 | 0.55 | 0.52 | 0.5 | 0.46
Solar Esperanza 2 | 1.32 | 1.2 | 1.46 | 1.79 | 1.86 | 2.02 | 2.44 | 2.12 | 2.17 | 1.46 | 1.12 | 0.86
Solar Las Terrazas | 0.44 | 0.5 | 0.32 | 0.58 | 0.66 | 0.73 | 0.74 | 0.64 | 0.74 | 0.56 | 0.53 | 0.5
Solar Los Loros | 6.08 | 6.63 | 8.14 | 9.97 | 10.34 | 11.28 | 13.79 | 11.88 | 11.98 | 8.1 | 6.31 | 4.94
Solar Santa Cecilia | 0.47 | 0.62 | 0.8 | 0.93 | 0.92 | 0.97 | 0.78 | 0.72 | 0.7 | 0.66 | 0.54 | 0.5
Solar El Romero | 34.26 | 42.09 | 53.34 | 62.27 | 61.44 | 64.79 | 53.8 | 46.44 | 46.88 | 43.28 | 36.73 | 31.84
Solar El Pelícano | 18.22 | 22.55 | 28.54 | 33.36 | 32.92 | 34.73 | 28.79 | 24.88 | 25.11 | 23.18 | 19.69 | 17.06
Solar La Silla | 0.25 | 0.34 | 0.42 | 0.47 | 0.46 | 0.51 | 0.39 | 0.36 | 0.39 | 0.32 | 0.31 | 0.26
Solar Sol del Norte | 0.45 | 0.38 | 0.5 | 0.61 | 0.62 | 0.67 | 0.82 | 0.68 | 0.7 | 0.48 | 0.39 | 0.28
Solar Luna del Norte | 0.45 | 0.38 | 0.5 | 0.61 | 0.62 | 0.67 | 0.82 | 0.68 | 0.7 | 0.48 | 0.38 | 0.28
Solar Tambo Real | 0.44 | 0.39 | 0.48 | 0.58 | 0.62 | 0.66 | 0.81 | 0.68 | 0.7 | 0.46 | 0.38 | 0.28
Solar Lagunilla | 0.44 | 0.39 | 0.48 | 0.58 | 0.62 | 0.69 | 0.81 | 0.68 | 0.7 | 0.48 | 0.38 | 0.28
Solar SDGx01 | 0.14 | 0.16 | 0.2 | 0.27 | 0.26 | 0.28 | 0.32 | 0.32 | 0.3 | 0.2 | 0.15 | 0.12
Solar La Chapeana | 0.41 | 0.39 | 0.46 | 0.55 | 0.58 | 0.62 | 0.77 | 0.64 | 0.66 | 0.46 | 0.35 | 0.26
Solar Alturas de Ovalle | 1.22 | 1.28 | 1.64 | 1.9 | 1.9 | 1.98 | 1.63 | 1.44 | 1.43 | 1.34 | 1.13 | 0.96
Solar Las Mollacas | 0.44 | 0.35 | 0.44 | 0.55 | 0.56 | 0.65 | 0.74 | 0.68 | 0.66 | 0.44 | 0.35 | 0.3
Solar El Divisadero | 0.62 | 0.63 | 0.8 | 0.96 | 0.94 | 0.98 | 0.81 | 0.72 | 0.74 | 0.68 | 0.55 | 0.48
Solar Loma Los Colorados | 0.11 | 0.15 | 0.18 | 0.23 | 0.22 | 0.23 | 0.28 | 0.24 | 0.27 | 0.2 | 0.12 | 0.1
Solar Lomas Coloradas | 0.3 | 0.27 | 0.3 | 0.39 | 0.42 | 0.46 | 0.55 | 0.48 | 0.49 | 0.3 | 0.24 | 0.2
Solar Casas Blancas | 0.2 | 0.27 | 0.32 | 0.39 | 0.42 | 0.43 | 0.54 | 0.48 | 0.47 | 0.3 | 0.24 | 0.18
Solar Bellavista | 0.47 | 0.39 | 0.5 | 0.58 | 0.6 | 0.66 | 0.84 | 0.68 | 0.7 | 0.5 | 0.39 | 0.3
Solar Chuchini | 0.44 | 0.35 | 0.46 | 0.58 | 0.6 | 0.66 | 0.78 | 0.68 | 0.7 | 0.46 | 0.38 | 0.28
Solar Santa Julia | 0.44 | 0.42 | 0.48 | 0.59 | 0.62 | 0.66 | 0.82 | 0.68 | 0.7 | 0.48 | 0.36 | 0.3
Solar Nilhue | 0.22 | 0.24 | 0.3 | 0.34 | 0.34 | 0.39 | 0.28 | 0.24 | 0.27 | 0.26 | 0.23 | 0.16
Solar Hormiga | 0.38 | 0.35 | 0.42 | 0.51 | 0.52 | 0.59 | 0.7 | 0.6 | 0.62 | 0.42 | 0.31 | 0.26
Solar El Boco | 0.49 | 0.62 | 0.8 | 0.97 | 0.94 | 0.98 | 0.81 | 0.72 | 0.73 | 0.66 | 0.55 | 0.5
Solar Til Til | 0.45 | 0.39 | 0.48 | 0.58 | 0.62 | 0.66 | 0.81 | 0.72 | 0.73 | 0.48 | 0.35 | 0.3
Solar Santiago Solar | 9.74 | 12.04 | 14.74 | 18.09 | 18.68 | 20.46 | 24.95 | 21.48 | 21.7 | 14.66 | 11.43 | 8.92
Solar Quilapilún | 11.56 | 14.73 | 18.08 | 22.12 | 22.9 | 25.08 | 30.57 | 26.4 | 26.62 | 17.96 | 13.99 | 10.94
Solar Techos de Altamira | 0.01 | 0 | 0 | 0 | 0.02 | 0.03 | 0.04 | 0.04 | 0.04 | 0 | 0 | 0
Solar San Pedro | 0.31 | 0.42 | 0.5 | 0.62 | 0.64 | 0.7 | 0.85 | 0.72 | 0.74 | 0.5 | 0.36 | 0.3
Solar Las Turcas | 0.48 | 0.63 | 0.82 | 0.93 | 0.94 | 1 | 0.81 | 0.72 | 0.74 | 0.68 | 0.58 | 0.48
Solar Marchigue 2 | 1.32 | 1.2 | 1.46 | 1.79 | 1.86 | 2.02 | 2.44 | 2.12 | 2.17 | 1.46 | 1.12 | 0.86
Solar Huatacondo | 16.39 | 19.3 | 23.3 | 26.97 | 27.36 | 28.48 | 26.89 | 23.2 | 23.41 | 19.52 | 16.87 | 14.66
Solar Hornitos | 0.05 | 0.04 | 0.08 | 0.11 | 0.1 | 0.11 | 0.08 | 0.08 | 0.07 | 0.06 | 0.04 | 0.04
Solar Cordillerilla | 0.21 | 0.19 | 0.22 | 0.27 | 0.3 | 0.32 | 0.39 | 0.32 | 0.35 | 0.24 | 0.19 | 0.16
Solar Las Araucarias | 0 | 0 | 0 | 0.03 | 0.04 | 0.04 | 0.04 | 0.04 | 0.04 | 0.02 | 0 | 0
Solar Altos del Paico | 0.18 | 0.28 | 0.34 | 0.43 | 0.42 | 0.46 | 0.55 | 0.48 | 0.51 | 0.34 | 0.26 | 0.2
Solar Doña Carmen | 5.48 | 7.41 | 9.42 | 10.97 | 10.84 | 11.2 | 9.49 | 8.16 | 8.25 | 7.62 | 6.47 | 5.6
Solar Villa Alegre | 0 | 1.2 | 1.46 | 1.79 | 1.86 | 2.02 | 2.44 | 2.12 | 2.17 | 1.46 | 1.12 | 0.86
Solar Santa Fe | 0.8 | 1.2 | 1.46 | 1.79 | 1.86 | 2.02 | 2.44 | 2.12 | 2.17 | 1.46 | 1.12 | 0.86
Solar Chucao | 0 | 0 | 0.44 | 0.55 | 0.54 | 0.61 | 0.74 | 0.6 | 0.65 | 0.42 | 0.35 | 0.26
Solar San Juan 1 | 0 | 1.78 | 2.14 | 2.48 | 2.52 | 2.63 | 2.44 | 2.16 | 2.14 | 1.8 | 1.55 | 1.34
Solar Los Paltos | 0.27 | 0.32 | 0.42 | 0.5 | 0.5 | 0.55 | 0.69 | 0.6 | 0.62 | 0.42 | 0.31 | 0.26
Solar Maria Pinto | 0 | 0 | 0.82 | 0.93 | 0.94 | 1 | 0.81 | 0.72 | 0.74 | 0.66 | 0.58 | 0.48
Solar Roble Solar | 0 | 0 | 0 | 0 | 0 | 0 | 0 | 0 | 0 | 0 | 0 | 0
Solar Jahuel | 0.57 | 0.81 | 1 | 1.21 | 1.24 | 1.35 | 1.66 | 1.44 | 1.47 | 0.96 | 0.77 | 0.6
Solar Catemu | 0.27 | 0.42 | 0.52 | 0.62 | 0.64 | 0.65 | 0.65 | 0.52 | 0.54 | 0.42 | 0.35 | 0.3
Solar Capricornio | 0 | 0 | 20.54 | 22.7 | 18.48 | 23.79 | 20.57 | 17.24 | 7.32 | 7.64 | 8.52 | 7.94
Solar Azabache | 0 | 0 | 0 | 0 | 0 | 17.4 | 16.39 | 14.16 | 14.3 | 11.92 | 10.31 | 8.96
Solar Malgarida 1 | 0 | 0 | 0 | 0 | 0 | 0 | 0 | 0 | 0 | 2.44 | 2.75 | 2.54
Solar Malgarida 2 | 0 | 0 | 0 | 0 | 0 | 0 | 0 | 0 | 0 | 14.14 | 15.78 | 14.74
Solar Antay | 1.11 | 1.31 | 1.6 | 1.97 | 2 | 2.21 | 2.71 | 2.32 | 2.36 | 1.6 | 1.24 | 0.96
Solar CINTAC | 0 | 0.35 | 0.44 | 0.55 | 0.56 | 0.63 | 0.74 | 0.68 | 0.66 | 0.46 | 0.35 | 0.26
Solar Cabilsol | 0.61 | 0.66 | 0.8 | 0.94 | 0.94 | 1 | 0.82 | 0.68 | 0.7 | 0.66 | 0.55 | 0.48
Solar Panquehue 2 | 1.2 | 1.28 | 1.62 | 1.9 | 1.88 | 1.97 | 1.63 | 1.4 | 1.44 | 1.34 | 1.13 | 0.98
Solar Valle de la Luna 2 | 0.43 | 0.62 | 0.76 | 0.9 | 0.9 | 0.96 | 0.81 | 0.68 | 0.67 | 0.64 | 0.54 | 0.46
Solar Don Eugenio | 0.59 | 0.63 | 0.8 | 0.93 | 0.92 | 0.97 | 0.81 | 0.72 | 0.73 | 0.64 | 0.55 | 0.48
Solar La Quinta | 0.57 | 0.62 | 0.78 | 0.93 | 0.9 | 0.93 | 0.77 | 0.68 | 0.66 | 0.64 | 0.55 | 0.48
Solar San Francisco | 0.46 | 0.66 | 0.82 | 0.96 | 0.94 | 1.01 | 0.81 | 0.72 | 0.73 | 0.66 | 0.55 | 0.48
Solar El Queltehue | 0.49 | 0.66 | 0.8 | 0.97 | 0.94 | 1 | 0.84 | 0.72 | 0.73 | 0.66 | 0.58 | 0.48
Solar El Roble | 1.27 | 1.9 | 2.44 | 2.83 | 2.78 | 2.94 | 2.41 | 2.08 | 2.13 | 1.96 | 1.66 | 1.44
Solar Homero | 0.33 | 0.42 | 0.5 | 0.59 | 0.62 | 0.67 | 0.81 | 0.72 | 0.74 | 0.48 | 0.35 | 0.28
Solar El Pilpén | 0.47 | 0.63 | 0.82 | 0.93 | 0.94 | 1 | 0.81 | 0.72 | 0.74 | 0.66 | 0.58 | 0.48
Solar Chimbarongo | 0.3 | 0.42 | 0.5 | 0.59 | 0.62 | 0.67 | 0.81 | 0.72 | 0.74 | 0.48 | 0.35 | 0.28
Solar Francisco | 0.33 | 0.42 | 0.5 | 0.59 | 0.62 | 0.67 | 0.81 | 0.72 | 0.74 | 0.48 | 0.35 | 0.28
Solar La Frontera | 0.7 | 0.63 | 0.78 | 0.93 | 0.98 | 1.09 | 1.32 | 1.12 | 1.16 | 0.78 | 0.61 | 0.48
Solar El Cernícalo 1 | 0.22 | 0.19 | 0.22 | 0.28 | 0.32 | 0.35 | 0.43 | 0.32 | 0.35 | 0.26 | 0.19 | 0.14
Solar El Cernícalo 2 | 0.22 | 0.19 | 0.22 | 0.28 | 0.32 | 0.35 | 0.43 | 0.32 | 0.35 | 0.26 | 0.19 | 0.14
Solar Los Gorriones | 0.43 | 0.42 | 0.5 | 0.59 | 0.62 | 0.67 | 0.81 | 0.72 | 0.74 | 0.48 | 0.35 | 0.28
Solar La Fortuna 1 | 0 | 0 | 0 | 0 | 0 | 0 | 0 | 0 | 0 | 0 | 0 | 0
Solar Chancón | 0.47 | 0.66 | 0.82 | 0.97 | 0.98 | 1.04 | 0.82 | 0.72 | 0.73 | 0.68 | 0.58 | 0.5
Solar Luna | 0.41 | 0.58 | 0.72 | 0.86 | 0.84 | 0.89 | 0.73 | 0.6 | 0.63 | 0.6 | 0.5 | 0.42
Solar Ovejería | 0.97 | 1.23 | 1.5 | 1.85 | 1.88 | 2.06 | 2.52 | 2.2 | 2.18 | 1.46 | 1.13 | 0.9
Solar Santuario | 0.46 | 0.66 | 0.82 | 0.96 | 0.94 | 0.98 | 0.81 | 0.72 | 0.73 | 0.66 | 0.55 | 0.48
Solar La Manga 1 | 0.58 | 0.63 | 0.8 | 0.93 | 0.92 | 0.97 | 0.78 | 0.72 | 0.7 | 0.64 | 0.57 | 0.48
Solar El Pitio | 0.3 | 0.42 | 0.5 | 0.59 | 0.62 | 0.67 | 0.81 | 0.72 | 0.74 | 0.48 | 0.35 | 0.28
Solar Portezuelo | 0.45 | 0.42 | 0.5 | 0.59 | 0.62 | 0.67 | 0.81 | 0.72 | 0.74 | 0.48 | 0.35 | 0.28
Solar Peralillo | 2.24 | 2.23 | 2.14 | 2.88 | 2.84 | 2.92 | 2.96 | 2.48 | 2.81 | 2.62 | 2.62 | 2.46
Solar Los Puquios | 0.43 | 0.5 | 0.58 | 0.67 | 0.68 | 0.71 | 0.66 | 0.6 | 0.58 | 0.5 | 0.42 | 0.36
Solar Pica 1 | 0.09 | 0.15 | 0.16 | 0.19 | 0.18 | 0.19 | 0.19 | 0.16 | 0.16 | 0.12 | 0.12 | 0.12
Solar Calama | 1.6 | 1.78 | 2.14 | 2.48 | 2.52 | 2.63 | 2.44 | 2.16 | 2.14 | 1.8 | 1.55 | 1.34
Solar Mostazal | 0.91 | 1.17 | 1.46 | 1.78 | 1.84 | 2.05 | 2.45 | 2.12 | 2.14 | 1.46 | 1.13 | 0.9
Solar Amparo del Sol | 0.34 | 0.39 | 0.5 | 0.59 | 0.62 | 0.67 | 0.82 | 0.72 | 0.74 | 0.5 | 0.35 | 0.3
Solar La Acacia | 0.92 | 1.16 | 1.4 | 1.74 | 1.78 | 1.97 | 2.37 | 2.04 | 2.05 | 1.42 | 1.09 | 0.86
Solar Catán | 0.31 | 0.42 | 0.5 | 0.62 | 0.64 | 0.7 | 0.85 | 0.72 | 0.74 | 0.5 | 0.36 | 0.3
Solar Puente | 0 | 0.39 | 0.5 | 0.59 | 0.6 | 0.66 | 0.81 | 0.72 | 0.73 | 0.48 | 0.39 | 0.3
Solar Quillay | 0 | 0 | 0.7 | 0.81 | 0.84 | 0.73 | 0.77 | 0.6 | 0.73 | 0.62 | 0.55 | 0.48
Solar Lirio de Campo | 0 | 0 | 0.38 | 0.43 | 0.46 | 0.51 | 0.65 | 0.56 | 0.54 | 0.38 | 0.31 | 0.24
Solar Lumbrera | 0 | 0.7 | 0.8 | 0.9 | 0.92 | 0.82 | 0.85 | 0.68 | 0.82 | 0.68 | 0.62 | 0.54
Solar Guanaco 1 | 0 | 0.7 | 0.8 | 0.9 | 0.92 | 0.82 | 0.85 | 0.68 | 0.82 | 0.68 | 0.62 | 0.54
Solar Litre | 0 | 0.63 | 0.78 | 0.89 | 0.96 | 0.97 | 0.97 | 0.76 | 0.82 | 0.68 | 0.51 | 0.44
Solar Lingue | 0 | 0.63 | 0.78 | 0.89 | 0.96 | 0.97 | 0.97 | 0.76 | 0.82 | 0.68 | 0.51 | 0.44
Solar Sol de Septiembre | 0 | 1.9 | 2.32 | 2.68 | 2.92 | 2.91 | 2.95 | 2.28 | 2.44 | 2 | 1.52 | 1.34
Solar San Juan 2 | 0 | 1.78 | 2.14 | 2.48 | 2.52 | 2.63 | 2.44 | 2.16 | 2.14 | 1.8 | 1.55 | 1.34
Solar Cocinillas | 0 | 0 | 0 | 0.5 | 0.5 | 0.55 | 0.69 | 0.6 | 0.58 | 0.4 | 0.31 | 0.26
Solar Canelillo | 0 | 0 | 0 | 0.5 | 0.5 | 0.55 | 0.69 | 0.6 | 0.58 | 0.4 | 0.31 | 0.26
Solar Finis Terrae II | 0 | 0 | 0 | 34.61 | 35.08 | 36.5 | 34.48 | 29.72 | 30.02 | 25.04 | 21.63 | 18.8
Solar Pampa Tigre | 0 | 0 | 0 | 0 | 0 | 0 | 0 | 0 | 0 | 0 | 17.13 | 14.9
Solar Valle Escondido | 0 | 0 | 0 | 0 | 0 | 0 | 0 | 0 | 0 | 0 | 14.42 | 11.24
Solar Sol de Atacama | 0 | 0 | 0 | 0 | 0 | 0 | 0 | 0 | 0 | 0 | 0 | 0
Solar Los Patos | 0.3 | 0.42 | 0.5 | 0.59 | 0.62 | 0.67 | 0.81 | 0.72 | 0.74 | 0.48 | 0.35 | 0.28
Solar Los Libertadores | 0.83 | 1.05 | 1.3 | 1.58 | 1.62 | 1.78 | 2.17 | 1.88 | 1.93 | 1.28 | 1.01 | 0.78
Solar Luders | 0.28 | 0.35 | 0.44 | 0.55 | 0.56 | 0.61 | 0.73 | 0.6 | 0.63 | 0.42 | 0.35 | 0.26
Solar Marín | 0.31 | 0.39 | 0.5 | 0.59 | 0.62 | 0.66 | 0.81 | 0.72 | 0.73 | 0.48 | 0.39 | 0.3
Solar Ocoa | 0.32 | 0.39 | 0.46 | 0.58 | 0.6 | 0.66 | 0.81 | 0.68 | 0.7 | 0.46 | 0.35 | 0.28
Solar Las Palomas | 0.29 | 0.42 | 0.5 | 0.59 | 0.62 | 0.67 | 0.81 | 0.72 | 0.74 | 0.48 | 0.35 | 0.28
Solar Talhuen | 0.53 | 0.63 | 0.82 | 0.94 | 0.94 | 0.97 | 0.82 | 0.68 | 0.71 | 0.66 | 0.55 | 0.5
Solar Villa Prat | 0.3 | 0.42 | 0.5 | 0.59 | 0.62 | 0.67 | 0.81 | 0.72 | 0.74 | 0.48 | 0.35 | 0.28
Solar Malaquita | 1.49 | 1.94 | 2.46 | 2.83 | 2.82 | 2.98 | 2.48 | 2.12 | 2.17 | 1.98 | 1.71 | 1.46
Solar Cachiyuyo | 1.47 | 1.94 | 2.46 | 2.83 | 2.82 | 2.98 | 2.48 | 2.12 | 2.17 | 1.98 | 1.71 | 1.46
Solar Valle Solar Este | 1.5 | 1.94 | 2.46 | 2.83 | 2.82 | 2.98 | 2.48 | 2.12 | 2.17 | 1.98 | 1.71 | 1.46
Solar Trebal | 0 | 0.39 | 0.48 | 0.59 | 0.62 | 0.69 | 0.85 | 0.72 | 0.73 | 0.5 | 0.39 | 0.3
Solar El Resplandor | 0 | 0.35 | 0.44 | 0.5 | 0.52 | 0.58 | 0.7 | 0.6 | 0.62 | 0.42 | 0.32 | 0.26
Solar Don Andrónico | 0 | 0.35 | 0.46 | 0.57 | 0.58 | 0.63 | 0.77 | 0.68 | 0.66 | 0.46 | 0.35 | 0.28
Solar Playero 1 | 0 | 0 | 0 | 0.59 | 0.62 | 0.67 | 0.81 | 0.72 | 0.74 | 0.48 | 0.35 | 0.28
Solar Playero 2 | 0 | 0 | 0 | 0 | 0.62 | 0.67 | 0.81 | 0.72 | 0.74 | 0.48 | 0.35 | 0.28
Solar La Foresta | 0 | 0 | 0 | 0 | 0 | 0.59 | 0.73 | 0.64 | 0.62 | 0.42 | 0.34 | 0.24
Solar Sol de Desierto | 0 | 0 | 0 | 0 | 0 | 0 | 15.08 | 13 | 13.14 | 10.96 | 9.46 | 8.22
Solar Caracas 2 | 0 | 0 | 0 | 0 | 0 | 0 | 0 | 0 | 0 | 0 | 0 | 1.46
Solar Domeyko | 0 | 0 | 0 | 0 | 0 | 0 | 0 | 0 | 0 | 0 | 0 | 27.72
Solar Valle Solar Oeste | 1.5 | 1.94 | 2.46 | 2.83 | 2.82 | 2.98 | 2.48 | 2.12 | 2.17 | 1.98 | 1.71 | 1.46
Solar Sauce | 0.31 | 0.42 | 0.5 | 0.59 | 0.62 | 0.67 | 0.78 | 0.72 | 0.71 | 0.48 | 0.35 | 0.28
Solar Queule | 0.69 | 0.92 | 1.12 | 1.36 | 1.42 | 1.55 | 1.9 | 1.64 | 1.67 | 1.12 | 0.89 | 0.68
Solar Das | 0.42 | 0.62 | 0.82 | 0.96 | 0.94 | 1 | 0.81 | 0.72 | 0.71 | 0.66 | 0.55 | 0.48
Solar Cabildo | 0 | 0 | 0 | 0 | 0 | 0 | 0 | 0 | 0 | 0 | 0 | 0
Solar Chincol | 0.3 | 0.42 | 0.5 | 0.59 | 0.62 | 0.67 | 0.81 | 0.72 | 0.74 | 0.48 | 0.35 | 0.28
Solar Picurio | 0.29 | 0.42 | 0.5 | 0.59 | 0.62 | 0.67 | 0.81 | 0.72 | 0.74 | 0.48 | 0.35 | 0.28
Solar Alicahue | 0.31 | 0.39 | 0.5 | 0.59 | 0.62 | 0.66 | 0.81 | 0.72 | 0.73 | 0.48 | 0.39 | 0.3
Solar Olivillo | 0.92 | 1.17 | 1.46 | 1.79 | 1.86 | 2.02 | 2.44 | 2.12 | 2.14 | 1.46 | 1.13 | 0.88
Solar Rodeo | 0.3 | 0.39 | 0.48 | 0.59 | 0.6 | 0.66 | 0.81 | 0.72 | 0.73 | 0.48 | 0.39 | 0.3
Solar El Piquero | 0.41 | 0.63 | 0.78 | 0.89 | 0.96 | 0.97 | 0.97 | 0.76 | 0.82 | 0.68 | 0.51 | 0.44
Solar Ariztía | 0.43 | 0.7 | 0.86 | 0.94 | 0.96 | 0.98 | 0.98 | 0.84 | 0.89 | 0.72 | 0.55 | 0.48
Solar Econ | 0.95 | 1.55 | 1.84 | 2.17 | 2.32 | 2.36 | 2.39 | 1.84 | 1.94 | 1.6 | 1.24 | 1.08
Solar Alto Solar | 0.45 | 0.74 | 0.9 | 1.04 | 1.12 | 1.09 | 1.08 | 0.88 | 0.97 | 0.76 | 0.61 | 0.5
Solar UTFSM Vitacura | 0 | 0.03 | 0.04 | 0.04 | 0.04 | 0.04 | 0.04 | 0.04 | 0.04 | 0.04 | 0 | 0
Solar UTFSM San Joaquín | 0 | 0 | 0 | 0 | 0 | 0 | 0 | 0 | 0 | 0.04 | 0 | 0
Solar UTFSM Viña del Mar | 0.03 | 0.04 | 0.04 | 0.04 | 0.06 | 0.07 | 0.07 | 0.04 | 0.04 | 0.04 | 0.04 | 0.04
Solar UTFSM Valparaíso Valdés | 0.03 | 0.04 | 0.04 | 0.04 | 0.06 | 0.04 | 0.04 | 0.04 | 0.04 | 0.04 | 0.04 | 0.04
Solar UTFSM Valparaíso | 0 | 0 | 0 | 0 | 0 | 0 | 0 | 0 | 0 | 0.04 | 0 | 0
Solar Vituco 2B | 0.46 | 0.74 | 0.9 | 1.04 | 1.04 | 1.08 | 1.08 | 0.88 | 0.96 | 0.78 | 0.59 | 0.54
Solar Población | 0.43 | 0.74 | 0.9 | 1.04 | 1.12 | 1.09 | 1.08 | 0.88 | 0.97 | 0.76 | 0.61 | 0.5
Solar Calle Larga | 0.47 | 0.74 | 0.9 | 1.04 | 1.04 | 1.08 | 1.08 | 0.88 | 0.96 | 0.76 | 0.59 | 0.54
Solar Cuz Cuz | 0.45 | 0.42 | 0.48 | 0.59 | 0.62 | 0.66 | 0.82 | 0.68 | 0.73 | 0.48 | 0.35 | 0.3
Solar Laurel | 1.13 | 1.75 | 2 | 2.25 | 2.26 | 2.02 | 2.1 | 1.64 | 2.06 | 1.74 | 1.52 | 1.3
Solar Fotovolt Solar I | 0.2 | 0.31 | 0.38 | 0.43 | 0.42 | 0.43 | 0.43 | 0.4 | 0.39 | 0.3 | 0.27 | 0.24
Solar Punta Baja Solar I | 0.21 | 0.31 | 0.36 | 0.46 | 0.44 | 0.46 | 0.47 | 0.36 | 0.38 | 0.3 | 0.26 | 0.2
Solar Crucero | 0.24 | 0.43 | 0.52 | 0.61 | 0.64 | 0.65 | 0.66 | 0.48 | 0.54 | 0.46 | 0.34 | 0.3
Solar Ranguil | 0.24 | 0.43 | 0.52 | 0.61 | 0.64 | 0.65 | 0.66 | 0.48 | 0.54 | 0.46 | 0.34 | 0.3
Solar Pirque | 0.37 | 0.61 | 0.7 | 0.85 | 0.92 | 0.92 | 0.9 | 0.72 | 0.78 | 0.62 | 0.49 | 0.4
Solar Santa Clara | 0.3 | 0.47 | 0.54 | 0.63 | 0.7 | 0.7 | 0.7 | 0.56 | 0.59 | 0.46 | 0.35 | 0.32
Solar Lipangue | 0.37 | 0.65 | 0.76 | 0.9 | 0.96 | 0.97 | 1 | 0.76 | 0.82 | 0.68 | 0.51 | 0.44
Solar Cruz Solar I | 0.41 | 0.65 | 0.8 | 0.93 | 1 | 1.01 | 1.01 | 0.8 | 0.82 | 0.68 | 0.54 | 0.46
Solar Altos de Til Til | 0.4 | 0.65 | 0.8 | 0.93 | 0.98 | 1 | 1 | 0.76 | 0.82 | 0.68 | 0.54 | 0.46
Solar Canesa | 0.42 | 0.66 | 0.8 | 0.92 | 1.02 | 1.01 | 1 | 0.76 | 0.82 | 0.7 | 0.54 | 0.46
Solar Santa Adriana | 0.4 | 0.65 | 0.8 | 0.93 | 0.98 | 1 | 1 | 0.76 | 0.82 | 0.68 | 0.54 | 0.46
Solar Santa Rosa | 0.97 | 1.51 | 1.86 | 2.17 | 2.32 | 2.32 | 2.36 | 1.84 | 1.97 | 1.62 | 1.24 | 1.08
Solar La Lajuela | 0.43 | 0.65 | 0.8 | 0.93 | 0.98 | 1 | 1 | 0.76 | 0.82 | 0.68 | 0.54 | 0.46
Solar Los Perales 1 | 0 | 0.5 | 0.58 | 0.67 | 0.68 | 0.67 | 0.67 | 0.56 | 0.62 | 0.52 | 0.39 | 0.34
Solar Illapel | 0.41 | 0.66 | 0.8 | 0.92 | 1.02 | 1.01 | 1 | 0.76 | 0.82 | 0.7 | 0.54 | 0.46
Solar Casuto | 0.4 | 0.65 | 0.8 | 0.93 | 0.98 | 1 | 1 | 0.76 | 0.82 | 0.68 | 0.54 | 0.46
Solar Los Perales 2 | 0 | 0.04 | 0.04 | 0.07 | 0.06 | 0.07 | 0.08 | 0.04 | 0.04 | 0.04 | 0.04 | 0.04
Solar Santa Isabel Etapa I Fase I | 0 | 0 | 0 | 0 | 50.52 | 48.79 | 49.52 | 37.56 | 45.65 | 37.5 | 32.01 | 26.42
Solar Santa Laura | 0.46 | 0.63 | 0.84 | 0.97 | 0.94 | 1 | 0.84 | 0.68 | 0.7 | 0.64 | 0.57 | 0.5
Solar La Blanquina 1 | 0.87 | 1.2 | 1.46 | 1.79 | 1.86 | 2.02 | 2.44 | 2.12 | 2.17 | 1.46 | 1.12 | 0.86
Solar Las Perdices | 0.3 | 0.42 | 0.5 | 0.59 | 0.62 | 0.67 | 0.81 | 0.72 | 0.74 | 0.48 | 0.35 | 0.28
Solar Las Codornices | 0.23 | 0.31 | 0.36 | 0.43 | 0.46 | 0.51 | 0.62 | 0.52 | 0.54 | 0.34 | 0.28 | 0.24
Solar Chalinga | 0.3 | 0.42 | 0.48 | 0.58 | 0.62 | 0.67 | 0.81 | 0.72 | 0.7 | 0.46 | 0.38 | 0.3
Solar Norte Chico 1 | 0.2 | 0.27 | 0.32 | 0.41 | 0.4 | 0.46 | 0.54 | 0.48 | 0.49 | 0.3 | 0.24 | 0.2
Solar Doñihue | 0.73 | 1.01 | 1.2 | 1.48 | 1.54 | 1.67 | 2.06 | 1.76 | 1.78 | 1.2 | 0.93 | 0.74
Solar Pama | 0.32 | 0.43 | 0.54 | 0.65 | 0.62 | 0.66 | 0.54 | 0.48 | 0.47 | 0.46 | 0.35 | 0.3
Solar Pedreros | 0.31 | 0.39 | 0.5 | 0.62 | 0.64 | 0.7 | 0.85 | 0.72 | 0.73 | 0.5 | 0.39 | 0.3
Solar San Isidro | 0.46 | 0.66 | 0.82 | 0.97 | 0.98 | 1.04 | 0.82 | 0.72 | 0.73 | 0.68 | 0.58 | 0.5
Solar El Quemado | 0.47 | 0.66 | 0.8 | 0.94 | 0.94 | 1 | 0.82 | 0.68 | 0.7 | 0.66 | 0.55 | 0.48
Solar RLA | 0.36 | 0.61 | 0.7 | 0.84 | 0.88 | 0.92 | 0.9 | 0.68 | 0.74 | 0.62 | 0.49 | 0.4
Solar Jaururo | 0.3 | 0.42 | 0.48 | 0.59 | 0.62 | 0.66 | 0.82 | 0.68 | 0.7 | 0.48 | 0.36 | 0.3
Solar Tricahue | 1.38 | 1.98 | 2.5 | 2.94 | 2.88 | 3.02 | 2.52 | 2.2 | 2.21 | 2.02 | 1.74 | 1.5
Solar Almeyda | 9.4 | 10.7 | 12.86 | 13.76 | 12.86 | 12.71 | 14.67 | 13.44 | 13.26 | 10.76 | 9.3 | 8.64
Solar Rovian | 0.71 | 0.94 | 1.16 | 1.43 | 1.5 | 1.62 | 1.94 | 1.72 | 1.7 | 1.16 | 0.89 | 0.7
Solar Montt | 0.3 | 0.42 | 0.48 | 0.59 | 0.62 | 0.66 | 0.82 | 0.68 | 0.7 | 0.48 | 0.36 | 0.3
Solar Lo Sierra | 0.39 | 0.65 | 0.8 | 0.93 | 0.98 | 1 | 1 | 0.76 | 0.82 | 0.68 | 0.54 | 0.46
Solar Ñiquén | 0.22 | 0.31 | 0.36 | 0.43 | 0.46 | 0.51 | 0.62 | 0.52 | 0.54 | 0.34 | 0.28 | 0.24
Solar Marchigue 7 | 0.29 | 0.38 | 0.46 | 0.55 | 0.6 | 0.65 | 0.78 | 0.68 | 0.69 | 0.44 | 0.35 | 0.28
Solar Talca | 0.79 | 1.29 | 1.58 | 1.86 | 1.98 | 1.98 | 1.98 | 1.56 | 1.67 | 1.38 | 1.05 | 0.92
Solar Placilla | 1.25 | 2.13 | 2.56 | 3.02 | 3.04 | 3.18 | 3.14 | 2.52 | 2.72 | 2.22 | 1.7 | 1.46
Solar Paraguay | 0.8 | 1.29 | 1.58 | 1.86 | 1.98 | 1.98 | 1.98 | 1.56 | 1.67 | 1.38 | 1.05 | 0.92
Solar Las Lechuzas | 0.3 | 0.42 | 0.5 | 0.59 | 0.62 | 0.67 | 0.81 | 0.72 | 0.74 | 0.48 | 0.35 | 0.28
Solar La Manga | 0 | 0 | 0 | 0 | 0 | 0 | 0 | 0 | 0 | 0 | 0 | 0
Solar Lo Miranda | 0.56 | 0.74 | 0.94 | 1.15 | 1.16 | 1.28 | 1.58 | 1.32 | 1.39 | 0.94 | 0.73 | 0.54
Solar Villa Cruz | 0.29 | 0.42 | 0.5 | 0.59 | 0.62 | 0.67 | 0.81 | 0.72 | 0.74 | 0.48 | 0.35 | 0.28
Solar Loreto | 0.27 | 0.35 | 0.44 | 0.55 | 0.58 | 0.62 | 0.74 | 0.68 | 0.65 | 0.42 | 0.35 | 0.26
Solar Rinconada | 0.71 | 1 | 1.2 | 1.47 | 1.52 | 1.67 | 1.98 | 1.76 | 1.74 | 1.18 | 0.93 | 0.74
Solar Kaufmann | 0 | 0.23 | 0.26 | 0.28 | 0.3 | 0.31 | 0.27 | 0.2 | 0.23 | 0.22 | 0.19 | 0.16
Solar Tucuquere | 0.4 | 0.63 | 0.78 | 0.89 | 0.96 | 0.97 | 0.97 | 0.76 | 0.82 | 0.68 | 0.51 | 0.44
Solar Granja | 18.64 | 20.69 | 24.98 | 28.91 | 29.34 | 30.53 | 28.82 | 24.88 | 25.11 | 20.92 | 18.07 | 15.72
Solar Darlin | 1.29 | 2.2 | 2.66 | 3.06 | 3.08 | 3.18 | 3.17 | 2.64 | 2.83 | 2.3 | 1.78 | 1.54
Solar Andes IIA | 0 | 16.35 | 19.76 | 22.86 | 23.2 | 24.15 | 22.79 | 19.68 | 19.84 | 16.54 | 14.3 | 12.42
Solar Pepa 1 | 0 | 1.05 | 1.28 | 1.55 | 1.62 | 1.78 | 2.17 | 1.84 | 1.9 | 1.28 | 0.97 | 0.78
Solar Atacama 2 | 0 | 0 | 0 | 39.25 | 39.84 | 41.46 | 39.11 | 33.76 | 34.06 | 28.38 | 24.56 | 21.34
Solar Villa Seca | 0.29 | 0.39 | 0.5 | 0.59 | 0.6 | 0.66 | 0.81 | 0.72 | 0.73 | 0.48 | 0.39 | 0.3
Solar Berilio | 0 | 0 | 0 | 0 | 0 | 0 | 0 | 0 | 0 | 0 | 0 | 0
Solar Citrino | 0.3 | 0.35 | 0.46 | 0.57 | 0.58 | 0.63 | 0.77 | 0.68 | 0.66 | 0.46 | 0.35 | 0.28
Solar Las Chacras | 0.29 | 0.39 | 0.5 | 0.59 | 0.6 | 0.66 | 0.81 | 0.72 | 0.73 | 0.48 | 0.39 | 0.3
Solar Don Mariano | 0.28 | 0.35 | 0.46 | 0.57 | 0.58 | 0.63 | 0.77 | 0.68 | 0.66 | 0.46 | 0.35 | 0.28
Solar Cardones | 0 | 0 | 0 | 0 | 0 | 0 | 0 | 0 | 0 | 0 | 0 | 0
Solar La Estancia | 0.3 | 0.39 | 0.5 | 0.59 | 0.6 | 0.66 | 0.81 | 0.72 | 0.73 | 0.48 | 0.39 | 0.3
Solar Rauquen | 0.84 | 1.2 | 1.48 | 1.82 | 1.88 | 2.05 | 2.48 | 2.12 | 2.17 | 1.46 | 1.12 | 0.88
Solar La Ligua | 0.31 | 0.42 | 0.48 | 0.59 | 0.62 | 0.66 | 0.82 | 0.68 | 0.7 | 0.48 | 0.36 | 0.3
Solar Caimi | 0 | 0.04 | 0.04 | 0.04 | 0.04 | 0.04 | 0.04 | 0.04 | 0.04 | 0.04 | 0.03 | 0
Solar Pilpilen | 0.39 | 0.47 | 0.48 | 0.53 | 0.52 | 0.53 | 0.53 | 0.48 | 0.51 | 0.5 | 0.47 | 0.44
Solar Eclipse | 0.92 | 1.2 | 1.5 | 1.82 | 1.92 | 2.06 | 2.51 | 2.2 | 2.21 | 1.48 | 1.13 | 0.9
Solar Las Mercedes I | 0.2 | 0.26 | 0.22 | 0.27 | 0.24 | 0.26 | 0.26 | 0.2 | 0.23 | 0.24 | 0.23 | 0.26
Solar El Litre II | 0 | 1.83 | 2.32 | 2.75 | 2.7 | 2.86 | 2.36 | 2.04 | 2.05 | 1.9 | 1.63 | 1.4
Solar Candelaria | 0 | 0.42 | 0.5 | 0.62 | 0.64 | 0.7 | 0.82 | 0.72 | 0.73 | 0.5 | 0.39 | 0.3
Solar Usya | 0 | 10.31 | 12.46 | 14.45 | 14.64 | 15.26 | 14.38 | 12.4 | 12.52 | 10.44 | 9.02 | 7.84
Solar El Salitral | 0 | 0 | 0 | 1.67 | 1.7 | 1.86 | 2.29 | 1.96 | 2.01 | 1.36 | 1.04 | 0.82
Solar José Soler Mallafré | 0.14 | 0.16 | 0.2 | 0.27 | 0.26 | 0.31 | 0.38 | 0.32 | 0.31 | 0.22 | 0.16 | 0.12
Solar Bellavista 1 | 1.14 | 1.75 | 2.14 | 2.48 | 2.5 | 2.6 | 2.45 | 2.12 | 2.16 | 1.8 | 1.55 | 1.34
Solar Villa Cruz 7 | 0 | 0.39 | 0.5 | 0.58 | 0.6 | 0.66 | 0.78 | 0.72 | 0.7 | 0.48 | 0.35 | 0.28
Solar Los Girasoles | 0.39 | 0.62 | 0.76 | 0.89 | 0.94 | 0.97 | 0.97 | 0.76 | 0.81 | 0.66 | 0.53 | 0.44
Solar Lemu | 0.47 | 0.66 | 0.82 | 0.98 | 1.02 | 1.12 | 1.36 | 1.2 | 1.2 | 0.82 | 0.63 | 0.48
Solar Proyecto La Ligua | 0 | 0 | 0 | 0 | 0 | 0 | 0 | 0 | 0 | 0 | 0 | 0
Solar Las Rojas | 0.32 | 0.42 | 0.5 | 0.61 | 0.62 | 0.7 | 0.82 | 0.68 | 0.7 | 0.48 | 0.39 | 0.28
Solar Llanos de Potroso | 0.9 | 1.2 | 1.44 | 1.78 | 1.84 | 2.05 | 2.48 | 2.12 | 2.13 | 1.46 | 1.13 | 0.9
Solar Villa Prat V | 0 | 0 | 0 | 0 | 0 | 0.66 | 0.78 | 0.72 | 0.7 | 0.48 | 0.35 | 0.28
Solar La Huella | 0 | 0 | 0 | 0 | 25.8 | 27.2 | 22.56 | 19.52 | 19.68 | 18.16 | 15.42 | 13.36
Solar Trica Dos | 0.54 | 0.7 | 0.68 | 0.7 | 0.66 | 0.7 | 0.7 | 0.6 | 0.69 | 0.68 | 0.67 | 0.68
Solar Pullali | 0.26 | 0.42 | 0.48 | 0.59 | 0.62 | 0.66 | 0.82 | 0.68 | 0.7 | 0.48 | 0.36 | 0.3
Solar Chacabuco | 1.36 | 2.24 | 2.7 | 3.07 | 3.08 | 3.18 | 3.18 | 2.68 | 2.86 | 2.32 | 1.79 | 1.56
Solar La Cruz | 0 | 0 | 0 | 13.79 | 13.96 | 14.54 | 13.72 | 11.84 | 11.94 | 9.96 | 8.6 | 7.48
Solar Sol de Lila | 0 | 0 | 0 | 0 | 0 | 45.88 | 43.31 | 37.4 | 37.73 | 31.44 | 27.19 | 23.64
Solar Coya | 0 | 0 | 0 | 0 | 0 | 0 | 0 | 0 | 0 | 0 | 0 | 0
Solar Guadalao | 0.42 | 0.53 | 0.54 | 0.58 | 0.56 | 0.58 | 0.58 | 0.56 | 0.58 | 0.54 | 0.53 | 0.5
Solar Nuevo Quillagua | 0 | 0 | 0 | 30.77 | 31.84 | 30.73 | 31.19 | 23.68 | 28.75 | 23.6 | 20.18 | 16.64
Solar Campos de Sol | 0 | 0 | 0 | 0 | 0 | 103.23 | 89.17 | 74.8 | 31.66 | 33.1 | 37.01 | 34.46
Solar Luce | 0.3 | 0.42 | 0.5 | 0.59 | 0.62 | 0.67 | 0.81 | 0.72 | 0.74 | 0.48 | 0.35 | 0.28
Solar Sol del Norte Andes | 0 | 0 | 2.12 | 2.44 | 2.5 | 2.6 | 2.44 | 2.12 | 2.13 | 1.76 | 1.55 | 1.36
Solar Los Andes | 0 | 0 | 2.24 | 2.56 | 2.62 | 2.72 | 2.56 | 2.24 | 2.22 | 1.88 | 1.62 | 1.4
Solar Antonia | 0.44 | 0.74 | 0.9 | 1.04 | 1.04 | 1.08 | 1.08 | 0.88 | 0.96 | 0.78 | 0.59 | 0.54
Solar Libertadores | 0 | 0 | 0 | 0 | 0 | 0 | 0 | 0 | 0 | 0 | 0 | 0
Solar Santa Amelia | 0 | 0.42 | 0.5 | 0.62 | 0.64 | 0.7 | 0.85 | 0.72 | 0.74 | 0.5 | 0.36 | 0.3
Solar Quinta | 0 | 1.08 | 1.32 | 1.63 | 1.7 | 1.83 | 2.21 | 1.96 | 1.94 | 1.32 | 1.04 | 0.8
Solar San Pedro GPS | 0 | 0 | 0 | 28.98 | 29.4 | 30.58 | 28.87 | 24.92 | 25.15 | 20.94 | 18.1 | 15.76
Solar Estero | 0.35 | 0.5 | 0.64 | 0.77 | 0.74 | 0.77 | 0.63 | 0.56 | 0.57 | 0.52 | 0.43 | 0.38
Solar Konda | 0.3 | 0.39 | 0.5 | 0.59 | 0.6 | 0.66 | 0.81 | 0.72 | 0.73 | 0.48 | 0.39 | 0.3
Solar Pitotoy | 0.25 | 0.35 | 0.44 | 0.55 | 0.58 | 0.62 | 0.74 | 0.68 | 0.66 | 0.42 | 0.35 | 0.26
Solar Queltehue | 0.25 | 0.35 | 0.44 | 0.55 | 0.58 | 0.62 | 0.74 | 0.68 | 0.66 | 0.42 | 0.35 | 0.26
Solar Cabrero II | 0 | 0 | 0 | 0 | 0 | 0 | 0 | 0 | 0 | 0 | 0 | 0
Solar Chimba Bis | 0.3 | 0.35 | 0.46 | 0.55 | 0.56 | 0.62 | 0.75 | 0.68 | 0.66 | 0.46 | 0.35 | 0.26
Solar Cocharcas 2 | 0 | 0.35 | 0.44 | 0.55 | 0.58 | 0.62 | 0.74 | 0.68 | 0.69 | 0.44 | 0.35 | 0.26
Solar Filomena | 0 | 0.39 | 0.5 | 0.59 | 0.62 | 0.66 | 0.81 | 0.72 | 0.73 | 0.48 | 0.39 | 0.3
Solar Covadonga | 1.39 | 1.51 | 1.88 | 2.24 | 1.92 | 1.52 | 1.71 | 1.68 | 1.63 | 1.58 | 1.32 | 1.32
Solar Granada | 0 | 1.2 | 1.46 | 1.79 | 1.84 | 2.02 | 2.44 | 2.12 | 2.17 | 1.46 | 1.12 | 0.86
Solar Cipres | 0 | 1.2 | 1.46 | 1.79 | 1.84 | 2.02 | 2.44 | 2.12 | 2.17 | 1.46 | 1.12 | 0.86
Solar Caracas 1 | 0 | 0 | 0 | 0 | 0 | 0 | 0 | 2.12 | 2.13 | 1.44 | 1.13 | 0.88
Solar Sol del Desierto 1 | 0 | 0 | 0 | 0 | 0 | 0 | 48.04 | 41.48 | 41.84 | 34.88 | 30.15 | 26.2
Solar Rio Escondido | 0 | 0 | 0 | 0 | 32.56 | 35.64 | 43.4 | 37.48 | 37.82 | 25.54 | 19.91 | 15.52
Solar El Cóndor | 0 | 0.16 | 0.2 | 0.27 | 0.26 | 0.31 | 0.35 | 0.28 | 0.31 | 0.22 | 0.16 | 0.12
Solar Santa Inés | 0 | 0 | 0.5 | 0.61 | 0.62 | 0.67 | 0.82 | 0.72 | 0.73 | 0.5 | 0.39 | 0.3
Solar Del Desierto | 0 | 0 | 2.24 | 2.56 | 2.62 | 2.72 | 2.56 | 2.24 | 2.22 | 1.88 | 1.62 | 1.4
Solar Ocoa II | 0 | 0 | 0.58 | 0.7 | 0.72 | 0.78 | 0.97 | 0.8 | 0.82 | 0.56 | 0.43 | 0.36
Solar Lo Boza | 0 | 0 | 0 | 0 | 0.26 | 0.24 | 0.24 | 0.2 | 0.2 | 0.18 | 0.12 | 0.1
Solar Sol de Los Andes | 0 | 0 | 0 | 0 | 0 | 0 | 0 | 0 | 0 | 0 | 0 | 0
Solar Las Torcazas | 0 | 0.42 | 0.5 | 0.59 | 0.62 | 0.67 | 0.81 | 0.72 | 0.74 | 0.48 | 0.35 | 0.28
Solar El Flamenco | 0 | 0 | 1.46 | 1.79 | 1.86 | 2.02 | 2.44 | 2.12 | 2.17 | 1.46 | 1.12 | 0.86
Solar El Zorzal | 0 | 0 | 0.5 | 0.59 | 0.62 | 0.67 | 0.81 | 0.72 | 0.74 | 0.48 | 0.35 | 0.28
Solar Las Tórtolas | 0 | 0 | 0.5 | 0.59 | 0.62 | 0.67 | 0.81 | 0.72 | 0.74 | 0.48 | 0.35 | 0.28
Solar Pitra | 0 | 0 | 0 | 0.89 | 0.96 | 0.97 | 0.97 | 0.76 | 0.82 | 0.68 | 0.51 | 0.44
Solar El Piuquén | 0 | 0 | 0 | 0.59 | 0.62 | 0.67 | 0.81 | 0.72 | 0.74 | 0.48 | 0.35 | 0.28
Solar El Ñandú | 0 | 0 | 0 | 0.93 | 0.94 | 1 | 0.85 | 0.72 | 0.74 | 0.66 | 0.58 | 0.5
Solar Andes IIA E2 | 0 | 0 | 0 | 0 | 2.82 | 2.91 | 2.75 | 2.4 | 2.41 | 2 | 1.74 | 1.5
Solar Peñaflor | 0 | 0 | 0 | 0 | 0 | 0 | 2.48 | 2.12 | 2.16 | 1.46 | 1.12 | 0.86
Solar Quinantu | 0 | 0 | 0 | 0 | 0 | 0 | 0 | 0 | 2.17 | 1.46 | 1.12 | 0.86
TOTAL GEN.BRUTA | 407.51 | 550.43 | 707.48 | 975.74 | 1082.62 | 1304.78 | 1324.01 | 1133.12 | 1094.54 | 922.32 | 829.05 | 744.38
*** DEFICIT *
DEFICIT | 0 | 0 | 0 | 0 | 0 | 0 | 0 | 0 | 0 | 0 | 0 | 0
TOTAL GEN.BRUTA | 0 | 0 | 0 | 0 | 0 | 0 | 0 | 0 | 0 | 0 | 0 | 0
*** TOTAL SEN ***
GENERACION BRUTA | 6633.656 | 6901.7387 | 6305.6599 | 6782.2653 | 6413.3854 | 6812.9685 | 6796.4102 | 6548.9195 | 6990.608 | 6439.5938 | 6587.8002 | 6673.0949
CONSUMOS PROPIOS | 363.1633 | 362.7136 | 325.2307 | 290.6847 | 242.8059 | 267.9568 | 242.8384 | 244.5712 | 283.817 | 297.2154 | 280.1501 | 264.5227
GENERACION NETA | 6270.4927 | 6539.0251 | 5980.4292 | 6491.5806 | 6170.5795 | 6545.0117 | 6553.5718 | 6304.3484 | 6706.791 | 6142.3784 | 6307.65 | 6408.5722
PERDIDAS TRANS. | 159.54 | 179.38 | 157.24 | 175.65 | 186.58 | 186.11 | 179.18 | 159.21 | 164.77 | 142.92 | 158.03 | 181.4
TOTAL VENTAS SEN | 6110.9527 | 6359.6451 | 5823.1892 | 6315.9306 | 5983.9995 | 6358.9017 | 6374.3918 | 6145.1384 | 6542.021 | 5999.4584 | 6149.62 | 6227.1722
COTAS FINALES
LAG. LAJA | 1316.0076 | 1316.9469 | 1317.8318 | 1321.0451 | 1324.6888 | 1325.1486 | 1322.8876 | 1321.3818 | 1319.5463 | 1318.0153 | 1318.4373 | 1319.8148
EMB. RAPEL | 100.4999 | 102.5 | 105 | 103.8829 | 104.7307 | 104.2689 | 105 | 105 | 104.5981 | 101.5 | 100.4999 | 105
EMB. COLBUN | 423.0378 | 419.049 | 428.4434 | 430.1963 | 435.8553 | 436.6771 | 436.457 | 431.3981 | 425.0038 | 416.851 | 418.5588 | 427.9862
LAG. INVERNADA | 1282.7998 | 1282.7998 | 1282.7998 | 1284.0606 | 1305.2018 | 1316.5977 | 1317.6448 | 1314.5507 | 1315.1592 | 1310.0164 | 1305.2478 | 1300.4881
LAG. MAULE | 2158.1656 | 2158.4838 | 2158.8888 | 2159.3649 | 2160.2835 | 2161.6581 | 2162.5586 | 2162.9395 | 2163.4491 | 2163.7409 | 2164.4854 | 2165.2009
LAG. CHAPO | 235.3335 | 234.8735 | 233.1907 | 232.0474 | 234.7593 | 234.1942 | 232.4442 | 232.0049 | 230.1595 | 230 | 233.3515 | 235.9398
EMB.RALCO | 694.6126 | 692 | 692 | 715.8416 | 724.4232 | 723.9098 | 725.0001 | 724.2812 | 714.0662 | 706.2328 | 699.6224 | 694.4358
RESUMEN
TOTAL GEN. HID. | 1734.03 | 2426.9 | 2045.29 | 2845.31 | 3000.84 | 3295.03 | 3074.85 | 2724.09 | 2523.13 | 1936.88 | 2216.51 | 2579.39
TOTAL GEN. TERM. | 3840.076 | 3418.4287 | 2946.6099 | 2312.8253 | 1442.0854 | 1464.8085 | 1722.3702 | 1893.8695 | 2428.248 | 2895.2538 | 2373.6702 | 2081.1749
TOTAL GEN. EOLICA | 593.89 | 437.7 | 524.82 | 556.32 | 795.88 | 589.99 | 518.8 | 657.12 | 794.97 | 549.62 | 1033.34 | 1143.27
TOTAL GEN. SOLAR | 465.66 | 618.71 | 788.94 | 1067.81 | 1174.58 | 1463.14 | 1480.39 | 1273.84 | 1244.26 | 1057.84 | 964.28 | 869.26
% GEN.HIDRAULICA | 26.1399 | 35.1636 | 32.4358 | 41.9522 | 46.7903 | 48.3641 | 45.2423 | 41.596 | 36.0931 | 30.0777 | 33.6457 | 38.6536
% GEN.TERMICA | 57.8878 | 49.53 | 46.7296 | 34.1011 | 22.4856 | 21.5003 | 25.3424 | 28.9188 | 34.7359 | 44.9602 | 36.0313 | 31.1876
% GEN.EOLICA | 8.9527 | 6.3419 | 8.323 | 8.2026 | 12.4097 | 8.6598 | 7.6334 | 10.034 | 11.372 | 8.535 | 15.6857 | 17.1325
% GEN.SOLAR | 7.0197 | 8.9646 | 12.5116 | 15.7441 | 18.3145 | 21.4758 | 21.7819 | 19.4511 | 17.799 | 16.4271 | 14.6374 | 13.0263
(*) CENTRAL NUEVA RENCA CON GAS ,FUEGOS ADICIONALES CON GLP, CON GNL, GNL B, GNL C, GNL D y GNL E.

## HID. HUMEDA
Fecha | 2020-07-01 | 2020-08-01 | 2020-09-01 | 2020-10-01 | 2020-11-01 | 2020-12-01 | 2021-01-01 | 2021-02-01 | 2021-03-01 | 2021-04-01 | 2021-05-01 | 2021-06-01
*** CT ANGAMOS ***
Angamos | 386.9576 | 276.1176 | 307.288 | 386.9876 | 228.818 | 202.9476 | 253.1276 | 314.7188 | 381.4376 | 219.768 | 258.0076 | 374.508
TOTAL GEN.BRUTA | 386.9576 | 276.1176 | 307.288 | 386.9876 | 228.818 | 202.9476 | 253.1276 | 314.7188 | 381.4376 | 219.768 | 258.0076 | 374.508
*** CT ANDINA ***
Andina | 112.1228 | 91.0728 | 41.634 | 23.3428 | 18.114 | 25.4728 | 16.3728 | 24.1064 | 53.4228 | 55.784 | 25.4128 | 22.744
TOTAL GEN.BRUTA | 112.1228 | 91.0728 | 41.634 | 23.3428 | 18.114 | 25.4728 | 16.3728 | 24.1064 | 53.4228 | 55.784 | 25.4128 | 22.744
*** INVERSIONES HORNITOS ***
Hornitos | 124.0828 | 124.0528 | 55.004 | 15.0128 | 0 | 13.4228 | 0 | 46.2264 | 0 | 22.204 | 46.6728 | 27.324
TOTAL GEN.BRUTA | 124.0828 | 124.0528 | 55.004 | 15.0128 | 0 | 13.4228 | 0 | 46.2264 | 0 | 22.204 | 46.6728 | 27.324
*** ENGIE ***
Chapiquiña | 6.65 | 1.81 | 1.7 | 1.64 | 1.8 | 2.16 | 2.72 | 3.12 | 4.61 | 2.54 | 2.28 | 2.08
Arica | 0 | 0 | 0 | 0 | 0 | 0 | 0 | 0 | 0 | 0 | 0 | 0
Mejillones 3 GNL | 11.7486 | 0 | 0 | 9.6686 | 0 | 0 | 0 | 0 | 0 | 0 | 0 | 0
Mejillones 3 GN | 0 | 0 | 0 | 0 | 0 | 0 | 0 | 0 | 0 | 0 | 0 | 0
Mejillones 3 Diesel | 0 | 26.2734 | 0 | 0 | 0 | 0 | 0 | 0 | 0 | 0 | 0 | 0
Mejillones 1 | 17.5734 | 83.8734 | 0 | 0 | 0 | 0 | 0 | 0 | 0 | 0 | 0 | 0
Mejillones 2 | 40.865 | 110.965 | 19.1858 | 0 | 0 | 0 | 0 | 0 | 12.575 | 0 | 0 | 0
Cummins Enaex | 0 | 0 | 0 | 0 | 0 | 0 | 0 | 0 | 0 | 0 | 0 | 0
Deutz Enaex | 0 | 0 | 0 | 0 | 0 | 0 | 0 | 0 | 0 | 0 | 0 | 0
Tocopilla U14 - U15 | 0 | 0 | 0 | 0 | 0 | 0 | 0 | 0 | 0 | 0 | 0 | 0
Tocopilla U16 GNL | 232.1727 | 106.8964 | 151.8368 | 84.9564 | 0 | 0 | 0 | 0 | 8.3364 | 47.6968 | 43.2264 | 25.2568
Tocopilla U16 GN | 0 | 0 | 0 | 0 | 0 | 0 | 0 | 0 | 0 | 0 | 0 | 0
Tocopilla U16 Diesel | 0 | 0 | 0 | 0 | 0 | 0 | 0 | 0 | 0 | 0 | 0 | 0
Tocopilla TG1 | 0 | 0 | 0 | 0 | 0 | 0 | 0 | 0 | 0 | 0 | 0 | 0
Tocopilla TG2 | 0 | 0 | 0 | 0 | 0 | 0 | 0 | 0 | 0 | 0 | 0 | 0
Tocopilla TG3 GN | 0 | 0 | 0 | 0 | 0 | 0 | 0 | 0 | 0 | 0 | 0 | 0
Tocopilla TG3 GNL | 0 | 0 | 0 | 0 | 0 | 0 | 0 | 0 | 0 | 0 | 0 | 0
Tocopilla TG3 Diesel | 0 | 0 | 0 | 0 | 0 | 0 | 0 | 0 | 0 | 0 | 0 | 0
Tamaya | 0 | 0 | 0 | 0 | 0 | 0 | 0 | 0 | 0 | 0 | 0 | 0
Solar El Águila | 0.36 | 0.39 | 0.48 | 0.55 | 0.56 | 0.59 | 0.57 | 0.48 | 0.5 | 0.42 | 0.35 | 0.3
Solar Pampa Camarones | 1.09 | 1.21 | 1.46 | 1.7 | 1.74 | 1.78 | 1.7 | 1.48 | 1.47 | 1.2 | 1.05 | 0.92
Infraestructura Energética Mejillones | 260.2634 | 172.3234 | 258.8872 | 232.3234 | 126.1472 | 124.0434 | 149.2334 | 158.3347 | 215.7534 | 249.6572 | 248.3534 | 229.4472
TOTAL GEN.BRUTA | 570.7231 | 503.7416 | 433.5498 | 330.8384 | 130.2472 | 128.5734 | 154.2234 | 163.4147 | 243.2448 | 301.514 | 295.2598 | 258.004
*** ENER NUEVAS ***
Alto Hospicio | 0.67 | 0.67 | 0.66 | 0.67 | 0.66 | 0.67 | 0.67 | 0.64 | 0.67 | 0.66 | 0.67 | 0.66
El Toro N2 | 0.61 | 0.62 | 0.6 | 0.62 | 0.6 | 0.62 | 0.62 | 0.56 | 0.62 | 0.6 | 0.62 | 0.6
Santa Rosa | 0.36 | 0.38 | 0.36 | 0.38 | 0.36 | 0.38 | 0.38 | 0.32 | 0.38 | 0.36 | 0.38 | 0.36
TOTAL GEN.BRUTA | 1.64 | 1.67 | 1.62 | 1.67 | 1.62 | 1.67 | 1.67 | 1.52 | 1.67 | 1.62 | 1.67 | 1.62
*** AES GENER - NORTE ***
Nueva Tocopilla 1 | 97.6802 | 98.3902 | 78.726 | 57.5602 | 43.946 | 45.4202 | 34.4402 | 46.2276 | 60.0602 | 62.246 | 59.4502 | 44.476
Nueva Tocopilla 2 | 94.2425 | 63.2625 | 91.2024 | 59.6225 | 41.8624 | 43.2525 | 43.2525 | 18.5022 | 61.4625 | 59.7424 | 58.7125 | 54.0424
Solar Andes | 3.71 | 4.3 | 5.18 | 6.01 | 6.08 | 6.32 | 5.97 | 5.2 | 5.19 | 4.34 | 3.76 | 3.26
TOTAL GEN.BRUTA | 195.6327 | 165.9527 | 175.1084 | 123.1927 | 91.8884 | 94.9927 | 83.6627 | 69.9298 | 126.7127 | 126.3284 | 121.9227 | 101.7784
*** CAVANCHA ***
Cavancha | 1.3 | 1.26 | 1.24 | 1.26 | 1.24 | 1.26 | 1.26 | 1.2 | 1.26 | 1.24 | 1.26 | 1.24
TOTAL GEN.BRUTA | 1.3 | 1.26 | 1.24 | 1.26 | 1.24 | 1.26 | 1.26 | 1.2 | 1.26 | 1.24 | 1.26 | 1.24
*** EQUIPOS DE GENERACIÓN ***
Inacal | 0 | 0 | 0 | 0 | 0 | 0 | 0 | 0 | 0 | 0 | 0 | 0
TOTAL GEN.BRUTA | 0 | 0 | 0 | 0 | 0 | 0 | 0 | 0 | 0 | 0 | 0 | 0
*** ENORCHILE ***
Estandartes | 0 | 0 | 0 | 0 | 0 | 0 | 0 | 0 | 0 | 0 | 0 | 0
Mantos Blancos | 0 | 0 | 0 | 0 | 0 | 0 | 0 | 0 | 0 | 0 | 0 | 0
Ujina | 0 | 0 | 0 | 0 | 0 | 0 | 0 | 0 | 0 | 0 | 0 | 0
TOTAL GEN.BRUTA | 0 | 0 | 0 | 0 | 0 | 0 | 0 | 0 | 0 | 0 | 0 | 0
*** NORACID ***
Planta de Ácido Sulfúrico Mejillones | 17.4394 | 17.4394 | 16.8768 | 17.4394 | 16.8768 | 17.4394 | 17.4394 | 5.6717 | 15.3394 | 16.8768 | 17.4394 | 16.8768
TOTAL GEN.BRUTA | 17.4394 | 17.4394 | 16.8768 | 17.4394 | 16.8768 | 17.4394 | 17.4394 | 5.6717 | 15.3394 | 16.8768 | 17.4394 | 16.8768
*** ON GROUP ***
Aguas Blancas | 0 | 0 | 0 | 0 | 0 | 0 | 0 | 0 | 0 | 0 | 0 | 0
TOTAL GEN.BRUTA | 0 | 0 | 0 | 0 | 0 | 0 | 0 | 0 | 0 | 0 | 0 | 0
*** TECNET ***
La Portada | 0 | 0 | 0 | 0 | 0 | 0 | 0 | 0 | 0 | 0 | 0 | 0
TOTAL GEN.BRUTA | 0 | 0 | 0 | 0 | 0 | 0 | 0 | 0 | 0 | 0 | 0 | 0
*** COCHRANE ***
Cochrane | 275.2063 | 357.0163 | 240.0035 | 181.5463 | 161.0935 | 143.6363 | 179.7363 | 174.038 | 221.2163 | 241.2935 | 201.8963 | 123.3035
TOTAL GEN.BRUTA | 275.2063 | 357.0163 | 240.0035 | 181.5463 | 161.0935 | 143.6363 | 179.7363 | 174.038 | 221.2163 | 241.2935 | 201.8963 | 123.3035
*** ABENGOA SOLAR ***
Solar Cerro Dominador | 16.89 | 19.53 | 23.58 | 27.28 | 27.68 | 28.82 | 27.2 | 23.48 | 23.68 | 19.74 | 17.05 | 14.82
Solar CSolar Cerro Dominador | 0 | 0 | 0 | 0 | 0 | 65.8 | 67.19 | 61.16 | 68.56 | 67.16 | 72.8 | 70.96
TOTAL GEN.BRUTA | 16.89 | 19.53 | 23.58 | 27.28 | 27.68 | 94.62 | 94.39 | 84.64 | 92.24 | 86.9 | 89.85 | 85.78
*** Tamakaya ***
Kelar GNL | 0 | 0 | 0 | 66.958 | 65.45 | 86.238 | 0 | 0 | 0 | 0 | 0 | 0
Kelar Diesel | 0 | 0 | 0 | 0 | 0 | 0 | 0 | 0 | 0 | 0 | 0 | 0
TOTAL GEN.BRUTA | 0 | 0 | 0 | 66.958 | 65.45 | 86.238 | 0 | 0 | 0 | 0 | 0 | 0
*** ENEL GREEN POWER***
Eólica Sierra Gorda | 35.09 | 37.78 | 40.24 | 36.12 | 30.6 | 25.84 | 22.97 | 14.68 | 29.18 | 31.92 | 37.93 | 38.32
Solar Finis Terrae | 23.01 | 27.04 | 32.68 | 37.82 | 38.38 | 39.91 | 37.7 | 32.56 | 32.82 | 27.34 | 23.67 | 20.56
TOTAL GEN.BRUTA | 58.1 | 64.82 | 72.92 | 73.94 | 68.98 | 65.75 | 60.67 | 47.24 | 62 | 59.26 | 61.6 | 58.88
*** GEOTÉRMICA DEL NORTE ***
Cerro Pabellón | 33.49 | 35.89 | 34.74 | 35.89 | 52.59 | 55.02 | 58.57 | 54.6 | 60.45 | 58.5 | 60.45 | 58.5
TOTAL GEN.BRUTA | 33.49 | 35.89 | 34.74 | 35.89 | 52.59 | 55.02 | 58.57 | 54.6 | 60.45 | 58.5 | 60.45 | 58.5
*** AES GENER ***
Alfalfal | 19.56 | 40.23 | 46.6 | 65.82 | 104.36 | 132.44 | 192.58 | 242.24 | 199.32 | 165.5 | 147.87 | 130.94
Maitenes | 4.49 | 10.93 | 9.94 | 10.94 | 10.3 | 10.94 | 10.94 | 9 | 10.35 | 8.18 | 11.39 | 10.28
Queltehues | 15.02 | 29.52 | 25.41 | 31.8 | 33.12 | 33.76 | 34.2 | 30.96 | 35.56 | 34.4 | 33.56 | 32
Volcán | 4.03 | 7.84 | 6.96 | 9.43 | 8.8 | 9.08 | 9.08 | 8.24 | 9.43 | 9.14 | 8.92 | 8.48
Ventanas 1 | 0 | 0 | 0 | 0 | 0 | 0 | 0 | 0 | 0 | 0 | 0 | 0
Ventanas 2 | 42.1218 | 125.5218 | 72.123 | 0 | 0 | 0 | 0 | 0 | 25.2118 | 77.413 | 29.7818 | 14.553
Campiche | 100.7503 | 197.0003 | 158.3781 | 29.1903 | 0 | 28.2303 | 0 | 23.5235 | 131.8803 | 175.2281 | 136.4903 | 58.4781
Nueva Ventanas | 191.1803 | 194.4903 | 188.2281 | 112.0203 | 36.9181 | 25.7003 | 42.4903 | 113.7635 | 194.4903 | 188.2281 | 174.9203 | 82.7581
Laguna Verde | 0 | 0 | 0 | 0 | 0 | 0 | 0 | 0 | 0 | 0 | 0 | 0
Laguna Verde TG | 0 | 0 | 0 | 0 | 0 | 0 | 0 | 0 | 0 | 0 | 0 | 0
San Francisco de Mostazal | 0 | 0 | 0 | 0 | 0 | 0 | 0 | 0 | 0 | 0 | 0 | 0
Las Lajas | 0 | 0 | 0 | 0 | 0 | 0 | 137.97 | 173.2 | 100.31 | 73.1 | 64.87 | 58.28
Laja | 2.25 | 2.56 | 2.48 | 2.56 | 2.48 | 2.56 | 2.56 | 2.32 | 2.56 | 2.48 | 2.56 | 2.48
TOTAL GEN.BRUTA | 379.4025 | 608.0925 | 510.1192 | 261.7607 | 195.9781 | 242.7107 | 429.8203 | 603.2471 | 709.1125 | 733.6692 | 610.3625 | 398.2492
*** G E N E R A D O R A M E T R O P O L I T A N A*
Nueva Renca GNL | 0 | 0 | 0 | 0 | 0 | 0 | 0 | 0 | 0 | 0 | 0 | 0
Nueva Renca GN | 0 | 0 | 0 | 0 | 0 | 0 | 0 | 0 | 0 | 0 | 0 | 0
Nueva Renca GLP | 0 | 0 | 0 | 0 | 0 | 0 | 0 | 0 | 0 | 0 | 0 | 0
Nueva Renca Diesel | 0 | 0 | 0 | 0 | 0 | 0 | 0 | 0 | 0 | 0 | 0 | 0
Renca | 0 | 0 | 0 | 0 | 0 | 0 | 0 | 0 | 0 | 0 | 0 | 0
Santa Lidia | 0 | 0 | 0 | 0 | 0 | 0 | 0 | 0 | 0 | 0 | 0 | 0
Los Vientos TG | 0 | 0 | 0 | 0 | 0 | 0 | 0 | 0 | 0 | 0 | 0 | 0
TOTAL GEN.BRUTA | 0 | 0 | 0 | 0 | 0 | 0 | 0 | 0 | 0 | 0 | 0 | 0
*** E N E L G E N E R A C I Ó N *
Los Molles | 1.91 | 5.2 | 6.2 | 7.44 | 6.2 | 5.04 | 4.53 | 3.88 | 4.11 | 6.8 | 5.8 | 4.88
Sauzal | 18.74 | 28.3 | 36.96 | 41.19 | 47.4 | 46.39 | 46.89 | 42.92 | 45.04 | 39.32 | 23.64 | 24.26
Sauzalito | 3.56 | 3.42 | 6.18 | 7.4 | 7.44 | 7.2 | 7.32 | 6.72 | 7.04 | 6.1 | 3.7 | 1.32
Rapel | 126.18 | 116.5 | 85.52 | 108.61 | 106.74 | 113.16 | 100.24 | 57.27 | 47.26 | 116.46 | 90.18 | 227.56
Cipreses | 23.56 | 49.65 | 49.43 | 61.86 | 66.35 | 75.16 | 78.14 | 60.78 | 34.49 | 29.68 | 57.03 | 57.02
Ojos de Agua | 0.72 | 0.06 | 0.08 | 0.4 | 4.68 | 4.21 | 1.26 | 4.58 | 6.74 | 6.52 | 6.68 | 4.04
Isla | 17.7 | 26.11 | 31.63 | 47.22 | 49.72 | 51.38 | 51.38 | 42.23 | 31.99 | 30.49 | 37.39 | 37.61
El Toro | 0 | 0 | 0 | 0 | 0 | 0 | 8.55 | 97.72 | 105.6 | 93.14 | 20.44 | 0
Abanico | 20.27 | 20.95 | 20.75 | 22.99 | 24.51 | 28.59 | 28.36 | 24.7 | 26.28 | 24.68 | 26.09 | 25.48
Antuco | 95.86 | 87.57 | 100.53 | 119.04 | 136.02 | 183.95 | 118.7 | 102.86 | 92.18 | 79.54 | 77.52 | 93.93
Bocamina | 40.7832 | 0 | 0 | 0 | 0 | 0 | 0 | 0 | 0 | 0 | 0 | 0
Bocamina 2 | 112.1749 | 183.4049 | 0 | 0 | 0 | 0 | 0 | 0 | 0 | 0 | 0 | 0
Huasco IFO | 0 | 0 | 0 | 0 | 0 | 0 | 0 | 0 | 0 | 0 | 0 | 0
Huasco Diesel | 0 | 0 | 0 | 0 | 0 | 0 | 0 | 0 | 0 | 0 | 0 | 0
Diego de Almagro | 0 | 0 | 0 | 0 | 0 | 0 | 0 | 0 | 0 | 0 | 0 | 0
Tal Tal Diesel | 0 | 0 | 0 | 0 | 0 | 0 | 0 | 0 | 0 | 0 | 0 | 0
Tal Tal GNL | 0 | 0 | 0 | 0 | 0 | 0 | 0 | 0 | 0 | 0 | 0 | 0
Tal Tal GN | 0 | 0 | 0 | 0 | 0 | 0 | 0 | 0 | 0 | 0 | 0 | 0
San Isidro GNL | 245.0393 | 41.9586 | 0 | 0 | 0 | 0 | 0 | 0 | 0 | 0 | 0 | 0
San Isidro GN | 0 | 0 | 0 | 0 | 0 | 0 | 0 | 0 | 0 | 0 | 0 | 0
San isidro Diesel | 0 | 0 | 0 | 0 | 0 | 0 | 0 | 0 | 0 | 0 | 0 | 0
San Isidro 2 GNL | 234.9657 | 12.1357 | 0 | 0 | 0 | 0 | 0 | 0 | 0 | 0 | 0 | 0
San Isidro 2 GN | 0 | 88.0657 | 12.9106 | 0 | 0 | 0 | 0 | 0 | 28.8857 | 0 | 0 | 0
San Isidro 2 Diesel | 0 | 0 | 0 | 0 | 0 | 0 | 0 | 0 | 0 | 0 | 0 | 0
Quintero GNL | 0 | 0 | 0 | 0 | 0 | 0 | 0 | 0 | 0 | 0 | 0 | 0
Quintero Diesel | 0 | 0 | 0 | 0 | 0 | 0 | 0 | 0 | 0 | 0 | 0 | 0
Eólica Canela | 2.07 | 0.98 | 2.16 | 1.3 | 2.64 | 2.87 | 1.08 | 1.44 | 0.03 | 0 | 1.77 | 2.9
Eólica Canela 2 | 15.46 | 5.76 | 17.1 | 7.42 | 10.96 | 15.08 | 5.55 | 7.36 | 0.54 | 0.16 | 9.1 | 18.88
Los Cóndores | 0 | 0 | 0 | 0 | 0 | 0 | 0 | 0 | 0 | 0 | 0 | 0
Pangue | 128.96 | 170.19 | 183.85 | 248.59 | 273.64 | 207.88 | 166.92 | 93.53 | 122.15 | 138.48 | 162.77 | 223.98
Ralco | 163.13 | 253.35 | 281.83 | 372.82 | 437.3 | 391.22 | 302.34 | 160.02 | 222.62 | 224.85 | 264.01 | 353.43
Palmucho | 20.84 | 18.84 | 20.16 | 21.4 | 22.28 | 22.09 | 21.15 | 18.8 | 20.84 | 20.16 | 21.4 | 20.16
Atacama 1 GN | 0 | 0 | 0 | 0 | 0 | 0 | 0 | 0 | 0 | 0 | 0 | 0
Atacama 1 GNL | 0 | 0 | 0 | 0 | 0 | 0 | 0 | 0 | 0 | 0 | 0 | 0
Atacama 1 Diesel | 0 | 0 | 0 | 0 | 0 | 0 | 0 | 0 | 0 | 0 | 0 | 0
Atacama 2 GN | 0 | 0 | 0 | 0 | 0 | 0 | 0 | 0 | 0 | 0 | 0 | 0
Atacama 2 GNL | 0 | 0 | 0 | 0 | 0 | 0 | 0 | 0 | 0 | 0 | 0 | 0
Atacama 2 Diesel | 0 | 0 | 0 | 0 | 0 | 0 | 0 | 0 | 0 | 0 | 0 | 0
Tarapacá TG Diesel | 0 | 0 | 0 | 0 | 0 | 0 | 0 | 0 | 0 | 0 | 0 | 0
TOTAL GEN.BRUTA | 1271.923 | 1112.4448 | 855.2906 | 1067.68 | 1195.88 | 1154.22 | 942.41 | 724.81 | 795.7957 | 816.38 | 807.52 | 1095.45
*** COLBUN S.A. *
Colbún + Machicura | 80.84 | 281.46 | 75.71 | 419.64 | 406.08 | 419.64 | 381.66 | 325.05 | 213.31 | 207.32 | 211.69 | 209.41
San Ignacio | 6.8 | 26.76 | 5.1 | 26.76 | 25.92 | 26.76 | 25.41 | 24.24 | 15.85 | 17.93 | 20.52 | 20.42
Chiburgo | 3.31 | 3.45 | 5.04 | 12.04 | 14 | 14.48 | 14.48 | 12.88 | 9.84 | 6.4 | 3.45 | 3.34
Quilleco | 37.04 | 34.18 | 26.04 | 35.05 | 38.92 | 45.79 | 31.74 | 24.63 | 20.13 | 16.71 | 29.86 | 36.25
San Clemente | 0.65 | 0.82 | 1.04 | 3.03 | 3.98 | 4.11 | 4.11 | 3.52 | 2.56 | 1.7 | 0.87 | 0.82
Los Quilos | 12.89 | 13.63 | 19.37 | 27.5 | 28.59 | 29.72 | 29.72 | 25.64 | 24.46 | 17.09 | 12.83 | 11.1
Blanco | 1.97 | 12.2 | 18.65 | 28.57 | 8.91 | 17.04 | 39.43 | 35.56 | 31.67 | 17.22 | 12.49 | 11.23
Juncal | 3.2 | 0.97 | 3.07 | 9.48 | 15.94 | 22.17 | 21.42 | 16.74 | 11.67 | 7.94 | 5.52 | 4.75
Juncalito | 0 | 0 | 0 | 0 | 0 | 0 | 0 | 0 | 0 | 0 | 0 | 0
Chacabuquito | 8.27 | 8.76 | 12.47 | 15.62 | 17.77 | 19.14 | 19.14 | 17.28 | 16.69 | 10.96 | 8.26 | 7.11
Hornitos CH | 7.29 | 10.21 | 8.18 | 0 | 22.45 | 40.93 | 40.83 | 34.45 | 26.54 | 18.06 | 12.54 | 10.81
Canutillar | 107.02 | 119.04 | 99.57 | 110.69 | 14.86 | 26.49 | 60.05 | 95.1 | 118.88 | 67.41 | 16.08 | 73.98
Antilhue U1 | 0 | 0 | 0 | 0 | 0 | 0 | 0 | 0 | 0 | 0 | 0 | 0
Antilhue U2 | 0 | 0 | 0 | 0 | 0 | 0 | 0 | 0 | 0 | 0 | 0 | 0
Santa María | 160.8887 | 250.2187 | 242.1265 | 38.1787 | 0 | 27.1587 | 84.6287 | 225.942 | 250.2187 | 242.1265 | 250.2187 | 242.1265
Nehuenco 1 GN | 0 | 0 | 0 | 0 | 0 | 0 | 0 | 0 | 0 | 0 | 0 | 0
Nehuenco 1 GNL | 100.838 | 0 | 0 | 0 | 0 | 0 | 0 | 0 | 0 | 0 | 0 | 0
Nehuenco 1 Diesel | 0 | 0 | 0 | 0 | 0 | 0 | 0 | 0 | 0 | 0 | 0 | 0
Rucúe | 86.22 | 79.56 | 60.65 | 81.58 | 91.79 | 108.59 | 73.9 | 58.88 | 46.84 | 38.87 | 69.49 | 84.38
Nehuenco 9B GN | 0 | 0 | 0 | 0 | 0 | 0 | 0 | 0 | 0 | 0 | 0 | 0
Nehuenco 9B GNL | 0 | 0 | 0 | 0 | 0 | 0 | 0 | 0 | 0 | 0 | 0 | 0
Nehuenco 9B Diesel | 0 | 0 | 0 | 0 | 0 | 0 | 0 | 0 | 0 | 0 | 0 | 0
Nehuenco 2 GN | 0 | 0 | 0 | 0 | 0 | 0 | 0 | 0 | 0 | 0 | 0 | 0
Nehuenco 2 GNL | 147.1529 | 0 | 0 | 0 | 0 | 0 | 0 | 0 | 26.1215 | 45.4353 | 9.7415 | 0
Nehuenco 2 Diesel | 0 | 0 | 0 | 0 | 0 | 0 | 0 | 0 | 0 | 0 | 0 | 0
Candelaria GN | 0 | 0 | 0 | 0 | 0 | 0 | 0 | 0 | 0 | 0 | 0 | 0
Candelaria GNL | 0 | 0 | 0 | 0 | 0 | 0 | 0 | 0 | 0 | 0 | 0 | 0
Candelaria Diesel | 0 | 0 | 0 | 0 | 0 | 0 | 0 | 0 | 0 | 0 | 0 | 0
Los Pinos | 0 | 0 | 0 | 0 | 0 | 0 | 0 | 0 | 0 | 0 | 0 | 0
Angostura | 138.93 | 139.76 | 135.45 | 176.03 | 177.29 | 204.89 | 139.77 | 69.34 | 83.93 | 94.25 | 83.54 | 6.5
La Mina | 3.82 | 4.29 | 7.53 | 15.59 | 26.76 | 26.6 | 22.1 | 8.48 | 4.45 | 5.2 | 4.17 | 6.15
San Pedro | 0 | 0 | 0 | 0 | 0 | 0 | 0 | 0 | 0 | 0 | 0 | 0
Carena | 3.04 | 6.12 | 6.38 | 6.46 | 6.38 | 6.74 | 6.28 | 5.76 | 5.98 | 6.28 | 6.5 | 6.22
TOTAL GEN.BRUTA | 910.1696 | 991.4287 | 726.3765 | 1006.2187 | 899.64 | 1040.2487 | 994.6687 | 983.492 | 909.1402 | 820.9018 | 757.7702 | 734.5965
*** PEHUENCHE S.A. *
Pehuenche | 186.75 | 201.38 | 264.15 | 362.91 | 396 | 409.2 | 374.9 | 221.77 | 145.91 | 150.61 | 184.36 | 302.41
Curillinque | 20.18 | 32.53 | 39.41 | 58.81 | 61.92 | 63.96 | 63.96 | 52.65 | 39.86 | 38.02 | 46.62 | 46.91
Loma Alta | 9 | 14.52 | 17.59 | 26.22 | 27.56 | 28.5 | 28.5 | 23.42 | 17.76 | 16.93 | 20.76 | 20.88
TOTAL GEN.BRUTA | 215.93 | 248.43 | 321.15 | 447.94 | 485.48 | 501.66 | 467.36 | 297.84 | 203.53 | 205.56 | 251.74 | 370.2
*** GUACOLDA S.A. *
Guacolda 1 | 108.3413 | 110.2713 | 87.1664 | 49.9213 | 12.4264 | 26.1213 | 28.1413 | 48.3566 | 72.2213 | 69.8864 | 66.6413 | 39.7064
Guacolda 2 | 101.9055 | 97.4655 | 65.1076 | 30.2955 | 0 | 20.2155 | 0 | 27.2418 | 38.9655 | 56.7276 | 55.9655 | 29.2376
Guacolda 3 | 112.4175 | 112.4375 | 108.7976 | 112.4375 | 50.9376 | 52.6475 | 63.6675 | 75.4778 | 79.3675 | 108.7976 | 112.4375 | 108.7976
Guacolda 4 | 113.5081 | 113.4781 | 103.9404 | 54.2181 | 31.8704 | 42.8981 | 43.1481 | 53.805 | 86.2981 | 79.6804 | 92.1181 | 55.6404
Guacolda 5 | 113.0652 | 113.0452 | 109.4102 | 113.0452 | 51.2902 | 40.5452 | 64.0652 | 93.4202 | 113.0452 | 109.4102 | 113.0452 | 109.4102
TOTAL GEN.BRUTA | 549.2376 | 546.6976 | 474.4222 | 359.9176 | 146.5246 | 182.4276 | 199.0221 | 298.3014 | 389.8976 | 424.5022 | 440.2076 | 342.7922
*** ARAUCO S.A. *
Arauco | 16.89 | 16.87 | 13.08 | 16.87 | 2.74 | 3.76 | 13.29 | 15.28 | 16.87 | 9.81 | 16.87 | 16.34
Celco | 3.57 | 3.59 | 3.46 | 2.5 | 0.45 | 0.43 | 1.51 | 3.2 | 3.59 | 3.46 | 2.76 | 3
Horcones TG | 0 | 0 | 0 | 0 | 0 | 0 | 0 | 0 | 0 | 0 | 0 | 0
Horcones TG Diesel | 0 | 0 | 0 | 0 | 0 | 0 | 0 | 0 | 0 | 0 | 0 | 0
Cholguán | 0 | 0 | 0 | 0 | 0 | 0 | 0 | 0 | 0 | 0 | 0 | 0
Licantén | 1.86 | 1.86 | 1.8 | 1.86 | 1.3 | 1.4 | 1.08 | 1.68 | 1.86 | 1.8 | 1.86 | 1.8
Valdivia | 14.53 | 14.52 | 14.08 | 14.52 | 7.11 | 12.3 | 13.87 | 13.2 | 14.52 | 14.08 | 11.1 | 10.76
Nueva Aldea 1 | 4.96 | 9.92 | 9.6 | 1.28 | 4.19 | 6.69 | 8.99 | 8.96 | 9.92 | 9.6 | 9.92 | 9.6
Nueva Aldea 2 | 0 | 0 | 0 | 0 | 0 | 0 | 0 | 0 | 0 | 0 | 0 | 0
Nueva Aldea 3 | 24.38 | 14.17 | 25.06 | 25.91 | 25.06 | 25.91 | 25.91 | 23.36 | 25.91 | 25.06 | 25.91 | 25.06
Viñales | 16.27 | 16.3 | 15.76 | 16.3 | 5.61 | 9.56 | 14.63 | 14.68 | 16.3 | 15.76 | 16.3 | 15.76
TOTAL GEN.BRUTA | 82.46 | 77.23 | 82.84 | 79.24 | 46.46 | 60.05 | 79.28 | 80.36 | 88.97 | 79.57 | 84.72 | 82.32
*** SOCIEDAD DE CANALISTAS DEL MAIPO *
FLORIDA_1 | 0 | 0 | 0 | 0.23 | 1.22 | 2.07 | 1.72 | 0.72 | 0 | 0 | 0 | 0
FLORIDA_2 | 1.49 | 7.17 | 9.17 | 12.88 | 13.23 | 13.95 | 13.95 | 12.24 | 8.69 | 9.96 | 3.74 | 7.1
FLORIDA_3 | 1.7 | 1.81 | 1.69 | 1.81 | 1.69 | 1.81 | 1.81 | 1.6 | 1.81 | 1.69 | 1.18 | 1.69
Eyzaguirre | 0 | 0 | 0.32 | 0.38 | 0.6 | 0.71 | 0.71 | 0.68 | 0.62 | 0.64 | 0.31 | 0.24
El Rincón | 0.24 | 0.24 | 0.24 | 0.24 | 0.24 | 0.24 | 0.24 | 0.19 | 0.24 | 0.24 | 0.12 | 0.24
Puntilla | 0.24 | 6.39 | 12.96 | 12.96 | 10.96 | 10.53 | 10.93 | 10.8 | 13.52 | 13.06 | 13.52 | 12.32
El Llano | 0 | 0.48 | 0.63 | 0.91 | 1.17 | 1.33 | 1.29 | 1.05 | 0.66 | 0.76 | 0.56 | 0.48
Las Vertientes | 1.1 | 1.23 | 1.18 | 1.23 | 1.18 | 1.23 | 1.23 | 1.08 | 1.23 | 1.18 | 1.23 | 1.18
TOTAL GEN.BRUTA | 4.77 | 17.32 | 26.19 | 30.64 | 30.29 | 31.87 | 31.88 | 28.36 | 26.77 | 27.53 | 20.66 | 23.25
*** NUEVA ENERGIA S.A. *
Escuadrón | 0 | 0 | 0 | 0 | 0 | 0 | 0 | 0 | 0 | 0 | 0 | 0
TOTAL GEN.BRUTA | 0 | 0 | 0 | 0 | 0 | 0 | 0 | 0 | 0 | 0 | 0 | 0
*** EOLICA MONTE REDONDO S.A. *
Eólica Monte Redondo | 4.94 | 6.09 | 7.84 | 7.3 | 14.22 | 13.72 | 7.59 | 5.52 | 0.35 | 4.26 | 6.83 | 6.32
Laja I | 17.54 | 15.61 | 11.99 | 13.33 | 13.6 | 6.39 | 0 | 0 | 0 | 6.62 | 10.23 | 17.39
TOTAL GEN.BRUTA | 22.48 | 21.7 | 19.83 | 20.63 | 27.82 | 20.11 | 7.59 | 5.52 | 0.35 | 10.88 | 17.06 | 23.71
*** BARRICK CHILE GENERACION LTDA *
Punta Colorada IFO | 0 | 0 | 0 | 0 | 0 | 0 | 0 | 0 | 0 | 0 | 0 | 0
Punta Colorada Diesel | 0 | 0 | 0 | 0 | 0 | 0 | 0 | 0 | 0 | 0 | 0 | 0
Eólica Punta Colorada | 0.37 | 0.74 | 1.5 | 2.05 | 3.4 | 3.14 | 2.99 | 2.4 | 2.25 | 1.36 | 0.74 | 0.46
TOTAL GEN.BRUTA | 0.37 | 0.74 | 1.5 | 2.05 | 3.4 | 3.14 | 2.99 | 2.4 | 2.25 | 1.36 | 0.74 | 0.46
*** ENLASA *
San Lorenzo | 0 | 0 | 0 | 0 | 0 | 0 | 0 | 0 | 0 | 0 | 0 | 0
Teno | 0 | 0 | 0 | 0 | 0 | 0 | 0 | 0 | 0 | 0 | 0 | 0
El Peñón | 0 | 0 | 0 | 0 | 0 | 0 | 0 | 0 | 0 | 0 | 0 | 0
Trapén | 0 | 0 | 0 | 0 | 0 | 0 | 0 | 0 | 0 | 0 | 0 | 0
TOTAL GEN.BRUTA | 0 | 0 | 0 | 0 | 0 | 0 | 0 | 0 | 0 | 0 | 0 | 0
*** SGA *
TRINCAO | 0 | 0 | 0 | 0 | 0 | 0 | 0 | 0 | 0 | 0 | 0 | 0
Chuyaca | 0 | 0 | 0 | 0 | 0 | 0 | 0 | 0 | 0 | 0 | 0 | 0
Calle Calle | 0 | 0 | 0 | 0 | 0 | 0 | 0 | 0 | 0 | 0 | 0 | 0
Capullo | 8.31 | 5.58 | 4.56 | 4.02 | 2.92 | 6.44 | 5.28 | 3.72 | 3.94 | 4.4 | 6.74 | 6.52
Coronel GN | 0 | 0 | 0 | 0 | 0 | 0 | 0 | 0 | 0 | 0 | 0 | 0
Coronel GNL | 0 | 0 | 0 | 0 | 0 | 0 | 0 | 0 | 0 | 0 | 0 | 0
Coronel Diesel | 0 | 0 | 0 | 0 | 0 | 0 | 0 | 0 | 0 | 0 | 0 | 0
Quellón | 0 | 0 | 0 | 0 | 0 | 0 | 0 | 0 | 0 | 0 | 0 | 0
Cañete | 0 | 0 | 0 | 0 | 0 | 0 | 0 | 0 | 0 | 0 | 0 | 0
Lebu | 0 | 0 | 0 | 0 | 0 | 0 | 0 | 0 | 0 | 0 | 0 | 0
Los Sauces | 0 | 0 | 0 | 0 | 0 | 0 | 0 | 0 | 0 | 0 | 0 | 0
Chufkén | 0 | 0 | 0 | 0 | 0 | 0 | 0 | 0 | 0 | 0 | 0 | 0
Curacautín | 0 | 0 | 0 | 0 | 0 | 0 | 0 | 0 | 0 | 0 | 0 | 0
Malleco | 0 | 0 | 0 | 0 | 0 | 0 | 0 | 0 | 0 | 0 | 0 | 0
Pelohuén | 0 | 0 | 0 | 0 | 0 | 0 | 0 | 0 | 0 | 0 | 0 | 0
Skretting | 0 | 0 | 0 | 0 | 0 | 0 | 0 | 0 | 0 | 0 | 0 | 0
Biomar | 0 | 0 | 0 | 0 | 0 | 0 | 0 | 0 | 0 | 0 | 0 | 0
Eagon | 0 | 0 | 0 | 0 | 0 | 0 | 0 | 0 | 0 | 0 | 0 | 0
Salmafood I | 0 | 0 | 0 | 0 | 0 | 0 | 0 | 0 | 0 | 0 | 0 | 0
Salmafood II | 0 | 0 | 0 | 0 | 0 | 0 | 0 | 0 | 0 | 0 | 0 | 0
Multiexport I | 0 | 0 | 0 | 0 | 0 | 0 | 0 | 0 | 0 | 0 | 0 | 0
Multiexport II | 0 | 0 | 0 | 0 | 0 | 0 | 0 | 0 | 0 | 0 | 0 | 0
Watts I | 0 | 0 | 0 | 0 | 0 | 0 | 0 | 0 | 0 | 0 | 0 | 0
Louisiana Pacific | 0 | 0 | 0 | 0 | 0 | 0 | 0 | 0 | 0 | 0 | 0 | 0
Louisiana Lautaro | 0 | 0 | 0 | 0 | 0 | 0 | 0 | 0 | 0 | 0 | 0 | 0
Southern Bulbs | 0 | 0 | 0 | 0 | 0 | 0 | 0 | 0 | 0 | 0 | 0 | 0
Polincay | 0 | 0 | 0 | 0 | 0 | 0 | 0 | 0 | 0 | 0 | 0 | 0
Los Sauces 2 | 0 | 0 | 0 | 0 | 0 | 0 | 0 | 0 | 0 | 0 | 0 | 0
Tirúa | 0 | 0 | 0 | 0 | 0 | 0 | 0 | 0 | 0 | 0 | 0 | 0
Lonquimay | 0 | 0 | 0 | 0 | 0 | 0 | 0 | 0 | 0 | 0 | 0 | 0
Danisco | 0 | 0 | 0 | 0 | 0 | 0 | 0 | 0 | 0 | 0 | 0 | 0
JCE | 0 | 0 | 0 | 0 | 0 | 0 | 0 | 0 | 0 | 0 | 0 | 0
Skretting Osorno | 0 | 0 | 0 | 0 | 0 | 0 | 0 | 0 | 0 | 0 | 0 | 0
Los Álamos | 0 | 0 | 0 | 0 | 0 | 0 | 0 | 0 | 0 | 0 | 0 | 0
Contulmo | 0 | 0 | 0 | 0 | 0 | 0 | 0 | 0 | 0 | 0 | 0 | 0
Valdivia SGA | 0 | 0 | 0 | 0 | 0 | 0 | 0 | 0 | 0 | 0 | 0 | 0
Chuyaca 2 | 0 | 0 | 0 | 0 | 0 | 0 | 0 | 0 | 0 | 0 | 0 | 0
TOTAL GEN.BRUTA | 8.31 | 5.58 | 4.56 | 4.02 | 2.92 | 6.44 | 5.28 | 3.72 | 3.94 | 4.4 | 6.74 | 6.52
*** POTENCIA SA *
Olivos | 0 | 0 | 0 | 0 | 0 | 0 | 0 | 0 | 0 | 0 | 0 | 0
Espinos | 0 | 0 | 0 | 0 | 0 | 0 | 0 | 0 | 0 | 0 | 0 | 0
Renaico | 3.66 | 4.64 | 4.48 | 4.64 | 4.48 | 4.64 | 4.64 | 4.16 | 4.64 | 4.48 | 4.64 | 4.48
Alto Renaico | 0.75 | 0.95 | 0.94 | 0.95 | 0.94 | 0.95 | 0.95 | 0.92 | 0.95 | 0.94 | 0.95 | 0.94
TOTAL GEN.BRUTA | 4.41 | 5.59 | 5.42 | 5.59 | 5.42 | 5.59 | 5.59 | 5.08 | 5.59 | 5.42 | 5.59 | 5.42
*** PACIFIC HYDRO *
Coya | 0 | 8.92 | 8.64 | 8.92 | 4.66 | 8.92 | 8.76 | 8.08 | 8.92 | 8.64 | 8.92 | 6.84
Chacayes | 14.4 | 34.64 | 38.94 | 72 | 80.44 | 83.1 | 83.1 | 75.12 | 83.1 | 56.32 | 43.18 | 35.44
Colmito Diesel | 0 | 0 | 0 | 0 | 0 | 0 | 0 | 0 | 0 | 0 | 0 | 0
Colmito GNL | 0 | 0 | 0 | 0 | 0 | 0 | 0 | 0 | 0 | 0 | 0 | 0
TOTAL GEN.BRUTA | 14.4 | 43.56 | 47.58 | 80.92 | 85.1 | 92.02 | 91.86 | 83.2 | 92.02 | 64.96 | 52.1 | 42.28
*** LAP LATIN AMERICA POWER *
Eólica Totoral | 7.84 | 4.56 | 13.46 | 5.77 | 10.6 | 9.83 | 3.92 | 4 | 0.62 | 1.38 | 6.24 | 9.32
Malalcahuello | 0 | 5.22 | 6.5 | 6.73 | 6.5 | 6.73 | 4.26 | 2.64 | 1.86 | 1.6 | 3.5 | 6.5
Carilafquén | 0 | 0 | 0 | 0 | 0 | 0 | 13.93 | 12.88 | 10.19 | 10.28 | 12.16 | 12.92
TOTAL GEN.BRUTA | 7.84 | 9.78 | 19.96 | 12.5 | 17.1 | 16.56 | 22.11 | 19.52 | 12.67 | 13.26 | 21.9 | 28.74
*** TINGUIRIRICA ENERGIA *
La Higuera | 14.3 | 36.88 | 53.78 | 76.71 | 73.5 | 111.99 | 115.31 | 104.12 | 69.09 | 44.78 | 38.04 | 39.4
La Confluencia | 12.06 | 20.33 | 29.62 | 47.74 | 70.12 | 104.04 | 109.32 | 98.64 | 69.09 | 42.38 | 20.68 | 21.72
TOTAL GEN.BRUTA | 26.36 | 57.21 | 83.4 | 124.45 | 143.62 | 216.03 | 224.63 | 202.76 | 138.18 | 87.16 | 58.72 | 61.12
*** CENTRAL CARDONES SA *
Cardones | 0 | 0 | 0 | 0 | 0 | 0 | 0 | 0 | 0 | 0 | 0 | 0
TOTAL GEN.BRUTA | 0 | 0 | 0 | 0 | 0 | 0 | 0 | 0 | 0 | 0 | 0 | 0
*** DUKE ENERGY INTERNATIONAL CHILE HOLDING II CPA *
Yungay 1 GNL | 0 | 0 | 0 | 0 | 0 | 0 | 0 | 0 | 0 | 0 | 0 | 0
Yungay 2 GNL | 0 | 0 | 0 | 0 | 0 | 0 | 0 | 0 | 0 | 0 | 0 | 0
Yungay 3 GNL | 0 | 0 | 0 | 0 | 0 | 0 | 0 | 0 | 0 | 0 | 0 | 0
Yungay 1 Diesel | 0 | 0 | 0 | 0 | 0 | 0 | 0 | 0 | 0 | 0 | 0 | 0
Yungay 2 Diesel | 0 | 0 | 0 | 0 | 0 | 0 | 0 | 0 | 0 | 0 | 0 | 0
Yungay 3 Diesel | 0 | 0 | 0 | 0 | 0 | 0 | 0 | 0 | 0 | 0 | 0 | 0
Yungay 4 Diesel | 0 | 0 | 0 | 0 | 0 | 0 | 0 | 0 | 0 | 0 | 0 | 0
Peuchén | 26.24 | 35.1 | 38.02 | 35.94 | 40.2 | 52.39 | 46.5 | 26.32 | 14.92 | 6.64 | 18.3 | 36.8
Mampil | 20.15 | 22.94 | 23.74 | 21.92 | 23.68 | 29.05 | 25.96 | 14.72 | 7.6 | 4.72 | 12.19 | 23.42
TOTAL GEN.BRUTA | 46.39 | 58.04 | 61.76 | 57.86 | 63.88 | 81.44 | 72.46 | 41.04 | 22.52 | 11.36 | 30.49 | 60.22
*** GENERADORA PACIFICO S.A. *
Termopacífico | 0 | 0 | 0 | 0 | 0 | 0 | 0 | 0 | 0 | 0 | 0 | 0
TOTAL GEN.BRUTA | 0 | 0 | 0 | 0 | 0 | 0 | 0 | 0 | 0 | 0 | 0 | 0
*** HIDROMAULE S.A. *
Mariposas | 2.12 | 2.04 | 2.68 | 4.44 | 4.32 | 4.44 | 4.44 | 4.08 | 4.44 | 3.2 | 2.56 | 2.48
Lircay | 8.28 | 7.19 | 8.1 | 13.55 | 13.72 | 14.18 | 14.18 | 12.8 | 11.56 | 10.76 | 7.23 | 7.02
Providencia | 4.01 | 8.51 | 6.3 | 1.46 | 1.8 | 2.09 | 2.09 | 1.68 | 4.97 | 7.44 | 7.2 | 8.68
TOTAL GEN.BRUTA | 14.41 | 17.74 | 17.08 | 19.45 | 19.84 | 20.71 | 20.71 | 18.56 | 20.97 | 21.4 | 16.99 | 18.18
*** CMPC *
Santa Fe | 28.278 | 31.608 | 27.34 | 22.618 | 6.36 | 9.108 | 18.348 | 25.544 | 20.238 | 27.34 | 28.238 | 27.34
CMPC Laja | 10.58 | 10.55 | 10.22 | 3.79 | 1.02 | 0.8 | 3.49 | 5.77 | 10.55 | 10.22 | 8.73 | 4.98
CMPC Pacífico | 13.16 | 10.61 | 8.2 | 8.46 | 8.2 | 8.46 | 8.46 | 7.68 | 8.46 | 8.2 | 8.46 | 8.2
CMPC Cordillera | 0 | 0 | 0 | 0 | 0 | 0 | 0 | 0 | 0 | 0 | 0 | 0
CMPC Santa Fé | 0 | 0 | 0 | 0 | 0 | 0 | 0 | 0 | 0 | 0 | 0 | 0
CMPC Tissue | 0 | 0 | 0 | 0 | 0 | 0 | 0 | 0 | 0 | 0 | 0 | 0
TOTAL GEN.BRUTA | 52.018 | 52.768 | 45.76 | 34.868 | 15.58 | 18.368 | 30.298 | 38.994 | 39.248 | 45.76 | 45.428 | 40.52
*** MINERA VALLE CENTAL GENERACIÓN *
Colihues HFO | 0 | 0 | 0 | 0 | 0 | 0 | 0 | 0 | 0 | 0 | 0 | 0
Colihues Diesel | 0 | 0 | 0 | 0 | 0 | 0 | 0 | 0 | 0 | 0 | 0 | 0
TOTAL GEN.BRUTA | 0 | 0 | 0 | 0 | 0 | 0 | 0 | 0 | 0 | 0 | 0 | 0
*** ENEL S.A *
Pullinque | 15.42 | 29.65 | 26.62 | 21 | 18.08 | 22.56 | 19.29 | 14.8 | 13.34 | 13 | 17.91 | 29.14
Pilmaiquén | 28.85 | 29.05 | 28.1 | 27.43 | 9.82 | 15.09 | 26.57 | 16.17 | 23.57 | 25.26 | 21.93 | 27.13
Eólica Talinay | 34.77 | 22.53 | 31.54 | 31.78 | 53.72 | 45.54 | 28.53 | 23 | 11.53 | 32.94 | 23.46 | 46.1
Solar Lalackama | 10.68 | 12.4 | 13.88 | 14.38 | 13.58 | 9.46 | 10.08 | 13.2 | 13.75 | 12.4 | 14.03 | 12
Solar Lalackama 2 | 2.41 | 3.41 | 4.2 | 4.33 | 3.94 | 2.79 | 3.21 | 3.16 | 3.75 | 2.92 | 2.52 | 2.06
TOTAL GEN.BRUTA | 92.13 | 97.04 | 104.34 | 98.92 | 99.14 | 95.44 | 87.68 | 70.33 | 65.94 | 86.52 | 79.85 | 116.43
*** KDM *
Loma Los Colorados 1 | 1.33 | 1.32 | 1.28 | 1.32 | 0.8 | 0.75 | 1.21 | 1.2 | 1.32 | 1.28 | 1.32 | 1.28
Loma Los Colorados 2 | 12.4 | 13.24 | 12.8 | 13.24 | 8 | 7.57 | 12.12 | 11.92 | 13.24 | 12.8 | 13.24 | 12.8
TOTAL GEN.BRUTA | 13.73 | 14.56 | 14.08 | 14.56 | 8.8 | 8.32 | 13.33 | 13.12 | 14.56 | 14.08 | 14.56 | 14.08
*** ELEKTRAGEN *
Constitución 1 | 0 | 0 | 0 | 0 | 0 | 0 | 0 | 0 | 0 | 0 | 0 | 0
Maule | 0 | 0 | 0 | 0 | 0 | 0 | 0 | 0 | 0 | 0 | 0 | 0
Monte Patria | 0 | 0 | 0 | 0 | 0 | 0 | 0 | 0 | 0 | 0 | 0 | 0
Chiloé | 0 | 0 | 0 | 0 | 0 | 0 | 0 | 0 | 0 | 0 | 0 | 0
Punitaqui | 0 | 0 | 0 | 0 | 0 | 0 | 0 | 0 | 0 | 0 | 0 | 0
Traiguén 2 | 0 | 0 | 0 | 0 | 0 | 0 | 0 | 0 | 0 | 0 | 0 | 0
TOTAL GEN.BRUTA | 0 | 0 | 0 | 0 | 0 | 0 | 0 | 0 | 0 | 0 | 0 | 0
*** TECNORED *
Con Cón | 0 | 0 | 0 | 0 | 0 | 0 | 0 | 0 | 0 | 0 | 0 | 0
Las Vegas | 0 | 0 | 0 | 0 | 0 | 0 | 0 | 0 | 0 | 0 | 0 | 0
Linares | 0 | 0 | 0 | 0 | 0 | 0 | 0 | 0 | 0 | 0 | 0 | 0
San Gregorio | 0 | 0 | 0 | 0 | 0 | 0 | 0 | 0 | 0 | 0 | 0 | 0
El Totoral | 0 | 0 | 0 | 0 | 0 | 0 | 0 | 0 | 0 | 0 | 0 | 0
Placilla | 0 | 0 | 0 | 0 | 0 | 0 | 0 | 0 | 0 | 0 | 0 | 0
Quintay | 0 | 0 | 0 | 0 | 0 | 0 | 0 | 0 | 0 | 0 | 0 | 0
Curauma | 0 | 0 | 0 | 0 | 0 | 0 | 0 | 0 | 0 | 0 | 0 | 0
Casablanca 1 y 2 | 0 | 0 | 0 | 0 | 0 | 0 | 0 | 0 | 0 | 0 | 0 | 0
Tapihue | 0 | 0 | 0 | 0 | 0 | 0 | 0 | 0 | 0 | 0 | 0 | 0
TOTAL GEN.BRUTA | 0 | 0 | 0 | 0 | 0 | 0 | 0 | 0 | 0 | 0 | 0 | 0
*** ENOR *
Esperanza DS1 | 0 | 0 | 0 | 0 | 0 | 0 | 0 | 0 | 0 | 0 | 0 | 0
Esperanza DS2 | 0 | 0 | 0 | 0 | 0 | 0 | 0 | 0 | 0 | 0 | 0 | 0
Esperanza TG | 0 | 0 | 0 | 0 | 0 | 0 | 0 | 0 | 0 | 0 | 0 | 0
TOTAL GEN.BRUTA | 0 | 0 | 0 | 0 | 0 | 0 | 0 | 0 | 0 | 0 | 0 | 0
*** OTROS GENERADORES Y APORTES EÓLICOS *
Eólica Valle de Los Vientos | 18.26 | 19.57 | 18.64 | 18.57 | 20.36 | 19.28 | 22.12 | 19.8 | 22.86 | 18.4 | 16.55 | 17.84
Eólica Aurora | 0 | 3.07 | 18.62 | 23.37 | 38.22 | 3.58 | 2.25 | 37.6 | 19.59 | 10.64 | 36.77 | 34.24
Eólica Cabo Leones 1 | 36.95 | 11.71 | 34.26 | 9.73 | 61.02 | 7.94 | 7.27 | 38.16 | 19.24 | 44.5 | 20.35 | 9.94
Eólica Cuel | 0.78 | 1.94 | 17.82 | 7.9 | 1.88 | 4.72 | 4.53 | 8.24 | 3.99 | 5.62 | 0.56 | 10.92
Eólica El Arrayán | 28.78 | 14.38 | 5.02 | 32.13 | 0 | 33.99 | 14.11 | 17.36 | 3.56 | 13.46 | 17.71 | 40.06
Eólica El Maiten | 4.82 | 2.21 | 1.14 | 3.71 | 2.72 | 0.96 | 0.7 | 1.84 | 3.73 | 0.38 | 4.42 | 5.24
Eólica Huajache | 3.26 | 0.2 | 0.56 | 1.33 | 2.46 | 0.08 | 0.28 | 0.88 | 0.9 | 0.18 | 1.85 | 1.9
Eólica La Esperanza | 5.25 | 2.57 | 1.32 | 4.35 | 3.14 | 1.09 | 0.81 | 2.12 | 4.41 | 0.44 | 5.12 | 6.14
Eólica La Flor | 16.17 | 7.91 | 4.04 | 13.42 | 9.74 | 3.38 | 2.54 | 6.64 | 13.52 | 1.3 | 15.87 | 18.94
Eólica Las Peñas | 3.94 | 1.54 | 0.24 | 1.81 | 2.48 | 0.52 | 0.72 | 1.8 | 2.69 | 0.32 | 2.09 | 3.22
Eólica Lebu | 0.87 | 0 | 0 | 0.74 | 0.44 | 0.8 | 0.24 | 1.8 | 0.12 | 1.4 | 0.66 | 0.64
Eólica Lebu 2 | 0 | 0.11 | 0.44 | 0.89 | 1.44 | 0.08 | 0.2 | 0.64 | 0.73 | 0.08 | 1.49 | 1.44
Eólica Lebu 3 | 2.66 | 0.2 | 0.66 | 1.32 | 2.12 | 0.19 | 0.24 | 1 | 1.09 | 0.18 | 2.22 | 2.08
Eólica Los Buenos Aires | 12.37 | 4.4 | 2.92 | 9.61 | 7.38 | 1.67 | 1.78 | 4.28 | 7.44 | 0.8 | 9.76 | 12.22
Eólica Los Cururos | 7.77 | 20.82 | 13.54 | 18.82 | 46.04 | 42.96 | 25.69 | 20.88 | 4.33 | 18.52 | 17.87 | 9.56
Eólica Malleco F1 | 0 | 0 | 0 | 0 | 36.54 | 13.25 | 11.12 | 27.32 | 52.82 | 6.78 | 65.42 | 65.59
Eólica Malleco F2 | 0 | 0 | 0 | 0 | 0 | 0 | 0 | 0 | 53.9 | 6.94 | 66.78 | 73.15
Eólica Alena | 0 | 0 | 0 | 0 | 25.74 | 5.86 | 6.21 | 14.88 | 25.93 | 2.86 | 34.28 | 42.7
Eólica Renaico 2 | 0 | 0 | 0 | 0 | 0 | 14.11 | 11.86 | 29.08 | 56.27 | 7.24 | 69.74 | 76.8
Eólica Ckani | 0 | 0 | 0 | 0 | 0 | 0 | 0 | 0 | 0 | 0 | 0 | 0
Eólica Los Olmos | 0 | 0 | 0 | 0 | 0 | 0 | 0 | 0 | 39.07 | 5.02 | 48.44 | 53.32
Eólica Punta Palmeras | 9.34 | 4.49 | 12.68 | 8.79 | 12.6 | 14.26 | 5.97 | 6.6 | 0.36 | 2.24 | 9.34 | 12.92
Eólica Punta Sierra | 9.59 | 15.25 | 9.88 | 13.75 | 33.6 | 32 | 18.74 | 15.24 | 3.13 | 13.5 | 13.06 | 6.96
Eólica Raki | 4.88 | 0.24 | 0.88 | 2 | 3.7 | 0.19 | 0.45 | 1.36 | 1.29 | 0.24 | 2.76 | 2.9
Eólica Renaico | 43.6 | 19.26 | 6.74 | 32.59 | 23.8 | 8.64 | 7.25 | 17.8 | 34.37 | 4.44 | 42.61 | 46.92
Eólica San Juan | 33.85 | 96.07 | 83 | 57.75 | 24.08 | 51.61 | 99.03 | 44.96 | 36.26 | 38.64 | 17.84 | 16.7
Eólica San Pedro | 22.56 | 0.96 | 5.8 | 7.25 | 11.84 | 1.13 | 0.69 | 11.64 | 6.05 | 3.28 | 11.43 | 10.6
Eólica San Pedro 2 | 39.17 | 1.68 | 10.42 | 13.13 | 21.36 | 1.97 | 1.28 | 21.08 | 11 | 5.96 | 20.58 | 19.2
Eólica San Gabriel | 92.48 | 40.07 | 14 | 67.74 | 49.5 | 17.9 | 15.07 | 36.96 | 71.53 | 9.2 | 88.56 | 68.2
Eólica Sarco | 55.91 | 17.1 | 50.1 | 14.26 | 89.36 | 11.64 | 10.62 | 55.8 | 28.16 | 65.06 | 29.77 | 14.62
Eólica Tal Tal | 28.06 | 24.95 | 16.36 | 16.69 | 19.26 | 19.92 | 17.4 | 17 | 19.83 | 21.68 | 33.52 | 25.66
Eólica Ucuquer | 5.38 | 0.85 | 5.62 | 2.05 | 1.54 | 0.47 | 0.96 | 0.32 | 0.41 | 0.06 | 0.57 | 5.46
Eólica Ucuquer 2 | 2.92 | 0.39 | 3.4 | 0.94 | 1.1 | 0.34 | 0.6 | 0.36 | 0.36 | 0.08 | 0.47 | 3.26
Eólica El Arrebol | 0 | 2.02 | 1.3 | 1.63 | 2.72 | 2.28 | 3.02 | 1.92 | 1.86 | 1.58 | 1.75 | 1.92
Eólica Cabo Leones 2 | 0 | 24.15 | 48.02 | 56.89 | 48.32 | 48.59 | 45.7 | 38.12 | 35.66 | 32.78 | 39.29 | 33.22
Eólica El Nogal | 2.23 | 2.08 | 2.32 | 2.09 | 2.24 | 1.85 | 2.64 | 1.36 | 1.88 | 1.94 | 1.64 | 3.12
Eólica Cabo Leones 3 | 0 | 0 | 0 | 0 | 0 | 0 | 0 | 14.6 | 13.66 | 12.52 | 15.1 | 12.7
Eólica Tolten Sur | 1.5 | 19.07 | 21.24 | 19.33 | 20.54 | 17.08 | 24.29 | 12.6 | 17.09 | 17.76 | 15.45 | 28.05
Eólica La Estrella | 0 | 0 | 0 | 0 | 0 | 0 | 4.31 | 2.48 | 2.56 | 0.66 | 3.41 | 23.54
Eólica Calama | 0 | 0 | 0 | 0 | 0 | 0 | 0 | 0 | 0 | 0 | 0 | 0
Eólica Mesamavida | 0 | 0 | 0 | 0 | 0 | 6.29 | 4.69 | 12.32 | 25.11 | 2.48 | 29.37 | 35.06
Eólica Cerro Tigre | 0 | 0 | 0 | 0 | 0 | 42.7 | 37.89 | 24.2 | 48.17 | 52.68 | 62.55 | 63.28
Eólica Tchamma | 0 | 0 | 0 | 0 | 42.46 | 35.85 | 31.89 | 20.32 | 40.5 | 44.3 | 52.59 | 53.22
Eólica Negrete | 0 | 0 | 0 | 0 | 0 | 0 | 0 | 7.36 | 15.04 | 1.46 | 17.63 | 21.04
Eólica Cabo Leones 1 extensión | 0 | 0 | 0 | 0 | 0 | 0 | 0 | 0 | 0 | 0 | 0 | 5.18
Eólica Ochs | 0 | 0 | 0 | 0 | 0 | 0 | 0 | 0 | 0 | 0 | 0 | 0
Eólica Puelche Sur | 0 | 0 | 0 | 0 | 0 | 0 | 0 | 0 | 0 | 0 | 0 | 0
TOTAL GEN.BRUTA | 493.35 | 359.26 | 410.98 | 464.58 | 669.74 | 469.17 | 445.16 | 598.72 | 750.47 | 477.6 | 947.24 | 999.67
*** OTROS GENERADORES Y APORTES HIDRAULICOS * | bar: 2020-07-01 to 2021-06-01
Puclaro | 0.18 | 4.13 | 3.8 | 3.42 | 3.88 | 4.13 | 4.12 | 3.72 | 4.02 | 4.02 | 4.13 | 4.02
San Andrés | 1.47 | 4.13 | 4.76 | 10.19 | 19.58 | 24.96 | 29.76 | 26.88 | 29.76 | 16.44 | 4.37 | 3.62
El Paso | 2.48 | 4.88 | 6.72 | 15.26 | 43.2 | 37.44 | 44.64 | 40.32 | 39.3 | 22.84 | 9.76 | 8.6
Licán | 11.16 | 12.64 | 12.24 | 12.64 | 9.38 | 12.64 | 8.43 | 4.8 | 10.76 | 12.24 | 12.64 | 12.24
Los Hierros | 13.56 | 13.56 | 11.46 | 5.04 | 4.12 | 4.26 | 4.26 | 3.84 | 6.78 | 9.86 | 13.56 | 13.12
Los Hierros 2 | 3.16 | 3.18 | 2.68 | 1.16 | 0.96 | 0.98 | 0.98 | 0.92 | 1.57 | 2.32 | 3.18 | 3.08
Nalcas | 2.26 | 2.4 | 1.78 | 1.54 | 2.08 | 3.74 | 2.91 | 0.96 | 0.94 | 1.92 | 2.8 | 3.36
Callao | 0.76 | 0.7 | 0.56 | 0.52 | 0.64 | 1.05 | 0.87 | 0.32 | 0.38 | 0.6 | 0.84 | 0.94
Río Huasco | 0.81 | 2.28 | 2.04 | 2.2 | 2.08 | 2.23 | 2.24 | 2.64 | 2.75 | 3.32 | 3.18 | 2.88
Rucatayo | 39.14 | 39.11 | 32.78 | 32 | 13.16 | 24.73 | 27.8 | 0 | 27.54 | 31.04 | 25.59 | 31.66
Guayacán | 2.06 | 5.92 | 8.64 | 8.92 | 8.64 | 8.92 | 8.92 | 8.08 | 8.92 | 8.64 | 8.11 | 8.16
Picoiquén | 8.66 | 13.24 | 12.8 | 9.72 | 6.6 | 7.68 | 5.35 | 3.52 | 3.32 | 4.12 | 5.34 | 12.8
CARBOMET (Los Bajos y Auxiliar del Maipo) | 0.36 | 5.63 | 5.53 | 5.85 | 6.09 | 6.29 | 6.29 | 5.79 | 6.31 | 5.79 | 6.04 | 5.5
Los Morros | 0.08 | 1.61 | 1.82 | 1.89 | 1.82 | 1.89 | 1.89 | 1.68 | 1.89 | 1.82 | 1.61 | 1.6
Sauce Andes | 0.21 | 0.24 | 0.3 | 0.52 | 0.8 | 0.93 | 0.81 | 0.56 | 0.39 | 0.24 | 0.24 | 0.24
El Manzano | 1.66 | 3.67 | 3.54 | 3.67 | 3.54 | 3.67 | 3.67 | 3.28 | 3.12 | 3.38 | 3.67 | 3.54
Truful | 0.54 | 0.6 | 0.6 | 0.62 | 0.6 | 0.62 | 0.6 | 0.56 | 0.62 | 0.56 | 0.54 | 0.34
La Paloma | 0 | 1.33 | 2.16 | 2.72 | 3.32 | 3 | 2.56 | 3.12 | 2.56 | 2.34 | 1.34 | 0.8
El Tártaro | 0 | 0 | 0 | 0 | 0 | 0 | 0 | 0 | 0 | 0 | 0 | 0
Dongo | 3.04 | 4.44 | 2.64 | 3.31 | 1.02 | 4.44 | 3.03 | 2.04 | 2.23 | 4.32 | 4.44 | 4.32
El Diuto | 2.33 | 2.41 | 2.34 | 2.41 | 2.34 | 2.41 | 2.41 | 2.2 | 2.41 | 2.34 | 2.41 | 2.34
Doña Hilda | 0.26 | 0.12 | 0.1 | 0.08 | 0.1 | 0.11 | 0.21 | 0.12 | 0.11 | 0.1 | 0.08 | 0.12
Digua | 0 | 0 | 14.4 | 14.88 | 14.4 | 14.88 | 14.88 | 13.44 | 14.88 | 14.4 | 14.88 | 14.4
Mallarauco | 1.29 | 2.52 | 2.44 | 2.52 | 2.44 | 2.52 | 2.52 | 2.28 | 2.4 | 2.44 | 2.52 | 2.44
Muchi | 0.18 | 0.3 | 0.28 | 0.24 | 0.28 | 0.3 | 0.3 | 0.24 | 0.24 | 0.28 | 0.3 | 0.28
Donguil | 0 | 0.24 | 0.24 | 0.24 | 0.24 | 0.24 | 0.24 | 0.24 | 0.24 | 0.24 | 0.24 | 0.24
Río Trueno | 3.34 | 4.13 | 4.02 | 4.13 | 2.72 | 3.84 | 2.25 | 0.75 | 0.56 | 2.54 | 3.77 | 4.02
Pulelfu | 6.72 | 6.73 | 4.8 | 3.8 | 3.32 | 5 | 3.11 | 2.6 | 2.51 | 3.32 | 5.59 | 6.52
Allipén | 1.68 | 1.98 | 1.92 | 1.52 | 1.88 | 1.92 | 1.92 | 1.8 | 1.92 | 1.88 | 1.98 | 1.92
El Canelo | 1.4 | 3.1 | 2.32 | 2.1 | 2.1 | 3.18 | 3.1 | 2.32 | 2.1 | 2.34 | 2.83 | 3.82
Reca | 0.74 | 1.19 | 1.14 | 0.96 | 0.49 | 0.3 | 0.18 | 0.25 | 0.52 | 0.66 | 1.09 | 1.12
Purísima | 0.27 | 0.29 | 0.13 | 0.19 | 0.28 | 0.28 | 0.03 | 0.02 | 0 | 0.05 | 0.2 | 0.29
Los Corrales 1 | 0 | 0.62 | 0.48 | 0.4 | 0.36 | 0.56 | 0.32 | 0.24 | 0.24 | 0.36 | 0.62 | 0.6
Los Corrales 2 | 0.54 | 0.71 | 0.6 | 0.4 | 0.26 | 0.66 | 0.35 | 0.24 | 0.24 | 0.3 | 0.56 | 0.7
La Arena | 2.21 | 1.93 | 1.71 | 2.08 | 1.66 | 1.87 | 1.9 | 1.26 | 1.54 | 1.7 | 2.23 | 2.14
Río Bonito | 3.93 | 6.82 | 5.2 | 6.03 | 6.9 | 7.67 | 5.71 | 2.88 | 3.04 | 5.62 | 7.73 | 8
Roblería | 0 | 0 | 0.6 | 1.54 | 2.32 | 2.4 | 2.4 | 2.16 | 1.73 | 0.92 | 0 | 0
Ensenada | 0 | 0 | 0 | 0 | 0 | 0 | 0 | 0 | 0 | 0 | 0 | 0
Pehui | 0.28 | 0.84 | 0.79 | 0.84 | 0.62 | 0.68 | 0.67 | 0.59 | 0.66 | 0.8 | 0.84 | 0.8
Maisán | 0.24 | 0.4 | 0.26 | 0.21 | 0.38 | 0.24 | 0.03 | 0.04 | 0.24 | 0.4 | 0.4 | 0.4
Los Padres | 0.15 | 0.12 | 0.12 | 0.12 | 0.12 | 0.11 | 0.12 | 0.04 | 0 | 0.12 | 0.12 | 0.12
El Galpón | 0.34 | 0.94 | 0.9 | 0.94 | 0.92 | 0.94 | 0.94 | 0.84 | 0.93 | 0.9 | 0.94 | 0.92
Molinera Villarrica | 0.05 | 0.38 | 0.33 | 0.31 | 0.24 | 0.25 | 0.21 | 0.18 | 0.17 | 0.09 | 0.3 | 0.3
Quillaileo | 0.15 | 0.42 | 0.6 | 0.62 | 0.6 | 0.62 | 0.62 | 0.56 | 0.32 | 0.34 | 0.6 | 0.14
Pichilonco | 0.83 | 0.87 | 0.82 | 0.87 | 0.82 | 0.87 | 0.87 | 0.72 | 0.87 | 0.82 | 0.87 | 0.82
Contra | 0 | 0.24 | 0.24 | 0.24 | 0.24 | 0.24 | 0.24 | 0.24 | 0.24 | 0.24 | 0.24 | 0.24
Boquiamargo | 0 | 0.32 | 0.48 | 0.7 | 0.68 | 0.7 | 0.7 | 0.64 | 0.35 | 0.28 | 0.31 | 0.6
Los Colonos | 0 | 0 | 0 | 0 | 0 | 0 | 0 | 0 | 0 | 0 | 0 | 0
El Arrayán | 0 | 0.08 | 0.08 | 0.07 | 0.04 | 0.04 | 0.04 | 0.04 | 0.04 | 0.08 | 0.08 | 0.08
Collil | 2.64 | 5.2 | 4.56 | 2.69 | 2.06 | 3 | 2.83 | 1.28 | 4.13 | 4.48 | 5.2 | 5.04
María Elena | 0.15 | 0.24 | 0.24 | 0.24 | 0.24 | 0.24 | 0.24 | 0.24 | 0.24 | 0.24 | 0.24 | 0.24
Walterio | 1.35 | 2.17 | 2.08 | 1.86 | 1.4 | 1.75 | 1.46 | 1.36 | 1.64 | 2.1 | 2.17 | 2.1
Llauquereo | 0.91 | 0.24 | 0.12 | 0.12 | 0.66 | 1.04 | 0.62 | 0.28 | 0.31 | 0.48 | 0.24 | 0.48
Curileufú | 0 | 0.12 | 0.12 | 0.12 | 0.12 | 0.12 | 0.12 | 0.12 | 0.12 | 0.12 | 0.12 | 0.12
Las Flores | 0.95 | 0.4 | 0.48 | 0.38 | 0.48 | 0.4 | 0.4 | 0.32 | 0.3 | 0.48 | 0.4 | 0.48
Río Colorado | 3.19 | 4.84 | 6.77 | 10.98 | 11.52 | 11.88 | 11.88 | 9 | 5.13 | 3.57 | 4.48 | 8.53
Palacios | 0 | 0 | 0 | 0 | 2.14 | 2.23 | 2.23 | 1.96 | 2.23 | 2.06 | 0.93 | 0.66
Trupan | 0 | 0 | 0 | 0 | 0 | 0 | 14.88 | 13.44 | 14.88 | 14.4 | 14.88 | 14.4
Dosal | 0 | 0 | 0 | 0.04 | 0.24 | 0.24 | 0.24 | 0.24 | 0.21 | 0.08 | 0.03 | 0
Bureo | 1.08 | 1.64 | 0.84 | 0.69 | 0.2 | 0.01 | 0 | 0 | 0.1 | 0.55 | 1.35 | 1.6
Muñilque 1 | 0 | 0.4 | 0.27 | 0.4 | 0.37 | 0.38 | 0.38 | 0.32 | 0.38 | 0.39 | 0.4 | 0.4
Muñilque 2 | 0.34 | 0.4 | 0.27 | 0.4 | 0.37 | 0.38 | 0.38 | 0.32 | 0.38 | 0.39 | 0.4 | 0.4
Trailelfú | 0.87 | 0.93 | 1.4 | 0.38 | 0.18 | 0.04 | 0.12 | 0.4 | 0.95 | 0.78 | 1.33 | 1.28
El Mirador | 0.38 | 2.17 | 2.1 | 2.17 | 2.1 | 2.17 | 2.17 | 1.24 | 0.87 | 0.78 | 1.26 | 1.88
Río Mulchén | 0 | 1.32 | 1.44 | 1.86 | 2.14 | 2.23 | 1.26 | 0.72 | 0.4 | 0.66 | 1.12 | 0.35
El Canelo I | 0 | 0 | 0 | 0 | 0 | 0 | 0 | 0 | 0 | 0 | 0 | 0
Panguipulli | 0 | 0.24 | 0.24 | 0.24 | 0.24 | 0.24 | 0.24 | 0.24 | 0.24 | 0.24 | 0.24 | 0.24
El Agrio | 0.62 | 1.15 | 1.08 | 0.93 | 1.32 | 1.86 | 1.81 | 1.2 | 0.99 | 0.68 | 0.87 | 1.28
Cumpeo | 3.16 | 1.81 | 1.8 | 2.91 | 3.4 | 3.45 | 2.48 | 1.36 | 1.23 | 1.12 | 1.35 | 1.6
El Colorado | 0.71 | 1.48 | 0.64 | 0.7 | 1.44 | 0.62 | 0.94 | 0.12 | 1.48 | 1.18 | 1.48 | 1.44
Chanleufú | 0.04 | 1.49 | 2.15 | 2.08 | 1.9 | 2.52 | 2.49 | 1.62 | 1.55 | 2.38 | 2.52 | 2.29
Corrales Se | 0 | 0 | 0 | 0 | 0 | 0 | 0 | 0 | 0 | 0 | 0 | 0
Ancoa | 0 | 4.61 | 8.12 | 14.98 | 16.44 | 16.35 | 15.93 | 14.08 | 12.05 | 8.48 | 0 | 8.27
Tranquil | 0 | 2.16 | 2.08 | 2.16 | 1.62 | 2.16 | 1.32 | 1 | 0.62 | 1.3 | 2.16 | 2.08
La Montaña 1 | 1.13 | 1.64 | 2.14 | 2.23 | 2.14 | 2.23 | 2.23 | 1.52 | 0.81 | 0.98 | 1.05 | 2.14
Las Nieves | 0 | 0 | 0 | 0 | 0 | 0 | 0 | 2.88 | 3.5 | 3.34 | 3.5 | 3.34
Cumbres | 0 | 8.73 | 6.26 | 6.88 | 13.72 | 14.18 | 14.18 | 10 | 9.54 | 11.32 | 10.24 | 12.6
Convento Viejo | 0 | 11.88 | 3.66 | 7.52 | 7.28 | 7.52 | 7.52 | 3.44 | 3.77 | 3.66 | 11.88 | 11.52
Riñinahue | 0.35 | 0.62 | 0.6 | 0.62 | 0.6 | 0.62 | 0.62 | 0.56 | 0.62 | 0.6 | 0.62 | 0.6
Riñinahue II | 0 | 0.71 | 0.7 | 0.71 | 0.7 | 0.71 | 0.71 | 0.68 | 0.71 | 0.7 | 0.71 | 0.7
Melo | 0.83 | 2.1 | 1.92 | 1.86 | 1.8 | 1.86 | 1.86 | 1.68 | 1.86 | 1.8 | 2.1 | 2.04
Caliboro | 0.38 | 0.93 | 0.9 | 0.93 | 0.9 | 0.93 | 0.93 | 0.84 | 0.93 | 0.9 | 0.93 | 0.9
Santa Isabel | 0.15 | 0.94 | 0.78 | 0.62 | 0.6 | 0.62 | 0.62 | 0.56 | 0.62 | 0.6 | 0.94 | 0.92
La Montaña 2 | 0.62 | 1.32 | 1.4 | 1.46 | 1.4 | 1.46 | 1.46 | 1.04 | 0.56 | 0.6 | 0.7 | 1.4
MSA 1 | 0.07 | 2.17 | 2.14 | 2.23 | 2.14 | 1.98 | 1.32 | 0.72 | 0.71 | 0.82 | 1.46 | 1.74
Palmar | 4.01 | 3.42 | 2.48 | 2.08 | 2.48 | 6.18 | 6.18 | 2.48 | 2.4 | 2.72 | 4.02 | 4.88
Correntoso | 5.32 | 4.05 | 3 | 2.87 | 3.22 | 1.86 | 1.51 | 0.68 | 0.93 | 3.24 | 4.69 | 5.72
El Pinar | 0 | 8.46 | 8.2 | 8.46 | 5.92 | 8.46 | 5.34 | 3 | 6.82 | 8.2 | 8.46 | 8.2
Piutel | 0 | 0.34 | 0.29 | 0.13 | 0.13 | 0.21 | 0.23 | 0.08 | 0.2 | 0.32 | 0.36 | 0.32
Dos Valles | 0 | 0 | 0 | 0 | 2.14 | 1.88 | 2.23 | 1.96 | 2.23 | 2.14 | 1.88 | 1.74
El Brinco | 0 | 0.12 | 0.12 | 0.12 | 0.12 | 0.12 | 0.12 | 0.12 | 0.12 | 0.12 | 0.12 | 0
Cipresillos | 0 | 3.33 | 4.72 | 5.58 | 5.6 | 5.46 | 5.55 | 5.04 | 5.31 | 4.58 | 2.79 | 2.88
Cosapilla | 0.34 | 0.24 | 0.24 | 0.24 | 0.24 | 0.24 | 0.31 | 0.32 | 0.32 | 0.3 | 0.27 | 0.24
Santa Elena | 0 | 1.54 | 1.14 | 0.62 | 0.68 | 0.95 | 0.59 | 0.32 | 0.24 | 0.72 | 1.32 | 1.8
Hidromocho | 0 | 11.18 | 10.84 | 11.18 | 10.84 | 11.18 | 11.18 | 10.16 | 11.18 | 10.84 | 11.18 | 10.84
Itata | 13.72 | 14.18 | 13.21 | 10.21 | 4.63 | 9.98 | 4.23 | 1.06 | 0.4 | 0.73 | 3.34 | 9.41
La Viña - Alto La Viña | 0 | 0.39 | 0.38 | 0.39 | 0.38 | 0.39 | 0.39 | 0.36 | 0.39 | 0.38 | 0.38 | 0
La Bifurcada | 0 | 0.12 | 0.12 | 0.12 | 0.12 | 0.12 | 0.12 | 0.12 | 0.12 | 0.12 | 0.12 | 0
La Confianza | 0 | 0 | 1.82 | 1.89 | 1.82 | 1.7 | 1.89 | 1.68 | 1.89 | 1.82 | 1.89 | 1.82
Aillin | 0 | 0 | 0 | 0 | 5.04 | 5.2 | 5.2 | 4.72 | 5.2 | 5.04 | 5.2 | 5.04
La Compañía II | 0 | 1.86 | 1.28 | 1.46 | 1.74 | 1.64 | 1.64 | 1.6 | 1.64 | 0.6 | 1.86 | 1.8
TOTAL GEN.BRUTA | 161.83 | 274.67 | 269.33 | 286.37 | 305.22 | 347.42 | 347.98 | 258.44 | 305.11 | 293.5 | 288.29 | 321.94
*** OTROS GENERADORES Y APORTES TÉRMICOS *
Cogeneradora Bio Bío | 14.58 | 14.57 | 14.1 | 14.57 | 1.84 | 4.63 | 11.83 | 13.16 | 9.87 | 14.1 | 14.57 | 14.1
Newen GN | 0 | 0 | 0 | 0 | 0 | 0 | 0 | 0 | 0 | 0 | 0 | 0
Newen GNL | 0 | 0 | 0 | 0 | 0 | 0 | 0 | 0 | 0 | 0 | 0 | 0
Newen Diesel | 0 | 0 | 0 | 0 | 0 | 0 | 0 | 0 | 0 | 0 | 0 | 0
Los Guindos | 0 | 0 | 0 | 0 | 0 | 0 | 0 | 0 | 0 | 0 | 0 | 0
Cenizas | 0 | 0 | 0 | 0 | 0 | 0 | 0 | 0 | 0 | 0 | 0 | 0
Santa Marta | 11.4432 | 11.4032 | 11.056 | 11.4032 | 2.616 | 4.6232 | 9.2832 | 10.3616 | 11.4032 | 11.056 | 11.4032 | 11.056
Degan | 0 | 0 | 0 | 0 | 0 | 0 | 0 | 0 | 0 | 0 | 0 | 0
Degan 2 | 0 | 0 | 0 | 0 | 0 | 0 | 0 | 0 | 0 | 0 | 0 | 0
Lautaro 1 | 0 | 0 | 0 | 0 | 0 | 0 | 0 | 0 | 0 | 0 | 0 | 0
Lautaro 1 Bloque 1 | 15.698 | 14.328 | 15.18 | 15.248 | 0 | 2.248 | 11.508 | 12.784 | 13.528 | 13.81 | 0 | 0
Lautaro 1 Bloque 2 | 0 | 0 | 0 | 0 | 0 | 0 | 0 | 0 | 0 | 0 | 0 | 0
Lautaro 2 | 0 | 0 | 0 | 0 | 0 | 0 | 0 | 0 | 0 | 0 | 0 | 0
Lautaro 2 Bloque 1 | 10.456 | 10.716 | 9.72 | 3.866 | 2.41 | 1.376 | 3.026 | 8.418 | 8.186 | 10.36 | 0 | 0
Lautaro 2 Bloque 2 | 0 | 0 | 0 | 0 | 0 | 0 | 0 | 0 | 0 | 0 | 0 | 0
Masisa | 0.78 | 0 | 0 | 0 | 0 | 0 | 0 | 0 | 0 | 0 | 0 | 0
El Salvador | 0 | 0 | 0 | 0 | 0 | 0 | 0 | 0 | 0 | 0 | 0 | 0
Emelda U1 | 0 | 0 | 0 | 0 | 0 | 0 | 0 | 0 | 0 | 0 | 0 | 0
Emelda U2 | 0 | 0 | 0 | 0 | 0 | 0 | 0 | 0 | 0 | 0 | 0 | 0
Cementos Bio Bio FO6 | 0 | 0 | 0 | 0 | 0 | 0 | 0 | 0 | 0 | 0 | 0 | 0
Cementos Bio Bio Diesel | 0 | 0 | 0 | 0 | 0 | 0 | 0 | 0 | 0 | 0 | 0 | 0
Energía Bío Bío | 0 | 0 | 0 | 0 | 0 | 0 | 0 | 0 | 0 | 0 | 0 | 0
Andes FO6 | 0 | 0 | 0 | 0 | 0 | 0 | 0 | 0 | 0 | 0 | 0 | 0
Andes Diesel | 0 | 0 | 0 | 0 | 0 | 0 | 0 | 0 | 0 | 0 | 0 | 0
ENAP Aconcagua | 0 | 0 | 0 | 0 | 0 | 0 | 0 | 0 | 0 | 0 | 0 | 0
Energía Pacífico | 7.6833 | 6.9233 | 6.6923 | 6.9233 | 3.7923 | 6.9233 | 6.9233 | 6.2301 | 6.9233 | 5.7323 | 6.9233 | 6.6923
HBS | 0 | 0 | 0 | 0 | 0 | 0 | 0 | 0 | 0 | 0 | 0 | 0
Tomaval | 0 | 0 | 0 | 0 | 0 | 0 | 0 | 0 | 0 | 0 | 0 | 0
Trongol | 0 | 0 | 0 | 0 | 0 | 0 | 0 | 0 | 0 | 0 | 0 | 0
Estancilla | 0 | 0 | 0 | 0 | 0 | 0 | 0 | 0 | 0 | 0 | 0 | 0
Curicó | 0 | 0 | 0 | 0 | 0 | 0 | 0 | 0 | 0 | 0 | 0 | 0
El Molle | 0 | 0 | 0 | 0 | 0 | 0 | 0 | 0 | 0 | 0 | 0 | 0
Trebal Mapocho | 0 | 0 | 0 | 0 | 0 | 0 | 0 | 0 | 0 | 0 | 0 | 0
Ancali | 0 | 0 | 0 | 0 | 0 | 0 | 0 | 0 | 0 | 0 | 0 | 0
Llanos Blancos | 0 | 0 | 0 | 0 | 0 | 0 | 0 | 0 | 0 | 0 | 0 | 0
Maitencillo | 0 | 0 | 0 | 0 | 0 | 0 | 0 | 0 | 0 | 0 | 0 | 0
Coelemu | 0 | 0 | 0 | 0 | 0 | 0 | 0 | 0 | 0 | 0 | 0 | 0
Santa Irene | 0 | 0 | 0 | 0 | 0 | 0 | 0 | 0 | 0 | 0 | 0 | 0
Las Pampas | 0 | 0 | 0 | 0 | 0 | 0 | 0 | 0 | 0 | 0 | 0 | 0
Raso Power | 0 | 0 | 0 | 0 | 0 | 0 | 0 | 0 | 0 | 0 | 0 | 0
Prime Los Condores | 0 | 0 | 0 | 0 | 0 | 0 | 0 | 0 | 0 | 0 | 0 | 0
San Javier | 0 | 0 | 0 | 0 | 0 | 0 | 0 | 0 | 0 | 0 | 0 | 0
Combarbala | 0 | 0 | 0 | 0 | 0 | 0 | 0 | 0 | 0 | 0 | 0 | 0
Pajonales | 0 | 0 | 0 | 0 | 0 | 0 | 0 | 0 | 0 | 0 | 0 | 0
Teno Gas GNL | 0 | 0 | 0 | 0 | 0 | 0 | 0 | 0 | 0 | 0 | 0 | 0
Teno Gas GLP | 0 | 0 | 0 | 0 | 0 | 0 | 0 | 0 | 0 | 0 | 0 | 0
Biocruz | 0 | 0 | 0 | 0 | 0 | 0 | 0 | 0 | 0 | 0 | 0 | 0
Mapa | 0 | 0 | 0 | 0 | 0 | 0 | 0 | 0 | 0 | 0 | 0 | 0
TOTAL GEN.BRUTA | 60.6405 | 57.9405 | 56.7483 | 52.0105 | 10.6583 | 19.8005 | 42.5705 | 50.9537 | 49.9105 | 55.0583 | 32.8965 | 31.8483
*** OTROS GENERADORES Y APORTES SOLARES *
Solar Pozo Almonte | 1.53 | 1.78 | 2.16 | 2.48 | 2.52 | 2.63 | 2.44 | 2.16 | 2.14 | 1.8 | 1.55 | 1.32
Solar Pozo Almonte 2 | 1.36 | 1.48 | 1.78 | 2.09 | 2.1 | 2.2 | 2.05 | 1.8 | 1.79 | 1.5 | 1.31 | 1.12
Solar Pozo Almonte 3 | 2.7 | 3.17 | 3.82 | 4.42 | 4.5 | 4.65 | 4.38 | 3.8 | 3.84 | 3.2 | 2.76 | 2.4
Solar La Huayca | 3.18 | 4.92 | 5.96 | 6.9 | 7 | 7.28 | 5.63 | 5.96 | 5.97 | 5 | 4.31 | 3.76
Solar Jama 1 | 5.23 | 5.89 | 7.16 | 8.26 | 8.36 | 8.72 | 8.22 | 7.12 | 7.17 | 6 | 5.19 | 4.5
Solar Jama 2 | 3.73 | 4.14 | 5 | 5.78 | 5.88 | 6.12 | 5.77 | 4.96 | 5.03 | 4.2 | 3.63 | 3.14
Solar María Elena | 11.33 | 13.34 | 16.12 | 18.64 | 18.92 | 19.68 | 18.57 | 16.08 | 16.19 | 13.48 | 11.67 | 10.16
Solar Puerto Seco | 1.61 | 1.78 | 2.12 | 2.48 | 2.52 | 2.63 | 2.48 | 2.16 | 2.16 | 1.8 | 1.55 | 1.34
Solar Bolero 1 | 23.91 | 28.91 | 34.88 | 40.38 | 40.98 | 42.66 | 40.23 | 34.76 | 35.07 | 29.22 | 25.27 | 21.94
Solar Uribe Solar | 8.83 | 10.42 | 12.56 | 14.54 | 14.74 | 15.34 | 14.52 | 12.48 | 12.63 | 10.54 | 9.07 | 7.9
Solar Pampa Solar Norte | 12.15 | 14.88 | 18.86 | 22.01 | 21.72 | 18.52 | 16.47 | 16.4 | 16.58 | 15.3 | 13.01 | 11.26
Solar Conejo | 18.48 | 22.29 | 28.24 | 32.98 | 32.54 | 27.82 | 24.26 | 24.6 | 24.83 | 22.94 | 19.45 | 16.86
Solar Javiera | 11.26 | 13.13 | 15.96 | 18.37 | 15.38 | 12.29 | 13.63 | 12.04 | 14.77 | 12.32 | 11.67 | 10.7
Solar Chañares | 5.73 | 6.05 | 7.5 | 8.88 | 7.68 | 6.08 | 6.94 | 6.6 | 6.59 | 6.38 | 5.39 | 5.22
Solar Salvador | 11.97 | 13.95 | 16.84 | 17.98 | 16.82 | 16.63 | 19.15 | 17.6 | 17.33 | 14.06 | 12.17 | 11.34
Solar Pilar Los Amarillos | 0 | 0.63 | 0.82 | 0.93 | 0.94 | 1 | 0.85 | 0.72 | 0.74 | 0.66 | 0.58 | 0.5
Solar Diego de Almagro | 5.48 | 6.89 | 8.7 | 10.18 | 10.02 | 10.27 | 8.76 | 7.6 | 7.67 | 7.04 | 5.98 | 5.18
Solar Carrera Pinto | 16.67 | 20.92 | 26.52 | 30.95 | 30.54 | 32.23 | 26.74 | 23.12 | 23.28 | 21.5 | 18.28 | 15.82
Solar Luz del Norte | 20.05 | 25.58 | 32.94 | 36.38 | 29.62 | 38.2 | 33.02 | 27.64 | 11.71 | 12.24 | 13.69 | 12.76
Solar Llano de Llampos | 16.27 | 20.78 | 23.42 | 26.93 | 28.34 | 30.15 | 28.64 | 24.48 | 24.26 | 19.92 | 17.78 | 16.28
Solar San Andrés | 7.96 | 9.92 | 11.1 | 12.37 | 12.52 | 13.83 | 12.44 | 10.64 | 11.19 | 9.4 | 8.64 | 7.74
Solar Piloto Cardones | 0.06 | 0.08 | 0.12 | 0.15 | 0.16 | 0.12 | 0.11 | 0.08 | 0.08 | 0.08 | 0.08 | 0.08
Solar Esperanza | 0.41 | 0.5 | 0.5 | 0.55 | 0.54 | 0.54 | 0.55 | 0.52 | 0.55 | 0.52 | 0.5 | 0.46
Solar Esperanza 2 | 1.32 | 1.2 | 1.46 | 1.79 | 1.86 | 2.02 | 2.44 | 2.12 | 2.17 | 1.46 | 1.12 | 0.86
Solar Las Terrazas | 0.44 | 0.5 | 0.32 | 0.58 | 0.66 | 0.73 | 0.74 | 0.64 | 0.74 | 0.56 | 0.53 | 0.5
Solar Los Loros | 6.08 | 6.63 | 8.14 | 9.97 | 10.34 | 11.28 | 13.79 | 11.88 | 11.98 | 8.1 | 6.31 | 4.94
Solar Santa Cecilia | 0.47 | 0.62 | 0.8 | 0.93 | 0.92 | 0.97 | 0.78 | 0.72 | 0.7 | 0.66 | 0.54 | 0.5
Solar El Romero | 34.26 | 42.09 | 53.34 | 62.27 | 61.44 | 64.79 | 53.8 | 46.44 | 46.88 | 43.28 | 36.73 | 31.84
Solar El Pelícano | 18.22 | 22.55 | 28.54 | 33.36 | 32.92 | 34.73 | 28.79 | 24.88 | 25.11 | 23.18 | 19.69 | 17.06
Solar La Silla | 0.25 | 0.34 | 0.42 | 0.47 | 0.46 | 0.51 | 0.39 | 0.36 | 0.39 | 0.32 | 0.31 | 0.26
Solar Sol del Norte | 0.45 | 0.38 | 0.5 | 0.61 | 0.62 | 0.67 | 0.82 | 0.68 | 0.7 | 0.48 | 0.39 | 0.28
Solar Luna del Norte | 0.45 | 0.38 | 0.5 | 0.61 | 0.62 | 0.67 | 0.82 | 0.68 | 0.7 | 0.48 | 0.38 | 0.28
Solar Tambo Real | 0.44 | 0.39 | 0.48 | 0.58 | 0.62 | 0.66 | 0.81 | 0.68 | 0.7 | 0.46 | 0.38 | 0.28
Solar Lagunilla | 0.44 | 0.39 | 0.48 | 0.58 | 0.62 | 0.69 | 0.81 | 0.68 | 0.7 | 0.48 | 0.38 | 0.28
Solar SDGx01 | 0.14 | 0.16 | 0.2 | 0.27 | 0.26 | 0.28 | 0.32 | 0.32 | 0.3 | 0.2 | 0.15 | 0.12
Solar La Chapeana | 0.41 | 0.39 | 0.46 | 0.55 | 0.58 | 0.62 | 0.77 | 0.64 | 0.66 | 0.46 | 0.35 | 0.26
Solar Alturas de Ovalle | 1.22 | 1.28 | 1.64 | 1.9 | 1.9 | 1.98 | 1.63 | 1.44 | 1.43 | 1.34 | 1.13 | 0.96
Solar Las Mollacas | 0.44 | 0.35 | 0.44 | 0.55 | 0.56 | 0.65 | 0.74 | 0.68 | 0.66 | 0.44 | 0.35 | 0.3
Solar El Divisadero | 0.62 | 0.63 | 0.8 | 0.96 | 0.94 | 0.98 | 0.81 | 0.72 | 0.74 | 0.68 | 0.55 | 0.48
Solar Loma Los Colorados | 0.11 | 0.15 | 0.18 | 0.23 | 0.22 | 0.23 | 0.28 | 0.24 | 0.27 | 0.2 | 0.12 | 0.1
Solar Lomas Coloradas | 0.3 | 0.27 | 0.3 | 0.39 | 0.42 | 0.46 | 0.55 | 0.48 | 0.49 | 0.3 | 0.24 | 0.2
Solar Casas Blancas | 0.2 | 0.27 | 0.32 | 0.39 | 0.42 | 0.43 | 0.54 | 0.48 | 0.47 | 0.3 | 0.24 | 0.18
Solar Bellavista | 0.47 | 0.39 | 0.5 | 0.58 | 0.6 | 0.66 | 0.84 | 0.68 | 0.7 | 0.5 | 0.39 | 0.3
Solar Chuchini | 0.44 | 0.35 | 0.46 | 0.58 | 0.6 | 0.66 | 0.78 | 0.68 | 0.7 | 0.46 | 0.38 | 0.28
Solar Santa Julia | 0.44 | 0.42 | 0.48 | 0.59 | 0.62 | 0.66 | 0.82 | 0.68 | 0.7 | 0.48 | 0.36 | 0.3
Solar Nilhue | 0.22 | 0.24 | 0.3 | 0.34 | 0.34 | 0.39 | 0.28 | 0.24 | 0.27 | 0.26 | 0.23 | 0.16
Solar Hormiga | 0.38 | 0.35 | 0.42 | 0.51 | 0.52 | 0.59 | 0.7 | 0.6 | 0.62 | 0.42 | 0.31 | 0.26
Solar El Boco | 0.49 | 0.62 | 0.8 | 0.97 | 0.94 | 0.98 | 0.81 | 0.72 | 0.73 | 0.66 | 0.55 | 0.5
Solar Til Til | 0.45 | 0.39 | 0.48 | 0.58 | 0.62 | 0.66 | 0.81 | 0.72 | 0.73 | 0.48 | 0.35 | 0.3
Solar Santiago Solar | 9.74 | 12.04 | 14.74 | 18.09 | 18.68 | 20.46 | 24.95 | 21.48 | 21.7 | 14.66 | 11.43 | 8.92
Solar Quilapilún | 11.56 | 14.73 | 18.08 | 22.12 | 22.9 | 25.08 | 30.57 | 26.4 | 26.62 | 17.96 | 13.99 | 10.94
Solar Techos de Altamira | 0.01 | 0 | 0 | 0 | 0.02 | 0.03 | 0.04 | 0.04 | 0.04 | 0 | 0 | 0
Solar San Pedro | 0.31 | 0.42 | 0.5 | 0.62 | 0.64 | 0.7 | 0.85 | 0.72 | 0.74 | 0.5 | 0.36 | 0.3
Solar Las Turcas | 0.48 | 0.63 | 0.82 | 0.93 | 0.94 | 1 | 0.81 | 0.72 | 0.74 | 0.68 | 0.58 | 0.48
Solar Marchigue 2 | 1.32 | 1.2 | 1.46 | 1.79 | 1.86 | 2.02 | 2.44 | 2.12 | 2.17 | 1.46 | 1.12 | 0.86
Solar Huatacondo | 16.39 | 19.3 | 23.3 | 26.97 | 27.36 | 28.48 | 26.89 | 23.2 | 23.41 | 19.52 | 16.87 | 14.66
Solar Hornitos | 0.05 | 0.04 | 0.08 | 0.11 | 0.1 | 0.11 | 0.08 | 0.08 | 0.07 | 0.06 | 0.04 | 0.04
Solar Cordillerilla | 0.21 | 0.19 | 0.22 | 0.27 | 0.3 | 0.32 | 0.39 | 0.32 | 0.35 | 0.24 | 0.19 | 0.16
Solar Las Araucarias | 0 | 0 | 0 | 0.03 | 0.04 | 0.04 | 0.04 | 0.04 | 0.04 | 0.02 | 0 | 0
Solar Altos del Paico | 0.18 | 0.28 | 0.34 | 0.43 | 0.42 | 0.46 | 0.55 | 0.48 | 0.51 | 0.34 | 0.26 | 0.2
Solar Doña Carmen | 5.48 | 7.41 | 9.42 | 10.97 | 10.84 | 11.2 | 9.49 | 8.16 | 8.25 | 7.62 | 6.47 | 5.6
Solar Villa Alegre | 0 | 1.2 | 1.46 | 1.79 | 1.86 | 2.02 | 2.44 | 2.12 | 2.17 | 1.46 | 1.12 | 0.86
Solar Santa Fe | 0.8 | 1.2 | 1.46 | 1.79 | 1.86 | 2.02 | 2.44 | 2.12 | 2.17 | 1.46 | 1.12 | 0.86
Solar Chucao | 0 | 0 | 0.44 | 0.55 | 0.54 | 0.61 | 0.74 | 0.6 | 0.65 | 0.42 | 0.35 | 0.26
Solar San Juan 1 | 0 | 1.78 | 2.14 | 2.48 | 2.52 | 2.63 | 2.44 | 2.16 | 2.14 | 1.8 | 1.55 | 1.34
Solar Los Paltos | 0.27 | 0.32 | 0.42 | 0.5 | 0.5 | 0.55 | 0.69 | 0.6 | 0.62 | 0.42 | 0.31 | 0.26
Solar Maria Pinto | 0 | 0 | 0.82 | 0.93 | 0.94 | 1 | 0.81 | 0.72 | 0.74 | 0.66 | 0.58 | 0.48
Solar Roble Solar | 0 | 0 | 0 | 0 | 0 | 0 | 0 | 0 | 0 | 0 | 0 | 0
Solar Jahuel | 0.57 | 0.81 | 1 | 1.21 | 1.24 | 1.35 | 1.66 | 1.44 | 1.47 | 0.96 | 0.77 | 0.6
Solar Catemu | 0.27 | 0.42 | 0.52 | 0.62 | 0.64 | 0.65 | 0.65 | 0.52 | 0.54 | 0.42 | 0.35 | 0.3
Solar Capricornio | 0 | 0 | 20.54 | 22.7 | 18.48 | 23.79 | 20.57 | 17.24 | 7.32 | 7.64 | 8.52 | 7.94
Solar Azabache | 0 | 0 | 0 | 0 | 0 | 17.4 | 16.39 | 14.16 | 14.3 | 11.92 | 10.31 | 8.96
Solar Malgarida 1 | 0 | 0 | 0 | 0 | 0 | 0 | 0 | 0 | 0 | 2.44 | 2.75 | 2.54
Solar Malgarida 2 | 0 | 0 | 0 | 0 | 0 | 0 | 0 | 0 | 0 | 14.14 | 15.78 | 14.74
Solar Antay | 1.11 | 1.31 | 1.6 | 1.97 | 2 | 2.21 | 2.71 | 2.32 | 2.36 | 1.6 | 1.24 | 0.96
Solar CINTAC | 0 | 0.35 | 0.44 | 0.55 | 0.56 | 0.63 | 0.74 | 0.68 | 0.66 | 0.46 | 0.35 | 0.26
Solar Cabilsol | 0.61 | 0.66 | 0.8 | 0.94 | 0.94 | 1 | 0.82 | 0.68 | 0.7 | 0.66 | 0.55 | 0.48
Solar Panquehue 2 | 1.2 | 1.28 | 1.62 | 1.9 | 1.88 | 1.97 | 1.63 | 1.4 | 1.44 | 1.34 | 1.13 | 0.98
Solar Valle de la Luna 2 | 0.43 | 0.62 | 0.76 | 0.9 | 0.9 | 0.96 | 0.81 | 0.68 | 0.67 | 0.64 | 0.54 | 0.46
Solar Don Eugenio | 0.59 | 0.63 | 0.8 | 0.93 | 0.92 | 0.97 | 0.81 | 0.72 | 0.73 | 0.64 | 0.55 | 0.48
Solar La Quinta | 0.57 | 0.62 | 0.78 | 0.93 | 0.9 | 0.93 | 0.77 | 0.68 | 0.66 | 0.64 | 0.55 | 0.48
Solar San Francisco | 0.46 | 0.66 | 0.82 | 0.96 | 0.94 | 1.01 | 0.81 | 0.72 | 0.73 | 0.66 | 0.55 | 0.48
Solar El Queltehue | 0.49 | 0.66 | 0.8 | 0.97 | 0.94 | 1 | 0.84 | 0.72 | 0.73 | 0.66 | 0.58 | 0.48
Solar El Roble | 1.27 | 1.9 | 2.44 | 2.83 | 2.78 | 2.94 | 2.41 | 2.08 | 2.13 | 1.96 | 1.66 | 1.44
Solar Homero | 0.33 | 0.42 | 0.5 | 0.59 | 0.62 | 0.67 | 0.81 | 0.72 | 0.74 | 0.48 | 0.35 | 0.28
Solar El Pilpén | 0.47 | 0.63 | 0.82 | 0.93 | 0.94 | 1 | 0.81 | 0.72 | 0.74 | 0.66 | 0.58 | 0.48
Solar Chimbarongo | 0.3 | 0.42 | 0.5 | 0.59 | 0.62 | 0.67 | 0.81 | 0.72 | 0.74 | 0.48 | 0.35 | 0.28
Solar Francisco | 0.33 | 0.42 | 0.5 | 0.59 | 0.62 | 0.67 | 0.81 | 0.72 | 0.74 | 0.48 | 0.35 | 0.28
Solar La Frontera | 0.7 | 0.63 | 0.78 | 0.93 | 0.98 | 1.09 | 1.32 | 1.12 | 1.16 | 0.78 | 0.61 | 0.48
Solar El Cernícalo 1 | 0.22 | 0.19 | 0.22 | 0.28 | 0.32 | 0.35 | 0.43 | 0.32 | 0.35 | 0.26 | 0.19 | 0.14
Solar El Cernícalo 2 | 0.22 | 0.19 | 0.22 | 0.28 | 0.32 | 0.35 | 0.43 | 0.32 | 0.35 | 0.26 | 0.19 | 0.14
Solar Los Gorriones | 0.43 | 0.42 | 0.5 | 0.59 | 0.62 | 0.67 | 0.81 | 0.72 | 0.74 | 0.48 | 0.35 | 0.28
Solar La Fortuna 1 | 0 | 0 | 0 | 0 | 0 | 0 | 0 | 0 | 0 | 0 | 0 | 0
Solar Chancón | 0.47 | 0.66 | 0.82 | 0.97 | 0.98 | 1.04 | 0.82 | 0.72 | 0.73 | 0.68 | 0.58 | 0.5
Solar Luna | 0.41 | 0.58 | 0.72 | 0.86 | 0.84 | 0.89 | 0.73 | 0.6 | 0.63 | 0.6 | 0.5 | 0.42
Solar Ovejería | 0.97 | 1.23 | 1.5 | 1.85 | 1.88 | 2.06 | 2.52 | 2.2 | 2.18 | 1.46 | 1.13 | 0.9
Solar Santuario | 0.46 | 0.66 | 0.82 | 0.96 | 0.94 | 0.98 | 0.81 | 0.72 | 0.73 | 0.66 | 0.55 | 0.48
Solar La Manga 1 | 0.58 | 0.63 | 0.8 | 0.93 | 0.92 | 0.97 | 0.78 | 0.72 | 0.7 | 0.64 | 0.57 | 0.48
Solar El Pitio | 0.3 | 0.42 | 0.5 | 0.59 | 0.62 | 0.67 | 0.66 | 0.72 | 0.74 | 0.48 | 0.35 | 0.28
Solar Portezuelo | 0.45 | 0.42 | 0.5 | 0.59 | 0.62 | 0.67 | 0.81 | 0.72 | 0.74 | 0.48 | 0.35 | 0.28
Solar Peralillo | 2.24 | 2.23 | 2.14 | 2.88 | 2.84 | 2.92 | 2.96 | 2.48 | 2.81 | 2.62 | 2.62 | 2.46
Solar Los Puquios | 0.43 | 0.5 | 0.58 | 0.67 | 0.68 | 0.71 | 0.66 | 0.6 | 0.58 | 0.5 | 0.42 | 0.36
Solar Pica 1 | 0.09 | 0.15 | 0.16 | 0.19 | 0.18 | 0.19 | 0.19 | 0.16 | 0.16 | 0.12 | 0.12 | 0.12
Solar Calama | 1.6 | 1.78 | 2.14 | 2.48 | 2.52 | 2.63 | 2.44 | 2.16 | 2.14 | 1.8 | 1.55 | 1.34
Solar Mostazal | 0.91 | 1.17 | 1.46 | 1.78 | 1.84 | 2.05 | 2.45 | 2.12 | 2.14 | 1.46 | 1.13 | 0.9
Solar Amparo del Sol | 0.34 | 0.39 | 0.5 | 0.59 | 0.62 | 0.67 | 0.82 | 0.72 | 0.74 | 0.5 | 0.35 | 0.3
Solar La Acacia | 0.92 | 1.16 | 1.4 | 1.74 | 1.78 | 1.97 | 2.37 | 2.04 | 2.05 | 1.42 | 1.09 | 0.86
Solar Catán | 0.31 | 0.42 | 0.5 | 0.62 | 0.64 | 0.7 | 0.85 | 0.72 | 0.74 | 0.5 | 0.36 | 0.3
Solar Puente | 0 | 0.39 | 0.5 | 0.59 | 0.6 | 0.66 | 0.81 | 0.72 | 0.73 | 0.48 | 0.39 | 0.3
Solar Quillay | 0 | 0 | 0.7 | 0.81 | 0.84 | 0.73 | 0.77 | 0.6 | 0.73 | 0.62 | 0.55 | 0.48
Solar Lirio de Campo | 0 | 0 | 0.38 | 0.43 | 0.46 | 0.51 | 0.65 | 0.56 | 0.54 | 0.38 | 0.31 | 0.24
Solar Lumbrera | 0 | 0.7 | 0.8 | 0.9 | 0.92 | 0.82 | 0.85 | 0.68 | 0.82 | 0.68 | 0.62 | 0.54
Solar Guanaco 1 | 0 | 0.7 | 0.8 | 0.9 | 0.92 | 0.82 | 0.85 | 0.68 | 0.82 | 0.68 | 0.62 | 0.54
Solar Litre | 0 | 0.63 | 0.78 | 0.89 | 0.96 | 0.97 | 0.97 | 0.76 | 0.82 | 0.68 | 0.51 | 0.44
Solar Lingue | 0 | 0.63 | 0.78 | 0.89 | 0.96 | 0.97 | 0.97 | 0.76 | 0.82 | 0.68 | 0.51 | 0.44
Solar Sol de Septiembre | 0 | 1.9 | 2.32 | 2.68 | 2.92 | 2.91 | 2.95 | 2.28 | 2.44 | 2 | 1.52 | 1.34
Solar San Juan 2 | 0 | 1.78 | 2.14 | 2.48 | 2.52 | 2.63 | 2.44 | 2.16 | 2.14 | 1.8 | 1.55 | 1.34
Solar Cocinillas | 0 | 0 | 0 | 0.5 | 0.5 | 0.55 | 0.69 | 0.6 | 0.58 | 0.4 | 0.31 | 0.26
Solar Canelillo | 0 | 0 | 0 | 0.5 | 0.5 | 0.55 | 0.69 | 0.6 | 0.58 | 0.4 | 0.31 | 0.26
Solar Finis Terrae II | 0 | 0 | 0 | 34.61 | 35.08 | 36.5 | 34.48 | 29.72 | 30.02 | 25.04 | 21.63 | 18.8
Solar Pampa Tigre | 0 | 0 | 0 | 0 | 0 | 0 | 0 | 0 | 0 | 0 | 17.13 | 14.9
Solar Valle Escondido | 0 | 0 | 0 | 0 | 0 | 0 | 0 | 0 | 0 | 0 | 14.42 | 11.24
Solar Sol de Atacama | 0 | 0 | 0 | 0 | 0 | 0 | 0 | 0 | 0 | 0 | 0 | 0
Solar Los Patos | 0.3 | 0.42 | 0.5 | 0.59 | 0.62 | 0.67 | 0.81 | 0.72 | 0.74 | 0.48 | 0.35 | 0.28
Solar Los Libertadores | 0.83 | 1.05 | 1.3 | 1.58 | 1.62 | 1.78 | 2.17 | 1.88 | 1.93 | 1.28 | 1.01 | 0.78
Solar Luders | 0.28 | 0.35 | 0.44 | 0.55 | 0.56 | 0.61 | 0.73 | 0.6 | 0.63 | 0.42 | 0.35 | 0.26
Solar Marín | 0.31 | 0.39 | 0.5 | 0.59 | 0.62 | 0.66 | 0.81 | 0.72 | 0.73 | 0.48 | 0.39 | 0.3
Solar Ocoa | 0.32 | 0.39 | 0.46 | 0.58 | 0.6 | 0.66 | 0.81 | 0.68 | 0.7 | 0.46 | 0.35 | 0.28
Solar Las Palomas | 0.29 | 0.42 | 0.5 | 0.59 | 0.62 | 0.67 | 0.81 | 0.72 | 0.74 | 0.48 | 0.35 | 0.28
Solar Talhuen | 0.53 | 0.63 | 0.82 | 0.94 | 0.94 | 0.97 | 0.82 | 0.68 | 0.71 | 0.66 | 0.55 | 0.5
Solar Villa Prat | 0.3 | 0.42 | 0.5 | 0.59 | 0.62 | 0.67 | 0.81 | 0.72 | 0.74 | 0.48 | 0.35 | 0.28
Solar Malaquita | 1.49 | 1.94 | 2.46 | 2.83 | 2.82 | 2.98 | 2.48 | 2.12 | 2.17 | 1.98 | 1.71 | 1.46
Solar Cachiyuyo | 1.47 | 1.94 | 2.46 | 2.83 | 2.82 | 2.98 | 2.48 | 2.12 | 2.17 | 1.98 | 1.71 | 1.46
Solar Valle Solar Este | 1.5 | 1.94 | 2.46 | 2.83 | 2.82 | 2.98 | 2.48 | 2.12 | 2.17 | 1.98 | 1.71 | 1.46
Solar Trebal | 0 | 0.39 | 0.48 | 0.59 | 0.62 | 0.69 | 0.85 | 0.72 | 0.73 | 0.5 | 0.39 | 0.3
Solar El Resplandor | 0 | 0.35 | 0.44 | 0.5 | 0.52 | 0.58 | 0.7 | 0.6 | 0.62 | 0.42 | 0.32 | 0.26
Solar Don Andrónico | 0 | 0.35 | 0.46 | 0.57 | 0.58 | 0.63 | 0.77 | 0.68 | 0.66 | 0.46 | 0.35 | 0.28
Solar Playero 1 | 0 | 0 | 0 | 0.59 | 0.62 | 0.67 | 0.81 | 0.72 | 0.74 | 0.48 | 0.35 | 0.28
Solar Playero 2 | 0 | 0 | 0 | 0 | 0.62 | 0.67 | 0.81 | 0.72 | 0.74 | 0.48 | 0.35 | 0.28
Solar La Foresta | 0 | 0 | 0 | 0 | 0 | 0.59 | 0.73 | 0.64 | 0.62 | 0.42 | 0.34 | 0.24
Solar Sol de Desierto | 0 | 0 | 0 | 0 | 0 | 0 | 15.08 | 13 | 13.14 | 10.96 | 9.46 | 8.22
Solar Caracas 2 | 0 | 0 | 0 | 0 | 0 | 0 | 0 | 0 | 0 | 0 | 0 | 1.46
Solar Domeyko | 0 | 0 | 0 | 0 | 0 | 0 | 0 | 0 | 0 | 0 | 0 | 27.72
Solar Valle Solar Oeste | 1.5 | 1.94 | 2.46 | 2.83 | 2.82 | 2.98 | 2.48 | 2.12 | 2.17 | 1.98 | 1.71 | 1.46
Solar Sauce | 0.31 | 0.42 | 0.5 | 0.59 | 0.62 | 0.67 | 0.78 | 0.72 | 0.71 | 0.48 | 0.35 | 0.28
Solar Queule | 0.69 | 0.92 | 1.12 | 1.36 | 1.42 | 1.55 | 1.9 | 1.64 | 1.67 | 1.12 | 0.89 | 0.68
Solar Das | 0.42 | 0.62 | 0.82 | 0.96 | 0.94 | 1 | 0.81 | 0.72 | 0.71 | 0.66 | 0.55 | 0.48
Solar Cabildo | 0 | 0 | 0 | 0 | 0 | 0 | 0 | 0 | 0 | 0 | 0 | 0
Solar Chincol | 0.3 | 0.42 | 0.5 | 0.59 | 0.62 | 0.67 | 0.81 | 0.72 | 0.74 | 0.48 | 0.35 | 0.28
Solar Picurio | 0.29 | 0.42 | 0.5 | 0.59 | 0.62 | 0.67 | 0.81 | 0.72 | 0.74 | 0.48 | 0.35 | 0.28
Solar Alicahue | 0.31 | 0.39 | 0.5 | 0.59 | 0.62 | 0.66 | 0.81 | 0.72 | 0.73 | 0.48 | 0.39 | 0.3
Solar Olivillo | 0.92 | 1.17 | 1.46 | 1.79 | 1.86 | 2.02 | 2.44 | 2.12 | 2.14 | 1.46 | 1.13 | 0.88
Solar Rodeo | 0.3 | 0.39 | 0.48 | 0.59 | 0.6 | 0.66 | 0.81 | 0.72 | 0.73 | 0.48 | 0.39 | 0.3
Solar El Piquero | 0.41 | 0.63 | 0.78 | 0.89 | 0.96 | 0.97 | 0.97 | 0.76 | 0.82 | 0.68 | 0.51 | 0.44
Solar Ariztía | 0.43 | 0.7 | 0.86 | 0.94 | 0.96 | 0.98 | 0.98 | 0.84 | 0.89 | 0.72 | 0.55 | 0.48
Solar Econ | 0.95 | 1.55 | 1.84 | 2.17 | 2.32 | 2.36 | 2.39 | 1.84 | 1.94 | 1.6 | 1.24 | 1.08
Solar Alto Solar | 0.45 | 0.74 | 0.9 | 1.04 | 1.12 | 1.09 | 1.08 | 0.88 | 0.97 | 0.76 | 0.61 | 0.5
Solar UTFSM Vitacura | 0 | 0.03 | 0.04 | 0.04 | 0.04 | 0.04 | 0.04 | 0.04 | 0.04 | 0.04 | 0 | 0
Solar UTFSM San Joaquín | 0 | 0 | 0 | 0 | 0 | 0 | 0 | 0 | 0 | 0.04 | 0 | 0
Solar UTFSM Viña del Mar | 0.03 | 0.04 | 0.04 | 0.04 | 0.06 | 0.07 | 0.07 | 0.04 | 0.04 | 0.04 | 0.04 | 0.04
Solar UTFSM Valparaíso Valdés | 0.03 | 0.04 | 0.04 | 0.04 | 0.06 | 0.04 | 0.04 | 0.04 | 0.04 | 0.04 | 0.04 | 0.04
Solar UTFSM Valparaíso | 0 | 0 | 0 | 0 | 0 | 0 | 0 | 0 | 0 | 0.04 | 0 | 0
Solar Vituco 2B | 0.46 | 0.74 | 0.9 | 1.04 | 1.04 | 1.08 | 1.08 | 0.88 | 0.96 | 0.78 | 0.59 | 0.54
Solar Población | 0.43 | 0.74 | 0.9 | 1.04 | 1.12 | 1.09 | 1.08 | 0.88 | 0.97 | 0.76 | 0.61 | 0.5
Solar Calle Larga | 0.47 | 0.74 | 0.9 | 1.04 | 1.04 | 1.08 | 1.08 | 0.88 | 0.96 | 0.76 | 0.59 | 0.54
Solar Cuz Cuz | 0.45 | 0.42 | 0.48 | 0.59 | 0.62 | 0.66 | 0.82 | 0.68 | 0.73 | 0.48 | 0.35 | 0.3
Solar Laurel | 1.13 | 1.75 | 2 | 2.25 | 2.26 | 2.02 | 2.1 | 1.64 | 2.06 | 1.74 | 1.52 | 1.3
Solar Fotovolt Solar I | 0.2 | 0.31 | 0.38 | 0.43 | 0.42 | 0.43 | 0.43 | 0.4 | 0.39 | 0.3 | 0.27 | 0.24
Solar Punta Baja Solar I | 0.21 | 0.31 | 0.36 | 0.46 | 0.44 | 0.46 | 0.47 | 0.36 | 0.38 | 0.3 | 0.26 | 0.2
Solar Crucero | 0.24 | 0.43 | 0.52 | 0.61 | 0.64 | 0.65 | 0.66 | 0.48 | 0.54 | 0.46 | 0.34 | 0.3
Solar Ranguil | 0.24 | 0.43 | 0.52 | 0.61 | 0.64 | 0.65 | 0.66 | 0.48 | 0.54 | 0.46 | 0.34 | 0.3
Solar Pirque | 0.37 | 0.61 | 0.7 | 0.85 | 0.92 | 0.92 | 0.9 | 0.72 | 0.78 | 0.62 | 0.49 | 0.4
Solar Santa Clara | 0.3 | 0.47 | 0.54 | 0.63 | 0.7 | 0.7 | 0.7 | 0.56 | 0.59 | 0.46 | 0.35 | 0.32
Solar Lipangue | 0.37 | 0.65 | 0.76 | 0.9 | 0.96 | 0.97 | 1 | 0.76 | 0.82 | 0.68 | 0.51 | 0.44
Solar Cruz Solar I | 0.41 | 0.65 | 0.8 | 0.93 | 1 | 1.01 | 1.01 | 0.8 | 0.82 | 0.68 | 0.54 | 0.46
Solar Altos de Til Til | 0.4 | 0.65 | 0.8 | 0.93 | 0.98 | 1 | 1 | 0.76 | 0.82 | 0.68 | 0.54 | 0.46
Solar Canesa | 0.42 | 0.66 | 0.8 | 0.92 | 1.02 | 1.01 | 1 | 0.76 | 0.82 | 0.7 | 0.54 | 0.46
Solar Santa Adriana | 0.4 | 0.65 | 0.8 | 0.93 | 0.98 | 1 | 1 | 0.76 | 0.82 | 0.68 | 0.54 | 0.46
Solar Santa Rosa | 0.97 | 1.51 | 1.86 | 2.17 | 2.32 | 2.32 | 2.36 | 1.84 | 1.97 | 1.62 | 1.24 | 1.08
Solar La Lajuela | 0.43 | 0.65 | 0.8 | 0.93 | 0.98 | 1 | 1 | 0.76 | 0.82 | 0.68 | 0.54 | 0.46
Solar Los Perales 1 | 0 | 0.5 | 0.58 | 0.67 | 0.68 | 0.67 | 0.67 | 0.56 | 0.62 | 0.52 | 0.39 | 0.34
Solar Illapel | 0.41 | 0.66 | 0.8 | 0.92 | 1.02 | 1.01 | 1 | 0.76 | 0.82 | 0.7 | 0.54 | 0.46
Solar Casuto | 0.4 | 0.65 | 0.8 | 0.93 | 0.98 | 1 | 1 | 0.76 | 0.82 | 0.68 | 0.54 | 0.46
Solar Los Perales 2 | 0 | 0.04 | 0.04 | 0.07 | 0.06 | 0.07 | 0.08 | 0.04 | 0.04 | 0.04 | 0.04 | 0.04
Solar Santa Isabel Etapa I Fase I | 0 | 0 | 0 | 0 | 50.52 | 48.79 | 49.52 | 37.56 | 45.65 | 37.5 | 32.01 | 26.42
Solar Santa Laura | 0.46 | 0.63 | 0.84 | 0.97 | 0.94 | 1 | 0.84 | 0.68 | 0.7 | 0.64 | 0.57 | 0.5
Solar La Blanquina 1 | 0.87 | 1.2 | 1.46 | 1.79 | 1.86 | 2.02 | 2.44 | 2.12 | 2.17 | 1.46 | 1.12 | 0.86
Solar Las Perdices | 0.3 | 0.42 | 0.5 | 0.59 | 0.62 | 0.67 | 0.81 | 0.72 | 0.74 | 0.48 | 0.35 | 0.28
Solar Las Codornices | 0.23 | 0.31 | 0.36 | 0.43 | 0.46 | 0.51 | 0.62 | 0.52 | 0.54 | 0.34 | 0.28 | 0.24
Solar Chalinga | 0.3 | 0.42 | 0.48 | 0.58 | 0.62 | 0.67 | 0.81 | 0.72 | 0.7 | 0.46 | 0.38 | 0.3
Solar Norte Chico 1 | 0.2 | 0.27 | 0.32 | 0.41 | 0.4 | 0.46 | 0.54 | 0.48 | 0.49 | 0.3 | 0.24 | 0.2
Solar Doñihue | 0.73 | 1.01 | 1.2 | 1.48 | 1.54 | 1.67 | 2.06 | 1.76 | 1.78 | 1.2 | 0.93 | 0.74
Solar Pama | 0.32 | 0.43 | 0.54 | 0.65 | 0.62 | 0.66 | 0.54 | 0.48 | 0.47 | 0.46 | 0.35 | 0.3
Solar Pedreros | 0.31 | 0.39 | 0.5 | 0.62 | 0.64 | 0.7 | 0.85 | 0.72 | 0.73 | 0.5 | 0.39 | 0.3
Solar San Isidro | 0.46 | 0.66 | 0.82 | 0.97 | 0.98 | 1.04 | 0.82 | 0.72 | 0.73 | 0.68 | 0.58 | 0.5
Solar El Quemado | 0.47 | 0.66 | 0.8 | 0.94 | 0.94 | 1 | 0.82 | 0.68 | 0.7 | 0.66 | 0.55 | 0.48
Solar RLA | 0.36 | 0.61 | 0.7 | 0.84 | 0.88 | 0.92 | 0.9 | 0.68 | 0.74 | 0.62 | 0.49 | 0.4
Solar Jaururo | 0.3 | 0.42 | 0.48 | 0.59 | 0.62 | 0.66 | 0.82 | 0.68 | 0.7 | 0.48 | 0.36 | 0.3
Solar Tricahue | 1.38 | 1.98 | 2.5 | 2.94 | 2.88 | 3.02 | 2.52 | 2.2 | 2.21 | 2.02 | 1.74 | 1.5
Solar Almeyda | 9.4 | 10.7 | 12.86 | 13.76 | 12.86 | 11.21 | 14.67 | 13.44 | 13.26 | 10.76 | 9.3 | 8.64
Solar Rovian | 0.71 | 0.94 | 1.16 | 1.43 | 1.5 | 1.62 | 1.94 | 1.72 | 1.7 | 1.16 | 0.89 | 0.7
Solar Montt | 0.3 | 0.42 | 0.48 | 0.59 | 0.62 | 0.66 | 0.82 | 0.68 | 0.7 | 0.48 | 0.36 | 0.3
Solar Lo Sierra | 0.39 | 0.65 | 0.8 | 0.93 | 0.98 | 1 | 1 | 0.76 | 0.82 | 0.68 | 0.54 | 0.46
Solar Ñiquén | 0.22 | 0.31 | 0.36 | 0.43 | 0.46 | 0.51 | 0.62 | 0.52 | 0.54 | 0.34 | 0.28 | 0.24
Solar Marchigue 7 | 0.29 | 0.38 | 0.46 | 0.55 | 0.6 | 0.65 | 0.78 | 0.68 | 0.69 | 0.44 | 0.35 | 0.28
Solar Talca | 0.79 | 1.29 | 1.58 | 1.86 | 1.98 | 1.98 | 1.98 | 1.56 | 1.67 | 1.38 | 1.05 | 0.92
Solar Placilla | 1.25 | 2.13 | 2.56 | 3.02 | 3.04 | 3.18 | 3.14 | 2.52 | 2.72 | 2.22 | 1.7 | 1.46
Solar Paraguay | 0.8 | 1.29 | 1.58 | 1.86 | 1.98 | 1.98 | 1.98 | 1.56 | 1.67 | 1.38 | 1.05 | 0.92
Solar Las Lechuzas | 0.3 | 0.42 | 0.5 | 0.59 | 0.62 | 0.67 | 0.81 | 0.72 | 0.74 | 0.48 | 0.35 | 0.28
Solar La Manga | 0 | 0 | 0 | 0 | 0 | 0 | 0 | 0 | 0 | 0 | 0 | 0
Solar Lo Miranda | 0.56 | 0.74 | 0.94 | 1.15 | 1.16 | 1.28 | 1.58 | 1.32 | 1.39 | 0.94 | 0.73 | 0.54
Solar Villa Cruz | 0.29 | 0.42 | 0.5 | 0.59 | 0.62 | 0.67 | 0.81 | 0.72 | 0.74 | 0.48 | 0.35 | 0.28
Solar Loreto | 0.27 | 0.35 | 0.44 | 0.55 | 0.58 | 0.62 | 0.74 | 0.68 | 0.65 | 0.42 | 0.35 | 0.26
Solar Rinconada | 0.71 | 1 | 1.2 | 1.47 | 1.52 | 1.67 | 1.98 | 1.76 | 1.74 | 1.18 | 0.93 | 0.74
Solar Kaufmann | 0 | 0.23 | 0.26 | 0.28 | 0.3 | 0.31 | 0.27 | 0.2 | 0.23 | 0.22 | 0.19 | 0.16
Solar Tucuquere | 0.4 | 0.63 | 0.78 | 0.89 | 0.96 | 0.97 | 0.97 | 0.76 | 0.82 | 0.68 | 0.51 | 0.44
Solar Granja | 18.64 | 20.69 | 24.98 | 28.91 | 29.34 | 30.53 | 28.82 | 24.88 | 25.11 | 20.92 | 18.07 | 15.72
Solar Darlin | 1.29 | 2.2 | 2.66 | 3.06 | 3.08 | 3.18 | 3.17 | 2.64 | 2.83 | 2.3 | 1.78 | 1.54
Solar Andes IIA | 0 | 16.35 | 19.76 | 22.86 | 23.2 | 24.15 | 22.79 | 19.68 | 19.84 | 16.54 | 14.3 | 12.42
Solar Pepa 1 | 0 | 1.05 | 1.28 | 1.55 | 1.62 | 1.78 | 2.17 | 1.84 | 1.9 | 1.28 | 0.97 | 0.78
Solar Atacama 2 | 0 | 0 | 0 | 39.25 | 39.84 | 41.46 | 39.11 | 33.76 | 34.06 | 28.38 | 24.56 | 21.34
Solar Villa Seca | 0.29 | 0.39 | 0.5 | 0.59 | 0.6 | 0.66 | 0.81 | 0.72 | 0.73 | 0.48 | 0.39 | 0.3
Solar Berilio | 0 | 0 | 0 | 0 | 0 | 0 | 0 | 0 | 0 | 0 | 0 | 0
Solar Citrino | 0.3 | 0.35 | 0.46 | 0.57 | 0.58 | 0.63 | 0.77 | 0.68 | 0.66 | 0.46 | 0.35 | 0.28
Solar Las Chacras | 0.29 | 0.39 | 0.5 | 0.59 | 0.6 | 0.66 | 0.81 | 0.72 | 0.73 | 0.48 | 0.39 | 0.3
Solar Don Mariano | 0.28 | 0.35 | 0.46 | 0.57 | 0.58 | 0.63 | 0.77 | 0.68 | 0.66 | 0.46 | 0.35 | 0.28
Solar Cardones | 0 | 0 | 0 | 0 | 0 | 0 | 0 | 0 | 0 | 0 | 0 | 0
Solar La Estancia | 0.3 | 0.39 | 0.5 | 0.59 | 0.6 | 0.66 | 0.81 | 0.72 | 0.73 | 0.48 | 0.39 | 0.3
Solar Rauquen | 0.84 | 1.2 | 1.48 | 1.82 | 1.88 | 2.05 | 2.48 | 2.12 | 2.17 | 1.46 | 1.12 | 0.88
Solar La Ligua | 0.31 | 0.42 | 0.48 | 0.59 | 0.62 | 0.66 | 0.82 | 0.68 | 0.7 | 0.48 | 0.36 | 0.3
Solar Caimi | 0 | 0.04 | 0.04 | 0.04 | 0.04 | 0.04 | 0.04 | 0.04 | 0.04 | 0.04 | 0.03 | 0
Solar Pilpilen | 0.39 | 0.47 | 0.48 | 0.53 | 0.52 | 0.53 | 0.53 | 0.48 | 0.51 | 0.5 | 0.47 | 0.44
Solar Eclipse | 0.92 | 1.2 | 1.5 | 1.82 | 1.92 | 2.06 | 2.51 | 2.2 | 2.21 | 1.48 | 1.13 | 0.9
Solar Las Mercedes I | 0.2 | 0.26 | 0.22 | 0.27 | 0.24 | 0.26 | 0.26 | 0.2 | 0.23 | 0.24 | 0.23 | 0.26
Solar El Litre II | 0 | 1.83 | 2.32 | 2.75 | 2.7 | 2.86 | 2.36 | 2.04 | 2.05 | 1.9 | 1.63 | 1.4
Solar Candelaria | 0 | 0.42 | 0.5 | 0.62 | 0.64 | 0.7 | 0.82 | 0.72 | 0.73 | 0.5 | 0.39 | 0.3
Solar Usya | 0 | 10.31 | 12.46 | 14.45 | 14.64 | 15.26 | 14.38 | 12.4 | 12.52 | 10.44 | 9.02 | 7.84
Solar El Salitral | 0 | 0 | 0 | 1.67 | 1.7 | 1.86 | 2.29 | 1.96 | 2.01 | 1.36 | 1.04 | 0.82
Solar José Soler Mallafré | 0.14 | 0.16 | 0.2 | 0.27 | 0.26 | 0.31 | 0.38 | 0.32 | 0.31 | 0.22 | 0.16 | 0.12
Solar Bellavista 1 | 1.14 | 1.75 | 2.14 | 2.48 | 2.5 | 2.6 | 2.45 | 2.12 | 2.16 | 1.8 | 1.55 | 1.34
Solar Villa Cruz 7 | 0 | 0.39 | 0.5 | 0.58 | 0.6 | 0.66 | 0.78 | 0.72 | 0.7 | 0.48 | 0.35 | 0.28
Solar Los Girasoles | 0.39 | 0.62 | 0.76 | 0.89 | 0.94 | 0.97 | 0.97 | 0.76 | 0.81 | 0.66 | 0.53 | 0.44
Solar Lemu | 0.47 | 0.66 | 0.82 | 0.98 | 1.02 | 1.12 | 1.36 | 1.2 | 1.2 | 0.82 | 0.63 | 0.48
Solar Proyecto La Ligua | 0 | 0 | 0 | 0 | 0 | 0 | 0 | 0 | 0 | 0 | 0 | 0
Solar Las Rojas | 0.32 | 0.42 | 0.5 | 0.61 | 0.62 | 0.7 | 0.82 | 0.68 | 0.7 | 0.48 | 0.39 | 0.28
Solar Llanos de Potroso | 0.9 | 1.2 | 1.44 | 1.78 | 1.84 | 2.05 | 2.48 | 2.12 | 2.13 | 1.46 | 1.13 | 0.9
Solar Villa Prat V | 0 | 0 | 0 | 0 | 0 | 0.66 | 0.78 | 0.72 | 0.7 | 0.48 | 0.35 | 0.28
Solar La Huella | 0 | 0 | 0 | 0 | 25.8 | 27.2 | 22.56 | 19.52 | 19.68 | 18.16 | 15.42 | 13.36
Solar Trica Dos | 0.54 | 0.7 | 0.68 | 0.7 | 0.66 | 0.7 | 0.7 | 0.6 | 0.69 | 0.68 | 0.67 | 0.68
Solar Pullali | 0.26 | 0.42 | 0.48 | 0.59 | 0.62 | 0.66 | 0.82 | 0.68 | 0.7 | 0.48 | 0.36 | 0.3
Solar Chacabuco | 1.36 | 2.24 | 2.7 | 3.07 | 3.08 | 3.18 | 3.18 | 2.68 | 2.86 | 2.32 | 1.79 | 1.56
Solar La Cruz | 0 | 0 | 0 | 13.79 | 13.96 | 14.54 | 13.72 | 11.84 | 11.94 | 9.96 | 8.6 | 7.48
Solar Sol de Lila | 0 | 0 | 0 | 0 | 0 | 45.88 | 43.31 | 37.4 | 37.73 | 31.44 | 27.19 | 23.64
Solar Coya | 0 | 0 | 0 | 0 | 0 | 0 | 0 | 0 | 0 | 0 | 0 | 0
Solar Guadalao | 0.42 | 0.53 | 0.54 | 0.58 | 0.56 | 0.58 | 0.58 | 0.56 | 0.58 | 0.54 | 0.53 | 0.5
Solar Nuevo Quillagua | 0 | 0 | 0 | 30.77 | 31.84 | 30.73 | 31.19 | 23.68 | 28.75 | 23.6 | 20.18 | 16.64
Solar Campos de Sol | 0 | 0 | 0 | 0 | 0 | 103.23 | 89.17 | 74.8 | 31.66 | 33.1 | 37.01 | 34.46
Solar Luce | 0.3 | 0.42 | 0.5 | 0.59 | 0.62 | 0.67 | 0.81 | 0.72 | 0.74 | 0.48 | 0.35 | 0.28
Solar Sol del Norte Andes | 0 | 0 | 2.12 | 2.44 | 2.5 | 2.6 | 2.44 | 2.12 | 2.13 | 1.76 | 1.55 | 1.36
Solar Los Andes | 0 | 0 | 2.24 | 2.56 | 2.62 | 2.72 | 2.56 | 2.24 | 2.22 | 1.88 | 1.62 | 1.4
Solar Antonia | 0.44 | 0.74 | 0.9 | 1.04 | 1.04 | 1.08 | 1.08 | 0.88 | 0.96 | 0.78 | 0.59 | 0.54
Solar Libertadores | 0 | 0 | 0 | 0 | 0 | 0 | 0 | 0 | 0 | 0 | 0 | 0
Solar Santa Amelia | 0 | 0.42 | 0.5 | 0.62 | 0.64 | 0.7 | 0.85 | 0.72 | 0.74 | 0.5 | 0.36 | 0.3
Solar Quinta | 0 | 1.08 | 1.32 | 1.63 | 1.7 | 1.83 | 2.21 | 1.96 | 1.94 | 1.32 | 1.04 | 0.8
Solar San Pedro GPS | 0 | 0 | 0 | 28.98 | 29.4 | 30.58 | 28.87 | 24.92 | 25.15 | 20.94 | 18.1 | 15.76
Solar Estero | 0.35 | 0.5 | 0.64 | 0.77 | 0.74 | 0.77 | 0.63 | 0.56 | 0.57 | 0.52 | 0.43 | 0.38
Solar Konda | 0.3 | 0.39 | 0.5 | 0.59 | 0.6 | 0.66 | 0.81 | 0.72 | 0.73 | 0.48 | 0.39 | 0.3
Solar Pitotoy | 0.25 | 0.35 | 0.44 | 0.55 | 0.58 | 0.62 | 0.74 | 0.68 | 0.66 | 0.42 | 0.35 | 0.26
Solar Queltehue | 0.25 | 0.35 | 0.44 | 0.55 | 0.58 | 0.62 | 0.74 | 0.68 | 0.66 | 0.42 | 0.35 | 0.26
Solar Cabrero II | 0 | 0 | 0 | 0 | 0 | 0 | 0 | 0 | 0 | 0 | 0 | 0
Solar Chimba Bis | 0.3 | 0.35 | 0.46 | 0.55 | 0.56 | 0.62 | 0.75 | 0.68 | 0.66 | 0.46 | 0.35 | 0.26
Solar Cocharcas 2 | 0 | 0.35 | 0.44 | 0.55 | 0.58 | 0.62 | 0.74 | 0.68 | 0.69 | 0.44 | 0.35 | 0.26
Solar Filomena | 0 | 0.39 | 0.5 | 0.59 | 0.62 | 0.66 | 0.81 | 0.72 | 0.73 | 0.48 | 0.39 | 0.3
Solar Covadonga | 1.39 | 1.51 | 1.88 | 2.24 | 1.92 | 1.23 | 1.71 | 1.68 | 1.63 | 1.58 | 1.32 | 1.32
Solar Granada | 0 | 1.2 | 1.46 | 1.79 | 1.84 | 2.02 | 2.44 | 2.12 | 2.17 | 1.46 | 1.12 | 0.86
Solar Cipres | 0 | 1.2 | 1.46 | 1.79 | 1.84 | 2.02 | 2.44 | 2.12 | 2.17 | 1.46 | 1.12 | 0.86
Solar Caracas 1 | 0 | 0 | 0 | 0 | 0 | 0 | 0 | 2.12 | 2.13 | 1.44 | 1.13 | 0.88
Solar Sol del Desierto 1 | 0 | 0 | 0 | 0 | 0 | 0 | 48.04 | 41.48 | 41.84 | 34.88 | 30.15 | 26.2
Solar Rio Escondido | 0 | 0 | 0 | 0 | 32.56 | 35.64 | 43.4 | 37.48 | 37.82 | 25.54 | 19.91 | 15.52
Solar El Cóndor | 0 | 0.16 | 0.2 | 0.27 | 0.26 | 0.31 | 0.35 | 0.28 | 0.31 | 0.22 | 0.16 | 0.12
Solar Santa Inés | 0 | 0 | 0.5 | 0.61 | 0.62 | 0.67 | 0.82 | 0.72 | 0.73 | 0.5 | 0.39 | 0.3
Solar Del Desierto | 0 | 0 | 2.24 | 2.56 | 2.62 | 2.72 | 2.56 | 2.24 | 2.22 | 1.88 | 1.62 | 1.4
Solar Ocoa II | 0 | 0 | 0.58 | 0.7 | 0.72 | 0.78 | 0.97 | 0.8 | 0.82 | 0.56 | 0.43 | 0.36
Solar Lo Boza | 0 | 0 | 0 | 0 | 0.26 | 0.24 | 0.24 | 0.2 | 0.2 | 0.18 | 0.12 | 0.1
Solar Sol de Los Andes | 0 | 0 | 0 | 0 | 0 | 0 | 0 | 0 | 0 | 0 | 0 | 0
Solar Las Torcazas | 0 | 0.42 | 0.5 | 0.59 | 0.62 | 0.67 | 0.81 | 0.72 | 0.74 | 0.48 | 0.35 | 0.28
Solar El Flamenco | 0 | 0 | 1.46 | 1.79 | 1.86 | 2.02 | 2.44 | 2.12 | 2.17 | 1.46 | 1.12 | 0.86
Solar El Zorzal | 0 | 0 | 0.5 | 0.59 | 0.62 | 0.67 | 0.81 | 0.72 | 0.74 | 0.48 | 0.35 | 0.28
Solar Las Tórtolas | 0 | 0 | 0.5 | 0.59 | 0.62 | 0.67 | 0.81 | 0.72 | 0.74 | 0.48 | 0.35 | 0.28
Solar Pitra | 0 | 0 | 0 | 0.89 | 0.96 | 0.97 | 0.97 | 0.76 | 0.82 | 0.68 | 0.51 | 0.44
Solar El Piuquén | 0 | 0 | 0 | 0.59 | 0.62 | 0.67 | 0.81 | 0.72 | 0.74 | 0.48 | 0.35 | 0.28
Solar El Ñandú | 0 | 0 | 0 | 0.93 | 0.94 | 1 | 0.85 | 0.72 | 0.74 | 0.66 | 0.58 | 0.5
Solar Andes IIA E2 | 0 | 0 | 0 | 0 | 2.82 | 2.91 | 2.75 | 2.4 | 2.41 | 2 | 1.74 | 1.5
Solar Peñaflor | 0 | 0 | 0 | 0 | 0 | 0 | 2.48 | 2.12 | 2.16 | 1.46 | 1.12 | 0.86
Solar Quinantu | 0 | 0 | 0 | 0 | 0 | 0 | 0 | 0 | 2.17 | 1.46 | 1.12 | 0.86
TOTAL GEN.BRUTA | 407.51 | 550.43 | 707.48 | 975.74 | 1082.62 | 1292.1 | 1315.81 | 1133.12 | 1094.54 | 922.32 | 829.05 | 744.38
*** DEFICIT *
DEFICIT | 0 | 0 | 0 | 0 | 0 | 0 | 0 | 0 | 0 | 0 | 0 | 0
TOTAL GEN.BRUTA | 0 | 0 | 0 | 0 | 0 | 0 | 0 | 0 | 0 | 0 | 0 | 0
*** TOTAL SEN ***
GENERACION BRUTA | 6633.656 | 6886.8152 | 6269.7613 | 6793.2735 | 6425.7089 | 6856.8885 | 6801.6119 | 6549.194 | 7000.478 | 6414.4402 | 6602.0662 | 6692.9349
CONSUMOS PROPIOS | 363.1633 | 350.5587 | 282.2008 | 279.8734 | 201.1518 | 267.9547 | 222.1713 | 234.8067 | 283.8174 | 271.1715 | 277.496 | 264.4522
GENERACION NETA | 6270.4927 | 6536.2566 | 5987.5605 | 6513.4001 | 6224.5571 | 6588.9338 | 6579.4406 | 6314.3874 | 6716.6606 | 6143.2687 | 6324.5701 | 6428.4827
PERDIDAS TRANS. | 159.54 | 176.41 | 163.69 | 197.42 | 230.11 | 226.66 | 202.45 | 169.28 | 174.22 | 144.52 | 175.19 | 201.22
TOTAL VENTAS SEN | 6110.9527 | 6359.8466 | 5823.8705 | 6315.9801 | 5994.4471 | 6362.2738 | 6376.9906 | 6145.1074 | 6542.4406 | 5998.7487 | 6149.3801 | 6227.2627
COTAS FINALES
LAG. LAJA | 1316.0076 | 1317.3815 | 1318.583 | 1321.5302 | 1325.7525 | 1330.1194 | 1332.1345 | 1331.8786 | 1330.9775 | 1330.1917 | 1330.6449 | 1331.7253
EMB. RAPEL | 100.4999 | 102.5 | 105 | 103.8829 | 104.4397 | 104.9496 | 105 | 105 | 105 | 102.4547 | 100.4999 | 105
EMB. COLBUN | 423.0378 | 421.252 | 432.4154 | 430.3086 | 437.016 | 437.016 | 436.6304 | 431.6859 | 426.2578 | 421.3896 | 419.7587 | 431.4278
LAG. INVERNADA | 1282.7998 | 1283.0265 | 1283.0638 | 1284.1632 | 1301.1794 | 1310.5445 | 1318.26 | 1318.26 | 1318.26 | 1316.2147 | 1310.1243 | 1303.9376
LAG. MAULE | 2158.1656 | 2158.8462 | 2159.3404 | 2159.7229 | 2160.6792 | 2162.2334 | 2163.7048 | 2164.5644 | 2165.218 | 2165.7844 | 2166.5319 | 2167.6411
LAG. CHAPO | 235.3335 | 233.7086 | 232.0549 | 230.0203 | 230.9964 | 234.5878 | 235.53 | 233.5107 | 230.8695 | 230 | 237.129 | 241.6212
EMB.RALCO | 694.6126 | 692 | 692 | 698.0286 | 707.6646 | 725.0001 | 725.0001 | 725.0001 | 715.9974 | 706.2328 | 702.8408 | 695.5557
RESUMEN
TOTAL GEN. HID. | 1734.03 | 2422.28 | 2310.52 | 3275.29 | 3432.93 | 3694.62 | 3568.04 | 2928.53 | 2629.24 | 2423.33 | 2363.33 | 2813.27
TOTAL GEN. TERM. | 3840.076 | 3408.1252 | 2645.4813 | 1893.8535 | 1022.3189 | 1129.5085 | 1246.3519 | 1689.704 | 2332.008 | 2383.6502 | 2241.1462 | 1888.4349
TOTAL GEN. EOLICA | 593.89 | 437.7 | 524.82 | 556.32 | 795.88 | 585.19 | 517.79 | 657.12 | 794.97 | 549.62 | 1033.31 | 1121.97
TOTAL GEN. SOLAR | 465.66 | 618.71 | 788.94 | 1067.81 | 1174.58 | 1447.57 | 1469.43 | 1273.84 | 1244.26 | 1057.84 | 964.28 | 869.26
% GEN.HIDRAULICA | 26.1399 | 35.1727 | 36.8518 | 48.2137 | 53.4249 | 53.8819 | 52.4587 | 44.7159 | 37.558 | 37.7793 | 35.7968 | 42.0334
% GEN.TERMICA | 57.8878 | 49.4877 | 42.1943 | 27.8784 | 15.9098 | 16.4726 | 18.3244 | 25.8002 | 33.3121 | 37.1607 | 33.9461 | 28.2153
% GEN.EOLICA | 8.9527 | 6.3556 | 8.3707 | 8.1893 | 12.3859 | 8.5343 | 7.6128 | 10.0336 | 11.3559 | 8.5685 | 15.6513 | 16.7635
% GEN.SOLAR | 7.0197 | 8.984 | 12.5833 | 15.7186 | 18.2794 | 21.1112 | 21.6041 | 19.4503 | 17.7739 | 16.4915 | 14.6057 | 12.9877
(*) CENTRAL NUEVA RENCA CON GAS ,FUEGOS ADICIONALES CON GLP, CON GNL, GNL B, GNL C, GNL D y GNL E.

## CMG. HID. SECA
Fecha | 2020-07-01 |  |  |  |  | 2020-08-01 |  |  |  |  | 2020-09-01 |  |  |  |  | 2020-10-01 |  |  |  |  | 2020-11-01 |  |  |  |  | 2020-12-01 |  |  |  |  | 2021-01-01 |  |  |  |  | 2021-02-01 |  |  |  |  | 2021-03-01 |  |  |  |  | 2021-04-01 |  |  |  |  | 2021-05-01 |  |  |  |  | 2021-06-01
Barra / Etapa " | 1 | 2 | 3 | 4 | 5 | 1 | 2 | 3 | 4 | 5 | 1 | 2 | 3 | 4 | 5 | 1 | 2 | 3 | 4 | 5 | 1 | 2 | 3 | 4 | 5 | 1 | 2 | 3 | 4 | 5 | 1 | 2 | 3 | 4 | 5 | 1 | 2 | 3 | 4 | 5 | 1 | 2 | 3 | 4 | 5 | 1 | 2 | 3 | 4 | 5 | 1 | 2 | 3 | 4 | 5 | 1 | 2 | 3 | 4 | 5
AJahuel110 | 36.1149 | 35.192 | 36.0524 | 36.2066 | 36.6564 | 48.3873 | 48.119 | 48.6232 | 48.0986 | 49.8915 | 37.7885 | 37.6499 | 37.8085 | 37.2268 | 38.8375 | 34.6652 | 34.5854 | 34.6835 | 34.6109 | 35.96 | 33.3483 | 33.2263 | 33.2144 | 32.7842 | 34.0204 | 33.9152 | 33.8194 | 33.5689 | 33.3245 | 34.4242 | 33.9732 | 33.9492 | 33.4723 | 33.1159 | 34.5715 | 34.9709 | 34.7268 | 34.2085 | 34.1607 | 35.3944 | 35.6643 | 35.5603 | 35.3083 | 35.0306 | 36.7667 | 37.9951 | 37.6185 | 37.6218 | 36.7075 | 38.2521 | 36.7263 | 36.6024 | 36.5489 | 36.4894 | 37.4901 | 41.7236 | 41.2265 | 41.2011 | 41.1748 | 42.4657
AJahuel154 | 36.0504 | 35.1957 | 35.9924 | 36.0971 | 36.71 | 48.5425 | 48.3439 | 48.7322 | 48.0314 | 50.0305 | 38.0811 | 37.9418 | 37.9961 | 37.3607 | 38.9619 | 34.9906 | 34.9282 | 34.9283 | 34.7274 | 36.2496 | 33.6336 | 33.4979 | 33.4583 | 33.0461 | 34.3181 | 34.2199 | 34.128 | 33.8377 | 33.5352 | 34.63 | 34.4433 | 34.3197 | 33.9298 | 33.529 | 34.9074 | 35.3762 | 35.1225 | 34.6684 | 34.5857 | 35.737 | 35.9233 | 35.8255 | 35.6581 | 35.2606 | 36.967 | 38.0872 | 37.7533 | 37.8521 | 36.8118 | 38.4483 | 36.9446 | 36.7351 | 36.7088 | 36.5687 | 37.6792 | 41.8663 | 41.334 | 41.2485 | 41.2068 | 42.8133
AJahuel220 | 35.9307 | 35.1368 | 35.8524 | 35.9618 | 36.5341 | 48.2873 | 48.1352 | 48.4841 | 47.8832 | 49.7011 | 37.8596 | 37.7603 | 37.8174 | 37.1961 | 38.7448 | 34.7459 | 34.698 | 34.6883 | 34.5658 | 35.9906 | 33.481 | 33.3589 | 33.3244 | 32.9152 | 34.1601 | 34.0557 | 33.9545 | 33.708 | 33.4198 | 34.5245 | 34.3224 | 34.2085 | 33.7772 | 33.4063 | 34.7433 | 35.2334 | 34.9994 | 34.5384 | 34.4632 | 35.5719 | 35.8433 | 35.7477 | 35.5479 | 35.1283 | 36.8018 | 38.0323 | 37.6803 | 37.7564 | 36.7716 | 38.319 | 36.8355 | 36.6695 | 36.6692 | 36.5216 | 37.5201 | 41.8634 | 41.2365 | 41.2157 | 41.157 | 42.5705
Alfalfal220 | 35.9981 | 35.0961 | 36.003 | 36.159 | 36.7343 | 48.391 | 48.0766 | 48.6684 | 48.0902 | 49.9206 | 37.8327 | 37.7172 | 37.9908 | 37.3716 | 38.8753 | 34.7489 | 34.6432 | 34.83 | 34.7158 | 36.06 | 33.2455 | 33.1236 | 33.148 | 32.9238 | 34.1301 | 33.6278 | 33.5567 | 33.2834 | 33.2635 | 34.3572 | 33.6901 | 33.5671 | 33.1406 | 32.8329 | 34.1059 | 34.5259 | 34.3343 | 33.891 | 33.9009 | 34.9367 | 35.4142 | 35.3277 | 35.1386 | 34.9208 | 36.6392 | 37.7342 | 37.3498 | 37.5067 | 36.6109 | 38.2059 | 36.7094 | 36.3624 | 36.5729 | 36.4164 | 37.4224 | 41.8087 | 41.1265 | 41.1111 | 41.2807 | 42.6923
Ancoa220 | 34.9469 | 34.4907 | 34.985 | 35.0249 | 35.4182 | 46.9011 | 46.7859 | 47.048 | 46.734 | 47.6296 | 36.7882 | 36.7427 | 36.7607 | 36.5724 | 37.2828 | 33.7238 | 33.6937 | 33.6234 | 33.5655 | 34.3302 | 32.338 | 32.2563 | 32.1897 | 32.0417 | 32.83 | 32.8672 | 32.8098 | 32.7516 | 32.6886 | 33.084 | 33.3509 | 33.3204 | 33.2146 | 32.8147 | 33.5681 | 34.0757 | 34.0079 | 33.9277 | 33.8681 | 34.3415 | 34.6425 | 34.5547 | 34.4586 | 34.3418 | 35.5166 | 36.9993 | 36.9726 | 36.9644 | 36.2995 | 37.0912 | 35.7231 | 35.6823 | 35.687 | 35.6868 | 36.1766 | 40.5319 | 40.4749 | 40.4313 | 40.4265 | 40.8931
Ancoa500 | 34.9998 | 34.4873 | 35.0427 | 35.0826 | 35.489 | 47.0115 | 46.8807 | 47.1715 | 46.7876 | 47.7892 | 36.8736 | 36.8204 | 36.8362 | 36.6405 | 37.4078 | 33.8567 | 33.8248 | 33.7534 | 33.6505 | 34.4656 | 32.5503 | 32.4706 | 32.3967 | 32.2884 | 33.1101 | 33.1295 | 33.0421 | 32.9225 | 32.8688 | 33.4426 | 33.5162 | 33.4515 | 33.4146 | 32.9973 | 33.877 | 34.2957 | 34.1636 | 34.115 | 34.0557 | 34.6043 | 34.8573 | 34.7673 | 34.6918 | 34.6014 | 35.7366 | 37.2309 | 37.1878 | 37.21 | 36.389 | 37.3426 | 35.943 | 35.8434 | 35.845 | 35.8542 | 36.4041 | 40.7011 | 40.5985 | 40.6033 | 40.5868 | 41.2162
Antuco220 | 34.1964 | 33.6604 | 34.2635 | 34.3062 | 34.6586 | 45.8316 | 45.7028 | 46.073 | 45.8529 | 46.6727 | 36.0259 | 35.9459 | 36.0594 | 35.9995 | 36.5046 | 33.0543 | 33.0545 | 33.0583 | 33.0486 | 33.6088 | 31.6902 | 31.6857 | 31.6816 | 31.6605 | 31.7925 | 32.1877 | 32.1874 | 32.1865 | 32.1817 | 32.2055 | 32.7948 | 32.7949 | 32.7942 | 32.5151 | 32.7948 | 33.4825 | 33.4822 | 33.4826 | 33.4557 | 33.5004 | 33.974 | 33.9587 | 33.9739 | 33.9736 | 34.0786 | 36.514 | 36.5143 | 36.5161 | 36.068 | 36.5142 | 35.0532 | 34.9711 | 35.0438 | 35.0536 | 35.2654 | 39.6839 | 39.6086 | 39.6183 | 39.6923 | 40.2348
ASanta220 | 35.3193 | 34.5428 | 35.2126 | 35.2464 | 35.9414 | 47.7872 | 47.6754 | 47.9127 | 48.005 | 49.2738 | 37.6651 | 37.6178 | 37.5799 | 37.1802 | 38.5454 | 35.0505 | 35.0213 | 34.9416 | 34.7707 | 36.0282 | 34.0142 | 33.9522 | 33.8159 | 33.7333 | 34.62 | 34.6958 | 34.5614 | 34.1601 | 34.7476 | 35.1246 | 34.9742 | 34.8343 | 34.53 | 33.926 | 35.3103 | 35.3325 | 35.21 | 35.0586 | 34.7982 | 35.6619 | 35.7636 | 35.6327 | 35.4848 | 35.2897 | 36.7708 | 37.8097 | 37.439 | 37.4867 | 36.5144 | 38.1059 | 36.8307 | 36.7238 | 36.7301 | 36.6342 | 37.4067 | 41.6343 | 41.0145 | 40.8529 | 40.9023 | 42.3486
Batuco110 | 36.3617 | 35.5013 | 36.2195 | 36.0217 | 37.0043 | 48.7802 | 48.6659 | 48.8992 | 48.287 | 50.3308 | 38.65 | 38.5867 | 38.154 | 37.4702 | 39.5249 | 35.6284 | 35.5798 | 35.5709 | 34.8523 | 36.9066 | 34.014 | 33.9286 | 33.8885 | 33.5878 | 34.9362 | 34.6964 | 34.5497 | 34.2476 | 34.3432 | 35.4248 | 35.0155 | 34.8193 | 34.3782 | 34.0438 | 35.649 | 35.9322 | 35.6067 | 35.1513 | 35.083 | 36.4883 | 36.5635 | 36.4015 | 36.3053 | 35.7098 | 37.6083 | 38.817 | 38.4385 | 38.5654 | 36.9777 | 39.1873 | 37.5599 | 37.3234 | 37.5203 | 37.1418 | 38.4033 | 42.8044 | 42.1526 | 41.9706 | 41.352 | 43.5594
Bocamina154 | 34.509 | 33.9991 | 34.5776 | 34.6273 | 34.9448 | 45.6412 | 45.4466 | 45.7746 | 45.5942 | 46.3604 | 36.7153 | 36.6193 | 36.7745 | 36.7554 | 37.2043 | 33.8765 | 33.7637 | 33.8753 | 33.9005 | 34.5046 | 32.6609 | 32.4811 | 32.5913 | 32.6238 | 33.3789 | 33.3044 | 33.1821 | 33.2974 | 33.422 | 33.7655 | 33.8266 | 33.7664 | 33.7294 | 33.6768 | 34.3654 | 34.6499 | 34.4422 | 34.4925 | 34.6281 | 35.0256 | 35.0665 | 35.0487 | 35.3291 | 35.3209 | 36.1371 | 37.6899 | 37.6223 | 37.8874 | 37.3803 | 37.8742 | 36.1363 | 36.0687 | 36.3289 | 36.4123 | 36.605 | 40.76 | 40.7286 | 40.7743 | 40.7877 | 40.8585
Cardones110 | 35.8081 | 35.0018 | 34.5529 | 34.0539 | 36.505 | 48.8011 | 48.5884 | 47.1112 | 38.2921 | 51.0448 | 38.4921 | 38.434 | 36.3056 | 33.2437 | 39.0309 | 35.2606 | 35.3084 | 33.3576 | 32.2858 | 36.2272 | 34.6063 | 34.5938 | 32.8593 | 30.1191 | 34.9307 | 35.2631 | 35.1926 | 32.4275 | 29.3241 | 35.5826 | 35.6855 | 35.6502 | 33.2931 | 30.0345 | 36.0646 | 36.8069 | 36.7183 | 34.0698 | 31.1776 | 37.0155 | 37.3667 | 37.2463 | 34.9392 | 32.476 | 38.1494 | 38.9955 | 38.654 | 36.3919 | 33.723 | 38.9164 | 37.6128 | 37.3638 | 35.8175 | 34.338 | 38.4159 | 41.7097 | 41.083 | 38.894 | 37.4814 | 42.4578
Cardones220 | 35.5527 | 34.751 | 34.4706 | 34.0466 | 36.2489 | 48.4548 | 48.2424 | 47.0033 | 38.382 | 50.7314 | 38.2521 | 38.187 | 36.2106 | 33.3133 | 38.7835 | 35.0303 | 35.06 | 33.2753 | 32.3309 | 36.0028 | 34.3153 | 34.2864 | 32.7843 | 30.1618 | 34.6907 | 35.0231 | 34.95 | 32.3715 | 29.349 | 35.3426 | 35.4252 | 35.348 | 33.2131 | 30.0623 | 35.812 | 36.5363 | 36.4477 | 33.9898 | 31.22 | 36.7855 | 37.0293 | 36.9163 | 34.8518 | 32.4332 | 37.8794 | 38.7224 | 38.3859 | 36.3015 | 33.7662 | 38.6506 | 37.3525 | 37.1039 | 35.7272 | 34.3854 | 38.1585 | 41.4665 | 40.8395 | 38.794 | 37.3638 | 42.1551
Charrua066 | 34.6141 | 34.0896 | 34.6732 | 34.71 | 35.0382 | 46.4 | 46.2717 | 46.5673 | 46.3921 | 47.1394 | 36.4672 | 36.4003 | 36.4822 | 36.4536 | 36.953 | 33.5317 | 33.4902 | 33.5331 | 33.5131 | 34.0938 | 32.1353 | 32.1247 | 32.1686 | 32.1396 | 32.6715 | 32.8131 | 32.745 | 32.7722 | 32.7966 | 33.1204 | 33.3763 | 33.3115 | 33.2746 | 33.0434 | 33.7206 | 33.7648 | 33.9797 | 33.9826 | 33.973 | 34.3383 | 34.1866 | 34.1713 | 34.2513 | 34.251 | 34.9855 | 37.0523 | 37.0408 | 37.085 | 36.6069 | 37.0921 | 35.2453 | 35.158 | 35.2535 | 35.3106 | 35.7118 | 39.8869 | 39.8092 | 39.8416 | 39.8524 | 40.3609
Charrua154 | 34.4886 | 33.9642 | 34.5479 | 34.5847 | 34.9082 | 46.2297 | 46.1013 | 46.402 | 46.229 | 46.9716 | 36.3372 | 36.268 | 36.3521 | 36.3258 | 36.8207 | 33.4117 | 33.3728 | 33.4105 | 33.3931 | 33.9663 | 32.0176 | 32.0047 | 32.0563 | 32.0246 | 32.5515 | 32.6953 | 32.6272 | 32.6549 | 32.6788 | 33.0004 | 33.2536 | 33.1915 | 33.1572 | 32.9256 | 33.6006 | 33.6448 | 33.8597 | 33.86 | 33.8504 | 34.2132 | 34.0614 | 34.0461 | 34.129 | 34.1288 | 34.8607 | 36.9145 | 36.9054 | 36.9496 | 36.4792 | 36.9621 | 35.1202 | 35.028 | 35.1258 | 35.1854 | 35.5867 | 39.7394 | 39.6615 | 39.6966 | 39.7101 | 40.2186
Charrua220 | 34.4862 | 33.9913 | 34.543 | 34.5772 | 34.9059 | 46.2748 | 46.1514 | 46.442 | 46.254 | 47.0091 | 36.3166 | 36.2745 | 36.3268 | 36.3006 | 36.8024 | 33.3791 | 33.3793 | 33.3805 | 33.3631 | 33.9105 | 32.0539 | 32.0214 | 32.0313 | 31.9942 | 32.5674 | 32.6612 | 32.6024 | 32.6044 | 32.5941 | 32.9152 | 33.2311 | 33.1664 | 33.1324 | 32.8381 | 33.5106 | 33.8398 | 33.8297 | 33.8276 | 33.7706 | 34.1507 | 34.3092 | 34.2961 | 34.309 | 34.3088 | 35.0407 | 36.8721 | 36.8724 | 36.8896 | 36.4215 | 36.9043 | 35.3753 | 35.2857 | 35.3612 | 35.3732 | 35.8135 | 40.0529 | 39.9753 | 39.9851 | 39.9823 | 40.5435
Chena220 | 36.2165 | 35.3807 | 36.1344 | 36.2597 | 36.8677 | 48.6976 | 48.5386 | 48.9042 | 48.3324 | 50.1193 | 38.1567 | 38.0473 | 38.1472 | 37.5354 | 39.1125 | 35.0162 | 34.9628 | 35.0283 | 34.8631 | 36.3833 | 33.6959 | 33.5376 | 33.5694 | 33.1896 | 34.4858 | 34.3246 | 34.1372 | 33.9377 | 33.7857 | 35.0843 | 34.5973 | 34.4593 | 33.9843 | 33.6497 | 35.3272 | 35.4759 | 35.2693 | 34.8036 | 34.6906 | 36.0499 | 36.1085 | 36.0225 | 35.7975 | 35.3401 | 37.1142 | 38.2434 | 37.9376 | 37.9824 | 37.0551 | 38.5811 | 37.0682 | 36.9401 | 36.9096 | 36.7675 | 37.791 | 42.1291 | 41.4895 | 41.5457 | 41.4815 | 42.9758
Chillan154 | 34.1884 | 33.6681 | 34.8509 | 34.8877 | 35.2136 | 46.2788 | 46.1507 | 46.8058 | 46.633 | 47.3802 | 36.0225 | 35.9529 | 36.3652 | 36.1806 | 37.1431 | 33.7065 | 33.5304 | 33.7053 | 33.6879 | 34.2638 | 32.3 | 31.8572 | 32.3336 | 32.3046 | 32.8388 | 32.9805 | 32.915 | 32.9375 | 32.9641 | 33.2929 | 33.5463 | 33.4815 | 33.4472 | 33.2134 | 33.8932 | 33.9399 | 34.1548 | 34.1575 | 34.1455 | 34.5133 | 34.3592 | 34.3461 | 34.4264 | 34.4288 | 35.1655 | 37.0903 | 36.5846 | 37.2754 | 36.7973 | 37.2852 | 35.4278 | 34.7252 | 35.4338 | 35.4932 | 35.897 | 40.0869 | 39.3192 | 40.0439 | 40.0575 | 40.5686
Cholguan066 | 32.6575 | 33.033 | 32.7115 | 32.7432 | 33.0552 | 41.0935 | 41.0292 | 41.1441 | 41.1203 | 41.3183 | 34.4049 | 34.343 | 34.4191 | 34.3957 | 34.863 | 31.6351 | 31.5958 | 31.6364 | 31.6191 | 32.1623 | 30.318 | 30.3047 | 30.3489 | 30.3219 | 30.8242 | 30.9572 | 30.8943 | 30.9167 | 30.9433 | 31.2471 | 31.4862 | 31.4266 | 31.3924 | 31.1765 | 31.8128 | 31.8549 | 32.0573 | 32.06 | 32.0504 | 32.3957 | 32.2514 | 32.2383 | 32.3113 | 32.311 | 33.0029 | 34.9552 | 34.9409 | 34.9827 | 34.5398 | 34.9953 | 33.254 | 33.1666 | 33.2563 | 33.3133 | 33.6942 | 37.6291 | 37.5561 | 37.5885 | 37.5993 | 38.0808
Cholguan220 | 34.2043 | 33.7333 | 34.2115 | 34.2152 | 34.4107 | 45.9238 | 45.8032 | 46.0229 | 45.8859 | 46.3723 | 36.0112 | 35.9876 | 36.0167 | 36.0059 | 36.1415 | 33.1269 | 33.1271 | 33.1283 | 33.111 | 33.3146 | 31.807 | 31.7978 | 31.7877 | 31.6818 | 31.8901 | 32.3816 | 32.3132 | 32.3123 | 32.3074 | 32.4153 | 32.9954 | 32.9538 | 32.9244 | 32.635 | 33.1735 | 33.65 | 33.6572 | 33.6299 | 33.5082 | 33.6802 | 34.0492 | 34.0361 | 34.049 | 34.0488 | 34.4115 | 36.5917 | 36.5921 | 36.5922 | 36.1434 | 36.6215 | 35.0926 | 35.0078 | 35.0808 | 35.0925 | 35.4057 | 39.7436 | 39.6683 | 39.6754 | 39.6446 | 40.2066
Cipreses154 | 33.4707 | 32.9718 | 33.4178 | 33.4416 | 33.707 | 43.7401 | 43.7358 | 43.8351 | 43.772 | 44.3714 | 34.1792 | 34.179 | 34.191 | 34.1903 | 34.1474 | 29.6789 | 29.6504 | 29.6151 | 29.6373 | 30.4991 | 30.1332 | 30.0541 | 30.0046 | 29.8744 | 30.4886 | 30.6616 | 30.6426 | 30.5151 | 30.4135 | 30.9852 | 29.6493 | 29.5715 | 29.4627 | 29.1215 | 29.7524 | 30.1978 | 30.155 | 30.1253 | 30.0854 | 30.4119 | 30.9089 | 30.7714 | 30.7068 | 30.5604 | 31.9313 | 34.7899 | 34.7372 | 34.8124 | 34.2141 | 34.8011 | 33.0858 | 33.0676 | 33.0782 | 33.1051 | 33.3789 | 38.0831 | 38.0832 | 38.0885 | 38.0907 | 38.1432
Ciruelos220 | 32.1959 | 31.619 | 32.7862 | 33.3048 | 33.1364 | 43.6966 | 43.1584 | 45.6718 | 46.1384 | 45.9458 | 33.9619 | 33.9221 | 35.2383 | 35.3175 | 34.646 | 33.1692 | 33.0059 | 33.6851 | 33.87 | 33.9604 | 31.3243 | 31.1729 | 32.4778 | 32.8069 | 32.9182 | 33.4887 | 33.4066 | 33.4293 | 33.4266 | 33.7066 | 34.0436 | 34.0209 | 34.1218 | 34.3163 | 34.8161 | 34.7409 | 34.4296 | 34.938 | 35.3475 | 35.199 | 34.2566 | 34.1239 | 34.6642 | 34.9441 | 35.0947 | 36.6823 | 36.6936 | 37.0316 | 36.848 | 36.9292 | 34.0471 | 33.6189 | 34.3694 | 34.5382 | 34.4813 | 16.4876 | 8.09 | 16.5692 | 16.684 | 16.3067
CNavia110 | 36.2473 | 35.3785 | 36.1347 | 36.1744 | 36.8701 | 48.664 | 48.5499 | 48.8997 | 48.3241 | 50.1174 | 38.2669 | 38.2017 | 38.2123 | 37.6153 | 39.1525 | 35.2633 | 35.205 | 35.2209 | 34.86 | 36.5596 | 33.8686 | 33.7739 | 33.7424 | 33.3578 | 34.7381 | 34.541 | 34.3997 | 34.1111 | 34.0505 | 35.2553 | 34.8459 | 34.6544 | 34.2322 | 33.865 | 35.5019 | 35.7413 | 35.4517 | 35.0012 | 34.9081 | 36.2625 | 36.3122 | 36.1449 | 36.0261 | 35.5604 | 37.3675 | 38.4565 | 38.055 | 38.2222 | 37.1527 | 38.8345 | 37.2768 | 37.036 | 37.1599 | 36.9668 | 38.0456 | 42.4191 | 41.7422 | 41.5829 | 41.5369 | 43.1662
CNavia220 | 36.0196 | 35.1836 | 35.8863 | 35.932 | 36.5918 | 48.4136 | 48.2626 | 48.6197 | 48.0058 | 49.8532 | 38.021 | 37.9573 | 37.9444 | 37.3355 | 38.9025 | 34.9814 | 34.9277 | 34.8809 | 34.6783 | 36.222 | 33.6509 | 33.5809 | 33.532 | 33.1227 | 34.4515 | 34.335 | 34.2224 | 33.8977 | 33.6927 | 34.9894 | 34.6627 | 34.5193 | 34.0577 | 33.6028 | 35.321 | 35.531 | 35.3368 | 34.7688 | 34.6332 | 35.9648 | 36.0585 | 35.9811 | 35.7371 | 35.2878 | 37.0691 | 38.1885 | 37.8594 | 37.888 | 36.8519 | 38.4885 | 37.0179 | 36.8723 | 36.8596 | 36.6681 | 37.705 | 42.0621 | 41.4295 | 41.3132 | 41.2438 | 42.7603
Colbun220 | 34.9444 | 34.4859 | 34.9773 | 35.0201 | 35.4182 | 46.8862 | 46.7707 | 47.0354 | 46.7214 | 47.6148 | 36.7805 | 36.74 | 36.7534 | 36.5651 | 37.2778 | 33.7142 | 33.6886 | 33.6134 | 33.5607 | 34.3176 | 32.3433 | 32.2613 | 32.1948 | 32.0417 | 32.8377 | 32.8598 | 32.8076 | 32.7464 | 32.6908 | 33.0766 | 33.3531 | 33.323 | 33.2172 | 32.8147 | 33.5681 | 34.0782 | 34.0155 | 33.9327 | 33.8732 | 34.3465 | 34.6525 | 34.5599 | 34.4612 | 34.3444 | 35.5266 | 37.0043 | 36.9703 | 36.9721 | 36.2968 | 37.0985 | 35.7282 | 35.6849 | 35.687 | 35.6868 | 36.1844 | 40.5444 | 40.4876 | 40.4437 | 40.4388 | 40.9031
Coronel154 | 34.5311 | 34.0079 | 34.5968 | 34.6465 | 34.959 | 45.6815 | 45.4869 | 45.8172 | 45.6342 | 46.3979 | 36.7206 | 36.6246 | 36.773 | 36.7654 | 37.2126 | 33.8865 | 33.7759 | 33.8879 | 33.9105 | 34.5042 | 32.6609 | 32.4937 | 32.6013 | 32.6237 | 33.3742 | 33.2995 | 33.1824 | 33.3074 | 33.4266 | 33.7555 | 33.8211 | 33.7564 | 33.7172 | 33.6816 | 34.3658 | 34.6425 | 34.4322 | 34.4952 | 34.6332 | 35.0233 | 35.0592 | 35.0439 | 35.3216 | 35.3213 | 36.1301 | 37.6907 | 37.6373 | 37.8924 | 37.3856 | 37.875 | 36.1383 | 36.0587 | 36.3259 | 36.412 | 36.5995 | 40.7602 | 40.7308 | 40.775 | 40.7777 | 40.8436
CPinto220 | 35.8058 | 34.977 | 34.1519 | 33.7509 | 36.5045 | 48.8308 | 48.6136 | 46.5465 | 38.622 | 50.9921 | 38.4122 | 38.4126 | 35.8822 | 33.0577 | 38.977 | 35.3451 | 35.3722 | 32.9514 | 31.9034 | 36.325 | 34.495 | 34.4594 | 32.5566 | 29.8514 | 35.126 | 35.2602 | 35.1326 | 32.0734 | 28.7467 | 35.5872 | 35.6655 | 35.584 | 32.9727 | 29.4783 | 36.1694 | 36.8232 | 36.8407 | 33.7473 | 30.5823 | 37.1271 | 37.3363 | 37.2207 | 34.5227 | 31.7632 | 38.3306 | 39.022 | 38.6523 | 35.9486 | 33.344 | 39.0484 | 37.6121 | 37.3222 | 35.4387 | 34.0267 | 38.4681 | 41.8341 | 41.1712 | 38.3866 | 36.9162 | 42.5274
DAlmagro220 | 36.2566 | 35.4187 | 33.728 | 33.3318 | 36.9627 | 49.4425 | 49.2229 | 45.967 | 38.1432 | 51.6338 | 38.8946 | 38.895 | 35.4374 | 31.8406 | 39.4671 | 35.7902 | 35.8174 | 32.5414 | 30.7328 | 36.7802 | 34.9273 | 34.8894 | 32.1543 | 28.7538 | 35.5687 | 35.7028 | 35.5726 | 31.6733 | 27.689 | 36.0324 | 36.113 | 36.0289 | 32.5626 | 28.3949 | 36.6294 | 37.2834 | 37.3033 | 33.3298 | 29.4597 | 37.5947 | 37.8066 | 37.6911 | 34.0927 | 30.5958 | 38.808 | 39.5129 | 39.1409 | 35.5031 | 32.9308 | 39.5389 | 38.0849 | 37.7924 | 34.9984 | 33.6093 | 38.951 | 42.3592 | 41.689 | 37.9066 | 36.4584 | 43.0625
Esperanza220 | 36.8895 | 36.0582 | 35.2298 | 34.794 | 37.9258 | 50.6313 | 50.3987 | 48.5785 | 39.9296 | 52.8418 | 40.0746 | 39.8745 | 37.5511 | 34.5505 | 40.8795 | 36.9354 | 36.9027 | 34.7005 | 33.3628 | 37.9333 | 37.508 | 37.3085 | 34.417 | 31.4392 | 37.6048 | 38.2 | 37.7475 | 33.7139 | 30.36 | 38.427 | 38.3301 | 37.9975 | 34.8984 | 30.0383 | 38.2148 | 40.3041 | 39.5258 | 35.7446 | 31.4683 | 40.0586 | 40.5004 | 40.3492 | 36.2717 | 32.3894 | 41.1259 | 41.34 | 40.8593 | 37.7931 | 34.4543 | 41.6259 | 40.1757 | 39.1462 | 37.1837 | 35.5838 | 41.5589 | 43.262 | 42.2597 | 38.6882 | 37.1439 | 44.004
Fopaco154 | 34.7403 | 34.1166 | 34.7912 | 34.8274 | 35.1559 | 46.0608 | 45.889 | 46.2436 | 46.063 | 46.7822 | 36.8093 | 36.703 | 36.8119 | 36.8138 | 37.2455 | 33.9365 | 33.8112 | 33.9379 | 33.9505 | 34.5101 | 32.6889 | 32.4968 | 32.6213 | 32.6383 | 33.3819 | 33.3129 | 33.2024 | 33.3175 | 33.4218 | 33.7555 | 33.8411 | 33.7764 | 33.7394 | 33.6768 | 34.3658 | 34.6799 | 34.4522 | 34.5077 | 34.6307 | 35.0207 | 35.104 | 35.0887 | 35.3442 | 35.3413 | 36.0981 | 37.6796 | 37.6281 | 37.8266 | 37.3434 | 37.8513 | 36.1834 | 36.1039 | 36.3536 | 36.4343 | 36.6447 | 40.8562 | 40.7837 | 40.8765 | 40.8787 | 41.0284
Hualpen154 | 35.0241 | 34.379 | 35.0781 | 35.105 | 35.44 | 46.5326 | 46.3798 | 46.6926 | 46.5071 | 47.2568 | 37.05 | 36.8832 | 37.0857 | 37.0498 | 37.5116 | 34.1639 | 33.9869 | 34.1679 | 34.1379 | 34.7001 | 32.8396 | 32.5901 | 32.7587 | 32.7599 | 33.4942 | 33.4417 | 33.3424 | 33.4308 | 33.5118 | 33.8433 | 33.9811 | 33.9138 | 33.8772 | 33.7642 | 34.4558 | 34.8624 | 34.5948 | 34.6376 | 34.7207 | 35.1107 | 35.3017 | 35.2887 | 35.4868 | 35.4813 | 36.2455 | 37.8055 | 37.7699 | 37.9244 | 37.4388 | 37.9491 | 36.386 | 36.309 | 36.514 | 36.5794 | 36.855 | 41.0828 | 41.015 | 41.1137 | 41.1136 | 41.2466
Huasco110 | 35.0586 | 34.2388 | 34.8641 | 34.4442 | 35.5806 | 47.7089 | 47.5238 | 47.4553 | 37.4182 | 49.0903 | 37.0309 | 37.1006 | 36.6918 | 33.3253 | 37.5618 | 34.9671 | 35.3764 | 33.7268 | 32.7576 | 35.7261 | 34.6724 | 34.9572 | 33.0493 | 30.4648 | 34.0376 | 34.3134 | 34.2222 | 32.8628 | 30.0369 | 34.6051 | 34.9968 | 35.6772 | 33.5766 | 30.8104 | 35.2148 | 36.1489 | 36.0589 | 34.3343 | 32.7781 | 35.6205 | 37.8696 | 37.6458 | 35.2457 | 33.3874 | 37.2216 | 38.1089 | 37.7045 | 36.7561 | 34.3287 | 37.8611 | 36.6515 | 36.4812 | 36.1707 | 34.8598 | 37.2592 | 41.0499 | 40.451 | 39.334 | 38.3186 | 41.4955
Itahue154 | 35.2643 | 34.6638 | 35.2982 | 35.3551 | 35.6783 | 46.6921 | 46.655 | 46.8401 | 46.7086 | 47.7785 | 36.5706 | 36.5924 | 36.6085 | 36.4487 | 37.0737 | 33.1099 | 33.0659 | 33.0257 | 33.0656 | 34.0245 | 32.3326 | 32.1978 | 32.136 | 31.9699 | 32.8872 | 32.7449 | 32.7207 | 32.5855 | 32.4768 | 33.0862 | 33.1478 | 33.0388 | 32.8672 | 32.4917 | 33.3499 | 33.908 | 33.7731 | 33.6053 | 33.5605 | 34.3963 | 34.4823 | 34.3322 | 34.255 | 34.0908 | 35.6232 | 37.1335 | 37.0624 | 37.1497 | 36.2514 | 37.1706 | 35.6912 | 35.6405 | 35.6753 | 35.6834 | 36.1228 | 40.6874 | 40.6686 | 40.6716 | 40.6687 | 40.874
Linares154 | 35.8018 | 35.15 | 35.9322 | 35.9272 | 36.3307 | 47.4669 | 46.9935 | 47.5674 | 47.4082 | 48.6178 | 37.1573 | 37.1048 | 37.1211 | 36.9613 | 37.7839 | 33.0316 | 32.7378 | 33.0853 | 33.1744 | 34.5893 | 32.4457 | 31.9423 | 32.1992 | 31.9284 | 33.4109 | 32.9049 | 32.2627 | 32.5437 | 32.5724 | 33.6339 | 33.6152 | 33.3881 | 33.2178 | 32.7068 | 33.9107 | 34.5546 | 34.2731 | 34.1595 | 34.0605 | 35.1586 | 35.0316 | 34.8147 | 34.8021 | 34.5304 | 36.485 | 37.7447 | 37.1771 | 37.7632 | 36.7622 | 37.7637 | 36.269 | 36.0937 | 36.1995 | 36.2178 | 36.7186 | 41.3601 | 41.2622 | 41.3955 | 41.3714 | 41.5789
LVegas110 | 35.8038 | 34.9749 | 35.6437 | 35.5009 | 36.4348 | 48.1565 | 48.0374 | 48.4013 | 47.9226 | 49.7243 | 38.0134 | 37.9742 | 37.6429 | 37.0775 | 38.8394 | 35.087 | 35.067 | 34.999 | 34.5735 | 36.2613 | 34.4189 | 34.3428 | 34.1494 | 33.7313 | 35.1438 | 35.118 | 34.965 | 34.4885 | 34.5594 | 35.8959 | 35.4846 | 35.2832 | 34.7755 | 34.0428 | 36.0403 | 36.1766 | 36.0394 | 35.4363 | 35.0502 | 36.3274 | 36.4232 | 36.2907 | 35.9967 | 35.7522 | 37.4326 | 38.1204 | 37.8149 | 37.8456 | 36.5082 | 38.4651 | 37.3385 | 37.2665 | 36.9251 | 36.8415 | 37.7143 | 42.017 | 41.4569 | 41.2106 | 40.8583 | 42.7605
LVilos220 | 35.259 | 34.4299 | 35.0044 | 34.9174 | 35.7484 | 47.4539 | 47.2628 | 47.2889 | 50.2727 | 48.6303 | 36.9716 | 36.9311 | 37.1139 | 36.6536 | 37.9367 | 34.297 | 34.2345 | 34.1402 | 33.2587 | 35.4074 | 33.2408 | 33.1649 | 32.8991 | 34.0452 | 33.8329 | 33.8909 | 33.7606 | 32.9407 | 37.7389 | 34.2686 | 34.1473 | 34.1039 | 33.9591 | 32.6675 | 34.7438 | 35.1387 | 35.229 | 34.4329 | 33.21 | 35.1868 | 35.8593 | 35.7414 | 35.136 | 34.431 | 36.8942 | 37.9781 | 37.6043 | 36.9315 | 35.6263 | 37.6769 | 36.1881 | 36.1566 | 36.0755 | 35.512 | 36.8199 | 40.9719 | 40.33 | 40.2087 | 39.3287 | 41.7038
Mapal154 | 34.844 | 34.2115 | 34.8951 | 34.929 | 35.2598 | 46.2337 | 46.0668 | 46.4067 | 46.2235 | 46.9582 | 36.918 | 36.7691 | 36.9114 | 36.9156 | 37.3415 | 34.0187 | 33.8764 | 34.0279 | 34.0205 | 34.5801 | 32.7442 | 32.5321 | 32.6713 | 32.683 | 33.4219 | 33.3606 | 33.2547 | 33.3577 | 33.4566 | 33.7855 | 33.8911 | 33.829 | 33.7894 | 33.7094 | 34.3984 | 34.7474 | 34.5048 | 34.5576 | 34.6632 | 35.0533 | 35.1792 | 35.1639 | 35.3968 | 35.3913 | 36.1481 | 37.7249 | 37.6828 | 37.8666 | 37.3784 | 37.8864 | 36.2586 | 36.179 | 36.4112 | 36.4868 | 36.7198 | 40.9408 | 40.8669 | 40.9641 | 40.9663 | 41.1541
Maule154 | 35.4874 | 34.8792 | 35.5184 | 35.5781 | 35.8989 | 46.9854 | 46.578 | 47.1338 | 47.0021 | 48.0768 | 36.7957 | 36.8197 | 36.8386 | 36.6788 | 37.3091 | 33.0343 | 33.008 | 33.2331 | 33.273 | 34.2393 | 32.434 | 32.2103 | 32.3387 | 32.1699 | 33.0922 | 32.5749 | 32.5507 | 32.6652 | 32.6768 | 33.2962 | 33.3578 | 33.2488 | 33.0746 | 32.6947 | 33.5577 | 34.123 | 33.9907 | 33.8178 | 33.7705 | 34.6113 | 34.6997 | 34.5447 | 34.4728 | 34.306 | 35.8484 | 37.3662 | 36.8643 | 37.3824 | 36.4818 | 37.4037 | 35.9115 | 35.7724 | 35.8982 | 35.9064 | 36.3505 | 40.9401 | 40.9213 | 40.927 | 40.9214 | 41.1289
Pachacama110 | 35.6657 | 34.8448 | 35.5199 | 35.4144 | 36.3147 | 48.1353 | 48.0343 | 48.2702 | 47.935 | 49.5901 | 37.9611 | 37.9292 | 37.6317 | 37.1075 | 38.7693 | 35.0548 | 35.0444 | 34.9542 | 34.5821 | 36.1962 | 34.2992 | 34.2303 | 34.1402 | 33.7425 | 34.9519 | 34.9374 | 34.8449 | 34.4061 | 34.6054 | 35.6778 | 35.2641 | 35.1553 | 34.7615 | 34.0616 | 35.7873 | 35.965 | 35.7994 | 35.3713 | 34.8963 | 36.1505 | 36.2693 | 36.1447 | 35.8711 | 35.5606 | 37.2534 | 38.0477 | 37.7672 | 37.7629 | 36.5059 | 38.382 | 37.2036 | 37.136 | 36.8625 | 36.762 | 37.644 | 41.927 | 41.3969 | 41.1306 | 40.871 | 42.6709
Paine154 | 36.2415 | 35.354 | 36.1954 | 36.295 | 36.9609 | 48.7315 | 48.5925 | 48.7669 | 48.1143 | 50.2574 | 38.0725 | 37.8626 | 37.9169 | 37.2762 | 38.9448 | 34.9543 | 34.8616 | 34.7445 | 34.4513 | 36.2753 | 33.6026 | 33.4512 | 33.4064 | 32.9163 | 34.339 | 34.1533 | 34.0698 | 33.8176 | 33.4403 | 34.5827 | 34.4087 | 34.2685 | 33.9098 | 33.2407 | 34.8893 | 35.3019 | 35.053 | 34.5734 | 34.4907 | 35.7276 | 36.0259 | 35.871 | 35.5533 | 35.1655 | 37.1021 | 38.2501 | 37.9493 | 38.0655 | 36.8098 | 38.531 | 37.1285 | 36.9008 | 36.8697 | 36.6949 | 37.8264 | 42.0844 | 41.5816 | 41.4163 | 41.3844 | 43.0024
Pangue220 | 33.9781 | 33.5225 | 33.941 | 33.9192 | 33.8518 | 45.633 | 45.5172 | 45.6809 | 45.588 | 45.5356 | 35.7682 | 35.7557 | 35.7642 | 35.7663 | 35.6117 | 32.9195 | 32.9197 | 32.9208 | 32.9032 | 32.7703 | 31.5378 | 31.5498 | 31.4798 | 31.3583 | 31.3431 | 32.0433 | 32.0737 | 32.07 | 32.0678 | 31.971 | 32.8014 | 32.7779 | 32.7532 | 32.4639 | 32.7967 | 33.4951 | 33.5121 | 33.4749 | 33.2931 | 33.3048 | 33.8366 | 33.8213 | 33.8365 | 33.8362 | 33.8924 | 36.3586 | 36.3589 | 36.3028 | 35.918 | 36.3451 | 34.8698 | 34.7824 | 34.8531 | 34.8695 | 35.0613 | 39.4867 | 39.4113 | 39.4184 | 39.3696 | 39.9321
Paposo220 | 35.6127 | 34.7862 | 33.1308 | 32.9733 | 36.3045 | 48.5652 | 48.3502 | 45.1541 | 37.3243 | 50.7187 | 38.2072 | 38.2049 | 35.0526 | 31.1581 | 38.767 | 35.1525 | 35.1796 | 32.1866 | 30.0725 | 36.1276 | 34.3097 | 34.2718 | 31.8066 | 28.1361 | 34.936 | 35.0676 | 34.9426 | 31.3333 | 27.0937 | 35.395 | 35.4707 | 35.3914 | 32.2104 | 27.7819 | 35.9794 | 36.6231 | 36.6406 | 32.9673 | 28.8222 | 36.9271 | 37.1363 | 37.0207 | 33.7201 | 29.9358 | 38.1206 | 38.8115 | 38.4446 | 34.8746 | 32.2227 | 38.838 | 37.4095 | 37.1222 | 34.3755 | 33.2441 | 38.2604 | 41.6091 | 40.9484 | 37.2369 | 36.0657 | 42.3
Parral154 | 35.338 | 34.7992 | 35.3994 | 35.4364 | 35.772 | 47.3725 | 47.237 | 47.5435 | 47.3654 | 50.0335 | 37.2297 | 37.1578 | 37.2476 | 37.2212 | 37.7282 | 34.2339 | 34.1898 | 34.2353 | 34.2153 | 36.5377 | 32.8076 | 32.7947 | 32.8436 | 32.8146 | 35.0185 | 35.169 | 33.8716 | 35.123 | 35.1525 | 35.5014 | 35.7712 | 35.7065 | 35.6695 | 35.4185 | 36.1411 | 36.1923 | 36.4172 | 36.4226 | 36.4105 | 36.8008 | 35.7347 | 34.8839 | 36.709 | 34.9688 | 37.4955 | 37.8266 | 37.8148 | 37.8566 | 37.3762 | 37.8691 | 35.9832 | 35.891 | 35.9919 | 36.0513 | 36.4628 | 40.7196 | 40.6396 | 40.6743 | 40.6879 | 41.7683
PAzucar110 | 36.0799 | 35.2882 | 35.41 | 35.1418 | 36.6103 | 48.789 | 48.6633 | 48.2121 | 54.7506 | 50.3505 | 38.0251 | 38.0221 | 37.2913 | 37.815 | 38.7906 | 35.0383 | 34.9352 | 34.1492 | 33.3516 | 36.247 | 33.711 | 33.4886 | 33.242 | 30.7438 | 34.5996 | 34.8447 | 34.7432 | 33.1533 | 29.8897 | 35.2374 | 35.1129 | 34.6979 | 33.8415 | 32.8071 | 35.7471 | 36.1679 | 36.0161 | 34.6167 | 33.1814 | 36.305 | 36.1993 | 36.0814 | 35.5476 | 34.0055 | 37.9664 | 38.8633 | 38.5889 | 37.2414 | 35.4895 | 38.5859 | 37.4444 | 37.2976 | 36.5809 | 35.5456 | 38.0644 | 41.8739 | 41.2642 | 39.9843 | 39.3215 | 42.5547
PAzucar220 | 35.714 | 34.9338 | 35.0076 | 34.7578 | 36.2004 | 48.2679 | 48.1488 | 47.6649 | 55.6568 | 49.7307 | 37.6373 | 37.6251 | 36.8741 | 37.7712 | 38.4109 | 34.7938 | 34.8429 | 33.7492 | 32.9787 | 35.7715 | 33.7624 | 33.6686 | 32.837 | 30.3788 | 34.2093 | 34.4498 | 34.3484 | 32.7607 | 29.4922 | 34.7804 | 34.8472 | 34.7378 | 33.4367 | 32.5717 | 35.2523 | 35.9125 | 35.759 | 34.2042 | 32.7989 | 35.8148 | 36.3815 | 36.2762 | 35.125 | 33.6329 | 37.459 | 38.4373 | 38.1787 | 36.8114 | 35.1488 | 38.1627 | 37.0419 | 36.9002 | 36.1506 | 35.1579 | 37.6518 | 41.4179 | 40.8107 | 39.5369 | 38.9166 | 42.0841
PCortes154 | 36.652 | 35.697 | 36.6269 | 36.7216 | 37.2165 | 48.6679 | 48.4905 | 48.9252 | 48.2634 | 50.2725 | 38.0129 | 37.794 | 37.8477 | 37.2446 | 38.9134 | 34.6184 | 34.4533 | 34.5188 | 34.4498 | 36.0336 | 33.374 | 33.2216 | 33.1698 | 32.9019 | 34.0891 | 33.7676 | 33.6959 | 33.5222 | 33.3702 | 34.2531 | 34.0889 | 33.904 | 33.6298 | 33.2734 | 34.6055 | 35.1852 | 34.852 | 34.5059 | 34.4157 | 35.6036 | 35.7811 | 35.6547 | 35.4331 | 35.0652 | 36.9573 | 38.1489 | 37.9548 | 38.0814 | 36.952 | 38.3273 | 37.0209 | 36.8008 | 36.8868 | 36.7425 | 37.6394 | 42.0477 | 41.7574 | 41.7991 | 41.7792 | 42.8629
Pehuenche220 | 34.8203 | 34.4082 | 34.8165 | 34.8141 | 35.0402 | 46.7547 | 46.6755 | 46.8078 | 46.6209 | 47.0706 | 36.4873 | 36.4873 | 36.5005 | 36.4851 | 36.8454 | 33.351 | 33.3408 | 33.3081 | 33.2863 | 33.928 | 31.9557 | 31.8763 | 31.8121 | 31.8094 | 32.4427 | 32.5503 | 32.5502 | 32.5497 | 32.5498 | 32.694 | 33.1064 | 33.1064 | 33.106 | 32.7369 | 33.1707 | 33.8202 | 33.7925 | 33.7928 | 33.7881 | 33.9964 | 34.431 | 34.3566 | 34.3327 | 34.257 | 35.1813 | 36.8121 | 36.8124 | 36.8095 | 36.2168 | 36.8123 | 35.5857 | 35.5836 | 35.5972 | 35.5993 | 35.8726 | 40.3748 | 40.3749 | 40.3363 | 40.3311 | 40.4078
Petroquim154 | 35.1216 | 34.4682 | 35.175 | 35.2183 | 35.53 | 46.6756 | 46.5228 | 46.8315 | 46.6459 | 47.3824 | 37.1446 | 36.9729 | 37.178 | 37.1445 | 37.6039 | 34.2487 | 34.0695 | 34.2553 | 34.2253 | 34.7875 | 32.8969 | 32.6278 | 32.8212 | 32.8422 | 33.5792 | 33.5217 | 33.4183 | 33.5108 | 33.5918 | 33.9233 | 34.0663 | 34.0015 | 33.9672 | 33.842 | 34.5384 | 34.9599 | 34.6822 | 34.7226 | 34.8032 | 35.1958 | 35.3617 | 35.3465 | 35.5583 | 35.5813 | 36.3407 | 37.885 | 37.8199 | 38.012 | 37.5288 | 37.9918 | 36.4911 | 36.3767 | 36.6143 | 36.6798 | 36.915 | 41.195 | 41.0935 | 41.2373 | 41.2368 | 41.3711
PMontt220 | 30.1875 | 29.308 | 31.2099 | 31.9627 | 31.47 | 42.0168 | 41.5038 | 45.0298 | 45.9804 | 44.873 | 32.1428 | 31.8184 | 33.8667 | 33.9977 | 33.077 | 33.9992 | 33.6236 | 34.3009 | 34.4549 | 34.4964 | 31.6589 | 31.5056 | 32.9152 | 34.0616 | 34.064 | 33.8122 | 33.8124 | 33.851 | 33.8756 | 33.8927 | 35.0135 | 34.7076 | 35.0917 | 35.727 | 35.9484 | 35.619 | 35.1277 | 35.738 | 36.1525 | 36.0065 | 35.351 | 35.3355 | 36.089 | 36.1435 | 36.1883 | 36.4421 | 36.335 | 36.9621 | 37.0162 | 36.6829 | 34.1627 | 34.0996 | 34.3109 | 34.4593 | 34.2924 | 16.4893 | 8.41 | 16.5877 | 16.6236 | 16.491
Polpaico220 | 35.8329 | 35.0272 | 35.6655 | 35.686 | 36.4212 | 48.2029 | 48.0366 | 48.3256 | 47.9942 | 49.6193 | 37.8675 | 37.8249 | 37.7381 | 37.1673 | 38.7047 | 34.8707 | 34.8284 | 34.7342 | 34.555 | 36.0929 | 33.7192 | 33.6619 | 33.5289 | 33.2347 | 34.3386 | 34.3921 | 34.2711 | 33.8582 | 33.9988 | 34.8505 | 34.7259 | 34.6222 | 34.0211 | 33.524 | 35.1803 | 35.4506 | 35.2493 | 34.7587 | 34.4831 | 35.7797 | 35.9551 | 35.8399 | 35.5894 | 35.1404 | 36.9325 | 38.0332 | 37.6864 | 37.6775 | 36.6218 | 38.2997 | 36.9369 | 36.7672 | 36.7212 | 36.4803 | 37.5592 | 41.8495 | 41.2572 | 41.0578 | 40.9801 | 42.5493
PPeuco110 | 36.1739 | 35.3265 | 35.9868 | 35.7684 | 36.7711 | 48.5664 | 48.4547 | 48.7316 | 47.9891 | 50.1277 | 38.4327 | 38.3816 | 37.9827 | 37.3402 | 39.2948 | 35.4462 | 35.4073 | 35.3761 | 34.7134 | 36.6867 | 34.1486 | 34.0659 | 33.8876 | 33.3132 | 35.0215 | 34.8371 | 34.6897 | 34.2407 | 34.244 | 35.5819 | 35.1702 | 34.9764 | 34.5089 | 33.7148 | 35.7787 | 36.1006 | 35.7518 | 35.1612 | 34.7354 | 36.4321 | 36.5143 | 36.3621 | 36.0324 | 35.3831 | 37.5496 | 38.5816 | 38.2253 | 38.3223 | 36.8182 | 38.9439 | 37.3999 | 37.3036 | 37.3026 | 36.9097 | 38.1678 | 42.5344 | 41.9173 | 41.7133 | 41.1851 | 43.2921
Quillota110 | 35.3418 | 34.5366 | 35.2088 | 35.1513 | 35.9408 | 47.7515 | 47.6456 | 47.937 | 47.7704 | 49.2083 | 37.5941 | 37.5718 | 37.3158 | 36.8451 | 38.3792 | 34.7326 | 34.7366 | 34.6216 | 34.3882 | 35.8337 | 34.0192 | 33.9526 | 33.859 | 33.5703 | 34.5023 | 34.6506 | 34.5571 | 34.1079 | 34.445 | 35.127 | 34.9988 | 34.8899 | 34.4778 | 33.8248 | 35.4081 | 35.426 | 35.293 | 35.0789 | 34.6386 | 35.6538 | 35.7914 | 35.6817 | 35.4358 | 35.1839 | 36.7448 | 37.6546 | 37.4064 | 37.359 | 36.2136 | 37.9786 | 36.7498 | 36.6885 | 36.497 | 36.3779 | 37.2534 | 41.4843 | 40.9967 | 40.7032 | 40.5541 | 42.224
Quillota220 | 35.327 | 34.5274 | 35.1971 | 35.2283 | 35.9133 | 47.7653 | 47.6406 | 47.8991 | 47.9812 | 49.2394 | 37.6328 | 37.5878 | 37.5192 | 37.1221 | 38.4877 | 34.9707 | 34.9236 | 34.8342 | 34.6632 | 35.9833 | 33.8938 | 33.8322 | 33.6982 | 33.6083 | 34.4974 | 34.5662 | 34.4436 | 34.0354 | 34.6306 | 35.0099 | 34.8622 | 34.725 | 34.3948 | 33.7982 | 35.23 | 35.28 | 35.165 | 34.9586 | 34.6682 | 35.597 | 35.7162 | 35.5931 | 35.44 | 35.2307 | 36.7063 | 37.7597 | 37.4086 | 37.439 | 36.4718 | 38.0459 | 36.7833 | 36.6815 | 36.6716 | 36.5397 | 37.3463 | 41.5793 | 40.9818 | 40.7953 | 40.8523 | 42.2812
Ralco220 | 33.9476 | 33.5194 | 33.9452 | 33.9436 | 33.9435 | 45.8081 | 45.7342 | 45.8598 | 45.8474 | 45.8229 | 35.5106 | 35.5104 | 35.5249 | 35.5211 | 35.5124 | 32.715 | 32.7152 | 32.7167 | 32.716 | 32.715 | 31.3075 | 31.3077 | 31.3083 | 31.3081 | 31.3076 | 31.9292 | 31.9289 | 31.927 | 31.9272 | 31.9284 | 32.9129 | 32.8689 | 32.8346 | 32.5503 | 32.9129 | 33.3922 | 33.3824 | 33.3823 | 33.3375 | 33.5552 | 34.0092 | 33.9961 | 34.009 | 34.0088 | 34.0794 | 36.1276 | 36.1277 | 36.1299 | 36.1034 | 36.1282 | 35.0466 | 34.9755 | 35.0486 | 35.0603 | 35.0545 | 39.6322 | 39.6253 | 39.6297 | 39.6323 | 39.6322
Rancagua154 | 36.6314 | 35.6872 | 36.6015 | 36.6939 | 37.2564 | 48.7804 | 48.5715 | 48.9861 | 48.3245 | 50.3711 | 38.0302 | 37.8137 | 37.8677 | 37.2156 | 38.9148 | 34.5958 | 34.433 | 34.4962 | 34.4372 | 36.0291 | 33.3719 | 33.2143 | 33.1625 | 32.8731 | 34.0799 | 33.7528 | 33.6812 | 33.5122 | 33.3654 | 34.2379 | 34.0815 | 33.8992 | 33.6172 | 33.2659 | 34.5859 | 35.1726 | 34.8445 | 34.5008 | 34.4132 | 35.5836 | 35.8111 | 35.6796 | 35.4558 | 35.0852 | 36.9421 | 38.1683 | 37.9117 | 38.0751 | 36.8813 | 38.3763 | 37.121 | 36.8623 | 36.9506 | 36.8063 | 37.7277 | 42.1242 | 41.7654 | 41.7791 | 41.7566 | 42.9355
Rapel220 | 35.1424 | 34.4867 | 34.9999 | 35.0262 | 35.2256 | 48.6198 | 48.6297 | 48.6744 | 48.4087 | 48.6351 | 38.1768 | 38.1717 | 38.1629 | 37.6356 | 38.4852 | 35.4211 | 35.4213 | 35.173 | 34.9731 | 35.4204 | 34.0475 | 34.0476 | 34.0478 | 33.358 | 34.0478 | 34.849 | 34.8491 | 34.6975 | 34.3507 | 34.8487 | 35.4539 | 35.3419 | 34.8447 | 34.384 | 35.5377 | 36.1707 | 36.0895 | 35.5863 | 35.4382 | 36.2056 | 36.7356 | 36.7115 | 36.5671 | 36.1104 | 36.7354 | 37.9426 | 37.9432 | 37.9436 | 37.5279 | 37.9421 | 37.1471 | 37.1424 | 37.1584 | 37.1322 | 37.1551 | 41.4224 | 41.4108 | 41.4086 | 41.3484 | 41.4224
Rucue220 | 34.0454 | 33.555 | 34.0994 | 34.1365 | 34.4575 | 45.6834 | 45.5624 | 45.8447 | 45.6643 | 46.4097 | 36.0501 | 36.0527 | 36.06 | 36.0592 | 36.3323 | 32.9543 | 32.9545 | 32.9557 | 32.955 | 33.2534 | 31.5737 | 31.5762 | 31.5743 | 31.5789 | 31.8774 | 32.2334 | 32.2028 | 32.1998 | 32.2026 | 32.4325 | 32.9178 | 32.8714 | 32.8396 | 32.5581 | 33.1116 | 33.4649 | 33.4546 | 33.4501 | 33.411 | 33.7132 | 34.0195 | 34.0705 | 34.0195 | 34.0191 | 34.5929 | 36.7008 | 36.6985 | 36.7003 | 36.2661 | 36.696 | 35.0481 | 35.055 | 35.1308 | 35.1122 | 35.4404 | 39.8806 | 39.8053 | 39.8151 | 39.8123 | 40.3712
SFcoMost066 | 37.0434 | 36.1397 | 35.4108 | 35.5133 | 37.7776 | 49.8092 | 49.6682 | 47.7132 | 47.0736 | 51.368 | 38.915 | 38.7 | 37.0964 | 34.9114 | 39.8077 | 35.7239 | 35.6316 | 33.9949 | 32.2669 | 37.0775 | 34.3426 | 34.1935 | 32.6841 | 30.8259 | 35.099 | 34.911 | 34.8224 | 33.085 | 31.3171 | 35.3504 | 35.1714 | 35.0234 | 33.1772 | 31.13 | 35.6593 | 36.0819 | 35.8281 | 33.8258 | 32.3032 | 36.5152 | 36.8211 | 36.6636 | 34.7855 | 32.9303 | 37.9222 | 39.0995 | 38.7914 | 37.2412 | 34.4736 | 39.3827 | 37.9463 | 37.7161 | 36.0716 | 35.899 | 38.665 | 43.0145 | 42.5047 | 40.5209 | 40.489 | 43.9498
SVicente154 | 35.1533 | 34.4971 | 35.2235 | 35.262 | 35.5855 | 46.733 | 46.5828 | 46.9367 | 46.7537 | 47.4976 | 37.177 | 37.0026 | 37.2104 | 37.1746 | 37.6503 | 34.2739 | 34.0821 | 34.2801 | 34.2479 | 34.8127 | 32.9372 | 32.6604 | 32.8536 | 32.8649 | 33.6019 | 33.5495 | 33.448 | 33.5359 | 33.6118 | 33.9433 | 34.0937 | 34.029 | 33.9921 | 33.8694 | 34.5584 | 34.9949 | 34.7122 | 34.7501 | 34.8257 | 35.2158 | 35.4117 | 35.3987 | 35.6013 | 35.6113 | 36.3755 | 37.9177 | 37.8626 | 38.037 | 37.5488 | 38.0318 | 36.5262 | 36.4164 | 36.6443 | 36.712 | 36.9701 | 41.2325 | 41.143 | 41.2878 | 41.2849 | 41.4161
Temuco220 | 33.4739 | 32.9887 | 33.7676 | 34.0206 | 34.1295 | 45.1446 | 45.0235 | 46.3366 | 46.8259 | 46.6079 | 35.4268 | 35.3847 | 35.9524 | 35.9955 | 36.0825 | 33.1277 | 33.0971 | 33.3537 | 33.6049 | 33.7331 | 31.7789 | 31.6279 | 32.1448 | 32.3819 | 32.5137 | 33.0664 | 33.005 | 33.0095 | 32.9941 | 33.3229 | 33.6411 | 33.6184 | 33.7083 | 33.616 | 34.1314 | 34.0757 | 33.9747 | 34.275 | 34.5589 | 34.6335 | 33.7514 | 33.6239 | 33.9873 | 34.3894 | 34.5346 | 36.9309 | 36.9419 | 37.2546 | 36.9385 | 37.188 | 33.962 | 33.5479 | 34.2868 | 34.6945 | 34.8687 | 16.7665 | 8.382 | 16.6932 | 17.1051 | 16.3949
Teno154 | 36.138 | 35.3419 | 36.1484 | 36.2148 | 36.5743 | 47.8386 | 47.7135 | 47.9848 | 47.7196 | 49.0496 | 37.3812 | 37.259 | 37.2951 | 37.0495 | 37.9596 | 33.8442 | 33.7427 | 33.7575 | 33.7059 | 34.8113 | 32.7724 | 32.6537 | 32.5948 | 32.4505 | 33.4559 | 33.2974 | 33.1838 | 33.0087 | 32.8671 | 33.8435 | 33.5612 | 33.4118 | 33.2024 | 32.8325 | 34.1799 | 34.783 | 34.398 | 34.1179 | 34.036 | 35.2112 | 35.1641 | 35.0221 | 35.042 | 34.9254 | 36.4494 | 37.8352 | 37.6173 | 37.8066 | 36.7285 | 37.8078 | 36.4311 | 36.3908 | 36.4725 | 36.4176 | 36.8984 | 41.5159 | 41.5854 | 41.72 | 41.7191 | 41.8348
Tilcoco154 | 36.5488 | 35.5521 | 36.5308 | 36.6346 | 37.0881 | 48.5142 | 48.2979 | 48.6216 | 48.1483 | 49.8813 | 37.8483 | 37.6121 | 37.6634 | 37.1588 | 38.518 | 34.2967 | 34.1225 | 34.1893 | 34.0854 | 35.629 | 33.0646 | 32.9387 | 32.8901 | 32.6134 | 33.7917 | 33.4172 | 33.3499 | 33.1572 | 33.0027 | 33.8983 | 33.7092 | 33.5255 | 33.2672 | 32.9103 | 34.2725 | 34.8003 | 34.4598 | 34.106 | 33.9957 | 35.2661 | 35.5685 | 35.4447 | 35.2383 | 34.8774 | 36.5681 | 37.9989 | 37.8033 | 37.9395 | 36.8285 | 38.1244 | 36.8462 | 36.6725 | 36.7432 | 36.6008 | 37.3592 | 41.8953 | 41.6441 | 41.6543 | 41.6391 | 42.4296
Trupan220 | 34.219 | 33.7833 | 34.2969 | 34.3427 | 34.6067 | 45.9789 | 45.8632 | 46.0786 | 45.9127 | 46.5971 | 36.0149 | 36.0185 | 36.0016 | 36.0164 | 36.4925 | 33.1743 | 33.1745 | 33.1757 | 33.1533 | 33.636 | 31.8152 | 31.785 | 31.7692 | 31.7599 | 31.9181 | 32.2997 | 32.2733 | 32.2881 | 32.2648 | 32.3206 | 32.9261 | 32.9259 | 32.909 | 32.6146 | 32.9488 | 33.6221 | 33.5898 | 33.5975 | 33.5431 | 33.5955 | 34.0966 | 34.0787 | 34.0939 | 34.0936 | 34.3145 | 36.6417 | 36.6421 | 36.6329 | 36.1934 | 36.6189 | 35.1247 | 35.0399 | 35.1056 | 35.1244 | 35.3034 | 39.7773 | 39.702 | 39.7119 | 39.6296 | 40.1999
Valdivia220 | 32.0956 | 31.4916 | 32.6469 | 33.3156 | 33.0157 | 43.5411 | 43.0129 | 45.5165 | 46.234 | 45.788 | 33.7918 | 33.7575 | 35.1312 | 35.2106 | 34.546 | 33.2753 | 33.138 | 33.8226 | 33.9946 | 34.0645 | 31.2166 | 31.0656 | 32.5452 | 32.9996 | 33.0527 | 33.6551 | 33.5808 | 33.5912 | 33.5755 | 33.8135 | 34.191 | 34.1505 | 34.2956 | 34.5097 | 35.0508 | 34.9258 | 34.6121 | 35.1705 | 35.5596 | 35.3864 | 34.4151 | 34.2846 | 34.8051 | 35.1286 | 35.2822 | 36.7544 | 36.7228 | 37.1482 | 36.9668 | 37.0434 | 34.1558 | 33.7832 | 34.4911 | 34.5807 | 34.5539 | 16.5203 | 8.14 | 16.639 | 16.7168 | 16.3858
Ventanas110 | 35.1515 | 34.362 | 34.9963 | 34.9882 | 35.6717 | 46.9254 | 46.8437 | 46.8549 | 46.9158 | 48.2839 | 37.0784 | 37.0102 | 36.9954 | 36.4676 | 37.9222 | 34.373 | 34.2876 | 34.2568 | 33.9985 | 35.3737 | 33.5646 | 33.5346 | 33.417 | 33.413 | 34.0509 | 34.2458 | 34.1026 | 33.8295 | 34.2585 | 34.5809 | 34.5615 | 34.4735 | 34.3014 | 33.6373 | 34.9872 | 34.9966 | 34.8459 | 34.604 | 34.3837 | 35.3032 | 35.3442 | 35.1849 | 35.0639 | 34.829 | 36.3821 | 37.2934 | 36.8528 | 37.0009 | 35.7927 | 37.5201 | 36.3444 | 36.1627 | 36.1251 | 35.9563 | 36.8064 | 41.0869 | 40.394 | 40.2645 | 40.0918 | 41.7113
Polpaico500 | 35.8725 | 35.0576 | 35.6395 | 35.6802 | 36.4249 | 48.2484 | 48.1052 | 48.3163 | 47.4655 | 49.604 | 37.8833 | 37.815 | 37.684 | 36.9469 | 38.6847 | 34.8223 | 34.7777 | 34.652 | 34.417 | 36.0151 | 33.5617 | 33.4862 | 33.3694 | 32.7144 | 34.1928 | 34.2369 | 34.1325 | 33.701 | 33.066 | 34.6875 | 34.5732 | 34.4767 | 33.8462 | 33.3293 | 35.0122 | 35.3612 | 35.1895 | 34.5939 | 34.2982 | 35.6849 | 35.9541 | 35.8485 | 35.4754 | 35.0107 | 36.9257 | 38.0214 | 37.6781 | 37.6123 | 36.5615 | 38.2653 | 36.8652 | 36.7144 | 36.6393 | 36.3587 | 37.5189 | 41.8095 | 41.2027 | 40.989 | 40.8269 | 42.4709
AJahuel500 | 35.8068 | 35.045 | 35.693 | 35.7695 | 36.3209 | 48.1117 | 47.9708 | 48.2725 | 47.6095 | 49.4207 | 37.7437 | 37.6832 | 37.694 | 37.0583 | 38.5524 | 34.6614 | 34.6247 | 34.553 | 34.4357 | 35.8126 | 33.3753 | 33.2956 | 33.2071 | 32.7097 | 33.9747 | 33.9768 | 33.8798 | 33.6192 | 33.189 | 34.3935 | 34.3365 | 34.2319 | 33.7472 | 33.3203 | 34.7656 | 35.1633 | 34.9914 | 34.486 | 34.3882 | 35.4869 | 35.7377 | 35.6425 | 35.4172 | 34.9711 | 36.6414 | 37.8904 | 37.5607 | 37.5896 | 36.6942 | 38.1354 | 36.7 | 36.5725 | 36.5702 | 36.3779 | 37.325 | 41.7111 | 41.1373 | 40.9959 | 40.9719 | 42.2893
Ancoa500Aux | 35.0023 | 34.4896 | 35.0427 | 35.0826 | 35.4919 | 47.0141 | 46.8829 | 47.1715 | 46.7876 | 47.7915 | 36.8759 | 36.8231 | 36.8362 | 36.6429 | 37.4078 | 33.8615 | 33.827 | 33.756 | 33.6505 | 34.4656 | 32.553 | 32.4732 | 32.3967 | 32.2934 | 33.1101 | 33.1317 | 33.0472 | 32.9225 | 32.8688 | 33.4474 | 33.5189 | 33.4515 | 33.4146 | 32.9999 | 33.8796 | 34.2957 | 34.1636 | 34.1176 | 34.0557 | 34.6068 | 34.8573 | 34.7699 | 34.6918 | 34.6014 | 35.7392 | 37.236 | 37.1956 | 37.21 | 36.389 | 37.3426 | 35.9478 | 35.8434 | 35.845 | 35.8542 | 36.4066 | 40.7037 | 40.5985 | 40.6083 | 40.5868 | 41.2186
Cautin220 | 33.4464 | 32.961 | 33.7424 | 33.9929 | 34.1041 | 45.1094 | 44.9883 | 46.3118 | 46.7833 | 46.5853 | 35.4018 | 35.362 | 35.9347 | 35.9231 | 36.0075 | 33.1077 | 33.0797 | 33.3311 | 33.5749 | 33.7131 | 31.7639 | 31.6106 | 32.1147 | 32.3519 | 32.4887 | 33.0364 | 32.975 | 32.9795 | 32.9666 | 33.2929 | 33.6111 | 33.5884 | 33.6808 | 33.5908 | 34.104 | 34.0507 | 33.9522 | 34.2426 | 34.5339 | 34.6035 | 33.7814 | 33.6513 | 34.0016 | 34.3646 | 34.5146 | 36.9054 | 36.9164 | 37.2269 | 36.9085 | 37.1553 | 33.9794 | 33.5608 | 34.2698 | 34.6719 | 34.8435 | 16.4659 | 7.9894 | 16.3949 | 16.8095 | 16.0793
Degan110 | 29.3184 | 28.458 | 30.5251 | 31.4977 | 30.5737 | 42.3253 | 41.8098 | 45.7059 | 46.989 | 45.199 | 32.2816 | 31.5934 | 34.1146 | 34.2456 | 33.3194 | 34.2514 | 33.7429 | 34.5509 | 34.7075 | 34.7542 | 31.4289 | 31.2779 | 32.6805 | 34.1816 | 34.3167 | 34.5544 | 34.5547 | 34.5933 | 34.62 | 34.6397 | 35.7838 | 35.4702 | 35.8599 | 36.5135 | 36.7398 | 35.5017 | 34.8778 | 35.6207 | 36.4175 | 36.2715 | 35.6084 | 35.5929 | 36.3538 | 36.4105 | 36.4554 | 36.7156 | 36.6063 | 37.2311 | 37.8273 | 36.9491 | 33.9177 | 33.8545 | 34.0654 | 34.2138 | 34.0447 | 16.3708 | 8.35 | 16.4665 | 16.5025 | 16.3725
Pid-Pid110 | 30.4587 | 29.5697 | 31.712 | 32.7279 | 31.7637 | 43.9777 | 43.4418 | 47.4845 | 48.823 | 46.962 | 33.5373 | 32.8279 | 35.4462 | 35.5815 | 34.6164 | 35.5865 | 35.0579 | 35.8954 | 36.0597 | 36.1038 | 32.6539 | 32.4982 | 33.9576 | 35.5136 | 35.6517 | 35.8989 | 35.8991 | 35.94 | 35.9693 | 35.989 | 37.1802 | 36.8536 | 37.2611 | 37.9358 | 38.1728 | 36.8842 | 36.2351 | 37.0084 | 37.8379 | 37.6842 | 37.0006 | 36.9829 | 37.7715 | 37.8282 | 37.8757 | 38.1449 | 38.0328 | 38.6825 | 39.2986 | 38.3905 | 35.2413 | 35.1731 | 35.3973 | 35.546 | 35.3762 | 17.0118 | 8.6723 | 17.1127 | 17.1485 | 17.0135
Chonchi110 | 29.9535 | 29.0788 | 31.1859 | 32.1863 | 31.237 | 43.243 | 42.7199 | 46.6942 | 48.0102 | 46.1845 | 32.9818 | 32.2781 | 34.8552 | 34.9911 | 34.0415 | 34.994 | 34.4754 | 35.3005 | 35.4597 | 35.5064 | 32.1139 | 31.9582 | 33.3925 | 34.9263 | 35.059 | 35.3067 | 35.3069 | 35.3429 | 35.3723 | 35.392 | 36.5594 | 36.2432 | 36.6382 | 37.3023 | 37.5388 | 36.2716 | 35.6352 | 36.3933 | 37.2102 | 37.0616 | 36.3832 | 36.3677 | 37.1426 | 37.1994 | 37.2469 | 37.5096 | 37.3975 | 38.0423 | 38.651 | 37.7553 | 34.6557 | 34.59 | 34.8065 | 34.9549 | 34.7879 | 16.7268 | 8.53 | 16.8248 | 16.8634 | 16.7285
ElPenon110 | 37.0093 | 36.1964 | 36.1817 | 35.4379 | 37.5489 | 50.0426 | 49.912 | 49.444 | 55.2173 | 51.6441 | 38.86 | 38.5053 | 37.6064 | 38.1398 | 39.7831 | 35.9356 | 35.8299 | 34.4392 | 33.6342 | 37.1818 | 34.576 | 34.3462 | 33.5247 | 31.0015 | 35.4876 | 35.7373 | 35.6336 | 33.4333 | 30.1449 | 36.1404 | 36.0158 | 35.5882 | 34.1315 | 33.0827 | 36.6624 | 37.098 | 36.9412 | 35.5042 | 33.4638 | 37.8676 | 37.1267 | 37.0092 | 36.4628 | 34.2955 | 39.4371 | 39.8605 | 39.5787 | 38.1959 | 35.7926 | 39.5768 | 38.4049 | 38.2555 | 37.5164 | 35.8482 | 39.0405 | 42.9466 | 42.3224 | 41.0117 | 39.6566 | 43.6451
Tinguiririca154 | 36.3799 | 35.4276 | 36.3761 | 36.4472 | 36.8351 | 48.1552 | 47.9572 | 48.3036 | 47.9259 | 49.4949 | 37.5639 | 37.3178 | 37.371 | 37.0504 | 38.1926 | 34.0013 | 33.8513 | 33.9145 | 33.7837 | 35.1569 | 32.7776 | 32.6727 | 32.622 | 32.3765 | 33.4508 | 33.1267 | 33.0642 | 32.8571 | 32.6949 | 33.4732 | 33.3969 | 33.2099 | 32.9724 | 32.6121 | 33.8621 | 34.4804 | 34.1399 | 33.8455 | 33.7857 | 34.8461 | 35.2611 | 35.1321 | 34.9334 | 34.5901 | 36.2146 | 37.7244 | 37.5268 | 37.6777 | 36.5823 | 37.8062 | 36.556 | 36.4212 | 36.4838 | 36.3776 | 37.0463 | 41.6103 | 41.3862 | 41.3719 | 41.369 | 42.0763
Guacolda220 | 34.4073 | 33.6398 | 33.5217 | 33.0782 | 34.8739 | 46.8894 | 46.6952 | 45.6666 | 31.4276 | 47.9372 | 36.1564 | 36.2817 | 35.1672 | 31.1765 | 36.6235 | 34.0079 | 34.0502 | 32.5249 | 31.7757 | 34.9768 | 33.3935 | 33.3698 | 32.0563 | 29.7618 | 33.6233 | 34.094 | 34.0003 | 31.9402 | 29.5867 | 34.3503 | 34.2803 | 34.2338 | 32.5055 | 29.8 | 34.662 | 35.149 | 35.0672 | 33.1091 | 31.5007 | 34.8557 | 36.0954 | 35.9876 | 34.1954 | 32.5649 | 36.799 | 37.572 | 37.29 | 35.4701 | 33.1448 | 37.2293 | 36.2087 | 36.0534 | 34.8798 | 33.7521 | 36.7491 | 40.3013 | 39.7098 | 37.8983 | 36.96 | 40.9249
Nogales220 | 35.4767 | 34.6704 | 35.3097 | 35.3044 | 36.0766 | 47.5908 | 47.4478 | 47.6548 | 47.9287 | 49.0345 | 37.3721 | 37.3246 | 37.2898 | 36.8067 | 38.2293 | 34.4959 | 34.4417 | 34.3594 | 34.2085 | 35.5838 | 33.4165 | 33.3572 | 33.2281 | 33.3373 | 34.0177 | 34.0903 | 33.9611 | 33.5602 | 34.6214 | 34.5377 | 34.4178 | 34.3957 | 34.0873 | 33.4231 | 34.9191 | 35.0502 | 34.822 | 34.4835 | 34.2005 | 35.412 | 35.4862 | 35.3579 | 35.213 | 34.7662 | 36.4833 | 37.5393 | 37.1786 | 37.2382 | 36.0639 | 37.8271 | 36.4789 | 36.2928 | 36.287 | 36.0707 | 37.0963 | 41.3518 | 40.7491 | 40.572 | 40.4245 | 42.0484
Hualpen220 | 34.8257 | 34.2609 | 34.8784 | 34.9126 | 35.2436 | 46.2097 | 46.0888 | 46.3615 | 46.1761 | 46.9339 | 36.9016 | 36.8016 | 36.9201 | 36.8965 | 37.3147 | 34.0165 | 33.9207 | 34.0179 | 33.9305 | 34.4853 | 32.5709 | 32.4161 | 32.5163 | 32.5253 | 33.2355 | 33.1962 | 33.0924 | 33.1928 | 33.2792 | 33.6055 | 33.7311 | 33.6664 | 33.6272 | 33.529 | 34.2132 | 34.5149 | 34.3397 | 34.3851 | 34.4782 | 34.8657 | 34.9492 | 34.9339 | 35.1516 | 35.1435 | 35.8981 | 37.5373 | 37.492 | 37.6685 | 37.1853 | 37.6887 | 36.0232 | 35.9413 | 36.166 | 36.2316 | 36.4795 | 40.7442 | 40.674 | 40.7446 | 40.7445 | 41.0364
Molinos110 | 30.5804 | 29.6936 | 31.6116 | 32.3796 | 31.8793 | 42.566 | 42.0454 | 45.6119 | 46.5802 | 45.4573 | 32.5628 | 32.2354 | 34.307 | 34.4407 | 33.5067 | 34.4414 | 34.0583 | 34.8889 | 35.0476 | 34.9464 | 32.0689 | 31.9156 | 33.3425 | 34.5872 | 34.5067 | 34.2497 | 34.2499 | 34.4329 | 34.5383 | 34.3349 | 35.4687 | 35.1602 | 35.547 | 36.1927 | 36.4167 | 36.0841 | 35.5852 | 36.2031 | 36.7797 | 36.4765 | 35.811 | 35.7955 | 36.5582 | 36.6153 | 36.6602 | 36.9193 | 36.8072 | 37.4392 | 37.4933 | 37.1573 | 34.6106 | 34.5449 | 34.7591 | 34.9075 | 34.6555 | 16.704 | 8.52 | 16.8044 | 16.843 | 16.7057
ElSalto110 | 36.3245 | 35.3822 | 36.1961 | 36.4218 | 36.9576 | 48.902 | 48.7063 | 49.0527 | 48.7236 | 50.4251 | 38.3313 | 38.1973 | 38.318 | 37.6885 | 39.1993 | 35.2356 | 35.138 | 35.299 | 35.2535 | 36.6215 | 33.9498 | 33.8732 | 33.8219 | 33.8254 | 34.8891 | 34.6443 | 34.491 | 34.1922 | 34.4524 | 35.3485 | 34.9599 | 34.7878 | 34.3293 | 33.9884 | 35.4511 | 35.7534 | 35.5144 | 35.1012 | 35.0056 | 36.2601 | 36.2503 | 36.0833 | 35.9815 | 35.699 | 37.4613 | 38.3485 | 38.014 | 38.2589 | 37.2578 | 38.9204 | 37.2329 | 37.0222 | 37.1426 | 37.0768 | 38.143 | 42.4618 | 41.6496 | 41.7119 | 41.7446 | 43.2723
Almendros220 | 36.1735 | 35.2622 | 36.1761 | 36.3343 | 36.9072 | 48.6191 | 48.3047 | 48.9016 | 48.3185 | 50.1588 | 38.015 | 37.8945 | 38.1732 | 37.5467 | 39.0626 | 34.9163 | 34.808 | 34.9926 | 34.8809 | 36.2374 | 33.5606 | 33.4413 | 33.4666 | 33.2395 | 34.4531 | 34.1104 | 34.0367 | 33.7585 | 33.7383 | 34.8449 | 34.1701 | 34.0471 | 33.6132 | 33.3037 | 34.5912 | 35.0209 | 34.8219 | 34.3785 | 34.3834 | 35.4368 | 35.6571 | 35.5703 | 35.3813 | 35.1616 | 36.8867 | 37.9173 | 37.5279 | 37.6844 | 36.7835 | 38.3914 | 36.8819 | 36.5375 | 36.7455 | 36.5868 | 37.6027 | 42.0087 | 41.3265 | 41.3064 | 41.4783 | 42.9
Almendros110 | 36.5125 | 35.5237 | 36.4797 | 36.7043 | 37.2851 | 49.0176 | 48.8158 | 49.277 | 48.8761 | 50.8387 | 38.4386 | 38.2962 | 38.5118 | 37.8825 | 39.3359 | 35.2521 | 35.148 | 35.3342 | 35.4131 | 36.6641 | 33.8522 | 33.7313 | 33.9019 | 33.7861 | 34.9561 | 34.5334 | 34.3363 | 34.2418 | 34.3682 | 35.3955 | 34.713 | 34.5111 | 34.1248 | 33.8902 | 35.1363 | 35.4835 | 35.2818 | 34.9036 | 34.9457 | 36.0342 | 36.0421 | 35.8555 | 35.9104 | 35.6375 | 37.4616 | 38.331 | 37.8789 | 38.2533 | 37.3296 | 38.9519 | 37.2426 | 36.9009 | 37.1692 | 37.1271 | 38.1733 | 42.4391 | 41.6696 | 41.9372 | 42.0274 | 43.4666
Chena110 | 36.4419 | 35.6067 | 36.3468 | 36.4318 | 37.1102 | 49.0965 | 48.8136 | 49.3139 | 48.7221 | 50.4757 | 38.4256 | 38.3133 | 38.4248 | 37.8225 | 39.4103 | 35.2236 | 35.1802 | 35.2034 | 35.1079 | 36.6264 | 33.8836 | 33.7596 | 33.757 | 33.4175 | 34.7604 | 34.5367 | 34.3697 | 34.1353 | 34.0501 | 35.2926 | 34.7996 | 34.5819 | 34.199 | 33.8776 | 35.5457 | 35.7535 | 35.3817 | 35.0212 | 34.9257 | 36.3248 | 36.3489 | 36.1137 | 36.0731 | 35.5641 | 37.3865 | 38.4488 | 37.9753 | 38.223 | 37.3074 | 38.8224 | 37.281 | 36.9703 | 37.1473 | 37.0034 | 38.0159 | 42.3991 | 41.7222 | 41.8406 | 41.7934 | 43.2746
LoEspejo110 | 36.4771 | 35.6464 | 36.3983 | 36.4966 | 37.1702 | 49.1542 | 48.8662 | 49.3849 | 48.8195 | 50.5683 | 38.4587 | 38.3283 | 38.4675 | 37.8625 | 39.4599 | 35.2429 | 35.1928 | 35.2409 | 35.1553 | 36.6764 | 33.9009 | 33.7743 | 33.7697 | 33.4671 | 34.8088 | 34.5467 | 34.3872 | 34.1505 | 34.0998 | 35.326 | 34.7918 | 34.5719 | 34.219 | 33.8976 | 35.5661 | 35.776 | 35.3717 | 35.0387 | 34.9457 | 36.3548 | 36.3715 | 36.1411 | 36.0957 | 35.6138 | 37.4118 | 38.461 | 37.9903 | 38.238 | 37.3474 | 38.8513 | 37.2959 | 36.9852 | 37.1622 | 37.0483 | 38.0659 | 42.4191 | 41.7369 | 41.8857 | 41.8387 | 43.3346
Ochagavia110 | 36.6496 | 35.8362 | 36.599 | 36.8051 | 37.4886 | 49.4801 | 49.1407 | 49.7613 | 49.3133 | 51.0095 | 38.6434 | 38.4079 | 38.6804 | 38.0843 | 39.715 | 35.4116 | 35.2702 | 35.4509 | 35.3753 | 36.9437 | 33.9783 | 33.8543 | 33.982 | 33.7101 | 35.0361 | 34.6341 | 34.462 | 34.3076 | 34.335 | 35.5412 | 34.813 | 34.5519 | 34.3216 | 34.0102 | 35.6731 | 35.9135 | 35.3543 | 35.1412 | 35.0908 | 36.4773 | 36.4937 | 36.2685 | 36.2457 | 35.8471 | 37.5017 | 38.5288 | 38.0603 | 38.3311 | 37.5501 | 39.0243 | 37.3782 | 37.0555 | 37.2548 | 37.2634 | 38.291 | 42.5191 | 41.8096 | 42.1234 | 42.0892 | 43.623
Florida110 | 36.8196 | 35.805 | 36.7663 | 36.9628 | 37.6649 | 49.1998 | 48.7241 | 49.4622 | 48.9986 | 51.2829 | 38.3144 | 38.1397 | 38.3584 | 37.7931 | 39.4877 | 35.1322 | 35.0228 | 35.1761 | 35.1431 | 36.8067 | 33.7406 | 33.6216 | 33.757 | 33.5781 | 34.8384 | 34.4064 | 34.2267 | 34.0943 | 34.1669 | 35.2969 | 34.1691 | 33.9025 | 33.6294 | 33.3515 | 34.9523 | 35.2709 | 34.6768 | 34.4261 | 34.4008 | 35.782 | 35.7989 | 35.5981 | 35.6313 | 35.4536 | 37.2616 | 38.1906 | 37.7449 | 38.0861 | 37.2215 | 38.7615 | 37.1027 | 36.7578 | 37.0067 | 36.9801 | 38.0056 | 42.2464 | 41.4642 | 41.7813 | 41.7852 | 43.3908
PColorada220 | 35.1539 | 34.375 | 34.4127 | 33.8823 | 35.6345 | 47.509 | 47.3534 | 46.5434 | 10.0041 | 48.681 | 36.9469 | 37.0069 | 35.9743 | 26.3647 | 37.3007 | 34.4401 | 34.5658 | 33.1733 | 32.0898 | 35.1708 | 33.7439 | 33.7362 | 32.3894 | 29.7928 | 33.8946 | 34.254 | 34.1577 | 32.2905 | 29.0644 | 34.2248 | 34.2998 | 34.2219 | 32.5707 | 26.3533 | 34.6846 | 35.5677 | 35.6364 | 33.8591 | 31.3954 | 35.3058 | 36.2694 | 36.164 | 34.768 | 32.9329 | 37.079 | 38.0435 | 37.8903 | 36.3322 | 33.0925 | 37.7324 | 36.8738 | 36.7942 | 35.7292 | 34.2171 | 37.3842 | 41.1358 | 40.608 | 38.8687 | 38.0582 | 41.65
LPalmas220 | 35.1198 | 34.3617 | 34.8668 | 34.4278 | 35.4711 | 47.3025 | 47.2389 | 47.2419 | 51.6474 | 48.5703 | 36.8616 | 36.8203 | 36.7581 | 36.5124 | 37.5038 | 34.1349 | 34.2439 | 33.7758 | 32.7029 | 35.0686 | 32.9128 | 32.8349 | 32.3166 | 27.698 | 33.319 | 33.5437 | 33.4101 | 32.2659 | 22.6689 | 33.6505 | 34.1139 | 34.0565 | 33.6615 | 32.2421 | 34.4038 | 35.0327 | 35.132 | 34.185 | 32.6222 | 34.9089 | 35.9541 | 35.8202 | 35.2442 | 34.0398 | 36.8774 | 37.7713 | 37.5611 | 36.8841 | 35.2175 | 37.553 | 36.1475 | 36.0781 | 36.0973 | 35.0824 | 36.6785 | 40.773 | 40.2189 | 39.704 | 38.6884 | 41.1973
Buin110 | 36.1278 | 35.2974 | 36.0504 | 36.1541 | 36.7832 | 48.6228 | 48.391 | 48.8454 | 48.2624 | 50.0371 | 38.0832 | 37.9585 | 38.0649 | 37.4604 | 39.0299 | 34.9255 | 34.8728 | 34.8983 | 34.7931 | 36.267 | 33.616 | 33.4916 | 33.4794 | 33.0143 | 34.1658 | 34.2323 | 34.0972 | 33.8581 | 33.5163 | 34.6114 | 34.4859 | 34.3141 | 33.9244 | 33.5841 | 34.8973 | 35.4334 | 35.1068 | 34.7161 | 34.6332 | 35.6321 | 36.0311 | 35.8607 | 35.7505 | 35.2972 | 36.8335 | 38.1628 | 37.7349 | 37.9145 | 36.9856 | 38.5086 | 36.9882 | 36.7296 | 36.837 | 36.7075 | 37.713 | 42.0538 | 41.3942 | 41.4683 | 41.4192 | 42.7475
Renca110 | 36.2773 | 35.4139 | 36.2301 | 36.2744 | 36.9755 | 48.6522 | 48.5405 | 48.9774 | 48.4043 | 50.2006 | 38.3022 | 38.2367 | 38.2855 | 37.7045 | 39.2437 | 35.2933 | 35.2376 | 35.3135 | 34.9578 | 36.6596 | 33.9013 | 33.8063 | 33.7747 | 33.4478 | 34.803 | 34.5758 | 34.432 | 34.1597 | 34.143 | 35.3504 | 34.8807 | 34.6844 | 34.309 | 33.955 | 35.6019 | 35.7762 | 35.4866 | 35.0937 | 35.0032 | 36.3601 | 36.3497 | 36.1749 | 36.1235 | 35.6578 | 37.4701 | 38.4939 | 38.0927 | 38.3276 | 37.2527 | 38.9423 | 37.3116 | 37.0709 | 37.1948 | 37.0668 | 38.1482 | 42.4591 | 41.7822 | 41.7006 | 41.6493 | 43.2862
Malloa154 | 36.5022 | 35.4913 | 36.491 | 36.5948 | 37.0289 | 48.403 | 48.2179 | 48.5324 | 48.1022 | 49.7169 | 37.7786 | 37.5351 | 37.5884 | 37.1223 | 38.353 | 34.167 | 33.9858 | 34.0493 | 33.9332 | 35.4579 | 32.9359 | 32.8207 | 32.7697 | 32.4949 | 33.6678 | 33.2695 | 33.2046 | 33.0072 | 32.8475 | 33.7483 | 33.5469 | 33.3651 | 33.1172 | 32.7573 | 34.1299 | 34.6378 | 34.2973 | 34.0079 | 33.9557 | 35.1186 | 35.4811 | 35.3547 | 35.1508 | 34.8 | 36.4033 | 37.9357 | 37.7328 | 37.884 | 36.7767 | 38.0367 | 36.7735 | 36.6157 | 36.686 | 36.5359 | 37.2375 | 41.8326 | 41.5915 | 41.5942 | 41.584 | 42.2516
ASanta110 | 35.4776 | 34.6697 | 35.3779 | 35.4774 | 36.2387 | 47.803 | 47.5064 | 47.8875 | 48.0856 | 49.4843 | 37.6003 | 37.5045 | 37.6193 | 37.2341 | 38.7547 | 34.9952 | 34.8523 | 34.8742 | 34.7363 | 36.1711 | 34.1669 | 34.0772 | 33.9485 | 34.0053 | 34.7865 | 34.8658 | 34.6784 | 34.3772 | 34.8485 | 35.3763 | 35.1662 | 35.065 | 34.8185 | 34.2204 | 35.8136 | 35.5495 | 35.3862 | 35.2064 | 35.1031 | 36.0061 | 35.8673 | 35.6741 | 35.6132 | 35.514 | 37.1093 | 37.9251 | 37.3386 | 37.6221 | 36.5826 | 38.3413 | 36.974 | 36.7283 | 36.7548 | 36.6507 | 37.614 | 41.7743 | 40.9218 | 41.0493 | 40.9868 | 42.6213
Sauzal154 | 36.546 | 35.607 | 36.5187 | 36.6133 | 37.171 | 48.4545 | 48.2407 | 48.6524 | 47.9988 | 50.0277 | 37.7679 | 37.5563 | 37.6076 | 36.9655 | 38.6548 | 34.2062 | 34.0456 | 34.1114 | 34.0498 | 35.6269 | 32.997 | 32.8416 | 32.7925 | 32.5055 | 33.7022 | 33.3754 | 33.3034 | 33.1374 | 32.9902 | 33.8553 | 33.6989 | 33.5165 | 33.2372 | 32.8903 | 34.2007 | 34.7776 | 34.452 | 34.1158 | 34.0282 | 35.1836 | 35.4059 | 35.2796 | 35.0584 | 34.6926 | 36.5273 | 37.9103 | 37.6559 | 37.8143 | 36.6336 | 38.1185 | 36.8685 | 36.6121 | 36.7028 | 36.5585 | 37.4749 | 41.8366 | 41.4854 | 41.4991 | 41.4766 | 42.6455
SantaMaria220 | 34.2541 | 33.8119 | 34.3624 | 34.3487 | 34.6215 | 45.8364 | 45.7128 | 45.9978 | 45.8174 | 46.5653 | 35.9692 | 35.9295 | 35.9816 | 35.9604 | 36.4523 | 33.0643 | 33.0623 | 33.0657 | 33.0509 | 33.5831 | 31.9957 | 31.9164 | 31.9263 | 31.8915 | 32.5703 | 32.3535 | 32.2946 | 32.2967 | 32.2837 | 32.6026 | 32.9136 | 32.8489 | 32.8172 | 32.5278 | 33.1906 | 33.5173 | 33.5072 | 33.505 | 33.4506 | 33.8257 | 33.9814 | 33.9661 | 33.9813 | 33.981 | 34.7081 | 36.5217 | 36.5194 | 36.5437 | 36.0757 | 36.5563 | 35.0351 | 34.9455 | 35.0208 | 35.0328 | 35.4732 | 39.6729 | 39.5976 | 39.6051 | 39.6023 | 40.1612
LVegas110_exp | 37.8837 | 36.9824 | 36.8279 | 37.8133 | 38.5429 | 47.5877 | 47.3396 | 49.7661 | 49.1913 | 49.9284 | 38.2592 | 37.4558 | 39.1011 | 38.5915 | 40.9278 | 36.0534 | 36.7998 | 36.8131 | 36.437 | 38.2165 | 35.4036 | 35.3039 | 35.2724 | 34.8654 | 36.3131 | 35.3212 | 35.955 | 34.8936 | 35.5934 | 35.2201 | 35.6081 | 34.6137 | 33.4202 | 33.9912 | 33.9641 | 34.992 | 35.4695 | 34.2837 | 34.9694 | 36.2923 | 37.1197 | 35.2774 | 36.0017 | 34.8406 | 38.3272 | 39.4631 | 38.0591 | 38.245 | 37.3508 | 39.6333 | 35.6656 | 36.2611 | 38.8413 | 37.0893 | 38.8224 | 43.3729 | 42.6019 | 41.596 | 41.548 | 42.2885
Ventanas220 | 35.2694 | 34.4725 | 35.1042 | 35.0981 | 35.8489 | 47.1691 | 47.0334 | 47.2004 | 47.4445 | 48.5838 | 37.0713 | 37.0218 | 36.9919 | 36.5065 | 37.9215 | 34.2407 | 34.1843 | 34.1094 | 33.944 | 35.3086 | 33.3 | 33.2743 | 33.1755 | 33.2673 | 33.7904 | 33.9538 | 33.8197 | 33.5222 | 34.3968 | 34.3816 | 34.3551 | 34.3228 | 34.0418 | 33.4039 | 34.8438 | 34.8001 | 34.5918 | 34.3022 | 34.0562 | 35.1493 | 35.2232 | 35.0923 | 34.9479 | 34.5358 | 36.2149 | 37.2462 | 36.8755 | 36.9478 | 35.7786 | 37.5217 | 36.2081 | 36.0244 | 36.0166 | 35.8071 | 36.798 | 41.0318 | 40.4163 | 40.2489 | 40.0969 | 41.7112
SanLuis220 | 35.2341 | 34.4599 | 35.1272 | 35.1608 | 35.8455 | 47.6842 | 47.5854 | 47.8148 | 47.8993 | 49.1556 | 37.5904 | 37.5455 | 37.4971 | 37.1002 | 38.4477 | 34.9805 | 34.9561 | 34.8716 | 34.7007 | 35.9459 | 33.9315 | 33.8696 | 33.7359 | 33.6433 | 34.5374 | 34.6062 | 34.4836 | 34.0727 | 34.668 | 35.0321 | 34.8838 | 34.7466 | 34.4348 | 33.836 | 35.2 | 35.2425 | 35.125 | 34.9762 | 34.7056 | 35.562 | 35.6788 | 35.5531 | 35.4 | 35.2 | 36.6685 | 37.7197 | 37.3664 | 37.399 | 36.4318 | 38.0082 | 36.7407 | 36.6415 | 36.6498 | 36.5542 | 37.3089 | 41.5343 | 40.9318 | 40.7553 | 40.8096 | 42.2412
Quintero220 | 35.3695 | 34.5905 | 35.2602 | 35.2938 | 35.9809 | 47.751 | 47.6904 | 47.8847 | 47.9674 | 49.2267 | 37.7328 | 37.6878 | 37.6395 | 37.2402 | 38.5954 | 35.113 | 35.0861 | 35.0016 | 34.8307 | 36.0782 | 34.0615 | 33.9972 | 33.8659 | 33.771 | 34.6674 | 34.7362 | 34.6136 | 34.2002 | 34.7958 | 35.1621 | 35.0138 | 34.8766 | 34.5648 | 33.966 | 35.33 | 35.3725 | 35.255 | 35.1086 | 34.8356 | 35.6945 | 35.8136 | 35.6857 | 35.53 | 35.33 | 36.8085 | 37.8651 | 37.5067 | 37.5394 | 36.5672 | 38.1536 | 36.8833 | 36.784 | 36.7924 | 36.6942 | 37.4515 | 41.6893 | 41.0918 | 40.9076 | 40.9623 | 42.3986
Torquemada110 | 35.5652 | 34.7845 | 35.3501 | 35.3148 | 36.111 | 47.62 | 47.1902 | 47.7089 | 47.8579 | 49.2551 | 37.3538 | 37.2648 | 37.3347 | 37.0624 | 38.6147 | 34.7104 | 34.5842 | 34.5916 | 34.5598 | 36.0337 | 33.9019 | 33.9324 | 33.752 | 33.8053 | 34.5699 | 34.6374 | 34.4791 | 34.2879 | 34.6501 | 35.2414 | 34.8963 | 34.8006 | 34.8379 | 34.0697 | 35.676 | 35.334 | 35.2282 | 34.9515 | 34.8112 | 35.8414 | 35.6583 | 35.4781 | 35.394 | 35.2172 | 36.9381 | 37.642 | 37.106 | 37.339 | 36.4359 | 38.211 | 36.6892 | 36.4714 | 36.47 | 36.3969 | 37.484 | 41.4643 | 40.6667 | 40.8347 | 40.8368 | 42.4766
Talinay220 | 35.073 | 34.3767 | 34.4882 | 34.0972 | 35.4389 | 47.5021 | 47.4629 | 46.9644 | 53.6564 | 48.7546 | 37.075 | 37.0627 | 36.382 | 36.8902 | 37.6432 | 34.016 | 34.1628 | 33.3291 | 32.4701 | 34.956 | 33.0504 | 32.9636 | 32.2102 | 28.8482 | 33.1915 | 33.6949 | 33.6333 | 32.1457 | 26.8294 | 33.3193 | 34.2572 | 34.1852 | 33.4432 | 32.064 | 34.4944 | 35.2559 | 35.2607 | 34.0509 | 32.3092 | 35.0773 | 35.9563 | 35.89 | 35.1124 | 33.6986 | 36.9723 | 37.8137 | 37.6805 | 36.3796 | 34.7194 | 37.4443 | 36.4443 | 36.3273 | 35.6884 | 34.6842 | 36.9016 | 40.5528 | 39.9784 | 39.0837 | 38.2595 | 40.5473
MRedondo220 | 35.1775 | 34.4118 | 34.802 | 34.3712 | 35.4907 | 47.3835 | 47.3593 | 47.1833 | 52.2584 | 48.5842 | 36.9677 | 36.9511 | 36.7427 | 36.6794 | 37.491 | 34.11 | 34.2329 | 33.6984 | 32.6836 | 35.0427 | 32.8708 | 32.7882 | 32.2565 | 28.123 | 33.2427 | 33.5274 | 33.4612 | 32.2059 | 23.8155 | 33.5902 | 34.0946 | 34.0296 | 33.613 | 32.1964 | 34.3841 | 35.1428 | 35.2074 | 34.2048 | 32.5521 | 34.9074 | 36.0293 | 35.8798 | 35.2542 | 33.9546 | 36.9659 | 37.826 | 37.67 | 36.8357 | 35.1354 | 37.4601 | 36.2647 | 36.1933 | 36.0695 | 35.0254 | 36.7545 | 40.7504 | 40.1944 | 39.5882 | 38.6756 | 41.1837
Rahue220 | 30.9755 | 30.3493 | 31.7572 | 32.5253 | 32.0244 | 42.3753 | 41.8624 | 45.007 | 45.5916 | 45.2542 | 32.54 | 32.5027 | 34.1569 | 34.2879 | 33.3567 | 32.88 | 32.7811 | 33.4386 | 33.5927 | 33.6342 | 30.8616 | 30.7129 | 32.0905 | 33.1398 | 32.6822 | 33.3978 | 33.3977 | 33.4336 | 33.4633 | 33.481 | 34.3078 | 34.3076 | 34.4642 | 34.8524 | 35.1728 | 35.1089 | 34.6804 | 35.2828 | 35.8609 | 35.5457 | 34.6162 | 34.601 | 35.1822 | 35.4026 | 35.3586 | 36.3696 | 36.3558 | 36.7431 | 36.6592 | 36.6328 | 33.709 | 33.5234 | 34.0729 | 34.1412 | 34.0562 | 16.2756 | 8.1947 | 16.4461 | 16.482 | 16.2329
Chiloe110 | 29.3138 | 28.4557 | 30.5203 | 31.4977 | 30.5714 | 42.3227 | 41.8072 | 45.6982 | 46.989 | 45.199 | 32.2793 | 31.5907 | 34.1119 | 34.2429 | 33.3167 | 34.2492 | 33.7406 | 34.5509 | 34.7023 | 34.749 | 31.4289 | 31.2756 | 32.6778 | 34.1793 | 34.3117 | 34.5519 | 34.5521 | 34.5907 | 34.62 | 34.6397 | 35.7791 | 35.468 | 35.8599 | 36.5057 | 36.7375 | 35.4992 | 34.8727 | 35.6158 | 36.4151 | 36.269 | 35.6058 | 35.5903 | 36.3512 | 36.4079 | 36.4554 | 36.7107 | 36.6036 | 37.2311 | 37.8273 | 36.9491 | 33.9151 | 33.8519 | 34.0632 | 34.2115 | 34.0447 | 16.3708 | 8.3447 | 16.4665 | 16.5025 | 16.3725
Domeyko220 | 38.4905 | 37.6326 | 36.6653 | 36.2392 | 39.4815 | 52.62 | 52.3973 | 50.6519 | 41.2716 | 55.0422 | 41.6752 | 41.6005 | 38.9717 | 35.7416 | 42.4802 | 38.3724 | 38.3748 | 36.089 | 34.5267 | 39.4066 | 38.9604 | 38.7398 | 35.8505 | 32.3272 | 39.0548 | 39.4844 | 39.0118 | 34.6127 | 30.87 | 39.9081 | 39.8065 | 39.4665 | 36.1804 | 31.4284 | 39.6935 | 41.8391 | 41.0389 | 36.866 | 32.2238 | 41.6381 | 42.128 | 41.9594 | 37.7772 | 33.6003 | 42.7539 | 43.0147 | 42.5342 | 39.2549 | 35.5762 | 43.2857 | 41.7958 | 40.7318 | 38.6856 | 36.909 | 43.1912 | 45.0598 | 44.0068 | 39.665 | 37.7532 | 45.8583
LoAguirre220 | 35.9138 | 35.1027 | 35.7501 | 35.8003 | 36.4563 | 48.3236 | 48.1726 | 48.456 | 47.8068 | 49.6581 | 37.946 | 37.8777 | 37.8266 | 37.1681 | 38.7424 | 34.9062 | 34.845 | 34.7356 | 34.5383 | 36.0668 | 33.5809 | 33.5082 | 33.4594 | 32.9407 | 34.2838 | 34.2524 | 34.142 | 33.8277 | 33.4855 | 34.831 | 34.5849 | 34.4493 | 33.965 | 33.5154 | 35.1836 | 35.4384 | 35.2516 | 34.6863 | 34.5432 | 35.8471 | 35.9755 | 35.8959 | 35.6393 | 35.1978 | 36.9604 | 38.1008 | 37.7717 | 37.7902 | 36.7792 | 38.3644 | 36.9328 | 36.7872 | 36.7621 | 36.5651 | 37.5895 | 41.9547 | 41.3298 | 41.1432 | 41.0615 | 42.5609
LoAguirre500 | 35.877 | 35.0644 | 35.7046 | 35.7572 | 36.4163 | 48.2184 | 48.08 | 48.3536 | 47.6028 | 49.5714 | 37.8584 | 37.7846 | 37.7313 | 37.0506 | 38.6624 | 34.7766 | 34.7398 | 34.6556 | 34.4705 | 35.972 | 33.503 | 33.4256 | 33.3317 | 32.7567 | 34.1395 | 34.1476 | 34.0432 | 33.6999 | 33.1799 | 34.5982 | 34.4768 | 34.3667 | 33.8194 | 33.3619 | 34.9356 | 35.3057 | 35.1315 | 34.5689 | 34.3832 | 35.632 | 35.8673 | 35.7773 | 35.4771 | 35.0359 | 36.8261 | 37.9836 | 37.6432 | 37.65 | 36.6642 | 38.2327 | 36.8121 | 36.6795 | 36.6325 | 36.4146 | 37.4572 | 41.7976 | 41.2073 | 41.0454 | 40.9419 | 42.4313
Tinguiririca220 | [20 empty] | 32.9393 | 32.8423 | 32.7885 | 32.5351 | 33.5549 | 33.3582 | 33.3255 | 33.0372 | 32.818 | 33.5005 | 33.5386 | 33.3037 | 33.0672 | 32.6925 | 34.0358 | 34.6531 | 34.2655 | 33.9205 | 33.8557 | 34.9611 | 35.3155 | 35.2073 | 35.0469 | 34.6967 | 36.3191 | 37.7903 | 37.5925 | 37.7531 | 36.5609 | 37.8714 | 36.5686 | 36.4103 | 36.4422 | 36.3534 | 37.0595 | 41.5584 | 41.4478 | 41.4049 | 41.4136 | 42.1732
LaCebada220 | 35.1876 | 34.4219 | 34.7922 | 34.3638 | 35.5057 | 47.4083 | 47.387 | 47.1838 | 52.334 | 48.6113 | 36.9877 | 36.9735 | 36.7403 | 36.7017 | 37.5133 | 34.1101 | 34.2438 | 33.691 | 32.6837 | 35.0327 | 32.8908 | 32.8109 | 32.2538 | 28.1776 | 33.2681 | 33.5552 | 33.4838 | 32.2011 | 23.9533 | 33.6102 | 34.1146 | 34.0496 | 33.6105 | 32.2016 | 34.3856 | 35.1653 | 35.2274 | 34.2048 | 32.5495 | 34.9324 | 36.0415 | 35.8898 | 35.2494 | 33.9446 | 36.9859 | 37.8434 | 37.685 | 36.8257 | 35.1254 | 37.466 | 36.2899 | 36.2136 | 36.0643 | 35.018 | 36.7771 | 40.7653 | 40.2171 | 39.5782 | 38.6805 | 41.201
DonGoyo220 | 35.2407 | 34.5398 | 34.6538 | 34.3341 | 35.6065 | 47.7302 | 47.6936 | 47.1928 | 53.9148 | 48.9928 | 37.2573 | 37.2427 | 36.5571 | 37.0703 | 37.8233 | 34.1783 | 34.3302 | 33.4914 | 32.6275 | 35.126 | 33.2128 | 33.1259 | 32.3702 | 29.2659 | 33.6765 | 33.8627 | 33.7984 | 32.2983 | 26.9572 | 33.8045 | 34.4198 | 34.3526 | 33.6084 | 32.2196 | 34.6618 | 35.4259 | 35.4307 | 34.2183 | 32.4667 | 35.2473 | 36.1341 | 36.0626 | 35.2846 | 33.8611 | 37.1523 | 37.9991 | 37.8659 | 36.5573 | 34.8921 | 37.6275 | 36.622 | 36.5073 | 35.861 | 34.8516 | 37.0816 | 40.7479 | 40.1735 | 39.2711 | 38.4444 | 41.1347
SantaMarta220 | 36.0323 | 35.1936 | 35.9519 | 36.0695 | 36.6522 | 48.4325 | 48.2782 | 48.6342 | 48.0414 | 49.8463 | 37.9647 | 37.8626 | 37.9348 | 37.3157 | 38.8748 | 34.8433 | 34.7928 | 34.8083 | 34.6732 | 36.1306 | 33.556 | 33.4243 | 33.4144 | 33.0149 | 34.2781 | 34.0885 | 34.0172 | 33.788 | 33.5477 | 34.6492 | 34.3843 | 34.2963 | 33.8494 | 33.4941 | 34.949 | 35.3184 | 35.0919 | 34.6335 | 34.5407 | 35.6347 | 35.9381 | 35.8425 | 35.6379 | 35.2031 | 36.9119 | 38.1077 | 37.7731 | 37.8345 | 36.872 | 38.4162 | 36.9207 | 36.7672 | 36.7569 | 36.6094 | 37.6156 | 41.9587 | 41.3265 | 41.3306 | 41.272 | 42.7131
Mulchen220 | 33.7856 | 33.2955 | 33.9511 | 34.0066 | 34.1636 | 45.6308 | 45.5098 | 45.9626 | 46.1057 | 46.2744 | 35.8042 | 35.7648 | 35.8453 | 35.8262 | 36.2659 | 32.8646 | 32.8571 | 32.9797 | 33.0388 | 33.4083 | 31.5489 | 31.5303 | 31.6603 | 31.8846 | 32.1164 | 32.5561 | 32.4972 | 32.5018 | 32.4888 | 32.8052 | 33.1211 | 33.1114 | 33.235 | 32.9976 | 33.4612 | 33.6793 | 33.6447 | 33.7176 | 33.9356 | 34.0332 | 33.4866 | 33.4866 | 33.7127 | 33.9264 | 34.2047 | 36.5833 | 36.5863 | 36.7485 | 36.3937 | 36.6817 | 34.229 | 33.7179 | 34.4505 | 34.5323 | 34.6368 | 10.4643 | 0 | 10.3921 | 10.9087 | 9.8577
Angostura220 | 33.564 | 33.1878 | 33.6786 | 33.7164 | 33.8434 | 45.4853 | 45.3594 | 45.8195 | 45.9604 | 45.9917 | 35.6849 | 35.6498 | 35.7262 | 35.7162 | 35.9821 | 32.7415 | 32.734 | 32.815 | 32.8477 | 33.0957 | 31.4489 | 31.4303 | 31.5603 | 31.7819 | 31.8164 | 32.4535 | 32.3924 | 32.3992 | 32.3888 | 32.7026 | 33.0136 | 33.004 | 33.1276 | 32.8976 | 33.3538 | 33.5693 | 33.5347 | 33.61 | 33.8281 | 33.9232 | 33.3788 | 33.3766 | 33.6075 | 33.8164 | 34.0398 | 36.4656 | 36.4685 | 36.6308 | 36.2783 | 36.564 | 34.1191 | 33.6102 | 34.3427 | 34.4249 | 34.5268 | 10.4285 | 0 | 10.3613 | 10.8756 | 9.8296
DAlmagro110 | 36.3492 | 35.5064 | 33.7257 | 33.3069 | 37.0552 | 49.5677 | 49.3485 | 46.0071 | 38.1132 | 51.7642 | 38.9946 | 38.9928 | 35.4215 | 31.7628 | 39.5621 | 35.8802 | 35.9074 | 32.514 | 30.6659 | 36.875 | 35.0173 | 34.9794 | 32.1266 | 28.6838 | 35.6564 | 35.7928 | 35.6626 | 31.6533 | 27.6664 | 36.125 | 36.203 | 36.1189 | 32.5353 | 28.3223 | 36.7221 | 37.3809 | 37.3984 | 33.3573 | 29.4347 | 37.6897 | 37.8989 | 37.7837 | 34.1201 | 30.5681 | 38.9055 | 39.6129 | 39.2386 | 35.5331 | 32.9036 | 39.6416 | 38.1823 | 37.885 | 35.0284 | 33.5815 | 39.0461 | 42.4669 | 41.794 | 37.9392 | 36.4284 | 43.1702
SCristobal110 | 36.6691 | 35.6845 | 36.5415 | 36.8187 | 37.3047 | 49.3265 | 49.0787 | 49.5812 | 49.282 | 50.9223 | 38.6998 | 38.5395 | 38.6737 | 38.0483 | 39.5794 | 35.5989 | 35.5128 | 35.6338 | 35.673 | 36.9741 | 34.272 | 34.1882 | 34.142 | 34.1981 | 35.1965 | 34.9625 | 34.8137 | 34.5143 | 34.8124 | 35.6777 | 35.2829 | 35.1 | 34.647 | 34.2936 | 35.8267 | 36.1111 | 35.8568 | 35.4262 | 35.3734 | 36.6276 | 36.6337 | 36.4637 | 36.3563 | 36.0186 | 37.8116 | 38.767 | 38.4102 | 38.6316 | 37.6026 | 39.2858 | 37.6234 | 37.4027 | 37.5203 | 37.4194 | 38.501 | 42.8818 | 42.0973 | 42.0949 | 42.1597 | 43.6776
StaRosa110 | 36.7171 | 35.7263 | 36.6586 | 36.848 | 37.5801 | 49.0968 | 48.6393 | 49.3516 | 48.8733 | 51.1599 | 38.269 | 38.1 | 38.306 | 37.736 | 39.408 | 35.0922 | 34.9928 | 35.1312 | 35.0857 | 36.7667 | 33.7206 | 33.5989 | 33.5993 | 33.4412 | 34.6984 | 34.29 | 34.1994 | 33.9442 | 34.0168 | 35.1395 | 34.2065 | 33.9148 | 33.6576 | 33.3741 | 34.9393 | 35.2809 | 34.6893 | 34.4585 | 34.4257 | 35.7669 | 35.7867 | 35.5829 | 35.6339 | 35.4276 | 37.2164 | 38.1328 | 37.7394 | 38.0557 | 37.1788 | 38.7211 | 37.0673 | 36.7126 | 36.9767 | 36.9449 | 37.9633 | 42.2138 | 41.3942 | 41.7287 | 41.7252 | 43.3575
Apoquindo110 | 36.554 | 35.58 | 36.5458 | 36.8235 | 37.3176 | 49.1087 | 48.878 | 49.4658 | 49.0896 | 50.9207 | 38.4786 | 38.3381 | 38.6574 | 38.0442 | 39.4932 | 35.3914 | 35.2902 | 35.4665 | 35.5708 | 36.819 | 33.9719 | 33.8509 | 34.0092 | 33.9358 | 35.0738 | 34.6529 | 34.4637 | 34.3646 | 34.5379 | 35.5232 | 34.9452 | 34.7507 | 34.337 | 34.1306 | 35.3963 | 35.7259 | 35.4944 | 35.1162 | 35.1782 | 36.3166 | 36.1925 | 36.0133 | 36.1003 | 35.8771 | 37.6164 | 38.4961 | 38.0269 | 38.4079 | 37.4541 | 39.0965 | 37.3952 | 37.0537 | 37.3095 | 37.262 | 38.3207 | 42.6218 | 41.8373 | 42.0932 | 42.1833 | 43.618
Cumbres500 | 35.6252 | 34.8328 | 34.2927 | 33.9146 | 36.3176 | 48.6152 | 48.398 | 46.717 | 39.3878 | 50.6409 | 38.2073 | 38.1736 | 36.0392 | 33.4468 | 38.7346 | 35.1173 | 35.1415 | 33.1326 | 32.112 | 36.0921 | 34.4894 | 34.4421 | 32.832 | 29.9991 | 35.0283 | 35.3073 | 35.1199 | 32.2748 | 29.1842 | 35.6397 | 35.7111 | 35.6223 | 33.2397 | 29.96 | 36.0643 | 36.91 | 36.7668 | 34.0274 | 31.0572 | 36.9984 | 37.359 | 37.2463 | 34.7188 | 32.2458 | 38.1941 | 38.9239 | 38.524 | 36.152 | 33.5895 | 38.9466 | 37.5694 | 37.2408 | 35.6925 | 34.1935 | 38.4647 | 41.5693 | 40.8701 | 38.5694 | 37.0362 | 42.2551
PNegro220 | [20 empty] | 32.9993 | 32.9023 | 32.8482 | 32.5917 | 33.6031 | 33.4632 | 33.4403 | 33.1318 | 32.9006 | 33.5657 | 33.6845 | 33.4985 | 33.2624 | 32.8825 | 34.1328 | 34.7507 | 34.3531 | 33.998 | 33.9307 | 35.0436 | 35.3877 | 35.2851 | 35.1347 | 34.7816 | 36.2766 | 37.7385 | 37.5737 | 37.7053 | 36.5839 | 37.8574 | 36.5035 | 36.3452 | 36.3668 | 36.2873 | 36.9973 | 41.4736 | 41.3872 | 41.3375 | 41.3536 | 42.1177
Charrua500 | 34.5339 | 34.0298 | 34.5786 | 34.6211 | 34.9634 | 46.3371 | 46.2162 | 46.5015 | 46.2888 | 47.0794 | 36.3512 | 36.3091 | 36.3546 | 36.3306 | 36.8574 | 33.417 | 33.4071 | 33.4082 | 33.3883 | 33.9575 | 32.0946 | 32.0544 | 32.0539 | 32.0142 | 32.6151 | 32.7005 | 32.6317 | 32.6267 | 32.6111 | 32.9552 | 33.2536 | 33.1864 | 33.1524 | 32.8493 | 33.5384 | 33.8698 | 33.8547 | 33.8476 | 33.7906 | 34.1833 | 34.3599 | 34.3239 | 34.3364 | 34.3288 | 35.0955 | 36.8944 | 36.8947 | 36.9142 | 36.4198 | 36.9413 | 35.4179 | 35.3254 | 35.3941 | 35.4109 | 35.8686 | 40.1155 | 40.0211 | 40.0256 | 40.0255 | 40.6012
Ancoa500auxS | 34.9998 | 34.4873 | 35.0427 | 35.0826 | 35.489 | 47.0115 | 46.8807 | 47.1715 | 46.7876 | 47.7866 | 36.8736 | 36.8181 | 36.8362 | 36.6405 | 37.4052 | 33.8541 | 33.8222 | 33.7534 | 33.6505 | 34.4656 | 32.5503 | 32.4706 | 32.3944 | 32.2884 | 33.1074 | 33.1269 | 33.0421 | 32.9225 | 32.8688 | 33.4426 | 33.5162 | 33.4489 | 33.4146 | 32.9947 | 33.877 | 34.2932 | 34.1611 | 34.1125 | 34.0557 | 34.6043 | 34.8547 | 34.7673 | 34.6892 | 34.6014 | 35.7366 | 37.226 | 37.1878 | 37.21 | 36.389 | 37.3426 | 35.9404 | 35.8434 | 35.8424 | 35.8542 | 36.4015 | 40.7011 | 40.5985 | 40.6009 | 40.5868 | 41.2139
Salta345 | 37.826 | 36.0829 | 35.1589 | 34.752 | 37.8622 | 50.4871 | 51.4946 | 48.5899 | 39.6887 | 54.1753 | 39.9676 | 40.9926 | 37.4017 | 34.3405 | 41.2101 | 36.8062 | 37.3032 | 34.6235 | 33.1775 | 37.7992 | 37.3727 | 37.1618 | 34.3901 | 31.481 | 37.9748 | 38.8423 | 37.8895 | 34.122 | 30.4611 | 39.7113 | 39.7033 | 38.3642 | 36.5163 | 31.5677 | 38.5848 | 41.1494 | 40.843 | 37.2058 | 32.0631 | 41.4583 | 41.3879 | 41.3337 | 37.5947 | 32.9789 | 42.5648 | 42.406 | 42.8823 | 39.6073 | 35.9141 | 43.0816 | 40.6013 | 40.5534 | 38.012 | 37.2423 | 41.9915 | 44.2619 | 42.7273 | 39.6572 | 36.8718 | 45.6795
Andes345 | 37.8483 | 36.9966 | 36.0476 | 35.631 | 38.8206 | 51.7652 | 51.5377 | 49.8166 | 40.6889 | 54.1131 | 40.9778 | 40.9057 | 38.3459 | 35.2101 | 41.7677 | 37.7443 | 37.7419 | 35.5035 | 34.0185 | 38.7543 | 38.3177 | 38.1068 | 35.2578 | 31.8995 | 38.4098 | 38.8703 | 38.408 | 34.1461 | 30.42 | 39.25 | 39.1571 | 38.8146 | 35.6166 | 30.7902 | 39.0416 | 41.154 | 40.3635 | 36.288 | 31.687 | 40.9529 | 41.4294 | 41.2634 | 37.1394 | 32.933 | 42.0483 | 42.2965 | 41.8254 | 38.6286 | 35.0302 | 42.5669 | 41.1084 | 40.0564 | 38.0382 | 36.3223 | 42.4809 | 44.3205 | 43.2867 | 39.1722 | 37.3157 | 45.0682
AltoNorte110 | 37.2003 | 36.4026 | 35.5844 | 35.4113 | 38.237 | 50.7049 | 50.4256 | 48.8153 | 40.0488 | 53.1648 | 40.3088 | 40.2608 | 37.8981 | 35.7444 | 40.8187 | 37.619 | 37.6307 | 35.896 | 34.6136 | 38.5209 | 38.1335 | 38.0389 | 35.7005 | 32.5895 | 38.1728 | 38.7499 | 38.2419 | 34.8966 | 31.4952 | 39.0313 | 38.8427 | 38.5534 | 36.0159 | 31.4648 | 38.8255 | 40.733 | 39.95 | 37.0958 | 32.7026 | 40.76 | 41.3986 | 41.2353 | 37.5471 | 33.6128 | 41.92 | 42.075 | 41.6371 | 38.7566 | 35.7082 | 42.1815 | 40.9316 | 39.8642 | 38.4986 | 36.8448 | 42.1567 | 43.5124 | 42.8178 | 39.6454 | 38.4889 | 44.2251
Andes220 | 37.8483 | 36.9966 | 36.0476 | 35.631 | 38.8229 | 51.7678 | 51.5377 | 49.8166 | 40.6889 | 54.1131 | 40.9804 | 40.9057 | 38.3482 | 35.2128 | 41.7677 | 37.7443 | 37.7419 | 35.5012 | 34.0185 | 38.7566 | 38.3204 | 38.1068 | 35.2578 | 31.8995 | 38.4121 | 38.8729 | 38.408 | 34.1508 | 30.4252 | 39.2526 | 39.1571 | 38.8171 | 35.6166 | 30.7902 | 39.0416 | 41.154 | 40.3659 | 36.2906 | 31.687 | 40.9505 | 41.4294 | 41.2634 | 37.1394 | 32.9352 | 42.0483 | 42.2942 | 41.8232 | 38.6336 | 35.0302 | 42.5669 | 41.1084 | 40.0568 | 38.0382 | 36.3223 | 42.4808 | 44.3205 | 43.2893 | 39.1722 | 37.3157 | 45.0682
Antofagasta110 | 36.778 | 35.9897 | 35.2262 | 35.12 | 37.9247 | 50.066 | 49.7888 | 48.3152 | 39.723 | 52.6799 | 39.7987 | 39.7507 | 37.5078 | 35.4145 | 40.3913 | 37.2322 | 37.2439 | 35.5241 | 34.3332 | 38.1219 | 37.8235 | 37.7262 | 35.4078 | 32.3195 | 37.8555 | 38.4248 | 37.8861 | 34.6069 | 31.2352 | 38.7112 | 38.3505 | 38.069 | 35.5963 | 31.1715 | 38.4625 | 40.2642 | 39.4913 | 36.7675 | 32.4095 | 40.3943 | 41.0155 | 40.8571 | 37.2018 | 33.3328 | 41.5744 | 41.641 | 41.2078 | 38.3524 | 35.4154 | 41.7952 | 40.5456 | 39.4419 | 38.1834 | 36.5423 | 41.809 | 43.1058 | 42.4185 | 39.2758 | 38.1739 | 43.8083
Capricornio220 | 36.4149 | 35.6305 | 34.7922 | 34.5525 | 37.3099 | 49.7075 | 49.4303 | 47.7342 | 39.0786 | 51.9253 | 39.5133 | 39.463 | 37.07 | 34.9143 | 39.9198 | 36.7855 | 36.7971 | 35.1023 | 33.7774 | 37.6699 | 37.2085 | 37.1162 | 34.8328 | 31.8019 | 37.2455 | 37.8043 | 37.355 | 34.0468 | 30.73 | 38.0831 | 38.0731 | 37.7915 | 35.2709 | 30.7357 | 37.9273 | 39.8787 | 39.1152 | 36.1184 | 31.8358 | 39.6826 | 40.429 | 40.2704 | 36.6769 | 32.795 | 40.904 | 41.1449 | 40.7189 | 37.8998 | 34.8422 | 41.1966 | 39.9827 | 38.9838 | 37.566 | 35.9523 | 41.1338 | 42.5044 | 41.824 | 38.7295 | 37.5561 | 43.2018
Chacaya220 | 35.8584 | 35.1332 | 34.3475 | 34.0678 | 36.7171 | 48.7875 | 48.4901 | 46.805 | 38.5911 | 50.9765 | 38.9615 | 38.9319 | 36.7055 | 34.6661 | 39.4891 | 36.3283 | 36.344 | 34.8546 | 33.5566 | 37.147 | 36.6325 | 36.6 | 34.5778 | 31.6069 | 36.6715 | 37.2442 | 36.8 | 33.8161 | 30.5152 | 37.5152 | 37.5443 | 37.3007 | 35.0189 | 30.4756 | 37.3833 | 39.2759 | 38.5274 | 35.8882 | 31.6157 | 39.0924 | 39.8911 | 39.7325 | 36.4117 | 32.5851 | 40.3542 | 40.6055 | 40.2334 | 37.4881 | 34.6024 | 40.7009 | 39.4387 | 38.47 | 37.2908 | 35.7 | 40.6282 | 42.1007 | 41.2708 | 38.3 | 37.296 | 42.5928
Chuquicamata220 | 36.3571 | 35.4642 | 34.6002 | 34.1175 | 37.3066 | 50.8748 | 50.5109 | 48.1092 | 39.3276 | 52.7899 | 39.3108 | 39.2361 | 36.4888 | 33.5947 | 40.0231 | 35.9485 | 35.9745 | 33.86 | 32.6788 | 36.9703 | 37.0231 | 36.7387 | 33.7374 | 30.6267 | 36.9835 | 38.1491 | 37.6301 | 33.3373 | 28.9453 | 38.2153 | 37.7652 | 37.4434 | 34.1418 | 29.2787 | 37.5697 | 39.9164 | 39.1662 | 34.8892 | 30.5496 | 39.6734 | 39.7285 | 39.5861 | 35.3762 | 31.3796 | 40.1498 | 40.4065 | 39.8138 | 36.7259 | 33.5897 | 40.7351 | 39.557 | 38.4319 | 36.2445 | 34.7587 | 40.8767 | 42.8887 | 41.8316 | 37.7952 | 36.223 | 43.8542
Collahuasi220 | 37.4106 | 36.5312 | 35.4566 | 34.9641 | 38.475 | 51.4535 | 51.215 | 49.1144 | 40.5541 | 53.8895 | 40.1673 | 40.1593 | 37.5908 | 34.66 | 41.0501 | 36.8389 | 36.8623 | 34.8852 | 32.451 | 38.0832 | 37.5354 | 37.2409 | 34.21 | 30.1536 | 37.77 | 38.7285 | 38.2636 | 33.921 | 29.42 | 39.0931 | 38.3367 | 38.0119 | 34.1922 | 29.2001 | 38.2214 | 40.3618 | 39.5991 | 35.2478 | 30.5803 | 40.449 | 40.3259 | 40.1811 | 35.7942 | 31.0199 | 41.0525 | 41.1699 | 40.6396 | 37.4693 | 33.3469 | 41.4988 | 40.1447 | 39.0914 | 37.0022 | 34.5413 | 41.4796 | 43.617 | 42.6188 | 38.4917 | 36.0003 | 44.5158
Condores220 | 38.1545 | 37.2318 | 36.0317 | 35.5318 | 39.1605 | 52.2834 | 52.0402 | 49.9047 | 40.7446 | 55.0494 | 40.8174 | 40.8094 | 37.8741 | 34.82 | 41.8048 | 37.4315 | 37.4574 | 35.0456 | 32.4662 | 38.8154 | 38.1404 | 37.8386 | 34.6177 | 29.9586 | 38.4398 | 39.3514 | 38.8839 | 34.1169 | 29.1257 | 39.8925 | 38.9512 | 38.6238 | 34.3485 | 29.0697 | 38.8333 | 41.0121 | 40.2395 | 35.4424 | 30.2868 | 41.0789 | 40.9745 | 40.8297 | 36.1731 | 31.1912 | 41.7158 | 41.8283 | 41.2956 | 37.8658 | 33.3519 | 42.1672 | 40.7947 | 39.7216 | 37.5848 | 34.5487 | 42.1502 | 44.3221 | 43.3088 | 39.1772 | 36.0054 | 45.2338
Crucero220 | 35.8896 | 35.098 | 34.2384 | 33.7631 | 36.7551 | 49.6911 | 49.4592 | 47.4354 | 38.8645 | 51.566 | 38.7897 | 38.7867 | 36.0926 | 33.23 | 39.4974 | 35.576 | 35.5993 | 33.44 | 32.1907 | 36.5826 | 36.2477 | 35.9636 | 33.2747 | 30.2736 | 36.3698 | 37.4001 | 36.9556 | 32.8773 | 29.13 | 37.4663 | 37.0199 | 36.7079 | 33.6718 | 29.226 | 36.9077 | 38.9789 | 38.2456 | 34.4092 | 30.2433 | 38.8176 | 38.9436 | 38.8035 | 34.891 | 31.1218 | 39.6488 | 39.7554 | 39.245 | 36.2226 | 33.0914 | 40.0797 | 38.7696 | 37.7509 | 35.7493 | 34.2761 | 40.0612 | 42.1216 | 41.1558 | 37.3172 | 35.7253 | 42.9902
Desalant110 | 36.3442 | 35.6074 | 34.8147 | 34.5197 | 37.2176 | 49.4589 | 49.155 | 47.4452 | 39.1248 | 51.6833 | 39.489 | 39.462 | 37.1949 | 35.1238 | 40.0261 | 36.8087 | 36.8243 | 35.3023 | 33.9895 | 37.6396 | 37.1248 | 37.0923 | 35.0228 | 32.0319 | 37.1665 | 37.7441 | 37.2923 | 34.2457 | 30.9148 | 38.0178 | 38.044 | 37.7952 | 35.4664 | 30.8831 | 37.8852 | 39.8085 | 39.0502 | 36.3482 | 32.0333 | 39.6176 | 40.4219 | 40.2611 | 36.8769 | 33.0148 | 40.8898 | 41.1488 | 40.7716 | 37.984 | 35.0456 | 41.2443 | 39.9661 | 38.9851 | 37.7683 | 36.1552 | 41.1734 | 42.6732 | 41.8311 | 38.8074 | 37.7735 | 43.168
ElCobre220 | 36.6164 | 35.7871 | 34.8896 | 34.4848 | 37.5503 | 50.1146 | 49.8652 | 48.1489 | 39.5495 | 52.3305 | 39.6618 | 39.5822 | 37.1808 | 34.2097 | 40.4248 | 36.5726 | 36.5686 | 34.3876 | 33.0602 | 37.5418 | 37.1127 | 36.9259 | 34.1377 | 31.1042 | 37.2071 | 37.7353 | 37.2835 | 33.3563 | 30.1 | 38.0192 | 37.9405 | 37.5955 | 34.5559 | 30.2376 | 37.823 | 39.8739 | 39.1002 | 35.3488 | 31.1856 | 39.6651 | 40.1323 | 39.971 | 35.9391 | 32.0901 | 40.7346 | 40.9555 | 40.4989 | 37.4637 | 34.1256 | 41.2192 | 39.8158 | 38.7986 | 36.8183 | 35.2238 | 41.1425 | 42.9269 | 41.9316 | 38.4041 | 36.7909 | 43.5753
ElLoa220 | 35.8296 | 35.0355 | 34.1784 | 33.7054 | 36.6976 | 49.6443 | 49.4124 | 47.3808 | 38.8275 | 51.527 | 38.7504 | 38.742 | 36.0302 | 33.1871 | 39.453 | 35.516 | 35.5393 | 33.48 | 32.2185 | 36.5226 | 36.2648 | 36.006 | 33.2974 | 30.2963 | 36.3836 | 37.4323 | 36.9882 | 32.8973 | 29.21 | 37.4986 | 37.0499 | 36.7379 | 33.7018 | 29.2382 | 36.9377 | 39.0164 | 38.2782 | 34.4392 | 30.2633 | 38.8527 | 38.9865 | 38.8465 | 34.9136 | 31.1418 | 39.6531 | 39.6854 | 39.2026 | 36.2526 | 33.1191 | 40.012 | 38.7022 | 37.6809 | 35.7745 | 34.3061 | 39.9938 | 42.0493 | 41.0858 | 37.3065 | 35.7503 | 42.9179
ElNegro110 | 37.0739 | 36.2733 | 35.4577 | 35.273 | 38.087 | 50.5445 | 50.2626 | 48.6388 | 39.8935 | 52.9607 | 40.1765 | 40.1308 | 37.7659 | 35.6091 | 40.6738 | 37.4834 | 37.4951 | 35.7678 | 34.481 | 38.3805 | 37.9835 | 37.8889 | 35.5578 | 32.4595 | 38.0201 | 38.5922 | 38.0944 | 34.7566 | 31.37 | 38.8787 | 38.7153 | 38.4312 | 35.8966 | 31.3424 | 38.6809 | 40.5928 | 39.8146 | 36.9379 | 32.5623 | 40.5846 | 41.2375 | 41.0741 | 37.4037 | 33.475 | 41.7522 | 41.9243 | 41.4864 | 38.6164 | 35.5682 | 42.0206 | 40.7719 | 39.7171 | 38.346 | 36.6997 | 41.989 | 43.3502 | 42.6554 | 39.4979 | 38.3389 | 44.0578
ElTesoro220 | 36.6964 | 35.8728 | 35.073 | 34.6504 | 37.8406 | 50.4865 | 50.2149 | 48.3478 | 39.7496 | 52.7206 | 39.9029 | 39.6668 | 37.3069 | 34.3579 | 40.7145 | 36.778 | 36.7312 | 34.5025 | 33.2131 | 37.7843 | 37.4148 | 37.1484 | 34.2469 | 31.2392 | 37.5298 | 38.1381 | 37.6725 | 33.6439 | 30.21 | 38.347 | 38.245 | 37.8972 | 34.8162 | 29.8851 | 38.1322 | 40.2241 | 39.4533 | 35.6218 | 31.3208 | 39.9689 | 40.3277 | 40.1637 | 36.1065 | 32.2235 | 41.008 | 41.1505 | 40.6666 | 37.5349 | 34.2266 | 41.4437 | 39.9857 | 38.9402 | 36.9593 | 35.4264 | 41.3998 | 43.0445 | 42.0473 | 38.4885 | 36.9577 | 43.901
Esmeralda220 | 38.5483 | 37.6984 | 36.5119 | 36.1309 | 40.1894 | 52.0841 | 51.8696 | 50.895 | 41.8887 | 56.0916 | 41.6999 | 41.6582 | 38.569 | 35.5423 | 43.2176 | 38.3156 | 38.3296 | 35.7422 | 34.4444 | 40.0456 | 38.9687 | 38.6977 | 35.8279 | 32.3769 | 39.7371 | 38.9582 | 38.4856 | 34.5365 | 31.18 | 40.634 | 39.7958 | 39.4686 | 36.2916 | 31.4416 | 40.3573 | 42.0448 | 41.0718 | 36.9737 | 32.321 | 42.3834 | 42.0298 | 41.869 | 37.2043 | 33.3372 | 43.4304 | 42.6534 | 42.1347 | 38.7377 | 35.3671 | 43.9532 | 41.7573 | 40.6779 | 38.233 | 36.8335 | 43.8785 | 44.9658 | 43.9244 | 40.3513 | 38.5118 | 46.7849
Esmeralda110 | 38.5483 | 37.7013 | 36.5144 | 36.1309 | 40.1922 | 52.0893 | 51.8696 | 50.8972 | 41.8887 | 56.0916 | 41.7023 | 41.6582 | 38.569 | 35.5423 | 43.2199 | 38.3156 | 38.3322 | 35.7422 | 34.4444 | 40.0479 | 38.9687 | 38.6977 | 35.8279 | 32.3769 | 39.7371 | 38.9634 | 38.4856 | 34.5313 | 31.18 | 40.6367 | 39.7984 | 39.4686 | 36.2916 | 31.4416 | 40.3595 | 42.0448 | 41.0718 | 36.9737 | 32.321 | 42.3834 | 42.032 | 41.869 | 37.2069 | 33.3372 | 43.4304 | 42.6561 | 42.1347 | 38.7377 | 35.3671 | 43.9559 | 41.7573 | 40.6779 | 38.2356 | 36.8335 | 43.8785 | 44.9658 | 43.9267 | 40.3513 | 38.5118 | 46.7849
LaCruz220 | 35.8319 | 35.0403 | 34.183 | 33.7077 | 36.6976 | 49.6133 | 49.3814 | 47.3601 | 38.8019 | 51.4882 | 38.7297 | 38.7267 | 36.0353 | 33.18 | 39.435 | 35.5182 | 35.5416 | 33.39 | 32.1587 | 36.5252 | 36.1904 | 35.906 | 33.2224 | 30.3086 | 36.3121 | 37.3423 | 36.8956 | 32.8501 | 29.16 | 37.4086 | 36.9625 | 36.6479 | 33.6218 | 29.256 | 36.8502 | 38.9163 | 38.1856 | 34.3592 | 30.2833 | 38.7576 | 38.8836 | 38.7435 | 34.8336 | 31.1596 | 39.5888 | 39.6927 | 39.185 | 36.1677 | 33.0835 | 40.0169 | 38.7096 | 37.6909 | 35.6919 | 34.2261 | 39.9986 | 42.0593 | 41.0958 | 37.2649 | 35.6703 | 42.9228
LaNegra110 | 37.1009 | 36.3055 | 35.4998 | 35.3284 | 38.1523 | 50.5645 | 50.2826 | 48.6952 | 39.9609 | 53.0378 | 40.1938 | 40.1485 | 37.8057 | 35.6574 | 40.7163 | 37.5268 | 37.5311 | 35.8064 | 34.5358 | 38.4239 | 38.0458 | 37.9539 | 35.6178 | 32.5122 | 38.0828 | 38.6599 | 38.1494 | 34.8143 | 31.4252 | 38.9439 | 38.7327 | 38.4434 | 35.9203 | 31.39 | 38.7329 | 40.6257 | 39.8426 | 37.0236 | 32.6328 | 40.6776 | 41.2964 | 41.1331 | 37.4553 | 33.5328 | 41.8222 | 41.9675 | 41.5296 | 38.659 | 35.6282 | 42.0793 | 40.8291 | 39.7614 | 38.4112 | 36.7648 | 42.0616 | 43.4073 | 42.7124 | 39.5502 | 38.4039 | 44.1148
Laberinto220 | 36.6221 | 35.7923 | 34.875 | 34.4725 | 37.5585 | 50.1432 | 49.9141 | 48.2215 | 39.5891 | 52.3457 | 39.6605 | 39.5885 | 37.1608 | 34.1971 | 40.4175 | 36.5452 | 36.5434 | 34.3776 | 33.0476 | 37.5218 | 37.0954 | 36.9008 | 34.1301 | 31.0869 | 37.1875 | 37.7076 | 37.2609 | 33.3286 | 30.09 | 37.9992 | 37.9179 | 37.5781 | 34.5434 | 30.2223 | 37.8004 | 39.8539 | 39.0802 | 35.3288 | 31.1731 | 39.6476 | 40.1019 | 39.941 | 35.9217 | 32.0801 | 40.7072 | 40.9255 | 40.4712 | 37.436 | 34.1106 | 41.2001 | 39.791 | 38.7737 | 36.8008 | 35.2112 | 41.1228 | 42.9218 | 41.9192 | 38.379 | 36.7786 | 43.5707
Lagunas220 | 37.1323 | 36.2323 | 35.0697 | 34.5821 | 38.1121 | 50.8843 | 50.6508 | 48.572 | 39.6565 | 53.5798 | 39.7249 | 39.7192 | 36.8624 | 33.89 | 40.6854 | 36.4311 | 36.4545 | 34.1104 | 31.6026 | 37.7824 | 37.1204 | 36.8286 | 33.6923 | 29.1583 | 37.4125 | 38.3008 | 37.8459 | 33.2019 | 28.3508 | 38.8266 | 37.9144 | 37.5947 | 33.4287 | 28.2922 | 37.7917 | 39.9167 | 39.1637 | 34.4947 | 29.4815 | 39.9858 | 39.8803 | 39.7377 | 35.2071 | 30.3587 | 40.6021 | 40.7116 | 40.1914 | 36.8547 | 32.4607 | 41.0409 | 39.7021 | 38.6562 | 36.5796 | 33.6235 | 41.0218 | 43.1368 | 42.1459 | 38.1298 | 35.0451 | 44.0233
Mejillones110 | 35.878 | 35.1482 | 34.37 | 34.0807 | 36.74 | 48.8223 | 48.5253 | 46.8402 | 38.626 | 51.0213 | 38.9839 | 38.9542 | 36.7155 | 34.6738 | 39.5141 | 36.3387 | 36.3543 | 34.8523 | 33.5566 | 37.1596 | 36.6502 | 36.6173 | 34.5752 | 31.6219 | 36.6915 | 37.2589 | 36.8123 | 33.8061 | 30.5248 | 37.5274 | 37.5592 | 37.313 | 35.0164 | 30.4856 | 37.4007 | 39.2984 | 38.5499 | 35.8831 | 31.6257 | 39.1124 | 39.9011 | 39.7451 | 36.4043 | 32.5896 | 40.3668 | 40.6209 | 40.2484 | 37.4985 | 34.5973 | 40.7187 | 39.4561 | 38.4848 | 37.2857 | 35.6926 | 40.6482 | 42.123 | 41.2936 | 38.3148 | 37.2883 | 42.6156
Mejillones220 | 35.8734 | 35.1482 | 34.37 | 34.0807 | 36.74 | 48.8223 | 48.5253 | 46.8402 | 38.626 | 51.0213 | 38.9789 | 38.9542 | 36.7155 | 34.6738 | 39.5114 | 36.3387 | 36.3543 | 34.8523 | 33.5566 | 37.1596 | 36.6502 | 36.6173 | 34.5728 | 31.6219 | 36.6915 | 37.2589 | 36.8123 | 33.8061 | 30.5248 | 37.5274 | 37.5592 | 37.313 | 35.0189 | 30.4856 | 37.4007 | 39.2959 | 38.5474 | 35.8831 | 31.6257 | 39.1124 | 39.9011 | 39.7451 | 36.4043 | 32.5896 | 40.3668 | 40.6183 | 40.2434 | 37.4985 | 34.5973 | 40.7187 | 39.4512 | 38.4826 | 37.2857 | 35.6926 | 40.6482 | 42.123 | 41.2908 | 38.3101 | 37.2883 | 42.6156
Norgener220 | 35.4665 | 34.6786 | 33.8315 | 33.3611 | 36.3198 | 49.1019 | 48.8773 | 46.8708 | 38.4057 | 50.9592 | 38.3297 | 38.3266 | 35.6655 | 32.84 | 39.0277 | 35.1482 | 35.1741 | 33.04 | 31.9594 | 36.1526 | 35.8177 | 35.536 | 32.8797 | 30.5536 | 35.9375 | 36.9545 | 36.513 | 32.5 | 29.39 | 37.0234 | 36.5802 | 36.2708 | 33.2743 | 29.4934 | 36.4705 | 38.5162 | 37.7903 | 34.0066 | 30.5233 | 38.3575 | 38.4802 | 38.3427 | 34.4784 | 31.4096 | 39.1784 | 39.2825 | 38.7818 | 35.7972 | 33.037 | 39.6014 | 38.3122 | 37.3032 | 35.3242 | 33.8735 | 39.5861 | 41.6215 | 40.6706 | 36.8772 | 35.3025 | 42.4801
Oeste220 | 37.4675 | 36.6217 | 35.6833 | 35.2691 | 38.4273 | 51.2614 | 51.0341 | 49.3199 | 40.35 | 53.5634 | 40.568 | 40.4956 | 37.9776 | 34.8957 | 41.35 | 37.371 | 37.3715 | 35.1508 | 33.717 | 38.3718 | 37.9377 | 37.7315 | 34.9078 | 31.6445 | 38.0298 | 38.5087 | 38.0488 | 33.8926 | 30.61 | 38.8574 | 38.77 | 38.4349 | 35.2796 | 30.9107 | 38.6597 | 40.7515 | 39.9657 | 35.9875 | 31.7491 | 40.5454 | 41.016 | 40.8526 | 36.7594 | 32.7373 | 41.6305 | 41.8687 | 41.4026 | 38.2588 | 34.8133 | 42.1413 | 40.6984 | 39.6565 | 37.6534 | 35.9779 | 42.0583 | 43.8861 | 42.8618 | 38.9237 | 37.1483 | 44.6058
Palestina220 | 38.2434 | 37.3955 | 36.3885 | 35.9237 | 39.2323 | 52.1649 | 51.9529 | 50.0167 | 41.006 | 54.6447 | 41.3976 | 41.3274 | 38.6905 | 35.4425 | 42.2109 | 38.1031 | 38.1052 | 35.6796 | 34.2107 | 39.134 | 38.6954 | 38.4631 | 35.6105 | 32.1872 | 38.7871 | 39.1392 | 38.6666 | 34.2729 | 30.89 | 39.6328 | 39.5266 | 39.1968 | 35.9483 | 31.3389 | 39.4187 | 41.5388 | 40.7561 | 36.6527 | 32.1723 | 41.3504 | 41.845 | 41.6764 | 37.5472 | 33.5257 | 42.4635 | 42.7389 | 42.2587 | 39.0273 | 35.4239 | 42.9984 | 41.5158 | 40.4518 | 38.4456 | 36.7496 | 42.8986 | 44.7307 | 43.694 | 39.688 | 37.7276 | 45.6053
Pampa110 | 36.1588 | 35.4242 | 34.6385 | 34.3466 | 37.0276 | 49.2082 | 48.9065 | 47.2069 | 38.9269 | 51.4225 | 39.2862 | 39.2566 | 37.0025 | 34.9438 | 39.8215 | 36.6239 | 36.6421 | 35.1223 | 33.8144 | 37.4496 | 36.9375 | 36.9047 | 34.8428 | 31.8645 | 36.9765 | 37.5516 | 37.1023 | 34.071 | 30.76 | 37.8226 | 37.8514 | 37.603 | 35.2864 | 30.7256 | 37.693 | 39.606 | 38.8502 | 36.1631 | 31.8707 | 39.4175 | 40.2141 | 40.0559 | 36.6869 | 32.8448 | 40.6846 | 40.9361 | 40.5613 | 37.794 | 34.8701 | 41.0365 | 39.7609 | 38.7851 | 37.5783 | 35.9726 | 40.9634 | 42.4558 | 41.6161 | 38.6101 | 37.5811 | 42.948
Salar110 | 36.3398 | 35.4671 | 34.6002 | 34.1175 | 37.2718 | 50.8802 | 50.5449 | 48.1972 | 39.4126 | 52.7927 | 39.3487 | 39.2854 | 36.5103 | 33.6041 | 40.0664 | 35.9508 | 35.9745 | 33.95 | 32.794 | 36.9726 | 37.0838 | 36.8037 | 33.89 | 30.7467 | 37.0619 | 38.2696 | 37.7613 | 33.4873 | 28.684 | 38.3358 | 37.8705 | 37.5509 | 34.2866 | 29.4378 | 37.6933 | 39.9986 | 39.2484 | 35.0392 | 30.6645 | 39.7754 | 39.8237 | 39.6833 | 35.5236 | 31.504 | 40.245 | 40.4532 | 39.8791 | 36.8937 | 33.7074 | 40.7845 | 39.5722 | 38.4646 | 36.4096 | 34.9113 | 40.8867 | 42.9146 | 41.8735 | 37.8983 | 36.378 | 43.8743
Salar220 | 36.2926 | 35.4142 | 34.5471 | 34.0646 | 37.2274 | 50.7704 | 50.4246 | 48.0186 | 39.2724 | 52.6831 | 39.2416 | 39.1738 | 36.4364 | 33.5447 | 39.9539 | 35.8985 | 35.9219 | 33.81 | 32.5388 | 36.9152 | 36.9181 | 36.631 | 33.6823 | 30.4792 | 36.9035 | 38.0516 | 37.5439 | 33.2773 | 28.8144 | 38.1203 | 37.6706 | 37.3514 | 34.0866 | 29.1421 | 37.4881 | 39.8142 | 39.0666 | 34.8366 | 30.3898 | 39.586 | 39.6248 | 39.4849 | 35.3162 | 31.2018 | 40.0851 | 40.3184 | 39.7374 | 36.6682 | 33.4519 | 40.6469 | 39.4522 | 38.3421 | 36.187 | 34.6987 | 40.7641 | 42.7843 | 41.7435 | 37.7352 | 36.163 | 43.7662
Tarapaca220 | 37.2651 | 36.3607 | 35.1905 | 34.7028 | 38.2446 | 51.0624 | 50.8238 | 48.7403 | 39.7896 | 53.7654 | 39.8623 | 39.8569 | 36.9897 | 34.01 | 40.8278 | 36.5589 | 36.5823 | 34.2279 | 31.7104 | 37.9124 | 37.2477 | 36.956 | 33.81 | 29.2609 | 37.5425 | 38.4308 | 37.9759 | 33.3167 | 28.4408 | 38.9617 | 38.0444 | 37.7222 | 33.5462 | 28.3922 | 37.924 | 40.0542 | 39.3014 | 34.6147 | 29.584 | 40.1209 | 40.0203 | 39.8755 | 35.3297 | 30.4609 | 40.7425 | 40.8521 | 40.3292 | 36.9798 | 32.5758 | 41.186 | 39.8421 | 38.7888 | 36.7096 | 33.7435 | 41.167 | 43.2842 | 42.296 | 38.2598 | 35.1651 | 44.1756
Tocopilla110 | 35.0586 | 34.2569 | 33.4197 | 32.9542 | 35.9253 | 49.1797 | 48.9156 | 46.8067 | 38.2835 | 51.0039 | 38.1174 | 38.0909 | 35.3154 | 32.4776 | 38.8106 | 34.7231 | 34.749 | 33.04 | 32.0781 | 35.71 | 36.0349 | 35.7812 | 33.15 | 30.1287 | 36.035 | 37.3294 | 36.8626 | 32.7573 | 29.4565 | 37.3956 | 36.9495 | 36.6375 | 33.5496 | 29.0014 | 36.8138 | 38.9546 | 38.2189 | 34.2866 | 30.0862 | 38.771 | 38.8091 | 38.6689 | 34.7584 | 30.9418 | 39.1923 | 39.2329 | 38.7154 | 36.0877 | 32.9741 | 39.5494 | 38.3022 | 37.2702 | 35.6142 | 34.1535 | 39.5783 | 41.5906 | 40.614 | 36.9169 | 35.5929 | 42.4714
Capricornio110 | 36.4172 | 35.6328 | 34.7945 | 34.5525 | 37.3122 | 49.7075 | 49.4351 | 47.7342 | 39.0811 | 51.9253 | 39.5133 | 39.4707 | 37.07 | 34.9143 | 39.9198 | 36.7855 | 36.7971 | 35.1023 | 33.7774 | 37.6699 | 37.2112 | 37.1162 | 34.8328 | 31.8019 | 37.2455 | 37.8096 | 37.3577 | 34.0468 | 30.73 | 38.0857 | 38.0731 | 37.7938 | 35.2736 | 30.7357 | 37.9273 | 39.8787 | 39.1152 | 36.1184 | 31.8408 | 39.6826 | 40.4338 | 40.2729 | 36.6769 | 32.795 | 40.904 | 41.1449 | 40.7189 | 37.902 | 34.8449 | 41.1966 | 39.9827 | 38.9889 | 37.566 | 35.9545 | 41.1338 | 42.5067 | 41.824 | 38.7295 | 37.5561 | 43.2018
Francisco220 | 35.8635 | 35.0295 | 33.3593 | 32.8325 | 36.5599 | 48.9059 | 48.6888 | 45.4677 | 37.006 | 51.0722 | 38.4746 | 38.4727 | 34.9049 | 30.8907 | 39.037 | 35.4002 | 35.4296 | 32.0514 | 29.8147 | 36.3824 | 34.5497 | 34.5118 | 31.6666 | 27.8961 | 35.181 | 35.3176 | 35.1848 | 31.1958 | 26.8637 | 35.645 | 35.7181 | 35.6363 | 32.073 | 27.5467 | 36.2294 | 36.8808 | 36.8983 | 32.8273 | 28.5796 | 37.1871 | 37.3963 | 37.2785 | 33.5801 | 29.6858 | 38.3906 | 39.082 | 38.715 | 35.12 | 31.9496 | 39.1111 | 37.6721 | 37.3822 | 34.618 | 33.1037 | 38.5281 | 41.9018 | 41.2339 | 37.4969 | 35.9106 | 42.5951
Cachiyuyal220 | 35.9312 | 35.0995 | 33.4218 | 33.1764 | 36.6299 | 48.9963 | 48.7817 | 45.553 | 37.7149 | 51.1726 | 38.5472 | 38.5427 | 35.27 | 31.4832 | 39.1121 | 35.4677 | 35.4948 | 32.3866 | 30.3825 | 36.4524 | 34.615 | 34.5794 | 32.0017 | 28.4311 | 35.251 | 35.3828 | 35.2526 | 31.5233 | 27.3764 | 35.7124 | 35.7881 | 35.7063 | 32.4104 | 28.0723 | 36.2994 | 36.9508 | 36.9683 | 33.1723 | 29.1247 | 37.2596 | 37.4663 | 37.3485 | 33.9301 | 30.2481 | 38.4606 | 39.1574 | 38.7877 | 35.185 | 32.5604 | 39.1861 | 37.7446 | 37.4547 | 34.6832 | 33.4489 | 38.6007 | 41.9818 | 41.3139 | 37.5692 | 36.2884 | 42.6751
PuntaSierra220 | 35.1291 | 34.3633 | 34.851 | 34.4139 | 35.4734 | 47.3055 | 47.2345 | 47.244 | 51.8545 | 48.5625 | 36.8577 | 36.8465 | 36.7681 | 36.5594 | 37.5015 | 34.1423 | 34.2469 | 33.7284 | 32.6806 | 35.0674 | 32.9084 | 32.8282 | 32.2815 | 27.8196 | 33.282 | 33.5515 | 33.4176 | 32.2307 | 23.0697 | 33.631 | 34.1117 | 34.0517 | 33.6337 | 32.1955 | 34.4112 | 35.0431 | 35.1299 | 34.2074 | 32.5521 | 34.9114 | 35.9693 | 35.8276 | 35.2642 | 33.9898 | 36.8863 | 37.7387 | 37.5865 | 36.8787 | 35.1729 | 37.5373 | 36.1475 | 36.0823 | 36.1021 | 35.045 | 36.676 | 40.7681 | 40.2225 | 39.6461 | 38.668 | 41.1918
PAltoCmpc110 | 36.4146 | 35.6085 | 36.3311 | 36.448 | 37.0249 | 48.9391 | 48.7793 | 49.1364 | 48.5251 | 50.3679 | 38.3697 | 38.2677 | 38.3223 | 37.6959 | 39.2649 | 35.2155 | 35.1654 | 35.1557 | 35.0332 | 36.4703 | 33.9336 | 33.8089 | 33.7744 | 33.3552 | 34.6201 | 34.5157 | 34.4123 | 34.158 | 33.8702 | 34.9848 | 34.785 | 34.6685 | 34.2272 | 33.8519 | 35.2086 | 35.7084 | 35.4694 | 35.0035 | 34.9257 | 36.0469 | 36.3259 | 36.2229 | 36.0279 | 35.5983 | 37.2992 | 38.5409 | 38.1866 | 38.2626 | 37.2648 | 38.8375 | 37.3335 | 37.1649 | 37.1621 | 37.0097 | 38.0233 | 43.5712 | 42.9198 | 42.8984 | 42.235 | 43.6851
S-AA100 | 36.4123 | 35.5397 | 34.6679 | 34.19 | 37.349 | 50.9884 | 50.6553 | 48.3079 | 39.4982 | 52.8983 | 39.4337 | 39.3701 | 36.585 | 33.6741 | 40.1511 | 36.026 | 36.0519 | 34.03 | 32.8817 | 37.0478 | 37.1761 | 36.8937 | 33.9723 | 30.8317 | 37.1473 | 38.3644 | 37.8586 | 33.5673 | 28.744 | 38.4332 | 37.9831 | 37.6609 | 34.3866 | 29.5378 | 37.8055 | 40.1136 | 39.3584 | 35.1392 | 30.767 | 39.8879 | 39.9363 | 39.7941 | 35.6288 | 31.6096 | 40.3572 | 40.546 | 39.9691 | 36.9837 | 33.8025 | 40.8773 | 39.6596 | 38.5523 | 36.4996 | 34.9987 | 40.9793 | 43.0268 | 41.983 | 37.998 | 36.4781 | 43.9815
Barriles220 | 35.5665 | 34.7794 | 33.9297 | 33.4593 | 36.4252 | 49.2448 | 49.0177 | 47.0039 | 38.5162 | 51.1048 | 38.442 | 38.4367 | 35.7679 | 32.94 | 39.1427 | 35.2534 | 35.2768 | 33.14 | 32.0426 | 36.2526 | 35.9204 | 35.636 | 32.9724 | 30.6112 | 36.0421 | 37.0645 | 36.6205 | 32.5875 | 29.45 | 37.1308 | 36.6876 | 36.3782 | 33.3696 | 29.5482 | 36.5758 | 38.6287 | 37.8979 | 34.0992 | 30.5784 | 38.4675 | 38.5932 | 38.4553 | 34.5784 | 31.4696 | 39.291 | 39.3949 | 38.8895 | 35.8972 | 33.1173 | 39.7191 | 38.4196 | 37.4058 | 35.4267 | 33.9735 | 39.7009 | 41.7442 | 40.7882 | 36.9849 | 35.4025 | 42.6028
Portada110 | 38.8063 | 37.9498 | 36.7529 | 36.367 | 40.4547 | 52.43 | 52.213 | 51.2334 | 42.1618 | 56.4624 | 41.975 | 41.9328 | 38.8233 | 35.78 | 43.5023 | 38.5682 | 38.5822 | 35.9796 | 34.6722 | 40.3105 | 39.2287 | 38.9577 | 36.0579 | 32.5945 | 39.9994 | 39.2208 | 38.743 | 34.7614 | 31.38 | 40.9019 | 40.0606 | 39.7261 | 36.5316 | 31.6516 | 40.627 | 42.3249 | 41.3395 | 37.2161 | 32.5335 | 42.666 | 42.3128 | 42.1472 | 37.452 | 33.5572 | 43.7182 | 42.934 | 42.4148 | 38.9928 | 35.5999 | 44.2437 | 42.035 | 40.9456 | 38.4856 | 37.0787 | 44.1636 | 45.2632 | 44.2192 | 40.6187 | 38.7645 | 47.0925
Mantos220 | 36.5396 | 35.7943 | 34.9405 | 34.6996 | 37.4422 | 49.7912 | 49.5281 | 47.8251 | 39.1761 | 52.0088 | 39.69 | 39.6367 | 37.1384 | 34.779 | 40.0609 | 36.8822 | 36.8892 | 34.9649 | 33.6374 | 37.7861 | 37.2764 | 37.1666 | 34.7001 | 31.6619 | 37.3738 | 37.9251 | 37.4758 | 33.9098 | 30.61 | 38.2091 | 38.189 | 37.8949 | 35.131 | 30.6796 | 38.0485 | 40.0713 | 39.3029 | 35.966 | 31.7108 | 39.8727 | 40.4185 | 40.2573 | 36.5269 | 32.6576 | 41.0238 | 41.2667 | 40.8767 | 37.8641 | 34.7045 | 41.3009 | 40.0908 | 39.0892 | 37.4183 | 35.8119 | 41.2317 | 42.6372 | 42.0058 | 38.8069 | 37.4087 | 43.3234
Angamos220 | 36.1871 | 35.3756 | 34.4938 | 34.1129 | 37.1066 | 49.6363 | 49.4196 | 47.7551 | 39.2478 | 51.8547 | 39.1825 | 39.1254 | 36.718 | 33.8527 | 39.9309 | 36.042 | 36.0438 | 33.9343 | 32.6775 | 37.0278 | 36.6258 | 36.4018 | 33.6829 | 30.7868 | 36.7221 | 37.1491 | 36.6998 | 32.9465 | 29.8 | 37.4825 | 37.4205 | 37.1007 | 34.1141 | 30.036 | 37.3132 | 39.2945 | 38.5744 | 34.9554 | 30.8252 | 39.1419 | 39.5741 | 39.405 | 35.4491 | 31.8056 | 40.172 | 40.3982 | 39.9276 | 36.9856 | 33.733 | 40.6829 | 39.2764 | 38.2663 | 36.3179 | 34.7723 | 40.5928 | 42.3748 | 41.3917 | 38.0089 | 36.3956 | 43.1563
Cochrane220 | 34.7524 | 34.0736 | 33.4524 | 32.9884 | 35.4641 | 47.3317 | 47.1116 | 45.177 | 37.7577 | 49.1166 | 36.9471 | 36.9441 | 34.3765 | 32.7 | 37.6182 | 33.8827 | 33.9061 | 32.9 | 31.6752 | 34.8474 | 34.5251 | 34.2533 | 32.9213 | 29.7859 | 34.6398 | 36.5405 | 36.101 | 32.3473 | 29.14 | 36.6071 | 35.2612 | 34.9617 | 33.1762 | 29.7034 | 35.1546 | 37.1257 | 36.4245 | 33.8 | 29.7557 | 36.9745 | 37.0931 | 36.9577 | 34 | 31.1083 | 37.7617 | 37.8653 | 37.3821 | 34.7497 | 32.5558 | 38.1746 | 37.2465 | 36.2698 | 34.7232 | 33.7235 | 38.4895 | 41.4415 | 40.4957 | 36.7198 | 35.1475 | 42.3001
MariaElena220 | 35.9173 | 35.1225 | 34.2538 | 33.7783 | 36.7828 | 49.7385 | 49.5092 | 47.478 | 38.8971 | 51.6605 | 38.8297 | 38.819 | 36.1249 | 33.21 | 39.5553 | 35.6082 | 35.6342 | 33.4412 | 32.1685 | 36.6356 | 36.2827 | 35.996 | 33.2374 | 30.2036 | 36.4521 | 37.4375 | 36.9882 | 32.8426 | 29.0525 | 37.5235 | 37.0599 | 36.7454 | 33.6093 | 29.0986 | 36.9454 | 39.0164 | 38.2807 | 34.3643 | 30.1183 | 38.8654 | 38.981 | 38.8409 | 34.8466 | 30.9943 | 39.6888 | 39.7932 | 39.285 | 36.19 | 33.0141 | 40.1198 | 38.8096 | 37.7835 | 35.7219 | 34.1961 | 40.1012 | 42.1616 | 41.1981 | 37.2923 | 35.6376 | 43.0328
S-Km6100 | 36.3498 | 35.4771 | 34.6102 | 34.1275 | 37.2818 | 50.8954 | 50.5623 | 48.2097 | 39.42 | 52.8027 | 39.3587 | 39.2954 | 36.5176 | 33.6141 | 40.0764 | 35.9585 | 35.9845 | 33.96 | 32.8014 | 36.9826 | 37.0938 | 36.8161 | 33.9 | 30.7567 | 37.0719 | 38.2796 | 37.7713 | 33.4948 | 28.694 | 38.3458 | 37.9005 | 37.5809 | 34.3092 | 29.4578 | 37.7233 | 40.0311 | 39.2784 | 35.0692 | 30.6845 | 39.8054 | 39.8537 | 39.7115 | 35.5488 | 31.5296 | 40.275 | 40.466 | 39.8914 | 36.9037 | 33.7174 | 40.7968 | 39.5822 | 38.4772 | 36.4196 | 34.9187 | 40.9018 | 42.9468 | 41.9007 | 37.9231 | 36.3981 | 43.9015
Tamaya110 | 35.222 | 34.4077 | 33.5705 | 33.1024 | 36.0961 | 49.3997 | 49.1278 | 46.9914 | 38.4307 | 51.2314 | 38.2746 | 38.2462 | 35.4681 | 32.6253 | 38.9728 | 34.8779 | 34.9064 | 33.16 | 32.1785 | 35.8726 | 36.1745 | 35.9162 | 33.2547 | 30.2188 | 36.1724 | 37.4568 | 36.9904 | 32.8573 | 29.3518 | 37.523 | 37.0792 | 36.7647 | 33.6518 | 29.0683 | 36.9361 | 39.0947 | 38.3592 | 34.3892 | 30.1712 | 38.9037 | 38.9498 | 38.8071 | 34.871 | 31.0243 | 39.3304 | 39.3908 | 38.871 | 36.2026 | 33.0764 | 39.7123 | 38.467 | 37.4277 | 35.7293 | 34.2561 | 39.7486 | 41.7631 | 40.7792 | 37.0494 | 35.7003 | 42.6544
DonHector220 | 35.0335 | 34.2543 | 34.1081 | 33.521 | 35.5064 | 47.5982 | 47.4128 | 46.395 | 23.84 | 48.6997 | 36.8509 | 36.9502 | 35.7388 | 29.4189 | 37.2794 | 34.559 | 34.6221 | 32.8168 | 31.8221 | 35.3621 | 33.7983 | 33.7792 | 32.1117 | 29.4294 | 33.9976 | 34.3653 | 34.2664 | 32.0028 | 29.0617 | 34.4922 | 34.571 | 34.5166 | 32.6199 | 28.242 | 34.9572 | 35.6703 | 35.6426 | 33.6466 | 31.1849 | 35.3842 | 36.3703 | 36.2624 | 34.5454 | 32.5003 | 37.1738 | 38.1336 | 37.8993 | 36.0328 | 32.9855 | 37.7971 | 36.8589 | 36.7263 | 35.4604 | 33.8565 | 37.3947 | 41.0529 | 40.4829 | 38.5466 | 37.5252 | 41.646
Duqueco220 | 34.2391 | 33.747 | 34.4297 | 34.4418 | 34.7168 | 46.0015 | 45.8758 | 46.7495 | 46.3893 | 46.9139 | 36.0965 | 36.0572 | 36.2342 | 36.3093 | 36.6275 | 33.399 | 33.3119 | 33.6094 | 33.4244 | 34.1853 | 31.9839 | 31.9235 | 32.1388 | 32.0842 | 32.7647 | 32.7612 | 32.6972 | 32.7018 | 32.6888 | 33.0104 | 33.3289 | 33.2746 | 33.2688 | 33.0275 | 33.6584 | 34.0559 | 34.1023 | 33.9351 | 33.9584 | 34.2658 | 34.1714 | 34.13 | 34.3845 | 34.4628 | 34.9904 | 36.9773 | 36.9697 | 37.0604 | 36.5456 | 36.9701 | 35.0296 | 34.8594 | 35.0963 | 35.2022 | 35.5817 | 34.3855 | 32.2882 | 34.3161 | 34.4156 | 34.6688
Conchi220 | 36.2829 | 35.4797 | 34.6102 | 34.1275 | 37.1605 | 50.2351 | 50.0011 | 47.9499 | 39.2881 | 52.1325 | 39.2171 | 39.2091 | 36.4874 | 33.6 | 39.9324 | 35.9608 | 35.9893 | 33.8023 | 32.5462 | 36.9852 | 35.8527 | 35.571 | 32.9124 | 29.9459 | 35.9721 | 36.9945 | 36.9787 | 32.5173 | 28.81 | 37.0608 | 36.6176 | 36.3082 | 33.3069 | 28.906 | 36.5058 | 38.783 | 38.0531 | 34.2321 | 30.0895 | 38.6176 | 38.743 | 38.6082 | 35.1034 | 31.3113 | 39.8931 | 39.7745 | 39.2645 | 36.2358 | 33.1086 | 40.0975 | 38.3496 | 37.3358 | 35.3593 | 33.9061 | 39.6261 | 42.3508 | 41.3857 | 37.5214 | 35.9176 | 43.219
Kimal500 | 36.0104 | 35.2088 | 34.3469 | 33.8765 | 36.8813 | 49.7121 | 49.4879 | 47.5749 | 39.0072 | 51.6643 | 38.9098 | 38.8937 | 36.2843 | 33.3981 | 39.6277 | 35.7157 | 35.7393 | 33.601 | 32.3469 | 36.7166 | 36.3597 | 36.0913 | 33.3973 | 30.4309 | 36.4721 | 37.3889 | 36.9446 | 32.9328 | 29.25 | 37.5199 | 37.1376 | 36.823 | 33.8069 | 29.369 | 37.0279 | 39.0888 | 38.3608 | 34.5669 | 30.3959 | 38.9302 | 39.091 | 38.9613 | 35.061 | 31.264 | 39.7959 | 39.9141 | 39.423 | 36.3862 | 33.2496 | 40.2169 | 38.9093 | 37.8884 | 35.9093 | 34.4216 | 40.1983 | 42.2363 | 41.2679 | 37.4597 | 35.8649 | 43.0843
Miraje220 | 35.7996 | 35.0103 | 34.1394 | 33.6606 | 36.6705 | 49.6634 | 49.4362 | 47.3275 | 38.7819 | 51.4508 | 38.6997 | 38.689 | 35.9849 | 33.1397 | 39.4077 | 35.4986 | 35.5219 | 33.3368 | 32.1023 | 36.5025 | 36.1627 | 35.881 | 33.2 | 30.1836 | 36.2798 | 37.3796 | 36.9328 | 32.8736 | 29.04 | 37.376 | 36.9325 | 36.6205 | 33.6043 | 29.156 | 36.8228 | 38.8813 | 38.1504 | 34.3289 | 30.1533 | 38.72 | 38.8662 | 38.7309 | 34.7736 | 31.037 | 39.561 | 39.6503 | 39.1473 | 36.1172 | 32.9939 | 39.9969 | 38.6845 | 37.6707 | 35.6422 | 34.1932 | 39.9735 | 42.0369 | 41.0736 | 37.2546 | 35.6505 | 42.8832
NvaVictoria220 | 37.2097 | 36.3078 | 35.1451 | 34.6551 | 38.1921 | 50.7739 | 50.5379 | 48.4667 | 39.5791 | 53.5839 | 39.6372 | 39.6292 | 36.7904 | 33.82 | 40.6483 | 36.3485 | 36.3745 | 34.0456 | 31.6552 | 37.7366 | 37.0354 | 36.746 | 33.7723 | 29.3683 | 37.3852 | 38.213 | 37.7559 | 33.2918 | 28.5209 | 38.8036 | 37.827 | 37.5073 | 33.5383 | 28.4721 | 37.7117 | 39.8292 | 39.0786 | 34.6167 | 29.6208 | 39.9112 | 39.7925 | 39.6525 | 35.3033 | 30.4714 | 40.5121 | 40.6193 | 40.1037 | 36.7869 | 32.5158 | 40.9532 | 39.6147 | 38.5737 | 36.4996 | 33.6835 | 40.9318 | 43.0368 | 42.0536 | 38.0476 | 35.1025 | 43.9256
NvaZaldivar220 | 38.2797 | 37.4211 | 36.4594 | 36.0381 | 39.2613 | 52.3418 | 52.1168 | 50.3761 | 41.1031 | 54.7355 | 41.4429 | 41.3704 | 38.7712 | 35.5795 | 42.2451 | 38.1669 | 38.1696 | 35.8964 | 34.3726 | 39.1943 | 38.7504 | 38.5321 | 35.6554 | 32.2095 | 38.8448 | 39.2925 | 38.8199 | 34.4666 | 30.71 | 39.6929 | 39.5968 | 39.2542 | 36.0035 | 31.1398 | 39.4813 | 41.6166 | 40.8212 | 36.6486 | 31.9999 | 41.413 | 41.9002 | 41.7316 | 37.5672 | 33.2783 | 42.5261 | 42.777 | 42.2991 | 39.0579 | 35.4012 | 43.0503 | 41.571 | 40.5093 | 38.4734 | 36.722 | 42.9586 | 44.8177 | 43.772 | 39.5005 | 37.5732 | 45.5933
DonaCarmen220 | 35.4087 | 34.597 | 35.1971 | 35.1627 | 35.9537 | 47.5604 | 47.4021 | 47.5162 | 48.6732 | 48.8856 | 37.2271 | 37.1842 | 37.2194 | 36.6673 | 38.1192 | 34.4163 | 34.365 | 34.2772 | 33.8645 | 35.5166 | 33.3488 | 33.2822 | 32.9 | 33.5366 | 33.9471 | 34.0133 | 33.8833 | 33.3202 | 35.608 | 34.481 | 34.3159 | 34.2861 | 34.0363 | 33.143 | 34.8465 | 35.1053 | 35.0119 | 34.4559 | 33.8429 | 35.3269 | 35.6154 | 35.4663 | 35.1782 | 34.5389 | 36.6778 | 37.7441 | 37.3811 | 37.1267 | 35.6843 | 37.7881 | 36.3687 | 36.2532 | 36.2065 | 35.7104 | 36.9934 | 41.2144 | 40.5985 | 40.4411 | 40.0294 | 41.9202
EntreRios220 | 34.5339 | 34.035 | 34.5815 | 34.6226 | 34.9859 | 46.3374 | 46.2091 | 46.4946 | 46.3092 | 47.0872 | 36.3566 | 36.3168 | 36.3692 | 36.3429 | 36.8604 | 33.4217 | 33.4193 | 33.4205 | 33.3886 | 33.9605 | 32.0939 | 32.0614 | 32.064 | 32.0176 | 32.6227 | 32.7035 | 32.6399 | 32.6343 | 32.6133 | 32.9552 | 33.2565 | 33.1789 | 33.1446 | 32.849 | 33.5506 | 33.8798 | 33.8573 | 33.84 | 33.7832 | 34.1932 | 34.3544 | 34.3361 | 34.349 | 34.3288 | 35.113 | 36.9013 | 36.899 | 36.9142 | 36.4176 | 36.9521 | 35.428 | 35.3283 | 35.4012 | 35.4054 | 35.8835 | 40.1083 | 40.028 | 40.0351 | 40.0323 | 40.6035
EntreRios500 | 34.5678 | 34.0713 | 34.6202 | 34.6408 | 35.0159 | 46.3726 | 46.2413 | 46.5267 | 46.3192 | 47.1546 | 36.3712 | 36.3291 | 36.3746 | 36.3579 | 36.9004 | 33.437 | 33.4293 | 33.4305 | 33.4131 | 34.0038 | 32.115 | 32.0767 | 32.0786 | 32.0369 | 32.6651 | 32.7131 | 32.6517 | 32.6544 | 32.6388 | 32.9896 | 33.2762 | 33.2115 | 33.1746 | 32.8658 | 33.5558 | 33.8898 | 33.8797 | 33.87 | 33.8132 | 34.2133 | 34.3747 | 34.3461 | 34.3613 | 34.3536 | 35.1481 | 36.9221 | 36.9247 | 36.9419 | 36.4174 | 36.9667 | 35.4574 | 35.3533 | 35.4167 | 35.4286 | 35.9135 | 40.1464 | 40.0435 | 40.0456 | 40.0455 | 40.6612
RioTolten220 | 33.1739 | 32.6724 | 33.5398 | 33.8361 | 33.8966 | 44.5862 | 44.5997 | 46.1787 | 46.6502 | 46.45 | 35.0894 | 35.0524 | 35.7898 | 35.7507 | 35.6623 | 32.9686 | 32.9643 | 33.2401 | 33.4873 | 33.6156 | 31.6689 | 31.5156 | 32.0539 | 32.4519 | 32.5373 | 33.1106 | 33.0208 | 33.0539 | 33.0641 | 33.3264 | 33.6577 | 33.6349 | 33.7298 | 33.7385 | 34.208 | 34.1457 | 34.0522 | 34.3376 | 34.6596 | 34.7361 | 33.8814 | 33.7513 | 34.0972 | 34.4911 | 34.6416 | 36.8581 | 36.8665 | 37.1694 | 36.8075 | 37.1052 | 33.8981 | 33.3854 | 34.1413 | 34.5305 | 34.7023 | 16.3653 | 7.9902 | 16.3395 | 16.7588 | 16.1273
LosChangos220 | 36.17 | 35.363 | 34.4792 | 34.1006 | 37.0918 | 49.58 | 49.3658 | 47.7617 | 39.2497 | 51.7856 | 39.1625 | 39.1108 | 36.6929 | 33.83 | 39.9132 | 36.022 | 36.0238 | 33.9117 | 32.6575 | 37.0055 | 36.6107 | 36.3818 | 33.6655 | 30.7879 | 36.7021 | 37.142 | 36.6978 | 32.9367 | 29.79 | 37.4702 | 37.4053 | 37.086 | 34.0941 | 29.9955 | 37.3007 | 39.246 | 38.5256 | 34.9354 | 30.8796 | 39.0937 | 39.458 | 39.3513 | 35.4217 | 31.8103 | 40.1445 | 40.3099 | 39.8741 | 36.966 | 33.713 | 40.5406 | 39.1979 | 38.1901 | 36.2954 | 34.7523 | 40.4837 | 42.3548 | 41.3717 | 37.9915 | 36.4089 | 43.1414
LosChangos500 | 36.016 | 35.2168 | 34.3416 | 33.96 | 36.8997 | 49.5026 | 49.2807 | 47.5727 | 39.0496 | 51.5686 | 38.9074 | 38.8684 | 36.418 | 33.5791 | 39.6382 | 35.7599 | 35.787 | 33.6926 | 32.4385 | 36.7521 | 36.3664 | 36.1164 | 33.4343 | 30.5333 | 36.4721 | 37.0898 | 36.6433 | 32.8622 | 29.59 | 37.3273 | 37.1429 | 36.8283 | 33.8472 | 29.7599 | 37.0357 | 38.9756 | 38.2498 | 34.65 | 30.7143 | 38.8206 | 39.1428 | 39.0261 | 35.1659 | 31.6658 | 39.84 | 39.9792 | 39.5183 | 36.6525 | 33.5038 | 40.2412 | 38.9365 | 37.9285 | 35.999 | 34.4849 | 40.22 | 42.218 | 41.2422 | 37.8743 | 36.2796 | 43.0278
PAzucar220_aux | 35.7114 | 34.9316 | 35.0076 | 34.7578 | 36.1927 | 48.2653 | 48.1488 | 47.6627 | 55.6417 | 49.7285 | 37.6324 | 37.6197 | 36.8718 | 37.7612 | 38.4059 | 34.7938 | 34.8429 | 33.7492 | 32.9787 | 35.7689 | 33.7624 | 33.6662 | 32.8347 | 30.3665 | 34.2093 | 34.4473 | 34.3458 | 32.7507 | 29.4722 | 34.7778 | 34.8446 | 34.7352 | 33.4345 | 32.569 | 35.2523 | 35.91 | 35.7564 | 34.2016 | 32.7965 | 35.8123 | 36.3815 | 36.2762 | 35.125 | 33.6307 | 37.459 | 38.4373 | 38.1787 | 36.8114 | 35.1412 | 38.1604 | 37.037 | 36.8924 | 36.1506 | 35.1556 | 37.6518 | 41.413 | 40.8107 | 39.532 | 38.9115 | 42.0814
Atacama220_BP1 | 38.2224 | 37.3798 | 36.2029 | 35.8242 | 39.1863 | 51.6482 | 51.4309 | 50.4708 | 41.5377 | 54.6927 | 41.3472 | 41.3027 | 38.2438 | 35.245 | 42.1378 | 37.993 | 38.007 | 35.4422 | 34.1567 | 39.0479 | 38.6387 | 38.3727 | 35.5202 | 32.1069 | 38.7445 | 38.6334 | 38.1608 | 34.2442 | 30.92 | 39.6159 | 39.4613 | 39.1342 | 35.9868 | 31.1816 | 39.348 | 41.504 | 40.7241 | 36.6637 | 32.0459 | 41.3256 | 41.679 | 41.516 | 36.8943 | 33.0572 | 42.3445 | 42.2932 | 41.7764 | 38.4122 | 35.0689 | 42.8542 | 41.4024 | 40.3328 | 37.913 | 36.5261 | 42.783 | 44.5884 | 43.5543 | 40.0113 | 38.1867 | 45.6175
DArica066 | 38.9863 | 38.0423 | 36.8176 | 36.3055 | 40.0139 | 53.4266 | 53.174 | 50.9913 | 41.6318 | 55.1496 | 41.7076 | 41.6995 | 37.422 | 34.47 | 42.7142 | 38.2466 | 38.2752 | 35.8104 | 32.1385 | 39.6658 | 38.973 | 38.6662 | 35.3727 | 29.6559 | 39.2775 | 40.2095 | 39.7342 | 34.857 | 28.8282 | 40.7607 | 39.14 | 39.4684 | 35.0982 | 28.7722 | 39.0209 | 41.9074 | 40.5006 | 36.2176 | 29.9817 | 41.2729 | 40.4713 | 41.022 | 36.4562 | 30.366 | 42.624 | 40.686 | 40.7307 | 38.0052 | 32.4277 | 42.3261 | 41.0249 | 39.3629 | 37.2301 | 34.2262 | 41.7466 | 45.2873 | 43.5897 | 39.4338 | 36.7931 | 45.4657
Chuquicamata100 | 36.4123 | 35.5397 | 34.6679 | 34.1829 | 37.3472 | 50.9832 | 50.6449 | 48.2924 | 39.4904 | 52.8979 | 39.4287 | 39.3678 | 36.5827 | 33.6665 | 40.1434 | 36.0208 | 36.0471 | 34.02 | 32.8665 | 37.0452 | 37.1638 | 36.8811 | 33.96 | 30.8167 | 37.1396 | 38.3518 | 37.8413 | 33.5548 | 28.754 | 38.4158 | 37.9679 | 37.6484 | 34.3692 | 29.5199 | 37.7881 | 40.1036 | 39.3484 | 35.1292 | 30.7495 | 39.8754 | 39.9241 | 39.7793 | 35.6088 | 31.5921 | 40.345 | 40.5383 | 39.9619 | 36.9709 | 33.7874 | 40.8673 | 39.6547 | 38.5446 | 36.4845 | 34.9839 | 40.9744 | 43.0196 | 41.9758 | 37.9831 | 36.4631 | 43.9762
Kapatur220_BP1 | 36.24 | 35.431 | 34.5467 | 34.1658 | 37.1618 | 49.7089 | 49.4948 | 47.8252 | 39.303 | 51.9299 | 39.2375 | 39.1831 | 36.7703 | 33.8977 | 39.9909 | 36.0943 | 36.0964 | 33.9843 | 32.7275 | 37.0778 | 36.6807 | 36.4518 | 33.7329 | 30.8345 | 36.7748 | 37.2017 | 36.755 | 32.9942 | 29.84 | 37.5351 | 37.4779 | 37.1582 | 34.1641 | 30.0555 | 37.3707 | 39.3545 | 38.6344 | 35.0079 | 30.8702 | 39.2019 | 39.6315 | 39.4628 | 35.5017 | 31.8504 | 40.2298 | 40.4559 | 39.9854 | 37.0411 | 33.783 | 40.7429 | 39.3338 | 38.3237 | 36.3705 | 34.8223 | 40.6528 | 42.4371 | 41.4517 | 38.0615 | 36.448 | 43.2187
Ohiggins220_BP1 | 36.8713 | 36.0616 | 35.1704 | 34.8044 | 37.8273 | 50.3732 | 50.1748 | 48.7538 | 40.1643 | 52.8183 | 39.907 | 39.8418 | 37.5866 | 34.6607 | 40.6942 | 36.7157 | 36.72 | 34.6661 | 33.4407 | 37.7188 | 37.2954 | 37.0658 | 34.3229 | 31.5719 | 37.3821 | 37.6644 | 37.2099 | 33.4799 | 30.42 | 38.1941 | 38.0873 | 37.7755 | 34.7947 | 30.7848 | 37.9877 | 40.028 | 39.2777 | 35.7753 | 31.498 | 39.8549 | 40.3349 | 40.1688 | 36.2091 | 32.5477 | 40.9268 | 41.2019 | 40.744 | 37.7724 | 34.4757 | 41.4521 | 40.0161 | 38.9914 | 37.065 | 35.4869 | 41.3428 | 43.1017 | 42.1036 | 38.7661 | 37.1171 | 43.9946
PAlmonte110 | 37.7337 | 36.8149 | 35.6323 | 35.1349 | 38.7251 | 51.7042 | 51.4609 | 49.3476 | 40.291 | 54.4374 | 40.365 | 40.3593 | 37.4569 | 33.36 | 41.3374 | 37.0137 | 37.0422 | 34.6556 | 31.1046 | 38.3876 | 37.7177 | 37.4186 | 34.2323 | 28.7006 | 38.0125 | 38.9185 | 38.4536 | 33.7369 | 27.9008 | 39.4495 | 38.5189 | 38.1941 | 33.9662 | 27.8448 | 38.4036 | 40.5569 | 39.7941 | 35.0498 | 29.0189 | 40.6261 | 40.5211 | 40.3763 | 35.7701 | 29.8809 | 41.2503 | 41.3654 | 40.8351 | 37.4476 | 31.9502 | 41.6989 | 40.3395 | 39.2765 | 37.1699 | 34.1661 | 41.6821 | 43.8297 | 42.8236 | 38.7398 | 35.6053 | 44.7311
PAlmonte220 | 37.7262 | 36.8149 | 35.6323 | 35.1349 | 38.7228 | 51.7016 | 51.4609 | 49.3476 | 40.291 | 54.4348 | 40.3596 | 40.3539 | 37.4519 | 33.36 | 41.3351 | 37.0137 | 37.0397 | 34.6556 | 31.1046 | 38.3828 | 37.7177 | 37.4186 | 34.2323 | 28.7006 | 38.0125 | 38.9111 | 38.4488 | 33.7369 | 27.9008 | 39.4495 | 38.5189 | 38.1941 | 33.9636 | 27.8448 | 38.4036 | 40.5544 | 39.7916 | 35.0498 | 29.0189 | 40.6261 | 40.5189 | 40.3763 | 35.7701 | 29.8809 | 41.2503 | 41.3627 | 40.8324 | 37.4452 | 31.9502 | 41.6989 | 40.3395 | 39.2765 | 37.1699 | 34.1661 | 41.6799 | 43.827 | 42.8236 | 38.7372 | 35.6053 | 44.7284
TO_Enlace220 | 37.3437 | 36.517 | 35.6087 | 35.0842 | 38.2545 | 51.6056 | 51.3741 | 49.4232 | 40.4841 | 53.7727 | 40.3724 | 40.3563 | 37.4873 | 34.5315 | 41.1199 | 37.0493 | 37.073 | 34.7348 | 33.4493 | 38.0895 | 37.7274 | 37.4416 | 34.6477 | 31.4566 | 37.8445 | 38.8547 | 38.3845 | 34.1769 | 30.27 | 39.036 | 38.5314 | 38.2043 | 35.0791 | 30.4236 | 38.4138 | 40.5541 | 39.789 | 35.8107 | 31.4135 | 40.383 | 40.5867 | 40.4389 | 36.2139 | 32.3544 | 41.2896 | 41.3475 | 40.8275 | 37.6332 | 34.3735 | 41.7588 | 40.3788 | 39.3209 | 37.1406 | 35.6703 | 41.719 | 43.9872 | 42.9769 | 38.917 | 37.2178 | 44.7681
Tocopilla220_BP1 | 35.1118 | 34.3223 | 33.4851 | 33.0196 | 35.9661 | 49.2951 | 49.0518 | 46.995 | 38.4389 | 51.1068 | 38.2302 | 38.2179 | 35.4065 | 32.5547 | 38.9308 | 34.7931 | 34.819 | 33.2 | 32.2885 | 35.78 | 36.1853 | 35.934 | 33.37 | 30.3487 | 36.1938 | 37.5373 | 37.0816 | 32.9748 | 29.2757 | 37.6036 | 37.1571 | 36.84 | 33.7718 | 29.2626 | 37.0344 | 39.1392 | 38.401 | 34.5092 | 30.311 | 38.9705 | 39.0072 | 38.8696 | 34.991 | 31.1896 | 39.38 | 39.3652 | 38.864 | 36.3277 | 33.1891 | 39.6867 | 38.407 | 37.3856 | 35.8519 | 34.3761 | 39.6861 | 41.7188 | 40.7562 | 37.1 | 35.8303 | 42.5906
PAzucar220_aux2 | 35.714 | 34.9338 | 35.0076 | 34.7601 | 36.2004 | 48.2702 | 48.1488 | 47.6674 | 55.7931 | 49.7307 | 37.6373 | 37.6224 | 36.8741 | 37.8037 | 38.4109 | 34.7964 | 34.8455 | 33.7492 | 32.9787 | 35.7715 | 33.7624 | 33.6686 | 32.837 | 30.3788 | 34.2143 | 34.4473 | 34.3458 | 32.7607 | 29.5022 | 34.7804 | 34.8446 | 34.7352 | 33.4367 | 32.5925 | 35.2523 | 35.915 | 35.7564 | 34.2042 | 32.8014 | 35.8148 | 36.3815 | 36.2762 | 35.1276 | 33.6355 | 37.4642 | 38.4373 | 38.1787 | 36.814 | 35.1515 | 38.1627 | 37.0419 | 36.895 | 36.1506 | 35.1579 | 37.6518 | 41.4179 | 40.8107 | 39.5369 | 38.9166 | 42.0841
Sauzal110_BP1 | 35.4484 | 34.5424 | 35.3884 | 35.5403 | 35.9803 | 47.4925 | 47.2315 | 47.7301 | 47.2106 | 48.9713 | 37.091 | 36.9551 | 37.1108 | 36.5396 | 38.1174 | 32.7835 | 32.7059 | 32.8016 | 32.7291 | 34.0108 | 31.5383 | 31.4213 | 31.4117 | 31.0061 | 32.1731 | 30.9016 | 30.8135 | 30.5858 | 30.366 | 31.3658 | 30.9504 | 30.9291 | 30.4952 | 30.1714 | 31.4984 | 31.8634 | 31.6392 | 31.1709 | 31.1256 | 32.2492 | 33.7292 | 33.6273 | 33.3931 | 33.1302 | 34.7719 | 35.9331 | 35.5763 | 35.5772 | 34.7121 | 36.1738 | 36.0484 | 35.927 | 35.8734 | 35.8187 | 36.8018 | 40.956 | 40.4611 | 40.4407 | 40.417 | 41.683
Horcones066 | 32.9108 | 31.7706 | 32.9719 | 33.0218 | 33.3176 | 43.5384 | 43.3534 | 43.6669 | 43.494 | 44.2237 | 35.8591 | 34.907 | 36.8773 | 36.866 | 37.2981 | 32.2973 | 32.1867 | 32.2986 | 32.3236 | 32.8876 | 31.1286 | 30.9688 | 31.0736 | 31.096 | 31.8092 | 31.737 | 31.6269 | 31.7443 | 31.8563 | 32.1748 | 32.231 | 32.1715 | 32.1372 | 32.0973 | 32.7532 | 33.0174 | 32.8172 | 32.8726 | 33.0081 | 33.3757 | 33.414 | 33.4009 | 33.6664 | 33.661 | 34.4349 | 36.9232 | 36.8714 | 38.7382 | 38.2294 | 38.7278 | 34.4423 | 34.3676 | 34.6242 | 34.6999 | 34.88 | 38.8476 | 38.8184 | 38.865 | 38.865 | 38.9258
SJavier066 | 34.9783 | 33.9764 | 36.0884 | 35.8831 | 36.5759 | 46.9932 | 45.9222 | 46.679 | 46.2868 | 48.618 | 36.5941 | 35.8649 | 35.8807 | 35.7238 | 38.3516 | 32.6638 | 31.9567 | 32.2729 | 32.8228 | 34.242 | 32.9222 | 32.3866 | 32.4817 | 32.1914 | 34.1901 | 32.5772 | 31.3059 | 31.7271 | 31.9499 | 33.2962 | 32.4925 | 32.3572 | 32.1885 | 31.8254 | 33.679 | 35.0286 | 33.3303 | 33.8094 | 33.1705 | 35.6822 | 34.467 | 33.6496 | 34.2333 | 33.0012 | 37.1673 | 37.3689 | 36.1714 | 37.3874 | 35.5357 | 37.1953 | 35.8199 | 35.306 | 35.228 | 35.3246 | 36.3531 | 40.945 | 40.1099 | 41.5014 | 41.2763 | 41.4341
SMiguel066 | 36.083 | 35.494 | 36.611 | 37.0747 | 37.3729 | 47.7402 | 47.3633 | 48.4334 | 48.3077 | 49.3414 | 37.3996 | 37.4671 | 37.4835 | 37.3214 | 38.8597 | 33.5964 | 33.5702 | 33.7973 | 34.2901 | 34.7867 | 32.987 | 32.7616 | 33.196 | 33.2581 | 34.1551 | 33.0949 | 32.8342 | 33.2184 | 33.3233 | 33.8262 | 33.9426 | 33.827 | 33.648 | 34.1542 | 34.3739 | 35.4993 | 34.5707 | 35.2373 | 35.528 | 36.0423 | 35.2678 | 35.1525 | 35.9263 | 35.2437 | 37.6059 | 37.9651 | 37.494 | 37.9786 | 37.1175 | 38.0158 | 36.4949 | 36.3765 | 36.5111 | 36.8637 | 36.9337 | 41.5978 | 41.625 | 42.9785 | 42.9845 | 42.1681
Talca066 | 36.2892 | 35.6994 | 36.9909 | 37.5975 | 37.8843 | 47.9983 | 47.2592 | 48.8838 | 48.7593 | 49.7814 | 37.6065 | 37.6845 | 37.6987 | 37.5365 | 39.4054 | 33.7862 | 33.6628 | 33.9869 | 34.6826 | 34.9767 | 33.2753 | 32.9463 | 33.5753 | 33.64 | 34.5463 | 33.2749 | 32.9327 | 33.4084 | 33.6922 | 34.0113 | 34.1426 | 34.0222 | 33.8406 | 34.6611 | 34.6815 | 35.9863 | 34.7707 | 35.7319 | 36.138 | 36.5424 | 35.463 | 35.3547 | 36.1267 | 35.4533 | 38.2234 | 38.1705 | 37.7116 | 38.189 | 37.3329 | 38.2257 | 36.6948 | 36.5794 | 36.7188 | 37.1981 | 37.134 | 41.8255 | 41.8631 | 43.647 | 43.7045 | 42.3903
Sauzal110_BP2 | 36.512 | 35.5755 | 36.4846 | 36.5792 | 37.1372 | 48.3594 | 48.1504 | 48.5619 | 47.9083 | 49.9347 | 37.6979 | 37.484 | 37.5398 | 36.8959 | 38.5797 | 34.0962 | 33.9382 | 34.0066 | 33.9447 | 35.5144 | 32.8916 | 32.7343 | 32.6875 | 32.4031 | 33.5922 | 33.2676 | 33.1986 | 33.0322 | 32.8876 | 33.7479 | [10 empty] | 35.2959 | 35.1696 | 34.9484 | 34.5852 | 36.4147 | 37.8403 | 37.5832 | 37.7465 | 36.5659 | 38.0431 | 36.8007 | 36.5395 | 36.6329 | 36.4908 | 37.4049 | 41.7566 | 41.4027 | 41.4191 | 41.3966 | 42.5655
SantaElvira066 | 33.9424 | 33.1593 | 34.5979 | 34.6372 | 34.9657 | 46.0334 | 45.903 | 46.8437 | 46.6734 | 47.4202 | 35.2551 | 35.1855 | 35.857 | 35.812 | 36.3556 | 33.4643 | 33.293 | 33.4657 | 33.4431 | 34.0215 | 31.7198 | 31.2844 | 31.8723 | 32.0719 | 32.371 | 32.2779 | 32.2146 | 32.2371 | 32.7288 | 33.0529 | 32.8336 | 32.7689 | 32.7372 | 32.9734 | 33.5444 | 33.2148 | 33.4272 | 33.7865 | 33.903 | 34.2658 | 33.6292 | 33.6161 | 34.0549 | 34.1788 | 34.9107 | 36.301 | 35.8057 | 37.0073 | 36.5341 | 36.4909 | 34.6723 | 33.9848 | 34.6828 | 35.238 | 35.1361 | 39.2341 | 38.4812 | 39.7592 | 39.7701 | 40.2786
Guindo220 | 34.7042 | 34.1466 | 34.752 | 34.7882 | 35.1169 | 46.0219 | 45.9084 | 46.1683 | 45.9878 | 46.746 | 36.7816 | 36.6936 | 36.8054 | 36.7861 | 37.2231 | 33.9065 | 33.8159 | 33.9079 | 33.9853 | 34.5427 | 32.5932 | 32.4457 | 32.5413 | 32.561 | 33.2962 | 33.2351 | 33.1224 | 33.2399 | 33.3492 | 33.6755 | 33.7563 | 33.6915 | 33.6572 | 33.599 | 34.2858 | 34.5524 | 34.3673 | 34.4251 | 34.5507 | 34.9382 | 34.9692 | 34.9539 | 35.2216 | 35.2113 | 35.9681 | 37.5919 | 37.538 | 37.7439 | 37.2607 | 37.7664 | 36.0457 | 35.9662 | 36.2284 | 36.3042 | 36.5044 | 40.7404 | 40.6635 | 40.7453 | 40.7452 | 40.924
Guindo066 | 34.9982 | 34.3927 | 35.0676 | 35.1082 | 35.43 | 46.4956 | 46.3244 | 46.663 | 46.4775 | 47.2425 | 37.0957 | 36.9431 | 37.1353 | 37.1136 | 37.5798 | 33.8665 | 33.7559 | 33.8653 | 33.9279 | 34.4875 | 32.5636 | 32.3888 | 32.5036 | 32.5233 | 33.2562 | 33.1951 | 33.0824 | 33.1975 | 33.3018 | 33.6307 | 33.7211 | 33.6541 | 33.6172 | 33.5538 | 34.241 | 34.5299 | 34.3297 | 34.3826 | 34.5032 | 34.8933 | 34.9492 | 34.9313 | 35.1916 | 35.1835 | 35.9455 | 37.5442 | 37.493 | 37.7012 | 37.213 | 37.7137 | 36.0257 | 35.9413 | 36.1984 | 36.2742 | 36.4795 | 40.7029 | 40.628 | 40.7132 | 40.7188 | 40.8987
Temuco066 | 33.5508 | 33.0287 | 33.8878 | 34.1406 | 34.2495 | 45.2512 | 45.0761 | 46.4997 | 46.989 | 46.776 | 35.4668 | 35.4297 | 36.0825 | 36.1178 | 36.2126 | 33.2451 | 33.1345 | 33.4737 | 33.7223 | 33.8554 | 31.8939 | 31.6679 | 32.2594 | 32.5019 | 32.6284 | 33.1838 | 33.0653 | 33.127 | 33.1141 | 33.4404 | 33.7611 | 33.6584 | 33.8283 | 33.736 | 34.2566 | 34.1982 | 34.0147 | 34.3976 | 34.6814 | 34.7585 | 33.794 | 33.6639 | 34.1073 | 34.5142 | 34.6573 | 37.0403 | 36.9819 | 37.39 | 37.0712 | 37.316 | 34.0458 | 33.5905 | 34.412 | 34.8197 | 34.9935 | 16.832 | 8.4147 | 16.7563 | 17.1792 | 16.453
Pillanlelbun066 | 32.9346 | 32.543 | 33.8339 | 34.7762 | 34.202 | 44.8217 | 44.6504 | 47.3681 | 47.8697 | 47.1124 | 34.8143 | 34.7773 | 36.4755 | 36.7982 | 36.89 | 32.6329 | 32.5275 | 34.0956 | 34.352 | 34.4901 | 32.4913 | 32.2606 | 32.8618 | 34.3546 | 34.4907 | 34.4114 | 34.0059 | 34.3489 | 34.6721 | 34.6755 | 33.7432 | 33.3196 | 34.4609 | 34.3668 | 34.8918 | 34.8356 | 33.7007 | 35.0401 | 35.3289 | 35.406 | 33.174 | 33.0487 | 34.7446 | 35.1616 | 35.3047 | 36.7451 | 36.6898 | 38.0866 | 37.7655 | 38.0149 | 33.4231 | 32.9722 | 34.739 | 35.4678 | 35.6467 | 17.7907 | 8.8947 | 17.7151 | 18.8446 | 17.3922
Lautaro066 | 32.3813 | 31.9968 | 33.2668 | 34.1931 | 33.622 | 44.441 | 43.8981 | 46.9498 | 47.4482 | 46.7043 | 34.2342 | 34.1922 | 35.8595 | 36.1778 | 36.2676 | 32.0856 | 31.9801 | 33.5237 | 33.7749 | 35.0797 | 33.0462 | 32.8106 | 33.4218 | 34.9396 | 35.0804 | 35.3145 | 34.8988 | 35.519 | 35.8503 | 35.861 | 33.4366 | 33.0211 | 34.1362 | 34.3404 | 34.8699 | 34.5423 | 33.4197 | 34.742 | 35.9315 | 36.0111 | 32.614 | 32.4914 | 34.1595 | 34.5694 | 35.6015 | 36.4925 | 36.075 | 37.8123 | 37.4851 | 37.7378 | 32.86 | 32.4166 | 34.156 | 34.8723 | 35.0487 | 18.7217 | 9.3598 | 18.6392 | 20.0499 | 18.3011
Coronel066 | 34.6528 | 34.1254 | 34.7191 | 34.7711 | 35.0836 | 45.8593 | 45.6599 | 45.9904 | 45.8073 | 46.5761 | 36.8453 | 36.7447 | 36.8977 | 36.8877 | 37.3346 | 34.0465 | 33.9359 | 34.0427 | 34.0753 | 34.6667 | 32.8086 | 32.5588 | 32.7487 | 32.7737 | 33.5242 | 33.4495 | 33.3324 | 33.4574 | 33.5744 | 33.9081 | 33.9737 | 33.8911 | 33.8721 | 33.8294 | 34.521 | 34.7974 | 34.5897 | 34.6476 | 34.7857 | 35.1782 | 35.2192 | 35.2039 | 35.4816 | 35.4762 | 36.2901 | 37.8584 | 37.8027 | 38.0578 | 37.5533 | 38.0431 | 36.3008 | 36.219 | 36.4911 | 36.5746 | 36.7647 | 40.9499 | 40.9161 | 40.9626 | 40.9654 | 41.0412
Maitencillo110 | 34.3346 | 33.5338 | 34.1441 | 33.7345 | 34.8468 | 46.7264 | 46.5459 | 46.4792 | 36.6467 | 48.0775 | 36.2661 | 36.3358 | 35.9317 | 32.6406 | 36.7894 | 34.2445 | 34.646 | 33.0294 | 32.0828 | 34.9916 | 33.9594 | 34.2345 | 32.364 | 29.8344 | 33.3346 | 33.6082 | 33.5196 | 32.1853 | 29.4191 | 33.89 | 34.2727 | 34.9396 | 32.8818 | 30.1751 | 34.4895 | 35.401 | 35.3159 | 33.6268 | 32.1057 | 34.8854 | 37.087 | 36.868 | 34.5157 | 32.6974 | 36.4516 | 37.3222 | 36.9256 | 35.9971 | 33.6256 | 37.0798 | 35.8961 | 35.7259 | 35.4253 | 34.1468 | 36.4886 | 40.2023 | 39.6104 | 38.5239 | 37.5259 | 40.64
Maitencillo220 | 34.9264 | 34.1444 | 34.0286 | 33.5586 | 35.3994 | 47.5963 | 47.4001 | 46.354 | 31.7653 | 48.6614 | 36.7015 | 36.8265 | 35.6975 | 31.4565 | 37.1763 | 34.5205 | 34.5654 | 33.0149 | 32.0583 | 35.5046 | 33.7453 | 33.7192 | 32.3463 | 29.8518 | 33.9703 | 34.4534 | 34.3597 | 32.2302 | 29.6767 | 34.7144 | 34.7977 | 34.7538 | 32.8796 | 29.89 | 35.1846 | 35.6792 | 35.5998 | 33.6092 | 31.5983 | 35.3806 | 36.4232 | 36.3128 | 34.5054 | 32.8155 | 37.1316 | 38.0908 | 37.8038 | 35.9608 | 33.495 | 37.7399 | 36.7564 | 36.601 | 35.4049 | 34.1117 | 37.3046 | 40.9067 | 40.3102 | 38.4684 | 37.5176 | 41.5428
NvaCardones500 | 35.5127 | 34.717 | 34.3852 | 33.9729 | 36.1584 | 48.3871 | 48.172 | 46.9154 | 39.6845 | 50.3827 | 38.0023 | 37.9806 | 36.1335 | 33.6043 | 38.5323 | 34.9647 | 34.9867 | 33.2024 | 32.2532 | 35.9347 | 34.283 | 34.2568 | 32.722 | 30.1191 | 34.6207 | 34.9872 | 34.9374 | 32.3377 | 29.3667 | 35.317 | 35.3963 | 35.306 | 33.1297 | 30.1556 | 35.7487 | 36.4448 | 36.3212 | 33.9099 | 31.2521 | 36.5432 | 36.9574 | 36.8445 | 34.7918 | 32.4458 | 37.8061 | 38.6704 | 38.341 | 36.2391 | 33.7407 | 38.5402 | 37.3142 | 37.0533 | 35.6423 | 34.3176 | 38.059 | 41.3843 | 40.7676 | 38.724 | 37.3947 | 42.07
NvaMaitencillo500 | 35.3298 | 34.541 | 34.4506 | 34.0434 | 35.9369 | 48.1434 | 47.9264 | 47.0106 | 40.9807 | 49.8737 | 37.6176 | 37.6471 | 36.213 | 33.9501 | 38.1499 | 34.7688 | 34.7852 | 33.2327 | 32.336 | 35.7311 | 33.9377 | 33.8836 | 32.5693 | 30.1591 | 34.2357 | 34.6266 | 34.5251 | 32.4087 | 29.7715 | 34.9044 | 34.9792 | 34.9117 | 33.1256 | 30.6654 | 35.3848 | 35.9601 | 35.8388 | 33.869 | 31.7043 | 35.913 | 36.5508 | 36.4404 | 34.7776 | 32.8754 | 37.3812 | 38.3842 | 38.0663 | 36.2485 | 33.8927 | 38.1013 | 36.9894 | 36.8385 | 35.6849 | 34.4098 | 37.6309 | 41.1546 | 40.5378 | 38.7621 | 37.7686 | 41.8296
NvaPAzucar500 | 35.568 | 34.7698 | 34.8583 | 34.5652 | 36.095 | 48.0816 | 47.9646 | 47.3816 | 44.8815 | 49.6654 | 37.556 | 37.5011 | 36.7288 | 35.3057 | 38.3247 | 34.757 | 34.8245 | 33.7088 | 32.9929 | 35.7729 | 33.7917 | 33.7236 | 32.8066 | 30.7391 | 34.1403 | 34.4743 | 34.3729 | 32.7333 | 30.4488 | 34.7718 | 34.8303 | 34.7419 | 33.3752 | 31.7074 | 35.2497 | 35.8241 | 35.6779 | 34.134 | 32.6808 | 35.7827 | 36.3452 | 36.2348 | 35.0476 | 33.498 | 37.2687 | 38.2665 | 38.0228 | 36.7073 | 34.8931 | 38.0529 | 36.9616 | 36.8291 | 36.0583 | 35.1311 | 37.6038 | 41.3868 | 40.7954 | 39.4623 | 38.8839 | 42.0314
AMelipilla220 | 35.8993 | 35.1094 | 35.7764 | 35.7999 | 36.314 | 49.0248 | 48.9478 | 49.1308 | 48.6392 | 49.9812 | 38.5004 | 38.4589 | 38.4228 | 37.813 | 39.0975 | 35.4557 | 35.3933 | 35.3383 | 35.1379 | 36.3509 | 34.1272 | 34.0453 | 33.9742 | 33.513 | 34.5916 | 34.7115 | 34.5758 | 34.2177 | 33.8707 | 35.2755 | 34.9902 | 34.8493 | 34.3572 | 33.901 | 35.7123 | 35.8865 | 35.6747 | 35.0888 | 34.9457 | 36.3052 | 36.4293 | 36.3345 | 36.0493 | 35.603 | 37.3121 | 38.3563 | 38.0345 | 38.0687 | 37.2495 | 38.4726 | 37.4243 | 37.2805 | 37.2668 | 37.0543 | 37.8255 | 42.1614 | 41.8829 | 41.7723 | 41.6964 | 42.0876
Candelaria220 | 36.1261 | 35.3299 | 36.0455 | 36.1572 | 36.7295 | 48.5506 | 48.396 | 48.75 | 48.1415 | 49.9693 | 38.0673 | 37.9653 | 38.0198 | 37.3984 | 38.9549 | 34.9381 | 34.888 | 34.8757 | 34.7558 | 36.1829 | 33.519 | 33.4069 | 33.3628 | 33.0323 | 34.2965 | 34.1154 | 33.9776 | 33.6936 | 33.4329 | 34.3953 | 34.2786 | 34.1259 | 33.7972 | 33.4185 | 34.8812 | 35.2858 | 34.9577 | 34.5507 | 34.4807 | 35.6348 | 35.9155 | 35.8125 | 35.6389 | 35.2524 | 36.8444 | 38.1315 | 37.7543 | 37.8566 | 36.7688 | 38.4115 | 36.9083 | 36.7933 | 36.8063 | 36.6915 | 37.5704 | 41.942 | 41.5228 | 41.3783 | 41.4181 | 42.6998
Canutillar220 | 29.6376 | 28.7799 | 30.6436 | 31.3865 | 30.9012 | 41.1795 | 40.6767 | 44.1317 | 45.0672 | 43.9802 | 31.5026 | 31.186 | 33.1906 | 33.3222 | 32.4172 | 33.9952 | 33.6168 | 34.0977 | 34.0975 | 34.0973 | 31.7262 | 31.5752 | 32.9089 | 33.9293 | 33.9294 | 33.465 | 33.4653 | 33.466 | 33.4655 | 33.4649 | 34.5931 | 34.2924 | 34.6714 | 35.2987 | 35.5201 | 35.2666 | 34.9877 | 35.3856 | 35.5818 | 35.4384 | 35.2058 | 35.1903 | 35.7964 | 35.8408 | 35.8413 | 35.8834 | 35.8619 | 36.3115 | 36.3633 | 36.0398 | 33.9606 | 33.9619 | 33.9804 | 33.9821 | 33.9713 | 16.4212 | 8.4232 | 16.4262 | 16.4239 | 16.4229
Cautin220Aux | 33.4439 | 32.961 | 33.7424 | 33.9929 | 34.1041 | 45.1094 | 44.9883 | 46.3118 | 46.7833 | 46.5853 | 35.3968 | 35.3574 | 35.9347 | 35.9231 | 36.0075 | 33.1052 | 33.0771 | 33.3311 | 33.5749 | 33.7131 | 31.7589 | 31.6056 | 32.1147 | 32.3519 | 32.4887 | 33.0386 | 32.975 | 32.9795 | 32.9666 | 33.2929 | 33.6111 | 33.5884 | 33.6786 | 33.5908 | 34.104 | 34.0532 | 33.9571 | 34.245 | 34.5339 | 34.6035 | 33.7814 | 33.6539 | 34.0016 | 34.3646 | 34.5146 | 36.9054 | 36.9138 | 37.2269 | 36.9085 | 37.1553 | 33.9771 | 33.5608 | 34.2698 | 34.6719 | 34.8435 | 16.4632 | 7.992 | 16.3949 | 16.8095 | 16.082
CNavia220_Desf | 36.0375 | 35.2163 | 35.8755 | 35.9711 | 36.6212 | 48.4662 | 48.3022 | 48.6088 | 48.2098 | 49.8897 | 38.0726 | 38.0199 | 37.9537 | 37.3674 | 38.9247 | 35.0525 | 35.008 | 34.9216 | 34.7394 | 36.2829 | 33.7034 | 33.575 | 33.6763 | 33.355 | 34.5156 | 34.387 | 34.2691 | 34.0187 | 34.0791 | 35.036 | 34.6401 | 34.4496 | 34.1833 | 33.6914 | 35.3707 | 35.6282 | 35.4293 | 34.9137 | 34.6707 | 35.9797 | 36.1403 | 36.0299 | 35.7829 | 35.3304 | 37.1277 | 38.2335 | 37.8922 | 37.8929 | 36.8345 | 38.5101 | 37.1197 | 36.9548 | 36.914 | 36.6855 | 37.7595 | 42.0818 | 41.4822 | 41.2955 | 41.2197 | 42.7844
Concepcion066 | 35.3511 | 34.6672 | 35.4211 | 35.46 | 35.7862 | 47.1466 | 46.9966 | 47.343 | 47.1573 | 47.9115 | 37.3434 | 37.1443 | 37.3752 | 37.3417 | 37.8249 | 34.3561 | 34.1326 | 34.3575 | 34.3379 | 34.9075 | 33.0302 | 32.7185 | 32.9386 | 32.9469 | 33.6822 | 33.6302 | 33.5331 | 33.611 | 33.6792 | 34.0133 | 34.1837 | 34.1164 | 34.0772 | 33.932 | 34.6284 | 35.1149 | 34.8022 | 34.8326 | 34.8957 | 35.2858 | 35.5417 | 35.5032 | 35.7064 | 35.7162 | 36.4855 | 38.0032 | 37.96 | 38.1147 | 37.6242 | 38.1145 | 36.6562 | 36.5489 | 36.7594 | 36.8223 | 37.1053 | 41.3593 | 41.2721 | 41.4172 | 41.4958 | 41.7759
Concepcion154 | 35.1817 | 34.4955 | 35.2495 | 35.2885 | 35.6147 | 46.9363 | 46.791 | 47.1346 | 46.9516 | 47.6984 | 37.1507 | 36.9489 | 37.1874 | 37.1516 | 37.6292 | 34.2039 | 33.9752 | 34.2079 | 34.1779 | 34.7427 | 32.8829 | 32.5615 | 32.7886 | 32.7942 | 33.5296 | 33.4776 | 33.3805 | 33.4561 | 33.5218 | 33.8533 | 34.0263 | 33.9615 | 33.9272 | 33.7768 | 34.4658 | 34.9673 | 34.6422 | 34.6751 | 34.7332 | 35.1207 | 35.3917 | 35.3765 | 35.5513 | 35.5613 | 36.3255 | 37.8302 | 37.7847 | 37.9344 | 37.4488 | 37.9291 | 36.5011 | 36.3964 | 36.602 | 36.662 | 36.9501 | 41.1819 | 41.092 | 41.2476 | 41.329 | 41.6186
Constitucion066 | 29.9434 | 29.0849 | 30.8941 | 30.7161 | 31.3087 | 40.2279 | 39.314 | 39.9622 | 39.6253 | 41.6206 | 31.3249 | 30.0338 | 30.7152 | 30.5834 | 32.8273 | 27.9599 | 27.3565 | 27.6283 | 28.897 | 29.315 | 30.701 | 30.1926 | 30.976 | 31.4835 | 31.872 | 27.883 | 26.8025 | 27.1608 | 27.353 | 28.5067 | 27.8146 | 27.7015 | 27.5532 | 27.2453 | 28.8291 | 29.9849 | 28.5303 | 28.9431 | 29.1819 | 30.5455 | 29.5047 | 28.8036 | 29.3057 | 28.2503 | 31.8127 | 31.9887 | 30.9636 | 32.0042 | 30.4199 | 31.8447 | 30.6603 | 30.2216 | 30.1572 | 31.1917 | 31.1187 | 35.0512 | 34.3361 | 35.5301 | 36.2305 | 35.4693
Lagunillas154 | 34.5599 | 34.0075 | 34.6105 | 34.644 | 34.9721 | 45.7315 | 45.6373 | 45.8647 | 45.6868 | 46.4505 | 36.6829 | 36.5846 | 36.6948 | 36.6872 | 37.1347 | 33.8465 | 33.7337 | 33.8479 | 33.8753 | 34.4301 | 32.6236 | 32.4588 | 32.5663 | 32.5891 | 33.3369 | 33.2595 | 33.1424 | 33.27 | 33.3892 | 33.7155 | 33.7811 | 33.7164 | 33.6794 | 33.6416 | 34.3258 | 34.6 | 34.3922 | 34.4552 | 34.5932 | 34.9833 | 35.0192 | 35.0039 | 35.2816 | 35.2813 | 36.0329 | 37.624 | 37.566 | 37.7866 | 37.3062 | 37.8087 | 36.0957 | 36.0162 | 36.2859 | 36.3717 | 36.5569 | 40.7125 | 40.6833 | 40.725 | 40.735 | 40.7962
Lagunillas220 | 34.575 | 34.0303 | 34.6305 | 34.6643 | 34.993 | 45.8389 | 45.7251 | 45.9826 | 45.7973 | 46.5557 | 36.6666 | 36.5859 | 36.6904 | 36.6761 | 37.1339 | 33.8065 | 33.7181 | 33.8079 | 33.8579 | 34.4101 | 32.6206 | 32.4807 | 32.5687 | 32.6018 | 33.3569 | 33.274 | 33.1524 | 33.2895 | 33.4218 | 33.7507 | 33.7863 | 33.7215 | 33.6872 | 33.6716 | 34.3632 | 34.5849 | 34.3997 | 34.4652 | 34.6307 | 35.0157 | 34.994 | 34.9787 | 35.2916 | 35.2862 | 36.0381 | 37.6464 | 37.584 | 37.8266 | 37.3462 | 37.8464 | 36.0735 | 35.9913 | 36.2883 | 36.3794 | 36.5295 | 40.688 | 40.6553 | 40.7 | 40.7 | 40.8137
Miraflores110 | 35.5376 | 34.7245 | 35.4308 | 35.533 | 36.2501 | 47.7252 | 47.416 | 47.8048 | 48.0129 | 49.4169 | 37.5353 | 37.4321 | 37.5593 | 37.1768 | 38.7047 | 34.9329 | 34.78 | 34.8142 | 34.6789 | 36.1237 | 34.1219 | 34.0295 | 33.9743 | 34.0679 | 34.7416 | 34.8233 | 34.6485 | 34.4346 | 34.823 | 35.3388 | 35.1188 | 35.0202 | 34.8812 | 34.283 | 35.7866 | 35.5564 | 35.3907 | 35.1839 | 35.0912 | 36.0233 | 35.865 | 35.6717 | 35.614 | 35.4736 | 37.1247 | 37.8674 | 37.274 | 37.5667 | 36.5326 | 38.2936 | 36.9215 | 36.668 | 36.6999 | 36.5929 | 37.5666 | 41.7143 | 40.8467 | 40.9946 | 40.9268 | 42.5713
Pichirrahue220 | 30.9956 | 30.3833 | 31.7557 | 32.5243 | 32.0396 | 42.393 | 41.8724 | 44.977 | 45.559 | 45.2586 | 32.5592 | 32.5245 | 34.1669 | 34.2983 | 33.3717 | 32.8549 | 32.7533 | 33.4161 | 33.5675 | 33.6091 | 30.8416 | 30.6929 | 32.0705 | 33.1197 | 32.6549 | 33.3704 | 33.3651 | 33.4056 | 33.4241 | 33.4562 | 34.2878 | 34.2902 | 34.4442 | 34.8117 | 35.1321 | 35.0913 | 34.6756 | 35.2701 | 35.8409 | 35.5257 | 34.5936 | 34.5832 | 35.1455 | 35.3659 | 35.3246 | 36.3709 | 36.3593 | 36.731 | 36.6436 | 36.6364 | 33.7187 | 33.5063 | 34.058 | 34.1262 | 34.0607 | 16.2856 | 8.19 | 16.4338 | 16.4743 | 16.2283
Pichirropulli220 | 31.7062 | 31.0767 | 32.3337 | 33.0472 | 32.6612 | 43.3707 | 42.8451 | 45.3381 | 45.9278 | 45.6072 | 33.3094 | 33.2697 | 34.9557 | 35.0347 | 34.1439 | 33.1068 | 33.003 | 33.6835 | 33.8375 | 33.8816 | 31.0889 | 30.9402 | 32.3278 | 32.9469 | 32.9222 | 33.5512 | 33.4899 | 33.4924 | 33.5077 | 33.6371 | 34.1458 | 34.1483 | 34.3063 | 34.569 | 35.0127 | 34.9209 | 34.5995 | 35.1406 | 35.5784 | 35.3767 | 34.4558 | 34.3232 | 34.8956 | 35.1129 | 35.2664 | 36.5841 | 36.5725 | 36.9545 | 36.7707 | 36.8519 | 33.9767 | 33.682 | 34.3284 | 34.394 | 34.3213 | 16.4095 | 8.1273 | 16.57 | 16.6082 | 16.3257
Tuniche154_I | 36.5583 | 35.6192 | 36.531 | 36.6285 | 37.1542 | 48.6416 | 48.4537 | 48.8565 | 48.1799 | 50.2177 | 37.9776 | 37.7567 | 37.8104 | 37.1627 | 38.8354 | 34.5339 | 34.3789 | 34.424 | 34.3572 | 35.9546 | 33.2973 | 33.1369 | 33.0852 | 32.8215 | 34.0106 | 33.69 | 33.6155 | 33.4322 | 33.3002 | 34.1479 | 33.9989 | 33.8185 | 33.5372 | 33.1907 | 34.5007 | 35.1 | 34.767 | 34.4358 | 34.3507 | 35.5085 | 35.7611 | 35.6321 | 35.4009 | 35.0326 | 36.8821 | 38.0774 | 37.8484 | 37.9884 | 36.8265 | 38.3107 | 37.0053 | 36.7491 | 36.8323 | 36.6909 | 37.6277 | 41.9674 | 41.6515 | 41.6891 | 41.6692 | 42.8155
Tuniche154_II | 36.536 | 35.5972 | 36.5087 | 36.6033 | 37.1879 | 48.706 | 48.4715 | 48.8951 | 48.256 | 50.2941 | 38.0779 | 37.8687 | 37.92 | 37.2688 | 38.9547 | 34.6553 | 34.4868 | 34.5736 | 34.5147 | 36.1037 | 33.444 | 33.2916 | 33.2398 | 32.9247 | 34.1565 | 33.8185 | 33.7443 | 33.5948 | 33.4276 | 34.3279 | 34.1664 | 33.9773 | 33.6972 | 33.3385 | 34.6733 | 35.2453 | 34.9196 | 34.5683 | 34.4782 | 35.6537 | 35.8585 | 35.7322 | 35.5106 | 35.1403 | 37.0047 | 38.1359 | 37.9245 | 38.0326 | 36.9414 | 38.3943 | 37.0715 | 36.8078 | 36.9037 | 36.7591 | 37.66 | 42.0887 | 41.6966 | 41.6815 | 41.6593 | 42.8655
Mauro220 | 36.8913 | 36.0619 | 36.7543 | 36.7853 | 37.5039 | 49.8833 | 49.7537 | 50.019 | 50.1053 | 51.4155 | 39.305 | 39.255 | 39.1816 | 38.7665 | 40.193 | 36.5202 | 36.4731 | 36.3787 | 36.2002 | 37.5777 | 35.3965 | 35.3322 | 35.1909 | 35.096 | 36.0254 | 36.1014 | 35.974 | 35.5402 | 36.1661 | 36.5603 | 36.41 | 36.2624 | 35.9174 | 35.298 | 36.79 | 36.8375 | 36.7175 | 36.5037 | 36.1982 | 37.1745 | 37.3013 | 37.1683 | 37.01 | 36.7907 | 38.3308 | 38.7545 | 38.3961 | 38.4238 | 37.4333 | 39.0499 | 38.4091 | 38.3098 | 38.2952 | 38.1585 | 39.0007 | 43.4199 | 42.7978 | 42.6007 | 42.6577 | 44.1536
Chiloe220 | 29.3161 | 28.4634 | 30.5221 | 31.5077 | 30.566 | 42.3327 | 41.8172 | 45.7059 | 46.999 | 45.1994 | 32.284 | 31.5984 | 34.1169 | 34.2479 | 33.3167 | 34.2514 | 33.7454 | 34.5531 | 34.7072 | 34.752 | 31.4343 | 31.2856 | 32.6825 | 34.1813 | 34.3171 | 34.5522 | 34.5547 | 34.5933 | 34.6203 | 34.6349 | 35.7891 | 35.4754 | 35.8648 | 36.5157 | 36.7423 | 35.5067 | 34.8777 | 35.6258 | 36.4175 | 36.2716 | 35.6158 | 35.6003 | 36.3586 | 36.4105 | 36.4606 | 36.7184 | 36.609 | 37.2357 | 37.83 | 36.9541 | 33.9251 | 33.8593 | 34.0732 | 34.2164 | 34.0521 | 16.3735 | 8.35 | 16.4738 | 16.5097 | 16.3752
Nogales220_aux | 35.4767 | 34.6704 | 35.3097 | 35.3044 | 36.0766 | 47.5934 | 47.4452 | 47.6548 | 47.9487 | 49.0371 | 37.3721 | 37.3246 | 37.2922 | 36.814 | 38.2293 | 34.4959 | 34.4417 | 34.3594 | 34.2111 | 35.5838 | 33.4165 | 33.3572 | 33.2281 | 33.3496 | 34.0177 | 34.0903 | 33.9611 | 33.5627 | 34.644 | 34.5377 | 34.4152 | 34.3957 | 34.0951 | 33.4231 | 34.9191 | 35.0477 | 34.8271 | 34.4835 | 34.203 | 35.412 | 35.4862 | 35.3579 | 35.2152 | 34.7662 | 36.4833 | 37.5393 | 37.1814 | 37.2382 | 36.0639 | 37.8271 | 36.4789 | 36.2928 | 36.2895 | 36.0707 | 37.0963 | 41.3518 | 40.7491 | 40.572 | 40.4273 | 42.0484
Pichirropulli220AuxS | 31.7036 | 31.0744 | 32.3337 | 33.0472 | 32.6612 | 43.3707 | 42.8399 | 45.3356 | 45.9278 | 45.605 | 33.3071 | 33.2674 | 34.953 | 35.0347 | 34.1366 | 33.1019 | 33.003 | 33.6835 | 33.8349 | 33.8816 | 31.0889 | 30.9379 | 32.3278 | 32.9469 | 32.9222 | 33.5535 | 33.4872 | 33.4924 | 33.5102 | 33.6371 | 34.1483 | 34.1509 | 34.3063 | 34.569 | 35.0152 | 34.9185 | 34.602 | 35.1431 | 35.5784 | 35.3767 | 34.4558 | 34.3258 | 34.8956 | 35.1129 | 35.2687 | 36.5841 | 36.5702 | 36.9545 | 36.7707 | 36.8496 | 33.9741 | 33.6794 | 34.3258 | 34.394 | 34.3188 | 16.4067 | 8.1273 | 16.5673 | 16.6082 | 16.3257
Pichirropulli220Aux | 31.709 | 31.0767 | 32.3337 | 33.0472 | 32.6612 | 43.3707 | 42.8451 | 45.3408 | 45.9278 | 45.6098 | 33.3094 | 33.2751 | 34.9557 | 35.0347 | 34.1439 | 33.1094 | 33.0055 | 33.6861 | 33.8401 | 33.8842 | 31.0916 | 30.9429 | 32.3278 | 32.9469 | 32.9222 | 33.5512 | 33.4899 | 33.4951 | 33.5077 | 33.6371 | 34.1458 | 34.1483 | 34.3063 | 34.5668 | 35.0127 | 34.9185 | 34.6021 | 35.1406 | 35.5784 | 35.3767 | 34.4536 | 34.3232 | 34.8904 | 35.1129 | 35.2664 | 36.5868 | 36.5779 | 36.9568 | 36.773 | 36.8519 | 33.9767 | 33.682 | 34.3307 | 34.394 | 34.3236 | 16.4118 | 8.1247 | 16.57 | 16.6082 | 16.3285
Polpaico220_Aux_D | 35.8329 | 35.0272 | 35.6655 | 35.686 | 36.4212 | 48.2029 | 48.0388 | 48.3304 | 47.9942 | 49.6193 | 37.8698 | 37.8276 | 37.7408 | 37.1673 | 38.7047 | 34.8729 | 34.8307 | 34.7367 | 34.555 | 36.0929 | 33.7192 | 33.6619 | 33.5263 | 33.232 | 34.3386 | 34.3921 | 34.2711 | 33.8582 | 33.9962 | 34.8505 | 34.7259 | 34.6222 | 34.0211 | 33.524 | 35.1803 | 35.4506 | 35.2493 | 34.7587 | 34.4831 | 35.7822 | 35.9577 | 35.8399 | 35.5894 | 35.1404 | 36.9325 | 38.0332 | 37.689 | 37.6775 | 36.6218 | 38.2997 | 36.9369 | 36.7672 | 36.7212 | 36.4803 | 37.5592 | 41.8518 | 41.2596 | 41.0578 | 40.9801 | 42.5493

## CMG. HID. MEDIA
Fecha | 2020-07-01 |  |  |  |  | 2020-08-01 |  |  |  |  | 2020-09-01 |  |  |  |  | 2020-10-01 |  |  |  |  | 2020-11-01 |  |  |  |  | 2020-12-01 |  |  |  |  | 2021-01-01 |  |  |  |  | 2021-02-01 |  |  |  |  | 2021-03-01 |  |  |  |  | 2021-04-01 |  |  |  |  | 2021-05-01 |  |  |  |  | 2021-06-01
Barra / Etapa " | 1 | 2 | 3 | 4 | 5 | 1 | 2 | 3 | 4 | 5 | 1 | 2 | 3 | 4 | 5 | 1 | 2 | 3 | 4 | 5 | 1 | 2 | 3 | 4 | 5 | 1 | 2 | 3 | 4 | 5 | 1 | 2 | 3 | 4 | 5 | 1 | 2 | 3 | 4 | 5 | 1 | 2 | 3 | 4 | 5 | 1 | 2 | 3 | 4 | 5 | 1 | 2 | 3 | 4 | 5 | 1 | 2 | 3 | 4 | 5
AJahuel110 | 36.1149 | 35.192 | 36.0524 | 36.2066 | 36.6564 | 41.3525 | 41.067 | 41.5315 | 40.9152 | 42.7728 | 35.6864 | 35.6342 | 35.8118 | 35.6151 | 36.546 | 32.7001 | 32.6051 | 32.7147 | 32.1821 | 33.527 | 30.9877 | 30.6644 | 30.5025 | 30.3265 | 31.9167 | 31.8439 | 31.4848 | 31.2046 | 31.1758 | 32.3927 | 31.7763 | 31.5975 | 31.465 | 31.0769 | 32.3227 | 33.1166 | 33.1156 | 32.9952 | 32.4044 | 33.7947 | 34.5917 | 34.5241 | 34.4774 | 34.1742 | 35.3927 | 38.4101 | 38.3 | 38.2936 | 37.4617 | 39.0912 | 34.8278 | 34.7246 | 34.6948 | 34.622 | 35.6186 | 33.9814 | 33.7219 | 34.1393 | 33.8188 | 35.3173
AJahuel154 | 36.0504 | 35.1957 | 35.9924 | 36.0971 | 36.71 | 41.5769 | 41.3669 | 41.714 | 41.2453 | 43.0342 | 35.9642 | 35.9344 | 36.0101 | 35.7705 | 36.7421 | 33.0334 | 32.9418 | 32.9864 | 32.5817 | 33.9224 | 31.2743 | 30.9437 | 30.7179 | 30.5569 | 32.1688 | 32.1348 | 31.8123 | 31.4702 | 31.4078 | 32.6735 | 32.2659 | 32.1132 | 31.9019 | 31.4544 | 32.7428 | 33.609 | 33.5356 | 33.4104 | 32.8247 | 34.1219 | 34.9568 | 34.7979 | 34.7757 | 34.4722 | 35.719 | 38.54 | 38.4724 | 38.5134 | 37.5641 | 39.279 | 35.0763 | 34.8437 | 34.8654 | 34.7378 | 35.7783 | 34.2315 | 33.9667 | 34.279 | 34.0687 | 35.5502
AJahuel220 | 35.9307 | 35.1368 | 35.8524 | 35.9618 | 36.5341 | 41.3651 | 41.1503 | 41.5302 | 41.0124 | 42.686 | 35.7737 | 35.7487 | 35.8288 | 35.6023 | 36.5554 | 32.7894 | 32.7125 | 32.7571 | 32.3188 | 33.6508 | 31.1139 | 30.8094 | 30.5733 | 30.4122 | 32.0061 | 31.932 | 31.605 | 31.3126 | 31.234 | 32.4856 | 32.0663 | 31.9338 | 31.7484 | 31.2891 | 32.5254 | 33.404 | 33.358 | 33.2678 | 32.6868 | 33.9497 | 34.8494 | 34.7241 | 34.7327 | 34.3814 | 35.6134 | 38.4506 | 38.3752 | 38.4421 | 37.5191 | 39.1677 | 34.9591 | 34.7969 | 34.8048 | 34.6623 | 35.6293 | 34.088 | 33.8354 | 34.1405 | 33.9205 | 35.3937
Alfalfal220 | 35.9981 | 35.0961 | 36.003 | 36.159 | 36.7343 | 41.5562 | 41.2561 | 41.7084 | 41.2404 | 42.8435 | 35.7284 | 35.6988 | 35.9909 | 35.778 | 36.6744 | 32.8765 | 32.6677 | 32.8623 | 32.4692 | 33.7651 | 30.783 | 30.4717 | 30.3578 | 30.2869 | 31.8571 | 31.5542 | 31.228 | 30.9687 | 31.1483 | 32.3201 | 31.4981 | 31.3475 | 31.1798 | 30.9295 | 32.145 | 32.8266 | 32.7206 | 32.6852 | 32.1218 | 33.3297 | 34.159 | 34.0405 | 34.0323 | 33.8652 | 34.9527 | 38.1497 | 38.0522 | 38.1457 | 37.3995 | 39.0499 | 34.7822 | 34.5049 | 34.6774 | 34.5546 | 35.5489 | 33.9999 | 33.7604 | 34.2555 | 34.0783 | 35.5572
Ancoa220 | 34.9469 | 34.4907 | 34.985 | 35.0249 | 35.4182 | 39.7348 | 39.6314 | 39.7313 | 39.6595 | 40.6611 | 34.8013 | 34.7926 | 34.8161 | 34.7154 | 35.0964 | 31.4256 | 31.3729 | 31.3867 | 31.2554 | 32.0708 | 29.6677 | 29.4804 | 29.3148 | 29.2145 | 30.2419 | 30.5411 | 30.3129 | 30.0473 | 29.9983 | 30.8895 | 30.946 | 30.9364 | 30.8638 | 30.757 | 31.2236 | 32.3215 | 32.2528 | 32.235 | 31.9979 | 32.7514 | 33.7035 | 33.6003 | 33.5897 | 33.5082 | 34.3756 | 37.681 | 37.6438 | 37.6771 | 37.1552 | 37.8532 | 33.7699 | 33.643 | 33.6346 | 33.4827 | 34.3576 | 32.7514 | 32.4991 | 32.7573 | 32.5853 | 33.487
Ancoa500 | 34.9998 | 34.4873 | 35.0427 | 35.0826 | 35.489 | 39.8306 | 39.7321 | 39.8298 | 39.7528 | 40.8315 | 34.8801 | 34.8734 | 34.8924 | 34.7878 | 35.2138 | 31.5852 | 31.5326 | 31.5415 | 31.4231 | 32.2413 | 29.9906 | 29.7914 | 29.6706 | 29.5176 | 30.5783 | 30.8862 | 30.6726 | 30.3974 | 30.3129 | 31.2231 | 31.2151 | 31.1451 | 31.0162 | 30.9457 | 31.5985 | 32.5866 | 32.488 | 32.4625 | 32.2236 | 33.0365 | 33.9161 | 33.8103 | 33.7848 | 33.7542 | 34.5782 | 37.9234 | 37.8744 | 37.9032 | 37.2521 | 38.092 | 33.9899 | 33.8478 | 33.8398 | 33.6879 | 34.5772 | 32.9735 | 32.7132 | 32.9676 | 32.7995 | 33.762
Antuco220 | 34.1964 | 33.6604 | 34.2635 | 34.3062 | 34.6586 | 38.8343 | 38.7092 | 38.8846 | 38.7996 | 39.5941 | 34.0243 | 34.0231 | 34.0697 | 34.0135 | 34.3209 | 30.8284 | 30.8002 | 30.8173 | 30.8012 | 31.3448 | 29.1872 | 29.0662 | 29.0161 | 28.9936 | 29.4994 | 29.8283 | 29.8283 | 29.8279 | 29.8151 | 29.8459 | 30.1169 | 30.101 | 30.1019 | 30.1024 | 30.2091 | 31.6436 | 31.6435 | 31.6436 | 31.6436 | 31.6436 | 32.9323 | 32.9325 | 32.9322 | 32.9319 | 32.9867 | 37.1822 | 37.1831 | 37.1828 | 37.0888 | 37.1811 | 33.1202 | 32.9932 | 32.9999 | 32.9044 | 33.6936 | 31.7949 | 31.7186 | 31.7885 | 31.803 | 31.8681
ASanta220 | 35.3193 | 34.5428 | 35.2126 | 35.2464 | 35.9414 | 41.4735 | 41.3813 | 41.6643 | 41.3868 | 42.6672 | 35.9287 | 35.8793 | 35.927 | 35.7311 | 36.6481 | 33.5428 | 33.4575 | 33.4663 | 32.8276 | 34.1353 | 32.0547 | 31.7114 | 31.4291 | 31.1996 | 33.1756 | 32.9947 | 32.5637 | 32.1866 | 32.8507 | 33.637 | 33.0306 | 32.897 | 32.6962 | 32.02 | 33.6891 | 34.4484 | 34.3107 | 34.2896 | 33.1534 | 34.8028 | 35.2503 | 35.2235 | 35.2138 | 34.7556 | 35.6119 | 38.1624 | 38.0566 | 38.1165 | 37.2793 | 38.9062 | 35.5456 | 35.4018 | 35.4232 | 35.1032 | 35.9102 | 34.8767 | 34.6884 | 34.8872 | 34.6565 | 35.9458
Batuco110 | 36.3617 | 35.5013 | 36.2195 | 36.0217 | 37.0043 | 42.3725 | 42.1731 | 42.5219 | 41.7445 | 43.6528 | 36.5641 | 36.5413 | 36.5109 | 35.945 | 37.4228 | 33.4005 | 33.3032 | 33.3745 | 32.8999 | 34.4177 | 31.9503 | 31.656 | 31.2422 | 31.1631 | 33.1029 | 32.9331 | 32.517 | 31.9617 | 32.2095 | 33.595 | 32.9899 | 32.8337 | 32.4243 | 32.046 | 33.6458 | 34.4492 | 34.2205 | 34.0496 | 33.3293 | 35.0399 | 35.5007 | 35.2875 | 35.3811 | 34.9877 | 36.4041 | 39.2371 | 39.1182 | 39.0954 | 37.716 | 40.0308 | 35.5594 | 35.2621 | 35.433 | 35.235 | 36.4221 | 34.7178 | 34.4978 | 34.784 | 34.568 | 36.1334
Bocamina154 | 34.509 | 33.9991 | 34.5776 | 34.6273 | 34.9448 | 39.0477 | 38.9427 | 39.0818 | 39.124 | 39.7215 | 34.7661 | 34.6448 | 34.8233 | 34.8413 | 35.0739 | 31.5918 | 31.4586 | 31.5712 | 31.6027 | 32.2117 | 30.0825 | 29.7922 | 29.8219 | 29.8394 | 30.8058 | 31.0228 | 30.7965 | 30.7824 | 30.8665 | 31.4957 | 31.4461 | 31.2434 | 31.2783 | 31.4666 | 31.9064 | 32.8342 | 32.5532 | 32.6308 | 32.7736 | 33.3464 | 34.0839 | 33.9899 | 34.2434 | 34.2444 | 34.9614 | 38.4556 | 38.3304 | 38.6085 | 38.4262 | 38.7099 | 34.177 | 34.0532 | 34.2282 | 34.1571 | 34.7501 | 32.8316 | 32.7805 | 33.0629 | 33.0669 | 33.018
Cardones110 | 35.8081 | 35.0018 | 34.5529 | 34.0539 | 36.505 | 42.7093 | 42.385 | 40.9806 | 37.0154 | 44.366 | 36.8606 | 36.8623 | 35.02 | 32.8173 | 37.2215 | 33.9263 | 33.9395 | 32.521 | 30.8485 | 34.5028 | 32.9985 | 32.7036 | 30.6972 | 29.0895 | 33.6378 | 33.4734 | 33.3313 | 30.9529 | 28.2679 | 33.8081 | 33.8837 | 33.803 | 31.9426 | 29.2975 | 34.0292 | 35.1362 | 35.0437 | 33.3176 | 30.3654 | 35.6454 | 36.8052 | 36.6378 | 34.3388 | 32.3727 | 37.2297 | 39.383 | 39.26 | 36.7405 | 34.0395 | 39.4706 | 36.1202 | 35.8641 | 34.69 | 33.1436 | 36.8939 | 35.5625 | 35.4518 | 34.073 | 32.8041 | 36.5482
Cardones220 | 35.5527 | 34.751 | 34.4706 | 34.0466 | 36.2489 | 42.4216 | 42.0558 | 40.8275 | 37.0912 | 44.093 | 36.6286 | 36.6279 | 34.9349 | 32.8797 | 36.9891 | 33.6599 | 33.6503 | 32.4488 | 30.8892 | 34.258 | 32.7132 | 32.4083 | 30.6245 | 29.1242 | 33.4042 | 33.2434 | 33.1013 | 30.902 | 28.2952 | 33.5781 | 33.6017 | 33.503 | 31.8626 | 29.3555 | 33.7941 | 34.8808 | 34.7833 | 33.2376 | 30.2962 | 35.4229 | 36.47 | 36.3104 | 34.2562 | 32.3013 | 36.9671 | 39.1048 | 38.9869 | 36.6477 | 34.0827 | 39.1999 | 35.8728 | 35.614 | 34.5279 | 33.1884 | 36.6491 | 35.3038 | 35.1578 | 33.9907 | 32.815 | 36.2956
Charrua066 | 34.6141 | 34.0896 | 34.6732 | 34.71 | 35.0382 | 39.2736 | 39.1631 | 39.3092 | 39.2789 | 40.0378 | 34.4664 | 34.4191 | 34.5095 | 34.4715 | 34.775 | 31.2702 | 31.2077 | 31.2513 | 31.2434 | 31.8321 | 29.5946 | 29.4606 | 29.4345 | 29.4053 | 30.0858 | 30.5717 | 30.3994 | 30.2926 | 30.2965 | 30.9109 | 30.9265 | 30.8326 | 30.8909 | 30.8784 | 31.3004 | 32.0016 | 32.1256 | 32.1431 | 32.1434 | 32.6864 | 33.2383 | 33.1325 | 33.2022 | 33.2019 | 33.8467 | 37.7362 | 37.7197 | 37.8088 | 37.6468 | 37.9073 | 33.3276 | 33.1932 | 33.2222 | 33.1205 | 33.8875 | 32.0138 | 31.9276 | 32.0352 | 32.0392 | 32.1327
Charrua154 | 34.4886 | 33.9642 | 34.5479 | 34.5847 | 34.9082 | 39.1306 | 39.0227 | 39.1662 | 39.1385 | 39.8922 | 34.3413 | 34.2944 | 34.3844 | 34.3518 | 34.6526 | 31.158 | 31.0955 | 31.139 | 31.1283 | 31.7198 | 29.4869 | 29.3556 | 29.3268 | 29.298 | 29.9758 | 30.4617 | 30.2894 | 30.1853 | 30.1865 | 30.8009 | 30.8139 | 30.72 | 30.7809 | 30.7684 | 31.1877 | 31.8841 | 32.0082 | 32.0255 | 32.0309 | 32.5664 | 33.1157 | 33.0125 | 33.0822 | 33.0819 | 33.7267 | 37.6011 | 37.587 | 37.6734 | 37.5136 | 37.7695 | 33.2076 | 33.0758 | 33.1022 | 33.003 | 33.765 | 31.8965 | 31.8131 | 31.9207 | 31.9296 | 32.0154
Charrua220 | 34.4862 | 33.9913 | 34.543 | 34.5772 | 34.9059 | 39.1447 | 39.0341 | 39.1779 | 39.1213 | 39.8996 | 34.3254 | 34.3217 | 34.3497 | 34.3124 | 34.6323 | 31.128 | 31.1024 | 31.109 | 31.1034 | 31.6614 | 29.5202 | 29.3675 | 29.3068 | 29.2673 | 30.0333 | 30.4299 | 30.2669 | 30.1423 | 30.1065 | 30.7209 | 30.7735 | 30.6948 | 30.7275 | 30.6857 | 31.1077 | 32.0691 | 31.9782 | 31.9955 | 31.9536 | 32.5064 | 33.3583 | 33.2551 | 33.2522 | 33.2545 | 33.8993 | 37.5481 | 37.549 | 37.5827 | 37.432 | 37.7068 | 33.4476 | 33.3155 | 33.3196 | 33.1753 | 34.0075 | 32.1287 | 32.0756 | 32.1224 | 32.1291 | 32.2394
Chena220 | 36.2165 | 35.3807 | 36.1344 | 36.2597 | 36.8677 | 41.7777 | 41.4784 | 41.9317 | 41.4081 | 43.1001 | 36.0527 | 36.0229 | 36.1574 | 35.9294 | 36.9328 | 33.0571 | 32.9428 | 33.0588 | 32.6396 | 34.0338 | 31.441 | 31.063 | 30.9513 | 30.8588 | 32.5625 | 32.3571 | 31.9385 | 31.679 | 31.6885 | 33.0724 | 32.3827 | 32.2359 | 32.0024 | 31.6699 | 33.0925 | 33.8495 | 33.638 | 33.6717 | 32.9294 | 34.5821 | 35.0984 | 34.9697 | 35.0126 | 34.6233 | 35.9279 | 38.6556 | 38.6201 | 38.6672 | 37.8156 | 39.4392 | 35.197 | 35.0118 | 35.0425 | 34.8894 | 35.9106 | 34.3137 | 34.0885 | 34.4024 | 34.2471 | 35.7321
Chillan154 | 34.1884 | 33.6681 | 34.8509 | 34.8877 | 35.2136 | 39.1569 | 39.044 | 39.5099 | 39.4845 | 40.243 | 34.0416 | 33.9974 | 34.3989 | 34.052 | 34.9547 | 31.4328 | 31.2424 | 31.4087 | 31.4031 | 31.9969 | 29.7469 | 29.2187 | 29.5895 | 29.5553 | 30.2384 | 30.7269 | 30.4358 | 30.4501 | 30.4465 | 31.0709 | 31.0817 | 30.9904 | 31.0487 | 31.0362 | 31.4604 | 32.1616 | 32.2882 | 32.3055 | 32.3109 | 32.854 | 33.4061 | 33.3051 | 33.3722 | 33.3719 | 34.0193 | 37.9294 | 37.2561 | 38.0043 | 37.8395 | 38.1004 | 33.353 | 32.7883 | 33.2469 | 33.2879 | 34.0601 | 31.6224 | 31.5336 | 32.1997 | 32.2063 | 32.2949
Cholguan066 | 32.6575 | 33.033 | 32.7115 | 32.7432 | 33.0552 | 37.0515 | 36.9484 | 37.0874 | 37.0593 | 37.6684 | 32.5164 | 32.4718 | 32.559 | 32.5212 | 32.8121 | 29.5021 | 29.4421 | 29.4805 | 29.4749 | 30.0336 | 27.919 | 27.795 | 27.7711 | 27.7423 | 28.3821 | 28.837 | 28.6772 | 28.5831 | 28.5794 | 29.1635 | 29.175 | 29.0888 | 29.1445 | 29.1319 | 29.529 | 30.1865 | 30.3056 | 30.323 | 30.3258 | 30.8389 | 31.3575 | 31.2621 | 31.3219 | 31.3237 | 31.9311 | 35.6043 | 35.5878 | 35.6719 | 35.5187 | 35.76 | 31.4436 | 31.3166 | 31.3429 | 31.2441 | 31.9678 | 30.2008 | 30.1221 | 30.222 | 30.2286 | 30.3145
Cholguan220 | 34.2043 | 33.7333 | 34.2115 | 34.2152 | 34.4107 | 38.6714 | 38.6608 | 38.6415 | 38.5927 | 39.1074 | 34.0062 | 34.0072 | 34.0297 | 34.0018 | 34.0326 | 30.7989 | 30.7735 | 30.7754 | 30.7746 | 31.0003 | 29.0584 | 29.0764 | 28.9722 | 28.8873 | 29.319 | 29.9694 | 29.8788 | 29.885 | 29.8291 | 30.1263 | 30.4526 | 30.3858 | 30.4049 | 30.3885 | 30.6502 | 31.828 | 31.8049 | 31.7408 | 31.7111 | 31.9009 | 33.0516 | 33.0025 | 33.0022 | 33.0194 | 33.206 | 37.2627 | 37.2635 | 37.2927 | 37.1393 | 37.3702 | 33.1927 | 33.0658 | 33.0699 | 32.8693 | 33.6233 | 31.6853 | 31.6467 | 31.6844 | 31.6885 | 31.7895
Cipreses154 | 33.4707 | 32.9718 | 33.4178 | 33.4416 | 33.707 | 36.6186 | 36.5573 | 36.6683 | 36.5641 | 37.2006 | 31.7451 | 31.7424 | 31.754 | 31.7591 | 31.9435 | 27.5898 | 27.5666 | 27.5806 | 27.4102 | 28.4303 | 26.3149 | 26.1006 | 25.977 | 25.8627 | 26.8688 | 26.6285 | 26.6286 | 26.5802 | 26.6285 | 26.6284 | 14.3861 | 14.3307 | 14.3505 | 14.3306 | 14.4021 | 21.5461 | 21.5336 | 21.5015 | 21.3778 | 21.9281 | 32.1346 | 32.1405 | 32.1422 | 32.1314 | 32.087 | 34.8131 | 34.7984 | 34.9706 | 34.1496 | 35.07 | 30.5192 | 30.3701 | 30.5022 | 30.3515 | 31.0527 | 29.6054 | 29.269 | 29.7099 | 29.5409 | 30.4673
Ciruelos220 | 32.1959 | 31.619 | 32.7862 | 33.3048 | 33.1364 | 36.4879 | 36.3871 | 38.2386 | 38.2303 | 38.8595 | 32.234 | 32.1657 | 33.4824 | 33.6497 | 33.3 | 31.3835 | 31.2992 | 31.7126 | 31.7687 | 31.9332 | 29.6393 | 29.476 | 29.8545 | 30.0176 | 30.3803 | 31.3048 | 31.1776 | 31.2667 | 31.289 | 31.5057 | 32.0641 | 31.951 | 32.5299 | 32.7844 | 32.8239 | 31.9383 | 31.8552 | 32.3506 | 32.7143 | 32.7767 | 32.9827 | 32.864 | 33.2792 | 33.5425 | 33.7459 | 39.7508 | 39.4582 | 40.1243 | 40.0176 | 40.1922 | 12.152 | 8.8392 | 12.4651 | 18.4726 | 12.531 | 6.2251 | 6.175 | 6.3228 | 6.4255 | 6.3014
CNavia110 | 36.2473 | 35.3785 | 36.1347 | 36.1744 | 36.8701 | 41.9599 | 41.7349 | 42.0991 | 41.4334 | 43.2354 | 36.2319 | 36.2025 | 36.3218 | 35.9982 | 37.0582 | 33.24 | 33.1228 | 33.2434 | 32.7225 | 34.2154 | 31.623 | 31.2757 | 31.1102 | 30.9654 | 32.7052 | 32.5501 | 32.1365 | 31.8267 | 31.8931 | 33.1976 | 32.5991 | 32.4452 | 32.2609 | 31.863 | 33.2454 | 34.0568 | 33.818 | 33.8896 | 33.152 | 34.6773 | 35.3503 | 35.1419 | 35.213 | 34.8304 | 36.1682 | 38.8734 | 38.7378 | 38.9014 | 37.8883 | 39.6726 | 35.3899 | 35.0895 | 35.237 | 35.084 | 36.1568 | 34.4957 | 34.2732 | 34.5495 | 34.3865 | 35.9073
CNavia220 | 36.0196 | 35.1836 | 35.8863 | 35.932 | 36.5918 | 41.594 | 41.4302 | 41.7457 | 41.1951 | 42.8942 | 35.9753 | 35.9717 | 36.0139 | 35.7443 | 36.7556 | 33.0323 | 32.9006 | 33.0169 | 32.5051 | 33.8967 | 31.4374 | 31.103 | 30.8908 | 30.7776 | 32.4819 | 32.3675 | 31.9613 | 31.5892 | 31.6263 | 32.965 | 32.4247 | 32.2844 | 32.0631 | 31.6073 | 33.0116 | 33.8819 | 33.6805 | 33.7019 | 32.8793 | 34.4771 | 35.181 | 35.0227 | 34.9752 | 34.5655 | 35.8827 | 38.5952 | 38.5351 | 38.5597 | 37.5978 | 39.3093 | 35.1544 | 34.9343 | 34.9977 | 34.8446 | 35.8657 | 34.2664 | 34.0576 | 34.3362 | 34.0929 | 35.5698
Colbun220 | 34.9444 | 34.4859 | 34.9773 | 35.0201 | 35.4182 | 39.7196 | 39.6188 | 39.7161 | 39.6443 | 40.6489 | 34.7967 | 34.79 | 34.8111 | 34.7127 | 35.0914 | 31.4056 | 31.3529 | 31.3667 | 31.2405 | 32.0508 | 29.66 | 29.4781 | 29.3148 | 29.2072 | 30.2423 | 30.536 | 30.3077 | 30.0398 | 29.9957 | 30.8847 | 30.9412 | 30.9316 | 30.8638 | 30.757 | 31.2163 | 32.3166 | 32.2503 | 32.235 | 32.0028 | 32.7414 | 33.7061 | 33.6025 | 33.5923 | 33.5134 | 34.3782 | 37.6837 | 37.6411 | 37.6821 | 37.1506 | 37.8581 | 33.775 | 33.6481 | 33.6395 | 33.4876 | 34.3627 | 32.7614 | 32.5065 | 32.7647 | 32.5899 | 33.497
Coronel154 | 34.5311 | 34.0079 | 34.5968 | 34.6465 | 34.959 | 39.0481 | 38.9378 | 39.0822 | 39.1244 | 39.7219 | 34.7714 | 34.6501 | 34.8333 | 34.8414 | 35.0839 | 31.595 | 31.4686 | 31.5761 | 31.6127 | 32.2172 | 30.0825 | 29.8046 | 29.8319 | 29.8494 | 30.8058 | 31.0233 | 30.8065 | 30.7924 | 30.8765 | 31.5057 | 31.4458 | 31.243 | 31.2779 | 31.4714 | 31.9008 | 32.8292 | 32.5507 | 32.6257 | 32.7686 | 33.3364 | 34.0887 | 33.9803 | 34.2352 | 34.2397 | 34.9565 | 38.461 | 38.3236 | 38.6003 | 38.4263 | 38.6976 | 34.1722 | 34.0477 | 34.2331 | 34.1522 | 34.7524 | 32.8271 | 32.776 | 33.0651 | 33.0717 | 33.008
CPinto220 | 35.8058 | 34.977 | 34.1519 | 33.7509 | 36.5045 | 42.6956 | 42.3351 | 40.4961 | 36.9391 | 44.3831 | 36.7723 | 36.8178 | 34.6791 | 32.6155 | 37.2221 | 34.0174 | 34.0153 | 32.2075 | 30.4945 | 34.6282 | 32.9562 | 32.676 | 30.4121 | 28.8982 | 33.6358 | 33.5259 | 33.3813 | 30.6288 | 27.6358 | 33.8603 | 33.8772 | 33.7779 | 31.6374 | 28.7477 | 34.0723 | 35.1501 | 35.0575 | 33.0076 | 29.6609 | 35.7545 | 36.7745 | 36.6174 | 34.0079 | 31.8166 | 37.2837 | 39.381 | 39.2976 | 36.2645 | 33.6746 | 39.6004 | 36.1121 | 35.8175 | 34.2779 | 32.9196 | 36.9796 | 35.5393 | 35.3719 | 33.7036 | 32.5187 | 36.6668
DAlmagro220 | 36.2566 | 35.4187 | 33.728 | 33.3318 | 36.9627 | 43.2297 | 42.8691 | 39.9919 | 36.4833 | 44.942 | 37.2344 | 37.2822 | 34.2469 | 31.4136 | 37.6895 | 34.4473 | 34.4404 | 31.8101 | 29.3745 | 35.0633 | 33.3689 | 33.089 | 30.0295 | 27.8358 | 34.0558 | 33.9508 | 33.7987 | 30.2488 | 26.6236 | 34.2878 | 34.3047 | 34.2031 | 31.2448 | 27.6973 | 34.5 | 35.5978 | 35.4952 | 32.5976 | 28.5732 | 36.202 | 37.2374 | 37.0752 | 33.5853 | 30.6514 | 37.7515 | 39.877 | 39.7936 | 35.8136 | 33.2587 | 40.101 | 36.5696 | 36.2698 | 33.853 | 32.5096 | 37.4445 | 35.9892 | 35.8164 | 33.284 | 32.1119 | 37.1263
Esperanza220 | 36.8895 | 36.0582 | 35.2298 | 34.794 | 37.9258 | 44.8343 | 44.0415 | 42.3573 | 38.8774 | 46.5732 | 38.4587 | 38.3913 | 36.6925 | 34.2092 | 39.8616 | 36.164 | 35.982 | 34.2442 | 31.7699 | 36.5831 | 36.4339 | 36.025 | 32.7656 | 30.5538 | 36.9148 | 36.923 | 36.6612 | 32.0957 | 29.5295 | 37.2686 | 37.1506 | 37.0554 | 33.7129 | 29.6393 | 37.343 | 38.4796 | 38.3697 | 35.3467 | 31.2381 | 38.7721 | 39.9071 | 39.6933 | 36.0055 | 32.205 | 40.4281 | 41.6912 | 41.1526 | 37.8251 | 34.5048 | 41.8324 | 39.372 | 38.4224 | 36.336 | 34.5121 | 40.0803 | 38.2887 | 37.8355 | 35.3246 | 33.8261 | 39.0242
Fopaco154 | 34.7403 | 34.1166 | 34.7912 | 34.8274 | 35.1559 | 39.1751 | 39.0674 | 39.2091 | 39.174 | 39.8967 | 34.8291 | 34.6901 | 34.8861 | 34.8862 | 35.1167 | 31.6499 | 31.5013 | 31.631 | 31.6505 | 32.2206 | 30.1078 | 29.8052 | 29.8519 | 29.8614 | 30.8154 | 31.0366 | 30.8265 | 30.7978 | 30.8765 | 31.5057 | 31.4528 | 31.263 | 31.2979 | 31.4714 | 31.9008 | 32.8642 | 32.5682 | 32.6382 | 32.7686 | 33.3364 | 34.1313 | 34.0277 | 34.2578 | 34.2597 | 34.9223 | 38.4445 | 38.3221 | 38.5372 | 38.3842 | 38.6736 | 34.2122 | 34.0904 | 34.2556 | 34.1722 | 34.7972 | 32.8667 | 32.8186 | 33.0827 | 33.0894 | 33.0448
Hualpen154 | 35.0241 | 34.379 | 35.0781 | 35.105 | 35.44 | 39.5757 | 39.4628 | 39.6091 | 39.5799 | 40.2688 | 35.0521 | 34.8648 | 35.1049 | 35.0756 | 35.3183 | 31.8599 | 31.6718 | 31.8384 | 31.8227 | 32.398 | 30.2462 | 29.8936 | 29.9746 | 29.9756 | 30.9297 | 31.1554 | 30.9538 | 30.9008 | 30.9565 | 31.5882 | 31.5569 | 31.393 | 31.4257 | 31.5518 | 31.9834 | 33.0392 | 32.7032 | 32.7606 | 32.8511 | 33.4215 | 34.3239 | 34.2203 | 34.3952 | 34.3997 | 35.0623 | 38.5563 | 38.4639 | 38.6404 | 38.4824 | 38.774 | 34.4071 | 34.2826 | 34.4083 | 34.3097 | 34.9947 | 33.0515 | 33.0082 | 33.2149 | 33.2239 | 33.2183
Huasco110 | 35.0586 | 34.2388 | 34.8641 | 34.4442 | 35.5806 | 41.5322 | 41.8546 | 41.0252 | 37.0277 | 42.631 | 35.4468 | 35.5196 | 35.2929 | 33.0161 | 35.7728 | 33.6612 | 34.0059 | 32.7462 | 31.3407 | 33.7086 | 33.1358 | 33.0023 | 30.8875 | 29.6781 | 32.7988 | 32.5482 | 32.4139 | 31.2756 | 28.9015 | 32.8755 | 33.8664 | 34.1122 | 32.166 | 30.3524 | 33.1794 | 34.5178 | 34.4238 | 33.5276 | 31.1194 | 34.3054 | 37.3008 | 37.0114 | 34.6013 | 33.1962 | 36.3367 | 38.5023 | 38.3182 | 37.1542 | 34.6207 | 38.4545 | 35.1562 | 34.9634 | 34.4269 | 33.7099 | 35.727 | 34.9167 | 35.4664 | 34.328 | 33.2932 | 35.6215
Itahue154 | 35.2643 | 34.6638 | 35.2982 | 35.3551 | 35.6783 | 39.5449 | 39.4388 | 39.5924 | 39.4249 | 40.6589 | 34.6336 | 34.6267 | 34.6545 | 34.581 | 34.9272 | 30.7801 | 30.7544 | 30.7684 | 30.5799 | 31.7169 | 29.3564 | 29.1224 | 28.979 | 28.8515 | 30.1147 | 30.1636 | 29.9131 | 29.6775 | 29.7079 | 30.6098 | 30.6706 | 30.6227 | 30.5982 | 30.423 | 30.8666 | 32.108 | 32.0296 | 32.0269 | 31.7436 | 32.7689 | 33.8285 | 33.7285 | 33.7777 | 33.6304 | 34.5326 | 37.6374 | 37.6266 | 37.811 | 36.9077 | 37.9172 | 33.6682 | 33.4994 | 33.657 | 33.4951 | 34.252 | 32.6523 | 32.2846 | 32.7661 | 32.5819 | 33.5887
Linares154 | 35.8018 | 35.15 | 35.9322 | 35.9272 | 36.3307 | 40.1083 | 39.5925 | 40.1754 | 39.9764 | 41.3278 | 35.12 | 35.1158 | 35.1414 | 35.0683 | 35.4846 | 30.4479 | 30.2888 | 30.3636 | 30.1751 | 32.2439 | 29.1197 | 28.7395 | 28.6136 | 28.4608 | 30.5787 | 30.3111 | 29.8766 | 29.6296 | 29.8709 | 31.1176 | 30.9709 | 30.7749 | 30.8452 | 30.3632 | 31.377 | 32.6405 | 32.4415 | 32.4744 | 32.183 | 33.3114 | 34.3678 | 34.0349 | 34.2528 | 33.8089 | 35.319 | 38.256 | 37.8875 | 38.4347 | 37.4235 | 38.5439 | 34.2253 | 34.0465 | 34.1477 | 33.9833 | 34.8168 | 33.1914 | 32.6124 | 33.2864 | 33.1055 | 34.1408
LVegas110 | 35.8038 | 34.9749 | 35.6437 | 35.5009 | 36.4348 | 41.6708 | 41.5323 | 41.8522 | 41.2906 | 42.9212 | 36.1942 | 36.215 | 36.0795 | 35.6778 | 36.8066 | 33.8458 | 33.7962 | 33.7269 | 32.9025 | 34.5181 | 32.3222 | 32.0243 | 31.6166 | 31.239 | 33.4803 | 33.2696 | 32.8609 | 32.3391 | 32.6088 | 33.9647 | 33.3487 | 33.2011 | 32.8763 | 32.064 | 34.0184 | 34.7712 | 34.6005 | 34.4921 | 33.3237 | 35.2701 | 35.9204 | 35.6943 | 35.6848 | 34.9152 | 36.2367 | 38.5381 | 38.4759 | 38.4138 | 37.2531 | 39.2817 | 36.0156 | 35.7316 | 35.7006 | 35.4041 | 36.2433 | 35.1259 | 34.9269 | 35.1283 | 34.8091 | 35.972
LVilos220 | 35.259 | 34.4299 | 35.0044 | 34.9174 | 35.7484 | 40.9533 | 40.8196 | 41.1214 | 41.417 | 42.0323 | 35.2403 | 35.1465 | 35.387 | 34.9084 | 35.9646 | 32.8397 | 32.796 | 32.8437 | 31.4671 | 33.4083 | 31.5248 | 31.2991 | 30.8658 | 30.3548 | 32.5504 | 32.4023 | 32.1532 | 31.4185 | 35.4664 | 32.9128 | 32.5099 | 32.3894 | 32.2927 | 30.9467 | 33.0704 | 33.6433 | 33.7591 | 33.5698 | 31.7331 | 34.037 | 35.1463 | 35.0284 | 34.5449 | 33.9146 | 35.7806 | 38.3349 | 38.2747 | 37.4671 | 36.4709 | 38.5736 | 34.7516 | 34.5695 | 34.7396 | 34.0117 | 35.2156 | 34.2515 | 34.0346 | 34.2958 | 33.4226 | 35.1774
Mapal154 | 34.844 | 34.2115 | 34.8951 | 34.929 | 35.2598 | 39.3221 | 39.207 | 39.356 | 39.3236 | 40.0318 | 34.9118 | 34.7575 | 34.9692 | 34.9561 | 35.2101 | 31.7273 | 31.5639 | 31.7084 | 31.7127 | 32.2832 | 30.1532 | 29.8379 | 29.8972 | 29.9037 | 30.8577 | 31.0796 | 30.869 | 30.8355 | 30.9065 | 31.5357 | 31.4925 | 31.3078 | 31.3431 | 31.5014 | 31.9308 | 32.9292 | 32.6182 | 32.6806 | 32.7986 | 33.3664 | 34.2039 | 34.0977 | 34.3078 | 34.3097 | 34.9723 | 38.4815 | 38.3719 | 38.5772 | 38.4196 | 38.7086 | 34.2822 | 34.1626 | 34.3107 | 34.2222 | 34.8672 | 32.9343 | 32.8909 | 33.13 | 33.1443 | 33.1066
Maule154 | 35.4874 | 34.8792 | 35.5184 | 35.5781 | 35.8989 | 39.6994 | 39.2307 | 39.8405 | 39.673 | 40.9093 | 34.8479 | 34.8437 | 34.8693 | 34.7962 | 35.1446 | 30.6201 | 30.5918 | 30.6084 | 30.4199 | 31.9143 | 29.2015 | 28.9648 | 28.8264 | 28.7015 | 30.3023 | 30.0036 | 29.7531 | 29.5201 | 29.6409 | 30.7998 | 30.6994 | 30.649 | 30.7111 | 30.6108 | 31.0617 | 32.313 | 32.1338 | 32.2269 | 31.9386 | 32.974 | 34.0385 | 33.7515 | 33.9902 | 33.8404 | 34.7452 | 37.8729 | 37.5457 | 38.0465 | 37.1404 | 38.153 | 33.8805 | 33.712 | 33.8644 | 33.7052 | 34.4671 | 32.8545 | 32.2977 | 32.9729 | 32.7888 | 33.7936
Pachacama110 | 35.6657 | 34.8448 | 35.5199 | 35.4144 | 36.3147 | 41.6123 | 41.4916 | 41.7985 | 41.3142 | 42.8527 | 36.1196 | 36.1413 | 36.0094 | 35.6676 | 36.7542 | 33.7479 | 33.7162 | 33.7051 | 32.9225 | 34.3382 | 32.3095 | 32.0142 | 31.6113 | 31.2894 | 33.4676 | 33.2426 | 32.8388 | 32.329 | 32.7701 | 33.9447 | 33.3291 | 33.1844 | 32.8941 | 32.0993 | 33.9984 | 34.7311 | 34.5805 | 34.4971 | 33.341 | 35.1977 | 35.7242 | 35.5599 | 35.4655 | 34.913 | 36.0675 | 38.4609 | 38.4226 | 38.3476 | 37.2562 | 39.1944 | 35.906 | 35.6297 | 35.6146 | 35.2838 | 36.1035 | 35.0639 | 34.8702 | 35.019 | 34.7175 | 35.9177
Paine154 | 36.2415 | 35.354 | 36.1954 | 36.295 | 36.9609 | 41.4895 | 41.2821 | 41.6162 | 41.176 | 42.999 | 35.9467 | 35.8612 | 35.9369 | 35.6932 | 36.6672 | 32.8004 | 32.6864 | 32.7061 | 32.3223 | 33.9347 | 31.1518 | 30.7155 | 30.4816 | 30.326 | 32.0718 | 31.9008 | 31.5299 | 31.1703 | 31.1184 | 32.5712 | 32.1563 | 31.9683 | 31.6964 | 31.2254 | 32.655 | 33.6115 | 33.5282 | 33.3279 | 32.7449 | 34.0892 | 35.0151 | 34.8439 | 34.7568 | 34.3752 | 35.8343 | 38.7649 | 38.6968 | 38.7438 | 37.6359 | 39.3972 | 35.196 | 34.9286 | 34.9095 | 34.6229 | 35.8557 | 34.2056 | 33.8789 | 34.1962 | 33.9883 | 35.4622
Pangue220 | 33.9781 | 33.5225 | 33.941 | 33.9192 | 33.8518 | 38.2218 | 38.2005 | 38.2114 | 38.1681 | 38.4633 | 33.6049 | 33.6036 | 33.6093 | 33.6135 | 33.5466 | 30.5334 | 30.508 | 30.5077 | 30.5092 | 30.4631 | 28.6819 | 28.7175 | 28.6632 | 28.5663 | 28.6586 | 29.5726 | 29.525 | 29.5294 | 29.5472 | 29.6472 | 30.1967 | 30.1367 | 30.1453 | 30.1462 | 30.2174 | 31.6348 | 31.6568 | 31.5309 | 31.5136 | 31.4031 | 32.7996 | 32.7973 | 32.797 | 32.7792 | 32.645 | 37.0295 | 37.0304 | 37.0121 | 36.9044 | 37.0045 | 32.9853 | 32.8583 | 32.8624 | 32.6183 | 33.3141 | 31.3276 | 31.3012 | 31.3269 | 31.3308 | 31.3304
Paposo220 | 35.6127 | 34.7862 | 33.1308 | 32.9733 | 36.3045 | 42.4597 | 42.1069 | 39.282 | 35.6949 | 44.1475 | 36.5726 | 36.6182 | 33.8748 | 30.7415 | 37.0224 | 33.8348 | 33.8275 | 31.4601 | 28.742 | 34.443 | 32.7786 | 32.501 | 29.7045 | 27.2335 | 33.4535 | 33.3434 | 33.2013 | 29.9188 | 26.0511 | 33.6781 | 33.6924 | 33.593 | 30.9044 | 27.0995 | 33.8874 | 34.9626 | 34.8675 | 32.2376 | 27.958 | 35.5645 | 36.5745 | 36.4174 | 33.2179 | 29.9884 | 37.0812 | 39.1706 | 39.0849 | 35.1799 | 32.5424 | 39.3876 | 35.9172 | 35.6249 | 33.2507 | 32.1598 | 36.777 | 35.3493 | 35.1796 | 32.6944 | 31.765 | 36.4718
Parral154 | 35.338 | 34.7992 | 35.3994 | 35.4364 | 35.772 | 40.0961 | 39.983 | 40.1343 | 40.0989 | 42.4845 | 35.1851 | 35.1409 | 35.2313 | 35.1936 | 35.5068 | 31.9273 | 31.8622 | 31.9058 | 31.895 | 34.1176 | 30.2146 | 30.0785 | 30.0522 | 30.0207 | 32.2451 | 32.7638 | 31.4386 | 32.4697 | 32.4713 | 33.133 | 33.1459 | 33.0468 | 33.1055 | 33.0978 | 33.5495 | 34.2967 | 34.4308 | 34.4506 | 34.4535 | 35.0341 | 34.7457 | 33.8277 | 35.583 | 33.8997 | 36.2753 | 38.528 | 38.5139 | 38.6002 | 38.4358 | 38.6963 | 34.0248 | 33.8904 | 33.9142 | 33.8125 | 34.595 | 32.6872 | 32.5961 | 32.7037 | 32.7103 | 33.2153
PAzucar110 | 36.0799 | 35.2882 | 35.41 | 35.1418 | 36.6103 | 42.2554 | 41.8939 | 41.6243 | 42.9019 | 43.5532 | 36.3383 | 36.3787 | 35.6649 | 35.6767 | 36.8157 | 33.2442 | 33.0993 | 32.9344 | 31.6827 | 34.286 | 31.6539 | 31.5124 | 31.0244 | 29.94 | 32.8759 | 33.0281 | 32.8934 | 31.5038 | 28.7509 | 33.5011 | 32.9015 | 32.6223 | 32.334 | 30.5905 | 33.7094 | 34.5152 | 34.4106 | 33.7225 | 31.5569 | 34.9574 | 35.5947 | 35.4857 | 34.8922 | 33.7006 | 36.959 | 39.2719 | 39.2602 | 37.7589 | 36.4588 | 39.3415 | 35.8161 | 35.6552 | 35.0833 | 34.1508 | 36.4215 | 34.8869 | 34.4312 | 34.4737 | 33.6034 | 36.202
PAzucar220 | 35.714 | 34.9338 | 35.0076 | 34.7578 | 36.2004 | 41.7817 | 41.6166 | 41.1508 | 42.9004 | 42.9765 | 35.9582 | 35.9939 | 35.245 | 35.4669 | 36.4456 | 33.1589 | 33.1581 | 32.5319 | 31.3101 | 33.8154 | 31.8165 | 31.6703 | 30.6421 | 29.5823 | 32.5896 | 32.6507 | 32.516 | 31.1238 | 28.371 | 33.0511 | 32.9223 | 32.7905 | 31.9392 | 30.2226 | 33.2467 | 34.2496 | 34.1706 | 33.3101 | 31.1994 | 34.4873 | 35.7721 | 35.6805 | 34.4748 | 33.3206 | 36.4561 | 38.8408 | 38.8473 | 37.3334 | 36.1641 | 38.8705 | 35.4213 | 35.268 | 34.6967 | 33.7554 | 36.024 | 34.6446 | 34.4577 | 34.0459 | 33.2038 | 35.7044
PCortes154 | 36.652 | 35.697 | 36.6269 | 36.7216 | 37.2165 | 41.4479 | 41.2309 | 41.5473 | 41.1406 | 43.0942 | 35.8739 | 35.8184 | 35.8955 | 35.6549 | 36.6375 | 32.4344 | 32.3216 | 32.3452 | 31.9949 | 33.6767 | 30.766 | 30.3569 | 30.2 | 30.0397 | 31.7123 | 31.5081 | 31.1722 | 30.7905 | 30.7571 | 32.0921 | 31.7928 | 31.5377 | 31.3955 | 31.0845 | 32.1995 | 33.3817 | 33.2657 | 33.288 | 32.6904 | 33.8892 | 34.8258 | 34.645 | 34.6387 | 34.3533 | 35.6615 | 38.8189 | 38.7636 | 38.9057 | 37.9078 | 39.1547 | 34.9961 | 34.7031 | 34.7082 | 34.5314 | 35.6977 | 34.1015 | 33.786 | 34.1102 | 33.907 | 35.421
Pehuenche220 | 34.8203 | 34.4082 | 34.8165 | 34.8141 | 35.0402 | 39.5153 | 39.5152 | 39.5159 | 39.5178 | 40.1852 | 34.5493 | 34.5479 | 34.5651 | 34.5175 | 34.6819 | 31.0776 | 31.0391 | 31.0483 | 30.9217 | 31.6938 | 29.315 | 29.1355 | 28.9722 | 28.8692 | 29.8866 | 30.1785 | 29.9551 | 29.6925 | 29.6713 | 30.5247 | 30.6045 | 30.597 | 30.5982 | 30.5993 | 30.8559 | 32.0257 | 31.9981 | 31.9957 | 31.9254 | 32.3991 | 33.4856 | 33.4858 | 33.4856 | 33.4282 | 34.0477 | 37.5887 | 37.5533 | 37.5894 | 37.0652 | 37.5877 | 33.5251 | 33.4685 | 33.475 | 33.3229 | 34.0689 | 32.4782 | 32.2841 | 32.4774 | 32.3149 | 33.0944
Petroquim154 | 35.1216 | 34.4682 | 35.175 | 35.2183 | 35.53 | 39.689 | 39.5761 | 39.7197 | 39.6947 | 40.3759 | 35.1421 | 34.9422 | 35.1997 | 35.175 | 35.413 | 31.9399 | 31.7418 | 31.9206 | 31.9027 | 32.4832 | 30.3008 | 29.9263 | 30.0321 | 30.0479 | 31.0097 | 31.2354 | 31.0223 | 30.9781 | 31.0265 | 31.6631 | 31.6347 | 31.4708 | 31.5057 | 31.6266 | 32.0608 | 33.1292 | 32.7882 | 32.8406 | 32.9311 | 33.4989 | 34.3839 | 34.2777 | 34.4775 | 34.4897 | 35.1597 | 38.6331 | 38.5163 | 38.7304 | 38.5728 | 38.83 | 34.5045 | 34.3452 | 34.5009 | 34.4023 | 35.0524 | 33.1334 | 33.0778 | 33.3022 | 33.3135 | 33.2707
PMontt220 | 30.1875 | 29.308 | 31.2099 | 31.9627 | 31.47 | 34.839 | 34.6047 | 37.5226 | 37.9969 | 37.436 | 30.8009 | 30.7353 | 32.5897 | 32.7543 | 31.9473 | 32.2658 | 32.2658 | 32.4627 | 32.5167 | 32.5257 | 30.403 | 30.3668 | 30.6208 | 31.7249 | 32.0558 | 32.6029 | 32.5543 | 32.601 | 32.7049 | 32.7456 | 33.4022 | 33.263 | 33.881 | 34.4181 | 34.4559 | 32.1614 | 32.0799 | 32.203 | 32.7181 | 32.5126 | 33.8744 | 33.8344 | 34.1415 | 34.1885 | 34.2036 | 42.0309 | 41.514 | 42.5563 | 42.552 | 42.5553 | 12.2828 | 8.9497 | 12.4161 | 17.793 | 12.34 | 6.1898 | 6.1562 | 6.2761 | 6.4812 | 6.2475
Polpaico220 | 35.8329 | 35.0272 | 35.6655 | 35.686 | 36.4212 | 41.4892 | 41.3254 | 41.6152 | 41.1604 | 42.7834 | 35.8878 | 35.8568 | 35.8778 | 35.6047 | 36.6015 | 33.1101 | 33.0531 | 32.9808 | 32.5154 | 33.8528 | 31.5284 | 31.2134 | 30.9437 | 30.6846 | 32.5683 | 32.4303 | 32.039 | 31.6668 | 31.8935 | 33.0048 | 32.5158 | 32.3825 | 32.1626 | 31.483 | 33.0591 | 33.9519 | 33.7679 | 33.7023 | 32.7618 | 34.4528 | 35.1511 | 35.054 | 34.9475 | 34.4326 | 35.7641 | 38.4266 | 38.335 | 38.3257 | 37.3731 | 39.1191 | 35.2223 | 35.0575 | 35.043 | 34.7894 | 35.8155 | 34.4179 | 34.2452 | 34.4267 | 34.186 | 35.6429
PPeuco110 | 36.1739 | 35.3265 | 35.9868 | 35.7684 | 36.7711 | 42.1363 | 41.9571 | 42.2952 | 41.5926 | 43.4065 | 36.4107 | 36.43 | 36.2907 | 35.7796 | 37.2184 | 33.5505 | 33.4684 | 33.4927 | 32.5851 | 34.4863 | 32.0749 | 31.7813 | 31.3672 | 30.8908 | 33.2279 | 33.0435 | 32.6326 | 32.089 | 32.0312 | 33.7172 | 33.1103 | 32.957 | 32.5773 | 31.7435 | 33.7707 | 34.554 | 34.3505 | 34.1946 | 33.0066 | 35.1124 | 35.6415 | 35.4231 | 35.3712 | 34.6277 | 36.3457 | 38.9989 | 38.9 | 38.8641 | 37.5582 | 39.7753 | 35.7114 | 35.4193 | 35.3536 | 35.1265 | 36.2716 | 34.8488 | 34.6417 | 34.8282 | 34.4785 | 36.0789
Quillota110 | 35.3418 | 34.5366 | 35.2088 | 35.1513 | 35.9408 | 41.2101 | 41.1149 | 41.4062 | 41.0167 | 42.4309 | 35.7435 | 35.7779 | 35.7032 | 35.4296 | 36.3974 | 33.491 | 33.4788 | 33.4115 | 32.6925 | 33.9906 | 32.0391 | 31.7469 | 31.3532 | 31.1021 | 33.19 | 32.9461 | 32.5519 | 32.0642 | 32.7163 | 33.6547 | 33.0417 | 32.905 | 32.6545 | 31.8815 | 33.7107 | 34.4109 | 34.2855 | 34.2296 | 33.1082 | 34.8278 | 35.2818 | 35.2425 | 35.1961 | 34.6352 | 35.5789 | 38.0704 | 38.0536 | 37.9563 | 36.9635 | 38.7785 | 35.4843 | 35.3548 | 35.3043 | 34.9951 | 35.7953 | 34.7751 | 34.5869 | 34.7453 | 34.4721 | 35.7036
Quillota220 | 35.327 | 34.5274 | 35.1971 | 35.2283 | 35.9133 | 41.4305 | 41.3233 | 41.6061 | 41.293 | 42.5997 | 35.8538 | 35.8175 | 35.8528 | 35.6572 | 36.5659 | 33.415 | 33.3375 | 33.3263 | 32.7054 | 34.0072 | 31.9197 | 31.5814 | 31.2964 | 31.0673 | 33.0333 | 32.8573 | 32.4212 | 32.0444 | 32.7208 | 33.4944 | 32.8906 | 32.7573 | 32.564 | 31.8848 | 33.5491 | 34.3009 | 34.1707 | 34.1522 | 33.021 | 34.6577 | 35.1848 | 35.1555 | 35.1301 | 34.6204 | 35.55 | 38.1151 | 38.0212 | 38.0693 | 37.2316 | 38.8462 | 35.4519 | 35.2714 | 35.2978 | 34.9726 | 35.8216 | 34.7363 | 34.5507 | 34.7419 | 34.5083 | 35.8081
Ralco220 | 33.9476 | 33.5194 | 33.9452 | 33.9436 | 33.9435 | 37.9933 | 37.9573 | 38.0178 | 38.0089 | 38.3933 | 33.4736 | 33.4723 | 33.4894 | 33.4865 | 33.4778 | 30.416 | 30.416 | 30.4206 | 30.4172 | 30.5444 | 28.4694 | 28.4511 | 28.4529 | 28.453 | 28.7957 | 29.5521 | 29.5521 | 29.5507 | 29.5507 | 29.5514 | 30.4254 | 30.4248 | 30.4258 | 30.4179 | 30.4264 | 31.565 | 31.565 | 31.5649 | 31.5648 | 31.6638 | 32.5969 | 32.5428 | 32.5418 | 32.5434 | 32.8905 | 37.0408 | 37.0418 | 37.0418 | 37.04 | 37.0397 | 32.8835 | 32.8817 | 32.8871 | 32.8856 | 33.0347 | 31.3383 | 31.3379 | 31.337 | 31.3387 | 31.3386
Rancagua154 | 36.6314 | 35.6872 | 36.6015 | 36.6939 | 37.2564 | 41.4476 | 41.238 | 41.5491 | 41.1529 | 43.0642 | 35.8885 | 35.8287 | 35.8999 | 35.6416 | 36.6322 | 32.4296 | 32.3145 | 32.3406 | 31.993 | 33.6763 | 30.7613 | 30.3445 | 30.1903 | 30.03 | 31.712 | 31.5081 | 31.1671 | 30.7756 | 30.7368 | 32.0944 | 31.7746 | 31.5177 | 31.3807 | 31.0676 | 32.1995 | 33.3591 | 33.2532 | 33.2755 | 32.6878 | 33.8667 | 34.8506 | 34.6606 | 34.5487 | 34.2582 | 35.6276 | 38.7752 | 38.6905 | 38.867 | 37.8124 | 39.1912 | 35.0109 | 34.7056 | 34.7082 | 34.5032 | 35.7177 | 34.1215 | 33.806 | 34.1278 | 33.9296 | 35.4087
Rapel220 | 35.1424 | 34.4867 | 34.9999 | 35.0262 | 35.2256 | 40.9995 | 40.9995 | 41.0006 | 41.0025 | 41.0505 | 35.6299 | 35.6257 | 35.6409 | 35.6104 | 35.6343 | 32.5588 | 32.5585 | 32.5577 | 32.5581 | 32.5585 | 30.7298 | 30.7295 | 30.7296 | 30.64 | 31.3337 | 31.5379 | 31.2959 | 31.2954 | 31.2951 | 32.0715 | 31.9697 | 31.9691 | 31.9693 | 31.9701 | 31.9704 | 34.1739 | 34.1633 | 34.1742 | 33.6393 | 34.1752 | 35.6888 | 35.6889 | 35.6887 | 35.3402 | 35.6883 | 38.4716 | 38.4728 | 38.4715 | 38.1916 | 38.4697 | 34.4192 | 34.402 | 34.4063 | 34.2505 | 34.8311 | 33.1443 | 33.024 | 33.1426 | 32.9721 | 33.9748
Rucue220 | 34.0454 | 33.555 | 34.0994 | 34.1365 | 34.4575 | 38.5738 | 38.4654 | 38.6114 | 38.5502 | 39.3222 | 33.8971 | 33.8958 | 33.9078 | 33.9098 | 34.1437 | 30.7001 | 30.7028 | 30.7042 | 30.7038 | 30.9895 | 28.957 | 28.8854 | 28.8923 | 28.8923 | 29.3953 | 29.8035 | 29.7297 | 29.7295 | 29.7217 | 30.0635 | 30.3806 | 30.3022 | 30.3371 | 30.2953 | 30.7073 | 31.659 | 31.5707 | 31.5855 | 31.5436 | 32.0888 | 32.9309 | 32.8325 | 32.8322 | 32.8319 | 33.4667 | 37.2785 | 37.2793 | 37.2772 | 37.2689 | 37.2932 | 33.0917 | 32.9625 | 32.9674 | 32.8233 | 33.5094 | 31.5879 | 31.5321 | 31.5819 | 31.5862 | 31.5587
SFcoMost066 | 37.0434 | 36.1397 | 35.4108 | 35.5133 | 37.7776 | 42.4072 | 42.195 | 40.7158 | 40.286 | 43.9513 | 36.7455 | 36.6576 | 35.1574 | 33.4298 | 37.4764 | 33.5248 | 33.4086 | 31.9965 | 30.2715 | 34.6866 | 31.8397 | 31.3961 | 29.8259 | 28.3976 | 32.7844 | 32.6081 | 32.2295 | 30.4955 | 29.1439 | 33.2938 | 32.8671 | 32.6787 | 31.0082 | 29.2433 | 33.3781 | 34.3566 | 34.2707 | 32.6054 | 30.6673 | 34.8443 | 35.7903 | 35.6143 | 34.0016 | 32.1974 | 36.6269 | 39.6218 | 39.5537 | 37.9047 | 35.2453 | 40.2691 | 35.9706 | 35.7005 | 34.1572 | 33.8734 | 36.6531 | 34.9621 | 34.6301 | 33.455 | 33.2498 | 36.2493
SVicente154 | 35.1533 | 34.4971 | 35.2235 | 35.262 | 35.5855 | 39.7346 | 39.6216 | 39.7758 | 39.7677 | 40.4644 | 35.1648 | 34.9595 | 35.234 | 35.2047 | 35.4454 | 31.9647 | 31.7618 | 31.9458 | 31.925 | 32.5185 | 30.3311 | 29.9563 | 30.0618 | 30.0679 | 31.0321 | 31.2554 | 31.052 | 31.0032 | 31.0465 | 31.6857 | 31.6595 | 31.493 | 31.5331 | 31.6466 | 32.0808 | 33.1692 | 32.8132 | 32.8681 | 32.9511 | 33.5215 | 34.4339 | 34.3277 | 34.5101 | 34.5197 | 35.1923 | 38.6657 | 38.5563 | 38.7577 | 38.5974 | 38.8673 | 34.5393 | 34.3849 | 34.5357 | 34.4345 | 35.1024 | 33.1733 | 33.0855 | 33.3322 | 33.3461 | 33.3205
Temuco220 | 33.4739 | 32.9887 | 33.7676 | 34.0206 | 34.1295 | 38.0656 | 37.9573 | 38.7904 | 38.8087 | 39.4656 | 33.4866 | 33.483 | 34.0679 | 34.1497 | 34.1913 | 31.0272 | 31.0014 | 31.3843 | 31.3839 | 31.5879 | 29.299 | 29.1406 | 29.4719 | 29.6299 | 29.9826 | 30.8072 | 30.6442 | 30.8483 | 30.8709 | 31.1009 | 31.2029 | 31.2878 | 31.4151 | 31.7866 | 31.7523 | 31.8663 | 31.7911 | 32.133 | 32.3486 | 32.426 | 32.584 | 32.4629 | 32.8039 | 33.1269 | 33.3867 | 38.4467 | 38.2057 | 38.7379 | 38.6388 | 38.8037 | 12.5937 | 9.2583 | 12.9042 | 19.1593 | 13.0652 | 6.7084 | 6.6494 | 6.7437 | 6.7829 | 6.7661
Teno154 | 36.138 | 35.3419 | 36.1484 | 36.2148 | 36.5743 | 40.5045 | 40.3906 | 40.5776 | 40.3606 | 41.8516 | 35.3374 | 35.3284 | 35.3546 | 35.2152 | 35.7714 | 31.4066 | 31.4265 | 31.4435 | 31.2138 | 32.4785 | 29.9591 | 29.6895 | 29.5574 | 29.4136 | 30.782 | 30.6785 | 30.413 | 30.1874 | 30.327 | 31.19 | 31.2341 | 30.9196 | 30.9024 | 30.719 | 31.448 | 32.7501 | 32.6026 | 32.605 | 32.405 | 33.529 | 34.5133 | 34.4069 | 34.5312 | 34.3451 | 35.3952 | 38.4397 | 38.3382 | 38.6533 | 37.5424 | 38.6384 | 34.414 | 34.2393 | 34.3178 | 34.1533 | 35.0382 | 33.4388 | 33.0961 | 33.4988 | 33.3072 | 34.4592
Tilcoco154 | 36.5488 | 35.5521 | 36.5308 | 36.6346 | 37.0881 | 41.1349 | 40.9765 | 41.2094 | 40.8843 | 42.7009 | 35.715 | 35.6855 | 35.6953 | 35.5017 | 36.3094 | 32.0633 | 31.9595 | 31.981 | 31.6274 | 33.2905 | 30.4248 | 30.0309 | 29.8765 | 29.7189 | 31.3304 | 31.1308 | 30.8251 | 30.4864 | 30.4605 | 31.6972 | 31.4977 | 31.2196 | 31.0644 | 30.7655 | 31.8165 | 33.0692 | 32.9182 | 32.9305 | 32.3727 | 33.5666 | 34.6306 | 34.5004 | 34.5082 | 34.2637 | 35.3949 | 38.7034 | 38.6503 | 38.7837 | 37.7569 | 38.9988 | 34.8396 | 34.6127 | 34.6185 | 34.4392 | 35.5148 | 33.9315 | 33.611 | 33.9352 | 33.7366 | 35.0432
Trupan220 | 34.219 | 33.7833 | 34.2969 | 34.3427 | 34.6067 | 38.8066 | 38.7458 | 38.8172 | 38.7846 | 39.5189 | 34.09 | 34.0887 | 34.0884 | 34.0819 | 34.2793 | 30.9253 | 30.8971 | 30.8908 | 30.8956 | 31.2846 | 29.2629 | 29.1655 | 29.1111 | 29.0585 | 29.5186 | 29.8908 | 29.8627 | 29.9184 | 29.8701 | 30.0723 | 30.3024 | 30.2748 | 30.2675 | 30.2829 | 30.4819 | 31.832 | 31.7757 | 31.7487 | 31.7536 | 31.7862 | 32.9925 | 33.0499 | 33.0496 | 33.047 | 33.1494 | 37.3127 | 37.3135 | 37.2907 | 37.1785 | 37.2211 | 33.2376 | 33.108 | 33.1121 | 32.9395 | 33.7028 | 31.844 | 31.8066 | 31.8452 | 31.8415 | 31.8868
Valdivia220 | 32.0956 | 31.4916 | 32.6469 | 33.3156 | 33.0157 | 36.2842 | 36.1856 | 38.1056 | 38.0999 | 38.7269 | 32.0993 | 32.031 | 33.365 | 33.5323 | 33.2443 | 31.5106 | 31.4329 | 31.8548 | 31.9086 | 32.0834 | 29.764 | 29.6484 | 30.0345 | 30.1767 | 30.5603 | 31.4456 | 31.2902 | 31.3742 | 31.399 | 31.6745 | 32.1741 | 32.0662 | 32.6451 | 32.9836 | 33.0209 | 32.0367 | 31.9563 | 32.4515 | 32.889 | 32.8774 | 33.1333 | 33.0121 | 33.4317 | 33.7138 | 33.8858 | 39.8863 | 39.5936 | 40.4994 | 40.412 | 40.5479 | 12.1187 | 8.8512 | 12.4342 | 18.4583 | 12.537 | 6.2 | 6.1526 | 6.3151 | 6.4354 | 6.2958
Ventanas110 | 35.1515 | 34.362 | 34.9963 | 34.9882 | 35.6717 | 40.789 | 40.6464 | 40.9174 | 40.5712 | 41.9745 | 35.3164 | 35.2416 | 35.332 | 35.0524 | 35.9423 | 33.1806 | 33.1239 | 33.1805 | 32.4777 | 33.6059 | 32.0217 | 31.7756 | 31.5828 | 31.2694 | 33.0094 | 33.0258 | 32.6604 | 32.4018 | 32.7364 | 33.4491 | 33.0274 | 32.8909 | 32.6566 | 32.1185 | 33.5028 | 34.1655 | 34.1227 | 34.0548 | 32.9155 | 34.5129 | 34.7926 | 34.7273 | 34.7213 | 34.3904 | 35.2288 | 37.6552 | 37.5009 | 37.6018 | 36.5444 | 38.3076 | 35.1331 | 34.9908 | 34.9796 | 34.6798 | 35.289 | 34.6406 | 34.4835 | 34.6687 | 34.4428 | 35.421
Polpaico500 | 35.8725 | 35.0576 | 35.6395 | 35.6802 | 36.4249 | 41.4666 | 41.2872 | 41.497 | 40.8609 | 42.7383 | 35.8392 | 35.8189 | 35.7877 | 35.4243 | 36.5536 | 32.9667 | 32.9049 | 32.8601 | 32.3164 | 33.7391 | 31.3511 | 31.0407 | 30.7491 | 30.4505 | 32.3439 | 32.2382 | 31.837 | 31.4244 | 31.0305 | 32.7626 | 32.3571 | 32.2417 | 31.9678 | 31.3032 | 32.8142 | 33.7667 | 33.633 | 33.5024 | 32.5941 | 34.2325 | 35.0909 | 34.9697 | 34.8 | 34.2577 | 35.7578 | 38.4228 | 38.3312 | 38.2866 | 37.3013 | 39.1044 | 35.0812 | 34.9077 | 34.8638 | 34.5957 | 35.7112 | 34.2295 | 34.0729 | 34.2221 | 33.9533 | 35.4617
AJahuel500 | 35.8068 | 35.045 | 35.693 | 35.7695 | 36.3209 | 41.2073 | 41.0721 | 41.3519 | 40.8087 | 42.4301 | 35.6965 | 35.6879 | 35.7073 | 35.4635 | 36.3833 | 32.7072 | 32.6544 | 32.6599 | 32.2011 | 33.5031 | 31.027 | 30.7157 | 30.4862 | 30.3042 | 31.8697 | 31.8885 | 31.5148 | 31.2271 | 31.0049 | 32.4227 | 32.0292 | 31.9267 | 31.7746 | 31.2562 | 32.4668 | 33.4241 | 33.3156 | 33.2924 | 32.5639 | 33.9146 | 34.7765 | 34.6629 | 34.6326 | 34.2251 | 35.4604 | 38.3087 | 38.2553 | 38.2839 | 37.4367 | 38.9931 | 34.8519 | 34.6995 | 34.6919 | 34.5299 | 35.4495 | 33.943 | 33.6692 | 33.991 | 33.7582 | 35.1614
Ancoa500Aux | 35.0023 | 34.4896 | 35.0427 | 35.0826 | 35.4919 | 39.8306 | 39.7347 | 39.8324 | 39.7528 | 40.8315 | 34.8824 | 34.8761 | 34.8924 | 34.7905 | 35.2138 | 31.5852 | 31.5326 | 31.5415 | 31.4231 | 32.2413 | 29.9982 | 29.7914 | 29.6729 | 29.5199 | 30.5783 | 30.8914 | 30.6774 | 30.3996 | 30.3156 | 31.2283 | 31.2229 | 31.1503 | 31.0162 | 30.9457 | 31.6037 | 32.5866 | 32.488 | 32.465 | 32.2236 | 33.0415 | 33.9213 | 33.8103 | 33.7874 | 33.7568 | 34.5782 | 37.9234 | 37.8768 | 37.9054 | 37.2521 | 38.0944 | 33.9925 | 33.8501 | 33.8421 | 33.6879 | 34.5772 | 32.9735 | 32.7132 | 32.9676 | 32.7995 | 33.762
Cautin220 | 33.4464 | 32.961 | 33.7424 | 33.9929 | 34.1041 | 38.0378 | 37.9299 | 38.7704 | 38.7621 | 39.4033 | 33.4593 | 33.458 | 34.0484 | 34.1189 | 34.1263 | 31.0046 | 30.9788 | 31.3568 | 31.3565 | 31.5653 | 29.279 | 29.1233 | 29.4419 | 29.6026 | 29.9576 | 30.7772 | 30.6142 | 30.8261 | 30.846 | 31.0709 | 31.1729 | 31.263 | 31.3899 | 31.7666 | 31.7275 | 31.8537 | 31.7711 | 32.1104 | 32.3186 | 32.4034 | 32.6092 | 32.4903 | 32.7967 | 33.1065 | 33.3667 | 38.4171 | 38.1707 | 38.7157 | 38.6165 | 38.7814 | 12.3215 | 8.9468 | 12.6397 | 18.9747 | 12.7898 | 6.3794 | 6.3254 | 6.417 | 6.4586 | 6.4394
Degan110 | 29.3184 | 28.458 | 30.5251 | 31.4977 | 30.5737 | 35.0975 | 34.8606 | 37.9514 | 38.8273 | 37.7146 | 31.0279 | 30.8637 | 32.8295 | 32.9964 | 32.1848 | 32.501 | 32.1361 | 32.7005 | 32.7516 | 32.7634 | 30.1853 | 30.1491 | 30.4034 | 31.4972 | 32.2911 | 33.3203 | 33.2669 | 33.3188 | 33.4275 | 33.4656 | 34.1378 | 33.9934 | 34.6266 | 35.1742 | 35.2146 | 31.9288 | 31.8522 | 31.9704 | 32.6036 | 32.7551 | 34.1274 | 34.0874 | 34.3919 | 34.5696 | 34.454 | 42.3423 | 41.8177 | 43.4903 | 43.486 | 42.8689 | 12.1956 | 8.8884 | 12.3288 | 17.6683 | 12.2528 | 6.1449 | 6.1162 | 6.2312 | 6.4363 | 6.2052
Pid-Pid110 | 30.4587 | 29.5697 | 31.712 | 32.7279 | 31.7637 | 36.4596 | 36.2201 | 39.4319 | 40.3425 | 39.1805 | 32.2391 | 32.0699 | 34.1096 | 34.2802 | 33.4409 | 33.7662 | 33.3909 | 33.9705 | 34.029 | 34.0386 | 31.3633 | 31.3271 | 31.5865 | 32.7279 | 33.5494 | 34.6178 | 34.5643 | 34.6137 | 34.7251 | 34.7656 | 35.4707 | 35.3212 | 35.9781 | 36.5463 | 36.589 | 33.1744 | 33.0905 | 33.2135 | 33.874 | 34.0281 | 35.4567 | 35.4142 | 35.7338 | 35.9167 | 35.798 | 43.9925 | 43.4495 | 45.1873 | 45.1828 | 44.5358 | 12.6677 | 9.233 | 12.8088 | 18.3539 | 12.7269 | 6.3838 | 6.3525 | 6.4752 | 6.6878 | 6.4469
Chonchi110 | 29.9535 | 29.0788 | 31.1859 | 32.1863 | 31.237 | 35.8575 | 35.6157 | 38.7744 | 39.6702 | 38.5313 | 31.6997 | 31.5354 | 33.5447 | 33.7109 | 32.8813 | 33.2036 | 32.8309 | 33.4105 | 33.4667 | 33.4734 | 30.8406 | 30.8068 | 31.0611 | 32.1825 | 32.9914 | 34.043 | 33.9896 | 34.0437 | 34.1524 | 34.1904 | 34.8756 | 34.7312 | 35.3799 | 35.9376 | 35.9781 | 32.6217 | 32.5403 | 32.6658 | 33.3113 | 33.4604 | 34.8686 | 34.8286 | 35.1405 | 35.3207 | 35.2025 | 43.2615 | 42.7291 | 44.4343 | 44.4298 | 43.7979 | 12.4571 | 9.078 | 12.5929 | 18.0502 | 12.5165 | 6.2793 | 6.2457 | 6.3683 | 6.5783 | 6.337
ElPenon110 | 37.0093 | 36.1964 | 36.1817 | 35.4379 | 37.5489 | 43.3387 | 42.9742 | 42.6924 | 43.2658 | 44.6706 | 37.2721 | 37.3147 | 36.4515 | 35.9761 | 37.7626 | 34.1012 | 33.9489 | 33.2144 | 31.9498 | 35.1634 | 32.4692 | 32.323 | 31.2895 | 30.1949 | 33.7189 | 33.8781 | 33.7382 | 32.3113 | 28.9958 | 34.9481 | 33.7472 | 33.4602 | 33.1649 | 30.8483 | 35.1647 | 35.5555 | 35.2931 | 34.5901 | 31.8294 | 36.465 | 36.5077 | 36.3961 | 35.7878 | 33.988 | 38.5497 | 40.2761 | 40.2648 | 38.728 | 36.7696 | 40.3534 | 36.7356 | 36.5723 | 35.983 | 34.4379 | 37.356 | 35.7857 | 35.3154 | 35.355 | 33.8856 | 37.129
Tinguiririca154 | 36.3799 | 35.4276 | 36.3761 | 36.4472 | 36.8351 | 40.7719 | 40.6506 | 40.8605 | 40.6022 | 42.3779 | 35.446 | 35.4325 | 35.4668 | 35.269 | 36.0014 | 31.64 | 31.5669 | 31.5839 | 31.3257 | 32.8443 | 30.0561 | 29.7679 | 29.6426 | 29.4877 | 30.9333 | 30.6935 | 30.4233 | 30.2 | 30.182 | 31.2501 | 31.127 | 30.9644 | 30.796 | 30.5017 | 31.3814 | 32.7165 | 32.6333 | 32.633 | 32.1149 | 33.169 | 34.338 | 34.2436 | 34.2678 | 34.0563 | 35.0748 | 38.4602 | 38.4044 | 38.5309 | 37.5467 | 38.7207 | 34.5703 | 34.4001 | 34.4088 | 34.2369 | 35.227 | 33.6537 | 33.3337 | 33.6626 | 33.4665 | 34.728
Guacolda220 | 34.4073 | 33.6398 | 33.5217 | 33.0782 | 34.8739 | 40.7949 | 40.7343 | 39.5889 | 34.2426 | 41.6672 | 34.613 | 34.7211 | 33.8486 | 31.3936 | 34.8966 | 32.5816 | 32.5668 | 31.7543 | 30.6533 | 33.1648 | 31.6784 | 31.6078 | 30.1564 | 29.1306 | 32.0553 | 32.3834 | 32.2439 | 30.5604 | 28.4915 | 32.6759 | 32.6141 | 32.5601 | 31.4106 | 29.6153 | 32.7423 | 33.561 | 33.4749 | 32.5326 | 30.4965 | 33.5656 | 35.5152 | 35.3728 | 33.564 | 32.5 | 35.9574 | 37.9603 | 37.8935 | 35.8411 | 33.1913 | 37.7911 | 34.7416 | 34.566 | 33.6852 | 32.868 | 35.2452 | 34.2144 | 34.1255 | 33.3433 | 32.5219 | 35.0819
Nogales220 | 35.4767 | 34.6704 | 35.3097 | 35.3044 | 36.0766 | 40.983 | 40.8476 | 41.1743 | 40.9289 | 42.3005 | 35.4664 | 35.4223 | 35.4829 | 35.2827 | 36.1683 | 33.0595 | 33.0443 | 33.0036 | 32.2858 | 33.5453 | 31.8626 | 31.5787 | 31.2941 | 31.1147 | 32.8656 | 32.7581 | 32.4258 | 32.0694 | 32.8663 | 33.2844 | 32.8851 | 32.7541 | 32.5182 | 31.8674 | 33.3461 | 33.9524 | 33.9575 | 33.9196 | 32.6351 | 34.1751 | 34.7275 | 34.6389 | 34.6523 | 34.15 | 35.337 | 37.9474 | 37.8512 | 37.8588 | 36.8238 | 38.6081 | 35.0345 | 34.8953 | 34.8895 | 34.4932 | 35.417 | 34.4516 | 34.2634 | 34.4618 | 34.2509 | 35.3207
Hualpen220 | 34.8257 | 34.2609 | 34.8784 | 34.9126 | 35.2436 | 39.3843 | 39.2691 | 39.4158 | 39.3752 | 40.0428 | 34.9118 | 34.8132 | 34.9426 | 34.8982 | 35.1482 | 31.725 | 31.6082 | 31.6984 | 31.6305 | 32.1984 | 29.9949 | 29.7319 | 29.7522 | 29.756 | 30.6723 | 30.9273 | 30.7242 | 30.6831 | 30.739 | 31.3657 | 31.3321 | 31.1578 | 31.1927 | 31.3314 | 31.7582 | 32.7142 | 32.4607 | 32.5231 | 32.6237 | 33.1864 | 33.9787 | 33.8751 | 34.07 | 34.0697 | 34.7297 | 38.2884 | 38.1837 | 38.3718 | 38.2165 | 38.5059 | 34.0622 | 33.9377 | 34.0835 | 33.9825 | 34.6398 | 32.7198 | 32.6715 | 32.9082 | 32.9098 | 32.8871
Molinos110 | 30.5804 | 29.6936 | 31.6116 | 32.3796 | 31.8793 | 35.2931 | 35.0587 | 38.0093 | 38.4862 | 37.9249 | 31.203 | 31.1373 | 33.0144 | 33.1785 | 32.3672 | 32.6858 | 32.6858 | 33.0214 | 33.0746 | 32.9457 | 30.8006 | 30.7668 | 31.0188 | 32.2128 | 32.4734 | 33.0281 | 32.9769 | 33.1658 | 33.3458 | 33.1704 | 33.8374 | 33.6956 | 34.3214 | 34.8685 | 34.9063 | 32.5791 | 32.4977 | 32.6207 | 33.2828 | 32.9377 | 34.3152 | 34.2752 | 34.5871 | 34.6318 | 34.6492 | 42.581 | 42.054 | 43.1111 | 43.1067 | 43.1072 | 12.4426 | 9.0705 | 12.5784 | 18.0282 | 12.4839 | 6.2743 | 6.2407 | 6.3607 | 6.5683 | 6.3297
ElSalto110 | 36.3245 | 35.3822 | 36.1961 | 36.4218 | 36.9576 | 42.0535 | 41.748 | 42.2787 | 41.9547 | 43.4413 | 36.2331 | 36.1874 | 36.4149 | 36.115 | 37.1016 | 33.2967 | 33.1854 | 33.4279 | 33.1544 | 34.3614 | 31.7261 | 31.3707 | 31.2084 | 31.3365 | 32.7859 | 32.643 | 32.2364 | 31.934 | 32.3552 | 33.2732 | 32.7198 | 32.5577 | 32.379 | 31.9358 | 33.3351 | 34.1493 | 33.9454 | 33.9624 | 33.2293 | 34.6725 | 35.3858 | 35.1755 | 35.2378 | 34.9157 | 36.1741 | 38.758 | 38.6637 | 38.9173 | 38.0264 | 39.761 | 35.5 | 35.2201 | 35.3086 | 35.2324 | 36.2603 | 34.6003 | 34.4319 | 34.9558 | 34.864 | 36.2976
Almendros220 | 36.1735 | 35.2622 | 36.1761 | 36.3343 | 36.9072 | 41.7543 | 41.4517 | 41.9114 | 41.4334 | 43.0513 | 35.9007 | 35.8734 | 36.1634 | 35.9476 | 36.8495 | 33.0339 | 32.8251 | 33.0197 | 32.624 | 33.9274 | 31.2283 | 30.9094 | 30.7905 | 30.7169 | 32.3124 | 32.0042 | 31.6754 | 31.4161 | 31.593 | 32.7827 | 31.9459 | 31.8002 | 31.6276 | 31.3725 | 32.6054 | 33.2966 | 33.1906 | 33.1526 | 32.5793 | 33.8097 | 34.6468 | 34.5283 | 34.5201 | 34.3452 | 35.4554 | 38.3301 | 38.2326 | 38.3289 | 37.5772 | 39.2354 | 34.9471 | 34.6698 | 34.84 | 34.7194 | 35.7186 | 34.1648 | 33.92 | 34.4204 | 34.2405 | 35.7272
Almendros110 | 36.5125 | 35.5237 | 36.4797 | 36.7043 | 37.2851 | 42.1187 | 41.8088 | 42.4023 | 42.1454 | 43.6758 | 36.2722 | 36.2352 | 36.4825 | 36.2808 | 37.1724 | 33.3096 | 33.1676 | 33.4649 | 33.1444 | 34.4098 | 31.5888 | 31.2177 | 31.1777 | 31.2292 | 32.8253 | 32.4982 | 32.0989 | 31.856 | 32.1894 | 33.2867 | 32.4782 | 32.3039 | 32.1546 | 31.8741 | 33.118 | 33.8767 | 33.683 | 33.7249 | 33.1469 | 34.3573 | 35.1194 | 34.8785 | 34.9778 | 34.7984 | 36.0073 | 38.743 | 38.6113 | 38.8964 | 38.1111 | 39.804 | 35.3787 | 35.0124 | 35.3124 | 35.2238 | 36.2754 | 34.5646 | 34.2816 | 34.9049 | 34.7798 | 36.2909
Chena110 | 36.4419 | 35.6067 | 36.3468 | 36.4318 | 37.1102 | 42.0073 | 41.7603 | 42.171 | 41.7168 | 43.5229 | 36.2718 | 36.2319 | 36.3632 | 36.1948 | 37.1984 | 33.2475 | 33.1328 | 33.2424 | 32.8204 | 34.251 | 31.614 | 31.2557 | 31.1366 | 31.0326 | 32.7486 | 32.5546 | 32.1191 | 31.8616 | 31.9138 | 33.2449 | 32.5802 | 32.3369 | 32.2335 | 31.9056 | 33.284 | 34.0569 | 33.7455 | 33.8696 | 33.1797 | 34.7673 | 35.3422 | 35.1071 | 35.2526 | 34.8755 | 36.2172 | 38.8661 | 38.6605 | 38.902 | 38.0911 | 39.6647 | 35.3972 | 35.0444 | 35.2496 | 35.0843 | 36.1444 | 34.5156 | 34.2827 | 34.6092 | 34.5075 | 36.0151
LoEspejo110 | 36.4771 | 35.6464 | 36.3983 | 36.4966 | 37.1702 | 42.0521 | 41.7754 | 42.2188 | 41.7747 | 43.5754 | 36.2911 | 36.2465 | 36.4056 | 36.2348 | 37.2457 | 33.26 | 33.1476 | 33.2846 | 32.8756 | 34.2962 | 31.624 | 31.2653 | 31.1516 | 31.0777 | 32.7612 | 32.5724 | 32.1317 | 31.8816 | 31.9564 | 33.2575 | 32.565 | 32.3347 | 32.2443 | 31.923 | 33.3014 | 34.0369 | 33.738 | 33.8796 | 33.2048 | 34.7873 | 35.367 | 35.1071 | 35.2804 | 34.9029 | 36.2445 | 38.8784 | 38.6805 | 38.9275 | 38.1311 | 39.7053 | 35.4172 | 35.0644 | 35.2696 | 35.1265 | 36.1944 | 34.5333 | 34.295 | 34.6592 | 34.5622 | 36.0724
Ochagavia110 | 36.6496 | 35.8362 | 36.599 | 36.8051 | 37.4886 | 42.2932 | 41.9381 | 42.4737 | 42.1699 | 43.9977 | 36.4655 | 36.3315 | 36.6157 | 36.4345 | 37.5059 | 33.3426 | 33.2276 | 33.4946 | 33.1052 | 34.53 | 31.6993 | 31.3403 | 31.2543 | 31.2807 | 32.9593 | 32.6375 | 32.2039 | 32.0095 | 32.1714 | 33.4575 | 32.6383 | 32.3347 | 32.3395 | 32.0181 | 33.3762 | 34.0418 | 33.7205 | 33.9697 | 33.3073 | 34.8897 | 35.5095 | 35.1193 | 35.4104 | 35.113 | 36.3846 | 38.9438 | 38.7582 | 39.0199 | 38.3392 | 39.9106 | 35.495 | 35.1369 | 35.3571 | 35.3366 | 36.4044 | 34.6179 | 34.3773 | 34.8818 | 34.7917 | 36.3074
Florida110 | 36.8196 | 35.805 | 36.7663 | 36.9628 | 37.6649 | 41.9499 | 41.6281 | 42.1657 | 41.9293 | 43.9744 | 36.1656 | 36.0837 | 36.3257 | 36.1328 | 37.3396 | 33.1308 | 33.0151 | 33.2798 | 32.9648 | 34.3527 | 31.482 | 31.13 | 31.0323 | 31.0961 | 32.733 | 32.3857 | 31.9841 | 31.7732 | 31.997 | 33.2123 | 31.9941 | 31.7669 | 31.6868 | 31.3577 | 32.6354 | 33.3618 | 33.0805 | 33.2524 | 32.6395 | 34.1748 | 34.8869 | 34.5415 | 34.7726 | 34.5069 | 35.7398 | 38.603 | 38.4557 | 38.7586 | 37.9984 | 39.6246 | 35.2536 | 34.8672 | 35.1374 | 35.0792 | 36.1228 | 34.403 | 34.1428 | 34.6677 | 34.6061 | 36.0975
PColorada220 | 35.1539 | 34.375 | 34.4127 | 33.8823 | 35.6345 | 40.9674 | 40.9314 | 40.2972 | 27.9283 | 42.072 | 35.3381 | 35.4085 | 34.4263 | 28.9241 | 35.4662 | 32.7252 | 33.0987 | 32.0272 | 30.5167 | 33.3033 | 31.6811 | 31.685 | 30.2059 | 28.9573 | 32.324 | 32.4008 | 32.2638 | 30.6218 | 27.9535 | 32.5133 | 32.448 | 32.4066 | 31.3858 | 29.405 | 32.6852 | 33.9989 | 34.1178 | 32.7526 | 30.4216 | 34.0008 | 35.6723 | 35.6435 | 34.1244 | 32.5384 | 35.9243 | 38.4373 | 38.4643 | 36.7801 | 31.9055 | 38.3633 | 35.3887 | 35.2206 | 34.3089 | 33.1497 | 35.8133 | 34.6135 | 34.5459 | 33.7573 | 32.6944 | 35.7017
LPalmas220 | 35.1198 | 34.3617 | 34.8668 | 34.4278 | 35.4711 | 40.92 | 40.7832 | 40.958 | 41.4099 | 41.9452 | 35.0685 | 35.1139 | 35.1008 | 34.6047 | 35.5998 | 32.5751 | 32.6987 | 32.5301 | 30.9935 | 33.1103 | 31.0996 | 30.9044 | 30.4253 | 28.9849 | 31.8605 | 31.9587 | 31.7632 | 30.7691 | 22.4222 | 32.1492 | 32.3933 | 32.2854 | 32.0248 | 30.4005 | 32.6706 | 33.5813 | 33.6133 | 33.4774 | 31.2085 | 33.7316 | 35.2276 | 35.1682 | 34.6349 | 33.6569 | 35.9061 | 38.1956 | 38.2436 | 37.3647 | 36.112 | 38.3631 | 34.7138 | 34.4989 | 34.6598 | 33.6284 | 35.043 | 33.9869 | 33.8473 | 33.9667 | 32.8649 | 34.8647
Buin110 | 36.1278 | 35.2974 | 36.0504 | 36.1541 | 36.7832 | 41.6284 | 41.3788 | 41.7919 | 41.3186 | 42.9887 | 35.9573 | 35.9243 | 36.0435 | 35.8475 | 36.8332 | 32.9571 | 32.8603 | 32.9546 | 32.4077 | 33.781 | 31.3077 | 30.975 | 30.6401 | 30.4661 | 32.0933 | 32.0155 | 31.8045 | 31.3612 | 31.3128 | 32.5779 | 32.253 | 32.0653 | 31.9324 | 31.3195 | 32.6132 | 33.6617 | 33.473 | 33.5099 | 32.7529 | 34.0597 | 35.0369 | 34.8367 | 34.9352 | 34.5707 | 35.73 | 38.5806 | 38.4101 | 38.6021 | 37.7503 | 39.3549 | 35.112 | 34.8421 | 34.9648 | 34.822 | 35.7123 | 34.2356 | 33.9917 | 34.2031 | 33.9277 | 35.4077
Renca110 | 36.2773 | 35.4139 | 36.2301 | 36.2744 | 36.9755 | 41.9999 | 41.7749 | 42.2168 | 41.5438 | 43.3531 | 36.2665 | 36.2425 | 36.3896 | 36.0821 | 37.1494 | 33.2727 | 33.1528 | 33.336 | 32.8125 | 34.3054 | 31.653 | 31.3057 | 31.1376 | 31.053 | 32.7679 | 32.5827 | 32.1665 | 31.87 | 31.9783 | 33.2876 | 32.6291 | 32.4752 | 32.3354 | 31.9508 | 33.3354 | 34.0918 | 33.848 | 33.9796 | 33.242 | 34.7747 | 35.3851 | 35.1767 | 35.3056 | 34.9229 | 36.266 | 38.9061 | 38.7728 | 39.0091 | 37.9937 | 39.7826 | 35.4224 | 35.1247 | 35.2696 | 35.1788 | 36.2568 | 34.5308 | 34.3105 | 34.6444 | 34.4814 | 36.005
Malloa154 | 36.5022 | 35.4913 | 36.491 | 36.5948 | 37.0289 | 40.9693 | 40.8707 | 41.0697 | 40.8197 | 42.5331 | 35.648 | 35.6252 | 35.6509 | 35.4364 | 36.1728 | 31.9104 | 31.8085 | 31.8252 | 31.4741 | 33.1261 | 30.2845 | 29.8956 | 29.773 | 29.6181 | 31.1734 | 30.9683 | 30.6805 | 30.3539 | 30.3335 | 31.5324 | 31.3688 | 31.0922 | 30.9289 | 30.6299 | 31.6565 | 32.9393 | 32.7733 | 32.7805 | 32.2746 | 33.4291 | 34.548 | 34.4396 | 34.4556 | 34.2237 | 35.2841 | 38.6561 | 38.5976 | 38.7287 | 37.6923 | 38.9337 | 34.7699 | 34.5676 | 34.5785 | 34.4018 | 35.4396 | 33.8562 | 33.5359 | 33.8625 | 33.664 | 34.8831
ASanta110 | 35.4776 | 34.6697 | 35.3779 | 35.4774 | 36.2387 | 41.5082 | 41.3217 | 41.7871 | 41.471 | 42.9312 | 35.9081 | 35.7661 | 35.9541 | 35.7573 | 36.7568 | 33.8199 | 33.6306 | 33.8745 | 33.0821 | 34.3647 | 32.5058 | 32.0529 | 31.8701 | 31.5846 | 33.6623 | 33.4002 | 33.0065 | 32.6541 | 33.1905 | 34.0835 | 33.4351 | 33.2964 | 33.06 | 32.432 | 34.1132 | 34.8807 | 34.6805 | 34.6294 | 33.5006 | 35.2578 | 35.427 | 35.3618 | 35.3513 | 35.1027 | 35.9559 | 38.2449 | 37.9836 | 38.2328 | 37.343 | 39.1467 | 35.7983 | 35.5841 | 35.6379 | 35.3995 | 36.0992 | 35.2283 | 35.0077 | 35.3023 | 35.1317 | 36.2743
Sauzal154 | 36.546 | 35.607 | 36.5187 | 36.6133 | 37.171 | 41.1669 | 40.9621 | 41.268 | 40.877 | 42.7686 | 35.4868 | 35.4244 | 35.4927 | 35.2421 | 36.2175 | 32.0648 | 31.9497 | 31.9759 | 31.6307 | 33.2941 | 30.4133 | 30.0066 | 29.85 | 29.6923 | 31.354 | 31.1533 | 30.8149 | 30.4305 | 30.3945 | 31.7344 | 31.4194 | 31.1651 | 31.028 | 30.722 | 31.8369 | 32.9866 | 32.8807 | 32.9055 | 32.3227 | 33.4867 | 34.458 | 34.2702 | 34.1613 | 33.8733 | 35.2276 | 38.5147 | 38.4296 | 38.6016 | 37.557 | 38.9284 | 34.7761 | 34.4682 | 34.473 | 34.2735 | 35.4777 | 33.8511 | 33.5382 | 33.86 | 33.6592 | 35.1302
SantaMaria220 | 34.2541 | 33.8119 | 34.3624 | 34.3487 | 34.6215 | 38.771 | 38.663 | 38.8065 | 38.7476 | 39.5237 | 33.9983 | 33.9947 | 34.0225 | 33.9853 | 34.3022 | 30.9346 | 30.9587 | 30.9131 | 30.9101 | 31.364 | 29.4734 | 29.3164 | 29.3087 | 29.1749 | 29.989 | 30.3324 | 30.1669 | 30.1862 | 30.0622 | 30.6209 | 30.4806 | 30.4022 | 30.4371 | 30.3953 | 30.8073 | 31.7641 | 31.6756 | 31.688 | 31.6511 | 32.1964 | 33.0435 | 32.9425 | 32.9422 | 32.9419 | 33.5767 | 37.1922 | 37.1931 | 37.2245 | 37.0784 | 37.3537 | 33.1302 | 32.9958 | 33.0024 | 32.8582 | 33.6875 | 31.8737 | 31.818 | 31.87 | 31.8765 | 31.9869
LVegas110_exp | 37.8837 | 36.9824 | 36.8279 | 37.8133 | 38.5429 | 41.1239 | 42.653 | 44.0048 | 42.3038 | 43.4037 | 37.8744 | 36.3348 | 37.9629 | 36.949 | 37.899 | 33.9822 | 34.6224 | 34.7504 | 34.2041 | 35.7643 | 33.0586 | 32.6916 | 32.5186 | 32.3684 | 34.1859 | 33.2885 | 33.5887 | 32.5542 | 33.3376 | 34.6998 | 33.3343 | 33.9134 | 33.7199 | 32.5694 | 33.1935 | 34.8184 | 34.5765 | 34.6529 | 33.9344 | 33.9556 | 35.3196 | 35.9238 | 35.9921 | 34.1134 | 34.603 | 39.7074 | 39.7552 | 39.9283 | 39.6022 | 38.946 | 36.2055 | 35.1401 | 35.2104 | 34.3832 | 35.432 | 35.3428 | 35.0877 | 36.1117 | 34.391 | 34.3528
Ventanas220 | 35.2694 | 34.4725 | 35.1042 | 35.0981 | 35.8489 | 40.6746 | 40.5651 | 40.8644 | 40.6325 | 41.9642 | 35.2019 | 35.1498 | 35.2155 | 35.0046 | 35.8835 | 32.9738 | 32.9738 | 32.9532 | 32.2358 | 33.3321 | 31.8798 | 31.6416 | 31.4024 | 31.1997 | 32.8812 | 32.7867 | 32.4911 | 32.1843 | 32.8734 | 33.2425 | 32.86 | 32.7264 | 32.5189 | 31.9674 | 33.2861 | 33.9 | 33.9 | 33.8572 | 32.7025 | 34.1205 | 34.5019 | 34.4185 | 34.4249 | 34.1 | 35.0786 | 37.6409 | 37.5402 | 37.5601 | 36.5307 | 38.2976 | 34.8485 | 34.7422 | 34.7184 | 34.3635 | 35.1573 | 34.3724 | 34.2205 | 34.4119 | 34.1932 | 35.1537
SanLuis220 | 35.2341 | 34.4599 | 35.1272 | 35.1608 | 35.8455 | 41.3831 | 41.2965 | 41.5661 | 41.2942 | 42.5597 | 35.8514 | 35.8127 | 35.8523 | 35.6541 | 36.5634 | 33.4502 | 33.3775 | 33.3663 | 32.7428 | 34.0472 | 31.9597 | 31.6187 | 31.3364 | 31.1047 | 33.0733 | 32.8973 | 32.4612 | 32.0844 | 32.7581 | 33.5344 | 32.9306 | 32.7996 | 32.604 | 31.9227 | 33.5891 | 34.3409 | 34.2132 | 34.1947 | 33.0585 | 34.7003 | 35.1603 | 35.1361 | 35.1338 | 34.6604 | 35.5149 | 38.0751 | 37.9812 | 38.0265 | 37.1939 | 38.8085 | 35.453 | 35.3118 | 35.3377 | 35.0103 | 35.8228 | 34.7763 | 34.5907 | 34.7845 | 34.551 | 35.8481
Quintero220 | 35.3695 | 34.5905 | 35.2602 | 35.2938 | 35.9809 | 41.5409 | 41.4542 | 41.7216 | 41.4497 | 42.7201 | 35.9861 | 35.9447 | 35.9875 | 35.7864 | 36.7008 | 33.5776 | 33.5023 | 33.4963 | 32.8651 | 34.1772 | 32.0797 | 31.7364 | 31.4514 | 31.2223 | 33.2006 | 33.0225 | 32.5863 | 32.2066 | 32.8781 | 33.6596 | 33.0584 | 32.9248 | 32.724 | 32.0427 | 33.7191 | 34.4709 | 34.3432 | 34.3222 | 33.181 | 34.8328 | 35.2925 | 35.2683 | 35.2638 | 34.7904 | 35.6449 | 38.2205 | 38.1243 | 38.1719 | 37.3293 | 38.9513 | 35.5879 | 35.4466 | 35.4703 | 35.1426 | 35.9602 | 34.9085 | 34.7203 | 34.9141 | 34.6832 | 35.983
Torquemada110 | 35.5652 | 34.7845 | 35.3501 | 35.3148 | 36.111 | 41.1801 | 41.0089 | 41.5983 | 41.3207 | 42.7679 | 35.6324 | 35.5145 | 35.6717 | 35.5529 | 36.6145 | 33.5391 | 33.5036 | 33.5827 | 32.8773 | 34.134 | 32.4578 | 32.1733 | 31.9888 | 31.6872 | 33.3897 | 33.4932 | 33.11 | 32.7918 | 33.1427 | 33.8465 | 33.5155 | 33.3768 | 33.1328 | 32.5016 | 33.898 | 34.5756 | 34.6627 | 34.5304 | 33.3081 | 34.9453 | 35.1448 | 35.0769 | 35.0713 | 34.8126 | 35.77 | 37.9759 | 37.7536 | 37.9473 | 37.1844 | 39.0113 | 35.5651 | 35.43 | 35.3987 | 35.0914 | 35.9567 | 35.0796 | 34.9511 | 35.0881 | 34.841 | 36.0157
Talinay220 | 35.073 | 34.3767 | 34.4882 | 34.0972 | 35.4389 | 41.0495 | 40.9288 | 40.8866 | 41.8806 | 42.0813 | 35.3525 | 35.4131 | 34.8395 | 34.7407 | 35.6522 | 32.4279 | 32.5608 | 32.203 | 30.7756 | 33.0318 | 31.2391 | 31.0734 | 30.1447 | 28.7094 | 31.6329 | 31.9797 | 31.8786 | 30.5824 | 25.9981 | 31.7122 | 32.3919 | 32.3063 | 31.6472 | 29.9527 | 32.5646 | 33.6831 | 33.6861 | 32.95 | 30.662 | 33.7054 | 35.3091 | 35.2337 | 34.4748 | 33.2462 | 35.9445 | 38.205 | 38.3403 | 36.8659 | 35.6852 | 38.1929 | 34.839 | 34.7186 | 34.3565 | 33.2818 | 35.2738 | 33.8644 | 33.6959 | 33.5934 | 32.6223 | 34.4434
MRedondo220 | 35.1775 | 34.4118 | 34.802 | 34.3712 | 35.4907 | 40.9259 | 40.7911 | 40.9707 | 41.6103 | 41.9506 | 35.1356 | 35.2329 | 35.1064 | 34.6995 | 35.5846 | 32.5446 | 32.6572 | 32.4946 | 30.9942 | 33.0924 | 31.0942 | 30.8984 | 30.32 | 28.9745 | 31.7661 | 31.9369 | 31.7635 | 30.7039 | 23.402 | 32.0411 | 32.3281 | 32.2202 | 31.9786 | 30.2644 | 32.6017 | 33.5578 | 33.6269 | 33.4125 | 31.0899 | 33.6941 | 35.3117 | 35.2591 | 34.6323 | 33.6218 | 35.9687 | 38.2664 | 38.3337 | 37.2937 | 36.0495 | 38.2791 | 34.7363 | 34.5792 | 34.6473 | 33.5845 | 35.0858 | 33.9472 | 33.8075 | 33.9274 | 32.8505 | 34.852
Rahue220 | 30.9755 | 30.3493 | 31.7572 | 32.5253 | 32.0244 | 35.1353 | 34.9006 | 37.662 | 37.6758 | 37.7546 | 31.0656 | 31 | 32.8692 | 33.0314 | 32.2221 | 31.6253 | 31.6302 | 31.823 | 31.8792 | 31.8857 | 29.64 | 29.6088 | 29.8531 | 30.4092 | 30.7274 | 31.7538 | 31.6629 | 31.7595 | 31.7942 | 31.8965 | 32.5618 | 32.4514 | 33.0329 | 33.5568 | 33.592 | 31.7419 | 31.6622 | 32.1539 | 32.7529 | 32.574 | 33.0933 | 33.0532 | 33.4169 | 33.5665 | 33.6419 | 40.5619 | 40.2313 | 41.2612 | 41.2577 | 41.2579 | 11.9727 | 8.7233 | 12.2788 | 17.9065 | 12.2131 | 6.0794 | 6.0348 | 6.1944 | 6.3403 | 6.1656
Chiloe110 | 29.3138 | 28.4557 | 30.5203 | 31.4977 | 30.5714 | 35.0898 | 34.858 | 37.9488 | 38.8273 | 37.7068 | 31.0256 | 30.8637 | 32.8295 | 32.9887 | 32.1798 | 32.4958 | 32.1309 | 32.6953 | 32.7516 | 32.7557 | 30.1827 | 30.1465 | 30.3984 | 31.4972 | 32.2884 | 33.3181 | 33.2669 | 33.3163 | 33.425 | 33.463 | 34.1326 | 33.9908 | 34.6244 | 35.1715 | 35.212 | 31.9288 | 31.8498 | 31.9704 | 32.6011 | 32.7477 | 34.1222 | 34.0822 | 34.3919 | 34.5648 | 34.454 | 42.3374 | 41.8177 | 43.4903 | 43.486 | 42.8613 | 12.1933 | 8.8858 | 12.3288 | 17.6683 | 12.2528 | 6.1449 | 6.1139 | 6.2312 | 6.4363 | 6.2052
Domeyko220 | 38.4905 | 37.6326 | 36.6653 | 36.2392 | 39.4815 | 46.792 | 45.9296 | 44.1566 | 40.1915 | 48.5939 | 40.0222 | 39.998 | 38.0789 | 35.4566 | 41.3903 | 37.573 | 37.4185 | 35.6965 | 32.9351 | 38.0144 | 37.7775 | 37.3896 | 34.1505 | 31.4235 | 38.3434 | 38.2615 | 38.1158 | 33.0199 | 30.0129 | 38.6107 | 38.6102 | 38.4961 | 34.9906 | 31.1185 | 38.8074 | 39.9866 | 39.8719 | 36.6082 | 32.0085 | 40.3013 | 41.497 | 41.2747 | 37.4808 | 33.5527 | 42.0741 | 43.3887 | 42.8417 | 39.2943 | 35.6244 | 43.5058 | 40.9822 | 39.9953 | 37.8255 | 35.9048 | 41.6691 | 39.8791 | 39.4412 | 36.0602 | 34.4618 | 40.5748
LoAguirre220 | 35.9138 | 35.1027 | 35.7501 | 35.8003 | 36.4563 | 41.4518 | 41.335 | 41.5724 | 41.0167 | 42.7238 | 35.8976 | 35.8916 | 35.8821 | 35.5914 | 36.6029 | 32.9207 | 32.8506 | 32.8792 | 32.3699 | 33.7493 | 31.3554 | 31.0257 | 30.8036 | 30.6057 | 32.3262 | 32.2726 | 31.869 | 31.5069 | 31.4126 | 32.7947 | 32.3484 | 32.2128 | 31.9961 | 31.5117 | 32.8475 | 33.7893 | 33.608 | 33.6046 | 32.7893 | 34.3393 | 35.0954 | 34.9475 | 34.8901 | 34.448 | 35.7844 | 38.5079 | 38.445 | 38.4619 | 37.5227 | 39.1933 | 35.0614 | 34.8769 | 34.882 | 34.6896 | 35.719 | 34.1452 | 33.9664 | 34.1943 | 33.9585 | 35.4228
LoAguirre500 | 35.877 | 35.0644 | 35.7046 | 35.7572 | 36.4163 | 41.387 | 41.2102 | 41.4696 | 40.9007 | 42.6357 | 35.8092 | 35.7889 | 35.7981 | 35.4881 | 36.5148 | 32.8715 | 32.8161 | 32.7989 | 32.2973 | 33.6622 | 31.2294 | 30.9107 | 30.6611 | 30.4245 | 32.2196 | 32.1107 | 31.727 | 31.3743 | 31.0841 | 32.6452 | 32.2338 | 32.1209 | 31.9072 | 31.3235 | 32.6942 | 33.6493 | 33.523 | 33.4473 | 32.619 | 34.1274 | 34.9839 | 34.8575 | 34.7626 | 34.2851 | 35.6604 | 38.3901 | 38.3153 | 38.322 | 37.409 | 39.0718 | 34.9871 | 34.8269 | 34.806 | 34.6053 | 35.6109 | 34.1031 | 33.9494 | 34.1488 | 33.8972 | 35.3565
Tinguiririca220 | [20 empty] | 30.1691 | 29.8192 | 29.7177 | 29.5466 | 31.0849 | 30.8187 | 30.5354 | 30.28 | 30.3194 | 31.4082 | 31.3093 | 31.1024 | 30.9249 | 30.6126 | 31.529 | 32.8665 | 32.7981 | 32.7703 | 32.2157 | 33.2712 | 34.4132 | 34.3096 | 34.3187 | 34.1169 | 35.1578 | 38.5099 | 38.4745 | 38.5465 | 37.5086 | 38.7383 | 34.5723 | 34.4192 | 34.4253 | 34.2657 | 35.2121 | 33.6941 | 33.3968 | 33.7126 | 33.5137 | 34.8417
LaCebada220 | 35.1876 | 34.4219 | 34.7922 | 34.3638 | 35.5057 | 40.9418 | 40.807 | 40.9703 | 41.636 | 41.9739 | 35.1628 | 35.261 | 35.1037 | 34.7091 | 35.6119 | 32.5369 | 32.652 | 32.4895 | 30.9964 | 33.0901 | 31.1168 | 30.9257 | 30.3076 | 28.9769 | 31.7888 | 31.9595 | 31.7861 | 30.699 | 23.5185 | 32.0585 | 32.3433 | 32.2377 | 31.9738 | 30.2644 | 32.5984 | 33.5754 | 33.6494 | 33.3999 | 31.0875 | 33.6968 | 35.3291 | 35.2691 | 34.6301 | 33.6192 | 35.9795 | 38.2836 | 38.3537 | 37.2786 | 36.0449 | 38.2923 | 34.7588 | 34.6018 | 34.6447 | 33.5796 | 35.1132 | 33.9678 | 33.815 | 33.9248 | 32.8529 | 34.8595
DonGoyo220 | 35.2407 | 34.5398 | 34.6538 | 34.3341 | 35.6065 | 41.2499 | 41.127 | 41.0821 | 42.0816 | 42.2842 | 35.5222 | 35.5855 | 35.0069 | 34.9082 | 35.8269 | 32.5827 | 32.7182 | 32.363 | 30.923 | 33.1918 | 31.3914 | 31.226 | 30.2897 | 29.1294 | 32.0929 | 32.1371 | 32.0312 | 30.7324 | 26.1257 | 32.1722 | 32.5497 | 32.4641 | 31.7972 | 30.1005 | 32.7246 | 33.8482 | 33.8536 | 33.11 | 30.812 | 33.8654 | 35.4843 | 35.4063 | 34.6401 | 33.4062 | 36.1167 | 38.3928 | 38.5262 | 37.0464 | 35.8583 | 38.3761 | 35.0086 | 34.886 | 34.5213 | 33.4441 | 35.4463 | 34.034 | 33.8632 | 33.7533 | 32.7796 | 34.9407
SantaMarta220 | 36.0323 | 35.1936 | 35.9519 | 36.0695 | 36.6522 | 41.5103 | 41.2655 | 41.6733 | 41.1527 | 42.8316 | 35.8733 | 35.846 | 35.9467 | 35.7197 | 36.6904 | 32.8845 | 32.7951 | 32.8642 | 32.4317 | 33.786 | 31.1376 | 30.8067 | 30.6507 | 30.5409 | 32.1692 | 32.024 | 31.5971 | 31.385 | 31.3014 | 32.6953 | 32.1111 | 32.0153 | 31.7767 | 31.3332 | 32.7236 | 33.4643 | 33.4231 | 33.2775 | 32.7719 | 34.1721 | 34.935 | 34.8119 | 34.8301 | 34.4662 | 35.7231 | 38.523 | 38.4652 | 38.5221 | 37.6249 | 39.2625 | 35.0443 | 34.8721 | 34.8874 | 34.7445 | 35.7289 | 34.1658 | 33.9263 | 34.2328 | 34.0376 | 35.5132
Mulchen220 | 33.7856 | 33.2955 | 33.9511 | 34.0066 | 34.1636 | 38.4403 | 38.3346 | 38.4962 | 38.4744 | 39.1162 | 33.8459 | 33.8424 | 33.9247 | 33.8632 | 34.0241 | 30.6853 | 30.6596 | 30.8737 | 30.8682 | 31.218 | 29.0623 | 28.9142 | 28.9642 | 29.1749 | 29.5686 | 30.3324 | 30.1669 | 30.0813 | 30.0381 | 30.6209 | 30.7337 | 30.8626 | 30.8873 | 30.7957 | 30.9766 | 31.6284 | 31.5559 | 31.8187 | 31.8511 | 32.052 | 32.5819 | 32.4861 | 32.5318 | 32.778 | 33.0841 | 37.6483 | 37.6685 | 37.6662 | 37.581 | 37.714 | 7.1767 | 2.9159 | 7.5897 | 15.6692 | 7.5823
Angostura220 | 33.564 | 33.1878 | 33.6786 | 33.7164 | 33.8434 | 38.0792 | 38.1004 | 38.1424 | 38.1888 | 38.7455 | 33.5826 | 33.5789 | 33.6287 | 33.6105 | 33.7047 | 30.5149 | 30.4866 | 30.6774 | 30.672 | 30.9257 | 28.7869 | 28.7315 | 28.8321 | 29.0107 | 29.2886 | 30.2087 | 30.0694 | 29.9839 | 29.9481 | 30.4448 | 30.6337 | 30.7626 | 30.7873 | 30.7006 | 30.8766 | 31.5284 | 31.4559 | 31.7162 | 31.7511 | 31.952 | 32.4819 | 32.3813 | 32.4296 | 32.6732 | 32.924 | 37.5279 | 37.5454 | 37.5457 | 37.4656 | 37.5886 | 7.1532 | 2.9065 | 7.5612 | 15.6133 | 7.5568
DAlmagro110 | 36.3492 | 35.5064 | 33.7257 | 33.3069 | 37.0552 | 43.34 | 42.9769 | 40.0246 | 36.4507 | 45.0545 | 37.3267 | 37.3745 | 34.2337 | 31.339 | 37.7869 | 34.5325 | 34.5279 | 31.7801 | 29.315 | 35.1533 | 33.4562 | 33.1713 | 30.0095 | 27.7658 | 34.1412 | 34.0333 | 33.8887 | 30.221 | 26.5984 | 34.3755 | 34.3899 | 34.2905 | 31.2196 | 27.6273 | 34.5849 | 35.6878 | 35.5852 | 32.6276 | 28.5506 | 36.292 | 37.3348 | 37.1704 | 33.6153 | 30.6236 | 37.8493 | 39.977 | 39.8913 | 35.8436 | 33.2287 | 40.1987 | 36.6596 | 36.3621 | 33.8804 | 32.4847 | 37.5371 | 36.0815 | 35.9064 | 33.314 | 32.0895 | 37.2213
SCristobal110 | 36.6691 | 35.6845 | 36.5415 | 36.8187 | 37.3047 | 42.4513 | 42.1642 | 42.6973 | 42.4363 | 43.8639 | 36.5985 | 36.5559 | 36.7527 | 36.4458 | 37.466 | 33.6185 | 33.5028 | 33.713 | 33.5344 | 34.6626 | 32.0161 | 31.6607 | 31.4933 | 31.7015 | 33.0909 | 32.9452 | 32.5339 | 32.2242 | 32.7051 | 33.5854 | 33.0147 | 32.8547 | 32.669 | 32.238 | 33.6429 | 34.4693 | 34.2505 | 34.2823 | 33.5796 | 35.0224 | 35.7339 | 35.5185 | 35.5856 | 35.243 | 36.5348 | 39.1838 | 39.0722 | 39.3009 | 38.3696 | 40.1389 | 35.8265 | 35.496 | 35.6455 | 35.5418 | 36.5922 | 34.9167 | 34.6866 | 35.3222 | 35.2507 | 36.6891
StaRosa110 | 36.7171 | 35.7263 | 36.6586 | 36.848 | 37.5801 | 41.8895 | 41.5781 | 42.079 | 41.7805 | 43.8128 | 36.1256 | 36.0536 | 36.2761 | 36.0828 | 37.2904 | 33.0956 | 32.9851 | 33.1172 | 32.8296 | 34.2056 | 31.3397 | 30.995 | 30.8774 | 30.9588 | 32.5833 | 32.2309 | 31.8418 | 31.6311 | 31.8474 | 33.0649 | 32.0167 | 31.8046 | 31.7072 | 31.3625 | 32.6354 | 33.3817 | 33.0905 | 33.2674 | 32.662 | 34.1622 | 34.8943 | 34.5367 | 34.7801 | 34.5069 | 35.7375 | 38.5479 | 38.4103 | 38.7286 | 37.9507 | 39.5796 | 35.2285 | 34.8272 | 35.1023 | 35.044 | 36.0754 | 34.3756 | 34.1173 | 34.5853 | 34.5226 | 36.0724
Apoquindo110 | 36.554 | 35.58 | 36.5458 | 36.8235 | 37.3176 | 42.2484 | 41.9331 | 42.5774 | 42.3308 | 43.858 | 36.3911 | 36.3274 | 36.6296 | 36.4287 | 37.3395 | 33.4418 | 33.3076 | 33.5927 | 33.2844 | 34.5317 | 31.7038 | 31.3354 | 31.2964 | 31.4592 | 32.9446 | 32.6156 | 32.2164 | 32.0304 | 32.4333 | 33.4536 | 32.6979 | 32.5287 | 32.3646 | 32.0924 | 33.3329 | 34.1143 | 33.9155 | 33.9449 | 33.3844 | 34.6099 | 35.3436 | 35.0921 | 35.2152 | 35.0531 | 36.2896 | 38.9084 | 38.7671 | 39.0646 | 38.2365 | 39.9541 | 35.4932 | 35.1601 | 35.4424 | 35.4075 | 36.4203 | 34.7018 | 34.4143 | 35.1005 | 35.0039 | 36.4439
Cumbres500 | 35.6252 | 34.8328 | 34.2927 | 33.9146 | 36.3176 | 42.6137 | 42.2113 | 40.7113 | 37.2854 | 44.1996 | 36.5996 | 36.6001 | 34.8902 | 32.9887 | 37.1412 | 33.8619 | 33.8525 | 32.464 | 30.7137 | 34.4706 | 33.0193 | 32.7686 | 30.6645 | 29.1095 | 33.6825 | 33.6259 | 33.4787 | 30.8201 | 28.1898 | 33.963 | 33.9702 | 33.8705 | 31.8975 | 29.1903 | 34.1656 | 35.2345 | 35.1393 | 33.2801 | 30.1058 | 35.6283 | 36.8016 | 36.6425 | 34.2801 | 32.1843 | 37.3233 | 39.2596 | 39.101 | 36.435 | 33.9365 | 39.4049 | 36.1591 | 35.831 | 34.5553 | 33.1579 | 37.0148 | 35.5876 | 35.3913 | 33.9311 | 32.7193 | 36.581
PNegro220 | [20 empty] | 30.2697 | 29.9595 | 29.8608 | 29.6847 | 31.1454 | 30.978 | 30.7154 | 30.4526 | 30.4551 | 31.4959 | 31.5123 | 31.295 | 31.1202 | 30.7948 | 31.6167 | 32.9566 | 32.893 | 32.8577 | 32.2958 | 33.3537 | 34.399 | 34.2933 | 34.297 | 34.1003 | 35.1156 | 38.4518 | 38.4237 | 38.4791 | 37.4358 | 38.6761 | 34.5145 | 34.3621 | 34.365 | 34.2102 | 35.1447 | 33.6425 | 33.3756 | 33.6615 | 33.4674 | 34.8047
Charrua500 | 34.5339 | 34.0298 | 34.5786 | 34.6211 | 34.9634 | 39.2073 | 39.0941 | 39.238 | 39.1765 | 39.9648 | 34.3707 | 34.3721 | 34.3977 | 34.3523 | 34.682 | 31.1684 | 31.1328 | 31.1469 | 31.1235 | 31.7136 | 29.5609 | 29.4102 | 29.3295 | 29.2873 | 30.0833 | 30.4747 | 30.2894 | 30.1574 | 30.1242 | 30.766 | 30.8035 | 30.72 | 30.7475 | 30.7057 | 31.1511 | 32.1215 | 32.0231 | 32.018 | 31.9736 | 32.5564 | 33.4109 | 33.3025 | 33.307 | 33.2845 | 33.9567 | 37.5727 | 37.5713 | 37.605 | 37.4211 | 37.7395 | 33.5025 | 33.3655 | 33.3547 | 33.2081 | 34.0624 | 32.1842 | 32.1202 | 32.1804 | 32.1872 | 32.307
Ancoa500auxS | 34.9998 | 34.4873 | 35.0427 | 35.0826 | 35.489 | 39.828 | 39.7321 | 39.8298 | 39.7528 | 40.8293 | 34.8801 | 34.8707 | 34.8897 | 34.7878 | 35.2061 | 31.5804 | 31.53 | 31.5415 | 31.4205 | 32.2364 | 29.9906 | 29.7887 | 29.6706 | 29.5176 | 30.576 | 30.8862 | 30.6726 | 30.3974 | 30.3129 | 31.2231 | 31.2151 | 31.1451 | 31.0162 | 30.9457 | 31.5985 | 32.5866 | 32.4831 | 32.4625 | 32.2236 | 33.0365 | 33.9135 | 33.8103 | 33.7848 | 33.7542 | 34.576 | 37.9184 | 37.8695 | 37.9004 | 37.2521 | 38.092 | 33.9899 | 33.8452 | 33.8398 | 33.6827 | 34.5772 | 32.7718 | 32.7106 | 32.7681 | 32.7695 | 32.9798
Salta345 | 37.826 | 36.0829 | 35.1589 | 34.752 | 37.8622 | 44.8599 | 44.6297 | 42.3532 | 38.6456 | 47.8788 | 38.3843 | 39.3977 | 36.5486 | 34.0681 | 40.1474 | 36.0441 | 36.8556 | 34.2432 | 32.0105 | 36.4684 | 36.2669 | 36.3078 | 32.7606 | 30.2415 | 37.2995 | 38.5995 | 36.9965 | 32.1756 | 29.956 | 37.5397 | 37.9725 | 36.926 | 34.0527 | 30.8566 | 38.6427 | 39.3131 | 38.7641 | 35.5815 | 31.0749 | 39.6754 | 40.8782 | 41.0739 | 37.303 | 32.864 | 40.7899 | 42.6866 | 42.1431 | 39.6417 | 35.96 | 43.8585 | 40.8606 | 39.8319 | 37.2287 | 35.3593 | 40.4772 | 39.7629 | 39.7785 | 35.6037 | 34.4753 | 39.9087
Andes345 | 37.8483 | 36.9966 | 36.0476 | 35.631 | 38.8206 | 45.9913 | 45.1494 | 43.427 | 39.6248 | 47.7635 | 39.3554 | 39.3316 | 37.473 | 34.9304 | 40.7032 | 36.96 | 36.8034 | 35.1086 | 32.4579 | 37.3965 | 37.1846 | 36.7836 | 33.5905 | 31.0088 | 37.7228 | 37.6495 | 37.5012 | 32.5602 | 29.578 | 37.9892 | 37.9825 | 37.8661 | 34.4464 | 30.4894 | 38.1717 | 39.3265 | 39.2142 | 36.0374 | 31.4692 | 39.6363 | 40.8102 | 40.5909 | 36.8504 | 32.8899 | 41.3804 | 42.6577 | 42.1212 | 38.6656 | 35.0735 | 42.7777 | 40.305 | 39.333 | 37.1961 | 35.3103 | 40.9794 | 39.2288 | 38.7965 | 35.6028 | 34.0695 | 39.9126
AltoNorte110 | 37.2003 | 36.4026 | 35.5844 | 35.4113 | 38.237 | 44.9814 | 44.1623 | 42.5613 | 38.9435 | 46.8947 | 38.8206 | 38.8197 | 37.4923 | 35.4561 | 40.1496 | 37.1694 | 37.1192 | 35.5101 | 33.043 | 37.4406 | 37.6111 | 37.2586 | 34.0182 | 31.6785 | 37.8756 | 38.0198 | 37.9335 | 33.284 | 30.5818 | 38.1833 | 38.1494 | 38.0805 | 34.831 | 31.1548 | 38.3624 | 39.0782 | 39.013 | 36.6656 | 32.4698 | 39.4533 | 40.8859 | 40.6904 | 37.2599 | 33.5653 | 41.3896 | 42.1786 | 41.705 | 38.7937 | 35.7542 | 42.229 | 40.2562 | 39.3555 | 37.6538 | 35.7526 | 40.8842 | 39.5704 | 39.1991 | 36.5552 | 35.1648 | 39.7608
Andes220 | 37.8483 | 36.9966 | 36.0476 | 35.631 | 38.8229 | 45.9939 | 45.1494 | 43.427 | 39.6248 | 47.7635 | 39.3581 | 39.3316 | 37.4776 | 34.9304 | 40.7055 | 36.9626 | 36.8034 | 35.1086 | 32.4579 | 37.3965 | 37.1846 | 36.7836 | 33.5905 | 31.0088 | 37.7278 | 37.6521 | 37.5038 | 32.5677 | 29.578 | 37.9914 | 37.9825 | 37.8661 | 34.4416 | 30.4894 | 38.1717 | 39.3315 | 39.2142 | 36.0374 | 31.4692 | 39.6363 | 40.8128 | 40.5909 | 36.8504 | 32.8899 | 41.3804 | 42.655 | 42.1212 | 38.6679 | 35.0735 | 42.7754 | 40.305 | 39.333 | 37.1961 | 35.3103 | 40.9794 | 39.2288 | 38.7965 | 35.6028 | 34.0695 | 39.9126
Antofagasta110 | 36.778 | 35.9897 | 35.2262 | 35.12 | 37.9247 | 44.4144 | 43.6082 | 42.1283 | 38.6255 | 46.4665 | 38.3312 | 38.3303 | 37.1042 | 35.1285 | 39.7291 | 36.787 | 36.7372 | 35.1404 | 32.7753 | 37.0486 | 37.3011 | 36.9509 | 33.7382 | 31.4162 | 37.5606 | 37.7024 | 37.5802 | 33.0118 | 30.3317 | 37.8684 | 37.672 | 37.6031 | 34.4266 | 30.8641 | 38.0038 | 38.6294 | 38.5644 | 36.3348 | 32.1817 | 39.0976 | 40.5076 | 40.3147 | 36.9146 | 33.2875 | 41.0462 | 41.7399 | 41.2733 | 38.3895 | 35.4614 | 41.8404 | 39.8831 | 38.9409 | 37.3464 | 35.4577 | 40.547 | 39.1964 | 38.8304 | 36.2138 | 34.8778 | 39.3892
Capricornio220 | 36.4149 | 35.6305 | 34.7922 | 34.5525 | 37.3099 | 44.0959 | 43.2923 | 41.6217 | 37.9994 | 45.7983 | 38.0539 | 38.0529 | 36.6714 | 34.636 | 39.2672 | 36.3452 | 36.2974 | 34.7262 | 32.2423 | 36.6092 | 36.6958 | 36.3506 | 33.1933 | 30.9088 | 36.9556 | 37.0924 | 37.0566 | 32.4743 | 29.8445 | 37.2533 | 37.402 | 37.3308 | 34.1112 | 30.4327 | 37.4757 | 38.2566 | 38.1962 | 35.6956 | 31.6105 | 38.4086 | 39.9311 | 39.7358 | 36.3923 | 32.7523 | 40.3803 | 41.2442 | 40.7872 | 37.9368 | 34.8877 | 41.2441 | 39.3276 | 38.4878 | 36.7416 | 34.8832 | 39.8947 | 38.6547 | 38.2912 | 35.7129 | 34.3138 | 38.8428
Chacaya220 | 35.8584 | 35.1332 | 34.3475 | 34.0678 | 36.7171 | 43.2539 | 42.4608 | 40.7985 | 37.676 | 44.9358 | 37.588 | 37.5736 | 36.3868 | 34.3877 | 38.7313 | 35.9759 | 35.993 | 34.49 | 32.0342 | 36.2125 | 36.3659 | 36.0713 | 32.9483 | 30.7238 | 36.5137 | 36.7354 | 36.7639 | 32.2694 | 29.6193 | 36.8 | 37.0413 | 36.9981 | 33.8692 | 30.173 | 37.0923 | 37.6913 | 37.6381 | 35.4429 | 31.3855 | 37.836 | 39.4153 | 39.2427 | 36.13 | 32.5402 | 39.8397 | 40.7325 | 40.3452 | 37.5229 | 34.6506 | 40.7485 | 38.8268 | 38.0276 | 36.469 | 34.6284 | 39.3608 | 38.3 | 37.974 | 35.4877 | 34.0791 | 38.3
Chuquicamata220 | 36.3571 | 35.4642 | 34.6002 | 34.1175 | 37.3066 | 44.9991 | 44.1953 | 41.9449 | 38.2467 | 46.7374 | 37.6436 | 37.572 | 35.619 | 33.424 | 39.0302 | 35.1903 | 35.0251 | 33.7317 | 31.328 | 35.5752 | 35.8549 | 35.5062 | 32.1872 | 29.7546 | 36.3494 | 36.4231 | 36.1401 | 31.888 | 28.1897 | 36.7911 | 36.5132 | 36.3982 | 33.0326 | 28.9574 | 36.6198 | 38.0533 | 37.9266 | 34.4861 | 30.2845 | 38.3968 | 39.2279 | 38.9663 | 35.1306 | 31.3195 | 39.6873 | 40.7914 | 40.1279 | 36.7672 | 33.6422 | 40.9728 | 38.7408 | 37.7746 | 35.5123 | 33.7723 | 39.3676 | 38.019 | 37.5824 | 35.1456 | 33.325 | 38.5454
Collahuasi220 | 37.4106 | 36.5312 | 35.4566 | 34.9641 | 38.475 | 45.4082 | 44.6019 | 42.817 | 39.4366 | 47.5587 | 38.4641 | 38.4591 | 36.6931 | 34.4623 | 39.9353 | 36.047 | 35.8884 | 34.7255 | 31.1102 | 36.6458 | 36.3226 | 35.9689 | 32.6422 | 29.2918 | 36.9246 | 36.9722 | 36.756 | 32.4488 | 28.6498 | 37.6333 | 37.0621 | 36.9469 | 33.083 | 28.8788 | 37.2493 | 38.4789 | 38.3544 | 34.8398 | 30.3227 | 39.1497 | 39.7355 | 39.541 | 35.5085 | 30.8446 | 40.2822 | 41.5548 | 40.9592 | 37.5106 | 33.3971 | 41.7411 | 39.2487 | 38.319 | 36.2523 | 33.5601 | 39.9498 | 38.4055 | 38.0293 | 35.753 | 33.118 | 39.0638
Condores220 | 38.1545 | 37.2318 | 36.0317 | 35.5318 | 39.1605 | 46.1382 | 45.3215 | 43.5044 | 39.6219 | 48.5514 | 39.0858 | 39.0808 | 36.9741 | 34.62 | 40.6081 | 36.6277 | 36.4687 | 34.8804 | 31.1254 | 37.3509 | 36.9102 | 36.5515 | 33.0272 | 29.1068 | 37.5774 | 37.57 | 37.3511 | 32.6372 | 28.3653 | 38.4071 | 37.6643 | 37.5444 | 33.237 | 28.7483 | 37.8541 | 39.1016 | 38.9721 | 35.0368 | 30.0267 | 39.762 | 40.3741 | 40.1796 | 35.8601 | 31.0772 | 40.9333 | 42.2283 | 41.6179 | 37.907 | 33.4044 | 42.4169 | 39.8833 | 38.9365 | 36.8272 | 33.5675 | 40.5944 | 39.0252 | 38.6413 | 36.3879 | 33.123 | 39.6912
Crucero220 | 35.8896 | 35.098 | 34.2384 | 33.7631 | 36.7551 | 43.8524 | 43.0747 | 41.3492 | 37.7941 | 45.553 | 37.1456 | 37.1406 | 35.2328 | 33.0422 | 38.5144 | 34.8107 | 34.6573 | 33.295 | 30.8602 | 35.2027 | 35.0799 | 34.7359 | 31.7496 | 29.4118 | 35.5641 | 35.7071 | 35.4934 | 31.4505 | 28.3671 | 36.0652 | 35.795 | 35.6798 | 32.5804 | 28.9021 | 35.9744 | 37.1584 | 37.0364 | 34.0111 | 29.9832 | 37.5713 | 38.3702 | 38.1856 | 34.648 | 31.062 | 38.9048 | 40.1332 | 39.5513 | 36.2616 | 33.1416 | 40.3128 | 37.9066 | 37.0067 | 35.0249 | 33.3052 | 38.5856 | 37.0908 | 36.7274 | 34.666 | 32.8633 | 37.7211
Desalant110 | 36.3442 | 35.6074 | 34.8147 | 34.5197 | 37.2176 | 43.8461 | 43.0429 | 41.353 | 38.1969 | 45.5451 | 38.0947 | 38.083 | 36.8641 | 34.8324 | 39.2511 | 36.4466 | 36.4586 | 34.9277 | 32.4467 | 36.6905 | 36.8359 | 36.5342 | 33.3682 | 31.1311 | 36.994 | 37.2106 | 37.2339 | 32.6791 | 30.0066 | 37.2901 | 37.524 | 37.4755 | 34.304 | 30.5734 | 37.5769 | 38.1989 | 38.1433 | 35.8979 | 31.8106 | 38.3436 | 39.9383 | 39.7565 | 36.5926 | 32.965 | 40.3731 | 41.2777 | 40.8838 | 38.0211 | 35.0938 | 41.2941 | 39.3443 | 38.5299 | 36.9364 | 35.0706 | 39.8831 | 38.7993 | 38.4638 | 35.9372 | 34.5185 | 38.8176
ElCobre220 | 36.6164 | 35.7871 | 34.8896 | 34.4848 | 37.5503 | 44.4311 | 43.6229 | 41.9861 | 38.5327 | 46.17 | 38.0989 | 38.0671 | 36.3458 | 33.9309 | 39.4165 | 35.8144 | 35.6533 | 34.0026 | 31.558 | 36.2364 | 36.0732 | 35.6493 | 32.5253 | 30.2315 | 36.5799 | 36.5289 | 36.3651 | 31.7954 | 29.2604 | 36.8558 | 36.8089 | 36.6985 | 33.4163 | 29.9481 | 36.9857 | 38.0987 | 37.9889 | 34.9709 | 30.9704 | 38.3911 | 39.5345 | 39.3155 | 35.6667 | 32.054 | 40.0803 | 41.2929 | 40.7769 | 37.4935 | 34.1688 | 41.409 | 39.0455 | 38.1004 | 36.0093 | 34.1961 | 39.7 | 38.0101 | 37.589 | 34.9447 | 33.5972 | 38.668
ElLoa220 | 35.8296 | 35.0355 | 34.1784 | 33.7054 | 36.6976 | 43.8468 | 43.0378 | 41.3021 | 37.7597 | 45.5474 | 37.1085 | 37.0986 | 35.1754 | 32.9943 | 38.475 | 34.7574 | 34.6021 | 33.3328 | 30.8877 | 35.1452 | 35.1099 | 34.7709 | 31.7696 | 29.4318 | 35.6014 | 35.7393 | 35.5261 | 31.4728 | 28.4471 | 36.1027 | 35.8224 | 35.7072 | 32.6077 | 28.9169 | 36.0044 | 37.1934 | 37.0739 | 34.0386 | 30.0058 | 37.6063 | 38.408 | 38.2234 | 34.6728 | 31.082 | 38.945 | 40.0632 | 39.4835 | 36.2916 | 33.1716 | 40.2428 | 37.8699 | 36.9906 | 35.0501 | 33.3326 | 38.5178 | 37.1101 | 36.7644 | 34.691 | 32.8907 | 37.6635
ElNegro110 | 37.0739 | 36.2733 | 35.4577 | 35.273 | 38.087 | 44.8358 | 44.0219 | 42.4075 | 38.7934 | 46.7184 | 38.6959 | 38.695 | 37.3601 | 35.3208 | 40.0046 | 37.0361 | 36.9862 | 35.3845 | 32.9153 | 37.305 | 37.4611 | 37.1086 | 33.8805 | 31.5535 | 37.7256 | 37.8698 | 37.7911 | 33.154 | 30.4644 | 38.0333 | 38.0294 | 37.9583 | 34.7143 | 31.0347 | 38.2149 | 38.9404 | 38.8802 | 36.5052 | 32.3295 | 39.2805 | 40.7248 | 40.5344 | 37.1165 | 33.4301 | 41.2218 | 42.0259 | 41.5547 | 38.6535 | 35.6165 | 42.0681 | 40.109 | 39.2135 | 37.5064 | 35.6126 | 40.7245 | 39.4205 | 39.0496 | 36.4207 | 35.0301 | 39.6112
ElTesoro220 | 36.6964 | 35.8728 | 35.073 | 34.6504 | 37.8406 | 44.6735 | 43.8392 | 42.1541 | 38.6952 | 46.4461 | 38.2848 | 38.1879 | 36.4478 | 34.0232 | 39.7016 | 36.0036 | 35.7558 | 34.068 | 31.6021 | 36.4228 | 36.2665 | 35.8676 | 32.5949 | 30.3615 | 36.8221 | 36.8437 | 36.5217 | 32.0166 | 29.3656 | 37.1918 | 37.058 | 36.9031 | 33.6252 | 29.5081 | 37.217 | 38.3997 | 38.285 | 35.2513 | 31.0733 | 38.6848 | 39.7215 | 39.5151 | 35.8429 | 32.0547 | 40.3255 | 41.5064 | 40.9607 | 37.5862 | 34.2771 | 41.6502 | 39.1744 | 38.2165 | 36.1267 | 34.3495 | 39.9212 | 38.0888 | 37.6284 | 35.179 | 33.6487 | 38.9051
Esmeralda220 | 38.5483 | 37.6984 | 36.5119 | 36.1309 | 40.1894 | 46.8965 | 45.9822 | 44.3668 | 40.6228 | 49.5406 | 39.999 | 39.9855 | 37.6634 | 35.4967 | 42.1024 | 37.5071 | 37.2283 | 35.7458 | 33.2484 | 38.5812 | 37.6959 | 37.3508 | 34.0557 | 31.4662 | 38.919 | 38.1739 | 38.0047 | 33.057 | 30.34 | 39.2429 | 38.54 | 38.427 | 35.1066 | 31.1115 | 39.4044 | 40.1556 | 39.8505 | 36.5913 | 32.0783 | 41.0215 | 41.4014 | 41.1935 | 37.0251 | 33.2811 | 42.6949 | 43.0483 | 42.3356 | 38.7753 | 35.4176 | 44.1947 | 40.895 | 39.9132 | 37.4796 | 35.8678 | 42.3049 | 39.8125 | 39.2935 | 36.3471 | 35.2827 | 41.2486
Esmeralda110 | 38.5483 | 37.7013 | 36.5144 | 36.1309 | 40.1922 | 46.9017 | 45.9822 | 44.3668 | 40.6228 | 49.5406 | 39.999 | 39.9855 | 37.6685 | 35.4967 | 42.1024 | 37.5097 | 37.2335 | 35.748 | 33.2484 | 38.5834 | 37.6959 | 37.3508 | 34.0608 | 31.4662 | 38.9213 | 38.1762 | 38.007 | 33.057 | 30.34 | 39.2429 | 38.5448 | 38.427 | 35.1066 | 31.1115 | 39.4044 | 40.1581 | 39.853 | 36.5913 | 32.0783 | 41.0265 | 41.404 | 41.1935 | 37.0303 | 33.2811 | 42.6971 | 43.0483 | 42.3383 | 38.7753 | 35.4176 | 44.1969 | 40.895 | 39.9158 | 37.4796 | 35.8678 | 42.3049 | 39.8125 | 39.2958 | 36.3497 | 35.2827 | 41.2486
LaCruz220 | 35.8319 | 35.0403 | 34.183 | 33.7077 | 36.6976 | 43.7847 | 43.0069 | 41.2841 | 37.7341 | 45.4852 | 37.0906 | 37.0856 | 35.1804 | 32.9922 | 38.4567 | 34.7607 | 34.6024 | 33.245 | 30.8977 | 35.1475 | 35.0249 | 34.6832 | 31.7636 | 29.4418 | 35.5114 | 35.6493 | 35.4386 | 31.4853 | 28.3971 | 36.0152 | 35.7372 | 35.6246 | 32.6352 | 28.9347 | 35.917 | 37.1009 | 36.9813 | 34.0478 | 30.0232 | 37.5113 | 38.3102 | 38.1282 | 34.5928 | 31.0995 | 38.8448 | 40.0732 | 39.4935 | 36.2089 | 33.136 | 40.2528 | 37.8492 | 36.9467 | 34.9701 | 33.3015 | 38.5256 | 37.0308 | 36.6674 | 34.611 | 32.9103 | 37.6661
LaNegra110 | 37.1009 | 36.3055 | 35.4998 | 35.3284 | 38.1523 | 44.8558 | 44.0419 | 42.4562 | 38.8583 | 46.785 | 38.7133 | 38.7123 | 37.3999 | 35.3714 | 40.0495 | 37.0746 | 37.027 | 35.4228 | 32.9678 | 37.3435 | 37.5261 | 37.1713 | 33.9382 | 31.6035 | 37.7856 | 37.9298 | 37.8435 | 33.204 | 30.5144 | 38.0933 | 38.0446 | 37.9783 | 34.7405 | 31.0797 | 38.2673 | 38.9733 | 38.9081 | 36.5858 | 32.4075 | 39.3735 | 40.7837 | 40.5934 | 37.1677 | 33.4875 | 41.2918 | 42.0687 | 41.6002 | 38.6938 | 35.6742 | 42.1268 | 40.1611 | 39.2526 | 37.5664 | 35.6726 | 40.7919 | 39.4752 | 39.1039 | 36.4677 | 35.0848 | 39.6656
Laberinto220 | 36.6221 | 35.7923 | 34.875 | 34.4725 | 37.5585 | 44.4752 | 43.6695 | 42.0351 | 38.5459 | 46.1904 | 38.0926 | 38.0662 | 36.3231 | 33.9255 | 39.4012 | 35.7914 | 35.6329 | 33.9978 | 31.548 | 36.2108 | 36.0585 | 35.6344 | 32.523 | 30.2192 | 36.5542 | 36.4883 | 36.3374 | 31.7619 | 29.2503 | 36.8181 | 36.7865 | 36.6735 | 33.4037 | 29.9281 | 36.9661 | 38.0738 | 37.9614 | 34.9559 | 30.9578 | 38.3736 | 39.5067 | 39.2877 | 35.6489 | 32.0418 | 40.0503 | 41.2707 | 40.7547 | 37.4707 | 34.1588 | 41.3941 | 39.0181 | 38.0756 | 35.9993 | 34.1861 | 39.6726 | 37.9933 | 37.5769 | 34.9293 | 33.5898 | 38.6456
Lagunas220 | 37.1323 | 36.2323 | 35.0697 | 34.5821 | 38.1121 | 44.9112 | 44.1127 | 42.3403 | 38.5678 | 47.2546 | 38.042 | 38.0343 | 35.9877 | 33.695 | 39.5209 | 35.6518 | 35.488 | 33.9503 | 30.2922 | 36.355 | 35.9249 | 35.5762 | 32.1446 | 28.3272 | 36.5721 | 36.5649 | 36.3486 | 31.7623 | 27.6082 | 37.3796 | 36.6547 | 36.5421 | 32.3498 | 27.983 | 36.8392 | 38.0563 | 37.9293 | 34.0991 | 29.2289 | 38.7017 | 39.2948 | 39.105 | 34.9042 | 30.2494 | 39.8388 | 41.0996 | 40.5055 | 36.8959 | 32.5083 | 41.2837 | 38.819 | 37.8941 | 35.8423 | 32.6707 | 39.5101 | 37.9806 | 37.6095 | 35.4183 | 32.237 | 38.6288
Mejillones110 | 35.878 | 35.1482 | 34.37 | 34.0807 | 36.74 | 43.2817 | 42.4937 | 40.8285 | 37.7112 | 44.9584 | 37.6053 | 37.5936 | 36.3896 | 34.3851 | 38.7536 | 35.9814 | 35.9909 | 34.48 | 32.029 | 36.2205 | 36.3583 | 36.0666 | 32.941 | 30.7338 | 36.524 | 36.7306 | 36.7539 | 32.2669 | 29.6241 | 36.8101 | 37.0414 | 36.9929 | 33.8666 | 30.1782 | 37.0969 | 37.7064 | 37.6532 | 35.4354 | 31.4055 | 37.856 | 39.4275 | 39.2483 | 36.1223 | 32.542 | 39.8519 | 40.7498 | 40.3606 | 37.5333 | 34.6455 | 40.764 | 38.8368 | 38.0373 | 36.469 | 34.6235 | 39.3734 | 38.2993 | 37.9663 | 35.4777 | 34.0768 | 38.3176
Mejillones220 | 35.8734 | 35.1482 | 34.37 | 34.0807 | 36.74 | 43.2817 | 42.4937 | 40.8262 | 37.7112 | 44.9584 | 37.6053 | 37.5909 | 36.3896 | 34.3851 | 38.7536 | 35.9788 | 35.9909 | 34.48 | 32.029 | 36.2205 | 36.3583 | 36.0666 | 32.941 | 30.7338 | 36.5217 | 36.7306 | 36.7539 | 32.2642 | 29.6241 | 36.8101 | 37.0414 | 36.9907 | 33.8666 | 30.1782 | 37.0969 | 37.7038 | 37.6532 | 35.4329 | 31.4055 | 37.856 | 39.4275 | 39.2483 | 36.1223 | 32.542 | 39.8519 | 40.7449 | 40.3579 | 37.5333 | 34.6455 | 40.764 | 38.8368 | 38.0325 | 36.4664 | 34.6235 | 39.3734 | 38.2993 | 37.9663 | 35.4777 | 34.0768 | 38.3176
Norgener220 | 35.4665 | 34.6786 | 33.8315 | 33.3611 | 36.3198 | 43.3332 | 42.5654 | 40.86 | 37.3484 | 45.0137 | 36.7035 | 36.6986 | 34.8182 | 32.6522 | 38.0593 | 34.4003 | 34.2447 | 32.8998 | 31.1454 | 34.7875 | 34.6623 | 34.3233 | 31.879 | 29.6818 | 35.1441 | 35.2793 | 35.0734 | 31.738 | 28.6272 | 35.6427 | 35.3675 | 35.2598 | 32.6516 | 29.1673 | 35.5495 | 36.7183 | 36.5987 | 33.8386 | 30.2608 | 37.1237 | 37.9169 | 37.7348 | 34.238 | 31.3495 | 38.4414 | 39.6576 | 39.0853 | 35.8361 | 33.0873 | 39.8322 | 37.4569 | 36.5667 | 34.6101 | 33.2654 | 38.1281 | 36.6485 | 36.29 | 34.2537 | 33.0493 | 37.2761
Oeste220 | 37.4675 | 36.6217 | 35.6833 | 35.2691 | 38.4273 | 45.5195 | 44.6905 | 42.9929 | 39.2885 | 47.2742 | 38.9637 | 38.9346 | 37.117 | 34.6161 | 40.2984 | 36.5948 | 36.4383 | 34.7634 | 32.1738 | 37.0239 | 36.8319 | 36.428 | 33.2582 | 30.7638 | 37.3625 | 37.2873 | 37.1416 | 32.3143 | 29.7578 | 37.6244 | 37.6099 | 37.4935 | 34.1221 | 30.6052 | 37.7991 | 38.9389 | 38.8216 | 35.7019 | 31.5288 | 39.2412 | 40.4042 | 40.1849 | 36.4748 | 32.6942 | 40.967 | 42.2245 | 41.6957 | 38.2931 | 34.8615 | 42.3474 | 39.9075 | 38.9404 | 36.8238 | 34.9606 | 40.5723 | 38.846 | 38.419 | 35.3895 | 33.9221 | 39.5152
Palestina220 | 38.2434 | 37.3955 | 36.3885 | 35.9237 | 39.2323 | 46.4663 | 45.606 | 43.6043 | 39.9365 | 48.2587 | 39.7568 | 39.7353 | 37.7972 | 35.209 | 41.11 | 37.3075 | 37.1628 | 35.3456 | 32.6217 | 37.7442 | 37.4632 | 37.1108 | 33.9158 | 31.2911 | 38.0467 | 37.958 | 37.8223 | 32.7165 | 30.0405 | 38.307 | 38.329 | 38.2137 | 34.7659 | 31.0245 | 38.5281 | 39.719 | 39.5967 | 36.313 | 31.9569 | 40.0212 | 41.2147 | 40.9943 | 37.2442 | 33.4807 | 41.7937 | 43.1161 | 42.5702 | 39.0616 | 35.4697 | 43.2204 | 40.7073 | 39.7231 | 37.5778 | 35.6651 | 41.3869 | 39.5902 | 39.1519 | 36.0212 | 34.4298 | 40.287
Pampa110 | 36.1588 | 35.4242 | 34.6385 | 34.3466 | 37.0276 | 43.6228 | 42.827 | 41.1448 | 38.0042 | 45.3144 | 37.9027 | 37.8883 | 36.6767 | 34.6551 | 39.056 | 36.264 | 36.2735 | 34.75 | 32.2767 | 36.5005 | 36.6459 | 36.3466 | 33.1982 | 30.9761 | 36.8094 | 37.0206 | 37.0439 | 32.5169 | 29.8565 | 37.1001 | 37.3314 | 37.2829 | 34.1314 | 30.4156 | 37.3869 | 38.0039 | 37.9507 | 35.7129 | 31.648 | 38.1511 | 39.7357 | 39.5587 | 36.4048 | 32.7998 | 40.1653 | 41.0676 | 40.6734 | 37.8287 | 34.916 | 41.084 | 39.1417 | 38.3325 | 36.749 | 34.8932 | 39.6809 | 38.5993 | 38.2663 | 35.7549 | 34.3438 | 38.6176
Salar110 | 36.3398 | 35.4671 | 34.6002 | 34.1175 | 37.2718 | 44.9967 | 44.1925 | 42.0225 | 38.3265 | 46.7373 | 37.6792 | 37.6213 | 35.6402 | 33.4681 | 39.0685 | 35.197 | 35.0273 | 33.8479 | 31.4354 | 35.5752 | 35.9526 | 35.6012 | 32.3322 | 29.8672 | 36.4471 | 36.5336 | 36.2735 | 32.0302 | 27.9361 | 36.909 | 36.6133 | 36.496 | 33.1748 | 29.1116 | 36.7433 | 38.1331 | 38.0114 | 34.6311 | 30.3994 | 38.4963 | 39.326 | 39.0765 | 35.2806 | 31.4442 | 39.78 | 40.8412 | 40.1887 | 36.9349 | 33.7599 | 41.025 | 38.7482 | 37.8176 | 35.6723 | 33.9223 | 39.3801 | 38.0677 | 37.6639 | 35.2959 | 33.465 | 38.5509
Salar220 | 36.2926 | 35.4142 | 34.5471 | 34.0646 | 37.2274 | 44.9228 | 44.1241 | 41.8692 | 38.1889 | 46.6637 | 37.5748 | 37.5146 | 35.5666 | 33.3718 | 38.9614 | 35.1355 | 34.9751 | 33.6817 | 31.1954 | 35.5227 | 35.7549 | 35.4062 | 32.1346 | 29.6124 | 36.2494 | 36.3259 | 36.0592 | 31.8328 | 28.0665 | 36.7014 | 36.4182 | 36.3035 | 32.9826 | 28.8186 | 36.5382 | 37.9562 | 37.837 | 34.4311 | 30.1297 | 38.3119 | 39.1393 | 38.8647 | 35.0706 | 31.1442 | 39.5832 | 40.7059 | 40.0515 | 36.7095 | 33.5022 | 40.8874 | 38.6437 | 37.6721 | 35.4523 | 33.7149 | 39.2601 | 37.9444 | 37.5131 | 35.0933 | 33.2677 | 38.4761
Tarapaca220 | 37.2651 | 36.3607 | 35.1905 | 34.7028 | 38.2446 | 45.0594 | 44.2683 | 42.4882 | 38.693 | 47.4176 | 38.1744 | 38.1644 | 36.1124 | 33.8123 | 39.661 | 35.7744 | 35.6158 | 34.0652 | 30.3999 | 36.4775 | 36.0503 | 35.6985 | 32.2546 | 28.4272 | 36.7021 | 36.6922 | 36.476 | 31.8723 | 27.7031 | 37.5096 | 36.7795 | 36.6621 | 32.4573 | 28.0782 | 36.9667 | 38.1888 | 38.0618 | 34.2166 | 29.329 | 38.8317 | 39.4299 | 39.2428 | 35.022 | 30.3494 | 39.9766 | 41.2419 | 40.646 | 37.021 | 32.6234 | 41.426 | 38.9513 | 38.0241 | 35.9649 | 32.7856 | 39.6476 | 38.1131 | 37.7395 | 35.5383 | 32.3516 | 38.7662
Tocopilla110 | 35.0586 | 34.2569 | 33.4197 | 32.9542 | 35.9253 | 43.4555 | 42.6717 | 40.8142 | 37.2288 | 45.1346 | 36.5065 | 36.4782 | 34.4807 | 32.4407 | 37.8448 | 34.018 | 33.8381 | 33.0115 | 30.7499 | 34.362 | 35.0349 | 34.6932 | 31.6273 | 29.272 | 35.5075 | 35.6389 | 35.4078 | 31.3328 | 28.686 | 36.0022 | 35.7268 | 35.6142 | 32.4603 | 28.68 | 35.8832 | 37.1341 | 37.0146 | 33.8861 | 29.8286 | 37.5246 | 38.3258 | 38.1206 | 34.518 | 30.8842 | 38.7681 | 39.6061 | 39.0123 | 36.1289 | 33.0239 | 39.7828 | 37.4803 | 36.6744 | 34.8949 | 33.1852 | 38.1207 | 36.9638 | 36.6369 | 34.536 | 32.746 | 37.291
Capricornio110 | 36.4172 | 35.6328 | 34.7945 | 34.5525 | 37.3122 | 44.0959 | 43.2946 | 41.6217 | 38.002 | 45.8009 | 38.0562 | 38.0579 | 36.6736 | 34.636 | 39.2672 | 36.3452 | 36.3001 | 34.7262 | 32.2449 | 36.6092 | 36.6985 | 36.3506 | 33.1933 | 30.9088 | 36.9556 | 37.0924 | 37.0566 | 32.4743 | 29.8445 | 37.2559 | 37.402 | 37.3308 | 34.1112 | 30.4327 | 37.4783 | 38.2566 | 38.1962 | 35.6981 | 31.6105 | 38.4086 | 39.9311 | 39.741 | 36.3923 | 32.7523 | 40.3825 | 41.2466 | 40.7872 | 37.9368 | 34.8931 | 41.2441 | 39.3276 | 38.4878 | 36.7416 | 34.8855 | 39.8947 | 38.6573 | 38.2912 | 35.7129 | 34.3138 | 38.8451
Francisco220 | 35.8635 | 35.0295 | 33.3593 | 32.8325 | 36.5599 | 42.7582 | 42.4051 | 39.5579 | 35.3918 | 44.4508 | 36.83 | 36.8778 | 33.735 | 30.4792 | 37.2798 | 34.0748 | 34.0653 | 31.3276 | 28.502 | 34.6807 | 33.0062 | 32.7286 | 29.5768 | 27.0035 | 33.6858 | 33.5808 | 33.4387 | 29.7888 | 25.8285 | 33.9155 | 33.9272 | 33.8305 | 30.7744 | 26.8717 | 34.1223 | 35.2077 | 35.1126 | 32.1076 | 27.7205 | 35.812 | 36.8345 | 36.6726 | 33.0779 | 29.7332 | 37.3437 | 39.4461 | 39.358 | 35.4254 | 32.2642 | 39.6631 | 36.1698 | 35.8775 | 33.483 | 32.0224 | 37.037 | 35.5966 | 35.4268 | 32.9244 | 31.6327 | 36.7242
Cachiyuyal220 | 35.9312 | 35.0995 | 33.4218 | 33.1764 | 36.6299 | 42.8434 | 42.4854 | 39.6357 | 36.0702 | 44.5386 | 36.9023 | 36.9452 | 34.0849 | 31.0589 | 37.3521 | 34.1374 | 34.1327 | 31.6576 | 29.042 | 34.7507 | 33.0689 | 32.7936 | 29.8895 | 27.5235 | 33.7512 | 33.6408 | 33.4987 | 30.1036 | 26.3235 | 33.9803 | 33.9972 | 33.8956 | 31.0944 | 27.3795 | 34.19 | 35.2777 | 35.1801 | 32.4376 | 28.2506 | 35.8796 | 36.9022 | 36.7426 | 33.4253 | 30.3036 | 37.4137 | 39.5188 | 39.4354 | 35.4931 | 32.8832 | 39.7404 | 36.2398 | 35.9449 | 33.5456 | 32.3573 | 37.107 | 35.6666 | 35.4968 | 32.9844 | 31.9623 | 36.7968
PuntaSierra220 | 35.1291 | 34.3633 | 34.851 | 34.4139 | 35.4734 | 40.933 | 40.798 | 40.9714 | 41.4669 | 41.947 | 35.0712 | 35.1394 | 35.1184 | 34.6247 | 35.6078 | 32.5776 | 32.6931 | 32.518 | 30.9745 | 33.1117 | 31.0869 | 30.9018 | 30.3753 | 28.9493 | 31.8135 | 31.9461 | 31.7584 | 30.7315 | 22.7594 | 32.0989 | 32.3804 | 32.2724 | 32.0168 | 30.3471 | 32.6443 | 33.5739 | 33.6036 | 33.4674 | 31.1538 | 33.7168 | 35.2365 | 35.186 | 34.6449 | 33.6269 | 35.9198 | 38.1949 | 38.2519 | 37.3541 | 36.0756 | 38.3353 | 34.7112 | 34.5207 | 34.6698 | 33.5964 | 35.0456 | 33.9895 | 33.8495 | 33.9523 | 32.8479 | 34.8796
PAltoCmpc110 | 36.4146 | 35.6085 | 36.3311 | 36.448 | 37.0249 | 41.9243 | 41.7043 | 42.0847 | 41.5639 | 43.2598 | 36.2581 | 36.2281 | 36.3084 | 36.0818 | 37.0448 | 33.2293 | 33.1521 | 33.1945 | 32.751 | 34.1005 | 31.5293 | 31.2244 | 30.9833 | 30.8223 | 32.4364 | 32.3646 | 32.0302 | 31.7352 | 31.654 | 32.923 | 32.4992 | 32.3616 | 32.1762 | 31.7069 | 32.958 | 33.8565 | 33.8081 | 33.7154 | 33.1243 | 34.4047 | 35.3172 | 35.1919 | 35.1974 | 34.844 | 36.0886 | 38.9666 | 38.8912 | 38.9581 | 38.0254 | 39.6913 | 35.4314 | 35.2592 | 35.2771 | 35.1294 | 36.1089 | 35.481 | 35.2149 | 35.5331 | 34.8207 | 36.3244
S-AA100 | 36.4123 | 35.5397 | 34.6679 | 34.19 | 37.349 | 45.0919 | 44.2828 | 42.118 | 38.4121 | 46.8351 | 37.7616 | 37.706 | 35.7152 | 33.5408 | 39.1535 | 35.2693 | 35.0999 | 33.9301 | 31.5232 | 35.6504 | 36.0426 | 35.6912 | 32.4145 | 29.9546 | 36.5371 | 36.6262 | 36.3635 | 32.1102 | 27.9861 | 36.999 | 36.7233 | 36.6035 | 33.27 | 29.2116 | 36.8482 | 38.2431 | 38.1188 | 34.7336 | 30.5044 | 38.6063 | 39.4386 | 39.1873 | 35.3806 | 31.552 | 39.8952 | 40.9336 | 40.2814 | 37.0249 | 33.855 | 41.115 | 38.8331 | 37.9002 | 35.7623 | 34.0072 | 39.4701 | 38.1726 | 37.7636 | 35.3956 | 33.557 | 38.6456
Barriles220 | 35.5665 | 34.7794 | 33.9297 | 33.4593 | 36.4252 | 43.4562 | 42.6884 | 40.9756 | 37.4536 | 45.1441 | 36.8132 | 36.8059 | 34.9183 | 32.7472 | 38.167 | 34.5003 | 34.3447 | 32.995 | 31.2054 | 34.8875 | 34.7623 | 34.4233 | 31.946 | 29.7342 | 35.2464 | 35.3819 | 35.1734 | 31.8002 | 28.6794 | 35.7452 | 35.4697 | 35.3598 | 32.7418 | 29.2221 | 35.6495 | 36.8258 | 36.7063 | 33.9461 | 30.3183 | 37.2337 | 38.0272 | 37.8426 | 34.338 | 31.4095 | 38.5518 | 39.7727 | 39.1953 | 35.9361 | 33.1675 | 39.9499 | 37.5643 | 36.6693 | 34.7101 | 33.3448 | 38.2356 | 36.7535 | 36.3927 | 34.3537 | 33.1259 | 37.3861
Portada110 | 38.8063 | 37.9498 | 36.7529 | 36.367 | 40.4547 | 47.2076 | 46.2855 | 44.6628 | 40.8881 | 49.8666 | 40.266 | 40.2502 | 37.9133 | 35.7318 | 42.3825 | 37.7549 | 37.4787 | 35.9858 | 33.4684 | 38.839 | 37.9436 | 37.5985 | 34.2857 | 31.6735 | 39.1763 | 38.4287 | 38.2596 | 33.2744 | 30.5426 | 39.5003 | 38.7974 | 38.677 | 35.3414 | 31.3167 | 39.6644 | 40.4257 | 40.1156 | 36.8313 | 32.2883 | 41.2941 | 41.6769 | 41.4643 | 37.2703 | 33.4989 | 42.9752 | 43.3361 | 42.6165 | 39.0281 | 35.6531 | 44.4898 | 41.1698 | 40.1784 | 37.727 | 36.1052 | 42.5872 | 40.0772 | 39.5556 | 36.5893 | 35.5097 | 41.5209
Mantos220 | 36.5396 | 35.7943 | 34.9405 | 34.6996 | 37.4422 | 44.1707 | 43.3672 | 41.6998 | 38.1046 | 45.8784 | 38.2049 | 38.1559 | 36.6588 | 34.498 | 39.4408 | 36.2364 | 36.1705 | 34.5839 | 32.1101 | 36.6276 | 36.5727 | 36.2129 | 33.0633 | 30.7765 | 36.9193 | 36.9782 | 36.9169 | 32.3394 | 29.7296 | 37.1677 | 37.2789 | 37.2032 | 33.9787 | 30.3766 | 37.4258 | 38.2961 | 38.2009 | 35.5557 | 31.4855 | 38.5912 | 39.8453 | 39.6504 | 36.247 | 32.6149 | 40.3641 | 41.3535 | 40.9239 | 37.8961 | 34.7527 | 41.3484 | 39.3589 | 38.4497 | 36.5993 | 34.7532 | 39.9826 | 38.5254 | 38.1529 | 35.5607 | 34.1738 | 38.9153
Angamos220 | 36.1871 | 35.3756 | 34.4938 | 34.1129 | 37.1066 | 44.0874 | 43.279 | 41.6343 | 38.2193 | 45.7902 | 37.6046 | 37.5858 | 35.8916 | 33.5919 | 38.9108 | 35.2856 | 35.1412 | 33.6041 | 31.2038 | 35.6978 | 35.2922 | 35.0118 | 32.0987 | 29.9342 | 35.9274 | 35.8631 | 35.6998 | 31.4524 | 29.0075 | 36.1911 | 36.2649 | 36.1551 | 32.9947 | 29.7513 | 36.4465 | 37.5733 | 37.4536 | 34.5277 | 30.6374 | 37.8831 | 38.9845 | 38.7665 | 35.177 | 31.7558 | 39.5274 | 40.7617 | 40.2212 | 37.0171 | 33.7716 | 40.8859 | 38.5009 | 37.5758 | 35.527 | 33.7316 | 39.1558 | 37.469 | 37.0619 | 34.5952 | 33.2013 | 38.1432
Cochrane220 | 34.7524 | 34.0736 | 33.4524 | 32.9884 | 35.4641 | 41.77 | 41.0278 | 39.4881 | 36.8447 | 43.3861 | 35.3827 | 35.3751 | 33.7873 | 32.6118 | 36.687 | 33.3288 | 33.1475 | 32.8233 | 30.3647 | 33.529 | 33.5339 | 33.3356 | 31.2346 | 28.9345 | 33.8788 | 34.8819 | 34.6754 | 31.2012 | 27.9072 | 35.2359 | 34.0927 | 33.9848 | 32.0581 | 29.1704 | 34.2672 | 35.3928 | 35.2758 | 33.8 | 29.9962 | 35.7885 | 36.5489 | 36.372 | 33.9978 | 30.8285 | 37.0565 | 38.226 | 37.6746 | 34.7858 | 32.6083 | 38.3961 | 36.4015 | 35.5384 | 34.3819 | 32.7707 | 37.0525 | 36.4935 | 36.1326 | 34.1037 | 32.3344 | 37.1161
MariaElena220 | 35.9173 | 35.1225 | 34.2538 | 33.7783 | 36.7828 | 43.895 | 43.1173 | 41.3896 | 37.8241 | 45.6371 | 37.1829 | 37.1779 | 35.2628 | 33.0172 | 38.5796 | 34.8484 | 34.6924 | 33.2806 | 30.8377 | 35.2508 | 35.1149 | 34.7732 | 31.7122 | 29.3418 | 35.6215 | 35.7419 | 35.5286 | 31.418 | 28.2947 | 36.1276 | 35.8272 | 35.7146 | 32.5226 | 28.7772 | 36.0092 | 37.1959 | 37.0764 | 33.9638 | 29.8607 | 37.619 | 38.4102 | 38.2234 | 34.6106 | 30.9317 | 38.9373 | 40.1733 | 39.5913 | 36.2289 | 33.0639 | 40.3528 | 37.9418 | 37.0367 | 35.0001 | 33.2252 | 38.6204 | 37.1259 | 36.7598 | 34.6384 | 32.786 | 37.7611
S-Km6100 | 36.3498 | 35.4771 | 34.6102 | 34.1275 | 37.2818 | 45.009 | 44.2076 | 42.0325 | 38.3365 | 46.7525 | 37.6892 | 37.6313 | 35.6502 | 33.4781 | 39.0785 | 35.207 | 35.0373 | 33.8579 | 31.4454 | 35.5852 | 35.9626 | 35.6112 | 32.3422 | 29.8746 | 36.4571 | 36.5436 | 36.2835 | 32.0402 | 27.9438 | 36.919 | 36.6433 | 36.526 | 33.2 | 29.1316 | 36.7707 | 38.1631 | 38.0414 | 34.6587 | 30.4269 | 38.5263 | 39.356 | 39.1021 | 35.3032 | 31.4673 | 39.81 | 40.8512 | 40.2014 | 36.9422 | 33.7699 | 41.035 | 38.7608 | 37.8276 | 35.6823 | 33.9323 | 39.3901 | 38.0977 | 37.6887 | 35.3207 | 33.487 | 38.5757
Tamaya110 | 35.222 | 34.4077 | 33.5705 | 33.1024 | 36.0961 | 43.6533 | 42.8669 | 40.9742 | 37.3734 | 45.3421 | 36.6562 | 36.6255 | 34.6284 | 32.5757 | 38.0071 | 34.1709 | 33.9884 | 33.1245 | 30.8477 | 34.5145 | 35.1599 | 34.8159 | 31.7296 | 29.357 | 35.6325 | 35.7616 | 35.5283 | 31.4328 | 28.589 | 36.1245 | 35.8494 | 35.7343 | 32.5629 | 28.747 | 36.0028 | 37.2717 | 37.1498 | 33.9911 | 29.9137 | 37.6574 | 38.4618 | 38.2514 | 34.628 | 30.9642 | 38.9036 | 39.7686 | 39.1655 | 36.2416 | 33.1289 | 39.9431 | 37.6478 | 36.8242 | 35.0049 | 33.2852 | 38.2856 | 37.1109 | 36.7765 | 34.646 | 32.8433 | 37.4509
DonHector220 | 35.0335 | 34.2543 | 34.1081 | 33.521 | 35.5064 | 41.1993 | 41.1705 | 40.1253 | 32.0395 | 42.1828 | 35.2667 | 35.3605 | 34.2295 | 30.4631 | 35.4955 | 32.9266 | 33.1291 | 31.8594 | 30.2937 | 33.5099 | 31.813 | 31.8128 | 30.0677 | 28.7041 | 32.365 | 32.5334 | 32.3939 | 30.4561 | 27.9472 | 32.7633 | 32.7356 | 32.6874 | 31.3206 | 29.2163 | 32.9235 | 34.0721 | 34.0851 | 32.6225 | 30.2165 | 34.0742 | 35.778 | 35.7058 | 33.9044 | 32.3458 | 36.1282 | 38.532 | 38.4989 | 36.4351 | 32.6326 | 38.3935 | 35.3636 | 35.1906 | 34.1453 | 32.8384 | 35.8518 | 34.6802 | 34.6008 | 33.5799 | 32.4511 | 35.7017
Duqueco220 | 34.2391 | 33.747 | 34.4297 | 34.4418 | 34.7168 | 38.8798 | 38.7693 | 39.0841 | 39.1404 | 39.7956 | 34.118 | 34.1167 | 34.4514 | 34.4429 | 34.5236 | 31.2615 | 31.2333 | 31.1753 | 31.1723 | 31.8633 | 29.5444 | 29.3727 | 29.3468 | 29.3573 | 30.1676 | 30.5224 | 30.3569 | 30.3107 | 30.2896 | 30.8109 | 30.8773 | 30.8374 | 30.8905 | 30.951 | 31.26 | 32.0995 | 32.0115 | 32.2489 | 32.0486 | 32.7176 | 33.1684 | 33.0601 | 33.1477 | 33.413 | 33.7767 | 37.7618 | 37.7056 | 37.8606 | 37.7212 | 37.974 | 28.3728 | 27.4616 | 28.3527 | 29.7607 | 28.9104 | 25.9782 | 25.8728 | 25.9472 | 25.9585 | 26.0419
Conchi220 | 36.2829 | 35.4797 | 34.6102 | 34.1275 | 37.1605 | 44.3316 | 43.5487 | 41.8033 | 38.2073 | 46.0493 | 37.5549 | 37.55 | 35.6226 | 33.4072 | 38.9368 | 35.1936 | 35.0376 | 33.655 | 31.2002 | 35.5852 | 34.6999 | 34.3606 | 31.3996 | 29.0945 | 35.1791 | 35.3193 | 35.5157 | 31.108 | 28.0573 | 35.6774 | 35.405 | 35.2898 | 32.2281 | 28.5894 | 35.5843 | 36.9722 | 36.8511 | 33.8365 | 29.8319 | 37.3762 | 38.1792 | 37.9951 | 34.863 | 31.2538 | 39.1535 | 40.1574 | 39.5735 | 36.2771 | 33.1562 | 40.3357 | 37.4943 | 36.5993 | 34.6427 | 32.943 | 38.1656 | 37.286 | 36.9252 | 34.848 | 33.0428 | 37.9258
Kimal500 | 36.0104 | 35.2088 | 34.3469 | 33.8765 | 36.8813 | 43.928 | 43.1448 | 41.4685 | 37.9302 | 45.6283 | 37.2802 | 37.2725 | 35.4099 | 33.1801 | 38.6367 | 34.9507 | 34.7979 | 33.394 | 30.9821 | 35.3479 | 35.1972 | 34.8742 | 31.8519 | 29.5518 | 35.7031 | 35.8014 | 35.6132 | 31.4859 | 28.492 | 36.1641 | 35.9268 | 35.8116 | 32.7051 | 29.0543 | 36.1114 | 37.2857 | 37.1711 | 34.1463 | 30.1134 | 37.6789 | 38.518 | 38.3364 | 34.8114 | 31.2109 | 39.0495 | 40.2804 | 39.7275 | 36.4346 | 33.3044 | 40.4554 | 38.0518 | 37.1416 | 35.1644 | 33.4326 | 38.7227 | 37.2135 | 36.8372 | 34.6862 | 32.9836 | 37.8429
Miraje220 | 35.7996 | 35.0103 | 34.1394 | 33.6606 | 36.6705 | 43.7569 | 42.9869 | 41.2563 | 37.7011 | 45.4474 | 37.0655 | 37.0579 | 35.1301 | 32.9645 | 38.424 | 34.7407 | 34.5722 | 33.2198 | 30.7925 | 35.1275 | 34.9949 | 34.6559 | 31.687 | 29.3268 | 35.4817 | 35.6267 | 35.4208 | 31.4333 | 28.2847 | 35.9771 | 35.7127 | 35.6024 | 32.5129 | 28.8343 | 35.8948 | 37.0757 | 36.9536 | 33.9358 | 29.9007 | 37.4787 | 38.2954 | 38.1108 | 34.5394 | 30.9769 | 38.8273 | 40.0285 | 39.4441 | 36.1561 | 33.0415 | 40.23 | 37.8318 | 36.929 | 34.9358 | 33.2352 | 38.5053 | 37.0109 | 36.6576 | 34.6448 | 32.8054 | 37.6358
NvaVictoria220 | 37.2097 | 36.3078 | 35.1451 | 34.6551 | 38.1921 | 44.8109 | 44.0124 | 42.2474 | 38.4878 | 47.2294 | 37.957 | 37.952 | 35.9152 | 33.6272 | 39.4612 | 35.574 | 35.4103 | 33.9182 | 30.3447 | 36.3166 | 35.8449 | 35.4962 | 32.2246 | 28.5322 | 36.5472 | 36.4822 | 36.2686 | 31.8496 | 27.7759 | 37.3592 | 36.572 | 36.4547 | 32.4567 | 28.1581 | 36.7592 | 37.9712 | 37.8442 | 34.2136 | 29.3683 | 38.6295 | 39.207 | 39.0198 | 35.0096 | 30.3911 | 39.7488 | 41.0091 | 40.4155 | 36.8258 | 32.5656 | 41.1909 | 38.7338 | 37.8116 | 35.7601 | 32.7256 | 39.425 | 37.8982 | 37.5272 | 35.3412 | 32.2944 | 38.5462
NvaZaldivar220 | 38.2797 | 37.4211 | 36.4594 | 36.0381 | 39.2613 | 46.5257 | 45.6763 | 43.9185 | 40.0283 | 48.3176 | 39.8048 | 39.7783 | 37.8883 | 35.2972 | 41.1629 | 37.373 | 37.2186 | 35.5065 | 32.7939 | 37.8117 | 37.5922 | 37.1966 | 33.9682 | 31.3111 | 38.1431 | 38.0644 | 37.9187 | 32.876 | 29.8629 | 38.411 | 38.4051 | 38.2909 | 34.8159 | 30.832 | 38.5996 | 39.7741 | 39.6543 | 36.4253 | 31.7846 | 40.0838 | 41.2714 | 41.0517 | 37.273 | 33.233 | 41.8463 | 43.1456 | 42.6044 | 39.0922 | 35.4448 | 43.2606 | 40.7622 | 39.7779 | 37.6184 | 35.7126 | 41.4443 | 39.6688 | 39.2316 | 35.888 | 34.3018 | 40.36
DonaCarmen220 | 35.4087 | 34.597 | 35.1971 | 35.1627 | 35.9537 | 40.9804 | 40.8448 | 41.1426 | 40.9944 | 42.1986 | 35.3827 | 35.3187 | 35.4385 | 35.0761 | 36.0869 | 32.9739 | 32.9524 | 32.9395 | 31.988 | 33.4911 | 31.74 | 31.4737 | 31.0408 | 30.8346 | 32.8028 | 32.6287 | 32.3259 | 31.7771 | 33.6858 | 33.1937 | 32.7517 | 32.6259 | 32.4348 | 31.5355 | 33.2453 | 33.8377 | 33.8978 | 33.7923 | 32.3103 | 34.1199 | 34.8994 | 34.7993 | 34.6049 | 33.8449 | 35.5405 | 38.1385 | 38.055 | 37.7173 | 36.469 | 38.625 | 34.9319 | 34.7775 | 34.8293 | 34.1589 | 35.3399 | 34.3748 | 34.1788 | 34.3923 | 33.9442 | 35.258
EntreRios220 | 34.5339 | 34.035 | 34.5815 | 34.6226 | 34.9859 | 39.2324 | 39.1115 | 39.2581 | 39.178 | 39.9874 | 34.3731 | 34.3691 | 34.3924 | 34.3524 | 34.7039 | 31.1706 | 31.1379 | 31.1465 | 31.1287 | 31.7218 | 29.5579 | 29.4049 | 29.3372 | 29.2826 | 30.0964 | 30.4699 | 30.2942 | 30.1548 | 30.1165 | 30.7685 | 30.811 | 30.7326 | 30.7631 | 30.7006 | 31.1477 | 32.1115 | 32.0232 | 32.0331 | 31.9636 | 32.5515 | 33.4283 | 33.3103 | 33.2996 | 33.2945 | 33.9767 | 37.5819 | 37.5758 | 37.6067 | 37.4211 | 37.7568 | 33.4976 | 33.3606 | 33.3621 | 33.2153 | 34.0772 | 32.1861 | 32.133 | 32.1826 | 32.1866 | 32.3141
EntreRios500 | 34.5678 | 34.0713 | 34.6202 | 34.6408 | 35.0159 | 39.265 | 39.1419 | 39.298 | 39.2158 | 40.0174 | 34.4057 | 34.399 | 34.4127 | 34.372 | 34.7393 | 31.1911 | 31.1525 | 31.1617 | 31.1434 | 31.752 | 29.5803 | 29.4252 | 29.3492 | 29.3073 | 30.1213 | 30.4898 | 30.3069 | 30.1848 | 30.1465 | 30.8057 | 30.821 | 30.7374 | 30.7749 | 30.7257 | 31.1633 | 32.1391 | 32.038 | 32.0355 | 31.9936 | 32.5916 | 33.4635 | 33.3551 | 33.3248 | 33.3019 | 34.0045 | 37.6005 | 37.6013 | 37.635 | 37.4047 | 37.7673 | 33.5276 | 33.3829 | 33.3801 | 33.223 | 34.1124 | 32.2314 | 32.1652 | 32.2252 | 32.224 | 32.3496
RioTolten220 | 33.1739 | 32.6724 | 33.5398 | 33.8361 | 33.8966 | 37.7093 | 37.6011 | 38.6574 | 38.6517 | 39.2907 | 33.1262 | 33.1464 | 33.9013 | 34.0215 | 33.8425 | 31.041 | 31.0017 | 31.3859 | 31.4014 | 31.5996 | 29.2743 | 29.1161 | 29.5295 | 29.6899 | 30.0476 | 30.8962 | 30.7408 | 30.9187 | 30.9388 | 31.1609 | 31.3047 | 31.3954 | 31.4913 | 31.939 | 31.9065 | 31.6918 | 31.6359 | 32.0224 | 32.3125 | 32.3472 | 32.6448 | 32.5261 | 32.8607 | 33.1574 | 33.4025 | 38.5826 | 38.2702 | 39.0014 | 38.9021 | 39.0721 | 12.285 | 8.912 | 12.6031 | 18.7629 | 12.6818 | 6.3371 | 6.2681 | 6.3764 | 6.4226 | 6.4018
LosChangos220 | 36.17 | 35.363 | 34.4792 | 34.1006 | 37.0918 | 44.0337 | 43.233 | 41.6415 | 38.1989 | 45.7364 | 37.5873 | 37.5662 | 35.8638 | 33.5746 | 38.8935 | 35.2681 | 35.1212 | 33.5915 | 31.2067 | 35.6778 | 35.1619 | 34.9075 | 32.086 | 29.9142 | 35.8526 | 35.7615 | 35.6418 | 31.445 | 28.9313 | 36.1148 | 36.1607 | 36.0536 | 32.9773 | 29.691 | 36.3739 | 37.4952 | 37.4001 | 34.4845 | 30.6248 | 37.8398 | 38.871 | 38.7154 | 35.1518 | 31.758 | 39.414 | 40.6461 | 40.1658 | 37.0021 | 33.7539 | 40.7788 | 38.3964 | 37.4688 | 35.4815 | 33.7116 | 39.0492 | 37.4162 | 37.0168 | 34.5883 | 33.1836 | 38.1232
LosChangos500 | 36.016 | 35.2168 | 34.3416 | 33.96 | 36.8997 | 43.8314 | 43.0432 | 41.4565 | 37.9663 | 45.5292 | 37.3127 | 37.297 | 35.5295 | 33.3157 | 38.6338 | 35.0082 | 34.8585 | 33.3944 | 31.0215 | 35.4053 | 34.8622 | 34.5969 | 31.8641 | 29.6442 | 35.5632 | 35.5033 | 35.3509 | 31.3875 | 28.7045 | 35.8625 | 35.8677 | 35.7632 | 32.7429 | 29.4466 | 36.0735 | 37.2075 | 37.1049 | 34.2016 | 30.3944 | 37.5743 | 38.5602 | 38.3942 | 34.9074 | 31.6043 | 39.1018 | 40.3292 | 39.8152 | 36.716 | 33.5656 | 40.4758 | 38.0941 | 37.1816 | 35.2185 | 33.4726 | 38.7521 | 37.1325 | 36.7436 | 34.5507 | 33.0088 | 37.8517
PAzucar220_aux | 35.7114 | 34.9316 | 35.0076 | 34.7578 | 36.1927 | 41.7817 | 41.6118 | 41.1459 | 42.8926 | 42.9739 | 35.9559 | 35.9939 | 35.2427 | 35.4618 | 36.4379 | 33.1589 | 33.1581 | 32.5319 | 31.3078 | 33.8154 | 31.8165 | 31.6703 | 30.6421 | 29.58 | 32.5849 | 32.6507 | 32.516 | 31.1187 | 28.3463 | 33.0511 | 32.9223 | 32.7856 | 31.9366 | 30.22 | 33.2442 | 34.2496 | 34.1682 | 33.3101 | 31.1968 | 34.4849 | 35.7721 | 35.6805 | 34.4748 | 33.3154 | 36.4535 | 38.8385 | 38.8446 | 37.3334 | 36.1614 | 38.8705 | 35.4186 | 35.2655 | 34.6967 | 33.7531 | 36.0166 | 34.6393 | 34.4554 | 34.0459 | 33.1987 | 35.7017
Atacama220_BP1 | 38.2224 | 37.3798 | 36.2029 | 35.8242 | 39.1863 | 46.5028 | 45.5937 | 43.9957 | 40.2801 | 48.3072 | 39.6593 | 39.6485 | 37.3491 | 35.1967 | 41.0529 | 37.1893 | 36.9157 | 35.448 | 32.9706 | 37.6205 | 37.3782 | 37.0331 | 33.7708 | 31.2011 | 37.946 | 37.8513 | 37.6822 | 32.7773 | 30.0876 | 38.2629 | 38.2148 | 38.1021 | 34.8118 | 30.854 | 38.4169 | 39.6426 | 39.5179 | 36.2837 | 31.8057 | 40.0014 | 41.0558 | 40.8453 | 36.7155 | 33.0011 | 41.6304 | 42.6827 | 41.9773 | 38.4475 | 35.1194 | 43.091 | 40.5527 | 39.5784 | 37.1644 | 35.5655 | 41.2478 | 39.4802 | 38.9612 | 36.0426 | 34.9857 | 40.2161
DArica066 | 38.9863 | 38.0423 | 36.8176 | 36.3055 | 40.0139 | 47.1466 | 46.3148 | 44.4552 | 40.4829 | 49.6125 | 39.9399 | 39.9322 | 37.7808 | 34.27 | 41.4926 | 37.431 | 37.2643 | 35.1354 | 30.8077 | 38.169 | 37.7179 | 37.3495 | 33.7495 | 28.8122 | 38.3974 | 38.3903 | 38.1637 | 33.3474 | 28.0755 | 39.2449 | 37.9367 | 38.3618 | 32.8251 | 28.4556 | 38.0256 | 39.9544 | 39.825 | 35.7995 | 29.7241 | 39.9489 | 39.88 | 40.381 | 36.6457 | 30.2493 | 39.8707 | 41.8028 | 41.3173 | 38.7327 | 33.0639 | 42.0866 | 40.1602 | 38.4738 | 36.405 | 33.2061 | 41.4841 | 38.6889 | 38.2582 | 36.6309 | 33.8466 | 38.6902
Chuquicamata100 | 36.4123 | 35.5397 | 34.6679 | 34.1829 | 37.3472 | 45.0893 | 44.2802 | 42.1076 | 38.4017 | 46.8299 | 37.7565 | 37.6987 | 35.7102 | 33.5331 | 39.1458 | 35.267 | 35.0973 | 33.9179 | 31.508 | 35.6452 | 36.0326 | 35.6785 | 32.4022 | 29.9395 | 36.5221 | 36.6136 | 36.3488 | 32.098 | 28.0013 | 36.9865 | 36.7085 | 36.5935 | 33.2574 | 29.1916 | 36.836 | 38.2331 | 38.1088 | 34.7187 | 30.4869 | 38.5939 | 39.4286 | 39.1773 | 35.3654 | 31.532 | 39.883 | 40.9236 | 40.2714 | 37.0099 | 33.8377 | 41.1074 | 38.8305 | 37.8976 | 35.7449 | 33.9923 | 39.465 | 38.1654 | 37.751 | 35.3833 | 33.5447 | 38.6407
Kapatur220_BP1 | 36.24 | 35.431 | 34.5467 | 34.1658 | 37.1618 | 44.1477 | 43.3442 | 41.6946 | 38.2793 | 45.8528 | 37.6623 | 37.6435 | 35.9416 | 33.6373 | 38.9708 | 35.3407 | 35.1938 | 33.6541 | 31.2489 | 35.7478 | 35.3445 | 35.0641 | 32.146 | 29.9792 | 35.9774 | 35.9131 | 35.752 | 31.4972 | 28.9887 | 36.2411 | 36.3149 | 36.2078 | 33.0421 | 29.751 | 36.4991 | 37.6283 | 37.5086 | 34.5777 | 30.6799 | 37.9405 | 39.0423 | 38.8243 | 35.227 | 31.7981 | 39.5852 | 40.824 | 40.2789 | 37.0749 | 33.8216 | 40.946 | 38.5583 | 37.6281 | 35.5818 | 33.779 | 39.2158 | 37.5239 | 37.1196 | 34.6452 | 33.2459 | 38.1956
Ohiggins220_BP1 | 36.8713 | 36.0616 | 35.1704 | 34.8044 | 37.8273 | 44.9211 | 44.0843 | 42.5026 | 39.1186 | 46.6611 | 38.3226 | 38.3015 | 36.7158 | 34.3431 | 39.6247 | 35.9509 | 35.8164 | 34.2447 | 31.8743 | 36.3706 | 36.0633 | 35.7488 | 32.6858 | 30.6938 | 36.647 | 36.557 | 36.4291 | 31.9776 | 29.5909 | 36.8915 | 36.9296 | 36.8213 | 33.6549 | 30.4708 | 37.1262 | 38.281 | 38.1612 | 35.2377 | 31.2853 | 38.5734 | 39.7246 | 39.5137 | 35.9094 | 32.498 | 40.2833 | 41.5749 | 41.0445 | 37.8044 | 34.5167 | 41.6741 | 39.2355 | 38.2882 | 36.2279 | 34.3713 | 39.89 | 38.1465 | 37.7231 | 35.147 | 33.8662 | 38.8217
PAlmonte110 | 37.7337 | 36.8149 | 35.6323 | 35.1349 | 38.7251 | 45.6289 | 44.8201 | 43.0226 | 39.1787 | 48.0121 | 38.6511 | 38.6488 | 36.5619 | 33.1672 | 40.1557 | 36.2247 | 36.061 | 34.4952 | 29.8144 | 36.9379 | 36.5002 | 36.1439 | 32.6622 | 27.8825 | 37.1597 | 37.1548 | 36.9311 | 32.2723 | 27.1732 | 37.9796 | 37.2421 | 37.1269 | 32.8695 | 27.5403 | 37.4293 | 38.6665 | 38.5395 | 34.6442 | 28.7638 | 39.3219 | 39.9259 | 39.734 | 35.4624 | 29.7694 | 40.4777 | 41.7577 | 41.1597 | 37.4865 | 32 | 41.9463 | 39.4436 | 38.5016 | 36.4149 | 33.1952 | 40.1473 | 38.5929 | 38.2116 | 35.9856 | 32.756 | 39.2512
PAlmonte220 | 37.7262 | 36.8149 | 35.6323 | 35.1349 | 38.7228 | 45.6289 | 44.8201 | 43.02 | 39.1787 | 48.0095 | 38.6511 | 38.6461 | 36.5619 | 33.1672 | 40.1557 | 36.2247 | 36.061 | 34.4929 | 29.8144 | 36.9379 | 36.5002 | 36.1439 | 32.6622 | 27.8848 | 37.1597 | 37.1522 | 36.9311 | 32.2723 | 27.1732 | 37.9771 | 37.2421 | 37.1244 | 32.8695 | 27.5403 | 37.4293 | 38.6639 | 38.5395 | 34.6442 | 28.7638 | 39.3219 | 39.9233 | 39.7314 | 35.4624 | 29.7716 | 40.4777 | 41.7577 | 41.1543 | 37.4865 | 32 | 41.9417 | 39.441 | 38.5016 | 36.4149 | 33.1952 | 40.1447 | 38.5929 | 38.2116 | 35.9856 | 32.756 | 39.2512
TO_Enlace220 | 37.3437 | 36.517 | 35.6087 | 35.0842 | 38.2545 | 45.7359 | 44.9919 | 43.0909 | 39.3321 | 47.5082 | 38.686 | 38.6756 | 36.6032 | 34.3838 | 40.0837 | 36.26 | 36.0632 | 34.6973 | 32.1457 | 36.6715 | 36.5029 | 36.1569 | 33.14 | 30.5615 | 37.0274 | 37.2381 | 37.0323 | 32.796 | 29.4721 | 37.5492 | 37.2754 | 37.1554 | 33.937 | 30.0945 | 37.4627 | 38.6859 | 38.5613 | 35.4079 | 31.1534 | 39.0864 | 39.9893 | 39.7896 | 35.9896 | 32.2943 | 40.5455 | 41.7389 | 41.109 | 37.6745 | 34.426 | 41.9961 | 39.5008 | 38.5588 | 36.4653 | 34.6865 | 40.1992 | 38.6546 | 38.3814 | 36.1244 | 34.3104 | 39.2627
Tocopilla220_BP1 | 35.1118 | 34.3223 | 33.4851 | 33.0196 | 35.9661 | 43.5402 | 42.7512 | 40.9771 | 37.379 | 45.2219 | 36.6117 | 36.5998 | 34.5641 | 32.5497 | 37.9627 | 34.092 | 33.9055 | 33.1977 | 30.9502 | 34.4297 | 35.2149 | 34.8732 | 31.8396 | 29.4842 | 35.6878 | 35.8395 | 35.6168 | 31.5428 | 28.5102 | 36.1998 | 35.9247 | 35.8096 | 32.6777 | 28.9387 | 36.0964 | 37.3163 | 37.1943 | 34.1111 | 30.0559 | 37.7192 | 38.5217 | 38.3268 | 34.7506 | 31.1295 | 38.9664 | 39.7407 | 39.1563 | 36.3666 | 33.2416 | 39.9202 | 37.5748 | 36.8 | 35.1301 | 33.4026 | 38.2256 | 37.1 | 36.7979 | 34.766 | 32.9607 | 37.3809
PAzucar220_aux2 | 35.714 | 34.9338 | 35.0076 | 34.7601 | 36.2004 | 41.7817 | 41.6166 | 41.1534 | 42.9415 | 42.9739 | 35.9559 | 35.9939 | 35.2473 | 35.4863 | 36.4456 | 33.1589 | 33.1581 | 32.5319 | 31.3101 | 33.8154 | 31.8165 | 31.6727 | 30.6421 | 29.5823 | 32.5896 | 32.6507 | 32.516 | 31.1238 | 28.371 | 33.0511 | 32.9246 | 32.7883 | 31.9392 | 30.2226 | 33.2467 | 34.2496 | 34.1706 | 33.3101 | 31.1994 | 34.4898 | 35.7721 | 35.6805 | 34.4748 | 33.3206 | 36.4535 | 38.8436 | 38.8473 | 37.3334 | 36.1776 | 38.8705 | 35.4213 | 35.268 | 34.6967 | 33.7554 | 36.024 | 34.6446 | 34.4577 | 34.0459 | 33.2038 | 35.7044
Sauzal110_BP1 | 35.4484 | 34.5424 | 35.3884 | 35.5403 | 35.9803 | 40.5877 | 40.3074 | 40.7667 | 40.1581 | 41.9838 | 33.7515 | 33.6992 | 33.8686 | 33.6788 | 34.5602 | 30.9257 | 30.8333 | 30.9355 | 30.4384 | 31.7088 | 28.2364 | 27.9425 | 27.7934 | 27.6331 | 29.0827 | 29.0149 | 28.6879 | 28.4277 | 28.4069 | 29.5135 | 28.9543 | 28.7882 | 28.6695 | 28.3144 | 29.4506 | 30.1765 | 30.1705 | 30.0626 | 29.5267 | 30.7895 | 32.7135 | 32.6511 | 32.6045 | 32.3189 | 33.4723 | 36.3261 | 36.2208 | 36.217 | 35.4324 | 36.9721 | 32.9386 | 32.8406 | 32.8107 | 32.7456 | 33.6866 | 32.1364 | 31.8904 | 32.2873 | 31.9872 | 33.4004
Horcones066 | 32.9108 | 31.7706 | 32.9719 | 33.0218 | 33.3176 | 37.2156 | 37.1105 | 37.2474 | 37.2896 | 37.8585 | 33.9973 | 33.025 | 34.9843 | 34.9884 | 35.2237 | 30.1165 | 29.9949 | 30.0949 | 30.1319 | 30.7062 | 28.6669 | 28.404 | 28.4315 | 28.4484 | 29.3598 | 29.5689 | 29.3595 | 29.3454 | 29.4268 | 30.0283 | 29.9694 | 29.7766 | 29.8067 | 29.9975 | 30.4047 | 31.2891 | 31.0231 | 31.0931 | 31.2311 | 31.7738 | 32.4857 | 32.3873 | 32.6296 | 32.6293 | 33.3188 | 37.6584 | 37.5276 | 39.4609 | 39.2746 | 39.5575 | 32.5678 | 32.446 | 32.6263 | 32.5507 | 33.1227 | 31.2833 | 31.2376 | 31.5139 | 31.5205 | 31.4589
SJavier066 | 34.9783 | 33.9764 | 36.0884 | 35.8831 | 36.5759 | 39.7046 | 38.8227 | 39.0921 | 38.6423 | 40.9171 | 33.9472 | 33.9404 | 33.9651 | 33.8944 | 34.9538 | 30.5079 | 29.0634 | 29.6991 | 29.5158 | 31.9191 | 29.4387 | 28.6006 | 28.8879 | 28.1326 | 30.7115 | 30.0063 | 28.9146 | 28.7271 | 28.8734 | 30.8076 | 30.2796 | 29.7702 | 29.8908 | 29.6779 | 31.0666 | 32.3156 | 31.9267 | 31.3869 | 31.1 | 32.9814 | 33.8158 | 33.1097 | 33.1077 | 32.4917 | 35.5547 | 37.8778 | 37.111 | 38.0515 | 36.1737 | 38.1603 | 33.8831 | 33.6387 | 33.2147 | 33.0585 | 34.4694 | 32.8596 | 32.1575 | 32.7736 | 32.6283 | 33.8036
SMiguel066 | 36.083 | 35.494 | 36.611 | 37.0747 | 37.3729 | 40.3364 | 39.7951 | 40.5169 | 40.3653 | 41.566 | 35.462 | 35.4578 | 35.481 | 35.4078 | 36.3695 | 31.0871 | 30.3731 | 31.1206 | 30.9296 | 32.4262 | 29.6792 | 28.9484 | 29.2968 | 29.1871 | 30.8143 | 30.4862 | 29.5323 | 30.0324 | 30.1583 | 31.2998 | 31.2135 | 31.1823 | 31.2448 | 31.9645 | 31.557 | 32.8305 | 32.6636 | 32.7869 | 33.3302 | 33.5065 | 34.5992 | 34.3315 | 34.5828 | 34.4447 | 36.168 | 38.4814 | 38.1722 | 38.6578 | 37.7889 | 38.7662 | 34.4228 | 34.2569 | 34.4438 | 34.282 | 35.0168 | 33.3836 | 32.8216 | 33.5091 | 33.8803 | 34.3385
Talca066 | 36.2892 | 35.6994 | 36.9909 | 37.5975 | 37.8843 | 40.5549 | 39.5644 | 40.7498 | 40.6009 | 41.7938 | 35.669 | 35.6648 | 35.6885 | 35.6102 | 36.8985 | 31.2523 | 30.2053 | 31.2954 | 31.1044 | 32.601 | 29.7536 | 28.869 | 29.4619 | 29.3548 | 30.9867 | 30.6484 | 29.3675 | 30.2046 | 30.3383 | 31.4646 | 31.3939 | 31.2843 | 31.4253 | 32.3574 | 31.7296 | 33.0081 | 32.8436 | 32.9795 | 33.8107 | 33.6865 | 34.7918 | 34.5289 | 34.7855 | 34.6447 | 36.4657 | 38.6892 | 38.3869 | 38.8656 | 38.0094 | 38.9794 | 34.6102 | 34.3428 | 34.6438 | 34.4742 | 35.2094 | 33.5636 | 32.8147 | 33.6959 | 34.1683 | 34.5258
Sauzal110_BP2 | 36.512 | 35.5755 | 36.4846 | 36.5792 | 37.1372 | 41.045 | 40.8455 | 41.1515 | 40.7577 | 42.6494 | 35.3741 | 35.312 | 35.3853 | 35.1321 | 36.1051 | 31.9625 | 31.8497 | 31.8759 | 31.5333 | 33.1893 | 30.3183 | 29.9089 | 29.755 | 29.6023 | 31.254 | 31.0533 | 30.7171 | 30.333 | 30.3019 | 31.6344 | 31.3167 | 31.0673 | 30.9329 | 30.6272 | 31.7369 | 32.8766 | 32.7782 | 32.8005 | 32.2227 | 33.3793 | 34.3506 | 34.1628 | 34.0535 | 33.7682 | 35.1176 | 38.4397 | 38.3596 | 38.5288 | 37.487 | 38.853 | 34.7061 | 34.4008 | 34.4108 | 34.2061 | 35.4102 | 33.7438 | 33.4337 | 33.7551 | 33.5519 | 35.0179
SantaElvira066 | 33.9424 | 33.1593 | 34.5979 | 34.6372 | 34.9657 | 38.9242 | 38.8164 | 39.5302 | 39.5021 | 40.2633 | 33.3179 | 33.2733 | 33.9244 | 33.7054 | 34.2131 | 31.208 | 31.015 | 31.1813 | 31.1783 | 31.7646 | 29.2142 | 28.6987 | 29.1676 | 29.3453 | 29.8126 | 30.0743 | 29.7885 | 29.8026 | 30.2342 | 30.8509 | 30.4209 | 30.3297 | 30.3905 | 30.8157 | 31.1403 | 31.4765 | 31.5982 | 31.9573 | 32.0809 | 32.6164 | 32.6957 | 32.5947 | 33.0085 | 33.1319 | 33.7767 | 37.1225 | 36.4646 | 37.7311 | 37.569 | 37.2859 | 32.6436 | 32.0912 | 32.5397 | 33.053 | 33.3327 | 30.9489 | 30.8628 | 31.9702 | 31.9769 | 32.0654
Guindo220 | 34.7042 | 34.1466 | 34.752 | 34.7882 | 35.1169 | 39.215 | 39.1047 | 39.2515 | 39.2083 | 39.8806 | 34.8087 | 34.7128 | 34.8376 | 34.8262 | 35.0807 | 31.625 | 31.5108 | 31.5984 | 31.6827 | 32.2506 | 30.0172 | 29.7592 | 29.7745 | 29.7914 | 30.7254 | 30.9588 | 30.7465 | 30.7275 | 30.8038 | 31.4309 | 31.3806 | 31.183 | 31.2179 | 31.3962 | 31.8256 | 32.7442 | 32.4882 | 32.5607 | 32.6911 | 33.2564 | 34.0013 | 33.8977 | 34.1374 | 34.1345 | 34.7971 | 38.3567 | 38.2247 | 38.4518 | 38.2965 | 38.5863 | 34.0848 | 33.9604 | 34.1381 | 34.0525 | 34.6624 | 32.7421 | 32.6964 | 32.9704 | 32.9744 | 32.9203
Guindo066 | 34.9982 | 34.3927 | 35.0676 | 35.1082 | 35.43 | 39.6061 | 39.4983 | 39.6451 | 39.6673 | 40.3432 | 35.0744 | 34.8945 | 35.1804 | 35.1648 | 35.4003 | 31.585 | 31.456 | 31.5561 | 31.6279 | 32.2007 | 29.9899 | 29.7072 | 29.7445 | 29.754 | 30.6954 | 30.9266 | 30.7142 | 30.6878 | 30.7613 | 31.3909 | 31.3428 | 31.1481 | 31.1827 | 31.3562 | 31.7856 | 32.7242 | 32.4507 | 32.5231 | 32.6486 | 33.2164 | 33.9787 | 33.8751 | 34.1074 | 34.1097 | 34.7745 | 38.3091 | 38.1793 | 38.4091 | 38.2514 | 38.5363 | 34.0648 | 33.9377 | 34.1107 | 34.0225 | 34.6398 | 32.7221 | 32.6691 | 32.9431 | 32.9472 | 32.8976
Temuco066 | 33.5508 | 33.0287 | 33.8878 | 34.1406 | 34.2495 | 38.1649 | 38.0051 | 38.9308 | 38.9491 | 39.6085 | 33.5476 | 33.5253 | 34.1907 | 34.2698 | 34.316 | 31.1372 | 31.0414 | 31.4968 | 31.4965 | 31.7006 | 29.4039 | 29.1733 | 29.5795 | 29.735 | 30.0926 | 30.9172 | 30.6972 | 30.9583 | 30.9783 | 31.2109 | 31.3156 | 31.323 | 31.5251 | 31.9018 | 31.8675 | 31.9837 | 31.8311 | 32.2456 | 32.4636 | 32.546 | 32.624 | 32.5029 | 32.9186 | 33.2443 | 33.5067 | 38.5611 | 38.2507 | 38.8783 | 38.7765 | 38.9442 | 12.6421 | 9.2903 | 12.9505 | 19.2255 | 13.1136 | 6.7308 | 6.6694 | 6.7661 | 6.8108 | 6.7934
Pillanlelbun066 | 32.9346 | 32.543 | 33.8339 | 34.7762 | 34.202 | 37.8316 | 37.6759 | 39.6581 | 39.6717 | 40.3452 | 33.0937 | 33.0712 | 34.6668 | 34.9115 | 34.9555 | 31.3911 | 31.3521 | 32.0861 | 32.0858 | 32.2924 | 30.3569 | 30.23 | 30.5354 | 31.4307 | 31.8086 | 32.0658 | 31.5693 | 32.1065 | 32.4409 | 32.3693 | 31.4844 | 31.3832 | 32.1181 | 32.4922 | 32.4631 | 32.272 | 31.6535 | 32.8507 | 33.0686 | 33.1535 | 32.035 | 31.9161 | 33.5364 | 33.8646 | 34.1319 | 38.2626 | 37.9498 | 39.6052 | 39.4987 | 39.671 | 13.3619 | 9.8226 | 13.6904 | 20.0374 | 13.8585 | 7.1174 | 7.0557 | 7.1528 | 7.2683 | 7.1824
Lautaro066 | 32.3813 | 31.9968 | 33.2668 | 34.1931 | 33.622 | 37.1968 | 37.0411 | 39.3376 | 39.3573 | 40.0213 | 32.5346 | 32.5145 | 34.0819 | 34.3248 | 34.366 | 30.9 | 30.9 | 31.5494 | 31.5465 | 32.8447 | 31.0358 | 30.9465 | 31.1634 | 32.0267 | 32.354 | 32.9085 | 32.4014 | 32.9475 | 33.5476 | 33.4759 | 31.1926 | 31.0895 | 31.8088 | 32.4721 | 32.4379 | 32.0018 | 31.3904 | 32.5679 | 33.6337 | 33.7211 | 31.492 | 31.3783 | 32.9686 | 33.2994 | 33.8602 | 37.9967 | 37.3106 | 39.3199 | 39.2151 | 39.3851 | 14.06 | 10.3375 | 14.4061 | 20.2898 | 14.3586 | 7.4911 | 7.4269 | 7.5295 | 7.6473 | 7.5568
Coronel066 | 34.6528 | 34.1254 | 34.7191 | 34.7711 | 35.0836 | 39.1862 | 39.0811 | 39.2203 | 39.2626 | 39.8697 | 34.8837 | 34.7602 | 34.9504 | 34.9558 | 35.1985 | 31.7473 | 31.616 | 31.7258 | 31.7627 | 32.3672 | 30.2202 | 29.8622 | 29.9695 | 29.9844 | 30.9434 | 31.1633 | 30.9465 | 30.9324 | 31.0138 | 31.6482 | 31.591 | 31.3652 | 31.4179 | 31.6114 | 32.0434 | 32.9792 | 32.6982 | 32.7707 | 32.9161 | 33.4864 | 34.2439 | 34.1377 | 34.39 | 34.3897 | 35.1117 | 38.6315 | 38.4964 | 38.7707 | 38.5968 | 38.8704 | 34.3244 | 34.2026 | 34.3879 | 34.3022 | 34.9072 | 32.9716 | 32.9259 | 33.2149 | 33.2216 | 33.1576
Maitencillo110 | 34.3346 | 33.5338 | 34.1441 | 33.7345 | 34.8468 | 40.6744 | 40.9891 | 40.1752 | 36.2646 | 41.7513 | 34.715 | 34.7855 | 34.5635 | 32.3363 | 35.0333 | 32.9657 | 33.3 | 32.0714 | 30.6961 | 33.0086 | 32.4504 | 32.3193 | 30.2475 | 29.0655 | 32.1165 | 31.876 | 31.7391 | 30.6308 | 28.3042 | 32.1985 | 33.169 | 33.407 | 31.5029 | 29.7269 | 32.4941 | 33.8024 | 33.7134 | 32.8351 | 30.4744 | 33.5929 | 36.5304 | 36.2458 | 33.8861 | 32.5088 | 35.5863 | 37.7058 | 37.5267 | 36.3877 | 33.9048 | 37.6581 | 34.4291 | 34.2437 | 33.7174 | 33.015 | 34.9873 | 34.1914 | 34.7328 | 33.6188 | 32.6071 | 34.8844
Maitencillo220 | 34.9264 | 34.1444 | 34.0286 | 33.5586 | 35.3994 | 41.4067 | 41.3461 | 40.1833 | 34.6932 | 42.2913 | 35.1351 | 35.2429 | 34.3605 | 31.6759 | 35.4214 | 33.0742 | 33.0568 | 32.0682 | 30.7433 | 33.6621 | 31.9216 | 31.8534 | 30.2464 | 29.1729 | 32.3453 | 32.676 | 32.5365 | 30.6526 | 28.5362 | 32.9733 | 32.9618 | 32.9104 | 31.5058 | 29.7053 | 33.1239 | 34.0662 | 33.98 | 32.8226 | 30.589 | 34.0707 | 35.8356 | 35.6932 | 33.8692 | 32.6284 | 36.2777 | 38.4843 | 38.4198 | 36.3345 | 33.5926 | 38.3095 | 35.2661 | 35.0857 | 34.0951 | 33.0651 | 35.7775 | 34.6747 | 34.5854 | 33.6399 | 32.6632 | 35.6117
NvaCardones500 | 35.5127 | 34.717 | 34.3852 | 33.9729 | 36.1584 | 42.3068 | 42.0054 | 40.7185 | 37.446 | 43.7586 | 36.3996 | 36.4128 | 34.8569 | 33.0043 | 36.7313 | 33.582 | 33.5725 | 32.3765 | 30.8546 | 34.1906 | 32.5943 | 32.3533 | 30.5572 | 29.1346 | 33.2499 | 33.2034 | 33.0613 | 30.8373 | 28.3497 | 33.5381 | 33.5406 | 33.443 | 31.7897 | 29.3703 | 33.7359 | 34.7892 | 34.6941 | 33.1701 | 30.2934 | 35.1906 | 36.4026 | 36.2482 | 34.1857 | 32.3582 | 36.9193 | 39.0572 | 38.9189 | 36.5827 | 34.0927 | 39.0754 | 35.8421 | 35.5766 | 34.4379 | 33.1498 | 36.5548 | 35.2754 | 35.1145 | 33.9209 | 32.7915 | 36.2343
NvaMaitencillo500 | 35.3298 | 34.541 | 34.4506 | 34.0434 | 35.9369 | 41.9617 | 41.7791 | 40.7294 | 37.899 | 43.2446 | 36.0325 | 36.0741 | 34.838 | 33.2239 | 36.3769 | 33.229 | 33.2169 | 32.2616 | 30.9322 | 33.8659 | 32.1181 | 31.9556 | 30.4072 | 29.2584 | 32.7176 | 32.8108 | 32.6713 | 30.8648 | 28.6107 | 33.1455 | 33.1247 | 33.0378 | 31.6809 | 29.6865 | 33.3256 | 34.3297 | 34.2319 | 33.0101 | 30.6269 | 34.583 | 35.9571 | 35.8272 | 34.1274 | 32.6377 | 36.4863 | 38.7855 | 38.6985 | 36.62 | 34.291 | 38.663 | 35.4787 | 35.3177 | 34.3597 | 33.2339 | 36.0781 | 34.8555 | 34.7419 | 33.857 | 32.8168 | 35.8194
NvaPAzucar500 | 35.568 | 34.7698 | 34.8583 | 34.5652 | 36.095 | 41.7758 | 41.5995 | 41.0394 | 39.5678 | 43.0405 | 35.9392 | 35.929 | 35.1129 | 34.1498 | 36.3483 | 33.1531 | 33.1464 | 32.489 | 31.3226 | 33.8189 | 31.8599 | 31.7058 | 30.5754 | 29.6265 | 32.5832 | 32.6586 | 32.5034 | 31.0769 | 29.1802 | 33.0155 | 32.8891 | 32.7875 | 31.8935 | 30.2225 | 33.1908 | 34.1863 | 34.0888 | 33.2326 | 31.192 | 34.4576 | 35.7537 | 35.6369 | 34.3926 | 33.2428 | 36.3448 | 38.6678 | 38.6884 | 37.2307 | 35.5773 | 38.7536 | 35.3461 | 35.1803 | 34.6195 | 33.7364 | 35.9583 | 34.6322 | 34.4785 | 33.996 | 33.226 | 35.6917
AMelipilla220 | 35.8993 | 35.1094 | 35.7764 | 35.7999 | 36.314 | 41.6917 | 41.6844 | 41.8206 | 41.4999 | 42.5684 | 36.2144 | 36.2055 | 36.2065 | 36.0229 | 36.6213 | 33.1321 | 33.1052 | 33.1205 | 32.8384 | 33.7663 | 31.4086 | 31.2237 | 31.143 | 30.9886 | 32.2256 | 32.0111 | 31.8088 | 31.8088 | 31.7031 | 32.5597 | 32.5599 | 32.5102 | 32.3848 | 31.9492 | 32.5037 | 34.2186 | 34.046 | 34.0577 | 33.1668 | 34.6233 | 35.5677 | 35.3865 | 35.316 | 34.848 | 36.1918 | 38.9534 | 38.9098 | 38.9184 | 38.0223 | 39.1526 | 35.0544 | 34.9273 | 34.9312 | 34.7531 | 35.5602 | 33.9697 | 33.7859 | 34.0137 | 33.7759 | 35.1369
Candelaria220 | 36.1261 | 35.3299 | 36.0455 | 36.1572 | 36.7295 | 41.5932 | 41.3758 | 41.7561 | 41.2306 | 42.919 | 35.971 | 35.9434 | 36.0186 | 35.797 | 36.7551 | 32.9668 | 32.8899 | 32.9345 | 32.491 | 33.8308 | 31.0474 | 30.7348 | 30.5754 | 30.3425 | 31.9443 | 31.775 | 31.4828 | 31.2024 | 31.143 | 32.3171 | 32.0654 | 31.9207 | 31.6845 | 31.2974 | 32.3976 | 33.4591 | 33.403 | 33.3403 | 32.7652 | 34.055 | 34.9168 | 34.7989 | 34.8048 | 34.5362 | 35.6582 | 38.6111 | 38.573 | 38.6226 | 37.6153 | 39.2464 | 35.0291 | 34.8692 | 34.8748 | 34.7274 | 35.6844 | 34.1511 | 33.8873 | 34.1843 | 33.976 | 35.5221
Canutillar220 | 29.6376 | 28.7799 | 30.6436 | 31.3865 | 30.9012 | 34.1417 | 33.9173 | 36.7774 | 37.2369 | 36.6945 | 30.242 | 30.2409 | 31.9419 | 32.1022 | 31.3135 | 32.1332 | 32.1331 | 32.1326 | 32.1327 | 32.133 | 30.4006 | 30.2441 | 30.5496 | 31.7196 | 32.0162 | 32.4216 | 32.4217 | 32.4222 | 32.4221 | 32.4218 | 33.0597 | 33.0595 | 33.4979 | 34.0073 | 34.0451 | 31.8433 | 31.8457 | 31.8421 | 32.1343 | 31.9339 | 33.7419 | 33.7433 | 33.7412 | 33.7387 | 33.7383 | 41.8964 | 41.3645 | 42.318 | 42.3135 | 42.314 | 12.2295 | 8.9586 | 12.281 | 17.461 | 12.2362 | 6.1698 | 6.1226 | 6.2409 | 6.4226 | 6.2146
Cautin220Aux | 33.4439 | 32.961 | 33.7424 | 33.9929 | 34.1041 | 38.0356 | 37.9273 | 38.7704 | 38.7621 | 39.4033 | 33.4566 | 33.4553 | 34.0484 | 34.1189 | 34.124 | 31.0046 | 30.9788 | 31.3568 | 31.3565 | 31.5653 | 29.279 | 29.1233 | 29.4419 | 29.6053 | 29.96 | 30.7798 | 30.6142 | 30.8261 | 30.8483 | 31.0709 | 31.1756 | 31.263 | 31.3951 | 31.7692 | 31.7275 | 31.8488 | 31.7711 | 32.113 | 32.3186 | 32.4034 | 32.6092 | 32.4881 | 32.7993 | 33.1091 | 33.3667 | 38.4195 | 38.1757 | 38.7157 | 38.6165 | 38.7814 | 12.3215 | 8.9468 | 12.6397 | 18.9696 | 12.7898 | 6.3794 | 6.3254 | 6.417 | 6.4586 | 6.4394
CNavia220_Desf | 36.0375 | 35.2163 | 35.8755 | 35.9711 | 36.6212 | 41.6952 | 41.5339 | 41.8289 | 41.3533 | 42.9972 | 36.0675 | 36.0415 | 36.0654 | 35.7926 | 36.8013 | 33.0861 | 32.8731 | 33.1363 | 32.6554 | 34.0118 | 31.3681 | 31.0507 | 30.796 | 30.8415 | 32.4059 | 32.2729 | 31.879 | 31.5091 | 31.9717 | 32.8499 | 32.348 | 32.2199 | 32 | 31.6487 | 32.9016 | 33.787 | 33.6029 | 33.6248 | 32.9343 | 34.5309 | 35.2439 | 34.9545 | 35.1053 | 34.6177 | 35.9493 | 38.6348 | 38.5509 | 38.549 | 37.5908 | 39.3345 | 35.2075 | 34.8775 | 35.0307 | 34.8797 | 35.9077 | 34.2326 | 34.0501 | 34.3717 | 34.1681 | 35.6297
Concepcion066 | 35.3511 | 34.6672 | 35.4211 | 35.46 | 35.7862 | 40.0333 | 39.9207 | 40.0721 | 40.0772 | 40.8263 | 35.2725 | 35.0241 | 35.4049 | 35.3809 | 35.607 | 32.0421 | 31.8075 | 32.018 | 32.0101 | 32.5985 | 30.4218 | 30.0069 | 30.1422 | 30.1402 | 31.1144 | 31.331 | 31.132 | 31.0708 | 31.1087 | 31.7457 | 31.7291 | 31.5756 | 31.6109 | 31.7092 | 32.146 | 33.2792 | 32.8982 | 32.9431 | 33.0186 | 33.5889 | 34.5565 | 34.427 | 34.6126 | 34.6197 | 35.2949 | 38.748 | 38.6564 | 38.8331 | 38.6728 | 38.95 | 34.6593 | 34.5123 | 34.6408 | 34.5345 | 35.2273 | 33.2932 | 33.2076 | 33.4318 | 33.441 | 33.4347
Concepcion154 | 35.1817 | 34.4955 | 35.2495 | 35.2885 | 35.6147 | 39.8459 | 39.7329 | 39.882 | 39.8846 | 40.6363 | 35.0851 | 34.8372 | 35.2275 | 35.1981 | 35.4269 | 31.8973 | 31.6601 | 31.8758 | 31.8627 | 32.4485 | 30.2841 | 29.8673 | 30.0048 | 30.0052 | 30.9768 | 31.1888 | 30.992 | 30.9286 | 30.9665 | 31.5982 | 31.584 | 31.433 | 31.4731 | 31.564 | 31.9934 | 33.1392 | 32.7507 | 32.7957 | 32.8636 | 33.4289 | 34.4139 | 34.3055 | 34.4626 | 34.4697 | 35.1423 | 38.5676 | 38.4784 | 38.6526 | 38.495 | 38.7668 | 34.5145 | 34.3649 | 34.4934 | 34.3871 | 35.0824 | 33.151 | 33.0655 | 33.2872 | 33.2988 | 33.2897
Constitucion066 | 29.9434 | 29.0849 | 30.8941 | 30.7161 | 31.3087 | 33.9854 | 33.2346 | 33.4651 | 33.0805 | 35.0287 | 29.0575 | 28.4321 | 29.0759 | 29.0143 | 29.9233 | 26.1109 | 24.8789 | 25.4272 | 25.9775 | 27.3236 | 27.4139 | 26.6547 | 27.521 | 27.4314 | 28.5954 | 25.6843 | 24.7487 | 24.5902 | 24.7182 | 26.3733 | 25.9183 | 25.4839 | 25.5866 | 25.4071 | 26.5906 | 27.6605 | 27.3343 | 26.8671 | 27.367 | 28.2312 | 28.9474 | 28.3439 | 28.3387 | 27.8148 | 30.4363 | 32.4223 | 31.7665 | 32.5756 | 30.9697 | 32.6646 | 29.0044 | 28.7907 | 28.4325 | 29.1178 | 29.5077 | 28.126 | 27.5255 | 28.0538 | 28.6753 | 28.9348
Lagunillas154 | 34.5599 | 34.0075 | 34.6105 | 34.644 | 34.9721 | 39.0081 | 38.8952 | 39.0422 | 39.0015 | 39.6587 | 34.7337 | 34.6178 | 34.7583 | 34.766 | 35.0064 | 31.565 | 31.4312 | 31.541 | 31.5779 | 32.1458 | 30.0425 | 29.7672 | 29.7945 | 29.8167 | 30.7684 | 30.9885 | 30.7665 | 30.7551 | 30.839 | 31.4709 | 31.411 | 31.2052 | 31.2379 | 31.434 | 31.8656 | 32.7892 | 32.5107 | 32.5882 | 32.7311 | 33.2964 | 34.0487 | 33.9403 | 34.2 | 34.1997 | 34.8597 | 38.3948 | 38.2574 | 38.4972 | 38.3442 | 38.6336 | 34.1322 | 34.0077 | 34.1982 | 34.1148 | 34.7098 | 32.7871 | 32.7387 | 33.0304 | 33.0371 | 32.9707
Lagunillas220 | 34.575 | 34.0303 | 34.6305 | 34.6643 | 34.993 | 39.0506 | 38.9403 | 39.0824 | 39.0391 | 39.721 | 34.7061 | 34.6178 | 34.7326 | 34.7538 | 35.0058 | 31.525 | 31.4182 | 31.5036 | 31.5605 | 32.1258 | 30.0445 | 29.7919 | 29.8045 | 29.8275 | 30.7838 | 30.9977 | 30.7742 | 30.7749 | 30.8713 | 31.5009 | 31.4287 | 31.2104 | 31.2479 | 31.4662 | 31.8982 | 32.7767 | 32.5182 | 32.5982 | 32.7661 | 33.3364 | 34.0261 | 33.9203 | 34.2052 | 34.207 | 34.8697 | 38.4278 | 38.2726 | 38.5372 | 38.3842 | 38.6713 | 34.1122 | 33.9852 | 34.198 | 34.12 | 34.6898 | 32.7671 | 32.7164 | 33.0404 | 33.0444 | 32.9561
Miraflores110 | 35.5376 | 34.7245 | 35.4308 | 35.533 | 36.2501 | 41.4431 | 41.2491 | 41.7297 | 41.4085 | 42.8786 | 35.8457 | 35.7006 | 35.8964 | 35.6996 | 36.7045 | 33.7851 | 33.5833 | 33.8471 | 33.1421 | 34.3202 | 32.5015 | 32.1179 | 31.9354 | 31.6523 | 33.6423 | 33.4672 | 33.0813 | 32.7241 | 33.2557 | 34.104 | 33.5026 | 33.3634 | 33.1248 | 32.4994 | 34.1611 | 34.8507 | 34.6726 | 34.6719 | 33.5681 | 35.2304 | 35.3796 | 35.3118 | 35.3039 | 35.09 | 35.9492 | 38.1845 | 37.9186 | 38.1751 | 37.2857 | 39.0967 | 35.756 | 35.5393 | 35.593 | 35.3601 | 36.0492 | 35.1938 | 34.9954 | 35.2724 | 35.1022 | 36.2393
Pichirrahue220 | 30.9956 | 30.3833 | 31.7557 | 32.5243 | 32.0396 | 35.1475 | 34.9158 | 37.6689 | 37.6484 | 37.7668 | 31.0779 | 31.0123 | 32.887 | 33.0465 | 32.2321 | 31.608 | 31.618 | 31.8005 | 31.8567 | 31.8579 | 29.6204 | 29.5865 | 29.828 | 30.3968 | 30.7101 | 31.7338 | 31.6346 | 31.7288 | 31.739 | 31.8685 | 32.5467 | 32.4336 | 33.0154 | 33.5016 | 33.5498 | 31.7542 | 31.672 | 32.1612 | 32.7627 | 32.5838 | 33.0711 | 33.0285 | 33.3973 | 33.5413 | 33.6171 | 40.5033 | 40.1618 | 41.2025 | 41.1991 | 41.1992 | 11.9657 | 8.721 | 12.2834 | 17.9088 | 12.2128 | 6.0845 | 6.0395 | 6.1897 | 6.338 | 6.1634
Pichirropulli220 | 31.7062 | 31.0767 | 32.3337 | 33.0472 | 32.6612 | 35.9578 | 35.7209 | 37.9552 | 37.9517 | 38.5766 | 31.797 | 31.7287 | 33.2352 | 33.4022 | 32.9787 | 31.4926 | 31.4898 | 31.8081 | 31.8618 | 31.9774 | 29.6483 | 29.5954 | 29.9795 | 30.1692 | 30.508 | 31.4986 | 31.4076 | 31.499 | 31.5242 | 31.6647 | 32.3041 | 32.1936 | 32.7703 | 33.1346 | 33.1745 | 31.863 | 31.7827 | 32.2777 | 32.88 | 32.6984 | 33.0871 | 32.9713 | 33.395 | 33.621 | 33.7511 | 40.0444 | 39.749 | 40.5895 | 40.5865 | 40.6003 | 12.0651 | 8.7898 | 12.3806 | 18.2895 | 12.4392 | 6.1587 | 6.1113 | 6.2662 | 6.4122 | 6.2449
Tuniche154_I | 36.5583 | 35.6192 | 36.531 | 36.6285 | 37.1542 | 41.3776 | 41.1777 | 41.4784 | 41.0903 | 42.989 | 35.8385 | 35.7744 | 35.8402 | 35.6011 | 36.5669 | 32.3844 | 32.2697 | 32.2984 | 31.9533 | 33.6168 | 30.7084 | 30.2839 | 30.1377 | 29.98 | 31.6639 | 31.4684 | 31.1198 | 30.7205 | 30.6867 | 32.057 | 31.7192 | 31.4728 | 31.3125 | 30.999 | 32.1673 | 33.2766 | 33.1757 | 33.2155 | 32.6327 | 33.7893 | 34.798 | 34.6032 | 34.5287 | 34.2355 | 35.6043 | 38.6989 | 38.6276 | 38.7832 | 37.7695 | 39.1229 | 34.9658 | 34.6405 | 34.6456 | 34.4463 | 35.6754 | 34.0741 | 33.756 | 34.0778 | 33.877 | 35.3438
Tuniche154_II | 36.536 | 35.5972 | 36.5087 | 36.6033 | 37.1879 | 41.5179 | 41.3058 | 41.6195 | 41.2103 | 43.1346 | 35.9408 | 35.8857 | 35.957 | 35.6849 | 36.6922 | 32.4699 | 32.3597 | 32.3829 | 32.03 | 33.7307 | 30.8113 | 30.4022 | 30.2453 | 30.0827 | 31.7523 | 31.5506 | 31.2148 | 30.8305 | 30.7942 | 32.1292 | 31.83 | 31.5651 | 31.4488 | 31.1436 | 32.2347 | 33.4391 | 33.3332 | 33.343 | 32.7453 | 33.9468 | 34.8957 | 34.7154 | 34.5638 | 34.2782 | 35.656 | 38.7217 | 38.6719 | 38.815 | 37.8556 | 39.2167 | 35.0635 | 34.7656 | 34.7705 | 34.5605 | 35.7625 | 34.1689 | 33.8584 | 34.1828 | 33.9796 | 35.4761
Mauro220 | 36.8913 | 36.0619 | 36.7543 | 36.7853 | 37.5039 | 43.263 | 43.1483 | 43.4515 | 43.1207 | 44.4909 | 37.4417 | 37.4053 | 37.4413 | 37.2358 | 38.187 | 34.8924 | 34.817 | 34.8037 | 34.1517 | 35.5164 | 33.33 | 32.9823 | 32.682 | 32.4454 | 34.494 | 34.3146 | 33.8585 | 33.464 | 34.1698 | 34.9766 | 34.3492 | 34.2108 | 34.0052 | 33.2987 | 35.0352 | 35.8209 | 35.6882 | 35.6671 | 34.4835 | 36.1904 | 36.7426 | 36.7111 | 36.6879 | 36.1504 | 37.1253 | 39.1197 | 39.0258 | 39.0711 | 38.2137 | 39.8703 | 37.0214 | 36.8335 | 36.8624 | 36.5195 | 37.4064 | 36.2766 | 36.0806 | 36.2796 | 36.0405 | 37.3927
Chiloe220 | 29.3161 | 28.4634 | 30.5221 | 31.5077 | 30.566 | 35.0975 | 34.8658 | 37.9539 | 38.8299 | 37.7097 | 31.0329 | 30.8737 | 32.8346 | 32.9964 | 32.1898 | 32.5033 | 32.1409 | 32.7027 | 32.7493 | 32.7657 | 30.1903 | 30.1565 | 30.4034 | 31.5022 | 32.2984 | 33.3181 | 33.2717 | 33.3188 | 33.4228 | 33.4633 | 34.14 | 34.0008 | 34.6318 | 35.1789 | 35.2168 | 31.9338 | 31.8547 | 31.9753 | 32.6036 | 32.7551 | 34.1274 | 34.0874 | 34.3993 | 34.5722 | 34.4592 | 42.3474 | 41.823 | 43.4976 | 43.4886 | 42.8689 | 12.1956 | 8.8884 | 12.3288 | 17.6683 | 12.2528 | 6.1472 | 6.1162 | 6.2365 | 6.4363 | 6.2052
Nogales220_aux | 35.4767 | 34.6704 | 35.3097 | 35.3044 | 36.0766 | 40.983 | 40.8476 | 41.1743 | 40.9363 | 42.3005 | 35.4664 | 35.42 | 35.4829 | 35.285 | 36.1683 | 33.0595 | 33.0443 | 33.0036 | 32.2858 | 33.5453 | 31.8626 | 31.5787 | 31.2941 | 31.1147 | 32.8656 | 32.7555 | 32.4258 | 32.0694 | 32.8888 | 33.2844 | 32.8824 | 32.7519 | 32.5208 | 31.87 | 33.3461 | 33.9524 | 33.9575 | 33.9196 | 32.6401 | 34.1776 | 34.7323 | 34.6411 | 34.6523 | 34.15 | 35.3392 | 37.9474 | 37.8562 | 37.856 | 36.8292 | 38.6081 | 35.0345 | 34.8953 | 34.8917 | 34.4958 | 35.417 | 34.4516 | 34.2634 | 34.4618 | 34.2509 | 35.3207
Pichirropulli220AuxS | 31.7036 | 31.0744 | 32.3337 | 33.0472 | 32.6612 | 35.9578 | 35.7209 | 37.9527 | 37.9517 | 38.574 | 31.792 | 31.7237 | 33.2352 | 33.4022 | 32.9764 | 31.4952 | 31.4898 | 31.8081 | 31.8618 | 31.9774 | 29.6483 | 29.5954 | 29.9795 | 30.1692 | 30.5103 | 31.4986 | 31.4076 | 31.5016 | 31.5242 | 31.6674 | 32.3041 | 32.1936 | 32.7703 | 33.1346 | 33.1745 | 31.863 | 31.7802 | 32.2777 | 32.88 | 32.6984 | 33.0897 | 32.9713 | 33.3928 | 33.6235 | 33.7511 | 40.0468 | 39.7514 | 40.5895 | 40.5865 | 40.6003 | 12.0625 | 8.7898 | 12.3781 | 18.2895 | 12.4392 | 6.1536 | 6.109 | 6.2662 | 6.4122 | 6.2423
Pichirropulli220Aux | 31.709 | 31.0767 | 32.3337 | 33.0472 | 32.6612 | 35.963 | 35.7209 | 37.9552 | 37.9517 | 38.5766 | 31.797 | 31.7314 | 33.2352 | 33.4022 | 32.9814 | 31.4926 | 31.4898 | 31.8081 | 31.8618 | 31.9748 | 29.651 | 29.5957 | 29.9822 | 30.1692 | 30.508 | 31.4938 | 31.4051 | 31.499 | 31.5216 | 31.6647 | 32.3018 | 32.1888 | 32.7703 | 33.1346 | 33.1697 | 31.8654 | 31.7852 | 32.2777 | 32.88 | 32.7009 | 33.0871 | 32.9687 | 33.395 | 33.621 | 33.7537 | 40.0422 | 39.7468 | 40.5895 | 40.5865 | 40.5977 | 12.0651 | 8.7924 | 12.3806 | 18.2895 | 12.4392 | 6.1587 | 6.1113 | 6.2662 | 6.4122 | 6.2449
Polpaico220_Aux_D | 35.8329 | 35.0272 | 35.6655 | 35.686 | 36.4212 | 41.4892 | 41.3254 | 41.6152 | 41.1604 | 42.7834 | 35.8878 | 35.8568 | 35.8778 | 35.6047 | 36.6015 | 33.1101 | 33.0531 | 32.9808 | 32.5128 | 33.8528 | 31.5258 | 31.2134 | 30.9437 | 30.6846 | 32.5683 | 32.4303 | 32.039 | 31.6668 | 31.891 | 33.0048 | 32.5158 | 32.3825 | 32.1626 | 31.483 | 33.0591 | 33.9519 | 33.7679 | 33.7023 | 32.7618 | 34.4528 | 35.1511 | 35.054 | 34.9453 | 34.4326 | 35.7641 | 38.4293 | 38.335 | 38.3257 | 37.3758 | 39.1191 | 35.2223 | 35.0549 | 35.043 | 34.7894 | 35.8155 | 34.4179 | 34.2452 | 34.4267 | 34.186 | 35.6429

## CMG. HID. HUMEDA
Fecha | 2020-07-01 |  |  |  |  | 2020-08-01 |  |  |  |  | 2020-09-01 |  |  |  |  | 2020-10-01 |  |  |  |  | 2020-11-01 |  |  |  |  | 2020-12-01 |  |  |  |  | 2021-01-01 |  |  |  |  | 2021-02-01 |  |  |  |  | 2021-03-01 |  |  |  |  | 2021-04-01 |  |  |  |  | 2021-05-01 |  |  |  |  | 2021-06-01
Barra / Etapa " | 1 | 2 | 3 | 4 | 5 | 1 | 2 | 3 | 4 | 5 | 1 | 2 | 3 | 4 | 5 | 1 | 2 | 3 | 4 | 5 | 1 | 2 | 3 | 4 | 5 | 1 | 2 | 3 | 4 | 5 | 1 | 2 | 3 | 4 | 5 | 1 | 2 | 3 | 4 | 5 | 1 | 2 | 3 | 4 | 5 | 1 | 2 | 3 | 4 | 5 | 1 | 2 | 3 | 4 | 5 | 1 | 2 | 3 | 4 | 5
AJahuel110 | 36.1149 | 35.192 | 36.0524 | 36.2066 | 36.6564 | 41.0806 | 40.6647 | 41.0585 | 40.5628 | 42.2166 | 34.0991 | 33.9641 | 34.2451 | 34.156 | 35.0041 | 31.1396 | 30.9989 | 31.0719 | 30.8006 | 32.5951 | 12.3987 | 12.2972 | 14.9887 | 1.1691 | 30.9765 | 17.0513 | 12.8105 | 19.1367 | 1.3557 | 31.5729 | 26.3412 | 25.9242 | 25.3776 | 22.5985 | 31.6229 | 31.959 | 31.7713 | 31.822 | 31.5251 | 32.8926 | 34.3327 | 34.1775 | 34.2643 | 34.1868 | 35.481 | 35.2836 | 35.3417 | 35.3003 | 34.8144 | 35.6378 | 34.3035 | 34.1561 | 34.1918 | 34.1433 | 35.1768 | 32.8674 | 32.5958 | 32.9453 | 32.7815 | 34.5556
AJahuel154 | 36.0504 | 35.1957 | 35.9924 | 36.0971 | 36.71 | 41.3235 | 41.0153 | 41.2971 | 40.887 | 42.4211 | 34.365 | 34.2429 | 34.4343 | 34.317 | 35.1941 | 31.4013 | 31.2871 | 31.427 | 31.136 | 32.9783 | 8.3389 | 8.2829 | 12.4143 | 1.1722 | 31.1399 | 13.9578 | 8.7631 | 19.271 | 1.3557 | 31.7085 | 25.6216 | 25.3015 | 24.868 | 22.8555 | 31.9265 | 32.4245 | 32.286 | 32.2501 | 31.8477 | 33.2204 | 34.6924 | 34.5923 | 34.6054 | 34.3443 | 35.6126 | 35.5292 | 35.4729 | 35.5074 | 34.9728 | 35.7987 | 34.581 | 34.4163 | 34.4453 | 34.2951 | 35.3887 | 33.1277 | 32.8271 | 33.1242 | 33.0833 | 34.7751
AJahuel220 | 35.9307 | 35.1368 | 35.8524 | 35.9618 | 36.5341 | 41.0958 | 40.7598 | 41.0552 | 40.6241 | 42.1039 | 34.1817 | 34.0714 | 34.2617 | 34.1492 | 35.0168 | 31.184 | 31.0676 | 31.2092 | 30.9102 | 32.7102 | 9.3839 | 9.3205 | 13.0739 | 1.1692 | 30.9963 | 14.7244 | 9.8017 | 19.1774 | 1.3509 | 31.5549 | 25.7542 | 25.4014 | 24.9371 | 22.705 | 31.7665 | 32.2165 | 32.0764 | 32.0571 | 31.6951 | 33.0503 | 34.5398 | 34.4675 | 34.4892 | 34.2292 | 35.5131 | 35.434 | 35.4108 | 35.4053 | 34.8808 | 35.6651 | 34.431 | 34.2887 | 34.2918 | 34.1448 | 35.21 | 32.944 | 32.6979 | 32.9435 | 32.8964 | 34.6277
Alfalfal220 | 35.9981 | 35.0961 | 36.003 | 36.159 | 36.7343 | 41.2732 | 40.8656 | 41.2405 | 40.8422 | 42.2665 | 34.2243 | 34.0214 | 34.4218 | 34.307 | 35.1021 | 31.3325 | 31.1572 | 31.3435 | 31.068 | 32.8697 | 12.1071 | 12.0273 | 14.8441 | 1.1665 | 30.9045 | 16.7717 | 12.5031 | 19.0947 | 1.3557 | 31.49 | 26.1685 | 25.7893 | 25.2092 | 22.4918 | 31.3828 | 31.669 | 31.5165 | 31.5195 | 31.3951 | 32.6505 | 34.0287 | 33.8497 | 33.9921 | 33.8234 | 35.0909 | 35.2965 | 35.1039 | 35.2784 | 34.779 | 35.5752 | 34.3479 | 34.197 | 34.1615 | 34.1196 | 35.176 | 32.824 | 32.5947 | 33.049 | 33.0468 | 34.7884
Ancoa220 | 34.9469 | 34.4907 | 34.985 | 35.0249 | 35.4182 | 39.4974 | 39.4312 | 39.5826 | 39.3888 | 40.1184 | 33.1447 | 33.1417 | 33.1576 | 33.1349 | 33.4593 | 29.7084 | 29.6373 | 29.8075 | 29.6152 | 31.1999 | 2.6785 | 2.6626 | 8.3522 | 1.1131 | 29.0828 | 9.1352 | 3.0963 | 18.1772 | 1.2837 | 29.5403 | 22.9922 | 22.8103 | 22.7062 | 21.9361 | 30.1897 | 31.0712 | 30.9809 | 30.9592 | 30.7553 | 31.6333 | 33.3942 | 33.3344 | 33.3213 | 33.1898 | 33.9884 | 34.2449 | 34.2288 | 34.2561 | 34.0341 | 34.4046 | 33.1444 | 33.0453 | 33.0037 | 32.956 | 33.7558 | 31.3716 | 31.3041 | 31.3643 | 31.3269 | 32.7513
Ancoa500 | 34.9998 | 34.4873 | 35.0427 | 35.0826 | 35.489 | 39.6278 | 39.5518 | 39.7224 | 39.494 | 40.2784 | 33.2373 | 33.2271 | 33.2429 | 33.2164 | 33.5643 | 29.8558 | 29.778 | 29.9552 | 29.7556 | 31.3647 | 1.1328 | 1.1298 | 7.4315 | 1.1292 | 29.4062 | 8.0027 | 1.5585 | 18.345 | 1.2933 | 29.8479 | 22.8352 | 22.6955 | 22.6704 | 22.1702 | 30.4797 | 31.3713 | 31.2712 | 31.2494 | 31.0005 | 31.8758 | 33.6168 | 33.5496 | 33.5287 | 33.4157 | 34.129 | 34.4591 | 34.4362 | 34.4768 | 34.3092 | 34.6197 | 33.354 | 33.2472 | 33.2084 | 33.1711 | 34.0038 | 31.5984 | 31.4574 | 31.6207 | 31.5541 | 33.0571
Antuco220 | 34.1964 | 33.6604 | 34.2635 | 34.3062 | 34.6586 | 38.6234 | 38.5989 | 38.7859 | 38.5463 | 39.1796 | 32.4395 | 32.4473 | 32.4756 | 32.4665 | 32.691 | 29.1235 | 29.0168 | 29.2148 | 29.0785 | 30.5225 | 1.0962 | 1.0904 | 7.2265 | 1.0997 | 28.5646 | 7.7767 | 1.5106 | 17.8525 | 1.2668 | 29.0423 | 22.2813 | 22.139 | 22.2131 | 21.7748 | 29.6579 | 30.4894 | 30.4887 | 30.4897 | 30.4684 | 30.4906 | 32.6741 | 32.6744 | 32.6739 | 32.6357 | 32.6733 | 33.6866 | 33.6866 | 33.6869 | 33.6869 | 33.6868 | 32.4585 | 32.362 | 32.3249 | 32.342 | 32.6117 | 30.6512 | 30.541 | 30.6488 | 30.6496 | 30.6503
ASanta220 | 35.3193 | 34.5428 | 35.2126 | 35.2464 | 35.9414 | 41.1191 | 40.943 | 41.205 | 40.82 | 42.1057 | 34.6568 | 34.5617 | 34.6326 | 34.5377 | 35.2168 | 32.234 | 32.081 | 32.1646 | 31.6441 | 33.5337 | 27.0077 | 26.7957 | 24.7968 | 1.2064 | 32.524 | 28.8035 | 27.4346 | 20.0264 | 1.56 | 33.3277 | 31.0629 | 30.5803 | 29.2406 | 23.2717 | 32.9189 | 33.3216 | 33.1412 | 33.1689 | 32.4903 | 34.1902 | 35.1135 | 35.0737 | 35.0298 | 34.6464 | 35.6069 | 35.6599 | 35.6349 | 35.627 | 35.1749 | 35.7458 | 35.0926 | 34.9786 | 34.9328 | 34.6956 | 35.7119 | 33.8633 | 33.5991 | 33.8059 | 33.7165 | 35.4329
Batuco110 | 36.3617 | 35.5013 | 36.2195 | 36.0217 | 37.0043 | 42.1028 | 41.7797 | 41.9893 | 41.2001 | 43.0732 | 34.9269 | 34.8177 | 35.0582 | 34.5847 | 35.7915 | 32.0027 | 31.8324 | 31.8485 | 31.5522 | 33.4237 | 21.4832 | 21.3081 | 21.0643 | 1.2037 | 32.3472 | 24.4767 | 21.9115 | 19.8132 | 1.4399 | 33.0844 | 29.6117 | 29.1598 | 28.0275 | 23.2536 | 32.8895 | 33.2766 | 33.1292 | 33.0104 | 32.4902 | 34.2129 | 35.1824 | 35.0244 | 35.1051 | 34.8178 | 36.3365 | 36.0827 | 35.9801 | 36.1532 | 35.4202 | 36.5004 | 35.0576 | 34.8456 | 34.8743 | 34.7843 | 36.0976 | 33.7181 | 33.4474 | 33.6921 | 33.4929 | 35.3778
Bocamina154 | 34.509 | 33.9991 | 34.5776 | 34.6273 | 34.9448 | 38.845 | 38.8186 | 39.0136 | 38.9112 | 39.3963 | 33.1646 | 33.0523 | 33.2183 | 33.2544 | 33.5563 | 29.8062 | 29.598 | 29.9053 | 29.7777 | 31.3817 | 1.1332 | 1.1328 | 7.5094 | 1.1427 | 29.6368 | 8.0748 | 1.5751 | 18.5318 | 1.3197 | 30.0976 | 22.8663 | 22.7421 | 22.8155 | 22.5395 | 30.7375 | 31.5362 | 31.3337 | 31.3947 | 31.513 | 32.2087 | 33.7794 | 33.7174 | 33.962 | 33.8759 | 34.5045 | 34.8097 | 34.7265 | 34.9375 | 34.919 | 34.9661 | 33.4496 | 33.3907 | 33.5143 | 33.5439 | 33.7028 | 31.557 | 31.4354 | 31.8039 | 31.7996 | 31.6386
Cardones110 | 35.8081 | 35.0018 | 34.5529 | 34.0539 | 36.505 | 42.3378 | 42.1932 | 40.4288 | 35.9489 | 43.7242 | 35.4596 | 35.4377 | 33.8192 | 32.2989 | 35.9436 | 32.8962 | 32.9007 | 31.8777 | 29.8836 | 33.8023 | 32.2097 | 32.023 | 28.0292 | 1.1561 | 33.2693 | 33.1613 | 32.6556 | 20.6915 | 1.0725 | 33.6894 | 33.2788 | 33.0814 | 30.0243 | 21.4143 | 33.6372 | 34.336 | 34.2916 | 32.8776 | 29.8504 | 34.8315 | 36.4942 | 36.3914 | 34.1876 | 32.2373 | 37.1681 | 36.5996 | 36.6458 | 34.9088 | 32.7899 | 37.0271 | 35.7775 | 35.5689 | 34.4357 | 32.9301 | 36.4714 | 34.8862 | 34.728 | 33.26 | 32.1164 | 35.8368
Cardones220 | 35.5527 | 34.751 | 34.4706 | 34.0466 | 36.2489 | 42.0526 | 41.8873 | 40.2835 | 36.0343 | 43.4561 | 35.2373 | 35.202 | 33.6651 | 32.3567 | 35.7259 | 32.6039 | 32.6058 | 31.8077 | 29.931 | 33.56 | 31.927 | 31.743 | 27.882 | 1.1588 | 32.9766 | 32.8713 | 32.3708 | 20.5875 | 1.0725 | 33.4621 | 32.9836 | 32.7936 | 29.9324 | 21.4632 | 33.3887 | 34.0511 | 34.0042 | 32.8027 | 29.7836 | 34.6115 | 36.1664 | 36.0662 | 34.1076 | 32.1711 | 36.9081 | 36.347 | 36.3618 | 34.8288 | 32.8304 | 36.7903 | 35.5327 | 35.3012 | 34.2347 | 32.9801 | 36.2314 | 34.5925 | 34.4234 | 33.1877 | 32.164 | 35.5917
Charrua066 | 34.6141 | 34.0896 | 34.6732 | 34.71 | 35.0382 | 39.0586 | 39.0319 | 39.2075 | 39.0454 | 39.6211 | 32.8426 | 32.8013 | 32.8628 | 32.8458 | 33.1459 | 29.5036 | 29.3832 | 29.5978 | 29.4355 | 31.0003 | 1.1065 | 1.1061 | 7.3019 | 1.1104 | 28.8617 | 7.9096 | 1.5419 | 18.1416 | 1.2933 | 29.5108 | 22.5761 | 22.4546 | 22.5219 | 22.1234 | 30.1604 | 30.7987 | 30.9288 | 30.9347 | 30.9129 | 31.4125 | 32.9416 | 32.8744 | 32.9361 | 32.8526 | 33.4102 | 34.1203 | 34.1718 | 34.1995 | 34.1919 | 34.2401 | 32.6248 | 32.5389 | 32.5165 | 32.532 | 32.8683 | 30.781 | 30.6377 | 30.8011 | 30.8019 | 30.7855
Charrua154 | 34.4886 | 33.9642 | 34.5479 | 34.5847 | 34.9082 | 38.9208 | 38.8942 | 39.0672 | 38.9028 | 39.4786 | 32.7276 | 32.684 | 32.7401 | 32.7285 | 33.0285 | 29.3936 | 29.2758 | 29.4952 | 29.3281 | 30.8903 | 1.1038 | 1.0958 | 7.2731 | 1.1051 | 28.7591 | 7.8792 | 1.5319 | 18.0799 | 1.2885 | 29.4059 | 22.4932 | 22.3695 | 22.4414 | 22.0428 | 30.0504 | 30.6887 | 30.8188 | 30.8223 | 30.8079 | 31.2925 | 32.8238 | 32.7593 | 32.8187 | 32.7326 | 33.2902 | 33.9949 | 34.0518 | 34.0746 | 34.0696 | 34.1155 | 32.5074 | 32.4214 | 32.3991 | 32.4146 | 32.7508 | 30.6687 | 30.5254 | 30.6911 | 30.6919 | 30.6732
Charrua220 | 34.4862 | 33.9913 | 34.543 | 34.5772 | 34.9059 | 38.9297 | 38.903 | 39.0763 | 38.8755 | 39.4941 | 32.6949 | 32.6947 | 32.7099 | 32.6985 | 32.9985 | 29.3688 | 29.2958 | 29.4652 | 29.303 | 30.8498 | 1.1042 | 1.1011 | 7.3054 | 1.1104 | 28.8696 | 7.8676 | 1.5272 | 18.0501 | 1.2837 | 29.3611 | 22.4728 | 22.3488 | 22.421 | 21.9855 | 29.9771 | 30.8738 | 30.7912 | 30.7897 | 30.7405 | 31.3507 | 33.0616 | 32.997 | 32.9913 | 32.9026 | 33.4628 | 34.0193 | 34.0193 | 34.0223 | 34.0196 | 34.0655 | 32.7397 | 32.6611 | 32.6168 | 32.5894 | 32.9857 | 30.8906 | 30.7849 | 30.8881 | 30.8889 | 30.8896
Chena220 | 36.2165 | 35.3807 | 36.1344 | 36.2597 | 36.8677 | 41.4943 | 41.0976 | 41.4418 | 41.0028 | 42.5024 | 34.4541 | 34.3337 | 34.5863 | 34.4669 | 35.3842 | 31.5152 | 31.3786 | 31.5006 | 31.2423 | 33.0631 | 18.5938 | 18.4387 | 19.2114 | 1.1956 | 31.7689 | 22.0798 | 19.0197 | 19.5942 | 1.3922 | 32.4718 | 28.4647 | 28.0679 | 27.1499 | 23.0716 | 32.3554 | 32.6966 | 32.579 | 32.552 | 32.2178 | 33.688 | 34.7469 | 34.7049 | 34.7714 | 34.4745 | 35.8483 | 35.6653 | 35.6442 | 35.6478 | 35.1004 | 35.9106 | 34.6362 | 34.5214 | 34.5315 | 34.4498 | 35.4983 | 33.1957 | 32.9436 | 33.2267 | 33.2002 | 35
Chillan154 | 34.1884 | 33.6681 | 34.8509 | 34.8877 | 35.2136 | 38.9345 | 38.908 | 39.4078 | 39.2457 | 39.8241 | 32.4402 | 32.3963 | 32.6063 | 32.4457 | 33.3159 | 29.5325 | 29.4169 | 29.7501 | 29.5877 | 31.1603 | 1.1145 | 1.0851 | 7.3361 | 1.1158 | 29.0117 | 7.8534 | 1.5202 | 17.9189 | 1.2981 | 29.6656 | 22.6927 | 22.4386 | 22.6388 | 22.2378 | 30.3156 | 30.9612 | 31.0888 | 31.0898 | 31.0754 | 31.5675 | 33.109 | 33.0444 | 33.1039 | 33.0204 | 33.5802 | 34.2926 | 33.7546 | 34.3723 | 34.3668 | 34.4127 | 32.6543 | 32.1391 | 32.5495 | 32.6994 | 33.0357 | 30.5366 | 30.2584 | 30.9581 | 30.9589 | 30.9427
Cholguan066 | 32.6575 | 33.033 | 32.7115 | 32.7432 | 33.0552 | 36.8494 | 36.8229 | 36.9886 | 36.8344 | 37.3801 | 30.9851 | 30.9439 | 30.9998 | 30.988 | 31.2683 | 27.8326 | 27.7196 | 27.9263 | 27.7696 | 29.2477 | 1.0425 | 1.0397 | 6.8859 | 1.0486 | 27.2303 | 7.4609 | 1.4488 | 17.1144 | 1.2165 | 27.8433 | 21.2959 | 21.178 | 21.247 | 20.8699 | 28.4571 | 29.0588 | 29.1789 | 29.1823 | 29.1654 | 29.63 | 31.0783 | 31.0163 | 31.0732 | 30.9941 | 31.5198 | 32.1877 | 32.2419 | 32.2619 | 32.2593 | 32.3028 | 30.7786 | 30.7 | 30.6782 | 30.6937 | 31.0094 | 29.0418 | 28.9033 | 29.0595 | 29.0603 | 29.0441
Cholguan220 | 34.2043 | 33.7333 | 34.2115 | 34.2152 | 34.4107 | 38.5714 | 38.5648 | 38.5403 | 38.471 | 38.7272 | 32.1901 | 32.187 | 32.2004 | 32.2081 | 32.2863 | 28.7937 | 28.741 | 28.8361 | 28.7285 | 30.0298 | 1.0828 | 1.0824 | 7.1078 | 1.0889 | 28.0989 | 7.7507 | 1.5058 | 17.7684 | 1.2646 | 28.8272 | 22.2475 | 22.1339 | 22.2052 | 21.8037 | 29.5046 | 30.6141 | 30.5688 | 30.5597 | 30.4954 | 30.7405 | 32.7753 | 32.7444 | 32.7387 | 32.578 | 32.9453 | 33.7593 | 33.7593 | 33.7779 | 33.7642 | 33.7915 | 32.3903 | 32.3321 | 32.2583 | 32.1297 | 32.527 | 30.2843 | 30.3281 | 30.2795 | 30.2803 | 30.281
Cipreses154 | 33.4707 | 32.9718 | 33.4178 | 33.4416 | 33.707 | 36.7434 | 36.6764 | 36.8295 | 36.6219 | 37.1274 | 30.3564 | 30.2752 | 30.3821 | 30.267 | 30.4373 | 26.3261 | 26.2643 | 26.4006 | 26.2511 | 27.6462 | 3.716 | 3.6847 | 8.2867 | 0.98721 | 25.9383 | [10 empty] | 13.9126 | 13.8168 | 13.8684 | 13.8913 | 14.2899 | 30.8574 | 30.8564 | 30.8569 | 30.864 | 31.0895 | 31.6113 | 31.6106 | 31.6668 | 31.5872 | 31.7248 | 29.6432 | 29.4114 | 29.5116 | 29.5927 | 30.1436 | 28.124 | 28.0086 | 28.1652 | 28.1385 | 29.3824
Ciruelos220 | 32.1959 | 31.619 | 32.7862 | 33.3048 | 33.1364 | 36.3463 | 36.3197 | 38.1921 | 38.1831 | 38.4646 | 30.9722 | 30.9027 | 31.7754 | 31.8992 | 31.4483 | 28.08 | 28.0348 | 28.744 | 28.6753 | 29.9398 | 1.1038 | 1.0771 | 7.1791 | 1.1507 | 27.8934 | 7.7745 | 1.5633 | 17.9948 | 1.3748 | 28.4949 | 22.1801 | 21.9841 | 22.4521 | 22.4955 | 30.0706 | 29.805 | 29.5247 | 30.2997 | 31.1771 | 30.8706 | 26.7229 | 26.3048 | 31.0755 | 31.9397 | 31.28 | 33.4949 | 33.3274 | 34.2325 | 34.2296 | 33.731 | 8.6916 | 6.4309 | 8.9075 | 9.7117 | 8.8234 | 4.686 | 4.6137 | 5.9172 | 6.0298 | 5.9175
CNavia110 | 36.2473 | 35.3785 | 36.1347 | 36.1744 | 36.8701 | 41.7095 | 41.366 | 41.5586 | 41.0253 | 42.6584 | 34.6665 | 34.5443 | 34.7745 | 34.5441 | 35.5006 | 31.7131 | 31.5793 | 31.6785 | 31.3555 | 33.2137 | 20.3799 | 20.2149 | 20.4086 | 1.1983 | 31.9402 | 23.528 | 20.8067 | 19.7163 | 1.4113 | 32.6639 | 29.0606 | 28.6155 | 27.6526 | 23.121 | 32.501 | 32.8816 | 32.747 | 32.7369 | 32.2977 | 33.8155 | 35.0269 | 34.8822 | 34.9614 | 34.6481 | 36.099 | 35.8607 | 35.7578 | 35.8721 | 35.238 | 36.1697 | 34.8366 | 34.6368 | 34.7167 | 34.6239 | 35.759 | 33.3861 | 33.1133 | 33.3694 | 33.3394 | 35.1789
CNavia220 | 36.0196 | 35.1836 | 35.8863 | 35.932 | 36.5918 | 41.3239 | 41.0338 | 41.2524 | 40.7877 | 42.3068 | 34.4314 | 34.296 | 34.4685 | 34.3016 | 35.2195 | 31.5192 | 31.3751 | 31.4783 | 31.1362 | 32.9131 | 22.1222 | 21.9627 | 21.4936 | 1.193 | 31.7612 | 24.8498 | 22.5572 | 19.611 | 1.3896 | 32.5059 | 29.3733 | 28.9495 | 27.8532 | 22.9936 | 32.2772 | 32.7091 | 32.5841 | 32.557 | 32.1127 | 33.5929 | 34.8217 | 34.75 | 34.7314 | 34.4293 | 35.8209 | 35.6199 | 35.5819 | 35.5979 | 34.981 | 35.8633 | 34.6172 | 34.4772 | 34.4941 | 34.3969 | 35.4632 | 33.1639 | 32.9166 | 33.1812 | 33.0553 | 34.9014
Colbun220 | 34.9444 | 34.4859 | 34.9773 | 35.0201 | 35.4182 | 39.4852 | 39.4186 | 39.5726 | 39.3762 | 40.0984 | 33.1424 | 33.1367 | 33.1526 | 33.1326 | 33.452 | 29.691 | 29.6173 | 29.7901 | 29.5952 | 31.1847 | 2.6809 | 2.6653 | 8.3545 | 1.1131 | 29.0778 | 9.143 | 3.1012 | 18.1723 | 1.2837 | 29.5352 | 22.9867 | 22.8074 | 22.7036 | 21.9283 | 30.1823 | 31.0612 | 30.9734 | 30.9492 | 30.7453 | 31.6283 | 33.3968 | 33.3396 | 33.3239 | 33.1847 | 33.9932 | 34.2498 | 34.2338 | 34.2588 | 34.0292 | 34.4119 | 33.1496 | 33.0479 | 33.0137 | 32.9638 | 33.7609 | 31.3816 | 31.3117 | 31.3715 | 31.3369 | 32.7613
Coronel154 | 34.5311 | 34.0079 | 34.5968 | 34.6465 | 34.959 | 38.8427 | 38.8164 | 39.0118 | 38.9115 | 39.3838 | 33.1726 | 33.0623 | 33.2283 | 33.2644 | 33.5663 | 29.811 | 29.608 | 29.9101 | 29.7877 | 31.3917 | 1.1381 | 1.1328 | 7.5121 | 1.1454 | 29.6468 | 8.0777 | 1.5751 | 18.5341 | 1.3197 | 30.1076 | 22.8741 | 22.7499 | 22.8207 | 22.5473 | 30.7475 | 31.5462 | 31.3413 | 31.3998 | 31.523 | 32.2136 | 33.7842 | 33.7222 | 33.9669 | 33.8756 | 34.5048 | 34.8129 | 34.7218 | 34.9407 | 34.919 | 34.959 | 33.4492 | 33.3807 | 33.5072 | 33.5487 | 33.7077 | 31.5618 | 31.4305 | 31.7939 | 31.7948 | 31.6263
CPinto220 | 35.8058 | 34.977 | 34.1519 | 33.7509 | 36.5045 | 42.3215 | 42.174 | 39.9599 | 35.9279 | 43.7028 | 35.3826 | 35.3619 | 33.4474 | 32.0854 | 35.9656 | 32.9118 | 32.9425 | 31.5851 | 29.6682 | 33.9557 | 32.1897 | 32.003 | 27.7793 | 1.1507 | 33.2117 | 33.1438 | 32.6382 | 20.5061 | 1.0461 | 33.7394 | 33.2562 | 33.061 | 29.7392 | 21.0236 | 33.6603 | 34.3131 | 34.2686 | 32.5727 | 29.1661 | 34.8666 | 36.4881 | 36.3706 | 33.8724 | 31.7147 | 37.2248 | 36.6104 | 36.5726 | 34.559 | 32.5119 | 37.1178 | 35.8015 | 35.5068 | 33.9873 | 32.712 | 36.5159 | 34.8543 | 34.649 | 32.9553 | 31.8541 | 35.9293
DAlmagro220 | 36.2566 | 35.4187 | 33.728 | 33.3318 | 36.9627 | 42.8526 | 42.7029 | 39.4637 | 35.4826 | 44.2535 | 35.8304 | 35.8066 | 33.0349 | 30.9102 | 36.4207 | 33.3218 | 33.3602 | 31.1925 | 28.5782 | 34.3835 | 32.5973 | 32.408 | 27.432 | 1.1077 | 33.6294 | 33.5612 | 33.0482 | 20.2506 | 1.0079 | 34.1642 | 33.6762 | 33.4762 | 29.3707 | 20.2486 | 34.0851 | 34.7482 | 34.6986 | 32.1701 | 28.0961 | 35.3067 | 36.9459 | 36.8284 | 33.4498 | 30.5539 | 37.6925 | 37.0731 | 37.0326 | 34.1267 | 32.1069 | 37.5828 | 36.2512 | 35.9517 | 33.565 | 32.3071 | 36.9781 | 35.2943 | 35.0837 | 32.5456 | 31.4594 | 36.384
Esperanza220 | 36.8895 | 36.0582 | 35.2298 | 34.794 | 37.9258 | 44.4202 | 44.2438 | 41.7966 | 37.8254 | 45.7138 | 37.8354 | 37.7442 | 35.3772 | 34.1965 | 39.1467 | 35.6206 | 35.6115 | 34.0499 | 31.1905 | 36.243 | 35.5941 | 35.3214 | 31.0597 | 1.2682 | 36.598 | 36.6107 | 35.952 | 22.9241 | 1.1226 | 37.1325 | 36.6278 | 36.3582 | 32.0601 | 21.6443 | 36.9629 | 37.8131 | 37.6898 | 35.2696 | 30.9644 | 38.1469 | 39.6498 | 39.431 | 35.8608 | 32.2596 | 40.372 | 39.3827 | 39.1305 | 36.624 | 33.655 | 40.2473 | 39.088 | 38.3023 | 36.0151 | 34.6317 | 39.976 | 37.9357 | 37.3938 | 34.5868 | 33.4255 | 38.9684
Fopaco154 | 34.7403 | 34.1166 | 34.7912 | 34.8274 | 35.1559 | 38.9697 | 38.9385 | 39.1172 | 38.9586 | 39.4438 | 33.2326 | 33.1043 | 33.2529 | 33.2713 | 33.5737 | 29.861 | 29.6355 | 29.9601 | 29.82 | 31.3925 | 1.1358 | 1.1328 | 7.5148 | 1.1454 | 29.6618 | 8.0725 | 1.5751 | 18.5082 | 1.3149 | 30.105 | 22.8897 | 22.7654 | 22.8337 | 22.5447 | 30.7475 | 31.5862 | 31.3562 | 31.4098 | 31.523 | 32.2212 | 33.8268 | 33.7622 | 33.9869 | 33.8956 | 34.468 | 34.8098 | 34.718 | 34.8845 | 34.8818 | 34.9377 | 33.4892 | 33.4232 | 33.5323 | 33.5687 | 33.7502 | 31.6018 | 31.4681 | 31.8089 | 31.8124 | 31.6632
Hualpen154 | 35.0241 | 34.379 | 35.0781 | 35.105 | 35.44 | 39.3648 | 39.3383 | 39.5145 | 39.3718 | 39.8304 | 33.46 | 33.2856 | 33.483 | 33.4586 | 33.7559 | 30.0558 | 29.7803 | 30.1597 | 29.98 | 31.5651 | 1.1435 | 1.1408 | 7.5463 | 1.1507 | 29.7794 | 8.0933 | 1.5798 | 18.5528 | 1.3197 | 30.1825 | 22.983 | 22.8587 | 22.9299 | 22.6045 | 30.8227 | 31.7637 | 31.4887 | 31.5273 | 31.6055 | 32.3263 | 34.022 | 33.9548 | 34.1243 | 34.0334 | 34.6128 | 34.9435 | 34.8493 | 34.9699 | 34.9672 | 35.0277 | 33.6793 | 33.6155 | 33.6799 | 33.7035 | 33.9451 | 31.7814 | 31.6363 | 31.9385 | 31.9421 | 31.8291
Huasco110 | 35.0586 | 34.2388 | 34.8641 | 34.4442 | 35.5806 | 41.1665 | 41.4106 | 40.3335 | 35.8489 | 42.0053 | 34.0748 | 34.3642 | 33.5304 | 32.5113 | 34.5026 | 33.2289 | 33.2167 | 32.039 | 30.2671 | 33.0049 | 32.4127 | 32.238 | 28.8755 | 1.1695 | 33.4875 | 33.3854 | 32.8708 | 20.9459 | 1.0725 | 32.7439 | 33.561 | 33.3403 | 30.6902 | 22.2247 | 33.0411 | 34.3392 | 34.2337 | 33.055 | 30.6181 | 33.5389 | 36.9466 | 36.7492 | 34.395 | 33.0616 | 36.2829 | 35.5841 | 36.2929 | 35.1748 | 33.4244 | 35.7265 | 34.8115 | 35.0034 | 33.8628 | 33.3647 | 35.3247 | 34.8905 | 35.0538 | 33.4493 | 32.5156 | 34.8278
Itahue154 | 35.2643 | 34.6638 | 35.2982 | 35.3551 | 35.6783 | 39.2771 | 39.161 | 39.3291 | 39.1035 | 40.16 | 32.9757 | 32.827 | 33 | 32.8146 | 33.2994 | 29.1265 | 29.0505 | 29.2097 | 29.0108 | 30.8437 | 4.1472 | 4.1135 | 9.2456 | 1.1024 | 28.9375 | 10.2089 | 4.5413 | 17.9593 | 1.2716 | 29.4061 | 23.0977 | 22.8688 | 22.7036 | 21.681 | 29.8949 | 30.7635 | 30.6755 | 30.686 | 30.5801 | 31.6733 | 33.4568 | 33.3325 | 33.4304 | 33.1946 | 34.14 | 34.2592 | 34.2102 | 34.3461 | 33.9939 | 34.4231 | 32.9998 | 32.7561 | 32.8495 | 32.9349 | 33.6302 | 31.3043 | 31.0671 | 31.3428 | 31.3184 | 32.7783
Linares154 | 35.8018 | 35.15 | 35.9322 | 35.9272 | 36.3307 | 39.5915 | 39.3035 | 39.9064 | 39.6545 | 40.8233 | 33.438 | 33.2867 | 33.4629 | 33.2721 | 33.8301 | 28.8069 | 28.6653 | 28.8223 | 28.6259 | 31.3511 | 4.1166 | 4.0605 | 9.1133 | 1.0862 | 29.3842 | 10.3056 | 4.5491 | 18.1115 | 1.2933 | 29.8955 | 23.2177 | 22.9669 | 22.7915 | 21.739 | 30.3901 | 31.2735 | 30.828 | 31.116 | 30.9552 | 32.1983 | 33.9865 | 33.6338 | 33.9004 | 33.2752 | 34.9212 | 34.8242 | 34.336 | 34.9133 | 34.4715 | 34.9903 | 33.547 | 33.189 | 33.3298 | 33.4152 | 34.1876 | 31.5756 | 31.1214 | 31.8214 | 31.8137 | 33.3206
LVegas110 | 35.8038 | 34.9749 | 35.6437 | 35.5009 | 36.4348 | 41.3717 | 41.1016 | 41.3401 | 40.7576 | 42.352 | 34.8515 | 34.7869 | 34.7997 | 34.4453 | 35.4441 | 32.4392 | 32.265 | 32.3105 | 31.6255 | 33.8065 | 24.0579 | 23.8629 | 22.8592 | 1.2198 | 32.7628 | 26.5615 | 24.488 | 20.0771 | 1.5193 | 33.5293 | 30.4941 | 30.0316 | 28.7943 | 23.2718 | 33.2463 | 33.6465 | 33.4535 | 33.405 | 32.5379 | 34.5577 | 35.6039 | 35.4088 | 35.4957 | 34.7671 | 36.2183 | 36.2081 | 36.1625 | 35.9332 | 35.4119 | 35.9466 | 35.4812 | 35.2353 | 35.3016 | 34.8496 | 35.9039 | 34.0708 | 33.8217 | 34.0383 | 33.801 | 35.5587
LVilos220 | 35.259 | 34.4299 | 35.0044 | 34.9174 | 35.7484 | 40.4284 | 40.3639 | 40.6413 | 41.1373 | 41.523 | 33.9479 | 33.7913 | 33.9861 | 33.399 | 34.5463 | 31.7623 | 31.6458 | 31.8175 | 30.5887 | 32.868 | 27.9481 | 27.6463 | 25.3255 | 1.1614 | 31.924 | 29.4717 | 28.3711 | 19.8088 | 2.2175 | 32.6498 | 30.9604 | 30.7743 | 29.1768 | 22.5198 | 32.4161 | 32.7613 | 32.7992 | 32.6411 | 31.3372 | 33.5174 | 34.9045 | 34.8137 | 34.3083 | 33.826 | 35.7416 | 35.2957 | 35.3603 | 34.9823 | 34.1226 | 35.1625 | 34.3181 | 34.1964 | 34.2825 | 33.6886 | 34.9864 | 33.4517 | 33.1077 | 33.3602 | 32.6155 | 34.7064
Mapal154 | 34.844 | 34.2115 | 34.8951 | 34.929 | 35.2598 | 39.1141 | 39.0851 | 39.2614 | 39.1082 | 39.6012 | 33.315 | 33.1713 | 33.3379 | 33.3388 | 33.6383 | 29.9332 | 29.6903 | 30.0349 | 29.88 | 31.4551 | 1.1408 | 1.1355 | 7.5279 | 1.1454 | 29.7068 | 8.0792 | 1.5751 | 18.523 | 1.3172 | 30.135 | 22.9234 | 22.7991 | 22.8727 | 22.5681 | 30.7727 | 31.6512 | 31.4062 | 31.4548 | 31.553 | 32.2612 | 33.8968 | 33.8322 | 34.0369 | 33.9456 | 34.5228 | 34.8553 | 34.7649 | 34.9172 | 34.9118 | 34.9677 | 33.5619 | 33.4929 | 33.5874 | 33.6161 | 33.8202 | 31.6667 | 31.5311 | 31.8562 | 31.8598 | 31.7227
Maule154 | 35.4874 | 34.8792 | 35.5184 | 35.5781 | 35.8989 | 39.1908 | 38.958 | 39.5771 | 39.349 | 40.4104 | 33.1807 | 33.032 | 33.2051 | 33.0193 | 33.5071 | 28.9691 | 28.8956 | 29.0523 | 28.8559 | 31.0363 | 4.1219 | 4.0882 | 9.1964 | 1.097 | 29.1202 | 10.2036 | 4.5143 | 17.9372 | 1.2789 | 29.5906 | 22.983 | 22.75 | 22.5823 | 21.7271 | 30.0801 | 30.956 | 30.5105 | 30.8785 | 30.7726 | 31.8708 | 33.6672 | 33.353 | 33.6404 | 33.3045 | 34.3552 | 34.4718 | 34.0275 | 34.5583 | 34.2066 | 34.6377 | 33.2072 | 32.862 | 33.0569 | 33.1397 | 33.8424 | 31.406 | 31.0815 | 31.5401 | 31.5131 | 32.9832
Pachacama110 | 35.6657 | 34.8448 | 35.5199 | 35.4144 | 36.3147 | 41.2991 | 41.0442 | 41.2999 | 40.7821 | 42.2861 | 34.7809 | 34.7268 | 34.6981 | 34.4403 | 35.3402 | 32.4541 | 32.2769 | 32.3379 | 31.6722 | 33.7905 | 24.8783 | 24.6785 | 23.4046 | 1.2198 | 32.7717 | 27.1902 | 25.3103 | 20.0822 | 1.5409 | 33.5376 | 30.6797 | 30.2104 | 28.9443 | 23.2978 | 33.2297 | 33.6265 | 33.4183 | 33.3975 | 32.5779 | 34.5252 | 35.4748 | 35.3781 | 35.3002 | 34.7767 | 36.0532 | 36.0298 | 35.9821 | 35.8125 | 35.2671 | 35.8647 | 35.3564 | 35.2228 | 35.1873 | 34.7978 | 35.8374 | 34.0435 | 33.8016 | 34.0113 | 33.7516 | 35.5395
Paine154 | 36.2415 | 35.354 | 36.1954 | 36.295 | 36.9609 | 41.2435 | 40.9523 | 41.2262 | 40.8293 | 42.3782 | 34.3275 | 34.1959 | 34.3888 | 34.1356 | 35.1439 | 31.155 | 31.0356 | 31.17 | 30.8283 | 32.8099 | 7.7862 | 7.733 | 12.0139 | 1.1668 | 31.0395 | 13.4567 | 8.1821 | 19.0826 | 1.3436 | 31.5982 | 25.3562 | 24.9605 | 24.5426 | 22.6551 | 31.8212 | 32.3869 | 32.2183 | 32.1534 | 31.7123 | 33.208 | 34.6124 | 34.4949 | 34.5077 | 34.2495 | 35.6089 | 35.4796 | 35.4013 | 35.4683 | 34.8683 | 35.7068 | 34.6647 | 34.3264 | 34.3681 | 34.2128 | 35.4369 | 33.0647 | 32.7367 | 33.061 | 33.0279 | 34.6923
Pangue220 | 33.9781 | 33.5225 | 33.941 | 33.9192 | 33.8518 | 38.2149 | 38.2063 | 38.1012 | 38.1447 | 38.1062 | 31.7854 | 31.7823 | 31.7917 | 31.7974 | 31.712 | 28.3359 | 28.2936 | 28.3223 | 28.264 | 29.3672 | 1.0642 | 1.0637 | 6.9524 | 1.0674 | 27.4759 | 7.6593 | 1.4867 | 17.541 | 1.2525 | 28.4014 | 21.9793 | 21.8712 | 21.9418 | 21.5788 | 29.0375 | 30.3993 | 30.3888 | 30.3721 | 30.3003 | 30.2453 | 32.5389 | 32.5418 | 32.5387 | 32.313 | 32.4555 | 33.5466 | 33.5466 | 33.4544 | 33.4543 | 33.5305 | 32.1061 | 32.0479 | 31.9708 | 31.7557 | 32.1521 | 29.7954 | 29.7956 | 29.7929 | 29.7938 | 29.7945
Paposo220 | 35.6127 | 34.7862 | 33.1308 | 32.9733 | 36.3045 | 42.0908 | 41.9437 | 38.7672 | 34.7152 | 43.4699 | 35.193 | 35.1715 | 32.6748 | 30.2425 | 35.7733 | 32.7318 | 32.7676 | 30.8525 | 27.963 | 33.7731 | 32.0174 | 31.833 | 27.1348 | 1.0836 | 33.0344 | 32.9638 | 32.4608 | 20.0303 | 0.9862 | 33.5594 | 33.0736 | 32.881 | 29.0499 | 19.8142 | 33.4803 | 34.1256 | 34.0835 | 31.8176 | 27.491 | 34.6766 | 36.2929 | 36.1728 | 33.0898 | 29.8935 | 37.0221 | 36.4104 | 36.3776 | 33.5217 | 31.4145 | 36.9151 | 35.6066 | 35.3119 | 32.9702 | 31.9575 | 36.3181 | 34.6646 | 34.4616 | 31.9662 | 31.1174 | 35.7343
Parral154 | 35.338 | 34.7992 | 35.3994 | 35.4364 | 35.772 | 39.8774 | 39.8507 | 40.0287 | 39.8644 | 42.0369 | 33.5327 | 33.4887 | 33.5503 | 33.536 | 33.841 | 30.1206 | 29.9951 | 30.2197 | 30.05 | 33.2256 | 1.1328 | 1.1275 | 7.4495 | 1.1319 | 30.9361 | 8.4793 | 1.5751 | 19.4439 | 1.3844 | 31.6302 | 24.1931 | 24.0631 | 24.1398 | 23.7097 | 32.3242 | 33.0112 | 33.1512 | 33.1522 | 33.138 | 33.665 | 34.4343 | 33.5696 | 35.2995 | 33.5378 | 35.8058 | 34.8353 | 34.8895 | 34.9145 | 34.9095 | 34.9577 | 33.3095 | 33.2209 | 33.1985 | 33.2165 | 33.5554 | 31.4222 | 31.2791 | 31.4496 | 31.4482 | 31.8414
PAzucar110 | 36.0799 | 35.2882 | 35.41 | 35.1418 | 36.6103 | 41.8587 | 41.4793 | 41.0958 | 43.0938 | 42.8644 | 34.8895 | 34.7046 | 34.2375 | 34.086 | 35.4387 | 31.7485 | 31.7605 | 31.974 | 30.5403 | 33.5828 | 30.5853 | 30.3934 | 26.9844 | 1.1722 | 31.8848 | 31.5567 | 30.9803 | 19.9462 | 0.99098 | 33.3382 | 31.9015 | 31.6127 | 29.746 | 22.3361 | 33.0742 | 33.218 | 33.1777 | 33.0324 | 31.0356 | 34.1811 | 35.2897 | 35.2273 | 34.6291 | 33.5686 | 36.8946 | 36.2969 | 35.9672 | 35.4772 | 33.965 | 36.3598 | 35.469 | 35.1637 | 34.5473 | 33.7302 | 35.9834 | 33.7652 | 33.3948 | 33.4691 | 32.7583 | 35.4544
PAzucar220 | 35.714 | 34.9338 | 35.0076 | 34.7578 | 36.2004 | 41.3905 | 41.1923 | 40.6432 | 43.2163 | 42.3728 | 34.5195 | 34.4633 | 33.8674 | 33.8183 | 35.0686 | 31.9107 | 31.9276 | 31.5585 | 30.1796 | 33.127 | 30.7103 | 30.5134 | 27.0728 | 1.1561 | 32.0374 | 31.6938 | 31.1051 | 20.0476 | 0.96932 | 32.8909 | 32.0522 | 31.7535 | 29.5834 | 22.0658 | 32.7315 | 33.2376 | 33.2076 | 32.6099 | 30.6806 | 33.7211 | 35.4697 | 35.4147 | 34.2117 | 33.1856 | 36.3891 | 35.9023 | 35.8436 | 35.0522 | 33.585 | 35.9526 | 35.0767 | 34.9194 | 34.1739 | 33.3351 | 35.5863 | 33.7999 | 33.5563 | 33.0469 | 32.3636 | 35.038
PCortes154 | 36.652 | 35.697 | 36.6269 | 36.7216 | 37.2165 | 41.2334 | 40.9607 | 41.2377 | 40.8366 | 42.4475 | 34.1843 | 34.035 | 34.2456 | 34.0144 | 35.0021 | 30.6728 | 30.5865 | 30.7323 | 30.5157 | 32.4468 | 6.7136 | 6.6678 | 11.2836 | 1.1668 | 30.6783 | 12.518 | 7.0977 | 18.8396 | 1.3245 | 31.1131 | 24.7501 | 24.4336 | 24.0689 | 22.4103 | 31.3361 | 32.0537 | 31.8529 | 31.8535 | 31.617 | 32.928 | 34.5698 | 34.422 | 34.4106 | 34.1517 | 35.485 | 35.3478 | 35.232 | 35.3588 | 34.801 | 35.6114 | 34.5279 | 34.2288 | 34.2994 | 34.1356 | 35.3621 | 33.0542 | 32.6666 | 33.0497 | 33.0226 | 34.6374
Pehuenche220 | 34.8203 | 34.4082 | 34.8165 | 34.8141 | 35.0402 | 39.217 | 39.2146 | 39.2571 | 39.2093 | 39.6477 | 32.8667 | 32.8664 | 32.882 | 32.8723 | 33.062 | 29.3834 | 29.3165 | 29.4775 | 29.3047 | 30.8347 | 2.6452 | 2.632 | 8.253 | 1.0997 | 28.7398 | 9.0269 | 3.0572 | 17.9644 | 1.2668 | 29.1906 | 22.7182 | 22.5391 | 22.4394 | 21.7093 | 29.8323 | 30.7387 | 30.6877 | 30.6661 | 30.5845 | 31.2984 | 33.162 | 33.1668 | 33.1617 | 33.0662 | 33.6631 | 34.0314 | 34.0313 | 34.0317 | 33.9322 | 34.0536 | 32.8737 | 32.8104 | 32.803 | 32.8014 | 33.4797 | 31.0371 | 31.0347 | 31.0321 | 31.0329 | 32.364
Petroquim154 | 35.1216 | 34.4682 | 35.175 | 35.2183 | 35.53 | 39.4804 | 39.4516 | 39.6274 | 39.4866 | 39.9326 | 33.5427 | 33.3607 | 33.5653 | 33.5437 | 33.8432 | 30.1306 | 29.8451 | 30.2349 | 30.0574 | 31.6451 | 1.1461 | 1.1431 | 7.5594 | 1.1534 | 29.8594 | 8.1052 | 1.5824 | 18.5974 | 1.3245 | 30.2547 | 23.0426 | 22.9157 | 22.9892 | 22.6591 | 30.8953 | 31.8561 | 31.5687 | 31.6073 | 31.678 | 32.4114 | 34.0768 | 34.0174 | 34.1935 | 34.1259 | 34.708 | 35.0089 | 34.892 | 35.0572 | 35.0496 | 35.0677 | 33.7767 | 33.6778 | 33.7724 | 33.7935 | 33.9974 | 31.8539 | 31.6963 | 32.0236 | 32.0245 | 31.8815
PMontt220 | 30.1875 | 29.308 | 31.2099 | 31.9627 | 31.47 | 34.8836 | 34.537 | 37.4617 | 37.948 | 37.1375 | 29.971 | 29.9072 | 31.1178 | 31.1895 | 30.3882 | 27.5057 | 27.5191 | 28.0643 | 28.5317 | 29.7398 | 1.1172 | 1.0881 | 7.312 | 1.2252 | 27.2823 | 7.9907 | 1.6659 | 18.2801 | 7.9986 | 28.3054 | 22.5404 | 21.9331 | 22.8413 | 23.2775 | 30.5155 | 29.2471 | 28.5226 | 29.7761 | 30.8617 | 30.4278 | 25.7003 | 25.6748 | 30.3421 | 31.6859 | 30.6245 | 33.5507 | 33.4684 | 34.1999 | 34.2211 | 33.7278 | 8.7869 | 6.4981 | 9.0526 | 9.7224 | 8.9547 | 4.5677 | 4.5161 | 5.7494 | 5.89 | 5.7452
Polpaico220 | 35.8329 | 35.0272 | 35.6655 | 35.686 | 36.4212 | 41.2069 | 40.9634 | 41.1488 | 40.7632 | 42.2142 | 34.3989 | 34.2966 | 34.3828 | 34.2472 | 35.116 | 31.709 | 31.5906 | 31.6369 | 31.1265 | 33.0727 | 26.8167 | 26.6147 | 24.5656 | 1.1876 | 31.935 | 28.5255 | 27.2355 | 19.712 | 1.4543 | 32.734 | 30.6238 | 30.1639 | 28.8178 | 22.9029 | 32.337 | 32.7691 | 32.6264 | 32.6043 | 31.9829 | 33.6205 | 34.9191 | 34.8201 | 34.7184 | 34.3308 | 35.71 | 35.5976 | 35.541 | 35.4945 | 34.8775 | 35.7215 | 34.7335 | 34.6272 | 34.5429 | 34.3287 | 35.4147 | 33.3621 | 33.12 | 33.3151 | 33.1919 | 34.9729
PPeuco110 | 36.1739 | 35.3265 | 35.9868 | 35.7684 | 36.7711 | 41.8572 | 41.5497 | 41.7687 | 41.0517 | 42.8295 | 34.901 | 34.8072 | 34.8115 | 34.3808 | 35.6767 | 32.1498 | 31.9765 | 32.0033 | 31.2719 | 33.5529 | 22.3439 | 22.1591 | 21.6659 | 1.2091 | 32.4888 | 25.171 | 22.7737 | 19.9002 | 1.4664 | 33.2353 | 29.9076 | 29.4537 | 28.283 | 23.0378 | 33.0077 | 33.3991 | 33.234 | 33.1428 | 32.1953 | 34.3254 | 35.3202 | 35.1518 | 35.2363 | 34.4674 | 36.3287 | 36.1464 | 36.0414 | 36.0326 | 35.0775 | 36.2713 | 35.1995 | 34.973 | 35.0192 | 34.5541 | 35.9532 | 33.8357 | 33.5747 | 33.8099 | 33.5185 | 35.4342
Quillota110 | 35.3418 | 34.5366 | 35.2088 | 35.1513 | 35.9408 | 40.8784 | 40.6512 | 40.9215 | 40.4859 | 41.872 | 34.4828 | 34.4499 | 34.4298 | 34.2228 | 35.0055 | 32.2164 | 32.0361 | 32.1105 | 31.4842 | 33.5096 | 25.678 | 25.4685 | 23.8795 | 1.2091 | 32.5157 | 27.7413 | 26.1011 | 19.9291 | 1.5552 | 33.284 | 30.656 | 30.1849 | 28.8978 | 23.1417 | 32.9453 | 33.3366 | 33.1155 | 33.1249 | 32.3704 | 34.2176 | 35.1153 | 35.0751 | 35.0014 | 34.5116 | 35.5662 | 35.6017 | 35.557 | 35.4627 | 35.0144 | 35.5641 | 35.0686 | 34.9253 | 34.9052 | 34.5284 | 35.5425 | 33.7442 | 33.5166 | 33.7074 | 33.4932 | 35.301
Quillota220 | 35.327 | 34.5274 | 35.1971 | 35.2283 | 35.9133 | 41.0765 | 40.8801 | 41.1498 | 40.7697 | 42.0383 | 34.5418 | 34.4568 | 34.5199 | 34.4202 | 35.1316 | 32.0966 | 31.9507 | 32.032 | 31.5116 | 33.3937 | 26.9523 | 26.743 | 24.733 | 1.201 | 32.384 | 28.7253 | 27.3776 | 19.9398 | 1.5505 | 33.1876 | 30.9429 | 30.463 | 29.1278 | 23.1755 | 32.7789 | 33.1816 | 32.9986 | 33.0314 | 32.3528 | 34.0426 | 35.025 | 34.9641 | 34.9053 | 34.5138 | 35.545 | 35.5934 | 35.5525 | 35.5493 | 35.0448 | 35.6822 | 34.9575 | 34.8508 | 34.8028 | 34.5556 | 35.6027 | 33.7156 | 33.456 | 33.6586 | 33.5558 | 35.288
Ralco220 | 33.9476 | 33.5194 | 33.9452 | 33.9436 | 33.9435 | 37.9208 | 37.9183 | 37.9076 | 37.9126 | 37.936 | 31.8375 | 31.8373 | 31.8447 | 31.8429 | 31.8388 | 28.1 | 28.0434 | 28.1963 | 28.0418 | 29.5198 | 1.0562 | 1.0557 | 6.9893 | 1.0648 | 27.6259 | 7.5258 | 1.4606 | 17.2679 | 1.2605 | 28.093 | 21.593 | 21.5828 | 21.7137 | 21.5826 | 28.6863 | 30.2445 | 30.2434 | 30.245 | 30.2467 | 30.4 | 32.2219 | 32.1911 | 32.1903 | 32.1633 | 32.4636 | 33.1316 | 33.1316 | 33.1319 | 33.1319 | 33.1318 | 31.8375 | 31.8142 | 31.838 | 31.8255 | 31.8585 | 29.691 | 29.6912 | 29.6881 | 29.6891 | 29.6899
Rancagua154 | 36.6314 | 35.6872 | 36.6015 | 36.6939 | 37.2564 | 41.216 | 40.9448 | 41.2178 | 40.8316 | 42.4201 | 34.1786 | 34.0347 | 34.2354 | 34.0114 | 34.9844 | 30.6933 | 30.6051 | 30.7734 | 30.5109 | 32.4394 | 6.8282 | 6.7824 | 11.3593 | 1.1642 | 30.6783 | 12.6106 | 7.2129 | 18.8396 | 1.3245 | 31.1157 | 24.7816 | 24.4603 | 24.0754 | 22.3973 | 31.3383 | 32.0387 | 31.8229 | 31.826 | 31.602 | 32.928 | 34.5598 | 34.4246 | 34.4239 | 34.1647 | 35.4676 | 35.3409 | 35.2471 | 35.3288 | 34.7549 | 35.6282 | 34.538 | 34.2513 | 34.3142 | 34.1556 | 35.404 | 33.0605 | 32.6687 | 33.0718 | 33.0589 | 34.6806
Rapel220 | 35.1424 | 34.4867 | 34.9999 | 35.0262 | 35.2256 | 40.3728 | 40.3705 | 40.3611 | 40.3659 | 40.3732 | 33.9366 | 33.9221 | 33.934 | 33.9093 | 33.9566 | 30.9462 | 30.9459 | 30.9454 | 30.9456 | 31.2082 | 23.8226 | 23.498 | 22.898 | 1.1983 | 30.6862 | 26.0623 | 24.6986 | 19.056 | 1.4065 | 31.7233 | 29.2372 | 29.0938 | 28.5686 | 23.4219 | 31.0979 | 32.7954 | 32.7944 | 32.7957 | 32.7167 | 32.7968 | 35.1269 | 35.1273 | 35.127 | 35.1239 | 35.1263 | 35.0335 | 35.0306 | 35.038 | 34.9135 | 35.1129 | 34.2567 | 34.2564 | 34.25 | 34.2493 | 34.2681 | 31.8808 | 31.6719 | 31.8732 | 31.7728 | 33.3262
Rucue220 | 34.0454 | 33.555 | 34.0994 | 34.1365 | 34.4575 | 38.3487 | 38.3192 | 38.4936 | 38.2932 | 38.9049 | 32.2752 | 32.275 | 32.2824 | 32.2807 | 32.3149 | 28.9218 | 28.9274 | 29.0205 | 28.9311 | 30.1925 | 1.0802 | 1.0824 | 7.15 | 1.0889 | 28.2566 | 7.7002 | 1.4963 | 17.6665 | 1.2573 | 28.7346 | 22.0039 | 21.9273 | 22.0183 | 21.7047 | 29.3441 | 30.4762 | 30.3963 | 30.3947 | 30.3455 | 30.9482 | 32.6756 | 32.6449 | 32.6444 | 32.6437 | 33.035 | 33.8739 | 33.8739 | 33.8742 | 33.8742 | 33.8694 | 32.2586 | 32.1749 | 32.1322 | 32.1024 | 32.499 | 30.2998 | 30.1988 | 30.2971 | 30.298 | 30.2988
SFcoMost066 | 37.0434 | 36.1397 | 35.4108 | 35.5133 | 37.7776 | 42.1527 | 41.8567 | 40.3372 | 39.9454 | 43.3148 | 35.0876 | 34.9532 | 33.6486 | 31.9672 | 35.9263 | 31.8468 | 31.7274 | 30.4955 | 28.8699 | 33.5373 | 7.9576 | 7.904 | 11.7525 | 1.0943 | 31.7276 | 13.7584 | 8.3657 | 18.6692 | 1.2573 | 32.2998 | 25.9179 | 25.5116 | 24.0102 | 21.2195 | 32.5291 | 33.1019 | 32.9332 | 31.4609 | 29.6999 | 33.9454 | 35.3776 | 35.2627 | 33.7625 | 32.0762 | 36.3915 | 36.2668 | 36.1863 | 34.6984 | 32.6556 | 36.4918 | 35.4294 | 35.0859 | 33.6211 | 33.4757 | 36.2192 | 33.7936 | 33.463 | 32.347 | 32.3164 | 35.462
SVicente154 | 35.1533 | 34.4971 | 35.2235 | 35.262 | 35.5855 | 39.5233 | 39.492 | 39.6729 | 39.5623 | 40.0167 | 33.57 | 33.3803 | 33.5903 | 33.5637 | 33.8709 | 30.1554 | 29.8603 | 30.2597 | 30.0774 | 31.6725 | 1.1488 | 1.1458 | 7.5701 | 1.1534 | 29.8871 | 8.1118 | 1.5798 | 18.6071 | 1.3245 | 30.2747 | 23.0607 | 22.9364 | 23.0074 | 22.6721 | 30.9153 | 31.8912 | 31.5963 | 31.6298 | 31.698 | 32.4364 | 34.1268 | 34.0571 | 34.2365 | 34.1559 | 34.738 | 35.0443 | 34.9343 | 35.0772 | 35.0745 | 35.1077 | 33.8116 | 33.6982 | 33.8024 | 33.8235 | 34.0525 | 31.8965 | 31.704 | 32.0508 | 32.0545 | 31.9238
Temuco220 | 33.4739 | 32.9887 | 33.7676 | 34.0206 | 34.1295 | 37.9144 | 37.8851 | 38.7456 | 38.7521 | 39.065 | 32.0267 | 31.9541 | 32.3207 | 32.4655 | 32.423 | 28.5928 | 28.6324 | 29.161 | 29.126 | 30.3798 | 1.0882 | 1.0954 | 7.2589 | 1.1346 | 28.4523 | 7.8185 | 1.5367 | 18.0227 | 1.3197 | 28.9143 | 22.3096 | 22.1185 | 22.4962 | 22.256 | 30.0025 | 30.2451 | 30.0413 | 30.5494 | 31.0388 | 31.1113 | 27.2759 | 26.7648 | 31.5381 | 32.4048 | 31.7526 | 33.8711 | 33.8714 | 34.3559 | 34.353 | 34.0194 | 9.1185 | 6.8581 | 9.2836 | 10.1132 | 9.2116 | 6.3424 | 6.2727 | 6.421 | 6.4961 | 6.4214
Teno154 | 36.138 | 35.3419 | 36.1484 | 36.2148 | 36.5743 | 40.219 | 40.0702 | 40.2517 | 40.005 | 41.2799 | 33.5549 | 33.4131 | 33.5881 | 33.4021 | 34.1096 | 29.7636 | 29.6823 | 29.8439 | 29.6316 | 31.4447 | 5.0102 | 4.9581 | 9.975 | 1.1319 | 29.6828 | 10.9938 | 5.3976 | 18.327 | 1.2933 | 30.0994 | 23.693 | 23.4436 | 23.2404 | 22.0939 | 30.4479 | 31.3684 | 31.2801 | 31.345 | 31.252 | 32.4158 | 34.2369 | 34.0554 | 34.138 | 33.8353 | 34.9986 | 35.0121 | 34.8704 | 35.1304 | 34.5819 | 34.9932 | 33.8044 | 33.55 | 33.6219 | 33.5928 | 34.4656 | 32.1563 | 31.8615 | 32.1734 | 32.1491 | 33.6699
Tilcoco154 | 36.5488 | 35.5521 | 36.5308 | 36.6346 | 37.0881 | 40.8101 | 40.6298 | 40.8214 | 40.4805 | 42.0465 | 33.8786 | 33.7492 | 33.9089 | 33.6943 | 34.632 | 30.3131 | 30.2268 | 30.3781 | 30.1603 | 32.082 | 6.1589 | 6.1208 | 10.8417 | 1.1534 | 30.306 | 11.9963 | 6.5471 | 18.6146 | 1.3102 | 30.718 | 24.3204 | 24.0312 | 23.739 | 22.1995 | 30.9431 | 31.721 | 31.5777 | 31.5687 | 31.2821 | 32.5307 | 34.1968 | 34.0935 | 34.1209 | 33.8532 | 35.1198 | 35.1737 | 35.0758 | 35.1833 | 34.6792 | 35.3694 | 34.3096 | 34.0514 | 34.0731 | 33.9633 | 35.0043 | 32.7191 | 32.4127 | 32.7146 | 32.6929 | 34.2696
Trupan220 | 34.219 | 33.7833 | 34.2969 | 34.3427 | 34.6067 | 38.61 | 38.5879 | 38.7159 | 38.5747 | 39.0966 | 32.4247 | 32.4164 | 32.426 | 32.4169 | 32.5862 | 29.1019 | 29.0701 | 29.144 | 29.0207 | 30.3998 | 1.0935 | 1.0958 | 7.1977 | 1.0943 | 28.4493 | 7.8005 | 1.5128 | 17.8998 | 1.2716 | 29.0786 | 22.3273 | 22.227 | 22.3015 | 21.8502 | 29.6961 | 30.5917 | 30.5962 | 30.5948 | 30.5251 | 30.6633 | 32.7474 | 32.7918 | 32.7835 | 32.6807 | 32.8187 | 33.8066 | 33.8066 | 33.8043 | 33.8069 | 33.7745 | 32.4861 | 32.428 | 32.3447 | 32.2869 | 32.6337 | 30.5912 | 30.526 | 30.5888 | 30.5896 | 30.5903
Valdivia220 | 32.0956 | 31.4916 | 32.6469 | 33.3156 | 33.0157 | 36.1896 | 36.1182 | 38.0596 | 38.0557 | 38.3317 | 30.8444 | 30.7749 | 31.6627 | 31.7865 | 31.3788 | 27.98 | 27.9374 | 28.644 | 28.6557 | 29.8398 | 1.1065 | 1.0824 | 7.1996 | 1.1561 | 27.8168 | 7.7986 | 1.5703 | 18.048 | 1.3895 | 28.3975 | 22.2169 | 21.9821 | 22.5303 | 22.6097 | 30.139 | 29.7413 | 29.4661 | 30.3205 | 31.2753 | 30.9664 | 26.6329 | 26.2122 | 30.9677 | 32.0097 | 31.3452 | 33.54 | 33.4082 | 34.2925 | 34.3324 | 33.7738 | 8.688 | 6.4278 | 8.9012 | 9.7003 | 8.8508 | 4.6687 | 4.5941 | 5.8991 | 6.017 | 5.8953
Ventanas110 | 35.1515 | 34.362 | 34.9963 | 34.9882 | 35.6717 | 40.4576 | 40.2327 | 40.4077 | 40.0502 | 41.4213 | 34.0756 | 33.967 | 34.0387 | 33.9175 | 34.5979 | 32.0985 | 32.1371 | 32.1171 | 31.7383 | 33.2714 | 26.492 | 26.2724 | 24.4945 | 1.2064 | 32.359 | 28.4547 | 26.9177 | 20.145 | 1.5769 | 33.2231 | 31.1044 | 30.6212 | 29.3033 | 23.407 | 32.8604 | 33.2386 | 33.2151 | 33.147 | 32.5972 | 33.975 | 34.6271 | 34.5787 | 34.5629 | 34.2686 | 35.2108 | 35.1636 | 35.1065 | 35.0263 | 34.7293 | 35.1285 | 34.6705 | 34.6504 | 34.5182 | 34.427 | 35.1265 | 33.933 | 33.6821 | 33.9088 | 33.8133 | 35.0563
Polpaico500 | 35.8725 | 35.0576 | 35.6395 | 35.6802 | 36.4249 | 41.1446 | 40.919 | 41.0168 | 40.4234 | 42.1535 | 34.3032 | 34.2124 | 34.2751 | 34.0517 | 35.0383 | 31.5957 | 31.4838 | 31.4462 | 30.964 | 32.8777 | 30.4697 | 30.2627 | 26.8826 | 1.1795 | 31.8148 | 31.3197 | 30.8768 | 19.5988 | 1.3245 | 32.6388 | 31.4033 | 30.9466 | 29.3661 | 22.747 | 32.1174 | 32.5792 | 32.4593 | 32.387 | 31.788 | 33.3957 | 34.7972 | 34.7226 | 34.5461 | 34.1312 | 35.6916 | 35.5016 | 35.471 | 35.379 | 34.7142 | 35.6611 | 34.5914 | 34.4695 | 34.3706 | 34.1624 | 35.2977 | 33.168 | 32.9402 | 33.0841 | 32.9336 | 34.7649
AJahuel500 | 35.8068 | 35.045 | 35.693 | 35.7695 | 36.3209 | 40.9502 | 40.6758 | 40.8528 | 40.4227 | 41.851 | 34.1166 | 34.0183 | 34.1507 | 34.0132 | 34.8618 | 31.0198 | 30.9394 | 31.1268 | 30.8135 | 32.5977 | 0.46444 | 0.46924 | 7.2733 | 1.1615 | 30.653 | 7.7743 | 0.91073 | 19.1049 | 1.3293 | 31.1055 | 23.4892 | 23.1418 | 23.1529 | 22.6556 | 31.7453 | 32.214 | 32.0939 | 32.072 | 31.6724 | 33.0428 | 34.472 | 34.4 | 34.3765 | 34.086 | 35.4016 | 35.3264 | 35.3009 | 35.2645 | 34.6819 | 35.4947 | 34.3208 | 34.2066 | 34.1693 | 34.013 | 35.0051 | 32.7727 | 32.5911 | 32.8062 | 32.7312 | 34.4442
Ancoa500Aux | 35.0023 | 34.4896 | 35.0427 | 35.0826 | 35.4919 | 39.6304 | 39.5518 | 39.7224 | 39.494 | 40.2784 | 33.24 | 33.2297 | 33.2429 | 33.2164 | 33.567 | 29.8558 | 29.778 | 29.9575 | 29.7556 | 31.3725 | 1.1252 | 1.1198 | 7.4268 | 1.1292 | 29.4112 | 7.9976 | 1.5533 | 18.345 | 1.2933 | 29.8531 | 22.8382 | 22.6933 | 22.673 | 22.1702 | 30.4797 | 31.3762 | 31.2737 | 31.2519 | 31.003 | 31.8758 | 33.6168 | 33.5522 | 33.5287 | 33.4157 | 34.1342 | 34.4591 | 34.4385 | 34.4768 | 34.3092 | 34.6219 | 33.354 | 33.2498 | 33.2136 | 33.1711 | 34.0064 | 31.6012 | 31.46 | 31.6207 | 31.5541 | 33.0571
Cautin220 | 33.4464 | 32.961 | 33.7424 | 33.9929 | 34.1041 | 37.8844 | 37.8573 | 38.7256 | 38.7193 | 39.0005 | 32.0017 | 31.9318 | 32.3007 | 32.4276 | 32.3672 | 28.5728 | 28.6101 | 29.1459 | 29.0775 | 30.3625 | 1.0882 | 1.0931 | 7.2535 | 1.1346 | 28.4066 | 7.814 | 1.5342 | 18.0103 | 1.3197 | 28.8969 | 22.297 | 22.1007 | 22.4806 | 22.2378 | 29.9795 | 30.2226 | 30.0138 | 30.5344 | 31.0164 | 31.0963 | 27.1885 | 26.6722 | 31.5085 | 32.3875 | 31.7156 | 33.8483 | 33.8486 | 34.3304 | 34.3276 | 33.9916 | 8.8173 | 6.5258 | 8.9825 | 9.822 | 8.9078 | 6.0331 | 5.9657 | 6.1068 | 6.1842 | 6.1071
Degan110 | 29.3184 | 28.458 | 30.5251 | 31.4977 | 30.5737 | 35.1444 | 34.79 | 37.8795 | 38.7793 | 37.4082 | 30.0972 | 30.0309 | 31.3479 | 31.4172 | 30.6136 | 27.7057 | 27.6166 | 28.2717 | 28.7414 | 29.9598 | 1.1092 | 1.0801 | 7.262 | 1.2359 | 27.4823 | 8.1451 | 1.6777 | 18.6817 | 8.173 | 28.927 | 23.038 | 22.4198 | 23.3398 | 23.7872 | 31.1871 | 29.0369 | 28.3175 | 29.566 | 30.7572 | 30.6528 | 25.8903 | 25.8648 | 30.5647 | 31.9185 | 30.8497 | 33.7966 | 33.7144 | 34.4504 | 34.467 | 33.9732 | 8.7229 | 6.4529 | 8.9886 | 9.6556 | 8.8908 | 4.5355 | 4.4816 | 5.7122 | 5.8476 | 5.7052
Pid-Pid110 | 30.4587 | 29.5697 | 31.712 | 32.7279 | 31.7637 | 36.5124 | 36.1476 | 39.3552 | 40.2918 | 38.8685 | 31.2683 | 31.2021 | 32.5697 | 32.6389 | 31.8064 | 28.7856 | 28.694 | 29.3759 | 29.8603 | 31.1225 | 1.1518 | 1.1228 | 7.5435 | 1.2843 | 28.5576 | 8.4643 | 1.7443 | 19.4101 | 8.4914 | 30.0529 | 23.9349 | 23.2955 | 24.2514 | 24.7156 | 32.4047 | 30.1697 | 29.4205 | 30.7164 | 31.9552 | 31.8482 | 26.8929 | 26.8748 | 31.7563 | 33.1616 | 32.0533 | 35.1158 | 35.0291 | 35.7908 | 35.812 | 35.3 | 9.0628 | 6.703 | 9.3362 | 10.0313 | 9.2355 | 4.7133 | 4.6594 | 5.9313 | 6.0769 | 5.9297
Chonchi110 | 29.9535 | 29.0788 | 31.1859 | 32.1863 | 31.237 | 35.9036 | 35.5491 | 38.7016 | 39.6231 | 38.2222 | 30.7529 | 30.684 | 32.0263 | 32.0956 | 31.279 | 28.3057 | 28.2167 | 28.8862 | 29.3633 | 30.6098 | 1.1281 | 1.1041 | 7.4197 | 1.2628 | 28.0823 | 8.3221 | 1.7134 | 19.0856 | 8.3505 | 29.556 | 23.5358 | 22.9046 | 23.8439 | 24.3047 | 31.866 | 29.6671 | 28.9328 | 30.2063 | 31.4225 | 31.3205 | 26.4529 | 26.4248 | 31.2281 | 32.6138 | 31.5204 | 34.5289 | 34.4467 | 35.1972 | 35.2184 | 34.7132 | 8.9126 | 6.593 | 9.1834 | 9.8631 | 9.0829 | 4.6316 | 4.5778 | 5.8367 | 5.9746 | 5.8301
ElPenon110 | 37.0093 | 36.1964 | 36.1817 | 35.4379 | 37.5489 | 42.9309 | 42.544 | 42.1506 | 43.4599 | 43.9613 | 35.649 | 34.9996 | 34.5276 | 34.3788 | 36.3461 | 32.5656 | 32.578 | 32.244 | 30.8025 | 34.4455 | 31.3727 | 31.1734 | 27.2143 | 1.1876 | 32.7024 | 32.3689 | 31.7777 | 20.237 | 1.0005 | 34.3514 | 32.7219 | 32.4257 | 30.2763 | 22.5286 | 34.2232 | 34.0704 | 34.0301 | 33.8824 | 31.2981 | 35.6537 | 36.1953 | 36.1277 | 35.5221 | 33.8512 | 38.0102 | 37.2296 | 36.8925 | 36.3844 | 34.255 | 37.2875 | 36.3788 | 36.0632 | 35.2839 | 34.0151 | 36.9057 | 34.6318 | 34.2464 | 34.3285 | 33.0379 | 36.3669
Tinguiririca154 | 36.3799 | 35.4276 | 36.3761 | 36.4472 | 36.8351 | 40.462 | 40.2932 | 40.4829 | 40.2204 | 41.721 | 33.5886 | 33.4535 | 33.6278 | 33.4394 | 34.327 | 29.8986 | 29.815 | 29.9684 | 29.7526 | 31.6546 | 5.6849 | 5.6541 | 10.4598 | 1.1427 | 29.9128 | 11.5223 | 6.0621 | 18.3826 | 1.2981 | 30.2757 | 23.877 | 23.6078 | 23.3731 | 22.0251 | 30.4979 | 31.3232 | 31.2326 | 31.2189 | 31.0096 | 32.0758 | 33.8946 | 33.7861 | 33.847 | 33.6044 | 34.6842 | 34.8969 | 34.8098 | 34.8997 | 34.4497 | 35.0693 | 34.0296 | 33.7665 | 33.8192 | 33.6911 | 34.704 | 32.4441 | 32.1044 | 32.4344 | 32.4206 | 33.9673
Guacolda220 | 34.4073 | 33.6398 | 33.5217 | 33.0782 | 34.8739 | 40.4429 | 40.2964 | 39.0583 | 32.7452 | 41.0654 | 33.2897 | 33.2691 | 32.559 | 31.1919 | 33.6555 | 31.7483 | 31.7536 | 31.3051 | 29.586 | 32.4685 | 31.1678 | 31.108 | 27.3796 | 1.148 | 31.8347 | 32.0503 | 31.6223 | 20.1931 | 1.0678 | 32.5463 | 32.1365 | 32.0814 | 29.5094 | 21.6919 | 32.4031 | 32.9258 | 32.8857 | 32.2625 | 30.0505 | 32.9435 | 35.2146 | 35.121 | 33.362 | 32.3982 | 35.9088 | 35.1932 | 35.2557 | 33.9621 | 32.6425 | 35.0499 | 34.4555 | 34.3194 | 33.3549 | 32.4597 | 34.8529 | 33.6445 | 33.5106 | 32.6425 | 31.7777 | 34.413
Nogales220 | 35.4767 | 34.6704 | 35.3097 | 35.3044 | 36.0766 | 40.6306 | 40.4001 | 40.6669 | 40.444 | 41.7446 | 34.0741 | 34.0117 | 34.0594 | 34.0006 | 34.6995 | 32.0468 | 31.9489 | 31.9998 | 31.5021 | 33.0522 | 27.1247 | 26.9027 | 24.8484 | 1.201 | 32.2183 | 28.8662 | 27.5477 | 19.9497 | 1.6225 | 33.0441 | 30.9937 | 30.5035 | 29.1765 | 23.2015 | 32.677 | 33.1165 | 32.9886 | 32.932 | 32.3123 | 33.7673 | 34.515 | 34.4463 | 34.4253 | 34.046 | 35.3095 | 35.1895 | 35.1049 | 35.1061 | 34.5618 | 35.3419 | 34.5878 | 34.4841 | 34.4053 | 34.2055 | 35.198 | 33.622 | 33.3576 | 33.5627 | 33.49 | 34.9271
Hualpen220 | 34.8257 | 34.2609 | 34.8784 | 34.9126 | 35.2436 | 39.1763 | 39.1447 | 39.3212 | 39.1519 | 39.6504 | 33.315 | 33.22 | 33.3302 | 33.2527 | 33.5556 | 29.9258 | 29.7428 | 30.0249 | 29.7977 | 31.3725 | 1.1255 | 1.1225 | 7.4752 | 1.1373 | 29.5127 | 8.0325 | 1.5603 | 18.4264 | 1.3102 | 29.9727 | 22.8097 | 22.6855 | 22.7609 | 22.4458 | 30.6097 | 31.4438 | 31.2562 | 31.2998 | 31.383 | 32.061 | 33.6768 | 33.6122 | 33.8017 | 33.7056 | 34.278 | 34.6672 | 34.5923 | 34.7345 | 34.7318 | 34.7877 | 33.3418 | 33.2732 | 33.3599 | 33.3813 | 33.6002 | 31.4622 | 31.3329 | 31.6416 | 31.6352 | 31.5127
Molinos110 | 30.5804 | 29.6936 | 31.6116 | 32.3796 | 31.8793 | 35.3373 | 34.9881 | 37.9453 | 38.4412 | 37.6185 | 30.3637 | 30.2972 | 31.5234 | 31.5927 | 30.7862 | 27.8631 | 27.8791 | 28.5503 | 29.0247 | 30.1225 | 1.1305 | 1.1014 | 7.4089 | 1.2521 | 27.6423 | 8.0932 | 1.6873 | 18.621 | 8.173 | 28.6725 | 22.8333 | 22.2181 | 23.1349 | 23.5817 | 30.9141 | 29.6271 | 28.8952 | 30.1663 | 31.399 | 30.8279 | 26.0329 | 26.0148 | 30.7351 | 32.0985 | 31.0249 | 33.987 | 33.9025 | 34.6458 | 34.6648 | 34.1664 | 8.9003 | 6.583 | 9.1685 | 9.8509 | 9.0603 | 4.6267 | 4.5728 | 5.8294 | 5.9673 | 5.8225
ElSalto110 | 36.3245 | 35.3822 | 36.1961 | 36.4218 | 36.9576 | 41.7861 | 41.3415 | 41.8494 | 41.5397 | 42.8613 | 34.6692 | 34.5302 | 34.8792 | 34.8102 | 35.6023 | 31.8006 | 31.7045 | 31.9525 | 31.748 | 33.5604 | 20.5629 | 20.4066 | 20.6166 | 1.2118 | 32.0266 | 23.6771 | 20.9845 | 19.8488 | 1.4425 | 32.7652 | 29.1962 | 28.7582 | 27.7584 | 23.3628 | 32.5621 | 32.9615 | 32.8041 | 32.8119 | 32.6152 | 33.8681 | 35.1065 | 34.9201 | 34.9872 | 34.9337 | 36.1668 | 35.8927 | 35.7903 | 35.8894 | 35.4579 | 36.2678 | 34.9346 | 34.8075 | 34.8029 | 34.8416 | 35.8725 | 33.5473 | 33.3485 | 33.738 | 33.8293 | 35.5981
Almendros220 | 36.1735 | 35.2622 | 36.1761 | 36.3343 | 36.9072 | 41.4713 | 41.0611 | 41.436 | 41.0351 | 42.4665 | 34.3867 | 34.1818 | 34.5869 | 34.4697 | 35.2718 | 31.4847 | 31.3072 | 31.4909 | 31.2128 | 33.0249 | 12.2827 | 12.2003 | 15.0549 | 1.1876 | 31.3472 | 17.0137 | 12.6848 | 19.3695 | 1.3775 | 31.9397 | 26.5436 | 26.1614 | 25.57 | 22.8143 | 31.8328 | 32.124 | 31.9664 | 31.9721 | 31.8426 | 33.1181 | 34.5139 | 34.3349 | 34.4773 | 34.3085 | 35.5936 | 35.4665 | 35.2739 | 35.4484 | 34.9463 | 35.7424 | 34.5102 | 34.3593 | 34.3263 | 34.2847 | 35.3437 | 32.981 | 32.7544 | 33.209 | 33.2065 | 34.9535
Almendros110 | 36.5125 | 35.5237 | 36.4797 | 36.7043 | 37.2851 | 41.8243 | 41.3893 | 41.9412 | 41.7265 | 43.0884 | 34.6916 | 34.5272 | 34.8897 | 34.8932 | 35.5925 | 31.7762 | 31.5755 | 31.9695 | 31.7276 | 33.5589 | 16.7798 | 16.6259 | 18.0838 | 1.2064 | 31.9354 | 20.6751 | 17.1914 | 19.6911 | 1.4208 | 32.5855 | 28.055 | 27.6153 | 26.8367 | 23.2535 | 32.3091 | 32.6965 | 32.5189 | 32.5545 | 32.4477 | 33.6133 | 34.9213 | 34.6727 | 34.8737 | 34.8402 | 36.1545 | 35.7891 | 35.6098 | 35.9387 | 35.4572 | 36.2905 | 34.8628 | 34.6402 | 34.7857 | 34.8147 | 35.8829 | 33.4326 | 33.1694 | 33.6596 | 33.7266 | 35.5069
Chena110 | 36.4419 | 35.6067 | 36.3468 | 36.4318 | 37.1102 | 41.6995 | 41.3375 | 41.6956 | 41.3057 | 42.9614 | 34.6541 | 34.5365 | 34.7604 | 34.6751 | 35.6295 | 31.69 | 31.5581 | 31.7032 | 31.4476 | 33.2907 | 17.9515 | 17.7988 | 18.8449 | 1.201 | 31.9223 | 21.6373 | 18.3749 | 19.7044 | 1.4065 | 32.6136 | 28.4329 | 27.9224 | 27.1802 | 23.1886 | 32.5424 | 32.8766 | 32.6011 | 32.7269 | 32.3977 | 33.8703 | 35.0266 | 34.8422 | 35.0192 | 34.6946 | 36.1134 | 35.8657 | 35.7138 | 35.8727 | 35.2733 | 36.1397 | 34.8487 | 34.5845 | 34.7341 | 34.6369 | 35.7415 | 33.3927 | 33.1282 | 33.4382 | 33.4584 | 35.247
LoEspejo110 | 36.4771 | 35.6464 | 36.3983 | 36.4966 | 37.1702 | 41.7469 | 41.3616 | 41.7408 | 41.3557 | 43.0062 | 34.6711 | 34.5488 | 34.8004 | 34.7151 | 35.6795 | 31.7025 | 31.5707 | 31.7506 | 31.4976 | 33.343 | 17.6298 | 17.4771 | 18.6372 | 1.2037 | 31.9303 | 21.3872 | 18.0488 | 19.7141 | 1.4065 | 32.6129 | 28.332 | 27.8314 | 27.127 | 23.2042 | 32.5624 | 32.8566 | 32.5886 | 32.7291 | 32.4177 | 33.8903 | 35.0488 | 34.8553 | 35.0417 | 34.7369 | 36.136 | 35.8807 | 35.731 | 35.8849 | 35.3233 | 36.1659 | 34.8636 | 34.6045 | 34.7489 | 34.6795 | 35.7867 | 33.4076 | 33.1432 | 33.4908 | 33.513 | 35.3023
Ochagavia110 | 36.6496 | 35.8362 | 36.599 | 36.8051 | 37.4886 | 41.9898 | 41.5225 | 41.9962 | 41.7427 | 43.418 | 34.814 | 34.6265 | 35.0031 | 34.9275 | 35.9249 | 31.8044 | 31.6403 | 31.9674 | 31.7124 | 33.5705 | 17.1561 | 17.0112 | 18.3745 | 1.2118 | 32.106 | 21.0331 | 17.5771 | 19.7801 | 1.416 | 32.7872 | 28.2829 | 27.7003 | 27.0889 | 23.355 | 32.6506 | 32.8862 | 32.5812 | 32.8117 | 32.5127 | 33.9802 | 35.1807 | 35.0079 | 35.1895 | 34.9417 | 36.25 | 35.9607 | 35.7956 | 35.9776 | 35.5361 | 36.3859 | 34.9484 | 34.6923 | 34.8364 | 34.8892 | 36.0041 | 33.4896 | 33.2232 | 33.6982 | 33.7376 | 35.5323
Florida110 | 36.8196 | 35.805 | 36.7663 | 36.9628 | 37.6649 | 41.6539 | 41.2161 | 41.6979 | 41.4948 | 43.384 | 34.5516 | 34.3891 | 34.7325 | 34.6857 | 35.761 | 31.5876 | 31.4224 | 31.8164 | 31.5601 | 33.3974 | 15.5921 | 15.4603 | 17.3116 | 1.2037 | 31.8351 | 19.7444 | 16.0083 | 19.6334 | 1.4065 | 32.4828 | 27.3305 | 26.8442 | 26.2144 | 22.8556 | 31.9691 | 32.2088 | 31.9814 | 32.0969 | 31.8576 | 33.2599 | 34.6786 | 34.4301 | 34.5873 | 34.6739 | 35.9818 | 35.6986 | 35.4948 | 35.7507 | 35.2889 | 36.1232 | 34.7183 | 34.4838 | 34.6189 | 34.6366 | 35.7338 | 33.2792 | 33.0111 | 33.4619 | 33.565 | 35.3207
PColorada220 | 35.1539 | 34.375 | 34.4127 | 33.8823 | 35.6345 | 40.5999 | 40.4276 | 39.7057 | 24.5538 | 41.4929 | 33.9521 | 33.9162 | 33.0896 | 29.9289 | 34.1709 | 31.7337 | 31.7972 | 31.3287 | 29.4509 | 32.6149 | 30.8904 | 30.8284 | 26.9913 | 1.1373 | 31.8172 | 31.7882 | 31.4281 | 19.8936 | 1.0031 | 32.4228 | 31.9093 | 31.6289 | 29.2426 | 21.4386 | 32.2198 | 33.1467 | 33.1113 | 32.3349 | 29.8929 | 33.1678 | 35.3694 | 35.3851 | 33.8047 | 32.4108 | 35.901 | 35.6949 | 35.8382 | 34.6895 | 32.7387 | 35.5352 | 35.0442 | 34.895 | 33.8473 | 32.8141 | 35.4651 | 33.6995 | 33.6902 | 32.7745 | 31.929 | 35.0277
LPalmas220 | 35.1198 | 34.3617 | 34.8668 | 34.4278 | 35.4711 | 40.4699 | 40.3311 | 40.586 | 41.4724 | 41.3433 | 33.6539 | 33.6965 | 33.7303 | 33.0727 | 34.2287 | 31.4502 | 31.5801 | 31.4972 | 30.0469 | 32.5385 | 28.3695 | 28.2325 | 25.5179 | 1.1373 | 31.3519 | 29.7285 | 28.7933 | 19.5839 | 0 | 31.9273 | 30.9995 | 30.843 | 29.1395 | 22.1214 | 32.0326 | 32.6636 | 32.6553 | 32.5829 | 30.7547 | 33.1373 | 34.996 | 34.8879 | 34.3861 | 33.5734 | 35.8579 | 35.2072 | 35.2255 | 35.0564 | 33.5226 | 35.1954 | 34.2885 | 34.1539 | 34.1758 | 33.2797 | 34.7212 | 33.1267 | 32.9946 | 33.0138 | 32.1104 | 34.3435
Buin110 | 36.1278 | 35.2974 | 36.0504 | 36.1541 | 36.7832 | 41.3361 | 40.9757 | 41.3154 | 40.9125 | 42.4169 | 34.3514 | 34.2364 | 34.4624 | 34.3671 | 35.2793 | 31.3811 | 31.2594 | 31.3553 | 30.918 | 32.7227 | 13.8713 | 13.7938 | 15.9802 | 1.1795 | 31.1901 | 18.2108 | 14.3214 | 19.2727 | 1.3679 | 31.8174 | 27.1065 | 26.6714 | 25.8761 | 22.7442 | 31.8768 | 32.4791 | 32.2662 | 32.2801 | 31.7701 | 33.1728 | 34.7217 | 34.5853 | 34.6992 | 34.2209 | 35.4882 | 35.5835 | 35.4875 | 35.5726 | 35.0261 | 35.8405 | 34.5736 | 34.3668 | 34.4467 | 34.2815 | 35.297 | 33.1071 | 32.8532 | 32.9087 | 32.9033 | 34.658
Renca110 | 36.2773 | 35.4139 | 36.2301 | 36.2744 | 36.9755 | 41.7495 | 41.4038 | 41.6738 | 41.1379 | 42.7761 | 34.6965 | 34.5743 | 34.8349 | 34.6256 | 35.5819 | 31.7431 | 31.6093 | 31.7659 | 31.4428 | 33.3037 | 20.4025 | 20.2325 | 20.4286 | 1.201 | 32.0002 | 23.5528 | 20.8267 | 19.747 | 1.416 | 32.7539 | 29.0884 | 28.6432 | 27.7223 | 23.186 | 32.5888 | 32.9141 | 32.7795 | 32.8269 | 32.3877 | 33.9104 | 35.0569 | 34.9174 | 35.0592 | 34.7433 | 36.199 | 35.8961 | 35.7928 | 35.9694 | 35.3329 | 36.2697 | 34.8715 | 34.6694 | 34.7493 | 34.7139 | 35.8564 | 33.4212 | 33.1433 | 33.4594 | 33.429 | 35.2761
Malloa154 | 36.5022 | 35.4913 | 36.491 | 36.5948 | 37.0289 | 40.6323 | 40.4744 | 40.6511 | 40.4084 | 41.8813 | 33.7426 | 33.6152 | 33.7823 | 33.6009 | 34.477 | 30.1608 | 30.0746 | 30.2307 | 30.0151 | 31.9246 | 5.9219 | 5.8885 | 10.6579 | 1.148 | 30.1487 | 11.7771 | 6.3144 | 18.5205 | 1.3028 | 30.5506 | 24.1426 | 23.8633 | 23.5988 | 22.1084 | 30.7731 | 31.5809 | 31.4627 | 31.4488 | 31.142 | 32.3632 | 34.0446 | 33.9568 | 34.0333 | 33.7925 | 34.9646 | 35.099 | 35.0104 | 35.1117 | 34.6306 | 35.2702 | 34.2191 | 33.974 | 34.0111 | 33.8908 | 34.8491 | 32.5764 | 32.271 | 32.5718 | 32.5506 | 34.1123
ASanta110 | 35.4776 | 34.6697 | 35.3779 | 35.4774 | 36.2387 | 41.1639 | 40.9419 | 41.3222 | 40.9315 | 42.3646 | 34.693 | 34.4865 | 34.648 | 34.6675 | 35.3799 | 32.6675 | 32.4639 | 32.5724 | 32.0462 | 33.9666 | 26.6296 | 26.4127 | 24.641 | 1.2225 | 32.9954 | 28.6251 | 27.0621 | 20.3059 | 1.5865 | 33.7517 | 31.3299 | 30.8493 | 29.5168 | 23.5838 | 33.3854 | 33.7765 | 33.5964 | 33.547 | 32.9251 | 34.6751 | 35.2601 | 35.2147 | 35.2197 | 34.9708 | 35.9402 | 35.7907 | 35.7386 | 35.702 | 35.4529 | 35.9321 | 35.2924 | 35.1723 | 35.135 | 35.0498 | 35.9153 | 34.3379 | 34.0003 | 34.2824 | 34.4018 | 35.8304
Sauzal154 | 36.546 | 35.607 | 36.5187 | 36.6133 | 37.171 | 40.9353 | 40.6693 | 40.9375 | 40.5587 | 42.1297 | 33.7909 | 33.652 | 33.8525 | 33.629 | 34.592 | 30.3463 | 30.2603 | 30.4289 | 30.1709 | 32.0716 | 6.7476 | 6.7041 | 11.2309 | 1.1534 | 30.333 | 12.4663 | 7.1286 | 18.6267 | 1.3076 | 30.766 | 24.5017 | 24.1857 | 23.8075 | 22.1476 | 30.9883 | 31.6813 | 31.4679 | 31.4659 | 31.2495 | 32.558 | 34.172 | 34.0372 | 34.0388 | 33.782 | 35.0698 | 34.9459 | 34.8522 | 34.9315 | 34.3649 | 35.2278 | 34.3053 | 34.019 | 34.0816 | 33.9231 | 35.1666 | 32.8381 | 32.4491 | 32.8472 | 32.8365 | 34.4483
SantaMaria220 | 34.2541 | 33.8119 | 34.3624 | 34.3487 | 34.6215 | 38.5641 | 38.5349 | 38.7056 | 38.5071 | 39.1186 | 32.3826 | 32.3823 | 32.4003 | 32.3935 | 32.6835 | 29.3659 | 29.2503 | 29.4198 | 29.2577 | 30.7 | 1.1065 | 1.0984 | 7.2862 | 1.1077 | 28.8282 | 7.8751 | 1.5275 | 18.067 | 1.2885 | 29.3166 | 22.3858 | 22.2312 | 22.3059 | 21.9205 | 29.7339 | 30.5813 | 30.4987 | 30.4972 | 30.4455 | 31.0532 | 32.7465 | 32.6844 | 32.6813 | 32.5948 | 33.145 | 33.6966 | 33.6966 | 33.6996 | 33.6969 | 33.7428 | 32.43 | 32.3488 | 32.3068 | 32.2772 | 32.6734 | 30.5963 | 30.493 | 30.5938 | 30.5947 | 30.5954
LVegas110_exp | 37.8837 | 36.9824 | 36.8279 | 37.8133 | 38.5429 | 40.8882 | 43.2399 | 43.4425 | 42.8834 | 44.5916 | 36.2371 | 35.4283 | 36.3455 | 35.4351 | 37.1055 | 32.4164 | 33.0109 | 33.1152 | 32.7773 | 34.7189 | 21.3062 | 21.1285 | 21.3319 | 1.2521 | 33.3859 | 24.5953 | 21.7529 | 20.0121 | 1.4759 | 34.1451 | 29.63 | 29.9141 | 26.8027 | 24.1691 | 33.9718 | 34.3741 | 34.2319 | 34.2169 | 33.7603 | 35.3455 | 35.8099 | 36.463 | 35.7336 | 36.2163 | 37.7346 | 35.025 | 34.9239 | 37.4967 | 35.9861 | 35.3275 | 34.1288 | 34.6644 | 34.6836 | 33.1228 | 36.6554 | 34.1734 | 33.1419 | 34.1544 | 34.1611 | 36.0273
Ventanas220 | 35.2694 | 34.4725 | 35.1042 | 35.0981 | 35.8489 | 40.3273 | 40.0998 | 40.3514 | 40.1082 | 41.4131 | 33.8793 | 33.8093 | 33.8624 | 33.7957 | 34.4451 | 32.0051 | 31.9985 | 32.0105 | 31.6027 | 33 | 27.0773 | 26.8557 | 24.843 | 1.2064 | 32.266 | 28.8552 | 27.5025 | 20.0216 | 1.6177 | 33.0278 | 31.0732 | 30.5833 | 29.2512 | 23.2821 | 32.6646 | 33.091 | 32.9991 | 32.9576 | 32.4198 | 33.7124 | 34.3259 | 34.2663 | 34.245 | 33.9982 | 35.0511 | 34.9439 | 34.8669 | 34.8512 | 34.4246 | 35.0697 | 34.4039 | 34.3332 | 34.2472 | 34.1167 | 34.9837 | 33.6679 | 33.4381 | 33.6484 | 33.5709 | 34.8208
SanLuis220 | 35.2341 | 34.4599 | 35.1272 | 35.1608 | 35.8455 | 41.0313 | 40.8556 | 41.1098 | 40.727 | 41.9983 | 34.5792 | 34.4918 | 34.5599 | 34.4551 | 35.1314 | 32.1366 | 31.9907 | 32.072 | 31.5516 | 33.4337 | 26.975 | 26.763 | 24.7533 | 1.2037 | 32.424 | 28.7527 | 27.3998 | 19.9646 | 1.5552 | 33.225 | 30.9784 | 30.4985 | 29.1582 | 23.2041 | 32.8189 | 33.2216 | 33.0412 | 33.0714 | 32.3928 | 34.0877 | 35.0261 | 34.9885 | 34.9428 | 34.5538 | 35.5073 | 35.5726 | 35.5525 | 35.547 | 35.0848 | 35.6586 | 34.9975 | 34.8908 | 34.8402 | 34.5956 | 35.6245 | 33.7583 | 33.501 | 33.7012 | 33.6007 | 35.3306
Quintero220 | 35.3695 | 34.5905 | 35.2602 | 35.2938 | 35.9809 | 41.1843 | 41.0108 | 41.2653 | 40.8799 | 42.1535 | 34.7095 | 34.6245 | 34.6876 | 34.5879 | 35.2641 | 32.2588 | 32.1107 | 32.192 | 31.669 | 33.5611 | 27.08 | 26.863 | 24.8487 | 1.2091 | 32.544 | 28.8623 | 27.505 | 20.039 | 1.56 | 33.355 | 31.094 | 30.6163 | 29.269 | 23.29 | 32.9415 | 33.3466 | 33.1662 | 33.1939 | 32.5128 | 34.2151 | 35.1561 | 35.1211 | 35.0753 | 34.6838 | 35.6399 | 35.7053 | 35.6825 | 35.6793 | 35.2148 | 35.7886 | 35.1349 | 35.0235 | 34.9751 | 34.7282 | 35.7619 | 33.8856 | 33.626 | 33.8309 | 33.7258 | 35.4629
Torquemada110 | 35.5652 | 34.7845 | 35.3501 | 35.3148 | 36.111 | 40.8432 | 40.6186 | 41.1667 | 40.7815 | 42.2065 | 34.4156 | 34.2964 | 34.3733 | 34.4432 | 35.1918 | 32.5331 | 32.5517 | 32.5232 | 32.1112 | 33.674 | 26.7423 | 26.5227 | 24.7437 | 1.2252 | 32.7274 | 28.747 | 27.1746 | 20.3877 | 1.596 | 33.618 | 31.4654 | 30.9775 | 29.6402 | 23.6853 | 33.2474 | 33.7086 | 33.6722 | 33.6295 | 32.9847 | 34.3825 | 34.9797 | 34.9343 | 34.9331 | 34.6886 | 35.752 | 35.5133 | 35.4562 | 35.4594 | 35.1433 | 35.7953 | 35.0688 | 35.0566 | 34.917 | 34.8467 | 35.7293 | 34.3474 | 34.103 | 34.3157 | 34.2134 | 35.5505
Talinay220 | 35.073 | 34.3767 | 34.4882 | 34.0972 | 35.4389 | 40.6516 | 40.5251 | 40.4445 | 42.1144 | 41.5007 | 33.8803 | 33.8683 | 33.5098 | 33.1477 | 34.2915 | 31.2409 | 31.3819 | 31.1499 | 29.7114 | 32.3791 | 29.653 | 29.5064 | 26.2284 | 1.1239 | 31.1327 | 30.6238 | 30.0138 | 19.641 | 0.64791 | 31.5318 | 31.3484 | 31.1545 | 29.1728 | 21.8255 | 32.0869 | 32.7093 | 32.7385 | 32.1915 | 30.2059 | 33.0013 | 34.9924 | 34.9643 | 34.2191 | 33.0934 | 35.8871 | 35.27 | 35.3276 | 34.8092 | 33.1385 | 35.1513 | 34.5095 | 34.3622 | 33.9363 | 32.8896 | 34.8341 | 33.0308 | 32.825 | 32.6235 | 31.7747 | 33.863
MRedondo220 | 35.1775 | 34.4118 | 34.802 | 34.3712 | 35.4907 | 40.437 | 40.3171 | 40.6068 | 41.722 | 41.3326 | 33.6767 | 33.7344 | 33.7427 | 33.1467 | 34.2061 | 31.4054 | 31.5254 | 31.4779 | 30.0097 | 32.4737 | 28.714 | 28.5875 | 25.6607 | 1.1346 | 31.2669 | 29.9389 | 29.1768 | 19.5567 | 0.18475 | 31.8321 | 31.0814 | 30.9111 | 29.1706 | 22.0334 | 31.9897 | 32.6248 | 32.6798 | 32.5351 | 30.6051 | 33.0774 | 35.0488 | 34.9691 | 34.3813 | 33.5434 | 35.9206 | 35.2357 | 35.2556 | 35.0535 | 33.4646 | 35.1757 | 34.3317 | 34.1973 | 34.1723 | 33.2204 | 34.7298 | 33.1064 | 32.952 | 32.9776 | 32.1079 | 34.3083
Rahue220 | 30.9755 | 30.3493 | 31.7572 | 32.5253 | 32.0244 | 35.1844 | 34.8325 | 37.6112 | 37.6299 | 37.4556 | 29.9792 | 29.9154 | 31.245 | 31.315 | 30.5121 | 27.4202 | 27.4471 | 28.3066 | 28.2917 | 29.4872 | 1.0828 | 1.0614 | 7.1278 | 1.1768 | 27.1219 | 7.7436 | 1.5894 | 17.819 | 1.4377 | 28.0657 | 22.0893 | 21.7466 | 22.3805 | 22.6923 | 29.985 | 29.3656 | 28.8717 | 29.8974 | 30.9888 | 30.5546 | 25.9203 | 25.8948 | 30.6025 | 31.5568 | 30.8897 | 32.943 | 32.8604 | 33.8741 | 33.8937 | 33.1692 | 8.5653 | 6.3332 | 8.8255 | 9.5738 | 8.7308 | 4.541 | 4.469 | 5.7299 | 5.8374 | 5.7207
Chiloe110 | 29.3138 | 28.4557 | 30.5203 | 31.4977 | 30.5714 | 35.1392 | 34.79 | 37.8773 | 38.7793 | 37.4056 | 30.0922 | 30.0286 | 31.3479 | 31.415 | 30.6086 | 27.7031 | 27.6166 | 28.2692 | 28.7388 | 29.9498 | 1.1042 | 1.0801 | 7.262 | 1.2359 | 27.4823 | 8.1451 | 1.6777 | 18.679 | 8.173 | 28.927 | 23.0329 | 22.4176 | 23.3398 | 23.7872 | 31.1871 | 29.0345 | 28.315 | 29.5635 | 30.7572 | 30.6528 | 25.8829 | 25.8648 | 30.5625 | 31.9159 | 30.8497 | 33.7939 | 33.7116 | 34.4481 | 34.4643 | 33.9732 | 8.7229 | 6.4506 | 8.986 | 9.6556 | 8.8908 | 4.5332 | 4.4816 | 5.7122 | 5.8476 | 5.7029
Domeyko220 | 38.4905 | 37.6326 | 36.6653 | 36.2392 | 39.4815 | 46.3557 | 46.162 | 43.5714 | 39.0818 | 47.7 | 39.3137 | 39.2632 | 36.7391 | 35.5174 | 40.65 | 37.0499 | 37.0323 | 35.4929 | 32.3194 | 37.68 | 36.9297 | 36.7345 | 32.2525 | 1.3058 | 37.9774 | 37.9463 | 37.3221 | 23.4707 | 1.1446 | 38.4872 | 38.0494 | 37.7623 | 33.2509 | 22.6838 | 38.392 | 39.2552 | 39.1288 | 36.562 | 31.7171 | 39.6061 | 41.2259 | 40.9997 | 37.3527 | 33.4505 | 42.0107 | 41.0078 | 40.7212 | 38.0228 | 34.762 | 41.861 | 40.6902 | 39.8675 | 37.4923 | 35.9055 | 41.5577 | 39.5384 | 38.9798 | 35.0884 | 34.0658 | 40.5243
LoAguirre220 | 35.9138 | 35.1027 | 35.7501 | 35.8003 | 36.4563 | 41.1513 | 40.9431 | 41.0844 | 40.6097 | 42.1339 | 34.3189 | 34.2287 | 34.3392 | 34.1588 | 35.0698 | 31.4302 | 31.3486 | 31.3684 | 31.0062 | 32.7979 | 24.6576 | 24.4915 | 23.11 | 1.1799 | 31.6594 | 26.797 | 25.0924 | 19.5412 | 1.3653 | 32.4339 | 29.9374 | 29.5034 | 28.275 | 22.9108 | 32.1046 | 32.6041 | 32.4815 | 32.452 | 32.0028 | 33.4129 | 34.7543 | 34.6822 | 34.6488 | 34.2715 | 35.6788 | 35.5454 | 35.5124 | 35.4838 | 34.8559 | 35.746 | 34.5494 | 34.4172 | 34.417 | 34.2395 | 35.298 | 33.0506 | 32.8083 | 33.0442 | 32.9258 | 34.744
LoAguirre500 | 35.877 | 35.0644 | 35.7046 | 35.7572 | 36.4163 | 41.0965 | 40.8295 | 40.9891 | 40.4785 | 42.051 | 34.2293 | 34.1544 | 34.2529 | 34.0755 | 34.9855 | 31.4727 | 31.3627 | 31.3436 | 30.9314 | 32.7751 | 31.0954 | 30.8783 | 27.2484 | 1.1695 | 31.6798 | 31.7643 | 31.499 | 19.4998 | 1.3293 | 32.5342 | 31.4381 | 30.975 | 29.4038 | 22.7443 | 31.9627 | 32.434 | 32.3165 | 32.277 | 31.7902 | 33.2628 | 34.6846 | 34.61 | 34.5087 | 34.1512 | 35.5941 | 35.4615 | 35.4309 | 35.36 | 34.7415 | 35.6196 | 34.4687 | 34.3572 | 34.3125 | 34.1224 | 35.1977 | 33.0172 | 32.7867 | 32.985 | 32.8699 | 34.6495
Tinguiririca220 | [20 empty] | 5.4782 | 5.4398 | 10.3306 | 1.1427 | 30.044 | 11.3948 | 5.851 | 18.4291 | 1.3028 | 30.4747 | 23.8983 | 23.6446 | 23.4044 | 22.126 | 30.6253 | 31.4886 | 31.397 | 31.3864 | 31.1896 | 32.1883 | 33.9994 | 33.9226 | 33.9418 | 33.7389 | 34.7823 | 34.9561 | 34.8782 | 34.958 | 34.5349 | 35.1258 | 33.9998 | 33.792 | 33.8339 | 33.7306 | 34.7139 | 32.5468 | 32.1123 | 32.5125 | 32.5123 | 34.0293
LaCebada220 | 35.1876 | 34.4219 | 34.7922 | 34.3638 | 35.5057 | 40.467 | 40.3419 | 40.6041 | 41.753 | 41.3563 | 33.7013 | 33.7567 | 33.74 | 33.1571 | 34.2261 | 31.3954 | 31.5131 | 31.4731 | 30.0097 | 32.4686 | 28.764 | 28.6348 | 25.6976 | 1.1346 | 31.2816 | 29.9922 | 29.2268 | 19.5689 | 0.20641 | 31.8494 | 31.0978 | 30.9378 | 29.1717 | 22.0308 | 31.9875 | 32.6423 | 32.6973 | 32.5226 | 30.6026 | 33.0674 | 35.057 | 34.9843 | 34.3787 | 33.5408 | 35.9291 | 35.2579 | 35.2733 | 35.0512 | 33.4596 | 35.1754 | 34.3617 | 34.2198 | 34.1672 | 33.2152 | 34.7446 | 33.1061 | 32.9572 | 32.97 | 32.1126 | 34.3211
DonGoyo220 | 35.2407 | 34.5398 | 34.6538 | 34.3341 | 35.6065 | 40.852 | 40.7203 | 40.6422 | 42.3176 | 41.7036 | 34.0453 | 34.036 | 33.6749 | 33.3104 | 34.4589 | 31.3931 | 31.5344 | 31.2999 | 29.8565 | 32.5365 | 29.7953 | 29.6514 | 26.3534 | 1.14 | 31.5904 | 30.7711 | 30.159 | 19.735 | 0.65269 | 31.994 | 31.501 | 31.3023 | 29.3159 | 21.9321 | 32.2417 | 32.8669 | 32.8935 | 32.344 | 30.3483 | 33.1639 | 35.1602 | 35.1347 | 34.3817 | 33.2534 | 36.0571 | 35.44 | 35.5003 | 34.9765 | 33.2985 | 35.3213 | 34.6744 | 34.527 | 34.0986 | 33.0518 | 35.0041 | 33.1881 | 32.982 | 32.7786 | 31.9296 | 34.3576
SantaMarta220 | 36.0323 | 35.1936 | 35.9519 | 36.0695 | 36.6522 | 41.2387 | 40.8824 | 41.1907 | 40.757 | 42.2469 | 34.279 | 34.1664 | 34.3801 | 34.2619 | 35.1468 | 31.3029 | 31.1789 | 31.3096 | 31.0301 | 32.8354 | 12.629 | 12.5346 | 15.2072 | 1.1822 | 31.234 | 17.315 | 13.0457 | 19.3221 | 1.3679 | 31.8758 | 26.7082 | 26.3393 | 25.7156 | 22.8045 | 31.972 | 32.3515 | 32.1897 | 32.2346 | 31.8205 | 33.2729 | 34.612 | 34.5527 | 34.5892 | 34.3144 | 35.6283 | 35.5158 | 35.4925 | 35.4904 | 34.9543 | 35.7524 | 34.5036 | 34.3713 | 34.3767 | 34.2222 | 35.3151 | 33.0321 | 32.7832 | 33.0109 | 33.0059 | 34.6525
Mulchen220 | 33.7856 | 33.2955 | 33.9511 | 34.0066 | 34.1636 | 38.3043 | 38.275 | 38.4628 | 38.3865 | 38.716 | 32.2218 | 32.2269 | 32.211 | 32.1937 | 32.4354 | 28.7233 | 28.8041 | 28.9355 | 28.8567 | 30.1098 | 1.0775 | 1.0851 | 7.1943 | 1.097 | 28.1716 | 7.7497 | 1.5081 | 17.8014 | 1.2764 | 28.652 | 22.1257 | 22.0699 | 22.2466 | 21.9127 | 29.6163 | 30.4284 | 30.3638 | 30.4786 | 30.6182 | 30.8659 | 26.185 | 25.5465 | 31.698 | 32.1123 | 31.845 | 33.6951 | 33.6951 | 33.8897 | 33.8869 | 33.7484 | 2.8975 | 0 | 3.1203 | 4.1595 | 2.8882
Angostura220 | 33.564 | 33.1878 | 33.6786 | 33.7164 | 33.8434 | 37.985 | 37.9917 | 38.1456 | 38.0926 | 38.3527 | 31.995 | 32.0027 | 31.9971 | 31.9824 | 32.1304 | 28.4511 | 28.5318 | 28.6632 | 28.5867 | 29.8198 | 1.0669 | 1.0721 | 7.1258 | 1.0862 | 27.9062 | 7.6729 | 1.4963 | 17.633 | 1.2646 | 28.3801 | 21.9183 | 21.9099 | 22.0466 | 21.7545 | 29.3384 | 30.3284 | 30.2638 | 30.3786 | 30.5182 | 30.62 | 26.105 | 25.4617 | 31.6002 | 32.0097 | 31.7425 | 33.5851 | 33.5851 | 33.7797 | 33.7769 | 33.6384 | 2.8855 | 0 | 3.1106 | 4.1398 | 2.8811
DAlmagro110 | 36.3492 | 35.5064 | 33.7257 | 33.3069 | 37.0552 | 42.9626 | 42.8106 | 39.4989 | 35.4526 | 44.3613 | 35.9204 | 35.9016 | 33.019 | 30.8329 | 36.5107 | 33.4066 | 33.4451 | 31.1625 | 28.5161 | 34.4686 | 32.6797 | 32.493 | 27.412 | 1.1051 | 33.7167 | 33.6464 | 33.1308 | 20.231 | 1.0079 | 34.2516 | 33.7585 | 33.5562 | 29.3433 | 20.2018 | 34.1677 | 34.8333 | 34.7862 | 32.1976 | 28.0761 | 35.3967 | 37.0385 | 36.921 | 33.4798 | 30.5239 | 37.7877 | 37.1654 | 37.125 | 34.1567 | 32.0819 | 37.6777 | 36.3412 | 36.0417 | 33.595 | 32.2797 | 37.0707 | 35.379 | 35.1737 | 32.5756 | 31.432 | 36.474
SCristobal110 | 36.6691 | 35.6845 | 36.5415 | 36.8187 | 37.3047 | 42.1821 | 41.7697 | 42.2866 | 42.0177 | 43.2791 | 35.0169 | 34.8822 | 35.1971 | 35.1754 | 35.9293 | 32.0954 | 31.986 | 32.2717 | 32.1128 | 33.8816 | 20.7179 | 20.5245 | 20.7993 | 1.2252 | 32.3246 | 23.872 | 21.1441 | 20.0459 | 1.4568 | 33.0645 | 29.4525 | 28.9828 | 28.0101 | 23.6437 | 32.8702 | 33.2715 | 33.1191 | 33.1194 | 33.0178 | 34.1931 | 35.4369 | 35.2626 | 35.3328 | 35.2871 | 36.5126 | 36.2451 | 36.1428 | 36.2459 | 35.7976 | 36.6051 | 35.2567 | 35.0687 | 35.1248 | 35.1694 | 36.2029 | 33.839 | 33.492 | 34.0971 | 34.1986 | 35.9719
StaRosa110 | 36.7171 | 35.7263 | 36.6586 | 36.848 | 37.5801 | 41.6039 | 41.1683 | 41.601 | 41.3352 | 43.2592 | 34.5142 | 34.3591 | 34.6875 | 34.606 | 35.719 | 31.5424 | 31.3846 | 31.6916 | 31.4276 | 33.2574 | 14.6741 | 14.5497 | 16.6855 | 1.1983 | 31.6731 | 18.9904 | 15.0887 | 19.5439 | 1.3944 | 32.3045 | 27.1176 | 26.6528 | 26.0468 | 22.8404 | 31.9562 | 32.2264 | 32.0063 | 32.1069 | 31.8501 | 33.245 | 34.6756 | 34.4501 | 34.5873 | 34.6291 | 35.9367 | 35.6786 | 35.4521 | 35.7207 | 35.2517 | 36.0805 | 34.6958 | 34.4618 | 34.5915 | 34.5888 | 35.6941 | 33.2518 | 32.9835 | 33.3815 | 33.4502 | 35.293
Apoquindo110 | 36.554 | 35.58 | 36.5458 | 36.8235 | 37.3176 | 41.9817 | 41.5419 | 42.1209 | 41.9171 | 43.268 | 34.8265 | 34.6699 | 35.0297 | 35.041 | 35.7424 | 31.9167 | 31.7027 | 32.0937 | 31.8654 | 33.6961 | 18.1865 | 18.0301 | 19.0783 | 1.2171 | 32.098 | 21.8109 | 18.6027 | 19.8278 | 1.4377 | 32.8192 | 28.5841 | 28.1456 | 27.2814 | 23.4356 | 32.5343 | 32.9265 | 32.7564 | 32.7794 | 32.7077 | 33.8433 | 35.0591 | 34.8327 | 35.1119 | 35.0847 | 36.3215 | 35.9198 | 35.7499 | 36.0663 | 35.6201 | 36.4305 | 35 | 34.775 | 34.9338 | 34.9835 | 36.0431 | 33.5796 | 33.324 | 33.8945 | 33.9689 | 35.742
Cumbres500 | 35.6252 | 34.8328 | 34.2927 | 33.9146 | 36.3176 | 42.2374 | 42.0562 | 40.1751 | 36.3011 | 43.4779 | 35.2733 | 35.2153 | 33.6821 | 32.4469 | 35.9453 | 32.8811 | 32.8647 | 31.8477 | 29.8576 | 33.8288 | 32.2824 | 32.093 | 28.0989 | 1.1638 | 33.2668 | 33.2365 | 32.7256 | 20.7365 | 1.0703 | 33.839 | 33.3485 | 33.151 | 30.0069 | 21.3462 | 33.7492 | 34.3901 | 34.3454 | 32.8427 | 29.6136 | 34.844 | 36.5351 | 36.4001 | 34.1576 | 32.0645 | 37.2643 | 36.6739 | 36.5861 | 34.8169 | 32.6934 | 37.0597 | 35.8754 | 35.5175 | 34.2647 | 32.9483 | 36.6074 | 34.9264 | 34.6873 | 33.2274 | 32.0313 | 35.9905
PNegro220 | [20 empty] | 5.4479 | 5.4122 | 10.3364 | 1.1454 | 30.0945 | 11.3848 | 5.8329 | 18.5175 | 1.3054 | 30.5718 | 24.0291 | 23.7726 | 23.5325 | 22.2664 | 30.7031 | 31.5837 | 31.5178 | 31.4764 | 31.3127 | 32.2708 | 34.0846 | 34.01 | 34.0243 | 33.8237 | 34.8385 | 34.9717 | 34.9556 | 34.9708 | 34.6149 | 35.1665 | 33.9324 | 33.8004 | 33.7807 | 33.6781 | 34.6565 | 32.5125 | 32.1153 | 32.4701 | 32.4728 | 33.9843
Charrua500 | 34.5339 | 34.0298 | 34.5786 | 34.6211 | 34.9634 | 38.99 | 38.9634 | 39.1366 | 38.9252 | 39.5567 | 32.7422 | 32.7447 | 32.765 | 32.741 | 33.0509 | 29.4114 | 29.3407 | 29.5078 | 29.3359 | 30.8998 | 1.1118 | 1.1038 | 7.3184 | 1.1131 | 28.9173 | 7.8792 | 1.5319 | 18.0747 | 1.2837 | 29.4037 | 22.5113 | 22.3718 | 22.4466 | 21.9959 | 30.0219 | 30.9238 | 30.8238 | 30.8197 | 30.7555 | 31.3982 | 33.1142 | 33.0496 | 33.0413 | 32.9379 | 33.5202 | 34.0511 | 34.0461 | 34.0495 | 34.0419 | 34.1155 | 32.7974 | 32.7137 | 32.6742 | 32.6368 | 33.0508 | 30.9488 | 30.8376 | 30.9463 | 30.9389 | 30.9577
Ancoa500auxS | 34.9998 | 34.4873 | 35.0427 | 35.0826 | 35.489 | 39.6278 | 39.5496 | 39.7224 | 39.494 | 40.2784 | 33.2373 | 33.2271 | 33.2406 | 33.2164 | 33.5643 | 29.8532 | 29.778 | 29.9527 | 29.7556 | 31.3625 | 1.1302 | 1.1298 | 7.4291 | 1.1292 | 29.4062 | 8.0005 | 1.5585 | 18.345 | 1.2933 | 29.8479 | 22.8352 | 22.6955 | 22.6704 | 22.1702 | 30.4775 | 31.3713 | 31.2712 | 31.2494 | 30.998 | 31.8732 | 33.6168 | 33.547 | 33.5287 | 33.4157 | 34.129 | 34.4568 | 34.4335 | 34.4768 | 34.3092 | 34.6197 | 33.3412 | 33.2446 | 33.2059 | 33.1711 | 33.7334 | 31.5711 | 31.4574 | 31.5661 | 31.5541 | 31.6266
Salta345 | 37.826 | 36.0829 | 35.1589 | 34.752 | 37.8622 | 44.4407 | 44.8451 | 41.7951 | 37.5831 | 46.9674 | 38.1859 | 38.183 | 35.2643 | 34.1032 | 39.9454 | 36.0215 | 36.4794 | 34.0489 | 31.4128 | 36.1404 | 35.4424 | 35.2479 | 30.9353 | 1.2548 | 36.9507 | 36.8365 | 36.2241 | 22.6004 | 1.0964 | 36.9361 | 37.4897 | 36.2337 | 31.9225 | 22.0398 | 36.8344 | 37.6727 | 38.4984 | 35.106 | 30.7989 | 38.5034 | 39.5424 | 39.8584 | 35.8198 | 32.4068 | 40.7239 | 40.2524 | 40.5097 | 38.3545 | 35.1076 | 41.6496 | 39.4925 | 39.6866 | 36.9196 | 36.2362 | 40.9141 | 38.8408 | 38.8648 | 35.5422 | 33.6661 | 40.3263
Andes345 | 37.8483 | 36.9966 | 36.0476 | 35.631 | 38.8206 | 45.5632 | 45.3743 | 42.8523 | 38.5335 | 46.8829 | 38.6663 | 38.6085 | 36.1572 | 34.9659 | 39.9749 | 36.4481 | 36.4227 | 34.9073 | 31.8444 | 37.0593 | 36.3424 | 36.1378 | 31.7202 | 1.287 | 37.3741 | 37.3419 | 36.7231 | 23.1708 | 1.1229 | 37.8757 | 37.4309 | 37.1486 | 32.7311 | 22.238 | 37.7663 | 38.6253 | 38.5015 | 35.9912 | 31.188 | 38.9713 | 40.5418 | 40.3181 | 36.7249 | 32.7877 | 41.3144 | 40.3203 | 40.044 | 37.4094 | 34.2422 | 41.1682 | 40.0181 | 39.2101 | 36.8701 | 35.3443 | 40.8728 | 38.8856 | 38.3426 | 34.668 | 33.6735 | 39.8645
AltoNorte110 | 37.2003 | 36.4026 | 35.5844 | 35.4113 | 38.237 | 44.5695 | 44.3776 | 42.0028 | 37.8757 | 46.0327 | 38.3692 | 38.3599 | 36.4144 | 35.4659 | 39.5405 | 36.8216 | 36.8008 | 35.3113 | 32.4143 | 37.1598 | 36.812 | 36.6078 | 32.1249 | 1.3162 | 37.7769 | 37.7993 | 37.1606 | 23.7601 | 1.166 | 38.0974 | 37.7332 | 37.4434 | 33.0895 | 22.7241 | 38.1465 | 38.6218 | 38.5774 | 36.6219 | 32.181 | 38.9931 | 40.6444 | 40.4206 | 37.1371 | 33.4634 | 41.3544 | 40.2239 | 39.9531 | 37.8494 | 34.8778 | 41.1323 | 40.069 | 39.2148 | 37.3255 | 35.8487 | 40.8162 | 39.2574 | 38.74 | 35.5992 | 34.7548 | 39.7771
Andes220 | 37.8483 | 36.9966 | 36.0476 | 35.631 | 38.8229 | 45.5684 | 45.3769 | 42.8501 | 38.5335 | 46.8852 | 38.6663 | 38.6135 | 36.1572 | 34.9659 | 39.9749 | 36.4481 | 36.4301 | 34.9073 | 31.8444 | 37.0593 | 36.3424 | 36.1402 | 31.7225 | 1.287 | 37.3741 | 37.3419 | 36.7231 | 23.1757 | 1.1251 | 37.8757 | 37.4309 | 37.1512 | 32.7289 | 22.238 | 37.7663 | 38.6279 | 38.5015 | 35.9912 | 31.188 | 38.9738 | 40.5422 | 40.3207 | 36.7275 | 32.7877 | 41.317 | 40.3203 | 40.044 | 37.4117 | 34.2422 | 41.1682 | 40.0181 | 39.2078 | 36.8678 | 35.3417 | 40.8728 | 38.8856 | 38.3426 | 34.668 | 33.6735 | 39.8645
Antofagasta110 | 36.778 | 35.9897 | 35.2262 | 35.12 | 37.9247 | 44.0058 | 43.821 | 41.5703 | 37.5683 | 45.6146 | 37.8845 | 37.8752 | 36.0311 | 35.1379 | 39.1277 | 36.4418 | 36.4211 | 34.9439 | 32.1517 | 36.7723 | 36.5097 | 36.3055 | 31.8599 | 1.3054 | 37.4669 | 37.4841 | 36.8125 | 23.5642 | 1.1564 | 37.7826 | 37.2584 | 36.976 | 32.7099 | 22.5035 | 37.7883 | 38.178 | 38.1339 | 36.2912 | 31.8955 | 38.6449 | 40.2687 | 40.0472 | 36.7944 | 33.1882 | 41.0136 | 39.8103 | 39.5372 | 37.4583 | 34.5927 | 40.7533 | 39.6933 | 38.8001 | 37.0181 | 35.5539 | 40.4788 | 38.8885 | 38.3788 | 35.2705 | 34.4725 | 39.4029
Capricornio220 | 36.4149 | 35.6305 | 34.7922 | 34.5525 | 37.3099 | 43.6899 | 43.5028 | 41.0745 | 36.9579 | 44.9598 | 37.6094 | 37.6052 | 35.6156 | 34.643 | 38.6765 | 36.0074 | 35.9842 | 34.5296 | 31.6317 | 36.3352 | 35.9197 | 35.7155 | 31.3449 | 1.2843 | 36.8569 | 36.8766 | 36.3015 | 23.182 | 1.1348 | 37.17 | 36.9857 | 36.706 | 32.4078 | 22.2011 | 37.2628 | 37.8129 | 37.7708 | 35.6495 | 31.3318 | 37.9611 | 39.6926 | 39.476 | 36.272 | 32.6527 | 40.3499 | 39.3375 | 39.072 | 37.0208 | 34.0329 | 40.1744 | 39.1404 | 38.3471 | 36.4181 | 34.982 | 39.8239 | 38.3493 | 37.8447 | 34.7768 | 33.9155 | 38.8564
Chacaya220 | 35.8584 | 35.1332 | 34.3475 | 34.0678 | 36.7171 | 42.849 | 42.6668 | 40.2544 | 36.6424 | 44.1003 | 37.0974 | 37.0887 | 35.2949 | 34.4051 | 38.0723 | 35.7284 | 35.7101 | 34.2934 | 31.4283 | 35.979 | 35.632 | 35.4425 | 31.115 | 1.2762 | 36.5277 | 36.5654 | 36.0208 | 23.0333 | 1.1226 | 36.7357 | 36.7046 | 36.4222 | 32.1802 | 22.0137 | 36.9544 | 37.3508 | 37.3509 | 35.4018 | 31.1069 | 37.4227 | 39.197 | 38.9803 | 36.0094 | 32.445 | 39.791 | 38.8139 | 38.5488 | 36.7621 | 33.803 | 39.6382 | 38.6958 | 37.9151 | 36.1507 | 34.7298 | 39.2845 | 38.0207 | 37.53 | 34.5292 | 33.6832 | 38.3
Chuquicamata220 | 36.3571 | 35.4642 | 34.6002 | 34.1175 | 37.3066 | 44.5802 | 44.3876 | 41.3925 | 37.2367 | 45.8829 | 36.9396 | 36.808 | 34.4596 | 33.4186 | 38.3287 | 34.7601 | 34.666 | 33.5489 | 30.6855 | 35.278 | 35.0597 | 34.9142 | 30.401 | 1.2413 | 36.0808 | 36.0746 | 35.4023 | 22.41 | 1.0649 | 36.6312 | 36.0346 | 35.7334 | 31.3422 | 21.0821 | 36.266 | 37.3399 | 37.1891 | 34.4681 | 30.0136 | 37.5805 | 39.0028 | 38.7087 | 35.05 | 31.2669 | 39.6284 | 38.4509 | 38.1509 | 35.6825 | 32.8056 | 39.321 | 38.5639 | 37.6545 | 35.1915 | 33.8453 | 39.2729 | 37.6697 | 37.1459 | 34.7407 | 32.92 | 38.5694
Collahuasi220 | 37.4106 | 36.5312 | 35.4566 | 34.9641 | 38.475 | 44.9908 | 44.7961 | 42.2533 | 38.3951 | 46.7378 | 37.7453 | 37.6807 | 35.4996 | 34.4569 | 39.3107 | 35.5422 | 35.5033 | 34.5431 | 30.4729 | 36.3379 | 35.5147 | 35.3692 | 30.8309 | 1.2171 | 36.6587 | 36.6211 | 36.0034 | 22.7304 | 1.0812 | 37.4655 | 36.5813 | 36.2748 | 31.3829 | 21.0566 | 36.8902 | 37.7581 | 37.6094 | 34.9958 | 30.0568 | 38.3183 | 39.5052 | 39.2786 | 35.4606 | 30.9094 | 40.2184 | 39.155 | 38.9244 | 36.3947 | 32.5632 | 40.0596 | 38.99 | 38.1989 | 35.9263 | 33.6353 | 39.8504 | 38.0463 | 37.5853 | 35.4678 | 32.7177 | 39.0021
Condores220 | 38.1545 | 37.2318 | 36.0317 | 35.5318 | 39.1605 | 45.7178 | 45.5179 | 42.9324 | 38.5751 | 47.7385 | 38.3551 | 38.2881 | 35.7634 | 34.612 | 40.0258 | 36.1177 | 36.0814 | 34.706 | 30.4855 | 37.0408 | 36.0947 | 35.9441 | 31.1959 | 1.2091 | 37.3088 | 37.211 | 36.586 | 22.8684 | 1.0716 | 38.2368 | 37.1736 | 36.8574 | 31.5273 | 20.9581 | 37.4877 | 38.3707 | 38.2146 | 35.2924 | 29.7733 | 38.918 | 40.1437 | 39.9124 | 35.8391 | 31.0807 | 40.8673 | 39.7878 | 39.5541 | 36.7859 | 32.5732 | 40.7101 | 39.622 | 38.8138 | 36.4937 | 33.6428 | 40.4926 | 38.6637 | 38.1898 | 36.0275 | 32.7226 | 39.6297
Crucero220 | 35.8896 | 35.098 | 34.2384 | 33.7631 | 36.7551 | 43.4494 | 43.2592 | 40.7999 | 36.7946 | 44.7196 | 36.4509 | 36.3886 | 34.0854 | 33.0368 | 37.8252 | 34.3237 | 34.2873 | 33.112 | 30.2281 | 34.9012 | 34.2997 | 34.1592 | 29.9837 | 1.2225 | 35.3008 | 35.3659 | 34.7708 | 22.1025 | 1.077 | 35.9078 | 35.326 | 35.0299 | 30.9092 | 21.0821 | 35.6257 | 36.4653 | 36.3141 | 33.993 | 29.715 | 36.7751 | 38.1525 | 37.9332 | 34.5675 | 31.0091 | 38.8436 | 37.8123 | 37.5899 | 35.1924 | 32.3181 | 38.6887 | 37.6531 | 36.8866 | 34.7066 | 33.3805 | 38.4855 | 36.7442 | 36.2983 | 34.2686 | 32.4654 | 37.6646
Desalant110 | 36.3442 | 35.6074 | 34.8147 | 34.5197 | 37.2176 | 43.4331 | 43.2586 | 40.8058 | 37.1476 | 44.704 | 37.5948 | 37.5861 | 35.7551 | 34.8502 | 38.582 | 36.1836 | 36.1656 | 34.7312 | 31.8283 | 36.445 | 36.082 | 35.8948 | 31.5149 | 1.2947 | 36.9954 | 37.0354 | 36.4831 | 23.3334 | 1.1421 | 37.2205 | 37.1721 | 36.8874 | 32.5907 | 22.3047 | 37.4266 | 37.8508 | 37.8484 | 35.8544 | 31.5269 | 37.9277 | 39.7108 | 39.4967 | 36.472 | 32.8676 | 40.3221 | 39.3317 | 39.0636 | 37.2321 | 34.2355 | 40.1664 | 39.2082 | 38.4149 | 36.6155 | 35.1746 | 39.812 | 38.5151 | 38.0122 | 34.9632 | 34.1155 | 38.8097
ElCobre220 | 36.6164 | 35.7871 | 34.8896 | 34.4848 | 37.5503 | 44.0173 | 43.8308 | 41.4281 | 37.4834 | 45.3207 | 37.4572 | 37.401 | 35.0649 | 33.9262 | 38.709 | 35.3104 | 35.2892 | 33.8106 | 30.9577 | 35.8953 | 35.2468 | 35.0269 | 30.7277 | 1.2548 | 36.24 | 36.2291 | 35.61 | 22.6888 | 1.1108 | 36.7404 | 36.2713 | 36.0015 | 31.752 | 21.8572 | 36.5925 | 37.453 | 37.332 | 34.9348 | 30.6943 | 37.7866 | 39.2721 | 39.0583 | 35.5494 | 31.9496 | 40.0166 | 39.0376 | 38.7802 | 36.2622 | 33.3348 | 39.8796 | 38.7561 | 37.9752 | 35.6935 | 34.2794 | 39.5979 | 37.6646 | 37.1499 | 34.0838 | 33.2012 | 38.6248
ElLoa220 | 35.8296 | 35.0355 | 34.1784 | 33.7054 | 36.6976 | 43.4441 | 43.2201 | 40.7603 | 36.7628 | 44.7167 | 36.4138 | 36.3493 | 34.0254 | 32.9889 | 37.7858 | 34.2861 | 34.2497 | 33.1472 | 30.2507 | 34.839 | 34.3347 | 34.1942 | 30.006 | 1.2225 | 35.3331 | 35.3982 | 34.7983 | 22.12 | 1.0795 | 35.9427 | 35.356 | 35.0625 | 30.934 | 21.0899 | 35.6557 | 36.4978 | 36.3492 | 34.0206 | 29.735 | 36.8076 | 38.1851 | 37.9684 | 34.59 | 31.0291 | 38.8838 | 37.7703 | 37.5744 | 35.217 | 32.3432 | 38.6233 | 37.6186 | 36.8653 | 34.734 | 33.4079 | 38.4489 | 36.761 | 36.335 | 34.2886 | 32.4903 | 37.6564
ElNegro110 | 37.0739 | 36.2733 | 35.4577 | 35.273 | 38.087 | 44.4218 | 44.2346 | 41.852 | 37.7283 | 45.8616 | 38.2442 | 38.2349 | 36.2823 | 35.3302 | 39.3982 | 36.6883 | 36.6652 | 35.1832 | 32.2891 | 37.0265 | 36.6671 | 36.4632 | 31.9949 | 1.3135 | 37.6269 | 37.6467 | 37.0208 | 23.6709 | 1.1612 | 37.9452 | 37.6106 | 37.3234 | 32.9851 | 22.6382 | 38.0042 | 38.4891 | 38.4447 | 36.464 | 32.0432 | 38.8228 | 40.4884 | 40.2642 | 36.9963 | 33.3282 | 41.1914 | 40.0787 | 39.8077 | 37.7142 | 34.7427 | 40.9764 | 39.9167 | 39.0702 | 37.1755 | 35.7091 | 40.6536 | 39.1078 | 38.5954 | 35.467 | 34.6225 | 39.6276
ElTesoro220 | 36.6964 | 35.8728 | 35.073 | 34.6504 | 37.8406 | 44.2621 | 44.0416 | 41.5938 | 37.6459 | 45.5942 | 37.6684 | 37.5079 | 35.1552 | 34.0239 | 38.987 | 35.4516 | 35.3856 | 33.8847 | 31.0305 | 36.1009 | 35.4744 | 35.149 | 30.9321 | 1.2601 | 36.4948 | 36.5179 | 35.8252 | 22.8224 | 1.113 | 37.0609 | 36.525 | 36.2164 | 31.9699 | 21.5508 | 36.8183 | 37.7206 | 37.5766 | 35.1689 | 30.7874 | 38.0545 | 39.4716 | 39.2502 | 35.6916 | 32.078 | 40.2489 | 39.1954 | 38.9459 | 36.3839 | 33.4326 | 40.0596 | 38.8977 | 38.0964 | 35.8084 | 34.482 | 39.8143 | 37.7379 | 37.1868 | 34.4805 | 33.2506 | 38.8658
Esmeralda220 | 38.5483 | 37.6984 | 36.5119 | 36.1309 | 40.1894 | 46.4628 | 46.2665 | 43.7816 | 39.6574 | 48.6285 | 39.2652 | 39.2111 | 36.545 | 35.4298 | 41.3585 | 36.9739 | 36.7834 | 35.5286 | 32.4969 | 38.2573 | 36.8597 | 36.6109 | 32.2419 | 1.3058 | 38.5721 | 37.8811 | 37.2592 | 23.7922 | 1.1515 | 39.1056 | 38.0003 | 37.7 | 33.2527 | 22.6954 | 38.9971 | 39.3751 | 39.0559 | 36.5836 | 31.7946 | 40.2188 | 41.1473 | 40.9185 | 37.0371 | 33.2003 | 42.6315 | 40.621 | 40.4825 | 37.5725 | 34.5465 | 42.4741 | 40.6135 | 39.7906 | 37.1509 | 35.9824 | 42.1909 | 39.5228 | 38.8344 | 34.2941 | 34.9128 | 41.1903
Esmeralda110 | 38.5483 | 37.7013 | 36.5144 | 36.1309 | 40.1922 | 46.4651 | 46.2665 | 43.7838 | 39.6574 | 48.6285 | 39.2676 | 39.2138 | 36.5472 | 35.4298 | 41.3585 | 36.9765 | 36.786 | 35.5286 | 32.4969 | 38.2573 | 36.8647 | 36.6136 | 32.2419 | 1.3058 | 38.5721 | 37.8837 | 37.2618 | 23.7922 | 1.1515 | 39.1083 | 38.0003 | 37.7023 | 33.2527 | 22.6954 | 38.9971 | 39.3775 | 39.0609 | 36.5861 | 31.7946 | 40.2188 | 41.1499 | 40.9211 | 37.0397 | 33.2003 | 42.6315 | 40.6232 | 40.4852 | 37.5725 | 34.5465 | 42.4741 | 40.6135 | 39.7932 | 37.1509 | 35.9824 | 42.1909 | 39.5228 | 38.8344 | 34.2941 | 34.9128 | 41.1952
LaCruz220 | 35.8319 | 35.0403 | 34.183 | 33.7077 | 36.6976 | 43.382 | 43.1918 | 40.7422 | 36.7372 | 44.6544 | 36.3985 | 36.3336 | 34.0277 | 32.9868 | 37.7652 | 34.2711 | 34.2348 | 33.062 | 30.2629 | 34.8438 | 34.2447 | 34.1042 | 30.0186 | 1.2225 | 35.2458 | 35.3133 | 34.713 | 22.1274 | 1.077 | 35.8527 | 35.2738 | 34.975 | 30.9466 | 21.1055 | 35.5757 | 36.4077 | 36.2616 | 33.9901 | 29.7524 | 36.7175 | 38.0925 | 37.8732 | 34.5122 | 31.0491 | 38.7858 | 37.755 | 37.5348 | 35.137 | 32.3628 | 38.6309 | 37.5982 | 36.8317 | 34.6851 | 33.4379 | 38.428 | 36.6842 | 36.2383 | 34.2347 | 32.5124 | 37.6069
LaNegra110 | 37.1009 | 36.3055 | 35.4998 | 35.3284 | 38.1523 | 44.4418 | 44.2546 | 41.8981 | 37.7932 | 45.9231 | 38.2618 | 38.2549 | 36.3197 | 35.3808 | 39.4431 | 36.7295 | 36.7086 | 35.2217 | 32.3443 | 37.0625 | 36.7271 | 36.5255 | 32.0549 | 1.3135 | 37.6892 | 37.7093 | 37.0706 | 23.708 | 1.1638 | 38.01 | 37.6284 | 37.3434 | 33.0039 | 22.6696 | 38.054 | 38.522 | 38.4726 | 36.5446 | 32.1161 | 38.9107 | 40.5448 | 40.3184 | 37.0479 | 33.3882 | 41.2592 | 40.1218 | 39.8509 | 37.7572 | 34.8027 | 41.0351 | 39.9713 | 39.1119 | 37.2355 | 35.7691 | 40.721 | 39.1648 | 38.6474 | 35.514 | 34.6748 | 39.6795
Laberinto220 | 36.6221 | 35.7923 | 34.875 | 34.4725 | 37.5585 | 44.0588 | 43.8797 | 41.4772 | 37.4913 | 45.3363 | 37.4322 | 37.3764 | 35.048 | 33.9135 | 38.6917 | 35.3001 | 35.2814 | 33.8058 | 30.9477 | 35.8749 | 35.2274 | 35.0169 | 30.7127 | 1.2548 | 36.2174 | 36.1989 | 35.587 | 22.6739 | 1.1108 | 36.7027 | 36.2609 | 35.9864 | 31.7369 | 21.8442 | 36.5729 | 37.4281 | 37.3095 | 34.9096 | 30.6843 | 37.7616 | 39.2443 | 39.0327 | 35.5368 | 31.9373 | 39.9866 | 39.01 | 38.7502 | 36.2472 | 33.3194 | 39.8523 | 38.7337 | 37.9529 | 35.6861 | 34.2668 | 39.5705 | 37.6502 | 37.1376 | 34.061 | 33.1962 | 38.5998
Lagunas220 | 37.1323 | 36.2323 | 35.0697 | 34.5821 | 38.1121 | 44.4971 | 44.3021 | 41.7848 | 37.5499 | 46.4656 | 37.3306 | 37.2634 | 34.8062 | 33.6869 | 38.9587 | 35.147 | 35.1107 | 33.7753 | 29.6729 | 36.0519 | 35.1297 | 34.9842 | 30.361 | 1.1768 | 36.3138 | 36.2159 | 35.6035 | 22.2585 | 1.0429 | 37.2145 | 36.1787 | 35.8725 | 30.686 | 20.3987 | 36.4854 | 37.3429 | 37.1943 | 34.3496 | 28.9782 | 37.8803 | 39.0718 | 38.8452 | 34.881 | 30.25 | 39.7751 | 38.7226 | 38.497 | 35.8035 | 31.7029 | 39.6192 | 38.5651 | 37.774 | 35.5189 | 32.746 | 39.4078 | 37.6289 | 37.1702 | 35.0681 | 31.8484 | 38.5696
Mejillones110 | 35.878 | 35.1482 | 34.37 | 34.0807 | 36.74 | 42.879 | 42.7046 | 40.2818 | 36.6749 | 44.1303 | 37.1125 | 37.1014 | 35.3023 | 34.4029 | 38.0896 | 35.7233 | 35.7001 | 34.2857 | 31.4209 | 35.9794 | 35.622 | 35.4348 | 31.1096 | 1.2762 | 36.5227 | 36.558 | 36.0156 | 23.0308 | 1.1274 | 36.7405 | 36.6972 | 36.4174 | 32.175 | 22.0215 | 36.9491 | 37.3658 | 37.3609 | 35.3968 | 31.1269 | 37.4377 | 39.2052 | 38.9885 | 36.0068 | 32.4472 | 39.801 | 38.8266 | 38.5612 | 36.7543 | 33.798 | 39.6509 | 38.7033 | 37.9223 | 36.1458 | 34.725 | 39.2971 | 38.0176 | 37.5247 | 34.5138 | 33.6809 | 38.3125
Mejillones220 | 35.8734 | 35.1482 | 34.37 | 34.0807 | 36.74 | 42.879 | 42.6998 | 40.2818 | 36.6749 | 44.1303 | 37.1101 | 37.1014 | 35.3023 | 34.4029 | 38.0896 | 35.721 | 35.7001 | 34.2857 | 31.4209 | 35.9794 | 35.622 | 35.4348 | 31.105 | 1.2762 | 36.5227 | 36.558 | 36.0156 | 23.0308 | 1.1252 | 36.7405 | 36.6946 | 36.4148 | 32.175 | 22.0189 | 36.9491 | 37.3633 | 37.3609 | 35.3968 | 31.1269 | 37.4377 | 39.2052 | 38.9885 | 36.0042 | 32.4472 | 39.801 | 38.8266 | 38.5612 | 36.7543 | 33.7953 | 39.6482 | 38.7033 | 37.92 | 36.1433 | 34.725 | 39.2971 | 38.0176 | 37.5247 | 34.5138 | 33.6809 | 38.3125
Norgener220 | 35.4665 | 34.6786 | 33.8315 | 33.3611 | 36.3198 | 42.9357 | 42.7455 | 40.3212 | 36.362 | 44.1911 | 36.0162 | 35.9539 | 33.6803 | 32.6468 | 37.3728 | 33.9133 | 33.8796 | 32.719 | 30.5055 | 34.4883 | 33.8897 | 33.7542 | 30.261 | 1.2333 | 34.8808 | 34.9433 | 34.3556 | 22.3059 | 1.0866 | 35.4853 | 34.9086 | 34.615 | 31.1944 | 21.2746 | 35.2061 | 36.0302 | 35.8841 | 33.7797 | 29.9899 | 36.34 | 37.6991 | 37.4824 | 34.1575 | 31.2969 | 38.3824 | 37.3649 | 37.1475 | 34.7747 | 32.5667 | 38.2305 | 37.2059 | 36.4517 | 34.3302 | 33.2752 | 38.028 | 36.3068 | 35.8658 | 34.0412 | 32.7093 | 37.2195
Oeste220 | 37.4675 | 36.6217 | 35.6833 | 35.2691 | 38.4273 | 45.0995 | 44.9081 | 42.4217 | 38.2103 | 46.4014 | 38.2793 | 38.2261 | 35.8132 | 34.6378 | 39.5745 | 36.0922 | 36.0691 | 34.5669 | 31.5683 | 36.6886 | 35.9974 | 35.7909 | 31.4052 | 1.2762 | 37.016 | 36.9876 | 36.3683 | 23.02 | 1.1299 | 37.5087 | 37.0676 | 36.7879 | 32.4216 | 22.3236 | 37.3937 | 38.2554 | 38.1318 | 35.6532 | 31.2502 | 38.5964 | 40.1362 | 39.9147 | 36.3546 | 32.5897 | 40.9036 | 39.9129 | 39.6393 | 37.0497 | 33.9592 | 40.7578 | 39.6184 | 38.8178 | 36.503 | 35.0076 | 40.4654 | 38.5029 | 37.9675 | 34.4784 | 33.5286 | 39.4697
Palestina220 | 38.2434 | 37.3955 | 36.3885 | 35.9237 | 39.2323 | 46.033 | 45.8388 | 43.0273 | 38.8216 | 47.3651 | 39.0464 | 38.9985 | 36.4633 | 35.1742 | 40.3834 | 36.7817 | 36.7621 | 35.1446 | 32.0137 | 37.4222 | 36.6323 | 36.4528 | 32.0275 | 1.2977 | 37.6814 | 37.6394 | 37.0281 | 23.3848 | 1.142 | 38.1909 | 37.7694 | 37.4848 | 33.0428 | 22.6259 | 38.1157 | 38.9545 | 38.823 | 36.2668 | 31.6707 | 39.303 | 40.9456 | 40.7241 | 37.1105 | 33.3781 | 41.7325 | 40.7477 | 40.4554 | 37.8037 | 34.6105 | 41.5809 | 40.4156 | 39.5978 | 37.2495 | 35.7383 | 41.2751 | 39.2616 | 38.6954 | 34.8787 | 34.0386 | 40.2393
Pampa110 | 36.1588 | 35.4242 | 34.6385 | 34.3466 | 37.0276 | 43.215 | 43.0331 | 40.5977 | 36.9601 | 44.4736 | 37.3998 | 37.3911 | 35.5774 | 34.6702 | 38.3843 | 36.0036 | 35.9805 | 34.5534 | 31.6683 | 36.2598 | 35.8994 | 35.7098 | 31.3499 | 1.287 | 36.8054 | 36.848 | 36.2956 | 23.2119 | 1.1373 | 37.0305 | 36.9821 | 36.6997 | 32.428 | 22.1928 | 37.2366 | 37.6608 | 37.6535 | 35.6744 | 31.3669 | 37.7327 | 39.513 | 39.2937 | 36.2868 | 32.7024 | 40.1143 | 39.1317 | 38.8635 | 37.0421 | 34.0604 | 39.9586 | 39.0082 | 38.22 | 36.4281 | 34.9946 | 39.6045 | 38.3151 | 37.8172 | 34.7835 | 33.9432 | 38.6125
Salar110 | 36.3398 | 35.4671 | 34.6002 | 34.1175 | 37.2718 | 44.5801 | 44.3848 | 41.4722 | 37.3139 | 45.8831 | 36.9752 | 36.8573 | 34.4761 | 33.4654 | 38.3669 | 34.7697 | 34.6861 | 33.6677 | 30.7907 | 35.2959 | 35.1497 | 35.0092 | 30.5359 | 1.244 | 36.1785 | 36.1872 | 35.5284 | 22.5118 | 1.0553 | 36.7413 | 36.1399 | 35.8313 | 31.4726 | 21.207 | 36.3869 | 37.4222 | 37.2664 | 34.6132 | 30.1285 | 37.68 | 39.1005 | 38.8167 | 35.1953 | 31.3891 | 39.7188 | 38.5157 | 38.2369 | 35.8425 | 32.9207 | 39.3682 | 38.5841 | 37.6924 | 35.3515 | 33.9976 | 39.2881 | 37.7208 | 37.2248 | 34.891 | 33.0599 | 38.5617
Salar220 | 36.2926 | 35.4142 | 34.5471 | 34.0646 | 37.2274 | 44.5091 | 44.316 | 41.3142 | 37.1815 | 45.8095 | 36.8731 | 36.7557 | 34.4045 | 33.3664 | 38.2648 | 34.7011 | 34.616 | 33.4989 | 30.5555 | 35.228 | 34.9597 | 34.8142 | 30.351 | 1.2359 | 35.9808 | 35.9821 | 35.3237 | 22.3729 | 1.0601 | 36.5362 | 35.9448 | 35.6388 | 31.2922 | 20.991 | 36.1866 | 37.2428 | 37.0946 | 34.4131 | 29.8563 | 37.5006 | 38.9167 | 38.6097 | 34.99 | 31.0891 | 39.5217 | 38.3632 | 38.0771 | 35.6247 | 32.6683 | 39.2357 | 38.4821 | 37.5519 | 35.134 | 33.7902 | 39.1655 | 37.5902 | 37.079 | 34.6884 | 32.865 | 38.4894
Tarapaca220 | 37.2651 | 36.3607 | 35.1905 | 34.7028 | 38.2446 | 44.6527 | 44.455 | 41.93 | 37.6725 | 46.6233 | 37.458 | 37.3934 | 34.9285 | 33.8069 | 39.0937 | 35.2722 | 35.2333 | 33.8953 | 29.7729 | 36.1719 | 35.2497 | 35.1042 | 30.4659 | 1.1822 | 36.4388 | 36.3433 | 35.7308 | 22.3355 | 1.0477 | 37.342 | 36.3035 | 35.9973 | 30.7912 | 20.469 | 36.6102 | 37.4729 | 37.3194 | 34.4672 | 29.0757 | 38.0103 | 39.2044 | 38.9804 | 35.001 | 30.3526 | 39.9128 | 38.8576 | 38.6297 | 35.9285 | 31.8079 | 39.7541 | 38.6926 | 37.904 | 35.6389 | 32.8557 | 39.5452 | 37.7566 | 37.3002 | 35.1881 | 31.9584 | 38.707
Tocopilla110 | 35.0586 | 34.2569 | 33.4197 | 32.9542 | 35.9253 | 43.0532 | 42.857 | 40.2783 | 36.245 | 44.3117 | 35.8165 | 35.7358 | 33.3478 | 32.438 | 37.1656 | 33.6058 | 33.5587 | 32.8463 | 30.1181 | 34.1372 | 34.2547 | 34.1142 | 29.8737 | 1.2171 | 35.2531 | 35.3004 | 34.6848 | 22.0207 | 1.0866 | 35.8423 | 35.2634 | 34.9621 | 30.7962 | 20.9078 | 35.5367 | 36.4409 | 36.2923 | 33.8705 | 29.5603 | 36.7259 | 38.1081 | 37.8656 | 34.4375 | 30.8313 | 38.7194 | 37.406 | 37.1758 | 35.0624 | 32.2031 | 38.1785 | 37.344 | 36.5491 | 34.5766 | 33.2557 | 38.0412 | 36.6359 | 36.2101 | 34.1386 | 32.3454 | 37.2828
Capricornio110 | 36.4172 | 35.6328 | 34.7945 | 34.5525 | 37.3122 | 43.6899 | 43.5054 | 41.0745 | 36.9605 | 44.9624 | 37.6121 | 37.6079 | 35.6179 | 34.643 | 38.6765 | 36.01 | 35.9865 | 34.5296 | 31.6317 | 36.3352 | 35.9197 | 35.7178 | 31.3499 | 1.2843 | 36.8569 | 36.8766 | 36.3037 | 23.1872 | 1.1373 | 37.1726 | 36.9884 | 36.706 | 32.4104 | 22.2011 | 37.265 | 37.8129 | 37.7733 | 35.6495 | 31.3344 | 37.9611 | 39.6952 | 39.476 | 36.272 | 32.6527 | 40.3521 | 39.3375 | 39.072 | 37.0208 | 34.0352 | 40.1744 | 39.1404 | 38.3496 | 36.4207 | 34.982 | 39.8265 | 38.3493 | 37.8447 | 34.7768 | 33.9155 | 38.8564
Francisco220 | 35.8635 | 35.0295 | 33.3593 | 32.8325 | 36.5599 | 42.3841 | 42.2392 | 39.0353 | 34.42 | 43.7728 | 35.4353 | 35.4165 | 32.5348 | 29.9874 | 36.0233 | 32.9618 | 32.9977 | 30.7225 | 27.723 | 34.0083 | 32.2424 | 32.053 | 27.0175 | 1.0755 | 33.2644 | 33.1938 | 32.6882 | 19.9462 | 0.97665 | 33.7916 | 33.311 | 33.111 | 28.9273 | 19.6477 | 33.7129 | 34.3682 | 34.3211 | 31.6826 | 27.2585 | 34.9192 | 36.5481 | 36.4306 | 32.9498 | 29.6409 | 37.2848 | 36.6704 | 36.6276 | 33.7567 | 31.1518 | 37.1778 | 35.8566 | 35.5616 | 33.2002 | 31.8223 | 36.5733 | 34.9092 | 34.704 | 32.1936 | 30.9851 | 35.9866
Cachiyuyal220 | 35.9312 | 35.0995 | 33.4218 | 33.1764 | 36.6299 | 42.4693 | 42.3196 | 39.1105 | 35.08 | 43.8554 | 35.5053 | 35.4842 | 32.8749 | 30.5602 | 36.0933 | 33.0218 | 33.0602 | 31.0425 | 28.253 | 34.0709 | 32.3047 | 32.118 | 27.3047 | 1.0943 | 33.3267 | 33.2565 | 32.7534 | 20.1541 | 0.99576 | 33.8594 | 33.3736 | 33.1736 | 29.2329 | 20.0223 | 33.7803 | 34.4331 | 34.3886 | 32.0151 | 27.7785 | 34.9892 | 36.6159 | 36.498 | 33.2898 | 30.2061 | 37.3548 | 36.7404 | 36.7026 | 33.8217 | 31.7469 | 37.2478 | 35.9266 | 35.6268 | 33.265 | 32.1549 | 36.6459 | 34.9743 | 34.7714 | 32.2536 | 31.3097 | 36.054
PuntaSierra220 | 35.1291 | 34.3633 | 34.851 | 34.4139 | 35.4734 | 40.4822 | 40.3307 | 40.6048 | 41.55 | 41.3504 | 33.6689 | 33.7018 | 33.7476 | 33.0856 | 34.2388 | 31.448 | 31.5701 | 31.5024 | 30.0119 | 32.5011 | 28.4768 | 28.3275 | 25.586 | 1.1346 | 31.3246 | 29.8084 | 28.8989 | 19.5865 | 0.067212 | 31.8821 | 31.0166 | 30.8664 | 29.1385 | 22.0745 | 32.03 | 32.6511 | 32.6401 | 32.5778 | 30.6896 | 33.1124 | 35.0071 | 34.8991 | 34.3987 | 33.5482 | 35.8716 | 35.2 | 35.2064 | 35.0713 | 33.485 | 35.2054 | 34.2859 | 34.149 | 34.1878 | 33.2423 | 34.7235 | 33.1337 | 32.9921 | 33.0055 | 32.0953 | 34.3509
PAltoCmpc110 | 36.4146 | 35.6085 | 36.3311 | 36.448 | 37.0249 | 41.6469 | 41.3109 | 41.6013 | 41.1676 | 42.6698 | 34.6394 | 34.5314 | 34.7247 | 34.607 | 35.4842 | 31.6037 | 31.4872 | 31.6266 | 31.325 | 33.1502 | 9.5123 | 9.4462 | 13.2523 | 1.1903 | 31.4143 | 14.9234 | 9.9309 | 19.4351 | 1.3727 | 31.9768 | 26.1023 | 25.7419 | 25.2683 | 23.0093 | 32.1917 | 32.649 | 32.5114 | 32.4872 | 32.1225 | 33.4978 | 35.005 | 34.9327 | 34.9517 | 34.687 | 35.9857 | 35.9112 | 35.8858 | 35.8803 | 35.3485 | 36.1451 | 34.8934 | 34.7485 | 34.7515 | 34.6044 | 35.6823 | 34.2871 | 34.0333 | 34.2867 | 33.7701 | 35.5414
S-AA100 | 36.4123 | 35.5397 | 34.6679 | 34.19 | 37.349 | 44.6704 | 44.4751 | 41.5629 | 37.3994 | 45.9783 | 37.0552 | 36.9396 | 34.5484 | 33.5354 | 38.4493 | 34.842 | 34.7583 | 33.7525 | 30.8755 | 35.3737 | 35.2397 | 35.0992 | 30.6159 | 1.2467 | 36.2685 | 36.2772 | 35.6184 | 22.5688 | 1.0579 | 36.8339 | 36.2451 | 35.9413 | 31.5626 | 21.2798 | 36.4943 | 37.5272 | 37.3738 | 34.7132 | 30.231 | 37.79 | 39.2131 | 38.9297 | 35.3 | 31.4969 | 39.8366 | 38.6057 | 38.3243 | 35.9325 | 33.0107 | 39.4582 | 38.6689 | 37.7801 | 35.4389 | 34.0827 | 39.3781 | 37.8257 | 37.3246 | 34.9881 | 33.1547 | 38.6613
Barriles220 | 35.5665 | 34.7794 | 33.9297 | 33.4593 | 36.4252 | 43.0561 | 42.8733 | 40.4364 | 36.4646 | 44.3189 | 36.1235 | 36.0563 | 33.7776 | 32.7419 | 37.4828 | 34.0133 | 33.9796 | 32.8142 | 30.5629 | 34.586 | 33.9897 | 33.8492 | 30.3186 | 1.2359 | 34.9831 | 35.0456 | 34.4556 | 22.3505 | 1.0891 | 35.5853 | 35.0086 | 34.715 | 31.2522 | 21.3137 | 35.3083 | 36.1351 | 35.9915 | 33.8623 | 30.045 | 36.4425 | 37.8095 | 37.5902 | 34.2575 | 31.3569 | 38.4902 | 37.4749 | 37.2525 | 34.8747 | 32.641 | 38.3405 | 37.3133 | 36.5543 | 34.4302 | 33.3723 | 38.138 | 36.4118 | 35.9685 | 34.1334 | 32.7859 | 37.3269
Portada110 | 38.8063 | 37.9498 | 36.7529 | 36.367 | 40.4547 | 46.771 | 46.5721 | 44.0697 | 39.9174 | 48.9514 | 39.5299 | 39.4735 | 36.7873 | 35.6621 | 41.6332 | 37.2217 | 37.0285 | 35.7663 | 32.7092 | 38.5103 | 37.1047 | 36.8532 | 32.4542 | 1.3139 | 38.8298 | 38.1337 | 37.5066 | 23.9509 | 1.1611 | 39.3631 | 38.2529 | 37.9523 | 33.4705 | 22.8436 | 39.2545 | 39.6352 | 39.3159 | 36.8237 | 31.9996 | 40.4839 | 41.4181 | 41.1915 | 37.2819 | 33.418 | 42.9118 | 40.8883 | 40.7526 | 37.8225 | 34.7739 | 42.7518 | 40.8858 | 40.0557 | 37.3935 | 36.2172 | 42.4683 | 39.7826 | 39.0942 | 34.5208 | 35.1374 | 41.4649
Mantos220 | 36.5396 | 35.7943 | 34.9405 | 34.6996 | 37.4422 | 43.7648 | 43.5778 | 41.1526 | 37.0605 | 45.0373 | 37.7162 | 37.6563 | 35.5499 | 34.5034 | 38.8719 | 35.8696 | 35.8487 | 34.3873 | 31.4991 | 36.3408 | 35.7797 | 35.5809 | 31.2199 | 1.2789 | 36.7365 | 36.7469 | 36.1641 | 23.0856 | 1.1273 | 37.0792 | 36.848 | 36.5682 | 32.2801 | 22.1692 | 37.1338 | 37.7854 | 37.7287 | 35.5095 | 31.2069 | 38.018 | 39.6045 | 39.388 | 36.1294 | 32.5152 | 40.2747 | 39.3252 | 39.0601 | 36.8685 | 33.8975 | 40.1675 | 39.1564 | 38.3656 | 36.2784 | 34.8443 | 39.8728 | 38.2128 | 37.7063 | 34.6395 | 33.7732 | 38.8476
Angamos220 | 36.1871 | 35.3756 | 34.4938 | 34.1129 | 37.1066 | 43.6766 | 43.4895 | 41.0871 | 37.1699 | 44.9439 | 36.9403 | 36.8878 | 34.6404 | 33.5224 | 38.225 | 34.7532 | 34.7245 | 33.4143 | 30.6112 | 35.3867 | 34.4996 | 34.2614 | 30.2563 | 1.2467 | 35.5551 | 35.4626 | 34.8945 | 22.4481 | 1.1037 | 36.0675 | 35.6455 | 35.3893 | 31.3516 | 21.7378 | 36.0489 | 36.77 | 36.6604 | 34.4916 | 30.3664 | 37.1339 | 38.7154 | 38.5093 | 35.0734 | 31.6496 | 39.4662 | 38.5074 | 38.2451 | 35.8043 | 32.9549 | 39.3291 | 38.2291 | 37.4583 | 35.2213 | 33.8353 | 39.0534 | 37.1475 | 36.6278 | 33.6886 | 32.8168 | 38.0952
Cochrane220 | 34.7524 | 34.0736 | 33.4524 | 32.9884 | 35.4641 | 41.3869 | 41.2038 | 38.8652 | 35.8951 | 42.5948 | 34.7194 | 34.6591 | 32.979 | 32.6118 | 36.0279 | 32.9655 | 32.9549 | 32.579 | 29.7429 | 33.4549 | 33.2 | 33.2 | 29.5037 | 1.201 | 33.6228 | 34.5482 | 34.0876 | 21.743 | 1.0579 | 35.0786 | 33.7406 | 33.6 | 30.4158 | 20.9881 | 33.9645 | 34.7324 | 34.5912 | 33.5326 | 29.2373 | 35.0298 | 36.339 | 36.1296 | 34 | 30.5113 | 36.9998 | 36.0172 | 35.803 | 34.2 | 31.7979 | 36.8519 | 36.158 | 35.4234 | 34.4 | 32.8434 | 36.957 | 36.1518 | 35.7107 | 33.9109 | 31.9434 | 37.0595
MariaElena220 | 35.9173 | 35.1225 | 34.2538 | 33.7783 | 36.7828 | 43.492 | 43.3018 | 40.8399 | 36.8272 | 44.7993 | 36.4859 | 36.4236 | 34.1128 | 33.0119 | 37.8778 | 34.3563 | 34.3199 | 33.1155 | 30.2029 | 34.9622 | 34.3347 | 34.1942 | 29.9537 | 1.2198 | 35.3858 | 35.4033 | 34.803 | 22.0802 | 1.0722 | 35.965 | 35.3638 | 35.0625 | 30.8515 | 20.9936 | 35.6657 | 36.5003 | 36.3516 | 33.9557 | 29.5924 | 36.8203 | 38.1903 | 37.9684 | 34.5256 | 30.8838 | 38.8783 | 37.8523 | 37.6272 | 35.1598 | 32.2404 | 38.7259 | 37.6931 | 36.9217 | 34.684 | 33.3031 | 38.5229 | 36.7816 | 36.3329 | 34.2386 | 32.388 | 37.702
S-Km6100 | 36.3498 | 35.4771 | 34.6102 | 34.1275 | 37.2818 | 44.5927 | 44.3948 | 41.4822 | 37.3239 | 45.8983 | 36.9852 | 36.8673 | 34.4861 | 33.4754 | 38.3769 | 34.7745 | 34.6961 | 33.6777 | 30.798 | 35.3037 | 35.1597 | 35.0192 | 30.5459 | 1.244 | 36.1908 | 36.1998 | 35.5384 | 22.5167 | 1.0579 | 36.7513 | 36.1699 | 35.8613 | 31.4948 | 21.2226 | 36.4143 | 37.4497 | 37.2964 | 34.6407 | 30.151 | 37.71 | 39.1331 | 38.8449 | 35.22 | 31.4146 | 39.7514 | 38.5257 | 38.2469 | 35.8525 | 32.9307 | 39.3782 | 38.5989 | 37.7024 | 35.3615 | 34.0076 | 39.2981 | 37.7508 | 37.2496 | 34.9158 | 33.0798 | 38.5917
Tamaya110 | 35.222 | 34.4077 | 33.5705 | 33.1024 | 36.0961 | 43.2484 | 43.0496 | 40.4353 | 36.387 | 44.5117 | 35.9688 | 35.8835 | 33.4931 | 32.5757 | 37.3206 | 33.7539 | 33.7042 | 32.9589 | 30.2129 | 34.2827 | 34.3797 | 34.2392 | 29.966 | 1.2225 | 35.3831 | 35.4204 | 34.8005 | 22.0902 | 1.0818 | 35.9645 | 35.3831 | 35.0844 | 30.894 | 20.9598 | 35.6542 | 36.571 | 36.425 | 33.9755 | 29.6429 | 36.8561 | 38.2414 | 37.9964 | 34.5475 | 30.9113 | 38.8501 | 37.5517 | 37.3191 | 35.1724 | 32.3032 | 38.3336 | 37.5041 | 36.7015 | 34.6866 | 33.3605 | 38.2061 | 36.7807 | 36.3474 | 34.2486 | 32.4454 | 37.448
DonHector220 | 35.0335 | 34.2543 | 34.1081 | 33.521 | 35.5064 | 40.8391 | 40.6801 | 39.5729 | 29.8571 | 41.5913 | 33.9048 | 33.8773 | 32.9023 | 30.6598 | 34.2232 | 31.9063 | 31.9388 | 31.2432 | 29.2608 | 32.8114 | 31.1504 | 31.0254 | 27.0051 | 1.1265 | 31.97 | 32.0687 | 31.6356 | 19.9791 | 1.0318 | 32.6444 | 32.2476 | 32.0445 | 29.294 | 21.3691 | 32.4847 | 33.2426 | 33.2022 | 32.2325 | 29.6754 | 33.2707 | 35.4777 | 35.444 | 33.5669 | 32.216 | 36.0896 | 35.7401 | 35.834 | 34.4646 | 32.5102 | 35.5883 | 35.0242 | 34.8803 | 33.7245 | 32.4876 | 35.4701 | 33.8676 | 33.7827 | 32.6103 | 31.6567 | 35.0251
Duqueco220 | 34.2391 | 33.747 | 34.4297 | 34.4418 | 34.7168 | 38.6834 | 38.6541 | 38.9985 | 39.2089 | 39.39 | 32.5298 | 32.5135 | 32.6158 | 32.7247 | 32.8571 | 29.1773 | 29.1343 | 29.3874 | 29.4019 | 30.7325 | 1.1038 | 1.1011 | 7.2943 | 1.1185 | 28.7696 | 7.8667 | 1.5319 | 18.1536 | 1.2933 | 29.2463 | 22.5051 | 22.3654 | 22.5786 | 22.0506 | 30.0575 | 30.7197 | 30.6063 | 30.8073 | 30.8825 | 31.3676 | 31.6534 | 31.4791 | 32.6371 | 32.7826 | 33.0438 | 34.0117 | 34.0117 | 34.1742 | 34.1717 | 34.1475 | 26.9912 | 26.3803 | 26.9359 | 27.119 | 27.1992 | 24.8765 | 24.8404 | 25.0035 | 24.953 | 25.0048
Conchi220 | 36.2829 | 35.4797 | 34.6102 | 34.1275 | 37.1605 | 43.9257 | 43.7332 | 41.251 | 37.1972 | 45.2082 | 36.8533 | 36.7887 | 34.4578 | 33.4019 | 38.2376 | 34.7015 | 34.6625 | 33.472 | 30.5555 | 35.2793 | 33.9297 | 33.7892 | 29.6587 | 1.2091 | 34.9181 | 34.9833 | 34.785 | 21.8696 | 1.0649 | 35.5205 | 34.9412 | 34.645 | 30.5736 | 20.8506 | 35.2409 | 36.2765 | 36.1312 | 33.8184 | 29.5611 | 36.5848 | 37.9615 | 37.7427 | 34.7821 | 31.2008 | 39.092 | 37.8292 | 37.6068 | 35.1977 | 32.3329 | 38.699 | 37.2459 | 36.4843 | 34.3292 | 33.0209 | 38.068 | 36.9419 | 36.4986 | 34.4483 | 32.6404 | 37.8666
Kimal500 | 36.0104 | 35.2088 | 34.3469 | 33.8765 | 36.8813 | 43.525 | 43.3349 | 40.9239 | 36.9202 | 44.7975 | 36.5831 | 36.5229 | 34.2371 | 33.1744 | 37.9382 | 34.4348 | 34.4042 | 33.2087 | 30.3504 | 35.0442 | 34.4147 | 34.2521 | 30.1134 | 1.2279 | 35.4338 | 35.4639 | 34.857 | 22.1943 | 1.0818 | 36.0145 | 35.4498 | 35.1487 | 31.0336 | 21.1914 | 35.7653 | 36.5919 | 36.4361 | 34.1256 | 29.845 | 36.8846 | 38.3058 | 38.084 | 34.7134 | 31.1663 | 38.9906 | 37.9723 | 37.7419 | 35.357 | 32.4682 | 38.8359 | 37.7979 | 37.0266 | 34.8458 | 33.5105 | 38.62 | 36.8673 | 36.408 | 34.165 | 32.5905 | 37.7889
Miraje220 | 35.7996 | 35.0103 | 34.1394 | 33.6606 | 36.6705 | 43.3517 | 43.164 | 40.7147 | 36.7147 | 44.6193 | 36.3708 | 36.3109 | 33.9954 | 32.9491 | 37.7352 | 34.2489 | 34.2067 | 33.039 | 30.1551 | 34.8238 | 34.217 | 34.0939 | 29.9137 | 1.2171 | 35.2158 | 35.2833 | 34.6853 | 22.0528 | 1.0722 | 35.8224 | 35.2464 | 34.9502 | 30.8399 | 21.0353 | 35.5487 | 36.3802 | 36.234 | 33.9178 | 29.6299 | 36.6899 | 38.0751 | 37.8584 | 34.4693 | 30.9239 | 38.7658 | 37.72 | 37.5106 | 35.0847 | 32.2208 | 38.6133 | 37.5779 | 36.814 | 34.6198 | 33.3105 | 38.4055 | 36.6615 | 36.2308 | 34.3699 | 32.4026 | 37.5793
NvaVictoria220 | 37.2097 | 36.3078 | 35.1451 | 34.6551 | 38.1921 | 44.3946 | 44.2021 | 41.692 | 37.4725 | 46.4645 | 37.2456 | 37.1834 | 34.7411 | 33.6219 | 38.9189 | 35.0692 | 35.0329 | 33.7153 | 29.7229 | 36.0158 | 35.0497 | 34.9042 | 30.4336 | 1.1849 | 36.2889 | 36.1359 | 35.5261 | 22.3231 | 1.0503 | 37.1916 | 36.0987 | 35.7899 | 30.7859 | 20.5313 | 36.4054 | 37.2604 | 37.1068 | 34.4393 | 29.0652 | 37.8106 | 38.984 | 38.76 | 34.9772 | 30.3606 | 39.6873 | 38.6375 | 38.4119 | 35.7411 | 31.7529 | 39.5315 | 38.4751 | 37.6915 | 35.4389 | 32.7983 | 39.3229 | 37.5466 | 37.0879 | 34.9858 | 31.901 | 38.487
NvaZaldivar220 | 38.2797 | 37.4211 | 36.4594 | 36.0381 | 39.2613 | 46.0946 | 45.9035 | 43.3385 | 38.9238 | 47.4266 | 39.1064 | 39.0509 | 36.5554 | 35.3442 | 40.43 | 36.854 | 36.8364 | 35.3054 | 32.1782 | 37.4748 | 36.7424 | 36.5448 | 32.0775 | 1.3004 | 37.7847 | 37.7541 | 37.1278 | 23.3762 | 1.1347 | 38.2928 | 37.8513 | 37.5668 | 33.0862 | 22.4854 | 38.1915 | 39.0528 | 38.9289 | 36.3816 | 31.4984 | 39.4037 | 41.0003 | 40.7767 | 37.1427 | 33.1286 | 41.7825 | 40.7804 | 40.4988 | 37.8259 | 34.5924 | 41.636 | 40.4704 | 39.6553 | 37.2901 | 35.7284 | 41.3325 | 39.3256 | 38.7724 | 34.9371 | 33.9082 | 40.3069
DonaCarmen220 | 35.4087 | 34.597 | 35.1971 | 35.1627 | 35.9537 | 40.5473 | 40.3955 | 40.6459 | 40.4655 | 41.6582 | 34.0199 | 33.9275 | 34.0244 | 33.7718 | 34.6369 | 31.9421 | 31.8393 | 31.9282 | 31.175 | 32.98 | 27.3817 | 27.1347 | 24.9924 | 1.1876 | 32.1103 | 29.0512 | 27.8038 | 19.8977 | 1.8168 | 32.9898 | 30.9711 | 30.6118 | 29.1651 | 22.9572 | 32.5819 | 32.989 | 32.9385 | 32.8267 | 31.9624 | 33.6748 | 34.7016 | 34.6263 | 34.3779 | 33.7482 | 35.5086 | 35.2449 | 35.2449 | 35.0505 | 34.2632 | 35.2695 | 34.4904 | 34.3789 | 34.3519 | 33.8607 | 35.1148 | 33.552 | 33.2628 | 33.4843 | 33.1676 | 34.8443
EntreRios220 | 34.5339 | 34.035 | 34.5815 | 34.6226 | 34.9859 | 39.0027 | 38.9789 | 39.1519 | 38.9229 | 39.5819 | 32.7492 | 32.7443 | 32.7577 | 32.7436 | 33.0655 | 29.4114 | 29.3381 | 29.5156 | 29.3407 | 30.9198 | 1.1118 | 1.1038 | 7.3238 | 1.1131 | 28.935 | 7.8792 | 1.5319 | 18.0724 | 1.2837 | 29.4192 | 22.5061 | 22.3795 | 22.4491 | 21.9933 | 30.0298 | 30.9138 | 30.8288 | 30.8297 | 30.753 | 31.4133 | 33.1365 | 33.0666 | 33.0387 | 32.9452 | 33.5376 | 34.0588 | 34.0538 | 34.0623 | 34.0366 | 34.1101 | 32.8028 | 32.7114 | 32.6744 | 32.6397 | 33.0657 | 30.9633 | 30.8572 | 30.9557 | 30.9566 | 30.9596
EntreRios500 | 34.5678 | 34.0713 | 34.6202 | 34.6408 | 35.0159 | 39.05 | 39.0211 | 39.1864 | 38.9557 | 39.6171 | 32.7922 | 32.7797 | 32.7855 | 32.7663 | 33.0982 | 29.4536 | 29.3736 | 29.5527 | 29.3482 | 30.9498 | 1.1145 | 1.1114 | 7.3292 | 1.1131 | 28.9623 | 7.8932 | 1.5372 | 18.0977 | 1.2837 | 29.4511 | 22.5217 | 22.3847 | 22.4621 | 22.0116 | 30.0697 | 30.9412 | 30.8438 | 30.8322 | 30.783 | 31.4482 | 33.169 | 33.1018 | 33.0758 | 32.9579 | 33.5654 | 34.0738 | 34.0715 | 34.0696 | 34.0642 | 34.1493 | 32.8406 | 32.7466 | 32.707 | 32.6722 | 33.0931 | 30.9911 | 30.8822 | 30.9858 | 30.9789 | 31
RioTolten220 | 33.1739 | 32.6724 | 33.5398 | 33.8361 | 33.8966 | 37.5563 | 37.5292 | 38.6105 | 38.6063 | 38.8901 | 31.7539 | 31.6815 | 32.1837 | 32.3077 | 32.0772 | 28.4276 | 28.4417 | 29.061 | 28.995 | 30.2725 | 1.0879 | 1.0854 | 7.2397 | 1.1373 | 28.2466 | 7.8087 | 1.5467 | 17.928 | 1.3293 | 28.8095 | 22.2266 | 22.0307 | 22.3823 | 22.2122 | 29.9032 | 30.1351 | 29.7905 | 30.4418 | 30.9081 | 30.9913 | 26.9473 | 26.5948 | 31.4159 | 32.2948 | 31.623 | 33.6755 | 33.6782 | 34.1814 | 34.1808 | 33.8436 | 8.7901 | 6.5032 | 8.9681 | 9.7873 | 8.8781 | 4.7834 | 4.7227 | 6.0586 | 6.1208 | 6.0589
LosChangos220 | 36.17 | 35.363 | 34.4792 | 34.1006 | 37.0918 | 43.6255 | 43.4409 | 41.0943 | 37.1521 | 44.8926 | 36.8923 | 36.8376 | 34.6181 | 33.5024 | 38.1769 | 34.6552 | 34.6548 | 33.4018 | 30.6137 | 35.3667 | 34.3746 | 34.1415 | 30.2363 | 1.2413 | 35.4508 | 35.3636 | 34.7977 | 22.4078 | 1.099 | 35.9987 | 35.5155 | 35.2922 | 31.3316 | 21.6624 | 35.9421 | 36.64 | 36.5578 | 34.4433 | 30.3539 | 37.0586 | 38.6019 | 38.4582 | 35.0482 | 31.6518 | 39.3528 | 38.3725 | 38.11 | 35.7843 | 32.9349 | 39.1914 | 38.0943 | 37.3538 | 35.1784 | 33.8179 | 38.9443 | 37.0689 | 36.5827 | 33.6939 | 32.7968 | 38.0615
LosChangos500 | 36.016 | 35.2168 | 34.3416 | 33.96 | 36.8997 | 43.4284 | 43.2411 | 40.9094 | 36.9406 | 44.6984 | 36.6177 | 36.5613 | 34.3189 | 33.2324 | 37.9312 | 34.4414 | 34.4221 | 33.2069 | 30.405 | 35.0991 | 34.0823 | 33.8883 | 29.9498 | 1.2306 | 35.1248 | 35.0912 | 34.5557 | 22.2291 | 1.0894 | 35.7282 | 35.2115 | 35.0015 | 31.0798 | 21.4828 | 35.6337 | 36.3335 | 36.2682 | 34.1707 | 30.126 | 36.7915 | 38.2834 | 38.1396 | 34.7802 | 31.4868 | 39.0402 | 38.0424 | 37.7983 | 35.4547 | 32.7088 | 38.881 | 37.7945 | 37.0641 | 34.8921 | 33.5505 | 38.6497 | 36.7844 | 36.3119 | 33.8394 | 32.6183 | 37.7952
PAzucar220_aux | 35.7114 | 34.9316 | 35.0076 | 34.7578 | 36.1927 | 41.3854 | 41.1923 | 40.6432 | 43.2112 | 42.3654 | 34.5122 | 34.4607 | 33.8647 | 33.8156 | 35.0663 | 31.9107 | 31.9228 | 31.556 | 30.1722 | 33.1218 | 30.7027 | 30.5057 | 27.0651 | 1.1561 | 32.0348 | 31.6838 | 31.0977 | 20.045 | 0.96455 | 32.8835 | 32.0474 | 31.7535 | 29.5786 | 22.0632 | 32.7315 | 33.2376 | 33.2027 | 32.6099 | 30.6756 | 33.7211 | 35.4675 | 35.4147 | 34.2117 | 33.1834 | 36.3865 | 35.8973 | 35.8408 | 35.0499 | 33.5827 | 35.9498 | 35.0719 | 34.912 | 34.1714 | 33.3329 | 35.5838 | 33.7971 | 33.549 | 33.0445 | 32.3613 | 35.0352
Atacama220_BP1 | 38.2224 | 37.3798 | 36.2029 | 35.8242 | 39.1863 | 46.0769 | 45.878 | 43.4106 | 39.3225 | 47.4162 | 38.9352 | 38.8838 | 36.2349 | 35.1298 | 40.326 | 36.6635 | 36.4756 | 35.2309 | 32.2218 | 37.3011 | 36.5497 | 36.3009 | 31.9669 | 1.2951 | 37.6071 | 37.5611 | 36.9466 | 23.5913 | 1.142 | 38.1286 | 37.6803 | 37.3848 | 32.9745 | 22.5028 | 38.0249 | 38.8723 | 38.7282 | 36.2736 | 31.5246 | 39.2112 | 40.8017 | 40.5729 | 36.7271 | 32.9203 | 41.567 | 40.2782 | 40.1401 | 37.2574 | 34.2565 | 41.4132 | 40.2712 | 39.4557 | 36.8335 | 35.6798 | 41.1386 | 39.1905 | 38.5047 | 34.0021 | 34.6204 | 40.1602
DArica066 | 38.9863 | 38.0423 | 36.8176 | 36.3055 | 40.0139 | 46.7129 | 46.5134 | 43.8673 | 39.4152 | 48.7811 | 39.1921 | 39.1252 | 36.5436 | 34.262 | 40.9006 | 36.9011 | 36.8621 | 35.4615 | 30.1729 | 37.8497 | 36.8797 | 36.7291 | 31.8731 | 1.1956 | 38.1264 | 38.0236 | 37.3813 | 23.3698 | 1.0598 | 39.069 | 37.9837 | 37.6648 | 32.216 | 20.3287 | 38.3073 | 39.2058 | 39.0474 | 36.0626 | 29.4683 | 39.7683 | 40.3478 | 40.0952 | 36.6221 | 30.7656 | 41.7588 | 39.3774 | 39.7447 | 35.8591 | 31.7423 | 40.2948 | 37.9179 | 37.8057 | 36.0819 | 33.3408 | 40.0841 | 38.866 | 37.2331 | 36.2654 | 32.893 | 39.235
Chuquicamata100 | 36.4123 | 35.5397 | 34.6679 | 34.1829 | 37.3472 | 44.6678 | 44.4696 | 41.5525 | 37.3865 | 45.9757 | 37.0475 | 36.9323 | 34.5411 | 33.5278 | 38.4419 | 34.8368 | 34.7561 | 33.7377 | 30.8607 | 35.3637 | 35.2297 | 35.0842 | 30.6009 | 1.2467 | 36.2585 | 36.2647 | 35.6032 | 22.5564 | 1.0579 | 36.8213 | 36.2299 | 35.9265 | 31.5526 | 21.2642 | 36.4769 | 37.5122 | 37.3664 | 34.7007 | 30.211 | 37.7725 | 39.2009 | 38.9149 | 35.28 | 31.4794 | 39.8266 | 38.5934 | 38.3143 | 35.9171 | 32.9957 | 39.4505 | 38.6663 | 37.7724 | 35.4215 | 34.065 | 39.3706 | 37.8159 | 37.312 | 34.9758 | 33.1347 | 38.654
Kapatur220_BP1 | 36.24 | 35.431 | 34.5467 | 34.1658 | 37.1618 | 43.7366 | 43.5547 | 41.1448 | 37.2273 | 45.0091 | 36.993 | 36.9428 | 34.6931 | 33.5701 | 38.2777 | 34.8032 | 34.7745 | 33.4643 | 30.6535 | 35.4367 | 34.5496 | 34.3114 | 30.2986 | 1.244 | 35.6051 | 35.5151 | 34.9445 | 22.4753 | 1.1012 | 36.1201 | 35.6982 | 35.4416 | 31.3942 | 21.7066 | 36.0989 | 36.8225 | 36.7128 | 34.5416 | 30.4064 | 37.1839 | 38.7732 | 38.5667 | 35.1234 | 31.6944 | 39.5262 | 38.5648 | 38.3024 | 35.8593 | 33 | 39.3891 | 38.2843 | 37.5131 | 35.2738 | 33.8828 | 39.1108 | 37.2022 | 36.6878 | 33.7362 | 32.8591 | 38.1501
Ohiggins220_BP1 | 36.8713 | 36.0616 | 35.1704 | 34.8044 | 37.8273 | 44.5067 | 44.3204 | 41.9419 | 38.0194 | 45.7988 | 37.6346 | 37.5868 | 35.4121 | 34.2369 | 38.9295 | 35.4342 | 35.4228 | 34.0456 | 31.2845 | 36.0678 | 35.2697 | 35.1118 | 30.8653 | 1.2736 | 36.2898 | 36.2407 | 35.6617 | 22.9564 | 1.1254 | 36.7828 | 36.3837 | 36.1091 | 31.9911 | 22.2247 | 36.7319 | 37.5189 | 37.3921 | 35.194 | 31.0067 | 37.8551 | 39.4676 | 39.2513 | 35.7775 | 32.3972 | 40.2221 | 39.2899 | 39.0006 | 36.5982 | 33.6787 | 40.0768 | 38.9589 | 38.1706 | 35.9096 | 34.5009 | 39.7777 | 37.8376 | 37.2841 | 33.9021 | 33.4819 | 38.774
PAlmonte110 | 37.7337 | 36.8149 | 35.6323 | 35.1349 | 38.7251 | 45.209 | 45.0116 | 42.4514 | 38.1451 | 47.2071 | 37.9277 | 37.8658 | 35.3686 | 33.1619 | 39.5811 | 35.7148 | 35.6784 | 34.3183 | 29.2055 | 36.6278 | 35.6897 | 35.5441 | 30.8509 | 1.1507 | 36.8988 | 36.7985 | 36.1761 | 22.6155 | 1.026 | 37.8093 | 36.7588 | 36.4474 | 31.1769 | 20.0761 | 37.0702 | 37.943 | 37.7894 | 34.8997 | 28.5207 | 38.4879 | 39.6956 | 39.469 | 35.4387 | 29.7722 | 40.414 | 39.3478 | 39.1167 | 36.3808 | 31.7248 | 40.2546 | 39.1823 | 38.3815 | 36.0863 | 33.2705 | 40.0404 | 38.2314 | 37.765 | 35.6278 | 32.358 | 39.1921
PAlmonte220 | 37.7262 | 36.8149 | 35.6323 | 35.1349 | 38.7228 | 45.2064 | 45.0116 | 42.4514 | 38.1451 | 47.2071 | 37.9277 | 37.8604 | 35.3686 | 33.1619 | 39.5811 | 35.7126 | 35.6736 | 34.3183 | 29.2055 | 36.6278 | 35.6897 | 35.5441 | 30.8509 | 1.1557 | 36.8988 | 36.7985 | 36.1761 | 22.6133 | 1.026 | 37.8093 | 36.7588 | 36.4448 | 31.1769 | 20.0761 | 37.0702 | 37.9406 | 37.7894 | 34.8973 | 28.5207 | 38.4855 | 39.693 | 39.469 | 35.4387 | 29.7722 | 40.414 | 39.345 | 39.1144 | 36.3781 | 31.7248 | 40.2546 | 39.1823 | 38.3815 | 36.0863 | 33.2705 | 40.0404 | 38.2314 | 37.765 | 35.6278 | 32.358 | 39.1921
TO_Enlace220 | 37.3437 | 36.517 | 35.6087 | 35.0842 | 38.2545 | 45.3185 | 45.1237 | 42.5245 | 38.33 | 46.6432 | 37.9646 | 37.9043 | 35.4435 | 34.3589 | 39.3678 | 35.7484 | 35.7188 | 34.5007 | 31.4593 | 36.3563 | 35.6947 | 35.6483 | 31.2088 | 1.2682 | 36.7338 | 36.8343 | 36.216 | 23.0172 | 1.1178 | 37.3941 | 36.7742 | 36.4733 | 32.1769 | 21.9511 | 37.0958 | 37.9528 | 37.804 | 35.3926 | 30.8773 | 38.2797 | 39.7512 | 39.5272 | 35.9382 | 32.2299 | 40.4818 | 39.3455 | 39.149 | 36.5416 | 33.571 | 40.3223 | 39.2347 | 38.4387 | 36.1393 | 34.775 | 40.0923 | 38.2486 | 37.9322 | 35.3815 | 33.856 | 39.2065
Tocopilla220_BP1 | 35.1118 | 34.3223 | 33.4851 | 33.0196 | 35.9661 | 43.1379 | 42.9338 | 40.4409 | 36.39 | 44.399 | 35.9271 | 35.8552 | 33.4316 | 32.5497 | 37.2785 | 33.6773 | 33.6437 | 33.035 | 30.3155 | 34.2229 | 34.4347 | 34.2942 | 30.0737 | 1.2252 | 35.4385 | 35.4957 | 34.8865 | 22.1646 | 1.0818 | 36.0402 | 35.4584 | 35.1548 | 31.0018 | 21.1055 | 35.7503 | 36.6156 | 36.4669 | 34.0955 | 29.7876 | 36.9204 | 38.304 | 38.0722 | 34.6675 | 31.0791 | 38.9154 | 37.5533 | 37.3373 | 35.2947 | 32.4155 | 38.3108 | 37.444 | 36.6747 | 34.814 | 33.4753 | 38.1538 | 36.7769 | 36.3711 | 34.3686 | 32.5603 | 37.3673
PAzucar220_aux2 | 35.714 | 34.9338 | 35.0076 | 34.7601 | 36.2004 | 41.388 | 41.1923 | 40.6458 | 43.2698 | 42.3679 | 34.5172 | 34.4633 | 33.8697 | 33.8311 | 35.0712 | 31.9107 | 31.925 | 31.5585 | 30.1796 | 33.127 | 30.7127 | 30.5157 | 27.0728 | 1.1561 | 32.0374 | 31.6938 | 31.1077 | 20.0476 | 0.96932 | 32.8909 | 32.0522 | 31.7535 | 29.5808 | 22.0684 | 32.7315 | 33.2376 | 33.2051 | 32.6099 | 30.6806 | 33.7211 | 35.4697 | 35.4147 | 34.2117 | 33.1908 | 36.3865 | 35.9023 | 35.8436 | 35.0571 | 33.5877 | 35.9526 | 35.0767 | 34.9194 | 34.1739 | 33.3351 | 35.5863 | 33.7999 | 33.5563 | 33.0445 | 32.3636 | 35.038
Sauzal110_BP1 | 35.4484 | 34.5424 | 35.3884 | 35.5403 | 35.9803 | 40.3191 | 39.9159 | 40.2998 | 39.8115 | 41.4407 | 32.2462 | 32.1166 | 32.389 | 32.3005 | 33.102 | 29.4484 | 29.3178 | 29.3907 | 29.1288 | 30.8247 | 11.2947 | 11.2058 | 13.6553 | 1.0621 | 28.2244 | 15.533 | 11.6703 | 17.4356 | 1.2356 | 28.7661 | 24.001 | 23.6223 | 23.1247 | 20.5932 | 28.8113 | 29.1166 | 28.949 | 28.997 | 28.7275 | 29.9701 | 31.2864 | 31.1389 | 31.2184 | 31.1504 | 32.3324 | 33.3714 | 33.4218 | 33.3858 | 32.9264 | 33.7029 | 32.4396 | 32.2996 | 32.3354 | 32.2924 | 33.2648 | 32.2581 | 31.9946 | 32.3438 | 32.1773 | 33.9187
Horcones066 | 32.9108 | 31.7706 | 32.9719 | 33.0218 | 33.3176 | 37.0206 | 36.9943 | 37.1845 | 37.0845 | 37.5361 | 32.3833 | 31.5099 | 33.3502 | 33.3828 | 33.6723 | 28.4096 | 28.2192 | 28.5059 | 28.3889 | 29.919 | 1.1914 | 1.1885 | 7.8811 | 1.1991 | 28.2523 | 8.3678 | 1.6512 | 19.3718 | 1.3844 | 29.0291 | 21.8013 | 21.6827 | 21.7572 | 21.7426 | 29.3041 | 30.0663 | 29.8688 | 29.9249 | 30.043 | 30.701 | 32.2013 | 32.1366 | 32.3735 | 32.2848 | 32.887 | 34.0857 | 33.9963 | 35.7465 | 35.7269 | 35.7714 | 31.8779 | 31.8142 | 31.9359 | 31.9749 | 32.1237 | 30.0824 | 29.9556 | 30.3045 | 30.3054 | 30.1438
SJavier066 | 34.9783 | 33.9764 | 36.0884 | 35.8831 | 36.5759 | 39.1956 | 38.4102 | 38.8214 | 38.3296 | 40.4152 | 32.321 | 32.1746 | 32.3448 | 32.1644 | 33.3123 | 28.8669 | 28.0559 | 28.193 | 28.0015 | 31.0363 | 4.2789 | 4.2402 | 9.3192 | 1.1051 | 29.5087 | 10.3898 | 4.6353 | 17.8319 | 1.2789 | 29.5958 | 23.0119 | 22.6296 | 22.3399 | 20.7553 | 30.0849 | 30.961 | 30.5179 | 30.076 | 29.3911 | 31.8733 | 33.4419 | 32.7156 | 32.7701 | 31.975 | 35.1546 | 34.4769 | 33.6232 | 34.5633 | 33.3167 | 34.6431 | 33.2072 | 32.789 | 32.407 | 32.4928 | 33.845 | 31.185 | 30.6315 | 31.1365 | 31.3308 | 32.9883
SMiguel066 | 36.083 | 35.494 | 36.611 | 37.0747 | 37.3729 | 39.8219 | 39.3339 | 40.2549 | 40.04 | 41.0589 | 33.7608 | 33.6094 | 33.7903 | 33.5995 | 34.6644 | 29.4139 | 28.8466 | 29.542 | 29.343 | 31.5311 | 4.1906 | 4.1565 | 9.3571 | 1.1158 | 29.6075 | 10.3753 | 4.5979 | 18.2313 | 1.2981 | 30.0651 | 23.3517 | 23.1238 | 22.9623 | 22.1274 | 30.5627 | 31.4535 | 31.0005 | 31.4209 | 31.3451 | 32.3808 | 34.2201 | 33.9278 | 34.2256 | 33.8971 | 35.7605 | 35.0268 | 34.5958 | 35.116 | 34.8065 | 35.193 | 33.7396 | 33.3943 | 33.621 | 33.7061 | 34.3825 | 31.9136 | 31.5931 | 32.0721 | 32.6171 | 33.5106
Talca066 | 36.2892 | 35.6994 | 36.9909 | 37.5975 | 37.8843 | 40.0348 | 39.1102 | 40.4851 | 40.2729 | 41.2793 | 33.9631 | 33.8067 | 33.9826 | 33.7945 | 35.167 | 29.5661 | 28.6814 | 29.712 | 29.5052 | 31.7011 | 4.2159 | 4.1795 | 9.4117 | 1.1239 | 29.7752 | 10.4324 | 4.6249 | 18.3325 | 1.3076 | 30.23 | 23.478 | 23.0815 | 23.0914 | 22.26 | 30.7279 | 31.626 | 31.1705 | 31.6034 | 31.5375 | 32.5608 | 34.4079 | 34.1204 | 34.4282 | 34.097 | 36.0556 | 35.2141 | 34.7923 | 35.3032 | 35.0065 | 35.383 | 33.9219 | 33.4728 | 33.8159 | 33.9009 | 34.5699 | 32.0856 | 31.7705 | 32.2495 | 32.7945 | 33.6903
Sauzal110_BP2 | 36.512 | 35.5755 | 36.4846 | 36.5792 | 37.1372 | 40.8601 | 40.5941 | 40.8623 | 40.481 | 42.0546 | 33.6836 | 33.5447 | 33.7475 | 33.5239 | 34.482 | 30.2537 | 30.1655 | 30.3338 | 30.0761 | 31.9716 | 6.7249 | 6.6814 | 11.1948 | 1.148 | 30.2376 | 12.4277 | 7.1038 | 18.5672 | 1.3054 | 30.6712 | 24.4247 | 24.1087 | 23.7326 | 22.0774 | 30.8883 | 31.5813 | 31.3679 | 31.3709 | 31.152 | 32.458 | 34.062 | 33.9294 | 33.9314 | 33.6769 | 34.9598 | 34.8359 | 34.7395 | 34.8215 | 34.2594 | 35.1178 | 34.2405 | 33.9564 | 34.0194 | 33.8608 | 35.0992 | 32.7732 | 32.3868 | 32.7849 | 32.7742 | 34.3832
SantaElvira066 | 33.9424 | 33.1593 | 34.5979 | 34.6372 | 34.9657 | 38.6926 | 38.6637 | 39.4206 | 39.261 | 39.8366 | 31.7502 | 31.7089 | 32.1538 | 32.1139 | 32.6085 | 29.3251 | 29.2043 | 29.5378 | 29.373 | 30.9303 | 1.1038 | 1.0637 | 7.1974 | 1.1077 | 28.5983 | 7.7146 | 1.4845 | 17.5378 | 1.2885 | 29.4508 | 22.2081 | 21.9572 | 22.1607 | 22.0765 | 30.0027 | 30.3013 | 30.4238 | 30.7566 | 30.8529 | 31.3425 | 32.4065 | 32.3419 | 32.7476 | 32.7826 | 33.3402 | 33.563 | 33.0369 | 34.1269 | 34.1219 | 33.6828 | 31.9573 | 31.457 | 31.855 | 32.4646 | 32.3337 | 29.8856 | 29.6172 | 30.7385 | 30.7393 | 30.7208
Guindo220 | 34.7042 | 34.1466 | 34.752 | 34.7882 | 35.1169 | 39.0071 | 38.9781 | 39.1548 | 38.9853 | 39.486 | 33.21 | 33.1204 | 33.2302 | 33.2183 | 33.5209 | 29.831 | 29.6528 | 29.9301 | 29.85 | 31.4225 | 1.1255 | 1.1225 | 7.4886 | 1.14 | 29.5661 | 8.0488 | 1.5651 | 18.4662 | 1.3124 | 30.0376 | 22.8305 | 22.7063 | 22.7817 | 22.4927 | 30.6749 | 31.4662 | 31.2813 | 31.3348 | 31.453 | 32.1235 | 33.6968 | 33.6322 | 33.8691 | 33.7756 | 34.348 | 34.7114 | 34.6306 | 34.8073 | 34.8046 | 34.8577 | 33.3644 | 33.2932 | 33.4146 | 33.4513 | 33.6228 | 31.4822 | 31.3529 | 31.7016 | 31.6975 | 31.5436
Guindo066 | 34.9982 | 34.3927 | 35.0676 | 35.1082 | 35.43 | 39.4004 | 39.3687 | 39.5579 | 39.4592 | 39.9408 | 33.4777 | 33.306 | 33.5155 | 33.5264 | 33.8261 | 29.791 | 29.5955 | 29.8901 | 29.7977 | 31.3773 | 1.1305 | 1.1275 | 7.4856 | 1.14 | 29.5361 | 8.042 | 1.5681 | 18.4439 | 1.3102 | 29.9975 | 22.8067 | 22.6826 | 22.7531 | 22.4641 | 30.6322 | 31.4487 | 31.2462 | 31.2998 | 31.408 | 32.0911 | 33.6768 | 33.6096 | 33.8391 | 33.7456 | 34.3254 | 34.6795 | 34.5906 | 34.7645 | 34.7595 | 34.8104 | 33.347 | 33.2707 | 33.3897 | 33.4213 | 33.6002 | 31.4622 | 31.3282 | 31.6766 | 31.6752 | 31.5209
Temuco066 | 33.5508 | 33.0287 | 33.8878 | 34.1406 | 34.2495 | 38.0343 | 37.9325 | 38.8834 | 38.8925 | 39.2028 | 32.0667 | 31.9941 | 32.4358 | 32.5828 | 32.538 | 28.6976 | 28.6858 | 29.2659 | 29.2334 | 30.4898 | 1.0985 | 1.1008 | 7.2851 | 1.14 | 28.5549 | 7.8515 | 1.549 | 18.0896 | 1.3245 | 29.0166 | 22.3899 | 22.16 | 22.5768 | 22.3366 | 30.1099 | 30.3525 | 30.091 | 30.6594 | 31.1489 | 31.2238 | 27.3711 | 26.8419 | 31.6533 | 32.5226 | 31.8678 | 33.9592 | 33.9163 | 34.4836 | 34.4753 | 34.1448 | 9.1531 | 6.8804 | 9.3182 | 10.1503 | 9.2436 | 6.365 | 6.295 | 6.4434 | 6.5239 | 6.4414
Pillanlelbun066 | 32.9346 | 32.543 | 33.8339 | 34.7762 | 34.202 | 37.7096 | 37.6096 | 39.6072 | 39.616 | 39.9365 | 31.9849 | 31.9313 | 32.9787 | 33.0121 | 32.9731 | 29.2634 | 29.2334 | 29.8129 | 29.773 | 31.0625 | 1.1621 | 1.1645 | 7.701 | 1.2045 | 30.1867 | 8.3028 | 1.6368 | 19.1199 | 1.4013 | 30.3695 | 23.0791 | 22.8419 | 23.2718 | 23.017 | 30.6729 | 30.9176 | 30.6336 | 31.2369 | 31.7314 | 31.8089 | 28.9 | 28.3767 | 32.244 | 33.1278 | 32.4608 | 33.6819 | 33.6393 | 35.1263 | 35.1207 | 34.7829 | 9.6783 | 7.2753 | 9.8538 | 10.7288 | 9.7735 | 6.7315 | 6.6569 | 6.8125 | 6.969 | 6.8128
Lautaro066 | 32.3813 | 31.9968 | 33.2668 | 34.1931 | 33.622 | 37.0755 | 36.9756 | 39.2951 | 39.3055 | 39.6259 | 31.4422 | 31.4423 | 32.4231 | 32.4569 | 32.4153 | 29.7657 | 29.7356 | 30.3023 | 30.2646 | 31.5925 | 1.2208 | 1.2233 | 8.1016 | 1.2686 | 31.0795 | 8.7326 | 1.7247 | 20.1178 | 1.4733 | 31.6705 | 23.5038 | 23.4045 | 23.5847 | 23.5637 | 30.7903 | 31.0484 | 30.8939 | 31.2307 | 32.274 | 32.3514 | 29.4 | 29.4 | 31.7408 | 32.5726 | 32.2003 | 33.4398 | 33.0733 | 34.8598 | 34.8564 | 34.5209 | 10.1838 | 7.6551 | 10.367 | 11.2879 | 10.2863 | 7.0834 | 7.0062 | 7.1671 | 7.331 | 7.1675
Coronel066 | 34.6528 | 34.1254 | 34.7191 | 34.7711 | 35.0836 | 38.9835 | 38.9545 | 39.1521 | 39.0496 | 39.5241 | 33.2826 | 33.1674 | 33.3383 | 33.3717 | 33.6736 | 29.9484 | 29.7503 | 30.0475 | 29.9251 | 31.5365 | 1.1435 | 1.1378 | 7.549 | 1.1507 | 29.7768 | 8.1148 | 1.5824 | 18.616 | 1.3245 | 30.2447 | 22.9803 | 22.8535 | 22.9268 | 22.6461 | 30.8849 | 31.6887 | 31.4838 | 31.5398 | 31.6655 | 32.3561 | 33.9368 | 33.8722 | 34.1191 | 34.0282 | 34.66 | 34.9678 | 34.8768 | 35.0953 | 35.0741 | 35.1164 | 33.5993 | 33.5307 | 33.6595 | 33.6987 | 33.8577 | 31.7041 | 31.5752 | 31.9385 | 31.9394 | 31.771
Maitencillo110 | 34.3346 | 33.5338 | 34.1441 | 33.7345 | 34.8468 | 40.3173 | 40.5533 | 39.502 | 35.1117 | 41.139 | 33.3748 | 33.6522 | 32.8377 | 31.8412 | 33.7902 | 32.544 | 32.5292 | 31.3764 | 29.6423 | 32.3272 | 31.74 | 31.5707 | 28.2787 | 1.1427 | 32.7972 | 32.6954 | 32.1908 | 20.5125 | 1.0509 | 32.0666 | 32.8684 | 32.6499 | 30.0564 | 21.767 | 32.3571 | 33.6292 | 33.5261 | 32.3725 | 29.9856 | 32.8489 | 36.1862 | 35.9914 | 33.6824 | 32.3838 | 35.5348 | 34.8492 | 35.5469 | 34.4498 | 32.7344 | 34.9888 | 34.0943 | 34.2811 | 33.168 | 32.6802 | 34.5947 | 34.1678 | 34.3345 | 32.7575 | 31.8467 | 34.1107
Maitencillo220 | 34.9264 | 34.1444 | 34.0286 | 33.5586 | 35.3994 | 41.054 | 40.9001 | 39.647 | 33.1418 | 41.6839 | 33.7875 | 33.7692 | 33.0326 | 31.4719 | 34.1656 | 32.0737 | 32.0522 | 31.4203 | 29.6733 | 32.9585 | 31.3604 | 31.203 | 27.4166 | 1.1427 | 32.1223 | 32.2913 | 31.8182 | 20.2551 | 1.0725 | 32.8385 | 32.4265 | 32.2313 | 29.5501 | 21.7097 | 32.6957 | 33.2887 | 33.2461 | 32.4101 | 30.1108 | 33.3215 | 35.5324 | 35.4362 | 33.662 | 32.5038 | 36.2314 | 35.6756 | 35.7406 | 34.4246 | 32.7774 | 35.5301 | 34.9241 | 34.7831 | 33.7337 | 32.7053 | 35.3804 | 33.9957 | 33.8618 | 32.7862 | 31.8886 | 34.9351
NvaCardones500 | 35.5127 | 34.717 | 34.3852 | 33.9729 | 36.1584 | 41.9408 | 41.7645 | 40.1846 | 36.5075 | 43.1457 | 35.0152 | 34.9604 | 33.5721 | 32.402 | 35.4829 | 32.5317 | 32.5281 | 31.7377 | 29.8605 | 33.4897 | 31.8724 | 31.688 | 27.7993 | 1.1561 | 32.8418 | 32.819 | 32.3134 | 20.5113 | 1.0773 | 33.4116 | 32.9284 | 32.7336 | 29.8602 | 21.4788 | 33.3221 | 33.9524 | 33.9077 | 32.7327 | 29.7986 | 34.4014 | 36.0946 | 36.0088 | 34.0402 | 32.2332 | 36.8604 | 36.3221 | 36.3307 | 34.7557 | 32.8306 | 36.6018 | 35.4927 | 35.2661 | 34.1447 | 32.8956 | 36.1425 | 34.5469 | 34.3728 | 33.1177 | 32.0982 | 35.5424
NvaMaitencillo500 | 35.3298 | 34.541 | 34.4506 | 34.0434 | 35.9369 | 41.6039 | 41.4217 | 40.2011 | 37.0614 | 42.6351 | 34.6625 | 34.6058 | 33.4917 | 32.4996 | 35.0913 | 32.163 | 32.1505 | 31.5825 | 29.8931 | 33.1472 | 31.4824 | 31.303 | 27.4866 | 1.1507 | 32.3321 | 32.419 | 31.9182 | 20.2996 | 1.0869 | 33.0188 | 32.5232 | 32.3284 | 29.6675 | 21.6809 | 32.9042 | 33.4882 | 33.4458 | 32.5727 | 30.1056 | 33.8039 | 35.649 | 35.5658 | 33.8854 | 32.5078 | 36.4296 | 35.9049 | 35.9275 | 34.6969 | 32.9379 | 36.0212 | 35.1345 | 35.0024 | 33.9625 | 32.9256 | 35.6729 | 34.1292 | 33.9455 | 32.9527 | 32.1309 | 35.1378
NvaPAzucar500 | 35.568 | 34.7698 | 34.8583 | 34.5652 | 36.095 | 41.4231 | 41.2257 | 40.5186 | 38.9793 | 42.4425 | 34.5252 | 34.4589 | 33.7566 | 33.1406 | 34.9763 | 31.9708 | 31.9672 | 31.5318 | 30.1824 | 33.098 | 30.9874 | 30.7957 | 27.2663 | 1.1588 | 32.1394 | 31.9117 | 31.4059 | 20.1039 | 1.1181 | 32.8811 | 32.1607 | 31.8343 | 29.6317 | 22.071 | 32.6896 | 33.2279 | 33.185 | 32.5621 | 30.6556 | 33.6688 | 35.4557 | 35.3829 | 34.1409 | 33.1156 | 36.2808 | 35.7861 | 35.7718 | 34.9669 | 33.5402 | 35.9034 | 35.0044 | 34.8599 | 34.1188 | 33.3174 | 35.5454 | 33.8506 | 33.6373 | 33.0172 | 32.3656 | 35.0078
AMelipilla220 | 35.8993 | 35.1094 | 35.7764 | 35.7999 | 36.314 | 41.0562 | 41.1723 | 41.1169 | 40.9878 | 41.7728 | 34.434 | 34.4608 | 34.4422 | 34.4606 | 34.9438 | 31.4607 | 31.4595 | 31.4775 | 31.3502 | 32.4241 | 24.4629 | 24.2271 | 23.2772 | 1.2064 | 31.5611 | 26.5017 | 25.0046 | 19.3233 | 1.387 | 32.2064 | 29.8011 | 29.5534 | 28.6396 | 23.1892 | 31.7788 | 33.0861 | 32.9641 | 32.9372 | 32.3979 | 33.3315 | 35.2687 | 35.1784 | 35.1371 | 34.6733 | 35.7306 | 35.6091 | 35.5973 | 35.6181 | 35.0706 | 35.719 | 34.7525 | 34.6896 | 34.7101 | 34.5637 | 34.9222 | 32.915 | 32.6936 | 32.9104 | 32.8018 | 34.4657
Candelaria220 | 36.1261 | 35.3299 | 36.0455 | 36.1572 | 36.7295 | 41.3187 | 40.9854 | 41.2733 | 40.8443 | 42.3343 | 34.3667 | 34.2614 | 34.4518 | 34.3343 | 35.2091 | 31.354 | 31.2398 | 31.3766 | 31.0776 | 32.8877 | 7.3329 | 7.2871 | 11.7159 | 1.1695 | 30.8561 | 13.0512 | 7.7212 | 19.0356 | 1.3414 | 31.3777 | 25.1021 | 24.7984 | 24.449 | 22.7438 | 31.5461 | 32.3388 | 32.1771 | 32.1723 | 31.7676 | 33.1028 | 34.6024 | 34.5252 | 34.5417 | 34.3105 | 35.4582 | 35.499 | 35.4783 | 35.4844 | 35.0481 | 35.7097 | 34.4703 | 34.3254 | 34.3185 | 34.1974 | 35.2886 | 33.0039 | 32.6684 | 33.0494 | 32.959 | 34.8214
Canutillar220 | 29.6376 | 28.7799 | 30.6436 | 31.3865 | 30.9012 | 34.1922 | 33.8482 | 36.7153 | 37.1915 | 36.3986 | 29.4902 | 29.4909 | 30.6049 | 30.5931 | 29.8818 | 27.1264 | 27.1268 | 27.5072 | 27.9621 | 29.1472 | 1.1198 | 1.0934 | 7.3435 | 1.2225 | 26.8419 | 7.9788 | 1.6729 | 18.2057 | 7.9768 | 27.7437 | 22.2682 | 21.6689 | 22.5685 | 22.9966 | 30.1011 | 28.7262 | 28.0119 | 29.2477 | 30.3129 | 29.8865 | 25.1829 | 25.1648 | 29.7366 | 31.0582 | 30.0164 | 33.3045 | 33.2269 | 33.7303 | 33.7514 | 33.4068 | 8.7838 | 6.5127 | 9.0132 | 9.655 | 8.9387 | 4.5301 | 4.4902 | 5.6876 | 5.8229 | 5.6807
Cautin220Aux | 33.4439 | 32.961 | 33.7424 | 33.9929 | 34.1041 | 37.8844 | 37.8551 | 38.7256 | 38.7167 | 39.0005 | 32.0017 | 31.9291 | 32.2985 | 32.4276 | 32.3672 | 28.5702 | 28.6101 | 29.1436 | 29.0775 | 30.3598 | 1.0855 | 1.0954 | 7.2535 | 1.1346 | 28.4043 | 7.814 | 1.5367 | 18.0078 | 1.3197 | 28.8943 | 22.2966 | 22.0982 | 22.4806 | 22.2378 | 29.9795 | 30.2226 | 30.0138 | 30.5344 | 31.0164 | 31.0938 | 27.1885 | 26.6722 | 31.5059 | 32.3848 | 31.7156 | 33.8483 | 33.8486 | 34.3282 | 34.3276 | 33.9916 | 8.8147 | 6.5232 | 8.9825 | 9.822 | 8.9078 | 4.8329 | 4.7769 | 6.1068 | 6.1842 | 6.1071
CNavia220_Desf | 36.0375 | 35.2163 | 35.8755 | 35.9711 | 36.6212 | 41.4146 | 41.1612 | 41.3568 | 40.9503 | 42.4202 | 34.559 | 34.3679 | 34.5529 | 34.4096 | 35.2957 | 31.5237 | 31.3998 | 31.4617 | 31.2639 | 32.8878 | 25.6266 | 25.4348 | 23.7553 | 1.193 | 31.7557 | 27.5603 | 26.0476 | 19.6027 | 1.4473 | 32.5354 | 30.2033 | 29.7527 | 28.4702 | 23.0248 | 32.1844 | 32.6116 | 32.4715 | 32.4469 | 32.1528 | 33.5434 | 34.7391 | 34.6501 | 34.8735 | 34.5012 | 35.893 | 35.6719 | 35.6247 | 35.6748 | 35.052 | 35.9138 | 34.6372 | 34.4423 | 34.6076 | 34.4206 | 35.48 | 33.1721 | 32.93 | 33.209 | 33.088 | 34.8761
Concepcion066 | 35.3511 | 34.6672 | 35.4211 | 35.46 | 35.7862 | 39.8198 | 39.7906 | 39.9664 | 39.8717 | 40.3648 | 33.675 | 33.4497 | 33.6954 | 33.6787 | 33.9833 | 30.2254 | 29.8951 | 30.3271 | 30.1574 | 31.7551 | 1.1515 | 1.1512 | 7.5913 | 1.1561 | 29.9748 | 8.1282 | 1.5846 | 18.6468 | 1.3245 | 30.3321 | 23.1203 | 22.996 | 23.0645 | 22.7189 | 30.9827 | 32.0012 | 31.6763 | 31.7073 | 31.7605 | 32.514 | 34.252 | 34.1563 | 34.3365 | 34.2559 | 34.838 | 35.1347 | 35.0213 | 35.1472 | 35.1445 | 35.1777 | 33.9291 | 33.8256 | 33.9072 | 33.9258 | 34.1699 | 32.0062 | 31.8116 | 32.1459 | 32.1468 | 32.0383
Concepcion154 | 35.1817 | 34.4955 | 35.2495 | 35.2885 | 35.6147 | 39.6324 | 39.6032 | 39.779 | 39.6843 | 40.1674 | 33.5027 | 33.272 | 33.523 | 33.501 | 33.8009 | 30.0906 | 29.7528 | 30.1949 | 30.02 | 31.6051 | 1.1488 | 1.1458 | 7.5571 | 1.1507 | 29.8425 | 8.091 | 1.5751 | 18.5602 | 1.3197 | 30.1925 | 23.0141 | 22.8898 | 22.9658 | 22.6123 | 30.8353 | 31.8712 | 31.5338 | 31.5623 | 31.613 | 32.3665 | 34.102 | 34.0348 | 34.1865 | 34.1082 | 34.688 | 34.9774 | 34.8613 | 34.9822 | 34.9772 | 35.0127 | 33.789 | 33.6782 | 33.7601 | 33.7761 | 34.0274 | 31.8715 | 31.6745 | 32.0062 | 32.0094 | 31.8983
Constitucion066 | 29.9434 | 29.0849 | 30.8941 | 30.7161 | 31.3087 | 33.5544 | 32.879 | 33.2322 | 32.8107 | 34.5959 | 27.6662 | 26.9554 | 27.6862 | 27.5317 | 28.5163 | 24.7081 | 24.0189 | 24.2294 | 24.6619 | 26.5684 | 4.3153 | 4.1924 | 9.5372 | 1.1642 | 27.4766 | 9.6362 | 4.3988 | 17.0625 | 1.3484 | 25.4372 | 19.7711 | 19.4367 | 19.5423 | 18.7361 | 25.7529 | 26.5038 | 26.1208 | 25.7487 | 25.8847 | 27.2856 | 28.6284 | 28.0034 | 28.0482 | 27.3741 | 30.0962 | 29.5107 | 28.7838 | 29.5865 | 28.5242 | 29.6529 | 28.4274 | 28.0674 | 27.7444 | 28.5692 | 28.9716 | 26.6976 | 26.2227 | 26.6548 | 27.5516 | 28.2381
Lagunillas154 | 34.5599 | 34.0075 | 34.6105 | 34.644 | 34.9721 | 38.8027 | 38.7738 | 38.9529 | 38.7863 | 39.2586 | 33.1376 | 33.0246 | 33.1578 | 33.194 | 33.4935 | 29.7758 | 29.5755 | 29.8775 | 29.75 | 31.3225 | 1.1332 | 1.1301 | 7.504 | 1.1427 | 29.6091 | 8.058 | 1.5702 | 18.4859 | 1.3149 | 30.0724 | 22.8508 | 22.724 | 22.7973 | 22.5239 | 30.7075 | 31.5087 | 31.3062 | 31.3624 | 31.4905 | 32.1736 | 33.7468 | 33.6822 | 33.9291 | 33.8356 | 34.408 | 34.7543 | 34.6605 | 34.8473 | 34.8446 | 34.8977 | 33.4118 | 33.3407 | 33.4721 | 33.5087 | 33.6702 | 31.5271 | 31.3959 | 31.7566 | 31.7575 | 31.594
Lagunillas220 | 34.575 | 34.0303 | 34.6305 | 34.6643 | 34.993 | 38.8431 | 38.814 | 38.9905 | 38.8209 | 39.3238 | 33.1049 | 33.0176 | 33.1251 | 33.1842 | 33.4812 | 29.741 | 29.5655 | 29.8401 | 29.7352 | 31.3025 | 1.1332 | 1.1251 | 7.5067 | 1.1427 | 29.6168 | 8.0674 | 1.5676 | 18.5082 | 1.3149 | 30.105 | 22.8508 | 22.7266 | 22.7999 | 22.5447 | 30.7422 | 31.4887 | 31.3062 | 31.3748 | 31.5205 | 32.1985 | 33.7242 | 33.6596 | 33.9369 | 33.8456 | 34.418 | 34.766 | 34.6739 | 34.8845 | 34.8818 | 34.9377 | 33.3918 | 33.3184 | 33.4744 | 33.5187 | 33.6477 | 31.5071 | 31.3803 | 31.7666 | 31.7675 | 31.5771
Miraflores110 | 35.5376 | 34.7245 | 35.4308 | 35.533 | 36.2501 | 41.1013 | 40.8767 | 41.2644 | 40.8715 | 42.312 | 34.6379 | 34.4241 | 34.5956 | 34.6201 | 35.3326 | 32.6426 | 32.5093 | 32.6172 | 32.1136 | 33.9366 | 26.6373 | 26.4254 | 24.6644 | 1.2252 | 32.97 | 28.6537 | 27.072 | 20.3505 | 1.5912 | 33.7979 | 31.3892 | 30.9059 | 29.5762 | 23.6333 | 33.4339 | 33.7712 | 33.6443 | 33.6146 | 32.9951 | 34.6476 | 35.2123 | 35.1695 | 35.1741 | 34.9686 | 35.9312 | 35.738 | 35.6909 | 35.6498 | 35.4153 | 35.8844 | 35.2475 | 35.153 | 35.0876 | 35.0457 | 35.8679 | 34.3611 | 34.0451 | 34.3315 | 34.3899 | 35.7977
Pichirrahue220 | 30.9956 | 30.3833 | 31.7557 | 32.5243 | 32.0396 | 35.1944 | 34.8477 | 37.6312 | 37.6022 | 37.4682 | 29.9892 | 29.9173 | 31.2604 | 31.322 | 30.5218 | 27.4302 | 27.4572 | 28.3192 | 28.2871 | 29.4998 | 1.0828 | 1.0587 | 7.1252 | 1.1719 | 27.1342 | 7.7392 | 1.5894 | 17.8042 | 1.4325 | 28.0703 | 22.0737 | 21.7414 | 22.3649 | 22.6793 | 29.9676 | 29.3831 | 28.9015 | 29.9174 | 30.9961 | 30.5672 | 25.9303 | 25.9148 | 30.6173 | 31.5445 | 30.9023 | 32.9248 | 32.8422 | 33.8604 | 33.88 | 33.1534 | 8.5676 | 6.3406 | 8.8203 | 9.5761 | 8.7253 | 4.546 | 4.4764 | 5.7302 | 5.835 | 5.7235
Pichirropulli220 | 31.7062 | 31.0767 | 32.3337 | 33.0472 | 32.6612 | 36.0088 | 35.6491 | 37.9118 | 37.9028 | 38.1813 | 30.5589 | 30.4894 | 31.5377 | 31.6615 | 31.1684 | 27.87 | 27.8274 | 28.534 | 28.5069 | 29.7198 | 1.0985 | 1.0694 | 7.1666 | 1.1588 | 27.6666 | 7.7656 | 1.5776 | 17.948 | 1.399 | 28.2853 | 22.1268 | 21.9124 | 22.4211 | 22.618 | 30.0789 | 29.6032 | 29.3304 | 30.1425 | 31.1061 | 30.7997 | 26.5277 | 26.1048 | 30.8477 | 31.7945 | 31.1349 | 33.2992 | 33.2141 | 34.129 | 34.1509 | 33.5303 | 8.6367 | 6.3881 | 8.8666 | 9.6504 | 8.7969 | 4.6315 | 4.5592 | 5.844 | 5.9488 | 5.8345
Tuniche154_I | 36.5583 | 35.6192 | 36.531 | 36.6285 | 37.1542 | 41.1383 | 40.8793 | 41.1426 | 40.7664 | 42.3475 | 34.1087 | 33.9671 | 34.1677 | 33.9469 | 34.9121 | 30.6305 | 30.5469 | 30.708 | 30.4706 | 32.4017 | 6.7456 | 6.6974 | 11.2921 | 1.1642 | 30.6379 | 12.5372 | 7.1304 | 18.8074 | 1.3197 | 31.0779 | 24.7279 | 24.4114 | 24.0236 | 22.3609 | 31.3035 | 31.984 | 31.7704 | 31.761 | 31.5319 | 32.8555 | 34.4898 | 34.3598 | 34.3617 | 34.1072 | 35.3972 | 35.2966 | 35.185 | 35.2934 | 34.715 | 35.5677 | 34.4929 | 34.1987 | 34.2616 | 34.1056 | 35.3121 | 32.9888 | 32.6137 | 32.9898 | 32.9698 | 34.5792
Tuniche154_II | 36.536 | 35.5972 | 36.5087 | 36.6033 | 37.1879 | 41.2935 | 41.0156 | 41.2908 | 40.8968 | 42.4927 | 34.244 | 34.0996 | 34.3079 | 34.0686 | 35.0571 | 30.754 | 30.663 | 30.8417 | 30.5535 | 32.4746 | 6.9082 | 6.8647 | 11.4263 | 1.1668 | 30.7213 | 12.6812 | 7.2956 | 18.8694 | 1.3245 | 31.1531 | 24.8279 | 24.5115 | 24.132 | 22.4363 | 31.3761 | 32.096 | 31.8804 | 31.8908 | 31.6746 | 32.998 | 34.6246 | 34.4846 | 34.4814 | 34.2195 | 35.5376 | 35.3853 | 35.3093 | 35.3595 | 34.7947 | 35.686 | 34.5853 | 34.3039 | 34.3665 | 34.2079 | 35.3798 | 33.0949 | 32.7289 | 33.0777 | 33.0408 | 34.6683
Mauro220 | 36.8913 | 36.0619 | 36.7543 | 36.7853 | 37.5039 | 42.8924 | 42.6936 | 42.976 | 42.5754 | 43.9031 | 36.072 | 35.9873 | 36.0508 | 35.9433 | 36.6894 | 33.5207 | 33.3648 | 33.4513 | 32.9082 | 34.8737 | 28.1477 | 27.9283 | 25.8273 | 1.2548 | 33.8197 | 29.9964 | 28.592 | 20.824 | 1.6199 | 34.6543 | 32.3132 | 31.8136 | 30.4172 | 24.2003 | 34.2297 | 34.649 | 34.4611 | 34.4914 | 33.7903 | 35.5527 | 36.578 | 36.5149 | 36.4483 | 36.0416 | 37.1177 | 36.5306 | 36.4897 | 36.4843 | 35.9652 | 36.6249 | 36.5093 | 36.3953 | 36.3444 | 36.0872 | 37.1824 | 35.2065 | 34.9419 | 35.1518 | 35.0439 | 36.85
Chiloe220 | 29.3161 | 28.4634 | 30.5221 | 31.5077 | 30.566 | 35.1444 | 34.7974 | 37.8799 | 38.7841 | 37.4104 | 30.1022 | 30.0359 | 31.3479 | 31.4172 | 30.6159 | 27.7083 | 27.6218 | 28.2766 | 28.7414 | 29.9598 | 1.1092 | 1.0801 | 7.262 | 1.2359 | 27.4873 | 8.1454 | 1.6777 | 18.6817 | 8.1757 | 28.9296 | 23.0407 | 22.4176 | 23.345 | 23.7898 | 31.1894 | 29.042 | 28.325 | 29.5711 | 30.7572 | 30.6454 | 25.8929 | 25.8722 | 30.5673 | 31.9186 | 30.8545 | 33.8039 | 33.7189 | 34.4527 | 34.4716 | 33.9783 | 8.7252 | 6.4529 | 8.9886 | 9.6556 | 8.8931 | 4.5355 | 4.4816 | 5.7145 | 5.8527 | 5.7052
Nogales220_aux | 35.4767 | 34.6704 | 35.3097 | 35.3044 | 36.0766 | 40.6306 | 40.4001 | 40.6669 | 40.4517 | 41.7446 | 34.0741 | 34.0117 | 34.0621 | 34.003 | 34.6995 | 32.0468 | 31.9489 | 31.9998 | 31.5046 | 33.0548 | 27.127 | 26.9077 | 24.853 | 1.201 | 32.2183 | 28.8689 | 27.5555 | 19.9497 | 1.6272 | 33.0419 | 30.9959 | 30.5083 | 29.1765 | 23.2019 | 32.677 | 33.1165 | 32.9886 | 32.932 | 32.3148 | 33.7673 | 34.515 | 34.4463 | 34.4279 | 34.046 | 35.3095 | 35.1895 | 35.1072 | 35.1084 | 34.5618 | 35.3419 | 34.5878 | 34.4841 | 34.4078 | 34.2078 | 35.198 | 33.622 | 33.3576 | 33.5655 | 33.49 | 34.9271
Pichirropulli220AuxS | 31.7036 | 31.0744 | 32.3337 | 33.0472 | 32.6612 | 36.0088 | 35.6491 | 37.9118 | 37.9028 | 38.1791 | 30.5589 | 30.4867 | 31.5377 | 31.6615 | 31.1657 | 27.87 | 27.8274 | 28.534 | 28.5069 | 29.7198 | 1.0958 | 1.0694 | 7.1666 | 1.1588 | 27.6639 | 7.7634 | 1.5776 | 17.948 | 1.399 | 28.2853 | 22.1268 | 21.9124 | 22.4211 | 22.6206 | 30.0789 | 29.6032 | 29.3254 | 30.14 | 31.1061 | 30.7972 | 26.5229 | 26.1048 | 30.8451 | 31.7945 | 31.1349 | 33.2943 | 33.2115 | 34.129 | 34.1509 | 33.528 | 8.6341 | 6.3881 | 8.8666 | 9.6504 | 8.7969 | 4.6289 | 4.5592 | 5.844 | 5.9488 | 5.8321
Pichirropulli220Aux | 31.709 | 31.0767 | 32.3337 | 33.0472 | 32.6612 | 36.0088 | 35.6517 | 37.9118 | 37.9028 | 38.1865 | 30.5589 | 30.4894 | 31.5377 | 31.6615 | 31.1684 | 27.87 | 27.83 | 28.534 | 28.5069 | 29.7198 | 1.0985 | 1.0717 | 7.1642 | 1.1588 | 27.6666 | 7.763 | 1.5751 | 17.9503 | 1.399 | 28.2853 | 22.1294 | 21.9102 | 22.4211 | 22.618 | 30.0815 | 29.6032 | 29.3304 | 30.1425 | 31.1061 | 30.7997 | 26.5329 | 26.1048 | 30.8477 | 31.7971 | 31.1349 | 33.2992 | 33.2141 | 34.129 | 34.1509 | 33.5303 | 8.6367 | 6.3906 | 8.8666 | 9.6504 | 8.7969 | 4.6315 | 4.5592 | 5.844 | 5.9488 | 5.8345
Polpaico220_Aux_D | 35.8329 | 35.0272 | 35.6655 | 35.686 | 36.4212 | 41.2069 | 40.9634 | 41.1488 | 40.7632 | 42.2142 | 34.3989 | 34.2966 | 34.3828 | 34.2472 | 35.116 | 31.7038 | 31.588 | 31.6369 | 31.1239 | 33.0701 | 26.7767 | 26.5774 | 24.5437 | 1.1876 | 31.9323 | 28.4948 | 27.1981 | 19.7093 | 1.4568 | 32.7314 | 30.6149 | 30.155 | 28.8112 | 22.9051 | 32.337 | 32.7691 | 32.6264 | 32.6043 | 31.9829 | 33.6205 | 34.9165 | 34.8201 | 34.7184 | 34.3308 | 35.71 | 35.5976 | 35.541 | 35.4945 | 34.8775 | 35.7242 | 34.7335 | 34.6272 | 34.5429 | 34.3287 | 35.4124 | 33.3597 | 33.12 | 33.3128 | 33.1919 | 34.9729

## PMM
Programa de Mantenimiento Mayor Julio 2020 - Marzo 2022
Unidades Generadoras
Actualizado al 26 de Junio de 2020
Central | Unidad en Mantenimiento | Tarea | Duración | Inicio | Término | Postergable o Impostergable
TER KELAR | TER KELAR CC1-TG1 | Inspección Mayor Tipo C | 38 | 2021-11-04 | 2021-12-11 | Impostergable
TER KELAR | TER KELAR CC1-TG2 | Inspección Mayor Tipo C | 38 | 2021-10-04 | 2021-11-10 | Impostergable
TER KELAR | TER KELAR CC1-TV | Inspección Mayor | 38 | 2021-10-04 | 2021-11-10 | Impostergable
TER CORONEL | TER CORONEL U1 | Mantenimiento Preventivo | 7 | 2020-10-20 | 2020-10-26 | postergable
TER CORONEL | TER CORONEL U1 | Mantenimiento Preventivo | 5 | 2021-01-11 | 2021-01-15 | impostergable
TER CORONEL | TER CORONEL U1 | Mantenimiento Preventivo | 15 | 2021-10-04 | 2021-10-18 | impostergable
TER CORONEL | TER CORONEL U1 | Mantenimiento Preventivo | 5 | 2022-01-10 | 2022-01-14 | impostergable
PMGD TER MULTIEXPORT | PMGD TER MULTIEXPORT U1 | Mantenimiento Preventivo | 5 | 2020-09-04 | 2020-09-08 | Postergable
PMGD TER MULTIEXPORT II | Central Completa | Mantenimiento Preventivo | 16 | 2020-09-11 | 2020-09-26 | Postergable
PMGD TER LOUSIANA PACIFIC | Central Completa | Mantenimiento Preventivo | 26 | 2020-11-06 | 2020-12-01 | Postergable
TER CHUYACA | Central Completa | Mantenimiento Preventivo | 40 | 2020-08-03 | 2020-09-11 | Postergable
TER CHUYACA | Central Completa | Mantenimiento Preventivo | 33 | 2021-05-10 | 2021-06-11 | Postergable
TER CALLE CALLE | Central Completa | Mantenimiento Preventivo | 33 | 2020-08-03 | 2020-09-04 | Postergable
TER CALLE CALLE | Central Completa | Mantenimiento Preventivo | 33 | 2021-05-24 | 2021-06-25 | Postergable
PMGD TER CAÑETE | Central Completa | Mantenimiento Preventivo | 32 | 2021-05-02 | 2021-06-02 | Postergable
PMGD TER LEBU | Central Completa | Mantenimiento Preventivo | 26 | 2020-07-03 | 2020-07-28 | Postergable
PMGD TER LOS ÁLAMOS | Central Completa | Mantenimiento Preventivo | 12 | 2020-08-21 | 2020-09-01 | Postergable
PMGD TER TIRÚA | Central Completa | Mantenimiento Preventivo | 12 | 2020-09-04 | 2020-09-15 | Postergable
PMGD TER CHUFKÉN | Central Completa | Mantenimiento Preventivo | 19 | 2020-09-25 | 2020-10-13 | Postergable
PMGD TER CURACAUTÍN | Central Completa | Mantenimiento Preventivo | 26 | 2020-10-16 | 2020-11-10 | Postergable
PMGD TER LONQUIMAY | Central Completa | Mantenimiento Preventivo | 19 | 2020-11-13 | 2020-12-01 | Postergable
PMGD TER LOUSIANA PACIFIC II | Central Completa | Mantenimiento Preventivo | 19 | 2021-03-06 | 2021-03-24 | Postergable
PMGD TER EL CAMPESINO | Central Completa | Mantenimiento de las 12.500 horas de operación, contempla cambio de culatas, turbos, y revision general del motor | 16 | 2020-09-22 | 2020-10-07 | postergable
TER EL SALVADOR | TER EL SALVADOR U1 | Cambio de instrumentación y ajuste de protecciones | 6 | 2020-11-23 | 2020-11-28 | Postergable
HP RUCATAYO | Central Completa | MANTENIMIENTO MAYOR | 35 | 2021-01-25 | 2021-02-28 | Impostergable
HP RUCATAYO | Central Completa | MANTENIMIENTO MAYOR | 8 | 2022-02-01 | 2022-02-08 | Impostergable
PMGD HP RÍO MULCHÉN | Central Completa | Trabajos de mantenimiento en Generador, Rascador oleodinámico, Turbina y Centrales Oleodinámicas | 3 | 2020-03-23 | 2020-03-25 | postergable
PMGD HP RÍO MULCHÉN | Central Completa | Trabajos de mantenimiento en Generador, Rascador oleodinámico, Turbina y Centrales Oleodinámicas | 3 | 2021-03-22 | 2021-03-24 | postergable
PMGD HP RÍO MULCHÉN | Central Completa | Trabajos de mantenimiento en Generador, Rascador oleodinámico, Turbina y Centrales Oleodinámicas | 3 | 2022-03-21 | 2022-03-23 | postergable
HP PUNTILLA | HP PUNTILLA U3 | Overhaul Turbina e Inspeccion Generador | 12 | 2020-08-03 | 2020-08-14 | Impostergable
HP PUNTILLA | HP PUNTILLA U2 | Overhaul Turbina e Inspeccion Generador | 17 | 2020-07-13 | 2020-07-29 | Impostergable
HP PUNTILLA | HP PUNTILLA U1 | Overhaul Turbina e Inspeccion Generador | 12 | 2020-08-17 | 2020-08-28 | Impostergable
HP ITATA | HP ITATA U1 | Mantención e Inspección Turbina y Generador | 20 | 2020-11-16 | 2020-12-05 | Postergable
HP ITATA | HP ITATA U2 | Mantención e Inspección Turbina y Generador | 19 | 2021-03-08 | 2021-03-26 | Postergable
HP FLORIDA II | HP FLORIDA II U2 | Overhaul Turbina e Inspeccion Generador | 13 | 2021-05-03 | 2021-05-15 | Impostergable
HP FLORIDA II | HP FLORIDA II U1 | Overhaul Turbina e Inspeccion Generador | 14 | 2021-05-17 | 2021-05-30 | Impostergable
HP PUNTILLA | HP PUNTILLA U3 | Overhaul Turbina e Inspeccion Generador | 12 | 2021-08-02 | 2021-08-13 | Impostergable
HP PUNTILLA | HP PUNTILLA U2 | Overhaul Turbina e Inspeccion Generador | 17 | 2021-07-12 | 2021-07-28 | Impostergable
HP PUNTILLA | HP PUNTILLA U1 | Overhaul Turbina e Inspeccion Generador | 13 | 2021-08-16 | 2021-08-28 | Impostergable
HP PUNTILLA | Central Completa | Corta Anual Canal Sirena | 15 | 2020-08-01 | 2020-08-15 | Impostergable
HP PUNTILLA | Central Completa | Corta Anual Canal Sirena | 15 | 2021-08-01 | 2021-08-15 | Impostergable
HP EL RINCÓN | Central Completa | Corta Anual Canal San Carlos | 9 | 2020-05-23 | 2020-05-31 | Impostergable
HP FLORIDA | Central Completa | Corta Anual Canal San Carlos | 17 | 2021-05-15 | 2021-05-31 | Impostergable
HP FLORIDA II | Central Completa | Corta Anual Canal San Carlos | 17 | 2021-05-15 | 2021-05-31 | Impostergable
HP FLORIDA III | Central Completa | Corta Anual Canal San Carlos | 17 | 2021-05-15 | 2021-05-31 | Impostergable
HP EL RINCÓN | Central Completa | Corta Anual Canal San Carlos | 17 | 2021-05-15 | 2021-05-31 | Impostergable
TER MASISA | Central Completa | Mantenimiento Total de la planta. Mentanción planificada en Caldera, inspección descansos turbina, Sistema de trasnporte biomasa, enfriamiento y equipos planta.Inspección y limpieza del fogón y parrillas de la caldera. Inspección Precipitador Electrostático y limpieza de placas. | 28 | 2020-10-03 | 2020-10-30 | impostergableo
TER MASISA | Central Completa | Mantenimiento Total de la planta. Mentanción planificada en Caldera, inspección descansos turbina, Sistema de trasnporte biomasa, enfriamiento y equipos planta.Inspección y limpieza del fogón y parrillas de la caldera. Inspección Precipitador Electrostático y limpieza de placas. | 9 | 2021-04-10 | 2021-04-18 | impostergableo
TER MASISA | Central Completa | Mantenimiento Total de la planta. Mentanción planificada en Caldera, inspección descansos turbina, Sistema de trasnporte biomasa, enfriamiento y equipos planta.Inspección y limpieza del fogón y parrillas de la caldera. Inspección Precipitador Electrostático y limpieza de placas. | 28 | 2021-10-02 | 2021-10-29 | impostergableo
HP PEUCHÉN | Central Completa | Descripciones General del mantenimiento | 12 | 2021-03-02 | 2021-03-13 | Postergable
HP PEUCHÉN | Central Completa | Descripciones General del mantenimiento | 8 | 2022-03-01 | 2022-03-08 | Postergable
HP MAMPIL | Central Completa | Descripciones General del mantenimiento | 8 | 2021-03-16 | 2021-03-23 | Postergable
HP MAMPIL | Central Completa | Descripciones General del mantenimiento | 8 | 2022-03-15 | 2022-03-22 | Postergable
Central Guayacán | Central Completa | Mantenimiento Preventivo Mayor 2020 de Central Guayacán. Inspección y Mantenimiento de Unidades, SS.EE, Desarenadores y Canal de Aducción. | 6 | 2020-08-03 | 2020-08-08 | Postergable
Central Guayacán | Central Completa | Mantenimiento Preventivo Mayor 2021 de Central Guayacán. Inspección y Mantenimiento de Unidades, SS.EE, Desarenadores y Canal de Aducción. | 5 | 2021-08-02 | 2021-08-06 | Postergable
HP PULELFÚ | U1 | Mantenimiento General | 6 | 2020-10-21 | 2020-10-26 | postergable
HP PULELFÚ | U2 | Mantenimiento General | 5 | 2020-10-25 | 2020-10-29 | postergable
HP PULELFÚ | Central Completa | Mantenimiento General | 3 | 2020-10-25 | 2020-10-27 | postergable
HP PULELFÚ | U1 | Mantenimiento General | 5 | 2021-03-15 | 2021-03-19 | postergable
HP PULELFÚ | U2 | Mantenimiento General | 5 | 2021-03-22 | 2021-03-26 | postergable
HP PULELFÚ | Central Completa | Mantenimiento General Sistemas Comunes | 4 | 2021-03-22 | 2021-03-25 | postergable
HP PULELFÚ | U1 | Mantenimiento General | 5 | 2022-03-14 | 2022-03-18 | postergable
HP PULELFÚ | U2 | Mantenimiento General | 5 | 2022-03-21 | 2022-03-25 | postergable
HP PULELFÚ | Central Completa | Mantenimiento General Sistemas Comunes | 4 | 2022-03-21 | 2022-03-24 | postergable
HP LA HIGUERA | Central Completa | Conexión 220 kva Puente Negro | 8 | 2020-11-23 | 2020-11-30 | Postergable
HP LA HIGUERA | U2 | Cambio de Rodete Bajo Caudal | 12 | 2021-03-01 | 2021-03-12 | Postergable
HP LA HIGUERA | U1 | Mantenimiento Unidad y cambio Sello de Operación | 14 | 2021-05-31 | 2021-06-13 | Postergable
HP LA HIGUERA | U2 | Cambio de Rodete, Mantenimiento y Cambio sello de Operación | 18 | 2021-09-27 | 2021-10-14 | Postergable
HP LA HIGUERA | Central Completa | Inspeccion ROV | 2 | 2021-09-30 | 2021-10-01 | Postergable
HP LA HIGUERA | U1 | Cambio de Rodete Bajo Caudal | 12 | 2022-02-28 | 2022-03-11 | Postergable
HP LA CONFLUENCIA | Central Completa | Conexión 220 kva Puente Negro | 8 | 2020-11-23 | 2020-11-30 | postergable
HP LA CONFLUENCIA | Central Completa | Inspeccion ROV Tunel Tinguiririca | 2 | 2020-11-25 | 2020-11-26 | postergable
HP LA CONFLUENCIA | U1 | Mantenimiento Unidad | 32 | 2021-04-05 | 2021-05-06 | postergable
HP LA CONFLUENCIA | U2 | Mantenimiento Unidad | 32 | 2021-08-02 | 2021-09-02 | postergable
HP LA CONFLUENCIA | U1 | Mantenimiento Unidad | 33 | 2022-03-28 | 2022-04-29 | postergable
PMGD HP LA VIÑA - ALTO LA VIÑA | Central Completa | Mantención general del canal Bio-bio Sur y derivados | 30 | 2020-07-01 | 2020-07-30 | postergable
PMGD HP LA BIFURCADA | Central Completa | Mantención general del canal Bio-bio Sur y derivados | 30 | 2020-07-01 | 2020-07-30 | postergable
PMGD HP EL BRINCO | Central Completa | Mantención general del canal Bio-bio Sur y derivados | 30 | 2020-07-01 | 2020-07-30 | postergable
PMGD HP LA VIÑA - ALTO LA VIÑA | Central Completa | Mantención general del canal Bio-bio Sur y derivados | 30 | 2021-06-01 | 2021-06-30 | postergable
PMGD HP LA BIFURCADA | Central Completa | Mantención general del canal Bio-bio Sur y derivados | 30 | 2021-06-01 | 2021-06-30 | postergable
PMGD HP EL BRINCO | Central Completa | Mantención general del canal Bio-bio Sur y derivados | 30 | 2021-06-01 | 2021-06-30 | postergable
PMGD HP CUMPEO | Central Completa | Mantención Canal Aducción | 7 | 2021-05-10 | 2021-05-16 | postergable
PMGD HP MUNILQUE | Central Completa | Mantención de la Unidad Generadora y sus Servicios Auxiliares | 2 | 2020-09-01 | 2020-09-02 | postergable
PMGD HP MUNILQUE II | Central Completa | Mantención de la Unidad Generadora y sus Servicios Auxiliares | 2 | 2020-09-03 | 2020-09-04 | postergable
PMGD HP BUREO | Central Completa | Mantención de la Unidad Generadora y sus Servicios Auxiliares | 6 | 2020-09-07 | 2020-09-12 | postergable
TER GUACOLDA U1 | U1 | MANTENIMIENTO MENOR PLANIFICADO OUTAGE | 10 | 2020-11-25 | 2020-12-04 | Postergable
TER GUACOLDA U2 | U2 | MANTENIMIENTO MENOR PLANIFICADO OUTAGE | 9 | 2020-11-04 | 2020-11-12 | Postergable
TER GUACOLDA U5 | U5 | MANTENIMIENTO MENOR PLANIFICADO OUTAGE | 9 | 2020-12-10 | 2020-12-18 | Postergable
TER GUACOLDA U1 | U1 | MANTENIMIENTO MENOR PLANIFICADO OUTAGE | 14 | 2021-08-03 | 2021-08-16 | Postergable
TER GUACOLDA U2 | U2 | MANTENIMIENTO MAYOR PLANIFICADO OUTAGE (ABATIMIENTO, CALDERA, TURBINA, BOP) | 20 | 2021-03-17 | 2021-04-05 | Postergable
TER GUACOLDA U3 | U3 | MANTENIMIENTO MENOR PLANIFICADO OUTAGE | 14 | 2021-09-01 | 2021-09-14 | Postergable
TER GUACOLDA U3 | U3 | MANTENIMIENTO EQUIPOS DE ABATIMIENTO FGD | 10 | 2021-03-02 | 2021-03-11 | Postergable
TER GUACOLDA U4 | U3 | OVERHAUL | 55 | 2021-10-11 | 2021-12-04 | Postergable
TER GUACOLDA U5 | U5 | MANTENIMIENTO MAYOR PLANIFICADO OUTAGE (ABATIMIENTO, CALDERA, TURBINA, BOP) | 19 | 2021-08-17 | 2021-09-04 | Postergable
TER GUACOLDA U5 | U5 | MANTENIMIENTO EQUIPOS DE ABATIMIENTO FGD | 10 | 2021-12-09 | 2021-12-18 | Postergable
TER GUACOLDA U1 | U1 | Smart Maintenance | 3 | 2022-02-01 | 2022-02-03 | Postergable
TER GUACOLDA U3 | U3 | MANTENIMIENTO EQUIPOS DE ABATIMIENTO FGD | 10 | 2022-03-08 | 2022-03-17 | Postergable
TER ANDINA | TER ANDINA U1 | Mantenimiento tipo A | 15 | 2020-08-23 | 2020-09-06 | Impostergable
TER HORNITOS | TER HORNITOS U1 | Mantenimiento tipo B + Mantenimiento Mayor Generador | 55 | 2021-02-28 | 2021-04-23 | Impostergable
TER IEM | TER IEM U1 | Mantenimiento A1 | 12 | 2020-08-01 | 2020-08-12 | Impostergable
TER IEM | TER IEM U1 | Mantenimiento A2 | 12 | 2021-07-01 | 2021-07-12 | Impostergable
TER MEJILLONES | CTM3 TV+TG | Mantenimiento tipo A TG + Gen TG + TV + Gen TV | 20 | 2020-10-18 | 2020-11-06 | Impostergable
TER MEJILLONES | CTM3 TV | Mantenimiento tipo C TV+ Gen TV | 50 | 2021-07-18 | 2021-09-05 | Impostergable
TER TOCOPILLA | TER TOCOPILLA U16-TG-TV | Mantenimiento tipo "Inspección A Turbina de Gas" | 20 | 2020-11-22 | 2020-12-11 | Impostergable
TER MEJILLONES | TER MEJILLONES CTM1 | Mantenimiento tipo A | 15 | 2021-05-24 | 2021-06-07 | Postergable
TER TOCOPILLA | TER TOCOPILLA U14 | Mantenimiento tipo A | 15 | 2020-08-15 | 2020-08-29 | Postergable
TER TOCOPILLA | TER TOCOPILLA U15 | Mantenimiento tipo A | 10 | 2020-11-09 | 2020-11-18 | Postergable
HP CHAPIQUIÑA | HP CHAPIQUIÑA U2 | Mantenimiento mecánico mayor Unidad N°2 | 7 | 2020-07-03 | 2020-07-09 | Postergable
TER ARICA | TER ARICA GMAR U4 | Mantenimiento mecánico y eléctrico mayor | 12 | 2020-07-13 | 2020-07-24 | Postergable
TER ARICA | TER ARICA M2AR U2 | Mantenimiento mecánico y eléctrico mayor | 12 | 2020-08-03 | 2020-08-14 | Postergable
Chapiquiña | HP CHAPIQUIÑA U1 | Mantenimiento eléctrico mayor Unidad N°1 | 7 | 2020-08-07 | 2020-08-13 | Postergable
Chapiquiña | HP CHAPIQUIÑA U1 | Mantenimiento mecánico mayor Unidad N°1 | 7 | 2020-09-04 | 2020-09-10 | Postergable
TER ARICA | TER ARICA M1AR U2 | Mantenimiento mecánico y eléctrico mayor | 12 | 2020-09-28 | 2020-10-09 | Postergable
TER ARICA | TER ARICA GMAR U1 | Mantenimiento mecánico y eléctrico mayor | 12 | 2020-10-26 | 2020-11-06 | Postergable
HP CHAPIQUIÑA | HP CHAPIQUIÑA U2 | Mantenimiento eléctrico mayor Unidad N°2 | 7 | 2020-10-23 | 2020-10-29 | Postergable
TER ARICA | TER ARICA M2AR U1 | Mantenimiento mecánico y eléctrico mayor | 12 | 2020-11-16 | 2020-11-27 | Postergable
TER ARICA | TER ARICA M1AR U1 | Mantenimiento mecánico y eléctrico mayor | 12 | 2020-12-07 | 2020-12-18 | Postergable
TER ARICA | TER ARICA GMAR U2 | Mantenimiento mecánico y eléctrico mayor | 12 | 2021-02-08 | 2021-02-19 | Postergable
TER ARICA | TER ARICA GMAR U3 | Mantenimiento mecánico y eléctrico mayor | 12 | 2021-03-08 | 2021-03-19 | Postergable
TER ARICA | TER ARICA M1AR U3 | Mantenimiento mecánico y eléctrico mayor | 12 | 2021-04-12 | 2021-04-23 | Postergable
HP CHAPIQUIÑA | HP CHAPIQUIÑA U2 | Mantenimiento mecánico mayor Unidad N°2 | 7 | 2021-05-07 | 2021-05-13 | Postergable
TER ARICA | TER ARICA GMAR U4 | Mantenimiento mecánico y eléctrico mayor | 12 | 2021-05-17 | 2021-05-28 | Postergable
TER ARICA | TER ARICA M2AR U2 | Mantenimiento mecánico y eléctrico mayor | 12 | 2021-05-31 | 2021-06-11 | Postergable
HP CHAPIQUIÑA | HP CHAPIQUIÑA U1 | Mantenimiento eléctrico mayor Unidad N°1 | 7 | 2021-06-11 | 2021-06-17 | Postergable
TER HORNITOS | TER HORNITOS U1 | Mantenimiento tipo A | 15 | 2020-09-27 | 2020-10-11 | Impostergable
TER ANDINA | TER ANDINA U1 | Mantenimiento tipo C | 55 | 2022-02-27 | 2022-04-22 | Impostergable
TER MEJILLONES | TER MEJILLONES CTM2 | Mantenimiento Tipo A | 15 | 2021-06-13 | 2021-06-27 | Postergable
TER TOCOPILLA | TER TOCOPILLA U16-TG-TV | Mantenimiento tipo B TG | 15 | 2021-09-26 | 2021-10-10 | Impostergable
TER ARICA | TER ARICA GMAR U1 | Mantenimiento mecánico y eléctrico mayor | 12 | 2021-08-02 | 2021-08-13 | Postergable
TER ARICA | TER ARICA GMAR U2 | Mantenimiento mecánico y eléctrico mayor | 12 | 2022-02-07 | 2022-02-18 | Postergable
TER ARICA | TER ARICA GMAR U3 | Mantenimiento mecánico y eléctrico mayor | 12 | 2022-03-07 | 2022-03-18 | Postergable
TER ARICA | TER ARICA M1AR U1 | Mantenimiento mecánico y eléctrico mayor | 12 | 2021-11-22 | 2021-12-03 | Postergable
TER ARICA | TER ARICA M1AR U2 | Mantenimiento mecánico y eléctrico mayor | 12 | 2021-09-27 | 2021-10-08 | Postergable
TER ARICA | TER ARICA M1AR U3 | Mantenimiento mecánico y eléctrico mayor | 12 | 2022-03-21 | 2022-04-01 | Postergable
TER ARICA | TER ARICA M2AR U1 | Mantenimiento mecánico y eléctrico mayor | 12 | 2021-10-18 | 2021-10-29 | Postergable
HP CHAPIQUIÑA | HP CHAPIQUIÑA U1 | Mantenimiento eléctrico mayor Unidad N°1 | 7 | 2021-07-02 | 2021-07-08 | Postergable
HP CHAPIQUIÑA | HP CHAPIQUIÑA U2 | Mantenimiento mecánico mayor Unidad N°2 | 7 | 2021-08-20 | 2021-08-26 | Postergable
TER ANDINA | TER ANDINA U1 | Mantenimiento tipo A | 15 | 2021-05-02 | 2021-05-16 | Impostergable
TER ANDINA | TER ANDINA U1 | Mantenimiento tipo A | 15 | 2021-10-17 | 2021-10-31 | Impostergable
PMGD HP PURÍSIMA | Central Completa | Mantencion Mayor | 2 | 2020-09-07 | 2020-09-08 | postergable
HE RAPEL | HE RAPEL U1 | Mantenimiento anual unidad generadora y banco de transformadores N°1 Tratamiento fugas de aceite Banco Transformadores N°1 | 14 | 2020-11-30 | 2020-12-13 | Postergable
HE RAPEL | HE RAPEL U2 | Mantenimiento anual unidad generadora y banco de transformadores N°1 Tratamiento fugas de aceite Banco Transformadores N°1 | 14 | 2020-11-30 | 2020-12-13 | Postergable
HE RAPEL | HE RAPEL U1+U2 | Mantenimiento anual unidad generadora y banco de transformadores N°1 Tratamiento fugas de aceite Banco Transformadores N°1 | 14 | 2020-11-30 | 2020-12-13 | Postergable
HE RAPEL | HE RAPEL U3 | Mantenimiento anual unidad generadora y banco de transformadores N°2 Retrofit interruptor del generador Reparar rodete en sitio de la turbina unidad N°3 | 17 | 2020-11-04 | 2020-11-20 | Postergable
HE RAPEL | HE RAPEL U4 | Mantenimiento anual unidad generadora y banco de transformadores N°2 Retrofit interruptor del generador Reparar rodete en sitio de la turbina unidad N°3 | 17 | 2020-11-04 | 2020-11-20 | Postergable
HE RAPEL | HE RAPEL U3+U4 | Mantenimiento anual unidad generadora y banco de transformadores N°2 Retrofit interruptor del generador Reparar rodete en sitio de la turbina unidad N°3 | 17 | 2020-11-04 | 2020-11-20 | Postergable
HP LOS MOLLES | HP LOS MOLLES U1 | Mantenimiento anual | 2 | 2020-09-22 | 2020-09-23 | Postergable
HP LOS MOLLES | HP LOS MOLLES U2 | Mantenimiento anual | 3 | 2020-09-24 | 2020-09-26 | Postergable
HE SAUZAL | HE SAUZAL U1 | Mantenimiento anual / Instalación de caudalímetros en unidad | 6 | 2020-10-12 | 2020-10-17 | Postergable
HE SAUZAL | HE SAUZAL U2 | Proyecto Repotenciamiento unidad Mantenimiento anual Reemplazo trasformadores de poder monofasicos por trifasico / Instalación de caudalímetros en unidad | 80 | 2020-08-04 | 2020-10-22 | Postergable
HE SAUZAL | HE SAUZAL U3 | Mantenimiento anual Mantenimiento y reemplazo transformadores de poder / Instalación de caudalímetros en unidad | 30 | 2020-09-08 | 2020-10-07 | Postergable
HP SAUZALITO | HP SAUZALITO U1 | Mantenimiento anual Reparación Línea 13,8kV Sauzal - Sauzalito Reemplazo de protecciones transformador de poder | 14 | 2020-07-27 | 2020-08-09 | Postergable
HP CURILLINQUE | HP CURILLINQUE U1 | Mantenimento anual. Reparación Filtración Transformador. Desembanque canal evacuación y retiro embanque canal aducción. | 7 | 2020-07-07 | 2020-07-13 | Postergable
HP LOMA ALTA | HP LOMA ALTA U1 | Mantenimiento anual | 7 | 2020-07-07 | 2020-07-13 | Postergable
HE CIPRESES | HE CIPRESES U2 | Inspección para confeccionar EETT para cambio de bobinado. Reemplazo sellos, oring y buje muñon válvula esferica lado B. | 7 | 2020-07-20 | 2020-07-26 | Postergable
HE CIPRESES | HE CIPRESES U3 | Inspección para confeccionar EETT para cambio de bobinado Reemplazo de agujas y toberas. Reemplazo de anillos colectores. | 20 | 2020-08-12 | 2020-08-31 | Postergable
HP OJOS DE AGUA | HP OJOS DE AGUA U1 | Mantenimiento anual Reemplazo de rodete y sellos Desembanque poza Captación rio Cipreses y Cámara de carga | 22 | 2020-10-05 | 2020-10-26 | Postergable
HE PANGUE | HE PANGUE U1 | Mantenimiento Preventivo básico reducido | 3 | 2020-07-14 | 2020-07-16 | Postergable
HE PANGUE | HE PANGUE U1 | Mantenimiento anual Reemplazo regulador de velocidad | 20 | 2021-01-04 | 2021-01-23 | Postergable
HE ANTUCO | HE ANTUCO U1 | Mantenimiento anual Repotenciación turbina proyecto Smart Repowering Inspección y pintura tubería | 90 | 2020-08-10 | 2020-11-07 | Postergable
HE EL TORO | HE EL TORO U1 | Mantenimiento anual | 7 | 2020-07-13 | 2020-07-19 | Postergable
HE EL TORO | HE EL TORO U3 | Mantenimiento anual | 7 | 2020-07-20 | 2020-07-26 | Postergable
HE EL TORO | HE EL TORO U4 | Mantenimiento anual | 7 | 2020-09-21 | 2020-09-27 | Postergable
HE ANTUCO | HE ANTUCO U2 | Mantenimiento anual Repotenciación turbina proyecto Smart Repowering Inspección y pintura tubería | 27 | 2021-05-04 | 2021-05-30 | Postergable
HE ABANICO | HE ABANICO U1 | Mantenimiento anual | 7 | 2020-10-12 | 2020-10-18 | Postergable
HE ABANICO | HE ABANICO U3 | Mantenimiento anual | 7 | 2020-10-19 | 2020-10-25 | Postergable
HE ABANICO | HE ABANICO U5 | Mantenimiento anual Mantenimiento Banco Transformador N°4 | 7 | 2020-11-02 | 2020-11-08 | Postergable
HE ABANICO | HE ABANICO U6 | Mantenimiento anual Mantenimiento Banco Transformador N°4 | 7 | 2020-11-02 | 2020-11-08 | Postergable
HE ABANICO | HE ABANICO U5+U6 | Mantenimiento anual Mantenimiento Banco Transformador N°4 | 7 | 2020-11-02 | 2020-11-08 | Postergable
HE PILMAIQUÉN | HE PILMAIQUÉN U3 | Mantenimiento anual Upgrade Regulador de Velocidad | 15 | 2020-11-02 | 2020-11-16 | Postergable
HE PILMAIQUÉN | HE PILMAIQUÉN U5 | Mantenimiento anual Upgrade Regulador de Velocidad | 25 | 2021-01-27 | 2021-02-20 | Postergable
HE RAPEL | HE RAPEL U1 | Mantenimiento Banco de Transformadores 1 (3 días) Mantenimiento anual Unidad Reemplazo enfriadores de aire de unidad N°1 Mejorar sistema de refrigeración del generador Reparar sello junta de dilatación difusor | 12 | 2021-11-03 | 2021-11-14 | Postergable
HE RAPEL | HE RAPEL U2 | Mantenimiento Banco de Transformadores 1 (3 días) Mantenimiento anual Unidad Reemplazo enfriadores de aire de unidad N°2 Mejorar sistema de refrigeración del generador | 10 | 2021-11-12 | 2021-11-21 | Postergable
HE RAPEL | HE RAPEL U1+U2 | Mantenimiento Banco de Transformadores 1 (3 días) Mantenimiento anual Unidad Reemplazo enfriadores de aire de unidad N°2 Mejorar sistema de refrigeración del generador | 3 | 2021-11-12 | 2021-11-14 | Postergable
HE RAPEL | HE RAPEL U3 | Mantenimiento Banco de Transformadores 2 (3 días) Mantenimiento anual Unidad Reemplazo enfriadores de aire de unidad N°3 Mejorar sistema de refrigeración del generador | 10 | 2021-11-30 | 2021-12-09 | Postergable
HE RAPEL | HE RAPEL U4 | Mantenimiento Banco de Transformadores 2 (3 días) Mantenimiento anual Unidad Reemplazo enfriadores de aire de unidad N°4 Mejorar sistema de refrigeración del generador | 10 | 2021-12-07 | 2021-12-16 | Postergable
HE RAPEL | HE RAPEL U3+U4 | Mantenimiento Banco de Transformadores 2 (3 días) Mantenimiento anual Unidad Reemplazo enfriadores de aire de unidad N°4 Mejorar sistema de refrigeración del generador | 3 | 2021-12-07 | 2021-12-09 | Postergable
HE RAPEL | HE RAPEL U5 | Mantenimiento Transformador N°5 Mantenimiento anual Cambiar enfriadores de aire de unidad 5 Reemplazar enfriador descanso combinado unidad N°5 Mejorar sistema de refrigeración del generador Reparar sello junta de dilatación difusor | 30 | 2021-03-01 | 2021-03-30 | Postergable
HP LOS MOLLES | HP LOS MOLLES U1 | Mantenimiento anual | 7 | 2021-04-05 | 2021-04-11 | Postergable
HP LOS MOLLES | HP LOS MOLLES U2 | Mantenimiento anual | 7 | 2021-04-19 | 2021-04-25 | Postergable
HE SAUZAL | HE SAUZAL U1 | Mantenimiento anual | 6 | 2021-05-10 | 2021-05-15 | Postergable
HE SAUZAL | HE SAUZAL U2 | Mantenimiento anual | 6 | 2021-08-02 | 2021-08-07 | Postergable
HE SAUZAL | HE SAUZAL U3 | Mantenimiento anual Reparar sello válvula mariposa Unidad 3 | 6 | 2021-08-16 | 2021-08-21 | Postergable
HP SAUZALITO | HP SAUZALITO U1 | Mantenimiento anual Reparar Compuerta Cámara de Carga Sauzalito Reparar Compuerta Difusores Sauzalito | 21 | 2021-06-01 | 2021-06-21 | Postergable
HE PEHUENCHE | HE PEHUENCHE U1 | Mantenimiento anual Limpieza rejas Reparación rodete Instalaciones medidores de caudal, Certificación de potencia máxima. | 20 | 2021-02-22 | 2021-03-13 | Postergable
HE PEHUENCHE | HE PEHUENCHE U2 | Mantenimiento anual Limpieza rejas Reparación rodete Instalaciones medidores de caudal, Certificación de potencia máxima. | 20 | 2021-05-03 | 2021-05-22 | Postergable
HP ISLA | HP ISLA U1 | Mantenimiento anual | 5 | 2021-04-05 | 2021-04-09 | Postergable
HP ISLA | HP ISLA U2 | Mantenimiento anual | 5 | 2021-04-12 | 2021-04-16 | Postergable
HE CIPRESES | HE CIPRESES U1 | Mantenimiento anual | 8 | 2021-05-10 | 2021-05-17 | Postergable
HE CIPRESES | HE CIPRESES U2 | Mantenimiento anual | 8 | 2021-05-24 | 2021-05-31 | Postergable
HE CIPRESES | HE CIPRESES U3 | Mantenimiento anual | 8 | 2021-06-07 | 2021-06-14 | Postergable
HP OJOS DE AGUA | HP OJOS DE AGUA U1 | Mantenimiento anual Inspección interior tubería | 10 | 2021-06-07 | 2021-06-16 | Postergable
HP CURILLINQUE | HP CURILLINQUE U1 | Mantenimiento anual | 9 | 2021-07-05 | 2021-07-13 | Postergable
HP LOMA ALTA | HP LOMA ALTA U1 | Mantenimiento anual Reemplazo de sellos eje | 9 | 2021-07-05 | 2021-07-13 | Postergable
HE RALCO U1 | HE RALCO U1 | Mantenimiento anual Mantenimiento Mayor GIS Reemplazo regulador de tensión Instalaciones medidores de caudal, Certificación de potencia máxima | 21 | 2021-02-07 | 2021-02-27 | Postergable
HP PULLINQUE | HP PULLINQUE U1 | Mantenimiento anual | 5 | 2021-01-04 | 2021-01-08 | Postergable
HP PULLINQUE | HP PULLINQUE U2 | Mantenimiento anual | 5 | 2021-01-11 | 2021-01-15 | Postergable
HP PULLINQUE | HP PULLINQUE U3 | Mantenimiento anual | 5 | 2021-01-18 | 2021-01-22 | Postergable
HE RALCO U1 | HE RALCO U2 | Mantenimiento anual Mantenimiento Mayor GIS Reemplazo regulador de tensión Instalaciones medidores de caudal, Certificación de potencia máxima | 21 | 2021-03-07 | 2021-03-27 | Postergable
HE PILMAIQUÉN | HE PILMAIQUÉN U1 | Mantenimiento anual | 5 | 2021-02-08 | 2021-02-12 | Postergable
HE PILMAIQUÉN | HE PILMAIQUÉN U2 | Mantenimiento anual | 5 | 2021-02-15 | 2021-02-19 | Postergable
HE PILMAIQUÉN | HE PILMAIQUÉN U3 | Mantenimiento anual | 5 | 2021-02-22 | 2021-02-26 | Postergable
HE PANGUE | HE PANGUE U1 | Mantenimiento anual Mantenimiento Mayor GIS Reemplazo regulador de tensión | 21 | 2022-01-04 | 2022-01-24 | Postergable
HE PILMAIQUÉN | HE PILMAIQUÉN U4 | Mantenimiento anual | 50 | 2021-03-15 | 2021-05-03 | Postergable
HE PANGUE | HE PANGUE U2 | Mantenimiento anual Mantenimiento Mayor GIS Reemplazo regulador de tensión | 21 | 2021-11-30 | 2021-12-20 | Postergable
HE PANGUE | HE PANGUE U2 | Mantenimiento anual Reemplazo regulador de velocidad | 20 | 2020-12-01 | 2020-12-20 | Postergable
HE ANTUCO | HE ANTUCO U1 | Mantenimiento anual | 6 | 2021-05-10 | 2021-05-15 | Postergable
HE EL TORO | HE EL TORO U1 | Mantenimiento anual | 5 | 2021-07-12 | 2021-07-16 | Postergable
HE EL TORO | HE EL TORO U2 | Mantenimiento anual | 5 | 2021-07-26 | 2021-07-30 | Postergable
HP PALMUCHO | HP PALMUCHO U1 | Mantenimiento anual | 7 | 2021-08-02 | 2021-08-08 | Postergable
HE EL TORO | HE EL TORO U3 | Mantenimiento anual | 5 | 2021-08-16 | 2021-08-20 | Postergable
HE EL TORO | HE EL TORO U4 | Mantenimiento anual | 5 | 2021-08-30 | 2021-09-03 | Postergable
HE ABANICO | HE ABANICO U1 | Mantenimiento anual | 4 | 2021-10-04 | 2021-10-07 | Postergable
HE ABANICO | HE ABANICO U3 | Mantenimiento anual | 4 | 2021-10-18 | 2021-10-21 | Postergable
HE ABANICO | HE ABANICO U5 | Mantenimiento anual Mantenimiento Banco Transformador N°4 | 4 | 2021-11-08 | 2021-11-11 | Postergable
HE ABANICO | HE ABANICO U6 | Mantenimiento anual Mantenimiento Banco Transformador N°4 | 2 | 2021-11-08 | 2021-11-09 | Postergable
HE ABANICO | HE ABANICO U5+U6 | Mantenimiento anual Mantenimiento Banco Transformador N°4 | 2 | 2021-11-08 | 2021-11-09 | Postergable
HE ABANICO | HE ABANICO U6 | Mantenimiento anual | 4 | 2021-11-15 | 2021-11-18 | Postergable
HE RAPEL | HE RAPEL U1 | Mantenimiento Anual Unidad 1 y banco de transformadores N°1 (2 días) | 4 | 2022-03-07 | 2022-03-10 | Postergable
HE RAPEL | HE RAPEL U2 | Mantenimiento Anual Unidad 2 y banco de transformadores N°1 (2 días) | 4 | 2022-03-09 | 2022-03-12 | Postergable
HE RAPEL | HE RAPEL U1+U2 | Mantenimiento Anual Unidad 2 y banco de transformadores N°1 (2 días) | 2 | 2022-03-09 | 2022-03-10 | Postergable
HE RAPEL | HE RAPEL U3 | Mantenimiento Anual Unidad 3 y banco de transformadores N°2 (2 días) | 4 | 2022-03-14 | 2022-03-17 | Postergable
HE RAPEL | HE RAPEL U4 | Mantenimiento Anual Unidad 4 y banco de transformadores N°2 (2 días) | 4 | 2022-03-16 | 2022-03-19 | Postergable
HE RAPEL | HE RAPEL U3+U4 | Mantenimiento Anual Unidad 4 y banco de transformadores N°2 (2 días) | 2 | 2022-03-16 | 2022-03-17 | Postergable
HE RAPEL | HE RAPEL U5 | Mantenimiento Anual | 6 | 2022-03-21 | 2022-03-26 | Postergable
HE PEHUENCHE | HE PEHUENCHE U1 | Mantenimiento anual Limpieza rejas Reparación rodete | 14 | 2022-03-07 | 2022-03-20 | Postergable
HE PEHUENCHE | HE PEHUENCHE U2 | Mantenimiento anual Limpieza rejas Reparación rodete | 14 | 2022-03-28 | 2022-04-10 | Postergable
HE RALCO U1 | HE RALCO U1 | Mantenimiento anual Reemplazo regulador de velocidad Análisis estado y pruebas válvula mariposa | 20 | 2022-01-03 | 2022-01-22 | Postergable
HP PULLINQUE | HP PULLINQUE U1 | Mantenimiento anual | 5 | 2022-01-10 | 2022-01-14 | Postergable
HP PULLINQUE | HP PULLINQUE U2 | Mantenimiento anual | 5 | 2022-01-17 | 2022-01-21 | Postergable
HP PULLINQUE | HP PULLINQUE U3 | Mantenimiento anual | 5 | 2022-01-24 | 2022-01-28 | Postergable
HE RALCO U1 | HE RALCO U2 | Mantenimiento anual Reemplazo regulador de velocidad Análisis estado y pruebas válvula mariposa | 20 | 2022-01-31 | 2022-02-19 | Postergable
HE PILMAIQUÉN | HE PILMAIQUÉN U1 | Mantenimiento anual | 5 | 2022-02-07 | 2022-02-11 | Postergable
HE PILMAIQUÉN | HE PILMAIQUÉN U2 | Mantenimiento anual | 5 | 2022-02-21 | 2022-02-25 | Postergable
HE PANGUE | HE PANGUE U2 | Mantenimiento anual Mantenimiento GIS | 7 | 2022-03-21 | 2022-03-27 | Postergable
HE PILMAIQUÉN | HE PILMAIQUÉN U3 | Mantenimiento anual | 5 | 2022-03-07 | 2022-03-11 | Postergable
HE PILMAIQUÉN | HE PILMAIQUÉN U4 | Mantenimiento anual | 5 | 2022-03-21 | 2022-03-25 | Postergable
TER ENERGÍA PACÍFICO | Central Completa | Descripciones General del mantenimiento | 15 | 2020-11-09 | 2020-11-23 | postergable
TER ENERGÍA PACÍFICO | Central Completa | Mantenimiento preventivo | 5 | 2021-04-12 | 2021-04-16 | postergable
TER ENERGÍA PACÍFICO | Central Completa | Mantenimiento preventivo | 5 | 2021-08-09 | 2021-08-13 | postergable
TER ENERGÍA PACÍFICO | Central Completa | Descripciones General del mantenimiento | 15 | 2021-11-08 | 2021-11-22 | postergable
PMGD TER COELEMU | Central Completa | PARADA GENERAL DE PLANTA BIANUAL | 4 | 2020-09-17 | 2020-09-20 | postergable
PMGD TER COELEMU | Central Completa | PARADA GENERAL DE PLANTA BIANUAL | 4 | 2021-04-01 | 2021-04-04 | postergable
PMGD TER COELEMU | Central Completa | PARADA GENERAL DE PLANTA BIANUAL | 4 | 2021-09-16 | 2021-09-19 | postergable
PMGD TER COPIULEMU | Central Completa | MANTENIMIENTO 10.000 HRS OPERACIÓN MOTOGENERADOR - BIOGAS | 4 | 2020-12-28 | 2020-12-31 | postergable
PMGD TER COPIULEMU | Central Completa | MANTENIMIENTO 20.000 HRS OPERACIÓN MOTOGENERADOR - BIOGAS | 5 | 2022-02-11 | 2022-02-15 | postergable
TER PETROPOWER | Central Completa | Cambio de tubos hogar e inspección de caldera, Revisión menor del conjunto turbogenerador, Limpieza componentes de caldera y HRA, Revisión de equipos rotativos. Renovación tecnológica sistema de control Cogeneradora. | 17 | 2020-11-20 | 2020-12-06 | impostergable
TER PETROPOWER | Central Completa | Inspección y limpieza de caldera y revisión de equipos rotativos | 10 | 2021-03-22 | 2021-03-31 | impostergable
TER PETROPOWER | Central Completa | Inspección y limpieza de caldera | 10 | 2021-08-01 | 2021-08-10 | impostergable
TER PETROPOWER | Central Completa | Inspección y limpieza de caldera y revisión de equipos rotativos | 10 | 2021-12-01 | 2021-12-10 | impostergable
TER PETROPOWER | Central Completa | Inspección y limpieza de caldera | 10 | 2022-03-22 | 2022-03-31 | impostergable
TER ACONCAGUA | 1 | Mantenimiento Anual | 11 | 2020-11-09 | 2020-11-19 | postergable
TER ACONCAGUA | 1 | Mantenimiento Anual | 11 | 2021-11-09 | 2021-11-19 | postergable
TER COCHRANE | TER COCHRANE U1 | Preventivo a Condición | 9 | 2020-12-07 | 2020-12-15 | Postergable
TER COCHRANE | TER COCHRANE U2 | Preventivo a Condición | 10 | 2020-12-21 | 2020-12-30 | Postergable
TER COCHRANE | TER COCHRANE U1 | Mantenimiento Mayor | 23 | 2021-06-23 | 2021-07-15 | Postergable
TER COCHRANE | TER COCHRANE U2 | Mantenimiento Mayor | 23 | 2021-05-26 | 2021-06-17 | Postergable
TER COCHRANE | TER COCHRANE U2 | Preventivo a condicion | 9 | 2022-02-01 | 2022-02-09 | Postergable
TER COCHRANE | TER COCHRANE U1 | Preventivo a condicion | 9 | 2022-03-01 | 2022-03-09 | Postergable
TER LAUTARO | TER LAUTARO U1 | Mantención Sistema Transporte Biomasa Mantención Hogar y Parrillas Mantención Ventiladores Caldera Mantención Filtro de Mangas Mantención General a Equipos Eléctricos y Mecánicos | 3 | 2020-08-12 | 2020-08-14 | Postergable
TER LAUTARO | TER LAUTARO U1 | Mantención Anual Subestación 66KV Mantención Anual Caldera Mantención Anual Filtro Mangas Mantención Anual Turbogenerador Mantención Anual Torres de Enfriamiento Mantención General a Equipos Eléctricos y Mecánicos | 43 | 2020-11-01 | 2020-12-13 | Impostergable
TER LAUTARO | TER LAUTARO U1 | Mantención Sistema Transporte Biomasa Mantención Hogar y Parrillas Mantención Ventiladores Caldera Mantención Filtro de Mangas Mantención General a Equipos Eléctricos y Mecánicos | 3 | 2021-02-17 | 2021-02-19 | Postergable
TER LAUTARO | TER LAUTARO U1 | Mantención Sistema Transporte Biomasa Mantención Hogar y Parrillas Mantención Ventiladores Caldera Mantención Filtro de Mangas Mantención General a Equipos Eléctricos y Mecánicos | 3 | 2021-04-28 | 2021-04-30 | Postergable
TER LAUTARO | TER LAUTARO U2 | Mantención Sistema Transporte Fardos Mantención Hogar y Parrilla Mantención Filtro Mangas Mantención Torre Enfriamiento Mantención General a Equipos Eléctricos y Mecánicos Reemplazo DAHS CEMS | 36 | 2020-12-06 | 2021-01-10 | Impostergable
TER LAUTARO | TER LAUTARO U2 | Mantención Sistema Transporte Fardos Mantención Hogar y Parrilla Mantención Filtro Mangas Mantención Torre Enfriamiento Mantención General a Equipos Eléctricos y Mecánicos Reemplazo DAHS CEMS | 8 | 2021-06-06 | 2021-06-13 | Postergable
HP CAPULLO | Central Completa | Mantenimiento Preventivo | 3 | 2020-08-29 | 2020-08-31 | postergable
HP CAPULLO | Central Completa | Mantenimiento Preventivo | 3 | 2020-12-12 | 2020-12-14 | postergable
HP CAPULLO | Central Completa | Mantenimiento Preventivo | 3 | 2021-03-20 | 2021-03-22 | postergable
HP CAPULLO | Central Completa | Mantenimiento Preventivo | 3 | 2021-12-04 | 2021-12-06 | postergable
HP CAPULLO | Central Completa | Mantenimiento Preventivo | 3 | 2022-03-05 | 2022-03-07 | postergable
PMGD HP RÍO TRUENO | Central Completa | Mantención Preventiva Anual | 7 | 2021-02-15 | 2021-02-21 | postergable
PMGD HP RÍO TRUENO | Central Completa | Mantención Preventiva Anual | 7 | 2022-02-14 | 2022-02-20 | postergable
HE ANCOA | Central Completa | Cambio de rodetes para baja caída y mantención preventiva general | 10 | 2021-03-08 | 2021-03-17 | postergable
HE ANCOA | Central Completa | Cambio de rodetes para Alta caída y mantención preventiva general | 10 | 2021-06-07 | 2021-06-16 | postergable
HE ANCOA | Central Completa | Cambio de rodetes para baja caída y mantención preventiva general | 10 | 2022-03-07 | 2022-03-16 | postergable
HP RÍO COLORADO | Central Completa | Mantención Preventiva Anual | 8 | 2021-04-06 | 2021-04-13 | postergable
PMGD HP ALLIPÉN | Central Completa | Mantención Preventiva Anual | 7 | 2020-10-19 | 2020-10-25 | postergable
PMGD HP ALLIPÉN | Central Completa | Mantención Preventiva Anual | 7 | 2021-10-18 | 2021-10-24 | postergable
PMGD HP MALLARAUCO | Central Completa | Mantención preventiva mayor | 10 | 2020-07-13 | 2020-07-22 | postergable
PMGD HP MALLARAUCO | Central Completa | Mantención preventiva mayor | 10 | 2021-07-12 | 2021-07-21 | postergable
PMGD HP QUILLAILEO | Central Completa | Mejora OOCC canal de aduccion | 11 | 2020-08-10 | 2020-08-20 | postergable
PMGD HP QUILLAILEO | Central Completa | Mantenimiento Anual equipos EM | 2 | 2021-03-09 | 2021-03-10 | postergable
PMGD HP QUILLAILEO | Central Completa | Mantenimiento Anual equipos EM | 2 | 2022-03-08 | 2022-03-09 | postergable
TER ARAUCO | Central Completa | Mantenimiento Preventivo | 6 | 2020-09-05 | 2020-09-10 | Postergable
TER ARAUCO | Central Completa | Mantenimiento Preventivo | 12 | 2021-04-06 | 2021-04-17 | Postergable
TER LICANTÉN | Central Completa | Mantenimiento Preventivo | 10 | 2021-01-20 | 2021-01-29 | Postergable
TER LICANTÉN | Central Completa | Mantenimiento Preventivo | 32 | 2022-02-28 | 2022-03-31 | Postergable
TER NUEVA ALDEA | Central Completa | Mantenimiento Preventivo | 36 | 2020-10-05 | 2020-11-09 | Postergable
TER VIÑALES | Central Completa | Mantenimiento Preventivo | 11 | 2020-11-09 | 2020-11-19 | Postergable
TER VIÑALES | Central Completa | Mantenimiento Preventivo | 10 | 2021-11-08 | 2021-11-17 | Postergable
TER CHOLGUÁN | Central Completa | Mantenimiento Preventivo | 10 | 2021-03-08 | 2021-03-17 | Postergable
TER CHOLGUÁN | Central Completa | Mantenimiento Preventivo | 10 | 2022-03-07 | 2022-03-16 | Postergable
TER HORCONES | Central Completa | Mantenimiento Preventivo | 10 | 2020-11-09 | 2020-11-18 | Postergable
TER HORCONES | Central Completa | Mantenimiento Preventivo | 10 | 2021-05-10 | 2021-05-19 | Postergable
TER NUEVA ALDEA II | Central Completa | Mantenimiento Preventivo | 10 | 2020-10-05 | 2020-10-14 | Postergable
TER NUEVA ALDEA II | Central Completa | Mantenimiento Preventivo | 10 | 2021-03-22 | 2021-03-31 | Postergable
TER NUEVA ALDEA III | Central Completa | Mantenimiento Preventivo | 14 | 2020-08-17 | 2020-08-30 | Postergable
TER NUEVA ALDEA III | Central Completa | Mantenimiento Preventivo | 11 | 2021-09-01 | 2021-09-11 | Postergable
TER CELCO | Central Completa | Mantenimiento Preventivo | 11 | 2020-10-27 | 2020-11-06 | Postergable
TER CELCO | Central Completa | Mantenimiento Preventivo | 11 | 2021-05-25 | 2021-06-04 | Postergable
TER VALDIVIA | Central Completa | Mantenimiento Preventivo | 11 | 2020-11-14 | 2020-11-24 | Postergable
TER VALDIVIA | Central Completa | Mantenimiento Preventivo | 11 | 2022-01-18 | 2022-01-28 | Postergable
HP SAN ANDRÉS | Central Completa | Cambio de circuito abierto de refrogeración por un circuito cerrado. | 10 | 2020-07-06 | 2020-07-15 | postergable
HP SAN ANDRÉS | Central Completa | Aumento de tensión de 154KV a 220KV | 5 | 2020-12-07 | 2020-12-11 | Postergable
HP SAN ANDRÉS | Central Completa | Medidas razon de transformacion TTCC, TTPP. Reapriete celdas de control. Limpieza Aisladores, Desconectadores, Interruptores, TTCC, TTPP, Pararrayos. Medidas Tiempo de Operacion, Aislacion, Resistencia Contacto de Interruptores Poder y Deteccion fugas gas SF6. | 10 | 2021-05-03 | 2021-05-12 | Postergable
HP SAN ANDRÉS | Central Completa | Inspeccion y cambio de sellos | 10 | 2021-06-14 | 2021-06-23 | Postergable
HP DOS VALLES | 1 | Cambio rodete e inyectores (Turbina) | 5 | 2020-10-05 | 2020-10-09 | Postergable
HP DOS VALLES | 1 | Aumento de tensión de 154KV a 220KV | 5 | 2020-12-07 | 2020-12-11 | Postergable
HP DOS VALLES | 1 | Medidas razon de transformacion TTCC, TTPP. Reapriete celdas de control. Limpieza Aisladores, Desconectadores, Interruptores, TTCC, TTPP, Pararrayos. Medidas Tiempo de Operacion, Aislacion, Resistencia Contacto de Interruptores Poder y Deteccion fugas gas SF6. | 5 | 2021-05-17 | 2021-05-21 | Postergable
HP DOS VALLES | 1 | Cambio rodete e inyectores (Turbina) | 5 | 2021-10-04 | 2021-10-08 | Postergable
HP El Paso | Central Completa | Cambio de circuito abierto de refrogeración por un circuito cerrado. | 10 | 2020-09-07 | 2020-09-16 | Postergable
HP El Paso | U3 | Inspección y cambio de sello de Mantenimiento. | 10 | 2020-08-31 | 2020-09-09 | Postergable
HP El Paso | Central Completa | Aumento de tensión de 154KV a 220KV | 5 | 2020-12-07 | 2020-12-11 | Postergable
HP El Paso | Central Completa | Medidas razon de transformacion TTCC, TTPP. Reapriete celdas de control. Limpieza Aisladores, Desconectadores, Interruptores, TTCC, TTPP, Pararrayos. Medidas Tiempo de Operacion, Aislacion, Resistencia Contacto de Interruptores Poder y Deteccion fugas gas SF6. | 10 | 2021-05-17 | 2021-05-26 | Postergable
HP El Paso | U1 y U2 | Inspección y cambio de sello de Mantenimiento. | 10 | 2021-08-16 | 2021-08-25 | Postergable
HP ALFALFAL | U1 | Mantenimiento General | 21 | 2020-07-06 | 2020-07-26 | Postergable
HP ALFALFAL | Central Completa | Cambio de Valvula Esferica Unidad n°2 | 7 | 2020-08-03 | 2020-08-09 | Postergable
HP ALFALFAL | U2 | Mantenimiento General | 20 | 2020-08-10 | 2020-08-29 | Postergable
HP ALFALFAL | U2 | Cambio de Valvula Esferica Unidad 2 | 7 | 2020-08-03 | 2020-08-09 | Postergable
HP ALFALFAL | U2 | Smart Maintenance | 2 | 2020-07-05 | 2020-07-06 | Postergable
HP QUELTEHUES | U1 | Inspeccion canal Maipo | 2 | 2020-12-01 | 2020-12-02 | Postergable
HP QUELTEHUES | U1 | Inspeccion canal Maipo | 20 | 2020-09-21 | 2020-10-10 | Postergable
HP QUELTEHUES | U2 | Inspeccion canal Maipo | 2 | 2020-12-01 | 2020-12-02 | Postergable
HP QUELTEHUES | U3 | Inspeccion canal Maipo | 2 | 2020-12-01 | 2020-12-02 | Postergable
HP MAITENES | U1 | Mantenimiento General Maitenes | 7 | 2020-10-19 | 2020-10-25 | Postergable
HP MAITENES | U3 | Mantenimiento General Maitenes | 6 | 2020-11-16 | 2020-11-21 | Postergable
TER NUEVA VENTANAS | Central Completa | Mantenimiento Menor | 16 | 2020-11-29 | 2020-12-14 | Postergable
TER NORGENER | TER NORGENER U2 | Mantenimiento Menor Equipos Principales | 11 | 2020-08-03 | 2020-08-13 | Postergable
TER LAJA | TER LAJA U1 | Mantenimiento general | 3 | 2020-07-25 | 2020-07-27 | Postergable
TER LAJA | TER LAJA U2 | Mantenimiento general | 4 | 2020-07-25 | 2020-07-28 | Postergable
TER LAJA | TER LAJA U1 | Mantenimiento general | 11 | 2020-11-16 | 2020-11-26 | Postergable
HP ALFALFAL | U1 | Mantenimiento mayor + rebobinado del generador unidad 1 | 85 | 2021-04-05 | 2021-06-28 | Postergable
HP ALFALFAL | U2 | Mantenimiento general de Alfalfal 2 | 25 | 2021-08-16 | 2021-09-09 | Postergable
HP QUELTEHUES | U3 | Inspeccion canal Maipo | 30 | 2021-07-05 | 2021-08-03 | Postergable
HP VOLCÁN | U1 | Mantenimiento Mayor + Retrofit | 60 | 2021-09-20 | 2021-11-18 | Postergable
HP VOLCÁN | U1 | Inspeccion / Mantenimiento Canal Volcan | 3 | 2021-10-11 | 2021-10-13 | Postergable
TER VENTANAS | U1 | Mantenimiento Sistema Circulacion | 11 | 2020-09-20 | 2020-09-30 | Postergable
TER VENTANAS II | U1 | Outage | 31 | 2021-02-14 | 2021-03-16 | Postergable
TER VENTANAS II | U1 | Revision falla en sistema de control admision de vapor a la turbina | 10 | 2020-06-06 | 2020-06-15 | Postergable
TER NUEVA VENTANAS | Central Completa | Overhaul | 51 | 2021-10-10 | 2021-11-29 | Postergable
TER CAMPICHE | TER CAMPICHE U1 | Outage | 31 | 2021-01-03 | 2021-02-02 | Postergable
TER CAMPICHE | TER CAMPICHE U1 | Mantenimiento sistema de circulacion | 9 | 2021-12-05 | 2021-12-13 | Postergable
TER NORGENER | TER NORGENER U1 | Mantenimiento Mayor | 21 | 2021-09-27 | 2021-10-17 | Postergable
TER NORGENER | TER NORGENER U2 | Mantenimiento Mayor | 21 | 2021-02-08 | 2021-02-28 | Postergable
TER NORGENER | TER NORGENER U2 | Smart Maintenance | 2 | 2021-08-01 | 2021-08-02 | Postergable
TER LAJA | TER LAJA U1 | Mantenimiento menor caldera | 3 | 2021-04-01 | 2021-04-03 | Postergable
TER LAJA | TER LAJA U1 | Inspección caldera | 2 | 2021-07-01 | 2021-07-02 | Postergable
TER LAJA | TER LAJA U1 | Outage | 11 | 2021-11-01 | 2021-11-11 | Postergable
TER NORGENER | TER NORGENER U1 | Preventivo a Condicion | 9 | 2021-01-01 | 2021-01-09 | Postergable
TER BOCAMINA | Central Completa | Mantenimiento Anual | 14 | 2020-10-05 | 2020-10-18 | Postergable
TER BOCAMINA II | Central Completa | Mantenimiento Anual | 14 | 2020-11-02 | 2020-11-15 | Postergable
TER SAN ISIDRO | TG | Inspección de turbina. Medidas eléctricas en transformador y generador. | 24 | 2020-10-13 | 2020-11-05 | Postergable
TER SAN ISIDRO | TV | Inspección de turbina. Medidas eléctricas en transformador y generador. | 24 | 2020-10-13 | 2020-11-05 | Postergable
TER SAN ISIDRO II | TG | Upgrade Sistema de Control | 15 | 2020-11-18 | 2020-12-02 | Postergable
TER SAN ISIDRO II | TV | Upgrade Sistema de Control | 15 | 2020-11-18 | 2020-12-02 | Postergable
TER TALTAL | U1 | Mantenimiento Mayor TG1 | 45 | 2020-10-07 | 2020-11-20 | Postergable
TER QUINTERO | TG1A | Inspección rutas calientes. Inspección menor del generador. Mantenimiento preventivo planta. Medidas eléctricas en equipos primarios. | 22 | 2020-08-25 | 2020-09-15 | Postergable
TER DIEGO DE ALMAGRO | Central Completa | Inspección de combustión. Cambio bushings transformador principal. | 15 | 2020-12-02 | 2020-12-16 | Postergable
TER HUASCO U3 | U3 | Reemplazo bushing y medidas eléctricas equipos primarios. | 15 | 2020-11-17 | 2020-12-01 | Postergable
TER HUASCO U4 | U4 | Reemplazo bushing y medidas eléctricas equipos primarios. | 15 | 2020-08-04 | 2020-08-18 | Postergable
TER HUASCO U5 | U5 | Reemplazo bushing y medidas eléctricas equipos primarios. | 15 | 2020-09-22 | 2020-10-06 | Postergable
TER TARAPACÁ | TGTAR | Inspección de combustión. | 4 | 2020-07-07 | 2020-07-10 | Postergable
TER ATACAMA | Central Completa | Ruta de gases HGPI Actividades Oportunidad | 25 | 2021-01-12 | 2021-02-05 | Postergable
TER TARAPACÁ | TGTAR | Inspección de combustión. | 4 | 2021-07-20 | 2021-07-23 | Postergable
TER BOCAMINA II | Central Completa | Mantenimiento Anual | 14 | 2021-11-08 | 2021-11-21 | Postergable
PE SIERRA GORDA ESTE | Central Completa | Proyecto por cumplimiento Norma Técnica [Desconexión originada MSG, Minera Sierra Gorda] | 3 | 2020-09-07 | 2020-09-09 | Postergable
PE VALLE DE LOS VIENTOS | Central Completa | Conexión Azabache (PF de EGP) | 2 | 2020-11-20 | 2020-11-21 | Postergable
PE TALINAY ORIENTE | Central Completa | Tap-off: cambio pararrayos (línea y marco línea) y condensadores acoplamiento | 2 | 2020-09-07 | 2020-09-08 | Postergable
PE TALINAY PONIENTE | Central Completa | Tap-off: cambio pararrayos (línea y marco línea) y condensadores acoplamiento | 2 | 2020-09-07 | 2020-09-08 | Postergable
PE RENAICO | Central Completa | Ampliación S/E Renaico II | 2 | 2020-12-18 | 2020-12-19 | Postergable
PE SIERRA GORDA ESTE | Central Completa | Mantenimiento CTBC y Paño J3 | 2 | 2021-08-09 | 2021-08-10 | Postergable
PE CANELA | Central Completa | Mantenimiento Transformador y CTBC | 2 | 2021-02-15 | 2021-02-16 | Postergable
PE CANELA II | Central Completa | Mantenimiento Transformador y CTBC | 2 | 2021-02-17 | 2021-02-18 | Postergable
TER CONSTITUCIÓN | Central Completa | Manteinimiento de equipos criticos. | 3 | 2021-04-13 | 2021-04-15 | Postergable
TER CHILOÉ | U1 | Mantención Mayor U1 | 3 | 2021-01-12 | 2021-01-14 | Postergable
TER CHILOÉ | U2 | Mantención Mayor U2 | 3 | 2021-01-19 | 2021-01-21 | Postergable
TER CHILOÉ | U3 | Mantención Mayor U3 | 3 | 2021-01-26 | 2021-01-28 | Postergable
TER CHILOÉ | U4 | Mantención Mayor U4 | 3 | 2021-02-02 | 2021-02-04 | Postergable
TER CHILOÉ | U5 | Mantención Mayor U5 | 3 | 2021-02-09 | 2021-02-11 | Postergable
TER CHILOÉ | U6 | Mantención Mayor U6 | 3 | 2021-02-16 | 2021-02-18 | Postergable
TER CHILOÉ | U7 | Mantención Mayor U7 | 3 | 2021-02-23 | 2021-02-25 | Postergable
TER CHILOÉ | U8 | Mantención Mayor U8 | 3 | 2021-03-02 | 2021-03-04 | Postergable
TER CHILOÉ | U9 | Mantención Mayor U9 | 3 | 2021-03-09 | 2021-03-11 | Postergable
TER MAULE | Central Completa | Mantención de equipos criticos. | 3 | 2022-03-15 | 2022-03-17 | Postergable
HE ANGOSTURA | U1 | Mantenimiento Mayor U1 - END, tintas, particulas magnéticas y ultrasonido en la Turbina. | 18 | 2021-04-26 | 2021-05-13 | Impostergable
HE ANGOSTURA | U1 | Mantenimiento Mayor U1 - END, tintas, particulas magnéticas y ultrasonido en la Turbina. | 18 | 2022-02-14 | 2022-03-03 | Impostergable
HE ANGOSTURA | U3 | Mantenimiento Mayor U3 - END, tintas, particulas magneticas y ultrasonido en la Turbina | 16 | 2021-06-07 | 2021-06-22 | Impostergable
HP BLANCO | U1 | Fase 3 del SCADA del Complejo Aconcagua + TTA + Válvula de llanado de tubería principal | 40 | 2020-11-09 | 2020-12-18 | Impostergable
HP BLANCO | U1 | Inspección Turbina y Cambio de rodete (invierno) | 2 | 2021-03-08 | 2021-03-09 | Impostergable
HP BLANCO | U1 | Mantenimiento Mayor (MPB) | 12 | 2021-07-19 | 2021-07-30 | Impostergable
HP BLANCO | U1 | Inspección Turbina y Cambio de rodete (invierno) | 2 | 2022-03-14 | 2022-03-15 | Impostergable
HP CARENA | U3 | Mantenimiento Preventivo Mayor + Mtto. | 24 | 2020-07-27 | 2020-08-19 | Impostergable
HP CARENA | U4 | Mantenimiento Preventivo Mayor + cambio de rodete Carena IV | 24 | 2020-07-27 | 2020-08-19 | Impostergable
HP CHACABUQUITO | Central Completa | Mantenimiento Sistema de aducción Obras Civiles / Trabajos Eléctricos / Trabajos Mecánicos | 5 | 2021-07-05 | 2021-07-09 | Impostergable
HP CHACABUQUITO | Central Completa | Mantenimiento Mayor | 5 | 2020-07-06 | 2020-07-10 | Impostergable
HP CHACABUQUITO | U1 | Mantenimiento Mayor (MPB) | 10 | 2020-10-26 | 2020-11-04 | Impostergable
HP CHACABUQUITO | U1 | Mantenimiento Mayor (MPB) | 10 | 2021-03-22 | 2021-03-31 | Impostergable
HP CHACABUQUITO | U2 | Mantenimiento Mayor (MPB) | 10 | 2021-04-05 | 2021-04-14 | Impostergable
HP CHACABUQUITO | U3 | Mantenimiento Mayor (MPB) | 10 | 2020-10-13 | 2020-10-22 | Impostergable
HP CHACABUQUITO | U3 | Mantenimiento Mayor (MPB) | 10 | 2021-04-19 | 2021-04-28 | Impostergable
HP CHACABUQUITO | U4 | Mantenimiento Mayor (MPB) | 10 | 2021-05-03 | 2021-05-12 | Impostergable
HP CHIBURGO | U1 | Mantenimiento Mayor Chiburgo I | 3 | 2020-07-06 | 2020-07-08 | Impostergable
HP CHIBURGO | U1 | Mantenimiento Mayor Chiburgo I | 9 | 2020-08-06 | 2020-08-14 | Impostergable
HP CHIBURGO | U2 | Mantenimiento Mayor Chiburgo II | 3 | 2020-07-06 | 2020-07-08 | Impostergable
HP CHIBURGO | U2 | Mantenimiento Mayor Chiburgo II | 9 | 2020-08-17 | 2020-08-25 | Impostergable
HP CHIBURGO | U2 | Mantenimiento Mayor Chiburgo II | 12 | 2021-07-14 | 2021-07-25 | Impostergable
HE COLBÚN | U1 | Mantenimiento Mayor | 44 | 2021-03-01 | 2021-04-13 | Impostergable
HE COLBÚN | U2 | Mantenimiento Mayor | 28 | 2021-04-14 | 2021-05-11 | Impostergable
HP HORNITOS | Central Completa | Proyecto Scada III Etapa obras Hidráulicas + MPB (12 días) + Reparación Túnel 2 y 3 (30 días + 2 días para pruebas antes de finalizar la desconexión) | 54 | 2020-09-21 | 2020-11-13 | Impostergable
HP JUNCAL | Central Completa | Proyecto Scada III Etapa obras Hidráulicas + MPB (12 días + 2 días para pruebas antes de finalizar la desconexión) | 47 | 2020-08-03 | 2020-09-18 | Impostergable
HP JUNCAL | Central Completa | Mantenimiento Mayor (MPB) | 12 | 2021-08-02 | 2021-08-13 | Impostergable
HP JUNCALITO | Central Completa | Mantenimiento Mayor MPB | 5 | 2020-10-05 | 2020-10-09 | Impostergable
HP JUNCALITO | Central Completa | Mantenimiento Mayor MPB | 5 | 2021-08-16 | 2021-08-20 | Impostergable
HP LA MINA | U1 | Mantenimiento Mayor La Mina I | 14 | 2020-09-28 | 2020-10-11 | Impostergable
HP LA MINA | U2 | Mantenimiento Mayor La Mina II | 14 | 2020-10-13 | 2020-10-26 | Impostergable
TER LOS PINOS | Central Completa | Mantenimiento Anual Los Pinos | 39 | 2020-10-06 | 2020-11-13 | Impostergable
TER LOS PINOS | Central Completa | Mantenimiento Preventivo Los Pinos | 3 | 2021-04-16 | 2021-04-18 | Impostergable
TER LOS PINOS | Central Completa | Mantenimiento Anual Los Pinos | 7 | 2021-10-12 | 2021-10-18 | Impostergable
HP LOS QUILOS | U1 | Mantenimiento Mayor (MPB) + Reemplazo de Equipos Primarios | 11 | 2020-07-13 | 2020-07-23 | Impostergable
HP LOS QUILOS | U1 | Mantenimiento Mayor MPB | 10 | 2021-05-31 | 2021-06-09 | Impostergable
HP LOS QUILOS | U2 | Mantenimiento Mayor (MPB 10 días + 2 para pruebas antes de finalizar la desconexión) [Rebobinado Generador Unidad 2 CH Los Quilos] | 102 | 2021-05-10 | 2021-08-19 | Impostergable
HP LOS QUILOS | U3 | Mantenimiento Mayor (MPB) | 32 | 2020-07-27 | 2020-08-27 | Impostergable
HP LOS QUILOS | U3 | Mantenimiento Mayor (MPB) | 10 | 2021-06-14 | 2021-06-23 | Impostergable
HE MACHICURA | U1 | Mantenimiento Mayor | 14 | 2020-07-20 | 2020-08-02 | Impostergable
HE MACHICURA | U1 | Mantenimiento Mayor | 24 | 2021-05-12 | 2021-06-04 | Impostergable
HE MACHICURA | U2 | Mantenimiento Mayor | 24 | 2021-06-07 | 2021-06-30 | Impostergable
TER NEHUENCO | Central Completa | Lavado de compresor | 2 | 2020-08-01 | 2020-08-02 | Impostergable
TER NEHUENCO | Central Completa | LTE + Mantenimiento Mayor + Performance Nehuenco I | 90 | 2020-09-01 | 2020-11-29 | Impostergable
TER NEHUENCO | Central Completa | Lavado de compresor | 2 | 2021-03-06 | 2021-03-07 | Impostergable
TER NEHUENCO | Central Completa | Lavado de compresor | 2 | 2021-06-05 | 2021-06-06 | Impostergable
TER NEHUENCO | Central Completa | Lavado de compresor | 2 | 2021-08-21 | 2021-08-22 | Impostergable
TER NEHUENCO | Central Completa | Mantenimiento Anual BOP | 15 | 2021-11-15 | 2021-11-29 | Impostergable
TER NEHUENCO | Central Completa | Lavado de compresor | 2 | 2022-03-05 | 2022-03-06 | Impostergable
TER NEHUENCO II | Central Completa | Lavado de Compresor | 2 | 2020-08-15 | 2020-08-16 | Impostergable
TER NEHUENCO II | Central Completa | Lavado de Compresor | 2 | 2020-11-28 | 2020-11-29 | Impostergable
TER NEHUENCO II | Central Completa | Mantenimiento Anual BOP Nehuenco II | 15 | 2020-12-07 | 2020-12-21 | Impostergable
TER NEHUENCO II | Central Completa | Lavado de Compresor | 2 | 2021-03-27 | 2021-03-28 | Impostergable
TER NEHUENCO II | Central Completa | Lavado de Compresor | 2 | 2021-06-26 | 2021-06-27 | Impostergable
TER NEHUENCO II | Central Completa | Mantenimiento mayor TG +TV | 61 | 2021-09-06 | 2021-11-05 | Impostergable
TER NEHUENCO II | Central Completa | Lavado de Compresor | 2 | 2021-12-18 | 2021-12-19 | Impostergable
TER NEHUENCO II | Central Completa | Lavado de Compresor | 2 | 2022-03-26 | 2022-03-27 | Impostergable
TER NEHUENCO 9B | Central Completa | Mantenimiento anual | 10 | 2020-08-03 | 2020-08-12 | Impostergable
TER NEHUENCO 9B | Central Completa | Mantenimiento Paño Conexión TV Nhco II | 4 | 2020-12-07 | 2020-12-10 | Impostergable
TER NEHUENCO 9B | Central Completa | Mantenimiento anual + balanceo | 23 | 2021-05-03 | 2021-05-25 | Impostergable
HP QUILLECO | U1 | Mantenimiento Mayor, END, tintas, particulas magneticas y ultrasonido en la Turbina | 12 | 2022-03-28 | 2022-04-08 | Impostergable
HP RUCÚE | U1 | Mantenimiento Mayor, END, tintas, particulas magneticas y ultrasonido en la Turbina + Metalizado Rodete | 12 | 2022-03-28 | 2022-04-08 | Impostergable
HP SAN CLEMENTE | Central Completa | Mantenimiento Mayor San Clemente | 7 | 2020-08-31 | 2020-09-06 | Impostergable
HP SAN CLEMENTE | Central Completa | Mantenimiento Mayor San Clemente | 7 | 2021-07-26 | 2021-08-01 | Impostergable
HP SAN IGNACIO | Central Completa | Mantenimiento Mayor San Ignacio | 21 | 2021-09-20 | 2021-10-10 | Impostergable
TER SANTA MARÍA | Central Completa | Mantenimiento Mayor Santa María | 34 | 2020-10-31 | 2020-12-03 | Impostergable
TER SANTA MARÍA | Central Completa | Pruebas de Verificación de Servicios Complementarios | 3 | 2021-07-26 | 2021-07-28 | Postergable
TER SANTA MARÍA | Central Completa | Mantenimiento Mayor Santa María | 26 | 2021-10-30 | 2021-11-24 | Impostergable
TER CONCÓN | Central Completa | Mantenimiento por Horas de Funcionamiento | 21 | 2020-05-11 | 2020-05-31 | Postergable
TER CMPC PACIFICO | Central Completa | Parada General de Fábrica | 11 | 2020-08-01 | 2020-08-11 | Impostergable
TER CMPC TISSUE | Central Completa | Mantenimiento Anual (8000 hs) | 5 | 2020-10-20 | 2020-10-24 | Impostergable
TER CMPC LAJA | Central Completa | Mantenimiento Mayor TG4 | 45 | 2020-11-10 | 2020-12-24 | Impostergable
TER SANTA FE | Central Completa | Mantenimiento Anual de Central | 10 | 2021-03-08 | 2021-03-17 | Impostergable
TER CMPC SANTA FÉ | Central Completa | Parada General de Fábrica | 12 | 2021-03-08 | 2021-03-19 | Impostergable
TER CMPC SANTA FÉ | Central Completa | Mantenimiento Mayor TG1 | 45 | 2021-03-08 | 2021-04-21 | Impostergable
TER CMPC TISSUE | Central Completa | Mantenimiento Semestra (4000 hs) | 5 | 2021-03-09 | 2021-03-13 | Impostergable
TER CMPC TISSUE | Central Completa | Mantenimiento Anual (8000 hs) | 5 | 2021-10-19 | 2021-10-23 | Impostergable
TER CMPC PACIFICO | Central Completa | Parada General de Fábrica | 10 | 2021-11-12 | 2021-11-21 | Impostergable
TER CMPC LAJA | Central Completa | Parada General de Fábrica | 16 | 2021-11-14 | 2021-11-29 | Impostergable
TER CMPC CORDILLERA | Central Completa | Mantenimiento Semestra (4000 hs) | 5 | 2021-11-15 | 2021-11-19 | Impostergable
TER SANTA FE | Central Completa | Mantenimiento Anual de Central | 10 | 2022-03-07 | 2022-03-16 | Impostergable
TER CMPC SANTA FÉ | Central Completa | Parada General de Fábrica | 10 | 2022-03-07 | 2022-03-16 | Impostergable
TER CMPC TISSUE | Central Completa | Mantenimiento Semestra (4000 hs) | 5 | 2022-03-09 | 2022-03-13 | Impostergable
TER EMELDA | U1 | Inspección y mantenimiento | 5 | 2020-08-03 | 2020-08-07 | Postergable
TER EMELDA | U2 | Inspección y mantenimiento | 5 | 2020-08-03 | 2020-08-07 | Postergable
TER ANGAMOS | U1 | Mantenimiento Menor Equipos Principales | 15 | 2020-08-18 | 2020-09-01 | Postergable
TER ANGAMOS | U2 | Mantenimiento Menor Equipos Principales | 17 | 2020-08-26 | 2020-09-11 | Postergable
TER ANGAMOS | U2 | Smart Maintenance | 2 | 2020-11-01 | 2020-11-02 | Postergable
TER ANGAMOS | U1 | Mantenimiento Mayor | 26 | 2021-03-31 | 2021-04-25 | Postergable
TER ANGAMOS | U1 | Overhaul | 54 | 2022-03-16 | 2022-05-08 | Postergable
TER ANGAMOS | U2 | Mantenimiento Mayor | 26 | 2021-04-28 | 2021-05-23 | Postergable
TER ANGAMOS | U2 | Preventivo a condicion | 9 | 2022-01-01 | 2022-01-09 | Postergable
TER LOS GUINDOS | U1 | Mantenimiento preventivo a S/E Los Guindos, S/E Charrua ,LT y Turbina 1 | 3 | 2020-11-09 | 2020-11-11 | Postergable
TER LOS GUINDOS | U1 | Mantenimiento preventivo a S/E Los Guindos, S/E Charrua ,LT y Turbina 1 | 4 | 2021-10-11 | 2021-10-14 | Postergable
TER LOS GUINDOS | U2 | Mantenimiento preventivo a S/E Los Guindos, S/E Charrua ,LT y Turbina 2 | 3 | 2021-11-08 | 2021-11-10 | Postergable
HP LIRCAY | Central Completa | Limpieza - Mantenimiento Preventivo Mayor | 5 | 2020-08-17 | 2020-08-21 | Postergable
HP LIRCAY | U1 | Mantenimiento Preventivo Mayor | 21 | 2020-08-10 | 2020-08-30 | Postergable
HP LIRCAY | U2 | Mantenimiento Preventivo Mayor | 5 | 2020-08-17 | 2020-08-21 | Postergable
HP LIRCAY | Central Completa | Limpieza - Mantenimiento Preventivo Mayor | 5 | 2021-08-16 | 2021-08-20 | Postergable
HP LIRCAY | U1 | Mantenimiento Preventivo Mayor | 5 | 2021-08-16 | 2021-08-20 | Postergable
HP LIRCAY | U2 | Mantenimiento Preventivo Mayor | 5 | 2021-08-16 | 2021-08-20 | Postergable
HP PROVIDENCIA | Central Completa | Limpieza - Mantenimiento Preventivo Mayor | 5 | 2020-08-17 | 2020-08-21 | Postergable
HP PROVIDENCIA | U1 | Mantenimiento Preventivo Mayor | 5 | 2020-08-17 | 2020-08-21 | Postergable
HP PROVIDENCIA | U2 | Mantenimiento Preventivo Mayor | 5 | 2020-08-17 | 2020-08-21 | Postergable
HP PROVIDENCIA | Central Completa | Limpieza - Mantenimiento Preventivo Mayor | 5 | 2021-08-16 | 2021-08-20 | Postergable
HP PROVIDENCIA | U1 | Mantenimiento Preventivo Mayor | 5 | 2021-08-16 | 2021-08-20 | Postergable
HP PROVIDENCIA | U2 | Mantenimiento Preventivo Mayor | 5 | 2021-08-16 | 2021-08-20 | Postergable
HP MARIPOSAS | Central Completa | Limpieza - Mantenimiento Preventivo Mayor | 5 | 2020-08-17 | 2020-08-21 | Postergable
HP MARIPOSAS | Central Completa | Mantenimiento Preventivo Mayor | 7 | 2020-08-17 | 2020-08-23 | Postergable
HP MARIPOSAS | Central Completa | Limpieza - Mantenimiento Preventivo Mayor | 5 | 2021-08-16 | 2021-08-20 | Postergable
HP MARIPOSAS | Central Completa | Mantenimiento Preventivo Mayor | 14 | 2021-08-16 | 2021-08-29 | Postergable
HP RENAICO | Central Completa | Limpieza cámara de carga, revision turbina, generador, transformador, gabinetes electricos y equipos auxiliares. Mantenimiento electro mecánico, pruebas eléctricas transformador y generador. | 22 | 2021-08-02 | 2021-08-23 | Impostergable
HP ALTO RENAICO | Central Completa | Limpieza cámara de carga, revision turbina, generador, transformador, gabinetes electricos y equipos auxiliares. Mantenimiento electro mecánico, pruebas eléctricas transformador y generador. | 22 | 2021-08-02 | 2021-08-23 | Impostergable
TER LOS PINOS | Central Completa | Mantenimiento Menor Semestral - BSI Turbina Gas | 3 | 2020-07-31 | 2020-08-02 | Postergable
TER NUEVA RENCA | Central Completa | 1) Boroscopia Turbina de Gas y Vapor 2) Toma Moldes L0 TV 2) Reparación Junta de Expansión 3) Cambio de Filtros Admisión Aire TG 4) Mantenimiento Anual BOP | 15 | 2020-08-08 | 2020-08-22 | Impostergable
TER NUEVA RENCA | Central Completa | Cambio de Filtros Admisión de Aire TG Mantenimiento Rutinario BOP | 3 | 2021-04-02 | 2021-04-04 | Postergable
TER NUEVA RENCA | Central Completa | 1) Reparación sección superheater de HRSG 2) Upgrade Junta Expansión TG 3) Boroscopia Unidad Gas 4) Cambio de Filtros Admisión de Aire TG 5) Mantenimiento Anual BOP | 25 | 2021-08-02 | 2021-08-26 | Impostergable
TER NUEVA RENCA | Central Completa | 1) Mantenimiento Mayor Unidas Gas y Unidad Vapor 2) Mantenimiento Anual BOP 3) Recertificación HRSG (cuerpo de presión) | 42 | 2020-02-01 | 2020-03-13 | Impostergable
TER LOS VIENTOS | Central Completa | 1) Boroscopia TG 2) Mantenimiento Anual BOP | 7 | 2020-11-02 | 2020-11-08 | Postergable
TER LOS VIENTOS | Central Completa | 1) Boroscopia TG 2) Mantenimiento Anual BOP | 7 | 2021-10-04 | 2021-10-10 | Postergable
TER SANTA LIDIA | Central Completa | 1) Boroscopia TG 2) Mantenimiento Anual BOP | 7 | 2020-10-05 | 2020-10-11 | Postergable
TER SANTA LIDIA | Central Completa | 1) Boroscopia TG 2) Mantenimiento Anual BOP | 7 | 2021-06-07 | 2021-06-13 | Postergable
TER SAN LORENZO DE D. DE ALMAGRO | U1 | mantenimiento General de la subestación | 5 | 2021-02-08 | 2021-02-12 | Postergable
TER SAN LORENZO DE D. DE ALMAGRO | U2 | mantenimiento General de la subestación | 5 | 2021-02-08 | 2021-02-12 | Postergable
TER SAN LORENZO DE D. DE ALMAGRO | U3 | mantenimiento General de la subestación | 5 | 2021-02-08 | 2021-02-12 | Postergable
TER EL PEÑÓN | Central Completa | mantenimiento General de la subestación | 5 | 2021-05-10 | 2021-05-14 | Postergable
TER TENO | Central Completa | mantenimiento General de la subestación y naves Generadoras | 5 | 2020-11-16 | 2020-11-20 | Postergable
TER TENO GAS | Central Completa | mantenimiento General de la subestación y naves Generadoras | 5 | 2020-11-16 | 2020-11-20 | Postergable
TER TENO | Central Completa | mantenimiento General de la subestación y naves Generadoras | 5 | 2021-11-15 | 2021-11-19 | Postergable
TER TENO GAS | Central Completa | mantenimiento General de la subestación y naves Generadoras | 5 | 2021-11-15 | 2021-11-19 | Postergable
TER TRAPÉN | Central Completa | mantenimiento General de la subestación | 3 | 2021-01-11 | 2021-01-13 | Postergable
HE COLBÚN | U2 | Mantenimiento Mayor, Reemplazo de componente por incremento de fugas en sello álabe de dsitribuidor | 60 | 2020-05-18 | 2020-07-16 | Postergable
Los Quilos | U2 | Mantenimiento Mayor (MPB) [Rebobinado Generador Unidad 2 CH Los Quilos] | 10 | 2020-06-30 | 2020-07-09 | Postergable
Trapen | Central Completa | mantenimiento General de la subestación y naves Generadoras | 5 | 2021-01-06 | 2021-01-10 | Postergable
Central Cardones | Central Completa | Mantenimiento Anual | 14 | 2020-10-05 | 2020-10-18 | Postergable
Central Cardones | Central Completa | Mantenimiento Anual | 14 | 2021-10-04 | 2021-10-17 | Postergable
Central Colmito | Central Completa | Mantenimiento Anual | 14 | 2020-11-09 | 2020-11-22 | Postergable
Central Colmito | Central Completa | Mantenimiento Anual | 14 | 2021-11-08 | 2021-11-21 | Postergable
Central Yungay | U1 | Mantenimiento Anual | 14 | 2020-10-19 | 2020-11-01 | Postergable
Central Yungay | U2 | Mantenimiento Anual | 14 | 2020-10-19 | 2020-11-01 | Postergable
Central Yungay | U3 | Mantenimiento Anual | 14 | 2020-10-19 | 2020-11-01 | Postergable
Central Yungay | U4 | Mantenimiento Anual | 14 | 2020-10-19 | 2020-11-01 | Postergable
Central Yungay | U1 | Mantenimiento Anual | 14 | 2021-10-18 | 2021-10-31 | Postergable
Central Yungay | U2 | Mantenimiento Anual | 14 | 2021-10-18 | 2021-10-31 | Postergable
Central Yungay | U3 | Mantenimiento Anual | 14 | 2021-10-18 | 2021-10-31 | Postergable
Central Yungay | U4 | Mantenimiento Anual | 14 | 2021-10-18 | 2021-10-31 | Postergable
PAM | Central Completa | Mantenimiento Mayor Unidad | 29 | 2021-02-05 | 2021-03-05 | Impostergable
Atacama | TG1A | Upgrade Protecciones Generador/Transformador TG1A | 6 | 2020-08-12 | 2020-08-17 | Impostergable
Atacama | TG1B | Upgrade Protecciones Generador/Transformador TG1B | 6 | 2020-08-04 | 2020-08-09 | Impostergable
Atacama | TV1C | Upgrade Protecciones Generador/Transformador TV1C | 6 | 2020-08-12 | 2020-08-17 | Impostergable
Convento Viejo | Central Completa | Mantenimiento preventivo Central | 14 | 2020-07-13 | 2020-07-26 | Postergable
HP FLORIDA III | HP FLORIDA III U1 | Overhaul Turbina e Inspeccion Generador | 6 | 2021-05-17 | 2021-05-22 | Impostergable
HP FLORIDA III | HP FLORIDA III U2 | Overhaul Turbina e Inspeccion Generador | 6 | 2021-05-24 | 2021-05-29 | Impostergable
HP ITATA | HP ITATA U1 | Mantención e Inspección Turbina y Generador | 19 | 2021-11-15 | 2021-12-03 | Postergable
HP EL RINCÓN | Central Completa | Mantención e Inspección Turbina y Generador | 5 | 2021-02-08 | 2021-02-12 | Impostergable
HP EL RINCÓN | Central Completa | Mantención e Inspección Turbina y Generador | 5 | 2021-02-07 | 2021-02-11 | Impostergable
HP ITATA | HP ITATA U2 | Mantención e Inspección Turbina y Generador | 19 | 2022-03-07 | 2022-03-25 | Postergable
TER NEHUENCO | Central Completa | Lavado de compresor | 2 | 2020-07-11 | 2020-07-12 | Impostergable
TER NEHUENCO II | Central Completa | Lavado de Compresor | 2 | 2020-07-25 | 2020-07-26 | Impostergable
HE PANGUE | HE PANGUE U2 | Mantenimiento anual. Reemplazo regulador de velocidad y mantenimineto básico GIS | 20 | 2020-12-01 | 2020-12-20 | Postergable
TER DEGAÑ | U1-U22 | Reemplazo de conductores aislados de MT | 7 | 2020-08-31 | 2020-09-06 | Impostergable
TER DEGAÑ II | U23-U28 | Reemplazo de conductores aislados de MT | 7 | 2020-09-03 | 2020-09-09 | Impostergable
TER DEGAÑ II | U34-U39 | Reemplazo de conductores aislados de MT | 7 | 2020-09-03 | 2020-09-09 | Impostergable
TER ANTILHUE | TER ANTILHUE U1 | Mantenimiento Menor Semestral - BSI Turbina Gas y Generador | 3 | 2020-08-24 | 2020-08-26 | Postergable
TER ANTILHUE | TER ANTILHUE U2 | Mantenimiento Menor Semestral - BSI Turbina Gas y Generador | 3 | 2020-08-27 | 2020-08-29 | Postergable
TER ANTILHUE | TER ANTILHUE U1 | Mantenimiento Anual | 7 | 2020-10-26 | 2020-11-01 | Postergable
TER ANTILHUE | TER ANTILHUE U2 | Mantenimiento Anual | 7 | 2020-11-02 | 2020-11-08 | Postergable
Carilafquén | Central Completa | Reemplazo de Tubería de HDPE de Aducción Carilafquén | 439 | 2019-10-21 | 2021-01-01 | Impostergable
HP PALMUCHO | HP PALMUCHO U1 | Mantenimiento mayor anual | 3 | 2020-08-03 | 2020-08-05 | Postergable
HP ISLA | HP ISLA U1 | Mantenimiento anual | 5 | 2020-07-14 | 2020-07-18 | Postergable
HP ISLA | HP ISLA U2 | Mantenimiento anual | 5 | 2020-07-27 | 2020-07-31 | Postergable
HE ANGOSTURA | U2 | Mantenimiento Mayor U2 - END, tintas, particulas magneticas y ultrasonido en la Turbina | 19 | 2021-05-17 | 2021-06-04 | Impostergable
HP BLANCO | U1 | Proyecto Scada III Etapa obras Hidráulicas + MPB (12 días+ 2 días para pruebas antes de finalizar la desconexión) | 12 | 2020-08-10 | 2020-08-21 | Impostergable
HP BLANCO | U1 | Inspección Turbina y Cambio de rodete (verano) | 2 | 2020-11-11 | 2020-11-12 | Impostergable
TER CANDELARIA | U1 | Inspeccion de combustión, IC | 7 | 2020-09-21 | 2020-09-27 | Impostergable
TER CANDELARIA | U2 | Inspeccion de combustión, IC | 7 | 2020-09-28 | 2020-10-04 | Impostergable
HE CANUTILLAR | U1 | Inspección de rodete con ensayos no destructivos (END), limpieza de entrehierro generador, manutención anillos rozantes, manutención y ajuste desconectador de maquina 89G1. | 4 | 2020-07-13 | 2020-07-16 | Impostergable
HE CANUTILLAR | U1 | Mantenimiento Preventivo | 14 | 2021-01-11 | 2021-01-24 | Impostergable
HE CANUTILLAR | U1 | Mantenimiento Preventivo | 7 | 2021-11-09 | 2021-11-15 | Impostergable
HE CANUTILLAR | Central Completa | Limpieza de reja, aducción principal | 3 | 2021-11-15 | 2021-11-17 | Impostergable
HE CANUTILLAR | U1 | Limpieza de reja, aducción principal | 3 | 2021-11-15 | 2021-11-17 | Impostergable
HE CANUTILLAR | U2 | Limpieza de reja, aducción principal | 3 | 2021-11-15 | 2021-11-17 | Impostergable
HE CANUTILLAR | U2 | Inspección de rodete con ensayos no destructivos(END), limpieza de entrehierro generador, manutención anillos rozantes, montaje e integración nuevo sistema de lectura PMU( monitoreo de fasores, norma técnica) | 4 | 2020-07-07 | 2020-07-10 | Impostergable
HE CANUTILLAR | U2 | Mantenimiento Preventivo. | 14 | 2021-01-25 | 2021-02-07 | Impostergable
HE CANUTILLAR | U2 | Mantenimiento Preventivo | 7 | 2021-11-17 | 2021-11-23 | Impostergable
HP CARENA | U1 | Mantenimiento Preventivo Mayor Carena I | 24 | 2021-07-26 | 2021-08-18 | Impostergable
HP CARENA | U2 | Mantenimiento Preventivo Mayor Carena II | 24 | 2021-07-26 | 2021-08-18 | Impostergable
HP CARENA | U3 | Mantenimiento Preventivo Mayor Carena III | 24 | 2021-07-26 | 2021-08-18 | Impostergable
HP CARENA | U4 | Mantenimiento Preventivo Mayor Carena IV | 24 | 2021-07-26 | 2021-08-18 | Impostergable
HP CARENA | U1 | END en rodete y tapas de descarga en UG1 - UG2, se debe desconectar las 2 unidades, dado que comparten línea de alimentación en común. | 2 | 2021-03-03 | 2021-03-04 | postergable
HP CARENA | U2 | END en rodete y tapas de descarga en UG1 - UG2, se debe desconectar las 2 unidades, dado que comparten línea de alimentación en común. | 2 | 2021-03-03 | 2021-03-04 | postergable
HP CARENA | U3 | END en rodete y tapas de descarga en UG3 - UG4, se debe desconectar las 2 unidades, dado que comparten línea de alimentación en común. | 2 | 2021-03-17 | 2021-03-18 | postergable
HP CARENA | U4 | END en rodete y tapas de descarga en UG3 - UG4, se debe desconectar las 2 unidades, dado que comparten línea de alimentación en común. | 2 | 2021-03-17 | 2021-03-18 | postergable
HP CHACABUQUITO | U4 | Mantenimiento Mayor (MPB) | 18 | 2020-06-08 | 2020-06-25 | Impostergable
HP CHIBURGO | U1 | Mantenimiento Mayor Chiburgo I | 10 | 2021-07-05 | 2021-07-14 | Impostergable
HP HORNITOS | Central Completa | Mantenimiento Mayor (MPB) + Reparación tercer Tramo del Tunel | 12 | 2021-08-23 | 2021-09-03 | Impostergable
HP LA MINA | U1 | Mantenimiento Mayor La Mina I | 19 | 2021-08-02 | 2021-08-20 | Impostergable
HP LA MINA | U2 | Mantenimiento Mayor La Mina II | 23 | 2021-08-19 | 2021-09-10 | Impostergable
HP QUILLECO | U1 | Mantenimiento Mayor, END, tintas, particulas magneticas y ultrasonido en la Turbina + Metalizado Rodete | 12 | 2021-02-22 | 2021-03-05 | Impostergable
HP QUILLECO | U2 | Mantenimiento Mayor, END, tintas, particulas magneticas y ultrasonido en la Turbina + Metalizado Rodete | 12 | 2021-02-08 | 2021-02-19 | Impostergable
HP RUCÚE | U1 | Mantenimiento Mayor, END, tintas, particulas magneticas y ultrasonido en la Turbina | 12 | 2021-02-22 | 2021-03-05 | Impostergable
HP RUCÚE | U2 | Mantenimiento Mayor + Remplazo Alaves Moviles (DIP) + Metalizado Placas de Desgaste Inferior + END, tintas, particulas magneticas y ultrasonido en la Turbina | 47 | 2021-03-08 | 2021-04-23 | Impostergable
HE SAUZAL | U2 | Proyecto Repowering Mantenimiento anual Reemplazo trasformadores de poder monofasicos por trifasico | 70 | 2020-07-06 | 2020-09-23 | Postergable
HP LA CONFLUENCIA | U2 | Mantenimiento Mayor | 21 | 2020-07-05 | 2020-07-25 | postergable
HP LA CONFLUENCIA | U1 | Mantenimiento Unidad | 16 | 2020-09-28 | 2020-10-13 | Postergable
HP LA HIGUERA | U1 | Cambio de Rodete | 14 | 2020-10-15 | 2020-10-28 | Postergable
HP LIRCAY | U1 | Mantenimiento Preventivo Basico (MPB) | 7 | 2020-06-30 | 2020-07-06 | Postergable
TER KELAR | TER KELAR CC1-TG1 | Mantenimiento Programado Terminal de Regasificación GNLM | 2 | 2021-05-12 | 2021-05-13 | Impostergable
TER KELAR | TER KELAR CC1-TG2 | Mantenimiento Programado Terminal de Regasificación GNLM | 2 | 2021-05-12 | 2021-05-13 | Impostergable
TER KELAR | TER KELAR CC1-TV | Mantenimiento Programado Terminal de Regasificación GNLM | 2 | 2021-05-12 | 2021-05-13 | Impostergable
TER KELAR | TER KELAR CC1-TG1 | Mantenimiento Programado Terminal de Regasificación GNLM | 2 | 2021-12-07 | 2021-12-08 | Impostergable
TER KELAR | TER KELAR CC1-TG2 | Mantenimiento Programado Terminal de Regasificación GNLM | 2 | 2021-12-07 | 2021-12-08 | Impostergable
TER KELAR | TER KELAR CC1-TV | Mantenimiento Programado Terminal de Regasificación GNLM | 2 | 2021-12-07 | 2021-12-08 | Impostergable
Termoeléctrica Mejillones | CTM1 | Mantenimiento correctivo a Sistemas de captación y descarga de ceniza | 15 | 2020-06-22 | 2020-07-06 | Postergable
PE CUEL | Central Completa | Mantenimiento Anual | 5 | 2020-06-29 | 2020-07-03 | Impostergable
Cerro Dominador | Central Completa | Mediciones eléctricas en Transformador de Poder Principal | 2 | 2020-06-29 | 2020-06-30 | Postergable