## Generadoras
Anexos Informe de SSCC 2020 - versión septiembre 2020
N° | Área de Control de Tensión | Sub Área de Control de Tensión | Coordinado | Unidad | Arreglo | Modo | Combustible | Potencia Máxima [MW] | Capacidad de Absorción de reactivos [MVAr] | Capacidad de Inyección de Reactivos [MVAr] | Verificado transitoriamente año 2020 | Observaciones
1 | Centro | CE-RM | AES GENER | HP ALFALFAL U1 | ALFALFAL-1 | PV | Hidráulica Pasada | 89 | 92.7 | 72 | SI
2 | Centro | CE-RM | AES GENER | HP ALFALFAL U2 | ALFALFAL-2 | PV | Hidráulica Pasada | 89 | 92.7 | 72 | SI
3 | Centro | CE-RM | AES GENER | HP MAITENES U1 | MAITENES-1 | PV | Hidráulica Pasada | 9 | Sin Información | Sin Información | NO | Unidad será considera para el Servicio Complementario de CT una vez sea Verificada
4 | Centro | CE-RM | AES GENER | HP MAITENES U2 | MAITENES-2 | PV | Hidráulica Pasada | 9 | Sin Información | Sin Información | NO | Unidad será considera para el Servicio Complementario de CT una vez sea Verificada
5 | Centro | CE-RM | AES GENER | HP MAITENES U3 | MAITENES-3 | PV | Hidráulica Pasada | 9 | Sin Información | Sin Información | NO | Unidad será considera para el Servicio Complementario de CT una vez sea Verificada
8 | Centro | CE-RM | AES GENER | HP QUELTEHUES U1 | QUELTEHUES-1 | PQ | Hidráulica Pasada | 16.3333 | Sin Información | Sin Información | NO | Unidad será considera para el Servicio Complementario de CT una vez sea Verificada
9 | Centro | CE-RM | AES GENER | HP QUELTEHUES U2 | QUELTEHUES-2 | PQ | Hidráulica Pasada | 16.3333 | Sin Información | Sin Información | NO | Unidad será considera para el Servicio Complementario de CT una vez sea Verificada
10 | Centro | CE-RM | AES GENER | HP QUELTEHUES U3 | QUELTEHUES-3 | PQ | Hidráulica Pasada | 16.3333 | Sin Información | Sin Información | NO | Unidad será considera para el Servicio Complementario de CT una vez sea Verificada
11 | Centro | CE-RM | AES GENER | HP VOLCÁN U1 | VOLCÁN | PV | Mini Hidráulica de Pasada | 13 | 7.225 | 6.358 | NO | Unidad será considera para el Servicio Complementario de CT una vez sea Verificada
12 | Centro | CE-RM | ENERGÍA COYANCO | HP GUAYACÁN U1 | GUAYACAN-1 | PQ | Mini Hidráulica de Pasada | 7 | 2.8 | 2.8 | NO | Unidad será considera para el Servicio Complementario de CT una vez sea Verificada
13 | Centro | CE-RM | ENERGÍA COYANCO | HP GUAYACÁN U2 | GUAYACAN-2 | PQ | Mini Hidráulica de Pasada | 7 | 2.8 | 2.8 | NO | Unidad será considera para el Servicio Complementario de CT una vez sea Verificada
14 | Centro | CE-RM | GENERADORA METROPOLITANA | TER NUEVA RENCA CC1-TG TER NUEVA RENCA CC1-TV | NUEVARENCA_TG1+TV1_DIESEL | PV | Diésel | 338.04 | 201.8 | 387.3 | SI
15 | Centro | CE-RM | GENERADORA METROPOLITANA | TER NUEVA RENCA CC1-TG TER NUEVA RENCA CC1-TV | NUEVARENCA_TG1+TV1_DIESEL+FA_GLP | PV | Gas Natural/Gas Licuado de Petróleo | 368.02 | 201.8 | 387.3 | SI
16 | Centro | CE-RM | GENERADORA METROPOLITANA | TER NUEVA RENCA CC1-TG TER NUEVA RENCA CC1-TV | NUEVARENCA_TG1+TV1_GNL | PV | Gas Natural | 330.48 | 201.8 | 387.3 | SI
17 | Centro | CE-RM | GENERADORA METROPOLITANA | TER NUEVA RENCA CC1-TG TER NUEVA RENCA CC1-TV | NUEVARENCA_TG1+TV1_GNL+FA_GLP | PV | Gas Natural/Gas Licuado de Petróleo | 362.4 | 201.8 | 387.3 | SI
18 | Centro | CE-RM | GENERADORA METROPOLITANA | TER NUEVA RENCA CC1-TG TER NUEVA RENCA CC1-TV | NUEVARENCA_TG1+TV1_GNL+FA_GNL | PV | Gas Natural | 380 | 201.8 | 387.3 | SI
19 | Centro | CE-RM | GENERADORA METROPOLITANA | TER RENCA U1 | RENCA-1_DIESEL | PV | Diésel | 52.115 | 19 | 25 | NO | Unidad será considera para el Servicio Complementario de CT una vez sea Verificada
20 | Centro | CE-RM | GENERADORA METROPOLITANA | TER RENCA U2 | RENCA-2_DIESEL | PV | Diésel | 51.722 | 19 | 25 | NO | Unidad será considera para el Servicio Complementario de CT una vez sea Verificada
21 | Centro | CE-RM | KDM | TER LOMA LOS COLORADOS II U1 | LOMALOSCOLORADOS_II_BIOGAS-1 | PQ | Biogás | 1.3 | 0.5805 | 0.5805 | NO | Unidad será considera para el Servicio Complementario de CT una vez sea Verificada
22 | Centro | CE-RM | KDM | TER LOMA LOS COLORADOS II U10 | LOMALOSCOLORADOS_II_BIOGAS-10 | PQ | Biogás | 1.3 | 0.5805 | 0.5805 | NO | Unidad será considera para el Servicio Complementario de CT una vez sea Verificada
23 | Centro | CE-RM | KDM | TER LOMA LOS COLORADOS II U11 | LOMALOSCOLORADOS_II_BIOGAS-11 | PQ | Biogás | 1.3 | 0.5805 | 0.5805 | NO | Unidad será considera para el Servicio Complementario de CT una vez sea Verificada
24 | Centro | CE-RM | KDM | TER LOMA LOS COLORADOS II U12 | LOMALOSCOLORADOS_II_BIOGAS-12 | PQ | Biogás | 1.3 | 0.5805 | 0.5805 | NO | Unidad será considera para el Servicio Complementario de CT una vez sea Verificada
25 | Centro | CE-RM | KDM | TER LOMA LOS COLORADOS II U13 | LOMALOSCOLORADOS_II_BIOGAS-13 | PQ | Biogás | 1.3 | 0.5805 | 0.5805 | NO | Unidad será considera para el Servicio Complementario de CT una vez sea Verificada
26 | Centro | CE-RM | KDM | TER LOMA LOS COLORADOS II U14 | LOMALOSCOLORADOS_II_BIOGAS-14 | PQ | Biogás | 1.3 | 0.5805 | 0.5805 | NO | Unidad será considera para el Servicio Complementario de CT una vez sea Verificada
27 | Centro | CE-RM | KDM | TER LOMA LOS COLORADOS II U15 | LOMALOSCOLORADOS_II_BIOGAS-15 | PQ | Biogás | Sin Información | Sin Información | Sin Información | NO | Equipamiento corresponde a un proyecto, el cual no ha entrado en operación y deberá ser verificado previo a la prestación del SC de CT.
28 | Centro | CE-RM | KDM | TER LOMA LOS COLORADOS II U16 | LOMALOSCOLORADOS_II_BIOGAS-16 | PQ | Biogás | Sin Información | Sin Información | Sin Información | NO | Equipamiento corresponde a un proyecto, el cual no ha entrado en operación y deberá ser verificado previo a la prestación del SC de CT.
29 | Centro | CE-RM | KDM | TER LOMA LOS COLORADOS II U2 | LOMALOSCOLORADOS_II_BIOGAS-2 | PQ | Biogás | 1.3 | 0.5805 | 0.5805 | NO | Unidad será considera para el Servicio Complementario de CT una vez sea Verificada
30 | Centro | CE-RM | KDM | TER LOMA LOS COLORADOS II U3 | LOMALOSCOLORADOS_II_BIOGAS-3 | PQ | Biogás | 1.3 | 0.5805 | 0.5805 | NO | Unidad será considera para el Servicio Complementario de CT una vez sea Verificada
31 | Centro | CE-RM | KDM | TER LOMA LOS COLORADOS II U4 | LOMALOSCOLORADOS_II_BIOGAS-4 | PQ | Biogás | 1.3 | 0.5805 | 0.5805 | NO | Unidad será considera para el Servicio Complementario de CT una vez sea Verificada
32 | Centro | CE-RM | KDM | TER LOMA LOS COLORADOS II U5 | LOMALOSCOLORADOS_II_BIOGAS-5 | PQ | Biogás | 1.3 | 0.5805 | 0.5805 | NO | Unidad será considera para el Servicio Complementario de CT una vez sea Verificada
33 | Centro | CE-RM | KDM | TER LOMA LOS COLORADOS II U6 | LOMALOSCOLORADOS_II_BIOGAS-6 | PQ | Biogás | 1.3 | 0.5805 | 0.5805 | NO | Unidad será considera para el Servicio Complementario de CT una vez sea Verificada
34 | Centro | CE-RM | KDM | TER LOMA LOS COLORADOS II U7 | LOMALOSCOLORADOS_II_BIOGAS-7 | PQ | Biogás | 1.3 | 0.5805 | 0.5805 | NO | Unidad será considera para el Servicio Complementario de CT una vez sea Verificada
35 | Centro | CE-RM | KDM | TER LOMA LOS COLORADOS II U8 | LOMALOSCOLORADOS_II_BIOGAS-8 | PQ | Biogás | 1.3 | 0.5805 | 0.5805 | NO | Unidad será considera para el Servicio Complementario de CT una vez sea Verificada
36 | Centro | CE-RM | KDM | TER LOMA LOS COLORADOS II U9 | LOMALOSCOLORADOS_II_BIOGAS-9 | PQ | Biogás | 1.3 | 0.5805 | 0.5805 | NO | Unidad será considera para el Servicio Complementario de CT una vez sea Verificada
37 | Centro | CE-RM | KDM | TER LOMA LOS COLORADOS U1 | LOMALOSCOLORADOS_BIOGAS-1 | PQ | Biogás | 1 | 0.59985 | 0.59985 | NO | Unidad será considera para el Servicio Complementario de CT una vez sea Verificada
38 | Centro | CE-RM | KDM | TER LOMA LOS COLORADOS U2 | LOMALOSCOLORADOS_BIOGAS-2 | PQ | Biogás | 1 | 0.59985 | 0.59985 | NO | Unidad será considera para el Servicio Complementario de CT una vez sea Verificada
39 | Centro | CE-RM | PUNTILLA | HP FLORIDA II U1 | FLORIDAII-1 | PQ | Hidráulica Pasada | 10 | 3.7187 | 4.25 | NO | Unidad será considera para el Servicio Complementario de CT una vez sea Verificada
40 | Centro | CE-RM | PUNTILLA | HP FLORIDA II U2 | FLORIDAII-2 | PQ | Hidráulica Pasada | 10 | 3.7187 | 4.25 | NO | Unidad será considera para el Servicio Complementario de CT una vez sea Verificada
41 | Centro | CE-RM | PUNTILLA | HP FLORIDA III U1 | FLORIDAIII-1 | PQ | Hidráulica Pasada | 1.25 | 0.627 | 0.594 | NO | Unidad será considera para el Servicio Complementario de CT una vez sea Verificada
42 | Centro | CE-RM | PUNTILLA | HP FLORIDA III U2 | FLORIDAIII-2 | PQ | Hidráulica Pasada | 1.25 | 0.627 | 0.594 | NO | Unidad será considera para el Servicio Complementario de CT una vez sea Verificada
43 | Centro | CE-RM | PUNTILLA | HP FLORIDA U3 | FLORIDAI-3 | PQ | Hidráulica Pasada | 3 | Sin Información | Sin Información | NO | Unidad será considera para el Servicio Complementario de CT una vez sea Verificada
44 | Centro | CE-RM | PUNTILLA | HP FLORIDA U5 | FLORIDAI-5 | PQ | Hidráulica Pasada | 3 | Sin Información | Sin Información | NO | Unidad será considera para el Servicio Complementario de CT una vez sea Verificada
45 | Centro | CE-RM | PUNTILLA | HP PUNTILLA U1 | PUNTILLA-1 | PQ | Hidráulica Pasada | 4.4308 | 0 | 1.4 | NO | Unidad será considera para el Servicio Complementario de CT una vez sea Verificada
46 | Centro | CE-RM | PUNTILLA | HP PUNTILLA U2 | PUNTILLA-2 | PQ | Hidráulica Pasada | 9.3538 | 3.6 | 3.85 | NO | Unidad será considera para el Servicio Complementario de CT una vez sea Verificada
47 | Centro | CE-RM | PUNTILLA | HP PUNTILLA U3 | PUNTILLA-3 | PQ | Hidráulica Pasada | 7.9754 | 3.784 | 3.78 | NO | Unidad será considera para el Servicio Complementario de CT una vez sea Verificada
48 | Centro | CE-RV | AES GENER | TER LAGUNA VERDE TG U1 | LAGVERDE-TG_DIESEL | PV | Diésel | 18 | 6.5 | 9.5 | NO | Unidad será considera para el Servicio Complementario de CT una vez sea Verificada
49 | Centro | CE-RV | AES GENER | TER LAGUNA VERDE TV U1 | LAGVERDE-TV1_DIESEL | PV | Diésel | 15.773 | 10.1 | 14.1 | NO | Unidad será considera para el Servicio Complementario de CT una vez sea Verificada
50 | Centro | CE-RV | AES GENER | TER LAGUNA VERDE TV U2 | LAGVERDE-TV2_DIESEL | PV | Diésel | 24.577 | 9 | 10 | NO | Unidad será considera para el Servicio Complementario de CT una vez sea Verificada
51 | Centro | CE-RV | AES GENER | TER VENTANAS U1 | VENTANAS-1_CAR | PV | Carbón | 114.196 | 67.6 | 98.2 | SI
52 | Centro | CE-RV | AES GENER | TER VENTANAS U2 | VENTANAS-2_CAR | PV | Carbón | 207.991 | 122.6 | 182.2 | SI
53 | Centro | CE-RV | ENAP REFINERÍAS | TER ACONCAGUA U1 | ACONCAGUA_COGEN | PV | Gas Natural | 80.5 | 34 | 34 | NO | Equipamiento corresponde a un proyecto, el cual no ha entrado en operación y deberá ser verificado previo a la prestación del SC de CT.
54 | Centro | CE-RV | GENERADORA METROPOLITANA | TER LOS VIENTOS U1 | LOSVIENTOS_DIESEL | PV | Diésel | 133.6 | 80 | 66 | NO | Unidad será considera para el Servicio Complementario de CT una vez sea Verificada
55 | Centro | CE-RV | TERMOELÉCTRICA COLMITO | TER COLMITO U1 | COLMITO_DIESEL | PV | Diésel | 58 | 24.5 | 23 | NO | Unidad será considera para el Servicio Complementario de CT una vez sea Verificada
56 | Centro | CE-RV | TERMOELÉCTRICA COLMITO | TER COLMITO U1 | COLMITO_GNL | PV | Gas Natural | 58 | 24.5 | 23 | NO | Unidad será considera para el Servicio Complementario de CT una vez sea Verificada
57 | Centro | CE-Troncal | AES GENER | TER CAMPICHE U1 | CAMPICHE_CAR | PV | Carbón | 272 | 117.1879 | 163.909 | SI
58 | Centro | CE-Troncal | AES GENER | TER NUEVA VENTANAS U1 | NUEVAVENTANAS_CAR | PV | Carbón | 267.076 | 132 | 257.4 | SI
59 | Centro | CE-Troncal | BIOENERGÍAS FORESTALES | TER CMPC CORDILLERA U1 | CMPCCORDILLERA | PV | Gas Natural | 50 | 23 | 33 | NO | Unidad será considera para el Servicio Complementario de CT una vez sea Verificada
60 | Centro | CE-Troncal | COLBUN | HP BLANCO U1 | BLANCO | PV | Hidráulica Pasada | 53 | 43.12 | 41.44 | SI
61 | Centro | CE-Troncal | COLBUN | HP CARENA U1 | CARENA-1 | PV | Hidráulica Pasada | 2.5 | Sin Información | Sin Información | NO | Unidad será considera para el Servicio Complementario de CT una vez sea Verificada
62 | Centro | CE-Troncal | COLBUN | HP CARENA U2 | CARENA-2 | PV | Hidráulica Pasada | 2.5 | Sin Información | Sin Información | NO | Unidad será considera para el Servicio Complementario de CT una vez sea Verificada
63 | Centro | CE-Troncal | COLBUN | HP CARENA U3 | CARENA-3 | PV | Hidráulica Pasada | 2.5 | Sin Información | Sin Información | NO | Unidad será considera para el Servicio Complementario de CT una vez sea Verificada
64 | Centro | CE-Troncal | COLBUN | HP CARENA U4 | CARENA-4 | PV | Hidráulica Pasada | 2.5 | Sin Información | Sin Información | NO | Unidad será considera para el Servicio Complementario de CT una vez sea Verificada
65 | Centro | CE-Troncal | COLBUN | HP CHACABUQUITO U1 | CHACABUQUITO-U1 | PQ | Hidráulica Pasada | 6.425 | 2 | 3.8 | NO | Unidad será considera para el Servicio Complementario de CT una vez sea Verificada
66 | Centro | CE-Troncal | COLBUN | HP CHACABUQUITO U2 | CHACABUQUITO-U2 | PQ | Hidráulica Pasada | 6.425 | 2 | 3.8 | NO | Unidad será considera para el Servicio Complementario de CT una vez sea Verificada
67 | Centro | CE-Troncal | COLBUN | HP CHACABUQUITO U3 | CHACABUQUITO-U3 | PQ | Hidráulica Pasada | 6.425 | 2 | 3.8 | NO | Unidad será considera para el Servicio Complementario de CT una vez sea Verificada
68 | Centro | CE-Troncal | COLBUN | HP CHACABUQUITO U4 | CHACABUQUITO-U4 | PQ | Hidráulica Pasada | 6.425 | 2 | 3.8 | NO | Unidad será considera para el Servicio Complementario de CT una vez sea Verificada
69 | Centro | CE-Troncal | COLBUN | HP HORNITOS U1 | HORNITOS | PV | Hidráulica Pasada | 61 | 25.12 | 25.12 | NO | Unidad será considera para el Servicio Complementario de CT una vez sea Verificada
70 | Centro | CE-Troncal | COLBUN | HP JUNCAL U1 | JUNCAL | PV | Hidráulica Pasada | 29.2 | 17.4 | 18.3 | SI
71 | Centro | CE-Troncal | COLBUN | HP LOS QUILOS U1 | LOSQUILOS-1 | PV | Hidráulica Pasada | 13.3 | 3.84 | 7.28 | SI
72 | Centro | CE-Troncal | COLBUN | HP LOS QUILOS U2 | LOSQUILOS-2 | PV | Hidráulica Pasada | 13.3 | 3.84 | 7.28 | SI
73 | Centro | CE-Troncal | COLBUN | HP LOS QUILOS U3 | LOSQUILOS-3 | PV | Hidráulica Pasada | 13.3 | 5.2 | 5.2 | SI
74 | Centro | CE-Troncal | COLBUN | TER CANDELARIA U1 | CANDELARIA-1_DIESEL | PV | Diésel | 127.5 | 50 | 70 | NO | Unidad será considera para el Servicio Complementario de CT una vez sea Verificada
75 | Centro | CE-Troncal | COLBUN | TER CANDELARIA U1 | CANDELARIA-1_GNL | PV | Gas Natural | 127.5 | 50 | 70 | NO | Unidad será considera para el Servicio Complementario de CT una vez sea Verificada
76 | Centro | CE-Troncal | COLBUN | TER CANDELARIA U2 | CANDELARIA-2_DIESEL | PV | Diésel | 127.8 | 50 | 70 | NO | Unidad será considera para el Servicio Complementario de CT una vez sea Verificada
77 | Centro | CE-Troncal | COLBUN | TER CANDELARIA U2 | CANDELARIA-2_GNL | PV | Gas Natural | 127.8 | 50 | 70 | NO | Unidad será considera para el Servicio Complementario de CT una vez sea Verificada
78 | Centro | CE-Troncal | COLBUN | TER NEHUENCO 9B U1 | NEHUENCO-9B_DIESEL | PV | Diésel | 108 | 50 | 49 | NO | Unidad será considera para el Servicio Complementario de CT una vez sea Verificada
79 | Centro | CE-Troncal | COLBUN | TER NEHUENCO 9B U1 | NEHUENCO-9B_GNL | PV | Gas Natural | 108 | 50 | 49 | NO | Unidad será considera para el Servicio Complementario de CT una vez sea Verificada
80 | Centro | CE-Troncal | COLBUN | TER NEHUENCO CC1-TG | NEHUENCO-1_TG1_GNL | PV | Gas Natural | 368.4 | 126.15 | 159.3 | SI
81 | Centro | CE-Troncal | COLBUN | TER NEHUENCO CC1-TG TER NEHUENCO CC1-TV | NEHUENCO-1_TG1+TV1_DIESEL | PV | Diésel | 736.8 | 153.26 | 259.5 | SI
82 | Centro | CE-Troncal | COLBUN | TER NEHUENCO CC1-TG TER NEHUENCO CC1-TV | NEHUENCO-1_TG1+TV1_GNL | PV | Gas Natural | 368.4 | 27.11 | 100.2 | SI
83 | Centro | CE-Troncal | COLBUN | TER NEHUENCO CC1-TG TER NEHUENCO CC1-TV | NEHUENCO-1_TG1+TV1+FA1_GNL | PV | Gas Natural | 115 | 27.11 | 100.2 | SI
84 | Centro | CE-Troncal | COLBUN | TER NEHUENCO II CC1-TG | NEHUENCO-2_TG1_GNL | PV | Gas Natural | 250 | 76.62 | 143.53 | SI
85 | Centro | CE-Troncal | COLBUN | TER NEHUENCO II CC1-TG TER NEHUENCO II CC1-TV | NEHUENCO-2_TG1+TV1_DIESEL | PV | Diésel | 250 | 114.3 | 204.1 | SI
86 | Centro | CE-Troncal | COLBUN | TER NEHUENCO II CC1-TG TER NEHUENCO II CC1-TV | NEHUENCO-2_TG1+TV1_GNL | PV | Gas Natural | 250 | 114.3 | 204.1 | SI
87 | Centro | CE-Troncal | ENEL GENERACIÓN | HE RAPEL U1 | RAPEL-1 | PV | Hidráulica Embalse | 75.6 | 80.32 | 48.82 | SI
88 | Centro | CE-Troncal | ENEL GENERACIÓN | HE RAPEL U2 | RAPEL-2 | PV | Hidráulica Embalse | 75.6 | 80.32 | 48.82 | SI
89 | Centro | CE-Troncal | ENEL GENERACIÓN | HE RAPEL U3 | RAPEL-3 | PV | Hidráulica Embalse | 75.6 | 64.8 | 48.82 | SI
90 | Centro | CE-Troncal | ENEL GENERACIÓN | HE RAPEL U4 | RAPEL-4 | PV | Hidráulica Embalse | 75.6 | 64.8 | 48.82 | SI
91 | Centro | CE-Troncal | ENEL GENERACIÓN | HE RAPEL U5 | RAPEL-5 | PV | Hidráulica Embalse | 75.6 | 80.32 | 48.82 | SI
92 | Centro | CE-Troncal | ENEL GENERACIÓN | HE SAUZAL U3 | SAUZAL-3 | PV | Hidráulica Embalse | 25.6 | 22 | 18 | SI
93 | Centro | CE-Troncal | ENEL GENERACIÓN | HP SAUZALITO U1 | SAUZALITO | PV | Mini Hidráulica de Pasada | 12 | 5 | 5 | NO | Unidad será considera para el Servicio Complementario de CT una vez sea Verificada
94 | Centro | CE-Troncal | ENEL GENERACIÓN | TER QUINTERO U1 | QUINTERO-1_DIESEL | PV | Diésel | 128 | 51 | 99 | NO | Unidad será considera para el Servicio Complementario de CT una vez sea Verificada
95 | Centro | CE-Troncal | ENEL GENERACIÓN | TER QUINTERO U1 | QUINTERO-1_GNL | PV | Gas Natural | 128 | 51 | 99 | NO | Unidad será considera para el Servicio Complementario de CT una vez sea Verificada
96 | Centro | CE-Troncal | ENEL GENERACIÓN | TER QUINTERO U2 | QUINTERO-2_DIESEL | PV | Diésel | 129 | 55 | 75 | NO | Unidad será considera para el Servicio Complementario de CT una vez sea Verificada
97 | Centro | CE-Troncal | ENEL GENERACIÓN | TER QUINTERO U2 | QUINTERO-2_GNL | PV | Gas Natural | 129 | 55 | 75 | NO | Unidad será considera para el Servicio Complementario de CT una vez sea Verificada
98 | Centro | CE-Troncal | ENEL GENERACIÓN | TER SAN ISIDRO CC1-TG | SANISIDRO-1_TG1_DIESEL | PV | Diésel | 215 | 76 | 228.2 | SI
99 | Centro | CE-Troncal | ENEL GENERACIÓN | TER SAN ISIDRO CC1-TG | SANISIDRO-1_TG1_GNL | PV | Gas Natural | 220 | 76 | 228.2 | SI
100 | Centro | CE-Troncal | ENEL GENERACIÓN | TER SAN ISIDRO CC1-TG TER SAN ISIDRO CC1-TV | SANISIDRO-1_TG1+TV1_DIESEL | PV | Diésel | 310.283 | 97.8 | 332.9 | SI
101 | Centro | CE-Troncal | ENEL GENERACIÓN | TER SAN ISIDRO CC1-TG TER SAN ISIDRO CC1-TV | SANISIDRO-1_TG1+TV1_GNL | PV | Gas Natural | 379 | 97.8 | 332.9 | SI
102 | Centro | CE-Troncal | ENEL GENERACIÓN | TER SAN ISIDRO CC1-TG TER SAN ISIDRO CC1-TV | SANISIDRO-1_TG1+TV1+FA1_GNL | PV | Gas Natural | 379 | 97.8 | 332.9 | SI
103 | Centro | CE-Troncal | ENEL GENERACIÓN | TER SAN ISIDRO II CC1-TG | SANISIDRO-2_TG1_DIESEL | PV | Diésel | 211.63 | 110 | 220 | SI
104 | Centro | CE-Troncal | ENEL GENERACIÓN | TER SAN ISIDRO II CC1-TG | SANISIDRO-2_TG1_GNL | PV | Gas Natural | 304.753 | 110 | 220 | SI
105 | Centro | CE-Troncal | ENEL GENERACIÓN | TER SAN ISIDRO II CC1-TG TER SAN ISIDRO II CC1-TV | SANISIDRO-2_TG1+TV1_DIESEL | PV | Diésel | 304.753 | 160 | 332.5 | SI
106 | Centro | CE-Troncal | ENEL GENERACIÓN | TER SAN ISIDRO II CC1-TG TER SAN ISIDRO II CC1-TV | SANISIDRO-2_TG1+TV1_GNL | PV | Gas Natural | 387.741 | 160 | 332.5 | SI
107 | Centro | CE-Troncal | PACIFIC HYDRO CHACAYES | HP CHACAYES U1 | CHACAYES-1 | PV | Hidráulica Pasada | 56 | 0.87 | 0.64 | SI
108 | Centro | CE-Troncal | PACIFIC HYDRO CHACAYES | HP CHACAYES U2 | CHACAYES-2 | PV | Hidráulica Pasada | 56 | 0.87 | 0.64 | SI
109 | Centro | CE-Troncal | SANTA MARTA | TER SANTA MARTA U1 | SANTAMARTA_BIOGAS-1 | PQ | Biogás | 1.38 | 0.775 | 1 | NO | Unidad será considera para el Servicio Complementario de CT una vez sea Verificada
110 | Centro | CE-Troncal | SANTA MARTA | TER SANTA MARTA U10 | SANTAMARTA_BIOGAS-10 | PQ | Biogás | 1.38 | 0.775 | 1 | NO | Unidad será considera para el Servicio Complementario de CT una vez sea Verificada
111 | Centro | CE-Troncal | SANTA MARTA | TER SANTA MARTA U2 | SANTAMARTA_BIOGAS-2 | PQ | Biogás | 1.38 | 0.775 | 1 | NO | Unidad será considera para el Servicio Complementario de CT una vez sea Verificada
112 | Centro | CE-Troncal | SANTA MARTA | TER SANTA MARTA U3 | SANTAMARTA_BIOGAS-3 | PQ | Biogás | 1.38 | 0.775 | 1 | NO | Unidad será considera para el Servicio Complementario de CT una vez sea Verificada
113 | Centro | CE-Troncal | SANTA MARTA | TER SANTA MARTA U4 | SANTAMARTA_BIOGAS-4 | PQ | Biogás | 1.38 | 0.775 | 1 | NO | Unidad será considera para el Servicio Complementario de CT una vez sea Verificada
114 | Centro | CE-Troncal | SANTA MARTA | TER SANTA MARTA U5 | SANTAMARTA_BIOGAS-5 | PQ | Biogás | 1.38 | 0.775 | 1 | NO | Unidad será considera para el Servicio Complementario de CT una vez sea Verificada
115 | Centro | CE-Troncal | SANTA MARTA | TER SANTA MARTA U6 | SANTAMARTA_BIOGAS-6 | PQ | Biogás | 1.38 | 0.775 | 1 | NO | Unidad será considera para el Servicio Complementario de CT una vez sea Verificada
116 | Centro | CE-Troncal | SANTA MARTA | TER SANTA MARTA U7 | SANTAMARTA_BIOGAS-7 | PQ | Biogás | 1.38 | 0.775 | 1 | NO | Unidad será considera para el Servicio Complementario de CT una vez sea Verificada
117 | Centro | CE-Troncal | SANTA MARTA | TER SANTA MARTA U8 | SANTAMARTA_BIOGAS-8 | PQ | Biogás | 1.38 | 0.775 | 1 | NO | Unidad será considera para el Servicio Complementario de CT una vez sea Verificada
118 | Centro | CE-Troncal | SANTA MARTA | TER SANTA MARTA U9 | SANTAMARTA_BIOGAS-9 | PQ | Biogás | 1.38 | 0.775 | 1 | NO | Unidad será considera para el Servicio Complementario de CT una vez sea Verificada
119 | Centro Sur | CS-Concep. | ARAUCO BIOENERGÍA | TER ARAUCO U1 | ARAUCO_COGEN-1 | PQ | Biomasa | 64.5 | Sin Información | Sin Información | NO | Unidad será considera para el Servicio Complementario de CT una vez sea Verificada
120 | Centro Sur | CS-Concep. | ARAUCO BIOENERGÍA | TER ARAUCO U2 | ARAUCO_COGEN-2 | PQ | Biomasa | 64.5 | 14.7323 | 19.2652 | NO | Unidad será considera para el Servicio Complementario de CT una vez sea Verificada
121 | Centro Sur | CS-Concep. | ARAUCO BIOENERGÍA | TER HORCONES U1 | HORCONES_DIESEL | PV | Diésel | 24.3 | 9.39 | 17.215 | NO | Unidad será considera para el Servicio Complementario de CT una vez sea Verificada
122 | Centro Sur | CS-Concep. | ENAP REFINERÍAS | TER PETROPOWER U1 | PETROPOWER_PET | PV | Petcoke | 74 | 31 | 38 | NO | Unidad será considera para el Servicio Complementario de CT una vez sea Verificada
123 | Centro Sur | CS-Concep. | ENEL GENERACIÓN | TER BOCAMINA II U1 | BOCAMINA-2_CAR | PV | Carbón | 347.54 | 132.98 | 325.26 | SI
124 | Centro Sur | CS-Concep. | ENEL GENERACIÓN | TER BOCAMINA U1 | BOCAMINA-1_CAR | PV | Carbón | 130 | 46 | 102 | SI
125 | Centro Sur | CS-Concep. | GAS SUR | TER NEWÉN U1 | NEWEN_BUTANO | PV | Gas Natural | 13.353 | 5.9944 | 6.5938 | NO | Unidad será considera para el Servicio Complementario de CT una vez sea Verificada
126 | Centro Sur | CS-Concep. | GAS SUR | TER NEWÉN U1 | NEWEN_DIESEL | PV | Gas Natural | 14.622 | 5.9944 | 6.5938 | NO | Unidad será considera para el Servicio Complementario de CT una vez sea Verificada
127 | Centro Sur | CS-Concep. | GAS SUR | TER NEWÉN U1 | NEWEN_GNL | PV | Gas Natural | 14.622 | 5.9944 | 6.5938 | NO | Unidad será considera para el Servicio Complementario de CT una vez sea Verificada
128 | Centro Sur | CS-Concep. | GAS SUR | TER NEWÉN U1 | NEWEN_PROPANO | PV | Gas Natural | 13.471 | 5.9944 | 6.5938 | NO | Unidad será considera para el Servicio Complementario de CT una vez sea Verificada
129 | Centro Sur | CS-Concep. | NUEVA ENERGIA | TER ESCUADRÓN U1 | ESCUADRON_COGEN-1 | PQ | Biomasa | 12.1 | Sin Información | Sin Información | NO | Unidad será considera para el Servicio Complementario de CT una vez sea Verificada
130 | Centro Sur | CS-Concep. | NUEVA ENERGIA | TER ESCUADRÓN U2 | ESCUADRON_COGEN-2 | PQ | Biomasa | 2.1 | Sin Información | Sin Información | NO | Unidad será considera para el Servicio Complementario de CT una vez sea Verificada
131 | Centro Sur | CS-Concep. | SOCIEDAD GENERADORA AUTRAL | TER CORONEL U1 | CORONEL_DIESEL | PV | Diésel | 45.674 | 16 | 50.3 | SI
132 | Centro Sur | CS-Concep. | SOCIEDAD GENERADORA AUTRAL | TER CORONEL U1 | CORONEL_GNL | PV | Gas Natural | 45.674 | 16 | 50.3 | SI
133 | Centro Sur | CS-Itahue154 | Hidroeléctrica El Paso SpA | HP EL PASO U1 | EL_PASO-1 | PQ | Hidráulica Pasada | 20 | Sin Información | Sin Información | NO | Unidad será considera para el Servicio Complementario de CT una vez sea Verificada
134 | Centro Sur | CS-Itahue154 | Hidroeléctrica El Paso SpA | HP EL PASO U2 | EL_PASO-2 | PQ | Hidráulica Pasada | 20 | Sin Información | Sin Información | NO | Unidad será considera para el Servicio Complementario de CT una vez sea Verificada
135 | Centro Sur | CS-Itahue154 | Hidroeléctrica El Paso SpA | HP EL PASO U3 | EL_PASO-3 | PQ | Hidráulica Pasada | 20 | Sin Información | Sin Información | NO | Unidad será considera para el Servicio Complementario de CT una vez sea Verificada
136 | Centro Sur | CS-Itahue154 | ARAUCO BIOENERGÍA | TER CELCO U1 | CELCO_COGEN | PV | Biomasa | 45 | Sin Información | Sin Información | NO | Unidad será considera para el Servicio Complementario de CT una vez sea Verificada
137 | Centro Sur | CS-Itahue154 | ARAUCO BIOENERGÍA | TER LICANTÉN U1 | LICANTEN_COGEN | PV | Biomasa | 27 | 13.5 | 16.875 | NO | Unidad será considera para el Servicio Complementario de CT una vez sea Verificada
138 | Centro Sur | CS-Itahue154 | ARAUCO BIOENERGÍA | TER VIÑALES U1 | VINALES_COGEN | PV | Biomasa | 40.8 | 17.85 | 26.775 | Si
139 | Centro Sur | CS-Itahue154 | BIOENERGÍAS FORESTALES | TER CMPC TISSUE U1 | CMPCTISSUE_COGEN | PQ | Gas Natural | 21.1 | 10.52 | 15.78 | NO | Unidad será considera para el Servicio Complementario de CT una vez sea Verificada
140 | Centro Sur | CS-Itahue154 | COLBUN | HP SAN IGNACIO U1 | SANIGNACIO | PV | Hidráulica Pasada | 37 | 9 | 10 | NO | Unidad será considera para el Servicio Complementario de CT una vez sea Verificada
141 | Centro Sur | CS-Itahue154 | ELEKTRAGEN | TER CONSTITUCIÓN U1 | CONSTITUCION1_DIESEL-1 | PQ | Diésel | 1.5 | Sin Información | Sin Información | NO | Unidad será considera para el Servicio Complementario de CT una vez sea Verificada
169 | Centro Sur | CS-Itahue154 | ELEKTRAGEN | TER CONSTITUCIÓN U2 | CONSTITUCION1_DIESEL-2 | PQ | Diésel | 1.5 | Sin Información | Sin Información | NO | Unidad será considera para el Servicio Complementario de CT una vez sea Verificada
170 | Centro Sur | CS-Itahue154 | ELEKTRAGEN | TER CONSTITUCIÓN U3 | CONSTITUCION1_DIESEL-3 | PQ | Diésel | 1.5 | Sin Información | Sin Información | NO | Unidad será considera para el Servicio Complementario de CT una vez sea Verificada
171 | Centro Sur | CS-Itahue154 | ELEKTRAGEN | TER CONSTITUCIÓN U4 | CONSTITUCION1_DIESEL-4 | PQ | Diésel | 1.5 | Sin Información | Sin Información | NO | Unidad será considera para el Servicio Complementario de CT una vez sea Verificada
172 | Centro Sur | CS-Itahue154 | ELEKTRAGEN | TER CONSTITUCIÓN U5 | CONSTITUCION1_DIESEL-5 | PQ | Diésel | 1.5 | Sin Información | Sin Información | NO | Unidad será considera para el Servicio Complementario de CT una vez sea Verificada
173 | Centro Sur | CS-Itahue154 | ELEKTRAGEN | TER CONSTITUCIÓN U6 | CONSTITUCION1_DIESEL-6 | PQ | Diésel | 1.5 | Sin Información | Sin Información | NO | Unidad será considera para el Servicio Complementario de CT una vez sea Verificada
142 | Centro Sur | CS-Itahue154 | EMBALSE CONVENTO VIEJO | HE CONVENTO VIEJO U1 | CONVENTOVIEJO-1 | PQ | Hidráulica Embalse | 9 | 3.8 | 4.3 | NO | Unidad será considera para el Servicio Complementario de CT una vez sea Verificada
143 | Centro Sur | CS-Itahue154 | EMBALSE CONVENTO VIEJO | HE CONVENTO VIEJO U2 | CONVENTOVIEJO-2 | PQ | Hidráulica Embalse | 9 | 3.8 | 4.3 | NO | Unidad será considera para el Servicio Complementario de CT una vez sea Verificada
144 | Centro Sur | CS-Itahue154 | ENEL GENERACIÓN | HE CIPRESES U1 | CIPRESES-1 | PV | Hidráulica Embalse | 35.333 | 32.9 | 32 | SI
145 | Centro Sur | CS-Itahue154 | ENEL GENERACIÓN | HE CIPRESES U2 | CIPRESES-2 | PV | Hidráulica Embalse | 35.333 | 32.9 | 32 | SI
146 | Centro Sur | CS-Itahue154 | ENEL GENERACIÓN | HE CIPRESES U3 | CIPRESES-3 | PV | Hidráulica Embalse | 35.333 | 32.9 | 32 | SI
147 | Centro Sur | CS-Itahue154 | ENEL GENERACIÓN | HE SAUZAL U1 | SAUZAL-1 | PV | Hidráulica Embalse | 25.6 | 22 | 18 | SI
148 | Centro Sur | CS-Itahue154 | ENEL GENERACIÓN | HE SAUZAL U2 | SAUZAL-2 | PQ | Hidráulica Embalse | 25.6 | 22 | 18 | SI
149 | Centro Sur | CS-Itahue154 | ENEL GENERACIÓN | HP ISLA U1 | ISLA-1 | PV | Hidráulica Pasada | 35 | 4.2 | 6.2 | SI
150 | Centro Sur | CS-Itahue154 | ENEL GENERACIÓN | HP ISLA U2 | ISLA-2 | PV | Hidráulica Pasada | 35 | 4.2 | 6.2 | SI
151 | Centro Sur | CS-Itahue154 | ENEL GENERACIÓN | HP OJOS DE AGUA U1 | OJOS DE AGUA | PQ | Mini Hidráulica de Pasada | 9 | 2.8 | 2.79 | NO | Unidad será considera para el Servicio Complementario de CT una vez sea Verificada
152 | Centro Sur | CS-Itahue154 | ENERGÍA PACÍFICO | TER ENERGÍA PACÍFICO U1 | EPACIFICO_COGEN | PQ | Biomasa | 15.6 | Sin Información | Sin Información | NO | Unidad será considera para el Servicio Complementario de CT una vez sea Verificada
153 | Centro Sur | CS-Itahue154 | ENORCHILE | TER ESPERANZA U1 | ESPERANZA-TG1_DIESEL | PV | Diésel | 18.8 | 5.7 | 8.9 | NO | Unidad será considera para el Servicio Complementario de CT una vez sea Verificada
154 | Centro Sur | CS-Itahue154 | HIDROELÉCTRICA EMBALSE ANCOA | HE ANCOA U1 | ANCOA 1 | PQ | Hidráulica Embalse | 13.508 | 6.08 | 7.04 | NO | Unidad será considera para el Servicio Complementario de CT una vez sea Verificada
155 | Centro Sur | CS-Itahue154 | HIDROELÉCTRICA EMBALSE ANCOA | HE ANCOA U2 | ANCOA 2 | PQ | Hidráulica Embalse | 13.347 | 6.08 | 7.04 | NO | Unidad será considera para el Servicio Complementario de CT una vez sea Verificada
156 | Centro Sur | CS-Itahue154 | HIDROELÉCTRICA LA CONFLUENCIA | HP LA CONFLUENCIA U1 | LACONFLUENCIA-1 | PV | Hidráulica Pasada | 81.6 | 61.21 | 56.21 | SI
157 | Centro Sur | CS-Itahue154 | HIDROELÉCTRICA LA CONFLUENCIA | HP LA CONFLUENCIA U2 | LACONFLUENCIA-2 | PV | Hidráulica Pasada | 81.6 | 61.21 | 56.21 | SI
158 | Centro Sur | CS-Itahue154 | HIDROELÉCTRICA LA HIGUERA | HP LA HIGUERA U1 | LAHIGUERA-1 | PV | Hidráulica Pasada | 77.5 | 73.71 | 65.52 | SI
159 | Centro Sur | CS-Itahue154 | HIDROELÉCTRICA LA HIGUERA | HP LA HIGUERA U2 | LAHIGUERA-2 | PV | Hidráulica Pasada | 77.5 | 73.71 | 65.52 | SI
160 | Centro Sur | CS-Itahue154 | HIDROELÉCTRICA SAN ANDRÉS | HP SAN ANDRÉS U1 | SAN ANDRES-1 | PQ | Hidráulica Pasada | 20.15 | 4.67 | 8.47 | NO | Unidad será considera para el Servicio Complementario de CT una vez sea Verificada
161 | Centro Sur | CS-Itahue154 | HIDROELÉCTRICA SAN ANDRÉS | HP SAN ANDRÉS U2 | SAN ANDRES-2 | PQ | Hidráulica Pasada | 20.15 | 4.67 | 8.47 | NO | Unidad será considera para el Servicio Complementario de CT una vez sea Verificada
162 | Centro Sur | CS-Itahue154 | HIDROLIRCAY | HP LIRCAY U1 | LIRCAY-1 | PQ | Hidráulica Pasada | 9.5 | 4.5919 | 4.5707 | NO | Unidad será considera para el Servicio Complementario de CT una vez sea Verificada
163 | Centro Sur | CS-Itahue154 | HIDROLIRCAY | HP LIRCAY U2 | LIRCAY-2 | PQ | Hidráulica Pasada | 9.5 | 4.5919 | 4.5707 | NO | Unidad será considera para el Servicio Complementario de CT una vez sea Verificada
164 | Centro Sur | CS-Itahue154 | HIDROLIRCAY | HP MARIPOSAS U1 | MARIPOSAS | PQ | Hidráulica Pasada | 6.3 | 2.27 | 2.8 | NO | Unidad será considera para el Servicio Complementario de CT una vez sea Verificada
165 | Centro Sur | CS-Itahue154 | HIDROLIRCAY | HP PROVIDENCIA U1 | PROVIDENCIA-1 | PQ | Hidráulica Pasada | 7.1 | 3 | 3 | NO | Unidad será considera para el Servicio Complementario de CT una vez sea Verificada
166 | Centro Sur | CS-Itahue154 | HIDROLIRCAY | HP PROVIDENCIA U2 | PROVIDENCIA-2 | PQ | Hidráulica Pasada | 7.1 | 3 | 3 | NO | Unidad será considera para el Servicio Complementario de CT una vez sea Verificada
167 | Centro Sur | CS-Itahue154 | PACIFIC HYDRO | HP COYA U5 | COYA | PV | Hidráulica Pasada | 12 | Sin Información | Sin Información | NO | Unidad será considera para el Servicio Complementario de CT una vez sea Verificada
168 | Centro Sur | CS-Itahue154 | PEHUENCHE | HP CURILLINQUE U1 | CURILLINQUE | PQ | Hidráulica Pasada | 92 | 80 | 60 | SI
174 | Centro Sur | CS-Troncal | ACCIONA ENERGÍA CHILE HOLDINGS | PE SAN GABRIEL (U1-U61) | PE SAN GABRIEL | PQ | Eólica | 183 | Sin Información | Sin Información | NO | Unidad será considera para el Servicio Complementario de CT una vez sea Verificada
175 | Centro Sur | CS-Troncal | AES GENER | TER LAJA U1 | LAJAEVE-1 | PQ | Biomasa | 8.7 | 3.608 | 4.84 | NO | Unidad será considera para el Servicio Complementario de CT una vez sea Verificada
176 | Centro Sur | CS-Troncal | AES GENER | TER LAJA U2 | LAJAEVE-2 | PQ | Biomasa | 3.9 | 0.9998 | 2.1246 | NO | Unidad será considera para el Servicio Complementario de CT una vez sea Verificada
177 | Centro Sur | CS-Troncal | AGUAS DEL MELADO | HP LOS HIERROS U1 | LOS HIERROS-1 | PV | Hidráulica Pasada | 12.53 | Sin Información | Sin Información | NO | Unidad será considera para el Servicio Complementario de CT una vez sea Verificada
178 | Centro Sur | CS-Troncal | AGUAS DEL MELADO | HP LOS HIERROS U2 | LOS HIERROS-2 | PQ | Hidráulica Pasada | 12.53 | Sin Información | Sin Información | NO | Unidad será considera para el Servicio Complementario de CT una vez sea Verificada
179 | Centro Sur | CS-Troncal | ARAUCO BIOENERGÍA | TER CHOLGUÁN U1 | CHOLGUAN_COGEN | PV | Biomasa | 30 | 19.375 | 19.375 | NO | Unidad será considera para el Servicio Complementario de CT una vez sea Verificada
180 | Centro Sur | CS-Troncal | ARAUCO BIOENERGÍA | TER NUEVA ALDEA II U1 | NUEVAALDEA-2_DIESEL | PV | Diésel | 10 | 29 | 37.94 | NO | Unidad será considera para el Servicio Complementario de CT una vez sea Verificada
181 | Centro Sur | CS-Troncal | ARAUCO BIOENERGÍA | TER NUEVA ALDEA III U1 | NUEVAALDEA-3_COGEN | PV | Diésel | 140 | 5.4 | 5.2555 | NO | Unidad será considera para el Servicio Complementario de CT una vez sea Verificada
182 | Centro Sur | CS-Troncal | ARAUCO BIOENERGÍA | TER NUEVA ALDEA U1 | NUEVAALDEA-1_COGEN | PV | Diésel | 29.3 | 15.3825 | 15.4 | NO | Unidad será considera para el Servicio Complementario de CT una vez sea Verificada
183 | Centro Sur | CS-Troncal | BESALCO ENERGÍA RENOVABLE | HP LOS HIERROS II U1 | LOS HIERROS 2 | PV | Hidráulica Pasada | 6.03 | Sin Información | Sin Información | NO | Unidad será considera para el Servicio Complementario de CT una vez sea Verificada
184 | Centro Sur | CS-Troncal | BIOENERGÍAS FORESTALES | TER CMPC LAJA U1 | CMPCLAJA-1 | PQ | Biomasa | 45 | 11.55 | 23.1 | NO | Unidad será considera para el Servicio Complementario de CT una vez sea Verificada
185 | Centro Sur | CS-Troncal | BIOENERGÍAS FORESTALES | TER CMPC LAJA U2 | CMPCLAJA-2 | PQ | Biomasa | 63 | 18.79 | 32.08 | NO | Unidad será considera para el Servicio Complementario de CT una vez sea Verificada
186 | Centro Sur | CS-Troncal | BIOENERGÍAS FORESTALES | TER CMPC PACÍFICO U1 | CMPCPACIFICO-1 | PQ | Biomasa | 35 | 11.36 | 20.12 | NO | Unidad será considera para el Servicio Complementario de CT una vez sea Verificada
187 | Centro Sur | CS-Troncal | BIOENERGÍAS FORESTALES | TER CMPC PACÍFICO U2 | CMPCPACIFICO-2 | PQ | Biomasa | 36 | 11.5 | 22 | NO | Unidad será considera para el Servicio Complementario de CT una vez sea Verificada
188 | Centro Sur | CS-Troncal | BIOENERGÍAS FORESTALES | TER CMPC PACÍFICO U3 | CMPCPACIFICO-3 | PQ | Biomasa | 9 | 4.4062 | 7.755 | NO | Unidad será considera para el Servicio Complementario de CT una vez sea Verificada
189 | Centro Sur | CS-Troncal | BIOENERGÍAS FORESTALES | TER CMPC SANTA FÉ U1 | CMPCSANTAFE-1 | PV | Biomasa | 20 | Sin Información | Sin Información | NO | Unidad será considera para el Servicio Complementario de CT una vez sea Verificada
190 | Centro Sur | CS-Troncal | BIOENERGÍAS FORESTALES | TER CMPC SANTA FÉ U2 | CMPCSANTAFE-2 | PV | Biomasa | 40 | Sin Información | Sin Información | NO | Unidad será considera para el Servicio Complementario de CT una vez sea Verificada
191 | Centro Sur | CS-Troncal | BIOENERGÍAS FORESTALES | TER CMPC SANTA FÉ U3 | CMPCSANTAFE-3 | PQ | Biomasa | 35 | Sin Información | Sin Información | NO | Unidad será considera para el Servicio Complementario de CT una vez sea Verificada
192 | Centro Sur | CS-Troncal | CENTRAL YUNGAY | TER YUNGAY U1 | YUNGAY-1_DIESEL | PV | Diésel | 52.399 | 41 | 30 | NO | Unidad será considera para el Servicio Complementario de CT una vez sea Verificada
193 | Centro Sur | CS-Troncal | CENTRAL YUNGAY | TER YUNGAY U1 | YUNGAY-1_GNL | PV | Gas Natural | 52.399 | 41 | 30 | NO | Unidad será considera para el Servicio Complementario de CT una vez sea Verificada
194 | Centro Sur | CS-Troncal | CENTRAL YUNGAY | TER YUNGAY U2 | YUNGAY-2_DIESEL | PV | Diésel | 52.092 | 41 | 30 | NO | Unidad será considera para el Servicio Complementario de CT una vez sea Verificada
195 | Centro Sur | CS-Troncal | CENTRAL YUNGAY | TER YUNGAY U2 | YUNGAY-2_GNL | PV | Gas Natural | 52.092 | 41 | 30 | NO | Unidad será considera para el Servicio Complementario de CT una vez sea Verificada
196 | Centro Sur | CS-Troncal | CENTRAL YUNGAY | TER YUNGAY U3 | YUNGAY-3_DIESEL | PQ | Diésel | 53.477 | 41 | 30 | NO | Unidad será considera para el Servicio Complementario de CT una vez sea Verificada
197 | Centro Sur | CS-Troncal | CENTRAL YUNGAY | TER YUNGAY U3 | YUNGAY-3_GNL | PQ | Gas Natural | 53.477 | 41 | 30 | NO | Unidad será considera para el Servicio Complementario de CT una vez sea Verificada
198 | Centro Sur | CS-Troncal | CENTRAL YUNGAY | TER YUNGAY U4 | YUNGAY-4_DIESEL | PV | Diésel | 36.9 | Sin Información | Sin Información | NO | Unidad será considera para el Servicio Complementario de CT una vez sea Verificada
199 | Centro Sur | CS-Troncal | CENTRAL YUNGAY | TER YUNGAY U4 | YUNGAY-4_GNL | PV | Gas Natural | 36.9 | Sin Información | Sin Información | NO | Unidad será considera para el Servicio Complementario de CT una vez sea Verificada
200 | Centro Sur | CS-Troncal | COLBUN | HE ANGOSTURA U1 | ANGOSTURA-1 | PQ | Hidráulica Embalse | 138.7583 | 101.07 | 85.11 | SI
201 | Centro Sur | CS-Troncal | COLBUN | HE ANGOSTURA U2 | ANGOSTURA-2 | PQ | Hidráulica Embalse | 138.7583 | 101.07 | 85.11 | SI
202 | Centro Sur | CS-Troncal | COLBUN | HE ANGOSTURA U3 | ANGOSTURA-3 | PQ | Hidráulica Embalse | 46.2835 | 36.54 | 24.07 | SI
203 | Centro Sur | CS-Troncal | COLBUN | HE COLBÚN U1 | COLBUN-1 | PQ | Hidráulica Embalse | 231.2 | 119.79 | 179.73 | Si
204 | Centro Sur | CS-Troncal | COLBUN | HE COLBÚN U2 | COLBUN-2 | PQ | Hidráulica Embalse | 232 | 116.81 | 150.67 | Si
205 | Centro Sur | CS-Troncal | COLBUN | HE MACHICURA U1 | MACHICURA-1 | PQ | Hidráulica Embalse | 47.5 | 22.44 | 23.31 | NO | Unidad será considera para el Servicio Complementario de CT una vez sea Verificada
206 | Centro Sur | CS-Troncal | COLBUN | HE MACHICURA U2 | MACHICURA-2 | PQ | Hidráulica Embalse | 47.5 | 22.44 | 23.31 | NO | Unidad será considera para el Servicio Complementario de CT una vez sea Verificada
207 | Centro Sur | CS-Troncal | COLBUN | HP CHIBURGO U1 | CHIBURGO-1 | PQ | Mini Hidráulica de Pasada | 9.7 | 4.25 | 5.5 | NO | Unidad será considera para el Servicio Complementario de CT una vez sea Verificada
208 | Centro Sur | CS-Troncal | COLBUN | HP CHIBURGO U2 | CHIBURGO-2 | PQ | Mini Hidráulica de Pasada | 9.7 | 4.25 | 5.5 | NO | Unidad será considera para el Servicio Complementario de CT una vez sea Verificada
209 | Centro Sur | CS-Troncal | COLBUN | HP LA MINA U1 | LA MINA 1 | PQ | Hidráulica Pasada | 19.86 | 8.36 | 7.524 | NO | Unidad será considera para el Servicio Complementario de CT una vez sea Verificada
210 | Centro Sur | CS-Troncal | COLBUN | HP LA MINA U2 | LA MINA 2 | PQ | Hidráulica Pasada | 19.86 | 8.36 | 7.524 | NO | Unidad será considera para el Servicio Complementario de CT una vez sea Verificada
211 | Centro Sur | CS-Troncal | COLBUN | HP QUILLECO U1 | QUILLECO-1 | PQ | Hidráulica Pasada | 35.4 | 14.27 | 14.5 | NO | Unidad será considera para el Servicio Complementario de CT una vez sea Verificada
212 | Centro Sur | CS-Troncal | COLBUN | HP QUILLECO U2 | QUILLECO-2 | PQ | Hidráulica Pasada | 35.4 | 14.27 | 14.5 | NO | Unidad será considera para el Servicio Complementario de CT una vez sea Verificada
213 | Centro Sur | CS-Troncal | COLBUN | HP RUCÚE U1 | RUCUE-1 | PQ | Hidráulica Pasada | 89.2 | 38.75 | 43.63 | SI
214 | Centro Sur | CS-Troncal | COLBUN | HP RUCÚE U2 | RUCUE-2 | PQ | Hidráulica Pasada | 89.2 | 38.75 | 43.63 | SI
215 | Centro Sur | CS-Troncal | COLBUN | HP SAN CLEMENTE U1 | SAN CLEMENTE | PQ | Mini Hidráulica de Pasada | 5.9 | Sin Información | Sin Información | NO | Unidad será considera para el Servicio Complementario de CT una vez sea Verificada
216 | Centro Sur | CS-Troncal | COLBUN | TER LOS PINOS U1 | LOSPINOS_DIESEL | PQ | Diésel | 107.7 | 48.31 | 56.66 | NO | Unidad será considera para el Servicio Complementario de CT una vez sea Verificada
217 | Centro Sur | CS-Troncal | COLBUN | TER SANTA MARÍA U1 | SANTAMARIA_CAR | PQ | Carbón | 370 | 132.98 | 325.26 | SI
218 | Centro Sur | CS-Troncal | COMASA | TER LAUTARO U1 | LAUTARO-1 | PQ | Biomasa | 26 | 13.68 | 26.06 | SI
219 | Centro Sur | CS-Troncal | COMASA | TER LAUTARO U2 | LAUTARO-2 | PQ | Biomasa | 22 | 16.57 | 23.74 | SI
220 | Centro Sur | CS-Troncal | DUQUECO | HP MAMPIL U1 | MAMPIL-1 | PQ | Hidráulica Pasada | 27.5 | 9.28 | 11.6 | NO | Unidad será considera para el Servicio Complementario de CT una vez sea Verificada
221 | Centro Sur | CS-Troncal | DUQUECO | HP MAMPIL U2 | MAMPIL-2 | PQ | Hidráulica Pasada | 27.5 | 9.28 | 11.6 | NO | Unidad será considera para el Servicio Complementario de CT una vez sea Verificada
222 | Centro Sur | CS-Troncal | DUQUECO | HP PEUCHÉN U1 | PEUCHÉN-1 | PQ | Hidráulica Pasada | 42.5 | 16.28 | 16.72 | NO | Unidad será considera para el Servicio Complementario de CT una vez sea Verificada
223 | Centro Sur | CS-Troncal | DUQUECO | HP PEUCHÉN U2 | PEUCHÉN-2 | PQ | Hidráulica Pasada | 42.5 | 16.28 | 16.72 | NO | Unidad será considera para el Servicio Complementario de CT una vez sea Verificada
224 | Centro Sur | CS-Troncal | ELÉCTRICA CAREN | HP CARILAFQUÉN U1 | CARILAFQUEN-1 | PQ | Hidroeléctrica | 9.9 | 3.84 | 5.16 | NO | Unidad será considera para el Servicio Complementario de CT una vez sea Verificada
225 | Centro Sur | CS-Troncal | ELÉCTRICA CAREN | HP CARILAFQUÉN U2 | CARILAFQUEN-2 | PQ | Hidroeléctrica | 9.9 | 3.84 | 5.16 | NO | Unidad será considera para el Servicio Complementario de CT una vez sea Verificada
226 | Centro Sur | CS-Troncal | ELÉCTRICA CAREN | HP MALALCAHUELLO U1 | MALALCAHUELLO-1 | PQ | Hidráulica Pasada | 4.6 | 1.8315 | 2.442 | NO | Unidad será considera para el Servicio Complementario de CT una vez sea Verificada
227 | Centro Sur | CS-Troncal | ELÉCTRICA CAREN | HP MALALCAHUELLO U2 | MALALCAHUELLO-2 | PQ | Hidráulica Pasada | 4.6 | 1.8315 | 2.442 | NO | Unidad será considera para el Servicio Complementario de CT una vez sea Verificada
228 | Centro Sur | CS-Troncal | ELECTRICA PANGUIPULLI | HP PULLINQUE U1 | PULLINQUE-1 | PQ | Hidráulica Pasada | 17.1333 | 18.2 | 10.8 | SI
229 | Centro Sur | CS-Troncal | ELECTRICA PANGUIPULLI | HP PULLINQUE U2 | PULLINQUE-2 | PQ | Hidráulica Pasada | 17.1333 | 18.2 | 10.8 | SI
230 | Centro Sur | CS-Troncal | ELECTRICA PANGUIPULLI | HP PULLINQUE U3 | PULLINQUE-3 | PQ | Hidráulica Pasada | 17.1333 | 18.2 | 10.8 | SI
231 | Centro Sur | CS-Troncal | EMR | HP LAJA I U1 | LAJA1-1 | PV | Hidráulica Pasada | 17.2 | Sin Información | Sin Información | NO | Unidad será considera para el Servicio Complementario de CT una vez sea Verificada
232 | Centro Sur | CS-Troncal | EMR | HP LAJA I U2 | LAJA1-2 | PV | Hidráulica Pasada | 17.2 | Sin Información | Sin Información | NO | Unidad será considera para el Servicio Complementario de CT una vez sea Verificada
233 | Centro Sur | CS-Troncal | ENEL GENERACIÓN | HE ANTUCO U1 | ANTUCO-1 | PV | Hidráulica Embalse | 160 | 116 | 110 | SI
234 | Centro Sur | CS-Troncal | ENEL GENERACIÓN | HE ANTUCO U2 | ANTUCO-2 | PV | Hidráulica Embalse | 160 | 116 | 110 | SI
235 | Centro Sur | CS-Troncal | ENEL GENERACIÓN | HE EL TORO U1 | ELTORO-1 | PV | Hidráulica Embalse | 112.5 | 59 | 94 | SI
236 | Centro Sur | CS-Troncal | ENEL GENERACIÓN | HE EL TORO U2 | ELTORO-2 | PV | Hidráulica Embalse | 112.5 | 59 | 94 | SI
237 | Centro Sur | CS-Troncal | ENEL GENERACIÓN | HE EL TORO U3 | ELTORO-3 | PV | Hidráulica Embalse | 112.5 | 59 | 94 | SI
238 | Centro Sur | CS-Troncal | ENEL GENERACIÓN | HE EL TORO U4 | ELTORO-4 | PV | Hidráulica Embalse | 112.5 | 59 | 94 | SI
239 | Centro Sur | CS-Troncal | ENEL GENERACIÓN | HE PANGUE U1 | PANGUE-1 | PV | Hidráulica Embalse | 233.5 | 234 | 130 | SI
240 | Centro Sur | CS-Troncal | ENEL GENERACIÓN | HE PANGUE U2 | PANGUE-2 | PV | Hidráulica Embalse | 233.5 | 234 | 130 | SI
241 | Centro Sur | CS-Troncal | ENEL GENERACIÓN | HE RALCO U1 | RALCO-1 | PV | Hidráulica Embalse | 345 | 195 | 290 | SI
242 | Centro Sur | CS-Troncal | ENEL GENERACIÓN | HE RALCO U2 | RALCO-2 | PV | Hidráulica Embalse | 345 | 195 | 290 | SI
243 | Centro Sur | CS-Troncal | ENEL GENERACIÓN | HP ABANICO U1 | ABANICO-1 | PQ | Hidráulica Pasada | 21.5 | 21.2 | 21.1 | SI
244 | Centro Sur | CS-Troncal | ENEL GENERACIÓN | HP ABANICO U3 | ABANICO-3 | PQ | Hidráulica Pasada | 21.5 | Sin Información | Sin Información | NO | Unidad será considera para el Servicio Complementario de CT una vez sea Verificada
245 | Centro Sur | CS-Troncal | ENEL GENERACIÓN | HP ABANICO U5 | ABANICO-5 | PV | Hidráulica Pasada | 25 | 21.2 | 21.1 | SI
246 | Centro Sur | CS-Troncal | ENEL GENERACIÓN | HP ABANICO U6 | ABANICO-6 | PQ | Hidráulica Pasada | 25 | 21.2 | 21.1 | SI
247 | Centro Sur | CS-Troncal | ENEL GENERACIÓN | HP PALMUCHO U1 | PALMUCHO | PV | Hidráulica Pasada | 32 | 12.6 | 12.25 | NO | Unidad será considera para el Servicio Complementario de CT una vez sea Verificada
248 | Centro Sur | CS-Troncal | ESPINOS | HP RENAICO U1 | RENAICO | PQ | Hidráulica Pasada | 6.3 | Sin Información | Sin Información | NO | Unidad será considera para el Servicio Complementario de CT una vez sea Verificada
249 | Centro Sur | CS-Troncal | GENERADORA METROPOLITANA | TER SANTA LIDIA U1 | SANTALIDIA_DIESEL | PV | Diésel | 129.93 | 80 | 66 | NO | Unidad será considera para el Servicio Complementario de CT una vez sea Verificada
250 | Centro Sur | CS-Troncal | HIDROANGOL | HP RÍO PICOIQUÉN U1 | PICOIQUÉN-1 | PQ | Hidráulica Pasada | 9.6 | 5.16 | 5.16 | NO | Unidad será considera para el Servicio Complementario de CT una vez sea Verificada
251 | Centro Sur | CS-Troncal | HIDROANGOL | HP RÍO PICOIQUÉN U2 | PICOIQUÉN-2 | PQ | Hidráulica Pasada | 9.6 | 5.16 | 5.16 | NO | Unidad será considera para el Servicio Complementario de CT una vez sea Verificada
252 | Centro Sur | CS-Troncal | LLEUQUEREO | HP LLAUQUEREO U1 | LLAUQUEREO | PV | Hidráulica Pasada | 1.8 | 0.984 | 1.056 | NO | Unidad será considera para el Servicio Complementario de CT una vez sea Verificada
253 | Centro Sur | CS-Troncal | LOS GUINDOS | TER LOS GUINDOS U1 | LOSGUINDOS-1_DIESEL | PQ | Diésel | 135.041 | 61.2 | 72.4 | NO | Unidad será considera para el Servicio Complementario de CT una vez sea Verificada
254 | Centro Sur | CS-Troncal | LOS GUINDOS | TER LOS GUINDOS U2 | LOSGUINDOS-2_DIESEL | PQ | Diésel | 135.31 | 62 | 71 | NO | Unidad será considera para el Servicio Complementario de CT una vez sea Verificada
255 | Centro Sur | CS-Troncal | NEOMAS | TER MASISA U1 | MASISA_COGEN | PQ | Biomasa | 11 | Sin Información | Sin Información | NO | Unidad será considera para el Servicio Complementario de CT una vez sea Verificada
256 | Centro Sur | CS-Troncal | PEHUENCHE | HE PEHUENCHE U1 | PEHUENCHE-1 | PV | Hidráulica Embalse | 285 | 255.2 | 178.35 | SI
257 | Centro Sur | CS-Troncal | PEHUENCHE | HE PEHUENCHE U2 | PEHUENCHE-2 | PV | Hidráulica Embalse | 285 | 255.2 | 178.35 | SI
258 | Centro Sur | CS-Troncal | PEHUENCHE | HP LOMA ALTA U1 | LOMAALTA | PQ | Hidráulica Pasada | 40 | 30 | 22.5 | SI
259 | Centro Sur | CS-Troncal | PUNTILLA | HP ITATA U1 | ITATA-1 | PQ | Hidráulica Pasada | 10 | 4.7586 | 4.8719 | NO | Unidad será considera para el Servicio Complementario de CT una vez sea Verificada
260 | Centro Sur | CS-Troncal | PUNTILLA | HP ITATA U2 | ITATA-2 | PQ | Hidráulica Pasada | 10 | 4.7586 | 4.8719 | NO | Unidad será considera para el Servicio Complementario de CT una vez sea Verificada
261 | Centro Sur | CS-Troncal | RIO COLORADO | HP RÍO COLORADO U1 | RIO COLORADO 1 | PQ | Hidráulica Pasada | 8.25 | 3.315 | 3.655 | NO | Unidad será considera para el Servicio Complementario de CT una vez sea Verificada
262 | Centro Sur | CS-Troncal | RIO COLORADO | HP RÍO COLORADO U2 | RIO COLORADO 2 | PQ | Hidráulica Pasada | 8.25 | 3.315 | 3.655 | NO | Unidad será considera para el Servicio Complementario de CT una vez sea Verificada
263 | Centro Sur | CS-Troncal | VIENTOS DE RENAICO | PE RENAICO (U1-U44) | PE-RENAICO | PQ | Eólica | 88 | 24.2 | 1.76 | SI
264 | Norte Chico | NC-Cen/Sur | ACCIONA ENERGÍA CHILE | PFV EL ROMERO | PFV-ELROMERO | PQ | Solar | 196 | 61.2 | 61.2 | SI
265 | Norte Chico | NC-Cen/Sur | AELA GENERACIÓN | PE SARCO (U1-U50) | PE SARCO | PQ | Eólica | 170.2 | 20.0825 | 20.0825 | NO | Equipamiento corresponde a un proyecto, el cual no ha entrado en operación y deberá ser verificado previo a la prestación del SC de CT.
266 | Norte Chico | NC-Cen/Sur | AMANECER SOLAR | PFV LLANO DE LLAMPOS | PFV-LLANODELLAMPOS | PQ | Solar | 101.02 | 0.4533 | 0.4533 | NO | Unidad será considera para el Servicio Complementario de CT una vez sea Verificada
267 | Norte Chico | NC-Cen/Sur | BARRICK GENERACIÓN | PE PUNTA COLORADA (U1-U10) | PE-PCOLORADA | PQ | Eólica | 20 | Sin Información | Sin Información | NO | Unidad será considera para el Servicio Complementario de CT una vez sea Verificada
268 | Norte Chico | NC-Cen/Sur | BARRICK GENERACIÓN | TER PUNTA COLORADA U1 | PCOLORADA_DIESEL | PQ | Diésel | 17 | Sin Información | Sin Información | NO | Unidad será considera para el Servicio Complementario de CT una vez sea Verificada
269 | Norte Chico | NC-Cen/Sur | BARRICK GENERACIÓN | TER PUNTA COLORADA U1 | PCOLORADA_IFO | PQ | Fuel Oil | 17 | Sin Información | Sin Información | NO | Unidad será considera para el Servicio Complementario de CT una vez sea Verificada
270 | Norte Chico | NC-Cen/Sur | CENTRAL CARDONES | TER CARDONES U1 | CARDONES_DIESEL | PQ | Diésel | 154.945 | 70.98 | 78.26 | NO | Unidad será considera para el Servicio Complementario de CT una vez sea Verificada
271 | Norte Chico | NC-Cen/Sur | ELECTRICA PANGUIPULLI | PE TALINAY PONIENTE (U15-U32) | PE-TALINAYPTE-15 al 32 | PQ | Eólica | 30.6 | 9.18 | 9.18 | NO | Unidad será considera para el Servicio Complementario de CT una vez sea Verificada
272 | Norte Chico | NC-Cen/Sur | ELECTRICA PANGUIPULLI | PE TALINAY PONIENTE (U1-U14) | PE-TALINAYPTE-1 al 14 | PQ | Eólica | 28 | 8.4 | 8.4 | NO | Unidad será considera para el Servicio Complementario de CT una vez sea Verificada
273 | Norte Chico | NC-Cen/Sur | EMELDA | TER EMELDA U1 | EMELDA-1_DIESEL | PQ | Diésel | 36.526 | 12.08 | 12.4 | NO | Unidad será considera para el Servicio Complementario de CT una vez sea Verificada
274 | Norte Chico | NC-Cen/Sur | EMELDA | TER EMELDA U2 | EMELDA-2_DIESEL | PQ | Diésel | 35.426 | 16 | 20 | NO | Unidad será considera para el Servicio Complementario de CT una vez sea Verificada
275 | Norte Chico | NC-Cen/Sur | EMR | PE MONTE REDONDO (U1-U24) | PE-MONTEREDONDO | PQ | Eólica | 48 | 14.88 | 13.92 | NO | Unidad será considera para el Servicio Complementario de CT una vez sea Verificada
276 | Norte Chico | NC-Cen/Sur | ENEL GENERACIÓN | HP LOS MOLLES U1 | LOSMOLLES-1 | PV | Mini Hidráulica de Pasada | 9 | 4.4 | 4.4 | NO | Unidad será considera para el Servicio Complementario de CT una vez sea Verificada
277 | Norte Chico | NC-Cen/Sur | ENEL GENERACIÓN | HP LOS MOLLES U2 | LOSMOLLES-2 | PV | Mini Hidráulica de Pasada | 9 | 4.4 | 4.4 | NO | Unidad será considera para el Servicio Complementario de CT una vez sea Verificada
278 | Norte Chico | NC-Cen/Sur | ENEL GENERACIÓN | TER DIEGO DE ALMAGRO U1 | DALMAGRO_DIESEL | PQ | Diésel | 23.8 | 7.8 | 9.4 | NO | Unidad será considera para el Servicio Complementario de CT una vez sea Verificada
279 | Norte Chico | NC-Cen/Sur | ENEL GENERACIÓN | TER HUASCO U3 | HUASCO-3_DIESEL | PV | Diésel | 19.3333 | 7.25 | 10 | NO | Unidad será considera para el Servicio Complementario de CT una vez sea Verificada
280 | Norte Chico | NC-Cen/Sur | ENEL GENERACIÓN | TER HUASCO U3 | HUASCO-3_IFO | PV | Diésel | 19.3333 | 7.25 | 10 | NO | Unidad será considera para el Servicio Complementario de CT una vez sea Verificada
281 | Norte Chico | NC-Cen/Sur | ENEL GENERACIÓN | TER HUASCO U4 | HUASCO-4_DIESEL | PV | Diésel | 19.3333 | 7.25 | 10 | NO | Unidad será considera para el Servicio Complementario de CT una vez sea Verificada
282 | Norte Chico | NC-Cen/Sur | ENEL GENERACIÓN | TER HUASCO U4 | HUASCO-4_IFO | PV | Diésel | 19.3333 | 7.25 | 10 | NO | Unidad será considera para el Servicio Complementario de CT una vez sea Verificada
283 | Norte Chico | NC-Cen/Sur | ENEL GENERACIÓN | TER HUASCO U5 | HUASCO-5_DIESEL | PV | Diésel | 19.3333 | 7.25 | 10 | NO | Unidad será considera para el Servicio Complementario de CT una vez sea Verificada
284 | Norte Chico | NC-Cen/Sur | ENEL GENERACIÓN | TER HUASCO U5 | HUASCO-5_IFO | PV | Diésel | 19.3333 | 7.25 | 10 | NO | Unidad será considera para el Servicio Complementario de CT una vez sea Verificada
285 | Norte Chico | NC-Cen/Sur | ENEL GENERACIÓN | TER TALTAL U1 | TALTAL-1_DIESEL | PV | Diésel | 118.456 | 39.2 | 90.65 | SI
286 | Norte Chico | NC-Cen/Sur | ENEL GENERACIÓN | TER TALTAL U1 | TALTAL-1_GNL | PV | Gas Natural | 118.456 | 39.2 | 90.65 | SI
287 | Norte Chico | NC-Cen/Sur | ENEL GENERACIÓN | TER TALTAL U2 | TALTAL-2_DIESEL | PV | Diésel | 121.69 | 37.9 | 104.8 | SI
288 | Norte Chico | NC-Cen/Sur | ENEL GENERACIÓN | TER TALTAL U2 | TALTAL-2_GNL | PV | Gas Natural | 121.69 | 37.9 | 104.8 | SI
289 | Norte Chico | NC-Cen/Sur | ENLASA | TER SAN LORENZO DE D. DE ALMAGRO U1 | SANLORENZO-1_DIESEL | PQ | Diésel | 29.27 | Sin Información | Sin Información | NO | Unidad será considera para el Servicio Complementario de CT una vez sea Verificada
290 | Norte Chico | NC-Cen/Sur | ENLASA | TER SAN LORENZO DE D. DE ALMAGRO U2 | SANLORENZO-2_DIESEL | PQ | Diésel | 26.1 | Sin Información | Sin Información | NO | Unidad será considera para el Servicio Complementario de CT una vez sea Verificada
291 | Norte Chico | NC-Cen/Sur | GUACOLDA | TER GUACOLDA U1 | GUACOLDA-1_CAR | PV | Carbón | 154.18 | 46 | 110 | SI
292 | Norte Chico | NC-Cen/Sur | GUACOLDA | TER GUACOLDA U2 | GUACOLDA-2_CAR | PV | Carbón | 145.41 | 46 | 110 | SI
293 | Norte Chico | NC-Cen/Sur | GUACOLDA | TER GUACOLDA U3 | GUACOLDA-3_CAR | PV | Carbón | 153.93 | 68 | 109 | SI
294 | Norte Chico | NC-Cen/Sur | GUACOLDA | TER GUACOLDA U4 | GUACOLDA-4_CAR | PV | Carbón | 153.88 | 96 | 127 | SI
295 | Norte Chico | NC-Cen/Sur | GUACOLDA | TER GUACOLDA U5 | GUACOLDA-5_CAR | PV | Carbón | 156.215 | 96 | 127 | SI
296 | Norte Chico | NC-Cen/Sur | HIDROELÉCTRICA RIO HUASCO | HP RÍO HUASCO U1 | RIO HUASCO-1 | PV | Hidráulica Pasada | 2.56 | 1.026 | 1.71 | NO | Unidad será considera para el Servicio Complementario de CT una vez sea Verificada
297 | Norte Chico | NC-Cen/Sur | HIDROELÉCTRICA RIO HUASCO | HP RÍO HUASCO U2 | RIO HUASCO-2 | PV | Hidráulica Pasada | 2.56 | 1.026 | 1.71 | NO | Unidad será considera para el Servicio Complementario de CT una vez sea Verificada
298 | Norte Chico | NC-Cen/Sur | LUZ DEL NORTE | PFV LUZ DEL NORTE | PFV-LUZDELNORTE | PQ | Solar | 141.04 | 34.4 | 34.4 | SI
299 | Norte Chico | NC-Cen/Sur | NORVIND | PE TOTORAL (U1-U23) | PE-ELTOTORAL | PQ | Eólica | 46 | 14.03 | 13.57 | NO | Unidad será considera para el Servicio Complementario de CT una vez sea Verificada
300 | Norte Chico | NC-Cen/Sur | PACIFIC HYDRO PUNTA SIERRA | PE PUNTA SIERRA (U1-U32) | PE-PUNTASIERRA | PQ | Eólica | 82.622 | 26.24 | 26.24 | SI
301 | Norte Chico | NC-Cen/Sur | PALMUCHO | PE CANELA II (U1-U40) | PE-CANELA2 | PQ | Eólica | 60 | Sin Información | Sin Información | NO | Unidad será considera para el Servicio Complementario de CT una vez sea Verificada
302 | Norte Chico | NC-Cen/Sur | PARQUE EÓLICO CABO LEONES I | PE CABO LEONES I (U1-U55) | PE CABO LEONES | PQ | Eólica | 119.35 | 37.95 | 37.95 | NO | Unidad será considera para el Servicio Complementario de CT una vez sea Verificada
303 | Norte Chico | NC-Cen/Sur | PARQUE EÓLICO EL ARRAYÁN | PE EL ARRAYÁN (U1-U50) | PE-ELARRAYAN | PQ | Eólica | 115 | Sin Información | Sin Información | NO | Unidad será considera para el Servicio Complementario de CT una vez sea Verificada
304 | Norte Chico | NC-Cen/Sur | PARQUE EÓLICO LOS CURUROS | PE LOS CURUROS (U1-U57) | PE-LOSCURUROS | PQ | Eólica | 109.5996 | 35.34 | 33.06 | NO | Unidad será considera para el Servicio Complementario de CT una vez sea Verificada
305 | Norte Chico | NC-Cen/Sur | PARQUE EÓLICO RENAICO | PFV CARRERA PINTO | PFV-CARRERAPINTO | PQ | Solar | 93 | 30.636 | 30.636 | NO | Unidad será considera para el Servicio Complementario de CT una vez sea Verificada
306 | Norte Chico | NC-Cen/Sur | PARQUE EÓLICO TALINAY | PE TALINAY ORIENTE (U1-U30) | PE-TALINAYOTE-1 al 30 | PQ | Eólica | 60 | 18.6 | 17.4 | NO | Unidad será considera para el Servicio Complementario de CT una vez sea Verificada
307 | Norte Chico | NC-Cen/Sur | PARQUE EÓLICO TALINAY | PE TALINAY ORIENTE (U31-U45) | PE-TALINAYOTE-31 al 45 | PQ | Eólica | 30 | 9.3 | 8.7 | NO | Unidad será considera para el Servicio Complementario de CT una vez sea Verificada
308 | Norte Chico | NC-Cen/Sur | PARQUE SOLAR LOS LOROS | PFV LOS LOROS | PFV-LOSLOROS | PQ | Solar | 46 | 16.9038 | 16.9038 | NO | Unidad será considera para el Servicio Complementario de CT una vez sea Verificada
309 | Norte Chico | NC-Cen/Sur | PUNTA PALMERAS | PE PUNTA PALMERAS (U1-U15) | PE-PPALMERAS | PQ | Eólica | 45 | Sin Información | Sin Información | NO | Unidad será considera para el Servicio Complementario de CT una vez sea Verificada
310 | Norte Chico | NC-Cen/Sur | SAN ANDRÉS | PFV SAN ANDRÉS | PFV-SANANDRES | PQ | Solar | 50.6 | -16.7742 | -16.7742 | NO | Unidad será considera para el Servicio Complementario de CT una vez sea Verificada
311 | Norte Chico | NC-Cen/Sur | SAN JUAN | PE SAN JUAN (U1-U56) | PE-SANJUAN | PQ | Eólica | 193.2 | 66.08 | 58.8 | SI
312 | Norte Chico | NC-Cen/Sur | TOTAL SUNPOWER EL PELÍCANO | PFV EL PELÍCANO | PFV-ELPELICANO | PQ | Solar | 108.103 | 19 | 19 | SI
313 | Norte Grande | NG-Cen/Nor | AES GENER | TER NORGENER U1 | NORGENER-NTO1_CAR | PV | Carbón | 140.594 | 15 | 110 | SI
314 | Norte Grande | NG-Cen/Nor | AES GENER | TER NORGENER U2 | NORGENER-NTO2_CAR | PV | Carbón | 141.04 | 15 | 110 | SI
315 | Norte Grande | NG-Cen/Nor | ANDINA | TER ANDINA U1 | ANDINA-CTA_CAR | PV | Carbón | 177 | 80 | 160.5 | SI
316 | Norte Grande | NG-Cen/Nor | ANGAMOS | TER ANGAMOS U1 | ANGAMOS-ANG1_CAR | PV | Carbón | 276.9 | 118.8 | 141.9 | SI
317 | Norte Grande | NG-Cen/Nor | ANGAMOS | TER ANGAMOS U2 | ANGAMOS-ANG2_CAR | PV | Carbón | 281.3 | 118.8 | 141.9 | SI
318 | Norte Grande | NG-Cen/Nor | ATACAMA GENERACION CHILE | PFV CERRO DOMINADOR | PFV CERRO DOMINADOR | PQ | Solar | 100 | 30 | 30 | SI
319 | Norte Grande | NG-Cen/Nor | AUSTRIAN SOLAR CHILE CUATRO | PFV HUATACONDO | PFV HUATACONDO | PQ | Solar | 103.169 | 35.297 | 35.297 | SI
320 | Norte Grande | NG-Cen/Nor | COCHRANE | TER COCHRANE U1 | COCHRANE-CCH1_CAR | PV | Carbón | 274.918 | 70 | 32 | SI
321 | Norte Grande | NG-Cen/Nor | COCHRANE | TER COCHRANE U2 | COCHRANE-CCH2_CAR | PV | Carbón | 274.801 | 70 | 32 | SI
322 | Norte Grande | NG-Cen/Nor | EGP SUR | PE SIERRA GORDA ESTE (U1-U56) | PE-SIERRAGORDAESTE | PQ | Eólica | 112 | Sin Información | Sin Información | NO | Unidad será considera para el Servicio Complementario de CT una vez sea Verificada
323 | Norte Grande | NG-Cen/Nor | ENEL GENERACIÓN | TER ATACAMA CC1-TG1 | ATACAMA-1_TG1A_DIESEL | PV | Diésel | 115.001 | 78 | 126 | SI
324 | Norte Grande | NG-Cen/Nor | ENEL GENERACIÓN | TER ATACAMA CC1-TG1 | ATACAMA-1_TG1A_GNL | PV | Gas Natural | 111.349 | 78 | 126 | SI
325 | Norte Grande | NG-Cen/Nor | ENEL GENERACIÓN | TER ATACAMA CC1-TG1 TER ATACAMA CC1-TG2 TER ATACAMA CC1-TV | ATACAMA-1_TG1A+TG1B+TV1_DIESEL | PV | Diésel | 378.261 | 234 | 378 | SI
326 | Norte Grande | NG-Cen/Nor | ENEL GENERACIÓN | TER ATACAMA CC1-TG1 TER ATACAMA CC1-TG2 TER ATACAMA CC1-TV | ATACAMA-1_TG1A+TG1B+TV1_GNL | PV | Gas Natural | 378.261 | 234 | 378 | SI
327 | Norte Grande | NG-Cen/Nor | ENEL GENERACIÓN | TER ATACAMA CC1-TG1 TER ATACAMA CC1-TV | ATACAMA-1_TG1A+0.5TV1_DIESEL | PV | Diésel | 179.357 | 117 | 189 | SI
328 | Norte Grande | NG-Cen/Nor | ENEL GENERACIÓN | TER ATACAMA CC1-TG1 TER ATACAMA CC1-TV | ATACAMA-1_TG1A+0.5TV1_GNL | PV | Gas Natural | 188.417 | 117 | 189 | SI
329 | Norte Grande | NG-Cen/Nor | ENEL GENERACIÓN | TER ATACAMA CC1-TG2 | ATACAMA-1_TG1B_DIESEL | PV | Diésel | 121 | 78 | 126 | SI
330 | Norte Grande | NG-Cen/Nor | ENEL GENERACIÓN | TER ATACAMA CC1-TG2 | ATACAMA-1_TG1B_GNL | PV | Gas Natural | 121 | 78 | 126 | SI
331 | Norte Grande | NG-Cen/Nor | ENEL GENERACIÓN | TER ATACAMA CC1-TG2 TER ATACAMA CC1-TV | ATACAMA-1_TG1B+0.5TV1_DIESEL | PV | Diésel | 180.141 | 117 | 189 | SI
332 | Norte Grande | NG-Cen/Nor | ENEL GENERACIÓN | TER ATACAMA CC1-TG2 TER ATACAMA CC1-TV | ATACAMA-1_TG1B+0.5TV1_GNL | PV | Gas Natural | 177.696 | 117 | 189 | SI
333 | Norte Grande | NG-Cen/Nor | ENEL GENERACIÓN | TER ATACAMA CC2-TG1 | ATACAMA-2_TG2A_DIESEL | PV | Diésel | 121 | 78 | 126 | SI
334 | Norte Grande | NG-Cen/Nor | ENEL GENERACIÓN | TER ATACAMA CC2-TG1 | ATACAMA-2_TG2A_GNL | PV | Gas Natural | 109.75 | 78 | 126 | SI
335 | Norte Grande | NG-Cen/Nor | ENEL GENERACIÓN | TER ATACAMA CC2-TG1 TER ATACAMA CC2-TG2 TER ATACAMA CC2-TV | ATACAMA-2_TG2A+TG2B+TV2_DIESEL | PV | Diésel | 353.854 | 234 | 378 | SI
336 | Norte Grande | NG-Cen/Nor | ENEL GENERACIÓN | TER ATACAMA CC2-TG1 TER ATACAMA CC2-TG2 TER ATACAMA CC2-TV | ATACAMA-2_TG2A+TG2B+TV2_GNL | PV | Gas Natural | 353.854 | 234 | 378 | SI
337 | Norte Grande | NG-Cen/Nor | ENEL GENERACIÓN | TER ATACAMA CC2-TG1 TER ATACAMA CC2-TV | ATACAMA-2_TG2A+0.5TV2_DIESEL | PV | Diésel | 167.593 | 117 | 189 | SI
338 | Norte Grande | NG-Cen/Nor | ENEL GENERACIÓN | TER ATACAMA CC2-TG1 TER ATACAMA CC2-TV | ATACAMA-2_TG2A+0.5TV2_GNL | PV | Gas Natural | 167.94 | 117 | 189 | SI
339 | Norte Grande | NG-Cen/Nor | ENEL GENERACIÓN | TER ATACAMA CC2-TG2 | ATACAMA-2_TG2B_DIESEL | PV | Diésel | 121 | 78 | 126 | SI
340 | Norte Grande | NG-Cen/Nor | ENEL GENERACIÓN | TER ATACAMA CC2-TG2 | ATACAMA-2_TG2B_GNL | PV | Gas Natural | 121 | 78 | 126 | SI
341 | Norte Grande | NG-Cen/Nor | ENEL GENERACIÓN | TER ATACAMA CC2-TG2 TER ATACAMA CC2-TV | ATACAMA-2_TG2B+0.5TV2_DIESEL | PV | Diésel | 162.488 | 117 | 189 | SI
342 | Norte Grande | NG-Cen/Nor | ENEL GENERACIÓN | TER ATACAMA CC2-TG2 TER ATACAMA CC2-TV | ATACAMA-2_TG2B+0.5TV2_GNL | PV | Gas Natural | 164.562 | 117 | 189 | SI
343 | Norte Grande | NG-Cen/Nor | ENEL GENERACIÓN | TER TARAPACÁ TGTAR | TARAPACA-TGTAR_DIESEL | PV | Diésel | 20.044 | 11.47 | 27.94 | SI
344 | Norte Grande | NG-Cen/Nor | ENGIE | HP CHAPIQUIÑA U1 | CHAPIQUIÑA-1 | PQ | Hidráulica Pasada | 5.447 | Sin Información | Sin Información | NO | Unidad será considera para el Servicio Complementario de CT una vez sea Verificada
345 | Norte Grande | NG-Cen/Nor | ENGIE | HP CHAPIQUIÑA U2 | CHAPIQUIÑA-2 | PQ | Hidráulica Pasada | 5.447 | Sin Información | Sin Información | NO | Unidad será considera para el Servicio Complementario de CT una vez sea Verificada
346 | Norte Grande | NG-Cen/Nor | ENGIE | PFV PAMPA CAMARONES | PFV-PAMPACAMARONES | PQ | Solar | 6.24 | 3.8 | 3.8 | NO | Unidad será considera para el Servicio Complementario de CT una vez sea Verificada
347 | Norte Grande | NG-Cen/Nor | ENGIE | TER IEM U1 | IEM_CAR | PV | Carbón | 376.96 | 156.07 | 191.29 | SI
348 | Norte Grande | NG-Cen/Nor | ENGIE | TER MEJILLONES CTM1 | MEJILLONES-CTM1_CAR | PV | Carbón | 161.77 | 63.18 | 132.1 | SI
349 | Norte Grande | NG-Cen/Nor | ENGIE | TER MEJILLONES CTM2 | MEJILLONES-CTM2_CAR | PV | Carbón | 171.989 | 71.23 | 142.45 | SI
350 | Norte Grande | NG-Cen/Nor | ENGIE | TER MEJILLONES CTM3-TG | MEJILLONES-CTM3_TG1_DIESEL | PV | Diésel | 160.04 | 78.25 | 140.6 | SI
351 | Norte Grande | NG-Cen/Nor | ENGIE | TER MEJILLONES CTM3-TG | MEJILLONES-CTM3_TG1_GNL | PV | Gas Natural | 161.31 | 78.25 | 140.6 | SI
352 | Norte Grande | NG-Cen/Nor | ENGIE | TER MEJILLONES CTM3-TG TER MEJILLONES CTM3-TV | MEJILLONES-CTM3_TG1+TV1_DIESEL | PV | Diésel | 244.14 | 115.66 | 226.29 | SI
353 | Norte Grande | NG-Cen/Nor | ENGIE | TER MEJILLONES CTM3-TG TER MEJILLONES CTM3-TV | MEJILLONES-CTM3_TG1+TV1_GNL | PV | Gas Natural | 246.24 | 115.66 | 226.29 | SI
354 | Norte Grande | NG-Cen/Nor | ENGIE | TER TOCOPILLA TG1 | TOCOPILLA-TG1_DIESEL | PV | Diésel | 20.52 | 14.71 | 25.34 | SI
355 | Norte Grande | NG-Cen/Nor | ENGIE | TER TOCOPILLA TG2 | TOCOPILLA-TG2_DIESEL | PV | Diésel | 20.52 | 14.71 | 25.34 | SI
356 | Norte Grande | NG-Cen/Nor | ENGIE | TER TOCOPILLA TG3 | TOCOPILLA-TG3_DIESEL | PV | Diésel | 36.4 | 25.21 | 48.86 | SI
357 | Norte Grande | NG-Cen/Nor | ENGIE | TER TOCOPILLA TG3 | TOCOPILLA-TG3_GNL | PV | Gas Natural | 36.4 | 25.21 | 48.86 | SI
358 | Norte Grande | NG-Cen/Nor | ENGIE | TER TOCOPILLA U14 | TOCOPILLA-U14_CAR | PV | Carbón | 136.4 | 35.451 | 97.5273 | SI
359 | Norte Grande | NG-Cen/Nor | ENGIE | TER TOCOPILLA U15 | TOCOPILLA-U15_CAR | PV | Carbón | 132.4 | 35.451 | 97.5273 | SI
360 | Norte Grande | NG-Cen/Nor | ENGIE | TER TOCOPILLA U16-TG-TV | TOCOPILLA-U16_TG1+TV1_DIESEL | PV | Diésel | 355.003 | 187 | 379 | SI
361 | Norte Grande | NG-Cen/Nor | ENGIE | TER TOCOPILLA U16-TG-TV | TOCOPILLA-U16_TG1+TV1_GNL | PV | Gas Natural | 362.297 | 187 | 379 | SI
362 | Norte Grande | NG-Cen/Nor | FOTOVOLTAICA NORTE GRANDE 5 | PFV URIBE SOLAR | PFV-URIBE | PQ | Solar | 52.8 | Sin Información | Sin Información | NO | Unidad será considera para el Servicio Complementario de CT una vez sea Verificada
363 | Norte Grande | NG-Cen/Nor | GENERACIÓN SOLAR | PFV MARÍA ELENA | PFV-MARIAELENA | PQ | Solar | 68 | 30.8283 | 30.8283 | NO | Unidad será considera para el Servicio Complementario de CT una vez sea Verificada
364 | Norte Grande | NG-Cen/Nor | GEOTÉRMICA DEL NORTE | GEO CERRO PABELLÓN U1 | CERROPABELLON_G1A | PQ | Geotérmica | 29.83 | 12.339 | 11.2025 | Si
365 | Norte Grande | NG-Cen/Nor | GEOTÉRMICA DEL NORTE | GEO CERRO PABELLÓN U2 | CERROPABELLON_G2A | PQ | Geotérmica | 18.39 | 12.6637 | 15.2614 | Si
366 | Norte Grande | NG-Cen/Nor | HELIO ATACAMA TRES | PFV BOLERO | PFV-BOLERO | PQ | Solar | 138.2 | 24.9288 | 24.9288 | SI
367 | Norte Grande | NG-Cen/Nor | HORNITOS | TER HORNITOS U1 | HORNITOS-CTH_CAR | PV | Carbón | 177.54 | 80.25 | 160.5 | SI
368 | Norte Grande | NG-Cen/Nor | NORACID | TER PLANTA DE ÁCIDO SULFÚRICO MEJILLONES U1 | PAM_COGEN | PQ | Azufre - Cogeneración | 24.36 | Sin Información | Sin Información | NO | Unidad será considera para el Servicio Complementario de CT una vez sea Verificada
369 | Norte Grande | NG-Cen/Nor | PER | PFV FINIS TERRAE | PFV-FINISTERRAE | PQ | Solar | 138 | 60 | 50 | SI
370 | Norte Grande | NG-Cen/Nor | PLANTA SOLAR SAN PEDRO III | PFV JAMA U1 | PFV-JAMA-1 | PQ | Solar | 30.24 | 11.235 | 11.235 | NO | Unidad será considera para el Servicio Complementario de CT una vez sea Verificada
371 | Norte Grande | NG-Cen/Nor | PLANTA SOLAR SAN PEDRO III | PFV JAMA U2 | PFV-JAMA-2 | PQ | Solar | 22.41 | 7.8645 | 7.8645 | NO | Unidad será considera para el Servicio Complementario de CT una vez sea Verificada
372 | Norte Grande | NG-Cen/Nor | POZO ALMONTE SOLAR 2 | PFV POZO ALMONTE SOLAR II | PFV-POZOALMONTE2 | PQ | Solar | 7.516 | 1.2 | 1.2 | NO | Unidad será considera para el Servicio Complementario de CT una vez sea Verificada
373 | Norte Grande | NG-Cen/Nor | POZO ALMONTE SOLAR 3 | PFV POZO ALMONTE SOLAR III | PFV-POZOALMONTE3 | PQ | Solar | 16.038 | 2.6 | 2.6 | NO | Unidad será considera para el Servicio Complementario de CT una vez sea Verificada
374 | Norte Grande | NG-Cen/Nor | PUERTO SECO SOLAR | PFV PUERTO SECO SOLAR | PUERTO SECO | PQ | Solar | 8.999 | 0.34 | 0.35 | NO | Unidad será considera para el Servicio Complementario de CT una vez sea Verificada
375 | Norte Grande | NG-Cen/Nor | SPS LA HUAYCA | PFV LA HUAYCA II U1 | PFV-LAHUAYCA2-1 | PQ | Solar | 8.35 | 4 | 4 | NO | Unidad será considera para el Servicio Complementario de CT una vez sea Verificada
376 | Norte Grande | NG-Cen/Nor | SPS LA HUAYCA | PFV LA HUAYCA II U2 | PFV-LAHUAYCA2-2 | PQ | Solar | 8.35 | 4 | 4 | NO | Unidad será considera para el Servicio Complementario de CT una vez sea Verificada
377 | Norte Grande | NG-Cen/Nor | SPS LA HUAYCA | PFV LA HUAYCA II U3 | PFV-LAHUAYCA2-3 | PQ | Solar | 8.35 | 4 | 4 | NO | Unidad será considera para el Servicio Complementario de CT una vez sea Verificada
378 | Norte Grande | NG-Cen/Nor | TAMAKAYA ENERGÍA | TER KELAR CC1-TG1 | KELAR-TG1_TG1_DIESEL | PV | Diésel | 163.82 | 88 | 177 | SI
379 | Norte Grande | NG-Cen/Nor | TAMAKAYA ENERGÍA | TER KELAR CC1-TG1 | KELAR-TG1_TG1_GNL | PV | Gas Natural | 177.38 | 88 | 177 | SI
380 | Norte Grande | NG-Cen/Nor | TAMAKAYA ENERGÍA | TER KELAR CC1-TG1 TER KELAR CC1-TG2 | KELAR-TG12_TG1+TG2_DIESEL | PV | Diésel | 475.09 | 176 | 354 | SI
381 | Norte Grande | NG-Cen/Nor | TAMAKAYA ENERGÍA | TER KELAR CC1-TG1 TER KELAR CC1-TG2 TER KELAR CC1-TV | KELAR-TG12_TG1+TG2+TV1_DIESEL | PV | Diésel | 475.09 | 234 | 514 | SI
382 | Norte Grande | NG-Cen/Nor | TAMAKAYA ENERGÍA | TER KELAR CC1-TG1 TER KELAR CC1-TG2 TER KELAR CC1-TV | KELAR-TG12_TG1+TG2+TV1_GNL | PV | Gas Natural | 532.46 | 234 | 514 | SI
383 | Norte Grande | NG-Cen/Nor | TAMAKAYA ENERGÍA | TER KELAR CC1-TG1 TER KELAR CC1-TV | KELAR-TG1_TG1+0.5TV_DIESEL | PV | Diésel | 236.4 | 117 | 257 | SI
384 | Norte Grande | NG-Cen/Nor | TAMAKAYA ENERGÍA | TER KELAR CC1-TG1 TER KELAR CC1-TV | KELAR-TG1_TG1+0.5TV_GNL | PV | Gas Natural | 263.34 | 117 | 257 | SI
385 | Norte Grande | NG-Cen/Nor | TAMAKAYA ENERGÍA | TER KELAR CC1-TG2 | KELAR-TG2_TG2_DIESEL | PV | Diésel | 163.82 | 88 | 177 | SI
386 | Norte Grande | NG-Cen/Nor | TAMAKAYA ENERGÍA | TER KELAR CC1-TG2 | KELAR-TG2_TG2_GNL | PV | Gas Natural | 177.38 | 88 | 177 | SI
387 | Norte Grande | NG-Cen/Nor | TAMAKAYA ENERGÍA | TER KELAR CC1-TG2 TER KELAR CC1-TV | KELAR-TG2_TG2+0.5TV_DIESEL | PV | Diésel | 236.4 | 117 | 257 | SI
388 | Norte Grande | NG-Cen/Nor | TAMAKAYA ENERGÍA | TER KELAR CC1-TG2 TER KELAR CC1-TV | KELAR-TG2_TG2+0.5TV_GNL | PV | Gas Natural | 263.34 | 117 | 257 | SI
389 | Norte Grande | NG-Cen/Nor | VALLE DE LOS VIENTOS | PE VALLE DE LOS VIENTOS (U1-U45) | PE-VALLEDELOSVIENTOS | PQ | Eólica | 90 | 36.225 | 32.85 | SI
390 | Norte Grande | NG-Sur | ALMEYDA SOLAR | PFV DIEGO DE ALMAGRO | PFV-DIEGODEALMAGRO | PQ | Solar | 32.01 | 10.028 | 10.028 | NO | Unidad será considera para el Servicio Complementario de CT una vez sea Verificada
391 | Norte Grande | NG-Sur | CONEJO SOLAR | PFV CONEJO SOLAR | PFV-CONEJO | PQ | Solar | 104 | Sin Información | Sin Información | NO | Unidad será considera para el Servicio Complementario de CT una vez sea Verificada
392 | Norte Grande | NG-Sur | ELECTRICA PANGUIPULLI | PFV CHAÑARES | PFV-CHAÑARES | PQ | Solar | 36 | 15.672 | 15.672 | NO | Unidad será considera para el Servicio Complementario de CT una vez sea Verificada
393 | Norte Grande | NG-Sur | ELECTRICA PANGUIPULLI | PFV LALACKAMA | PFV-LALACKAMA | PQ | Solar | 55 | 24.0396 | 24.0396 | SI
394 | Norte Grande | NG-Sur | ELECTRICA PANGUIPULLI | PFV LALACKAMA II | PFV-LALACKAMA2 | PQ | Solar | 16.5 | 4.437 | 4.437 | SI
395 | Norte Grande | NG-Sur | JAVIERA | PFV JAVIERA | PFV-JAVIERA | PQ | Solar | 69.018 | Sin Información | Sin Información | NO | Unidad será considera para el Servicio Complementario de CT una vez sea Verificada
396 | Norte Grande | NG-Sur | PARQUE EÓLICO RENAICO | PFV PAMPA SOLAR NORTE | PFV-PAMPASOLARNORTE | PQ | Solar | 69.39 | Sin Información | Sin Información | NO | Unidad será considera para el Servicio Complementario de CT una vez sea Verificada
397 | Norte Grande | NG-Sur | PARQUE EÓLICO TALTAL | PE TALTAL (U1-U33) | PE-TALTAL | PQ | Eólica | 99 | Sin Información | Sin Información | NO | Unidad será considera para el Servicio Complementario de CT una vez sea Verificada
398 | Norte Grande | NG-Sur | PV SALVADOR | PFV SALVADOR | PFV-ELSALVADOR | PQ | Solar | 68 | 7.65 | 7.65 | NO | Unidad será considera para el Servicio Complementario de CT una vez sea Verificada
399 | Sur | Sur | AELA GENERACIÓN | PE AURORA (U1-U43) | PE AURORA | PQ | Eólica | 129 | Sin Información | Sin Información | NO | Equipamiento corresponde a un proyecto, el cual no ha entrado en operación y deberá ser verificado previo a la prestación del SC de CT.
400 | Sur | Sur | ALBA | PE SAN PEDRO (U1-U18) | PE-SANPEDRO | PQ | Eólica | 36 | 11.79 | 11.79 | SI
401 | Sur | Sur | ARAUCO BIOENERGÍA | TER VALDIVIA U1 | VALDIVIA_COGEN_EUCA | PV | Biomasa | 61 | 24.5 | 38.0625 | NO | Unidad será considera para el Servicio Complementario de CT una vez sea Verificada
402 | Sur | Sur | ARAUCO BIOENERGÍA | TER VALDIVIA U1 | VALDIVIA_COGEN_PINO | PV | Biomasa | 61 | 24.5 | 38.0625 | NO | Unidad será considera para el Servicio Complementario de CT una vez sea Verificada
403 | Sur | Sur | CAPULLO | HP CAPULLO U1 | CAPULLO | PV | Mini Hidráulica de Pasada | 12 | Sin Información | Sin Información | NO | Unidad será considera para el Servicio Complementario de CT una vez sea Verificada
404 | Sur | Sur | COLBUN | HE CANUTILLAR U1 | CANUTILLAR-1 | PV | Hidráulica Embalse | 86 | 32.84 | 32 | SI
405 | Sur | Sur | COLBUN | HE CANUTILLAR U2 | CANUTILLAR-2 | PV | Hidráulica Embalse | 86 | 32.84 | 32 | SI
406 | Sur | Sur | COLBUN | TER ANTILHUE U1 | ANTILHUE-1_DIESEL | PV | Diésel | 50.9 | 14.39 | 36.24 | SI
407 | Sur | Sur | COLBUN | TER ANTILHUE U2 | ANTILHUE-2_DIESEL | PV | Diésel | 51.6 | 14.39 | 36.24 | SI
408 | Sur | Sur | CUMBRES | HP CUMBRES U1 | CUMBRES-1 | PV | Hidroeléctrica | 9.633 | 3.6 | 5.28 | NO | Unidad será considera para el Servicio Complementario de CT una vez sea Verificada
409 | Sur | Sur | CUMBRES | HP CUMBRES U2 | CUMBRES -2 | PV | Hidroeléctrica | 9.633 | 3.6 | 5.28 | NO | Unidad será considera para el Servicio Complementario de CT una vez sea Verificada
410 | Sur | Sur | ELÉCTRICA LICÁN | HP LICÁN U1 | LICAN-1 | PV | Hidráulica Pasada | 9 | 4.444 | 4.444 | NO | Unidad será considera para el Servicio Complementario de CT una vez sea Verificada
411 | Sur | Sur | ELÉCTRICA LICÁN | HP LICÁN U2 | LICAN-2 | PV | Hidráulica Pasada | 9 | 4.444 | 4.444 | NO | Unidad será considera para el Servicio Complementario de CT una vez sea Verificada
412 | Sur | Sur | ELECTRICA PANGUIPULLI | HE PILMAIQUÉN U1 | PILMAIQUEN-1 | PV | Hidráulica Embalse | 5.6 | 5.15 | 3.5 | SI
413 | Sur | Sur | ELECTRICA PANGUIPULLI | HE PILMAIQUÉN U2 | PILMAIQUEN-2 | PV | Hidráulica Embalse | 5.6 | 5.15 | 3.5 | SI
414 | Sur | Sur | ELECTRICA PANGUIPULLI | HE PILMAIQUÉN U3 | PILMAIQUEN-3 | PV | Hidráulica Embalse | 5.6 | 5.15 | 3.5 | SI
415 | Sur | Sur | ELECTRICA PANGUIPULLI | HE PILMAIQUÉN U4 | PILMAIQUEN-4 | PQ | Hidráulica Embalse | 12 | 12 | 9 | SI
416 | Sur | Sur | ELECTRICA PANGUIPULLI | HE PILMAIQUÉN U5 | PILMAIQUEN-5 | PQ | Hidráulica Embalse | 12 | 12 | 9 | SI
417 | Sur | Sur | HIDROENERSUR | HP CALLAO U1 | CALLAO-1 | PQ | Hidráulica Pasada | 1.65 | Sin Información | Sin Información | NO | Unidad será considera para el Servicio Complementario de CT una vez sea Verificada
418 | Sur | Sur | HIDROENERSUR | HP CALLAO U2 | CALLAO-2 | PQ | Hidráulica Pasada | 1.65 | 2.493 | 2.493 | NO | Unidad será considera para el Servicio Complementario de CT una vez sea Verificada
419 | Sur | Sur | HIDROENERSUR | HP NALCAS U1 | NALCAS-1 | PQ | Hidráulica Pasada | 2.267 | Sin Información | Sin Información | NO | Unidad será considera para el Servicio Complementario de CT una vez sea Verificada
420 | Sur | Sur | HIDROENERSUR | HP NALCAS U2 | NALCAS-2 | PV | Hidráulica Pasada | 2.267 | 2 | 2 | NO | Unidad será considera para el Servicio Complementario de CT una vez sea Verificada
421 | Sur | Sur | LA LEONERA | HP PULELFÚ U1 | PULELFU-1 | PQ | Hidráulica Pasada | 4.5 | 2 | 2 | NO | Unidad será considera para el Servicio Complementario de CT una vez sea Verificada
422 | Sur | Sur | LA LEONERA | HP PULELFÚ U2 | PULELFU-2 | PV | Hidráulica Pasada | 4.5 | Sin Información | Sin Información | NO | Unidad será considera para el Servicio Complementario de CT una vez sea Verificada
423 | Sur | Sur | RIO ALTO GENERACIÓN | PE SAN PEDRO II (U1-U13) | PE-SANPEDRO2 | PQ | Eólica | 65 | 8.45 | 8.45 | SI
424 | Sur | Sur | RUCATAYO | HP RUCATAYO U1 | RUCATAYO | PV | Hidráulica Pasada | 59.5 | 2.94 | 2.94 | NO | Unidad será considera para el Servicio Complementario de CT una vez sea Verificada
423 | Sur | Sur | RIO ALTO GENERACIÓN | PE SAN PEDRO II (U1-U13) | PE-SANPEDRO2 | PQ | Eólica | 65 | 8.45 | 8.45 | SI
424 | Sur | Sur | RUCATAYO | HP RUCATAYO U1 | RUCATAYO | PV | Hidráulica Pasada | 59.5 | 2.94 | 2.94 | NO | Unidad será considera para el Servicio Complementario de CT una vez sea Verificada

## Condensadores
Anexos Informe de SSCC 2020 - versión septiembre 2020
Mecanismo de Remuneración
N° | Área de Control de Tensión | Sub Área de Control de Tensión | Coordinado | Nombre Elemento | Subestación | Nombre Paño | Nivel Tensión [kV] | Capacidad de Inyección de Reactivos [MVAr] | Nacional | Zonal | Dedicado
1 | Centro | CE-RM | CGE | BC S/E ISLA DE MAIPO BBCC 2-1 12KV 2,5 MVAr | S/E ISLA DE MAIPO | S/E ISLA DE MAIPO | 12 | 2.502 | NO | SI | NO
2 | Centro | CE-RM | CGE | BC S/E MOLINA CE 13.2KV 5 MVAr | S/E MOLINA | S/E MOLINA CE | 13.2 | 5.004 | NO | SI | NO
3 | Centro | CE-RM | EEPA | BC S/E PUENTE ALTO 52CT-2 12KV 1.5 MVAr | S/E PUENTE ALTO | S/E PUENTE ALTO (EEPA) CT-2 | 12 | 1.5 | NO | SI | NO
4 | Centro | CE-RM | Enel Distribución | BC S/E ALONSO DE CORDOVA CCE1A 12KV 9.6 MVAr | S/E ALONSO DE CORDOVA | S/E ALONSO DE CORDOVA CCE1A | 12 | 9.6 | NO | SI | NO
5 | Centro | CE-RM | Enel Distribución | BC S/E ALONSO DE CORDOVA CCE2A 12KV 9.6 MVAr | S/E ALONSO DE CORDOVA | S/E ALONSO DE CORDOVA CCE2A | 12 | 9.6 | NO | SI | NO
6 | Centro | CE-RM | Enel Distribución | BC S/E ALTAMIRANO CCE1A 12KV 2.4 MVAr | S/E ALTAMIRANO | S/E ALTAMIRANO CCE1A | 12 | 2.4 | NO | SI | NO
7 | Centro | CE-RM | Enel Distribución | BC S/E ALTAMIRANO CCE1B 12KV 2.4 MVAr | S/E ALTAMIRANO | S/E ALTAMIRANO CCE1B | 12 | 2.4 | NO | SI | NO
8 | Centro | CE-RM | Enel Distribución | BC S/E ALTAMIRANO CCE2A 12KV 3.6 MVAr | S/E ALTAMIRANO | S/E ALTAMIRANO CCE2A | 12 | 3.6 | NO | SI | NO
9 | Centro | CE-RM | Enel Distribución | BC S/E ALTAMIRANO CCE2B 12KV 3.6 MVAr | S/E ALTAMIRANO | S/E ALTAMIRANO CCE2B | 12 | 3.6 | NO | SI | NO
10 | Centro | CE-RM | Enel Distribución | BC S/E ANDES CCE1A 12KV 2.4 MVAr | S/E ANDES | S/E ANDES CCE1A | 12 | 2.4 | NO | SI | NO
11 | Centro | CE-RM | Enel Distribución | BC S/E ANDES CCE1B 12KV 2.4 MVAr | S/E ANDES | S/E ANDES CCE1B | 12 | 2.4 | NO | SI | NO
12 | Centro | CE-RM | Enel Distribución | BC S/E ANDES CCE2A 12KV 2.4 MVAr | S/E ANDES | S/E ANDES CCE2A | 12 | 2.4 | NO | SI | NO
13 | Centro | CE-RM | Enel Distribución | BC S/E ANDES CCE2B 12KV 2.4 MVAr | S/E ANDES | S/E ANDES CCE2B | 12 | 2.4 | NO | SI | NO
14 | Centro | CE-RM | Enel Distribución | BC S/E APOQUINDO CCE1A 12KV 7.2 MVAr | S/E APOQUINDO | S/E APOQUINDO CCE1A | 12 | 7.2 | NO | SI | NO
15 | Centro | CE-RM | Enel Distribución | BC S/E APOQUINDO CCE2A 12KV 7.2 MVAr | S/E APOQUINDO | S/E APOQUINDO CCE2A | 12 | 7.2 | NO | SI | NO
16 | Centro | CE-RM | Enel Distribución | BC S/E BRASIL CCE1A 12KV 9.6 MVAr | S/E BRASIL | S/E BRASIL CCE1A | 12 | 9.6 | NO | SI | NO
17 | Centro | CE-RM | Enel Distribución | BC S/E BRASIL CCE2A 12KV 9.6 MVAr | S/E BRASIL | S/E BRASIL CCE2A | 12 | 9.6 | NO | SI | NO
18 | Centro | CE-RM | Enel Distribución | BC S/E BUIN (CHILECTRA) HCE1A 110KV 80 MVAr | S/E BUIN | S/E BUIN (CHILECTRA) HCE1A | 110 | 80 | NO | SI | NO
19 | Centro | CE-RM | Enel Distribución | BC S/E CARRASCAL CCE1A 12KV 4.8 MVAr | S/E CARRASCAL | S/E CARRASCAL CCE1A | 12 | 4.8 | NO | SI | NO
20 | Centro | CE-RM | Enel Distribución | BC S/E CARRASCAL CCE2A 12KV 4.8 MVAr | S/E CARRASCAL | S/E CARRASCAL CCE2A | 12 | 4.8 | NO | SI | NO
21 | Centro | CE-RM | Enel Distribución | BC S/E CHACABUCO CCE1A 12KV 7.2 MVAr | S/E CHACABUCO | S/E CHACABUCO CCE1A | 12 | 7.2 | NO | SI | NO
22 | Centro | CE-RM | Enel Distribución | BC S/E CHACABUCO CCE2A 12KV 3.6 MVAr | S/E CHACABUCO | S/E CHACABUCO CCE2A | 12 | 3.6 | NO | SI | NO
23 | Centro | CE-RM | Enel Distribución | BC S/E CHACABUCO CCE2B 12KV 3.6 MVAr | S/E CHACABUCO | S/E CHACABUCO CCE2B | 12 | 3.6 | NO | SI | NO
24 | Centro | CE-RM | Enel Distribución | BC S/E CHENA HCE1A 110KV 80 MVAr | S/E CHENA | S/E CHENA AR2 | 110 | 80 | NO | SI | NO
25 | Centro | CE-RM | Enel Distribución | BC S/E CLUB HIPICO CCE1A 12KV 7.2 MVAr | S/E CLUB HIPICO | S/E CLUB HIPICO CCE1A | 12 | 7.2 | NO | SI | NO
26 | Centro | CE-RM | Enel Distribución | BC S/E CLUB HIPICO CCE1A 12KV 7.2 MVAr | S/E CLUB HIPICO | S/E CLUB HIPICO CCE1A | 12 | 7.2 | NO | SI | NO
27 | Centro | CE-RM | Enel Distribución | BC S/E CLUB HIPICO CCE2 12KV 6 MVAr | S/E CLUB HIPICO | S/E CLUB HIPICO CCE2 | 12 | 6 | NO | SI | NO
28 | Centro | CE-RM | Enel Distribución | BC S/E CLUB HIPICO CCE2 12KV 6 MVAr | S/E CLUB HIPICO | S/E CLUB HIPICO CCE2 | 12 | 6 | NO | SI | NO
29 | Centro | CE-RM | Enel Distribución | BC S/E EL SALTO HCE1A 110KV 80 MVAr | S/E EL SALTO | S/E EL SALTO HT1 | 110 | 80 | NO | SI | NO
30 | Centro | CE-RM | Enel Distribución | BC S/E LA CISTERNA CCE3A 12KV 4.8 MVAr | S/E LA CISTERNA | S/E LA CISTERNA CCE3A | 12 | 4.8 | NO | SI | NO
31 | Centro | CE-RM | Enel Distribución | BC S/E LA REINA CCE2A 12KV 7.2 MVAr | S/E LA REINA | S/E LA REINA CCE2A | 12 | 7.2 | NO | SI | NO
32 | Centro | CE-RM | Enel Distribución | BC S/E LA REINA CCE3A 12KV 4.8 MVAr | S/E LA REINA | S/E LA REINA CCE3A | 12 | 4.8 | NO | SI | NO
33 | Centro | CE-RM | Enel Distribución | BC S/E LA REINA CCE4A 12KV 7.2 MVAr | S/E LA REINA | S/E LA REINA CCE4A | 12 | 7.2 | NO | SI | NO
34 | Centro | CE-RM | Enel Distribución | BC S/E LO BOZA CCE1A 12KV 3.6 MVAr | S/E LO BOZA | S/E LO BOZA CCE1A | 12 | 3.6 | NO | SI | NO
35 | Centro | CE-RM | Enel Distribución | BC S/E LO BOZA CCE2A 12KV 3.6 MVAr | S/E LO BOZA | S/E LO BOZA CCE2A | 12 | 3.6 | NO | SI | NO
36 | Centro | CE-RM | Enel Distribución | BC S/E LO BOZA CCE4A 12KV 7.2 MVAr | S/E LO BOZA | S/E LO BOZA CCE4A | 12 | 7.2 | NO | SI | NO
37 | Centro | CE-RM | Enel Distribución | BC S/E MACUL CCE3A 12KV 9.6 MVAr | S/E MACUL | S/E MACUL CCE3A | 12 | 9.6 | NO | SI | NO
38 | Centro | CE-RM | Enel Distribución | BC S/E MACUL CCE4A 12KV 9.6 MVAr | S/E MACUL | S/E MACUL CCE4A | 12 | 9.6 | NO | SI | NO
39 | Centro | CE-RM | Enel Distribución | BC S/E MAIPU CCE1A 12KV 4.8 MVAr | S/E MAIPU | S/E MAIPU CC2 | 12 | 4.8 | NO | SI | NO
40 | Centro | CE-RM | Enel Distribución | BC S/E MAIPU CCE2A 12KV 4.8 MVAr | S/E MAIPU | S/E MAIPU CC2 | 12 | 4.8 | NO | SI | NO
41 | Centro | CE-RM | Enel Distribución | BC S/E MAIPU CCE3A 12KV 7.2 MVAr | S/E MAIPU | S/E MAIPU CC3 | 12 | 7.2 | NO | SI | NO
42 | Centro | CE-RM | Enel Distribución | BC S/E OCHAGAVIA BC 1 110KV 80 MVAr | S/E OCHAGAVÍA | S/E OCHAGAVIA | 110 | 80 | NO | SI | NO
43 | Centro | CE-RM | Enel Distribución | BC S/E OCHAGAVIA CCE2A 12KV 7.2 MVAr | S/E OCHAGAVIA | S/E OCHAGAVIA CCE2A | 12 | 7.2 | NO | SI | NO
44 | Centro | CE-RM | Enel Distribución | BC S/E PAJARITOS CCE1A 12KV 7.2 MVAr | S/E PAJARITOS | S/E PAJARITOS CCE1A | 12 | 7.2 | NO | SI | NO
45 | Centro | CE-RM | Enel Distribución | BC S/E PAJARITOS CCE1B 12KV 7.2 MVAr | S/E PAJARITOS | S/E PAJARITOS CCE1B | 12 | 7.2 | NO | SI | NO
46 | Centro | CE-RM | Enel Distribución | BC S/E QUILICURA CCE3A 12KV 3.6 MVAr | S/E QUILICURA | S/E QUILICURA CCE3A | 12 | 3.6 | NO | SI | NO
47 | Centro | CE-RM | Enel Distribución | BC S/E QUILICURA CCE3B 12KV 3.6 MVAr | S/E QUILICURA | S/E QUILICURA CCE3B | 12 | 3.6 | NO | SI | NO
48 | Centro | CE-RM | Enel Distribución | BC S/E QUILICURA CCE4A 12KV 4.8 MVAr | S/E QUILICURA | S/E QUILICURA CCE4A | 12 | 4.8 | NO | SI | NO
49 | Centro | CE-RM | Enel Distribución | BC S/E RECOLETA CCE4A 12KV 9.6 MVAr | S/E RECOLETA | S/E RECOLETA CCE4A | 12 | 9.6 | NO | SI | NO
50 | Centro | CE-RM | Enel Distribución | BC S/E SAN BERNARDO CCE2A 12KV 4.8 MVAr | S/E SAN BERNARDO | S/E SAN BERNARDO CCE2A | 12 | 4.8 | NO | SI | NO
51 | Centro | CE-RM | Enel Distribución | BC S/E SAN CRISTOBAL CCE1A 12KV 7.2 MVAr | S/E SAN CRISTOBAL | S/E SAN CRISTOBAL CCE1A | 12 | 7.2 | NO | SI | NO
52 | Centro | CE-RM | Enel Distribución | BC S/E SAN CRISTOBAL CCE1B 12KV 7.2 MVAr | S/E SAN CRISTOBAL | S/E SAN CRISTOBAL CCE1B | 12 | 7.2 | NO | SI | NO
53 | Centro | CE-RM | Enel Distribución | BC S/E SAN CRISTOBAL CCE2B 12KV 7.2 MVAr | S/E SAN CRISTOBAL | S/E SAN CRISTOBAL CCE2B | 12 | 7.2 | NO | SI | NO
54 | Centro | CE-RM | Enel Distribución | BC S/E SAN JOAQUIN (ENEL DISTRIBUCIÓN) CCE1A 12KV 4.8 MVAr | S/E SAN JOAQUIN | S/E SAN CRISTOBAL CCE2A | 12 | 4.8 | NO | SI | NO
55 | Centro | CE-RM | Enel Distribución | BC S/E SAN JOAQUIN (ENEL DISTRIBUCIÓN) CCE2A 12KV 4.8 MVAr | S/E SAN JOAQUIN | S/E SAN JOAQUIN (CHILECTRA) CCE2A | 12 | 4.8 | NO | SI | NO
56 | Centro | CE-RM | Enel Distribución | BC S/E SAN JOAQUIN (ENEL DISTRIBUCIÓN) CCE3A 12KV 4.8 MVAr | S/E SAN JOAQUIN | S/E SAN JOAQUIN (CHILECTRA) CCE3A | 12 | 4.8 | NO | SI | NO
57 | Centro | CE-RM | Enel Distribución | BC S/E SAN JOAQUIN (ENEL DISTRIBUCIÓN) CCE4A 12KV 4.8 MVAr | S/E SAN JOAQUIN | S/E SAN JOAQUIN (CHILECTRA) CCE4A | 12 | 4.8 | NO | SI | NO
58 | Centro | CE-RM | Enel Distribución | BC S/E SAN JOSE CCE4A 12KV 7.2 MVAr | S/E SAN JOSE | S/E SAN JOSE CCE4A | 12 | 7.2 | NO | SI | NO
59 | Centro | CE-RM | Enel Distribución | BC S/E SAN PABLO CCE1A 23KV 3.6 MVAr | S/E SAN PABLO | S/E SAN PABLO CCE1A | 23 | 3.6 | NO | SI | NO
60 | Centro | CE-RM | Enel Distribución | BC S/E SAN PABLO CCE2A 23KV 3.6 MVAr | S/E SAN PABLO | S/E SAN PABLO CCE2A | 23 | 3.6 | NO | SI | NO
61 | Centro | CE-RM | Enel Distribución | BC S/E SANTA ELENA CCE2A 12KV 7.2 MVAr | S/E SANTA ELENA | S/E SANTA ELENA CCE2A | 12 | 7.2 | NO | SI | NO
62 | Centro | CE-RM | Enel Distribución | BC S/E SANTA ELENA CCE4A 12KV 4.8 MVAr | S/E SANTA ELENA | S/E SANTA ELENA CCE4A | 12 | 4.8 | NO | SI | NO
63 | Centro | CE-RM | Enel Distribución | BC S/E SANTA MARTA CCE1A 12KV 9.6 MVAr | S/E SANTA MARTA | S/E SANTA MARTA CCE1A | 12 | 9.6 | NO | SI | NO
64 | Centro | CE-RM | Enel Distribución | BC S/E SANTA RAQUEL CCE4A 12KV 4.8 MVAr | S/E SANTA RAQUEL | S/E SANTA RAQUEL CCE4A | 12 | 4.8 | NO | SI | NO
65 | Centro | CE-RM | Enel Distribución | BC S/E VITACURA CCE1A 12KV 10.8 MVAr | S/E VITACURA | S/E VITACURA CCE1A | 12 | 10.8 | NO | SI | NO
66 | Centro | CE-RM | Enel Distribución | BC S/E VITACURA CCE3A 12KV 9.6 MVAr | S/E VITACURA | S/E VITACURA CCE3A | 12 | 9.6 | NO | SI | NO
67 | Centro | CE-RM | Enel Distribución | BC S/E VITACURA CCE4A 12KV 9.6 MVAr | S/E VITACURA | S/E VITACURA CCE4A | 12 | 9.6 | NO | SI | NO
68 | Centro | CE-RM | Enel Distribución | S/E LO VALLEDOR CCE1A | S/E LO VALLEDOR | S/E LO VALLEDOR CCE1A | 12 | 4.8 | NO | SI | NO
69 | Centro | CE-RM | Enel Distribución | S/E LO VALLEDOR CCE3A | S/E LO VALLEDOR | S/E LO VALLEDOR CCE3A | 12 | 7.2 | NO | SI | NO
70 | Centro | CE-RM | Enel Distribución | S/E LORD COCHRANE CCE1A | S/E LORD COCHRANE | S/E LORD COCHRANE CCE1A | 12 | 10.8 | NO | SI | NO
71 | Centro | CE-RM | Enel Distribución | S/E LORD COCHRANE CCE2A | S/E LORD COCHRANE | S/E LORD COCHRANE CCE2A | 12 | 10.8 | NO | SI | NO
72 | Centro | CE-RM | Luz Linares | BC S/E LINARES NORTE PLN7 7.63KV 0.6 MVAr | S/E LINARES NORTE | S/E LINARES NORTE PLN7 | 7.63 | 0.6 | NO | SI | NO
73 | Centro | CE-RV | Chilquinta | BC S/E CASABLANCA C2 12KV 0.9 MVAr | S/E CASABLANCA | S/E CASABLANCA C2 | 12 | 0.9 | NO | SI | NO
74 | Centro | CE-RV | Chilquinta | BC S/E CASABLANCA C3 12KV 1,2 MVAr | S/E CASABLANCA | S/E CASABLANCA C3 | 12 | 1.2 | NO | SI | NO
75 | Centro | CE-RV | Chilquinta | BC S/E CONCON C5 12KV 1.2 MVAr | S/E CONCON | S/E CONCON C5 | 12 | 1.2 | NO | SI | NO
76 | Centro | CE-RV | Chilquinta | BC S/E LA CALERA FBC 44KV 6 MVAr | S/E LA CALERA | S/E LA CALERA FBC | 15 | 6 | NO | SI | NO
77 | Centro | CE-RV | Chilquinta | BC S/E LAS VEGAS C1 12KV 1.2 MVAr | S/E LAS VEGAS | S/E LAS VEGAS (CHILQUINTA) C1 | 12 | 1.2 | NO | SI | NO
78 | Centro | CE-RV | Chilquinta | BC S/E LOS PLACERES C3 12KV 2.4 MVAr | S/E LOS PLACERES | S/E LOS PLACERES C3 | 12 | 2.4 | NO | SI | NO
79 | Centro | CE-RV | Chilquinta | BC S/E MIRAFLORES CBC1 12KV 2.18 MVAr | S/E MIRAFLORES | S/E MIRAFLORES CBC1 | 12 | 1.2 | NO | SI | NO
80 | Centro | CE-RV | Chilquinta | BC S/E MIRAFLORES CBC2 12KV 2.18 MVAr | S/E MIRAFLORES | S/E MIRAFLORES CBC2 | 12 | 2.18 | NO | SI | NO
81 | Centro | CE-RV | Chilquinta | BC S/E PLAYA ANCHA C1 12KV 1.2MVAr | S/E PLAYA ANCHA | S/E PLAYA ANCHA C1 | 12 | 1.2 | NO | SI | NO
82 | Centro | CE-RV | Chilquinta | BC S/E QUILPUE C1 12KV 1.2MVAr | S/E QUILPUE | S/E QUILPUE C1 | 12 | 1.2 | NO | SI | NO
83 | Centro | CE-RV | Chilquinta | BC S/E QUILPUE C2 12KV 1.2MVAr | S/E QUILPUE | S/E QUILPUE C2 | 12 | 1.2 | NO | SI | NO
84 | Centro | CE-RV | Chilquinta | BC S/E QUILPUE C3 12KV 1.2MVAr | S/E QUILPUE | S/E QUILPUE C3 | 12 | 1.2 | NO | SI | NO
85 | Centro | CE-RV | Chilquinta | BC S/E QUILPUE C4 12KV 1.2MVAr | S/E QUILPUE | S/E QUILPUE C4 | 12 | 1.2 | NO | SI | NO
86 | Centro | CE-RV | Chilquinta | BC S/E REÑACA C2 12KV 1.2 MVAr | S/E REÑACA | S/E REÑACA C2 | 12 | 1.2 | NO | SI | NO
87 | Centro | CE-RV | Chilquinta | BC S/E REÑACA C3 12KV 1.8 MVAr | S/E REÑACA | S/E REÑACA C3 | 12 | 1.8 | NO | SI | NO
88 | Centro | CE-RV | Chilquinta | BC S/E REÑACA C4 12KV 1.2 MVAr | S/E REÑACA | S/E REÑACA C4 | 12 | 1.2 | NO | SI | NO
89 | Centro | CE-RV | Chilquinta | BC S/E SAN ANTONIO C1 12KV 1.2 MVAr | S/E SAN ANTONIO | S/E SAN ANTONIO C1 | 12 | 1.2 | NO | SI | NO
90 | Centro | CE-RV | Chilquinta | BC S/E SAN ANTONIO C2 12KV 1.8 MVAr | S/E SAN ANTONIO | S/E SAN ANTONIO C2 | 12 | 1.8 | NO | SI | NO
91 | Centro | CE-RV | Chilquinta | BC S/E SAN ANTONIO C4 12KV 1.8 MVAr | S/E SAN ANTONIO | S/E SAN ANTONIO C4 | 12 | 1.8 | NO | SI | NO
92 | Centro | CE-RV | Chilquinta | BC S/E SAN ANTONIO C5 12KV 1.2 MVAr | S/E SAN ANTONIO | S/E SAN ANTONIO C5 | 12 | 1.2 | NO | SI | NO
93 | Centro | CE-RV | Chilquinta | BC S/E SAN FELIPE C1 12KV 1.2 MVAr | S/E SAN FELIPE | S/E SAN FELIPE C1 | 12 | 1.8 | NO | SI | NO
94 | Centro | CE-RV | Chilquinta | BC S/E SAN FELIPE C2 12KV 1.2 MVAr | S/E SAN FELIPE | S/E SAN FELIPE C2 | 12 | 1.2 | NO | SI | NO
95 | Centro | CE-RV | Chilquinta | BC S/E SAN FELIPE C3 12KV 1.2 MVAr | S/E SAN FELIPE | S/E SAN FELIPE C3 | 12 | 1.2 | NO | SI | NO
96 | Centro | CE-RV | Chilquinta | BC S/E SAN FELIPE C4 12 KV 1.2 MVAr | S/E SAN FELIPE | S/E SAN FELIPE C4 | 12 | 1.2 | NO | SI | NO
97 | Centro | CE-RV | Chilquinta | BC S/E SAN FELIPE C5 12 KV 1.2 MVAr | S/E SAN FELIPE | S/E SAN FELIPE C5 | 12 | 1.2 | NO | SI | NO
98 | Centro | CE-RV | Chilquinta | BC S/E SAN FELIPE C6 12 KV 1.2 MVAr | S/E SAN FELIPE | S/E SAN FELIPE C6 | 12 | 1.2 | NO | SI | NO
99 | Centro | CE-RV | Chilquinta | BC S/E SAN RAFAEL (CHILQUINTA) C2 12KV 3 MVAr | S/E SAN RAFAEL (CHILQUINTA) | S/E SAN RAFAEL (CHILQUINTA) C2 | 12 | 2.18 | NO | SI | NO
100 | Centro | CE-RV | Chilquinta | BC S/E SAN RAFAEL (CHILQUINTA) C3 12KV 2.18 MVAr | S/E SAN RAFAEL (CHILQUINTA) | S/E SAN RAFAEL (CHILQUINTA) C3 | 12 | 2.18 | NO | SI | NO
101 | Centro | CE-RV | Chilquinta | BC S/E SAN RAFAEL (CHILQUINTA) C5 12KV 3 MVAr | S/E SAN RAFAEL (CHILQUINTA) | S/E SAN RAFAEL (CHILQUINTA) C4 | 12 | 3 | NO | SI | NO
102 | Centro | CE-RV | Chilquinta | BC S/E SAN SEBASTIAN C1 12KV 1.2 MVAr | S/E SAN SEBASTIAN | S/E SAN SEBASTIAN C1 | 12 | 1.2 | NO | SI | NO
103 | Centro | CE-RV | Chilquinta | BC S/E SAN SEBASTIAN C2 12KV 1.2 MVAr | S/E SAN SEBASTIAN | S/E SAN SEBASTIAN C2 | 12 | 1.2 | NO | SI | NO
104 | Centro | CE-RV | Chilquinta | BC S/E VALPARAISO C3 12KV 2.78 MVAr | S/E VALPARAISO | S/E VALPARAISO C3 | 12 | 2.78 | NO | SI | NO
105 | Centro | CE-RV | Chilquinta | BC S/E VALPARAISO C4 12KV 4.2 MVAr | S/E VALPARAISO | S/E VALPARAISO C4 | 12 | 4.2 | NO | SI | NO
106 | Centro | CE-RV | Chilquinta | BC S/E SAN RAFAEL (CHILQUINTA) C4 12KV 3 MVAr | S/E SAN RAFAEL (CHILQUINTA) | S/E SAN RAFAEL (CHILQUINTA) C5 | 12 | 3 | NO | SI | NO
107 | Centro | CE-RV | Colbún | BC S/E ESPERANZA (HASA) 1 12KV 4.878 MVAr | S/E ESPERANZA | S/E ESPERANZA (HASA) 1 | 12 | 4.86 | NO | SI | NO
108 | Centro | CE-RV | Colbún | BC S/E ESPERANZA (HASA) 2 12KV 3.252 MVAr | S/E ESPERANZA | S/E ESPERANZA (HASA) 2 | 12 | 3.24 | NO | SI | NO
109 | Centro | CE-RV | CTNG | BC TAP OFF PUNTA PEUCO HBCH1 | TAP OFF PUNTA PEUCO | TAP OFF PUNTA PEUCO HC1 | 110 | 20.376 | NO | SI | NO
110 | Centro | CE-RV | CTNG | BC TAP OFF PUNTA PEUCO HBCH2 | TAP OFF PUNTA PEUCO | TAP OFF PUNTA PEUCO HC2 | 110 | 20.376 | NO | SI | NO
111 | Centro | CE-RV | EEPA | BC S/E COSTANERA CT 12KV 1.5 MVAr | S/E COSTANERA | S/E COSTANERA CT | 12 | 1.5 | NO | SI | NO
112 | Centro | CE-Troncal | CGE | BC S/E ALAMEDA CE-2 15KV 2.5 MVAr | S/E ALAMEDA | S/E ALAMEDA CE-2 | 15 | 2.496 | NO | SI | NO
113 | Centro | CE-Troncal | CGE | BC S/E BUIN (TRANSNET) CE-1 15KV 2.5 MVAr | S/E BUIN | S/E BUIN (TRANSNET) CE-1 | 15 | 2.5 | NO | SI | NO
114 | Centro | CE-Troncal | CGE | BC S/E BUIN (TRANSNET) CE-2 15KV 2.5 MVAr | S/E BUIN | S/E BUIN (TRANSNET) CE-2 | 15 | 2.5 | NO | SI | NO
115 | Centro | CE-Troncal | CGE | BC S/E CAUQUENES 2.5MVAr | S/E CAUQUENES | S/E CAUQUENES C1 | 13.8 | 2.496 | NO | SI | NO
116 | Centro | CE-Troncal | CGE | BC S/E ISLA DE MAIPO BBCC 2-2 12KV 2,5 MVAr | S/E ISLA DE MAIPO | S/E ISLA DE MAIPO | 12 | 2.502 | NO | SI | NO
117 | Centro | CE-Troncal | CGE | BC S/E LAS ARAÑAS BC1 15KV 3.75 MVAr | S/E LAS ARANAS | S/E LAS ARAÑAS CBC1 | 15 | 3.75 | NO | SI | NO
118 | Centro | CE-Troncal | CGE | BC S/E LAS ARAÑAS BC2 15KV 5 MVAr | S/E LAS ARANAS | S/E LAS ARAÑAS CBC2 | 15 | 5 | NO | SI | NO
119 | Centro | CE-Troncal | CGE | BC S/E LAS ARAÑAS BC3 15KV 5 MVAr | S/E LAS ARANAS | S/E LAS ARAÑAS CBC3 | 15 | 5 | NO | SI | NO
120 | Centro | CE-Troncal | CGE | BC S/E LAS ARAÑAS BC4 15KV 5 MVAr | S/E LAS ARANAS | S/E LAS ARAÑAS CBC4 | 15 | 5 | NO | SI | NO
121 | Centro | CE-Troncal | CGE | BC S/E PITRUFQUEN CE4 23 KV 2,5 MVAR | S/E PITRUFQUEN | S/E PITRUFQUEN | 23 | 2.5 | NO | SI | NO
122 | Centro | CE-Troncal | CGE | BC S/E PORTEZUELO 52CBC1 15KV 5 MVAr | S/E PORTEZUELO | S/E PORTEZUELO CBC1 | 15 | 5 | NO | SI | NO
123 | Centro | CE-Troncal | CGE | BC S/E PORTEZUELO 52CBC2 15KV 5 MVAr | S/E PORTEZUELO | S/E PORTEZUELO CBC2 | 15 | 5 | NO | SI | NO
124 | Centro | CE-Troncal | CGE | BC S/E RETIRO CE1 13,8 KV 2.5 MVAr | S/E RETIRO | S/E RETIRO | 13.8 | 2.496 | NO | SI | NO
125 | Centro | CE-Troncal | CGE | BC S/E SAN FRANCISCO DE MOSTAZAL CBC1 15KV 1.25 MVAr | S/E SAN FRANCISCO DE MOSTAZAL | S/E SAN FRANCISCO DE MOSTAZAL CBC1 | 15 | 1.248 | NO | SI | NO
126 | Centro | CE-Troncal | Chilquinta | BC S/E AGUA SANTA C1 60KV 20 MVAr | S/E AGUA SANTA | S/E AGUA SANTA BC1 | 60 | 20 | NO | SI | NO
127 | Centro | CE-Troncal | Chilquinta | BC S/E AGUA SANTA C2 60KV 20 MVAr | S/E AGUA SANTA | S/E AGUA SANTA BC2 | 60 | 20 | NO | SI | NO
128 | Centro | CE-Troncal | Chilquinta | BC S/E ALTO MELIPILLA C1 12KV 3.6 MVAr | S/E ALTO MELIPILLA | S/E ALTO MELIPILLA C1 | 12 | 3.6 | NO | SI | NO
129 | Centro | CE-Troncal | Chilquinta | BC S/E ALTO MELIPILLA C2 12KV 3.6 MVAr | S/E ALTO MELIPILLA | S/E ALTO MELIPILLA C2 | 12 | 3.6 | NO | SI | NO
130 | Centro | CE-Troncal | Chilquinta | BC S/E ALTO MELIPILLA C3 12KV 3.6 MVAr | S/E ALTO MELIPILLA | S/E ALTO MELIPILLA C3 | 12 | 3.6 | NO | SI | NO
131 | Centro | CE-Troncal | Chilquinta | BC S/E ALTO MELIPILLA C4 12KV 3.6 MVAr | S/E ALTO MELIPILLA | S/E ALTO MELIPILLA C4 | 12 | 3.6 | NO | SI | NO
132 | Centro | CE-Troncal | Chilquinta | BC S/E CASABLANCA C1 12KV 1.2 MVAr | S/E CASABLANCA | S/E CASABLANCA C1 | 12 | 1.2 | NO | SI | NO
133 | Centro | CE-Troncal | Colbún | BC S/E MAIPO JCP1 230KV 60 MVAr | S/E MAIPO | S/E MAIPO JCP1 | 230 | 59.976 | SI | NO | NO
134 | Centro | CE-Troncal | Colbún | BC S/E MAIPO JCP2 230KV 60 MVAr | S/E MAIPO | S/E MAIPO JCP2 | 230 | 59.976 | SI | NO | NO
135 | Centro | CE-Troncal | Colbún | BC S/E MAIPO JCP3 230KV 60 MVAr | S/E MAIPO | S/E MAIPO JCP3 | 230 | 59.976 | SI | NO | NO
136 | Centro | CE-Troncal | Transelec | BC S/E ALTO JAHUEL BC41 66KV 33 MVAr | S/E ALTO JAHUEL | S/E ALTO JAHUEL BC41 | 66 | 33 | SI | NO | NO
137 | Centro | CE-Troncal | Transelec | BC S/E ALTO JAHUEL BC42 66KV 33 MVAr | S/E ALTO JAHUEL | S/E ALTO JAHUEL BC42 | 66 | 33 | SI | NO | NO
138 | Centro | CE-Troncal | Transelec | BC S/E ALTO JAHUEL BC43 66KV 33 MVAr | S/E ALTO JAHUEL | S/E ALTO JAHUEL BC43 | 66 | 33 | SI | NO | NO
139 | Centro | CE-Troncal | Transelec | BC S/E ALTO JAHUEL BC44 66KV 33 MVAr | S/E ALTO JAHUEL | S/E ALTO JAHUEL BC44 | 66 | 33 | SI | NO | NO
140 | Centro | CE-Troncal | Transelec | BC S/E ALTO JAHUEL BC51 66KV 33 MVAr | S/E ALTO JAHUEL | S/E ALTO JAHUEL BC51 | 66 | 33 | SI | NO | NO
141 | Centro | CE-Troncal | Transelec | BC S/E ALTO JAHUEL BC52 66KV 33 MVAr | S/E ALTO JAHUEL | S/E ALTO JAHUEL BC | 66 | 33 | SI | NO | NO
142 | Centro | CE-Troncal | Transelec | BC S/E ALTO JAHUEL BC53 66KV 33 MVAr | S/E ALTO JAHUEL | S/E ALTO JAHUEL BC53 | 66 | 33 | SI | NO | NO
143 | Centro | CE-Troncal | Transelec | BC S/E ALTO JAHUEL BC54 66KV 33 MVAr | S/E ALTO JAHUEL | S/E ALTO JAHUEL BC54 | 66 | 33 | SI | NO | NO
144 | Centro | CE-Troncal | Transelec | BC S/E ALTO JAHUEL CCE2 13.2KV 30 MVAr | S/E ALTO JAHUEL | S/E ALTO JAHUEL CE2 | 13.2 | 30 | SI | NO | NO
145 | Centro | CE-Troncal | Transelec | BC S/E ALTO JAHUEL CCE3 13.2KV 30 MVAr | S/E ALTO JAHUEL | S/E ALTO JAHUEL CE3 | 13.2 | 30 | SI | NO | NO
146 | Centro | CE-Troncal | Transelec | BC S/E ALTO JAHUEL CCE4 13.2KV 30 MVAr | S/E ALTO JAHUEL | S/E ALTO JAHUEL CE4 | 13.2 | 30 | SI | NO | NO
147 | Centro | CE-Troncal | Transelec | BC S/E ALTO JAHUEL JCE1 220KV 65 MVAr | S/E ALTO JAHUEL | S/E ALTO JAHUEL JCE1 | 220 | 65 | SI | NO | NO
148 | Centro | CE-Troncal | Transelec | BC S/E ALTO JAHUEL JCE2 220KV 50 MVAr | S/E ALTO JAHUEL | S/E ALTO JAHUEL JCE2 | 220 | 50 | SI | NO | NO
149 | Centro | CE-Troncal | Transelec | BC S/E CERRO NAVIA JCE1 220KV 50 MVAr | S/E CERRO NAVIA | S/E CERRO NAVIA JCE1 | 220 | 50 | SI | NO | NO
150 | Centro Sur | CS-Concep. | CGE | BC S/E CONCEPCION CCE1 13.2KV 5 MVAr | S/E CONCEPCIÓN | S/E CONCEPCION CCE1 | 13.2 | 4.995 | NO | SI | NO
151 | Centro Sur | CS-Concep. | CGE | BC S/E CONCEPCION CCE2 13.2KV 5 MVAr | S/E CONCEPCIÓN | S/E CONCEPCION CCE2 | 13.2 | 5.0424 | NO | SI | NO
152 | Centro Sur | CS-Concep. | CGE | BC S/E CONCEPCION CCE3 13.2KV 5 MVAr | S/E CONCEPCIÓN | S/E CONCEPCION CCE3 | 13.2 | 5.0424 | NO | SI | NO
153 | Centro Sur | CS-Concep. | CGE | BC S/E CONCEPCION CCE4 13.2KV 5 MVAr | S/E CONCEPCIÓN | S/E CONCEPCION CCE4 | 13.2 | 5.0424 | NO | SI | NO
154 | Centro Sur | CS-Concep. | CGE | BC S/E CORONEL CCE1 13.2KV 5 MVAr | S/E CORONEL | S/E CORONEL CCE1 | 13.2 | 4.968 | NO | SI | NO
155 | Centro Sur | CS-Concep. | CGE | BC S/E CORONEL CCE2 13.2KV 5 MVAr | S/E CORONEL | S/E CORONEL CCE2 | 13.2 | 4.968 | NO | SI | NO
156 | Centro Sur | CS-Concep. | CGE | BC S/E CORONEL CCE3 13.2KV 5 MVAr | S/E CORONEL | S/E CORONEL CCE3 | 13.2 | 6.012 | NO | SI | NO
157 | Centro Sur | CS-Concep. | CGE | BC S/E CORONEL CCE4 13.2KV 5 MVAr | S/E CORONEL | S/E CORONEL CCE4 | 13.2 | 6.012 | NO | SI | NO
158 | Centro Sur | CS-Concep. | CGE | BC S/E CURANILAHUE CE1 23KV 2.5 MVAr | S/E CURANILAHUE | S/E CURANILAHUE EBC1 | 23 | 2.496 | NO | SI | NO
159 | Centro Sur | CS-Concep. | CGE | BC S/E CURICO CE1 13.2KV 7.5 MVAr | S/E CURICO | S/E CURICO CE1 | 13.2 | 7.5 | NO | SI | NO
160 | Centro Sur | CS-Concep. | CGE | BC S/E CURICO CE2 13.2KV 7.5 MVAr | S/E CURICO | S/E CURICO CE2 | 13.2 | 7.5 | NO | SI | NO
161 | Centro Sur | CS-Concep. | CGE | BC S/E EJERCITO CE1 15KV 2.5 MVAr | S/E EJERCITO | S/E EJERCITO CE1 | 15 | 2.496 | NO | SI | NO
162 | Centro Sur | CS-Concep. | CGE | BC S/E EJERCITO CE2 15KV 2.5 MVAr | S/E EJERCITO | S/E EJERCITO CE2 | 15 | 2.496 | NO | SI | NO
163 | Centro Sur | CS-Concep. | CGE | BC S/E GUAYACAN 52C6 2.5 MVAr | S/E GUAYACAN | S/E GUAYACAN | 13.2 | 2.496 | NO | SI | NO
164 | Centro Sur | CS-Concep. | CGE | BC S/E ISLA DE MAIPO BBCC 1-2 12KV 2,5 MVAr | S/E ISLA DE MAIPO | S/E ISLA DE MAIPO | 12 | 2.502 | NO | SI | NO
165 | Centro Sur | CS-Concep. | CGE | BC S/E LATORRE CE1 15KV 2.5 MVAr | S/E LATORRE | S/E LATORRE CE1 | 15 | 2.496 | NO | SI | NO
166 | Centro Sur | CS-Concep. | CGE | BC S/E LATORRE CE2 15KV 2.5 MVAr | S/E LATORRE | S/E LATORRE CE2 | 15 | 2.496 | NO | SI | NO
167 | Centro Sur | CS-Concep. | CGE | BC S/E LEBU CE 13.2KV 2.5 MVAr | S/E LEBU | S/E LEBU CE | 13.2 | 2.502 | NO | SI | NO
168 | Centro Sur | CS-Concep. | CGE | BC S/E LIRQUEN CE 15KV 1.9 MVAr | S/E LIRQUEN | S/E LIRQUEN CE | 15 | 1.872 | NO | SI | NO
169 | Centro Sur | CS-Concep. | CGE | BC S/E LO MIRANDA CE1 15KV 2.5 MVAr | S/E LO MIRANDA | S/E LO MIRANDA CE1 | 15 | 2.496 | NO | SI | NO
170 | Centro Sur | CS-Concep. | CGE | BC S/E LO MIRANDA CE2 15KV 2.5 MVAr | S/E LO MIRANDA | S/E LO MIRANDA CE2 | 15 | 2.496 | NO | SI | NO
171 | Centro Sur | CS-Concep. | CGE | BC S/E PADRE LAS CASAS CBC1 15KV 2.5 MVAr | S/E PADRE LAS CASAS | S/E PADRE LAS CASAS CBC1 | 15 | 2.5 | NO | SI | NO
172 | Centro Sur | CS-Concep. | CGE | BC S/E PARRAL CE1 15KV 5 MVAr | S/E PARRAL | S/E PARRAL | 15 | 5.004 | NO | SI | NO
173 | Centro Sur | CS-Concep. | CGE | BC S/E PERALES CE1 15KV 2.5 MVAr | S/E PERALES | S/E PERALES CE1 | 15 | 2.496 | NO | SI | NO
174 | Centro Sur | CS-Concep. | CGE | BC S/E PERALES CE2 15KV 2.5 MVAr | S/E PERALES | S/E PERALES CE2 | 15 | 2.496 | NO | SI | NO
175 | Centro Sur | CS-Concep. | CGE | BC S/E RENGO CE1 15KV 2.5 MVAr | S/E RENGO | S/E RENGO CE1 | 15 | 2.496 | NO | SI | NO
176 | Centro Sur | CS-Concep. | CGE | BC S/E TALCA CE 15KV 2.5 MVAr | S/E TALCA | S/E TALCA CE | 15 | 2.496 | NO | SI | NO
177 | Centro Sur | CS-Concep. | CGE | BC S/E TUMBES CE 15KV 2.5 MVAr | S/E TUMBES | S/E TUMBES CE | 15 | 2.496 | NO | SI | NO
178 | Centro Sur | CS-Concep. | Transelec | BC S/E CONCEPCION CT7 13.2KV 20 MVAr | S/E CONCEPCIÓN | S/E CONCEPCION CE1 | 13.2 | 19.98 | NO | SI | NO
179 | Centro Sur | CS-Concep. | Transelec | BC S/E SAN VICENTE ACE1 154KV 40 MVAr | S/E SAN VICENTE | S/E SAN VICENTE ACE1 | 154 | 40 | NO | SI | NO
180 | Centro Sur | CS-Concep. | Transelec | BC S/E SAN VICENTE CCE2A 13.2KV 8.3MVAR | S/E SAN VICENTE | S/E SAN VICENTE CE2 | 13.2 | 8.3 | NO | SI | NO
181 | Centro Sur | CS-Concep. | Transelec | BC S/E SAN VICENTE CCEE 3 13.2KV 10 MVAr | S/E SAN VICENTE | S/E SAN VICENTE CE3 | 13.2 | 18.036 | NO | SI | NO
182 | Centro Sur | CS-Itahue154 | CGE | BC S/E ARENAS BLANCAS 52CBC1 8.95KV 1.25 MVAr | S/E ARENAS BLANCAS | S/E ARENAS BLANCAS CBC1 | 8.95 | 1.248 | NO | SI | NO
183 | Centro Sur | CS-Itahue154 | CGE | BC S/E ARENAS BLANCAS 52CBC2 8.95KV 2.5 MVAr | S/E ARENAS BLANCAS | S/E ARENAS BLANCAS CBC2 | 8.95 | 2.502 | NO | SI | NO
184 | Centro Sur | CS-Itahue154 | CGE | BC S/E CABILDO EBC2 5 MVAr | S/E CABILDO | S/E CABILDO E8 | 4.16 | 4.9992 | NO | SI | NO
185 | Centro Sur | CS-Itahue154 | CGE | BC S/E CHIGUAYANTE CE1 15KV 2.5 MVAr | S/E CHIGUAYANTE | S/E CHIGUAYANTE CE1 | 15 | 2.496 | NO | SI | NO
186 | Centro Sur | CS-Itahue154 | CGE | BC S/E CHIGUAYANTE CE2 15KV 2.5 MVAr | S/E CHIGUAYANTE | S/E CHIGUAYANTE CE2 | 15 | 2.496 | NO | SI | NO
187 | Centro Sur | CS-Itahue154 | CGE | BC S/E COLCHAGUA CE1 15KV 2.5 MVAr | S/E COLCHAGUA | S/E COLCHAGUA CE1 | 15 | 2.496 | NO | SI | NO
188 | Centro Sur | CS-Itahue154 | CGE | BC S/E COLCHAGUA CE2 15KV 2.5 MVAr | S/E COLCHAGUA | S/E COLCHAGUA CE2 | 15 | 2.496 | NO | SI | NO
189 | Centro Sur | CS-Itahue154 | CGE | BC S/E COLO COLO CE1 15KV 2.5 MVAr | S/E COLO COLO | S/E COLO COLO CE1 | 15 | 2.496 | NO | SI | NO
190 | Centro Sur | CS-Itahue154 | CGE | BC S/E COLO COLO CE2 15KV 2.5 MVAr | S/E COLO COLO | S/E COLO COLO CE2 | 15 | 2.496 | NO | SI | NO
191 | Centro Sur | CS-Itahue154 | CGE | BC S/E CONSTITUCION MT 23KV 2.4 MVAr | S/E CONSTITUCION | S/E CONSTITUCION MT | 23 | 2.4 | NO | SI | NO
192 | Centro Sur | CS-Itahue154 | CGE | BC S/E CORONEL BCE 66KV 5 MVAr | S/E CORONEL | S/E CORONEL BCE | 66 | 4.992 | NO | SI | NO
193 | Centro Sur | CS-Itahue154 | CGE | BC S/E CURANILAHUE CE2 13.2KV 2.5 MVAr | S/E CURANILAHUE | S/E CURANILAHUE CBC2 | 13.2 | 2.496 | NO | SI | NO
194 | Centro Sur | CS-Itahue154 | CGE | BC S/E FATIMA 52CBC1 15KV 5 MVAr | S/E FATIMA | S/E FATIMA CE1 | 15 | 5.004 | NO | SI | NO
195 | Centro Sur | CS-Itahue154 | CGE | BC S/E FATIMA 52CBC2 15KV 2.5 MVAr | S/E FATIMA | S/E FATIMA CE2 | 15 | 2.496 | NO | SI | NO
196 | Centro Sur | CS-Itahue154 | CGE | BC S/E GUAYACAN 52C7 2.5 MVAr | S/E GUAYACAN | S/E GUAYACAN | 13.2 | 2.496 | NO | SI | NO
197 | Centro Sur | CS-Itahue154 | CGE | BC S/E ISLA DE MAIPO BBCC 1-1 12KV 2,5 MVAr | S/E ISLA DE MAIPO | S/E ISLA DE MAIPO | 12 | 2.502 | NO | SI | NO
198 | Centro Sur | CS-Itahue154 | CGE | BC S/E LAS CABRAS CE1 15KV 2.5 MVAr | S/E LAS CABRAS | S/E LAS CABRAS CE1 | 15 | 2.496 | NO | SI | NO
199 | Centro Sur | CS-Itahue154 | CGE | BC S/E LOMA COLORADA CE1 15KV 2.5 MVAr | S/E LOMA COLORADA | S/E LOMA COLORADA CE1 | 15 | 2.496 | NO | SI | NO
200 | Centro Sur | CS-Itahue154 | CGE | BC S/E LOS ANGELES CE2 13.2KV 2.5 MVAr | S/E LOS ANGELES | S/E LOS ANGELES CE | 13.2 | 2.496 | NO | SI | NO
201 | Centro Sur | CS-Itahue154 | CGE | BC S/E MACHALI CE1 15KV 1.25 MVAr | S/E MACHALI | S/E MACHALI | 15 | 1.248 | NO | SI | NO
202 | Centro Sur | CS-Itahue154 | CGE | BC S/E MACHALI CE2 15KV 2.5 MVAr | S/E MACHALI | S/E MACHALI | 15 | 2.502 | NO | SI | NO
203 | Centro Sur | CS-Itahue154 | CGE | BC S/E MARISCAL BCE1 12KV 5 MVAr | S/E MARISCAL | S/E MARISCAL CBC1 | 12 | 5.004 | NO | SI | NO
204 | Centro Sur | CS-Itahue154 | CGE | BC S/E MAULE CE1 15KV 6 MVAr | S/E MAULE | S/E MAULE CE1 | 15 | 6 | NO | SI | NO
205 | Centro Sur | CS-Itahue154 | CGE | BC S/E MAULE CE2 15KV 6 MVAr | S/E MAULE | S/E MAULE CE2 | 15 | 6 | NO | SI | NO
206 | Centro Sur | CS-Itahue154 | CGE | BC S/E PARRAL 5 MVAr | S/E PARRAL | S/E PARRAL CEE1 | 15 | 5 | NO | SI | NO
207 | Centro Sur | CS-Itahue154 | CGE | BC S/E PUMAHUE CE1 15KV 2.5 MVAr | S/E PUMAHUE | S/E PUMAHUE C8 | 15 | 2.496 | NO | SI | NO
208 | Centro Sur | CS-Itahue154 | CGE | BC S/E PUMAHUE CE2 15KV 2.5 MVAr | S/E PUMAHUE | S/E PUMAHUE C7 | 15 | 2.496 | NO | SI | NO
209 | Centro Sur | CS-Itahue154 | CGE | BC S/E RANCAGUA CE1 13.8KV 4.4 MVAr | S/E RANCAGUA | S/E RANCAGUA CE1 | 13.8 | 4.368 | NO | SI | NO
210 | Centro Sur | CS-Itahue154 | CGE | BC S/E RANCAGUA CE2 13.8KV 5 MVAr | S/E RANCAGUA | S/E RANCAGUA CE2 | 13.8 | 5 | NO | SI | NO
211 | Centro Sur | CS-Itahue154 | CGE | BC S/E RANCAGUA CE3 13.8KV 6.9 MVAr | S/E RANCAGUA | S/E RANCAGUA CE3 | 13.8 | 6.864 | NO | SI | NO
212 | Centro Sur | CS-Itahue154 | CGE | BC S/E RAUQUEN CE1 15.5KV 1.25 MVAr | S/E RAUQUEN | S/E RAUQUEN CBC1 | 15.5 | 1.248 | NO | SI | NO
213 | Centro Sur | CS-Itahue154 | CGE | BC S/E SALAMANCA BCE1 23KV 5 MVAr (PAÑO E5) | S/E SALAMANCA | S/E SALAMANCA E5 | 23 | 4.9992 | NO | SI | NO
214 | Centro Sur | CS-Itahue154 | CGE | BC S/E SAN JOAQUIN 52C10 5 MVAr | S/E SAN JOAQUIN | S/E SAN JOAQUIN (TRANSNET) C10 | 13.2 | 5.004 | NO | SI | NO
215 | Centro Sur | CS-Itahue154 | CGE | BC S/E SAN JUAN 52C11 2.5 MVAr | S/E SAN JUAN | S/E SAN JUAN C11 | 13.2 | 2.496 | NO | SI | NO
216 | Centro Sur | CS-Itahue154 | CGE | BC S/E SAN PEDRO (TRANSNET) CBC1 15KV 2.5 MVAr | S/E SAN PEDRO | S/E SAN PEDRO (TRANSNET) CBC1 | 15 | 2.496 | NO | SI | NO
217 | Centro Sur | CS-Itahue154 | CGE | BC S/E SAN VICENTE DE TAGUA TAGUA CE1 15KV 2.5 MVAr | S/E SAN VICENTE DE TAGUA TAGUA | S/E SAN VICENTE DE TAGUA TAGUA CE1 | 15 | 2.496 | NO | SI | NO
218 | Centro Sur | CS-Itahue154 | CGE | BC S/E SAN VICENTE DE TAGUA TAGUA CE2 15KV 2.5 MVAr | S/E SAN VICENTE DE TAGUA TAGUA | S/E SAN VICENTE DE TAGUA TAGUA CE2 | 15 | 2.496 | NO | SI | NO
219 | Centro Sur | CS-Itahue154 | CGE | BC S/E TENO CE1 15KV 5 MVAr | S/E TENO | S/E TENO CE1 | 15 | 4.992 | NO | SI | NO
220 | Centro Sur | CS-Itahue154 | CGE | BC S/E TENO CE2 15KV 5 MVAr | S/E TENO | S/E TENO CE2 | 15 | 4.992 | NO | SI | NO
221 | Centro Sur | CS-Itahue154 | CGE | BC S/E TUNICHE CBC2 15KV 2.5MVAr | S/E TUNICHE | S/E TUNICHE CBC2 | 15 | 2.5 | NO | SI | NO
222 | Centro Sur | CS-Itahue154 | CGE | BC S/E SAN CLEMENTE CBC1 13.2KV 2.5MVAr | S/E SAN CLEMENTE | S/E SAN CLEMENTE CBC1 | 13.2 | 2.5 | NO | SI | NO
223 | Centro Sur | CS-Itahue154 | Luz Linares | BC S/E LINARES NORTE PLN10 7.63KV 0.45 MVAr | S/E LINARES NORTE | S/E LINARES NORTE PLN10 | 7.63 | 0.45 | NO | SI | NO
224 | Centro Sur | CS-Itahue154 | Luz Linares | BC S/E LINARES NORTE PLN8 7.63KV 0.6 MVAr | S/E LINARES NORTE | S/E LINARES NORTE PLN8 | 7.63 | 0.6 | NO | SI | NO
225 | Centro Sur | CS-Itahue154 | Luz Linares | BC S/E PANIMAVIDA PP7 7.63KV 0.45 MVAr | S/E PANIMAVIDA PP7 | S/E PANIMAVIDA BC1 | 7.63 | 0.45 | NO | SI | NO
226 | Centro Sur | CS-Itahue154 | Luz Linares | BC S/E PANIMAVIDA PP8 7.63KV 1.05 MVAr | S/E PANIMAVIDA | S/E PANIMAVIDA BC2 | 7.63 | 1.05 | NO | SI | NO
227 | Centro Sur | CS-Itahue154 | Luz Parral | BC S/E LONGAVI PL3 7.63KV 0.9 MVAr | S/E LONGAVI | S/E LONGAVI C2 | 7.63 | 0.9 | NO | SI | NO
228 | Centro Sur | CS-Itahue154 | Luz Parral | BC S/E SAN GREGORIO PSG3 7.63KV 0.6 MVAr | S/E SAN GREGORIO | S/E SAN GREGORIO BT2 | 7.63 | 0.6 | NO | SI | NO
229 | Centro Sur | CS-Itahue154 | Transelec | BC S/E ITAHUE CE1 13.2KV 5.4 MVAr | S/E ITAHUE | S/E ITAHUE CE1 | 13.2 | 5.4 | SI | NO | NO
230 | Centro Sur | CS-Itahue154 | Transelec | BC S/E ITAHUE CE2 13.2KV 5.4 MVAr | S/E ITAHUE | S/E ITAHUE CE2 | 13.2 | 5.4 | SI | NO | NO
231 | Centro Sur | CS-Itahue154 | Transelec | BC S/E ITAHUE CE3 13.2KV 5.4 MVAr | S/E ITAHUE | S/E ITAHUE CE3 | 13.2 | 5.4 | SI | NO | NO
232 | Centro Sur | CS-Itahue154 | Transelec | BC S/E ITAHUE CE4 13.2KV 5.4 MVAr | S/E ITAHUE | S/E ITAHUE CE4 | 13.2 | 5.4 | SI | NO | NO
233 | Centro Sur | CS-Troncal | CGE | BC S/E ANGOL CE 13.2KV 2.5 MVAr | S/E ANGOL | S/E ANGOL CE | 13.2 | 3.12 | NO | SI | NO
234 | Centro Sur | CS-Troncal | CGE | BC S/E CHILLAN CE1 66KV 10 MVAr | S/E CHILLÁN | S/E CHILLAN CE1 | 66 | 9.99 | NO | SI | NO
235 | Centro Sur | CS-Troncal | CGE | BC S/E CHILLAN CE2 15KV 2.5 MVAr | S/E CHILLÁN | S/E CHILLAN CE2 | 15 | 2.496 | NO | SI | NO
236 | Centro Sur | CS-Troncal | CGE | BC S/E CHIVILCAN C7 15KV 2.5 MVAr | S/E CHIVILCÁN | S/E CHIVILCAN C7 | 15 | 2.496 | NO | SI | NO
237 | Centro Sur | CS-Troncal | CGE | BC S/E CHIVILCAN C8 15KV 2.5 MVAr | S/E CHIVILCÁN | S/E CHIVILCAN C8 | 15 | 2.496 | NO | SI | NO
238 | Centro Sur | CS-Troncal | CGE | BC S/E COPIAPO CCE5 13.8KV 5 MVAr | S/E COPIAPO | S/E COPIAPO CCE5 | 13.8 | 5.004 | NO | SI | NO
239 | Centro Sur | CS-Troncal | CGE | BC S/E LONCOCHE CE-1 23KV 1.25 MVAr | S/E LONCOCHE | S/E LONCOCHE E2 | 23 | 1.248 | NO | SI | NO
240 | Centro Sur | CS-Troncal | CGE | BC S/E LONCOCHE CE-2 23KV 2.5 MVAr | S/E LONCOCHE | S/E LONCOCHE E3 | 23 | 2.496 | NO | SI | NO
241 | Centro Sur | CS-Troncal | CGE | BC S/E LOS ANGELES CE1 15KV 2.5 MVAr | S/E LOS ANGELES | S/E LOS ANGELES | 13.2 | 2.496 | NO | SI | NO
242 | Centro Sur | CS-Troncal | CGE | BC S/E MANSO DE VELASCO CBC-1 15KV 2.5 MVAr | S/E MANSO DE VELASCO | S/E MANSO DE VELASCO CBC-1 | 15 | 2.496 | NO | SI | NO
243 | Centro Sur | CS-Troncal | CGE | BC S/E MARISCAL BCE2 23KV 5 MVAr | S/E MARISCAL | S/E MARISCAL EBC2 | 23 | 5.004 | NO | SI | NO
244 | Centro Sur | CS-Troncal | CGE | BC S/E MOLINA CE 13.2KV 2.7 MVAr | S/E MOLINA | S/E MOLINA CE | 13.2 | 2.7 | NO | SI | NO
245 | Centro Sur | CS-Troncal | CGE | BC S/E PUCON CE1 23KV 2.5 MVAr | S/E PUCÓN | S/E PUCON | 23 | 2.5 | NO | SI | NO
246 | Centro Sur | CS-Troncal | CGE | BC S/E RAUQUEN CE2 15.5KV 2.5 MVAr | S/E RAUQUEN | S/E RAUQUEN CBC2 | 15.5 | 2.502 | NO | SI | NO
247 | Centro Sur | CS-Troncal | CGE | BC S/E SANTA ELVIRA CE1 15KV 2.5 MVAr | S/E SANTA ELVIRA | S/E SANTA ELVIRA CE1 | 15 | 2.496 | NO | SI | NO
248 | Centro Sur | CS-Troncal | CGE | BC S/E SANTA ELVIRA CE2 15KV 2.5 MVAr | S/E SANTA ELVIRA | S/E SANTA ELVIRA CE2 | 15 | 2.496 | NO | SI | NO
249 | Centro Sur | CS-Troncal | CGE | BC S/E TALCA CE 15KV 5 MVAr | S/E TALCA | S/E TALCA C13 | 15 | 5.004 | NO | SI | NO
250 | Centro Sur | CS-Troncal | CGE | BC S/E VICTORIA CBC1 13.2KV 2.5 MVAr | S/E VICTORIA | S/E VICTORIA CBC1 | 13.2 | 2.496 | NO | SI | NO
251 | Centro Sur | CS-Troncal | CGE | BC S/E VILLARRICA E7 23KV 2.5 MVAr | S/E VILLARICA | S/E VILLARRICA E7 | 23 | 2.496 | NO | SI | NO
252 | Centro Sur | CS-Troncal | CGE | BC S/E VILLARRICA E8 23KV 2.5 MVAr | S/E VILLARICA | S/E VILLARRICA E8 | 23 | 2.496 | NO | SI | NO
253 | Centro Sur | CS-Troncal | STS | BC S/E CHOLGUAN CCE1 13.2KV 2.4 MVAr | S/E CHOLGUAN | S/E CHOLGUAN CCE1 | 13.2 | 2.4 | NO | SI | NO
254 | Centro Sur | CS-Troncal | STS | BC S/E CHOLGUAN CCE2 13.2KV 2.4 MVAr | S/E CHOLGUAN | S/E CHOLGUAN CCE2 | 13.2 | 2.4 | NO | SI | NO
255 | Centro Sur | CS-Troncal | Transelec | BC S/E ANCOA JCE2 220KV 65 MVAr | S/E ANCOA | S/E ANCOA JCE2 | 220 | 65.01 | SI | NO | NO
256 | Centro Sur | CS-Troncal | Transelec | BC S/E CHARRUA ACE1 154KV 55 MVAr | S/E CHARRUA | S/E CHARRUA ACE1 | 154 | 66 | NO | SI | NO
257 | Centro Sur | CS-Troncal | Transelec | BC S/E CHARRUA CE2 13.2KV 11 MVAr | S/E CHARRUA | S/E CHARRUA CE2 | 13.2 | 11.232 | NO | SI | NO
258 | Centro Sur | CS-Troncal | Transelec | BC S/E CHARRUA CE3 13.2KV 30 MVAr | S/E CHARRUA | S/E CHARRUA CE3 | 13.2 | 30 | SI | NO | NO
259 | Centro Sur | CS-Troncal | Transelec | BC S/E CHARRUA CE4 13.2KV 20 MVAr | S/E CHARRUA | S/E CHARRUA CE4 | 13.2 | 20 | SI | NO | NO
260 | Centro Sur | CS-Troncal | Transelec | BC S/E CHARRUA JCE1 220KV 65 MVAr | S/E CHARRUA | S/E CHARRUA JCE1 | 220 | 70.92 | SI | NO | NO
261 | Norte Chico | NC-Cen/Sur | CGE | BC S/E ALAMEDA CE-1 15KV 2.5 MVAr | S/E ALAMEDA | S/E ALAMEDA CE-1 | 15 | 2.496 | NO | SI | NO
262 | Norte Chico | NC-Cen/Sur | CGE | BC S/E CACHAPOAL CE-1 15KV 2.5 MVAr | S/E CACHAPOAL | S/E CACHAPOAL CE-1 | 15 | 2.496 | NO | SI | NO
263 | Norte Chico | NC-Cen/Sur | CGE | BC S/E CACHAPOAL CE-2 15KV 2.5 MVAr | S/E CACHAPOAL | S/E CACHAPOAL CE-2 | 15 | 2.496 | NO | SI | NO
264 | Norte Chico | NC-Cen/Sur | CGE | BC S/E EL PEÑON BCE1 23KV 5 MVAr | S/E EL PEÑÓN | S/E EL PEÑÓN BCE1 | 23 | 4.9992 | NO | SI | NO
265 | Norte Chico | NC-Cen/Sur | CGE | BC S/E MARQUESA BCE1 23KV 5 MVAr | S/E MARQUESA | S/E MARQUESA B1 | 23 | 4.8 | NO | SI | NO
266 | Norte Chico | NC-Cen/Sur | CGE | BC S/E OVALLE BCE1 23KV 7.5 MVAr | S/E OVALLE | S/E OVALLE BCE1 | 23 | 7.2 | NO | SI | NO
267 | Norte Chico | NC-Cen/Sur | CGE | BC S/E OVALLE BCE2 23KV 7.5 MVAr | S/E OVALLE | S/E OVALLE BCE2 | 23 | 7.2 | NO | SI | NO
268 | Norte Chico | NC-Cen/Sur | CGE | BC S/E PLANTAS 52C2 2.5 MVAr | S/E PLANTAS | S/E PLANTAS C2 | 13.8 | 2.496 | NO | SI | NO
269 | Norte Chico | NC-Cen/Sur | CGE | BC S/E PLANTAS 52C9 2.5 MVAr | S/E PLANTAS | S/E PLANTAS C9 | 13.8 | 2.496 | NO | SI | NO
270 | Norte Chico | NC-Cen/Sur | CGE | BC S/E PUNITAQUI CE 13.2KV 2.5 MVAr | S/E PUNITAQUI | S/E PUNITAQUI CCE5 | 13.2 | 2.496 | NO | SI | NO
271 | Norte Chico | NC-Cen/Sur | Transelec | BC S/E CARDONES CCE1 13.8KV 5.4 MVAr | S/E CARDONES | S/E CARDONES CCE1 | 13.8 | 6 | SI | NO | NO
272 | Norte Chico | NC-Cen/Sur | Transelec | BC S/E CARDONES CCE2 13.8KV 5.4 MVAr | S/E CARDONES | S/E CARDONES CCE2 | 13.8 | 6 | SI | NO | NO
273 | Norte Chico | NC-Cen/Sur | Transelec | BC S/E MAITENCILLO CE3 13.2KV 5,4 MVAr | S/E MAITENCILLO | S/E MAITENCILLO CE3 | 13.2 | 5.4696 | SI | NO | NO
274 | Norte Chico | NC-Cen/Sur | Transelec | BC S/E MAITENCILLO CE4 13.2KV 5,4 MVAr | S/E MAITENCILLO | S/E MAITENCILLO CE4 | 13.2 | 5.4696 | SI | NO | NO
275 | Norte Chico | NC-Cen/Sur | Transelec | BC S/E PAN DE AZUCAR JCE5 220KV 75 MVAr | S/E PAN DE AZUCAR | S/E PAN DE AZUCAR JCE5 | 230 | 75.075 | SI | NO | NO
276 | Norte Chico | NC-Norte | Transelec | BC S/E DIEGO DE ALMAGRO CCE1 13.2KV 5.5 MVAr | S/E DIEGO DE ALMAGRO | S/E DIEGO DE ALMAGRO CCE1 | 13.2 | 5.67 | SI | NO | NO
277 | Norte Chico | NC-Norte | Transelec | BC S/E DIEGO DE ALMAGRO CCE2 13.2KV 5.5 MVAr | S/E DIEGO DE ALMAGRO | S/E DIEGO DE ALMAGRO CCE2 | 13.2 | 5.67 | SI | NO | NO
278 | Norte Chico | NC-Norte | Transelec | BC S/E DIEGO DE ALMAGRO CCE3 13.2KV 5.5 MVAr | S/E DIEGO DE ALMAGRO | S/E DIEGO DE ALMAGRO CCE3 | 13.2 | 5.67 | SI | NO | NO
279 | Norte Chico | NC-Norte | Transelec | BC S/E DIEGO DE ALMAGRO CCE4 13.2KV 5.5 MVAr | S/E DIEGO DE ALMAGRO | S/E DIEGO DE ALMAGRO CCE4 | 13.2 | 5.67 | SI | NO | NO
280 | Norte Grande | NG-Cen/Nor | Engie | BC S/E CALAMA 23 KV-BANCO CONDENSADOR Nº1 | S/E CALAMA | S/E CALAMA CE1 | 23 | 2.5 | NO | SI | NO
281 | Norte Grande | NG-Cen/Nor | Engie | BC S/E CALAMA 23 KV-BANCO CONDENSADOR Nº2 | S/E CALAMA | S/E CALAMA CE2 | 23 | 2.5 | NO | SI | NO
282 | Norte Grande | NG-Cen/Nor | Transelec | BC S/E LAGUNAS 220KV - BANCO DE CONDENSADORES N2 | S/E LAGUNAS | S/E LAGUNAS JBP2 | 220 | 60 | SI | NO | NO
283 | Norte Grande | NG-Cen/Nor | Transemel | BC S/E CÓNDORES 13,8 KV-BANCO CONDENSADOR Nº1 | S/E CÓNDORES | S/E CONDORES 13,8 KV | 13.8 | 15 | NO | SI | NO
284 | Norte Grande | NG-Cen/Nor | Transemel | BC S/E CÓNDORES 13,8 KV-BANCO CONDENSADOR Nº2 | S/E CÓNDORES | S/E CONDORES 13,8 KV | 13.8 | 15 | NO | SI | NO
285 | Norte Grande | NG-Cen/Nor | Transemel | BC S/E PARINACOTA 13,8 KV-BANCO CONDENSADOR Nº1 | S/E PARINACOTA | S/E PARINACOTA 13,8 KV | 13.8 | 10 | NO | SI | NO
286 | Norte Grande | NG-Cen/Nor | Transemel | BC S/E PARINACOTA 13,8 KV-BANCO CONDENSADOR Nº2 | S/E PARINACOTA | S/E PARINACOTA 13,8 KV | 13.8 | 10 | NO | SI | NO
287 | Sur | Sur | STS | BC S/E ANCUD ECE1 23KV 3 MVAr | S/E ANCUD | S/E ANCUD ECE1 | 23 | 3 | NO | SI | NO
288 | Sur | Sur | STS | BC S/E CHONCHI ECE1 23KV 1.2 MVAr | S/E CHONCHI | S/E CHONCHI ECE1 | 23 | 1.2 | NO | SI | NO
289 | Sur | Sur | STS | BC S/E LA UNION CCE1 13.2KV 2.4 MVAr | S/E LA UNION | S/E LA UNION CCE1 | 13.2 | 2.4 | NO | SI | NO
290 | Sur | Sur | STS | BC S/E LA UNION CCE2 13.2KV 2.4 MVAr | S/E LA UNION | S/E LA UNION CCE2 | 13.2 | 2.4 | NO | SI | NO
291 | Sur | Sur | STS | BC S/E PICARTE CCE1 13.2KV 2.7 MVAr | S/E PICARTE | S/E PICARTE ECE1-2 | 13.2 | 2.7 | NO | SI | NO
292 | Sur | Sur | STS | BC S/E PICARTE CCE2 13.2KV 1.8 MVAr | S/E PICARTE | S/E PICARTE ECE1-1 | 13.2 | 1.8 | NO | SI | NO
293 | Sur | Sur | STS | BC S/E PID PID ECE1 23KV 1.2 MVAr | S/E PID PID | S/E PID PID E4 (ECE1) | 23 | 1.2 | NO | SI | NO
294 | Sur | Sur | STS | BC S/E PUERTO MONTT ECE1 23KV 3.6 MVAr | S/E PUERTO MONTT | S/E PUERTO MONTT (STS) ECE1 | 23 | 3.6 | NO | SI | NO
295 | Sur | Sur | STS | BC S/E PUERTO MONTT ECE2 23KV 3.6 MVAr | S/E PUERTO MONTT | S/E PUERTO MONTT (STS) ECE2 | 23 | 3.6 | NO | SI | NO
296 | Sur | Sur | STS | BC S/E PUERTO MONTT ECE3 23KV 4.5 MVAr | S/E PUERTO MONTT | S/E PUERTO MONTT (STS) ECE3 | 23 | 4.5 | NO | SI | NO
297 | Sur | Sur | STS | BC S/E PUERTO MONTT ECE4 23KV 3.6 MVAr | S/E PUERTO MONTT | S/E PUERTO MONTT (STS) ECE4 | 23 | 3.6 | NO | SI | NO
298 | Sur | Sur | STS | BC S/E PUERTO VARAS CCE1 13.8KV 1.2 MVAr | S/E PUERTO VARAS | S/E PUERTO VARAS CCE1 | 13.8 | 1.2 | NO | SI | NO
299 | Sur | Sur | STS | BC S/E PUERTO VARAS CCE2 13.8KV 1.2 MVAr | S/E PUERTO VARAS | S/E PUERTO VARAS CCE2 | 13.8 | 1.2 | NO | SI | NO
300 | Sur | Sur | STS | BC S/E PUERTO VARAS CCE3 13.8KV 1.4 MVAr | S/E PUERTO VARAS | S/E PUERTO VARAS CCE3 | 13.8 | 1.4 | NO | SI | NO
301 | Sur | Sur | STS | BC S/E PUERTO VARAS CCE4 13.8KV 1.4 MVAr | S/E PUERTO VARAS | S/E PUERTO VARAS CCE4 | 13.8 | 1.4 | NO | SI | NO
302 | Sur | Sur | STS | BC S/E VALDIVIA CCE1 13.2KV 3 MVAr | S/E VALDIVIA | S/E VALDIVIA CCE1 | 13.2 | 3 | NO | SI | NO
303 | Sur | Sur | STS | BC S/E VALDIVIA CCE2 13.2KV 1.8 MVAr | S/E VALDIVIA | S/E VALDIVIA CCE2 | 13.2 | 1.8 | NO | SI | NO

## Reactores
Anexos Informe de SSCC 2020 - versión septiembre 2020
Mecanismo de Remuneración
N° | Área de Control de Tensión | Sub Área de Control de Tensión | Coordinado | Elemento | Subestación | Nº Step | Q/Step | Capacidad de Absorción de reactivos [MVAr] | Nacional | Zonal | Dedicado
1 | Centro | CE-Troncal | Interchile | RE S/E POLPAICO KZ3 | S/E Polpaico | 1 | 175 | 175 | SI | NO | NO
2 | Centro | CE-Troncal | Interchile | RE S/E POLPAICO KZ4-1 | S/E Polpaico | 1 | 175 | 175 | SI | NO | NO
3 | Centro | CE-Troncal | Transelec | RE S/E ALTO JAHUEL JZ3 242KV 91MVAR | S/E Alto Jahuel | 1 | 91 | 91 | SI | NO | NO
4 | Centro | CE-Troncal | Transelec | RE S/E POLPAICO KZ1 525KV 85MVAR | S/E Polpaico | 1 | 84 | 84 | SI | NO | NO
5 | Centro | CE-Troncal | Transelec | RE S/E POLPAICO KZ2 525KV 85MVAR | S/E Polpaico | 1 | 84 | 84 | SI | NO | NO
6 | Centro Sur | CS-Troncal | AJTE | RE S/E ALTO JAHUEL KZ3 525KV 110MVAR | S/E Alto Jahuel | 3 | 33.66 | 100.98 | SI | NO | NO
7 | Centro Sur | CS-Troncal | AJTE | RE S/E ALTO JAHUEL KZ4 525KV 110MVAR | S/E Alto Jahuel | 3 | 33.66 | 100.98 | SI | NO | NO
8 | Centro Sur | CS-Troncal | AJTE | RE S/E ANCOA KZ5 525KV 110MVAR | S/E Ancoa | 1 | 110 | 110 | SI | NO | NO
9 | Centro Sur | CS-Troncal | AJTE | RE S/E ANCOA KZ6 525KV 110MVAR | S/E Ancoa | 3 | 33.66 | 100.98 | SI | NO | NO
10 | Centro Sur | CS-Troncal | Transelec | RE S/E ALTO JAHUEL KZ1 525KV 84MVAR | S/E Alto Jahuel | 1 | 84 | 84 | SI | NO | NO
11 | Centro Sur | CS-Troncal | Transelec | RE S/E ALTO JAHUEL KZ2 525KV 84MVAR | S/E Alto Jahuel | 1 | 84 | 84 | SI | NO | NO
12 | Centro Sur | CS-Troncal | Transelec | RE S/E ANCOA JZ1 242KV 91 MVAR | S/E Ancoa | 1 | 91 | 91 | SI | NO | NO
13 | Centro Sur | CS-Troncal | Transelec | RE S/E ANCOA KZ1 525KV 84MVAR | S/E Ancoa | 1 | 84 | 84 | SI | NO | NO
14 | Centro Sur | CS-Troncal | Transelec | RE S/E ANCOA KZ2 525KV 84MVAR | S/E Ancoa | 1 | 84 | 84 | SI | NO | NO
15 | Centro Sur | CS-Troncal | Transelec | RE S/E ANCOA KZ3 525KV 84MVAR | S/E Ancoa | 1 | 84 | 84 | SI | NO | NO
16 | Centro Sur | CS-Troncal | Transelec | RE S/E ANCOA KZ4 525KV 84MVAR | S/E Ancoa | 1 | 84 | 84 | SI | NO | NO
17 | Centro Sur | CS-Troncal | Transelec | RE S/E CHARRÚA KZ1 525KV 84MVAR | S/E Cahrrúa | 1 | 84 | 84 | SI | NO | NO
18 | Centro Sur | CS-Troncal | Transelec | RE S/E CHARRÚA KZ2 525KV 84MVAR | S/E Cahrrúa | 1 | 84 | 84 | SI | NO | NO
19 | Centro Sur | CS-Troncal | Transelec | RE S/E CHARRUA KZ3-1 | S/E Cahrrúa | 3 | 33.33 | 99.99 | SI | NO | NO
20 | Centro Sur | CS-Troncal | Transelec | RE S/E CAUTÍN JZ5 242KV 18.5MVAR | S/E Cautín | 1 | 18.5 | 18.5 | SI | NO | NO
21 | Centro Sur | CS-Troncal | Transelec | RE S/E CAUTÍN JZ6 242KV 18.5MVAR | S/E Cautín | 1 | 18.5 | 18.5 | SI | NO | NO
22 | Norte Chico | NC-Cen/Sur | Interchile | RE S/E NUEVA CARDONES K3Z 25MVAr | S/E Nueva Cardones | 1 | 25 | 25 | SI | NO | NO
23 | Norte Chico | NC-Cen/Sur | Interchile | RE S/E NUEVA CARDONES K6Z 25MVAr | S/E Nueva Cardones | 1 | 25 | 25 | SI | NO | NO
24 | Norte Chico | NC-Cen/Sur | Interchile | RE S/E NUEVA CARDONES K7Z-R 25MVAr | S/E Nueva Cardones | 1 | 25 | 25 | SI | NO | NO
25 | Norte Chico | NC-Cen/Sur | Interchile | RE S/E NUEVA MAITENCILLO K10Z 25MVAr | S/E Nueva Maitencillo | 1 | 25 | 25 | SI | NO | NO
26 | Norte Chico | NC-Cen/Sur | Interchile | RE S/E NUEVA MAITENCILLO K7Z 25MVAr | S/E Nueva Maitencillo | 1 | 25 | 25 | SI | NO | NO
27 | Norte Chico | NC-Cen/Sur | Interchile | RE S/E NUEVA MAITENCILLO K7Z-R 25MVAr | S/E Nueva Maitencillo | 1 | 25 | 25 | SI | NO | NO
28 | Norte Chico | NC-Cen/Sur | Interchile | RE S/E NUEVA PAN DE AZUCAR K10Z 58.3MVAr | S/E Nueva Pan de Azúcar | 1 | 58.3 | 58.3 | SI | NO | NO
29 | Norte Chico | NC-Cen/Sur | Interchile | RE S/E NUEVA PAN DE AZUCAR K7Z 58.3MVAr | S/E Nueva Pan de Azúcar | 1 | 58.3 | 58.3 | SI | NO | NO
30 | Norte Chico | NC-Cen/Sur | Interchile | RE S/E NUEVA PAN DE AZUCAR K7Z-R 58.3MVAr | S/E Nueva Pan de Azúcar | 1 | 58.3 | 58.3 | SI | NO | NO
31 | Norte Chico | NC-Cen/Sur | TEN | RE S/E CUMBRE R1 | S/E Cumbres | 1 | 150 | 150 | SI | NO | NO
32 | Norte Chico | NC-Cen/Sur | TEN | RE S/E CUMBRE R2 | S/E Cumbres | 1 | 75 | 75 | SI | NO | NO
33 | Norte Chico | NC-Cen/Sur | TEN | RE S/E CUMBRE R3 | S/E Cumbres | 1 | 75 | 75 | SI | NO | NO
34 | Norte Chico | NC-Cen/Sur | TEN | RE S/E CUMBRE R4 | S/E Cumbres | 1 | 75 | 75 | SI | NO | NO
35 | Norte Chico | NC-Cen/Sur | TEN | RE S/E LOS CHANGOS R1 | S/E Los Changos | 1 | 150 | 150 | SI | NO | NO
36 | Norte Chico | NC-Cen/Sur | TEN | RE S/E LOS CHANGOS R2 | S/E Los Changos | 1 | 150 | 150 | SI | NO | NO
37 | Norte Chico | NC-Cen/Sur | TEN | RE S/E NUEVA CARDONES R1 | S/E Nueva Cardones | 1 | 75 | 75 | SI | NO | NO
38 | Norte Chico | NC-Cen/Sur | TEN | RE S/E NUEVA CARDONES R2 | S/E Nueva Cardones | 1 | 75 | 75 | SI | NO | NO
39 | Norte Chico | NC-Cen/Sur | TEN | RE S/E NUEVA CARDONES R3 | S/E Nueva Cardones | 1 | 175 | 175 | SI | NO | NO
40 | Norte Grande | NG-Cen/Nor | Angamos | RE S/E Reactor Laberinto 220 kV Nº2 | Laberinto 220 | 1 | 20 | 20 | SI | NO | NO
41 | Norte Grande | NG-Cen/Nor | Engie | RE S/E Arica 13,8 kV-BP-Reactor | Arica | 1 | 3 | 3 | NO | SI | NO
42 | Norte Grande | NG-Cen/Nor | Engie | RE S/E Crucero 220 kV-BP1-Reactor | Crucero 220 | 1 | 24.6897 | 24.6897 | SI | NO | NO
43 | Norte Grande | NG-Cen/Nor | Engie | RE S/E Pozo Almonte 220 kV-Reactor | Pozo Almonte 220 | 1 | 24.6897 | 24.6897 | SI | NO | NO
44 | Norte Grande | NG-Cen/Nor | Engie | RE S/E Reactor Laberinto 220 kV Nº1 | Laberinto 220 | 1 | 20 | 20 | SI | NO | NO
45 | Norte Grande | NG-Cen/Nor | TEN | RE S/E LOS CHANGOS R3 | S/E Los Changos | 1 | 175 | 175 | SI | NO | NO
46 | Norte Grande | NG-Cen/Nor | Interchile | RE S/E LAGUNAS JZ1 30MVAr | Lagunas 220 | 1 | 30 | 30 | SI | NO | NO
47 | Norte Grande | NG-Cen/Nor | Transemel | RE S/E Cóndores 13,8 kV-Reactor | Cóndores | 1 | 30 | 30 | NO | SI | NO
48 | Sur | Sur | Transelec | RE S/E PUERTO MONTT JZ1 242KV 18.5MVAR | S/E Puerto Montt | 1 | 18.5 | 18.5 | SI | NO | NO
49 | Sur | Sur | Transelec | RE S/E PUERTO MONTT JZ2 242KV 18.5MVAR | S/E Puerto Montt | 1 | 18.5 | 18.5 | SI | NO | NO

## Compensadores Activos
Anexos Informe de SSCC 2020 - versión septiembre 2020
Mecanismo de Remuneración
N° | Área de Control de Tensión | Sub Área de Control de Tensión | Coordinado | Elemento | Cantidad | Capacidad de Absorción de reactivos [MVAr] | Capacidad de Inyección de Reactivos [MVAr] | Nacional | Zonal | Dedicado
1 | Centro | CE-Troncal | Transelec | CER Polpaico 220/19kV_100MVA | 1 | -65 | 100 | SI | NO | NO
2 | Centro | CE-Troncal | Transelec | STATCOM Cerro Navia 220/34kV_140MVA | 1 | -65 | 140 | SI | NO | NO
3 | Norte Chico | NC-Cen/Sur | Interchile | SVC Nva PdA 220/20.4 | 1 | -150 | 50 | SI | NO | NO
4 | Norte Chico | NC-Cen/Sur | Transelec | CER Cardones | 1 | -60 | 100 | SI | NO | NO
5 | Norte Chico | NC-Cen/Sur | Transelec | CER Maitencillo | 1 | -28 | 24 | SI | NO | NO
6 | Norte Chico | NC-Cen/Sur | Transelec | CER Pan de Azúcar 1 | 1 | -28 | 24 | SI | NO | NO
7 | Norte Chico | NC-Cen/Sur | Transelec | CER Pan de Azúcar 2 | 1 | -28 | 24 | SI | NO | NO
8 | Norte Chico | NC-Norte | Transelec | SVC PLUS Diego de Almagro | 1 | -100 | 140 | SI | NO | NO
9 | Sur | Sur | Transelec | CER Puerto Montt | 1 | -40 | 70 | SI | NO | NO

## Condensadores Serie
Anexos Informe de SSCC 2020 - versión septiembre 2020
Mecanismo de Remuneración
N° | Área de Control de Tensión | Sub Área de Control de Tensión | Coordinado | Elemento | Línea | Impedancia [Ω] | Capacidad de Inyección de Reactivos [MVAr] | Nacional | Zonal | Dedicado
1 | Centro Sur | CS-Troncal | AJTE | CS S/E ANCOA CS5 500KV | Línea 500 kV Ancoa - Alto Jahuel 3 | 28 | 241 | SI | NO | NO
2 | Centro Sur | CS-Troncal | AJTE | CS S/E ANCOA CS6 500KV | Línea 500 kV Ancoa - Alto Jahuel 4 | 28 | 241 | SI | NO | NO
3 | Centro Sur | CS-Troncal | Charrúa Transmisora de Energía | CS S/E ANCOA K7 500KV | Línea 500 kV Ancoa - Charrúa 3 | 18 | 205.9 | SI | NO | NO
4 | Centro Sur | CS-Troncal | Transelec | CS S/E ANCOA CS1 500KV | Línea 500 kV Ancoa - Alto Jahuel 1 | 45 | 340.5 | SI | NO | NO
5 | Centro Sur | CS-Troncal | Transelec | CS S/E ANCOA CS2 500KV | Línea 500 kV Ancoa - Alto Jahuel 2 | 41 | 312.1 | SI | NO | NO
6 | Centro Sur | CS-Troncal | Transelec | CS S/E ANCOA CS3 500KV | Línea 500 kV Ancoa - Charrúa 1 | 30.25 | 343.3 | SI | NO | NO
7 | Centro Sur | CS-Troncal | Transelec | CS S/E ANCOA CS4 500KV | Línea 500 kV Ancoa - Charrúa 2 | 34.23 | 356 | SI | NO | NO
8 | Norte Chico | NC-Cen/Sur | Interchile | CS S/E NUEVA PAN DE AZUCAR K10CS 500KV | Línea 500 kV N. PdAz - Pol C2 | 29 | 673 | SI | NO | NO
9 | Norte Chico | NC-Cen/Sur | Interchile | CS S/E NUEVA PAN DE AZUCAR K12CS 500KV | Línea 500 kV N. PdAz - N. Mai C2 | 31 | 358 | SI | NO | NO
10 | Norte Chico | NC-Cen/Sur | Interchile | CS S/E NUEVA PAN DE AZUCAR K7CS 500KV | Línea 500 kV N. PdAz - Pol C1 | 29 | 673 | SI | NO | NO
11 | Norte Chico | NC-Cen/Sur | Interchile | CS S/E NUEVA PAN DE AZUCAR K9CS 500KV | Línea 500 kV N. PdAz - N. Mai C1 | 31 | 358 | SI | NO | NO
12 | Norte Chico | NC-Cen/Sur | Ten | CS S/E CUMBRE K1 | Línea 500 kV Cumb - L. Chan C1 | 35 | 349.3 | SI | NO | NO
13 | Norte Chico | NC-Cen/Sur | Ten | CS S/E CUMBRE K3 | Línea 500 kV Cumb - N. Car C1 | 28 | 279.6 | SI | NO | NO
14 | Norte Chico | NC-Cen/Sur | Ten | CS S/E CUMBRE K4 | Línea 500 kV Cumb - L. Chan C2 | 35 | 349.3 | SI | NO | NO
15 | Norte Chico | NC-Cen/Sur | Ten | CS S/E CUMBRE K6 | Línea 500 kV Cumb - N. Car C2 | 28 | 279.6 | SI | NO | NO
16 | Norte Chico | NC-Cen/Sur | Ten | CS S/E LOS CHANGOS K6 | Línea 500 kV L. Chan. - Cumb C1 | 35 | 349.3 | SI | NO | NO
17 | Norte Chico | NC-Cen/Sur | Ten | CS S/E LOS CHANGOS K9 | Línea 500 kV L. Chan. - Cumb C2 | 35 | 349.3 | SI | NO | NO