2020-08-13 | 18:00 | 13.8576 | 24.2001 | 17.5001 | 23.2251 | 13.7001 | 6.8001 | 15.8001 | 11.4001 | 17.0001 | 20.6001 | 22.6001 | 15.7714 | 22.2334 | 20.9001 | 22.3251 | 23.9001 | 20.6393 | 15.8001 | 6.7001 | 11.9051 | 18.7284 | 15.6001 | 29.9261 | 14.4001 | 14.8001 | 11.5001 | 14.2001 | 11.7001 | 16.0001 | 13.4001 | 19.8001 | 12.4001 | 26.4001 | 16.3734 | 6.7001 | 24.2828 | 23.1501 | 13.2984 | 25.8001 | 23.5798 | 17.1001 | 23.6801 | 16.8001 | 13.0951 | 23.7639 | 16.1001 | 12.8001 | 14.4018 | 14.9668 | 13.3826 | 15.2344 | 11.9051 | 10.5359 | 25.2251 | 21.8453 | 12.9001 | 29.5101 | 28.3001 | 26.9901 | 18.203 | 23.476 | 19.5459 | 15.6871 | 14.7426 | 16.5132 | 14.732 | 16.5796 | 18.7686 | 24.5401 | 16.8605 | 26.1826
2020-08-13 | 19:00 | 11.6251 | 20.7001 | 16.9001 | 18.4418 | 11.3001 | 6.0001 | 14.0001 | 10.4001 | 13.7001 | 16.4001 | 19.9001 | 13.4255 | 18.2084 | 14.7001 | 17.5918 | 18.6001 | 16.4751 | 10.5001 | 5.9001 | 10.0534 | 16.4334 | 13.0001 | 25.8061 | 12.3001 | 12.2001 | 10.2001 | 13.0001 | 9.9001 | 12.5001 | 8.7001 | 15.0001 | 9.9001 | 24.0001 | 13.6797 | 6.0001 | 20.8769 | 18.3896 | 11.8334 | 20.3001 | 20.9523 | 14.4001 | 20.6749 | 14.2001 | 10.9949 | 21.5348 | 11.6001 | 12.6001 | 12.2443 | 12.5601 | 11.5401 | 12.9018 | 10.0534 | 9.2526 | 21.0234 | 17.9259 | 8.1001 | 27.3001 | 25.8901 | 25.1601 | 17.6021 | 24.4658 | 16.3754 | 14.1852 | 14.6083 | 15.6737 | 14.6954 | 15.3951 | 18.8532 | 23.4601 | 15.1344 | 25.0548
2020-08-13 | 20:00 | 10.0951 | 17.9001 | 15.9001 | 15.2251 | 10.3001 | 5.7001 | 13.3001 | 8.3001 | 12.5001 | 16.7001 | 16.1001 | 10.5705 | 16.3418 | 12.2001 | 15.8418 | 14.9001 | 14.633 | 9.1001 | 5.8001 | 8.9068 | 15.1309 | 12.9001 | 22.7364 | 12.1001 | 11.0001 | 8.4001 | 12.0001 | 9.0001 | 11.8001 | 6.9001 | 10.7001 | 8.0001 | 21.8001 | 10.9847 | 6.0001 | 17.8248 | 15.5418 | 10.5501 | 17.3001 | 17.7254 | 13.1001 | 18.3253 | 11.7001 | 12.0834 | 19.6989 | 8.9001 | 12.1001 | 10.6109 | 10.4001 | 9.8451 | 10.6018 | 8.9068 | 8.0153 | 16.4126 | 15.9421 | 4.8001 | 24.7601 | 22.0301 | 24.1701 | 16.8577 | 24.1609 | 12.4629 | 11.5078 | 10.6481 | 13.955 | 13.5945 | 13.8864 | 18.8362 | 19.1972 | 13.7458 | 21.9245
2020-08-13 | 21:00 | 9.6701 | 15.2001 | 12.9001 | 13.2001 | 9.4001 | 6.0001 | 12.0001 | 7.1001 | 11.2001 | 16.3001 | 13.1001 | 8.6913 | 15.3751 | 10.9001 | 15.5251 | 13.0001 | 12.8422 | 8.9001 | 6.1001 | 8.6001 | 14.3376 | 13.3001 | 20.4818 | 12.3001 | 10.2001 | 7.6001 | 11.2001 | 7.9001 | 9.1001 | 6.5001 | 8.7001 | 7.3001 | 19.5001 | 10.2062 | 5.7001 | 15.9711 | 14.2611 | 9.8409 | 16.7001 | 15.4864 | 12.0001 | 16.4936 | 6.7001 | 10.5751 | 17.1306 | 7.3001 | 11.9001 | 9.7159 | 9.4976 | 8.9726 | 9.0418 | 8.6001 | 7.3001 | 13.8093 | 14.9042 | 4.0001 | 21.3001 | 17.9001 | 21.3901 | 15.7574 | 24.767 | 10.3201 | 10.0384 | 8.1062 | 12.5631 | 11.8189 | 12.3403 | 18.7568 | 15.7525 | 13.0312 | 19.2794
2020-08-13 | 22:00 | 9.2626 | 13.3001 | 11.5001 | 11.1168 | 8.8001 | 6.2001 | 11.6001 | 6.4001 | 10.3001 | 15.3001 | 11.8001 | 7.5465 | 14.1334 | 9.8001 | 14.6001 | 11.3001 | 11.9863 | 8.6001 | 6.1001 | 8.3001 | 13.5718 | 13.5001 | 17.7021 | 11.3001 | 9.4001 | 7.5001 | 10.4001 | 7.2001 | 8.8001 | 6.5001 | 9.9001 | 7.0001 | 18.6001 | 9.1001 | 5.7001 | 13.7574 | 13.6109 | 9.2434 | 16.7001 | 13.1476 | 12.5001 | 14.7973 | 8.7001 | 9.6501 | 15.2364 | 6.4001 | 11.8001 | 8.8968 | 8.5609 | 8.7051 | 8.4962 | 8.3001 | 7.1001 | 12.3426 | 14.2017 | 3.8001 | 19.9201 | 16.2901 | 21.2401 | 15.553 | 24.6293 | 10.0045 | 9.49 | 7.899 | 11.6383 | 10.8947 | 11.6383 | 18.7162 | 12.6126 | 13.2701 | 17.2165
2020-08-13 | 23:00 | 8.4026 | 10.8001 | 12.0001 | 9.9168 | 9.7001 | 6.5001 | 10.9001 | 6.5001 | 9.2001 | 15.2001 | 10.4001 | 7.4001 | 13.0168 | 10.0001 | 13.1251 | 10.5001 | 10.9138 | 8.4001 | 6.1001 | 8.4001 | 13.7109 | 13.6001 | 14.3121 | 11.1001 | 10.3001 | 7.4001 | 9.5001 | 7.2001 | 9.0001 | 6.7001 | 9.4001 | 7.2001 | 17.4001 | 9.3001 | 5.8001 | 12.3068 | 15.5774 | 8.8284 | 16.5001 | 11.3621 | 12.5001 | 11.9669 | 7.6001 | 8.5251 | 11.3851 | 6.9001 | 11.6001 | 8.4076 | 8.3001 | 7.6873 | 8.1001 | 8.4001 | 6.9001 | 10.7193 | 14.4103 | 2.2001 | 18.1501 | 15.9801 | 19.6001 | 15.3725 | 24.4432 | 10.0065 | 8.8291 | 7.869 | 10.812 | 10.4815 | 10.5781 | 18.6501 | 13.8238 | 13.3001 | 15.121
2020-08-14 | 0:00 | 7.6338 | 9.5001 | 10.6001 | 9.1501 | 9.3001 | 6.7001 | 10.3001 | 6.6001 | 8.4001 | 12.0001 | 9.3001 | 7.4001 | 12.0084 | 9.3001 | 12.1334 | 9.8001 | 10.3604 | 7.0001 | 6.4001 | 8.1001 | 13.4076 | 13.4001 | 14.5199 | 10.4001 | 9.7001 | 6.7001 | 8.5001 | 7.3001 | 8.8001 | 6.8001 | 8.7001 | 7.2001 | 16.6001 | 8.4001 | 6.3001 | 10.9056 | 17.7211 | 8.4001 | 22.8001 | 10.9819 | 11.0001 | 11.1381 | 5.1001 | 7.9251 | 10.5556 | 5.2001 | 11.0001 | 7.8001 | 8.1001 | 7.5461 | 8.2001 | 8.1001 | 6.6001 | 9.4043 | 12.9984 | 0.0001 | 16.3101 | 15.2101 | 18.0201 | 14.9459 | 23.1545 | 10.0057 | 8.5811 | 7.8889 | 9.9858 | 9.6552 | 10.151 | 18.5486 | 10.2345 | 13.2901 | 13.4989
2020-08-14 | 1:00 | 7.4493 | 8.8001 | 9.7001 | 8.7001 | 9.0001 | 6.7001 | 9.4001 | 6.4001 | 7.9001 | 12.2001 | 9.8001 | 7.3001 | 11.5668 | 10.8001 | 10.6918 | 10.1001 | 10.5321 | 5.1001 | 6.8001 | 8.6001 | 12.8718 | 13.2001 | 13.5473 | 10.6001 | 9.3001 | 5.9001 | 7.7001 | 7.2001 | 8.4001 | 6.6001 | 8.4001 | 7.3001 | 15.4001 | 7.7001 | 6.1001 | 10.1858 | 16.3958 | 8.6001 | 23.6001 | 9.8068 | 9.6001 | 10.1351 | 3.3001 | 7.5668 | 9.1744 | 5.8001 | 10.6001 | 7.8001 | 8.0001 | 7.4491 | 8.0001 | 8.6001 | 6.5001 | 8.4689 | 11.7461 | 0.0001 | 14.9101 | 14.9701 | 18.6001 | 14.3589 | 18.5704 | 10.0023 | 7.6723 | 7.5345 | 9.4074 | 8.7463 | 9.4901 | 18.4117 | 9.5739 | 13.3901 | 12.2506
2020-08-14 | 2:00 | 7.2276 | 8.9001 | 10.4001 | 7.5501 | 8.2001 | 6.2001 | 7.4001 | 6.3001 | 6.3001 | 9.7001 | 9.7001 | 7.3001 | 11.1186 | 9.8001 | 9.9584 | 10.4001 | 10.2001 | 4.8001 | 6.5001 | 8.7001 | 12.5943 | 13.0001 | 13.1256 | 10.0001 | 8.9001 | 4.9001 | 8.8001 | 7.1001 | 6.9001 | 6.4001 | 7.1001 | 7.2001 | 13.8001 | 7.0001 | 6.2001 | 9.3643 | 14.0769 | 8.2854 | 23.7001 | 8.4673 | 8.9001 | 8.9085 | 0.3001 | 6.3918 | 8.0175 | 4.1001 | 10.5001 | 7.7001 | 7.9001 | 7.2721 | 7.8001 | 8.7001 | 6.4001 | 7.87 | 11.8776 | 0.0001 | 13.4601 | 14.0501 | 13.9001 | 14.1743 | 17.5321 | 9.9629 | 7.1765 | 7.2875 | 8.7464 | 8.2913 | 9.0769 | 18.3158 | 8.2367 | 13.2501 | 11.1299
2020-08-14 | 3:00 | 7.0926 | 9.0001 | 10.2001 | 6.9501 | 7.7001 | 6.2001 | 7.9001 | 6.5001 | 5.1001 | 9.3001 | 9.7001 | 7.2001 | 10.5767 | 11.1001 | 9.2668 | 10.5001 | 9.7087 | 4.0001 | 6.1001 | 8.1001 | 10.3976 | 12.6001 | 13.2034 | 9.9001 | 7.9001 | 4.3001 | 8.5001 | 7.1001 | 5.4001 | 6.2001 | 8.5001 | 7.0001 | 12.0001 | 6.7001 | 6.4001 | 8.2093 | 14.4267 | 7.7492 | 21.7001 | 8.7134 | 8.6001 | 8.7322 | 0.6001 | 5.8168 | 7.099 | 5.0001 | 10.6001 | 7.6001 | 7.8001 | 7.1546 | 7.7001 | 8.1001 | 6.0001 | 7.406 | 12.3741 | 0.0001 | 9.9003 | 13.7701 | 12.1072 | 13.7499 | 17.319 | 9.8279 | 6.5156 | 7.1953 | 8.0028 | 8.2622 | 8.4159 | 18.2102 | 6.3238 | 13.2201 | 11.5302
2020-08-14 | 4:00 | 7.0903 | 9.1001 | 10.0001 | 6.7168 | 7.6001 | 6.2001 | 7.3001 | 6.4001 | 4.0001 | 9.7001 | 10.1001 | 7.2001 | 10.8834 | 10.2001 | 9.4751 | 10.6001 | 10.9371 | 4.2001 | 5.9001 | 8.6001 | 9.0459 | 12.4001 | 12.8553 | 10.0001 | 7.3001 | 6.4001 | 7.3001 | 7.2001 | 4.4001 | 6.0001 | 8.3001 | 6.9001 | 9.4001 | 6.2001 | 6.2001 | 9.0336 | 13.2598 | 7.1605 | 22.7001 | 9.5838 | 8.7001 | 9.3403 | 0.1001 | 5.9501 | 7.0299 | 4.6001 | 10.9001 | 7.7001 | 8.0001 | 7.1481 | 7.8001 | 8.6001 | 5.9001 | 6.8921 | 11.4014 | 0.0001 | 9.8833 | 12.5601 | 13.1668 | 13.4842 | 17.6853 | 9.7529 | 6.1849 | 7.1614 | 7.4153 | 8.2382 | 7.5463 | 18.0913 | 6.8603 | 13.2402 | 10.8601
2020-08-14 | 5:00 | 7.0616 | 9.1001 | 9.4001 | 5.7918 | 7.5001 | 5.9001 | 7.3001 | 6.2001 | 3.1001 | 8.8001 | 10.1001 | 7.3001 | 10.3764 | 11.2001 | 8.6834 | 10.7001 | 8.9762 | 3.7001 | 5.5001 | 8.5001 | 8.1388 | 12.3001 | 11.8224 | 9.6001 | 6.5001 | 7.0001 | 7.0001 | 7.1001 | 4.2001 | 6.1001 | 6.6001 | 6.7001 | 8.4001 | 5.6001 | 6.0001 | 8.1508 | 13.2096 | 6.7001 | 21.1001 | 7.5975 | 8.8001 | 8.2236 | 0.9001 | 5.4501 | 6.2011 | 4.3001 | 11.0001 | 7.7001 | 7.8001 | 7.1391 | 7.8001 | 8.5001 | 6.1001 | 6.0161 | 11.3401 | 0.0001 | 9.1703 | 12.2801 | 13.5718 | 13.3033 | 17.5132 | 9.0068 | 6.1055 | 7.1276 | 6.7568 | 8.3872 | 6.8153 | 17.9902 | 7.0404 | 13.6101 | 10.8601
2020-08-14 | 6:00 | 7.1143 | 9.7001 | 9.7001 | 5.1918 | 7.5001 | 5.9001 | 7.0001 | 5.9001 | 2.4001 | 8.1001 | 10.1001 | 7.4001 | 9.4928 | 10.4001 | 8.6012 | 11.2001 | 9.7437 | 2.3001 | 5.5001 | 8.8001 | 7.8746 | 12.3001 | 11.8849 | 9.2001 | 7.5001 | 7.0001 | 7.3001 | 7.1001 | 5.5001 | 6.1001 | 5.1001 | 6.5001 | 7.5001 | 5.2001 | 5.8001 | 6.2631 | 14.0845 | 6.5001 | 18.5001 | 7.4051 | 6.5001 | 6.9826 | 0.0001 | 5.1668 | 4.8492 | 4.6001 | 11.2001 | 7.7001 | 7.3001 | 7.1589 | 7.8001 | 8.8001 | 6.3001 | 5.1494 | 10.8216 | 0.0001 | 9.3528 | 10.1201 | 13.1839 | 12.4108 | 17.4528 | 8.8112 | 6.1851 | 7.1276 | 6.6346 | 8.2027 | 7.0036 | 17.8718 | 4.9104 | 13.7801 | 10.9301
2020-08-14 | 7:00 | 7.1771 | 9.5001 | 9.8001 | 4.6918 | 7.7001 | 5.0001 | 6.4001 | 6.2001 | 2.9001 | 7.3001 | 10.2001 | 7.3001 | 9.2093 | 9.0001 | 7.4418 | 11.3001 | 9.7293 | 1.6001 | 5.4001 | 8.7001 | 8.2481 | 12.2001 | 11.3234 | 9.8001 | 7.9001 | 7.4001 | 6.4001 | 7.2001 | 4.8001 | 6.0001 | 6.3001 | 6.7001 | 6.8001 | 5.0001 | 5.7001 | 5.0111 | 13.6093 | 6.9001 | 22.1001 | 6.0812 | 7.0001 | 5.8836 | 0.0001 | 4.5084 | 3.6763 | 5.6001 | 11.6001 | 7.7001 | 7.3001 | 7.1136 | 7.8001 | 8.7001 | 6.2001 | 4.6119 | 10.8381 | 0.0001 | 9.1557 | 9.9101 | 12.6766 | 12.1688 | 17.2924 | 9.0045 | 6.1851 | 7.1445 | 6.4228 | 8.2815 | 6.4042 | 17.6623 | 3.552 | 13.96 | 10.8802
2020-08-14 | 8:00 | 7.0348 | 9.8001 | 11.9001 | 5.0084 | 7.7001 | 5.2001 | 8.2001 | 6.5001 | 6.9001 | 7.3001 | 10.5001 | 7.4001 | 10.3008 | 10.1001 | 7.6918 | 11.7001 | 7.7321 | 4.2001 | 5.4001 | 8.6001 | 11.0259 | 12.5001 | 11.7548 | 11.9001 | 9.9001 | 8.1001 | 6.7001 | 7.2001 | 5.4001 | 6.3001 | 9.0001 | 6.6001 | 8.4001 | 4.2001 | 5.7001 | 6.5635 | 12.0508 | 6.9001 | 22.7001 | 6.1711 | 12.2001 | 6.375 | 8.6001 | 4.3668 | 4.3175 | 10.4001 | 12.0001 | 7.6001 | 7.0001 | 6.9921 | 7.9001 | 8.6001 | 6.4001 | 4.7705 | 11.2949 | 0.0001 | 9.2904 | 11.7201 | 12.6926 | 11.9228 | 17.187 | 9.3193 | 6.1025 | 7.2286 | 6.3504 | 7.986 | 5.9718 | 17.4995 | 3.4155 | 13.6901 | 11.2
2020-08-14 | 9:00 | 7.1293 | 10.5001 | 15.8001 | 8.7668 | 7.9001 | 7.2001 | 9.8001 | 6.9001 | 11.8001 | 11.3001 | 14.2001 | 7.9001 | 13.3173 | 17.6001 | 11.7168 | 12.6001 | 11.6059 | 9.8001 | 5.8001 | 8.7001 | 11.5459 | 14.4001 | 16.5084 | 16.2001 | 16.3001 | 9.2001 | 9.1001 | 7.4001 | 8.6001 | 8.0001 | 13.7001 | 7.5001 | 13.0001 | 4.9001 | 6.1001 | 9.9269 | 14.6674 | 7.4001 | 25.3001 | 8.8789 | 14.8001 | 10.0011 | 14.6001 | 8.8751 | 8.2865 | 15.4001 | 13.1001 | 7.2001 | 6.8001 | 7.2666 | 8.2001 | 8.7001 | 6.7001 | 11.9259 | 10.8249 | 4.8001 | 11.4988 | 13.4275 | 14.2681 | 11.6214 | 17.4177 | 10.2523 | 6.1851 | 7.3173 | 6.5994 | 7.7257 | 5.9046 | 17.3304 | 2.6064 | 13.6602 | 11.4352
2020-08-14 | 10:00 | 7.9668 | 14.2001 | 19.7001 | 14.2501 | 8.8001 | 8.6001 | 11.0001 | 7.1001 | 15.6001 | 15.0001 | 17.4001 | 8.4001 | 18.6591 | 22.9001 | 18.0084 | 13.5001 | 18.1251 | 16.3001 | 6.8001 | 9.3001 | 12.4193 | 17.0001 | 22.1929 | 17.6001 | 15.9001 | 10.9001 | 12.8001 | 11.4001 | 12.3001 | 12.2001 | 19.3001 | 11.2001 | 15.6001 | 9.4488 | 7.5001 | 14.4593 | 20.4834 | 10.7359 | 25.3001 | 13.9956 | 16.0001 | 13.7693 | 16.4001 | 16.9834 | 13.1111 | 15.5001 | 14.9001 | 7.0862 | 7.5049 | 8.2471 | 8.8001 | 9.3001 | 7.3001 | 20.4426 | 13.9249 | 10.3001 | 18.8791 | 18.3429 | 19.7838 | 11.4674 | 19.3533 | 11.7448 | 7.6798 | 7.8682 | 8.4651 | 7.9775 | 6.9255 | 17.3473 | 6.3485 | 14.0003 | 15.736
2020-08-14 | 11:00 | 9.9926 | 16.5001 | 20.8001 | 18.9001 | 11.2001 | 10.1001 | 12.9001 | 8.7001 | 18.7001 | 18.1001 | 19.4001 | 10.7001 | 21.9418 | 25.1001 | 22.2584 | 17.2001 | 22.2268 | 20.6001 | 7.9001 | 9.8001 | 17.2701 | 18.6001 | 25.7089 | 18.0001 | 20.3001 | 12.4001 | 15.3001 | 15.2001 | 14.0001 | 13.6001 | 23.1001 | 13.1001 | 19.0001 | 14.5459 | 9.1001 | 19.8443 | 24.6088 | 13.4876 | 26.4001 | 19.9553 | 18.4001 | 19.7361 | 18.7001 | 22.0751 | 18.5971 | 17.7001 | 17.3001 | 11.8934 | 10.2168 | 10.0651 | 9.7001 | 9.8001 | 7.6001 | 23.2943 | 16.8913 | 14.3001 | 21.8762 | 20.0201 | 20.1321 | 12.3537 | 23.1659 | 15.7295 | 12.7243 | 8.2923 | 13.045 | 8.8544 | 9.1221 | 17.3457 | 11.2341 | 14.893 | 18.7687
2020-08-14 | 12:00 | 12.7751 | 19.0001 | 18.5001 | 22.8251 | 13.0001 | 11.4001 | 14.9001 | 11.5001 | 21.1001 | 20.9001 | 21.8001 | 10.9001 | 23.0251 | 26.1001 | 23.8251 | 19.6001 | 24.7693 | 19.6001 | 8.5001 | 10.1001 | 18.2768 | 20.7001 | 26.4239 | 18.9001 | 22.3001 | 14.9001 | 16.9001 | 17.7001 | 15.6001 | 15.7001 | 25.5001 | 14.6001 | 22.0001 | 17.6184 | 9.9001 | 23.4968 | 26.5334 | 16.3268 | 28.6001 | 23.0684 | 21.2001 | 23.0516 | 21.7001 | 23.2918 | 22.5628 | 19.0001 | 19.1001 | 16.1418 | 13.2468 | 12.0651 | 10.6001 | 10.1001 | 9.2353 | 24.1351 | 17.2819 | 18.3001 | 22.7985 | 24.1801 | 22.4355 | 13.8632 | 24.0181 | 18.9223 | 14.3189 | 8.9337 | 15.548 | 10.5148 | 10.8559 | 17.3812 | 17.761 | 18.1184 | 21.7031
2020-08-14 | 13:00 | 14.4351 | 20.7001 | 20.4001 | 26.3834 | 15.3001 | 12.3001 | 16.9001 | 14.4001 | 21.7001 | 22.7001 | 21.9001 | 12.5256 | 25.5418 | 26.2001 | 26.7668 | 21.2001 | 27.2426 | 19.8001 | 10.8001 | 10.3001 | 19.7834 | 22.6001 | 27.6916 | 18.5001 | 25.2001 | 17.2001 | 19.0001 | 18.9001 | 17.3001 | 16.6001 | 26.6001 | 15.2001 | 25.2001 | 17.7218 | 10.4001 | 25.0114 | 26.2918 | 17.4543 | 29.8001 | 25.7826 | 23.1001 | 24.2808 | 23.2001 | 25.2418 | 24.3719 | 18.8001 | 20.4001 | 19.0909 | 15.9859 | 14.0576 | 12.6035 | 10.3001 | 11.6284 | 24.8243 | 18.1442 | 20.1001 | 24.7575 | 25.9401 | 23.945 | 14.9573 | 23.4837 | 19.0669 | 17.3781 | 10.3642 | 17.0268 | 12.4585 | 13.1584 | 17.5629 | 24.0623 | 18.046 | 24.0921
2020-08-14 | 14:00 | 15.2376 | 22.9001 | 21.4001 | 26.3418 | 16.2001 | 12.9001 | 18.2001 | 16.7001 | 22.0001 | 23.9001 | 21.6001 | 14.5006 | 26.6918 | 25.1001 | 26.5501 | 23.0001 | 23.4043 | 20.5001 | 13.0001 | 12.1264 | 20.7268 | 24.1001 | 28.3444 | 18.8001 | 26.3001 | 19.1001 | 19.0001 | 20.0001 | 19.0001 | 17.7001 | 26.1001 | 17.0001 | 27.5001 | 18.3251 | 11.0001 | 25.7693 | 25.9399 | 19.0859 | 31.0001 | 25.1816 | 24.2001 | 24.8439 | 24.7001 | 24.9084 | 24.2183 | 19.5001 | 21.8001 | 20.5226 | 19.3094 | 14.8901 | 14.0231 | 12.1264 | 13.2076 | 25.2868 | 20.225 | 20.2001 | 26.8543 | 27.2801 | 23.2209 | 17.3053 | 22.5174 | 21.6965 | 18.1658 | 13.6298 | 18.1075 | 15.5138 | 15.3237 | 17.6688 | 26.7851 | 16.8734 | 23.6039
2020-08-14 | 15:00 | 17.0451 | 22.7001 | 21.7001 | 24.3834 | 17.2001 | 13.6001 | 18.9001 | 17.1001 | 21.8001 | 24.7001 | 21.8001 | 15.9931 | 24.9668 | 23.4001 | 24.8168 | 23.1001 | 22.3543 | 22.0001 | 13.3001 | 13.8381 | 21.6509 | 24.1001 | 28.5888 | 18.9001 | 23.4001 | 19.0001 | 18.7001 | 19.4001 | 20.2001 | 18.1001 | 25.8001 | 18.7001 | 28.4001 | 18.3109 | 11.2001 | 25.6311 | 24.498 | 19.6026 | 30.9001 | 24.8374 | 25.1001 | 24.5974 | 25.9001 | 23.5001 | 24.2201 | 20.3001 | 21.3001 | 21.1546 | 20.0126 | 16.4776 | 16.0585 | 13.8381 | 14.4193 | 24.3401 | 20.0225 | 19.1001 | 27.9262 | 27.3801 | 21.2672 | 17.7362 | 22.3825 | 22.3195 | 18.428 | 15.6558 | 18.0318 | 18.172 | 17.2284 | 17.8702 | 28.3482 | 16.5894 | 23.1663
2020-08-14 | 16:00 | 17.8101 | 21.6001 | 20.5001 | 22.1334 | 17.0001 | 13.5001 | 18.5001 | 17.2001 | 21.5001 | 23.7001 | 20.7001 | 18.4176 | 22.8584 | 20.5001 | 22.7584 | 22.6001 | 19.2334 | 21.7001 | 13.3001 | 14.2813 | 21.8726 | 22.1001 | 29.0053 | 17.8001 | 22.8001 | 18.7001 | 18.2001 | 19.0001 | 20.4001 | 17.8001 | 25.0001 | 18.7001 | 28.0001 | 16.6551 | 11.6001 | 25.3068 | 22.3642 | 18.1643 | 30.0001 | 24.6028 | 25.6001 | 24.3204 | 25.2001 | 21.2501 | 24.1153 | 20.5001 | 20.9001 | 20.5501 | 19.5901 | 17.2401 | 18.3085 | 14.2813 | 15.4768 | 24.6284 | 20.5299 | 17.7001 | 27.4901 | 27.2101 | 21.3585 | 19.8142 | 22.1003 | 23.3095 | 19.3227 | 17.7833 | 16.8438 | 19.4054 | 18.2488 | 18.058 | 29.2598 | 16.35 | 22.7872
2020-08-14 | 17:00 | 17.5626 | 19.5001 | 18.7001 | 20.9251 | 16.8001 | 12.3001 | 17.3001 | 16.1001 | 18.4001 | 21.8001 | 19.1001 | 18.6292 | 21.1555 | 19.3001 | 21.3584 | 21.1001 | 17.2843 | 20.0001 | 12.5001 | 13.818 | 19.5659 | 19.0001 | 28.9243 | 16.7001 | 20.1001 | 17.1001 | 16.1001 | 16.8001 | 19.8001 | 16.4001 | 23.4001 | 17.4001 | 27.0001 | 16.3943 | 10.9001 | 24.6339 | 19.7888 | 16.2376 | 27.6001 | 23.7996 | 23.0001 | 23.7259 | 24.3001 | 18.7388 | 23.5076 | 19.2001 | 18.4001 | 19.1293 | 18.6551 | 17.2276 | 18.8302 | 13.818 | 14.9826 | 25.4518 | 21.4283 | 16.1001 | 28.5801 | 26.9901 | 20.6101 | 21.1528 | 21.2356 | 23.1026 | 19.0225 | 19.0052 | 15.8075 | 19.4173 | 19.0748 | 18.2533 | 26.926 | 15.9901 | 23.47
2020-08-14 | 18:00 | 15.9601 | 15.1001 | 16.1001 | 19.6084 | 13.6001 | 10.9001 | 15.2001 | 13.7001 | 13.4001 | 18.0001 | 16.0001 | 17.2481 | 19.8469 | 16.2001 | 20.1418 | 16.7001 | 15.7451 | 14.0001 | 9.7001 | 12.6593 | 19.4126 | 15.2001 | 28.5384 | 13.8001 | 16.7001 | 14.3001 | 13.6001 | 13.2001 | 15.6001 | 14.7001 | 18.8001 | 15.4001 | 23.2001 | 15.3084 | 8.3001 | 23.4536 | 18.5751 | 15.0043 | 24.7001 | 22.5871 | 19.5001 | 22.7454 | 16.7001 | 17.1219 | 22.7051 | 16.1001 | 16.5001 | 17.3268 | 16.8343 | 16.1351 | 17.7002 | 12.6593 | 13.1226 | 21.5968 | 20.3058 | 11.9001 | 28.5301 | 26.4901 | 19.7601 | 19.2326 | 20.1115 | 21.4795 | 17.5703 | 17.9334 | 14.385 | 18.014 | 18.992 | 18.3393 | 24.5119 | 16.0299 | 22.7439
2020-08-14 | 19:00 | 14.0851 | 11.7001 | 12.4001 | 15.8025 | 10.7001 | 9.6001 | 13.0001 | 12.4001 | 10.7001 | 15.6001 | 12.9001 | 14.092 | 17.4715 | 14.1001 | 16.6334 | 12.9001 | 13.5853 | 10.8001 | 8.8001 | 10.1859 | 17.6668 | 12.7001 | 25.0603 | 11.8001 | 14.7001 | 14.3001 | 12.3001 | 11.2001 | 11.6001 | 14.1001 | 15.2001 | 12.4001 | 18.7001 | 12.8059 | 7.6001 | 19.7716 | 15.7192 | 12.1726 | 19.5001 | 20.1296 | 16.5001 | 19.9014 | 13.0001 | 13.8357 | 20.1648 | 12.2001 | 11.2001 | 14.6176 | 15.2334 | 13.8501 | 15.4726 | 10.1859 | 11.1093 | 17.7209 | 16.5865 | 9.3001 | 24.5501 | 24.2401 | 17.3601 | 16.4658 | 19.1721 | 18.0901 | 15.6817 | 16.0666 | 12.9587 | 16.7521 | 17.3347 | 18.3964 | 20.3664 | 14.9321 | 20.618
2020-08-14 | 20:00 | 12.2251 | 10.6001 | 10.5001 | 13.6523 | 8.5001 | 9.1001 | 11.0001 | 8.9001 | 8.7001 | 12.2001 | 12.6001 | 12.5728 | 15.594 | 12.9001 | 14.8668 | 12.7001 | 12.1001 | 8.5001 | 7.1001 | 8.5001 | 16.9326 | 12.3001 | 21.4533 | 11.1001 | 13.4001 | 13.2001 | 11.2001 | 9.9001 | 11.4001 | 12.3001 | 11.9001 | 10.4001 | 17.3001 | 11.0801 | 7.0001 | 17.3951 | 13.419 | 10.7968 | 14.6001 | 18.0318 | 14.6001 | 17.4573 | 12.0001 | 11.7773 | 17.9978 | 10.4001 | 7.8001 | 12.4259 | 13.9384 | 11.2776 | 12.7776 | 8.5001 | 9.5593 | 14.2726 | 13.9175 | 8.3001 | 18.8801 | 21.2101 | 15.02 | 13.5376 | 18.947 | 13.6695 | 13.8608 | 13.5176 | 11.969 | 15.085 | 15.564 | 18.464 | 16.6133 | 14.57 | 17.1791
2020-08-14 | 21:00 | 11.0576 | 10.5001 | 9.8001 | 11.9771 | 8.3001 | 8.8001 | 10.0001 | 7.8001 | 7.9001 | 10.7001 | 12.3001 | 12.6086 | 13.9688 | 9.0001 | 12.8834 | 11.9001 | 11.1001 | 6.6001 | 6.6001 | 8.3001 | 16.2309 | 13.1001 | 18.8546 | 10.3001 | 12.5001 | 12.8001 | 10.5001 | 8.1001 | 10.9001 | 9.0001 | 10.7001 | 8.7001 | 15.3001 | 9.9219 | 7.0001 | 14.8053 | 11.8854 | 9.8209 | 10.9001 | 14.5583 | 13.6001 | 15.6443 | 10.6001 | 9.8187 | 15.6498 | 9.6001 | 8.1001 | 11.6926 | 12.7903 | 9.5926 | 12.8418 | 8.3001 | 8.1079 | 11.1476 | 13.05 | 7.2001 | 15.4701 | 18.4301 | 14.3952 | 11.2568 | 19.0642 | 11.2643 | 12.5473 | 11.0988 | 11.969 | 13.8648 | 14.4476 | 18.464 | 13.9954 | 14.2868 | 15.4095
2020-08-14 | 22:00 | 9.7076 | 11.2001 | 9.3001 | 10.3928 | 8.2001 | 9.5001 | 9.6001 | 7.2001 | 7.7001 | 8.7001 | 11.7001 | 11.7853 | 12.3269 | 7.9001 | 10.8001 | 10.7001 | 10.3001 | 6.4001 | 6.8001 | 8.4001 | 15.5793 | 13.3001 | 16.0221 | 10.0001 | 10.8001 | 12.3001 | 10.4001 | 6.8001 | 9.8001 | 8.1001 | 10.9001 | 8.0001 | 13.3001 | 8.5398 | 7.0001 | 13.5134 | 10.8186 | 9.4118 | 10.0001 | 12.9256 | 14.3001 | 14.1063 | 7.9001 | 8.6001 | 13.6133 | 8.6001 | 8.5001 | 10.0968 | 11.1201 | 9.3651 | 10.8343 | 8.4001 | 7.6001 | 9.4051 | 12.8098 | 6.2001 | 13.7501 | 15.9501 | 13.4001 | 10.3546 | 19.3374 | 11.004 | 12.2994 | 10.1176 | 11.969 | 12.8776 | 13.5241 | 18.4132 | 11.7501 | 14.4401 | 14.4481
2020-08-14 | 23:00 | 9.4276 | 9.8001 | 9.3001 | 9.4001 | 8.1001 | 9.8001 | 9.4001 | 7.2001 | 6.8001 | 9.0001 | 10.5001 | 9.3611 | 11.0767 | 7.1001 | 10.0418 | 11.5001 | 9.8001 | 7.1001 | 6.9001 | 8.8001 | 13.2418 | 13.3001 | 14.6054 | 9.5001 | 11.1001 | 10.6001 | 10.0001 | 7.6001 | 8.6001 | 7.7001 | 8.7001 | 7.4001 | 12.4001 | 7.9388 | 7.3001 | 12.5269 | 10.2934 | 8.1057 | 8.4001 | 12.3716 | 13.8001 | 12.6161 | 8.8001 | 8.3918 | 11.8346 | 7.9001 | 6.6001 | 9.1559 | 10.0043 | 8.8276 | 9.9885 | 8.8001 | 7.8349 | 7.5355 | 12.9951 | 4.2001 | 13.6901 | 13.3201 | 11.1801 | 9.35 | 18.9471 | 11.0018 | 12.1342 | 8.6231 | 11.969 | 12.0514 | 12.6298 | 18.4132 | 9.9949 | 14.5401 | 12.9878
2020-08-15 | 0:00 | 9.1201 | 7.8001 | 8.9001 | 8.8334 | 8.2001 | 9.8001 | 9.4001 | 8.7001 | 6.1001 | 9.2001 | 9.5001 | 8.1416 | 10.6682 | 6.8001 | 9.4834 | 12.0001 | 9.8001 | 6.3001 | 6.9001 | 9.0001 | 13.0609 | 13.2001 | 14.6789 | 9.4001 | 10.7001 | 8.6001 | 8.3001 | 7.1001 | 8.2001 | 7.0001 | 8.3001 | 7.1001 | 12.0001 | 6.9001 | 7.5001 | 10.6639 | 9.3849 | 7.1001 | 8.1001 | 11.2459 | 13.6001 | 10.6734 | 10.1001 | 7.5508 | 11.0129 | 7.5001 | 5.4001 | 9.1618 | 8.8559 | 8.8576 | 11.4509 | 9.0001 | 8.0267 | 6.6654 | 13.1636 | 0.6001 | 14.3201 | 12.7301 | 10.7111 | 9.0245 | 19.4937 | 11.0029 | 11.969 | 8.5158 | 11.969 | 11.3077 | 11.6616 | 18.3963 | 9.1901 | 14.4701 | 11.96
2020-08-15 | 1:00 | 8.3326 | 7.2001 | 10.7001 | 8.1168 | 8.1001 | 9.0001 | 9.2001 | 8.5001 | 5.7001 | 8.8001 | 9.0001 | 8.0001 | 10.943 | 6.4001 | 10.2501 | 12.3001 | 9.7001 | 5.9001 | 7.2001 | 9.1001 | 13.0101 | 13.1001 | 15.8484 | 9.2001 | 9.7001 | 7.0001 | 8.5001 | 6.2001 | 8.9001 | 7.1001 | 9.0001 | 7.3001 | 10.7001 | 7.0001 | 7.4001 | 9.8529 | 9.618 | 7.4358 | 17.7001 | 9.9649 | 13.1001 | 9.8261 | 9.9001 | 7.1757 | 9.4023 | 6.7001 | 5.5001 | 8.8601 | 7.7832 | 8.5626 | 8.8764 | 9.1001 | 8.3954 | 6.0488 | 12.9539 | 0.0001 | 14.1701 | 12.0801 | 11.3146 | 8.2941 | 19.103 | 10.7456 | 12.1341 | 8.7329 | 11.969 | 10.3989 | 10.5642 | 18.3625 | 8.476 | 14.3201 | 11.45
2020-08-15 | 2:00 | 7.9851 | 7.2001 | 9.2001 | 7.4006 | 8.2001 | 8.4001 | 9.1001 | 8.6001 | 5.5001 | 7.3001 | 8.4001 | 8.1001 | 9.7095 | 6.6001 | 8.4918 | 11.0001 | 10.1001 | 6.0001 | 6.8001 | 9.1001 | 12.8609 | 13.0001 | 13.3588 | 9.0001 | 10.7001 | 5.4001 | 8.9001 | 5.7001 | 9.3001 | 7.1001 | 8.4001 | 7.2001 | 10.2001 | 7.7508 | 7.9001 | 9.6696 | 9.2012 | 7.2372 | 20.3001 | 9.6283 | 10.4001 | 9.4758 | 6.2001 | 6.4173 | 8.1547 | 6.5001 | 5.5001 | 8.2078 | 7.0956 | 8.1956 | 8.7001 | 9.1001 | 9.5259 | 5.9169 | 12.6986 | 0.0001 | 13.6201 | 12.2801 | 9.7162 | 7.7202 | 18.5091 | 11.6129 | 11.6383 | 8.5765 | 11.969 | 9.9032 | 10.1407 | 18.3625 | 7.1901 | 14.3401 | 11.0499
2020-08-15 | 3:00 | 7.7398 | 6.0001 | 7.9001 | 6.8922 | 8.1001 | 8.3001 | 9.1001 | 8.1001 | 5.2001 | 7.6001 | 7.6001 | 8.2001 | 9.626 | 6.2001 | 8.0751 | 10.0001 | 9.8001 | 7.6001 | 6.8001 | 9.2001 | 12.5793 | 12.8001 | 12.9049 | 8.7001 | 9.2001 | 4.6001 | 8.5001 | 4.3001 | 10.0001 | 6.7001 | 7.0001 | 6.8001 | 8.9001 | 7.7341 | 7.1001 | 8.8053 | 8.726 | 6.9857 | 20.0001 | 8.6942 | 10.0001 | 8.5659 | 3.9001 | 6.3505 | 7.103 | 5.7001 | 5.4001 | 6.9924 | 7.0305 | 7.8224 | 8.8001 | 9.2001 | 8.4598 | 5.4728 | 12.6409 | 0.0001 | 11.6699 | 12.4701 | 11.0814 | 7.6934 | 17.319 | 11.0012 | 11.06 | 8.029 | 11.969 | 9.3248 | 9.1597 | 18.3286 | 5.9351 | 14.23 | 10.4702
2020-08-15 | 4:00 | 7.5621 | 5.4001 | 8.0001 | 6.3251 | 8.1001 | 7.8001 | 9.0001 | 7.5001 | 4.2001 | 8.1001 | 6.6001 | 8.2001 | 10.6925 | 7.1001 | 7.7084 | 11.0001 | 9.1001 | 8.1001 | 6.7001 | 9.1001 | 12.3684 | 12.5001 | 11.0069 | 8.4001 | 9.5001 | 4.2001 | 8.7001 | 5.5001 | 10.0001 | 6.1001 | 6.7001 | 6.9001 | 9.2001 | 6.6928 | 6.8001 | 7.3191 | 8.6091 | 7.1879 | 19.6001 | 8.0443 | 10.3001 | 7.5669 | 2.1001 | 5.9921 | 6.2894 | 5.7001 | 5.8001 | 5.8856 | 6.4368 | 7.5223 | 8.8001 | 9.1001 | 7.417 | 4.6848 | 12.7151 | 0.0001 | 11.06 | 12.8901 | 13.6744 | 7.737 | 17.6853 | 10.6733 | 10.612 | 7.8279 | 11.969 | 8.9117 | 9.077 | 18.1594 | 4.4151 | 14.0501 | 10.7402
2020-08-15 | 5:00 | 7.7818 | 4.3001 | 8.4001 | 6.0834 | 8.3001 | 7.6001 | 8.9001 | 7.2001 | 4.1001 | 8.6001 | 7.4001 | 8.0001 | 9.134 | 7.7001 | 7.8501 | 11.5001 | 9.0001 | 8.4001 | 6.7001 | 8.7001 | 12.5268 | 11.9001 | 11.1911 | 8.1001 | 8.2001 | 3.5001 | 8.7001 | 7.1001 | 10.0001 | 5.6001 | 7.4001 | 7.1001 | 8.4001 | 6.7785 | 7.3001 | 7.7571 | 8.1589 | 7.1337 | 20.2001 | 7.8714 | 9.1001 | 7.488 | 0.0001 | 5.7504 | 5.8758 | 5.2001 | 7.5001 | 5.7014 | 5.9249 | 7.5813 | 8.6001 | 8.7001 | 7.6001 | 4.2252 | 12.6331 | 0.0001 | 10.5104 | 12.6601 | 12.0134 | 7.5973 | 17.5132 | 10.1465 | 9.5271 | 7.8141 | 11.969 | 8.6638 | 8.7468 | 18.041 | 3.3852 | 13.9101 | 11.0802
2020-08-15 | 6:00 | 7.8103 | 5.9001 | 8.7001 | 6.2253 | 8.3001 | 6.5001 | 8.9001 | 7.2001 | 6.1001 | 8.8001 | 9.1001 | 8.0001 | 8.3004 | 7.0001 | 7.2753 | 11.4001 | 8.9001 | 8.5001 | 6.7001 | 8.8001 | 12.4026 | 11.8001 | 10.0463 | 7.9001 | 7.1001 | 3.6001 | 8.5001 | 7.6001 | 10.0001 | 7.4001 | 5.6001 | 7.1001 | 8.8001 | 6.909 | 7.7001 | 7.2507 | 7.5336 | 7.0826 | 19.8001 | 6.3523 | 10.0001 | 6.9573 | 0.0001 | 5.7753 | 4.5798 | 5.5001 | 5.5001 | 7.127 | 6.7183 | 7.6138 | 8.5001 | 8.8001 | 7.7001 | 4.0155 | 12.3836 | 0.0001 | 10.1255 | 12.2701 | 11.6006 | 7.6252 | 17.4528 | 8.9489 | 8.4984 | 7.7368 | 11.969 | 8.0031 | 9.4902 | 17.8887 | 3.4479 | 13.7401 | 11.3401
2020-08-15 | 7:00 | 7.9901 | 7.2001 | 8.3001 | 5.7752 | 8.4001 | 5.9001 | 8.9001 | 7.2001 | 7.7001 | 9.0001 | 10.0001 | 7.9001 | 8.7586 | 6.6001 | 6.5834 | 11.4001 | 8.6001 | 8.5001 | 6.6001 | 9.0001 | 12.3168 | 11.7001 | 9.3816 | 8.0001 | 7.7001 | 3.7001 | 8.4001 | 7.6001 | 9.9001 | 7.9001 | 6.4001 | 7.4001 | 7.9001 | 6.9212 | 7.7001 | 6.3355 | 7.4252 | 6.8682 | 19.5001 | 5.9603 | 11.0001 | 6.2583 | 0.1001 | 5.7835 | 5.2016 | 6.0001 | 5.5001 | 7.603 | 7.3329 | 7.4958 | 8.5001 | 9.0001 | 7.5001 | 3.9359 | 12.4199 | 0.0001 | 9.5508 | 10.2133 | 10.6048 | 7.5136 | 17.2924 | 10.3762 | 7.5899 | 7.8666 | 11.969 | 8.6641 | 9.6554 | 17.7438 | 2.6802 | 13.83 | 11.2001
2020-08-15 | 8:00 | 8.2776 | 8.9001 | 8.5001 | 6.2251 | 8.1001 | 6.3001 | 8.8001 | 7.1001 | 9.0001 | 9.5001 | 10.4001 | 8.0001 | 8.6668 | 8.3001 | 6.2751 | 11.4001 | 8.4001 | 8.7001 | 7.0001 | 7.8001 | 12.2034 | 12.0001 | 10.2791 | 10.4001 | 12.9001 | 4.9001 | 8.4001 | 7.6001 | 9.8001 | 7.9001 | 9.7001 | 8.4001 | 10.1001 | 7.1683 | 7.4001 | 7.8227 | 7.2751 | 6.9544 | 20.5001 | 7.3036 | 15.5001 | 7.5401 | 10.6001 | 5.7418 | 6.5666 | 11.2001 | 5.7001 | 8.0041 | 7.5919 | 7.8384 | 8.5001 | 7.8001 | 7.0001 | 4.6763 | 12.2426 | 3.3001 | 8.8603 | 10.105 | 9.5446 | 7.4776 | 17.187 | 10.2709 | 8.003 | 7.966 | 11.969 | 9.4076 | 9.4075 | 17.6518 | 3.1046 | 13.6101 | 11.2001
2020-08-15 | 9:00 | 8.3351 | 10.9001 | 9.2001 | 7.3685 | 8.8001 | 7.3001 | 10.3001 | 8.2001 | 11.8001 | 11.4001 | 10.9001 | 8.3001 | 9.9203 | 11.4001 | 9.6751 | 11.5001 | 8.7001 | 12.7001 | 7.8001 | 8.6001 | 12.1884 | 12.9001 | 15.1394 | 14.6001 | 19.7001 | 8.2001 | 9.9001 | 7.8001 | 10.0001 | 8.5001 | 15.1001 | 10.3001 | 13.5001 | 7.0479 | 8.3001 | 11.1428 | 9.5786 | 6.5155 | 23.0001 | 10.0179 | 17.7001 | 10.8043 | 17.3001 | 7.1268 | 9.2332 | 16.8001 | 7.2001 | 8.268 | 7.934 | 8.0048 | 8.7001 | 8.6001 | 6.9001 | 11.3443 | 12.2974 | 8.0001 | 11.0914 | 13.4007 | 11.705 | 7.5603 | 18.1325 | 11.9665 | 8.416 | 8.3652 | 11.969 | 9.6554 | 9.1597 | 17.6011 | 4.6819 | 13.6401 | 11.1702
2020-08-15 | 10:00 | 10.1051 | 14.3001 | 9.8001 | 11.4451 | 9.7001 | 8.4001 | 13.7001 | 9.1001 | 16.5001 | 15.3001 | 13.0001 | 9.4081 | 14.4034 | 14.7001 | 13.8418 | 12.9001 | 13.0901 | 16.4001 | 9.6001 | 10.4001 | 12.5384 | 15.6001 | 19.1294 | 17.1001 | 23.1001 | 10.9001 | 12.0001 | 8.6001 | 14.0001 | 10.2001 | 20.4001 | 11.3001 | 16.0001 | 8.7364 | 9.0001 | 15.8079 | 14.3334 | 8.2153 | 25.3001 | 15.5219 | 18.3001 | 15.3869 | 20.5001 | 12.8617 | 14.4436 | 16.9001 | 11.2001 | 8.6963 | 8.6038 | 10.4826 | 9.5835 | 10.4001 | 9.0464 | 19.0784 | 13.2801 | 12.5001 | 18.0434 | 18.3893 | 14.4069 | 8.6024 | 20.489 | 13.3218 | 10.9705 | 9.2424 | 13.0356 | 9.6555 | 10.0349 | 17.6814 | 9.473 | 13.8456 | 11.8222
2020-08-15 | 11:00 | 11.0651 | 17.4001 | 11.0001 | 15.2251 | 10.9001 | 9.5001 | 15.9001 | 10.8001 | 20.6001 | 19.7001 | 15.8001 | 11.4296 | 17.3814 | 18.3001 | 17.7084 | 14.4001 | 15.6034 | 18.6001 | 9.2001 | 11.0687 | 17.1434 | 17.9001 | 23.6399 | 18.1001 | 22.4001 | 13.9001 | 14.2001 | 10.7001 | 16.9001 | 12.0001 | 23.9001 | 12.5001 | 20.0001 | 11.4334 | 8.7001 | 20.5651 | 17.1418 | 9.8301 | 27.7001 | 20.3623 | 19.4001 | 20.2093 | 22.1001 | 15.9418 | 19.1274 | 17.4001 | 13.6001 | 10.6001 | 10.8001 | 11.9826 | 11.3052 | 11.0687 | 11.8068 | 24.4334 | 16.205 | 13.7001 | 22.0811 | 20.7343 | 16.4471 | 9.7947 | 23.423 | 17.4812 | 14.3196 | 10.41 | 15.74 | 10.3865 | 12.0235 | 17.7394 | 14.7002 | 14.4596 | 13.9945
2020-08-15 | 12:00 | 13.5026 | 19.1001 | 14.5001 | 18.2251 | 10.5001 | 10.0001 | 18.7001 | 12.7001 | 24.0001 | 23.1001 | 16.7001 | 13.2537 | 20.2727 | 20.6001 | 20.5084 | 15.6001 | 18.8909 | 20.5001 | 10.2001 | 12.1001 | 16.8918 | 19.7001 | 25.0773 | 18.7001 | 23.3001 | 16.3001 | 17.0001 | 12.3001 | 18.8001 | 14.2001 | 25.0001 | 13.7001 | 23.1001 | 13.9784 | 9.5001 | 23.4841 | 19.3584 | 12.0184 | 29.5001 | 24.1656 | 21.3001 | 22.7349 | 24.0001 | 19.0668 | 22.3541 | 18.4001 | 16.5001 | 12.6001 | 12.8001 | 12.3851 | 12.9552 | 12.1001 | 11.8376 | 24.6026 | 16.5199 | 16.9001 | 22.1103 | 23.5649 | 20.343 | 11.2994 | 24.0908 | 20.0623 | 17.585 | 11.3994 | 17.365 | 12.3526 | 13.7252 | 17.8211 | 19.3459 | 15.8163 | 16.1624
2020-08-15 | 13:00 | 16.1176 | 19.9001 | 16.5001 | 20.1418 | 12.1001 | 10.9001 | 20.9001 | 12.6001 | 25.2001 | 24.5001 | 17.9001 | 14.1128 | 22.0306 | 22.5001 | 21.4668 | 17.0001 | 20.3534 | 22.8001 | 10.1001 | 13.0001 | 18.6984 | 20.6001 | 25.8766 | 19.4001 | 24.6001 | 18.5001 | 18.9001 | 13.9001 | 20.4001 | 15.4001 | 24.7001 | 15.7001 | 26.4001 | 16.3684 | 10.1001 | 24.0089 | 20.4251 | 14.3751 | 30.8001 | 24.3764 | 23.9001 | 23.2309 | 25.5001 | 20.4556 | 23.0163 | 19.0001 | 16.9001 | 13.9384 | 14.1501 | 14.4176 | 14.4135 | 13.0001 | 12.2568 | 26.0301 | 16.4141 | 18.8001 | 23.5901 | 25.7414 | 20.4564 | 14.8546 | 22.9399 | 19.7429 | 20.1486 | 13.3055 | 19.5119 | 13.602 | 15.0275 | 17.9057 | 21.2061 | 16.9343 | 17.0613
2020-08-15 | 14:00 | 18.1351 | 20.9001 | 17.7001 | 22.6418 | 12.8001 | 11.1001 | 22.0001 | 13.3001 | 24.5001 | 25.5001 | 18.7001 | 14.5845 | 22.7636 | 24.2001 | 23.0751 | 17.6001 | 21.5268 | 23.1001 | 9.9001 | 13.7001 | 19.8426 | 20.7001 | 27.1781 | 19.7001 | 24.4001 | 20.0001 | 20.5001 | 15.4001 | 22.0001 | 17.2001 | 24.6001 | 17.3001 | 29.4001 | 17.9251 | 10.5001 | 24.0779 | 22.2918 | 16.3193 | 31.1001 | 23.8709 | 24.6001 | 23.3776 | 26.8001 | 22.2552 | 22.9378 | 19.6001 | 15.2001 | 15.9709 | 15.9776 | 16.4226 | 15.0602 | 13.7001 | 12.6193 | 26.7334 | 18.7574 | 20.2001 | 26.5701 | 26.7099 | 19.2491 | 16.7244 | 22.4975 | 21.6334 | 19.8314 | 15.3558 | 21.028 | 15.3125 | 17.1003 | 18.0072 | 22.7534 | 18.2301 | 18.371
2020-08-15 | 15:00 | 18.9626 | 20.3001 | 17.9001 | 24.1251 | 13.8001 | 11.6001 | 22.2001 | 13.8001 | 23.1001 | 26.7001 | 18.2001 | 15.2136 | 24.1799 | 25.1001 | 24.5418 | 17.1001 | 22.2118 | 23.0001 | 10.3001 | 13.8001 | 21.7001 | 20.8001 | 27.8774 | 19.1001 | 23.0001 | 20.8001 | 21.3001 | 16.8001 | 22.9001 | 17.4001 | 24.2001 | 17.6001 | 29.0001 | 18.6159 | 10.8001 | 24.1688 | 23.1668 | 18.0051 | 30.7001 | 23.5991 | 25.7001 | 23.3321 | 26.9001 | 22.9716 | 23.0264 | 19.9001 | 14.6001 | 17.5101 | 17.4826 | 17.5826 | 15.2944 | 13.8001 | 12.6359 | 27.0576 | 19.709 | 20.9001 | 27.9901 | 26.732 | 19.6878 | 18.2113 | 21.3296 | 23.5382 | 20.0662 | 16.3995 | 21.8016 | 16.3484 | 18.4967 | 18.2103 | 24.6964 | 18.28 | 19.7212
2020-08-15 | 16:00 | 19.1276 | 18.8001 | 16.8001 | 24.3334 | 13.8001 | 10.8001 | 21.6001 | 13.9001 | 20.8001 | 25.1001 | 18.5001 | 16.2001 | 24.4545 | 24.7001 | 24.6084 | 15.8001 | 21.7834 | 23.2001 | 11.4001 | 13.4001 | 22.3543 | 19.4001 | 28.5586 | 18.2001 | 21.2001 | 20.2001 | 21.9001 | 17.2001 | 23.5001 | 17.3001 | 23.8001 | 18.0001 | 26.8001 | 19.2784 | 10.0001 | 23.9239 | 23.3584 | 19.0334 | 29.9001 | 23.1316 | 25.8001 | 22.9363 | 26.7001 | 22.9378 | 22.8394 | 19.9001 | 14.1001 | 18.3526 | 18.5993 | 18.0501 | 14.881 | 13.4001 | 13.0901 | 23.2918 | 19.9723 | 20.5001 | 28.6601 | 26.4701 | 20.3777 | 18.3324 | 20.6233 | 22.4682 | 19.4878 | 15.9711 | 21.4327 | 17.2702 | 19.4055 | 18.3456 | 25.4101 | 17.4291 | 21.1803
2020-08-15 | 17:00 | 18.6451 | 16.5001 | 15.8001 | 23.2834 | 13.4001 | 10.3001 | 20.1001 | 13.2001 | 18.2001 | 22.7001 | 17.6001 | 14.7001 | 23.8041 | 23.2001 | 23.8001 | 15.2001 | 20.8334 | 22.4001 | 10.5001 | 12.6001 | 19.2001 | 18.5001 | 27.2551 | 17.1001 | 19.6001 | 16.6001 | 20.8001 | 16.4001 | 22.9001 | 16.6001 | 22.4001 | 16.4001 | 24.5001 | 19.6918 | 9.6001 | 23.6594 | 23.0501 | 19.0893 | 28.1001 | 22.7203 | 24.2001 | 22.7219 | 25.6001 | 21.8374 | 22.5338 | 19.6001 | 12.3001 | 18.5326 | 19.1826 | 17.8851 | 14.9627 | 12.6001 | 12.9518 | 19.9034 | 18.3048 | 17.9001 | 27.4901 | 25.3701 | 19.6149 | 18.1239 | 20.3125 | 20.537 | 18.0566 | 15.0124 | 18.9574 | 18.3312 | 19.366 | 18.5148 | 25.3686 | 16.8101 | 21.016
2020-08-15 | 18:00 | 16.4951 | 12.9001 | 13.0001 | 21.7251 | 12.6001 | 9.5001 | 15.2001 | 11.1001 | 13.7001 | 18.1001 | 14.1001 | 14.102 | 21.8038 | 19.9001 | 22.0668 | 13.0001 | 19.2451 | 17.2001 | 9.5001 | 11.1001 | 16.8001 | 15.3001 | 26.2809 | 13.7001 | 16.4001 | 12.9001 | 17.6001 | 14.3001 | 18.3001 | 14.4001 | 19.0001 | 14.2001 | 21.0001 | 19.3626 | 9.4001 | 22.7016 | 21.4918 | 18.1868 | 23.9001 | 21.7589 | 21.2001 | 21.8621 | 18.9001 | 19.9871 | 21.9248 | 16.6001 | 8.9001 | 17.5851 | 18.3684 | 16.3451 | 14.6152 | 11.1001 | 11.6759 | 19.7226 | 17.1847 | 13.3001 | 24.7501 | 24.0901 | 18.2591 | 15.0597 | 19.5685 | 17.4512 | 16.3283 | 14.3031 | 17.437 | 17.8887 | 17.6618 | 18.5994 | 23.1438 | 16.6378 | 20.1289
2020-08-15 | 19:00 | 13.7576 | 9.9001 | 10.8001 | 17.9284 | 11.9001 | 8.5001 | 13.1001 | 10.6001 | 10.5001 | 14.2001 | 11.1001 | 13.1819 | 18.9951 | 15.0001 | 18.0584 | 11.1001 | 17.0529 | 11.7001 | 9.1001 | 10.2803 | 15.5001 | 13.1001 | 22.7301 | 10.9001 | 13.3001 | 11.2001 | 15.7001 | 11.4001 | 12.9001 | 12.1001 | 15.2001 | 11.8001 | 17.2001 | 16.4918 | 9.3001 | 19.7433 | 18.6334 | 15.7493 | 21.5001 | 19.4403 | 17.4001 | 19.6229 | 12.4001 | 16.0534 | 20.1551 | 12.8001 | 7.5001 | 14.3276 | 15.3951 | 12.4151 | 13.0044 | 10.2803 | 10.2234 | 17.4034 | 14.4261 | 10.1001 | 21.0101 | 21.5501 | 16.0601 | 12.815 | 19.025 | 15.0393 | 13.5637 | 12.2372 | 15.663 | 15.9085 | 15.7677 | 18.684 | 18.2148 | 15.6699 | 17.8459
2020-08-15 | 20:00 | 10.8776 | 8.6001 | 9.4001 | 14.7599 | 11.3001 | 7.9001 | 11.8001 | 10.5001 | 8.7001 | 12.5001 | 10.1001 | 11.3035 | 16.9197 | 13.6001 | 15.4168 | 11.0001 | 15.0627 | 10.0001 | 9.0001 | 9.8843 | 14.4001 | 13.1001 | 19.8298 | 10.9001 | 11.3001 | 11.0001 | 14.6001 | 10.4001 | 11.2001 | 9.3001 | 10.6001 | 9.6001 | 14.8001 | 14.0893 | 9.4001 | 17.1163 | 15.5683 | 14.3926 | 19.1001 | 17.2783 | 15.6001 | 17.1006 | 10.6001 | 12.5683 | 18.0858 | 10.7001 | 5.0001 | 12.3393 | 12.4534 | 10.9276 | 11.1119 | 9.8843 | 9.7193 | 13.5084 | 13.622 | 8.2001 | 17.0901 | 19.3001 | 14.1401 | 10.59 | 18.7516 | 13.9004 | 11.7634 | 11.3236 | 14.0484 | 13.8957 | 14.668 | 18.6671 | 14.7088 | 14.84 | 15.5184
2020-08-15 | 21:00 | 10.5226 | 8.2001 | 9.3001 | 12.8347 | 10.6001 | 7.8001 | 10.4001 | 9.8001 | 8.9001 | 11.1001 | 10.0001 | 10.7994 | 15.5931 | 11.7001 | 13.8334 | 10.6001 | 12.9985 | 8.9001 | 8.9001 | 9.7226 | 13.5001 | 13.1001 | 17.4694 | 10.6001 | 10.2001 | 10.4001 | 13.7001 | 10.3001 | 11.0001 | 8.4001 | 10.8001 | 8.7001 | 12.8001 | 13.0085 | 9.4001 | 14.5181 | 15.1264 | 13.2276 | 12.0001 | 14.2563 | 14.3001 | 15.5936 | 10.8001 | 11.0834 | 15.8546 | 9.9001 | 3.5001 | 11.9034 | 11.9293 | 10.2351 | 10.7527 | 9.7226 | 9.4826 | 11.3534 | 12.9302 | 6.3001 | 15.8301 | 16.5801 | 12.1101 | 10.2624 | 18.6735 | 13.0084 | 10.1455 | 10.6468 | 12.5682 | 12.9604 | 12.9154 | 18.6501 | 12.4858 | 14.3 | 13.8039
2020-08-15 | 22:00 | 9.5976 | 8.3001 | 9.2001 | 11.9679 | 9.5001 | 7.8001 | 9.5001 | 9.5001 | 10.3001 | 10.9001 | 9.9001 | 10.7427 | 13.7845 | 9.3001 | 12.6584 | 10.4001 | 11.4019 | 9.5001 | 8.8001 | 9.7159 | 13.0001 | 13.1001 | 14.7701 | 10.5001 | 9.9001 | 9.8001 | 13.2001 | 10.2001 | 10.9001 | 7.9001 | 10.9001 | 7.6001 | 11.4001 | 10.6469 | 9.2001 | 12.8248 | 14.3429 | 11.9368 | 9.4001 | 12.2794 | 13.7001 | 12.9289 | 10.9001 | 10.1345 | 12.9008 | 8.8001 | 4.4001 | 11.6918 | 11.7509 | 9.1876 | 10.7094 | 9.7159 | 9.3434 | 13.3334 | 12.3489 | 4.4001 | 13.8701 | 13.7198 | 11.2101 | 9.297 | 18.7124 | 13.6359 | 9.077 | 10.1225 | 11.969 | 12.5473 | 12.0515 | 18.6163 | 11.0646 | 13.6443 | 12.7899
2020-08-15 | 23:00 | 8.0763 | 8.7001 | 10.5001 | 11.5093 | 8.9001 | 7.8001 | 9.1001 | 8.5001 | 10.4001 | 10.6001 | 9.8001 | 10.8194 | 13.0927 | 8.6001 | 11.7668 | 10.4001 | 9.6318 | 9.6001 | 8.7001 | 9.6143 | 12.0959 | 13.1001 | 14.0446 | 10.4001 | 9.8001 | 9.3001 | 12.4001 | 9.9001 | 10.8001 | 7.4001 | 8.8001 | 7.5001 | 10.2001 | 9.2193 | 9.1001 | 11.9581 | 12.6677 | 11.2168 | 7.3001 | 10.9883 | 13.8001 | 11.6459 | 7.9001 | 9.0093 | 11.7906 | 7.8001 | 3.3001 | 11.5576 | 11.6068 | 7.7221 | 10.7669 | 9.6143 | 9.3326 | 11.0076 | 12.0068 | 1.1001 | 12.7101 | 13.1403 | 12.2801 | 8.0903 | 18.0486 | 13.0057 | 8.7464 | 10.3255 | 11.9108 | 12.2995 | 11.6385 | 18.5824 | 9.0641 | 13.5201 | 11.7495
2020-08-16 | 0:00 | 6.8186 | 8.9001 | 9.3001 | 9.6842 | 9.0001 | 7.9001 | 9.0001 | 8.6001 | 10.3001 | 10.5001 | 10.2001 | 10.4801 | 12.0175 | 8.2001 | 10.8918 | 10.7001 | 9.2851 | 9.6001 | 8.4001 | 9.5685 | 11.7293 | 12.9001 | 13.8462 | 10.3001 | 9.4001 | 9.0001 | 11.0001 | 9.3001 | 10.7001 | 6.9001 | 7.8001 | 6.9001 | 9.4001 | 9.1568 | 9.1001 | 10.3076 | 12.1008 | 10.2793 | 6.3001 | 9.7844 | 12.7001 | 9.9536 | 7.2001 | 8.1008 | 9.4621 | 7.2001 | 3.7001 | 11.2659 | 11.4084 | 5.7981 | 10.9227 | 9.5685 | 9.2093 | 8.4978 | 11.7026 | 0.0001 | 12.9401 | 12.2686 | 10.4001 | 8.2503 | 18.3998 | 13.0073 | 7.755 | 10.3593 | 10.8121 | 12.2994 | 11.5559 | 18.464 | 6.9345 | 13.5401 | 11.1701
2020-08-16 | 1:00 | 6.4284 | 9.1001 | 8.7001 | 9.334 | 8.7001 | 8.0001 | 8.9001 | 8.5001 | 10.3001 | 10.4001 | 10.1001 | 9.7843 | 11.134 | 8.2001 | 10.0756 | 11.1001 | 9.5418 | 9.5001 | 8.3001 | 9.5002 | 11.5043 | 12.8001 | 12.9552 | 9.0001 | 8.8001 | 8.8001 | 10.2001 | 9.0001 | 10.5001 | 7.6001 | 7.9001 | 6.1001 | 9.0001 | 9.0109 | 8.9001 | 9.4364 | 11.7418 | 9.7793 | 8.0001 | 8.7946 | 11.7001 | 9.1418 | 4.9001 | 6.917 | 8.7544 | 6.3001 | 3.0001 | 10.8501 | 11.2168 | 5.2708 | 10.4635 | 9.5002 | 9.2201 | 7.3811 | 11.4998 | 0.0001 | 11.8501 | 10.9859 | 11.1601 | 7.7055 | 17.5406 | 12.8626 | 7.507 | 10.1393 | 10.5643 | 11.969 | 11.5558 | 18.3794 | 6.4275 | 13.4426 | 11.2872
2020-08-16 | 2:00 | 6.1578 | 9.4001 | 8.9001 | 8.3501 | 8.3001 | 7.9001 | 8.7001 | 8.2001 | 10.3001 | 10.3001 | 10.1001 | 9.2193 | 10.6255 | 8.1001 | 9.0171 | 11.0001 | 8.2335 | 9.5001 | 8.3001 | 9.4501 | 11.3534 | 12.7001 | 12.1239 | 8.7001 | 8.2001 | 8.0001 | 9.8001 | 9.0001 | 10.4001 | 7.9001 | 8.9001 | 6.0001 | 9.3001 | 8.8843 | 8.6001 | 9.4339 | 9.8671 | 9.1501 | 11.1001 | 8.0243 | 10.4001 | 9.2208 | 7.6001 | 6.4753 | 7.8459 | 6.0001 | 2.9001 | 10.4651 | 11.1943 | 4.6466 | 10.1235 | 9.4501 | 9.2834 | 7.0767 | 11.3724 | 0.0001 | 11.2001 | 10.2047 | 11.6501 | 6.6543 | 17.2585 | 12.5782 | 6.7636 | 9.8347 | 10.3163 | 11.8863 | 11.3079 | 18.244 | 5.4793 | 13.2034 | 10.9534
2020-08-16 | 3:00 | 6.0931 | 9.2001 | 8.8001 | 8.3418 | 8.0001 | 7.6001 | 8.5001 | 7.3001 | 10.2001 | 10.1001 | 10.0001 | 9.1776 | 10.4003 | 8.0001 | 8.5584 | 11.0001 | 7.3984 | 9.5001 | 8.1001 | 9.4335 | 11.2884 | 12.4001 | 11.9913 | 8.6001 | 8.0001 | 7.7001 | 9.6001 | 8.5001 | 10.2001 | 7.2001 | 8.0001 | 5.9001 | 9.1001 | 8.6759 | 8.4001 | 8.7093 | 9.0912 | 8.9309 | 9.7001 | 7.7913 | 10.7001 | 8.7839 | 5.3001 | 6.2085 | 6.2032 | 6.0001 | 3.2001 | 10.0893 | 10.7609 | 4.6321 | 9.9893 | 9.4335 | 9.3618 | 6.2328 | 11.4136 | 0.0001 | 11.2401 | 10.5999 | 11.8301 | 6.5491 | 17.5406 | 13.004 | 6.8461 | 9.2764 | 9.8205 | 11.7211 | 10.9774 | 18.1256 | 6.8128 | 13.0379 | 10.663
2020-08-16 | 4:00 | 6.3241 | 9.0001 | 8.9001 | 8.0501 | 7.9001 | 7.4001 | 8.4001 | 7.4001 | 10.2001 | 10.1001 | 9.5001 | 9.2134 | 9.4418 | 7.6001 | 8.6834 | 10.9001 | 7.3109 | 9.6001 | 7.8001 | 9.2168 | 11.2718 | 12.2001 | 11.9056 | 8.5001 | 7.2001 | 5.8001 | 9.6001 | 8.5001 | 10.1001 | 7.2001 | 6.8001 | 5.9001 | 8.9001 | 8.4618 | 8.3001 | 8.1053 | 8.5584 | 8.8634 | 13.3001 | 7.326 | 10.6001 | 7.9161 | 3.0001 | 6.2001 | 6.4031 | 4.8001 | 2.5001 | 9.9968 | 10.5401 | 5.2106 | 9.9851 | 9.2168 | 9.1976 | 5.024 | 11.3559 | 0.0001 | 10.7301 | 10.8801 | 10.9701 | 6.652 | 17.6853 | 13.0073 | 6.7635 | 9.0227 | 9.2422 | 11.6385 | 10.8122 | 18.041 | 6.6702 | 12.9601 | 10.3545
2020-08-16 | 5:00 | 6.4154 | 7.9001 | 8.9001 | 7.6435 | 7.9001 | 7.3001 | 8.3001 | 7.3001 | 10.1001 | 10.1001 | 9.4001 | 9.2159 | 9.6286 | 7.2001 | 8.6418 | 10.8001 | 6.9233 | 9.7001 | 7.7001 | 9.0184 | 11.2359 | 12.0001 | 11.9174 | 8.1001 | 6.6001 | 3.8001 | 9.4001 | 8.7001 | 10.0001 | 7.0001 | 7.3001 | 6.1001 | 8.6001 | 8.3418 | 7.9001 | 7.5381 | 8.4452 | 8.7809 | 17.2001 | 7.693 | 9.7001 | 7.8082 | 1.3001 | 6.2852 | 6.0845 | 4.8001 | 2.8001 | 9.9228 | 10.3802 | 5.3536 | 9.9143 | 9.0184 | 8.9701 | 4.5718 | 11.1961 | 0.0001 | 10.0201 | 10.8203 | 9.8524 | 5.9617 | 17.5132 | 12.9768 | 6.5157 | 9.2934 | 8.9945 | 11.5558 | 10.8948 | 17.9564 | 6.9949 | 12.8389 | 10.2401
2020-08-16 | 6:00 | 6.6879 | 9.0001 | 8.7001 | 7.4501 | 8.3001 | 7.3001 | 8.3001 | 7.2001 | 9.9001 | 10.0001 | 9.4001 | 8.8142 | 9.1534 | 6.9001 | 8.1117 | 10.7001 | 6.2192 | 9.7001 | 7.9001 | 8.8401 | 11.1743 | 12.0001 | 11.2343 | 8.1001 | 6.8001 | 2.6001 | 9.3001 | 8.6001 | 10.0001 | 7.6001 | 7.3001 | 6.3001 | 8.4001 | 7.8995 | 7.6001 | 8.1426 | 7.9601 | 8.6359 | 18.9001 | 7.4295 | 9.4001 | 8.1132 | 2.2001 | 6.3601 | 6.7626 | 3.9001 | 2.9001 | 9.8693 | 10.2935 | 5.9833 | 9.4168 | 8.8401 | 8.7735 | 4.3469 | 10.9401 | 0.0001 | 8.8601 | 10.8801 | 8.3301 | 5.17 | 17.4528 | 12.2351 | 6.7636 | 9.5473 | 9.1597 | 11.3906 | 10.647 | 17.8718 | 7.0853 | 12.725 | 10.2201
2020-08-16 | 7:00 | 7.1118 | 9.3001 | 8.4001 | 7.3001 | 7.7001 | 7.2001 | 8.3001 | 7.1001 | 9.7001 | 10.1001 | 9.3001 | 8.2417 | 9.0949 | 7.1001 | 7.9584 | 10.7001 | 5.9993 | 9.5001 | 7.9001 | 8.7984 | 10.9534 | 12.1001 | 11.5343 | 8.2001 | 6.5001 | 2.1001 | 9.3001 | 8.4001 | 10.0001 | 7.8001 | 6.7001 | 6.7001 | 8.1001 | 7.818 | 7.4001 | 7.4366 | 8.1199 | 8.5501 | 19.7001 | 6.8797 | 9.8001 | 7.102 | 1.3001 | 6.185 | 5.3322 | 4.1001 | 2.7001 | 9.8901 | 10.2177 | 6.5949 | 9.1376 | 8.7984 | 8.5734 | 4.375 | 10.9226 | 0.0001 | 7.5246 | 10.5501 | 7.5001 | 6.2674 | 17.3843 | 12.0034 | 7.1766 | 9.8349 | 9.1596 | 11.308 | 10.6469 | 17.7872 | 7.3325 | 12.7939 | 10.0499
2020-08-16 | 8:00 | 7.6003 | 9.5001 | 8.6001 | 7.1418 | 7.7001 | 7.5001 | 8.3001 | 7.2001 | 9.8001 | 10.2001 | 9.3001 | 8.0642 | 8.7864 | 7.4001 | 7.991 | 11.0001 | 5.4155 | 9.5001 | 7.7001 | 8.7225 | 11.1093 | 12.6001 | 12.5309 | 10.3001 | 9.0001 | 2.3001 | 9.3001 | 8.7001 | 10.4001 | 8.0001 | 9.7001 | 7.5001 | 8.2001 | 7.7208 | 7.5001 | 8.1627 | 8.2947 | 7.6894 | 20.8001 | 7.4165 | 14.2001 | 7.6307 | 10.6001 | 5.7849 | 6.6526 | 10.2001 | 3.6001 | 9.8468 | 10.2035 | 7.0891 | 8.8717 | 8.7225 | 8.3901 | 4.8622 | 10.8454 | 0.0001 | 7.5629 | 10.0801 | 6.3205 | 6.2456 | 17.187 | 12.004 | 7.094 | 9.9702 | 8.9119 | 11.308 | 10.5643 | 17.7195 | 7.0401 | 12.8177 | 10.0067
2020-08-16 | 9:00 | 8.1716 | 10.0001 | 8.8001 | 8.3862 | 8.0001 | 7.9001 | 8.8001 | 7.8001 | 10.3001 | 10.7001 | 9.9001 | 7.8986 | 11.8361 | 13.1001 | 10.7834 | 11.4001 | 8.7172 | 10.4001 | 8.1001 | 8.7659 | 11.2834 | 14.8001 | 13.8544 | 14.6001 | 16.5001 | 6.7001 | 10.4001 | 9.6001 | 10.6001 | 8.8001 | 14.5001 | 8.8001 | 9.5001 | 7.6254 | 7.7001 | 11.2671 | 10.9445 | 8.0915 | 23.3001 | 10.2823 | 15.7001 | 10.6409 | 16.0001 | 8.9084 | 9.5433 | 14.8001 | 5.4001 | 10.3126 | 10.6492 | 7.7809 | 8.8383 | 8.7659 | 8.4409 | 11.3776 | 11.2091 | 5.2001 | 10.4904 | 13.5853 | 7.9028 | 6.2873 | 17.4177 | 12.0034 | 7.0941 | 9.987 | 9.1597 | 11.308 | 10.5643 | 17.6271 | 7.01 | 13.0347 | 10.3932
2020-08-16 | 10:00 | 9.1751 | 10.3001 | 8.9001 | 11.386 | 8.1001 | 8.8001 | 12.8001 | 7.9001 | 11.8001 | 13.4001 | 10.4001 | 8.0372 | 14.1527 | 16.1001 | 13.7584 | 12.0001 | 13.6234 | 14.0001 | 9.2001 | 8.9008 | 13.3001 | 17.0001 | 19.6086 | 16.4001 | 17.9001 | 9.6001 | 14.8001 | 10.3001 | 11.4001 | 9.3001 | 19.9001 | 9.7001 | 11.0001 | 10.8784 | 8.1001 | 15.3183 | 14.5418 | 11.4084 | 25.5001 | 14.8016 | 17.6001 | 14.7161 | 18.2001 | 13.2168 | 14.1596 | 15.1001 | 8.0001 | 11.6226 | 11.3634 | 8.7251 | 8.9108 | 8.9008 | 9.3034 | 18.9868 | 11.6269 | 10.2001 | 16.8503 | 18.5901 | 8.2707 | 6.6829 | 17.9153 | 12.6701 | 7.4247 | 9.6994 | 10.6263 | 11.3907 | 10.3166 | 17.608 | 8.8731 | 13.4464 | 11.1134
2020-08-16 | 11:00 | 9.9751 | 11.5001 | 9.9001 | 15.8918 | 8.3001 | 9.4001 | 16.2001 | 8.8001 | 14.4001 | 16.4001 | 11.4001 | 8.4624 | 16.2716 | 17.6001 | 16.4001 | 12.8001 | 15.5918 | 15.9001 | 10.8001 | 9.1924 | 15.7001 | 18.7001 | 22.6453 | 17.5001 | 21.1001 | 12.2001 | 16.9001 | 11.0001 | 14.1001 | 9.7001 | 23.3001 | 9.9001 | 15.2001 | 12.6293 | 8.9001 | 20.3033 | 16.6668 | 12.7534 | 27.9001 | 19.9038 | 19.1001 | 19.9194 | 20.2001 | 15.5001 | 18.7588 | 16.0001 | 9.6001 | 12.0984 | 11.3434 | 9.5626 | 9.2356 | 9.1924 | 10.6526 | 20.6151 | 13.652 | 14.1001 | 17.5313 | 21.5569 | 10.3051 | 7.9978 | 18.0576 | 14.4643 | 11.7125 | 9.5978 | 13.4189 | 11.8865 | 10.8123 | 17.6688 | 14.3383 | 13.5538 | 14.568
2020-08-16 | 12:00 | 11.0826 | 14.3001 | 11.8001 | 17.9834 | 9.0001 | 10.0001 | 17.6001 | 9.4001 | 16.9001 | 17.6001 | 12.9001 | 11.4001 | 18.1045 | 19.2001 | 18.2001 | 14.4001 | 16.9859 | 17.5001 | 12.0001 | 9.4522 | 17.2001 | 20.1001 | 24.9119 | 18.5001 | 23.7001 | 14.0001 | 19.5001 | 12.0001 | 17.4001 | 11.0001 | 25.8001 | 12.6001 | 17.6001 | 15.1584 | 11.4001 | 23.2393 | 17.1834 | 14.7768 | 29.8001 | 23.6166 | 20.8001 | 22.4679 | 22.5001 | 16.9462 | 22.1061 | 17.0001 | 11.7001 | 12.2576 | 11.7959 | 10.8476 | 9.9904 | 9.4522 | 11.5334 | 22.4851 | 15.1236 | 17.9001 | 19.6266 | 24.2373 | 12.0905 | 10.3871 | 18.655 | 16.3352 | 13.5389 | 10.5501 | 15.9041 | 12.4649 | 12.1365 | 17.7703 | 17.7183 | 14.2503 | 16.37
2020-08-16 | 13:00 | 13.3301 | 17.1001 | 14.1001 | 20.1918 | 9.4001 | 10.0001 | 19.4001 | 10.7001 | 18.7001 | 18.9001 | 16.3001 | 13.0001 | 19.9708 | 20.7001 | 19.8334 | 16.3001 | 19.7951 | 20.3001 | 12.0001 | 9.7222 | 17.3001 | 21.0001 | 26.4134 | 18.3001 | 24.4001 | 15.5001 | 20.8001 | 14.1001 | 19.4001 | 13.3001 | 24.4001 | 14.3001 | 20.2001 | 17.1818 | 10.4001 | 24.6079 | 18.4668 | 17.2373 | 31.1001 | 25.1296 | 22.5001 | 23.9738 | 24.4001 | 18.8958 | 23.5826 | 17.8001 | 13.7001 | 13.3626 | 13.2859 | 12.5676 | 10.3593 | 9.7222 | 12.4501 | 22.9243 | 15.9603 | 19.3001 | 21.0936 | 25.8461 | 15.8046 | 12.8897 | 19.7114 | 17.0026 | 15.9404 | 11.8809 | 18.2726 | 13.1524 | 13.838 | 17.8888 | 20.0273 | 15.7009 | 17.998
2020-08-16 | 14:00 | 15.3726 | 18.3001 | 15.6001 | 21.2668 | 10.8001 | 10.0001 | 20.6001 | 11.6001 | 19.0001 | 20.3001 | 18.0001 | 13.5001 | 21.7288 | 22.0001 | 21.2584 | 17.2001 | 21.5809 | 21.3001 | 12.2001 | 10.0505 | 18.3001 | 21.1001 | 26.0706 | 18.3001 | 22.9001 | 16.4001 | 22.3001 | 15.1001 | 19.8001 | 14.8001 | 23.5001 | 15.5001 | 22.2001 | 18.8343 | 9.8001 | 23.8388 | 20.0168 | 19.3101 | 31.3001 | 23.5614 | 24.5001 | 22.9641 | 25.4001 | 19.9121 | 22.5986 | 18.3001 | 14.3001 | 14.8868 | 15.1259 | 14.2926 | 11.4001 | 10.0505 | 12.3601 | 21.1676 | 15.9495 | 20.9001 | 22.4491 | 26.8101 | 17.8642 | 14.6562 | 21.8575 | 16.2198 | 17.4626 | 13.2407 | 19.9863 | 14.6166 | 15.6733 | 18.058 | 21.7642 | 17.092 | 20.085
2020-08-16 | 15:00 | 17.0001 | 18.6001 | 16.0001 | 22.2668 | 11.4001 | 9.3001 | 19.2001 | 12.0001 | 19.2001 | 20.8001 | 18.0001 | 14.2001 | 22.2668 | 22.8001 | 22.5501 | 17.8001 | 22.3643 | 21.7001 | 12.3001 | 10.4001 | 19.6001 | 20.6001 | 27.3249 | 17.9001 | 21.5001 | 17.1001 | 22.9001 | 15.3001 | 19.5001 | 15.5001 | 23.2001 | 16.1001 | 23.9001 | 20.1468 | 9.9001 | 23.0409 | 21.3751 | 19.6843 | 30.6001 | 22.6138 | 25.0001 | 22.1966 | 25.7001 | 20.7534 | 21.8541 | 19.1001 | 12.7001 | 16.3618 | 16.4384 | 16.0351 | 12.4001 | 10.4001 | 11.5109 | 22.5226 | 17.3337 | 19.5001 | 24.7218 | 26.87 | 20.1313 | 15.6102 | 20.8888 | 15.6551 | 17.0934 | 14.9159 | 20.8719 | 15.9923 | 16.6414 | 18.1933 | 22.9193 | 16.9201 | 20.9757
2020-08-16 | 16:00 | 17.7726 | 17.8001 | 16.1001 | 22.7418 | 11.3001 | 8.9001 | 18.3001 | 11.0001 | 17.9001 | 20.1001 | 16.7001 | 14.3001 | 22.953 | 22.7001 | 23.2501 | 18.3001 | 21.9001 | 21.1001 | 11.8001 | 10.6001 | 20.1001 | 20.6001 | 28.0314 | 17.2001 | 20.0001 | 17.3001 | 22.6001 | 15.0001 | 19.2001 | 15.3001 | 23.0001 | 16.3001 | 23.3001 | 20.4926 | 9.6001 | 22.9316 | 21.4334 | 19.0801 | 29.5001 | 22.3843 | 26.3001 | 21.8928 | 25.8001 | 21.053 | 21.7148 | 19.3001 | 11.0001 | 16.6226 | 16.6384 | 17.0351 | 12.9001 | 10.6001 | 11.5351 | 22.6209 | 17.6587 | 17.4001 | 25.3155 | 26.63 | 17.73 | 15.8851 | 20.6233 | 15.6426 | 17.5923 | 15.208 | 20.4035 | 16.3481 | 17.4168 | 18.3287 | 23.7449 | 16.4483 | 20.7169
2020-08-16 | 17:00 | 17.7251 | 16.2001 | 14.4001 | 22.1834 | 11.2001 | 9.0001 | 14.5001 | 9.8001 | 15.8001 | 17.7001 | 15.1001 | 12.9001 | 22.5027 | 20.7001 | 22.8751 | 16.0001 | 21.0001 | 18.8001 | 11.8001 | 10.1001 | 17.8001 | 19.2001 | 27.0521 | 16.0001 | 18.8001 | 14.7001 | 20.0001 | 14.2001 | 18.8001 | 15.1001 | 21.7001 | 15.6001 | 21.7001 | 19.5559 | 10.3001 | 22.7863 | 21.3334 | 18.1168 | 27.1001 | 21.8866 | 23.9001 | 21.7944 | 25.0001 | 20.4777 | 21.5458 | 18.9001 | 10.1001 | 15.7443 | 16.2651 | 17.1201 | 12.5001 | 10.1001 | 11.3618 | 20.1643 | 18.297 | 15.7001 | 23.3189 | 24.967 | 17.4802 | 15.2276 | 20.3125 | 14.8868 | 17.7441 | 14.7798 | 17.4595 | 16.1002 | 17.2911 | 18.4471 | 23.8402 | 15.79 | 19.5922
2020-08-16 | 18:00 | 16.9376 | 12.7001 | 12.0001 | 19.6251 | 10.6001 | 8.8001 | 10.6001 | 9.4001 | 12.0001 | 14.7001 | 12.4001 | 11.5001 | 21.1606 | 17.9001 | 20.2751 | 13.4001 | 18.9859 | 15.5001 | 10.4001 | 9.6776 | 15.6001 | 15.8001 | 25.6569 | 13.1001 | 15.9001 | 12.3001 | 17.5001 | 12.6001 | 15.3001 | 13.0001 | 18.5001 | 12.8001 | 18.4001 | 18.2243 | 10.2001 | 21.8843 | 19.5334 | 17.0368 | 24.0001 | 21.0314 | 20.3001 | 21.0921 | 18.0001 | 18.9356 | 21.1021 | 16.1001 | 8.7001 | 14.9559 | 15.6001 | 16.9151 | 11.5001 | 9.6776 | 10.6301 | 19.9559 | 17.6162 | 11.7001 | 20.4201 | 23.7701 | 17.2336 | 13.0579 | 19.5685 | 14.4404 | 15.2975 | 15.2944 | 16.3158 | 15.4944 | 16.0478 | 18.5655 | 22.2861 | 15.2876 | 17.9111
2020-08-16 | 19:00 | 13.7526 | 10.2001 | 10.0001 | 17.3084 | 9.8001 | 8.8001 | 9.3001 | 8.9001 | 10.1001 | 12.4001 | 10.6001 | 10.8001 | 18.0186 | 15.0001 | 17.8168 | 11.3001 | 17.1586 | 12.8001 | 9.9001 | 9.5177 | 14.4001 | 12.5001 | 22.6269 | 10.7001 | 13.3001 | 11.5001 | 15.7001 | 10.6001 | 11.5001 | 9.3001 | 13.8001 | 9.9001 | 15.2001 | 16.4276 | 10.2001 | 19.0819 | 16.6084 | 15.3926 | 20.7001 | 18.7013 | 16.8001 | 18.8994 | 12.4001 | 15.626 | 19.3684 | 13.2001 | 8.1001 | 12.6776 | 13.7443 | 13.1126 | 11.3044 | 9.5177 | 9.7701 | 16.7326 | 14.9919 | 9.2001 | 17.8101 | 21.4101 | 15.1323 | 10.7698 | 18.932 | 13.0012 | 12.6308 | 12.6153 | 14.4606 | 14.5301 | 14.2683 | 18.6332 | 18.6716 | 14.5199 | 16.4787
2020-08-16 | 20:00 | 12.0976 | 9.8001 | 10.1001 | 15.2841 | 9.5001 | 8.8001 | 9.1001 | 8.2001 | 9.9001 | 10.9001 | 10.6001 | 10.4234 | 16.4016 | 13.1001 | 15.5251 | 11.1001 | 15.4302 | 10.3001 | 9.9001 | 9.6793 | 13.3001 | 11.5001 | 19.5728 | 9.9001 | 11.3001 | 10.4001 | 14.3001 | 10.2001 | 9.1001 | 8.5001 | 9.4001 | 9.0001 | 13.6001 | 14.4959 | 10.1001 | 15.6273 | 14.8175 | 14.1251 | 18.5001 | 15.6226 | 15.6001 | 16.2224 | 11.2001 | 13.2091 | 16.8796 | 10.9001 | 7.6001 | 12.0051 | 12.3743 | 9.7101 | 11.2302 | 9.6793 | 9.7501 | 13.2893 | 13.461 | 7.8001 | 14.9301 | 18.6301 | 13.6458 | 9.5105 | 18.6179 | 13.004 | 11.473 | 11.34 | 13.0189 | 13.2083 | 12.8584 | 18.6502 | 14.9607 | 13.9001 | 14.5935
2020-08-16 | 21:00 | 10.6051 | 10.4001 | 10.3001 | 13.5924 | 9.1001 | 8.9001 | 8.8001 | 7.8001 | 9.8001 | 9.7001 | 10.5001 | 10.2959 | 15.009 | 11.2001 | 13.4418 | 11.1001 | 13.626 | 7.9001 | 9.9001 | 9.9093 | 12.3001 | 12.4001 | 17.9944 | 10.2001 | 9.9001 | 9.4001 | 13.5001 | 9.2001 | 7.5001 | 8.2001 | 9.5001 | 8.5001 | 12.1001 | 13.6085 | 10.1001 | 14.1151 | 13.7673 | 13.1043 | 14.6001 | 12.7731 | 13.1001 | 14.6731 | 11.0001 | 12.4423 | 14.5188 | 8.8001 | 7.3001 | 11.0201 | 11.4476 | 9.0376 | 11.2577 | 9.9093 | 9.5934 | 12.8476 | 12.516 | 6.3001 | 13.0301 | 15.3001 | 12.8291 | 8.9632 | 18.2117 | 13.0012 | 10.6593 | 10.9177 | 11.8714 | 12.8779 | 12.134 | 18.684 | 12.6018 | 13.76 | 13.0291
2020-08-16 | 22:00 | 9.8026 | 10.6001 | 10.2001 | 12.0672 | 8.9001 | 8.8001 | 8.8001 | 7.7001 | 9.7001 | 9.1001 | 10.6001 | 9.6434 | 13.8755 | 10.4001 | 12.4251 | 11.0001 | 12.1793 | 7.1001 | 9.7001 | 9.8926 | 11.2001 | 12.7001 | 16.1276 | 9.7001 | 9.5001 | 9.3001 | 13.1001 | 8.8001 | 7.5001 | 8.0001 | 9.2001 | 8.3001 | 10.9001 | 12.0393 | 10.0001 | 12.4013 | 12.6422 | 11.8209 | 10.2001 | 11.9034 | 12.8001 | 13.0798 | 8.7001 | 11.0255 | 12.3994 | 7.5001 | 7.0001 | 10.2443 | 10.5651 | 8.8701 | 10.6468 | 9.8926 | 9.5509 | 9.4893 | 11.6777 | 5.0001 | 12.8899 | 14.0499 | 11.1805 | 8.9434 | 16.9126 | 13.0034 | 10.399 | 10.6873 | 11.0033 | 12.5852 | 11.3078 | 18.7009 | 11.1497 | 13.7594 | 11.5504
2020-08-16 | 23:00 | 9.5476 | 10.6001 | 10.0001 | 11.1503 | 8.9001 | 8.9001 | 8.0001 | 7.7001 | 9.4001 | 9.2001 | 10.5001 | 9.4326 | 12.9003 | 9.6001 | 11.6834 | 10.9001 | 10.1801 | 6.4001 | 9.7001 | 10.1309 | 10.1568 | 12.8001 | 13.6324 | 9.2001 | 9.9001 | 9.1001 | 11.7001 | 8.4001 | 8.8001 | 8.0001 | 8.8001 | 8.4001 | 10.2001 | 10.7743 | 9.9001 | 10.6689 | 11.6836 | 11.2168 | 8.6001 | 10.3224 | 12.1001 | 10.5994 | 7.6001 | 9.5503 | 9.6558 | 7.2001 | 7.0001 | 10.1609 | 10.3409 | 8.9776 | 10.6093 | 10.1309 | 9.4001 | 7.9783 | 11.0931 | 2.9001 | 12.3402 | 13.4403 | 9.5222 | 8.8005 | 16.9857 | 13.0051 | 10.2337 | 10.1731 | 10.2337 | 11.6385 | 10.812 | 18.7686 | 10.9699 | 13.664 | 10.7444
2020-08-17 | 0:00 | 9.5026 | 10.4001 | 10.0001 | 9.7001 | 8.8001 | 8.9001 | 7.6001 | 7.8001 | 9.2001 | 9.3001 | 10.5001 | 9.4059 | 12.0418 | 9.0001 | 10.8001 | 10.6001 | 9.9001 | 5.7001 | 9.7001 | 9.9585 | 9.3018 | 12.7001 | 13.2876 | 8.7001 | 10.2001 | 9.4001 | 11.1001 | 8.2001 | 8.8001 | 8.1001 | 8.4001 | 8.5001 | 9.5001 | 10.1226 | 10.1001 | 9.6389 | 10.7418 | 10.5568 | 15.6001 | 9.3859 | 11.9001 | 9.3616 | 7.7001 | 8.4584 | 8.8524 | 7.4001 | 6.7001 | 9.4301 | 9.8851 | 8.9351 | 10.4034 | 9.9585 | 9.2084 | 6.6414 | 11.1556 | 2.1001 | 12.5299 | 13.3125 | 8.5221 | 8.6597 | 16.9905 | 13.0034 | 9.8827 | 9.8855 | 9.6052 | 11.721 | 10.1511 | 18.7686 | 9.3624 | 13.8753 | 10.8101
2020-08-17 | 1:00 | 9.4026 | 9.4001 | 9.7001 | 9.2203 | 8.8001 | 8.9001 | 7.9001 | 7.9001 | 9.2001 | 9.3001 | 10.3001 | 9.4151 | 11.3127 | 7.6001 | 9.9251 | 10.3001 | 9.7001 | 4.9001 | 9.7001 | 10.0749 | 9.5709 | 12.6001 | 11.8418 | 8.2001 | 10.2001 | 9.3001 | 9.9001 | 8.1001 | 9.8001 | 8.0001 | 7.1001 | 8.5001 | 9.2001 | 9.4316 | 10.2001 | 9.2325 | 10.4035 | 10.0284 | 18.5001 | 8.3004 | 11.1001 | 8.7825 | 6.3001 | 7.6101 | 8.1674 | 6.9001 | 6.5001 | 9.4634 | 9.8671 | 8.6401 | 10.525 | 10.0749 | 9.2534 | 6.0635 | 11.1302 | 0.0001 | 11.7301 | 12.1472 | 8.2652 | 8.5169 | 17.3548 | 13.0062 | 9.3249 | 9.5133 | 9.077 | 11.3079 | 9.986 | 18.8024 | 8.0619 | 13.9722 | 10.8502
2020-08-17 | 2:00 | 9.2051 | 9.2001 | 9.4001 | 8.7701 | 8.9001 | 8.8001 | 8.3001 | 8.2001 | 9.2001 | 9.1001 | 10.0001 | 9.4293 | 10.6701 | 6.9001 | 9.2418 | 10.1001 | 9.0784 | 5.0001 | 9.7001 | 10.1699 | 10.0001 | 12.5001 | 12.3274 | 8.0001 | 10.2001 | 10.2001 | 9.6001 | 8.0001 | 9.6001 | 8.0001 | 6.7001 | 8.6001 | 8.9001 | 9.24 | 10.2001 | 8.1283 | 9.5584 | 9.2101 | 18.4001 | 7.1551 | 10.2001 | 7.8622 | 6.5001 | 6.6934 | 6.8506 | 6.0001 | 6.4001 | 9.3209 | 9.8384 | 8.7201 | 10.3733 | 10.1699 | 9.2034 | 5.5812 | 10.9543 | 0.0001 | 11.8499 | 11.0151 | 8.3144 | 8.5982 | 17.2585 | 13.0045 | 8.9943 | 9.2595 | 8.8292 | 10.9775 | 9.9859 | 18.8363 | 6.5548 | 13.9155 | 10.6821
2020-08-17 | 3:00 | 9.1626 | 9.0001 | 9.4001 | 8.4366 | 8.7001 | 8.9001 | 8.3001 | 8.1001 | 9.0001 | 9.1001 | 10.0001 | 9.4193 | 10.0365 | 8.2001 | 9.0168 | 10.1001 | 8.935 | 6.5001 | 9.6001 | 10.494 | 9.8676 | 12.3001 | 11.2374 | 8.3001 | 9.9001 | 10.7001 | 9.6001 | 8.4001 | 9.4001 | 8.0001 | 5.7001 | 8.6001 | 8.2001 | 9.3575 | 10.2001 | 7.0942 | 8.8532 | 8.5843 | 18.5001 | 6.3643 | 9.3001 | 6.8946 | 6.1001 | 6.31 | 5.7344 | 5.1001 | 6.3001 | 9.2759 | 9.8438 | 8.8926 | 10.0791 | 10.494 | 9.2918 | 5.2055 | 10.9784 | 0.0001 | 11.1799 | 11.24 | 9.9831 | 9.2263 | 17.319 | 13.1679 | 8.5812 | 9.1918 | 8.7465 | 10.9774 | 9.6555 | 18.8701 | 4.89 | 13.6263 | 9.9148
2020-08-17 | 4:00 | 9.1151 | 8.8001 | 9.3001 | 8.4001 | 8.7001 | 9.1001 | 8.3001 | 8.1001 | 8.7001 | 9.1001 | 9.8001 | 9.4454 | 9.878 | 7.0001 | 8.9501 | 9.5001 | 7.8751 | 6.6001 | 9.2001 | 10.669 | 9.3318 | 12.3001 | 11.1249 | 7.9001 | 8.7001 | 11.0001 | 9.2001 | 8.9001 | 9.6001 | 7.9001 | 4.5001 | 8.7001 | 7.7001 | 8.1738 | 9.9001 | 7.0071 | 9.5696 | 8.7693 | 18.1001 | 6.828 | 9.1001 | 6.7771 | 3.8001 | 6.3682 | 5.9874 | 3.7001 | 6.6001 | 9.3168 | 10.0462 | 8.7926 | 9.6001 | 10.669 | 9.2651 | 4.6 | 10.8051 | 0.0001 | 10.2582 | 10.8502 | 12.0299 | 8.8526 | 17.6853 | 13.0801 | 8.5552 | 9.2256 | 8.6639 | 10.5643 | 9.738 | 18.9039 | 4.8275 | 13.1387 | 8.9149
2020-08-17 | 5:00 | 8.8476 | 8.5001 | 9.1001 | 8.7668 | 9.0001 | 8.8001 | 8.0001 | 8.1001 | 8.7001 | 9.1001 | 9.4001 | 9.4812 | 9.9028 | 6.9001 | 8.8501 | 9.3001 | 7.2292 | 6.8001 | 9.1001 | 10.7832 | 9.0543 | 12.3001 | 10.2861 | 7.8001 | 9.4001 | 11.3001 | 8.9001 | 9.1001 | 9.0001 | 8.1001 | 5.4001 | 8.4001 | 7.3001 | 7.3991 | 9.6001 | 6.8954 | 9.1445 | 8.6959 | 20.1001 | 5.9204 | 8.4001 | 6.664 | 2.7001 | 6.9348 | 5.3486 | 3.1001 | 6.5001 | 9.7268 | 10.0054 | 8.9126 | 9.7001 | 10.7832 | 9.2709 | 4.5514 | 10.5217 | 0.0001 | 10.2411 | 10.2101 | 12.0337 | 8.7141 | 17.5132 | 13.4234 | 8.875 | 8.9889 | 8.5813 | 10.4817 | 9.4076 | 18.9378 | 5.5 | 12.8401 | 8.1616
2020-08-17 | 6:00 | 8.7601 | 8.5001 | 8.9001 | 8.011 | 9.1001 | 8.6001 | 7.8001 | 8.2001 | 8.8001 | 9.1001 | 9.2001 | 9.6379 | 9.5693 | 6.5001 | 8.7751 | 9.2001 | 7.235 | 6.9001 | 8.9001 | 10.8131 | 8.9951 | 12.2001 | 10.5908 | 7.7001 | 9.2001 | 10.9001 | 8.5001 | 8.9001 | 8.8001 | 8.3001 | 5.1001 | 8.4001 | 7.2001 | 7.308 | 9.4001 | 6.7532 | 8.5943 | 8.3037 | 20.1001 | 5.8548 | 7.7001 | 6.5168 | 2.3001 | 6.5597 | 5.2254 | 2.9001 | 6.8001 | 9.9359 | 10.0412 | 8.8451 | 9.7001 | 10.8131 | 9.6001 | 4.4692 | 10.4626 | 0.0001 | 10.0799 | 10.928 | 11.7458 | 8.6375 | 17.4528 | 14.0023 | 9.0239 | 9.1411 | 8.5814 | 10.4818 | 9.4902 | 18.9716 | 5.1303 | 12.9273 | 7.615
2020-08-17 | 7:00 | 8.8626 | 8.5001 | 8.7001 | 7.643 | 9.3001 | 8.4001 | 8.0001 | 8.4001 | 8.9001 | 9.2001 | 9.3001 | 9.427 | 8.8608 | 6.8001 | 8.6168 | 9.3001 | 6.9506 | 6.8001 | 8.9001 | 10.6473 | 9.1826 | 12.2001 | 10.1666 | 8.0001 | 9.2001 | 10.6001 | 8.7001 | 8.3001 | 8.6001 | 8.2001 | 5.4001 | 8.6001 | 7.2001 | 7.3057 | 9.4001 | 6.5613 | 9.0941 | 7.4404 | 20.6001 | 5.8654 | 8.3001 | 6.348 | 0.3001 | 6.5763 | 5.0681 | 3.3001 | 6.9001 | 9.5518 | 9.802 | 8.8901 | 9.8199 | 10.6473 | 9.8001 | 4.0474 | 10.3926 | 0.0001 | 9.1253 | 10.864 | 11.5579 | 8.7875 | 17.2924 | 13.957 | 9.1213 | 9.1073 | 8.7466 | 10.8948 | 9.4902 | 18.9378 | 5.2041 | 13.0262 | 7.9518
2020-08-17 | 8:00 | 8.9376 | 8.5001 | 8.6001 | 7.8845 | 9.3001 | 8.5001 | 8.1001 | 8.5001 | 9.3001 | 9.4001 | 9.3001 | 9.7603 | 9.644 | 8.2001 | 8.5251 | 9.5001 | 6.8421 | 6.7001 | 8.8001 | 10.3431 | 9.2526 | 12.6001 | 11.3626 | 10.5001 | 9.3001 | 9.8001 | 8.8001 | 8.4001 | 9.5001 | 8.4001 | 8.4001 | 8.9001 | 8.0001 | 6.8692 | 9.4001 | 6.9751 | 9.4273 | 7.4448 | 21.1001 | 6.0558 | 11.7001 | 6.3221 | 8.1001 | 7.2679 | 5.3704 | 8.9001 | 7.7001 | 9.3493 | 9.5887 | 9.0851 | 9.5001 | 10.3431 | 9.7001 | 5.255 | 10.3551 | 0.0001 | 8.1872 | 10.4416 | 13.2217 | 8.2118 | 17.187 | 14.0057 | 9.0317 | 9.1242 | 8.8292 | 10.8948 | 9.4076 | 18.887 | 4.2697 | 13.2053 | 8.6101
2020-08-17 | 9:00 | 9.3401 | 10.5001 | 8.7001 | 8.6188 | 9.5001 | 8.3001 | 8.7001 | 8.6001 | 10.6001 | 9.9001 | 10.1001 | 10.0001 | 12.2438 | 11.4001 | 10.1918 | 10.2001 | 10.7001 | 10.8001 | 8.9001 | 10.2001 | 9.8535 | 13.7001 | 15.0638 | 14.8001 | 13.9001 | 11.0001 | 10.4001 | 8.9001 | 10.8001 | 8.6001 | 14.2001 | 9.5001 | 10.6001 | 8.0862 | 9.6001 | 10.1248 | 9.9104 | 8.3777 | 23.8001 | 9.3052 | 14.6001 | 9.2716 | 15.0001 | 8.1105 | 8.3936 | 13.8001 | 8.6001 | 9.6318 | 9.9845 | 9.4076 | 10.6001 | 10.2001 | 9.8001 | 12.2534 | 10.6083 | 5.1001 | 11.9635 | 12.9563 | 18.9232 | 8.3147 | 17.4177 | 14.0034 | 9.1699 | 9.0396 | 8.9945 | 10.7296 | 9.4076 | 18.9039 | 7.2046 | 13.4087 | 10.5176
2020-08-17 | 10:00 | 10.3926 | 13.3001 | 9.7001 | 11.4918 | 10.2001 | 8.5001 | 12.0001 | 9.0001 | 13.2001 | 13.1001 | 12.9001 | 12.9001 | 14.9352 | 13.3001 | 12.6001 | 13.2001 | 14.6001 | 13.4001 | 9.1001 | 10.4923 | 11.9001 | 16.6001 | 21.0234 | 17.1001 | 18.5001 | 12.0001 | 12.9001 | 10.2001 | 12.4001 | 11.5001 | 19.7001 | 12.0001 | 14.0001 | 10.6634 | 10.5001 | 14.8474 | 13.1519 | 11.1668 | 24.4001 | 14.3451 | 16.3001 | 14.9499 | 17.4001 | 13.1519 | 14.0194 | 14.4001 | 9.6001 | 10.0976 | 10.6401 | 10.7326 | 11.9001 | 10.4923 | 10.2001 | 18.0593 | 11.1008 | 10.4001 | 18.694 | 19.0125 | 18.7466 | 8.7391 | 17.9153 | 14.2423 | 11.1499 | 10.4423 | 11.1768 | 10.7297 | 9.4902 | 18.887 | 10.0235 | 13.5753 | 14.9249
2020-08-17 | 11:00 | 12.8526 | 15.9001 | 14.1001 | 13.8418 | 11.3001 | 9.1001 | 14.8001 | 9.8001 | 16.6001 | 16.7001 | 16.0001 | 13.9001 | 17.1617 | 14.9001 | 15.791 | 15.3001 | 15.8001 | 15.8001 | 10.0001 | 11.0926 | 15.3001 | 18.3001 | 22.8334 | 18.1001 | 21.2001 | 14.3001 | 16.1001 | 11.9001 | 15.2001 | 12.5001 | 23.2001 | 13.2001 | 17.0001 | 11.5126 | 10.7001 | 19.7264 | 16.0701 | 13.0784 | 27.5001 | 19.2246 | 18.3001 | 19.7341 | 20.2001 | 16.4367 | 18.5531 | 15.5001 | 10.5001 | 12.4034 | 12.2743 | 12.9801 | 13.0001 | 11.0926 | 10.4001 | 21.8918 | 13.9253 | 14.3001 | 22.4949 | 21.2325 | 18.4995 | 10.3389 | 20.9295 | 15.9991 | 12.6759 | 11.8076 | 13.7338 | 11.2465 | 10.3548 | 18.9378 | 13.6872 | 14.2629 | 15.2586
2020-08-17 | 12:00 | 14.2501 | 17.8001 | 16.1001 | 16.0751 | 11.5001 | 9.5001 | 16.1001 | 9.9001 | 17.9001 | 19.1001 | 18.3001 | 13.8001 | 19.0363 | 17.6001 | 16.3084 | 17.2001 | 19.0001 | 17.5001 | 10.3001 | 11.2001 | 17.7268 | 20.1001 | 25.7319 | 17.6001 | 22.6001 | 16.5001 | 17.3001 | 13.4001 | 16.9001 | 13.3001 | 26.1001 | 14.3001 | 19.8001 | 13.6001 | 10.8001 | 23.2089 | 15.5849 | 14.2026 | 29.2001 | 22.6066 | 20.1001 | 23.2116 | 22.2001 | 16.8447 | 21.5911 | 16.8001 | 11.1001 | 13.5634 | 13.0343 | 13.8126 | 13.6001 | 11.2001 | 11.3526 | 24.1134 | 16.2061 | 18.3001 | 24.6711 | 23.008 | 18.1765 | 13.0617 | 21.7204 | 16.7504 | 13.7169 | 12.5617 | 16.0318 | 12.6972 | 14.1029 | 19.0055 | 16.5946 | 14.867 | 16.3152
2020-08-17 | 13:00 | 15.6326 | 20.0001 | 18.9001 | 18.4918 | 12.2001 | 9.9001 | 18.2001 | 10.1001 | 19.5001 | 19.9001 | 19.7001 | 13.3001 | 20.636 | 19.5001 | 18.7501 | 18.5001 | 21.2001 | 19.4001 | 12.1001 | 12.1378 | 17.7451 | 20.1001 | 27.4023 | 17.6001 | 23.4001 | 17.6001 | 18.8001 | 15.5001 | 18.1001 | 14.3001 | 25.6001 | 14.9001 | 23.1001 | 15.3001 | 10.9001 | 25.2356 | 18.9527 | 14.8009 | 30.7001 | 25.4771 | 22.2001 | 24.5569 | 23.7001 | 19.361 | 24.4689 | 17.8001 | 11.2001 | 14.7209 | 14.4001 | 14.7976 | 13.3001 | 12.1378 | 11.6343 | 22.7676 | 15.7064 | 18.9001 | 25.5178 | 24.4303 | 20.4335 | 15.4543 | 22.1821 | 17.4595 | 14.2067 | 13.4425 | 18.2679 | 14.2964 | 16.3616 | 19.107 | 18.4725 | 17.14 | 18.654
2020-08-17 | 14:00 | 16.0926 | 21.5001 | 19.3001 | 20.2084 | 12.1001 | 9.6001 | 19.0001 | 10.2001 | 20.7001 | 21.9001 | 20.6001 | 13.4001 | 22.2751 | 21.1001 | 20.9918 | 19.3001 | 22.8001 | 20.0001 | 12.2001 | 12.497 | 17.6001 | 20.4001 | 28.2064 | 17.9001 | 23.0001 | 17.9001 | 20.3001 | 16.3001 | 19.1001 | 14.7001 | 24.7001 | 15.3001 | 25.1001 | 17.0001 | 10.8001 | 24.9159 | 18.8773 | 16.3001 | 31.0001 | 24.6789 | 24.9001 | 24.1243 | 25.0001 | 20.769 | 23.7688 | 18.7001 | 11.4001 | 16.8001 | 16.2001 | 15.4801 | 13.4001 | 12.497 | 12.1768 | 22.8126 | 16.3839 | 18.4001 | 25.9222 | 25.2803 | 23.0142 | 15.9994 | 22.2672 | 17.4404 | 14.904 | 14.2231 | 20.045 | 15.8263 | 18.3588 | 19.2424 | 20.1813 | 18.6173 | 21.5194
2020-08-17 | 15:00 | 16.4876 | 20.2001 | 19.8001 | 22.0668 | 11.7001 | 9.7001 | 20.1001 | 10.3001 | 19.8001 | 22.0001 | 20.8001 | 14.4001 | 23.9584 | 21.8001 | 21.9418 | 20.2001 | 22.7001 | 20.1001 | 12.2001 | 11.7995 | 19.7001 | 20.3001 | 28.9733 | 18.1001 | 22.5001 | 17.1001 | 21.5001 | 17.2001 | 20.2001 | 15.1001 | 24.7001 | 16.0001 | 25.5001 | 18.0001 | 10.7001 | 24.2626 | 20.7602 | 17.4001 | 30.5001 | 23.7819 | 25.4001 | 23.4428 | 25.9001 | 21.9436 | 23.1588 | 19.3001 | 11.4001 | 17.9001 | 17.5001 | 15.9776 | 14.2001 | 11.7995 | 11.9001 | 22.7351 | 16.8394 | 18.0001 | 27.1549 | 25.9561 | 24.188 | 16.4931 | 21.8079 | 17.1568 | 15.218 | 14.7737 | 19.9908 | 17.076 | 19.156 | 19.3423 | 21.3915 | 17.4869 | 23.0758
2020-08-17 | 16:00 | 16.6926 | 19.2001 | 20.1001 | 22.0334 | 11.7001 | 9.7001 | 19.1001 | 10.6001 | 19.5001 | 20.6001 | 19.7001 | 15.0001 | 23.6501 | 21.4001 | 22.0418 | 19.3001 | 23.0001 | 20.3001 | 11.9001 | 11.5001 | 19.2001 | 19.7001 | 28.9109 | 17.3001 | 20.6001 | 16.1001 | 22.0001 | 17.0001 | 20.8001 | 14.4001 | 24.5001 | 15.2001 | 24.7001 | 19.0001 | 10.4001 | 24.4363 | 20.5599 | 18.8001 | 29.7001 | 23.7633 | 26.2001 | 23.3933 | 26.2001 | 21.4933 | 23.1438 | 20.0001 | 11.6001 | 18.3001 | 18.7001 | 15.8576 | 14.6001 | 11.5001 | 11.8001 | 22.9334 | 16.8453 | 17.0001 | 27.4954 | 25.4769 | 21.2329 | 16.0735 | 20.7436 | 19.1823 | 16.0473 | 14.7515 | 20.2057 | 17.8828 | 19.456 | 19.433 | 23.3564 | 17.5302 | 22.7698
2020-08-17 | 17:00 | 15.6376 | 17.5001 | 18.0001 | 21.4334 | 11.9001 | 9.6001 | 17.0001 | 10.3001 | 17.6001 | 18.8001 | 17.8001 | 14.3001 | 22.8918 | 20.9001 | 20.9918 | 17.8001 | 22.5001 | 19.5001 | 11.1001 | 11.4144 | 15.7693 | 18.4001 | 26.4004 | 16.0001 | 19.2001 | 15.4001 | 19.9001 | 16.1001 | 18.4001 | 13.7001 | 23.1001 | 14.3001 | 23.7001 | 19.0001 | 10.0001 | 24.2244 | 19.5262 | 17.9001 | 27.3001 | 23.2566 | 23.9001 | 23.1561 | 25.7001 | 21.0762 | 23.0306 | 19.0001 | 11.0001 | 18.4001 | 18.8001 | 15.3501 | 14.5001 | 11.4144 | 11.5001 | 21.1851 | 16.602 | 15.1001 | 26.237 | 24.7483 | 19.0893 | 15.0016 | 20.3125 | 19.1734 | 14.4708 | 14.3458 | 17.7929 | 18.023 | 18.5544 | 19.4961 | 23.3857 | 17.6588 | 21.8272
2020-08-17 | 18:00 | 14.6201 | 15.4001 | 15.1001 | 20.1168 | 11.5001 | 9.3001 | 12.1001 | 10.1001 | 13.4001 | 15.3001 | 15.1001 | 13.4001 | 21.7925 | 17.0001 | 19.9584 | 15.8001 | 21.1001 | 16.6001 | 10.1001 | 11.1001 | 16.1001 | 15.3001 | 25.7901 | 13.5001 | 15.7001 | 12.5001 | 17.6001 | 13.8001 | 14.7001 | 12.5001 | 19.6001 | 13.7001 | 20.0001 | 18.4001 | 9.7001 | 23.2659 | 19.1591 | 16.7001 | 23.6001 | 22.3311 | 19.5001 | 22.3058 | 19.5001 | 20.1841 | 22.4661 | 15.6001 | 9.9001 | 17.3001 | 17.9001 | 14.6101 | 13.7001 | 11.1001 | 11.4001 | 18.9701 | 17.016 | 11.1001 | 22.0701 | 22.9301 | 18.1101 | 14.0776 | 19.6109 | 15.0104 | 13.3821 | 13.4553 | 16.7878 | 17.3505 | 17.0025 | 19.53 | 20.7249 | 17.2499 | 20.9222
2020-08-17 | 19:00 | 12.8276 | 12.5001 | 12.2001 | 16.4501 | 11.7001 | 9.1001 | 11.7001 | 10.0001 | 10.6001 | 12.3001 | 13.2001 | 12.5001 | 18.8338 | 13.8001 | 16.3501 | 12.9001 | 18.4001 | 13.4001 | 10.1001 | 10.8001 | 14.4001 | 12.4001 | 24.0801 | 10.9001 | 13.1001 | 11.5001 | 15.1001 | 11.1001 | 13.0001 | 11.5001 | 15.7001 | 12.7001 | 16.5001 | 15.9001 | 9.6001 | 19.9701 | 16.5588 | 15.0001 | 21.6001 | 19.7943 | 16.8001 | 19.7069 | 17.7001 | 16.2838 | 20.0603 | 12.7001 | 9.3001 | 14.6001 | 15.8001 | 12.9401 | 12.9001 | 10.8001 | 11.1001 | 15.6168 | 14.8126 | 8.0001 | 18.1601 | 20.3301 | 17.0201 | 13.0535 | 19.2201 | 14.5318 | 12.2017 | 12.9074 | 15.014 | 15.5673 | 15.6786 | 19.5807 | 16.6759 | 15.9593 | 18.826
2020-08-17 | 20:00 | 11.3651 | 11.0001 | 10.5001 | 14.2751 | 11.7001 | 8.8001 | 11.6001 | 10.0001 | 9.4001 | 11.1001 | 11.2001 | 12.0001 | 17.1418 | 12.8001 | 14.2001 | 12.2001 | 17.4001 | 11.9001 | 10.1001 | 11.3001 | 13.4001 | 11.8001 | 20.4101 | 10.3001 | 11.4001 | 10.8001 | 14.2001 | 11.0001 | 12.0001 | 10.9001 | 12.6001 | 11.5001 | 15.3001 | 14.2001 | 9.7001 | 16.8411 | 13.6501 | 13.6001 | 19.1001 | 16.9806 | 15.2001 | 16.8819 | 15.7001 | 14.0251 | 17.6853 | 10.8001 | 9.7001 | 12.6001 | 13.2001 | 11.4876 | 12.4001 | 11.3001 | 10.7001 | 14.4909 | 13.0009 | 6.7001 | 16.1101 | 17.7601 | 15.5501 | 12.4815 | 18.6179 | 12.0101 | 11.556 | 12.4338 | 14.0962 | 14.0833 | 14.1275 | 19.5638 | 13.9832 | 14.0778 | 15.9591
2020-08-17 | 21:00 | 10.3701 | 9.6001 | 9.3001 | 12.9084 | 11.3001 | 8.6001 | 11.5001 | 9.6001 | 9.5001 | 10.0001 | 9.9001 | 11.6001 | 16.1403 | 11.6001 | 12.8584 | 12.0001 | 16.2001 | 11.1001 | 10.3001 | 10.8001 | 12.6001 | 12.4001 | 17.4501 | 9.9001 | 10.2001 | 10.4001 | 13.1001 | 10.2001 | 11.6001 | 10.0001 | 9.0001 | 10.7001 | 13.6001 | 12.7001 | 9.8001 | 14.9243 | 12.0868 | 12.0934 | 13.7001 | 15.2404 | 13.2001 | 14.9506 | 11.4001 | 11.9869 | 15.9633 | 9.0001 | 9.7001 | 12.0001 | 12.4001 | 10.5576 | 11.9001 | 10.8001 | 10.8001 | 13.2526 | 11.9955 | 6.2001 | 13.8201 | 15.6001 | 13.6401 | 12.1449 | 18.2117 | 14.0079 | 11.0419 | 12.1184 | 13.4043 | 13.2082 | 13.9627 | 19.5638 | 12.2328 | 13.8786 | 13.9566
2020-08-17 | 22:00 | 9.7876 | 8.2001 | 8.9001 | 11.9251 | 10.9001 | 8.3001 | 10.9001 | 9.5001 | 9.0001 | 9.7001 | 9.9001 | 11.5001 | 15.1784 | 11.1001 | 12.2201 | 10.4001 | 13.4001 | 10.1001 | 10.0001 | 10.9001 | 11.9618 | 12.6001 | 15.8701 | 9.9001 | 9.0001 | 8.7001 | 12.5001 | 10.1001 | 11.6001 | 9.3001 | 9.8001 | 10.4001 | 12.3001 | 11.2288 | 9.9001 | 13.2248 | 11.0834 | 11.7559 | 10.7001 | 13.4539 | 12.8001 | 13.8159 | 9.5001 | 10.8951 | 14.4601 | 8.2001 | 10.6001 | 11.6001 | 12.7001 | 9.9776 | 12.0001 | 10.9001 | 10.1001 | 12.5093 | 11.6838 | 4.5001 | 11.6801 | 13.8401 | 12.5101 | 11.4045 | 16.9126 | 13.5923 | 10.0401 | 11.4151 | 12.6967 | 12.7124 | 13.3793 | 19.5807 | 11.0778 | 13.5858 | 12.7501
2020-08-17 | 23:00 | 10.0826 | 7.7001 | 9.1001 | 11.5032 | 10.0001 | 8.0001 | 10.5001 | 9.2001 | 8.0001 | 9.4001 | 9.7001 | 11.6001 | 13.9532 | 10.5001 | 11.9949 | 10.2001 | 12.3001 | 9.9001 | 9.6001 | 10.5001 | 11.9651 | 12.7001 | 12.5081 | 9.9001 | 7.9001 | 8.8001 | 11.9001 | 9.7001 | 11.9001 | 9.2001 | 9.8001 | 9.8001 | 11.6001 | 10.7687 | 9.6001 | 11.8278 | 10.7751 | 11.7951 | 9.0001 | 10.8901 | 12.6001 | 11.2821 | 8.4001 | 10.0282 | 11.2818 | 6.6001 | 10.0001 | 11.8001 | 12.3001 | 10.2051 | 12.0001 | 10.5001 | 9.3001 | 11.8151 | 11.5717 | 3.6001 | 10.7601 | 12.4001 | 11.2301 | 10.783 | 16.9857 | 13.0023 | 9.217 | 10.9198 | 12.0968 | 12.1149 | 12.3451 | 19.6484 | 10.7525 | 13.4907 | 11.7199
2020-08-18 | 0:00 | 9.7926 | 6.4001 | 8.9001 | 11.153 | 10.0001 | 8.0001 | 10.1001 | 8.9001 | 8.0001 | 9.5001 | 9.1001 | 11.1001 | 13.1947 | 10.0001 | 11.6947 | 10.4001 | 12.5001 | 9.7001 | 8.5001 | 10.3001 | 11.8418 | 12.7001 | 12.2401 | 9.4001 | 7.6001 | 8.9001 | 11.6001 | 9.7001 | 12.8001 | 8.6001 | 8.1001 | 9.3001 | 11.1001 | 10.3229 | 9.1001 | 10.8959 | 10.5584 | 11.3568 | 7.9001 | 10.3514 | 12.4001 | 10.5573 | 8.6001 | 9.1947 | 10.3766 | 5.8001 | 8.9001 | 10.9601 | 11.3051 | 9.8551 | 11.8001 | 10.3001 | 9.4001 | 11.6868 | 11.3929 | 1.2001 | 11.7899 | 11.3699 | 10.7901 | 10.3852 | 16.9905 | 13.0018 | 8.7835 | 10.3608 | 11.8138 | 11.5558 | 11.853 | 19.6653 | 10.0498 | 13.5257 | 11.1199
2020-08-18 | 1:00 | 9.6851 | 6.4001 | 8.4001 | 10.8361 | 9.7001 | 8.0001 | 9.8001 | 8.6001 | 8.9001 | 9.3001 | 9.2001 | 9.7001 | 12.6611 | 9.9001 | 11.1611 | 9.9001 | 11.5001 | 9.7001 | 7.7001 | 10.2001 | 12.8401 | 12.5001 | 11.2901 | 8.8001 | 8.6001 | 9.0001 | 10.9001 | 9.1001 | 12.5001 | 8.4001 | 7.0001 | 9.3001 | 10.4001 | 10.0884 | 8.0001 | 10.0671 | 10.2918 | 9.5818 | 6.9001 | 8.8493 | 10.7001 | 9.7326 | 8.5001 | 8.9778 | 9.0471 | 5.0001 | 7.4001 | 10.6484 | 11.0259 | 9.6251 | 10.8001 | 10.2001 | 9.5001 | 11.2493 | 11.3501 | 2.8001 | 10.8457 | 11.0601 | 10.8301 | 10.0593 | 17.3548 | 13.0034 | 8.6699 | 10.0093 | 11.1178 | 11.3078 | 11.7845 | 19.6484 | 9.683 | 13.4576 | 10.7002
2020-08-18 | 2:00 | 9.5201 | 7.7001 | 8.2001 | 10.636 | 9.5001 | 8.1001 | 10.1001 | 8.2001 | 9.1001 | 9.2001 | 9.3001 | 9.5001 | 12.3027 | 10.2001 | 10.9109 | 9.8001 | 10.3162 | 9.6001 | 7.0001 | 10.4001 | 13.5751 | 12.4001 | 11.6754 | 8.7001 | 8.2001 | 8.9001 | 11.2001 | 8.1001 | 12.2001 | 8.4001 | 7.5001 | 9.0001 | 10.1001 | 9.4076 | 7.4001 | 8.3899 | 9.986 | 9.1001 | 11.6001 | 7.2049 | 9.8001 | 8.0986 | 6.1001 | 8.6026 | 7.3766 | 4.5001 | 6.0001 | 9.8459 | 10.013 | 9.5651 | 10.1001 | 10.4001 | 9.5001 | 11.6884 | 11.5776 | 0.1001 | 11.2402 | 10.8814 | 10.2501 | 9.9747 | 17.2585 | 13.004 | 8.436 | 9.7068 | 10.557 | 10.9775 | 11.359 | 19.7499 | 9.2505 | 13.44 | 10.6797
2020-08-18 | 3:00 | 9.6101 | 7.5001 | 9.3001 | 10.2608 | 9.3001 | 8.1001 | 10.0001 | 8.2001 | 9.1001 | 9.0001 | 9.4001 | 9.5001 | 11.3858 | 10.6001 | 10.8774 | 10.0001 | 9.3001 | 10.4001 | 7.1001 | 10.8001 | 13.4693 | 12.2001 | 11.4166 | 8.4001 | 8.1001 | 9.3001 | 10.6001 | 7.5001 | 11.7001 | 8.4001 | 7.4001 | 9.0001 | 9.7001 | 8.7293 | 7.7001 | 8.6678 | 9.7751 | 9.0334 | 16.9001 | 7.5573 | 9.8001 | 8.6714 | 6.2001 | 8.5608 | 6.7738 | 4.3001 | 6.0001 | 9.2676 | 9.6805 | 9.5401 | 10.4001 | 10.8001 | 9.5001 | 12.8151 | 12.3166 | 0.0001 | 10.9682 | 9.8101 | 11.1501 | 9.5784 | 17.319 | 13.0057 | 8.2176 | 9.4456 | 10.3464 | 11.06 | 10.8243 | 19.5638 | 9.3701 | 13.2773 | 10.2332
2020-08-18 | 4:00 | 9.3326 | 7.5001 | 9.3001 | 9.9334 | 9.2001 | 7.2001 | 9.0001 | 8.4001 | 9.0001 | 9.1001 | 9.2001 | 9.2001 | 10.6168 | 9.8001 | 10.669 | 10.3001 | 9.1001 | 10.4001 | 6.7001 | 10.0001 | 13.4076 | 12.0001 | 11.4786 | 8.0001 | 7.7001 | 10.0001 | 10.4001 | 7.0001 | 11.8001 | 8.4001 | 5.2001 | 8.9001 | 10.1001 | 8.7509 | 7.4001 | 8.1144 | 9.7856 | 9.2551 | 17.8001 | 6.717 | 9.8001 | 7.8512 | 4.8001 | 8.4523 | 5.1206 | 4.3001 | 6.3001 | 8.6976 | 9.1521 | 9.2226 | 10.2001 | 10.0001 | 8.9001 | 12.8826 | 13.2683 | 0.0001 | 9.8999 | 10.0284 | 10.3601 | 9.4944 | 17.6853 | 13.0029 | 8.1114 | 9.3562 | 10.2126 | 10.6469 | 10.6709 | 19.3269 | 9.37 | 13.1099 | 10.3726
2020-08-18 | 5:00 | 9.1626 | 7.6001 | 9.3001 | 9.8668 | 9.3001 | 6.8001 | 8.2001 | 8.4001 | 8.9001 | 10.2001 | 9.1001 | 9.2001 | 10.4104 | 9.4001 | 10.5521 | 10.6001 | 8.8001 | 10.5001 | 6.7001 | 9.2001 | 13.2918 | 11.8001 | 10.9101 | 8.0001 | 7.6001 | 9.4001 | 10.8001 | 7.1001 | 11.3001 | 8.2001 | 5.6001 | 8.6001 | 10.0001 | 9.0334 | 7.0001 | 6.7092 | 9.1834 | 9.1968 | 17.8001 | 6.5335 | 9.3001 | 6.6376 | 4.3001 | 8.0938 | 4.3344 | 3.7001 | 6.5001 | 8.2301 | 8.7771 | 9.1601 | 10.0001 | 9.2001 | 8.1001 | 11.9884 | 13.3466 | 0.0001 | 9.3564 | 9.7534 | 10.0201 | 9.2052 | 17.5132 | 11.7437 | 8.2447 | 9.2995 | 9.868 | 10.4816 | 10.4493 | 19.1746 | 8.8381 | 12.9441 | 10.6435
2020-08-18 | 6:00 | 9.1276 | 7.6001 | 9.3001 | 9.4001 | 9.6001 | 6.6001 | 7.8001 | 8.3001 | 8.8001 | 10.3001 | 9.0001 | 9.3001 | 9.9602 | 8.9001 | 10.1602 | 10.6001 | 8.5001 | 10.8001 | 6.6001 | 9.1001 | 13.1376 | 11.5001 | 11.1701 | 7.5001 | 7.5001 | 9.0001 | 10.4001 | 7.5001 | 10.6001 | 8.1001 | 5.1001 | 8.4001 | 10.0001 | 8.6659 | 6.7001 | 7.3977 | 9.0019 | 8.4584 | 16.4001 | 6.4699 | 9.4001 | 7.3016 | 1.6001 | 7.5677 | 5.9909 | 3.9001 | 7.5001 | 8.3976 | 8.8387 | 9.1101 | 9.9001 | 9.1001 | 8.1001 | 11.8951 | 13.0125 | 0.0001 | 9.6301 | 9.6594 | 11.0501 | 9.1997 | 17.4528 | 11.0684 | 8.1863 | 9.378 | 9.5692 | 10.0686 | 10.5893 | 18.9716 | 8.5099 | 12.6835 | 10.4352
2020-08-18 | 7:00 | 9.1301 | 7.6001 | 9.1001 | 9.1084 | 9.0001 | 6.1001 | 8.1001 | 7.5001 | 8.7001 | 9.4001 | 8.7001 | 9.4001 | 9.9684 | 8.4001 | 9.7601 | 10.5001 | 9.2001 | 10.8001 | 6.4001 | 9.1001 | 13.1201 | 11.6001 | 10.1701 | 7.4001 | 7.0001 | 9.1001 | 10.0001 | 7.6001 | 9.9001 | 8.0001 | 5.8001 | 8.4001 | 9.9001 | 8.0155 | 7.2001 | 6.0489 | 8.7267 | 8.0062 | 18.0001 | 5.2453 | 8.0001 | 5.8519 | 0.4001 | 7.2009 | 4.5713 | 4.0001 | 7.4001 | 8.3001 | 9.1001 | 9.1076 | 9.8001 | 9.1001 | 8.2001 | 11.2826 | 12.8491 | 0.0001 | 9.2301 | 9.8087 | 10.6199 | 9.1891 | 17.2924 | 11.102 | 8.2508 | 9.3623 | 9.0303 | 9.9859 | 10.2296 | 18.7855 | 7.9 | 12.7386 | 10.6653
2020-08-18 | 8:00 | 9.1751 | 7.9001 | 8.9001 | 8.8084 | 8.5001 | 6.4001 | 8.2001 | 7.1001 | 8.6001 | 9.8001 | 9.0001 | 8.8001 | 9.2925 | 8.4001 | 9.4516 | 10.9001 | 9.8001 | 10.8001 | 6.3001 | 9.0001 | 12.8726 | 12.1001 | 11.0301 | 9.6001 | 8.1001 | 9.1001 | 9.9001 | 7.9001 | 9.8001 | 8.0001 | 8.3001 | 8.5001 | 10.3001 | 7.4833 | 7.3001 | 6.8866 | 8.3349 | 7.9883 | 18.4001 | 6.2147 | 13.3001 | 6.887 | 8.8001 | 6.9342 | 4.9 | 9.7001 | 7.0001 | 8.4001 | 9.1001 | 9.1726 | 9.4001 | 9.0001 | 7.8001 | 11.0501 | 12.634 | 3.4001 | 8.6801 | 9.5773 | 11.2561 | 8.8733 | 17.187 | 10.8732 | 8.3017 | 9.5153 | 8.9918 | 9.9031 | 9.9282 | 18.6162 | 7.4101 | 12.8948 | 10.7197
2020-08-18 | 9:00 | 9.1551 | 8.9001 | 12.6001 | 9.1168 | 9.4001 | 8.9001 | 9.2001 | 8.8001 | 9.3001 | 11.0001 | 12.5001 | 8.6001 | 9.693 | 8.8001 | 9.7251 | 11.5001 | 9.3001 | 11.1001 | 7.0001 | 9.0001 | 13.0859 | 13.6001 | 14.1894 | 14.1001 | 10.1001 | 9.2001 | 10.4001 | 8.1001 | 10.8001 | 8.0001 | 13.8001 | 8.5001 | 11.3001 | 7.6753 | 8.7001 | 9.6881 | 8.8847 | 7.9873 | 20.7001 | 8.6102 | 15.0001 | 8.9402 | 13.9001 | 7.1591 | 8.2193 | 13.7001 | 7.6001 | 8.9001 | 9.1001 | 9.1501 | 9.0001 | 9.0001 | 8.0001 | 11.9243 | 13.0174 | 7.8001 | 11.1451 | 12.8012 | 14.2089 | 8.9315 | 17.4177 | 10.4218 | 8.5107 | 9.3382 | 8.9441 | 9.8633 | 9.7067 | 18.3963 | 8.3019 | 13.0786 | 10.7015
2020-08-18 | 10:00 | 9.2576 | 12.5001 | 14.7001 | 9.9334 | 11.1001 | 10.6001 | 11.0001 | 10.1001 | 10.9001 | 12.9001 | 15.5001 | 13.0001 | 12.1595 | 9.9001 | 10.5668 | 12.8001 | 10.3001 | 11.4001 | 8.3001 | 9.9001 | 14.5093 | 16.3001 | 18.5319 | 16.9001 | 13.3001 | 9.9001 | 11.2001 | 8.3001 | 13.2001 | 8.7001 | 19.6001 | 8.7001 | 13.2001 | 8.0248 | 9.7001 | 14.9743 | 10.7012 | 8.7009 | 25.0001 | 14.1066 | 16.1001 | 14.1663 | 16.4001 | 11.4179 | 12.9834 | 14.9001 | 8.2001 | 9.6993 | 10.4809 | 9.2501 | 10.9001 | 9.9001 | 8.5001 | 14.5293 | 15.444 | 12.2001 | 18.0804 | 18.7406 | 16.9846 | 9.155 | 17.9153 | 14.6079 | 9.0693 | 10.6556 | 8.9775 | 10.1421 | 9.6213 | 18.4132 | 9.5695 | 13.4406 | 12.5155
2020-08-18 | 11:00 | 10.1701 | 13.9001 | 17.5001 | 10.6251 | 12.5001 | 11.3001 | 12.1001 | 11.1001 | 12.1001 | 14.7001 | 17.1001 | 13.9001 | 12.626 | 11.7001 | 11.1677 | 14.3001 | 10.1001 | 12.3001 | 9.2001 | 10.3001 | 16.1951 | 18.1001 | 23.3994 | 17.4001 | 17.8001 | 11.7001 | 11.8001 | 8.4001 | 14.4001 | 10.1001 | 23.5001 | 8.9001 | 16.1001 | 8.8193 | 10.2001 | 19.9544 | 11.6427 | 9.2843 | 27.3001 | 19.4204 | 18.6001 | 19.1759 | 19.1001 | 10.3093 | 18.6538 | 15.8001 | 8.8001 | 10.5009 | 11.2943 | 9.8601 | 12.2001 | 10.3001 | 9.9618 | 19.7159 | 17.3263 | 14.8001 | 20.9644 | 20.1286 | 16.9514 | 9.4233 | 18.0576 | 18.752 | 12.3646 | 11.6813 | 11.1786 | 10.0688 | 9.8415 | 18.4133 | 11.5904 | 13.9449 | 15.3997
2020-08-18 | 12:00 | 12.5676 | 15.0001 | 18.5001 | 11.9584 | 13.6001 | 11.6001 | 12.6001 | 11.8001 | 14.1001 | 17.2001 | 17.9001 | 12.6001 | 13.3591 | 12.7001 | 12.3091 | 15.7001 | 10.3084 | 13.6001 | 9.7001 | 11.6177 | 18.3443 | 19.8001 | 25.5926 | 17.0001 | 18.9001 | 13.6001 | 11.7001 | 9.6001 | 15.4001 | 10.8001 | 24.4001 | 11.6001 | 17.4001 | 9.5668 | 11.0001 | 23.2708 | 11.0918 | 9.9243 | 28.4001 | 23.2409 | 21.2001 | 22.5349 | 21.8001 | 10.4091 | 21.9019 | 16.4001 | 9.6001 | 11.6651 | 12.1034 | 12.2276 | 11.3001 | 11.6177 | 12.1201 | 16.6168 | 19.5163 | 16.2001 | 22.0757 | 22.1319 | 19.2042 | 10.68 | 18.655 | 19.8001 | 13.2883 | 12.0238 | 13.2891 | 10.9289 | 10.9269 | 18.4641 | 15.2526 | 14.7955 | 16.1263
2020-08-18 | 13:00 | 13.0701 | 16.1001 | 18.8001 | 13.0834 | 14.5001 | 11.8001 | 13.5001 | 12.5001 | 16.1001 | 19.6001 | 19.3001 | 13.231 | 12.0668 | 13.1001 | 12.9089 | 16.7001 | 11.0568 | 15.9001 | 10.2001 | 13.7127 | 18.8659 | 20.9001 | 26.2296 | 18.0001 | 21.1001 | 14.7001 | 13.2001 | 11.4001 | 16.1001 | 11.7001 | 24.9001 | 12.9001 | 18.4001 | 10.2476 | 11.3001 | 23.8124 | 12.1584 | 10.5284 | 28.9001 | 23.3448 | 22.7001 | 23.5289 | 23.4001 | 11.5756 | 22.5846 | 16.6001 | 9.9001 | 12.7326 | 13.0159 | 12.7851 | 13.3594 | 13.7127 | 13.7468 | 17.9243 | 20.1562 | 17.0001 | 22.998 | 24.4897 | 20.8603 | 12.7759 | 19.7114 | 19.4698 | 16.0913 | 12.9936 | 14.3223 | 11.9735 | 12.6565 | 18.5825 | 14.6009 | 15.4145 | 17.7476
2020-08-18 | 14:00 | 13.8576 | 17.5001 | 18.9001 | 13.1418 | 14.9001 | 10.8001 | 13.3001 | 12.9001 | 17.1001 | 20.5001 | 19.6001 | 14.4244 | 12.5001 | 13.1001 | 13.4672 | 17.1001 | 12.6926 | 16.2001 | 10.5001 | 14.6435 | 19.9393 | 20.9001 | 26.9621 | 17.7001 | 24.0001 | 15.3001 | 13.0001 | 12.8001 | 16.4001 | 12.7001 | 24.3001 | 13.2001 | 19.9001 | 10.6993 | 11.4001 | 24.0709 | 12.2501 | 10.2384 | 29.1001 | 23.7683 | 24.2001 | 23.1696 | 24.2001 | 12.1088 | 22.7279 | 17.4001 | 10.1001 | 13.2193 | 13.7501 | 13.6101 | 14.9994 | 14.6435 | 14.2751 | 18.0093 | 22.0487 | 16.9001 | 24.5192 | 25.53 | 21.2881 | 12.4714 | 21.8575 | 18.732 | 17.3377 | 12.6324 | 15.2742 | 13.1321 | 14.0348 | 18.701 | 12.5703 | 15.1954 | 19.8159
2020-08-18 | 15:00 | 14.6051 | 18.2001 | 20.1001 | 13.5251 | 15.1001 | 10.3001 | 13.5001 | 13.0001 | 16.7001 | 20.6001 | 21.4001 | 15.4884 | 13.1253 | 13.1001 | 13.9836 | 17.9001 | 13.4501 | 17.1001 | 10.7001 | 16.1735 | 19.4476 | 20.0001 | 28.0793 | 17.8001 | 23.4001 | 15.1001 | 13.2001 | 13.2001 | 16.2001 | 13.1001 | 23.7001 | 13.0001 | 19.7001 | 11.5268 | 11.2001 | 23.8751 | 12.5668 | 10.3359 | 28.6001 | 23.1551 | 25.1001 | 22.8476 | 24.7001 | 12.7753 | 22.5586 | 17.8001 | 10.0001 | 14.1284 | 14.6801 | 14.2051 | 15.9326 | 16.1735 | 14.4718 | 18.7193 | 19.3629 | 16.0001 | 26.0201 | 25.4864 | 20.3098 | 14.8925 | 20.8888 | 20.0065 | 18.7507 | 14.159 | 15.9351 | 14.1173 | 14.4479 | 18.8701 | 13.2401 | 15.9822 | 20.4602
2020-08-18 | 16:00 | 14.9701 | 18.9001 | 19.8001 | 13.6584 | 14.9001 | 9.7001 | 13.5001 | 12.8001 | 15.8001 | 19.0001 | 22.1001 | 16.4409 | 13.5668 | 12.8001 | 14.0418 | 17.9001 | 12.5984 | 16.1001 | 10.4001 | 16.7884 | 18.6701 | 19.1001 | 27.6894 | 16.9001 | 21.1001 | 14.2001 | 13.3001 | 12.7001 | 15.7001 | 12.9001 | 23.0001 | 12.6001 | 19.0001 | 11.8459 | 11.0001 | 23.4003 | 13.1251 | 11.0601 | 27.9001 | 22.6631 | 26.0001 | 22.4179 | 25.4001 | 11.5584 | 22.2343 | 18.2001 | 9.7001 | 14.0368 | 14.4576 | 14.1626 | 16.3776 | 16.7884 | 14.9651 | 16.7734 | 19.2778 | 15.4001 | 25.1501 | 24.5047 | 19.39 | 15.8983 | 20.6233 | 19.844 | 19.4839 | 14.7889 | 16.3482 | 14.365 | 14.7781 | 18.9378 | 13.2425 | 16.2502 | 21.2496
2020-08-18 | 17:00 | 15.5526 | 18.6001 | 18.3001 | 13.4334 | 13.9001 | 8.9001 | 12.5001 | 11.9001 | 14.1001 | 16.9001 | 21.4001 | 16.1211 | 13.0418 | 12.0001 | 13.5119 | 17.3001 | 12.3426 | 14.6001 | 9.8001 | 15.3905 | 16.1068 | 18.0001 | 27.4139 | 15.6001 | 18.4001 | 13.1001 | 13.0001 | 11.5001 | 14.7001 | 11.7001 | 21.6001 | 11.8001 | 19.8001 | 12.0318 | 10.2001 | 22.6783 | 12.4501 | 11.5384 | 25.7001 | 21.8591 | 23.5001 | 21.9146 | 24.4001 | 11.0785 | 21.8098 | 17.8001 | 8.7001 | 13.4101 | 13.8784 | 13.9526 | 16.2685 | 15.3905 | 14.4018 | 16.5493 | 18.5108 | 13.9001 | 24.1601 | 23.3701 | 18.5953 | 15.9994 | 20.3125 | 19.5323 | 18.3312 | 15.8873 | 16.3479 | 13.8692 | 14.1724 | 19.0901 | 14.0399 | 16.4159 | 21.6945
2020-08-18 | 18:00 | 13.4901 | 15.2001 | 16.3001 | 12.8168 | 11.9001 | 7.6001 | 10.8001 | 10.4001 | 12.2001 | 14.5001 | 16.8001 | 15.3339 | 12.3168 | 11.3001 | 12.8617 | 14.4001 | 12.6559 | 13.1001 | 8.3001 | 13.0672 | 14.7693 | 15.2001 | 25.0001 | 13.7001 | 14.7001 | 11.8001 | 12.4001 | 10.0001 | 13.1001 | 10.7001 | 18.2001 | 10.6001 | 17.7001 | 11.7934 | 7.3001 | 21.7928 | 11.6251 | 11.4676 | 22.8001 | 20.9001 | 18.8001 | 20.9238 | 19.5001 | 10.1251 | 20.9951 | 14.8001 | 7.4001 | 13.1251 | 13.4684 | 12.9926 | 15.0518 | 13.0672 | 12.3843 | 15.2729 | 17.2934 | 9.7001 | 21.6201 | 22.8101 | 16.9301 | 15.7454 | 19.5685 | 18.2626 | 17.3281 | 16.6414 | 15.1167 | 13.1258 | 12.561 | 19.1746 | 13.2999 | 16.1799 | 19.8597
2020-08-18 | 19:00 | 11.1751 | 12.2001 | 13.6001 | 11.2418 | 10.4001 | 6.7001 | 9.5001 | 9.2001 | 10.2001 | 13.1001 | 13.7001 | 12.6098 | 10.9282 | 10.7001 | 11.5418 | 12.3001 | 14.0523 | 11.5001 | 6.9001 | 10.6943 | 13.8609 | 12.4001 | 23.2501 | 11.3001 | 12.0001 | 10.6001 | 11.4001 | 9.0001 | 11.8001 | 10.1001 | 14.5001 | 9.7001 | 15.3001 | 11.3526 | 5.7001 | 18.9059 | 10.6199 | 10.0784 | 20.6001 | 18.6196 | 16.3001 | 18.5543 | 16.5001 | 9.3418 | 19.0323 | 12.2001 | 6.6001 | 12.0043 | 12.7623 | 11.0226 | 12.8168 | 10.6943 | 10.3334 | 13.1026 | 14.8842 | 6.8001 | 17.5301 | 19.8201 | 15.8201 | 13.9192 | 18.932 | 16.1812 | 15.4199 | 15.4833 | 13.8836 | 13.1258 | 11.8864 | 19.1069 | 12.0969 | 15.1286 | 17.7321
2020-08-18 | 20:00 | 10.0501 | 9.8001 | 12.0001 | 10.7501 | 10.0001 | 6.2001 | 8.6001 | 8.4001 | 9.4001 | 11.6001 | 12.2001 | 10.6323 | 11.053 | 9.9001 | 10.9251 | 10.9001 | 12.3148 | 10.8001 | 6.3001 | 9.4001 | 13.3543 | 11.0001 | 19.7501 | 10.5001 | 10.9001 | 9.3001 | 10.9001 | 9.4001 | 11.0001 | 9.3001 | 11.5001 | 9.3001 | 13.4001 | 10.4351 | 5.7001 | 16.0539 | 9.9863 | 10.0318 | 17.3001 | 15.9616 | 14.9001 | 15.9414 | 14.4001 | 8.5834 | 17.0381 | 9.9001 | 6.3001 | 11.3434 | 12.1414 | 9.6776 | 10.8834 | 9.4001 | 8.4046 | 11.6793 | 13.8917 | 5.0001 | 14.8001 | 15.9401 | 15.4001 | 11.0911 | 18.6179 | 13.4237 | 13.3144 | 11.8478 | 12.7124 | 13.1258 | 11.8864 | 18.9885 | 11.1556 | 14.08 | 16.1981
2020-08-18 | 21:00 | 9.6526 | 8.8001 | 10.9001 | 10.1778 | 9.6001 | 6.0001 | 8.6001 | 8.3001 | 9.6001 | 10.1001 | 10.7001 | 9.2972 | 10.6928 | 8.6001 | 10.7501 | 10.3001 | 10.7747 | 10.0001 | 6.2001 | 9.0001 | 12.9851 | 12.6001 | 17.6464 | 9.8001 | 9.9001 | 8.4001 | 10.5001 | 9.6001 | 10.8001 | 8.4001 | 9.1001 | 8.6001 | 11.9001 | 10.1684 | 5.6001 | 14.7901 | 9.4611 | 9.5868 | 14.8001 | 13.7301 | 13.2001 | 14.7994 | 11.8001 | 7.8681 | 14.9436 | 8.2001 | 6.5001 | 10.8176 | 11.393 | 9.1976 | 9.6126 | 9.0001 | 7.5633 | 10.8134 | 13.4642 | 4.3001 | 13.6001 | 13.4801 | 14.0901 | 10.5442 | 18.2117 | 12.9476 | 12.0109 | 9.6018 | 12.0514 | 13.1258 | 11.8864 | 18.9208 | 10.7198 | 13.8996 | 14.8083
2020-08-18 | 22:00 | 9.5926 | 8.1001 | 10.5001 | 9.9751 | 9.2001 | 6.0001 | 8.5001 | 8.4001 | 9.0001 | 9.8001 | 10.6001 | 8.8755 | 10.6443 | 8.6001 | 10.4334 | 9.6001 | 10.5001 | 9.7001 | 5.2001 | 8.8001 | 12.0043 | 13.1001 | 15.1001 | 9.2001 | 10.1001 | 7.1001 | 10.4001 | 8.8001 | 10.6001 | 8.0001 | 8.5001 | 8.1001 | 10.8001 | 9.8851 | 5.1001 | 12.4018 | 9.411 | 9.2809 | 11.9001 | 11.9098 | 12.2001 | 12.3651 | 8.5001 | 7.4418 | 12.4799 | 7.4001 | 6.7001 | 10.6901 | 11.0005 | 9.1701 | 9.3693 | 8.8001 | 6.9001 | 10.3501 | 12.7633 | 2.7001 | 12.7101 | 11.79 | 13.6201 | 10.5442 | 16.9126 | 12.0048 | 10.9773 | 8.5828 | 11.3079 | 13.1258 | 11.8864 | 18.8024 | 9.6481 | 13.9332 | 12.9533
2020-08-18 | 23:00 | 8.6651 | 6.3001 | 10.7001 | 9.9418 | 8.5001 | 5.8001 | 8.5001 | 8.2001 | 9.2001 | 10.0001 | 10.6001 | 8.4797 | 10.3025 | 8.8001 | 10.1751 | 10.1001 | 10.5001 | 9.2001 | 5.3001 | 9.6001 | 11.5126 | 13.3001 | 12.6304 | 9.0001 | 9.9001 | 6.9001 | 10.2001 | 8.1001 | 9.9001 | 7.0001 | 8.3001 | 7.9001 | 9.6001 | 9.5551 | 5.3001 | 11.4143 | 8.9691 | 9.0626 | 8.5001 | 11.4113 | 12.2001 | 11.1721 | 7.1001 | 7.2584 | 10.8151 | 6.3001 | 6.7001 | 10.2643 | 10.6822 | 8.6051 | 9.0001 | 9.6001 | 7.4001 | 8.8376 | 12.5258 | 0.9001 | 12.7101 | 12.3501 | 11.8419 | 10.2427 | 16.9857 | 11.194 | 10.2336 | 8.6841 | 11.06 | 12.5487 | 11.3541 | 18.7855 | 8.9304 | 14.0101 | 12.2839
2020-08-19 | 0:00 | 7.6848 | 6.5001 | 11.0001 | 9.6001 | 8.1001 | 5.8001 | 8.6001 | 7.8001 | 10.0001 | 10.0001 | 10.4001 | 7.6504 | 9.669 | 8.9001 | 9.8918 | 8.9001 | 10.2001 | 9.1001 | 4.2001 | 8.3001 | 11.1001 | 13.2001 | 12.5901 | 8.5001 | 9.2001 | 6.7001 | 9.6001 | 7.6001 | 9.9001 | 6.9001 | 8.6001 | 7.2001 | 9.6001 | 9.2034 | 5.0001 | 10.1914 | 8.6523 | 8.7309 | 6.6001 | 9.5104 | 12.0001 | 9.5384 | 6.9001 | 7.3345 | 9.4541 | 5.4001 | 6.5001 | 9.8409 | 10.1872 | 7.8356 | 8.1034 | 8.3001 | 6.8001 | 7.7581 | 11.7983 | 0.0001 | 11.7501 | 11.6701 | 11.5525 | 10.0384 | 16.9905 | 9.0029 | 9.4901 | 7.9735 | 10.5642 | 11.969 | 10.8121 | 18.7516 | 8.1677 | 13.8523 | 12.3872
2020-08-19 | 1:00 | 7.4191 | 8.7001 | 10.2001 | 8.5251 | 7.9001 | 6.1001 | 8.6001 | 7.3001 | 9.8001 | 10.0001 | 9.3001 | 6.8001 | 9.7104 | 8.3001 | 9.2751 | 8.5001 | 9.7001 | 9.1001 | 4.2001 | 8.2001 | 11.1001 | 13.1001 | 11.2524 | 8.6001 | 9.0001 | 6.5001 | 8.9001 | 7.6001 | 9.9001 | 7.0001 | 8.4001 | 7.2001 | 9.2001 | 8.7001 | 4.1001 | 10.1938 | 8.3112 | 8.242 | 5.6001 | 9.2508 | 11.6001 | 9.9901 | 7.5001 | 6.9761 | 7.8385 | 4.8001 | 6.4001 | 9.5551 | 10.023 | 7.5091 | 7.5001 | 8.2001 | 6.3001 | 6.4236 | 11.1103 | 0.0001 | 10.7601 | 11.5076 | 11.4851 | 10.1792 | 17.3548 | 7.9423 | 8.9944 | 7.5674 | 10.151 | 11.8862 | 10.4815 | 18.6163 | 8.0471 | 13.6901 | 12.4556
2020-08-19 | 2:00 | 7.5566 | 9.0001 | 9.7001 | 7.5084 | 7.0001 | 6.3001 | 8.1001 | 7.0001 | 9.6001 | 10.1001 | 9.4001 | 6.8001 | 9.7102 | 6.5001 | 8.3834 | 8.8001 | 9.4001 | 9.2001 | 3.9001 | 7.6001 | 11.0001 | 12.9001 | 11.2968 | 8.8001 | 8.8001 | 6.4001 | 8.1001 | 7.2001 | 10.0001 | 6.5001 | 6.2001 | 6.8001 | 9.0001 | 8.1071 | 4.5001 | 7.8195 | 8.2602 | 7.9933 | 5.0001 | 7.7943 | 10.7001 | 8.2144 | 6.6001 | 6.6177 | 6.2551 | 5.2001 | 6.7001 | 9.1009 | 9.4738 | 7.2541 | 7.6001 | 7.6001 | 6.1001 | 6.0138 | 11.2045 | 0.0001 | 10.7599 | 10.7123 | 10.5382 | 10.0383 | 17.2585 | 8.0065 | 8.9942 | 7.3968 | 9.2421 | 11.4732 | 9.5728 | 18.4471 | 8.1266 | 13.5129 | 11.7653
2020-08-19 | 3:00 | 7.5819 | 9.1001 | 9.4001 | 7.3426 | 7.0001 | 6.3001 | 7.7001 | 6.6001 | 9.5001 | 10.1001 | 7.8001 | 6.1516 | 9.4101 | 6.7001 | 8.1092 | 9.1001 | 8.8001 | 9.2001 | 4.1001 | 7.4001 | 11.0001 | 12.8001 | 11.9024 | 8.6001 | 8.7001 | 6.0001 | 7.6001 | 6.6001 | 9.9001 | 5.7001 | 6.6001 | 6.6001 | 9.1001 | 7.7461 | 4.5001 | 8.0867 | 7.8009 | 7.7221 | 4.5001 | 7.0558 | 10.6001 | 7.9376 | 3.6001 | 6.6259 | 6.8187 | 4.5001 | 6.8001 | 8.5909 | 8.7971 | 7.4758 | 6.7001 | 7.4001 | 6.0001 | 7.0307 | 11.217 | 0.0001 | 10.3395 | 10.0819 | 11.2201 | 9.2345 | 17.319 | 8.3645 | 8.003 | 7.2798 | 8.5811 | 11.3078 | 9.3509 | 18.4471 | 7.9757 | 13.2001 | 12.0363
2020-08-19 | 4:00 | 7.4436 | 9.0001 | 9.6001 | 7.3092 | 7.0001 | 6.2001 | 7.3001 | 6.0001 | 9.4001 | 10.0001 | 8.3001 | 6.1245 | 8.7515 | 6.8001 | 8.0584 | 8.8001 | 8.9001 | 9.2001 | 4.4001 | 8.1001 | 11.1001 | 12.6001 | 11.6736 | 8.3001 | 8.4001 | 5.9001 | 7.7001 | 6.2001 | 9.6001 | 5.3001 | 6.4001 | 6.6001 | 9.3001 | 8.1264 | 4.4001 | 7.3341 | 7.6758 | 7.4679 | 3.8001 | 6.3058 | 9.7001 | 6.9114 | 2.9001 | 5.8751 | 6.0732 | 3.7001 | 6.7001 | 7.473 | 7.7317 | 7.4848 | 6.7001 | 8.1001 | 5.2001 | 6.5003 | 11.3278 | 0.0001 | 9.4289 | 10.0801 | 10.5901 | 7.4344 | 17.6853 | 7.2079 | 8.3332 | 7.0428 | 7.9659 | 10.6468 | 8.3333 | 18.3456 | 6.7427 | 13.1178 | 12.0501
2020-08-19 | 5:00 | 7.0021 | 8.8001 | 9.8001 | 7.1424 | 6.3001 | 6.4001 | 5.5001 | 6.4001 | 9.3001 | 9.9001 | 8.5001 | 6.5001 | 8.1347 | 7.1001 | 7.9092 | 8.9001 | 8.5001 | 9.2001 | 4.3001 | 8.2001 | 11.2001 | 12.3001 | 10.2921 | 8.2001 | 8.3001 | 5.7001 | 7.7001 | 6.2001 | 9.0001 | 5.8001 | 5.1001 | 6.8001 | 9.5001 | 7.6868 | 4.3001 | 5.9717 | 7.5757 | 7.2677 | 3.6001 | 6.7441 | 9.3001 | 6.874 | 1.1001 | 5.7751 | 4.7595 | 3.6001 | 6.4001 | 7.2801 | 7.4467 | 7.0046 | 7.1001 | 8.2001 | 4.9001 | 7.0696 | 11.481 | 0.0001 | 9.1701 | 10.1403 | 11.1049 | 7.2809 | 17.5132 | 6.9779 | 7.5069 | 6.7115 | 6.9605 | 10.0685 | 7.8375 | 18.261 | 5.5307 | 13.0618 | 11.955
2020-08-19 | 6:00 | 6.9351 | 7.7001 | 9.5001 | 6.9168 | 5.7001 | 6.1001 | 5.9001 | 7.0001 | 7.6001 | 9.5001 | 8.1001 | 6.4001 | 7.5673 | 7.1001 | 7.6423 | 8.9001 | 8.6001 | 9.0001 | 4.3001 | 7.4001 | 11.2001 | 12.0001 | 10.4524 | 7.3001 | 8.1001 | 5.2001 | 7.7001 | 6.2001 | 8.9001 | 5.8001 | 4.7001 | 6.4001 | 9.5001 | 7.1929 | 4.3001 | 5.7248 | 7.2673 | 7.4065 | 3.5001 | 6.4345 | 7.8001 | 5.7211 | 0.8001 | 5.4918 | 5.1816 | 4.3001 | 5.2001 | 7.1932 | 7.4436 | 6.9131 | 6.9001 | 7.4001 | 4.8001 | 7.9895 | 11.466 | 0.0001 | 9.0201 | 9.4779 | 12.258 | 7.129 | 17.4528 | 7.5407 | 6.5157 | 6.7182 | 6.6873 | 9.738 | 7.3445 | 18.1425 | 5.2096 | 12.9992 | 11.917
2020-08-19 | 7:00 | 7.0084 | 6.2001 | 8.6001 | 6.9334 | 5.6001 | 5.8001 | 6.5001 | 7.1001 | 7.0001 | 9.1001 | 7.7001 | 6.3001 | 7.8255 | 6.9001 | 7.6584 | 9.6001 | 8.6001 | 8.8001 | 3.5001 | 6.1001 | 11.2001 | 11.9001 | 9.1609 | 7.5001 | 7.7001 | 5.1001 | 7.7001 | 6.2001 | 8.3001 | 5.7001 | 4.9001 | 6.3001 | 9.4001 | 7.1502 | 4.2001 | 5.7861 | 7.4422 | 7.5242 | 4.7001 | 5.5883 | 7.5001 | 5.662 | 0.0001 | 5.5251 | 4.5725 | 5.0001 | 5.2001 | 7.3709 | 7.3793 | 6.9958 | 6.8044 | 6.1001 | 4.9001 | 8.6559 | 11.4952 | 0.0001 | 8.1473 | 8.8802 | 12.4676 | 7.9276 | 17.2924 | 7.2057 | 6.6809 | 6.7384 | 7.0939 | 9.4075 | 8.0029 | 17.9226 | 5.2311 | 12.9501 | 11.9301
2020-08-19 | 8:00 | 6.8866 | 7.3001 | 10.1001 | 7.0418 | 5.8001 | 6.5001 | 7.3001 | 6.9001 | 9.1001 | 9.9001 | 8.5001 | 6.1001 | 7.8671 | 7.1001 | 7.9751 | 10.9001 | 9.2001 | 9.0001 | 4.0001 | 5.8001 | 11.3001 | 12.5001 | 10.0939 | 9.6001 | 8.2001 | 5.4001 | 8.0001 | 7.0001 | 8.5001 | 5.8001 | 8.8001 | 6.4001 | 9.6001 | 7.0646 | 4.2001 | 6.6933 | 7.6421 | 7.6364 | 9.4001 | 6.6527 | 11.5001 | 6.0371 | 8.4001 | 5.7918 | 5.4251 | 9.9001 | 4.5001 | 7.5679 | 7.6191 | 6.9528 | 6.7436 | 5.8001 | 4.7001 | 8.4751 | 11.521 | 0.0001 | 9.346 | 9.6381 | 11.8702 | 7.2625 | 17.187 | 7.042 | 6.8459 | 6.7671 | 6.6558 | 9.2422 | 7.7551 | 17.821 | 4.3702 | 12.8879 | 11.8947
2020-08-19 | 9:00 | 7.0251 | 11.1001 | 15.3001 | 7.5918 | 8.4001 | 6.9001 | 8.2001 | 8.0001 | 12.0001 | 10.4001 | 13.2001 | 6.2368 | 9.5506 | 8.5001 | 8.4334 | 12.1001 | 10.2001 | 9.7001 | 6.7001 | 6.3001 | 12.1001 | 13.8001 | 15.4419 | 14.2001 | 9.9001 | 7.0001 | 9.1001 | 7.8001 | 9.6001 | 6.5001 | 14.6001 | 6.5001 | 12.8001 | 7.1749 | 7.7001 | 10.0502 | 8.084 | 7.7914 | 21.0001 | 9.2862 | 14.0001 | 9.1899 | 14.0001 | 6.6587 | 8.3611 | 13.1001 | 6.0001 | 7.9034 | 8.0324 | 7.1366 | 6.997 | 6.3001 | 4.7001 | 11.7243 | 12.2785 | 4.4001 | 12.8209 | 13.1624 | 13.8437 | 7.4921 | 17.4177 | 7.8626 | 6.0145 | 6.6716 | 7.0456 | 8.9945 | 8.0029 | 17.7703 | 4.6561 | 13.222 | 12.083
2020-08-19 | 10:00 | 8.2691 | 16.2001 | 16.6001 | 8.8334 | 10.3001 | 7.3001 | 10.0001 | 9.8001 | 13.8001 | 12.6001 | 16.5001 | 8.9001 | 10.8834 | 10.1001 | 9.8584 | 13.2001 | 13.4001 | 10.4001 | 8.6001 | 7.9059 | 14.1001 | 16.1001 | 21.2466 | 16.6001 | 13.3001 | 9.0001 | 10.5001 | 8.2001 | 11.9001 | 8.2001 | 19.7001 | 9.1001 | 15.2001 | 7.8736 | 8.8001 | 15.1731 | 9.3338 | 8.4311 | 23.8001 | 15.7631 | 16.6001 | 14.5201 | 16.4001 | 9.3838 | 12.4016 | 14.4001 | 8.8001 | 8.2794 | 8.747 | 8.5116 | 9.0587 | 7.9059 | 5.4001 | 18.3368 | 13.2319 | 9.5001 | 19.5071 | 18.6161 | 16.656 | 8.8945 | 17.9153 | 10.2184 | 7.8928 | 6.8803 | 8.8126 | 9.1598 | 7.9475 | 17.8718 | 6.6092 | 14.2609 | 14.8144
2020-08-19 | 11:00 | 9.4376 | 18.9001 | 17.5001 | 9.3418 | 11.9001 | 7.8001 | 11.3001 | 10.7001 | 17.9001 | 16.0001 | 18.2001 | 11.0553 | 11.5834 | 11.6001 | 10.6253 | 15.8001 | 13.5001 | 13.4001 | 9.1001 | 9.1244 | 17.1001 | 18.3001 | 25.0549 | 16.9001 | 16.4001 | 10.7001 | 12.9001 | 8.9001 | 13.5001 | 11.1001 | 23.3001 | 12.8001 | 18.6001 | 8.8001 | 9.1001 | 19.4271 | 10.1003 | 9.2001 | 26.5001 | 21.0674 | 19.2001 | 19.5889 | 18.7001 | 10.342 | 18.0276 | 15.3001 | 10.2001 | 8.801 | 9.3528 | 9.7576 | 10.9559 | 9.1244 | 6.8399 | 21.8743 | 15.2068 | 12.0001 | 22.4328 | 21.4742 | 18.6503 | 10.6368 | 18.5697 | 11.9598 | 11.1264 | 8.0751 | 12.2748 | 9.4077 | 9.6884 | 17.9226 | 8.3041 | 16.7446 | 16.8942
2020-08-19 | 12:00 | 10.7026 | 21.4001 | 18.6001 | 11.7834 | 12.9001 | 8.4001 | 12.2001 | 11.7001 | 20.8001 | 18.7001 | 20.7001 | 13.1684 | 12.1001 | 13.8001 | 12.3918 | 19.1001 | 13.3001 | 14.8001 | 9.9001 | 10.2068 | 17.5001 | 19.9001 | 27.0714 | 17.4001 | 19.9001 | 13.0001 | 14.8001 | 10.7001 | 14.6001 | 12.6001 | 25.1001 | 14.5001 | 22.2001 | 10.3001 | 9.6001 | 23.3434 | 11.1668 | 10.3001 | 28.4001 | 23.0143 | 21.9001 | 22.5231 | 20.6001 | 10.9334 | 21.9831 | 16.2001 | 11.2001 | 10.0184 | 10.7326 | 9.8926 | 13.5843 | 10.2068 | 8.1824 | 22.8209 | 17.0735 | 14.4001 | 24.3103 | 23.3431 | 20.7201 | 13.3842 | 19.8712 | 12.8334 | 13.502 | 9.0599 | 15.1017 | 9.9862 | 11.7364 | 17.8719 | 11.8178 | 17.7434 | 19.4453
2020-08-19 | 13:00 | 13.0801 | 23.7001 | 19.8001 | 14.3168 | 13.5001 | 8.6001 | 13.5001 | 12.4001 | 23.0001 | 19.6001 | 22.3001 | 13.8698 | 14.5501 | 15.9001 | 14.5202 | 23.0001 | 15.3001 | 17.3001 | 10.3001 | 11.2413 | 18.1001 | 20.8001 | 27.5853 | 17.2001 | 23.0001 | 14.8001 | 15.7001 | 12.7001 | 14.9001 | 15.3001 | 25.8001 | 16.7001 | 24.7001 | 11.9001 | 9.6001 | 24.9764 | 13.5751 | 11.2001 | 29.7001 | 24.0539 | 23.9001 | 23.9708 | 22.7001 | 13.5118 | 23.5969 | 16.5001 | 11.8001 | 12.4193 | 13.4101 | 12.1301 | 13.2601 | 11.2413 | 9.1343 | 23.6801 | 17.2091 | 17.3001 | 25.9801 | 24.3252 | 21.1201 | 15.5864 | 21.486 | 14.3112 | 15.5757 | 11.1041 | 17.2649 | 12.2739 | 14.1209 | 18.0241 | 15.298 | 17.9945 | 20.8379
2020-08-19 | 14:00 | 14.5601 | 25.6001 | 20.5001 | 17.0501 | 13.5001 | 8.7001 | 15.6001 | 12.8001 | 24.0001 | 20.6001 | 22.6001 | 14.1123 | 16.6084 | 17.7001 | 16.4566 | 24.1001 | 17.4001 | 18.5001 | 10.6001 | 11.8005 | 18.3001 | 20.5001 | 28.0278 | 17.6001 | 23.8001 | 16.7001 | 15.3001 | 15.2001 | 15.9001 | 17.2001 | 26.2001 | 17.3001 | 26.3001 | 12.8001 | 10.0001 | 25.1123 | 15.4918 | 13.4634 | 30.4001 | 25.0529 | 24.1001 | 24.2619 | 24.2001 | 15.1367 | 23.7869 | 17.1001 | 11.9001 | 14.9968 | 16.0093 | 13.8801 | 14.6795 | 11.8005 | 10.0176 | 22.4859 | 17.559 | 17.9001 | 28.9101 | 25.7501 | 22.0501 | 16.5273 | 21.8575 | 18.3382 | 17.1744 | 12.7091 | 18.8372 | 14.8377 | 15.7663 | 18.1933 | 16.591 | 18.6051 | 20.2189
2020-08-19 | 15:00 | 15.7651 | 26.5001 | 20.2001 | 17.8501 | 14.3001 | 9.2001 | 16.7001 | 13.4001 | 23.6001 | 21.3001 | 21.9001 | 15.5104 | 17.8001 | 18.6001 | 17.9563 | 23.4001 | 17.7001 | 18.6001 | 10.7001 | 12.853 | 19.5001 | 20.2001 | 28.5709 | 17.6001 | 21.7001 | 17.8001 | 15.1001 | 16.9001 | 17.1001 | 17.9001 | 25.7001 | 18.0001 | 26.7001 | 13.2001 | 9.8001 | 25.1259 | 16.5501 | 14.1109 | 30.5001 | 24.7469 | 25.4001 | 24.4223 | 25.3001 | 16.3646 | 23.7223 | 18.0001 | 12.3001 | 16.9668 | 17.8968 | 15.1451 | 15.9011 | 12.853 | 10.5476 | 22.4059 | 18.1074 | 17.7001 | 29.4801 | 26.1301 | 22.3301 | 17.3188 | 20.9987 | 19.3098 | 17.2075 | 14.0973 | 20.1405 | 16.3891 | 17.1141 | 18.3457 | 18.0368 | 19.4167 | 20.6199
2020-08-19 | 16:00 | 16.0826 | 25.1001 | 19.7001 | 18.4918 | 14.2001 | 9.4001 | 16.9001 | 13.7001 | 20.7001 | 20.3001 | 20.8001 | 16.1189 | 18.7001 | 19.1001 | 19.0142 | 21.8001 | 17.4001 | 18.2001 | 10.2001 | 12.918 | 19.9001 | 20.1001 | 28.8976 | 17.0001 | 20.2001 | 17.8001 | 15.3001 | 18.5001 | 17.6001 | 17.7001 | 24.8001 | 17.7001 | 26.9001 | 13.1459 | 9.4001 | 25.1046 | 17.2334 | 14.4409 | 29.3001 | 24.5991 | 25.3001 | 23.9696 | 25.4001 | 17.0559 | 23.6508 | 18.4001 | 12.4001 | 18.1501 | 18.7893 | 15.9976 | 16.2372 | 12.918 | 11.3418 | 22.4759 | 18.0598 | 16.1001 | 27.7201 | 26.5601 | 22.9501 | 18.0487 | 20.7047 | 18.9354 | 18.0006 | 14.7248 | 20.533 | 17.6735 | 18.2488 | 18.6333 | 19.1403 | 19.2241 | 21.2337
2020-08-19 | 17:00 | 15.7851 | 20.4001 | 18.4001 | 18.0668 | 13.7001 | 8.3001 | 14.9001 | 13.0001 | 18.4001 | 17.9001 | 18.9001 | 15.9911 | 18.6584 | 17.7001 | 18.8055 | 20.9001 | 15.9001 | 17.1001 | 9.0001 | 12.6029 | 16.7001 | 19.1001 | 27.9666 | 15.7001 | 19.0001 | 15.9001 | 14.6001 | 18.8001 | 17.2001 | 16.7001 | 23.2001 | 16.5001 | 25.9001 | 13.2276 | 9.2001 | 24.5449 | 17.2138 | 13.3618 | 26.9001 | 23.6868 | 23.1001 | 23.4554 | 24.3001 | 16.6805 | 23.3144 | 17.8001 | 11.7001 | 18.5701 | 19.0751 | 15.8526 | 15.652 | 12.6029 | 11.2309 | 22.0834 | 18.6264 | 15.0001 | 25.1401 | 26.3001 | 21.9701 | 18.2507 | 20.3125 | 17.1693 | 17.252 | 15.1984 | 18.6626 | 18.3311 | 19.1575 | 18.7517 | 19.4456 | 18.1175 | 22.5406
2020-08-19 | 18:00 | 14.0926 | 17.2001 | 16.1001 | 16.9084 | 12.0001 | 7.4001 | 13.6001 | 11.1001 | 15.4001 | 14.9001 | 15.7001 | 15.4311 | 17.1751 | 14.5001 | 17.4885 | 18.1001 | 14.7001 | 13.3001 | 7.2001 | 11.2343 | 15.3384 | 15.8001 | 25.3559 | 13.7001 | 15.5001 | 14.2001 | 14.2001 | 17.6001 | 13.8001 | 14.4001 | 19.5001 | 14.0001 | 23.2001 | 13.3351 | 8.3001 | 23.1894 | 16.4418 | 13.1651 | 23.5001 | 22.3009 | 19.4001 | 22.3806 | 18.7001 | 15.3359 | 22.2576 | 15.0001 | 10.8001 | 17.7226 | 17.7718 | 14.7426 | 14.0253 | 11.2343 | 10.1009 | 20.9618 | 19.2714 | 9.9001 | 23.8001 | 25.1301 | 20.9901 | 17.117 | 19.5685 | 16.0051 | 15.1173 | 14.9106 | 17.3006 | 17.6245 | 18.803 | 18.8871 | 17.9059 | 16.5281 | 22.488
2020-08-19 | 19:00 | 11.3476 | 14.8001 | 13.2001 | 14.0168 | 10.7001 | 7.2001 | 12.1001 | 9.6001 | 11.7001 | 14.2001 | 12.9001 | 12.3076 | 14.9168 | 12.2001 | 14.9858 | 14.2001 | 16.0356 | 12.0001 | 5.9001 | 9.9318 | 13.8001 | 12.9001 | 22.1723 | 11.4001 | 12.3001 | 13.9001 | 17.3001 | 17.1001 | 12.4001 | 10.6001 | 16.0001 | 9.7001 | 18.9001 | 16.2668 | 6.7001 | 20.1764 | 15.6441 | 14.4209 | 19.9001 | 20.0491 | 15.8001 | 20.0993 | 16.4001 | 11.7192 | 20.3533 | 11.7001 | 10.2001 | 15.3868 | 15.7801 | 11.8776 | 12.2584 | 9.9318 | 9.5459 | 18.3418 | 16.6948 | 6.1001 | 20.7001 | 22.1701 | 20.0701 | 15.1423 | 19.689 | 15.097 | 13.0429 | 12.7272 | 14.9026 | 15.6349 | 15.9119 | 18.9547 | 13.4258 | 14.344 | 20.3693
2020-08-19 | 20:00 | 10.3451 | 12.7001 | 11.6001 | 11.8023 | 9.9001 | 7.2001 | 11.5001 | 8.2001 | 9.7001 | 14.0001 | 11.2001 | 11.0684 | 12.9356 | 13.2001 | 11.9856 | 12.2001 | 15.2495 | 13.7001 | 5.1001 | 9.4359 | 13.1801 | 12.6001 | 19.3736 | 10.7001 | 10.6001 | 11.7001 | 16.6001 | 16.0001 | 11.5001 | 9.6001 | 13.8001 | 8.9001 | 16.9001 | 17.2872 | 5.2001 | 17.4454 | 12.1834 | 16.5451 | 18.2001 | 17.6623 | 14.4001 | 17.5416 | 14.9001 | 9.6834 | 18.4248 | 9.4001 | 10.0001 | 14.1434 | 13.8509 | 10.4151 | 11.0868 | 9.4359 | 9.0001 | 15.4101 | 15.4179 | 5.1001 | 16.2001 | 19.1001 | 18.0601 | 14.6624 | 18.6179 | 13.1529 | 12.2023 | 11.2278 | 12.7729 | 14.3514 | 13.4009 | 18.8532 | 11.3708 | 14.0053 | 17.429
2020-08-19 | 21:00 | 10.1801 | 11.8001 | 10.8001 | 10.8501 | 9.2001 | 7.4001 | 11.2001 | 8.4001 | 8.2001 | 13.4001 | 10.4001 | 9.9718 | 11.4188 | 13.5001 | 11.9334 | 11.3001 | 15.0636 | 13.6001 | 4.4001 | 8.8526 | 13.3618 | 12.7001 | 17.0389 | 10.3001 | 9.6001 | 10.0001 | 13.0001 | 11.8001 | 10.9001 | 9.0001 | 9.5001 | 8.6001 | 16.1001 | 17.4426 | 3.7001 | 15.3056 | 11.2854 | 16.3868 | 14.6001 | 15.1699 | 14.0001 | 15.3829 | 11.5001 | 9.0668 | 16.2506 | 8.4001 | 9.7001 | 12.8534 | 12.4234 | 9.2826 | 10.2609 | 8.8526 | 8.3909 | 12.8959 | 14.8493 | 3.3001 | 13.7001 | 16.5401 | 16.1901 | 14.2226 | 18.2117 | 11.8718 | 11.6689 | 10.0715 | 11.395 | 13.0291 | 11.8183 | 18.7347 | 10.5584 | 13.7284 | 15.1721
2020-08-19 | 22:00 | 9.6051 | 9.9001 | 10.0001 | 10.5418 | 8.4001 | 7.5001 | 10.8001 | 9.1001 | 7.2001 | 12.3001 | 10.0001 | 9.2959 | 11.5519 | 13.2001 | 11.0918 | 10.7001 | 14.7678 | 14.0001 | 4.5001 | 8.3443 | 12.8551 | 12.8001 | 14.3579 | 9.7001 | 9.3001 | 8.3001 | 12.2001 | 9.1001 | 10.3001 | 8.6001 | 9.4001 | 8.3001 | 14.9001 | 17.2926 | 3.7001 | 12.9103 | 11.9852 | 12.997 | 9.6001 | 12.3956 | 13.4001 | 13.2643 | 10.3001 | 8.7334 | 14.2241 | 7.5001 | 9.7001 | 11.5659 | 10.4986 | 8.5986 | 9.7993 | 8.3443 | 7.9976 | 11.0084 | 13.7731 | 1.2001 | 13.0401 | 13.8601 | 13.8601 | 14.0335 | 16.9126 | 10.9371 | 10.6469 | 9.2245 | 10.8121 | 12.0635 | 10.9774 | 18.6163 | 10.3383 | 13.4896 | 12.5801
2020-08-19 | 23:00 | 9.2526 | 8.0001 | 9.8001 | 10.1584 | 7.9001 | 7.1001 | 10.8001 | 7.7001 | 6.6001 | 11.3001 | 9.3001 | 8.5909 | 10.835 | 12.8001 | 10.6001 | 10.2001 | 15.1186 | 13.6001 | 4.3001 | 7.5913 | 12.5926 | 12.9001 | 12.6793 | 9.3001 | 9.4001 | 7.9001 | 11.9001 | 8.5001 | 9.9001 | 8.4001 | 9.4001 | 8.2001 | 12.9001 | 15.1059 | 3.5001 | 11.3569 | 12.1434 | 11.1718 | 7.6001 | 10.6846 | 13.1001 | 10.8674 | 6.7001 | 8.6584 | 11.0034 | 6.9001 | 9.6001 | 10.4351 | 10.1636 | 8.5851 | 9.4859 | 7.5913 | 7.7003 | 9.4918 | 13.0666 | 0.0001 | 11.7901 | 12.7701 | 12.8701 | 13.627 | 16.9857 | 10.0823 | 10.2607 | 8.312 | 10.2338 | 11.6384 | 10.5643 | 18.5148 | 9.6802 | 13.27 | 11.2683
2020-08-20 | 0:00 | 9.2651 | 7.1001 | 10.0001 | 10.1001 | 7.0001 | 7.0001 | 10.9001 | 8.3001 | 5.7001 | 10.9001 | 8.7001 | 8.1118 | 11.4265 | 12.5001 | 10.8751 | 9.9001 | 15.3502 | 14.0001 | 4.0001 | 7.1911 | 11.3093 | 12.7001 | 11.6892 | 9.0001 | 9.3001 | 7.5001 | 12.7001 | 8.1001 | 9.7001 | 8.3001 | 9.3001 | 8.1001 | 12.6001 | 13.8984 | 3.9001 | 10.3384 | 11.6432 | 10.1509 | 7.1001 | 10.6413 | 12.5001 | 10.3184 | 7.7001 | 8.8084 | 9.9996 | 6.0001 | 9.6001 | 9.5193 | 9.5786 | 8.9926 | 9.0184 | 7.1911 | 7.2827 | 8.6776 | 11.8441 | 0.0001 | 12.3401 | 13.8301 | 12.7101 | 13.7895 | 16.9905 | 9.6762 | 9.5727 | 8.1596 | 10.1511 | 11.4731 | 10.5643 | 18.4132 | 10.2972 | 13.05 | 10.39
2020-08-20 | 1:00 | 9.1651 | 6.2001 | 9.2001 | 9.7668 | 6.9001 | 7.1001 | 10.4001 | 8.0001 | 5.5001 | 8.9001 | 9.3001 | 7.6631 | 10.9181 | 11.3001 | 10.5501 | 9.3001 | 15.0177 | 12.9001 | 4.4001 | 6.189 | 10.7001 | 12.6001 | 11.6943 | 9.1001 | 8.7001 | 7.3001 | 11.7001 | 7.8001 | 8.8001 | 8.2001 | 6.6001 | 8.0001 | 11.6001 | 11.9126 | 3.5001 | 10.2029 | 11.7763 | 9.3319 | 6.4001 | 8.9399 | 12.1001 | 9.9201 | 5.6001 | 8.3001 | 9.2171 | 5.1001 | 9.6001 | 9.3159 | 9.4894 | 8.9876 | 8.0784 | 6.189 | 6.8428 | 8.0484 | 11.2076 | 0.0001 | 12.2201 | 13.2601 | 11.3894 | 13.3433 | 17.3548 | 9.0926 | 8.5758 | 7.4009 | 9.9033 | 11.0601 | 10.399 | 18.3794 | 9.7551 | 13.2605 | 9.8293
2020-08-20 | 2:00 | 8.9801 | 6.7001 | 9.3001 | 9.4501 | 6.7001 | 7.2001 | 10.2001 | 7.8001 | 5.2001 | 8.3001 | 8.5001 | 7.5328 | 10.5179 | 10.4001 | 10.8834 | 8.9001 | 13.3144 | 10.2001 | 3.8001 | 6.2383 | 10.1001 | 12.5001 | 11.6029 | 8.9001 | 8.3001 | 7.5001 | 11.6001 | 7.6001 | 7.7001 | 8.0001 | 6.4001 | 7.9001 | 11.3001 | 11.2068 | 4.2001 | 7.7774 | 11.5845 | 9.106 | 6.3001 | 6.5712 | 11.5001 | 7.2241 | 4.7001 | 7.9251 | 6.8313 | 5.3001 | 9.6001 | 8.8518 | 8.946 | 8.8151 | 7.6903 | 6.2383 | 6.3528 | 7.6839 | 10.3276 | 0.0001 | 12.7101 | 12.7401 | 10.6001 | 13.5277 | 17.2585 | 9.0315 | 7.9204 | 6.7891 | 9.8207 | 11.1427 | 10.2337 | 18.3286 | 8.8509 | 12.9293 | 9.8799
2020-08-20 | 3:00 | 8.8251 | 5.5001 | 9.3001 | 8.9918 | 6.5001 | 7.7001 | 9.6001 | 8.0001 | 4.4001 | 7.3001 | 8.8001 | 6.8624 | 10.126 | 10.3001 | 9.9917 | 8.4001 | 12.8594 | 10.5001 | 3.5001 | 6.2326 | 9.6001 | 12.3001 | 11.2954 | 7.9001 | 8.3001 | 7.6001 | 11.2001 | 8.0001 | 6.1001 | 8.0001 | 5.8001 | 7.9001 | 11.1001 | 10.7118 | 4.1001 | 7.2151 | 12.1343 | 9.1369 | 16.7001 | 6.7273 | 10.7001 | 6.766 | 7.5001 | 8.0918 | 6.0799 | 4.2001 | 9.5001 | 8.5601 | 8.6452 | 8.6826 | 7.1381 | 6.2326 | 5.9028 | 7.3277 | 9.7348 | 0.0001 | 11.7501 | 12.2901 | 11.2201 | 13.4464 | 17.319 | 8.9729 | 8.2507 | 6.417 | 9.6554 | 10.9773 | 9.9033 | 18.2477 | 7.3309 | 12.68 | 9.1999
2020-08-20 | 4:00 | 8.7251 | 4.9001 | 8.5001 | 8.7334 | 6.3001 | 7.7001 | 8.5001 | 7.9001 | 3.9001 | 7.5001 | 8.6001 | 6.0786 | 9.5675 | 10.3001 | 9.7001 | 7.7001 | 12.4435 | 7.8001 | 3.3001 | 5.5454 | 8.8001 | 12.1001 | 11.2988 | 7.5001 | 7.7001 | 7.5001 | 10.9001 | 7.7001 | 6.1001 | 8.1001 | 6.1001 | 8.2001 | 10.8001 | 10.4851 | 3.8001 | 7.2614 | 11.5258 | 9.1018 | 20.2001 | 6.7943 | 10.1001 | 6.9033 | 3.3001 | 7.9001 | 6.3833 | 4.2001 | 9.8001 | 8.7984 | 8.8177 | 8.6076 | 6.5614 | 5.5454 | 5.4308 | 6.989 | 9.2602 | 0.0001 | 10.8201 | 11.8501 | 13.2501 | 13.363 | 17.6853 | 8.2209 | 8.0029 | 6.4339 | 9.3249 | 10.3991 | 9.8207 | 18.0847 | 5.6737 | 12.49 | 8.4599
2020-08-20 | 5:00 | 8.5576 | 4.5001 | 8.5001 | 7.9418 | 6.4001 | 7.8001 | 8.0001 | 7.8001 | 3.8001 | 6.8001 | 8.4001 | 6.3029 | 9.1506 | 10.4001 | 9.2918 | 7.3001 | 12.3469 | 5.9001 | 3.6001 | 5.6476 | 7.7001 | 12.0001 | 11.2884 | 7.6001 | 7.5001 | 7.7001 | 10.7001 | 7.7001 | 5.4001 | 8.3001 | 6.2001 | 8.0001 | 9.7001 | 10.0393 | 3.8001 | 7.4023 | 11.1589 | 8.7877 | 20.5001 | 6.7412 | 10.0001 | 7.1694 | 1.1001 | 7.0751 | 5.5989 | 3.9001 | 10.1001 | 8.7826 | 8.741 | 8.5901 | 6.7596 | 5.6476 | 5.248 | 5.9135 | 8.8488 | 0.0001 | 11.5201 | 10.6201 | 13.2101 | 13.2024 | 17.5132 | 7.9273 | 7.8377 | 6.248 | 9.0771 | 10.4817 | 9.6555 | 17.9133 | 5.7643 | 12.3102 | 9.3902
2020-08-20 | 6:00 | 8.3076 | 4.2001 | 8.4001 | 8.2918 | 6.7001 | 8.1001 | 7.6001 | 8.6001 | 4.1001 | 5.9001 | 8.0001 | 6.6207 | 9.8004 | 9.9001 | 9.5671 | 7.1001 | 12.061 | 6.0001 | 3.8001 | 5.7489 | 7.0001 | 11.8001 | 11.8498 | 7.6001 | 7.3001 | 7.6001 | 10.6001 | 7.6001 | 5.4001 | 8.0001 | 5.0001 | 7.9001 | 9.9001 | 9.5934 | 4.3001 | 6.7379 | 11.2004 | 8.8051 | 20.3001 | 6.3437 | 9.1001 | 6.5908 | 2.2001 | 7.4251 | 4.9574 | 4.2001 | 10.4001 | 8.7876 | 8.8218 | 8.2601 | 6.7725 | 5.7489 | 5.171 | 5.7252 | 7.9676 | 0.0001 | 10.9401 | 11.2401 | 14.1301 | 13.242 | 17.4528 | 8.0012 | 8.0855 | 6.9584 | 9.077 | 10.5643 | 9.7381 | 17.7327 | 5.9999 | 12.56 | 9.7501
2020-08-20 | 7:00 | 8.1476 | 5.2001 | 8.5001 | 7.7918 | 7.2001 | 8.0001 | 6.4001 | 9.1001 | 4.1001 | 6.1001 | 9.0001 | 6.729 | 9.6003 | 9.6001 | 8.8251 | 6.9001 | 11.5759 | 5.6001 | 4.0001 | 5.7541 | 6.5001 | 11.6001 | 11.2243 | 7.9001 | 7.2001 | 7.3001 | 10.3001 | 7.6001 | 4.3001 | 8.0001 | 4.7001 | 8.0001 | 9.8001 | 9.4226 | 4.6001 | 5.9253 | 10.992 | 8.8193 | 20.6001 | 5.6464 | 9.6001 | 5.6599 | 5.1001 | 6.7501 | 4.8203 | 4.6001 | 11.0001 | 8.6918 | 8.9035 | 8.2551 | 6.9397 | 5.7541 | 4.9572 | 5.316 | 8.3685 | 0.0001 | 10.3701 | 11.5301 | 15.4701 | 13.1012 | 17.2924 | 8.0051 | 7.7551 | 7.0769 | 8.7466 | 10.5642 | 9.6554 | 17.5952 | 5.1175 | 12.3201 | 9.7301
2020-08-20 | 8:00 | 8.3451 | 9.9001 | 12.6001 | 7.6334 | 8.0001 | 8.3001 | 6.6001 | 9.6001 | 8.7001 | 7.4001 | 11.2001 | 7.0636 | 10.2418 | 10.1001 | 9.1001 | 8.2001 | 10.8459 | 6.5001 | 4.5001 | 6.0937 | 6.52 | 12.5001 | 11.4149 | 9.7001 | 8.5001 | 7.4001 | 10.0001 | 7.9001 | 5.0001 | 8.4001 | 8.8001 | 8.3001 | 12.7001 | 9.2959 | 5.1001 | 6.2933 | 11.0501 | 8.5676 | 21.7001 | 5.6139 | 13.5001 | 5.6256 | 9.7001 | 6.9418 | 5.3085 | 10.4001 | 11.4001 | 8.7043 | 8.9768 | 8.1001 | 7.0221 | 6.0937 | 4.6835 | 6.6511 | 7.3979 | 2.2001 | 9.4101 | 12.0001 | 15.2901 | 12.8156 | 17.187 | 8.0051 | 8.0029 | 7.1613 | 8.9118 | 10.2339 | 9.4076 | 17.5165 | 4.9568 | 12.4702 | 10.8942
2020-08-20 | 9:00 | 8.9126 | 15.5001 | 17.7001 | 9.0168 | 9.0001 | 9.3001 | 10.5001 | 10.2001 | 14.6001 | 11.2001 | 15.2001 | 7.4954 | 11.5448 | 14.5001 | 11.0084 | 11.7001 | 11.7476 | 11.7001 | 6.1001 | 6.4712 | 7.9827 | 15.5001 | 13.9753 | 15.0001 | 13.3001 | 8.2001 | 12.0001 | 8.9001 | 8.3001 | 9.6001 | 15.6001 | 9.2001 | 17.1001 | 9.5959 | 7.3001 | 9.6898 | 12.0453 | 9.364 | 24.0001 | 10.8229 | 14.8001 | 10.8562 | 14.8001 | 8.7751 | 8.9039 | 13.0001 | 13.1001 | 8.9909 | 9.509 | 8.3951 | 7.6474 | 6.4712 | 4.9204 | 15.0576 | 10.9233 | 7.2001 | 11.362 | 13.2469 | 17.6271 | 12.9803 | 17.4177 | 8.3537 | 7.9203 | 6.7386 | 8.9117 | 10.4818 | 9.6554 | 16.9074 | 5.2695 | 12.6602 | 13.9681
2020-08-20 | 10:00 | 9.6876 | 20.5001 | 21.0001 | 13.6168 | 10.1001 | 9.8001 | 15.4001 | 10.3001 | 19.0001 | 16.5001 | 18.6001 | 8.449 | 13.8196 | 17.3001 | 15.4084 | 16.5001 | 15.8918 | 16.6001 | 7.6001 | 7.0001 | 12.9268 | 17.2001 | 21.3158 | 18.0001 | 18.2001 | 10.4001 | 15.5001 | 13.2001 | 13.5001 | 11.7001 | 20.4001 | 13.0001 | 18.7001 | 12.2559 | 9.0001 | 15.3881 | 15.1117 | 11.1201 | 26.3001 | 15.7606 | 16.6001 | 15.6801 | 17.3001 | 13.2084 | 14.4576 | 14.7001 | 15.0001 | 11.1509 | 11.0739 | 8.9901 | 8.8552 | 7.0001 | 5.9761 | 21.4143 | 13.5036 | 11.9001 | 18.2421 | 16.4589 | 20.1722 | 12.7613 | 21.0103 | 10.5457 | 11.3876 | 7.1615 | 8.5814 | 10.6471 | 9.4077 | 16.9582 | 7.1223 | 12.9224 | 17.7156
2020-08-20 | 11:00 | 11.5826 | 23.3001 | 24.2001 | 15.5834 | 12.0001 | 10.2001 | 18.4001 | 13.1001 | 22.5001 | 20.8001 | 22.1001 | 9.6551 | 16.2304 | 20.2001 | 17.9584 | 20.9001 | 18.8276 | 20.2001 | 8.8001 | 8.1001 | 17.1001 | 18.6001 | 26.0571 | 19.8001 | 19.7001 | 12.7001 | 18.7001 | 14.2001 | 17.3001 | 14.5001 | 24.9001 | 14.8001 | 22.6001 | 15.7009 | 9.7001 | 21.0729 | 17.4584 | 14.0543 | 29.0001 | 20.2193 | 20.2001 | 20.1121 | 19.6001 | 15.9751 | 19.7063 | 16.1001 | 16.6001 | 13.0676 | 12.8684 | 10.9226 | 9.3677 | 8.1001 | 7.0443 | 26.3084 | 17.1974 | 13.1001 | 21.7121 | 20.5801 | 23.5801 | 13.6152 | 22.3539 | 14.0509 | 15.535 | 8.3351 | 10.5669 | 11.3671 | 10.5104 | 17.0398 | 11.6985 | 17.2294 | 21.2169
2020-08-20 | 12:00 | 15.8476 | 26.0001 | 26.3001 | 19.4668 | 14.6001 | 10.7001 | 20.5001 | 13.8001 | 25.8001 | 23.7001 | 22.2001 | 12.7876 | 19.68 | 23.0001 | 21.2251 | 24.9001 | 21.2209 | 22.8001 | 10.4001 | 9.2887 | 17.6001 | 19.9001 | 28.4483 | 21.9001 | 22.0001 | 15.2001 | 21.8001 | 16.5001 | 20.6001 | 16.0001 | 27.0001 | 16.6001 | 26.5001 | 17.8776 | 10.6001 | 24.7213 | 20.1001 | 17.2451 | 31.2001 | 24.4876 | 21.5001 | 24.2214 | 22.1001 | 19.2251 | 23.4706 | 16.6001 | 18.5001 | 16.6834 | 15.5068 | 14.2276 | 11.8451 | 9.2887 | 9.2638 | 26.5359 | 17.6165 | 15.6001 | 24.9625 | 23.4439 | 23.6236 | 16.5724 | 22.1563 | 15.8573 | 17.0103 | 11.7158 | 13.2905 | 12.9993 | 12.8604 | 17.1328 | 16.468 | 20.1247 | 24.0686
2020-08-20 | 13:00 | 17.4476 | 28.3001 | 25.8001 | 22.0501 | 15.5001 | 11.9001 | 21.7001 | 14.4001 | 27.8001 | 26.0001 | 23.5001 | 13.9001 | 22.038 | 24.8001 | 22.9918 | 27.0001 | 23.7051 | 25.5001 | 11.7001 | 11.422 | 18.7001 | 21.5001 | 29.2206 | 21.6001 | 23.7001 | 17.5001 | 23.7001 | 18.2001 | 22.5001 | 17.0001 | 26.4001 | 17.5001 | 29.1001 | 20.1526 | 11.2001 | 26.8276 | 22.2168 | 19.9351 | 32.6001 | 26.0111 | 21.9001 | 25.7569 | 23.6001 | 21.6001 | 25.4464 | 17.9001 | 19.9001 | 18.9809 | 17.4468 | 16.3101 | 14.1848 | 11.422 | 11.6293 | 25.9918 | 17.6464 | 17.7001 | 27.8089 | 25.1701 | 25.1601 | 19.0702 | 21.1937 | 16.2709 | 17.7293 | 14.7184 | 16.2154 | 15.3171 | 15.4614 | 17.3306 | 20.1785 | 20.4681 | 26.6446
2020-08-20 | 14:00 | 19.1051 | 29.6001 | 24.8001 | 23.4584 | 17.2001 | 12.7001 | 21.4001 | 15.9001 | 28.9001 | 27.2001 | 24.9001 | 15.3043 | 23.2794 | 26.2001 | 24.1584 | 27.5001 | 25.6526 | 27.2001 | 12.9001 | 13.187 | 22.3001 | 21.1001 | 29.7798 | 21.2001 | 24.7001 | 19.2001 | 24.8001 | 19.0001 | 23.5001 | 17.9001 | 25.4001 | 18.3001 | 30.5001 | 22.2668 | 11.2001 | 25.7524 | 23.6918 | 22.0993 | 33.5001 | 25.3906 | 23.2001 | 24.8244 | 24.6001 | 22.8251 | 24.4829 | 19.6001 | 21.1001 | 20.9209 | 19.2201 | 17.6426 | 15.5873 | 13.187 | 13.4593 | 26.6759 | 19.9189 | 20.1001 | 29.941 | 28.1101 | 26.6301 | 20.6936 | 22.1737 | 21.2884 | 20.4691 | 17.2822 | 17.8501 | 17.3297 | 17.9292 | 17.5832 | 22.7009 | 20.6412 | 28.2059
2020-08-20 | 15:00 | 19.8251 | 30.2001 | 24.1001 | 25.1251 | 18.6001 | 13.2001 | 19.9001 | 17.1001 | 29.8001 | 25.7001 | 24.9001 | 16.8909 | 24.5124 | 26.9001 | 25.1834 | 24.8001 | 26.5743 | 27.8001 | 14.1001 | 14.932 | 25.2001 | 20.4001 | 30.3173 | 21.1001 | 24.2001 | 20.2001 | 25.2001 | 20.4001 | 23.7001 | 18.4001 | 25.1001 | 18.9001 | 31.4001 | 23.0843 | 11.1001 | 25.1079 | 24.8501 | 22.9668 | 33.3001 | 24.3728 | 24.3001 | 24.1899 | 25.7001 | 23.6251 | 23.8369 | 20.6001 | 19.3001 | 21.6843 | 20.3209 | 18.6401 | 17.0717 | 14.932 | 14.5884 | 26.6859 | 21.0156 | 19.8001 | 30.921 | 28.6701 | 25.9135 | 21.3675 | 22.9654 | 22.3018 | 22.1769 | 18.6928 | 20.4134 | 19.1218 | 19.4721 | 17.8146 | 25.4031 | 19.9829 | 29.342
2020-08-20 | 16:00 | 20.4276 | 30.3001 | 23.2001 | 25.6584 | 19.4001 | 13.4001 | 20.2001 | 17.2001 | 29.6001 | 22.4001 | 22.7001 | 17.7318 | 24.7787 | 26.4001 | 25.4834 | 22.9001 | 25.1968 | 25.3001 | 12.0001 | 15.5836 | 26.3001 | 19.9001 | 29.9694 | 19.6001 | 21.5001 | 20.4001 | 25.1001 | 20.3001 | 22.8001 | 18.5001 | 24.9001 | 19.1001 | 31.3001 | 23.2876 | 11.1001 | 24.9179 | 24.7334 | 22.9134 | 31.9001 | 24.3859 | 25.2001 | 24.0604 | 26.1001 | 23.8918 | 23.4644 | 20.7001 | 18.1001 | 21.7918 | 21.0326 | 19.6226 | 17.9607 | 15.5836 | 15.6993 | 26.3343 | 22.0497 | 20.0001 | 30.2895 | 28.2801 | 25.5771 | 20.6813 | 22.2657 | 23.6737 | 20.7664 | 19.7457 | 20.515 | 20.3315 | 20.4034 | 17.994 | 26.1869 | 19.2307 | 28.6119
2020-08-20 | 17:00 | 20.6751 | 26.2001 | 22.7001 | 25.6584 | 19.3001 | 11.9001 | 19.1001 | 15.6001 | 20.5001 | 20.5001 | 20.9001 | 17.5868 | 24.8534 | 25.4001 | 25.7084 | 20.3001 | 23.3759 | 23.7001 | 10.6001 | 15.2795 | 23.1001 | 18.4001 | 28.3058 | 19.7001 | 20.4001 | 17.8001 | 23.6001 | 19.5001 | 21.2001 | 18.0001 | 23.6001 | 18.7001 | 30.0001 | 23.4293 | 9.9001 | 24.6134 | 24.6668 | 23.0026 | 29.3001 | 23.7646 | 25.2001 | 23.6526 | 25.9001 | 23.8791 | 23.4898 | 20.5001 | 16.6001 | 21.6001 | 21.3251 | 20.0701 | 17.4205 | 15.2795 | 15.6293 | 25.7243 | 23.9247 | 20.0001 | 29.3585 | 26.9501 | 23.8916 | 19.5689 | 21.97 | 22.4682 | 20.1448 | 19.9325 | 18.6546 | 20.1467 | 20.3131 | 18.2561 | 27.0899 | 17.5845 | 25.8562
2020-08-20 | 18:00 | 19.1001 | 16.8001 | 19.7001 | 24.3501 | 15.6001 | 8.4001 | 15.6001 | 12.3001 | 13.5001 | 16.8001 | 17.3001 | 16.8334 | 23.8864 | 22.1001 | 24.6918 | 17.6001 | 22.4909 | 18.9001 | 8.4001 | 13.6627 | 20.9001 | 15.1001 | 27.8601 | 15.8001 | 16.4001 | 13.8001 | 20.3001 | 14.1001 | 17.3001 | 15.9001 | 19.7001 | 15.1001 | 26.7001 | 22.5593 | 8.6001 | 23.7308 | 23.6418 | 22.1718 | 25.6001 | 22.7908 | 20.5001 | 22.9233 | 17.0001 | 22.4001 | 22.9326 | 17.4001 | 13.2001 | 20.3776 | 20.4251 | 18.8676 | 16.0987 | 13.6627 | 13.6201 | 24.1126 | 22.4172 | 13.1001 | 26.4751 | 25.9201 | 20.9133 | 16.9941 | 19.5685 | 20.1298 | 17.9899 | 19.3382 | 17.9849 | 19.7356 | 18.5531 | 18.4577 | 26.8608 | 16.3309 | 22.358
2020-08-20 | 19:00 | 15.4476 | 13.8001 | 15.2001 | 21.1668 | 12.6001 | 8.5001 | 12.1001 | 10.1001 | 11.7001 | 13.3001 | 14.0001 | 13.3643 | 21.6028 | 19.0001 | 21.8918 | 15.6001 | 20.1537 | 15.5001 | 7.7001 | 10.896 | 19.1001 | 12.3001 | 26.5201 | 10.7001 | 13.8001 | 10.9001 | 17.1001 | 12.9001 | 14.2001 | 11.7001 | 15.1001 | 11.9001 | 22.5001 | 20.1712 | 8.3001 | 20.3671 | 20.8834 | 19.8226 | 22.5001 | 20.2351 | 16.4001 | 20.2829 | 14.4001 | 19.0084 | 20.6053 | 12.6001 | 11.3001 | 16.8501 | 17.3154 | 13.6326 | 13.7135 | 10.896 | 11.4193 | 20.2159 | 18.0371 | 9.6001 | 21.4437 | 23.4001 | 17.8801 | 14.2163 | 18.932 | 13.7582 | 15.5902 | 12.9014 | 15.5975 | 18.7178 | 16.0693 | 18.5242 | 25.2433 | 15.3235 | 19.0295
2020-08-20 | 20:00 | 12.3326 | 11.6001 | 13.5001 | 18.6168 | 11.3001 | 8.0001 | 10.1001 | 9.9001 | 10.8001 | 12.0001 | 11.7001 | 11.0019 | 19.5025 | 16.1001 | 19.5751 | 13.8001 | 18.6828 | 13.6001 | 7.6001 | 9.291 | 16.7001 | 12.2001 | 22.6901 | 10.3001 | 12.1001 | 11.1001 | 14.9001 | 13.0001 | 12.3001 | 10.5001 | 13.7001 | 11.4001 | 19.0001 | 17.3546 | 8.0001 | 16.9661 | 18.8418 | 17.2443 | 18.2001 | 17.5211 | 14.6001 | 17.1433 | 12.4001 | 16.7197 | 18.0526 | 10.3001 | 9.7001 | 15.7976 | 16.1504 | 11.9801 | 11.5168 | 9.291 | 9.4259 | 18.4826 | 14.8661 | 7.3001 | 17.0366 | 20.4801 | 16.542 | 13.1164 | 18.6179 | 13.0034 | 13.6675 | 11.4129 | 13.3617 | 17.638 | 14.0186 | 18.4702 | 21.383 | 13.6733 | 17.7925
2020-08-20 | 21:00 | 11.0601 | 10.3001 | 14.1001 | 17.2251 | 10.1001 | 8.1001 | 9.1001 | 9.0001 | 8.2001 | 10.0001 | 10.5001 | 10.9244 | 18.2106 | 12.9001 | 17.4918 | 12.9001 | 17.1111 | 10.4001 | 7.6001 | 9.3951 | 15.6001 | 12.6001 | 19.0601 | 10.1001 | 11.3001 | 10.3001 | 14.0001 | 12.7001 | 10.4001 | 9.9001 | 10.5001 | 10.6001 | 16.7001 | 15.1476 | 7.9001 | 15.2584 | 17.1418 | 15.5743 | 13.4001 | 15.2461 | 13.4001 | 15.4524 | 10.8001 | 14.5418 | 16.3741 | 9.2001 | 9.2001 | 14.9043 | 15.2043 | 11.3251 | 11.4143 | 9.3951 | 8.6401 | 16.5568 | 13.4352 | 4.7001 | 14.7826 | 17.2001 | 15.7123 | 12.0477 | 18.2117 | 12.4295 | 11.814 | 10.6807 | 12.3819 | 16.6268 | 13.6214 | 18.3992 | 17.9869 | 12.9488 | 16.0725
2020-08-20 | 22:00 | 10.5401 | 9.7001 | 13.8001 | 16.1918 | 9.7001 | 8.9001 | 9.0001 | 8.8001 | 7.0001 | 9.9001 | 10.4001 | 11.041 | 16.7519 | 11.5001 | 14.6918 | 12.3001 | 15.971 | 9.8001 | 7.6001 | 9.6351 | 15.3001 | 12.6001 | 17.3001 | 10.1001 | 10.2001 | 9.6001 | 14.2001 | 11.8001 | 8.7001 | 9.1001 | 9.3001 | 9.8001 | 14.7001 | 13.9743 | 7.8001 | 13.3149 | 15.4345 | 15.1301 | 10.0001 | 12.5908 | 13.5001 | 13.6246 | 9.7001 | 12.2001 | 13.6146 | 8.3001 | 8.0001 | 14.1001 | 13.9584 | 10.4251 | 11.3868 | 9.6351 | 9.0743 | 15.0993 | 12.3544 | 4.0001 | 14.476 | 14.7301 | 15.4481 | 11.296 | 16.9126 | 12.2937 | 11.1426 | 10.41 | 11.721 | 15.6043 | 13.1256 | 18.3675 | 15.7624 | 12.8101 | 14.6919
2020-08-20 | 23:00 | 10.1876 | 8.4001 | 12.9001 | 14.8001 | 9.1001 | 8.8001 | 8.7001 | 8.4001 | 6.5001 | 8.5001 | 10.6001 | 10.5194 | 15.3758 | 11.5001 | 13.8668 | 12.1001 | 14.9269 | 8.7001 | 7.7001 | 9.4201 | 14.0001 | 12.7001 | 14.1849 | 9.6001 | 9.6001 | 8.8001 | 12.4001 | 10.8001 | 7.0001 | 8.4001 | 9.2001 | 9.2001 | 13.6001 | 14.0334 | 7.7001 | 11.2371 | 13.926 | 14.0309 | 10.1001 | 10.5619 | 12.7001 | 10.9626 | 6.4001 | 10.7501 | 10.9639 | 7.4001 | 7.9001 | 12.6859 | 12.7384 | 10.0126 | 10.9151 | 9.4201 | 9.0568 | 14.8459 | 12.5027 | 3.3001 | 14.2136 | 13.0801 | 15.6364 | 11.0105 | 16.9857 | 13.009 | 10.7295 | 9.9532 | 11.2253 | 14.8162 | 12.5471 | 18.3195 | 13.4081 | 12.7801 | 13.9531
2020-08-21 | 0:00 | 10.3951 | 7.7001 | 12.7001 | 13.7418 | 8.9001 | 8.5001 | 7.8001 | 7.9001 | 8.4001 | 8.3001 | 10.1001 | 9.5235 | 14.609 | 10.5001 | 13.6501 | 12.2001 | 14.9727 | 7.3001 | 7.6001 | 9.1093 | 11.9001 | 12.6001 | 13.8801 | 9.4001 | 9.6001 | 8.5001 | 10.9001 | 10.1001 | 6.4001 | 8.2001 | 8.8001 | 9.0001 | 13.0001 | 13.5943 | 7.6001 | 10.6273 | 12.8508 | 12.8001 | 17.6001 | 10.3791 | 12.6001 | 10.2219 | 6.5001 | 10.3834 | 10.2839 | 6.9001 | 8.2001 | 11.9926 | 11.7719 | 10.0876 | 10.5193 | 9.1093 | 8.6809 | 14.0343 | 12.1352 | 2.4001 | 12.9183 | 13.1101 | 17.038 | 11.4783 | 16.9905 | 12.2348 | 10.4815 | 9.9026 | 10.9774 | 13.7866 | 11.721 | 18.2518 | 12.9656 | 12.8891 | 14.2643
2020-08-21 | 1:00 | 10.6001 | 7.0001 | 11.0001 | 12.4668 | 8.9001 | 8.1001 | 7.0001 | 8.1001 | 8.1001 | 8.1001 | 9.9001 | 9.3627 | 13.4922 | 9.1001 | 12.5918 | 11.4001 | 13.6085 | 6.0001 | 7.2001 | 9.0043 | 10.9001 | 12.4001 | 12.9501 | 9.2001 | 9.0001 | 7.9001 | 9.9001 | 9.5001 | 6.1001 | 8.8001 | 6.6001 | 9.6001 | 11.4001 | 12.5934 | 7.6001 | 10.0396 | 11.4506 | 12.4834 | 20.3001 | 8.927 | 13.1001 | 9.4756 | 7.8001 | 8.8084 | 8.3238 | 6.4001 | 7.9001 | 11.1168 | 11.071 | 10.3651 | 10.5159 | 9.0043 | 8.6534 | 12.0426 | 11.1327 | 2.0001 | 12.2675 | 12.6201 | 15.9379 | 10.6255 | 17.3548 | 12.0373 | 9.8204 | 10.0886 | 10.5643 | 13.2082 | 11.2254 | 18.1559 | 11.9044 | 12.8501 | 14.8068
2020-08-21 | 2:00 | 10.0601 | 6.1001 | 9.6001 | 10.7334 | 8.9001 | 7.0001 | 6.5001 | 8.1001 | 7.5001 | 8.1001 | 9.5001 | 9.3718 | 11.8504 | 7.5001 | 11.3334 | 11.2001 | 12.0834 | 5.1001 | 7.1001 | 9.2985 | 9.8001 | 12.2001 | 13.1901 | 8.7001 | 9.3001 | 7.6001 | 9.1001 | 8.4001 | 5.9001 | 9.3001 | 5.8001 | 10.0001 | 11.3001 | 12.2801 | 7.8001 | 7.7562 | 9.8921 | 11.9593 | 19.9001 | 7.5967 | 12.2001 | 6.9873 | 8.1001 | 7.5003 | 7.0427 | 6.3001 | 6.8001 | 10.2134 | 10.2609 | 10.3051 | 10.5776 | 9.2985 | 8.7926 | 9.6409 | 10.681 | 0.0001 | 11.655 | 12.0101 | 14.1133 | 10.199 | 17.2585 | 12.7657 | 8.8291 | 9.8519 | 10.399 | 12.3819 | 11.3079 | 18.0446 | 10.2528 | 12.7801 | 12.2523
2020-08-21 | 3:00 | 8.9726 | 5.6001 | 10.1001 | 9.5336 | 8.3001 | 6.7001 | 6.0001 | 7.7001 | 6.0001 | 7.7001 | 8.1001 | 9.5168 | 10.9419 | 6.8001 | 9.6584 | 9.8001 | 11.1134 | 4.5001 | 7.3001 | 9.4326 | 9.1001 | 12.1001 | 12.9801 | 8.5001 | 9.5001 | 7.5001 | 8.9001 | 7.8001 | 5.6001 | 9.2001 | 5.5001 | 9.1001 | 10.6001 | 11.3318 | 8.0001 | 6.7531 | 9.4503 | 11.4476 | 20.4001 | 7.8906 | 10.5001 | 6.8736 | 5.9001 | 7.1584 | 6.6298 | 5.0001 | 6.7001 | 9.2859 | 9.3618 | 9.4626 | 10.3926 | 9.4326 | 8.8784 | 8.4293 | 10.0684 | 0.0001 | 11.9897 | 11.8601 | 14.1231 | 9.9373 | 17.319 | 12.1768 | 8.6639 | 10.3592 | 10.2337 | 11.6384 | 11.06 | 17.9381 | 9.7872 | 12.7101 | 11.0442
2020-08-21 | 4:00 | 7.8434 | 6.8001 | 11.4001 | 8.5084 | 8.1001 | 7.9001 | 6.0001 | 7.2001 | 5.7001 | 7.6001 | 7.9001 | 9.7928 | 10.2334 | 6.3001 | 9.2251 | 8.9001 | 10.2376 | 4.1001 | 7.9001 | 9.6835 | 8.4001 | 12.1001 | 13.0501 | 8.6001 | 9.0001 | 7.5001 | 8.8001 | 7.0001 | 5.2001 | 8.5001 | 5.8001 | 8.8001 | 9.9001 | 10.7668 | 8.3001 | 6.8365 | 9.4751 | 10.3284 | 20.8001 | 6.5871 | 9.2001 | 6.6919 | 0.8001 | 6.9168 | 6.1366 | 4.4001 | 5.5001 | 8.4959 | 8.7101 | 7.9779 | 10.4984 | 9.6835 | 8.9826 | 7.6797 | 9.1173 | 1.6001 | 11.884 | 11.8401 | 16.2017 | 10.0979 | 17.6853 | 12.9459 | 8.5812 | 9.97 | 9.8206 | 11.4731 | 10.7294 | 17.8718 | 8.6529 | 12.6301 | 11.1331
2020-08-21 | 5:00 | 7.4766 | 5.9001 | 9.4001 | 7.9501 | 8.1001 | 7.6001 | 5.2001 | 7.2001 | 5.9001 | 7.2001 | 8.4001 | 9.7743 | 9.2947 | 6.3001 | 8.4834 | 9.4001 | 10.2485 | 4.2001 | 8.2001 | 9.7318 | 7.4619 | 11.8001 | 11.7946 | 8.1001 | 8.4001 | 7.4001 | 8.7001 | 7.5001 | 5.1001 | 7.9001 | 5.8001 | 8.3001 | 9.7001 | 10.3968 | 8.5001 | 7.5096 | 9.2452 | 10.0251 | 20.8001 | 6.6484 | 9.3001 | 7.3326 | 1.4001 | 6.1584 | 5.7606 | 4.4001 | 5.7001 | 8.5876 | 8.5926 | 7.4154 | 10.5735 | 9.7318 | 8.8234 | 6.88 | 9.3414 | 2.7001 | 11.3779 | 11.7701 | 19.4628 | 10.098 | 17.5132 | 12.309 | 8.1681 | 9.4117 | 9.5729 | 11.1427 | 10.1509 | 17.7364 | 6.8259 | 12.6801 | 12.1651
2020-08-21 | 6:00 | 7.6511 | 6.2001 | 8.2001 | 7.2418 | 8.0001 | 7.9001 | 6.7001 | 7.4001 | 6.0001 | 6.8001 | 7.7001 | 9.1276 | 9.2279 | 6.1001 | 8.0105 | 9.0001 | 9.8868 | 4.2001 | 8.3001 | 10.0484 | 7.4083 | 11.7001 | 10.7733 | 7.8001 | 7.8001 | 7.6001 | 10.2001 | 7.8001 | 5.2001 | 7.0001 | 5.3001 | 8.1001 | 9.2001 | 10.2551 | 8.5001 | 6.9419 | 9.4116 | 9.5809 | 20.9001 | 7.0913 | 8.6001 | 6.471 | 1.0001 | 5.8584 | 5.7544 | 4.2001 | 6.5001 | 8.3968 | 8.5643 | 7.0078 | 10.4436 | 10.0484 | 8.6976 | 6.7859 | 8.8318 | 2.3001 | 11.318 | 11.9804 | 15.1317 | 10.2625 | 17.4528 | 12.0029 | 7.9203 | 8.9887 | 9.8205 | 10.9772 | 9.1598 | 17.5841 | 5.3454 | 12.5901 | 10.5675
2020-08-21 | 7:00 | 7.7638 | 6.2001 | 8.1001 | 7.4918 | 7.9001 | 8.2001 | 7.4001 | 7.4001 | 6.0001 | 6.7001 | 7.0001 | 8.4301 | 9.1945 | 6.7001 | 8.4501 | 8.6001 | 9.4776 | 5.0001 | 8.2001 | 10.6501 | 7.6541 | 11.6001 | 10.1664 | 8.4001 | 7.6001 | 7.0001 | 9.4001 | 8.1001 | 5.1001 | 6.5001 | 5.4001 | 7.9001 | 8.6001 | 9.3126 | 9.3001 | 6.9588 | 10.0949 | 9.3176 | 20.7001 | 6.0558 | 8.5001 | 6.5065 | 3.5001 | 6.2334 | 5.4725 | 4.4001 | 6.3001 | 8.1011 | 8.4109 | 7.1353 | 10.001 | 10.6501 | 8.7501 | 7.4753 | 8.9293 | 2.3001 | 10.2195 | 11.5084 | 13.6745 | 10.1395 | 17.2924 | 12.0612 | 8.0032 | 8.4872 | 9.2423 | 10.1511 | 9.4076 | 17.4318 | 5.0396 | 12.54 | 9.4164
2020-08-21 | 8:00 | 7.2841 | 8.6001 | 13.1001 | 8.1001 | 8.1001 | 8.2001 | 7.8001 | 7.5001 | 7.3001 | 8.2001 | 9.5001 | 8.6193 | 10.0277 | 7.6001 | 9.3168 | 9.3001 | 9.1476 | 6.3001 | 8.9001 | 10.7026 | 7.9568 | 12.5001 | 10.7328 | 11.2001 | 11.7001 | 7.0001 | 8.9001 | 8.5001 | 5.2001 | 7.0001 | 8.7001 | 8.6001 | 10.9001 | 9.0251 | 9.5001 | 7.8129 | 9.8113 | 9.7601 | 21.6001 | 7.3298 | 13.3001 | 7.5322 | 11.7001 | 6.6001 | 5.515 | 11.0001 | 6.3001 | 8.1909 | 8.2592 | 6.8171 | 9.2336 | 10.7026 | 8.5918 | 7.774 | 9.0343 | 6.7001 | 10.7644 | 11.8158 | 13.635 | 9.9985 | 17.187 | 12.0276 | 8.829 | 7.2967 | 9.3249 | 9.7381 | 9.4076 | 17.18 | 5.2584 | 12.2901 | 8.954
2020-08-21 | 9:00 | 8.1359 | 12.7001 | 18.9001 | 9.3251 | 8.6001 | 8.9001 | 10.0001 | 8.1001 | 12.3001 | 11.5001 | 15.0001 | 9.2238 | 10.6442 | 12.9001 | 10.4501 | 11.6001 | 11.7001 | 10.0001 | 9.6001 | 10.8266 | 8.4001 | 15.6001 | 15.2099 | 16.1001 | 19.8001 | 8.5001 | 10.3001 | 8.7001 | 7.1001 | 8.4001 | 15.3001 | 9.9001 | 15.2001 | 9.6618 | 10.2001 | 11.5478 | 10.5612 | 9.7343 | 24.2001 | 10.9719 | 16.2001 | 11.0536 | 15.7001 | 9.2529 | 10.565 | 15.1001 | 7.5001 | 8.9326 | 9.2333 | 7.6676 | 9.8736 | 10.8266 | 8.7043 | 14.2551 | 9.6553 | 6.1001 | 14.3898 | 14.9661 | 17.6341 | 9.2865 | 17.4177 | 12.2429 | 8.0028 | 6.8568 | 8.9944 | 9.9034 | 9.5729 | 17.0313 | 4.8913 | 12.2401 | 14.3005
2020-08-21 | 10:00 | 10.2226 | 18.0001 | 22.6001 | 12.1418 | 9.5001 | 9.7001 | 12.1001 | 9.2001 | 17.0001 | 15.0001 | 18.6001 | 10.3512 | 14.1668 | 16.5001 | 14.0418 | 14.4001 | 16.5001 | 14.5001 | 10.2001 | 11.3291 | 13.1001 | 17.5001 | 20.0054 | 18.5001 | 24.7001 | 10.6001 | 11.7001 | 11.4001 | 11.5001 | 13.4001 | 20.8001 | 12.4001 | 17.3001 | 10.1109 | 10.6001 | 16.0811 | 14.4001 | 10.0609 | 26.9001 | 15.1534 | 17.2001 | 15.4221 | 17.4001 | 13.2194 | 15.6998 | 16.2001 | 9.5001 | 10.1851 | 10.3766 | 9.5826 | 10.8195 | 11.3291 | 10.4568 | 19.7218 | 13.6204 | 9.1001 | 20.9565 | 20.4354 | 22.1269 | 8.8404 | 18.1671 | 13.2216 | 12.473 | 6.856 | 9.4368 | 10.234 | 9.8209 | 17.0448 | 7.3346 | 12.5703 | 18.3259
2020-08-21 | 11:00 | 12.5051 | 21.9001 | 25.1001 | 15.9251 | 10.5001 | 10.5001 | 14.5001 | 12.9001 | 19.8001 | 18.6001 | 21.3001 | 12.1871 | 18.2418 | 18.7001 | 17.1751 | 18.2001 | 20.6001 | 18.1001 | 8.9001 | 12.0291 | 17.1001 | 19.7001 | 24.9214 | 20.5001 | 22.6001 | 12.9001 | 15.2001 | 12.9001 | 14.9001 | 15.4001 | 24.8001 | 14.8001 | 21.0001 | 11.3234 | 10.5001 | 21.0761 | 17.2965 | 12.5193 | 28.6001 | 20.1469 | 19.4001 | 20.2554 | 19.7001 | 18.3549 | 19.7659 | 16.6001 | 12.3001 | 11.4068 | 11.8168 | 12.1626 | 12.3928 | 12.0291 | 10.8159 | 25.0601 | 16.1839 | 13.0001 | 23.5697 | 22.6162 | 22.4659 | 9.9027 | 19.742 | 15.9818 | 14.9981 | 8.5854 | 13.7244 | 11.0787 | 11.1701 | 17.0615 | 13.5511 | 14.9004 | 22.6231
2020-08-21 | 12:00 | 13.9301 | 25.0001 | 21.3001 | 18.9668 | 12.7001 | 12.5001 | 16.8001 | 15.0001 | 22.0001 | 21.8001 | 23.8001 | 14.4349 | 21.2668 | 20.2001 | 19.1002 | 21.9001 | 22.8001 | 19.8001 | 8.8001 | 12.7581 | 16.8001 | 21.3001 | 27.6154 | 21.0001 | 25.6001 | 15.4001 | 17.5001 | 14.6001 | 17.8001 | 16.9001 | 27.0001 | 17.1001 | 23.8001 | 14.2218 | 9.6001 | 24.3104 | 19.6795 | 14.5193 | 30.5001 | 23.9351 | 21.0001 | 23.9364 | 22.0001 | 20.5045 | 23.5796 | 17.6001 | 13.7001 | 13.2701 | 12.5068 | 13.2351 | 14.7127 | 12.7581 | 12.8034 | 26.7859 | 15.7295 | 16.3001 | 26.6058 | 25.2887 | 24.2397 | 12.4905 | 19.267 | 17.4334 | 15.413 | 11.081 | 15.63 | 12.2171 | 12.8677 | 17.1622 | 18.1505 | 17.6072 | 24.4949
2020-08-21 | 13:00 | 15.0476 | 26.0001 | 22.3001 | 20.6001 | 13.6001 | 13.5001 | 19.6001 | 15.7001 | 22.3001 | 24.1001 | 24.5001 | 14.9756 | 23.6334 | 21.5001 | 21.6585 | 24.1001 | 25.8001 | 21.7001 | 10.0001 | 13.5481 | 18.8001 | 20.7001 | 28.0951 | 22.3001 | 24.9001 | 17.2001 | 20.0001 | 16.1001 | 20.0001 | 17.2001 | 26.7001 | 17.5001 | 26.0001 | 16.4001 | 10.7001 | 25.7609 | 21.9541 | 16.7001 | 32.3001 | 26.3118 | 22.7001 | 25.2926 | 23.8001 | 22.6624 | 24.9174 | 18.5001 | 14.9001 | 14.7193 | 13.7276 | 14.4301 | 15.5185 | 13.5481 | 13.9701 | 26.9293 | 17.3272 | 19.1001 | 28.0229 | 27.2347 | 23.3487 | 14.8248 | 21.0563 | 20.3545 | 17.7214 | 14.5169 | 18.2446 | 13.63 | 16.4257 | 17.2482 | 20.5526 | 18.0138 | 22.5303
2020-08-21 | 14:00 | 17.5926 | 26.6001 | 20.6001 | 24.3001 | 15.1001 | 14.7001 | 20.0001 | 16.5001 | 23.1001 | 25.1001 | 22.4001 | 15.6055 | 25.9834 | 21.4001 | 24.2585 | 24.9001 | 26.8001 | 23.5001 | 10.5001 | 13.6747 | 18.6001 | 20.6001 | 29.2221 | 21.9001 | 24.6001 | 19.1001 | 21.2001 | 17.8001 | 21.6001 | 17.7001 | 25.8001 | 17.0001 | 28.7001 | 18.9001 | 11.9001 | 25.7659 | 24.3705 | 19.0001 | 33.0001 | 25.5136 | 24.2001 | 25.0583 | 25.8001 | 25.2288 | 24.3663 | 19.6001 | 16.9001 | 17.1409 | 15.5393 | 16.2526 | 16.1894 | 13.6747 | 13.1518 | 25.8926 | 16.8513 | 20.0001 | 27.3302 | 27.4692 | 21.9851 | 17.116 | 21.8575 | 25.113 | 19.099 | 15.4502 | 19.9278 | 15.4067 | 18.7413 | 17.4317 | 22.1434 | 17.3278 | 23.3691
2020-08-21 | 15:00 | 19.4751 | 27.0001 | 18.2001 | 25.3668 | 15.9001 | 15.0001 | 18.7001 | 16.5001 | 23.7001 | 23.0001 | 20.0001 | 16.0717 | 26.6584 | 19.3001 | 25.8093 | 22.4001 | 27.8001 | 22.2001 | 11.6001 | 13.4413 | 19.3001 | 21.0001 | 29.9654 | 21.0001 | 24.5001 | 20.0001 | 22.5001 | 19.0001 | 21.8001 | 18.3001 | 25.8001 | 18.1001 | 29.5001 | 19.8001 | 11.8001 | 25.5418 | 25.3701 | 19.9001 | 32.7001 | 25.0178 | 26.6001 | 24.7259 | 26.2001 | 25.4034 | 24.2569 | 20.4001 | 17.2001 | 19.2559 | 18.4126 | 18.2401 | 16.2835 | 13.4413 | 14.2501 | 24.2784 | 17.4496 | 21.1001 | 27.7818 | 28.1848 | 20.7234 | 19.1439 | 20.8888 | 25.1417 | 19.0186 | 16.7666 | 20.2039 | 17.676 | 20.2746 | 17.6613 | 23.7275 | 17.238 | 23.8873
2020-08-21 | 16:00 | 19.9501 | 25.5001 | 17.9001 | 25.3168 | 15.5001 | 14.8001 | 18.5001 | 16.5001 | 21.3001 | 20.8001 | 19.2001 | 15.7354 | 25.8418 | 18.5001 | 25.7334 | 19.9001 | 26.9001 | 21.3001 | 11.4001 | 13.9537 | 19.6393 | 19.9001 | 29.6251 | 20.7001 | 23.8001 | 20.0001 | 22.0001 | 19.4001 | 20.4001 | 18.3001 | 25.4001 | 17.9001 | 29.1001 | 20.3001 | 11.8001 | 25.5813 | 24.903 | 19.4001 | 31.5001 | 24.8593 | 26.4001 | 24.3814 | 26.7001 | 24.778 | 24.2204 | 20.5001 | 16.9001 | 21.3809 | 19.8918 | 18.6776 | 16.4452 | 13.9537 | 14.7393 | 24.2009 | 17.3446 | 20.9001 | 27.2592 | 28.017 | 19.9894 | 19.3596 | 20.6233 | 25.6503 | 19.2037 | 17.2898 | 20.1322 | 19.3294 | 20.9109 | 17.8877 | 24.5359 | 16.7869 | 23.2374
2020-08-21 | 17:00 | 19.3751 | 20.1001 | 16.4001 | 24.7918 | 14.6001 | 13.2001 | 17.4001 | 15.1001 | 17.7001 | 18.7001 | 18.0001 | 15.8696 | 26.1501 | 17.0001 | 24.7084 | 19.1001 | 22.8001 | 19.1001 | 10.8001 | 13.342 | 17.4851 | 18.5001 | 29.4701 | 19.3001 | 20.5001 | 16.5001 | 20.1001 | 18.8001 | 18.2001 | 16.8001 | 23.9001 | 17.1001 | 27.7001 | 19.7001 | 10.2001 | 25.2088 | 23.5027 | 18.6001 | 28.9001 | 24.4173 | 25.3001 | 24.2571 | 26.1001 | 23.786 | 24.1519 | 20.7001 | 15.1001 | 20.8226 | 20.6068 | 18.7451 | 16.5193 | 13.342 | 15.2609 | 22.5534 | 17.3878 | 17.3001 | 24.18 | 27.0742 | 21.1099 | 18.6441 | 20.3125 | 21.2374 | 18.6613 | 17.8378 | 19.0747 | 19.4053 | 20.9101 | 17.9734 | 24.4979 | 15.6738 | 21.3382
2020-08-21 | 18:00 | 17.7926 | 18.1001 | 14.9001 | 20.5251 | 12.9001 | 11.6001 | 15.1001 | 11.9001 | 15.7001 | 16.0001 | 15.4001 | 15.3795 | 22.6251 | 12.8001 | 20.1834 | 17.6001 | 21.2001 | 15.7001 | 10.0001 | 12.4027 | 17.8659 | 15.8001 | 27.9601 | 15.7001 | 17.5001 | 12.4001 | 16.8001 | 13.4001 | 15.1001 | 14.5001 | 20.3001 | 14.7001 | 23.8001 | 18.1001 | 9.6001 | 24.1076 | 19.6106 | 17.7001 | 25.5001 | 23.2641 | 21.4001 | 23.3181 | 19.6001 | 19.9773 | 23.4056 | 18.1001 | 10.8001 | 19.5734 | 19.4868 | 17.7051 | 15.1376 | 12.4027 | 13.2276 | 20.6984 | 18.0939 | 12.7001 | 23.2582 | 24.9301 | 19.0814 | 16.9527 | 19.5685 | 19.9651 | 16.9121 | 16.9667 | 18.1031 | 18.9266 | 19.1111 | 18.1087 | 22.0834 | 14.9999 | 19.4645
2020-08-21 | 19:00 | 14.8026 | 14.3001 | 11.9001 | 17.0834 | 11.2001 | 10.5001 | 12.2001 | 9.8001 | 12.7001 | 14.8001 | 13.2001 | 13.5018 | 19.3852 | 11.9001 | 16.5668 | 15.9001 | 19.1001 | 12.4001 | 9.5001 | 10.6184 | 16.0859 | 12.8001 | 25.1101 | 11.6001 | 14.5001 | 10.5001 | 13.2001 | 11.9001 | 12.1001 | 11.0001 | 16.7001 | 10.9001 | 19.1001 | 14.8001 | 8.7001 | 20.7299 | 16.0352 | 15.5001 | 22.7001 | 20.4969 | 16.5001 | 20.4304 | 16.6001 | 16.3852 | 20.6631 | 12.6001 | 8.2001 | 15.8418 | 15.3918 | 13.5526 | 12.9868 | 10.6184 | 11.0534 | 17.9143 | 16.6273 | 9.9001 | 19.1592 | 22.6401 | 16.2501 | 14.8723 | 19.3817 | 19.4837 | 15.114 | 16.298 | 16.1227 | 15.9653 | 16.8365 | 18.1595 | 17.2857 | 14.5557 | 17.679
2020-08-21 | 20:00 | 12.5026 | 11.8001 | 10.6001 | 15.2001 | 9.7001 | 10.0001 | 10.3001 | 7.9001 | 10.8001 | 12.4001 | 11.7001 | 11.4484 | 17.7849 | 10.8001 | 14.6834 | 14.7001 | 16.4001 | 10.0001 | 9.2001 | 9.5684 | 15.2009 | 13.1001 | 22.1401 | 11.7001 | 12.1001 | 9.0001 | 11.3001 | 11.1001 | 10.7001 | 10.1001 | 13.3001 | 10.0001 | 17.0001 | 10.7435 | 8.4001 | 17.5143 | 14.8175 | 12.7001 | 21.0001 | 17.5466 | 15.2001 | 17.3351 | 14.7001 | 14.8425 | 17.8876 | 10.4001 | 7.0001 | 12.9318 | 13.1035 | 11.8376 | 11.6776 | 9.5684 | 9.8193 | 15.1851 | 15.2296 | 7.9001 | 16.6301 | 20.2901 | 16.1701 | 12.5919 | 18.6179 | 15.3197 | 13.5663 | 13.5554 | 13.9297 | 14.6129 | 14.6252 | 18.1256 | 13.9639 | 14.5391 | 16.2565
2020-08-21 | 21:00 | 11.1726 | 11.1001 | 10.9001 | 13.8918 | 8.5001 | 9.0001 | 9.7001 | 6.6001 | 8.8001 | 11.7001 | 11.0001 | 9.5759 | 16.1595 | 10.5001 | 13.3501 | 13.2001 | 15.2001 | 9.3001 | 9.2001 | 9.5001 | 14.7934 | 13.2001 | 19.4201 | 11.9001 | 10.9001 | 7.7001 | 10.5001 | 10.5001 | 9.4001 | 9.6001 | 10.9001 | 9.5001 | 15.9001 | 11.6001 | 8.8001 | 14.9506 | 13.384 | 11.4001 | 14.3001 | 14.9848 | 14.6001 | 15.3186 | 10.9001 | 13.6589 | 16.1828 | 9.5001 | 11.0001 | 12.1134 | 12.411 | 10.2951 | 10.5951 | 9.5001 | 9.3001 | 13.5059 | 14.6049 | 7.2001 | 13.7639 | 17.4201 | 13.8301 | 10.2864 | 18.2117 | 13.0151 | 12.6452 | 9.9023 | 12.795 | 13.8691 | 13.3958 | 18.1087 | 12.0625 | 14.5333 | 14.8884
2020-08-21 | 22:00 | 10.1476 | 11.0001 | 10.5001 | 12.3418 | 7.1001 | 9.1001 | 8.8001 | 6.0001 | 7.7001 | 10.6001 | 10.3001 | 8.7326 | 15.3172 | 9.0001 | 12.5168 | 13.2001 | 13.8001 | 8.0001 | 9.4001 | 9.3001 | 13.9143 | 13.1001 | 18.0601 | 11.1001 | 10.8001 | 6.8001 | 8.7001 | 9.5001 | 8.3001 | 9.3001 | 9.9001 | 8.9001 | 14.2001 | 10.7976 | 8.9001 | 13.4756 | 12.7005 | 11.0193 | 11.3001 | 12.7701 | 13.7001 | 13.4898 | 11.8001 | 12.3588 | 13.4246 | 8.2001 | 14.9001 | 11.4284 | 11.8785 | 8.1326 | 9.5834 | 9.3001 | 9.4001 | 11.3626 | 13.3938 | 4.7001 | 12.8619 | 14.7901 | 14.2701 | 9.1099 | 17.4624 | 13.3901 | 11.7209 | 8.1515 | 11.8861 | 12.8778 | 11.9032 | 18.1256 | 11.2335 | 14.4557 | 13.5099
2020-08-21 | 23:00 | 9.1726 | 11.0001 | 10.3001 | 10.9251 | 8.1001 | 9.0001 | 9.2001 | 6.9001 | 7.9001 | 9.3001 | 10.4001 | 8.6001 | 14.4753 | 9.7001 | 10.8168 | 12.3001 | 13.6001 | 7.7001 | 9.9001 | 9.1001 | 12.5543 | 13.0001 | 14.6401 | 10.3001 | 10.8001 | 5.8001 | 7.5001 | 9.1001 | 7.9001 | 8.0001 | 9.6001 | 7.3001 | 13.1001 | 9.8159 | 9.8001 | 11.7183 | 11.7753 | 10.4209 | 9.5001 | 11.5766 | 14.0001 | 11.7654 | 10.4001 | 10.692 | 11.0686 | 7.3001 | 15.3001 | 8.6001 | 10.8393 | 7.7026 | 8.8001 | 9.1001 | 9.4001 | 10.7543 | 12.8736 | 0.9001 | 12.9965 | 14.1186 | 12.9701 | 7.9912 | 16.9857 | 13.8707 | 10.5618 | 7.4265 | 10.9772 | 12.4647 | 11.4731 | 18.1933 | 10.9688 | 14.3736 | 11.9144
2020-08-22 | 0:00 | 8.3001 | 11.1001 | 10.2001 | 10.3168 | 8.9001 | 9.0001 | 8.5001 | 7.3001 | 7.9001 | 9.0001 | 11.1001 | 8.7001 | 13.6918 | 9.3001 | 9.8667 | 11.2001 | 13.2001 | 7.4001 | 9.6001 | 9.7001 | 11.7868 | 12.7001 | 14.3601 | 10.0001 | 10.7001 | 7.1001 | 9.4001 | 9.7001 | 7.9001 | 5.9001 | 8.1001 | 6.2001 | 12.4001 | 7.5001 | 10.0001 | 10.9098 | 11.0168 | 9.6993 | 8.4001 | 10.1366 | 13.2001 | 10.6966 | 7.5001 | 9.8584 | 10.0931 | 6.3001 | 17.8001 | 8.2001 | 8.9268 | 7.1833 | 9.3001 | 9.7001 | 9.6001 | 10.0001 | 11.6963 | 0.0001 | 12.22 | 14.1401 | 14.1901 | 7.5203 | 18.4508 | 13.0087 | 9.7379 | 8.0118 | 10.151 | 12.1341 | 11.06 | 18.1933 | 9.7124 | 14.3356 | 11.6199
2020-08-22 | 1:00 | 7.5161 | 11.1001 | 10.2001 | 9.8751 | 9.0001 | 9.1001 | 8.3001 | 7.3001 | 8.9001 | 8.8001 | 11.7001 | 8.9001 | 13.3785 | 6.3001 | 9.7751 | 11.0001 | 11.5001 | 7.0001 | 7.8001 | 9.7001 | 11.0276 | 12.7001 | 13.3601 | 10.0001 | 10.6001 | 8.9001 | 8.5001 | 9.3001 | 7.6001 | 5.2001 | 7.1001 | 5.5001 | 12.4001 | 7.6001 | 10.1001 | 8.9901 | 9.7452 | 8.9637 | 7.5001 | 8.0329 | 12.4001 | 8.175 | 7.6001 | 8.9202 | 8.3106 | 5.6001 | 17.2001 | 7.0001 | 7.9838 | 7.2126 | 9.4001 | 9.7001 | 9.8001 | 9.1167 | 10.7558 | 0.0001 | 12.5301 | 15.2901 | 14.9601 | 7.1383 | 17.3548 | 13.9443 | 8.771 | 8.1999 | 9.4074 | 11.3497 | 10.5642 | 18.261 | 9.1869 | 14.2365 | 11.7564
2020-08-22 | 2:00 | 7.5701 | 11.0001 | 11.6001 | 8.9834 | 8.9001 | 8.5001 | 7.9001 | 7.4001 | 7.5001 | 8.6001 | 12.7001 | 7.9001 | 12.4367 | 4.5001 | 8.9668 | 10.9001 | 11.1001 | 6.8001 | 7.4001 | 9.8001 | 11.0926 | 12.5001 | 12.6801 | 9.4001 | 10.4001 | 9.4001 | 9.3001 | 8.6001 | 7.8001 | 4.6001 | 7.2001 | 5.4001 | 11.0001 | 6.9444 | 7.4001 | 8.4156 | 9.9867 | 8.445 | 6.6001 | 7.536 | 11.7001 | 8.2094 | 5.8001 | 8.8784 | 6.8817 | 5.4001 | 16.8001 | 7.3133 | 7.6261 | 7.1353 | 9.1001 | 9.8001 | 9.9001 | 8.2218 | 11.8831 | 0.0001 | 12.3701 | 13.4201 | 14.2401 | 7.3679 | 17.2585 | 13.6693 | 8.0028 | 7.755 | 8.8291 | 10.5298 | 9.9858 | 18.261 | 7.4248 | 14.0853 | 12.1248
2020-08-22 | 3:00 | 8.1663 | 11.0001 | 12.6001 | 7.5501 | 8.4001 | 7.3001 | 7.6001 | 7.9001 | 7.2001 | 8.7001 | 13.7001 | 9.6001 | 11.6865 | 5.6001 | 7.5834 | 10.7001 | 11.1001 | 6.7001 | 7.4001 | 9.8001 | 11.3001 | 12.3001 | 11.8006 | 9.4001 | 10.2001 | 9.7001 | 8.3001 | 7.9001 | 7.9001 | 4.7001 | 8.2001 | 6.3001 | 10.8001 | 6.6788 | 7.2001 | 7.5982 | 8.6865 | 8.9884 | 14.2001 | 7.3961 | 11.3001 | 7.7934 | 6.7001 | 8.3032 | 5.8854 | 5.4001 | 15.3001 | 7.4743 | 7.4537 | 7.5541 | 9.2001 | 9.8001 | 9.0001 | 7.451 | 11.9181 | 0.0001 | 11.8501 | 12.7401 | 14.4101 | 7.7414 | 17.319 | 12.0057 | 7.4244 | 8.9783 | 8.4159 | 9.9033 | 9.5727 | 18.3456 | 6.9294 | 14.0101 | 12.1301
2020-08-22 | 4:00 | 8.6401 | 10.9001 | 12.9001 | 6.9834 | 9.4001 | 6.7001 | 8.0001 | 8.6001 | 8.3001 | 8.5001 | 13.8001 | 9.9001 | 10.5863 | 4.0001 | 7.3168 | 10.9001 | 11.0001 | 6.3001 | 7.1001 | 10.1001 | 11.5001 | 12.3001 | 11.8776 | 9.8001 | 10.0001 | 9.7001 | 8.0001 | 7.5001 | 7.8001 | 5.5001 | 6.6001 | 6.9001 | 10.9001 | 6.6812 | 7.0001 | 8.0553 | 8.578 | 8.7593 | 18.0001 | 7.3221 | 10.9001 | 8.0213 | 3.0001 | 7.4932 | 6.0198 | 4.9001 | 11.4001 | 8.0001 | 8.7001 | 8.3301 | 10.0001 | 10.1001 | 8.5001 | 6.9958 | 12.0006 | 0.0001 | 11.9401 | 11.4901 | 15.3301 | 8.1438 | 17.6853 | 12.0009 | 7.4906 | 9.4558 | 7.8184 | 9.5876 | 9.31 | 18.4133 | 6.0244 | 13.9786 | 12.1095
2020-08-22 | 5:00 | 8.5476 | 10.8001 | 13.2001 | 6.6334 | 8.9001 | 6.0001 | 7.8001 | 8.2001 | 7.8001 | 8.5001 | 13.9001 | 9.9001 | 10.5028 | 3.0001 | 8.7168 | 12.1001 | 10.2001 | 6.3001 | 7.6001 | 10.5001 | 11.6001 | 11.8001 | 11.7901 | 8.9001 | 9.7001 | 9.5001 | 8.7001 | 7.3001 | 8.7001 | 6.5001 | 5.0001 | 7.5001 | 10.6001 | 5.8001 | 6.8001 | 6.8269 | 8.8861 | 8.5568 | 20.7001 | 7.5827 | 9.5001 | 6.8264 | 2.6001 | 7.5181 | 5.3753 | 4.1001 | 11.4001 | 8.6001 | 9.0001 | 8.6651 | 10.2001 | 10.5001 | 7.5068 | 6.4453 | 11.8773 | 0.0001 | 11.4701 | 11.9301 | 16.9601 | 9.2272 | 17.5132 | 12.0073 | 7.0274 | 8.9681 | 7.3417 | 9.4075 | 8.7465 | 18.464 | 4.7583 | 13.974 | 11.9984
2020-08-22 | 6:00 | 8.3951 | 10.7001 | 13.9001 | 5.7668 | 8.5001 | 6.4001 | 7.9001 | 7.8001 | 7.3001 | 8.7001 | 11.5001 | 8.1001 | 10.4693 | 3.3001 | 7.1334 | 11.5001 | 10.1001 | 6.6001 | 7.8001 | 8.7001 | 11.8001 | 11.7001 | 11.6714 | 8.3001 | 9.5001 | 9.7001 | 8.7001 | 7.2001 | 9.3001 | 7.1001 | 5.7001 | 8.0001 | 10.4001 | 5.4001 | 7.1001 | 7.2913 | 7.4764 | 8.2918 | 20.9001 | 6.9815 | 9.2001 | 7.4802 | 1.2001 | 6.5097 | 5.0917 | 4.1001 | 10.6001 | 8.9001 | 9.3001 | 8.4276 | 9.5001 | 8.7001 | 8.2248 | 6.1621 | 11.9598 | 0.0001 | 11.2401 | 11.1401 | 18.6801 | 9.5306 | 17.4528 | 12.0029 | 7.0114 | 8.9568 | 7.7841 | 9.2422 | 8.1705 | 18.4809 | 4.8585 | 14.0168 | 11.8158
2020-08-22 | 7:00 | 8.6351 | 10.6001 | 12.7001 | 5.2334 | 7.6001 | 6.7001 | 8.0001 | 7.2001 | 7.6001 | 8.9001 | 12.8001 | 7.6001 | 10.1525 | 3.6001 | 6.2168 | 10.6001 | 11.1001 | 7.1001 | 7.6001 | 8.3813 | 11.9001 | 11.4001 | 11.6509 | 8.7001 | 9.1001 | 10.1001 | 8.0001 | 6.8001 | 9.3001 | 7.5001 | 5.7001 | 8.4001 | 10.5001 | 6.1001 | 6.7001 | 8.0157 | 7.1763 | 7.51 | 21.2001 | 7.665 | 9.7001 | 7.6133 | 3.6001 | 6.2263 | 6.2314 | 4.8001 | 8.3001 | 9.1001 | 9.8001 | 8.7176 | 9.7001 | 8.3813 | 8.2793 | 5.5767 | 11.7213 | 0.0001 | 11.5501 | 11.2401 | 17.2801 | 9.5242 | 17.2924 | 9.5629 | 7.0114 | 8.3676 | 7.9328 | 9.4511 | 7.8375 | 18.464 | 3.4395 | 14.1413 | 13.4326
2020-08-22 | 8:00 | 8.3576 | 13.1001 | 17.8001 | 5.8001 | 6.3001 | 6.8001 | 8.5001 | 7.2001 | 9.8001 | 9.3001 | 17.5001 | 6.722 | 10.3106 | 7.1001 | 6.2084 | 12.2001 | 9.7001 | 7.9001 | 6.5001 | 9.4998 | 11.9001 | 15.1001 | 12.6759 | 11.3001 | 11.0001 | 10.0001 | 7.0001 | 6.5001 | 9.2001 | 7.8001 | 9.1001 | 8.4001 | 12.7001 | 6.0001 | 6.9001 | 7.536 | 6.9679 | 6.7348 | 22.3001 | 6.4399 | 14.8001 | 6.843 | 11.7001 | 6.3595 | 6.1955 | 11.0001 | 9.2001 | 9.4001 | 10.0001 | 8.4976 | 9.4001 | 9.4998 | 8.3009 | 6.73 | 11.7413 | 0.0001 | 11.6301 | 11.4795 | 16.6601 | 9.6254 | 17.187 | 12.0045 | 7.0114 | 8.2951 | 8.1927 | 9.7728 | 7.9026 | 18.4302 | 2.6954 | 14.3082 | 12.1692
2020-08-22 | 9:00 | 8.3651 | 17.4001 | 22.8001 | 8.4334 | 6.3001 | 7.1001 | 11.4001 | 7.1001 | 16.4001 | 13.7001 | 22.8001 | 6.6276 | 12.5854 | 12.5001 | 10.1084 | 15.6001 | 11.3001 | 12.9001 | 6.8001 | 9.4831 | 12.1001 | 21.5001 | 16.6834 | 15.6001 | 17.4001 | 10.3001 | 8.5001 | 7.4001 | 9.8001 | 9.5001 | 15.3001 | 7.9001 | 17.4001 | 6.0001 | 7.6001 | 10.8541 | 10.6521 | 6.7001 | 24.6001 | 10.2333 | 16.1001 | 10.1453 | 16.1001 | 9.0188 | 9.9596 | 15.5001 | 11.5001 | 9.8001 | 10.2001 | 8.2626 | 7.2674 | 9.4831 | 8.6768 | 13.5343 | 14.9009 | 5.0001 | 12.9035 | 14.2949 | 18.0301 | 8.5299 | 17.4177 | 12.5601 | 6.8674 | 8.3792 | 8.6712 | 10.0686 | 8.5083 | 18.4471 | 5.2722 | 14.7231 | 12.1373
2020-08-22 | 10:00 | 8.3826 | 21.4001 | 25.7001 | 12.2668 | 6.8001 | 8.5001 | 14.7001 | 7.0001 | 20.0001 | 18.6001 | 26.0001 | 7.9056 | 13.7019 | 17.2001 | 14.2834 | 19.3001 | 13.9001 | 17.1001 | 7.1001 | 9.0338 | 15.2493 | 22.4001 | 21.1549 | 17.7001 | 19.7001 | 11.4001 | 11.0001 | 8.1001 | 12.9001 | 12.9001 | 21.4001 | 10.6001 | 20.1001 | 6.39 | 7.8001 | 16.4498 | 13.7334 | 8.0001 | 27.2001 | 16.0698 | 17.4001 | 16.1199 | 18.9001 | 12.7936 | 15.4831 | 16.3001 | 14.8001 | 9.9001 | 10.4001 | 8.2826 | 8.3976 | 9.0338 | 8.3268 | 22.0743 | 15.7356 | 10.5001 | 20.2976 | 20.0716 | 20.1001 | 9.3304 | 20.6531 | 11.9262 | 6.7639 | 8.3383 | 8.761 | 10.2654 | 9.0054 | 18.464 | 9.4176 | 15.3474 | 16.8504
2020-08-22 | 11:00 | 10.7376 | 25.9001 | 28.4001 | 15.3418 | 9.4001 | 9.9001 | 16.1001 | 8.8001 | 24.1001 | 23.2001 | 28.3001 | 8.6054 | 15.7767 | 20.6001 | 18.1668 | 23.9001 | 14.5001 | 19.4001 | 7.6001 | 7.5833 | 20.6159 | 23.5001 | 24.6534 | 18.5001 | 22.4001 | 14.8001 | 14.5001 | 9.3001 | 16.8001 | 15.4001 | 25.6001 | 13.6001 | 23.3001 | 9.0595 | 8.3001 | 21.4154 | 16.6751 | 8.7485 | 29.5001 | 20.5819 | 19.6001 | 21.4281 | 22.1001 | 15.9934 | 20.2493 | 16.5001 | 16.9001 | 10.3001 | 11.0001 | 9.9926 | 8.6096 | 7.5833 | 7.7578 | 26.0076 | 12.7439 | 14.1001 | 23.5443 | 22.7408 | 24.4501 | 10.3888 | 24.8568 | 10.4693 | 7.457 | 8.2105 | 11.102 | 10.6621 | 9.2487 | 18.464 | 12.4104 | 15.8714 | 21.2371
2020-08-22 | 12:00 | 14.0601 | 29.5001 | 27.8001 | 19.2584 | 11.8001 | 10.0001 | 18.0001 | 11.1001 | 27.5001 | 26.6001 | 30.1001 | 9.3387 | 19.9195 | 23.5001 | 20.8418 | 27.9001 | 17.9818 | 22.6001 | 8.3001 | 9.7001 | 23.1934 | 24.9001 | 28.7283 | 18.6001 | 24.9001 | 17.8001 | 17.9001 | 11.3001 | 20.6001 | 16.5001 | 27.6001 | 15.8001 | 26.7001 | 13.8026 | 9.0001 | 25.0716 | 20.5501 | 10.8593 | 31.7001 | 24.7541 | 21.5001 | 25.2119 | 24.4001 | 19.7668 | 24.0034 | 17.9001 | 17.8001 | 10.6001 | 11.4001 | 12.3401 | 9.5288 | 9.7001 | 9.6001 | 27.7459 | 23.8109 | 18.6001 | 26.0101 | 23.9305 | 26.1701 | 12.4304 | 27.2242 | 13.469 | 10.9738 | 8.1089 | 13.9101 | 11.1269 | 8.8731 | 18.4809 | 15.7618 | 16.2118 | 25.6269
2020-08-22 | 13:00 | 16.1226 | 31.6001 | 27.5001 | 22.4334 | 13.4001 | 10.6001 | 20.4001 | 12.8001 | 30.8001 | 29.3001 | 31.1001 | 10.9843 | 23.4692 | 24.5001 | 23.7251 | 30.5001 | 22.6426 | 25.8001 | 8.7001 | 10.8001 | 20.2893 | 24.4001 | 30.5006 | 19.0001 | 25.4001 | 19.5001 | 21.8001 | 13.5001 | 23.0001 | 16.9001 | 29.0001 | 17.0001 | 30.3001 | 17.7484 | 9.9001 | 27.2811 | 24.5251 | 15.7609 | 32.8001 | 27.4609 | 23.3001 | 26.4436 | 25.7001 | 23.0084 | 26.0126 | 18.9001 | 18.1001 | 13.4634 | 12.6918 | 14.5001 | 10.4118 | 10.8001 | 9.6001 | 28.0901 | 20.4401 | 20.4001 | 28.8401 | 24.6812 | 27.1101 | 15.4969 | 29.7379 | 13.8923 | 14.0404 | 8.3869 | 17.2537 | 11.8478 | 11.0161 | 18.5159 | 20.1149 | 16.5988 | 28.3285
2020-08-22 | 14:00 | 17.7151 | 33.0001 | 25.1001 | 25.0918 | 15.0001 | 11.4001 | 23.3001 | 13.9001 | 32.3001 | 31.3001 | 31.5001 | 12.0084 | 25.0834 | 26.4001 | 25.6751 | 32.4001 | 25.5501 | 28.6001 | 9.0001 | 10.7736 | 22.1109 | 23.8001 | 30.4076 | 19.3001 | 28.4001 | 20.1001 | 24.1001 | 14.6001 | 23.8001 | 17.7001 | 26.8001 | 17.5001 | 32.1001 | 21.5293 | 9.8001 | 27.6346 | 27.5856 | 20.3051 | 33.1001 | 28.1278 | 25.3001 | 27.0659 | 27.0001 | 25.6834 | 26.6509 | 19.8001 | 18.6001 | 15.4101 | 14.6334 | 16.4026 | 13.0076 | 10.7736 | 8.7001 | 28.4301 | 21.5178 | 19.8001 | 30.7501 | 26.8701 | 27.6801 | 17.7969 | 29.5881 | 13.7973 | 16.165 | 9.4266 | 19.307 | 13.0567 | 13.8987 | 18.5334 | 24.7424 | 16.9587 | 28.8815
2020-08-22 | 15:00 | 18.3126 | 33.3001 | 24.0001 | 27.2918 | 15.6001 | 11.2001 | 24.6001 | 15.1001 | 31.4001 | 31.4001 | 28.7001 | 13.7743 | 26.6268 | 28.3001 | 27.3834 | 31.9001 | 28.0484 | 30.8001 | 9.6001 | 11.8027 | 22.7893 | 22.9001 | 29.9554 | 18.8001 | 27.5001 | 20.7001 | 25.8001 | 15.6001 | 25.4001 | 18.5001 | 26.9001 | 18.7001 | 33.1001 | 24.4059 | 9.9001 | 26.3628 | 26.8168 | 22.4193 | 32.8001 | 25.9764 | 27.2001 | 25.6273 | 27.5001 | 26.3084 | 24.9801 | 20.8001 | 18.9001 | 16.0351 | 16.3993 | 17.4226 | 14.1176 | 11.8027 | 11.0034 | 28.5401 | 19.5706 | 19.6001 | 31.6301 | 28.0001 | 27.9601 | 18.2239 | 24.8134 | 15.4193 | 18.0034 | 12.6689 | 20.3968 | 14.142 | 16.4467 | 18.4336 | 26.2501 | 16.8259 | 27.3746
2020-08-22 | 16:00 | 18.3001 | 32.4001 | 20.9001 | 28.2001 | 15.4001 | 10.4001 | 24.3001 | 15.0001 | 27.9001 | 29.4001 | 25.6001 | 14.5526 | 28.0765 | 28.8001 | 28.8001 | 30.5001 | 28.0051 | 30.8001 | 9.4001 | 12.4135 | 22.0601 | 21.6001 | 28.5384 | 18.1001 | 24.6001 | 19.7001 | 25.6001 | 16.5001 | 25.2001 | 18.5001 | 26.2001 | 18.2001 | 33.0001 | 24.6309 | 9.6001 | 26.6721 | 27.2418 | 22.8109 | 31.7001 | 25.9631 | 26.7001 | 25.6351 | 27.7001 | 27.0668 | 25.5046 | 21.5001 | 18.7001 | 17.2093 | 17.3809 | 17.6301 | 14.4443 | 12.4135 | 11.6026 | 27.1068 | 18.7404 | 19.4001 | 31.4501 | 27.8901 | 27.6901 | 19.1636 | 24.5833 | 15.3401 | 19.2366 | 14.3302 | 19.9835 | 15.981 | 17.9112 | 18.4418 | 27.5963 | 16.6707 | 27.9255
2020-08-22 | 17:00 | 17.3076 | 29.4001 | 18.4001 | 28.4168 | 14.9001 | 9.7001 | 23.1001 | 13.5001 | 23.7001 | 26.1001 | 22.0001 | 14.9218 | 27.7678 | 27.3001 | 29.0168 | 28.0001 | 26.0659 | 26.9001 | 8.8001 | 12.0369 | 18.9968 | 20.1001 | 27.0263 | 16.1001 | 22.4001 | 18.3001 | 23.8001 | 16.1001 | 24.0001 | 17.2001 | 24.1001 | 16.7001 | 31.8001 | 23.6801 | 8.8001 | 25.8961 | 27.5012 | 21.7368 | 29.8001 | 25.2356 | 25.0001 | 25.1214 | 26.7001 | 26.2595 | 24.9319 | 21.9001 | 18.1001 | 17.3518 | 17.4801 | 17.1326 | 14.5668 | 12.0369 | 11.5243 | 25.1959 | 17.8311 | 18.1001 | 30.5201 | 26.3201 | 24.9001 | 19.9066 | 22.7261 | 16.4111 | 18.3203 | 15.2151 | 19.1573 | 16.6788 | 19.1456 | 18.4575 | 28.9071 | 16.3549 | 25.7374
2020-08-22 | 18:00 | 15.9901 | 24.2001 | 15.9001 | 26.2501 | 13.5001 | 8.4001 | 18.9001 | 11.3001 | 19.1001 | 22.4001 | 18.1001 | 13.9301 | 25.8008 | 24.1001 | 26.5418 | 23.3001 | 23.0684 | 22.7001 | 8.0001 | 11.3644 | 17.4784 | 17.1001 | 26.1201 | 13.6001 | 18.9001 | 14.6001 | 20.2001 | 14.1001 | 20.2001 | 14.9001 | 19.9001 | 14.5001 | 28.0001 | 21.6334 | 7.8001 | 24.1829 | 25.2508 | 20.4184 | 26.6001 | 23.4958 | 21.5001 | 23.5356 | 19.7001 | 24.1418 | 23.4238 | 18.1001 | 16.0001 | 16.8976 | 17.2759 | 16.1726 | 13.8559 | 11.3644 | 10.6743 | 23.4593 | 17.3714 | 12.5001 | 26.6301 | 25.3201 | 23.7901 | 18.5718 | 22.2079 | 15.3545 | 16.7042 | 14.3357 | 18.5789 | 17.0918 | 18.3311 | 18.5412 | 28.9831 | 16.3342 | 24.5541
2020-08-22 | 19:00 | 13.9751 | 19.0001 | 12.9001 | 22.2501 | 11.2001 | 7.4001 | 16.3001 | 9.6001 | 15.4001 | 18.0001 | 14.7001 | 11.6443 | 22.5672 | 20.9001 | 22.9168 | 17.8001 | 21.1076 | 19.9001 | 7.7001 | 10.5093 | 16.8893 | 13.3001 | 25.1801 | 11.3001 | 16.1001 | 13.0001 | 17.9001 | 11.0001 | 15.4001 | 12.2001 | 16.6001 | 12.9001 | 24.1001 | 19.1701 | 7.4001 | 20.5106 | 22.0584 | 17.9818 | 23.1001 | 20.4231 | 16.8001 | 20.2598 | 16.3001 | 20.3001 | 20.5699 | 13.6001 | 14.0001 | 14.2009 | 15.0576 | 14.5751 | 12.4609 | 10.5093 | 9.5551 | 20.4443 | 16.8301 | 9.8001 | 25.0701 | 22.9501 | 22.0501 | 16.2357 | 21.2434 | 13.8018 | 15.2788 | 14.2926 | 17.3514 | 17.0068 | 17.3642 | 18.5817 | 27.5087 | 15.6739 | 21.8353
2020-08-22 | 20:00 | 11.9601 | 16.9001 | 11.2001 | 20.7251 | 9.9001 | 6.8001 | 14.9001 | 8.5001 | 11.8001 | 14.7001 | 12.7001 | 10.1826 | 21.6501 | 19.8001 | 20.7918 | 14.6001 | 18.9926 | 16.7001 | 7.4001 | 10.4934 | 14.8659 | 13.2001 | 21.0701 | 10.4001 | 13.9001 | 11.5001 | 16.1001 | 9.0001 | 12.5001 | 9.8001 | 13.2001 | 11.3001 | 20.6001 | 17.7601 | 7.2001 | 17.9421 | 19.5501 | 16.1543 | 20.7001 | 17.9178 | 16.0001 | 18.0106 | 14.4001 | 17.2334 | 18.4628 | 11.8001 | 12.8001 | 11.8743 | 13.0509 | 11.2601 | 11.3634 | 10.4934 | 8.7418 | 18.1101 | 14.0991 | 7.3001 | 21.1001 | 19.9501 | 19.5401 | 13.9224 | 19.4156 | 11.9682 | 13.2103 | 11.8081 | 15.868 | 15.6968 | 15.8271 | 18.5633 | 23.6615 | 15.3257 | 19.1948
2020-08-22 | 21:00 | 10.5101 | 14.0001 | 11.0001 | 18.7584 | 8.7001 | 6.5001 | 12.9001 | 7.7001 | 10.3001 | 12.6001 | 12.3001 | 9.5566 | 20.5314 | 18.2001 | 20.1834 | 13.1001 | 16.6423 | 13.9001 | 8.2001 | 9.632 | 13.7409 | 13.4001 | 17.7101 | 10.2001 | 12.1001 | 10.0001 | 15.7001 | 7.9001 | 11.8001 | 8.6001 | 10.9001 | 8.9001 | 18.8001 | 15.4093 | 7.9001 | 15.6504 | 17.6153 | 14.6566 | 13.4001 | 15.3191 | 14.1001 | 16.2698 | 11.1001 | 14.9501 | 16.1303 | 10.0001 | 11.7001 | 11.5526 | 12.2258 | 8.8776 | 9.9135 | 9.632 | 8.3134 | 14.8159 | 13.7664 | 4.6001 | 18.0201 | 17.2601 | 17.9701 | 12.5535 | 19.1868 | 11.0023 | 11.6584 | 10.0304 | 14.6326 | 14.4477 | 15.026 | 18.571 | 20.0008 | 15.1648 | 16.8811
2020-08-22 | 22:00 | 9.7126 | 12.5001 | 10.7001 | 16.4918 | 8.2001 | 6.4001 | 12.4001 | 6.9001 | 9.8001 | 13.3001 | 10.7001 | 8.5083 | 18.906 | 13.5001 | 18.1668 | 11.5001 | 14.3591 | 11.5001 | 7.6001 | 8.9151 | 13.1684 | 13.4001 | 15.9601 | 10.2001 | 10.3001 | 8.6001 | 13.8001 | 7.0001 | 11.5001 | 7.3001 | 10.0001 | 8.6001 | 17.1001 | 13.0809 | 8.2001 | 13.3721 | 16.4733 | 14.2301 | 10.6001 | 13.6121 | 13.3001 | 13.8673 | 9.4001 | 13.2334 | 13.6824 | 9.4001 | 8.9001 | 10.5759 | 10.8016 | 7.9794 | 9.5602 | 8.9151 | 8.0494 | 12.9618 | 12.7672 | 3.9001 | 17.1101 | 14.6701 | 17.0901 | 11.1794 | 17.8922 | 10.7954 | 11.4731 | 8.6609 | 13.6213 | 14.0344 | 14.4475 | 18.5966 | 18.1208 | 15.0219 | 15.2792
2020-08-22 | 23:00 | 8.6326 | 11.8001 | 10.6001 | 15.1918 | 7.8001 | 6.8001 | 13.6001 | 6.8001 | 9.9001 | 10.8001 | 10.5001 | 8.1618 | 16.9725 | 11.6001 | 16.5251 | 11.3001 | 13.215 | 10.2001 | 7.9001 | 8.6651 | 12.2326 | 13.5001 | 13.7601 | 9.8001 | 8.9001 | 8.2001 | 14.5001 | 7.0001 | 9.9001 | 7.2001 | 9.7001 | 8.1001 | 16.7001 | 11.6534 | 7.8001 | 11.7401 | 15.5449 | 13.0183 | 9.1001 | 12.2071 | 13.8001 | 12.0303 | 8.9001 | 11.8418 | 11.1626 | 9.6001 | 5.0001 | 9.0759 | 9.5908 | 7.7126 | 8.6377 | 8.6651 | 7.7859 | 12.4884 | 12.7688 | 2.1001 | 15.0901 | 13.4401 | 16.2101 | 9.8755 | 18.1034 | 10.0873 | 10.1194 | 7.8211 | 12.795 | 13.1256 | 13.4177 | 18.6086 | 15.4789 | 14.7946 | 13.9481
2020-08-23 | 0:00 | 7.9951 | 10.8001 | 10.5001 | 13.5834 | 7.2001 | 7.4001 | 12.2001 | 6.3001 | 9.8001 | 9.9001 | 10.5001 | 7.761 | 15.3445 | 10.2001 | 14.8084 | 10.3001 | 13.1375 | 9.6001 | 7.9001 | 8.5068 | 11.6001 | 13.4001 | 12.3001 | 8.9001 | 8.9001 | 8.1001 | 13.5001 | 6.8001 | 8.5001 | 6.6001 | 8.7001 | 7.6001 | 14.5001 | 10.7076 | 8.1001 | 11.2641 | 14.603 | 11.8191 | 7.2001 | 10.3454 | 13.1001 | 10.9919 | 9.0001 | 11.0751 | 10.2069 | 8.6001 | 5.7001 | 8.2055 | 8.3254 | 7.9018 | 8.2485 | 8.5068 | 7.4629 | 11.3343 | 12.8388 | 0.0001 | 15.3301 | 12.8001 | 16.3301 | 8.8025 | 17.7358 | 9.9776 | 9.4648 | 7.263 | 12.0515 | 12.2889 | 12.2166 | 18.5991 | 13.409 | 14.3861 | 12.4596
2020-08-23 | 1:00 | 7.8503 | 9.6001 | 10.5001 | 12.4084 | 6.8001 | 7.6001 | 9.8001 | 6.1001 | 8.9001 | 9.6001 | 10.1001 | 8.2365 | 14.3276 | 9.5001 | 12.9001 | 9.6001 | 13.7274 | 9.4001 | 7.7001 | 8.1568 | 11.2001 | 13.3001 | 12.5606 | 8.5001 | 9.7001 | 8.2001 | 11.8001 | 7.0001 | 8.3001 | 6.8001 | 6.5001 | 7.6001 | 13.8001 | 10.0351 | 7.8001 | 9.5408 | 13.2945 | 11.429 | 6.8001 | 8.6671 | 12.7001 | 9.1528 | 10.3001 | 9.5834 | 7.868 | 7.3001 | 5.3001 | 7.5712 | 8.1484 | 8.0901 | 8.4635 | 8.1568 | 7.347 | 9.7568 | 12.9538 | 0.0001 | 15.2701 | 12.5901 | 14.7201 | 8.1121 | 17.3548 | 10.0029 | 8.8293 | 7.263 | 11.5557 | 11.1427 | 11.3079 | 18.5817 | 11.928 | 14.0027 | 11.3065
2020-08-23 | 2:00 | 7.6894 | 9.2001 | 10.4001 | 11.4251 | 6.6001 | 7.5001 | 9.1001 | 6.5001 | 9.0001 | 9.3001 | 8.6001 | 7.9637 | 12.7524 | 8.9001 | 12.9584 | 9.2001 | 13.0765 | 8.5001 | 7.7001 | 7.9873 | 11.0001 | 13.0001 | 11.5704 | 8.5001 | 9.2001 | 8.1001 | 11.4001 | 7.1001 | 8.2001 | 6.8001 | 6.8001 | 7.2001 | 13.0001 | 9.5426 | 8.8001 | 8.5268 | 12.0526 | 10.8274 | 6.4001 | 7.9015 | 11.7001 | 8.1744 | 7.2001 | 8.6428 | 7.3705 | 6.2001 | 8.0001 | 7.9239 | 8.1018 | 8.0788 | 8.3485 | 7.9873 | 7.2258 | 8.6684 | 11.353 | 0.0001 | 15.2101 | 11.2201 | 13.7701 | 7.6262 | 17.2585 | 10.0051 | 9.1596 | 7.263 | 10.9773 | 10.9774 | 10.9774 | 18.5454 | 10.23 | 13.9688 | 10.3399
2020-08-23 | 3:00 | 7.2281 | 7.7001 | 10.1001 | 10.5834 | 6.7001 | 8.5001 | 7.8001 | 6.5001 | 8.0001 | 9.2001 | 8.3001 | 7.588 | 12.3773 | 9.7001 | 11.4584 | 7.9001 | 11.089 | 7.9001 | 7.3001 | 7.9823 | 10.9001 | 13.0001 | 11.5698 | 8.3001 | 8.8001 | 7.6001 | 11.2001 | 7.1001 | 8.2001 | 6.7001 | 5.9001 | 7.5001 | 12.6001 | 7.9533 | 8.4001 | 7.9258 | 12.2942 | 9.5443 | 6.3001 | 7.3319 | 10.6001 | 7.5964 | 5.6001 | 7.8584 | 7.0191 | 5.9001 | 8.3001 | 8.0114 | 8.1251 | 7.7466 | 8.0872 | 7.9823 | 7.0949 | 8.0528 | 10.7054 | 0.0001 | 14.1301 | 10.8401 | 13.8101 | 7.4023 | 17.319 | 10.0018 | 8.9117 | 7.263 | 10.1876 | 10.2524 | 10.8121 | 18.5102 | 10.1277 | 14.0283 | 9.5399
2020-08-23 | 4:00 | 6.8218 | 6.9001 | 10.1001 | 9.4501 | 6.7001 | 8.2001 | 7.3001 | 6.8001 | 6.9001 | 9.0001 | 7.4001 | 8.1415 | 11.5521 | 9.3001 | 10.1084 | 8.3001 | 9.3099 | 7.8001 | 6.9001 | 8.0433 | 10.5001 | 12.8001 | 10.5001 | 8.5001 | 8.6001 | 7.2001 | 9.1001 | 7.1001 | 8.2001 | 6.5001 | 5.3001 | 7.1001 | 11.7001 | 6.7279 | 7.9001 | 6.361 | 10.844 | 8.4559 | 5.8001 | 6.9327 | 10.2001 | 6.0009 | 2.6001 | 6.6751 | 6.2508 | 5.7001 | 6.5001 | 7.8905 | 8 | 7.3626 | 8.361 | 8.0433 | 6.9963 | 7.2797 | 10.7371 | 0.0001 | 12.7701 | 11.0501 | 12.7501 | 8.8642 | 17.6853 | 9.8184 | 8.4987 | 7.263 | 9.1596 | 9.0237 | 10.2336 | 18.4519 | 8.4271 | 14.0801 | 10.4585
2020-08-23 | 5:00 | 6.5111 | 7.1001 | 9.8001 | 8.8084 | 6.7001 | 8.3001 | 8.2001 | 6.6001 | 6.5001 | 8.9001 | 7.0001 | 8.3306 | 10.7936 | 6.9001 | 9.7084 | 7.5001 | 7.6131 | 7.8001 | 6.8001 | 7.996 | 10.1001 | 12.6001 | 10.7018 | 8.4001 | 8.6001 | 7.4001 | 8.1001 | 6.9001 | 8.3001 | 6.0001 | 6.5001 | 6.1001 | 10.8001 | 6.5884 | 7.7001 | 5.5454 | 10.1688 | 7.7811 | 5.2001 | 7.4244 | 9.4001 | 6.1077 | 1.0001 | 6.7428 | 5.1933 | 5.3001 | 6.5001 | 7.6647 | 7.875 | 7.0034 | 8.306 | 7.996 | 6.9749 | 6.9145 | 10.8304 | 0.0001 | 11.9401 | 10.3301 | 12.8601 | 7.9768 | 17.5132 | 10.0018 | 8.4162 | 7.263 | 8.9944 | 8.8052 | 9.4903 | 18.3965 | 7.1226 | 13.9976 | 10.8721
2020-08-23 | 6:00 | 6.3161 | 6.5001 | 8.6001 | 8.7834 | 6.9001 | 7.9001 | 7.3001 | 6.7001 | 6.1001 | 8.8001 | 6.9001 | 8.1547 | 11.2934 | 7.3001 | 9.9519 | 8.5001 | 7.4535 | 7.8001 | 6.8001 | 7.9161 | 10.0001 | 12.4001 | 10.5799 | 8.1001 | 8.5001 | 8.1001 | 7.9001 | 7.0001 | 8.3001 | 5.7001 | 6.4001 | 6.0001 | 11.0001 | 6.7742 | 7.8001 | 6.0594 | 11.9186 | 7.4463 | 5.6001 | 7.1269 | 8.7001 | 7.3196 | 0.3001 | 8.2501 | 5.6491 | 4.3001 | 6.7001 | 7.8972 | 8.0929 | 6.4569 | 8.1527 | 7.9161 | 6.9495 | 7.0508 | 10.8862 | 0.0001 | 11.5501 | 10.8801 | 13.9501 | 8.0308 | 18.6848 | 10.0046 | 8.6411 | 7.263 | 8.9117 | 8.9802 | 9.7378 | 18.3566 | 6.7811 | 13.9804 | 11.2469
2020-08-23 | 7:00 | 6.4841 | 6.1001 | 7.9001 | 8.1001 | 7.3001 | 8.5001 | 7.3001 | 7.3001 | 5.3001 | 9.1001 | 7.3001 | 8.0087 | 11.0099 | 6.7001 | 9.0001 | 7.8001 | 7.6616 | 7.9001 | 7.2001 | 7.7712 | 10.1001 | 12.3001 | 9.8151 | 8.2001 | 8.1001 | 8.1001 | 7.1001 | 6.9001 | 8.1001 | 6.2001 | 5.2001 | 6.3001 | 10.0001 | 5.8845 | 7.7001 | 5.519 | 10.6684 | 6.4819 | 5.1001 | 6.0447 | 9.5001 | 6.1756 | 3.0001 | 6.5584 | 5.0994 | 4.4001 | 6.8001 | 7.9884 | 8.0987 | 6.2996 | 8.4019 | 7.7712 | 7.0218 | 6.7066 | 10.8304 | 0.0001 | 10.8801 | 10.6301 | 15.3701 | 7.6044 | 17.2924 | 10.004 | 8.3334 | 7.263 | 8.3334 | 9.0297 | 8.8291 | 18.2838 | 6.0492 | 14.0301 | 11.704
2020-08-23 | 8:00 | 6.8049 | 12.5001 | 9.5001 | 8.1418 | 7.8001 | 8.9001 | 7.7001 | 8.6001 | 9.6001 | 9.7001 | 10.2001 | 7.9709 | 11.1682 | 8.5001 | 9.8751 | 8.5001 | 7.3001 | 8.0001 | 7.5001 | 7.7641 | 10.4001 | 13.0001 | 10.3068 | 11.3001 | 10.4001 | 7.8001 | 7.5001 | 7.1001 | 8.5001 | 6.2001 | 9.8001 | 7.3001 | 12.5001 | 5.6812 | 7.7001 | 6.6665 | 11.5349 | 6.7521 | 8.5001 | 6.2205 | 14.3001 | 6.7402 | 12.6001 | 7.2751 | 4.9869 | 12.8001 | 7.6001 | 7.9513 | 8.3171 | 6.1356 | 8.5594 | 7.7641 | 7.0815 | 7.9941 | 10.9796 | 0.0001 | 10.6701 | 10.3901 | 13.7101 | 7.4814 | 17.187 | 10.0029 | 8.3336 | 7.3476 | 8.3333 | 9.0521 | 8.5812 | 18.2014 | 6.3536 | 14.0546 | 12.209
2020-08-23 | 9:00 | 7.3341 | 17.3001 | 12.5001 | 11.5668 | 8.5001 | 8.9001 | 10.7001 | 8.9001 | 14.3001 | 14.5001 | 11.3001 | 8.308 | 14.0346 | 15.8001 | 13.5251 | 9.8001 | 10.6368 | 12.1001 | 7.5001 | 8.0665 | 11.1001 | 16.0001 | 15.0188 | 15.6001 | 16.2001 | 7.6001 | 11.5001 | 9.5001 | 9.3001 | 8.1001 | 15.8001 | 10.6001 | 18.0001 | 7.9114 | 7.8001 | 11.9096 | 12.9764 | 8.6434 | 18.5001 | 11.1744 | 16.9001 | 11.3993 | 17.0001 | 11.0668 | 9.9813 | 15.7001 | 9.3001 | 8.2162 | 8.7826 | 6.5278 | 8.5752 | 8.0665 | 7.4361 | 16.2151 | 11.2979 | 6.2001 | 10.6501 | 13.2976 | 9.3398 | 7.5054 | 17.4177 | 10.3951 | 8.9119 | 7.4492 | 7.9203 | 9.4023 | 8.4392 | 18.137 | 8.3141 | 14.9527 | 13.4425
2020-08-23 | 10:00 | 8.1099 | 20.1001 | 13.4001 | 14.3584 | 9.7001 | 9.6001 | 15.4001 | 10.0001 | 19.5001 | 18.8001 | 13.4001 | 8.7547 | 15.7094 | 18.9001 | 16.8918 | 12.0001 | 15.0534 | 17.6001 | 7.6001 | 8.7343 | 14.9301 | 17.4001 | 20.8454 | 16.9001 | 19.7001 | 11.5001 | 15.7001 | 11.0001 | 12.9001 | 11.8001 | 21.6001 | 13.6001 | 19.4001 | 11.9351 | 8.1001 | 16.8719 | 16.9251 | 12.5209 | 24.6001 | 17.2986 | 18.5001 | 16.6193 | 20.3001 | 15.9168 | 15.6366 | 16.1001 | 11.2001 | 9.3801 | 10.3276 | 8.1706 | 9.1244 | 8.7343 | 8.2013 | 22.3009 | 14.2753 | 10.6001 | 11.5463 | 18.123 | 11.2819 | 8.0112 | 17.9153 | 11.0893 | 9.2424 | 7.6862 | 8.0783 | 10.4652 | 9.6042 | 18.0465 | 8.2829 | 17.49 | 14.2644
2020-08-23 | 11:00 | 8.9326 | 22.7001 | 14.6001 | 17.4834 | 10.9001 | 10.2001 | 18.2001 | 11.2001 | 23.8001 | 22.9001 | 16.5001 | 10.0237 | 18.6017 | 21.6001 | 19.1501 | 14.2001 | 18.4909 | 22.1001 | 7.8001 | 10.6196 | 16.3126 | 19.1001 | 23.3504 | 17.3001 | 20.9001 | 15.4001 | 19.2001 | 12.8001 | 17.4001 | 14.0001 | 25.7001 | 13.8001 | 23.7001 | 15.5734 | 7.9001 | 22.3258 | 19.9084 | 15.5601 | 26.8001 | 21.7844 | 19.8001 | 21.7804 | 22.6001 | 18.5001 | 21.6138 | 16.9001 | 10.2001 | 12.2109 | 11.6096 | 9.0201 | 10.3618 | 10.6196 | 9.3543 | 24.8943 | 15.2876 | 13.7001 | 15.968 | 19.7443 | 16.001 | 8.9159 | 21.736 | 13.3004 | 9.6553 | 8.4814 | 9.7284 | 11.4186 | 10.0022 | 17.9993 | 12.1501 | 18.8146 | 17.3053
2020-08-23 | 12:00 | 10.8076 | 24.2001 | 16.5001 | 21.0334 | 11.7001 | 10.2001 | 18.7001 | 12.0001 | 26.6001 | 25.0001 | 18.6001 | 11.9552 | 20.5764 | 23.3001 | 21.6418 | 16.6001 | 22.0984 | 24.4001 | 8.3001 | 12.1026 | 16.1826 | 20.1001 | 25.0826 | 18.3001 | 23.3001 | 17.0001 | 22.2001 | 15.5001 | 21.1001 | 13.9001 | 25.9001 | 13.1001 | 26.3001 | 18.8118 | 8.0001 | 25.0709 | 21.6584 | 18.2734 | 28.3001 | 24.9584 | 21.7001 | 24.4869 | 24.1001 | 20.8084 | 24.0669 | 18.2001 | 10.8001 | 15.1118 | 14.7884 | 10.8276 | 11.8543 | 12.1026 | 10.8968 | 24.7776 | 14.1893 | 16.4001 | 20.7788 | 22.8301 | 17.8125 | 11.3514 | 23.7308 | 16.2112 | 9.2643 | 9.2404 | 11.3138 | 12.3159 | 12.2518 | 17.9745 | 18.0164 | 19.3697 | 19.8622
2020-08-23 | 13:00 | 11.3426 | 25.1001 | 17.8001 | 23.8834 | 13.1001 | 10.5001 | 20.3001 | 13.0001 | 27.8001 | 26.5001 | 19.6001 | 12.7444 | 23.3844 | 25.5001 | 23.8001 | 17.7001 | 24.3109 | 26.4001 | 9.3001 | 12.5077 | 17.9443 | 20.9001 | 26.4736 | 18.7001 | 24.7001 | 17.5001 | 23.4001 | 17.7001 | 22.9001 | 13.1001 | 25.5001 | 13.3001 | 28.5001 | 21.6668 | 8.5001 | 24.8783 | 24.0084 | 20.7393 | 30.6001 | 25.0826 | 23.5001 | 24.3083 | 25.3001 | 22.8084 | 23.7888 | 19.7001 | 12.3001 | 16.6618 | 16.5876 | 11.3376 | 12.5384 | 12.5077 | 12.3443 | 24.8943 | 15.8754 | 18.0001 | 24.1613 | 24.6701 | 18.03 | 11.7013 | 24.8923 | 17.0533 | 10.0457 | 10.2782 | 12.6674 | 14.5672 | 14.4885 | 17.9743 | 22.2773 | 19.7977 | 20.9462
2020-08-23 | 14:00 | 12.4201 | 23.3001 | 18.5001 | 25.4668 | 13.8001 | 10.7001 | 21.4001 | 13.3001 | 27.8001 | 25.9001 | 20.2001 | 13.1335 | 25.2591 | 27.0001 | 25.3584 | 18.2001 | 25.9526 | 26.0001 | 10.0001 | 13.4519 | 18.8984 | 21.2001 | 26.9228 | 18.3001 | 24.7001 | 17.6001 | 23.1001 | 19.4001 | 23.6001 | 13.7001 | 25.4001 | 13.9001 | 29.1001 | 21.7426 | 9.2001 | 25.0433 | 24.7834 | 19.4359 | 31.8001 | 24.4189 | 25.1001 | 24.0491 | 26.5001 | 24.2418 | 23.7771 | 20.5001 | 12.8001 | 18.9876 | 18.1676 | 11.7526 | 13.3476 | 13.4519 | 13.1193 | 25.6668 | 16.1668 | 19.5001 | 26.1964 | 26.1201 | 19.1455 | 12.3056 | 23.0232 | 17.8359 | 11.851 | 11.3509 | 13.5425 | 16.2284 | 17.2195 | 18.0077 | 24.1618 | 20.4957 | 21.6473
2020-08-23 | 15:00 | 12.7676 | 22.2001 | 18.9001 | 26.5751 | 13.8001 | 10.4001 | 22.0001 | 13.5001 | 25.6001 | 26.4001 | 20.8001 | 13.5944 | 25.9422 | 27.0001 | 26.5001 | 18.8001 | 24.3918 | 25.7001 | 10.9001 | 12.8469 | 20.5159 | 21.4001 | 28.4004 | 18.5001 | 23.0001 | 17.8001 | 22.7001 | 19.8001 | 24.3001 | 14.3001 | 25.3001 | 14.1001 | 29.0001 | 21.2243 | 9.8001 | 25.2946 | 25.5168 | 19.7168 | 31.5001 | 24.4138 | 26.3001 | 24.1288 | 27.2001 | 25.1728 | 24.0689 | 21.1001 | 13.4001 | 20.4493 | 19.7251 | 12.8226 | 13.6859 | 12.8469 | 13.4009 | 23.5176 | 17.7436 | 20.5001 | 25.732 | 26.8001 | 20.2794 | 12.6631 | 21.9734 | 18.5401 | 11.8725 | 12.0603 | 14.6394 | 17.8021 | 18.5535 | 18.0089 | 25.4804 | 19.7207 | 22.857
2020-08-23 | 16:00 | 13.5776 | 20.2001 | 19.2001 | 26.4668 | 13.9001 | 8.3001 | 20.3001 | 13.2001 | 23.0001 | 24.9001 | 20.1001 | 13.6984 | 26.2251 | 25.5001 | 26.7834 | 17.6001 | 23.3184 | 25.6001 | 11.3001 | 11.4568 | 20.4643 | 20.5001 | 28.6461 | 17.7001 | 22.6001 | 17.1001 | 23.1001 | 19.4001 | 24.5001 | 13.7001 | 24.4001 | 13.4001 | 26.9001 | 21.1609 | 10.0001 | 24.9309 | 25.4168 | 20.4743 | 29.3001 | 24.2696 | 26.2001 | 23.9784 | 27.4001 | 24.5334 | 23.7491 | 21.8001 | 11.8001 | 20.7226 | 20.6984 | 13.0976 | 13.8001 | 11.4568 | 12.2934 | 24.1434 | 19.5568 | 19.5001 | 24.1748 | 26.4401 | 19.2874 | 13 | 20.6948 | 17.0484 | 11.8863 | 12.3728 | 16.1054 | 18.7445 | 19.4878 | 18.0177 | 26.7218 | 18.8916 | 23.0358
2020-08-23 | 17:00 | 13.0301 | 16.7001 | 19.1001 | 24.9751 | 13.5001 | 8.0001 | 17.7001 | 12.8001 | 21.0001 | 23.8001 | 18.7001 | 13.6922 | 24.7564 | 23.7001 | 25.0334 | 16.1001 | 22.3593 | 23.6001 | 11.0001 | 11.2147 | 17.6518 | 19.6001 | 28.3926 | 16.2001 | 21.5001 | 15.2001 | 22.1001 | 17.8001 | 22.9001 | 12.8001 | 22.6001 | 12.8001 | 24.5001 | 20.7493 | 10.0001 | 24.0519 | 23.6834 | 20.7184 | 26.5001 | 23.2999 | 26.3001 | 23.2348 | 26.5001 | 22.732 | 22.9841 | 21.8001 | 10.4001 | 20.4068 | 20.6609 | 12.7576 | 13.6268 | 11.2147 | 11.8659 | 22.6593 | 19.1263 | 18.3001 | 23.1301 | 26.3801 | 17.9249 | 12.7143 | 20.3125 | 16.7007 | 11.721 | 12.2207 | 16.7112 | 19.4056 | 18.9922 | 18.0575 | 27.1202 | 17.5051 | 21.1314
2020-08-23 | 18:00 | 12.0826 | 14.8001 | 16.8001 | 22.6001 | 12.8001 | 8.8001 | 15.0001 | 12.3001 | 16.7001 | 20.7001 | 15.5001 | 13.2063 | 22.3811 | 21.1001 | 22.9251 | 13.8001 | 20.7184 | 20.5001 | 10.3001 | 10.6629 | 17.0868 | 16.8001 | 25.8448 | 13.4001 | 17.6001 | 13.9001 | 19.6001 | 15.2001 | 19.4001 | 12.0001 | 19.0001 | 12.1001 | 20.1001 | 19.8818 | 10.0001 | 22.8261 | 21.4168 | 19.6809 | 23.2001 | 21.9018 | 21.8001 | 21.9599 | 18.8001 | 20.2566 | 22.0458 | 18.7001 | 9.7001 | 19.0734 | 19.6584 | 12.0576 | 13.3959 | 10.6629 | 11.8243 | 20.4476 | 18.1956 | 13.0001 | 21.1301 | 26.0301 | 17.4701 | 12.4108 | 19.5685 | 16.3893 | 11.3905 | 12.6942 | 15.3106 | 20.2314 | 18.4446 | 18.1126 | 27.2325 | 15.8775 | 20.4316
2020-08-23 | 19:00 | 11.9451 | 13.1001 | 13.8001 | 20.2168 | 12.3001 | 8.2001 | 13.3001 | 11.7001 | 13.5001 | 17.1001 | 13.6001 | 12.8896 | 20.6725 | 18.9001 | 20.6584 | 11.6001 | 18.9008 | 17.3001 | 9.8001 | 10.8993 | 15.4526 | 13.1001 | 24.4601 | 11.3001 | 14.6001 | 13.2001 | 17.6001 | 13.1001 | 16.3001 | 11.0001 | 14.7001 | 11.5001 | 17.3001 | 18.2251 | 9.5001 | 19.9033 | 19.4501 | 17.5609 | 20.0001 | 19.6796 | 18.4001 | 19.4814 | 16.1001 | 17.5229 | 19.8929 | 14.2001 | 8.8001 | 16.9376 | 17.3275 | 11.6701 | 13.3909 | 10.8993 | 11.1693 | 17.7426 | 14.4481 | 9.9001 | 18.0001 | 23.4401 | 14.7201 | 11.1911 | 19.1196 | 14.5951 | 11.06 | 12.3897 | 14.3649 | 19.277 | 17.0383 | 18.1199 | 24.8777 | 14.71 | 18.7595
2020-08-23 | 20:00 | 11.4651 | 11.7001 | 11.3001 | 18.3834 | 12.2001 | 7.6001 | 12.6001 | 10.8001 | 10.6001 | 13.9001 | 11.2001 | 12.8262 | 19.3472 | 16.9001 | 18.7334 | 10.7001 | 17.8574 | 15.0001 | 9.5001 | 10.7193 | 14.7318 | 13.1001 | 21.1801 | 10.9001 | 12.9001 | 12.1001 | 16.5001 | 12.1001 | 14.3001 | 10.6001 | 10.9001 | 11.1001 | 15.4001 | 16.6868 | 8.9001 | 16.3678 | 18.1809 | 16.5734 | 18.2001 | 16.5124 | 16.0001 | 16.4033 | 16.7001 | 15.753 | 17.1839 | 11.6001 | 8.1001 | 14.5693 | 15.4546 | 11.2476 | 13.5651 | 10.7193 | 10.7951 | 16.2134 | 13.5638 | 8.6001 | 13.8101 | 19.9401 | 12.3873 | 10.5639 | 18.6179 | 14.8912 | 10.5642 | 12.3049 | 13.5387 | 17.7773 | 15.9348 | 18.0476 | 20.7812 | 14.17 | 15.9902
2020-08-23 | 21:00 | 10.6951 | 9.8001 | 10.6001 | 17.3223 | 11.4001 | 7.8001 | 11.8001 | 10.3001 | 10.7001 | 12.2001 | 10.1001 | 12.2096 | 18.4135 | 17.3001 | 17.7418 | 10.8001 | 15.7396 | 12.5001 | 9.4001 | 10.6768 | 14.0376 | 13.2001 | 18.5201 | 10.5001 | 11.4001 | 11.3001 | 16.1001 | 12.5001 | 12.5001 | 10.3001 | 10.2001 | 11.0001 | 13.8001 | 15.8709 | 8.7001 | 14.5096 | 16.8972 | 15.4468 | 16.1001 | 13.6516 | 14.3001 | 14.8631 | 13.1001 | 14.0195 | 14.6831 | 10.0001 | 8.4001 | 13.4043 | 14.6279 | 10.6651 | 12.5068 | 10.6768 | 10.3284 | 15.4509 | 12.9698 | 7.5001 | 11.6891 | 17.4601 | 11.7672 | 10.0382 | 18.2117 | 14.1307 | 10.0684 | 11.4928 | 12.9605 | 16.0844 | 14.9434 | 17.9419 | 18.46 | 13.8569 | 14.0592
2020-08-23 | 22:00 | 10.0101 | 7.8001 | 12.7001 | 16.2584 | 11.0001 | 9.0001 | 11.0001 | 9.7001 | 10.8001 | 11.8001 | 10.6001 | 11.4179 | 17.6381 | 16.4001 | 16.0834 | 11.2001 | 14.3804 | 11.2001 | 9.5001 | 10.6793 | 13.2101 | 13.3001 | 16.5801 | 9.2001 | 9.8001 | 10.3001 | 14.8001 | 11.6001 | 13.9001 | 10.4001 | 11.2001 | 10.5001 | 13.0001 | 14.2634 | 8.6001 | 12.9128 | 15.3943 | 14.3968 | 11.9001 | 12.4051 | 13.6001 | 12.6433 | 12.8001 | 13.1443 | 12.9003 | 8.3001 | 9.0001 | 13.3643 | 14.0384 | 10.1951 | 11.9851 | 10.6793 | 9.8684 | 13.6609 | 12.9423 | 6.0001 | 10.5642 | 15.0501 | 11.0454 | 9.3301 | 16.9126 | 14.0468 | 9.5727 | 10.867 | 12.7951 | 15.1553 | 14.365 | 17.8966 | 17.3684 | 13.8998 | 12.7098
2020-08-23 | 23:00 | 9.2501 | 9.0001 | 12.7001 | 15.1001 | 10.8001 | 9.1001 | 9.9001 | 9.7001 | 10.7001 | 12.2001 | 10.5001 | 11.0262 | 16.6211 | 14.6001 | 15.3751 | 11.3001 | 12.9637 | 11.0001 | 9.4001 | 10.6134 | 12.8893 | 13.1001 | 15.1094 | 8.9001 | 9.0001 | 8.6001 | 13.5001 | 9.4001 | 11.2001 | 9.4001 | 10.0001 | 9.6001 | 11.7001 | 13.1334 | 8.6001 | 11.9803 | 14.9274 | 13.7334 | 9.2001 | 11.4918 | 13.1001 | 11.6119 | 8.3001 | 12.2274 | 12.0101 | 8.1001 | 8.8001 | 12.4834 | 13.0612 | 9.2401 | 11.6726 | 10.6134 | 9.9593 | 12.1076 | 13.1391 | 3.5001 | 9.6001 | 13.9601 | 10.818 | 9.0446 | 17.189 | 14.9795 | 9.077 | 11.0021 | 12.2994 | 14.1172 | 13.7867 | 17.854 | 14.9543 | 13.7801 | 11.7798
2020-08-24 | 0:00 | 9.3201 | 9.7001 | 12.7001 | 13.8751 | 10.5001 | 9.2001 | 9.7001 | 9.5001 | 10.5001 | 11.9001 | 10.6001 | 9.7662 | 15.3938 | 11.0001 | 14.5918 | 11.2001 | 12.7462 | 9.4001 | 9.5001 | 10.5859 | 12.4243 | 13.1001 | 14.1543 | 9.0001 | 9.2001 | 8.3001 | 14.4001 | 8.2001 | 9.6001 | 7.9001 | 8.4001 | 8.5001 | 11.4001 | 12.5818 | 8.9001 | 11.4643 | 14.5689 | 13.6226 | 8.1001 | 11.1044 | 12.9001 | 11.1516 | 7.4001 | 11.1605 | 10.6808 | 7.1001 | 8.2001 | 10.4951 | 11.3737 | 9.1626 | 10.2568 | 10.5859 | 10.2251 | 11.0893 | 12.5806 | 0.9001 | 9.6508 | 14.3301 | 10.088 | 9.0643 | 16.9905 | 15.0018 | 8.6637 | 9.4922 | 11.9688 | 13.7866 | 13.704 | 17.7747 | 13.0934 | 13.7801 | 10.83
2020-08-24 | 1:00 | 8.8526 | 10.0001 | 11.0001 | 12.5584 | 10.2001 | 9.2001 | 9.2001 | 9.5001 | 10.4001 | 10.3001 | 10.8001 | 9.1653 | 14.5769 | 9.7001 | 13.5168 | 11.1001 | 12.9761 | 9.0001 | 9.5001 | 10.6284 | 11.4543 | 13.1001 | 14.3559 | 9.3001 | 9.0001 | 8.6001 | 14.3001 | 8.3001 | 8.3001 | 7.2001 | 8.0001 | 7.9001 | 10.8001 | 11.6518 | 9.0001 | 9.7393 | 13.7521 | 13.0826 | 7.6001 | 9.2519 | 11.4001 | 9.6413 | 7.8001 | 10.1688 | 9.2341 | 6.5001 | 5.4001 | 8.9184 | 9.7704 | 8.4351 | 9.8001 | 10.6284 | 9.8584 | 10.0909 | 11.8476 | 0.0001 | 9.7391 | 12.2001 | 10.2301 | 8.3682 | 17.9474 | 15.0023 | 7.8376 | 8.3647 | 11.3904 | 12.7079 | 13.2082 | 17.6763 | 12.8361 | 13.5239 | 10.6398
2020-08-24 | 2:00 | 8.8176 | 10.3001 | 9.3001 | 11.2418 | 9.7001 | 9.2001 | 8.6001 | 9.3001 | 10.4001 | 9.3001 | 11.0001 | 8.842 | 13.2685 | 10.0001 | 12.7334 | 11.0001 | 11.6653 | 8.4001 | 9.5001 | 10.7426 | 10.8001 | 13.0001 | 11.7784 | 9.2001 | 8.9001 | 8.8001 | 13.1001 | 8.3001 | 7.9001 | 7.5001 | 6.4001 | 8.3001 | 10.8001 | 11.9884 | 9.2001 | 8.4726 | 12.3602 | 12.5784 | 7.7001 | 8.3208 | 9.7001 | 8.2148 | 6.3001 | 9.2769 | 7.1289 | 5.7001 | 3.8001 | 8.7259 | 8.6137 | 8.8326 | 9.226 | 10.7426 | 9.3901 | 8.8243 | 11.5211 | 0.0001 | 9.8186 | 11.0601 | 12.3701 | 8.5206 | 17.2585 | 14.0973 | 7.755 | 7.5802 | 10.5642 | 12.5115 | 12.382 | 17.5752 | 11.3288 | 13.4418 | 10.7601
2020-08-24 | 3:00 | 8.7401 | 10.3001 | 9.3001 | 10.7668 | 9.3001 | 9.4001 | 8.6001 | 9.1001 | 10.3001 | 8.9001 | 10.7001 | 9.1695 | 13.0599 | 10.6001 | 11.9834 | 11.0001 | 11.4853 | 8.1001 | 9.5001 | 10.6409 | 10.7001 | 12.9001 | 11.2898 | 9.1001 | 9.3001 | 9.0001 | 12.6001 | 7.4001 | 7.9001 | 7.7001 | 5.5001 | 8.1001 | 10.1001 | 12.2676 | 9.2001 | 6.7246 | 12.9934 | 11.4343 | 6.8001 | 7.3649 | 9.7001 | 7.0391 | 6.2001 | 9.1684 | 5.9353 | 5.7001 | 4.1001 | 8.5409 | 7.9001 | 8.6826 | 9.306 | 10.6409 | 9.6043 | 8.5643 | 11.5203 | 0.0001 | 9.9001 | 9.9601 | 12.6001 | 7.8095 | 17.319 | 14.0029 | 7.6723 | 6.9951 | 9.9858 | 11.5556 | 11.8035 | 17.4678 | 9.734 | 13.2111 | 10.6975
2020-08-24 | 4:00 | 7.8771 | 10.1001 | 9.1001 | 11.1918 | 9.1001 | 9.3001 | 8.4001 | 9.1001 | 10.1001 | 8.8001 | 10.8001 | 8.7428 | 13.1681 | 10.8001 | 12.8418 | 10.9001 | 11.7736 | 8.2001 | 9.4001 | 10.1718 | 10.7001 | 12.8001 | 10.6701 | 9.2001 | 8.9001 | 9.2001 | 12.4001 | 7.5001 | 7.7001 | 7.1001 | 5.8001 | 7.2001 | 9.7001 | 10.7159 | 9.2001 | 6.453 | 13.8515 | 11.0743 | 5.3001 | 4.9262 | 11.0001 | 5.714 | 4.0001 | 10.0598 | 6.5507 | 4.8001 | 4.6001 | 7.9001 | 8.1001 | 7.9638 | 8.791 | 10.1718 | 9.6184 | 9.6134 | 11.3636 | 0.0001 | 10.5501 | 9.9801 | 11.7101 | 6.7565 | 17.6853 | 14.0045 | 7.3419 | 6.8991 | 9.4902 | 10.7293 | 11.06 | 17.3281 | 9.0205 | 13.0145 | 10.5855
2020-08-24 | 5:00 | 7.2631 | 10.2001 | 11.5001 | 11.4084 | 8.8001 | 9.3001 | 8.9001 | 8.9001 | 9.7001 | 8.8001 | 10.4001 | 8.7103 | 12.8095 | 10.5001 | 12.1584 | 10.7001 | 10.9001 | 8.2001 | 9.3001 | 9.9601 | 10.6001 | 12.7001 | 10.7253 | 9.3001 | 8.5001 | 9.4001 | 11.5001 | 7.6001 | 8.2001 | 6.6001 | 5.1001 | 6.9001 | 9.5001 | 10.5018 | 9.2001 | 6.3438 | 12.8514 | 10.6993 | 6.1001 | 5.7184 | 10.2001 | 6.2139 | 2.6001 | 9.8597 | 5.4155 | 4.4001 | 4.4001 | 7.8001 | 7.5001 | 7.3224 | 9.481 | 9.9601 | 9.4193 | 10.5901 | 11.2253 | 0.0001 | 11.2401 | 10.4301 | 11.141 | 7.8881 | 17.5132 | 14.0001 | 7.3421 | 6.9377 | 9.3247 | 9.8207 | 10.8121 | 17.1516 | 8.5428 | 13.0555 | 10.505
2020-08-24 | 6:00 | 6.8268 | 10.2001 | 11.4001 | 11.1668 | 8.0001 | 9.4001 | 9.3001 | 8.4001 | 9.5001 | 9.0001 | 10.4001 | 8.4611 | 12.4594 | 10.0001 | 11.9345 | 9.9001 | 10.6001 | 8.1001 | 9.3001 | 10.1726 | 10.5001 | 12.5001 | 10.3546 | 9.0001 | 8.4001 | 9.2001 | 11.7001 | 7.3001 | 8.2001 | 6.1001 | 5.4001 | 6.8001 | 9.1001 | 10.6068 | 9.0001 | 6.0152 | 12.4262 | 10.7068 | 11.2001 | 5.1557 | 8.6001 | 5.7572 | 2.6001 | 9.3178 | 4.6032 | 3.1001 | 4.3001 | 7.5001 | 7.4001 | 6.9379 | 9.2085 | 10.1726 | 9.7884 | 9.0726 | 11.2036 | 0.0001 | 11.7201 | 11.0801 | 11.1968 | 7.8879 | 17.4528 | 14.0045 | 7.9203 | 6.6683 | 8.5812 | 9.6555 | 10.1473 | 16.9807 | 9.4915 | 12.938 | 10.3548
2020-08-24 | 7:00 | 6.7321 | 10.1001 | 9.6001 | 10.8668 | 7.8001 | 9.4001 | 8.9001 | 8.4001 | 9.8001 | 9.7001 | 10.2001 | 7.9078 | 12.5259 | 10.1001 | 13.3084 | 10.1001 | 10.4195 | 9.3001 | 9.5001 | 10.0468 | 10.4001 | 12.4001 | 10.5256 | 9.3001 | 9.0001 | 8.3001 | 11.9001 | 7.6001 | 8.8001 | 6.0001 | 5.2001 | 6.6001 | 9.0001 | 10.4159 | 8.7001 | 6.0726 | 13.076 | 10.4443 | 11.7001 | 5.1258 | 8.2001 | 5.989 | 3.2001 | 9.726 | 4.5564 | 3.9001 | 4.0001 | 7.3001 | 7.3001 | 6.8341 | 8.256 | 10.0468 | 9.8368 | 7.7656 | 11.0727 | 0.0001 | 7.9101 | 10.2101 | 11.3129 | 7.4615 | 17.2924 | 13.857 | 7.9203 | 6.5198 | 8.3334 | 9.7382 | 8.7642 | 16.8206 | 8.8958 | 12.8454 | 10.3847
2020-08-24 | 8:00 | 6.4926 | 10.3001 | 12.3001 | 11.0334 | 8.0001 | 9.7001 | 9.4001 | 8.8001 | 10.2001 | 11.1001 | 9.9001 | 8.0736 | 13.1341 | 11.6001 | 12.5001 | 10.5001 | 10.6685 | 10.2001 | 9.4001 | 10.1309 | 10.2001 | 12.7001 | 12.3133 | 11.5001 | 13.3001 | 8.2001 | 11.8001 | 8.5001 | 9.2001 | 6.4001 | 9.3001 | 7.1001 | 11.2001 | 9.8468 | 8.7001 | 6.8815 | 13.7591 | 10.0309 | 15.1001 | 5.8351 | 15.7001 | 6.4531 | 12.3001 | 10.5508 | 4.7771 | 10.9001 | 5.1001 | 7.4001 | 7.2001 | 6.7948 | 8.0255 | 10.1309 | 9.6559 | 8.8433 | 10.7877 | 0.4001 | 8.0943 | 10.2101 | 11.8564 | 7.1799 | 17.187 | 13.5926 | 7.9203 | 6.9754 | 8.0855 | 10.119 | 8.9098 | 16.7551 | 8.2552 | 12.7401 | 10.4174
2020-08-24 | 9:00 | 7.1126 | 10.8001 | 16.3001 | 11.8001 | 9.1001 | 10.0001 | 12.6001 | 10.0001 | 13.5001 | 13.8001 | 12.2001 | 8.5719 | 12.6173 | 14.4001 | 13.2584 | 10.7001 | 11.4184 | 16.6001 | 9.0001 | 10.6535 | 11.0001 | 14.6001 | 16.7164 | 15.4001 | 17.4001 | 10.7001 | 12.5001 | 10.0001 | 11.7001 | 8.2001 | 14.9001 | 9.1001 | 13.4001 | 10.3676 | 8.7001 | 10.4816 | 13.5668 | 10.0001 | 19.8001 | 9.6119 | 17.2001 | 9.8726 | 15.7001 | 11.3923 | 8.6004 | 13.7001 | 7.1001 | 9.1001 | 8.9461 | 7.1891 | 9.0676 | 10.6535 | 9.9176 | 12.9709 | 11.2194 | 6.1001 | 11.5715 | 11.8037 | 15.3151 | 7.3208 | 17.4177 | 14.004 | 7.9203 | 7.1954 | 7.8376 | 9.6518 | 9.0149 | 16.7044 | 8.8202 | 14.3095 | 12.8838
2020-08-24 | 10:00 | 8.2291 | 13.1001 | 20.1001 | 14.8918 | 11.3001 | 10.3001 | 15.7001 | 11.6001 | 16.5001 | 15.5001 | 14.9001 | 9.6677 | 14.4504 | 17.2001 | 15.3834 | 12.3001 | 12.6184 | 20.0001 | 8.8001 | 11.2018 | 14.7551 | 16.6001 | 22.5213 | 17.1001 | 18.0001 | 14.0001 | 14.0001 | 11.6001 | 15.9001 | 10.8001 | 20.0001 | 11.0001 | 17.1001 | 11.6243 | 8.5001 | 16.1201 | 15.3838 | 10.9334 | 22.3001 | 15.5589 | 18.1001 | 15.5533 | 18.3001 | 14.0838 | 15.2814 | 15.3001 | 8.5001 | 11.8101 | 11.8918 | 8.1919 | 10.2793 | 11.2018 | 10.9243 | 19.4201 | 12.5944 | 10.1001 | 18.5192 | 17.1651 | 16.9097 | 7.6022 | 18.4762 | 14.4795 | 8.0161 | 7.4759 | 7.7553 | 10.7516 | 10.4128 | 16.789 | 10.9845 | 15.7149 | 17.2292
2020-08-24 | 11:00 | 9.4076 | 17.7001 | 23.1001 | 16.8584 | 12.4001 | 11.6001 | 18.4001 | 12.1001 | 18.8001 | 18.8001 | 17.6001 | 10.9226 | 16.7587 | 19.8001 | 17.2251 | 15.3001 | 15.0018 | 21.3001 | 8.3001 | 12.3634 | 17.3151 | 18.1001 | 25.7701 | 17.5001 | 20.1001 | 16.3001 | 15.5001 | 14.1001 | 18.2001 | 13.0001 | 23.7001 | 12.6001 | 21.0001 | 13.0176 | 8.1001 | 20.5046 | 16.3918 | 13.2351 | 25.3001 | 19.6538 | 19.6001 | 19.8578 | 21.7001 | 15.192 | 19.3823 | 16.4001 | 10.0001 | 14.2943 | 14.0418 | 9.3826 | 11.5001 | 12.3634 | 12.4909 | 21.6784 | 15.2778 | 14.0001 | 22.274 | 20.3201 | 20.0886 | 8.66 | 19.6272 | 16.2845 | 9.022 | 8.8192 | 8.9808 | 11.7182 | 12.0422 | 16.8059 | 12.8412 | 17.6973 | 19.8313
2020-08-24 | 12:00 | 10.5126 | 21.0001 | 24.0001 | 18.2668 | 13.8001 | 10.9001 | 20.1001 | 13.1001 | 22.0001 | 22.3001 | 19.9001 | 12.4693 | 17.5918 | 22.2001 | 18.5418 | 20.1001 | 18.0326 | 21.6001 | 9.1001 | 12.0443 | 16.9493 | 19.5001 | 26.8906 | 18.9001 | 22.1001 | 17.7001 | 18.0001 | 16.6001 | 21.2001 | 14.8001 | 25.7001 | 14.1001 | 24.0001 | 14.4443 | 8.2001 | 23.8584 | 17.5084 | 14.1826 | 28.0001 | 23.6261 | 20.9001 | 22.9706 | 23.3001 | 16.7834 | 22.5991 | 17.0001 | 11.0001 | 15.9618 | 15.4618 | 10.6701 | 12.5509 | 12.0443 | 12.7584 | 22.4784 | 15.6099 | 17.2001 | 24.932 | 22.4401 | 22.5556 | 10.142 | 19.7157 | 18.2315 | 11.4561 | 10.3281 | 12.0607 | 13.5346 | 14.4024 | 16.9071 | 17.3734 | 19.5517 | 22.7551
2020-08-24 | 13:00 | 11.5976 | 23.5001 | 24.6001 | 21.5334 | 14.9001 | 9.4001 | 20.1001 | 14.0001 | 24.7001 | 24.1001 | 21.5001 | 13.8437 | 20.5479 | 23.0001 | 21.3168 | 22.5001 | 18.4009 | 22.4001 | 10.4001 | 11.2554 | 19.6859 | 21.0001 | 27.7856 | 19.3001 | 23.5001 | 19.0001 | 19.6001 | 18.0001 | 23.2001 | 15.2001 | 25.2001 | 14.2001 | 26.2001 | 15.7584 | 9.7001 | 24.2621 | 20.8819 | 16.5259 | 29.4001 | 24.2754 | 23.4001 | 23.5721 | 24.9001 | 20.1418 | 23.1746 | 17.8001 | 12.6001 | 17.4959 | 17.1876 | 11.5301 | 13.976 | 11.2554 | 11.1684 | 22.7443 | 20.1018 | 20.3001 | 27.0965 | 24.5101 | 24.3417 | 11.4084 | 21.5 | 18.9704 | 15.5284 | 11.3962 | 14.7544 | 15.1017 | 15.6517 | 17.0128 | 21.4647 | 20.2602 | 25.6262
2020-08-24 | 14:00 | 13.3101 | 25.6001 | 25.3001 | 22.1501 | 15.0001 | 9.1001 | 20.1001 | 14.1001 | 26.7001 | 25.5001 | 23.4001 | 14.4479 | 22.1809 | 23.8001 | 22.5918 | 22.4001 | 19.1684 | 23.0001 | 10.7001 | 10.9496 | 21.5626 | 20.9001 | 28.1333 | 19.4001 | 23.1001 | 19.2001 | 20.0001 | 18.3001 | 23.2001 | 15.0001 | 25.0001 | 14.1001 | 27.5001 | 17.0859 | 11.1001 | 24.4843 | 21.1334 | 16.4701 | 30.0001 | 23.9973 | 25.0001 | 23.6253 | 25.9001 | 20.8648 | 23.1986 | 19.1001 | 12.8001 | 18.8793 | 18.8559 | 13.0526 | 14.8894 | 10.9496 | 10.8559 | 23.5701 | 22.8542 | 21.0001 | 28.8838 | 25.9101 | 25.0528 | 12.1472 | 22.0793 | 16.4634 | 15.7356 | 12.0854 | 16.3873 | 16.9314 | 17.3346 | 17.1509 | 23.9537 | 20.5601 | 27.0899
2020-08-24 | 15:00 | 14.1001 | 25.2001 | 25.7001 | 23.0751 | 14.8001 | 9.4001 | 20.4001 | 13.2001 | 25.1001 | 25.6001 | 24.4001 | 14.6604 | 22.7307 | 22.8001 | 23.4251 | 22.5001 | 18.2118 | 24.6001 | 10.2001 | 11.3001 | 22.4409 | 20.6001 | 28.4891 | 18.3001 | 21.3001 | 18.5001 | 21.0001 | 18.5001 | 23.3001 | 15.2001 | 24.6001 | 14.2001 | 27.9001 | 17.9776 | 11.0001 | 24.5299 | 22.2062 | 18.2226 | 30.1001 | 23.8583 | 25.5001 | 23.4509 | 26.4001 | 22.1562 | 23.4447 | 19.7001 | 12.1001 | 19.6093 | 19.7301 | 13.8551 | 15.2419 | 11.3001 | 11.1001 | 23.8051 | 23.6225 | 19.2001 | 30.348 | 26.6301 | 24.9702 | 12.6155 | 21.3298 | 17.4115 | 14.1444 | 13.266 | 18.9208 | 18.5708 | 19.1748 | 17.2119 | 24.2852 | 20.46 | 28.15
2020-08-24 | 16:00 | 15.4701 | 23.9001 | 25.1001 | 22.3251 | 14.1001 | 10.1001 | 20.2001 | 12.4001 | 22.7001 | 24.2001 | 23.5001 | 15.3087 | 22.4554 | 22.4001 | 22.7168 | 21.9001 | 18.8618 | 24.3001 | 9.6001 | 11.7001 | 22.5276 | 19.8001 | 28.6098 | 17.6001 | 21.6001 | 17.4001 | 20.7001 | 18.4001 | 22.9001 | 14.6001 | 24.2001 | 14.3001 | 26.5001 | 19.1484 | 10.2001 | 24.3074 | 21.4808 | 18.6193 | 29.5001 | 23.5968 | 26.5001 | 23.3374 | 26.5001 | 20.8058 | 23.0994 | 20.0001 | 12.1001 | 19.9559 | 20.3159 | 14.7476 | 15.8819 | 11.7001 | 12.9209 | 24.0043 | 23.5924 | 18.6001 | 30.3313 | 26.4401 | 25.3146 | 13.4861 | 20.6233 | 19.6798 | 14.1914 | 14.7812 | 19.3227 | 19.6533 | 20.3145 | 17.195 | 24.3306 | 19.4162 | 27.706
2020-08-24 | 17:00 | 16.0176 | 21.5001 | 24.1001 | 21.2334 | 11.8001 | 9.7001 | 18.5001 | 9.7001 | 20.6001 | 22.8001 | 21.6001 | 15.1353 | 20.6551 | 20.1001 | 21.6501 | 20.2001 | 18.9343 | 20.9001 | 8.8001 | 11.2428 | 21.7734 | 18.5001 | 28.1634 | 16.1001 | 20.3001 | 16.2001 | 20.4001 | 17.5001 | 22.3001 | 14.0001 | 22.9001 | 14.3001 | 25.5001 | 18.5234 | 9.7001 | 23.8353 | 20.9722 | 18.7551 | 27.5001 | 22.8786 | 23.8001 | 22.8733 | 25.1001 | 19.9305 | 22.8311 | 19.4001 | 11.8001 | 19.7184 | 20.0334 | 15.2101 | 15.711 | 11.2428 | 12.5934 | 22.7184 | 22.2733 | 16.1001 | 27.2538 | 26.8201 | 24.2355 | 13.4466 | 20.9718 | 16.1657 | 13.8695 | 16.3995 | 19.3225 | 19.8186 | 21.1404 | 17.2289 | 24.7698 | 17.5185 | 25.4812
2020-08-24 | 18:00 | 15.1576 | 17.3001 | 20.6001 | 20.3001 | 10.9001 | 9.3001 | 15.1001 | 8.5001 | 17.0001 | 20.5001 | 18.5001 | 14.702 | 19.938 | 18.5001 | 20.7834 | 17.7001 | 17.7076 | 18.9001 | 8.5001 | 10.9486 | 18.3551 | 15.0001 | 25.4618 | 13.3001 | 16.3001 | 13.8001 | 19.1001 | 15.8001 | 20.0001 | 12.0001 | 19.4001 | 12.5001 | 23.0001 | 18.0918 | 9.0001 | 22.9629 | 19.2801 | 18.5359 | 24.8001 | 22.0173 | 20.7001 | 22.1011 | 20.4001 | 18.3884 | 21.9994 | 16.7001 | 10.0001 | 18.6801 | 19.0484 | 14.6301 | 15.0335 | 10.9486 | 12.0401 | 21.1443 | 20.0358 | 10.5001 | 23.9935 | 25.0801 | 22.7574 | 14.1546 | 19.8843 | 18.7015 | 14.2825 | 15.5198 | 18.1342 | 20.0661 | 19.7571 | 17.2627 | 23.6306 | 15.8606 | 22.861
2020-08-24 | 19:00 | 13.3551 | 14.6001 | 15.7001 | 18.7751 | 10.0001 | 8.4001 | 12.9001 | 8.6001 | 13.3001 | 18.5001 | 15.1001 | 13.8026 | 18.8543 | 16.8001 | 18.8084 | 14.3001 | 16.6122 | 15.3001 | 8.4001 | 10.5053 | 16.2334 | 14.3001 | 22.1901 | 10.5001 | 13.2001 | 12.7001 | 16.7001 | 14.3001 | 16.8001 | 10.6001 | 15.7001 | 11.3001 | 18.7001 | 17.1626 | 8.0001 | 19.7669 | 17.5464 | 17.1909 | 22.6001 | 19.7874 | 16.7001 | 19.6466 | 17.8001 | 16.3298 | 19.9928 | 13.7001 | 9.4001 | 16.9509 | 17.1647 | 12.3576 | 14.2194 | 10.5053 | 11.1168 | 19.9001 | 16.1916 | 7.6001 | 20.0501 | 20.8001 | 20.212 | 13.7523 | 19.1183 | 17.6493 | 13.438 | 14.8248 | 16.8787 | 18.9447 | 18.4125 | 17.2627 | 22.2275 | 14.98 | 20.0267
2020-08-24 | 20:00 | 12.2926 | 13.3001 | 13.8001 | 17.1834 | 9.4001 | 8.3001 | 12.3001 | 8.4001 | 10.7001 | 15.6001 | 13.9001 | 11.8659 | 17.9373 | 15.8001 | 16.9168 | 12.4001 | 15.0353 | 12.7001 | 8.0001 | 10.1418 | 16.1093 | 14.2001 | 19.1038 | 10.3001 | 11.1001 | 12.2001 | 16.0001 | 13.6001 | 13.3001 | 10.2001 | 13.2001 | 10.4001 | 17.0001 | 15.4843 | 7.6001 | 17.6571 | 16.0001 | 15.7943 | 20.2001 | 17.0489 | 15.4001 | 17.4799 | 15.0001 | 14.3855 | 17.6073 | 11.0001 | 9.0001 | 15.7493 | 15.6753 | 10.9676 | 11.7302 | 10.1418 | 10.8351 | 18.9734 | 14.1208 | 5.6001 | 17.3001 | 18.6701 | 18.178 | 11.5479 | 18.6179 | 13.8873 | 12.3425 | 13.5445 | 15.5373 | 17.2785 | 17.1045 | 17.2627 | 19.7847 | 14.5399 | 17.056
2020-08-24 | 21:00 | 11.7601 | 11.7001 | 13.0001 | 15.4771 | 9.4001 | 7.7001 | 11.1001 | 8.2001 | 9.5001 | 12.5001 | 12.9001 | 10.0276 | 17.0418 | 15.2001 | 15.3001 | 12.5001 | 14.0203 | 10.8001 | 7.6001 | 9.7393 | 14.8843 | 14.2001 | 17.3486 | 9.6001 | 10.6001 | 11.8001 | 15.2001 | 12.8001 | 11.1001 | 9.4001 | 10.5001 | 10.4001 | 15.9001 | 14.5659 | 7.1001 | 15.4748 | 14.9751 | 15.0093 | 15.8001 | 15.0151 | 13.6001 | 15.3146 | 10.9001 | 12.5438 | 15.7068 | 9.2001 | 9.5001 | 14.9384 | 15.2584 | 10.2901 | 10.196 | 9.7393 | 9.5576 | 17.2076 | 13.2741 | 4.6001 | 14.5085 | 16.8901 | 16.9301 | 10.2624 | 18.2117 | 11.6465 | 11.473 | 12.6603 | 14.6128 | 16.3481 | 15.9349 | 17.2458 | 19.0202 | 14.0748 | 15.2714
2020-08-24 | 22:00 | 10.9851 | 10.3001 | 13.2001 | 14.3751 | 9.2001 | 7.2001 | 11.3001 | 8.1001 | 9.7001 | 11.1001 | 12.5001 | 9.2918 | 16.2034 | 14.0001 | 14.7668 | 11.9001 | 13.8411 | 9.0001 | 7.1001 | 9.1943 | 13.1026 | 14.4001 | 15.6281 | 9.0001 | 11.3001 | 11.7001 | 13.3001 | 12.1001 | 9.8001 | 9.3001 | 10.0001 | 9.8001 | 14.7001 | 14.1593 | 6.6001 | 13.4384 | 14.0852 | 13.9484 | 11.7001 | 12.5333 | 12.8001 | 13.4573 | 10.2001 | 12.3602 | 13.9919 | 8.1001 | 8.6001 | 13.8601 | 14.3509 | 9.9276 | 9.6701 | 9.1943 | 7.9721 | 15.5459 | 12.7364 | 3.8001 | 13.5001 | 15.3701 | 16.1085 | 9.5524 | 17.8733 | 11.0498 | 10.7295 | 12.0851 | 13.7866 | 15.7617 | 15.2739 | 17.2458 | 17.2079 | 13.8884 | 13.7739
2020-08-24 | 23:00 | 10.7501 | 9.2001 | 14.0001 | 12.7084 | 9.1001 | 6.8001 | 10.7001 | 7.7001 | 9.8001 | 9.9001 | 12.7001 | 9.0018 | 14.9683 | 12.8001 | 13.4334 | 11.2001 | 13.0744 | 9.2001 | 6.8001 | 8.0839 | 12.4218 | 14.4001 | 14.5023 | 9.0001 | 11.2001 | 10.9001 | 15.1001 | 11.1001 | 10.0001 | 10.2001 | 9.5001 | 9.5001 | 13.3001 | 14.4926 | 5.9001 | 11.7943 | 12.5251 | 13.7868 | 10.9001 | 11.0269 | 13.1001 | 11.5571 | 8.4001 | 11.1017 | 11.2928 | 8.2001 | 8.1001 | 13.2051 | 13.9451 | 9.6376 | 9.3526 | 8.0839 | 7.1475 | 13.5618 | 12.25 | 2.9001 | 13.8101 | 13.5501 | 16.137 | 9.4095 | 16.9857 | 9.8984 | 10.2338 | 11.9328 | 13.2083 | 14.7781 | 14.6129 | 17.2458 | 14.4289 | 13.623 | 12.5979
2020-08-25 | 0:00 | 10.7101 | 9.3001 | 13.7001 | 12.6584 | 9.0001 | 6.8001 | 10.2001 | 7.5001 | 9.7001 | 9.8001 | 12.3001 | 8.9384 | 14.4847 | 12.9001 | 13.5418 | 12.9001 | 12.8044 | 9.9001 | 6.5001 | 7.2723 | 12.1668 | 14.3001 | 13.6862 | 9.0001 | 11.2001 | 9.9001 | 13.5001 | 11.0001 | 9.5001 | 10.8001 | 8.9001 | 9.7001 | 14.2001 | 13.7451 | 5.7001 | 11.1564 | 11.5251 | 13.1609 | 11.2001 | 10.7269 | 13.3001 | 10.9496 | 8.3001 | 10.0432 | 10.7816 | 7.2001 | 7.5001 | 12.4001 | 12.8118 | 9.5526 | 9.3535 | 7.2723 | 6.4536 | 11.8734 | 12.0566 | 1.4001 | 13.8101 | 12.9801 | 15.2395 | 9.1259 | 16.9905 | 8.9718 | 10.2338 | 11.6959 | 12.7952 | 14.1998 | 14.1997 | 17.2289 | 12.0071 | 13.5901 | 11.6599
2020-08-25 | 1:00 | 10.7151 | 9.3001 | 13.2001 | 12.5001 | 8.7001 | 6.7001 | 9.8001 | 7.5001 | 9.5001 | 10.4001 | 11.2001 | 8.8751 | 14.0763 | 13.0001 | 13.8334 | 10.8001 | 12.0744 | 9.3001 | 6.0001 | 7.1797 | 12.2093 | 14.2001 | 12.7226 | 8.6001 | 11.0001 | 9.2001 | 12.6001 | 10.2001 | 9.7001 | 9.7001 | 7.0001 | 10.1001 | 14.3001 | 12.6126 | 5.1001 | 9.4739 | 11.5513 | 12.4309 | 15.6001 | 8.9941 | 12.9001 | 9.2214 | 7.1001 | 9.6263 | 8.8593 | 6.2001 | 7.0001 | 12.1559 | 12.4552 | 10.0476 | 9.4484 | 7.1797 | 6.2528 | 12.8584 | 11.8624 | 0.0001 | 14.0501 | 12.8901 | 14.9411 | 8.9851 | 17.3548 | 8.2968 | 10.1511 | 11.1206 | 12.4647 | 13.7866 | 13.6214 | 17.2458 | 10.6299 | 13.5671 | 11.05
2020-08-25 | 2:00 | 10.2601 | 9.3001 | 11.7001 | 12.0168 | 8.5001 | 6.2001 | 9.6001 | 7.3001 | 9.2001 | 10.4001 | 10.5001 | 8.9234 | 14.0928 | 12.5001 | 12.3418 | 11.5001 | 11.4319 | 9.7001 | 5.7001 | 7.8485 | 11.7384 | 14.0001 | 11.8529 | 8.5001 | 10.8001 | 9.2001 | 12.5001 | 9.0001 | 10.9001 | 9.8001 | 6.4001 | 10.2001 | 12.4001 | 11.7718 | 5.2001 | 8.6498 | 11.4844 | 11.3584 | 19.9001 | 7.5591 | 11.4001 | 8.3682 | 6.6001 | 10.2844 | 7.4089 | 5.9001 | 7.0001 | 11.4618 | 11.7835 | 10.3051 | 9.3001 | 7.8485 | 5.4402 | 11.7968 | 11.5086 | 0.0001 | 13.6301 | 12.7701 | 15.4901 | 9.1061 | 17.2585 | 8.1604 | 9.9034 | 10.5961 | 12.2168 | 13.291 | 13.2909 | 17.2119 | 9.7859 | 13.5468 | 10.73
2020-08-25 | 3:00 | 10.1676 | 8.7001 | 9.3001 | 11.5334 | 8.5001 | 5.8001 | 8.9001 | 7.3001 | 9.0001 | 10.9001 | 9.9001 | 8.9776 | 13.201 | 10.7001 | 12.9168 | 9.8001 | 10.8002 | 10.0001 | 5.3001 | 7.8445 | 11.8084 | 13.8001 | 11.9853 | 8.1001 | 10.6001 | 9.4001 | 12.2001 | 8.9001 | 10.3001 | 11.6001 | 6.5001 | 11.1001 | 12.2001 | 11.7368 | 5.6001 | 7.2907 | 11.476 | 11.2276 | 19.0001 | 7.3068 | 9.8001 | 6.9839 | 4.1001 | 9.6676 | 6.1942 | 4.7001 | 6.5001 | 10.8043 | 11.1852 | 10.0201 | 9.3926 | 7.8445 | 5.2121 | 12.6834 | 11.3914 | 0.0001 | 13.2601 | 12.9601 | 14.1838 | 9.4095 | 17.319 | 8.0051 | 10.0684 | 10.2915 | 11.8862 | 13.2908 | 12.8776 | 17.195 | 11.1757 | 13.4901 | 10.52
2020-08-25 | 4:00 | 9.2101 | 8.6001 | 9.5001 | 11.4925 | 8.3001 | 5.6001 | 8.6001 | 7.2001 | 8.9001 | 11.5001 | 9.6001 | 8.9084 | 12.8841 | 10.4001 | 12.3584 | 9.6001 | 10.4344 | 8.9001 | 5.3001 | 7.7367 | 11.7784 | 13.7001 | 11.6583 | 7.8001 | 11.2001 | 7.9001 | 11.8001 | 8.0001 | 8.4001 | 10.4001 | 5.4001 | 10.5001 | 12.2001 | 11.1776 | 5.5001 | 7.191 | 11.6841 | 10.7934 | 19.4001 | 7.3467 | 10.6001 | 7.411 | 3.5001 | 9.0258 | 5.8916 | 4.6001 | 6.5001 | 10.1643 | 10.4852 | 9.4526 | 9.2668 | 7.7367 | 5.322 | 10.2726 | 11.5433 | 0.0001 | 12.8901 | 12.3401 | 15.8842 | 9.1259 | 17.6853 | 8.0079 | 9.3248 | 9.784 | 11.4732 | 12.7125 | 12.0516 | 17.1316 | 11.546 | 13.4114 | 12.6366
2020-08-25 | 5:00 | 7.7243 | 8.4001 | 9.5001 | 11.6007 | 8.1001 | 5.5001 | 7.5001 | 7.4001 | 8.0001 | 11.0001 | 9.6001 | 8.4918 | 12.3589 | 10.3001 | 12.3751 | 9.1001 | 10.4001 | 8.1001 | 5.5001 | 7.7887 | 11.2943 | 13.5001 | 11.8214 | 7.7001 | 10.2001 | 6.8001 | 11.8001 | 7.9001 | 6.7001 | 9.4001 | 3.8001 | 8.6001 | 11.3001 | 10.3251 | 5.5001 | 6.6266 | 11.5173 | 10.5109 | 19.2001 | 6.9813 | 9.1001 | 7.1385 | 1.1001 | 9.0506 | 5.2518 | 3.8001 | 7.0001 | 9.5101 | 9.9943 | 8.1181 | 8.9726 | 7.7887 | 5.2193 | 8.0642 | 11.2333 | 0.0001 | 12.1901 | 11.5401 | 16.296 | 9.0049 | 17.5132 | 8.0018 | 8.912 | 9.5642 | 11.2252 | 12.382 | 11.8862 | 17.0389 | 10.237 | 13.2819 | 12.5917
2020-08-25 | 6:00 | 7.3133 | 6.5001 | 9.3001 | 11.5672 | 8.0001 | 5.3001 | 7.5001 | 7.8001 | 8.1001 | 10.1001 | 10.7001 | 7.9386 | 12.3504 | 10.1001 | 12.2421 | 7.9001 | 10.0859 | 7.9001 | 5.6001 | 7.6548 | 12.1801 | 13.4001 | 11.8809 | 7.4001 | 10.2001 | 6.4001 | 11.2001 | 7.9001 | 6.0001 | 8.9001 | 4.5001 | 7.7001 | 11.2001 | 10.2243 | 5.6001 | 6.1082 | 11.4837 | 10.1568 | 19.6001 | 5.9976 | 7.5001 | 6.1282 | 1.9001 | 9.0754 | 4.949 | 3.8001 | 6.8001 | 9.2609 | 9.6426 | 7.0716 | 8.5059 | 7.6548 | 5.137 | 7.4165 | 10.9508 | 0.0001 | 11.3401 | 11.3801 | 16.1404 | 8.9631 | 17.4528 | 8.0323 | 9.4074 | 9.8686 | 10.8121 | 12.0515 | 11.473 | 16.9334 | 10.48 | 13.2401 | 11.1896
2020-08-25 | 7:00 | 6.9196 | 5.7001 | 9.4001 | 11.4753 | 7.8001 | 5.0001 | 7.6001 | 7.7001 | 7.1001 | 9.6001 | 10.0001 | 7.937 | 12.792 | 9.9001 | 12.6668 | 8.2001 | 9.8851 | 8.0001 | 5.8001 | 7.3964 | 11.4559 | 13.4001 | 11.0516 | 7.3001 | 10.0001 | 6.9001 | 10.5001 | 7.9001 | 5.9001 | 6.8001 | 5.3001 | 6.2001 | 10.8001 | 9.6484 | 6.2001 | 6.0359 | 11.7086 | 9.9684 | 19.3001 | 5.4091 | 9.1001 | 5.7694 | 2.4001 | 9.5586 | 4.893 | 3.7001 | 4.4001 | 8.8443 | 9.1935 | 6.8698 | 8.3568 | 7.3964 | 4.8318 | 6.4863 | 10.3004 | 0.0001 | 10.7601 | 10.4857 | 16.5502 | 8.5386 | 17.2924 | 8.697 | 8.7464 | 9.8178 | 10.5641 | 11.7211 | 10.812 | 16.8566 | 10.3001 | 13.2278 | 10.135
2020-08-25 | 8:00 | 6.6856 | 11.3001 | 12.6001 | 11.1501 | 8.1001 | 6.1001 | 7.4001 | 7.7001 | 11.6001 | 10.2001 | 12.8001 | 7.2745 | 12.3751 | 11.3001 | 11.7918 | 10.2001 | 10.1359 | 9.1001 | 6.0001 | 7.141 | 11.6959 | 13.9001 | 11.6276 | 9.7001 | 10.9001 | 8.1001 | 11.0001 | 8.1001 | 7.2001 | 7.4001 | 10.4001 | 6.8001 | 12.9001 | 9.4159 | 6.8001 | 7.2091 | 11.6834 | 9.5793 | 20.6001 | 6.7137 | 13.2001 | 6.9828 | 11.3001 | 9.3251 | 5.6806 | 9.9001 | 4.4001 | 8.7101 | 9.0001 | 6.3613 | 8.2229 | 7.141 | 5.0219 | 7.2376 | 10.4726 | 0.8001 | 11.3101 | 10.2801 | 15.9905 | 8.1517 | 17.187 | 9.0045 | 8.3333 | 9.1188 | 9.7379 | 11.6382 | 9.9033 | 16.8228 | 10.1703 | 13.2515 | 10.287
2020-08-25 | 9:00 | 7.4836 | 17.1001 | 13.3001 | 11.5418 | 9.1001 | 7.6001 | 11.7001 | 9.4001 | 15.7001 | 13.0001 | 16.7001 | 7.3185 | 12.7168 | 13.1001 | 12.6168 | 13.3001 | 10.4393 | 11.6001 | 6.8001 | 7.4389 | 14.3534 | 14.9001 | 16.2673 | 14.3001 | 15.1001 | 10.0001 | 11.2001 | 9.8001 | 9.4001 | 9.2001 | 15.0001 | 8.9001 | 16.1001 | 9.4876 | 7.5001 | 11.1363 | 12.3119 | 9.9609 | 23.0001 | 10.1181 | 16.1001 | 10.9366 | 15.4001 | 10.4869 | 9.556 | 14.3001 | 9.0001 | 9.3809 | 9.5846 | 7.3276 | 7.9573 | 7.4389 | 5.6756 | 14.5976 | 12.0778 | 6.6001 | 11.1201 | 13.8553 | 16.8891 | 7.3009 | 17.4177 | 9.5351 | 8.0462 | 8.4307 | 9.1598 | 10.7297 | 9.6554 | 16.7721 | 11.7669 | 14.1471 | 12.5374
2020-08-25 | 10:00 | 8.9326 | 20.4001 | 16.6001 | 13.2168 | 9.7001 | 9.7001 | 13.7001 | 10.7001 | 19.3001 | 17.0001 | 20.3001 | 8.7001 | 14.3531 | 15.1001 | 14.2834 | 18.2001 | 10.8001 | 13.8001 | 7.6001 | 7.7125 | 20.3301 | 17.6001 | 21.1709 | 16.4001 | 16.9001 | 11.6001 | 12.1001 | 12.0001 | 12.4001 | 11.1001 | 19.9001 | 11.1001 | 18.7001 | 10.4901 | 8.4001 | 15.3023 | 13.6334 | 10.3568 | 25.5001 | 14.7893 | 17.8001 | 15.4929 | 17.6001 | 12.0701 | 13.8993 | 14.7001 | 10.4001 | 10.9176 | 11.1437 | 9.3076 | 8.496 | 7.7125 | 6.7151 | 22.9451 | 13.5348 | 12.1001 | 16.1403 | 18.442 | 17.9745 | 7.4597 | 20.2634 | 13.3126 | 10.2833 | 9.1581 | 11.4582 | 11.2256 | 10.0363 | 17.1443 | 11.7699 | 15.2696 | 14.0574
2020-08-25 | 11:00 | 11.7951 | 23.2001 | 19.8001 | 15.2501 | 10.8001 | 10.2001 | 16.4001 | 12.2001 | 22.7001 | 20.8001 | 22.9001 | 12.7001 | 16.564 | 17.2001 | 16.6334 | 22.5001 | 12.7059 | 14.7001 | 8.7001 | 8.3596 | 22.0376 | 19.2001 | 23.7786 | 17.5001 | 18.8001 | 13.4001 | 13.1001 | 12.6001 | 15.9001 | 12.3001 | 23.8001 | 12.9001 | 22.5001 | 12.0259 | 9.8001 | 20.4644 | 16.3918 | 11.4143 | 27.7001 | 20.5301 | 19.2001 | 19.9206 | 20.3001 | 14.9334 | 18.6099 | 15.0001 | 12.0001 | 12.6376 | 12.7243 | 11.1976 | 10.5603 | 8.3596 | 7.676 | 25.5726 | 17.4399 | 15.0001 | 20.5001 | 20.2688 | 21.1701 | 9.5967 | 23.4759 | 17.5948 | 14.5793 | 11.1714 | 13.9175 | 12.5357 | 10.895 | 17.3981 | 11.8019 | 17.231 | 17.8757
2020-08-25 | 12:00 | 14.4851 | 25.0001 | 19.4001 | 16.9501 | 11.7001 | 11.0001 | 18.5001 | 12.6001 | 24.8001 | 23.1001 | 24.6001 | 12.8368 | 17.4304 | 18.0001 | 17.9418 | 25.2001 | 15.3118 | 18.4001 | 9.5001 | 9.5001 | 23.3559 | 20.1001 | 25.8238 | 17.6001 | 23.5001 | 14.8001 | 14.7001 | 12.9001 | 18.3001 | 13.6001 | 24.9001 | 14.0001 | 25.2001 | 14.3309 | 9.7001 | 23.5036 | 17.5476 | 12.2684 | 30.0001 | 23.3571 | 22.2001 | 22.8228 | 22.5001 | 16.2392 | 22.2319 | 15.8001 | 13.0001 | 13.4468 | 13.4818 | 13.5151 | 12.8753 | 9.5001 | 10.0001 | 27.5389 | 18.8066 | 17.5001 | 24.2001 | 23.8419 | 22.0901 | 11.0474 | 22.7116 | 18.1623 | 17.7509 | 12.8137 | 15.9623 | 13.6976 | 12.8807 | 17.4827 | 14.2538 | 18.4792 | 20.6441
2020-08-25 | 13:00 | 16.1326 | 26.6001 | 21.8001 | 17.4251 | 11.3001 | 9.9001 | 19.0001 | 12.0001 | 25.6001 | 24.8001 | 25.4001 | 14.2001 | 17.7134 | 18.5001 | 18.5334 | 26.5001 | 16.8726 | 19.6001 | 9.5001 | 10.7001 | 23.2976 | 20.6001 | 26.8808 | 18.3001 | 25.1001 | 16.3001 | 17.4001 | 14.5001 | 20.5001 | 14.8001 | 24.3001 | 15.0001 | 28.3001 | 15.3334 | 10.3001 | 23.6288 | 18.6306 | 13.8143 | 31.3001 | 23.6036 | 24.0001 | 22.9458 | 24.4001 | 17.1389 | 22.1678 | 16.6001 | 12.7001 | 15.0168 | 15.4676 | 14.8001 | 14.4311 | 10.7001 | 9.7793 | 25.6556 | 24.9116 | 18.1001 | 27.2201 | 25.1162 | 23.9301 | 13.033 | 22.7274 | 18.4654 | 20.2168 | 14.5357 | 17.4707 | 14.3178 | 15.0992 | 17.7027 | 16.4531 | 19.3421 | 23.2931
2020-08-25 | 14:00 | 17.1926 | 27.5001 | 22.8001 | 18.7418 | 13.8001 | 10.0001 | 17.2001 | 13.3001 | 25.1001 | 26.3001 | 25.8001 | 14.6001 | 18.1834 | 18.5001 | 18.2668 | 26.9001 | 17.9993 | 22.5001 | 10.6001 | 12.3001 | 25.3126 | 20.8001 | 27.6226 | 18.6001 | 24.6001 | 17.8001 | 17.9001 | 16.3001 | 21.4001 | 15.6001 | 24.4001 | 15.8001 | 29.6001 | 16.6768 | 9.8001 | 23.6716 | 17.8668 | 15.7101 | 31.6001 | 23.2169 | 25.1001 | 22.8311 | 24.9001 | 17.3334 | 22.4631 | 17.2001 | 13.9001 | 16.0184 | 16.5993 | 15.8976 | 14.7836 | 12.3001 | 11.3001 | 25.1609 | 25.5574 | 18.0001 | 28.9301 | 26.38 | 24.3701 | 15.4153 | 23.5172 | 19.3834 | 20.5324 | 16.8559 | 19.316 | 15.849 | 16.6887 | 17.838 | 18.8004 | 20.0207 | 24.4301
2020-08-25 | 15:00 | 17.8901 | 25.9001 | 22.5001 | 19.9251 | 14.3001 | 9.9001 | 18.2001 | 14.3001 | 24.4001 | 26.5001 | 23.5001 | 14.387 | 19.3001 | 20.6001 | 19.9084 | 24.0001 | 17.3559 | 23.2001 | 10.8001 | 13.0001 | 26.7284 | 20.8001 | 27.7561 | 18.1001 | 22.1001 | 18.3001 | 20.1001 | 17.1001 | 20.7001 | 16.1001 | 24.3001 | 16.4001 | 30.1001 | 17.0734 | 9.2001 | 24.0346 | 19.1668 | 15.9859 | 31.1001 | 23.1534 | 26.5001 | 22.9883 | 25.8001 | 18.4381 | 22.8364 | 18.0001 | 15.9001 | 17.0034 | 17.6876 | 16.6701 | 15.3653 | 13.0001 | 11.9001 | 24.7159 | 23.2757 | 16.6001 | 30.2901 | 26.6215 | 23.6801 | 16.7395 | 23.1658 | 21.1345 | 20.3142 | 17.4879 | 19.9012 | 16.6789 | 17.4728 | 18.0073 | 20.1422 | 20.4535 | 24.2626
2020-08-25 | 16:00 | 18.3776 | 23.6001 | 21.0001 | 21.0334 | 14.3001 | 9.9001 | 19.0001 | 14.0001 | 23.9001 | 24.2001 | 20.8001 | 14.8236 | 20.3541 | 21.0001 | 20.6834 | 22.1001 | 19.7509 | 22.3001 | 10.5001 | 13.4001 | 26.7118 | 20.6001 | 28.1693 | 17.5001 | 22.3001 | 18.3001 | 20.2001 | 18.1001 | 21.0001 | 16.2001 | 23.7001 | 16.5001 | 29.5001 | 18.8159 | 10.8001 | 23.9144 | 19.2878 | 18.2251 | 29.6001 | 23.1924 | 27.0001 | 22.8906 | 25.5001 | 18.5878 | 22.6293 | 18.7001 | 15.0001 | 18.7101 | 18.3293 | 17.2976 | 15.2428 | 13.4001 | 12.0001 | 25.4293 | 24.1765 | 15.1001 | 29.8001 | 26.7953 | 24.7301 | 17.7234 | 22.3532 | 20.0865 | 19.7257 | 17.2649 | 19.8542 | 17.5051 | 18.6617 | 18.3118 | 21.0402 | 18.8859 | 25.2987
2020-08-25 | 17:00 | 18.1301 | 22.7001 | 20.4001 | 21.1834 | 13.7001 | 9.5001 | 18.4001 | 13.6001 | 22.0001 | 22.8001 | 19.2001 | 14.8303 | 20.5704 | 20.3001 | 20.9418 | 20.4001 | 19.2776 | 21.7001 | 10.3001 | 12.6001 | 23.3268 | 19.4001 | 27.8284 | 16.2001 | 21.4001 | 17.5001 | 19.4001 | 17.9001 | 20.3001 | 15.8001 | 22.2001 | 16.0001 | 27.0001 | 18.9568 | 10.2001 | 23.5283 | 19.2584 | 19.1759 | 27.8001 | 22.4966 | 24.3001 | 22.4441 | 24.4001 | 18.5791 | 22.3184 | 19.4001 | 13.8001 | 19.1218 | 18.9101 | 17.1426 | 14.8226 | 12.6001 | 11.7393 | 22.2984 | 20.3782 | 13.9001 | 28.8601 | 24.9939 | 25.3801 | 18.0334 | 20.822 | 16.6387 | 18.4241 | 17.0935 | 18.3311 | 17.9181 | 18.5789 | 18.5994 | 22.3046 | 17.4237 | 26.3102
2020-08-25 | 18:00 | 17.1826 | 19.7001 | 17.7001 | 20.3584 | 12.5001 | 10.3001 | 16.6001 | 11.9001 | 17.5001 | 20.2001 | 15.5001 | 13.9453 | 19.7867 | 19.0001 | 20.2834 | 19.1001 | 18.8476 | 19.7001 | 10.3001 | 11.8001 | 21.7493 | 15.9001 | 25.5433 | 13.9001 | 17.0001 | 16.4001 | 17.7001 | 16.0001 | 18.4001 | 14.2001 | 18.8001 | 14.1001 | 23.2001 | 18.6501 | 9.7001 | 22.4843 | 18.9334 | 18.6443 | 25.2001 | 21.5756 | 19.8001 | 21.6593 | 19.7001 | 17.7454 | 21.6586 | 16.1001 | 12.4001 | 19.2968 | 18.9743 | 16.4776 | 14.5109 | 11.8001 | 12.1943 | 20.1243 | 18.3814 | 9.3001 | 27.3501 | 23.7101 | 23.4301 | 16.096 | 20.8554 | 17.6598 | 16.0866 | 16.5729 | 17.5083 | 18.9096 | 17.4532 | 18.8024 | 22.03 | 18.0069 | 25.708
2020-08-25 | 19:00 | 14.9376 | 15.8001 | 15.0001 | 18.9584 | 12.2001 | 10.3001 | 14.3001 | 11.3001 | 13.8001 | 17.6001 | 13.6001 | 13.5419 | 19.0031 | 16.0001 | 19.1334 | 17.4001 | 17.5462 | 16.5001 | 10.2001 | 11.2694 | 19.2184 | 12.9001 | 22.0721 | 10.7001 | 13.8001 | 16.0001 | 15.4001 | 14.1001 | 16.9001 | 13.4001 | 14.8001 | 13.6001 | 19.1001 | 17.3896 | 9.6001 | 19.5249 | 17.6034 | 16.7884 | 22.6001 | 19.3188 | 16.7001 | 19.1814 | 16.3001 | 16.5784 | 19.8619 | 11.5001 | 9.9001 | 18.1076 | 17.8784 | 14.8226 | 14.0801 | 11.2694 | 11.7751 | 18.1384 | 17.0589 | 7.0001 | 24.5401 | 21.2201 | 20.3801 | 14.6095 | 19.0485 | 18.1809 | 13.929 | 14.64 | 15.719 | 18.9094 | 16.3876 | 18.9547 | 21.5998 | 16.7598 | 21.8473
2020-08-25 | 20:00 | 14.0276 | 13.7001 | 14.8001 | 16.9751 | 12.3001 | 9.9001 | 12.5001 | 10.8001 | 11.1001 | 13.4001 | 13.1001 | 14.1219 | 17.9611 | 14.1001 | 17.1168 | 17.0001 | 15.8577 | 13.8001 | 10.1001 | 10.5535 | 18.0159 | 13.1001 | 19.5531 | 10.1001 | 12.3001 | 15.1001 | 13.3001 | 13.3001 | 15.3001 | 13.4001 | 13.0001 | 13.9001 | 17.4001 | 15.421 | 9.5001 | 16.7886 | 16.1334 | 15.1469 | 20.0001 | 16.6843 | 15.2001 | 16.7371 | 14.2001 | 13.8266 | 17.7109 | 10.2001 | 10.0001 | 16.8176 | 16.3309 | 14.0626 | 14.1968 | 10.5535 | 10.8359 | 15.8293 | 16.5947 | 5.1001 | 20.9101 | 18.7501 | 19.6301 | 13.035 | 18.6179 | 14.4086 | 12.5472 | 14.2339 | 14.6129 | 18.2484 | 15.4392 | 18.9716 | 20.4413 | 15.0422 | 19.8628
2020-08-25 | 21:00 | 13.3176 | 12.0001 | 15.5001 | 15.8084 | 12.5001 | 9.8001 | 12.3001 | 11.0001 | 9.0001 | 10.6001 | 12.6001 | 14.1119 | 17.0608 | 13.1001 | 16.1834 | 15.3001 | 14.6452 | 10.4001 | 9.7001 | 10.4485 | 17.6109 | 13.0001 | 17.8559 | 9.8001 | 10.6001 | 14.3001 | 13.2001 | 12.6001 | 13.3001 | 13.3001 | 10.2001 | 14.2001 | 16.3001 | 13.5126 | 9.2001 | 15.2016 | 15.3681 | 13.8809 | 14.0001 | 14.7058 | 13.9001 | 15.2399 | 10.9001 | 12.2847 | 15.2934 | 8.6001 | 10.4001 | 15.6434 | 15.6401 | 13.5976 | 14.2793 | 10.4485 | 10.9401 | 13.4826 | 15.0657 | 3.8001 | 19.6701 | 17.1301 | 18.5801 | 12.4702 | 18.2117 | 14.0001 | 11.969 | 13.8618 | 14.1172 | 17.4221 | 14.9434 | 19.0055 | 18.6777 | 14.1107 | 17.7262
2020-08-25 | 22:00 | 13.0651 | 11.1001 | 15.0001 | 14.5084 | 12.1001 | 9.7001 | 11.9001 | 10.4001 | 7.9001 | 9.6001 | 12.5001 | 13.4885 | 15.8261 | 11.7001 | 14.6501 | 14.8001 | 13.0602 | 8.8001 | 9.7001 | 11.5344 | 17.2584 | 13.0001 | 15.9629 | 9.1001 | 10.6001 | 14.2001 | 12.4001 | 11.0001 | 11.8001 | 13.6001 | 9.9001 | 14.4001 | 15.0001 | 12.1993 | 9.9001 | 12.9014 | 13.8429 | 13.4185 | 12.5001 | 12.3761 | 13.0001 | 12.9221 | 9.1001 | 10.8262 | 13.0613 | 8.0001 | 10.4001 | 14.4459 | 14.9127 | 13.1651 | 13.7909 | 11.5344 | 10.7768 | 11.7701 | 14.0482 | 2.4001 | 17.2701 | 14.8498 | 17.7401 | 11.6214 | 17.3062 | 14.0034 | 11.8862 | 13.5644 | 14.0346 | 16.5133 | 14.4478 | 19.0562 | 15.5731 | 13.5399 | 16.0464
2020-08-25 | 23:00 | 12.3101 | 10.6001 | 14.0001 | 13.2251 | 10.8001 | 9.7001 | 11.5001 | 9.5001 | 7.5001 | 9.1001 | 11.6001 | 12.7669 | 14.6592 | 10.2001 | 13.2918 | 14.2001 | 11.8427 | 9.3001 | 10.1001 | 11.7727 | 14.8251 | 13.2001 | 13.9144 | 9.0001 | 10.5001 | 14.3001 | 12.6001 | 10.3001 | 8.6001 | 13.7001 | 9.2001 | 14.3001 | 13.9001 | 12.5684 | 10.2001 | 11.1368 | 12.3593 | 12.0902 | 10.6001 | 10.4828 | 12.9001 | 10.7956 | 6.9001 | 9.9177 | 10.7809 | 7.8001 | 10.2001 | 13.0184 | 13.6726 | 12.9301 | 12.8834 | 11.7727 | 11.4926 | 11.7534 | 13.2807 | 2.1001 | 14.9901 | 13.2901 | 18.2801 | 11.6213 | 17.0327 | 14.0212 | 11.3078 | 11.9984 | 13.7867 | 15.9349 | 14.6128 | 19.0732 | 13.8222 | 13.6801 | 15.01
2020-08-26 | 0:00 | 10.7826 | 9.9001 | 12.7001 | 12.3168 | 10.7001 | 9.6001 | 11.6001 | 9.5001 | 6.5001 | 9.5001 | 9.8001 | 12.3309 | 13.4008 | 9.7001 | 12.1584 | 13.3001 | 11.5494 | 8.8001 | 9.2001 | 11.7785 | 13.0551 | 13.2001 | 13.531 | 8.8001 | 10.0001 | 14.1001 | 11.9001 | 9.8001 | 7.6001 | 13.8001 | 7.6001 | 13.5001 | 13.2001 | 11.9726 | 9.9001 | 10.2013 | 11.9091 | 12.0585 | 8.9001 | 9.5495 | 12.7001 | 9.8819 | 8.4001 | 9.0675 | 9.4769 | 7.4001 | 10.1001 | 12.3351 | 12.7585 | 11.2551 | 12.4077 | 11.7785 | 11.8809 | 11.9168 | 12.1932 | 0.8001 | 15.6101 | 12.1901 | 17.5401 | 11.3357 | 16.9905 | 15.0032 | 10.5641 | 10.6638 | 13.7041 | 15.2976 | 13.952 | 19.1916 | 11.9229 | 13.6601 | 14.6999
2020-08-26 | 1:00 | 10.0126 | 8.3001 | 12.9001 | 11.9501 | 10.2001 | 9.5001 | 10.6001 | 9.2001 | 6.1001 | 11.1001 | 9.2001 | 12.5343 | 12.9839 | 9.5001 | 11.5834 | 12.4001 | 11.576 | 9.0001 | 9.5001 | 12.151 | 11.7859 | 13.2001 | 12.4601 | 8.2001 | 8.6001 | 13.4001 | 11.2001 | 9.8001 | 8.0001 | 13.5001 | 7.3001 | 13.0001 | 12.3001 | 11.8984 | 9.1001 | 9.0861 | 11.809 | 11.4551 | 9.8001 | 8.1649 | 11.4001 | 8.6718 | 7.1001 | 8.5256 | 8.3258 | 5.8001 | 8.7001 | 11.7176 | 11.9326 | 10.3376 | 12.4177 | 12.151 | 11.7251 | 10.2109 | 11.1715 | 0.0001 | 15.4601 | 12.71 | 17.7401 | 11.3554 | 17.3548 | 15.0034 | 9.6554 | 10.393 | 13.704 | 14.2825 | 13.704 | 19.1916 | 11.1332 | 13.5201 | 13.9982
2020-08-26 | 2:00 | 9.9476 | 7.7001 | 12.7001 | 11.6005 | 10.1001 | 8.9001 | 10.2001 | 9.2001 | 5.4001 | 9.4001 | 10.4001 | 12.0743 | 12.4421 | 8.9001 | 11.6751 | 11.9001 | 11.016 | 8.3001 | 8.9001 | 12.0476 | 10.7643 | 13.2001 | 12.8889 | 7.7001 | 8.1001 | 12.4001 | 11.0001 | 9.3001 | 8.0001 | 13.1001 | 7.0001 | 13.3001 | 12.6001 | 10.9568 | 9.0001 | 8.9124 | 11.5088 | 11.4201 | 15.8001 | 7.1191 | 10.1001 | 8.5633 | 6.4001 | 8.6588 | 7.4869 | 5.2001 | 8.4001 | 11.4059 | 11.4709 | 10.0426 | 11.8218 | 12.0476 | 11.3384 | 9.2343 | 10.2615 | 0.0001 | 14.6001 | 12.2633 | 16.8301 | 10.6255 | 17.2585 | 15.0079 | 9.3249 | 10.3254 | 13.3735 | 14.0344 | 13.2082 | 19.2593 | 10.2477 | 13.4001 | 13.1498
2020-08-26 | 3:00 | 9.7701 | 8.5001 | 13.4001 | 9.8753 | 9.8001 | 8.2001 | 10.0001 | 9.0001 | 5.1001 | 10.1001 | 10.3001 | 11.6993 | 10.7003 | 8.1001 | 10.3418 | 11.5001 | 10.4909 | 7.6001 | 8.7001 | 11.8201 | 9.8826 | 12.6001 | 12.9988 | 6.9001 | 9.0001 | 12.0001 | 10.2001 | 9.2001 | 8.3001 | 10.1001 | 5.9001 | 11.7001 | 11.6001 | 10.3551 | 9.1001 | 7.5819 | 10.167 | 11.0201 | 22.8001 | 6.4445 | 9.4001 | 7.3931 | 3.8001 | 7.7835 | 5.9036 | 4.7001 | 8.1001 | 11.2226 | 11.2443 | 9.8976 | 11.6943 | 11.8201 | 10.7959 | 8.3526 | 10.8006 | 0.0001 | 14.2401 | 11.8557 | 17.6901 | 10.4847 | 17.319 | 15.0095 | 9.077 | 10.0547 | 12.7953 | 13.2908 | 12.5474 | 19.2931 | 10.0053 | 13.27 | 12.1781
2020-08-26 | 4:00 | 9.8851 | 8.6001 | 14.2001 | 9.7901 | 9.7001 | 8.1001 | 9.5001 | 8.9001 | 5.1001 | 8.4001 | 10.7001 | 10.9226 | 10.7251 | 8.3001 | 10.3334 | 11.8001 | 10.8751 | 7.7001 | 8.7001 | 11.4001 | 9.1726 | 12.6001 | 12.7421 | 7.1001 | 8.9001 | 11.3001 | 9.9001 | 9.2001 | 8.5001 | 9.1001 | 5.3001 | 9.7001 | 11.2001 | 10.3859 | 9.0001 | 6.9069 | 9.9168 | 11.3476 | 22.8001 | 6.409 | 9.3001 | 6.7679 | 2.2001 | 7.8918 | 5.1537 | 4.7001 | 8.2001 | 10.7251 | 11.0459 | 10.0576 | 11.1701 | 11.4001 | 9.6793 | 7.6922 | 11.1581 | 0.0001 | 14.0001 | 11.73 | 16.8301 | 10.322 | 17.6853 | 15.0023 | 8.9118 | 9.9871 | 12.795 | 12.7128 | 12.7126 | 19.327 | 8.6398 | 13.0801 | 14.2854
2020-08-26 | 5:00 | 9.9526 | 8.5001 | 13.8001 | 10.0703 | 9.9001 | 8.0001 | 9.5001 | 8.8001 | 4.8001 | 7.8001 | 10.6001 | 9.7206 | 11.2951 | 8.7001 | 10.7418 | 12.9001 | 11.2364 | 7.9001 | 8.8001 | 11.3698 | 8.3743 | 12.3001 | 13.3419 | 6.5001 | 8.2001 | 10.9001 | 9.8001 | 8.8001 | 8.4001 | 9.2001 | 5.5001 | 9.9001 | 11.6001 | 10.1543 | 9.0001 | 6.8816 | 10.2868 | 10.9884 | 22.4001 | 5.9953 | 8.6001 | 6.6779 | 1.8001 | 8.2869 | 5.2809 | 4.1001 | 8.2001 | 10.6551 | 11.1806 | 10.0201 | 10.1648 | 11.3698 | 9.4568 | 7.3696 | 10.5476 | 0.0001 | 13.1701 | 11.5802 | 16.9701 | 10.1593 | 17.5132 | 14.4782 | 8.9945 | 10.1055 | 11.8862 | 13.2083 | 12.7126 | 19.3608 | 7.0741 | 12.96 | 14.2882
2020-08-26 | 6:00 | 10.1551 | 8.2001 | 13.4001 | 10.1784 | 10.1001 | 7.7001 | 9.2001 | 8.7001 | 4.5001 | 7.1001 | 10.0001 | 9.6906 | 11.5282 | 9.6001 | 10.9034 | 11.9001 | 10.1573 | 7.9001 | 9.4001 | 11.2498 | 8.0956 | 12.3001 | 11.7201 | 7.3001 | 7.2001 | 11.1001 | 9.9001 | 8.8001 | 8.5001 | 9.5001 | 5.1001 | 9.9001 | 11.2001 | 10.2843 | 9.0001 | 6.8432 | 10.0366 | 10.7593 | 22.1001 | 5.7063 | 8.2001 | 6.5789 | 3.5001 | 8.3617 | 5.3211 | 3.9001 | 7.9001 | 10.3418 | 10.6148 | 9.9876 | 10.2264 | 11.2498 | 9.0101 | 7.3337 | 10.5342 | 0.0001 | 12.4501 | 12.5582 | 18.0001 | 9.8757 | 17.6118 | 13.9309 | 9.1596 | 9.9532 | 11.308 | 12.9605 | 12.5474 | 19.3269 | 7.6075 | 12.7102 | 11.9999
2020-08-26 | 7:00 | 10.1001 | 8.2001 | 13.9001 | 10.4532 | 9.7001 | 7.4001 | 8.8001 | 8.4001 | 4.6001 | 7.3001 | 10.6001 | 9.588 | 10.8698 | 10.2001 | 10.9501 | 10.9001 | 9.8931 | 8.2001 | 9.7001 | 10.858 | 7.9001 | 12.3001 | 11.2751 | 6.9001 | 7.4001 | 11.1001 | 10.6001 | 9.2001 | 8.6001 | 9.7001 | 5.0001 | 10.2001 | 11.1001 | 10.3468 | 9.2001 | 6.2802 | 10.6865 | 10.4689 | 22.1001 | 5.8937 | 9.0001 | 5.8681 | 7.4001 | 8.7115 | 4.7339 | 4.2001 | 6.9001 | 10.3259 | 10.3373 | 9.9526 | 10.1161 | 10.858 | 8.8884 | 7.5838 | 9.9291 | 0.0001 | 12.1001 | 11.73 | 18.6801 | 9.7329 | 17.2924 | 13.6204 | 8.9119 | 9.7163 | 11.3905 | 12.7952 | 12.7126 | 19.2254 | 8.0802 | 12.9601 | 11.8744
2020-08-26 | 8:00 | 10.2126 | 11.7001 | 18.4001 | 10.2947 | 9.4001 | 7.6001 | 9.6001 | 8.2001 | 10.4001 | 9.6001 | 15.2001 | 9.5497 | 11.2279 | 11.2001 | 11.4751 | 12.9001 | 10.2181 | 9.1001 | 9.5001 | 10.4238 | 8.3297 | 13.9001 | 12.7933 | 9.6001 | 10.9001 | 11.0001 | 10.5001 | 9.6001 | 8.8001 | 9.8001 | 8.5001 | 10.4001 | 14.2001 | 10.1009 | 9.3001 | 6.9867 | 10.7447 | 10.2405 | 23.2001 | 7.3572 | 13.4001 | 7.5696 | 12.0001 | 8.6613 | 6.1381 | 10.2001 | 6.5001 | 10.1193 | 10.2614 | 10.0776 | 10.0611 | 10.4238 | 8.5268 | 9.4284 | 9.4366 | 0.0001 | 12.0901 | 11.7618 | 19.2301 | 9.8759 | 17.5361 | 12.994 | 9.2423 | 9.5641 | 11.1427 | 12.7124 | 12.7951 | 19.0731 | 8.1305 | 13.0001 | 13.431
2020-08-26 | 9:00 | 10.4826 | 17.1001 | 23.3001 | 12.3584 | 9.9001 | 7.6001 | 13.1001 | 8.5001 | 14.9001 | 13.6001 | 19.7001 | 9.4755 | 12.9027 | 14.4001 | 13.1501 | 16.0001 | 10.3693 | 13.0001 | 9.8001 | 10.8063 | 11.4251 | 16.0001 | 18.0184 | 14.0001 | 15.7001 | 11.7001 | 10.8001 | 10.2001 | 12.4001 | 10.3001 | 14.4001 | 10.7001 | 18.6001 | 10.1551 | 9.5001 | 10.7498 | 12.6029 | 10.5363 | 25.6001 | 10.4664 | 14.7001 | 9.8563 | 14.8001 | 10.5611 | 10.6508 | 13.6001 | 9.1001 | 10.8451 | 10.5981 | 10.4726 | 10.1444 | 10.8063 | 8.4001 | 18.2701 | 12.2499 | 8.2001 | 11.7701 | 15.5588 | 17.5201 | 10.4432 | 18.3435 | 12.6851 | 9.2423 | 9.5979 | 11.1427 | 12.0517 | 12.2167 | 18.9716 | 8.8271 | 13.1502 | 13.7358
2020-08-26 | 10:00 | 10.7326 | 21.5001 | 27.8001 | 14.7418 | 10.4001 | 8.3001 | 16.2001 | 8.9001 | 19.0001 | 18.1001 | 23.0001 | 9.8001 | 15.9418 | 17.4001 | 16.7834 | 19.9001 | 13.0968 | 16.9001 | 10.6001 | 10.3001 | 16.4159 | 17.7001 | 22.3454 | 18.0001 | 18.0001 | 14.9001 | 12.1001 | 11.3001 | 16.4001 | 12.7001 | 19.9001 | 11.2001 | 19.7001 | 11.0143 | 9.8001 | 15.8549 | 17.2001 | 11.1351 | 27.9001 | 15.3766 | 16.7001 | 14.9803 | 17.7001 | 15.436 | 15.3711 | 15.3001 | 10.6001 | 11.5101 | 11.5713 | 10.7001 | 10.2944 | 10.3001 | 9.2001 | 22.7359 | 14.6898 | 11.9001 | 17.183 | 21.0971 | 21.9801 | 11.0104 | 21.499 | 13.3212 | 9.325 | 9.7148 | 13.0646 | 12.3823 | 11.7211 | 18.9717 | 12.3136 | 15.8098 | 18.1769
2020-08-26 | 11:00 | 13.3926 | 25.0001 | 30.2001 | 17.1918 | 11.3001 | 9.5001 | 18.5001 | 10.1001 | 23.0001 | 22.1001 | 26.0001 | 11.1001 | 18.9084 | 21.1001 | 20.1834 | 24.3001 | 16.8359 | 19.9001 | 10.8001 | 10.5596 | 18.2243 | 19.3001 | 26.4491 | 18.3001 | 20.1001 | 17.0001 | 14.1001 | 12.9001 | 18.8001 | 14.5001 | 24.2001 | 14.2001 | 23.0001 | 12.5043 | 10.3001 | 20.7821 | 20.8084 | 12.0143 | 30.1001 | 20.3058 | 19.2001 | 19.9881 | 20.3001 | 18.8501 | 20.0199 | 16.0001 | 12.9001 | 12.3001 | 13.1384 | 12.5126 | 10.8835 | 10.5596 | 9.4251 | 24.3051 | 17.3393 | 14.5001 | 22.5701 | 23.3523 | 25.3301 | 10.6843 | 24.3375 | 16.6237 | 9.6899 | 10.5219 | 16.1123 | 13.0432 | 12.8699 | 19.0901 | 16.9196 | 18.6871 | 22.3719
2020-08-26 | 12:00 | 15.8276 | 27.2001 | 29.9001 | 20.8168 | 12.2001 | 10.0001 | 20.7001 | 10.8001 | 25.7001 | 23.9001 | 27.8001 | 13.9001 | 21.8001 | 23.6001 | 22.7418 | 26.3001 | 20.3518 | 22.2001 | 11.3001 | 11.6001 | 20.2009 | 20.1001 | 27.7263 | 18.7001 | 22.8001 | 18.7001 | 16.4001 | 14.0001 | 21.0001 | 17.6001 | 25.4001 | 17.6001 | 27.1001 | 14.2351 | 10.8001 | 23.5983 | 23.2668 | 13.1334 | 31.7001 | 23.1418 | 21.5001 | 23.8379 | 22.1001 | 21.3501 | 22.1796 | 16.4001 | 14.5001 | 14.5601 | 15.0434 | 14.9251 | 12.6001 | 11.6001 | 11.1726 | 25.4043 | 19.7668 | 17.1001 | 26.3501 | 26.3467 | 26.5001 | 13.2658 | 23.4943 | 19.897 | 12.4643 | 11.8479 | 18.7421 | 14.8753 | 14.3207 | 19.2593 | 20.1353 | 20.1194 | 26.7929
2020-08-26 | 13:00 | 18.6001 | 29.3001 | 30.8001 | 24.0501 | 12.2001 | 10.2001 | 22.6001 | 11.3001 | 27.6001 | 25.7001 | 30.5001 | 16.1001 | 24.7251 | 25.7001 | 24.5918 | 27.8001 | 22.7943 | 25.0001 | 11.6001 | 12.2228 | 21.5759 | 20.6001 | 28.9994 | 18.7001 | 25.4001 | 21.0001 | 18.9001 | 15.3001 | 23.0001 | 20.5001 | 26.5001 | 20.1001 | 28.9001 | 17.0843 | 11.2001 | 24.8971 | 23.8501 | 14.9451 | 32.2001 | 24.7951 | 22.9001 | 24.6053 | 24.5001 | 22.7501 | 23.6711 | 17.5001 | 15.7001 | 15.9434 | 16.6451 | 16.8876 | 14.2001 | 12.2228 | 12.6901 | 25.5251 | 15.5053 | 18.2001 | 29.3801 | 27.8503 | 28.5501 | 16.0113 | 23.9722 | 21.3254 | 16.3655 | 12.5266 | 21.1693 | 15.7418 | 16.7781 | 19.3947 | 23.3282 | 23.4177 | 29.9267
2020-08-26 | 14:00 | 19.5676 | 30.9001 | 32.1001 | 25.9334 | 12.8001 | 9.9001 | 24.0001 | 11.9001 | 27.8001 | 27.4001 | 32.0001 | 14.9001 | 26.2584 | 26.6001 | 25.8834 | 27.9001 | 23.8693 | 25.5001 | 10.9001 | 13.5877 | 24.5718 | 21.6001 | 29.8263 | 18.7001 | 26.0001 | 22.7001 | 20.7001 | 17.5001 | 23.8001 | 21.4001 | 27.3001 | 20.8001 | 30.5001 | 18.8251 | 11.5001 | 26.0746 | 25.3918 | 17.5443 | 32.9001 | 25.9709 | 24.7001 | 25.5133 | 25.4001 | 24.6121 | 25.0534 | 18.7001 | 15.8001 | 18.0068 | 18.5159 | 18.5901 | 14.5001 | 13.5877 | 13.0884 | 25.5076 | 23.1886 | 19.4001 | 31.6901 | 28.2449 | 29.2801 | 18.2349 | 25.8031 | 24.6134 | 19.0646 | 13.0556 | 23.0493 | 17.7702 | 18.5736 | 19.547 | 26.365 | 23.6059 | 32.5438
2020-08-26 | 15:00 | 21.0726 | 31.7001 | 31.6001 | 26.6334 | 12.5001 | 10.5001 | 24.3001 | 11.7001 | 27.5001 | 27.8001 | 31.4001 | 14.7001 | 26.8501 | 27.6001 | 27.1251 | 27.0001 | 24.3618 | 24.6001 | 10.1001 | 13.8052 | 25.7784 | 21.5001 | 29.5968 | 18.0001 | 24.4001 | 23.6001 | 22.5001 | 19.1001 | 23.5001 | 21.5001 | 28.2001 | 20.6001 | 31.2001 | 20.4234 | 11.8001 | 27.2331 | 25.5001 | 19.6134 | 33.0001 | 26.8113 | 26.2001 | 26.3179 | 25.7001 | 25.3534 | 26.3836 | 19.7001 | 15.9001 | 19.9218 | 20.6426 | 19.9451 | 14.6001 | 13.8052 | 13.1518 | 25.4393 | 24.1151 | 17.9001 | 33.4701 | 27.9965 | 29.9901 | 19.6072 | 24.7674 | 21.5559 | 19.9837 | 13.5227 | 24.6107 | 19.5573 | 20.4307 | 19.6823 | 27.9843 | 24.8176 | 33.8401
2020-08-26 | 16:00 | 21.2151 | 29.7001 | 30.7001 | 26.3334 | 13.0001 | 10.6001 | 19.9001 | 11.9001 | 26.3001 | 26.8001 | 30.0001 | 15.2001 | 26.6418 | 27.0001 | 26.8418 | 25.6001 | 23.4568 | 24.2001 | 10.2001 | 13.2445 | 27.2426 | 20.5001 | 29.4711 | 17.2001 | 23.0001 | 23.1001 | 23.2001 | 19.7001 | 23.4001 | 20.8001 | 26.8001 | 20.3001 | 31.3001 | 21.7593 | 11.6001 | 27.3169 | 25.8501 | 21.0068 | 32.3001 | 26.7433 | 26.6001 | 26.2891 | 25.4001 | 25.1447 | 25.9128 | 19.8001 | 15.4001 | 21.2751 | 22.0651 | 20.3401 | 14.1001 | 13.2445 | 13.2568 | 25.9459 | 16.5229 | 17.7001 | 34.4401 | 27.8001 | 29.7001 | 20.1175 | 25.0408 | 20.017 | 18.8292 | 14.2848 | 24.011 | 20.9754 | 21.8842 | 20.0038 | 28.6006 | 23.5381 | 33.9855
2020-08-26 | 17:00 | 19.7676 | 27.3001 | 29.7001 | 25.2918 | 12.6001 | 10.7001 | 18.6001 | 11.6001 | 24.3001 | 25.1001 | 27.6001 | 14.4001 | 25.9501 | 25.4001 | 26.1001 | 24.0001 | 22.5693 | 23.6001 | 9.8001 | 13.3835 | 25.1476 | 18.8001 | 28.8366 | 16.2001 | 20.9001 | 20.4001 | 21.0001 | 19.8001 | 22.9001 | 19.5001 | 25.0001 | 18.4001 | 30.2001 | 21.7109 | 11.2001 | 26.5541 | 26.0751 | 21.9226 | 30.8001 | 25.7794 | 25.1001 | 25.6191 | 24.7001 | 23.886 | 25.3396 | 19.6001 | 14.1001 | 21.5059 | 22.6434 | 19.2526 | 14.4001 | 13.3835 | 12.8493 | 25.7376 | 27.0031 | 17.2001 | 33.7701 | 27.1701 | 30.0701 | 19.7941 | 25.1147 | 22.0662 | 17.1704 | 14.4028 | 22.4976 | 21.3058 | 22.1319 | 20.2237 | 28.2068 | 23.3001 | 33.688
2020-08-26 | 18:00 | 18.1701 | 23.2001 | 26.8001 | 23.6501 | 12.2001 | 10.2001 | 17.3001 | 10.2001 | 20.0001 | 22.1001 | 23.2001 | 13.7001 | 23.3418 | 22.1001 | 24.0168 | 22.6001 | 21.9918 | 19.4001 | 9.2001 | 13.1002 | 24.1018 | 16.0001 | 27.6439 | 14.4001 | 18.4001 | 19.4001 | 18.7001 | 18.1001 | 20.0001 | 17.5001 | 21.0001 | 15.5001 | 26.8001 | 20.4159 | 10.2001 | 25.1359 | 24.4001 | 19.9034 | 27.1001 | 24.3436 | 20.2001 | 24.3844 | 18.8001 | 21.4856 | 24.3353 | 16.9001 | 10.8001 | 21.2468 | 22.1493 | 18.0726 | 13.6001 | 13.1002 | 12.0001 | 24.0376 | 27.9928 | 11.6001 | 32.3101 | 25.8001 | 29.6501 | 17.8078 | 23.323 | 20.6315 | 15.0331 | 13.3697 | 20.996 | 21.2643 | 21.3468 | 20.3083 | 26.1686 | 22.3133 | 32.0564
2020-08-26 | 19:00 | 15.1051 | 18.6001 | 28.4001 | 20.5168 | 11.7001 | 9.7001 | 14.6001 | 9.5001 | 15.3001 | 18.6001 | 19.9001 | 11.8001 | 20.4251 | 19.1001 | 20.7751 | 21.1001 | 20.2778 | 13.9001 | 8.8001 | 11.3477 | 22.1009 | 13.4001 | 24.8801 | 11.5001 | 15.9001 | 16.3001 | 16.9001 | 14.3001 | 17.0001 | 15.0001 | 16.4001 | 14.3001 | 22.0001 | 18.3309 | 9.5001 | 21.4731 | 21.0834 | 17.5626 | 25.2001 | 21.4546 | 16.9001 | 21.2283 | 16.2001 | 17.9936 | 21.6429 | 12.7001 | 7.2001 | 18.6626 | 19.0643 | 15.4126 | 12.8001 | 11.3477 | 11.2793 | 21.7109 | 19.3168 | 6.8001 | 30.6401 | 23.5501 | 29.4301 | 14.6344 | 23.8614 | 17.1284 | 13.5227 | 12.0343 | 18.5893 | 19.5776 | 19.0819 | 20.2914 | 22.89 | 21.75 | 30.2529
2020-08-26 | 20:00 | 12.8401 | 16.3001 | 26.4001 | 17.4516 | 11.4001 | 9.7001 | 12.7001 | 9.6001 | 13.8001 | 16.7001 | 18.0001 | 11.5001 | 18.2348 | 16.4001 | 17.5334 | 20.5001 | 17.1361 | 11.7001 | 8.6001 | 10.4701 | 20.7084 | 12.0001 | 21.0911 | 10.6001 | 13.6001 | 13.6001 | 16.5001 | 12.6001 | 14.4001 | 12.2001 | 15.1001 | 12.6001 | 20.5001 | 15.7385 | 9.3001 | 18.4789 | 17.6183 | 16.5109 | 22.4001 | 18.4084 | 15.7001 | 18.4373 | 16.0001 | 15.6175 | 19.3356 | 11.1001 | 7.8001 | 16.1376 | 16.8984 | 13.1026 | 12.3001 | 10.4701 | 11.0884 | 18.9818 | 16.4731 | 6.0001 | 26.5701 | 21.1301 | 27.6201 | 12.3448 | 23.0094 | 15.0826 | 11.5652 | 11.2693 | 16.9518 | 17.4108 | 17.3155 | 20.2575 | 19.8143 | 19.4411 | 28.0236
2020-08-26 | 21:00 | 11.6701 | 14.5001 | 26.1001 | 15.8418 | 9.6001 | 9.3001 | 12.4001 | 9.0001 | 11.5001 | 13.1001 | 15.9001 | 11.4001 | 17.3844 | 13.3001 | 15.0834 | 19.4001 | 14.976 | 10.9001 | 8.6001 | 10.1376 | 19.5884 | 12.7001 | 18.6319 | 10.4001 | 12.1001 | 12.6001 | 14.9001 | 11.4001 | 12.0001 | 9.6001 | 11.4001 | 10.6001 | 17.9001 | 13.8409 | 9.4001 | 16.9424 | 15.4174 | 14.3651 | 15.0001 | 16.1198 | 15.4001 | 17.1631 | 14.1001 | 14.1674 | 17.5583 | 10.3001 | 8.3001 | 13.5934 | 14.2926 | 11.6051 | 12.1001 | 10.1376 | 11.0443 | 17.3851 | 15.6533 | 3.9001 | 23.9201 | 18.8301 | 25.8601 | 11.4167 | 21.2215 | 13.8526 | 11.1426 | 9.9842 | 15.8235 | 15.8136 | 16.0174 | 20.156 | 16.9307 | 17.1383 | 25.7689
2020-08-26 | 22:00 | 11.6076 | 13.3001 | 25.5001 | 14.4418 | 8.8001 | 9.3001 | 11.7001 | 7.9001 | 11.1001 | 11.7001 | 16.3001 | 10.5001 | 16.1084 | 11.7001 | 13.6918 | 18.9001 | 13.5319 | 9.2001 | 8.6001 | 10.2993 | 18.5918 | 12.9001 | 16.2801 | 9.9001 | 10.8001 | 12.4001 | 13.3001 | 9.7001 | 10.8001 | 8.4001 | 10.3001 | 9.6001 | 17.5001 | 12.5218 | 9.4001 | 14.1189 | 14.3088 | 13.3134 | 12.4001 | 14.0583 | 13.6001 | 14.4073 | 11.2001 | 11.8255 | 14.4409 | 9.1001 | 7.4001 | 12.2643 | 12.4501 | 11.1451 | 11.3001 | 10.2993 | 10.7309 | 16.8668 | 15.3989 | 0.7001 | 22.8201 | 17.0801 | 22.8601 | 10.3511 | 21.0355 | 13.4545 | 10.5643 | 9.5979 | 14.7717 | 14.6631 | 15.1086 | 20.0883 | 14.8745 | 15.81 | 22.0987
2020-08-26 | 23:00 | 10.8501 | 12.2001 | 22.9001 | 12.7084 | 8.4001 | 9.5001 | 10.5001 | 7.4001 | 11.0001 | 11.6001 | 19.3001 | 9.0001 | 14.392 | 9.8001 | 13.7668 | 18.1001 | 12.8251 | 8.1001 | 8.5001 | 10.1101 | 17.7001 | 13.2001 | 16.4646 | 9.2001 | 9.1001 | 12.0001 | 11.9001 | 10.0001 | 10.4001 | 8.3001 | 8.7001 | 9.0001 | 16.3001 | 10.7859 | 9.5001 | 12.1651 | 13.5003 | 12.2318 | 11.0001 | 12.0571 | 13.7001 | 11.9884 | 10.2001 | 9.9503 | 11.7613 | 8.3001 | 6.5001 | 11.2726 | 11.4484 | 10.7901 | 10.1001 | 10.1101 | 10.3659 | 14.9984 | 15.7274 | 0.0001 | 21.0101 | 14.9001 | 21.4701 | 10.098 | 20.3484 | 12.1145 | 10.4816 | 9.3425 | 13.6463 | 14.0345 | 14.2823 | 20.0545 | 14.1027 | 14.9599 | 19.7456
2020-08-27 | 0:00 | 9.4826 | 12.3001 | 22.2001 | 11.7501 | 7.8001 | 9.0001 | 10.2001 | 6.9001 | 10.8001 | 11.5001 | 20.1001 | 9.1301 | 13.6001 | 8.1001 | 12.1168 | 17.7001 | 12.5651 | 8.6001 | 8.3001 | 10.1218 | 15.8384 | 13.3001 | 15.5147 | 8.9001 | 9.0001 | 12.0001 | 11.5001 | 10.8001 | 10.3001 | 8.1001 | 9.7001 | 8.7001 | 15.6001 | 9.6859 | 9.2001 | 10.8038 | 13.0251 | 11.2026 | 10.5001 | 11.3481 | 13.4001 | 11.4863 | 8.9001 | 9.2584 | 10.5758 | 8.0001 | 7.0001 | 11.1859 | 10.9668 | 9.7976 | 8.8851 | 10.1218 | 9.9126 | 15.0368 | 15.4274 | 0.0001 | 19.9901 | 14.2701 | 21.6601 | 10.2427 | 20.3924 | 12.0073 | 10.2339 | 9.1104 | 12.7951 | 13.4561 | 13.4561 | 19.9868 | 13.5121 | 13.7361 | 18.5627
2020-08-27 | 1:00 | 8.8251 | 12.9001 | 21.6001 | 11.3751 | 7.6001 | 9.1001 | 9.8001 | 7.0001 | 10.6001 | 11.8001 | 17.8001 | 9.1576 | 12.82 | 8.0001 | 11.4334 | 16.8001 | 12.4779 | 9.0001 | 8.1001 | 10.0712 | 14.7818 | 13.2001 | 15.5933 | 8.6001 | 9.0001 | 11.9001 | 9.6001 | 10.8001 | 10.5001 | 8.1001 | 9.7001 | 8.7001 | 15.8001 | 9.3851 | 9.0001 | 11.3738 | 12.1118 | 10.2215 | 9.3001 | 10.0558 | 12.6001 | 11.3049 | 8.7001 | 8.6535 | 10.0029 | 7.6001 | 6.9001 | 11.2143 | 11.264 | 8.9551 | 9.0703 | 10.0712 | 9.6551 | 14.949 | 14.1443 | 0.0001 | 18.1101 | 13.6301 | 20.8701 | 10.199 | 21.8017 | 12.2779 | 10.4816 | 8.9931 | 12.1522 | 12.5534 | 12.7126 | 20.0207 | 10.5951 | 13.6101 | 17.1901
2020-08-27 | 2:00 | 8.5201 | 11.6001 | 20.9001 | 10.4418 | 7.4001 | 8.9001 | 9.1001 | 7.9001 | 10.7001 | 10.8001 | 16.1001 | 9.2784 | 12.1614 | 7.0001 | 10.7334 | 15.5001 | 10.0112 | 8.9001 | 8.1001 | 10.1796 | 13.0684 | 13.1001 | 14.3426 | 7.9001 | 8.4001 | 11.8001 | 10.1001 | 10.7001 | 10.4001 | 8.2001 | 8.5001 | 9.0001 | 15.0001 | 7.928 | 8.8001 | 9.7324 | 11.2117 | 10.2239 | 8.7001 | 8.5095 | 11.5001 | 9.3949 | 8.5001 | 7.9267 | 7.692 | 7.5001 | 6.6001 | 11.4351 | 11.5898 | 8.5926 | 9.2136 | 10.1796 | 9.4234 | 14.3398 | 13.6608 | 0.0001 | 16.8601 | 12.755 | 20.4301 | 9.7764 | 22.6728 | 12.8354 | 9.986 | 8.976 | 11.3078 | 11.6385 | 12.4647 | 20.0376 | 11.1614 | 13.5408 | 18.9053
2020-08-27 | 3:00 | 8.6701 | 10.6001 | 18.9001 | 9.4751 | 7.4001 | 8.7001 | 8.4001 | 7.8001 | 10.5001 | 10.7001 | 16.8001 | 9.2318 | 11.7363 | 7.3001 | 10.5501 | 15.3001 | 8.3778 | 8.7001 | 8.1001 | 10.3196 | 13.2643 | 12.9001 | 15.5074 | 7.5001 | 8.3001 | 11.6001 | 10.2001 | 10.5001 | 10.4001 | 8.0001 | 7.4001 | 8.9001 | 14.3001 | 7.491 | 8.7001 | 9.1768 | 10.4115 | 9.9515 | 8.5001 | 8.2557 | 10.3001 | 8.7609 | 3.6001 | 7.6183 | 8.042 | 6.3001 | 6.5001 | 11.5859 | 11.7168 | 8.7001 | 9.3253 | 10.3196 | 9.2134 | 13.1781 | 13.2559 | 0.0001 | 16.2501 | 12.3457 | 19.3301 | 9.2072 | 22.3749 | 13.004 | 9.9859 | 8.7012 | 10.5643 | 11.8039 | 12.1341 | 19.9699 | 8.636 | 13.3313 | 18.0656
2020-08-27 | 4:00 | 8.9351 | 10.5001 | 20.2001 | 9.4001 | 7.4001 | 8.5001 | 9.7001 | 7.4001 | 10.3001 | 10.5001 | 20.0001 | 9.2084 | 11.0946 | 6.9001 | 10.4501 | 14.3001 | 8.2799 | 8.7001 | 8.0001 | 10.2934 | 12.9901 | 12.8001 | 13.5681 | 7.8001 | 8.1001 | 11.3001 | 9.2001 | 10.3001 | 10.5001 | 8.2001 | 6.5001 | 8.8001 | 14.1001 | 6.9756 | 8.6001 | 8.5664 | 11.253 | 9.7914 | 7.8001 | 8.3178 | 10.6001 | 8.195 | 2.6001 | 7.2182 | 7.1735 | 5.0001 | 5.8001 | 11.4589 | 11.7976 | 8.8451 | 9.372 | 10.2934 | 9.0393 | 11.3173 | 12.8551 | 0.0001 | 16.1301 | 11.5528 | 20.3601 | 8.9237 | 22.9855 | 12.684 | 9.8207 | 8.6843 | 10.4816 | 12.5474 | 11.6384 | 19.9191 | 8.1499 | 13.22 | 17.9428
2020-08-27 | 5:00 | 8.8351 | 12.3001 | 18.2001 | 8.7251 | 7.4001 | 8.3001 | 9.8001 | 7.5001 | 10.2001 | 11.0001 | 21.2001 | 9.2476 | 10.4527 | 5.9001 | 9.1418 | 12.9001 | 8.5001 | 8.7001 | 7.9001 | 10.1026 | 12.3501 | 12.6001 | 12.2374 | 8.1001 | 8.9001 | 11.3001 | 9.7001 | 9.9001 | 10.6001 | 8.2001 | 8.4001 | 9.0001 | 12.6001 | 7.6628 | 8.8001 | 8.2374 | 9.7945 | 9.3034 | 8.6001 | 8.0019 | 9.2001 | 7.9026 | 1.7001 | 6.0598 | 7.6708 | 4.8001 | 5.3001 | 11.2898 | 11.8001 | 8.9526 | 9.5187 | 10.1026 | 8.9701 | 11.9839 | 12.6114 | 0.0001 | 14.9901 | 12.4701 | 20.4801 | 9.3698 | 22.729 | 13.0029 | 9.6554 | 8.7519 | 10.1511 | 12.5474 | 11.3078 | 19.8684 | 7.7968 | 13.1599 | 18.284
2020-08-27 | 6:00 | 8.3751 | 12.9001 | 17.4001 | 8.1751 | 7.4001 | 8.2001 | 9.2001 | 7.4001 | 10.1001 | 11.0001 | 21.9001 | 9.3443 | 10.2692 | 5.7001 | 9.1359 | 13.9001 | 8.6001 | 8.6001 | 7.9001 | 9.9518 | 12.3359 | 12.6001 | 12.6906 | 9.1001 | 8.1001 | 11.2001 | 8.8001 | 9.3001 | 10.3001 | 8.3001 | 7.5001 | 9.1001 | 12.6001 | 6.6223 | 9.1001 | 8.5025 | 9.7276 | 8.5389 | 16.6001 | 7.6125 | 9.0001 | 8.0752 | 2.0001 | 6.4264 | 6.8388 | 5.0001 | 5.0001 | 11.353 | 11.5134 | 8.4126 | 9.4911 | 9.9518 | 8.8943 | 13.8023 | 12.7781 | 0.0001 | 14.1101 | 12.1601 | 20.9601 | 8.9434 | 22.8533 | 12.8298 | 9.4075 | 8.6672 | 9.1165 | 12.6299 | 10.8122 | 19.8345 | 9.6226 | 13.0701 | 18.6599
2020-08-27 | 7:00 | 8.4651 | 12.2001 | 19.1001 | 7.9751 | 7.9001 | 8.2001 | 9.5001 | 7.4001 | 10.0001 | 10.4001 | 22.3001 | 9.1784 | 10.4691 | 6.2001 | 8.7668 | 13.7001 | 9.1001 | 8.4001 | 8.0001 | 9.9529 | 12.4634 | 12.6001 | 13.7359 | 10.3001 | 7.8001 | 10.9001 | 8.3001 | 9.3001 | 10.2001 | 8.3001 | 9.1001 | 9.0001 | 12.0001 | 6.7001 | 9.2001 | 8.4672 | 9.2024 | 7.6498 | 19.8001 | 8.0573 | 10.2001 | 8.2541 | 3.1001 | 6.7096 | 6.7883 | 6.1001 | 5.0001 | 11.1947 | 11.4806 | 8.4451 | 9.3345 | 9.9529 | 9.1184 | 14.1173 | 14.2653 | 0.0001 | 14.5401 | 11.4101 | 22.2801 | 8.8004 | 22.7187 | 13.0023 | 8.9943 | 8.3289 | 8.9437 | 12.3822 | 10.7295 | 19.7838 | 6.4554 | 13.0201 | 18.05
2020-08-27 | 8:00 | 8.2751 | 16.4001 | 22.5001 | 7.8668 | 8.2001 | 8.4001 | 10.1001 | 7.5001 | 12.6001 | 13.6001 | 24.5001 | 9.0968 | 10.4689 | 11.2001 | 9.2168 | 16.3001 | 9.7001 | 9.8001 | 7.8001 | 9.9412 | 13.5526 | 12.9001 | 11.4994 | 13.7001 | 12.5001 | 10.8001 | 8.5001 | 9.3001 | 10.4001 | 8.5001 | 12.8001 | 9.1001 | 16.2001 | 7.0001 | 8.6001 | 10.1604 | 9.419 | 6.915 | 22.0001 | 9.3971 | 14.7001 | 9.8588 | 11.3001 | 6.9679 | 7.8185 | 12.2001 | 7.2001 | 10.798 | 11.3547 | 8.3826 | 9.2178 | 9.9412 | 9.3568 | 15.0484 | 14.8094 | 0.0001 | 13.4001 | 10.4501 | 21.9301 | 8.2728 | 19.2184 | 13.0045 | 8.4987 | 8.1766 | 9.077 | 12.7126 | 10.4818 | 19.6653 | 5.57 | 12.9501 | 15.6378
2020-08-27 | 9:00 | 8.4326 | 21.3001 | 25.9001 | 12.5501 | 9.4001 | 8.7001 | 12.9001 | 8.2001 | 18.9001 | 17.9001 | 27.8001 | 8.7826 | 13.6001 | 15.9001 | 14.3251 | 20.3001 | 12.4709 | 14.0001 | 7.9001 | 10.1303 | 15.5501 | 13.8001 | 14.5886 | 17.9001 | 18.4001 | 10.8001 | 11.3001 | 9.4001 | 11.8001 | 11.6001 | 18.6001 | 12.6001 | 19.8001 | 8.851 | 8.5001 | 14.0026 | 15.7104 | 8.4487 | 24.6001 | 13.3558 | 15.7001 | 13.6224 | 15.0001 | 13.1188 | 11.8488 | 15.7001 | 10.2001 | 10.8772 | 11.5113 | 8.3576 | 9.2001 | 10.1303 | 9.8601 | 22.4026 | 16.3406 | 3.9001 | 13.2401 | 14.1672 | 20.7801 | 7.9957 | 22.6659 | 13.582 | 8.7467 | 8.0745 | 8.9119 | 12.7951 | 10.7296 | 19.53 | 6.219 | 13.4223 | 15.4938
2020-08-27 | 10:00 | 8.4876 | 25.6001 | 29.3001 | 14.7084 | 9.6001 | 8.9001 | 15.2001 | 9.8001 | 23.5001 | 21.5001 | 31.3001 | 9.2001 | 15.3918 | 18.7001 | 16.5751 | 25.9001 | 15.5018 | 17.8001 | 9.1001 | 10.6736 | 20.4609 | 16.5001 | 21.9261 | 19.1001 | 20.5001 | 12.1001 | 14.2001 | 10.0001 | 15.2001 | 14.5001 | 24.1001 | 14.4001 | 22.6001 | 12.5668 | 9.8001 | 19.1243 | 17.487 | 10.1526 | 28.2001 | 18.3473 | 17.5001 | 19.0409 | 18.8001 | 15.7352 | 17.5849 | 17.5001 | 12.1001 | 11.4138 | 11.8488 | 8.4076 | 9.3001 | 10.6736 | 10.5476 | 25.0709 | 19.6199 | 8.8001 | 16.9001 | 19.8301 | 23.0201 | 8.4329 | 27.4197 | 15.7895 | 9.2425 | 8.1478 | 9.1291 | 12.3821 | 10.647 | 19.4454 | 10.3659 | 14.3899 | 20.5402
2020-08-27 | 11:00 | 8.9576 | 29.4001 | 31.2001 | 18.6418 | 9.9001 | 9.4001 | 18.2001 | 10.7001 | 27.4001 | 24.7001 | 33.1001 | 9.9001 | 18.0115 | 20.6001 | 19.4001 | 29.9001 | 17.6693 | 21.3001 | 10.2001 | 10.9885 | 24.2001 | 19.5001 | 27.1419 | 20.2001 | 23.4001 | 14.8001 | 18.6001 | 11.3001 | 18.8001 | 16.4001 | 28.2001 | 16.0001 | 26.7001 | 15.6868 | 11.0001 | 24.6019 | 18.6418 | 13.9176 | 30.4001 | 24.0809 | 20.2001 | 24.6494 | 21.3001 | 17.1834 | 22.9163 | 18.3001 | 14.3001 | 12.2384 | 12.2784 | 8.9476 | 10.7435 | 10.9885 | 11.1659 | 26.2209 | 23.2986 | 13.6001 | 23.9901 | 22.0467 | 27.6101 | 10.529 | 29.6385 | 15.9998 | 9.5279 | 8.297 | 9.3394 | 12.3823 | 11.7648 | 19.4116 | 14.0572 | 16.7596 | 25.105
2020-08-27 | 12:00 | 9.6726 | 32.4001 | 30.7001 | 21.0418 | 9.8001 | 10.7001 | 20.9001 | 11.7001 | 29.6001 | 28.3001 | 34.4001 | 11.8995 | 20.5278 | 23.5001 | 21.5334 | 32.1001 | 22.0509 | 23.8001 | 10.8001 | 11.2235 | 22.7943 | 20.4001 | 28.9851 | 19.7001 | 24.9001 | 16.4001 | 21.4001 | 13.4001 | 21.8001 | 17.0001 | 30.7001 | 14.3001 | 30.8001 | 18.2518 | 11.1001 | 27.8026 | 20.5918 | 17.5684 | 32.6001 | 27.7753 | 22.4001 | 27.9099 | 23.9001 | 19.3751 | 26.6389 | 19.2001 | 16.7001 | 13.7784 | 13.8559 | 9.9851 | 12.9234 | 11.2235 | 11.9509 | 26.9843 | 24.1714 | 16.1001 | 28.2801 | 23.7285 | 28.6901 | 12.0151 | 30.6986 | 17.2995 | 11.0209 | 9.3188 | 10.2603 | 13.8594 | 12.2355 | 19.4876 | 18.2468 | 18.1301 | 28.7512
2020-08-27 | 13:00 | 11.7726 | 35.6001 | 31.3001 | 23.9084 | 10.5001 | 10.6001 | 22.5001 | 13.1001 | 31.5001 | 30.0001 | 35.6001 | 13.5036 | 22.9692 | 25.2001 | 24.0418 | 31.6001 | 23.3143 | 26.4001 | 10.7001 | 11.5335 | 26.0559 | 21.2001 | 30.1753 | 18.7001 | 25.7001 | 15.9001 | 23.2001 | 16.3001 | 24.2001 | 15.9001 | 28.5001 | 15.0001 | 33.5001 | 20.2759 | 10.8001 | 29.6748 | 22.7943 | 18.5768 | 34.3001 | 28.6723 | 24.7001 | 28.6911 | 25.6001 | 22.5084 | 28.4879 | 21.1001 | 17.4001 | 16.3443 | 16.1284 | 11.4526 | 14.2018 | 11.5335 | 13.0201 | 27.8093 | 25.6483 | 18.1001 | 31.0601 | 26.1501 | 30.4101 | 13.0051 | 30.3328 | 16.5459 | 12.4477 | 11.845 | 11.2894 | 15.2958 | 15.9565 | 19.6236 | 22.2378 | 18.1294 | 32.2903
2020-08-27 | 14:00 | 13.3701 | 35.5001 | 32.1001 | 25.4918 | 11.5001 | 11.5001 | 23.8001 | 13.4001 | 31.9001 | 30.7001 | 36.2001 | 14.7451 | 24.9021 | 26.4001 | 25.7418 | 31.2001 | 23.6409 | 27.1001 | 10.8001 | 12.4602 | 28.0459 | 20.8001 | 31.5171 | 18.1001 | 24.9001 | 17.8001 | 24.9001 | 17.5001 | 26.0001 | 16.4001 | 28.1001 | 16.5001 | 35.0001 | 21.7184 | 10.8001 | 27.7233 | 25.0356 | 20.4434 | 35.5001 | 27.1793 | 26.0001 | 26.8916 | 26.6001 | 24.4334 | 26.6409 | 22.0001 | 17.6001 | 18.8284 | 17.9059 | 13.1401 | 15.0709 | 12.4602 | 14.1943 | 28.5384 | 28.7049 | 18.3001 | 33.2901 | 28.2101 | 30.3101 | 15.1081 | 30.3734 | 17.4062 | 13.2912 | 13.5569 | 13.3161 | 17.3832 | 17.5874 | 19.6992 | 25.4556 | 18.4164 | 31.7079
2020-08-27 | 15:00 | 15.1751 | 35.4001 | 30.5001 | 26.6334 | 14.4001 | 11.2001 | 23.0001 | 13.9001 | 32.1001 | 31.9001 | 36.7001 | 15.5251 | 26.1685 | 26.5001 | 26.7084 | 31.6001 | 23.9534 | 27.0001 | 12.0001 | 13.3969 | 31.6043 | 20.6001 | 32.3704 | 18.5001 | 24.2001 | 19.2001 | 25.2001 | 18.3001 | 26.1001 | 17.0001 | 27.9001 | 17.2001 | 36.1001 | 22.5493 | 10.6001 | 27.8419 | 25.3186 | 22.4759 | 35.2001 | 27.1028 | 27.2001 | 26.9064 | 27.8001 | 24.9834 | 26.5586 | 22.7001 | 18.1001 | 19.0651 | 19.2584 | 15.0826 | 15.7001 | 13.3969 | 14.2534 | 29.0151 | 31.1331 | 18.7001 | 34.2101 | 29.3301 | 29.4001 | 16.5274 | 29.416 | 20.6982 | 15.025 | 15.2893 | 15.6712 | 18.493 | 17.4393 | 19.7709 | 26.8146 | 18.606 | 28.5675
2020-08-27 | 16:00 | 16.1426 | 34.3001 | 28.9001 | 26.9668 | 15.2001 | 11.2001 | 20.2001 | 13.8001 | 31.5001 | 30.2001 | 36.5001 | 16.6451 | 26.7765 | 26.2001 | 27.1251 | 30.7001 | 23.7951 | 26.5001 | 10.4001 | 13.2219 | 30.6234 | 20.0001 | 32.5498 | 18.5001 | 22.2001 | 18.7001 | 24.5001 | 18.5001 | 25.6001 | 17.6001 | 27.3001 | 17.6001 | 35.8001 | 22.4059 | 11.4001 | 27.7456 | 25.3432 | 21.9826 | 33.7001 | 27.0596 | 28.1001 | 26.7483 | 28.5001 | 24.9515 | 26.6224 | 23.3001 | 15.4001 | 19.2684 | 19.9951 | 16.1326 | 16.9226 | 13.2219 | 14.1851 | 29.2884 | 29.7913 | 18.0001 | 33.2301 | 29.7101 | 29.0701 | 17.5231 | 30.1581 | 20.1415 | 15.7516 | 15.4014 | 17.7945 | 19.2901 | 18.2815 | 19.8549 | 27.8018 | 17.9409 | 29.386
2020-08-27 | 17:00 | 16.9901 | 31.8001 | 25.4001 | 26.0751 | 15.2001 | 11.0001 | 19.0001 | 13.6001 | 29.1001 | 27.8001 | 34.9001 | 16.8444 | 25.7011 | 24.3001 | 26.3084 | 29.1001 | 22.4293 | 25.4001 | 8.4001 | 13.0776 | 27.7543 | 18.8001 | 32.5651 | 17.2001 | 20.2001 | 17.6001 | 23.1001 | 18.0001 | 25.0001 | 17.2001 | 25.9001 | 16.8001 | 34.1001 | 22.0001 | 10.1001 | 27.2104 | 24.5179 | 21.6093 | 31.5001 | 26.3209 | 27.0001 | 26.3028 | 27.3001 | 24.0429 | 26.2304 | 23.0001 | 14.9001 | 18.5743 | 19.0801 | 16.9226 | 17.4484 | 13.0776 | 13.5459 | 28.7651 | 29.0173 | 16.6001 | 31.9201 | 29.7101 | 29.2201 | 18.3717 | 30.275 | 20.7876 | 15.5111 | 15.9542 | 17.9609 | 19.2401 | 18.8268 | 19.9361 | 28.4426 | 16.9451 | 30.0301
2020-08-27 | 18:00 | 16.7351 | 28.4001 | 21.6001 | 24.3251 | 14.8001 | 10.1001 | 16.8001 | 13.7001 | 23.9001 | 24.9001 | 31.6001 | 16.2835 | 24.2341 | 21.7001 | 24.6834 | 26.1001 | 21.1259 | 21.7001 | 7.7001 | 12.4684 | 25.3359 | 15.9001 | 29.6444 | 16.0001 | 16.1001 | 15.8001 | 21.0001 | 15.2001 | 21.8001 | 15.4001 | 22.1001 | 15.1001 | 31.7001 | 21.3843 | 8.8001 | 26.1843 | 23.2425 | 21.1176 | 28.5001 | 25.3521 | 22.4001 | 25.3858 | 19.7001 | 22.2925 | 25.3648 | 19.8001 | 13.6001 | 17.7326 | 18.3184 | 16.4101 | 16.7809 | 12.4684 | 12.7409 | 27.4334 | 27.9934 | 11.5001 | 31.0901 | 29.1101 | 26.8801 | 17.3172 | 28.7606 | 18.3645 | 14.5804 | 15.2791 | 17.5563 | 19.0495 | 17.8811 | 20.0545 | 27.698 | 15.9115 | 28.6915
2020-08-27 | 19:00 | 15.5426 | 23.3001 | 17.5001 | 21.8588 | 13.6001 | 9.8001 | 15.2001 | 12.8001 | 18.7001 | 22.4001 | 30.2001 | 15.4993 | 22.2922 | 20.2001 | 21.7834 | 23.9001 | 19.9084 | 16.9001 | 7.7001 | 11.6418 | 23.3301 | 13.3001 | 25.7478 | 14.1001 | 13.4001 | 14.2001 | 19.2001 | 13.1001 | 19.1001 | 13.5001 | 17.1001 | 14.3001 | 27.3001 | 19.7493 | 8.2001 | 22.9614 | 20.6088 | 18.9409 | 26.0001 | 22.7706 | 18.2001 | 22.7869 | 17.3001 | 19.2672 | 23.4056 | 14.7001 | 13.5001 | 15.9968 | 16.7518 | 15.4676 | 15.9493 | 11.6418 | 11.8809 | 25.1334 | 23.9796 | 7.6001 | 28.4201 | 26.5201 | 24.9701 | 16.0609 | 26.8758 | 15.2626 | 14.1997 | 15.0461 | 17.2568 | 18.4222 | 16.7612 | 20.173 | 26.3999 | 14.9184 | 24.6281
2020-08-27 | 20:00 | 15.0251 | 18.9001 | 14.3001 | 20.0668 | 12.4001 | 10.0001 | 15.0001 | 11.7001 | 15.6001 | 21.3001 | 27.1001 | 14.9634 | 20.7501 | 19.8001 | 19.0668 | 22.3001 | 18.4893 | 14.4001 | 7.8001 | 11.8126 | 22.7368 | 13.4001 | 22.3733 | 13.5001 | 11.9001 | 13.1001 | 18.7001 | 11.7001 | 16.5001 | 12.9001 | 14.5001 | 14.2001 | 23.1001 | 18.0618 | 7.8001 | 19.2796 | 18.5168 | 17.9376 | 20.5001 | 19.7096 | 16.3001 | 19.3729 | 16.2001 | 17.7334 | 20.4761 | 12.7001 | 14.1001 | 14.1009 | 15.3284 | 14.9426 | 15.3934 | 11.8126 | 11.3893 | 23.1984 | 22.0106 | 5.4001 | 22.5501 | 23.3701 | 22.2301 | 15.4577 | 24.6484 | 15.0009 | 13.6215 | 14.7076 | 16.1973 | 17.4221 | 16.2321 | 20.1898 | 23.6676 | 13.9098 | 21.1054
2020-08-27 | 21:00 | 14.9826 | 17.5001 | 12.3001 | 18.7571 | 12.4001 | 10.2001 | 14.7001 | 11.6001 | 13.7001 | 17.3001 | 26.4001 | 14.5789 | 19.8811 | 18.6001 | 19.2751 | 22.2001 | 16.7427 | 13.1001 | 7.6001 | 11.9223 | 23.0743 | 13.7001 | 21.3634 | 13.0001 | 10.8001 | 12.5001 | 17.5001 | 10.7001 | 14.6001 | 13.0001 | 12.4001 | 14.0001 | 23.3001 | 16.2943 | 7.8001 | 17.2621 | 16.8569 | 16.8269 | 16.1001 | 16.5193 | 16.5001 | 17.2858 | 12.6001 | 16.8152 | 18.0278 | 11.8001 | 15.0001 | 13.4334 | 14.244 | 14.7901 | 14.8822 | 11.9223 | 11.6359 | 20.1118 | 21.2363 | 3.9001 | 19.9101 | 20.3801 | 21.6001 | 14.6821 | 23.1612 | 15.0034 | 13.5388 | 14.1324 | 15.2739 | 16.5959 | 15.3566 | 20.1222 | 20.3594 | 13.4901 | 18.6222
2020-08-27 | 22:00 | 14.2551 | 16.6001 | 11.4001 | 16.5168 | 12.4001 | 10.2001 | 14.2001 | 11.6001 | 12.3001 | 14.7001 | 19.3001 | 14.0981 | 18.2891 | 14.8001 | 17.2168 | 21.6001 | 15.7298 | 12.5001 | 7.4001 | 11.9498 | 21.9726 | 13.8001 | 17.7659 | 12.2001 | 10.4001 | 11.8001 | 16.6001 | 9.9001 | 13.1001 | 13.3001 | 12.8001 | 14.1001 | 20.7001 | 14.3959 | 7.7001 | 15.1061 | 16.3982 | 15.4889 | 13.0001 | 14.4459 | 15.5001 | 15.0068 | 12.8001 | 14.1616 | 15.0823 | 10.8001 | 13.9001 | 12.8043 | 13.4498 | 14.4226 | 14.5754 | 11.9498 | 11.6693 | 18.2826 | 21.0251 | 2.9001 | 18.5301 | 18.4101 | 20.5401 | 14.2557 | 22.2147 | 15.004 | 13.3737 | 13.845 | 14.613 | 15.8523 | 14.9434 | 20.0545 | 17.1731 | 13.6401 | 17.0342
2020-08-27 | 23:00 | 13.0901 | 15.5001 | 10.7001 | 15.6251 | 12.3001 | 10.0001 | 14.2001 | 11.4001 | 11.6001 | 14.3001 | 16.8001 | 13.6698 | 16.6472 | 13.0001 | 15.8418 | 20.9001 | 15.3088 | 11.6001 | 7.5001 | 12.0122 | 19.8909 | 13.8001 | 16.4386 | 12.2001 | 10.2001 | 11.5001 | 15.5001 | 9.9001 | 12.8001 | 13.4001 | 10.9001 | 13.4001 | 19.0001 | 13.5326 | 7.7001 | 13.6981 | 16.0394 | 14.4013 | 11.4001 | 12.7714 | 15.2001 | 13.1008 | 13.3001 | 12.2531 | 13.0124 | 10.1001 | 11.3001 | 12.0809 | 12.6848 | 13.4701 | 14.053 | 12.0122 | 11.3243 | 15.6884 | 18.2639 | 1.4001 | 17.4101 | 17.3801 | 18.4701 | 13.4653 | 20.9132 | 15.0051 | 13.4562 | 14.2339 | 14.365 | 15.2738 | 14.271 | 19.9699 | 16.4999 | 13.7901 | 15.2502
2020-08-28 | 0:00 | 12.6251 | 13.8001 | 10.1001 | 14.3334 | 12.2001 | 9.0001 | 12.9001 | 11.3001 | 11.0001 | 13.5001 | 14.6001 | 12.9131 | 15.986 | 12.5001 | 15.1918 | 21.3001 | 15.013 | 10.6001 | 7.9001 | 12.0847 | 18.1343 | 13.7001 | 15.6882 | 12.1001 | 9.9001 | 10.9001 | 15.1001 | 10.2001 | 12.2001 | 12.5001 | 9.2001 | 13.1001 | 18.5001 | 13.2168 | 7.8001 | 11.6734 | 15.5029 | 14.0855 | 9.9001 | 12.6648 | 13.6001 | 11.7129 | 9.6001 | 11.5362 | 12.2773 | 9.1001 | 11.0001 | 11.6576 | 12.0456 | 12.7226 | 13.3837 | 12.0847 | 10.3051 | 14.1026 | 17.1123 | 0.0001 | 17.2901 | 16.9801 | 16.9701 | 14.5809 | 20.3141 | 15.0034 | 13.1256 | 13.7602 | 13.8693 | 14.4477 | 13.7867 | 19.9191 | 15.5594 | 13.8101 | 14.1098
2020-08-28 | 1:00 | 12.2326 | 13.5001 | 9.6001 | 13.3751 | 12.3001 | 9.0001 | 11.8001 | 11.1001 | 10.5001 | 12.1001 | 13.0001 | 12.9848 | 14.7442 | 11.0001 | 14.3168 | 20.6001 | 13.5038 | 10.2001 | 8.1001 | 11.9913 | 17.9484 | 13.5001 | 15.6911 | 12.1001 | 9.4001 | 10.4001 | 13.1001 | 9.4001 | 11.5001 | 11.8001 | 8.3001 | 12.9001 | 17.1001 | 11.9884 | 7.8001 | 10.6636 | 14.7111 | 12.9451 | 9.9001 | 10.2739 | 13.6001 | 9.833 | 6.4001 | 10.8195 | 10.4658 | 8.1001 | 10.9001 | 11.2859 | 11.5648 | 12.1801 | 13.2987 | 11.9913 | 9.5093 | 13.3818 | 17.5978 | 0.0001 | 16.8001 | 15.9701 | 17.1301 | 13.9719 | 20.0349 | 15.0068 | 12.6299 | 13.5234 | 13.5388 | 14.2148 | 13.3736 | 19.9022 | 14.377 | 13.8401 | 13.1599
2020-08-28 | 2:00 | 11.8726 | 13.8001 | 9.0001 | 12.4168 | 12.2001 | 8.8001 | 11.9001 | 11.1001 | 10.2001 | 11.4001 | 12.0001 | 13.3138 | 14.169 | 10.8001 | 13.8001 | 19.9001 | 11.7847 | 9.7001 | 8.0001 | 11.9438 | 16.7976 | 13.4001 | 15.3298 | 11.5001 | 8.4001 | 10.4001 | 12.2001 | 10.3001 | 11.0001 | 11.6001 | 8.4001 | 12.6001 | 16.5001 | 11.3859 | 8.0001 | 8.9251 | 13.5443 | 12.2755 | 8.9001 | 8.6251 | 13.6001 | 8.3659 | 5.0001 | 10.2443 | 8.5942 | 7.6001 | 10.9001 | 11.0551 | 11.5314 | 11.9851 | 13.5414 | 11.9438 | 9.1959 | 11.8701 | 17.1378 | 0.0001 | 16.7901 | 14.8801 | 15.7001 | 13.383 | 19.5572 | 15.0023 | 12.2994 | 13.4556 | 13.3735 | 13.3736 | 13.2911 | 19.8708 | 14.162 | 13.69 | 12.1253
2020-08-28 | 3:00 | 11.6176 | 12.3001 | 8.9001 | 11.7251 | 12.1001 | 8.7001 | 12.5001 | 11.1001 | 10.0001 | 11.9001 | 11.4001 | 12.9522 | 13.6605 | 10.3001 | 13.0584 | 19.4001 | 11.7638 | 9.6001 | 7.9001 | 11.988 | 15.5359 | 13.2001 | 15.3904 | 11.3001 | 9.8001 | 10.2001 | 12.4001 | 9.9001 | 10.8001 | 11.5001 | 9.8001 | 12.2001 | 15.2001 | 10.8709 | 8.0001 | 9.5526 | 13.8191 | 11.7647 | 7.6001 | 8.5439 | 12.0001 | 9.3283 | 6.0001 | 9.6607 | 8.1462 | 7.9001 | 11.0001 | 10.9305 | 11.2598 | 11.7001 | 13.2931 | 11.988 | 9.6751 | 10.9184 | 16.0128 | 0.0001 | 12.0301 | 14.8201 | 14.6001 | 13.5276 | 20.9699 | 14.1426 | 11.8863 | 13.1171 | 12.7952 | 13.2084 | 13.4561 | 19.8684 | 12.4048 | 13.3901 | 11.05
2020-08-28 | 4:00 | 11.6401 | 12.1001 | 9.6001 | 11.4918 | 12.2001 | 8.2001 | 12.1001 | 11.1001 | 9.9001 | 12.7001 | 10.6001 | 13.008 | 13.0187 | 10.0001 | 12.3751 | 17.5001 | 12.8297 | 9.7001 | 8.0001 | 11.1713 | 14.8934 | 13.0001 | 14.4244 | 10.5001 | 9.1001 | 9.7001 | 11.6001 | 9.0001 | 10.7001 | 11.4001 | 9.4001 | 11.9001 | 14.6001 | 10.1276 | 8.0001 | 10.6184 | 12.8855 | 10.8747 | 6.8001 | 9.8523 | 11.0001 | 10.4561 | 8.6001 | 9.8439 | 7.7332 | 7.3001 | 10.9001 | 10.4872 | 10.8038 | 11.8101 | 13.2663 | 11.1713 | 9.1959 | 10.2334 | 15.1921 | 0.0001 | 9.0901 | 14.1701 | 12.9701 | 13.1013 | 23.3035 | 13.2484 | 11.5558 | 12.4572 | 12.5472 | 13.3735 | 13.0429 | 19.8375 | 10.3811 | 13.4702 | 10.7901
2020-08-28 | 5:00 | 11.6201 | 13.0001 | 9.6001 | 11.1001 | 12.3001 | 8.0001 | 10.4001 | 11.1001 | 9.6001 | 12.2001 | 11.0001 | 12.9855 | 13.3018 | 9.3001 | 12.2918 | 12.5001 | 11.2322 | 9.3001 | 8.3001 | 9.987 | 14.4301 | 13.0001 | 14.0484 | 9.8001 | 8.6001 | 9.6001 | 10.4001 | 8.6001 | 10.5001 | 11.0001 | 8.0001 | 11.6001 | 14.5001 | 9.3143 | 8.2001 | 9.1386 | 12.8437 | 10.6672 | 6.4001 | 8.3816 | 10.8001 | 9.0124 | 4.9001 | 8.6687 | 7.3215 | 7.2001 | 11.2001 | 10.1997 | 10.4338 | 11.7626 | 13.2987 | 9.987 | 8.7201 | 9.7293 | 14.3713 | 0.0001 | 8.8901 | 14.1101 | 10.3901 | 13.3828 | 21.9094 | 13.0012 | 11.308 | 11.8143 | 12.0515 | 12.7951 | 12.217 | 19.8176 | 10.125 | 13.7401 | 10.7301
2020-08-28 | 6:00 | 11.5051 | 11.5001 | 9.5001 | 11.1584 | 12.0001 | 7.8001 | 10.1001 | 10.9001 | 9.4001 | 11.8001 | 11.5001 | 13.1188 | 14.01 | 8.5001 | 11.9685 | 11.1001 | 10.4001 | 9.3001 | 8.8001 | 9.6536 | 13.7084 | 12.9001 | 12.1651 | 9.3001 | 8.0001 | 9.1001 | 9.9001 | 8.9001 | 10.3001 | 10.7001 | 7.9001 | 11.5001 | 14.0001 | 9.2276 | 8.6001 | 8.6081 | 12.2018 | 9.7679 | 5.6001 | 7.685 | 9.2001 | 8.3844 | 1.7001 | 8.7102 | 7.4069 | 5.6001 | 11.2001 | 9.7738 | 10.0438 | 11.4976 | 13.4972 | 9.6536 | 8.6534 | 8.7543 | 13.9896 | 0.0001 | 8.6801 | 13.6301 | 7.6601 | 13.1012 | 20.5793 | 13.0023 | 11.2253 | 11.3069 | 11.5557 | 12.1342 | 12.7125 | 19.7668 | 10.4395 | 13.8101 | 10.8102
2020-08-28 | 7:00 | 11.3501 | 11.8001 | 9.4001 | 10.2751 | 12.2001 | 7.7001 | 9.1001 | 10.7001 | 9.3001 | 11.8001 | 11.8001 | 13.5097 | 12.7925 | 8.4001 | 11.7084 | 11.4001 | 10.9687 | 9.2001 | 9.6001 | 9.5261 | 13.1684 | 12.8001 | 11.1873 | 9.0001 | 9.1001 | 8.8001 | 9.6001 | 10.0001 | 10.2001 | 10.7001 | 8.1001 | 11.4001 | 14.0001 | 9.9509 | 9.0001 | 7.832 | 12.7267 | 9.2379 | 5.5001 | 6.9648 | 11.3001 | 7.496 | 5.1001 | 8.51 | 7.0386 | 7.8001 | 11.2001 | 9.8646 | 9.9855 | 11.2676 | 13.9322 | 9.5261 | 8.8968 | 8.7151 | 13.7338 | 0.0001 | 8.6201 | 13.3201 | 7.1901 | 12.7957 | 21.5516 | 13.004 | 10.8948 | 11.3746 | 11.1427 | 11.8862 | 12.2996 | 19.733 | 9.4418 | 13.8102 | 11.0301
2020-08-28 | 8:00 | 11.3551 | 12.9001 | 9.7001 | 10.4334 | 12.4001 | 7.8001 | 10.4001 | 10.8001 | 13.5001 | 13.3001 | 13.1001 | 13.7138 | 13.0847 | 12.0001 | 12.0418 | 11.8001 | 10.6126 | 11.7001 | 9.7001 | 9.7086 | 12.9601 | 13.1001 | 11.1908 | 12.4001 | 12.8001 | 9.0001 | 9.5001 | 11.5001 | 10.5001 | 12.2001 | 12.2001 | 11.7001 | 16.9001 | 9.4276 | 9.3001 | 9.3227 | 13.5848 | 9.2762 | 11.8001 | 9.0922 | 17.1001 | 8.7504 | 13.4001 | 9.5182 | 8.3382 | 13.4001 | 11.4001 | 9.7413 | 10.093 | 11.2076 | 14.1854 | 9.7086 | 9.1018 | 11.4368 | 13.6004 | 0.5001 | 8.7401 | 14.4201 | 7.0401 | 12.7956 | 20.9002 | 13.0068 | 10.7296 | 11.4253 | 10.9773 | 11.4731 | 12.5472 | 19.6642 | 8.0227 | 14.0802 | 11.0001
2020-08-28 | 9:00 | 11.1826 | 16.2001 | 12.1001 | 13.1168 | 12.0001 | 7.9001 | 13.9001 | 8.8001 | 18.2001 | 17.5001 | 14.6001 | 14.2429 | 14.3084 | 17.7001 | 14.7834 | 12.5001 | 13.7159 | 18.0001 | 9.8001 | 9.5436 | 14.9026 | 13.8001 | 16.5998 | 16.5001 | 17.3001 | 10.3001 | 13.4001 | 12.6001 | 13.3001 | 13.0001 | 18.8001 | 12.0001 | 21.3001 | 11.7193 | 9.6001 | 14.3229 | 15.918 | 11.9087 | 25.0001 | 13.7766 | 17.4001 | 13.4289 | 18.8001 | 13.1096 | 12.3614 | 16.3001 | 12.2001 | 10.7004 | 10.7829 | 11.1776 | 14.7546 | 9.5436 | 9.6126 | 19.5884 | 15.3438 | 6.8001 | 10.2305 | 14.0101 | 10.4014 | 12.2284 | 21.6818 | 13.6218 | 11.1865 | 11.5439 | 10.3992 | 10.9776 | 12.0517 | 19.596 | 8.3903 | 14.3202 | 10.9601
2020-08-28 | 10:00 | 11.5826 | 17.5001 | 14.5001 | 16.9834 | 10.2001 | 8.0001 | 16.7001 | 8.7001 | 22.0001 | 22.5001 | 16.6001 | 14.5112 | 17.3584 | 22.0001 | 18.4251 | 14.6001 | 18.8301 | 21.7001 | 9.8001 | 9.9494 | 18.4668 | 17.1001 | 21.3759 | 19.0001 | 19.4001 | 11.1001 | 17.9001 | 12.9001 | 17.2001 | 13.1001 | 24.2001 | 12.8001 | 23.6001 | 15.2868 | 9.7001 | 19.5468 | 19.9689 | 14.9326 | 29.6001 | 19.0148 | 19.3001 | 18.7701 | 20.9001 | 16.8522 | 17.6904 | 18.3001 | 12.3001 | 11.7171 | 11.9879 | 11.7176 | 14.9996 | 9.9494 | 9.4884 | 23.5619 | 18.0943 | 12.7001 | 15.9624 | 17.9444 | 12.0865 | 12.2286 | 23.3761 | 14.2609 | 15.7624 | 12.0007 | 10.8949 | 11.9454 | 12.2169 | 19.5977 | 11.5448 | 15.4168 | 11.0997
2020-08-28 | 11:00 | 12.5276 | 19.5001 | 15.6001 | 20.9001 | 11.1001 | 7.8001 | 19.7001 | 9.6001 | 26.2001 | 26.3001 | 19.2001 | 11.937 | 21.1849 | 24.5001 | 22.3418 | 17.1001 | 20.8751 | 24.7001 | 9.9001 | 11.0835 | 19.1351 | 18.7001 | 25.3719 | 20.4001 | 22.4001 | 12.2001 | 21.1001 | 12.7001 | 20.8001 | 13.3001 | 27.0001 | 13.9001 | 25.8001 | 17.5193 | 9.7001 | 23.4374 | 21.9001 | 16.5368 | 31.8001 | 24.1701 | 22.3001 | 23.2238 | 23.5001 | 20.8584 | 21.4059 | 19.7001 | 12.7001 | 13.0295 | 12.982 | 12.7201 | 11.9286 | 11.0835 | 9.8834 | 24.2059 | 18.6203 | 16.0001 | 20.1876 | 22.6601 | 14.2981 | 12.7957 | 25.8537 | 14.3773 | 15.6835 | 12.3898 | 11.5628 | 12.9607 | 12.217 | 19.5977 | 15.3531 | 17.784 | 14.8431
2020-08-28 | 12:00 | 13.8101 | 21.9001 | 17.1001 | 24.0168 | 10.5001 | 7.9001 | 21.8001 | 9.9001 | 29.0001 | 28.0001 | 20.7001 | 11.4134 | 23.7263 | 25.8001 | 24.5751 | 18.8001 | 24.1051 | 26.1001 | 10.2001 | 10.706 | 20.1626 | 19.7001 | 27.8489 | 19.0001 | 22.8001 | 14.7001 | 23.0001 | 12.9001 | 23.0001 | 13.4001 | 26.4001 | 14.2001 | 28.0001 | 20.0351 | 10.0001 | 25.6584 | 23.7514 | 17.4843 | 33.4001 | 26.0178 | 23.5001 | 24.9433 | 25.4001 | 23.3834 | 24.6833 | 20.1001 | 11.2001 | 13.8869 | 14.0994 | 13.7826 | 11.7377 | 10.706 | 9.9726 | 25.6626 | 18.5721 | 19.1001 | 24.1695 | 24.2401 | 16.504 | 12.7959 | 25.658 | 13.9026 | 14.755 | 12.525 | 13.2695 | 14.1505 | 12.6302 | 19.6052 | 20.3344 | 19.0828 | 18.0538
2020-08-28 | 13:00 | 14.2176 | 24.8001 | 19.2001 | 25.3501 | 10.1001 | 9.6001 | 22.5001 | 9.2001 | 29.6001 | 28.3001 | 21.8001 | 12.1085 | 25.1676 | 26.3001 | 25.6418 | 19.9001 | 24.5884 | 26.4001 | 9.2001 | 10.5493 | 21.6943 | 20.7001 | 28.7361 | 19.0001 | 23.5001 | 17.3001 | 24.0001 | 13.8001 | 24.5001 | 13.4001 | 26.7001 | 14.5001 | 28.8001 | 21.2968 | 10.1001 | 25.8723 | 25.0594 | 19.6118 | 33.6001 | 25.2268 | 25.5001 | 25.0574 | 27.0001 | 24.3501 | 24.6913 | 20.9001 | 11.3001 | 14.1751 | 14.5669 | 14.3126 | 12.7485 | 10.5493 | 10.4609 | 25.3309 | 20.5966 | 20.4001 | 26.8489 | 27.0001 | 17.8409 | 13.506 | 26.0506 | 18.4882 | 15.5844 | 12.5151 | 14.0535 | 14.6131 | 13.2085 | 19.6744 | 24.6299 | 19.908 | 20.128
2020-08-28 | 14:00 | 15.1526 | 25.1001 | 19.9001 | 26.3668 | 10.5001 | 9.3001 | 23.2001 | 10.1001 | 28.9001 | 29.7001 | 21.6001 | 12.3001 | 25.759 | 25.7001 | 26.2251 | 20.3001 | 24.3093 | 27.4001 | 8.1001 | 10.7001 | 20.5468 | 21.2001 | 29.3574 | 18.8001 | 23.4001 | 17.8001 | 25.6001 | 15.5001 | 25.4001 | 13.8001 | 26.7001 | 14.9001 | 29.0001 | 22.0759 | 9.8001 | 26.1604 | 24.7675 | 20.9993 | 33.8001 | 25.6081 | 27.1001 | 25.2358 | 27.9001 | 24.4341 | 24.8686 | 21.6001 | 10.2001 | 15.2018 | 15.676 | 13.5001 | 12.1809 | 10.7001 | 10.5001 | 25.3418 | 18.0959 | 21.0001 | 28.371 | 29.3401 | 19.5541 | 14.5458 | 24.5412 | 22.2507 | 16.5554 | 12.8297 | 17.718 | 14.9438 | 13.6215 | 19.7669 | 27.1864 | 20.6407 | 22.0069
2020-08-28 | 15:00 | 15.4376 | 23.8001 | 19.8001 | 26.0084 | 10.5001 | 8.6001 | 23.6001 | 9.1001 | 27.7001 | 29.3001 | 20.8001 | 13.1001 | 25.3337 | 24.9001 | 25.7251 | 20.0001 | 24.2077 | 27.4001 | 8.1001 | 11.4001 | 21.6576 | 21.3001 | 30.0183 | 18.1001 | 23.3001 | 17.1001 | 26.0001 | 16.1001 | 23.8001 | 14.3001 | 26.1001 | 14.8001 | 28.7001 | 22.7401 | 9.5001 | 26.2126 | 24.2755 | 22.6334 | 33.3001 | 25.6306 | 27.6001 | 25.2793 | 28.7001 | 24.1422 | 25.1751 | 22.2001 | 8.8001 | 16.8684 | 16.8627 | 14.2426 | 12.2918 | 11.4001 | 10.6001 | 24.8709 | 17.0186 | 20.6001 | 29.3883 | 30.0401 | 19.2223 | 14.8252 | 24.0659 | 17.5118 | 16.0232 | 12.9834 | 19.2609 | 15.79 | 15.3465 | 19.8853 | 28.4101 | 20.9198 | 23.3525
2020-08-28 | 16:00 | 15.4926 | 22.8001 | 18.6001 | 25.1001 | 10.0001 | 8.4001 | 20.2001 | 8.8001 | 26.3001 | 27.8001 | 20.0001 | 11.7001 | 24.6751 | 24.4001 | 24.8834 | 20.1001 | 24.0568 | 26.1001 | 7.7001 | 11.5626 | 17.1643 | 19.7001 | 30.7078 | 17.6001 | 22.7001 | 15.9001 | 24.3001 | 15.5001 | 21.0001 | 13.8001 | 25.5001 | 14.6001 | 26.8001 | 23.4318 | 8.5001 | 25.8898 | 23.3668 | 22.9218 | 31.7001 | 25.2741 | 27.9001 | 25.0068 | 28.8001 | 22.8584 | 24.7458 | 23.0001 | 7.9001 | 17.6426 | 17.6059 | 14.7801 | 11.8268 | 11.5626 | 10.8226 | 24.4943 | 16.8339 | 19.0001 | 26.5791 | 29.0201 | 20.018 | 14.5508 | 22.3019 | 18.984 | 15.9353 | 13.0537 | 18.8511 | 16.7168 | 16.7667 | 19.9146 | 28.48 | 20.0513 | 23.6492
2020-08-28 | 17:00 | 14.7376 | 21.1001 | 16.6001 | 24.1668 | 9.9001 | 7.9001 | 15.8001 | 8.7001 | 24.0001 | 24.9001 | 18.2001 | 10.4276 | 23.248 | 24.0001 | 23.8001 | 18.9001 | 24.1826 | 23.2001 | 7.3001 | 11.5449 | 16.0637 | 18.1001 | 29.4961 | 17.4001 | 19.9001 | 14.5001 | 22.3001 | 15.5001 | 17.8001 | 13.8001 | 24.1001 | 13.4001 | 25.3001 | 23.1843 | 7.8001 | 25.3594 | 22.7402 | 22.0501 | 28.3001 | 24.5041 | 27.4001 | 24.5821 | 27.8001 | 21.8819 | 24.3194 | 22.3001 | 7.5001 | 17.8426 | 18.1874 | 14.4801 | 10.8676 | 11.5449 | 9.9734 | 22.8243 | 15.1929 | 17.0001 | 24.407 | 27.5701 | 18.9438 | 13.6356 | 22.0464 | 17.8018 | 13.4443 | 12.474 | 16.628 | 17.5877 | 17.0984 | 19.9192 | 28.11 | 18.4978 | 22.4142
2020-08-28 | 18:00 | 13.9676 | 17.5001 | 14.1001 | 23.2834 | 9.6001 | 7.7001 | 14.3001 | 8.5001 | 19.5001 | 19.6001 | 15.8001 | 10.1001 | 22.7477 | 21.6001 | 23.3834 | 16.6001 | 22.8876 | 19.0001 | 6.6001 | 10.4123 | 15.4034 | 15.7001 | 27.3888 | 15.3001 | 16.7001 | 13.3001 | 20.1001 | 15.5001 | 15.3001 | 12.3001 | 20.9001 | 12.5001 | 22.5001 | 21.7493 | 7.1001 | 24.4744 | 22.2066 | 20.6918 | 24.5001 | 23.7091 | 23.7001 | 23.7306 | 20.5001 | 21.5232 | 23.7216 | 19.7001 | 7.2001 | 18.1009 | 18.1743 | 13.6851 | 10.3084 | 10.4123 | 9.9151 | 20.2151 | 14.2004 | 12.9001 | 21.9011 | 26.6701 | 17.8501 | 12.7247 | 20.5895 | 16.249 | 12.286 | 11.459 | 15.86 | 18.0007 | 15.9384 | 19.9699 | 27.4116 | 16.8056 | 21.9398
2020-08-28 | 19:00 | 12.9851 | 15.9001 | 11.9001 | 21.1668 | 9.3001 | 7.6001 | 12.7001 | 8.2001 | 15.5001 | 15.1001 | 13.9001 | 9.6201 | 21.239 | 18.0001 | 21.5834 | 14.4001 | 20.5237 | 15.2001 | 6.3001 | 9.6162 | 14.6334 | 13.1001 | 24.3924 | 13.3001 | 14.5001 | 12.8001 | 18.4001 | 14.7001 | 13.8001 | 12.0001 | 16.8001 | 10.1001 | 19.2001 | 20.4876 | 6.3001 | 21.6743 | 20.3395 | 19.3901 | 21.5001 | 21.6716 | 19.1001 | 21.5513 | 18.1001 | 18.9479 | 21.9728 | 15.6001 | 6.9001 | 16.8718 | 16.6384 | 13.0576 | 10.1729 | 9.6162 | 9.6101 | 18.8259 | 12.3493 | 10.5001 | 19.2101 | 24.7901 | 16.9801 | 11.4981 | 20.4937 | 14.157 | 11.2252 | 11.0868 | 14.3635 | 18.0831 | 16.2655 | 20.0037 | 25.7351 | 16.8245 | 20.1969
2020-08-28 | 20:00 | 11.7301 | 14.1001 | 10.7001 | 19.2334 | 9.0001 | 7.6001 | 11.7001 | 8.1001 | 13.0001 | 12.9001 | 12.4001 | 9.7093 | 20.122 | 16.4001 | 19.6168 | 12.7001 | 19.7695 | 14.1001 | 6.1001 | 9.6971 | 13.7243 | 12.3001 | 21.0784 | 12.4001 | 13.6001 | 12.2001 | 16.0001 | 13.8001 | 12.1001 | 10.4001 | 15.2001 | 10.3001 | 17.5001 | 19.0084 | 5.9001 | 18.8028 | 18.9226 | 16.1643 | 18.9001 | 19.0698 | 18.0001 | 18.6274 | 17.6001 | 16.1309 | 19.2444 | 13.3001 | 6.6001 | 15.4784 | 15.432 | 11.9176 | 10.0746 | 9.6971 | 9.4209 | 17.3534 | 12.0859 | 8.4001 | 15.3501 | 22.7601 | 14.4701 | 10.5045 | 21.0499 | 13.0034 | 10.8977 | 10.7321 | 13.3736 | 17.0222 | 15.8133 | 20.0551 | 22.9403 | 15.9098 | 17.4533
2020-08-28 | 21:00 | 11.0676 | 12.3001 | 9.8001 | 18.0001 | 8.9001 | 7.6001 | 11.9001 | 8.0001 | 10.6001 | 11.0001 | 11.6001 | 9.6993 | 19.3217 | 15.9001 | 18.7168 | 11.6001 | 18.4679 | 12.8001 | 5.6001 | 9.7937 | 13.2676 | 12.3001 | 18.9353 | 11.6001 | 12.1001 | 11.0001 | 15.0001 | 13.3001 | 11.6001 | 8.6001 | 12.8001 | 9.9001 | 16.1001 | 15.7109 | 6.0001 | 16.9394 | 17.4055 | 15.0643 | 14.5001 | 17.0284 | 16.0001 | 17.0263 | 14.0001 | 15.4028 | 17.1956 | 11.9001 | 6.4001 | 15.1768 | 15.1428 | 11.1801 | 10.0387 | 9.7937 | 9.2417 | 16.5143 | 12.1696 | 7.2001 | 14.6759 | 19.3901 | 13.3058 | 10.3637 | 18.2117 | 13.0045 | 10.8123 | 10.5792 | 13.3735 | 16.0176 | 14.8607 | 20.0714 | 20.1819 | 15.01 | 15.5593
2020-08-28 | 22:00 | 10.5726 | 10.9001 | 9.5001 | 17.0751 | 8.6001 | 7.6001 | 11.3001 | 7.9001 | 9.6001 | 10.5001 | 11.1001 | 9.6401 | 18.4547 | 14.4001 | 17.7251 | 11.3001 | 16.2928 | 11.8001 | 5.4001 | 9.8337 | 12.9293 | 12.7001 | 17.4301 | 11.2001 | 10.7001 | 10.5001 | 14.3001 | 12.9001 | 11.5001 | 8.6001 | 12.0001 | 9.5001 | 15.0001 | 14.9526 | 5.5001 | 14.7401 | 16.6635 | 14.7534 | 10.8001 | 14.1586 | 14.7001 | 15.2048 | 13.9001 | 14.2776 | 14.9731 | 9.9001 | 6.3001 | 15.0668 | 14.8428 | 10.6426 | 9.9429 | 9.8337 | 9.1801 | 15.7768 | 12.0699 | 6.3001 | 13.4769 | 16.9801 | 11.9936 | 10.2189 | 17.5015 | 13.0029 | 10.9774 | 10.3931 | 13.0429 | 15.8523 | 14.1172 | 20.0545 | 17.4038 | 14.7402 | 14.0567
2020-08-28 | 23:00 | 10.2501 | 9.7001 | 9.0001 | 15.5418 | 8.7001 | 7.7001 | 10.6001 | 8.0001 | 9.7001 | 10.6001 | 10.7001 | 9.2343 | 17.0127 | 13.4001 | 16.2834 | 11.8001 | 14.8473 | 11.3001 | 5.1001 | 9.9187 | 12.4784 | 13.1001 | 15.3668 | 10.7001 | 10.4001 | 9.2001 | 13.7001 | 12.8001 | 11.2001 | 8.3001 | 11.0001 | 9.1001 | 14.6001 | 14.4368 | 5.6001 | 13.4278 | 15.7524 | 14.1026 | 9.1001 | 13.4384 | 14.3001 | 13.1359 | 12.3001 | 13.2691 | 12.8069 | 9.5001 | 6.2001 | 14.7568 | 14.3386 | 10.2051 | 9.6237 | 9.9187 | 9.2176 | 14.7268 | 11.8909 | 4.6001 | 12.2983 | 16.7401 | 10.57 | 10.078 | 17.3063 | 13.0726 | 10.7294 | 10.0209 | 12.134 | 15.5219 | 14.0346 | 20.0376 | 16.1131 | 15.03 | 13.0599
2020-08-29 | 0:00 | 9.7576 | 9.5001 | 8.7001 | 14.2334 | 8.8001 | 5.3001 | 10.0001 | 7.9001 | 9.5001 | 10.6001 | 10.1001 | 8.8368 | 15.1688 | 12.8001 | 14.9084 | 11.7001 | 13.9273 | 10.9001 | 5.3001 | 10.0445 | 12.0309 | 13.3001 | 14.5129 | 10.6001 | 10.3001 | 8.7001 | 13.3001 | 12.2001 | 11.0001 | 8.1001 | 9.5001 | 8.9001 | 13.7001 | 13.7643 | 5.6001 | 11.6981 | 14.5023 | 13.6443 | 7.6001 | 12.0058 | 13.9001 | 11.3143 | 11.1001 | 11.9932 | 11.4098 | 8.4001 | 6.2001 | 13.8868 | 13.607 | 9.7651 | 9.3387 | 10.0445 | 6.5478 | 14.6484 | 11.9159 | 3.3001 | 11.9201 | 14.6901 | 10.1101 | 9.7527 | 17.4625 | 13.004 | 10.1511 | 9.7839 | 11.3078 | 15.5218 | 13.6987 | 19.9699 | 14.7927 | 14.5495 | 12.2699
2020-08-29 | 1:00 | 9.6776 | 9.5001 | 8.2001 | 13.3168 | 8.7001 | 4.5001 | 8.9001 | 7.8001 | 9.3001 | 10.6001 | 9.8001 | 8.6118 | 13.9519 | 12.1001 | 13.8418 | 11.3001 | 13.3923 | 9.8001 | 5.7001 | 10.0703 | 11.7976 | 13.2001 | 14.1408 | 10.1001 | 10.0001 | 8.6001 | 12.8001 | 11.7001 | 10.5001 | 8.2001 | 8.6001 | 8.6001 | 12.9001 | 13.6143 | 5.3001 | 11.0818 | 13.2188 | 13.3493 | 8.6001 | 10.5893 | 14.3001 | 10.7133 | 10.8001 | 11.7271 | 9.7583 | 8.0001 | 6.5001 | 13.2084 | 13.3681 | 9.7226 | 9.262 | 10.0703 | 6.4226 | 14.1934 | 11.6492 | 2.1001 | 11.6555 | 14.8301 | 11.6687 | 9.7528 | 17.3548 | 11.3434 | 9.8207 | 9.2086 | 10.8122 | 15.1086 | 12.7124 | 19.9868 | 13.2652 | 13.4898 | 11.5394
2020-08-29 | 2:00 | 9.3376 | 9.2001 | 8.1001 | 13.0334 | 8.7001 | 4.4001 | 10.2001 | 7.9001 | 9.2001 | 10.3001 | 9.5001 | 8.6409 | 13.61 | 11.6001 | 13.4334 | 10.4001 | 12.9381 | 8.0001 | 6.3001 | 10.072 | 11.3859 | 13.0001 | 14.0004 | 9.9001 | 9.8001 | 8.0001 | 12.0001 | 10.0001 | 10.2001 | 8.0001 | 7.4001 | 8.5001 | 12.8001 | 13.2101 | 5.6001 | 9.7731 | 12.8936 | 12.5834 | 7.7001 | 9.0693 | 13.9001 | 9.2041 | 11.0001 | 11.3686 | 8.2825 | 6.8001 | 6.3001 | 12.2076 | 12.4639 | 9.3826 | 9.5128 | 10.072 | 5.9598 | 13.1734 | 11.5226 | 0.6001 | 11.3103 | 13.8701 | 12.0919 | 10.0184 | 17.2585 | 10.0023 | 9.6552 | 8.718 | 10.6469 | 14.3651 | 11.8861 | 19.9699 | 12.7939 | 12.56 | 10.6162
2020-08-29 | 3:00 | 8.8601 | 9.0001 | 7.6001 | 13.1168 | 9.0001 | 4.3001 | 10.9001 | 7.9001 | 9.0001 | 10.2001 | 9.4001 | 8.6209 | 13.0683 | 10.3001 | 13.5251 | 9.9001 | 12.7505 | 7.1001 | 6.5001 | 10.127 | 11.4393 | 13.0001 | 13.3943 | 9.4001 | 9.1001 | 7.5001 | 10.7001 | 9.3001 | 9.9001 | 8.1001 | 7.3001 | 8.4001 | 12.2001 | 12.5709 | 5.5001 | 8.5874 | 12.135 | 11.5276 | 6.1001 | 8.218 | 12.0001 | 8.2016 | 10.7001 | 11.2267 | 7.5686 | 7.0001 | 6.0001 | 10.6534 | 10.8618 | 8.9026 | 9.4253 | 10.127 | 5.5294 | 12.7768 | 11.6692 | 0.0001 | 11.5658 | 12.8401 | 12.5101 | 9.3063 | 17.319 | 9.6484 | 8.664 | 8.4305 | 10.5642 | 13.3106 | 11.0599 | 19.953 | 11.5508 | 12.3601 | 9.6301
2020-08-29 | 4:00 | 8.5726 | 8.9001 | 7.2001 | 12.3834 | 9.0001 | 4.5001 | 10.8001 | 8.0001 | 8.9001 | 10.0001 | 9.0001 | 8.5334 | 12.9181 | 9.4001 | 12.8918 | 9.6001 | 12.0788 | 7.2001 | 6.5001 | 7.2196 | 11.4551 | 12.9001 | 13.1344 | 9.3001 | 9.0001 | 7.5001 | 9.5001 | 8.2001 | 9.6001 | 7.8001 | 7.3001 | 7.9001 | 12.1001 | 11.5626 | 6.0001 | 8.4601 | 12.0765 | 10.9968 | 4.6001 | 8.4379 | 9.8001 | 8.4308 | 6.4001 | 10.5348 | 7.4635 | 6.9001 | 5.9001 | 9.9901 | 10.4097 | 8.5651 | 9.4445 | 7.2196 | 5.3447 | 11.7576 | 11.6783 | 0.0001 | 10.2495 | 11.2701 | 12.5335 | 9.0049 | 17.6853 | 9.3512 | 8.9116 | 8.5151 | 9.986 | 11.6384 | 10.3163 | 19.953 | 10.111 | 12.2501 | 9.5399
2020-08-29 | 5:00 | 8.3751 | 8.6001 | 6.7001 | 11.0501 | 8.9001 | 4.7001 | 10.4001 | 8.1001 | 8.6001 | 9.7001 | 8.6001 | 8.5809 | 13.1595 | 8.5001 | 12.4001 | 9.4001 | 11.1447 | 8.5001 | 6.7001 | 7.2595 | 11.3859 | 12.7001 | 12.0904 | 9.3001 | 9.2001 | 7.9001 | 8.5001 | 7.6001 | 9.2001 | 7.5001 | 8.7001 | 7.4001 | 11.4001 | 11.0368 | 6.1001 | 9.0219 | 11.6847 | 10.9668 | 5.3001 | 8.6788 | 10.0001 | 9.4321 | 5.3001 | 9.3514 | 7.1812 | 6.1001 | 5.9001 | 9.1443 | 9.5722 | 8.5251 | 9.6303 | 7.2595 | 5.3223 | 10.4343 | 11.635 | 0.0001 | 9.6701 | 12.2601 | 11.2031 | 8.8641 | 17.5132 | 7.982 | 8.2508 | 8.7351 | 10.0685 | 11.4133 | 9.8205 | 19.9191 | 9.1905 | 12.1201 | 8.98
2020-08-29 | 6:00 | 7.9396 | 8.2001 | 5.6001 | 9.5429 | 8.9001 | 4.6001 | 9.9001 | 8.1001 | 8.0001 | 9.4001 | 8.4001 | 8.6526 | 11.5178 | 7.9001 | 11.1262 | 10.9001 | 10.3363 | 8.4001 | 6.8001 | 6.8691 | 11.2626 | 12.7001 | 10.9601 | 8.6001 | 8.2001 | 9.0001 | 7.9001 | 7.0001 | 9.0001 | 7.5001 | 6.8001 | 7.1001 | 11.2001 | 10.2676 | 6.1001 | 7.8671 | 10.3845 | 10.8534 | 6.7001 | 8.2433 | 9.9001 | 8.8721 | 6.1001 | 8.0428 | 6.6312 | 5.8001 | 5.7001 | 8.6834 | 9.2272 | 8.0758 | 9.7245 | 6.8691 | 5.3274 | 11.7501 | 11.5616 | 0.0001 | 8.3226 | 11.7201 | 10.6548 | 9.0049 | 17.4528 | 7.9023 | 8.0855 | 8.8534 | 9.9033 | 10.399 | 9.2423 | 19.9022 | 9.7274 | 12.0201 | 8.53
2020-08-29 | 7:00 | 7.9976 | 8.0001 | 5.6001 | 9.1177 | 8.9001 | 4.7001 | 8.7001 | 8.0001 | 7.7001 | 9.6001 | 8.6001 | 8.7668 | 10.7842 | 6.4001 | 10.0084 | 11.6001 | 9.813 | 8.4001 | 6.4001 | 6.8264 | 11.1476 | 12.7001 | 10.8648 | 8.5001 | 8.3001 | 9.6001 | 7.5001 | 6.7001 | 9.2001 | 7.3001 | 7.2001 | 7.1001 | 10.9001 | 9.0484 | 6.3001 | 6.8101 | 10.0093 | 10.9143 | 8.2001 | 9.1095 | 10.6001 | 8.6421 | 6.6001 | 7.5005 | 6.6753 | 6.3001 | 5.6001 | 8.3759 | 8.8768 | 7.7833 | 9.6453 | 6.8264 | 5.3038 | 10.5426 | 11.5516 | 0.0001 | 8.1901 | 11.2401 | 10.1101 | 9.0047 | 17.2924 | 8.0018 | 7.9203 | 8.6843 | 9.738 | 10.0684 | 9.2424 | 19.8514 | 9.43 | 12.0201 | 8.2199
2020-08-29 | 8:00 | 8.0149 | 11.5001 | 8.6001 | 9.5842 | 9.1001 | 5.0001 | 9.5001 | 8.0001 | 9.6001 | 10.1001 | 12.3001 | 9.0318 | 11.0675 | 8.6001 | 10.3084 | 12.5001 | 9.4368 | 8.8001 | 6.0001 | 6.6066 | 11.3184 | 13.2001 | 11.4111 | 11.8001 | 10.1001 | 10.0001 | 8.5001 | 6.9001 | 10.1001 | 7.7001 | 11.5001 | 7.4001 | 14.8001 | 8.7826 | 6.6001 | 8.2488 | 10.2258 | 10.5751 | 14.4001 | 8.8149 | 15.9001 | 8.0661 | 13.5001 | 7.8005 | 7.8232 | 13.9001 | 6.0001 | 8.3543 | 8.8326 | 7.6628 | 9.6969 | 6.6066 | 5.0168 | 11.0176 | 11.5816 | 5.4001 | 8.0101 | 12.1001 | 9.3786 | 8.273 | 17.187 | 7.424 | 8.0856 | 8.7011 | 9.5728 | 9.5729 | 9.6554 | 19.8176 | 9.2348 | 12.1 | 7.8953
2020-08-29 | 9:00 | 8.6276 | 17.9001 | 12.8001 | 10.2423 | 8.6001 | 5.4001 | 11.3001 | 8.0001 | 14.2001 | 12.5001 | 15.9001 | 9.8059 | 11.8839 | 11.6001 | 11.5334 | 15.4001 | 9.8951 | 9.3001 | 6.6001 | 7.0743 | 11.9059 | 14.0001 | 14.2653 | 16.0001 | 16.9001 | 10.3001 | 11.2001 | 7.8001 | 11.2001 | 8.6001 | 16.7001 | 8.5001 | 17.5001 | 10.0968 | 7.1001 | 12.6851 | 10.8756 | 9.7893 | 25.2001 | 12.2126 | 17.2001 | 12.1311 | 18.2001 | 9.609 | 11.6953 | 16.4001 | 6.5001 | 8.4934 | 9.3743 | 8.4561 | 10.1253 | 7.0743 | 5.6252 | 18.9193 | 12.0149 | 9.3001 | 11.228 | 13.8942 | 13.6015 | 8.769 | 17.4177 | 8.6873 | 8.1955 | 8.7597 | 9.5133 | 9.9033 | 9.6534 | 19.7615 | 7.5531 | 13.6117 | 13.0183
2020-08-29 | 10:00 | 9.8976 | 21.6001 | 15.7001 | 12.9918 | 7.4001 | 6.2001 | 12.5001 | 6.7001 | 16.5001 | 16.2001 | 19.5001 | 10.8201 | 13.7087 | 14.1001 | 13.6251 | 18.7001 | 11.8001 | 10.9001 | 7.1001 | 8.5773 | 13.3068 | 17.1001 | 20.2219 | 18.7001 | 22.2001 | 10.6001 | 12.4001 | 9.2001 | 12.2001 | 9.9001 | 23.2001 | 9.4001 | 20.6001 | 10.8493 | 7.2001 | 18.9153 | 12.4588 | 9.8393 | 27.9001 | 18.6326 | 18.8001 | 18.2036 | 20.6001 | 11.5918 | 17.5513 | 17.4001 | 7.5001 | 9.2451 | 10.1418 | 9.7226 | 10.6127 | 8.5773 | 6.8407 | 21.9701 | 12.5424 | 13.8001 | 17.9252 | 18.6668 | 15.3957 | 9.3757 | 17.9153 | 12.6429 | 8.5031 | 9.3099 | 10.3531 | 9.6557 | 9.9007 | 19.7588 | 9.7383 | 16.2991 | 15.7665
2020-08-29 | 11:00 | 11.0701 | 22.9001 | 18.7001 | 15.1168 | 8.5001 | 6.6001 | 13.7001 | 7.1001 | 20.0001 | 18.1001 | 21.1001 | 10.9593 | 14.9336 | 16.1001 | 15.4251 | 22.2001 | 13.7001 | 12.6001 | 7.5001 | 11.2145 | 15.7001 | 19.7001 | 25.2853 | 19.5001 | 25.3001 | 11.1001 | 14.1001 | 10.5001 | 13.8001 | 10.5001 | 26.9001 | 10.6001 | 24.1001 | 12.0776 | 8.0001 | 24.3331 | 14.8418 | 10.4876 | 29.9001 | 23.7041 | 21.0001 | 23.3024 | 23.0001 | 13.4418 | 23.2024 | 18.1001 | 8.3001 | 10.7309 | 11.3228 | 10.8676 | 10.7943 | 11.2145 | 8.4261 | 23.9101 | 13.6668 | 16.6001 | 21.8956 | 21.1715 | 17.3501 | 10.1583 | 20.2003 | 15.6018 | 11.7487 | 10.5494 | 11.345 | 10.6121 | 10.7908 | 19.8007 | 12.8956 | 18.7683 | 18.7825
2020-08-29 | 12:00 | 12.6026 | 24.0001 | 20.6001 | 16.9084 | 9.7001 | 7.3001 | 14.7001 | 8.8001 | 21.0001 | 20.2001 | 22.2001 | 11.2501 | 16.6501 | 17.8001 | 17.0584 | 21.9001 | 15.1001 | 15.9001 | 8.1001 | 11.8718 | 17.8001 | 22.1001 | 26.6466 | 19.6001 | 25.1001 | 12.6001 | 15.4001 | 12.1001 | 16.2001 | 11.9001 | 27.9001 | 11.7001 | 26.9001 | 13.3826 | 8.5001 | 27.2841 | 15.5584 | 11.3401 | 31.5001 | 27.0113 | 23.9001 | 26.4064 | 25.1001 | 15.6084 | 26.5453 | 19.0001 | 9.0001 | 12.5276 | 13.0559 | 12.1351 | 11.0668 | 11.8718 | 9.4059 | 25.1409 | 16.3502 | 19.4001 | 23.9188 | 23.3801 | 19.5552 | 10.8754 | 21.4825 | 18.6907 | 14.9514 | 10.8117 | 13.8641 | 11.6755 | 12.8414 | 19.8602 | 16.7253 | 20.3506 | 20.6579
2020-08-29 | 13:00 | 13.4401 | 24.6001 | 22.6001 | 18.2001 | 9.8001 | 8.3001 | 15.1001 | 9.5001 | 21.8001 | 22.0001 | 24.0001 | 11.2648 | 18.0559 | 19.4001 | 18.2334 | 21.9001 | 15.8001 | 17.9001 | 8.4001 | 11.3731 | 19.4284 | 21.5001 | 27.4393 | 19.6001 | 23.0001 | 13.3001 | 16.9001 | 13.3001 | 18.0001 | 13.0001 | 24.8001 | 12.6001 | 28.0001 | 14.3834 | 9.6001 | 26.3744 | 17.082 | 12.1584 | 32.6001 | 26.9556 | 25.1001 | 25.6706 | 26.7001 | 16.8903 | 25.7533 | 19.7001 | 9.3001 | 14.4234 | 14.3798 | 13.1301 | 10.9629 | 11.3731 | 10.8884 | 24.4068 | 17.0816 | 20.8001 | 25.7692 | 25.6101 | 21.0651 | 12.1225 | 21.4077 | 18.3701 | 14.8764 | 11.8404 | 15.7936 | 13.1834 | 14.703 | 19.8853 | 18.6708 | 21.944 | 22.881
2020-08-29 | 14:00 | 14.7176 | 24.6001 | 24.1001 | 19.2168 | 10.2001 | 8.1001 | 15.4001 | 9.3001 | 21.8001 | 22.2001 | 24.4001 | 11.6155 | 19.0974 | 20.7001 | 19.3584 | 21.4001 | 16.3034 | 19.2001 | 8.7001 | 12.328 | 20.8676 | 20.3001 | 29.0416 | 19.3001 | 23.2001 | 14.2001 | 16.7001 | 13.9001 | 18.9001 | 12.9001 | 25.0001 | 13.2001 | 28.4001 | 14.7509 | 8.8001 | 24.5869 | 18.4149 | 12.7001 | 33.1001 | 24.0306 | 25.8001 | 23.6614 | 27.5001 | 18.3066 | 23.3731 | 20.6001 | 9.0001 | 15.1326 | 15.4772 | 14.2626 | 11.7146 | 12.328 | 11.3026 | 23.6993 | 17.9858 | 21.4001 | 27.9807 | 27.1401 | 23.9501 | 13.2224 | 21.8575 | 19.0118 | 12.7952 | 11.51 | 17.5035 | 14.2866 | 16.0384 | 19.9749 | 20.1741 | 22.5049 | 24.4473
2020-08-29 | 15:00 | 14.9951 | 24.0001 | 23.9001 | 20.1668 | 11.2001 | 8.5001 | 15.3001 | 10.0001 | 21.5001 | 22.7001 | 24.3001 | 12.128 | 19.5221 | 21.2001 | 20.1001 | 20.1001 | 17.2484 | 20.6001 | 8.5001 | 11.8947 | 22.2584 | 20.1001 | 29.6488 | 19.3001 | 23.1001 | 14.7001 | 16.2001 | 14.4001 | 19.6001 | 13.4001 | 24.8001 | 13.6001 | 27.9001 | 15.1426 | 9.7001 | 24.6693 | 19.1229 | 13.1001 | 32.4001 | 24.2309 | 27.0001 | 23.8113 | 28.3001 | 18.7979 | 23.3604 | 21.8001 | 8.9001 | 15.8743 | 16.2409 | 14.1101 | 12.1219 | 11.8947 | 11.4001 | 23.2284 | 19.2349 | 21.7001 | 28.7392 | 27.2901 | 23.7701 | 14.0792 | 20.8888 | 18.1687 | 15.0213 | 12.3939 | 18.584 | 15.9682 | 17.0905 | 20.093 | 20.7723 | 21.805 | 25.7129
2020-08-29 | 16:00 | 15.4026 | 22.1001 | 23.0001 | 19.9418 | 10.8001 | 8.2001 | 14.8001 | 10.7001 | 20.8001 | 21.0001 | 23.1001 | 12.1859 | 19.6918 | 20.4001 | 19.9001 | 19.3001 | 17.1484 | 20.8001 | 8.5001 | 11.7588 | 20.8468 | 19.4001 | 28.3729 | 18.8001 | 21.4001 | 14.8001 | 15.6001 | 14.3001 | 19.6001 | 13.3001 | 24.7001 | 13.5001 | 27.1001 | 14.7276 | 8.7001 | 24.5909 | 19.1809 | 13.8001 | 31.6001 | 24.19 | 27.6001 | 23.7073 | 28.4001 | 18.7476 | 23.4678 | 22.9001 | 8.2001 | 16.3793 | 16.7751 | 14.3351 | 12.3004 | 11.7588 | 11.1826 | 23.0034 | 20.3074 | 21.8001 | 28.6198 | 27.1801 | 23.0007 | 14.2111 | 20.6233 | 18.4176 | 13.8898 | 12.1867 | 19.1576 | 16.5134 | 17.4226 | 20.2174 | 20.9803 | 20.8273 | 26.2386
2020-08-29 | 17:00 | 14.3476 | 19.7001 | 21.4001 | 19.2084 | 10.8001 | 7.4001 | 13.4001 | 9.2001 | 18.3001 | 18.7001 | 21.4001 | 11.9734 | 18.9964 | 18.9001 | 19.5168 | 18.4001 | 16.3309 | 19.7001 | 7.2001 | 11.1146 | 16.7068 | 18.5001 | 28.5301 | 17.7001 | 19.1001 | 13.9001 | 15.3001 | 13.9001 | 18.7001 | 12.8001 | 23.4001 | 12.8001 | 25.5001 | 14.2076 | 7.5001 | 24.7008 | 18.7222 | 13.4001 | 29.8001 | 23.9606 | 26.5001 | 23.8269 | 27.6001 | 17.9888 | 23.7129 | 22.7001 | 8.1001 | 16.0668 | 16.4132 | 14.2476 | 12.1028 | 11.1146 | 11.1451 | 21.5151 | 20.5021 | 17.9001 | 27.1586 | 26.2001 | 22.6249 | 14.4402 | 20.3125 | 18.7635 | 13.8064 | 12.1699 | 18.782 | 16.3482 | 18.4138 | 20.291 | 21.84 | 18.848 | 24.9914
2020-08-29 | 18:00 | 13.5651 | 16.0001 | 19.2001 | 17.6135 | 9.4001 | 6.8001 | 12.3001 | 8.9001 | 14.4001 | 16.2001 | 17.2001 | 11.7001 | 17.2212 | 16.6001 | 17.8834 | 15.8001 | 14.9001 | 16.8001 | 6.8001 | 10.2001 | 15.8834 | 15.8001 | 27.6801 | 14.2001 | 15.3001 | 11.3001 | 14.5001 | 13.0001 | 16.6001 | 11.4001 | 20.2001 | 12.0001 | 23.0001 | 13.7951 | 7.4001 | 23.5191 | 17.4134 | 13.2543 | 26.9001 | 22.9744 | 22.9001 | 22.9016 | 21.1001 | 16.4301 | 22.8033 | 19.5001 | 8.1001 | 15.2018 | 15.6846 | 13.7226 | 11.3161 | 10.2001 | 10.2468 | 19.5518 | 19.2094 | 13.6001 | 23.2428 | 25.2101 | 20.328 | 14.2953 | 19.5685 | 16.2095 | 12.1014 | 12.2697 | 17.1076 | 16.3481 | 17.8828 | 20.376 | 21.6283 | 16.8024 | 23.5597
2020-08-29 | 19:00 | 12.1101 | 12.5001 | 15.2001 | 15.8025 | 8.7001 | 6.7001 | 11.4001 | 8.2001 | 12.1001 | 14.1001 | 14.5001 | 9.8009 | 15.6938 | 14.4001 | 16.1751 | 12.9001 | 13.3001 | 13.7001 | 6.5001 | 9.4193 | 14.1551 | 12.9001 | 26.4201 | 12.0001 | 13.2001 | 10.9001 | 14.6001 | 10.8001 | 14.4001 | 9.8001 | 15.5001 | 11.1001 | 19.6001 | 13.3701 | 6.3001 | 20.5836 | 15.1191 | 13.0034 | 24.1001 | 20.4244 | 18.4001 | 20.3584 | 19.6001 | 14.0334 | 20.4879 | 15.5001 | 7.4001 | 13.5076 | 13.8693 | 12.5051 | 9.9268 | 9.4193 | 9.2126 | 17.0951 | 16.0848 | 10.5001 | 20.1701 | 22.8401 | 19.0101 | 13.147 | 18.932 | 15.3589 | 11.2791 | 11.0991 | 15.9015 | 15.8498 | 16.589 | 20.4267 | 19.8133 | 15.8206 | 20.72
2020-08-29 | 20:00 | 11.1901 | 11.0001 | 13.1001 | 14.3418 | 8.3001 | 5.7001 | 10.8001 | 7.7001 | 10.4001 | 12.8001 | 12.8001 | 9.0001 | 14.5103 | 13.3001 | 14.7751 | 12.3001 | 12.2403 | 11.9001 | 6.2001 | 8.26 | 13.2468 | 11.8001 | 22.6901 | 10.8001 | 12.0001 | 10.3001 | 14.3001 | 10.2001 | 12.8001 | 10.1001 | 13.6001 | 10.5001 | 17.4001 | 13.1401 | 5.8001 | 17.6671 | 13.6522 | 12.1476 | 21.7001 | 17.7204 | 17.4001 | 17.6793 | 17.5001 | 12.3023 | 18.7434 | 12.7001 | 6.9001 | 11.9843 | 12.8284 | 11.3301 | 9.1968 | 8.26 | 8.4001 | 16.0951 | 13.8587 | 9.4001 | 16.0701 | 20.2201 | 17.5501 | 10.5949 | 18.6179 | 13.3757 | 10.596 | 10.4957 | 14.2793 | 14.3464 | 15.2308 | 20.4098 | 17.8809 | 14.59 | 18.3843
2020-08-29 | 21:00 | 10.8276 | 10.8001 | 12.2001 | 13.1584 | 7.9001 | 5.8001 | 10.4001 | 6.9001 | 9.6001 | 12.0001 | 11.8001 | 8.4016 | 13.5269 | 13.4001 | 13.7501 | 11.8001 | 11.517 | 9.9001 | 6.1001 | 7.9909 | 12.7368 | 12.7001 | 19.0854 | 10.4001 | 11.0001 | 9.8001 | 13.7001 | 10.0001 | 12.0001 | 10.1001 | 12.4001 | 9.6001 | 15.3001 | 12.3493 | 5.5001 | 15.4426 | 12.1438 | 11.4351 | 18.5001 | 15.2134 | 15.8001 | 15.8908 | 16.5001 | 11.4438 | 16.0899 | 11.3001 | 7.0001 | 12.0293 | 12.5659 | 10.5326 | 8.4903 | 7.9909 | 7.7456 | 14.6626 | 13.3361 | 8.0001 | 13.8329 | 17.4001 | 16.4201 | 10.0185 | 18.2117 | 12.1312 | 9.6554 | 9.4795 | 13.0952 | 13.3734 | 13.8993 | 20.4437 | 15.0219 | 14.2801 | 16.3255
2020-08-29 | 22:00 | 10.3576 | 10.8001 | 11.1001 | 12.2501 | 7.8001 | 5.8001 | 10.3001 | 6.8001 | 10.0001 | 10.1001 | 10.9001 | 7.4655 | 12.8518 | 13.6001 | 12.3084 | 11.3001 | 11.5145 | 8.1001 | 5.7001 | 8.0214 | 12.5976 | 13.3001 | 17.2401 | 10.1001 | 10.4001 | 9.5001 | 11.6001 | 10.1001 | 11.3001 | 9.3001 | 11.8001 | 8.8001 | 13.9001 | 11.5226 | 5.4001 | 13.9739 | 12.3418 | 10.4743 | 12.6001 | 13.8719 | 15.2001 | 14.0236 | 14.9001 | 10.3852 | 15.2638 | 10.0001 | 7.0001 | 11.8268 | 11.7618 | 10.1851 | 7.9117 | 8.0214 | 7.3675 | 12.9568 | 12.5286 | 6.3001 | 12.3577 | 14.8001 | 15.7101 | 9.7328 | 16.9126 | 11.0918 | 9.5727 | 9.5809 | 11.9688 | 12.6299 | 12.7125 | 20.376 | 13.3012 | 14.1301 | 13.9177
2020-08-29 | 23:00 | 10.1776 | 10.8001 | 9.9001 | 11.7501 | 7.0001 | 5.5001 | 10.3001 | 6.5001 | 9.8001 | 9.4001 | 10.4001 | 7.7973 | 12.3599 | 13.0001 | 12.3834 | 11.0001 | 10.9819 | 7.7001 | 5.6001 | 7.549 | 12.5851 | 13.3001 | 16.3501 | 9.7001 | 9.0001 | 9.6001 | 10.5001 | 9.6001 | 10.3001 | 8.7001 | 10.8001 | 8.9001 | 12.1001 | 10.7109 | 5.0001 | 12.4161 | 11.185 | 10.2426 | 9.7001 | 12.0573 | 14.8001 | 12.3503 | 11.1001 | 9.735 | 12.9414 | 8.9001 | 6.3001 | 11.2751 | 11.4776 | 9.9626 | 8.281 | 7.549 | 6.9548 | 11.6384 | 11.7513 | 4.6001 | 11.4586 | 12.9801 | 14.4804 | 9.451 | 16.9857 | 10.8459 | 9.0769 | 9.1707 | 11.1469 | 12.1341 | 12.2167 | 20.3421 | 12.2602 | 14.1 | 12.8899
2020-08-30 | 0:00 | 9.7401 | 10.6001 | 10.5001 | 11.0918 | 6.8001 | 5.2001 | 9.9001 | 6.3001 | 10.7001 | 9.0001 | 10.4001 | 7.8942 | 11.6764 | 11.1001 | 11.7334 | 11.0001 | 10.3985 | 7.1001 | 5.7001 | 7.2537 | 12.2976 | 13.2001 | 14.8301 | 9.3001 | 8.9001 | 9.9001 | 10.8001 | 8.9001 | 8.7001 | 8.2001 | 10.0001 | 8.9001 | 11.1001 | 10.3009 | 4.4001 | 12.1629 | 10.3848 | 10.3109 | 8.3001 | 11.7843 | 14.9001 | 12.0421 | 11.7001 | 9.1349 | 11.0176 | 7.9001 | 6.5001 | 10.6559 | 10.6893 | 9.7426 | 8.3277 | 7.2537 | 7.0189 | 10.6593 | 11.8066 | 1.2001 | 12.3073 | 12.1001 | 13.6001 | 8.739 | 16.9905 | 10.9751 | 8.4986 | 8.1595 | 10.5643 | 11.6384 | 11.473 | 20.2914 | 11.0082 | 13.74 | 11.9712
2020-08-30 | 1:00 | 9.2651 | 10.3001 | 10.1001 | 10.1501 | 6.4001 | 5.1001 | 9.8001 | 6.1001 | 10.7001 | 9.2001 | 10.2001 | 7.3645 | 11.0012 | 10.6001 | 10.6251 | 10.9001 | 9.551 | 7.5001 | 5.9001 | 6.4703 | 11.9693 | 13.1001 | 14.2801 | 9.5001 | 9.1001 | 10.4001 | 10.1001 | 8.5001 | 8.3001 | 8.2001 | 9.5001 | 8.6001 | 10.2001 | 10.0151 | 4.3001 | 11.8033 | 9.8597 | 10.0818 | 7.4001 | 10.8038 | 14.3001 | 11.5768 | 11.9001 | 8.1513 | 10.3256 | 7.4001 | 6.2001 | 9.9776 | 10.2593 | 9.2751 | 7.7677 | 6.4703 | 6.8077 | 9.6451 | 11.9358 | 0.2001 | 13.1759 | 11.2101 | 13.3401 | 8.4573 | 17.3548 | 10.0662 | 8.1681 | 7.2797 | 10.399 | 11.2253 | 10.8121 | 20.3083 | 10.0232 | 13.4599 | 10.8999
2020-08-30 | 2:00 | 8.9826 | 10.4001 | 10.4001 | 9.7501 | 6.3001 | 4.8001 | 10.4001 | 6.3001 | 10.5001 | 9.5001 | 10.1001 | 7.161 | 10.5428 | 9.9001 | 10.6501 | 10.5001 | 9.3585 | 7.2001 | 6.0001 | 5.8868 | 11.9859 | 12.9001 | 12.8201 | 9.0001 | 8.2001 | 9.4001 | 9.6001 | 8.8001 | 8.4001 | 8.1001 | 8.7001 | 8.1001 | 9.4001 | 9.1301 | 5.3001 | 9.4697 | 9.5912 | 9.6059 | 7.1001 | 8.6068 | 13.1001 | 8.8898 | 9.7001 | 7.7756 | 8.5123 | 6.4001 | 6.6001 | 9.7476 | 10.0959 | 8.9076 | 7.8279 | 5.8868 | 6.125 | 8.7618 | 12.0165 | 0.0001 | 13.4254 | 10.9401 | 13.0249 | 8.011 | 17.2585 | 10.0162 | 7.8377 | 6.7215 | 10.1512 | 10.9773 | 10.4817 | 20.2575 | 9.0891 | 12.9101 | 10.9801
2020-08-30 | 3:00 | 8.6076 | 10.6001 | 9.2001 | 9.3843 | 6.5001 | 4.3001 | 10.3001 | 6.3001 | 10.5001 | 9.8001 | 10.2001 | 7.2605 | 9.8927 | 9.3001 | 10.3834 | 10.6001 | 9.1968 | 7.3001 | 5.6001 | 6.1437 | 12.0634 | 12.9001 | 12.0238 | 8.7001 | 8.4001 | 9.2001 | 9.5001 | 8.9001 | 9.1001 | 7.9001 | 8.9001 | 7.8001 | 9.3001 | 9.1393 | 5.3001 | 9.0323 | 9.5593 | 8.8343 | 7.0001 | 8.7046 | 11.8001 | 9.0231 | 7.9001 | 7.8755 | 8.1626 | 6.5001 | 6.8001 | 9.5734 | 9.9901 | 8.7726 | 7.6878 | 6.1437 | 5.6544 | 8.0247 | 12.0157 | 1.1001 | 13.0699 | 10.8514 | 12.4667 | 7.7274 | 17.319 | 10.0045 | 7.9201 | 6.4677 | 10.2338 | 10.4817 | 10.5643 | 20.2237 | 8.187 | 12.9001 | 11.1002
2020-08-30 | 4:00 | 8.0654 | 10.6001 | 8.8001 | 8.5758 | 6.6001 | 4.4001 | 9.5001 | 6.1001 | 10.4001 | 9.9001 | 10.1001 | 7.1195 | 10.1001 | 8.7001 | 9.6168 | 10.6001 | 8.8843 | 8.1001 | 5.5001 | 6.4644 | 12.0776 | 12.8001 | 11.0934 | 8.5001 | 8.4001 | 9.2001 | 9.2001 | 8.7001 | 9.2001 | 7.7001 | 8.0001 | 7.7001 | 9.1001 | 8.6218 | 5.1001 | 9.8121 | 8.9008 | 8.3501 | 7.7001 | 9.1591 | 12.1001 | 9.7798 | 4.9001 | 6.9671 | 7.6914 | 5.5001 | 8.6001 | 9.7393 | 9.7768 | 8.2701 | 7.5513 | 6.4644 | 6.1174 | 7.5389 | 11.794 | 0.0001 | 13.0201 | 11.2025 | 12.6319 | 7.7472 | 17.6853 | 10.008 | 7.3418 | 6.4169 | 9.9859 | 10.5643 | 10.399 | 20.1729 | 8.7148 | 12.7601 | 11.3199
2020-08-30 | 5:00 | 7.5646 | 10.5001 | 9.1001 | 8.7007 | 6.6001 | 4.3001 | 9.3001 | 6.0001 | 10.2001 | 9.7001 | 10.1001 | 7.0074 | 10.3589 | 8.8001 | 10.2501 | 10.6001 | 8.3451 | 8.3001 | 5.4001 | 6.3181 | 11.8401 | 12.7001 | 10.6701 | 8.0001 | 7.7001 | 10.0001 | 8.7001 | 8.4001 | 8.8001 | 7.7001 | 9.2001 | 7.7001 | 9.2001 | 7.7347 | 4.6001 | 8.9884 | 8.884 | 8.3184 | 6.8001 | 8.4218 | 11.8001 | 8.9358 | 5.8001 | 7.067 | 6.4734 | 5.6001 | 8.8001 | 9.7776 | 9.7109 | 7.8986 | 7.3994 | 6.3181 | 5.894 | 6.7981 | 11.5115 | 0.0001 | 13.2784 | 11.7561 | 12.2801 | 7.6044 | 17.5132 | 10.0034 | 7.3418 | 6.1801 | 9.7381 | 10.3991 | 10.151 | 20.1391 | 8.21 | 12.6601 | 10.7299
2020-08-30 | 6:00 | 7.5091 | 10.4001 | 9.1001 | 8.5921 | 6.3001 | 4.4001 | 8.8001 | 5.7001 | 10.1001 | 9.8001 | 9.9001 | 7.0933 | 10.8087 | 8.9001 | 9.7834 | 10.6001 | 8.0286 | 8.7001 | 5.5001 | 6.3093 | 11.5301 | 12.6001 | 11.3859 | 8.3001 | 7.2001 | 8.8001 | 8.8001 | 8.2001 | 8.5001 | 7.5001 | 7.8001 | 7.7001 | 9.2001 | 7.583 | 4.6001 | 8.3489 | 8.8338 | 8.1776 | 7.7001 | 8.2873 | 10.2001 | 8.8486 | 4.0001 | 6.8086 | 5.787 | 5.4001 | 8.7001 | 9.4284 | 9.6051 | 7.7601 | 7.5072 | 6.3093 | 5.7964 | 6.1053 | 11.5307 | 0.0001 | 13.2576 | 11.6413 | 11.3138 | 7.5053 | 17.4528 | 9.1957 | 6.9287 | 6.2308 | 9.6555 | 10.399 | 9.5729 | 20.0714 | 8.0961 | 12.5601 | 10.17
2020-08-30 | 7:00 | 7.2848 | 10.4001 | 9.2001 | 8.4336 | 6.5001 | 4.6001 | 8.7001 | 5.7001 | 10.0001 | 10.0001 | 9.8001 | 7.0591 | 10.4336 | 8.6001 | 9.8084 | 10.5001 | 8.1285 | 8.7001 | 5.6001 | 6.277 | 11.3834 | 12.7001 | 10.8586 | 8.7001 | 7.1001 | 8.3001 | 8.9001 | 8.2001 | 8.2001 | 7.2001 | 7.6001 | 7.6001 | 9.5001 | 8.0274 | 4.6001 | 7.4234 | 8.8586 | 8.3759 | 11.2001 | 7.3979 | 10.8001 | 7.3837 | 5.6001 | 7.0168 | 5.7976 | 5.9001 | 8.6001 | 9.1526 | 9.3959 | 7.6831 | 7.2508 | 6.277 | 5.4434 | 5.3944 | 11.419 | 0.0001 | 12.7385 | 12.0776 | 11.8401 | 7.8266 | 17.2924 | 9.0068 | 6.9287 | 5.994 | 9.7381 | 10.0686 | 9.738 | 19.9529 | 7.6407 | 12.5401 | 9.8101
2020-08-30 | 8:00 | 7.2218 | 10.4001 | 11.6001 | 8.7501 | 6.6001 | 4.8001 | 8.8001 | 5.9001 | 10.3001 | 10.5001 | 9.8001 | 7.0594 | 10.0668 | 9.6001 | 10.0084 | 10.6001 | 8.9709 | 9.4001 | 6.0001 | 5.9985 | 11.6401 | 13.2001 | 11.0616 | 11.8001 | 13.5001 | 8.2001 | 9.8001 | 8.7001 | 9.1001 | 7.6001 | 12.0001 | 8.0001 | 9.4001 | 8.0397 | 5.1001 | 9.2725 | 9.2668 | 8.8101 | 11.1001 | 8.8345 | 15.3001 | 9.3546 | 15.0001 | 7.6418 | 7.7877 | 12.4001 | 8.7001 | 9.2743 | 9.6868 | 7.5841 | 7.382 | 5.9985 | 5.0997 | 6.8152 | 11.5657 | 5.5001 | 13.3785 | 12.1078 | 12.2399 | 7.8484 | 17.187 | 9.0001 | 6.7636 | 5.977 | 9.8207 | 9.9861 | 9.5729 | 19.8345 | 7.5302 | 12.6601 | 9.9102
2020-08-30 | 9:00 | 7.4098 | 11.5001 | 16.5001 | 9.9703 | 7.0001 | 5.4001 | 10.7001 | 6.4001 | 11.4001 | 11.1001 | 12.3001 | 7.2292 | 11.1119 | 12.6001 | 10.8668 | 11.2001 | 9.8384 | 11.9001 | 7.1001 | 5.8802 | 12.2068 | 15.7001 | 14.9796 | 15.9001 | 15.2001 | 9.3001 | 11.3001 | 9.6001 | 11.8001 | 8.6001 | 16.7001 | 8.4001 | 11.8001 | 8.8701 | 7.1001 | 13.1456 | 9.9536 | 9.2443 | 18.2001 | 12.4801 | 17.3001 | 13.1548 | 18.0001 | 8.7452 | 11.3399 | 15.6001 | 8.6001 | 10.4151 | 10.6051 | 7.5566 | 7.8612 | 5.8802 | 5.5838 | 13.7751 | 12.096 | 10.4001 | 15.0053 | 12.387 | 14.5204 | 8.5462 | 17.4177 | 9.0754 | 7.1768 | 5.8587 | 9.8209 | 10.5645 | 9.8208 | 19.7161 | 8.9571 | 12.7301 | 11.0748
2020-08-30 | 10:00 | 8.5766 | 14.5001 | 19.7001 | 11.9918 | 8.7001 | 6.9001 | 12.3001 | 9.9001 | 14.6001 | 14.3001 | 15.3001 | 7.276 | 12.1367 | 14.0001 | 12.6584 | 13.2001 | 13.2001 | 15.2001 | 8.3001 | 6.6979 | 16.6993 | 17.9001 | 19.9663 | 18.7001 | 16.9001 | 10.7001 | 12.6001 | 9.6001 | 15.0001 | 9.5001 | 21.6001 | 9.2001 | 14.9001 | 9.9968 | 7.6001 | 17.1289 | 11.7501 | 9.9009 | 23.3001 | 16.8004 | 19.7001 | 17.3099 | 20.1001 | 11.2367 | 16.0171 | 16.4001 | 8.6001 | 10.6326 | 10.8259 | 8.2436 | 7.8824 | 6.6979 | 6.6324 | 17.8343 | 12.7043 | 13.9001 | 18.748 | 15.4506 | 15.5087 | 9.6531 | 17.9153 | 10.924 | 9.5468 | 6.1464 | 10.8361 | 11.1427 | 10.1514 | 19.6484 | 10.7267 | 12.8502 | 13.6617
2020-08-30 | 11:00 | 11.4276 | 16.8001 | 20.6001 | 14.1334 | 12.0001 | 9.2001 | 13.8001 | 12.2001 | 17.0001 | 17.6001 | 17.1001 | 8.0753 | 14.4084 | 15.3001 | 14.4668 | 16.1001 | 14.1001 | 17.3001 | 8.2001 | 8.6663 | 16.7384 | 19.0001 | 23.8328 | 20.8001 | 19.8001 | 11.9001 | 13.4001 | 9.9001 | 17.3001 | 10.7001 | 24.7001 | 10.7001 | 18.6001 | 11.5418 | 8.6001 | 21.7561 | 12.8001 | 10.9184 | 25.7001 | 21.7931 | 22.0001 | 21.8064 | 23.0001 | 13.9032 | 20.3861 | 17.2001 | 10.0001 | 10.7668 | 11.0601 | 10.3276 | 8.796 | 8.6663 | 8.8896 | 21.3876 | 14.0629 | 17.9001 | 20.4348 | 18.0152 | 17.9017 | 9.5305 | 18.0576 | 16.5479 | 13.7207 | 7.4941 | 13.4144 | 11.178 | 10.7298 | 19.733 | 13.4628 | 13.2002 | 16.0074
2020-08-30 | 12:00 | 13.2476 | 18.8001 | 19.9001 | 16.1834 | 14.5001 | 10.9001 | 14.7001 | 12.8001 | 18.9001 | 19.6001 | 19.2001 | 10.1354 | 17.4418 | 17.0001 | 16.3918 | 18.7001 | 17.4001 | 18.4001 | 9.1001 | 11.5946 | 17.9218 | 20.3001 | 25.4444 | 21.1001 | 21.7001 | 13.1001 | 15.0001 | 11.1001 | 18.2001 | 11.9001 | 26.8001 | 12.3001 | 21.4001 | 12.2509 | 9.9001 | 24.2131 | 14.9613 | 11.9226 | 27.6001 | 24.3766 | 23.4001 | 24.5088 | 24.3001 | 16.4643 | 24.2136 | 18.4001 | 11.3001 | 12.3718 | 12.4551 | 11.9051 | 10.5476 | 11.5946 | 10.7434 | 22.2834 | 15.8462 | 20.1001 | 23.4159 | 21.3001 | 19.5301 | 9.9915 | 19.4836 | 18.5004 | 14.3217 | 10.17 | 16.0259 | 12.5356 | 12.5195 | 19.8176 | 15.4422 | 13.5924 | 17.5573
2020-08-30 | 13:00 | 14.0501 | 20.9001 | 21.7001 | 17.6668 | 15.0001 | 12.7001 | 16.3001 | 13.0001 | 20.9001 | 22.0001 | 21.1001 | 11.8395 | 19.2834 | 18.3001 | 17.4001 | 20.7001 | 20.3001 | 19.4001 | 10.2001 | 12.4111 | 21.2526 | 20.7001 | 28.3901 | 20.8001 | 23.2001 | 14.6001 | 16.9001 | 12.4001 | 19.3001 | 12.9001 | 26.3001 | 13.8001 | 22.9001 | 13.2084 | 9.9001 | 25.3083 | 17.6056 | 13.0001 | 29.0001 | 26.0749 | 25.5001 | 25.6521 | 25.7001 | 18.3639 | 25.3238 | 19.5001 | 13.1001 | 14.0301 | 14.5726 | 13.0326 | 12.3959 | 12.4111 | 11.8626 | 21.5268 | 17.5679 | 21.5001 | 25.2601 | 23.8601 | 21.2701 | 12.9423 | 20.4259 | 19.9748 | 15.9534 | 12.5152 | 17.309 | 14.683 | 14.4514 | 19.8853 | 16.731 | 14.9098 | 18.1381
2020-08-30 | 14:00 | 14.6901 | 22.9001 | 22.4001 | 19.3751 | 14.1001 | 13.5001 | 17.4001 | 12.3001 | 21.4001 | 23.5001 | 23.3001 | 12.6853 | 20.4668 | 19.1001 | 19.1001 | 22.7001 | 21.5001 | 20.8001 | 10.8001 | 14.0796 | 23.1526 | 21.1001 | 28.6001 | 20.7001 | 23.6001 | 15.6001 | 19.0001 | 13.6001 | 19.4001 | 13.5001 | 26.0001 | 14.7001 | 24.6001 | 15.2001 | 9.8001 | 25.4188 | 18.0969 | 15.7001 | 29.9001 | 25.6738 | 28.1001 | 25.2476 | 26.7001 | 19.8552 | 24.4194 | 20.3001 | 14.3001 | 15.3543 | 16.2159 | 14.1026 | 12.7736 | 14.0796 | 13.4393 | 22.4397 | 18.1241 | 23.1001 | 26.766 | 24.2201 | 22.7001 | 15.1599 | 21.8575 | 23.0862 | 15.5387 | 13.6369 | 19.2421 | 15.3157 | 16.4165 | 20.0038 | 18.6024 | 15.9493 | 20.7237
2020-08-30 | 15:00 | 15.3401 | 22.9001 | 22.4001 | 20.5084 | 13.3001 | 13.5001 | 16.7001 | 11.7001 | 21.0001 | 23.7001 | 23.1001 | 13.8001 | 22.2084 | 19.5001 | 20.7334 | 22.1001 | 22.5001 | 21.7001 | 11.1001 | 15.1246 | 23.7543 | 20.8001 | 29.4001 | 20.8001 | 22.2001 | 16.0001 | 20.0001 | 14.7001 | 19.9001 | 13.7001 | 25.8001 | 15.3001 | 25.6001 | 16.6001 | 10.1001 | 25.3803 | 18.7799 | 16.5001 | 29.8001 | 25.4936 | 29.4001 | 24.9444 | 27.3001 | 20.9381 | 24.5039 | 21.3001 | 13.9001 | 16.3393 | 16.8701 | 14.6101 | 13.097 | 15.1246 | 14.4976 | 23.5234 | 20.1274 | 22.4001 | 27.6814 | 25.2198 | 22.3301 | 15.7453 | 20.8888 | 23.247 | 15.0968 | 14.4497 | 19.1351 | 16.0139 | 17.231 | 20.1533 | 20.4538 | 16.3462 | 22.1345
2020-08-30 | 16:00 | 15.3951 | 21.7001 | 21.4001 | 20.9668 | 13.0001 | 13.9001 | 16.4001 | 11.6001 | 20.3001 | 22.6001 | 21.3001 | 13.4001 | 22.7251 | 19.3001 | 21.2334 | 21.7001 | 22.7001 | 21.7001 | 10.9001 | 15.782 | 23.0009 | 19.9001 | 29.3901 | 19.3001 | 20.9001 | 16.4001 | 18.8001 | 15.4001 | 19.8001 | 13.8001 | 25.6001 | 15.3001 | 25.7001 | 17.2001 | 9.8001 | 25.3358 | 19.4545 | 15.9001 | 28.8001 | 25.6226 | 29.6001 | 24.9794 | 27.5001 | 21.4045 | 24.5554 | 22.5001 | 13.0001 | 16.6134 | 17.0188 | 15.0976 | 12.6001 | 15.782 | 15.2176 | 22.9934 | 19.7763 | 22.2001 | 27.6001 | 25.7555 | 22.3801 | 15.0405 | 20.6233 | 24.9109 | 14.8821 | 14.4809 | 19.488 | 16.1831 | 18.5066 | 20.2845 | 21.3194 | 17.4696 | 22.7101
2020-08-30 | 17:00 | 14.8101 | 18.8001 | 19.6001 | 20.9334 | 12.9001 | 13.3001 | 16.1001 | 11.4001 | 18.6001 | 20.8001 | 19.5001 | 12.4001 | 22.9001 | 17.8001 | 21.8834 | 19.2001 | 20.9001 | 20.7001 | 9.5001 | 15.2103 | 20.0259 | 18.8001 | 28.3601 | 18.7001 | 18.4001 | 15.3001 | 17.8001 | 16.6001 | 19.0001 | 13.4001 | 24.8001 | 14.4001 | 25.2001 | 16.6001 | 9.2001 | 25.3333 | 19.5374 | 16.4001 | 26.3001 | 25.2684 | 27.2001 | 24.9561 | 26.3001 | 21.5958 | 24.5116 | 22.2001 | 11.0001 | 16.6001 | 16.8784 | 14.4451 | 12.7078 | 15.2103 | 15.3159 | 21.3393 | 19.6504 | 19.7001 | 27.0601 | 26.1244 | 21.4101 | 15.5947 | 20.3125 | 21.2732 | 15.0607 | 14.9928 | 19.0885 | 16.9265 | 18.6616 | 20.3564 | 21.2736 | 17.5786 | 22.8801
2020-08-30 | 18:00 | 13.8751 | 15.4001 | 16.9001 | 19.8418 | 12.4001 | 11.4001 | 13.2001 | 11.1001 | 15.1001 | 17.7001 | 16.3001 | 12.5028 | 21.7334 | 15.5001 | 20.2501 | 16.4001 | 19.4001 | 17.3001 | 7.5001 | 14.4961 | 18.2309 | 15.5001 | 27.9001 | 15.6001 | 14.4001 | 13.0001 | 16.1001 | 13.5001 | 16.7001 | 11.7001 | 21.5001 | 12.4001 | 22.3001 | 16.3001 | 7.9001 | 24.5713 | 18.7038 | 15.9001 | 24.5001 | 24.3878 | 22.6001 | 24.0869 | 22.1001 | 19.6538 | 23.9893 | 19.2001 | 8.9001 | 15.7001 | 16.0418 | 13.5601 | 12.4545 | 14.4961 | 13.4901 | 18.6476 | 20.6911 | 15.9001 | 24.9301 | 23.1294 | 21.1301 | 15.4074 | 19.5685 | 19.9559 | 14.0424 | 14.1844 | 16.9762 | 16.5959 | 18.0704 | 20.4393 | 20.4002 | 16.69 | 22.4444
2020-08-30 | 19:00 | 11.8926 | 12.3001 | 13.5001 | 16.8168 | 11.8001 | 9.9001 | 11.4001 | 10.8001 | 11.6001 | 15.4001 | 13.9001 | 11.5809 | 18.6034 | 14.0001 | 16.7084 | 13.2001 | 17.3001 | 12.5001 | 6.4001 | 12.846 | 16.5959 | 13.7001 | 26.3501 | 11.7001 | 12.1001 | 11.9001 | 15.4001 | 11.4001 | 13.9001 | 9.5001 | 17.4001 | 10.0001 | 17.4001 | 14.6001 | 7.1001 | 21.5188 | 15.8934 | 14.0451 | 22.3001 | 21.5071 | 19.2001 | 21.3761 | 18.0001 | 15.9685 | 21.5596 | 15.0001 | 8.7001 | 13.9951 | 14.3509 | 11.6001 | 12.0985 | 12.846 | 11.9826 | 16.9318 | 18.4048 | 11.6001 | 21.2101 | 20.2001 | 19.7501 | 13.8673 | 18.932 | 19.2279 | 13.1043 | 13.3033 | 15.8157 | 16.0889 | 16.6286 | 20.5113 | 19.921 | 15.7295 | 20.3918
2020-08-30 | 20:00 | 10.1901 | 11.8001 | 12.7001 | 14.9834 | 11.5001 | 9.6001 | 10.8001 | 10.7001 | 11.2001 | 14.2001 | 12.7001 | 10.9659 | 16.6697 | 12.7001 | 14.9251 | 12.3001 | 14.9001 | 10.4001 | 6.1001 | 12.0993 | 15.2826 | 13.7001 | 23.5701 | 10.8001 | 11.2001 | 11.1001 | 14.6001 | 10.6001 | 12.0001 | 9.0001 | 14.2001 | 8.6001 | 15.4001 | 13.3409 | 6.6001 | 18.7523 | 13.5016 | 12.9493 | 21.2001 | 18.8716 | 18.8001 | 18.7846 | 14.9001 | 13.2766 | 19.7706 | 12.8001 | 8.4001 | 12.6193 | 13.1343 | 9.8726 | 10.976 | 12.0993 | 9.9709 | 14.8376 | 15.6678 | 10.1001 | 16.2501 | 18.4201 | 18.5301 | 11.5692 | 18.6179 | 14.0137 | 10.9774 | 11.7971 | 13.9902 | 14.6078 | 15.0405 | 20.4605 | 17.6524 | 14.2119 | 17.4645
2020-08-30 | 21:00 | 9.2201 | 11.6001 | 12.2001 | 12.8251 | 11.3001 | 9.5001 | 10.4001 | 10.6001 | 11.1001 | 11.5001 | 11.2001 | 10.5809 | 15.1264 | 11.6001 | 13.2418 | 11.7001 | 12.7001 | 9.2001 | 6.0001 | 11.4893 | 14.6859 | 13.8001 | 20.4501 | 10.0001 | 10.7001 | 10.3001 | 12.2001 | 9.6001 | 11.6001 | 9.0001 | 11.4001 | 8.6001 | 13.9001 | 12.5343 | 6.1001 | 16.7861 | 11.9264 | 12.5251 | 19.6001 | 16.0874 | 17.8001 | 16.9976 | 14.2001 | 11.7597 | 17.7399 | 11.7001 | 8.3001 | 11.7234 | 12.3593 | 9.4976 | 10.5527 | 11.4893 | 8.5968 | 13.1918 | 13.9574 | 8.5001 | 14.3601 | 16.1801 | 16.5901 | 9.3697 | 18.2117 | 12.5865 | 10.5643 | 9.8136 | 12.7042 | 13.6051 | 13.5943 | 20.3421 | 15.6406 | 13.3701 | 15.359
2020-08-30 | 22:00 | 9.3801 | 10.8001 | 12.4001 | 11.2668 | 10.0001 | 9.4001 | 10.3001 | 10.6001 | 8.7001 | 10.8001 | 9.8001 | 10.4201 | 13.6762 | 10.6001 | 11.6001 | 11.1001 | 11.6001 | 7.0001 | 5.7001 | 10.8701 | 14.5284 | 13.8001 | 18.3201 | 9.7001 | 11.0001 | 9.9001 | 10.5001 | 8.6001 | 11.1001 | 8.8001 | 11.6001 | 8.6001 | 12.3001 | 11.9693 | 6.1001 | 15.0779 | 10.7679 | 11.6718 | 17.2001 | 14.3329 | 16.5001 | 15.3836 | 11.8001 | 10.3929 | 15.2748 | 11.4001 | 8.2001 | 11.0276 | 11.4409 | 9.5376 | 10.4552 | 10.8701 | 8.0962 | 11.8651 | 13.199 | 7.7001 | 13.4101 | 14.3515 | 15.1101 | 8.5169 | 16.9126 | 13.0042 | 10.399 | 10.0886 | 11.8863 | 12.5045 | 12.3467 | 20.2914 | 12.924 | 13.4098 | 13.3255
2020-08-30 | 23:00 | 9.0501 | 9.1001 | 10.9001 | 9.9917 | 9.1001 | 8.8001 | 10.3001 | 10.5001 | 8.4001 | 10.9001 | 8.8001 | 10.3293 | 12.8177 | 10.1001 | 10.1584 | 10.4001 | 11.4001 | 8.7001 | 5.6001 | 9.9634 | 14.4259 | 13.7001 | 16.7301 | 9.2001 | 11.2001 | 9.6001 | 10.3001 | 8.4001 | 11.1001 | 8.3001 | 12.2001 | 8.4001 | 11.4001 | 10.8401 | 6.1001 | 13.3306 | 10.026 | 10.5351 | 14.0001 | 13.8861 | 15.8001 | 13.5944 | 12.7001 | 9.6677 | 12.7879 | 10.4001 | 8.0001 | 10.5651 | 10.6019 | 9.2901 | 10.0819 | 9.9634 | 7.6161 | 10.7559 | 12.789 | 3.4001 | 12.4274 | 13.9425 | 14.1366 | 8.6398 | 16.9857 | 12.2926 | 9.9859 | 9.8177 | 11.721 | 11.9688 | 12.0515 | 20.2914 | 11.3163 | 13.5101 | 12.1799
2020-08-31 | 0:00 | 8.8751 | 9.9001 | 9.9001 | 9.2084 | 8.8001 | 8.5001 | 9.9001 | 10.2001 | 9.8001 | 11.0001 | 8.3001 | 9.7734 | 11.9008 | 8.6001 | 9.5251 | 10.1001 | 11.0001 | 9.7001 | 5.7001 | 9.4659 | 13.6426 | 13.7001 | 14.4301 | 8.8001 | 11.1001 | 9.4001 | 10.0001 | 8.5001 | 11.2001 | 8.6001 | 10.3001 | 8.5001 | 10.6001 | 9.9184 | 6.0001 | 13.1156 | 9.0008 | 10.0226 | 13.2001 | 12.9126 | 15.5001 | 12.5648 | 11.8001 | 8.7258 | 12.3209 | 9.4001 | 7.7001 | 10.1918 | 10.3401 | 9.1351 | 9.6177 | 9.4659 | 7.1372 | 9.5668 | 12.7215 | 2.5001 | 12.6773 | 13.3124 | 13.8246 | 8.3739 | 16.9905 | 11.4873 | 9.6554 | 9.1918 | 11.3079 | 11.2253 | 11.8036 | 20.2237 | 9.8291 | 13.4114 | 11.3399
2020-08-31 | 1:00 | 8.6126 | 10.1001 | 9.0001 | 8.1584 | 7.8001 | 8.2001 | 9.8001 | 9.8001 | 10.2001 | 11.0001 | 8.5001 | 9.3709 | 11.2006 | 8.0001 | 9.2918 | 10.4001 | 9.4001 | 9.8001 | 5.7001 | 9.2551 | 12.5351 | 13.5001 | 14.2201 | 8.8001 | 11.0001 | 8.9001 | 9.8001 | 8.6001 | 11.2001 | 8.5001 | 9.8001 | 8.4001 | 9.9001 | 9.0901 | 5.9001 | 11.8938 | 8.0506 | 9.5459 | 12.2001 | 10.9378 | 15.1001 | 11.2223 | 8.6001 | 7.5254 | 11.0668 | 9.6001 | 7.5001 | 9.8834 | 9.8034 | 8.4976 | 9.1726 | 9.2551 | 6.7371 | 8.4555 | 12.7399 | 0.4001 | 13.3184 | 12.6869 | 11.3198 | 7.6658 | 17.3548 | 11.0034 | 9.5727 | 8.7857 | 11.1426 | 10.9774 | 11.2254 | 20.2068 | 8.1164 | 13.2401 | 10.7299
2020-08-31 | 2:00 | 8.4001 | 10.1001 | 8.9001 | 8.4001 | 7.3001 | 8.4001 | 10.4001 | 9.3001 | 10.2001 | 10.8001 | 9.0001 | 9.1793 | 10.1338 | 8.5001 | 9.1501 | 9.8001 | 7.9001 | 10.0001 | 5.7001 | 8.8384 | 12.3759 | 13.5001 | 13.6701 | 8.5001 | 10.9001 | 8.4001 | 9.7001 | 7.4001 | 10.7001 | 8.3001 | 9.7001 | 8.3001 | 9.5001 | 8.4651 | 5.6001 | 10.9193 | 7.3753 | 8.319 | 11.4001 | 10.4709 | 14.3001 | 10.6354 | 8.2001 | 7.0419 | 9.2794 | 9.1001 | 6.5001 | 9.4843 | 9.1943 | 8.2726 | 9.0935 | 8.8384 | 6.5345 | 7.4712 | 12.5799 | 0.0001 | 13.0924 | 11.9201 | 11.3401 | 7.4021 | 17.2585 | 10.5376 | 9.0926 | 8.5996 | 10.6469 | 10.7295 | 11.3079 | 20.156 | 6.4257 | 13.2383 | 10.2386
2020-08-31 | 3:00 | 8.4651 | 9.8001 | 9.3001 | 8.3584 | 7.0001 | 8.3001 | 10.3001 | 9.1001 | 9.6001 | 10.5001 | 9.6001 | 8.8151 | 9.3253 | 8.6001 | 8.942 | 9.1001 | 8.3001 | 10.1001 | 5.5001 | 8.9301 | 12.1351 | 13.4001 | 13.1901 | 8.1001 | 10.7001 | 8.0001 | 9.3001 | 6.7001 | 10.7001 | 8.1001 | 8.0001 | 7.9001 | 9.2001 | 8.1884 | 5.4001 | 10.8921 | 7.4669 | 7.7608 | 11.1001 | 11.4183 | 13.9001 | 11.4771 | 8.0001 | 6.8419 | 8.6335 | 7.8001 | 6.0001 | 8.9484 | 8.9593 | 8.3451 | 8.9643 | 8.9301 | 6.2138 | 6.5375 | 12.5032 | 0.0001 | 12.4374 | 13.1519 | 11.8901 | 7.5648 | 17.319 | 9.6234 | 8.2506 | 8.4641 | 10.3164 | 10.3163 | 11.1427 | 20.1222 | 5.9202 | 13.148 | 9.942
2020-08-31 | 4:00 | 8.2351 | 9.5001 | 8.4001 | 8.4834 | 8.2001 | 8.2001 | 9.5001 | 9.2001 | 8.2001 | 9.7001 | 9.4001 | 8.4643 | 9.4084 | 8.8001 | 8.9584 | 9.2001 | 7.6001 | 10.1001 | 5.5001 | 8.7601 | 12.0468 | 13.4001 | 12.5901 | 7.9001 | 10.6001 | 7.7001 | 8.6001 | 6.6001 | 10.7001 | 7.8001 | 7.6001 | 7.8001 | 9.1001 | 8.069 | 5.5001 | 8.679 | 7.4918 | 7.7325 | 11.2001 | 9.9894 | 13.4001 | 9.5313 | 8.4001 | 7.0084 | 8.1648 | 7.2001 | 5.9001 | 8.7726 | 8.6151 | 8.1826 | 8.6618 | 8.7601 | 6.0001 | 5.7745 | 12.4039 | 0.0001 | 11.9849 | 12.8086 | 11.5801 | 7.7273 | 17.6853 | 9.0018 | 7.5897 | 7.7537 | 10.1512 | 9.9032 | 10.9774 | 20.1052 | 7.055 | 12.9696 | 9.61
2020-08-31 | 5:00 | 8.0029 | 8.4001 | 8.0001 | 8.5834 | 8.8001 | 8.2001 | 9.3001 | 9.1001 | 7.8001 | 9.6001 | 8.3001 | 8.3226 | 8.8619 | 8.0001 | 9.2418 | 9.2001 | 7.0113 | 9.7001 | 5.5001 | 8.8864 | 11.8268 | 13.2001 | 11.8701 | 7.6001 | 10.5001 | 7.7001 | 8.8001 | 6.9001 | 10.6001 | 7.5001 | 8.0001 | 7.7001 | 8.5001 | 7.6127 | 5.7001 | 8.3221 | 7.5334 | 7.2402 | 10.9001 | 7.7561 | 12.5001 | 8.0112 | 6.7001 | 6.8935 | 8.2639 | 7.7001 | 6.4001 | 8.5972 | 8.4314 | 7.9113 | 8.3952 | 8.8864 | 5.9001 | 5.0279 | 12.0776 | 0.0001 | 11.129 | 12.2963 | 12.2801 | 7.4615 | 17.5132 | 9.0018 | 7.3474 | 7.8043 | 10.0685 | 9.5729 | 10.8121 | 20.0545 | 7.8996 | 12.9101 | 9.6601
2020-08-31 | 6:00 | 7.7356 | 8.2001 | 8.4001 | 8.8834 | 7.1001 | 7.7001 | 8.8001 | 8.8001 | 8.2001 | 9.2001 | 7.8001 | 8.117 | 9.0125 | 6.9001 | 9.5901 | 9.2001 | 7.3881 | 9.8001 | 5.7001 | 8.3157 | 11.4501 | 13.1001 | 11.4701 | 7.7001 | 10.2001 | 7.7001 | 8.5001 | 7.2001 | 9.7001 | 7.3001 | 7.2001 | 7.6001 | 7.9001 | 7.5041 | 5.9001 | 8.0348 | 7.6751 | 6.8283 | 10.2001 | 7.3751 | 11.8001 | 8.1481 | 6.4001 | 6.8934 | 6.2167 | 7.9001 | 5.9001 | 8.3689 | 8.5347 | 7.7091 | 8.4001 | 8.3157 | 6.1001 | 5.0718 | 11.3309 | 0.0001 | 10.9062 | 11.8999 | 11.4501 | 7.3207 | 17.4528 | 9.0057 | 7.342 | 7.4151 | 9.738 | 9.8207 | 10.3991 | 19.9868 | 7.8553 | 12.7726 | 9.5772
2020-08-31 | 7:00 | 7.3896 | 8.0001 | 8.6001 | 8.8282 | 6.0001 | 7.2001 | 8.7001 | 8.2001 | 8.1001 | 9.2001 | 7.7001 | 7.6828 | 9.1418 | 7.1001 | 9.6918 | 9.2001 | 7.2149 | 9.9001 | 5.6001 | 7.0233 | 11.0476 | 13.2001 | 10.5701 | 7.6001 | 10.1001 | 7.8001 | 8.5001 | 7.4001 | 9.0001 | 7.1001 | 8.3001 | 7.6001 | 7.8001 | 7.7724 | 6.0001 | 8.2873 | 7.6751 | 7.2782 | 10.3001 | 7.8889 | 12.3001 | 8.0988 | 8.6001 | 6.9266 | 6.5008 | 8.8001 | 6.5001 | 8.3264 | 8.433 | 7.3878 | 8.7001 | 7.0233 | 6.2001 | 4.8811 | 10.9901 | 0.0001 | 8.5801 | 11.0704 | 9.8301 | 7.1798 | 17.2924 | 9.0023 | 7.5898 | 7.2926 | 9.5728 | 9.6553 | 10.5642 | 19.9361 | 8.1499 | 12.6426 | 9.5801
2020-08-31 | 8:00 | 7.2658 | 8.7001 | 8.7001 | 8.728 | 6.8001 | 7.8001 | 8.8001 | 9.2001 | 9.1001 | 9.7001 | 9.0001 | 7.9001 | 8.9501 | 8.1001 | 9.8501 | 9.6001 | 8.2001 | 10.0001 | 5.7001 | 6.4244 | 11.0451 | 13.7001 | 11.2259 | 12.0001 | 10.3001 | 8.8001 | 8.6001 | 8.3001 | 10.0001 | 8.5001 | 11.7001 | 8.2001 | 10.4001 | 7.7321 | 6.4001 | 9.7221 | 7.8918 | 7.2345 | 11.9001 | 9.0424 | 16.8001 | 9.6284 | 16.3001 | 7.1599 | 7.7109 | 14.2001 | 6.4001 | 8.079 | 8.0613 | 7.2266 | 8.7001 | 6.4244 | 6.2001 | 6.2545 | 11.1876 | 4.8001 | 6.4701 | 10.1661 | 8.425 | 7.0154 | 17.187 | 9.0073 | 7.5898 | 7.3751 | 9.4075 | 8.9945 | 10.1511 | 19.8684 | 7.5306 | 12.4893 | 9.9596
2020-08-31 | 9:00 | 7.3796 | 10.9001 | 9.4001 | 9.2668 | 8.9001 | 9.5001 | 10.5001 | 10.8001 | 11.5001 | 11.0001 | 10.0001 | 8.3627 | 10.2778 | 10.7001 | 10.0751 | 11.7001 | 12.7001 | 11.8001 | 8.1001 | 6.853 | 12.0826 | 15.5001 | 15.7778 | 17.2001 | 11.9001 | 10.9001 | 9.9001 | 8.5001 | 11.4001 | 9.8001 | 17.6001 | 9.0001 | 13.2001 | 7.8807 | 8.4001 | 13.2549 | 9.8529 | 7.4909 | 17.5001 | 12.3538 | 18.7001 | 12.8846 | 18.4001 | 9.6862 | 11.5849 | 16.8001 | 6.7001 | 8.3338 | 8.4472 | 7.4901 | 8.2904 | 6.853 | 6.2001 | 13.6326 | 12.1517 | 10.7001 | 8.0932 | 16.1997 | 8.5284 | 7.7276 | 17.4177 | 11.9334 | 7.6724 | 7.5605 | 9.4549 | 9.0772 | 9.9035 | 19.7838 | 8.0697 | 12.453 | 10.4955
2020-08-31 | 10:00 | 9.2401 | 13.8001 | 11.7001 | 12.0918 | 11.4001 | 10.9001 | 11.9001 | 11.7001 | 15.4001 | 14.4001 | 10.9001 | 9.8884 | 12.6668 | 13.9001 | 12.1584 | 13.7001 | 14.9001 | 14.9001 | 9.0001 | 10.2176 | 14.1143 | 18.9001 | 21.3283 | 20.2001 | 15.2001 | 13.3001 | 12.3001 | 9.2001 | 12.4001 | 11.3001 | 21.9001 | 11.5001 | 16.2001 | 9.2001 | 11.0001 | 19.0154 | 13.0277 | 10.1001 | 21.0001 | 18.5958 | 22.8001 | 19.0756 | 20.7001 | 12.9694 | 16.9083 | 18.2001 | 8.1001 | 8.9796 | 9.203 | 9.1901 | 9.8934 | 10.2176 | 7.7462 | 18.8526 | 12.7908 | 14.5001 | 14.3542 | 22.1428 | 9.5484 | 8.5985 | 17.9153 | 18.4409 | 8.0234 | 8.2747 | 11.2862 | 10.021 | 10.597 | 19.7499 | 9.6012 | 12.9701 | 11.2222
2020-08-31 | 11:00 | 10.9376 | 16.7001 | 15.3001 | 15.3418 | 12.9001 | 11.7001 | 13.6001 | 12.5001 | 18.0001 | 17.1001 | 15.0001 | 11.1084 | 16.6881 | 16.4001 | 15.2418 | 16.4001 | 18.2001 | 16.9001 | 10.8001 | 13.1996 | 15.6093 | 19.3001 | 22.7884 | 20.8001 | 18.3001 | 14.4001 | 15.3001 | 12.4001 | 14.7001 | 12.0001 | 23.9001 | 13.2001 | 19.5001 | 11.0001 | 12.0001 | 21.8919 | 14.7108 | 12.7001 | 24.0001 | 22.2756 | 23.7001 | 21.5549 | 23.6001 | 15.4608 | 21.3174 | 19.6001 | 9.7001 | 10.5001 | 10.5646 | 10.6976 | 11.1337 | 13.1996 | 10.3918 | 20.8218 | 14.3941 | 18.0001 | 18.3962 | 23.2421 | 11.403 | 10.1132 | 19.1832 | 21.8384 | 10.0692 | 9.1867 | 13.7863 | 10.7297 | 12.158 | 19.6992 | 13.9957 | 14.9069 | 13.1463
2020-08-31 | 12:00 | 12.0401 | 19.0001 | 17.3001 | 17.2918 | 14.1001 | 12.7001 | 15.1001 | 13.2001 | 20.5001 | 19.4001 | 18.3001 | 11.9334 | 19.2584 | 18.3001 | 17.5918 | 18.8001 | 20.5001 | 19.5001 | 12.3001 | 14.0579 | 17.3218 | 20.4001 | 24.3001 | 20.6001 | 21.1001 | 15.5001 | 17.4001 | 15.0001 | 16.6001 | 13.0001 | 25.1001 | 13.5001 | 21.6001 | 14.0001 | 12.2001 | 23.7501 | 16.6128 | 14.7001 | 25.5001 | 23.9566 | 25.3001 | 23.6333 | 25.4001 | 17.2378 | 22.9843 | 21.4001 | 10.9001 | 13.4001 | 12.5001 | 11.8976 | 12.5037 | 14.0579 | 12.5893 | 19.5793 | 14.8679 | 20.6001 | 19.685 | 24.6915 | 13.6914 | 13.1518 | 20.5096 | 20.339 | 11.1632 | 11.1953 | 14.3653 | 12.3907 | 13.4949 | 19.7161 | 18.4297 | 17.2643 | 14.1186
2020-08-31 | 13:00 | 13.2726 | 21.0001 | 18.7001 | 19.1668 | 14.1001 | 13.1001 | 17.3001 | 13.5001 | 21.9001 | 21.4001 | 20.0001 | 13.0226 | 21.4584 | 20.4001 | 19.3668 | 19.9001 | 20.3001 | 21.4001 | 12.7001 | 15.0771 | 19.2559 | 21.2001 | 26.0101 | 21.3001 | 23.4001 | 16.0001 | 18.5001 | 16.3001 | 18.5001 | 13.7001 | 25.0001 | 14.7001 | 22.9001 | 15.4001 | 13.0001 | 24.2834 | 18.3708 | 16.1001 | 26.3001 | 24.4986 | 27.7001 | 24.0698 | 26.8001 | 20.6041 | 23.4536 | 21.6001 | 11.8001 | 15.8001 | 14.5001 | 12.7551 | 13.4262 | 15.0771 | 14.6276 | 20.7651 | 16.4993 | 22.7001 | 21.4735 | 26.306 | 13.8271 | 13.5695 | 21.0564 | 21.8057 | 13.5897 | 13.6669 | 16.1401 | 14.712 | 15.6413 | 19.8684 | 20.0699 | 16.5002 | 15.5025
2020-08-31 | 14:00 | 14.7901 | 21.4001 | 19.3001 | 20.4751 | 14.9001 | 13.2001 | 18.5001 | 13.3001 | 21.8001 | 23.4001 | 20.3001 | 14.5195 | 22.6121 | 21.6001 | 20.9834 | 20.1001 | 22.5001 | 21.6001 | 13.1001 | 16.0873 | 20.8384 | 21.3001 | 28.0801 | 21.1001 | 23.4001 | 16.6001 | 19.6001 | 17.1001 | 20.1001 | 15.0001 | 25.1001 | 15.9001 | 24.4001 | 16.8001 | 13.1001 | 24.6606 | 20.0454 | 18.0001 | 26.5001 | 24.5623 | 29.0001 | 24.1961 | 27.6001 | 21.6205 | 23.7726 | 22.3001 | 11.6001 | 17.3001 | 16.8001 | 14.2776 | 14.5446 | 16.0873 | 15.3268 | 20.8059 | 17.6088 | 23.7001 | 21.9901 | 27.2508 | 15.7125 | 12.9493 | 21.8575 | 23.8448 | 14.6142 | 13.2916 | 18.918 | 16.7207 | 17.8487 | 19.9869 | 21.1695 | 17.103 | 17.2125
2020-08-31 | 15:00 | 15.9576 | 20.6001 | 18.5001 | 21.9584 | 14.2001 | 13.2001 | 17.2001 | 13.4001 | 20.3001 | 24.8001 | 18.6001 | 14.2361 | 23.1918 | 21.9001 | 21.7168 | 19.8001 | 22.5001 | 22.2001 | 13.5001 | 15.9878 | 21.7151 | 20.4001 | 28.9501 | 20.8001 | 22.3001 | 17.3001 | 20.6001 | 18.2001 | 20.7001 | 15.3001 | 25.2001 | 15.7001 | 24.5001 | 17.9001 | 13.3001 | 24.5993 | 20.7867 | 19.1001 | 26.5001 | 24.6149 | 29.8001 | 24.1059 | 28.4001 | 21.5867 | 23.8244 | 22.9001 | 12.1001 | 19.4001 | 18.9001 | 14.1501 | 14.3578 | 15.9878 | 14.8476 | 19.8343 | 18.6473 | 23.3001 | 22.2301 | 26.9077 | 16.513 | 14.4082 | 20.8888 | 24.4126 | 15.6872 | 14.9117 | 18.3314 | 18.5338 | 18.836 | 20.0883 | 22.2429 | 18.1599 | 19.7069
2020-08-31 | 16:00 | 16.0126 | 18.7001 | 17.5001 | 22.2168 | 14.4001 | 12.7001 | 15.6001 | 13.4001 | 19.0001 | 22.5001 | 17.2001 | 13.5476 | 22.4447 | 21.3001 | 22.1668 | 18.3001 | 22.0001 | 22.2001 | 13.2001 | 15.8686 | 21.8451 | 19.7001 | 30.1301 | 19.7001 | 20.7001 | 17.2001 | 20.8001 | 18.8001 | 20.3001 | 15.3001 | 25.0001 | 15.5001 | 24.2001 | 19.1001 | 13.1001 | 24.9524 | 20.403 | 19.7001 | 26.3001 | 24.8343 | 29.5001 | 24.4233 | 28.2001 | 20.6863 | 23.8811 | 23.1001 | 11.2001 | 20.0001 | 19.6001 | 14.8226 | 13.6993 | 15.8686 | 15.4801 | 20.7409 | 19.2408 | 23.2001 | 22.4001 | 24.1982 | 17.2401 | 16.1147 | 20.6233 | 24.9915 | 15.7698 | 14.2232 | 18.8272 | 19.0546 | 19.3029 | 20.173 | 22.7703 | 17.3499 | 21.1801
2020-08-31 | 17:00 | 16.2651 | 16.6001 | 15.9001 | 21.5501 | 13.7001 | 11.6001 | 14.8001 | 13.4001 | 17.2001 | 20.4001 | 15.9001 | 12.5018 | 21.3774 | 19.4001 | 21.6584 | 16.7001 | 21.6001 | 21.0001 | 12.3001 | 16.3678 | 20.4776 | 18.2001 | 29.9601 | 18.4001 | 18.8001 | 15.7001 | 19.4001 | 19.2001 | 19.1001 | 14.9001 | 24.3001 | 14.5001 | 22.6001 | 19.0001 | 12.4001 | 24.8649 | 20.0527 | 19.5001 | 24.3001 | 24.6191 | 27.0001 | 24.2638 | 27.8001 | 19.8277 | 24.1868 | 22.9001 | 10.0001 | 20.2001 | 20.1001 | 15.5526 | 12.5118 | 16.3678 | 15.3826 | 19.5109 | 18.8633 | 21.4001 | 22.1117 | 23.0401 | 16.2201 | 16.9733 | 20.3125 | 23.6182 | 15.671 | 14.1325 | 19.0175 | 19.2666 | 18.6747 | 20.173 | 23.5002 | 16.3755 | 21.1348
2020-08-31 | 18:00 | 15.4426 | 13.4001 | 13.6001 | 19.9001 | 13.0001 | 9.3001 | 12.7001 | 12.1001 | 13.6001 | 17.6001 | 13.3001 | 12.0059 | 19.8688 | 16.6001 | 20.2834 | 13.8001 | 20.6001 | 17.4001 | 9.8001 | 14.7844 | 18.6009 | 15.3001 | 28.3501 | 15.5001 | 14.2001 | 14.1001 | 17.2001 | 17.3001 | 16.8001 | 13.4001 | 21.8001 | 13.4001 | 20.1001 | 18.4001 | 10.0001 | 24.2594 | 18.7773 | 18.8001 | 21.9001 | 24.0004 | 23.4001 | 23.7498 | 23.1001 | 18.094 | 23.8376 | 19.4001 | 8.7001 | 19.0001 | 18.7001 | 15.5776 | 11.8001 | 14.7844 | 13.6784 | 17.4709 | 17.9933 | 15.7001 | 20.0488 | 22.3301 | 15.3501 | 16.4635 | 19.5685 | 20.4848 | 13.7911 | 13.2682 | 17.4608 | 18.2689 | 18.0798 | 20.2576 | 23.3359 | 15.1589 | 19.1116
2020-08-31 | 19:00 | 13.7976 | 11.6001 | 11.3001 | 17.4102 | 11.3001 | 8.0001 | 11.4001 | 10.0001 | 11.4001 | 15.4001 | 11.6001 | 11.2201 | 17.4519 | 14.8001 | 17.9251 | 12.1001 | 18.1001 | 12.9001 | 8.0001 | 12.5002 | 16.2726 | 14.1001 | 26.3201 | 11.7001 | 12.2001 | 13.2001 | 14.1001 | 11.9001 | 13.8001 | 12.3001 | 17.4001 | 12.4001 | 16.5001 | 16.3001 | 8.8001 | 21.6151 | 15.7093 | 15.6001 | 19.8001 | 21.5126 | 19.7001 | 21.4451 | 16.7001 | 15.0927 | 21.5286 | 15.8001 | 7.9001 | 15.9001 | 16.0001 | 13.9151 | 11.8001 | 12.5002 | 12.4143 | 14.6701 | 16.6774 | 12.5001 | 17.3501 | 20.5301 | 14.0001 | 14.7422 | 18.932 | 15.0262 | 12.0816 | 12.3894 | 16.0362 | 16.1717 | 16.5049 | 20.376 | 21.4894 | 14.302 | 17.3128
2020-08-31 | 20:00 | 12.6726 | 10.4001 | 10.2001 | 15.3425 | 10.1001 | 8.0001 | 10.8001 | 9.2001 | 10.1001 | 13.6001 | 11.0001 | 10.2593 | 16.1849 | 13.3001 | 16.0584 | 11.9001 | 15.7001 | 11.0001 | 7.5001 | 10.7068 | 14.9951 | 13.8001 | 23.2801 | 10.3001 | 11.4001 | 12.1001 | 13.4001 | 11.0001 | 10.5001 | 11.9001 | 15.2001 | 11.9001 | 14.2001 | 13.4001 | 8.5001 | 18.7586 | 13.5925 | 14.3001 | 18.4001 | 18.8038 | 18.1001 | 18.6338 | 17.8001 | 12.9841 | 19.5046 | 13.6001 | 7.9001 | 13.1001 | 14.7001 | 12.6876 | 11.9001 | 10.7068 | 10.4693 | 13.3384 | 13.1924 | 10.9001 | 13.8614 | 18.1501 | 13.3033 | 11.5675 | 18.6179 | 12.5918 | 11.0107 | 12.372 | 14.0987 | 14.6976 | 14.93 | 20.3317 | 19.0937 | 13.7006 | 14.9467
2020-08-31 | 21:00 | 11.8876 | 10.4001 | 9.7001 | 13.859 | 10.1001 | 8.0001 | 10.4001 | 8.7001 | 8.0001 | 9.7001 | 10.7001 | 10.0026 | 15.2839 | 11.6001 | 13.5001 | 11.6001 | 15.0001 | 10.5001 | 7.5001 | 9.3809 | 14.5401 | 13.8001 | 20.4101 | 10.1001 | 10.7001 | 10.9001 | 11.8001 | 10.2001 | 9.9001 | 11.4001 | 13.0001 | 13.0001 | 12.7001 | 12.1001 | 8.3001 | 17.1306 | 12.2168 | 12.8001 | 15.5001 | 17.1543 | 17.0001 | 17.1411 | 17.6001 | 11.8007 | 17.4359 | 12.1001 | 8.3001 | 12.8001 | 13.5001 | 11.9426 | 11.8001 | 9.3809 | 8.3807 | 12.2684 | 12.6653 | 10.0001 | 12.074 | 16.7275 | 13.0847 | 10.5441 | 18.2117 | 11.0012 | 10.9475 | 12.3677 | 13.4733 | 13.6214 | 13.7412 | 20.2406 | 16.1389 | 13.4901 | 13.6306
2020-08-31 | 22:00 | 11.3251 | 10.5001 | 9.4001 | 12.1755 | 10.5001 | 7.9001 | 10.3001 | 8.8001 | 6.8001 | 9.9001 | 10.5001 | 9.3851 | 14.0255 | 10.0001 | 11.4168 | 11.4001 | 13.6001 | 10.1001 | 7.6001 | 8.7001 | 14.0901 | 13.9001 | 18.9901 | 10.2001 | 10.7001 | 10.0001 | 10.6001 | 9.3001 | 9.7001 | 10.8001 | 11.6001 | 12.4001 | 11.1001 | 11.0343 | 8.1001 | 15.2366 | 11.0838 | 11.1351 | 14.1001 | 14.0949 | 16.3001 | 15.2843 | 14.5001 | 10.4672 | 15.4764 | 10.8001 | 8.3001 | 11.6259 | 12.5001 | 11.1676 | 11.7001 | 8.7001 | 8.1001 | 11.1218 | 12.2394 | 8.0001 | 11.5219 | 15.9836 | 11.9608 | 9.651 | 16.9126 | 11.2109 | 10.7987 | 12.0238 | 12.6307 | 13.0429 | 13.2052 | 20.1729 | 12.7132 | 13.6201 | 12.5339
2020-08-31 | 23:00 | 10.6476 | 10.6001 | 9.1001 | 10.5836 | 10.4001 | 7.7001 | 10.3001 | 8.5001 | 7.9001 | 9.9001 | 10.4001 | 8.3401 | 13.267 | 9.5001 | 10.1918 | 11.3001 | 12.0001 | 9.7001 | 7.8001 | 8.8001 | 12.0709 | 13.9001 | 17.0101 | 9.5001 | 10.2001 | 10.3001 | 10.2001 | 8.9001 | 8.3001 | 10.3001 | 10.6001 | 12.4001 | 10.2001 | 10.3934 | 8.2001 | 13.5768 | 10.2086 | 11.1701 | 13.7001 | 13.1204 | 16.2001 | 13.4341 | 12.4001 | 10.0753 | 12.4461 | 10.2001 | 7.7001 | 10.6784 | 11.7001 | 10.6126 | 11.4001 | 8.8001 | 8.2001 | 8.6453 | 12.2143 | 5.1001 | 12.0033 | 15.0828 | 12.1832 | 9.5959 | 16.9857 | 12.0012 | 10.8774 | 11.9887 | 12.004 | 12.2993 | 12.5835 | 20.0714 | 11.03 | 13.5901 | 11.84
2020-09-01 | 0:00 | 9.8551 | 10.4001 | 8.9001 | 8.9918 | 10.3001 | 7.0001 | 9.9001 | 8.8001 | 9.3001 | 10.1001 | 10.4001 | 7.1807 | 12.4668 | 9.8001 | 9.6334 | 11.2001 | 11.5001 | 9.2001 | 7.9001 | 8.7001 | 11.5001 | 13.9001 | 14.2801 | 9.0001 | 10.7001 | 9.8001 | 9.3001 | 9.0001 | 7.4001 | 9.8001 | 10.5001 | 11.7001 | 9.4001 | 10.0259 | 8.1001 | 11.8779 | 10.0418 | 10.8343 | 13.3001 | 12.4439 | 16.3001 | 12.0118 | 13.3001 | 9.4084 | 10.9379 | 9.9001 | 7.7001 | 10.2768 | 11.1001 | 9.9826 | 11.2001 | 8.7001 | 8.3001 | 7.074 | 12.1401 | 1.4001 | 11.6758 | 14.2452 | 10.5917 | 9.3203 | 16.9905 | 12.0051 | 10.0059 | 12.3297 | 11.3207 | 11.6383 | 11.9585 | 19.9529 | 9.053 | 13.4714 | 11.34
2020-09-01 | 1:00 | 9.3376 | 10.1001 | 8.4001 | 8.8168 | 10.1001 | 6.6001 | 9.8001 | 9.0001 | 8.9001 | 10.2001 | 10.3001 | 6.2528 | 11.7953 | 8.5001 | 9.3418 | 11.0001 | 11.9001 | 7.4001 | 7.8001 | 8.6001 | 11.9001 | 13.8001 | 13.8401 | 8.4001 | 10.6001 | 9.9001 | 9.2001 | 8.0001 | 7.5001 | 9.5001 | 8.9001 | 10.7001 | 9.9001 | 9.9418 | 7.9001 | 11.1508 | 9.3786 | 10.1668 | 12.5001 | 10.1203 | 14.5001 | 10.7528 | 11.7001 | 8.4119 | 10.1281 | 8.5001 | 9.1001 | 10.1001 | 10.5001 | 9.2601 | 11.5001 | 8.6001 | 8.4001 | 6.2007 | 12.143 | 1.9001 | 10.3709 | 13.5705 | 9.6463 | 9.3924 | 17.3548 | 12.0034 | 9.3988 | 12.1341 | 10.5035 | 10.9774 | 11.4024 | 19.8345 | 7.9967 | 13.4201 | 10.83
2020-09-01 | 2:00 | 9.0851 | 10.2001 | 8.9001 | 8.9501 | 9.6001 | 6.4001 | 10.4001 | 9.0001 | 9.4001 | 10.2001 | 9.7001 | 5.6288 | 11.3701 | 6.3001 | 9.6584 | 10.7001 | 11.0001 | 7.5001 | 7.7001 | 8.7001 | 11.9001 | 13.7001 | 12.0601 | 8.3001 | 10.5001 | 10.5001 | 9.4001 | 8.0001 | 7.4001 | 8.5001 | 9.4001 | 9.8001 | 9.6001 | 9.1784 | 7.8001 | 9.9213 | 8.2367 | 9.4193 | 12.0001 | 9.0614 | 14.3001 | 9.8854 | 10.4001 | 7.4267 | 8.5053 | 8.6001 | 8.6001 | 9.5001 | 9.7001 | 9.0426 | 11.5001 | 8.7001 | 8.5001 | 5.7494 | 12.1837 | 2.4001 | 8.2263 | 11.2633 | 9.2566 | 9.638 | 17.2585 | 12.0079 | 8.8333 | 10.9389 | 10.0861 | 10.5506 | 10.9788 | 19.6991 | 7.7845 | 13.2961 | 10.4204
2020-09-01 | 3:00 | 9.7276 | 10.1001 | 9.1001 | 8.1918 | 9.1001 | 6.4001 | 10.3001 | 8.1001 | 9.6001 | 10.1001 | 9.9001 | 5.8249 | 9.6365 | 5.4001 | 8.5501 | 10.5001 | 9.9001 | 8.4001 | 7.4001 | 8.6001 | 11.9001 | 13.8001 | 12.0801 | 7.7001 | 10.4001 | 10.7001 | 7.5001 | 8.0001 | 8.0001 | 8.1001 | 9.2001 | 9.1001 | 9.0001 | 7.9775 | 7.4001 | 9.4684 | 7.7501 | 8.5934 | 11.6001 | 9.5391 | 14.1001 | 9.4719 | 9.7001 | 6.4516 | 7.3027 | 8.0001 | 7.9001 | 9.4001 | 10.1001 | 9.6026 | 10.0001 | 8.6001 | 8.4001 | 5.0036 | 12.0862 | 3.7001 | 7.8123 | 11.4488 | 8.2449 | 9.2924 | 17.319 | 12.0045 | 8.7548 | 10.4165 | 9.6976 | 10.3931 | 10.1467 | 19.5638 | 7.9296 | 13.1201 | 10.6972
2020-09-01 | 4:00 | 10.0776 | 10.0001 | 9.1001 | 7.4334 | 9.2001 | 6.5001 | 9.5001 | 8.1001 | 9.7001 | 9.9001 | 9.7001 | 5.0471 | 8.1947 | 5.1001 | 7.6584 | 10.0001 | 9.5001 | 8.8001 | 7.2001 | 8.6001 | 11.7001 | 13.5001 | 11.6701 | 7.8001 | 10.3001 | 10.8001 | 7.9001 | 7.6001 | 8.3001 | 8.0001 | 9.0001 | 9.0001 | 9.2001 | 6.6956 | 7.1001 | 10.0066 | 7.2251 | 7.6189 | 11.1001 | 8.8831 | 12.3001 | 9.9509 | 8.3001 | 5.4599 | 7.3856 | 6.5001 | 8.2001 | 9.6001 | 10.3001 | 10.0026 | 10.4001 | 8.6001 | 8.3001 | 4.457 | 11.8696 | 2.2001 | 8.0949 | 11.1641 | 7.9058 | 9.2424 | 17.6853 | 12.0012 | 8.2207 | 10.785 | 9.7216 | 10.3961 | 9.8166 | 19.4143 | 6.9297 | 13.0033 | 10.7817
2020-09-01 | 5:00 | 10.3326 | 9.6001 | 9.4001 | 6.6668 | 9.6001 | 6.2001 | 9.3001 | 8.2001 | 9.7001 | 9.9001 | 9.4001 | 4.3488 | 8.3084 | 3.8001 | 7.1668 | 10.1001 | 9.2001 | 8.9001 | 7.0001 | 8.6001 | 11.5001 | 12.9001 | 11.0701 | 7.5001 | 9.8001 | 10.8001 | 8.1001 | 7.9001 | 8.5001 | 8.0001 | 6.2001 | 9.1001 | 9.4001 | 6.9001 | 6.9001 | 7.6444 | 6.5015 | 7.3995 | 11.9001 | 8.202 | 11.6001 | 7.8104 | 5.5001 | 5.7431 | 6.3206 | 6.4001 | 6.9001 | 9.1001 | 10.4001 | 10.2126 | 10.5001 | 8.6001 | 8.2001 | 4.2512 | 11.6946 | 2.1001 | 8.0061 | 11.0672 | 8.0833 | 9.7566 | 17.5132 | 12.0084 | 7.3297 | 9.8228 | 9.5346 | 10.2127 | 9.6925 | 19.2762 | 5.9059 | 12.9301 | 10.8074
2020-09-01 | 6:00 | 10.4976 | 9.4001 | 9.8001 | 7.5251 | 9.6001 | 5.5001 | 8.8001 | 7.9001 | 9.7001 | 9.5001 | 9.4001 | 3.8394 | 8.3001 | 4.0001 | 8.4251 | 9.8001 | 9.3001 | 9.1001 | 6.7001 | 8.9001 | 11.6001 | 12.8001 | 9.8901 | 7.1001 | 8.6001 | 10.6001 | 8.2001 | 7.4001 | 8.7001 | 8.5001 | 7.3001 | 9.2001 | 9.4001 | 7.0001 | 6.9001 | 6.7092 | 5.9514 | 7.3342 | 10.1001 | 8.8294 | 11.4001 | 6.9713 | 6.1001 | 5.843 | 5.994 | 7.2001 | 6.3001 | 8.3001 | 10.5001 | 10.4301 | 10.0001 | 8.9001 | 8.1001 | 4.3281 | 11.7112 | 1.3001 | 8.4001 | 11.0481 | 8.4432 | 9.5004 | 17.4528 | 12.0043 | 6.9988 | 9.0516 | 9.3091 | 9.7885 | 9.6259 | 19.1239 | 6.0259 | 12.9054 | 11.2582
2020-09-01 | 7:00 | 9.5451 | 9.2001 | 10.2001 | 7.8251 | 9.1001 | 6.6001 | 8.7001 | 7.6001 | 9.8001 | 9.4001 | 9.3001 | 3.4958 | 8.5001 | 6.3001 | 8.5001 | 9.7001 | 9.5001 | 9.0001 | 6.5001 | 9.7001 | 11.5001 | 12.9001 | 9.4901 | 7.1001 | 8.3001 | 10.6001 | 8.2001 | 7.5001 | 8.9001 | 8.6001 | 7.9001 | 9.2001 | 9.4001 | 7.1001 | 7.2001 | 7.5462 | 5.7513 | 7.647 | 9.5001 | 7.5113 | 12.2001 | 7.52 | 10.0001 | 5.8013 | 6.0204 | 7.5001 | 5.7001 | 8.3001 | 10.2001 | 9.6826 | 9.6001 | 9.7001 | 8.0001 | 5.3078 | 11.7346 | 1.1001 | 8.2101 | 10.3739 | 8.2995 | 8.6595 | 17.2924 | 12.0015 | 7.3394 | 8.8593 | 9.3122 | 9.9143 | 9.6211 | 18.9716 | 6.9767 | 12.7401 | 11.7043
2020-09-01 | 8:00 | 8.8376 | 9.6001 | 10.4001 | 7.9668 | 9.0001 | 7.0001 | 8.8001 | 7.8001 | 10.7001 | 9.7001 | 10.2001 | 3.2815 | 8.6501 | 7.0001 | 8.4418 | 10.0001 | 9.3001 | 9.3001 | 6.9001 | 9.8001 | 11.7001 | 13.3001 | 9.3689 | 10.3001 | 9.9001 | 10.4001 | 9.1001 | 7.9001 | 9.7001 | 8.4001 | 10.4001 | 8.4001 | 9.7001 | 7.1001 | 7.4001 | 8.9454 | 5.7334 | 7.8146 | 11.3001 | 7.8541 | 16.8001 | 8.7666 | 16.5001 | 5.7929 | 7.3534 | 14.0001 | 5.3001 | 9.6001 | 10.4001 | 8.8576 | 9.5001 | 9.8001 | 8.2001 | 7.4161 | 11.4645 | 4.8001 | 7.9101 | 11.977 | 8.199 | 8.3129 | 17.187 | 12.0018 | 7.8371 | 8.8287 | 9.4565 | 10.3288 | 9.6996 | 18.8193 | 7.4224 | 12.6101 | 11.2595
2020-09-01 | 9:00 | 8.8776 | 12.1001 | 11.1001 | 9.5501 | 9.3001 | 8.2001 | 10.5001 | 8.4001 | 12.8001 | 11.6001 | 12.7001 | 4.9484 | 10.7501 | 13.3001 | 10.4918 | 10.8001 | 10.1001 | 11.8001 | 8.1001 | 9.3001 | 12.3001 | 15.5001 | 13.0548 | 15.6001 | 11.2001 | 10.1001 | 11.3001 | 8.5001 | 10.7001 | 9.5001 | 16.6001 | 9.9001 | 12.6001 | 7.4001 | 8.5001 | 12.3159 | 10.7751 | 8.8393 | 19.4001 | 11.2753 | 18.6001 | 11.9211 | 19.8001 | 9.4354 | 10.6544 | 16.8001 | 7.3001 | 9.9001 | 10.6001 | 8.7651 | 9.5001 | 9.3001 | 8.2001 | 15.9176 | 12.0845 | 9.9001 | 8.1101 | 16.5634 | 8.2652 | 8.448 | 18.9947 | 12.0082 | 9.1866 | 8.9212 | 9.4902 | 10.5868 | 9.8958 | 18.684 | 8.0517 | 12.8367 | 11.5693
2020-09-01 | 10:00 | 8.9276 | 14.4001 | 13.6001 | 12.3251 | 9.1001 | 9.5001 | 11.9001 | 11.0001 | 15.2001 | 15.0001 | 15.2001 | 7.8814 | 13.5349 | 15.9001 | 14.7918 | 13.3001 | 12.3301 | 15.1001 | 8.1001 | 10.0001 | 16.7418 | 18.9001 | 19.0889 | 18.4001 | 15.8001 | 11.0001 | 14.1001 | 9.6001 | 12.6001 | 12.0001 | 21.8001 | 11.5001 | 15.6001 | 10.1859 | 9.2001 | 17.7404 | 14.2751 | 10.2876 | 23.9001 | 17.4878 | 21.2001 | 18.0118 | 21.8001 | 13.8168 | 17.0729 | 17.4001 | 9.8001 | 10.5001 | 11.3001 | 8.8701 | 9.8001 | 10.0001 | 9.1001 | 20.0693 | 13.1848 | 15.1001 | 14.3542 | 19.7388 | 8.3592 | 8.5869 | 19.7997 | 13.4254 | 13.0004 | 9.0573 | 9.4431 | 11.3574 | 10.1262 | 18.8024 | 9.0003 | 16.3021 | 12.4388
2020-09-01 | 11:00 | 10.6926 | 16.7001 | 15.4001 | 15.2084 | 10.0001 | 11.2001 | 13.6001 | 12.7001 | 18.7001 | 17.5001 | 16.7001 | 10.7893 | 15.6932 | 18.1001 | 17.1668 | 16.5001 | 14.2834 | 18.6001 | 8.9001 | 11.3001 | 17.0101 | 20.8001 | 21.6274 | 19.6001 | 19.7001 | 15.1001 | 16.3001 | 10.1001 | 15.1001 | 12.7001 | 24.8001 | 13.2001 | 18.8001 | 12.3184 | 10.1001 | 22.5839 | 16.2501 | 11.8518 | 26.3001 | 22.7849 | 23.4001 | 22.8326 | 23.8001 | 15.8418 | 21.3993 | 18.2001 | 11.8001 | 11.4001 | 11.8001 | 10.9076 | 10.7151 | 11.3001 | 10.9001 | 21.9718 | 14.3766 | 17.1001 | 18.1301 | 21.0851 | 12.6635 | 9.2917 | 20.8974 | 16.9432 | 16.0927 | 9.2003 | 13.9831 | 12.1259 | 11.1281 | 18.832 | 13.6839 | 18.293 | 15.5387
2020-09-01 | 12:00 | 14.2876 | 19.6001 | 17.3001 | 18.3834 | 13.0001 | 11.8001 | 15.4001 | 13.1001 | 21.0001 | 20.0001 | 18.1001 | 13.0534 | 18.3276 | 19.5001 | 18.6084 | 19.2001 | 15.7643 | 19.6001 | 9.6001 | 11.7001 | 17.5268 | 21.4001 | 24.4501 | 20.8001 | 22.1001 | 16.2001 | 17.8001 | 11.3001 | 17.6001 | 13.8001 | 24.7001 | 15.0001 | 21.7001 | 13.9434 | 10.0001 | 23.7826 | 18.4168 | 13.6601 | 27.8001 | 24.5609 | 24.8001 | 23.9101 | 25.3001 | 17.7001 | 23.2658 | 19.9001 | 12.7001 | 11.5001 | 11.8001 | 12.9451 | 13.1976 | 11.7001 | 11.5776 | 21.5574 | 15.7575 | 21.2001 | 21.5001 | 23.3285 | 14.7198 | 12.5981 | 21.4469 | 18.1865 | 18.5349 | 10.0936 | 17.3254 | 12.0071 | 13.7802 | 18.887 | 15.099 | 17.7146 | 18.3415
2020-09-01 | 13:00 | 16.8601 | 21.4001 | 18.4001 | 20.4834 | 13.6001 | 11.9001 | 17.3001 | 13.5001 | 21.7001 | 21.8001 | 19.7001 | 14.1726 | 19.944 | 21.6001 | 20.2834 | 20.5001 | 17.0859 | 21.6001 | 10.0001 | 12.071 | 19.1259 | 21.4001 | 26.3401 | 20.3001 | 24.0001 | 17.2001 | 19.0001 | 12.6001 | 19.1001 | 15.1001 | 25.0001 | 16.0001 | 24.3001 | 15.3109 | 10.7001 | 24.1226 | 19.7777 | 15.0901 | 29.0001 | 24.6106 | 26.8001 | 24.1099 | 26.8001 | 19.7277 | 23.4498 | 20.6001 | 13.3001 | 12.9976 | 13.7084 | 15.0851 | 14.1044 | 12.071 | 12.8318 | 22.0459 | 16.7197 | 22.9001 | 21.9301 | 25.9075 | 16.1301 | 14.857 | 21.2517 | 22.3118 | 19.1058 | 13.6772 | 19.9354 | 12.4675 | 16.2611 | 18.9209 | 18.1703 | 20.2621 | 19.6903
2020-09-01 | 14:00 | 18.1351 | 21.0001 | 19.6001 | 22.0084 | 14.4001 | 11.4001 | 19.0001 | 14.5001 | 22.3001 | 23.3001 | 20.7001 | 15.4051 | 21.3852 | 23.0001 | 21.8084 | 20.9001 | 17.9543 | 22.6001 | 9.7001 | 13.4202 | 21.7859 | 21.3001 | 27.5201 | 20.1001 | 23.2001 | 17.9001 | 19.1001 | 14.1001 | 20.3001 | 15.7001 | 24.7001 | 16.6001 | 25.0001 | 16.4076 | 9.8001 | 24.2921 | 20.294 | 15.8926 | 28.9001 | 24.6456 | 28.7001 | 24.0153 | 27.6001 | 20.619 | 23.4954 | 21.4001 | 14.3001 | 14.8601 | 15.5776 | 16.4176 | 15.1585 | 13.4202 | 13.8076 | 21.4034 | 17.7446 | 23.7001 | 23.0301 | 26.8287 | 18.5701 | 15.9464 | 21.8575 | 20.867 | 17.7724 | 14.5672 | 20.9841 | 14.1798 | 18.0485 | 19.0901 | 20.6621 | 20.3299 | 20.5644
2020-09-01 | 15:00 | 18.3526 | 20.2001 | 19.7001 | 23.3202 | 14.6001 | 11.5001 | 19.4001 | 14.0001 | 21.7001 | 24.7001 | 21.4001 | 15.9802 | 22.3267 | 23.4001 | 23.0251 | 20.5001 | 18.1968 | 23.0001 | 8.7001 | 12.8435 | 23.6151 | 20.9001 | 28.3501 | 19.9001 | 22.1001 | 18.5001 | 20.5001 | 15.3001 | 21.5001 | 16.1001 | 24.4001 | 16.8001 | 25.6001 | 16.8409 | 9.5001 | 24.2699 | 21.3769 | 16.1834 | 28.3001 | 24.2938 | 29.7001 | 23.6289 | 28.2001 | 21.7019 | 23.2814 | 22.3001 | 13.8001 | 16.0526 | 16.6401 | 17.2251 | 16.3611 | 12.8435 | 13.5368 | 20.8176 | 18.0296 | 24.5001 | 25.0001 | 26.3851 | 19.7701 | 16.6701 | 20.8888 | 18.7245 | 17.7568 | 15.6894 | 21.3923 | 15.5716 | 19.2358 | 19.2424 | 22.6731 | 19.48 | 21.5279
2020-09-01 | 16:00 | 18.4526 | 19.8001 | 19.4001 | 23.0334 | 14.1001 | 11.0001 | 17.0001 | 13.2001 | 19.8001 | 23.2001 | 20.9001 | 15.811 | 23.0263 | 22.5001 | 23.2918 | 18.7001 | 18.8001 | 22.6001 | 8.6001 | 13.0727 | 22.2026 | 20.6001 | 29.0901 | 19.1001 | 21.9001 | 17.9001 | 18.3001 | 16.3001 | 22.0001 | 15.7001 | 24.4001 | 16.5001 | 25.5001 | 16.7059 | 9.4001 | 24.0234 | 21.7266 | 16.4259 | 27.9001 | 23.9834 | 29.6001 | 23.5836 | 28.3001 | 21.6016 | 23.0941 | 22.8001 | 13.6001 | 17.0759 | 17.5118 | 17.1851 | 16.1144 | 13.0727 | 13.1218 | 22.3218 | 17.8713 | 21.8001 | 25.4101 | 24.4424 | 21.0501 | 17.2788 | 20.6233 | 18.9832 | 18.9954 | 16.349 | 21.4572 | 16.1831 | 20.3969 | 19.3777 | 24.2092 | 18.68 | 22.45
2020-09-01 | 17:00 | 18.6051 | 17.1001 | 18.8001 | 22.1918 | 12.5001 | 10.0001 | 14.8001 | 12.6001 | 17.8001 | 20.7001 | 19.2001 | 14.7051 | 22.3427 | 20.6001 | 22.6501 | 16.5001 | 19.3001 | 21.7001 | 8.2001 | 12.7201 | 19.0368 | 19.3001 | 29.1701 | 17.7001 | 18.7001 | 16.9001 | 17.4001 | 16.3001 | 21.0001 | 15.5001 | 23.8001 | 15.9001 | 24.0001 | 16.5893 | 8.5001 | 24.0226 | 21.2512 | 16.3068 | 26.5001 | 23.9296 | 26.6001 | 23.6033 | 27.2001 | 20.6345 | 23.2696 | 22.2001 | 12.6001 | 17.4984 | 17.9543 | 17.3951 | 14.9194 | 12.7201 | 12.2118 | 21.5759 | 18.2113 | 19.1001 | 25.1701 | 24.0601 | 22.4801 | 16.993 | 20.3125 | 19.1829 | 17.989 | 16.1628 | 19.8818 | 16.844 | 20.0509 | 19.5131 | 24.61 | 18.0695 | 23.2762
2020-09-01 | 18:00 | 17.3251 | 14.3001 | 17.4001 | 20.8501 | 11.1001 | 9.3001 | 12.7001 | 11.1001 | 13.8001 | 17.2001 | 15.6001 | 13.2926 | 20.5507 | 18.4001 | 21.2668 | 13.9001 | 17.4343 | 18.3001 | 8.1001 | 11.2959 | 18.0376 | 16.5001 | 28.1801 | 15.2001 | 16.2001 | 14.0001 | 16.0001 | 14.7001 | 17.7001 | 14.5001 | 21.1001 | 14.4001 | 21.1001 | 16.0559 | 7.8001 | 23.6458 | 19.9341 | 16.1134 | 23.2001 | 23.3699 | 23.2001 | 23.1589 | 23.2001 | 18.9008 | 23.1586 | 19.7001 | 11.1001 | 16.9268 | 17.4876 | 16.9101 | 13.5143 | 11.2959 | 11.7601 | 19.8284 | 18.357 | 15.1001 | 26.2001 | 23.7101 | 22.8601 | 15.5344 | 19.5685 | 18.1818 | 15.9775 | 14.9333 | 18.3019 | 17.0918 | 18.6258 | 19.6667 | 24.3057 | 16.55 | 23.68
2020-09-01 | 19:00 | 15.0601 | 11.5001 | 14.0001 | 18.1668 | 10.5001 | 8.9001 | 11.4001 | 9.9001 | 10.9001 | 14.4001 | 13.2001 | 11.5568 | 18.4421 | 17.0001 | 19.0918 | 12.5001 | 15.0834 | 14.0001 | 8.1001 | 10.8409 | 16.3743 | 13.6001 | 26.1801 | 11.7001 | 13.6001 | 12.4001 | 13.6001 | 11.5001 | 14.3001 | 11.3001 | 16.8001 | 11.2001 | 16.7001 | 14.6809 | 8.1001 | 21.1424 | 17.4838 | 14.2801 | 20.6001 | 21.0973 | 19.4001 | 21.0418 | 18.6001 | 15.992 | 21.2493 | 15.6001 | 10.5001 | 14.8909 | 15.7718 | 14.4151 | 11.5318 | 10.8409 | 11.0584 | 17.7284 | 15.6349 | 12.1001 | 23.4801 | 21.9501 | 17.6801 | 13.5874 | 18.932 | 15.5259 | 14.0426 | 13.0045 | 16.5633 | 16.9069 | 17.2241 | 19.7499 | 22.41 | 14.61 | 19.391
2020-09-01 | 20:00 | 12.6626 | 9.9001 | 11.5001 | 16.2001 | 9.9001 | 8.4001 | 10.8001 | 9.2001 | 8.7001 | 11.8001 | 11.4001 | 10.8859 | 16.7668 | 15.0001 | 17.3584 | 12.2001 | 14.2001 | 10.9001 | 7.4001 | 10.7018 | 15.0268 | 12.0001 | 21.7401 | 11.0001 | 12.2001 | 11.4001 | 12.9001 | 9.1001 | 13.0001 | 8.9001 | 14.7001 | 8.9001 | 14.6001 | 12.9993 | 8.4001 | 18.2404 | 15.4001 | 12.3434 | 18.1001 | 18.4711 | 17.9001 | 18.2338 | 18.5001 | 14.1834 | 18.9793 | 13.0001 | 9.8001 | 12.6743 | 13.4018 | 11.8276 | 10.8776 | 10.7018 | 10.4426 | 15.4551 | 13.6256 | 10.6001 | 14.3393 | 19.6101 | 13.7451 | 10.4679 | 18.6179 | 14.0012 | 12.2456 | 11.2657 | 14.8662 | 15.2662 | 15.4338 | 19.7374 | 19.7861 | 14.13 | 15.6178
2020-09-01 | 21:00 | 11.0251 | 8.8001 | 10.2001 | 14.6084 | 9.1001 | 7.7001 | 10.4001 | 8.5001 | 7.7001 | 12.2001 | 10.0001 | 10.3493 | 15.0532 | 12.6001 | 14.6334 | 11.4001 | 13.3001 | 10.1001 | 6.8001 | 10.4463 | 13.9368 | 12.9001 | 19.3301 | 10.7001 | 11.1001 | 10.6001 | 12.7001 | 8.7001 | 12.1001 | 7.9001 | 11.2001 | 8.1001 | 13.2001 | 12.3272 | 8.4001 | 16.5391 | 13.2535 | 12.2218 | 14.5001 | 16.1401 | 16.6001 | 16.4471 | 17.4001 | 12.6452 | 17.0214 | 10.8001 | 8.9001 | 10.8193 | 12.3218 | 11.0926 | 10.2004 | 10.4463 | 10.0493 | 13.2326 | 13.1834 | 10.0001 | 12.5398 | 16.4301 | 13.0847 | 9.2835 | 18.2117 | 14.0023 | 11.5559 | 10.6468 | 13.9312 | 13.9224 | 14.1171 | 19.6992 | 16.0161 | 13.64 | 13.7804
2020-09-01 | 22:00 | 9.7051 | 8.0001 | 9.7001 | 12.8834 | 8.2001 | 7.8001 | 10.3001 | 6.9001 | 6.7001 | 9.6001 | 8.6001 | 9.8918 | 13.2001 | 11.8001 | 11.5168 | 10.6001 | 12.5001 | 9.6001 | 6.8001 | 9.973 | 13.5893 | 13.4001 | 17.5501 | 10.2001 | 10.7001 | 9.4001 | 10.8001 | 8.4001 | 10.6001 | 6.0001 | 10.6001 | 6.7001 | 11.5001 | 11.4204 | 7.3001 | 14.2016 | 11.795 | 11.4634 | 10.0001 | 13.1621 | 15.9001 | 13.8843 | 14.6001 | 9.9867 | 14.7123 | 10.3001 | 8.3001 | 10.9784 | 11.3718 | 9.5801 | 10.0587 | 9.973 | 9.6976 | 10.5026 | 12.6279 | 8.1001 | 11.7126 | 14.2381 | 11.9608 | 8.5781 | 16.9126 | 14.0051 | 11.5441 | 9.9024 | 13.0429 | 12.8777 | 13.3332 | 19.6823 | 13.4112 | 13.3398 | 12.1534
2020-09-01 | 23:00 | 8.6801 | 6.8001 | 9.1001 | 11.4334 | 8.8001 | 7.3001 | 10.3001 | 7.7001 | 5.9001 | 7.9001 | 7.9001 | 9.6568 | 12.0278 | 10.5001 | 10.9501 | 10.4001 | 12.3001 | 9.7001 | 6.8001 | 9.8688 | 13.1343 | 13.7001 | 16.4901 | 9.3001 | 10.9001 | 8.3001 | 10.8001 | 7.4001 | 10.7001 | 5.3001 | 9.5001 | 5.9001 | 10.9001 | 10.1001 | 7.0001 | 12.2658 | 10.4448 | 10.3143 | 10.0001 | 12.2216 | 15.9001 | 12.1026 | 13.5001 | 8.9698 | 11.3689 | 9.7001 | 7.8001 | 9.8526 | 10.2259 | 8.2051 | 9.7294 | 9.8688 | 9.2901 | 8.7701 | 12.4912 | 5.5001 | 11.2668 | 14.0055 | 12.1832 | 7.5379 | 16.9857 | 13.8434 | 10.5705 | 8.766 | 11.8792 | 12.2166 | 12.0638 | 19.6211 | 11.6355 | 13.0524 | 10.93
2020-09-02 | 0:00 | 8.2691 | 6.3001 | 8.5001 | 9.9834 | 9.1001 | 7.4001 | 9.9001 | 7.9001 | 5.3001 | 7.3001 | 8.9001 | 8.1943 | 11.2944 | 9.8001 | 9.4668 | 9.8001 | 12.1001 | 9.3001 | 6.5001 | 9.788 | 12.0634 | 13.7001 | 14.4601 | 9.2001 | 10.8001 | 7.6001 | 10.6001 | 6.8001 | 10.2001 | 4.6001 | 9.5001 | 5.2001 | 9.9001 | 9.7001 | 7.1001 | 11.3568 | 9.9334 | 9.0576 | 9.6001 | 11.3274 | 15.8001 | 11.0753 | 12.5001 | 7.2098 | 10.0108 | 8.8001 | 7.4001 | 8.8001 | 9.7001 | 8.0766 | 8.6477 | 9.788 | 9.0093 | 7.577 | 11.2584 | 3.8001 | 9.9683 | 13.441 | 10.686 | 6.9359 | 16.9905 | 13.0012 | 9.6816 | 7.3999 | 11.1425 | 11.047 | 11.5557 | 19.5977 | 9.4398 | 12.8101 | 10.6598
2020-09-02 | 1:00 | 7.3239 | 5.7001 | 8.6001 | 8.4084 | 8.9001 | 7.5001 | 9.8001 | 7.9001 | 5.1001 | 6.9001 | 9.2001 | 7.555 | 10.9942 | 9.0001 | 8.3668 | 9.6001 | 11.9001 | 8.2001 | 6.4001 | 9.1688 | 11.1401 | 13.6001 | 12.9101 | 8.3001 | 10.6001 | 7.1001 | 10.4001 | 7.1001 | 9.1001 | 3.8001 | 8.1001 | 5.2001 | 9.6001 | 8.9001 | 7.0001 | 10.9359 | 9.5361 | 8.8001 | 12.8001 | 9.9703 | 14.4001 | 10.3283 | 12.5001 | 6.718 | 9.3584 | 7.5001 | 7.0001 | 8.3001 | 8.8001 | 6.8803 | 8.3702 | 9.1688 | 8.9409 | 6.8538 | 11.0251 | 2.0001 | 10.0734 | 13.4841 | 12.4794 | 6.8547 | 17.3548 | 12.5651 | 8.7466 | 6.0207 | 10.2696 | 9.8614 | 11.1425 | 19.5807 | 7.2666 | 12.9001 | 10.1499
2020-09-02 | 2:00 | 6.3443 | 5.7001 | 8.5001 | 8.0918 | 8.6001 | 6.9001 | 10.4001 | 7.7001 | 4.5001 | 6.8001 | 9.2001 | 8.0284 | 10.4924 | 8.3001 | 7.9418 | 8.8001 | 11.8001 | 8.7001 | 6.7001 | 8.9421 | 10.8359 | 13.5001 | 13.0301 | 8.2001 | 10.5001 | 6.7001 | 10.4001 | 7.3001 | 7.5001 | 3.1001 | 8.4001 | 4.8001 | 9.2001 | 8.6001 | 6.7001 | 9.0816 | 8.2276 | 8.7001 | 14.2001 | 8.6776 | 14.1001 | 9.0739 | 8.8001 | 6.0429 | 8.1045 | 7.2001 | 6.8001 | 8.3001 | 8.6001 | 5.8298 | 8.8185 | 8.9421 | 8.8643 | 5.8869 | 9.8058 | 0.1001 | 10.8574 | 13.3401 | 12.1999 | 7.3207 | 17.2585 | 13.0045 | 8.5848 | 5.9432 | 9.49 | 9.4544 | 10.4815 | 19.5131 | 7.352 | 12.8301 | 9.3601
2020-09-02 | 3:00 | 5.5526 | 4.7001 | 8.6001 | 7.8678 | 8.4001 | 6.7001 | 10.3001 | 7.5001 | 4.1001 | 6.8001 | 8.8001 | 8.3643 | 10.4439 | 6.8001 | 7.9668 | 8.2001 | 11.3001 | 7.0001 | 6.7001 | 8.7979 | 10.0676 | 13.4001 | 12.0101 | 7.9001 | 10.3001 | 6.0001 | 10.0001 | 7.5001 | 6.4001 | 2.8001 | 8.4001 | 4.2001 | 9.3001 | 8.9001 | 6.4001 | 8.7614 | 7.4501 | 8.6001 | 13.1001 | 9.2373 | 12.8001 | 8.9853 | 9.8001 | 6.2595 | 7.092 | 6.5001 | 6.7001 | 8.0001 | 8.1001 | 5.0101 | 9.247 | 8.7979 | 8.3226 | 5.1416 | 9.4392 | 0.0001 | 10.4573 | 12.1931 | 10.5166 | 7.1383 | 17.319 | 12.5154 | 7.5899 | 5.7739 | 8.6638 | 9.0902 | 9.738 | 19.4961 | 6.5442 | 12.7101 | 9.3902
2020-09-02 | 4:00 | 6.0043 | 4.6001 | 8.3001 | 7.6168 | 8.3001 | 6.7001 | 9.5001 | 7.4001 | 3.9001 | 7.2001 | 8.5001 | 9.0093 | 10.1353 | 4.5001 | 7.3751 | 7.8001 | 11.1001 | 7.2001 | 6.5001 | 8.9645 | 9.5343 | 13.3001 | 11.5101 | 7.5001 | 10.2001 | 5.6001 | 9.8001 | 7.6001 | 5.9001 | 2.7001 | 8.2001 | 3.6001 | 9.1001 | 8.8001 | 6.4001 | 8.5601 | 7.1345 | 8.5001 | 13.5001 | 7.8867 | 11.7001 | 8.7878 | 9.3001 | 6.5677 | 6.2974 | 6.8001 | 6.6001 | 8.1001 | 8.2001 | 5.2556 | 9.1195 | 8.9645 | 8.1543 | 4.5282 | 8.9008 | 0.0001 | 10.3583 | 12.2411 | 10.4268 | 6.8125 | 17.6853 | 12.0007 | 8.0491 | 5.1986 | 8.0393 | 8.7868 | 9.0675 | 19.4491 | 6.7004 | 12.66 | 9.7602
2020-09-02 | 5:00 | 5.6496 | 5.7001 | 7.7001 | 7.1418 | 7.9001 | 6.7001 | 9.3001 | 7.3001 | 3.5001 | 7.0001 | 8.2001 | 8.2501 | 9.6101 | 3.6001 | 6.8418 | 7.7001 | 11.4001 | 8.4001 | 5.4001 | 8.9345 | 8.7034 | 13.2001 | 11.3701 | 7.7001 | 10.0001 | 5.3001 | 9.3001 | 6.9001 | 7.9001 | 2.0001 | 6.7001 | 2.9001 | 8.0001 | 8.9001 | 5.7001 | 8.0373 | 6.8261 | 8.3001 | 12.4001 | 7.4873 | 11.5001 | 8.0149 | 6.6001 | 6.3259 | 6.1324 | 6.8001 | 6.4001 | 8.0001 | 8.1001 | 5.2878 | 8.6812 | 8.9345 | 8.0726 | 4.1898 | 8.4341 | 0.0001 | 9.8575 | 12.2168 | 11.1479 | 6.166 | 17.5132 | 12.0034 | 8.4986 | 5.2496 | 7.4246 | 8.9511 | 8.6639 | 19.4115 | 6.9294 | 12.3901 | 10.0001
2020-09-02 | 6:00 | 5.5231 | 4.1001 | 8.4001 | 6.5834 | 7.8001 | 6.8001 | 8.8001 | 7.1001 | 6.4001 | 6.9001 | 7.9001 | 8.0928 | 8.9183 | 3.3001 | 6.2418 | 7.8001 | 11.6001 | 8.0001 | 4.4001 | 8.9653 | 7.996 | 13.3001 | 10.5601 | 7.1001 | 9.6001 | 4.9001 | 8.2001 | 5.7001 | 8.6001 | 1.9001 | 5.5001 | 3.0001 | 7.9001 | 8.6001 | 5.5001 | 7.6952 | 5.8834 | 8.0001 | 12.3001 | 7.2005 | 11.7001 | 7.5446 | 7.6001 | 5.4009 | 5.4711 | 6.1001 | 6.3001 | 7.5001 | 8.1001 | 5.2671 | 8.6003 | 8.9653 | 8.0584 | 3.9334 | 8.1603 | 0.0001 | 9.6231 | 11.3422 | 10.5238 | 5.4562 | 17.4528 | 7.1629 | 8.168 | 5.7064 | 7.6721 | 8.2707 | 8.4986 | 19.3777 | 7.2685 | 12.4401 | 10.1001
2020-09-02 | 7:00 | 5.7633 | 5.5001 | 9.1001 | 5.7584 | 7.8001 | 6.7001 | 8.7001 | 6.9001 | 4.4001 | 6.2001 | 8.3001 | 7.9846 | 9.3015 | 3.2001 | 6.3918 | 8.5001 | 11.9001 | 6.7001 | 4.5001 | 9.0636 | 7.4252 | 13.3001 | 10.1101 | 7.2001 | 9.5001 | 4.8001 | 8.0001 | 5.8001 | 8.9001 | 2.5001 | 6.8001 | 3.4001 | 8.3001 | 7.5001 | 5.5001 | 7.1413 | 5.6251 | 7.5001 | 13.6001 | 6.4518 | 12.5001 | 6.9231 | 10.1001 | 4.8758 | 5.8386 | 7.7001 | 6.4001 | 7.4001 | 8.1001 | 5.4406 | 8.4678 | 9.0636 | 8.0459 | 3.7632 | 8.0828 | 0.0001 | 9.224 | 11.4976 | 11.0218 | 5.914 | 17.2924 | 12.0012 | 7.4321 | 5.8423 | 6.6429 | 8.3514 | 8.0856 | 19.3546 | 6.9228 | 12.3201 | 10.0301
2020-09-02 | 8:00 | 5.5523 | 8.8001 | 14.6001 | 5.7418 | 7.9001 | 6.7001 | 8.8001 | 6.9001 | 8.1001 | 7.8001 | 12.0001 | 7.7735 | 9.4418 | 7.5001 | 6.9001 | 9.3001 | 11.9001 | 8.3001 | 5.1001 | 9.3653 | 7.3988 | 14.1001 | 9.9101 | 10.8001 | 12.0001 | 5.9001 | 8.8001 | 5.8001 | 9.5001 | 3.9001 | 10.6001 | 5.0001 | 10.2001 | 7.1001 | 5.7001 | 8.6128 | 6.6084 | 7.3001 | 14.8001 | 7.8175 | 16.1001 | 8.3003 | 15.8001 | 5.7757 | 7.0639 | 13.5001 | 6.9001 | 7.3001 | 8.1001 | 5.2376 | 8.3303 | 9.3653 | 8.1618 | 5.0655 | 8.4458 | 4.1001 | 9.7491 | 12.7377 | 12.191 | 5.666 | 17.187 | 12.0023 | 7.4415 | 6.639 | 6.7012 | 8.0651 | 8.1853 | 19.2762 | 6.2151 | 12.3101 | 9.9801
2020-09-02 | 9:00 | 6.3948 | 14.1001 | 18.9001 | 10.0084 | 8.1001 | 7.3001 | 10.5001 | 7.4001 | 12.7001 | 12.5001 | 16.2001 | 8.4376 | 11.0334 | 12.7001 | 10.9584 | 12.8001 | 13.4001 | 12.9001 | 6.4001 | 9.7686 | 10.9572 | 16.2001 | 15.7621 | 16.2001 | 16.5001 | 8.9001 | 10.7001 | 5.9001 | 10.0001 | 7.2001 | 16.3001 | 8.9001 | 13.2001 | 7.7001 | 7.8001 | 12.3366 | 11.2168 | 8.0001 | 17.9001 | 11.7436 | 18.7001 | 11.7099 | 18.0001 | 8.7918 | 11.3873 | 16.4001 | 7.3001 | 7.5001 | 8.3001 | 6.1858 | 9.0911 | 9.7686 | 8.2359 | 13.6493 | 10.6024 | 9.5001 | 11.1373 | 16.0136 | 16.4741 | 6.8167 | 17.4177 | 12.3826 | 7.564 | 7.1278 | 9.7407 | 8.5845 | 8.9586 | 19.2592 | 8.9282 | 12.1501 | 13.857
2020-09-02 | 10:00 | 8.0718 | 17.7001 | 20.8001 | 12.8001 | 9.9001 | 8.6001 | 12.0001 | 9.0001 | 16.4001 | 16.9001 | 18.5001 | 10.3111 | 12.8251 | 15.3001 | 14.5084 | 16.7001 | 14.7001 | 15.8001 | 7.7001 | 9.9961 | 18.5618 | 19.2001 | 22.7074 | 18.6001 | 19.0001 | 12.2001 | 12.4001 | 7.2001 | 13.4001 | 9.7001 | 22.3001 | 12.9001 | 16.8001 | 10.4501 | 9.6001 | 17.6758 | 13.6668 | 8.7001 | 22.0001 | 16.9718 | 21.2001 | 17.5223 | 21.3001 | 12.2845 | 15.7711 | 17.2001 | 8.0001 | 8.9001 | 9.3001 | 7.8798 | 9.9411 | 9.9961 | 8.051 | 18.4401 | 14.0957 | 14.4001 | 18.4264 | 19.3198 | 21.4759 | 8.7193 | 18.1157 | 12.9979 | 11.4796 | 8.5538 | 13.5578 | 9.4988 | 11.1454 | 19.2254 | 11.7206 | 13.412 | 17.659
2020-09-02 | 11:00 | 11.2476 | 20.4001 | 22.1001 | 16.1001 | 10.8001 | 9.6001 | 13.6001 | 10.6001 | 19.0001 | 20.5001 | 21.3001 | 11.1094 | 15.4084 | 17.5001 | 16.2918 | 18.9001 | 17.4001 | 18.6001 | 9.1001 | 10.6001 | 17.8001 | 20.7001 | 24.1756 | 19.9001 | 22.9001 | 13.7001 | 13.6001 | 9.8001 | 16.1001 | 11.4001 | 23.6001 | 13.8001 | 20.0001 | 11.5509 | 10.9001 | 22.0826 | 16.0168 | 9.5001 | 24.7001 | 22.3449 | 23.2001 | 22.4379 | 22.8001 | 15.0001 | 20.5063 | 18.4001 | 9.1001 | 10.3001 | 11.0001 | 11.1326 | 10.8027 | 10.6001 | 8.8634 | 20.2734 | 15.199 | 19.2001 | 23.472 | 21.4076 | 22.8536 | 10.4974 | 20.2565 | 16.7726 | 15.8365 | 10.7766 | 16.1266 | 10.932 | 13.0875 | 19.2659 | 13.9458 | 17.8107 | 21.7206
2020-09-02 | 12:00 | 14.0976 | 21.8001 | 24.0001 | 18.0834 | 12.0001 | 10.1001 | 14.7001 | 10.6001 | 21.3001 | 23.0001 | 23.2001 | 12.3244 | 17.9168 | 19.4001 | 18.1501 | 19.9001 | 18.3001 | 20.7001 | 10.0001 | 10.8001 | 19.5534 | 21.7001 | 25.2586 | 20.5001 | 25.0001 | 15.2001 | 17.3001 | 11.4001 | 18.4001 | 13.9001 | 24.2001 | 15.1001 | 23.0001 | 13.7393 | 11.0001 | 22.7796 | 17.6501 | 11.5793 | 27.0001 | 23.1603 | 25.2001 | 22.6078 | 24.8001 | 17.1001 | 21.9123 | 19.1001 | 9.8001 | 12.2001 | 12.8001 | 13.1701 | 12.6668 | 10.8001 | 11.1001 | 21.3076 | 17.4396 | 21.7001 | 26.9913 | 23.6601 | 24.7303 | 11.9999 | 21.2224 | 19.6529 | 15.6734 | 12.3966 | 18.4822 | 12.7935 | 15.2266 | 19.2931 | 17.3317 | 20.6199 | 25.5602
2020-09-02 | 13:00 | 16.2451 | 22.6001 | 24.9001 | 19.8751 | 12.9001 | 10.7001 | 16.8001 | 11.4001 | 22.9001 | 24.5001 | 24.6001 | 12.9844 | 19.9584 | 21.1001 | 20.0418 | 20.3001 | 18.7001 | 22.4001 | 11.1001 | 12.5001 | 21.4809 | 21.3001 | 26.2859 | 20.2001 | 24.5001 | 16.7001 | 19.0001 | 13.9001 | 20.6001 | 15.9001 | 24.6001 | 15.7001 | 25.1001 | 15.9751 | 11.3001 | 23.2361 | 18.9845 | 13.1593 | 28.5001 | 23.1611 | 27.0001 | 22.5731 | 26.1001 | 18.9418 | 22.2798 | 20.8001 | 10.1001 | 13.3001 | 13.8001 | 15.6151 | 13.7484 | 12.5001 | 12.7209 | 22.1626 | 19.1804 | 22.8001 | 29.2216 | 24.8583 | 25.5662 | 15.0412 | 21.8386 | 18.9931 | 17.8791 | 13.6694 | 20.6689 | 13.9264 | 17.0504 | 19.3987 | 19.5415 | 21.7808 | 28.7691
2020-09-02 | 14:00 | 17.7826 | 22.9001 | 24.9001 | 21.2918 | 13.5001 | 10.3001 | 17.7001 | 12.3001 | 22.6001 | 25.7001 | 24.4001 | 13.6068 | 21.2918 | 22.3001 | 21.1001 | 20.0001 | 19.2001 | 22.6001 | 11.0001 | 13.5001 | 25.0534 | 21.2001 | 27.0973 | 20.6001 | 24.0001 | 17.6001 | 19.7001 | 15.8001 | 21.8001 | 16.3001 | 24.6001 | 16.6001 | 26.7001 | 17.1618 | 11.1001 | 23.5104 | 19.6751 | 13.6351 | 29.1001 | 23.6104 | 28.6001 | 23.2132 | 27.5001 | 20.2001 | 22.7733 | 21.5001 | 10.6001 | 15.1826 | 15.5276 | 16.1251 | 14.4576 | 13.5001 | 13.7534 | 22.6701 | 20.1528 | 22.9001 | 30.9909 | 25.6825 | 25.5395 | 17.3366 | 21.8575 | 20.5318 | 19.4242 | 14.3916 | 21.8331 | 15.1335 | 18.6235 | 19.5195 | 21.9672 | 21.5396 | 29.4871
2020-09-02 | 15:00 | 19.1101 | 23.1001 | 25.1001 | 22.4251 | 14.1001 | 11.4001 | 17.4001 | 12.8001 | 21.7001 | 26.5001 | 24.5001 | 14.1534 | 22.0084 | 22.5001 | 22.3251 | 19.7001 | 19.8018 | 23.4001 | 10.5001 | 13.5001 | 28.2351 | 20.8001 | 27.9601 | 19.5001 | 23.3001 | 18.2001 | 20.0001 | 16.9001 | 22.4001 | 16.5001 | 24.3001 | 17.5001 | 27.1001 | 17.4318 | 11.4001 | 23.9339 | 20.6668 | 15.2776 | 29.0001 | 23.6881 | 29.0001 | 23.2729 | 28.1001 | 20.8001 | 22.9138 | 22.0001 | 10.6001 | 17.1093 | 17.5318 | 17.4401 | 15.0743 | 13.5001 | 13.1201 | 23.0993 | 21.5854 | 20.7001 | 31.8151 | 25.0512 | 25.9235 | 17.5406 | 21.3499 | 21.3007 | 18.8401 | 15.3184 | 22.38 | 16.8478 | 19.8681 | 19.6146 | 23.149 | 21.2613 | 29.3603
2020-09-02 | 16:00 | 19.6301 | 22.2001 | 24.7001 | 22.4168 | 13.8001 | 10.7001 | 16.7001 | 12.4001 | 21.0001 | 24.4001 | 23.9001 | 14.4734 | 22.5501 | 22.4001 | 22.9251 | 19.0001 | 19.2868 | 23.4001 | 10.1001 | 13.6268 | 25.6918 | 20.6001 | 28.5701 | 18.4001 | 22.4001 | 18.1001 | 19.8001 | 17.1001 | 21.9001 | 16.9001 | 23.9001 | 17.5001 | 26.8001 | 17.6493 | 11.5001 | 23.8948 | 20.9751 | 17.0034 | 28.6001 | 23.6504 | 29.8001 | 23.1848 | 27.9001 | 20.8334 | 22.9584 | 22.5001 | 10.2001 | 18.3376 | 18.7168 | 18.1526 | 15.1734 | 13.6268 | 13.6518 | 22.9359 | 20.7162 | 18.4001 | 31.6943 | 24.2777 | 26.1698 | 18.5642 | 20.6233 | 22.7265 | 19.2137 | 15.5837 | 22.1318 | 18.0736 | 20.4279 | 19.7889 | 23.7022 | 20.5335 | 29.811
2020-09-02 | 17:00 | 19.6151 | 19.2001 | 23.2001 | 21.9834 | 13.2001 | 9.0001 | 13.9001 | 11.8001 | 18.6001 | 22.4001 | 21.7001 | 14.3955 | 22.1334 | 21.2001 | 22.3918 | 18.3001 | 19.1734 | 22.4001 | 9.3001 | 13.4172 | 21.6026 | 18.9001 | 28.3478 | 18.5001 | 19.9001 | 17.5001 | 18.6001 | 16.8001 | 21.3001 | 16.4001 | 22.8001 | 16.8001 | 25.7001 | 17.3951 | 11.2001 | 23.5471 | 21.0501 | 16.5659 | 27.0001 | 23.2899 | 26.6001 | 23.0261 | 27.3001 | 20.5251 | 22.7379 | 21.2001 | 9.6001 | 18.3593 | 19.1201 | 18.2951 | 14.7569 | 13.4172 | 13.1334 | 22.1743 | 20.9912 | 17.6001 | 31.0561 | 23.4688 | 25.6788 | 18.576 | 20.3125 | 20.8095 | 17.7527 | 16.1289 | 21.0572 | 18.3312 | 20.235 | 19.8515 | 23.1633 | 18.7429 | 27.7806
2020-09-02 | 18:00 | 18.7851 | 16.7001 | 19.6001 | 20.9418 | 11.4001 | 7.2001 | 12.3001 | 10.4001 | 14.5001 | 19.9001 | 18.1001 | 13.7755 | 21.1001 | 18.5001 | 21.5251 | 15.9001 | 17.8559 | 18.9001 | 8.1001 | 12.0547 | 19.9134 | 16.7001 | 27.5379 | 15.3001 | 16.3001 | 15.1001 | 16.3001 | 15.2001 | 18.9001 | 14.8001 | 19.9001 | 15.0001 | 23.2001 | 16.3284 | 9.6001 | 22.6479 | 20.1751 | 16.0151 | 23.6001 | 22.3784 | 22.8001 | 22.2009 | 23.4001 | 19.4668 | 22.1876 | 18.3001 | 8.7001 | 17.6393 | 18.3518 | 18.1676 | 13.7069 | 12.0547 | 11.9743 | 20.2318 | 19.9652 | 14.1001 | 27.9608 | 22.4801 | 23.9984 | 16.9596 | 19.5685 | 19.429 | 16.7096 | 15.2664 | 19.1867 | 17.881 | 19.6234 | 19.996 | 23.009 | 17.0381 | 24.6827
2020-09-02 | 19:00 | 15.8926 | 12.1001 | 15.9001 | 18.4501 | 10.5001 | 6.3001 | 11.4001 | 8.1001 | 11.5001 | 17.5001 | 15.0001 | 11.6763 | 18.6751 | 16.7001 | 18.8834 | 14.3001 | 15.1254 | 13.5001 | 6.8001 | 10.5505 | 18.2334 | 14.2001 | 23.7701 | 11.5001 | 12.9001 | 13.5001 | 15.1001 | 12.9001 | 14.5001 | 12.8001 | 16.7001 | 12.4001 | 18.9001 | 14.5926 | 7.5001 | 19.8478 | 17.5751 | 14.2243 | 20.4001 | 19.8203 | 19.2001 | 19.7009 | 20.3001 | 16.4501 | 20.0026 | 15.2001 | 8.3001 | 15.4234 | 16.1009 | 15.5426 | 11.2084 | 10.5505 | 10.5301 | 18.5376 | 18.6436 | 11.4001 | 23.2888 | 20.9801 | 21.9526 | 15.3072 | 18.932 | 16.9015 | 14.4835 | 14.3065 | 17.7896 | 16.3425 | 18.0335 | 20.0376 | 21.6835 | 14.5011 | 21.921
2020-09-02 | 20:00 | 13.9651 | 10.3001 | 14.1001 | 15.8418 | 9.7001 | 6.4001 | 10.8001 | 6.8001 | 11.5001 | 15.2001 | 13.1001 | 10.3934 | 16.8751 | 15.3001 | 16.2834 | 13.5001 | 14.1001 | 10.9001 | 5.8001 | 9.6054 | 17.2134 | 14.3001 | 21.4001 | 9.9001 | 12.4001 | 13.0001 | 13.1001 | 11.8001 | 11.6001 | 11.1001 | 14.2001 | 11.0001 | 16.7001 | 13.4563 | 6.9001 | 17.3931 | 15.0751 | 13.0951 | 18.9001 | 17.3499 | 17.9001 | 17.2999 | 16.7001 | 13.9918 | 17.7193 | 11.9001 | 8.1001 | 12.8518 | 13.5368 | 12.7376 | 10.6887 | 9.6054 | 9.2484 | 16.1168 | 15.4652 | 10.2001 | 20.0498 | 18.3001 | 20.036 | 13.7277 | 18.6179 | 13.0984 | 12.9604 | 12.3908 | 16.1376 | 15.4254 | 16.0602 | 20.0376 | 18.4742 | 13.7585 | 19.0788
2020-09-02 | 21:00 | 12.6976 | 9.2001 | 13.3001 | 14.8584 | 8.7001 | 6.1001 | 10.4001 | 7.2001 | 11.5001 | 11.8001 | 11.3001 | 9.2093 | 15.3501 | 13.6001 | 14.5334 | 13.2001 | 13.9001 | 10.4001 | 5.2001 | 8.6184 | 17.2759 | 14.5001 | 19.6601 | 9.3001 | 11.9001 | 11.1001 | 13.3001 | 11.0001 | 10.7001 | 10.2001 | 11.2001 | 8.5001 | 14.8001 | 13.1088 | 6.5001 | 15.5916 | 13.6501 | 12.8918 | 17.3001 | 15.3814 | 16.6001 | 15.6349 | 14.6001 | 12.4251 | 16.2788 | 10.7001 | 8.0001 | 11.5076 | 12.7201 | 11.0426 | 9.1154 | 8.6184 | 7.8248 | 14.5418 | 13.6377 | 9.8001 | 18.2899 | 16.2101 | 17.6281 | 12.2423 | 18.2117 | 10.9423 | 12.6299 | 11.2052 | 15.1085 | 13.8211 | 15.2198 | 20.0376 | 14.9191 | 13.4615 | 16.6935
2020-09-02 | 22:00 | 11.7801 | 8.4001 | 12.4001 | 12.8001 | 8.1001 | 5.8001 | 10.3001 | 5.6001 | 11.3001 | 11.0001 | 11.0001 | 7.6525 | 13.3442 | 12.0001 | 12.7501 | 11.9001 | 13.4001 | 10.4001 | 5.2001 | 7.4689 | 17.0993 | 14.4001 | 18.5601 | 9.2001 | 10.9001 | 10.5001 | 12.9001 | 9.1001 | 10.0001 | 9.3001 | 10.6001 | 7.4001 | 13.5001 | 12.3212 | 6.2001 | 13.9924 | 12.9834 | 12.8159 | 15.8001 | 13.0794 | 16.1001 | 14.0529 | 13.6001 | 10.8334 | 14.5844 | 10.2001 | 7.9001 | 11.3126 | 10.9393 | 11.1101 | 8.2754 | 7.4689 | 6.2486 | 12.3109 | 13.4843 | 8.3001 | 16.9799 | 13.4801 | 16.8679 | 11.4226 | 16.9126 | 9.1159 | 12.1341 | 10.7423 | 14.1996 | 12.8561 | 14.2823 | 20.0376 | 11.7959 | 13.4295 | 15.3355
2020-09-02 | 23:00 | 11.0576 | 7.4001 | 13.5001 | 11.3334 | 7.8001 | 6.0001 | 10.3001 | 5.3001 | 11.2001 | 10.9001 | 11.2001 | 6.8926 | 12.5168 | 10.0001 | 11.5834 | 11.3001 | 12.8001 | 10.3001 | 5.2001 | 6.7969 | 16.3893 | 13.4001 | 16.6401 | 9.0001 | 10.5001 | 8.4001 | 11.8001 | 7.7001 | 8.6001 | 7.8001 | 9.3001 | 6.4001 | 13.1001 | 10.8879 | 5.9001 | 12.4951 | 11.8251 | 12.2451 | 14.8001 | 11.5151 | 15.7001 | 12.0238 | 12.2001 | 9.7191 | 11.9906 | 9.4001 | 7.6001 | 10.2309 | 9.9626 | 10.1251 | 7.0213 | 6.7969 | 5.7001 | 10.4409 | 12.4476 | 6.7001 | 15.5338 | 11.9801 | 16.4869 | 10.4036 | 16.9857 | 8.7987 | 11.6385 | 9.3782 | 13.2908 | 12.2992 | 13.6214 | 20.0545 | 11.2975 | 13.6015 | 13.9473
2020-09-03 | 0:00 | 10.1751 | 8.0001 | 12.5001 | 9.9168 | 7.3001 | 5.9001 | 9.9001 | 5.6001 | 10.9001 | 10.7001 | 11.2001 | 6.9066 | 11.7439 | 10.0001 | 10.6501 | 10.6001 | 12.6001 | 10.0001 | 5.3001 | 6.4001 | 15.2853 | 13.1001 | 15.5608 | 9.0001 | 10.3001 | 8.6001 | 10.7001 | 7.0001 | 7.6001 | 6.3001 | 9.0001 | 6.1001 | 12.8001 | 9.7943 | 5.6001 | 11.3469 | 11.1501 | 10.5443 | 13.3001 | 11.8973 | 15.0001 | 11.4138 | 10.9001 | 9.5855 | 10.5678 | 8.5001 | 7.4001 | 9.8876 | 9.1501 | 8.8026 | 6.9581 | 6.4001 | 6.0001 | 8.6751 | 12.5626 | 6.9001 | 14.3265 | 12.0101 | 15.7999 | 10.862 | 16.9905 | 7.5773 | 11.5559 | 8.7716 | 12.4605 | 11.2747 | 12.9272 | 20.0655 | 10.9905 | 13.5731 | 12.823
2020-09-03 | 1:00 | 9.3876 | 9.1001 | 12.3001 | 9.6834 | 7.0001 | 5.6001 | 9.8001 | 5.2001 | 10.7001 | 10.6001 | 11.2001 | 6.4048 | 11.552 | 8.4001 | 9.6501 | 9.8001 | 12.3001 | 8.7001 | 4.6001 | 6.3001 | 13.3678 | 13.0001 | 14.5401 | 8.5001 | 9.9001 | 8.3001 | 10.2001 | 6.7001 | 6.3001 | 5.2001 | 7.9001 | 5.4001 | 12.5001 | 8.7001 | 5.4001 | 11.0294 | 9.6918 | 9.7501 | 12.3001 | 9.9058 | 14.3001 | 10.7728 | 9.7001 | 9.3187 | 9.8101 | 8.5001 | 7.5001 | 10.1043 | 8.4093 | 8.8276 | 7.0319 | 6.3001 | 5.6001 | 8.058 | 12.4526 | 5.5001 | 13.6739 | 11.3673 | 15.9658 | 9.8976 | 17.3548 | 8.094 | 11.5558 | 9.1919 | 12.1307 | 10.5643 | 12.2994 | 20.0207 | 10.6145 | 13.6735 | 13.5196
2020-09-03 | 2:00 | 8.7826 | 9.2001 | 12.0001 | 9.5685 | 6.6001 | 5.8001 | 10.4001 | 4.8001 | 10.6001 | 10.3001 | 11.1001 | 6.0756 | 11.2351 | 6.3001 | 9.8751 | 10.1001 | 11.6001 | 8.9001 | 4.5001 | 6.3001 | 11.4976 | 12.8001 | 14.1601 | 8.0001 | 9.7001 | 11.2001 | 9.7001 | 7.4001 | 6.2001 | 4.3001 | 8.3001 | 4.7001 | 11.8001 | 8.6001 | 5.5001 | 9.1898 | 9.4834 | 9.4434 | 11.8001 | 8.6779 | 13.3001 | 8.7469 | 7.1001 | 9.0268 | 8.2422 | 7.8001 | 7.3001 | 9.8734 | 8.4559 | 7.5856 | 6.6978 | 6.3001 | 5.2001 | 6.9404 | 11.7284 | 4.4001 | 12.65 | 11.0006 | 16.0103 | 9.7893 | 17.2585 | 8.9409 | 11.473 | 9.2586 | 11.2252 | 10.4816 | 11.9688 | 19.9868 | 10.3715 | 13.4996 | 13.5419
2020-09-03 | 3:00 | 8.0276 | 9.3001 | 12.3001 | 9.1584 | 5.6001 | 5.6001 | 10.3001 | 4.7001 | 10.3001 | 9.9001 | 10.9001 | 6.1319 | 10.66 | 6.5001 | 8.6501 | 10.3001 | 11.1001 | 9.0001 | 4.4001 | 6.2001 | 10.7193 | 12.9001 | 12.5301 | 7.7001 | 11.2001 | 10.3001 | 9.4001 | 8.0001 | 6.2001 | 4.1001 | 9.4001 | 3.7001 | 11.1001 | 8.8001 | 5.6001 | 9.2859 | 7.9334 | 8.8668 | 12.0001 | 8.3716 | 11.2001 | 9.4831 | 6.6001 | 8.635 | 8.0474 | 6.7001 | 7.1001 | 9.7818 | 8.7634 | 8.0371 | 5.796 | 6.2001 | 4.9001 | 7.2871 | 11.3759 | 5.7001 | 12.3699 | 11.9261 | 15.878 | 9.0567 | 17.319 | 8.1129 | 10.8121 | 8.0751 | 10.812 | 10.2339 | 11.3079 | 19.9022 | 9.6721 | 13.4296 | 15.4611
2020-09-03 | 4:00 | 7.4791 | 9.1001 | 13.1001 | 8.7251 | 5.2001 | 5.6001 | 9.5001 | 4.3001 | 10.2001 | 9.9001 | 10.8001 | 5.6691 | 10.3848 | 4.5001 | 8.1015 | 10.5001 | 10.8001 | 8.9001 | 4.2001 | 5.9001 | 11.0001 | 13.3001 | 11.9401 | 8.2001 | 11.9001 | 8.1001 | 9.1001 | 7.8001 | 5.6001 | 3.6001 | 9.3001 | 3.3001 | 10.8001 | 8.5001 | 5.5001 | 9.2771 | 7.1834 | 8.3026 | 11.7001 | 9.0609 | 11.0001 | 9.6388 | 8.5001 | 8.5348 | 6.5606 | 5.9001 | 7.0001 | 9.6659 | 9.2551 | 7.9006 | 5.5873 | 5.9001 | 3.9001 | 7.5409 | 11.8384 | 6.9001 | 11.8499 | 11.5899 | 15.0902 | 9.3301 | 17.6853 | 7.917 | 9.9715 | 7.7875 | 10.1511 | 10.3164 | 10.9772 | 19.8345 | 9.3101 | 13.3815 | 14.4
2020-09-03 | 5:00 | 7.4278 | 9.0001 | 13.4001 | 8.5584 | 5.4001 | 5.4001 | 9.3001 | 3.1001 | 10.3001 | 10.8001 | 10.2001 | 5.3338 | 10.4763 | 3.4001 | 7.9418 | 10.3001 | 10.6001 | 8.9001 | 4.0001 | 6.0001 | 10.4001 | 13.4001 | 11.9301 | 8.0001 | 10.6001 | 8.0001 | 8.5001 | 7.3001 | 5.0001 | 3.0001 | 9.4001 | 3.3001 | 10.3001 | 7.8001 | 5.3001 | 9.0924 | 7.1257 | 7.9204 | 9.9001 | 9.2194 | 11.3001 | 9.5541 | 6.2001 | 8.293 | 6.4722 | 5.7001 | 5.6001 | 9.1109 | 8.1096 | 7.0503 | 5.7294 | 6.0001 | 3.2308 | 6.5158 | 11.3825 | 6.4001 | 10.7234 | 12.6856 | 15.303 | 8.739 | 17.5132 | 7.5354 | 9.2424 | 7.8891 | 9.8205 | 9.9858 | 10.0685 | 19.7499 | 9.3101 | 13.2537 | 13.6999
2020-09-03 | 6:00 | 7.0616 | 8.9001 | 12.0001 | 8.5261 | 5.5001 | 5.0001 | 8.8001 | 2.6001 | 10.1001 | 10.6001 | 10.0001 | 5.2285 | 10.5511 | 3.3001 | 8.0428 | 10.4001 | 10.3001 | 8.8001 | 4.7001 | 5.7001 | 10.062 | 13.4001 | 11.6801 | 8.4001 | 10.4001 | 7.3001 | 7.6001 | 6.9001 | 3.9001 | 3.1001 | 8.7001 | 3.2001 | 9.9001 | 7.3001 | 5.1001 | 9.7939 | 6.9173 | 7.2294 | 8.8001 | 8.6848 | 11.6001 | 9.6228 | 5.7001 | 8.0261 | 6.5872 | 6.2001 | 5.4001 | 8.6793 | 7.7806 | 5.6536 | 5.6494 | 5.7001 | 3.3204 | 5.7559 | 10.2691 | 4.6001 | 10.8199 | 11.9805 | 15.7016 | 8.6179 | 17.4528 | 6.9918 | 9.4075 | 8.1089 | 9.2422 | 9.4074 | 9.6554 | 19.6484 | 9.1392 | 13.3201 | 11.7313
2020-09-03 | 7:00 | 6.6836 | 9.1001 | 12.6001 | 8.2418 | 5.4001 | 4.5001 | 8.7001 | 1.5001 | 10.1001 | 10.8001 | 10.1001 | 5.6673 | 10.5842 | 3.9001 | 8.1834 | 10.2001 | 10.2001 | 8.6001 | 4.9001 | 5.4001 | 10.2303 | 13.5001 | 11.5701 | 8.8001 | 10.5001 | 6.8001 | 7.6001 | 6.3001 | 4.2001 | 3.3001 | 9.1001 | 2.3001 | 9.8001 | 6.7001 | 5.3001 | 8.5805 | 6.7255 | 6.2001 | 18.5001 | 8.2504 | 12.9001 | 8.3049 | 8.6001 | 7.7172 | 6.1207 | 6.8001 | 5.0001 | 8.0258 | 6.9993 | 6.3088 | 6.0218 | 5.4001 | 4.1001 | 5.421 | 11.0466 | 4.0001 | 10.0871 | 12.2063 | 14.6266 | 7.9279 | 17.2924 | 6.8134 | 9.077 | 7.7029 | 8.6639 | 8.8291 | 9.4074 | 19.5299 | 9.0788 | 13.2634 | 13.6152
2020-09-03 | 8:00 | 6.5741 | 10.7001 | 18.5001 | 8.1834 | 5.1001 | 5.4001 | 8.8001 | 4.9001 | 10.7001 | 13.3001 | 13.0001 | 6.0671 | 10.3591 | 9.0001 | 7.9334 | 10.8001 | 9.8001 | 9.8001 | 5.1001 | 5.8001 | 10.2584 | 14.0001 | 12.2101 | 12.5001 | 12.7001 | 9.4001 | 7.4001 | 6.3001 | 8.9001 | 6.4001 | 13.4001 | 5.9001 | 12.9001 | 6.6001 | 5.8001 | 10.6711 | 7.6251 | 5.7001 | 22.9001 | 10.7431 | 16.9001 | 11.0544 | 17.2001 | 7.9421 | 7.7783 | 13.0001 | 6.1001 | 8.0666 | 8.0383 | 6.1853 | 6.5727 | 5.8001 | 4.4001 | 7.0869 | 12.0766 | 10.3001 | 10.4514 | 12.4969 | 15.8332 | 7.9724 | 17.187 | 7.7218 | 8.7466 | 7.7534 | 8.9661 | 8.6641 | 9.1373 | 19.3438 | 9.2554 | 13.172 | 11.6043
2020-09-03 | 9:00 | 7.3916 | 17.6001 | 23.3001 | 10.0168 | 5.5001 | 7.7001 | 10.5001 | 8.5001 | 15.1001 | 17.6001 | 19.3001 | 6.599 | 11.8668 | 14.8001 | 12.6418 | 14.4001 | 11.2034 | 15.2001 | 5.4001 | 6.5001 | 14.8468 | 15.2001 | 14.7438 | 17.4001 | 16.4001 | 13.2001 | 10.1001 | 7.4001 | 14.4001 | 12.3001 | 16.1001 | 10.3001 | 16.8001 | 7.2602 | 6.2001 | 13.5979 | 12.6501 | 6.2001 | 25.9001 | 12.7348 | 18.6001 | 14.2294 | 20.5001 | 11.0501 | 11.6216 | 15.1001 | 8.2001 | 9.8659 | 10.0826 | 6.5798 | 6.918 | 6.5001 | 5.3001 | 16.3593 | 13.6391 | 14.2001 | 14.8555 | 15.3698 | 19.8479 | 8.1121 | 22.4015 | 8.7115 | 10.4717 | 7.1343 | 11.9415 | 9.8164 | 10.7936 | 19.2999 | 9.4473 | 13.4104 | 18.9103
2020-09-03 | 10:00 | 9.2501 | 21.8001 | 26.3001 | 13.7751 | 7.7001 | 10.3001 | 12.1001 | 10.8001 | 20.0001 | 21.1001 | 23.0001 | 6.7223 | 15.0834 | 17.7001 | 15.9834 | 19.1001 | 13.8368 | 17.8001 | 6.6001 | 7.6992 | 22.7134 | 17.5001 | 20.1983 | 20.1001 | 18.7001 | 15.1001 | 14.0001 | 10.9001 | 17.4001 | 16.5001 | 22.1001 | 15.4001 | 19.8001 | 10.5251 | 7.2001 | 16.9218 | 16.2668 | 8.5265 | 28.7001 | 16.3698 | 20.3001 | 17.0076 | 21.9001 | 14.7668 | 15.8671 | 16.1001 | 10.7001 | 11.7768 | 12.9001 | 8.5144 | 7.2207 | 7.6992 | 6.3001 | 24.7168 | 16.5072 | 17.3001 | 22.638 | 20.8215 | 24.3981 | 10.1208 | 26.055 | 11.1015 | 15.7915 | 8.0075 | 15.3953 | 11.7011 | 12.5912 | 19.4454 | 11.0938 | 13.3919 | 22.3974
2020-09-03 | 11:00 | 12.5101 | 25.7001 | 27.0001 | 16.5918 | 10.4001 | 11.7001 | 14.2001 | 12.8001 | 24.7001 | 25.9001 | 25.1001 | 9.1488 | 18.1501 | 20.9001 | 18.2168 | 23.7001 | 16.9259 | 20.7001 | 7.9001 | 9.4335 | 25.0951 | 20.1001 | 25.0436 | 20.2001 | 21.7001 | 18.0001 | 17.2001 | 14.1001 | 20.0001 | 17.7001 | 26.1001 | 18.5001 | 23.9001 | 14.3301 | 7.8001 | 22.5014 | 18.2918 | 11.4276 | 31.1001 | 21.9534 | 22.4001 | 21.9691 | 23.4001 | 17.0584 | 21.1798 | 18.0001 | 13.7001 | 14.3534 | 15.7301 | 11.5501 | 9.8076 | 9.4335 | 7.2379 | 28.9576 | 21.9063 | 19.6001 | 26.4035 | 23.4509 | 25.13 | 12.0494 | 25.9391 | 17.2968 | 18.3072 | 8.3801 | 18.3257 | 14.0741 | 14.5604 | 19.4793 | 16.5442 | 15.0249 | 25.3762
2020-09-03 | 12:00 | 16.0726 | 28.7001 | 26.1001 | 20.5918 | 13.1001 | 12.9001 | 16.3001 | 14.5001 | 28.5001 | 29.3001 | 27.8001 | 11.2568 | 20.8334 | 23.4001 | 21.2584 | 28.0001 | 19.5776 | 23.5001 | 9.1001 | 10.8026 | 23.3109 | 20.4001 | 26.9736 | 20.1001 | 24.4001 | 20.5001 | 19.5001 | 17.0001 | 22.6001 | 19.6001 | 28.2001 | 19.9001 | 28.0001 | 17.5218 | 8.5001 | 25.7236 | 20.7668 | 14.5134 | 32.8001 | 25.8488 | 23.8001 | 25.5481 | 23.9001 | 19.6751 | 24.6746 | 18.7001 | 14.8001 | 16.9426 | 18.1743 | 14.3351 | 11.9343 | 10.8026 | 11.6201 | 30.8684 | 25.6621 | 21.7001 | 29.3329 | 27.2074 | 26.9991 | 16.9035 | 25.6659 | 19.8084 | 19.9839 | 10.982 | 21.6196 | 16.55 | 17.617 | 19.5806 | 19.7874 | 15.4329 | 26.1942
2020-09-03 | 13:00 | 19.1401 | 30.3001 | 24.8001 | 23.5668 | 15.3001 | 14.2001 | 17.9001 | 15.9001 | 31.3001 | 32.0001 | 29.1001 | 12.9562 | 22.7418 | 25.7001 | 23.3584 | 30.9001 | 22.0443 | 26.0001 | 10.5001 | 12.4037 | 26.3818 | 21.4001 | 29.0209 | 20.5001 | 24.2001 | 22.5001 | 22.6001 | 19.4001 | 25.4001 | 20.5001 | 27.7001 | 20.3001 | 32.0001 | 20.0543 | 8.9001 | 27.1724 | 22.9418 | 17.6209 | 34.6001 | 27.9728 | 27.7001 | 27.1436 | 25.6001 | 21.8668 | 26.5129 | 19.5001 | 16.6001 | 19.4809 | 20.5609 | 16.8876 | 13.8426 | 12.4037 | 13.9109 | 32.0418 | 25.5993 | 19.3001 | 30.7747 | 29.2504 | 27.3403 | 19.4159 | 26.1966 | 21.3734 | 21.6767 | 15.1806 | 23.8212 | 19.0542 | 20.1019 | 19.2424 | 22.5505 | 17.2781 | 25.1228
2020-09-03 | 14:00 | 21.4626 | 31.8001 | 24.1001 | 25.3918 | 16.8001 | 14.9001 | 18.9001 | 17.5001 | 31.6001 | 32.7001 | 27.3001 | 14.8171 | 25.3001 | 27.2001 | 25.2918 | 31.3001 | 22.6968 | 28.0001 | 11.2001 | 14.1921 | 28.4859 | 21.0001 | 30.5521 | 20.0001 | 23.1001 | 23.5001 | 25.1001 | 21.2001 | 26.8001 | 20.5001 | 27.3001 | 20.5001 | 33.7001 | 21.3718 | 9.8001 | 26.6489 | 24.8501 | 20.8693 | 35.7001 | 26.7059 | 27.8001 | 26.1089 | 26.7001 | 24.0584 | 25.7264 | 20.4001 | 17.0001 | 21.8076 | 22.9293 | 19.2026 | 15.7084 | 14.1921 | 15.7626 | 31.5576 | 27.0042 | 19.9001 | 30.565 | 30.1078 | 26.8417 | 21.3753 | 24.0157 | 23.9354 | 23.7353 | 18.5699 | 24.4458 | 21.452 | 22.0764 | 19.5978 | 24.9403 | 18.8452 | 24.0117
2020-09-03 | 15:00 | 22.2326 | 31.7001 | 20.9001 | 26.9834 | 17.6001 | 15.1001 | 19.5001 | 18.2001 | 30.7001 | 34.0001 | 24.8001 | 16.3006 | 26.8668 | 27.6001 | 26.5918 | 26.6001 | 23.5665 | 29.1001 | 11.7001 | 14.9004 | 33.9301 | 20.9001 | 31.4023 | 19.4001 | 23.1001 | 24.2001 | 24.6001 | 21.8001 | 27.5001 | 20.7001 | 27.4001 | 21.3001 | 35.0001 | 22.2368 | 10.4001 | 26.7614 | 26.3501 | 20.8509 | 35.9001 | 26.3634 | 27.2001 | 26.0734 | 27.3001 | 25.5751 | 25.3886 | 21.4001 | 17.6001 | 22.9076 | 24.1318 | 20.6226 | 17.1401 | 14.9004 | 16.3751 | 31.3243 | 28.79 | 19.0001 | 27.7001 | 29.4331 | 24.9406 | 21.9844 | 23.83 | 25.5495 | 23.8671 | 19.9867 | 25.1892 | 22.3852 | 22.9679 | 20.0038 | 27.2311 | 19.5673 | 25.1979
2020-09-03 | 16:00 | 22.9676 | 30.7001 | 19.9001 | 27.9418 | 18.0001 | 15.3001 | 19.3001 | 17.3001 | 29.5001 | 32.6001 | 23.2001 | 17.0314 | 27.8334 | 27.3001 | 28.4668 | 24.2001 | 23.6818 | 29.9001 | 11.7001 | 16.4097 | 33.0059 | 19.4001 | 31.1059 | 19.0001 | 21.7001 | 24.1001 | 24.7001 | 22.3001 | 27.5001 | 21.0001 | 26.8001 | 21.4001 | 35.0001 | 22.2193 | 10.1001 | 26.9588 | 27.4251 | 21.4334 | 34.5001 | 26.6018 | 26.7001 | 26.2696 | 27.6001 | 26.4168 | 25.7444 | 21.9001 | 17.7001 | 23.5468 | 24.9584 | 21.6901 | 17.4459 | 16.4097 | 16.9226 | 30.4284 | 29.7633 | 18.6001 | 27.2401 | 28.5688 | 22.1688 | 22.6966 | 24.1867 | 26.2943 | 23.5225 | 19.9373 | 24.4339 | 23.43 | 24.027 | 20.4577 | 28.3128 | 19.1197 | 24.7806
2020-09-03 | 17:00 | 22.5026 | 28.4001 | 19.1001 | 28.0918 | 18.2001 | 13.0001 | 18.7001 | 16.6001 | 27.7001 | 29.7001 | 21.7001 | 16.9663 | 27.8418 | 25.6001 | 28.6334 | 20.7001 | 23.2368 | 27.2001 | 10.8001 | 16.3222 | 28.7884 | 18.3001 | 29.7023 | 17.9001 | 19.8001 | 23.1001 | 23.3001 | 21.9001 | 26.4001 | 20.5001 | 25.7001 | 20.5001 | 34.3001 | 21.4018 | 9.7001 | 26.6152 | 26.6834 | 21.5351 | 31.5001 | 26.0056 | 26.3001 | 25.9289 | 26.8001 | 25.5001 | 25.5719 | 21.2001 | 16.1001 | 23.5426 | 24.6151 | 21.3151 | 17.2059 | 16.3222 | 16.8368 | 29.7326 | 30.1458 | 17.2001 | 26.5101 | 27.4481 | 20.8901 | 22.399 | 23.7989 | 25.3401 | 22.2581 | 20.2829 | 23.148 | 23.7017 | 23.812 | 20.7562 | 28.8875 | 17.4067 | 22.5818
2020-09-03 | 18:00 | 20.9326 | 22.7001 | 15.7001 | 26.8251 | 16.7001 | 12.1001 | 15.0001 | 14.8001 | 20.7001 | 26.3001 | 18.4001 | 16.8218 | 26.9084 | 22.8001 | 27.4084 | 16.5001 | 21.3493 | 21.4001 | 9.1001 | 14.2528 | 26.5734 | 15.9001 | 27.4726 | 15.7001 | 16.3001 | 21.3001 | 21.0001 | 19.8001 | 22.8001 | 18.4001 | 22.1001 | 18.0001 | 30.2001 | 20.6951 | 8.6001 | 25.9174 | 24.7334 | 21.1759 | 28.0001 | 25.2331 | 21.8001 | 25.1889 | 23.0001 | 24.0168 | 25.0723 | 19.0001 | 12.8001 | 22.1468 | 23.0834 | 20.3726 | 16.2346 | 14.2528 | 15.6501 | 28.1759 | 25.0191 | 13.1001 | 26.6401 | 26.0831 | 21.0101 | 20.531 | 22.7434 | 21.4095 | 19.8045 | 17.9775 | 22.1291 | 22.512 | 22.4962 | 20.9175 | 27.7602 | 16.1799 | 22.3881
2020-09-03 | 19:00 | 18.0401 | 16.6001 | 13.0001 | 23.0584 | 12.8001 | 11.2001 | 11.4001 | 11.5001 | 16.0001 | 23.2001 | 14.6001 | 14.6743 | 23.8251 | 21.2001 | 23.7834 | 13.2001 | 19.3655 | 15.3001 | 10.5001 | 12.4053 | 24.5551 | 14.3001 | 24.2839 | 13.1001 | 13.5001 | 20.3001 | 19.2001 | 15.8001 | 18.0001 | 16.0001 | 17.6001 | 14.8001 | 25.4001 | 19.1243 | 8.7001 | 22.1951 | 21.5001 | 19.7576 | 24.9001 | 22.0708 | 18.5001 | 21.9911 | 19.7001 | 20.2251 | 22.1291 | 15.0001 | 11.5001 | 19.9643 | 20.6468 | 17.9426 | 14.6728 | 12.4053 | 13.2776 | 24.9118 | 21.5983 | 11.0001 | 24.6101 | 23.4101 | 18.6601 | 17.1325 | 21.2791 | 18.8018 | 16.7094 | 16.4253 | 19.8489 | 20.2225 | 20.2945 | 21.1567 | 23.8835 | 15.3338 | 20.4091
2020-09-03 | 20:00 | 15.7351 | 13.7001 | 11.2001 | 19.6668 | 12.7001 | 10.5001 | 10.8001 | 10.8001 | 12.2001 | 18.2001 | 12.2001 | 12.5184 | 20.7418 | 18.5001 | 19.5918 | 11.7001 | 16.6713 | 12.1001 | 10.7001 | 10.7301 | 23.4576 | 14.2001 | 21.3831 | 12.4001 | 12.8001 | 19.0001 | 17.8001 | 11.7001 | 14.3001 | 14.6001 | 14.1001 | 13.1001 | 23.2001 | 16.8901 | 9.1001 | 18.9369 | 19.0251 | 17.7993 | 20.9001 | 18.9828 | 18.2001 | 18.8798 | 17.9001 | 16.5834 | 19.7091 | 13.1001 | 10.5001 | 18.1176 | 19.1493 | 15.2276 | 12.7636 | 10.7301 | 11.2001 | 20.6543 | 19.284 | 10.0001 | 20.6901 | 19.2518 | 14.6801 | 14.5464 | 20.329 | 14.1277 | 15.0442 | 13.5021 | 17.9978 | 18.3998 | 18.7071 | 21.1853 | 20.7826 | 14.3576 | 16.653
2020-09-03 | 21:00 | 14.3326 | 12.2001 | 10.1001 | 16.7168 | 12.9001 | 9.1001 | 10.4001 | 10.8001 | 10.5001 | 14.8001 | 10.6001 | 10.8734 | 17.8251 | 12.7001 | 16.6918 | 10.3001 | 14.9295 | 10.1001 | 11.3001 | 9.9668 | 22.4509 | 14.0001 | 18.9426 | 11.5001 | 13.2001 | 16.5001 | 16.5001 | 9.7001 | 11.7001 | 13.0001 | 11.9001 | 11.7001 | 21.6001 | 13.6243 | 9.4001 | 16.3693 | 17.7584 | 15.6434 | 14.3001 | 15.8561 | 16.6001 | 16.6581 | 16.4001 | 13.7001 | 17.4709 | 11.4001 | 9.8001 | 16.9659 | 18.3018 | 13.6551 | 10.8677 | 9.9668 | 10.1509 | 17.3909 | 16.6257 | 9.3001 | 17.0801 | 16.6301 | 14.1098 | 12.6539 | 19.6338 | 11.9165 | 13.7546 | 10.9673 | 16.7034 | 17.3963 | 17.4851 | 21.1308 | 16.8996 | 13.887 | 14.4999
2020-09-03 | 22:00 | 13.6201 | 9.7001 | 10.9001 | 14.7334 | 12.8001 | 8.8001 | 10.3001 | 11.6001 | 9.8001 | 14.1001 | 9.7001 | 9.8743 | 16.7168 | 11.5001 | 15.4001 | 9.7001 | 14.1885 | 8.9001 | 11.4001 | 9.0151 | 17.9709 | 14.0001 | 17.2001 | 10.9001 | 12.7001 | 15.1001 | 15.9001 | 8.3001 | 9.9001 | 12.0001 | 11.8001 | 10.5001 | 19.2001 | 11.9076 | 9.5001 | 14.2314 | 16.5918 | 15.9001 | 11.9001 | 14.0751 | 16.0001 | 14.0999 | 13.9001 | 11.7251 | 14.4098 | 12.1001 | 9.4001 | 15.3168 | 17.2651 | 12.8926 | 9.8194 | 9.0151 | 9.2584 | 15.2509 | 15.6591 | 9.1001 | 15.8401 | 15.1705 | 14.2601 | 11.641 | 19.025 | 10.6954 | 13.1016 | 10.9515 | 15.8822 | 16.5959 | 16.3738 | 21.1035 | 14.7799 | 13.9301 | 13.5163
2020-09-03 | 23:00 | 12.9476 | 8.2001 | 12.9001 | 13.3334 | 12.4001 | 8.5001 | 10.3001 | 11.4001 | 8.7001 | 12.4001 | 9.4001 | 8.7343 | 15.5668 | 11.1001 | 14.6001 | 10.7001 | 13.4502 | 8.1001 | 11.6001 | 8.3151 | 16.3559 | 13.9001 | 16.1601 | 10.7001 | 12.9001 | 15.2001 | 15.0001 | 7.1001 | 8.6001 | 11.7001 | 10.0001 | 9.4001 | 16.9001 | 11.5936 | 9.8001 | 13.0698 | 15.4751 | 15.1168 | 11.0001 | 13.4101 | 15.9001 | 13.2573 | 12.7001 | 10.4684 | 13.1586 | 9.8001 | 9.0001 | 13.0743 | 15.7368 | 12.8951 | 9.0952 | 8.3151 | 8.4801 | 13.7776 | 15.9375 | 8.8001 | 14.3701 | 13.8975 | 13.4101 | 13.8937 | 18.7906 | 9.6348 | 12.015 | 10.3059 | 14.5912 | 15.7172 | 15.439 | 21.0358 | 13.5498 | 13.8401 | 12.2199
2020-09-04 | 0:00 | 12.2701 | 8.2001 | 11.5001 | 12.0918 | 11.9001 | 9.1001 | 9.9001 | 11.2001 | 8.1001 | 13.1001 | 9.0001 | 7.4309 | 15.0334 | 12.1001 | 14.2501 | 11.0001 | 11.8578 | 6.8001 | 11.5001 | 7.7926 | 15.3284 | 13.8001 | 14.2801 | 10.7001 | 13.3001 | 10.6001 | 14.2001 | 7.1001 | 7.9001 | 10.2001 | 10.0001 | 8.7001 | 16.3001 | 10.2276 | 10.0001 | 11.9318 | 14.5168 | 13.4459 | 8.4001 | 12.3169 | 15.9001 | 12.2549 | 9.8001 | 10.3584 | 11.2541 | 8.2001 | 8.8001 | 13.0693 | 13.1643 | 12.6551 | 7.7613 | 7.7926 | 7.8728 | 12.1959 | 15.495 | 8.3001 | 13.6301 | 12.3401 | 13.3401 | 14.2755 | 19.705 | 9.0012 | 10.9403 | 8.5704 | 13.4881 | 14.4796 | 14.3971 | 20.8355 | 11.7425 | 13.7985 | 11.5276
2020-09-04 | 1:00 | 11.4451 | 9.6001 | 9.7001 | 11.3084 | 11.3001 | 8.6001 | 9.8001 | 11.0001 | 7.2001 | 12.3001 | 9.2001 | 6.2967 | 13.8834 | 9.0001 | 12.8084 | 10.8001 | 10.161 | 6.0001 | 11.0001 | 7.4764 | 13.9193 | 13.7001 | 13.5201 | 10.3001 | 12.7001 | 8.0001 | 13.4001 | 9.6001 | 7.1001 | 7.9001 | 9.2001 | 7.8001 | 14.7001 | 8.8818 | 10.0001 | 10.9109 | 12.6501 | 12.2709 | 7.3001 | 10.7693 | 14.8001 | 10.5688 | 11.8001 | 9.0001 | 10.1154 | 7.8001 | 8.7001 | 12.5243 | 11.4801 | 11.6576 | 6.7912 | 7.4764 | 7.6723 | 10.6409 | 14.4765 | 7.8001 | 13.455 | 12.5832 | 13.5101 | 14.0335 | 20.1533 | 9.0057 | 10.7294 | 7.1008 | 12.7951 | 13.8692 | 13.9518 | 20.7651 | 11.4648 | 13.7601 | 10.6799
2020-09-04 | 2:00 | 9.8926 | 9.8001 | 9.0001 | 11.0418 | 10.9001 | 8.1001 | 10.4001 | 10.7001 | 6.9001 | 11.1001 | 8.8001 | 5.5213 | 12.7751 | 8.8001 | 11.8668 | 10.7001 | 9.2661 | 6.3001 | 10.6001 | 7.2215 | 12.9068 | 13.5001 | 13.7786 | 10.0001 | 12.4001 | 7.2001 | 12.4001 | 8.9001 | 6.9001 | 7.2001 | 10.1001 | 7.0001 | 14.0001 | 7.939 | 10.0001 | 10.6148 | 12.4595 | 12.3126 | 6.6001 | 9.8626 | 14.5001 | 10.4913 | 10.9001 | 9.0428 | 9.2144 | 8.2001 | 8.5001 | 11.9718 | 9.7459 | 9.4626 | 5.8383 | 7.2215 | 6.9921 | 9.4309 | 13.5649 | 6.4001 | 12.2854 | 11.981 | 10.6001 | 13.6882 | 17.2585 | 9.6676 | 9.7536 | 5.9684 | 12.117 | 12.7997 | 12.9822 | 20.6218 | 9.9302 | 13.4482 | 10.0433
2020-09-04 | 3:00 | 9.0851 | 9.7001 | 9.2001 | 10.6251 | 10.5001 | 7.8001 | 10.3001 | 10.0001 | 6.2001 | 10.3001 | 8.7001 | 4.6724 | 12.3593 | 8.5001 | 11.3251 | 10.7001 | 9.6685 | 6.1001 | 9.8001 | 5.1707 | 12.0959 | 13.5001 | 12.8328 | 9.4001 | 11.5001 | 6.8001 | 11.3001 | 6.1001 | 6.1001 | 6.3001 | 10.7001 | 6.3001 | 13.1001 | 7.0752 | 9.9001 | 11.2989 | 11.5343 | 11.9318 | 6.1001 | 10.4246 | 14.4001 | 11.0076 | 12.1001 | 8.826 | 8.4906 | 7.8001 | 7.1001 | 11.1843 | 8.8951 | 8.7601 | 5.1303 | 5.1707 | 7.1713 | 8.6493 | 12.4382 | 6.3001 | 11.0601 | 11.869 | 10.8101 | 13.0596 | 17.319 | 9.2745 | 8.9633 | 5.2987 | 11.504 | 11.8345 | 12.2116 | 20.5113 | 10.9618 | 13.172 | 9.9964
2020-09-04 | 4:00 | 7.9716 | 9.8001 | 8.9001 | 10.1668 | 10.1001 | 7.8001 | 9.5001 | 9.5001 | 5.3001 | 10.4001 | 8.9001 | 4.0668 | 11.9175 | 8.3001 | 11.3001 | 10.9001 | 9.4552 | 6.4001 | 9.7001 | 5.2155 | 11.8976 | 13.5001 | 11.6601 | 9.9001 | 11.8001 | 5.8001 | 10.9001 | 3.7001 | 5.6001 | 5.3001 | 10.7001 | 5.4001 | 11.8001 | 6.7207 | 9.7001 | 11.2784 | 11.4675 | 10.6793 | 5.0001 | 10.3586 | 14.3001 | 10.8888 | 12.4001 | 8.7675 | 8.5969 | 7.3001 | 6.4001 | 8.9621 | 8.3645 | 8.4726 | 4.541 | 5.2155 | 7.5712 | 8.4659 | 12.3115 | 6.1001 | 10.3601 | 12.8003 | 9.7101 | 13.1012 | 17.6853 | 9.0123 | 8.4986 | 4.0776 | 10.8121 | 11.1424 | 11.6383 | 20.4436 | 10.5538 | 13.2401 | 10.2501
2020-09-04 | 5:00 | 7.1223 | 9.8001 | 8.8001 | 9.7751 | 9.5001 | 8.0001 | 9.3001 | 9.0001 | 5.0001 | 9.8001 | 8.9001 | 3.5249 | 11.3923 | 8.4001 | 10.7668 | 10.9001 | 9.2168 | 5.8001 | 10.1001 | 5.3091 | 11.0276 | 13.4001 | 11.5101 | 9.4001 | 12.2001 | 6.1001 | 10.5001 | 4.7001 | 5.7001 | 4.9001 | 10.5001 | 4.9001 | 10.8001 | 7.3688 | 9.6001 | 10.8616 | 10.7089 | 9.7726 | 4.4001 | 10.5526 | 13.7001 | 10.8138 | 12.2001 | 8.0173 | 8.5451 | 7.8001 | 6.0001 | 7.5204 | 7.6857 | 8.7526 | 3.7793 | 5.3091 | 7.6648 | 7.5441 | 12.249 | 5.2001 | 9.6901 | 12.6499 | 8.8117 | 12.7799 | 17.5132 | 5.0284 | 8.0853 | 2.8636 | 10.3163 | 10.151 | 11.1425 | 20.3252 | 8.73 | 13.1302 | 10.3401
2020-09-04 | 6:00 | 7.1974 | 9.5001 | 9.0001 | 9.6834 | 8.9001 | 8.2001 | 8.8001 | 8.5001 | 4.4001 | 9.5001 | 8.9001 | 2.9664 | 11.1584 | 7.6001 | 10.6754 | 10.9001 | 9.2535 | 5.5001 | 10.0001 | 5.5702 | 10.4334 | 13.4001 | 11.2301 | 9.3001 | 12.8001 | 5.8001 | 10.3001 | 4.5001 | 5.5001 | 4.3001 | 9.8001 | 4.4001 | 9.4001 | 6.74 | 9.7001 | 7.9832 | 10.6004 | 9.4026 | 4.6001 | 8.074 | 11.4001 | 7.9727 | 8.5001 | 7.6003 | 7.095 | 7.5001 | 5.6001 | 6.8016 | 7.3866 | 8.2946 | 3.3652 | 5.5702 | 7.6816 | 7.209 | 10.8832 | 5.0001 | 8.384 | 12.1354 | 8.9148 | 11.6215 | 17.4528 | 9.0065 | 7.1766 | 2.3559 | 9.8205 | 9.4901 | 10.4816 | 20.1391 | 9.1116 | 13.5101 | 10.2901
2020-09-04 | 7:00 | 6.7396 | 9.3001 | 10.4001 | 9.0001 | 8.6001 | 8.0001 | 8.7001 | 8.1001 | 5.4001 | 10.2001 | 9.1001 | 2.8104 | 11.0003 | 7.4001 | 9.9918 | 10.9001 | 8.9251 | 5.5001 | 10.0001 | 5.852 | 10.2409 | 13.5001 | 10.4001 | 10.7001 | 13.9001 | 5.7001 | 10.2001 | 3.8001 | 4.8001 | 4.0001 | 11.4001 | 4.6001 | 8.2001 | 6.6648 | 9.7001 | 7.9559 | 10.342 | 8.7676 | 6.7001 | 7.5835 | 12.9001 | 7.8229 | 9.6001 | 7.1085 | 6.6217 | 9.5001 | 5.3001 | 5.8212 | 6.8847 | 7.9653 | 3.0249 | 5.852 | 7.5637 | 7.345 | 10.4363 | 5.0001 | 8.01 | 13.1999 | 8.6171 | 12.1689 | 17.2924 | 9.334 | 7.0939 | 1.3748 | 9.1596 | 9.077 | 9.9032 | 20.0037 | 7.8403 | 13.6401 | 10.3501
2020-09-04 | 8:00 | 6.7706 | 9.4001 | 13.6001 | 9.4084 | 9.3001 | 8.7001 | 8.8001 | 8.9001 | 12.4001 | 12.7001 | 9.4001 | 2.9279 | 11.7751 | 11.7001 | 10.9501 | 11.4001 | 8.3659 | 11.9001 | 10.0001 | 6.0001 | 10.1418 | 14.3001 | 10.4201 | 12.5001 | 17.1001 | 8.4001 | 11.9001 | 5.6001 | 9.5001 | 6.8001 | 13.6001 | 7.3001 | 9.2001 | 6.6983 | 9.9001 | 11.3681 | 11.5501 | 8.5068 | 17.1001 | 11.2236 | 18.0001 | 11.8359 | 15.8001 | 7.8251 | 8.7461 | 14.0001 | 5.6001 | 6.0047 | 8.6178 | 8.1761 | 3.2829 | 6.0001 | 7.6443 | 10.3243 | 10.9123 | 10.2001 | 8.6801 | 13.253 | 10.6717 | 12.0553 | 17.187 | 10.2698 | 7.4455 | 1.3241 | 9.3672 | 8.9707 | 9.852 | 19.8345 | 7.5237 | 13.7102 | 10.4201
2020-09-04 | 9:00 | 9.5976 | 10.3001 | 16.5001 | 13.2751 | 10.5001 | 10.4001 | 10.5001 | 9.7001 | 14.5001 | 17.3001 | 12.7001 | 4.8972 | 15.5168 | 17.7001 | 15.1584 | 12.1001 | 12.9509 | 17.4001 | 9.4001 | 7.7298 | 14.4851 | 16.3001 | 14.7761 | 16.1001 | 22.4001 | 13.9001 | 14.3001 | 9.7001 | 14.1001 | 12.0001 | 18.4001 | 10.2001 | 10.8001 | 10.0284 | 10.1001 | 14.2984 | 15.7584 | 10.3993 | 21.7001 | 13.9833 | 18.7001 | 14.9561 | 19.5001 | 13.4918 | 12.1049 | 16.6001 | 10.5001 | 10.6459 | 10.6076 | 10.0776 | 5.2629 | 7.7298 | 8.1598 | 19.0584 | 14.361 | 13.7001 | 12.4192 | 17.6655 | 13.1045 | 11.1116 | 17.4177 | 12.7984 | 10.9293 | 4.6036 | 12.3971 | 10.5124 | 11.6811 | 19.7162 | 8.5874 | 14.0503 | 13.4904
2020-09-04 | 10:00 | 12.1251 | 13.2001 | 19.3001 | 17.4168 | 11.4001 | 12.7001 | 11.9001 | 10.9001 | 16.9001 | 21.9001 | 14.8001 | 9.2189 | 19.0168 | 21.4001 | 19.1751 | 13.4001 | 16.9251 | 20.2001 | 9.4001 | 9.6001 | 19.4626 | 19.2001 | 20.3289 | 20.3001 | 26.9001 | 16.5001 | 16.6001 | 12.7001 | 17.6001 | 14.7001 | 22.8001 | 13.9001 | 13.6001 | 13.4826 | 10.3001 | 18.8988 | 19.7668 | 12.5409 | 24.3001 | 20.4013 | 21.3001 | 19.2819 | 21.5001 | 17.8584 | 17.1868 | 17.6001 | 13.0001 | 12.3884 | 12.4243 | 11.6376 | 9.194 | 9.6001 | 9.5534 | 21.6851 | 16.4885 | 15.8001 | 18.1267 | 23.6778 | 15.2976 | 11.2347 | 18.1646 | 18.3007 | 15.456 | 9.641 | 16.2771 | 12.1831 | 13.5146 | 19.9684 | 14.3789 | 14.8852 | 16.1115
2020-09-04 | 11:00 | 14.7276 | 16.7001 | 21.2001 | 20.8918 | 12.4001 | 13.5001 | 13.6001 | 12.6001 | 18.9001 | 24.1001 | 17.3001 | 11.5018 | 21.8001 | 24.2001 | 21.4084 | 15.8001 | 20.5959 | 23.8001 | 9.9001 | 11.1452 | 19.3901 | 21.1001 | 23.2673 | 21.1001 | 24.2001 | 19.2001 | 19.3001 | 15.4001 | 20.8001 | 16.1001 | 24.2001 | 16.0001 | 15.6001 | 15.9818 | 10.6001 | 22.5723 | 21.3584 | 14.7759 | 26.2001 | 23.0309 | 23.5001 | 22.8293 | 23.7001 | 20.5084 | 21.7999 | 19.3001 | 15.2001 | 14.3826 | 14.6451 | 13.7301 | 11.6655 | 11.1452 | 11.4493 | 20.6318 | 15.7529 | 16.3001 | 21.1774 | 26.1811 | 17.5701 | 11.6876 | 22.0145 | 20.8073 | 18.6175 | 13.3769 | 18.9459 | 13.7172 | 15.1967 | 20.0376 | 19.9013 | 15.0103 | 17.2227
2020-09-04 | 12:00 | 17.3501 | 18.9001 | 22.9001 | 24.2418 | 14.7001 | 14.1001 | 14.7001 | 14.9001 | 19.8001 | 24.0001 | 19.4001 | 13.7595 | 24.5501 | 26.9001 | 24.7918 | 17.9001 | 22.7726 | 25.8001 | 10.6001 | 13.2102 | 18.2068 | 22.9001 | 24.8501 | 20.5001 | 24.8001 | 21.4001 | 22.2001 | 17.7001 | 23.5001 | 18.0001 | 24.5001 | 18.2001 | 17.7001 | 18.6259 | 10.8001 | 23.8794 | 24.4001 | 17.3068 | 28.6001 | 23.6621 | 25.7001 | 23.2126 | 25.6001 | 23.0834 | 23.1653 | 19.3001 | 16.5001 | 17.0468 | 17.1809 | 16.1801 | 14.2251 | 13.2102 | 14.2512 | 15.9634 | 15.7292 | 17.1001 | 24.2801 | 29.4629 | 18.4809 | 16.3544 | 22.7097 | 23.8512 | 21.4962 | 15.6803 | 21.6444 | 16.3272 | 18.0526 | 20.0981 | 23.8976 | 15.7043 | 19.4539
2020-09-04 | 13:00 | 19.7101 | 20.2001 | 24.4001 | 27.2251 | 16.2001 | 14.4001 | 16.3001 | 16.6001 | 20.1001 | 24.6001 | 21.2001 | 15.5028 | 26.9501 | 29.2001 | 27.3168 | 19.3001 | 25.2243 | 27.4001 | 11.3001 | 15.4977 | 19.3001 | 21.4001 | 26.7701 | 20.8001 | 25.4001 | 22.7001 | 25.1001 | 19.4001 | 24.9001 | 20.0001 | 24.4001 | 20.2001 | 19.7001 | 21.1268 | 11.7001 | 23.9543 | 26.6418 | 20.3293 | 29.1001 | 23.7168 | 26.7001 | 23.2263 | 26.7001 | 25.9168 | 22.9753 | 20.2001 | 17.3001 | 19.2243 | 19.7368 | 17.8151 | 16.6543 | 15.4977 | 10.4001 | 20.1509 | 16.6373 | 17.6001 | 26.8501 | 30.7387 | 19.0476 | 19.1101 | 22.7753 | 26.1423 | 22.6251 | 16.9624 | 24.2601 | 18.9913 | 20.4403 | 20.1561 | 26.1731 | 17.2565 | 21.6242
2020-09-04 | 14:00 | 21.2176 | 21.4001 | 25.4001 | 29.7418 | 17.2001 | 15.2001 | 17.4001 | 17.5001 | 20.2001 | 23.3001 | 22.8001 | 16.6051 | 29.1084 | 30.0001 | 29.7334 | 19.9001 | 26.6301 | 27.6001 | 11.6001 | 16.8619 | 22.2001 | 21.0001 | 27.9101 | 20.6001 | 25.7001 | 23.9001 | 27.0001 | 20.7001 | 25.7001 | 20.9001 | 24.6001 | 21.4001 | 21.9001 | 23.2643 | 12.3001 | 23.8211 | 28.6168 | 22.7843 | 29.2001 | 23.8838 | 28.1001 | 23.5689 | 28.2001 | 28.1834 | 23.0476 | 21.3001 | 18.6001 | 21.2034 | 21.4926 | 19.4201 | 17.4501 | 16.8619 | 16.5468 | 18.8701 | 18.7231 | 19.0001 | 27.3972 | 31.33 | 20.8154 | 20.8538 | 21.8575 | 27.7443 | 24.1725 | 18.3875 | 25.9682 | 20.7445 | 22.3472 | 20.393 | 28.5396 | 18.7574 | 23.3947
2020-09-04 | 15:00 | 22.3626 | 21.2001 | 26.5001 | 29.6001 | 18.6001 | 15.0001 | 16.1001 | 18.3001 | 20.5001 | 22.2001 | 23.9001 | 17.9126 | 30.0918 | 28.2001 | 30.1001 | 20.4001 | 27.0076 | 24.6001 | 11.6001 | 17.5435 | 23.3001 | 21.3001 | 28.4901 | 20.0001 | 25.2001 | 24.6001 | 27.7001 | 21.8001 | 20.5001 | 21.6001 | 24.4001 | 22.1001 | 22.9001 | 24.5551 | 12.3001 | 24.1404 | 29.2001 | 23.9943 | 29.0001 | 24.0459 | 28.7001 | 23.6051 | 28.6001 | 28.2168 | 23.0384 | 22.1001 | 19.0001 | 22.6751 | 23.0168 | 20.5201 | 18.1408 | 17.5435 | 17.0809 | 19.8351 | 19.6964 | 18.8001 | 29.03 | 30.8141 | 21.5144 | 21.921 | 20.8888 | 25.9304 | 24.4127 | 19.8835 | 27.0895 | 21.9523 | 24.0944 | 20.6468 | 31.2062 | 18.3118 | 25.055
2020-09-04 | 16:00 | 23.2926 | 20.0001 | 24.9001 | 27.8001 | 19.3001 | 14.9001 | 14.8001 | 18.4001 | 18.8001 | 21.2001 | 23.3001 | 18.2981 | 28.1418 | 26.6001 | 28.1668 | 18.7001 | 26.4484 | 22.1001 | 11.1001 | 16.5556 | 22.0001 | 20.9001 | 27.7801 | 18.6001 | 23.2001 | 24.8001 | 27.4001 | 22.4001 | 18.6001 | 21.7001 | 23.8001 | 22.3001 | 23.6001 | 25.4168 | 11.9001 | 23.9209 | 27.0918 | 25.4668 | 28.6001 | 23.9971 | 29.2001 | 23.4776 | 28.5001 | 26.3751 | 23.1399 | 22.2001 | 19.5001 | 20.0526 | 24.2043 | 21.5726 | 18.929 | 16.5556 | 17.0318 | 18.3351 | 19.4813 | 19.8001 | 27.9821 | 28.6109 | 22.6923 | 22.754 | 20.6233 | 25.2312 | 24.5144 | 21.2462 | 26.2602 | 23.2063 | 25.0239 | 21.0528 | 31.9045 | 19.6207 | 25.981
2020-09-04 | 17:00 | 23.0501 | 18.9001 | 21.8001 | 25.5334 | 19.1001 | 13.9001 | 13.4001 | 18.0001 | 17.5001 | 19.0001 | 22.2001 | 18.4929 | 26.1001 | 23.3001 | 26.1584 | 16.5001 | 26.2009 | 20.0001 | 10.5001 | 15.1853 | 18.6001 | 19.3001 | 27.6854 | 16.6001 | 21.7001 | 22.5001 | 26.1001 | 22.6001 | 17.9001 | 21.3001 | 22.9001 | 21.1001 | 22.4001 | 25.8976 | 11.5001 | 23.7783 | 24.6751 | 25.2726 | 27.1001 | 23.6849 | 27.2001 | 23.3151 | 27.6001 | 24.0918 | 23.0926 | 22.1001 | 18.3001 | 23.8809 | 24.5234 | 21.8001 | 18.518 | 15.1853 | 16.4518 | 17.6218 | 19.8955 | 18.7001 | 28.217 | 27.2554 | 23.4582 | 22.2841 | 20.3125 | 24.2593 | 23.0332 | 21.3253 | 24.2431 | 23.4645 | 24.5275 | 21.3307 | 29.1998 | 18.1894 | 26.2986
2020-09-04 | 18:00 | 21.9176 | 14.3001 | 19.1001 | 21.9418 | 16.4001 | 11.5001 | 12.3001 | 15.8001 | 14.1001 | 15.9001 | 17.7001 | 17.9361 | 22.8668 | 19.4001 | 22.9584 | 14.1001 | 24.4451 | 16.5001 | 9.9001 | 14.0252 | 16.8001 | 15.9001 | 27.2001 | 14.2001 | 17.7001 | 18.0001 | 20.0001 | 20.2001 | 15.3001 | 20.0001 | 20.0001 | 18.8001 | 19.8001 | 24.9326 | 10.8001 | 23.0699 | 21.2668 | 23.3876 | 24.3001 | 22.8633 | 23.0001 | 22.6049 | 21.9001 | 20.3334 | 22.5121 | 19.6001 | 13.2001 | 23.1034 | 24.0668 | 21.3201 | 17.3062 | 14.0252 | 15.2126 | 16.0434 | 20.8663 | 13.9001 | 26.0001 | 25.3013 | 19.9369 | 20.8258 | 19.5685 | 21.2598 | 21.3676 | 20.7999 | 23.1346 | 23.2367 | 23.3408 | 21.4914 | 26.1109 | 16.4319 | 21.8306
2020-09-04 | 19:00 | 18.4676 | 12.4001 | 15.9001 | 17.7668 | 13.5001 | 9.8001 | 11.4001 | 12.7001 | 12.6001 | 13.7001 | 13.4001 | 15.3326 | 19.1501 | 15.7001 | 19.1001 | 12.8001 | 21.8935 | 13.2001 | 9.2001 | 12.5335 | 15.2001 | 14.2001 | 25.7801 | 11.4001 | 14.4001 | 15.1001 | 16.3001 | 13.4001 | 12.6001 | 16.0001 | 15.6001 | 14.8001 | 15.4001 | 20.2351 | 8.8001 | 20.2723 | 17.4918 | 21.1568 | 21.9001 | 20.3858 | 18.4001 | 20.2344 | 19.5001 | 16.2834 | 20.5508 | 14.8001 | 9.1001 | 19.6518 | 21.0134 | 18.3226 | 15.111 | 12.5335 | 13.5668 | 13.1876 | 17.2321 | 9.3001 | 23.3701 | 22.6401 | 19.0801 | 17.5674 | 18.932 | 17.1676 | 18.1575 | 16.8768 | 20.88 | 21.2841 | 21.3917 | 21.5603 | 20.4774 | 16.0835 | 19.2479
2020-09-04 | 20:00 | 15.1951 | 12.3001 | 14.2001 | 15.6501 | 11.6001 | 9.7001 | 10.8001 | 11.1001 | 12.4001 | 13.3001 | 11.4001 | 11.9326 | 17.0751 | 13.6001 | 16.7751 | 12.8001 | 19.4477 | 11.9001 | 8.5001 | 10.961 | 13.7001 | 14.1001 | 22.8801 | 10.7001 | 13.1001 | 13.2001 | 14.3001 | 11.3001 | 11.8001 | 11.9001 | 12.2001 | 11.7001 | 13.7001 | 16.0643 | 8.0001 | 17.8759 | 15.3001 | 18.2851 | 18.4001 | 17.9204 | 17.5001 | 17.7468 | 16.9001 | 14.1584 | 18.7166 | 11.6001 | 8.1001 | 16.0434 | 17.0593 | 13.0426 | 11.8593 | 10.961 | 12.0934 | 11.9518 | 14.5078 | 8.6001 | 20.0901 | 19.6639 | 16.0601 | 14.6204 | 18.6179 | 13.9409 | 16.4169 | 12.8683 | 18.7828 | 19.0788 | 18.9636 | 21.4589 | 18.01 | 14.89 | 17.7172
2020-09-04 | 21:00 | 12.8651 | 12.2001 | 13.2001 | 14.1001 | 10.9001 | 10.0001 | 10.4001 | 10.4001 | 12.5001 | 13.1001 | 11.0001 | 10.7652 | 15.4501 | 11.9001 | 15.4918 | 12.8001 | 16.636 | 11.3001 | 7.9001 | 10.6801 | 13.6001 | 14.1001 | 19.8701 | 10.5001 | 11.7001 | 11.7001 | 12.8001 | 10.6001 | 11.4001 | 10.8001 | 11.8001 | 11.3001 | 12.5001 | 14.2318 | 7.6001 | 16.4664 | 13.5501 | 16.1301 | 14.3001 | 15.7141 | 15.5001 | 14.8913 | 14.2001 | 12.5751 | 16.6186 | 10.2001 | 7.9001 | 14.7234 | 15.1293 | 11.1251 | 10.6118 | 10.6801 | 10.9326 | 9.9068 | 13.3765 | 6.8001 | 17.0101 | 16.8603 | 15.9344 | 13.6684 | 18.3609 | 12.9337 | 14.8788 | 11.6621 | 17.2902 | 17.6112 | 17.5503 | 21.4419 | 15.6379 | 14.5401 | 15.2656
2020-09-04 | 22:00 | 11.7851 | 12.1001 | 10.8001 | 12.6668 | 10.4001 | 9.9001 | 10.3001 | 10.4001 | 12.4001 | 13.0001 | 11.4001 | 9.0107 | 14.2251 | 11.4001 | 13.8251 | 12.7001 | 14.4044 | 11.4001 | 8.4001 | 9.1518 | 13.6001 | 14.1001 | 18.0383 | 10.5001 | 11.4001 | 11.2001 | 11.4001 | 10.9001 | 12.0001 | 10.6001 | 12.0001 | 10.7001 | 11.8001 | 12.9768 | 8.6001 | 14.9158 | 12.2501 | 13.6301 | 11.2001 | 14.7906 | 15.0001 | 13.9206 | 11.3001 | 11.4918 | 14.8886 | 8.7001 | 7.7001 | 14.0593 | 14.1243 | 10.1751 | 8.7668 | 9.1518 | 9.9234 | 8.0391 | 13.504 | 5.8001 | 15.7001 | 14.7703 | 16.5837 | 13.0814 | 18.2437 | 11.859 | 13.2307 | 10.8105 | 16.1065 | 15.8396 | 15.5834 | 21.3066 | 13.2498 | 14.4501 | 14.7107
2020-09-04 | 23:00 | 11.2701 | 12.0001 | 10.8001 | 11.5918 | 9.9001 | 9.5001 | 10.3001 | 10.2001 | 12.2001 | 12.8001 | 11.5001 | 7.6174 | 13.0668 | 10.0001 | 12.4251 | 12.6001 | 13.0877 | 11.8001 | 8.6001 | 8.4618 | 13.4059 | 14.1001 | 15.9901 | 10.6001 | 11.1001 | 11.3001 | 10.9001 | 11.1001 | 12.0001 | 9.9001 | 12.1001 | 9.8001 | 12.2001 | 11.566 | 8.7001 | 13.5151 | 11.2001 | 11.3934 | 10.2001 | 13.1394 | 14.5001 | 12.9048 | 9.7001 | 10.1834 | 12.7683 | 7.6001 | 7.5001 | 12.6593 | 13.6551 | 9.9551 | 8.2702 | 8.4618 | 9.2951 | 7.863 | 13.4274 | 4.9001 | 14.1208 | 13.4888 | 15.4713 | 13.2223 | 18.0878 | 11.2482 | 11.3905 | 9.0902 | 14.9023 | 15.2739 | 15.3865 | 21.2727 | 12.0631 | 14.3901 | 14.1518
2020-09-05 | 0:00 | 10.8201 | 12.0001 | 11.7001 | 10.8001 | 10.4001 | 8.6001 | 9.9001 | 10.3001 | 11.9001 | 12.6001 | 11.5001 | 6.7431 | 12.4584 | 9.3001 | 11.5584 | 12.7001 | 11.3802 | 11.8001 | 8.7001 | 9.5568 | 13.4093 | 14.0001 | 15.6801 | 10.6001 | 11.3001 | 10.9001 | 11.5001 | 10.3001 | 12.0001 | 9.4001 | 10.9001 | 9.1001 | 12.4001 | 10.0243 | 8.8001 | 12.9246 | 10.5168 | 10.0268 | 19.2001 | 11.8459 | 14.2001 | 12.2628 | 9.8001 | 9.3751 | 11.7269 | 6.5001 | 7.8001 | 12.5434 | 12.7843 | 10.4426 | 7.6738 | 9.5568 | 9.2959 | 7.7833 | 13.4199 | 4.3001 | 13.3724 | 12.6163 | 13.7559 | 13.2619 | 18.9079 | 10.3254 | 11.3595 | 8.2249 | 13.6978 | 14.4306 | 14.5302 | 21.1543 | 11.5312 | 14.4501 | 13.6949
2020-09-05 | 1:00 | 9.8626 | 12.0001 | 12.1001 | 10.0834 | 10.1001 | 8.2001 | 9.8001 | 10.4001 | 11.7001 | 12.4001 | 11.5001 | 6.1656 | 11.5668 | 9.5001 | 10.4584 | 12.7001 | 10.1001 | 11.5001 | 8.4001 | 8.7543 | 13.3251 | 14.0001 | 15.8701 | 10.6001 | 11.4001 | 9.9001 | 11.3001 | 10.1001 | 11.9001 | 9.4001 | 8.5001 | 9.7001 | 12.4001 | 10.0709 | 8.9001 | 10.9808 | 9.5334 | 9.7359 | 20.6001 | 10.1801 | 13.5001 | 10.5958 | 8.2001 | 8.5751 | 9.7718 | 6.6001 | 8.0001 | 12.3251 | 12.3409 | 9.8526 | 7.2108 | 8.7543 | 9.4659 | 7.6633 | 13.3882 | 1.7001 | 11.7933 | 11.8877 | 12.9738 | 12.9641 | 19.2202 | 11.497 | 11.2252 | 5.5322 | 11.1427 | 13.0432 | 11.7368 | 19.4461 | 10.1369 | 13.7601 | 12.4529
2020-09-05 | 2:00 | 9.6701 | 12.1001 | 10.9001 | 9.3084 | 9.5001 | 7.6001 | 10.4001 | 10.0001 | 11.7001 | 12.2001 | 11.5001 | 6.1737 | 10.2834 | 9.3001 | 10.1418 | 12.6001 | 9.7001 | 11.4001 | 8.4001 | 7.9249 | 13.2143 | 14.0001 | 13.8401 | 10.4001 | 11.5001 | 9.4001 | 11.2001 | 10.6001 | 11.8001 | 9.1001 | 8.4001 | 9.9001 | 12.3001 | 10.1876 | 8.7001 | 9.6101 | 9.0084 | 9.9434 | 19.9001 | 9.4068 | 12.0001 | 8.9141 | 4.2001 | 7.492 | 9.4024 | 6.2001 | 8.0001 | 12.2309 | 12.3051 | 8.6501 | 7.0349 | 7.9249 | 9.3943 | 7.6568 | 13.3249 | 0.0001 | 9.8414 | 11.3946 | 13.2388 | 9.7744 | 18.5954 | 11.9198 | 9.8533 | 5.3939 | 12.117 | 13.1258 | 12.9822 | 20.6218 | 9.5 | 13.4482 | 11.5459
2020-09-05 | 3:00 | 8.6026 | 12.1001 | 10.7001 | 9.3751 | 7.0001 | 7.9001 | 10.3001 | 9.6001 | 11.7001 | 12.2001 | 11.0001 | 6.1966 | 9.5584 | 9.1001 | 9.5419 | 12.6001 | 8.996 | 11.4001 | 8.3001 | 7.9644 | 13.1293 | 13.6001 | 11.5294 | 10.4001 | 11.3001 | 9.7001 | 11.2001 | 10.5001 | 12.0001 | 9.5001 | 8.1001 | 9.9001 | 12.3001 | 9.6209 | 8.8001 | 9.1904 | 8.5001 | 10.0168 | 19.7001 | 10.3361 | 11.6001 | 8.631 | 4.4001 | 7.5335 | 9.6534 | 6.1001 | 7.7001 | 12.3451 | 12.5901 | 8.8851 | 6.3797 | 7.9644 | 8.8759 | 6.7638 | 13.3014 | 0.0001 | 10.5003 | 11.4301 | 13.1026 | 9.3378 | 18.6343 | 12.5162 | 8.7438 | 5.0126 | 10.9774 | 13.2084 | 11.886 | 20.8666 | 9.1301 | 13.172 | 10.44
2020-09-05 | 4:00 | 9.0151 | 12.0001 | 10.7001 | 9.2418 | 7.7001 | 8.1001 | 9.5001 | 9.1001 | 11.6001 | 11.8001 | 10.9001 | 8.2611 | 9.1251 | 9.0001 | 9.2501 | 12.5001 | 8.5351 | 11.3001 | 8.2001 | 8.8634 | 12.9676 | 13.5001 | 11.9783 | 10.3001 | 11.3001 | 10.0001 | 11.3001 | 10.5001 | 12.2001 | 9.8001 | 8.7001 | 10.4001 | 11.9001 | 9.7309 | 8.9001 | 9.6601 | 7.5584 | 9.1243 | 19.5001 | 9.3701 | 10.7001 | 8.8913 | 3.8001 | 7.1001 | 9.1056 | 5.4001 | 7.3001 | 12.3809 | 12.1968 | 9.6301 | 9.1101 | 8.8634 | 8.5243 | 5.5628 | 13.1789 | 0.0001 | 10.4821 | 11.4297 | 15.3344 | 7.7869 | 18.361 | 12.7684 | 8.288 | 6.3578 | 10.3991 | 13.1258 | 11.1427 | 20.7651 | 9.295 | 13.2401 | 10.2501
2020-09-05 | 5:00 | 10.1076 | 12.0001 | 10.3001 | 9.5668 | 8.5001 | 8.1001 | 9.4001 | 8.9001 | 11.6001 | 11.4001 | 11.2001 | 8.3392 | 9.3001 | 9.2001 | 9.7668 | 12.5001 | 8.4442 | 11.1001 | 8.3001 | 9.2597 | 12.8793 | 13.7001 | 11.5801 | 10.2001 | 11.1001 | 9.9001 | 11.3001 | 10.1001 | 11.8001 | 9.7001 | 7.0001 | 10.4001 | 11.6001 | 9.9059 | 8.7001 | 8.5906 | 7.6918 | 9.5784 | 19.5001 | 9.3383 | 10.3001 | 8.7365 | 4.7001 | 7.5001 | 7.2926 | 5.8001 | 6.6001 | 11.9326 | 11.9601 | 10.2801 | 9.0203 | 9.2597 | 9.3443 | 5.1887 | 13.0388 | 0.0001 | 10.5743 | 11.229 | 13.903 | 8.1522 | 18.4392 | 12.6232 | 9.4074 | 8.6335 | 10.5642 | 13.1256 | 11.2254 | 20.7144 | 9.31 | 13.1302 | 11.3635
2020-09-05 | 6:00 | 10.0201 | 11.9001 | 10.5001 | 9.6084 | 8.0001 | 7.9001 | 9.5001 | 9.0001 | 11.6001 | 11.3001 | 11.4001 | 8.7209 | 9.6084 | 9.3001 | 9.9834 | 12.6001 | 8.4909 | 11.4001 | 8.6001 | 9.7639 | 12.7951 | 13.7001 | 11.5401 | 9.7001 | 10.2001 | 10.0001 | 11.3001 | 9.8001 | 11.9001 | 9.8001 | 5.9001 | 10.2001 | 11.8001 | 10.0243 | 9.0001 | 7.3742 | 7.6084 | 9.5376 | 19.3001 | 7.6788 | 9.0001 | 7.5249 | 3.8001 | 7.5584 | 6.6178 | 5.4001 | 6.3001 | 11.5684 | 11.5976 | 9.9776 | 9.9811 | 9.7639 | 9.4734 | 5.2483 | 12.7076 | 0.0001 | 10.272 | 11.3997 | 16.1868 | 9.1458 | 18.2409 | 13.0057 | 8.6637 | 8.8365 | 9.9859 | 12.7126 | 11.4732 | 20.6805 | 8.9634 | 13.5101 | 13.3711
2020-09-05 | 7:00 | 9.8026 | 11.9001 | 11.6001 | 9.6751 | 7.5001 | 8.0001 | 9.5001 | 8.6001 | 11.6001 | 11.3001 | 11.5001 | 9.8717 | 9.6501 | 9.3001 | 10.0751 | 12.6001 | 8.3758 | 11.3001 | 8.5001 | 9.813 | 12.6709 | 13.8001 | 10.7701 | 10.7001 | 10.5001 | 10.0001 | 11.3001 | 9.8001 | 11.7001 | 9.7001 | 6.6001 | 10.5001 | 11.9001 | 9.8734 | 8.6001 | 7.0267 | 7.7418 | 9.7968 | 19.0001 | 6.901 | 9.7001 | 7.0629 | 4.9001 | 7.5084 | 5.8698 | 5.7001 | 7.0001 | 10.9901 | 11.4651 | 9.6601 | 10.0253 | 9.813 | 9.4668 | 5.199 | 12.6468 | 0.0001 | 10.1976 | 10.9551 | 16.0246 | 9.4513 | 17.2924 | 13.1757 | 8.7466 | 8.8535 | 9.9034 | 12.7952 | 11.308 | 20.6298 | 8.8651 | 12.8001 | 13.0538
2020-09-05 | 8:00 | 9.8076 | 12.7001 | 16.0001 | 9.8918 | 8.3001 | 8.6001 | 9.7001 | 8.5001 | 12.0001 | 11.9001 | 12.6001 | 9.0992 | 10.0001 | 9.5001 | 10.3334 | 13.1001 | 8.7109 | 11.6001 | 7.7001 | 10.9588 | 13.0726 | 14.5001 | 11.1883 | 14.1001 | 14.3001 | 10.2001 | 11.4001 | 10.5001 | 12.0001 | 8.8001 | 11.0001 | 9.5001 | 12.8001 | 10.0368 | 8.0001 | 8.8361 | 7.7918 | 10.3526 | 20.6001 | 8.9819 | 14.7001 | 8.3343 | 13.6001 | 7.5918 | 8.6114 | 12.9001 | 7.6001 | 11.1193 | 11.7834 | 9.6326 | 9.4578 | 10.9588 | 9.5943 | 5.3664 | 12.4993 | 2.3001 | 11.2143 | 11.3735 | 19.325 | 9.6117 | 18.0588 | 13.9959 | 8.5811 | 8.8195 | 10.0686 | 12.5473 | 11.3906 | 20.5621 | 9.07 | 14.0002 | 13.5989
2020-09-05 | 9:00 | 9.7626 | 14.6001 | 17.8001 | 10.4001 | 9.2001 | 8.1001 | 10.5001 | 8.4001 | 12.8001 | 12.8001 | 14.4001 | 9.6976 | 10.4001 | 10.6001 | 10.5584 | 14.7001 | 9.3001 | 13.2001 | 7.0001 | 9.7155 | 13.6251 | 17.0001 | 15.3618 | 18.2001 | 21.2001 | 10.7001 | 12.3001 | 11.0001 | 12.8001 | 8.7001 | 16.7001 | 9.3001 | 14.1001 | 10.4776 | 8.5001 | 12.6566 | 8.2695 | 10.5943 | 22.7001 | 12.2669 | 16.9001 | 12.0809 | 17.1001 | 7.9918 | 11.8673 | 14.7001 | 8.2001 | 11.7701 | 12.5518 | 9.6926 | 9.7122 | 9.7155 | 9.4343 | 11.7009 | 13.5518 | 8.2001 | 16.082 | 16.1066 | 23.5849 | 8.9037 | 22.1648 | 13.2254 | 8.4162 | 9.2947 | 10.2338 | 12.4649 | 11.308 | 20.5113 | 9.1313 | 14.5403 | 18.4034
2020-09-05 | 10:00 | 9.8051 | 17.0001 | 18.8001 | 10.6334 | 9.2001 | 8.4001 | 12.6001 | 8.1001 | 14.9001 | 14.9001 | 16.3001 | 10.2297 | 11.8584 | 11.9001 | 11.2668 | 16.8001 | 12.8001 | 15.0001 | 9.4001 | 8.7688 | 14.5693 | 19.8001 | 20.3724 | 18.9001 | 23.9001 | 11.6001 | 13.9001 | 12.1001 | 14.7001 | 9.8001 | 22.7001 | 10.3001 | 16.3001 | 11.1326 | 9.1001 | 18.2809 | 11.261 | 11.5084 | 25.0001 | 17.8201 | 19.4001 | 18.1256 | 19.5001 | 11.0944 | 17.2939 | 16.4001 | 9.5001 | 12.9626 | 13.2096 | 10.0251 | 10.2054 | 8.7688 | 9.1668 | 19.9201 | 14.0068 | 12.3001 | 22.1565 | 20.2318 | 25.5542 | 8.7782 | 23.936 | 12.029 | 9.8658 | 10.5854 | 10.3693 | 13.2499 | 11.5361 | 20.5242 | 9.4876 | 15.7855 | 22.1931
2020-09-05 | 11:00 | 11.8451 | 19.4001 | 20.5001 | 13.7442 | 9.5001 | 8.3001 | 14.4001 | 8.1001 | 17.4001 | 17.0001 | 18.6001 | 11.1087 | 15.0418 | 13.1001 | 14.4358 | 18.5001 | 14.6001 | 16.4001 | 10.0001 | 9.1637 | 16.3734 | 20.3001 | 24.9901 | 19.9001 | 25.5001 | 12.4001 | 16.8001 | 13.3001 | 16.0001 | 10.9001 | 26.5001 | 11.2001 | 19.9001 | 12.4059 | 9.6001 | 23.4779 | 13.4358 | 13.1843 | 27.7001 | 23.3486 | 21.9001 | 23.0349 | 21.8001 | 14.6275 | 22.7268 | 17.6001 | 10.6001 | 13.7893 | 13.8043 | 11.7676 | 11.1154 | 9.1637 | 8.4519 | 22.2843 | 15.1641 | 15.6001 | 26.9493 | 22.9074 | 24.8746 | 9.7549 | 21.2507 | 11.7793 | 11.012 | 10.5812 | 11.124 | 14.4708 | 12.6711 | 20.4427 | 11.1681 | 17.9944 | 23.7503
2020-09-05 | 12:00 | 11.8326 | 20.1001 | 23.1001 | 15.1751 | 9.6001 | 9.1001 | 14.9001 | 8.5001 | 19.1001 | 18.2001 | 20.7001 | 11.6079 | 16.7918 | 14.8001 | 15.419 | 19.4001 | 16.6001 | 17.4001 | 10.2001 | 10.8528 | 17.8876 | 20.7001 | 28.5801 | 21.0001 | 23.4001 | 13.3001 | 17.5001 | 14.6001 | 17.1001 | 11.8001 | 28.2001 | 11.7001 | 23.5001 | 13.8384 | 10.6001 | 25.8269 | 15.069 | 15.0468 | 29.7001 | 26.0879 | 23.6001 | 26.0568 | 23.6001 | 15.344 | 25.8429 | 18.7001 | 10.0001 | 14.8901 | 15.0359 | 12.0076 | 12.0921 | 10.8528 | 9.2201 | 22.3259 | 16.5049 | 18.0001 | 28.571 | 25.9222 | 24.6591 | 11.1492 | 19.6127 | 14.0943 | 11.9995 | 10.4195 | 12.7496 | 16.2026 | 13.5825 | 20.3972 | 15.2647 | 19.9188 | 22.4997
2020-09-05 | 13:00 | 11.6901 | 22.0001 | 24.7001 | 16.1751 | 10.8001 | 10.1001 | 16.3001 | 10.0001 | 20.3001 | 19.3001 | 22.6001 | 10.9668 | 17.7251 | 15.5001 | 16.0624 | 19.8001 | 17.3001 | 18.6001 | 10.8001 | 12.9728 | 19.2001 | 22.4001 | 29.9101 | 21.5001 | 24.7001 | 14.3001 | 19.0001 | 14.7001 | 18.3001 | 11.8001 | 28.8001 | 12.0001 | 25.3001 | 15.4309 | 10.6001 | 26.6383 | 15.0604 | 16.3543 | 31.5001 | 27.3168 | 25.3001 | 26.8538 | 25.3001 | 15.9438 | 26.0766 | 20.2001 | 9.4001 | 16.0343 | 15.9926 | 11.8076 | 11.5312 | 12.9728 | 11.7459 | 22.3634 | 17.1356 | 19.2001 | 29.0609 | 27.4777 | 23.9645 | 12.4215 | 19.7114 | 19.0465 | 11.8542 | 11.2315 | 14.488 | 17.0413 | 14.2452 | 20.371 | 17.0296 | 21.6908 | 22.4272
2020-09-05 | 14:00 | 11.7176 | 21.5001 | 26.0001 | 17.0168 | 11.3001 | 11.0001 | 17.4001 | 9.7001 | 20.7001 | 20.0001 | 23.4001 | 9.9001 | 18.5001 | 16.4001 | 16.6856 | 19.7001 | 18.3001 | 19.1001 | 10.3001 | 13.2953 | 21.2001 | 21.8001 | 30.6501 | 21.6001 | 24.4001 | 14.1001 | 19.4001 | 15.9001 | 18.4001 | 12.1001 | 28.0001 | 12.5001 | 26.1001 | 16.4393 | 10.0001 | 27.5023 | 15.2852 | 17.2009 | 32.4001 | 27.8696 | 27.4001 | 27.8204 | 27.1001 | 17.0537 | 26.7823 | 20.4001 | 10.3001 | 17.5143 | 16.3643 | 11.5501 | 10.2727 | 13.2953 | 12.4118 | 21.9351 | 17.4238 | 20.4001 | 30.1082 | 28.0969 | 23.384 | 12.6044 | 21.8575 | 20.8282 | 11.4388 | 10.3253 | 16.0733 | 18.0492 | 14.9018 | 20.3083 | 17.7324 | 21.53 | 23.5631
2020-09-05 | 15:00 | 12.3526 | 20.7001 | 25.7001 | 17.5113 | 12.7001 | 10.2001 | 15.8001 | 11.2001 | 20.2001 | 20.3001 | 22.6001 | 12.2729 | 19.1418 | 16.6001 | 17.2867 | 18.9001 | 18.1001 | 18.8001 | 9.8001 | 12.977 | 22.2001 | 20.7001 | 31.0401 | 20.8001 | 24.3001 | 13.4001 | 19.2001 | 16.1001 | 17.8001 | 12.3001 | 27.5001 | 11.7001 | 26.3001 | 16.9809 | 9.6001 | 27.3688 | 15.4351 | 17.2901 | 31.9001 | 27.4083 | 28.1001 | 26.9789 | 27.8001 | 17.6534 | 26.2526 | 22.1001 | 10.1001 | 17.1993 | 17.3434 | 12.3801 | 12.701 | 12.977 | 12.3026 | 22.4101 | 17.7396 | 20.5001 | 28.918 | 28.0736 | 23.2381 | 12.5965 | 20.8888 | 18.7984 | 11.4052 | 11.5606 | 16.1517 | 17.9928 | 16.8438 | 20.2745 | 18.0704 | 21.0814 | 24.4232
2020-09-05 | 16:00 | 12.2951 | 20.0001 | 24.4001 | 17.1168 | 13.0001 | 9.8001 | 14.8001 | 11.2001 | 18.8001 | 20.2001 | 21.6001 | 13.5146 | 18.8668 | 15.9001 | 16.828 | 18.3001 | 18.4001 | 17.8001 | 9.3001 | 13.0394 | 21.1001 | 20.2001 | 31.2101 | 20.1001 | 22.5001 | 13.4001 | 18.2001 | 16.1001 | 17.8001 | 11.6001 | 27.2001 | 11.4001 | 25.4001 | 17.1409 | 9.3001 | 27.2288 | 14.8849 | 17.2493 | 30.6001 | 27.0324 | 28.5001 | 26.6748 | 28.1001 | 16.903 | 26.3469 | 22.8001 | 9.3001 | 17.6526 | 17.5493 | 12.7776 | 13.8161 | 13.0394 | 12.3451 | 22.0743 | 18.0212 | 20.5001 | 28.1037 | 27.565 | 23.7197 | 11.6963 | 20.6233 | 16.659 | 10.3806 | 11.9616 | 15.2738 | 18.3197 | 16.3211 | 20.3622 | 18.7289 | 20.0369 | 24.2623
2020-09-05 | 17:00 | 13.1076 | 17.1001 | 22.6001 | 16.3918 | 12.6001 | 9.8001 | 13.4001 | 11.2001 | 17.4001 | 19.1001 | 20.1001 | 13.9721 | 17.9751 | 15.1001 | 15.8097 | 17.1001 | 17.8001 | 17.1001 | 8.8001 | 12.906 | 18.8001 | 18.8001 | 30.8001 | 18.7001 | 19.5001 | 12.5001 | 17.2001 | 15.6001 | 17.2001 | 11.2001 | 25.5001 | 12.0001 | 23.5001 | 16.6959 | 9.0001 | 26.6839 | 14.6264 | 16.5751 | 28.5001 | 26.4913 | 27.2001 | 26.2324 | 28.0001 | 15.7347 | 25.8303 | 21.6001 | 9.1001 | 17.9218 | 16.8826 | 13.1101 | 13.8943 | 12.906 | 12.0101 | 19.4043 | 17.0729 | 21.3001 | 24.7352 | 25.7664 | 22.8236 | 11.454 | 20.3125 | 14.6665 | 10.0225 | 13.6875 | 15.6935 | 18.594 | 15.6045 | 20.4098 | 17.7125 | 18.4399 | 23.9019
2020-09-05 | 18:00 | 12.4826 | 14.1001 | 19.6001 | 15.3584 | 11.8001 | 8.8001 | 12.3001 | 9.6001 | 14.1001 | 15.8001 | 17.1001 | 13.2253 | 16.6334 | 14.2001 | 14.7918 | 15.7001 | 16.9001 | 15.1001 | 8.6001 | 11.541 | 17.7001 | 16.9001 | 29.9001 | 15.5001 | 17.9001 | 11.5001 | 15.4001 | 14.3001 | 14.7001 | 10.6001 | 22.2001 | 10.9001 | 20.0001 | 15.8543 | 8.5001 | 25.6283 | 13.6512 | 15.3026 | 25.2001 | 25.3961 | 22.8001 | 25.1144 | 21.8001 | 14.3345 | 25.1226 | 19.2001 | 8.4001 | 16.8959 | 16.7343 | 12.4476 | 13.1777 | 11.541 | 11.3601 | 17.6818 | 16.0911 | 14.6001 | 22.0901 | 22.982 | 20.8326 | 11.2894 | 19.5685 | 15.3912 | 10.9405 | 13.8697 | 14.1473 | 17.6951 | 15.2739 | 20.4606 | 16.4575 | 17.0522 | 22.0785
2020-09-05 | 19:00 | 12.1426 | 11.7001 | 15.4001 | 13.7834 | 10.8001 | 7.5001 | 11.4001 | 9.3001 | 10.9001 | 13.1001 | 13.9001 | 12.2902 | 15.5668 | 13.0001 | 13.7001 | 13.3001 | 16.0001 | 12.6001 | 7.5001 | 10.9044 | 14.9001 | 14.6001 | 28.0001 | 12.4001 | 15.9001 | 10.5001 | 13.8001 | 13.1001 | 12.5001 | 9.4001 | 17.6001 | 9.7001 | 17.4001 | 14.8259 | 7.9001 | 22.1524 | 12.976 | 14.1193 | 22.7001 | 22.3768 | 18.6001 | 22.1998 | 18.9001 | 13.0427 | 22.4933 | 15.4001 | 7.2001 | 15.3484 | 15.0518 | 11.7176 | 12.5126 | 10.9044 | 10.5043 | 16.7409 | 14.5585 | 10.1001 | 20.2301 | 19.829 | 18.8901 | 10.2623 | 18.932 | 13.1837 | 10.399 | 13.4148 | 13.8366 | 16.2877 | 14.6819 | 20.4944 | 13.9593 | 16.2237 | 20.0344
2020-09-05 | 20:00 | 11.1101 | 10.7001 | 13.0001 | 13.5258 | 10.1001 | 6.9001 | 10.8001 | 7.9001 | 10.0001 | 11.4001 | 11.7001 | 11.631 | 14.2925 | 12.6001 | 13.8501 | 11.8001 | 15.3001 | 11.5001 | 6.7001 | 10.8385 | 13.2809 | 13.7001 | 23.7901 | 12.5001 | 13.9001 | 9.9001 | 13.0001 | 12.7001 | 12.1001 | 9.3001 | 14.8001 | 9.7001 | 15.2001 | 13.6718 | 7.4001 | 18.6433 | 12.5341 | 13.2551 | 19.6001 | 18.7893 | 16.9001 | 18.6714 | 16.9001 | 11.6675 | 19.5523 | 12.4001 | 6.7001 | 14.1034 | 14.2443 | 10.3926 | 12.0309 | 10.8385 | 9.2743 | 14.3051 | 13.0194 | 8.6001 | 18.6801 | 17.9901 | 17.6001 | 9.419 | 18.6179 | 12.2545 | 10.0992 | 12.2479 | 12.4755 | 15.0836 | 13.7868 | 20.4267 | 13.2293 | 14.6462 | 17.5687
2020-09-05 | 21:00 | 10.9451 | 9.7001 | 11.8001 | 12.8673 | 8.5001 | 6.7001 | 10.4001 | 7.7001 | 9.1001 | 10.5001 | 10.0001 | 11.0502 | 13.609 | 11.9001 | 13.6668 | 11.3001 | 14.7001 | 11.2001 | 6.5001 | 10.0077 | 13.2026 | 13.8001 | 19.9101 | 12.4001 | 12.7001 | 8.5001 | 12.7001 | 11.9001 | 11.7001 | 9.3001 | 11.9001 | 9.5001 | 13.5001 | 12.7309 | 7.0001 | 17.0368 | 12.0173 | 12.7359 | 13.7001 | 16.5668 | 15.3001 | 16.9366 | 15.7001 | 11.1423 | 18.0263 | 10.3001 | 7.6001 | 13.0926 | 13.0543 | 9.9426 | 11.6626 | 10.0077 | 8.9776 | 12.1726 | 12.8699 | 7.2001 | 16.4901 | 15.4601 | 15.8884 | 9.2667 | 18.2117 | 11.9562 | 9.4075 | 11.1435 | 11.8862 | 14.1996 | 13.8692 | 20.3421 | 12.9948 | 13.9979 | 15.3111
2020-09-05 | 22:00 | 10.3701 | 8.6001 | 11.2001 | 11.3834 | 8.5001 | 6.5001 | 10.3001 | 6.8001 | 8.3001 | 9.2001 | 8.9001 | 10.7402 | 12.8584 | 11.7001 | 11.9084 | 10.6001 | 13.3001 | 10.9001 | 6.4001 | 10.0601 | 12.9493 | 13.7001 | 18.0401 | 10.8001 | 12.1001 | 8.2001 | 12.3001 | 10.5001 | 11.5001 | 9.1001 | 11.3001 | 8.8001 | 12.3001 | 12.1893 | 6.9001 | 14.6881 | 11.5088 | 12.6151 | 10.1001 | 14.2944 | 14.9001 | 15.1346 | 13.8001 | 10.0505 | 15.2723 | 9.4001 | 7.0001 | 11.9826 | 12.4268 | 9.6326 | 11.3826 | 10.0601 | 7.8405 | 12.0143 | 12.5063 | 7.0001 | 14.7501 | 14.5801 | 15.121 | 9.2667 | 17.2281 | 10.7968 | 8.9945 | 9.8516 | 11.8863 | 13.2908 | 13.1257 | 20.2744 | 12.9685 | 13.0199 | 13.339
2020-09-05 | 23:00 | 10.0976 | 8.8001 | 11.3001 | 10.9001 | 8.1001 | 6.2001 | 10.3001 | 7.0001 | 7.6001 | 8.6001 | 8.3001 | 10.1393 | 12.1503 | 10.3001 | 11.0334 | 10.0001 | 11.9001 | 10.6001 | 6.4001 | 9.8143 | 12.3626 | 13.5001 | 15.6701 | 10.3001 | 12.0001 | 6.6001 | 11.8001 | 9.6001 | 11.1001 | 8.9001 | 10.5001 | 7.5001 | 11.2001 | 11.8451 | 6.9001 | 13.4691 | 9.9503 | 11.9993 | 7.9001 | 13.0446 | 14.4001 | 12.9483 | 11.9001 | 8.9836 | 13.8548 | 8.2001 | 6.6001 | 10.6184 | 11.8601 | 8.8401 | 10.8601 | 9.8143 | 7.4128 | 11.5293 | 11.8348 | 4.7001 | 13.5642 | 13.2292 | 14.7834 | 9.106 | 16.9857 | 10.9768 | 9.3249 | 9.1751 | 11.6235 | 12.7125 | 12.9605 | 20.2067 | 12.3199 | 13.4201 | 11.5537
2020-09-06 | 0:00 | 9.6126 | 9.3001 | 10.1001 | 10.4418 | 7.9001 | 6.1001 | 9.9001 | 7.2001 | 8.6001 | 8.2001 | 8.3001 | 9.7051 | 11.7918 | 9.3001 | 10.6334 | 10.0001 | 10.9968 | 10.3001 | 6.5001 | 8.1221 | 11.7659 | 13.5001 | 14.3401 | 10.6001 | 12.2001 | 6.3001 | 11.4001 | 9.3001 | 10.4001 | 7.9001 | 9.2001 | 7.1001 | 10.8001 | 11.6159 | 7.1001 | 11.4929 | 9.2168 | 11.5001 | 6.7001 | 11.1004 | 14.1001 | 11.6828 | 9.3001 | 8.3501 | 11.7301 | 7.3001 | 5.2001 | 10.5484 | 11.0884 | 8.1004 | 9.9251 | 8.1221 | 7.5468 | 10.1493 | 11.4373 | 3.7001 | 13.7992 | 12.3569 | 14.438 | 8.9161 | 16.9905 | 10.0098 | 9.1597 | 9.6485 | 10.8122 | 12.2993 | 13.0431 | 20.1052 | 11.5255 | 13.5401 | 10.6054
2020-09-06 | 1:00 | 8.8851 | 8.7001 | 9.1001 | 9.5918 | 7.6001 | 6.7001 | 9.8001 | 7.4001 | 9.3001 | 8.0001 | 7.6001 | 10.1266 | 11.1918 | 8.5001 | 9.8084 | 9.7001 | 10.6858 | 9.1001 | 6.6001 | 7.5255 | 11.5309 | 13.4001 | 12.9801 | 11.1001 | 12.3001 | 5.9001 | 11.0001 | 9.2001 | 10.1001 | 6.4001 | 8.6001 | 7.9001 | 10.1001 | 11.0976 | 6.9001 | 10.4169 | 8.9035 | 11.1009 | 5.8001 | 9.7973 | 13.3001 | 10.0039 | 8.2001 | 7.4768 | 10.4858 | 7.6001 | 4.9001 | 10.4759 | 10.8409 | 7.8603 | 10.3603 | 7.5255 | 7.3457 | 8.7613 | 11.1029 | 3.6001 | 12.9743 | 11.6101 | 14.0398 | 7.9276 | 17.3548 | 9.824 | 9.1596 | 9.0902 | 10.8121 | 11.7209 | 12.9604 | 20.0376 | 10.6541 | 13.5701 | 9.91
2020-09-06 | 2:00 | 8.6551 | 8.6001 | 8.9001 | 9.4168 | 7.3001 | 6.7001 | 10.4001 | 7.4001 | 9.0001 | 8.0001 | 7.1001 | 9.8458 | 9.7776 | 8.3001 | 9.8168 | 9.5001 | 10.2566 | 9.0001 | 6.7001 | 7.5207 | 11.0651 | 13.2001 | 12.1601 | 11.0001 | 12.2001 | 6.3001 | 10.4001 | 9.2001 | 9.7001 | 6.3001 | 7.2001 | 7.3001 | 10.0001 | 10.5759 | 6.4001 | 9.7128 | 8.695 | 10.5076 | 4.8001 | 9.6021 | 12.7001 | 9.1683 | 8.3001 | 7.3767 | 8.8121 | 7.8001 | 4.7001 | 9.8518 | 10.4268 | 7.8514 | 10.0753 | 7.5207 | 6.8026 | 7.9946 | 10.7024 | 1.6001 | 12.7659 | 10.6401 | 14.3368 | 7.7273 | 17.2585 | 10.014 | 8.8292 | 8.6503 | 10.2338 | 11.7068 | 12.6299 | 19.9868 | 9.87 | 13.5201 | 9.2508
2020-09-06 | 3:00 | 7.9578 | 7.8001 | 7.8001 | 9.3584 | 7.2001 | 6.7001 | 10.3001 | 7.3001 | 8.7001 | 7.9001 | 6.8001 | 9.6116 | 9.5615 | 8.0001 | 9.6334 | 9.0001 | 9.235 | 9.0001 | 6.6001 | 7.5639 | 10.7151 | 13.2001 | 11.7698 | 9.7001 | 12.0001 | 6.6001 | 10.4001 | 8.5001 | 9.3001 | 6.3001 | 7.1001 | 6.5001 | 9.5001 | 10.0726 | 6.4001 | 9.0331 | 8.6615 | 10.0868 | 4.1001 | 8.2467 | 12.1001 | 8.5968 | 7.5001 | 7.26 | 7.792 | 8.2001 | 4.4001 | 9.9518 | 10.2326 | 7.7741 | 10.0895 | 7.5639 | 7.0079 | 8.4745 | 10.5494 | 1.0001 | 11.5601 | 10.6701 | 13.9499 | 7.1156 | 17.319 | 9.0012 | 8.931 | 8.1455 | 9.9859 | 10.8374 | 12.2167 | 19.8514 | 9.37 | 13.3401 | 8.9394
2020-09-06 | 4:00 | 7.4676 | 7.1001 | 7.6001 | 9.0501 | 6.7001 | 6.7001 | 9.5001 | 7.3001 | 8.1001 | 7.8001 | 6.4001 | 9.4249 | 9.2946 | 7.7001 | 9.5918 | 8.7001 | 8.8241 | 9.1001 | 6.5001 | 8.0067 | 10.4709 | 13.2001 | 11.4794 | 8.4001 | 11.9001 | 6.0001 | 9.7001 | 8.2001 | 10.2001 | 6.2001 | 7.8001 | 6.6001 | 9.6001 | 9.6168 | 6.5001 | 8.6191 | 8.128 | 10.0218 | 3.9001 | 8.0957 | 11.7001 | 8.6466 | 6.9001 | 7.0182 | 7.6599 | 7.5001 | 4.2001 | 10.0734 | 10.5051 | 7.2601 | 10.0787 | 8.0067 | 6.7881 | 9.2721 | 10.5161 | 1.1001 | 9.0901 | 9.6801 | 11.5668 | 6.6784 | 17.6853 | 9.9665 | 8.8291 | 7.9422 | 9.5272 | 11.3078 | 11.473 | 19.7161 | 9.0653 | 13.2501 | 8.9873
2020-09-06 | 5:00 | 7.4413 | 6.6001 | 7.6001 | 8.8501 | 6.7001 | 7.1001 | 9.3001 | 7.0001 | 7.8001 | 7.7001 | 6.9001 | 9.0799 | 8.8361 | 7.7001 | 9.4334 | 8.6001 | 8.7991 | 8.8001 | 6.4001 | 8.1307 | 10.3593 | 13.2001 | 11.2896 | 7.9001 | 11.8001 | 6.2001 | 9.6001 | 8.4001 | 9.8001 | 6.2001 | 7.9001 | 6.4001 | 9.2001 | 9.4543 | 6.1001 | 7.9104 | 7.7765 | 9.8709 | 3.1001 | 8.2066 | 12.2001 | 8.2812 | 6.5001 | 6.9931 | 7.4811 | 7.4001 | 4.5001 | 10.1068 | 10.7659 | 7.0188 | 9.2945 | 8.1307 | 6.5645 | 9.1213 | 10.3766 | 1.4001 | 8.5001 | 9.3701 | 10.6023 | 6.9358 | 17.5132 | 9.9448 | 8.4987 | 7.8213 | 9.0643 | 11.5102 | 10.8121 | 19.6315 | 8.4802 | 13.1801 | 9.4202
2020-09-06 | 6:00 | 7.7128 | 6.7001 | 7.2001 | 8.7668 | 6.2001 | 7.3001 | 8.8001 | 7.1001 | 7.5001 | 7.7001 | 7.2001 | 8.6582 | 9.0193 | 7.6001 | 9.4027 | 8.2001 | 8.6391 | 8.6001 | 6.3001 | 7.6181 | 10.5151 | 13.2001 | 10.7933 | 8.1001 | 11.7001 | 6.3001 | 9.6001 | 8.1001 | 9.6001 | 6.4001 | 7.4001 | 6.6001 | 9.0001 | 9.2284 | 5.4001 | 7.7966 | 7.5923 | 9.6476 | 2.7001 | 7.9231 | 11.5001 | 7.9372 | 8.0001 | 6.668 | 6.9933 | 7.9001 | 5.1001 | 9.4384 | 9.9176 | 7.1023 | 8.9579 | 7.6181 | 6.7119 | 7.825 | 10.5689 | 0.8001 | 7.4397 | 10.2701 | 9.3506 | 6.6918 | 17.4528 | 9.4015 | 8.7464 | 7.7537 | 8.943 | 11.721 | 10.1807 | 19.4961 | 8.225 | 13.1001 | 9.7101
2020-09-06 | 7:00 | 7.5631 | 7.5001 | 7.8001 | 8.7751 | 6.3001 | 7.3001 | 8.7001 | 7.0001 | 6.8001 | 7.7001 | 7.4001 | 8.2754 | 8.9441 | 7.5001 | 9.5751 | 8.3001 | 8.4841 | 8.9001 | 6.2001 | 7.4993 | 10.6484 | 13.2001 | 10.2489 | 8.5001 | 11.6001 | 6.7001 | 9.3001 | 8.0001 | 9.4001 | 6.5001 | 7.7001 | 6.9001 | 8.8001 | 9.1468 | 4.7001 | 7.2593 | 7.5763 | 9.0534 | 2.5001 | 7.105 | 12.5001 | 7.3439 | 8.8001 | 6.4763 | 6.4162 | 8.6001 | 4.8001 | 9.2243 | 9.5865 | 7.1218 | 8.9003 | 7.4993 | 6.2921 | 6.9352 | 10.9968 | 2.7001 | 7.2151 | 11.1501 | 7.972 | 6.3882 | 17.2924 | 8.289 | 8.2508 | 7.6858 | 9.1181 | 11.3906 | 9.2423 | 19.3438 | 8.2251 | 13.2118 | 9.8601
2020-09-06 | 8:00 | 7.3521 | 8.0001 | 10.2001 | 9.0501 | 6.8001 | 7.3001 | 9.8001 | 6.9001 | 8.2001 | 8.8001 | 9.0001 | 7.3467 | 9.2523 | 8.2001 | 9.7001 | 9.0001 | 8.3832 | 9.8001 | 7.2001 | 7.5182 | 10.8584 | 14.4001 | 11.4769 | 11.9001 | 12.0001 | 7.4001 | 10.0001 | 8.3001 | 10.3001 | 7.1001 | 12.1001 | 7.4001 | 11.0001 | 9.0309 | 6.0001 | 8.7542 | 7.9262 | 9.109 | 9.5001 | 8.542 | 14.6001 | 8.8894 | 13.5001 | 6.7345 | 7.1367 | 12.7001 | 4.6001 | 9.1784 | 9.5824 | 7.0481 | 8.0932 | 7.5182 | 5.7802 | 7.8561 | 11.0759 | 4.1001 | 7.0768 | 9.9601 | 8.361 | 6.4008 | 17.187 | 8.5768 | 8.1681 | 7.009 | 9.0452 | 11.3906 | 9.0771 | 19.1577 | 7.93 | 13.5162 | 9.9302
2020-09-06 | 9:00 | 7.9794 | 10.7001 | 12.5001 | 9.3168 | 8.1001 | 8.2001 | 10.7001 | 7.9001 | 11.0001 | 11.5001 | 12.3001 | 8.4619 | 10.5334 | 10.4001 | 9.9251 | 11.4001 | 11.3001 | 11.4001 | 9.0001 | 8.4987 | 11.6918 | 16.3001 | 14.7209 | 16.3001 | 13.3001 | 9.9001 | 11.3001 | 9.3001 | 13.2001 | 8.9001 | 16.3001 | 9.4001 | 13.9001 | 9.5243 | 7.7001 | 13.0183 | 8.4668 | 9.7093 | 17.5001 | 13.0343 | 16.9001 | 13.0536 | 17.7001 | 8.2513 | 11.1746 | 15.2001 | 6.0001 | 9.2434 | 10.0593 | 7.6146 | 8.7853 | 8.4987 | 6.3764 | 16.8818 | 11.4374 | 11.4001 | 7.8757 | 14.2025 | 10.0493 | 6.7567 | 18.4231 | 10.4279 | 8.6269 | 7.1847 | 12.0729 | 11.3078 | 10.3372 | 19.0055 | 8.0548 | 14.2365 | 10.1202
2020-09-06 | 10:00 | 9.2476 | 12.8001 | 13.5001 | 10.0918 | 9.7001 | 8.2001 | 12.2001 | 9.2001 | 14.7001 | 14.6001 | 13.9001 | 9.5072 | 11.7001 | 11.7001 | 10.9918 | 14.9001 | 14.1001 | 14.5001 | 9.6001 | 10.092 | 17.0276 | 18.0001 | 20.6861 | 18.4001 | 16.7001 | 11.7001 | 13.7001 | 11.4001 | 14.4001 | 10.7001 | 22.2001 | 11.0001 | 17.4001 | 10.1501 | 8.6001 | 17.1001 | 11.5168 | 10.3826 | 21.3001 | 17.1456 | 19.9001 | 16.9181 | 20.1001 | 11.1512 | 15.1089 | 16.5001 | 6.9001 | 10.8001 | 11.7059 | 9.7276 | 9.907 | 10.092 | 7.8831 | 21.3593 | 12.8943 | 12.7001 | 15.3268 | 18.1876 | 11.8302 | 7.2597 | 20.2362 | 15.8909 | 12.328 | 9.7186 | 14.8805 | 11.1167 | 12.5634 | 19.0224 | 8.7292 | 15.1706 | 11.0734
2020-09-06 | 11:00 | 10.5951 | 16.0001 | 15.0001 | 11.8834 | 11.3001 | 9.0001 | 13.7001 | 9.9001 | 18.0001 | 17.8001 | 15.5001 | 11.763 | 13.0251 | 13.1001 | 13.6501 | 17.0001 | 15.0001 | 16.4001 | 10.5001 | 11.5994 | 17.4293 | 19.2001 | 23.8453 | 19.0001 | 19.8001 | 12.9001 | 15.2001 | 13.1001 | 15.3001 | 11.6001 | 23.7001 | 11.3001 | 20.7001 | 11.6876 | 9.9001 | 21.6683 | 13.0334 | 11.5001 | 24.6001 | 21.8776 | 22.0001 | 21.4629 | 22.2001 | 12.526 | 20.4386 | 17.8001 | 8.2001 | 12.5434 | 13.1543 | 10.7876 | 11.8128 | 11.5994 | 9.8734 | 22.2676 | 15.6291 | 16.7001 | 20.0676 | 20.4596 | 14.5765 | 8.2275 | 20.9002 | 17.3704 | 14.1573 | 11.8057 | 15.3842 | 12.344 | 13.9917 | 19.1765 | 11.7077 | 16.4777 | 14.4993
2020-09-06 | 12:00 | 12.3276 | 18.0001 | 16.7001 | 14.2084 | 12.0001 | 10.4001 | 14.7001 | 10.8001 | 20.1001 | 19.8001 | 17.6001 | 13.4895 | 15.5334 | 15.3001 | 15.0334 | 18.6001 | 15.6001 | 18.2001 | 11.4001 | 11.7001 | 18.1834 | 20.0001 | 24.9001 | 19.0001 | 23.4001 | 13.7001 | 16.6001 | 14.7001 | 17.4001 | 12.3001 | 23.5001 | 12.7001 | 22.9001 | 12.4651 | 11.0001 | 22.7812 | 14.8168 | 12.9001 | 27.5001 | 23.0365 | 24.7001 | 22.6352 | 24.0001 | 14.4343 | 21.777 | 18.9001 | 9.7001 | 14.3901 | 14.9993 | 11.6676 | 13.2161 | 11.7001 | 12.4193 | 21.6418 | 15.9484 | 19.4001 | 21.4332 | 22.6268 | 18.3641 | 10.9065 | 21.1423 | 17.6492 | 16.6784 | 12.6782 | 17.1093 | 14.4 | 15.7076 | 19.2312 | 13.5444 | 17.2553 | 17.1652
2020-09-06 | 13:00 | 13.7276 | 19.2001 | 18.1001 | 16.1668 | 12.6001 | 10.4001 | 16.3001 | 10.9001 | 20.6001 | 21.7001 | 19.3001 | 13.3611 | 16.8418 | 17.1001 | 16.9418 | 18.5001 | 16.6001 | 20.1001 | 11.6001 | 12.0394 | 19.7168 | 21.1001 | 25.5654 | 19.3001 | 23.5001 | 14.3001 | 17.7001 | 15.5001 | 18.7001 | 13.2001 | 23.9001 | 13.5001 | 24.3001 | 14.0001 | 11.7001 | 22.8826 | 16.1084 | 14.4001 | 29.8001 | 22.8353 | 25.9001 | 22.5584 | 25.9001 | 15.9001 | 22.1643 | 20.7001 | 10.3001 | 15.7609 | 16.4668 | 12.8301 | 14.2961 | 12.0394 | 13.9226 | 22.1809 | 17.8539 | 21.0001 | 23.0392 | 24.8066 | 19.3378 | 13.3914 | 21.6216 | 19.7762 | 18.4907 | 13.478 | 18.2488 | 15.911 | 17.1809 | 19.3439 | 15.3111 | 18.1752 | 19.361
2020-09-06 | 14:00 | 14.8501 | 19.6001 | 18.0001 | 18.4918 | 12.5001 | 11.1001 | 17.4001 | 12.0001 | 21.0001 | 23.5001 | 20.5001 | 13.4461 | 18.6501 | 18.8001 | 18.8001 | 18.3001 | 17.3001 | 21.5001 | 11.7001 | 12.8027 | 23.1343 | 21.5001 | 26.2073 | 19.4001 | 22.6001 | 15.4001 | 18.4001 | 16.2001 | 19.8001 | 13.8001 | 24.2001 | 13.9001 | 25.2001 | 14.8001 | 11.3001 | 23.3526 | 17.1501 | 15.1001 | 30.7001 | 23.3758 | 27.1001 | 23.1136 | 27.5001 | 17.5751 | 23.1073 | 21.2001 | 10.6001 | 16.6526 | 17.3326 | 13.6001 | 14.212 | 12.8027 | 12.2393 | 22.5568 | 18.9456 | 21.2001 | 24.3603 | 26.353 | 19.8463 | 14.3404 | 21.8575 | 19.2935 | 19.8026 | 14.1687 | 19.3335 | 16.9222 | 18.5729 | 19.4551 | 17.8643 | 18.7775 | 21.1586
2020-09-06 | 15:00 | 15.8426 | 19.3001 | 17.9001 | 20.3251 | 12.9001 | 10.5001 | 15.1001 | 12.7001 | 20.4001 | 24.4001 | 20.3001 | 14.1569 | 19.9084 | 19.8001 | 20.4251 | 18.1001 | 18.5001 | 21.5001 | 10.3001 | 12.671 | 25.0651 | 21.2001 | 27.2556 | 18.9001 | 22.5001 | 15.8001 | 19.1001 | 16.4001 | 20.4001 | 13.8001 | 23.8001 | 14.2001 | 25.4001 | 15.3001 | 11.0001 | 23.9291 | 17.9001 | 16.3001 | 29.8001 | 23.8848 | 28.6001 | 23.3569 | 28.3001 | 18.2668 | 23.0303 | 22.2001 | 10.9001 | 17.3243 | 17.8693 | 14.3751 | 14.9394 | 12.671 | 12.3001 | 21.6293 | 19.363 | 21.7001 | 25.7715 | 25.9381 | 19.5702 | 15.1684 | 20.8888 | 21.0067 | 18.5406 | 15.4206 | 19.736 | 17.5878 | 19.2402 | 19.5808 | 19.8451 | 17.8597 | 21.7295
2020-09-06 | 16:00 | 15.8726 | 18.5001 | 17.3001 | 20.8418 | 13.3001 | 9.7001 | 14.8001 | 11.2001 | 19.1001 | 23.3001 | 19.7001 | 14.2427 | 21.1168 | 19.8001 | 21.2251 | 17.1001 | 18.6001 | 21.4001 | 9.3001 | 12.2001 | 23.9068 | 20.6001 | 26.4001 | 17.8001 | 21.9001 | 15.7001 | 19.3001 | 16.0001 | 20.7001 | 13.8001 | 22.8001 | 14.2001 | 25.3001 | 16.4893 | 10.9001 | 23.3128 | 18.5584 | 16.8801 | 29.1001 | 23.3071 | 28.5001 | 22.7298 | 29.1001 | 18.7668 | 22.6946 | 22.6001 | 10.6001 | 17.3376 | 17.9593 | 14.8876 | 14.6235 | 12.2001 | 12.8968 | 21.1459 | 19.6421 | 22.5001 | 24.8659 | 25.5515 | 18.8546 | 15.8388 | 21.3488 | 19.9651 | 18.2269 | 15.2727 | 19.7065 | 18.0572 | 19.5924 | 19.7696 | 21.3063 | 16.9894 | 22.6717
2020-09-06 | 17:00 | 15.5326 | 17.0001 | 16.6001 | 20.6084 | 12.3001 | 9.8001 | 13.4001 | 10.4001 | 17.4001 | 21.2001 | 18.7001 | 12.9001 | 21.1251 | 18.9001 | 21.3084 | 15.8001 | 18.3001 | 20.7001 | 8.7001 | 12.0393 | 20.1601 | 19.4001 | 26.7101 | 16.3001 | 19.8001 | 15.0001 | 18.3001 | 15.5001 | 20.2001 | 13.1001 | 21.2001 | 13.7001 | 23.9001 | 16.8451 | 9.7001 | 22.3563 | 18.6918 | 16.9593 | 26.9001 | 22.3354 | 27.5001 | 21.9474 | 26.8001 | 18.7918 | 21.5586 | 21.8001 | 9.6001 | 16.8534 | 17.6026 | 15.0901 | 12.586 | 12.0393 | 12.2209 | 19.6493 | 20.1446 | 21.0001 | 23.1098 | 25.1429 | 18.3792 | 15.6735 | 21.9936 | 18.7078 | 16.0505 | 15.1279 | 17.9181 | 17.2924 | 19.1748 | 19.8781 | 21.7264 | 16.3199 | 21.8181
2020-09-06 | 18:00 | 14.6101 | 14.8001 | 14.8001 | 19.7084 | 10.8001 | 8.3001 | 12.3001 | 8.9001 | 14.3001 | 18.4001 | 16.1001 | 12.0334 | 19.8501 | 16.5001 | 20.3168 | 14.0001 | 17.8001 | 17.7001 | 8.5001 | 11.1802 | 18.6726 | 16.7001 | 26.3301 | 13.5001 | 15.8001 | 12.7001 | 16.9001 | 14.2001 | 18.1001 | 11.8001 | 18.5001 | 11.6001 | 21.4001 | 16.4243 | 7.7001 | 21.5601 | 17.8918 | 16.6176 | 23.2001 | 21.0473 | 22.9001 | 20.7848 | 20.9001 | 17.3251 | 20.7318 | 18.4001 | 7.3001 | 15.9293 | 16.4751 | 14.6426 | 12.1001 | 11.1802 | 11.4493 | 18.9718 | 20.4495 | 15.4001 | 19.9801 | 23.8482 | 16.7388 | 14.8919 | 20.7517 | 16.9604 | 13.9524 | 13.5008 | 16.6576 | 16.5724 | 17.7276 | 19.9868 | 20.8597 | 15.7699 | 19.7011
2020-09-06 | 19:00 | 12.5101 | 13.3001 | 12.2001 | 17.3584 | 9.7001 | 7.4001 | 11.4001 | 7.7001 | 11.7001 | 15.9001 | 13.6001 | 10.3409 | 18.0751 | 14.8001 | 18.3001 | 12.3001 | 16.4001 | 12.9001 | 8.3001 | 10.6543 | 16.6001 | 14.4001 | 23.5601 | 10.0001 | 13.4001 | 11.7001 | 15.2001 | 12.3001 | 14.5001 | 9.7001 | 16.5001 | 9.1001 | 17.6001 | 14.9818 | 7.3001 | 18.8751 | 15.6584 | 14.7293 | 20.1001 | 18.7868 | 18.7001 | 18.6061 | 18.3001 | 14.8418 | 18.8751 | 14.3001 | 6.8001 | 14.3676 | 14.8601 | 12.3976 | 10.3001 | 10.6543 | 10.2043 | 17.8909 | 17.0795 | 11.1001 | 16.9201 | 20.7659 | 14.493 | 11.6167 | 19.9624 | 13.7484 | 11.6027 | 11.5867 | 14.7126 | 15.0002 | 15.992 | 20.0207 | 18.4073 | 15.2 | 17.1129
2020-09-06 | 20:00 | 10.5276 | 11.8001 | 10.7001 | 15.5251 | 8.6001 | 7.1001 | 10.8001 | 7.5001 | 9.8001 | 14.3001 | 12.3001 | 9.1284 | 16.6418 | 14.2001 | 16.2668 | 11.1001 | 14.4001 | 11.9001 | 7.6001 | 9.7976 | 15.1859 | 14.4001 | 20.4321 | 9.7001 | 12.1001 | 10.8001 | 13.7001 | 11.1001 | 12.0001 | 8.6001 | 16.1001 | 8.7001 | 15.4001 | 13.6401 | 7.3001 | 17.4758 | 13.6668 | 13.2809 | 18.1001 | 17.1153 | 16.4001 | 17.2416 | 17.0001 | 13.0418 | 17.2716 | 11.3001 | 6.6001 | 12.8759 | 13.4459 | 10.6876 | 9.4868 | 9.7976 | 9.3226 | 15.3284 | 14.1859 | 9.4001 | 13.4701 | 17.3807 | 13.1753 | 9.2865 | 19.0659 | 12.834 | 10.3163 | 9.9192 | 13.173 | 13.4513 | 14.5374 | 20.0447 | 15.1129 | 14.91 | 14.8573
2020-09-06 | 21:00 | 9.4276 | 10.0001 | 10.0001 | 13.9084 | 8.1001 | 7.2001 | 10.4001 | 7.3001 | 8.1001 | 11.7001 | 10.9001 | 8.7059 | 15.3418 | 13.0001 | 14.5084 | 10.6001 | 12.2001 | 11.4001 | 7.3001 | 9.1576 | 14.9193 | 14.4001 | 17.0401 | 9.8001 | 11.7001 | 10.3001 | 12.8001 | 9.8001 | 11.9001 | 8.2001 | 15.5001 | 8.6001 | 13.6001 | 12.1431 | 6.8001 | 17.2086 | 12.4834 | 12.2318 | 14.4001 | 16.7208 | 15.5001 | 16.8943 | 15.4001 | 11.6168 | 17.0199 | 10.1001 | 6.4001 | 11.7593 | 12.4634 | 9.6751 | 9.5268 | 9.1576 | 9.1684 | 13.3326 | 13.1402 | 7.9001 | 11.1049 | 14.6599 | 12.9019 | 9.1457 | 18.2117 | 11.7837 | 9.7379 | 9.2087 | 11.9927 | 12.8779 | 12.9547 | 20.0307 | 13.0967 | 14.4201 | 13.1
2020-09-06 | 22:00 | 9.2551 | 8.6001 | 9.7001 | 12.2084 | 7.9001 | 7.0001 | 10.3001 | 7.0001 | 7.3001 | 10.1001 | 9.8001 | 8.5934 | 13.4668 | 11.9001 | 12.5251 | 10.2001 | 11.1587 | 10.6001 | 7.1001 | 8.6501 | 14.3293 | 14.2001 | 16.7901 | 9.4001 | 11.9001 | 9.6001 | 11.7001 | 9.5001 | 11.4001 | 7.9001 | 14.0001 | 8.4001 | 12.6001 | 11.1231 | 6.2001 | 16.4391 | 11.7668 | 11.4843 | 13.5001 | 16.2024 | 14.5001 | 16.2631 | 14.6001 | 9.9084 | 16.2778 | 9.0001 | 5.8001 | 11.4209 | 11.8976 | 8.9551 | 9.5027 | 8.6501 | 8.9009 | 11.1684 | 12.9001 | 6.3001 | 10.893 | 13.3094 | 11.1308 | 9.0444 | 16.9126 | 11.2412 | 9.2422 | 8.9886 | 11.0657 | 12.9604 | 12.1341 | 19.9191 | 11.4075 | 14.4501 | 12.5699
2020-09-06 | 23:00 | 9.1426 | 8.4001 | 9.1001 | 10.5584 | 7.9001 | 6.8001 | 10.3001 | 7.0001 | 6.5001 | 9.2001 | 9.0001 | 8.4793 | 12.2084 | 9.9001 | 10.8168 | 9.5001 | 10.5421 | 10.4001 | 6.7001 | 8.2851 | 12.7676 | 14.1001 | 14.4101 | 9.4001 | 12.0001 | 8.8001 | 10.8001 | 9.6001 | 10.9001 | 7.7001 | 11.6001 | 8.3001 | 11.3001 | 10.5609 | 6.1001 | 15.7311 | 11.1168 | 10.3229 | 9.1001 | 15.2273 | 13.9001 | 15.4883 | 14.9001 | 8.5918 | 15.2414 | 9.0001 | 5.8001 | 11.0543 | 11.1262 | 8.7801 | 9.1951 | 8.2851 | 8.9043 | 9.6176 | 12.7694 | 6.0001 | 10.013 | 11.6013 | 9.493 | 8.3146 | 16.9857 | 12.0001 | 8.7467 | 8.2782 | 10.2923 | 12.6299 | 11.2564 | 19.8233 | 9.7583 | 14.3699 | 11.7399
2020-09-07 | 0:00 | 8.9476 | 9.4001 | 8.2001 | 10.3584 | 7.9001 | 6.8001 | 9.9001 | 6.8001 | 5.9001 | 8.6001 | 8.4001 | 8.3251 | 11.4918 | 9.7001 | 10.9501 | 9.2001 | 10.1212 | 9.9001 | 6.4001 | 8.1218 | 12.6834 | 14.0001 | 14.6701 | 8.9001 | 12.2001 | 8.0001 | 10.9001 | 9.7001 | 11.0001 | 7.6001 | 9.2001 | 8.1001 | 10.9001 | 10.3509 | 5.2001 | 13.6586 | 10.0084 | 10.0862 | 6.8001 | 13.2469 | 13.9001 | 14.0046 | 14.7001 | 8.2113 | 13.0448 | 9.1001 | 5.7001 | 10.4554 | 10.6229 | 8.6276 | 9.1535 | 8.1218 | 8.4326 | 8.6543 | 12.5261 | 4.9001 | 10.15 | 10.4101 | 8.2848 | 8.4573 | 16.9905 | 11.9459 | 9.3248 | 8.3119 | 9.9859 | 12.3819 | 10.9774 | 19.6484 | 9.3102 | 13.78 | 11.1501
2020-09-07 | 1:00 | 8.8751 | 9.8001 | 9.0001 | 10.0101 | 7.8001 | 6.5001 | 9.8001 | 6.6001 | 6.6001 | 7.5001 | 8.2001 | 8.1001 | 10.4918 | 9.4001 | 10.8168 | 9.2001 | 9.8895 | 9.5001 | 5.9001 | 8.0443 | 12.3934 | 14.0001 | 12.8301 | 8.7001 | 12.1001 | 8.7001 | 10.7001 | 8.6001 | 10.9001 | 7.5001 | 7.2001 | 7.8001 | 10.3001 | 10.0701 | 5.4001 | 11.3434 | 9.2668 | 9.8604 | 6.1001 | 11.6078 | 13.6001 | 11.6529 | 14.1001 | 8.1861 | 11.9228 | 8.5001 | 5.3001 | 9.7795 | 10.4418 | 8.6076 | 8.9135 | 8.0443 | 8.0593 | 7.8236 | 12.3308 | 4.7001 | 9.1522 | 10.0001 | 8.1301 | 8.1519 | 17.3548 | 11.2848 | 8.9118 | 8.0243 | 9.738 | 11.5556 | 10.8121 | 19.4752 | 9.5002 | 13.3409 | 11.1003
2020-09-07 | 2:00 | 8.9301 | 9.5001 | 9.0001 | 10.1092 | 7.6001 | 6.1001 | 10.4001 | 6.5001 | 7.5001 | 7.9001 | 9.3001 | 7.9135 | 10.4359 | 9.5001 | 10.8668 | 9.7001 | 9.9787 | 10.0001 | 6.4001 | 7.962 | 12.1234 | 13.9001 | 12.2604 | 8.4001 | 11.9001 | 8.3001 | 10.7001 | 8.3001 | 10.8001 | 7.2001 | 7.8001 | 7.6001 | 9.7001 | 10.0059 | 5.2001 | 10.3169 | 9.1693 | 9.912 | 4.9001 | 9.8373 | 12.1001 | 10.3591 | 13.1001 | 8.4943 | 10.2841 | 8.3001 | 5.2001 | 9.7987 | 10.2709 | 8.6276 | 8.8518 | 7.962 | 7.8602 | 7.1799 | 12.1751 | 4.3001 | 7.9501 | 8.6201 | 8.5301 | 8.011 | 17.2585 | 11.9793 | 8.8291 | 7.5337 | 9.5728 | 10.8122 | 10.5644 | 19.3777 | 9.6653 | 13.1259 | 11.8401
2020-09-07 | 3:00 | 8.8526 | 8.6001 | 8.9001 | 9.8918 | 7.3001 | 6.0001 | 10.3001 | 6.5001 | 7.7001 | 7.9001 | 9.4001 | 7.5894 | 10.0442 | 9.0001 | 10.5834 | 10.2001 | 9.5662 | 10.1001 | 6.3001 | 7.2042 | 12.0693 | 13.8001 | 11.1378 | 8.7001 | 11.8001 | 7.9001 | 10.5001 | 8.0001 | 10.6001 | 7.0001 | 6.7001 | 7.5001 | 9.3001 | 10.1143 | 5.0001 | 9.3969 | 9.1608 | 9.797 | 4.3001 | 9.4576 | 11.5001 | 9.7631 | 10.7001 | 7.9346 | 9.6251 | 7.3001 | 5.0001 | 9.5036 | 10.0243 | 8.4701 | 8.7985 | 7.2042 | 7.8543 | 6.2902 | 12.0674 | 3.6001 | 7.3443 | 8.9303 | 8.6501 | 7.7274 | 17.319 | 12.0029 | 8.4987 | 7.3984 | 9.4076 | 10.7295 | 10.6469 | 19.31 | 9.6198 | 13.0801 | 11.6701
2020-09-07 | 4:00 | 8.6701 | 9.6001 | 8.9001 | 9.491 | 7.1001 | 5.9001 | 9.5001 | 6.4001 | 7.7001 | 8.0001 | 9.2001 | 7.4654 | 9.5106 | 8.6001 | 9.8751 | 10.4001 | 9.432 | 9.9001 | 6.1001 | 6.2214 | 11.7526 | 13.7001 | 9.8254 | 8.9001 | 12.0001 | 7.7001 | 10.2001 | 7.9001 | 10.8001 | 6.8001 | 6.8001 | 7.4001 | 8.7001 | 10.1151 | 5.7001 | 8.4031 | 8.3773 | 9.7328 | 3.9001 | 8.9726 | 11.0001 | 9.2104 | 7.8001 | 7.4928 | 8.6809 | 7.2001 | 4.9001 | 9.2445 | 9.872 | 8.3026 | 8.5951 | 6.2214 | 7.3615 | 6.0515 | 11.8526 | 3.2001 | 7.7009 | 8.7999 | 8.8801 | 7.6043 | 17.6853 | 11.6859 | 8.5811 | 7.5168 | 9.4075 | 10.5643 | 10.3991 | 19.1498 | 9.8001 | 12.9319 | 11.7102
2020-09-07 | 5:00 | 7.3849 | 9.8001 | 9.1001 | 9.2834 | 7.0001 | 5.6001 | 9.3001 | 6.1001 | 7.8001 | 8.4001 | 9.4001 | 7.3102 | 9.3437 | 8.3001 | 9.6101 | 10.3001 | 9.2536 | 9.7001 | 6.0001 | 6.7279 | 11.6376 | 13.5001 | 9.2101 | 9.1001 | 11.8001 | 7.5001 | 10.1001 | 7.7001 | 10.4001 | 6.6001 | 6.6001 | 7.3001 | 9.0001 | 10.0184 | 5.9001 | 8.1738 | 8.1271 | 9.687 | 3.8001 | 9.1838 | 10.8001 | 9.1609 | 5.9001 | 7.5344 | 7.6945 | 7.0001 | 4.7001 | 8.9928 | 9.6653 | 7.7003 | 8.3826 | 6.7279 | 6.2071 | 5.4351 | 11.5433 | 2.8001 | 7.7701 | 8.3147 | 8.8201 | 7.18 | 17.5132 | 11.014 | 7.8376 | 7.5336 | 9.3249 | 10.3164 | 10.5642 | 18.9571 | 9.5902 | 12.9273 | 11.9301
2020-09-07 | 6:00 | 7.1171 | 9.1001 | 9.0001 | 8.9918 | 6.9001 | 5.3001 | 8.8001 | 6.0001 | 7.7001 | 8.5001 | 9.6001 | 7.1412 | 9.1352 | 7.9001 | 9.4019 | 10.0001 | 8.9736 | 9.1001 | 6.0001 | 6.36 | 11.2501 | 13.4001 | 9.3692 | 9.0001 | 11.6001 | 7.5001 | 10.1001 | 7.7001 | 10.2001 | 6.7001 | 5.9001 | 6.8001 | 8.6001 | 9.8068 | 6.3001 | 7.9275 | 8.1019 | 9.5295 | 2.7001 | 9.1331 | 10.7001 | 8.7489 | 5.2001 | 7.1427 | 7.5017 | 6.7001 | 4.6001 | 8.8269 | 9.532 | 6.8708 | 8.1461 | 6.36 | 5.1826 | 4.7864 | 11.2819 | 1.6001 | 7.6901 | 8.7706 | 8.5101 | 7.4417 | 17.4528 | 10.2862 | 7.5897 | 7.3475 | 9.3249 | 10.2337 | 10.0687 | 18.8193 | 9.4802 | 13.0801 | 12.0801
2020-09-07 | 7:00 | 6.9699 | 9.3001 | 9.2001 | 8.6668 | 6.6001 | 5.9001 | 8.7001 | 5.8001 | 7.8001 | 8.2001 | 9.8001 | 6.6597 | 8.9184 | 7.3001 | 8.8751 | 10.4001 | 8.8295 | 9.2001 | 6.2001 | 5.7385 | 11.2326 | 13.3001 | 10.3601 | 9.2001 | 12.1001 | 7.5001 | 10.1001 | 7.8001 | 10.4001 | 6.5001 | 8.0001 | 6.6001 | 8.4001 | 9.5234 | 5.9001 | 7.6741 | 7.9509 | 9.2851 | 2.8001 | 7.6736 | 12.3001 | 7.6543 | 7.2001 | 6.8342 | 7.4261 | 7.3001 | 4.5001 | 8.8878 | 9.4036 | 6.7703 | 7.7114 | 5.7385 | 4.5648 | 4.4634 | 11.3451 | 2.7001 | 7.6201 | 8.86 | 8.3901 | 7.281 | 17.2924 | 10.0062 | 7.4244 | 6.7875 | 9.1597 | 9.9034 | 10.3163 | 18.667 | 9.1901 | 13.0201 | 12.06
2020-09-07 | 8:00 | 7.0073 | 9.7001 | 9.3001 | 8.9334 | 7.3001 | 6.5001 | 8.8001 | 6.1001 | 9.6001 | 10.1001 | 10.1001 | 6.4483 | 9.0265 | 9.1001 | 9.3001 | 10.8001 | 8.8718 | 11.0001 | 6.5001 | 6.3053 | 11.1868 | 15.4001 | 16.9368 | 11.6001 | 14.1001 | 8.3001 | 9.9001 | 8.1001 | 11.3001 | 6.5001 | 14.2001 | 6.9001 | 8.8001 | 9.3934 | 6.3001 | 10.1984 | 8.0932 | 8.2848 | 9.9001 | 10.1108 | 16.0001 | 10.0828 | 15.1001 | 7.0175 | 9.08 | 12.0001 | 4.8001 | 8.9411 | 9.3669 | 6.6171 | 7.6838 | 6.3053 | 4.8565 | 6.7201 | 11.0903 | 7.0001 | 6.9204 | 9.7625 | 8.3301 | 7.1799 | 17.187 | 9.0934 | 6.8461 | 5.0465 | 9.1596 | 10.2339 | 9.9033 | 18.5655 | 9.2499 | 12.9501 | 11.6701
2020-09-07 | 9:00 | 7.8136 | 12.6001 | 10.6001 | 9.8501 | 8.0001 | 7.7001 | 10.5001 | 7.4001 | 12.9001 | 12.4001 | 12.3001 | 6.9904 | 11.5251 | 13.8001 | 11.3668 | 11.9001 | 11.9001 | 13.0001 | 7.4001 | 6.4225 | 12.8659 | 17.6001 | 16.9368 | 14.1001 | 16.9001 | 10.1001 | 9.9001 | 8.3001 | 10.3001 | 6.7001 | 18.8001 | 7.8001 | 10.5001 | 9.2801 | 8.0001 | 14.5529 | 11.7084 | 7.6132 | 17.1001 | 14.4173 | 17.4001 | 14.4349 | 18.2001 | 10.5168 | 13.1376 | 15.5001 | 5.8001 | 9.3261 | 9.5561 | 7.7891 | 8.23 | 6.4225 | 6.5604 | 13.8151 | 12.4018 | 10.2001 | 7.1273 | 14.7843 | 8.0901 | 7.1185 | 17.4177 | 8.0565 | 7.6964 | 5.1651 | 9.2176 | 10.3991 | 9.6554 | 18.498 | 8.4201 | 12.9601 | 11.5602
2020-09-07 | 10:00 | 9.7851 | 14.4001 | 12.3001 | 13.0834 | 9.4001 | 8.2001 | 12.0001 | 8.4001 | 15.4001 | 15.4001 | 15.0001 | 8.8555 | 14.1168 | 16.2001 | 14.2084 | 14.3001 | 13.9001 | 16.3001 | 8.2001 | 7.2655 | 15.6534 | 18.8001 | 20.1129 | 16.3001 | 18.5001 | 11.4001 | 12.4001 | 8.5001 | 13.2001 | 7.8001 | 20.7001 | 9.4001 | 12.6001 | 8.8001 | 9.0001 | 19.0643 | 15.8751 | 7.5001 | 20.3001 | 20.1744 | 19.5001 | 18.6269 | 20.5001 | 13.6418 | 18.2959 | 15.9001 | 6.9001 | 9.541 | 9.9986 | 9.5351 | 9.2785 | 7.2655 | 7.6141 | 16.9709 | 15.0624 | 14.1001 | 8.3953 | 20.0899 | 9.7401 | 7.5845 | 17.9153 | 10.4598 | 12.028 | 7.5464 | 12.6169 | 10.3167 | 9.8422 | 18.8024 | 11.349 | 14.3667 | 13.0807
2020-09-07 | 11:00 | 10.4826 | 16.2001 | 13.4001 | 15.9084 | 9.8001 | 8.7001 | 13.8001 | 8.6001 | 17.3001 | 17.8001 | 16.7001 | 9.3943 | 16.5584 | 18.0001 | 16.7751 | 15.7001 | 16.8001 | 16.6001 | 9.3001 | 8.7515 | 16.2334 | 19.8001 | 22.5536 | 16.3001 | 21.3001 | 13.0001 | 15.7001 | 9.2001 | 15.6001 | 9.7001 | 21.9001 | 10.3001 | 14.9001 | 10.9001 | 9.2001 | 20.7996 | 16.8751 | 9.5001 | 23.7001 | 20.8829 | 21.5001 | 19.8698 | 22.1001 | 15.6168 | 19.6269 | 16.6001 | 8.4001 | 11.5001 | 10.7001 | 10.1476 | 9.3543 | 8.7515 | 9.1459 | 16.1976 | 14.2011 | 17.3001 | 11.4591 | 22.2131 | 11.5101 | 8.8182 | 21.1684 | 12.852 | 13.8835 | 9.8662 | 15.4692 | 11.1426 | 11.3769 | 18.8085 | 15.8675 | 17.0003 | 14.7178
2020-09-07 | 12:00 | 12.6951 | 17.6001 | 14.8001 | 18.6584 | 10.8001 | 9.1001 | 14.7001 | 8.8001 | 18.6001 | 18.1001 | 18.1001 | 10.6352 | 18.6751 | 19.3001 | 18.8918 | 17.1001 | 19.0001 | 18.0001 | 10.6001 | 9.6252 | 16.2401 | 21.0001 | 23.7096 | 17.3001 | 22.3001 | 14.6001 | 17.3001 | 12.2001 | 17.2001 | 11.6001 | 22.6001 | 12.2001 | 16.5001 | 13.0001 | 10.2001 | 21.3979 | 17.9834 | 12.3001 | 25.9001 | 21.3156 | 23.9001 | 20.7818 | 24.7001 | 17.7084 | 20.1224 | 17.3001 | 10.5001 | 13.4001 | 12.8001 | 11.9026 | 10.9576 | 9.6252 | 9.8076 | 16.6284 | 14.4031 | 20.0001 | 15.1442 | 24.2573 | 12.0401 | 11.8593 | 23.6919 | 15.8032 | 16.3654 | 11.5315 | 17.7827 | 13.0388 | 14.1376 | 18.7994 | 20.1361 | 19.0168 | 16.7211
2020-09-07 | 13:00 | 14.5551 | 19.3001 | 17.1001 | 20.0584 | 11.2001 | 9.6001 | 16.3001 | 10.0001 | 18.7001 | 18.0001 | 18.4001 | 11.656 | 20.4251 | 20.3001 | 20.1334 | 17.9001 | 20.5001 | 19.5001 | 11.3001 | 12.361 | 16.7359 | 22.3001 | 24.3029 | 16.9001 | 22.6001 | 16.0001 | 18.4001 | 13.8001 | 18.6001 | 13.4001 | 22.9001 | 13.6001 | 18.4001 | 15.1001 | 10.6001 | 22.0271 | 18.7584 | 15.5001 | 27.6001 | 21.4441 | 26.0001 | 21.3149 | 25.7001 | 19.1418 | 20.4911 | 18.7001 | 11.7001 | 14.5001 | 14.2001 | 12.8651 | 11.9769 | 12.361 | 12.1343 | 17.2051 | 15.2581 | 21.6001 | 19.1517 | 25.1367 | 13.6701 | 13.5223 | 24.0863 | 19.8945 | 17.4835 | 13.2598 | 19.3601 | 14.6456 | 16.4002 | 18.8546 | 21.7203 | 20.5841 | 18.7105
2020-09-07 | 14:00 | 15.6001 | 19.9001 | 18.0001 | 20.7251 | 11.6001 | 10.2001 | 17.4001 | 10.3001 | 19.1001 | 20.2001 | 19.3001 | 12.3219 | 21.2751 | 21.0001 | 20.8584 | 18.3001 | 22.0001 | 20.9001 | 11.8001 | 13.6851 | 18.5084 | 22.1001 | 25.1334 | 15.7001 | 22.6001 | 17.1001 | 19.0001 | 14.6001 | 19.8001 | 14.5001 | 23.2001 | 14.8001 | 20.0001 | 16.7001 | 10.6001 | 22.1548 | 19.4084 | 17.2001 | 28.0001 | 21.9186 | 26.6001 | 21.2559 | 26.4001 | 19.4751 | 20.8176 | 19.7001 | 11.7001 | 15.8001 | 15.6001 | 14.1776 | 13.0469 | 13.6851 | 11.7184 | 17.3968 | 14.9699 | 22.6001 | 22.1007 | 25.5274 | 15.5601 | 15.3776 | 23.907 | 20.6801 | 17.9182 | 13.7723 | 20.8571 | 16.1942 | 17.8117 | 19.0563 | 22.6889 | 20.9502 | 20.0857
2020-09-07 | 15:00 | 16.8326 | 20.0001 | 18.6001 | 20.8834 | 12.1001 | 10.1001 | 15.1001 | 11.4001 | 18.9001 | 21.0001 | 19.8001 | 13.0793 | 21.4584 | 21.5001 | 21.1668 | 18.4001 | 22.6001 | 21.4001 | 11.5001 | 13.3543 | 20.5284 | 21.5001 | 26.0378 | 15.4001 | 22.8001 | 17.9001 | 19.2001 | 15.2001 | 20.5001 | 15.3001 | 22.7001 | 15.8001 | 21.0001 | 17.2709 | 10.5001 | 22.3184 | 19.9084 | 17.2001 | 27.7001 | 22.4973 | 27.1001 | 21.4969 | 27.1001 | 19.7584 | 20.9476 | 20.6001 | 11.3001 | 16.5001 | 16.9001 | 15.3051 | 13.2509 | 13.3543 | 13.0026 | 17.9459 | 15.6883 | 22.4001 | 23.8203 | 26.0623 | 16.592 | 16.0412 | 23.0617 | 18.4165 | 18.1657 | 14.7922 | 22.0494 | 17.1182 | 18.8272 | 19.2085 | 22.8522 | 21.3199 | 21.0103
2020-09-07 | 16:00 | 17.2951 | 19.5001 | 18.1001 | 20.8418 | 12.4001 | 10.8001 | 14.8001 | 11.5001 | 18.4001 | 20.3001 | 19.6001 | 13.0276 | 21.2001 | 21.4001 | 21.1334 | 17.9001 | 21.7001 | 21.6001 | 11.2001 | 13.1726 | 19.5934 | 21.4001 | 26.6724 | 15.6001 | 21.3001 | 18.2001 | 18.2001 | 15.6001 | 20.8001 | 15.4001 | 22.4001 | 15.8001 | 21.1001 | 17.2001 | 9.8001 | 22.2069 | 20.3918 | 17.6001 | 26.5001 | 22.4049 | 27.0001 | 21.5721 | 26.7001 | 20.1168 | 20.8883 | 21.1001 | 10.8001 | 16.9001 | 17.6001 | 15.8026 | 13.7576 | 13.1726 | 13.0493 | 18.3401 | 16.2293 | 19.2001 | 24.1095 | 25.6224 | 17.6701 | 16.4874 | 22.2418 | 20.9034 | 17.3603 | 14.3355 | 21.7242 | 17.3649 | 19.7359 | 19.3608 | 23.1451 | 20.5595 | 21.7602
2020-09-07 | 17:00 | 16.5326 | 17.9001 | 17.1001 | 20.5418 | 12.2001 | 10.3001 | 13.4001 | 11.1001 | 16.8001 | 17.7001 | 18.4001 | 12.7118 | 20.6751 | 20.9001 | 20.9751 | 16.2001 | 19.6001 | 19.2001 | 9.2001 | 13.2454 | 17.0393 | 19.7001 | 25.7383 | 13.5001 | 19.2001 | 16.7001 | 17.3001 | 15.1001 | 19.9001 | 14.8001 | 20.8001 | 14.9001 | 20.1001 | 16.3001 | 9.5001 | 21.7799 | 20.0001 | 16.9001 | 24.1001 | 21.5714 | 25.4001 | 20.8311 | 26.3001 | 19.4834 | 20.6681 | 20.4001 | 10.2001 | 16.5001 | 17.0001 | 15.3401 | 12.693 | 13.2454 | 12.0251 | 19.1793 | 16.6536 | 17.6001 | 22.5701 | 24.8054 | 17.417 | 16.0767 | 21.3296 | 18.8448 | 15.7031 | 13.8787 | 19.9939 | 16.9836 | 19.859 | 19.5374 | 22.7899 | 19.4453 | 21.9791
2020-09-07 | 18:00 | 15.0801 | 15.2001 | 15.1001 | 19.5251 | 11.2001 | 8.1001 | 12.3001 | 9.5001 | 14.0001 | 14.8001 | 15.1001 | 12.0434 | 19.7501 | 18.1001 | 20.2584 | 13.9001 | 18.1001 | 15.9001 | 7.9001 | 12.6412 | 16.0551 | 17.0001 | 25.0201 | 11.6001 | 15.6001 | 11.9001 | 14.8001 | 13.8001 | 17.5001 | 12.6001 | 18.2001 | 12.4001 | 17.9001 | 15.3809 | 8.0001 | 20.969 | 19.0418 | 15.9001 | 21.4001 | 20.2168 | 21.9001 | 20.2213 | 21.3001 | 18.1418 | 20.1594 | 17.6001 | 8.4001 | 16.1034 | 16.9343 | 14.5326 | 12.2277 | 12.6412 | 11.1826 | 18.0693 | 16.7384 | 13.7001 | 20.8201 | 22.639 | 16.4639 | 14.341 | 20.3049 | 16.8943 | 13.5326 | 12.3346 | 18.1593 | 16.6128 | 18.5281 | 19.6693 | 21.5084 | 17.9817 | 20.0916
2020-09-07 | 19:00 | 12.8101 | 12.8001 | 13.1001 | 17.5668 | 9.5001 | 6.3001 | 11.4001 | 7.7001 | 11.8001 | 12.7001 | 13.8001 | 10.1976 | 17.6668 | 15.3001 | 18.1418 | 12.3001 | 16.2001 | 13.8001 | 7.3001 | 11.1779 | 15.1918 | 14.9001 | 22.4076 | 10.0001 | 13.3001 | 11.0001 | 13.1001 | 11.2001 | 14.1001 | 10.5001 | 16.3001 | 9.7001 | 15.1001 | 13.7384 | 7.6001 | 18.7408 | 16.5834 | 13.9001 | 19.2001 | 18.5393 | 18.1001 | 18.4996 | 17.9001 | 15.4251 | 18.7698 | 14.1001 | 5.9001 | 14.3001 | 15.4243 | 12.6651 | 10.6794 | 11.1779 | 10.6618 | 15.8809 | 15.3144 | 10.4001 | 17.7001 | 19.1259 | 15.0001 | 11.2516 | 19.0534 | 14.1568 | 11.21 | 12.4303 | 15.8501 | 15.4591 | 16.609 | 19.7148 | 18.7987 | 16.6977 | 18.1512
2020-09-07 | 20:00 | 10.8501 | 11.1001 | 11.7001 | 15.1918 | 7.9001 | 6.3001 | 10.8001 | 7.0001 | 10.8001 | 12.0001 | 11.3001 | 8.5078 | 15.8668 | 14.1001 | 15.9501 | 11.9001 | 14.7001 | 11.8001 | 6.7001 | 9.6651 | 13.5168 | 14.7001 | 20.8234 | 9.4001 | 12.4001 | 9.6001 | 11.4001 | 10.6001 | 13.1001 | 8.8001 | 16.1001 | 8.8001 | 13.5001 | 12.0226 | 7.1001 | 16.8226 | 14.3751 | 12.0001 | 17.4001 | 16.4923 | 16.6001 | 16.5788 | 15.2001 | 12.6751 | 16.4973 | 11.0001 | 5.3001 | 12.5001 | 12.3643 | 10.9051 | 9.2768 | 9.6651 | 9.9226 | 14.0309 | 13.3878 | 9.2001 | 14.4501 | 16.3499 | 13.5101 | 9.8964 | 18.6179 | 12.2504 | 9.8703 | 10.8144 | 14.0556 | 13.8968 | 15.0713 | 19.7275 | 14.8161 | 15.0827 | 15.7689
2020-09-07 | 21:00 | 9.2426 | 10.8001 | 10.5001 | 13.6168 | 7.2001 | 6.0001 | 10.4001 | 5.9001 | 10.7001 | 12.0001 | 11.1001 | 8.2526 | 14.6001 | 13.1001 | 14.2584 | 11.8001 | 13.9001 | 8.8001 | 6.5001 | 9.3551 | 12.6109 | 14.4001 | 19.4201 | 9.1001 | 12.3001 | 8.3001 | 11.0001 | 9.6001 | 11.7001 | 8.2001 | 15.2001 | 8.1001 | 12.1001 | 11.2001 | 6.3001 | 16.8131 | 12.8751 | 10.2984 | 12.9001 | 16.3079 | 15.1001 | 16.4274 | 14.0001 | 12.1418 | 16.3724 | 9.6001 | 4.6001 | 11.1001 | 11.1001 | 9.6426 | 9.106 | 9.3551 | 8.4963 | 12.2434 | 12.6084 | 7.5001 | 12.2003 | 14.4453 | 11.9301 | 8.7076 | 18.2117 | 11.2815 | 8.9116 | 9.8438 | 12.8083 | 12.4513 | 13.8382 | 19.6993 | 12.8856 | 14.5405 | 13.9267
2020-09-07 | 22:00 | 7.8508 | 10.5001 | 10.1001 | 12.4918 | 6.8001 | 6.0001 | 10.3001 | 5.7001 | 10.6001 | 12.0001 | 11.3001 | 8.4243 | 14.1584 | 12.0001 | 13.9251 | 11.7001 | 13.6001 | 8.3001 | 6.7001 | 8.7576 | 12.2434 | 14.0001 | 19.0744 | 9.4001 | 12.3001 | 7.2001 | 9.9001 | 8.5001 | 8.9001 | 7.4001 | 14.1001 | 7.6001 | 10.8001 | 10.1159 | 6.8001 | 16.5691 | 11.4584 | 9.7318 | 10.1001 | 15.9696 | 14.5001 | 16.2596 | 12.4001 | 11.2001 | 16.0719 | 9.2001 | 4.8001 | 10.0001 | 10.4001 | 8.3408 | 8.8968 | 8.7576 | 7.6865 | 10.6068 | 12.3278 | 4.9001 | 11.3143 | 13.3814 | 11.0901 | 8.1159 | 17.3843 | 11.0101 | 8.168 | 8.8364 | 11.6967 | 11.7218 | 12.7145 | 19.6373 | 10.9787 | 14.468 | 12.5072
2020-09-07 | 23:00 | 7.3611 | 10.4001 | 10.1001 | 11.5334 | 6.7001 | 5.8001 | 10.3001 | 5.9001 | 10.4001 | 11.6001 | 11.3001 | 8.3984 | 13.3251 | 11.0001 | 12.7501 | 11.5001 | 12.4001 | 9.0001 | 6.4001 | 8.0387 | 11.8659 | 13.9001 | 17.7583 | 9.3001 | 11.9001 | 6.2001 | 9.3001 | 7.8001 | 9.2001 | 7.3001 | 14.6001 | 7.4001 | 10.6001 | 8.5001 | 7.5001 | 16.2446 | 10.7668 | 8.5809 | 9.3001 | 15.6531 | 14.5001 | 15.9574 | 11.6001 | 9.9501 | 15.9413 | 9.4001 | 5.5001 | 8.8001 | 9.6001 | 7.2226 | 9.0085 | 8.0387 | 7.3707 | 9.6009 | 12.1061 | 4.3001 | 11.2737 | 12.2963 | 10.0501 | 7.8754 | 17.1499 | 11.0098 | 7.6336 | 7.8875 | 10.5453 | 10.4984 | 11.7847 | 19.5211 | 10.1904 | 14.3101 | 11.2799
2020-09-08 | 0:00 | 7.2439 | 10.3001 | 10.2001 | 9.9751 | 6.5001 | 5.8001 | 9.9001 | 6.0001 | 10.3001 | 10.9001 | 11.1001 | 8.4434 | 12.2668 | 9.3001 | 10.7668 | 11.5001 | 11.3001 | 9.3001 | 5.9001 | 7.8699 | 11.7401 | 13.9001 | 18.1004 | 9.5001 | 12.9001 | 5.8001 | 9.1001 | 7.5001 | 9.3001 | 7.1001 | 14.9001 | 7.2001 | 10.7001 | 8.0859 | 7.1001 | 16.0988 | 10.7168 | 7.9063 | 6.7001 | 15.5788 | 13.4001 | 15.8018 | 14.1001 | 8.3251 | 15.7258 | 9.1001 | 6.0001 | 8.4001 | 8.8001 | 7.0413 | 8.9918 | 7.8699 | 6.5209 | 8.6843 | 11.8003 | 4.5001 | 10.5402 | 12.2801 | 9.3101 | 7.7092 | 16.9905 | 10.2518 | 6.5981 | 6.5014 | 9.6855 | 9.9031 | 10.8663 | 19.3897 | 10.11 | 14.206 | 10.6599
2020-09-08 | 1:00 | 7.2073 | 10.2001 | 10.2001 | 9.2501 | 6.1001 | 5.8001 | 9.8001 | 5.9001 | 10.0001 | 10.3001 | 10.8001 | 8.2559 | 10.5251 | 8.1001 | 9.8418 | 11.5001 | 10.5001 | 9.3001 | 6.0001 | 7.8314 | 11.5193 | 13.9001 | 16.1454 | 9.1001 | 12.2001 | 8.3001 | 9.1001 | 7.4001 | 8.4001 | 6.5001 | 13.3001 | 6.9001 | 10.7001 | 8.0372 | 6.3001 | 15.5288 | 9.8584 | 7.6809 | 6.2001 | 15.3494 | 13.0001 | 15.3429 | 13.9001 | 7.1168 | 15.2804 | 8.3001 | 5.1001 | 8.4001 | 8.6001 | 6.9718 | 8.8185 | 7.8314 | 6.1771 | 7.6426 | 11.7436 | 4.2001 | 9.3096 | 11.7483 | 8.4001 | 7.5647 | 17.3548 | 10.2412 | 5.9373 | 6.0086 | 9.4902 | 9.3685 | 10.226 | 19.31 | 9.7401 | 14.1301 | 10.69
2020-09-08 | 2:00 | 7.0771 | 10.3001 | 10.2001 | 9.1769 | 6.0001 | 5.6001 | 10.4001 | 6.0001 | 10.0001 | 10.5001 | 10.7001 | 7.8236 | 9.8834 | 7.9001 | 9.5168 | 11.3001 | 10.0001 | 8.7001 | 6.1001 | 7.7679 | 11.4001 | 13.6001 | 15.3458 | 8.6001 | 11.2001 | 7.9001 | 9.0001 | 7.4001 | 8.2001 | 6.2001 | 12.1001 | 6.7001 | 10.7001 | 7.8765 | 6.3001 | 14.1879 | 9.2918 | 7.7155 | 4.6001 | 13.9206 | 11.8001 | 14.0824 | 13.3001 | 6.8593 | 14.3066 | 6.0001 | 3.8001 | 8.3001 | 8.6001 | 7.0138 | 8.321 | 7.7679 | 5.9778 | 6.8812 | 11.572 | 3.5001 | 8.6201 | 11.5511 | 7.8401 | 7.3604 | 17.2585 | 10.4507 | 5.9372 | 6.3664 | 9.49 | 9.576 | 10.0381 | 19.1915 | 9.653 | 14.06 | 10.534
2020-09-08 | 3:00 | 6.2268 | 10.1001 | 10.3001 | 9.1184 | 6.2001 | 5.6001 | 10.3001 | 5.9001 | 10.3001 | 10.4001 | 10.6001 | 7.2957 | 9.3918 | 6.6001 | 9.3667 | 11.0001 | 9.7001 | 8.9001 | 6.1001 | 7.3962 | 11.2001 | 13.3001 | 15.4483 | 9.0001 | 11.4001 | 6.6001 | 8.9001 | 7.2001 | 8.1001 | 5.8001 | 12.4001 | 6.6001 | 10.5001 | 7.8494 | 6.2001 | 13.3163 | 8.5251 | 7.7178 | 4.0001 | 13.1594 | 10.6001 | 13.0794 | 13.0001 | 6.4009 | 12.9194 | 5.5001 | 3.8001 | 8.4001 | 8.4001 | 6.3896 | 7.7558 | 7.3962 | 5.9703 | 6.3047 | 11.3828 | 3.4001 | 8.5001 | 10.5581 | 8.5801 | 7.3802 | 17.319 | 10.234 | 5.772 | 6.9076 | 8.9117 | 9.2488 | 10.1225 | 19.0223 | 9.37 | 13.71 | 10.6583
2020-09-08 | 4:00 | 6.1606 | 9.9001 | 10.0001 | 8.8932 | 6.2001 | 5.6001 | 9.5001 | 5.6001 | 10.3001 | 10.3001 | 10.5001 | 6.7018 | 9.1834 | 8.0001 | 9.0501 | 10.8001 | 9.0001 | 8.8001 | 6.1001 | 6.7334 | 11.1001 | 13.0001 | 16.9571 | 8.5001 | 11.6001 | 5.0001 | 8.3001 | 7.1001 | 8.1001 | 5.6001 | 11.8001 | 6.6001 | 10.4001 | 7.8048 | 6.0001 | 13.9709 | 7.7501 | 7.6743 | 3.8001 | 13.5339 | 10.3001 | 13.6174 | 12.8001 | 5.5675 | 13.4868 | 4.8001 | 3.5001 | 8.3001 | 8.2001 | 6.1096 | 7.4744 | 6.7334 | 6.2194 | 6.4483 | 11.1045 | 3.3001 | 8.7401 | 9.7646 | 9.2301 | 7.0788 | 17.6853 | 10.0062 | 5.6152 | 6.62 | 8.5811 | 9.1495 | 9.8056 | 18.8701 | 9.205 | 13.4901 | 10.633
2020-09-08 | 5:00 | 6.2359 | 9.5001 | 9.9001 | 7.9841 | 6.2001 | 5.5001 | 9.3001 | 5.8001 | 10.4001 | 10.0001 | 10.4001 | 6.5662 | 8.4168 | 8.3001 | 7.9584 | 10.8001 | 8.7001 | 8.2001 | 6.1001 | 6.9661 | 10.9001 | 12.9001 | 16.1124 | 8.5001 | 11.5001 | 5.2001 | 8.1001 | 7.0001 | 8.0001 | 5.7001 | 11.3001 | 6.4001 | 10.5001 | 7.8229 | 6.1001 | 13.2896 | 6.9501 | 7.2836 | 2.7001 | 13.4381 | 10.2001 | 13.3239 | 12.2001 | 5.0091 | 13.0391 | 3.7001 | 3.2001 | 8.0001 | 8.1001 | 6.1103 | 7.5063 | 6.9661 | 6.3081 | 6.3918 | 10.8644 | 2.8001 | 8.1301 | 9.9356 | 9.1101 | 6.5408 | 17.5132 | 10.0257 | 5.9022 | 6.6199 | 8.0027 | 8.8992 | 9.888 | 18.7854 | 9.2501 | 13.37 | 10.6601
2020-09-08 | 6:00 | 5.9794 | 9.3001 | 10.0001 | 7.309 | 6.2001 | 5.3001 | 8.8001 | 5.8001 | 10.3001 | 9.7001 | 10.4001 | 6.7164 | 7.6584 | 4.8001 | 6.9923 | 10.7001 | 8.5001 | 8.2001 | 6.1001 | 6.9893 | 10.8859 | 13.0001 | 15.5168 | 8.5001 | 11.5001 | 5.5001 | 8.1001 | 6.9001 | 8.2001 | 5.8001 | 11.3001 | 6.0001 | 10.4001 | 7.6258 | 6.2001 | 11.8543 | 6.5251 | 7.2469 | 2.1001 | 12.1998 | 9.6001 | 12.0956 | 10.6001 | 4.7006 | 12.0291 | 4.0001 | 2.8001 | 7.9001 | 8.1001 | 5.9528 | 7.622 | 6.9893 | 6.6488 | 6.1742 | 10.9911 | 1.8001 | 7.6401 | 9.5182 | 8.3601 | 6.4578 | 17.4528 | 10.0668 | 5.5259 | 6.2138 | 8.0512 | 8.8685 | 9.7294 | 18.5993 | 9.1001 | 13.3701 | 10.6401
2020-09-08 | 7:00 | 5.6058 | 9.2001 | 10.0001 | 7.7915 | 6.2001 | 5.4001 | 8.7001 | 5.7001 | 10.6001 | 9.6001 | 10.3001 | 7.1937 | 7.6589 | 4.6001 | 7.5584 | 10.8001 | 8.4001 | 7.7001 | 6.1001 | 6.9047 | 10.6509 | 13.2001 | 15.2573 | 8.9001 | 11.9001 | 5.6001 | 7.8001 | 6.9001 | 8.7001 | 5.7001 | 12.0001 | 5.6001 | 10.4001 | 7.3037 | 6.2001 | 12.3928 | 6.2584 | 7.0742 | 1.9001 | 12.3288 | 10.6001 | 12.2939 | 10.4001 | 4.7256 | 12.3398 | 5.1001 | 3.0001 | 7.9001 | 7.9001 | 5.4766 | 7.456 | 6.9047 | 6.6788 | 5.8702 | 10.8079 | 3.1001 | 7.52 | 8.8601 | 7.4237 | 6.4059 | 17.2924 | 10.0057 | 5.8249 | 5.8925 | 8.1634 | 8.7408 | 9.3554 | 18.3963 | 8.8201 | 13.49 | 10.6987
2020-09-08 | 8:00 | 5.5256 | 10.0001 | 10.7001 | 8.2258 | 6.8001 | 5.7001 | 8.8001 | 5.8001 | 12.3001 | 10.3001 | 10.7001 | 7.3064 | 8.0592 | 7.7001 | 8.2584 | 11.3001 | 8.7001 | 9.6001 | 6.3001 | 7.3195 | 10.9409 | 15.2001 | 15.2486 | 13.0001 | 13.2001 | 6.1001 | 8.3001 | 7.2001 | 9.4001 | 5.6001 | 12.8001 | 5.5001 | 10.6001 | 6.8437 | 6.2001 | 12.9048 | 7.3751 | 7.1838 | 9.2001 | 12.6989 | 16.1001 | 12.6653 | 13.7001 | 5.0171 | 12.4051 | 11.8001 | 4.0001 | 7.8001 | 8.1001 | 5.1336 | 7.3257 | 7.3195 | 6.9182 | 6.6479 | 11.3599 | 5.1001 | 8.0327 | 9.6031 | 7.3645 | 5.7314 | 17.187 | 10.1998 | 6.0714 | 6.0786 | 8.2944 | 8.5506 | 9.1803 | 18.1933 | 8.9898 | 13.3001 | 10.3348
2020-09-08 | 9:00 | 6.4948 | 12.1001 | 12.6001 | 9.7834 | 7.4001 | 7.2001 | 10.5001 | 6.2001 | 13.8001 | 12.4001 | 11.5001 | 7.7418 | 11.5501 | 12.6001 | 12.5334 | 12.0001 | 9.4793 | 13.7001 | 7.6001 | 8.0511 | 12.1026 | 17.4001 | 14.8334 | 15.6001 | 16.1001 | 9.3001 | 9.3001 | 8.5001 | 10.3001 | 6.5001 | 16.5001 | 6.8001 | 11.4001 | 7.549 | 7.4001 | 13.8626 | 11.9501 | 7.5795 | 17.8001 | 13.4944 | 16.9001 | 13.6858 | 16.8001 | 10.0001 | 13.3524 | 14.2001 | 6.2001 | 8.3001 | 8.8001 | 6.2701 | 7.8469 | 8.0511 | 7.2992 | 15.1451 | 12.1574 | 9.4001 | 12.2691 | 14.6277 | 14.002 | 5.8945 | 17.4177 | 10.5568 | 6.9464 | 6.1125 | 8.9335 | 9.1991 | 9.6753 | 18.1596 | 9.0001 | 13.593 | 10.8534
2020-09-08 | 10:00 | 8.3411 | 14.0001 | 14.6001 | 12.6751 | 9.1001 | 9.3001 | 11.9001 | 8.3001 | 16.3001 | 15.7001 | 12.7001 | 8.6184 | 14.4584 | 16.0001 | 14.8084 | 14.1001 | 12.6234 | 16.4001 | 9.3001 | 8.3923 | 16.4734 | 18.7001 | 19.1571 | 16.4001 | 18.6001 | 11.7001 | 10.9001 | 9.7001 | 13.3001 | 7.9001 | 20.7001 | 8.7001 | 15.4001 | 8.7233 | 9.4001 | 17.1394 | 14.5834 | 8.0001 | 22.6001 | 17.1126 | 19.0001 | 16.4866 | 19.6001 | 13.2418 | 15.2754 | 15.4001 | 9.7001 | 10.9001 | 10.5001 | 8.0401 | 8.6001 | 8.3923 | 7.9532 | 20.9743 | 14.3061 | 14.5001 | 19.7338 | 19.2041 | 16.5816 | 6.2575 | 17.9153 | 14.6008 | 9.4265 | 7.9214 | 12.0823 | 11.3333 | 10.4204 | 18.5486 | 11.2353 | 14.8782 | 14.9984
2020-09-08 | 11:00 | 11.1426 | 16.0001 | 16.4001 | 15.2918 | 11.3001 | 10.8001 | 13.6001 | 10.1001 | 19.4001 | 18.3001 | 15.4001 | 9.3159 | 16.7418 | 17.8001 | 16.6668 | 15.5001 | 15.5368 | 19.2001 | 10.8001 | 10.5043 | 16.8676 | 20.0001 | 22.8558 | 17.7001 | 21.0001 | 13.6001 | 12.9001 | 10.6001 | 16.1001 | 10.4001 | 22.5001 | 10.8001 | 19.3001 | 10.0643 | 10.8001 | 20.3953 | 16.4668 | 8.8301 | 25.7001 | 20.4003 | 21.8001 | 19.7778 | 21.9001 | 15.5918 | 18.6606 | 16.7001 | 14.0001 | 11.9001 | 11.7001 | 10.2676 | 9.7818 | 10.5043 | 8.1926 | 21.4734 | 15.4943 | 17.5001 | 22.9456 | 21.8479 | 17.3494 | 6.5492 | 20.0023 | 16.4534 | 12.1454 | 9.9465 | 15.3333 | 12.3645 | 11.2307 | 18.5994 | 15.9486 | 15.947 | 18.112
2020-09-08 | 12:00 | 13.6626 | 17.8001 | 17.5001 | 18.5251 | 12.8001 | 11.6001 | 14.7001 | 11.7001 | 21.5001 | 20.9001 | 17.9001 | 12.0526 | 18.5084 | 20.5001 | 18.5501 | 16.5001 | 17.6959 | 21.3001 | 11.7001 | 12.5943 | 17.1359 | 21.0001 | 23.5799 | 18.7001 | 22.6001 | 15.3001 | 15.3001 | 12.1001 | 17.6001 | 12.3001 | 22.0001 | 12.9001 | 22.2001 | 12.3109 | 11.3001 | 21.1658 | 18.1251 | 9.9751 | 28.2001 | 21.6158 | 23.5001 | 21.0124 | 23.7001 | 17.8001 | 20.3519 | 17.9001 | 16.1001 | 13.0643 | 12.1001 | 12.2076 | 12.6618 | 12.5943 | 11.5001 | 22.1901 | 14.8893 | 20.1001 | 24.1507 | 24.6473 | 20.6912 | 7.7368 | 20.2563 | 19.3373 | 15.0436 | 11.8558 | 17.9445 | 13.4085 | 13.4118 | 18.5825 | 19.1346 | 16.2184 | 20.6074
2020-09-08 | 13:00 | 15.8226 | 18.5001 | 18.9001 | 21.0084 | 13.9001 | 12.0001 | 16.3001 | 13.2001 | 21.8001 | 22.8001 | 19.5001 | 13.8579 | 20.3751 | 22.5001 | 20.8251 | 18.8001 | 19.7418 | 22.4001 | 12.7001 | 14.1321 | 19.8284 | 21.5001 | 24.7783 | 19.2001 | 23.0001 | 16.6001 | 15.8001 | 12.8001 | 19.7001 | 14.2001 | 22.8001 | 14.4001 | 24.7001 | 14.6093 | 11.2001 | 21.4779 | 19.6918 | 10.1809 | 30.4001 | 21.9391 | 25.4001 | 21.0079 | 25.2001 | 19.8584 | 21.1471 | 19.4001 | 15.7001 | 13.9968 | 13.1101 | 13.7676 | 14.6478 | 14.1321 | 13.8993 | 23.4793 | 16.341 | 22.3001 | 24.6361 | 25.3729 | 22.7048 | 14.1997 | 21.7984 | 21.2484 | 17.368 | 13.5389 | 20.3316 | 14.7376 | 15.5932 | 18.7517 | 21.3409 | 17.3428 | 21.8227
2020-09-08 | 14:00 | 17.0251 | 20.1001 | 20.1001 | 22.7918 | 15.0001 | 12.4001 | 17.4001 | 14.3001 | 21.4001 | 24.7001 | 20.1001 | 15.0404 | 22.5251 | 23.4001 | 22.6918 | 19.9001 | 20.5843 | 23.0001 | 13.2001 | 15.6529 | 20.5509 | 21.9001 | 26.2894 | 19.8001 | 22.3001 | 17.9001 | 17.7001 | 13.4001 | 21.2001 | 15.3001 | 23.6001 | 15.9001 | 25.7001 | 15.5376 | 11.7001 | 22.5167 | 20.9334 | 12.0168 | 30.9001 | 22.1276 | 27.6001 | 21.8701 | 26.9001 | 21.3251 | 21.3208 | 20.3001 | 15.7001 | 14.8001 | 14.0001 | 15.3276 | 16.1172 | 15.6529 | 15.3226 | 23.3934 | 18.8975 | 20.8001 | 26.6488 | 26.2399 | 21.7658 | 16.2581 | 21.8575 | 22.7934 | 17.8363 | 15.1467 | 21.6365 | 15.302 | 17.9042 | 19.0055 | 23.0345 | 17.1371 | 23.442
2020-09-08 | 15:00 | 17.9526 | 19.9001 | 19.4001 | 23.5668 | 15.6001 | 12.3001 | 15.1001 | 14.9001 | 21.8001 | 26.0001 | 18.7001 | 15.8178 | 23.6751 | 23.8001 | 23.8251 | 20.3001 | 20.5984 | 23.2001 | 13.1001 | 11.0001 | 22.6009 | 21.2001 | 27.1083 | 19.5001 | 22.4001 | 18.7001 | 19.0001 | 13.4001 | 21.9001 | 16.2001 | 23.9001 | 16.8001 | 26.2001 | 16.5876 | 11.7001 | 23.1193 | 22.0501 | 14.7159 | 30.2001 | 22.6796 | 28.3001 | 22.3674 | 27.4001 | 22.1584 | 21.8256 | 21.2001 | 16.2001 | 15.3601 | 15.2918 | 16.0701 | 17.0922 | 11.0001 | 15.9326 | 22.7726 | 18.0984 | 17.2001 | 27.4803 | 27.1749 | 21.0401 | 17.9552 | 20.8888 | 22.4159 | 18.9191 | 16.2034 | 22.5451 | 15.5286 | 19.5708 | 19.1747 | 24.4845 | 18.4459 | 23.8613
2020-09-08 | 16:00 | 18.1101 | 19.7001 | 17.6001 | 23.8751 | 15.7001 | 12.2001 | 14.8001 | 15.0001 | 20.7001 | 24.6001 | 17.4001 | 16.1906 | 23.9668 | 23.9001 | 24.2084 | 21.4001 | 20.4218 | 23.2001 | 13.0001 | 16.7815 | 22.3068 | 20.2001 | 27.3599 | 18.9001 | 22.2001 | 19.0001 | 19.1001 | 14.6001 | 22.3001 | 16.4001 | 23.6001 | 16.8001 | 25.7001 | 17.3009 | 11.5001 | 23.5314 | 22.4251 | 15.4618 | 28.9001 | 23.1411 | 28.4001 | 22.6863 | 27.3001 | 22.3251 | 22.3683 | 21.6001 | 16.5001 | 16.2701 | 16.6834 | 16.6201 | 17.298 | 16.7815 | 15.9551 | 22.1443 | 18.0866 | 16.4001 | 28.0899 | 26.9655 | 20.8779 | 18.3323 | 20.6233 | 23.5451 | 18.8268 | 16.6537 | 22.2102 | 16.3373 | 20.2317 | 19.4454 | 25.2803 | 17.4968 | 23.8829
2020-09-08 | 17:00 | 17.7726 | 17.9001 | 16.1001 | 23.3251 | 15.1001 | 11.1001 | 13.4001 | 14.2001 | 18.8001 | 22.2001 | 16.3001 | 16.3473 | 23.5834 | 23.1001 | 23.8418 | 19.1001 | 19.8909 | 22.3001 | 12.3001 | 16.3439 | 18.3451 | 19.2001 | 26.6083 | 17.7001 | 21.4001 | 18.3001 | 17.8001 | 15.2001 | 21.5001 | 15.7001 | 22.5001 | 15.8001 | 24.8001 | 17.7776 | 10.9001 | 23.4846 | 22.4584 | 15.6901 | 27.0001 | 22.8908 | 25.7001 | 22.6193 | 26.7001 | 21.5668 | 22.3704 | 20.6001 | 15.5001 | 16.7701 | 17.4668 | 16.9001 | 16.3821 | 16.3439 | 15.3434 | 21.3643 | 17.8149 | 15.2001 | 26.9909 | 25.8544 | 19.7071 | 18.5841 | 20.3125 | 22.5701 | 17.8875 | 16.9919 | 20.8098 | 17.0919 | 20.5619 | 19.6316 | 25.77 | 16.4654 | 22.0816
2020-09-08 | 18:00 | 16.5776 | 14.6001 | 13.6001 | 21.9668 | 13.6001 | 8.5001 | 12.3001 | 12.5001 | 14.9001 | 18.3001 | 13.6001 | 15.8701 | 22.0834 | 20.6001 | 22.5251 | 15.3001 | 18.9076 | 19.1001 | 10.0001 | 15.0161 | 16.4051 | 16.8001 | 24.9401 | 15.3001 | 19.1001 | 14.6001 | 15.2001 | 14.2001 | 18.8001 | 13.7001 | 19.0001 | 13.8001 | 22.5001 | 16.7826 | 9.3001 | 22.7349 | 21.8501 | 14.9426 | 24.3001 | 22.0951 | 22.3001 | 21.9901 | 22.1001 | 20.3418 | 21.9304 | 18.2001 | 11.8001 | 16.4726 | 17.3601 | 16.0326 | 15.4777 | 15.0161 | 13.3109 | 19.1059 | 17.9099 | 13.6001 | 23.6888 | 23.6891 | 17.7901 | 17.3184 | 19.5685 | 20.3812 | 16.1459 | 15.9584 | 19.4426 | 17.2569 | 19.2852 | 19.7838 | 24.0031 | 15.6209 | 19.1741
2020-09-08 | 19:00 | 14.3076 | 11.7001 | 11.2001 | 19.5668 | 12.1001 | 6.6001 | 11.4001 | 10.5001 | 11.4001 | 14.5001 | 11.6001 | 13.5176 | 19.8168 | 17.6001 | 20.0001 | 12.7001 | 16.1188 | 16.0001 | 7.5001 | 13.1853 | 16.1884 | 14.7001 | 23.4101 | 10.9001 | 15.8001 | 13.4001 | 13.6001 | 9.3001 | 13.4001 | 11.6001 | 15.6001 | 10.9001 | 18.8001 | 14.7643 | 6.7001 | 19.2473 | 19.3001 | 13.2609 | 22.0001 | 19.1571 | 18.7001 | 19.0253 | 18.4001 | 16.9751 | 19.1971 | 14.9001 | 7.0001 | 14.8768 | 15.8843 | 14.4326 | 13.1852 | 13.1853 | 11.5834 | 18.0584 | 16.1608 | 10.8001 | 17.2868 | 20.4759 | 17.1957 | 13.8422 | 18.932 | 15.9182 | 13.659 | 13.2279 | 17.0831 | 15.9313 | 17.4985 | 19.8684 | 20.0363 | 14.9117 | 16.5864
2020-09-08 | 20:00 | 12.6826 | 11.2001 | 9.8001 | 17.3001 | 11.0001 | 5.6001 | 10.8001 | 9.4001 | 10.3001 | 11.8001 | 11.4001 | 11.3109 | 17.9668 | 15.3001 | 17.2084 | 11.5001 | 13.5845 | 12.0001 | 6.6001 | 11.1061 | 15.0284 | 14.3001 | 20.7601 | 10.6001 | 13.1001 | 9.6001 | 12.9001 | 8.9001 | 11.8001 | 10.1001 | 12.6001 | 9.1001 | 16.6001 | 12.2584 | 6.6001 | 16.6139 | 16.6418 | 11.9043 | 20.1001 | 16.7928 | 17.2001 | 16.5401 | 16.6001 | 13.9334 | 17.2151 | 11.9001 | 5.5001 | 11.3276 | 13.3451 | 12.7876 | 11.0077 | 11.1061 | 9.8551 | 16.0018 | 13.4058 | 9.0001 | 14.1286 | 18.1655 | 15.882 | 11.0809 | 18.6179 | 12.972 | 11.9026 | 11.0592 | 15.2132 | 14.2735 | 15.7083 | 19.9361 | 16.277 | 14.3506 | 15.1196
2020-09-08 | 21:00 | 11.5801 | 11.0001 | 9.9001 | 15.2834 | 9.7001 | 5.4001 | 10.4001 | 8.7001 | 10.0001 | 10.7001 | 11.1001 | 9.4209 | 16.4751 | 14.0001 | 15.6834 | 11.3001 | 11.7786 | 9.9001 | 6.5001 | 10.5386 | 14.1184 | 14.2001 | 17.5901 | 10.7001 | 12.3001 | 7.9001 | 11.9001 | 8.5001 | 10.5001 | 9.4001 | 9.4001 | 8.7001 | 14.7001 | 11.0976 | 6.6001 | 14.5956 | 14.4751 | 10.9226 | 14.2001 | 14.5968 | 15.8001 | 14.4354 | 15.4001 | 13.0501 | 15.3981 | 10.4001 | 7.2001 | 10.2518 | 11.3193 | 11.7351 | 9.2436 | 10.5386 | 8.5643 | 12.6109 | 12.697 | 8.3001 | 13.6302 | 15.5944 | 13.3219 | 9.544 | 18.2117 | 10.4212 | 10.8119 | 9.9031 | 13.9436 | 13.2908 | 14.6565 | 19.9022 | 13.3911 | 13.8939 | 13.3075
2020-09-08 | 22:00 | 10.6976 | 11.0001 | 10.2001 | 13.5668 | 8.6001 | 5.2001 | 10.3001 | 7.9001 | 9.6001 | 10.4001 | 10.7001 | 8.3064 | 15.2834 | 12.7001 | 14.5251 | 11.3001 | 10.6411 | 9.3001 | 6.5001 | 9.8036 | 13.0951 | 14.1001 | 15.7001 | 11.1001 | 12.3001 | 7.4001 | 11.3001 | 8.1001 | 9.9001 | 7.6001 | 9.4001 | 8.7001 | 13.3001 | 10.1468 | 6.6001 | 12.3706 | 13.6168 | 10.1351 | 12.4001 | 11.5444 | 15.2001 | 12.6043 | 12.7001 | 11.3584 | 12.9229 | 9.4001 | 9.0001 | 9.8001 | 10.1168 | 10.8151 | 8.4101 | 9.8036 | 7.7443 | 10.5001 | 12.1861 | 6.7001 | 13.8699 | 14.4246 | 12.8427 | 8.5175 | 17.8922 | 10.4065 | 9.8205 | 8.7807 | 12.795 | 12.3501 | 13.5292 | 19.8684 | 11.3266 | 13.5804 | 12.4199
2020-09-08 | 23:00 | 10.0351 | 10.3001 | 10.3001 | 12.4751 | 8.5001 | 5.3001 | 10.3001 | 7.2001 | 9.3001 | 9.9001 | 10.5001 | 7.857 | 13.7168 | 9.4001 | 13.6584 | 11.0001 | 9.7001 | 9.2001 | 6.5001 | 9.2169 | 12.2093 | 14.0001 | 15.1501 | 10.9001 | 12.4001 | 7.7001 | 10.6001 | 8.1001 | 9.6001 | 6.3001 | 9.0001 | 7.3001 | 11.8001 | 8.5934 | 6.5001 | 11.1849 | 12.3501 | 9.1118 | 9.8001 | 10.6979 | 14.8001 | 10.8934 | 12.4001 | 9.9418 | 10.6923 | 8.3001 | 12.1001 | 9.5376 | 10.1001 | 10.0801 | 8.1734 | 9.2169 | 7.8223 | 9.2184 | 12.0128 | 4.1001 | 13.1734 | 13.63 | 12.3004 | 7.5051 | 17.5371 | 10.3059 | 8.5695 | 7.9568 | 12.0514 | 11.0883 | 12.4645 | 19.7668 | 9.8651 | 13.5201 | 11.74
2020-09-09 | 0:00 | 9.7426 | 9.8001 | 10.4001 | 10.8334 | 7.9001 | 5.2001 | 9.9001 | 6.4001 | 9.2001 | 10.0001 | 10.2001 | 7.9854 | 13.0084 | 7.8001 | 12.0084 | 10.4001 | 9.5001 | 8.9001 | 6.5001 | 8.8311 | 12.0001 | 14.0001 | 13.2087 | 10.9001 | 12.7001 | 7.8001 | 10.0001 | 7.9001 | 9.4001 | 6.2001 | 8.7001 | 6.6001 | 11.1001 | 8.5293 | 6.4001 | 10.5446 | 11.9501 | 8.5418 | 8.4001 | 9.9296 | 13.9001 | 10.0253 | 9.9001 | 8.6584 | 9.8054 | 8.0001 | 13.3001 | 9.3793 | 10.0001 | 9.8476 | 8.2643 | 8.8311 | 7.9283 | 7.9837 | 11.7528 | 1.7001 | 11.189 | 13.0801 | 11.2995 | 6.9359 | 16.9905 | 10.1037 | 7.6723 | 8.2105 | 11.3078 | 10.4817 | 11.7209 | 19.6822 | 9.0529 | 13.4901 | 11.4999
2020-09-09 | 1:00 | 9.4276 | 9.9001 | 10.4001 | 9.9918 | 7.3001 | 5.2001 | 9.8001 | 6.2001 | 9.1001 | 9.9001 | 10.0001 | 7.8638 | 11.7668 | 7.6001 | 10.8001 | 10.1001 | 9.3001 | 8.8001 | 6.6001 | 8.4627 | 11.6001 | 14.0001 | 12.3194 | 10.4001 | 12.2001 | 7.8001 | 10.5001 | 7.8001 | 9.3001 | 6.2001 | 7.4001 | 6.8001 | 10.2001 | 8.5051 | 6.4001 | 10.3489 | 10.6251 | 8.5101 | 7.7001 | 8.9273 | 13.3001 | 9.7461 | 6.6001 | 7.8418 | 9.0225 | 7.4001 | 13.2001 | 8.7676 | 9.8386 | 9.3451 | 8.0759 | 8.4627 | 7.6845 | 7.3971 | 11.5841 | 1.0001 | 11.0035 | 12.346 | 12.2873 | 6.9558 | 17.3548 | 11.0023 | 7.2591 | 8.2102 | 10.5642 | 10.3991 | 10.8705 | 19.5807 | 8.7002 | 13.32 | 10.7599
2020-09-09 | 2:00 | 8.9501 | 9.1001 | 10.1001 | 9.1834 | 7.5001 | 5.3001 | 10.4001 | 6.3001 | 8.7001 | 9.7001 | 9.1001 | 8.1161 | 11.0001 | 7.5001 | 9.7418 | 9.7001 | 9.0001 | 8.8001 | 6.5001 | 8.146 | 11.5001 | 13.9001 | 11.5028 | 10.4001 | 12.4001 | 7.7001 | 10.7001 | 8.2001 | 9.8001 | 6.3001 | 6.7001 | 6.9001 | 10.3001 | 9.4393 | 6.6001 | 8.0761 | 10.1418 | 9.1909 | 6.1001 | 8.2688 | 12.3001 | 8.4202 | 5.3001 | 7.1084 | 7.4593 | 6.4001 | 13.1001 | 9.1268 | 9.9727 | 7.4636 | 8.2986 | 8.146 | 7.6956 | 6.5407 | 11.7724 | 0.9001 | 10.8648 | 12.22 | 10.6687 | 7.0986 | 17.2585 | 10.9945 | 6.7633 | 7.703 | 9.9134 | 10.3164 | 9.6556 | 19.4453 | 9.0001 | 13.2678 | 10.3139
2020-09-09 | 3:00 | 8.1424 | 8.9001 | 9.8001 | 8.2168 | 7.8001 | 5.3001 | 10.3001 | 6.3001 | 8.5001 | 10.1001 | 9.1001 | 8.276 | 10.4084 | 8.3001 | 9.2501 | 9.7001 | 8.3001 | 9.0001 | 6.5001 | 8.1003 | 11.9909 | 13.9001 | 11.3394 | 10.1001 | 12.3001 | 7.9001 | 10.9001 | 8.4001 | 9.3001 | 6.4001 | 8.0001 | 6.9001 | 10.3001 | 9.0676 | 6.6001 | 7.1099 | 9.5501 | 9.2593 | 6.2001 | 7.9573 | 12.1001 | 7.7486 | 5.1001 | 6.0168 | 7.0532 | 5.9001 | 13.0001 | 9.3626 | 9.9468 | 7.2431 | 8.3636 | 8.1003 | 7.3255 | 5.9873 | 12.0711 | 1.3001 | 11.0304 | 11.7653 | 11.563 | 7.0986 | 17.319 | 10.9551 | 6.1023 | 7.9227 | 8.9858 | 10.2339 | 10.0686 | 19.3269 | 8.8502 | 12.9824 | 10.3201
2020-09-09 | 4:00 | 7.5128 | 8.6001 | 9.6001 | 7.5505 | 7.4001 | 5.3001 | 9.5001 | 6.3001 | 8.4001 | 10.6001 | 9.3001 | 7.9923 | 9.5501 | 9.1001 | 8.9418 | 9.3001 | 8.6001 | 9.4001 | 6.5001 | 7.8966 | 11.8459 | 13.8001 | 11.6006 | 9.1001 | 12.2001 | 7.7001 | 11.1001 | 8.8001 | 9.4001 | 6.6001 | 7.9001 | 7.2001 | 10.0001 | 9.6501 | 6.6001 | 8.0382 | 8.7418 | 9.4301 | 6.7001 | 7.726 | 12.2001 | 7.9385 | 4.9001 | 5.2588 | 6.4883 | 5.5001 | 12.3001 | 9.7009 | 10.3834 | 7.3071 | 8.0417 | 7.8966 | 7.3348 | 5.5469 | 11.9603 | 2.7001 | 10.7 | 11.0604 | 10.6318 | 7.2392 | 17.6853 | 11.004 | 5.6068 | 7.2631 | 7.8375 | 10.3991 | 9.9859 | 19.1746 | 8.64 | 12.8501 | 10.3267
2020-09-09 | 5:00 | 7.3636 | 8.6001 | 9.6001 | 7.5671 | 7.1001 | 5.4001 | 9.3001 | 5.9001 | 8.2001 | 10.1001 | 8.7001 | 7.9691 | 9.5668 | 8.3001 | 9.1834 | 9.2001 | 9.0001 | 9.6001 | 6.5001 | 8.0143 | 11.7559 | 13.7001 | 11.3219 | 9.0001 | 12.1001 | 7.6001 | 11.7001 | 8.8001 | 9.9001 | 6.6001 | 6.9001 | 7.0001 | 9.7001 | 10.4851 | 6.0001 | 8.7074 | 8.3918 | 9.4176 | 6.9001 | 8.6604 | 11.0001 | 8.6876 | 6.2001 | 5.9337 | 6.0122 | 5.6001 | 12.8001 | 10.2826 | 10.6018 | 7.4251 | 8.1617 | 8.0143 | 7.3003 | 4.6109 | 11.7999 | 4.5001 | 10.1637 | 10.5163 | 10.4468 | 6.6721 | 17.5132 | 11.0045 | 5.772 | 7.5676 | 7.5898 | 10.4818 | 9.9033 | 19.0054 | 8.3902 | 12.8245 | 10.5244
2020-09-09 | 6:00 | 7.6231 | 8.5001 | 9.5001 | 7.6419 | 7.2001 | 5.3001 | 8.8001 | 5.9001 | 8.0001 | 10.7001 | 8.7001 | 7.7451 | 9.2584 | 8.2001 | 8.7254 | 9.4001 | 8.9001 | 8.1001 | 6.3001 | 8.2237 | 11.5843 | 13.6001 | 10.4684 | 8.8001 | 12.1001 | 7.5001 | 12.0001 | 8.7001 | 10.1001 | 6.7001 | 7.0001 | 7.1001 | 9.3001 | 10.9618 | 6.3001 | 8.2258 | 8.3501 | 9.7068 | 6.9001 | 7.8301 | 10.0001 | 8.043 | 2.8001 | 6.2836 | 6.7096 | 5.5001 | 12.9001 | 10.5026 | 10.6844 | 7.6404 | 7.8074 | 8.2237 | 7.4765 | 4.4422 | 11.8059 | 3.6001 | 9.3499 | 9.2903 | 10.1776 | 6.8128 | 17.4528 | 11.0012 | 5.6894 | 7.7706 | 7.6724 | 10.8122 | 9.8207 | 18.8362 | 8.6101 | 12.6964 | 10.4524
2020-09-09 | 7:00 | 7.4036 | 8.7001 | 9.7001 | 7.8919 | 6.7001 | 5.5001 | 8.7001 | 5.8001 | 8.0001 | 10.1001 | 9.3001 | 7.7526 | 8.7918 | 7.5001 | 8.7001 | 9.2001 | 8.8001 | 8.0001 | 6.3001 | 8.2168 | 11.8934 | 13.7001 | 9.8501 | 9.7001 | 11.9001 | 7.6001 | 12.2001 | 8.2001 | 10.6001 | 6.5001 | 7.3001 | 7.0001 | 9.3001 | 11.1634 | 6.5001 | 8.1172 | 8.4918 | 10.1801 | 7.0001 | 7.3461 | 11.1001 | 7.7205 | 5.5001 | 6.1335 | 7.018 | 6.9001 | 12.8001 | 10.2568 | 9.8493 | 7.3808 | 7.8069 | 8.2168 | 7.5289 | 4.6124 | 11.8084 | 5.7001 | 8.6605 | 9.5423 | 10.0661 | 6.5094 | 17.2924 | 10.4432 | 5.772 | 7.7368 | 7.755 | 10.8123 | 9.8206 | 18.6839 | 8.9249 | 12.7494 | 10.1876
2020-09-09 | 8:00 | 7.4598 | 10.0001 | 9.7001 | 8.7001 | 6.6001 | 5.7001 | 8.8001 | 5.8001 | 9.6001 | 11.1001 | 10.5001 | 7.8896 | 8.9668 | 9.7001 | 9.3084 | 10.6001 | 9.1001 | 9.2001 | 6.6001 | 8.3059 | 12.4976 | 14.3001 | 9.8401 | 13.4001 | 12.6001 | 7.5001 | 12.8001 | 7.5001 | 11.8001 | 6.6001 | 12.7001 | 7.2001 | 11.0001 | 11.5234 | 6.7001 | 9.2786 | 9.2084 | 10.8893 | 10.8001 | 8.8509 | 15.6001 | 8.6593 | 14.1001 | 6.5168 | 8.3067 | 14.8001 | 13.8001 | 8.8368 | 8.7568 | 7.5028 | 8.008 | 8.3059 | 7.5538 | 6.621 | 12.3661 | 7.0001 | 9.0827 | 10.3793 | 9.8336 | 6.5093 | 17.187 | 10.8512 | 5.7721 | 7.9568 | 7.5898 | 11.0598 | 9.3248 | 18.5317 | 8.6999 | 12.9952 | 10.3357
2020-09-09 | 9:00 | 8.5986 | 12.7001 | 10.5001 | 11.2584 | 8.2001 | 7.0001 | 10.5001 | 6.9001 | 13.0001 | 13.3001 | 13.0001 | 8.5914 | 11.8168 | 15.4001 | 13.1501 | 12.1001 | 11.6343 | 12.5001 | 7.3001 | 8.5473 | 13.9526 | 15.3001 | 13.8209 | 16.0001 | 15.1001 | 8.5001 | 12.9001 | 9.1001 | 12.4001 | 8.8001 | 16.4001 | 8.5001 | 14.3001 | 12.0259 | 8.2001 | 12.0259 | 14.2168 | 11.5268 | 19.4001 | 12.6013 | 17.9001 | 12.2844 | 17.1001 | 11.9418 | 9.8785 | 14.3001 | 15.7001 | 8.3551 | 8.9589 | 8.7041 | 8.7643 | 8.5473 | 7.8514 | 14.6734 | 13.9393 | 10.2001 | 12.3643 | 15.204 | 12.1751 | 6.3468 | 17.4177 | 11.0159 | 9.8991 | 8.2106 | 9.2126 | 10.1511 | 8.8292 | 18.5242 | 8.0201 | 13.9095 | 11.0335
2020-09-09 | 10:00 | 11.3301 | 15.3001 | 12.0001 | 15.9168 | 10.7001 | 9.3001 | 11.9001 | 9.6001 | 17.0001 | 16.7001 | 14.5001 | 9.2295 | 16.0918 | 18.2001 | 16.9584 | 14.3001 | 14.7393 | 16.7001 | 8.9001 | 10.5754 | 15.3176 | 17.2001 | 19.4461 | 17.0001 | 18.3001 | 12.3001 | 15.1001 | 11.7001 | 14.7001 | 11.9001 | 20.2001 | 11.8001 | 17.6001 | 12.0159 | 9.6001 | 16.6009 | 17.5418 | 12.0393 | 24.9001 | 17.2526 | 20.0001 | 16.7688 | 20.0001 | 15.2168 | 15.2454 | 16.1001 | 17.3001 | 10.6951 | 9.7139 | 11.0376 | 9.442 | 10.5754 | 8.8043 | 21.1968 | 14.4211 | 13.1001 | 18.6265 | 19.2643 | 15.8527 | 7.1751 | 18.013 | 12.644 | 14.012 | 10.3588 | 14.0725 | 10.0514 | 9.763 | 18.8048 | 13.5909 | 15.4394 | 12.3247
2020-09-09 | 11:00 | 14.2051 | 17.0001 | 14.1001 | 18.4168 | 12.7001 | 11.0001 | 13.6001 | 11.7001 | 19.6001 | 18.6001 | 15.0001 | 11.1937 | 18.8584 | 19.9001 | 19.2918 | 15.7001 | 17.0418 | 18.8001 | 11.8001 | 12.2903 | 14.1859 | 19.7001 | 23.7033 | 18.0001 | 21.3001 | 15.4001 | 18.1001 | 14.2001 | 17.7001 | 14.0001 | 23.0001 | 14.1001 | 21.3001 | 13.7668 | 10.9001 | 20.2896 | 18.8334 | 13.8184 | 27.8001 | 20.5626 | 22.3001 | 19.5984 | 22.2001 | 17.4334 | 19.2766 | 18.1001 | 18.4001 | 13.2151 | 12.5609 | 13.5351 | 11.4412 | 12.2903 | 10.1234 | 21.9576 | 14.2121 | 18.3001 | 22.3255 | 22.9733 | 16.8682 | 9.5325 | 19.9507 | 15.7965 | 17.6846 | 14.0208 | 16.6182 | 12.1818 | 13.168 | 18.9274 | 18.0356 | 16.4463 | 14.1075
2020-09-09 | 12:00 | 16.9676 | 20.3001 | 15.7001 | 20.3834 | 14.9001 | 12.6001 | 14.7001 | 13.7001 | 23.1001 | 20.5001 | 18.1001 | 12.9053 | 20.7334 | 21.4001 | 20.4751 | 18.3001 | 20.3559 | 20.3001 | 13.8001 | 14.1003 | 15.3409 | 21.4001 | 24.9299 | 19.0001 | 23.6001 | 17.0001 | 19.9001 | 15.8001 | 20.1001 | 16.2001 | 23.1001 | 16.3001 | 24.4001 | 16.4543 | 12.4001 | 22.3151 | 19.7834 | 16.6976 | 30.1001 | 22.1163 | 24.4001 | 21.8118 | 24.8001 | 19.1168 | 20.9628 | 19.3001 | 20.0001 | 16.0159 | 14.4484 | 15.8401 | 13.3104 | 14.1003 | 12.7018 | 23.0126 | 14.9266 | 20.8001 | 23.4836 | 25.374 | 18.1229 | 14.677 | 21.8148 | 20.5545 | 19.2051 | 14.9811 | 17.7701 | 14.2431 | 15.9763 | 19.0422 | 21.3919 | 17.4497 | 15.9294
2020-09-09 | 13:00 | 19.4326 | 23.1001 | 16.9001 | 22.0751 | 17.1001 | 13.7001 | 16.3001 | 15.1001 | 23.5001 | 21.5001 | 20.6001 | 14.6503 | 22.0834 | 22.4001 | 21.7835 | 21.1001 | 21.3943 | 22.0001 | 15.0001 | 14.4753 | 14.6943 | 21.5001 | 26.1589 | 19.2001 | 24.7001 | 18.7001 | 22.3001 | 17.4001 | 21.3001 | 17.8001 | 23.1001 | 18.0001 | 26.5001 | 18.4818 | 13.5001 | 22.5021 | 20.7334 | 18.8759 | 31.7001 | 22.1676 | 26.4001 | 21.6853 | 26.1001 | 21.0168 | 21.2594 | 20.7001 | 21.0001 | 17.5509 | 16.3968 | 17.9451 | 15.1595 | 14.4753 | 15.1426 | 23.8509 | 13.0646 | 22.0001 | 25.5264 | 26.252 | 19.6951 | 17.7033 | 21.4467 | 22.8423 | 21.1476 | 17.025 | 19.3556 | 16.4314 | 18.4463 | 19.2516 | 23.5136 | 19.5067 | 18.6058
2020-09-09 | 14:00 | 21.5326 | 22.9001 | 18.6001 | 23.5334 | 18.3001 | 14.1001 | 17.4001 | 16.4001 | 23.3001 | 21.9001 | 21.2001 | 16.2663 | 23.5168 | 23.6001 | 23.2334 | 22.1001 | 22.9518 | 23.0001 | 16.0001 | 15.4978 | 14.9768 | 22.2001 | 27.4068 | 19.0001 | 24.6001 | 20.0001 | 23.8001 | 18.8001 | 21.3001 | 18.5001 | 24.0001 | 19.1001 | 27.4001 | 20.2634 | 14.2001 | 22.8501 | 21.7251 | 20.8868 | 31.8001 | 22.4711 | 28.5001 | 22.1104 | 27.3001 | 22.0334 | 21.4863 | 20.9001 | 18.9001 | 19.3693 | 18.4076 | 19.6226 | 17.1473 | 15.4978 | 16.4026 | 22.7609 | 14.6493 | 22.4001 | 27.8931 | 26.5663 | 20.848 | 19.2679 | 22.1365 | 25.4059 | 21.9759 | 19.3018 | 21.2522 | 18.3417 | 20.5501 | 19.4871 | 25.3125 | 21.3709 | 20.4881
2020-09-09 | 15:00 | 23.0701 | 21.8001 | 19.3001 | 23.8834 | 19.7001 | 14.8001 | 15.1001 | 17.7001 | 22.8001 | 21.3001 | 20.0001 | 17.7863 | 24.2334 | 24.1001 | 24.2751 | 22.3001 | 22.2568 | 24.1001 | 16.0001 | 16.5313 | 16.3534 | 21.3001 | 27.9749 | 18.8001 | 24.0001 | 21.1001 | 24.5001 | 20.1001 | 22.4001 | 19.1001 | 24.1001 | 19.8001 | 27.5001 | 21.6343 | 14.7001 | 23.5333 | 22.6668 | 21.9801 | 31.6001 | 23.0834 | 28.2001 | 22.7958 | 27.7001 | 22.6918 | 22.4801 | 21.9001 | 18.2001 | 20.8793 | 20.1726 | 20.9951 | 18.2572 | 16.5313 | 17.1368 | 22.0168 | 14.9706 | 21.3001 | 28.8252 | 25.8261 | 21.8144 | 20.1608 | 22.8141 | 25.8412 | 23.1346 | 20.4396 | 23.704 | 19.5154 | 21.4962 | 19.7784 | 26.0822 | 20.29 | 22.4201
2020-09-09 | 16:00 | 23.2176 | 20.8001 | 17.8001 | 23.5668 | 20.3001 | 14.9001 | 14.8001 | 18.1001 | 21.8001 | 20.4001 | 18.3001 | 18.5272 | 24.1084 | 23.3001 | 23.9251 | 22.0001 | 22.3451 | 23.5001 | 16.1001 | 18.2679 | 17.7543 | 21.0001 | 27.7503 | 18.7001 | 23.2001 | 22.5001 | 24.7001 | 20.9001 | 22.2001 | 19.9001 | 23.8001 | 20.4001 | 27.4001 | 22.4334 | 14.7001 | 24.0106 | 22.8751 | 22.7076 | 30.8001 | 23.4801 | 27.7001 | 22.9903 | 28.0001 | 22.6918 | 22.7823 | 22.1001 | 18.0001 | 21.1309 | 21.1226 | 21.5076 | 18.913 | 18.2679 | 17.7909 | 23.2543 | 14.9611 | 18.3001 | 28.6713 | 25.4564 | 21.6272 | 20.8559 | 21.9286 | 26.9234 | 23.2968 | 20.7736 | 24.1636 | 20.6057 | 22.5863 | 20.0356 | 26.0527 | 19.77 | 23.5404
2020-09-09 | 17:00 | 22.7976 | 19.9001 | 16.1001 | 22.5501 | 20.3001 | 14.6001 | 13.4001 | 17.5001 | 19.8001 | 18.9001 | 17.1001 | 19.0021 | 22.8168 | 21.8001 | 23.1501 | 22.1001 | 22.5318 | 22.1001 | 15.0001 | 18.5921 | 16.0001 | 20.4001 | 26.8471 | 17.1001 | 20.9001 | 20.9001 | 23.9001 | 20.8001 | 20.9001 | 20.1001 | 22.8001 | 20.8001 | 26.8001 | 22.6276 | 13.7001 | 23.8976 | 21.6334 | 22.9626 | 28.6001 | 23.3388 | 27.0001 | 23.0418 | 27.0001 | 21.0918 | 22.9318 | 21.5001 | 17.2001 | 21.0709 | 21.5801 | 21.9726 | 19.1688 | 18.5921 | 18.4701 | 22.4934 | 15.2778 | 16.4001 | 28.0226 | 24.3445 | 21.7961 | 20.8102 | 21.2365 | 27.1184 | 22.622 | 21.5098 | 22.6854 | 20.7835 | 22.7908 | 20.2421 | 25.3579 | 18.5828 | 23.8111
2020-09-09 | 18:00 | 22.0801 | 17.2001 | 14.2001 | 20.9584 | 17.2001 | 12.6001 | 12.3001 | 15.2001 | 15.9001 | 17.1001 | 14.9001 | 19.3062 | 20.9834 | 20.7001 | 21.5001 | 18.6001 | 21.5076 | 19.5001 | 12.9001 | 17.5303 | 14.5334 | 17.7001 | 24.5879 | 14.5001 | 18.0001 | 16.2001 | 20.8001 | 18.9001 | 17.0001 | 18.2001 | 19.5001 | 18.4001 | 24.2001 | 22.1593 | 11.2001 | 23.0883 | 20.1251 | 21.9376 | 25.5001 | 22.5398 | 23.2001 | 22.4803 | 21.7001 | 19.1584 | 22.3414 | 19.2001 | 14.1001 | 20.5243 | 21.0518 | 21.4276 | 18.3988 | 17.5303 | 16.3351 | 21.1151 | 13.8436 | 12.5001 | 24.9218 | 23.2182 | 20.2868 | 19.6958 | 21.8764 | 25.4048 | 20.6578 | 20.3218 | 21.9692 | 20.562 | 21.1184 | 20.4099 | 23.3341 | 16.9065 | 21.8519
2020-09-09 | 19:00 | 19.0876 | 13.0001 | 11.8001 | 19.7084 | 14.1001 | 10.1001 | 11.4001 | 12.1001 | 12.0001 | 14.6001 | 12.2001 | 16.0712 | 19.7001 | 17.7001 | 20.1418 | 14.3001 | 19.5046 | 14.6001 | 10.0001 | 14.9485 | 13.8426 | 14.2001 | 21.3271 | 11.9001 | 14.8001 | 13.6001 | 16.1001 | 14.0001 | 14.0001 | 13.3001 | 16.0001 | 13.1001 | 19.8001 | 20.2351 | 7.0001 | 19.8458 | 19.0418 | 19.4351 | 23.2001 | 19.7619 | 19.0001 | 19.6568 | 18.7001 | 17.6918 | 19.8319 | 16.0001 | 10.0001 | 18.1418 | 19.0309 | 18.3426 | 16.0629 | 14.9485 | 14.9693 | 19.1926 | 13.357 | 10.2001 | 20.2057 | 20.5885 | 17.9686 | 15.8459 | 20.6651 | 18.4409 | 17.8151 | 17.2748 | 19.3696 | 19.2443 | 19.4546 | 20.5283 | 20.8129 | 16.202 | 18.2321
2020-09-09 | 20:00 | 15.0801 | 11.1001 | 10.3001 | 17.4334 | 11.9001 | 9.7001 | 10.8001 | 10.2001 | 9.7001 | 12.5001 | 10.3001 | 12.1793 | 18.2584 | 16.6001 | 17.0501 | 12.0001 | 17.5928 | 11.2001 | 8.4001 | 12.0109 | 12.7226 | 14.5001 | 19.0201 | 11.9001 | 13.2001 | 11.1001 | 15.2001 | 9.9001 | 11.6001 | 10.1001 | 11.7001 | 10.5001 | 17.8001 | 17.9309 | 5.3001 | 17.1609 | 16.6251 | 16.0143 | 19.0001 | 17.1751 | 17.7001 | 17.0891 | 15.7001 | 14.5668 | 17.7849 | 13.0001 | 9.0001 | 14.7001 | 15.5043 | 13.2801 | 12.5152 | 12.0109 | 12.7859 | 16.9843 | 12.7195 | 9.3001 | 16.9747 | 17.7949 | 16.605 | 12.8519 | 19.6849 | 14.4507 | 15.6981 | 12.1804 | 17.4414 | 17.0909 | 17.3764 | 20.4775 | 18.0696 | 14.7457 | 15.7242
2020-09-09 | 21:00 | 12.8026 | 10.8001 | 10.0001 | 15.1168 | 9.4001 | 9.1001 | 10.4001 | 8.6001 | 9.6001 | 10.8001 | 9.8001 | 10.4118 | 16.3501 | 13.4001 | 15.2584 | 11.4001 | 14.9785 | 9.6001 | 6.9001 | 10.0509 | 12.3559 | 14.6001 | 16.6401 | 11.5001 | 12.1001 | 10.0001 | 15.2001 | 8.4001 | 11.3001 | 9.7001 | 10.6001 | 10.2001 | 16.5001 | 13.7709 | 5.7001 | 15.2276 | 15.4001 | 15.0859 | 14.3001 | 14.5706 | 16.9001 | 15.5071 | 15.2001 | 12.6084 | 16.0803 | 11.3001 | 7.3001 | 12.4043 | 13.4559 | 10.2501 | 11.0177 | 10.0509 | 10.8843 | 14.7209 | 12.3098 | 8.3001 | 15.2629 | 14.9364 | 15.8316 | 11.2004 | 18.5903 | 13.9443 | 13.9021 | 10.7916 | 15.5753 | 15.0719 | 16.2404 | 20.3929 | 15.3611 | 13.6786 | 13.9099
2020-09-09 | 22:00 | 11.1926 | 10.4001 | 10.5001 | 13.6168 | 8.1001 | 9.7001 | 10.3001 | 6.1001 | 9.2001 | 9.6001 | 9.7001 | 9.5027 | 15.0834 | 10.5001 | 13.8501 | 10.6001 | 13.6652 | 9.0001 | 6.3001 | 8.6674 | 12.3451 | 14.6001 | 14.4799 | 10.2001 | 12.4001 | 9.2001 | 14.4001 | 8.2001 | 9.6001 | 9.5001 | 10.5001 | 8.6001 | 15.0001 | 12.1568 | 4.4001 | 13.2746 | 14.3584 | 14.1484 | 11.0001 | 12.7893 | 16.4001 | 13.5523 | 15.4001 | 11.0168 | 13.5251 | 11.0001 | 6.7001 | 10.8001 | 12.0184 | 9.4826 | 9.8844 | 8.6674 | 9.4918 | 13.0393 | 12.0043 | 6.9001 | 13.8403 | 13.9753 | 14.6857 | 9.8974 | 17.6577 | 14.0029 | 12.4647 | 9.6449 | 14.1087 | 13.8953 | 14.3514 | 20.3252 | 13.3003 | 13.4306 | 12.7728
2020-09-09 | 23:00 | 10.0776 | 9.8001 | 10.7001 | 12.1168 | 6.9001 | 8.6001 | 10.3001 | 6.2001 | 8.7001 | 9.2001 | 9.3001 | 7.924 | 14.1334 | 9.7001 | 12.9584 | 10.1001 | 12.8001 | 8.4001 | 6.0001 | 7.8796 | 12.0759 | 14.4001 | 14.2909 | 10.0001 | 12.4001 | 9.0001 | 13.7001 | 6.1001 | 8.0001 | 8.9001 | 9.6001 | 8.7001 | 14.6001 | 11.6551 | 4.0001 | 11.7354 | 13.8584 | 13.1734 | 9.4001 | 11.5213 | 15.6001 | 11.5754 | 15.4001 | 10.1584 | 11.6121 | 10.6001 | 6.3001 | 9.6109 | 10.5026 | 9.5226 | 8.6376 | 7.8796 | 8.7859 | 10.7434 | 11.8354 | 5.6001 | 14.1587 | 14.5482 | 15.7549 | 9.1654 | 17.1109 | 13.0643 | 11.7783 | 8.3055 | 13.2082 | 12.7952 | 13.2908 | 20.2575 | 13.4889 | 13.39 | 11.64
2020-09-10 | 0:00 | 9.7651 | 9.4001 | 9.8001 | 11.3918 | 6.5001 | 8.2001 | 9.9001 | 5.9001 | 8.3001 | 9.3001 | 9.0001 | 7.1554 | 13.2834 | 8.6001 | 12.3084 | 9.3001 | 12.4001 | 7.2001 | 5.8001 | 7.5664 | 11.8143 | 14.3001 | 13.8754 | 9.5001 | 12.3001 | 8.6001 | 13.3001 | 5.2001 | 6.4001 | 7.8001 | 9.9001 | 8.1001 | 14.0001 | 10.3426 | 4.1001 | 10.4369 | 12.9418 | 12.5151 | 8.2001 | 10.7663 | 15.1001 | 10.7091 | 14.9001 | 9.0834 | 10.5393 | 9.9001 | 6.1001 | 8.6485 | 9.0309 | 9.4351 | 7.5812 | 7.5664 | 7.9995 | 9.5384 | 11.3485 | 5.2001 | 14.6454 | 12.0739 | 16.446 | 8.4969 | 16.9905 | 13.0034 | 10.7395 | 7.1781 | 12.0927 | 11.1008 | 12.5512 | 20.2237 | 9.8422 | 13.12 | 11.1257
2020-09-10 | 1:00 | 9.3351 | 9.1001 | 8.5001 | 10.5834 | 6.6001 | 7.9001 | 9.8001 | 5.8001 | 8.9001 | 9.0001 | 9.1001 | 7.1406 | 12.5334 | 7.9001 | 11.4168 | 9.5001 | 12.2001 | 6.3001 | 4.9001 | 7.8162 | 10.6759 | 14.1001 | 12.2464 | 9.4001 | 12.0001 | 8.0001 | 12.5001 | 5.1001 | 5.1001 | 5.7001 | 9.5001 | 7.2001 | 13.3001 | 8.6376 | 3.9001 | 10.3078 | 11.7251 | 11.9609 | 6.6001 | 9.6533 | 14.8001 | 10.0473 | 11.6001 | 8.0668 | 9.9451 | 9.0001 | 5.6001 | 8.1592 | 8.7102 | 9.1826 | 7.1357 | 7.8162 | 7.5657 | 8.4601 | 11.3569 | 4.4001 | 13.5598 | 11.5798 | 15.7001 | 7.7472 | 17.3548 | 13.0012 | 9.5201 | 6.2309 | 11.1425 | 10.3989 | 11.473 | 20.1391 | 8.7331 | 12.91 | 10.8528
2020-09-10 | 2:00 | 8.6526 | 8.9001 | 8.1001 | 9.7501 | 6.8001 | 7.4001 | 10.4001 | 6.1001 | 9.0001 | 8.8001 | 8.8001 | 7.6046 | 11.8001 | 6.7001 | 10.7668 | 9.8001 | 11.9001 | 6.4001 | 5.3001 | 7.9357 | 10.6001 | 13.7001 | 12.3736 | 9.3001 | 11.8001 | 7.6001 | 11.8001 | 4.3001 | 4.0001 | 5.0001 | 9.8001 | 6.2001 | 12.8001 | 8.2001 | 4.3001 | 10.3356 | 10.9501 | 11.2068 | 5.5001 | 9.9511 | 14.4001 | 10.1168 | 10.2001 | 7.7001 | 8.8148 | 8.8001 | 5.5001 | 8.4801 | 8.4618 | 8.4501 | 7.6799 | 7.9357 | 7.0168 | 7.5178 | 11.366 | 3.8001 | 12.59 | 10.7002 | 15.237 | 7.7471 | 17.2585 | 12.2032 | 8.6637 | 6.4 | 10.2419 | 10.0686 | 10.812 | 20.0714 | 10.0367 | 12.59 | 9.9802
2020-09-10 | 3:00 | 8.4201 | 8.3001 | 7.8001 | 8.9501 | 6.9001 | 7.3001 | 10.3001 | 6.1001 | 8.7001 | 9.0001 | 8.2001 | 7.5722 | 11.3251 | 6.8001 | 10.1751 | 10.0001 | 11.9001 | 6.0001 | 5.2001 | 8.086 | 10.7001 | 13.4001 | 11.9479 | 9.6001 | 11.7001 | 7.7001 | 11.4001 | 3.5001 | 3.6001 | 5.0001 | 9.2001 | 6.4001 | 12.6001 | 8.2001 | 6.5001 | 10.4331 | 10.2668 | 10.6909 | 4.9001 | 10.0048 | 14.1001 | 10.1414 | 9.2001 | 7.2334 | 7.1595 | 8.2001 | 5.5001 | 7.4154 | 7.7625 | 8.1351 | 7.6799 | 8.086 | 6.453 | 6.9816 | 11.3543 | 2.7001 | 12.0213 | 11.0905 | 13.4374 | 7.3006 | 17.319 | 11.8701 | 7.9202 | 6.0447 | 9.6553 | 10.0725 | 10.0685 | 19.9868 | 7.9297 | 12.3101 | 10.3898
2020-09-10 | 4:00 | 8.5401 | 8.8001 | 7.7001 | 8.2084 | 7.1001 | 6.9001 | 9.5001 | 6.2001 | 8.0001 | 9.3001 | 7.9001 | 7.5629 | 10.6584 | 6.2001 | 9.5584 | 9.9001 | 11.6001 | 5.4001 | 5.0001 | 7.6382 | 10.7001 | 13.3001 | 12.8724 | 9.6001 | 11.7001 | 6.5001 | 8.0001 | 3.5001 | 4.5001 | 4.3001 | 7.6001 | 6.4001 | 12.1001 | 8.0001 | 6.7001 | 9.4249 | 9.2001 | 9.9909 | 5.3001 | 8.6849 | 12.1001 | 9.2239 | 11.3001 | 6.4168 | 6.785 | 8.3001 | 5.8001 | 6.1491 | 6.9294 | 8.0466 | 7.8187 | 7.6382 | 6.1306 | 6.4302 | 10.6676 | 3.7001 | 11.3392 | 11.6102 | 13.3382 | 6.3071 | 17.6853 | 11.0012 | 7.8377 | 6.0448 | 9.077 | 9.1596 | 9.6553 | 19.9699 | 8.1596 | 12.1501 | 9.6937
2020-09-10 | 5:00 | 8.2551 | 8.9001 | 7.3001 | 7.5501 | 7.1001 | 7.3001 | 9.3001 | 6.4001 | 7.9001 | 8.8001 | 7.8001 | 7.648 | 10.0418 | 5.2001 | 8.9501 | 9.5001 | 11.0001 | 6.3001 | 5.5001 | 7.1162 | 10.3001 | 13.2001 | 11.8284 | 9.1001 | 11.7001 | 5.6001 | 9.5001 | 3.5001 | 3.2001 | 3.2001 | 7.6001 | 5.3001 | 11.5001 | 7.8001 | 7.0001 | 7.383 | 8.9251 | 9.5126 | 5.1001 | 8.232 | 10.6001 | 7.8333 | 11.8001 | 6.4352 | 6.7071 | 8.7001 | 6.3001 | 5.3519 | 5.8624 | 7.7424 | 7.8996 | 7.1162 | 5.9083 | 6.0844 | 10.6721 | 4.5001 | 10.9401 | 11.1697 | 13.7302 | 6.4677 | 17.5132 | 10.0809 | 7.5631 | 6.3154 | 8.9942 | 8.1423 | 8.9943 | 19.953 | 7.8767 | 12.1001 | 9.8086
2020-09-10 | 6:00 | 7.1721 | 8.4001 | 7.6001 | 7.2584 | 7.1001 | 7.9001 | 8.8001 | 6.4001 | 7.9001 | 8.9001 | 7.9001 | 7.5136 | 10.1501 | 4.5001 | 8.5334 | 9.1001 | 10.9001 | 7.0001 | 5.9001 | 6.8437 | 10.3001 | 13.1001 | 11.2188 | 8.7001 | 11.4001 | 5.1001 | 10.0001 | 3.2001 | 2.0001 | 3.3001 | 7.7001 | 3.9001 | 10.8001 | 7.5001 | 6.9001 | 7.3879 | 8.5084 | 9.0568 | 5.1001 | 8.6693 | 10.2001 | 8.8338 | 11.6001 | 6.4017 | 6.0607 | 7.0001 | 6.4001 | 5.0341 | 5.1058 | 6.9471 | 7.8333 | 6.8437 | 5.2715 | 5.7371 | 10.8512 | 5.3001 | 10.9399 | 9.9475 | 13.146 | 6.3269 | 17.4528 | 9.0512 | 6.8462 | 6.2479 | 8.0028 | 7.4244 | 7.7827 | 19.8853 | 7.4068 | 12.0501 | 9.8554
2020-09-10 | 7:00 | 6.2931 | 7.6001 | 7.1001 | 7.0001 | 7.1001 | 7.6001 | 8.7001 | 6.3001 | 8.1001 | 8.6001 | 7.2001 | 7.4694 | 10.2418 | 5.3001 | 8.9084 | 8.7001 | 10.7001 | 7.4001 | 5.8001 | 6.4043 | 10.1001 | 12.9001 | 9.8934 | 9.4001 | 11.6001 | 5.7001 | 8.5001 | 2.9001 | 2.7001 | 4.1001 | 8.8001 | 4.6001 | 10.6001 | 7.2001 | 6.2001 | 6.9017 | 8.2501 | 8.8326 | 5.0001 | 9.3851 | 11.5001 | 8.6777 | 12.5001 | 5.9766 | 6.8327 | 7.8001 | 5.5001 | 4.6096 | 4.8081 | 5.8246 | 7.9854 | 6.4043 | 4.6777 | 5.2801 | 10.6804 | 6.5001 | 10.15 | 8.9302 | 11.2383 | 6.3269 | 17.2924 | 9.0051 | 7.0941 | 6.7218 | 7.5896 | 6.8461 | 7.5069 | 19.7668 | 7.2642 | 11.9802 | 9.5741
2020-09-10 | 8:00 | 6.5031 | 9.8001 | 11.6001 | 8.4334 | 7.5001 | 7.3001 | 8.8001 | 6.8001 | 10.5001 | 10.3001 | 9.5001 | 7.5005 | 11.4168 | 12.1001 | 10.5418 | 10.6001 | 10.0001 | 10.8001 | 5.9001 | 6.4623 | 9.8001 | 13.2001 | 10.2264 | 13.0001 | 14.0001 | 7.2001 | 12.1001 | 5.8001 | 6.4001 | 6.5001 | 13.9001 | 8.1001 | 13.9001 | 7.0001 | 7.2001 | 10.0369 | 10.2168 | 9.1559 | 11.0001 | 10.5834 | 16.4001 | 10.9944 | 16.5001 | 7.3418 | 8.011 | 14.6001 | 8.2001 | 5.0093 | 5.8296 | 5.7919 | 8.1869 | 6.4623 | 4.4531 | 8.0836 | 10.3995 | 8.5001 | 10.6313 | 10.1231 | 11.7643 | 6.5093 | 17.187 | 9.0393 | 7.2592 | 7.669 | 7.2249 | 7.0164 | 7.7966 | 19.6484 | 7.1738 | 12.2701 | 9.4696
2020-09-10 | 9:00 | 8.9976 | 13.3001 | 13.1001 | 12.8751 | 8.2001 | 9.2001 | 10.5001 | 7.4001 | 14.8001 | 15.0001 | 12.3001 | 8.1785 | 14.6918 | 17.1001 | 15.1834 | 12.1001 | 13.7109 | 16.5001 | 6.9001 | 7.8503 | 12.2034 | 13.8001 | 15.2979 | 15.9001 | 17.8001 | 12.3001 | 14.9001 | 10.0001 | 11.8001 | 12.9001 | 18.6001 | 12.0001 | 17.0001 | 9.9168 | 8.5001 | 13.5566 | 15.4751 | 11.3059 | 20.5001 | 14.7208 | 18.9001 | 14.7444 | 19.5001 | 13.4334 | 12.1073 | 16.1001 | 11.5001 | 9.2523 | 9.7493 | 9.0166 | 8.6412 | 7.8503 | 5.7349 | 16.5976 | 11.167 | 10.8001 | 14.7714 | 15.2105 | 16.4576 | 6.327 | 17.4177 | 9.5648 | 11.715 | 7.5676 | 11.2195 | 9.2884 | 10.4499 | 19.6335 | 8.6392 | 14.5207 | 12.5541
2020-09-10 | 10:00 | 11.7376 | 16.8001 | 13.7001 | 16.8501 | 9.3001 | 11.5001 | 11.9001 | 12.2001 | 18.9001 | 19.5001 | 14.2001 | 8.9805 | 17.9834 | 18.8001 | 18.5584 | 13.5001 | 16.4076 | 19.3001 | 9.0001 | 8.5266 | 18.2259 | 17.0001 | 21.7326 | 18.2001 | 20.5001 | 16.5001 | 17.0001 | 12.4001 | 15.9001 | 16.8001 | 23.5001 | 15.5001 | 20.5001 | 12.9626 | 9.8001 | 18.8399 | 17.6418 | 13.1884 | 24.3001 | 19.9088 | 21.5001 | 19.3473 | 21.7001 | 16.7168 | 16.9506 | 16.9001 | 14.5001 | 11.9468 | 11.8193 | 11.4976 | 9.5553 | 8.5266 | 6.8411 | 22.6801 | 14.5108 | 14.5001 | 20.6047 | 20.1682 | 18.9436 | 7.9333 | 20.7118 | 12.1823 | 17.2013 | 8.5073 | 15.4335 | 11.4233 | 12.5757 | 19.7838 | 15.0417 | 17.9588 | 14.5381
2020-09-10 | 11:00 | 15.2101 | 18.6001 | 15.8001 | 19.5918 | 10.5001 | 11.4001 | 13.6001 | 13.7001 | 21.9001 | 23.2001 | 15.6001 | 9.8646 | 20.3168 | 21.2001 | 20.4251 | 15.7001 | 19.0343 | 22.2001 | 10.1001 | 9.5255 | 16.7318 | 18.8001 | 24.5359 | 17.9001 | 21.3001 | 18.8001 | 19.4001 | 15.6001 | 19.6001 | 18.7001 | 26.6001 | 18.7001 | 24.0001 | 16.0159 | 10.7001 | 23.1294 | 19.9668 | 14.8134 | 27.5001 | 24.2009 | 23.7001 | 23.1966 | 24.3001 | 19.0501 | 22.4496 | 18.5001 | 16.4001 | 15.0676 | 15.0518 | 13.9726 | 10.7486 | 9.5255 | 8.7109 | 23.2534 | 15.0993 | 17.1001 | 23.5557 | 22.166 | 20.2843 | 13.0368 | 25.1569 | 14.2982 | 19.8901 | 12.6088 | 18.8159 | 14.5226 | 15.5481 | 19.75 | 19.0879 | 19.085 | 17.1648
2020-09-10 | 12:00 | 18.9276 | 18.0001 | 17.5001 | 22.0168 | 11.9001 | 12.4001 | 14.7001 | 14.8001 | 24.7001 | 24.9001 | 17.1001 | 11.6454 | 22.0918 | 23.5001 | 22.2834 | 17.2001 | 21.2418 | 24.5001 | 11.2001 | 10.9746 | 17.9009 | 19.6001 | 26.1968 | 18.6001 | 22.1001 | 20.6001 | 22.1001 | 18.1001 | 22.0001 | 19.7001 | 26.5001 | 20.0001 | 26.3001 | 18.3701 | 12.1001 | 25.9699 | 21.5918 | 17.5368 | 30.1001 | 25.9554 | 25.6001 | 25.8836 | 26.0001 | 20.8751 | 25.2649 | 19.4001 | 18.3001 | 17.7801 | 18.0226 | 16.6076 | 12.1052 | 10.9746 | 11.7426 | 23.3026 | 14.4976 | 19.0001 | 26.7623 | 24.5509 | 22.7599 | 16.9066 | 25.9012 | 19.8734 | 22.128 | 15.9429 | 21.7794 | 17.0205 | 18.8254 | 19.9242 | 22.0273 | 20.1695 | 18.7958
2020-09-10 | 13:00 | 20.9026 | 21.5001 | 18.2001 | 24.4001 | 13.7001 | 13.8001 | 16.3001 | 16.5001 | 25.8001 | 26.6001 | 17.2001 | 12.4112 | 23.9501 | 25.4001 | 23.9751 | 18.1001 | 22.7284 | 26.4001 | 11.7001 | 13.5227 | 17.2659 | 20.9001 | 27.3404 | 19.3001 | 22.5001 | 22.3001 | 24.6001 | 20.1001 | 24.5001 | 20.3001 | 25.5001 | 20.7001 | 28.0001 | 20.1684 | 13.0001 | 25.7336 | 22.5168 | 20.3501 | 31.8001 | 25.6868 | 27.7001 | 25.0473 | 27.6001 | 22.8334 | 24.6783 | 20.2001 | 18.4001 | 19.9759 | 20.4576 | 18.6251 | 12.8345 | 13.5227 | 14.4968 | 23.0668 | 15.0333 | 21.3001 | 28.9303 | 25.9331 | 22.6542 | 20.1232 | 25.948 | 24.6545 | 23.4635 | 18.6355 | 24.026 | 19.5227 | 21.3915 | 20.0715 | 24.4664 | 20.4607 | 20.1157
2020-09-10 | 14:00 | 22.5101 | 21.9001 | 18.3001 | 26.3584 | 16.0001 | 14.2001 | 17.4001 | 17.2001 | 25.6001 | 26.8001 | 17.1001 | 13.5629 | 25.7334 | 26.4001 | 25.8834 | 17.8001 | 23.6984 | 26.6001 | 12.9001 | 14.4552 | 19.6818 | 21.3001 | 28.9123 | 19.6001 | 23.0001 | 23.4001 | 25.6001 | 21.3001 | 25.9001 | 21.0001 | 24.9001 | 21.6001 | 28.7001 | 21.8493 | 12.4001 | 24.7864 | 24.3501 | 21.5426 | 32.1001 | 24.3273 | 28.2001 | 24.0478 | 28.1001 | 24.3584 | 23.7388 | 20.7001 | 18.1001 | 21.8476 | 22.2659 | 20.3426 | 14.1853 | 14.4552 | 16.1626 | 22.4868 | 16.6332 | 21.5001 | 29.2081 | 26.667 | 22.0727 | 21.899 | 25.6733 | 25.3782 | 23.6949 | 19.6301 | 25.6066 | 21.4991 | 23.3749 | 20.393 | 27.3216 | 20.6282 | 22.0286
2020-09-10 | 15:00 | 23.5851 | 20.8001 | 19.1001 | 27.1751 | 17.3001 | 13.9001 | 15.1001 | 17.3001 | 23.9001 | 26.7001 | 17.6001 | 14.7326 | 26.8334 | 26.8001 | 27.0168 | 18.3001 | 24.6776 | 26.9001 | 12.7001 | 14.7137 | 22.0501 | 21.4001 | 28.9854 | 19.4001 | 21.6001 | 23.2001 | 26.2001 | 22.6001 | 26.6001 | 21.2001 | 24.7001 | 21.9001 | 28.2001 | 23.3418 | 12.0001 | 24.4539 | 25.2084 | 23.3476 | 31.8001 | 23.7794 | 28.4001 | 23.4983 | 28.2001 | 25.1751 | 23.5023 | 21.3001 | 17.6001 | 23.1309 | 23.8026 | 21.2026 | 15.2627 | 14.7137 | 16.2518 | 21.6059 | 18.2665 | 21.0001 | 29.4381 | 27.7543 | 21.2623 | 22.0064 | 25.1716 | 24.8987 | 24.0329 | 18.8195 | 26.2759 | 22.7475 | 24.4812 | 20.649 | 28.1498 | 20.3634 | 23.1965
2020-09-10 | 16:00 | 23.5476 | 19.3001 | 18.6001 | 26.9834 | 17.5001 | 13.3001 | 14.8001 | 17.1001 | 22.6001 | 26.9001 | 16.9001 | 16.4428 | 27.0501 | 26.0001 | 27.2418 | 16.9001 | 24.6243 | 27.2001 | 12.5001 | 15.1278 | 22.2826 | 20.9001 | 28.0634 | 18.7001 | 20.0001 | 21.6001 | 25.2001 | 22.7001 | 27.0001 | 21.0001 | 24.4001 | 21.5001 | 27.2001 | 23.9026 | 11.2001 | 24.5781 | 25.3251 | 23.3176 | 30.1001 | 23.9326 | 29.4001 | 23.6288 | 28.3001 | 25.1751 | 23.5238 | 21.4001 | 16.6001 | 24.0009 | 24.6718 | 21.9076 | 16.9144 | 15.1278 | 15.8443 | 21.5201 | 18.8172 | 18.2001 | 27.8448 | 26.8479 | 21.5997 | 22.4881 | 24.0291 | 25.4782 | 23.483 | 19.0455 | 26.2228 | 23.702 | 24.6109 | 20.8667 | 28.5807 | 19.8348 | 23.5898
2020-09-10 | 17:00 | 22.3951 | 16.8001 | 16.8001 | 25.9584 | 16.1001 | 12.8001 | 13.4001 | 15.5001 | 19.6001 | 24.4001 | 16.8001 | 16.4428 | 25.9418 | 25.2001 | 26.0084 | 16.2001 | 24.1009 | 24.0001 | 11.9001 | 15.0278 | 20.3784 | 19.4001 | 26.9929 | 17.2001 | 17.7001 | 19.8001 | 23.7001 | 21.8001 | 25.8001 | 20.0001 | 23.3001 | 20.2001 | 25.2001 | 23.0201 | 10.7001 | 24.3443 | 24.7584 | 22.7859 | 27.8001 | 23.8069 | 27.0001 | 23.5954 | 27.6001 | 23.9584 | 23.3897 | 21.2001 | 14.6001 | 24.0451 | 24.8843 | 21.5676 | 16.3119 | 15.0278 | 14.8226 | 21.0643 | 19.4547 | 16.9001 | 26.4999 | 25.9322 | 21.35 | 22.0253 | 22.7796 | 22.4295 | 21.2375 | 17.7406 | 24.736 | 23.8671 | 24.5275 | 21.0021 | 28.1012 | 19.0281 | 22.1688
2020-09-10 | 18:00 | 20.5776 | 13.9001 | 15.1001 | 24.0418 | 14.2001 | 11.8001 | 12.3001 | 13.7001 | 15.5001 | 21.1001 | 14.8001 | 14.5859 | 23.8334 | 22.7001 | 24.3668 | 14.0001 | 22.4918 | 20.8001 | 10.1001 | 14.2202 | 18.6076 | 17.0001 | 25.2824 | 14.9001 | 14.6001 | 17.3001 | 21.8001 | 19.6001 | 21.8001 | 17.9001 | 19.9001 | 17.5001 | 21.7001 | 21.9184 | 9.6001 | 23.6324 | 23.2918 | 22.2209 | 24.9001 | 23.0501 | 23.1001 | 22.9501 | 22.3001 | 22.0584 | 22.8808 | 18.1001 | 12.9001 | 22.7234 | 23.4743 | 20.0276 | 14.1401 | 14.2202 | 13.6809 | 20.5109 | 18.8972 | 13.0001 | 24.6522 | 23.559 | 20.4075 | 20.0233 | 22.5467 | 22.1595 | 17.8963 | 16.2237 | 22.7155 | 23.1663 | 22.9253 | 21.2218 | 26.3672 | 18.2099 | 20.6187
2020-09-10 | 19:00 | 17.5126 | 12.1001 | 12.4001 | 21.1584 | 12.2001 | 11.1001 | 11.4001 | 11.6001 | 12.2001 | 18.2001 | 13.3001 | 12.6901 | 21.5668 | 19.7001 | 21.7334 | 12.0001 | 20.2185 | 17.8001 | 9.3001 | 12.3301 | 17.3526 | 14.0001 | 22.4319 | 11.5001 | 12.5001 | 15.2001 | 20.4001 | 17.2001 | 17.7001 | 15.0001 | 16.6001 | 14.2001 | 18.3001 | 19.9434 | 9.0001 | 20.2474 | 20.8418 | 20.2276 | 22.7001 | 20.1429 | 18.8001 | 19.9634 | 19.5001 | 18.8334 | 20.3129 | 14.8001 | 11.1001 | 20.1326 | 21.1493 | 17.4626 | 12.4468 | 12.3301 | 12.4168 | 18.1593 | 16.298 | 10.1001 | 21.0882 | 20.5592 | 18.9986 | 16.4616 | 21.8182 | 20.5048 | 15.4225 | 14.2247 | 20.2693 | 21.007 | 20.8482 | 21.2389 | 22.664 | 16.8698 | 18.1917
2020-09-10 | 20:00 | 15.2351 | 10.5001 | 11.0001 | 19.0334 | 9.9001 | 9.9001 | 10.8001 | 9.7001 | 10.4001 | 15.8001 | 13.6001 | 10.5709 | 20.0501 | 18.0001 | 19.6668 | 10.9001 | 18.1435 | 15.8001 | 9.0001 | 10.2534 | 16.4151 | 14.0001 | 20.3501 | 11.0001 | 11.3001 | 14.8001 | 18.6001 | 13.5001 | 15.5001 | 13.6001 | 13.1001 | 12.4001 | 16.2001 | 18.7426 | 9.0001 | 17.6774 | 18.5584 | 17.9476 | 20.2001 | 17.7331 | 17.2001 | 17.6059 | 15.4001 | 16.6918 | 18.1494 | 12.1001 | 7.6001 | 18.0118 | 18.3626 | 15.2476 | 10.9426 | 10.2534 | 11.3668 | 15.8168 | 14.2557 | 8.1001 | 18.6591 | 18.0052 | 16.8707 | 13.4248 | 20.8999 | 16.1918 | 13.8924 | 12.8121 | 18.5275 | 18.7903 | 19.0799 | 21.205 | 18.7999 | 14.9952 | 15.6466
2020-09-10 | 21:00 | 13.2301 | 9.2001 | 12.6001 | 17.7834 | 8.0001 | 9.0001 | 10.4001 | 8.0001 | 9.0001 | 13.9001 | 12.4001 | 9.5985 | 18.9168 | 17.1001 | 18.5834 | 10.3001 | 16.291 | 14.5001 | 9.0001 | 9.4943 | 14.0918 | 14.0001 | 17.6381 | 10.3001 | 10.6001 | 11.7001 | 14.7001 | 10.9001 | 13.2001 | 12.0001 | 11.2001 | 10.3001 | 14.4001 | 17.7826 | 9.1001 | 15.7706 | 17.7751 | 17.3251 | 16.6001 | 15.3669 | 15.7001 | 16.0734 | 13.6001 | 15.3834 | 16.1549 | 9.9001 | 7.0001 | 15.9034 | 16.6484 | 13.4551 | 9.8101 | 9.4943 | 11.1143 | 14.1234 | 13.2832 | 7.5001 | 15.8303 | 16.3322 | 15.0029 | 11.5704 | 19.5136 | 13.0776 | 12.795 | 11.8482 | 16.7256 | 17.0307 | 17.1901 | 21.1384 | 16.2134 | 13.8299 | 13.3535
2020-09-10 | 22:00 | 11.7926 | 8.2001 | 11.5001 | 16.7084 | 7.4001 | 9.2001 | 10.3001 | 7.0001 | 8.3001 | 11.4001 | 11.8001 | 8.5807 | 17.9418 | 16.4001 | 16.8168 | 10.8001 | 14.6993 | 11.2001 | 9.2001 | 7.6001 | 13.2884 | 13.8001 | 15.8793 | 10.0001 | 10.0001 | 10.7001 | 13.4001 | 13.3001 | 10.7001 | 10.4001 | 10.6001 | 9.2001 | 12.8001 | 15.7501 | 9.2001 | 13.9924 | 16.2918 | 15.7893 | 11.5001 | 13.7584 | 15.8001 | 14.2458 | 13.4001 | 13.6668 | 14.0573 | 9.0001 | 7.1001 | 14.4959 | 15.5218 | 12.0301 | 8.7109 | 7.6001 | 10.6809 | 12.5318 | 12.7024 | 6.4001 | 14.3845 | 14.758 | 13.6125 | 10.4314 | 18.5951 | 12.8182 | 11.9688 | 11.4758 | 15.7753 | 16.243 | 15.9264 | 21.0866 | 14.7224 | 13.25 | 12.1599
2020-09-10 | 23:00 | 10.8376 | 8.5001 | 9.4001 | 15.0584 | 7.2001 | 8.8001 | 10.3001 | 5.4001 | 9.1001 | 9.6001 | 10.7001 | 7.4118 | 17.0751 | 15.4001 | 15.3584 | 11.0001 | 13.6443 | 10.2001 | 9.7001 | 7.5001 | 12.2709 | 13.7001 | 14.2636 | 9.8001 | 9.3001 | 9.4001 | 11.2001 | 11.8001 | 9.0001 | 9.5001 | 10.5001 | 8.4001 | 11.6001 | 13.5276 | 9.3001 | 12.8801 | 14.9751 | 14.0734 | 9.5001 | 12.6914 | 15.3001 | 12.6951 | 11.9001 | 13.0751 | 11.7016 | 9.0001 | 7.3001 | 13.1659 | 14.5193 | 11.2626 | 8.1001 | 7.5001 | 10.3243 | 11.0584 | 12.2373 | 4.5001 | 13.2453 | 14.0797 | 12.0956 | 10.8214 | 17.7358 | 11.1023 | 11.1426 | 10.5113 | 14.6336 | 15.0927 | 14.8109 | 21.0358 | 12.9184 | 13.0201 | 11.44
2020-09-11 | 0:00 | 10.6276 | 10.0001 | 10.8001 | 14.2834 | 6.2001 | 8.0001 | 9.9001 | 5.0001 | 9.6001 | 8.8001 | 10.1001 | 7.4001 | 16.0334 | 14.6001 | 14.9834 | 10.8001 | 12.6418 | 8.5001 | 9.6001 | 7.5001 | 11.6918 | 13.5001 | 12.5493 | 9.3001 | 10.2001 | 13.2001 | 13.2001 | 10.0001 | 8.5001 | 8.5001 | 9.3001 | 7.6001 | 10.9001 | 13.6559 | 9.4001 | 12.3204 | 13.5918 | 13.8276 | 8.5001 | 11.7594 | 14.7001 | 12.1369 | 11.4001 | 11.8418 | 10.2796 | 8.0001 | 6.6001 | 11.4018 | 11.7118 | 9.9576 | 7.7001 | 7.5001 | 9.3684 | 9.9384 | 11.9056 | 4.1001 | 14.2251 | 13.1452 | 11.4155 | 9.7329 | 16.9905 | 10.9826 | 10.6468 | 9.1754 | 13.4805 | 14.0889 | 14.1887 | 20.9393 | 11.2348 | 12.9793 | 10.7894
2020-09-11 | 1:00 | 9.4726 | 9.6001 | 8.6001 | 12.6751 | 6.0001 | 8.4001 | 9.8001 | 4.4001 | 9.5001 | 8.4001 | 9.2001 | 7.2001 | 13.8918 | 15.0001 | 13.1501 | 10.5001 | 11.1823 | 7.4001 | 9.3001 | 7.4001 | 10.5009 | 13.4001 | 10.9248 | 9.1001 | 10.7001 | 12.9001 | 12.5001 | 9.2001 | 8.7001 | 7.6001 | 7.6001 | 6.6001 | 10.1001 | 14.0801 | 9.1001 | 10.4671 | 12.7418 | 14.4576 | 7.9001 | 9.4341 | 13.5001 | 10.0141 | 10.8001 | 10.5168 | 8.8316 | 6.5001 | 6.0001 | 11.0343 | 10.3959 | 9.3101 | 7.8001 | 7.4001 | 8.5584 | 9.0456 | 11.4818 | 1.5001 | 13.2619 | 12.6039 | 11.6759 | 9.1737 | 17.3548 | 10.2151 | 9.9859 | 8.2952 | 12.795 | 13.2653 | 13.3735 | 20.8328 | 10.1463 | 13.0201 | 9.9102
2020-09-11 | 2:00 | 8.3551 | 9.0001 | 8.5001 | 12.0501 | 5.9001 | 8.9001 | 10.4001 | 4.4001 | 8.9001 | 7.1001 | 9.9001 | 6.7001 | 13.2001 | 14.4001 | 12.3084 | 10.3001 | 10.0939 | 8.2001 | 9.1001 | 7.2001 | 9.2518 | 13.3001 | 11.4264 | 8.8001 | 10.7001 | 8.5001 | 12.1001 | 8.2001 | 8.2001 | 4.9001 | 8.1001 | 4.9001 | 9.8001 | 13.6359 | 8.4001 | 9.1869 | 11.9168 | 13.1618 | 6.7001 | 8.7193 | 12.5001 | 8.9423 | 7.7001 | 9.5751 | 7.9414 | 5.9001 | 4.5001 | 10.4501 | 9.3584 | 8.2061 | 7.7001 | 7.2001 | 8.1901 | 8.1273 | 10.7785 | 1.4001 | 12.1 | 11.9201 | 10.3585 | 8.9435 | 17.2585 | 10.1398 | 9.6143 | 8.4389 | 11.9688 | 12.382 | 12.7124 | 20.6128 | 9.5227 | 12.8601 | 10.1701
2020-09-11 | 3:00 | 7.4703 | 8.5001 | 7.3001 | 10.9918 | 5.6001 | 8.8001 | 10.3001 | 4.4001 | 8.4001 | 6.6001 | 9.8001 | 6.5001 | 12.1584 | 13.6001 | 11.3418 | 9.8001 | 9.8022 | 7.5001 | 8.7001 | 7.3001 | 8.7684 | 13.1001 | 11.1031 | 9.1001 | 10.4001 | 4.7001 | 11.7001 | 7.1001 | 7.8001 | 3.3001 | 8.0001 | 4.5001 | 9.9001 | 12.4401 | 7.7001 | 9.8983 | 11.0584 | 11.7476 | 6.0001 | 8.8716 | 12.4001 | 9.9896 | 7.5001 | 8.4751 | 7.0625 | 5.7001 | 3.1001 | 9.2043 | 8.2143 | 7.9968 | 7.7001 | 7.3001 | 8.3384 | 7.3056 | 10.3168 | 2.3001 | 11.7172 | 11.4922 | 11.2621 | 9.3697 | 17.319 | 9.7929 | 8.3451 | 7.0774 | 11.1021 | 11.8158 | 11.7629 | 20.3748 | 8.3675 | 12.8194 | 10.218
2020-09-11 | 4:00 | 7.1598 | 8.2001 | 6.6001 | 9.9751 | 5.5001 | 8.2001 | 9.5001 | 4.6001 | 8.1001 | 6.6001 | 9.6001 | 6.0001 | 11.4334 | 12.1001 | 10.1834 | 9.4001 | 8.4847 | 5.6001 | 8.1001 | 7.2001 | 8.1189 | 12.9001 | 10.7249 | 9.4001 | 9.0001 | 4.7001 | 11.0001 | 6.7001 | 7.5001 | 2.6001 | 7.9001 | 3.3001 | 9.6001 | 10.2889 | 6.5001 | 8.7724 | 10.0084 | 10.7259 | 6.2001 | 8.8461 | 12.4001 | 9.5099 | 6.6001 | 8.0084 | 6.3516 | 4.8001 | 2.4001 | 7.8567 | 8.0428 | 7.1531 | 7.0001 | 7.2001 | 8.3618 | 7.0944 | 9.1909 | 0.3001 | 10.3824 | 11.2402 | 8.1565 | 8.8004 | 17.6853 | 10.0034 | 7.5896 | 6.0695 | 10.2337 | 11.2252 | 11.1425 | 20.2744 | 7.8955 | 12.7492 | 10.2701
2020-09-11 | 5:00 | 6.6071 | 8.5001 | 6.1001 | 9.1918 | 5.5001 | 7.6001 | 9.3001 | 4.5001 | 7.7001 | 7.1001 | 9.5001 | 6.1001 | 10.9001 | 9.8001 | 9.5834 | 9.0001 | 7.6278 | 4.8001 | 7.3001 | 7.1001 | 7.8673 | 12.8001 | 9.8436 | 9.2001 | 8.4001 | 4.5001 | 10.2001 | 6.1001 | 8.0001 | 2.4001 | 6.9001 | 3.2001 | 9.3001 | 8.2959 | 5.8001 | 6.4274 | 10.0251 | 9.5601 | 6.4001 | 6.7967 | 10.0001 | 7.2736 | 4.5001 | 7.5251 | 5.6425 | 5.1001 | 2.7001 | 8.1308 | 7.6233 | 6.3423 | 7.2001 | 7.1001 | 8.5151 | 6.5149 | 9.0992 | 1.0001 | 7.1294 | 11.61 | 7.5954 | 8.2132 | 17.5132 | 10.0057 | 6.8459 | 4.8826 | 9.7378 | 10.619 | 10.4816 | 20.1221 | 6.6877 | 12.3901 | 10.32
2020-09-11 | 6:00 | 6.1719 | 8.5001 | 7.9001 | 9.1918 | 5.3001 | 7.4001 | 8.8001 | 5.0001 | 7.2001 | 7.2001 | 9.4001 | 6.2001 | 11.0751 | 8.0001 | 9.6501 | 9.1001 | 7.1868 | 5.9001 | 6.4001 | 7.2785 | 7.6155 | 12.8001 | 10.4301 | 8.8001 | 9.5001 | 4.1001 | 9.4001 | 5.5001 | 6.8001 | 2.1001 | 4.8001 | 3.4001 | 9.3001 | 7.8813 | 4.7001 | 5.8728 | 9.5834 | 9.0259 | 7.1001 | 6.3428 | 8.8001 | 6.6037 | 1.0001 | 7.5168 | 5.0652 | 5.3001 | 2.8001 | 7.4506 | 6.9316 | 6.6313 | 7.1001 | 7.2785 | 8.3809 | 6.033 | 9.2101 | 0.0001 | 6.4686 | 11.1468 | 6.6788 | 7.601 | 17.4528 | 10.8176 | 6.1025 | 4.1874 | 8.8591 | 9.7509 | 9.9509 | 19.8807 | 5.795 | 12.4615 | 9.8299
2020-09-11 | 7:00 | 6.0528 | 8.0001 | 8.3001 | 9.8251 | 5.3001 | 6.9001 | 8.7001 | 5.3001 | 7.1001 | 7.6001 | 9.4001 | 6.2001 | 11.4501 | 8.5001 | 10.5251 | 9.3001 | 7.9875 | 6.4001 | 6.7001 | 7.3234 | 7.9965 | 12.9001 | 10.0501 | 8.6001 | 10.4001 | 5.5001 | 9.1001 | 5.7001 | 5.1001 | 2.4001 | 5.9001 | 3.5001 | 9.1001 | 7.2239 | 5.9001 | 6.2773 | 10.2751 | 8.1502 | 6.1001 | 6.7678 | 10.8001 | 6.3356 | 7.0001 | 7.6584 | 4.5179 | 5.9001 | 2.5001 | 7.3393 | 6.128 | 5.3653 | 7.0001 | 7.3234 | 7.5187 | 5.6722 | 10.2617 | 1.9001 | 7.0157 | 10.3916 | 7.439 | 6.6126 | 17.2924 | 9.8462 | 6.0198 | 3.4553 | 8.3333 | 9.5729 | 9.49 | 19.7668 | 5.9783 | 12.5402 | 9.9701
2020-09-11 | 8:00 | 6.1391 | 9.2001 | 12.7001 | 10.4334 | 6.1001 | 7.0001 | 8.8001 | 6.7001 | 8.7001 | 8.6001 | 10.9001 | 6.4 | 11.9418 | 10.9001 | 11.3001 | 9.4001 | 9.3451 | 8.8001 | 7.8001 | 7.4708 | 8.5909 | 13.4001 | 10.1101 | 11.9001 | 10.9001 | 6.9001 | 9.6001 | 7.8001 | 8.3001 | 4.8001 | 11.8001 | 7.0001 | 11.3001 | 6.9486 | 7.2001 | 8.8516 | 11.0501 | 7.7533 | 13.1001 | 9.1592 | 15.4001 | 8.3356 | 13.9001 | 8.6334 | 6.9984 | 12.4001 | 5.5001 | 7.2864 | 7.2366 | 6.6131 | 7.3001 | 7.4708 | 7.6399 | 8.5952 | 10.4276 | 9.5001 | 6.8067 | 12.1725 | 9.0003 | 6.773 | 17.187 | 11.0029 | 7.0717 | 3.3321 | 8.7049 | 9.7381 | 9.2576 | 19.5516 | 6.6752 | 12.7732 | 9.9101
2020-09-11 | 9:00 | 9.2868 | 12.9001 | 15.2001 | 12.0918 | 8.2001 | 7.6001 | 10.5001 | 8.7001 | 12.3001 | 12.0001 | 14.0001 | 7.3001 | 13.3918 | 13.9001 | 13.1751 | 11.5001 | 10.8651 | 12.2001 | 9.1001 | 8.1473 | 10.6334 | 15.5001 | 15.0523 | 15.1001 | 12.6001 | 12.4001 | 12.8001 | 9.4001 | 11.9001 | 9.3001 | 17.9001 | 9.0001 | 14.0001 | 8.4875 | 8.5001 | 13.1563 | 12.8584 | 8.9534 | 18.7001 | 12.3033 | 17.7001 | 12.3849 | 17.7001 | 11.1418 | 11.6679 | 14.6001 | 8.9001 | 9.0766 | 9.1343 | 9.1351 | 8.3001 | 8.1473 | 8.1911 | 16.2309 | 11.5144 | 11.2001 | 10.2637 | 16.3594 | 12.5672 | 6.262 | 17.4177 | 11.8501 | 11.0519 | 6.2406 | 11.8795 | 10.0784 | 10.6477 | 19.623 | 9.6906 | 13.0574 | 13.8651
2020-09-11 | 10:00 | 11.8126 | 15.4001 | 16.1001 | 14.3751 | 9.4001 | 8.3001 | 11.9001 | 10.6001 | 15.9001 | 15.6001 | 16.0001 | 9.9001 | 15.7751 | 16.2001 | 15.3918 | 14.4001 | 13.3559 | 15.7001 | 10.0001 | 8.862 | 15.7934 | 18.1001 | 21.3963 | 17.2001 | 16.4001 | 14.3001 | 15.4001 | 11.6001 | 16.2001 | 12.3001 | 21.7001 | 11.8001 | 18.1001 | 11.2634 | 10.4001 | 18.2176 | 14.9918 | 11.1151 | 21.9001 | 17.9773 | 20.6001 | 17.5616 | 20.4001 | 13.0918 | 15.6974 | 15.7001 | 10.6001 | 10.6568 | 10.8951 | 11.6901 | 10.5001 | 8.862 | 9.2843 | 19.9143 | 14.5671 | 12.6001 | 15.3143 | 20.0045 | 14.0525 | 7.3606 | 20.1937 | 12.649 | 15.1236 | 9.4327 | 15.3594 | 11.2374 | 12.3372 | 19.6484 | 12.5638 | 14.1996 | 16.0641
2020-09-11 | 11:00 | 14.4826 | 17.8001 | 17.5001 | 16.2001 | 11.0001 | 8.7001 | 13.6001 | 11.7001 | 19.0001 | 17.6001 | 17.7001 | 11.5001 | 16.9418 | 18.0001 | 16.9168 | 16.4001 | 16.0159 | 18.0001 | 9.4001 | 9.2803 | 16.5084 | 19.6001 | 24.2638 | 18.7001 | 20.1001 | 16.1001 | 16.9001 | 13.5001 | 18.1001 | 14.2001 | 25.3001 | 14.2001 | 21.1001 | 13.3768 | 11.6001 | 21.8549 | 16.6501 | 12.6584 | 24.8001 | 22.6764 | 22.7001 | 21.2671 | 22.7001 | 15.2334 | 20.8991 | 17.0001 | 12.1001 | 12.9226 | 12.8368 | 13.6701 | 11.8001 | 9.2803 | 10.3559 | 18.8084 | 15.9208 | 14.6001 | 17.7904 | 22.805 | 15.2796 | 10.5 | 23.1019 | 16.1048 | 17.6463 | 11.9266 | 18.5613 | 13.0129 | 14.8541 | 19.6315 | 16.7497 | 16.4654 | 18.0306
2020-09-11 | 12:00 | 16.9951 | 19.4001 | 18.9001 | 18.6584 | 12.2001 | 9.7001 | 14.7001 | 12.6001 | 20.2001 | 19.3001 | 19.2001 | 12.9347 | 18.9334 | 18.8001 | 19.0918 | 18.0001 | 17.7101 | 19.8001 | 11.1001 | 11.0454 | 16.9868 | 20.4001 | 26.1508 | 19.4001 | 22.6001 | 17.8001 | 18.5001 | 14.2001 | 20.0001 | 15.6001 | 25.4001 | 16.0001 | 21.9001 | 14.7893 | 12.0001 | 24.7951 | 18.4668 | 14.6318 | 27.3001 | 24.9158 | 24.3001 | 24.5353 | 25.0001 | 18.0668 | 23.9931 | 18.0001 | 13.5001 | 15.1751 | 15.4193 | 15.3951 | 12.9276 | 11.0454 | 12.2334 | 18.0001 | 15.7558 | 16.2001 | 20.5 | 25.6648 | 16.333 | 14.4369 | 22.4885 | 19.349 | 20.4586 | 14.7431 | 21.043 | 15.133 | 17.1508 | 19.7269 | 19.0832 | 18.3243 | 19.3526
2020-09-11 | 13:00 | 19.0351 | 20.8001 | 20.5001 | 19.5751 | 13.6001 | 11.3001 | 16.3001 | 14.0001 | 20.2001 | 21.4001 | 20.3001 | 13.7254 | 20.1334 | 20.1001 | 19.7418 | 19.9001 | 18.4834 | 21.4001 | 11.3001 | 13.072 | 17.5193 | 20.9001 | 27.4198 | 19.0001 | 22.6001 | 18.9001 | 20.6001 | 15.4001 | 21.6001 | 16.5001 | 25.0001 | 16.9001 | 22.2001 | 16.2093 | 11.8001 | 24.6533 | 18.3668 | 16.4059 | 28.2001 | 24.5493 | 26.2001 | 24.1531 | 26.1001 | 18.7334 | 23.4583 | 18.7001 | 14.4001 | 16.7643 | 17.5201 | 16.8476 | 14.3909 | 13.072 | 13.5009 | 17.0893 | 16.8843 | 17.9001 | 22.756 | 26.02 | 18.4244 | 16.707 | 22.6188 | 21.811 | 21.5202 | 16.3111 | 21.8741 | 17.1442 | 19.1912 | 19.7839 | 21.4296 | 19.8301 | 21.0757
2020-09-11 | 14:00 | 19.7226 | 22.0001 | 20.7001 | 20.2501 | 14.9001 | 12.4001 | 17.4001 | 14.7001 | 21.1001 | 23.2001 | 20.9001 | 14.6596 | 20.9001 | 21.5001 | 20.6584 | 20.6001 | 19.5493 | 22.8001 | 10.8001 | 14.286 | 20.1434 | 20.6001 | 27.8301 | 19.2001 | 22.9001 | 19.9001 | 22.1001 | 17.3001 | 22.7001 | 16.9001 | 24.8001 | 17.8001 | 22.9001 | 17.9384 | 11.9001 | 24.3854 | 19.0918 | 17.8093 | 28.2001 | 24.0638 | 26.8001 | 23.5866 | 26.8001 | 19.4751 | 23.5973 | 19.2001 | 14.7001 | 18.6943 | 19.1968 | 17.4926 | 15.3326 | 14.286 | 14.5051 | 17.4351 | 17.2764 | 20.9001 | 24.278 | 25.8946 | 18.6106 | 18.6263 | 22.8448 | 23.8487 | 20.715 | 16.9555 | 23.0756 | 18.9512 | 21.1651 | 20.0689 | 22.7204 | 20.212 | 22.4075
2020-09-11 | 15:00 | 19.6101 | 21.8001 | 21.2001 | 20.9918 | 14.8001 | 12.9001 | 15.1001 | 13.7001 | 21.0001 | 24.3001 | 21.1001 | 15.122 | 20.6418 | 22.3001 | 21.0584 | 20.6001 | 19.8884 | 23.7001 | 10.8001 | 14.5819 | 21.6984 | 20.0001 | 28.8359 | 19.0001 | 20.6001 | 20.1001 | 21.8001 | 18.4001 | 22.8001 | 16.9001 | 24.5001 | 17.8001 | 23.3001 | 18.8501 | 10.8001 | 24.3893 | 19.7501 | 19.1118 | 27.7001 | 23.9209 | 27.7001 | 23.6383 | 27.4001 | 19.8251 | 23.4513 | 20.0001 | 14.6001 | 19.9976 | 20.5393 | 17.8851 | 15.6476 | 14.5819 | 15.1568 | 17.6276 | 17.7031 | 18.6001 | 24.7931 | 25.0246 | 18.7997 | 19.62 | 22.1582 | 24.5532 | 21.4427 | 17.5487 | 22.7876 | 19.9578 | 22.3791 | 20.2237 | 23.332 | 20.6101 | 22.3045
2020-09-11 | 16:00 | 18.7251 | 21.1001 | 21.3001 | 21.4251 | 14.3001 | 12.8001 | 14.8001 | 13.5001 | 20.3001 | 23.2001 | 20.9001 | 15.1953 | 21.6418 | 21.8001 | 21.7418 | 19.6001 | 19.5718 | 23.2001 | 10.8001 | 15.1552 | 22.0809 | 19.9001 | 28.8488 | 18.1001 | 20.0001 | 18.7001 | 20.5001 | 19.0001 | 22.6001 | 16.8001 | 24.0001 | 17.5001 | 22.5001 | 19.2084 | 10.2001 | 24.1974 | 20.3584 | 18.9443 | 27.0001 | 23.6311 | 27.2001 | 23.4468 | 27.4001 | 20.3418 | 23.2614 | 20.2001 | 14.1001 | 20.3701 | 21.0851 | 17.6251 | 15.9926 | 15.1552 | 15.3401 | 17.1426 | 18.3371 | 17.7001 | 24.2501 | 25.0527 | 18.0301 | 18.6834 | 21.8801 | 25.437 | 20.9781 | 18.4023 | 21.858 | 21.0189 | 22.584 | 20.3777 | 22.8901 | 20.75 | 22.8486
2020-09-11 | 17:00 | 18.3301 | 19.9001 | 20.0001 | 20.9668 | 13.7001 | 11.2001 | 13.4001 | 12.7001 | 18.8001 | 21.2001 | 19.9001 | 15.3019 | 20.8834 | 21.4001 | 21.4084 | 18.2001 | 18.7334 | 22.8001 | 10.2001 | 14.8185 | 20.9601 | 18.9001 | 26.2599 | 16.8001 | 18.4001 | 16.8001 | 19.4001 | 18.2001 | 22.1001 | 16.1001 | 22.5001 | 16.4001 | 21.3001 | 18.4926 | 10.2001 | 23.8951 | 20.3168 | 18.2484 | 25.3001 | 23.1138 | 25.7001 | 23.0761 | 26.4001 | 19.8084 | 22.8121 | 20.4001 | 12.4001 | 20.3584 | 21.0509 | 17.5251 | 15.5668 | 14.8185 | 16.1568 | 16.5126 | 18.1908 | 15.8001 | 24.5501 | 24.3016 | 18.7401 | 17.9721 | 21.1992 | 24.9837 | 19.5299 | 17.7611 | 21.1187 | 20.5173 | 21.334 | 20.5081 | 22.6584 | 19.99 | 22.8634
2020-09-11 | 18:00 | 17.4851 | 17.5001 | 17.4001 | 20.4001 | 12.6001 | 10.0001 | 12.3001 | 11.7001 | 15.6001 | 18.4001 | 17.7001 | 14.4694 | 19.9584 | 18.9001 | 20.9168 | 16.1001 | 17.9934 | 18.5001 | 8.3001 | 13.5101 | 17.8334 | 16.2001 | 25.3701 | 14.1001 | 14.9001 | 15.2001 | 18.1001 | 17.1001 | 19.5001 | 14.6001 | 19.7001 | 14.4001 | 19.6001 | 17.5659 | 9.0001 | 23.0286 | 19.5751 | 17.1818 | 22.4001 | 22.3616 | 22.1001 | 22.2184 | 21.7001 | 19.1251 | 22.1593 | 17.8001 | 11.2001 | 19.5126 | 20.1459 | 17.0426 | 14.6684 | 13.5101 | 13.6309 | 15.4343 | 18.4839 | 11.8001 | 24.3401 | 23.2125 | 18.4101 | 16.8793 | 20.1271 | 22.6687 | 17.7565 | 16.7343 | 19.8417 | 20.0831 | 20.2865 | 20.6806 | 21.7512 | 18.785 | 21.4449
2020-09-11 | 19:00 | 15.9901 | 12.7001 | 14.8001 | 18.4834 | 11.9001 | 9.0001 | 11.4001 | 11.2001 | 12.1001 | 14.8001 | 14.8001 | 12.9209 | 18.5168 | 16.8001 | 18.9084 | 13.3001 | 16.2751 | 15.6001 | 7.2001 | 11.6951 | 16.6509 | 13.9001 | 23.8201 | 11.6001 | 12.1001 | 13.7001 | 17.1001 | 15.4001 | 16.5001 | 12.5001 | 15.9001 | 11.8001 | 16.1001 | 16.0651 | 6.8001 | 20.4158 | 17.9501 | 16.2176 | 19.7001 | 20.2781 | 18.0001 | 20.0608 | 18.9001 | 16.5001 | 20.3923 | 14.2001 | 10.0001 | 17.8509 | 18.5384 | 15.2626 | 13.1943 | 11.6951 | 12.4609 | 14.6218 | 17.1753 | 8.5001 | 22.0801 | 19.504 | 17.6601 | 16.0211 | 19.0872 | 18.1668 | 16.8122 | 15.1985 | 18.2638 | 18.5164 | 18.5933 | 20.7652 | 19.9038 | 17.1435 | 20.1008
2020-09-11 | 20:00 | 14.4126 | 10.6001 | 12.7001 | 16.3834 | 10.5001 | 7.9001 | 10.8001 | 10.6001 | 10.9001 | 13.8001 | 12.5001 | 11.1093 | 16.8501 | 15.6001 | 16.9668 | 12.5001 | 14.8068 | 13.3001 | 6.7001 | 9.7034 | 14.3559 | 13.8001 | 21.0001 | 10.7001 | 11.5001 | 12.5001 | 15.6001 | 14.1001 | 14.3001 | 11.4001 | 12.9001 | 11.1001 | 14.9001 | 15.0693 | 6.8001 | 17.1688 | 15.7834 | 15.5768 | 17.4001 | 17.6151 | 16.9001 | 17.1164 | 16.4001 | 14.7168 | 17.8164 | 11.9001 | 9.5001 | 16.0609 | 16.6351 | 13.7951 | 11.2726 | 9.7034 | 11.2326 | 13.0526 | 14.0509 | 6.8001 | 17.3001 | 16.8616 | 15.7501 | 14.3807 | 18.6179 | 14.4319 | 14.8607 | 14.7455 | 17.0089 | 17.0103 | 17.1906 | 20.8159 | 16.761 | 15.1757 | 17.4385
2020-09-11 | 21:00 | 13.1651 | 9.2001 | 11.1001 | 14.8501 | 9.3001 | 7.0001 | 10.4001 | 9.6001 | 10.1001 | 11.8001 | 11.1001 | 9.5301 | 15.6918 | 14.5001 | 15.5918 | 11.7001 | 13.5039 | 10.2001 | 6.8001 | 9.2209 | 13.5568 | 13.7001 | 18.3301 | 10.4001 | 11.7001 | 12.2001 | 12.3001 | 12.4001 | 13.4001 | 11.0001 | 9.9001 | 10.5001 | 13.4001 | 14.1884 | 6.6001 | 14.4796 | 14.3834 | 14.5468 | 13.7001 | 15.0278 | 15.4001 | 14.5286 | 12.7001 | 13.8251 | 15.5273 | 9.9001 | 8.5001 | 14.0951 | 15.5384 | 13.3451 | 9.5109 | 9.2209 | 9.6509 | 11.6659 | 13.3652 | 4.3001 | 13.8501 | 14.6053 | 13.4501 | 11.6186 | 18.2117 | 13.2865 | 13.8295 | 11.8013 | 15.8446 | 16.0174 | 16.2827 | 20.799 | 14.534 | 14.0101 | 15.3661
2020-09-11 | 22:00 | 12.3176 | 8.3001 | 10.3001 | 13.9834 | 7.9001 | 6.4001 | 10.3001 | 8.1001 | 8.6001 | 10.0001 | 10.9001 | 8.5918 | 14.9168 | 13.4001 | 15.0084 | 11.0001 | 12.4148 | 8.5001 | 6.9001 | 6.1001 | 13.3576 | 13.3001 | 16.1401 | 10.2001 | 12.1001 | 11.7001 | 11.4001 | 11.6001 | 10.6001 | 10.7001 | 8.7001 | 10.0001 | 12.1001 | 13.1576 | 6.7001 | 13.5234 | 13.4501 | 13.8168 | 11.0001 | 13.0468 | 14.9001 | 13.6126 | 11.4001 | 12.6834 | 14.3013 | 9.2001 | 6.9001 | 12.6001 | 14.0734 | 12.5826 | 8.6451 | 6.1001 | 9.1393 | 10.1451 | 12.4446 | 2.8001 | 12.2801 | 13.9632 | 12.1301 | 10.6652 | 16.9126 | 12.782 | 11.8862 | 10.3352 | 14.8607 | 15.1912 | 15.0425 | 20.8159 | 12.828 | 13.8301 | 13.7616
2020-09-11 | 23:00 | 11.2876 | 7.4001 | 10.0001 | 14.2418 | 7.1001 | 5.9001 | 10.3001 | 6.3001 | 8.2001 | 9.0001 | 11.3001 | 7.7441 | 13.7084 | 12.8001 | 14.3334 | 10.4001 | 10.8814 | 7.1001 | 7.2001 | 5.4001 | 13.0726 | 13.3001 | 15.8001 | 9.7001 | 12.2001 | 10.8001 | 12.9001 | 10.4001 | 8.0001 | 10.0001 | 9.7001 | 9.7001 | 11.5001 | 11.5059 | 7.0001 | 12.1426 | 12.6334 | 13.3784 | 10.0001 | 11.4323 | 13.8001 | 12.3788 | 12.3001 | 11.3084 | 12.5834 | 8.9001 | 7.0001 | 12.6001 | 13.1001 | 11.7101 | 8.2701 | 5.4001 | 8.9868 | 10.1684 | 12.0371 | 2.5001 | 11.1801 | 11.641 | 11.0901 | 9.6914 | 16.9857 | 12.0068 | 11.1049 | 9.0418 | 13.8599 | 14.2535 | 13.8357 | 20.8761 | 11.7407 | 13.8781 | 12.6812
2020-09-12 | 0:00 | 9.8901 | 7.5001 | 9.1001 | 12.9418 | 6.0001 | 5.9001 | 9.9001 | 5.5001 | 8.0001 | 9.4001 | 10.7001 | 7.663 | 12.8001 | 12.5001 | 12.2834 | 9.9001 | 9.7948 | 6.6001 | 7.3001 | 5.0001 | 12.6901 | 13.3001 | 14.0201 | 9.8001 | 12.1001 | 12.2001 | 11.9001 | 9.9001 | 6.9001 | 9.5001 | 8.6001 | 9.0001 | 10.4001 | 9.4568 | 7.2001 | 11.1963 | 11.8418 | 13.2468 | 8.8001 | 10.4246 | 13.3001 | 10.4494 | 11.8001 | 9.9751 | 10.2811 | 7.6001 | 7.5001 | 11.1001 | 12.2001 | 10.5626 | 8.4451 | 5.0001 | 8.1216 | 8.8843 | 11.4063 | 1.5001 | 9.9301 | 11.8782 | 10.6601 | 8.7108 | 16.9905 | 11.3815 | 10.3164 | 8.3248 | 13.1659 | 13.2822 | 13.5205 | 20.838 | 9.7371 | 13.8994 | 11.5756
2020-09-12 | 1:00 | 9.1626 | 8.7001 | 9.5001 | 11.5418 | 5.9001 | 5.7001 | 9.8001 | 5.2001 | 8.4001 | 9.0001 | 10.6001 | 7.3212 | 11.7834 | 12.4001 | 10.7584 | 10.2001 | 9.0001 | 6.1001 | 7.5001 | 4.0001 | 11.8426 | 13.1001 | 12.0478 | 9.8001 | 12.0001 | 11.9001 | 12.3001 | 9.2001 | 6.5001 | 8.5001 | 7.0001 | 8.5001 | 9.9001 | 8.9868 | 7.4001 | 10.5089 | 10.6084 | 12.9434 | 7.6001 | 10.2846 | 12.7001 | 10.2456 | 8.9001 | 9.0501 | 9.5223 | 6.3001 | 7.5001 | 9.8001 | 11.8001 | 9.3676 | 8.0197 | 4.0001 | 7.6192 | 7.2349 | 11.258 | 0.5001 | 9.03 | 12.1598 | 10.2301 | 8.1717 | 17.3548 | 11.0045 | 9.9858 | 7.9058 | 12.795 | 12.7125 | 13.2083 | 20.799 | 8.7599 | 13.8401 | 11.0524
2020-09-12 | 2:00 | 8.2086 | 8.9001 | 10.0001 | 10.2668 | 5.1001 | 5.6001 | 10.4001 | 4.4001 | 8.5001 | 8.2001 | 10.5001 | 7.5047 | 10.8918 | 11.1001 | 10.0668 | 10.3001 | 8.6001 | 5.5001 | 7.5001 | 4.1001 | 11.0443 | 13.0001 | 11.2893 | 9.5001 | 11.7001 | 11.4001 | 12.3001 | 7.9001 | 5.7001 | 8.1001 | 6.4001 | 8.0001 | 9.7001 | 11.6701 | 7.5001 | 8.7816 | 9.7251 | 12.2009 | 6.9001 | 8.1939 | 11.7001 | 8.186 | 7.5001 | 8.3918 | 8.1242 | 6.5001 | 7.7001 | 9.5001 | 10.6001 | 8.4401 | 7.8618 | 4.1001 | 7.3296 | 6.7887 | 11.203 | 0.0001 | 9.1101 | 10.2954 | 9.9001 | 7.4449 | 17.2585 | 11.0018 | 9.4076 | 7.4829 | 11.8862 | 12.0731 | 12.7951 | 20.7651 | 8.5705 | 13.66 | 11.3401
2020-09-12 | 3:00 | 7.3434 | 8.8001 | 9.5001 | 9.3418 | 4.7001 | 5.6001 | 10.3001 | 4.8001 | 8.6001 | 8.7001 | 10.4001 | 6.5244 | 10.4334 | 10.6001 | 9.9418 | 10.2001 | 8.1001 | 4.5001 | 7.6001 | 3.2001 | 10.5001 | 12.9001 | 11.0774 | 9.4001 | 11.5001 | 10.5001 | 11.3001 | 7.3001 | 5.0001 | 8.0001 | 5.6001 | 6.7001 | 9.3001 | 10.9359 | 6.9001 | 7.8138 | 9.6084 | 11.5618 | 7.1001 | 7.8351 | 10.1001 | 7.3349 | 5.7001 | 7.4168 | 7.2025 | 6.0001 | 7.5001 | 8.9001 | 9.5001 | 7.6146 | 6.8907 | 3.2001 | 7.1423 | 6.733 | 11.2846 | 0.0001 | 9.1032 | 8.7776 | 9.6801 | 6.6252 | 17.319 | 10.4779 | 9.4592 | 7.4533 | 11.0806 | 11.4215 | 12.5474 | 20.6847 | 7.1497 | 13.4056 | 11.3688
2020-09-12 | 4:00 | 6.8466 | 9.0001 | 9.2001 | 8.2418 | 4.2001 | 5.2001 | 9.5001 | 4.2001 | 8.6001 | 9.5001 | 10.3001 | 5.093 | 10.1251 | 10.3001 | 9.4084 | 10.2001 | 7.6001 | 3.8001 | 7.8001 | 3.8001 | 10.5001 | 12.9001 | 10.9701 | 9.6001 | 10.7001 | 9.6001 | 9.6001 | 7.2001 | 4.0001 | 7.1001 | 6.3001 | 5.4001 | 9.3001 | 10.2205 | 6.5001 | 7.8058 | 8.9584 | 10.8459 | 16.1001 | 7.1268 | 10.0001 | 7.4718 | 4.1001 | 6.4584 | 6.6767 | 5.8001 | 6.7001 | 8.1897 | 9.8468 | 6.9353 | 5.6456 | 3.8001 | 6.9373 | 6.8333 | 11.1254 | 0.0001 | 9.0569 | 7.8385 | 9.7701 | 5.7393 | 17.6853 | 11.0051 | 9.2421 | 6.9509 | 10.3989 | 10.9773 | 12.5474 | 20.5959 | 7.1601 | 13.1501 | 11.4
2020-09-12 | 5:00 | 7.5903 | 9.1001 | 9.3001 | 8.0751 | 4.0001 | 5.1001 | 9.3001 | 3.9001 | 8.8001 | 9.4001 | 10.1001 | 4.3508 | 9.6334 | 9.9001 | 9.0501 | 10.3001 | 6.6001 | 3.8001 | 7.9001 | 3.6842 | 10.7001 | 12.9001 | 9.9935 | 9.5001 | 10.3001 | 9.1001 | 9.8001 | 8.1001 | 3.7001 | 5.8001 | 6.5001 | 5.7001 | 8.9001 | 8.6952 | 6.4001 | 8.1798 | 7.9334 | 9.6959 | 16.6001 | 8.0219 | 10.4001 | 7.9021 | 3.9001 | 6.1418 | 6.5348 | 4.9001 | 3.9001 | 8.9443 | 10.3109 | 7.6399 | 5.1603 | 3.6842 | 6.8622 | 8.1753 | 11.2687 | 0.0001 | 9.1701 | 9.4449 | 9.5901 | 5.3702 | 17.5132 | 11.0001 | 8.416 | 5.983 | 9.6552 | 10.3166 | 12.5474 | 20.4436 | 5.8103 | 13.0501 | 11.1301
2020-09-12 | 6:00 | 7.8391 | 9.2001 | 9.2001 | 8.1668 | 3.8001 | 5.1001 | 8.8001 | 3.4001 | 8.8001 | 9.4001 | 10.0001 | 4.2192 | 10.1251 | 9.0001 | 8.8668 | 10.5001 | 6.2001 | 4.1001 | 7.6001 | 2.9327 | 11.0001 | 12.8001 | 9.3468 | 9.2001 | 10.6001 | 8.2001 | 9.2001 | 7.7001 | 3.6001 | 5.4001 | 6.2001 | 6.1001 | 8.9001 | 6.2394 | 6.3001 | 7.6426 | 8.2751 | 8.8484 | 16.7001 | 8.5433 | 9.0001 | 8.7595 | 5.2001 | 6.0501 | 7.6463 | 5.0001 | 2.4001 | 9.6393 | 10.3351 | 8.2376 | 5.1577 | 2.9327 | 6.5702 | 9.2851 | 11.5862 | 0.0001 | 9.0082 | 8.263 | 10.4601 | 5.5351 | 17.4528 | 11.0073 | 8.0853 | 6.8567 | 8.7465 | 10.8121 | 12.5474 | 20.2744 | 4.4601 | 12.96 | 10.9502
2020-09-12 | 7:00 | 8.0161 | 9.2001 | 9.5001 | 8.3918 | 3.9001 | 5.2001 | 8.7001 | 3.7001 | 8.8001 | 9.5001 | 9.9001 | 4.6785 | 9.9584 | 8.2001 | 9.1251 | 10.3001 | 5.8001 | 4.7001 | 7.2001 | 2.9001 | 11.3001 | 13.0001 | 10.3428 | 9.8001 | 10.8001 | 7.8001 | 8.9001 | 7.5001 | 3.7001 | 5.4001 | 6.9001 | 6.2001 | 9.2001 | 5.6934 | 6.1001 | 8.3251 | 8.3584 | 8.3268 | 16.6001 | 8.1835 | 10.3001 | 8.9343 | 7.9001 | 5.9751 | 7.7636 | 6.3001 | 4.5001 | 9.2118 | 9.6418 | 8.4651 | 5.1976 | 2.9001 | 6.3762 | 8.8734 | 11.6321 | 0.0001 | 8.8709 | 8.6671 | 11.8801 | 4.5417 | 17.2924 | 10.7573 | 7.3419 | 5.96 | 8.5814 | 10.3164 | 12.5474 | 20.1052 | 4.8397 | 12.8438 | 11.2201
2020-09-12 | 8:00 | 7.7774 | 11.5001 | 13.7001 | 8.8251 | 5.5001 | 6.4001 | 9.4001 | 5.3001 | 11.6001 | 10.9001 | 14.1001 | 5.1096 | 9.8084 | 10.1001 | 9.9668 | 11.0001 | 7.1001 | 8.6001 | 6.8001 | 2.8544 | 11.7001 | 13.6001 | 11.3976 | 12.9001 | 12.6001 | 7.9001 | 10.6001 | 7.5001 | 6.9001 | 6.2001 | 14.3001 | 6.7001 | 11.8001 | 5.4599 | 6.5001 | 9.6221 | 8.7751 | 8.6934 | 18.2001 | 9.2277 | 14.8001 | 9.9451 | 14.1001 | 6.5334 | 8.9342 | 11.3001 | 7.0001 | 8.5243 | 9.0043 | 8.2401 | 5.5546 | 2.8544 | 6.3709 | 9.9909 | 11.6987 | 6.8001 | 8.7837 | 10.1866 | 9.6801 | 4.9682 | 17.187 | 10.0804 | 7.3418 | 5.2667 | 8.7467 | 10.0684 | 12.5474 | 20.0207 | 5.3024 | 13.0791 | 11.2002
2020-09-12 | 9:00 | 8.1328 | 16.1001 | 16.3001 | 10.7001 | 7.4001 | 7.9001 | 12.2001 | 7.4001 | 16.7001 | 15.9001 | 17.1001 | 6.3839 | 10.9418 | 13.2001 | 12.1334 | 13.6001 | 11.3001 | 13.1001 | 7.1001 | 5.2605 | 12.8001 | 14.8001 | 14.8728 | 15.8001 | 14.2001 | 9.9001 | 12.1001 | 11.2001 | 12.0001 | 9.8001 | 18.6001 | 8.9001 | 13.9001 | 8.1338 | 8.7001 | 16.3923 | 11.4764 | 8.8818 | 20.9001 | 17.2718 | 17.1001 | 16.1661 | 16.2001 | 10.9264 | 14.8204 | 13.9001 | 11.0001 | 10.2001 | 10.1001 | 8.3576 | 6.6291 | 5.2605 | 6.7467 | 13.4343 | 13.8506 | 10.5001 | 9.2865 | 15.4181 | 10.7501 | 5.3329 | 17.6803 | 10.202 | 7.2214 | 7.2914 | 9.6656 | 10.8654 | 12.5474 | 20.0715 | 7.016 | 14.6448 | 11.5096
2020-09-12 | 10:00 | 10.8476 | 19.8001 | 18.8001 | 12.8001 | 9.3001 | 8.9001 | 14.2001 | 9.8001 | 20.4001 | 20.1001 | 18.9001 | 9.0283 | 13.0918 | 15.7001 | 14.8584 | 17.6001 | 13.6001 | 16.5001 | 8.5001 | 9.0778 | 18.7234 | 16.0001 | 21.1838 | 17.2001 | 17.0001 | 12.7001 | 13.4001 | 13.3001 | 15.2001 | 12.8001 | 22.2001 | 11.9001 | 17.6001 | 10.8434 | 9.9001 | 17.8748 | 13.5595 | 9.5001 | 23.3001 | 18.9501 | 19.3001 | 18.1018 | 19.1001 | 13.4834 | 16.6038 | 14.7001 | 12.4001 | 12.5001 | 11.7001 | 10.1151 | 8.9069 | 9.0778 | 7.7153 | 20.7926 | 18.3606 | 11.8001 | 11.5601 | 19.3148 | 15.8401 | 6.0923 | 20.6531 | 11.8724 | 8.2794 | 9.5955 | 12.481 | 12.1069 | 12.5474 | 20.2933 | 11.2559 | 16.4201 | 14.3196
2020-09-12 | 11:00 | 13.1101 | 23.3001 | 20.9001 | 16.3269 | 11.5001 | 9.5001 | 16.1001 | 11.8001 | 23.4001 | 23.6001 | 19.6001 | 10.8369 | 16.2751 | 19.0001 | 17.5001 | 20.6001 | 16.7643 | 20.2001 | 10.1001 | 11.8921 | 19.0026 | 18.4001 | 25.5248 | 18.2001 | 19.0001 | 14.6001 | 15.5001 | 14.7001 | 17.9001 | 14.5001 | 24.5001 | 14.8001 | 22.0001 | 12.4243 | 10.4001 | 22.7819 | 15.6677 | 11.5001 | 25.6001 | 23.0426 | 21.7001 | 22.2374 | 21.8001 | 15.6584 | 21.6634 | 15.7001 | 14.5001 | 14.0001 | 13.4001 | 12.4576 | 11.0219 | 11.8921 | 9.9726 | 23.9693 | 20.5749 | 14.4001 | 18.6001 | 22.2657 | 17.3201 | 10.2676 | 21.6032 | 16.8982 | 10.5532 | 11.2892 | 17.1728 | 13.7663 | 12.5474 | 20.3252 | 14.0765 | 17.0127 | 17.8836
2020-09-12 | 12:00 | 15.3226 | 25.2001 | 22.9001 | 18.8766 | 13.1001 | 11.0001 | 17.5001 | 12.8001 | 26.2001 | 26.2001 | 19.9001 | 12.5344 | 18.6668 | 21.6001 | 19.8834 | 21.2001 | 18.1001 | 23.1001 | 10.6001 | 13.2694 | 21.6851 | 19.8001 | 26.4751 | 18.7001 | 21.3001 | 16.2001 | 18.5001 | 15.9001 | 20.6001 | 15.8001 | 25.2001 | 16.0001 | 25.5001 | 15.2793 | 11.2001 | 24.1536 | 18.6933 | 13.4001 | 27.7001 | 23.6871 | 22.9001 | 23.4524 | 23.4001 | 18.0834 | 22.9904 | 16.4001 | 15.1001 | 16.5001 | 15.2819 | 13.8301 | 13.326 | 13.2694 | 11.8943 | 21.5793 | 20.1526 | 18.2001 | 22.1301 | 24.0623 | 19.5501 | 13.676 | 22.4043 | 20.6354 | 15.2386 | 12.9748 | 19.7738 | 15.4294 | 15.6711 | 20.3591 | 17.3352 | 17.5047 | 20.937
2020-09-12 | 13:00 | 17.4301 | 25.9001 | 23.4001 | 21.7095 | 13.7001 | 11.2001 | 18.7001 | 13.2001 | 27.2001 | 28.0001 | 19.9001 | 13.9709 | 20.6001 | 23.3001 | 21.4668 | 21.6001 | 18.8001 | 25.5001 | 10.9001 | 13.6001 | 24.0243 | 20.1001 | 27.6718 | 18.4001 | 22.4001 | 17.3001 | 20.7001 | 16.7001 | 22.8001 | 16.7001 | 24.7001 | 17.1001 | 27.4001 | 16.9818 | 12.1001 | 24.2941 | 21.0345 | 15.6959 | 29.3001 | 24.0956 | 24.7001 | 23.7834 | 24.6001 | 20.2584 | 22.9248 | 17.5001 | 14.9001 | 17.8001 | 17.3676 | 15.6776 | 14.9569 | 13.6001 | 13.4618 | 21.4009 | 21.5798 | 20.1001 | 25.1001 | 24.7081 | 21.1101 | 16.76 | 23.2831 | 21.5584 | 19.0212 | 14.7385 | 21.3105 | 17.1879 | 17.9942 | 20.4606 | 19.3659 | 18.9871 | 22.7403
2020-09-12 | 14:00 | 18.9501 | 24.9001 | 22.8001 | 23.2584 | 15.0001 | 11.8001 | 19.8001 | 14.2001 | 25.8001 | 29.2001 | 20.4001 | 14.8918 | 22.4418 | 24.7001 | 22.8918 | 21.8001 | 20.0326 | 26.8001 | 10.2001 | 14.6001 | 25.1351 | 20.4001 | 28.3699 | 17.0001 | 22.3001 | 18.5001 | 22.0001 | 17.3001 | 23.9001 | 17.4001 | 24.5001 | 18.1001 | 28.7001 | 18.3243 | 12.1001 | 23.9716 | 22.3425 | 17.2426 | 30.1001 | 23.9118 | 25.8001 | 23.1574 | 25.6001 | 22.0341 | 22.6864 | 18.2001 | 14.9001 | 18.6001 | 18.5186 | 16.8326 | 15.7684 | 14.6001 | 14.2259 | 21.2909 | 22.5039 | 20.6001 | 26.8401 | 25.1832 | 21.7001 | 19.1321 | 23.0335 | 23.0784 | 20.6647 | 15.8327 | 22.5061 | 18.5291 | 20.012 | 20.6652 | 21.7322 | 18.6386 | 23.9447
2020-09-12 | 15:00 | 19.3426 | 24.3001 | 22.0001 | 24.5918 | 16.4001 | 12.8001 | 20.6001 | 14.6001 | 23.7001 | 30.1001 | 20.5001 | 15.6026 | 23.8168 | 25.0001 | 24.5251 | 21.9001 | 20.6318 | 26.9001 | 10.1001 | 15.3001 | 26.8368 | 20.5001 | 28.5671 | 16.4001 | 21.2001 | 19.3001 | 23.1001 | 18.1001 | 24.5001 | 18.0001 | 24.3001 | 18.1001 | 28.4001 | 19.1809 | 11.3001 | 23.9027 | 23.5338 | 18.8759 | 29.0001 | 23.7991 | 25.9001 | 23.0331 | 26.1001 | 23.5338 | 22.7629 | 18.7001 | 15.3001 | 19.5968 | 19.936 | 18.2551 | 16.0518 | 15.3001 | 14.5293 | 20.8151 | 23.5398 | 19.2001 | 28.3301 | 24.5947 | 22.4501 | 19.5088 | 23.3218 | 24.2618 | 20.6885 | 17.0635 | 22.7932 | 19.5125 | 21.0214 | 20.7652 | 23.885 | 19.1967 | 25.5321
2020-09-12 | 16:00 | 20.0876 | 22.6001 | 21.3001 | 25.4334 | 16.8001 | 13.1001 | 20.4001 | 14.8001 | 22.3001 | 29.3001 | 19.3001 | 15.9276 | 24.6668 | 24.8001 | 25.7418 | 21.0001 | 20.8576 | 26.8001 | 10.7001 | 15.4168 | 28.0418 | 20.0001 | 28.0908 | 16.8001 | 20.4001 | 19.6001 | 23.2001 | 18.5001 | 24.6001 | 17.8001 | 23.5001 | 18.0001 | 27.4001 | 20.0201 | 11.3001 | 23.9484 | 24.0834 | 20.1618 | 27.9001 | 23.5701 | 27.1001 | 23.1723 | 26.2001 | 23.8418 | 22.8339 | 19.4001 | 15.3001 | 20.2634 | 20.9534 | 18.9651 | 16.4209 | 15.4168 | 14.9001 | 20.8626 | 24.4646 | 16.9001 | 28.1501 | 25.1101 | 22.7601 | 20.3199 | 22.4552 | 25.3184 | 20.8759 | 17.6935 | 23.0193 | 19.2403 | 21.9668 | 20.8498 | 25.2343 | 20.2739 | 26.34
2020-09-12 | 17:00 | 19.4976 | 19.5001 | 19.9001 | 25.4584 | 16.3001 | 12.4001 | 18.0001 | 14.4001 | 19.0001 | 26.0001 | 17.0001 | 15.348 | 24.8501 | 23.1001 | 25.9334 | 19.9001 | 20.6126 | 25.2001 | 10.8001 | 15.0397 | 26.5976 | 18.4001 | 27.2381 | 15.5001 | 18.3001 | 19.2001 | 21.6001 | 18.9001 | 23.8001 | 17.2001 | 21.8001 | 18.5001 | 24.8001 | 20.3268 | 10.7001 | 23.3819 | 23.9653 | 19.9809 | 25.7001 | 22.9161 | 24.5001 | 22.5924 | 24.9001 | 23.6403 | 22.1829 | 18.6001 | 13.9001 | 20.1559 | 21.0011 | 18.5401 | 15.496 | 15.0397 | 14.9518 | 19.2551 | 23.7381 | 15.9001 | 27.0201 | 24.6201 | 22.8601 | 20.1968 | 21.4468 | 25.802 | 19.3168 | 17.2175 | 22.8909 | 19.9839 | 21.8842 | 21.0842 | 26.1252 | 19.3032 | 26.179
2020-09-12 | 18:00 | 18.4176 | 15.9001 | 17.2001 | 23.9334 | 15.2001 | 10.3001 | 15.3001 | 12.9001 | 15.7001 | 23.0001 | 13.8001 | 14.9397 | 23.7084 | 20.4001 | 24.7251 | 17.6001 | 19.7893 | 21.5001 | 10.2001 | 14.3138 | 22.9009 | 15.4001 | 26.2256 | 12.2001 | 14.4001 | 16.9001 | 18.8001 | 16.9001 | 20.9001 | 15.3001 | 19.0001 | 16.4001 | 21.6001 | 19.2593 | 9.5001 | 22.1529 | 22.3566 | 18.3743 | 22.6001 | 21.4514 | 21.1001 | 21.3573 | 20.5001 | 21.6399 | 21.1271 | 16.4001 | 12.1001 | 19.4393 | 20.1093 | 17.9151 | 14.891 | 14.3138 | 13.4376 | 18.2826 | 21.6963 | 11.6001 | 24.2001 | 22.9601 | 21.1001 | 19.2994 | 20.6495 | 22.9182 | 16.9808 | 16.4161 | 21.6319 | 20.4794 | 21.4714 | 21.2558 | 26.4503 | 17.5022 | 23.9416
2020-09-12 | 19:00 | 16.1926 | 12.6001 | 13.9001 | 20.7751 | 12.3001 | 9.8001 | 12.3001 | 10.5001 | 13.1001 | 19.4001 | 12.5001 | 13.7672 | 21.3084 | 18.0001 | 21.2001 | 14.7001 | 17.4985 | 15.3001 | 9.8001 | 12.6896 | 20.3534 | 14.2001 | 23.1424 | 10.8001 | 12.3001 | 15.3001 | 17.0001 | 14.0001 | 16.7001 | 13.7001 | 15.3001 | 13.0001 | 18.0001 | 17.2243 | 8.8001 | 19.6086 | 19.7896 | 16.6176 | 20.4001 | 19.2786 | 17.3001 | 19.2449 | 17.6001 | 18.0895 | 19.2916 | 13.4001 | 8.3001 | 17.6276 | 18.0102 | 16.0901 | 13.3677 | 12.6896 | 12.1918 | 15.9459 | 17.1183 | 8.1001 | 22.3701 | 21.4301 | 19.2501 | 17.1419 | 19.695 | 18.919 | 15.4953 | 15.2828 | 19.6343 | 19.9835 | 20.4238 | 21.3743 | 25.5409 | 16.2342 | 21.2309
2020-09-12 | 20:00 | 13.7951 | 11.2001 | 12.3001 | 18.2334 | 9.9001 | 9.6001 | 10.8001 | 8.9001 | 11.5001 | 17.1001 | 11.6001 | 11.5313 | 19.0892 | 16.9001 | 17.6584 | 12.7001 | 15.2938 | 12.3001 | 9.6001 | 10.9096 | 17.7434 | 13.7001 | 19.4203 | 10.8001 | 11.4001 | 14.2001 | 16.1001 | 12.5001 | 13.1001 | 12.4001 | 12.6001 | 11.1001 | 15.4001 | 15.6084 | 8.7001 | 17.0644 | 16.6642 | 15.2968 | 18.2001 | 17.4294 | 15.4001 | 17.1563 | 15.7001 | 15.328 | 17.5401 | 10.9001 | 6.1001 | 15.1159 | 15.5588 | 13.6801 | 11.4094 | 10.9096 | 11.0051 | 14.3209 | 15.3106 | 7.3001 | 17.9401 | 18.5601 | 16.0401 | 15.3569 | 18.6179 | 16.4229 | 14.2018 | 14.1696 | 17.7852 | 17.9987 | 18.3942 | 21.425 | 22.4585 | 15.2699 | 17.7872
2020-09-12 | 21:00 | 12.1576 | 10.0001 | 10.5001 | 16.2418 | 9.1001 | 8.8001 | 10.6001 | 7.7001 | 9.6001 | 13.9001 | 11.0001 | 9.3696 | 17.6138 | 15.5001 | 16.7334 | 11.5001 | 13.4001 | 11.1001 | 9.1001 | 9.3251 | 15.9726 | 13.7001 | 17.4959 | 10.0001 | 11.1001 | 13.1001 | 13.6001 | 11.8001 | 12.3001 | 11.1001 | 12.3001 | 10.3001 | 14.4001 | 14.7068 | 8.6001 | 15.0723 | 14.3945 | 13.9293 | 15.8001 | 14.1733 | 14.4001 | 14.9491 | 14.3001 | 13.6528 | 15.9839 | 9.0001 | 5.5001 | 12.8943 | 14.0613 | 12.5776 | 9.6677 | 9.3251 | 10.3976 | 12.7876 | 13.8923 | 7.2001 | 13.8001 | 16.1201 | 13.7201 | 13.9305 | 18.2117 | 13.6951 | 13.1553 | 12.4601 | 16.1742 | 15.7338 | 16.5029 | 21.425 | 19.0136 | 14.6201 | 14.7434
2020-09-12 | 22:00 | 11.0551 | 10.3001 | 9.5001 | 14.1251 | 7.7001 | 8.5001 | 10.8001 | 7.2001 | 9.1001 | 11.2001 | 10.7001 | 8.0647 | 16.0302 | 14.4001 | 15.0668 | 10.5001 | 13.1001 | 10.7001 | 9.0001 | 8.1311 | 14.2276 | 13.8001 | 15.7144 | 9.0001 | 10.9001 | 12.5001 | 12.1001 | 11.4001 | 11.2001 | 9.4001 | 10.6001 | 9.0001 | 12.7001 | 13.5751 | 8.6001 | 13.9666 | 12.4776 | 13.7968 | 14.3001 | 12.3178 | 13.4001 | 13.4593 | 13.8001 | 11.7859 | 14.0148 | 8.1001 | 4.1001 | 12.5001 | 12.9955 | 11.0051 | 8.6777 | 8.1311 | 9.5126 | 11.0534 | 13.7378 | 7.0001 | 12.0401 | 13.6401 | 12.8101 | 12.5914 | 17.6579 | 12.997 | 11.709 | 11.0862 | 14.9563 | 14.7472 | 15.618 | 21.408 | 15.7647 | 14.47 | 13.3998
2020-09-12 | 23:00 | 10.3276 | 9.1001 | 9.4001 | 12.8084 | 5.9001 | 7.8001 | 10.4001 | 6.4001 | 8.9001 | 10.7001 | 10.5001 | 7.4001 | 14.6084 | 12.8001 | 12.5668 | 11.0001 | 12.9001 | 10.5001 | 8.9001 | 6.6565 | 13.1751 | 13.8001 | 14.9106 | 9.3001 | 10.5001 | 11.7001 | 11.8001 | 11.1001 | 11.0001 | 8.0001 | 8.9001 | 7.8001 | 11.6001 | 11.0151 | 8.5001 | 12.0931 | 11.6524 | 12.9268 | 13.0001 | 11.8051 | 12.6001 | 12.5516 | 13.5001 | 10.9274 | 12.8053 | 7.6001 | 3.2001 | 12.6001 | 12.7651 | 9.7576 | 8.0602 | 6.6565 | 9.4918 | 10.0109 | 13.0821 | 6.8001 | 11.3701 | 12.1985 | 11.7201 | 10.7803 | 17.6968 | 11.9654 | 10.8647 | 10.0038 | 14.0344 | 13.8692 | 14.5757 | 21.1204 | 13.6202 | 14.25 | 12.1689
2020-09-13 | 0:00 | 8.8701 | 8.1001 | 9.5001 | 11.3084 | 5.9001 | 8.4001 | 10.1001 | 6.1001 | 9.3001 | 10.6001 | 10.9001 | 7.1001 | 13.344 | 10.6001 | 11.6001 | 11.2001 | 12.8001 | 10.4001 | 8.8001 | 5.7879 | 12.6001 | 13.6001 | 15.6746 | 9.9001 | 10.7001 | 11.0001 | 11.5001 | 11.0001 | 10.8001 | 7.1001 | 9.1001 | 7.6001 | 10.6001 | 10.7001 | 8.6001 | 11.5386 | 10.569 | 11.0768 | 12.2001 | 11.0319 | 11.9001 | 11.0719 | 13.5001 | 8.7856 | 11.1664 | 7.4001 | 3.4001 | 12.5001 | 12.7001 | 9.0976 | 7.5001 | 5.7879 | 9.3076 | 9.1043 | 12.8646 | 6.7001 | 11.1801 | 11.4752 | 10.6201 | 9.7327 | 17.3454 | 10.0545 | 9.8205 | 9.2762 | 13.2081 | 13.6211 | 13.7039 | 20.9174 | 11.8117 | 14.03 | 11.49
2020-09-13 | 1:00 | 8.5051 | 9.9001 | 9.9001 | 10.1084 | 6.1001 | 8.3001 | 9.8001 | 5.4001 | 10.0001 | 10.3001 | 10.8001 | 7.1001 | 11.3854 | 10.5001 | 10.4501 | 11.4001 | 12.8001 | 10.3001 | 8.7001 | 4.8973 | 12.6001 | 13.6001 | 14.1693 | 9.9001 | 10.6001 | 10.6001 | 11.5001 | 10.6001 | 10.6001 | 6.1001 | 8.3001 | 6.1001 | 10.0001 | 10.4001 | 8.6001 | 10.2426 | 9.8354 | 10.3893 | 10.5001 | 9.5046 | 12.1001 | 9.9089 | 10.9001 | 8.3438 | 9.8429 | 7.1001 | 3.5001 | 11.9001 | 12.6001 | 9.1101 | 7.4143 | 4.8973 | 8.9401 | 8.8451 | 12.8362 | 5.6001 | 10.2301 | 10.8601 | 9.6901 | 8.9035 | 17.5797 | 10.0032 | 8.9943 | 8.4134 | 12.2166 | 13.4132 | 12.8777 | 20.9004 | 9.8296 | 13.78 | 11.0503
2020-09-13 | 2:00 | 8.4301 | 10.4001 | 9.4001 | 8.8834 | 6.3001 | 7.2001 | 10.4001 | 5.8001 | 10.2001 | 10.2001 | 10.6001 | 7.1001 | 10.4686 | 7.5001 | 9.5584 | 11.5001 | 12.5001 | 10.1001 | 8.9001 | 5.2001 | 12.3001 | 13.4001 | 12.1338 | 9.5001 | 10.4001 | 9.7001 | 10.8001 | 10.5001 | 10.5001 | 5.4001 | 7.9001 | 5.7001 | 9.8001 | 10.1001 | 8.6001 | 9.0848 | 9.0186 | 10.1001 | 8.9001 | 8.1967 | 11.5001 | 8.8479 | 9.9001 | 8.0769 | 8.9956 | 7.3001 | 2.4001 | 11.6001 | 12.3001 | 8.7701 | 7.3046 | 5.2001 | 8.165 | 8.3584 | 12.4537 | 4.7001 | 9.2601 | 9.9901 | 9.2701 | 7.9276 | 17.5015 | 10.0815 | 7.7922 | 7.4642 | 11.3904 | 12.9706 | 12.5474 | 20.7312 | 9.2928 | 13.51 | 11.8302
2020-09-13 | 3:00 | 7.8946 | 10.6001 | 9.0001 | 8.3584 | 5.8001 | 7.3001 | 10.3001 | 5.4001 | 10.2001 | 10.1001 | 10.6001 | 7.1001 | 10.3267 | 5.9001 | 8.2501 | 11.4001 | 12.4001 | 9.8001 | 8.9001 | 5.0001 | 12.0001 | 13.3001 | 11.2271 | 9.6001 | 10.4001 | 9.2001 | 10.6001 | 10.4001 | 10.3001 | 5.1001 | 7.5001 | 5.0001 | 9.7001 | 9.8001 | 8.6001 | 8.5218 | 8.6851 | 9.8001 | 9.3001 | 7.2511 | 10.8001 | 8.088 | 9.3001 | 8.0767 | 8.0782 | 7.2001 | 1.5001 | 11.4001 | 11.7001 | 7.8278 | 7.2001 | 5.0001 | 7.5909 | 8.0527 | 12.3778 | 4.8001 | 8.5601 | 9.2701 | 9.1899 | 7.3404 | 17.319 | 9.8501 | 7.5896 | 7.4998 | 10.7295 | 12.8707 | 12.5474 | 20.5113 | 9.1177 | 13.3901 | 12.23
2020-09-13 | 4:00 | 7.0461 | 10.6001 | 9.1001 | 8.4001 | 5.5001 | 7.1001 | 9.5001 | 5.2001 | 10.2001 | 10.2001 | 10.6001 | 7.1001 | 10.3348 | 4.9001 | 8.1682 | 11.2001 | 12.1001 | 9.8001 | 9.1001 | 5.4001 | 11.7001 | 13.2001 | 10.9954 | 9.3001 | 10.2001 | 7.8001 | 10.5001 | 10.3001 | 9.9001 | 4.7001 | 6.6001 | 4.0001 | 9.4001 | 9.9001 | 8.5001 | 8.1477 | 7.8258 | 9.6001 | 10.0001 | 7.1453 | 9.7001 | 7.6687 | 8.7001 | 7.6925 | 7.4918 | 5.8001 | 2.3001 | 11.2001 | 11.5001 | 7.9066 | 7.5398 | 5.4001 | 7.2078 | 7.4933 | 12.2928 | 4.6001 | 8.2501 | 8.6203 | 9.1901 | 6.6323 | 17.6853 | 9.9114 | 7.3133 | 7.1445 | 10.3163 | 12.6199 | 12.5474 | 20.4436 | 8.9519 | 13.2701 | 12
2020-09-13 | 5:00 | 6.5531 | 10.7001 | 9.4001 | 8.4097 | 5.1001 | 7.3001 | 9.3001 | 5.1001 | 10.3001 | 10.1001 | 10.3001 | 7.1001 | 10.2347 | 4.3001 | 8.0597 | 11.0001 | 11.0001 | 8.9001 | 9.3001 | 5.7001 | 11.3001 | 13.2001 | 11.9338 | 8.4001 | 10.1001 | 6.0001 | 10.4001 | 10.1001 | 8.6001 | 3.9001 | 6.6001 | 4.0001 | 9.3001 | 9.8001 | 8.4001 | 7.5532 | 7.6091 | 9.4001 | 9.8001 | 6.5191 | 9.2001 | 6.8502 | 7.4001 | 7.5091 | 6.911 | 5.5001 | 2.7001 | 11.2001 | 11.5001 | 6.9961 | 7.5008 | 5.7001 | 7.2079 | 6.2236 | 12.117 | 4.6001 | 8.2201 | 8.8371 | 9.2204 | 6.0671 | 17.5132 | 9.5643 | 6.9162 | 6.9752 | 9.6553 | 12.7069 | 12.5474 | 20.359 | 9.0417 | 13.2001 | 11.79
2020-09-13 | 6:00 | 6.5739 | 10.6001 | 9.7001 | 8.5751 | 5.2001 | 7.5001 | 8.8001 | 4.8001 | 10.3001 | 10.0001 | 10.2001 | 7.1001 | 10.2501 | 3.7001 | 8.1095 | 10.9001 | 10.9001 | 8.1001 | 9.2001 | 5.7001 | 11.3934 | 13.1001 | 11.4494 | 8.8001 | 10.0001 | 4.8001 | 10.2001 | 10.1001 | 7.2001 | 4.6001 | 5.6001 | 3.8001 | 8.9001 | 9.4001 | 8.3001 | 6.8083 | 6.9668 | 9.4001 | 9.5001 | 6.7516 | 9.1001 | 6.6284 | 6.3001 | 7.709 | 6.3758 | 5.7001 | 1.6001 | 11.0001 | 11.3001 | 6.6886 | 7.3001 | 5.7001 | 7.179 | 5.1535 | 11.8986 | 4.2001 | 8.4401 | 8.1343 | 8.9754 | 5.5353 | 17.4528 | 9.0045 | 7.2593 | 6.7402 | 9.1595 | 12.61 | 12.5474 | 20.2067 | 8.8818 | 13.0699 | 11.5401
2020-09-13 | 7:00 | 6.5513 | 10.5001 | 10.2001 | 8.701 | 5.5001 | 8.2001 | 8.7001 | 4.7001 | 10.5001 | 9.5001 | 10.1001 | 7.1001 | 10.4584 | 4.7001 | 8.326 | 11.0001 | 10.8001 | 8.8001 | 9.1001 | 6.1001 | 11.4818 | 13.1001 | 11.2441 | 10.0001 | 10.1001 | 5.6001 | 10.1001 | 10.0001 | 6.5001 | 4.3001 | 6.4001 | 3.8001 | 9.1001 | 9.1001 | 8.5001 | 6.0367 | 6.6839 | 9.2001 | 9.0001 | 6.6405 | 10.9001 | 6.1984 | 7.3001 | 7.9756 | 6.649 | 6.1001 | 1.7001 | 10.8001 | 11.2001 | 6.5458 | 7.4001 | 6.1001 | 7.2558 | 4.5819 | 11.717 | 4.2001 | 8.6201 | 9.6003 | 8.5101 | 5.3748 | 17.2924 | 9.9262 | 7.2592 | 7.0429 | 8.4986 | 12.1095 | 12.5474 | 20.1052 | 8.7151 | 13.0301 | 11.7101
2020-09-13 | 8:00 | 6.9699 | 10.7001 | 10.6001 | 8.9834 | 6.3001 | 8.8001 | 9.1001 | 5.7001 | 10.9001 | 11.5001 | 10.6001 | 6.8001 | 11.0084 | 11.0001 | 9.0501 | 11.1001 | 10.8001 | 10.1001 | 9.1001 | 6.1001 | 11.7801 | 14.2001 | 12.7251 | 12.3001 | 12.5001 | 9.9001 | 10.4001 | 10.9001 | 8.5001 | 5.9001 | 11.8001 | 6.5001 | 9.2001 | 8.8001 | 8.9001 | 9.0374 | 9.4592 | 9.5001 | 10.6001 | 9.416 | 16.5001 | 8.9888 | 13.7001 | 8.3592 | 8.9606 | 12.6001 | 6.0001 | 11.0001 | 11.5001 | 6.9536 | 7.5001 | 6.1001 | 7.5098 | 5.6329 | 11.4069 | 7.1001 | 8.4852 | 10.4249 | 8.3748 | 5.1614 | 17.187 | 10.0034 | 7.1914 | 6.6947 | 8.7141 | 12.5947 | 12.5474 | 19.9868 | 8.8562 | 13.0301 | 11.7902
2020-09-13 | 9:00 | 9.4526 | 12.3001 | 11.0001 | 12.309 | 8.8001 | 9.4001 | 13.0001 | 7.9001 | 12.3001 | 14.2001 | 12.2001 | 6.9017 | 13.7584 | 16.0001 | 14.4001 | 12.0001 | 11.6143 | 13.8001 | 9.3001 | 6.7001 | 13.8001 | 16.1001 | 16.3829 | 15.3001 | 16.0001 | 12.7001 | 13.3001 | 12.8001 | 11.7001 | 10.2001 | 17.1001 | 10.3001 | 10.4001 | 9.5534 | 9.3001 | 14.7348 | 14.059 | 9.9001 | 17.9001 | 15.2433 | 17.6001 | 14.6144 | 17.7001 | 12.8673 | 14.3864 | 14.4001 | 9.8001 | 12.8001 | 12.9001 | 9.1151 | 7.4001 | 6.7001 | 8.1469 | 13.7918 | 13.086 | 11.0001 | 9.2269 | 14.2276 | 8.7831 | 6.4184 | 17.4177 | 10.8904 | 8.1638 | 7.4012 | 12.3363 | 13.7082 | 12.5474 | 20.1144 | 10.094 | 13.2243 | 12.4629
2020-09-13 | 10:00 | 12.3226 | 14.7001 | 12.3001 | 15.6588 | 10.4001 | 9.8001 | 14.7001 | 11.3001 | 15.4001 | 16.2001 | 14.1001 | 8.989 | 15.9418 | 18.6001 | 16.7918 | 13.8001 | 16.2634 | 17.0001 | 10.6001 | 9.0522 | 16.3001 | 17.9001 | 21.7463 | 17.6001 | 18.6001 | 15.5001 | 16.2001 | 15.1001 | 15.3001 | 12.9001 | 21.9001 | 13.6001 | 12.7001 | 11.9634 | 11.2001 | 17.4019 | 17.0841 | 11.2868 | 23.1001 | 19.1428 | 19.5001 | 17.7533 | 19.8001 | 16.2918 | 16.2939 | 14.6001 | 11.8001 | 15.1001 | 14.5001 | 11.8201 | 8.5001 | 9.0522 | 9.7201 | 15.4734 | 15.1069 | 14.5001 | 11.2362 | 17.1799 | 9.9679 | 7.7992 | 17.9153 | 16.2759 | 11.4465 | 9.118 | 14.7889 | 15.0782 | 12.5474 | 20.3194 | 11.9433 | 16.6338 | 13.1852
2020-09-13 | 11:00 | 14.8351 | 16.5001 | 13.5001 | 18.2672 | 12.0001 | 10.9001 | 17.0001 | 12.1001 | 16.2001 | 17.9001 | 14.7001 | 11.4001 | 18.2584 | 20.7001 | 18.6334 | 15.4001 | 19.0909 | 18.7001 | 11.0001 | 11.8968 | 16.6001 | 19.6001 | 24.5966 | 17.3001 | 22.2001 | 17.3001 | 19.6001 | 16.1001 | 17.1001 | 14.7001 | 23.8001 | 16.0001 | 15.5001 | 14.5493 | 11.6001 | 21.7799 | 18.4005 | 13.8826 | 26.1001 | 22.5601 | 20.7001 | 21.3274 | 21.7001 | 17.9918 | 21.2033 | 15.6001 | 13.5001 | 16.6001 | 15.4001 | 14.2251 | 12.0101 | 11.8968 | 12.2601 | 14.9909 | 15.3044 | 17.5001 | 13.108 | 18.8501 | 11.765 | 10.0823 | 18.0576 | 19.3184 | 13.9812 | 11.0154 | 17.4363 | 16.2748 | 13.944 | 20.2946 | 16.0334 | 17.4367 | 14.5595
2020-09-13 | 12:00 | 17.4101 | 17.4001 | 15.0001 | 20.7918 | 13.4001 | 11.9001 | 16.3001 | 12.8001 | 17.4001 | 18.8001 | 15.3001 | 12.6751 | 20.2084 | 22.2001 | 21.1418 | 17.0001 | 20.2376 | 19.8001 | 11.5001 | 13.2459 | 18.1001 | 20.9001 | 25.7969 | 17.1001 | 24.5001 | 18.9001 | 21.8001 | 16.6001 | 18.2001 | 16.5001 | 24.9001 | 16.9001 | 18.0001 | 17.9401 | 12.4001 | 23.7328 | 19.9418 | 17.0709 | 28.2001 | 23.1876 | 22.4001 | 23.0478 | 23.6001 | 19.6834 | 22.6056 | 16.6001 | 14.6001 | 17.5001 | 16.6001 | 15.9876 | 13.5293 | 13.2459 | 14.1284 | 15.2518 | 15.7109 | 18.1001 | 15.9019 | 21.1001 | 14.4375 | 14.2417 | 18.655 | 22.0668 | 16.2371 | 12.7283 | 19.866 | 17.9639 | 16.044 | 20.3422 | 18.7539 | 18.0438 | 16.807
2020-09-13 | 13:00 | 19.8851 | 18.4001 | 16.1001 | 22.4084 | 14.3001 | 12.6001 | 16.3001 | 14.1001 | 18.8001 | 19.9001 | 15.9001 | 14.0359 | 21.6334 | 23.5001 | 22.1918 | 17.6001 | 21.8401 | 21.4001 | 12.3001 | 15.3488 | 19.4001 | 21.4001 | 26.6629 | 17.1001 | 25.2001 | 20.1001 | 23.7001 | 17.9001 | 18.2001 | 17.9001 | 25.1001 | 18.8001 | 19.4001 | 19.5851 | 12.4001 | 24.7343 | 21.332 | 19.4251 | 29.1001 | 24.9169 | 24.3001 | 24.1709 | 24.9001 | 21.5084 | 23.5386 | 18.0001 | 15.5001 | 18.9326 | 18.2484 | 17.5776 | 14.8997 | 15.3488 | 14.6218 | 13.7884 | 16.5115 | 17.1001 | 18.8193 | 23.4801 | 15.5423 | 17.2831 | 19.7114 | 23.4795 | 19.4145 | 14.5766 | 22.2945 | 18.3913 | 18.4028 | 20.4268 | 21.2929 | 18.1001 | 19.2698
2020-09-13 | 14:00 | 20.9851 | 18.4001 | 17.3001 | 23.2418 | 15.2001 | 12.8001 | 17.4001 | 15.3001 | 19.2001 | 20.3001 | 16.3001 | 15.2043 | 22.8334 | 23.8001 | 23.1334 | 17.4001 | 22.9551 | 22.4001 | 12.2001 | 16.1784 | 19.7001 | 21.7001 | 27.3738 | 18.0001 | 24.7001 | 20.9001 | 24.5001 | 19.1001 | 18.1001 | 18.5001 | 25.2001 | 19.6001 | 20.8001 | 21.4351 | 12.2001 | 25.2133 | 22.1399 | 21.34 | 28.8001 | 25.3398 | 25.0001 | 24.4491 | 26.9001 | 22.2316 | 24.0124 | 18.6001 | 15.6001 | 20.6701 | 19.8225 | 18.6851 | 16.1291 | 16.1784 | 15.5793 | 14.0176 | 16.5374 | 18.3001 | 22.3101 | 24.1201 | 16.2907 | 19.1472 | 21.8575 | 22.7448 | 20.2698 | 16.6477 | 23.793 | 19.4696 | 20.2363 | 20.6841 | 23.7551 | 18.3374 | 20.7474
2020-09-13 | 15:00 | 21.8676 | 18.2001 | 17.4001 | 23.7251 | 15.5001 | 12.9001 | 15.1001 | 15.1001 | 19.4001 | 19.8001 | 17.0001 | 15.4901 | 23.4418 | 23.9001 | 23.8084 | 17.1001 | 23.3768 | 22.0001 | 11.9001 | 16.725 | 19.7001 | 21.4001 | 28.1774 | 17.9001 | 23.2001 | 21.8001 | 25.1001 | 19.9001 | 17.0001 | 19.3001 | 24.9001 | 20.1001 | 21.4001 | 22.7559 | 12.4001 | 25.0998 | 22.573 | 22.1276 | 28.7001 | 25.2848 | 25.1001 | 24.2201 | 27.1001 | 22.6813 | 24.0093 | 19.2001 | 15.5001 | 21.7418 | 21.4515 | 20.0451 | 16.3416 | 16.725 | 15.5959 | 14.8784 | 17.0457 | 16.9001 | 25.5801 | 24.6101 | 17.0339 | 20.2136 | 20.8888 | 23.1726 | 21.2759 | 18.3021 | 24.1446 | 19.6465 | 22.1379 | 20.8239 | 25.1754 | 18.3123 | 21.2571
2020-09-13 | 16:00 | 22.3401 | 18.1001 | 17.1001 | 23.3834 | 15.6001 | 12.7001 | 14.9001 | 15.0001 | 18.6001 | 18.3001 | 16.5001 | 16.0157 | 23.2334 | 23.2001 | 23.6918 | 17.5001 | 23.2301 | 19.8001 | 11.4001 | 16.7682 | 18.6001 | 20.4001 | 28.7918 | 16.4001 | 22.2001 | 22.1001 | 24.6001 | 20.1001 | 16.2001 | 19.7001 | 24.3001 | 20.2001 | 21.3001 | 22.8018 | 11.5001 | 24.7416 | 22.3226 | 22.7759 | 26.9001 | 24.7808 | 24.9001 | 23.8636 | 26.0001 | 22.3726 | 23.7746 | 18.5001 | 15.3001 | 22.1268 | 22.2648 | 20.3151 | 16.3459 | 16.7682 | 15.5318 | 15.1759 | 16.3789 | 15.8001 | 25.8101 | 24.5801 | 17.9401 | 20.9289 | 20.6233 | 23.7648 | 21.5854 | 18.7901 | 25.3545 | 20.8786 | 23.0561 | 20.9682 | 26.08 | 18.0496 | 20.9005
2020-09-13 | 17:00 | 21.2951 | 17.2001 | 15.8001 | 22.7084 | 15.3001 | 12.3001 | 13.9001 | 14.3001 | 16.5001 | 15.8001 | 15.5001 | 15.5245 | 22.1918 | 21.2001 | 22.6918 | 15.8001 | 22.9093 | 17.2001 | 10.6001 | 16.3681 | 17.5001 | 19.4001 | 28.6281 | 15.9001 | 19.7001 | 20.5001 | 23.0001 | 20.0001 | 14.7001 | 19.4001 | 22.9001 | 19.0001 | 20.6001 | 22.5659 | 11.5001 | 24.3011 | 21.4722 | 22.9326 | 24.6001 | 24.0564 | 23.2001 | 23.4044 | 24.3001 | 21.0138 | 23.2071 | 18.4001 | 14.8001 | 21.9893 | 22.4214 | 19.9326 | 15.8076 | 16.3681 | 15.4818 | 14.7893 | 15.4779 | 14.4001 | 26.3801 | 23.1501 | 17.9701 | 20.7265 | 20.3125 | 23.9623 | 21.2091 | 19.2859 | 25.2699 | 21.3886 | 23.7019 | 21.0867 | 25.8528 | 17.7307 | 21.7099
2020-09-13 | 18:00 | 19.5551 | 14.9001 | 13.1001 | 20.7418 | 13.9001 | 11.4001 | 12.3001 | 12.9001 | 13.2001 | 13.6001 | 13.3001 | 14.7103 | 20.1251 | 17.8001 | 20.7168 | 13.3001 | 21.5659 | 14.0001 | 9.9001 | 15.4353 | 16.0001 | 16.7001 | 26.9593 | 13.5001 | 15.8001 | 16.5001 | 18.8001 | 18.5001 | 12.9001 | 17.4001 | 20.8001 | 16.2001 | 18.0001 | 21.9784 | 10.5001 | 23.5338 | 19.4302 | 21.5668 | 21.4001 | 22.9876 | 20.7001 | 22.7943 | 20.5001 | 18.5802 | 22.5438 | 15.8001 | 12.4001 | 21.2801 | 21.8856 | 18.8876 | 14.7518 | 15.4353 | 14.0368 | 13.4151 | 14.7286 | 10.9001 | 26.3001 | 21.9901 | 18.4901 | 20.4011 | 20.314 | 21.3612 | 18.9887 | 17.5026 | 24.1148 | 21.9667 | 23.7017 | 21.2558 | 25.166 | 16.5285 | 21.1
2020-09-13 | 19:00 | 17.1576 | 12.2001 | 11.0001 | 17.2001 | 12.2001 | 10.5001 | 11.4001 | 11.4001 | 11.4001 | 11.6001 | 11.8001 | 12.9286 | 17.2001 | 14.5001 | 17.3334 | 12.7001 | 19.3697 | 11.4001 | 9.1001 | 13.667 | 14.5001 | 14.1001 | 24.7374 | 11.8001 | 13.0001 | 15.5001 | 15.5001 | 13.2001 | 10.7001 | 14.4001 | 18.0001 | 13.7001 | 14.8001 | 19.5618 | 9.3001 | 21.4603 | 16.6715 | 19.3759 | 19.1001 | 21.0861 | 18.2001 | 21.1216 | 19.0001 | 15.1524 | 21.0203 | 13.6001 | 9.5001 | 19.2309 | 20.3247 | 17.1526 | 12.8893 | 13.667 | 12.5643 | 11.7651 | 13.3161 | 8.2001 | 23.3401 | 20.9101 | 17.3301 | 19.3161 | 19.7671 | 19.0232 | 17.6983 | 16.4672 | 22.598 | 21.8013 | 22.573 | 21.3573 | 23.2908 | 15.3242 | 20.0171
2020-09-13 | 20:00 | 15.0276 | 10.9001 | 10.0001 | 14.4834 | 11.4001 | 9.5001 | 10.8001 | 10.6001 | 10.2001 | 11.2001 | 11.6001 | 11.842 | 15.0834 | 12.9001 | 15.0501 | 12.1001 | 17.0313 | 9.9001 | 8.4001 | 12.1061 | 13.4001 | 13.8001 | 22.7066 | 11.9001 | 12.1001 | 13.3001 | 13.3001 | 10.4001 | 10.8001 | 11.8001 | 15.0001 | 11.5001 | 13.0001 | 16.0476 | 8.2001 | 19.1224 | 14.1856 | 17.6393 | 15.2001 | 18.9283 | 17.1001 | 18.9583 | 17.4001 | 12.9001 | 19.5629 | 11.7001 | 7.3001 | 15.4176 | 17.0863 | 14.6176 | 11.8243 | 12.1061 | 11.4159 | 10.4568 | 13.0088 | 6.1001 | 18.2801 | 18.8001 | 15.0001 | 16.3635 | 19.2593 | 17.2498 | 15.92 | 15.0231 | 20.2055 | 20.5495 | 20.6983 | 21.3404 | 20.3289 | 14.3899 | 16.8508
2020-09-13 | 21:00 | 13.4601 | 10.8001 | 9.0001 | 12.8334 | 10.9001 | 9.0001 | 10.4001 | 9.9001 | 10.5001 | 11.1001 | 11.4001 | 11.322 | 13.5751 | 10.8001 | 13.6001 | 11.8001 | 15.2503 | 9.1001 | 8.1001 | 11.4086 | 12.8284 | 13.8001 | 20.8326 | 12.3001 | 11.6001 | 12.4001 | 11.7001 | 10.0001 | 10.8001 | 9.3001 | 13.8001 | 10.0001 | 11.4001 | 13.6159 | 8.1001 | 16.0984 | 12.8438 | 15.7934 | 12.2001 | 16.5128 | 15.5001 | 16.3159 | 15.2001 | 11.3521 | 17.0131 | 10.7001 | 6.7001 | 13.4801 | 15.2811 | 12.2026 | 11.2576 | 11.4086 | 10.9243 | 9.9918 | 12.9551 | 4.6001 | 14.8401 | 16.2401 | 12.8801 | 13.7168 | 18.7125 | 15.5768 | 14.3325 | 13.4785 | 18.1683 | 18.6081 | 18.7083 | 21.205 | 16.8857 | 13.9801 | 14.7173
2020-09-13 | 22:00 | 12.1726 | 10.6001 | 8.1001 | 11.5001 | 10.2001 | 8.5001 | 10.3001 | 9.9001 | 10.5001 | 10.9001 | 11.2001 | 10.8411 | 12.6251 | 9.3001 | 12.3501 | 11.6001 | 13.8353 | 9.4001 | 7.6001 | 10.9327 | 12.8701 | 13.9001 | 19.5873 | 12.3001 | 11.9001 | 11.4001 | 10.1001 | 9.4001 | 10.8001 | 7.9001 | 13.0001 | 9.7001 | 10.4001 | 11.6984 | 8.2001 | 15.9631 | 11.4186 | 13.4434 | 8.1001 | 15.2641 | 15.0001 | 16.0611 | 13.3001 | 10.1769 | 16.1468 | 9.9001 | 6.5001 | 13.2526 | 14.9236 | 10.7901 | 10.8484 | 10.9327 | 10.7909 | 8.1595 | 12.9263 | 4.8001 | 13.3801 | 13.7801 | 12.0701 | 12.1402 | 18.5564 | 15.004 | 13.0429 | 12.3088 | 16.7611 | 16.8958 | 17.8352 | 21.1204 | 14.9782 | 13.8801 | 13.1092
2020-09-13 | 23:00 | 11.7151 | 11.3001 | 7.4001 | 10.4501 | 9.6001 | 8.1001 | 10.3001 | 9.5001 | 10.8001 | 11.0001 | 11.0001 | 10.3411 | 11.7918 | 8.1001 | 11.3584 | 11.5001 | 12.7936 | 9.7001 | 7.4001 | 10.4427 | 12.7793 | 13.9001 | 18.6076 | 12.0001 | 11.9001 | 10.2001 | 8.9001 | 8.4001 | 10.8001 | 7.4001 | 11.8001 | 9.1001 | 9.3001 | 10.3576 | 8.1001 | 15.4973 | 10.435 | 11.8318 | 7.9001 | 15.3773 | 14.8001 | 15.7871 | 14.4001 | 8.8517 | 15.7951 | 9.5001 | 5.6001 | 13.3218 | 14.4761 | 11.1951 | 10.5743 | 10.4427 | 10.5676 | 6.6606 | 12.9593 | 4.3001 | 12.9501 | 12.4001 | 12.1001 | 11.1083 | 19.1031 | 14.4265 | 12.0339 | 11.3235 | 16.1001 | 15.6044 | 16.6082 | 21.0358 | 13.0064 | 13.9301 | 11.8597
2020-09-14 | 0:00 | 10.5176 | 11.5001 | 8.0001 | 9.0168 | 9.2001 | 7.9001 | 9.9001 | 9.4001 | 11.0001 | 11.1001 | 10.8001 | 10.0785 | 10.4751 | 7.5001 | 10.1001 | 11.3001 | 11.5002 | 9.8001 | 7.5001 | 9.7302 | 12.7259 | 13.9001 | 16.8979 | 11.3001 | 11.8001 | 9.5001 | 8.3001 | 8.5001 | 11.0001 | 7.4001 | 11.8001 | 8.7001 | 9.1001 | 8.8401 | 7.2001 | 14.7693 | 9.4182 | 9.8343 | 6.5001 | 14.0883 | 14.5001 | 15.0344 | 11.7001 | 7.9758 | 14.8791 | 8.8001 | 5.2001 | 12.4901 | 13.0735 | 9.1301 | 10.2909 | 9.7302 | 10.3684 | 6.5003 | 12.7701 | 3.5001 | 13.0501 | 11.2501 | 9.3301 | 9.9569 | 18.7514 | 14.0029 | 11.3078 | 10.4777 | 15.3564 | 14.898 | 15.687 | 20.8666 | 11.3239 | 13.7901 | 11.8402
2020-09-14 | 1:00 | 10.1701 | 11.3001 | 11.3001 | 7.9591 | 9.0001 | 7.7001 | 9.8001 | 8.9001 | 11.0001 | 11.0001 | 10.6001 | 9.8019 | 9.643 | 7.6001 | 8.5251 | 11.3001 | 9.4001 | 9.7001 | 7.6001 | 9.3161 | 12.6301 | 13.8001 | 15.6929 | 10.4001 | 11.6001 | 8.4001 | 8.6001 | 8.6001 | 10.9001 | 7.4001 | 10.9001 | 8.5001 | 9.9001 | 7.9001 | 6.6001 | 13.4583 | 8.2168 | 8.7001 | 5.6001 | 12.2193 | 13.4001 | 13.3488 | 10.2001 | 7.1424 | 13.0944 | 8.5001 | 5.7001 | 10.6409 | 10.9119 | 7.9451 | 9.9468 | 9.3161 | 10.1376 | 4.8867 | 12.6698 | 0.9001 | 12.0001 | 11.0301 | 8.4076 | 9.4095 | 18.0097 | 13.5048 | 10.8122 | 10.2071 | 14.2733 | 13.8694 | 15.014 | 20.7313 | 9.9899 | 13.6901 | 12.2001
2020-09-14 | 2:00 | 9.7351 | 11.2001 | 9.2001 | 7.8256 | 8.5001 | 7.3001 | 10.4001 | 8.7001 | 10.9001 | 10.9001 | 10.6001 | 9.5719 | 9.6012 | 7.6001 | 7.7834 | 11.3001 | 10.1001 | 9.6001 | 7.4001 | 9.5268 | 12.4743 | 13.7001 | 15.6628 | 10.4001 | 11.5001 | 8.8001 | 8.6001 | 8.5001 | 10.8001 | 7.0001 | 9.3001 | 8.3001 | 10.0001 | 8.1001 | 6.3001 | 12.0129 | 7.4251 | 8.4001 | 7.1001 | 11.5556 | 12.6001 | 11.7223 | 8.8001 | 5.8423 | 11.7413 | 8.8001 | 6.7001 | 9.4543 | 10.0885 | 8.2201 | 9.8126 | 9.5268 | 9.9193 | 4.2289 | 12.5808 | 0.0001 | 11.1501 | 10.9601 | 8.8352 | 9.2667 | 18.9078 | 13.1604 | 10.8948 | 10.2578 | 13.0837 | 13.6977 | 14.0345 | 20.5621 | 8.9952 | 13.6801 | 12.23
2020-09-14 | 3:00 | 9.2901 | 11.2001 | 8.2001 | 7.8839 | 8.2001 | 7.3001 | 10.3001 | 8.5001 | 10.7001 | 10.9001 | 10.6001 | 9.0027 | 9.9343 | 7.6001 | 7.7668 | 11.2001 | 10.3001 | 9.7001 | 7.2001 | 9.4894 | 12.3143 | 13.5001 | 16.3819 | 10.0001 | 11.2001 | 7.8001 | 8.8001 | 8.3001 | 10.6001 | 6.6001 | 8.1001 | 7.6001 | 9.9001 | 8.0001 | 7.1001 | 11.1718 | 7.4918 | 7.8001 | 5.6001 | 11.2846 | 12.0001 | 11.1661 | 8.1001 | 5.9339 | 11.3459 | 8.0001 | 6.8001 | 9.1001 | 10.0644 | 8.8426 | 9.3985 | 9.4894 | 9.6809 | 4.2127 | 12.4196 | 0.0001 | 8.5301 | 9.4301 | 8.7152 | 9.1456 | 18.7906 | 12.5557 | 10.586 | 10.004 | 12.795 | 12.2279 | 13.5387 | 20.4098 | 7.4712 | 13.5101 | 12.0501
2020-09-14 | 4:00 | 9.1576 | 11.2001 | 8.7001 | 7.8088 | 8.2001 | 7.1001 | 9.5001 | 8.3001 | 10.6001 | 11.0001 | 10.6001 | 8.7252 | 9.9675 | 7.5001 | 7.8834 | 11.1001 | 10.4001 | 9.8001 | 6.9001 | 9.3243 | 12.2101 | 13.2001 | 15.6386 | 10.2001 | 10.9001 | 7.6001 | 9.1001 | 8.3001 | 10.4001 | 6.4001 | 8.3001 | 7.2001 | 9.8001 | 7.9001 | 6.5001 | 10.7926 | 6.7751 | 7.7168 | 5.6001 | 10.6431 | 12.0001 | 10.4866 | 6.1001 | 6.4088 | 10.4441 | 7.5001 | 6.6001 | 9.2001 | 9.4001 | 8.9401 | 9.1368 | 9.3243 | 9.3493 | 3.9663 | 12.2904 | 0.0001 | 8.19 | 9.4101 | 8.7001 | 8.5784 | 18.4781 | 12.5898 | 9.6554 | 10.0039 | 11.8035 | 11.4305 | 12.8777 | 20.2744 | 6.3031 | 13.4201 | 11.9102
2020-09-14 | 5:00 | 9.2251 | 11.2001 | 8.8001 | 7.8004 | 8.0001 | 6.9001 | 9.3001 | 8.1001 | 10.7001 | 10.9001 | 10.4001 | 8.8902 | 9.7256 | 7.5001 | 8.0834 | 11.1001 | 10.4001 | 10.0001 | 6.9001 | 9.271 | 12.2026 | 13.0001 | 13.6248 | 9.9001 | 10.7001 | 7.7001 | 9.4001 | 8.2001 | 10.4001 | 6.3001 | 8.5001 | 7.7001 | 9.4001 | 7.8595 | 6.5001 | 10.3944 | 6.4754 | 7.8593 | 4.1001 | 9.5881 | 10.0001 | 9.8974 | 5.4001 | 6.6754 | 9.4794 | 7.5001 | 6.6001 | 8.9001 | 9.2001 | 8.5776 | 9.1493 | 9.271 | 9.0926 | 3.3302 | 12.3778 | 0.0001 | 8.01 | 8.8001 | 8.8201 | 8.4773 | 18.2826 | 12.9473 | 9.5728 | 9.784 | 11.06 | 11.098 | 12.5474 | 20.1221 | 6.9799 | 13.3501 | 12.1301
2020-09-14 | 6:00 | 9.0701 | 11.1001 | 8.8001 | 7.6753 | 7.9001 | 6.6001 | 8.8001 | 8.1001 | 10.7001 | 10.6001 | 10.4001 | 8.7893 | 9.4671 | 7.6001 | 8.1254 | 11.1001 | 10.6001 | 10.0001 | 6.9001 | 9.026 | 12.3234 | 12.5001 | 13.1331 | 9.6001 | 10.3001 | 7.4001 | 9.5001 | 8.1001 | 10.4001 | 6.4001 | 8.5001 | 7.9001 | 9.2001 | 7.9846 | 5.9001 | 9.4368 | 6.3669 | 7.8833 | 2.9001 | 9.1666 | 9.4001 | 8.9539 | 4.5001 | 6.7669 | 8.7947 | 7.2001 | 6.7001 | 8.6001 | 9.2001 | 8.2051 | 9.2084 | 9.026 | 8.8134 | 4.029 | 12.3729 | 0.0001 | 7.0047 | 7.4501 | 8.8201 | 8.6795 | 17.4627 | 12.017 | 9.4901 | 9.6995 | 10.6467 | 10.7165 | 12.5474 | 19.9529 | 6.9801 | 13.3201 | 12.06
2020-09-14 | 7:00 | 9.1676 | 11.3001 | 9.4001 | 7.7835 | 7.8001 | 6.0001 | 8.7001 | 8.0001 | 10.4001 | 10.7001 | 10.5001 | 8.6401 | 9.2169 | 7.5001 | 8.2751 | 11.3001 | 10.3001 | 10.0001 | 6.4001 | 8.9076 | 12.4159 | 12.5001 | 12.6719 | 10.2001 | 10.5001 | 7.2001 | 9.3001 | 8.4001 | 10.3001 | 7.6001 | 9.1001 | 8.2001 | 9.6001 | 7.8977 | 6.2001 | 9.0188 | 6.4918 | 7.9561 | 3.4001 | 7.8723 | 13.0001 | 8.566 | 10.7001 | 6.7668 | 8.0919 | 7.7001 | 6.8001 | 8.7001 | 9.236 | 8.0896 | 9.0734 | 8.9076 | 8.6334 | 2.1442 | 12.3433 | 0.0001 | 5.5108 | 8.4501 | 8.7601 | 8.5982 | 18.0874 | 12.0095 | 9.1597 | 9.6994 | 9.8207 | 10.6851 | 12.5474 | 19.7668 | 7.0401 | 13.25 | 11.7601
2020-09-14 | 8:00 | 9.0101 | 12.0001 | 11.6001 | 8.2668 | 8.2001 | 6.2001 | 8.8001 | 8.0001 | 13.3001 | 11.4001 | 12.3001 | 8.6918 | 9.4501 | 7.9001 | 8.5668 | 11.9001 | 9.9001 | 9.8001 | 7.7001 | 8.8043 | 12.5376 | 14.8001 | 15.5476 | 13.9001 | 13.0001 | 7.5001 | 9.3001 | 8.9001 | 10.5001 | 8.3001 | 15.1001 | 8.8001 | 10.1001 | 7.9293 | 7.6001 | 10.7168 | 7.1584 | 8.3418 | 11.1001 | 9.753 | 14.8001 | 10.4018 | 16.1001 | 6.9834 | 9.9373 | 12.6001 | 6.7001 | 9.1618 | 9.7659 | 8.3501 | 9.1443 | 8.8043 | 8.4718 | 3.5469 | 12.5066 | 5.2001 | 5.5701 | 7.4601 | 9.795 | 8.5388 | 17.187 | 12.004 | 9.2423 | 9.4287 | 9.8208 | 10.647 | 12.5474 | 19.6146 | 7.3399 | 13.0302 | 11.7101
2020-09-14 | 9:00 | 9.3751 | 13.7001 | 13.4001 | 8.4869 | 9.0001 | 6.8001 | 10.5001 | 8.2001 | 15.0001 | 12.9001 | 14.9001 | 9.0362 | 9.67 | 8.3001 | 9.1251 | 13.1001 | 9.9001 | 10.6001 | 9.2001 | 9.0571 | 13.0334 | 17.6001 | 19.8148 | 16.8001 | 15.1001 | 11.2001 | 9.7001 | 10.4001 | 11.2001 | 10.5001 | 18.9001 | 9.6001 | 12.1001 | 8.0458 | 9.5001 | 15.4548 | 10.2501 | 8.3134 | 18.7001 | 14.9184 | 17.0001 | 15.5219 | 18.4001 | 7.2017 | 13.6058 | 14.4001 | 7.2001 | 10.2276 | 10.7622 | 9.1851 | 9.4003 | 9.0571 | 8.5426 | 12.8176 | 13.0409 | 11.1001 | 8.6434 | 11.9212 | 12.3905 | 8.8403 | 19.1493 | 12.0062 | 9.1195 | 9.2596 | 10.1647 | 11.1988 | 12.5474 | 19.5902 | 7.8562 | 13.5923 | 12.2292
2020-09-14 | 10:00 | 9.9226 | 15.6001 | 15.8001 | 8.8168 | 9.3001 | 7.5001 | 11.9001 | 8.3001 | 16.9001 | 14.7001 | 17.3001 | 9.612 | 10.8334 | 8.9001 | 9.3918 | 14.4001 | 12.2568 | 11.5001 | 9.8001 | 9.4913 | 14.7001 | 19.6001 | 25.0946 | 19.2001 | 18.0001 | 13.8001 | 10.6001 | 13.0001 | 12.5001 | 12.9001 | 23.8001 | 12.6001 | 15.2001 | 8.5809 | 10.9001 | 19.2158 | 11.2751 | 8.6984 | 23.2001 | 19.6549 | 19.4001 | 19.7784 | 20.8001 | 8.9168 | 18.0221 | 15.6001 | 8.4001 | 11.2793 | 11.5154 | 9.5301 | 9.9994 | 9.4913 | 9.2393 | 15.6201 | 14.3249 | 13.6001 | 14.5355 | 15.9845 | 14.9457 | 9.1722 | 23.3176 | 14.7529 | 9.5283 | 9.3612 | 13.6628 | 11.3908 | 12.5474 | 19.8806 | 10.1812 | 14.9946 | 15.9936
2020-09-14 | 11:00 | 10.8426 | 18.1001 | 17.9001 | 10.0918 | 9.6001 | 7.7001 | 13.6001 | 8.6001 | 17.8001 | 16.6001 | 20.4001 | 10.6046 | 12.3584 | 8.8001 | 10.9612 | 16.7001 | 15.1593 | 13.6001 | 10.4001 | 11.0537 | 17.0001 | 21.5001 | 26.8694 | 20.2001 | 20.8001 | 15.6001 | 12.4001 | 14.7001 | 13.7001 | 14.4001 | 25.8001 | 13.7001 | 18.8001 | 9.4393 | 11.1001 | 23.9289 | 12.2418 | 9.4001 | 26.5001 | 24.1629 | 21.5001 | 23.3864 | 22.9001 | 9.9751 | 23.2611 | 17.7001 | 8.7001 | 14.5876 | 13.2001 | 10.0626 | 10.876 | 11.0537 | 9.9743 | 18.1359 | 15.7146 | 16.8001 | 17.5662 | 19.6001 | 15.9496 | 11.3909 | 23.5745 | 15.2368 | 11.3434 | 10.1328 | 17.0489 | 13.3731 | 15.3255 | 19.9159 | 12.4513 | 16.6725 | 19.0403
2020-09-14 | 12:00 | 13.3301 | 20.5001 | 19.5001 | 11.0918 | 10.0001 | 8.0001 | 14.7001 | 8.6001 | 17.9001 | 18.0001 | 23.1001 | 11.4036 | 12.6501 | 9.5001 | 11.4668 | 18.4001 | 15.7068 | 15.0001 | 10.8001 | 12.3078 | 18.2001 | 23.2001 | 27.6938 | 20.7001 | 23.0001 | 17.4001 | 14.4001 | 16.4001 | 15.1001 | 15.4001 | 26.6001 | 14.4001 | 21.4001 | 11.0709 | 11.2001 | 25.0973 | 11.8001 | 10.9001 | 28.8001 | 25.0024 | 24.1001 | 24.5561 | 25.3001 | 11.8251 | 24.4346 | 18.5001 | 8.9001 | 16.1051 | 15.2201 | 11.5001 | 11.6444 | 12.3078 | 11.2943 | 18.6884 | 15.6529 | 17.4001 | 20.1595 | 21.7501 | 18.04 | 14.5605 | 22.4406 | 16.2984 | 12.9993 | 11.2045 | 20.2118 | 15.3889 | 17.731 | 20.1022 | 15.2021 | 18.8618 | 20.9064
2020-09-14 | 13:00 | 15.3501 | 21.4001 | 20.7001 | 13.0918 | 10.0001 | 9.4001 | 16.3001 | 8.5001 | 18.8001 | 19.2001 | 25.6001 | 11.5403 | 13.8834 | 11.4001 | 12.7001 | 18.7001 | 16.5051 | 17.8001 | 11.5001 | 13.4561 | 20.0001 | 23.7001 | 28.6516 | 21.4001 | 24.7001 | 19.0001 | 15.9001 | 17.5001 | 16.1001 | 16.2001 | 26.7001 | 15.6001 | 23.3001 | 13.2409 | 11.4001 | 26.1239 | 11.8501 | 12.8676 | 29.3001 | 26.0803 | 25.1001 | 25.3441 | 26.7001 | 12.8501 | 24.8371 | 19.1001 | 9.2001 | 18.3309 | 17.5193 | 13.2276 | 11.8735 | 13.4561 | 13.3201 | 19.7476 | 17.9264 | 18.4001 | 23.4401 | 23.8501 | 18.5524 | 16.3904 | 22.9313 | 19.5001 | 14.0952 | 12.2844 | 22.5799 | 17.6743 | 20.1618 | 20.2068 | 17.5996 | 20.0526 | 22.5773
2020-09-14 | 14:00 | 17.5176 | 22.2001 | 21.9001 | 14.6168 | 11.0001 | 10.8001 | 17.4001 | 9.2001 | 19.3001 | 19.8001 | 25.1001 | 11.1845 | 15.6168 | 14.1001 | 14.5918 | 19.3001 | 17.3276 | 19.7001 | 11.3001 | 14.7953 | 20.7001 | 23.5001 | 29.3479 | 21.1001 | 25.0001 | 19.9001 | 16.4001 | 18.4001 | 16.8001 | 16.7001 | 26.7001 | 16.8001 | 23.6001 | 14.5884 | 11.2001 | 26.3472 | 12.6834 | 15.1734 | 29.2001 | 25.9131 | 26.1001 | 25.5758 | 28.1001 | 14.3024 | 25.2129 | 19.6001 | 9.4001 | 19.5851 | 19.1718 | 15.0126 | 11.3552 | 14.7953 | 13.6743 | 19.9351 | 18.4023 | 18.5001 | 25.8401 | 25.2601 | 20.0501 | 17.7636 | 23.2046 | 19.6268 | 15.5886 | 13.5994 | 23.2346 | 19.3874 | 22.3567 | 20.4599 | 18.9984 | 20.1607 | 23.7736
2020-09-14 | 15:00 | 18.0801 | 22.7001 | 21.8001 | 15.3251 | 11.8001 | 11.2001 | 15.1001 | 10.3001 | 19.1001 | 20.6001 | 24.9001 | 11.5584 | 16.7168 | 14.9001 | 15.5668 | 18.7001 | 18.0834 | 19.4001 | 11.2001 | 14.537 | 21.0001 | 22.7001 | 29.7244 | 20.7001 | 24.6001 | 19.7001 | 16.7001 | 19.3001 | 17.2001 | 17.1001 | 26.3001 | 17.5001 | 24.2001 | 15.9234 | 10.6001 | 26.7726 | 14.2668 | 16.4418 | 28.8001 | 26.2911 | 26.0001 | 25.7186 | 28.4001 | 15.8189 | 25.3044 | 20.1001 | 9.7001 | 20.2043 | 20.2676 | 15.9501 | 12.4453 | 14.537 | 14.1601 | 19.9901 | 17.5948 | 17.9001 | 28.1401 | 26.1301 | 22.2901 | 18.275 | 24.3464 | 19.9995 | 15.6346 | 14.477 | 24.5728 | 19.7437 | 23.3813 | 20.6025 | 19.8968 | 20.0401 | 24.1253
2020-09-14 | 16:00 | 17.6426 | 21.0001 | 21.8001 | 16.3795 | 12.3001 | 11.2001 | 14.8001 | 10.6001 | 17.8001 | 20.8001 | 24.3001 | 12.2668 | 17.2334 | 14.7001 | 16.0122 | 18.6001 | 18.0918 | 18.5001 | 10.3001 | 13.8328 | 19.5001 | 21.8001 | 30.0943 | 19.8001 | 23.6001 | 18.9001 | 15.7001 | 19.9001 | 17.6001 | 17.2001 | 25.7001 | 17.5001 | 23.8001 | 16.4426 | 11.3001 | 26.4719 | 15.0501 | 17.0743 | 27.8001 | 26.0804 | 26.3001 | 25.3489 | 27.6001 | 15.8937 | 25.3101 | 19.4001 | 9.8001 | 20.6276 | 21.0501 | 16.2201 | 13.1128 | 13.8328 | 14.3709 | 19.5284 | 18.118 | 16.7001 | 28.7601 | 26.0201 | 22.5601 | 17.9891 | 23.2289 | 21.0026 | 15.1317 | 15.0938 | 24.115 | 20.8926 | 23.7845 | 20.6806 | 19.8181 | 20.0182 | 24.3959
2020-09-14 | 17:00 | 16.6576 | 17.4001 | 21.0001 | 17.0541 | 12.1001 | 11.0001 | 14.2001 | 9.8001 | 16.0001 | 18.1001 | 21.8001 | 12.8476 | 17.5584 | 15.6001 | 16.4418 | 16.3001 | 17.2751 | 18.0001 | 9.8001 | 13.857 | 17.9001 | 20.7001 | 29.5426 | 16.8001 | 20.9001 | 18.0001 | 15.1001 | 20.0001 | 16.6001 | 16.9001 | 24.2001 | 16.9001 | 22.6001 | 15.5584 | 10.7001 | 25.9648 | 15.2521 | 16.5468 | 26.4001 | 25.4276 | 25.2001 | 25.0043 | 26.4001 | 15.8851 | 24.9191 | 19.6001 | 8.7001 | 21.1626 | 21.5151 | 16.0276 | 13.0278 | 13.857 | 13.9784 | 18.3209 | 19.2797 | 15.5001 | 27.7901 | 24.9001 | 21.9701 | 17.8881 | 21.9156 | 21.5454 | 13.1787 | 14.4837 | 23.2563 | 20.7273 | 23.4715 | 20.8329 | 19.0105 | 18.9442 | 24.4831
2020-09-14 | 18:00 | 15.3001 | 14.6001 | 18.6001 | 15.9936 | 11.1001 | 9.5001 | 12.3001 | 9.0001 | 13.2001 | 15.0001 | 17.4001 | 12.3818 | 16.7032 | 13.6001 | 16.2501 | 13.8001 | 15.8001 | 16.1001 | 9.5001 | 13.2835 | 15.9001 | 17.6001 | 27.5873 | 15.3001 | 17.6001 | 14.6001 | 14.1001 | 18.4001 | 14.7001 | 15.4001 | 21.5001 | 14.4001 | 20.0001 | 13.9418 | 9.3001 | 24.9408 | 14.7686 | 15.3151 | 23.4001 | 24.3854 | 23.1001 | 24.1976 | 22.7001 | 14.4849 | 24.1739 | 17.2001 | 7.7001 | 19.9718 | 19.9993 | 14.9076 | 12.2693 | 13.2835 | 13.3026 | 16.9493 | 18.858 | 12.3001 | 27.3901 | 23.8301 | 21.2501 | 16.1366 | 20.9582 | 17.824 | 10.9218 | 13.1994 | 21.5928 | 20.207 | 21.995 | 20.9989 | 17.062 | 17.6286 | 22.4383
2020-09-14 | 19:00 | 12.6276 | 12.0001 | 14.2001 | 13.5584 | 9.9001 | 8.6001 | 11.4001 | 8.3001 | 11.0001 | 13.4001 | 13.9001 | 11.2901 | 14.9751 | 10.9001 | 13.3501 | 11.7001 | 14.6001 | 12.0001 | 9.0001 | 12.3202 | 14.6001 | 14.1001 | 24.5581 | 11.5001 | 14.6001 | 11.5001 | 13.5001 | 14.5001 | 12.7001 | 12.4001 | 17.8001 | 11.4001 | 15.9001 | 12.0518 | 8.7001 | 21.8033 | 12.3684 | 13.2526 | 20.8001 | 21.6629 | 20.2001 | 21.4594 | 20.4001 | 12.1098 | 21.6621 | 14.6001 | 7.5001 | 17.1268 | 16.6943 | 12.4326 | 11.0627 | 12.3202 | 12.2626 | 10.8676 | 16.3396 | 9.5001 | 26.5101 | 22.6101 | 18.7601 | 13.9412 | 20.2493 | 16.2434 | 9.7381 | 12.542 | 19.2971 | 17.747 | 20.2469 | 21.0697 | 17.0554 | 16.18 | 19.4407
2020-09-14 | 20:00 | 11.3626 | 10.3001 | 12.6001 | 11.8668 | 9.7001 | 8.1001 | 10.8001 | 8.0001 | 10.7001 | 11.8001 | 11.9001 | 10.7193 | 13.4751 | 8.9001 | 11.4168 | 11.5001 | 13.1001 | 10.4001 | 8.3001 | 11.2252 | 13.8001 | 13.2001 | 22.2699 | 10.7001 | 12.6001 | 10.2001 | 13.0001 | 12.1001 | 11.9001 | 11.1001 | 15.2001 | 10.0001 | 13.4001 | 11.2001 | 8.8001 | 19.1238 | 10.2346 | 11.5509 | 17.9001 | 19.0594 | 18.3001 | 18.8418 | 18.4001 | 10.5513 | 19.3371 | 12.4001 | 7.3001 | 14.6626 | 14.4168 | 11.3651 | 10.721 | 11.2252 | 11.3393 | 9.4651 | 14.4295 | 7.6001 | 19.9801 | 19.9901 | 16.6001 | 11.6388 | 19.454 | 15.1387 | 9.9033 | 12.2543 | 17.3961 | 15.9071 | 18.4833 | 21.1712 | 15.7545 | 14.4757 | 16.3085
2020-09-14 | 21:00 | 10.1976 | 10.2001 | 13.2001 | 10.5251 | 9.2001 | 7.4001 | 10.4001 | 8.1001 | 10.5001 | 10.6001 | 11.0001 | 10.2118 | 12.3678 | 8.1001 | 10.2501 | 11.4001 | 12.1001 | 10.2001 | 8.1001 | 10.3735 | 13.8001 | 13.1001 | 20.9138 | 10.6001 | 12.1001 | 10.5001 | 12.2001 | 10.6001 | 11.5001 | 10.2001 | 12.3001 | 10.0001 | 12.0001 | 10.7001 | 8.6001 | 17.6356 | 9.2764 | 10.9001 | 12.3001 | 17.3136 | 16.9001 | 17.5308 | 16.1001 | 9.6344 | 17.8873 | 10.9001 | 6.9001 | 13.3659 | 13.0809 | 10.2076 | 10.3744 | 10.3735 | 10.3976 | 8.0936 | 13.8077 | 6.9001 | 16.7501 | 17.2101 | 14.1301 | 9.8758 | 18.7177 | 14.0676 | 9.8206 | 11.9326 | 15.9963 | 15.0105 | 16.4926 | 21.0835 | 12.8604 | 13.5275 | 14.254
2020-09-14 | 22:00 | 10.0126 | 10.1001 | 12.2001 | 9.6084 | 8.9001 | 6.2001 | 10.3001 | 8.0001 | 10.4001 | 10.0001 | 10.2001 | 10.3544 | 11.551 | 8.6001 | 9.6251 | 11.3001 | 11.5001 | 10.0001 | 8.2001 | 9.791 | 13.6001 | 13.3001 | 19.4414 | 10.6001 | 11.5001 | 10.3001 | 10.8001 | 9.7001 | 10.6001 | 9.3001 | 11.4001 | 9.8001 | 10.7001 | 10.1018 | 8.5001 | 16.3728 | 8.8762 | 9.8359 | 8.9001 | 15.5629 | 14.7001 | 16.5979 | 12.8001 | 8.6761 | 16.5553 | 9.8001 | 6.5001 | 11.9676 | 11.8126 | 10.0501 | 10.7994 | 9.791 | 9.4751 | 6.6512 | 13.5252 | 6.4001 | 14.2501 | 15.1901 | 12.5401 | 10.0185 | 17.4624 | 13.9393 | 9.3248 | 10.7905 | 14.7672 | 13.91 | 15.0828 | 21.0528 | 10.3613 | 13.4476 | 12.8486
2020-09-14 | 23:00 | 9.9601 | 9.7001 | 10.7001 | 8.6751 | 8.6001 | 5.9001 | 10.3001 | 7.7001 | 10.0001 | 9.8001 | 10.3001 | 10.656 | 10.651 | 8.7001 | 9.0668 | 11.3001 | 10.5001 | 9.9001 | 8.1001 | 9.1827 | 12.7001 | 13.4001 | 17.4741 | 10.6001 | 10.7001 | 9.6001 | 10.4001 | 9.6001 | 10.5001 | 9.0001 | 12.4001 | 9.5001 | 10.6001 | 9.6568 | 8.4001 | 15.2176 | 8.6593 | 9.6634 | 6.8001 | 14.4361 | 12.9001 | 14.9488 | 9.9001 | 7.8089 | 15.2134 | 8.8001 | 7.5001 | 11.5018 | 11.506 | 10.0976 | 11.1377 | 9.1827 | 7.9227 | 6.1983 | 12.3294 | 5.4001 | 13.3201 | 12.9501 | 12.0925 | 9.7329 | 16.9857 | 12.1054 | 8.8291 | 9.784 | 13.3609 | 12.8733 | 14.4694 | 20.9312 | 8.531 | 13.3243 | 11.5106
2020-09-15 | 0:00 | 9.8851 | 9.5001 | 10.1001 | 8.5918 | 8.1001 | 6.2001 | 9.9001 | 7.0001 | 9.9001 | 9.6001 | 10.4001 | 9.0359 | 9.6591 | 8.5001 | 8.9084 | 11.4001 | 9.6001 | 9.7001 | 8.1001 | 9.1627 | 12.1001 | 13.3001 | 15.5089 | 10.4001 | 10.5001 | 9.3001 | 10.3001 | 9.6001 | 10.1001 | 8.8001 | 11.0001 | 9.2001 | 10.7001 | 9.5959 | 8.4001 | 13.9084 | 8.4258 | 9.7634 | 5.9001 | 13.3006 | 12.6001 | 13.5514 | 8.3001 | 6.9588 | 13.4579 | 7.4001 | 7.8001 | 11.3743 | 11.5369 | 9.9301 | 9.4185 | 9.1627 | 6.8043 | 6.1095 | 11.5865 | 3.8001 | 13.4401 | 11.8901 | 12.1407 | 9.5307 | 16.9905 | 11.0079 | 8.664 | 9.598 | 12.5918 | 12.6299 | 13.4559 | 20.8047 | 7.8729 | 13.219 | 11.5682
2020-09-15 | 1:00 | 9.8776 | 9.4001 | 10.4001 | 8.3918 | 8.2001 | 6.4001 | 9.8001 | 6.7001 | 9.7001 | 9.4001 | 10.4001 | 8.1945 | 9.1256 | 8.4001 | 9.0668 | 11.4001 | 8.8001 | 9.5001 | 8.0001 | 9.0001 | 12.1001 | 13.2001 | 14.8983 | 10.3001 | 10.4001 | 9.4001 | 10.0001 | 9.4001 | 10.0001 | 8.8001 | 8.4001 | 9.1001 | 10.6001 | 9.7376 | 8.3001 | 12.8531 | 7.617 | 9.5568 | 5.8001 | 12.0536 | 12.3001 | 12.2786 | 7.2001 | 6.6001 | 12.5966 | 7.4001 | 5.2001 | 11.0709 | 11.2494 | 9.9076 | 8.636 | 9.0001 | 5.8719 | 5.701 | 11.4065 | 3.7001 | 11.7801 | 12.1001 | 12.0892 | 9.8162 | 17.3548 | 10.3865 | 8.9944 | 9.801 | 11.7209 | 12.3821 | 12.5474 | 20.6636 | 7.8402 | 13.2701 | 11.5402
2020-09-15 | 2:00 | 9.8251 | 9.1001 | 10.2001 | 8.2668 | 7.5001 | 6.0001 | 10.4001 | 6.2001 | 9.7001 | 9.4001 | 10.4001 | 7.7142 | 8.5501 | 8.2001 | 8.8334 | 11.2001 | 8.6518 | 9.1001 | 7.5001 | 7.8188 | 11.3018 | 13.1001 | 14.7136 | 8.5001 | 10.2001 | 9.3001 | 10.0001 | 9.3001 | 9.8001 | 8.8001 | 9.9001 | 9.1001 | 10.9001 | 9.4443 | 8.3001 | 11.6043 | 7.2334 | 9.4518 | 5.2001 | 11.4999 | 12.2001 | 11.3869 | 6.6001 | 6.7668 | 11.4763 | 7.2001 | 5.3001 | 10.9059 | 11.1818 | 9.8426 | 8.3243 | 7.8188 | 5.7409 | 5.3752 | 11.5099 | 0.7001 | 10.0201 | 10.9401 | 11.2349 | 9.6932 | 17.2585 | 9.0023 | 8.9118 | 9.7331 | 11.0693 | 12.2994 | 12.5474 | 20.5282 | 8.315 | 13.2001 | 11.7802
2020-09-15 | 3:00 | 9.7126 | 8.8001 | 9.7001 | 8.1584 | 6.6001 | 5.8001 | 10.3001 | 5.0001 | 9.6001 | 9.4001 | 10.4001 | 7.325 | 8.2918 | 8.3001 | 8.6418 | 11.0001 | 8.7193 | 8.9001 | 7.5001 | 6.9859 | 11.3326 | 13.0001 | 13.9413 | 8.3001 | 9.8001 | 9.2001 | 9.9001 | 9.1001 | 9.4001 | 8.7001 | 9.7001 | 9.1001 | 10.7001 | 9.2876 | 8.2001 | 11.2506 | 7.2168 | 9.0434 | 4.4001 | 10.5979 | 10.2001 | 11.1548 | 6.1001 | 6.8001 | 10.4786 | 6.9001 | 4.4001 | 10.6518 | 10.5059 | 9.7951 | 8.107 | 6.9859 | 5.2424 | 4.9418 | 11.5248 | 0.3001 | 9.4101 | 10.2601 | 10.8714 | 9.5306 | 17.319 | 8.7376 | 8.829 | 9.0902 | 10.1525 | 12.1342 | 12.5474 | 20.3347 | 8.5275 | 13.1838 | 12.01
2020-09-15 | 4:00 | 9.2976 | 8.4001 | 9.6001 | 7.9334 | 6.2001 | 5.9001 | 9.5001 | 4.7001 | 9.5001 | 9.3001 | 9.9001 | 6.7949 | 8.2168 | 8.3001 | 8.4834 | 10.9001 | 8.5001 | 8.8001 | 7.8001 | 5.9786 | 11.1076 | 13.0001 | 12.2929 | 8.0001 | 9.2001 | 8.8001 | 9.8001 | 8.6001 | 9.5001 | 8.6001 | 8.7001 | 8.9001 | 10.1001 | 9.2101 | 8.1001 | 10.0279 | 7.1668 | 8.9284 | 3.2001 | 9.5916 | 9.9001 | 9.8329 | 5.7001 | 6.6584 | 9.0208 | 6.6001 | 4.5001 | 10.0843 | 9.9651 | 9.6226 | 7.4045 | 5.9786 | 5.0645 | 5.0114 | 11.2998 | 0.0001 | 8.425 | 9.064 | 10.4866 | 9.5305 | 17.6853 | 8.0004 | 8.3332 | 8.701 | 9.9859 | 12.0515 | 12.5474 | 20.2237 | 8.5927 | 13.1301 | 11.61
2020-09-15 | 5:00 | 8.7901 | 8.2001 | 9.5001 | 7.8834 | 5.9001 | 5.7001 | 9.3001 | 4.4001 | 9.3001 | 9.1001 | 9.6001 | 5.6988 | 8.1918 | 8.4001 | 8.5334 | 10.8001 | 8.2071 | 8.8001 | 8.0001 | 5.238 | 10.8776 | 13.1001 | 12.9501 | 8.0001 | 8.3001 | 8.6001 | 9.5001 | 8.5001 | 9.3001 | 8.4001 | 9.0001 | 8.1001 | 9.7001 | 9.0584 | 8.0001 | 9.3396 | 7.2918 | 8.6234 | 3.9001 | 9.0441 | 10.5001 | 9.0263 | 5.1001 | 6.7168 | 8.4573 | 6.5001 | 4.1001 | 10.0459 | 10.1804 | 8.9576 | 6.4522 | 5.238 | 4.5956 | 4.983 | 10.8083 | 0.0001 | 8.3816 | 8.5476 | 10.1344 | 9.2469 | 17.5132 | 7.5973 | 7.4244 | 8.1428 | 9.8206 | 11.4732 | 12.5474 | 20.0393 | 8.5449 | 13.0979 | 11.3181
2020-09-15 | 6:00 | 7.6216 | 8.2001 | 9.4001 | 7.8584 | 5.6001 | 5.4001 | 8.8001 | 4.4001 | 9.2001 | 9.0001 | 8.9001 | 5.6292 | 8.1168 | 8.4001 | 8.5918 | 10.7001 | 8.3371 | 9.0001 | 8.0001 | 5.1126 | 10.7193 | 13.1001 | 12.7263 | 7.9001 | 9.0001 | 8.3001 | 8.8001 | 8.5001 | 9.3001 | 7.4001 | 8.4001 | 7.8001 | 9.6001 | 8.9018 | 7.9001 | 9.1653 | 7.3501 | 8.5209 | 5.0001 | 8.7024 | 10.4001 | 8.8599 | 5.8001 | 6.7418 | 7.6957 | 6.8001 | 4.3001 | 9.8684 | 10.7437 | 7.9623 | 6.3882 | 5.1126 | 3.8074 | 4.7555 | 10.7058 | 0.0001 | 7.9725 | 7.5079 | 10.9222 | 9.2468 | 17.4528 | 6.1651 | 6.8461 | 7.9396 | 9.5728 | 11.4732 | 12.5474 | 19.8747 | 8.4613 | 13.1001 | 11.6089
2020-09-15 | 7:00 | 6.5736 | 8.1001 | 9.6001 | 7.9251 | 5.2001 | 5.0001 | 8.7001 | 4.3001 | 9.4001 | 9.1001 | 9.0001 | 5.4734 | 8.1251 | 8.5001 | 8.6168 | 10.8001 | 8.1855 | 9.1001 | 8.1001 | 4.6041 | 10.7501 | 13.0001 | 11.8706 | 8.8001 | 9.6001 | 8.0001 | 8.9001 | 8.5001 | 9.5001 | 7.1001 | 9.3001 | 7.6001 | 9.3001 | 8.1671 | 7.9001 | 8.8886 | 7.4751 | 8.5443 | 5.1001 | 7.807 | 13.9001 | 8.3708 | 10.2001 | 6.7084 | 7.7223 | 8.0001 | 4.0001 | 9.7718 | 10.4737 | 7.1266 | 6.307 | 4.6041 | 3.6019 | 4.635 | 10.9438 | 2.1001 | 8.1316 | 7.0243 | 11.5624 | 8.8202 | 17.2924 | 6.2682 | 6.6807 | 7.4489 | 9.6554 | 11.4732 | 12.5474 | 19.733 | 8.4352 | 13.2314 | 11.6701
2020-09-15 | 8:00 | 6.5244 | 9.8001 | 12.9001 | 8.3001 | 6.3001 | 7.0001 | 9.0001 | 5.2001 | 10.1001 | 9.7001 | 11.0001 | 5.6587 | 8.2084 | 8.7001 | 8.7834 | 11.3001 | 8.3793 | 9.9001 | 8.2001 | 4.7749 | 11.3184 | 13.4001 | 12.6609 | 12.7001 | 11.1001 | 8.6001 | 10.0001 | 10.3001 | 10.2001 | 7.1001 | 13.8001 | 7.9001 | 10.1001 | 8.0768 | 8.3001 | 10.8248 | 7.6168 | 8.8101 | 11.3001 | 10.0069 | 17.7001 | 10.2873 | 17.1001 | 6.9918 | 9.4239 | 13.4001 | 5.0001 | 10.5059 | 10.8279 | 6.6671 | 6.4045 | 4.7749 | 3.9707 | 7.3355 | 11.4988 | 8.3001 | 8.4401 | 10.1079 | 10.9418 | 8.2529 | 17.187 | 6.1059 | 6.3503 | 6.8398 | 9.4075 | 11.3079 | 12.5474 | 19.5807 | 8.3301 | 12.7717 | 11.8101
2020-09-15 | 9:00 | 7.9723 | 13.8001 | 15.3001 | 9.5918 | 7.6001 | 8.6001 | 10.5001 | 6.8001 | 13.9001 | 14.0001 | 15.3001 | 6.7592 | 10.6668 | 9.8001 | 9.7612 | 12.4001 | 9.8001 | 12.5001 | 8.9001 | 5.9316 | 13.6001 | 14.7001 | 18.7861 | 14.1001 | 14.4001 | 10.6001 | 10.6001 | 12.8001 | 12.7001 | 7.4001 | 19.4001 | 8.4001 | 13.1001 | 9.1976 | 9.4001 | 15.3088 | 8.7862 | 9.2226 | 20.4001 | 14.8058 | 19.0001 | 14.5773 | 19.9001 | 10.0112 | 14.3491 | 14.5001 | 7.7001 | 12.7468 | 12.4404 | 8.0401 | 7.5408 | 5.9316 | 5.2273 | 15.3118 | 13.0901 | 12.8001 | 12.3181 | 16.0601 | 12.3051 | 7.6856 | 17.4177 | 9.7401 | 8.162 | 6.8487 | 9.7665 | 11.352 | 12.5474 | 19.5438 | 8.7541 | 13.404 | 11.7348
2020-09-15 | 10:00 | 9.3701 | 17.7001 | 18.0001 | 12.2084 | 7.6001 | 9.9001 | 11.9001 | 7.0001 | 17.1001 | 18.1001 | 18.2001 | 8.6925 | 13.6501 | 11.8001 | 12.4444 | 16.1001 | 12.6001 | 14.4001 | 10.3001 | 9.0819 | 17.2001 | 17.5001 | 22.8056 | 15.5001 | 16.9001 | 11.6001 | 12.2001 | 13.8001 | 13.6001 | 7.9001 | 23.1001 | 8.7001 | 17.2001 | 9.6684 | 10.5001 | 19.9716 | 10.961 | 9.5168 | 24.5001 | 20.3216 | 20.1001 | 19.9576 | 22.1001 | 12.586 | 18.8721 | 16.0001 | 10.8001 | 14.0393 | 13.6053 | 8.9526 | 8.8379 | 9.0819 | 7.3868 | 18.1634 | 14.6866 | 15.2001 | 18.2904 | 20.3803 | 12.8794 | 8.5161 | 17.9153 | 18.1443 | 10.611 | 9.4928 | 12.5643 | 12.851 | 12.5474 | 19.7141 | 9.5846 | 14.6014 | 11.6319
2020-09-15 | 11:00 | 11.8151 | 21.0001 | 19.2001 | 15.2834 | 9.9001 | 11.2001 | 13.6001 | 9.3001 | 20.1001 | 20.9001 | 21.0001 | 9.8351 | 16.0251 | 12.8001 | 15.3025 | 20.3001 | 15.4001 | 16.8001 | 11.8001 | 12.3895 | 17.8001 | 18.7001 | 24.5964 | 16.0001 | 19.4001 | 12.7001 | 14.5001 | 9.9001 | 14.9001 | 10.6001 | 24.4001 | 11.6001 | 20.4001 | 10.6193 | 11.5001 | 23.0714 | 13.3858 | 11.0076 | 27.0001 | 23.6164 | 22.3001 | 22.0913 | 24.2001 | 15.0775 | 22.1198 | 17.2001 | 13.2001 | 12.2784 | 11.3684 | 10.9651 | 10.3326 | 12.3895 | 10.2793 | 19.7168 | 16.8239 | 18.7001 | 22.1058 | 22.5713 | 16.5852 | 10.1048 | 20.1301 | 20.6223 | 14.5815 | 11.9774 | 15.0859 | 15.1244 | 12.5474 | 19.7838 | 13.9459 | 16.1231 | 14.6094
2020-09-15 | 12:00 | 14.6126 | 23.0001 | 19.8001 | 17.1584 | 12.6001 | 12.8001 | 15.1001 | 10.9001 | 23.3001 | 23.2001 | 22.9001 | 11.0959 | 18.5251 | 13.0001 | 16.7046 | 22.7001 | 18.4001 | 18.9001 | 12.1001 | 14.4453 | 18.7001 | 20.9001 | 25.6108 | 16.6001 | 21.5001 | 14.8001 | 16.2001 | 10.6001 | 16.6001 | 12.7001 | 24.4001 | 13.0001 | 23.6001 | 12.3643 | 12.6001 | 23.8678 | 15.594 | 12.6143 | 28.9001 | 23.6354 | 24.4001 | 22.9614 | 26.0001 | 17.6213 | 22.3561 | 18.0001 | 15.0001 | 12.1476 | 12.2784 | 12.7826 | 11.762 | 14.4453 | 13.7009 | 20.6376 | 18.7422 | 19.3001 | 24.1115 | 23.906 | 19.6663 | 12.5277 | 21.7205 | 23.2232 | 16.1947 | 13.1582 | 17.2113 | 13.8849 | 12.7418 | 19.8287 | 16.8348 | 16.3842 | 17.188
2020-09-15 | 13:00 | 16.3151 | 24.5001 | 21.1001 | 19.5334 | 14.3001 | 13.5001 | 17.1001 | 12.5001 | 24.9001 | 25.6001 | 23.3001 | 12.7518 | 20.6418 | 14.6001 | 19.0624 | 24.2001 | 20.1001 | 21.8001 | 11.8001 | 15.407 | 20.3001 | 21.8001 | 26.6883 | 17.9001 | 22.2001 | 16.3001 | 16.8001 | 12.9001 | 18.5001 | 14.2001 | 24.2001 | 14.6001 | 25.7001 | 13.4034 | 13.2001 | 23.8753 | 17.7041 | 14.1618 | 29.3001 | 23.4308 | 25.4001 | 23.0459 | 26.1001 | 20.0541 | 22.4891 | 19.0001 | 16.3001 | 13.2876 | 13.5318 | 14.6301 | 13.9745 | 15.407 | 15.8501 | 21.3984 | 19.3322 | 20.2001 | 25.9191 | 25.4119 | 19.3857 | 15.7922 | 22.0721 | 24.3793 | 17.3509 | 14.9999 | 19.4448 | 15.5048 | 14.1046 | 19.9899 | 19.0112 | 17.6466 | 20.2361
2020-09-15 | 14:00 | 16.5476 | 25.7001 | 21.7001 | 21.4834 | 15.6001 | 14.0001 | 18.1001 | 13.8001 | 25.5001 | 26.8001 | 23.5001 | 14.5301 | 22.6501 | 15.6001 | 21.1371 | 24.5001 | 21.0001 | 23.0001 | 12.4001 | 15.5761 | 23.3001 | 21.0001 | 27.5351 | 18.9001 | 22.5001 | 17.7001 | 18.6001 | 14.7001 | 19.8001 | 15.2001 | 24.3001 | 16.1001 | 27.1001 | 14.9001 | 13.4001 | 24.1418 | 19.7538 | 15.6376 | 29.4001 | 23.9001 | 25.8001 | 23.1704 | 28.2001 | 21.4121 | 23.0586 | 19.7001 | 17.6001 | 14.9001 | 15.2001 | 15.0401 | 15.0603 | 15.5761 | 16.8243 | 21.8276 | 19.6297 | 20.2001 | 27.1514 | 26.1567 | 20.0002 | 17.9014 | 22.6968 | 25.8084 | 19.9353 | 16.1293 | 21.1393 | 16.7338 | 16.1273 | 20.1053 | 20.7486 | 18.6826 | 22.9776
2020-09-15 | 15:00 | 17.3676 | 26.2001 | 22.1001 | 22.5584 | 16.7001 | 14.9001 | 18.8001 | 14.9001 | 25.2001 | 27.5001 | 23.9001 | 15.7768 | 23.4584 | 15.6001 | 22.9534 | 23.5001 | 21.1001 | 23.1001 | 12.6001 | 15.0119 | 27.7001 | 20.8001 | 28.1523 | 17.4001 | 21.7001 | 18.7001 | 19.5001 | 16.0001 | 20.3001 | 16.4001 | 24.4001 | 16.9001 | 27.6001 | 16.1001 | 13.3001 | 24.2806 | 20.7451 | 15.6001 | 29.4001 | 24.0901 | 25.4001 | 23.5456 | 28.1001 | 22.7284 | 23.2069 | 20.4001 | 16.5001 | 16.4001 | 17.0001 | 15.8726 | 16.2154 | 15.0119 | 17.5759 | 22.2151 | 21.3779 | 18.7001 | 27.3393 | 26.1108 | 21.2629 | 19.2968 | 21.8091 | 26.9948 | 20.7271 | 16.6339 | 21.8927 | 17.2304 | 16.5077 | 20.3522 | 22.0512 | 19.7946 | 24.311
2020-09-15 | 16:00 | 17.5751 | 24.2001 | 21.1001 | 23.0084 | 16.0001 | 15.1001 | 18.4001 | 15.8001 | 23.9001 | 26.7001 | 23.3001 | 16.3309 | 24.1092 | 15.0001 | 23.4363 | 22.9001 | 21.4001 | 23.0001 | 12.4001 | 15.4001 | 27.5001 | 20.2001 | 27.6233 | 18.0001 | 20.5001 | 19.0001 | 20.1001 | 17.0001 | 20.7001 | 16.5001 | 23.5001 | 16.8001 | 28.2001 | 16.9001 | 12.5001 | 23.9369 | 21.5697 | 16.3001 | 28.8001 | 24.1601 | 25.5001 | 23.5491 | 27.2001 | 23.1197 | 22.9301 | 19.5001 | 15.3001 | 17.4001 | 18.2001 | 16.8551 | 17.0661 | 15.4001 | 18.4851 | 22.0951 | 22.8537 | 17.4001 | 26.3401 | 25.5221 | 21.6725 | 19.6795 | 21.0952 | 28.1075 | 20.2034 | 17.825 | 21.6349 | 17.7952 | 17.132 | 20.4775 | 23.0108 | 20.4099 | 25.3251
2020-09-15 | 17:00 | 18.2826 | 20.9001 | 19.1001 | 23.1751 | 15.0001 | 14.9001 | 17.7001 | 15.2001 | 21.1001 | 24.4001 | 21.1001 | 16.2251 | 24.236 | 15.1001 | 23.3777 | 20.2001 | 21.2001 | 21.9001 | 12.0001 | 15.3001 | 25.1001 | 19.6001 | 27.1301 | 16.0001 | 18.2001 | 18.9001 | 19.0001 | 17.2001 | 20.2001 | 16.3001 | 22.0001 | 15.8001 | 28.1001 | 16.9001 | 11.4001 | 23.6831 | 21.3027 | 16.5001 | 27.0001 | 23.4201 | 24.8001 | 23.0759 | 25.5001 | 23.036 | 22.5944 | 19.5001 | 14.2001 | 17.9001 | 18.4001 | 17.1801 | 16.4736 | 15.3001 | 18.0043 | 21.7868 | 23.3429 | 16.1001 | 25.1501 | 24.5797 | 21.1638 | 19.711 | 20.353 | 28.4565 | 19.0215 | 18.2352 | 20.6856 | 18.1268 | 16.7653 | 20.6129 | 23.0242 | 19.303 | 24.5132
2020-09-15 | 18:00 | 17.5501 | 16.5001 | 17.5001 | 22.3168 | 13.4001 | 13.0001 | 14.5001 | 13.1001 | 16.4001 | 20.9001 | 17.7001 | 15.4634 | 23.5523 | 13.8001 | 22.6273 | 16.9001 | 20.2001 | 18.7001 | 11.1001 | 14.3001 | 22.2001 | 17.1001 | 27.1801 | 15.0001 | 16.0001 | 15.9001 | 16.2001 | 16.1001 | 17.8001 | 14.4001 | 19.6001 | 13.6001 | 25.5001 | 16.6001 | 11.1001 | 22.4468 | 20.4273 | 15.6001 | 24.0001 | 22.3001 | 22.1001 | 21.8443 | 21.4001 | 22.0606 | 21.8081 | 16.5001 | 12.4001 | 17.4001 | 18.0001 | 17.1676 | 15.1669 | 14.3001 | 15.5293 | 20.7009 | 21.2445 | 12.5001 | 24.4253 | 23.0801 | 19.8096 | 18.1768 | 19.7801 | 22.2207 | 17.2828 | 17.6502 | 18.8428 | 17.7083 | 15.521 | 20.7587 | 22.3018 | 17.5187 | 21.5565
2020-09-15 | 19:00 | 15.4976 | 13.0001 | 13.9001 | 19.3834 | 11.3001 | 11.8001 | 11.4001 | 10.9001 | 12.7001 | 18.0001 | 14.2001 | 13.2634 | 21.2584 | 11.8001 | 19.2186 | 15.3001 | 18.2001 | 13.0001 | 10.4001 | 12.4001 | 19.3001 | 14.1001 | 26.3601 | 12.7001 | 13.6001 | 15.4001 | 14.2001 | 13.4001 | 12.2001 | 12.1001 | 16.8001 | 11.9001 | 20.6001 | 14.9001 | 10.7001 | 20.3834 | 17.8352 | 14.2001 | 20.1001 | 20.0974 | 18.4001 | 20.0926 | 18.8001 | 18.8519 | 20.1789 | 13.9001 | 9.3001 | 15.9001 | 16.4001 | 14.7501 | 13.381 | 12.4001 | 14.3326 | 10.7276 | 18.5644 | 9.8001 | 19.8901 | 21.3901 | 18.8 | 14.3908 | 18.932 | 18.4812 | 15.2771 | 15.0878 | 16.5817 | 15.9942 | 14.6128 | 20.8666 | 18.2885 | 16.2763 | 18.7202
2020-09-15 | 20:00 | 14.2026 | 11.4001 | 11.8001 | 16.5418 | 10.0001 | 12.0001 | 10.8001 | 9.4001 | 11.3001 | 15.1001 | 12.4001 | 12.2193 | 19.0683 | 10.9001 | 16.2516 | 13.5001 | 16.3001 | 11.2001 | 10.1001 | 10.6644 | 17.4001 | 13.5001 | 22.4501 | 13.2001 | 12.6001 | 13.9001 | 12.9001 | 11.0001 | 11.5001 | 11.1001 | 13.7001 | 10.9001 | 18.1001 | 12.9001 | 10.3001 | 17.6363 | 14.6925 | 12.2001 | 16.9001 | 17.6651 | 16.8001 | 17.5073 | 15.7001 | 15.5341 | 17.7859 | 12.2001 | 7.1001 | 13.5001 | 14.3001 | 14.1151 | 12.3027 | 10.6644 | 13.3959 | 9.5943 | 14.7169 | 8.2001 | 15.9101 | 18.0901 | 15.9131 | 11.5183 | 18.6179 | 16.6343 | 13.5554 | 13.9086 | 14.7066 | 14.0308 | 13.9331 | 20.8439 | 14.2281 | 14.8372 | 16.5084
2020-09-15 | 21:00 | 12.2251 | 10.4001 | 11.5001 | 14.1584 | 9.0001 | 11.4001 | 10.4001 | 9.4001 | 10.0001 | 11.7001 | 11.4001 | 11.3018 | 16.3762 | 10.5001 | 12.9589 | 13.2001 | 14.0001 | 10.4001 | 10.0001 | 10.9044 | 16.4001 | 14.0001 | 19.8001 | 11.8001 | 11.7001 | 13.3001 | 12.0001 | 10.3001 | 10.9001 | 11.1001 | 11.6001 | 10.7001 | 16.1001 | 10.8001 | 10.3001 | 15.6429 | 13.5673 | 10.9001 | 12.8001 | 15.8068 | 14.6001 | 15.6794 | 13.3001 | 13.2423 | 16.0454 | 10.7001 | 6.4001 | 11.6243 | 13.2001 | 12.3751 | 11.5584 | 10.9044 | 11.7001 | 8.6743 | 13.6169 | 7.1001 | 13.3556 | 15.3701 | 14.6609 | 10.5928 | 18.2117 | 15.2476 | 12.6605 | 13.3127 | 13.5011 | 13.7349 | 13.7556 | 20.7683 | 13.1383 | 13.769 | 14.7183
2020-09-15 | 22:00 | 11.1451 | 9.4001 | 13.5001 | 12.7084 | 9.0001 | 10.2001 | 10.3001 | 8.7001 | 9.0001 | 10.6001 | 10.9001 | 9.4809 | 14.7418 | 10.2001 | 10.7838 | 11.4001 | 12.7001 | 10.1001 | 9.9001 | 10.1126 | 16.2001 | 14.3001 | 17.1801 | 10.9001 | 11.4001 | 12.7001 | 11.4001 | 10.2001 | 10.3001 | 10.7001 | 10.3001 | 10.8001 | 14.7001 | 10.3359 | 10.2001 | 14.2811 | 13.0672 | 10.7001 | 9.6001 | 13.9841 | 13.6001 | 14.4114 | 10.2001 | 11.8005 | 14.9168 | 9.7001 | 5.3001 | 11.4434 | 13.2001 | 11.3151 | 10.4484 | 10.1126 | 11.2068 | 7.6609 | 12.8285 | 6.7001 | 13.3776 | 13.1001 | 13.8706 | 9.5308 | 18.2436 | 14.8762 | 12.2167 | 12.2228 | 13.5387 | 13.6214 | 13.4563 | 20.7651 | 12.1359 | 13.8553 | 13.4219
2020-09-15 | 23:00 | 10.7351 | 7.9001 | 11.4001 | 11.6751 | 8.7001 | 9.0001 | 10.3001 | 8.9001 | 6.8001 | 9.9001 | 10.7001 | 9.0493 | 13.4334 | 9.9001 | 10.2753 | 10.3001 | 12.4001 | 9.9001 | 10.0001 | 10.6434 | 15.6001 | 14.2001 | 15.3201 | 10.4001 | 11.1001 | 12.2001 | 10.9001 | 10.0001 | 8.8001 | 9.6001 | 10.2001 | 10.6001 | 13.2001 | 9.8509 | 10.2001 | 13.5468 | 12.7253 | 11.4001 | 7.6001 | 12.3463 | 13.6001 | 13.5751 | 8.4001 | 10.7753 | 13.6676 | 8.9001 | 4.9001 | 11.2476 | 13.1001 | 10.6176 | 9.7868 | 10.6434 | 10.6843 | 6.9493 | 11.6968 | 5.7001 | 13.1866 | 11.9101 | 12.3798 | 10.219 | 17.2136 | 14.6159 | 11.276 | 10.4755 | 12.9605 | 13.2911 | 13.7041 | 20.7313 | 10.9379 | 13.6641 | 12.1842
2020-09-16 | 0:00 | 9.8651 | 7.2001 | 10.6001 | 10.1918 | 7.8001 | 8.6001 | 9.9001 | 8.5001 | 8.0001 | 10.3001 | 9.7001 | 7.8728 | 12.3084 | 9.5001 | 10.4584 | 9.9001 | 11.5001 | 9.6001 | 9.9001 | 10.7384 | 15.0001 | 14.2001 | 15.0301 | 10.9001 | 10.9001 | 10.4001 | 10.7001 | 9.8001 | 7.7001 | 9.4001 | 9.6001 | 10.1001 | 12.7001 | 9.1868 | 9.9001 | 12.3716 | 12.0001 | 11.0001 | 7.3001 | 11.6173 | 13.9001 | 11.8186 | 7.9001 | 8.8168 | 12.0251 | 7.9001 | 6.4001 | 11.1918 | 12.0001 | 9.5326 | 8.7168 | 10.7384 | 10.5934 | 7.4199 | 12.1791 | 4.0001 | 13.1502 | 11.6488 | 11.5093 | 10.6192 | 16.9905 | 14.1359 | 10.3288 | 10.0216 | 12.7951 | 13.1887 | 13.5541 | 20.7109 | 10.2653 | 13.615 | 11.218
2020-09-16 | 1:00 | 9.1926 | 7.4001 | 9.6001 | 9.2334 | 6.9001 | 8.4001 | 9.8001 | 6.8001 | 9.1001 | 10.3001 | 8.6001 | 6.6902 | 12.0168 | 9.1001 | 9.2584 | 9.5001 | 10.7001 | 9.0001 | 9.8001 | 10.8904 | 13.6001 | 14.3001 | 14.1701 | 12.7001 | 10.5001 | 8.5001 | 10.1001 | 10.0001 | 6.2001 | 9.6001 | 9.0001 | 9.9001 | 12.5001 | 8.7851 | 9.6001 | 11.7551 | 10.1285 | 10.1001 | 9.4001 | 11.1121 | 11.4001 | 11.0993 | 8.1001 | 7.7185 | 11.0754 | 7.5001 | 6.3001 | 11.0576 | 11.4584 | 9.1301 | 7.285 | 10.8904 | 10.4943 | 7.19 | 12.2931 | 2.4001 | 11.9253 | 11.0939 | 10.763 | 10.81 | 17.3548 | 14.0007 | 9.5728 | 8.6531 | 12.217 | 12.8778 | 12.9605 | 20.6975 | 9.8978 | 13.429 | 10.2454
2020-09-16 | 2:00 | 9.1476 | 6.8001 | 8.8001 | 8.7334 | 5.8001 | 8.3001 | 10.4001 | 6.1001 | 9.5001 | 10.4001 | 9.0001 | 6.3541 | 11.6168 | 8.7001 | 9.1084 | 9.2001 | 8.9001 | 6.7001 | 9.7001 | 10.8687 | 11.7001 | 14.2001 | 13.9033 | 7.3001 | 11.0001 | 8.8001 | 9.9001 | 9.6001 | 4.8001 | 9.5001 | 8.5001 | 9.6001 | 12.3001 | 8.7868 | 9.5001 | 11.1673 | 8.5784 | 9.1001 | 20.8001 | 10.4939 | 11.3001 | 10.7624 | 6.7001 | 7.2184 | 10.1368 | 6.7001 | 8.1001 | 9.9968 | 10.1218 | 9.3351 | 7.3973 | 10.8687 | 10.2793 | 6.5544 | 11.2316 | 0.9001 | 12.0572 | 11.0509 | 11.4044 | 10.6652 | 17.2585 | 14.0012 | 9.49 | 7.4004 | 12.5473 | 12.5288 | 12.8778 | 20.7144 | 9.6201 | 13.2717 | 9.3199
2020-09-16 | 3:00 | 9.1926 | 5.8001 | 7.8001 | 8.4501 | 5.5001 | 8.1001 | 10.3001 | 6.3001 | 9.7001 | 10.1001 | 8.5001 | 6.0659 | 10.5699 | 7.7001 | 8.9418 | 9.1001 | 8.3001 | 6.4001 | 9.5001 | 10.9887 | 11.1001 | 14.2001 | 12.8901 | 7.4001 | 10.9001 | 8.7001 | 9.8001 | 6.9001 | 3.7001 | 9.3001 | 8.5001 | 9.2001 | 11.0001 | 8.7843 | 9.5001 | 10.6484 | 8.8449 | 8.9526 | 21.1001 | 9.3073 | 11.0001 | 10.5223 | 7.6001 | 6.9766 | 9.1769 | 7.1001 | 9.1001 | 8.5519 | 8.7601 | 9.3451 | 7.4562 | 10.9887 | 10.1018 | 5.8936 | 11.2279 | 0.0001 | 11.2882 | 10.3526 | 10.7453 | 10.5794 | 17.319 | 14.004 | 8.843 | 6.8993 | 12.3805 | 11.7206 | 12.5474 | 20.7144 | 9.5277 | 12.8475 | 9.2893
2020-09-16 | 4:00 | 8.9101 | 5.6001 | 7.3001 | 8.6168 | 5.1001 | 8.3001 | 9.5001 | 7.6001 | 9.8001 | 9.4001 | 8.1001 | 6.569 | 10.028 | 7.1001 | 9.5168 | 8.7001 | 8.2338 | 4.3001 | 9.1001 | 10.9746 | 10.2001 | 14.0001 | 12.6289 | 7.2001 | 11.5001 | 8.7001 | 9.6001 | 5.4001 | 3.1001 | 9.1001 | 7.6001 | 9.2001 | 10.7001 | 8.7751 | 9.1001 | 9.3494 | 8.1947 | 8.8184 | 20.7001 | 8.3526 | 10.3001 | 8.8713 | 8.4001 | 6.4432 | 8.3733 | 6.5001 | 6.2001 | 7.9001 | 7.4729 | 9.1026 | 7.5783 | 10.9746 | 10.0818 | 5.1764 | 10.7587 | 0.0001 | 10.7768 | 10.474 | 9.9221 | 10.443 | 17.6853 | 14.0047 | 8.5814 | 7.4154 | 11.914 | 10.5095 | 12.5474 | 20.6806 | 9.43 | 12.9302 | 9.2501
2020-09-16 | 5:00 | 8.6776 | 5.5001 | 6.6001 | 7.8084 | 5.0001 | 8.5001 | 9.3001 | 7.8001 | 9.9001 | 8.6001 | 7.2001 | 6.734 | 9.8278 | 6.2001 | 8.2334 | 8.6001 | 7.8977 | 3.2001 | 9.5001 | 10.9079 | 9.4001 | 13.8001 | 12.8939 | 7.4001 | 11.1001 | 8.8001 | 9.0001 | 4.0001 | 2.5001 | 8.9001 | 7.0001 | 9.4001 | 10.2001 | 8.6684 | 8.9001 | 8.6838 | 7.0681 | 8.5501 | 20.2001 | 8.43 | 10.3001 | 8.5973 | 8.2001 | 5.5681 | 8.1667 | 5.8001 | 2.0001 | 7.1001 | 6.697 | 8.4951 | 7.5992 | 10.9079 | 10.2084 | 4.4154 | 10.9046 | 0.0001 | 6.5766 | 10.7924 | 9.1222 | 10.3022 | 17.5132 | 14.004 | 8.7465 | 7.8213 | 10.812 | 9.4901 | 12.5474 | 20.6806 | 9.0377 | 13.15 | 9.3252
2020-09-16 | 6:00 | 8.7426 | 4.8001 | 7.6001 | 6.7264 | 5.1001 | 8.5001 | 8.8001 | 7.7001 | 9.9001 | 9.0001 | 6.6001 | 7.5436 | 9.461 | 5.5001 | 7.3668 | 8.3001 | 6.7918 | 2.8001 | 9.7001 | 10.7986 | 8.9001 | 13.6001 | 12.5268 | 7.4001 | 11.0001 | 7.9001 | 7.3001 | 4.9001 | 2.9001 | 9.0001 | 7.0001 | 9.2001 | 9.9001 | 8.2512 | 8.9001 | 8.3229 | 6.493 | 8.3951 | 19.7001 | 8.2383 | 9.5001 | 8.1021 | 7.2001 | 5.5597 | 8.0553 | 6.1001 | 2.4001 | 6.4001 | 6.1426 | 8.3426 | 9.042 | 10.7986 | 10.3259 | 4.076 | 9.7362 | 0.0001 | 7.0901 | 11.1729 | 7.7669 | 11.7928 | 17.4528 | 14.004 | 8.43 | 7.6087 | 10.0713 | 9.1746 | 12.5474 | 20.6943 | 8.8052 | 12.864 | 9.4409
2020-09-16 | 7:00 | 8.7751 | 5.4001 | 7.9001 | 5.818 | 5.9001 | 8.7001 | 8.7001 | 8.2001 | 10.1001 | 8.7001 | 7.4001 | 7.4038 | 9.1691 | 5.4001 | 6.3584 | 8.8001 | 5.9985 | 4.2001 | 9.7001 | 10.0428 | 8.7001 | 13.8001 | 11.7976 | 8.5001 | 11.0001 | 7.4001 | 6.9001 | 5.9001 | 3.0001 | 9.1001 | 9.8001 | 9.8001 | 9.4001 | 7.3177 | 8.9001 | 8.5196 | 6.4513 | 7.664 | 19.4001 | 8.0295 | 12.7001 | 8.1066 | 9.9001 | 4.9763 | 7.773 | 7.7001 | 9.7001 | 6.3865 | 6.562 | 8.3401 | 9.1903 | 10.0428 | 9.7918 | 3.5638 | 9.2586 | 0.7001 | 7.3001 | 11.1259 | 6.3001 | 12.6866 | 17.2924 | 14.0015 | 8.204 | 7.4488 | 9.6863 | 8.6591 | 12.5474 | 20.6583 | 8.6681 | 13.0317 | 9.239
2020-09-16 | 8:00 | 9.1076 | 9.9001 | 11.5001 | 7.4251 | 7.7001 | 8.7001 | 10.9001 | 9.5001 | 11.9001 | 12.3001 | 11.2001 | 8.5658 | 10.7773 | 6.5001 | 7.7512 | 10.3001 | 8.2001 | 11.3001 | 9.7001 | 9.352 | 8.9643 | 15.6001 | 13.7008 | 12.0001 | 13.6001 | 9.3001 | 10.3001 | 9.1001 | 8.4001 | 9.4001 | 13.8001 | 10.5001 | 13.2001 | 8.58 | 8.8001 | 10.7059 | 9.044 | 7.5382 | 21.8001 | 9.4876 | 17.3001 | 10.3379 | 16.2001 | 7.6262 | 9.0649 | 14.0001 | 12.2001 | 7.2378 | 6.9173 | 9.0351 | 9.682 | 9.352 | 9.3668 | 7.6457 | 10.2601 | 8.0001 | 6.0301 | 13.2565 | 5.8082 | 13.1819 | 17.187 | 13.3993 | 7.9205 | 9.1243 | 9.7808 | 9.3694 | 12.5474 | 20.6467 | 8.33 | 13.3625 | 9.247
2020-09-16 | 9:00 | 10.2851 | 12.7001 | 14.1001 | 12.0668 | 9.8001 | 8.6001 | 14.0001 | 10.0001 | 16.8001 | 16.7001 | 14.0001 | 10.5809 | 14.2918 | 9.5001 | 13.9771 | 12.5001 | 13.9001 | 15.2001 | 9.7001 | 9.2378 | 13.5068 | 17.9001 | 19.0364 | 14.6001 | 16.8001 | 12.3001 | 13.0001 | 13.4001 | 11.8001 | 10.3001 | 19.0001 | 11.0001 | 16.4001 | 10.3618 | 8.8001 | 14.8876 | 14.9188 | 9.8818 | 24.3001 | 14.2681 | 17.7001 | 14.8031 | 18.7001 | 13.8854 | 14.0581 | 15.1001 | 15.5001 | 8.66 | 8.6001 | 10.0751 | 10.6143 | 9.2378 | 9.2934 | 17.2109 | 12.9486 | 13.1001 | 8.203 | 18.2636 | 9.2812 | 14.1918 | 20.8756 | 13.3012 | 8.7027 | 9.8997 | 12.1591 | 11.0716 | 12.5474 | 20.5991 | 7.9459 | 14.0391 | 10.7551
2020-09-16 | 10:00 | 11.9001 | 16.0001 | 15.7001 | 15.5918 | 9.8001 | 9.2001 | 16.0001 | 9.6001 | 21.3001 | 21.0001 | 16.4001 | 10.7176 | 17.1668 | 12.9001 | 17.4121 | 15.5001 | 17.8001 | 18.6001 | 9.6001 | 9.3503 | 17.2543 | 19.3001 | 23.6636 | 16.8001 | 18.4001 | 15.3001 | 15.4001 | 15.7001 | 15.1001 | 12.8001 | 23.8001 | 14.4001 | 20.2001 | 11.8984 | 9.0001 | 20.1736 | 18.0454 | 12.0793 | 26.7001 | 19.4264 | 19.3001 | 20.1359 | 21.3001 | 18.1538 | 19.3669 | 17.0001 | 18.4001 | 12.8501 | 12.1734 | 11.7726 | 10.7184 | 9.3503 | 9.8768 | 23.6809 | 16.1787 | 16.5001 | 14.0654 | 20.6772 | 12.4193 | 15.8959 | 24.5427 | 14.2718 | 12.112 | 10.2724 | 15.5264 | 12.8185 | 12.587 | 20.5984 | 13.5198 | 17.0387 | 13.6508
2020-09-16 | 11:00 | 14.6026 | 17.6001 | 17.3001 | 19.6918 | 12.1001 | 8.9001 | 17.7001 | 11.2001 | 23.8001 | 25.0001 | 18.1001 | 11.0001 | 22.4501 | 15.0001 | 21.6867 | 17.7001 | 21.5001 | 21.8001 | 10.6001 | 10.3001 | 17.5001 | 20.1001 | 24.5508 | 17.0001 | 21.0001 | 18.2001 | 17.3001 | 16.6001 | 18.6001 | 15.3001 | 25.5001 | 18.1001 | 22.7001 | 14.4001 | 9.9001 | 23.6036 | 21.2034 | 13.7476 | 29.3001 | 23.3129 | 21.7001 | 23.7279 | 23.5001 | 22.1117 | 23.0563 | 18.1001 | 22.7001 | 16.6726 | 14.6051 | 14.9051 | 11.8001 | 10.3001 | 10.1284 | 24.6326 | 15.5135 | 19.5001 | 18.6297 | 24.4996 | 15.751 | 18.9849 | 25.2837 | 16.259 | 15.9944 | 12.2867 | 18.7028 | 15.2616 | 15.0426 | 20.6467 | 19.3544 | 19.9511 | 16.8124
2020-09-16 | 12:00 | 17.4601 | 19.2001 | 19.0001 | 23.6584 | 14.3001 | 10.1001 | 19.9001 | 14.5001 | 23.5001 | 28.2001 | 19.6001 | 14.2001 | 25.1668 | 16.5001 | 24.228 | 19.6001 | 25.4001 | 24.6001 | 11.9001 | 12.1001 | 18.5001 | 21.0001 | 26.2051 | 16.8001 | 22.5001 | 20.3001 | 20.3001 | 17.1001 | 21.4001 | 18.3001 | 25.3001 | 20.8001 | 23.3001 | 17.0001 | 10.8001 | 24.2801 | 23.528 | 15.0001 | 31.4001 | 24.7793 | 25.0001 | 24.3659 | 25.0001 | 24.9197 | 23.8538 | 18.7001 | 23.8001 | 17.3709 | 16.5076 | 16.6351 | 14.8001 | 12.1001 | 10.2559 | 22.0076 | 16.1545 | 22.4001 | 22.6053 | 27.2723 | 17.8286 | 21.769 | 24.0509 | 16.9427 | 18.8298 | 15.1386 | 21.7692 | 17.8595 | 16.6564 | 20.6742 | 24.139 | 21.5189 | 20.3312
2020-09-16 | 13:00 | 19.6151 | 20.5001 | 20.9001 | 27.4001 | 16.7001 | 12.0001 | 21.5001 | 15.8001 | 23.3001 | 30.4001 | 20.8001 | 16.6001 | 28.4084 | 17.9001 | 27.6027 | 20.4001 | 29.8001 | 28.1001 | 11.8001 | 14.2001 | 19.8001 | 22.0001 | 27.2401 | 16.7001 | 25.5001 | 22.5001 | 23.6001 | 17.4001 | 23.9001 | 20.9001 | 26.0001 | 22.9001 | 24.0001 | 20.1001 | 10.8001 | 24.6576 | 26.286 | 18.0001 | 32.9001 | 25.2624 | 25.8001 | 24.2744 | 26.3001 | 27.711 | 24.0959 | 19.2001 | 24.8001 | 18.5468 | 17.5759 | 18.6751 | 17.5001 | 14.2001 | 12.4001 | 21.9809 | 17.397 | 22.0001 | 25.4701 | 27.9491 | 19.266 | 23.9442 | 23.6937 | 18.9862 | 21.1364 | 17.3173 | 24.4135 | 19.1808 | 17.4222 | 20.6298 | 26.6182 | 21.1692 | 22.5203
2020-09-16 | 14:00 | 21.5976 | 20.2001 | 21.8001 | 30.3168 | 18.6001 | 13.3001 | 24.4001 | 18.0001 | 22.5001 | 27.4001 | 20.3001 | 18.1001 | 30.5418 | 19.0001 | 30.3606 | 19.6001 | 32.1001 | 30.2001 | 12.7001 | 16.1001 | 20.1001 | 22.3001 | 27.8301 | 16.6001 | 24.5001 | 23.9001 | 26.5001 | 19.7001 | 25.7001 | 22.3001 | 25.6001 | 24.4001 | 26.0001 | 22.7001 | 11.0001 | 25.2353 | 28.8356 | 21.4001 | 32.9001 | 25.5539 | 26.6001 | 24.6856 | 27.9001 | 29.4023 | 24.2753 | 19.7001 | 25.3001 | 19.6001 | 19.1001 | 20.5251 | 19.1001 | 16.1001 | 14.3001 | 22.8401 | 16.6802 | 21.8001 | 27.5698 | 28.5804 | 19.6747 | 26.7057 | 23.1066 | 21.5954 | 22.7264 | 19.079 | 26.4391 | 19.6532 | 16.844 | 20.579 | 28.6719 | 20.4142 | 23.9514
2020-09-16 | 15:00 | 22.6076 | 20.6001 | 21.4001 | 31.4251 | 19.1001 | 13.9001 | 26.6001 | 17.8001 | 21.9001 | 24.4001 | 19.9001 | 19.9001 | 31.8084 | 20.2001 | 31.6852 | 18.9001 | 32.9001 | 29.9001 | 13.4001 | 17.4001 | 21.2568 | 21.9001 | 28.3701 | 18.5001 | 23.8001 | 25.3001 | 28.1001 | 21.1001 | 27.0001 | 23.5001 | 25.5001 | 24.6001 | 26.5001 | 24.8001 | 11.6001 | 25.1979 | 29.7838 | 23.9001 | 32.6001 | 25.3698 | 27.4001 | 24.7656 | 28.4001 | 30.8602 | 24.2844 | 19.8001 | 25.3001 | 21.5001 | 21.2001 | 21.3751 | 20.5001 | 17.4001 | 15.8001 | 21.7268 | 16.5028 | 22.6001 | 27.9309 | 28.693 | 20.0208 | 27.1518 | 21.7098 | 23.6404 | 24.0284 | 20.3145 | 27.3514 | 21.0748 | 16.996 | 20.5515 | 30.4311 | 20.4131 | 24.3361
2020-09-16 | 16:00 | 23.3776 | 19.8001 | 20.6001 | 31.0084 | 19.0001 | 13.7001 | 23.9001 | 17.4001 | 21.0001 | 22.1001 | 19.6001 | 20.2001 | 32.1751 | 20.3001 | 30.8683 | 19.1001 | 31.8001 | 28.4001 | 13.2001 | 17.8001 | 21.2959 | 21.7001 | 28.7803 | 18.3001 | 21.2001 | 26.1001 | 28.2001 | 22.2001 | 24.8001 | 23.8001 | 24.7001 | 24.6001 | 26.3001 | 25.7001 | 11.5001 | 24.8628 | 29.5683 | 23.7001 | 31.9001 | 25.0379 | 26.6001 | 24.3449 | 26.4001 | 30.5099 | 23.9056 | 19.8001 | 25.0001 | 22.6001 | 22.5001 | 22.5226 | 20.8001 | 17.8001 | 16.4001 | 22.5434 | 16.8078 | 21.3001 | 25.8563 | 27.7321 | 20.3143 | 27.133 | 21.0182 | 25.3307 | 24.1699 | 21.0924 | 27.3652 | 22.1397 | 18.189 | 20.5452 | 31.2963 | 20.2675 | 23.8957
2020-09-16 | 17:00 | 23.1251 | 18.8001 | 19.4001 | 29.0751 | 18.6001 | 13.0001 | 20.8001 | 16.5001 | 18.6001 | 19.1001 | 18.9001 | 18.4001 | 29.9929 | 19.0001 | 29.2762 | 18.7001 | 29.8001 | 24.9001 | 12.1001 | 17.9001 | 19.5209 | 20.2001 | 28.8501 | 15.2001 | 18.8001 | 24.9001 | 27.0001 | 22.8001 | 19.7001 | 23.2001 | 23.0001 | 22.9001 | 25.5001 | 25.4001 | 11.4001 | 24.5691 | 28.0679 | 23.7001 | 30.2001 | 24.2959 | 25.0001 | 23.8994 | 25.2001 | 29.1095 | 23.5179 | 20.2001 | 24.2001 | 23.0001 | 23.4001 | 22.6176 | 19.3001 | 17.9001 | 16.8001 | 23.3576 | 15.7015 | 19.5001 | 25.4862 | 25.9898 | 20.3954 | 25.876 | 20.3125 | 25.0687 | 22.7547 | 20.8767 | 26.2874 | 22.6447 | 18.616 | 20.5621 | 30.9192 | 18.595 | 22.8149
2020-09-16 | 18:00 | 22.3926 | 16.9001 | 17.5001 | 27.0334 | 16.9001 | 10.6001 | 17.5001 | 14.5001 | 15.3001 | 16.4001 | 16.6001 | 16.3001 | 27.9258 | 17.0001 | 26.8341 | 15.8001 | 28.1001 | 20.5001 | 10.2001 | 16.8001 | 16.9334 | 17.3001 | 28.9301 | 13.7001 | 16.5001 | 19.1001 | 24.4001 | 20.9001 | 17.9001 | 21.4001 | 21.4001 | 19.3001 | 23.3001 | 24.6001 | 10.6001 | 23.4246 | 25.9258 | 23.3001 | 26.0001 | 23.1401 | 22.8001 | 22.9303 | 22.4001 | 26.8258 | 22.6114 | 17.4001 | 20.6001 | 22.5001 | 23.3001 | 22.0201 | 16.7001 | 16.8001 | 15.4001 | 23.5368 | 16.7839 | 14.8001 | 24.1607 | 24.6373 | 18.8152 | 23.7417 | 19.5685 | 24.067 | 20.3713 | 18.4592 | 24.5345 | 22.4185 | 18.6641 | 20.5314 | 28.3002 | 17.0496 | 20.59
2020-09-16 | 19:00 | 19.8201 | 13.0001 | 14.4001 | 23.3584 | 14.7001 | 8.5001 | 12.7001 | 12.7001 | 12.0001 | 13.6001 | 13.8001 | 13.7001 | 25.1005 | 14.8001 | 23.5672 | 12.7001 | 25.5001 | 15.8001 | 9.2001 | 14.9001 | 15.5018 | 14.2001 | 28.3601 | 11.9001 | 13.7001 | 16.7001 | 18.6001 | 14.7001 | 14.5001 | 18.1001 | 18.2001 | 16.4001 | 18.8001 | 22.3001 | 10.0001 | 21.4019 | 22.9588 | 21.1001 | 19.3001 | 21.0899 | 19.6001 | 21.1119 | 20.4001 | 23.2672 | 21.0459 | 14.9001 | 13.1001 | 19.9001 | 21.0001 | 19.7601 | 14.1001 | 14.9001 | 13.9001 | 15.3693 | 14.2709 | 12.3001 | 19.8301 | 22.043 | 17.3611 | 19.7923 | 18.932 | 18.8598 | 17.4449 | 15.479 | 21.9548 | 20.6175 | 17.2475 | 20.5452 | 22.6595 | 15.7092 | 18.0639
2020-09-16 | 20:00 | 17.3801 | 10.9001 | 12.7001 | 20.6834 | 12.6001 | 8.4001 | 10.8001 | 11.4001 | 9.9001 | 11.3001 | 11.7001 | 11.6001 | 22.9001 | 12.7001 | 20.4918 | 11.5001 | 22.8001 | 13.1001 | 9.2001 | 13.2001 | 13.5643 | 13.0001 | 25.6601 | 10.7001 | 12.4001 | 14.0001 | 16.4001 | 11.4001 | 11.4001 | 16.2001 | 15.4001 | 15.3001 | 16.5001 | 19.0001 | 9.3001 | 19.3993 | 19.6334 | 17.4001 | 16.3001 | 19.1414 | 18.0001 | 19.3114 | 18.5001 | 19.3501 | 19.2221 | 12.6001 | 11.8001 | 16.2001 | 17.1001 | 16.8626 | 12.0001 | 13.2001 | 11.0001 | 12.8776 | 12.9593 | 11.2001 | 15.7772 | 19.045 | 14.8858 | 16.3906 | 18.6179 | 14.6193 | 14.6632 | 12.8169 | 19.7822 | 18.2614 | 15.263 | 20.4606 | 19.0285 | 14.7098 | 15.6894
2020-09-16 | 21:00 | 16.0001 | 10.1001 | 11.0001 | 19.0418 | 11.1001 | 8.4001 | 10.4001 | 10.1001 | 9.4001 | 9.9001 | 11.1001 | 10.1859 | 21.0403 | 11.9001 | 17.532 | 11.4001 | 20.0001 | 11.2001 | 8.9001 | 12.1001 | 12.5293 | 13.2001 | 21.9401 | 9.7001 | 11.4001 | 12.1001 | 14.6001 | 11.0001 | 10.5001 | 13.5001 | 14.3001 | 13.0001 | 14.8001 | 15.8001 | 9.2001 | 16.8238 | 17.1487 | 15.8001 | 11.9001 | 16.4349 | 16.3001 | 16.9464 | 16.7001 | 16.832 | 17.5573 | 10.6001 | 13.1001 | 14.5001 | 14.9001 | 16.0301 | 10.8001 | 12.1001 | 10.2718 | 12.8584 | 12.4237 | 10.8001 | 14.4812 | 16.3701 | 13.672 | 14.0772 | 18.2117 | 13.4295 | 13.3077 | 10.7182 | 18.3579 | 16.5169 | 17.6488 | 20.4269 | 16.4648 | 14.4433 | 13.9175
2020-09-16 | 22:00 | 14.9826 | 9.5001 | 9.9001 | 16.8751 | 10.7001 | 8.3001 | 10.3001 | 9.8001 | 9.5001 | 8.5001 | 10.9001 | 9.9334 | 19.3233 | 10.9001 | 15.7284 | 11.5001 | 18.3001 | 9.1001 | 8.9001 | 11.6001 | 12.1068 | 13.8001 | 20.3601 | 9.4001 | 10.9001 | 10.9001 | 13.2001 | 10.6001 | 10.8001 | 10.8001 | 10.7001 | 10.9001 | 13.3001 | 15.2001 | 9.0001 | 15.5656 | 15.5617 | 14.0001 | 10.5001 | 15.3033 | 15.5001 | 15.4908 | 13.6001 | 15.0701 | 16.0713 | 9.3001 | 13.7001 | 12.7001 | 13.2001 | 13.9751 | 10.1127 | 11.6001 | 10.3493 | 10.8176 | 11.6546 | 10.0001 | 14.6059 | 14.9558 | 13.2422 | 12.65 | 17.2673 | 13.997 | 12.3024 | 9.3161 | 17.186 | 14.917 | 16.3901 | 20.3929 | 14.0071 | 14.4235 | 12.9864
2020-09-16 | 23:00 | 13.9301 | 10.7001 | 9.7001 | 14.5334 | 10.2001 | 8.1001 | 10.3001 | 9.2001 | 9.6001 | 8.3001 | 10.9001 | 10.4018 | 17.2396 | 10.5001 | 14.8865 | 11.5001 | 16.9001 | 7.8001 | 8.8001 | 10.9987 | 11.8118 | 14.2001 | 18.2601 | 9.2001 | 10.8001 | 10.7001 | 12.3001 | 10.4001 | 9.7001 | 10.5001 | 13.1001 | 10.2001 | 12.0001 | 14.3001 | 8.8001 | 14.7259 | 14.2865 | 12.5001 | 8.4001 | 14.0974 | 15.1001 | 14.6339 | 11.9001 | 13.7782 | 15.2554 | 8.3001 | 13.2001 | 11.5376 | 12.2001 | 12.9401 | 10.4479 | 10.9987 | 10.3518 | 9.4634 | 11.1328 | 9.2001 | 14.461 | 14.3308 | 11.9915 | 11.3448 | 17.7358 | 13.4879 | 11.0461 | 8.6363 | 15.9365 | 13.6647 | 15.5779 | 20.3309 | 12.3724 | 14.4701 | 11.9095
2020-09-17 | 0:00 | 12.5976 | 10.9001 | 9.7001 | 13.5834 | 9.2001 | 8.0001 | 9.9001 | 8.3001 | 9.4001 | 8.7001 | 10.8001 | 10.4384 | 16.1392 | 9.2001 | 12.753 | 11.2001 | 15.9001 | 7.7001 | 8.7001 | 10.8321 | 11.2501 | 14.0001 | 17.2301 | 9.2001 | 11.2001 | 10.3001 | 10.5001 | 9.9001 | 8.4001 | 8.9001 | 11.4001 | 9.6001 | 10.8001 | 12.8001 | 9.0001 | 13.6979 | 14.003 | 12.0001 | 8.3001 | 12.7113 | 14.4001 | 12.9386 | 11.7001 | 12.678 | 12.9209 | 8.0001 | 13.6001 | 11.4251 | 11.7001 | 10.1726 | 10.4471 | 10.8321 | 9.7701 | 8.7234 | 10.9768 | 8.9001 | 14.1112 | 13.3906 | 10.9934 | 10.079 | 17.3062 | 13.0045 | 10.3629 | 8.7588 | 14.8449 | 13.0132 | 14.4669 | 20.312 | 10.8384 | 14.3806 | 11.2369
2020-09-17 | 1:00 | 11.0401 | 10.8001 | 9.7001 | 12.2918 | 9.1001 | 8.0001 | 9.8001 | 8.3001 | 9.1001 | 7.6001 | 10.6001 | 10.2426 | 15.6861 | 8.8001 | 11.4195 | 11.0001 | 14.8001 | 8.1001 | 8.3001 | 10.6254 | 11.5651 | 14.0001 | 16.6701 | 9.1001 | 11.1001 | 8.9001 | 10.1001 | 9.8001 | 8.9001 | 8.3001 | 8.8001 | 8.9001 | 10.1001 | 11.7001 | 9.2001 | 13.0234 | 11.9278 | 10.8001 | 7.4001 | 12.2393 | 14.2001 | 12.2704 | 9.6001 | 11.1361 | 12.6474 | 8.7001 | 12.0001 | 11.0109 | 11.3634 | 10.1201 | 10.1571 | 10.6254 | 9.6051 | 7.9788 | 11.2941 | 8.3001 | 13.0366 | 11.0557 | 11.0301 | 9.6516 | 17.3548 | 13.004 | 9.4608 | 8.6674 | 13.8445 | 12.4648 | 13.4855 | 20.2914 | 10.1204 | 14.116 | 10.93
2020-09-17 | 2:00 | 11.4676 | 10.7001 | 9.7001 | 11.5334 | 9.1001 | 7.9001 | 10.4001 | 8.4001 | 8.8001 | 7.4001 | 10.4001 | 10.2734 | 14.2609 | 8.8001 | 10.4359 | 10.7001 | 14.3001 | 7.8001 | 8.3001 | 10.7879 | 11.6368 | 13.8001 | 16.0201 | 9.9001 | 10.8001 | 10.2001 | 10.1001 | 9.5001 | 8.0001 | 8.4001 | 9.4001 | 9.0001 | 9.8001 | 10.6001 | 8.9001 | 12.2611 | 11.6693 | 9.7568 | 6.4001 | 11.5696 | 14.1001 | 11.8153 | 8.6001 | 10.6609 | 11.6283 | 8.9001 | 6.9001 | 10.3459 | 10.9901 | 9.6826 | 10.2996 | 10.7879 | 9.3051 | 7.3185 | 11.2711 | 7.3001 | 11.5514 | 11.5888 | 10.9713 | 9.6516 | 17.2585 | 12.7398 | 8.9118 | 8.8027 | 12.9714 | 12.6299 | 12.7943 | 20.2745 | 8.8678 | 13.9466 | 10.6901
2020-09-17 | 3:00 | 9.9876 | 10.7001 | 9.8001 | 10.2084 | 9.2001 | 7.8001 | 10.3001 | 8.6001 | 8.8001 | 8.2001 | 10.2001 | 9.4743 | 14.0357 | 8.4001 | 9.9084 | 10.7001 | 13.1001 | 7.4001 | 8.6001 | 10.8504 | 11.0984 | 13.7001 | 15.6401 | 7.6001 | 10.7001 | 10.3001 | 10.0001 | 9.0001 | 7.1001 | 8.5001 | 9.0001 | 8.8001 | 9.7001 | 9.592 | 9.0001 | 11.0474 | 10.9524 | 9.3743 | 6.5001 | 9.8198 | 11.6001 | 10.6978 | 8.5001 | 9.8441 | 9.9216 | 8.6001 | 8.5001 | 9.9709 | 10.3009 | 9.4026 | 10.4404 | 10.8504 | 9.0393 | 6.8045 | 11.452 | 6.9001 | 11.2857 | 11.0129 | 11.3921 | 9.5369 | 17.319 | 12.0029 | 8.9118 | 8.809 | 12.2389 | 12.2322 | 12.0175 | 20.2776 | 8.5952 | 13.5896 | 10.033
2020-09-17 | 4:00 | 9.9576 | 10.6001 | 9.7001 | 9.3001 | 9.0001 | 7.8001 | 9.5001 | 8.6001 | 8.7001 | 8.3001 | 10.1001 | 9.7826 | 13.294 | 8.1001 | 9.7251 | 10.7001 | 11.2001 | 7.1001 | 8.9001 | 11.0503 | 10.5759 | 13.4001 | 14.0701 | 7.8001 | 10.7001 | 10.6001 | 10.3001 | 8.9001 | 7.5001 | 8.4001 | 8.2001 | 8.6001 | 10.0001 | 9.212 | 9.0001 | 10.1574 | 10.8273 | 9.2259 | 12.8001 | 9.9654 | 10.9001 | 9.8444 | 8.7001 | 9.1606 | 8.9351 | 8.0001 | 7.9001 | 10.0134 | 10.3318 | 10.0201 | 10.4736 | 11.0503 | 8.8843 | 6.2243 | 11.1236 | 6.7001 | 10.8199 | 11.0904 | 12.0313 | 9.5107 | 17.6853 | 12.1487 | 8.9118 | 8.752 | 11.4337 | 11.8862 | 11.3276 | 20.2744 | 8.5278 | 13.3192 | 10.1234
2020-09-17 | 5:00 | 10.2826 | 10.4001 | 9.7001 | 9.0834 | 9.1001 | 7.7001 | 9.3001 | 8.7001 | 8.5001 | 8.3001 | 10.1001 | 9.7643 | 12.6354 | 8.0001 | 9.7668 | 10.7001 | 11.1001 | 7.0001 | 8.9001 | 11.0103 | 10.9826 | 13.3001 | 14.4001 | 8.2001 | 10.1001 | 8.7001 | 9.5001 | 8.9001 | 9.3001 | 8.4001 | 7.6001 | 8.7001 | 9.7001 | 8.7168 | 9.0001 | 9.9003 | 9.9854 | 9.2393 | 21.1001 | 9.5376 | 10.7001 | 9.6243 | 5.0001 | 8.4104 | 8.27 | 8.5001 | 6.4001 | 9.8159 | 10.2018 | 10.3976 | 10.3586 | 11.0103 | 8.8859 | 5.5598 | 10.9395 | 6.3001 | 10.0799 | 11.9598 | 11.74 | 9.5107 | 17.5132 | 12.3629 | 8.9118 | 8.9721 | 10.8899 | 11.1427 | 11.2253 | 20.2575 | 8.58 | 13.5058 | 10.2701
2020-09-17 | 6:00 | 10.2201 | 10.2001 | 9.7001 | 8.9001 | 9.2001 | 7.6001 | 8.8001 | 8.7001 | 8.3001 | 8.4001 | 10.1001 | 9.8818 | 12.3102 | 8.1001 | 9.7251 | 10.7001 | 11.0001 | 7.2001 | 8.7001 | 10.6236 | 10.2884 | 13.3001 | 13.4401 | 8.4001 | 9.5001 | 9.3001 | 9.2001 | 9.4001 | 8.7001 | 8.4001 | 7.0001 | 8.9001 | 8.9001 | 8.7534 | 8.6001 | 8.4393 | 10.4919 | 8.8776 | 22.3001 | 8.0951 | 10.3001 | 7.8967 | 6.4001 | 8.8269 | 8.027 | 8.4001 | 6.4001 | 9.8234 | 10.1518 | 10.1276 | 10.3253 | 10.6236 | 8.9243 | 5.4345 | 10.5911 | 5.1001 | 9.2009 | 11.9293 | 10.9341 | 9.38 | 17.5016 | 12.8509 | 8.9118 | 9.6009 | 10.3627 | 11.4048 | 10.9775 | 20.224 | 8.2234 | 13.6584 | 10.3321
2020-09-17 | 7:00 | 9.7476 | 10.3001 | 9.6001 | 8.8751 | 9.2001 | 8.0001 | 8.7001 | 8.8001 | 7.8001 | 8.4001 | 9.9001 | 9.4209 | 12.3517 | 8.4001 | 9.6918 | 10.5001 | 10.9001 | 7.5001 | 8.2001 | 10.6303 | 9.5451 | 13.3001 | 11.6901 | 9.3001 | 11.2001 | 9.0001 | 9.3001 | 9.5001 | 8.4001 | 8.5001 | 10.4001 | 9.1001 | 9.0001 | 8.8134 | 8.7001 | 8.5642 | 9.6684 | 9.1593 | 22.1001 | 8.8464 | 13.1001 | 8.9992 | 10.3001 | 8.1101 | 7.6008 | 9.8001 | 6.5001 | 9.9434 | 10.2684 | 9.6951 | 10.3286 | 10.6303 | 8.7143 | 4.3925 | 10.4178 | 7.3001 | 9.0579 | 14.5856 | 8.6161 | 9.6041 | 17.2924 | 12.2282 | 8.9118 | 9.7515 | 9.986 | 11.8814 | 11.0809 | 20.2353 | 8.1166 | 13.6134 | 10.3701
2020-09-17 | 8:00 | 9.5701 | 10.9001 | 14.9001 | 10.4751 | 9.7001 | 8.9001 | 9.3001 | 9.1001 | 11.4001 | 9.1001 | 12.1001 | 9.0151 | 13.3599 | 9.6001 | 11.2599 | 11.0001 | 13.8001 | 9.1001 | 8.0001 | 10.1611 | 9.7343 | 14.3001 | 12.4243 | 13.3001 | 18.2001 | 9.6001 | 10.3001 | 10.3001 | 10.3001 | 12.5001 | 13.6001 | 11.0001 | 11.4001 | 8.6243 | 9.1001 | 11.3441 | 12.1683 | 8.9834 | 24.3001 | 10.5743 | 18.6001 | 11.4749 | 17.3001 | 10.7933 | 9.0543 | 12.9001 | 11.6001 | 10.0126 | 10.4618 | 9.6501 | 10.5545 | 10.1611 | 8.8343 | 6.0685 | 10.5985 | 12.8001 | 9.899 | 17.4774 | 10.7751 | 10.7858 | 17.187 | 12.9462 | 8.9118 | 9.9704 | 11.3211 | 12.1343 | 10.9775 | 20.2237 | 7.9648 | 13.735 | 10.4729
2020-09-17 | 9:00 | 10.9226 | 12.6001 | 15.3001 | 15.8668 | 10.0001 | 10.2001 | 10.5001 | 9.5001 | 13.6001 | 13.2001 | 14.1001 | 11.0368 | 17.3168 | 11.7001 | 16.686 | 12.9001 | 19.3001 | 12.3001 | 8.8001 | 11.3036 | 12.4309 | 17.8001 | 17.6706 | 17.1001 | 24.4001 | 13.4001 | 14.6001 | 17.0001 | 12.0001 | 15.8001 | 18.4001 | 14.6001 | 13.7001 | 11.2001 | 9.0001 | 14.6311 | 17.5277 | 12.4001 | 26.6001 | 15.0524 | 18.9001 | 15.6859 | 20.2001 | 17.7694 | 13.2076 | 14.6001 | 17.0001 | 13.3001 | 11.2001 | 10.8301 | 11.447 | 11.3036 | 10.0501 | 14.5226 | 11.2868 | 15.4001 | 13.2743 | 21.1121 | 15.554 | 11.3628 | 17.4177 | 16.4257 | 13.5431 | 10.7184 | 14.7987 | 12.3177 | 11.9191 | 20.2243 | 10.796 | 14.3343 | 13.8044
2020-09-17 | 10:00 | 15.1876 | 16.5001 | 15.9001 | 18.6001 | 11.4001 | 9.9001 | 11.9001 | 12.6001 | 16.9001 | 17.7001 | 16.2001 | 12.4409 | 20.2168 | 13.4001 | 19.0856 | 15.8001 | 22.4001 | 13.9001 | 9.8001 | 12.8244 | 16.9943 | 19.9001 | 21.8131 | 19.2001 | 27.3001 | 16.8001 | 17.8001 | 18.1001 | 13.4001 | 16.4001 | 22.5001 | 17.5001 | 17.6001 | 14.5001 | 9.9001 | 18.8968 | 19.6606 | 15.2001 | 29.1001 | 19.4329 | 20.8001 | 18.7608 | 22.2001 | 19.9356 | 17.9393 | 15.7001 | 19.2001 | 15.4001 | 14.5001 | 15.4676 | 12.1077 | 12.8244 | 10.4518 | 20.8059 | 14.789 | 17.6001 | 18.3664 | 22.8091 | 19.0661 | 12.1744 | 20.1926 | 17.2329 | 18.2735 | 10.9177 | 19.0669 | 14.2915 | 15.1299 | 20.2237 | 16.7614 | 16.3106 | 18.1042
2020-09-17 | 11:00 | 17.5451 | 19.9001 | 19.3001 | 22.5418 | 13.9001 | 9.6001 | 13.6001 | 16.7001 | 20.9001 | 17.7001 | 19.7001 | 13.5001 | 24.1334 | 16.0001 | 22.6186 | 19.7001 | 24.6001 | 15.5001 | 10.0001 | 14.0252 | 15.1718 | 21.8001 | 23.6151 | 20.3001 | 28.1001 | 19.8001 | 19.0001 | 20.4001 | 14.1001 | 18.9001 | 23.9001 | 19.6001 | 21.0001 | 16.8001 | 10.5001 | 22.1168 | 22.1269 | 18.3001 | 31.7001 | 21.8586 | 23.4001 | 21.2806 | 24.3001 | 22.6852 | 20.8968 | 17.3001 | 21.1001 | 18.5001 | 17.5001 | 18.7251 | 13.5001 | 14.0252 | 10.7976 | 22.7343 | 13.718 | 20.3001 | 21.4339 | 26.0775 | 19.7069 | 15.9263 | 22.995 | 16.6032 | 21.6807 | 14.89 | 21.828 | 17.0091 | 18.2726 | 20.2068 | 20.9248 | 18.5731 | 21.0769
2020-09-17 | 12:00 | 20.4901 | 22.1001 | 21.6001 | 23.9751 | 16.2001 | 12.0001 | 14.7001 | 18.4001 | 23.0001 | 19.2001 | 21.3001 | 16.2001 | 26.2084 | 17.1001 | 24.3266 | 22.7001 | 26.2001 | 17.1001 | 11.1001 | 14.3001 | 16.8551 | 23.0001 | 25.5201 | 20.5001 | 27.3001 | 22.2001 | 19.8001 | 22.6001 | 15.5001 | 20.8001 | 24.0001 | 21.1001 | 24.1001 | 18.8001 | 11.3001 | 23.1294 | 23.5516 | 19.4001 | 32.7001 | 22.8416 | 25.9001 | 22.2838 | 26.9001 | 24.3099 | 21.9381 | 18.1001 | 22.8001 | 21.1001 | 20.7001 | 19.6301 | 17.0001 | 14.3001 | 13.0609 | 19.8476 | 15.0056 | 20.0001 | 23.9923 | 27.7127 | 21.9717 | 20.1164 | 23.398 | 19.6523 | 22.8062 | 18.1828 | 23.8866 | 19.9367 | 21.5064 | 20.2381 | 24.0151 | 17.8864 | 21.7141
2020-09-17 | 13:00 | 22.7151 | 23.1001 | 21.8001 | 23.3584 | 18.3001 | 11.8001 | 16.3001 | 20.1001 | 23.3001 | 20.4001 | 23.1001 | 17.2001 | 26.1512 | 16.6001 | 23.9345 | 24.0001 | 26.4001 | 18.4001 | 12.0001 | 16.8001 | 18.3768 | 22.6001 | 26.6501 | 20.7001 | 28.0001 | 24.4001 | 21.4001 | 23.8001 | 16.0001 | 22.1001 | 24.7001 | 22.6001 | 25.4001 | 20.4001 | 11.5001 | 23.4621 | 24.3679 | 20.8001 | 33.6001 | 23.5859 | 26.2001 | 23.0581 | 28.2001 | 24.5512 | 22.4443 | 19.2001 | 23.4001 | 23.4001 | 22.8001 | 21.3876 | 18.3001 | 16.8001 | 14.6726 | 20.0693 | 16.9238 | 19.9001 | 26.825 | 28.4404 | 23.1158 | 23.1855 | 23.1159 | 20.0254 | 23.8878 | 20.456 | 25.0844 | 22.1903 | 24.0093 | 20.2745 | 26.1541 | 17.7821 | 22.5503
2020-09-17 | 14:00 | 24.4101 | 22.0001 | 21.5001 | 22.9584 | 20.2001 | 12.3001 | 17.4001 | 20.6001 | 21.7001 | 21.7001 | 22.0001 | 18.9001 | 25.8091 | 17.3001 | 23.3008 | 23.1001 | 26.4001 | 18.6001 | 11.6001 | 18.2001 | 17.9151 | 22.5001 | 27.8801 | 20.6001 | 27.2001 | 25.2001 | 22.9001 | 24.9001 | 16.5001 | 22.5001 | 24.9001 | 23.4001 | 26.2001 | 21.7001 | 11.3001 | 24.2234 | 23.7841 | 22.4001 | 33.5001 | 24.5234 | 26.6001 | 23.8531 | 28.2001 | 24.3675 | 23.3369 | 19.5001 | 22.9001 | 25.8001 | 24.9001 | 23.0701 | 19.8001 | 18.2001 | 14.4959 | 20.2476 | 17.2314 | 19.6001 | 27.7201 | 28.9369 | 22.7061 | 24.9809 | 22.5952 | 23.5548 | 25.419 | 21.8526 | 27.6678 | 24.316 | 26.8422 | 20.3421 | 27.4777 | 19.0199 | 24.1135
2020-09-17 | 15:00 | 25.4276 | 22.1001 | 21.5001 | 23.4584 | 20.8001 | 13.6001 | 15.1001 | 22.0001 | 20.9001 | 21.2001 | 20.8001 | 19.9001 | 26.0922 | 17.5001 | 23.5838 | 22.3001 | 27.0001 | 19.2001 | 11.3001 | 18.5001 | 18.1809 | 21.7001 | 28.7501 | 20.6001 | 26.2001 | 25.3001 | 23.6001 | 25.9001 | 17.0001 | 22.7001 | 24.7001 | 24.5001 | 26.2001 | 22.8001 | 12.0001 | 24.7278 | 23.9187 | 23.7001 | 32.9001 | 24.7951 | 27.0001 | 24.0993 | 27.1001 | 24.8255 | 23.6534 | 20.1001 | 22.8001 | 27.1001 | 26.1001 | 24.3851 | 20.7001 | 18.5001 | 15.0226 | 19.7951 | 16.0218 | 19.5001 | 27.522 | 28.6469 | 22.0239 | 26.1069 | 21.9236 | 24.4662 | 27.6838 | 23.7543 | 28.6655 | 25.667 | 27.6991 | 20.3284 | 27.4138 | 18.9614 | 24.3843
2020-09-17 | 16:00 | 25.8776 | 19.6001 | 20.4001 | 24.1251 | 20.5001 | 14.4001 | 14.8001 | 21.8001 | 19.4001 | 18.3001 | 19.2001 | 20.2001 | 26.3751 | 17.3001 | 24.3751 | 22.1001 | 27.4001 | 18.6001 | 11.0001 | 16.7001 | 17.5651 | 21.2001 | 29.0901 | 19.7001 | 25.1001 | 25.1001 | 22.8001 | 25.7001 | 17.4001 | 23.2001 | 24.3001 | 24.8001 | 25.4001 | 23.3001 | 12.0001 | 24.8446 | 24.7418 | 23.9001 | 31.3001 | 24.7424 | 27.0001 | 24.0226 | 25.9001 | 25.2668 | 24.0339 | 20.1001 | 22.4001 | 27.8001 | 26.8001 | 24.8126 | 20.7001 | 16.7001 | 14.9001 | 19.2684 | 15.1376 | 17.5001 | 28.0295 | 27.858 | 21.2824 | 25.8228 | 21.2682 | 25.8157 | 27.8624 | 24.0383 | 28.8144 | 26.2369 | 28.2394 | 20.3697 | 27.5052 | 18.5415 | 24.3007
2020-09-17 | 17:00 | 25.8801 | 17.7001 | 17.9001 | 22.8334 | 20.1001 | 14.2001 | 13.9001 | 21.1001 | 17.1001 | 17.4001 | 17.3001 | 19.9001 | 25.2315 | 16.0001 | 23.432 | 20.4001 | 27.1001 | 17.3001 | 11.4001 | 15.2001 | 15.8851 | 19.9001 | 28.9501 | 18.2001 | 23.5001 | 24.9001 | 20.8001 | 25.0001 | 16.5001 | 23.1001 | 22.9001 | 25.1001 | 23.3001 | 22.8001 | 11.0001 | 24.4444 | 23.6653 | 23.3001 | 29.4001 | 24.4573 | 24.9001 | 23.9046 | 24.7001 | 23.232 | 23.8211 | 19.7001 | 20.9001 | 26.4001 | 25.9001 | 25.2051 | 20.1001 | 15.2001 | 16.5001 | 18.2326 | 14.4513 | 15.3001 | 28.2447 | 26.3776 | 21.8836 | 25.2862 | 20.835 | 27.7773 | 26.9311 | 25.2487 | 27.6067 | 25.684 | 27.4783 | 20.3929 | 27.1595 | 17.9013 | 23.5029
2020-09-17 | 18:00 | 24.8401 | 14.6001 | 16.1001 | 21.2334 | 18.0001 | 13.4001 | 12.3001 | 18.7001 | 15.3001 | 15.7001 | 14.0001 | 19.0001 | 23.9394 | 14.4001 | 21.5233 | 18.0001 | 25.5001 | 14.6001 | 9.9001 | 13.6204 | 13.6793 | 16.8001 | 29.0501 | 16.0001 | 20.2001 | 18.4001 | 18.5001 | 23.5001 | 14.9001 | 22.5001 | 21.2001 | 22.7001 | 20.3001 | 20.7001 | 9.7001 | 23.6194 | 21.7566 | 21.9001 | 26.7001 | 23.4706 | 21.7001 | 23.0813 | 22.1001 | 22.1566 | 23.1674 | 17.5001 | 18.3001 | 24.7001 | 24.2001 | 24.7576 | 19.3001 | 13.6204 | 14.7001 | 20.1443 | 14.0318 | 12.0001 | 27.0357 | 24.6444 | 20.5039 | 23.4696 | 19.8844 | 25.9762 | 23.7836 | 22.6021 | 25.9144 | 24.3699 | 26.8923 | 20.3791 | 24.6184 | 16.7087 | 22.4988
2020-09-17 | 19:00 | 21.7051 | 12.5001 | 13.8001 | 17.9084 | 14.4001 | 11.8001 | 11.4001 | 15.4001 | 12.5001 | 13.3001 | 12.3001 | 16.2001 | 20.4308 | 13.1001 | 17.598 | 14.6001 | 22.9001 | 13.8001 | 9.1001 | 12.3329 | 12.8509 | 13.5001 | 28.7201 | 12.2001 | 16.4001 | 13.2001 | 15.6001 | 18.6001 | 13.0001 | 17.5001 | 18.9001 | 18.7001 | 18.1001 | 18.3001 | 9.2001 | 21.5288 | 18.7313 | 19.3001 | 23.4001 | 21.2976 | 18.4001 | 21.1749 | 19.7001 | 18.1063 | 21.5249 | 14.7001 | 13.6001 | 21.5001 | 21.2001 | 21.8101 | 16.3001 | 12.3329 | 13.4001 | 19.2409 | 13.3303 | 9.8001 | 23.3471 | 21.5723 | 19.8799 | 20.3825 | 19.7671 | 19.9982 | 21.2692 | 19.5129 | 22.7719 | 21.343 | 24.1931 | 20.376 | 20.4071 | 15.4783 | 19.1635
2020-09-17 | 20:00 | 18.2776 | 11.2001 | 11.8001 | 15.2834 | 11.8001 | 10.1001 | 10.8001 | 12.7001 | 11.8001 | 12.0001 | 10.8001 | 13.0001 | 18.3388 | 12.4001 | 14.9947 | 12.9001 | 20.1001 | 13.0001 | 8.8001 | 11.4526 | 12.7459 | 12.4001 | 25.7101 | 10.2001 | 13.8001 | 11.8001 | 13.0001 | 16.0001 | 12.2001 | 15.3001 | 15.1001 | 14.9001 | 16.6001 | 15.9001 | 9.2001 | 19.0609 | 16.2809 | 17.0001 | 21.6001 | 18.9141 | 17.5001 | 18.8571 | 17.6001 | 15.853 | 19.9206 | 12.5001 | 10.7001 | 18.7001 | 18.7001 | 18.0701 | 13.1001 | 11.4526 | 11.2001 | 15.9668 | 12.8593 | 7.8001 | 20.3871 | 19.0552 | 18.0765 | 17.0203 | 19.0895 | 15.3187 | 17.9243 | 15.9603 | 19.8797 | 18.8776 | 22.0224 | 20.3421 | 16.5493 | 14.1873 | 17.1537
2020-09-17 | 21:00 | 15.9076 | 9.9001 | 10.1001 | 13.2001 | 10.1001 | 10.5001 | 10.4001 | 9.9001 | 11.7001 | 11.6001 | 10.3001 | 10.7001 | 16.4968 | 12.7001 | 13.3084 | 11.7001 | 18.4001 | 12.4001 | 8.6001 | 10.7226 | 12.5843 | 13.0001 | 22.6601 | 9.6001 | 12.7001 | 11.8001 | 11.2001 | 13.1001 | 11.7001 | 11.8001 | 13.7001 | 12.6001 | 14.3001 | 13.5001 | 9.0001 | 17.2054 | 14.3361 | 15.1001 | 16.5001 | 16.8543 | 16.5001 | 17.1648 | 14.4001 | 13.5278 | 17.6633 | 10.8001 | 9.8001 | 16.2001 | 17.3001 | 15.4101 | 11.0386 | 10.7226 | 9.9668 | 13.4943 | 12.8159 | 6.4001 | 18.5147 | 17.47 | 17.4626 | 14.8426 | 18.2761 | 14.1587 | 16.1232 | 13.5034 | 17.484 | 17.1274 | 19.8416 | 20.2753 | 14.2385 | 13.5438 | 15.9522
2020-09-17 | 22:00 | 13.5301 | 9.0001 | 9.4001 | 12.7168 | 9.6001 | 10.0001 | 10.3001 | 9.2001 | 10.8001 | 11.4001 | 10.8001 | 10.3034 | 15.0857 | 12.2001 | 13.4084 | 12.4001 | 17.2001 | 11.9001 | 8.2001 | 9.7302 | 12.7476 | 13.3001 | 20.6401 | 9.4001 | 12.0001 | 11.9001 | 11.1001 | 10.8001 | 11.0001 | 10.7001 | 9.1001 | 11.2001 | 13.1001 | 11.4001 | 8.8001 | 15.3504 | 13.2276 | 12.9001 | 13.1001 | 15.3119 | 15.6001 | 15.7369 | 13.7001 | 12.3693 | 15.9843 | 9.5001 | 10.1001 | 13.9001 | 14.8001 | 13.4201 | 10.5595 | 9.7302 | 9.2776 | 12.3176 | 12.7401 | 6.1001 | 17.3705 | 16.1661 | 17.4926 | 13.7909 | 17.8625 | 13.3859 | 15.2491 | 11.4549 | 15.939 | 15.3964 | 18.7191 | 20.2861 | 12.9629 | 13.7834 | 14.4844
2020-09-17 | 23:00 | 11.7701 | 9.9001 | 9.3001 | 12.3668 | 9.5001 | 9.6001 | 10.3001 | 7.9001 | 10.5001 | 11.2001 | 10.9001 | 9.8493 | 14.4024 | 11.8001 | 12.9334 | 12.2001 | 15.7001 | 11.4001 | 8.3001 | 9.0993 | 12.9084 | 13.4001 | 19.2601 | 8.9001 | 10.8001 | 11.8001 | 10.7001 | 10.2001 | 10.4001 | 10.7001 | 12.2001 | 11.2001 | 11.8001 | 10.4659 | 8.7001 | 14.5263 | 12.6858 | 11.4001 | 11.8001 | 13.9484 | 15.0001 | 14.0413 | 13.7001 | 11.5274 | 14.3279 | 9.0001 | 8.2001 | 12.2001 | 12.9001 | 11.8851 | 10.0327 | 9.0993 | 8.3159 | 11.5693 | 12.7476 | 6.0001 | 16.3734 | 15.642 | 17.738 | 12.2789 | 17.2671 | 13.0084 | 13.8293 | 10.5643 | 14.9445 | 13.6704 | 17.2639 | 20.2576 | 12.4455 | 13.9101 | 13.2554
2020-09-18 | 0:00 | 11.6876 | 11.1001 | 8.4001 | 12.1418 | 9.1001 | 9.7001 | 9.9001 | 7.4001 | 10.4001 | 11.0001 | 10.7001 | 9.4684 | 13.9773 | 10.7001 | 12.7084 | 11.9001 | 14.6001 | 10.7001 | 8.4001 | 8.9102 | 12.6984 | 13.4001 | 17.3601 | 9.5001 | 9.7001 | 11.7001 | 10.2001 | 10.3001 | 10.5001 | 10.8001 | 8.5001 | 10.8001 | 11.5001 | 10.3468 | 8.6001 | 13.4804 | 11.7773 | 10.5001 | 11.2001 | 12.6901 | 14.6001 | 12.8616 | 11.0001 | 10.5606 | 12.6523 | 8.4001 | 7.2001 | 11.3234 | 11.8001 | 11.7976 | 9.7235 | 8.9102 | 8.1584 | 10.6761 | 12.7949 | 4.9001 | 16.1548 | 15.4782 | 17.2533 | 11.8656 | 17.0483 | 12.5254 | 12.9636 | 10.1629 | 13.9134 | 12.7434 | 15.8956 | 20.31 | 11.9621 | 13.7321 | 12.5077
2020-09-18 | 1:00 | 11.0026 | 11.2001 | 8.9001 | 10.9251 | 8.5001 | 9.4001 | 9.8001 | 7.1001 | 10.5001 | 11.0001 | 10.7001 | 8.7926 | 13.3438 | 10.3001 | 11.6001 | 11.6001 | 13.6001 | 11.2001 | 8.4001 | 8.9202 | 12.2368 | 13.2001 | 16.5501 | 9.5001 | 11.9001 | 10.1001 | 10.5001 | 10.4001 | 11.1001 | 10.0001 | 6.2001 | 9.9001 | 12.0001 | 10.4709 | 8.2001 | 12.8534 | 11.0521 | 10.1743 | 11.3001 | 12.2694 | 14.1001 | 12.2781 | 10.8001 | 10.1104 | 12.3658 | 8.1001 | 6.2001 | 11.2293 | 11.6103 | 11.2801 | 9.0752 | 8.9202 | 7.9234 | 9.9528 | 12.3382 | 4.7001 | 12.4831 | 15.9512 | 12.7332 | 10.766 | 17.7864 | 11.0029 | 11.8525 | 9.5048 | 13.0978 | 12.7107 | 14.8781 | 20.3435 | 14.002 | 13.6117 | 10.9523
2020-09-18 | 2:00 | 9.9326 | 11.4001 | 9.0001 | 10.1168 | 8.2001 | 7.3001 | 10.4001 | 6.7001 | 10.5001 | 11.0001 | 10.5001 | 8.5659 | 12.6102 | 10.2001 | 10.7251 | 11.2001 | 12.2001 | 11.1001 | 8.1001 | 8.7985 | 12.0576 | 13.0001 | 15.6101 | 10.2001 | 11.3001 | 9.8001 | 11.4001 | 10.4001 | 11.5001 | 8.6001 | 6.0001 | 9.2001 | 11.7001 | 10.5409 | 8.0001 | 11.7736 | 10.6102 | 10.2595 | 14.7001 | 10.8094 | 14.1001 | 11.2218 | 11.5001 | 9.2019 | 10.9121 | 6.9001 | 5.9001 | 11.6359 | 12.4078 | 10.1326 | 8.9511 | 8.7985 | 7.584 | 9.4403 | 12.1453 | 4.7001 | 11.796 | 15.6153 | 10.4195 | 10.1376 | 17.6539 | 10.8457 | 11.1271 | 9.1474 | 12.4737 | 13.1215 | 14.4893 | 20.3551 | 11.1223 | 13.5368 | 10.2248
2020-09-18 | 3:00 | 9.7826 | 11.1001 | 8.9001 | 9.9918 | 8.1001 | 7.7001 | 10.3001 | 6.5001 | 10.4001 | 10.9001 | 10.3001 | 8.4619 | 11.96 | 10.6001 | 10.6918 | 11.0001 | 11.3001 | 11.1001 | 7.7001 | 8.7702 | 12.0001 | 12.8001 | 14.9601 | 10.2001 | 11.2001 | 10.5001 | 11.9001 | 10.4001 | 11.5001 | 8.4001 | 5.0001 | 8.8001 | 11.5001 | 10.6343 | 7.9001 | 10.3933 | 10.185 | 10.8026 | 18.9001 | 9.4923 | 11.5001 | 9.9343 | 10.6001 | 8.2934 | 9.4243 | 6.4001 | 5.9001 | 12.481 | 13.1309 | 9.9001 | 8.821 | 8.7702 | 7.5178 | 9.0876 | 12.1028 | 3.4001 | 11.6052 | 14.3035 | 11.4025 | 9.0542 | 17.319 | 10.9209 | 9.9188 | 8.7494 | 11.794 | 13.5694 | 13.8159 | 20.3585 | 10.4808 | 13.5309 | 9.8432
2020-09-18 | 4:00 | 9.5276 | 11.1001 | 8.0001 | 9.9668 | 7.5001 | 7.5001 | 9.5001 | 6.4001 | 10.4001 | 10.9001 | 10.1001 | 8.4251 | 11.6182 | 10.2001 | 11.0001 | 10.7001 | 10.8001 | 11.2001 | 7.4001 | 8.6152 | 12.0368 | 12.9001 | 14.3401 | 9.7001 | 10.9001 | 9.6001 | 12.0001 | 10.4001 | 11.5001 | 8.3001 | 4.8001 | 8.8001 | 11.3001 | 10.3909 | 7.9001 | 10.2834 | 9.5265 | 10.4493 | 20.9001 | 9.1946 | 10.6001 | 9.9249 | 7.5001 | 8.3682 | 8.9109 | 6.5001 | 6.4001 | 12.511 | 12.7409 | 9.6051 | 8.9002 | 8.6152 | 7.6249 | 12.9518 | 12.2415 | 3.7001 | 11.4114 | 13.5064 | 10.9359 | 8.3625 | 17.6853 | 11.0029 | 8.9208 | 8.8874 | 11.6631 | 13.5098 | 12.9605 | 20.379 | 9.9189 | 13.2926 | 9.4905
2020-09-18 | 5:00 | 9.5151 | 10.9001 | 7.4001 | 9.9418 | 7.2001 | 7.3001 | 9.3001 | 6.5001 | 10.4001 | 11.1001 | 10.1001 | 8.4793 | 10.8014 | 9.6001 | 11.1751 | 10.7001 | 10.1001 | 11.2001 | 7.1001 | 8.1258 | 12.2493 | 12.8001 | 13.5401 | 9.5001 | 9.2001 | 9.1001 | 12.3001 | 9.2001 | 11.4001 | 8.6001 | 5.3001 | 9.0001 | 11.1001 | 10.1001 | 7.9001 | 9.5384 | 9.1501 | 10.2943 | 22.0001 | 8.7276 | 10.5001 | 9.1831 | 7.8001 | 8.1168 | 8.1773 | 6.3001 | 6.1001 | 11.9735 | 12.1626 | 9.5551 | 9.2294 | 8.1258 | 7.623 | 10.4909 | 12.5965 | 4.0001 | 11.3435 | 13.6288 | 10.6767 | 7.9405 | 17.5954 | 11.142 | 8.2347 | 8.6026 | 11.2148 | 12.9296 | 12.9605 | 20.3765 | 9.7545 | 13.1323 | 9.277
2020-09-18 | 6:00 | 9.6501 | 10.8001 | 8.1001 | 9.9334 | 7.5001 | 6.9001 | 8.8001 | 6.4001 | 10.6001 | 11.2001 | 10.0001 | 8.3901 | 10.1345 | 9.8001 | 10.3501 | 10.9001 | 10.1001 | 11.1001 | 8.5001 | 8.3611 | 12.6068 | 12.7001 | 13.5401 | 9.8001 | 8.7001 | 8.9001 | 12.2001 | 9.1001 | 11.4001 | 8.7001 | 5.6001 | 9.0001 | 11.0001 | 10.4334 | 7.7001 | 9.1664 | 8.2345 | 10.5234 | 21.4001 | 8.6243 | 11.0001 | 8.8868 | 5.6001 | 7.2668 | 7.4472 | 5.9001 | 6.6001 | 11.2435 | 11.6401 | 9.7601 | 9.1794 | 8.3611 | 7.6081 | 8.04 | 13.1081 | 4.5001 | 10.8553 | 12.0319 | 10.2034 | 8.011 | 17.5013 | 11.0012 | 7.9152 | 8.1142 | 10.8783 | 12.5208 | 12.9605 | 20.3624 | 9.6032 | 13.3249 | 9.6068
2020-09-18 | 7:00 | 9.4526 | 10.9001 | 8.6001 | 9.4584 | 7.8001 | 6.7001 | 8.7001 | 6.4001 | 10.8001 | 11.4001 | 10.0001 | 8.3101 | 9.3343 | 9.7001 | 9.4918 | 10.8001 | 9.8001 | 11.0001 | 8.5001 | 8.0641 | 12.4652 | 12.7001 | 13.8601 | 10.4001 | 11.0001 | 8.9001 | 12.0001 | 8.9001 | 11.6001 | 8.8001 | 10.0001 | 9.1001 | 11.3001 | 10.6834 | 7.7001 | 8.4704 | 7.2834 | 10.4684 | 15.3001 | 8.0742 | 13.2001 | 7.9288 | 10.9001 | 6.8001 | 7.783 | 7.5001 | 8.9001 | 10.7352 | 10.8943 | 9.6601 | 8.866 | 8.0641 | 7.568 | 7.2485 | 13.1131 | 6.0001 | 10.7921 | 12.3617 | 9.4859 | 7.9079 | 17.2924 | 10.3984 | 7.5897 | 7.8155 | 10.526 | 12.0847 | 12.9605 | 20.3538 | 9.6014 | 13.1982 | 9.5852
2020-09-18 | 8:00 | 9.5401 | 11.3001 | 10.2001 | 10.0168 | 7.9001 | 7.2001 | 8.8001 | 6.5001 | 11.4001 | 12.0001 | 12.8001 | 7.9223 | 9.5592 | 9.8001 | 10.3751 | 11.7001 | 9.5001 | 11.4001 | 7.9001 | 8.3977 | 12.5401 | 13.4001 | 13.1101 | 14.7001 | 19.0001 | 9.6001 | 12.6001 | 9.5001 | 12.0001 | 8.9001 | 13.4001 | 9.5001 | 12.8001 | 11.2959 | 8.4001 | 9.8789 | 7.9584 | 10.6534 | 17.5001 | 10.5434 | 16.2001 | 9.3093 | 17.3001 | 7.2501 | 9.6416 | 13.8001 | 11.7001 | 10.511 | 10.3076 | 9.7276 | 8.631 | 8.3977 | 7.5521 | 10.9501 | 12.9068 | 10.6001 | 11.9151 | 15.0661 | 12.0504 | 7.767 | 17.2223 | 10.3607 | 7.3419 | 7.6681 | 10.282 | 12.0552 | 12.9605 | 20.357 | 9.7622 | 13.2725 | 10.0184
2020-09-18 | 9:00 | 9.8701 | 14.1001 | 10.7001 | 11.9418 | 8.3001 | 8.9001 | 10.6001 | 7.3001 | 13.0001 | 13.1001 | 13.8001 | 8.5101 | 11.4001 | 11.3001 | 11.7084 | 14.8001 | 10.9001 | 12.0001 | 8.6001 | 8.5118 | 12.7559 | 15.8001 | 16.4949 | 18.0001 | 23.5001 | 10.8001 | 14.0001 | 12.3001 | 12.9001 | 9.3001 | 19.2001 | 9.4001 | 14.8001 | 11.6118 | 8.8001 | 15.4173 | 9.6756 | 11.8609 | 21.2001 | 15.7933 | 18.5001 | 15.7298 | 19.5001 | 9.2251 | 13.0074 | 15.3001 | 15.2001 | 12.6709 | 12.7134 | 9.9876 | 8.8876 | 8.5118 | 8.4762 | 16.8001 | 12.9209 | 13.0001 | 16.4094 | 20.4645 | 16.9355 | 9.5657 | 19.6058 | 12.7107 | 8.5334 | 7.9302 | 10.4236 | 13.5743 | 12.5859 | 20.3645 | 11.0109 | 15.0885 | 13.8775
2020-09-18 | 10:00 | 10.0551 | 17.4001 | 13.1001 | 13.8001 | 9.1001 | 9.1001 | 13.0001 | 7.6001 | 15.6001 | 15.6001 | 15.8001 | 9.2918 | 13.8001 | 13.2001 | 14.0334 | 16.9001 | 12.9234 | 15.0001 | 10.2001 | 9.0001 | 14.5834 | 18.5001 | 22.1663 | 19.5001 | 25.4001 | 12.1001 | 14.1001 | 12.7001 | 13.8001 | 8.8001 | 24.2001 | 9.8001 | 17.8001 | 11.1934 | 10.2001 | 19.6538 | 11.5838 | 13.1468 | 24.8001 | 20.8598 | 21.5001 | 20.2669 | 21.4001 | 11.8251 | 18.9136 | 16.4001 | 17.3001 | 13.4451 | 13.2259 | 9.5251 | 9.7884 | 9.0001 | 9.5784 | 18.0626 | 13.2906 | 15.3001 | 21.1524 | 23.9188 | 17.2846 | 11.5457 | 22.0537 | 14.3293 | 9.4317 | 8.6817 | 10.193 | 14.6609 | 12.7889 | 20.3605 | 12.8473 | 16.8526 | 17.7464
2020-09-18 | 11:00 | 11.5826 | 18.9001 | 16.9001 | 14.1334 | 9.4001 | 9.4001 | 14.8001 | 8.3001 | 17.7001 | 17.6001 | 18.9001 | 9.8434 | 15.6584 | 15.3001 | 15.0501 | 18.8001 | 15.3001 | 16.7001 | 10.8001 | 9.6001 | 16.4151 | 20.5001 | 25.2801 | 20.1001 | 25.8001 | 13.7001 | 15.0001 | 13.4001 | 14.8001 | 10.3001 | 25.7001 | 11.2001 | 19.2001 | 12.5876 | 11.0001 | 24.1094 | 14.642 | 13.5576 | 28.7001 | 24.6699 | 23.8001 | 24.0278 | 23.1001 | 12.8086 | 23.6698 | 17.3001 | 18.9001 | 14.6018 | 14.6751 | 10.5201 | 10.4384 | 9.6001 | 11.2001 | 17.6784 | 13.6591 | 16.6001 | 23.3749 | 25.4866 | 19.1988 | 16.3541 | 22.6159 | 13.8815 | 11.9318 | 9.7966 | 11.0065 | 15.5976 | 12.9564 | 20.262 | 14.2981 | 19.1297 | 18.3912
2020-09-18 | 12:00 | 13.8751 | 20.5001 | 19.0001 | 15.9418 | 9.4001 | 8.2001 | 15.7001 | 9.7001 | 19.3001 | 19.5001 | 20.8001 | 11.7493 | 15.6668 | 17.1001 | 15.5418 | 20.6001 | 15.1076 | 17.9001 | 11.7001 | 10.4484 | 18.2118 | 21.4001 | 26.8901 | 20.4001 | 26.3001 | 15.0001 | 16.8001 | 13.1001 | 17.7001 | 12.2001 | 25.9001 | 12.7001 | 21.0001 | 12.9526 | 12.2001 | 24.5374 | 14.4501 | 14.2193 | 31.3001 | 25.4268 | 25.7001 | 24.4644 | 25.0001 | 14.2584 | 24.1003 | 18.0001 | 19.5001 | 15.2634 | 16.2184 | 12.1401 | 12.3101 | 10.4484 | 9.4001 | 18.3293 | 15.1288 | 18.3001 | 24.4673 | 27.2762 | 20.8433 | 20.3827 | 23.8856 | 17.0207 | 15.9503 | 10.4541 | 15.2057 | 16.7611 | 12.995 | 20.2798 | 14.3449 | 20.8089 | 20.9587
2020-09-18 | 13:00 | 15.5751 | 21.3001 | 21.2001 | 17.7154 | 9.7001 | 8.7001 | 16.3001 | 11.2001 | 20.3001 | 21.0001 | 21.3001 | 10.4129 | 16.6584 | 18.3001 | 17.3751 | 21.8001 | 16.2134 | 19.4001 | 10.7001 | 12.1846 | 19.2834 | 21.9001 | 28.5601 | 21.2001 | 26.7001 | 16.8001 | 17.7001 | 13.3001 | 18.7001 | 13.4001 | 26.1001 | 14.1001 | 22.4001 | 14.2476 | 12.3001 | 25.1769 | 16.1487 | 14.9559 | 32.9001 | 25.7749 | 27.1001 | 25.0928 | 26.0001 | 16.1737 | 24.3509 | 18.7001 | 18.8001 | 16.4868 | 15.9937 | 13.3451 | 10.8619 | 12.1846 | 10.5001 | 18.8018 | 15.9643 | 19.9001 | 26.5875 | 27.8897 | 22.4622 | 21.4687 | 24.1603 | 15.1357 | 17.8603 | 11.2266 | 18.0466 | 17.1932 | 14.1793 | 20.3272 | 17.0724 | 21.0252 | 23.8865
2020-09-18 | 14:00 | 16.5851 | 21.2001 | 21.8001 | 19.3317 | 11.7001 | 8.7001 | 17.4001 | 12.9001 | 20.7001 | 22.2001 | 21.9001 | 10.3046 | 18.2834 | 19.3001 | 18.7001 | 21.7001 | 17.4193 | 20.6001 | 10.4001 | 13.1129 | 20.3559 | 22.8001 | 29.2601 | 20.2001 | 27.4001 | 17.4001 | 18.6001 | 14.7001 | 20.0001 | 14.2001 | 26.0001 | 15.0001 | 22.9001 | 15.8734 | 11.7001 | 25.2453 | 17.4066 | 15.3992 | 32.4001 | 25.5839 | 27.9001 | 24.8729 | 26.7001 | 17.8399 | 24.4931 | 19.3001 | 18.4001 | 16.7243 | 16.7809 | 14.8526 | 10.501 | 13.1129 | 12.2001 | 17.7068 | 16.7598 | 21.1001 | 28.5666 | 28.0449 | 21.7464 | 21.6834 | 24.6839 | 16.484 | 20.37 | 12.7846 | 20.3058 | 16.8178 | 16.3281 | 20.3518 | 19.1195 | 20.028 | 24.6492
2020-09-18 | 15:00 | 16.0376 | 21.1001 | 21.8001 | 19.9146 | 11.9001 | 10.0001 | 15.1001 | 13.1001 | 20.4001 | 22.4001 | 22.1001 | 10.3654 | 19.2918 | 20.3001 | 19.8501 | 21.1001 | 18.0993 | 21.3001 | 10.1001 | 13.8654 | 21.6826 | 23.1001 | 29.6001 | 19.7001 | 27.8001 | 16.5001 | 19.4001 | 16.1001 | 20.7001 | 14.8001 | 25.7001 | 15.4001 | 24.0001 | 16.5301 | 11.1001 | 25.4881 | 18.648 | 15.8151 | 31.7001 | 25.4768 | 27.8001 | 25.0894 | 27.5001 | 18.8146 | 24.6444 | 20.1001 | 18.2001 | 17.8326 | 17.5274 | 14.7901 | 10.7001 | 13.8654 | 13.4001 | 17.4109 | 17.8134 | 20.9001 | 29.8927 | 27.3932 | 21.8016 | 21.5239 | 23.1961 | 20.207 | 20.421 | 13.769 | 21.5188 | 16.9875 | 18.363 | 20.3704 | 20.0147 | 20.4348 | 24.9969
2020-09-18 | 16:00 | 16.1951 | 19.9001 | 22.9001 | 20.1892 | 12.6001 | 11.8001 | 14.8001 | 13.6001 | 19.3001 | 20.9001 | 21.4001 | 10.5001 | 19.7584 | 20.3001 | 20.2084 | 19.7001 | 18.5893 | 20.8001 | 9.5001 | 12.5087 | 20.7101 | 22.6001 | 29.8201 | 19.6001 | 27.0001 | 14.1001 | 19.6001 | 16.8001 | 20.6001 | 14.6001 | 25.4001 | 14.5001 | 23.8001 | 17.4984 | 11.0001 | 25.6061 | 18.9142 | 16.5343 | 30.1001 | 25.3264 | 29.2001 | 24.9653 | 27.3001 | 18.9392 | 24.7879 | 20.9001 | 16.7001 | 18.7009 | 18.3114 | 15.0701 | 11.0001 | 12.5087 | 14.1001 | 17.6776 | 18.2023 | 19.4001 | 30.537 | 26.0982 | 21.4936 | 21.2842 | 23.1875 | 17.9984 | 20.0858 | 13.3135 | 22.0494 | 18.2485 | 19.9013 | 20.4372 | 21.0298 | 19.3801 | 24.5186
2020-09-18 | 17:00 | 17.1151 | 19.0001 | 21.8001 | 19.7556 | 11.6001 | 12.9001 | 13.4001 | 11.7001 | 17.1001 | 18.7001 | 19.9001 | 10.5001 | 19.5168 | 19.5001 | 20.0138 | 18.8001 | 18.4459 | 20.3001 | 9.5001 | 10.8001 | 19.1134 | 20.2001 | 30.2301 | 17.9001 | 24.2001 | 13.1001 | 18.4001 | 17.7001 | 20.0001 | 12.9001 | 23.9001 | 13.8001 | 22.5001 | 17.6451 | 10.0001 | 25.3049 | 18.7055 | 16.5968 | 28.7001 | 25.2538 | 26.5001 | 24.7624 | 26.4001 | 18.2388 | 24.4751 | 20.4001 | 13.6001 | 18.5293 | 19.0559 | 15.8201 | 10.9001 | 10.8001 | 13.8001 | 15.8751 | 17.8073 | 17.3001 | 29.5514 | 24.8313 | 19.9317 | 20.273 | 22.395 | 17.3582 | 19.0659 | 12.2569 | 21.9123 | 17.9183 | 20.7273 | 20.5088 | 21.9673 | 18.7981 | 23.1144
2020-09-18 | 18:00 | 15.4851 | 16.3001 | 19.8001 | 18.7552 | 9.7001 | 10.5001 | 12.3001 | 9.6001 | 15.3001 | 16.4001 | 17.3001 | 10.2001 | 18.4135 | 17.2001 | 19.1802 | 16.9001 | 17.2234 | 16.6001 | 9.1001 | 9.9362 | 16.4743 | 16.6001 | 29.2001 | 14.7001 | 19.5001 | 12.0001 | 16.6001 | 15.4001 | 16.7001 | 11.7001 | 21.9001 | 12.6001 | 19.1001 | 16.7693 | 8.9001 | 24.5776 | 18.0385 | 16.0759 | 25.8001 | 24.2824 | 23.0001 | 23.9436 | 23.2001 | 17.3219 | 23.9501 | 18.5001 | 10.3001 | 17.8701 | 18.8473 | 15.1426 | 10.5001 | 9.9362 | 12.3001 | 14.0026 | 18.1601 | 13.2001 | 25.1593 | 23.8251 | 19.2481 | 19.85 | 21.0963 | 16.1195 | 16.7039 | 12.1167 | 18.5955 | 18.579 | 20.4793 | 20.5806 | 21.4356 | 18.15 | 20.9151
2020-09-18 | 19:00 | 12.7076 | 14.2001 | 16.2001 | 16.4215 | 9.1001 | 7.8001 | 11.4001 | 8.9001 | 14.3001 | 13.5001 | 14.8001 | 9.5001 | 16.1715 | 14.6001 | 16.6751 | 14.7001 | 15.5261 | 14.1001 | 8.3001 | 10.2895 | 14.6351 | 13.4001 | 27.4501 | 11.4001 | 15.2001 | 11.6001 | 15.5001 | 11.3001 | 13.7001 | 11.3001 | 18.9001 | 12.2001 | 17.5001 | 15.4151 | 8.1001 | 22.2519 | 15.5357 | 14.7809 | 23.7001 | 22.0861 | 19.6001 | 22.0104 | 20.8001 | 14.4275 | 22.1926 | 15.5001 | 8.3001 | 16.1359 | 17.0122 | 12.3976 | 9.8845 | 10.2895 | 11.3001 | 12.4218 | 16.4659 | 10.1001 | 19.8186 | 21.635 | 18.1351 | 19.8538 | 19.5827 | 14.2915 | 14.1629 | 10.6278 | 17.215 | 18.4137 | 19.0471 | 20.5946 | 20.1694 | 16.0234 | 18.5723
2020-09-18 | 20:00 | 11.3751 | 12.1001 | 14.4001 | 14.594 | 9.0001 | 7.7001 | 10.8001 | 8.1001 | 12.7001 | 12.3001 | 13.3001 | 9.2876 | 14.3751 | 13.6001 | 14.7251 | 13.5001 | 13.9178 | 13.0001 | 8.3001 | 10.5028 | 13.0368 | 13.2001 | 25.2001 | 11.0001 | 13.3001 | 11.0001 | 14.0001 | 11.0001 | 11.8001 | 10.8001 | 15.7001 | 11.7001 | 16.3001 | 13.9368 | 7.7001 | 19.3281 | 13.494 | 13.1601 | 19.7001 | 19.2054 | 17.8001 | 19.0836 | 18.6001 | 12.3273 | 19.4564 | 12.9001 | 8.0001 | 14.0018 | 14.032 | 11.1701 | 9.482 | 10.5028 | 10.5001 | 11.3143 | 13.7601 | 8.6001 | 16.9156 | 19.4159 | 17 | 14.4811 | 19.005 | 12.2701 | 13.0629 | 10.1837 | 14.7627 | 17.4712 | 15.7503 | 20.5556 | 18.1376 | 15.1299 | 17.1625
2020-09-18 | 21:00 | 10.8051 | 11.1001 | 13.0001 | 13.1188 | 8.8001 | 7.6001 | 10.4001 | 7.4001 | 10.6001 | 11.4001 | 12.2001 | 9.0426 | 13.1334 | 12.7001 | 13.3668 | 12.9001 | 12.8545 | 12.3001 | 7.9001 | 10.367 | 12.7001 | 13.6001 | 22.4001 | 10.9001 | 12.4001 | 11.0001 | 12.0001 | 10.5001 | 11.8001 | 10.3001 | 14.1001 | 11.4001 | 14.8001 | 12.7659 | 7.1001 | 17.2289 | 12.4771 | 12.2126 | 14.8001 | 17.2443 | 16.7001 | 17.0208 | 14.6001 | 10.9438 | 17.6926 | 11.0001 | 7.7001 | 12.4001 | 12.8001 | 10.5101 | 9.307 | 10.367 | 9.3176 | 11.0876 | 12.5228 | 7.4001 | 15.767 | 17.2196 | 15.4966 | 13.7928 | 18.368 | 11.1145 | 12.7303 | 9.9675 | 13.2908 | 14.6468 | 14.6955 | 20.4979 | 15.3371 | 14.3 | 15.5678
2020-09-18 | 22:00 | 10.1101 | 10.9001 | 12.8001 | 12.1436 | 8.6001 | 7.2001 | 10.3001 | 7.7001 | 10.4001 | 11.1001 | 11.2001 | 8.7401 | 12.2602 | 11.2001 | 12.4251 | 12.4001 | 12.8001 | 12.1001 | 7.5001 | 10.3236 | 12.8001 | 13.7001 | 20.6601 | 10.3001 | 11.1001 | 11.4001 | 11.8001 | 10.6001 | 11.7001 | 10.2001 | 10.8001 | 10.8001 | 13.5001 | 12.2509 | 6.9001 | 15.6779 | 11.7186 | 11.3484 | 13.7001 | 15.0024 | 15.7001 | 15.6633 | 15.0001 | 10.2936 | 16.4323 | 10.5001 | 7.5001 | 12.2001 | 12.8001 | 9.9926 | 9.1169 | 10.3236 | 8.8034 | 10.4384 | 12.4011 | 6.4001 | 14.8214 | 15.8986 | 14.7448 | 13.3195 | 17.6824 | 10.9984 | 11.6689 | 9.8582 | 12.382 | 13.4674 | 13.9518 | 20.4492 | 13.1834 | 14.0236 | 14.3212
2020-09-18 | 23:00 | 9.7976 | 11.0001 | 12.2001 | 11.0184 | 8.6001 | 7.0001 | 10.3001 | 7.6001 | 10.6001 | 11.1001 | 11.2001 | 8.7068 | 11.7934 | 11.8001 | 11.1834 | 12.1001 | 12.5001 | 11.8001 | 7.4001 | 10.397 | 12.7001 | 13.6001 | 19.3201 | 9.6001 | 10.1001 | 11.4001 | 11.5001 | 10.8001 | 11.6001 | 9.8001 | 11.6001 | 10.2001 | 12.8001 | 11.6334 | 6.5001 | 14.5184 | 10.7184 | 10.8001 | 12.1001 | 13.4438 | 15.2001 | 14.4603 | 13.2001 | 9.86 | 15.0758 | 10.2001 | 7.3001 | 12.1001 | 12.6001 | 9.6701 | 9.0852 | 10.397 | 8.2239 | 10.0893 | 12.4036 | 5.3001 | 14.5158 | 15.3926 | 13.732 | 12.2716 | 17.6353 | 10.829 | 11.026 | 9.5062 | 11.9688 | 13.3741 | 13.2081 | 20.4125 | 12.1706 | 14.4803 | 13.4645
2020-09-19 | 0:00 | 9.8901 | 10.6001 | 11.4001 | 10.3266 | 8.5001 | 6.6001 | 9.9001 | 7.4001 | 10.6001 | 11.0001 | 11.2001 | 9.0801 | 12.0015 | 11.7001 | 10.7251 | 11.8001 | 12.4001 | 11.6001 | 7.4001 | 10.3035 | 12.8001 | 13.6001 | 16.6201 | 9.1001 | 9.2001 | 11.3001 | 11.4001 | 11.1001 | 11.5001 | 10.0001 | 6.7001 | 10.5001 | 12.3001 | 10.4001 | 6.2001 | 13.1231 | 9.6515 | 10.6001 | 11.4001 | 12.2516 | 15.0001 | 12.5059 | 12.0001 | 9.7932 | 12.8951 | 10.0001 | 7.2001 | 12.4001 | 12.5001 | 9.6876 | 9.3769 | 10.3035 | 7.7703 | 9.8268 | 12.647 | 4.2001 | 15.4191 | 14.5544 | 13.0453 | 11.4736 | 17.2961 | 11.2015 | 10.1109 | 8.8609 | 11.4668 | 13.3554 | 12.316 | 20.3926 | 11.8304 | 14.5297 | 12.6357
2020-09-19 | 1:00 | 10.0501 | 11.0001 | 11.1001 | 9.5834 | 8.7001 | 6.4001 | 9.8001 | 7.4001 | 10.6001 | 10.9001 | 11.5001 | 9.2659 | 11.818 | 9.9001 | 10.1918 | 12.0001 | 12.4001 | 11.3001 | 7.4001 | 10.0519 | 12.8001 | 13.2001 | 16.0801 | 8.8001 | 9.0001 | 10.9001 | 11.3001 | 11.2001 | 11.5001 | 10.1001 | 10.9001 | 10.8001 | 11.5001 | 10.1001 | 6.3001 | 12.8488 | 9.418 | 10.4001 | 12.1001 | 12.0146 | 14.7001 | 12.0834 | 11.0001 | 9.543 | 12.2313 | 8.8001 | 7.1001 | 12.7001 | 12.7001 | 9.7701 | 9.476 | 10.0519 | 7.6172 | 9.9493 | 12.7694 | 2.4001 | 16.0255 | 14.1627 | 12.3888 | 11.3559 | 17.3548 | 11.0051 | 9.6017 | 8.5779 | 11.4609 | 13.2977 | 12.2339 | 20.3662 | 9.7827 | 14.3115 | 11.9102
2020-09-19 | 2:00 | 10.2301 | 11.3001 | 12.1001 | 9.1429 | 8.4001 | 5.3001 | 10.4001 | 6.9001 | 10.7001 | 10.9001 | 11.1001 | 9.2501 | 11.2512 | 8.7001 | 9.8751 | 12.3001 | 12.2001 | 11.5001 | 7.1001 | 9.5044 | 12.7001 | 12.6001 | 15.5801 | 8.5001 | 10.0001 | 11.1001 | 11.1001 | 11.0001 | 11.4001 | 10.4001 | 5.5001 | 10.9001 | 11.3001 | 10.0001 | 6.7001 | 11.3836 | 9.0762 | 10.5001 | 9.9001 | 10.8349 | 13.7001 | 11.0373 | 11.3001 | 8.8678 | 10.5219 | 7.7001 | 7.2001 | 12.7001 | 12.7001 | 10.0501 | 9.446 | 9.5044 | 7.0673 | 9.3376 | 12.6685 | 2.5001 | 12.4667 | 15.2029 | 12.8374 | 11.3922 | 17.2585 | 10.4362 | 9.2993 | 8.2468 | 11.5075 | 13.2316 | 12.3465 | 20.3412 | 10.0212 | 14.0137 | 11.378
2020-09-19 | 3:00 | 10.4826 | 11.6001 | 11.8001 | 8.7093 | 6.5001 | 5.4001 | 10.3001 | 5.9001 | 10.5001 | 10.8001 | 10.9001 | 9.2918 | 10.801 | 7.8001 | 9.3751 | 12.3001 | 11.8001 | 11.4001 | 6.8001 | 8.6469 | 12.6001 | 12.5001 | 14.6101 | 7.8001 | 9.0001 | 11.0001 | 11.0001 | 10.7001 | 11.3001 | 10.6001 | 5.6001 | 11.2001 | 11.5001 | 10.0001 | 6.9001 | 10.6288 | 8.9093 | 10.1001 | 11.3001 | 9.5634 | 12.2001 | 10.1824 | 7.9001 | 8.5094 | 9.6594 | 6.8001 | 7.3001 | 12.2001 | 12.0001 | 10.4576 | 9.5885 | 8.6469 | 6.811 | 8.3 | 12.5102 | 1.9001 | 9.4309 | 15.6779 | 13.2277 | 11.5326 | 17.319 | 9.7609 | 9.4925 | 7.9653 | 11.6215 | 13.0789 | 12.4089 | 20.3021 | 9.9592 | 13.8397 | 11.2801
2020-09-19 | 4:00 | 10.5251 | 11.6001 | 11.9001 | 8.4584 | 7.0001 | 5.3001 | 9.5001 | 5.9001 | 10.2001 | 10.7001 | 10.7001 | 8.5024 | 10.6425 | 7.9001 | 8.2668 | 12.3001 | 11.8001 | 11.3001 | 6.6001 | 9.3802 | 12.5001 | 12.2001 | 13.4101 | 7.3001 | 9.3001 | 10.7001 | 11.0001 | 10.4001 | 11.0001 | 10.3001 | 5.2001 | 11.2001 | 11.1001 | 9.9001 | 7.2001 | 9.5539 | 7.3754 | 9.9001 | 10.9001 | 8.5469 | 12.1001 | 9.0518 | 6.6001 | 8.3758 | 8.3773 | 6.2001 | 7.3001 | 12.3001 | 11.7001 | 10.3676 | 8.9293 | 9.3802 | 6.5876 | 6.8736 | 12.531 | 1.5001 | 9.7425 | 14.9647 | 11.8429 | 11.3251 | 17.6853 | 10.0023 | 9.5734 | 7.5951 | 11.4643 | 12.8131 | 12.1159 | 20.2523 | 9.7053 | 13.6699 | 11.1801
2020-09-19 | 5:00 | 10.7151 | 11.7001 | 11.0001 | 8.3423 | 7.2001 | 5.3001 | 9.3001 | 6.1001 | 10.1001 | 10.6001 | 10.6001 | 8.0435 | 10.5506 | 7.1001 | 8.0834 | 12.3001 | 11.7001 | 11.0001 | 6.6001 | 9.3577 | 12.5001 | 12.2001 | 13.2801 | 7.4001 | 8.7001 | 10.8001 | 11.0001 | 10.3001 | 11.0001 | 10.1001 | 4.3001 | 10.9001 | 10.8001 | 9.8001 | 7.1001 | 8.8519 | 7.8004 | 9.7001 | 8.8001 | 7.8822 | 12.1001 | 8.4634 | 7.2001 | 8.334 | 7.3855 | 5.8001 | 7.4001 | 12.5001 | 12.1001 | 10.3576 | 8.3002 | 9.3577 | 6.3901 | 6.4862 | 12.5402 | 1.2001 | 9.5465 | 14.7977 | 12.1724 | 11.2038 | 17.5132 | 10.0018 | 9.5931 | 8.244 | 11.3029 | 12.848 | 11.7244 | 20.2036 | 9.6595 | 13.48 | 11.0001
2020-09-19 | 6:00 | 10.8126 | 11.9001 | 11.0001 | 8.1668 | 7.2001 | 5.3001 | 8.8001 | 6.4001 | 9.7001 | 10.6001 | 10.7001 | 8.1059 | 10.3421 | 6.5001 | 8.1088 | 12.1001 | 11.8001 | 10.8001 | 6.6001 | 9.026 | 12.5001 | 12.1001 | 13.0301 | 7.1001 | 8.9001 | 10.4001 | 11.0001 | 10.3001 | 11.2001 | 10.0001 | 2.4001 | 10.8001 | 11.0001 | 9.7001 | 6.3001 | 8.3629 | 8.3838 | 10.0001 | 7.4001 | 7.4558 | 11.8001 | 7.9644 | 7.7001 | 8.1171 | 7.1626 | 5.6001 | 7.4001 | 12.5001 | 12.4001 | 10.7401 | 8.4718 | 9.026 | 6.2001 | 6.4678 | 12.5919 | 0.9001 | 9.3775 | 14.3251 | 11.2547 | 11.2631 | 17.4528 | 10.0012 | 9.5799 | 8.1236 | 11.2188 | 12.9024 | 11.6085 | 20.1495 | 9.4004 | 13.4701 | 11
2020-09-19 | 7:00 | 10.6001 | 12.1001 | 12.1001 | 8.2503 | 7.3001 | 4.9001 | 9.1001 | 6.5001 | 10.3001 | 10.8001 | 11.7001 | 7.9853 | 10.267 | 6.9001 | 7.7752 | 12.1001 | 11.8001 | 10.8001 | 6.7001 | 8.3697 | 12.6001 | 12.2001 | 11.8801 | 7.8001 | 10.3001 | 9.6001 | 11.1001 | 10.3001 | 11.5001 | 10.0001 | 8.6001 | 10.7001 | 11.1001 | 9.4001 | 6.5001 | 8.5073 | 7.2835 | 9.9001 | 8.4001 | 8.0214 | 13.2001 | 8.0574 | 12.6001 | 8.0919 | 7.5534 | 6.9001 | 8.0001 | 12.0001 | 12.1001 | 10.6576 | 8.3851 | 8.3697 | 6.5001 | 6.5551 | 12.6343 | 3.2001 | 9.3535 | 14.7487 | 11.7705 | 11.2356 | 17.2924 | 10.0057 | 9.5836 | 8.0105 | 11.2063 | 12.7073 | 11.6385 | 20.1064 | 9.2264 | 13.4601 | 10.76
2020-09-19 | 8:00 | 10.4876 | 12.6001 | 16.7001 | 8.0918 | 7.6001 | 6.6001 | 9.8001 | 7.8001 | 11.4001 | 11.5001 | 13.7001 | 8.1101 | 9.8834 | 7.4001 | 7.4751 | 12.7001 | 11.4001 | 11.3001 | 7.7001 | 7.5001 | 12.9001 | 13.2001 | 11.9004 | 11.6001 | 16.7001 | 9.9001 | 11.4001 | 11.9001 | 12.2001 | 10.3001 | 12.2001 | 10.9001 | 12.3001 | 9.6001 | 7.0001 | 10.9619 | 6.8168 | 9.7001 | 13.2001 | 10.5098 | 15.9001 | 10.3384 | 17.0001 | 7.8418 | 9.9146 | 12.8001 | 8.9001 | 11.8001 | 12.2001 | 10.6676 | 8.4926 | 7.5001 | 6.7001 | 6.6426 | 12.7376 | 7.8001 | 10.6105 | 16.9696 | 13.5344 | 11.045 | 17.187 | 10.0104 | 9.4449 | 8.9014 | 11.2954 | 12.9853 | 11.7863 | 20.1158 | 9.2786 | 13.5152 | 12.107
2020-09-19 | 9:00 | 11.1751 | 14.3001 | 19.1001 | 9.0119 | 8.3001 | 8.1001 | 10.8001 | 9.1001 | 12.9001 | 12.6001 | 17.7001 | 8.4201 | 9.7451 | 9.3001 | 8.9834 | 13.6001 | 11.6001 | 12.1001 | 8.5001 | 8.9446 | 14.2001 | 15.0001 | 17.4343 | 14.7001 | 20.9001 | 10.5001 | 11.7001 | 12.5001 | 13.4001 | 10.8001 | 19.2001 | 11.6001 | 13.9001 | 9.4001 | 8.7001 | 15.3153 | 7.7501 | 10.0001 | 21.6001 | 14.6334 | 18.5001 | 14.8521 | 20.6001 | 7.8518 | 14.9293 | 15.1001 | 10.7001 | 13.7001 | 13.1001 | 11.3201 | 8.8336 | 8.9446 | 7.3583 | 10.9126 | 13.7262 | 11.2001 | 15.1005 | 22.0061 | 17.4453 | 11.0935 | 18.6118 | 14.0634 | 10.1559 | 10.3245 | 11.6259 | 14.7216 | 12.2498 | 20.1237 | 9.1877 | 14.0867 | 17.3428
2020-09-19 | 10:00 | 12.7401 | 18.4001 | 22.3001 | 9.5951 | 9.4001 | 9.2001 | 11.9001 | 9.9001 | 17.1001 | 13.7001 | 20.8001 | 10.2001 | 9.9834 | 10.3001 | 9.8084 | 17.5001 | 12.1001 | 13.7001 | 9.3001 | 10.4446 | 17.1001 | 18.8001 | 22.3021 | 17.6001 | 24.1001 | 10.9001 | 12.0001 | 12.9001 | 15.1001 | 11.3001 | 23.7001 | 12.2001 | 16.5001 | 9.7001 | 9.6001 | 20.5769 | 9.2168 | 10.3001 | 25.1001 | 20.1448 | 21.0001 | 19.9526 | 22.2001 | 8.3668 | 20.0933 | 16.7001 | 12.6001 | 14.1001 | 14.4001 | 12.7351 | 10.6001 | 10.4446 | 9.0909 | 18.1834 | 15.3762 | 13.4001 | 19.9894 | 23.7144 | 20.5588 | 11.9305 | 21.2485 | 16.3232 | 10.7809 | 11.1615 | 12.387 | 15.1004 | 13.5249 | 20.144 | 9.7913 | 16.2736 | 21.209
2020-09-19 | 11:00 | 13.8326 | 20.3001 | 24.0001 | 11.3699 | 10.6001 | 9.8001 | 13.6001 | 10.0001 | 19.4001 | 16.6001 | 22.8001 | 11.3001 | 10.7584 | 12.4001 | 11.2334 | 20.7001 | 13.1001 | 15.7001 | 9.9001 | 10.6271 | 18.2109 | 20.9001 | 24.9043 | 18.6001 | 24.9001 | 13.7001 | 13.4001 | 13.9001 | 15.2001 | 12.1001 | 25.3001 | 12.5001 | 19.5001 | 10.0001 | 9.6001 | 23.4521 | 10.2949 | 10.6001 | 27.0001 | 23.1703 | 23.3001 | 23.3708 | 23.9001 | 10.3532 | 22.5489 | 17.7001 | 13.2001 | 14.8001 | 14.8001 | 13.4676 | 11.9001 | 10.6271 | 10.7484 | 20.9893 | 15.8461 | 19.0001 | 23.2507 | 25.146 | 22.1344 | 13.3691 | 23.0038 | 17.4612 | 11.4106 | 11.8695 | 13.3365 | 16.146 | 14.3119 | 20.1783 | 10.7322 | 17.2251 | 24.1873
2020-09-19 | 12:00 | 14.2801 | 22.3001 | 25.4001 | 12.8197 | 11.1001 | 9.2001 | 14.7001 | 10.3001 | 20.6001 | 19.1001 | 24.0001 | 11.3643 | 12.1418 | 14.2001 | 12.7751 | 21.9001 | 13.5001 | 16.8001 | 10.2001 | 12.8903 | 18.7934 | 21.3001 | 26.3876 | 18.4001 | 24.1001 | 14.6001 | 15.0001 | 14.7001 | 16.7001 | 12.2001 | 26.0001 | 14.2001 | 22.0001 | 10.6001 | 9.9001 | 25.0221 | 12.3113 | 11.3001 | 28.7001 | 25.3416 | 25.2001 | 24.9536 | 25.6001 | 12.2197 | 24.6138 | 18.7001 | 13.3001 | 15.3001 | 15.0001 | 13.6776 | 12.3001 | 12.8903 | 11.4159 | 20.4426 | 16.3231 | 21.0001 | 26.2469 | 26.0184 | 24.3107 | 14.107 | 22.5679 | 17.0359 | 11.7464 | 12.3106 | 14.1211 | 16.567 | 15.7642 | 20.2111 | 13.3094 | 17.2722 | 27.3289
2020-09-19 | 13:00 | 14.6801 | 23.6001 | 24.4001 | 14.8695 | 11.6001 | 9.1001 | 16.3001 | 10.6001 | 22.5001 | 20.2001 | 24.8001 | 12.1401 | 13.6751 | 15.3001 | 14.5501 | 22.5001 | 14.4001 | 17.5001 | 9.6001 | 13.1911 | 19.0668 | 21.4001 | 26.6401 | 19.2001 | 25.3001 | 15.2001 | 15.4001 | 14.4001 | 16.7001 | 12.5001 | 24.1001 | 14.0001 | 24.9001 | 11.8001 | 9.9001 | 24.4459 | 13.5278 | 12.2001 | 30.0001 | 25.2739 | 26.2001 | 24.2039 | 26.4001 | 13.9862 | 23.8568 | 19.9001 | 12.7001 | 16.1001 | 15.9001 | 14.3651 | 12.7253 | 13.1911 | 13.0001 | 20.2901 | 17.4755 | 22.9001 | 28.6414 | 26.2813 | 25.5157 | 15.3123 | 23.0829 | 19.0129 | 13.2242 | 12.9307 | 15.7966 | 17.5682 | 16.7938 | 20.2809 | 14.3271 | 17.5799 | 28.844
2020-09-19 | 14:00 | 14.1751 | 23.9001 | 25.2001 | 16.5219 | 11.8001 | 9.8001 | 17.4001 | 10.5001 | 22.8001 | 20.4001 | 25.5001 | 12.9393 | 15.1334 | 15.2001 | 15.9834 | 22.8001 | 14.4001 | 17.9001 | 9.5001 | 13.5001 | 19.1001 | 21.6001 | 27.2201 | 19.7001 | 25.6001 | 14.4001 | 16.4001 | 14.9001 | 17.8001 | 12.4001 | 24.2001 | 13.5001 | 25.7001 | 12.8043 | 9.9001 | 23.9843 | 14.6609 | 13.1001 | 29.7001 | 23.5054 | 27.3001 | 23.1069 | 27.1001 | 14.7194 | 22.9531 | 20.7001 | 12.0001 | 15.6001 | 15.7001 | 14.0851 | 13.7735 | 13.5001 | 12.7001 | 20.8518 | 17.2371 | 23.5001 | 30.3057 | 26.3282 | 24.2935 | 14.5939 | 21.9566 | 19.1512 | 13.6982 | 13.9649 | 16.934 | 17.1292 | 17.0479 | 20.3556 | 15.088 | 18.6845 | 27.9591
2020-09-19 | 15:00 | 14.1026 | 22.8001 | 26.7001 | 16.6965 | 12.0001 | 9.7001 | 15.1001 | 10.5001 | 20.6001 | 20.9001 | 24.4001 | 12.6159 | 15.9942 | 15.2001 | 16.4834 | 20.7001 | 15.0001 | 18.8001 | 9.1001 | 12.5886 | 19.5434 | 21.4001 | 28.8201 | 19.1001 | 24.6001 | 14.4001 | 16.9001 | 15.6001 | 18.5001 | 12.5001 | 24.0001 | 13.1001 | 25.6001 | 14.1526 | 8.8001 | 24.0973 | 14.6025 | 13.8193 | 29.6001 | 23.5729 | 29.5001 | 23.1824 | 28.1001 | 14.1525 | 22.9588 | 21.6001 | 10.6001 | 16.5001 | 15.7795 | 13.6551 | 13.1485 | 12.5886 | 12.1001 | 21.1284 | 17.4888 | 22.0001 | 29.838 | 25.9138 | 23.9388 | 14.078 | 21.3852 | 17.4076 | 13.5187 | 13.9764 | 17.8357 | 18.3588 | 17.1491 | 20.3951 | 17.3188 | 19.4782 | 26.9294
2020-09-19 | 16:00 | 13.9401 | 21.5001 | 25.7001 | 16.0712 | 12.0001 | 9.1001 | 14.8001 | 10.8001 | 20.6001 | 19.8001 | 22.7001 | 12.3001 | 15.694 | 15.4001 | 15.9668 | 20.8001 | 15.1768 | 18.7001 | 8.6001 | 11.5486 | 19.4893 | 20.9001 | 28.8901 | 18.6001 | 22.5001 | 14.4001 | 16.8001 | 15.5001 | 18.5001 | 12.1001 | 23.7001 | 12.9001 | 24.3001 | 14.9651 | 8.6001 | 23.9674 | 14.619 | 14.5359 | 28.9001 | 23.4774 | 29.3001 | 23.117 | 28.0001 | 14.694 | 22.8836 | 22.4001 | 10.0001 | 16.1401 | 16.2763 | 13.4976 | 12.6001 | 11.5486 | 11.0968 | 21.3118 | 17.7091 | 20.7001 | 28.9712 | 25.3604 | 23.0338 | 13.2874 | 21.1802 | 18.9198 | 13.8227 | 12.7828 | 18.579 | 17.7986 | 17.5876 | 20.4304 | 17.1102 | 20.6389 | 26.2625
2020-09-19 | 17:00 | 13.8276 | 19.4001 | 25.0001 | 16.1374 | 11.6001 | 7.8001 | 13.4001 | 10.8001 | 19.1001 | 19.5001 | 22.7001 | 12.5001 | 14.9438 | 16.2001 | 15.8604 | 20.5001 | 15.2626 | 17.6001 | 7.9001 | 11.5001 | 20.0393 | 19.5001 | 27.6069 | 16.3001 | 19.8001 | 14.2001 | 15.9001 | 14.6001 | 18.2001 | 12.0001 | 22.8001 | 12.6001 | 24.2001 | 15.1259 | 8.2001 | 23.8178 | 14.9021 | 14.7709 | 27.3001 | 23.6431 | 27.0001 | 23.2289 | 27.3001 | 14.893 | 23.0044 | 22.0001 | 9.1001 | 15.7184 | 15.8653 | 13.1201 | 12.8001 | 11.5001 | 10.7851 | 19.9443 | 17.8641 | 18.6001 | 27.9312 | 23.4771 | 22.3997 | 12.8082 | 20.3125 | 18.9048 | 11.1784 | 12.9349 | 17.7901 | 16.7545 | 17.7527 | 20.4783 | 17.54 | 20.3536 | 25.5368
2020-09-19 | 18:00 | 12.8451 | 16.4001 | 21.2001 | 15.5936 | 10.4001 | 7.5001 | 12.3001 | 9.9001 | 16.0001 | 16.8001 | 20.8001 | 12.0001 | 14.5001 | 14.5001 | 15.4168 | 15.8001 | 15.1001 | 14.3001 | 7.5001 | 10.6502 | 18.5293 | 16.6001 | 26.1701 | 14.1001 | 17.4001 | 13.0001 | 15.1001 | 13.4001 | 16.4001 | 11.6001 | 20.3001 | 11.6001 | 22.0001 | 14.4684 | 7.7001 | 23.2631 | 14.4436 | 13.9951 | 24.7001 | 23.0671 | 23.8001 | 22.7446 | 24.4001 | 13.9602 | 22.643 | 19.6001 | 8.2001 | 15.4093 | 15.7176 | 12.5301 | 12.4001 | 10.6502 | 9.9334 | 18.5268 | 18.6357 | 14.3001 | 25.1609 | 22.114 | 21.8391 | 11.9457 | 19.5685 | 16.6754 | 11.1025 | 12.837 | 16.8572 | 16.1827 | 17.1189 | 20.5529 | 17.33 | 18.8971 | 24.0232
2020-09-19 | 19:00 | 11.2626 | 13.2001 | 16.9001 | 13.96 | 9.2001 | 7.2001 | 11.4001 | 8.4001 | 13.9001 | 15.0001 | 17.3001 | 10.7001 | 13.8934 | 12.1001 | 14.2918 | 14.5001 | 14.9001 | 12.0001 | 7.0001 | 9.5001 | 15.9576 | 13.8001 | 24.8001 | 11.6001 | 14.6001 | 11.8001 | 13.2001 | 12.4001 | 12.7001 | 10.8001 | 18.1001 | 11.0001 | 19.4001 | 13.0001 | 7.2001 | 20.4853 | 12.86 | 13.2001 | 22.7001 | 20.3066 | 19.8001 | 20.2516 | 20.6001 | 11.9934 | 20.2629 | 16.0001 | 7.7001 | 13.9351 | 14.6343 | 11.0626 | 11.1001 | 9.5001 | 9.6001 | 17.7418 | 16.5084 | 11.8001 | 20.3568 | 19.1538 | 20.5619 | 11.4457 | 18.932 | 16.3895 | 10.4089 | 11.4189 | 15.6626 | 15.0129 | 15.9039 | 20.5747 | 16.0861 | 16.7497 | 21.5548
2020-09-19 | 20:00 | 10.9126 | 11.9001 | 15.2001 | 12.3599 | 8.8001 | 7.5001 | 10.8001 | 7.8001 | 12.2001 | 13.6001 | 14.4001 | 9.7001 | 13.3099 | 11.1001 | 12.8584 | 14.1001 | 14.5001 | 11.0001 | 6.8001 | 9.5001 | 15.1134 | 13.7001 | 22.9001 | 10.4001 | 12.8001 | 10.5001 | 12.7001 | 11.8001 | 10.9001 | 10.7001 | 16.2001 | 10.7001 | 18.1001 | 12.0001 | 7.1001 | 17.6894 | 11.2432 | 12.6001 | 19.4001 | 17.6246 | 18.0001 | 17.6289 | 17.9001 | 11.0599 | 17.9219 | 13.0001 | 7.5001 | 13.2001 | 13.4459 | 10.7451 | 10.1001 | 9.5001 | 9.5001 | 15.8251 | 15.3784 | 10.2001 | 17.3535 | 17.5851 | 18.2902 | 10.7956 | 18.6179 | 13.3534 | 10.376 | 10.6111 | 14.1873 | 14.2453 | 14.1064 | 20.5564 | 14.9808 | 15.8899 | 19.8245
2020-09-19 | 21:00 | 10.6626 | 11.4001 | 13.9001 | 11.3668 | 8.7001 | 7.5001 | 10.4001 | 7.8001 | 11.8001 | 12.6001 | 13.5001 | 9.5001 | 12.4264 | 10.6001 | 11.5418 | 13.7001 | 13.3001 | 10.9001 | 6.9001 | 9.6001 | 14.7801 | 13.7001 | 20.3501 | 9.8001 | 11.3001 | 10.2001 | 11.6001 | 11.1001 | 10.0001 | 10.6001 | 14.4001 | 10.4001 | 16.2001 | 11.3001 | 7.4001 | 16.3629 | 10.5334 | 11.5001 | 15.4001 | 16.2064 | 16.5001 | 16.1881 | 14.9001 | 10.1847 | 16.5246 | 11.2001 | 7.2001 | 12.1001 | 12.6593 | 10.5401 | 10.0001 | 9.6001 | 9.3001 | 14.1243 | 14.5901 | 9.3001 | 15.8706 | 16.4357 | 16.8404 | 10.126 | 18.2117 | 12.8509 | 10.1494 | 10.5029 | 12.7545 | 13.9051 | 13.676 | 20.5467 | 13.8 | 14.8987 | 18.127
2020-09-19 | 22:00 | 10.4226 | 10.9001 | 14.1001 | 10.8584 | 8.7001 | 7.6001 | 10.3001 | 7.6001 | 11.4001 | 11.4001 | 13.1001 | 9.0001 | 11.8345 | 9.7001 | 11.1918 | 13.7001 | 12.4001 | 10.4001 | 7.1001 | 9.3285 | 13.8009 | 13.7001 | 17.6701 | 9.4001 | 11.7001 | 10.2001 | 10.9001 | 10.8001 | 10.8001 | 10.1001 | 11.6001 | 9.9001 | 16.4001 | 11.0001 | 7.6001 | 14.7856 | 10.1251 | 11.1001 | 13.7001 | 14.3984 | 15.6001 | 14.5273 | 14.8001 | 9.1429 | 15.3588 | 10.5001 | 6.8001 | 11.7943 | 12.4276 | 10.4151 | 9.7743 | 9.3285 | 9.4001 | 12.7876 | 13.9018 | 7.6001 | 14.5251 | 15.6974 | 16.4304 | 10.1715 | 17.6739 | 12.6707 | 9.9826 | 9.9734 | 12.2067 | 13.5843 | 13.2235 | 20.551 | 12.1493 | 14.1199 | 16.3515
2020-09-19 | 23:00 | 10.1401 | 10.3001 | 15.0001 | 10.4334 | 8.5001 | 7.0001 | 10.3001 | 7.6001 | 10.5001 | 10.5001 | 12.7001 | 9.3576 | 11.2001 | 9.8001 | 10.9834 | 13.5001 | 12.1001 | 10.2001 | 7.6001 | 9.5185 | 12.5001 | 13.6001 | 16.4101 | 8.7001 | 11.8001 | 10.9001 | 10.1001 | 10.6001 | 9.2001 | 9.6001 | 10.2001 | 9.8001 | 15.1001 | 10.3001 | 7.7001 | 13.1299 | 10.1668 | 10.5001 | 12.6001 | 12.0361 | 14.7001 | 12.8964 | 12.4001 | 8.5344 | 13.4536 | 10.0001 | 6.5001 | 11.5593 | 12.0468 | 10.0801 | 10.1969 | 9.5185 | 9.1001 | 11.8268 | 13.281 | 5.1001 | 14.1349 | 15.2309 | 16.2414 | 10.1116 | 17.0386 | 12.372 | 9.7822 | 10.4518 | 12.1385 | 13.1302 | 13.1364 | 20.5564 | 10.7727 | 13.2399 | 15.2027
2020-09-20 | 0:00 | 10.2851 | 10.3001 | 15.3001 | 10.3501 | 8.4001 | 6.8001 | 9.9001 | 7.7001 | 10.1001 | 10.4001 | 12.7001 | 10.0126 | 10.8251 | 9.4001 | 10.6918 | 12.5001 | 11.9001 | 9.9001 | 7.8001 | 9.6435 | 11.8001 | 13.6001 | 15.9601 | 8.3001 | 11.9001 | 9.5001 | 10.1001 | 10.3001 | 8.9001 | 9.8001 | 9.3001 | 9.7001 | 15.2001 | 9.6001 | 8.0001 | 12.1141 | 9.9168 | 10.3001 | 11.6001 | 11.4431 | 13.8001 | 11.8699 | 10.1001 | 8.6592 | 11.9403 | 9.1001 | 6.3001 | 11.0676 | 11.3993 | 10.2601 | 10.0769 | 9.6435 | 8.2951 | 11.1759 | 12.5535 | 3.5001 | 13.9193 | 15.1148 | 16.1681 | 9.7808 | 16.9905 | 12.0387 | 9.4744 | 9.964 | 11.8695 | 13.0537 | 13.0412 | 20.5753 | 9.9912 | 12.5678 | 14.0174
2020-09-20 | 1:00 | 10.0851 | 10.5001 | 14.7001 | 9.9584 | 8.6001 | 6.9001 | 9.8001 | 7.7001 | 9.0001 | 10.4001 | 12.2001 | 9.6793 | 10.5839 | 9.2001 | 10.7668 | 12.0001 | 11.5001 | 9.5001 | 7.2001 | 9.5093 | 10.9584 | 13.7001 | 15.9401 | 7.8001 | 11.8001 | 9.1001 | 10.1001 | 10.1001 | 8.8001 | 10.0001 | 9.1001 | 9.8001 | 14.1001 | 9.7001 | 8.3001 | 11.1986 | 9.8334 | 10.3001 | 11.3001 | 9.8743 | 13.5001 | 10.5661 | 9.3001 | 8.584 | 10.7804 | 8.2001 | 6.1001 | 10.6059 | 11.1376 | 10.0626 | 9.9101 | 9.5093 | 8.3009 | 11.5459 | 11.6007 | 1.8001 | 13.6252 | 15.2691 | 17.7511 | 9.736 | 17.3548 | 12.0018 | 9.2517 | 10.0792 | 11.6948 | 12.7755 | 12.7214 | 20.5782 | 9.7834 | 12.3304 | 13.3759
2020-09-20 | 2:00 | 10.2301 | 9.4001 | 13.2001 | 9.5084 | 8.7001 | 7.1001 | 10.4001 | 7.6001 | 9.1001 | 10.3001 | 12.5001 | 9.5926 | 10.4334 | 8.9001 | 10.2501 | 11.9001 | 11.7001 | 9.0001 | 7.3001 | 9.5493 | 10.5001 | 13.6001 | 13.8501 | 7.4001 | 11.7001 | 8.9001 | 9.6001 | 9.4001 | 8.7001 | 10.1001 | 8.5001 | 10.6001 | 14.2001 | 9.3001 | 8.8001 | 10.3374 | 9.8501 | 9.9001 | 11.0001 | 9.5638 | 13.1001 | 10.0109 | 8.6001 | 7.817 | 9.3894 | 7.3001 | 5.9001 | 10.4026 | 10.6126 | 10.3651 | 10.2876 | 9.5493 | 8.4901 | 11.8301 | 11.304 | 0.5001 | 13.019 | 14.7673 | 16.0252 | 9.3437 | 17.2585 | 10.8832 | 9.0917 | 9.8808 | 11.3886 | 12.319 | 12.5634 | 20.5789 | 9.7816 | 12.3868 | 13.7354
2020-09-20 | 3:00 | 9.6226 | 8.3001 | 13.9001 | 9.0751 | 8.7001 | 7.2001 | 10.3001 | 7.6001 | 8.9001 | 9.8001 | 11.6001 | 10.7059 | 10.342 | 8.8001 | 9.9084 | 11.7001 | 11.9001 | 8.6001 | 7.2001 | 9.6093 | 9.8959 | 13.6001 | 13.7001 | 7.3001 | 11.6001 | 8.8001 | 8.9001 | 9.5001 | 8.4001 | 10.3001 | 6.9001 | 11.0001 | 13.8001 | 8.6001 | 8.7001 | 10.0608 | 9.2834 | 8.7001 | 11.0001 | 9.6604 | 12.5001 | 9.8599 | 7.3001 | 7.6168 | 8.8693 | 6.6001 | 6.1001 | 10.3759 | 10.5959 | 9.8676 | 10.1459 | 9.6093 | 8.5701 | 11.0801 | 11.3307 | 0.0001 | 12.6047 | 15.2852 | 14.3608 | 9.0024 | 17.319 | 12.0034 | 8.8218 | 9.1268 | 11.1301 | 12.052 | 12.2152 | 20.5905 | 9.3211 | 12.9631 | 13.4301
2020-09-20 | 4:00 | 9.3376 | 7.6001 | 14.4001 | 8.9668 | 8.6001 | 7.2001 | 9.5001 | 7.4001 | 8.9001 | 9.3001 | 10.7001 | 10.5268 | 10.3668 | 8.6001 | 9.7918 | 11.7001 | 11.5001 | 8.5001 | 7.4001 | 9.7809 | 10.0084 | 13.5001 | 12.7301 | 7.2001 | 11.5001 | 9.0001 | 8.8001 | 9.3001 | 8.2001 | 10.2001 | 5.7001 | 10.4001 | 13.4001 | 8.3001 | 8.6001 | 9.6478 | 8.9751 | 9.1001 | 10.4001 | 9.1724 | 12.1001 | 9.4071 | 8.0001 | 7.9084 | 7.8561 | 6.7001 | 5.8001 | 10.2168 | 10.4751 | 9.5951 | 9.8834 | 9.7809 | 8.6868 | 10.0468 | 11.454 | 0.0001 | 12.0616 | 14.6529 | 13.6792 | 8.7285 | 17.6853 | 12.0023 | 8.5997 | 9.3541 | 10.9737 | 12.1813 | 11.9273 | 20.5887 | 8.9206 | 12.6075 | 11.8135
2020-09-20 | 5:00 | 9.1276 | 7.4001 | 12.8001 | 8.6418 | 8.5001 | 7.2001 | 9.3001 | 7.3001 | 8.6001 | 9.4001 | 10.5001 | 10.4118 | 10.2616 | 8.2001 | 9.5918 | 10.5001 | 11.5001 | 7.9001 | 7.5001 | 9.928 | 9.9401 | 13.4001 | 12.0501 | 6.6001 | 11.4001 | 9.0001 | 8.8001 | 9.1001 | 8.1001 | 9.0001 | 5.1001 | 9.5001 | 13.5001 | 8.8001 | 8.6001 | 8.2398 | 8.7334 | 9.5001 | 14.5001 | 8.1681 | 11.8001 | 8.5206 | 8.0001 | 7.9851 | 7.6197 | 5.9001 | 5.3001 | 9.8793 | 10.1209 | 9.3126 | 9.6347 | 9.928 | 8.7168 | 9.7881 | 11.1369 | 0.0001 | 12.2477 | 14.7473 | 13.309 | 8.6589 | 17.5132 | 12.0023 | 8.4517 | 9.5996 | 10.7645 | 12.0057 | 11.9729 | 20.574 | 8.585 | 12.3923 | 10.6994
2020-09-20 | 6:00 | 8.8451 | 6.8001 | 11.9001 | 8.4501 | 8.7001 | 7.5001 | 8.8001 | 7.4001 | 7.4001 | 9.6001 | 10.8001 | 10.1693 | 10.1867 | 8.2001 | 9.3001 | 10.7001 | 11.5001 | 7.8001 | 8.0001 | 9.9021 | 9.6168 | 13.3001 | 11.6601 | 7.2001 | 11.2001 | 9.2001 | 8.1001 | 8.9001 | 8.1001 | 8.6001 | 5.7001 | 8.4001 | 12.4001 | 8.5001 | 8.9001 | 8.2826 | 8.5918 | 9.3001 | 20.3001 | 7.3723 | 11.3001 | 7.6319 | 6.9001 | 7.9601 | 7.6811 | 5.2001 | 5.3001 | 9.8109 | 10.6234 | 8.9326 | 9.5672 | 9.9021 | 8.7484 | 9.2231 | 11.0678 | 0.0001 | 11.3337 | 15.5244 | 13.6468 | 8.9905 | 17.4528 | 12.3168 | 8.2584 | 9.0999 | 10.125 | 11.5235 | 11.7736 | 20.5582 | 8.2645 | 11.9716 | 10.9303
2020-09-20 | 7:00 | 8.3776 | 7.1001 | 13.9001 | 8.5001 | 8.3001 | 7.7001 | 8.7001 | 7.2001 | 7.7001 | 9.7001 | 11.2001 | 9.4126 | 10.0123 | 8.4001 | 9.3918 | 10.9001 | 11.5001 | 8.1001 | 8.1001 | 10.0738 | 9.6593 | 13.4001 | 10.5001 | 7.9001 | 11.3001 | 8.6001 | 8.5001 | 9.1001 | 8.3001 | 8.4001 | 8.7001 | 8.6001 | 12.8001 | 8.4001 | 9.0001 | 8.2857 | 8.7501 | 8.3001 | 20.8001 | 7.6067 | 12.5001 | 8.0464 | 11.1001 | 7.835 | 6.8696 | 7.0001 | 5.5001 | 9.7609 | 10.3209 | 8.4651 | 9.1089 | 10.0738 | 8.8751 | 8.9785 | 10.8063 | 0.1001 | 11.3007 | 13.1973 | 14.2159 | 8.8784 | 17.2924 | 12.859 | 8.1603 | 8.4785 | 10.0899 | 11.3003 | 11.4074 | 20.4968 | 8.5454 | 11.3157 | 10.8721
2020-09-20 | 8:00 | 8.4776 | 12.6001 | 17.9001 | 9.1751 | 8.2001 | 8.0001 | 8.8001 | 7.1001 | 11.4001 | 11.2001 | 15.3001 | 9.2876 | 10.4113 | 9.6001 | 9.8418 | 13.1001 | 11.9001 | 9.3001 | 8.8001 | 9.8113 | 10.1968 | 13.9001 | 12.5716 | 12.6001 | 12.1001 | 8.8001 | 10.7001 | 9.8001 | 9.5001 | 8.7001 | 12.4001 | 9.0001 | 15.6001 | 8.6001 | 9.3001 | 10.1801 | 9.4084 | 8.4001 | 23.0001 | 9.4623 | 16.4001 | 10.0118 | 16.5001 | 8.303 | 8.8236 | 13.7001 | 5.9001 | 9.8426 | 10.0834 | 8.5326 | 9.0238 | 9.8113 | 8.9784 | 10.6784 | 10.9459 | 7.9001 | 12.8127 | 13.665 | 17.4427 | 9.1073 | 17.187 | 12.2048 | 8.4008 | 8.2987 | 10.1561 | 11.6656 | 11.5014 | 20.4823 | 8.9764 | 12.0386 | 13.8125
2020-09-20 | 9:00 | 9.6951 | 16.8001 | 20.4001 | 10.5668 | 8.6001 | 8.4001 | 11.9001 | 8.1001 | 15.3001 | 13.7001 | 18.7001 | 9.6926 | 11.7168 | 13.6001 | 11.0751 | 15.9001 | 12.4001 | 13.2001 | 10.8001 | 10.1013 | 14.9001 | 15.1001 | 17.8916 | 16.0001 | 17.7001 | 10.9001 | 12.4001 | 11.0001 | 11.9001 | 10.3001 | 17.2001 | 10.5001 | 18.0001 | 9.2043 | 9.8001 | 13.1251 | 10.6584 | 9.3368 | 25.6001 | 12.5759 | 19.8001 | 13.0864 | 20.0001 | 10.6445 | 12.0773 | 15.7001 | 7.4001 | 10.6068 | 10.9001 | 9.5701 | 9.4001 | 10.1013 | 9.2043 | 18.4626 | 12.2976 | 12.1001 | 18.104 | 18.6508 | 21.2033 | 9.6285 | 18.6427 | 13.3293 | 9.5299 | 9.7089 | 11.4354 | 12.3352 | 11.5805 | 20.4642 | 11.2493 | 15.2826 | 19.6368
2020-09-20 | 10:00 | 11.6951 | 21.2001 | 23.7001 | 13.2584 | 9.2001 | 8.6001 | 13.8001 | 9.1001 | 17.1001 | 17.3001 | 22.3001 | 10.4876 | 13.0251 | 13.2001 | 12.2944 | 19.6001 | 13.5001 | 15.0001 | 11.4001 | 9.9637 | 17.6634 | 18.3001 | 23.3613 | 19.0001 | 20.8001 | 12.5001 | 13.4001 | 13.0001 | 14.5001 | 12.1001 | 22.3001 | 12.2001 | 21.5001 | 10.0784 | 10.6001 | 18.3969 | 11.2501 | 9.9984 | 28.0001 | 18.2638 | 21.3001 | 17.7354 | 22.0001 | 13.3027 | 17.3008 | 15.7001 | 8.6001 | 11.6726 | 12.4001 | 11.9426 | 10.203 | 9.9637 | 10.6326 | 21.6684 | 14.2163 | 15.9001 | 24.0245 | 20.893 | 23.4389 | 10.782 | 21.337 | 17.6565 | 13.026 | 11.4713 | 15.2485 | 13.1627 | 13.1114 | 20.4569 | 12.1323 | 16.0443 | 23.3851
2020-09-20 | 11:00 | 12.6826 | 23.6001 | 26.4001 | 14.1001 | 9.8001 | 9.5001 | 15.2001 | 9.8001 | 20.9001 | 20.5001 | 25.9001 | 11.4884 | 13.8084 | 15.0001 | 13.2834 | 23.7001 | 15.3001 | 16.8001 | 11.3001 | 12.1979 | 18.7243 | 20.2001 | 26.3846 | 18.7001 | 22.2001 | 13.9001 | 14.5001 | 12.8001 | 16.9001 | 13.1001 | 24.6001 | 13.1001 | 24.8001 | 10.8493 | 11.5001 | 22.0476 | 12.2275 | 10.7934 | 30.8001 | 22.8658 | 23.7001 | 21.2769 | 24.0001 | 13.8858 | 21.2856 | 17.2001 | 9.5001 | 13.6001 | 14.4001 | 12.7401 | 10.9111 | 12.1979 | 11.8751 | 23.6393 | 16.0193 | 19.1001 | 27.571 | 24.0427 | 25.7761 | 13.0108 | 24.0544 | 20.3012 | 16.7678 | 12.7808 | 18.0302 | 14.0903 | 15.2872 | 20.3852 | 14.059 | 19.3259 | 26.6172
2020-09-20 | 12:00 | 14.1676 | 26.2001 | 29.2001 | 15.6918 | 11.3001 | 10.8001 | 15.4001 | 10.7001 | 24.4001 | 22.6001 | 28.2001 | 11.9001 | 15.5918 | 17.0001 | 15.1168 | 26.5001 | 16.1001 | 18.8001 | 11.4001 | 14.3804 | 19.9818 | 21.1001 | 27.5964 | 19.5001 | 24.7001 | 15.5001 | 16.1001 | 15.3001 | 18.5001 | 13.6001 | 25.2001 | 13.9001 | 28.0001 | 12.1001 | 11.2001 | 23.9183 | 14.244 | 11.4626 | 32.3001 | 24.2218 | 25.5001 | 23.3586 | 25.3001 | 15.1106 | 22.9364 | 18.9001 | 10.4001 | 15.3001 | 16.0001 | 13.5551 | 11.7001 | 14.3804 | 13.6993 | 25.3018 | 18.008 | 22.4001 | 30.0075 | 26.9332 | 27.5767 | 14.5375 | 24.7041 | 19.1598 | 17.2758 | 13.6373 | 19.7192 | 15.9263 | 17.4129 | 20.366 | 15.9063 | 18.9941 | 28.8454
2020-09-20 | 13:00 | 15.5801 | 28.9001 | 30.8001 | 17.3958 | 11.8001 | 10.8001 | 16.7001 | 10.9001 | 26.8001 | 23.7001 | 30.5001 | 12.6001 | 16.5584 | 18.5001 | 16.6668 | 27.6001 | 17.3001 | 20.2001 | 11.7001 | 14.7611 | 23.3693 | 21.4001 | 28.9411 | 21.2001 | 26.1001 | 16.1001 | 17.7001 | 16.7001 | 20.0001 | 14.4001 | 25.9001 | 14.6001 | 29.9001 | 13.6001 | 11.0001 | 24.7213 | 15.9438 | 13.2543 | 33.1001 | 24.6263 | 27.0001 | 24.2216 | 26.5001 | 16.6124 | 23.7593 | 20.0001 | 11.1001 | 17.1001 | 17.5001 | 14.2901 | 13.3001 | 14.7611 | 14.7826 | 25.6301 | 19.4531 | 24.8001 | 31.2038 | 27.2689 | 28.4176 | 16.2428 | 24.0251 | 20.9959 | 19.3291 | 13.792 | 20.6885 | 17.7352 | 19.2266 | 20.3252 | 16.9251 | 19.5601 | 30.4595
2020-09-20 | 14:00 | 16.4976 | 29.6001 | 31.0001 | 19.0955 | 12.2001 | 10.5001 | 17.4001 | 11.5001 | 27.1001 | 25.0001 | 31.8001 | 12.9001 | 18.1501 | 19.5001 | 18.5454 | 26.6001 | 18.1001 | 21.9001 | 11.6001 | 14.9811 | 23.8409 | 21.7001 | 29.6489 | 20.6001 | 26.2001 | 16.7001 | 18.8001 | 17.6001 | 20.7001 | 14.7001 | 26.1001 | 15.4001 | 30.7001 | 15.0593 | 11.9001 | 25.8118 | 17.5705 | 14.5918 | 33.1001 | 25.5023 | 28.9001 | 25.1009 | 27.6001 | 17.7038 | 24.7469 | 20.8001 | 12.1001 | 18.2001 | 18.7001 | 15.0451 | 13.2001 | 14.9811 | 14.5134 | 26.0484 | 20.3249 | 24.2001 | 31.5338 | 27.1916 | 28.2073 | 17.1476 | 23.7698 | 21.5495 | 18.3948 | 14.0292 | 21.3071 | 19.0578 | 20.3063 | 20.3697 | 17.9537 | 19.9024 | 31.3712
2020-09-20 | 15:00 | 17.2976 | 28.7001 | 30.5001 | 19.8867 | 13.2001 | 10.9001 | 16.8001 | 11.0001 | 26.2001 | 25.5001 | 32.1001 | 13.4001 | 19.2501 | 20.0001 | 19.8534 | 26.0001 | 18.9001 | 22.7001 | 11.9001 | 13.8001 | 23.4676 | 21.5001 | 30.6596 | 20.8001 | 25.5001 | 17.1001 | 19.2001 | 17.5001 | 21.5001 | 15.2001 | 26.0001 | 15.9001 | 31.2001 | 16.0284 | 11.3001 | 26.1471 | 18.5943 | 15.8001 | 32.8001 | 25.5951 | 29.4001 | 25.2806 | 28.3001 | 18.7867 | 24.8979 | 21.8001 | 12.2001 | 19.0001 | 19.6001 | 15.8176 | 14.1478 | 13.8001 | 14.4001 | 26.1051 | 20.5708 | 23.1001 | 31.8647 | 26.8862 | 27.9003 | 17.9407 | 23.7443 | 21.9682 | 19.8836 | 14.6155 | 21.597 | 19.5987 | 21.0131 | 20.376 | 19.471 | 19.7231 | 31.0303
2020-09-20 | 16:00 | 17.4326 | 27.2001 | 30.0001 | 20.3613 | 13.0001 | 10.9001 | 14.8001 | 11.0001 | 24.0001 | 24.3001 | 31.4001 | 13.4001 | 19.9001 | 19.8001 | 20.6197 | 23.6001 | 19.3001 | 22.7001 | 10.9001 | 13.6001 | 23.3451 | 20.7001 | 30.5631 | 19.0001 | 23.6001 | 17.3001 | 19.1001 | 17.6001 | 21.1001 | 15.3001 | 25.5001 | 15.9001 | 30.9001 | 16.5651 | 10.6001 | 26.0036 | 18.8947 | 17.1001 | 31.7001 | 25.5944 | 29.6001 | 25.1883 | 28.6001 | 18.928 | 24.8324 | 22.0001 | 12.0001 | 18.7001 | 19.6001 | 16.5001 | 14.2001 | 13.6001 | 14.2001 | 25.5609 | 22.3638 | 21.1001 | 30.7866 | 26.0962 | 27.9722 | 18.1981 | 22.3201 | 23.4359 | 18.5773 | 14.7103 | 21.4101 | 19.4516 | 21.1054 | 20.4116 | 20.3014 | 19.7001 | 31.4618
2020-09-20 | 17:00 | 16.8301 | 24.8001 | 29.4001 | 20.411 | 12.4001 | 9.9001 | 13.9001 | 11.4001 | 23.0001 | 23.7001 | 27.6001 | 13.9001 | 19.9751 | 18.9001 | 20.5527 | 22.5001 | 19.3001 | 21.4001 | 10.6001 | 13.2001 | 21.4726 | 19.2001 | 29.3101 | 18.2001 | 20.9001 | 17.0001 | 18.8001 | 17.2001 | 20.4001 | 14.9001 | 23.9001 | 15.2001 | 29.4001 | 16.9001 | 10.0001 | 25.7001 | 18.7444 | 17.6001 | 30.3001 | 25.2183 | 27.1001 | 24.8103 | 27.6001 | 18.461 | 24.5343 | 21.4001 | 11.2001 | 18.4001 | 19.1001 | 16.1426 | 14.3001 | 13.2001 | 13.3118 | 24.7109 | 21.5499 | 19.6001 | 29.5012 | 25.8309 | 26.5557 | 17.9345 | 21.7986 | 21.3848 | 17.0713 | 15.7136 | 21.2989 | 19.0952 | 20.2889 | 20.4437 | 21.1375 | 19.3315 | 28.4813
2020-09-20 | 18:00 | 15.7976 | 20.8001 | 25.6001 | 19.769 | 12.7001 | 9.9001 | 12.3001 | 10.6001 | 20.4001 | 20.1001 | 24.2001 | 13.5001 | 19.2584 | 17.0001 | 19.9856 | 21.3001 | 18.5001 | 18.4001 | 9.6001 | 12.601 | 19.9184 | 16.4001 | 26.7779 | 16.5001 | 17.5001 | 15.5001 | 17.8001 | 15.8001 | 18.5001 | 13.5001 | 21.3001 | 13.1001 | 27.1001 | 16.8001 | 9.6001 | 24.8038 | 18.094 | 17.1001 | 28.1001 | 24.2423 | 24.0001 | 24.0276 | 24.5001 | 17.419 | 23.9904 | 19.5001 | 9.3001 | 17.6001 | 18.3001 | 15.1401 | 14.0001 | 12.601 | 12.9393 | 22.7884 | 20.9086 | 15.4001 | 27.4661 | 24.8375 | 26.5243 | 16.7818 | 21.771 | 19.9648 | 14.9931 | 15.1021 | 19.9758 | 18.0276 | 19.516 | 20.5114 | 21.245 | 18.5099 | 26.4516
2020-09-20 | 19:00 | 13.8251 | 16.8001 | 22.5001 | 17.7686 | 11.2001 | 9.5001 | 11.4001 | 9.6001 | 14.8001 | 15.8001 | 20.1001 | 12.1001 | 17.4936 | 15.0001 | 18.1251 | 19.8001 | 17.7001 | 15.4001 | 8.9001 | 12.721 | 16.5684 | 14.3001 | 24.1301 | 12.4001 | 14.1001 | 13.8001 | 15.8001 | 14.2001 | 15.0001 | 11.5001 | 17.6001 | 10.9001 | 21.8001 | 15.8001 | 9.5001 | 21.7688 | 16.1852 | 15.9001 | 25.2001 | 21.7241 | 20.8001 | 21.4644 | 21.3001 | 15.051 | 21.7214 | 16.4001 | 8.1001 | 16.2001 | 16.7001 | 13.6926 | 12.396 | 12.721 | 11.9176 | 20.8051 | 18.7814 | 12.9001 | 23.6634 | 22.2533 | 25.4187 | 14.22 | 21.3926 | 16.8454 | 13.7303 | 13.4696 | 18.323 | 17.0083 | 18.1512 | 20.6129 | 20.4307 | 17.4088 | 23.5256
2020-09-20 | 20:00 | 12.3026 | 14.4001 | 20.1001 | 15.4834 | 11.0001 | 8.9001 | 10.8001 | 9.6001 | 12.4001 | 13.7001 | 17.7001 | 11.4493 | 16.1668 | 13.6001 | 15.7918 | 18.8001 | 16.4001 | 12.4001 | 8.5001 | 12.6535 | 15.3293 | 14.4001 | 20.3701 | 11.3001 | 12.5001 | 13.0001 | 13.8001 | 12.7001 | 12.5001 | 10.7001 | 14.7001 | 10.6001 | 19.9001 | 14.4001 | 9.4001 | 18.6601 | 13.8501 | 15.1001 | 21.4001 | 18.6299 | 18.6001 | 18.4803 | 19.3001 | 13.5008 | 19.1236 | 13.7001 | 7.7001 | 14.8001 | 15.2001 | 12.3351 | 11.931 | 12.6535 | 10.8784 | 18.2034 | 15.2521 | 10.9001 | 21.3231 | 19.8299 | 22.8599 | 12.1268 | 19.5329 | 14.9884 | 11.5326 | 11.3752 | 15.9672 | 15.3156 | 16.2253 | 20.6636 | 18.4861 | 16.1648 | 20.2616
2020-09-20 | 21:00 | 11.2201 | 12.9001 | 24.5001 | 13.8507 | 11.0001 | 8.8001 | 10.4001 | 9.5001 | 10.5001 | 12.8001 | 15.3001 | 11.6259 | 14.9923 | 12.6001 | 14.3251 | 17.9001 | 15.7001 | 10.4001 | 8.4001 | 12.1469 | 14.5476 | 14.2001 | 18.5176 | 11.2001 | 11.4001 | 12.3001 | 14.2001 | 12.1001 | 13.2001 | 10.9001 | 12.1001 | 10.1001 | 18.4001 | 13.6001 | 9.1001 | 16.4313 | 13.1751 | 14.1001 | 16.2001 | 16.1823 | 16.7001 | 16.3739 | 17.4001 | 12.059 | 17.1543 | 11.7001 | 7.8001 | 13.9001 | 14.3001 | 11.6451 | 12.0559 | 12.1469 | 10.8126 | 15.4334 | 14.4927 | 10.3001 | 19.5703 | 17.3978 | 21.5955 | 10.6651 | 19.4938 | 13.8826 | 10.0629 | 10.3593 | 14.0312 | 14.365 | 14.3927 | 20.6298 | 14.5373 | 14.9227 | 18.5449
2020-09-20 | 22:00 | 10.3151 | 12.0001 | 24.0001 | 13.3668 | 11.0001 | 8.2001 | 10.3001 | 9.5001 | 9.2001 | 12.3001 | 14.3001 | 11.8534 | 14.1584 | 12.3001 | 13.7501 | 17.4001 | 14.7001 | 9.1001 | 8.8001 | 11.1751 | 13.9001 | 13.3001 | 16.7451 | 10.7001 | 11.8001 | 11.4001 | 12.0001 | 12.0001 | 9.6001 | 10.6001 | 11.1001 | 10.5001 | 16.9001 | 12.9001 | 8.9001 | 14.3593 | 12.8168 | 13.1001 | 12.9001 | 13.4426 | 16.5001 | 14.5704 | 15.8001 | 10.8672 | 14.4701 | 11.0001 | 7.8001 | 13.1001 | 13.6001 | 10.5576 | 11.9918 | 11.1751 | 10.3618 | 13.6051 | 14.2594 | 9.2001 | 19.2439 | 15.3639 | 20.6785 | 10.2427 | 19.3377 | 13.722 | 9.1597 | 10.3425 | 12.9407 | 13.8694 | 13.3407 | 20.6298 | 13.4473 | 13.8301 | 17.0484
2020-09-20 | 23:00 | 10.4426 | 11.4001 | 23.7001 | 11.8751 | 11.0001 | 8.2001 | 10.3001 | 9.5001 | 8.2001 | 10.2001 | 15.1001 | 11.4893 | 13.4918 | 11.8001 | 12.8668 | 16.3001 | 13.7001 | 8.2001 | 9.2001 | 12.0718 | 13.9551 | 13.7001 | 16.2301 | 10.4001 | 10.9001 | 10.9001 | 11.1001 | 11.7001 | 8.6001 | 10.6001 | 11.0001 | 11.1001 | 17.1001 | 11.8001 | 8.8001 | 13.2156 | 12.3584 | 12.2001 | 11.4001 | 12.5294 | 17.0001 | 12.7018 | 12.8001 | 10.1503 | 12.9478 | 11.0001 | 7.7001 | 12.5776 | 12.8001 | 10.4976 | 11.9684 | 12.0718 | 9.5051 | 13.3126 | 13.5285 | 6.3001 | 18.2398 | 14.8306 | 19.6322 | 10.2427 | 19.3395 | 12.002 | 9.2424 | 10.5962 | 11.6383 | 13.7867 | 12.5858 | 20.6467 | 10.9429 | 13.8599 | 15.8697
2020-09-21 | 0:00 | 10.6726 | 10.4001 | 20.3001 | 9.9834 | 11.0001 | 8.3001 | 9.9001 | 9.5001 | 7.8001 | 9.2001 | 16.2001 | 11.2959 | 12.1501 | 10.7001 | 11.1001 | 15.2001 | 12.8001 | 7.4001 | 8.4001 | 12.0784 | 14.1393 | 13.8001 | 15.9401 | 10.1001 | 9.5001 | 10.4001 | 11.0001 | 11.4001 | 8.9001 | 10.9001 | 9.7001 | 11.5001 | 15.9001 | 10.9001 | 8.9001 | 12.2379 | 11.1668 | 11.1001 | 9.5001 | 11.7358 | 14.7001 | 11.9496 | 13.4001 | 8.9834 | 11.8194 | 10.4001 | 7.7001 | 12.3376 | 12.1843 | 10.6901 | 11.8001 | 12.0784 | 9.8384 | 11.7518 | 13.2751 | 4.4001 | 16.4792 | 14.0703 | 19.0202 | 10.2427 | 17.9314 | 14.0062 | 9.4076 | 10.5625 | 11.4732 | 13.6215 | 12.3821 | 20.6467 | 9.9016 | 13.67 | 15.1401
2020-09-21 | 1:00 | 10.8251 | 11.4001 | 17.9001 | 8.9918 | 10.8001 | 8.5001 | 9.8001 | 9.4001 | 7.5001 | 8.8001 | 15.9001 | 11.2201 | 11.1751 | 10.1001 | 10.9001 | 14.6001 | 11.6001 | 6.7001 | 8.4001 | 12.0756 | 14.3451 | 13.6001 | 14.2001 | 10.1001 | 8.4001 | 10.0001 | 10.2001 | 10.9001 | 9.3001 | 11.3001 | 9.1001 | 11.7001 | 14.2001 | 10.1001 | 8.8001 | 11.3703 | 10.4168 | 10.1001 | 12.1001 | 10.9858 | 14.4001 | 11.0129 | 10.8001 | 7.7668 | 10.8654 | 8.6001 | 7.9001 | 12.0451 | 12.2001 | 10.8526 | 11.5107 | 12.0756 | 9.9418 | 10.7874 | 12.816 | 1.9001 | 15.6399 | 13.4703 | 18.4759 | 10.2428 | 18.4 | 13.3184 | 9.5728 | 10.8162 | 11.4733 | 13.5388 | 12.2995 | 20.6129 | 9.6488 | 13.6661 | 14.5172
2020-09-21 | 2:00 | 10.7876 | 8.7001 | 16.3001 | 8.3168 | 10.9001 | 8.8001 | 10.4001 | 9.6001 | 8.1001 | 8.2001 | 13.8001 | 11.3909 | 10.6168 | 8.9001 | 9.6084 | 14.4001 | 10.4001 | 6.4001 | 8.6001 | 12.5439 | 13.6418 | 13.6001 | 13.7601 | 9.6001 | 8.1001 | 9.7001 | 9.3001 | 9.5001 | 6.8001 | 10.9001 | 8.9001 | 11.4001 | 14.5001 | 8.6001 | 8.8001 | 10.5738 | 9.7834 | 9.0001 | 13.8001 | 10.3961 | 13.2001 | 10.2176 | 10.2001 | 6.9084 | 9.8038 | 7.9001 | 7.9001 | 11.0693 | 11.3193 | 10.8776 | 11.7073 | 12.5439 | 10.0609 | 10.2365 | 13.7693 | 0.2001 | 14.9548 | 13.031 | 17.7767 | 10.3837 | 17.8802 | 13.3751 | 9.6554 | 11.07 | 11.721 | 13.2082 | 12.3821 | 20.6467 | 7.7655 | 13.4209 | 13.38
2020-09-21 | 3:00 | 10.9526 | 8.5001 | 15.2001 | 7.3834 | 10.7001 | 8.7001 | 10.3001 | 9.7001 | 8.6001 | 8.9001 | 13.6001 | 11.5143 | 10.0168 | 6.4001 | 8.5418 | 13.9001 | 9.4001 | 5.8001 | 8.6001 | 12.6123 | 13.4126 | 13.5001 | 13.5701 | 9.4001 | 7.7001 | 9.2001 | 8.6001 | 8.4001 | 6.1001 | 10.7001 | 8.2001 | 11.2001 | 14.2001 | 7.2001 | 8.7001 | 9.3446 | 9.1334 | 8.0001 | 11.1001 | 8.1733 | 12.4001 | 8.7988 | 9.8001 | 6.5418 | 8.9886 | 7.0001 | 7.9001 | 9.9393 | 10.1476 | 11.1176 | 11.8398 | 12.6123 | 10.0959 | 9.0251 | 13.3885 | 0.0001 | 14.5253 | 12.1912 | 16.7574 | 10.9707 | 17.775 | 14.0051 | 9.7381 | 11.07 | 11.3906 | 12.0615 | 12.1343 | 20.6636 | 6.8391 | 13.2143 | 12.8401
2020-09-21 | 4:00 | 11.0134 | 8.9001 | 14.5001 | 6.8918 | 10.6001 | 8.7001 | 9.5001 | 9.6001 | 8.2001 | 9.4001 | 13.5001 | 11.3809 | 9.6751 | 6.3001 | 8.0001 | 14.2001 | 8.3001 | 5.2001 | 8.4001 | 12.4623 | 12.2309 | 13.4001 | 13.3701 | 9.3001 | 8.1001 | 9.0001 | 7.9001 | 8.1001 | 5.2001 | 10.6001 | 8.1001 | 11.2001 | 13.6001 | 7.1001 | 8.1001 | 8.8979 | 8.1918 | 7.8419 | 9.4001 | 8.0176 | 12.0001 | 8.4096 | 8.4001 | 6.0084 | 8.7654 | 6.5001 | 7.9001 | 8.8784 | 9.1484 | 11.0951 | 11.6781 | 12.4623 | 10.5409 | 7.108 | 11.8952 | 0.0001 | 13.9431 | 11.7347 | 16.2364 | 10.8099 | 19.2159 | 14.0062 | 9.6554 | 11.1715 | 11.2254 | 11.6384 | 12.2168 | 20.6805 | 5.9288 | 12.6459 | 12.3779
2020-09-21 | 5:00 | 11.0226 | 8.4001 | 13.5001 | 6.3334 | 10.6001 | 8.6001 | 9.3001 | 9.6001 | 8.1001 | 9.5001 | 13.5001 | 11.2226 | 9.3418 | 5.5001 | 7.2251 | 13.5001 | 8.0001 | 5.5001 | 8.4001 | 12.0914 | 10.8668 | 13.3001 | 13.7401 | 9.0001 | 8.0001 | 9.0001 | 7.3001 | 6.8001 | 4.7001 | 10.5001 | 7.8001 | 11.2001 | 12.5001 | 6.1001 | 8.3001 | 8.9068 | 8.0834 | 6.6383 | 11.3001 | 7.9387 | 12.0001 | 8.3403 | 8.6001 | 5.2418 | 8.3171 | 6.6001 | 7.9001 | 8.1793 | 8.6501 | 11.0326 | 11.4998 | 12.0914 | 10.4401 | 6.2241 | 11.496 | 0.0001 | 13.1496 | 11.4737 | 17.7117 | 10.2428 | 18.2667 | 13.9245 | 9.5728 | 11.1376 | 11.2254 | 11.2253 | 11.8038 | 20.6636 | 4.8905 | 11.4374 | 11.9063
2020-09-21 | 6:00 | 10.9726 | 7.1001 | 10.9001 | 5.6584 | 10.6001 | 8.6001 | 8.8001 | 9.5001 | 7.7001 | 9.4001 | 13.5001 | 11.3226 | 9.2584 | 5.2001 | 6.6668 | 12.0001 | 8.2001 | 5.7001 | 8.4001 | 11.5822 | 10.4109 | 13.2001 | 13.2501 | 9.1001 | 7.6001 | 8.4001 | 6.8001 | 6.3001 | 4.1001 | 10.4001 | 7.0001 | 11.4001 | 12.4001 | 5.2316 | 8.3001 | 8.3063 | 8.1001 | 6.5401 | 15.3001 | 6.9576 | 11.3001 | 7.3677 | 7.7001 | 4.9001 | 7.729 | 5.4001 | 8.0001 | 7.452 | 7.9817 | 11.1001 | 11.6289 | 11.5822 | 9.6509 | 5.6824 | 10.6552 | 0.0001 | 12.8 | 11.0983 | 20.1673 | 10.3835 | 18.2826 | 13.0473 | 9.325 | 11.0531 | 11.2253 | 11.1426 | 11.8863 | 20.6636 | 5.6241 | 11.0235 | 13.7579
2020-09-21 | 7:00 | 11.1201 | 9.6001 | 13.0001 | 5.5001 | 10.5001 | 8.5001 | 8.7001 | 9.5001 | 7.5001 | 10.3001 | 13.4001 | 11.1676 | 9.0168 | 6.7001 | 6.5334 | 12.6001 | 7.5001 | 6.6001 | 8.4001 | 11.0472 | 10.0584 | 13.3001 | 13.1101 | 10.2001 | 9.2001 | 8.3001 | 7.6001 | 6.8001 | 5.2001 | 10.6001 | 9.3001 | 11.4001 | 11.9001 | 5.2758 | 8.6001 | 7.8055 | 7.0584 | 6.1904 | 21.5001 | 7.4452 | 12.5001 | 7.4888 | 11.2001 | 4.4834 | 7.4617 | 8.1001 | 8.1001 | 7.2446 | 7.4998 | 11.1626 | 11.6406 | 11.0472 | 10.2293 | 5.0948 | 10.906 | 3.5001 | 12.7506 | 10.6565 | 20.9745 | 10.4297 | 17.7787 | 13.0012 | 9.5173 | 11.2956 | 10.7302 | 10.3449 | 11.4737 | 20.675 | 5.6782 | 12.1126 | 14.4179
2020-09-21 | 8:00 | 11.3201 | 16.1001 | 19.1001 | 8.3418 | 10.7001 | 8.2001 | 9.5001 | 9.6001 | 14.0001 | 14.1001 | 19.1001 | 11.9126 | 10.6668 | 13.3001 | 9.3168 | 15.4001 | 9.2001 | 10.8001 | 8.8001 | 11.1838 | 11.4818 | 13.9001 | 14.0101 | 14.5001 | 13.2001 | 10.6001 | 10.4001 | 11.8001 | 10.4001 | 11.2001 | 12.8001 | 12.1001 | 15.5001 | 6.6967 | 8.5001 | 9.8921 | 10.2001 | 8.7628 | 23.9001 | 8.9278 | 17.7001 | 9.7491 | 16.5001 | 7.6251 | 8.3869 | 13.8001 | 7.8001 | 8.9656 | 8.7821 | 11.3351 | 11.6139 | 11.1838 | 9.5434 | 10.0745 | 12.2918 | 9.9001 | 14.1884 | 12.8112 | 21.1738 | 10.2427 | 21.0264 | 13.0023 | 9.5729 | 11.1715 | 10.9398 | 10.7192 | 11.2712 | 20.6636 | 4.6975 | 12.3103 | 15.0951
2020-09-21 | 9:00 | 12.1626 | 20.5001 | 20.8001 | 12.6418 | 11.3001 | 10.2001 | 11.5001 | 9.9001 | 18.7001 | 18.0001 | 22.1001 | 12.1351 | 15.0751 | 17.4001 | 14.4501 | 19.0001 | 13.5793 | 15.7001 | 9.2001 | 11.5172 | 16.6093 | 15.3001 | 19.6221 | 19.0001 | 18.7001 | 12.4001 | 13.6001 | 16.8001 | 13.9001 | 12.6001 | 18.9001 | 13.1001 | 19.2001 | 10.9109 | 9.2001 | 13.8961 | 15.0168 | 12.4951 | 26.7001 | 13.5069 | 19.2001 | 14.0644 | 18.7001 | 13.4751 | 13.3779 | 15.8001 | 9.4001 | 13.4868 | 11.6501 | 12.5026 | 12.0088 | 11.5172 | 9.3609 | 20.5734 | 15.1643 | 14.9001 | 18.5569 | 18.2415 | 23.3416 | 10.2428 | 23.6843 | 13.3743 | 9.7381 | 11.3915 | 12.8013 | 13.0558 | 12.9248 | 20.6805 | 9.8229 | 13.1084 | 15.9308
2020-09-21 | 10:00 | 13.1476 | 23.7001 | 22.1001 | 15.7751 | 11.4001 | 10.1001 | 14.0001 | 10.1001 | 23.1001 | 21.6001 | 24.8001 | 12.7818 | 17.1918 | 18.8001 | 17.7668 | 23.5001 | 17.0051 | 19.0001 | 9.7001 | 11.7563 | 22.3393 | 18.1001 | 25.4716 | 21.8001 | 19.3001 | 14.3001 | 17.5001 | 18.1001 | 17.7001 | 14.6001 | 23.9001 | 14.4001 | 23.0001 | 14.9734 | 9.4001 | 19.4283 | 17.7168 | 14.6534 | 29.2001 | 18.9541 | 21.1001 | 19.0101 | 21.0001 | 16.6501 | 18.6559 | 16.6001 | 11.7001 | 17.5676 | 15.1151 | 13.3201 | 12.3535 | 11.7563 | 9.7201 | 26.2568 | 17.8976 | 18.9001 | 23.2112 | 22.3678 | 24.0845 | 10.872 | 25.9782 | 16.2754 | 11.9907 | 11.6624 | 15.4087 | 14.8983 | 15.2087 | 20.6636 | 14.8686 | 14.3079 | 19.3318
2020-09-21 | 11:00 | 14.1326 | 26.6001 | 21.7001 | 19.3918 | 11.7001 | 10.6001 | 16.0001 | 10.4001 | 26.4001 | 24.7001 | 27.1001 | 13.4468 | 20.2668 | 20.6001 | 20.7584 | 27.1001 | 19.8743 | 21.9001 | 9.9001 | 11.9437 | 20.4451 | 19.9001 | 28.1033 | 22.0001 | 22.6001 | 16.7001 | 20.8001 | 20.3001 | 20.7001 | 16.3001 | 27.2001 | 15.8001 | 26.5001 | 17.2901 | 9.2001 | 24.7086 | 19.8251 | 17.7034 | 31.6001 | 24.3268 | 22.9001 | 23.7406 | 23.0001 | 19.3834 | 23.5238 | 17.7001 | 12.4001 | 19.2993 | 18.0401 | 14.3776 | 12.9121 | 11.9437 | 10.7926 | 27.2184 | 18.3826 | 20.4001 | 25.74 | 25.0802 | 24.4872 | 11.3542 | 26.3132 | 21.1559 | 14.0775 | 12.3561 | 17.9729 | 16.8852 | 17.2365 | 20.6806 | 19.6162 | 15.8918 | 22.6853
2020-09-21 | 12:00 | 16.1351 | 29.8001 | 23.9001 | 22.5834 | 12.6001 | 11.0001 | 18.1001 | 11.1001 | 29.0001 | 27.6001 | 28.4001 | 13.4243 | 22.9668 | 22.6001 | 23.1001 | 29.6001 | 22.0676 | 23.8001 | 9.7001 | 13.5952 | 21.2751 | 21.2001 | 29.7518 | 19.9001 | 24.8001 | 19.1001 | 22.9001 | 22.1001 | 23.6001 | 17.7001 | 28.6001 | 18.1001 | 29.7001 | 19.2843 | 9.1001 | 27.1196 | 21.6418 | 20.8818 | 33.4001 | 26.1823 | 25.4001 | 25.6983 | 24.6001 | 21.6918 | 26.3569 | 19.0001 | 12.9001 | 22.2243 | 19.9476 | 16.1326 | 13.2228 | 13.5952 | 12.0001 | 26.2868 | 18.9606 | 23.2001 | 27.695 | 27.6239 | 25.41 | 14.2458 | 26.4165 | 24.3934 | 17.0258 | 13.4598 | 20.5674 | 19.3948 | 19.554 | 20.7313 | 22.4059 | 16.1601 | 23.5457
2020-09-21 | 13:00 | 18.2201 | 30.7001 | 25.7001 | 24.5584 | 14.3001 | 10.8001 | 20.2001 | 12.5001 | 29.6001 | 29.0001 | 26.0001 | 13.7743 | 24.5001 | 24.6001 | 24.5584 | 29.7001 | 23.2584 | 25.9001 | 9.8001 | 13.9001 | 22.8293 | 21.5001 | 30.7859 | 20.5001 | 25.2001 | 21.0001 | 25.4001 | 23.3001 | 25.0001 | 18.7001 | 27.4001 | 19.6001 | 31.5001 | 21.5068 | 9.6001 | 27.8258 | 23.5168 | 22.7959 | 34.6001 | 27.6826 | 27.7001 | 27.1481 | 26.6001 | 23.4001 | 26.682 | 20.0001 | 13.4001 | 23.3043 | 22.0959 | 18.1476 | 13.7036 | 13.9001 | 12.8968 | 26.9834 | 20.0919 | 24.0001 | 27.9701 | 29.1745 | 23.5803 | 16.3781 | 25.1579 | 21.9129 | 17.9034 | 14.959 | 22.4755 | 21.6953 | 21.6812 | 20.7652 | 24.7932 | 18.094 | 23.4654
2020-09-21 | 14:00 | 19.4476 | 29.8001 | 27.8001 | 25.9834 | 14.9001 | 11.1001 | 21.4001 | 13.2001 | 28.7001 | 30.0001 | 26.1001 | 14.9984 | 25.9084 | 25.5001 | 25.5501 | 28.0001 | 23.9409 | 26.6001 | 10.7001 | 14.0985 | 24.6334 | 22.5001 | 31.2848 | 21.1001 | 24.7001 | 21.3001 | 26.4001 | 23.9001 | 26.1001 | 19.3001 | 27.3001 | 19.9001 | 32.7001 | 22.8293 | 10.3001 | 27.2728 | 23.9001 | 24.3501 | 34.9001 | 26.9583 | 28.2001 | 26.5171 | 27.6001 | 24.7918 | 25.9489 | 20.6001 | 14.4001 | 24.8184 | 24.1201 | 18.9776 | 15.0845 | 14.0985 | 13.0818 | 26.1576 | 20.6031 | 24.3001 | 28.15 | 30.0441 | 22.82 | 18.1765 | 24.9235 | 20.4534 | 18.1216 | 17.2472 | 23.8169 | 23.6256 | 23.041 | 20.8667 | 27.0297 | 18.9288 | 24.6372
2020-09-21 | 15:00 | 19.6501 | 27.9001 | 26.5001 | 26.1584 | 14.7001 | 11.1001 | 21.7001 | 12.5001 | 27.0001 | 30.5001 | 26.1001 | 16.0468 | 26.1668 | 26.6001 | 26.0168 | 26.8001 | 24.9901 | 27.1001 | 11.0001 | 14.2285 | 25.6559 | 22.0001 | 31.5418 | 20.9001 | 24.0001 | 20.3001 | 26.6001 | 24.2001 | 25.9001 | 19.3001 | 27.4001 | 19.4001 | 32.8001 | 23.9984 | 10.4001 | 27.4459 | 24.4418 | 25.0618 | 34.5001 | 27.0456 | 28.5001 | 26.5506 | 28.6001 | 24.9501 | 26.1569 | 22.0001 | 15.7001 | 25.4201 | 25.3484 | 19.4026 | 16.2254 | 14.2285 | 13.3434 | 25.1276 | 21.7389 | 23.2001 | 27.8649 | 30.7777 | 22.7192 | 19.7743 | 24.2506 | 20.7359 | 18.3311 | 17.6858 | 23.6296 | 24.1359 | 24.2657 | 20.9513 | 28.5206 | 18.6762 | 26.07
2020-09-21 | 16:00 | 19.3276 | 25.8001 | 24.1001 | 26.2516 | 14.2001 | 11.7001 | 20.2001 | 12.4001 | 25.1001 | 29.6001 | 24.9001 | 16.9876 | 26.0251 | 25.9001 | 26.1918 | 24.6001 | 25.3251 | 26.9001 | 11.0001 | 14.091 | 26.0001 | 22.1001 | 31.2674 | 20.6001 | 22.8001 | 18.9001 | 26.1001 | 24.1001 | 25.7001 | 18.8001 | 26.9001 | 19.1001 | 31.0001 | 24.5068 | 10.1001 | 27.2256 | 24.7834 | 25.2476 | 33.0001 | 26.8391 | 30.1001 | 26.6598 | 27.9001 | 25.3168 | 26.2653 | 22.3001 | 15.9001 | 25.9326 | 25.8884 | 19.0426 | 17.057 | 14.091 | 13.8609 | 23.0168 | 21.8906 | 22.3001 | 28.1001 | 29.7943 | 23.418 | 19.0563 | 22.2672 | 20.6637 | 17.8353 | 17.9395 | 22.5258 | 24.6937 | 24.5282 | 21.002 | 28.97 | 17.4843 | 26.3763
2020-09-21 | 17:00 | 19.0376 | 23.4001 | 28.8001 | 26.0929 | 14.1001 | 11.4001 | 17.7001 | 12.4001 | 23.4001 | 26.7001 | 21.7001 | 16.0359 | 25.7001 | 23.8001 | 26.2274 | 22.1001 | 24.7268 | 26.0001 | 9.8001 | 13.8301 | 24.9568 | 21.1001 | 29.5021 | 18.7001 | 20.4001 | 17.8001 | 25.3001 | 22.5001 | 24.8001 | 18.0001 | 25.0001 | 18.1001 | 28.1001 | 24.5109 | 10.9001 | 27.0921 | 24.5001 | 25.0793 | 30.3001 | 26.5811 | 27.7001 | 26.3108 | 27.9001 | 24.2084 | 26.1298 | 21.7001 | 15.5001 | 25.1459 | 24.8868 | 18.9351 | 16.0151 | 13.8301 | 14.0368 | 22.6026 | 22.4288 | 19.8001 | 24.9301 | 27.6421 | 22.0786 | 18.983 | 22.0328 | 21.1068 | 17.2569 | 17.9562 | 22.83 | 24.8816 | 23.9388 | 21.0189 | 28.0704 | 16.92 | 25.2785
2020-09-21 | 18:00 | 16.9476 | 19.9001 | 19.5001 | 25.1425 | 14.3001 | 10.1001 | 15.7001 | 12.8001 | 19.9001 | 21.5001 | 18.6001 | 15.1176 | 24.8251 | 21.2001 | 25.4918 | 19.0001 | 23.2326 | 22.3001 | 10.5001 | 13.8068 | 21.3776 | 16.7001 | 26.9914 | 16.2001 | 18.0001 | 16.0001 | 22.9001 | 19.7001 | 22.4001 | 15.7001 | 21.8001 | 16.4001 | 24.9001 | 23.2259 | 10.5001 | 25.6618 | 22.8758 | 23.7218 | 26.7001 | 25.1174 | 24.1001 | 24.9793 | 23.9001 | 22.1091 | 24.8493 | 19.7001 | 15.3001 | 22.9484 | 22.5784 | 16.9126 | 15.0209 | 13.8068 | 12.7109 | 21.1568 | 22.2023 | 14.7001 | 22.0301 | 25.3395 | 18.2199 | 19.3476 | 21.2326 | 22.5729 | 16.0215 | 16.7027 | 20.6941 | 23.1769 | 22.5278 | 21.0697 | 27.2201 | 16.4699 | 22.6511
2020-09-21 | 19:00 | 15.0901 | 16.1001 | 12.5001 | 22.6088 | 13.1001 | 9.4001 | 12.8001 | 12.2001 | 15.1001 | 17.1001 | 14.8001 | 15.1568 | 22.3418 | 19.0001 | 22.5668 | 14.7001 | 21.0034 | 17.9001 | 10.2001 | 11.9968 | 18.1876 | 13.7001 | 23.8601 | 12.6001 | 14.5001 | 14.2001 | 19.6001 | 16.4001 | 17.5001 | 13.7001 | 18.2001 | 14.6001 | 21.0001 | 21.5059 | 10.1001 | 22.2254 | 20.3755 | 20.2976 | 24.4001 | 22.0648 | 20.7001 | 21.9309 | 20.1001 | 19.1338 | 22.0599 | 15.6001 | 14.0001 | 20.0851 | 19.7826 | 15.3301 | 15.2409 | 11.9968 | 11.5001 | 20.5334 | 18.9086 | 11.8001 | 19.4601 | 23.5301 | 16.8502 | 18.1102 | 19.9649 | 21.5826 | 14.4652 | 15.4014 | 18.9871 | 20.5325 | 20.5589 | 21.1374 | 26.5175 | 15.7399 | 19.7645
2020-09-21 | 20:00 | 14.4101 | 13.6001 | 11.3001 | 18.8501 | 10.5001 | 9.1001 | 11.7001 | 9.7001 | 12.9001 | 13.8001 | 13.1001 | 13.9751 | 19.9918 | 17.6001 | 18.7668 | 13.0001 | 19.2868 | 14.6001 | 9.4001 | 10.8226 | 15.9809 | 13.3001 | 21.4201 | 11.7001 | 13.3001 | 13.1001 | 17.4001 | 14.6001 | 12.8001 | 13.2001 | 15.4001 | 13.7001 | 18.2001 | 19.3001 | 9.4001 | 18.9894 | 17.5501 | 18.1451 | 21.1001 | 18.9898 | 18.6001 | 18.9053 | 18.3001 | 16.3584 | 19.3719 | 13.6001 | 14.2001 | 18.2868 | 17.8159 | 14.5576 | 13.9976 | 10.8226 | 10.7001 | 17.2593 | 15.2468 | 10.0001 | 15.6379 | 21.7301 | 14.8195 | 15.1461 | 19.2437 | 16.4632 | 13.3734 | 15.0292 | 17.0916 | 19.1572 | 18.565 | 21.1712 | 24.2045 | 15.0299 | 17.3234
2020-09-21 | 21:00 | 13.7676 | 12.5001 | 10.6001 | 16.6584 | 10.4001 | 8.8001 | 11.9001 | 9.4001 | 11.2001 | 12.2001 | 11.7001 | 10.3551 | 18.2334 | 16.3001 | 17.3168 | 12.0001 | 17.5525 | 12.0001 | 9.6001 | 10.7404 | 15.5459 | 13.4001 | 18.9821 | 11.7001 | 12.5001 | 12.8001 | 15.2001 | 13.4001 | 11.4001 | 13.0001 | 12.2001 | 13.3001 | 16.8001 | 17.4301 | 9.6001 | 16.6671 | 15.8668 | 16.6443 | 18.8001 | 16.7224 | 17.0001 | 16.7784 | 16.6001 | 14.9751 | 17.4244 | 12.3001 | 11.7001 | 16.0993 | 16.1476 | 13.9151 | 10.7172 | 10.7404 | 10.4001 | 15.2076 | 14.3484 | 8.4001 | 13.9899 | 18.8701 | 13.0383 | 13.4026 | 18.2438 | 13.7348 | 12.5473 | 14.2587 | 16.4306 | 17.6306 | 16.9264 | 21.1374 | 21.2815 | 14.5901 | 15.3015
2020-09-21 | 22:00 | 13.5001 | 11.6001 | 9.6001 | 15.5501 | 10.5001 | 8.6001 | 11.7001 | 9.4001 | 10.4001 | 10.5001 | 10.8001 | 10.5601 | 16.2918 | 13.5001 | 16.0751 | 12.1001 | 15.9929 | 9.9001 | 9.2001 | 11.0854 | 13.6526 | 13.6001 | 18.0148 | 11.8001 | 11.4001 | 12.9001 | 13.9001 | 12.1001 | 10.2001 | 12.9001 | 11.5001 | 13.3001 | 15.6001 | 15.8243 | 9.6001 | 14.6671 | 14.9168 | 14.6268 | 12.3001 | 13.8716 | 16.2001 | 14.8123 | 15.6001 | 13.4501 | 15.5604 | 10.6001 | 9.2001 | 14.7134 | 14.9934 | 13.5326 | 10.8978 | 11.0854 | 10.0001 | 13.4334 | 13.9059 | 7.6001 | 13.4998 | 15.9201 | 12.2901 | 12.7143 | 18.2045 | 13.084 | 12.3819 | 11.789 | 15.6869 | 16.9264 | 16.348 | 21.1036 | 17.1547 | 14.5701 | 13.9799
2020-09-21 | 23:00 | 13.3001 | 10.1001 | 9.7001 | 14.2418 | 10.3001 | 8.4001 | 11.0001 | 9.4001 | 10.3001 | 9.7001 | 10.4001 | 10.4734 | 15.4084 | 12.0001 | 14.8334 | 11.0001 | 14.2346 | 8.6001 | 8.6001 | 11.1354 | 13.3001 | 13.5001 | 16.3323 | 10.6001 | 11.2001 | 12.7001 | 12.7001 | 11.1001 | 9.5001 | 12.4001 | 10.9001 | 13.3001 | 14.2001 | 14.4918 | 9.2001 | 13.5881 | 13.8251 | 14.2709 | 9.7001 | 12.9496 | 15.8001 | 13.3864 | 13.1001 | 12.0418 | 13.2249 | 9.5001 | 8.3001 | 14.0843 | 13.7426 | 13.4276 | 10.9262 | 11.1354 | 10.0001 | 13.4843 | 13.0626 | 6.1001 | 12.3793 | 14.4901 | 12.3979 | 12.4307 | 17.5015 | 13.039 | 11.2165 | 10.9515 | 14.7781 | 16.348 | 15.6871 | 21.1035 | 14.9959 | 14.6901 | 13.1099
2020-09-22 | 0:00 | 13.1551 | 8.5001 | 9.7001 | 12.8668 | 10.0001 | 8.3001 | 10.2001 | 9.1001 | 10.0001 | 10.1001 | 10.3001 | 10.4909 | 14.6751 | 11.4001 | 13.3168 | 10.3001 | 13.3446 | 7.5001 | 8.1001 | 11.1537 | 12.7001 | 13.6001 | 14.5463 | 10.0001 | 11.2001 | 12.6001 | 11.5001 | 11.7001 | 8.9001 | 12.1001 | 9.8001 | 13.1001 | 13.1001 | 12.8426 | 9.0001 | 12.6423 | 13.2363 | 12.8751 | 8.4001 | 11.9268 | 14.7001 | 12.1921 | 12.4001 | 11.2168 | 12.8054 | 9.1001 | 8.4001 | 12.9743 | 13.2043 | 13.3201 | 10.9429 | 11.1537 | 9.2109 | 12.0651 | 12.2843 | 4.0001 | 11.3702 | 13.9772 | 11.9201 | 12.1473 | 17.1891 | 13.0012 | 10.234 | 10.8162 | 14.0346 | 15.7697 | 15.6045 | 21.0697 | 12.4506 | 14.83 | 12.2799
2020-09-22 | 1:00 | 12.0551 | 8.1001 | 9.6001 | 11.6584 | 9.7001 | 8.3001 | 9.8001 | 9.0001 | 9.3001 | 10.1001 | 9.9001 | 10.2962 | 14.2918 | 9.5001 | 12.3084 | 10.1001 | 12.6001 | 6.5001 | 7.9001 | 11.5271 | 12.6001 | 13.4001 | 14.0971 | 9.2001 | 11.9001 | 12.2001 | 10.7001 | 11.9001 | 9.2001 | 11.9001 | 9.8001 | 12.1001 | 12.2001 | 11.7118 | 9.2001 | 11.3581 | 13.2278 | 11.6751 | 7.2001 | 10.9114 | 15.3001 | 11.7583 | 9.6001 | 10.2168 | 10.9014 | 8.3001 | 8.2001 | 13.0884 | 13.8376 | 12.1801 | 10.6021 | 11.5271 | 9.0559 | 10.4659 | 11.705 | 3.0001 | 12.2201 | 13.8715 | 11.3399 | 12.857 | 17.3548 | 13.0034 | 10.7297 | 10.8668 | 13.7041 | 15.522 | 15.3566 | 21.0528 | 11.3481 | 14.3501 | 11.9099
2020-09-22 | 2:00 | 11.4301 | 7.4001 | 9.0001 | 10.3001 | 10.0001 | 8.3001 | 10.4001 | 9.0001 | 8.8001 | 9.9001 | 8.9001 | 10.1387 | 12.6501 | 9.9001 | 12.0168 | 10.2001 | 11.7001 | 6.3001 | 8.2001 | 11.9086 | 12.5001 | 13.4001 | 13.7941 | 9.1001 | 12.9001 | 12.0001 | 10.3001 | 12.2001 | 9.1001 | 11.4001 | 9.3001 | 11.5001 | 11.4001 | 10.8759 | 9.4001 | 11.1269 | 11.8443 | 10.8384 | 6.2001 | 10.3513 | 14.2001 | 10.9891 | 10.1001 | 8.7584 | 9.5059 | 7.7001 | 8.0001 | 13.2226 | 13.8951 | 11.4726 | 10.4021 | 11.9086 | 9.0659 | 9.2493 | 11.6583 | 3.3001 | 11.6001 | 13.4455 | 12.0455 | 12.0042 | 17.2585 | 13.0018 | 10.9772 | 10.3931 | 13.5389 | 15.8523 | 15.1087 | 21.002 | 10.6932 | 14.2801 | 11.08
2020-09-22 | 3:00 | 11.2951 | 7.1001 | 8.6001 | 9.8501 | 9.8001 | 8.2001 | 10.3001 | 8.9001 | 8.0001 | 9.9001 | 8.5001 | 10.0045 | 12.7168 | 8.9001 | 11.0001 | 9.9001 | 10.7001 | 6.4001 | 8.3001 | 11.9203 | 11.5576 | 13.1001 | 12.5708 | 9.2001 | 14.0001 | 12.2001 | 9.7001 | 12.4001 | 9.0001 | 11.1001 | 9.4001 | 11.3001 | 11.0001 | 9.8626 | 9.3001 | 9.7321 | 10.3442 | 10.4734 | 15.5001 | 9.3858 | 13.1001 | 9.9314 | 8.1001 | 8.0751 | 8.9088 | 7.2001 | 7.3001 | 13.2551 | 13.6168 | 11.3426 | 10.2262 | 11.9203 | 8.9709 | 8.1767 | 11.569 | 0.5001 | 12.1801 | 12.6401 | 9.8549 | 11.7225 | 17.319 | 11.6337 | 10.1513 | 10.3088 | 13.5387 | 15.3566 | 14.6129 | 20.9513 | 11.1858 | 14.2001 | 10.78
2020-09-22 | 4:00 | 11.2826 | 7.0001 | 8.8001 | 9.7668 | 9.8001 | 8.0001 | 9.5001 | 8.9001 | 6.8001 | 9.7001 | 7.9001 | 10.0203 | 11.4751 | 6.9001 | 10.6334 | 9.7001 | 10.7001 | 6.0001 | 7.6001 | 12.1753 | 11.8543 | 12.9001 | 12.2861 | 9.9001 | 13.3001 | 12.2001 | 9.4001 | 12.4001 | 9.0001 | 10.8001 | 8.4001 | 11.0001 | 10.7001 | 8.8059 | 8.6001 | 9.4516 | 11.3106 | 9.0901 | 19.0001 | 8.2076 | 12.5001 | 9.3876 | 6.1001 | 7.3168 | 8.4949 | 7.1001 | 9.6001 | 13.4659 | 13.4843 | 11.3251 | 10.2086 | 12.1753 | 8.7968 | 7.582 | 11.5821 | 0.0001 | 11.4901 | 12.4701 | 9.99 | 11.3158 | 17.6853 | 12.3662 | 10.3164 | 10.9682 | 12.7951 | 15.1914 | 14.1998 | 20.9851 | 7.9452 | 14.1801 | 10.37
2020-09-22 | 5:00 | 10.9376 | 7.0001 | 9.1001 | 9.1834 | 9.9001 | 7.6001 | 9.3001 | 8.8001 | 5.4001 | 9.6001 | 7.6001 | 9.8803 | 11.0834 | 8.7001 | 9.6751 | 9.6001 | 10.0001 | 4.9001 | 6.9001 | 11.2386 | 11.5918 | 12.7001 | 11.7416 | 10.2001 | 13.6001 | 12.4001 | 8.9001 | 11.9001 | 9.0001 | 10.8001 | 7.0001 | 10.6001 | 10.3001 | 8.0878 | 7.6001 | 7.9945 | 10.0104 | 8.3001 | 19.2001 | 8.1176 | 11.4001 | 7.5692 | 4.6001 | 6.7668 | 7.9497 | 6.8001 | 10.7001 | 13.6276 | 13.6176 | 11.1951 | 10.1553 | 11.2386 | 8.6818 | 7.0415 | 11.3815 | 0.0001 | 11.9501 | 12.3001 | 10.7301 | 10.8894 | 17.5132 | 12.7501 | 10.0003 | 10.0799 | 12.0805 | 15.0943 | 13.7867 | 20.9542 | 6.5815 | 14.1501 | 10.2878
2020-09-22 | 6:00 | 10.2076 | 7.5001 | 9.6001 | 8.1084 | 10.0001 | 7.6001 | 8.8001 | 8.6001 | 4.6001 | 9.5001 | 8.1001 | 10.402 | 10.1834 | 7.0001 | 8.8584 | 8.8001 | 9.5001 | 4.4001 | 7.2001 | 11.6886 | 11.0909 | 12.6001 | 9.8259 | 10.7001 | 13.5001 | 11.3001 | 8.1001 | 12.0001 | 8.6001 | 10.4001 | 7.5001 | 10.3001 | 10.2001 | 7.1843 | 7.6001 | 7.9792 | 8.3852 | 7.5001 | 18.6001 | 8.3618 | 10.8001 | 7.6492 | 5.5001 | 6.5084 | 6.7182 | 5.9001 | 11.3001 | 13.0618 | 13.5201 | 10.4276 | 10.5503 | 11.6886 | 9.4534 | 6.9571 | 10.9549 | 0.0001 | 8.7991 | 13.2401 | 9.9901 | 10.8893 | 17.4528 | 13.0018 | 9.5727 | 10.6469 | 11.8865 | 15.1088 | 13.3735 | 20.9343 | 6.0258 | 14.0801 | 10.6313
2020-09-22 | 7:00 | 9.8651 | 8.3001 | 10.1001 | 7.5418 | 10.3001 | 7.4001 | 8.8001 | 8.5001 | 5.7001 | 9.4001 | 8.3001 | 10.5278 | 9.8084 | 7.3001 | 8.4418 | 9.1001 | 8.1001 | 5.9001 | 7.2001 | 11.6753 | 10.8418 | 12.8001 | 10.3741 | 11.8001 | 14.4001 | 11.1001 | 8.3001 | 12.1001 | 8.9001 | 10.0001 | 7.7001 | 10.1001 | 10.6001 | 7.4443 | 8.1001 | 7.8609 | 8.2601 | 7.3471 | 19.9001 | 7.0862 | 15.0001 | 7.32 | 12.0001 | 6.0501 | 6.3938 | 8.4001 | 12.0001 | 13.4384 | 13.5109 | 10.0326 | 10.7828 | 11.6753 | 8.8351 | 5.9503 | 10.629 | 1.7001 | 8.1625 | 12.1801 | 8.9601 | 10.4648 | 17.2924 | 12.3207 | 9.2423 | 10.4947 | 12.3821 | 15.0262 | 12.7952 | 20.9005 | 5.5701 | 13.9101 | 10.8139
2020-09-22 | 8:00 | 9.9726 | 11.0001 | 11.0001 | 9.5016 | 10.3001 | 7.7001 | 11.2001 | 9.0001 | 10.9001 | 10.3001 | 9.1001 | 10.9453 | 11.7168 | 13.2001 | 10.8418 | 11.4001 | 10.8001 | 10.8001 | 7.8001 | 11.0877 | 11.2001 | 14.5001 | 12.0148 | 14.6001 | 19.4001 | 12.3001 | 12.4001 | 12.7001 | 10.5001 | 9.9001 | 13.2001 | 10.6001 | 13.6001 | 8.3803 | 7.9001 | 9.4888 | 12.0099 | 9.0338 | 24.6001 | 9.9474 | 17.3001 | 9.2799 | 16.6001 | 8.8084 | 8.3492 | 14.6001 | 13.5001 | 13.6659 | 13.6759 | 10.0026 | 11.2536 | 11.0877 | 9.4243 | 11.2239 | 10.5868 | 8.3001 | 8.6802 | 12.9301 | 8.1451 | 10.1595 | 19.3552 | 13.5618 | 9.1599 | 10.4103 | 12.3822 | 15.0263 | 12.63 | 20.8836 | 6.3895 | 13.9263 | 11.0261
2020-09-22 | 9:00 | 11.5801 | 15.6001 | 11.6001 | 14.4347 | 9.9001 | 8.2001 | 13.2001 | 10.5001 | 15.0001 | 14.6001 | 10.5001 | 11.1045 | 15.1001 | 17.5001 | 15.7084 | 14.9001 | 14.6001 | 15.4001 | 8.9001 | 11.9185 | 16.2001 | 17.8001 | 18.2963 | 17.0001 | 23.1001 | 13.2001 | 15.0001 | 12.9001 | 14.0001 | 10.6001 | 18.9001 | 11.4001 | 16.9001 | 12.5959 | 9.1001 | 14.1051 | 16.6694 | 12.2601 | 25.8001 | 14.0686 | 19.3001 | 14.2643 | 20.8001 | 14.6501 | 13.4384 | 17.0001 | 15.5001 | 13.7751 | 13.7493 | 11.1401 | 11.5978 | 11.9185 | 9.4726 | 19.1493 | 12.4951 | 13.0001 | 8.9901 | 18.0504 | 9.4448 | 10.4434 | 23.072 | 14.9865 | 10.8783 | 11.1519 | 14.0908 | 15.4393 | 12.5475 | 20.9513 | 11.4167 | 14.421 | 12.7166
2020-09-22 | 10:00 | 12.9626 | 18.4001 | 12.4001 | 17.2773 | 11.7001 | 9.5001 | 15.2001 | 11.6001 | 18.7001 | 19.0001 | 13.5001 | 11.276 | 18.1001 | 20.1001 | 17.8418 | 17.7001 | 17.8134 | 18.3001 | 9.7001 | 11.7852 | 17.2001 | 21.5001 | 20.6091 | 19.1001 | 25.8001 | 14.5001 | 17.2001 | 13.4001 | 16.3001 | 12.8001 | 23.4001 | 13.4001 | 20.2001 | 14.1876 | 10.3001 | 19.6473 | 18.944 | 14.7976 | 25.4001 | 20.0819 | 21.7001 | 19.5369 | 22.8001 | 17.3334 | 18.8104 | 18.0001 | 16.7001 | 14.1834 | 13.8868 | 13.3526 | 11.6628 | 11.7852 | 10.5534 | 22.2026 | 15.5293 | 17.1001 | 12.7916 | 20.6127 | 11.5314 | 11.437 | 24.6934 | 19.1473 | 15.1684 | 12.3865 | 15.6401 | 15.4393 | 13.4259 | 21.0189 | 14.5672 | 14.8661 | 15.1661
2020-09-22 | 11:00 | 14.4701 | 20.6001 | 15.8001 | 20.4769 | 13.1001 | 10.1001 | 17.1001 | 12.9001 | 22.1001 | 21.8001 | 16.6001 | 11.9402 | 20.5751 | 22.3001 | 20.8834 | 19.6001 | 21.0434 | 20.5001 | 10.3001 | 11.4369 | 18.6001 | 21.4001 | 23.7728 | 19.7001 | 28.8001 | 16.7001 | 20.2001 | 13.6001 | 19.0001 | 14.9001 | 25.5001 | 15.3001 | 23.9001 | 15.4826 | 11.5001 | 23.2011 | 20.5936 | 16.4984 | 27.5001 | 23.4104 | 23.9001 | 22.4743 | 25.2001 | 19.9834 | 22.4339 | 19.8001 | 18.1001 | 14.1984 | 14.1201 | 14.6101 | 12.4085 | 11.4369 | 12.2001 | 23.4501 | 17.1284 | 20.7001 | 17.6499 | 22.7402 | 13.4045 | 12.192 | 25.1058 | 22.5101 | 17.6504 | 13.4882 | 19.2771 | 15.5219 | 14.4253 | 20.9851 | 17.5016 | 15.7274 | 16.3009
2020-09-22 | 12:00 | 16.9526 | 22.5001 | 22.9001 | 22.6766 | 14.8001 | 11.0001 | 18.6001 | 13.7001 | 22.9001 | 24.5001 | 19.7001 | 14.5069 | 22.4418 | 23.8001 | 22.9501 | 20.9001 | 23.2251 | 22.5001 | 10.5001 | 13.3827 | 20.4001 | 23.6001 | 26.0748 | 20.1001 | 28.0001 | 19.0001 | 22.2001 | 16.2001 | 21.0001 | 16.3001 | 25.5001 | 17.6001 | 25.0001 | 18.0943 | 12.5001 | 25.0471 | 22.1933 | 18.1318 | 29.4001 | 25.3356 | 25.8001 | 24.4584 | 26.9001 | 21.8099 | 24.4521 | 21.3001 | 18.3001 | 16.2734 | 15.0718 | 15.6051 | 15.2885 | 13.3827 | 14.2001 | 22.2209 | 18.5718 | 22.9001 | 21.4198 | 25.6601 | 14.9158 | 16.2321 | 25.2371 | 24.7793 | 19.4957 | 15.7323 | 21.439 | 16.0328 | 17.5933 | 20.9513 | 20.9061 | 16.4126 | 18.161
2020-09-22 | 13:00 | 18.5251 | 23.1001 | 28.1001 | 24.6679 | 15.6001 | 12.9001 | 20.3001 | 14.7001 | 24.1001 | 26.6001 | 20.4001 | 15.2001 | 24.0918 | 25.8001 | 24.2918 | 21.7001 | 24.6818 | 24.1001 | 11.8001 | 15.2977 | 22.8001 | 22.3001 | 26.8796 | 20.5001 | 26.8001 | 20.7001 | 24.0001 | 18.3001 | 23.3001 | 17.7001 | 24.6001 | 19.4001 | 25.6001 | 20.4918 | 12.1001 | 24.9541 | 23.7345 | 19.9243 | 31.0001 | 25.0463 | 27.8001 | 24.2061 | 28.1001 | 23.6345 | 23.7636 | 22.2001 | 17.2001 | 19.2518 | 17.3443 | 17.1201 | 15.6984 | 15.2977 | 13.9001 | 20.5543 | 20.6126 | 24.5001 | 22.9373 | 28.0401 | 16.7399 | 18.613 | 25.2666 | 24.982 | 21.4548 | 17.1017 | 23.8813 | 17.0679 | 20.615 | 20.9513 | 23.3563 | 17.1694 | 19.5979
2020-09-22 | 14:00 | 20.6126 | 23.3001 | 30.6001 | 26.1508 | 16.6001 | 13.0001 | 21.2001 | 15.2001 | 23.8001 | 28.9001 | 21.0001 | 16.6001 | 25.9501 | 25.9001 | 25.7084 | 22.3001 | 24.4576 | 24.8001 | 12.5001 | 17.006 | 22.6001 | 23.3001 | 28.3188 | 19.8001 | 26.0001 | 21.9001 | 25.3001 | 19.7001 | 24.6001 | 19.2001 | 24.5001 | 20.6001 | 26.8001 | 22.0334 | 11.7001 | 24.5894 | 24.8091 | 21.8184 | 31.5001 | 24.0753 | 28.7001 | 23.5918 | 29.0001 | 25.0591 | 23.4036 | 22.7001 | 17.2001 | 20.4093 | 19.5543 | 18.6451 | 17.1793 | 17.006 | 15.1001 | 20.9001 | 21.7709 | 25.3001 | 26.4701 | 28.7001 | 18.1372 | 20.7622 | 24.115 | 23.5332 | 22.7686 | 18.3459 | 24.9107 | 19.1464 | 22.6915 | 20.9851 | 25.6736 | 18.1555 | 21.7565
2020-09-22 | 15:00 | 21.9451 | 23.1001 | 30.1001 | 26.3505 | 17.2001 | 13.2001 | 21.6001 | 15.7001 | 23.6001 | 29.3001 | 21.0001 | 17.4184 | 26.8334 | 25.6001 | 26.3418 | 22.6001 | 24.5718 | 25.6001 | 12.3001 | 18.2734 | 26.8001 | 23.4001 | 29.4794 | 19.1001 | 26.1001 | 22.6001 | 25.5001 | 21.1001 | 24.4001 | 20.2001 | 24.6001 | 21.2001 | 26.9001 | 23.4609 | 11.7001 | 24.5728 | 25.0422 | 23.1651 | 31.5001 | 24.0034 | 29.7001 | 23.7513 | 29.9001 | 25.4088 | 23.5639 | 23.5001 | 17.2001 | 21.8751 | 21.2593 | 19.4851 | 18.2909 | 18.2734 | 17.2001 | 21.1268 | 23.0527 | 24.9001 | 28.3401 | 28.5201 | 19.6101 | 21.5471 | 23.04 | 26.1129 | 21.9998 | 18.1919 | 25.4538 | 21.0378 | 23.4835 | 21.0359 | 27.4668 | 19.8314 | 23.0269
2020-09-22 | 16:00 | 21.9201 | 22.6001 | 26.2001 | 26.5751 | 17.3001 | 13.9001 | 18.6001 | 16.0001 | 22.4001 | 28.5001 | 20.3001 | 17.6559 | 27.4334 | 24.5001 | 26.1751 | 21.8001 | 24.4726 | 25.7001 | 11.3001 | 19.0143 | 29.0001 | 22.8001 | 29.3586 | 18.9001 | 25.2001 | 22.6001 | 24.7001 | 21.9001 | 23.4001 | 20.6001 | 24.3001 | 21.5001 | 26.8001 | 23.9926 | 11.4001 | 24.7039 | 24.6918 | 23.6701 | 30.8001 | 24.0774 | 29.9001 | 23.8528 | 30.4001 | 25.5584 | 23.5364 | 24.3001 | 17.3001 | 22.5193 | 22.4618 | 19.7726 | 18.4684 | 19.0143 | 16.8001 | 19.4301 | 22.5777 | 23.6001 | 29.4401 | 28.3501 | 20.6101 | 21.6391 | 22.4193 | 26.0745 | 21.5535 | 19.0536 | 26.5114 | 21.9032 | 23.7141 | 21.0866 | 28.6742 | 20.2603 | 23.2357
2020-09-22 | 17:00 | 21.2776 | 20.4001 | 24.9001 | 26.0001 | 17.1001 | 13.1001 | 17.0001 | 15.5001 | 20.0001 | 25.4001 | 18.4001 | 17.5111 | 26.9751 | 22.9001 | 26.1653 | 20.0001 | 23.9001 | 23.9001 | 10.7001 | 18.9345 | 26.2001 | 20.7001 | 28.0001 | 17.5001 | 23.6001 | 21.5001 | 23.0001 | 22.7001 | 22.5001 | 20.4001 | 23.1001 | 20.8001 | 25.2001 | 23.4834 | 11.3001 | 24.433 | 23.857 | 23.9509 | 29.0001 | 23.9213 | 28.0001 | 23.6849 | 29.9001 | 25.0487 | 23.5231 | 24.0001 | 16.7001 | 22.6326 | 22.9284 | 19.7276 | 18.1278 | 18.9345 | 16.4001 | 22.4801 | 21.2483 | 22.2001 | 29.2501 | 27.6601 | 21.5401 | 21.7404 | 21.7985 | 25.4048 | 21.1404 | 19.5639 | 26.663 | 22.3144 | 24.3013 | 21.1205 | 28.8399 | 20.2161 | 23.0816
2020-09-22 | 18:00 | 20.3551 | 17.8001 | 16.1001 | 23.9334 | 15.9001 | 11.0001 | 15.1001 | 14.3001 | 16.8001 | 21.9001 | 15.0001 | 15.6964 | 25.5668 | 20.5001 | 24.2483 | 17.4001 | 22.1001 | 21.5001 | 9.2001 | 17.6462 | 23.7001 | 17.0001 | 26.7701 | 14.2001 | 20.7001 | 18.0001 | 19.7001 | 19.9001 | 20.3001 | 18.9001 | 20.9001 | 18.0001 | 22.7001 | 22.2034 | 10.7001 | 24.0714 | 21.9816 | 23.3218 | 26.1001 | 23.5298 | 25.3001 | 23.3391 | 24.8001 | 23.0983 | 23.2988 | 20.8001 | 15.1001 | 22.1801 | 22.4501 | 19.4226 | 16.2253 | 17.6462 | 15.5001 | 20.4143 | 21.1 | 17.9001 | 28.4201 | 27.8201 | 21.9001 | 22.1051 | 21.1331 | 25.2382 | 19.9538 | 19.7328 | 26.4283 | 22.4625 | 24.1848 | 21.1374 | 27.6806 | 18.2793 | 22.6901
2020-09-22 | 19:00 | 17.9476 | 14.2001 | 12.6001 | 21.2584 | 13.6001 | 9.3001 | 13.5001 | 12.1001 | 13.7001 | 19.3001 | 12.4001 | 13.5001 | 23.4168 | 18.6001 | 21.448 | 14.7001 | 20.4001 | 18.4001 | 8.4001 | 15.1189 | 19.4001 | 14.2001 | 24.6901 | 11.6001 | 17.7001 | 14.5001 | 17.2001 | 16.2001 | 17.0001 | 15.2001 | 17.5001 | 13.2001 | 19.4001 | 19.5409 | 9.4001 | 21.5231 | 19.773 | 20.0601 | 23.7001 | 21.2758 | 20.8001 | 21.1888 | 21.1001 | 20.4562 | 21.3541 | 16.8001 | 11.1001 | 20.0834 | 21.0086 | 17.6076 | 13.6001 | 15.1189 | 14.2001 | 16.5076 | 19.0249 | 15.1001 | 25.4401 | 26.1901 | 21.7101 | 20.7026 | 19.4938 | 23.407 | 18.2865 | 18.4087 | 24.7665 | 22.2145 | 22.6783 | 21.1712 | 25.9694 | 17.2475 | 22.0956
2020-09-22 | 20:00 | 14.7126 | 11.7001 | 11.9001 | 19.4501 | 11.5001 | 8.8001 | 13.3001 | 10.1001 | 11.6001 | 17.0001 | 11.2001 | 11.8001 | 21.4001 | 17.2001 | 19.2809 | 13.2001 | 18.1001 | 14.6001 | 7.7001 | 12.4226 | 19.1001 | 13.9001 | 22.5701 | 11.6001 | 16.1001 | 12.6001 | 16.7001 | 14.1001 | 13.9001 | 12.8001 | 15.4001 | 12.3001 | 17.3001 | 16.5801 | 8.1001 | 18.6876 | 18.6976 | 17.6459 | 21.5001 | 18.8623 | 18.7001 | 18.6934 | 19.8001 | 18.6726 | 19.3806 | 14.1001 | 7.6001 | 16.8084 | 17.9618 | 13.4376 | 11.9001 | 12.4226 | 12.4001 | 14.6818 | 16.8207 | 13.7001 | 22.4601 | 22.6101 | 19.5901 | 17.4222 | 19.5771 | 18.4134 | 16.1569 | 15.2591 | 22.211 | 21.228 | 20.8409 | 21.1374 | 22.4135 | 15.5151 | 19.7855
2020-09-22 | 21:00 | 12.8976 | 11.0001 | 11.3001 | 17.8251 | 10.6001 | 8.7001 | 13.3001 | 9.2001 | 9.8001 | 14.2001 | 10.9001 | 10.6176 | 19.8973 | 14.9001 | 17.3555 | 12.9001 | 17.1001 | 12.0001 | 7.2001 | 11.1303 | 16.9001 | 13.9001 | 19.3901 | 11.0001 | 15.4001 | 13.5001 | 15.2001 | 13.1001 | 12.7001 | 11.9001 | 13.7001 | 11.1001 | 15.6001 | 14.6001 | 7.6001 | 16.9401 | 17.2805 | 16.1193 | 18.9001 | 17.0148 | 17.0001 | 16.8031 | 18.4001 | 16.9055 | 17.6136 | 12.9001 | 6.4001 | 15.9701 | 16.7068 | 12.6351 | 11.0778 | 11.1303 | 10.7001 | 12.9168 | 15.1204 | 12.0001 | 20.0901 | 19.4501 | 17.4801 | 13.6274 | 18.5172 | 14.429 | 14.0193 | 12.3943 | 19.5029 | 18.8121 | 18.8423 | 21.0866 | 18.307 | 14.6964 | 17.5129
2020-09-22 | 22:00 | 12.3851 | 11.0001 | 10.7001 | 16.1001 | 9.6001 | 8.6001 | 12.1001 | 8.7001 | 8.6001 | 12.6001 | 10.5001 | 10.9184 | 18.2385 | 14.1001 | 15.7109 | 12.1001 | 15.6001 | 11.8001 | 6.9001 | 10.7378 | 14.9001 | 13.9001 | 17.4201 | 10.7001 | 13.9001 | 14.2001 | 14.3001 | 12.9001 | 12.4001 | 10.9001 | 11.5001 | 10.2001 | 14.2001 | 12.4643 | 7.4001 | 15.5328 | 15.8526 | 13.7884 | 16.1001 | 14.9856 | 16.0001 | 15.4721 | 15.8001 | 14.6943 | 16.2901 | 11.8001 | 8.7001 | 15.0634 | 15.5651 | 12.2176 | 11.3086 | 10.7378 | 9.7001 | 11.7126 | 14.4029 | 10.5001 | 18.0101 | 17.3701 | 16.6801 | 11.8362 | 18.3999 | 13.004 | 11.912 | 10.8669 | 17.5486 | 17.0909 | 16.6626 | 21.0697 | 15.7972 | 14.7085 | 15.7294
2020-09-22 | 23:00 | 11.3401 | 9.8001 | 9.9001 | 15.1501 | 9.0001 | 8.3001 | 10.4001 | 7.8001 | 8.0001 | 11.3001 | 9.6001 | 11.2593 | 17.1715 | 10.6001 | 15.2024 | 12.3001 | 13.9001 | 11.8001 | 6.8001 | 10.6953 | 14.1001 | 13.8001 | 16.3501 | 10.6001 | 12.2001 | 11.9001 | 12.9001 | 11.5001 | 11.3001 | 9.4001 | 10.9001 | 10.2001 | 13.2001 | 12.1603 | 7.6001 | 13.4878 | 14.9524 | 12.4509 | 14.3001 | 12.6956 | 15.2001 | 13.9288 | 14.7001 | 13.8774 | 13.8891 | 11.7001 | 9.1001 | 13.6518 | 14.8001 | 11.3376 | 11.322 | 10.6953 | 9.3001 | 11.1859 | 14.3628 | 9.2001 | 16.8701 | 15.5801 | 16.2901 | 10.5123 | 18.3607 | 12.509 | 10.5672 | 10.5452 | 16.4692 | 15.9785 | 15.4391 | 21.0359 | 14.0585 | 14.7401 | 14.6199
2020-09-23 | 0:00 | 10.6326 | 8.7001 | 10.1001 | 14.0334 | 9.1001 | 8.2001 | 10.0001 | 7.6001 | 7.3001 | 11.2001 | 8.6001 | 10.6536 | 15.894 | 9.1001 | 12.7356 | 12.4001 | 14.3001 | 11.6001 | 6.5001 | 10.2961 | 13.2001 | 13.6001 | 14.7301 | 10.7001 | 11.3001 | 10.0001 | 12.5001 | 10.0001 | 11.0001 | 9.3001 | 10.2001 | 10.2001 | 12.6001 | 12.5961 | 7.3001 | 12.7541 | 13.5606 | 12.6001 | 13.5001 | 12.4446 | 14.9001 | 12.9841 | 12.2001 | 13.119 | 12.5571 | 10.7001 | 5.7001 | 12.9001 | 13.6001 | 10.1976 | 11.0295 | 10.2961 | 8.9001 | 9.6168 | 12.4811 | 4.8001 | 15.8201 | 15.3001 | 15.7101 | 9.7963 | 17.4624 | 12.4351 | 9.2015 | 9.7162 | 15.439 | 14.8677 | 14.1767 | 21.0359 | 12.4786 | 14.5787 | 13.6189
2020-09-23 | 1:00 | 10.3001 | 8.0001 | 9.3001 | 12.3334 | 8.9001 | 7.7001 | 9.8001 | 7.7001 | 7.1001 | 10.8001 | 9.2001 | 9.3894 | 15.2021 | 10.1001 | 12.2418 | 11.0001 | 13.5001 | 11.4001 | 7.2001 | 10.2953 | 12.4001 | 13.4001 | 13.7801 | 10.8001 | 10.5001 | 9.7001 | 12.2001 | 9.2001 | 10.9001 | 9.4001 | 9.5001 | 10.0001 | 12.2001 | 12.5176 | 7.4001 | 11.2133 | 12.2938 | 12.2884 | 12.4001 | 10.4158 | 13.2001 | 11.0373 | 9.7001 | 11.6271 | 10.7526 | 9.0001 | 6.1001 | 10.8001 | 12.5001 | 10.2426 | 9.872 | 10.2953 | 8.1001 | 8.1175 | 11.7595 | 4.5001 | 14.7101 | 13.0901 | 14.2901 | 9.6515 | 17.0328 | 12.0687 | 8.7767 | 9.2256 | 14.1857 | 13.6725 | 13.6667 | 21.0359 | 11.0879 | 14.4201 | 12.1642
2020-09-23 | 2:00 | 9.7801 | 9.0001 | 9.2001 | 11.2834 | 8.6001 | 7.4001 | 10.4001 | 7.4001 | 6.8001 | 11.0001 | 9.1001 | 8.8894 | 14.3436 | 10.6001 | 11.6251 | 10.6001 | 11.822 | 11.3001 | 6.4001 | 9.9928 | 12.5468 | 13.3001 | 13.7201 | 10.6001 | 10.4001 | 9.5001 | 11.9001 | 8.1001 | 10.4001 | 9.3001 | 9.0001 | 9.8001 | 12.0001 | 12.0693 | 6.4001 | 10.3903 | 12.2352 | 12.0059 | 12.4001 | 9.6028 | 13.3001 | 10.0144 | 8.9001 | 10.7019 | 9.4061 | 8.2001 | 5.9001 | 9.5001 | 10.5001 | 9.7351 | 9.2587 | 9.9928 | 7.9802 | 9.1498 | 11.6336 | 2.8001 | 14.4301 | 12.0001 | 13.3701 | 9.2272 | 16.9936 | 11.4537 | 8.8292 | 8.9886 | 13.0011 | 12.795 | 12.9604 | 21.002 | 9.6175 | 14.2749 | 11.0599
2020-09-23 | 3:00 | 9.9301 | 9.9001 | 9.2001 | 10.6751 | 8.2001 | 7.2001 | 10.3001 | 7.0001 | 6.3001 | 11.0001 | 9.0001 | 8.3611 | 14.0684 | 10.8001 | 11.4751 | 10.1001 | 11.8001 | 11.3001 | 6.1001 | 8.9019 | 12.6293 | 13.2001 | 13.3901 | 10.4001 | 10.0001 | 9.1001 | 11.3001 | 7.8001 | 10.0001 | 9.1001 | 7.8001 | 9.5001 | 10.8001 | 11.6903 | 6.7001 | 10.0598 | 11.5767 | 11.4584 | 12.2001 | 8.8748 | 13.1001 | 9.5084 | 7.7001 | 10.2184 | 9.1217 | 8.0001 | 5.6001 | 9.5001 | 9.2001 | 10.3326 | 8.8403 | 8.9019 | 7.7374 | 9.1808 | 11.6218 | 2.0001 | 13.3801 | 11.2568 | 12.6301 | 9.6516 | 16.3297 | 11.5832 | 8.8367 | 8.2443 | 12.134 | 11.8035 | 12.4251 | 20.9682 | 9.0054 | 14.1043 | 10.25
2020-09-23 | 4:00 | 9.7551 | 9.9001 | 9.0001 | 10.3334 | 8.3001 | 6.9001 | 9.5001 | 7.1001 | 6.6001 | 11.1001 | 8.9001 | 8.3444 | 13.1265 | 10.9001 | 10.8834 | 9.7001 | 11.4636 | 11.0001 | 6.1001 | 9.7936 | 12.0418 | 13.2001 | 12.9401 | 10.1001 | 10.3001 | 9.1001 | 11.2001 | 5.9001 | 10.1001 | 8.6001 | 6.9001 | 9.3001 | 10.6001 | 11.4718 | 6.4001 | 9.0181 | 10.4182 | 11.1159 | 11.8001 | 8.0527 | 12.4001 | 8.7326 | 7.2001 | 9.1848 | 7.7688 | 6.6001 | 5.3001 | 7.8001 | 8.6001 | 10.0676 | 8.6794 | 9.7936 | 7.325 | 7.0065 | 12.2151 | 1.6001 | 12.6501 | 11.899 | 11.7101 | 9.7963 | 16.1734 | 11.0293 | 8.5017 | 8.1767 | 11.3904 | 10.8948 | 11.5558 | 20.9174 | 9.6202 | 13.8228 | 10.2294
2020-09-23 | 5:00 | 8.9401 | 9.9001 | 9.1001 | 10.3834 | 7.9001 | 6.6001 | 9.3001 | 6.4001 | 6.2001 | 11.4001 | 8.9001 | 8.6327 | 13.1347 | 10.9001 | 10.9001 | 9.8001 | 11.1578 | 10.9001 | 6.8001 | 8.8502 | 11.7543 | 13.1001 | 11.6076 | 10.1001 | 9.9001 | 8.6001 | 11.3001 | 4.9001 | 10.1001 | 8.5001 | 8.1001 | 9.1001 | 10.5001 | 10.7751 | 6.6001 | 9.0198 | 9.7001 | 10.8468 | 12.2001 | 8.4776 | 11.4001 | 8.8599 | 5.6001 | 8.9584 | 7.3592 | 7.3001 | 6.5001 | 7.3001 | 8.0001 | 9.2926 | 8.9903 | 8.8502 | 7.1723 | 5.638 | 11.9934 | 0.0001 | 12.4801 | 12.6001 | 11.6801 | 9.3699 | 16.1117 | 10.6168 | 8.2477 | 8.3456 | 10.812 | 10.5642 | 11.3079 | 20.9005 | 9.9301 | 13.736 | 10.4917
2020-09-23 | 6:00 | 8.0836 | 9.9001 | 9.2001 | 10.6584 | 7.9001 | 6.8001 | 8.8001 | 6.5001 | 5.8001 | 11.4001 | 8.8001 | 8.5369 | 12.5845 | 10.7001 | 11.0751 | 9.9001 | 10.5161 | 10.8001 | 7.2001 | 8.2373 | 11.6918 | 12.9001 | 11.7201 | 10.3001 | 8.8001 | 8.3001 | 10.6001 | 4.6001 | 10.1001 | 8.7001 | 8.2001 | 8.4001 | 9.8001 | 10.6768 | 7.3001 | 8.7627 | 9.7918 | 10.6251 | 12.7001 | 8.8236 | 11.8001 | 8.8433 | 4.4001 | 9.1584 | 7.299 | 6.5001 | 7.9001 | 6.5001 | 7.5001 | 8.4676 | 8.9703 | 8.2373 | 6.0253 | 5.0233 | 11.7176 | 0.0001 | 13.0801 | 12.1401 | 11.4601 | 9.2269 | 16.7203 | 9.5051 | 7.7551 | 7.5675 | 10.2338 | 9.8308 | 11.1426 | 20.8666 | 10.1102 | 13.6556 | 10.883
2020-09-23 | 7:00 | 7.6068 | 9.9001 | 9.5001 | 10.5084 | 8.2001 | 8.1001 | 8.7001 | 6.2001 | 7.3001 | 11.7001 | 8.9001 | 7.9652 | 12.1927 | 10.5001 | 11.0834 | 10.3001 | 10.0861 | 10.6001 | 7.4001 | 7.5478 | 11.7493 | 12.9001 | 11.3501 | 11.8001 | 9.9001 | 9.3001 | 10.4001 | 5.9001 | 10.1001 | 8.8001 | 9.9001 | 8.4001 | 10.6001 | 10.4709 | 7.2001 | 8.9061 | 9.7418 | 10.1568 | 13.0001 | 8.7449 | 15.5001 | 8.8474 | 12.2001 | 9.2334 | 6.7253 | 9.0001 | 9.9001 | 5.7001 | 7.0001 | 7.6963 | 8.1675 | 7.5478 | 5.567 | 4.8257 | 11.8204 | 2.8001 | 12.1001 | 12.8001 | 10.5601 | 8.517 | 16.6557 | 9.1526 | 8.0029 | 7.5168 | 10.0685 | 9.5614 | 10.7297 | 20.8159 | 10.3601 | 13.575 | 10.9961
2020-09-23 | 8:00 | 8.5901 | 11.0001 | 12.6001 | 10.8584 | 8.0001 | 9.5001 | 11.9001 | 6.9001 | 12.3001 | 13.8001 | 9.2001 | 7.3816 | 13.6591 | 15.1001 | 12.1341 | 12.2001 | 12.1001 | 13.7001 | 7.7001 | 8.4726 | 12.6218 | 13.4001 | 13.2234 | 14.9001 | 14.2001 | 11.6001 | 11.9001 | 9.2001 | 11.1001 | 9.4001 | 14.1001 | 9.6001 | 13.1001 | 10.5784 | 7.6001 | 10.3994 | 12.0508 | 10.4343 | 16.7001 | 9.9649 | 18.6001 | 10.6394 | 19.5001 | 11.1675 | 8.7613 | 15.3001 | 13.4001 | 8.4001 | 9.3001 | 8.8126 | 7.8874 | 8.4726 | 6.1948 | 8.9593 | 12.1404 | 8.5001 | 11.7901 | 13.4566 | 11.4995 | 8.8007 | 17.5323 | 10.3268 | 7.8377 | 7.015 | 10.8078 | 10.9219 | 11.2279 | 20.7651 | 10.4803 | 13.6381 | 11.3383
2020-09-23 | 9:00 | 10.9426 | 14.6001 | 18.4001 | 16.0418 | 8.4001 | 10.5001 | 15.2001 | 11.2001 | 16.1001 | 17.1001 | 12.9001 | 7.8126 | 17.2584 | 19.8001 | 16.5929 | 14.5001 | 17.1001 | 19.3001 | 8.4001 | 9.7218 | 18.1301 | 16.4001 | 18.053 | 17.1001 | 19.4001 | 13.0001 | 14.4001 | 11.7001 | 14.5001 | 13.9001 | 19.1001 | 13.2001 | 16.4001 | 11.2359 | 8.8001 | 14.6221 | 17.4095 | 11.2659 | 22.9001 | 14.6408 | 19.7001 | 14.9641 | 21.9001 | 17.5262 | 13.3578 | 17.2001 | 15.9001 | 11.6001 | 11.4001 | 10.4276 | 8.3135 | 9.7218 | 7.4431 | 16.3843 | 15.3818 | 14.5001 | 11.5501 | 18.424 | 12.6268 | 10.5436 | 17.5193 | 12.852 | 9.4786 | 6.4509 | 13.6059 | 11.9488 | 12.4921 | 20.6637 | 11.9562 | 13.9582 | 11.6265
2020-09-23 | 10:00 | 14.0576 | 17.4001 | 22.0001 | 19.1418 | 10.3001 | 11.3001 | 18.0001 | 11.9001 | 18.9001 | 19.4001 | 16.4001 | 9.4136 | 19.7668 | 21.9001 | 20.1425 | 17.2001 | 20.8001 | 21.6001 | 10.0001 | 11.6901 | 21.1526 | 18.8001 | 23.1491 | 18.3001 | 20.6001 | 16.3001 | 17.7001 | 14.8001 | 18.3001 | 16.5001 | 23.4001 | 15.8001 | 18.7001 | 13.4001 | 10.4001 | 19.7951 | 20.1925 | 12.3001 | 27.9001 | 19.6091 | 21.0001 | 19.9558 | 23.9001 | 20.6175 | 18.9868 | 18.7001 | 18.0001 | 13.5001 | 13.6118 | 13.7126 | 9.3217 | 11.6901 | 8.5876 | 19.7984 | 18.8426 | 18.9001 | 15.6101 | 22.3864 | 13.8691 | 13.4673 | 20.4207 | 18.6245 | 14.5372 | 8.0382 | 17.3557 | 13.9865 | 14.8443 | 20.8328 | 17.0449 | 14.79 | 14.0279
2020-09-23 | 11:00 | 16.2201 | 19.9001 | 23.4001 | 23.1418 | 12.7001 | 12.4001 | 20.6001 | 14.3001 | 20.0001 | 20.8001 | 20.1001 | 11.2535 | 24.0334 | 23.9001 | 23.3255 | 19.6001 | 24.9001 | 24.2001 | 11.3001 | 12.4235 | 21.8626 | 20.5001 | 24.8579 | 19.3001 | 21.2001 | 19.1001 | 21.3001 | 17.6001 | 20.3001 | 17.4001 | 26.0001 | 18.4001 | 21.5001 | 17.0001 | 12.5001 | 23.2299 | 22.6672 | 15.7001 | 30.3001 | 23.9091 | 23.5001 | 23.3923 | 25.8001 | 23.7088 | 22.9339 | 19.7001 | 20.4001 | 16.1001 | 16.1001 | 16.4926 | 11.9376 | 12.4235 | 10.5001 | 21.0793 | 21.4709 | 22.4001 | 20.5601 | 24.7314 | 15.7185 | 17.2601 | 22.4093 | 19.9226 | 19.9631 | 12.3309 | 20.7783 | 16.4025 | 17.6195 | 20.799 | 21.7422 | 15.2947 | 16.9828
2020-09-23 | 12:00 | 18.1601 | 22.3001 | 26.5001 | 26.4501 | 15.1001 | 14.2001 | 23.0001 | 15.2001 | 21.0001 | 22.1001 | 22.7001 | 12.9751 | 26.6168 | 25.8001 | 26.0334 | 21.7001 | 28.5001 | 24.8001 | 12.6001 | 14.3793 | 22.6643 | 21.0001 | 26.3568 | 19.8001 | 23.4001 | 22.3001 | 23.6001 | 19.7001 | 22.6001 | 18.4001 | 25.8001 | 19.6001 | 23.8001 | 19.8001 | 12.5001 | 25.2714 | 25.1668 | 18.2001 | 31.1001 | 25.4653 | 25.4001 | 24.4448 | 27.3001 | 26.7084 | 24.3394 | 20.7001 | 21.1001 | 18.9001 | 18.3001 | 17.8526 | 14.3643 | 14.3793 | 13.3001 | 21.3459 | 22.3309 | 24.5001 | 24.1401 | 26.8007 | 18.4761 | 20.5724 | 22.2282 | 21.2382 | 22.9597 | 17.8082 | 22.2401 | 18.755 | 20.3849 | 20.8159 | 25.3285 | 17.9874 | 18.8662
2020-09-23 | 13:00 | 19.2251 | 23.8001 | 29.2001 | 28.1501 | 16.9001 | 15.0001 | 19.6001 | 15.2001 | 23.2001 | 23.0001 | 24.4001 | 15.0439 | 28.6834 | 27.6001 | 27.7487 | 22.5001 | 29.0001 | 25.3001 | 14.4001 | 16.6403 | 24.0059 | 21.0001 | 27.3558 | 20.8001 | 25.1001 | 22.2001 | 25.7001 | 21.4001 | 23.8001 | 18.7001 | 25.7001 | 20.0001 | 25.6001 | 21.6001 | 13.0001 | 24.8576 | 27.332 | 20.4001 | 31.6001 | 25.0836 | 27.1001 | 24.6001 | 29.0001 | 28.3153 | 23.7104 | 21.8001 | 19.5001 | 21.4001 | 20.6001 | 18.5926 | 15.9259 | 16.6403 | 15.1284 | 21.5076 | 22.0101 | 25.6001 | 26.5401 | 27.9512 | 21.2601 | 22.3434 | 21.9938 | 23.2634 | 22.1971 | 19.4362 | 23.5657 | 21.0367 | 22.9755 | 20.8498 | 27.5596 | 20.5381 | 20.517
2020-09-23 | 14:00 | 21.0851 | 23.6001 | 30.2001 | 28.2168 | 18.0001 | 15.0001 | 17.4001 | 16.1001 | 23.9001 | 24.0001 | 25.5001 | 17.0509 | 29.5751 | 27.3001 | 28.8233 | 22.4001 | 29.0001 | 25.1001 | 13.5001 | 18.6043 | 23.6101 | 21.0001 | 28.2479 | 21.0001 | 24.5001 | 21.9001 | 26.6001 | 22.4001 | 20.8001 | 20.0001 | 26.1001 | 21.4001 | 27.0001 | 22.9001 | 11.8001 | 25.3673 | 27.4316 | 22.8001 | 31.8001 | 25.0201 | 28.2001 | 24.4764 | 30.0001 | 28.4649 | 23.8953 | 22.7001 | 18.6001 | 23.5001 | 22.7001 | 19.5926 | 18.0977 | 18.6043 | 16.1001 | 22.5501 | 20.5134 | 26.0001 | 28.4801 | 28.6673 | 22.9101 | 21.9367 | 21.4866 | 24.179 | 23.4902 | 20.0868 | 24.8153 | 23.0891 | 23.8308 | 20.9005 | 29.0613 | 21.6315 | 23.2805
2020-09-23 | 15:00 | 22.3226 | 22.7001 | 29.8001 | 28.0084 | 18.8001 | 14.9001 | 15.5001 | 17.4001 | 23.5001 | 24.8001 | 25.1001 | 18.325 | 28.9001 | 26.6001 | 27.6813 | 22.0001 | 28.4001 | 22.1001 | 12.7001 | 19.7233 | 23.7659 | 20.4001 | 28.8729 | 20.5001 | 23.1001 | 22.7001 | 26.6001 | 22.9001 | 21.1001 | 21.0001 | 26.3001 | 22.0001 | 27.6001 | 24.3001 | 12.5001 | 25.7463 | 26.4146 | 24.1001 | 31.4001 | 25.4899 | 29.0001 | 24.8553 | 30.9001 | 27.398 | 24.5123 | 23.7001 | 18.5001 | 24.5001 | 24.4001 | 20.7651 | 19.1785 | 19.7233 | 17.4301 | 23.0668 | 20.3176 | 25.6001 | 29.4901 | 28.8731 | 22.3601 | 22.431 | 21.1735 | 24.7451 | 21.5231 | 18.9548 | 26.3338 | 24.6164 | 23.1532 | 21.0359 | 29.5546 | 20.6001 | 25.4893
2020-09-23 | 16:00 | 22.8326 | 22.2001 | 24.5001 | 26.8418 | 19.1001 | 14.2001 | 15.1001 | 18.0001 | 22.1001 | 24.0001 | 24.4001 | 18.65 | 27.4418 | 25.5001 | 26.2476 | 21.0001 | 28.5001 | 22.1001 | 12.4001 | 20.0675 | 22.4968 | 20.0001 | 29.6049 | 20.2001 | 21.5001 | 23.2001 | 26.1001 | 22.2001 | 21.0001 | 21.3001 | 26.0001 | 22.0001 | 28.3001 | 24.6001 | 13.0001 | 26.0503 | 25.0226 | 25.0001 | 30.4001 | 25.6694 | 29.5001 | 25.2063 | 30.6001 | 26.3559 | 24.9443 | 24.5001 | 18.8001 | 24.8001 | 25.4001 | 21.5826 | 19.2809 | 20.0675 | 18.0493 | 23.2476 | 21.4359 | 22.7001 | 29.2701 | 28.5301 | 22.5301 | 24.6301 | 21.0171 | 25.9295 | 21.9667 | 19.7104 | 27.5925 | 25.326 | 23.7847 | 21.1543 | 29.0634 | 20.7103 | 26.0996
2020-09-23 | 17:00 | 22.0376 | 20.4001 | 21.3001 | 25.1584 | 18.8001 | 13.7001 | 15.5001 | 17.6001 | 19.8001 | 21.7001 | 23.1001 | 18.3624 | 26.1584 | 22.4001 | 24.6722 | 18.5001 | 27.7001 | 21.1001 | 11.6001 | 19.3965 | 21.7226 | 18.6001 | 29.2601 | 18.5001 | 19.5001 | 23.2001 | 24.4001 | 21.1001 | 19.8001 | 21.0001 | 24.6001 | 20.9001 | 27.1001 | 24.0001 | 13.2001 | 26.0273 | 23.8638 | 24.5001 | 28.2001 | 25.6209 | 28.7001 | 25.2703 | 30.3001 | 24.6555 | 24.8979 | 23.7001 | 18.2001 | 23.5001 | 24.3001 | 21.1301 | 18.5734 | 19.3965 | 18.1613 | 22.9143 | 21.9634 | 21.3001 | 28.3301 | 27.8801 | 22.7001 | 25.8762 | 20.5078 | 26.3362 | 21.6361 | 20.7312 | 27.833 | 24.0976 | 24.2804 | 21.2897 | 28.0695 | 20.4616 | 26.3558
2020-09-23 | 18:00 | 21.0351 | 17.4001 | 17.8001 | 21.2001 | 17.3001 | 12.2001 | 14.7001 | 16.0001 | 16.9001 | 18.4001 | 20.2001 | 17.1606 | 22.7501 | 18.8001 | 20.7135 | 15.9001 | 25.4001 | 18.8001 | 10.7001 | 18.4514 | 19.3151 | 16.4001 | 27.7601 | 15.3001 | 16.9001 | 21.3001 | 20.2001 | 19.8001 | 17.9001 | 19.0001 | 21.8001 | 18.7001 | 24.7001 | 22.5001 | 12.0001 | 25.2933 | 20.0469 | 23.2001 | 26.0001 | 24.7146 | 25.9001 | 24.5651 | 25.4001 | 20.7635 | 24.5241 | 21.3001 | 16.7001 | 22.2001 | 22.7001 | 20.4451 | 17.1151 | 18.4514 | 16.6926 | 21.7309 | 22.0784 | 17.6001 | 27.5701 | 26.8101 | 22.2301 | 25.6123 | 19.5717 | 26.4745 | 20.67 | 20.0916 | 26.556 | 22.583 | 24.6107 | 21.3912 | 23.793 | 18.4735 | 24.7855
2020-09-23 | 19:00 | 18.8876 | 14.0001 | 14.9001 | 18.5465 | 15.5001 | 9.9001 | 11.4001 | 14.2001 | 14.2001 | 16.2001 | 17.2001 | 14.577 | 19.8918 | 15.8001 | 18.6084 | 14.4001 | 23.1001 | 14.7001 | 10.4001 | 16.3388 | 16.4659 | 13.8001 | 25.2901 | 13.9001 | 14.4001 | 17.9001 | 18.0001 | 18.0001 | 15.4001 | 16.7001 | 18.4001 | 16.2001 | 20.4001 | 19.6001 | 10.9001 | 22.0716 | 17.3131 | 20.1001 | 24.5001 | 21.9083 | 21.5001 | 21.8209 | 21.6001 | 17.1631 | 21.9548 | 17.8001 | 12.4001 | 20.4001 | 21.1001 | 18.8801 | 14.6559 | 16.3388 | 15.1268 | 20.0543 | 12.8276 | 15.1001 | 24.2901 | 24.0101 | 21.3001 | 24.3643 | 18.6035 | 24.8884 | 19.1028 | 18.2986 | 24.7834 | 21.2184 | 24.0591 | 21.4419 | 22.3342 | 16.8971 | 22.2773
2020-09-23 | 20:00 | 16.7551 | 12.2001 | 13.2001 | 16.3712 | 14.3001 | 9.8001 | 10.8001 | 13.1001 | 11.9001 | 14.4001 | 15.3001 | 12.2245 | 18.5418 | 14.8001 | 16.7751 | 13.7001 | 21.0001 | 12.8001 | 10.3001 | 14.6026 | 14.7551 | 13.7001 | 22.3701 | 13.4001 | 12.8001 | 15.8001 | 16.8001 | 16.4001 | 13.4001 | 15.7001 | 15.1001 | 14.8001 | 17.6001 | 17.6001 | 10.3001 | 19.1338 | 15.3606 | 18.6001 | 23.2001 | 19.1563 | 19.1001 | 19.1178 | 17.4001 | 15.419 | 19.4948 | 15.1001 | 9.6001 | 18.9001 | 19.4001 | 16.9151 | 12.6368 | 14.6026 | 13.2726 | 17.8734 | 15.7511 | 13.5001 | 20.0101 | 21.7101 | 19.6901 | 20.3269 | 17.5795 | 20.3298 | 16.9714 | 15.5135 | 22.214 | 20.3438 | 22.6038 | 21.3811 | 20.4384 | 15.0485 | 20.0359
2020-09-23 | 21:00 | 15.3251 | 11.8001 | 12.2001 | 14.5668 | 12.6001 | 9.5001 | 10.4001 | 12.3001 | 10.3001 | 13.0001 | 13.3001 | 10.7203 | 18.0834 | 13.6001 | 15.2854 | 13.2001 | 20.3001 | 10.6001 | 10.4001 | 13.3351 | 14.4126 | 13.8001 | 19.1601 | 12.9001 | 12.5001 | 16.0001 | 15.5001 | 14.7001 | 12.8001 | 14.6001 | 12.7001 | 14.0001 | 15.7001 | 16.6001 | 10.1001 | 17.2619 | 14.2604 | 17.8001 | 20.0001 | 16.9756 | 17.1001 | 17.2543 | 17.7001 | 14.4854 | 17.9051 | 13.7001 | 9.2001 | 17.1001 | 17.9001 | 15.6401 | 11.2659 | 13.3351 | 12.0676 | 16.0876 | 14.8543 | 12.4001 | 17.9601 | 20.4101 | 18.3101 | 16.405 | 17.0327 | 17.4873 | 14.9749 | 13.2715 | 19.9491 | 18.8307 | 20.1268 | 21.2896 | 18.2245 | 14.1613 | 17.5988
2020-09-23 | 22:00 | 14.0901 | 10.1001 | 11.7001 | 13.8251 | 12.2001 | 9.3001 | 10.3001 | 11.4001 | 8.9001 | 11.2001 | 12.1001 | 9.7003 | 16.9418 | 12.3001 | 14.3584 | 12.8001 | 19.6001 | 9.9001 | 10.3001 | 12.8903 | 14.3318 | 13.9001 | 17.6363 | 13.0001 | 11.8001 | 14.2001 | 12.6001 | 13.0001 | 12.2001 | 13.5001 | 13.4001 | 13.3001 | 14.3001 | 15.4001 | 10.0001 | 15.7306 | 13.4769 | 15.9001 | 17.3001 | 15.0559 | 17.3001 | 15.8599 | 15.9001 | 13.6019 | 16.0033 | 12.6001 | 9.4001 | 15.3001 | 16.2001 | 14.4126 | 9.9268 | 12.8903 | 10.9309 | 15.0351 | 14.5218 | 11.3001 | 17.7101 | 19.3301 | 17.8901 | 14.5854 | 16.6812 | 15.6882 | 13.4429 | 12.3387 | 18.5053 | 17.3582 | 18.0175 | 21.1881 | 14.9981 | 14.12 | 15.5866
2020-09-23 | 23:00 | 13.4076 | 9.8001 | 11.2001 | 12.6251 | 11.9001 | 8.7001 | 10.3001 | 10.4001 | 8.0001 | 10.9001 | 11.4001 | 9.8001 | 15.8517 | 11.6001 | 12.9684 | 12.3001 | 18.0001 | 10.2001 | 10.4001 | 12.1945 | 13.8459 | 13.8001 | 16.4801 | 13.0001 | 11.1001 | 12.7001 | 11.7001 | 11.7001 | 10.8001 | 12.3001 | 12.7001 | 12.2001 | 13.6001 | 13.0001 | 10.2001 | 14.7109 | 13.16 | 14.3001 | 16.9001 | 13.8548 | 15.7001 | 14.0669 | 13.4001 | 13.4184 | 14.0926 | 11.9001 | 8.2001 | 13.8001 | 14.5001 | 13.5126 | 10.3001 | 12.1945 | 10.6001 | 14.1218 | 13.5543 | 11.5001 | 15.3801 | 17.9801 | 16.3301 | 13.4886 | 16.5871 | 14.9832 | 12.7124 | 11.5098 | 17.5047 | 15.6111 | 16.7945 | 21.1035 | 13.4299 | 14.0542 | 13.9139
2020-09-24 | 0:00 | 12.9001 | 8.9001 | 11.2001 | 11.4751 | 11.5001 | 8.5001 | 9.9001 | 9.7001 | 7.3001 | 10.4001 | 11.4001 | 10.0001 | 14.5848 | 11.0001 | 11.1432 | 11.8001 | 17.0001 | 10.2001 | 10.2001 | 11.0794 | 13.3959 | 13.8001 | 15.8164 | 12.7001 | 11.0001 | 11.9001 | 11.7001 | 11.1001 | 10.8001 | 11.0001 | 11.1001 | 11.4001 | 12.6001 | 11.6001 | 10.1001 | 14.1488 | 12.9098 | 13.3001 | 14.7001 | 13.4818 | 16.1001 | 13.7969 | 12.3001 | 10.9098 | 13.3679 | 11.3001 | 8.6001 | 12.9001 | 13.6001 | 13.0501 | 10.8001 | 11.0794 | 10.2001 | 12.2651 | 12.9951 | 8.4001 | 14.1701 | 16.0201 | 14.5301 | 12.1741 | 16.474 | 14.2973 | 11.3268 | 10.9853 | 16.6785 | 14.6955 | 15.7698 | 20.9851 | 12.3039 | 14.2023 | 12.8198
2020-09-24 | 1:00 | 12.3126 | 9.0001 | 10.5001 | 10.4001 | 11.0001 | 8.5001 | 9.8001 | 9.7001 | 7.9001 | 10.6001 | 11.5001 | 9.9001 | 13.2347 | 10.7001 | 10.5834 | 11.1001 | 15.9001 | 10.1001 | 10.0001 | 10.6994 | 12.976 | 13.7001 | 15.008 | 12.4001 | 10.8001 | 10.5001 | 11.5001 | 10.4001 | 10.6001 | 9.9001 | 10.5001 | 10.8001 | 12.1001 | 11.1001 | 10.1001 | 12.5623 | 11.5014 | 12.4001 | 10.7001 | 12.0841 | 15.4001 | 12.2643 | 10.4001 | 10.318 | 11.8024 | 11.0001 | 7.9001 | 12.1001 | 12.7001 | 12.7251 | 10.9001 | 10.6994 | 9.9001 | 10.3859 | 12.5496 | 8.8001 | 15.2101 | 15.5301 | 14.4101 | 10.9904 | 16.0136 | 14.0068 | 10.3989 | 10.833 | 15.9348 | 14.0344 | 15.6869 | 20.8836 | 11.057 | 14.3201 | 11.789
2020-09-24 | 2:00 | 11.5551 | 10.5001 | 10.6001 | 9.4418 | 10.2001 | 8.3001 | 10.4001 | 9.2001 | 9.4001 | 10.8001 | 11.2001 | 9.6001 | 11.5845 | 10.3001 | 9.6918 | 11.1001 | 15.3001 | 10.1001 | 9.9001 | 10.6001 | 13.0018 | 13.6001 | 14.0901 | 11.9001 | 10.5001 | 9.3001 | 10.9001 | 9.9001 | 10.5001 | 9.4001 | 10.7001 | 10.6001 | 11.7001 | 11.8001 | 10.2001 | 11.5863 | 9.8595 | 11.6001 | 9.0001 | 10.6944 | 14.6001 | 11.2189 | 10.7001 | 9.6345 | 10.8814 | 10.5001 | 6.8001 | 11.3001 | 11.9001 | 12.4676 | 10.8001 | 10.6001 | 9.8001 | 9.4734 | 11.8356 | 6.7001 | 15.0301 | 14.0301 | 13.9301 | 10.5242 | 15.817 | 13.2094 | 9.9032 | 10.5455 | 15.1085 | 13.2082 | 14.644 | 20.799 | 10.8424 | 14.095 | 10.84
2020-09-24 | 3:00 | 11.3376 | 10.6001 | 10.2001 | 9.3251 | 9.4001 | 8.3001 | 10.3001 | 8.5001 | 10.2001 | 10.9001 | 11.0001 | 10.0001 | 11.4843 | 10.5001 | 9.6084 | 11.0001 | 14.4001 | 10.1001 | 9.8001 | 10.5001 | 12.7451 | 13.5001 | 13.8016 | 11.7001 | 10.0001 | 9.1001 | 10.2001 | 9.1001 | 10.6001 | 8.6001 | 10.0001 | 10.2001 | 11.2001 | 10.8001 | 9.8001 | 11.4263 | 9.451 | 12.3001 | 8.3001 | 10.7664 | 14.8001 | 11.0953 | 8.6001 | 8.8343 | 10.1336 | 9.7001 | 7.6001 | 10.5001 | 11.3001 | 12.0101 | 10.5001 | 10.5001 | 9.5001 | 8.9693 | 11.3073 | 6.2001 | 14.7201 | 13.8101 | 12.9201 | 9.7963 | 15.5295 | 12.1712 | 9.3248 | 10.7822 | 14.1997 | 12.26 | 13.5387 | 20.6974 | 9.4647 | 13.8366 | 10.44
2020-09-24 | 4:00 | 11.2276 | 10.6001 | 9.5001 | 9.1001 | 9.3001 | 8.4001 | 9.5001 | 8.3001 | 10.5001 | 10.9001 | 11.0001 | 10.0001 | 11.2758 | 10.1001 | 9.7084 | 10.9001 | 14.0001 | 10.0001 | 9.7001 | 10.4001 | 12.1101 | 13.2001 | 12.9633 | 11.4001 | 9.9001 | 9.0001 | 9.7001 | 8.1001 | 10.5001 | 6.3001 | 9.6001 | 9.9001 | 11.1001 | 10.3001 | 9.6001 | 11.1371 | 8.8668 | 11.2001 | 7.8001 | 10.3861 | 14.4001 | 10.8393 | 8.1001 | 8.3925 | 10.1306 | 9.0001 | 7.0001 | 9.5001 | 10.0001 | 11.6426 | 10.2001 | 10.4001 | 9.5001 | 9.4434 | 10.7531 | 5.4001 | 13.9901 | 12.9101 | 12.9101 | 9.4509 | 15.4702 | 13.2173 | 8.6639 | 10.3423 | 13.6214 | 11.3883 | 12.398 | 20.5959 | 8.9339 | 13.6401 | 10.681
2020-09-24 | 5:00 | 10.9776 | 10.7001 | 9.8001 | 8.7334 | 9.3001 | 8.4001 | 9.3001 | 8.3001 | 10.6001 | 10.9001 | 10.8001 | 9.9001 | 11.3906 | 9.4001 | 9.5251 | 10.9001 | 13.6001 | 9.4001 | 9.7001 | 10.4001 | 11.4093 | 13.0001 | 13.5184 | 11.2001 | 9.6001 | 9.8001 | 10.0001 | 7.4001 | 10.4001 | 6.2001 | 11.0001 | 9.7001 | 11.0001 | 10.0001 | 9.3001 | 10.9363 | 8.9334 | 10.4001 | 7.0001 | 10.1121 | 13.4001 | 10.9154 | 5.8001 | 8.234 | 8.9574 | 8.6001 | 5.9001 | 8.7001 | 9.2726 | 11.4176 | 10.2001 | 10.4001 | 9.5001 | 9.1684 | 10.8977 | 4.2001 | 13.5601 | 11.5701 | 11.5601 | 8.4572 | 15.343 | 13.884 | 8.4987 | 9.9533 | 13.2083 | 11.0599 | 11.3078 | 20.4606 | 8.7013 | 13.5901 | 12.0721
2020-09-24 | 6:00 | 11.0076 | 10.6001 | 10.2001 | 8.9917 | 9.4001 | 8.2001 | 8.8001 | 8.4001 | 10.8001 | 10.9001 | 10.8001 | 9.9001 | 11.4834 | 9.4001 | 8.7834 | 11.1001 | 13.3001 | 9.0001 | 9.7001 | 10.3001 | 10.8001 | 12.8001 | 13.7534 | 11.3001 | 9.5001 | 9.8001 | 9.6001 | 6.9001 | 10.3001 | 6.0001 | 8.8001 | 9.1001 | 10.7001 | 10.0001 | 9.3001 | 9.3966 | 8.5838 | 9.9001 | 5.9001 | 10.9751 | 13.1001 | 10.9556 | 4.9001 | 9.1921 | 8.0748 | 9.6001 | 6.7001 | 7.9968 | 8.3984 | 11.6226 | 10.3001 | 10.3001 | 9.4001 | 8.7576 | 10.8219 | 2.3001 | 13.2501 | 11.4601 | 10.9101 | 7.8682 | 15.3565 | 13.7834 | 8.9111 | 10.0208 | 12.6234 | 10.399 | 10.5642 | 20.359 | 8.4934 | 13.52 | 12.1755
2020-09-24 | 7:00 | 10.8826 | 10.7001 | 10.5001 | 8.9584 | 9.5001 | 8.0001 | 8.7001 | 8.7001 | 11.1001 | 11.1001 | 10.7001 | 9.9001 | 11.9168 | 9.0001 | 9.0669 | 11.1001 | 13.1001 | 8.9001 | 9.6001 | 10.3001 | 10.6001 | 13.2001 | 12.4289 | 12.2001 | 9.5001 | 8.9001 | 9.1001 | 7.1001 | 10.5001 | 5.8001 | 10.4001 | 10.1001 | 11.2001 | 9.2001 | 9.5001 | 9.0658 | 9.4336 | 9.2001 | 6.8001 | 11.5639 | 17.3001 | 9.9561 | 13.1001 | 9.6003 | 8.7748 | 11.4001 | 10.3001 | 7.7889 | 7.8336 | 11.3251 | 10.2001 | 10.3001 | 9.2001 | 7.9356 | 10.7801 | 6.6001 | 11.2101 | 11.6401 | 11.0301 | 7.767 | 15.3719 | 13.4032 | 8.7716 | 9.5979 | 11.6384 | 10.2338 | 10.2388 | 20.2406 | 8.805 | 13.1802 | 12.0717
2020-09-24 | 8:00 | 11.3651 | 13.1001 | 12.1001 | 9.7168 | 10.6001 | 7.5001 | 9.7001 | 9.4001 | 12.5001 | 12.5001 | 11.7001 | 10.1001 | 12.2418 | 11.8001 | 10.4584 | 13.6001 | 13.4001 | 11.5001 | 9.6001 | 10.1001 | 11.7576 | 15.2001 | 13.8081 | 15.7001 | 11.8001 | 12.7001 | 12.7001 | 10.2001 | 10.8001 | 9.4001 | 15.8001 | 12.7001 | 14.3001 | 10.0001 | 9.8001 | 11.7346 | 10.2334 | 9.6001 | 16.7001 | 14.2836 | 21.0001 | 12.6381 | 20.4001 | 9.6251 | 10.3451 | 17.7001 | 15.7001 | 8.5001 | 9.5001 | 11.6751 | 10.4001 | 10.1001 | 9.0001 | 11.7309 | 11.0209 | 12.0001 | 8.9501 | 13.9327 | 10.7901 | 7.4022 | 17.9632 | 13.664 | 9.9198 | 9.4288 | 11.4733 | 9.986 | 11.1696 | 20.0714 | 9.5159 | 13.6201 | 12.1629
2020-09-24 | 9:00 | 13.4776 | 16.1001 | 14.1001 | 13.2918 | 12.7001 | 9.5001 | 11.8001 | 11.3001 | 16.2001 | 15.0001 | 12.9001 | 10.8001 | 14.8501 | 16.4001 | 12.8036 | 15.7001 | 16.5001 | 15.0001 | 9.8001 | 11.3631 | 16.9684 | 17.2001 | 17.5331 | 18.5001 | 15.4001 | 15.6001 | 15.1001 | 12.3001 | 12.7001 | 14.8001 | 22.0001 | 16.4001 | 17.6001 | 11.3001 | 11.1001 | 17.3624 | 13.3453 | 11.2001 | 22.8001 | 18.4928 | 22.0001 | 17.7084 | 23.4001 | 13.6036 | 15.5483 | 19.9001 | 20.3001 | 12.4318 | 11.1001 | 13.4051 | 11.1001 | 11.3631 | 9.6001 | 19.2484 | 13.5943 | 16.8001 | 8.5298 | 18.5287 | 13.3201 | 8.5125 | 20.1489 | 14.307 | 10.6552 | 9.7368 | 14.0478 | 11.7898 | 12.2363 | 19.9192 | 11.7757 | 13.6903 | 12.8258
2020-09-24 | 10:00 | 16.1251 | 17.8001 | 16.4001 | 16.7084 | 14.7001 | 11.8001 | 14.7001 | 13.3001 | 20.0001 | 17.9001 | 15.7001 | 13.6138 | 17.6084 | 16.9001 | 16.1734 | 16.2001 | 18.9001 | 16.8001 | 10.7001 | 13.2864 | 18.1643 | 19.3001 | 22.4191 | 18.2001 | 19.2001 | 18.1001 | 16.7001 | 14.8001 | 15.4001 | 17.8001 | 25.8001 | 19.5001 | 21.6001 | 12.3001 | 13.6001 | 22.4034 | 16.3817 | 12.5001 | 25.9001 | 22.8394 | 23.4001 | 22.7161 | 26.3001 | 16.765 | 20.7811 | 20.2001 | 23.7001 | 14.3493 | 14.3284 | 16.0026 | 13.8746 | 13.2864 | 10.5001 | 22.5476 | 15.5426 | 19.9001 | 12.1647 | 21.1876 | 16.6101 | 11.4784 | 21.3849 | 17.8237 | 13.897 | 11.6946 | 16.7894 | 13.8894 | 14.2601 | 20.0037 | 16.4947 | 14.2803 | 13.3752
2020-09-24 | 11:00 | 18.3451 | 19.5001 | 21.0001 | 18.3584 | 17.0001 | 13.0001 | 16.6001 | 15.4001 | 22.3001 | 20.0001 | 18.0001 | 16.6257 | 19.9751 | 18.2001 | 18.0264 | 16.7001 | 18.1001 | 17.2001 | 12.3001 | 14.7979 | 20.1593 | 20.9001 | 24.3424 | 19.3001 | 21.8001 | 21.4001 | 19.0001 | 17.0001 | 17.9001 | 20.7001 | 26.3001 | 22.3001 | 23.8001 | 14.2001 | 14.7001 | 25.5508 | 17.4313 | 14.4001 | 27.7001 | 26.9899 | 25.8001 | 25.1643 | 28.3001 | 18.2146 | 24.7546 | 20.8001 | 25.1001 | 16.9459 | 16.1468 | 18.5826 | 16.9477 | 14.7979 | 12.9084 | 22.3609 | 17.6168 | 22.5001 | 17.3782 | 24.3567 | 15.8801 | 13.9728 | 22.7479 | 19.389 | 17.3164 | 13.6939 | 19.8204 | 15.6839 | 15.5516 | 20.0376 | 20.0709 | 15.373 | 15.7082
2020-09-24 | 12:00 | 21.1576 | 20.6001 | 25.1001 | 18.9668 | 19.3001 | 15.5001 | 17.0001 | 17.1001 | 22.6001 | 20.2001 | 19.2001 | 18.9615 | 21.2584 | 20.4001 | 19.081 | 18.3001 | 20.9001 | 19.3001 | 14.0001 | 16.3765 | 21.3534 | 22.0001 | 25.6658 | 19.5001 | 23.3001 | 24.1001 | 20.5001 | 17.8001 | 19.0001 | 23.1001 | 25.0001 | 23.9001 | 25.4001 | 16.2001 | 15.0001 | 25.3359 | 18.406 | 16.6001 | 29.9001 | 25.8399 | 27.8001 | 24.4798 | 30.3001 | 20.381 | 24.2928 | 22.0001 | 26.2001 | 19.8159 | 18.0476 | 20.6326 | 19.2526 | 16.3765 | 16.5918 | 19.8134 | 18.9001 | 23.7001 | 21.0064 | 26.3301 | 17.5901 | 19.0395 | 24.3612 | 20.5001 | 19.6245 | 16.1602 | 23.5069 | 17.1053 | 17.4407 | 20.1093 | 21.6483 | 16.4197 | 17.9606
2020-09-24 | 13:00 | 23.3051 | 22.3001 | 27.4001 | 20.6137 | 21.2001 | 16.4001 | 17.5001 | 18.6001 | 23.5001 | 21.5001 | 20.3001 | 20.9865 | 22.8251 | 22.0001 | 20.6751 | 19.4001 | 21.8001 | 20.3001 | 14.6001 | 18.2974 | 21.1859 | 21.7001 | 27.1473 | 19.5001 | 24.3001 | 25.9001 | 21.0001 | 19.2001 | 19.7001 | 24.6001 | 25.2001 | 25.5001 | 25.9001 | 17.9043 | 15.3001 | 24.8408 | 20.3056 | 18.0668 | 31.0001 | 24.5891 | 28.9001 | 23.9489 | 31.5001 | 21.3306 | 23.9476 | 22.9001 | 26.8001 | 20.2843 | 19.7273 | 22.4351 | 21.4368 | 18.2974 | 19.0001 | 21.1451 | 19.8551 | 24.5001 | 24.5987 | 27.8901 | 16.8701 | 24.3469 | 24.6059 | 22.7359 | 22.1089 | 18.7174 | 27.0867 | 18.0682 | 20.691 | 20.2674 | 21.7398 | 17.6771 | 20.9477
2020-09-24 | 14:00 | 24.8276 | 23.7001 | 29.4001 | 22.5633 | 22.0001 | 17.1001 | 17.4001 | 20.0001 | 22.8001 | 22.4001 | 21.0001 | 22.6964 | 22.6418 | 23.5001 | 22.1668 | 20.3001 | 23.6984 | 21.9001 | 15.5001 | 20.8706 | 22.2684 | 21.1001 | 28.4131 | 20.0001 | 24.0001 | 27.2001 | 20.6001 | 20.7001 | 19.2001 | 25.5001 | 25.5001 | 26.5001 | 26.1001 | 19.8351 | 16.0001 | 25.0163 | 22.0552 | 19.6009 | 31.8001 | 24.3358 | 29.8001 | 23.9141 | 31.6001 | 21.7302 | 23.7673 | 23.7001 | 27.4001 | 21.9068 | 21.6588 | 23.5851 | 23.4168 | 20.8706 | 20.8334 | 19.4893 | 22.8317 | 23.8001 | 27.2671 | 28.4001 | 18.2785 | 28.419 | 24.7053 | 26.4145 | 24.0758 | 20.8307 | 29.4388 | 19.8744 | 23.4587 | 20.39 | 22.871 | 17.6007 | 23.0133
2020-09-24 | 15:00 | 26.3101 | 23.7001 | 28.7001 | 23.9129 | 21.9001 | 17.6001 | 16.9001 | 20.9001 | 22.0001 | 22.7001 | 20.6001 | 23.623 | 23.4251 | 24.0001 | 23.4168 | 20.2001 | 23.8176 | 22.4001 | 15.6001 | 22.918 | 24.8784 | 20.9001 | 29.3201 | 19.8001 | 22.7001 | 28.2001 | 21.6001 | 22.2001 | 20.0001 | 26.0001 | 25.3001 | 26.3001 | 25.9001 | 21.0434 | 16.4001 | 25.0706 | 23.2299 | 20.4634 | 31.2001 | 24.5883 | 30.0001 | 24.1518 | 31.6001 | 22.6132 | 24.1973 | 24.1001 | 27.8001 | 23.0909 | 22.9701 | 25.0176 | 24.7734 | 22.918 | 21.5309 | 19.6459 | 20.0167 | 23.0001 | 27.6323 | 28.6801 | 20.3398 | 30.0986 | 24.3122 | 28.2082 | 25.5452 | 22.903 | 31.5159 | 21.8488 | 25.5244 | 20.5283 | 24.3799 | 17.7568 | 23.8702
2020-09-24 | 16:00 | 27.6376 | 23.1001 | 24.8001 | 24.246 | 21.8001 | 16.5001 | 17.4001 | 21.5001 | 20.3001 | 24.2001 | 19.5001 | 24.2672 | 24.0334 | 24.0001 | 24.2168 | 19.5001 | 24.2176 | 22.7001 | 15.8001 | 23.7038 | 25.4468 | 20.3001 | 30.5251 | 19.0001 | 22.1001 | 28.8001 | 21.9001 | 23.0001 | 21.8001 | 25.7001 | 24.7001 | 26.6001 | 25.1001 | 21.7276 | 16.0001 | 25.0828 | 23.6462 | 21.4526 | 29.4001 | 24.5419 | 30.1001 | 24.1838 | 32.0001 | 22.5962 | 24.0736 | 24.5001 | 28.0001 | 23.9843 | 24.0255 | 26.4776 | 25.2801 | 23.7038 | 21.3876 | 19.7826 | 20.2701 | 22.4001 | 25.5348 | 28.6101 | 20.308 | 31.9403 | 23.3297 | 28.9604 | 26.2634 | 24.3713 | 31.9647 | 22.9584 | 26.8156 | 20.7309 | 26.2585 | 18.3336 | 24.0173
2020-09-24 | 17:00 | 27.6226 | 20.9001 | 21.1001 | 23.3956 | 22.1001 | 15.8001 | 15.6001 | 20.7001 | 18.7001 | 24.6001 | 18.4001 | 23.7121 | 23.8084 | 23.3001 | 23.8834 | 18.4001 | 23.8634 | 20.7001 | 16.0001 | 22.6637 | 23.9401 | 19.3001 | 28.9136 | 17.5001 | 20.8001 | 28.0001 | 21.5001 | 23.4001 | 22.0001 | 25.4001 | 23.6001 | 25.8001 | 24.8001 | 21.8351 | 14.8001 | 24.9778 | 23.0791 | 21.7826 | 27.3001 | 24.4533 | 28.2001 | 24.2196 | 30.1001 | 22.2208 | 23.9749 | 23.3001 | 25.1001 | 24.2918 | 25.1134 | 26.6326 | 24.4534 | 22.6637 | 21.2301 | 19.6068 | 18.8743 | 21.0001 | 25.0001 | 28.7201 | 19.5381 | 31.2023 | 22.5568 | 29.2012 | 26.2972 | 25.3557 | 32.4635 | 24.2449 | 27.2701 | 20.853 | 26.9401 | 17.9653 | 23.1549
2020-09-24 | 18:00 | 26.2426 | 17.1001 | 15.2001 | 22.0869 | 20.7001 | 14.0001 | 12.4001 | 19.4001 | 16.1001 | 20.6001 | 16.1001 | 23.1104 | 22.6584 | 20.9001 | 22.9418 | 15.0001 | 21.7884 | 18.8001 | 14.5001 | 21.6279 | 21.1684 | 16.2001 | 26.4709 | 14.9001 | 17.3001 | 23.2001 | 19.6001 | 21.5001 | 19.6001 | 23.6001 | 21.9001 | 23.2001 | 22.5001 | 20.9109 | 13.1001 | 24.4081 | 22.2954 | 21.0393 | 24.5001 | 23.9281 | 24.8001 | 23.7243 | 25.6001 | 21.0205 | 23.7058 | 20.0001 | 22.1001 | 23.9668 | 24.9318 | 25.8251 | 22.8118 | 21.6279 | 19.9334 | 18.3013 | 19.3501 | 16.9001 | 23.4701 | 27.5901 | 18.0501 | 30.9867 | 21.5513 | 27.8657 | 25.1261 | 24.7744 | 31.0456 | 24.4519 | 26.7591 | 20.9513 | 26.5739 | 16.8416 | 21.6506
2020-09-24 | 19:00 | 23.3376 | 13.3001 | 12.2001 | 20.0699 | 18.8001 | 12.0001 | 11.4001 | 17.6001 | 13.0001 | 17.7001 | 13.9001 | 21.1071 | 20.4668 | 17.7001 | 20.7084 | 12.8001 | 20.0001 | 14.4001 | 12.1001 | 19.6804 | 18.4218 | 13.5001 | 23.5301 | 12.8001 | 14.5001 | 17.0001 | 17.3001 | 16.3001 | 15.4001 | 20.6001 | 18.6001 | 19.6001 | 18.5001 | 19.0268 | 11.3001 | 22.5109 | 19.7867 | 18.7459 | 21.8001 | 22.2584 | 21.7001 | 22.2293 | 21.7001 | 18.1617 | 22.3433 | 16.5001 | 15.7001 | 21.5359 | 21.0584 | 23.8351 | 20.8659 | 19.6804 | 18.4884 | 17.3884 | 17.1284 | 13.8001 | 21.4001 | 26.4701 | 17.4801 | 29.4151 | 20.5232 | 27.0409 | 23.526 | 23.0576 | 29.0647 | 24.3628 | 26.4682 | 20.9682 | 24.8243 | 15.6672 | 19.7861
2020-09-24 | 20:00 | 20.7976 | 11.4001 | 11.3001 | 17.7447 | 17.7001 | 11.0001 | 10.8001 | 16.5001 | 10.9001 | 15.5001 | 12.4001 | 18.6553 | 18.6001 | 14.8001 | 18.5834 | 11.9001 | 18.4001 | 13.3001 | 11.1001 | 18.0528 | 16.4043 | 12.9001 | 21.3301 | 12.1001 | 13.1001 | 13.4001 | 16.7001 | 13.5001 | 13.9001 | 18.0001 | 16.1001 | 18.3001 | 16.6001 | 17.0059 | 9.7001 | 19.6313 | 17.478 | 16.9976 | 20.5001 | 19.5774 | 19.3001 | 19.3993 | 17.8001 | 15.7766 | 19.6941 | 14.2001 | 13.2001 | 18.0959 | 17.7243 | 21.9651 | 19.4759 | 18.0528 | 16.5309 | 16.1568 | 15.4909 | 12.2001 | 16.1001 | 23.7601 | 14.0773 | 24.5549 | 20.031 | 23.1998 | 21.2456 | 21.0707 | 26.5221 | 22.1876 | 24.3229 | 20.9513 | 22.6158 | 14.9401 | 18.2601
2020-09-24 | 21:00 | 19.3601 | 9.9001 | 10.3001 | 15.7597 | 16.7001 | 9.9001 | 10.4001 | 15.8001 | 9.9001 | 13.9001 | 11.3001 | 16.862 | 17.1584 | 13.7001 | 16.6084 | 11.3001 | 16.9001 | 10.8001 | 10.9001 | 17.272 | 15.8526 | 13.1001 | 19.3874 | 11.7001 | 12.0001 | 12.2001 | 14.7001 | 12.4001 | 12.6001 | 14.5001 | 14.3001 | 17.1001 | 15.3001 | 15.2885 | 9.2001 | 17.9589 | 16.1277 | 15.5793 | 17.1001 | 17.8334 | 16.8001 | 17.8749 | 16.2001 | 13.7847 | 18.3493 | 13.0001 | 13.2001 | 16.2751 | 16.3178 | 20.1751 | 17.4268 | 17.272 | 15.3618 | 15.3051 | 14.4134 | 11.3001 | 14.11 | 21.9201 | 12.0728 | 20.3209 | 18.6734 | 20.637 | 18.9949 | 19.3923 | 24.2106 | 19.2677 | 22.3312 | 20.8836 | 19.4249 | 14.8101 | 18.1701
2020-09-24 | 22:00 | 18.2451 | 10.1001 | 9.6001 | 14.3679 | 15.7001 | 9.2001 | 10.3001 | 14.9001 | 8.9001 | 11.5001 | 10.5001 | 16.2586 | 16.0023 | 13.9001 | 14.6168 | 10.6001 | 15.9001 | 9.4001 | 10.5001 | 16.1478 | 15.5334 | 13.3001 | 18.2501 | 11.2001 | 11.0001 | 11.3001 | 14.7001 | 10.8001 | 10.6001 | 11.7001 | 12.1001 | 16.4001 | 13.5001 | 14.0001 | 9.4001 | 16.7034 | 14.6095 | 14.1001 | 12.4001 | 16.5051 | 15.5001 | 16.7334 | 15.2001 | 12.9595 | 17.4526 | 11.8001 | 12.4001 | 13.8768 | 14.5619 | 19.1851 | 15.7109 | 16.1478 | 14.0976 | 14.2459 | 13.0993 | 10.6001 | 13.5436 | 19.6401 | 12.0536 | 18.5661 | 18.2827 | 19.322 | 17.5605 | 18.3117 | 22.8103 | 17.387 | 20.9607 | 20.799 | 17.1276 | 14.8301 | 18.1701
2020-09-24 | 23:00 | 17.1851 | 9.5001 | 9.4001 | 13.0677 | 14.7001 | 9.3001 | 10.3001 | 13.8001 | 9.6001 | 10.2001 | 9.9001 | 15.0569 | 15.026 | 12.7001 | 13.6584 | 10.2001 | 15.0001 | 8.3001 | 10.9001 | 15.3985 | 15.0084 | 13.3001 | 16.9956 | 10.8001 | 10.5001 | 10.9001 | 13.1001 | 10.9001 | 10.1001 | 10.4001 | 11.6001 | 15.1001 | 12.6001 | 13.0001 | 10.0001 | 14.8448 | 13.4177 | 13.2001 | 10.0001 | 14.0619 | 15.4001 | 14.9669 | 13.6001 | 12.0843 | 15.0159 | 10.9001 | 15.3001 | 12.5476 | 13.1351 | 18.1001 | 14.5559 | 15.3985 | 12.9118 | 12.2318 | 12.4534 | 11.1001 | 13.2098 | 18.3901 | 12.3398 | 16.8306 | 17.6967 | 17.7004 | 16.5132 | 17.3132 | 21.5117 | 15.5853 | 19.0415 | 20.7313 | 15.6999 | 14.8401 | 18.1701
2020-09-25 | 0:00 | 16.1901 | 8.7001 | 9.1001 | 12.1175 | 13.2001 | 8.3001 | 9.9001 | 13.2001 | 9.5001 | 9.2001 | 9.9001 | 14.3127 | 14.5591 | 11.9001 | 12.3751 | 10.5001 | 13.5001 | 8.6001 | 10.5001 | 14.7094 | 14.3393 | 13.4001 | 16.3601 | 10.5001 | 10.1001 | 10.5001 | 12.2001 | 10.0001 | 9.8001 | 9.3001 | 11.3001 | 14.6001 | 12.1001 | 11.8502 | 10.3001 | 13.6703 | 12.9341 | 12.1534 | 8.9001 | 13.2938 | 15.0001 | 13.3901 | 12.1001 | 10.9591 | 12.9359 | 10.0001 | 16.8001 | 11.4176 | 12.1201 | 17.3726 | 13.8318 | 14.7094 | 12.0418 | 10.5584 | 12.0184 | 9.9001 | 12.6045 | 18.0201 | 12.787 | 15.3961 | 17.1107 | 16.4818 | 15.6043 | 16.4703 | 20.2068 | 14.3649 | 17.8317 | 20.6467 | 14.1853 | 14.81 | 18.1701
2020-09-25 | 1:00 | 15.5851 | 8.0001 | 8.8001 | 11.2751 | 13.0001 | 8.2001 | 9.8001 | 12.6001 | 9.4001 | 9.1001 | 10.0001 | 12.8134 | 13.7673 | 11.3001 | 11.5918 | 10.2001 | 13.0001 | 8.5001 | 10.4001 | 14.0401 | 13.8151 | 13.4001 | 16.2701 | 10.6001 | 9.8001 | 10.6001 | 11.2001 | 9.4001 | 9.6001 | 8.4001 | 9.5001 | 13.4001 | 11.7001 | 11.4326 | 10.0001 | 12.4533 | 11.884 | 11.6493 | 8.3001 | 11.5994 | 14.0001 | 11.8663 | 10.7001 | 10.1256 | 12.3469 | 9.4001 | 17.7001 | 10.4993 | 11.1943 | 15.7426 | 12.5643 | 14.0401 | 11.4793 | 10.7801 | 11.8713 | 9.2001 | 12.2149 | 17.0801 | 11.7486 | 14.2942 | 16.2124 | 15.8918 | 14.778 | 15.4183 | 19.098 | 13.5112 | 16.471 | 20.5452 | 12.5356 | 14.4401 | 18.1701
2020-09-25 | 2:00 | 15.1451 | 7.8001 | 8.7001 | 10.5588 | 12.5001 | 8.5001 | 10.4001 | 11.9001 | 9.3001 | 9.0001 | 9.2001 | 12.1009 | 12.8338 | 10.5001 | 11.2418 | 10.3001 | 11.7001 | 8.1001 | 10.1001 | 13.3584 | 13.4576 | 13.3001 | 14.4901 | 10.4001 | 9.7001 | 10.7001 | 11.0001 | 9.1001 | 9.2001 | 8.0001 | 9.4001 | 12.2001 | 11.1001 | 10.3551 | 9.8001 | 11.4871 | 11.4338 | 11.0984 | 7.9001 | 11.3611 | 14.1001 | 11.2694 | 9.4001 | 9.4755 | 10.9881 | 8.3001 | 17.3001 | 10.1451 | 10.7068 | 15.0051 | 11.5776 | 13.3584 | 10.9634 | 11.1509 | 11.3913 | 7.4001 | 12.2013 | 16.0701 | 11.5633 | 12.9999 | 16.0955 | 14.8984 | 13.8692 | 14.643 | 18.1658 | 12.6301 | 15.8522 | 20.4606 | 10.9352 | 14.4401 | 18.1701
2020-09-25 | 3:00 | 14.4301 | 7.5001 | 8.0001 | 10.0253 | 11.5001 | 7.9001 | 10.3001 | 11.6001 | 8.3001 | 8.8001 | 9.2001 | 10.9551 | 12.4586 | 9.9001 | 11.0168 | 9.5001 | 11.4001 | 7.7001 | 9.7001 | 12.6859 | 12.4843 | 13.2001 | 14.2201 | 10.0001 | 9.3001 | 10.6001 | 10.9001 | 8.8001 | 9.0001 | 6.9001 | 9.6001 | 10.4001 | 10.3001 | 9.1393 | 9.7001 | 10.5364 | 10.7086 | 10.3001 | 6.9001 | 9.5669 | 13.6001 | 10.1064 | 8.6001 | 9.317 | 9.5081 | 7.9001 | 19.7001 | 9.9776 | 10.7401 | 13.2376 | 10.5501 | 12.6859 | 10.6468 | 9.2501 | 11.2254 | 6.6001 | 12.563 | 14.3001 | 12.4157 | 11.7022 | 16.6639 | 14.0448 | 13.1255 | 13.9293 | 17.1156 | 12.7732 | 15.1086 | 20.359 | 10.1373 | 14.4401 | 18.1701
2020-09-25 | 4:00 | 13.8926 | 7.3001 | 9.1001 | 9.2668 | 11.6001 | 8.4001 | 9.5001 | 11.3001 | 7.9001 | 8.4001 | 10.0001 | 10.0901 | 11.9334 | 9.3001 | 10.0001 | 9.2001 | 11.2001 | 7.4001 | 9.2001 | 12.4751 | 11.2143 | 13.1001 | 13.9401 | 9.8001 | 9.0001 | 10.1001 | 9.8001 | 8.5001 | 9.0001 | 6.6001 | 9.3001 | 9.6001 | 10.1001 | 9.1001 | 9.5001 | 10.6213 | 9.8251 | 9.1084 | 6.8001 | 9.8958 | 13.0001 | 10.2549 | 7.7001 | 8.6251 | 9.5899 | 7.9001 | 19.6001 | 10.0009 | 10.8051 | 11.9301 | 10.0234 | 12.4751 | 10.2884 | 8.8968 | 10.9753 | 6.5001 | 12.6389 | 14.1001 | 10.5335 | 10.9507 | 15.664 | 13.9104 | 12.2167 | 13.3202 | 16.2653 | 11.7211 | 13.9679 | 20.2237 | 9.2502 | 14.4401 | 18.1701
2020-09-25 | 5:00 | 13.3426 | 6.6001 | 9.3001 | 8.6361 | 11.4001 | 8.4001 | 9.3001 | 10.5001 | 8.5001 | 7.5001 | 10.1001 | 9.4223 | 11.2535 | 7.4001 | 9.4668 | 9.3001 | 11.1001 | 7.2001 | 8.6001 | 12.1139 | 10.439 | 13.1001 | 12.9601 | 9.7001 | 8.6001 | 10.1001 | 9.3001 | 8.3001 | 9.0001 | 6.3001 | 7.9001 | 9.8001 | 10.0001 | 8.0776 | 9.3001 | 9.5014 | 9.8702 | 8.8518 | 6.1001 | 9.7263 | 12.0001 | 9.7303 | 4.8001 | 8.1619 | 8.6089 | 7.0001 | 19.1001 | 9.8068 | 10.5393 | 11.6601 | 9.6536 | 12.1139 | 10.1443 | 9.9536 | 10.8776 | 3.6001 | 11.7459 | 13.7001 | 11.1459 | 9.9456 | 15.6015 | 14.0098 | 11.4732 | 12.6943 | 15.3564 | 11.5559 | 13.1255 | 20.0883 | 8.2156 | 14.4401 | 18.1701
2020-09-25 | 6:00 | 12.8426 | 6.5001 | 9.4001 | 8.5193 | 10.7001 | 8.1001 | 8.8001 | 10.0001 | 8.2001 | 7.9001 | 10.4001 | 9.2073 | 11.1617 | 8.1001 | 9.2867 | 9.6001 | 10.4001 | 7.2001 | 8.0001 | 11.9589 | 9.8868 | 12.9001 | 12.4201 | 9.7001 | 8.2001 | 9.9001 | 9.2001 | 8.1001 | 8.8001 | 5.7001 | 8.1001 | 8.1001 | 9.9001 | 7.2054 | 8.9001 | 8.6783 | 9.295 | 8.2509 | 5.1001 | 7.5431 | 11.6001 | 8.4658 | 5.6001 | 7.5351 | 8.8129 | 7.2001 | 18.6001 | 9.6276 | 10.0143 | 11.9626 | 9.616 | 11.9589 | 10.4751 | 8.3653 | 10.8501 | 3.4001 | 11.3007 | 13.2001 | 11.3459 | 9.451 | 15.4477 | 14.9643 | 10.5155 | 12.6433 | 14.4476 | 11.6383 | 12.3819 | 19.9529 | 7.0249 | 14.4401 | 18.1701
2020-09-25 | 7:00 | 12.1551 | 7.4001 | 9.6001 | 8.3524 | 10.8001 | 8.3001 | 8.7001 | 9.8001 | 8.1001 | 8.2001 | 10.4001 | 9.3139 | 11.3032 | 7.5001 | 9.1418 | 10.0001 | 9.9001 | 7.5001 | 8.0001 | 11.7898 | 9.8193 | 13.0001 | 11.8474 | 11.3001 | 8.8001 | 8.4001 | 9.3001 | 7.9001 | 8.5001 | 6.6001 | 10.0001 | 8.0001 | 10.4001 | 7.1941 | 8.7001 | 9.2353 | 8.8251 | 8.0018 | 5.7001 | 8.0332 | 16.4001 | 9.0529 | 13.4001 | 7.5933 | 9.4648 | 9.6001 | 18.6001 | 9.5684 | 9.9785 | 10.9226 | 8.7177 | 11.7898 | 10.4943 | 8.5251 | 10.7016 | 7.4001 | 10.9015 | 11.7686 | 12.2534 | 8.7608 | 15.8609 | 15.0034 | 10.3989 | 11.7467 | 13.7039 | 11.0601 | 11.721 | 19.8007 | 6.8432 | 14.4401 | 18.1701
2020-09-25 | 8:00 | 13.1101 | 10.2001 | 10.3001 | 11.1106 | 12.3001 | 8.5001 | 10.2001 | 11.0001 | 11.1001 | 11.8001 | 11.7001 | 10.6931 | 12.778 | 13.5001 | 12.3084 | 10.7001 | 12.1001 | 10.5001 | 9.1001 | 12.278 | 11.0001 | 13.9001 | 14.4391 | 14.4001 | 12.5001 | 10.9001 | 9.8001 | 9.5001 | 11.8001 | 11.4001 | 13.8001 | 13.6001 | 13.4001 | 7.8908 | 8.9001 | 11.3618 | 12.9613 | 9.1668 | 16.3001 | 10.9394 | 19.7001 | 11.3698 | 18.9001 | 10.5197 | 10.0924 | 15.2001 | 20.9001 | 9.5951 | 10.1984 | 12.7276 | 10.311 | 12.278 | 10.5934 | 14.1418 | 10.5739 | 13.5001 | 12.6395 | 15.1446 | 15.1263 | 8.5585 | 17.6955 | 15.004 | 9.8964 | 11.3576 | 12.7953 | 11.0256 | 11.2253 | 19.6334 | 5.8357 | 14.4401 | 18.1701
2020-09-25 | 9:00 | 15.5826 | 14.2001 | 16.4001 | 14.9188 | 14.1001 | 8.7001 | 13.3001 | 12.6001 | 15.3001 | 16.7001 | 14.0001 | 14.033 | 15.8001 | 17.8001 | 17.4501 | 12.5001 | 14.2001 | 15.6001 | 11.2001 | 13.888 | 15.8001 | 16.6001 | 19.5873 | 16.4001 | 15.7001 | 15.7001 | 10.7001 | 11.7001 | 14.5001 | 14.3001 | 19.6001 | 16.2001 | 17.2001 | 11.4784 | 9.8001 | 15.0616 | 17.8389 | 11.1501 | 25.9001 | 14.6323 | 20.9001 | 14.9349 | 22.6001 | 15.9696 | 13.9564 | 16.7001 | 22.4001 | 9.9518 | 10.4801 | 15.0526 | 13.5385 | 13.888 | 11.2126 | 22.0405 | 12.3209 | 17.2001 | 17.9683 | 19.4427 | 20.0401 | 8.141 | 20.282 | 15.0407 | 12.8856 | 11.8799 | 13.6294 | 11.2712 | 11.3224 | 19.5095 | 9.1369 | 14.4401 | 18.1701
2020-09-25 | 10:00 | 18.3876 | 17.8001 | 25.7001 | 17.8955 | 16.2001 | 9.3001 | 15.3001 | 14.0001 | 18.5001 | 18.0001 | 18.4001 | 16.5217 | 17.9251 | 20.7001 | 19.6084 | 17.1001 | 17.7609 | 18.1001 | 14.1001 | 15.2113 | 16.5001 | 19.1001 | 24.4023 | 18.8001 | 19.1001 | 19.7001 | 14.8001 | 14.0001 | 16.1001 | 16.3001 | 24.4001 | 18.9001 | 20.5001 | 14.7168 | 11.8001 | 20.4236 | 19.0302 | 14.7001 | 28.3001 | 20.8514 | 21.7001 | 20.1618 | 24.5001 | 18.2501 | 19.8023 | 17.8001 | 23.4001 | 12.393 | 11.8514 | 17.8351 | 16.6253 | 15.2113 | 12.1909 | 24.9747 | 13.9684 | 19.9001 | 23.3317 | 22.1924 | 23.7538 | 9.9041 | 18.7338 | 19.4423 | 17.5026 | 14.2252 | 17.8185 | 12.2379 | 12.0658 | 19.4929 | 13.3175 | 14.4401 | 20.3753
2020-09-25 | 11:00 | 20.3651 | 22.9001 | 29.1001 | 21.0617 | 18.2001 | 10.8001 | 15.4001 | 15.5001 | 22.3001 | 20.7001 | 21.4001 | 18.9965 | 20.9501 | 23.3001 | 22.3168 | 21.3001 | 22.1856 | 19.7001 | 16.0001 | 16.4406 | 17.2001 | 21.4001 | 25.3064 | 20.3001 | 21.7001 | 22.4001 | 18.1001 | 17.3001 | 18.2001 | 19.0001 | 25.7001 | 21.8001 | 23.5001 | 17.5426 | 14.0001 | 24.0144 | 20.9632 | 18.1034 | 30.9001 | 24.3619 | 23.3001 | 23.5735 | 26.5001 | 20.4334 | 23.3051 | 18.8001 | 24.7001 | 15.8518 | 15.5034 | 20.1551 | 19.7086 | 16.4406 | 13.7901 | 26.2972 | 14.8834 | 20.7001 | 26.7905 | 24.7157 | 22.7189 | 13.3385 | 21.588 | 21.9845 | 20.0217 | 17.1402 | 21.0365 | 13.2229 | 14.5835 | 19.5638 | 18.3249 | 14.6972 | 18.8328
2020-09-25 | 12:00 | 23.1426 | 23.3001 | 30.4001 | 23.9948 | 19.8001 | 10.8001 | 17.4001 | 17.1001 | 23.9001 | 22.8001 | 22.4001 | 20.5074 | 23.4501 | 25.0001 | 24.4168 | 21.5001 | 23.0843 | 20.8001 | 16.8001 | 18.4147 | 20.0001 | 21.8001 | 26.6901 | 20.8001 | 24.5001 | 24.6001 | 19.9001 | 19.9001 | 19.2001 | 20.8001 | 26.4001 | 24.6001 | 27.0001 | 19.9901 | 15.1001 | 24.4078 | 23.3462 | 20.1201 | 33.0001 | 24.8904 | 25.6001 | 24.6896 | 27.4001 | 22.7212 | 24.6093 | 19.3001 | 26.1001 | 18.9718 | 18.1401 | 21.5426 | 21.2636 | 18.4147 | 16.3134 | 27.0005 | 15.8043 | 20.8001 | 27.5913 | 27.1361 | 24.1011 | 18.9958 | 23.5174 | 21.2151 | 22.5713 | 18.9408 | 24.0412 | 15.4512 | 18.2102 | 19.6654 | 21.412 | 15.5538 | 19.0878
2020-09-25 | 13:00 | 25.0876 | 25.7001 | 32.7001 | 25.386 | 21.3001 | 10.6001 | 17.9001 | 19.3001 | 25.4001 | 25.4001 | 23.3001 | 22.2322 | 25.5501 | 26.2001 | 25.5001 | 23.8001 | 24.5134 | 22.1001 | 17.1001 | 20.2204 | 21.3001 | 22.7001 | 27.3701 | 21.2001 | 26.8001 | 26.1001 | 22.8001 | 22.0001 | 20.8001 | 23.2001 | 25.1001 | 26.2001 | 29.4001 | 22.3909 | 15.5001 | 25.1499 | 24.8541 | 22.0668 | 34.1001 | 25.5484 | 27.0001 | 24.7314 | 28.8001 | 24.4458 | 24.2336 | 20.2001 | 27.3001 | 22.1576 | 20.3409 | 23.4201 | 22.8502 | 20.2204 | 18.0734 | 26.8805 | 17.3317 | 20.8001 | 26.6473 | 28.4577 | 22.8549 | 23.8815 | 23.4684 | 25.0204 | 24.8122 | 21.0535 | 26.3568 | 18.4747 | 21.2171 | 19.7839 | 25.3862 | 17.5802 | 20.8256
2020-09-25 | 14:00 | 27.0551 | 28.0001 | 33.4001 | 26.8106 | 21.8001 | 11.7001 | 18.6001 | 20.0001 | 26.0001 | 27.4001 | 24.9001 | 24.0905 | 26.7418 | 27.1001 | 26.9334 | 25.8001 | 26.9868 | 23.2001 | 18.1001 | 21.9187 | 23.8001 | 22.3001 | 28.8101 | 21.0001 | 26.4001 | 27.2001 | 24.6001 | 23.0001 | 21.2001 | 25.1001 | 25.6001 | 27.2001 | 30.5001 | 24.2184 | 15.9001 | 24.7083 | 25.9538 | 23.7259 | 33.8001 | 25.1119 | 27.7001 | 24.2578 | 29.5001 | 25.9038 | 23.7679 | 20.8001 | 27.9001 | 24.4051 | 23.2484 | 24.8651 | 24.3502 | 21.9187 | 18.6243 | 26.9101 | 18.2184 | 21.5001 | 28.6227 | 28.2219 | 24.3556 | 25.9341 | 22.9822 | 26.2204 | 26.0654 | 23.1406 | 29.1291 | 21.2298 | 23.8259 | 20.0346 | 27.6044 | 18.4037 | 22.8819
2020-09-25 | 15:00 | 27.9826 | 28.3001 | 34.2001 | 27.5604 | 22.2001 | 12.8001 | 16.2001 | 21.0001 | 23.9001 | 28.0001 | 25.9001 | 24.8196 | 27.3834 | 27.0001 | 27.7084 | 24.7001 | 27.3651 | 24.5001 | 18.7001 | 22.5144 | 27.1001 | 22.2001 | 29.1701 | 20.7001 | 25.6001 | 27.9001 | 25.5001 | 23.3001 | 22.3001 | 26.2001 | 25.6001 | 27.4001 | 31.0001 | 25.0651 | 16.6001 | 25.2256 | 26.8201 | 24.8626 | 33.0001 | 25.2201 | 28.0001 | 24.6741 | 29.6001 | 26.2117 | 24.2906 | 21.8001 | 27.4001 | 26.2151 | 25.1618 | 25.9926 | 25.8152 | 22.5144 | 18.5318 | 26.8709 | 19.1892 | 20.9001 | 29.0295 | 28.5201 | 24.0861 | 27.5116 | 22.5432 | 27.4951 | 27.3616 | 24.3544 | 31.1722 | 23.589 | 26.3848 | 20.236 | 28.6823 | 18.7252 | 24.2228
2020-09-25 | 16:00 | 28.5501 | 24.8001 | 28.4001 | 27.0769 | 22.0001 | 14.0001 | 16.5001 | 21.7001 | 22.9001 | 25.9001 | 24.9001 | 24.9662 | 26.9584 | 26.4001 | 27.0918 | 22.7001 | 27.5326 | 23.4001 | 16.8001 | 22.2352 | 25.9001 | 22.4001 | 29.3301 | 20.0001 | 25.0001 | 28.4001 | 25.2001 | 24.2001 | 21.8001 | 26.3001 | 25.2001 | 27.1001 | 30.7001 | 25.3751 | 15.4001 | 25.5084 | 25.7613 | 25.4443 | 32.4001 | 25.4568 | 27.9001 | 24.9758 | 29.1001 | 25.5113 | 24.5986 | 22.4001 | 26.1001 | 26.0901 | 25.8901 | 26.6251 | 25.9634 | 22.2352 | 19.2359 | 26.3501 | 20.0218 | 20.1001 | 27.1169 | 28.7001 | 23.575 | 29.0006 | 21.8549 | 27.8748 | 27.8332 | 25.9332 | 33.0887 | 25.0241 | 27.5765 | 20.4463 | 29.6269 | 18.1268 | 24.4648
2020-09-25 | 17:00 | 28.2626 | 22.0001 | 25.6001 | 25.8933 | 21.1001 | 13.6001 | 16.4001 | 20.5001 | 21.2001 | 24.0001 | 22.2001 | 24.427 | 25.7251 | 24.2001 | 26.0918 | 21.2001 | 26.6743 | 22.4001 | 16.3001 | 21.4168 | 24.6001 | 19.1001 | 29.4783 | 19.2001 | 21.4001 | 28.3001 | 22.5001 | 24.5001 | 21.8001 | 25.6001 | 22.9001 | 26.3001 | 29.6001 | 25.0884 | 13.8001 | 24.9553 | 24.8277 | 24.3809 | 30.4001 | 24.8319 | 27.2001 | 24.4826 | 27.4001 | 24.486 | 24.2596 | 22.0001 | 24.4001 | 25.6201 | 26.0568 | 26.6101 | 25.2734 | 21.4168 | 18.9776 | 25.8859 | 21.3467 | 16.8001 | 26.8316 | 28.6701 | 22.9329 | 28.9809 | 21.0561 | 28.3923 | 27.5853 | 26.3518 | 33.6169 | 25.4371 | 28.329 | 20.596 | 30.3822 | 17.26 | 24.0599
2020-09-25 | 18:00 | 26.8576 | 19.4001 | 17.0001 | 23.4432 | 19.3001 | 12.3001 | 13.2001 | 18.6001 | 18.1001 | 20.8001 | 18.6001 | 23.7128 | 24.0001 | 19.4001 | 23.9334 | 19.3001 | 23.7968 | 20.4001 | 14.9001 | 19.6378 | 22.3001 | 16.7001 | 27.5248 | 15.8001 | 19.3001 | 23.1001 | 17.5001 | 23.1001 | 19.5001 | 24.0001 | 20.3001 | 24.1001 | 27.2001 | 23.2068 | 12.4001 | 23.5914 | 22.969 | 23.3001 | 27.7001 | 23.0859 | 23.3001 | 22.7624 | 24.0001 | 22.2773 | 22.6121 | 19.1001 | 22.5001 | 25.0501 | 25.7436 | 25.9051 | 23.6768 | 19.6378 | 17.5076 | 24.5018 | 19.0576 | 12.9001 | 24.1428 | 26.7501 | 21.4839 | 29.3259 | 20.1186 | 27.0051 | 26.628 | 26.2111 | 32.5157 | 25.6023 | 28.0915 | 20.7658 | 29.9509 | 16.6304 | 22.7493
2020-09-25 | 19:00 | 24.2726 | 14.7001 | 12.3001 | 20.2418 | 16.8001 | 9.9001 | 11.4001 | 16.3001 | 13.8001 | 18.5001 | 15.1001 | 21.3636 | 21.6918 | 16.1001 | 19.5102 | 16.7001 | 20.6103 | 17.7001 | 12.5001 | 17.8327 | 18.7493 | 13.9001 | 25.8801 | 12.2001 | 15.5001 | 18.0001 | 14.7001 | 16.8001 | 16.9001 | 20.7001 | 16.4001 | 20.8001 | 22.3001 | 19.2618 | 10.7001 | 21.3791 | 18.8936 | 21.2143 | 24.9001 | 20.9193 | 19.3001 | 20.9488 | 19.7001 | 19.3269 | 21.0591 | 15.6001 | 16.5001 | 23.0693 | 22.5945 | 24.0976 | 21.4968 | 17.8327 | 16.2493 | 21.9601 | 17.0842 | 9.8001 | 19.6674 | 25.0401 | 18.0576 | 28.3197 | 19.2473 | 24.737 | 24.5068 | 24.2233 | 30.1548 | 25.4478 | 26.4839 | 20.8182 | 28.0769 | 16.0691 | 18.8923
2020-09-25 | 20:00 | 21.8076 | 12.4001 | 11.2001 | 17.6251 | 15.2001 | 8.7001 | 10.8001 | 14.6001 | 12.2001 | 17.1001 | 13.5001 | 18.9235 | 19.6834 | 15.0001 | 17.3849 | 14.9001 | 18.1344 | 14.5001 | 11.1001 | 16.116 | 17.7601 | 12.7001 | 22.6301 | 11.9001 | 13.7001 | 15.1001 | 14.0001 | 15.4001 | 15.1001 | 17.4001 | 13.6001 | 19.6001 | 19.4001 | 14.4377 | 10.8001 | 19.0099 | 15.5675 | 17.7068 | 22.7001 | 18.2408 | 17.3001 | 18.7619 | 17.7001 | 16.4433 | 18.5491 | 12.6001 | 14.0001 | 19.9751 | 19.801 | 22.2001 | 18.8268 | 16.116 | 14.4368 | 19.4843 | 15.4476 | 8.0001 | 16.6377 | 22.3701 | 16.1801 | 23.1267 | 18.8296 | 20.7468 | 21.9735 | 21.2947 | 27.4439 | 23.8827 | 25.1726 | 20.8497 | 24.2168 | 15.52 | 18.1701
2020-09-25 | 21:00 | 20.1126 | 11.3001 | 10.4001 | 16.1251 | 14.2001 | 8.3001 | 10.4001 | 13.7001 | 12.0001 | 16.2001 | 11.9001 | 16.9619 | 18.3084 | 14.4001 | 15.7089 | 14.5001 | 16.141 | 13.1001 | 9.8001 | 15.0227 | 17.6551 | 13.6001 | 19.8974 | 12.0001 | 13.0001 | 13.3001 | 13.2001 | 12.9001 | 13.6001 | 14.0001 | 11.5001 | 17.8001 | 17.7001 | 13.1001 | 10.4001 | 15.9623 | 14.4423 | 14.1168 | 16.3001 | 15.7553 | 15.9001 | 16.1854 | 16.6001 | 14.9006 | 16.7728 | 11.0001 | 13.6001 | 16.9234 | 17.0635 | 20.2451 | 16.7509 | 15.0227 | 13.0343 | 16.7618 | 14.8751 | 6.9001 | 15.2101 | 19.6001 | 15.7908 | 20.46 | 18.4002 | 18.0229 | 19.8665 | 19.0645 | 25.1041 | 20.9934 | 23.3669 | 20.8497 | 19.0569 | 15.0001 | 18.1701
2020-09-25 | 22:00 | 18.8976 | 10.5001 | 10.6001 | 15.1501 | 13.2001 | 8.1001 | 10.3001 | 12.4001 | 11.3001 | 14.7001 | 10.9001 | 15.0534 | 16.8001 | 13.1001 | 14.3005 | 13.4001 | 15.6001 | 12.1001 | 9.0001 | 14.1218 | 17.2426 | 13.9001 | 18.3901 | 11.9001 | 11.8001 | 11.6001 | 12.3001 | 11.4001 | 12.5001 | 12.4001 | 12.2001 | 15.5001 | 16.0001 | 12.3001 | 10.0001 | 14.6613 | 13.4505 | 11.8001 | 14.9001 | 14.1836 | 15.0001 | 14.5754 | 15.2001 | 13.6588 | 14.7454 | 10.0001 | 14.2001 | 14.3784 | 15.4568 | 18.9101 | 15.1901 | 14.1218 | 12.1193 | 14.7418 | 14.6468 | 5.6001 | 14.5307 | 17.3901 | 13.7517 | 18.3564 | 18.8296 | 16.7273 | 18.0898 | 17.5936 | 23.5407 | 18.039 | 21.6682 | 20.8159 | 16.037 | 15.0101 | 18.1701
2020-09-25 | 23:00 | 17.6701 | 10.5001 | 11.3001 | 13.5918 | 12.5001 | 8.7001 | 10.3001 | 11.9001 | 10.9001 | 13.0001 | 10.7001 | 13.1734 | 15.8503 | 12.5001 | 13.8084 | 12.8001 | 14.3001 | 11.6001 | 8.3001 | 13.4151 | 16.4226 | 13.9001 | 16.5501 | 11.6001 | 10.9001 | 11.3001 | 11.9001 | 10.9001 | 11.6001 | 11.8001 | 11.1001 | 13.8001 | 15.1001 | 11.6001 | 9.4001 | 13.0968 | 13.017 | 11.2001 | 11.5001 | 12.4568 | 14.9001 | 12.6311 | 13.3001 | 12.6086 | 13.2469 | 9.3001 | 15.9001 | 12.9043 | 13.9734 | 17.7926 | 13.9201 | 13.4151 | 10.9984 | 13.4859 | 14.2218 | 4.0001 | 13.2823 | 15.9401 | 13.9503 | 16.9518 | 18.4391 | 15.4851 | 16.7765 | 16.1713 | 22.2588 | 16.348 | 20.4793 | 20.7313 | 13.9115 | 15.1301 | 18.1701
2020-09-26 | 0:00 | 16.6701 | 10.2001 | 11.4001 | 12.4334 | 11.7001 | 8.8001 | 9.9001 | 11.2001 | 10.1001 | 12.2001 | 11.2001 | 12.0043 | 14.8418 | 11.5001 | 13.0418 | 12.2001 | 13.9001 | 10.9001 | 8.2001 | 12.7793 | 15.6901 | 13.9001 | 14.4016 | 11.5001 | 11.3001 | 11.1001 | 11.6001 | 10.7001 | 11.2001 | 10.6001 | 10.6001 | 12.8001 | 13.9001 | 11.2001 | 9.1001 | 12.4293 | 12.2418 | 11.0001 | 10.3001 | 12.1161 | 13.5001 | 12.0706 | 12.1001 | 11.3584 | 11.5636 | 8.6001 | 18.5001 | 12.5001 | 13.4001 | 16.6301 | 12.9801 | 12.7793 | 10.4401 | 12.9551 | 13.3021 | 1.8001 | 12.9249 | 15.7001 | 12.8094 | 15.3281 | 18.4002 | 14.3129 | 15.7653 | 15.0016 | 21.3069 | 15.4759 | 18.7162 | 20.6297 | 12.8099 | 15.06 | 18.1701
2020-09-26 | 1:00 | 15.6151 | 10.0001 | 10.3001 | 11.7251 | 11.0001 | 8.5001 | 9.8001 | 10.5001 | 9.8001 | 11.8001 | 11.2001 | 12.1817 | 13.8702 | 11.2001 | 12.1251 | 11.9001 | 13.2001 | 10.3001 | 7.7001 | 12.2583 | 15.0001 | 13.8001 | 14.7801 | 11.2001 | 10.9001 | 12.0001 | 12.1001 | 10.2001 | 10.6001 | 10.2001 | 10.0001 | 11.8001 | 13.6001 | 11.2001 | 8.9001 | 11.2714 | 11.5785 | 11.4001 | 9.1001 | 10.5558 | 13.3001 | 10.8863 | 8.2001 | 10.9202 | 10.7653 | 7.9001 | 18.8001 | 12.0001 | 12.7001 | 15.5626 | 11.9019 | 12.2583 | 10.7501 | 13.8288 | 13.1065 | 0.3001 | 13.6954 | 15.0901 | 12.0969 | 14.0751 | 18.9078 | 14.3595 | 14.6129 | 14.0477 | 20.3141 | 13.9524 | 17.2345 | 20.5282 | 11.928 | 14.5201 | 18.1701
2020-09-26 | 2:00 | 14.8576 | 10.1001 | 9.5001 | 11.2584 | 10.6001 | 8.0001 | 10.4001 | 10.1001 | 9.8001 | 11.4001 | 10.8001 | 10.9891 | 13.4951 | 11.3001 | 11.8084 | 12.0001 | 13.0001 | 10.1001 | 7.2001 | 11.8391 | 13.9001 | 13.7001 | 14.1101 | 11.1001 | 10.8001 | 11.7001 | 11.5001 | 10.4001 | 10.2001 | 10.0001 | 9.2001 | 11.5001 | 13.7001 | 11.2001 | 8.1001 | 10.6906 | 11.7084 | 10.8001 | 8.6001 | 9.7548 | 12.7001 | 10.3083 | 8.0001 | 10.1867 | 9.6084 | 7.0001 | 19.0001 | 11.4668 | 12.0651 | 14.6126 | 11.206 | 11.8391 | 10.7918 | 14.2355 | 13.1449 | 0.0001 | 13.6078 | 15.0901 | 11.8465 | 13.5711 | 18.8296 | 15.0029 | 13.6085 | 13.4217 | 19.554 | 13.704 | 16.4563 | 20.4436 | 11.3552 | 14.4901 | 18.1701
2020-09-26 | 3:00 | 14.1226 | 9.8001 | 9.5001 | 11.2251 | 10.1001 | 7.8001 | 10.3001 | 9.5001 | 10.4001 | 11.3001 | 10.8001 | 9.9917 | 13.2782 | 10.4001 | 11.7251 | 11.2001 | 12.7001 | 9.9001 | 7.5001 | 11.3425 | 13.5548 | 13.6001 | 14.1801 | 10.9001 | 10.6001 | 10.9001 | 11.5001 | 10.1001 | 10.1001 | 9.8001 | 8.9001 | 9.7001 | 13.2001 | 10.8001 | 7.9001 | 10.3521 | 11.3834 | 10.5001 | 8.9001 | 9.3908 | 12.0001 | 10.3151 | 7.7001 | 10.0449 | 8.2855 | 6.8001 | 20.4001 | 11.7276 | 11.7051 | 13.7326 | 10.6519 | 11.3425 | 10.7684 | 13.1197 | 12.9715 | 0.0001 | 13.5597 | 11.6999 | 11.5638 | 12.736 | 18.4 | 15.0095 | 13.043 | 12.8217 | 18.4136 | 13.3735 | 15.981 | 20.3421 | 10.907 | 14.4401 | 18.1701
2020-09-26 | 4:00 | 13.0476 | 10.2001 | 10.1001 | 11.0334 | 10.0001 | 7.5001 | 9.5001 | 9.0001 | 10.7001 | 12.0001 | 10.7001 | 9.065 | 12.6947 | 10.1001 | 11.6168 | 10.8001 | 12.5001 | 10.0001 | 7.8001 | 11.1341 | 13.1113 | 13.4001 | 13.3801 | 10.6001 | 10.5001 | 10.4001 | 11.1001 | 10.0001 | 9.9001 | 9.2001 | 8.2001 | 9.1001 | 13.3001 | 10.1001 | 7.3001 | 9.9596 | 10.9501 | 10.1668 | 9.1001 | 9.2474 | 11.2001 | 9.6774 | 5.9001 | 9.2334 | 8.1925 | 6.7001 | 20.5001 | 11.8451 | 11.9368 | 11.7876 | 10.0244 | 11.1341 | 10.5543 | 12.6905 | 12.6565 | 0.0001 | 12.5083 | 14.3301 | 10.9249 | 12.0477 | 18.4389 | 15.0045 | 11.8342 | 11.6762 | 17.5047 | 12.9606 | 14.9644 | 20.2406 | 10.97 | 14.4401 | 18.1701
2020-09-26 | 5:00 | 11.8676 | 10.5001 | 10.2001 | 11.1751 | 9.5001 | 7.3001 | 9.3001 | 8.7001 | 10.5001 | 13.7001 | 10.4001 | 8.6766 | 12.4918 | 10.3001 | 12.5251 | 10.8001 | 12.1001 | 10.4001 | 8.0001 | 11.2108 | 13.5209 | 13.4001 | 12.4001 | 10.2001 | 10.4001 | 10.0001 | 10.5001 | 9.9001 | 9.7001 | 10.2001 | 8.0001 | 8.8001 | 13.3001 | 9.5001 | 7.0001 | 9.3789 | 11.2418 | 9.8226 | 10.3001 | 8.6108 | 10.7001 | 9.0074 | 4.7001 | 9.3084 | 8.1909 | 7.0001 | 20.1001 | 11.7818 | 12.0501 | 9.4151 | 9.2335 | 11.2108 | 10.3043 | 12.4504 | 13.6007 | 0.0001 | 12.7026 | 14.1101 | 12.7503 | 11.1948 | 17.814 | 14.5923 | 11.3906 | 10.3416 | 16.5959 | 13.2909 | 13.9518 | 20.1391 | 10.925 | 14.4401 | 18.1701
2020-09-26 | 6:00 | 10.8726 | 10.4001 | 9.8001 | 11.4168 | 9.3001 | 7.2001 | 8.8001 | 7.7001 | 10.5001 | 14.4001 | 10.1001 | 7.4839 | 12.4859 | 10.9001 | 12.7668 | 11.2001 | 11.8001 | 12.3001 | 6.9001 | 10.844 | 13.9668 | 13.2001 | 12.3301 | 9.9001 | 10.0001 | 9.8001 | 10.1001 | 9.8001 | 9.8001 | 10.0001 | 7.9001 | 10.0001 | 13.4001 | 9.3009 | 7.0001 | 9.4554 | 11.5668 | 9.5368 | 9.8001 | 9.0483 | 10.5001 | 9.4153 | 4.1001 | 9.8501 | 8.2951 | 6.2001 | 20.0001 | 11.8418 | 12.1318 | 8.7151 | 8.103 | 10.844 | 10.1376 | 12.8887 | 13.5749 | 0.0001 | 10.4112 | 13.5001 | 13.6132 | 10.7881 | 17.6186 | 14.0107 | 11.0576 | 9.004 | 15.1166 | 13.6397 | 13.2083 | 20.0207 | 11.477 | 14.4401 | 18.1701
2020-09-26 | 7:00 | 10.0851 | 11.1001 | 10.0001 | 11.7501 | 9.9001 | 7.2001 | 8.7001 | 8.1001 | 11.5001 | 12.8001 | 10.8001 | 7.5426 | 13.5751 | 11.8001 | 13.3001 | 11.5001 | 11.4001 | 12.4001 | 7.4001 | 10.6557 | 14.0109 | 13.6001 | 12.0944 | 11.2001 | 10.6001 | 9.7001 | 11.3001 | 10.1001 | 10.3001 | 10.1001 | 10.4001 | 10.2001 | 13.5001 | 10.1143 | 7.0001 | 9.3519 | 12.4501 | 9.9409 | 11.0001 | 8.6573 | 15.0001 | 9.0039 | 11.8001 | 10.1001 | 7.8478 | 9.3001 | 19.8001 | 11.3801 | 11.8351 | 8.4926 | 8.3752 | 10.6557 | 9.9684 | 13.7251 | 12.5939 | 0.0001 | 10.2699 | 12.8301 | 11.047 | 10.2623 | 17.1892 | 14.0134 | 10.2472 | 7.9886 | 13.6213 | 12.8779 | 12.9605 | 19.9699 | 11.8302 | 14.4401 | 18.1701
2020-09-26 | 8:00 | 9.7526 | 13.2001 | 11.6001 | 12.6001 | 13.3001 | 7.6001 | 10.7001 | 11.1001 | 13.2001 | 13.5001 | 12.9001 | 8.6444 | 14.1918 | 15.2001 | 14.4918 | 12.1001 | 11.7001 | 13.8001 | 8.8001 | 11.119 | 14.0443 | 16.0001 | 14.2014 | 13.9001 | 15.1001 | 10.0001 | 12.5001 | 10.4001 | 12.7001 | 10.3001 | 14.6001 | 10.6001 | 16.5001 | 10.6334 | 9.0001 | 12.2129 | 17.0918 | 10.7501 | 16.0001 | 11.3879 | 17.2001 | 11.8954 | 18.5001 | 12.7168 | 9.9624 | 15.0001 | 20.1001 | 11.4118 | 11.7801 | 9.8551 | 8.7077 | 11.119 | 10.0459 | 15.8045 | 12.5976 | 7.1001 | 9.4698 | 14.3142 | 10.091 | 9.4908 | 17.7359 | 14.009 | 9.9397 | 6.3662 | 12.2666 | 13.1258 | 12.9604 | 19.8345 | 12.0122 | 14.4401 | 18.1701
2020-09-26 | 9:00 | 10.7726 | 16.1001 | 13.0001 | 14.1251 | 16.5001 | 9.2001 | 13.6001 | 16.7001 | 16.0001 | 16.0001 | 15.6001 | 13.1124 | 16.4334 | 16.0001 | 15.3918 | 13.2001 | 13.1193 | 14.6001 | 11.5001 | 12.9374 | 16.4001 | 18.0001 | 19.5373 | 17.1001 | 16.4001 | 11.3001 | 15.3001 | 11.6001 | 14.0001 | 10.6001 | 19.4001 | 11.3001 | 18.9001 | 12.3593 | 11.2001 | 15.0181 | 19.8251 | 11.5026 | 24.1001 | 15.1988 | 19.3001 | 15.4878 | 20.8001 | 17.2418 | 13.2584 | 15.3001 | 20.8001 | 11.7434 | 11.9501 | 12.1826 | 12.1544 | 12.9374 | 10.3159 | 23.3934 | 13.7276 | 11.9001 | 10.1501 | 19.2369 | 11.1144 | 9.4889 | 18.2136 | 14.5712 | 11.3172 | 6.8711 | 11.8037 | 13.1257 | 12.63 | 19.7499 | 14.3026 | 14.4401 | 18.1701
2020-09-26 | 10:00 | 13.3576 | 18.7001 | 15.0001 | 16.4751 | 19.5001 | 11.8001 | 15.3001 | 22.4001 | 19.2001 | 17.6001 | 17.6001 | 17.0178 | 17.6251 | 18.3001 | 16.5537 | 16.1001 | 15.5601 | 17.0001 | 14.8001 | 14.9439 | 16.8001 | 20.2001 | 24.5799 | 19.6001 | 19.8001 | 13.9001 | 16.9001 | 13.0001 | 15.9001 | 13.2001 | 24.0001 | 11.3001 | 23.3001 | 13.9259 | 13.5001 | 19.3381 | 16.5418 | 14.6543 | 28.1001 | 20.6313 | 21.8001 | 19.7786 | 22.9001 | 16.8205 | 18.1958 | 17.2001 | 21.3001 | 13.3501 | 13.3401 | 13.4801 | 15.4869 | 14.9439 | 10.8043 | 22.8543 | 15.7851 | 14.7001 | 16.5267 | 23.0817 | 13.1365 | 11.9806 | 20.517 | 17.7765 | 13.7462 | 9.5841 | 13.6646 | 14.463 | 12.7953 | 19.6992 | 16.0261 | 14.4401 | 18.1701
2020-09-26 | 11:00 | 15.8551 | 21.4001 | 18.9001 | 18.2501 | 23.5001 | 14.2001 | 16.5001 | 23.8001 | 21.1001 | 19.3001 | 18.3001 | 19.1042 | 18.6501 | 17.3001 | 18.2334 | 18.2001 | 19.3559 | 19.0001 | 17.6001 | 16.2284 | 19.5001 | 22.0001 | 25.9438 | 20.2001 | 22.7001 | 16.6001 | 18.9001 | 14.6001 | 17.9001 | 19.0001 | 25.8001 | 13.4001 | 24.5001 | 15.0718 | 15.2001 | 23.6684 | 17.1668 | 17.4443 | 30.8001 | 24.2643 | 24.5001 | 23.1308 | 24.8001 | 17.7867 | 22.5054 | 18.5001 | 21.9001 | 15.5234 | 15.0543 | 15.5626 | 18.1319 | 16.2284 | 12.3793 | 21.9009 | 16.4068 | 17.8001 | 23.1956 | 24.8507 | 13.4852 | 14.3597 | 22.0331 | 21.2029 | 18.0069 | 14.0939 | 16.5914 | 16.2117 | 14.8682 | 19.7161 | 17.6704 | 14.4401 | 18.1701
2020-09-26 | 12:00 | 19.3526 | 23.4001 | 24.1001 | 20.0001 | 26.1001 | 15.5001 | 18.3001 | 24.7001 | 22.6001 | 21.1001 | 18.5001 | 21.1899 | 20.7001 | 17.2001 | 19.6113 | 20.1001 | 18.7351 | 19.8001 | 18.9001 | 19.3749 | 20.6001 | 22.5001 | 27.4506 | 20.4001 | 24.2001 | 19.2001 | 19.3001 | 17.4001 | 19.3001 | 15.9001 | 26.2001 | 15.2001 | 25.7001 | 16.8593 | 16.8001 | 25.2659 | 17.1501 | 18.1093 | 32.1001 | 25.0316 | 25.6001 | 24.5006 | 27.0001 | 18.9121 | 23.8983 | 19.8001 | 22.4001 | 16.9351 | 17.1734 | 18.0451 | 20.9535 | 19.3749 | 15.0701 | 23.4343 | 16.1051 | 19.5001 | 24.2113 | 26.4235 | 15.3876 | 18.2805 | 22.5843 | 22.9376 | 21.3953 | 17.508 | 19.4387 | 18.4766 | 17.81 | 19.8515 | 19.9899 | 15.7633 | 18.4019
2020-09-26 | 13:00 | 21.2626 | 24.8001 | 29.8001 | 21.0251 | 27.4001 | 16.9001 | 18.4001 | 25.6001 | 23.9001 | 23.2001 | 20.6001 | 22.773 | 21.6584 | 19.6001 | 20.1527 | 20.7001 | 19.2834 | 21.4001 | 20.1001 | 21.9663 | 21.0001 | 22.8001 | 28.7619 | 20.5001 | 25.2001 | 20.1001 | 21.4001 | 17.6001 | 21.0001 | 16.4001 | 26.5001 | 16.6001 | 26.9001 | 16.9959 | 18.3001 | 25.6074 | 19.086 | 17.9318 | 32.4001 | 25.3138 | 27.5001 | 24.8371 | 28.3001 | 19.286 | 24.3166 | 21.2001 | 23.5001 | 19.2726 | 18.8901 | 19.3301 | 23.101 | 21.9663 | 18.2051 | 24.7893 | 15.3051 | 21.2001 | 25.97 | 28.0646 | 18.0101 | 20.6683 | 23.2308 | 24.5351 | 24.4193 | 19.7403 | 22.3842 | 20.1672 | 19.9858 | 19.9699 | 22.9441 | 18.7224 | 20.6518
2020-09-26 | 14:00 | 22.9201 | 24.9001 | 30.7001 | 21.1347 | 28.1001 | 18.2001 | 18.3001 | 26.4001 | 24.5001 | 24.3001 | 21.1001 | 24.1121 | 21.5084 | 20.5001 | 20.9918 | 20.1001 | 20.2001 | 23.0001 | 21.0001 | 23.6379 | 22.9001 | 22.7001 | 29.3499 | 20.7001 | 25.7001 | 20.6001 | 22.4001 | 17.5001 | 22.5001 | 16.9001 | 26.8001 | 18.1001 | 27.8001 | 17.2409 | 19.2001 | 25.9146 | 21.3273 | 18.5001 | 32.8001 | 25.5494 | 29.3001 | 25.0121 | 29.7001 | 20.4084 | 24.5841 | 22.2001 | 24.0001 | 19.9768 | 19.5059 | 21.0001 | 24.8619 | 23.6379 | 19.9393 | 24.3059 | 14.3518 | 22.4001 | 27.5792 | 28.8301 | 20.7401 | 22.4676 | 23.8426 | 25.8973 | 27.4301 | 22.4389 | 23.408 | 20.2669 | 20.775 | 20.1708 | 23.8564 | 18.9659 | 22.1283
2020-09-26 | 15:00 | 24.6051 | 23.1001 | 30.6001 | 21.3834 | 28.6001 | 19.5001 | 17.6001 | 26.6001 | 22.5001 | 25.7001 | 21.2001 | 25.302 | 21.7668 | 21.1001 | 21.4584 | 19.9001 | 22.3001 | 23.6001 | 20.6001 | 24.0903 | 25.6001 | 22.4001 | 29.8298 | 20.2001 | 25.3001 | 20.8001 | 22.5001 | 17.4001 | 23.2001 | 17.7001 | 26.5001 | 18.7001 | 28.0001 | 19.7001 | 18.5001 | 26.2823 | 21.4102 | 19.3001 | 32.5001 | 25.9446 | 29.9001 | 25.4118 | 31.1001 | 21.0602 | 25.1028 | 22.9001 | 24.3001 | 20.0068 | 19.7818 | 22.5976 | 25.9001 | 24.0903 | 21.5234 | 23.2093 | 14.3984 | 23.4001 | 27.4001 | 29.4601 | 21.2301 | 24.0503 | 23.2046 | 27.6057 | 28.5122 | 26.0979 | 24.1902 | 19.9668 | 20.8916 | 20.3017 | 23.6584 | 18.6702 | 23.6024
2020-09-26 | 16:00 | 25.2226 | 21.0001 | 24.6001 | 22.3501 | 28.3001 | 18.3001 | 16.8001 | 26.4001 | 20.7001 | 25.0001 | 18.8001 | 24.8395 | 22.4251 | 21.6001 | 21.6599 | 19.9001 | 23.6001 | 24.1001 | 21.1001 | 24.7044 | 25.4001 | 21.2001 | 30.3914 | 18.3001 | 24.9001 | 19.9001 | 22.5001 | 17.0001 | 23.2001 | 17.9001 | 25.6001 | 18.7001 | 27.5001 | 20.2001 | 18.3001 | 26.3804 | 21.2016 | 19.5001 | 31.0001 | 25.8008 | 29.2001 | 25.4674 | 30.7001 | 22.0683 | 25.1283 | 23.5001 | 23.9001 | 19.1859 | 19.5709 | 23.4201 | 25.7793 | 24.7044 | 22.1459 | 20.9676 | 14.1376 | 23.4001 | 28.8801 | 29.1301 | 22.0901 | 25.1941 | 22.638 | 29.2143 | 29.361 | 26.6994 | 24.4478 | 19.7357 | 21.3847 | 20.4559 | 24.8502 | 18.6783 | 24.1666
2020-09-26 | 17:00 | 23.6251 | 18.2001 | 21.5001 | 23.5001 | 23.6001 | 18.1001 | 15.0001 | 25.5001 | 19.3001 | 23.0001 | 16.9001 | 21.0785 | 23.8334 | 21.0001 | 23.1595 | 20.5001 | 23.7001 | 23.4001 | 19.0001 | 25.1235 | 24.3001 | 19.7001 | 29.8056 | 17.6001 | 21.6001 | 18.7001 | 21.6001 | 16.6001 | 22.6001 | 17.5001 | 24.2001 | 17.9001 | 25.5001 | 20.3001 | 17.8001 | 25.8273 | 21.3595 | 19.6001 | 28.6001 | 25.3401 | 28.7001 | 25.0148 | 30.2001 | 22.8595 | 24.8463 | 23.4001 | 22.8001 | 18.5001 | 19.0001 | 22.8626 | 21.8818 | 25.1235 | 22.4584 | 21.1368 | 13.8584 | 22.9001 | 28.8801 | 27.6601 | 22.5801 | 25.4498 | 21.8765 | 30.0415 | 29.9186 | 27.8608 | 23.2574 | 19.5214 | 21.1779 | 20.6129 | 24.9876 | 17.4916 | 24.9196
2020-09-26 | 18:00 | 21.7851 | 16.4001 | 14.0001 | 22.4584 | 19.0001 | 16.3001 | 12.7001 | 21.9001 | 15.8001 | 19.6001 | 14.7001 | 17.9477 | 23.7751 | 19.3001 | 22.4008 | 18.4001 | 22.9001 | 20.0001 | 16.8001 | 24.4185 | 21.6001 | 16.6001 | 27.5501 | 15.0001 | 16.8001 | 15.7001 | 19.9001 | 15.6001 | 20.8001 | 15.9001 | 22.0001 | 15.6001 | 22.5001 | 19.6001 | 15.1001 | 24.9126 | 19.9675 | 19.1001 | 26.1001 | 24.3598 | 26.2001 | 24.1926 | 25.3001 | 21.1925 | 24.1819 | 21.7001 | 21.3001 | 17.5001 | 18.1001 | 21.1201 | 18.5301 | 24.4185 | 21.9626 | 20.8235 | 21.0056 | 17.8001 | 27.1401 | 26.3201 | 21.5401 | 25.1519 | 21.4468 | 30.7768 | 28.8512 | 29.2318 | 21.3226 | 18.2157 | 20.083 | 20.6298 | 24.2964 | 16.5499 | 24.13
2020-09-26 | 19:00 | 18.6726 | 13.0001 | 12.2001 | 20.3918 | 15.1001 | 13.6001 | 11.4001 | 18.7001 | 13.5001 | 16.8001 | 13.4001 | 15.8684 | 21.5251 | 17.3001 | 19.3422 | 14.4001 | 21.1001 | 16.5001 | 15.1001 | 20.0568 | 17.8001 | 14.3001 | 26.9201 | 13.3001 | 14.5001 | 13.8001 | 18.2001 | 14.0001 | 16.8001 | 13.5001 | 18.6001 | 14.2001 | 19.0001 | 18.2001 | 12.4001 | 22.7869 | 18.2588 | 17.6001 | 23.8001 | 22.5108 | 21.1001 | 22.4681 | 21.5001 | 18.9588 | 22.7338 | 17.3001 | 20.0001 | 16.4001 | 17.1001 | 18.6626 | 15.9359 | 20.0568 | 19.8684 | 19.5651 | 13.4576 | 13.5001 | 22.6601 | 25.7401 | 18.1601 | 24.1409 | 20.5287 | 29.4426 | 26.8996 | 26.592 | 18.8928 | 16.8937 | 18.6458 | 20.7333 | 22.8504 | 15.7931 | 21.6771
2020-09-26 | 20:00 | 15.2351 | 12.3001 | 11.9001 | 17.8918 | 12.9001 | 12.8001 | 10.8001 | 19.7001 | 12.5001 | 15.1001 | 13.0001 | 13.8068 | 20.0501 | 16.5001 | 17.5168 | 12.9001 | 18.9001 | 13.7001 | 13.8001 | 16.7226 | 15.8001 | 14.4001 | 24.2701 | 12.5001 | 13.5001 | 13.1001 | 16.7001 | 13.1001 | 14.2001 | 13.2001 | 16.1001 | 13.8001 | 17.2001 | 16.3001 | 10.6001 | 19.5811 | 15.6584 | 15.8001 | 21.3001 | 19.7376 | 19.7001 | 19.5033 | 18.6001 | 17.1168 | 19.9479 | 14.1001 | 19.7001 | 14.6801 | 15.5001 | 15.2076 | 13.9234 | 16.7226 | 17.7543 | 17.1201 | 13.1901 | 11.8001 | 18.5601 | 22.5401 | 14.9401 | 21.9205 | 19.7672 | 24.4023 | 24.2283 | 22.4082 | 16.8494 | 16.1001 | 17.0433 | 20.7651 | 20.1612 | 15.25 | 17.7407
2020-09-26 | 21:00 | 13.1126 | 12.4001 | 11.2001 | 16.3834 | 11.7001 | 13.4001 | 10.4001 | 15.0001 | 12.0001 | 13.5001 | 12.8001 | 12.5448 | 18.732 | 15.4001 | 16.0153 | 12.7001 | 17.3001 | 11.8001 | 12.9001 | 15.0998 | 15.2001 | 14.5001 | 20.8801 | 12.0001 | 12.5001 | 13.2001 | 15.3001 | 12.5001 | 11.9001 | 13.0001 | 12.7001 | 13.2001 | 15.5001 | 14.9001 | 9.8001 | 17.3774 | 14.2535 | 14.6001 | 19.1001 | 17.5629 | 16.4001 | 17.3981 | 15.5001 | 15.7618 | 18.1131 | 12.6001 | 19.7001 | 14.0193 | 14.3559 | 13.2201 | 12.7694 | 15.0998 | 15.7668 | 15.0018 | 13.1059 | 10.2001 | 16.3101 | 20.6401 | 12.3701 | 19.0937 | 19.6889 | 20.5095 | 22.1059 | 18.4093 | 15.8522 | 15.3567 | 15.9351 | 20.7482 | 17.3876 | 15.0601 | 14.7982
2020-09-26 | 22:00 | 12.6726 | 12.3001 | 10.7001 | 14.9418 | 10.7001 | 13.9001 | 10.3001 | 12.9001 | 11.7001 | 12.2001 | 12.9001 | 12.4193 | 17.4483 | 13.9001 | 14.5451 | 12.7001 | 16.1001 | 11.8001 | 11.9001 | 14.0548 | 14.5001 | 14.5001 | 18.8801 | 11.4001 | 11.1001 | 12.7001 | 13.9001 | 12.4001 | 11.5001 | 13.2001 | 11.2001 | 12.8001 | 14.6001 | 13.8001 | 10.8001 | 15.8154 | 13.5201 | 13.6001 | 14.6001 | 15.4811 | 15.8001 | 15.9618 | 13.4001 | 13.6534 | 16.3956 | 11.4001 | 19.3001 | 13.8101 | 13.9451 | 12.4301 | 13.4127 | 14.0548 | 14.7676 | 14.6234 | 13.0884 | 9.3001 | 13.9601 | 19.1501 | 13.0748 | 17.2467 | 19.8061 | 19.889 | 19.6359 | 15.8831 | 15.1089 | 15.3566 | 15.3565 | 20.7821 | 15.3691 | 15.08 | 13.6198
2020-09-26 | 23:00 | 12.6201 | 12.1001 | 10.7001 | 14.2668 | 10.0001 | 14.2001 | 10.3001 | 11.3001 | 11.6001 | 12.1001 | 12.8001 | 12.8309 | 15.9032 | 13.6001 | 13.8782 | 12.8001 | 15.1001 | 11.9001 | 10.7001 | 12.8323 | 13.5001 | 14.5001 | 17.6001 | 11.0001 | 11.2001 | 13.0001 | 13.2001 | 11.8001 | 11.5001 | 13.8001 | 11.7001 | 15.0001 | 13.8001 | 12.6001 | 11.0001 | 14.3538 | 13.0615 | 12.6076 | 11.7001 | 13.4068 | 15.0001 | 14.1214 | 13.6001 | 13.0115 | 14.5399 | 10.6001 | 19.3001 | 13.4051 | 13.7134 | 12.2051 | 12.9652 | 12.8323 | 13.8784 | 14.0151 | 12.8293 | 7.1001 | 12.4654 | 17.0401 | 13.3427 | 15.6424 | 18.9861 | 18.7962 | 16.8586 | 14.4707 | 15.6045 | 15.1088 | 14.9434 | 20.7821 | 13.2784 | 14.71 | 12.72
2020-09-27 | 0:00 | 12.4476 | 12.1001 | 10.6001 | 13.6918 | 9.7001 | 15.0001 | 9.9001 | 9.8001 | 11.3001 | 12.3001 | 12.7001 | 12.7859 | 15.0863 | 12.5001 | 13.0501 | 12.8001 | 13.9001 | 11.8001 | 10.6001 | 11.9181 | 13.0818 | 14.4001 | 15.6501 | 10.9001 | 11.1001 | 12.0001 | 13.8001 | 11.5001 | 11.9001 | 13.5001 | 10.7001 | 15.1001 | 13.3001 | 12.2247 | 10.7001 | 13.3178 | 12.3363 | 12.8676 | 10.6001 | 13.2493 | 14.7001 | 12.8914 | 12.3001 | 11.978 | 13.0458 | 10.3001 | 17.2001 | 12.9343 | 12.9751 | 11.7051 | 12.7702 | 11.9181 | 12.6343 | 13.4226 | 12.8115 | 4.9001 | 12.4352 | 15.9301 | 13.8245 | 15.2914 | 19.2204 | 17.0079 | 14.6667 | 13.5368 | 15.5218 | 15.0181 | 14.6955 | 20.7821 | 12.3201 | 14.4828 | 12.2
2020-09-27 | 1:00 | 11.7176 | 11.9001 | 10.6001 | 12.6501 | 9.8001 | 10.3001 | 10.0001 | 10.1001 | 11.0001 | 12.2001 | 12.8001 | 12.8951 | 14.9361 | 11.9001 | 13.1334 | 12.8001 | 13.0001 | 11.7001 | 10.1001 | 11.2355 | 12.6668 | 14.1001 | 14.3029 | 10.3001 | 11.1001 | 12.2001 | 13.0001 | 11.8001 | 11.6001 | 12.8001 | 10.6001 | 12.8001 | 13.3001 | 12.5129 | 10.1001 | 12.8083 | 11.8668 | 12.5159 | 9.9001 | 12.5173 | 13.9001 | 12.2411 | 9.1001 | 11.3528 | 12.2804 | 9.2001 | 12.8001 | 12.3859 | 12.5693 | 11.7626 | 12.6079 | 11.2355 | 11.8909 | 13.2484 | 12.6299 | 3.0001 | 13.1999 | 16.0701 | 14.7295 | 15.6083 | 18.7163 | 15.2999 | 13.7175 | 12.6751 | 14.9434 | 14.0346 | 14.2826 | 20.782 | 12.2299 | 14.1574 | 12.384
2020-09-27 | 2:00 | 11.0526 | 12.0001 | 11.0001 | 11.9334 | 9.7001 | 11.7001 | 10.4001 | 9.2001 | 11.2001 | 11.7001 | 12.2001 | 11.6776 | 13.9109 | 11.8001 | 12.8001 | 12.4001 | 11.7001 | 11.8001 | 9.7001 | 10.7713 | 12.6076 | 14.1001 | 13.8301 | 10.1001 | 10.8001 | 12.1001 | 12.3001 | 11.6001 | 11.3001 | 12.1001 | 9.0001 | 11.1001 | 12.9001 | 12.2296 | 10.4001 | 11.4704 | 11.7834 | 12.3234 | 11.8001 | 10.4021 | 13.5001 | 11.0038 | 9.5001 | 10.7776 | 10.7009 | 9.1001 | 10.9001 | 12.2451 | 12.3043 | 10.8526 | 11.5069 | 10.7713 | 11.1351 | 12.8301 | 12.4564 | 0.6001 | 12.5299 | 12.8846 | 10.9208 | 13.9685 | 18.7515 | 13.9937 | 12.6298 | 13.4388 | 14.2825 | 13.9519 | 14.4476 | 20.7651 | 11.8602 | 13.96 | 12.49
2020-09-27 | 3:00 | 10.9601 | 11.8001 | 11.4001 | 11.9168 | 9.8001 | 10.0001 | 10.3001 | 8.9001 | 11.4001 | 11.3001 | 11.9001 | 10.5826 | 13.6358 | 11.7001 | 12.7584 | 11.9001 | 11.9912 | 11.7001 | 9.6001 | 10.4847 | 12.7526 | 14.1001 | 14.0001 | 9.8001 | 10.6001 | 12.0001 | 12.0001 | 11.2001 | 11.2001 | 11.8001 | 8.7001 | 11.0001 | 12.7001 | 12.2496 | 10.8001 | 10.4566 | 11.8918 | 12.5226 | 12.1001 | 9.6843 | 13.3001 | 9.8954 | 7.9001 | 10.2168 | 9.4908 | 8.4001 | 10.8001 | 12.5759 | 12.7243 | 10.8976 | 10.9452 | 10.4847 | 10.6451 | 12.2759 | 12.5823 | 0.4001 | 11.7899 | 12.3389 | 9.6672 | 12.9366 | 18.3609 | 13.0454 | 11.9689 | 13.3372 | 14.2823 | 14.1154 | 13.7042 | 20.7482 | 11.8299 | 14.2702 | 12.4499
2020-09-27 | 4:00 | 11.0576 | 11.9001 | 11.4001 | 11.7834 | 10.0001 | 8.9001 | 9.5001 | 9.0001 | 11.5001 | 11.2001 | 11.8001 | 10.5718 | 13.1418 | 12.0001 | 13.3751 | 12.1001 | 12.8012 | 11.1001 | 9.1001 | 10.5113 | 12.7936 | 14.0001 | 13.5439 | 9.3001 | 10.2001 | 11.7001 | 11.9001 | 11.3001 | 11.6001 | 11.2001 | 9.2001 | 10.9001 | 12.5001 | 12.0146 | 10.9001 | 10.1966 | 12.0584 | 11.5293 | 9.4001 | 9.1753 | 12.6001 | 9.8418 | 6.3001 | 10.2668 | 9.3009 | 8.3001 | 9.9001 | 12.5959 | 13.0043 | 10.9426 | 11.2353 | 10.5113 | 9.9318 | 12.2901 | 12.7006 | 0.0001 | 11.1394 | 12.2197 | 10.6663 | 12.9167 | 18.0094 | 12.7693 | 11.6384 | 12.9987 | 13.4081 | 14.8608 | 13.8692 | 20.7652 | 11.28 | 14.5812 | 12.4208
2020-09-27 | 5:00 | 11.0068 | 12.1001 | 11.3001 | 11.8001 | 10.2001 | 8.2001 | 9.3001 | 9.3001 | 11.4001 | 11.1001 | 11.6001 | 10.7626 | 13.0854 | 12.4001 | 12.8001 | 12.3001 | 12.9604 | 11.0001 | 9.6001 | 10.5938 | 13.0303 | 13.8001 | 12.5343 | 9.2001 | 9.5001 | 11.5001 | 11.9001 | 11.4001 | 11.7001 | 10.3001 | 8.9001 | 10.7001 | 12.6001 | 11.9879 | 9.7001 | 10.5041 | 12.0668 | 11.4059 | 7.4001 | 9.5604 | 11.5001 | 10.1983 | 5.5001 | 10.2584 | 9.0198 | 7.5001 | 9.5001 | 12.5834 | 12.7693 | 10.9834 | 12.1436 | 10.5938 | 9.1968 | 12.3784 | 12.9831 | 0.0001 | 8.9438 | 12.0932 | 10.6409 | 12.7958 | 17.8531 | 13.0023 | 11.2253 | 12.4912 | 12.9603 | 14.365 | 13.2083 | 20.799 | 11.22 | 13.9115 | 12.3701
2020-09-27 | 6:00 | 11.0626 | 12.0001 | 11.2001 | 11.9168 | 10.2001 | 8.1001 | 9.0001 | 9.2001 | 11.6001 | 11.3001 | 11.4001 | 11.2293 | 13.2769 | 12.2001 | 13.3084 | 12.0001 | 11.7795 | 11.0001 | 9.1001 | 10.9605 | 13.2168 | 13.5001 | 13.1626 | 8.8001 | 8.7001 | 10.9001 | 11.8001 | 11.0001 | 11.5001 | 10.6001 | 7.2001 | 10.1001 | 12.8001 | 11.7229 | 9.3001 | 8.8449 | 12.2584 | 11.5434 | 7.0001 | 9.3388 | 12.0001 | 9.1739 | 4.0001 | 10.2501 | 7.6346 | 7.1001 | 9.9001 | 12.1743 | 12.4301 | 11.0726 | 11.997 | 10.9605 | 8.8484 | 12.7493 | 13.1506 | 0.0001 | 8.9346 | 11.9818 | 10.6075 | 12.8153 | 17.7361 | 13.0007 | 11.1427 | 12.4743 | 12.2168 | 13.8692 | 12.8778 | 20.7821 | 11 | 13.8802 | 12.3271
2020-09-27 | 7:00 | 11.0451 | 12.2001 | 11.8001 | 12.1834 | 10.9001 | 9.4001 | 9.2001 | 10.2001 | 11.9001 | 11.5001 | 11.3001 | 11.7159 | 13.5168 | 11.5001 | 13.3334 | 12.3001 | 11.3886 | 11.4001 | 8.7001 | 11.1287 | 13.3168 | 13.8001 | 11.1426 | 10.2001 | 10.6001 | 10.8001 | 11.5001 | 10.7001 | 11.5001 | 10.6001 | 19.2001 | 11.4001 | 13.0001 | 11.3143 | 10.0001 | 8.4747 | 11.9584 | 11.3801 | 7.9001 | 7.652 | 16.3001 | 7.9672 | 12.3001 | 10.3334 | 8.2274 | 10.1001 | 10.1001 | 11.9593 | 12.8293 | 11.1351 | 11.6571 | 11.1287 | 8.7759 | 12.9668 | 13.2581 | 2.0001 | 9.1404 | 11.5107 | 10.9703 | 11.9645 | 18.3218 | 13.867 | 10.8948 | 12.1866 | 11.8037 | 13.2086 | 12.7125 | 20.782 | 11.2448 | 14.2201 | 12.3701
2020-09-27 | 8:00 | 10.7668 | 12.7001 | 13.1001 | 12.1418 | 12.1001 | 10.5001 | 10.1001 | 11.4001 | 12.6001 | 12.8001 | 13.2001 | 12.2493 | 14.0849 | 12.1001 | 13.2334 | 13.6001 | 11.6001 | 12.0001 | 10.7001 | 11.5187 | 13.6709 | 15.6001 | 12.8799 | 14.2001 | 18.6001 | 11.3001 | 12.1001 | 11.2001 | 11.8001 | 11.2001 | 14.8001 | 12.5001 | 14.0001 | 11.3109 | 11.0001 | 11.6841 | 11.7501 | 11.3818 | 15.8001 | 12.0823 | 18.7001 | 11.9988 | 17.9001 | 11.0016 | 9.8366 | 16.2001 | 12.9001 | 11.9309 | 12.4368 | 10.7201 | 12.2911 | 11.5187 | 10.6276 | 13.4676 | 13.4493 | 7.9001 | 11.2047 | 14.6329 | 12.9651 | 11.5182 | 18.0877 | 13.2368 | 10.8122 | 11.5944 | 11.6385 | 13.8694 | 12.2996 | 20.7482 | 11.7847 | 14.3201 | 12.3559
2020-09-27 | 9:00 | 12.1651 | 14.3001 | 14.8001 | 14.7418 | 11.3001 | 10.9001 | 13.2001 | 11.6001 | 14.5001 | 16.2001 | 15.5001 | 11.3168 | 16.3001 | 14.4001 | 15.0347 | 15.2001 | 14.2001 | 16.0001 | 12.7001 | 11.8246 | 14.5001 | 17.8001 | 18.2714 | 17.1001 | 23.1001 | 13.6001 | 13.2001 | 13.1001 | 12.9001 | 13.5001 | 20.5001 | 14.4001 | 16.4001 | 11.9776 | 8.4001 | 15.2291 | 13.2097 | 12.0526 | 21.9001 | 15.2871 | 20.0001 | 15.2486 | 21.6001 | 13.8347 | 14.5444 | 17.1001 | 14.9001 | 12.6259 | 13.3443 | 12.0701 | 11.6703 | 11.8246 | 12.1168 | 18.7184 | 13.7368 | 13.5001 | 16.1641 | 19.9403 | 15.6321 | 11.5183 | 18.5949 | 15.7195 | 12.121 | 12.259 | 14.1771 | 13.9313 | 12.8454 | 20.7007 | 13.0007 | 14.4507 | 13.4098
2020-09-27 | 10:00 | 13.4276 | 16.5001 | 17.1001 | 17.5834 | 12.2001 | 12.7001 | 16.2001 | 12.2001 | 16.9001 | 17.3001 | 18.2001 | 13.0243 | 18.7418 | 17.5001 | 17.6106 | 17.2001 | 17.2001 | 19.7001 | 14.4001 | 12.1154 | 15.3384 | 20.0001 | 24.5881 | 19.2001 | 25.9001 | 16.4001 | 15.9001 | 14.3001 | 16.6001 | 15.1001 | 24.8001 | 16.2001 | 18.8001 | 13.9343 | 14.3001 | 20.9959 | 17.869 | 13.2443 | 25.5001 | 21.8148 | 21.3001 | 21.0943 | 24.0001 | 18.0856 | 20.7073 | 17.8001 | 16.8001 | 14.1093 | 14.2009 | 13.6576 | 13.2045 | 12.1154 | 13.4668 | 20.1443 | 14.9178 | 17.0001 | 20.4553 | 22.996 | 14.8587 | 11.681 | 18.7518 | 19.1878 | 13.6063 | 12.6606 | 17.4962 | 15.1331 | 14.1835 | 20.6805 | 17.0533 | 15.3622 | 15.4297
2020-09-27 | 11:00 | 13.8451 | 18.4001 | 19.0001 | 20.0834 | 14.2001 | 13.4001 | 18.6001 | 12.9001 | 18.8001 | 18.5001 | 19.2001 | 14.3601 | 20.8751 | 20.2001 | 19.5769 | 18.5001 | 20.8001 | 21.7001 | 15.6001 | 12.4045 | 16.6809 | 21.2001 | 26.3811 | 19.6001 | 25.9001 | 18.8001 | 17.1001 | 14.2001 | 19.2001 | 15.1001 | 26.4001 | 16.8001 | 21.9001 | 15.5001 | 14.6001 | 24.1366 | 19.5019 | 15.2318 | 27.8001 | 25.0334 | 23.4001 | 23.9159 | 25.9001 | 20.5269 | 23.7814 | 19.2001 | 18.6001 | 14.8259 | 14.7384 | 13.9526 | 14.5519 | 12.4045 | 14.3301 | 19.7701 | 14.3676 | 19.4001 | 21.8703 | 25.413 | 17.2135 | 12.5129 | 21.5901 | 21.7959 | 16.6315 | 13.0498 | 20.7159 | 15.7698 | 16.6827 | 20.6636 | 19.8729 | 15.9836 | 17.7539
2020-09-27 | 12:00 | 17.0926 | 20.2001 | 22.5001 | 22.6751 | 14.9001 | 11.8001 | 20.4001 | 13.9001 | 20.5001 | 19.6001 | 18.8001 | 15.4426 | 23.4334 | 22.2001 | 22.0516 | 18.4001 | 23.8001 | 23.2001 | 15.6001 | 13.6001 | 18.2891 | 23.0001 | 27.3948 | 19.4001 | 25.2001 | 20.6001 | 19.9001 | 16.1001 | 21.6001 | 17.2001 | 26.1001 | 19.2001 | 23.9001 | 16.7959 | 12.8001 | 25.2143 | 20.4766 | 16.3401 | 29.4001 | 25.1953 | 25.9001 | 24.4404 | 27.4001 | 22.6933 | 23.9249 | 21.2001 | 20.2001 | 16.0951 | 15.4001 | 15.9326 | 15.7235 | 13.6001 | 13.8134 | 18.7368 | 16.8293 | 22.3001 | 24.084 | 26.9016 | 19.8527 | 16.9576 | 21.876 | 21.3687 | 19.7079 | 15.6582 | 23.3573 | 16.5965 | 19.7205 | 20.6806 | 22.4056 | 17.0443 | 19.6166
2020-09-27 | 13:00 | 19.1226 | 22.0001 | 29.2001 | 23.8668 | 16.8001 | 11.8001 | 21.9001 | 15.9001 | 21.5001 | 20.8001 | 19.0001 | 16.9001 | 24.4084 | 23.8001 | 23.5179 | 17.7001 | 25.6001 | 23.4001 | 17.1001 | 15.5001 | 17.9443 | 23.6001 | 28.2571 | 20.0001 | 25.5001 | 22.1001 | 21.5001 | 18.2001 | 22.5001 | 19.2001 | 25.6001 | 20.6001 | 24.0001 | 20.3093 | 12.7001 | 25.2328 | 22.2179 | 19.0168 | 30.0001 | 25.0444 | 27.8001 | 24.2879 | 29.3001 | 23.3012 | 23.9119 | 21.8001 | 21.3001 | 18.2093 | 17.3001 | 17.7026 | 17.4001 | 15.5001 | 13.9209 | 17.8559 | 16.7368 | 26.2001 | 26.5289 | 27.8331 | 19.9523 | 20.4596 | 23.2069 | 22.8709 | 21.972 | 17.726 | 25.5205 | 19.1301 | 22.2499 | 20.6795 | 24.1655 | 19.3801 | 21.8373
2020-09-27 | 14:00 | 20.6751 | 21.7001 | 31.7001 | 24.6668 | 18.1001 | 11.9001 | 20.8001 | 16.4001 | 21.2001 | 20.8001 | 19.4001 | 17.6001 | 25.2168 | 24.4001 | 24.4425 | 17.9001 | 27.1001 | 23.2001 | 16.0001 | 17.2001 | 17.9709 | 22.3001 | 28.8029 | 19.7001 | 26.8001 | 22.5001 | 23.7001 | 19.5001 | 21.7001 | 20.4001 | 25.1001 | 21.7001 | 24.9001 | 19.8001 | 12.6001 | 25.1084 | 22.8258 | 18.5001 | 30.4001 | 24.7863 | 28.1001 | 24.3518 | 30.1001 | 24.8841 | 23.9398 | 22.4001 | 22.1001 | 20.1001 | 19.6001 | 19.7801 | 18.3001 | 17.2001 | 14.5001 | 18.0143 | 16.8373 | 25.1001 | 28.2248 | 27.8344 | 19.3673 | 21.8195 | 24.2205 | 21.9582 | 23.5672 | 19.3018 | 26.6345 | 20.4127 | 24.4696 | 20.6636 | 24.2126 | 19.5 | 23.0363
2020-09-27 | 15:00 | 22.2626 | 20.7001 | 28.9001 | 23.1501 | 18.5001 | 12.5001 | 19.0001 | 17.1001 | 20.8001 | 21.0001 | 18.2001 | 18.8001 | 24.3418 | 23.0001 | 22.9588 | 18.8001 | 27.2001 | 22.2001 | 15.8001 | 18.0001 | 19.0776 | 21.2001 | 29.5538 | 19.1001 | 25.3001 | 23.8001 | 25.0001 | 20.6001 | 18.8001 | 20.4001 | 24.9001 | 22.6001 | 24.9001 | 21.3001 | 13.0001 | 25.0239 | 22.0588 | 20.4001 | 30.4001 | 24.7109 | 29.1001 | 24.1716 | 30.5001 | 22.6755 | 23.8476 | 23.5001 | 22.9001 | 21.3001 | 21.0001 | 20.9876 | 19.4001 | 18.0001 | 14.9001 | 18.9884 | 16.5456 | 24.3001 | 26.9413 | 27.5602 | 19.4331 | 22.082 | 24.3135 | 22.3082 | 23.157 | 19.1727 | 26.5439 | 21.932 | 24.6311 | 20.6636 | 24.0914 | 19.1442 | 23.1813
2020-09-27 | 16:00 | 22.2401 | 21.5001 | 22.0001 | 22.2668 | 19.7001 | 12.8001 | 18.0001 | 17.7001 | 20.9001 | 20.6001 | 18.9001 | 19.9001 | 23.6251 | 21.9001 | 21.9668 | 19.1001 | 26.4001 | 22.1001 | 14.1001 | 18.1001 | 19.2601 | 20.9001 | 29.0264 | 18.1001 | 23.0001 | 23.8001 | 24.0001 | 21.1001 | 17.6001 | 20.4001 | 24.5001 | 22.1001 | 23.8001 | 22.0001 | 12.4001 | 25.1679 | 20.9751 | 21.2001 | 29.2001 | 24.6429 | 29.0001 | 24.1528 | 30.5001 | 21.8751 | 23.8714 | 23.8001 | 22.9001 | 21.5001 | 21.9001 | 20.9301 | 20.0001 | 18.1001 | 16.1001 | 17.4093 | 16.6393 | 23.0001 | 25.8301 | 27.4801 | 19.1401 | 22.7544 | 24.3374 | 24.212 | 22.0044 | 20.2713 | 25.7014 | 22.3206 | 24.5648 | 20.6149 | 23.6782 | 19.4101 | 23.4501
2020-09-27 | 17:00 | 20.9151 | 21.1001 | 18.9001 | 21.1418 | 19.1001 | 11.6001 | 14.3001 | 18.5001 | 19.8001 | 18.7001 | 17.5001 | 20.2001 | 23.0168 | 21.3001 | 21.282 | 19.3001 | 25.4001 | 19.3001 | 12.9001 | 17.3001 | 17.9409 | 19.1001 | 28.6801 | 16.9001 | 20.8001 | 23.3001 | 23.2001 | 20.3001 | 16.6001 | 20.0001 | 23.2001 | 20.8001 | 22.8001 | 21.8001 | 11.4001 | 24.8714 | 20.1653 | 21.1001 | 27.6001 | 24.4293 | 28.2001 | 23.9993 | 30.3001 | 21.0903 | 23.6684 | 23.2001 | 21.8001 | 21.5001 | 21.9001 | 20.0276 | 20.3001 | 17.3001 | 16.2001 | 20.0768 | 16.1168 | 21.2001 | 24.5701 | 27.2101 | 18.9701 | 22.0395 | 23.6735 | 23.992 | 21.7605 | 20.3751 | 24.2801 | 22.135 | 23.5039 | 20.5901 | 23.4892 | 19.2901 | 23.0798
2020-09-27 | 18:00 | 19.4151 | 18.2001 | 15.7001 | 20.154 | 17.2001 | 11.3001 | 12.3001 | 16.9001 | 16.9001 | 15.1001 | 14.9001 | 19.4001 | 21.3918 | 18.2001 | 20.2501 | 17.7001 | 23.9001 | 15.5001 | 12.0001 | 16.7001 | 16.6126 | 16.5001 | 27.4201 | 14.3001 | 17.9001 | 20.6001 | 20.8001 | 18.9001 | 14.9001 | 19.0001 | 20.9001 | 19.1001 | 21.4001 | 21.1001 | 11.1001 | 24.3279 | 19.2733 | 20.5001 | 25.1001 | 23.7636 | 25.5001 | 23.4949 | 26.1001 | 18.9899 | 23.3609 | 21.2001 | 20.1001 | 21.0001 | 21.4001 | 18.8751 | 19.6001 | 16.7001 | 14.7001 | 19.0876 | 15.8496 | 17.2001 | 23.7801 | 25.1101 | 18.5201 | 19.9765 | 23.2459 | 21.6379 | 20.4221 | 18.6218 | 23.0764 | 21.4639 | 21.5345 | 20.5948 | 22.1288 | 19.1534 | 22.0832
2020-09-27 | 19:00 | 18.1801 | 14.4001 | 12.7001 | 17.9168 | 15.2001 | 11.0001 | 11.4001 | 14.5001 | 14.8001 | 13.2001 | 13.6001 | 16.7001 | 20.1334 | 16.2001 | 17.923 | 14.4001 | 22.8001 | 13.8001 | 11.7001 | 14.6001 | 14.3759 | 13.8001 | 25.2401 | 12.3001 | 14.6001 | 17.9001 | 17.4001 | 16.5001 | 12.9001 | 16.7001 | 17.6001 | 17.3001 | 18.3001 | 20.2001 | 10.5001 | 21.5784 | 16.9979 | 19.5001 | 22.7001 | 21.3804 | 21.1001 | 21.2388 | 21.4001 | 17.8479 | 21.3503 | 17.2001 | 18.7001 | 19.8001 | 20.6001 | 17.2301 | 16.9001 | 14.6001 | 12.9001 | 15.7843 | 14.6776 | 13.9001 | 22.7701 | 23.6601 | 19.0501 | 17.4046 | 22.0885 | 17.8843 | 17.54 | 16.4039 | 21.3216 | 20.4271 | 20.2742 | 20.5943 | 20.7983 | 17.2223 | 20.671
2020-09-27 | 20:00 | 16.9151 | 13.2001 | 11.6001 | 16.0334 | 14.1001 | 10.6001 | 10.8001 | 12.5001 | 13.0001 | 12.5001 | 12.5001 | 13.8001 | 18.2751 | 15.1001 | 15.803 | 12.4001 | 22.0001 | 12.3001 | 10.9001 | 13.4001 | 13.4918 | 13.0001 | 22.6801 | 11.8001 | 13.2001 | 15.4001 | 15.9001 | 14.1001 | 11.9001 | 15.5001 | 15.1001 | 14.4001 | 17.1001 | 17.8001 | 10.3001 | 18.4321 | 15.1947 | 18.3001 | 20.8001 | 18.4668 | 19.4001 | 18.4024 | 17.6001 | 16.3976 | 18.8044 | 14.2001 | 18.3001 | 17.8001 | 19.0001 | 15.4701 | 13.9001 | 13.4001 | 12.7201 | 15.6184 | 13.6943 | 11.5001 | 20.2201 | 22.2201 | 17.4401 | 15.604 | 20.2785 | 17.0066 | 16.0307 | 14.5296 | 19.7862 | 19.2172 | 19.4437 | 20.5954 | 19.5061 | 15.4985 | 18.524
2020-09-27 | 21:00 | 15.8151 | 12.2001 | 10.9001 | 14.9001 | 13.1001 | 9.8001 | 10.4001 | 11.6001 | 12.0001 | 11.8001 | 11.9001 | 13.1962 | 17.3001 | 14.1001 | 14.6778 | 11.6001 | 20.4001 | 11.8001 | 10.1001 | 12.9001 | 13.1626 | 14.1001 | 20.2901 | 11.1001 | 12.1001 | 13.3001 | 14.2001 | 13.1001 | 11.4001 | 14.5001 | 11.1001 | 13.6001 | 15.8001 | 15.8001 | 10.2001 | 16.5328 | 14.3445 | 17.1001 | 19.4001 | 16.5883 | 16.6001 | 16.5103 | 15.5001 | 15.3945 | 17.1009 | 12.1001 | 17.3001 | 15.7001 | 16.9001 | 14.0201 | 13.581 | 12.9001 | 12.5793 | 14.9176 | 13.2159 | 10.0001 | 17.3401 | 20.3401 | 14.4901 | 14.5975 | 18.899 | 16.0268 | 15.5538 | 12.8684 | 18.5563 | 17.7402 | 18.7121 | 20.5808 | 16.6867 | 14.846 | 15.7822
2020-09-27 | 22:00 | 14.9501 | 11.5001 | 10.7001 | 14.1501 | 11.9001 | 10.0001 | 10.3001 | 11.5001 | 11.1001 | 11.9001 | 11.4001 | 12.9312 | 16.5251 | 12.9001 | 14.1084 | 11.1001 | 19.3001 | 11.5001 | 9.9001 | 11.9004 | 12.9001 | 14.3001 | 18.6101 | 10.6001 | 11.9001 | 12.2001 | 12.7001 | 12.2001 | 10.9001 | 13.2001 | 10.8001 | 14.1001 | 15.0001 | 14.4001 | 10.2001 | 14.5949 | 13.9026 | 15.6001 | 15.6001 | 13.9069 | 15.4001 | 14.6703 | 12.5001 | 14.6943 | 15.4354 | 11.1001 | 16.9001 | 14.7701 | 15.6001 | 12.9251 | 13.3427 | 11.9004 | 12.2626 | 14.2359 | 13.2676 | 8.3001 | 14.8001 | 18.1801 | 13.5994 | 14.0908 | 18.2766 | 16.009 | 14.4329 | 12.6096 | 17.63 | 16.4904 | 17.63 | 20.5687 | 14.1393 | 14.7266 | 14.0781
2020-09-27 | 23:00 | 13.8201 | 10.8001 | 10.8001 | 13.5918 | 11.6001 | 9.7001 | 10.3001 | 11.0001 | 10.1001 | 11.9001 | 11.3001 | 12.4821 | 16.2584 | 11.7001 | 13.6001 | 10.7001 | 18.3001 | 10.1001 | 9.7001 | 11.7471 | 12.8001 | 14.3001 | 15.5401 | 9.5001 | 11.2001 | 11.2001 | 12.2001 | 11.3001 | 10.3001 | 11.5001 | 11.0001 | 13.6001 | 13.8001 | 12.7001 | 10.2001 | 13.2368 | 13.0107 | 13.7001 | 13.0001 | 12.7186 | 14.9001 | 13.2908 | 11.4001 | 13.6441 | 13.2319 | 10.5001 | 16.5001 | 14.9501 | 15.1651 | 11.7601 | 13.1477 | 11.7471 | 11.8643 | 13.6209 | 12.9837 | 7.5001 | 14.0848 | 16.5301 | 12.6301 | 13.6402 | 18.025 | 16.0073 | 13.6985 | 12.1116 | 16.4763 | 15.7245 | 16.792 | 20.5744 | 13.0138 | 14.6201 | 12.7145
2020-09-28 | 0:00 | 13.1851 | 10.1001 | 10.8001 | 12.4418 | 11.5001 | 9.6001 | 9.9001 | 10.6001 | 9.5001 | 11.7001 | 11.2001 | 12.0546 | 15.6418 | 10.5001 | 13.0168 | 10.9001 | 16.5001 | 9.0001 | 9.7001 | 11.8104 | 12.7001 | 14.4001 | 14.2477 | 9.2001 | 10.0001 | 11.6001 | 11.8001 | 11.0001 | 9.4001 | 11.5001 | 10.8001 | 12.6001 | 13.3001 | 11.9001 | 10.0001 | 12.0281 | 12.1168 | 12.6001 | 13.0001 | 11.9174 | 14.9001 | 11.7908 | 9.8001 | 12.6356 | 12.0173 | 10.0001 | 16.3001 | 13.6634 | 13.9834 | 11.3326 | 12.6419 | 11.8104 | 11.8068 | 13.0543 | 12.8896 | 6.8001 | 14.2804 | 14.8901 | 12.0514 | 12.9408 | 17.432 | 15.7865 | 13.2984 | 10.5764 | 15.5762 | 15.4393 | 16.6787 | 20.5945 | 12.4302 | 14.6952 | 12.3943
2020-09-28 | 1:00 | 12.7951 | 10.1001 | 10.3001 | 11.5251 | 11.0001 | 9.6001 | 9.8001 | 10.7001 | 8.9001 | 11.8001 | 11.4001 | 11.7776 | 14.7584 | 9.6001 | 12.3668 | 11.5001 | 15.6001 | 8.1001 | 9.9001 | 11.8695 | 12.8001 | 14.3001 | 13.1034 | 8.7001 | 9.7001 | 11.4001 | 11.1001 | 10.6001 | 8.7001 | 11.3001 | 8.6001 | 10.4001 | 13.0001 | 11.4001 | 9.5001 | 11.5214 | 11.3354 | 11.2976 | 12.6001 | 10.9583 | 13.2001 | 11.1126 | 9.0001 | 11.6938 | 10.3969 | 9.1001 | 15.7001 | 13.6518 | 14.1309 | 10.8826 | 12.0677 | 11.8695 | 11.9751 | 12.0118 | 12.9629 | 3.2001 | 14.132 | 13.3529 | 11.2266 | 12.7667 | 17.8788 | 16.0029 | 13.2386 | 10.7484 | 14.9062 | 15.4393 | 16.6787 | 20.5735 | 11.0586 | 14.6951 | 12.11
2020-09-28 | 2:00 | 11.5726 | 10.6001 | 9.8001 | 10.9834 | 10.2001 | 9.5001 | 10.4001 | 10.2001 | 8.6001 | 11.7001 | 11.2001 | 11.9234 | 14.0918 | 9.2001 | 11.5084 | 10.9001 | 15.0001 | 8.0001 | 9.9001 | 11.837 | 12.3001 | 14.2001 | 12.4624 | 8.3001 | 9.4001 | 11.1001 | 10.8001 | 11.3001 | 8.5001 | 11.0001 | 8.6001 | 10.8001 | 12.8001 | 10.7001 | 9.4001 | 10.0183 | 11.0936 | 11.0059 | 11.7001 | 9.8398 | 13.1001 | 9.2726 | 8.6001 | 11.2852 | 9.9308 | 8.3001 | 14.0001 | 12.9051 | 13.7676 | 10.2826 | 11.8221 | 11.837 | 12.0143 | 11.3945 | 12.8446 | 2.6001 | 13.0264 | 12.8389 | 11.9373 | 12.2731 | 17.7607 | 16.0057 | 12.6369 | 9.8902 | 13.9577 | 15.4393 | 16.6787 | 20.5564 | 11.0416 | 14.5901 | 11.8946
2020-09-28 | 3:00 | 10.0951 | 10.7001 | 9.9001 | 10.9584 | 10.4001 | 9.3001 | 10.3001 | 10.3001 | 9.8001 | 11.8001 | 11.1001 | 11.4868 | 13.8267 | 9.5001 | 11.3001 | 10.7001 | 14.4001 | 8.7001 | 9.7001 | 11.6078 | 12.3001 | 13.8001 | 11.9949 | 8.0001 | 9.4001 | 10.9001 | 10.6001 | 11.4001 | 9.1001 | 9.7001 | 8.4001 | 10.3001 | 12.6001 | 10.4001 | 9.5001 | 10.4893 | 11.2934 | 10.8968 | 9.9001 | 9.2356 | 12.8001 | 9.9036 | 8.5001 | 11.2767 | 9.5778 | 7.6001 | 10.0001 | 12.3259 | 13.0184 | 10.2426 | 11.3945 | 11.6078 | 11.8643 | 10.8909 | 12.887 | 0.0001 | 11.5587 | 12.907 | 11.5292 | 11.8905 | 17.2812 | 15.9659 | 12.086 | 10.1407 | 13.0875 | 15.4393 | 16.6787 | 20.536 | 10.6173 | 14.6201 | 11.5178
2020-09-28 | 4:00 | 9.9751 | 10.8001 | 9.9001 | 10.3751 | 10.4001 | 9.2001 | 9.5001 | 10.2001 | 9.8001 | 11.6001 | 11.0001 | 11.3276 | 13.3098 | 9.7001 | 11.1668 | 10.8001 | 14.3001 | 8.5001 | 9.5001 | 11.187 | 12.3001 | 12.6001 | 11.4799 | 8.1001 | 9.1001 | 10.8001 | 10.6001 | 10.9001 | 9.8001 | 9.2001 | 8.2001 | 9.9001 | 12.1001 | 10.4001 | 9.1001 | 9.7456 | 10.7348 | 10.4659 | 9.7001 | 8.7344 | 12.1001 | 9.5584 | 7.5001 | 10.8765 | 8.0434 | 7.4001 | 8.4001 | 12.0393 | 12.5809 | 10.2326 | 11.2261 | 11.187 | 11.5184 | 11.0509 | 12.842 | 0.0001 | 11.3102 | 12.1001 | 11.6741 | 11.316 | 17.1056 | 15.702 | 11.4377 | 10.4102 | 12.3034 | 15.4393 | 16.6787 | 20.5283 | 9.7142 | 14.4341 | 11.0801
2020-09-28 | 5:00 | 9.8726 | 10.8001 | 9.6001 | 10.3168 | 10.3001 | 9.4001 | 9.3001 | 10.0001 | 9.5001 | 11.5001 | 10.6001 | 11.1593 | 13.1264 | 9.7001 | 10.9751 | 10.8001 | 14.1001 | 8.2001 | 9.2001 | 11.1795 | 12.2001 | 11.4001 | 10.7761 | 8.3001 | 8.8001 | 11.6001 | 10.3001 | 10.2001 | 10.3001 | 9.3001 | 6.8001 | 10.0001 | 11.9001 | 10.2001 | 9.1001 | 8.8956 | 11.0263 | 10.1534 | 9.6001 | 9.2708 | 11.8001 | 8.8754 | 6.3001 | 10.8597 | 7.2776 | 7.4001 | 7.8001 | 11.8001 | 12.1626 | 10.0676 | 11.2095 | 11.1795 | 11.3951 | 11.4234 | 12.6786 | 0.0001 | 11.2807 | 11.3316 | 12.3153 | 10.7156 | 16.4863 | 15.0112 | 11.5083 | 10.6639 | 11.5329 | 15.4393 | 16.6787 | 20.4944 | 9.7111 | 14.3401 | 11.1299
2020-09-28 | 6:00 | 9.9476 | 10.7001 | 9.2001 | 10.3334 | 10.2001 | 10.0001 | 8.8001 | 9.9001 | 9.6001 | 11.6001 | 10.7001 | 11.3534 | 13.1262 | 9.6001 | 11.3001 | 11.2001 | 13.8001 | 8.0001 | 9.1001 | 11.242 | 12.1001 | 11.3001 | 9.9984 | 8.4001 | 8.8001 | 12.2001 | 10.4001 | 9.7001 | 10.6001 | 9.3001 | 7.2001 | 10.1001 | 11.5001 | 9.8001 | 9.1001 | 7.4645 | 10.9168 | 10.0534 | 9.4001 | 9.3631 | 10.7001 | 8.1397 | 5.5001 | 10.6762 | 6.9082 | 6.3001 | 7.4001 | 11.2509 | 11.6609 | 10.0451 | 11.4536 | 11.242 | 11.1576 | 11.8293 | 12.5061 | 0.0001 | 10.6073 | 11.2797 | 13.1791 | 10.3221 | 16.7676 | 15.0023 | 10.8047 | 10.63 | 11.7441 | 15.4393 | 16.6787 | 20.4775 | 9.3505 | 14.28 | 10.5212
2020-09-28 | 7:00 | 9.5751 | 10.8001 | 10.3001 | 10.4584 | 10.5001 | 10.3001 | 8.7001 | 10.2001 | 9.7001 | 12.0001 | 10.9001 | 10.7243 | 12.951 | 10.4001 | 11.4918 | 11.4001 | 13.7001 | 8.9001 | 8.9001 | 10.8186 | 12.2828 | 11.2001 | 9.5573 | 9.8001 | 10.5001 | 12.4001 | 10.9001 | 10.0001 | 11.3001 | 9.9001 | 10.6001 | 10.1001 | 11.9001 | 9.2001 | 9.2001 | 8.0328 | 11.1168 | 10.1993 | 11.2001 | 8.4608 | 15.2001 | 8.5814 | 11.7001 | 10.751 | 6.9706 | 10.0001 | 8.1001 | 10.8301 | 11.2343 | 9.7226 | 11.462 | 10.8186 | 10.2909 | 10.5026 | 12.462 | 0.9001 | 10.499 | 11.7899 | 11.3402 | 10.4431 | 16.8673 | 14.5912 | 10.6602 | 10.2239 | 11.335 | 15.4393 | 16.6787 | 20.4775 | 9.29 | 14.1704 | 10.9207
2020-09-28 | 8:00 | 9.8926 | 12.5001 | 13.0001 | 11.6501 | 11.3001 | 10.3001 | 9.3001 | 10.7001 | 12.0001 | 12.6001 | 12.2001 | 11.3743 | 13.7091 | 12.2001 | 12.0168 | 11.8001 | 14.4001 | 11.0001 | 9.1001 | 10.8877 | 13.0509 | 15.5001 | 12.5459 | 13.4001 | 18.2001 | 12.6001 | 12.1001 | 11.4001 | 12.1001 | 10.4001 | 14.3001 | 11.4001 | 13.4001 | 9.8001 | 9.3001 | 11.2884 | 11.7258 | 10.5909 | 16.1001 | 10.7159 | 17.6001 | 10.9684 | 18.4001 | 12.0841 | 9.5427 | 15.4001 | 10.8001 | 10.8293 | 11.2484 | 9.9701 | 11.4436 | 10.8877 | 10.3943 | 11.2818 | 12.7468 | 7.4001 | 12.1725 | 14.7314 | 13.502 | 10.738 | 17.7893 | 13.179 | 11.1058 | 10.0896 | 11.4082 | 15.4393 | 16.6787 | 20.4267 | 10.4957 | 14.3444 | 11.8178
2020-09-28 | 9:00 | 11.5351 | 15.7001 | 17.7001 | 13.5334 | 11.7001 | 10.6001 | 12.9001 | 11.1001 | 15.8001 | 15.0001 | 14.7001 | 13.4026 | 15.6501 | 14.8001 | 13.6506 | 14.7001 | 16.2001 | 14.8001 | 9.8001 | 11.6552 | 14.1901 | 18.7001 | 17.5028 | 15.8001 | 22.7001 | 12.8001 | 13.8001 | 13.4001 | 12.8001 | 13.1001 | 20.0001 | 14.8001 | 15.4001 | 12.6001 | 10.7001 | 15.1149 | 14.4673 | 11.5184 | 20.0001 | 14.6604 | 19.5001 | 15.0538 | 20.6001 | 14.6007 | 14.6118 | 16.8001 | 14.2001 | 11.7001 | 11.9001 | 10.9951 | 13.0102 | 11.6552 | 12.1359 | 16.0343 | 13.7734 | 11.5001 | 15.345 | 18.3682 | 13.7478 | 12.7055 | 20.4532 | 14.7101 | 12.8588 | 11.5243 | 12.213 | 15.4393 | 16.6787 | 20.4437 | 12.475 | 15.0468 | 13.0303
2020-09-28 | 10:00 | 13.8851 | 17.9001 | 23.4001 | 15.4503 | 12.9001 | 13.4001 | 14.9001 | 12.7001 | 19.1001 | 18.3001 | 17.5001 | 13.4484 | 17.4168 | 17.7001 | 16.4168 | 17.1001 | 18.7001 | 17.8001 | 10.8001 | 11.8852 | 16.5218 | 21.4001 | 21.5921 | 18.3001 | 24.0001 | 14.5001 | 16.8001 | 15.7001 | 16.4001 | 14.1001 | 23.7001 | 15.1001 | 18.5001 | 13.1001 | 11.5001 | 20.2984 | 15.8588 | 12.5001 | 23.3001 | 20.7944 | 21.3001 | 20.2999 | 23.4001 | 16.2675 | 19.0813 | 17.8001 | 16.6001 | 15.1001 | 14.3001 | 13.6001 | 13.7369 | 11.8852 | 12.9519 | 21.6609 | 15.2351 | 16.8001 | 19.5884 | 21.768 | 15.115 | 14.3218 | 22.7569 | 17.0018 | 16.2489 | 12.5428 | 15.0342 | 15.4393 | 16.6787 | 20.4437 | 14.4331 | 16.6106 | 14.3885
2020-09-28 | 11:00 | 15.4276 | 19.9001 | 27.1001 | 18.242 | 13.2001 | 14.4001 | 17.4001 | 14.5001 | 21.7001 | 20.8001 | 20.0001 | 13.8676 | 18.4168 | 20.0001 | 18.7501 | 19.1001 | 21.6001 | 20.9001 | 11.4001 | 12.7001 | 17.0459 | 23.4001 | 24.3428 | 18.7001 | 25.9001 | 16.2001 | 20.2001 | 17.0001 | 19.3001 | 14.8001 | 25.6001 | 15.8001 | 22.0001 | 15.2493 | 11.3001 | 24.3618 | 18.2255 | 15.1884 | 25.3001 | 23.9466 | 24.3001 | 23.4691 | 25.3001 | 18.2421 | 23.4581 | 19.4001 | 17.5001 | 17.4001 | 16.3001 | 15.4076 | 14.7343 | 12.7001 | 12.591 | 19.4126 | 17.1476 | 21.6001 | 22.6021 | 23.3112 | 16.0535 | 16.211 | 24.109 | 20.9512 | 16.9625 | 14.296 | 15.9331 | 15.4393 | 16.6787 | 20.3929 | 15.8663 | 17.991 | 16.9051
2020-09-28 | 12:00 | 16.6801 | 22.2001 | 22.8001 | 20.6584 | 14.4001 | 13.9001 | 19.6001 | 14.7001 | 23.4001 | 23.7001 | 21.9001 | 14.9243 | 20.5418 | 22.5001 | 21.3418 | 20.9001 | 22.6001 | 22.6001 | 12.3001 | 13.2001 | 18.6318 | 22.9001 | 25.8418 | 19.2001 | 27.7001 | 17.9001 | 22.3001 | 17.3001 | 21.4001 | 16.6001 | 23.8001 | 18.1001 | 24.6001 | 17.4718 | 11.4001 | 24.9814 | 20.7418 | 17.6184 | 28.2001 | 25.6339 | 26.4001 | 24.5874 | 27.5001 | 20.3918 | 24.5643 | 20.6001 | 17.5001 | 18.0001 | 17.2001 | 16.7026 | 15.6534 | 13.2001 | 13.9001 | 19.5909 | 16.8443 | 24.7001 | 24.7745 | 25.0915 | 18.1158 | 17.6846 | 26.3093 | 20.1848 | 17.2737 | 15.0955 | 18.9286 | 18.7039 | 17.055 | 20.376 | 18.6232 | 17.4937 | 19.535
2020-09-28 | 13:00 | 17.3676 | 23.6001 | 27.7001 | 23.5459 | 15.0001 | 14.1001 | 20.2001 | 14.9001 | 24.6001 | 25.7001 | 22.5001 | 15.9421 | 23.2751 | 25.0001 | 23.8251 | 23.6001 | 23.5001 | 24.2001 | 12.0001 | 13.9001 | 20.3451 | 24.0001 | 26.8999 | 20.1001 | 27.6001 | 19.6001 | 24.5001 | 18.0001 | 23.0001 | 16.9001 | 24.1001 | 17.9001 | 25.8001 | 19.9284 | 11.9001 | 24.0268 | 22.857 | 19.3076 | 31.1001 | 23.8001 | 27.1001 | 23.2523 | 29.2001 | 22.8737 | 23.0033 | 21.9001 | 18.1001 | 18.3476 | 18.1001 | 17.0176 | 16.9593 | 13.9001 | 14.7001 | 20.1751 | 17.0729 | 26.1001 | 25.4115 | 26.2979 | 19.539 | 19.0617 | 25.8195 | 19.8737 | 17.6434 | 15.8525 | 21.07 | 19.5087 | 19.9533 | 20.3841 | 21.3176 | 19.8201 | 21.0762
2020-09-28 | 14:00 | 19.0126 | 25.5001 | 31.6001 | 25.5707 | 16.0001 | 15.6001 | 19.2001 | 16.3001 | 24.5001 | 26.2001 | 22.4001 | 17.1374 | 25.0001 | 26.0001 | 25.4001 | 25.3001 | 23.5001 | 25.8001 | 12.9001 | 15.9001 | 21.8434 | 24.5001 | 28.1853 | 20.2001 | 27.6001 | 20.1001 | 25.9001 | 19.6001 | 24.5001 | 17.0001 | 24.6001 | 17.9001 | 27.2001 | 21.9009 | 11.3001 | 24.3334 | 24.5649 | 21.5726 | 32.1001 | 23.9563 | 29.1001 | 23.6001 | 30.0001 | 24.5983 | 23.2566 | 23.2001 | 18.6001 | 20.1726 | 19.6693 | 17.8451 | 17.8893 | 15.9001 | 16.7001 | 20.1551 | 18.0789 | 26.9001 | 28.0221 | 27.7901 | 20.9597 | 19.1534 | 26.179 | 24.3901 | 19.1668 | 16.7878 | 23.0982 | 20.7206 | 22.1732 | 20.325 | 24.1459 | 19.7301 | 22.4338
2020-09-28 | 15:00 | 20.0901 | 24.6001 | 33.8001 | 25.7955 | 16.7001 | 16.4001 | 17.3001 | 16.8001 | 23.4001 | 25.8001 | 21.9001 | 17.4381 | 21.1168 | 26.0001 | 25.8584 | 24.8001 | 23.6326 | 26.3001 | 12.5001 | 15.4001 | 22.2909 | 23.2001 | 29.7881 | 19.7001 | 27.5001 | 20.7001 | 26.6001 | 20.5001 | 23.8001 | 17.8001 | 24.5001 | 19.1001 | 27.0001 | 23.3951 | 11.9001 | 24.6878 | 25.0063 | 23.1551 | 32.2001 | 24.2646 | 31.0001 | 23.8444 | 31.0001 | 25.2063 | 23.5236 | 24.2001 | 16.9001 | 22.1543 | 21.1259 | 18.5251 | 18.0818 | 15.4001 | 17.8001 | 20.0159 | 19.1989 | 26.6001 | 27.921 | 27.8701 | 20.9735 | 19.2175 | 25.7927 | 25.0045 | 19.3713 | 17.8303 | 24.5904 | 22.4323 | 23.8012 | 20.2823 | 26.5904 | 19.7286 | 23.2685
2020-09-28 | 16:00 | 20.5801 | 23.3001 | 31.1001 | 25.9619 | 17.6001 | 16.0001 | 15.7001 | 17.1001 | 21.8001 | 24.6001 | 21.0001 | 17.7064 | 22.7168 | 25.9001 | 25.8918 | 23.6001 | 24.2993 | 24.6001 | 12.2001 | 14.9001 | 22.2043 | 22.2001 | 29.7006 | 19.3001 | 25.2001 | 20.0001 | 26.9001 | 21.0001 | 22.3001 | 18.3001 | 24.2001 | 19.6001 | 26.5001 | 24.3101 | 12.5001 | 24.7814 | 24.8059 | 23.8834 | 29.8001 | 24.4374 | 29.6001 | 24.0406 | 31.4001 | 25.0642 | 23.8054 | 24.7001 | 17.8001 | 22.5009 | 22.2118 | 18.9134 | 18.8468 | 14.9001 | 18.8001 | 20.4218 | 19.2994 | 26.2001 | 28.0901 | 27.5701 | 20.8001 | 19.4076 | 24.7505 | 23.2701 | 19.818 | 18.6256 | 25.2719 | 23.6485 | 24.7761 | 20.2749 | 28.0026 | 19.4546 | 24.1252
2020-09-28 | 17:00 | 20.5001 | 21.8001 | 29.5001 | 25.5451 | 16.8001 | 15.0001 | 15.2001 | 16.0001 | 20.3001 | 23.1001 | 20.0001 | 17.3089 | 24.9546 | 25.0001 | 25.5584 | 21.0001 | 24.2684 | 21.8001 | 11.3001 | 13.9001 | 22.0543 | 20.6001 | 27.9969 | 17.6001 | 22.8001 | 19.0001 | 25.9001 | 20.6001 | 21.1001 | 18.8001 | 23.2001 | 19.2001 | 24.8001 | 24.6276 | 11.9001 | 24.7274 | 24.4638 | 23.4559 | 27.2001 | 24.1641 | 28.6001 | 23.8629 | 30.8001 | 24.0888 | 23.7043 | 24.1001 | 16.8001 | 22.3718 | 22.7376 | 19.1276 | 17.4584 | 13.9001 | 17.7001 | 18.8109 | 18.3501 | 24.1001 | 28.0801 | 27.0101 | 20.8799 | 20.0363 | 23.3996 | 22.749 | 21.5558 | 18.9627 | 25.6848 | 21.8844 | 24.6347 | 20.2888 | 28.4755 | 19.1715 | 23.7649
2020-09-28 | 18:00 | 19.5851 | 18.9001 | 16.7001 | 23.8948 | 15.4001 | 13.6001 | 12.8001 | 14.8001 | 17.9001 | 18.4001 | 17.5001 | 16.3131 | 23.5168 | 22.2001 | 24.2168 | 18.1001 | 23.2293 | 18.0001 | 10.4001 | 13.1001 | 20.4101 | 18.2001 | 27.3901 | 14.4001 | 19.5001 | 16.3001 | 23.3001 | 19.1001 | 18.4001 | 18.3001 | 21.0001 | 17.8001 | 22.5001 | 23.5251 | 11.0001 | 24.3044 | 23.3635 | 22.6668 | 25.0001 | 23.7781 | 26.2001 | 23.5688 | 24.5001 | 22.6385 | 23.4604 | 21.0001 | 15.1001 | 21.9251 | 22.2234 | 18.6151 | 16.5326 | 13.1001 | 16.7001 | 19.9551 | 17.3243 | 18.5001 | 25.4201 | 25.5301 | 21.0766 | 20.3 | 22.7009 | 20.0954 | 20.8434 | 19.4816 | 24.8145 | 22.6277 | 23.9496 | 20.34 | 27.9861 | 17.8732 | 21.8189
2020-09-28 | 19:00 | 17.1801 | 16.3001 | 14.2001 | 21.1112 | 14.2001 | 12.7001 | 11.4001 | 13.4001 | 15.4001 | 15.0001 | 14.7001 | 15.4001 | 21.0418 | 18.8001 | 21.6334 | 16.3001 | 21.748 | 14.8001 | 9.3001 | 12.3001 | 16.7201 | 14.8001 | 26.4101 | 10.6001 | 16.7001 | 14.5001 | 21.0001 | 16.2001 | 15.2001 | 14.4001 | 17.6001 | 14.8001 | 19.4001 | 21.5776 | 10.0001 | 21.7766 | 20.7631 | 20.6384 | 22.4001 | 21.4846 | 20.9001 | 21.4136 | 20.6001 | 19.3798 | 21.5533 | 16.4001 | 12.8001 | 20.1459 | 20.9276 | 16.8601 | 15.6001 | 12.3001 | 14.9001 | 18.2893 | 16.3426 | 14.5001 | 21.1401 | 24.1901 | 19.1088 | 20.0424 | 21.5428 | 17.9682 | 18.9023 | 18.807 | 22.9655 | 22.4623 | 23.0786 | 20.3655 | 26.1848 | 16.8687 | 20.1772
2020-09-28 | 20:00 | 14.8951 | 14.4001 | 12.1001 | 18.586 | 12.9001 | 12.2001 | 10.8001 | 12.0001 | 14.3001 | 13.6001 | 13.2001 | 14.5001 | 19.1584 | 16.6001 | 19.1834 | 15.7001 | 19.5163 | 14.1001 | 8.5001 | 11.5001 | 14.6859 | 13.2001 | 22.4001 | 9.9001 | 14.7001 | 13.2001 | 17.9001 | 14.3001 | 13.0001 | 12.7001 | 14.8001 | 13.6001 | 17.7001 | 19.3847 | 9.5001 | 18.7673 | 18.2544 | 18.6834 | 20.1001 | 18.8253 | 18.2001 | 18.6083 | 19.0001 | 16.5044 | 18.8769 | 13.3001 | 11.5001 | 17.0601 | 18.3788 | 14.3876 | 15.0001 | 11.5001 | 13.6001 | 15.8026 | 14.1708 | 12.9001 | 18.1667 | 22.2701 | 15.0684 | 18.1988 | 20.4562 | 16.6351 | 17.4145 | 16.2029 | 19.8848 | 21.1911 | 20.9548 | 20.3717 | 23.5058 | 15.3642 | 17.4326
2020-09-28 | 21:00 | 14.6326 | 12.9001 | 11.1001 | 16.1942 | 11.8001 | 11.9001 | 10.4001 | 11.5001 | 13.6001 | 13.7001 | 12.6001 | 13.6001 | 17.4168 | 14.7001 | 17.1418 | 13.9001 | 17.8697 | 13.7001 | 8.5001 | 10.7001 | 13.9051 | 13.6001 | 19.3901 | 9.4001 | 13.4001 | 12.5001 | 15.0001 | 13.7001 | 12.5001 | 12.4001 | 11.0001 | 13.4001 | 16.6001 | 18.1297 | 9.1001 | 16.5973 | 16.4874 | 17.6276 | 18.4001 | 16.4699 | 16.7001 | 16.5504 | 17.7001 | 14.4938 | 17.1269 | 11.9001 | 11.1001 | 15.4001 | 16.433 | 13.7026 | 14.0001 | 10.7001 | 12.6001 | 14.6026 | 14.0109 | 10.2001 | 16.455 | 19.8201 | 14.069 | 15.0027 | 20.1387 | 15.4659 | 15.7696 | 14.4573 | 17.6278 | 19.2669 | 19.0771 | 20.3606 | 19.7687 | 15.2986 | 15.075
2020-09-28 | 22:00 | 13.7926 | 12.2001 | 11.4001 | 14.9262 | 11.6001 | 11.5001 | 10.3001 | 11.4001 | 13.1001 | 13.7001 | 11.8001 | 13.2001 | 16.2418 | 12.4001 | 15.7584 | 13.3001 | 16.7001 | 13.1001 | 8.4001 | 10.4603 | 13.8776 | 13.6001 | 17.6301 | 9.4001 | 12.0001 | 11.7001 | 13.2001 | 13.3001 | 12.4001 | 12.5001 | 10.7001 | 13.6001 | 15.3001 | 17.1096 | 9.0001 | 14.6518 | 15.3936 | 16.5018 | 13.3001 | 13.8766 | 16.1001 | 15.0018 | 15.6001 | 13.0269 | 15.0158 | 10.8001 | 11.9001 | 15.1001 | 15.4528 | 13.4126 | 13.3001 | 10.4603 | 12.0001 | 13.5126 | 13.9876 | 8.2001 | 14.7759 | 17.6501 | 13.5927 | 13.6692 | 19.5714 | 15.0332 | 14.2917 | 13.5363 | 16.2508 | 17.3201 | 17.3557 | 20.3518 | 16.9591 | 15.0711 | 13.964
2020-09-28 | 23:00 | 12.7926 | 11.5001 | 11.4001 | 13.7844 | 11.1001 | 10.5001 | 10.3001 | 11.4001 | 12.9001 | 13.4001 | 11.3001 | 12.2001 | 15.1834 | 12.0001 | 14.3001 | 13.5001 | 16.0001 | 12.7001 | 8.3001 | 10.2777 | 13.8826 | 13.5001 | 15.9501 | 9.2001 | 10.8001 | 11.1001 | 12.0001 | 13.1001 | 12.2001 | 12.1001 | 9.6001 | 12.4001 | 14.8001 | 15.9551 | 8.5001 | 13.0003 | 14.135 | 14.8809 | 10.4001 | 12.3306 | 15.2001 | 13.1723 | 12.3001 | 12.8684 | 13.0206 | 9.9001 | 13.0001 | 14.3001 | 14.7001 | 12.8176 | 12.6001 | 10.2777 | 11.8001 | 12.4576 | 13.9059 | 5.0001 | 14.2765 | 15.0601 | 13.1155 | 13.4961 | 19.1793 | 15.5043 | 13.2768 | 12.7767 | 15.1454 | 16.5132 | 15.745 | 20.3387 | 15.6923 | 14.7102 | 12.9299
2020-09-29 | 0:00 | 11.6776 | 10.9001 | 10.8001 | 12.7343 | 10.2001 | 9.8001 | 9.9001 | 10.1001 | 12.8001 | 13.1001 | 11.1001 | 11.4001 | 14.5182 | 11.7001 | 12.9501 | 13.4001 | 16.0001 | 12.4001 | 8.5001 | 10.7735 | 13.9537 | 13.3001 | 13.6901 | 8.7001 | 9.7001 | 10.9001 | 11.8001 | 12.6001 | 12.0001 | 11.0001 | 8.6001 | 11.6001 | 13.9001 | 14.1318 | 8.4001 | 11.2473 | 13.0682 | 13.6876 | 9.5001 | 10.4748 | 14.4001 | 11.3306 | 10.1001 | 12.1765 | 10.8258 | 9.0001 | 11.6001 | 13.1118 | 14.1001 | 11.7026 | 11.6001 | 10.7735 | 10.5001 | 11.8234 | 13.7946 | 4.2001 | 13.9217 | 14.3801 | 12.2501 | 12.8771 | 19.1547 | 14.5368 | 12.7342 | 12.6636 | 14.5793 | 15.3678 | 15.5212 | 20.3105 | 14.1977 | 13.8422 | 12.0998
2020-09-29 | 1:00 | 10.8626 | 10.4001 | 10.8001 | 12.0334 | 10.1001 | 9.5001 | 9.8001 | 9.1001 | 13.0001 | 13.2001 | 10.8001 | 10.8001 | 14.6681 | 12.1001 | 12.8014 | 13.2001 | 16.0001 | 11.9001 | 7.9001 | 10.8469 | 13.9902 | 13.3001 | 13.7001 | 8.7001 | 9.5001 | 11.3001 | 11.6001 | 11.8001 | 11.9001 | 10.6001 | 8.1001 | 11.0001 | 13.5001 | 11.8968 | 8.1001 | 10.2106 | 12.3431 | 13.2526 | 8.5001 | 9.9859 | 13.4001 | 10.1863 | 10.4001 | 12.1764 | 9.5154 | 7.7001 | 10.6001 | 12.9001 | 13.8001 | 10.6951 | 11.1001 | 10.8469 | 10.7001 | 10.9159 | 13.6596 | 2.3001 | 13.9913 | 13.0952 | 12.7768 | 12.5996 | 18.9269 | 14.2062 | 12.5354 | 11.7905 | 14.1772 | 14.7517 | 15.2046 | 20.3174 | 12.7224 | 14.4035 | 11.17
2020-09-29 | 2:00 | 10.2951 | 11.2001 | 10.7001 | 11.9084 | 10.2001 | 9.3001 | 10.4001 | 9.2001 | 13.4001 | 13.2001 | 11.0001 | 10.5001 | 14.3001 | 11.9001 | 12.1179 | 12.6001 | 15.9001 | 11.7001 | 6.7001 | 10.7969 | 13.4834 | 13.2001 | 12.2601 | 8.4001 | 9.1001 | 11.1001 | 11.0001 | 11.5001 | 11.8001 | 10.0001 | 8.1001 | 10.4001 | 12.6001 | 11.5001 | 8.2001 | 9.3728 | 11.9262 | 12.3134 | 8.2001 | 8.4915 | 12.6001 | 8.9066 | 9.9001 | 11.6095 | 8.6768 | 7.3001 | 10.0001 | 13.1001 | 12.8001 | 10.3376 | 10.8169 | 10.7969 | 10.6001 | 10.5701 | 13.6804 | 1.4001 | 13.265 | 12.0848 | 13.1208 | 12.0602 | 18.5912 | 13.8248 | 11.8035 | 10.6918 | 13.7775 | 13.7761 | 14.7565 | 20.3007 | 12.0774 | 14.2642 | 11.1307
2020-09-29 | 3:00 | 10.1726 | 10.8001 | 10.5001 | 12.2418 | 10.0001 | 9.3001 | 10.3001 | 9.4001 | 13.4001 | 13.2001 | 11.0001 | 10.4001 | 14.4092 | 11.2001 | 11.8093 | 12.2001 | 15.7001 | 11.6001 | 7.0001 | 10.8752 | 13.2601 | 13.0001 | 12.8194 | 8.1001 | 8.7001 | 11.2001 | 11.0001 | 11.4001 | 11.6001 | 9.5001 | 6.7001 | 10.2001 | 12.2001 | 11.0001 | 8.7001 | 8.6571 | 11.8343 | 11.6001 | 8.0001 | 7.9601 | 12.5001 | 8.178 | 8.9001 | 11.6927 | 8.034 | 7.1001 | 9.9001 | 12.1001 | 13.0001 | 10.3101 | 10.6001 | 10.8752 | 10.4001 | 10.6734 | 13.5154 | 0.4001 | 12.9092 | 12.0121 | 13.4026 | 11.5279 | 18.9045 | 14.0045 | 11.3761 | 10.3439 | 13.3873 | 13.6056 | 14.293 | 20.3069 | 11.8499 | 14.2441 | 11.3001
2020-09-29 | 4:00 | 9.9326 | 10.8001 | 10.1001 | 12.0501 | 9.7001 | 8.4001 | 9.5001 | 8.8001 | 12.6001 | 13.0001 | 10.8001 | 10.6001 | 14.3091 | 10.8001 | 12.0175 | 11.6001 | 15.4001 | 11.2001 | 8.4001 | 10.8569 | 13.2101 | 12.9001 | 11.4338 | 7.9001 | 8.8001 | 10.8001 | 10.7001 | 11.1001 | 11.7001 | 9.0001 | 7.4001 | 9.5001 | 11.9001 | 10.9001 | 8.9001 | 7.5851 | 11.6091 | 10.7001 | 7.5001 | 6.9923 | 12.2001 | 7.4976 | 5.3001 | 11.9425 | 6.3504 | 6.5001 | 12.2001 | 11.9001 | 12.7001 | 10.0826 | 11.0001 | 10.8569 | 9.8226 | 10.2668 | 13.4071 | 0.4001 | 12.6701 | 12.3299 | 13.3047 | 11.6123 | 18.7838 | 13.7282 | 10.7564 | 10.3334 | 12.7154 | 13.8242 | 13.7342 | 20.3063 | 11.5524 | 13.8698 | 11.3201
2020-09-29 | 5:00 | 9.9726 | 11.0001 | 10.0001 | 11.689 | 9.3001 | 8.1001 | 9.3001 | 8.3001 | 11.5001 | 12.8001 | 10.7001 | 10.2001 | 14.4256 | 10.9001 | 12.1673 | 11.6001 | 15.3001 | 11.1001 | 8.3001 | 10.7094 | 13.2959 | 12.5001 | 12.1601 | 7.6001 | 8.8001 | 11.0001 | 10.6001 | 10.9001 | 11.6001 | 8.9001 | 5.8001 | 9.9001 | 11.7001 | 10.8001 | 8.4001 | 7.9398 | 11.5756 | 10.2001 | 7.6001 | 6.949 | 12.0001 | 7.4399 | 5.0001 | 11.7896 | 6.3169 | 4.9001 | 13.2001 | 11.6001 | 12.0001 | 10.1576 | 10.8001 | 10.7094 | 9.9459 | 9.8101 | 13.2971 | 0.9001 | 12.4539 | 10.7763 | 13.2544 | 11.194 | 18.5222 | 13.0034 | 10.6193 | 10.1784 | 12.3978 | 13.6848 | 13.6699 | 20.3168 | 11.0984 | 13.57 | 11.3001
2020-09-29 | 6:00 | 10.0776 | 11.0001 | 10.4001 | 11.2501 | 8.9001 | 8.2001 | 8.8001 | 9.2001 | 11.4001 | 12.4001 | 10.8001 | 10.0001 | 14.3754 | 11.0001 | 11.6587 | 11.5001 | 14.2001 | 10.9001 | 7.8001 | 10.6394 | 13.2293 | 12.6001 | 11.8601 | 7.3001 | 8.9001 | 10.8001 | 10.4001 | 10.4001 | 11.5001 | 9.4001 | 4.7001 | 9.4001 | 11.7001 | 10.6001 | 7.1001 | 6.7067 | 11.4914 | 10.1001 | 7.5001 | 7.0177 | 11.5001 | 7.1959 | 5.2001 | 11.5671 | 5.7836 | 4.7001 | 12.6001 | 11.7001 | 11.6001 | 10.1501 | 11.1001 | 10.6394 | 9.4593 | 10.4143 | 13.3811 | 0.0001 | 11.8985 | 10.9551 | 13.0384 | 10.6738 | 18.0667 | 13.507 | 10.647 | 10.5219 | 11.9877 | 13.6117 | 13.2619 | 20.3061 | 10.782 | 13.3771 | 11.2301
2020-09-29 | 7:00 | 10.0651 | 11.1001 | 11.7001 | 11.167 | 9.5001 | 8.1001 | 8.8001 | 9.6001 | 12.7001 | 12.2001 | 12.3001 | 10.5001 | 14.3086 | 11.1001 | 11.2503 | 11.7001 | 13.9001 | 11.3001 | 6.8001 | 10.6701 | 12.8934 | 12.7001 | 11.1901 | 8.6001 | 10.6001 | 11.3001 | 10.4001 | 10.4001 | 11.7001 | 9.2001 | 7.2001 | 9.4001 | 12.5001 | 10.1001 | 6.8001 | 6.9808 | 11.6586 | 10.2001 | 6.8001 | 6.0923 | 14.7001 | 6.7008 | 13.1001 | 11.567 | 5.6127 | 9.0001 | 12.2001 | 11.6001 | 11.8001 | 10.0801 | 11.2001 | 10.6701 | 9.3001 | 10.1968 | 12.9586 | 4.5001 | 10.8732 | 11.9995 | 12.142 | 10.1644 | 18.0328 | 14.0034 | 10.6468 | 10.0509 | 11.7545 | 13.4186 | 13.1145 | 20.2837 | 10.4735 | 13.5408 | 11.1801
2020-09-29 | 8:00 | 10.2351 | 13.3001 | 17.0001 | 11.7834 | 10.2001 | 8.4001 | 9.3001 | 9.5001 | 14.5001 | 13.4001 | 14.7001 | 10.4001 | 14.8751 | 12.2001 | 12.0001 | 13.1001 | 13.8001 | 12.4001 | 7.7001 | 10.9826 | 13.5168 | 14.6001 | 13.1991 | 12.2001 | 17.6001 | 11.5001 | 11.9001 | 11.4001 | 12.3001 | 9.3001 | 14.0001 | 9.8001 | 14.4001 | 9.9001 | 7.5001 | 9.6799 | 11.7334 | 10.0001 | 15.8001 | 8.7079 | 18.2001 | 9.1761 | 18.2001 | 12.0418 | 8.2145 | 14.2001 | 10.5001 | 11.4001 | 12.3001 | 10.2751 | 10.7001 | 10.9826 | 9.9001 | 11.2201 | 13.2218 | 8.0001 | 12.4761 | 14.6278 | 16.164 | 10.226 | 19.5448 | 13.7429 | 10.0685 | 9.5398 | 11.8256 | 13.2564 | 12.971 | 20.2592 | 10.6452 | 13.8701 | 12.4446
2020-09-29 | 9:00 | 10.6551 | 15.7001 | 22.2001 | 14.0022 | 11.2001 | 7.7001 | 10.5001 | 9.9001 | 16.6001 | 14.8001 | 17.8001 | 11.1554 | 15.42 | 15.3001 | 15.2501 | 15.0001 | 14.2001 | 13.5001 | 9.0001 | 11.5554 | 16.3359 | 17.2001 | 18.6484 | 15.0001 | 21.5001 | 12.7001 | 15.7001 | 13.4001 | 13.1001 | 10.1001 | 19.4001 | 10.4001 | 16.5001 | 11.1959 | 8.7001 | 14.9939 | 13.5453 | 11.4518 | 21.4001 | 14.5071 | 19.1001 | 14.9956 | 19.6001 | 13.7703 | 13.6606 | 15.5001 | 9.3001 | 13.0343 | 12.2601 | 10.7526 | 11.152 | 11.5554 | 9.7001 | 16.4709 | 14.4343 | 13.7001 | 16.8865 | 19.047 | 20.007 | 10.2036 | 19.939 | 13.597 | 9.8208 | 9.7245 | 11.7874 | 13.7843 | 13.1285 | 20.2218 | 12.4577 | 15.161 | 17.1066
2020-09-29 | 10:00 | 10.8551 | 18.3001 | 28.5001 | 16.3624 | 11.2001 | 7.9001 | 12.2001 | 10.6001 | 17.9001 | 16.4001 | 19.7001 | 12.7262 | 16.3918 | 17.9001 | 17.9251 | 17.1001 | 15.7843 | 15.0001 | 8.8001 | 10.6429 | 17.9434 | 19.9001 | 24.0269 | 17.4001 | 25.1001 | 14.4001 | 17.2001 | 14.7001 | 14.8001 | 12.3001 | 22.9001 | 13.7001 | 18.8001 | 14.2076 | 8.8001 | 20.2308 | 15.9284 | 13.2751 | 25.2001 | 19.7688 | 20.8001 | 20.6081 | 22.2001 | 15.8784 | 19.3999 | 16.6001 | 10.9001 | 14.7501 | 14.1034 | 11.0526 | 12.9428 | 10.6429 | 9.1209 | 19.8309 | 13.2904 | 17.6001 | 22.7496 | 21.7667 | 21.3986 | 10.83 | 21.5841 | 15.6857 | 10.2339 | 10.8251 | 11.6397 | 15.3424 | 14.1162 | 20.2039 | 15.0789 | 15.0242 | 21.8532
2020-09-29 | 11:00 | 12.5451 | 21.6001 | 30.6001 | 18.8622 | 10.8001 | 8.4001 | 14.7001 | 9.6001 | 21.0001 | 19.6001 | 20.4001 | 13.2562 | 18.4334 | 19.4001 | 19.2084 | 20.3001 | 19.0993 | 19.2001 | 9.2001 | 11.7204 | 18.1318 | 21.7001 | 25.7201 | 19.4001 | 25.2001 | 15.8001 | 19.0001 | 15.3001 | 15.4001 | 13.9001 | 25.6001 | 14.9001 | 21.2001 | 15.9401 | 9.5001 | 23.5529 | 17.6396 | 15.2893 | 28.2001 | 23.7459 | 23.4001 | 23.2631 | 24.4001 | 17.5896 | 22.9021 | 18.3001 | 9.6001 | 16.2618 | 15.7451 | 12.1751 | 13.7961 | 11.7204 | 10.3326 | 21.7726 | 14.9337 | 21.3001 | 25.7724 | 24.6718 | 22.5857 | 11.7299 | 23.1044 | 18.1109 | 10.652 | 11.1191 | 12.1515 | 16.7135 | 15.3627 | 20.1767 | 18.4874 | 18.6192 | 23.3082
2020-09-29 | 12:00 | 14.6726 | 25.0001 | 32.2001 | 20.4584 | 12.3001 | 9.2001 | 16.3001 | 10.8001 | 24.0001 | 21.2001 | 22.8001 | 12.9521 | 21.3251 | 20.5001 | 20.3059 | 23.1001 | 19.7634 | 20.3001 | 10.3001 | 12.3012 | 18.8784 | 22.5001 | 27.0601 | 19.8001 | 25.6001 | 16.7001 | 20.2001 | 17.5001 | 17.6001 | 13.5001 | 26.0001 | 13.7001 | 24.0001 | 17.8051 | 11.0001 | 25.6466 | 18.706 | 17.3918 | 30.6001 | 25.5646 | 25.0001 | 24.8419 | 26.5001 | 20.8642 | 24.7108 | 19.3001 | 9.5001 | 17.9393 | 16.9934 | 14.0101 | 13.2485 | 12.3012 | 10.7893 | 22.4309 | 14.5129 | 23.9001 | 28.155 | 26.5537 | 25.0049 | 12.8059 | 25.3569 | 18.8865 | 11.8675 | 12.6953 | 12.7682 | 17.8822 | 16.8814 | 20.1616 | 20.5523 | 19.8571 | 25.7501
2020-09-29 | 13:00 | 14.6551 | 26.8001 | 35.1001 | 22.8584 | 11.1001 | 9.4001 | 16.3001 | 10.4001 | 26.2001 | 21.5001 | 25.1001 | 12.4011 | 23.6084 | 21.7001 | 22.5723 | 25.4001 | 20.9276 | 20.2001 | 10.1001 | 12.3086 | 18.4326 | 22.7001 | 28.2984 | 20.7001 | 26.6001 | 17.7001 | 21.2001 | 18.5001 | 19.4001 | 12.9001 | 26.9001 | 13.3001 | 26.9001 | 19.3751 | 11.0001 | 25.4546 | 21.4055 | 19.3476 | 31.8001 | 25.6744 | 26.5001 | 25.2699 | 27.7001 | 23.1305 | 24.6133 | 20.4001 | 10.5001 | 20.5501 | 19.0759 | 14.2076 | 12.9219 | 12.3086 | 11.3543 | 23.4426 | 14.6146 | 25.8001 | 30.5978 | 27.3491 | 24.2465 | 13.6743 | 25.4757 | 20.7448 | 11.0602 | 13.4895 | 14.6495 | 17.9454 | 15.2372 | 20.1747 | 22.6377 | 21.347 | 27.2433
2020-09-29 | 14:00 | 14.8801 | 28.3001 | 36.3001 | 22.4751 | 10.7001 | 9.1001 | 17.4001 | 9.8001 | 24.8001 | 21.3001 | 25.3001 | 11.1853 | 24.1084 | 21.0001 | 22.6135 | 25.7001 | 22.0268 | 21.2001 | 11.0001 | 12.762 | 19.7326 | 23.1001 | 29.3133 | 20.7001 | 25.9001 | 16.9001 | 21.9001 | 19.3001 | 19.5001 | 13.4001 | 26.7001 | 13.0001 | 28.6001 | 20.3684 | 10.6001 | 25.9306 | 21.0884 | 20.4393 | 32.4001 | 26.0998 | 27.5001 | 25.4226 | 28.9001 | 22.3384 | 24.8719 | 21.3001 | 11.9001 | 21.2334 | 20.1151 | 14.4701 | 11.6602 | 12.762 | 11.9393 | 23.3301 | 14.7286 | 26.1001 | 32.0951 | 27.2077 | 26.022 | 13.8292 | 24.6556 | 19.3745 | 11.0732 | 11.6314 | 17.4932 | 20.033 | 17.7677 | 20.1848 | 23.7904 | 22.941 | 27.3277
2020-09-29 | 15:00 | 13.5176 | 28.3001 | 37.8001 | 21.1084 | 10.9001 | 9.2001 | 15.1001 | 9.8001 | 22.5001 | 20.1001 | 24.8001 | 10.6368 | 22.6834 | 21.2001 | 21.0132 | 24.3001 | 22.0526 | 21.9001 | 9.5001 | 12.727 | 19.3826 | 22.6001 | 29.9701 | 21.0001 | 26.5001 | 15.5001 | 21.0001 | 19.5001 | 18.6001 | 13.1001 | 26.0001 | 13.2001 | 29.1001 | 20.5201 | 9.7001 | 26.1378 | 19.8298 | 20.8059 | 32.5001 | 26.1464 | 29.4001 | 25.3963 | 29.4001 | 21.0631 | 24.8703 | 21.9001 | 10.8001 | 20.6401 | 20.3109 | 13.3751 | 11.0619 | 12.727 | 11.5893 | 24.1293 | 14.5745 | 23.3001 | 33.7301 | 27.7032 | 26.6907 | 13.3669 | 23.5566 | 17.0893 | 10.8771 | 11.7324 | 16.5961 | 21.0628 | 20.2936 | 20.2213 | 24.0931 | 21.509 | 28.4163
2020-09-29 | 16:00 | 13.2326 | 25.7001 | 32.9001 | 21.0001 | 11.5001 | 8.3001 | 15.5001 | 9.7001 | 20.7001 | 20.1001 | 22.9001 | 11.3095 | 22.3418 | 21.1001 | 20.7378 | 23.7001 | 22.6001 | 22.1001 | 9.8001 | 11.662 | 18.8551 | 21.8001 | 30.1701 | 19.5001 | 24.7001 | 14.4001 | 19.8001 | 18.6001 | 18.0001 | 12.8001 | 25.5001 | 12.9001 | 29.0001 | 19.5609 | 8.6001 | 25.9728 | 19.7711 | 20.7193 | 31.5001 | 25.6983 | 29.2001 | 25.2556 | 30.0001 | 20.9794 | 24.8746 | 22.2001 | 7.7001 | 21.0701 | 19.9084 | 13.0826 | 12.2919 | 11.662 | 10.8343 | 22.8526 | 14.5028 | 21.7001 | 32.5778 | 27.9139 | 25.1557 | 12.4306 | 22.9333 | 19.499 | 11.199 | 11.5668 | 16.8439 | 21.9104 | 20.2054 | 20.2403 | 24.2702 | 20.4245 | 28.2543
2020-09-29 | 17:00 | 13.0126 | 23.1001 | 31.2001 | 20.8334 | 10.7001 | 8.3001 | 14.7001 | 9.7001 | 18.7001 | 18.9001 | 21.2001 | 11.8693 | 22.0251 | 19.9001 | 20.4124 | 23.0001 | 20.9001 | 19.3001 | 9.7001 | 10.812 | 18.0218 | 20.3001 | 30.5001 | 18.4001 | 22.8001 | 13.0001 | 18.6001 | 16.7001 | 17.0001 | 12.2001 | 23.6001 | 12.5001 | 28.3001 | 18.5184 | 8.6001 | 25.6371 | 19.2707 | 19.7026 | 29.4001 | 25.1648 | 26.7001 | 24.8019 | 28.4001 | 20.3123 | 24.4876 | 22.0001 | 6.9001 | 20.6693 | 18.4801 | 13.2426 | 12.0119 | 10.812 | 9.8309 | 22.2826 | 14.937 | 19.9001 | 28.6779 | 26.6707 | 23.3851 | 11.8434 | 22.6458 | 20.7226 | 10.1513 | 11.933 | 17.4822 | 22.0557 | 19.4879 | 20.2518 | 23.1614 | 20.2891 | 25.7019
2020-09-29 | 18:00 | 12.3751 | 20.8001 | 20.3001 | 19.4501 | 9.2001 | 8.4001 | 12.9001 | 8.3001 | 17.2001 | 15.4001 | 18.7001 | 11.6518 | 20.9751 | 18.8001 | 19.2205 | 20.6001 | 19.7001 | 16.4001 | 9.7001 | 9.5011 | 16.8451 | 17.5001 | 28.9701 | 16.0001 | 20.5001 | 12.6001 | 17.7001 | 14.8001 | 14.9001 | 11.7001 | 20.9001 | 11.0001 | 25.8001 | 17.1001 | 8.6001 | 24.7958 | 18.2787 | 17.5501 | 26.6001 | 24.3631 | 23.7001 | 24.0578 | 23.5001 | 19.0537 | 24.0054 | 19.1001 | 6.4001 | 18.2009 | 16.6659 | 12.4376 | 11.666 | 9.5011 | 9.0001 | 21.9376 | 14.5786 | 16.2001 | 26.7347 | 23.811 | 22.701 | 11.1314 | 21.7881 | 17.3626 | 10.3991 | 10.8093 | 16.4231 | 21.7896 | 18.597 | 20.2878 | 21.4129 | 18.7718 | 23.4859
2020-09-29 | 19:00 | 11.1851 | 17.1001 | 17.5001 | 17.7834 | 8.2001 | 7.9001 | 11.4001 | 7.1001 | 14.4001 | 13.2001 | 16.6001 | 10.5668 | 19.7418 | 16.3001 | 17.8367 | 17.8001 | 18.8001 | 14.2001 | 9.6001 | 8.8001 | 15.4018 | 14.4001 | 26.7501 | 11.7001 | 15.2001 | 11.4001 | 15.8001 | 13.9001 | 13.0001 | 10.2001 | 17.5001 | 9.5001 | 22.1001 | 16.5001 | 8.5001 | 21.6503 | 16.8616 | 15.4659 | 24.1001 | 21.3773 | 19.2001 | 21.2378 | 19.8001 | 17.47 | 21.4486 | 15.5001 | 6.3001 | 15.8176 | 15.5068 | 11.1176 | 10.676 | 8.8001 | 8.7001 | 20.5159 | 14.3226 | 13.4001 | 24.4512 | 21.5001 | 22.0193 | 11.1315 | 21.0855 | 12.7407 | 10.5641 | 10.833 | 15.9348 | 18.9651 | 17.0122 | 20.2957 | 19.103 | 17.2552 | 21.9292
2020-09-29 | 20:00 | 10.8101 | 15.0001 | 16.4001 | 16.5501 | 7.7001 | 7.6001 | 10.8001 | 6.8001 | 13.2001 | 12.9001 | 14.8001 | 9.5826 | 19.0441 | 14.4001 | 16.4613 | 15.1001 | 17.5001 | 12.7001 | 9.3001 | 8.7001 | 14.9509 | 13.5001 | 23.5201 | 10.9001 | 13.5001 | 11.3001 | 14.8001 | 13.2001 | 12.4001 | 9.6001 | 15.6001 | 9.2001 | 20.3001 | 15.4001 | 8.5001 | 18.8416 | 15.7348 | 15.0001 | 21.5001 | 18.7569 | 17.6001 | 18.6496 | 17.4001 | 16.2779 | 19.1628 | 13.6001 | 6.1001 | 15.0684 | 14.8001 | 10.8951 | 9.7968 | 8.7001 | 8.3001 | 18.6568 | 13.9518 | 11.0001 | 22.1553 | 19.3501 | 20.2998 | 11.276 | 20.0826 | 11.0115 | 9.6554 | 9.8007 | 14.3965 | 17.3395 | 15.9348 | 20.2679 | 16.8066 | 15.6188 | 20.446
2020-09-29 | 21:00 | 10.4751 | 13.9001 | 15.2001 | 15.0751 | 7.8001 | 7.5001 | 10.4001 | 7.1001 | 12.4001 | 12.8001 | 13.5001 | 9.3001 | 17.4771 | 13.0001 | 14.9431 | 14.2001 | 16.1001 | 12.2001 | 8.8001 | 8.5001 | 14.4984 | 13.7001 | 20.3101 | 10.5001 | 12.9001 | 10.9001 | 14.2001 | 12.4001 | 12.2001 | 9.3001 | 13.0001 | 9.1001 | 18.6001 | 14.5001 | 8.6001 | 17.3389 | 14.7431 | 14.8001 | 19.6001 | 17.1598 | 16.5001 | 17.3139 | 15.4001 | 15.1097 | 17.4479 | 11.0001 | 6.4001 | 14.2118 | 13.1944 | 10.6451 | 9.1343 | 8.5001 | 8.1001 | 16.6551 | 13.7409 | 9.7001 | 18.9403 | 17.4301 | 18.9553 | 10.423 | 20.1579 | 11.0073 | 9.5322 | 9.547 | 12.7951 | 16.4297 | 15.1086 | 20.2119 | 15.5683 | 15.1299 | 18.5872
2020-09-29 | 22:00 | 10.3201 | 12.7001 | 14.6001 | 14.3168 | 8.0001 | 7.5001 | 10.3001 | 7.4001 | 12.4001 | 12.6001 | 12.7001 | 8.9001 | 17.0101 | 12.2001 | 14.0012 | 13.7001 | 16.2001 | 11.9001 | 8.8001 | 8.2001 | 14.1034 | 14.1001 | 18.5601 | 9.9001 | 12.2001 | 10.4001 | 13.8001 | 11.5001 | 11.5001 | 8.8001 | 11.1001 | 9.1001 | 17.3001 | 13.9001 | 8.7001 | 15.9038 | 14.0095 | 14.0001 | 18.2001 | 15.3346 | 15.2001 | 15.7888 | 13.8001 | 14.3179 | 16.0113 | 10.0001 | 6.1001 | 12.9684 | 12.8669 | 10.4451 | 9.0001 | 8.2001 | 7.8001 | 14.7609 | 13.2918 | 8.4001 | 16.9641 | 15.9846 | 18.0744 | 9.6932 | 20.1579 | 11.0057 | 8.5812 | 8.7856 | 12.2167 | 15.4005 | 14.4476 | 20.1632 | 14.2196 | 14.2678 | 16.7161
2020-09-29 | 23:00 | 9.9751 | 12.6001 | 14.5001 | 13.2918 | 8.0001 | 7.4001 | 10.3001 | 7.4001 | 11.8001 | 12.3001 | 12.0001 | 8.6001 | 16.1751 | 12.0001 | 13.2593 | 13.2001 | 15.1001 | 11.4001 | 8.9001 | 8.3001 | 13.6743 | 14.3001 | 17.3701 | 9.6001 | 11.0001 | 10.2001 | 13.0001 | 11.0001 | 11.0001 | 8.9001 | 10.5001 | 9.1001 | 16.3001 | 13.3001 | 8.5001 | 14.2459 | 12.951 | 12.8001 | 16.8001 | 13.8399 | 15.3001 | 13.9583 | 13.2001 | 13.6093 | 13.9829 | 9.6001 | 6.0001 | 12.7843 | 12.8094 | 10.1976 | 8.8001 | 8.3001 | 7.7001 | 13.6143 | 13.0884 | 6.5001 | 16.8335 | 14.8323 | 17.8787 | 9.6931 | 20.1579 | 11.0054 | 8.2506 | 8.1088 | 11.5558 | 14.7782 | 13.7866 | 20.1126 | 13.7302 | 14.0811 | 15.923
2020-09-30 | 0:00 | 9.0701 | 12.4001 | 14.4001 | 12.6001 | 8.0001 | 7.3001 | 9.9001 | 7.5001 | 12.1001 | 12.2001 | 11.8001 | 8.5001 | 15.2001 | 10.9001 | 12.5591 | 12.7001 | 13.9001 | 10.9001 | 8.8001 | 8.4001 | 13.3501 | 14.2001 | 15.7301 | 9.2001 | 10.7001 | 9.6001 | 12.1001 | 10.5001 | 10.6001 | 8.8001 | 9.7001 | 8.8001 | 15.6001 | 12.1001 | 8.5001 | 11.9698 | 11.9175 | 12.6001 | 13.3001 | 11.8133 | 14.8001 | 11.2936 | 12.5001 | 12.8591 | 12.0178 | 8.8001 | 6.1001 | 12.5218 | 12.5968 | 9.1501 | 9.0001 | 8.4001 | 7.6001 | 12.636 | 12.9109 | 4.3001 | 16.5875 | 13.2663 | 19.2575 | 9.3699 | 20.1579 | 11.0018 | 7.3702 | 8.1685 | 11.3905 | 14.6131 | 13.2084 | 20.1013 | 12.9024 | 13.9101 | 14.9609
2020-09-30 | 1:00 | 8.8726 | 12.5001 | 13.1001 | 12.1918 | 8.0001 | 7.6001 | 9.8001 | 7.6001 | 12.1001 | 12.0001 | 11.9001 | 8.5001 | 14.8251 | 9.9001 | 11.9923 | 12.7001 | 13.3001 | 10.6001 | 8.7001 | 8.5001 | 13.1784 | 14.0001 | 15.9026 | 8.6001 | 10.6001 | 8.8001 | 11.6001 | 10.2001 | 10.5001 | 7.4001 | 8.6001 | 8.1001 | 15.3001 | 11.7001 | 8.3001 | 10.9498 | 11.4173 | 12.6001 | 10.6001 | 10.8644 | 14.5001 | 10.7694 | 12.5001 | 12.1423 | 10.5276 | 7.6001 | 6.0001 | 12.1893 | 12.2051 | 8.9201 | 9.0001 | 8.5001 | 7.6001 | 10.4576 | 12.732 | 2.9001 | 16.3109 | 13.2819 | 18.3984 | 9.9012 | 20.1579 | 11.0057 | 6.8968 | 8.3318 | 10.9774 | 14.6955 | 13.2083 | 20.1167 | 11.9541 | 13.9101 | 15.0988
2020-09-30 | 2:00 | 8.6801 | 12.3001 | 12.3001 | 11.7168 | 8.0001 | 7.8001 | 10.4001 | 7.8001 | 11.6001 | 11.9001 | 11.8001 | 8.5001 | 14.6334 | 10.1001 | 11.3172 | 12.7001 | 13.2001 | 10.5001 | 8.7001 | 8.5001 | 13.1793 | 14.0001 | 14.3886 | 8.4001 | 10.3001 | 8.5001 | 11.2001 | 9.6001 | 10.5001 | 7.4001 | 7.1001 | 8.2001 | 14.9001 | 12.7001 | 8.2001 | 10.4391 | 11.2087 | 13.8001 | 8.7001 | 9.6854 | 13.7001 | 9.7789 | 12.1001 | 11.4421 | 9.7691 | 6.7001 | 5.9001 | 11.7526 | 11.8393 | 8.6826 | 9.1001 | 8.5001 | 7.6001 | 9.5109 | 12.7895 | 2.6001 | 16.1625 | 13.7005 | 17.8837 | 9.7912 | 20.1579 | 11.0062 | 6.8462 | 8.4474 | 10.8122 | 14.0346 | 12.8777 | 20.0865 | 10.9741 | 13.7901 | 15.1164
2020-09-30 | 3:00 | 8.4876 | 12.3001 | 11.6001 | 11.3168 | 8.1001 | 7.9001 | 10.3001 | 7.8001 | 11.3001 | 11.6001 | 11.7001 | 8.6001 | 14.6084 | 9.8001 | 11.8003 | 12.6001 | 13.7001 | 10.2001 | 8.5001 | 8.6001 | 12.9868 | 13.9001 | 14.3001 | 8.0001 | 10.1001 | 8.1001 | 11.3001 | 9.2001 | 10.5001 | 7.5001 | 7.2001 | 8.5001 | 14.6001 | 11.9001 | 8.0001 | 9.8989 | 11.1503 | 13.9001 | 7.4001 | 9.2814 | 13.1001 | 9.3184 | 9.2001 | 11.0503 | 9.3683 | 6.1001 | 5.8001 | 11.2059 | 11.5676 | 8.4851 | 9.2001 | 8.6001 | 7.6001 | 8.5943 | 12.9078 | 1.1001 | 15.2546 | 12.8887 | 17.9509 | 9.8511 | 20.1579 | 8.0529 | 6.8462 | 8.5997 | 10.8121 | 13.9519 | 12.2168 | 20.0391 | 10.7052 | 13.9001 | 16.4108
2020-09-30 | 4:00 | 8.5326 | 12.2001 | 11.4001 | 10.8418 | 8.2001 | 7.9001 | 9.9001 | 7.2001 | 11.2001 | 11.2001 | 11.7001 | 8.8001 | 13.9001 | 9.6001 | 11.8001 | 12.5001 | 14.4001 | 9.9001 | 8.3001 | 8.7001 | 12.6843 | 13.8001 | 14.3501 | 7.8001 | 10.0001 | 8.1001 | 11.2001 | 9.3001 | 10.8001 | 8.0001 | 6.5001 | 8.9001 | 14.1001 | 12.0001 | 8.1001 | 9.5046 | 10.9501 | 10.9001 | 7.1001 | 8.8818 | 11.9001 | 9.0181 | 5.8001 | 11.2418 | 8.7626 | 6.2001 | 5.6001 | 11.4634 | 11.5993 | 8.5651 | 9.4001 | 8.7001 | 7.6001 | 7.982 | 12.372 | 0.0001 | 14.7868 | 12.6128 | 16.9558 | 10.0458 | 20.1579 | 11.0023 | 6.8462 | 8.5201 | 10.4816 | 13.4562 | 11.969 | 19.9438 | 10.63 | 13.9301 | 16.7968
2020-09-30 | 5:00 | 8.5851 | 11.8001 | 11.4001 | 10.491 | 8.4001 | 7.9001 | 10.1001 | 7.1001 | 11.1001 | 10.9001 | 11.7001 | 8.9001 | 12.953 | 9.7001 | 11.3785 | 12.4001 | 17.5001 | 9.5001 | 8.2001 | 8.9001 | 12.2151 | 13.5001 | 15.7501 | 7.7001 | 10.3001 | 7.7001 | 9.6001 | 9.2001 | 10.6001 | 8.5001 | 6.8001 | 9.2001 | 13.5001 | 11.5001 | 8.3001 | 9.4304 | 10.1035 | 8.9001 | 6.9001 | 8.6375 | 12.5001 | 8.8559 | 5.4001 | 10.5935 | 8.0999 | 5.8001 | 5.7001 | 11.0243 | 11.3448 | 8.5576 | 9.7001 | 8.9001 | 7.7001 | 8.8112 | 12.3988 | 0.0001 | 14.6108 | 11.5696 | 17.3303 | 9.8168 | 20.1579 | 10.3284 | 6.8462 | 8.3157 | 10.0686 | 13.3736 | 11.5635 | 19.8346 | 10.7199 | 13.9001 | 14.1531
2020-09-30 | 6:00 | 8.4651 | 11.7001 | 11.1001 | 10.5168 | 8.6001 | 8.2001 | 10.3001 | 7.2001 | 11.0001 | 10.5001 | 11.8001 | 8.9001 | 12.1861 | 11.5001 | 10.4201 | 11.6001 | 16.1001 | 9.8001 | 8.3001 | 9.2001 | 12.1476 | 13.5001 | 15.2401 | 7.6001 | 11.6001 | 7.8001 | 9.2001 | 9.1001 | 10.6001 | 8.5001 | 6.6001 | 8.6001 | 13.1001 | 8.6351 | 8.3001 | 8.0793 | 10.1133 | 8.5351 | 6.1001 | 7.5556 | 10.9001 | 7.936 | 5.8001 | 10.2116 | 6.5779 | 6.0001 | 5.4001 | 10.6168 | 11.0759 | 8.4301 | 9.6001 | 9.2001 | 7.7001 | 8.066 | 12.4572 | 0.0001 | 14.0286 | 11.018 | 18.3314 | 9.6594 | 20.1579 | 11.3351 | 6.8462 | 8.3612 | 10.0684 | 13.3734 | 11.1894 | 19.7264 | 10.05 | 13.9101 | 13.0264
2020-09-30 | 7:00 | 8.3451 | 11.7001 | 13.3001 | 10.0168 | 9.0001 | 7.6001 | 10.6001 | 7.4001 | 11.3001 | 10.5001 | 12.0001 | 8.8001 | 12.9277 | 10.9001 | 10.1115 | 11.8001 | 11.2001 | 10.3001 | 8.6001 | 9.6001 | 12.0901 | 13.8001 | 13.1701 | 8.9001 | 13.1001 | 8.1001 | 9.7001 | 9.0001 | 10.1001 | 8.1001 | 9.2001 | 8.4001 | 13.1001 | 8.4734 | 8.9001 | 8.3406 | 9.9698 | 8.6601 | 7.0001 | 9.5279 | 14.0001 | 8.0764 | 13.0001 | 9.9531 | 6.9084 | 8.4001 | 6.2001 | 10.1609 | 10.8199 | 8.3651 | 9.6001 | 9.6001 | 8.0001 | 6.9987 | 12.2047 | 4.4001 | 14.1219 | 11.4889 | 17.1323 | 9.6492 | 20.1579 | 11.879 | 6.8462 | 8.2978 | 9.4076 | 12.63 | 10.8121 | 19.6156 | 9.4631 | 13.9601 | 13.2585
2020-09-30 | 8:00 | 8.4001 | 13.0001 | 20.9001 | 10.5084 | 9.1001 | 7.5001 | 10.7001 | 8.0001 | 12.4001 | 11.5001 | 13.7001 | 9.1001 | 13.3109 | 8.9001 | 10.4363 | 12.6001 | 9.9001 | 10.1001 | 9.0001 | 10.8001 | 12.7926 | 15.3001 | 14.6303 | 12.7001 | 14.8001 | 8.1001 | 10.3001 | 8.8001 | 11.5001 | 8.2001 | 14.8001 | 8.5001 | 15.3001 | 8.6726 | 9.1001 | 11.5984 | 9.528 | 8.9809 | 18.1001 | 10.8563 | 17.3001 | 11.1378 | 17.9001 | 10.4363 | 9.9331 | 14.3001 | 7.3001 | 9.8951 | 10.1076 | 8.4126 | 9.9001 | 10.8001 | 8.2001 | 8.3863 | 12.8068 | 9.6001 | 16.0923 | 15.76 | 21.254 | 9.6094 | 20.1579 | 12.0034 | 6.8462 | 8.5296 | 9.4852 | 12.7615 | 10.3989 | 19.5671 | 10.1731 | 13.8301 | 18.3087
2020-09-30 | 9:00 | 8.8176 | 14.4001 | 28.5001 | 9.7767 | 10.1001 | 7.8001 | 11.0001 | 9.1001 | 14.2001 | 12.9001 | 17.4001 | 10.5001 | 12.5418 | 9.7001 | 9.8278 | 14.2001 | 10.0001 | 11.1001 | 9.4001 | 10.9001 | 14.3684 | 18.3001 | 18.7403 | 16.7001 | 17.7001 | 9.6001 | 11.2001 | 8.9001 | 12.5001 | 8.4001 | 20.1001 | 9.2001 | 16.2001 | 9.0793 | 9.7001 | 16.4414 | 8.4528 | 9.5801 | 24.6001 | 16.0191 | 19.1001 | 15.6646 | 19.7001 | 8.7611 | 14.5599 | 15.7001 | 8.5001 | 10.5201 | 10.6884 | 8.7151 | 11.0001 | 10.9001 | 8.5001 | 11.8551 | 14.3726 | 12.2001 | 21.214 | 19.4954 | 25.3611 | 9.4358 | 20.1579 | 12.0604 | 7.6155 | 9.4869 | 9.3993 | 12.3901 | 10.5464 | 19.7757 | 14.0633 | 17.6746 | 23.6419
2020-09-30 | 10:00 | 10.2751 | 17.7001 | 34.1001 | 10.3849 | 10.7001 | 9.1001 | 11.9001 | 9.6001 | 15.6001 | 15.5001 | 19.4001 | 11.8001 | 10.2084 | 10.1001 | 9.9918 | 16.4001 | 9.8001 | 12.9001 | 10.3001 | 11.8001 | 15.6859 | 20.6001 | 24.1794 | 18.4001 | 21.7001 | 10.6001 | 12.7001 | 10.2001 | 12.6001 | 8.8001 | 25.2001 | 9.5001 | 19.0001 | 9.4843 | 10.8001 | 21.9163 | 8.6251 | 10.2793 | 27.1001 | 22.0196 | 21.9001 | 21.2776 | 21.9001 | 8.0251 | 19.9493 | 16.9001 | 9.3001 | 10.0001 | 10.4001 | 10.0001 | 12.2001 | 11.8001 | 9.8001 | 15.9459 | 15.7051 | 15.6001 | 27.0844 | 22.4934 | 25.5392 | 9.8963 | 20.1579 | 15.947 | 8.0807 | 10.001 | 11.489 | 11.6988 | 11.0054 | 19.8002 | 10.9224 | 20.83 | 26.5758
2020-09-30 | 11:00 | 11.9151 | 21.9001 | 37.1001 | 10.5932 | 11.9001 | 9.9001 | 13.6001 | 10.5001 | 17.3001 | 15.2001 | 20.8001 | 10.5001 | 10.0834 | 11.4001 | 10.2751 | 20.0001 | 11.1001 | 14.3001 | 11.0001 | 11.8001 | 17.0568 | 22.3001 | 26.9631 | 19.4001 | 24.6001 | 12.1001 | 14.0001 | 10.9001 | 14.3001 | 9.2001 | 27.7001 | 10.7001 | 21.7001 | 10.2676 | 11.4001 | 25.2201 | 8.6168 | 10.9984 | 29.6001 | 25.2489 | 24.2001 | 24.7409 | 24.2001 | 8.8358 | 24.5468 | 18.1001 | 10.2001 | 11.6001 | 12.3001 | 11.5826 | 11.2001 | 11.8001 | 10.6001 | 16.8993 | 25.6181 | 18.7001 | 29.1165 | 24.4575 | 26.406 | 10.956 | 21.1863 | 18.7557 | 8.3115 | 11.7496 | 13.5537 | 13.301 | 12.0685 | 19.7126 | 12.8129 | 22.9133 | 27.5595
2020-09-30 | 12:00 | 13.8551 | 23.1001 | 35.3001 | 12.3264 | 12.4001 | 11.0001 | 14.7001 | 11.1001 | 19.4001 | 16.0001 | 22.8001 | 12.5001 | 10.9918 | 13.1001 | 11.0168 | 22.7001 | 11.5001 | 14.5001 | 10.9001 | 13.1001 | 19.0043 | 22.8001 | 28.4514 | 19.8001 | 24.3001 | 13.7001 | 15.3001 | 11.7001 | 15.4001 | 10.8001 | 27.6001 | 12.2001 | 23.0001 | 11.2659 | 11.0001 | 26.9816 | 9.719 | 11.2143 | 30.2001 | 26.8898 | 26.4001 | 26.3476 | 26.5001 | 9.9856 | 26.0864 | 19.3001 | 7.3001 | 11.9001 | 12.5001 | 13.1376 | 13.2001 | 13.1001 | 11.9001 | 18.0251 | 18.2663 | 21.4001 | 30.0407 | 25.7008 | 28.2695 | 11.9945 | 23.2207 | 18.1865 | 7.4725 | 10.9307 | 14.2476 | 13.8171 | 13.6495 | 19.7217 | 13.783 | 23.465 | 29.6947
2020-09-30 | 13:00 | 12.8901 | 21.5001 | 36.1001 | 14.0763 | 12.9001 | 11.3001 | 16.3001 | 12.4001 | 20.3001 | 16.2001 | 23.6001 | 13.2001 | 12.3751 | 13.1001 | 12.5584 | 20.6001 | 12.5001 | 14.8001 | 11.2001 | 14.3001 | 19.4393 | 22.7001 | 29.3706 | 20.1001 | 24.4001 | 14.2001 | 15.3001 | 12.9001 | 16.6001 | 11.3001 | 27.0001 | 13.8001 | 24.0001 | 12.1959 | 11.7001 | 26.6533 | 10.9021 | 11.6151 | 30.2001 | 26.7039 | 27.7001 | 26.1856 | 27.6001 | 11.6021 | 25.9476 | 20.1001 | 7.6001 | 13.3001 | 13.8001 | 12.6926 | 13.0001 | 14.3001 | 12.6001 | 18.2626 | 19.0513 | 24.2001 | 31.967 | 26.1115 | 28.3811 | 14.0242 | 23.2492 | 19.8057 | 9.4804 | 11.9676 | 14.6271 | 14.8631 | 14.2564 | 19.7848 | 14.3447 | 23.1871 | 29.862
2020-09-30 | 14:00 | 14.5276 | 21.5001 | 38.3001 | 13.4929 | 13.0001 | 11.3001 | 17.4001 | 10.9001 | 20.4001 | 16.4001 | 23.1001 | 13.0001 | 12.7251 | 12.4001 | 13.0251 | 19.6001 | 13.6001 | 17.1001 | 10.3001 | 13.6001 | 19.2209 | 23.2001 | 30.0501 | 19.9001 | 24.5001 | 13.7001 | 14.5001 | 15.7001 | 17.1001 | 10.7001 | 27.0001 | 11.7001 | 23.7001 | 13.9076 | 11.5001 | 26.5276 | 11.4519 | 11.6893 | 30.0001 | 26.6768 | 28.8001 | 25.9976 | 27.8001 | 11.5186 | 25.6126 | 20.5001 | 8.2001 | 17.6001 | 16.8001 | 13.9651 | 13.0001 | 13.6001 | 12.9001 | 18.5209 | 19.2705 | 22.7001 | 32.3243 | 27.054 | 27.4618 | 11.2994 | 23.9252 | 20.3754 | 11.8647 | 13.9372 | 15.1512 | 18.0519 | 14.6045 | 19.7958 | 14.9722 | 22.8478 | 29.7033
2020-09-30 | 15:00 | 13.7176 | 21.2001 | 39.4001 | 14.7844 | 12.9001 | 11.3001 | 15.1001 | 12.0001 | 20.0001 | 16.6001 | 23.3001 | 13.3001 | 12.9251 | 12.8001 | 13.6834 | 19.1001 | 13.7968 | 17.4001 | 9.9001 | 13.5001 | 19.1468 | 23.0001 | 30.3101 | 19.4001 | 23.9001 | 13.5001 | 15.2001 | 16.7001 | 17.9001 | 12.2001 | 26.7001 | 12.2001 | 22.7001 | 14.2559 | 11.5001 | 26.8174 | 11.71 | 12.1734 | 29.5001 | 26.6809 | 29.2001 | 26.2773 | 27.8001 | 12.7684 | 25.8963 | 21.2001 | 8.1001 | 17.3001 | 17.0001 | 13.6551 | 13.5001 | 13.5001 | 13.0001 | 18.0359 | 19.9637 | 20.2001 | 31.2534 | 26.8324 | 25.8305 | 11.4082 | 22.9918 | 21.9818 | 13.858 | 14.2798 | 16.0352 | 17.9847 | 16.5722 | 19.8901 | 15.6096 | 22.6997 | 29.9503
2020-09-30 | 16:00 | 14.2076 | 19.8001 | 34.7001 | 14.1427 | 12.2001 | 10.0001 | 14.8001 | 10.5001 | 19.3001 | 17.3001 | 22.7001 | 12.7001 | 12.9834 | 13.2001 | 13.3418 | 18.3001 | 13.6918 | 17.5001 | 9.9001 | 14.1001 | 18.1651 | 22.3001 | 30.0901 | 18.7001 | 22.8001 | 13.4001 | 14.6001 | 17.3001 | 18.0001 | 13.4001 | 25.7001 | 14.5001 | 21.8001 | 13.7951 | 10.6001 | 26.8311 | 11.1266 | 11.7526 | 28.7001 | 26.5076 | 28.4001 | 26.1136 | 28.4001 | 11.2433 | 25.8001 | 21.1001 | 8.4001 | 17.8001 | 17.5001 | 13.8601 | 13.0001 | 14.1001 | 12.9001 | 17.1059 | 20.6846 | 19.3001 | 29.7081 | 25.8222 | 24.8312 | 13.241 | 22.3453 | 19.689 | 14.7347 | 14.3171 | 17.3594 | 18.4955 | 16.5422 | 19.9459 | 15.3742 | 21.5331 | 28.2912
2020-09-30 | 17:00 | 15.6326 | 18.3001 | 24.5001 | 12.1176 | 11.9001 | 9.7001 | 13.4001 | 10.7001 | 17.6001 | 16.9001 | 21.6001 | 12.6001 | 11.6834 | 13.3001 | 12.1001 | 16.2001 | 15.2534 | 16.4001 | 8.6001 | 13.9001 | 16.8076 | 21.0001 | 29.6101 | 17.0001 | 20.6001 | 13.2001 | 14.4001 | 16.4001 | 15.2001 | 13.1001 | 23.8001 | 13.5001 | 20.4001 | 13.1476 | 9.2001 | 26.2134 | 10.6084 | 12.0443 | 27.3001 | 25.6898 | 27.2001 | 25.3773 | 28.0001 | 10.2918 | 25.1486 | 21.0001 | 8.1001 | 17.9001 | 17.2001 | 14.9576 | 12.8001 | 13.9001 | 12.8001 | 16.5993 | 21.4712 | 18.1001 | 27.8164 | 23.8032 | 24.7022 | 11.1537 | 21.6915 | 19.3245 | 12.8916 | 13.4563 | 15.6424 | 18.49 | 16.3659 | 19.9552 | 16.9584 | 19.7201 | 25.5644
2020-09-30 | 18:00 | 14.2926 | 17.3001 | 20.8001 | 11.8918 | 11.7001 | 9.2001 | 12.3001 | 10.2001 | 15.0001 | 15.0001 | 19.8001 | 12.3001 | 12.0251 | 12.2001 | 12.1668 | 15.5001 | 14.0159 | 14.1001 | 8.0001 | 12.5001 | 16.8543 | 18.3001 | 28.0801 | 15.3001 | 17.7001 | 12.4001 | 14.2001 | 14.2001 | 12.9001 | 11.5001 | 21.3001 | 12.3001 | 18.6001 | 12.7001 | 8.6001 | 24.7061 | 10.5751 | 12.8001 | 24.7001 | 24.3171 | 23.8001 | 24.0893 | 24.0001 | 10.0501 | 23.9461 | 19.2001 | 7.4001 | 16.3001 | 15.9001 | 14.3201 | 12.6001 | 12.5001 | 11.6001 | 15.7584 | 21.8211 | 13.0001 | 25.3878 | 22.2001 | 22.4597 | 10.9558 | 20.7085 | 18.6212 | 11.8859 | 12.461 | 14.4868 | 17.0691 | 15.1364 | 19.9596 | 14.8939 | 18.0699 | 22.7435
2020-09-30 | 19:00 | 13.0151 | 16.0001 | 17.2001 | 11.2584 | 10.9001 | 8.8001 | 11.4001 | 9.7001 | 13.6001 | 13.0001 | 16.5001 | 11.6001 | 12.2751 | 11.0001 | 11.5334 | 14.2001 | 12.8476 | 12.5001 | 7.9001 | 12.1001 | 14.4351 | 14.8001 | 25.3801 | 11.0001 | 15.1001 | 10.6001 | 11.6001 | 12.3001 | 11.7001 | 10.6001 | 17.8001 | 11.3001 | 16.8001 | 11.9001 | 8.2001 | 21.9534 | 10.2918 | 11.6001 | 22.7001 | 21.7129 | 19.4001 | 21.6738 | 20.3001 | 9.651 | 21.7231 | 16.1001 | 7.0001 | 14.5001 | 14.5001 | 12.9401 | 11.7001 | 12.1001 | 10.9001 | 14.1451 | 21.7711 | 10.1001 | 20.6901 | 20.8801 | 20.0914 | 10.2634 | 20.1579 | 16.047 | 10.4449 | 11.3653 | 13.5946 | 15.1683 | 14.1179 | 19.9024 | 12.6255 | 17.1512 | 20.2038
2020-09-30 | 20:00 | 11.8576 | 13.1001 | 14.8001 | 10.6668 | 10.0001 | 8.5001 | 10.8001 | 9.0001 | 12.3001 | 11.7001 | 15.0001 | 11.0001 | 11.5924 | 10.3001 | 10.8251 | 13.4001 | 12.3001 | 11.0001 | 8.0001 | 11.6001 | 12.6509 | 13.6001 | 22.3101 | 9.9001 | 13.8001 | 9.5001 | 10.9001 | 10.5001 | 10.0001 | 9.7001 | 14.9001 | 10.6001 | 15.6001 | 10.2001 | 8.2001 | 19.0296 | 9.8668 | 10.5001 | 20.7001 | 19.0916 | 18.0001 | 18.9316 | 18.2001 | 8.9258 | 19.4613 | 12.8001 | 6.7001 | 12.9001 | 12.9001 | 11.8951 | 11.2001 | 11.6001 | 10.4001 | 13.0768 | 21.2894 | 8.6001 | 17.2801 | 18.9301 | 17.7914 | 9.5892 | 20.1579 | 14.0693 | 9.4749 | 10.7345 | 12.4193 | 14.0423 | 13.2048 | 19.7967 | 11.4549 | 15.9398 | 17.0278
2020-09-30 | 21:00 | 11.4101 | 12.4001 | 13.3001 | 10.5084 | 10.1001 | 7.7001 | 10.4001 | 8.9001 | 11.5001 | 11.0001 | 14.1001 | 10.8001 | 10.9838 | 9.4001 | 10.4168 | 12.9001 | 12.0001 | 10.2001 | 7.9001 | 11.0001 | 12.1118 | 14.1001 | 18.8901 | 9.5001 | 12.6001 | 8.6001 | 10.8001 | 10.2001 | 8.9001 | 8.5001 | 11.9001 | 9.9001 | 14.5001 | 9.666 | 8.2001 | 17.0316 | 9.4918 | 10.3001 | 19.0001 | 17.1466 | 16.5001 | 17.0069 | 16.4001 | 8.2584 | 17.4316 | 11.1001 | 6.2001 | 11.9001 | 12.0001 | 11.4276 | 10.9001 | 11.0001 | 9.2001 | 12.3909 | 20.3995 | 7.2001 | 14.3839 | 17.4101 | 16.2113 | 9.1689 | 20.1579 | 13.9098 | 9.2335 | 10.4683 | 11.5089 | 13.2838 | 12.528 | 19.6363 | 10.3751 | 15.5931 | 14.7429
2020-09-30 | 22:00 | 10.9826 | 11.0001 | 13.2001 | 9.7084 | 9.6001 | 7.4001 | 10.3001 | 8.6001 | 11.7001 | 11.5001 | 12.5001 | 9.9001 | 11.1671 | 9.7001 | 10.0251 | 12.9001 | 11.1001 | 9.8001 | 7.5001 | 10.8001 | 12.0443 | 14.2001 | 16.6501 | 9.6001 | 11.7001 | 7.8001 | 10.5001 | 9.7001 | 8.1001 | 8.0001 | 11.2001 | 9.3001 | 13.9001 | 9.3643 | 8.1001 | 15.3846 | 8.8834 | 9.8543 | 16.8001 | 15.0544 | 15.9001 | 15.5259 | 14.2001 | 7.7086 | 15.6053 | 9.2001 | 6.1001 | 10.6001 | 11.3001 | 10.8151 | 10.3001 | 10.8001 | 8.9001 | 11.5384 | 19.781 | 6.7001 | 13.2206 | 15.6701 | 14.3127 | 9.3271 | 20.1579 | 13.1479 | 9.1223 | 10.0079 | 10.7194 | 12.6373 | 11.9547 | 19.453 | 10.0354 | 15.3029 | 13.3904
2020-09-30 | 23:00 | 10.1001 | 9.8001 | 12.8001 | 9.0334 | 9.2001 | 7.3001 | 10.3001 | 8.4001 | 11.3001 | 11.4001 | 11.5001 | 9.3001 | 11.1836 | 9.4001 | 9.3501 | 12.1001 | 10.3001 | 9.9001 | 7.4001 | 10.4001 | 11.5434 | 14.0001 | 15.5601 | 9.4001 | 11.0001 | 7.7001 | 10.5001 | 8.4001 | 8.3001 | 8.1001 | 10.1001 | 9.2001 | 13.2001 | 9.4409 | 7.8001 | 13.4724 | 8.2251 | 9.6843 | 14.7001 | 12.4078 | 15.4001 | 13.4886 | 13.4001 | 7.2919 | 13.0129 | 8.1001 | 6.1001 | 10.5001 | 10.5001 | 10.2226 | 9.7001 | 10.4001 | 8.6001 | 10.2809 | 19.2419 | 5.9001 | 12.4195 | 14.2801 | 13.0026 | 9.2206 | 20.1579 | 13.017 | 8.9488 | 9.1428 | 10.6191 | 12.7315 | 11.0773 | 19.2785 | 9.8502 | 14.6963 | 12.815
2020-10-01 | 0:00 | 9.3376 | 9.3001 | 12.2001 | 8.4918 | 9.2001 | 7.2001 | 9.9001 | 8.0001 | 9.9001 | 10.2001 | 10.8001 | 9.1001 | 11.1001 | 8.8001 | 9.0918 | 11.8001 | 9.9001 | 8.7001 | 7.4001 | 10.1001 | 11.0084 | 13.9001 | 15.2101 | 8.7001 | 10.8001 | 8.2001 | 10.2001 | 7.0001 | 8.3001 | 8.2001 | 10.3001 | 9.1001 | 12.8001 | 9.1651 | 7.6001 | 11.8218 | 7.9501 | 8.8872 | 14.1001 | 11.3526 | 14.9001 | 12.0624 | 13.6001 | 6.9168 | 11.6833 | 7.8001 | 6.1001 | 10.1001 | 10.6001 | 9.6526 | 9.6001 | 10.1001 | 8.6001 | 8.7534 | 19.0219 | 3.8001 | 12.3142 | 13.6301 | 12.6947 | 9.4369 | 20.1579 | 12.4245 | 8.6259 | 8.7529 | 10.6177 | 12.6705 | 10.8629 | 19.1292 | 9.5732 | 14.62 | 12.2952
2020-10-01 | 1:00 | 9.0276 | 8.3001 | 11.4001 | 8.3918 | 8.8001 | 7.0001 | 9.8001 | 7.7001 | 10.4001 | 9.8001 | 10.0001 | 8.6001 | 11.0359 | 8.7001 | 8.8501 | 11.1001 | 10.3001 | 8.5001 | 7.8001 | 9.8001 | 10.8087 | 13.9001 | 14.4301 | 8.7001 | 10.8001 | 7.7001 | 9.0001 | 7.3001 | 7.4001 | 8.1001 | 9.2001 | 8.7001 | 12.4001 | 7.9001 | 7.6001 | 11.2549 | 7.6334 | 7.9001 | 12.0001 | 11.0723 | 15.0001 | 11.4264 | 11.4001 | 6.4084 | 10.4471 | 7.3001 | 5.7001 | 9.1001 | 10.7001 | 9.2701 | 9.1001 | 9.8001 | 8.6001 | 10.1079 | 18.9916 | 3.4001 | 12.1577 | 13.6001 | 12.928 | 9.182 | 20.1579 | 11.919 | 8.0715 | 9.1443 | 10.4003 | 11.8323 | 10.7684 | 18.9931 | 9.1083 | 14.4128 | 12.4201
2020-10-01 | 2:00 | 9.2726 | 7.4001 | 11.5001 | 7.9928 | 8.5001 | 6.6001 | 10.4001 | 7.5001 | 10.3001 | 9.7001 | 10.9001 | 8.4001 | 10.5668 | 8.9001 | 8.4168 | 10.6001 | 9.8001 | 9.3001 | 7.8001 | 9.7001 | 10.5012 | 13.7001 | 13.6001 | 8.3001 | 10.7001 | 7.4001 | 8.3001 | 6.9001 | 6.4001 | 7.9001 | 7.9001 | 8.7001 | 10.9001 | 7.0001 | 7.6001 | 10.1653 | 7.1251 | 8.3001 | 9.5001 | 9.0849 | 13.3001 | 9.6065 | 11.5001 | 6.1251 | 9.4043 | 6.4001 | 5.5001 | 8.2001 | 9.2001 | 9.2901 | 8.9001 | 9.7001 | 8.4001 | 9.4504 | 18.474 | 2.7001 | 12.0179 | 12.5001 | 13.104 | 9.2664 | 20.1579 | 11.9184 | 7.8023 | 8.8348 | 10.0558 | 10.6424 | 10.6832 | 18.833 | 9.2118 | 14.1699 | 12.3801
2020-10-01 | 3:00 | 8.9101 | 6.7001 | 10.7001 | 7.8844 | 8.4001 | 6.6001 | 10.3001 | 7.5001 | 10.4001 | 9.7001 | 10.2001 | 8.5001 | 9.6106 | 8.7001 | 8.4084 | 10.3001 | 9.1001 | 9.3001 | 7.7001 | 9.5001 | 9.857 | 13.7001 | 12.7328 | 7.8001 | 10.5001 | 7.6001 | 8.8001 | 6.0001 | 6.2001 | 7.6001 | 8.1001 | 8.5001 | 11.1001 | 6.254 | 7.6001 | 9.3306 | 7.2251 | 8.4001 | 8.6001 | 8.6148 | 12.4001 | 8.9979 | 12.1001 | 6.835 | 8.9414 | 5.7001 | 5.6001 | 7.6001 | 8.3001 | 9.2076 | 9.0001 | 9.5001 | 8.2001 | 8.9171 | 18.6048 | 2.5001 | 11.3596 | 11.2801 | 13.3036 | 9.0706 | 20.1579 | 11.9382 | 7.5587 | 8.5191 | 9.8462 | 10.227 | 10.308 | 18.6761 | 8.9166 | 13.9313 | 12.4399
2020-10-01 | 4:00 | 8.5676 | 6.5001 | 9.8001 | 7.751 | 8.5001 | 6.5001 | 9.5001 | 7.3001 | 10.5001 | 9.9001 | 9.4001 | 8.6001 | 9.6604 | 8.7001 | 8.3668 | 10.5001 | 9.2001 | 9.4001 | 7.8001 | 9.3001 | 9.0709 | 13.5001 | 12.1901 | 7.8001 | 10.6001 | 7.9001 | 8.6001 | 6.5001 | 5.4001 | 7.5001 | 8.5001 | 8.4001 | 10.9001 | 6.0001 | 7.6001 | 10.0444 | 7.0001 | 8.1001 | 8.3001 | 8.692 | 11.6001 | 9.8159 | 9.8001 | 6.9932 | 8.2599 | 5.1001 | 5.3001 | 7.0001 | 7.6001 | 8.8476 | 8.9001 | 9.3001 | 8.0001 | 8.2144 | 18.704 | 1.7001 | 10.7729 | 11.2308 | 13.9954 | 9.0583 | 20.1579 | 12.009 | 7.3095 | 8.5119 | 9.634 | 9.1859 | 9.8351 | 18.5203 | 8.5935 | 13.6582 | 11.7099
2020-10-01 | 5:00 | 7.9948 | 8.0001 | 10.5001 | 7.5501 | 8.4001 | 6.5001 | 9.3001 | 7.3001 | 10.5001 | 9.9001 | 9.6001 | 8.6001 | 9.8834 | 8.5001 | 8.1834 | 10.3001 | 9.6001 | 9.5001 | 7.8001 | 9.5001 | 8.6668 | 13.5001 | 11.6061 | 7.6001 | 10.3001 | 7.0001 | 8.8001 | 7.3001 | 4.8001 | 7.4001 | 8.1001 | 7.9001 | 10.8001 | 5.8001 | 7.5001 | 8.3359 | 7.2834 | 8.2001 | 8.7001 | 7.4734 | 11.6001 | 8.2232 | 6.9001 | 6.8765 | 7.6087 | 5.0001 | 5.3001 | 7.5001 | 7.9001 | 8.0041 | 8.9001 | 9.5001 | 8.1001 | 6.3463 | 18.6406 | 0.2001 | 11.324 | 10.4801 | 12.5744 | 8.6684 | 20.1579 | 11.8868 | 6.9477 | 8.867 | 9.4546 | 9.8258 | 9.7621 | 18.3445 | 8.4735 | 13.4443 | 11.1891
2020-10-01 | 6:00 | 8.1718 | 7.6001 | 11.2001 | 7.4178 | 7.9001 | 6.5001 | 8.8001 | 6.8001 | 10.6001 | 9.9001 | 9.2001 | 8.6001 | 9.9001 | 8.4001 | 7.9334 | 9.9001 | 9.5001 | 8.7001 | 7.8001 | 9.8001 | 8.7601 | 13.6001 | 12.0131 | 7.4001 | 10.4001 | 6.2001 | 9.0001 | 7.5001 | 6.5001 | 7.0001 | 7.0001 | 7.7001 | 10.4001 | 5.9001 | 7.5001 | 8.5201 | 6.8084 | 8.1001 | 8.3001 | 7.2304 | 10.5001 | 8.3114 | 7.1001 | 6.4264 | 6.8812 | 5.7001 | 5.3001 | 7.9001 | 8.2001 | 8.0591 | 8.8001 | 9.8001 | 8.1001 | 5.5109 | 19.2031 | 0.0001 | 11.3528 | 10.5701 | 12.9089 | 8.518 | 20.1579 | 11.072 | 7.1067 | 8.8236 | 9.2548 | 10.4208 | 9.9035 | 18.1764 | 8.3666 | 13.1328 | 10.9302
2020-10-01 | 7:00 | 8.5076 | 9.8001 | 13.1001 | 7.5418 | 8.2001 | 6.6001 | 8.7001 | 6.9001 | 10.9001 | 10.3001 | 9.6001 | 8.5001 | 9.9584 | 8.7001 | 7.3096 | 9.9001 | 9.2001 | 8.8001 | 7.8001 | 9.6001 | 8.4001 | 14.7001 | 12.1594 | 9.3001 | 11.6001 | 6.9001 | 9.4001 | 8.2001 | 8.0001 | 7.6001 | 17.2001 | 8.1001 | 10.3001 | 5.6001 | 7.8001 | 7.6083 | 5.6168 | 8.2001 | 8.9001 | 7.6986 | 13.0001 | 7.4345 | 11.5001 | 6.3513 | 6.7991 | 8.7001 | 5.3001 | 8.0001 | 8.0001 | 8.7676 | 8.8001 | 9.6001 | 8.2001 | 7.3244 | 19.4298 | 3.0001 | 11.0156 | 10.6045 | 12.0833 | 8.5594 | 20.1579 | 11.2373 | 7.3056 | 8.4794 | 9.0641 | 10.4229 | 9.8457 | 18.1256 | 8.3726 | 13.0158 | 11.4502
2020-10-01 | 8:00 | 8.7951 | 11.3001 | 17.4001 | 7.9834 | 8.5001 | 6.9001 | 9.5001 | 7.3001 | 12.4001 | 10.7001 | 13.9001 | 8.2001 | 10.5251 | 9.5001 | 8.0856 | 11.6001 | 10.2001 | 9.9001 | 8.0001 | 9.5001 | 10.8601 | 16.9001 | 13.0543 | 13.0001 | 16.4001 | 8.3001 | 9.9001 | 9.4001 | 9.2001 | 8.3001 | 13.7001 | 8.8001 | 12.4001 | 6.4001 | 8.2001 | 10.7088 | 6.4845 | 8.6001 | 17.5001 | 10.0696 | 16.8001 | 9.9858 | 17.8001 | 7.4845 | 9.8038 | 14.4001 | 5.2001 | 9.4001 | 8.5001 | 9.0476 | 8.5001 | 9.5001 | 8.4001 | 10.4427 | 20.1638 | 8.5001 | 12.9805 | 13.5243 | 15.6329 | 8.8975 | 20.1579 | 12.0073 | 7.5282 | 8.5457 | 9.431 | 10.7315 | 10.017 | 18.0918 | 8.5981 | 13.2053 | 13.0895
2020-10-01 | 9:00 | 10.4726 | 13.2001 | 21.6001 | 9.4334 | 8.9001 | 7.4001 | 11.8001 | 7.9001 | 14.8001 | 13.6001 | 16.4001 | 8.3001 | 12.3834 | 10.9001 | 10.1438 | 13.9001 | 12.3001 | 12.4001 | 8.6001 | 9.9001 | 15.8668 | 18.2001 | 17.2088 | 16.3001 | 16.3001 | 11.1001 | 10.8001 | 11.6001 | 12.0001 | 9.0001 | 19.5001 | 9.8001 | 14.6001 | 8.6001 | 9.1001 | 15.0541 | 9.4021 | 9.4001 | 24.2001 | 14.4068 | 18.8001 | 14.6581 | 19.3001 | 10.4688 | 14.4091 | 15.6001 | 5.8001 | 11.8001 | 10.5001 | 10.9951 | 8.7001 | 9.9001 | 8.9001 | 16.0776 | 22.2438 | 11.7001 | 18.2034 | 19.5665 | 21.7544 | 9.4692 | 18.4268 | 13.6182 | 7.6545 | 8.7305 | 10.2714 | 11.8226 | 10.7041 | 18.0634 | 9.8037 | 15.3925 | 18.9806
2020-10-01 | 10:00 | 11.2626 | 16.2001 | 27.9001 | 11.9834 | 9.5001 | 8.2001 | 12.7001 | 8.3001 | 17.5001 | 16.4001 | 19.1001 | 9.2001 | 12.8751 | 12.4001 | 12.0668 | 16.8001 | 13.6001 | 14.7001 | 9.1001 | 10.6001 | 17.9459 | 19.5001 | 23.7896 | 17.3001 | 19.1001 | 11.7001 | 12.6001 | 12.7001 | 14.5001 | 9.7001 | 23.4001 | 9.7001 | 17.5001 | 9.7001 | 9.6001 | 19.9721 | 11.2501 | 10.3001 | 26.6001 | 19.7726 | 21.3001 | 19.6668 | 22.0001 | 11.4602 | 19.0466 | 16.6001 | 6.2001 | 14.3001 | 13.7001 | 11.4826 | 9.6001 | 10.6001 | 10.1001 | 19.3484 | 23.7605 | 15.4001 | 24.8336 | 22.422 | 22.7277 | 10.0033 | 20.2245 | 16.1534 | 12.5212 | 9.7155 | 12.2781 | 14.4021 | 11.486 | 18.0579 | 12.7596 | 18.2834 | 22.955
2020-10-01 | 11:00 | 12.4226 | 19.2001 | 29.3001 | 13.8084 | 10.1001 | 8.6001 | 13.6001 | 8.9001 | 20.1001 | 18.6001 | 21.8001 | 10.1001 | 13.9251 | 13.9001 | 13.5001 | 19.6001 | 15.6001 | 17.2001 | 9.7001 | 11.4001 | 18.2026 | 21.2001 | 25.8634 | 17.9001 | 22.2001 | 13.0001 | 14.6001 | 13.2001 | 15.1001 | 9.9001 | 26.4001 | 10.7001 | 20.9001 | 10.9001 | 10.4001 | 23.3843 | 12.2251 | 11.7001 | 28.6001 | 24.1526 | 23.7001 | 22.9366 | 24.0001 | 12.7001 | 22.5981 | 17.8001 | 6.7001 | 14.6001 | 14.3001 | 12.3101 | 10.6001 | 11.4001 | 11.3001 | 19.8551 | 25.1037 | 18.7001 | 27.8153 | 25.7086 | 24.7214 | 11.0152 | 20.4328 | 17.632 | 16.0172 | 10.8934 | 14.178 | 15.2374 | 13.8677 | 18.1256 | 14.3697 | 19.0013 | 24.8621
2020-10-01 | 12:00 | 13.9076 | 21.2001 | 29.7001 | 15.4834 | 10.8001 | 9.3001 | 14.7001 | 9.9001 | 21.5001 | 20.4001 | 23.6001 | 10.9001 | 15.1501 | 15.0001 | 15.4501 | 20.7001 | 16.4001 | 18.1001 | 9.4001 | 12.2001 | 20.8659 | 22.6001 | 27.4993 | 19.0001 | 25.9001 | 13.5001 | 16.1001 | 14.9001 | 16.7001 | 10.9001 | 25.7001 | 11.4001 | 23.6001 | 12.5001 | 11.1001 | 25.4483 | 13.8168 | 12.5001 | 30.7001 | 25.3963 | 26.7001 | 25.0438 | 26.0001 | 14.1599 | 24.5088 | 19.1001 | 7.1001 | 15.3001 | 15.0001 | 13.4026 | 11.1001 | 12.2001 | 12.4001 | 21.0643 | 28.6487 | 20.8001 | 29.7766 | 27.2551 | 24.9781 | 11.9516 | 21.2992 | 18.9307 | 16.8027 | 11.6697 | 16.5419 | 15.8808 | 16.7411 | 18.1933 | 16.5843 | 20.6622 | 25.0761
2020-10-01 | 13:00 | 14.5376 | 22.9001 | 31.5001 | 17.4001 | 11.5001 | 10.3001 | 16.3001 | 10.5001 | 22.0001 | 22.2001 | 24.9001 | 10.7001 | 16.7251 | 15.5001 | 16.7084 | 21.8001 | 18.5001 | 19.4001 | 10.0001 | 12.0001 | 21.6193 | 23.3001 | 28.8011 | 18.8001 | 26.2001 | 13.4001 | 17.9001 | 15.1001 | 17.6001 | 11.8001 | 25.6001 | 12.0001 | 25.7001 | 13.6001 | 11.3001 | 25.6864 | 14.5834 | 13.7001 | 31.8001 | 25.5334 | 27.1001 | 25.1241 | 27.8001 | 15.3168 | 24.3619 | 20.6001 | 7.4001 | 15.8251 | 15.4001 | 13.8176 | 11.2001 | 12.0001 | 13.0001 | 21.8718 | 27.5087 | 22.7001 | 31.3302 | 27.9383 | 26.3901 | 12.2569 | 21.6032 | 21.5526 | 18.1809 | 12.4896 | 17.7755 | 16.8658 | 16.3996 | 18.2441 | 18.2545 | 20.65 | 26.5368
2020-10-01 | 14:00 | 14.1376 | 22.9001 | 33.5001 | 18.2584 | 11.6001 | 11.1001 | 17.4001 | 12.1001 | 21.6001 | 23.5001 | 25.4001 | 11.8001 | 17.8334 | 16.2001 | 17.8084 | 22.2001 | 17.8001 | 20.4001 | 10.2001 | 13.3001 | 22.3618 | 22.8001 | 30.1536 | 18.2001 | 24.8001 | 13.8001 | 17.9001 | 14.5001 | 18.7001 | 12.2001 | 25.7001 | 12.3001 | 26.7001 | 14.6001 | 11.3001 | 25.7864 | 15.3501 | 14.9001 | 31.7001 | 25.3641 | 29.4001 | 25.1096 | 28.7001 | 16.1418 | 24.5498 | 20.9001 | 7.9001 | 15.6001 | 16.5001 | 13.6651 | 12.5001 | 13.3001 | 13.9001 | 22.6584 | 27.2629 | 22.8001 | 31.7349 | 28.3152 | 26.5099 | 12.5831 | 21.6423 | 22.3529 | 16.3944 | 13.0888 | 18.414 | 17.0543 | 17.5052 | 18.4303 | 19.7598 | 21.7601 | 28.8739
2020-10-01 | 15:00 | 14.5501 | 21.9001 | 31.8001 | 18.8751 | 12.1001 | 10.9001 | 15.1001 | 11.5001 | 21.2001 | 23.8001 | 25.3001 | 11.5001 | 18.7668 | 17.1001 | 18.6251 | 20.2001 | 18.7001 | 20.6001 | 9.9001 | 13.3001 | 22.2459 | 22.1001 | 30.5019 | 18.3001 | 24.3001 | 14.1001 | 18.4001 | 14.9001 | 19.2001 | 12.3001 | 25.9001 | 12.6001 | 26.9001 | 15.3001 | 11.2001 | 25.8246 | 15.9584 | 15.6001 | 31.1001 | 25.8113 | 29.6001 | 25.0996 | 28.9001 | 16.4418 | 24.7361 | 21.6001 | 7.6001 | 17.0001 | 17.1001 | 13.5476 | 12.4001 | 13.3001 | 14.2001 | 22.0593 | 27.207 | 21.3001 | 30.5398 | 28.7304 | 25.6951 | 12.9488 | 21.9426 | 22.5718 | 15.3523 | 12.1479 | 18.8269 | 18.4567 | 18.0835 | 18.7179 | 20.1696 | 21.8499 | 29.9499
2020-10-01 | 16:00 | 14.3926 | 20.7001 | 27.3001 | 19.2918 | 10.8001 | 10.8001 | 14.8001 | 11.7001 | 21.0001 | 23.3001 | 24.2001 | 12.1001 | 19.0084 | 17.4001 | 19.0334 | 19.2001 | 18.3001 | 20.7001 | 9.4001 | 12.6001 | 22.0459 | 21.8001 | 30.2876 | 17.8001 | 23.3001 | 14.2001 | 18.8001 | 15.1001 | 19.4001 | 12.1001 | 25.9001 | 12.6001 | 26.5001 | 15.4001 | 11.4001 | 26.2223 | 16.4751 | 16.0001 | 30.5001 | 25.8971 | 29.7001 | 25.4664 | 29.1001 | 16.6084 | 25.1154 | 21.7001 | 7.2001 | 17.3001 | 16.9218 | 14.1151 | 12.4001 | 12.6001 | 14.2001 | 20.9392 | 28.0795 | 19.9001 | 28.8199 | 27.5477 | 24.91 | 13.5829 | 21.5053 | 21.5484 | 15.9858 | 12.9768 | 18.4963 | 18.0233 | 18.6616 | 18.8871 | 20.8903 | 20.813 | 28.8968
2020-10-01 | 17:00 | 14.2001 | 18.4001 | 25.4001 | 19.3834 | 10.7001 | 10.9001 | 13.4001 | 10.7001 | 18.5001 | 21.9001 | 22.0001 | 10.9084 | 19.1251 | 16.9001 | 19.1584 | 17.4001 | 17.7001 | 20.0001 | 8.7001 | 12.4001 | 20.9184 | 20.7001 | 29.2596 | 16.9001 | 20.9001 | 13.8001 | 17.9001 | 14.9001 | 18.8001 | 11.6001 | 24.6001 | 12.0001 | 25.6001 | 15.2001 | 10.5001 | 26.4068 | 16.4251 | 16.4001 | 28.7001 | 25.8864 | 27.8001 | 25.5684 | 28.7001 | 16.7084 | 25.2411 | 21.3001 | 7.3001 | 16.1468 | 16.8876 | 13.4826 | 11.2651 | 12.4001 | 13.5001 | 19.9334 | 27.9745 | 18.2001 | 27.0284 | 26.1011 | 24.4711 | 14.1346 | 20.4004 | 22.4623 | 14.7781 | 13.1417 | 17.5299 | 17.009 | 18.0471 | 19.0224 | 20.5511 | 19.5799 | 27.19
2020-10-01 | 18:00 | 13.5376 | 16.3001 | 21.6001 | 18.6834 | 10.3001 | 10.1001 | 12.3001 | 9.4001 | 15.4001 | 18.5001 | 19.1001 | 10.6001 | 18.6251 | 15.2001 | 18.7668 | 15.5001 | 16.6001 | 17.5001 | 8.2001 | 11.8001 | 19.5443 | 17.8001 | 27.4096 | 14.6001 | 17.7001 | 12.4001 | 17.0001 | 14.0001 | 17.1001 | 10.3001 | 21.8001 | 11.6001 | 23.1001 | 15.5001 | 9.9001 | 25.6366 | 16.1251 | 15.9001 | 25.8001 | 25.2168 | 24.1001 | 24.9244 | 24.3001 | 15.7334 | 24.7531 | 19.6001 | 7.1001 | 15.1001 | 15.6834 | 13.3501 | 10.7176 | 11.8001 | 12.0001 | 18.1043 | 28.421 | 14.3001 | 26.0607 | 23.4234 | 22.7539 | 13.5872 | 19.6862 | 21.9048 | 13.2698 | 12.8246 | 15.845 | 15.8421 | 16.6445 | 19.1578 | 19.8282 | 18.2198 | 24.8504
2020-10-01 | 19:00 | 12.3151 | 12.5001 | 17.6001 | 16.9334 | 9.8001 | 9.1001 | 11.4001 | 9.0001 | 12.6001 | 15.7001 | 15.9001 | 10.5001 | 16.9334 | 13.2001 | 16.8668 | 13.7001 | 15.4001 | 13.1001 | 7.4001 | 10.9001 | 16.1993 | 14.7001 | 24.0698 | 10.8001 | 14.9001 | 10.1001 | 14.6001 | 11.7001 | 13.6001 | 9.8001 | 18.4001 | 10.8001 | 18.5001 | 14.3001 | 8.6001 | 22.4586 | 14.3834 | 14.3001 | 23.8001 | 22.2581 | 19.4001 | 22.2411 | 20.4001 | 13.5334 | 22.3881 | 16.1001 | 6.7001 | 13.6001 | 13.9001 | 12.0976 | 10.5001 | 10.9001 | 11.0001 | 16.4084 | 26.3694 | 11.5001 | 21.503 | 21.1181 | 20.9003 | 13.5872 | 18.6534 | 19.5631 | 11.1426 | 11.5063 | 13.7262 | 14.2432 | 15.0073 | 19.1916 | 18.0221 | 16.3492 | 19.9987
2020-10-01 | 20:00 | 10.9401 | 11.2001 | 14.7001 | 14.7418 | 9.4001 | 8.5001 | 10.8001 | 8.5001 | 11.3001 | 14.3001 | 14.3001 | 10.1001 | 15.1418 | 12.3001 | 14.7918 | 12.3001 | 14.0001 | 10.8001 | 7.1001 | 10.2001 | 14.5751 | 14.1001 | 20.3196 | 10.3001 | 13.7001 | 8.6001 | 12.8001 | 10.2001 | 11.0001 | 9.1001 | 16.2001 | 10.2001 | 16.8001 | 12.8001 | 7.8001 | 19.4826 | 12.4084 | 12.4001 | 21.5001 | 19.5624 | 18.0001 | 19.3966 | 14.7001 | 11.5001 | 19.9526 | 12.9001 | 6.4001 | 11.7001 | 12.5001 | 10.9326 | 10.2001 | 10.2001 | 9.7001 | 15.4518 | 23.8227 | 9.3001 | 15.2172 | 19.1601 | 20.1043 | 11.3057 | 18.1264 | 15.4609 | 10.1418 | 10.6183 | 12.2886 | 13.2046 | 13.1924 | 19.1746 | 15.3348 | 14.8099 | 17.0775
2020-10-01 | 21:00 | 10.6976 | 9.7001 | 13.7001 | 13.2001 | 9.0001 | 7.4001 | 10.4001 | 7.9001 | 10.9001 | 12.9001 | 13.0001 | 9.5001 | 13.7168 | 11.2001 | 13.3084 | 11.4001 | 13.3001 | 9.7001 | 6.9001 | 9.8001 | 13.8493 | 13.9001 | 18.8419 | 9.8001 | 13.1001 | 8.9001 | 12.0001 | 9.5001 | 9.1001 | 8.4001 | 12.2001 | 9.9001 | 14.6001 | 11.6001 | 7.5001 | 17.8876 | 11.1751 | 11.9001 | 20.1001 | 17.8791 | 16.3001 | 17.8943 | 13.7001 | 10.2334 | 18.1818 | 10.2001 | 6.1001 | 10.4359 | 11.3001 | 10.7851 | 9.8001 | 9.8001 | 9.1001 | 13.7868 | 22.6592 | 8.2001 | 13.3085 | 16.945 | 18.3145 | 9.7759 | 17.3451 | 12.0012 | 10.2137 | 10.0357 | 11.6311 | 12.5225 | 12.3087 | 19.09 | 13.2108 | 14.0499 | 15.4764
2020-10-01 | 22:00 | 10.5476 | 8.7001 | 12.9001 | 11.7001 | 8.9001 | 7.0001 | 10.3001 | 7.7001 | 10.5001 | 10.2001 | 11.5001 | 9.1001 | 12.4168 | 10.2001 | 12.0084 | 11.0001 | 12.8001 | 8.2001 | 6.8001 | 9.6001 | 13.4009 | 14.4001 | 16.5176 | 10.0001 | 12.2001 | 8.6001 | 10.9001 | 8.2001 | 8.7001 | 8.3001 | 10.9001 | 9.7001 | 13.2001 | 10.7001 | 7.3001 | 15.3169 | 10.3584 | 11.0001 | 15.6001 | 14.9006 | 15.5001 | 15.7771 | 12.0001 | 9.2001 | 16.2016 | 9.5001 | 6.0001 | 9.4534 | 11.2001 | 10.7251 | 9.4001 | 9.6001 | 8.7001 | 12.0001 | 22.0284 | 6.8001 | 12.2202 | 14.9656 | 15.898 | 9.6716 | 16.4076 | 11.3801 | 9.7571 | 9.7939 | 10.875 | 11.6303 | 11.9139 | 19.0054 | 12.0118 | 13.8573 | 14.3798
2020-10-01 | 23:00 | 9.9151 | 7.7001 | 14.0001 | 10.0001 | 8.4001 | 6.7001 | 10.3001 | 7.5001 | 10.0001 | 8.6001 | 10.4001 | 9.0001 | 11.2001 | 9.9001 | 10.5251 | 10.4001 | 12.0001 | 7.9001 | 6.9001 | 9.1001 | 13.0018 | 14.7001 | 14.9541 | 9.9001 | 10.9001 | 8.1001 | 9.3001 | 7.3001 | 7.4001 | 8.2001 | 9.6001 | 9.3001 | 12.2001 | 9.8001 | 7.4001 | 13.1041 | 9.7084 | 10.0001 | 11.4001 | 13.0376 | 15.2001 | 13.3818 | 11.0001 | 8.3001 | 13.5341 | 9.3001 | 5.9001 | 8.6001 | 10.2001 | 9.4801 | 9.4001 | 9.1001 | 8.5001 | 11.2393 | 21.8184 | 3.8001 | 12.04 | 13.353 | 15.6066 | 9.4665 | 15.7046 | 10.9862 | 9.082 | 9.3785 | 10.2017 | 11.1147 | 11.5465 | 18.9208 | 10.4702 | 13.6568 | 13.4699
2020-10-02 | 0:00 | 9.3626 | 7.1001 | 14.2001 | 9.1584 | 8.3001 | 6.3001 | 9.9001 | 7.4001 | 8.7001 | 7.3001 | 9.3001 | 8.5001 | 10.393 | 8.8001 | 8.8918 | 9.9001 | 10.8001 | 7.8001 | 7.1001 | 9.0001 | 12.6601 | 14.8001 | 14.9306 | 9.7001 | 10.7001 | 7.5001 | 8.5001 | 5.9001 | 5.7001 | 7.7001 | 9.4001 | 9.0001 | 11.6001 | 7.9001 | 7.3001 | 11.8751 | 9.2418 | 9.1001 | 9.0001 | 11.6313 | 13.8001 | 11.4996 | 10.3001 | 7.2584 | 11.4199 | 7.8001 | 5.8001 | 8.5001 | 9.4001 | 8.4701 | 9.0001 | 9.0001 | 8.3001 | 10.0884 | 21.6259 | 2.9001 | 11.8503 | 13.2002 | 16.8895 | 8.8265 | 15.4311 | 11.2679 | 8.3786 | 8.7795 | 9.573 | 10.5547 | 11.0478 | 18.8193 | 8.7751 | 13.4323 | 12.84
2020-10-02 | 1:00 | 9.2676 | 6.2001 | 11.2001 | 8.0751 | 8.3001 | 6.5001 | 9.8001 | 7.5001 | 6.6001 | 6.6001 | 8.7001 | 8.4001 | 9.818 | 7.6001 | 8.3168 | 9.5001 | 9.7001 | 6.7001 | 7.1001 | 8.7001 | 11.9751 | 14.7001 | 13.0111 | 9.4001 | 11.3001 | 7.1001 | 8.4001 | 5.3001 | 4.8001 | 6.9001 | 9.0001 | 7.8001 | 11.2001 | 6.9159 | 7.3001 | 11.1434 | 8.2084 | 8.3001 | 8.2001 | 10.5274 | 13.3001 | 10.6874 | 9.2001 | 6.3515 | 10.2506 | 6.6001 | 5.7001 | 7.7001 | 8.6001 | 8.1071 | 8.8001 | 8.7001 | 8.0001 | 9.1126 | 21.0458 | 0.9001 | 12.7099 | 13.1062 | 16.1612 | 8.0618 | 14.9233 | 12.0062 | 7.44 | 8.1716 | 9.0032 | 9.7505 | 10.5188 | 18.7516 | 8.58 | 13.1826 | 12.4501
2020-10-02 | 2:00 | 8.9126 | 5.4001 | 11.6001 | 7.4668 | 8.3001 | 6.3001 | 10.4001 | 7.4001 | 5.8001 | 6.5001 | 8.4001 | 8.3001 | 9.068 | 7.0001 | 7.3584 | 8.8001 | 8.6001 | 4.3001 | 7.1001 | 8.4001 | 11.4293 | 14.6001 | 12.7149 | 8.8001 | 11.2001 | 6.5001 | 7.6001 | 5.2001 | 4.0001 | 5.5001 | 9.2001 | 6.7001 | 10.5001 | 6.0173 | 7.6001 | 10.4651 | 7.4751 | 7.5001 | 7.9001 | 9.5024 | 12.6001 | 9.9259 | 8.0001 | 5.8597 | 8.6826 | 6.6001 | 5.6001 | 6.9001 | 8.1001 | 8.5576 | 8.7001 | 8.4001 | 7.8001 | 8.3534 | 20.2125 | 0.0001 | 12.9052 | 12.6499 | 15.6528 | 7.928 | 15.6634 | 11.9876 | 6.8959 | 6.8669 | 8.3458 | 9.511 | 10.0423 | 18.667 | 8.21 | 12.98 | 12.4117
2020-10-02 | 3:00 | 8.6126 | 5.4001 | 10.8001 | 6.6168 | 8.2001 | 6.3001 | 10.3001 | 7.3001 | 5.8001 | 6.5001 | 7.8001 | 7.9001 | 8.418 | 6.3001 | 6.7501 | 8.9001 | 7.8001 | 3.6001 | 7.3001 | 8.4001 | 10.8996 | 14.5001 | 12.6088 | 8.0001 | 10.9001 | 6.2001 | 7.4001 | 4.7001 | 3.4001 | 4.3001 | 7.3001 | 5.8001 | 10.5001 | 5.1001 | 7.4001 | 9.0448 | 6.6501 | 6.9001 | 6.5001 | 8.5447 | 12.0001 | 8.8438 | 5.1001 | 5.2596 | 7.5568 | 5.8001 | 5.6001 | 6.7001 | 7.4001 | 8.2876 | 8.4001 | 8.4001 | 7.7001 | 7.6638 | 20.0133 | 0.0001 | 12.4699 | 11.281 | 14.4848 | 7.9465 | 14.9482 | 12.0045 | 6.5644 | 6.144 | 8.0854 | 9.2925 | 9.7682 | 18.5486 | 7.795 | 12.6801 | 11.0326
2020-10-02 | 4:00 | 7.5946 | 5.3001 | 10.0001 | 6.6918 | 8.0001 | 6.3001 | 9.5001 | 7.1001 | 5.9001 | 6.2001 | 7.7001 | 7.4001 | 7.9424 | 6.2001 | 6.0418 | 8.8001 | 7.5001 | 3.3001 | 7.4001 | 8.3001 | 10.7468 | 14.4001 | 13.3043 | 8.1001 | 10.7001 | 5.8001 | 7.5001 | 5.1001 | 3.7001 | 3.8001 | 6.9001 | 4.9001 | 10.7001 | 5.3001 | 7.5001 | 8.6694 | 6.2918 | 6.3001 | 5.1001 | 8.0315 | 12.4001 | 8.5148 | 3.9001 | 4.5429 | 7.0464 | 5.3001 | 5.4001 | 6.6001 | 6.7001 | 7.0149 | 8.4001 | 8.3001 | 7.5001 | 7.1798 | 19.7949 | 0.0001 | 12.2498 | 11.8721 | 14.4022 | 8.2777 | 15.1187 | 12.0045 | 6.8464 | 5.8088 | 7.5453 | 8.737 | 9.2075 | 18.4302 | 7.1002 | 12.58 | 11.109
2020-10-02 | 5:00 | 7.0463 | 5.5001 | 8.7001 | 6.3751 | 7.9001 | 6.2001 | 9.3001 | 7.0001 | 5.9001 | 5.3001 | 7.7001 | 7.7001 | 7.8257 | 4.8001 | 5.5834 | 8.2001 | 7.7001 | 3.1001 | 7.4001 | 8.4001 | 10.1843 | 14.2001 | 12.6813 | 7.8001 | 10.6001 | 5.8001 | 7.2001 | 6.1001 | 3.1001 | 3.8001 | 6.8001 | 5.0001 | 10.2001 | 4.4001 | 7.6001 | 8.6986 | 5.5834 | 5.7001 | 4.3001 | 7.4816 | 11.3001 | 8.2833 | 4.5001 | 3.9339 | 7.0561 | 4.2001 | 5.5001 | 6.3001 | 6.4001 | 6.4108 | 8.4001 | 8.4001 | 7.6001 | 6.5887 | 19.5499 | 0.0001 | 11.8363 | 10.2946 | 13.5499 | 8.0169 | 15.0015 | 12.0012 | 6.9368 | 6.1044 | 7.5225 | 8.4916 | 9.0906 | 18.3286 | 6.9502 | 12.22 | 10.2193
2020-10-02 | 6:00 | 6.5194 | 5.0001 | 7.9001 | 5.3668 | 7.8001 | 6.1001 | 8.8001 | 6.9001 | 5.5001 | 5.3001 | 7.0001 | 7.8001 | 7.434 | 4.0001 | 5.3751 | 8.1001 | 6.6001 | 3.3001 | 7.4001 | 8.4001 | 9.8759 | 14.1001 | 9.8559 | 7.8001 | 10.5001 | 5.2001 | 7.1001 | 6.0001 | 3.0001 | 3.3001 | 5.8001 | 4.9001 | 10.3001 | 4.0001 | 7.7001 | 7.2992 | 5.2001 | 6.1001 | 3.6001 | 7.1589 | 9.3001 | 6.9371 | 4.4001 | 3.6672 | 5.7713 | 4.0001 | 5.2001 | 6.5001 | 6.5001 | 6.2451 | 8.2001 | 8.4001 | 7.7001 | 6.6488 | 19.0632 | 0.0001 | 10.85 | 9.7805 | 13.5155 | 7.0089 | 14.8843 | 8.0537 | 6.9361 | 6.4846 | 7.2439 | 8.3748 | 8.7472 | 18.2271 | 5.8747 | 11.7601 | 9.1628
2020-10-02 | 7:00 | 6.2386 | 7.0001 | 11.5001 | 5.0251 | 7.9001 | 6.1001 | 8.7001 | 7.1001 | 6.9001 | 6.5001 | 8.4001 | 8.0001 | 7.359 | 5.6001 | 5.5251 | 9.8001 | 7.0001 | 5.4001 | 7.8001 | 8.8001 | 9.4759 | 14.5001 | 10.6249 | 9.6001 | 11.3001 | 6.0001 | 7.8001 | 6.0001 | 4.6001 | 4.2001 | 7.8001 | 5.7001 | 10.5001 | 4.0001 | 8.1001 | 7.0263 | 5.8334 | 6.1001 | 4.6001 | 7.6193 | 12.9001 | 6.8702 | 13.2001 | 4.1509 | 5.9907 | 8.3001 | 5.6001 | 6.2001 | 6.9001 | 6.0306 | 8.4001 | 8.8001 | 7.8001 | 6.2196 | 19.7274 | 0.0001 | 11.37 | 11.8866 | 13.6411 | 6.4075 | 14.8316 | 12.0057 | 6.9015 | 6.3259 | 7.0154 | 8.8197 | 8.5923 | 18.1425 | 5.5972 | 11.7602 | 9.0698
2020-10-02 | 8:00 | 7.5469 | 11.8001 | 16.3001 | 7.3751 | 8.2001 | 6.3001 | 8.8001 | 7.4001 | 12.2001 | 9.7001 | 12.9001 | 8.5001 | 9.6668 | 9.5001 | 8.4516 | 11.8001 | 10.0001 | 9.7001 | 8.6001 | 9.0001 | 10.9268 | 16.6001 | 13.9939 | 13.5001 | 15.0001 | 8.4001 | 9.2001 | 6.4001 | 8.9001 | 7.3001 | 13.7001 | 8.1001 | 13.3001 | 6.1001 | 8.6001 | 10.5454 | 7.2092 | 7.0001 | 16.0001 | 9.9551 | 16.5001 | 9.4067 | 18.0001 | 8.7849 | 9.7924 | 14.4001 | 6.7001 | 6.8001 | 7.7001 | 6.9643 | 9.0001 | 9.0001 | 8.1001 | 11.2782 | 21.1781 | 5.5001 | 12.4927 | 15.4941 | 17.3573 | 7.3352 | 18.0168 | 12.464 | 7.0642 | 7.248 | 8.5531 | 9.3518 | 9.1386 | 18.0072 | 5.6901 | 12.0902 | 12.7034
2020-10-02 | 9:00 | 9.3478 | 15.7001 | 22.8001 | 9.7418 | 8.4001 | 6.5001 | 10.5001 | 7.6001 | 16.4001 | 15.6001 | 16.6001 | 9.1001 | 11.9334 | 11.9001 | 10.2834 | 14.7001 | 11.4001 | 13.2001 | 8.1001 | 9.6001 | 16.5476 | 18.7001 | 17.6699 | 15.7001 | 17.2001 | 10.0001 | 11.4001 | 7.2001 | 11.9001 | 9.8001 | 20.2001 | 9.9001 | 16.8001 | 7.8001 | 8.6001 | 16.3683 | 11.5501 | 8.5001 | 23.1001 | 15.8214 | 19.1001 | 15.8616 | 20.3001 | 11.8014 | 15.7709 | 15.5001 | 7.0001 | 8.8001 | 10.0001 | 8.6751 | 9.6001 | 9.6001 | 8.5001 | 17.5976 | 23.9739 | 10.8001 | 16.5504 | 19.8092 | 21.1916 | 9.0337 | 20.5186 | 13.3032 | 7.2902 | 8.6008 | 11.0563 | 10.8272 | 10.968 | 18.0072 | 9.2003 | 14.9758 | 16.137
2020-10-02 | 10:00 | 10.2351 | 19.4001 | 27.9001 | 12.7584 | 9.2001 | 7.7001 | 12.0001 | 7.9001 | 19.6001 | 19.8001 | 20.0001 | 9.4001 | 13.5668 | 14.0001 | 13.8668 | 18.3001 | 14.6001 | 16.1001 | 8.3001 | 10.7159 | 18.2109 | 20.3001 | 23.4888 | 16.2001 | 18.5001 | 11.9001 | 13.5001 | 8.9001 | 14.5001 | 11.4001 | 24.3001 | 11.8001 | 20.9001 | 10.0001 | 8.1001 | 21.1943 | 13.5501 | 9.8001 | 26.3001 | 20.5328 | 22.1001 | 20.3083 | 22.7001 | 13.0929 | 20.4253 | 16.2001 | 8.0001 | 9.9001 | 10.9001 | 10.0901 | 9.8001 | 10.7159 | 9.1001 | 20.6968 | 25.8297 | 13.2001 | 19.2824 | 21.5574 | 23.5297 | 9.9822 | 21.2241 | 15.8676 | 9.3902 | 9.2624 | 14.4652 | 11.7053 | 11.787 | 18.2102 | 13.7103 | 17.8059 | 22.1373
2020-10-02 | 11:00 | 11.5576 | 20.9001 | 31.0001 | 15.5501 | 10.1001 | 9.1001 | 14.0001 | 9.2001 | 22.3001 | 21.8001 | 22.8001 | 10.2011 | 16.1668 | 16.8001 | 16.4168 | 21.8001 | 15.5001 | 18.8001 | 8.5001 | 11.731 | 19.6584 | 22.0001 | 26.0094 | 17.9001 | 21.4001 | 13.6001 | 14.6001 | 12.2001 | 16.9001 | 12.4001 | 26.1001 | 12.8001 | 24.4001 | 10.9001 | 8.7001 | 24.2808 | 15.1168 | 10.4318 | 28.9001 | 24.3899 | 23.9001 | 23.8373 | 24.5001 | 14.6168 | 23.1971 | 17.5001 | 9.6001 | 11.8693 | 12.6443 | 11.6601 | 10.8001 | 11.731 | 9.5301 | 22.7068 | 26.7096 | 17.7001 | 23.0091 | 24.1235 | 23.5002 | 10.9855 | 22.0719 | 16.4332 | 14.4055 | 12.3582 | 17.1524 | 13.1867 | 14.0918 | 18.2949 | 15.8866 | 19.6923 | 20.5765
2020-10-02 | 12:00 | 14.0801 | 24.0001 | 33.8001 | 18.5584 | 11.7001 | 10.2001 | 15.7001 | 10.6001 | 24.2001 | 23.9001 | 25.0001 | 11.3402 | 18.1668 | 18.8001 | 18.5418 | 23.9001 | 15.6001 | 21.1001 | 9.8001 | 12.8735 | 20.8851 | 22.9001 | 27.5873 | 18.9001 | 23.5001 | 14.8001 | 16.5001 | 13.4001 | 18.9001 | 13.3001 | 26.7001 | 13.7001 | 26.8001 | 12.2068 | 9.6001 | 26.6611 | 16.8751 | 12.0001 | 30.5001 | 25.9011 | 26.6001 | 25.4083 | 25.5001 | 16.9334 | 25.5433 | 18.9001 | 10.5001 | 13.8526 | 14.6151 | 13.1576 | 11.7484 | 12.8735 | 10.8776 | 23.2793 | 17.5634 | 21.5001 | 27.2752 | 26.5181 | 23.9664 | 13.8015 | 22.3948 | 19.2707 | 17.2265 | 11.9405 | 18.8824 | 14.8596 | 16.5617 | 18.4469 | 19.14 | 19.8439 | 23.2251
2020-10-02 | 13:00 | 15.3926 | 25.8001 | 36.5001 | 20.3251 | 12.9001 | 11.1001 | 16.4001 | 12.1001 | 24.9001 | 26.2001 | 26.8001 | 12.2069 | 20.1918 | 20.2001 | 19.9084 | 24.9001 | 15.9001 | 21.8001 | 10.3001 | 13.7177 | 22.5568 | 23.3001 | 29.2481 | 19.5001 | 24.8001 | 15.8001 | 18.0001 | 15.1001 | 20.2001 | 14.1001 | 26.0001 | 14.5001 | 28.3001 | 13.9918 | 10.4001 | 26.3571 | 18.0584 | 13.5543 | 31.1001 | 26.4206 | 27.7001 | 25.9766 | 26.8001 | 18.7501 | 25.5081 | 19.8001 | 11.4001 | 15.6918 | 16.3576 | 14.0026 | 12.4343 | 13.7177 | 12.2534 | 24.0618 | 19.2718 | 22.8001 | 29.2503 | 27.6944 | 23.81 | 13.5611 | 22.7359 | 21.1032 | 17.4877 | 12.2083 | 20.292 | 16.2185 | 18.2308 | 17.8549 | 21.436 | 21.7376 | 25.3259
2020-10-02 | 14:00 | 16.9626 | 26.8001 | 36.9001 | 21.4834 | 13.4001 | 11.5001 | 17.4001 | 11.7001 | 24.6001 | 26.8001 | 27.7001 | 13.4869 | 21.1334 | 21.3001 | 21.2001 | 25.1001 | 17.0001 | 23.0001 | 10.6001 | 15.081 | 26.1276 | 23.5001 | 29.9758 | 18.3001 | 24.0001 | 16.7001 | 19.2001 | 16.0001 | 21.2001 | 14.7001 | 26.3001 | 15.1001 | 28.6001 | 15.4559 | 11.3001 | 26.0454 | 19.0001 | 15.5868 | 31.2001 | 25.7751 | 28.3001 | 25.2414 | 27.5001 | 19.8584 | 24.5399 | 20.1001 | 11.4001 | 17.1243 | 17.6326 | 14.8826 | 14.2968 | 15.081 | 12.6668 | 24.6093 | 19.9109 | 22.1001 | 29.4189 | 28.0818 | 23.5632 | 14.7478 | 21.8659 | 22.0593 | 18.0512 | 12.8713 | 21.3778 | 17.6978 | 19.4083 | 17.8718 | 23.1101 | 21.1019 | 26.3897
2020-10-02 | 15:00 | 17.1451 | 26.8001 | 37.2001 | 22.0918 | 13.5001 | 11.7001 | 15.1001 | 11.5001 | 23.4001 | 26.5001 | 27.6001 | 13.9494 | 21.5251 | 21.7001 | 22.0584 | 24.0001 | 19.1001 | 23.4001 | 10.3001 | 14.7134 | 26.4209 | 22.7001 | 30.4596 | 18.0001 | 23.5001 | 17.0001 | 19.5001 | 16.4001 | 21.8001 | 14.9001 | 26.6001 | 15.5001 | 29.3001 | 16.7243 | 11.1001 | 26.3789 | 20.2168 | 16.6726 | 30.9001 | 26.2108 | 29.0001 | 25.5168 | 27.9001 | 20.8751 | 25.1033 | 20.7001 | 11.6001 | 15.6968 | 18.2809 | 14.8751 | 14.4618 | 14.7134 | 13.2293 | 24.2218 | 21.0618 | 20.5001 | 27.9489 | 27.1814 | 22.9137 | 15.1486 | 20.8826 | 23.4612 | 17.0927 | 14.309 | 21.64 | 18.1893 | 20.6283 | 18.5096 | 23.4189 | 22.0502 | 26.8415
2020-10-02 | 16:00 | 17.2026 | 26.1001 | 25.5001 | 22.2334 | 11.8001 | 11.4001 | 14.8001 | 11.9001 | 22.5001 | 25.6001 | 26.3001 | 14.1918 | 22.0834 | 21.1001 | 22.5001 | 23.3001 | 19.0001 | 23.3001 | 10.4001 | 15.0968 | 24.6501 | 22.2001 | 30.5994 | 18.0001 | 23.2001 | 16.9001 | 19.2001 | 16.6001 | 21.8001 | 14.9001 | 26.2001 | 15.3001 | 28.7001 | 16.9009 | 10.2001 | 26.7454 | 20.2334 | 17.5026 | 30.2001 | 26.3144 | 29.3001 | 25.9991 | 28.3001 | 20.7668 | 25.6238 | 21.3001 | 11.5001 | 17.8376 | 18.5418 | 15.2726 | 14.2234 | 15.0968 | 14.1343 | 23.5459 | 21.6643 | 19.6001 | 27.9271 | 25.1413 | 22.3982 | 15.6542 | 20.487 | 23.402 | 16.2733 | 14.8944 | 21.5394 | 18.618 | 20.4536 | 19.053 | 23.5586 | 20.6971 | 26.2813
2020-10-02 | 17:00 | 16.7851 | 23.9001 | 25.5001 | 21.7001 | 12.1001 | 10.4001 | 13.4001 | 11.0001 | 20.8001 | 24.0001 | 23.4001 | 14.1106 | 21.6334 | 19.8001 | 22.0918 | 22.4001 | 18.4001 | 22.6001 | 9.2001 | 14.7406 | 23.4618 | 21.0001 | 29.2019 | 16.5001 | 21.5001 | 16.2001 | 18.5001 | 16.3001 | 21.5001 | 14.2001 | 24.8001 | 14.6001 | 27.3001 | 16.9293 | 10.0001 | 26.8013 | 19.8584 | 17.2718 | 28.2001 | 26.3772 | 28.0001 | 26.1061 | 27.8001 | 20.1084 | 25.7109 | 21.3001 | 11.5001 | 17.7159 | 18.1593 | 15.0176 | 14.1619 | 14.7406 | 13.8793 | 22.0651 | 23.3326 | 18.2001 | 26.4909 | 24.4877 | 22.2558 | 15.4922 | 19.9759 | 24.1554 | 17.2037 | 15.8696 | 20.4866 | 18.2548 | 19.9764 | 19.3925 | 22.9122 | 19.6759 | 25.2488
2020-10-02 | 18:00 | 15.9451 | 20.2001 | 20.6001 | 20.8001 | 11.2001 | 8.8001 | 12.3001 | 10.2001 | 18.0001 | 20.1001 | 19.7001 | 13.0648 | 20.7001 | 17.8001 | 21.1334 | 20.2001 | 17.6001 | 19.6001 | 8.4001 | 13.3098 | 22.1076 | 18.2001 | 26.7658 | 14.2001 | 17.8001 | 14.0001 | 16.9001 | 15.1001 | 19.4001 | 12.8001 | 22.1001 | 12.7001 | 25.1001 | 16.4926 | 9.0001 | 26.0909 | 19.3418 | 16.7668 | 25.1001 | 25.5261 | 23.9001 | 25.3388 | 23.5001 | 18.6251 | 25.2236 | 19.8001 | 10.0001 | 17.1284 | 17.6951 | 14.3776 | 13.1727 | 13.3098 | 13.0684 | 20.2651 | 23.5134 | 14.8001 | 24.1201 | 23.2373 | 20.3932 | 15.5211 | 19.3161 | 24.425 | 16.2289 | 15.1317 | 18.9071 | 17.5601 | 18.8626 | 19.6357 | 22.1985 | 17.9937 | 22.543
2020-10-02 | 19:00 | 14.7251 | 14.5001 | 15.6001 | 18.8584 | 9.3001 | 8.4001 | 11.4001 | 8.3001 | 13.4001 | 17.4001 | 16.0001 | 10.8914 | 18.8918 | 15.7001 | 19.1334 | 17.2001 | 16.6001 | 14.9001 | 7.2001 | 11.4223 | 17.9143 | 15.1001 | 24.0241 | 12.0001 | 15.1001 | 12.3001 | 15.6001 | 13.3001 | 15.5001 | 10.2001 | 18.1001 | 9.6001 | 22.2001 | 15.1959 | 8.0001 | 22.9566 | 16.9751 | 15.2818 | 23.4001 | 22.8889 | 19.8001 | 22.7248 | 16.8001 | 16.1251 | 22.7051 | 15.0001 | 7.2001 | 15.6043 | 16.1643 | 13.2976 | 10.816 | 11.4223 | 11.7093 | 19.7426 | 18.1876 | 10.9001 | 21.2001 | 20.9761 | 18.5319 | 14.8028 | 17.978 | 21.9462 | 14.6394 | 14.2485 | 16.5387 | 15.935 | 18.0244 | 19.7451 | 19.5085 | 16.3954 | 19.7402
2020-10-02 | 20:00 | 12.3151 | 12.4001 | 13.7001 | 16.2918 | 8.9001 | 7.3001 | 10.8001 | 8.0001 | 10.7001 | 15.3001 | 13.9001 | 9.3001 | 16.8251 | 14.5001 | 16.9501 | 16.0001 | 15.8001 | 12.7001 | 6.8001 | 10.8001 | 15.3309 | 14.1001 | 20.8646 | 11.8001 | 13.7001 | 10.9001 | 15.0001 | 12.4001 | 13.5001 | 9.2001 | 14.5001 | 8.4001 | 18.9001 | 13.8559 | 6.9001 | 19.5813 | 14.5251 | 13.7593 | 20.4001 | 19.5371 | 17.8001 | 19.4823 | 14.4001 | 13.8084 | 19.8854 | 13.2001 | 5.9001 | 13.9001 | 14.4809 | 10.5276 | 9.7001 | 10.8001 | 10.3001 | 18.0993 | 16.9851 | 10.4001 | 16.2435 | 18.5643 | 16.9436 | 11.5393 | 16.8021 | 17.8001 | 12.99 | 12.2892 | 15.4309 | 14.9781 | 16.367 | 19.7736 | 15.7214 | 14.5995 | 17.4544
2020-10-02 | 21:00 | 11.0101 | 11.3001 | 14.1001 | 14.8918 | 8.8001 | 6.6001 | 10.4001 | 8.0001 | 9.1001 | 12.5001 | 12.2001 | 9.2001 | 15.6668 | 13.1001 | 15.2001 | 15.1001 | 15.3001 | 11.9001 | 6.4001 | 10.2001 | 14.5401 | 14.6001 | 18.5453 | 11.7001 | 12.9001 | 10.3001 | 13.4001 | 12.1001 | 12.6001 | 7.9001 | 12.5001 | 8.2001 | 16.8001 | 12.8743 | 6.2001 | 18.0031 | 13.0168 | 12.9001 | 15.3001 | 17.1731 | 16.3001 | 18.0804 | 13.9001 | 12.3778 | 18.4924 | 11.3001 | 5.1001 | 13.3001 | 13.7001 | 9.5176 | 9.7001 | 10.2001 | 9.7001 | 14.9851 | 15.5409 | 8.1001 | 15.4211 | 16.4117 | 15.867 | 8.9294 | 16.2674 | 13.554 | 10.8987 | 10.1869 | 13.212 | 14.4311 | 14.13 | 19.7907 | 13.7458 | 13.6398 | 16.4671
2020-10-02 | 22:00 | 9.5451 | 9.5001 | 15.1001 | 13.1418 | 8.8001 | 6.4001 | 10.3001 | 7.9001 | 8.1001 | 11.3001 | 10.9001 | 9.3001 | 14.8359 | 12.0001 | 13.1168 | 13.9001 | 14.8001 | 11.1001 | 6.5001 | 9.9001 | 14.8584 | 14.9001 | 16.9418 | 11.5001 | 13.0001 | 10.3001 | 12.6001 | 11.7001 | 11.9001 | 7.5001 | 12.0001 | 8.0001 | 15.9001 | 12.1001 | 6.3001 | 16.0758 | 11.7418 | 12.4001 | 13.8001 | 15.4438 | 15.4001 | 16.0571 | 12.1001 | 11.9109 | 16.0206 | 9.7001 | 5.1001 | 13.1001 | 13.3001 | 8.9351 | 9.8001 | 9.9001 | 9.0001 | 13.2976 | 13.5009 | 5.6001 | 14.0104 | 14.2364 | 15.6698 | 8.4574 | 15.7758 | 12.4754 | 9.738 | 9.0563 | 12.3771 | 13.8601 | 13.0726 | 19.8257 | 11.8268 | 13.051 | 15.0899
2020-10-02 | 23:00 | 8.9276 | 8.1001 | 13.8001 | 12.3084 | 8.9001 | 6.4001 | 10.3001 | 8.0001 | 7.7001 | 10.7001 | 10.1001 | 9.5001 | 14.6358 | 10.7001 | 11.9775 | 13.0001 | 14.3001 | 10.6001 | 6.5001 | 9.3001 | 14.8934 | 15.1001 | 15.4783 | 11.5001 | 13.1001 | 9.8001 | 12.6001 | 11.2001 | 10.7001 | 7.4001 | 12.2001 | 7.9001 | 14.8001 | 11.8001 | 6.4001 | 13.8466 | 11.0357 | 11.7001 | 11.4001 | 13.2706 | 15.3001 | 13.6336 | 9.5001 | 11.3525 | 13.2516 | 9.0001 | 4.7001 | 12.5001 | 12.8001 | 8.7726 | 9.8001 | 9.3001 | 8.7001 | 11.8259 | 13.1209 | 4.4001 | 14.0901 | 13.1149 | 16.6108 | 8.4572 | 15.4608 | 12.1907 | 9.5726 | 8.8704 | 11.5556 | 13.5304 | 12.4969 | 19.7602 | 10.682 | 12.7187 | 14.3121
2020-10-03 | 0:00 | 8.8751 | 7.2001 | 13.9001 | 11.6084 | 9.0001 | 6.3001 | 9.9001 | 8.0001 | 7.3001 | 9.8001 | 9.7001 | 9.6001 | 13.9773 | 10.5001 | 11.294 | 12.3001 | 14.3001 | 10.1001 | 6.6001 | 8.6001 | 14.6109 | 15.3001 | 14.834 | 11.0001 | 12.9001 | 9.2001 | 12.3001 | 10.7001 | 9.2001 | 7.6001 | 11.1001 | 8.1001 | 13.7001 | 11.5001 | 6.8001 | 13.0629 | 10.3856 | 11.6001 | 8.5001 | 12.1421 | 14.6001 | 12.4626 | 7.2001 | 10.8273 | 13.0073 | 7.9001 | 4.6001 | 12.2001 | 12.5001 | 8.7076 | 9.6001 | 8.6001 | 8.6001 | 10.4359 | 12.5901 | 5.9001 | 14.3165 | 13.3109 | 17.8681 | 7.7733 | 15.3139 | 11.2376 | 7.9407 | 8.8892 | 10.8119 | 13.2601 | 12.3257 | 19.6689 | 10.0885 | 12.2598 | 13.2554
2020-10-03 | 1:00 | 8.9326 | 6.5001 | 12.5001 | 11.1418 | 9.3001 | 6.1001 | 9.8001 | 8.0001 | 7.3001 | 8.9001 | 9.8001 | 9.7001 | 13.3438 | 9.6001 | 10.8521 | 11.6001 | 13.7001 | 9.3001 | 6.2001 | 8.4001 | 13.3326 | 15.1001 | 13.8099 | 10.4001 | 12.8001 | 9.1001 | 12.1001 | 10.0001 | 7.9001 | 7.7001 | 9.5001 | 8.1001 | 13.3001 | 10.7001 | 7.2001 | 11.9796 | 10.4021 | 11.3001 | 7.9001 | 11.0969 | 14.4001 | 11.4656 | 6.9001 | 10.3021 | 11.2671 | 7.4001 | 5.2001 | 11.5001 | 12.0001 | 8.8226 | 10.0001 | 8.4001 | 8.3001 | 9.3826 | 12.0196 | 5.9001 | 14.7088 | 13.8921 | 18.1001 | 8.1406 | 15.3803 | 11.004 | 7.7549 | 8.9888 | 10.4015 | 12.5438 | 12.0646 | 19.5676 | 9.858 | 12.4077 | 13.8486
2020-10-03 | 2:00 | 9.0901 | 5.6001 | 12.9001 | 10.4084 | 9.4001 | 5.3001 | 10.4001 | 8.2001 | 7.0001 | 8.5001 | 9.4001 | 10.1001 | 12.4269 | 7.4001 | 9.8602 | 10.4001 | 12.6001 | 7.4001 | 6.3001 | 7.7001 | 11.6301 | 15.0001 | 13.7318 | 9.3001 | 12.8001 | 9.5001 | 11.7001 | 10.1001 | 6.7001 | 7.7001 | 8.9001 | 8.1001 | 12.9001 | 10.4001 | 7.0001 | 10.6994 | 9.5269 | 11.1001 | 16.2001 | 9.3701 | 13.5001 | 10.2604 | 9.7001 | 9.6019 | 9.3304 | 6.8001 | 5.8001 | 10.8001 | 11.8001 | 9.1076 | 10.4001 | 7.7001 | 7.1001 | 8.4224 | 11.1246 | 2.7001 | 14.0501 | 13.8103 | 16.0378 | 8.3045 | 15.1969 | 11.0012 | 7.7233 | 9.0735 | 10.3166 | 12.2537 | 11.8558 | 19.4623 | 9.0169 | 12.2195 | 13.645
2020-10-03 | 3:00 | 9.0726 | 5.1001 | 14.6001 | 8.8918 | 9.5001 | 4.5001 | 10.3001 | 8.4001 | 6.7001 | 8.8001 | 10.1001 | 10.5001 | 11.1767 | 8.6001 | 8.3517 | 10.1001 | 11.8001 | 6.6001 | 6.4001 | 7.6001 | 10.6851 | 14.9001 | 12.8844 | 8.9001 | 12.8001 | 10.0001 | 10.2001 | 9.9001 | 5.8001 | 7.6001 | 8.1001 | 8.1001 | 12.5001 | 10.2001 | 7.0001 | 9.5393 | 8.5934 | 10.2001 | 22.0001 | 9.0253 | 12.6001 | 9.5799 | 6.5001 | 8.2517 | 8.3385 | 6.3001 | 5.9001 | 11.0001 | 11.6001 | 9.0651 | 10.0001 | 7.6001 | 6.5001 | 7.746 | 10.4962 | 1.8001 | 13.8704 | 13.3019 | 15.928 | 8.3888 | 15.1578 | 10.6632 | 7.7068 | 9.1411 | 10.1301 | 12.0278 | 11.6685 | 19.4284 | 7.0505 | 11.4602 | 12.6401
2020-10-03 | 4:00 | 9.1501 | 4.8001 | 14.9001 | 7.9001 | 9.6001 | 4.2001 | 9.5001 | 8.4001 | 6.2001 | 8.6001 | 10.6001 | 11.1001 | 10.8098 | 8.7001 | 7.5925 | 9.6001 | 10.9001 | 5.6001 | 6.4001 | 7.7001 | 10.9543 | 14.7001 | 12.0191 | 8.8001 | 12.7001 | 9.5001 | 8.5001 | 9.6001 | 6.3001 | 7.5001 | 7.7001 | 8.1001 | 11.5001 | 9.8001 | 6.8001 | 9.1851 | 7.4341 | 9.2001 | 21.9001 | 9.2874 | 10.3001 | 9.5803 | 4.5001 | 7.7508 | 8.3772 | 5.6001 | 6.7001 | 10.7001 | 11.3001 | 8.9951 | 10.9001 | 7.7001 | 6.6001 | 7.0339 | 10.3261 | 0.5001 | 13.3527 | 12.575 | 16.1109 | 8.4857 | 15.1187 | 10.0745 | 7.7618 | 9.1411 | 9.795 | 11.5814 | 11.2848 | 19.2423 | 6.1379 | 11.9802 | 12.5
2020-10-03 | 5:00 | 8.9976 | 5.0001 | 14.7001 | 7.1501 | 10.1001 | 4.2001 | 9.3001 | 8.5001 | 5.9001 | 7.9001 | 11.3001 | 10.9001 | 10.1263 | 6.1001 | 6.7507 | 10.1001 | 9.7001 | 5.1001 | 6.3001 | 9.3001 | 9.3551 | 14.6001 | 10.8739 | 8.9001 | 12.6001 | 9.2001 | 8.5001 | 9.4001 | 5.2001 | 7.6001 | 7.9001 | 8.0001 | 11.7001 | 8.5001 | 6.4001 | 8.1381 | 6.6257 | 8.0001 | 22.2001 | 9.3513 | 10.1001 | 9.1266 | 3.7001 | 6.6257 | 6.83 | 5.7001 | 7.6001 | 10.3001 | 10.7001 | 8.7851 | 11.4001 | 9.3001 | 6.5001 | 6.6766 | 10.0453 | 0.2001 | 12.9499 | 12.9684 | 16.1902 | 8.6281 | 14.8453 | 10.0343 | 7.8449 | 9.2423 | 9.5605 | 11.1876 | 10.7801 | 19.0731 | 6.493 | 12.2002 | 12.9175
2020-10-03 | 6:00 | 8.7851 | 4.9001 | 15.1001 | 6.8751 | 10.2001 | 4.2001 | 8.8001 | 8.7001 | 5.4001 | 8.0001 | 10.7001 | 11.1001 | 9.6012 | 5.6001 | 6.384 | 10.3001 | 9.4001 | 5.1001 | 6.0001 | 11.5001 | 9.9986 | 14.7001 | 11.0321 | 8.9001 | 12.6001 | 9.0001 | 9.9001 | 9.2001 | 5.1001 | 7.7001 | 7.4001 | 8.2001 | 11.4001 | 8.3001 | 6.1001 | 8.416 | 6.7506 | 8.6001 | 22.0001 | 8.9381 | 9.9001 | 8.9893 | 2.7001 | 6.084 | 6.2222 | 5.2001 | 7.7001 | 10.1001 | 10.5001 | 8.5301 | 11.4001 | 11.5001 | 6.6001 | 6.7331 | 9.4877 | 0.0001 | 12.44 | 12.6912 | 16.8814 | 8.5971 | 14.8844 | 10.6529 | 7.8158 | 9.3347 | 9.1165 | 11.074 | 10.4671 | 18.8929 | 4.6493 | 12.4601 | 14.6788
2020-10-03 | 7:00 | 8.1151 | 8.2001 | 17.5001 | 6.5001 | 10.2001 | 6.2001 | 8.7001 | 8.7001 | 8.0001 | 9.4001 | 11.6001 | 11.3001 | 10.2927 | 7.4001 | 6.6422 | 11.3001 | 10.8001 | 7.3001 | 5.6001 | 11.7001 | 10.2711 | 15.0001 | 11.1108 | 10.5001 | 12.8001 | 9.0001 | 10.4001 | 9.3001 | 6.4001 | 7.7001 | 11.8001 | 8.2001 | 11.8001 | 8.9001 | 5.8001 | 8.2203 | 6.4172 | 9.2001 | 22.5001 | 8.2491 | 13.1001 | 8.4734 | 11.6001 | 6.3506 | 6.3245 | 8.7001 | 7.6001 | 10.0001 | 10.4001 | 7.9581 | 10.7001 | 11.7001 | 6.6001 | 7.0754 | 9.9094 | 4.9001 | 12.7795 | 12.774 | 17.1801 | 8.4891 | 15.4195 | 12.919 | 7.7909 | 9.4192 | 9.1167 | 11.1633 | 10.594 | 18.6943 | 4.213 | 12.5901 | 12.4976
2020-10-03 | 8:00 | 8.5726 | 14.9001 | 22.0001 | 9.3001 | 10.2001 | 8.0001 | 10.1001 | 8.9001 | 13.0001 | 14.5001 | 16.3001 | 11.1001 | 12.0591 | 13.4001 | 10.3008 | 13.3001 | 13.2001 | 13.6001 | 5.9001 | 12.0001 | 13.1759 | 15.9001 | 12.7831 | 14.5001 | 13.5001 | 9.6001 | 13.2001 | 9.8001 | 10.9001 | 8.2001 | 14.7001 | 8.7001 | 15.8001 | 8.7001 | 6.6001 | 11.4814 | 10.7008 | 10.3001 | 24.5001 | 10.9766 | 17.2001 | 11.1699 | 17.7001 | 9.9008 | 8.8372 | 15.5001 | 8.1001 | 10.3001 | 10.8001 | 8.5551 | 10.6001 | 12.0001 | 7.4001 | 13.1251 | 10.816 | 9.7001 | 14.5773 | 15.0708 | 19.9055 | 8.6718 | 19.4621 | 13.9918 | 7.8746 | 9.8291 | 9.5534 | 11.5552 | 11.1783 | 18.62 | 6.2894 | 12.6601 | 16.2118
2020-10-03 | 9:00 | 9.1976 | 19.9001 | 26.1001 | 12.7584 | 10.7001 | 8.3001 | 12.6001 | 9.3001 | 19.1001 | 19.7001 | 20.4001 | 11.6001 | 14.1084 | 15.9001 | 13.184 | 17.3001 | 16.6001 | 16.3001 | 7.4001 | 12.0001 | 18.9926 | 17.9001 | 17.5698 | 16.1001 | 15.3001 | 11.7001 | 15.3001 | 10.7001 | 13.8001 | 9.3001 | 20.6001 | 10.3001 | 20.0001 | 11.4001 | 8.1001 | 15.9853 | 15.1923 | 11.9001 | 27.2001 | 15.8233 | 18.8001 | 16.0509 | 20.2001 | 13.7756 | 14.6419 | 16.4001 | 9.9001 | 11.0001 | 11.5001 | 9.3176 | 11.3001 | 12.0001 | 9.0001 | 20.8401 | 14.5893 | 12.8001 | 18.9688 | 19.3113 | 23.3415 | 9.1936 | 21.6629 | 14.5734 | 8.6626 | 9.9148 | 11.5699 | 12.2571 | 12.0311 | 18.8661 | 10.1867 | 13.2546 | 20.3928
2020-10-03 | 10:00 | 11.2101 | 23.6001 | 33.1001 | 15.8834 | 10.8001 | 8.7001 | 15.3001 | 9.6001 | 22.8001 | 23.0001 | 23.1001 | 12.1001 | 16.7668 | 17.8001 | 15.9422 | 23.5001 | 19.2001 | 19.1001 | 9.9001 | 12.3001 | 21.0768 | 21.0001 | 20.8104 | 18.6001 | 18.6001 | 13.7001 | 17.2001 | 12.4001 | 17.4001 | 11.3001 | 24.3001 | 11.8001 | 23.0001 | 13.3001 | 9.4001 | 20.9394 | 16.6925 | 13.6001 | 29.8001 | 21.7744 | 21.9001 | 20.9041 | 22.3001 | 16.7258 | 20.0498 | 17.9001 | 11.9001 | 12.1001 | 12.4001 | 10.5951 | 11.6001 | 12.3001 | 10.2001 | 23.1918 | 17.6784 | 16.8001 | 22.6018 | 22.6675 | 23.4002 | 9.3845 | 22.5664 | 18.0818 | 12.2103 | 9.7864 | 14.3185 | 13.6628 | 12.7464 | 19.1039 | 15.0946 | 15.2362 | 23.5803
2020-10-03 | 11:00 | 12.5926 | 26.5001 | 36.8001 | 20.0668 | 12.7001 | 10.4001 | 17.3001 | 11.3001 | 26.3001 | 26.3001 | 26.5001 | 12.1001 | 20.0834 | 20.1001 | 19.5672 | 26.5001 | 21.7001 | 21.8001 | 11.7001 | 12.3701 | 21.6768 | 22.7001 | 24.0901 | 19.6001 | 21.7001 | 15.5001 | 19.2001 | 14.4001 | 19.4001 | 12.6001 | 25.6001 | 12.9001 | 27.3001 | 14.9001 | 10.3001 | 24.0389 | 18.6505 | 15.4001 | 31.1001 | 24.7014 | 24.6001 | 23.7641 | 25.1001 | 19.0755 | 22.8023 | 19.3001 | 11.7001 | 14.3001 | 13.8001 | 12.4001 | 11.7001 | 12.3701 | 11.2001 | 24.7193 | 20.2334 | 21.2001 | 26.3479 | 25.5178 | 25.1806 | 11.4483 | 23.1198 | 16.5082 | 14.4495 | 11.1728 | 16.6329 | 15.3091 | 14.3636 | 19.1998 | 19.0896 | 16.4159 | 26.9652
2020-10-03 | 12:00 | 15.2951 | 28.8001 | 38.9001 | 22.9418 | 13.2001 | 12.0001 | 18.6001 | 12.2001 | 28.5001 | 28.5001 | 28.6001 | 12.4001 | 23.3001 | 22.8001 | 22.2668 | 28.6001 | 24.6001 | 24.1001 | 13.1001 | 13.9951 | 23.6843 | 24.0001 | 26.4949 | 20.5001 | 24.4001 | 17.2001 | 21.9001 | 16.3001 | 22.0001 | 14.0001 | 25.2001 | 14.4001 | 29.9001 | 16.5001 | 11.6001 | 25.1004 | 21.5668 | 17.9001 | 32.3001 | 24.9491 | 27.2001 | 24.7498 | 26.3001 | 22.7918 | 23.9091 | 20.2001 | 11.9001 | 16.3001 | 15.9001 | 13.3201 | 12.9801 | 13.9951 | 12.9676 | 25.9234 | 21.8359 | 23.9001 | 29.3022 | 26.6238 | 27.4882 | 14.9905 | 24.3192 | 18.5887 | 16.8334 | 12.3187 | 18.9065 | 17.5142 | 17.1668 | 19.327 | 22.6686 | 16.6152 | 30.5267
2020-10-03 | 13:00 | 15.8351 | 30.7001 | 41.5001 | 25.7168 | 14.5001 | 11.7001 | 19.3001 | 12.8001 | 29.7001 | 30.3001 | 30.2001 | 13.4947 | 25.9668 | 24.0001 | 25.2987 | 29.5001 | 26.8001 | 25.5001 | 14.1001 | 15.4463 | 26.3993 | 24.0001 | 27.6986 | 20.6001 | 25.3001 | 18.6001 | 22.8001 | 17.5001 | 24.3001 | 15.6001 | 24.4001 | 15.7001 | 31.8001 | 19.1001 | 12.0001 | 25.2726 | 23.0987 | 19.6001 | 32.2001 | 24.9156 | 28.5001 | 24.4666 | 28.5001 | 25.0487 | 24.1014 | 21.5001 | 13.0001 | 17.7001 | 17.2001 | 14.7476 | 14.0684 | 15.4463 | 14.4351 | 26.9093 | 22.5959 | 25.4001 | 31.6916 | 26.537 | 27.7656 | 17.3944 | 23.824 | 19.5501 | 17.7529 | 14.0144 | 20.5668 | 18.9318 | 19.2324 | 19.4286 | 24.5866 | 16.631 | 32.0892
2020-10-03 | 14:00 | 17.4876 | 30.5001 | 42.1001 | 26.7168 | 15.3001 | 11.8001 | 20.0001 | 12.8001 | 28.4001 | 31.9001 | 30.0001 | 15.0397 | 27.3418 | 25.4001 | 26.7733 | 29.3001 | 26.8001 | 26.7001 | 14.7001 | 16.8275 | 29.8384 | 22.8001 | 28.4069 | 21.0001 | 24.3001 | 19.5001 | 23.1001 | 19.0001 | 25.1001 | 16.3001 | 24.5001 | 16.8001 | 32.8001 | 20.2001 | 12.7001 | 24.6143 | 24.7733 | 19.8001 | 31.5001 | 24.4651 | 29.6001 | 23.8129 | 29.6001 | 26.5233 | 23.7111 | 22.1001 | 13.7001 | 19.4001 | 18.9001 | 16.0251 | 15.4126 | 16.8275 | 14.9376 | 27.8634 | 23.8468 | 24.9001 | 32.902 | 27.2679 | 28.0236 | 18.9966 | 23.8162 | 23.5637 | 19.0918 | 15.1463 | 22.2273 | 20.5921 | 21.1338 | 19.7669 | 26.3143 | 17.5616 | 31.8146
2020-10-03 | 15:00 | 18.1426 | 29.6001 | 39.6001 | 27.3584 | 14.5001 | 10.5001 | 19.9001 | 13.4001 | 26.6001 | 31.4001 | 27.5001 | 15.0893 | 27.5084 | 24.3001 | 27.248 | 27.3001 | 25.1001 | 27.9001 | 14.1001 | 15.8429 | 28.7826 | 21.5001 | 29.4469 | 20.5001 | 22.9001 | 19.6001 | 23.7001 | 19.4001 | 25.2001 | 17.0001 | 24.2001 | 17.3001 | 32.6001 | 21.0001 | 12.6001 | 24.8134 | 25.723 | 19.9001 | 30.9001 | 24.4498 | 31.2001 | 24.0791 | 29.6001 | 27.2063 | 23.4954 | 23.1001 | 14.2001 | 20.4001 | 20.1001 | 16.7451 | 15.6976 | 15.8429 | 15.6801 | 27.9568 | 27.0276 | 23.8001 | 32.4956 | 26.823 | 27.719 | 19.505 | 22.6241 | 24.0184 | 19.0748 | 15.7231 | 22.2975 | 21.9414 | 22.0495 | 20.0376 | 28.2483 | 17.3675 | 31.5935
2020-10-03 | 16:00 | 18.1951 | 28.0001 | 34.9001 | 26.4251 | 14.4001 | 10.0001 | 18.2001 | 13.3001 | 24.5001 | 30.3001 | 25.0001 | 15.5234 | 27.1501 | 24.3001 | 26.1751 | 25.7001 | 24.4001 | 28.3001 | 13.2001 | 14.8854 | 27.5509 | 21.2001 | 29.3134 | 19.5001 | 22.6001 | 19.7001 | 23.1001 | 19.7001 | 25.0001 | 16.9001 | 23.8001 | 16.8001 | 31.8001 | 20.8001 | 11.5001 | 24.6664 | 24.4309 | 20.8001 | 30.4001 | 24.0756 | 30.6001 | 23.6033 | 29.8001 | 24.9059 | 23.2413 | 22.8001 | 14.2001 | 21.3001 | 21.3001 | 17.0551 | 13.6334 | 14.8854 | 16.6426 | 26.0068 | 29.7059 | 21.5001 | 30.6779 | 25.2077 | 26.6798 | 19.9351 | 21.7402 | 22.3954 | 18.972 | 16.1461 | 23.0407 | 22.3694 | 22.4766 | 20.2915 | 28.7711 | 16.8994 | 29.4971
2020-10-03 | 17:00 | 18.2776 | 24.4001 | 33.6001 | 26.3501 | 13.8001 | 10.1001 | 15.3001 | 12.6001 | 22.0001 | 27.8001 | 22.7001 | 15.7476 | 25.9501 | 23.2001 | 25.9418 | 23.6001 | 23.8001 | 27.1001 | 12.3001 | 14.7037 | 27.5783 | 19.5001 | 28.6501 | 18.4001 | 22.0001 | 19.3001 | 21.9001 | 18.9001 | 24.7001 | 16.1001 | 22.8001 | 16.1001 | 30.8001 | 20.7001 | 11.5001 | 24.3666 | 23.8251 | 20.8001 | 28.5001 | 23.9931 | 29.5001 | 23.7304 | 28.9001 | 23.2418 | 23.3223 | 22.0001 | 13.6001 | 21.6001 | 21.5001 | 17.2501 | 13.8001 | 14.7037 | 14.6476 | 23.6351 | 28.8634 | 20.4001 | 27.8494 | 24.4681 | 24.8476 | 19.9267 | 20.7136 | 21.3251 | 17.5806 | 16.5706 | 22.0029 | 22.1437 | 21.5834 | 20.5705 | 27.7008 | 16.7155 | 26.9105
2020-10-03 | 18:00 | 17.2326 | 19.8001 | 23.1001 | 25.4084 | 12.5001 | 9.3001 | 12.3001 | 11.1001 | 18.0001 | 24.2001 | 19.8001 | 14.8851 | 24.9834 | 20.7001 | 25.2001 | 20.3001 | 22.8001 | 23.5001 | 9.9001 | 13.9736 | 26.1176 | 17.4001 | 27.5301 | 15.6001 | 17.1001 | 17.7001 | 20.0001 | 17.4001 | 22.5001 | 14.7001 | 20.7001 | 14.4001 | 28.6001 | 19.9001 | 10.2001 | 23.8611 | 22.8001 | 20.6001 | 25.7001 | 23.2828 | 24.8001 | 23.0968 | 23.1001 | 21.7918 | 23.0568 | 19.4001 | 12.0001 | 20.1001 | 19.9343 | 16.6426 | 13.5001 | 13.9736 | 12.7701 | 22.9051 | 25.7159 | 16.2001 | 23.9862 | 22.6579 | 23.2373 | 19.1494 | 20.0795 | 19.9657 | 15.7964 | 15.5303 | 19.917 | 19.9363 | 21.0611 | 20.6975 | 26.762 | 16.3946 | 24.7478
2020-10-03 | 19:00 | 15.2501 | 16.1001 | 15.0001 | 22.5751 | 10.7001 | 8.6001 | 11.4001 | 9.5001 | 14.2001 | 20.9001 | 17.0001 | 12.7851 | 22.6418 | 18.5001 | 22.3668 | 16.0001 | 21.4001 | 16.4001 | 10.0001 | 12.6495 | 22.8409 | 16.5001 | 25.2801 | 11.1001 | 15.1001 | 15.9001 | 17.9001 | 15.4001 | 17.6001 | 12.6001 | 17.5001 | 12.3001 | 24.0001 | 18.8001 | 10.5001 | 21.9581 | 20.4834 | 19.4001 | 23.9001 | 21.8121 | 20.6001 | 21.6434 | 19.6001 | 18.7751 | 21.9323 | 15.9001 | 11.0001 | 17.5718 | 18.0926 | 15.0551 | 12.4001 | 12.6495 | 10.6759 | 21.8093 | 21.1176 | 13.1001 | 20.4301 | 21.3827 | 22.1234 | 16.2849 | 18.9943 | 15.8373 | 13.7193 | 12.8469 | 17.6565 | 18.2263 | 19.0639 | 20.6806 | 24.3588 | 16.6351 | 21.8064
2020-10-03 | 20:00 | 13.1151 | 14.1001 | 12.6001 | 18.6418 | 10.2001 | 8.6001 | 10.8001 | 9.1001 | 11.4001 | 19.2001 | 13.8001 | 11.4001 | 20.0418 | 17.3001 | 19.2834 | 14.6001 | 20.1001 | 12.9001 | 10.4001 | 11.3445 | 20.4068 | 16.2001 | 22.0201 | 9.8001 | 14.4001 | 14.6001 | 16.3001 | 14.1001 | 14.8001 | 11.5001 | 15.0001 | 11.1001 | 21.0001 | 17.1001 | 10.5001 | 18.6039 | 17.3168 | 18.1001 | 21.5001 | 18.8126 | 19.2001 | 18.4483 | 17.9001 | 16.5127 | 19.0751 | 13.1001 | 9.7001 | 15.8651 | 16.5509 | 13.4676 | 11.7001 | 11.3445 | 10.1001 | 20.5809 | 16.7559 | 11.2001 | 15.9454 | 19.8529 | 20.3299 | 12.3127 | 18.6931 | 14.0029 | 11.5623 | 11.5636 | 15.6965 | 16.2338 | 17.105 | 20.6974 | 21.2267 | 14.9655 | 19.3013
2020-10-03 | 21:00 | 11.4626 | 13.4001 | 11.7001 | 15.7168 | 9.9001 | 8.8001 | 10.4001 | 8.8001 | 9.9001 | 14.7001 | 12.3001 | 10.3001 | 17.9251 | 15.4001 | 15.9751 | 15.8001 | 18.7001 | 11.3001 | 9.8001 | 11.1001 | 19.6876 | 15.8001 | 18.6701 | 8.9001 | 13.5001 | 13.4001 | 14.8001 | 12.7001 | 12.4001 | 10.5001 | 12.2001 | 10.4001 | 19.0001 | 15.9001 | 10.3001 | 15.9324 | 15.6501 | 16.6001 | 18.8001 | 16.3654 | 17.8001 | 15.9321 | 15.6001 | 14.9021 | 16.3991 | 11.2001 | 7.4001 | 15.1251 | 15.7751 | 11.9501 | 10.9001 | 11.1001 | 10.2001 | 17.9943 | 15.6251 | 10.7001 | 14.9142 | 18.5238 | 18.6654 | 10.6099 | 19.7889 | 14.0051 | 10.327 | 10.444 | 14.3119 | 15.6043 | 15.6039 | 20.6297 | 18.6833 | 14.6201 | 16.6942
2020-10-03 | 22:00 | 10.3876 | 12.3001 | 11.0001 | 14.2334 | 9.9001 | 9.0001 | 10.3001 | 8.8001 | 8.9001 | 11.8001 | 11.6001 | 10.6001 | 16.9834 | 13.6001 | 14.6602 | 16.0001 | 17.3001 | 10.2001 | 9.7001 | 11.6001 | 19.2876 | 15.5001 | 17.5086 | 8.4001 | 13.0001 | 12.5001 | 13.8001 | 11.2001 | 10.8001 | 10.0001 | 9.3001 | 10.5001 | 17.6001 | 14.8001 | 9.6001 | 14.4701 | 15.4084 | 14.7001 | 15.6001 | 14.2959 | 16.8001 | 14.2464 | 15.9001 | 13.5269 | 14.8498 | 10.5001 | 6.8001 | 14.1284 | 14.8293 | 10.3626 | 10.9001 | 11.6001 | 10.6001 | 15.7626 | 14.7243 | 8.3001 | 14.11 | 17.5899 | 17.6643 | 10.4865 | 17.6512 | 14.0023 | 9.3196 | 9.9338 | 13.2908 | 14.817 | 14.8471 | 20.5113 | 15.2576 | 14.4901 | 14.8406
2020-10-03 | 23:00 | 9.9851 | 11.6001 | 10.7001 | 13.8084 | 9.9001 | 9.2001 | 10.3001 | 8.8001 | 8.6001 | 11.3001 | 11.1001 | 11.2001 | 16.6001 | 12.3001 | 13.7934 | 14.5001 | 17.0001 | 9.6001 | 9.3001 | 12.2001 | 15.2218 | 16.0001 | 16.7803 | 8.3001 | 12.5001 | 11.9001 | 12.8001 | 10.1001 | 10.5001 | 10.1001 | 10.4001 | 10.0001 | 16.3001 | 13.2001 | 9.6001 | 13.4024 | 15.2501 | 13.1001 | 15.3001 | 12.5153 | 16.4001 | 13.5848 | 12.0001 | 13.1684 | 13.7093 | 9.9001 | 6.9001 | 12.9918 | 13.6943 | 9.8976 | 11.3001 | 12.2001 | 10.9001 | 14.3084 | 13.9068 | 5.4001 | 13.9299 | 17.1459 | 17.4117 | 9.8523 | 17.3451 | 14.8434 | 8.6772 | 9.8856 | 12.3819 | 13.9169 | 13.704 | 20.4944 | 12.7794 | 14.34 | 14.0399
2020-10-04 | 0:00 | 9.7926 | 10.9001 | 10.6001 | 13.2418 | 10.2001 | 9.4001 | 9.9001 | 9.0001 | 8.1001 | 11.4001 | 10.8001 | 10.9001 | 16.3251 | 11.2001 | 13.9682 | 12.7001 | 16.0001 | 9.4001 | 9.4001 | 12.3001 | 13.7493 | 16.1001 | 15.2365 | 8.4001 | 11.7001 | 11.3001 | 12.1001 | 9.6001 | 10.2001 | 9.0001 | 8.8001 | 9.3001 | 15.2001 | 10.8001 | 9.5001 | 12.5873 | 12.9918 | 11.6684 | 14.0001 | 11.7903 | 15.5001 | 12.4649 | 11.5001 | 12.4265 | 12.3091 | 9.0001 | 7.5001 | 11.7043 | 12.2243 | 9.7601 | 11.4001 | 12.3001 | 11.3001 | 12.9743 | 12.8401 | 3.4001 | 14.0923 | 17.4696 | 18.6282 | 9.3647 | 17.4309 | 14.624 | 8.6345 | 9.9848 | 11.6383 | 13.6108 | 12.9706 | 20.4098 | 11.9243 | 13.9603 | 13.3999
2020-10-04 | 1:00 | 9.9351 | 10.6001 | 10.2001 | 12.4334 | 10.7001 | 9.5001 | 9.8001 | 9.6001 | 7.8001 | 10.7001 | 11.1001 | 10.6001 | 15.3847 | 10.4001 | 12.4596 | 11.8001 | 15.8001 | 9.6001 | 9.1001 | 12.0001 | 12.8401 | 15.8001 | 14.196 | 8.4001 | 10.9001 | 11.7001 | 11.0001 | 9.5001 | 9.7001 | 8.7001 | 8.3001 | 9.1001 | 13.7001 | 10.6001 | 9.4001 | 11.5863 | 11.8514 | 10.8959 | 14.7001 | 11.4376 | 14.0001 | 11.4091 | 10.2001 | 11.818 | 11.2814 | 8.5001 | 7.7001 | 10.7676 | 11.5001 | 9.8301 | 11.2001 | 12.0001 | 11.9001 | 12.3451 | 12.6636 | 2.9001 | 13.669 | 18.5138 | 18.8127 | 9.3055 | 17.3206 | 14.0068 | 8.6495 | 10.0675 | 10.8946 | 12.9425 | 12.1191 | 20.1729 | 11.0021 | 14.0601 | 13.06
2020-10-04 | 2:00 | 9.9526 | 10.3001 | 10.4001 | 11.5001 | 10.8001 | 9.3001 | 10.4001 | 9.8001 | 7.9001 | 10.1001 | 10.2001 | 10.9001 | 14.2845 | 9.5001 | 11.5429 | 11.7001 | 12.7001 | 9.5001 | 9.1001 | 12.2001 | 12.0143 | 14.6001 | 14.7936 | 8.2001 | 11.2001 | 11.8001 | 10.2001 | 9.6001 | 9.3001 | 8.7001 | 9.5001 | 9.1001 | 12.9001 | 9.6001 | 9.1001 | 11.2299 | 11.3679 | 9.8001 | 14.6001 | 10.9331 | 13.2001 | 11.2299 | 8.4001 | 11.2929 | 10.6458 | 7.6001 | 8.3001 | 10.7001 | 11.4001 | 9.8776 | 11.5001 | 12.2001 | 11.4001 | 11.7484 | 12.4977 | 1.6001 | 13.2476 | 17.6108 | 17.3802 | 9.3285 | 16.9171 | 14.0073 | 8.6741 | 10.3405 | 10.2752 | 12.8496 | 11.7318 | 19.9529 | 10.9527 | 14.01 | 12.77
2020-10-04 | 3:00 | 10.0026 | 10.3001 | 10.4001 | 9.3334 | 10.6001 | 8.6001 | 10.3001 | 9.6001 | 7.5001 | 9.9001 | 9.7001 | 11.7001 | 12.826 | 8.8001 | 9.7918 | 11.2001 | 12.2001 | 9.4001 | 9.5001 | 12.2001 | 11.4001 | 14.4001 | 13.7396 | 7.9001 | 11.6001 | 11.7001 | 9.4001 | 10.0001 | 8.8001 | 8.8001 | 8.0001 | 9.2001 | 13.0001 | 9.1001 | 9.1001 | 10.1143 | 9.8001 | 9.5001 | 13.1001 | 8.9529 | 13.2001 | 9.6614 | 7.8001 | 9.376 | 8.7759 | 6.9001 | 8.0001 | 11.0001 | 11.9001 | 9.9701 | 12.1001 | 12.2001 | 10.5001 | 12.0301 | 12.3852 | 1.2001 | 12.3462 | 17.1348 | 16.4354 | 9.3601 | 16.5807 | 14.0034 | 8.9112 | 10.3874 | 10.1012 | 12.9569 | 11.3182 | 19.7669 | 10.3568 | 13.7101 | 12.5402
2020-10-04 | 4:00 | 10.3576 | 10.9001 | 10.5001 | 8.2751 | 10.7001 | 7.8001 | 9.5001 | 9.7001 | 7.3001 | 9.9001 | 9.4001 | 12.0001 | 10.6501 | 8.6001 | 9.3168 | 11.4001 | 11.8001 | 9.2001 | 9.2001 | 11.8001 | 11.0001 | 14.2001 | 13.7343 | 8.0001 | 11.1001 | 11.8001 | 9.4001 | 10.2001 | 8.3001 | 8.8001 | 8.7001 | 9.3001 | 12.2001 | 8.8001 | 9.2001 | 8.9524 | 9.9834 | 9.0001 | 12.8001 | 8.1645 | 12.9001 | 8.6998 | 5.5001 | 8.3091 | 7.8484 | 7.3001 | 8.4001 | 11.3001 | 12.0001 | 10.2551 | 12.2001 | 11.8001 | 9.8001 | 11.8134 | 12.1744 | 3.6001 | 12.1536 | 16.8955 | 15.9122 | 9.6365 | 16.1822 | 13.954 | 9.2165 | 10.6315 | 9.9802 | 13.0076 | 11.0519 | 19.8345 | 9.6402 | 13.8601 | 13.01
2020-10-04 | 5:00 | 10.8476 | 10.7001 | 10.2001 | 7.9418 | 10.6001 | 7.6001 | 9.3001 | 9.4001 | 6.7001 | 9.2001 | 8.8001 | 12.0001 | 10.6584 | 7.8001 | 9.0584 | 11.5001 | 11.2001 | 9.2001 | 8.7001 | 11.2001 | 10.6001 | 14.1001 | 12.3851 | 8.0001 | 10.7001 | 12.2001 | 9.3001 | 9.8001 | 9.1001 | 8.9001 | 7.6001 | 9.4001 | 12.2001 | 8.6001 | 8.7001 | 9.1154 | 9.3251 | 8.8001 | 12.9001 | 8.1065 | 12.0001 | 8.7584 | 5.8001 | 8.1839 | 7.9155 | 6.8001 | 8.2001 | 11.6001 | 12.0001 | 10.7276 | 12.1001 | 11.2001 | 9.6001 | 11.0751 | 11.6569 | 3.0001 | 11.7529 | 15.6017 | 15.8646 | 9.9256 | 16.0812 | 13.1884 | 9.3729 | 10.9904 | 9.9481 | 13.0842 | 10.7982 | 19.7452 | 8.9284 | 13.9501 | 12.7859
2020-10-04 | 6:00 | 11.2601 | 10.4001 | 11.3001 | 8.0251 | 10.0001 | 7.4001 | 9.3001 | 8.5001 | 6.9001 | 8.7001 | 9.1001 | 11.3001 | 10.4168 | 7.4001 | 8.3588 | 11.4001 | 10.5001 | 8.3001 | 8.5001 | 10.6001 | 10.2001 | 13.9001 | 11.8801 | 7.8001 | 10.7001 | 12.2001 | 8.8001 | 9.8001 | 9.2001 | 9.2001 | 9.0001 | 9.7001 | 11.5001 | 8.7001 | 8.6001 | 9.3544 | 9.0418 | 9.2001 | 14.6001 | 8.5125 | 11.8001 | 8.9931 | 7.6001 | 7.6669 | 8.4401 | 6.6001 | 7.0001 | 11.4001 | 11.5001 | 11.1901 | 11.5001 | 10.6001 | 9.1001 | 10.2918 | 11.5694 | 3.1001 | 11.4899 | 16.2499 | 14.7866 | 10.2368 | 16.0231 | 13.0923 | 9.4315 | 11.0301 | 10.0104 | 12.7969 | 10.7296 | 19.6484 | 8.4029 | 13.88 | 12.8602
2020-10-04 | 7:00 | 10.9751 | 10.7001 | 11.6001 | 8.0668 | 9.5001 | 7.4001 | 9.4001 | 8.6001 | 8.5001 | 9.0001 | 10.4001 | 10.9001 | 10.8584 | 8.2001 | 8.4334 | 11.7001 | 10.5001 | 8.4001 | 8.7001 | 10.7001 | 10.1001 | 13.9001 | 13.3786 | 9.3001 | 10.7001 | 12.7001 | 9.1001 | 9.5001 | 9.6001 | 9.5001 | 12.3001 | 10.3001 | 12.5001 | 8.9001 | 8.9001 | 10.1161 | 9.5084 | 9.6001 | 14.7001 | 9.3229 | 14.8001 | 9.7483 | 14.7001 | 7.6752 | 8.7013 | 9.2001 | 11.0001 | 11.0001 | 11.3001 | 11.4651 | 11.1001 | 10.7001 | 9.4001 | 10.0118 | 11.1494 | 8.2001 | 10.7603 | 15.2271 | 11.7269 | 10.403 | 16.0172 | 13.697 | 9.3616 | 10.5673 | 10.2853 | 12.706 | 10.6132 | 19.5469 | 7.6842 | 13.5202 | 13.3
2020-10-04 | 8:00 | 10.5651 | 12.2001 | 13.4001 | 10.1751 | 9.4001 | 7.6001 | 9.8001 | 8.5001 | 11.7001 | 12.8001 | 12.0001 | 11.3001 | 12.4084 | 15.2001 | 11.4918 | 13.1001 | 11.1001 | 13.7001 | 8.7001 | 11.0001 | 11.0159 | 17.3001 | 14.7103 | 12.3001 | 15.1001 | 13.0001 | 9.9001 | 9.5001 | 11.0001 | 9.7001 | 16.5001 | 10.7001 | 14.5001 | 9.3001 | 9.0001 | 13.4096 | 13.2168 | 9.9001 | 15.8001 | 12.5269 | 20.0001 | 13.1519 | 19.5001 | 10.5251 | 11.6959 | 15.0001 | 13.8001 | 10.8001 | 11.3001 | 10.8701 | 11.5001 | 11.0001 | 9.6001 | 13.7943 | 11.3034 | 12.9001 | 11.6532 | 16.2687 | 11.3443 | 9.8426 | 16.3795 | 15.2293 | 9.9323 | 10.9821 | 10.4887 | 12.7298 | 10.6479 | 19.4598 | 8.1071 | 14.0746 | 13.4567
2020-10-04 | 9:00 | 11.9701 | 15.1001 | 15.0001 | 15.1001 | 9.9001 | 7.8001 | 10.5001 | 8.9001 | 14.7001 | 16.5001 | 13.9001 | 11.0001 | 16.2501 | 18.9001 | 16.7251 | 15.2001 | 13.2851 | 18.8001 | 8.5001 | 11.2001 | 15.5326 | 19.8001 | 19.4093 | 15.2001 | 18.2001 | 13.5001 | 11.5001 | 9.7001 | 14.3001 | 9.9001 | 20.7001 | 12.3001 | 17.7001 | 10.2001 | 9.4001 | 16.9106 | 18.3168 | 10.2001 | 22.6001 | 16.1657 | 21.3001 | 16.2718 | 21.3001 | 15.9001 | 15.9711 | 15.4001 | 14.5001 | 11.4001 | 11.6001 | 11.8101 | 11.3001 | 11.2001 | 10.3001 | 16.0109 | 13.6276 | 16.3001 | 14.5042 | 20.1821 | 12.1953 | 13.0185 | 19.6249 | 14.3495 | 11.4451 | 11.7622 | 12.1513 | 12.8516 | 10.7907 | 19.5945 | 11.8068 | 15.1961 | 14.686
2020-10-04 | 10:00 | 13.9101 | 17.5001 | 21.8001 | 19.5751 | 11.9001 | 9.6001 | 12.9001 | 12.0001 | 17.1001 | 18.1001 | 16.0001 | 10.7643 | 19.9334 | 22.2001 | 20.3501 | 16.9001 | 16.7384 | 21.9001 | 9.8001 | 11.4001 | 16.8118 | 21.9001 | 22.7033 | 16.1001 | 22.2001 | 16.3001 | 14.3001 | 10.8001 | 18.1001 | 13.7001 | 24.0001 | 15.1001 | 21.2001 | 12.1343 | 9.7001 | 21.2113 | 21.5918 | 11.4001 | 26.5001 | 21.0208 | 23.8001 | 21.0041 | 23.7001 | 19.1334 | 20.3624 | 17.0001 | 15.6001 | 11.8001 | 11.8001 | 13.7301 | 11.3727 | 11.4001 | 10.1001 | 19.7318 | 14.8259 | 19.5001 | 19.7432 | 23.5328 | 14.2122 | 16.9557 | 21.9757 | 17.177 | 12.4504 | 11.5951 | 15.612 | 13.1058 | 13.2999 | 19.8867 | 17.6625 | 16.2246 | 16.1244
2020-10-04 | 11:00 | 14.6851 | 19.5001 | 27.1001 | 22.489 | 14.5001 | 10.8001 | 14.5001 | 15.0001 | 18.3001 | 19.4001 | 18.4001 | 13.5318 | 22.7201 | 24.3001 | 23.2201 | 18.4001 | 20.4859 | 23.6001 | 10.9001 | 12.3001 | 18.3793 | 24.0001 | 24.6831 | 15.8001 | 25.1001 | 18.2001 | 18.1001 | 12.7001 | 20.8001 | 16.7001 | 24.6001 | 18.3001 | 23.4001 | 15.2459 | 9.9001 | 23.4081 | 23.4201 | 11.4001 | 28.8001 | 23.7934 | 25.2001 | 23.1044 | 25.5001 | 22.1701 | 22.8273 | 18.2001 | 17.0001 | 13.1484 | 13.1309 | 14.7826 | 14.4735 | 12.3001 | 10.3909 | 20.7284 | 15.6936 | 21.5001 | 22.471 | 25.6951 | 18.4132 | 20.3372 | 24.5048 | 17.6665 | 16.7716 | 12.1269 | 19.1213 | 13.5602 | 16.4532 | 19.8363 | 21.3215 | 17.2243 | 18.8984
2020-10-04 | 12:00 | 18.3851 | 21.2001 | 28.3001 | 20.6501 | 17.1001 | 12.0001 | 15.8001 | 17.5001 | 19.9001 | 21.4001 | 19.7001 | 16.2484 | 15.1418 | 26.2001 | 15.0418 | 19.8001 | 25.1301 | 24.5001 | 12.8001 | 12.7729 | 21.1176 | 25.4001 | 25.2881 | 16.9001 | 27.6001 | 20.4001 | 21.7001 | 15.0001 | 20.6001 | 18.6001 | 23.4001 | 20.1001 | 24.9001 | 17.5826 | 10.8001 | 23.4449 | 13.753 | 15.1451 | 30.5001 | 23.9726 | 27.1001 | 23.1036 | 26.6001 | 14.5084 | 22.7793 | 19.1001 | 18.2001 | 14.8801 | 15.0109 | 17.7801 | 16.9539 | 12.7729 | 11.5834 | 20.6289 | 17.6749 | 23.4001 | 23.7724 | 26.0444 | 18.6559 | 22.4387 | 25.3297 | 20.7723 | 19.0078 | 14.7641 | 21.3493 | 15.8065 | 18.4539 | 19.9577 | 24.7995 | 17.2485 | 21.1153
2020-10-04 | 13:00 | 20.7176 | 21.7001 | 33.7001 | 23.5001 | 19.0001 | 12.9001 | 16.3001 | 18.8001 | 20.3001 | 23.1001 | 20.9001 | 19.2959 | 16.3251 | 26.9001 | 16.8501 | 20.5001 | 27.3918 | 25.4001 | 14.1001 | 14.3753 | 23.0726 | 25.0001 | 26.4373 | 18.1001 | 30.6001 | 23.1001 | 24.4001 | 18.2001 | 20.0001 | 20.1001 | 24.4001 | 21.5001 | 24.4001 | 20.3709 | 11.8001 | 23.7934 | 15.8778 | 18.6451 | 31.0001 | 23.3363 | 28.0001 | 22.7519 | 28.3001 | 16.0751 | 22.5144 | 19.9001 | 19.5001 | 17.5009 | 16.9518 | 19.7026 | 20.1113 | 14.3753 | 14.2651 | 19.6498 | 17.1989 | 24.4001 | 23.7372 | 27.206 | 19.278 | 23.7879 | 25.4203 | 21.8095 | 19.8516 | 16.8053 | 21.7767 | 17.9196 | 21.3386 | 20.1394 | 27.3587 | 18.0791 | 23.1317
2020-10-04 | 14:00 | 21.6626 | 22.0001 | 34.5001 | 25.3168 | 20.6001 | 13.6001 | 17.4001 | 20.2001 | 22.0001 | 24.2001 | 21.2001 | 20.9476 | 18.0251 | 26.1001 | 18.1501 | 21.4001 | 26.0843 | 25.6001 | 15.6001 | 15.9811 | 22.7643 | 25.7001 | 27.1454 | 18.2001 | 30.8001 | 23.7001 | 25.7001 | 19.7001 | 20.8001 | 22.0001 | 24.4001 | 22.7001 | 23.8001 | 22.7134 | 12.4001 | 24.6206 | 16.6385 | 21.6976 | 30.5001 | 23.9509 | 29.4001 | 23.6426 | 28.5001 | 17.6501 | 23.4724 | 20.6001 | 20.1001 | 20.3934 | 19.0243 | 20.4876 | 21.7297 | 15.9811 | 16.0334 | 18.5872 | 18.0864 | 22.6001 | 24.7993 | 26.9021 | 19.8857 | 25.0887 | 24.8981 | 23.8848 | 22.7221 | 19.8578 | 23.9209 | 20.3002 | 22.0487 | 20.5453 | 29.1526 | 19.4101 | 24.5586
2020-10-04 | 15:00 | 22.1526 | 21.4001 | 32.4001 | 25.8668 | 21.7001 | 13.8001 | 15.5001 | 21.8001 | 22.4001 | 24.2001 | 21.1001 | 22.1976 | 18.4084 | 25.4001 | 19.0751 | 20.8001 | 25.1359 | 24.2001 | 16.4001 | 17.0222 | 22.9643 | 25.2001 | 28.3518 | 18.0001 | 30.8001 | 24.1001 | 25.7001 | 21.6001 | 21.4001 | 21.9001 | 24.0001 | 23.0001 | 23.1001 | 24.4626 | 12.1001 | 24.5651 | 17.7965 | 23.4943 | 30.4001 | 24.3703 | 29.3001 | 23.8478 | 28.9001 | 18.1168 | 23.3469 | 21.5001 | 20.7001 | 21.9368 | 20.8426 | 21.3651 | 22.7505 | 17.0222 | 17.2368 | 17.5518 | 18.9163 | 21.7001 | 25.0688 | 27.6491 | 20.1382 | 25.736 | 24.4452 | 24.939 | 25.3734 | 21.8873 | 25.5906 | 21.2364 | 23.9127 | 21.0867 | 30.6008 | 19.5099 | 24.6989
2020-10-04 | 16:00 | 22.2476 | 19.9001 | 25.3001 | 26.4251 | 22.5001 | 13.7001 | 14.8001 | 22.3001 | 20.1001 | 24.0001 | 20.0001 | 23.1026 | 19.3834 | 24.7001 | 19.6251 | 19.0001 | 25.3068 | 22.5001 | 17.0001 | 18.0063 | 23.1359 | 25.2001 | 28.8136 | 17.2001 | 30.3001 | 24.0001 | 22.8001 | 23.2001 | 21.6001 | 22.3001 | 22.8001 | 22.0001 | 23.6001 | 23.7376 | 12.2001 | 24.3363 | 18.4795 | 24.3318 | 29.4001 | 24.1853 | 28.4001 | 23.5319 | 28.7001 | 18.6334 | 23.0498 | 21.7001 | 20.7001 | 22.2018 | 22.3018 | 21.3376 | 23.2346 | 18.0063 | 16.9793 | 16.6176 | 18.2394 | 20.2001 | 26.4658 | 27.2087 | 21.4102 | 25.065 | 23.9025 | 25.7695 | 26.4598 | 22.8387 | 25.9601 | 21.9519 | 25.0237 | 21.459 | 30.0609 | 19.429 | 24.4001
2020-10-04 | 17:00 | 22.6976 | 18.5001 | 20.8001 | 26.3501 | 22.5001 | 12.3001 | 13.4001 | 21.8001 | 17.8001 | 21.4001 | 18.8001 | 23.5709 | 19.4251 | 22.9001 | 19.9501 | 17.4001 | 24.8151 | 21.0001 | 16.4001 | 18.5946 | 21.5284 | 23.8001 | 27.2858 | 15.1001 | 27.8001 | 22.5001 | 21.7001 | 24.2001 | 20.8001 | 21.5001 | 21.3001 | 21.0001 | 22.4001 | 22.8959 | 11.5001 | 23.7079 | 18.5374 | 24.8476 | 27.5001 | 23.3101 | 27.3001 | 22.6918 | 26.0001 | 18.3584 | 22.4459 | 20.5001 | 19.9001 | 23.5609 | 23.4518 | 21.8301 | 23.1162 | 18.5946 | 16.9559 | 15.0526 | 18.2206 | 19.2001 | 26.5728 | 25.391 | 21.3924 | 25.2296 | 23.7737 | 25.9162 | 24.343 | 22.5823 | 24.9937 | 22.7105 | 24.2726 | 21.8311 | 28.3758 | 18.961 | 24.2999
2020-10-04 | 18:00 | 22.6601 | 15.8001 | 18.0001 | 25.4084 | 20.7001 | 10.2001 | 12.3001 | 20.3001 | 15.3001 | 16.6001 | 17.1001 | 22.8759 | 18.5668 | 19.8001 | 19.3621 | 15.7001 | 22.8051 | 17.9001 | 13.9001 | 17.6837 | 18.8393 | 21.0001 | 25.2326 | 12.9001 | 22.0001 | 20.4001 | 18.8001 | 21.9001 | 18.4001 | 20.4001 | 19.0001 | 20.3001 | 19.9001 | 21.4051 | 10.3001 | 22.3886 | 18.2371 | 24.1168 | 25.2001 | 22.0871 | 21.5001 | 21.6059 | 21.4001 | 17.5251 | 21.5498 | 16.9001 | 18.7001 | 23.9901 | 23.6176 | 22.0076 | 22.4921 | 17.6837 | 16.1218 | 14.1834 | 18.6513 | 15.1001 | 25.4699 | 23.7205 | 18.8221 | 24.227 | 22.752 | 23.3479 | 23.1307 | 21.127 | 23.7373 | 23.0409 | 22.4855 | 21.9834 | 25.5909 | 17.9199 | 22.9029
2020-10-04 | 19:00 | 20.3951 | 14.2001 | 15.0001 | 22.5751 | 18.3001 | 8.1001 | 11.4001 | 17.7001 | 12.7001 | 14.3001 | 14.6001 | 21.0309 | 16.8334 | 16.6001 | 17.5867 | 14.7001 | 19.7679 | 14.2001 | 10.6001 | 15.8402 | 15.3284 | 17.7001 | 23.7901 | 10.3001 | 19.3001 | 16.2001 | 15.7001 | 16.5001 | 15.9001 | 17.9001 | 15.9001 | 17.2001 | 18.1001 | 18.1401 | 8.6001 | 20.1303 | 16.7284 | 20.7509 | 23.3001 | 19.9048 | 17.7001 | 19.8449 | 18.6001 | 15.0751 | 20.0198 | 14.3001 | 17.4001 | 21.6109 | 21.8434 | 20.2951 | 21.1296 | 15.8402 | 14.0834 | 14.2093 | 17.8148 | 11.5001 | 22.9481 | 21.484 | 17.2601 | 20.9013 | 21.7305 | 19.5545 | 19.1916 | 19.0938 | 21.4927 | 22.2889 | 21.2482 | 22.1357 | 21.6098 | 16.842 | 20.0119
2020-10-04 | 20:00 | 17.6926 | 12.7001 | 12.5001 | 18.6418 | 17.0001 | 7.3001 | 10.8001 | 15.0001 | 11.0001 | 13.9001 | 13.3001 | 17.0593 | 15.7433 | 14.5001 | 15.5834 | 13.7001 | 16.8511 | 12.0001 | 8.2001 | 14.3352 | 13.8001 | 15.6001 | 22.5901 | 10.7001 | 17.5001 | 14.1001 | 13.9001 | 13.7001 | 13.6001 | 15.1001 | 12.7001 | 15.5001 | 16.9001 | 15.5101 | 7.3001 | 18.0524 | 14.1016 | 17.6118 | 21.6001 | 18.1318 | 16.1001 | 17.9204 | 15.6001 | 13.1168 | 18.7594 | 12.4001 | 16.6001 | 18.2818 | 18.9793 | 17.9401 | 17.7186 | 14.3352 | 11.6934 | 14.1868 | 14.3043 | 9.8001 | 19.9902 | 20.7699 | 16.445 | 19.1498 | 19.4299 | 16.2923 | 16.9713 | 17.5202 | 19.6837 | 19.7877 | 19.6524 | 22.1356 | 19.3073 | 15.89 | 18.3098
2020-10-04 | 21:00 | 16.4601 | 12.5001 | 12.1001 | 15.7168 | 16.0001 | 7.2001 | 10.4001 | 16.0001 | 10.2001 | 13.8001 | 12.5001 | 14.2451 | 13.7084 | 13.4001 | 13.9834 | 12.6001 | 15.4885 | 11.2001 | 7.3001 | 13.2994 | 13.4001 | 14.8001 | 22.0153 | 10.4001 | 15.8001 | 11.9001 | 11.9001 | 13.3001 | 12.1001 | 14.0001 | 12.2001 | 14.7001 | 15.3001 | 13.4927 | 7.4001 | 15.7159 | 12.5931 | 13.9943 | 17.7001 | 14.9261 | 14.5001 | 16.3599 | 13.5001 | 11.6168 | 16.2921 | 10.4001 | 16.4001 | 16.8718 | 17.2551 | 16.4751 | 14.9335 | 13.2994 | 10.0084 | 13.0334 | 13.7502 | 8.7001 | 18.1399 | 19.5609 | 16.1315 | 18.5419 | 18.318 | 14.0607 | 15.202 | 14.8435 | 18.2136 | 18.0625 | 17.8905 | 22.068 | 17.0634 | 15.5001 | 16.9723
2020-10-04 | 22:00 | 15.5001 | 11.2001 | 12.2001 | 14.0251 | 15.1001 | 6.4001 | 10.3001 | 15.1001 | 9.4001 | 13.2001 | 12.5001 | 12.6143 | 12.5334 | 12.2001 | 12.5001 | 11.3001 | 13.6985 | 11.0001 | 6.8001 | 12.4585 | 13.3001 | 14.7001 | 21.2764 | 9.9001 | 16.2001 | 10.9001 | 10.8001 | 11.7001 | 11.5001 | 13.2001 | 11.5001 | 14.2001 | 14.1001 | 12.5151 | 7.3001 | 14.7293 | 11.7429 | 12.2568 | 15.7001 | 13.8001 | 13.2001 | 15.5326 | 12.7001 | 10.5668 | 14.8686 | 9.0001 | 16.0001 | 14.5209 | 15.6943 | 12.9351 | 13.3019 | 12.4585 | 8.8768 | 12.1943 | 13.3144 | 7.4001 | 17.4706 | 18.4561 | 13.744 | 18.6324 | 18.7485 | 12.6465 | 14.0344 | 12.2432 | 17.1535 | 16.8534 | 16.3094 | 22.0003 | 15.4259 | 15.47 | 15.5635
2020-10-04 | 23:00 | 14.2126 | 10.1001 | 12.5001 | 12.3001 | 13.9001 | 6.1001 | 10.3001 | 14.7001 | 8.4001 | 11.9001 | 12.4001 | 11.5193 | 11.5334 | 11.6001 | 10.7418 | 10.8001 | 12.451 | 10.2001 | 7.4001 | 11.5527 | 12.9001 | 14.6001 | 20.5374 | 9.8001 | 15.3001 | 9.8001 | 10.1001 | 10.1001 | 11.0001 | 12.1001 | 12.0001 | 13.2001 | 13.3001 | 11.5284 | 7.4001 | 13.5791 | 10.7593 | 11.3401 | 14.7001 | 12.5978 | 12.1001 | 13.4826 | 11.9001 | 8.9344 | 13.1291 | 8.2001 | 15.5001 | 12.5293 | 14.3734 | 12.1626 | 11.9502 | 11.5527 | 7.8227 | 11.4093 | 13.1169 | 6.5001 | 17.8397 | 17.7205 | 12.4404 | 19.2315 | 18.0093 | 11.8432 | 13.2908 | 10.0236 | 16.5132 | 15.3791 | 15.5217 | 21.8649 | 13.7208 | 15.01 | 14.1401
2020-10-05 | 0:00 | 13.4576 | 9.5001 | 12.1001 | 11.0584 | 13.5001 | 6.4001 | 9.9001 | 10.8001 | 8.7001 | 11.3001 | 12.5001 | 9.8393 | 10.7091 | 10.5001 | 9.7834 | 10.0001 | 11.656 | 9.2001 | 7.7001 | 10.8227 | 12.5609 | 14.3001 | 17.3451 | 10.0001 | 14.2001 | 9.0001 | 10.0001 | 9.9001 | 10.3001 | 11.3001 | 11.6001 | 12.9001 | 12.2001 | 10.6834 | 7.2001 | 12.9524 | 9.2342 | 10.5559 | 14.6001 | 12.2048 | 11.1001 | 12.2581 | 12.2001 | 7.8505 | 11.9669 | 7.6001 | 15.2001 | 11.1151 | 13.0526 | 12.0776 | 10.7419 | 10.8227 | 8.0001 | 10.7859 | 12.3252 | 6.7001 | 17.1513 | 17.025 | 13.5039 | 19.327 | 18.1161 | 11.402 | 12.6298 | 8.3456 | 15.6043 | 13.8281 | 14.8607 | 21.7296 | 13.0253 | 14.6399 | 14.2
2020-10-05 | 1:00 | 12.0401 | 9.6001 | 11.6001 | 10.1584 | 12.7001 | 6.6001 | 9.8001 | 8.9001 | 10.0001 | 10.0001 | 12.0001 | 9.4001 | 9.084 | 9.8001 | 8.2001 | 10.3001 | 11.1535 | 8.5001 | 7.6001 | 10.0018 | 12.6368 | 13.8001 | 15.437 | 10.0001 | 15.3001 | 8.0001 | 9.8001 | 8.7001 | 9.5001 | 10.2001 | 9.0001 | 11.3001 | 11.9001 | 9.8651 | 7.3001 | 12.6036 | 8.5506 | 10.2568 | 15.0001 | 11.8383 | 10.4001 | 12.0753 | 8.7001 | 6.9668 | 11.4791 | 7.0001 | 15.1001 | 10.4026 | 11.4326 | 10.5301 | 9.2968 | 10.0018 | 7.9001 | 8.8518 | 11.2843 | 6.0001 | 17.4594 | 16.8602 | 13.5343 | 19.0622 | 18.603 | 11.1465 | 11.5193 | 7.9559 | 14.6955 | 12.9603 | 14.1172 | 21.628 | 12.166 | 14.3098 | 13.9201
2020-10-05 | 2:00 | 10.9476 | 10.2001 | 11.6001 | 9.0334 | 11.5001 | 6.4001 | 10.4001 | 7.6001 | 10.1001 | 10.3001 | 11.3001 | 8.4334 | 8.5088 | 9.8001 | 7.5168 | 11.4001 | 10.6151 | 8.1001 | 6.8001 | 9.7001 | 12.7676 | 13.5001 | 15.2119 | 10.1001 | 15.0001 | 7.8001 | 9.3001 | 8.4001 | 9.1001 | 8.8001 | 9.1001 | 9.6001 | 11.4001 | 9.4501 | 7.4001 | 11.1951 | 7.6003 | 9.7751 | 14.3001 | 10.2716 | 9.9001 | 10.7423 | 7.4001 | 5.8836 | 10.5019 | 5.9001 | 15.2001 | 9.1909 | 10.2026 | 9.2501 | 8.9101 | 9.7001 | 7.3001 | 7.8925 | 11.4793 | 3.4001 | 13.1051 | 17.2898 | 14.414 | 18.4298 | 19.0964 | 11.4693 | 10.6517 | 7.6412 | 13.9518 | 12.0515 | 13.7866 | 21.4927 | 11.0299 | 14.2701 | 13.8601
2020-10-05 | 3:00 | 10.3051 | 10.6001 | 12.0001 | 8.1918 | 10.2001 | 6.3001 | 10.3001 | 6.8001 | 9.6001 | 9.9001 | 11.2001 | 8.4343 | 7.6169 | 7.7001 | 6.7501 | 11.6001 | 10.0943 | 8.3001 | 6.2001 | 9.3859 | 12.7168 | 13.4001 | 14.0273 | 9.4001 | 12.4001 | 7.8001 | 8.8001 | 9.0001 | 9.2001 | 8.6001 | 9.2001 | 9.8001 | 11.4001 | 9.2293 | 6.7001 | 10.1498 | 6.9002 | 9.3526 | 13.7001 | 9.2079 | 9.4001 | 9.7178 | 8.5001 | 5.2169 | 8.8106 | 6.9001 | 15.1001 | 9.6259 | 9.7718 | 8.6901 | 8.9785 | 9.3859 | 7.8001 | 7.2233 | 12.0093 | 1.5001 | 12.1003 | 16.3379 | 14.4642 | 14.9788 | 19.1769 | 10.9854 | 10.676 | 7.7551 | 13.2082 | 11.7211 | 13.2081 | 21.3912 | 10.3726 | 14.3422 | 13.7701
2020-10-05 | 4:00 | 9.7676 | 10.6001 | 12.2001 | 7.8918 | 9.1001 | 6.2001 | 9.5001 | 6.5001 | 10.0001 | 10.1001 | 9.7001 | 8.3576 | 7.0168 | 7.6001 | 6.3168 | 11.9001 | 9.1551 | 8.5001 | 6.1001 | 9.9001 | 12.7234 | 13.3001 | 13.8761 | 8.4001 | 11.6001 | 8.8001 | 8.4001 | 8.0001 | 10.4001 | 9.0001 | 8.5001 | 8.9001 | 10.6001 | 8.7959 | 6.4001 | 9.8491 | 6.2334 | 8.6559 | 11.5001 | 8.5589 | 9.2001 | 9.6373 | 7.5001 | 4.6251 | 8.3561 | 5.2001 | 15.0001 | 8.9751 | 9.4926 | 8.4901 | 8.2492 | 9.9001 | 8.3001 | 6.846 | 12.4218 | 1.6001 | 12.7703 | 15.33 | 13.6264 | 11.78 | 19.1806 | 11.0254 | 11.8039 | 7.9235 | 12.5473 | 11.6382 | 12.2168 | 21.3066 | 9.0533 | 14.3001 | 13.82
2020-10-05 | 5:00 | 9.3401 | 11.0001 | 11.5001 | 9.2202 | 8.0001 | 6.0001 | 9.3001 | 6.4001 | 10.2001 | 10.1001 | 9.3001 | 8.0179 | 10.4703 | 6.7001 | 9.7418 | 11.9001 | 9.0198 | 8.5001 | 6.4001 | 9.6001 | 12.5368 | 13.1001 | 12.8038 | 8.4001 | 11.4001 | 9.2001 | 8.9001 | 8.1001 | 11.0001 | 8.4001 | 8.4001 | 8.6001 | 10.7001 | 8.5243 | 7.0001 | 9.1281 | 10.2286 | 7.9329 | 10.2001 | 7.8649 | 8.4001 | 8.8218 | 7.1001 | 7.7351 | 7.0789 | 5.6001 | 14.2001 | 8.8001 | 9.166 | 8.6751 | 8.0001 | 9.6001 | 7.9001 | 6.3743 | 12.4887 | 1.9001 | 13.897 | 14.7453 | 13.0869 | 10.6246 | 18.1688 | 11.3562 | 12.3821 | 8.312 | 12.382 | 10.7295 | 12.0516 | 21.1881 | 7.3813 | 14.2047 | 13.38
2020-10-05 | 6:00 | 9.1976 | 11.2001 | 10.9001 | 9.0367 | 7.6001 | 6.0001 | 8.8001 | 6.3001 | 10.3001 | 9.9001 | 8.1001 | 8.0465 | 10.6201 | 6.9001 | 9.4334 | 11.7001 | 9.3522 | 8.8001 | 7.8001 | 8.9001 | 12.3801 | 13.0001 | 12.2308 | 9.5001 | 11.3001 | 10.9001 | 9.2001 | 8.2001 | 11.0001 | 8.4001 | 7.7001 | 8.5001 | 10.0001 | 8.0543 | 7.8001 | 8.9233 | 9.4617 | 7.7047 | 9.9001 | 8.6219 | 8.3001 | 9.0153 | 5.4001 | 7.1084 | 6.546 | 6.1001 | 13.6001 | 8.5143 | 9.4001 | 8.6726 | 7.8001 | 8.9001 | 7.5001 | 5.8429 | 12.3129 | 2.0001 | 13.7583 | 13.5825 | 13.0603 | 9.6513 | 17.3613 | 10.8601 | 12.3821 | 8.6452 | 11.6817 | 10.3165 | 11.8863 | 21.0528 | 7.6451 | 14.1489 | 12.96
2020-10-05 | 7:00 | 8.5751 | 11.7001 | 11.6001 | 8.9032 | 7.7001 | 6.1001 | 8.7001 | 6.3001 | 10.8001 | 10.0001 | 10.1001 | 7.9001 | 10.2532 | 8.3001 | 9.5251 | 11.8001 | 9.2001 | 9.8001 | 7.7001 | 9.0001 | 12.5213 | 12.9001 | 12.2514 | 10.7001 | 13.8001 | 11.0001 | 9.7001 | 9.0001 | 11.2001 | 9.3001 | 9.8001 | 9.5001 | 10.8001 | 7.9625 | 7.9001 | 8.3072 | 9.4782 | 7.8372 | 11.3001 | 8.3929 | 11.2001 | 8.3933 | 11.1001 | 7.1834 | 7.6416 | 9.6001 | 13.8001 | 9.0001 | 9.7001 | 8.8126 | 8.4001 | 9.0001 | 7.2001 | 5.9903 | 12.0304 | 7.8001 | 12.9501 | 13.8085 | 13.7999 | 8.7807 | 17.9827 | 10.7854 | 12.3821 | 7.9461 | 11.1428 | 10.4561 | 11.7212 | 20.9851 | 5.7618 | 14.1653 | 12.4403
2020-10-05 | 8:00 | 9.6051 | 14.9001 | 16.2001 | 10.5113 | 9.1001 | 6.5001 | 9.4001 | 7.2001 | 11.7001 | 11.2001 | 16.1001 | 8.5818 | 11.1501 | 11.3001 | 11.1751 | 13.7001 | 10.3001 | 11.9001 | 8.6001 | 9.6001 | 12.8351 | 15.9001 | 13.4316 | 12.4001 | 19.4001 | 11.4001 | 10.2001 | 12.3001 | 11.5001 | 12.9001 | 15.6001 | 12.5001 | 14.6001 | 8.2876 | 9.6001 | 11.0634 | 11.228 | 8.1119 | 19.3001 | 10.4763 | 14.6001 | 10.6484 | 18.3001 | 9.3584 | 9.9978 | 13.8001 | 14.8001 | 10.9634 | 11.0718 | 8.8851 | 8.6001 | 9.6001 | 7.6001 | 11.2393 | 12.0147 | 11.3001 | 13.3777 | 15.7551 | 14.5145 | 9.0366 | 17.3689 | 11.3129 | 12.5182 | 7.8807 | 11.9638 | 11.763 | 12.6361 | 20.8729 | 8.4306 | 14.2049 | 14.1835
2020-10-05 | 9:00 | 11.7551 | 18.3001 | 21.7001 | 13.4501 | 12.0001 | 7.8001 | 12.8001 | 11.2001 | 13.8001 | 14.8001 | 18.3001 | 10.3068 | 13.6084 | 14.5001 | 14.1334 | 16.2001 | 12.6918 | 15.0001 | 10.1001 | 10.3001 | 14.0851 | 22.0001 | 19.6744 | 15.0001 | 22.6001 | 13.4001 | 12.4001 | 14.2001 | 13.0001 | 13.9001 | 19.4001 | 14.8001 | 17.5001 | 8.8001 | 10.9001 | 16.1236 | 14.6251 | 10.0001 | 24.0001 | 16.0368 | 16.2001 | 15.6123 | 20.8001 | 13.1501 | 14.7871 | 15.4001 | 17.3001 | 14.7901 | 13.4351 | 11.3101 | 9.8826 | 10.3001 | 9.0001 | 17.9143 | 12.8179 | 15.0001 | 16.1908 | 20.1094 | 15.7805 | 11.4836 | 19.0622 | 13.1104 | 13.9375 | 9.9723 | 14.2047 | 14.3857 | 13.6833 | 20.8202 | 12.5609 | 14.8827 | 15.3083
2020-10-05 | 10:00 | 13.6876 | 19.3001 | 26.2001 | 16.3334 | 16.0001 | 11.1001 | 14.5001 | 16.2001 | 18.7001 | 17.1001 | 19.0001 | 14.0626 | 16.1668 | 17.1001 | 17.1001 | 18.5001 | 16.4343 | 17.5001 | 12.7001 | 11.3001 | 15.8843 | 26.1001 | 23.9108 | 17.6001 | 26.1001 | 15.9001 | 14.1001 | 15.0001 | 15.9001 | 15.6001 | 22.3001 | 16.1001 | 21.3001 | 11.3001 | 12.3001 | 19.6934 | 16.6501 | 11.1001 | 27.4001 | 19.4798 | 18.8001 | 20.0279 | 22.8001 | 15.1444 | 18.3254 | 16.2001 | 18.7001 | 16.2334 | 14.7034 | 13.3351 | 13.9174 | 11.3001 | 10.1001 | 22.8701 | 13.4038 | 16.9001 | 20.5523 | 23.4594 | 17.7243 | 14.9317 | 21.1064 | 13.5007 | 15.9057 | 14.4939 | 16.1996 | 16.2292 | 15.4324 | 20.8159 | 16.1715 | 17.2453 | 16.8934
2020-10-05 | 11:00 | 15.9026 | 21.1001 | 28.4001 | 18.9418 | 19.2001 | 14.6001 | 16.3001 | 19.7001 | 22.3001 | 19.4001 | 20.3001 | 17.8293 | 19.1834 | 18.7001 | 19.3251 | 20.1001 | 16.2851 | 19.5001 | 15.3001 | 12.4001 | 15.8026 | 26.1001 | 25.8049 | 17.3001 | 27.8001 | 17.8001 | 16.9001 | 17.3001 | 18.4001 | 17.5001 | 24.3001 | 17.9001 | 24.1001 | 13.0001 | 12.4001 | 21.9891 | 18.4751 | 12.3001 | 29.7001 | 22.9168 | 20.9001 | 21.4974 | 24.6001 | 17.6299 | 21.5488 | 17.9001 | 20.0001 | 17.6709 | 16.1676 | 15.8901 | 17.6197 | 12.4001 | 10.5818 | 23.2334 | 14.2496 | 21.2001 | 23.0102 | 25.1164 | 19.1992 | 17.5849 | 22.9922 | 17.6645 | 18.5232 | 16.164 | 19.1545 | 17.5066 | 17.784 | 20.799 | 19.6529 | 21.4113 | 18.7209
2020-10-05 | 12:00 | 19.5576 | 23.3001 | 31.6001 | 19.6001 | 21.3001 | 16.1001 | 16.5001 | 21.4001 | 23.3001 | 21.8001 | 21.8001 | 19.9943 | 21.0751 | 20.9001 | 20.3751 | 22.0001 | 17.7693 | 21.0001 | 16.9001 | 14.3695 | 17.5001 | 24.9001 | 26.4089 | 18.0001 | 28.7001 | 18.8001 | 19.0001 | 19.2001 | 20.2001 | 18.5001 | 24.3001 | 19.2001 | 26.7001 | 14.8884 | 13.5001 | 23.9979 | 19.7001 | 13.9609 | 31.0001 | 23.7168 | 23.6001 | 23.0028 | 26.4001 | 19.6045 | 22.6878 | 19.1001 | 21.1001 | 19.3418 | 18.0826 | 18.1251 | 19.7484 | 14.3695 | 13.6226 | 22.9659 | 15.4811 | 20.2001 | 26.0966 | 26.2113 | 20.8318 | 19.7236 | 23.9995 | 22.517 | 20.6751 | 18.8562 | 20.9777 | 19.4845 | 19.9913 | 20.8994 | 22.85 | 23.7098 | 22.3556
2020-10-05 | 13:00 | 21.8851 | 24.4001 | 36.0001 | 21.7084 | 22.4001 | 16.7001 | 18.0001 | 22.1001 | 24.6001 | 23.6001 | 22.6001 | 21.3843 | 22.6334 | 22.8001 | 22.1668 | 23.2001 | 19.6376 | 22.4001 | 19.1001 | 17.2647 | 20.2309 | 26.9001 | 27.5428 | 18.5001 | 28.8001 | 19.5001 | 20.6001 | 20.4001 | 21.7001 | 19.6001 | 23.8001 | 20.4001 | 28.0001 | 16.5726 | 14.7001 | 23.9299 | 21.5584 | 16.2068 | 31.1001 | 23.9591 | 24.6001 | 23.1634 | 27.4001 | 21.5874 | 22.7019 | 20.0001 | 21.3001 | 20.9351 | 19.9251 | 20.0626 | 22.4209 | 17.2647 | 15.7401 | 22.7593 | 17.0069 | 23.4001 | 28.5345 | 27.1644 | 22.8395 | 21.0019 | 23.4546 | 26.0432 | 22.4677 | 20.4875 | 22.8931 | 21.9262 | 21.7322 | 20.9682 | 24.8365 | 24.2665 | 25.9699
2020-10-05 | 14:00 | 23.2951 | 24.3001 | 37.5001 | 23.3001 | 22.7001 | 17.6001 | 17.7001 | 22.7001 | 24.2001 | 24.8001 | 22.4001 | 22.8801 | 23.6084 | 23.0001 | 23.5584 | 23.1001 | 20.1709 | 23.6001 | 19.1001 | 20.0355 | 21.4059 | 29.6001 | 28.8083 | 18.7001 | 28.6001 | 20.5001 | 22.8001 | 21.3001 | 22.4001 | 20.3001 | 24.4001 | 21.6001 | 28.6001 | 18.2226 | 14.9001 | 23.9906 | 22.7168 | 17.8384 | 30.4001 | 23.7994 | 26.1001 | 23.3409 | 28.6001 | 23.0371 | 22.8298 | 20.6001 | 22.3001 | 22.3018 | 21.1271 | 21.5501 | 23.3843 | 20.0355 | 18.8151 | 21.3626 | 18.6021 | 21.2001 | 29.1296 | 27.1876 | 23.6522 | 22.5713 | 23.255 | 27.3723 | 23.7416 | 21.751 | 23.8562 | 22.8111 | 23.4862 | 21.1374 | 25.8945 | 23.5928 | 27.6779
2020-10-05 | 15:00 | 24.3226 | 23.7001 | 35.2001 | 22.5751 | 22.7001 | 19.6001 | 15.6001 | 22.5001 | 23.0001 | 24.7001 | 22.2001 | 23.0943 | 23.0668 | 22.5001 | 23.1084 | 21.3001 | 20.5059 | 23.8001 | 18.5001 | 20.8587 | 23.3334 | 28.6001 | 29.4893 | 18.8001 | 30.2001 | 19.9001 | 22.9001 | 21.8001 | 21.3001 | 20.8001 | 24.4001 | 22.1001 | 28.3001 | 19.8009 | 13.7001 | 24.6331 | 22.5918 | 19.0759 | 29.6001 | 24.2624 | 26.2001 | 23.7279 | 28.3001 | 22.4201 | 23.1073 | 21.1001 | 22.4001 | 22.5234 | 21.6818 | 22.4426 | 23.5487 | 20.8587 | 20.8043 | 20.2759 | 18.3894 | 18.7001 | 28.7267 | 26.7541 | 23.3535 | 22.1861 | 22.8189 | 29.3418 | 24.6539 | 22.7989 | 24.6327 | 23.5212 | 24.7083 | 21.3275 | 26.6843 | 22.8649 | 28.2875
2020-10-05 | 16:00 | 23.3801 | 21.8001 | 28.6001 | 21.9352 | 22.7001 | 19.2001 | 14.8001 | 23.0001 | 20.5001 | 23.9001 | 21.5001 | 23.5126 | 22.7251 | 22.2001 | 22.4168 | 20.7001 | 20.6101 | 22.9001 | 16.1001 | 19.2571 | 24.2926 | 25.6001 | 30.2756 | 18.0001 | 28.7001 | 19.2001 | 22.1001 | 20.8001 | 21.6001 | 20.6001 | 24.1001 | 21.3001 | 27.6001 | 20.2901 | 14.6001 | 24.4051 | 22.2918 | 19.7084 | 29.6001 | 24.1454 | 26.7001 | 23.8979 | 28.2001 | 21.7697 | 23.3986 | 20.8001 | 22.1001 | 22.6318 | 21.4446 | 22.3226 | 23.7571 | 19.2571 | 21.2684 | 20.6451 | 18.0911 | 17.3001 | 28.9731 | 25.581 | 22.3043 | 22.734 | 21.793 | 31.959 | 24.3628 | 22.9081 | 24.2803 | 23.5695 | 24.2859 | 21.4081 | 26.3687 | 21.4498 | 26.3424
2020-10-05 | 17:00 | 24.1926 | 20.3001 | 26.4001 | 21.3517 | 21.8001 | 17.9001 | 14.1001 | 22.2001 | 19.0001 | 21.1001 | 19.9001 | 22.1543 | 21.9751 | 21.8001 | 21.8418 | 20.0001 | 20.0234 | 20.5001 | 13.7001 | 18.3446 | 22.5334 | 23.2001 | 28.8633 | 16.4001 | 24.7001 | 18.3001 | 20.4001 | 20.1001 | 21.2001 | 19.2001 | 22.9001 | 21.0001 | 27.0001 | 19.9901 | 14.0001 | 24.6643 | 21.7251 | 19.9384 | 28.3001 | 24.2624 | 24.8001 | 23.8814 | 28.1001 | 20.7194 | 23.6809 | 20.5001 | 21.4001 | 21.2934 | 21.0834 | 22.9601 | 21.9445 | 18.3446 | 21.6784 | 21.0618 | 18.1106 | 15.7001 | 27.7149 | 24.25 | 20.8255 | 22.389 | 21.1992 | 32.1557 | 23.7843 | 23.5906 | 22.7556 | 22.38 | 23.8096 | 21.5774 | 25.1067 | 20.1157 | 23.4286
2020-10-05 | 18:00 | 23.4101 | 18.2001 | 20.0001 | 20.7584 | 18.8001 | 16.1001 | 12.9001 | 20.5001 | 15.9001 | 18.3001 | 17.9001 | 19.4984 | 21.1751 | 20.0001 | 21.2023 | 17.1001 | 19.6134 | 17.9001 | 12.5001 | 17.2644 | 19.2584 | 20.0001 | 27.4901 | 13.6001 | 20.4001 | 14.5001 | 19.1001 | 18.2001 | 19.0001 | 18.0001 | 21.1001 | 20.1001 | 24.2001 | 19.7568 | 12.2001 | 23.7061 | 21.0251 | 19.5293 | 26.1001 | 23.3359 | 21.4001 | 23.1996 | 23.4001 | 19.2856 | 23.1641 | 18.6001 | 20.0001 | 20.7001 | 19.7251 | 22.6726 | 19.1261 | 17.2644 | 21.1959 | 20.9693 | 19.6846 | 12.1001 | 23.6632 | 23.7266 | 19.239 | 22.7121 | 20.3401 | 31.2873 | 22.7425 | 23.1338 | 21.7187 | 21.4293 | 22.7735 | 21.7465 | 23.7808 | 18.5469 | 22.47
2020-10-05 | 19:00 | 20.7751 | 14.3001 | 14.5001 | 19.4168 | 15.4001 | 15.1001 | 11.4001 | 17.1001 | 13.4001 | 15.2001 | 14.9001 | 16.7551 | 19.7584 | 16.0001 | 19.8936 | 15.4001 | 18.9568 | 15.1001 | 10.6001 | 14.6452 | 15.7001 | 16.6001 | 25.0001 | 10.4001 | 17.6001 | 12.2001 | 17.1001 | 15.9001 | 15.6001 | 16.1001 | 18.9001 | 16.7001 | 20.0001 | 18.0293 | 9.6001 | 21.8716 | 19.8751 | 18.6659 | 24.6001 | 21.6181 | 18.2001 | 21.6094 | 20.5001 | 17.6686 | 21.7461 | 16.3001 | 14.8001 | 18.5559 | 18.2959 | 20.7501 | 16.4103 | 14.6452 | 19.4818 | 19.0926 | 18.9916 | 10.1001 | 20.8301 | 22.0036 | 18.2201 | 20.7618 | 19.2678 | 25.0379 | 21.0751 | 21.7025 | 20.4766 | 19.535 | 21.0804 | 21.8649 | 22.5395 | 16.7003 | 21.158
2020-10-05 | 20:00 | 17.1151 | 11.8001 | 12.1001 | 17.1168 | 12.9001 | 14.3001 | 10.8001 | 14.4001 | 11.1001 | 13.8001 | 13.2001 | 14.0334 | 18.1168 | 13.3001 | 17.9516 | 14.2001 | 17.0194 | 13.4001 | 8.9001 | 12.1869 | 13.9026 | 14.4001 | 22.3101 | 9.8001 | 16.2001 | 11.3001 | 15.1001 | 14.3001 | 13.0001 | 14.3001 | 16.5001 | 14.7001 | 17.4001 | 16.4584 | 8.3001 | 19.6271 | 17.1751 | 16.7593 | 22.9001 | 19.5514 | 15.8001 | 19.4491 | 17.6001 | 14.9591 | 19.5994 | 14.3001 | 11.3001 | 16.4968 | 16.0968 | 17.5226 | 13.7352 | 12.1869 | 16.4701 | 17.5301 | 14.7208 | 10.5001 | 18.14 | 20.2984 | 17.2906 | 16.9345 | 18.1906 | 18.5643 | 18.9352 | 18.0231 | 18.5538 | 18.1295 | 19.4349 | 21.8649 | 19.6727 | 15.1255 | 18.804
2020-10-05 | 21:00 | 14.4126 | 10.8001 | 12.1001 | 15.3923 | 11.8001 | 12.9001 | 10.4001 | 12.7001 | 10.3001 | 12.1001 | 12.0001 | 12.2901 | 16.8095 | 10.8001 | 16.0595 | 13.4001 | 15.2052 | 11.2001 | 7.9001 | 11.3234 | 13.4001 | 14.4001 | 19.0101 | 10.2001 | 14.6001 | 10.9001 | 13.6001 | 12.8001 | 10.9001 | 12.4001 | 14.6001 | 12.9001 | 15.7001 | 14.7984 | 8.0001 | 17.5498 | 15.2668 | 15.2509 | 20.8001 | 17.4433 | 14.5001 | 17.3386 | 14.7001 | 13.1757 | 17.5153 | 12.4001 | 10.0001 | 13.9934 | 14.1968 | 14.7076 | 12.0034 | 11.3234 | 15.1034 | 15.2793 | 13.1506 | 10.3001 | 17.1054 | 19.1199 | 15.9499 | 15.1606 | 17.5718 | 16.844 | 17.3158 | 16.1158 | 16.9882 | 16.4276 | 17.735 | 21.7634 | 16.4193 | 14.796 | 15.365
2020-10-05 | 22:00 | 12.5576 | 10.1001 | 12.1001 | 14.2838 | 10.9001 | 11.5001 | 10.3001 | 11.1001 | 9.6001 | 11.1001 | 10.8001 | 11.0234 | 15.5922 | 10.4001 | 14.2505 | 12.8001 | 14.2001 | 9.9001 | 7.7001 | 11.0851 | 13.3001 | 14.4001 | 18.5574 | 10.3001 | 14.9001 | 10.5001 | 11.8001 | 11.3001 | 9.8001 | 10.4001 | 12.4001 | 10.7001 | 14.3001 | 13.6193 | 7.5001 | 16.4609 | 14.1755 | 14.2009 | 19.3001 | 16.3328 | 13.7001 | 16.2511 | 14.1001 | 11.4255 | 17.0839 | 11.3001 | 8.2001 | 12.1826 | 12.4834 | 12.5926 | 10.9643 | 11.0851 | 13.7534 | 14.1618 | 12.4827 | 9.2001 | 16.0702 | 18.57 | 15.083 | 13.8034 | 17.0674 | 15.6132 | 15.5718 | 14.2809 | 15.8586 | 14.7541 | 16.5281 | 21.7126 | 14.0957 | 14.4079 | 14.14
2020-10-05 | 23:00 | 11.0976 | 9.2001 | 13.5001 | 13.567 | 10.3001 | 11.5001 | 10.3001 | 9.9001 | 8.7001 | 9.2001 | 10.2001 | 10.9393 | 14.8836 | 10.8001 | 13.1836 | 11.9001 | 13.1001 | 8.0001 | 7.4001 | 11.0009 | 13.0001 | 14.3001 | 18.4343 | 9.8001 | 14.3001 | 10.6001 | 10.6001 | 10.2001 | 8.4001 | 9.3001 | 10.6001 | 9.4001 | 13.4001 | 12.6801 | 7.2001 | 14.7276 | 13.0586 | 12.5401 | 15.7001 | 13.8361 | 12.7001 | 14.4733 | 14.5001 | 10.2251 | 14.7819 | 10.9001 | 7.3001 | 11.0876 | 11.4293 | 11.0001 | 11.0734 | 11.0009 | 11.9076 | 12.3518 | 12.6009 | 8.7001 | 16.49 | 18.1399 | 15.6701 | 12.6746 | 16.5458 | 14.3376 | 14.8015 | 12.6122 | 14.2782 | 13.3735 | 15.1087 | 21.6788 | 12.7931 | 13.8655 | 13.9202
2020-10-06 | 0:00 | 10.0201 | 8.2001 | 12.5001 | 12.5251 | 10.0001 | 9.8001 | 9.9001 | 9.5001 | 8.7001 | 8.3001 | 9.6001 | 10.8759 | 14.0168 | 10.2001 | 12.4251 | 11.3001 | 12.0001 | 7.3001 | 7.0001 | 11.4218 | 12.7001 | 14.2001 | 17.4381 | 9.3001 | 13.2001 | 9.7001 | 9.4001 | 9.1001 | 7.3001 | 8.6001 | 10.5001 | 8.8001 | 12.8001 | 10.7309 | 6.9001 | 13.4626 | 12.0251 | 11.1809 | 13.5001 | 12.5959 | 12.5001 | 13.1236 | 12.2001 | 9.5918 | 12.9264 | 10.3001 | 7.3001 | 10.6184 | 10.5909 | 9.8926 | 10.9468 | 11.4218 | 10.4984 | 10.8184 | 12.1176 | 7.6001 | 16.2501 | 17.3201 | 15.6491 | 12.127 | 16.207 | 12.7987 | 13.5348 | 11.7127 | 13.7866 | 12.7083 | 14.815 | 21.645 | 11.139 | 13.6403 | 14.1401
2020-10-06 | 1:00 | 9.2526 | 7.5001 | 11.2001 | 10.8869 | 10.1001 | 9.9001 | 9.8001 | 9.5001 | 9.0001 | 7.4001 | 9.5001 | 10.6818 | 12.9203 | 10.1001 | 11.5584 | 11.0001 | 11.1001 | 8.3001 | 6.8001 | 11.4455 | 12.6001 | 14.0001 | 17.3637 | 7.9001 | 12.7001 | 9.4001 | 9.0001 | 8.4001 | 8.0001 | 8.6001 | 10.2001 | 8.7001 | 11.6001 | 9.9518 | 6.9001 | 12.3731 | 10.9369 | 10.1159 | 11.4001 | 11.9333 | 11.7001 | 12.1384 | 11.5001 | 8.7084 | 12.0321 | 9.8001 | 7.4001 | 9.7193 | 9.9418 | 8.8851 | 10.8063 | 11.4455 | 9.4434 | 9.5238 | 11.4213 | 5.8001 | 16.2857 | 16.8298 | 16.4402 | 11.3039 | 16.2323 | 11.8511 | 12.402 | 10.7486 | 13.2909 | 11.7209 | 13.7866 | 21.6281 | 10.1933 | 13.9873 | 14.03
2020-10-06 | 2:00 | 9.1451 | 6.8001 | 9.4001 | 9.6084 | 10.1001 | 8.6001 | 10.4001 | 9.2001 | 8.7001 | 7.5001 | 9.0001 | 10.4826 | 11.9117 | 8.9001 | 10.3168 | 10.8001 | 10.6001 | 8.4001 | 6.9001 | 11.3237 | 12.4001 | 14.0001 | 16.3948 | 7.4001 | 11.8001 | 9.5001 | 9.2001 | 7.4001 | 8.5001 | 8.4001 | 10.3001 | 8.6001 | 11.3001 | 9.2059 | 6.8001 | 11.1163 | 10.3201 | 9.3159 | 10.9001 | 10.4896 | 10.2001 | 11.1308 | 12.0001 | 7.8434 | 10.6721 | 8.7001 | 8.1001 | 8.8609 | 9.1993 | 9.0826 | 10.5604 | 11.3237 | 8.8384 | 8.8264 | 11.568 | 5.9001 | 17.0217 | 15.7936 | 16.74 | 10.4845 | 15.9 | 11.5851 | 11.8039 | 11.0531 | 12.7953 | 10.9772 | 13.1256 | 21.645 | 10.5824 | 13.8104 | 13.6399
2020-10-06 | 3:00 | 9.2301 | 5.9001 | 8.1001 | 8.6918 | 10.0001 | 8.0001 | 10.3001 | 9.2001 | 8.2001 | 7.0001 | 8.6001 | 10.4443 | 10.9032 | 7.5001 | 9.2251 | 10.6001 | 9.7001 | 8.0001 | 7.8001 | 11.1054 | 11.9001 | 13.5001 | 15.7086 | 8.1001 | 12.2001 | 9.5001 | 9.7001 | 6.2001 | 8.7001 | 8.1001 | 9.3001 | 8.5001 | 11.0001 | 8.4209 | 7.2001 | 10.8668 | 9.8032 | 9.2034 | 9.8001 | 10.0446 | 9.6001 | 10.6959 | 11.2001 | 7.3183 | 10.2024 | 7.7001 | 8.5001 | 7.8976 | 8.5079 | 9.3151 | 10.5504 | 11.1054 | 7.7827 | 7.7449 | 11.1147 | 6.2001 | 15.9399 | 14.3037 | 16.1627 | 10.4734 | 15.7958 | 12.1537 | 11.7834 | 11.1377 | 12.7953 | 10.1512 | 12.4647 | 21.5942 | 10.4891 | 13.0501 | 12.93
2020-10-06 | 4:00 | 9.3451 | 6.0001 | 8.3001 | 8.303 | 9.8001 | 8.3001 | 9.5001 | 8.9001 | 7.3001 | 7.6001 | 8.0001 | 9.9218 | 10.2447 | 5.8001 | 8.8084 | 10.5001 | 8.9001 | 7.6001 | 8.8001 | 11.0029 | 11.4001 | 13.3001 | 12.9364 | 8.5001 | 12.1001 | 9.1001 | 8.6001 | 5.5001 | 8.8001 | 8.3001 | 8.9001 | 8.8001 | 10.6001 | 7.8948 | 7.9001 | 10.1288 | 9.5121 | 7.9383 | 9.3001 | 8.9553 | 9.2001 | 9.5281 | 7.7001 | 6.3251 | 9.0391 | 7.5001 | 8.0001 | 8.2313 | 8.8968 | 9.3501 | 10.1679 | 11.0029 | 8.0553 | 7.2223 | 10.8922 | 5.3001 | 15.1498 | 14.2936 | 15.82 | 11.195 | 15.8326 | 13.3195 | 11.5032 | 11.1714 | 12.9603 | 10.802 | 12.1343 | 21.5942 | 10.088 | 13.0201 | 12.6399
2020-10-06 | 5:00 | 9.6701 | 5.8001 | 8.2001 | 7.6932 | 9.2001 | 8.6001 | 9.3001 | 8.6001 | 6.5001 | 8.7001 | 8.1001 | 9.4195 | 9.7528 | 4.9001 | 8.4668 | 9.9001 | 8.5001 | 7.6001 | 9.7001 | 10.7137 | 10.3001 | 13.2001 | 12.4499 | 8.6001 | 12.5001 | 9.3001 | 8.6001 | 7.6001 | 8.6001 | 8.5001 | 9.1001 | 8.6001 | 10.3001 | 7.1519 | 9.1001 | 9.3319 | 9.0945 | 7.4823 | 9.4001 | 9.0339 | 9.6001 | 9.1234 | 7.4001 | 5.6751 | 7.7434 | 7.0001 | 6.7001 | 8.7084 | 9.4876 | 9.3501 | 9.7919 | 10.7137 | 8.6568 | 7.7927 | 10.7588 | 4.2001 | 12.7388 | 12.085 | 15.1453 | 11.5182 | 15.975 | 14.0012 | 11.7209 | 11.0192 | 12.2169 | 11.3904 | 12.2169 | 21.5773 | 8.0607 | 12.9101 | 11.6473
2020-10-06 | 6:00 | 9.7301 | 6.6001 | 8.9001 | 7.3097 | 8.9001 | 8.5001 | 8.8001 | 8.5001 | 6.0001 | 9.5001 | 8.0001 | 9.6262 | 9.336 | 4.4001 | 8.0668 | 9.5001 | 7.9001 | 7.5001 | 10.3001 | 10.5079 | 9.4001 | 13.2001 | 11.8153 | 9.0001 | 12.4001 | 9.2001 | 7.2001 | 7.9001 | 8.2001 | 8.2001 | 8.4001 | 8.5001 | 10.5001 | 6.4394 | 10.6001 | 9.7556 | 8.861 | 7.3184 | 9.0001 | 8.9411 | 9.0001 | 9.2136 | 7.8001 | 5.5097 | 8.2005 | 6.7001 | 6.4001 | 9.1159 | 9.5884 | 9.4576 | 9.9846 | 10.5079 | 8.6226 | 6.3433 | 9.9863 | 5.5001 | 10.3822 | 12.8944 | 13.4299 | 11.2761 | 16.197 | 13.8234 | 11.1426 | 10.8161 | 12.3821 | 10.7296 | 12.2168 | 21.5434 | 6.768 | 12.8101 | 10.6601
2020-10-06 | 7:00 | 9.6401 | 10.2001 | 11.5001 | 7.393 | 9.0001 | 8.5001 | 8.7001 | 8.4001 | 8.3001 | 11.5001 | 10.5001 | 9.7987 | 9.9191 | 7.1001 | 8.5334 | 10.2001 | 7.0001 | 7.5001 | 10.1001 | 10.3271 | 9.3001 | 13.4001 | 12.7729 | 9.5001 | 14.1001 | 9.6001 | 8.9001 | 8.3001 | 8.1001 | 8.3001 | 21.5001 | 8.9001 | 10.9001 | 5.8059 | 10.8001 | 9.3436 | 9.6775 | 7.5485 | 14.0001 | 9.0153 | 11.9001 | 9.0208 | 14.9001 | 5.7501 | 8.4877 | 10.6001 | 6.5001 | 9.1568 | 9.6895 | 9.3676 | 10.1154 | 10.3271 | 8.8959 | 7.4306 | 9.5238 | 6.6001 | 10.1342 | 13.5473 | 12.8104 | 10.8497 | 16.8859 | 13.2945 | 10.5642 | 10.6808 | 12.382 | 10.8121 | 11.8863 | 21.4758 | 6.3771 | 12.6601 | 10.5402
2020-10-06 | 8:00 | 9.6176 | 14.8001 | 17.6001 | 10.4668 | 9.4001 | 8.7001 | 12.6001 | 8.9001 | 12.9001 | 15.4001 | 16.1001 | 10.1778 | 12.4606 | 13.1001 | 12.1084 | 13.1001 | 10.8001 | 12.7001 | 10.1001 | 10.8243 | 12.9001 | 17.2001 | 14.1404 | 13.0001 | 18.7001 | 10.8001 | 12.3001 | 9.5001 | 11.7001 | 10.0001 | 15.4001 | 10.9001 | 15.1001 | 7.7265 | 10.9001 | 11.3623 | 12.4084 | 8.4063 | 20.4001 | 10.6681 | 15.3001 | 10.8644 | 19.8001 | 10.0918 | 10.3294 | 15.6001 | 7.2001 | 9.1184 | 9.6584 | 9.5826 | 9.652 | 10.8243 | 9.5193 | 13.5059 | 11.7221 | 10.2001 | 12.9399 | 15.4461 | 17.1133 | 10.8696 | 20.6259 | 15.189 | 10.1514 | 10.647 | 11.804 | 10.5644 | 11.6387 | 21.3912 | 8.8172 | 12.8302 | 13.2091
2020-10-06 | 9:00 | 10.8901 | 18.9001 | 24.4001 | 13.8938 | 10.8001 | 9.1001 | 16.3001 | 10.2001 | 17.1001 | 18.5001 | 19.7001 | 10.7001 | 15.2668 | 16.7001 | 15.3751 | 16.9001 | 14.3001 | 16.7001 | 10.2001 | 11.4026 | 17.1001 | 19.2001 | 18.2664 | 16.2001 | 21.5001 | 11.8001 | 15.5001 | 11.6001 | 14.9001 | 12.2001 | 21.4001 | 12.7001 | 19.1001 | 12.0968 | 12.1001 | 16.7264 | 14.2771 | 11.7618 | 22.8001 | 16.1886 | 17.9001 | 16.4688 | 22.2001 | 13.6521 | 16.0499 | 16.7001 | 8.7001 | 10.9643 | 10.7734 | 10.8151 | 10.9001 | 11.4026 | 10.7918 | 20.4451 | 14.6096 | 15.6001 | 17.8008 | 20.2492 | 21.059 | 11.0805 | 22.3993 | 15.3157 | 12.8369 | 10.7993 | 14.6094 | 10.7298 | 12.4647 | 21.3912 | 12.6957 | 13.1303 | 18.8732
2020-10-06 | 10:00 | 10.7851 | 21.9001 | 30.6001 | 17.4418 | 12.1001 | 10.3001 | 18.5001 | 11.2001 | 21.1001 | 22.3001 | 22.2001 | 12.4001 | 18.1168 | 18.6001 | 17.8584 | 20.9001 | 17.2826 | 20.0001 | 9.9001 | 11.8918 | 17.8843 | 22.0001 | 22.4706 | 17.6001 | 21.2001 | 14.3001 | 19.0001 | 14.1001 | 18.7001 | 13.7001 | 22.9001 | 14.4001 | 23.0001 | 14.5068 | 12.7001 | 21.9751 | 17.4501 | 13.8834 | 27.0001 | 22.1124 | 20.0001 | 21.2559 | 23.8001 | 16.7788 | 21.4189 | 16.7001 | 10.4001 | 12.9384 | 13.1026 | 11.2176 | 13.0001 | 11.8918 | 12.3993 | 23.9201 | 16.2039 | 17.5001 | 22.8955 | 23.2893 | 21.3874 | 12.4339 | 22.9688 | 18.9218 | 14.6439 | 12.4698 | 17.4152 | 13.4281 | 12.4649 | 21.3404 | 16.6944 | 13.9647 | 22.6754
2020-10-06 | 11:00 | 12.4476 | 24.3001 | 32.4001 | 20.4251 | 13.3001 | 10.5001 | 20.2001 | 11.7001 | 24.2001 | 25.3001 | 23.9001 | 14.1001 | 21.0501 | 21.3001 | 20.9418 | 24.2001 | 19.1384 | 22.6001 | 10.0001 | 12.2001 | 19.4984 | 24.6001 | 23.8121 | 18.4001 | 23.1001 | 16.2001 | 20.1001 | 16.3001 | 22.0001 | 14.8001 | 25.1001 | 15.4001 | 26.1001 | 16.7768 | 12.8001 | 22.4979 | 20.1334 | 14.8659 | 28.9001 | 23.5219 | 21.7001 | 22.2203 | 25.6001 | 19.8451 | 21.8151 | 17.7001 | 12.0001 | 15.6068 | 15.5001 | 12.3401 | 13.7001 | 12.2001 | 12.5309 | 24.2918 | 16.6866 | 20.3001 | 26.4839 | 24.98 | 23.1927 | 14.4353 | 23.5496 | 18.1837 | 18.3422 | 14.782 | 18.6986 | 15.6827 | 13.9723 | 21.3573 | 19.4624 | 15.2665 | 23.1506
2020-10-06 | 12:00 | 15.0326 | 26.7001 | 32.3001 | 23.1084 | 13.9001 | 10.5001 | 21.5001 | 12.5001 | 25.8001 | 27.8001 | 25.3001 | 14.7001 | 23.4751 | 23.6001 | 23.2334 | 26.3001 | 22.0034 | 24.0001 | 10.7001 | 13.8001 | 20.8001 | 25.6001 | 25.5401 | 19.4001 | 25.0001 | 17.9001 | 22.0001 | 18.3001 | 24.2001 | 16.1001 | 25.4001 | 16.5001 | 28.1001 | 17.8726 | 12.4001 | 23.9078 | 22.5334 | 17.7176 | 30.5001 | 24.4861 | 23.8001 | 23.9006 | 27.1001 | 22.128 | 23.6723 | 19.2001 | 13.3001 | 18.2551 | 17.4001 | 14.3601 | 14.6001 | 13.8001 | 12.8543 | 25.3618 | 20.9393 | 21.5001 | 29.1485 | 25.3763 | 23.3305 | 16.6812 | 23.6047 | 19.6551 | 20.7948 | 15.9846 | 20.4779 | 17.56 | 17.8011 | 21.3573 | 22.9382 | 17.7744 | 23.5162
2020-10-06 | 13:00 | 16.7376 | 27.2001 | 37.1001 | 24.9084 | 14.2001 | 11.0001 | 21.7001 | 13.1001 | 26.5001 | 30.1001 | 26.1001 | 15.2001 | 25.2777 | 25.4001 | 24.8819 | 25.6001 | 23.0359 | 25.6001 | 11.3001 | 15.2001 | 26.6459 | 24.9001 | 26.8501 | 19.5001 | 26.4001 | 19.6001 | 23.9001 | 19.6001 | 25.8001 | 17.3001 | 25.0001 | 17.7001 | 28.9001 | 19.7176 | 11.7001 | 24.6506 | 23.7001 | 19.8168 | 31.5001 | 24.9133 | 26.1001 | 24.1743 | 28.0001 | 24.4527 | 23.4751 | 19.8001 | 14.9001 | 20.0184 | 19.2374 | 15.9251 | 15.4001 | 15.2001 | 13.2001 | 24.4818 | 21.4619 | 22.8001 | 31.0228 | 26.147 | 23.9544 | 18.0625 | 23.2491 | 22.0257 | 22.1218 | 17.1978 | 21.9483 | 19.5358 | 20.5795 | 21.3743 | 25.8039 | 19.0024 | 24.4502
2020-10-06 | 14:00 | 18.2351 | 25.5001 | 39.4001 | 26.2584 | 15.0001 | 11.4001 | 20.6001 | 13.8001 | 26.9001 | 30.7001 | 26.6001 | 15.6001 | 26.7084 | 26.3001 | 25.8918 | 25.9001 | 23.8001 | 27.1001 | 11.6001 | 14.9001 | 28.8126 | 25.6001 | 28.6501 | 19.9001 | 27.4001 | 20.1001 | 25.1001 | 21.0001 | 26.5001 | 18.3001 | 25.0001 | 18.4001 | 30.0001 | 21.5718 | 11.4001 | 24.6931 | 24.8168 | 21.3434 | 31.2001 | 25.0809 | 27.6001 | 24.2959 | 28.4001 | 25.2023 | 23.8933 | 20.3001 | 15.6001 | 22.3951 | 20.9834 | 17.4201 | 15.8001 | 14.9001 | 14.9001 | 25.1984 | 21.9594 | 24.9001 | 31.1995 | 26.8101 | 24.4001 | 19.7444 | 22.6117 | 24.319 | 22.2239 | 17.7507 | 23.4552 | 20.7422 | 22.6701 | 21.5943 | 28.2772 | 18.8964 | 26.6324
2020-10-06 | 15:00 | 19.3351 | 25.1001 | 37.7001 | 26.4834 | 15.5001 | 11.9001 | 20.7001 | 14.3001 | 26.7001 | 29.8001 | 26.8001 | 16.2001 | 26.8084 | 26.0001 | 26.3668 | 26.6001 | 24.6001 | 27.9001 | 10.0001 | 16.4001 | 28.1543 | 25.7001 | 29.4301 | 19.5001 | 26.1001 | 19.8001 | 25.4001 | 20.9001 | 26.7001 | 18.5001 | 24.9001 | 18.9001 | 30.6001 | 22.7476 | 11.1001 | 24.6263 | 25.3334 | 22.2543 | 31.0001 | 24.7719 | 29.7001 | 24.2091 | 27.8001 | 25.5102 | 23.8283 | 21.1001 | 15.7001 | 22.9501 | 21.8894 | 18.4576 | 16.6001 | 16.4001 | 15.6001 | 25.2143 | 23.3366 | 22.0001 | 30.4309 | 26.6711 | 24.9101 | 20.7132 | 22.7752 | 24.2707 | 22.0212 | 17.4721 | 23.8794 | 21.7174 | 24.0269 | 21.7635 | 29.5498 | 19.1947 | 28.0705
2020-10-06 | 16:00 | 18.9426 | 25.4001 | 32.0001 | 25.3168 | 16.1001 | 12.4001 | 21.1001 | 15.2001 | 24.7001 | 28.3001 | 26.6001 | 16.6001 | 26.6766 | 25.2001 | 25.5751 | 25.1001 | 24.9001 | 27.6001 | 10.5001 | 16.8001 | 27.2201 | 24.9001 | 29.3801 | 18.7001 | 25.6001 | 20.0001 | 25.2001 | 20.6001 | 26.7001 | 18.5001 | 24.8001 | 19.3001 | 29.7001 | 23.1543 | 10.9001 | 24.8233 | 24.8266 | 22.6859 | 30.1001 | 24.8223 | 29.4001 | 24.3906 | 27.9001 | 25.5099 | 23.8986 | 21.6001 | 15.4001 | 22.6684 | 22.0001 | 18.2476 | 16.9001 | 16.8001 | 14.7001 | 25.2251 | 22.6376 | 20.2001 | 29.3901 | 25.9759 | 24.7301 | 20.9557 | 23.0874 | 23.4951 | 19.3928 | 17.7143 | 23.584 | 22.3376 | 23.8672 | 21.9326 | 29.1077 | 18.8413 | 28.0572
2020-10-06 | 17:00 | 19.2601 | 24.6001 | 29.9001 | 24.7751 | 16.5001 | 12.3001 | 17.1001 | 15.3001 | 24.0001 | 25.9001 | 25.1001 | 16.9001 | 26.4679 | 24.4001 | 24.9918 | 22.7001 | 24.5001 | 27.0001 | 10.4001 | 17.3001 | 26.4368 | 24.3001 | 27.7101 | 17.1001 | 24.7001 | 19.9001 | 24.0001 | 20.1001 | 26.1001 | 18.2001 | 23.3001 | 18.4001 | 29.0001 | 23.2126 | 11.6001 | 24.6884 | 23.9679 | 22.5784 | 28.7001 | 24.7933 | 26.8001 | 24.2146 | 26.9001 | 24.9762 | 24.1001 | 21.4001 | 16.3001 | 22.3918 | 21.7001 | 18.5751 | 16.8001 | 17.3001 | 15.0001 | 24.4076 | 22.0899 | 18.7001 | 29.9201 | 24.8377 | 24.9501 | 20.3353 | 22.3846 | 24.2004 | 19.0296 | 18.0752 | 22.6736 | 23.2886 | 23.4106 | 22.0172 | 27.8462 | 17.8007 | 28.0898
2020-10-06 | 18:00 | 18.3476 | 24.4001 | 21.4001 | 24.4671 | 15.8001 | 11.2001 | 14.9001 | 14.1001 | 21.1001 | 23.4001 | 21.4001 | 16.7001 | 25.5341 | 22.6001 | 24.4584 | 21.2001 | 23.5001 | 24.3001 | 9.6001 | 16.8001 | 24.5784 | 21.0001 | 26.4001 | 14.2001 | 22.6001 | 16.8001 | 22.5001 | 19.2001 | 24.2001 | 16.8001 | 20.6001 | 16.4001 | 27.2001 | 22.4051 | 10.6001 | 23.5956 | 23.1841 | 21.6676 | 25.7001 | 23.4568 | 23.6001 | 23.1058 | 23.6001 | 23.9091 | 22.9746 | 19.5001 | 14.5001 | 21.4068 | 20.7001 | 17.8676 | 16.6001 | 16.8001 | 15.0001 | 23.6901 | 21.1174 | 14.7001 | 27.1801 | 23.5701 | 24.4601 | 19.5191 | 22.6577 | 24.0918 | 18.0576 | 17.4467 | 20.948 | 22.7103 | 22.4696 | 22.068 | 25.8952 | 17.53 | 26.6708
2020-10-06 | 19:00 | 16.2826 | 19.3001 | 17.4001 | 22.1669 | 13.7001 | 9.6001 | 12.4001 | 12.1001 | 16.6001 | 21.1001 | 18.2001 | 15.7001 | 22.7755 | 20.3001 | 22.6168 | 18.9001 | 21.8001 | 19.9001 | 8.8001 | 14.5001 | 21.7043 | 18.1001 | 24.7601 | 10.5001 | 20.4001 | 14.5001 | 21.2001 | 16.2001 | 20.2001 | 14.3001 | 17.4001 | 13.3001 | 25.1001 | 21.2409 | 8.6001 | 20.2739 | 21.6088 | 20.8026 | 23.7001 | 20.0819 | 19.2001 | 19.9759 | 20.2001 | 20.9172 | 20.2008 | 15.3001 | 10.3001 | 20.5593 | 18.9001 | 16.1651 | 15.3001 | 14.5001 | 13.3001 | 21.5968 | 21.5939 | 10.2001 | 25.1001 | 21.5101 | 22.7401 | 16.952 | 21.3508 | 18.4079 | 15.7226 | 15.8151 | 18.7174 | 22.2145 | 21.3883 | 22.068 | 25.3361 | 16.9386 | 24.1381
2020-10-06 | 20:00 | 13.7826 | 15.1001 | 16.4001 | 19.2918 | 12.0001 | 8.9001 | 10.8001 | 10.5001 | 14.3001 | 19.2001 | 15.7001 | 13.7001 | 20.7501 | 18.6001 | 20.4001 | 18.9001 | 19.5001 | 17.2001 | 8.3001 | 12.4001 | 18.4643 | 17.1001 | 22.1401 | 8.9001 | 18.9001 | 12.9001 | 20.3001 | 15.2001 | 18.0001 | 12.7001 | 16.0001 | 11.3001 | 20.8001 | 19.5143 | 8.1001 | 18.0119 | 19.2751 | 18.5676 | 21.6001 | 17.8189 | 17.3001 | 17.7169 | 18.0001 | 18.3251 | 17.9476 | 11.7001 | 10.4001 | 17.9101 | 16.7251 | 13.8601 | 13.4001 | 12.4001 | 10.8001 | 19.8534 | 19.6161 | 9.7001 | 20.9801 | 18.5301 | 19.4901 | 13.5609 | 20.6135 | 15.579 | 13.5568 | 12.9817 | 16.8481 | 20.9076 | 19.9616 | 22.0679 | 23.7345 | 15.6 | 20.2492
2020-10-06 | 21:00 | 12.7801 | 13.1001 | 15.3001 | 18.4298 | 11.0001 | 8.7001 | 10.4001 | 9.7001 | 11.6001 | 17.0001 | 14.3001 | 11.8001 | 19.6987 | 17.9001 | 18.8918 | 18.5001 | 17.6001 | 15.8001 | 7.7001 | 11.2001 | 17.1884 | 16.2001 | 19.3028 | 8.6001 | 19.3001 | 12.9001 | 17.1001 | 14.0001 | 16.8001 | 11.2001 | 15.3001 | 11.2001 | 18.1001 | 18.5134 | 8.0001 | 17.0091 | 17.7487 | 17.7879 | 19.0001 | 16.7793 | 15.4001 | 16.6761 | 17.0001 | 16.432 | 16.9008 | 10.8001 | 10.5001 | 15.9543 | 15.0226 | 12.5651 | 11.8001 | 11.2001 | 10.0001 | 18.3893 | 18.0788 | 8.3001 | 18.1401 | 16.9101 | 18.0301 | 12.5141 | 19.6498 | 14.1354 | 12.382 | 12.0343 | 15.8523 | 18.511 | 18.1096 | 21.9495 | 20.2213 | 14.6899 | 17.6917
2020-10-06 | 22:00 | 12.2976 | 12.4001 | 14.6001 | 17.0714 | 10.5001 | 8.6001 | 10.3001 | 9.4001 | 10.4001 | 13.8001 | 13.0001 | 10.3601 | 18.1399 | 16.1001 | 16.7168 | 18.0001 | 16.0268 | 12.2001 | 7.8001 | 10.0812 | 17.1784 | 16.6001 | 19.7703 | 8.8001 | 19.5001 | 12.7001 | 14.7001 | 13.0001 | 15.7001 | 11.0001 | 14.5001 | 11.1001 | 16.2001 | 17.6493 | 7.9001 | 16.5411 | 16.0649 | 17.2568 | 16.7001 | 16.2754 | 14.6001 | 16.1989 | 16.3001 | 15.1367 | 16.5128 | 10.9001 | 9.9001 | 14.6584 | 13.6818 | 11.9176 | 10.297 | 10.0812 | 9.6184 | 15.8234 | 17.4476 | 7.6001 | 17.4501 | 15.4886 | 17.3101 | 12.7957 | 18.7467 | 13.407 | 11.9689 | 11.3913 | 15.5218 | 16.9071 | 17.009 | 21.8988 | 17.9348 | 14.3663 | 15.7985
2020-10-06 | 23:00 | 12.3601 | 10.7001 | 14.7001 | 15.5606 | 9.8001 | 8.3001 | 10.3001 | 9.0001 | 9.4001 | 11.8001 | 12.4001 | 10.1826 | 17.3395 | 15.7001 | 15.3334 | 17.8001 | 15.7164 | 10.4001 | 8.0001 | 9.9637 | 17.2259 | 19.3001 | 19.6746 | 8.6001 | 21.1001 | 11.8001 | 13.8001 | 12.6001 | 14.2001 | 10.8001 | 13.7001 | 11.1001 | 15.2001 | 16.7334 | 8.0001 | 16.0723 | 14.9699 | 16.0701 | 11.4001 | 15.8078 | 13.7001 | 15.7739 | 15.2001 | 14.3949 | 16.0391 | 10.8001 | 9.3001 | 13.5226 | 13.5701 | 11.7501 | 10.2786 | 9.9637 | 9.2993 | 14.9384 | 15.8693 | 6.0001 | 15.4001 | 15.302 | 16.404 | 12.4902 | 17.814 | 13.0018 | 11.6383 | 10.8161 | 14.6472 | 15.5426 | 15.8929 | 21.8142 | 16.1124 | 14.2818 | 15.1625
2020-10-07 | 0:00 | 11.7276 | 10.1001 | 14.0001 | 14.2834 | 9.5001 | 8.0001 | 9.9001 | 8.9001 | 9.7001 | 10.9001 | 12.4001 | 9.9318 | 16.4392 | 15.3001 | 14.2418 | 17.0001 | 14.9001 | 9.5001 | 7.9001 | 9.8504 | 16.6709 | 19.9001 | 19.6753 | 8.4001 | 22.1001 | 11.7001 | 13.2001 | 11.7001 | 13.7001 | 10.7001 | 13.3001 | 11.1001 | 15.0001 | 15.6539 | 7.9001 | 15.9414 | 13.9697 | 14.7118 | 10.3001 | 15.5446 | 13.5001 | 15.6533 | 14.0001 | 13.1613 | 15.7103 | 10.6001 | 8.3001 | 12.8493 | 13.0743 | 11.8301 | 10.0736 | 9.8504 | 9.2059 | 14.4343 | 13.2748 | 5.9001 | 15.58 | 15.2104 | 16.4701 | 12.1886 | 17.6186 | 12.6112 | 11.0601 | 10.5453 | 13.7869 | 14.6129 | 15.6871 | 21.7972 | 14.3202 | 14.1301 | 13.742
2020-10-07 | 1:00 | 10.8451 | 9.4001 | 12.1001 | 13.3418 | 9.4001 | 7.4001 | 9.8001 | 8.9001 | 10.4001 | 10.1001 | 12.6001 | 9.7126 | 16.0805 | 14.7001 | 13.4668 | 15.8001 | 14.3363 | 9.1001 | 8.0001 | 9.7412 | 16.3476 | 16.1001 | 19.7181 | 8.2001 | 18.2001 | 11.2001 | 12.7001 | 10.6001 | 11.9001 | 10.8001 | 13.8001 | 10.9001 | 14.1001 | 13.8839 | 8.1001 | 15.6461 | 13.6611 | 13.8043 | 9.8001 | 15.0831 | 13.0001 | 15.2934 | 13.7001 | 12.1611 | 15.5563 | 10.4001 | 7.1001 | 12.0034 | 12.2693 | 11.1976 | 9.7746 | 9.7412 | 8.6043 | 14.3701 | 12.6403 | 5.1001 | 15.4003 | 15.0901 | 16.5301 | 11.7422 | 17.3266 | 12.0057 | 11.0602 | 10.3594 | 14.1171 | 14.1996 | 15.5218 | 21.7465 | 12.982 | 14.0301 | 12.8512
2020-10-07 | 2:00 | 10.2251 | 8.5001 | 11.4001 | 12.8084 | 9.3001 | 7.3001 | 10.4001 | 8.8001 | 10.5001 | 9.6001 | 11.1001 | 9.3784 | 16.3135 | 14.2001 | 12.8418 | 15.8001 | 13.2063 | 8.5001 | 8.1001 | 9.6945 | 16.1276 | 14.7001 | 19.3404 | 8.1001 | 13.9001 | 11.8001 | 11.9001 | 10.1001 | 11.0001 | 10.6001 | 12.3001 | 10.3001 | 13.2001 | 13.0384 | 8.3001 | 15.2383 | 13.1943 | 12.7909 | 9.7001 | 14.3988 | 12.6001 | 14.5851 | 13.1001 | 11.5276 | 14.6803 | 10.2001 | 7.7001 | 11.5351 | 11.7726 | 10.2801 | 9.5362 | 9.6945 | 8.1893 | 13.5168 | 12.2436 | 3.3001 | 16.2501 | 14.8162 | 17.4601 | 11.0918 | 17.1237 | 12.0023 | 11.3079 | 10.5624 | 13.539 | 13.456 | 15.0262 | 21.7127 | 11.9008 | 14.05 | 11.8601
2020-10-07 | 3:00 | 10.1626 | 9.1001 | 11.9001 | 12.2334 | 9.2001 | 7.2001 | 10.3001 | 8.6001 | 10.5001 | 10.6001 | 10.6001 | 9.3543 | 15.3608 | 14.8001 | 12.0418 | 14.9001 | 12.2638 | 8.4001 | 8.2001 | 9.8336 | 15.7434 | 13.6001 | 18.6598 | 8.0001 | 13.2001 | 12.3001 | 11.6001 | 10.0001 | 10.5001 | 10.0001 | 12.8001 | 9.6001 | 13.0001 | 12.6634 | 8.0001 | 14.2931 | 12.3357 | 12.2268 | 9.3001 | 13.7481 | 12.1001 | 13.7876 | 12.9001 | 11.0691 | 13.7891 | 10.0001 | 7.0001 | 11.1276 | 11.6301 | 9.9826 | 9.4496 | 9.8336 | 8.3459 | 12.6784 | 12.417 | 2.5001 | 16.3103 | 14.4799 | 17.1001 | 11.3971 | 16.8672 | 12.004 | 11.0601 | 10.5115 | 13.952 | 12.6299 | 15.1087 | 21.6957 | 11.258 | 13.7901 | 11.6899
2020-10-07 | 4:00 | 9.7601 | 10.1001 | 11.2001 | 11.4918 | 9.1001 | 7.2001 | 9.5001 | 8.5001 | 10.5001 | 10.3001 | 10.7001 | 9.3468 | 14.3523 | 14.2001 | 11.7418 | 13.9001 | 11.6713 | 9.0001 | 8.2001 | 9.9569 | 14.1409 | 13.6001 | 17.6034 | 8.1001 | 13.1001 | 11.7001 | 10.8001 | 9.8001 | 9.8001 | 9.5001 | 13.2001 | 8.9001 | 12.4001 | 12.1159 | 7.7001 | 14.0778 | 11.619 | 11.6276 | 8.2001 | 13.0979 | 11.6001 | 13.5691 | 12.7001 | 10.219 | 13.5053 | 9.8001 | 6.5001 | 10.7943 | 11.4912 | 9.4876 | 9.4296 | 9.9569 | 8.6459 | 11.9009 | 12.4403 | 2.9001 | 17.1002 | 13.9917 | 17.0201 | 10.9707 | 16.8746 | 12.2757 | 10.9774 | 10.2916 | 14.0344 | 12.1344 | 14.9433 | 21.6619 | 10.62 | 13.7901 | 12.0766
2020-10-07 | 5:00 | 9.1026 | 10.5001 | 11.1001 | 10.485 | 9.0001 | 7.3001 | 10.4001 | 8.6001 | 10.6001 | 10.5001 | 11.8001 | 9.2735 | 13.4938 | 12.5001 | 10.7918 | 13.0001 | 11.3928 | 9.5001 | 8.3001 | 10.1936 | 12.7418 | 13.4001 | 16.2996 | 8.0001 | 12.3001 | 10.6001 | 11.9001 | 9.8001 | 9.9001 | 9.2001 | 12.9001 | 8.9001 | 12.2001 | 11.6634 | 7.8001 | 14.0109 | 11.1438 | 11.0343 | 7.9001 | 13.0151 | 11.6001 | 13.4234 | 12.5001 | 9.2688 | 13.2543 | 9.4001 | 6.6001 | 10.5459 | 11.2393 | 8.7401 | 9.4012 | 10.1936 | 8.6884 | 10.8759 | 12.3461 | 1.4001 | 17.3499 | 14.3243 | 17.3201 | 10.8695 | 17.0111 | 12.7776 | 10.8121 | 10.0886 | 13.291 | 12.5473 | 14.1999 | 21.6111 | 9.3752 | 13.9101 | 12.0101
2020-10-07 | 6:00 | 9.1426 | 10.5001 | 11.8001 | 9.7932 | 9.0001 | 7.4001 | 9.3001 | 8.4001 | 10.7001 | 10.7001 | 10.9001 | 9.2818 | 12.7352 | 12.3001 | 10.3918 | 12.6001 | 11.1653 | 9.7001 | 8.5001 | 10.376 | 13.5684 | 13.0001 | 16.1363 | 8.0001 | 12.8001 | 10.5001 | 11.2001 | 9.5001 | 10.2001 | 8.8001 | 10.6001 | 8.8001 | 11.8001 | 11.2259 | 7.6001 | 13.2889 | 10.9519 | 10.1593 | 9.8001 | 12.4619 | 9.8001 | 12.6796 | 12.1001 | 8.3686 | 12.6146 | 8.8001 | 6.8001 | 10.3551 | 10.8934 | 8.9301 | 9.3479 | 10.376 | 8.9201 | 11.5359 | 12.307 | 3.0001 | 15.1871 | 16.2147 | 15.8801 | 10.7286 | 17.1301 | 13.0023 | 10.5642 | 10.0041 | 13.1256 | 12.3819 | 14.1172 | 21.5265 | 8.1482 | 13.895 | 12.0837
2020-10-07 | 7:00 | 9.0951 | 10.9001 | 13.5001 | 9.7001 | 9.1001 | 7.5001 | 11.0001 | 8.5001 | 11.2001 | 11.1001 | 12.7001 | 9.1702 | 12.4017 | 12.4001 | 9.8751 | 13.3001 | 10.9001 | 9.7001 | 8.5001 | 10.6377 | 14.7126 | 13.8001 | 16.1744 | 10.2001 | 14.5001 | 10.5001 | 11.2001 | 9.7001 | 10.4001 | 8.9001 | 12.3001 | 8.8001 | 14.5001 | 10.4509 | 7.7001 | 12.0699 | 10.785 | 9.8584 | 12.3001 | 12.1943 | 12.7001 | 11.8436 | 18.8001 | 8.5017 | 12.0979 | 9.2001 | 7.1001 | 10.5693 | 10.8334 | 9.0826 | 9.2945 | 10.6377 | 9.0851 | 12.1918 | 12.4628 | 7.6001 | 14.4917 | 16.3879 | 15.5001 | 10.3024 | 17.5204 | 13.0029 | 9.9034 | 10.2408 | 12.4645 | 11.6387 | 13.952 | 21.4927 | 8.6674 | 14.0066 | 12.3303
2020-10-07 | 8:00 | 9.1726 | 16.2001 | 16.6001 | 12.7251 | 9.4001 | 7.5001 | 14.6001 | 9.0001 | 14.1001 | 15.4001 | 16.4001 | 9.3093 | 14.7349 | 13.9001 | 11.8918 | 15.7001 | 13.8001 | 11.6001 | 8.2001 | 10.461 | 18.0868 | 16.2001 | 17.9039 | 12.2001 | 19.0001 | 11.5001 | 13.0001 | 11.2001 | 14.3001 | 9.8001 | 17.1001 | 10.5001 | 18.2001 | 10.7826 | 7.9001 | 13.7771 | 12.9016 | 10.3584 | 17.7001 | 14.1931 | 16.2001 | 13.0838 | 19.3001 | 13.5599 | 13.9853 | 13.0001 | 8.9001 | 11.3234 | 11.5343 | 9.0601 | 9.6345 | 10.461 | 9.2701 | 17.9443 | 13.8836 | 11.2001 | 14.6105 | 18.4675 | 15.7959 | 10.7486 | 17.6953 | 13.1948 | 9.9859 | 9.8687 | 11.721 | 12.465 | 13.704 | 21.4589 | 10.5954 | 14.1399 | 12.8075
2020-10-07 | 9:00 | 11.5026 | 19.8001 | 20.9001 | 15.1595 | 10.2001 | 8.9001 | 16.7001 | 9.2001 | 18.6001 | 19.9001 | 19.8001 | 9.9601 | 16.9668 | 16.2001 | 15.9418 | 19.1001 | 17.9001 | 16.2001 | 8.6001 | 10.0902 | 18.2643 | 19.7001 | 21.2933 | 15.3001 | 23.3001 | 13.2001 | 15.4001 | 14.8001 | 17.7001 | 11.4001 | 20.9001 | 12.3001 | 22.1001 | 12.0001 | 8.6001 | 18.8113 | 15.0501 | 12.9001 | 24.3001 | 17.7506 | 18.1001 | 17.4584 | 20.2001 | 16.0936 | 17.5729 | 14.6001 | 11.7001 | 13.7001 | 14.1001 | 11.2026 | 10.3019 | 10.0902 | 9.2543 | 21.4443 | 17.1244 | 13.7001 | 18.0363 | 19.24 | 18.905 | 10.7484 | 17.8173 | 13.6198 | 11.1755 | 9.9533 | 14.5962 | 14.0196 | 13.3737 | 21.4589 | 14.8767 | 14.4453 | 13.95
2020-10-07 | 10:00 | 13.2676 | 22.9001 | 20.7001 | 18.0604 | 11.3001 | 9.2001 | 18.9001 | 9.3001 | 22.8001 | 22.8001 | 23.4001 | 10.9111 | 17.9834 | 18.3001 | 17.8584 | 23.0001 | 20.6001 | 20.3001 | 8.5001 | 12.2059 | 19.4801 | 22.0001 | 23.0698 | 17.6001 | 25.8001 | 14.5001 | 17.9001 | 17.1001 | 20.8001 | 13.0001 | 22.4001 | 13.6001 | 24.5001 | 14.0743 | 9.7001 | 21.0629 | 17.319 | 13.5001 | 27.1001 | 21.0551 | 19.9001 | 20.2993 | 21.2001 | 16.6084 | 19.8086 | 16.3001 | 13.6001 | 16.1001 | 15.9001 | 12.5426 | 11.4129 | 12.2059 | 10.1843 | 23.9301 | 19.8078 | 15.8001 | 23.5621 | 21.1838 | 21.5701 | 10.9396 | 20.0555 | 17.9248 | 10.5833 | 10.9395 | 17.0108 | 15.8581 | 13.8413 | 21.4419 | 17.2252 | 15.2117 | 17.9475
2020-10-07 | 11:00 | 14.4951 | 24.3001 | 26.0001 | 20.9017 | 12.5001 | 9.2001 | 20.9001 | 10.0001 | 25.8001 | 25.6001 | 25.9001 | 11.3535 | 20.1251 | 20.5001 | 20.3501 | 24.5001 | 20.0001 | 22.6001 | 8.9001 | 12.5143 | 22.2526 | 24.1001 | 24.7296 | 20.3001 | 26.2001 | 16.0001 | 19.8001 | 17.6001 | 24.4001 | 14.1001 | 22.9001 | 14.5001 | 27.9001 | 17.0734 | 10.6001 | 21.7003 | 19.5602 | 14.1351 | 29.1001 | 21.3923 | 23.6001 | 21.0299 | 23.4001 | 19.2001 | 20.6263 | 18.2001 | 14.8001 | 18.1001 | 17.0001 | 14.0476 | 11.2693 | 12.5143 | 10.7418 | 25.9526 | 19.6148 | 19.4001 | 26.3065 | 22.8865 | 20.8201 | 15.3226 | 23.3102 | 20.3587 | 14.9347 | 13.4284 | 17.9733 | 18.2066 | 15.4067 | 21.4081 | 19.1859 | 16.4485 | 18.8308
2020-10-07 | 12:00 | 16.3876 | 26.9001 | 26.2001 | 22.8264 | 12.8001 | 10.5001 | 21.4001 | 10.5001 | 27.9001 | 29.4001 | 28.0001 | 12.6102 | 21.9418 | 22.9001 | 22.6084 | 25.9001 | 20.3159 | 25.5001 | 10.0001 | 13.1534 | 26.6218 | 25.9001 | 25.8398 | 20.7001 | 28.0001 | 17.6001 | 23.0001 | 18.3001 | 26.0001 | 14.9001 | 24.2001 | 15.6001 | 30.0001 | 18.2701 | 10.5001 | 22.8748 | 21.1266 | 16.0993 | 31.0001 | 23.0871 | 25.4001 | 22.3253 | 24.8001 | 20.8834 | 21.6516 | 18.7001 | 15.6001 | 18.5001 | 17.8001 | 15.3701 | 12.7627 | 13.1534 | 11.7001 | 26.3118 | 23.3956 | 22.1001 | 26.6701 | 24.3817 | 23.4501 | 16.176 | 23.1409 | 20.9804 | 17.1007 | 13.9002 | 20.0983 | 19.0301 | 18.4086 | 21.3066 | 21.4122 | 17.555 | 21.4685
2020-10-07 | 13:00 | 17.7426 | 28.5001 | 29.6001 | 24.2011 | 13.6001 | 10.4001 | 22.0001 | 11.6001 | 28.4001 | 31.9001 | 28.3001 | 15.1685 | 23.4834 | 24.8001 | 23.8918 | 27.2001 | 21.3709 | 27.5001 | 9.7001 | 14.2343 | 30.4843 | 25.8001 | 26.4468 | 20.3001 | 30.0001 | 18.7001 | 23.7001 | 18.5001 | 27.0001 | 15.7001 | 24.2001 | 16.6001 | 30.9001 | 20.2634 | 11.0001 | 23.2741 | 22.2179 | 18.2959 | 31.7001 | 23.3994 | 27.3001 | 22.5203 | 26.0001 | 22.6251 | 22.2158 | 19.5001 | 14.2001 | 19.7051 | 18.5001 | 15.9776 | 14.8544 | 14.2343 | 12.7334 | 26.8651 | 25.2708 | 23.2001 | 29.1078 | 25.8126 | 25.1801 | 17.4215 | 23.6779 | 23.6887 | 19.0252 | 15.5038 | 22.4525 | 20.6347 | 20.7888 | 21.2896 | 23.5681 | 18.5102 | 22.8363
2020-10-07 | 14:00 | 18.7776 | 29.9001 | 33.7001 | 25.284 | 14.1001 | 11.0001 | 22.1001 | 12.3001 | 28.4001 | 32.8001 | 27.6001 | 14.5627 | 24.5168 | 26.2001 | 24.7668 | 26.8001 | 23.2276 | 28.7001 | 9.4001 | 14.0051 | 30.7334 | 24.7001 | 27.2006 | 20.4001 | 28.4001 | 19.2001 | 24.6001 | 19.5001 | 27.4001 | 16.4001 | 24.4001 | 17.0001 | 32.1001 | 21.7834 | 10.7001 | 23.7033 | 24.0925 | 19.3218 | 31.6001 | 23.6628 | 28.0001 | 22.7808 | 27.9001 | 24.1251 | 22.4054 | 20.0001 | 12.6001 | 20.8401 | 18.3001 | 16.4426 | 15.5627 | 14.0051 | 13.5184 | 27.5368 | 26.0838 | 22.0001 | 30.7799 | 26.6901 | 25.4401 | 17.9724 | 25.1077 | 22.8376 | 19.1503 | 16.3679 | 24.0742 | 20.7457 | 22.7683 | 21.2558 | 25.1732 | 19.867 | 24.4228
2020-10-07 | 15:00 | 19.3726 | 29.9001 | 32.5001 | 26.5421 | 14.0001 | 10.8001 | 21.3001 | 12.5001 | 27.4001 | 32.2001 | 25.7001 | 15.1351 | 25.3251 | 27.2001 | 26.1334 | 26.3001 | 23.8551 | 29.2001 | 9.9001 | 14.0501 | 28.8593 | 24.6001 | 27.9903 | 19.5001 | 26.8001 | 19.7001 | 25.0001 | 20.1001 | 27.7001 | 16.9001 | 24.6001 | 17.4001 | 32.4001 | 22.7409 | 10.6001 | 24.2398 | 24.8422 | 20.9301 | 31.3001 | 24.0191 | 28.6001 | 23.3169 | 28.3001 | 25.4418 | 22.9569 | 20.5001 | 11.7001 | 21.9193 | 17.0001 | 17.2226 | 15.5469 | 14.0501 | 14.1743 | 28.0093 | 24.5966 | 20.3001 | 31.3901 | 26.9301 | 24.2501 | 17.4001 | 24.1374 | 22.4029 | 19.5824 | 17.1743 | 25.024 | 21.6136 | 23.8482 | 21.2558 | 26.0204 | 19.5302 | 26.0668
2020-10-07 | 16:00 | 19.5701 | 31.8001 | 26.3001 | 27.3001 | 14.4001 | 10.9001 | 19.4001 | 12.2001 | 25.8001 | 29.3001 | 24.3001 | 14.6976 | 26.4728 | 27.3001 | 26.9418 | 27.5001 | 24.2801 | 28.5001 | 9.5001 | 13.6601 | 28.3401 | 23.8001 | 28.1194 | 18.1001 | 24.9001 | 19.6001 | 24.4001 | 20.2001 | 27.3001 | 16.8001 | 23.9001 | 17.3001 | 32.1001 | 23.4184 | 10.7001 | 24.5368 | 25.4834 | 21.6009 | 30.6001 | 24.0141 | 29.3001 | 23.6986 | 27.8001 | 25.3668 | 23.1434 | 20.9001 | 11.6001 | 22.0461 | 15.0151 | 17.5226 | 14.2143 | 13.6601 | 13.6226 | 27.7251 | 23.8858 | 18.8001 | 31.3501 | 26.5901 | 24.5501 | 17.9693 | 23.3612 | 24.5182 | 19.8011 | 18.3104 | 25.1893 | 22.2147 | 24.7762 | 21.2558 | 27.1552 | 19.2424 | 26.83
2020-10-07 | 17:00 | 18.8926 | 30.7001 | 24.0001 | 26.6547 | 14.0001 | 9.8001 | 17.8001 | 12.3001 | 24.2001 | 26.1001 | 23.6001 | 14.2539 | 25.9251 | 26.5001 | 26.8334 | 26.8001 | 23.8934 | 26.3001 | 9.4001 | 13.2309 | 26.3284 | 22.7001 | 28.1201 | 16.2001 | 24.4001 | 19.2001 | 23.2001 | 19.4001 | 25.5001 | 16.2001 | 22.4001 | 16.6001 | 31.9001 | 23.0243 | 9.3001 | 24.2301 | 25.7153 | 21.5701 | 29.1001 | 23.8129 | 26.3001 | 23.4314 | 26.6001 | 25.3168 | 23.1144 | 20.5001 | 12.0001 | 21.6784 | 13.9001 | 17.7476 | 14.6159 | 13.2309 | 13.1001 | 26.6793 | 24.2858 | 17.0001 | 29.2527 | 25.6501 | 23.5301 | 18.0287 | 24.2349 | 23.6509 | 19.5878 | 17.9225 | 25.4368 | 22.6399 | 24.8002 | 21.2691 | 27.86 | 18.3187 | 26.2198
2020-10-07 | 18:00 | 18.5726 | 23.9001 | 16.9001 | 24.9294 | 12.2001 | 8.4001 | 16.3001 | 11.3001 | 20.9001 | 23.1001 | 20.2001 | 13.7805 | 24.6751 | 23.3001 | 25.5084 | 23.9001 | 22.9151 | 23.2001 | 9.3001 | 12.6186 | 23.4643 | 20.4001 | 27.2001 | 13.6001 | 19.6001 | 17.7001 | 21.7001 | 17.9001 | 23.8001 | 14.9001 | 19.7001 | 15.2001 | 30.4001 | 21.9934 | 9.3001 | 23.0351 | 24.1316 | 20.9068 | 26.4001 | 22.5631 | 23.6001 | 22.2538 | 22.5001 | 22.9668 | 22.0161 | 18.1001 | 12.3001 | 20.6143 | 13.7001 | 17.3601 | 13.6268 | 12.6186 | 12.3534 | 25.9051 | 21.9839 | 13.2001 | 27.4847 | 24.6701 | 22.6401 | 17.9453 | 24.1436 | 22.6598 | 18.3311 | 18.0088 | 24.2311 | 22.2145 | 24.224 | 21.2558 | 27.4624 | 17.9761 | 24.7595
2020-10-07 | 19:00 | 16.5301 | 19.4001 | 14.4001 | 22.8709 | 10.3001 | 8.4001 | 14.5001 | 9.2001 | 17.3001 | 21.1001 | 17.0001 | 12.123 | 22.6751 | 21.0001 | 23.4168 | 21.9001 | 20.6359 | 20.8001 | 9.1001 | 11.3576 | 21.1909 | 16.8001 | 23.7201 | 10.9001 | 15.8001 | 15.4001 | 20.5001 | 16.0001 | 21.6001 | 12.2001 | 16.9001 | 11.9001 | 25.6001 | 20.3126 | 8.7001 | 20.2464 | 21.998 | 19.6001 | 24.3001 | 20.0106 | 18.6001 | 19.8848 | 19.3001 | 20.2251 | 20.1969 | 14.3001 | 11.9001 | 19.0218 | 13.4001 | 15.6601 | 11.9001 | 11.3576 | 10.9551 | 23.9418 | 18.8033 | 9.9001 | 24.2801 | 23.8401 | 22.0401 | 17.4563 | 22.5798 | 20.3393 | 16.4954 | 16.1056 | 22.0145 | 21.183 | 22.6165 | 21.222 | 27.4959 | 16.1741 | 23.1156
2020-10-07 | 20:00 | 13.7326 | 17.5001 | 11.8001 | 21.1623 | 9.9001 | 8.6001 | 14.2001 | 8.9001 | 14.4001 | 19.5001 | 15.1001 | 11.3001 | 21.4501 | 20.3001 | 21.6501 | 20.5001 | 18.7967 | 18.2001 | 8.9001 | 10.0621 | 19.7959 | 14.4001 | 20.6301 | 10.2001 | 15.8001 | 12.6001 | 19.9001 | 14.4001 | 20.0001 | 10.8001 | 15.4001 | 10.4001 | 22.6001 | 18.7217 | 8.5001 | 17.8161 | 20.2559 | 17.9701 | 22.8001 | 17.7354 | 16.4001 | 17.6309 | 17.6001 | 18.6334 | 17.7694 | 11.8001 | 10.9001 | 17.0051 | 12.8001 | 12.8501 | 11.2001 | 10.0621 | 9.4018 | 22.3034 | 18.5274 | 8.6001 | 21.8201 | 21.6901 | 19.1001 | 15.6839 | 21.8427 | 17.2737 | 14.348 | 13.4953 | 19.5695 | 19.7256 | 21.0888 | 21.205 | 25.1648 | 15.4013 | 19.9526
2020-10-07 | 21:00 | 12.1701 | 15.2001 | 11.1001 | 19.8121 | 10.3001 | 8.5001 | 15.4001 | 9.2001 | 12.8001 | 17.8001 | 13.9001 | 11.1143 | 20.2834 | 18.9001 | 20.2668 | 19.6001 | 17.3042 | 16.7001 | 8.7001 | 10.0112 | 18.7826 | 12.9001 | 18.7813 | 9.9001 | 15.5001 | 10.7001 | 18.3001 | 13.4001 | 18.9001 | 9.9001 | 12.4001 | 9.8001 | 20.8001 | 17.4418 | 8.6001 | 16.4381 | 19.1388 | 17.0051 | 18.9001 | 16.4206 | 15.4001 | 16.2846 | 16.0001 | 17.7751 | 16.5779 | 10.9001 | 9.1001 | 15.6351 | 12.4001 | 12.1101 | 10.9262 | 10.0112 | 9.3576 | 21.4726 | 16.3131 | 6.7001 | 19.5701 | 19.3901 | 17.5522 | 11.8679 | 19.9183 | 13.5815 | 11.7983 | 11.4029 | 17.6694 | 17.7018 | 19.0931 | 21.1543 | 22.266 | 14.9566 | 17.6966
2020-10-07 | 22:00 | 10.8326 | 14.0001 | 11.1001 | 18.9036 | 10.5001 | 8.2001 | 14.7001 | 9.3001 | 11.4001 | 14.8001 | 13.1001 | 11.1859 | 18.9918 | 17.8001 | 18.9751 | 18.9001 | 15.8497 | 14.4001 | 8.6001 | 9.9921 | 19.1559 | 12.8001 | 17.7693 | 10.0001 | 14.5001 | 9.9001 | 16.5001 | 11.8001 | 18.1001 | 9.0001 | 11.3001 | 9.4001 | 18.5001 | 16.0875 | 8.8001 | 15.1541 | 17.7219 | 16.0143 | 14.9001 | 15.2791 | 14.2001 | 15.1189 | 14.0001 | 16.7584 | 15.4236 | 10.2001 | 7.6001 | 14.5951 | 12.2001 | 11.0901 | 11.0912 | 9.9921 | 9.2276 | 20.6159 | 15.3913 | 4.5001 | 17.9101 | 16.7801 | 16.5599 | 10.4032 | 18.8686 | 13.0018 | 10.3616 | 9.9955 | 16.313 | 16.4514 | 17.6799 | 21.1204 | 20.0306 | 14.6683 | 15.3689
2020-10-07 | 23:00 | 9.5176 | 12.9001 | 10.4001 | 17.7367 | 9.8001 | 8.1001 | 13.7001 | 9.0001 | 11.2001 | 12.9001 | 13.1001 | 11.2718 | 18.3501 | 16.7001 | 18.1334 | 18.2001 | 14.598 | 12.5001 | 8.4001 | 9.7379 | 19.7659 | 12.4001 | 16.7009 | 9.8001 | 13.9001 | 9.4001 | 15.5001 | 10.3001 | 16.1001 | 8.8001 | 11.7001 | 9.1001 | 16.8001 | 14.8718 | 8.8001 | 14.3626 | 16.6048 | 14.9068 | 12.3001 | 13.6953 | 13.6001 | 14.0824 | 12.7001 | 15.4751 | 14.4649 | 10.2001 | 8.0001 | 13.3101 | 11.7001 | 9.8601 | 11.1821 | 9.7379 | 9.1218 | 17.9234 | 14.3629 | 4.2001 | 16.83 | 15.1183 | 15.8199 | 9.7472 | 18.0874 | 13.0045 | 9.27 | 10.2409 | 15.1086 | 15.5217 | 16.163 | 20.9851 | 18.313 | 14.4907 | 14.1399
2020-10-08 | 0:00 | 9.4576 | 11.3001 | 8.9001 | 16.5364 | 9.1001 | 8.0001 | 12.7001 | 8.5001 | 11.1001 | 11.9001 | 13.3001 | 11.0053 | 16.6377 | 15.5001 | 16.6834 | 17.3001 | 13.6262 | 11.3001 | 8.4001 | 9.9279 | 16.6584 | 13.2001 | 15.3809 | 9.5001 | 14.0001 | 9.4001 | 13.9001 | 10.1001 | 14.5001 | 8.6001 | 11.1001 | 9.1001 | 16.4001 | 13.9668 | 8.6001 | 13.4113 | 15.9023 | 13.7651 | 10.3001 | 12.6684 | 12.9001 | 12.7784 | 12.2001 | 14.0584 | 13.0413 | 9.7001 | 9.4001 | 12.3834 | 11.6637 | 9.4801 | 11.1511 | 9.9279 | 9.0226 | 17.9876 | 14.0714 | 4.8001 | 16.3241 | 14.2001 | 14.6719 | 9.6214 | 17.4625 | 13.0012 | 8.7188 | 10.2408 | 14.3911 | 14.6128 | 15.5923 | 20.9682 | 17.0383 | 14.2682 | 13.3999
2020-10-08 | 1:00 | 9.5076 | 11.1001 | 8.7001 | 15.5598 | 9.3001 | 7.8001 | 12.8001 | 8.2001 | 11.1001 | 11.8001 | 13.7001 | 9.4659 | 15.7938 | 15.1001 | 14.8584 | 16.6001 | 12.7487 | 10.6001 | 8.0001 | 9.9478 | 14.7426 | 13.1001 | 15.4579 | 9.4001 | 13.5001 | 9.5001 | 13.2001 | 9.8001 | 12.7001 | 8.4001 | 11.2001 | 8.8001 | 15.6001 | 13.0351 | 8.6001 | 13.2814 | 15.0271 | 12.4143 | 8.5001 | 12.8764 | 12.0001 | 12.8523 | 10.6001 | 12.6604 | 12.6476 | 9.4001 | 10.6001 | 11.2326 | 11.3904 | 9.5576 | 9.8395 | 9.9478 | 8.9726 | 18.2868 | 13.4534 | 3.0001 | 15.9401 | 12.5859 | 14.6562 | 9.4502 | 17.4625 | 12.9926 | 8.4702 | 9.9364 | 13.049 | 13.7268 | 14.144 | 20.9174 | 15.4853 | 14.0657 | 12.5884
2020-10-08 | 2:00 | 9.3326 | 11.1001 | 9.7001 | 14.0514 | 9.8001 | 8.1001 | 12.1001 | 8.2001 | 10.7001 | 11.2001 | 12.8001 | 10.0911 | 14.6686 | 11.5001 | 14.2918 | 15.1001 | 11.9229 | 9.9001 | 7.3001 | 10.302 | 13.8901 | 13.1001 | 15.2471 | 8.6001 | 12.5001 | 9.7001 | 12.3001 | 9.8001 | 10.7001 | 8.4001 | 10.6001 | 8.7001 | 14.8001 | 11.9484 | 7.9001 | 12.8316 | 14.7686 | 11.5068 | 8.0001 | 12.0409 | 11.3001 | 12.4151 | 10.1001 | 11.9936 | 11.5881 | 8.9001 | 10.0001 | 11.0001 | 11.0001 | 9.4376 | 10.3886 | 10.302 | 8.9168 | 16.1718 | 13.6578 | 2.5001 | 15.1501 | 12.3301 | 14.7801 | 9.4341 | 17.3062 | 12.0265 | 8.416 | 10.0378 | 12.1446 | 12.7125 | 13.0594 | 20.8497 | 13.7304 | 13.9841 | 12.3251
2020-10-08 | 3:00 | 9.2276 | 11.1001 | 9.8001 | 12.593 | 10.0001 | 8.0001 | 11.5001 | 8.4001 | 10.4001 | 10.1001 | 12.1001 | 10.8111 | 13.6517 | 9.0001 | 13.0334 | 14.2001 | 11.1001 | 9.8001 | 7.1001 | 10.3545 | 13.3034 | 13.1001 | 14.2903 | 8.4001 | 12.3001 | 9.5001 | 11.4001 | 9.5001 | 9.9001 | 8.2001 | 10.7001 | 8.5001 | 14.3001 | 10.7709 | 7.0001 | 12.1294 | 14.085 | 10.6759 | 6.6001 | 11.1114 | 10.7001 | 11.6543 | 9.3001 | 10.685 | 11.1583 | 8.0001 | 8.1001 | 10.8001 | 10.5001 | 9.3076 | 10.4061 | 10.3545 | 8.7968 | 13.9951 | 14.5151 | 1.6001 | 14.4801 | 12.1301 | 15.0801 | 9.4579 | 17.0328 | 12.0587 | 8.3334 | 9.767 | 11.8715 | 12.2747 | 12.4646 | 20.8159 | 12.3196 | 13.0569 | 12.1219
2020-10-08 | 4:00 | 9.1301 | 10.6001 | 10.7001 | 11.9179 | 9.7001 | 7.9001 | 10.9001 | 8.4001 | 10.8001 | 9.9001 | 10.4001 | 10.0728 | 13.0932 | 9.2001 | 12.3168 | 13.4001 | 11.0001 | 9.6001 | 6.4001 | 10.6745 | 13.1184 | 14.1001 | 12.9653 | 7.9001 | 12.1001 | 9.2001 | 10.6001 | 9.3001 | 9.6001 | 8.1001 | 9.2001 | 8.3001 | 13.5001 | 9.7784 | 7.3001 | 11.2848 | 12.7015 | 9.7526 | 6.1001 | 10.4234 | 10.4001 | 10.8761 | 8.1001 | 9.8765 | 10.3828 | 6.6001 | 7.7001 | 10.4001 | 10.167 | 9.0401 | 10.4328 | 10.6745 | 8.9684 | 12.8326 | 14.8376 | 1.6001 | 14.4201 | 11.3605 | 15.2101 | 9.3282 | 16.9545 | 12.9559 | 8.3334 | 9.3611 | 11.3217 | 11.5558 | 11.7656 | 20.8159 | 10.9977 | 12.6402 | 12.043
2020-10-08 | 5:00 | 9.0976 | 10.6001 | 11.4001 | 11.3344 | 9.2001 | 7.9001 | 10.1001 | 8.2001 | 10.4001 | 10.0001 | 10.8001 | 10.652 | 12.5513 | 9.1001 | 11.5584 | 11.5001 | 11.0001 | 9.4001 | 6.5001 | 10.2928 | 13.4759 | 14.6001 | 13.0614 | 8.1001 | 12.5001 | 9.2001 | 10.0001 | 9.3001 | 9.7001 | 7.8001 | 8.5001 | 8.3001 | 13.2001 | 9.1178 | 6.6001 | 10.2303 | 11.9931 | 9.5393 | 6.2001 | 9.1364 | 9.9001 | 9.8389 | 7.9001 | 8.7013 | 8.9793 | 5.8001 | 7.6001 | 9.9001 | 10.1128 | 8.9926 | 10.017 | 10.2928 | 9.4343 | 12.7993 | 13.4206 | 1.6001 | 13.5601 | 12.0401 | 16.0601 | 9.158 | 16.7985 | 13.212 | 8.3334 | 9.5641 | 11.1951 | 11.3906 | 10.8122 | 20.7651 | 9.9902 | 12.83 | 11.8578
2020-10-08 | 6:00 | 9.1701 | 10.7001 | 11.6001 | 11.1677 | 9.0001 | 7.6001 | 10.1001 | 8.1001 | 10.5001 | 10.6001 | 10.5001 | 9.8869 | 12.2429 | 8.8001 | 11.3679 | 11.5001 | 11.0001 | 9.3001 | 6.4001 | 9.7203 | 13.2343 | 15.0001 | 13.0686 | 8.0001 | 12.9001 | 8.7001 | 9.8001 | 9.1001 | 9.7001 | 7.4001 | 7.9001 | 8.3001 | 14.0001 | 8.9234 | 6.6001 | 9.5243 | 11.7512 | 9.3193 | 6.1001 | 8.5753 | 9.4001 | 9.1981 | 7.7001 | 8.2178 | 8.2587 | 5.3001 | 6.7001 | 9.8618 | 10.0736 | 9.1851 | 10.2545 | 9.7203 | 9.5268 | 14.4393 | 12.9199 | 2.0001 | 13.2001 | 11.8201 | 13.5033 | 9.1468 | 16.7985 | 13.6065 | 8.2508 | 9.5809 | 10.8823 | 11.2254 | 10.8122 | 20.7482 | 10.0501 | 12.9213 | 10.7041
2020-10-08 | 7:00 | 9.3276 | 14.7001 | 11.6001 | 10.4008 | 9.1001 | 6.9001 | 12.2001 | 8.2001 | 12.4001 | 14.2001 | 11.9001 | 9.0268 | 12.5843 | 9.7001 | 11.3084 | 11.8001 | 10.9001 | 12.0001 | 6.6001 | 9.3844 | 12.6976 | 15.7001 | 12.5014 | 9.3001 | 14.1001 | 9.2001 | 10.2001 | 9.0001 | 12.3001 | 8.0001 | 10.0001 | 8.7001 | 16.9001 | 8.7793 | 7.2001 | 9.6289 | 11.0593 | 9.2168 | 6.8001 | 8.8819 | 13.7001 | 9.1216 | 13.3001 | 8.1426 | 8.5104 | 8.9001 | 7.1001 | 9.9736 | 10.0536 | 9.2751 | 9.4645 | 9.3844 | 8.3543 | 12.1534 | 13.5113 | 5.4001 | 12.5901 | 11.2501 | 14.1721 | 9.1564 | 16.7985 | 12.4584 | 8.1682 | 9.0396 | 10.8139 | 11.4733 | 10.8122 | 20.6805 | 10.05 | 13.5588 | 10.7118
2020-10-08 | 8:00 | 9.6101 | 19.4001 | 14.0001 | 14.8174 | 9.4001 | 8.2001 | 14.7001 | 8.7001 | 18.0001 | 19.4001 | 16.2001 | 9.0001 | 14.6341 | 15.8001 | 16.4751 | 13.2001 | 11.3001 | 17.7001 | 6.7001 | 8.9228 | 17.7776 | 16.9001 | 15.6829 | 12.6001 | 16.1001 | 10.4001 | 12.7001 | 10.6001 | 16.3001 | 10.3001 | 15.6001 | 10.0001 | 20.0001 | 9.5084 | 7.8001 | 11.9654 | 16.6016 | 9.2001 | 18.4001 | 11.1799 | 16.2001 | 11.1219 | 16.3001 | 14.9925 | 11.2084 | 12.7001 | 7.7001 | 10.2286 | 10.2936 | 9.5476 | 9.6001 | 8.9228 | 8.0261 | 17.4984 | 16.9118 | 10.1001 | 14.0404 | 14.7275 | 16.0488 | 9.4754 | 16.7985 | 12.3462 | 8.1697 | 9.4294 | 11.2113 | 11.5559 | 10.8122 | 20.6128 | 9.9108 | 13.6215 | 13.7362
2020-10-08 | 9:00 | 10.0026 | 21.7001 | 19.0001 | 18.4594 | 10.4001 | 10.3001 | 17.1001 | 9.6001 | 23.1001 | 24.5001 | 19.5001 | 10.3001 | 18.0834 | 19.5001 | 19.3834 | 15.1001 | 15.1201 | 20.5001 | 7.9001 | 9.7001 | 21.0726 | 19.1001 | 20.6431 | 15.6001 | 19.3001 | 13.0001 | 14.6001 | 12.2001 | 19.2001 | 11.9001 | 20.6001 | 11.9001 | 23.4001 | 12.4934 | 8.6001 | 17.0728 | 18.5429 | 10.5726 | 25.5001 | 16.5536 | 18.6001 | 16.3558 | 18.9001 | 17.8334 | 16.2034 | 14.0001 | 8.2001 | 12.3001 | 12.3001 | 10.2851 | 10.8001 | 9.7001 | 8.5227 | 24.7893 | 20.1891 | 13.6001 | 17.9928 | 19.6113 | 20.9142 | 10.193 | 17.1502 | 14.8257 | 9.0602 | 10.4957 | 14.0674 | 13.2039 | 10.8124 | 20.5452 | 12.0168 | 14.1778 | 18.368
2020-10-08 | 10:00 | 11.8551 | 24.2001 | 25.9001 | 21.3341 | 12.0001 | 9.4001 | 19.7001 | 10.7001 | 27.8001 | 29.2001 | 21.8001 | 11.4001 | 20.2418 | 22.6001 | 21.8334 | 17.1001 | 18.6868 | 23.4001 | 9.0001 | 10.4035 | 21.4076 | 21.6001 | 24.7471 | 17.4001 | 25.1001 | 14.1001 | 17.5001 | 13.4001 | 22.6001 | 13.1001 | 23.2001 | 14.0001 | 27.0001 | 15.0993 | 9.2001 | 21.1754 | 20.0841 | 12.2001 | 28.7001 | 20.8308 | 20.0001 | 20.4548 | 21.9001 | 19.8668 | 19.8469 | 15.4001 | 9.9001 | 14.2001 | 13.7001 | 11.3376 | 11.7001 | 10.4035 | 10.1368 | 28.6026 | 21.8148 | 17.0001 | 22.8784 | 21.2101 | 22.9643 | 10.8688 | 18.6842 | 18.0345 | 10.799 | 11.5589 | 16.7547 | 14.656 | 11.8761 | 20.5283 | 15.6663 | 18.2548 | 23.1962
2020-10-08 | 11:00 | 13.8826 | 26.1001 | 28.7001 | 24.0505 | 12.9001 | 9.6001 | 22.6001 | 11.6001 | 31.3001 | 32.3001 | 24.3001 | 12.9001 | 22.9168 | 25.5001 | 24.0834 | 19.9001 | 20.4351 | 27.0001 | 10.0001 | 12.7868 | 24.6076 | 23.5001 | 26.4591 | 18.7001 | 24.8001 | 16.2001 | 21.4001 | 14.8001 | 25.4001 | 14.7001 | 25.7001 | 15.7001 | 30.4001 | 17.9484 | 10.6001 | 23.6266 | 22.8088 | 15.6684 | 30.9001 | 24.4121 | 22.8001 | 22.5829 | 23.7001 | 22.4251 | 23.3208 | 16.9001 | 12.3001 | 15.3001 | 14.7001 | 13.2801 | 13.2001 | 12.7868 | 12.0109 | 29.5856 | 23.6493 | 20.1001 | 27.0634 | 23.5001 | 23.1773 | 12.3749 | 20.0015 | 19.7026 | 14.5883 | 13.4669 | 18.7757 | 15.891 | 13.9959 | 20.5282 | 20.2362 | 22.607 | 26.6452
2020-10-08 | 12:00 | 16.9676 | 28.1001 | 28.9001 | 26.3168 | 14.2001 | 10.9001 | 25.0001 | 12.7001 | 34.2001 | 34.6001 | 25.4001 | 13.9001 | 24.9084 | 27.8001 | 26.5251 | 22.1001 | 22.4051 | 29.3001 | 11.2001 | 14.6826 | 27.4984 | 24.3001 | 27.0499 | 19.6001 | 24.8001 | 18.1001 | 25.4001 | 16.3001 | 28.2001 | 16.6001 | 25.5001 | 17.2001 | 32.5001 | 20.2084 | 11.8001 | 25.0771 | 24.7751 | 18.7051 | 32.8001 | 25.8148 | 25.5001 | 24.2586 | 24.7001 | 24.9334 | 23.9346 | 18.2001 | 14.0001 | 16.9001 | 16.7001 | 15.5051 | 14.5001 | 14.6826 | 13.1484 | 29.5409 | 25.3844 | 21.9001 | 29.41 | 25.1601 | 25.7501 | 14.5146 | 21.9719 | 23.3462 | 17.8516 | 14.3243 | 20.493 | 17.6239 | 17.1696 | 20.4437 | 23.7301 | 22.5386 | 28.8239
2020-10-08 | 13:00 | 18.4901 | 29.6001 | 32.2001 | 28.6962 | 15.4001 | 11.7001 | 26.9001 | 13.7001 | 35.1001 | 36.9001 | 25.8001 | 14.7555 | 27.4501 | 29.4001 | 28.1168 | 23.9001 | 24.0243 | 32.1001 | 10.9001 | 15.4001 | 26.6834 | 24.8001 | 28.4558 | 20.2001 | 25.3001 | 20.1001 | 27.9001 | 18.3001 | 30.9001 | 17.4001 | 25.6001 | 18.2001 | 34.1001 | 22.8226 | 11.3001 | 25.0908 | 26.8987 | 22.0268 | 33.8001 | 24.6813 | 26.5001 | 24.1579 | 26.7001 | 27.3084 | 23.6374 | 19.0001 | 15.1001 | 18.8826 | 17.7001 | 16.8251 | 15.6693 | 15.4001 | 13.6718 | 29.6626 | 25.6681 | 22.3001 | 31.0831 | 26.8401 | 28.4701 | 17.3237 | 23.5245 | 22.1042 | 19.8478 | 15.475 | 22.8239 | 19.3513 | 19.3972 | 20.4775 | 26.892 | 23.6388 | 30.2402
2020-10-08 | 14:00 | 20.0951 | 30.9001 | 36.2001 | 30.5458 | 16.2001 | 11.5001 | 27.8001 | 14.4001 | 35.1001 | 37.8001 | 26.4001 | 15.9379 | 29.4501 | 30.6001 | 30.0168 | 23.8001 | 25.5776 | 33.4001 | 11.4001 | 15.5659 | 32.0801 | 24.8001 | 29.3136 | 19.8001 | 26.1001 | 21.9001 | 27.1001 | 19.8001 | 32.2001 | 18.4001 | 25.8001 | 19.4001 | 35.4001 | 24.5726 | 11.5001 | 25.2826 | 28.8566 | 22.6201 | 33.6001 | 25.0919 | 27.3001 | 24.3273 | 28.0001 | 28.9501 | 24.1141 | 20.0001 | 15.4001 | 21.1043 | 18.3001 | 18.0651 | 16.6584 | 15.5659 | 14.9101 | 29.9268 | 24.7091 | 21.6001 | 32.6601 | 28.2001 | 28.3301 | 19.0076 | 23.361 | 22.9743 | 21.0616 | 16.8907 | 23.157 | 20.5764 | 21.2639 | 20.4775 | 29.4439 | 22.6312 | 31.5677
2020-10-08 | 15:00 | 20.7426 | 31.4001 | 33.7001 | 31.6872 | 16.7001 | 11.9001 | 28.2001 | 14.9001 | 34.4001 | 38.1001 | 25.9001 | 16.5457 | 30.8584 | 30.7001 | 31.4312 | 23.9001 | 26.8526 | 33.8001 | 10.6001 | 15.0368 | 35.3776 | 24.6001 | 29.9611 | 19.1001 | 27.3001 | 22.4001 | 26.9001 | 20.6001 | 32.3001 | 19.0001 | 25.4001 | 20.2001 | 35.5001 | 24.6434 | 12.2001 | 25.6441 | 30.0979 | 23.1768 | 33.5001 | 25.2598 | 28.4001 | 24.5616 | 28.2001 | 29.9668 | 24.2874 | 20.6001 | 15.3001 | 22.2468 | 18.7001 | 18.9526 | 17.1876 | 15.0368 | 16.4251 | 30.0701 | 31.2956 | 21.6001 | 33.5801 | 28.7201 | 27.1147 | 19.7034 | 22.7553 | 23.9629 | 22.2265 | 17.8782 | 24.576 | 21.6267 | 23.5334 | 20.4944 | 31.2496 | 22.0203 | 31.2136
2020-10-08 | 16:00 | 21.2426 | 31.7001 | 28.7001 | 32.1072 | 16.5001 | 12.2001 | 28.2001 | 14.7001 | 33.4001 | 36.9001 | 25.0001 | 17.009 | 31.0501 | 30.3001 | 31.8476 | 24.2001 | 26.4484 | 34.2001 | 10.6001 | 15.4459 | 35.4993 | 24.2001 | 30.2951 | 19.4001 | 25.7001 | 22.2001 | 26.7001 | 21.4001 | 32.4001 | 19.6001 | 24.9001 | 20.4001 | 34.7001 | 24.7476 | 12.0001 | 25.5504 | 29.8892 | 23.2668 | 33.0001 | 24.9286 | 28.0001 | 24.6858 | 28.5001 | 30.3168 | 24.3298 | 21.4001 | 14.7001 | 22.7184 | 18.7001 | 19.8076 | 17.4776 | 15.4459 | 16.2959 | 29.9526 | 35.1486 | 20.5001 | 33.1301 | 28.7101 | 26.7401 | 20.7069 | 21.8048 | 24.3462 | 21.7025 | 17.9905 | 25.9428 | 22.5994 | 24.8586 | 20.5374 | 32.014 | 22.0995 | 29.1482
2020-10-08 | 17:00 | 21.7701 | 32.3001 | 26.7001 | 31.8452 | 15.8001 | 12.1001 | 26.5001 | 14.1001 | 31.1001 | 34.0001 | 23.8001 | 16.9231 | 30.9668 | 28.4001 | 31.7805 | 25.8001 | 25.7101 | 32.9001 | 10.2001 | 15.3968 | 33.4476 | 22.7001 | 29.0808 | 18.1001 | 22.2001 | 21.0001 | 26.0001 | 21.1001 | 30.6001 | 19.0001 | 24.1001 | 20.5001 | 33.1001 | 24.0734 | 10.8001 | 25.4038 | 30.1305 | 23.0876 | 31.4001 | 24.9236 | 26.2001 | 24.5133 | 28.1001 | 29.3918 | 24.2561 | 21.8001 | 13.4001 | 23.3409 | 19.1001 | 20.1076 | 17.1743 | 15.3968 | 15.2526 | 29.1434 | 19.1551 | 18.3001 | 30.7601 | 27.3401 | 25.5001 | 21.1214 | 20.8426 | 24.7262 | 21.5252 | 18.856 | 25.4614 | 23.6112 | 24.3303 | 20.5621 | 32.6702 | 20.888 | 27.5558
2020-10-08 | 18:00 | 20.3976 | 29.2001 | 25.9001 | 30.3449 | 14.8001 | 10.6001 | 24.3001 | 13.2001 | 27.1001 | 29.9001 | 20.3001 | 15.7278 | 29.9751 | 25.7001 | 30.4334 | 21.9001 | 24.7301 | 29.2001 | 9.2001 | 13.4618 | 31.3659 | 19.6001 | 27.5036 | 15.6001 | 18.5001 | 19.2001 | 23.7001 | 19.5001 | 27.9001 | 17.0001 | 21.4001 | 17.3001 | 30.7001 | 22.5451 | 10.0001 | 24.9321 | 28.8884 | 22.0484 | 28.7001 | 24.5624 | 24.5001 | 24.2586 | 23.5001 | 27.3834 | 24.1343 | 20.4001 | 12.3001 | 22.4284 | 19.1001 | 19.3951 | 15.6484 | 13.4618 | 14.3226 | 28.2434 | 33.1481 | 15.0001 | 28.9601 | 25.8801 | 25.0301 | 20.9668 | 20.3031 | 24.3182 | 20.2346 | 19.0795 | 25.018 | 23.6498 | 23.8325 | 20.5385 | 32.8958 | 19.4913 | 25.9915
2020-10-08 | 19:00 | 17.7651 | 25.1001 | 25.4001 | 27.603 | 12.7001 | 8.9001 | 21.1001 | 11.5001 | 21.5001 | 27.1001 | 18.0001 | 13.8353 | 27.6084 | 23.9001 | 27.9584 | 17.0001 | 22.6088 | 22.7001 | 8.5001 | 12.4859 | 26.0259 | 16.9001 | 24.6489 | 11.1001 | 16.2001 | 16.5001 | 21.1001 | 17.4001 | 24.4001 | 14.6001 | 17.9001 | 13.9001 | 25.7001 | 20.9084 | 8.6001 | 21.8683 | 25.9548 | 20.5768 | 26.8001 | 21.7299 | 19.0001 | 21.5599 | 19.2001 | 24.4418 | 21.6888 | 15.5001 | 9.6001 | 20.4693 | 17.7001 | 17.3551 | 13.6543 | 12.4859 | 13.6034 | 25.9751 | 18.0556 | 11.3001 | 26.6801 | 24.4301 | 25.0401 | 21.008 | 19.312 | 19.8068 | 18.7034 | 17.9959 | 23.1112 | 22.9381 | 23.1092 | 20.6129 | 31.8499 | 17.868 | 23.5872
2020-10-08 | 20:00 | 15.1176 | 22.6001 | 21.6001 | 25.4695 | 11.3001 | 8.2001 | 18.9001 | 9.5001 | 17.4001 | 23.7001 | 16.4001 | 11.942 | 25.5751 | 22.9001 | 25.5334 | 14.5001 | 20.2447 | 19.6001 | 8.1001 | 11.0993 | 24.1051 | 15.5001 | 20.8529 | 10.3001 | 15.1001 | 14.7001 | 20.2001 | 15.7001 | 21.6001 | 13.2001 | 15.9001 | 12.2001 | 23.0001 | 19.6488 | 8.0001 | 18.9439 | 23.3794 | 19.1309 | 25.2001 | 19.0111 | 17.6001 | 18.9441 | 18.2001 | 22.0251 | 19.2073 | 13.2001 | 8.2001 | 18.7659 | 15.7001 | 14.9176 | 11.5601 | 11.0993 | 12.1284 | 23.4326 | 14.6768 | 8.8001 | 22.7101 | 22.3801 | 21.8201 | 18.5359 | 18.1184 | 17.5912 | 16.374 | 15.3361 | 21.1645 | 20.9371 | 21.3776 | 20.5635 | 30.1928 | 16.4074 | 21.1432
2020-10-08 | 21:00 | 13.9576 | 19.4001 | 23.3001 | 23.9526 | 10.4001 | 7.6001 | 18.0001 | 8.8001 | 14.3001 | 20.5001 | 15.4001 | 10.477 | 23.8834 | 21.4001 | 23.4918 | 13.3001 | 19.0472 | 17.3001 | 7.6001 | 10.3743 | 20.0476 | 14.0001 | 19.0823 | 10.2001 | 14.5001 | 15.1001 | 18.8001 | 13.2001 | 21.2001 | 12.0001 | 13.6001 | 10.3001 | 21.7001 | 18.9222 | 8.1001 | 16.7006 | 21.6623 | 18.6343 | 22.1001 | 16.5774 | 15.6001 | 16.7719 | 16.4001 | 20.7584 | 17.6506 | 10.9001 | 7.9001 | 17.2784 | 14.3001 | 13.4401 | 10.5568 | 10.3743 | 10.9018 | 20.8368 | 17.8001 | 7.8001 | 19.3601 | 20.4101 | 19.994 | 14.3627 | 17.156 | 15.4876 | 14.7004 | 13.1736 | 19.1542 | 19.4686 | 19.8887 | 20.4529 | 27.1469 | 15.3078 | 19.7906
2020-10-08 | 22:00 | 13.1201 | 16.9001 | 23.2001 | 22.394 | 9.0001 | 7.3001 | 17.4001 | 7.3001 | 12.8001 | 18.6001 | 14.8001 | 9.4878 | 22.5704 | 20.6001 | 21.3418 | 13.1001 | 17.548 | 16.2001 | 7.4001 | 9.8768 | 18.1901 | 14.1001 | 18.1479 | 10.0001 | 13.3001 | 13.6001 | 18.3001 | 13.2001 | 18.8001 | 10.9001 | 11.4001 | 9.8001 | 20.5001 | 18.1346 | 8.0001 | 15.7081 | 20.637 | 17.8701 | 15.9001 | 15.4324 | 14.1001 | 15.5021 | 15.6001 | 19.5334 | 15.6931 | 9.7001 | 7.3001 | 16.4418 | 17.3876 | 13.2426 | 9.9226 | 9.8768 | 9.8418 | 20.2993 | 16.2244 | 6.1001 | 16.9801 | 17.6201 | 18.8303 | 12.1329 | 16.8375 | 14.0948 | 13.2257 | 12.068 | 17.7629 | 18.4138 | 18.7428 | 20.4436 | 24.9176 | 15.0999 | 18.1037
2020-10-08 | 23:00 | 11.8601 | 14.4001 | 22.6001 | 20.8354 | 8.6001 | 7.2001 | 16.2001 | 7.5001 | 12.5001 | 16.7001 | 14.7001 | 8.7986 | 21.7033 | 19.4001 | 20.9584 | 13.0001 | 16.3871 | 15.5001 | 7.3001 | 9.7001 | 16.5884 | 14.1001 | 17.1171 | 9.8001 | 13.2001 | 12.2001 | 17.6001 | 10.6001 | 17.6001 | 8.4001 | 11.3001 | 9.3001 | 19.0001 | 17.0204 | 7.9001 | 14.6719 | 19.9033 | 16.8143 | 12.7001 | 14.0878 | 13.8001 | 14.4339 | 9.7001 | 18.47 | 14.7841 | 8.7001 | 6.8001 | 14.5443 | 16.6984 | 12.2301 | 9.2485 | 9.7001 | 8.6293 | 20.3326 | 15.7186 | 3.8001 | 16.2301 | 15.9501 | 19.078 | 11.1283 | 16.7985 | 12.7459 | 12.3134 | 11.0654 | 16.6026 | 18.0831 | 17.7526 | 20.359 | 24.2892 | 14.2499 | 17.0899
2020-10-09 | 0:00 | 10.8026 | 12.2001 | 21.5001 | 19.6436 | 9.0001 | 7.2001 | 15.5001 | 6.6001 | 11.9001 | 15.4001 | 14.3001 | 8.1234 | 20.6279 | 16.2001 | 19.3751 | 12.8001 | 15.5277 | 14.3001 | 7.3001 | 9.5001 | 16.0176 | 14.1001 | 16.6935 | 9.6001 | 12.4001 | 14.8001 | 16.8001 | 10.4001 | 17.0001 | 7.7001 | 10.6001 | 8.8001 | 18.2001 | 16.1284 | 8.0001 | 13.4821 | 19.9946 | 16.1034 | 11.6001 | 12.9794 | 13.3001 | 12.9956 | 8.9001 | 17.3168 | 13.3034 | 8.4001 | 6.5001 | 13.9818 | 14.7026 | 10.8251 | 8.8834 | 9.5001 | 7.823 | 17.7318 | 15.7103 | 2.6001 | 16.5101 | 14.9101 | 17.7996 | 10.1989 | 16.7985 | 12.0012 | 11.1338 | 10.0546 | 15.6498 | 17.1724 | 16.7669 | 20.3139 | 23.0893 | 14.0801 | 15.918
2020-10-09 | 1:00 | 10.1726 | 11.3001 | 19.4001 | 18.4266 | 8.8001 | 6.4001 | 15.7001 | 6.8001 | 11.1001 | 14.9001 | 14.0001 | 8.0001 | 19.8026 | 14.6001 | 18.2084 | 12.7001 | 15.2785 | 14.1001 | 7.3001 | 8.4001 | 15.6609 | 14.1001 | 15.0232 | 9.3001 | 11.7001 | 10.8001 | 16.0001 | 10.2001 | 16.1001 | 7.2001 | 8.8001 | 7.9001 | 16.6001 | 15.2751 | 8.2001 | 12.6853 | 18.9109 | 15.3851 | 10.8001 | 11.8591 | 13.7001 | 11.9813 | 9.0001 | 16.2251 | 11.9988 | 8.0001 | 6.3001 | 13.1293 | 13.2918 | 10.3576 | 8.5001 | 8.4001 | 7.1001 | 14.7543 | 15.1709 | 1.9001 | 17.2301 | 14.9401 | 17.3599 | 9.4711 | 16.7985 | 11.4318 | 10.2338 | 9.4456 | 14.6129 | 15.6477 | 15.8522 | 20.3083 | 20.4356 | 13.93 | 15.6739
2020-10-09 | 2:00 | 9.5701 | 11.1001 | 19.2001 | 17.8181 | 8.1001 | 6.0001 | 15.8001 | 6.9001 | 10.7001 | 14.2001 | 13.5001 | 8.2001 | 18.9272 | 17.3001 | 17.8501 | 12.3001 | 14.0635 | 12.4001 | 7.4001 | 7.8001 | 14.7026 | 13.9001 | 14.1691 | 9.1001 | 11.9001 | 8.3001 | 15.4001 | 10.1001 | 15.3001 | 6.1001 | 8.0001 | 7.2001 | 16.1001 | 13.9801 | 8.3001 | 9.9854 | 18.2689 | 14.5576 | 9.8001 | 10.5933 | 12.3001 | 9.6509 | 9.4001 | 15.6928 | 11.0658 | 7.5001 | 5.9001 | 12.9718 | 12.4126 | 9.5326 | 8.6001 | 7.8001 | 6.5001 | 13.3284 | 14.8808 | 0.0001 | 16.0101 | 14.7301 | 17.0501 | 8.7217 | 16.7985 | 9.787 | 9.8962 | 9.0926 | 14.0344 | 14.9462 | 14.9433 | 20.2575 | 18.3742 | 13.5702 | 14.7
2020-10-09 | 3:00 | 9.1176 | 10.6001 | 18.9001 | 16.8512 | 7.7001 | 6.6001 | 15.1001 | 6.6001 | 10.5001 | 13.7001 | 13.4001 | 8.3001 | 18.2686 | 16.5001 | 17.0668 | 12.0001 | 13.1685 | 11.3001 | 7.7001 | 8.0001 | 14.7784 | 13.8001 | 13.9949 | 8.2001 | 11.2001 | 8.2001 | 14.7001 | 9.6001 | 15.3001 | 5.5001 | 7.7001 | 6.7001 | 15.2001 | 12.8034 | 8.4001 | 8.5469 | 17.3102 | 14.0501 | 10.3001 | 10.2148 | 11.1001 | 8.9301 | 6.4001 | 15.101 | 9.9983 | 7.3001 | 5.3001 | 12.2884 | 11.5501 | 8.9476 | 8.6001 | 8.0001 | 6.0001 | 13.0676 | 14.5143 | 0.0001 | 15.4001 | 12.8701 | 16.7371 | 7.9618 | 19.4518 | 9.0243 | 9.1851 | 8.1595 | 13.0429 | 14.1171 | 14.1171 | 20.2124 | 17.3002 | 13.88 | 14.3164
2020-10-09 | 4:00 | 8.6226 | 9.9001 | 19.7001 | 16.4343 | 6.6001 | 6.6001 | 14.1001 | 5.5001 | 10.3001 | 13.7001 | 12.4001 | 8.1001 | 17.3348 | 12.9001 | 15.9668 | 11.7001 | 12.6269 | 10.9001 | 7.9001 | 7.4001 | 14.6093 | 13.8001 | 13.7719 | 7.9001 | 12.0001 | 8.4001 | 14.1001 | 9.3001 | 14.5001 | 5.6001 | 7.9001 | 6.5001 | 14.3001 | 12.8809 | 8.5001 | 9.4839 | 16.3098 | 13.2684 | 11.3001 | 8.9401 | 11.4001 | 9.1953 | 5.8001 | 13.8668 | 9.2708 | 6.6001 | 4.9001 | 11.8709 | 11.2518 | 8.2623 | 8.1001 | 7.4001 | 5.7901 | 12.5451 | 14.5363 | 0.0001 | 14.5402 | 12.5301 | 17.1901 | 7.5448 | 19.6502 | 8.5498 | 8.3334 | 6.6465 | 12.2168 | 13.6214 | 13.5387 | 20.156 | 17.0115 | 13.62 | 15.3556
2020-10-09 | 5:00 | 8.2601 | 9.5001 | 17.6001 | 15.7837 | 6.2001 | 6.2001 | 14.1001 | 4.8001 | 9.7001 | 13.1001 | 12.3001 | 7.4001 | 16.7511 | 11.8001 | 15.1751 | 11.6001 | 12.416 | 10.8001 | 8.1001 | 6.1001 | 13.8151 | 13.6001 | 13.7394 | 8.5001 | 11.3001 | 8.0001 | 13.8001 | 8.7001 | 13.4001 | 5.1001 | 7.9001 | 6.6001 | 14.0001 | 12.1443 | 8.6001 | 9.3736 | 16.3678 | 12.3618 | 11.9001 | 8.6429 | 10.8001 | 9.1136 | 4.9001 | 13.0923 | 8.5958 | 5.8001 | 4.2001 | 11.3826 | 11.7018 | 8.4901 | 7.6001 | 6.1001 | 5.9859 | 12.5276 | 14.0484 | 0.0001 | 14.4568 | 11.7101 | 16.9701 | 7.3801 | 22.0107 | 7.1298 | 7.9541 | 6.2668 | 11.8037 | 13.043 | 12.7124 | 20.1053 | 16.6798 | 13.3999 | 14.2802
2020-10-09 | 6:00 | 8.0086 | 9.9001 | 18.0001 | 15.0003 | 4.8001 | 6.2001 | 13.9001 | 4.1001 | 10.3001 | 13.5001 | 12.9001 | 6.7001 | 16.2425 | 11.8001 | 14.7587 | 11.3001 | 12.4651 | 11.0001 | 8.3001 | 5.4001 | 13.1326 | 13.4001 | 13.2346 | 8.5001 | 10.7001 | 7.2001 | 13.4001 | 8.2001 | 12.5001 | 4.8001 | 8.0001 | 6.5001 | 13.7001 | 11.6618 | 8.7001 | 9.4363 | 15.8421 | 11.9976 | 11.8001 | 8.5424 | 10.5001 | 9.2663 | 5.8001 | 12.3587 | 8.1676 | 5.4001 | 3.8001 | 10.7026 | 11.1784 | 8.6126 | 7.2001 | 5.4001 | 6.0288 | 12.6743 | 12.7629 | 0.0001 | 13.8693 | 11.5501 | 16.6901 | 7.6619 | 21.6869 | 6.8143 | 7.5071 | 6.5273 | 11.5557 | 12.4646 | 12.0516 | 20.0489 | 14.9918 | 13.2181 | 13.9982
2020-10-09 | 7:00 | 8.0633 | 10.8001 | 19.2001 | 15.0335 | 5.3001 | 7.0001 | 14.2001 | 5.0001 | 14.6001 | 15.4001 | 14.1001 | 6.3001 | 16.6087 | 13.2001 | 15.1001 | 11.7001 | 12.3601 | 13.1001 | 9.1001 | 4.8957 | 13.3476 | 13.6001 | 13.3608 | 10.3001 | 12.9001 | 8.7001 | 13.1001 | 8.3001 | 13.9001 | 6.1001 | 10.4001 | 6.9001 | 17.0001 | 11.2551 | 9.1001 | 9.2858 | 16.4337 | 11.1293 | 13.5001 | 8.8159 | 16.8001 | 8.8947 | 14.8001 | 12.892 | 7.9388 | 9.8001 | 4.4001 | 10.1143 | 10.6676 | 7.8683 | 6.9001 | 4.8957 | 5.6978 | 13.0768 | 13.6478 | 3.0001 | 13.7501 | 11.8201 | 17.5114 | 7.7827 | 19.4708 | 7.4118 | 7.8863 | 4.9418 | 10.9774 | 11.8862 | 11.9689 | 19.936 | 14.5977 | 13.4017 | 14.7341
2020-10-09 | 8:00 | 9.4851 | 16.7001 | 22.8001 | 17.9168 | 7.8001 | 8.6001 | 15.6001 | 7.6001 | 20.7001 | 19.9001 | 14.7001 | 7.1001 | 18.8918 | 19.0001 | 18.2251 | 13.0001 | 13.2534 | 18.6001 | 9.9001 | 6.4115 | 16.0501 | 16.5001 | 15.6989 | 14.4001 | 16.5001 | 10.7001 | 14.0001 | 9.3001 | 18.3001 | 9.3001 | 15.8001 | 9.9001 | 20.7001 | 12.2018 | 10.0001 | 11.9234 | 18.8751 | 11.3701 | 21.6001 | 12.4668 | 17.8001 | 11.0568 | 18.8001 | 16.4084 | 11.4968 | 15.6001 | 8.2001 | 10.3376 | 11.0951 | 9.3126 | 7.5001 | 6.4115 | 7.4233 | 15.9109 | 15.6256 | 7.0001 | 15.3822 | 13.4712 | 19.5395 | 8.0936 | 20.3359 | 10.9809 | 9.6714 | 6.716 | 10.5645 | 11.1427 | 11.5559 | 19.7838 | 13.8494 | 13.6811 | 18.7746
2020-10-09 | 9:00 | 12.0576 | 23.2001 | 25.6001 | 21.8044 | 10.0001 | 9.3001 | 19.0001 | 10.5001 | 25.2001 | 25.7001 | 14.9001 | 8.858 | 21.7084 | 22.7001 | 22.2751 | 14.3001 | 16.4184 | 22.9001 | 10.8001 | 8.6249 | 18.7151 | 19.6001 | 20.6044 | 18.0001 | 18.6001 | 16.0001 | 16.7001 | 11.3001 | 21.5001 | 13.1001 | 21.1001 | 13.1001 | 23.4001 | 13.7259 | 10.8001 | 17.3141 | 21.6404 | 12.7684 | 28.0001 | 17.6173 | 19.3001 | 16.5928 | 20.6001 | 20.2321 | 15.4091 | 16.6001 | 11.1001 | 12.1034 | 12.7968 | 11.7901 | 9.1284 | 8.6249 | 8.6356 | 24.8926 | 18.5034 | 12.9001 | 20.6981 | 18.8897 | 23.0967 | 9.123 | 25.2144 | 14.187 | 11.8614 | 8.2455 | 14.4437 | 11.3573 | 11.7212 | 19.733 | 15.8097 | 16.061 | 22.5325
2020-10-09 | 10:00 | 14.0626 | 27.1001 | 28.1001 | 23.8292 | 13.2001 | 10.4001 | 22.6001 | 13.5001 | 29.4001 | 30.8001 | 18.4001 | 11.9605 | 23.7751 | 26.0001 | 24.5418 | 17.0001 | 19.7143 | 27.0001 | 11.1001 | 11.9718 | 20.2809 | 22.0001 | 23.8413 | 19.3001 | 22.4001 | 18.0001 | 20.7001 | 13.9001 | 25.0001 | 15.3001 | 25.2001 | 15.5001 | 27.8001 | 16.5584 | 11.9001 | 21.8572 | 24.34 | 15.2626 | 30.3001 | 21.8893 | 21.1001 | 21.1894 | 23.0001 | 23.6084 | 20.3509 | 17.8001 | 13.7001 | 14.5818 | 14.9443 | 13.8626 | 11.9084 | 11.9718 | 10.4809 | 28.4634 | 18.9616 | 15.4001 | 26.1358 | 21.1501 | 25.5032 | 10.9617 | 28.8823 | 18.5362 | 13.4969 | 10.7338 | 16.5936 | 13.1165 | 13.192 | 19.9736 | 19.5018 | 19.4351 | 26.3425
2020-10-09 | 11:00 | 16.2276 | 28.6001 | 29.8001 | 26.979 | 15.2001 | 12.3001 | 25.7001 | 14.9001 | 32.8001 | 33.1001 | 20.5001 | 14.3371 | 26.3918 | 28.2001 | 27.2001 | 20.2001 | 23.5468 | 29.6001 | 11.6001 | 15.0359 | 20.8451 | 23.2001 | 25.9508 | 20.0001 | 24.8001 | 20.2001 | 24.4001 | 16.1001 | 27.8001 | 16.6001 | 27.4001 | 16.9001 | 31.7001 | 19.7784 | 12.5001 | 22.7699 | 26.473 | 18.3034 | 32.1001 | 25.9733 | 23.7001 | 25.1462 | 25.3001 | 26.1751 | 24.7789 | 19.5001 | 15.9001 | 16.7701 | 17.1118 | 15.6126 | 14.9501 | 15.0359 | 13.0543 | 29.5468 | 19.0979 | 21.4001 | 29.1994 | 23.1401 | 27.0602 | 13.5448 | 30.3497 | 21.9515 | 14.8565 | 12.5268 | 18.3643 | 14.9049 | 15.9053 | 19.9022 | 24.0202 | 18.9913 | 29.353
2020-10-09 | 12:00 | 17.9676 | 28.0001 | 30.0001 | 28.5621 | 17.4001 | 13.6001 | 26.8001 | 16.1001 | 34.7001 | 31.9001 | 21.7001 | 16.1099 | 27.7251 | 30.2001 | 28.8751 | 20.3001 | 25.6559 | 31.4001 | 12.2001 | 17.6668 | 22.1001 | 23.4001 | 27.7501 | 20.2001 | 25.7001 | 21.8001 | 27.3001 | 18.3001 | 30.5001 | 17.9001 | 25.9001 | 18.8001 | 33.9001 | 23.1776 | 12.8001 | 23.4283 | 27.3727 | 21.3643 | 34.0001 | 26.5284 | 27.3001 | 25.7731 | 26.9001 | 27.5001 | 25.6821 | 20.7001 | 17.6001 | 19.4151 | 19.2234 | 16.8976 | 16.8434 | 17.6668 | 15.6668 | 29.7784 | 18.8678 | 21.9001 | 32.098 | 25.7501 | 27.3101 | 15.8452 | 28.5933 | 24.9865 | 18.3577 | 15.5832 | 20.3478 | 17.0717 | 19.4153 | 19.9361 | 27.7964 | 20.6286 | 30.8118
2020-10-09 | 13:00 | 20.6226 | 28.3001 | 32.7001 | 30.4452 | 19.0001 | 14.1001 | 28.3001 | 17.1001 | 34.4001 | 31.9001 | 22.3001 | 17.7131 | 29.3334 | 31.0001 | 30.2418 | 21.7001 | 26.1559 | 32.7001 | 11.9001 | 19.8202 | 24.0001 | 23.3001 | 29.3023 | 21.0001 | 25.5001 | 23.2001 | 26.7001 | 20.7001 | 31.3001 | 19.0001 | 26.2001 | 21.0001 | 35.1001 | 24.7959 | 12.8001 | 23.6395 | 28.7723 | 22.4776 | 34.5001 | 25.3799 | 27.9001 | 24.6371 | 28.6001 | 29.6001 | 24.5401 | 21.7001 | 18.5001 | 21.0426 | 21.4401 | 19.0926 | 18.4234 | 19.8202 | 17.2809 | 30.3559 | 21.3181 | 23.2001 | 32.3343 | 27.4601 | 27.2905 | 17.0943 | 30.7186 | 26.6279 | 22.1766 | 18.3534 | 23.4758 | 19.8868 | 22.2809 | 20.0207 | 29.6668 | 19.6128 | 30.9326
2020-10-09 | 14:00 | 21.8689 | 27.0001 | 35.1001 | 31.845 | 19.7001 | 14.4001 | 27.8001 | 17.9001 | 33.3001 | 31.6001 | 22.5001 | 19.3881 | 30.6584 | 31.6001 | 31.3584 | 21.7001 | 26.1926 | 33.2001 | 11.7001 | 19.5235 | 24.0001 | 23.7001 | 30.3578 | 21.0001 | 24.9001 | 24.5001 | 27.7001 | 22.5001 | 31.6001 | 21.1001 | 26.0001 | 22.0001 | 35.0001 | 24.7359 | 12.4001 | 24.0058 | 29.5635 | 23.9384 | 34.9001 | 25.5291 | 28.2001 | 24.9646 | 30.2001 | 29.6584 | 24.5106 | 22.5001 | 19.4001 | 23.6601 | 23.9801 | 20.1601 | 20.0559 | 19.5235 | 17.6976 | 30.5643 | 22.8923 | 24.3001 | 31.0138 | 27.9701 | 27.3602 | 17.6789 | 29.3686 | 27.5834 | 24.6613 | 21.0942 | 24.8929 | 21.6113 | 23.8221 | 20.1561 | 30.1827 | 21.2607 | 31.0301
2020-10-09 | 15:00 | 21.5751 | 27.5001 | 32.0001 | 31.1697 | 20.2001 | 14.7001 | 27.0001 | 18.7001 | 32.0001 | 32.7001 | 23.2001 | 19.8696 | 30.1084 | 30.2001 | 30.7002 | 21.1001 | 25.8009 | 32.0001 | 11.7001 | 19.8243 | 24.4059 | 23.6001 | 31.5136 | 20.7001 | 24.9001 | 25.0001 | 29.0001 | 22.9001 | 31.2001 | 21.8001 | 26.1001 | 22.4001 | 34.2001 | 25.4234 | 12.1001 | 23.8714 | 29.9049 | 25.2726 | 34.1001 | 25.7336 | 29.0001 | 25.0769 | 30.4001 | 29.3251 | 24.8889 | 23.6001 | 19.3001 | 25.0801 | 25.3547 | 19.9301 | 20.7459 | 19.8243 | 17.8593 | 30.2326 | 24.1526 | 23.4001 | 30.6934 | 28.3101 | 27.187 | 19.3206 | 29.156 | 26.4118 | 26.098 | 21.9551 | 25.3004 | 24.3538 | 26.0055 | 20.3306 | 31.1297 | 22.7476 | 30.3497
2020-10-09 | 16:00 | 22.8026 | 28.0001 | 28.6001 | 30.3945 | 20.9001 | 14.9001 | 26.2001 | 18.9001 | 30.3001 | 32.8001 | 24.1001 | 20.1697 | 29.3878 | 28.6001 | 30.0751 | 19.3001 | 25.6476 | 30.6001 | 11.1001 | 19.381 | 24.5934 | 23.2001 | 30.4166 | 19.6001 | 24.8001 | 24.8001 | 28.4001 | 22.9001 | 30.2001 | 21.6001 | 25.8001 | 21.1001 | 33.1001 | 26.5351 | 12.1001 | 23.8224 | 29.0378 | 26.3993 | 33.5001 | 25.8228 | 29.2001 | 25.3408 | 31.1001 | 28.5751 | 24.9703 | 24.2001 | 19.1001 | 25.3651 | 25.7709 | 21.3001 | 20.9051 | 19.381 | 18.3568 | 29.3984 | 24.0061 | 23.1001 | 30.4254 | 28.6101 | 26.51 | 20.918 | 28.7125 | 28.8732 | 25.6848 | 22.6402 | 26.8003 | 25.4372 | 26.5113 | 20.4945 | 32.175 | 22.0284 | 29.2138
2020-10-09 | 17:00 | 23.9876 | 26.2001 | 27.1001 | 29.3526 | 20.5001 | 14.5001 | 23.9001 | 18.9001 | 29.0001 | 30.8001 | 23.1001 | 20.5904 | 28.8418 | 26.9001 | 29.4751 | 18.5001 | 25.6276 | 28.4001 | 10.7001 | 17.5684 | 23.6468 | 21.9001 | 29.4474 | 18.2001 | 21.9001 | 24.7001 | 26.4001 | 23.5001 | 29.3001 | 21.7001 | 25.0001 | 21.7001 | 31.4001 | 26.5984 | 11.7001 | 23.6534 | 27.8791 | 25.3626 | 32.0001 | 25.8911 | 28.7001 | 25.5889 | 30.6001 | 27.1501 | 25.3553 | 24.2001 | 18.4001 | 25.0126 | 25.6793 | 22.3051 | 20.7401 | 17.5684 | 18.4618 | 27.6876 | 23.4303 | 20.5001 | 28.6552 | 28.4001 | 26.039 | 22.1186 | 27.2956 | 29.4848 | 24.3208 | 23.1387 | 26.7968 | 25.8914 | 26.8829 | 20.6106 | 31.7493 | 21.3456 | 27.7857
2020-10-09 | 18:00 | 23.7176 | 23.4001 | 25.3001 | 27.9441 | 18.6001 | 13.6001 | 21.8001 | 18.0001 | 26.4001 | 28.4001 | 20.4001 | 20.4321 | 27.5918 | 24.8001 | 28.2251 | 16.0001 | 25.5418 | 26.0001 | 10.6001 | 16.4393 | 26.0584 | 19.1001 | 28.0451 | 15.9001 | 19.0001 | 20.8001 | 24.8001 | 22.1001 | 27.5001 | 20.1001 | 22.3001 | 20.3001 | 29.6001 | 25.6076 | 11.2001 | 23.0931 | 26.2538 | 23.8693 | 29.0001 | 25.4244 | 26.2001 | 25.0359 | 25.6001 | 25.2834 | 24.9433 | 22.2001 | 16.8001 | 25.3076 | 25.8701 | 22.7576 | 20.2426 | 16.4393 | 17.7959 | 26.4801 | 23.8043 | 16.4001 | 26.6493 | 27.4201 | 25.2799 | 23.0179 | 26.3453 | 27.2893 | 22.8976 | 22.4458 | 25.1357 | 25.5197 | 26.7205 | 20.7313 | 30.9839 | 19.1194 | 25.8115
2020-10-09 | 19:00 | 21.0601 | 19.1001 | 23.4001 | 26.3189 | 15.8001 | 11.6001 | 20.0001 | 15.1001 | 19.7001 | 23.2001 | 17.1001 | 17.6846 | 26.2334 | 22.9001 | 26.5251 | 14.5001 | 24.1612 | 20.9001 | 10.2001 | 15.7968 | 21.2826 | 16.3001 | 25.8401 | 12.8001 | 16.3001 | 17.9001 | 22.9001 | 18.3001 | 24.3001 | 16.0001 | 18.0001 | 16.7001 | 23.7001 | 23.3284 | 10.6001 | 20.5514 | 25.0367 | 22.7584 | 26.9001 | 22.7549 | 20.7001 | 22.5904 | 19.4001 | 23.4418 | 22.8484 | 17.9001 | 13.8001 | 23.2368 | 24.0918 | 20.4926 | 17.3734 | 15.7968 | 15.5434 | 24.5634 | 22.2668 | 12.5001 | 22.5001 | 25.3901 | 23.6904 | 23.0642 | 25.5494 | 26.9404 | 21.4924 | 21.1507 | 25.3946 | 25.4369 | 26.3408 | 20.782 | 29.8476 | 16.7865 | 23.1907
2020-10-09 | 20:00 | 18.3626 | 15.7001 | 21.0001 | 24.6019 | 13.7001 | 11.6001 | 18.0001 | 12.7001 | 15.3001 | 20.4001 | 14.7001 | 14.7477 | 25.1918 | 20.4001 | 24.7001 | 13.1001 | 22.2062 | 18.4001 | 9.9001 | 14.1976 | 19.3968 | 15.8001 | 22.9801 | 12.5001 | 14.8001 | 15.5001 | 21.8001 | 14.7001 | 23.2001 | 13.5001 | 15.0001 | 14.6001 | 21.3001 | 21.5086 | 10.2001 | 17.5088 | 22.778 | 21.1393 | 24.5001 | 19.7903 | 19.5001 | 19.6123 | 16.4001 | 21.5751 | 20.3884 | 14.0001 | 10.1001 | 20.4251 | 20.4928 | 17.2801 | 14.6926 | 14.1976 | 14.3001 | 22.0834 | 18.0173 | 11.1001 | 18.9101 | 23.6301 | 21.8131 | 20.5004 | 25.2221 | 22.4759 | 19.5262 | 19.7937 | 23.1669 | 24.0686 | 24.1439 | 20.6467 | 27.971 | 15.52 | 21.2134
2020-10-09 | 21:00 | 16.5451 | 13.0001 | 18.2001 | 22.66 | 11.7001 | 11.2001 | 17.2001 | 11.2001 | 13.1001 | 16.8001 | 13.0001 | 13.186 | 23.4694 | 18.5001 | 22.9251 | 12.5001 | 20.502 | 16.6001 | 9.9001 | 12.6993 | 16.4243 | 15.9001 | 20.5848 | 12.4001 | 14.0001 | 14.1001 | 20.9001 | 12.3001 | 21.0001 | 13.3001 | 12.3001 | 14.2001 | 20.0001 | 20.4978 | 10.0001 | 16.0849 | 21.9277 | 19.9343 | 20.3001 | 17.6538 | 17.1001 | 18.1068 | 15.2001 | 20.011 | 18.3448 | 13.1001 | 9.2001 | 18.7676 | 19.097 | 16.6351 | 13.4601 | 12.6993 | 13.6718 | 19.7518 | 16.0605 | 8.8001 | 16.8455 | 21.1901 | 20.7957 | 16.2951 | 22.8789 | 18.3765 | 17.7932 | 16.4727 | 20.7942 | 21.8318 | 22.2287 | 20.5113 | 24.7685 | 14.8101 | 19.6973
2020-10-09 | 22:00 | 15.7751 | 10.4001 | 17.2001 | 21.3682 | 10.7001 | 10.2001 | 16.9001 | 10.7001 | 11.3001 | 14.6001 | 11.6001 | 12.136 | 22.3856 | 16.5001 | 21.0251 | 12.3001 | 19.3353 | 14.7001 | 10.0001 | 11.4868 | 15.8884 | 15.5001 | 18.2529 | 12.5001 | 13.3001 | 13.7001 | 19.9001 | 13.9001 | 16.9001 | 11.4001 | 11.7001 | 13.2001 | 17.8001 | 19.7911 | 9.7001 | 15.0583 | 20.6773 | 19.2226 | 14.6001 | 14.7539 | 16.4001 | 15.5559 | 11.5001 | 18.8023 | 16.0693 | 12.6001 | 8.6001 | 16.2259 | 17.0753 | 15.8576 | 12.5484 | 11.4868 | 13.1718 | 18.0859 | 15.5953 | 7.4001 | 17.7031 | 18.7801 | 19.6923 | 14.4993 | 22.0472 | 16.9959 | 16.8282 | 15.4502 | 19.5539 | 20.4793 | 20.4972 | 20.3759 | 21.7169 | 14.78 | 18.396
2020-10-09 | 23:00 | 15.0026 | 8.8001 | 16.5001 | 19.4512 | 9.7001 | 10.0001 | 15.7001 | 10.2001 | 9.9001 | 13.5001 | 11.2001 | 11.1735 | 21.0584 | 14.8001 | 19.6751 | 11.9001 | 17.7478 | 12.5001 | 10.1001 | 10.9784 | 15.1259 | 15.9001 | 16.9388 | 12.8001 | 12.6001 | 12.7001 | 19.2001 | 13.1001 | 14.4001 | 10.8001 | 12.0001 | 11.3001 | 16.1001 | 17.5478 | 9.8001 | 13.7219 | 20.2186 | 18.4376 | 12.1001 | 13.7288 | 16.2001 | 13.7794 | 9.1001 | 17.0102 | 13.4633 | 11.8001 | 9.0001 | 15.6226 | 16.787 | 14.5926 | 11.8501 | 10.9784 | 12.3759 | 16.7401 | 15.8711 | 5.9001 | 17.3799 | 16.4801 | 19.5702 | 13.6068 | 20.9293 | 15.4345 | 15.6397 | 14.2169 | 18.5788 | 19.5616 | 19.2004 | 20.1898 | 19.7791 | 14.4901 | 17.1601
2020-10-10 | 0:00 | 14.5551 | 7.9001 | 16.1001 | 17.726 | 9.2001 | 10.1001 | 13.6001 | 9.1001 | 8.9001 | 11.8001 | 11.4001 | 10.6227 | 19.3683 | 13.6001 | 17.8751 | 11.6001 | 17.031 | 11.1001 | 10.1001 | 10.6393 | 14.1776 | 16.1001 | 15.5315 | 12.1001 | 11.8001 | 11.6001 | 18.5001 | 11.0001 | 12.8001 | 10.5001 | 11.2001 | 10.6001 | 14.5001 | 16.1876 | 9.9001 | 12.5971 | 19.0433 | 17.6343 | 10.3001 | 13.5068 | 14.2001 | 13.6401 | 9.1001 | 15.4175 | 12.4401 | 10.0001 | 9.1001 | 15.4093 | 16.0294 | 14.2076 | 11.5009 | 10.6393 | 10.9609 | 16.0868 | 14.7431 | 3.5001 | 16.8598 | 15.3201 | 18.83 | 12.7143 | 19.7142 | 13.8776 | 14.7781 | 13.3879 | 17.6701 | 18.4288 | 18.8269 | 20.1052 | 19.0109 | 14.3399 | 16.5393
2020-10-10 | 1:00 | 13.9451 | 7.7001 | 16.1001 | 16.8925 | 9.0001 | 9.9001 | 12.2001 | 9.0001 | 8.5001 | 10.5001 | 10.6001 | 10.1493 | 18.1012 | 11.9001 | 16.9418 | 11.1001 | 16.5169 | 9.9001 | 10.0001 | 10.2818 | 13.4993 | 15.9001 | 14.2022 | 11.4001 | 10.7001 | 10.3001 | 17.8001 | 9.3001 | 12.0001 | 9.9001 | 10.0001 | 10.1001 | 14.0001 | 15.3368 | 9.8001 | 11.6641 | 17.0595 | 17.2268 | 9.4001 | 11.339 | 12.9001 | 11.4219 | 8.4001 | 14.259 | 11.0078 | 9.8001 | 9.0001 | 14.7584 | 14.2559 | 13.5376 | 11.3359 | 10.2818 | 10.2151 | 14.8693 | 13.4178 | 0.8001 | 15.7454 | 15.0001 | 18.3153 | 12.2898 | 19.6108 | 12.8954 | 14.0344 | 12.3968 | 17.2568 | 17.5049 | 18.4964 | 20.0037 | 18.4027 | 13.9486 | 15.0661
2020-10-10 | 2:00 | 13.0226 | 8.0001 | 15.4001 | 15.5586 | 8.7001 | 9.3001 | 11.2001 | 8.4001 | 8.2001 | 9.4001 | 11.0001 | 10.2334 | 17.5341 | 11.7001 | 16.5168 | 10.6001 | 15.4034 | 9.2001 | 10.0001 | 10.0493 | 12.4868 | 15.7001 | 13.4706 | 10.8001 | 10.5001 | 9.7001 | 17.0001 | 8.4001 | 11.3001 | 8.6001 | 9.8001 | 9.2001 | 13.1001 | 14.6309 | 10.0001 | 11.0541 | 16.6841 | 16.6384 | 7.6001 | 10.8806 | 13.0001 | 11.4293 | 6.8001 | 13.2255 | 10.1938 | 8.9001 | 7.3001 | 14.2393 | 13.3334 | 12.0601 | 10.6818 | 10.0493 | 9.6534 | 12.5576 | 12.7543 | 0.0001 | 15.33 | 14.7301 | 17.3001 | 11.8435 | 19.5834 | 12.0226 | 13.2084 | 11.0698 | 16.4307 | 17.2569 | 18.1426 | 19.8176 | 17.3164 | 13.4641 | 14.2101
2020-10-10 | 3:00 | 11.5626 | 7.2001 | 15.1001 | 14.6419 | 8.3001 | 9.1001 | 10.8001 | 8.1001 | 9.0001 | 10.2001 | 10.5001 | 9.9259 | 16.8172 | 11.1001 | 15.0584 | 10.8001 | 14.1151 | 8.4001 | 9.9001 | 9.4118 | 12.0951 | 15.6001 | 12.4404 | 10.6001 | 9.8001 | 9.7001 | 16.5001 | 7.8001 | 10.5001 | 7.8001 | 8.8001 | 8.0001 | 12.7001 | 13.3793 | 9.9001 | 9.7288 | 16.4338 | 15.7793 | 6.8001 | 9.9228 | 12.3001 | 10.3643 | 6.1001 | 11.9503 | 9.0033 | 7.9001 | 7.3001 | 12.9359 | 12.3318 | 10.8151 | 10.3159 | 9.4118 | 8.8626 | 10.9143 | 12.0461 | 0.0001 | 15.1501 | 14.2401 | 17.1756 | 11.7006 | 19.2165 | 12.0012 | 13.2081 | 10.0529 | 16.1001 | 16.3796 | 17.0709 | 19.6822 | 14.04 | 13.69 | 14.0899
2020-10-10 | 4:00 | 12.2676 | 5.9001 | 14.4001 | 13.6584 | 7.9001 | 9.1001 | 10.5001 | 7.8001 | 9.3001 | 11.2001 | 10.4001 | 9.7959 | 15.8168 | 10.1001 | 14.5251 | 10.9001 | 13.6493 | 7.9001 | 9.8001 | 8.7643 | 11.5743 | 15.5001 | 12.3901 | 10.1001 | 10.6001 | 9.2001 | 15.0001 | 6.9001 | 9.8001 | 7.2001 | 7.5001 | 7.8001 | 12.1001 | 12.6768 | 9.9001 | 9.0024 | 16.2918 | 15.1134 | 6.6001 | 8.6338 | 12.6001 | 9.3384 | 7.4001 | 11.5918 | 8.2416 | 7.5001 | 7.1001 | 11.3918 | 11.5351 | 11.4501 | 10.0284 | 8.7643 | 8.3959 | 9.8751 | 11.5403 | 0.0001 | 15.1499 | 13.4401 | 16.9748 | 11.2761 | 17.5786 | 11.119 | 12.2167 | 9.0562 | 15.3565 | 14.9959 | 16.1827 | 19.4961 | 12.0199 | 13.4701 | 13.4802
2020-10-10 | 5:00 | 11.8851 | 7.1001 | 12.6001 | 13.0189 | 7.4001 | 8.9001 | 9.5001 | 7.0001 | 9.4001 | 12.1001 | 10.2001 | 9.6408 | 15.3119 | 10.0001 | 13.8334 | 10.8001 | 13.1276 | 7.8001 | 9.6001 | 8.9784 | 11.0001 | 15.4001 | 11.9168 | 10.0001 | 10.4001 | 9.5001 | 15.3001 | 7.1001 | 8.8001 | 6.8001 | 8.1001 | 8.0001 | 12.3001 | 12.5718 | 9.7001 | 8.3558 | 15.0453 | 14.6826 | 6.0001 | 8.47 | 11.5001 | 8.1306 | 5.8001 | 11.2286 | 7.7603 | 7.3001 | 7.5001 | 10.5043 | 11.0584 | 11.0176 | 9.8954 | 8.9784 | 7.6688 | 9.4276 | 11.8809 | 0.0001 | 14.54 | 13.6901 | 16.9569 | 10.9707 | 17.1641 | 10.972 | 11.7209 | 8.5827 | 14.7781 | 14.0345 | 15.5219 | 19.3269 | 10.8144 | 13.61 | 13.8566
2020-10-10 | 6:00 | 11.2076 | 7.9001 | 12.0001 | 12.9021 | 7.3001 | 8.9001 | 10.6001 | 7.2001 | 9.4001 | 11.1001 | 10.3001 | 9.4775 | 15.0534 | 10.4001 | 13.2784 | 10.8001 | 13.1842 | 8.0001 | 9.6001 | 8.9726 | 10.9001 | 15.2001 | 11.7019 | 10.0001 | 9.9001 | 9.4001 | 14.8001 | 7.9001 | 8.6001 | 7.3001 | 6.4001 | 7.7001 | 11.9001 | 13.1609 | 9.6001 | 7.9669 | 15.2534 | 14.1251 | 5.7001 | 8.586 | 10.6001 | 8.4419 | 4.9001 | 11.1451 | 6.7962 | 7.3001 | 8.2001 | 10.3168 | 11.0467 | 9.9676 | 9.8129 | 8.9726 | 6.9894 | 9.3826 | 11.6719 | 0.0001 | 14.1699 | 13.1401 | 16.44 | 10.8497 | 16.2123 | 10.1448 | 11.06 | 8.532 | 14.1172 | 13.6216 | 15.4392 | 19.1408 | 9.4459 | 13.2701 | 12.5939
2020-10-10 | 7:00 | 11.0426 | 9.0001 | 15.7001 | 13.352 | 8.3001 | 9.8001 | 10.2001 | 8.4001 | 11.4001 | 12.6001 | 11.5001 | 9.1608 | 15.8949 | 13.0001 | 13.5834 | 10.9001 | 13.6718 | 10.3001 | 9.9001 | 9.6659 | 10.8001 | 15.9001 | 10.8659 | 11.9001 | 10.7001 | 10.2001 | 15.0001 | 9.1001 | 10.0001 | 9.0001 | 9.8001 | 9.0001 | 15.8001 | 12.2401 | 9.8001 | 7.2721 | 15.1115 | 13.7126 | 9.4001 | 8.9389 | 17.5001 | 8.6562 | 14.6001 | 11.2865 | 7.2049 | 11.6001 | 9.4001 | 10.6418 | 11.2051 | 9.8951 | 9.6329 | 9.6659 | 6.819 | 9.7759 | 11.9231 | 2.3001 | 13.3204 | 12.4701 | 16.1876 | 10.7089 | 15.7602 | 9.827 | 10.7297 | 8.5657 | 13.9519 | 13.7867 | 15.1087 | 18.9378 | 9.5121 | 13.44 | 11.8179
2020-10-10 | 8:00 | 12.0426 | 13.3001 | 19.4001 | 16.237 | 9.3001 | 11.2001 | 13.5001 | 10.5001 | 15.9001 | 15.1001 | 14.2001 | 9.3741 | 17.9893 | 16.7001 | 17.1918 | 13.1001 | 14.5668 | 14.7001 | 10.1001 | 10.0976 | 12.7001 | 17.2001 | 14.9308 | 16.0001 | 14.2001 | 12.6001 | 16.2001 | 11.8001 | 14.5001 | 11.2001 | 15.3001 | 11.5001 | 18.7001 | 13.2326 | 10.2001 | 10.6636 | 16.9477 | 13.6383 | 21.6001 | 11.0146 | 19.1001 | 11.4886 | 20.5001 | 13.8613 | 10.7729 | 16.7001 | 11.4001 | 12.3459 | 12.5909 | 11.7801 | 9.6229 | 10.0976 | 8.0349 | 15.7968 | 13.4306 | 8.0001 | 15.8233 | 14.3151 | 20.642 | 10.586 | 15.9783 | 10.2582 | 10.9775 | 8.1768 | 13.3737 | 13.4565 | 14.613 | 18.8574 | 9.6962 | 13.2501 | 13.6019
2020-10-10 | 9:00 | 13.5376 | 16.5001 | 23.6001 | 19.0952 | 10.4001 | 11.4001 | 16.2001 | 12.8001 | 20.9001 | 19.6001 | 17.6001 | 10.3465 | 19.6251 | 20.6001 | 20.2418 | 15.4001 | 15.8634 | 18.9001 | 10.6001 | 10.7893 | 15.5001 | 19.6001 | 19.9286 | 18.0001 | 17.5001 | 15.4001 | 17.6001 | 14.4001 | 18.5001 | 13.8001 | 21.5001 | 13.0001 | 21.6001 | 14.7909 | 10.4001 | 16.4759 | 20.0889 | 14.7801 | 25.3001 | 16.7294 | 21.0001 | 16.6683 | 22.5001 | 18.3223 | 15.1781 | 17.9001 | 13.4001 | 14.7193 | 14.8934 | 13.0101 | 10.3346 | 10.7893 | 9.9143 | 22.9026 | 15.2206 | 13.6001 | 18.994 | 19.0813 | 21.0187 | 11.3881 | 17.4459 | 11.5362 | 11.987 | 9.081 | 13.7043 | 14.4534 | 14.6132 | 19.2076 | 11.8724 | 13.5114 | 15.8939
2020-10-10 | 10:00 | 14.5851 | 19.2001 | 24.5001 | 21.8365 | 12.0001 | 12.8001 | 19.7001 | 14.5001 | 25.3001 | 23.9001 | 21.4001 | 12.9481 | 21.7334 | 24.1001 | 23.0001 | 18.7001 | 17.8859 | 22.7001 | 11.1001 | 12.2343 | 18.8409 | 21.6001 | 23.1766 | 18.7001 | 20.8001 | 17.5001 | 19.1001 | 16.2001 | 21.3001 | 15.5001 | 22.7001 | 15.4001 | 25.3001 | 16.7101 | 10.8001 | 20.8739 | 22.2969 | 15.761 | 29.3001 | 20.9544 | 22.8001 | 20.6071 | 24.9001 | 20.9969 | 19.7983 | 19.4001 | 15.9001 | 16.1584 | 16.4718 | 14.2601 | 13.1536 | 12.2343 | 11.8001 | 26.9743 | 16.2018 | 18.0001 | 22.1624 | 21.3301 | 23.2856 | 12.969 | 19.8199 | 15.7318 | 13.6861 | 11.7622 | 15.8841 | 15.3569 | 15.5264 | 19.3777 | 14.8424 | 14.7797 | 17.4788
2020-10-10 | 11:00 | 17.0076 | 20.8001 | 27.6001 | 24.528 | 14.7001 | 13.9001 | 21.2001 | 15.6001 | 28.8001 | 25.7001 | 24.8001 | 13.7473 | 24.2418 | 25.4001 | 25.2584 | 22.1001 | 20.3768 | 25.3001 | 11.2001 | 14.8026 | 19.8001 | 23.3001 | 24.4296 | 19.7001 | 23.2001 | 20.3001 | 20.2001 | 18.1001 | 23.5001 | 15.7001 | 24.2001 | 16.3001 | 28.8001 | 18.5451 | 10.8001 | 21.8709 | 23.8966 | 17.0609 | 31.6001 | 22.1693 | 25.2001 | 21.3343 | 26.7001 | 23.3751 | 21.4553 | 20.6001 | 17.9001 | 17.9268 | 17.6876 | 16.1351 | 14.5003 | 14.8026 | 13.9484 | 27.4151 | 15.5403 | 21.1001 | 24.992 | 23.2501 | 24.2359 | 14.3478 | 23.427 | 19.7245 | 16.7023 | 15.0355 | 18.6205 | 16.9037 | 16.6502 | 19.3439 | 19.2068 | 16.7412 | 19.402
2020-10-10 | 12:00 | 17.4451 | 23.6001 | 27.5001 | 25.4277 | 17.3001 | 14.5001 | 23.1001 | 17.6001 | 29.8001 | 25.8001 | 24.7001 | 15.053 | 25.0418 | 26.1001 | 25.6834 | 24.8001 | 23.4268 | 25.7001 | 11.8001 | 16.2343 | 19.8001 | 23.6001 | 25.7301 | 20.5001 | 24.4001 | 22.7001 | 21.9001 | 18.3001 | 25.2001 | 16.5001 | 24.3001 | 17.2001 | 28.6001 | 19.9626 | 11.5001 | 22.9503 | 24.9212 | 18.9201 | 32.7001 | 23.4256 | 26.7001 | 22.6424 | 28.7001 | 23.9501 | 22.3458 | 22.1001 | 17.8001 | 19.2693 | 18.9368 | 17.0401 | 16.0146 | 16.2343 | 15.7909 | 28.1343 | 16.2998 | 22.8001 | 26.509 | 25.3001 | 23.6102 | 16.1488 | 23.837 | 23.2923 | 20.6768 | 17.7375 | 20.316 | 18.7127 | 17.9181 | 19.4454 | 24.267 | 18.8938 | 22.436
2020-10-10 | 13:00 | 19.8726 | 23.2001 | 30.6001 | 26.5358 | 18.8001 | 14.8001 | 23.4001 | 18.8001 | 29.7001 | 27.5001 | 22.0001 | 17.7493 | 25.9834 | 26.5001 | 26.4334 | 25.6001 | 24.4043 | 27.2001 | 12.0001 | 15.8418 | 19.9001 | 23.8001 | 26.7101 | 20.8001 | 24.2001 | 24.2001 | 23.5001 | 18.4001 | 27.0001 | 17.5001 | 24.9001 | 18.2001 | 29.7001 | 21.1309 | 12.0001 | 23.8938 | 25.6541 | 20.2434 | 33.2001 | 23.9759 | 28.3001 | 23.4073 | 30.4001 | 24.6751 | 23.2046 | 23.1001 | 18.2001 | 20.4584 | 19.6784 | 19.1701 | 18.4746 | 15.8418 | 17.0359 | 28.0793 | 16.5888 | 24.0001 | 28.5032 | 27.6101 | 22.6109 | 19.3247 | 25.4441 | 26.7918 | 21.2899 | 18.5304 | 22.5055 | 20.2317 | 18.8978 | 19.547 | 25.8639 | 19.9178 | 24.0723
2020-10-10 | 14:00 | 21.7026 | 23.8001 | 32.5001 | 27.1273 | 19.9001 | 15.1001 | 22.8001 | 19.3001 | 27.8001 | 27.2001 | 20.5001 | 19.605 | 26.7251 | 27.4001 | 27.2668 | 23.7001 | 24.6876 | 29.5001 | 12.3001 | 15.0734 | 20.1001 | 23.2001 | 27.6753 | 19.5001 | 24.0001 | 25.0001 | 25.1001 | 19.0001 | 26.8001 | 18.8001 | 25.1001 | 19.4001 | 29.7001 | 22.8326 | 12.5001 | 24.3433 | 25.8037 | 21.8709 | 33.2001 | 24.7188 | 29.2001 | 23.8758 | 30.8001 | 25.5251 | 23.5841 | 23.6001 | 18.7001 | 20.8034 | 20.8734 | 20.0376 | 20.0687 | 15.0734 | 17.0351 | 28.5909 | 17.1613 | 25.0001 | 29.6802 | 28.7601 | 23.4371 | 20.2377 | 24.6021 | 26.529 | 21.7865 | 21.2541 | 24.0806 | 20.645 | 20.8024 | 19.8177 | 27.3371 | 20.1225 | 25.3563
2020-10-10 | 15:00 | 23.6951 | 21.7001 | 32.1001 | 27.3688 | 19.8001 | 15.5001 | 23.2001 | 19.8001 | 23.6001 | 24.8001 | 21.0001 | 20.5066 | 26.7668 | 27.1001 | 27.1001 | 22.0001 | 25.9443 | 29.3001 | 12.2001 | 16.0668 | 20.1001 | 22.7001 | 28.8159 | 20.0001 | 23.1001 | 24.6001 | 26.1001 | 20.3001 | 25.4001 | 20.0001 | 24.9001 | 20.1001 | 28.6001 | 24.2034 | 11.5001 | 24.7239 | 25.7534 | 22.9393 | 32.8001 | 24.5658 | 29.3001 | 23.9608 | 31.3001 | 25.4918 | 23.7268 | 24.4001 | 19.2001 | 21.5759 | 21.8901 | 22.0326 | 20.9853 | 16.0668 | 17.0501 | 23.0493 | 17.2171 | 25.1001 | 29.513 | 28.8701 | 22.3519 | 20.8278 | 23.5338 | 28.1887 | 24.2804 | 22.4648 | 25.0241 | 21.5538 | 21.6362 | 20.0038 | 28.1459 | 20.5135 | 26.0863
2020-10-10 | 16:00 | 24.1626 | 20.1001 | 28.9001 | 27.6686 | 18.6001 | 15.0001 | 23.0001 | 18.0001 | 20.2001 | 24.0001 | 20.5001 | 20.3848 | 26.5834 | 25.8001 | 27.1084 | 21.3001 | 24.7268 | 26.1001 | 12.1001 | 15.9484 | 20.1001 | 21.6001 | 29.6004 | 19.1001 | 22.2001 | 23.1001 | 24.8001 | 21.4001 | 24.9001 | 20.4001 | 24.3001 | 20.3001 | 27.4001 | 24.2793 | 11.4001 | 24.8888 | 25.1849 | 22.3043 | 31.5001 | 24.6308 | 29.7001 | 24.1668 | 31.6001 | 25.0751 | 23.7738 | 24.8001 | 19.2001 | 22.4284 | 22.4893 | 22.6076 | 20.8536 | 15.9484 | 16.4226 | 19.6309 | 17.2412 | 22.7001 | 27.7017 | 27.9401 | 20.9592 | 21.5474 | 23.2457 | 29.6357 | 24.8494 | 22.9805 | 25.337 | 22.2149 | 21.5535 | 20.2332 | 31.0199 | 19.7905 | 25.0191
2020-10-10 | 17:00 | 23.1776 | 18.1001 | 27.0001 | 26.0767 | 17.8001 | 14.7001 | 22.5001 | 17.0001 | 20.3001 | 23.1001 | 19.8001 | 18.1254 | 25.7668 | 23.8001 | 26.2001 | 19.4001 | 23.7959 | 23.2001 | 11.6001 | 16.0843 | 19.3001 | 19.7001 | 29.5101 | 18.2001 | 20.9001 | 22.3001 | 23.9001 | 21.4001 | 23.8001 | 20.3001 | 23.5001 | 19.9001 | 24.7001 | 23.8309 | 11.2001 | 24.7697 | 24.5527 | 22.6476 | 29.1001 | 24.5946 | 28.3001 | 24.0216 | 30.3001 | 23.9001 | 23.6689 | 24.2001 | 18.2001 | 22.9384 | 22.9351 | 22.1001 | 18.3134 | 16.0843 | 16.1276 | 19.6226 | 16.3629 | 20.0001 | 26.8201 | 27.2101 | 19.2828 | 21.765 | 22.1831 | 29.4973 | 23.6497 | 22.8515 | 23.7764 | 23.2016 | 21.3532 | 20.4061 | 31.0406 | 18.1687 | 23.8717
2020-10-10 | 18:00 | 22.1926 | 15.8001 | 19.2001 | 24.8514 | 16.9001 | 14.2001 | 20.4001 | 16.4001 | 19.2001 | 18.1001 | 17.6001 | 16.842 | 24.5334 | 21.1001 | 25.0751 | 16.0001 | 22.8726 | 21.9001 | 11.3001 | 15.1976 | 16.9001 | 17.8001 | 27.5001 | 14.9001 | 18.6001 | 19.7001 | 22.7001 | 19.1001 | 21.0001 | 19.0001 | 21.8001 | 18.9001 | 22.5001 | 23.0409 | 10.9001 | 24.4009 | 23.394 | 22.2259 | 26.3001 | 24.0343 | 25.0001 | 23.6251 | 25.3001 | 22.3668 | 23.6523 | 20.9001 | 15.6001 | 22.4384 | 22.5684 | 21.2901 | 16.5701 | 15.1976 | 15.6909 | 20.5568 | 16.177 | 16.3001 | 25.6501 | 26.6901 | 19.4801 | 22.5954 | 22.8731 | 30.1065 | 23.3254 | 23.0316 | 24.2318 | 23.3789 | 22.1321 | 20.5621 | 29.2604 | 17.8768 | 22.8653
2020-10-10 | 19:00 | 20.4526 | 14.0001 | 13.8001 | 23.5679 | 14.1001 | 12.9001 | 15.9001 | 13.8001 | 15.9001 | 14.8001 | 15.0001 | 15.2635 | 23.7668 | 18.2001 | 23.7918 | 14.4001 | 21.8403 | 20.1001 | 10.9001 | 13.2634 | 13.9851 | 17.0001 | 25.2814 | 12.6001 | 15.7001 | 17.0001 | 21.4001 | 15.5001 | 17.3001 | 15.2001 | 18.0001 | 16.5001 | 19.5001 | 21.8951 | 10.5001 | 22.5666 | 22.2769 | 21.2518 | 23.8001 | 22.3563 | 20.5001 | 22.1641 | 21.2001 | 20.8852 | 22.3926 | 16.8001 | 14.2001 | 20.6109 | 21.3194 | 20.3701 | 14.9118 | 13.2634 | 14.4009 | 20.6568 | 15.0327 | 13.2001 | 22.6701 | 25.4701 | 16.9801 | 21.7234 | 21.349 | 27.4793 | 22.1322 | 21.4981 | 22.813 | 23.3335 | 22.3798 | 20.6636 | 26.8466 | 17.5698 | 20.894
2020-10-10 | 20:00 | 18.3501 | 12.6001 | 11.5001 | 21.7843 | 11.6001 | 10.7001 | 12.2001 | 11.2001 | 13.1001 | 13.3001 | 12.8001 | 13.0659 | 22.2918 | 18.2001 | 22.4918 | 13.5001 | 20.4952 | 18.0001 | 10.6001 | 11.7568 | 13.8284 | 16.7001 | 22.0534 | 12.0001 | 14.2001 | 15.4001 | 19.7001 | 13.7001 | 14.3001 | 13.2001 | 15.3001 | 15.2001 | 18.1001 | 20.206 | 10.4001 | 19.1466 | 20.7933 | 20.0134 | 20.1001 | 19.4166 | 18.3001 | 19.0911 | 17.7001 | 19.5183 | 19.6944 | 13.6001 | 13.2001 | 18.0743 | 19.5035 | 17.7526 | 13.2376 | 11.7568 | 12.0593 | 18.7143 | 13.5679 | 11.8001 | 18.0001 | 21.9001 | 15.8077 | 18.9129 | 20.454 | 23.1412 | 20.0074 | 17.3209 | 21.4646 | 22.0634 | 21.5871 | 20.7651 | 25.1281 | 16.3092 | 17.8834
2020-10-10 | 21:00 | 16.5651 | 12.1001 | 11.1001 | 20.4757 | 9.9001 | 9.3001 | 11.4001 | 9.1001 | 11.7001 | 12.4001 | 11.7001 | 11.5976 | 21.3084 | 16.5001 | 20.8418 | 12.7001 | 18.921 | 16.7001 | 10.3001 | 10.6968 | 13.7384 | 16.6001 | 19.0949 | 12.1001 | 13.5001 | 13.9001 | 18.8001 | 12.7001 | 12.7001 | 12.3001 | 11.8001 | 14.3001 | 17.2001 | 19.5194 | 10.3001 | 16.4462 | 19.7262 | 19.0434 | 15.7001 | 16.7379 | 16.4001 | 16.4899 | 18.7001 | 17.8012 | 17.3768 | 11.4001 | 12.1001 | 16.7468 | 17.7902 | 16.9176 | 12.4734 | 10.6968 | 11.0701 | 17.3143 | 13.5276 | 10.3001 | 15.4285 | 19.2301 | 14.6587 | 16.0841 | 19.1422 | 17.8079 | 16.9783 | 14.6324 | 20.3047 | 20.6445 | 20.2314 | 20.6298 | 23.409 | 15.2699 | 16.0698
2020-10-10 | 22:00 | 15.5401 | 11.8001 | 10.4001 | 19.6672 | 8.5001 | 8.9001 | 11.0001 | 8.3001 | 10.6001 | 12.2001 | 10.9001 | 10.6409 | 20.6168 | 14.5001 | 19.8084 | 11.6001 | 17.896 | 15.0001 | 10.0001 | 9.7576 | 13.7426 | 16.4001 | 18.0568 | 12.1001 | 13.6001 | 13.0001 | 18.8001 | 12.1001 | 12.5001 | 11.9001 | 10.5001 | 13.5001 | 16.2001 | 19.0769 | 10.2001 | 14.3234 | 18.7508 | 18.0451 | 13.6001 | 13.9929 | 15.2001 | 14.5246 | 15.9001 | 16.6175 | 15.1836 | 11.0001 | 11.2001 | 15.8651 | 16.5635 | 15.5301 | 11.8726 | 9.7576 | 10.4918 | 16.0226 | 13.4803 | 7.8001 | 14.1434 | 17.5501 | 14.3499 | 14.5194 | 18.8688 | 15.5032 | 15.2817 | 13.6443 | 19.3225 | 19.2931 | 19.1102 | 20.5959 | 21.1114 | 14.6901 | 14.7881
2020-10-10 | 23:00 | 14.6326 | 11.0001 | 10.2001 | 18.842 | 7.4001 | 8.8001 | 10.9001 | 7.4001 | 10.2001 | 12.4001 | 10.7001 | 11.1184 | 19.7422 | 13.8001 | 18.2001 | 11.5001 | 17.4427 | 13.2001 | 9.9001 | 9.8559 | 13.0626 | 16.0001 | 15.8611 | 11.3001 | 13.9001 | 13.3001 | 17.3001 | 11.5001 | 12.4001 | 11.1001 | 9.9001 | 12.3001 | 15.5001 | 18.3351 | 10.1001 | 13.0071 | 17.4338 | 17.0743 | 12.6001 | 12.6496 | 15.2001 | 12.9121 | 13.0001 | 15.4836 | 13.2489 | 9.3001 | 11.2001 | 15.3018 | 16.0259 | 13.9301 | 12.1534 | 9.8559 | 9.5434 | 14.2534 | 12.7844 | 6.2001 | 14.0357 | 15.1301 | 14.0601 | 13.952 | 18.7906 | 13.2793 | 14.2826 | 12.098 | 18.5789 | 18.7196 | 18.2484 | 20.5522 | 19.8141 | 14.5494 | 14.0098
2020-10-11 | 0:00 | 13.3176 | 10.3001 | 10.1001 | 17.2084 | 6.7001 | 8.3001 | 10.6001 | 6.8001 | 9.7001 | 12.3001 | 10.6001 | 10.9759 | 18.6501 | 12.7001 | 17.9418 | 11.5001 | 16.2909 | 12.2001 | 9.9001 | 10.2668 | 12.6543 | 15.7001 | 13.7881 | 10.9001 | 13.8001 | 12.3001 | 16.3001 | 10.8001 | 12.1001 | 10.2001 | 8.6001 | 11.2001 | 14.4001 | 17.2909 | 10.1001 | 11.4968 | 16.5668 | 16.3159 | 9.6001 | 10.8916 | 13.6001 | 11.3643 | 10.3001 | 14.6501 | 11.7171 | 8.7001 | 11.0001 | 14.4926 | 14.9309 | 12.3151 | 12.2076 | 10.2668 | 8.9785 | 13.8551 | 12.6276 | 3.4001 | 14.2404 | 14.2001 | 12.0801 | 13.0594 | 18.7126 | 12.0643 | 14.036 | 10.7479 | 17.8352 | 18.0269 | 17.6701 | 20.5075 | 19.7265 | 14.5901 | 13.0479
2020-10-11 | 1:00 | 12.4376 | 8.8001 | 10.2001 | 16.1211 | 6.0001 | 8.1001 | 10.4001 | 5.9001 | 9.4001 | 12.0001 | 10.6001 | 10.2582 | 17.5084 | 12.2001 | 16.4501 | 11.5001 | 15.5525 | 11.8001 | 9.8001 | 10.1093 | 12.5318 | 15.7001 | 13.3001 | 10.3001 | 13.8001 | 11.1001 | 15.2001 | 10.9001 | 11.9001 | 9.4001 | 8.7001 | 10.9001 | 13.3001 | 16.5647 | 10.2001 | 11.0208 | 15.7918 | 16.1809 | 8.4001 | 10.4773 | 13.1001 | 10.4086 | 9.2001 | 13.1952 | 10.1578 | 8.5001 | 10.7001 | 14.0418 | 14.4549 | 11.4826 | 10.8594 | 10.1093 | 8.1718 | 12.7306 | 12.6666 | 2.1001 | 14.4201 | 13.2801 | 11.1001 | 12.4901 | 18.8561 | 11.4662 | 13.3734 | 9.6992 | 16.9263 | 16.9266 | 17.1744 | 20.4436 | 18.1419 | 14.5201 | 12.08
2020-10-11 | 2:00 | 11.7876 | 8.4001 | 10.2001 | 14.9854 | 5.6001 | 8.2001 | 10.4001 | 5.3001 | 8.9001 | 11.6001 | 10.7001 | 9.739 | 16.6751 | 11.5001 | 15.2584 | 11.6001 | 14.9141 | 10.9001 | 9.6001 | 9.0601 | 12.5768 | 15.8001 | 12.8099 | 10.2001 | 13.7001 | 10.7001 | 14.4001 | 10.2001 | 12.0001 | 8.8001 | 7.9001 | 11.0001 | 12.9001 | 15.5907 | 10.1001 | 10.2626 | 16.5751 | 15.8609 | 8.2001 | 9.5021 | 12.9001 | 9.7671 | 5.9001 | 12.5367 | 9.1333 | 8.6001 | 10.9001 | 13.2168 | 13.6157 | 10.7626 | 9.5443 | 9.0601 | 8.2884 | 11.8701 | 12.5771 | 0.3001 | 13.0452 | 12.3999 | 10.1701 | 12.0875 | 17.8142 | 11.3865 | 12.3819 | 8.7858 | 16.1002 | 16.6902 | 17.0917 | 20.359 | 15.6976 | 14.56 | 11.9601
2020-10-11 | 3:00 | 11.1626 | 8.3001 | 10.5001 | 14.402 | 5.2001 | 8.5001 | 10.3001 | 4.9001 | 8.6001 | 11.3001 | 10.7001 | 7.901 | 15.5918 | 11.9001 | 14.6168 | 11.5001 | 14.5508 | 10.5001 | 9.4001 | 8.1113 | 12.4518 | 15.7001 | 11.3853 | 9.7001 | 13.7001 | 9.8001 | 13.7001 | 9.5001 | 12.1001 | 8.3001 | 6.8001 | 10.1001 | 12.3001 | 14.9324 | 10.0001 | 8.9336 | 16.2751 | 15.1659 | 8.3001 | 8.1505 | 12.6001 | 8.5838 | 6.2001 | 12.0282 | 7.9441 | 6.8001 | 10.5001 | 12.8084 | 13.3657 | 10.1126 | 8.6627 | 8.1113 | 7.9917 | 11.5825 | 12.5316 | 0.0001 | 12.1001 | 11.7902 | 9.8851 | 11.5825 | 18.1658 | 12.0551 | 11.721 | 8.7178 | 15.687 | 15.6045 | 16.7611 | 20.2406 | 13.7946 | 14.3201 | 11.8401
2020-10-11 | 4:00 | 10.5501 | 7.6001 | 10.8001 | 14.0602 | 4.8001 | 8.5001 | 9.9001 | 4.2001 | 8.5001 | 10.6001 | 10.6001 | 7.2168 | 15.078 | 11.2001 | 13.9251 | 11.4001 | 14.2432 | 10.8001 | 8.9001 | 7.8881 | 12.3643 | 15.6001 | 10.7484 | 9.8001 | 13.6001 | 9.7001 | 13.1001 | 9.3001 | 11.9001 | 8.4001 | 6.7001 | 9.9001 | 11.9001 | 14.3193 | 10.0001 | 7.8853 | 15.8501 | 14.4284 | 7.8001 | 7.1389 | 11.5001 | 7.542 | 6.7001 | 11.5197 | 7.7063 | 7.2001 | 10.3001 | 12.3784 | 13.0174 | 9.4226 | 8.3043 | 7.8881 | 7.2538 | 11.5291 | 12.6794 | 0.0001 | 10.0801 | 10.9474 | 9.235 | 10.9112 | 18.3749 | 11.0218 | 11.4733 | 7.8382 | 14.9434 | 15.5219 | 15.8524 | 20.1454 | 13.0039 | 14.4001 | 12.0001
2020-10-11 | 5:00 | 9.8626 | 7.2001 | 11.3001 | 13.3518 | 4.6001 | 8.5001 | 9.7001 | 4.1001 | 8.6001 | 10.3001 | 10.7001 | 6.9147 | 14.5861 | 11.1001 | 13.5668 | 11.5001 | 13.6732 | 11.3001 | 8.7001 | 8.2359 | 12.2434 | 15.5001 | 10.8491 | 9.6001 | 13.6001 | 8.8001 | 12.4001 | 9.2001 | 11.6001 | 7.7001 | 6.2001 | 8.8001 | 11.7001 | 13.5443 | 9.8001 | 7.3768 | 14.1418 | 13.9676 | 7.2001 | 6.4318 | 10.5001 | 7.0343 | 5.3001 | 11.3528 | 6.5795 | 6.2001 | 8.9001 | 12.0493 | 12.5807 | 8.2601 | 7.9775 | 8.2359 | 7.2947 | 11.0858 | 12.2776 | 0.0001 | 9.8401 | 10.0801 | 9.3101 | 10.7089 | 17.6434 | 10.8562 | 11.8863 | 7.432 | 14.4476 | 15.302 | 15.7696 | 20.0206 | 12.4777 | 14.3201 | 12.1101
2020-10-11 | 6:00 | 9.9551 | 7.9001 | 11.8001 | 13.0434 | 4.5001 | 8.3001 | 9.5001 | 3.6001 | 8.8001 | 9.7001 | 10.7001 | 6.7146 | 14.0127 | 11.1001 | 13.3193 | 11.7001 | 13.0682 | 10.8001 | 8.6001 | 7.7824 | 12.2918 | 15.5001 | 10.3456 | 9.8001 | 13.6001 | 8.4001 | 12.0001 | 9.1001 | 11.6001 | 7.5001 | 6.5001 | 8.8001 | 11.5001 | 13.2059 | 9.7001 | 6.886 | 13.7693 | 13.1559 | 7.6001 | 6.407 | 10.0001 | 6.6731 | 5.9001 | 11.1193 | 6.0204 | 6.2001 | 7.7001 | 11.8884 | 12.284 | 8.4901 | 7.8086 | 7.7824 | 7.7098 | 10.8783 | 12.1131 | 0.0001 | 9.6603 | 10.2101 | 9.3101 | 10.8497 | 17.4641 | 11.3179 | 11.8036 | 6.7046 | 13.7867 | 14.365 | 14.9434 | 19.8514 | 12.32 | 14.2001 | 12.2701
2020-10-11 | 7:00 | 9.4751 | 7.8001 | 11.7001 | 13.0183 | 5.5001 | 8.6001 | 9.7001 | 5.5001 | 10.2001 | 10.3001 | 10.7001 | 7.1214 | 14.3775 | 11.7001 | 13.2168 | 11.8001 | 13.054 | 10.3001 | 8.7001 | 7.3399 | 12.6318 | 15.8001 | 10.4903 | 11.9001 | 13.9001 | 9.4001 | 12.2001 | 10.2001 | 11.8001 | 9.1001 | 10.5001 | 10.4001 | 12.8001 | 12.9159 | 9.7001 | 8.2025 | 13.5024 | 12.9793 | 11.2001 | 7.3029 | 15.8001 | 7.9242 | 15.1001 | 11.0942 | 6.666 | 10.7001 | 8.1001 | 11.7376 | 12.0549 | 8.0549 | 8.0395 | 7.3399 | 8.1763 | 9.8159 | 12.2846 | 1.9001 | 9.6001 | 10.7724 | 9.1901 | 10.5859 | 16.7391 | 12.5207 | 11.3078 | 6.6369 | 13.6214 | 13.7868 | 14.6129 | 19.7161 | 11.8899 | 14.1801 | 12.3702
2020-10-11 | 8:00 | 11.1426 | 10.6001 | 13.7001 | 14.7348 | 7.9001 | 9.5001 | 10.4001 | 10.3001 | 13.3001 | 12.7001 | 10.7001 | 8.8133 | 15.6023 | 15.0001 | 15.1334 | 11.9001 | 13.6459 | 12.1001 | 9.0001 | 8.6222 | 12.6209 | 16.7001 | 14.9259 | 15.2001 | 15.6001 | 11.2001 | 12.9001 | 12.0001 | 12.3001 | 11.9001 | 15.2001 | 11.7001 | 15.4001 | 12.9301 | 10.4001 | 10.9387 | 15.469 | 13.8409 | 16.7001 | 10.9928 | 20.2001 | 11.5091 | 19.4001 | 13.7356 | 9.61 | 16.8001 | 10.3001 | 12.4651 | 12.7414 | 9.8626 | 9.0352 | 8.6222 | 9.0976 | 14.6326 | 12.6866 | 9.4001 | 9.63 | 15.8299 | 9.1301 | 10.4035 | 16.7928 | 13.0668 | 10.8121 | 6.5188 | 13.1258 | 13.787 | 14.0347 | 19.6316 | 11.3852 | 14.0001 | 12.6701
2020-10-11 | 9:00 | 13.7501 | 13.0001 | 19.1001 | 16.7943 | 11.1001 | 11.1001 | 11.5001 | 13.5001 | 16.1001 | 17.3001 | 10.7001 | 11.9939 | 17.3133 | 16.9001 | 17.6251 | 13.4001 | 14.9593 | 14.4001 | 9.7001 | 10.8668 | 13.4943 | 19.3001 | 20.2351 | 17.3001 | 17.6001 | 14.2001 | 13.9001 | 14.1001 | 13.3001 | 14.3001 | 20.7001 | 15.3001 | 18.5001 | 13.4668 | 11.0001 | 16.0098 | 17.9208 | 13.9601 | 22.2001 | 16.4873 | 20.6001 | 16.6349 | 21.8001 | 16.5041 | 15.4434 | 17.9001 | 12.6001 | 14.1009 | 13.7523 | 13.0076 | 11.9869 | 10.8668 | 11.0593 | 21.6984 | 13.0251 | 14.0001 | 10.4796 | 18.4796 | 9.2306 | 10.9574 | 17.1672 | 14.5887 | 11.7274 | 8.0601 | 13.3738 | 14.7784 | 14.2094 | 19.9671 | 12.0703 | 14.0501 | 12.7979
2020-10-11 | 10:00 | 15.6876 | 14.8001 | 24.4001 | 17.9107 | 13.8001 | 13.0001 | 13.0001 | 15.1001 | 18.3001 | 19.3001 | 11.7001 | 14.6797 | 18.1455 | 18.6001 | 18.9501 | 14.2001 | 15.8743 | 16.8001 | 11.1001 | 12.2543 | 14.3718 | 21.4001 | 23.1536 | 17.8001 | 20.4001 | 15.9001 | 15.3001 | 16.0001 | 15.2001 | 16.0001 | 23.8001 | 16.1001 | 18.9001 | 14.1659 | 11.3001 | 21.2267 | 18.9704 | 14.1743 | 25.6001 | 21.1016 | 22.2001 | 21.1131 | 24.3001 | 17.522 | 19.1271 | 18.6001 | 13.0001 | 16.2276 | 15.9509 | 15.1526 | 14.7077 | 12.2543 | 12.8818 | 20.3976 | 14.0551 | 19.3001 | 12.4229 | 20.2619 | 10.2988 | 12.9461 | 18.1722 | 17.0598 | 14.7242 | 11.6325 | 15.4781 | 16.3262 | 14.9438 | 20.2212 | 14.1283 | 14.5141 | 13.8396
2020-10-11 | 11:00 | 18.2226 | 16.1001 | 28.3001 | 19.4271 | 16.0001 | 14.6001 | 15.1001 | 16.4001 | 20.9001 | 20.2001 | 13.8001 | 16.4533 | 19.0451 | 20.7001 | 20.1418 | 15.2001 | 17.1443 | 19.1001 | 12.0001 | 14.3301 | 15.5693 | 22.5001 | 24.7726 | 18.0001 | 23.1001 | 17.6001 | 17.2001 | 17.4001 | 17.5001 | 17.8001 | 23.9001 | 17.3001 | 20.1001 | 15.2093 | 11.3001 | 23.0557 | 19.2867 | 15.4101 | 27.3001 | 23.5258 | 24.6001 | 22.6103 | 26.5001 | 18.5284 | 22.4038 | 19.8001 | 15.8001 | 18.6593 | 16.9634 | 17.5276 | 16.2128 | 14.3301 | 14.8018 | 13.0376 | 14.4076 | 21.5001 | 15.3862 | 22.6301 | 12.5891 | 15.8067 | 18.9572 | 21.1787 | 17.5128 | 14.2817 | 18.3551 | 18.6956 | 16.6072 | 20.1319 | 16.6747 | 16.6521 | 15.3985
2020-10-11 | 12:00 | 19.1526 | 17.4001 | 28.0001 | 21.8852 | 17.6001 | 15.3001 | 14.7001 | 17.2001 | 21.7001 | 21.1001 | 16.4001 | 17.2732 | 21.2501 | 21.8001 | 21.8834 | 15.9001 | 19.0959 | 19.8001 | 12.7001 | 16.0234 | 17.7001 | 23.3001 | 26.3449 | 19.8001 | 25.2001 | 18.8001 | 19.4001 | 18.5001 | 18.1001 | 19.2001 | 24.3001 | 18.6001 | 21.3001 | 16.5084 | 12.8001 | 23.2111 | 20.703 | 16.8709 | 29.4001 | 23.1443 | 27.1001 | 22.5414 | 28.8001 | 20.4334 | 21.3849 | 21.9001 | 17.3001 | 19.5384 | 18.2184 | 18.5326 | 17.7927 | 16.0234 | 17.1618 | 18.7834 | 15.3709 | 23.4001 | 19.6711 | 24.8301 | 14.481 | 17.8652 | 19.4941 | 24.5695 | 19.1376 | 15.9265 | 20.8101 | 20.5058 | 17.768 | 20.2834 | 19.6781 | 17.6294 | 18.1413
2020-10-11 | 13:00 | 20.3626 | 19.5001 | 31.8001 | 22.66 | 18.5001 | 15.7001 | 16.3001 | 17.5001 | 21.5001 | 21.3001 | 17.9001 | 18.6131 | 22.0834 | 22.2001 | 22.6918 | 16.5001 | 19.2243 | 21.7001 | 13.5001 | 16.6601 | 17.2818 | 24.0001 | 27.5683 | 21.2001 | 24.7001 | 19.9001 | 19.3001 | 18.7001 | 16.9001 | 19.6001 | 24.7001 | 19.4001 | 23.5001 | 18.2493 | 13.6001 | 24.0154 | 21.361 | 18.3234 | 31.4001 | 23.7548 | 28.6001 | 23.2153 | 30.4001 | 20.9584 | 21.6049 | 23.6001 | 18.1001 | 19.6768 | 19.1143 | 19.6926 | 19.2344 | 16.6601 | 18.2901 | 19.3576 | 15.432 | 25.1001 | 22.8784 | 26.7901 | 16.7225 | 20.5673 | 20.7063 | 24.9199 | 20.7183 | 17.5185 | 22.6038 | 20.9376 | 20.096 | 20.4043 | 22.2676 | 18.2156 | 20.3558
2020-10-11 | 14:00 | 20.7051 | 21.0001 | 33.8001 | 22.7182 | 18.5001 | 15.5001 | 17.4001 | 18.0001 | 22.4001 | 21.6001 | 18.9001 | 19.0722 | 22.7751 | 22.1001 | 23.1334 | 17.4001 | 20.1176 | 22.8001 | 12.9001 | 16.8259 | 16.8993 | 23.2001 | 28.8484 | 21.3001 | 24.1001 | 20.2001 | 18.5001 | 19.7001 | 17.4001 | 19.0001 | 24.9001 | 19.0001 | 24.3001 | 18.5426 | 13.9001 | 24.4227 | 21.6356 | 18.9693 | 31.8001 | 24.0206 | 29.5001 | 23.5991 | 31.6001 | 21.3918 | 22.1236 | 23.9001 | 18.9001 | 21.1376 | 20.5676 | 19.7076 | 20.3356 | 16.8259 | 18.3093 | 19.0759 | 15.7326 | 24.9001 | 23.6918 | 27.8101 | 16.6927 | 20.8081 | 20.9754 | 25.9879 | 22.3736 | 18.3797 | 23.9921 | 22.9803 | 21.4084 | 20.5791 | 23.5603 | 18.7577 | 21.7734
2020-10-11 | 15:00 | 21.0826 | 21.5001 | 32.0001 | 22.9262 | 18.8001 | 15.9001 | 15.1001 | 17.9001 | 22.6001 | 21.4001 | 18.8001 | 19.3713 | 22.8418 | 22.0001 | 23.0418 | 17.9001 | 21.2409 | 20.0001 | 13.2001 | 17.5001 | 18.4001 | 23.2001 | 29.4606 | 18.8001 | 23.2001 | 19.8001 | 18.3001 | 19.6001 | 17.2001 | 18.5001 | 24.7001 | 19.0001 | 24.3001 | 18.5043 | 13.8001 | 24.6285 | 22.0019 | 18.0393 | 29.9001 | 24.2614 | 30.0001 | 23.9526 | 31.8001 | 21.6168 | 22.3711 | 24.4001 | 18.2001 | 22.1751 | 20.5501 | 19.7851 | 20.1981 | 17.5001 | 18.0926 | 18.7118 | 15.2543 | 22.1001 | 24.2501 | 28.1901 | 17.1965 | 21.3534 | 22.0122 | 26.377 | 23.1405 | 19.197 | 24.7443 | 23.7844 | 22.6953 | 20.6975 | 24.8305 | 19.6665 | 22.0318
2020-10-11 | 16:00 | 21.2801 | 22.0001 | 28.0001 | 22.451 | 18.2001 | 15.5001 | 14.8001 | 17.6001 | 22.4001 | 20.3001 | 18.0001 | 19.3046 | 22.3751 | 21.7001 | 22.6001 | 17.9001 | 19.2884 | 18.9001 | 13.0001 | 17.6001 | 17.6001 | 22.8001 | 28.4098 | 17.9001 | 22.7001 | 18.2001 | 17.8001 | 20.1001 | 16.8001 | 18.0001 | 24.3001 | 18.2001 | 24.1001 | 17.7476 | 13.2001 | 24.8434 | 21.4182 | 17.4534 | 27.8001 | 24.3071 | 29.7001 | 24.0173 | 32.4001 | 20.7668 | 22.1579 | 25.1001 | 16.8001 | 21.7393 | 20.7751 | 19.9151 | 19.6001 | 17.6001 | 18.1601 | 17.6368 | 15.451 | 20.0001 | 24.7901 | 27.4701 | 16.7206 | 21.1529 | 22.9315 | 26.0612 | 22.3714 | 19.4104 | 23.3048 | 23.1236 | 21.842 | 20.9175 | 26.538 | 18.7835 | 21.2704
2020-10-11 | 17:00 | 21.3251 | 21.0001 | 24.6001 | 21.9175 | 18.2001 | 14.5001 | 13.4001 | 17.5001 | 20.3001 | 18.7001 | 17.6001 | 19.3001 | 21.8168 | 20.1001 | 22.1001 | 17.4001 | 17.4843 | 17.1001 | 12.2001 | 18.1001 | 17.8001 | 20.8001 | 27.1756 | 17.4001 | 20.9001 | 17.5001 | 17.7001 | 19.5001 | 16.2001 | 16.9001 | 23.4001 | 17.7001 | 23.9001 | 17.4068 | 13.0001 | 24.8324 | 20.6595 | 17.9534 | 26.8001 | 24.5244 | 28.4001 | 24.0263 | 29.4001 | 19.9584 | 21.5776 | 24.1001 | 15.8001 | 20.7109 | 20.1809 | 20.4426 | 19.2001 | 18.1001 | 17.4001 | 17.9351 | 15.2809 | 19.9001 | 25.6401 | 26.3501 | 17.4401 | 20.5419 | 23.0287 | 24.8848 | 21.1101 | 19.5658 | 22.1319 | 22.489 | 21.5536 | 21.1036 | 26.9399 | 20.0663 | 21.6602
2020-10-11 | 18:00 | 20.3276 | 19.3001 | 17.5001 | 20.3339 | 17.3001 | 13.5001 | 12.3001 | 15.8001 | 16.8001 | 15.8001 | 15.3001 | 19.2001 | 20.7168 | 17.7001 | 20.4418 | 15.7001 | 16.5001 | 14.5001 | 12.2001 | 17.3001 | 16.8001 | 18.5001 | 25.0514 | 14.7001 | 17.2001 | 15.3001 | 16.6001 | 17.8001 | 14.9001 | 15.8001 | 20.8001 | 16.4001 | 22.0001 | 16.7818 | 11.6001 | 21.4933 | 19.7675 | 16.8743 | 24.2001 | 23.9368 | 24.6001 | 23.5819 | 24.4001 | 18.4918 | 20.9033 | 20.5001 | 14.6001 | 19.3559 | 19.3309 | 20.3476 | 19.3001 | 17.3001 | 16.8001 | 19.8071 | 14.7801 | 16.9001 | 24.5501 | 25.2701 | 18.0701 | 19.5688 | 21.9937 | 23.8812 | 18.7454 | 19.4959 | 22.2594 | 20.6886 | 21.4241 | 21.2812 | 26.7284 | 18.9398 | 21.8602
2020-10-11 | 19:00 | 19.5076 | 16.2001 | 13.1001 | 17.5003 | 14.8001 | 12.4001 | 11.4001 | 13.4001 | 13.5001 | 13.5001 | 13.0001 | 17.9001 | 18.3922 | 14.6001 | 17.8501 | 13.6001 | 15.7001 | 12.2001 | 9.1001 | 15.4001 | 13.6534 | 17.5001 | 22.5336 | 10.9001 | 15.3001 | 13.7001 | 14.2001 | 14.6001 | 12.5001 | 14.5001 | 17.2001 | 14.6001 | 18.6001 | 14.9918 | 10.0001 | 21.4058 | 17.2922 | 15.7426 | 21.8001 | 21.1754 | 20.7001 | 20.9868 | 20.8001 | 15.892 | 18.9504 | 16.6001 | 13.7001 | 17.1626 | 17.1568 | 19.2301 | 17.7001 | 15.4001 | 14.6001 | 17.6718 | 14.1569 | 13.0001 | 23.1201 | 23.7901 | 19.0201 | 18.3777 | 21.525 | 20.0501 | 17.8353 | 18.5344 | 19.0415 | 19.7357 | 20.3816 | 21.2896 | 24.6539 | 17.9409 | 21.796
2020-10-11 | 20:00 | 16.7001 | 14.0001 | 12.2001 | 15.9084 | 13.2001 | 11.3001 | 10.8001 | 12.0001 | 12.2001 | 12.1001 | 11.6001 | 15.3001 | 17.1668 | 12.8001 | 16.2918 | 12.3001 | 14.6709 | 11.3001 | 6.8001 | 13.8001 | 13.3059 | 17.2001 | 20.5444 | 9.7001 | 14.3001 | 13.1001 | 12.7001 | 13.2001 | 12.1001 | 13.5001 | 14.3001 | 13.4001 | 16.4001 | 13.5393 | 8.6001 | 18.0583 | 15.8251 | 14.9101 | 20.1001 | 18.0864 | 17.7001 | 17.9858 | 19.1001 | 14.1168 | 16.1421 | 13.7001 | 12.6001 | 15.4376 | 15.4734 | 16.7751 | 15.2001 | 13.8001 | 12.7259 | 16.3043 | 13.0384 | 11.6001 | 18.6101 | 21.9101 | 17.1901 | 16.7192 | 21.2515 | 17.7576 | 17.0916 | 16.8406 | 17.9178 | 18.464 | 18.1726 | 21.1909 | 22.5956 | 16.6942 | 19.8453
2020-10-11 | 21:00 | 14.8376 | 12.5001 | 11.7001 | 14.1272 | 12.3001 | 10.4001 | 10.4001 | 11.4001 | 10.2001 | 12.2001 | 10.7001 | 13.5001 | 15.3785 | 11.7001 | 14.9668 | 11.9001 | 13.7572 | 11.0001 | 6.0001 | 12.8001 | 13.3376 | 16.9001 | 18.4574 | 9.6001 | 14.0001 | 12.2001 | 11.8001 | 12.3001 | 12.0001 | 12.7001 | 11.5001 | 12.6001 | 15.3001 | 12.7084 | 8.2001 | 15.9516 | 14.7035 | 13.6184 | 18.3001 | 15.9991 | 16.4001 | 15.9648 | 17.5001 | 12.6618 | 14.4566 | 12.0001 | 12.0001 | 14.6634 | 14.6801 | 14.8976 | 13.6001 | 12.8001 | 12.1976 | 14.9443 | 13.3061 | 10.5001 | 15.0401 | 20.0101 | 13.6601 | 15.3656 | 20.6327 | 16.5134 | 16.348 | 15.112 | 16.9265 | 16.9621 | 17.5048 | 21.017 | 19.4812 | 15.5101 | 16.8167
2020-10-11 | 22:00 | 13.1701 | 10.2001 | 11.2001 | 12.4021 | 10.9001 | 10.1001 | 10.3001 | 10.5001 | 9.7001 | 12.6001 | 9.6001 | 12.1001 | 13.7334 | 10.6001 | 13.2334 | 11.0001 | 13.2405 | 10.9001 | 5.9001 | 12.4093 | 13.2518 | 16.6001 | 16.4419 | 9.8001 | 14.4001 | 11.1001 | 11.2001 | 11.7001 | 12.0001 | 11.7001 | 10.3001 | 12.0001 | 13.6001 | 11.6105 | 6.4001 | 14.3819 | 13.02 | 12.7584 | 15.6001 | 13.4539 | 15.1001 | 14.4124 | 13.7001 | 11.4534 | 13.1044 | 11.0001 | 10.8001 | 13.9418 | 14.0359 | 12.9776 | 12.1585 | 12.4093 | 11.3309 | 15.2884 | 13.2309 | 9.0001 | 12.4101 | 17.8201 | 12.2001 | 14.1673 | 19.7282 | 16.0001 | 15.5217 | 13.3653 | 16.6786 | 16.1827 | 17.0917 | 20.909 | 17.1507 | 14.6101 | 14.5376
2020-10-11 | 23:00 | 12.1251 | 9.3001 | 10.8001 | 11.3103 | 10.2001 | 9.4001 | 10.3001 | 9.6001 | 10.6001 | 12.6001 | 8.7001 | 10.5846 | 12.7584 | 9.9001 | 12.2418 | 10.2001 | 12.4105 | 10.4001 | 5.6001 | 12.3018 | 13.2059 | 16.4001 | 15.4186 | 9.8001 | 14.8001 | 10.5001 | 10.8001 | 11.0001 | 11.9001 | 11.7001 | 9.3001 | 11.9001 | 12.5001 | 10.8443 | 5.6001 | 13.0621 | 11.6449 | 11.7843 | 14.6001 | 12.2348 | 15.3001 | 13.1529 | 10.9001 | 10.6001 | 12.3224 | 10.3001 | 9.7001 | 13.2701 | 13.5409 | 12.3001 | 11.9977 | 12.3018 | 10.7484 | 13.2743 | 13.2816 | 6.6001 | 11.3501 | 15.9101 | 12.2201 | 13.1407 | 19.3776 | 16.004 | 14.4148 | 12.1021 | 16.1828 | 15.4392 | 16.4665 | 20.8666 | 15.632 | 14.7101 | 13.4663
2020-10-12 | 0:00 | 11.4451 | 8.7001 | 10.4001 | 11.1852 | 10.1001 | 8.8001 | 9.9001 | 10.1001 | 11.0001 | 12.3001 | 9.0001 | 10.1087 | 12.4697 | 9.4001 | 11.8668 | 10.0001 | 11.8988 | 9.7001 | 5.2001 | 12.0626 | 13.3384 | 16.3001 | 13.9298 | 10.1001 | 14.6001 | 10.7001 | 10.4001 | 10.7001 | 11.9001 | 11.8001 | 8.6001 | 11.7001 | 12.2001 | 10.313 | 5.7001 | 12.0443 | 11.4197 | 10.9768 | 14.0001 | 11.3951 | 13.7001 | 11.6504 | 9.1001 | 10.1334 | 11.4499 | 9.3001 | 9.1001 | 12.5926 | 13.1697 | 10.9101 | 11.4944 | 12.0626 | 10.8284 | 12.2376 | 13.2771 | 3.7001 | 11.0001 | 14.7001 | 11.2201 | 12.4903 | 18.6344 | 15.5668 | 13.6215 | 11.0912 | 15.687 | 14.9436 | 15.4393 | 20.782 | 13.9246 | 14.72 | 13.26
2020-10-12 | 1:00 | 11.1301 | 8.9001 | 10.0001 | 10.7851 | 9.4001 | 8.6001 | 9.8001 | 10.1001 | 11.2001 | 11.2001 | 9.8001 | 9.7679 | 11.5778 | 9.1001 | 11.3168 | 9.8001 | 11.2404 | 9.3001 | 5.1001 | 11.4418 | 13.3868 | 16.2001 | 13.3875 | 9.3001 | 14.9001 | 11.5001 | 10.1001 | 10.3001 | 11.8001 | 10.8001 | 8.7001 | 10.9001 | 11.7001 | 10.0376 | 5.6001 | 10.9739 | 11.3195 | 10.1701 | 13.6001 | 10.6793 | 12.6001 | 10.7546 | 7.5001 | 9.4945 | 10.1381 | 8.4001 | 8.3001 | 12.1893 | 12.7162 | 10.6851 | 10.6502 | 11.4418 | 10.2984 | 12.4084 | 13.2038 | 3.3001 | 10.9271 | 13.6401 | 10.4482 | 12.4901 | 18.4002 | 15.3679 | 13.7039 | 9.6508 | 15.026 | 14.4545 | 15.6044 | 20.5892 | 12.2309 | 14.4789 | 12.8426
2020-10-12 | 2:00 | 10.5951 | 8.7001 | 9.4001 | 10.7099 | 8.4001 | 8.1001 | 10.4001 | 9.4001 | 11.4001 | 10.8001 | 10.6001 | 9.1604 | 11.4418 | 9.0001 | 11.1101 | 9.1001 | 11.1704 | 9.2001 | 5.1001 | 11.2859 | 13.3551 | 16.0001 | 12.1346 | 8.6001 | 15.3001 | 11.5001 | 9.9001 | 10.2001 | 11.9001 | 10.0001 | 7.9001 | 10.2001 | 11.8001 | 9.8343 | 5.6001 | 10.5359 | 11.3693 | 10.2651 | 12.9001 | 9.4709 | 11.8001 | 10.1278 | 6.7001 | 9.261 | 9.4041 | 7.5001 | 7.9001 | 11.7026 | 12.1534 | 10.4776 | 10.0427 | 11.2859 | 9.2618 | 12.0418 | 13.1059 | 2.3001 | 10.94 | 12.7701 | 10.42 | 11.782 | 18.8296 | 15.0579 | 12.5274 | 8.5994 | 14.3651 | 14.1936 | 14.9434 | 20.4944 | 11.7402 | 14.4701 | 12.52
2020-10-12 | 3:00 | 9.6776 | 8.7001 | 9.4001 | 11.0182 | 8.3001 | 7.8001 | 10.3001 | 8.3001 | 11.4001 | 10.9001 | 9.1001 | 9.257 | 11.6775 | 9.1001 | 11.1084 | 9.6001 | 10.7001 | 9.2001 | 5.2001 | 11.2918 | 13.2559 | 15.9001 | 11.6989 | 8.4001 | 15.3001 | 10.1001 | 9.9001 | 10.2001 | 11.5001 | 9.5001 | 7.5001 | 8.8001 | 11.4001 | 9.8834 | 5.4001 | 9.3513 | 11.5524 | 10.5851 | 12.1001 | 8.5545 | 11.3001 | 8.9801 | 7.4001 | 9.3191 | 7.9594 | 7.6001 | 7.1001 | 11.4584 | 11.9868 | 9.4176 | 10.2769 | 11.2918 | 8.8926 | 11.3109 | 13.1116 | 1.1001 | 10.7439 | 11.723 | 10.1106 | 11.6807 | 18.3219 | 14.3923 | 11.1309 | 7.5794 | 14.0847 | 12.9636 | 14.4479 | 20.3236 | 11.3401 | 14.3988 | 12.2501
2020-10-12 | 4:00 | 8.8376 | 8.2001 | 9.1001 | 10.9264 | 8.9001 | 8.3001 | 9.6001 | 8.2001 | 11.4001 | 10.7001 | 9.0001 | 9.4887 | 11.694 | 8.9001 | 11.4834 | 8.8001 | 10.4001 | 9.2001 | 5.2001 | 10.7126 | 12.6493 | 15.5001 | 10.8988 | 7.8001 | 15.0001 | 9.4001 | 9.6001 | 10.5001 | 10.7001 | 9.0001 | 7.1001 | 8.8001 | 11.9001 | 9.5693 | 5.3001 | 8.3418 | 10.6773 | 10.2959 | 11.5001 | 7.6175 | 11.5001 | 7.9965 | 5.0001 | 9.3606 | 6.9293 | 7.3001 | 7.7001 | 11.7601 | 11.9812 | 7.8646 | 10.5877 | 10.7126 | 9.1243 | 11.0551 | 12.6454 | 0.1001 | 10.9087 | 11.487 | 10.1543 | 11.7246 | 18.0865 | 14.3223 | 10.4815 | 6.5014 | 13.6215 | 13.3735 | 14.2257 | 20.123 | 11.2201 | 14.2485 | 12.2449
2020-10-12 | 5:00 | 7.8963 | 8.9001 | 9.8001 | 10.4846 | 9.1001 | 8.2001 | 9.6001 | 8.7001 | 11.3001 | 10.8001 | 8.9001 | 9.8586 | 12.2271 | 8.9001 | 11.9418 | 9.3001 | 10.1001 | 9.0001 | 5.4001 | 10.4351 | 12.1984 | 15.2001 | 10.3299 | 7.9001 | 15.1001 | 9.2001 | 9.6001 | 10.7001 | 10.9001 | 8.3001 | 6.9001 | 7.4001 | 12.2001 | 9.2209 | 5.5001 | 7.8027 | 10.5604 | 9.6051 | 10.7001 | 7.0955 | 12.2001 | 7.5627 | 5.1001 | 9.1854 | 5.7874 | 6.5001 | 7.8001 | 11.8318 | 12.1171 | 7.0126 | 10.471 | 10.4351 | 9.3368 | 10.7001 | 12.3094 | 0.0001 | 11.3701 | 11.8721 | 10.2301 | 11.8474 | 17.5407 | 12.0482 | 9.8205 | 6.0038 | 13.4561 | 12.9605 | 13.7041 | 19.9698 | 11.28 | 14.1701 | 12.6399
2020-10-12 | 6:00 | 7.1311 | 8.8001 | 10.8001 | 10.2512 | 9.3001 | 7.1001 | 9.6001 | 9.1001 | 11.6001 | 10.7001 | 8.6001 | 9.7778 | 12.0936 | 9.0001 | 11.8352 | 9.4001 | 10.0001 | 9.0001 | 5.8001 | 10.4051 | 11.9059 | 15.2001 | 11.0353 | 7.9001 | 14.6001 | 9.1001 | 9.4001 | 10.6001 | 11.7001 | 6.9001 | 7.9001 | 6.6001 | 12.0001 | 9.2309 | 6.2001 | 7.7801 | 11.1102 | 9.7234 | 9.9001 | 6.7795 | 11.0001 | 7.158 | 7.1001 | 9.0186 | 5.4897 | 6.2001 | 8.5001 | 11.9684 | 12.1712 | 5.8696 | 10.1344 | 10.4051 | 9.1868 | 10.6709 | 12.2078 | 0.0001 | 11.5814 | 11.8005 | 10.1373 | 11.7419 | 17.7749 | 11.3882 | 9.1597 | 5.9554 | 12.9604 | 12.9606 | 13.4564 | 19.7202 | 10.79 | 14.0301 | 12.0804
2020-10-12 | 7:00 | 7.5811 | 11.1001 | 11.4001 | 10.5428 | 9.9001 | 6.2001 | 9.9001 | 9.4001 | 12.1001 | 11.0001 | 10.2001 | 9.5103 | 11.41 | 10.2001 | 11.2501 | 10.7001 | 10.2001 | 10.0001 | 6.5001 | 10.3101 | 12.0043 | 15.4001 | 11.2018 | 11.2001 | 14.7001 | 9.8001 | 9.9001 | 10.8001 | 12.2001 | 8.4001 | 11.1001 | 9.0001 | 13.3001 | 9.3668 | 7.3001 | 8.5263 | 10.785 | 9.6184 | 10.8001 | 8.139 | 17.4001 | 8.563 | 15.5001 | 8.8934 | 6.0458 | 11.5001 | 9.0001 | 11.7826 | 12.0286 | 7.6353 | 10.1219 | 10.3101 | 7.7704 | 11.1793 | 12.4761 | 6.2001 | 11.3134 | 12.1414 | 9.9604 | 11.4902 | 17.3842 | 12.4459 | 9.3249 | 5.2495 | 12.4645 | 13.2083 | 13.7867 | 19.537 | 10.4499 | 14.1201 | 12.0944
2020-10-12 | 8:00 | 9.7176 | 13.1001 | 15.8001 | 11.2427 | 11.4001 | 6.9001 | 10.7001 | 10.3001 | 13.2001 | 11.8001 | 11.4001 | 10.4211 | 11.5099 | 11.4001 | 11.8751 | 12.4001 | 12.5001 | 11.6001 | 7.7001 | 10.6359 | 12.9568 | 16.2001 | 14.5051 | 14.0001 | 16.1001 | 10.9001 | 11.2001 | 11.5001 | 12.8001 | 10.3001 | 15.4001 | 12.4001 | 14.6001 | 10.0851 | 8.7001 | 11.5176 | 11.5682 | 10.0809 | 15.5001 | 11.9646 | 19.3001 | 12.3718 | 20.1001 | 9.9016 | 8.5824 | 15.4001 | 11.7001 | 12.2534 | 12.6484 | 10.0301 | 10.9352 | 10.6359 | 8.1253 | 16.8368 | 13.0341 | 11.1001 | 10.9401 | 14.2699 | 9.9247 | 11.8088 | 16.7981 | 13.0459 | 9.8058 | 7.8253 | 11.6387 | 12.9606 | 13.4563 | 19.3608 | 10.5999 | 13.9601 | 12.4002
2020-10-12 | 9:00 | 12.1651 | 15.3001 | 21.6001 | 12.7426 | 12.5001 | 7.7001 | 11.6001 | 11.3001 | 15.3001 | 13.8001 | 14.1001 | 12.3919 | 12.3931 | 12.7001 | 13.5168 | 14.2001 | 15.3001 | 12.7001 | 9.0001 | 11.8401 | 14.2184 | 17.5001 | 19.8948 | 16.1001 | 21.5001 | 14.3001 | 13.3001 | 12.5001 | 13.9001 | 13.1001 | 20.7001 | 13.4001 | 16.1001 | 11.2151 | 9.5001 | 16.2761 | 13.0514 | 10.7343 | 19.9001 | 16.5773 | 20.4001 | 16.8189 | 22.2001 | 11.1097 | 13.3014 | 15.7001 | 14.9001 | 13.1434 | 13.3593 | 12.6001 | 12.2427 | 11.8401 | 9.0701 | 16.1476 | 13.7638 | 15.0001 | 11.4063 | 16.3801 | 11.4662 | 13.2018 | 18.8097 | 16.9448 | 12.8465 | 11.0358 | 12.8772 | 13.3738 | 13.539 | 19.2538 | 11.1663 | 14.3459 | 13.2188
2020-10-12 | 10:00 | 15.1626 | 18.3001 | 27.0001 | 13.6675 | 12.7001 | 9.1001 | 12.7001 | 12.3001 | 16.9001 | 15.7001 | 16.0001 | 13.9135 | 13.5584 | 14.2001 | 14.8001 | 16.2001 | 16.9001 | 14.2001 | 10.2001 | 12.3209 | 15.9001 | 19.9001 | 22.5229 | 17.9001 | 23.8001 | 16.0001 | 14.6001 | 14.7001 | 15.1001 | 14.6001 | 22.2001 | 15.3001 | 18.5001 | 12.1109 | 11.0001 | 20.7196 | 13.5679 | 11.0243 | 24.3001 | 21.5786 | 21.4001 | 20.2486 | 24.0001 | 12.3012 | 18.6596 | 17.1001 | 16.5001 | 15.0001 | 14.3434 | 14.8701 | 14.1295 | 12.3209 | 9.5193 | 18.5484 | 14.3173 | 19.0001 | 14.3301 | 21.2401 | 13.4751 | 15.9469 | 20.9464 | 18.2222 | 16.3409 | 13.86 | 15.0335 | 15.195 | 13.9655 | 19.2424 | 12.6064 | 15.8645 | 15.1636
2020-10-12 | 11:00 | 16.8001 | 19.7001 | 30.2001 | 15.0174 | 13.5001 | 10.1001 | 14.5001 | 12.4001 | 18.4001 | 17.4001 | 17.7001 | 14.1001 | 14.9334 | 16.1001 | 15.4584 | 17.9001 | 17.8001 | 15.8001 | 10.2001 | 11.8001 | 16.0234 | 21.3001 | 24.4279 | 19.0001 | 24.1001 | 17.2001 | 16.2001 | 16.2001 | 16.4001 | 15.5001 | 22.1001 | 17.1001 | 21.1001 | 12.7001 | 11.4001 | 21.8023 | 14.4427 | 12.1001 | 28.3001 | 22.0061 | 24.2001 | 21.0701 | 25.9001 | 14.3677 | 20.9493 | 18.7001 | 17.2001 | 16.9001 | 15.9001 | 16.1451 | 14.5001 | 11.8001 | 10.7001 | 19.7793 | 15.6636 | 21.6001 | 19.6801 | 23.4101 | 14.6064 | 19.1514 | 21.3819 | 22.0884 | 20.0409 | 15.5251 | 18.1318 | 18.6956 | 16.6072 | 20.1319 | 14.5779 | 17.3139 | 17.0042
2020-10-12 | 12:00 | 19.3601 | 22.1001 | 28.3001 | 17.451 | 15.3001 | 11.6001 | 15.0001 | 14.3001 | 19.8001 | 19.0001 | 18.7001 | 15.8001 | 17.5501 | 17.5001 | 17.6251 | 19.3001 | 18.5001 | 17.1001 | 11.3001 | 13.3001 | 16.2284 | 22.4001 | 25.5188 | 19.2001 | 25.0001 | 18.6001 | 17.9001 | 17.4001 | 17.7001 | 16.6001 | 22.8001 | 18.4001 | 22.6001 | 14.2001 | 12.3001 | 22.1168 | 17.0432 | 14.7001 | 29.7001 | 22.5321 | 26.7001 | 21.7146 | 27.5001 | 16.0834 | 21.1501 | 19.7001 | 18.8001 | 17.8001 | 17.2001 | 17.9276 | 16.1001 | 13.3001 | 13.1843 | 21.8126 | 16.0699 | 23.4001 | 23.5501 | 24.8501 | 15.6678 | 21.2808 | 21.3223 | 22.4771 | 22.0403 | 18.1498 | 21.226 | 18.8248 | 18.3877 | 19.31 | 16.2276 | 19.8191 | 19.6288
2020-10-12 | 13:00 | 21.0226 | 24.9001 | 33.5001 | 17.7841 | 16.8001 | 12.0001 | 16.3001 | 15.4001 | 20.9001 | 20.4001 | 20.4001 | 17.3001 | 18.4584 | 17.5001 | 18.3084 | 21.6001 | 19.3001 | 19.1001 | 11.8001 | 14.7001 | 17.4468 | 23.7001 | 26.0851 | 19.8001 | 25.7001 | 20.1001 | 19.3001 | 17.9001 | 18.9001 | 17.6001 | 23.5001 | 18.7001 | 24.1001 | 15.4001 | 12.9001 | 22.4076 | 17.8762 | 16.0001 | 30.3001 | 22.5988 | 26.7001 | 21.9269 | 28.6001 | 16.9179 | 21.6523 | 21.0001 | 19.0001 | 19.6001 | 18.4343 | 19.1526 | 18.0001 | 14.7001 | 14.2001 | 22.5634 | 14.8791 | 24.7001 | 26.4501 | 25.9101 | 17.1671 | 22.6443 | 21.8055 | 21.9209 | 23.8991 | 19.8905 | 24.6167 | 20.2363 | 21.3565 | 19.3439 | 18.9019 | 20.288 | 21.6915
2020-10-12 | 14:00 | 22.4001 | 24.6001 | 37.7001 | 17.7841 | 17.9001 | 13.6001 | 17.4001 | 16.0001 | 21.5001 | 21.3001 | 20.9001 | 18.7001 | 18.8008 | 18.0001 | 17.8834 | 21.8001 | 20.2001 | 19.7001 | 12.2001 | 16.7001 | 18.3809 | 23.7001 | 26.9704 | 19.2001 | 25.6001 | 21.1001 | 20.1001 | 18.8001 | 18.7001 | 18.2001 | 24.1001 | 19.4001 | 25.5001 | 16.4001 | 13.3001 | 23.3154 | 17.2508 | 17.1001 | 30.4001 | 22.9686 | 27.8001 | 22.3219 | 29.1001 | 17.9591 | 22.3391 | 22.0001 | 18.8001 | 20.0001 | 19.5409 | 20.6351 | 19.0001 | 16.7001 | 15.5001 | 22.7726 | 16.0359 | 22.6001 | 27.7701 | 26.5601 | 18.5864 | 22.8187 | 22.0767 | 23.297 | 24.2157 | 20.2598 | 24.9448 | 21.57 | 24.157 | 19.3777 | 19.2328 | 20.8 | 22.8266
2020-10-12 | 15:00 | 23.3926 | 21.9001 | 34.3001 | 18.3005 | 18.2001 | 14.2001 | 16.2001 | 16.6001 | 20.6001 | 20.9001 | 20.4001 | 19.5001 | 19.3004 | 18.4001 | 17.7834 | 22.2001 | 20.5001 | 19.2001 | 12.4001 | 18.5001 | 21.3001 | 22.8001 | 27.6141 | 18.4001 | 25.0001 | 21.6001 | 19.9001 | 20.1001 | 19.4001 | 18.5001 | 24.0001 | 20.3001 | 26.2001 | 17.1001 | 13.6001 | 23.8741 | 17.0588 | 17.8001 | 30.4001 | 23.3644 | 28.4001 | 22.8423 | 29.9001 | 17.9172 | 23.1299 | 22.6001 | 18.7001 | 21.4551 | 20.7943 | 21.5826 | 20.1001 | 18.5001 | 17.1001 | 22.6318 | 16.6026 | 20.5001 | 28.5201 | 27.3501 | 19.2012 | 23.1205 | 20.8559 | 24.9845 | 24.5517 | 20.9657 | 25.9331 | 21.4992 | 25.9947 | 19.4623 | 19.0053 | 20.4865 | 23.0604
2020-10-12 | 16:00 | 23.4551 | 20.9001 | 30.8001 | 17.9918 | 17.8001 | 13.8001 | 16.3001 | 16.6001 | 19.2001 | 20.5001 | 19.7001 | 19.0001 | 19.0418 | 18.3001 | 18.0501 | 20.3001 | 20.5001 | 19.7001 | 12.1001 | 19.5001 | 20.9001 | 22.2001 | 27.9076 | 18.3001 | 23.5001 | 21.4001 | 19.0001 | 21.4001 | 19.5001 | 18.7001 | 23.1001 | 20.5001 | 25.7001 | 16.7001 | 13.2001 | 23.9941 | 17.0751 | 17.8001 | 29.7001 | 23.5714 | 28.0001 | 22.9926 | 30.4001 | 17.8584 | 22.4521 | 22.9001 | 18.4001 | 21.5493 | 21.8584 | 22.0101 | 19.4001 | 19.5001 | 18.1001 | 22.3868 | 18.8569 | 19.9001 | 27.6001 | 27.8201 | 20.2201 | 23.4256 | 20.7776 | 26.0437 | 23.8371 | 21.2433 | 26.6427 | 22.0879 | 26.7191 | 19.6146 | 19.4144 | 20.2782 | 23.3101
2020-10-12 | 17:00 | 22.9926 | 19.3001 | 26.4001 | 17.6737 | 17.2001 | 12.8001 | 15.1001 | 16.5001 | 17.3001 | 19.4001 | 18.7001 | 18.3001 | 18.8737 | 17.6001 | 17.6251 | 17.0001 | 20.2001 | 18.8001 | 11.7001 | 19.4001 | 19.9001 | 20.1001 | 28.0041 | 16.7001 | 21.7001 | 20.6001 | 19.7001 | 21.9001 | 19.0001 | 19.0001 | 21.7001 | 20.5001 | 24.0001 | 17.4001 | 12.0001 | 23.5341 | 16.4487 | 17.5001 | 27.4001 | 23.0181 | 26.9001 | 22.6508 | 28.8001 | 17.607 | 21.5949 | 22.5001 | 17.6001 | 22.2801 | 22.3976 | 21.9726 | 18.7001 | 19.4001 | 18.3001 | 21.8801 | 21.0824 | 19.3001 | 25.7801 | 27.1601 | 21.0601 | 22.748 | 21.2124 | 26.2201 | 22.4086 | 20.5075 | 26.1295 | 22.0389 | 26.8066 | 19.7161 | 19.9403 | 19.2099 | 23.0728
2020-10-12 | 18:00 | 22.0601 | 17.2001 | 19.0001 | 16.9291 | 16.5001 | 11.6001 | 13.9001 | 15.0001 | 15.5001 | 16.9001 | 16.7001 | 16.6001 | 18.1168 | 15.9001 | 17.2668 | 14.9001 | 19.3001 | 17.7001 | 10.5001 | 18.3001 | 18.8001 | 18.1001 | 25.6113 | 13.4001 | 18.2001 | 18.4001 | 18.4001 | 20.3001 | 18.3001 | 18.2001 | 19.1001 | 19.7001 | 22.0001 | 17.3001 | 11.3001 | 22.3384 | 16.0233 | 17.5001 | 24.8001 | 21.8649 | 23.8001 | 21.5924 | 23.4001 | 16.5983 | 20.6234 | 19.1001 | 16.0001 | 22.8093 | 22.9275 | 21.4801 | 17.0001 | 18.3001 | 17.8001 | 20.7984 | 20.6182 | 16.1001 | 24.1201 | 26.6201 | 19.6501 | 21.4963 | 20.3797 | 24.9493 | 20.1689 | 18.4421 | 25.2717 | 23.6386 | 25.3597 | 19.8007 | 20.2037 | 18.4799 | 22.0299
2020-10-12 | 19:00 | 20.2151 | 15.2001 | 13.7001 | 16.2706 | 14.8001 | 9.4001 | 12.7001 | 13.4001 | 14.0001 | 15.0001 | 14.0001 | 14.9001 | 16.3813 | 14.3001 | 16.5584 | 13.4001 | 18.4001 | 15.5001 | 9.1001 | 16.8001 | 15.7001 | 17.2001 | 23.3936 | 10.8001 | 15.4001 | 16.4001 | 15.3001 | 17.9001 | 17.0001 | 16.3001 | 16.0001 | 16.5001 | 19.7001 | 16.4001 | 10.0001 | 19.7099 | 15.3782 | 17.0001 | 22.1001 | 19.3789 | 19.9001 | 19.2954 | 20.0001 | 14.6949 | 19.0946 | 15.8001 | 13.0001 | 21.1201 | 21.9351 | 19.9176 | 15.4001 | 16.8001 | 15.5001 | 19.7751 | 18.3674 | 12.7001 | 23.0101 | 24.9201 | 17.9701 | 20.226 | 19.4936 | 21.3845 | 18.4529 | 16.7833 | 24.0591 | 22.4626 | 25.0415 | 19.8346 | 18.9257 | 17.2374 | 20.289
2020-10-12 | 20:00 | 17.4651 | 13.5001 | 12.4001 | 15.1852 | 13.4001 | 8.7001 | 12.3001 | 12.3001 | 12.7001 | 14.0001 | 12.1001 | 12.3001 | 15.6947 | 12.7001 | 15.1918 | 12.5001 | 16.9001 | 13.9001 | 8.2001 | 15.3001 | 14.3551 | 16.9001 | 21.5771 | 10.1001 | 14.3001 | 15.4001 | 14.8001 | 15.9001 | 16.2001 | 14.5001 | 13.7001 | 13.7001 | 17.2001 | 14.5104 | 8.7001 | 16.7146 | 14.5947 | 14.7001 | 19.8001 | 16.9114 | 18.0001 | 16.7033 | 16.3001 | 13.0863 | 17.1808 | 13.3001 | 10.7001 | 18.3409 | 19.5874 | 17.1126 | 12.6001 | 15.3001 | 13.2001 | 18.6026 | 15.1387 | 11.2001 | 18.1201 | 22.5201 | 14.3801 | 18.6206 | 18.5952 | 18.7312 | 16.2675 | 14.3974 | 21.9926 | 22.2183 | 23.1592 | 19.9022 | 17.7861 | 16.2 | 17.6743
2020-10-12 | 21:00 | 15.4851 | 12.6001 | 11.4001 | 14.5518 | 12.9001 | 8.0001 | 11.9001 | 11.7001 | 11.1001 | 12.9001 | 11.1001 | 10.6001 | 15.1861 | 12.2001 | 14.7001 | 12.3001 | 15.8001 | 13.1001 | 7.6001 | 14.4001 | 14.1926 | 16.9001 | 20.9326 | 9.7001 | 13.6001 | 15.2001 | 14.6001 | 15.5001 | 15.4001 | 12.6001 | 12.3001 | 11.9001 | 15.4001 | 14.0621 | 7.7001 | 14.9724 | 14.3111 | 13.4943 | 18.4001 | 14.9481 | 15.9001 | 14.9873 | 13.2001 | 12.5361 | 15.0271 | 11.6001 | 7.7001 | 17.3343 | 17.7865 | 14.8951 | 11.0001 | 14.4001 | 11.8001 | 17.3668 | 13.9519 | 10.1001 | 15.1001 | 20.1201 | 12.4907 | 15.6833 | 17.9702 | 15.2654 | 13.898 | 11.9502 | 20.1666 | 20.3417 | 21.2638 | 19.8514 | 16.4028 | 15.8199 | 15.4757
2020-10-12 | 22:00 | 13.7826 | 11.6001 | 10.3001 | 14.1683 | 12.6001 | 7.6001 | 11.7001 | 11.2001 | 10.3001 | 12.8001 | 10.5001 | 9.9001 | 14.9127 | 11.5001 | 14.2751 | 12.4001 | 14.7001 | 12.7001 | 7.0001 | 12.6001 | 13.8009 | 16.9001 | 19.0898 | 9.2001 | 12.8001 | 14.7001 | 14.4001 | 14.9001 | 15.2001 | 11.7001 | 10.2001 | 10.5001 | 14.7001 | 13.5012 | 7.4001 | 14.0014 | 13.6693 | 13.2209 | 15.5001 | 13.8646 | 14.9001 | 14.3529 | 11.3001 | 12.1526 | 13.3669 | 10.5001 | 6.7001 | 16.5343 | 16.9743 | 13.2051 | 10.3001 | 12.6001 | 10.2001 | 15.8843 | 13.6874 | 8.9001 | 13.8601 | 18.2401 | 11.5201 | 12.9449 | 17.5796 | 13.6598 | 12.3592 | 10.7113 | 18.5991 | 18.7013 | 20.029 | 19.7668 | 15.3509 | 15.2501 | 13.76
2020-10-12 | 23:00 | 12.6151 | 10.6001 | 9.4001 | 13.4765 | 11.0001 | 7.9001 | 11.7001 | 10.7001 | 10.0001 | 12.8001 | 10.1001 | 9.6001 | 14.3274 | 10.6001 | 14.8084 | 11.3001 | 13.5001 | 12.3001 | 6.9001 | 11.0001 | 13.2443 | 16.6001 | 17.2576 | 9.7001 | 12.1001 | 14.1001 | 14.1001 | 14.3001 | 15.0001 | 10.7001 | 9.7001 | 10.4001 | 13.6001 | 12.6487 | 6.9001 | 13.3704 | 13.5274 | 12.9468 | 13.6001 | 12.6179 | 14.6001 | 13.2616 | 9.1001 | 11.6857 | 12.6116 | 9.7001 | 6.8001 | 16.0943 | 16.0631 | 12.0151 | 10.1001 | 11.0001 | 8.8001 | 14.8218 | 13.4419 | 7.3001 | 14.3001 | 15.7701 | 11.0001 | 11.7185 | 17.3453 | 12.0732 | 11.3078 | 9.8135 | 17.1426 | 17.67 | 18.8087 | 19.6822 | 14.515 | 15.11 | 12.6701
2020-10-13 | 0:00 | 12.2351 | 9.6001 | 9.1001 | 13.4014 | 10.6001 | 7.7001 | 11.5001 | 9.0001 | 9.8001 | 12.1001 | 9.6001 | 9.3001 | 14.019 | 10.9001 | 13.6918 | 10.7001 | 12.3001 | 11.6001 | 6.5001 | 10.6001 | 13.1434 | 16.3001 | 16.4099 | 9.6001 | 11.3001 | 13.6001 | 13.5001 | 13.5001 | 14.4001 | 9.8001 | 8.4001 | 9.6001 | 13.0001 | 12.3546 | 6.8001 | 12.2786 | 13.1023 | 12.8676 | 12.4001 | 11.9273 | 14.4001 | 12.0159 | 8.4001 | 11.2855 | 10.8309 | 9.1001 | 6.9001 | 15.3943 | 15.6296 | 11.5201 | 9.9001 | 10.6001 | 8.0001 | 13.2001 | 12.8626 | 6.4001 | 13.9301 | 14.4501 | 11.6301 | 10.7559 | 17.189 | 11.6657 | 10.5641 | 9.1747 | 15.9349 | 17.0091 | 17.7196 | 19.5807 | 13.3656 | 14.8099 | 12.57
2020-10-13 | 1:00 | 11.1401 | 9.1001 | 9.3001 | 13.1922 | 9.4001 | 7.6001 | 11.6001 | 7.3001 | 9.2001 | 11.6001 | 9.6001 | 9.1001 | 13.4604 | 10.9001 | 13.3668 | 10.6001 | 11.8001 | 11.5001 | 6.1001 | 10.6001 | 13.2993 | 16.2001 | 14.8108 | 9.0001 | 10.9001 | 13.1001 | 12.8001 | 12.2001 | 12.6001 | 9.0001 | 7.7001 | 8.7001 | 12.6001 | 11.8118 | 6.5001 | 11.4133 | 12.7271 | 13.2034 | 12.0001 | 10.8926 | 13.3001 | 11.0208 | 8.4001 | 10.8521 | 9.6791 | 7.9001 | 6.7001 | 14.6084 | 15.6459 | 10.3226 | 9.7001 | 10.6001 | 7.5001 | 12.0451 | 12.9011 | 4.5001 | 13.0201 | 13.8701 | 10.9701 | 9.8756 | 16.9547 | 10.9462 | 9.7378 | 8.4472 | 15.3564 | 16.5132 | 16.6785 | 19.4961 | 12.5699 | 14.0299 | 12.0801
2020-10-13 | 2:00 | 10.2376 | 8.8001 | 9.7001 | 12.8762 | 8.0001 | 7.4001 | 11.3001 | 6.8001 | 8.5001 | 11.4001 | 10.0001 | 8.7001 | 13.3686 | 10.4001 | 12.8251 | 10.7001 | 11.8361 | 11.3001 | 5.8001 | 10.2001 | 12.9159 | 15.9001 | 14.0234 | 8.6001 | 10.4001 | 12.4001 | 12.1001 | 11.4001 | 12.3001 | 8.2001 | 8.2001 | 7.8001 | 12.4001 | 11.3003 | 6.6001 | 10.9523 | 12.3602 | 13.0134 | 11.8001 | 10.4466 | 12.6001 | 10.5024 | 9.2001 | 10.5928 | 9.5373 | 7.5001 | 6.2001 | 13.8551 | 14.7328 | 9.6026 | 9.2001 | 10.2001 | 6.9001 | 11.6134 | 13.0046 | 3.0001 | 12.0701 | 13.8001 | 12.6001 | 9.451 | 17.0719 | 9.2773 | 9.0772 | 7.855 | 14.3455 | 15.687 | 15.8522 | 19.4284 | 12.2565 | 13.2404 | 12.2001
2020-10-13 | 3:00 | 9.6226 | 9.0001 | 10.0001 | 12.3261 | 5.3001 | 7.3001 | 11.2001 | 6.0001 | 8.9001 | 11.0001 | 10.6001 | 8.5001 | 13.51 | 9.9001 | 12.7668 | 11.2001 | 11.3403 | 11.4001 | 5.2001 | 9.0001 | 12.6443 | 15.7001 | 12.6401 | 8.0001 | 11.3001 | 11.7001 | 12.2001 | 10.4001 | 12.2001 | 7.5001 | 7.7001 | 7.3001 | 12.8001 | 11.0318 | 6.5001 | 10.0399 | 11.9434 | 13.0159 | 11.1001 | 10.0094 | 11.8001 | 10.3808 | 8.3001 | 10.2184 | 8.3514 | 6.9001 | 6.2001 | 13.2959 | 14.1653 | 9.6751 | 9.0001 | 9.0001 | 6.4001 | 12.1509 | 12.5138 | 1.8001 | 11.2201 | 14.1901 | 11.3501 | 8.975 | 17.2281 | 8.2223 | 9.0814 | 8.1966 | 13.3675 | 14.9376 | 14.9774 | 19.31 | 11.8294 | 14.2478 | 12.3441
2020-10-13 | 4:00 | 9.6251 | 10.7001 | 9.9001 | 11.826 | 5.2001 | 6.5001 | 11.0001 | 5.5001 | 9.2001 | 10.5001 | 10.9001 | 8.6001 | 13.5182 | 10.5001 | 12.6501 | 11.0001 | 11.5753 | 11.3001 | 5.6001 | 8.2001 | 12.4301 | 15.4001 | 12.2601 | 7.6001 | 11.4001 | 11.3001 | 12.7001 | 9.6001 | 12.3001 | 6.9001 | 8.2001 | 6.7001 | 12.7001 | 12.6753 | 6.2001 | 8.5763 | 11.8016 | 12.5476 | 10.7001 | 7.967 | 11.4001 | 8.4402 | 9.3001 | 9.8515 | 6.7448 | 6.9001 | 7.3001 | 12.1834 | 13.0545 | 8.6701 | 8.8001 | 8.2001 | 5.9001 | 11.9959 | 12.4664 | 0.5001 | 10.5101 | 14.9601 | 9.9901 | 8.1935 | 17.072 | 8.0062 | 9.1589 | 8.6779 | 12.5472 | 14.6056 | 14.3649 | 19.2085 | 11.7427 | 14.3701 | 11.81
2020-10-13 | 5:00 | 8.3776 | 10.9001 | 11.0001 | 12.0009 | 5.1001 | 5.9001 | 11.0001 | 5.5001 | 9.4001 | 10.4001 | 10.9001 | 8.1001 | 13.7013 | 13.4001 | 12.1501 | 11.5001 | 11.1711 | 10.7001 | 5.3001 | 7.5001 | 12.5618 | 15.2001 | 12.3501 | 7.8001 | 12.6001 | 11.5001 | 12.6001 | 8.8001 | 12.3001 | 6.8001 | 6.6001 | 6.1001 | 12.7001 | 12.0518 | 5.5001 | 8.8096 | 11.4596 | 11.7426 | 10.0001 | 7.9914 | 11.9001 | 8.5507 | 9.0001 | 10.0431 | 6.3482 | 7.5001 | 7.3001 | 10.9876 | 11.6576 | 8.1901 | 8.4001 | 7.5001 | 6.2001 | 12.0809 | 13.6169 | 0.0001 | 10.2101 | 13.8001 | 9.0634 | 7.6166 | 17.4627 | 7.7598 | 9.1175 | 9.3952 | 11.8035 | 13.7039 | 13.6213 | 19.0562 | 10.8024 | 14.44 | 11.45
2020-10-13 | 6:00 | 7.6966 | 11.1001 | 10.4001 | 11.7341 | 5.1001 | 5.9001 | 11.0001 | 5.8001 | 9.6001 | 10.9001 | 10.7001 | 7.5001 | 13.6429 | 10.9001 | 12.2845 | 11.9001 | 10.8095 | 10.1001 | 5.5001 | 7.0001 | 12.6126 | 15.1001 | 12.2623 | 7.6001 | 13.1001 | 10.5001 | 12.7001 | 8.6001 | 12.0001 | 6.4001 | 7.9001 | 5.6001 | 12.3001 | 11.1695 | 5.3001 | 8.2991 | 11.3262 | 11.2343 | 9.0001 | 7.9808 | 11.8001 | 8.2912 | 8.6001 | 9.6762 | 6.9078 | 7.3001 | 9.2001 | 10.2509 | 10.6343 | 7.6486 | 7.9001 | 7.0001 | 6.7001 | 12.4093 | 13.0046 | 0.0001 | 10.4501 | 12.8101 | 8.7001 | 6.5635 | 17.7849 | 8.7682 | 8.8532 | 9.5544 | 10.9774 | 12.443 | 12.7951 | 18.9208 | 10.8501 | 14.2501 | 11.1301
2020-10-13 | 7:00 | 8.0038 | 11.8001 | 10.8001 | 11.259 | 6.0001 | 6.7001 | 11.6001 | 7.3001 | 10.3001 | 13.1001 | 11.0001 | 6.9001 | 12.6593 | 11.0001 | 11.6334 | 12.0001 | 10.5401 | 11.2001 | 6.7001 | 9.1001 | 12.3843 | 15.2001 | 11.9901 | 11.3001 | 13.7001 | 11.4001 | 12.6001 | 8.6001 | 12.9001 | 6.5001 | 10.9001 | 6.5001 | 12.5001 | 10.9984 | 8.1001 | 9.2179 | 11.0593 | 10.7709 | 12.7001 | 8.1779 | 14.3001 | 8.9268 | 13.4001 | 9.1843 | 8.1509 | 10.2001 | 11.7001 | 9.7093 | 10.7001 | 7.6086 | 6.9001 | 9.1001 | 7.2001 | 12.1843 | 12.2443 | 4.4001 | 10.8201 | 10.7301 | 8.5629 | 6.2011 | 16.7984 | 9.8109 | 8.8079 | 9.4339 | 10.6469 | 11.3078 | 12.2993 | 18.7855 | 10.8499 | 14.3702 | 11.2802
2020-10-13 | 8:00 | 9.8926 | 12.7001 | 16.2001 | 12.9338 | 8.4001 | 8.5001 | 12.3001 | 8.5001 | 12.8001 | 16.0001 | 13.0001 | 7.3001 | 13.2675 | 13.8001 | 13.4334 | 12.2001 | 12.5134 | 14.4001 | 8.4001 | 10.0001 | 13.3276 | 17.4001 | 14.5543 | 15.1001 | 19.3001 | 13.3001 | 13.9001 | 9.0001 | 15.3001 | 7.6001 | 18.2001 | 9.6001 | 12.9001 | 12.1801 | 10.0001 | 12.4054 | 12.1841 | 10.5776 | 15.4001 | 11.9456 | 17.3001 | 12.6468 | 17.1001 | 10.9675 | 10.9388 | 14.3001 | 12.9001 | 10.8001 | 11.8001 | 9.0151 | 7.4001 | 10.0001 | 9.4001 | 13.3626 | 13.2913 | 11.0001 | 11.3401 | 12.6222 | 13.4582 | 5.7398 | 17.4043 | 11.7362 | 9.1983 | 9.8304 | 11.8242 | 11.8683 | 11.9955 | 18.6671 | 10.1841 | 14.6102 | 11.9126
2020-10-13 | 9:00 | 11.7126 | 14.3001 | 22.5001 | 15.1587 | 10.4001 | 9.8001 | 14.8001 | 9.3001 | 14.6001 | 17.5001 | 15.6001 | 9.8618 | 14.7174 | 17.6001 | 15.6834 | 13.6001 | 16.3001 | 18.3001 | 9.9001 | 10.6001 | 15.3634 | 18.7001 | 17.1356 | 17.4001 | 23.0001 | 15.0001 | 16.1001 | 11.1001 | 18.6001 | 10.8001 | 19.6001 | 11.4001 | 14.5001 | 14.7826 | 11.1001 | 16.1548 | 14.7257 | 11.4268 | 21.6001 | 16.5729 | 19.3001 | 16.3483 | 20.2001 | 13.5424 | 14.7623 | 16.0001 | 14.1001 | 12.6001 | 13.6001 | 11.5651 | 9.696 | 10.6001 | 10.4001 | 13.3568 | 14.8351 | 14.8001 | 14.831 | 17.5811 | 15.7757 | 7.1655 | 19.8567 | 16.2443 | 11.1101 | 10.1404 | 13.7699 | 13.7947 | 13.7842 | 18.8701 | 11.9246 | 14.8802 | 16.2043
2020-10-13 | 10:00 | 13.8926 | 17.1001 | 28.2001 | 16.9588 | 12.3001 | 10.7001 | 17.1001 | 12.1001 | 17.5001 | 19.3001 | 18.4001 | 12.5202 | 16.1251 | 19.7001 | 17.5668 | 16.3001 | 19.1001 | 21.0001 | 10.9001 | 11.2001 | 17.0943 | 20.6001 | 19.6901 | 18.8001 | 25.2001 | 16.6001 | 18.4001 | 13.6001 | 21.8001 | 12.8001 | 23.2001 | 14.2001 | 17.1001 | 17.1568 | 11.9001 | 20.9256 | 16.4091 | 13.1001 | 24.4001 | 20.9328 | 23.5001 | 20.3914 | 22.1001 | 15.8755 | 19.6121 | 16.8001 | 15.4001 | 14.4001 | 15.1001 | 13.4276 | 12.7827 | 11.2001 | 10.8001 | 16.7818 | 15.8103 | 17.7001 | 19.6221 | 19.7433 | 17.2458 | 11.6295 | 21.6844 | 17.0934 | 15.6446 | 12.1386 | 17.3477 | 15.4084 | 16.7292 | 19.0055 | 14.4712 | 16.2544 | 18.8926
2020-10-13 | 11:00 | 16.0326 | 19.3001 | 31.0001 | 19.1336 | 14.8001 | 12.0001 | 18.8001 | 15.2001 | 20.2001 | 22.0001 | 20.5001 | 15.0093 | 18.0505 | 22.0001 | 19.3418 | 18.7001 | 20.5001 | 23.6001 | 11.5001 | 12.7243 | 17.2926 | 22.2001 | 23.4601 | 19.3001 | 25.9001 | 18.1001 | 20.5001 | 16.1001 | 24.2001 | 15.2001 | 23.9001 | 17.0001 | 20.6001 | 18.8059 | 12.2001 | 22.9531 | 18.4755 | 14.9001 | 26.2001 | 23.4973 | 24.7001 | 22.5184 | 24.1001 | 18.0755 | 21.6848 | 17.7001 | 16.7001 | 16.7001 | 16.9001 | 15.2301 | 15.4459 | 12.7243 | 12.1001 | 18.2276 | 16.4814 | 20.7001 | 23.1165 | 21.8558 | 18.427 | 15.9732 | 21.9271 | 22.4715 | 19.0115 | 14.7113 | 20.9351 | 17.6292 | 19.1738 | 19.1578 | 16.9382 | 16.4724 | 21.1098
2020-10-13 | 12:00 | 18.6551 | 21.1001 | 30.1001 | 21.3501 | 17.5001 | 13.2001 | 20.5001 | 17.5001 | 21.3001 | 23.8001 | 21.5001 | 17.4868 | 20.5501 | 23.9001 | 21.5084 | 20.3001 | 22.7984 | 25.7001 | 11.8001 | 15.0001 | 17.3001 | 23.2001 | 24.9201 | 20.1001 | 26.0001 | 19.7001 | 22.5001 | 18.3001 | 25.3001 | 17.1001 | 24.4001 | 19.3001 | 22.3001 | 19.1318 | 11.7001 | 22.9591 | 21.0918 | 16.9001 | 28.2001 | 23.4511 | 26.5001 | 22.6546 | 25.3001 | 19.8334 | 22.1686 | 19.2001 | 17.0001 | 19.0001 | 19.2001 | 16.9451 | 18.5609 | 15.0001 | 13.7793 | 17.9551 | 15.2301 | 23.0001 | 25.3192 | 23.5301 | 19.6022 | 18.3324 | 21.8819 | 24.8634 | 21.3902 | 16.2006 | 23.6698 | 19.5393 | 20.6855 | 19.2593 | 19.1567 | 18.4611 | 22.9763
2020-10-13 | 13:00 | 21.1126 | 21.9001 | 35.5001 | 24.1626 | 19.5001 | 13.9001 | 22.5001 | 19.3001 | 21.6001 | 24.4001 | 22.7001 | 20.0582 | 23.1584 | 25.7001 | 24.6418 | 20.5001 | 25.1593 | 26.4001 | 12.5001 | 16.4001 | 18.7001 | 23.3001 | 26.1401 | 19.5001 | 27.4001 | 20.9001 | 23.5001 | 19.9001 | 26.2001 | 19.1001 | 24.9001 | 21.2001 | 23.4001 | 20.8009 | 11.9001 | 23.6988 | 24.0737 | 18.5643 | 28.8001 | 23.9246 | 27.3001 | 23.2139 | 27.6001 | 23.2918 | 23.1418 | 19.5001 | 17.7001 | 20.6001 | 21.3001 | 19.2376 | 21.4307 | 16.4001 | 15.8576 | 18.6216 | 16.1166 | 23.8001 | 27.8685 | 25.0701 | 21.1231 | 22.0434 | 22.3752 | 26.932 | 23.041 | 18.0147 | 25.4848 | 21.5729 | 22.8501 | 19.4962 | 21.6559 | 20.3866 | 24.9508
2020-10-13 | 14:00 | 22.9426 | 20.9001 | 40.7001 | 25.0541 | 22.1001 | 14.3001 | 23.0001 | 20.3001 | 21.5001 | 25.7001 | 23.3001 | 22.3757 | 24.4084 | 25.1001 | 25.1251 | 20.2001 | 25.0543 | 25.7001 | 13.3001 | 17.6009 | 20.3001 | 23.0001 | 27.4601 | 20.2001 | 27.0001 | 22.0001 | 23.4001 | 20.5001 | 25.5001 | 20.7001 | 25.1001 | 21.9001 | 23.8001 | 21.5034 | 12.1001 | 24.3126 | 24.4649 | 20.1001 | 28.9001 | 24.3963 | 28.0001 | 23.7546 | 27.9001 | 23.9001 | 23.5336 | 20.0001 | 18.4001 | 21.7001 | 22.6001 | 20.8701 | 23.4665 | 17.6009 | 16.5001 | 18.3684 | 18.5907 | 20.9001 | 29.1462 | 25.6701 | 22.191 | 23.5105 | 21.4862 | 26.2065 | 23.6016 | 19.2826 | 26.9603 | 22.8594 | 24.7958 | 19.6824 | 25.0384 | 21.5731 | 26.1947
2020-10-13 | 15:00 | 24.4001 | 20.6001 | 36.4001 | 24.6871 | 22.7001 | 14.8001 | 22.5001 | 20.9001 | 20.8001 | 25.3001 | 23.6001 | 23.4356 | 24.0584 | 24.5001 | 24.5084 | 19.5001 | 24.3001 | 24.0001 | 14.1001 | 18.8401 | 23.4001 | 22.5001 | 28.2901 | 18.1001 | 24.3001 | 22.8001 | 24.0001 | 21.0001 | 23.3001 | 21.4001 | 24.9001 | 23.2001 | 24.2001 | 21.4534 | 12.7001 | 24.6816 | 23.398 | 20.9001 | 28.4001 | 24.6218 | 28.0001 | 24.2596 | 28.1001 | 23.1896 | 23.8621 | 20.7001 | 18.8001 | 22.0001 | 22.9001 | 22.0951 | 24.6498 | 18.8401 | 17.5001 | 18.4118 | 19.4249 | 20.1001 | 29.1737 | 26.6301 | 22.3745 | 23.9106 | 22.3428 | 27.5248 | 25.3349 | 21.5902 | 27.6846 | 23.1981 | 25.9054 | 20.1053 | 26.3889 | 21.359 | 26.1588
2020-10-13 | 16:00 | 24.9651 | 19.3001 | 34.4001 | 24.712 | 22.7001 | 15.2001 | 20.9001 | 20.9001 | 19.5001 | 24.2001 | 22.5001 | 23.7648 | 24.4668 | 23.4001 | 24.2168 | 17.9001 | 24.7001 | 23.6001 | 14.2001 | 19.6926 | 24.2001 | 21.7001 | 29.0801 | 17.2001 | 22.4001 | 23.0001 | 23.3001 | 21.7001 | 23.7001 | 22.0001 | 24.8001 | 23.6001 | 23.9001 | 21.3001 | 12.8001 | 24.9021 | 22.5226 | 21.1001 | 27.9001 | 24.8419 | 27.8001 | 24.2188 | 27.6001 | 23.3476 | 23.9661 | 20.9001 | 18.7001 | 22.5001 | 23.5001 | 22.9526 | 24.5314 | 19.6926 | 18.1001 | 20.8784 | 18.4548 | 20.6001 | 28.4956 | 25.8901 | 22.2051 | 24.4977 | 23.0094 | 28.7962 | 26.0713 | 22.9941 | 27.3108 | 23.4935 | 25.9895 | 20.3761 | 27.4629 | 20.2706 | 25.758
2020-10-13 | 17:00 | 25.0401 | 17.4001 | 31.2001 | 23.3201 | 22.2001 | 14.0001 | 19.9001 | 20.3001 | 17.8001 | 22.2001 | 21.7001 | 23.7006 | 23.9472 | 22.4001 | 23.4251 | 15.8001 | 24.2001 | 22.0001 | 14.0001 | 19.9668 | 23.5001 | 20.2001 | 29.6101 | 17.2001 | 20.0001 | 22.4001 | 22.6001 | 21.7001 | 23.5001 | 22.0001 | 20.5001 | 23.0001 | 23.0001 | 21.1001 | 12.4001 | 24.4558 | 21.7638 | 21.4001 | 26.5001 | 24.3089 | 27.1001 | 23.9418 | 25.8001 | 23.1138 | 23.7838 | 20.4001 | 17.7001 | 22.9001 | 23.8001 | 23.4926 | 24.1381 | 19.9668 | 18.0001 | 17.8301 | 19.4331 | 17.8001 | 26.8039 | 23.8976 | 21.7197 | 24.7396 | 22.1141 | 27.9732 | 26.6617 | 23.5232 | 26.6466 | 23.506 | 25.4372 | 20.6468 | 27.2167 | 18.8161 | 25.6961
2020-10-13 | 18:00 | 24.2801 | 16.1001 | 22.7001 | 22.0282 | 20.8001 | 12.4001 | 17.5001 | 18.9001 | 14.9001 | 19.3001 | 19.1001 | 23.1639 | 23.4168 | 20.3001 | 22.2001 | 13.8001 | 23.3001 | 20.1001 | 12.6001 | 18.3918 | 22.5001 | 18.3001 | 27.4901 | 15.2001 | 19.3001 | 20.4001 | 21.8001 | 20.4001 | 21.4001 | 21.6001 | 18.5001 | 21.5001 | 20.9001 | 20.7001 | 11.4001 | 23.9187 | 21.1802 | 21.1001 | 23.4001 | 23.6279 | 23.4001 | 23.4174 | 23.2001 | 21.9719 | 23.2978 | 17.9001 | 16.2001 | 22.5001 | 23.2001 | 23.0376 | 23.3839 | 18.3918 | 16.8018 | 15.7359 | 19.3656 | 14.2001 | 24.6343 | 22.2489 | 20.3256 | 24.5987 | 21.7202 | 26.4229 | 25.7606 | 23.7431 | 23.9377 | 22.7962 | 24.497 | 20.8497 | 25.7712 | 16.7496 | 22.9348
2020-10-13 | 19:00 | 22.2301 | 14.1001 | 14.2001 | 20.0113 | 17.7001 | 11.3001 | 13.9001 | 17.2001 | 13.7001 | 16.7001 | 15.0001 | 21.4672 | 21.0418 | 18.4001 | 20.1834 | 13.4001 | 21.8001 | 17.0001 | 10.5001 | 16.5168 | 18.4001 | 15.8001 | 26.0201 | 11.8001 | 15.6001 | 17.0001 | 19.4001 | 18.3001 | 17.8001 | 17.9001 | 14.9001 | 18.8001 | 17.2001 | 19.7001 | 10.1001 | 21.7663 | 19.4215 | 20.0001 | 20.6001 | 21.6203 | 20.1001 | 21.5601 | 21.0001 | 19.4215 | 21.6933 | 15.0001 | 14.2001 | 20.8001 | 21.6001 | 21.5401 | 21.3022 | 16.5168 | 15.2001 | 13.4559 | 18.1923 | 12.3001 | 18.8213 | 21.9701 | 18.3857 | 24.2931 | 20.5435 | 24.2751 | 23.8889 | 23.5304 | 24.3643 | 21.1403 | 23.6232 | 20.8498 | 25.0132 | 16.7899 | 19.1524
2020-10-13 | 20:00 | 19.2201 | 13.4001 | 13.4001 | 18.5528 | 16.8001 | 10.7001 | 12.0001 | 16.0001 | 13.1001 | 15.0001 | 13.3001 | 18.323 | 19.1001 | 17.5001 | 18.7251 | 13.3001 | 20.0001 | 15.1001 | 9.6001 | 14.6609 | 16.6001 | 14.6001 | 23.4101 | 10.5001 | 14.6001 | 17.2001 | 18.1001 | 16.4001 | 14.6001 | 13.6001 | 12.9001 | 16.9001 | 16.0001 | 17.9001 | 9.4001 | 18.9249 | 18.1211 | 18.0001 | 17.9001 | 18.9146 | 18.7001 | 18.7908 | 19.7001 | 16.8377 | 19.0701 | 13.5001 | 13.3001 | 17.9001 | 19.3001 | 19.1201 | 18.3809 | 14.6609 | 13.1001 | 13.6251 | 15.0353 | 10.1001 | 17.4601 | 20.3301 | 16.5569 | 22.0844 | 19.9624 | 20.6773 | 21.2684 | 21.6884 | 22.245 | 20.4793 | 22.3779 | 20.9512 | 23.1642 | 16.2001 | 17.4098
2020-10-13 | 21:00 | 17.3526 | 12.8001 | 12.5001 | 17.6025 | 15.7001 | 10.0001 | 10.7001 | 15.1001 | 12.3001 | 13.3001 | 12.7001 | 16.1688 | 18.3624 | 15.7001 | 17.8501 | 12.9001 | 19.0001 | 13.7001 | 9.3001 | 13.6176 | 15.8001 | 14.6001 | 19.7301 | 9.6001 | 13.8001 | 16.4001 | 17.4001 | 15.3001 | 12.4001 | 12.1001 | 11.8001 | 13.9001 | 15.3001 | 16.998 | 9.2001 | 16.7954 | 17.4791 | 16.7643 | 17.9001 | 16.7091 | 17.6001 | 16.6766 | 17.3001 | 16.2458 | 17.0018 | 13.0001 | 12.9001 | 15.4001 | 17.9001 | 16.2926 | 16.3859 | 13.6176 | 12.7001 | 12.1434 | 13.3879 | 9.5001 | 14.9701 | 18.4901 | 15.6322 | 17.7065 | 19.3374 | 16.6782 | 18.4836 | 17.7425 | 20.9379 | 19.3055 | 20.9143 | 20.8497 | 20.4693 | 16.0401 | 16.5099
2020-10-13 | 22:00 | 16.2276 | 12.4001 | 11.9001 | 17.0856 | 14.8001 | 11.1001 | 10.3001 | 14.4001 | 11.2001 | 13.0001 | 12.8001 | 14.4445 | 17.9204 | 15.3001 | 17.6834 | 12.3001 | 17.4221 | 12.4001 | 8.9001 | 12.7034 | 14.6001 | 15.1001 | 18.0101 | 9.5001 | 13.0001 | 16.0001 | 16.4001 | 14.1001 | 11.2001 | 11.1001 | 10.4001 | 13.5001 | 13.8001 | 16.4893 | 9.1001 | 15.1238 | 16.9287 | 16.4551 | 15.4001 | 14.7956 | 15.3001 | 14.9749 | 14.6001 | 14.8936 | 15.8773 | 10.9001 | 12.1001 | 15.8001 | 16.8001 | 14.3826 | 15.0751 | 12.7034 | 11.9001 | 10.9168 | 13.4796 | 8.3001 | 13.6301 | 18.2501 | 14.6629 | 16.881 | 18.8297 | 16.0023 | 17.0917 | 15.804 | 19.8613 | 18.1657 | 19.4759 | 20.799 | 18.9563 | 16.1 | 15.95
2020-10-13 | 23:00 | 15.3876 | 12.3001 | 12.0001 | 15.7678 | 14.1001 | 12.7001 | 10.3001 | 13.9001 | 10.5001 | 13.1001 | 12.9001 | 13.6486 | 16.5584 | 14.6001 | 16.5168 | 12.8001 | 16.7246 | 11.9001 | 9.1001 | 11.9451 | 13.7343 | 15.2001 | 18.4901 | 9.9001 | 12.3001 | 15.1001 | 14.9001 | 12.9001 | 11.4001 | 10.6001 | 8.9001 | 12.7001 | 12.7001 | 16.3779 | 9.3001 | 13.9039 | 16.3366 | 15.6793 | 14.1001 | 13.2091 | 14.7001 | 13.5806 | 11.9001 | 14.185 | 14.0663 | 10.6001 | 11.8001 | 15.3001 | 15.9001 | 15.1251 | 14.1026 | 11.9451 | 11.5001 | 9.5109 | 13.6088 | 7.9001 | 12.7201 | 19.0801 | 13.8308 | 17.6637 | 18.7125 | 15.5098 | 16.5958 | 12.5723 | 18.5638 | 17.2425 | 18.1405 | 20.8159 | 18.3722 | 15.6199 | 15.68
2020-10-14 | 0:00 | 14.3126 | 12.6001 | 13.0001 | 14.7927 | 13.6001 | 12.9001 | 10.9001 | 13.7001 | 10.5001 | 13.2001 | 12.5001 | 13.5094 | 15.3168 | 13.5001 | 15.5251 | 12.7001 | 16.0512 | 11.8001 | 9.8001 | 11.0026 | 13.8226 | 15.3001 | 16.233 | 8.5001 | 12.4001 | 14.8001 | 13.8001 | 12.2001 | 12.2001 | 9.8001 | 9.0001 | 11.9001 | 12.5001 | 15.0935 | 9.4001 | 12.4688 | 14.7098 | 15.0234 | 13.2001 | 11.8024 | 14.0001 | 12.0264 | 10.1001 | 13.2932 | 11.8711 | 10.8001 | 11.6001 | 14.7001 | 15.7001 | 13.9101 | 13.2777 | 11.0026 | 10.4001 | 7.6894 | 13.7323 | 7.5001 | 11.4601 | 18.0901 | 13.7742 | 17.378 | 18.5952 | 14.5343 | 15.687 | 10.8192 | 17.3545 | 16.1829 | 17.1743 | 20.6636 | 17.6051 | 14.5354 | 15.41
2020-10-14 | 1:00 | 14.3951 | 12.5001 | 14.0001 | 13.8009 | 13.4001 | 12.4001 | 12.0001 | 13.6001 | 10.5001 | 11.9001 | 12.9001 | 12.9735 | 14.5168 | 12.3001 | 14.3584 | 12.5001 | 15.621 | 11.5001 | 9.9001 | 10.9234 | 13.8384 | 14.9001 | 15.2748 | 8.8001 | 12.6001 | 14.0001 | 13.3001 | 11.4001 | 12.4001 | 9.3001 | 7.7001 | 11.9001 | 12.1001 | 14.176 | 10.7001 | 11.9321 | 13.943 | 14.2268 | 12.7001 | 11.2751 | 13.1001 | 11.4769 | 9.7001 | 12.1847 | 11.3199 | 9.7001 | 11.5001 | 13.8001 | 14.8001 | 11.9001 | 12.8294 | 10.9234 | 9.6001 | 7.8851 | 13.5244 | 7.7001 | 11.2108 | 17.8801 | 12.122 | 16.1722 | 18.771 | 13.004 | 15.1087 | 9.2504 | 16.3481 | 16.1001 | 16.6785 | 20.5621 | 16.4356 | 13.98 | 14.9099
2020-10-14 | 2:00 | 13.9076 | 12.4001 | 14.0001 | 12.7341 | 13.4001 | 11.8001 | 11.5001 | 13.6001 | 10.7001 | 11.2001 | 13.1001 | 11.3719 | 13.8501 | 11.2001 | 13.7918 | 12.9001 | 14.6519 | 11.1001 | 10.3001 | 10.5734 | 13.7251 | 14.6001 | 13.7653 | 8.8001 | 12.5001 | 13.6001 | 12.7001 | 11.5001 | 12.2001 | 9.1001 | 8.1001 | 11.9001 | 12.2001 | 12.6951 | 11.0001 | 10.7376 | 12.4012 | 13.4384 | 12.0001 | 10.1536 | 12.9001 | 10.2528 | 9.8001 | 11.2595 | 9.7511 | 8.5001 | 11.4001 | 13.4484 | 13.7001 | 11.2526 | 11.8577 | 10.5734 | 9.1743 | 8.4251 | 13.3876 | 7.9001 | 10.8801 | 13.8601 | 11.6732 | 15.7073 | 19.6893 | 13.0023 | 14.6129 | 8.5112 | 15.9348 | 15.5219 | 16.1002 | 20.4436 | 15.3653 | 14.3759 | 14.0299
2020-10-14 | 3:00 | 12.7576 | 12.7001 | 14.1001 | 11.8424 | 13.2001 | 11.3001 | 10.9001 | 13.3001 | 10.9001 | 11.9001 | 12.9001 | 9.2677 | 13.1501 | 10.7001 | 12.6251 | 13.5001 | 13.6527 | 11.0001 | 10.2001 | 10.316 | 13.5559 | 14.5001 | 13.3079 | 8.8001 | 12.1001 | 12.7001 | 11.8001 | 11.7001 | 12.3001 | 9.4001 | 7.6001 | 12.1001 | 12.4001 | 12.0402 | 11.1001 | 10.1799 | 11.751 | 12.4126 | 9.4001 | 9.0654 | 12.2001 | 9.6868 | 9.7001 | 10.6593 | 9.1838 | 8.2001 | 11.3001 | 13.1901 | 13.4619 | 12.2651 | 11.2318 | 10.316 | 9.2218 | 8.9593 | 13.4886 | 7.8001 | 11.4301 | 11.0901 | 11.082 | 15.7991 | 20.1118 | 13.2509 | 13.8339 | 8.821 | 15.0085 | 15.6545 | 15.7873 | 20.3083 | 14.4739 | 15.7944 | 13.2254
2020-10-14 | 4:00 | 12.2751 | 13.6001 | 14.2001 | 10.9005 | 13.0001 | 11.0001 | 11.2001 | 13.0001 | 10.5001 | 12.6001 | 12.9001 | 8.7001 | 11.7834 | 10.6001 | 11.8668 | 13.5001 | 12.3169 | 12.2001 | 10.0001 | 10.1319 | 13.8584 | 14.5001 | 12.7736 | 9.0001 | 12.3001 | 12.4001 | 11.6001 | 12.3001 | 11.8001 | 9.4001 | 7.3001 | 12.3001 | 12.4001 | 11.4477 | 10.8001 | 10.1896 | 11.3591 | 12.2559 | 8.6001 | 9.1001 | 12.4001 | 9.8199 | 7.3001 | 9.9008 | 9.2088 | 7.5001 | 10.9001 | 13.0309 | 13.1385 | 12.5051 | 9.4509 | 10.1319 | 9.4943 | 8.8884 | 13.6794 | 6.8001 | 12.2201 | 10.2589 | 10.7306 | 15.9597 | 19.3768 | 13.0045 | 13.5388 | 9.0185 | 15.1086 | 14.9435 | 15.1087 | 20.1898 | 13.2009 | 16.0102 | 12.88
2020-10-14 | 5:00 | 12.1201 | 13.6001 | 14.2001 | 10.8004 | 12.8001 | 10.5001 | 11.1001 | 12.6001 | 10.8001 | 12.6001 | 12.9001 | 8.5001 | 11.5501 | 11.4001 | 11.7668 | 13.8001 | 12.0335 | 13.3001 | 10.0001 | 10.111 | 13.8718 | 14.3001 | 13.5839 | 8.7001 | 11.8001 | 12.9001 | 13.1001 | 11.2001 | 11.9001 | 10.0001 | 6.8001 | 12.4001 | 13.2001 | 11.2434 | 10.5001 | 9.4474 | 10.2506 | 11.5476 | 9.0001 | 9.7629 | 12.0001 | 9.9579 | 7.2001 | 9.3923 | 7.6576 | 7.4001 | 10.1001 | 12.9426 | 13.9068 | 11.5626 | 8.6001 | 10.111 | 9.4876 | 8.5243 | 13.7569 | 5.8001 | 12.0401 | 9.5813 | 10.3392 | 15.6542 | 20.1969 | 16.6007 | 13.2911 | 8.8766 | 14.5303 | 14.6435 | 14.6899 | 20.0545 | 12.78 | 16.3002 | 12.64
2020-10-14 | 6:00 | 12.4351 | 13.9001 | 14.3001 | 11.217 | 12.4001 | 10.0001 | 11.2001 | 12.2001 | 11.8001 | 12.4001 | 13.4001 | 8.1001 | 11.9584 | 11.6001 | 12.4504 | 13.9001 | 11.0919 | 14.0001 | 9.9001 | 9.8593 | 14.1718 | 14.2001 | 14.4014 | 8.7001 | 12.2001 | 12.7001 | 13.0001 | 11.1001 | 13.2001 | 10.8001 | 7.7001 | 11.4001 | 13.5001 | 11.5509 | 10.2001 | 9.5009 | 10.7921 | 12.6343 | 8.3001 | 9.2098 | 11.9001 | 9.6236 | 9.1001 | 9.791 | 7.6219 | 7.9001 | 9.7001 | 12.9943 | 13.5726 | 9.7801 | 8.2001 | 9.8593 | 9.3968 | 8.4818 | 14.2514 | 4.7001 | 12.0401 | 10.1446 | 11.1819 | 15.4935 | 19.9235 | 16.5857 | 13.5389 | 9.169 | 13.9531 | 14.4477 | 14.7781 | 19.953 | 11.89 | 16.7401 | 12.2699
2020-10-14 | 7:00 | 11.7051 | 15.2001 | 14.8001 | 11.9502 | 13.0001 | 10.6001 | 11.7001 | 12.5001 | 13.7001 | 13.3001 | 14.9001 | 7.7001 | 12.0003 | 12.1001 | 12.5168 | 13.6001 | 11.3393 | 14.5001 | 11.0001 | 9.9076 | 14.6793 | 14.6001 | 13.7501 | 10.5001 | 12.8001 | 13.6001 | 13.1001 | 12.3001 | 13.9001 | 12.1001 | 10.3001 | 12.7001 | 14.2001 | 12.0209 | 11.1001 | 10.3973 | 11.1086 | 12.4434 | 9.4001 | 9.5018 | 15.0001 | 10.1298 | 14.7001 | 10.0668 | 8.6206 | 10.7001 | 9.3001 | 13.0984 | 13.7918 | 12.2776 | 8.1001 | 9.9076 | 9.4876 | 9.1768 | 14.7628 | 9.4001 | 12.1301 | 9.9511 | 12.8216 | 15.0672 | 20.0017 | 16.0209 | 13.6215 | 9.1987 | 12.7951 | 14.2 | 14.117 | 19.8684 | 11.52 | 16.6401 | 11.2228
2020-10-14 | 8:00 | 12.1076 | 12.7001 | 16.0001 | 12.7251 | 14.0001 | 11.9001 | 13.9001 | 12.9001 | 16.1001 | 14.1001 | 16.4001 | 8.1544 | 14.3084 | 14.7001 | 12.4334 | 16.3001 | 13.4001 | 14.9001 | 12.6001 | 11.4426 | 15.5301 | 16.0001 | 14.1268 | 13.8001 | 15.6001 | 15.7001 | 13.4001 | 14.0001 | 14.6001 | 12.6001 | 17.7001 | 13.1001 | 14.9001 | 12.1834 | 12.9001 | 13.6413 | 13.3834 | 12.7276 | 12.2001 | 12.7181 | 16.7001 | 13.1203 | 18.0001 | 13.5418 | 11.2593 | 14.5001 | 10.6001 | 13.4784 | 14.0259 | 11.6201 | 10.0418 | 11.4426 | 10.3259 | 10.1476 | 15.2998 | 12.8001 | 12.0401 | 14.203 | 15.3692 | 15.4738 | 20.4149 | 16.1037 | 13.4006 | 9.2454 | 12.6267 | 14.6131 | 13.2912 | 19.7838 | 11.6502 | 16.5201 | 10.8276
2020-10-14 | 9:00 | 14.2026 | 13.7001 | 22.6001 | 16.4084 | 14.7001 | 12.8001 | 16.4001 | 13.3001 | 17.4001 | 15.7001 | 15.5001 | 13.318 | 17.0834 | 18.7001 | 12.9001 | 15.1001 | 18.1001 | 18.0001 | 14.0001 | 13.5509 | 16.1993 | 19.4001 | 18.2649 | 16.5001 | 19.0001 | 17.4001 | 14.8001 | 14.7001 | 17.1001 | 14.6001 | 22.2001 | 14.8001 | 15.2001 | 12.3034 | 13.8001 | 17.8384 | 16.4571 | 13.0059 | 23.5001 | 18.2569 | 19.4001 | 15.5671 | 20.9001 | 17.0738 | 15.6228 | 15.9001 | 13.4001 | 16.9559 | 16.0769 | 13.1701 | 13.0019 | 13.5509 | 13.1859 | 18.4334 | 16.3098 | 14.8001 | 16.8007 | 19.6869 | 14.8047 | 15.8464 | 22.2869 | 17.8015 | 14.8147 | 10.1897 | 15.9961 | 14.8073 | 15.1729 | 19.8347 | 13.3226 | 16.4202 | 14.3173
2020-10-14 | 10:00 | 14.7826 | 15.6001 | 29.8001 | 19.8668 | 17.3001 | 12.7001 | 18.1001 | 13.9001 | 18.7001 | 16.9001 | 19.4001 | 16.185 | 20.3084 | 21.0001 | 14.2334 | 16.4001 | 21.2001 | 21.2001 | 14.9001 | 15.3901 | 17.5809 | 21.6001 | 22.2891 | 17.5001 | 22.3001 | 19.2001 | 16.9001 | 15.1001 | 20.0001 | 15.7001 | 26.4001 | 16.8001 | 18.5001 | 13.9001 | 14.8001 | 22.4616 | 19.5067 | 13.1834 | 25.7001 | 22.8749 | 22.7001 | 18.6634 | 22.5001 | 20.19 | 21.9666 | 17.2001 | 16.2001 | 16.8459 | 16.6918 | 14.2151 | 16.2353 | 15.3901 | 14.7068 | 20.6068 | 16.7379 | 17.6001 | 22.4833 | 22.8572 | 17.1661 | 16.8301 | 20.7636 | 18.7723 | 16.3685 | 13.9058 | 19.2174 | 16.9123 | 18.1869 | 20.2406 | 18.0241 | 19.4148 | 17.5996
2020-10-14 | 11:00 | 17.7326 | 18.3001 | 31.7001 | 22.7084 | 17.1001 | 13.7001 | 19.7001 | 15.2001 | 20.8001 | 18.8001 | 21.8001 | 18.0108 | 23.5918 | 22.9001 | 15.9199 | 18.8001 | 23.9001 | 23.2001 | 15.7001 | 16.7526 | 18.3593 | 22.8001 | 25.3801 | 20.1001 | 25.3001 | 20.7001 | 19.3001 | 16.4001 | 21.5001 | 17.8001 | 26.8001 | 18.9001 | 21.4001 | 15.9001 | 16.2001 | 24.8954 | 21.423 | 15.0293 | 27.9001 | 25.5764 | 25.9001 | 21.1879 | 24.9001 | 22.998 | 24.2436 | 18.6001 | 17.2001 | 17.0201 | 17.3941 | 16.9526 | 18.4534 | 16.7526 | 15.8734 | 16.8618 | 15.6538 | 20.5001 | 25.7674 | 25.0841 | 19.8073 | 19.8649 | 22.6188 | 21.5798 | 20.1955 | 16.2971 | 22.1173 | 17.6703 | 20.4783 | 20.3083 | 21.3641 | 21.24 | 19.7964
2020-10-14 | 12:00 | 19.5051 | 20.5001 | 29.0001 | 25.1918 | 17.4001 | 14.3001 | 21.2001 | 17.0001 | 22.2001 | 21.4001 | 23.3001 | 18.1889 | 25.7501 | 25.0001 | 18.2227 | 19.8001 | 26.7001 | 24.7001 | 16.0001 | 18.9068 | 18.7259 | 23.2001 | 28.4301 | 20.8001 | 26.4001 | 22.2001 | 21.5001 | 17.7001 | 22.7001 | 19.4001 | 27.0001 | 20.6001 | 22.9001 | 17.7001 | 16.4001 | 25.5774 | 23.4143 | 16.8018 | 29.7001 | 25.8781 | 28.2001 | 22.6594 | 26.7001 | 24.6726 | 24.7711 | 19.9001 | 18.3001 | 18.2893 | 18.0084 | 18.8801 | 18.6901 | 18.9068 | 17.8093 | 18.2993 | 14.7676 | 22.4001 | 27.6558 | 25.9391 | 21.7085 | 23.1567 | 22.3065 | 21.8498 | 22.8024 | 17.544 | 24.6273 | 19.2402 | 23.0018 | 20.4607 | 24.3153 | 21.0402 | 21.997
2020-10-14 | 13:00 | 21.0576 | 22.0001 | 33.4001 | 26.7834 | 18.9001 | 15.5001 | 21.9001 | 18.2001 | 23.1001 | 23.1001 | 24.0001 | 19.1173 | 27.2918 | 26.8001 | 19.2556 | 20.4001 | 28.0001 | 25.8001 | 16.2001 | 19.8126 | 18.0659 | 23.5001 | 29.6401 | 20.8001 | 25.0001 | 23.7001 | 23.3001 | 19.2001 | 24.1001 | 20.7001 | 27.7001 | 21.2001 | 24.4001 | 20.1001 | 16.6001 | 26.3526 | 25.8056 | 18.4301 | 30.2001 | 26.6073 | 28.3001 | 25.9435 | 27.9001 | 27.1973 | 25.1728 | 20.2001 | 19.5001 | 20.1001 | 20.0001 | 19.5126 | 19.6618 | 19.8126 | 18.1901 | 18.7276 | 15.1676 | 22.6001 | 30.2379 | 26.743 | 22.7196 | 25.2467 | 22.5458 | 24.5554 | 22.6961 | 19.1299 | 27.0219 | 20.9375 | 25.1335 | 20.7145 | 27.116 | 21.3102 | 23.8165
2020-10-14 | 14:00 | 22.3626 | 22.9001 | 37.4001 | 28.0469 | 20.4001 | 15.8001 | 23.2001 | 19.3001 | 23.5001 | 24.2001 | 23.4001 | 20.0001 | 29.1802 | 27.8001 | 20.6969 | 21.2001 | 27.8001 | 26.7001 | 16.8001 | 19.6001 | 20.2868 | 23.6001 | 30.6501 | 21.2001 | 25.7001 | 24.8001 | 25.3001 | 21.3001 | 25.1001 | 21.1001 | 28.1001 | 22.2001 | 25.3001 | 21.9001 | 16.6001 | 26.8118 | 27.278 | 20.8001 | 30.7001 | 27.0448 | 28.2001 | 26.3336 | 28.8001 | 28.4302 | 25.8044 | 21.2001 | 20.1001 | 22.0001 | 21.9001 | 20.7476 | 21.0001 | 19.6001 | 18.1001 | 19.5376 | 15.9893 | 21.5001 | 31.7745 | 27.4098 | 23.4015 | 26.5417 | 22.3849 | 25.2926 | 23.5691 | 20.3754 | 28.2466 | 22.6964 | 27.2523 | 20.9344 | 28.5983 | 21.66 | 25.9344
2020-10-14 | 15:00 | 23.7101 | 22.1001 | 35.1001 | 28.5049 | 20.6001 | 15.9001 | 23.1001 | 20.1001 | 22.6001 | 24.5001 | 23.4001 | 21.1001 | 29.7049 | 27.8001 | 21.6549 | 20.6001 | 28.3001 | 26.7001 | 17.1001 | 21.3001 | 21.5484 | 23.2001 | 31.3201 | 20.5001 | 25.5001 | 25.4001 | 26.6001 | 22.3001 | 23.5001 | 22.3001 | 27.6001 | 22.9001 | 25.8001 | 23.6001 | 16.8001 | 27.0881 | 27.3966 | 23.0001 | 30.5001 | 27.1488 | 28.8001 | 26.7318 | 28.1001 | 28.5716 | 26.1384 | 21.4001 | 20.9001 | 23.0001 | 22.8001 | 22.2751 | 21.8001 | 21.3001 | 18.9001 | 20.9234 | 17.2426 | 19.5001 | 31.7417 | 27.5354 | 23.7227 | 26.5778 | 21.7448 | 26.6254 | 24.551 | 21.0604 | 28.99 | 23.5346 | 28.417 | 21.239 | 29.5838 | 22.2087 | 26.9252
2020-10-14 | 16:00 | 24.1976 | 20.6001 | 32.4001 | 28.3334 | 20.5001 | 16.3001 | 21.3001 | 20.6001 | 21.2001 | 23.9001 | 22.9001 | 21.6001 | 30.0628 | 27.4001 | 22.1795 | 19.3001 | 29.3001 | 25.3001 | 17.2001 | 21.2001 | 22.0001 | 22.4001 | 31.2901 | 19.8001 | 23.6001 | 25.9001 | 26.2001 | 23.2001 | 22.5001 | 22.3001 | 27.1001 | 22.6001 | 25.7001 | 24.8001 | 16.8001 | 27.3233 | 27.1295 | 23.1001 | 29.9001 | 27.3339 | 28.9001 | 26.7296 | 27.6001 | 28.2712 | 26.1571 | 21.6001 | 21.3001 | 23.7001 | 24.2001 | 22.6976 | 22.0001 | 21.2001 | 19.4001 | 21.2576 | 17.4334 | 18.8001 | 30.4833 | 27.1311 | 23.8031 | 26.8946 | 21.7775 | 28.1129 | 24.2805 | 21.8335 | 29.0725 | 24.404 | 28.5384 | 21.5266 | 29.6925 | 22.1996 | 26.7925
2020-10-14 | 17:00 | 23.9551 | 18.7001 | 30.0001 | 27.8951 | 20.4001 | 15.7001 | 21.1001 | 20.1001 | 19.3001 | 22.9001 | 22.0001 | 20.1001 | 29.0624 | 26.8001 | 22.2624 | 18.0001 | 28.4001 | 23.2001 | 16.8001 | 20.6001 | 23.1909 | 22.2001 | 31.1201 | 18.1001 | 22.8001 | 26.0001 | 25.8001 | 24.1001 | 21.1001 | 21.6001 | 25.8001 | 22.1001 | 25.0001 | 24.4001 | 16.3001 | 26.9343 | 26.5874 | 23.9001 | 28.2001 | 26.8659 | 27.2001 | 26.5829 | 27.5001 | 27.6291 | 26.0663 | 21.4001 | 21.2001 | 24.4001 | 24.6001 | 22.7351 | 20.7001 | 20.6001 | 19.8001 | 21.2134 | 17.8034 | 17.9001 | 29.6243 | 26.0052 | 23.3084 | 26.4991 | 21.137 | 26.889 | 23.5407 | 20.7021 | 27.9086 | 24.5745 | 28.0459 | 21.7296 | 29.6713 | 21.9829 | 26.4529
2020-10-14 | 18:00 | 23.0051 | 17.2001 | 21.1001 | 27.1038 | 18.9001 | 14.1001 | 18.8001 | 18.2001 | 17.6001 | 19.4001 | 19.3001 | 18.6001 | 28.0788 | 23.6001 | 22.1371 | 16.2001 | 26.2001 | 20.1001 | 16.0001 | 20.0001 | 21.4434 | 19.8001 | 30.3801 | 14.9001 | 20.3001 | 23.4001 | 23.9001 | 22.6001 | 18.7001 | 20.3001 | 23.5001 | 20.8001 | 24.2001 | 24.0001 | 15.3001 | 26.1554 | 25.5121 | 23.0001 | 24.8001 | 26.0078 | 24.0001 | 25.7041 | 24.2001 | 26.6621 | 25.6056 | 19.0001 | 20.5001 | 24.4001 | 24.8001 | 22.5301 | 18.8001 | 20.0001 | 19.8001 | 19.6734 | 17.3009 | 14.6001 | 25.7645 | 25.0485 | 21.5044 | 25.6988 | 20.2337 | 25.9751 | 21.7978 | 20.5194 | 25.8508 | 24.5228 | 27.1219 | 21.8649 | 28.1774 | 20.448 | 23.2732
2020-10-14 | 19:00 | 21.1601 | 14.2001 | 15.9001 | 24.6251 | 17.0001 | 11.8001 | 16.0001 | 16.2001 | 15.8001 | 15.8001 | 16.4001 | 17.1001 | 25.3617 | 19.7001 | 19.9284 | 15.3001 | 24.8001 | 16.5001 | 13.7001 | 18.1001 | 16.5251 | 15.9001 | 29.3201 | 12.8001 | 16.8001 | 19.1001 | 20.6001 | 18.9001 | 16.5001 | 17.8001 | 20.3001 | 18.3001 | 20.3001 | 22.3001 | 13.3001 | 23.7763 | 23.0451 | 21.2001 | 20.9001 | 23.6114 | 20.3001 | 23.5449 | 21.4001 | 23.5867 | 23.6784 | 15.9001 | 15.3001 | 22.8001 | 23.8001 | 21.1876 | 17.1001 | 18.1001 | 17.8001 | 18.0834 | 16.4776 | 11.1001 | 20.4756 | 21.3904 | 19.267 | 23.4634 | 19.8042 | 23.2187 | 19.328 | 17.7145 | 23.4291 | 23.2324 | 25.3829 | 21.8649 | 25.2192 | 19.95 | 19.6984
2020-10-14 | 20:00 | 18.1801 | 11.8001 | 13.6001 | 20.0918 | 15.7001 | 11.3001 | 12.5001 | 14.7001 | 14.7001 | 15.0001 | 14.5001 | 15.0001 | 21.9113 | 16.3001 | 17.3613 | 15.1001 | 23.1001 | 15.2001 | 11.8001 | 16.5001 | 15.4993 | 15.0001 | 26.7501 | 11.8001 | 15.6001 | 17.3001 | 18.1001 | 15.3001 | 15.8001 | 16.7001 | 16.8001 | 16.0001 | 17.6001 | 19.5001 | 12.7001 | 20.9733 | 19.5113 | 19.0001 | 16.5001 | 21.0959 | 19.0001 | 20.8829 | 18.4001 | 19.6613 | 21.3853 | 13.6001 | 13.4001 | 18.9001 | 20.6001 | 18.3701 | 14.8943 | 16.5001 | 14.9001 | 17.0126 | 15.1806 | 9.9001 | 17.2001 | 18.5968 | 17.9969 | 19.2054 | 19.4317 | 18.9845 | 17.1589 | 15.4446 | 21.4186 | 21.2912 | 23.4677 | 21.848 | 20.356 | 18.9406 | 18.2
2020-10-14 | 21:00 | 16.7676 | 12.7001 | 12.3001 | 17.7584 | 14.8001 | 11.0001 | 12.4001 | 13.6001 | 13.8001 | 14.5001 | 14.2001 | 14.101 | 20.1418 | 13.8001 | 15.6931 | 14.9001 | 21.0001 | 14.7001 | 11.1001 | 14.7001 | 15.3809 | 15.1001 | 23.0801 | 11.4001 | 14.9001 | 14.7001 | 16.7001 | 14.2001 | 15.3001 | 15.5001 | 15.5001 | 15.0001 | 15.8001 | 17.7001 | 11.3001 | 19.5989 | 17.5277 | 17.1001 | 14.7001 | 19.6278 | 17.7001 | 19.6049 | 16.0001 | 17.5027 | 20.4386 | 11.5001 | 12.0001 | 17.1001 | 18.3001 | 16.7226 | 14.6984 | 14.7001 | 13.1001 | 15.8309 | 15.1288 | 8.3001 | 16.3914 | 16.2476 | 17.0679 | 17.1205 | 19.1681 | 18.0473 | 15.3119 | 13.6309 | 20.2216 | 20.0108 | 22.2221 | 21.7634 | 17.6054 | 17.4299 | 17.2099
2020-10-14 | 22:00 | 15.6901 | 12.2001 | 11.6001 | 16.3501 | 13.4001 | 10.5001 | 12.3001 | 13.4001 | 12.0001 | 14.0001 | 13.1001 | 13.9994 | 19.0584 | 14.1001 | 14.6929 | 14.4001 | 19.2001 | 13.7001 | 10.9001 | 13.7001 | 15.1534 | 15.2001 | 21.0101 | 11.0001 | 13.4001 | 14.4001 | 15.5001 | 12.8001 | 14.7001 | 14.4001 | 16.2001 | 14.6001 | 14.2001 | 16.9001 | 10.2001 | 18.3453 | 16.6606 | 16.5001 | 14.1001 | 17.8559 | 17.0001 | 18.1861 | 14.6001 | 15.9345 | 18.8923 | 10.6001 | 11.9001 | 15.7001 | 16.8001 | 15.7626 | 14.5884 | 13.7001 | 12.1418 | 13.9868 | 15.0264 | 8.0001 | 14.4838 | 15.3263 | 15.4562 | 15.5568 | 18.7957 | 17.9334 | 14.1997 | 12.779 | 19.1546 | 18.5271 | 21.1378 | 21.7465 | 15.4425 | 16.5499 | 16.5799
2020-10-14 | 23:00 | 14.7601 | 11.0001 | 11.3001 | 15.1834 | 12.6001 | 10.1001 | 12.0001 | 12.7001 | 10.6001 | 11.8001 | 11.7001 | 13.7102 | 18.2918 | 11.8001 | 13.3927 | 12.9001 | 17.2001 | 11.6001 | 10.0001 | 13.3001 | 14.4743 | 15.1001 | 19.7901 | 10.7001 | 13.1001 | 16.2001 | 13.8001 | 11.7001 | 14.4001 | 12.8001 | 15.3001 | 13.3001 | 13.3001 | 15.9001 | 10.2001 | 17.0166 | 15.5593 | 14.9001 | 13.2001 | 16.5486 | 16.8001 | 16.5654 | 13.2001 | 14.8593 | 16.3571 | 10.3001 | 9.8001 | 14.9001 | 15.5001 | 14.8976 | 14.2034 | 13.3001 | 11.0509 | 12.1318 | 14.6241 | 5.6001 | 13.6218 | 13.3767 | 14.6618 | 14.1347 | 18.9206 | 16.1929 | 13.3735 | 13.0832 | 18.0382 | 17.8887 | 19.9578 | 21.6788 | 13.8733 | 15.76 | 15.8999
2020-10-15 | 0:00 | 13.9751 | 12.0001 | 10.8001 | 14.3751 | 12.1001 | 9.6001 | 11.3001 | 11.7001 | 9.7001 | 10.9001 | 12.1001 | 12.816 | 17.4349 | 10.3001 | 13.1418 | 11.8001 | 15.6001 | 10.0001 | 10.9001 | 12.6001 | 14.3993 | 14.9001 | 18.7301 | 9.9001 | 12.4001 | 14.7001 | 12.7001 | 11.9001 | 14.4001 | 12.2001 | 14.2001 | 12.1001 | 12.6001 | 14.9001 | 10.1001 | 15.6896 | 14.1341 | 13.1001 | 12.8001 | 14.6689 | 16.5001 | 15.0668 | 10.1001 | 13.9758 | 14.9304 | 10.3001 | 9.6001 | 13.9001 | 14.3001 | 14.0976 | 13.2859 | 12.6001 | 10.6409 | 11.0868 | 14.5851 | 4.8001 | 14.1786 | 12.2801 | 13.6289 | 13.2559 | 18.7168 | 15.7026 | 12.9604 | 12.2543 | 17.1061 | 16.8207 | 18.7757 | 21.6788 | 13.3802 | 15.27 | 15.2599
2020-10-15 | 1:00 | 13.4451 | 11.9001 | 10.5001 | 13.0918 | 11.9001 | 9.2001 | 10.7001 | 11.3001 | 10.1001 | 10.9001 | 11.1001 | 12.2751 | 16.0762 | 9.8001 | 12.0084 | 10.7001 | 14.7001 | 9.9001 | 11.2001 | 12.2001 | 14.7951 | 14.7001 | 18.9101 | 9.9001 | 11.8001 | 12.4001 | 12.1001 | 12.2001 | 14.3001 | 12.6001 | 13.4001 | 12.9001 | 11.7001 | 13.3001 | 10.4001 | 15.3766 | 13.1173 | 12.0001 | 11.9001 | 14.3709 | 16.2001 | 14.7536 | 10.5001 | 12.8673 | 14.6714 | 10.0001 | 13.2001 | 13.0726 | 13.4001 | 13.3851 | 12.7084 | 12.2001 | 10.6143 | 10.1018 | 14.7684 | 2.6001 | 13.7748 | 12.4823 | 13.435 | 12.1796 | 18.5171 | 16.0018 | 12.4645 | 11.9247 | 16.3362 | 16.1043 | 18.0095 | 21.6788 | 12.8607 | 14.595 | 14.3799
2020-10-15 | 2:00 | 12.8676 | 9.1001 | 9.6001 | 12.1584 | 11.6001 | 8.9001 | 10.5001 | 10.3001 | 10.2001 | 10.8001 | 10.0001 | 11.9793 | 14.9922 | 9.0001 | 10.5088 | 10.0001 | 14.6001 | 10.4001 | 10.9001 | 11.9001 | 14.4709 | 14.7001 | 17.6601 | 9.4001 | 10.8001 | 11.7001 | 12.1001 | 11.8001 | 12.9001 | 12.7001 | 11.6001 | 13.0001 | 11.0001 | 11.3001 | 9.9001 | 13.6278 | 11.9838 | 11.2001 | 11.0001 | 12.0856 | 14.1001 | 13.3716 | 9.7001 | 12.0005 | 12.4908 | 9.7001 | 15.5001 | 13.0501 | 12.9034 | 12.9251 | 11.4143 | 11.9001 | 10.5918 | 9.1951 | 14.5273 | 3.1001 | 13.0252 | 12.1377 | 11.9077 | 11.1903 | 18.2182 | 16.0045 | 11.6383 | 11.1266 | 15.5736 | 15.1888 | 17.3536 | 21.6281 | 11.1868 | 13.3401 | 13.5199
2020-10-15 | 3:00 | 12.4476 | 8.8001 | 9.1001 | 11.5834 | 10.7001 | 8.6001 | 10.4001 | 9.8001 | 10.0001 | 10.7001 | 11.0001 | 11.4601 | 14.5003 | 7.9001 | 10.0253 | 10.1001 | 13.2001 | 9.7001 | 10.6001 | 11.5001 | 14.0868 | 14.7001 | 15.8801 | 9.3001 | 9.8001 | 11.9001 | 11.8001 | 11.6001 | 12.1001 | 12.8001 | 11.6001 | 13.2001 | 10.3001 | 10.8834 | 10.4001 | 13.1833 | 11.3253 | 11.4026 | 10.4001 | 11.6916 | 12.6001 | 12.7284 | 8.4001 | 11.5253 | 11.4968 | 9.6001 | 16.4001 | 13.7859 | 14.0618 | 12.3601 | 11.3526 | 11.5001 | 10.6276 | 8.5184 | 14.1961 | 0.8001 | 13.1579 | 12.2395 | 11.9208 | 10.5025 | 18.0875 | 15.4504 | 11.0601 | 10.7415 | 14.8892 | 14.6411 | 16.6874 | 21.6111 | 9.1111 | 13.0549 | 12.7477
2020-10-15 | 4:00 | 12.4101 | 8.7001 | 9.0001 | 10.7918 | 9.7001 | 8.1001 | 10.2001 | 9.8001 | 9.8001 | 10.7001 | 11.9001 | 11.3168 | 13.6418 | 7.6001 | 9.3501 | 10.5001 | 13.0001 | 9.6001 | 10.0001 | 11.3001 | 13.8501 | 14.5001 | 15.1801 | 8.9001 | 9.6001 | 11.0001 | 10.2001 | 10.6001 | 11.5001 | 12.6001 | 10.7001 | 13.0001 | 9.8001 | 11.0026 | 9.5001 | 11.3841 | 10.5918 | 10.6684 | 9.5001 | 10.9103 | 12.8001 | 11.4286 | 7.1001 | 10.6251 | 9.7101 | 9.0001 | 17.1001 | 13.3101 | 13.8134 | 12.2851 | 12.8259 | 11.3001 | 10.4376 | 8.1498 | 13.9743 | 0.5001 | 12.6863 | 12.4875 | 12.5989 | 9.8372 | 18.1789 | 14.9495 | 11.0599 | 10.647 | 14.1455 | 14.7783 | 15.4367 | 21.5942 | 8.1274 | 12.9302 | 12.4899
2020-10-15 | 5:00 | 12.7701 | 8.7001 | 8.7001 | 10.2668 | 9.8001 | 7.9001 | 9.5001 | 9.1001 | 9.8001 | 10.5001 | 10.2001 | 11.6647 | 12.8453 | 7.1001 | 9.1251 | 10.7001 | 12.1001 | 9.6001 | 9.3001 | 11.0001 | 13.5734 | 14.3001 | 15.7001 | 8.2001 | 9.0001 | 10.9001 | 10.2001 | 9.3001 | 10.3001 | 12.2001 | 11.0001 | 12.4001 | 9.7001 | 9.1593 | 10.2001 | 11.3886 | 9.9619 | 9.4651 | 9.5001 | 12.2368 | 12.1001 | 11.6346 | 6.1001 | 9.8786 | 10.6968 | 8.8001 | 17.0001 | 13.2068 | 13.0863 | 12.7751 | 11.653 | 11.0001 | 9.9793 | 7.5305 | 13.5141 | 0.0001 | 13.0311 | 12.3457 | 11.3971 | 9.3065 | 18.1016 | 14.9893 | 10.3989 | 10.9851 | 13.6753 | 14.7781 | 14.554 | 21.5265 | 8.4233 | 13.1301 | 11.636
2020-10-15 | 6:00 | 12.7576 | 8.6001 | 8.4001 | 9.8117 | 9.2001 | 8.1001 | 8.9001 | 8.8001 | 9.7001 | 10.4001 | 10.3001 | 10.9405 | 12.5617 | 6.7001 | 8.7251 | 11.3001 | 11.9001 | 9.5001 | 9.4001 | 10.5001 | 13.4134 | 14.3001 | 16.5601 | 8.1001 | 9.3001 | 10.9001 | 10.2001 | 8.1001 | 10.6001 | 11.9001 | 10.3001 | 12.3001 | 9.0001 | 8.5001 | 10.1001 | 11.2753 | 9.4284 | 8.4884 | 9.6001 | 10.7734 | 12.5001 | 11.0228 | 7.0001 | 9.3534 | 10.2509 | 8.0001 | 17.4001 | 13.0234 | 12.493 | 12.8201 | 11.3713 | 10.5001 | 9.7418 | 6.7661 | 13.2508 | 0.0001 | 12.0365 | 12.5947 | 11.3585 | 9.6118 | 18.0875 | 14.1334 | 9.6554 | 11.8822 | 12.8495 | 14.1999 | 13.8051 | 21.5096 | 6.5738 | 13.2501 | 10.57
2020-10-15 | 7:00 | 12.5526 | 8.8001 | 10.5001 | 9.9084 | 10.2001 | 8.4001 | 9.4001 | 9.9001 | 10.3001 | 11.5001 | 10.8001 | 11.4196 | 12.6199 | 9.5001 | 9.4001 | 12.6001 | 12.3001 | 9.7001 | 9.9001 | 10.3001 | 13.5251 | 14.5001 | 13.5901 | 14.0001 | 11.3001 | 12.0001 | 10.8001 | 11.5001 | 11.9001 | 11.6001 | 13.6001 | 12.2001 | 11.3001 | 8.7001 | 10.1001 | 12.0974 | 10.5449 | 8.2784 | 11.4001 | 11.4949 | 16.0001 | 11.7784 | 14.4001 | 10.0032 | 10.8601 | 12.9001 | 19.0001 | 12.4509 | 11.6938 | 12.4451 | 12.1377 | 10.3001 | 9.7826 | 7.415 | 13.0324 | 3.9001 | 11.2272 | 13.144 | 11.6252 | 9.3898 | 18.0875 | 13.5173 | 9.5008 | 12.0008 | 12.2168 | 14.1173 | 13.6694 | 21.4589 | 6.1539 | 13.3501 | 10.2595
2020-10-15 | 8:00 | 13.3026 | 12.5001 | 16.2001 | 13.7084 | 13.0001 | 8.7001 | 10.9001 | 11.8001 | 12.7001 | 16.4001 | 14.4001 | 11.0129 | 14.5501 | 14.1001 | 12.8251 | 14.3001 | 16.0001 | 14.2001 | 10.5001 | 10.7001 | 14.9034 | 15.5001 | 15.0434 | 17.6001 | 16.8001 | 13.4001 | 14.4001 | 15.9001 | 13.5001 | 12.1001 | 18.8001 | 12.7001 | 12.9001 | 10.2301 | 10.7001 | 15.7854 | 13.6113 | 9.7568 | 15.0001 | 15.1723 | 18.6001 | 15.2554 | 17.6001 | 15.0947 | 14.3824 | 15.9001 | 21.5001 | 15.7609 | 13.4947 | 13.9976 | 11.506 | 10.7001 | 10.1676 | 13.6001 | 14.8223 | 8.9001 | 10.3097 | 17.6465 | 16.9295 | 9.5305 | 18.0875 | 14.5536 | 12.9418 | 12.447 | 13.1967 | 14.7949 | 15.138 | 21.4199 | 9.9745 | 13.5861 | 11.5776
2020-10-15 | 9:00 | 15.5776 | 11.5001 | 22.1001 | 16.2001 | 15.4001 | 10.5001 | 13.1001 | 13.8001 | 15.8001 | 18.4001 | 16.7001 | 13.3001 | 16.8668 | 17.7001 | 16.5751 | 15.7001 | 20.2001 | 16.7001 | 11.2001 | 11.2701 | 17.4884 | 16.9001 | 20.5454 | 19.7001 | 20.7001 | 15.8001 | 16.8001 | 18.1001 | 14.9001 | 13.9001 | 23.6001 | 14.7001 | 16.2001 | 12.2234 | 12.0001 | 20.5918 | 15.7001 | 12.0001 | 24.1001 | 19.8479 | 21.5001 | 20.0144 | 21.2001 | 16.9473 | 19.5971 | 17.9001 | 22.9001 | 17.1001 | 15.4001 | 15.6201 | 13.3001 | 11.2701 | 12.0868 | 20.0659 | 16.4579 | 14.4001 | 15.6939 | 22.3952 | 19.0178 | 11.6325 | 18.0875 | 16.8809 | 16.1265 | 14.4994 | 15.9394 | 17.0741 | 17.5085 | 21.425 | 14.381 | 15.9661 | 12.4608
2020-10-15 | 10:00 | 17.8176 | 15.9001 | 27.2001 | 19.2251 | 17.6001 | 12.0001 | 14.5001 | 16.1001 | 18.9001 | 20.1001 | 19.4001 | 16.2001 | 19.9168 | 19.3001 | 18.7251 | 18.0001 | 22.9001 | 19.0001 | 12.4001 | 12.7278 | 18.5968 | 19.1001 | 24.5401 | 20.8001 | 23.1001 | 17.8001 | 18.5001 | 19.9001 | 17.0001 | 16.9001 | 26.3001 | 17.6001 | 21.3001 | 14.2284 | 11.9001 | 24.3349 | 17.8802 | 14.0526 | 28.7001 | 23.8973 | 23.1001 | 23.9824 | 23.7001 | 18.6052 | 23.7811 | 19.3001 | 24.5001 | 19.7001 | 17.4001 | 17.4351 | 16.8001 | 12.7278 | 13.2568 | 22.7259 | 17.0694 | 17.8001 | 21.6692 | 25.1294 | 20.7259 | 15.9972 | 22.131 | 18.1768 | 19.9125 | 17.0143 | 18.9208 | 19.0529 | 20.3169 | 21.425 | 18.7532 | 20.5784 | 16.1747
2020-10-15 | 11:00 | 18.9976 | 19.7001 | 29.0001 | 21.1251 | 19.4001 | 12.2001 | 16.0001 | 17.8001 | 21.0001 | 22.0001 | 20.9001 | 19.3001 | 23.1668 | 21.0001 | 19.7334 | 20.4001 | 24.4001 | 21.1001 | 13.1001 | 13.9001 | 20.1259 | 21.0001 | 28.7401 | 19.8001 | 25.1001 | 19.8001 | 20.7001 | 21.4001 | 19.3001 | 19.1001 | 29.8001 | 19.5001 | 25.1001 | 16.3093 | 12.4001 | 27.2871 | 20.1049 | 17.1318 | 31.3001 | 27.0914 | 25.9001 | 27.2069 | 25.6001 | 21.5382 | 26.7149 | 20.7001 | 26.0001 | 21.2001 | 19.4001 | 18.2551 | 19.6001 | 13.9001 | 13.5551 | 24.0143 | 17.2158 | 20.2001 | 26.4867 | 27.8202 | 22.9174 | 20.426 | 23.7785 | 20.6215 | 21.7797 | 19.2132 | 21.9679 | 21.0059 | 21.8831 | 21.4081 | 21.3198 | 21.921 | 18.8503
2020-10-15 | 12:00 | 21.7401 | 22.2001 | 27.2001 | 22.7334 | 20.7001 | 14.4001 | 17.2001 | 19.4001 | 23.3001 | 23.5001 | 22.8001 | 21.4001 | 23.9962 | 22.2001 | 20.6128 | 22.3001 | 25.1001 | 22.4001 | 13.7001 | 15.9001 | 20.7634 | 23.1001 | 29.4201 | 21.0001 | 25.9001 | 21.7001 | 21.9001 | 22.4001 | 21.0001 | 20.6001 | 29.1001 | 20.9001 | 27.8001 | 18.5818 | 12.8001 | 28.3934 | 21.1712 | 19.1143 | 33.1001 | 29.0596 | 27.8001 | 28.4696 | 27.3001 | 22.6045 | 27.9403 | 22.3001 | 27.3001 | 23.2001 | 21.3001 | 20.0126 | 21.9001 | 15.9001 | 15.8001 | 24.4068 | 17.7743 | 22.0001 | 28.9021 | 28.9446 | 24.4334 | 22.2951 | 24.4699 | 23.1715 | 24.0737 | 20.9388 | 23.7637 | 23.3343 | 23.6592 | 21.3742 | 23.6768 | 24.0848 | 20.5654
2020-10-15 | 13:00 | 23.1501 | 24.2001 | 33.3001 | 23.9168 | 22.3001 | 16.4001 | 17.5001 | 20.9001 | 24.5001 | 25.0001 | 23.9001 | 22.6001 | 25.2541 | 22.9001 | 21.2791 | 24.3001 | 26.7001 | 23.8001 | 14.9001 | 18.2001 | 20.1484 | 24.0001 | 31.3201 | 18.6001 | 26.6001 | 22.0001 | 23.3001 | 23.3001 | 21.7001 | 21.3001 | 29.0001 | 22.2001 | 28.8001 | 20.1526 | 14.0001 | 28.4276 | 22.5874 | 20.9668 | 34.1001 | 28.6204 | 29.6001 | 28.0358 | 28.7001 | 24.8708 | 27.3651 | 23.5001 | 28.1001 | 23.6001 | 22.0001 | 21.7301 | 23.4001 | 18.2001 | 17.7001 | 23.0646 | 17.9834 | 21.1001 | 31.6451 | 28.8265 | 23.8291 | 23.82 | 25.8631 | 25.2007 | 25.0384 | 22.9254 | 25.1001 | 24.6386 | 25.217 | 21.3742 | 25.5261 | 25.25 | 23.0861
2020-10-15 | 14:00 | 24.2301 | 25.3001 | 36.6001 | 23.2439 | 24.3001 | 16.3001 | 18.1001 | 21.9001 | 24.6001 | 25.3001 | 23.9001 | 23.5001 | 25.3037 | 24.3001 | 22.0501 | 25.5001 | 25.9001 | 25.0001 | 16.3001 | 20.5001 | 21.8559 | 23.5001 | 32.7501 | 18.4001 | 26.5001 | 20.0001 | 23.7001 | 23.2001 | 22.6001 | 22.0001 | 29.3001 | 23.0001 | 28.7001 | 21.4551 | 14.6001 | 28.9311 | 23.4455 | 21.7784 | 34.3001 | 29.0056 | 30.7001 | 28.3734 | 29.9001 | 23.3371 | 27.8566 | 23.9001 | 25.5001 | 23.3001 | 21.8001 | 22.6451 | 24.6001 | 20.5001 | 20.0001 | 23.1109 | 17.8729 | 21.7001 | 32.1404 | 30.0047 | 24.3082 | 25.4823 | 25.372 | 26.509 | 26.515 | 23.2612 | 26.2821 | 24.8533 | 26.0124 | 21.3743 | 27.165 | 24.9401 | 25.7528
2020-10-15 | 15:00 | 25.2351 | 24.7001 | 32.7001 | 23.5603 | 25.1001 | 16.6001 | 18.5001 | 23.4001 | 23.6001 | 25.1001 | 23.8001 | 24.5001 | 24.4951 | 24.7001 | 23.1334 | 24.6001 | 25.9001 | 24.7001 | 16.8001 | 22.2001 | 22.3584 | 23.5001 | 32.7801 | 20.6001 | 26.4001 | 19.6001 | 24.1001 | 23.2001 | 22.2001 | 22.5001 | 28.7001 | 23.9001 | 28.6001 | 21.7859 | 15.1001 | 28.8984 | 22.4951 | 21.3426 | 33.7001 | 28.9619 | 31.9001 | 28.2528 | 30.1001 | 23.6451 | 27.9803 | 24.4001 | 25.3001 | 23.0001 | 21.5001 | 24.1276 | 25.1001 | 22.2001 | 21.4001 | 22.3209 | 18.3053 | 20.7001 | 31.9358 | 30.0413 | 25.0401 | 26.1873 | 24.9283 | 29.3643 | 26.428 | 24.2223 | 26.2101 | 24.6224 | 25.7926 | 21.3912 | 27.6765 | 24.8099 | 28.0212
2020-10-15 | 16:00 | 24.9901 | 23.5001 | 29.4001 | 23.4084 | 25.0001 | 16.6001 | 18.2001 | 23.9001 | 22.6001 | 23.5001 | 22.4001 | 24.8001 | 24.8697 | 24.1001 | 22.8584 | 22.8001 | 26.5001 | 23.7001 | 15.9001 | 23.0001 | 21.7651 | 23.5001 | 32.3601 | 17.8001 | 25.6001 | 18.5001 | 23.8001 | 23.5001 | 21.4001 | 22.3001 | 27.1001 | 24.2001 | 27.9001 | 21.9134 | 15.1001 | 28.3903 | 22.5363 | 21.6334 | 32.3001 | 28.4273 | 31.3001 | 27.7216 | 30.9001 | 23.8613 | 27.5254 | 24.8001 | 25.1001 | 23.0001 | 22.0001 | 24.3876 | 25.3001 | 23.0001 | 22.2001 | 21.4984 | 18.9934 | 18.8001 | 30.2756 | 29.6437 | 25.4701 | 26.2657 | 23.7142 | 30.5762 | 26.182 | 25.3386 | 25.9795 | 24.6158 | 25.2659 | 21.4589 | 27.081 | 24.2499 | 29.5401
2020-10-15 | 17:00 | 22.5501 | 23.2001 | 26.8001 | 23.7334 | 21.9001 | 15.3001 | 17.3001 | 23.9001 | 22.2001 | 21.8001 | 21.8001 | 22.3001 | 24.6444 | 22.2001 | 22.6918 | 21.1001 | 26.3001 | 23.0001 | 15.9001 | 23.9001 | 21.6843 | 22.1001 | 30.2401 | 17.1001 | 22.3001 | 17.9001 | 23.7001 | 22.6001 | 20.3001 | 21.3001 | 24.9001 | 23.7001 | 27.0001 | 22.1226 | 13.5001 | 26.7438 | 22.3027 | 22.2001 | 31.2001 | 26.7918 | 29.9001 | 26.3403 | 29.9001 | 23.3694 | 25.9988 | 24.4001 | 24.7001 | 22.7001 | 22.5511 | 22.2176 | 23.1001 | 23.9001 | 21.9001 | 20.8751 | 15.7527 | 17.2001 | 29.5401 | 28.965 | 25.2801 | 25.9766 | 22.6465 | 30.5434 | 24.958 | 25.2008 | 24.9954 | 23.8216 | 24.6511 | 21.5604 | 25.5302 | 23.3519 | 28.5229
2020-10-15 | 18:00 | 19.3026 | 21.8001 | 20.0001 | 23.3751 | 19.7001 | 13.3001 | 14.7001 | 20.8001 | 20.2001 | 17.9001 | 19.3001 | 20.0001 | 24.419 | 21.1001 | 21.2834 | 18.6001 | 25.8001 | 19.2001 | 13.6001 | 22.9001 | 19.1268 | 19.0001 | 27.9501 | 14.7001 | 19.3001 | 15.8001 | 23.1001 | 19.3001 | 18.3001 | 19.7001 | 21.6001 | 19.8001 | 25.1001 | 21.8426 | 11.6001 | 24.7871 | 21.5356 | 22.0001 | 29.1001 | 24.7044 | 26.9001 | 24.3726 | 26.1001 | 22.694 | 24.3068 | 22.3001 | 22.8001 | 21.3468 | 22.2128 | 19.1251 | 20.5001 | 22.9001 | 21.2001 | 20.1509 | 16.8004 | 13.9001 | 28.6601 | 27.016 | 23.4701 | 24.897 | 21.5765 | 29.3948 | 23.4574 | 22.0025 | 23.1225 | 22.3343 | 23.6521 | 21.645 | 25.0678 | 21.499 | 26.2794
2020-10-15 | 19:00 | 16.2901 | 14.8001 | 16.7001 | 21.1501 | 15.3001 | 10.5001 | 11.5001 | 17.2001 | 14.7001 | 15.2001 | 16.1001 | 16.3001 | 22.7436 | 17.0001 | 19.5084 | 15.9001 | 24.2001 | 15.5001 | 10.8001 | 18.9001 | 18.0459 | 15.4001 | 25.2001 | 13.0001 | 16.2001 | 12.8001 | 19.2001 | 16.5001 | 15.6001 | 17.0001 | 18.4001 | 15.1001 | 21.5001 | 20.6768 | 9.9001 | 21.6549 | 20.3852 | 20.4051 | 27.1001 | 21.5799 | 22.4001 | 21.4544 | 22.8001 | 21.2186 | 21.5149 | 18.9001 | 20.0001 | 19.7393 | 20.3836 | 16.0476 | 16.6001 | 18.9001 | 18.3001 | 17.0276 | 16.6358 | 10.8001 | 27.6401 | 24.2907 | 21.7901 | 21.8403 | 20.9154 | 23.9654 | 21.6365 | 17.2965 | 21.2434 | 21.8839 | 22.7103 | 21.6619 | 23.6415 | 19.6035 | 23.719
2020-10-15 | 20:00 | 13.8226 | 12.1001 | 14.8001 | 18.6334 | 12.6001 | 9.9001 | 10.8001 | 13.9001 | 12.5001 | 13.2001 | 13.6001 | 13.4552 | 20.8349 | 14.9001 | 17.4918 | 14.1001 | 21.5001 | 13.4001 | 9.1001 | 15.2001 | 15.9009 | 15.1001 | 22.2701 | 11.8001 | 14.7001 | 11.3001 | 16.7001 | 13.8001 | 13.9001 | 14.4001 | 16.3001 | 12.8001 | 18.8001 | 18.876 | 9.6001 | 18.9358 | 17.9599 | 18.2976 | 25.9001 | 18.9509 | 21.8001 | 18.8594 | 21.8001 | 17.9266 | 19.1206 | 17.3001 | 18.0001 | 17.4884 | 17.5551 | 13.7151 | 13.4001 | 15.2001 | 15.3001 | 14.4618 | 14.1474 | 9.5001 | 24.4301 | 21.0667 | 18.8801 | 19.0006 | 20.0394 | 19.2857 | 19.3384 | 16.5047 | 19.3375 | 20.9241 | 21.8813 | 21.6619 | 21.191 | 17.6246 | 20.7228
2020-10-15 | 21:00 | 12.7351 | 10.4001 | 13.1001 | 17.1834 | 11.4001 | 9.9001 | 10.4001 | 11.6001 | 11.9001 | 11.1001 | 12.4001 | 11.9001 | 19.3679 | 13.7001 | 15.8001 | 13.1001 | 19.5001 | 12.0001 | 8.4001 | 13.3001 | 14.6793 | 15.1001 | 20.1901 | 11.6001 | 13.5001 | 10.3001 | 15.3001 | 13.4001 | 12.2001 | 12.3001 | 13.4001 | 11.1001 | 16.6001 | 17.3135 | 9.3001 | 17.4949 | 16.2929 | 16.6159 | 24.1001 | 17.5394 | 20.7001 | 17.3328 | 20.6001 | 16.3929 | 17.8578 | 15.1001 | 15.1001 | 15.8259 | 15.5527 | 12.6726 | 11.9001 | 13.3001 | 13.0001 | 14.4718 | 13.0654 | 8.9001 | 19.2101 | 20.0591 | 16.4701 | 16.9438 | 19.2002 | 16.5623 | 17.491 | 14.2592 | 18.3565 | 18.7454 | 19.6038 | 21.5603 | 18.6961 | 15.8938 | 18.326
2020-10-15 | 22:00 | 12.0051 | 9.1001 | 11.8001 | 15.7418 | 11.1001 | 9.6001 | 10.3001 | 10.3001 | 12.0001 | 11.0001 | 12.5001 | 11.6001 | 18.1425 | 11.5001 | 14.5418 | 12.5001 | 17.8001 | 10.4001 | 8.1001 | 12.0001 | 13.7609 | 15.2001 | 19.5601 | 10.7001 | 12.5001 | 9.7001 | 13.5001 | 12.3001 | 11.1001 | 10.9001 | 13.0001 | 10.7001 | 15.4001 | 15.2559 | 9.7001 | 16.6968 | 14.8588 | 15.4359 | 22.2001 | 16.6679 | 19.0001 | 16.6323 | 19.5001 | 14.2422 | 17.1959 | 13.5001 | 12.5001 | 14.5193 | 14.5193 | 11.5726 | 11.6001 | 12.0001 | 11.8001 | 13.5626 | 12.7721 | 7.3001 | 16.2901 | 18.3337 | 14.9401 | 15.2197 | 19.6688 | 15.0515 | 15.7717 | 13.3752 | 17.7413 | 16.8711 | 18.0572 | 21.4589 | 16.5274 | 14.86 | 16.718
2020-10-15 | 23:00 | 11.3676 | 9.2001 | 10.9001 | 14.4084 | 10.4001 | 9.3001 | 10.3001 | 9.2001 | 11.6001 | 10.9001 | 12.0001 | 11.5001 | 16.8255 | 10.8001 | 13.4334 | 11.9001 | 16.4001 | 9.1001 | 7.5001 | 11.3001 | 12.8284 | 15.2001 | 18.9401 | 9.5001 | 12.4001 | 9.3001 | 12.7001 | 11.7001 | 10.9001 | 10.8001 | 12.2001 | 11.2001 | 14.0001 | 13.8618 | 9.6001 | 15.9511 | 14.2586 | 14.4634 | 20.0001 | 15.1504 | 17.8001 | 15.8861 | 19.0001 | 13.617 | 16.4258 | 12.3001 | 10.7001 | 13.2301 | 13.3001 | 10.3701 | 11.7001 | 11.3001 | 10.4001 | 11.6718 | 12.5191 | 7.7001 | 15.7001 | 17.2523 | 14.1001 | 13.855 | 19.4212 | 14.004 | 14.4533 | 12.4997 | 16.4702 | 15.687 | 16.7894 | 21.3912 | 15.1182 | 14.39 | 15.2002
2020-10-16 | 0:00 | 10.6551 | 8.7001 | 10.0001 | 13.1251 | 10.4001 | 9.2001 | 9.9001 | 8.3001 | 11.3001 | 10.8001 | 12.1001 | 11.3001 | 16.1168 | 10.0001 | 12.7501 | 11.8001 | 15.1001 | 9.4001 | 7.6001 | 11.2001 | 12.4859 | 15.2001 | 18.3501 | 9.3001 | 10.8001 | 9.2001 | 11.5001 | 11.2001 | 10.7001 | 10.7001 | 12.3001 | 10.9001 | 12.1001 | 12.9709 | 9.2001 | 15.1636 | 13.1834 | 13.4993 | 20.0001 | 14.4619 | 16.9001 | 14.5343 | 15.8001 | 12.4001 | 14.8911 | 12.2001 | 9.4001 | 12.4876 | 12.5209 | 10.2601 | 11.5001 | 11.2001 | 9.7559 | 9.8251 | 12.4409 | 7.8001 | 14.7801 | 17.1175 | 13.1901 | 12.9125 | 18.7642 | 13.9593 | 13.1589 | 11.5645 | 15.5121 | 14.385 | 15.683 | 21.3912 | 13.814 | 13.9302 | 13.8599
2020-10-16 | 1:00 | 10.1226 | 8.9001 | 10.8001 | 11.7272 | 10.6001 | 9.1001 | 9.8001 | 7.8001 | 11.0001 | 10.8001 | 12.0001 | 11.3001 | 15.3952 | 9.3001 | 12.5501 | 11.7001 | 14.0001 | 9.5001 | 7.3001 | 11.3001 | 12.3568 | 14.8001 | 17.1301 | 8.8001 | 10.4001 | 9.7001 | 10.1001 | 10.2001 | 10.6001 | 10.1001 | 10.9001 | 10.2001 | 11.8001 | 12.3218 | 9.1001 | 14.4589 | 12.8119 | 12.7151 | 18.8001 | 14.0846 | 16.8001 | 13.8118 | 13.0001 | 10.9203 | 14.0261 | 11.7001 | 9.5001 | 12.2234 | 12.0918 | 9.7901 | 11.5001 | 11.3001 | 9.6626 | 8.908 | 12.3363 | 5.6001 | 13.6901 | 17.1246 | 12.6301 | 11.9739 | 18.3693 | 13.0695 | 13.2295 | 11.7811 | 14.8762 | 13.9565 | 15.3141 | 21.3742 | 12.398 | 14.3702 | 13.1298
2020-10-16 | 2:00 | 9.6501 | 9.0001 | 11.1001 | 11.7521 | 10.7001 | 8.9001 | 10.4001 | 8.0001 | 10.9001 | 10.8001 | 11.9001 | 11.1001 | 14.5284 | 8.7001 | 12.3168 | 11.7001 | 13.9001 | 9.6001 | 7.5001 | 11.1001 | 12.1418 | 14.6001 | 15.9101 | 8.7001 | 11.1001 | 10.2001 | 10.0001 | 9.4001 | 10.6001 | 9.8001 | 10.7001 | 10.5001 | 12.0001 | 12.1226 | 8.0001 | 14.0631 | 11.9617 | 11.6409 | 18.0001 | 13.3771 | 16.1001 | 13.5431 | 12.4001 | 10.2367 | 13.7029 | 10.5001 | 8.6001 | 12.3009 | 11.7593 | 9.1826 | 11.3001 | 11.1001 | 9.4218 | 8.5105 | 12.0555 | 4.4001 | 12.6701 | 16.8133 | 11.5201 | 11.7381 | 17.2424 | 12.0276 | 13.1334 | 11.8602 | 14.0454 | 13.3885 | 14.5641 | 21.3404 | 12.5699 | 14.5601 | 12.1999
2020-10-16 | 3:00 | 9.9876 | 9.1001 | 11.3001 | 11.6103 | 10.7001 | 8.8001 | 10.3001 | 8.8001 | 10.9001 | 10.5001 | 11.7001 | 11.2001 | 12.5032 | 8.6001 | 12.1251 | 11.6001 | 12.9001 | 9.5001 | 7.6001 | 11.1001 | 11.5934 | 14.5001 | 14.5001 | 8.5001 | 11.0001 | 9.8001 | 10.3001 | 9.6001 | 11.0001 | 9.3001 | 10.1001 | 10.4001 | 11.2001 | 11.2359 | 7.7001 | 12.9311 | 10.6949 | 10.5793 | 18.5001 | 11.7156 | 15.2001 | 12.2004 | 11.1001 | 9.3115 | 12.1938 | 9.6001 | 7.5001 | 12.0009 | 11.2701 | 8.9476 | 11.3001 | 11.1001 | 8.6618 | 8.3138 | 11.3955 | 4.6001 | 11.5301 | 16.9569 | 10.7201 | 12.1862 | 16.7593 | 11.5432 | 12.8972 | 11.5488 | 13.4791 | 13.043 | 13.5536 | 21.3404 | 11.8001 | 14.4901 | 11.56
2020-10-16 | 4:00 | 10.1751 | 8.7001 | 11.6001 | 11.1768 | 10.5001 | 8.1001 | 9.5001 | 9.1001 | 10.9001 | 10.2001 | 11.6001 | 11.2001 | 11.7834 | 7.9001 | 11.9418 | 11.2001 | 11.7001 | 9.5001 | 7.8001 | 11.1001 | 11.8001 | 14.5001 | 14.3901 | 8.6001 | 11.0001 | 9.3001 | 10.3001 | 9.9001 | 11.1001 | 9.3001 | 10.1001 | 10.1001 | 10.5001 | 10.2234 | 8.2001 | 12.0109 | 10.4447 | 9.9669 | 4.2001 | 11.6166 | 14.9001 | 11.7511 | 10.4001 | 8.8697 | 10.6436 | 8.7001 | 7.7001 | 11.5643 | 10.9968 | 9.3376 | 11.5001 | 11.1001 | 7.8443 | 8.9829 | 11.2747 | 4.1001 | 9.8401 | 15.7508 | 9.7601 | 11.8953 | 17.0297 | 12.0501 | 12.5199 | 11.318 | 12.6613 | 12.7124 | 13.3735 | 21.3235 | 11.1081 | 14.3401 | 11.2201
2020-10-16 | 5:00 | 10.2601 | 9.1001 | 12.0001 | 10.6267 | 10.4001 | 7.5001 | 9.5001 | 9.2001 | 11.0001 | 10.3001 | 11.3001 | 11.1001 | 11.3528 | 7.3001 | 11.1834 | 10.9001 | 11.1001 | 9.6001 | 8.0001 | 11.1001 | 12.5001 | 14.4001 | 14.5001 | 8.6001 | 10.8001 | 9.3001 | 10.2001 | 9.6001 | 10.9001 | 9.2001 | 9.2001 | 9.8001 | 10.1001 | 9.4893 | 7.9001 | 10.9779 | 10.0195 | 9.831 | 3.6001 | 10.9299 | 12.8001 | 10.8571 | 10.5001 | 8.5445 | 9.4509 | 7.8001 | 7.7001 | 11.0076 | 11.4001 | 9.6701 | 11.5001 | 11.1001 | 7.7565 | 9.4196 | 11.5496 | 4.7001 | 9.4101 | 16.5042 | 9.5401 | 11.917 | 17.2462 | 11.5357 | 11.8427 | 11.2694 | 12.4864 | 12.0515 | 12.9603 | 21.2558 | 10.5549 | 14.37 | 11.1412
2020-10-16 | 6:00 | 10.3551 | 9.5001 | 12.4001 | 9.7183 | 10.2001 | 8.0001 | 9.5001 | 9.4001 | 11.1001 | 10.4001 | 11.3001 | 11.0001 | 11.0526 | 7.5001 | 10.7359 | 11.4001 | 10.9001 | 9.6001 | 8.3001 | 11.1001 | 12.6001 | 14.3001 | 12.4201 | 8.4001 | 10.8001 | 10.8001 | 10.1001 | 9.3001 | 10.8001 | 9.2001 | 8.5001 | 10.0001 | 10.0001 | 9.1001 | 8.0001 | 9.9534 | 9.911 | 9.7269 | 3.7001 | 9.3931 | 13.3001 | 9.5643 | 10.9001 | 8.2776 | 9.1774 | 8.4001 | 8.3001 | 9.8601 | 11.6001 | 9.9101 | 11.5001 | 11.1001 | 7.8001 | 7.8575 | 11.8729 | 4.1001 | 9.6301 | 15.1819 | 9.6201 | 12.0131 | 17.2843 | 12.0023 | 11.0929 | 11.2268 | 11.9914 | 12.0076 | 12.6425 | 21.205 | 9.1435 | 14.1701 | 11.253
2020-10-16 | 7:00 | 10.1876 | 10.9001 | 13.4001 | 9.7015 | 10.4001 | 8.6001 | 9.7001 | 9.6001 | 11.6001 | 10.9001 | 11.6001 | 11.0001 | 11.0108 | 9.0001 | 10.4334 | 11.8001 | 11.3001 | 9.8001 | 8.3001 | 11.0001 | 12.7001 | 14.7001 | 14.7939 | 9.6001 | 12.7001 | 11.5001 | 10.1001 | 10.1001 | 11.0001 | 9.6001 | 12.0001 | 10.3001 | 10.4001 | 9.2001 | 8.5001 | 10.2094 | 10.1608 | 9.5827 | 5.8001 | 8.8944 | 17.4001 | 9.9306 | 15.0001 | 8.2191 | 9.7109 | 11.8001 | 8.6001 | 9.9001 | 11.9001 | 9.8851 | 11.5001 | 11.0001 | 8.5001 | 7.9764 | 12.3562 | 7.9001 | 9.6538 | 14.9809 | 8.9505 | 11.4425 | 17.3706 | 12.6098 | 10.3738 | 11.2738 | 11.7348 | 12.7911 | 12.8293 | 21.1712 | 8.0677 | 14.0501 | 11.4638
2020-10-16 | 8:00 | 10.5451 | 11.7001 | 15.5001 | 11.1431 | 10.8001 | 9.8001 | 11.6001 | 10.4001 | 12.2001 | 13.7001 | 11.8001 | 11.1001 | 11.7523 | 12.2001 | 11.4584 | 11.8001 | 11.7001 | 10.9001 | 9.9001 | 10.9001 | 13.0001 | 16.4001 | 16.7401 | 14.3001 | 16.0001 | 12.0001 | 12.2001 | 11.8001 | 11.8001 | 10.9001 | 16.4001 | 11.4001 | 12.5001 | 9.4709 | 10.0001 | 13.5663 | 11.3606 | 10.0119 | 16.0001 | 12.2394 | 20.0001 | 13.4781 | 19.7001 | 9.8523 | 12.4813 | 15.7001 | 9.2001 | 11.1626 | 12.3001 | 10.1826 | 11.5001 | 10.9001 | 9.8001 | 10.8677 | 12.8621 | 13.4001 | 10.2703 | 18.2114 | 9.2952 | 11.1617 | 17.7655 | 14.3826 | 10.2055 | 11.4184 | 12.038 | 13.2262 | 13.0347 | 21.0979 | 7.7273 | 14.1501 | 12.5988
2020-10-16 | 9:00 | 12.3901 | 12.4001 | 19.3001 | 12.968 | 12.6001 | 11.6001 | 13.8001 | 11.6001 | 13.5001 | 16.3001 | 11.9001 | 11.7235 | 13.4104 | 14.2001 | 13.6668 | 12.2001 | 12.6001 | 13.5001 | 11.4001 | 12.5068 | 14.5918 | 19.0001 | 19.9648 | 18.8001 | 20.3001 | 13.2001 | 14.5001 | 14.9001 | 14.7001 | 12.5001 | 20.4001 | 12.3001 | 14.1001 | 10.4884 | 11.5001 | 17.3938 | 13.1021 | 10.4694 | 20.5001 | 17.5056 | 22.3001 | 17.9941 | 22.7001 | 12.1418 | 16.0061 | 16.7001 | 11.3001 | 13.0734 | 13.0001 | 12.3276 | 11.7001 | 12.5068 | 10.6001 | 11.8134 | 15.3554 | 15.1001 | 12.298 | 20.4739 | 9.6957 | 11.6196 | 19.1526 | 16.1962 | 12.5851 | 12.1425 | 14.1066 | 14.4207 | 14.1458 | 21.0209 | 9.2961 | 14.5802 | 14.0882
2020-10-16 | 10:00 | 14.4526 | 12.8001 | 21.6001 | 14.4345 | 13.8001 | 12.2001 | 14.8001 | 13.0001 | 15.2001 | 18.1001 | 12.6001 | 12.9109 | 14.6269 | 15.1001 | 15.5418 | 13.0001 | 14.5976 | 16.1001 | 12.8001 | 14.2959 | 16.0568 | 21.4001 | 22.8521 | 20.8001 | 23.1001 | 14.6001 | 15.9001 | 16.6001 | 16.5001 | 12.8001 | 24.0001 | 14.3001 | 15.2001 | 12.6909 | 12.6001 | 21.3696 | 14.2852 | 12.1184 | 22.7001 | 21.7829 | 24.8001 | 21.1594 | 24.6001 | 14.0418 | 20.4699 | 18.8001 | 13.7001 | 15.9118 | 14.6676 | 13.7076 | 13.3589 | 14.2959 | 11.8618 | 11.2884 | 14.7908 | 17.8001 | 15.1445 | 24.17 | 10.8107 | 12.2818 | 20.7876 | 18.3054 | 14.835 | 13.2265 | 14.446 | 15.9283 | 16.4055 | 20.9869 | 12.4049 | 15.7592 | 15.4314
2020-10-16 | 11:00 | 16.3301 | 13.7001 | 22.8001 | 15.3428 | 15.0001 | 13.6001 | 15.0001 | 14.0001 | 15.9001 | 17.6001 | 14.2001 | 13.9476 | 15.6751 | 16.1001 | 15.7251 | 14.3001 | 17.0201 | 17.4001 | 13.6001 | 14.4268 | 14.9526 | 22.8001 | 25.4408 | 18.6001 | 24.1001 | 14.7001 | 18.0001 | 17.5001 | 17.9001 | 14.0001 | 24.3001 | 15.8001 | 16.3001 | 14.4076 | 13.2001 | 22.8316 | 14.6434 | 13.8618 | 26.5001 | 23.5701 | 26.4001 | 22.8779 | 26.2001 | 14.6168 | 21.9521 | 20.2001 | 14.6001 | 17.9359 | 16.5509 | 14.6501 | 14.3055 | 14.4268 | 14.1543 | 12.6559 | 14.9064 | 19.6001 | 18.1591 | 25.1392 | 10.8641 | 12.5025 | 23.2976 | 22.3651 | 18.0248 | 14.136 | 17.3708 | 18.839 | 16.4909 | 21.0225 | 14.6936 | 16.9365 | 16.555
2020-10-16 | 12:00 | 17.7901 | 15.7001 | 26.6001 | 16.4602 | 15.2001 | 13.0001 | 15.0001 | 15.6001 | 17.5001 | 16.3001 | 15.7001 | 15.0576 | 16.0334 | 16.4001 | 16.0084 | 16.3001 | 17.4286 | 17.0001 | 13.5001 | 13.9826 | 15.2143 | 22.1001 | 26.4474 | 21.7001 | 23.5001 | 14.6001 | 19.2001 | 17.4001 | 17.7001 | 15.1001 | 24.5001 | 16.2001 | 18.4001 | 15.6759 | 12.4001 | 23.7013 | 14.6099 | 15.6143 | 28.5001 | 23.8949 | 28.1001 | 23.2568 | 28.1001 | 15.0751 | 22.6781 | 20.8001 | 15.3001 | 18.5084 | 17.5259 | 15.9326 | 15.6037 | 13.9826 | 15.1801 | 14.6601 | 15.0826 | 21.4001 | 21.6324 | 26.5458 | 13.5582 | 15.6397 | 23.9405 | 23.5184 | 19.856 | 15.5026 | 19.8252 | 19.7463 | 19.2062 | 21.0697 | 16.3979 | 18.4606 | 18.4648
2020-10-16 | 13:00 | 18.8051 | 18.7001 | 26.2001 | 17.3516 | 16.2001 | 14.1001 | 16.3001 | 15.7001 | 18.8001 | 17.4001 | 18.6001 | 16.5831 | 17.8668 | 17.0001 | 16.4501 | 17.8001 | 17.2476 | 18.3001 | 13.6001 | 15.2693 | 16.1001 | 22.8001 | 27.4401 | 22.3001 | 23.3001 | 16.1001 | 18.5001 | 17.3001 | 16.5001 | 14.8001 | 25.1001 | 16.1001 | 20.2001 | 16.4118 | 13.1001 | 24.0948 | 15.1347 | 16.6884 | 28.2001 | 24.3726 | 29.5001 | 23.6512 | 28.6001 | 16.8527 | 23.2666 | 21.7001 | 15.3001 | 18.8501 | 17.9643 | 17.1276 | 16.4282 | 15.2693 | 16.5509 | 13.4459 | 15.6835 | 23.2001 | 23.8182 | 26.4783 | 15.5096 | 17.4233 | 24.2036 | 24.7426 | 20.5157 | 16.6103 | 21.6116 | 19.9837 | 20.328 | 21.0359 | 18.6521 | 20.302 | 19.8642
2020-10-16 | 14:00 | 19.6751 | 21.1001 | 30.2001 | 18.2751 | 15.6001 | 14.6001 | 17.4001 | 16.2001 | 19.6001 | 17.4001 | 19.2001 | 16.3014 | 19.3584 | 17.9001 | 16.6751 | 18.8001 | 18.4001 | 19.7001 | 13.8001 | 15.0693 | 17.2001 | 22.4001 | 28.2101 | 22.6001 | 24.3001 | 16.5001 | 19.0001 | 18.2001 | 16.3001 | 15.7001 | 25.3001 | 16.6001 | 21.8001 | 16.7043 | 13.2001 | 25.1026 | 15.6262 | 16.9001 | 28.3001 | 24.9891 | 29.8001 | 24.4303 | 29.1001 | 18.2523 | 23.8676 | 22.3001 | 16.3001 | 18.7076 | 18.2176 | 17.7276 | 17.0089 | 15.0693 | 16.6443 | 14.8409 | 16.3295 | 21.1001 | 25.8837 | 27.1444 | 16.8434 | 18.3919 | 23.6958 | 24.5595 | 20.5744 | 17.2958 | 21.9995 | 19.643 | 19.9013 | 21.0002 | 20.4357 | 20.9274 | 21.1526
2020-10-16 | 15:00 | 18.8401 | 21.9001 | 28.6001 | 18.8168 | 15.5001 | 15.2001 | 15.1001 | 16.6001 | 19.5001 | 17.7001 | 19.0001 | 16.2338 | 20.4418 | 18.9001 | 16.6001 | 18.8001 | 19.5001 | 20.2001 | 13.6001 | 15.2768 | 17.5343 | 21.9001 | 29.2701 | 22.2001 | 24.8001 | 15.8001 | 19.8001 | 19.9001 | 16.3001 | 15.5001 | 25.3001 | 16.3001 | 22.8001 | 16.8759 | 13.7001 | 25.3213 | 17.0686 | 18.5001 | 27.4001 | 25.3901 | 29.3001 | 24.8379 | 28.3001 | 19.1838 | 24.7921 | 22.0001 | 16.3001 | 19.2959 | 18.8031 | 17.6026 | 17.1797 | 15.2768 | 16.4218 | 15.0926 | 15.6369 | 19.2001 | 26.9599 | 26.1837 | 18.3234 | 18.8582 | 23.0908 | 25.4207 | 21.8455 | 19.0119 | 21.0101 | 20.0174 | 20.5621 | 21.0189 | 21.2371 | 21.3403 | 21.7812
2020-10-16 | 16:00 | 18.8776 | 20.6001 | 23.4001 | 19.1668 | 15.4001 | 14.8001 | 14.8001 | 15.1001 | 18.7001 | 17.7001 | 18.1001 | 14.8626 | 20.6584 | 18.8001 | 16.9168 | 18.4001 | 20.6001 | 19.6001 | 12.9001 | 14.5684 | 16.5001 | 21.2001 | 29.6901 | 20.8001 | 22.7001 | 14.8001 | 19.7001 | 18.1001 | 16.5001 | 15.2001 | 25.0001 | 15.4001 | 23.0001 | 17.0001 | 12.6001 | 25.2364 | 17.5266 | 19.0001 | 26.3001 | 25.1493 | 28.3001 | 24.7651 | 27.3001 | 19.3599 | 24.8599 | 20.9001 | 16.1001 | 19.7309 | 18.5972 | 17.4801 | 15.5803 | 14.5684 | 16.4584 | 14.3751 | 15.6852 | 15.9001 | 26.7001 | 24.4134 | 18.8597 | 18.791 | 23.3843 | 27.0815 | 21.897 | 18.7039 | 21.1949 | 20.4611 | 20.4963 | 21.0697 | 21.3701 | 20.9821 | 22.3032
2020-10-16 | 17:00 | 18.2476 | 19.1001 | 20.9001 | 18.9334 | 13.8001 | 14.4001 | 13.4001 | 13.3001 | 18.2001 | 18.3001 | 16.9001 | 14.3001 | 20.0668 | 18.4001 | 17.0345 | 18.5001 | 20.9001 | 17.9001 | 11.9001 | 14.3651 | 15.7001 | 20.0001 | 29.5401 | 17.1001 | 20.4001 | 13.7001 | 17.9001 | 16.7001 | 16.2001 | 14.2001 | 23.3001 | 14.9001 | 22.5001 | 17.9001 | 11.7001 | 24.9016 | 17.3512 | 18.8001 | 24.8001 | 24.7804 | 25.7001 | 24.3234 | 26.2001 | 19.0595 | 24.2556 | 21.1001 | 14.8001 | 18.7484 | 18.5346 | 16.9601 | 15.081 | 14.3651 | 15.3893 | 13.2559 | 15.3027 | 15.1001 | 25.5301 | 24.6034 | 18.3401 | 18.7703 | 22.8905 | 27.912 | 21.223 | 17.9029 | 22.1321 | 20.3142 | 22.0877 | 21.1036 | 20.6774 | 20.27 | 22.9256
2020-10-16 | 18:00 | 17.0851 | 16.9001 | 16.5001 | 18.1251 | 12.3001 | 12.7001 | 12.3001 | 12.0001 | 15.6001 | 16.2001 | 15.3001 | 14.5001 | 19.2675 | 16.4001 | 14.9588 | 17.3001 | 20.5001 | 16.1001 | 11.5001 | 14.1118 | 14.9876 | 17.3001 | 27.7501 | 16.7001 | 16.9001 | 13.0001 | 16.1001 | 15.3001 | 14.0001 | 13.2001 | 21.3001 | 13.3001 | 20.5001 | 16.4001 | 10.7001 | 23.7673 | 16.6008 | 17.5001 | 23.2001 | 23.6546 | 23.6001 | 23.3158 | 23.6001 | 17.9425 | 23.3393 | 19.0001 | 12.4001 | 17.8384 | 17.8085 | 16.4526 | 14.9001 | 14.1118 | 14.1943 | 12.3901 | 14.7544 | 12.3001 | 25.0001 | 22.6496 | 17.6401 | 18.1913 | 22.1963 | 23.782 | 19.0255 | 16.8887 | 20.9769 | 19.7151 | 21.9906 | 21.1036 | 19.3748 | 19.3132 | 21.9999
2020-10-16 | 19:00 | 14.7076 | 14.1001 | 13.2001 | 16.3501 | 12.2001 | 10.8001 | 11.4001 | 11.1001 | 12.7001 | 13.8001 | 13.8001 | 14.3001 | 17.8838 | 13.3001 | 13.0336 | 14.0001 | 18.6001 | 13.8001 | 10.6001 | 12.3651 | 15.1493 | 15.3001 | 26.1701 | 14.2001 | 14.7001 | 12.0001 | 14.6001 | 14.1001 | 13.2001 | 12.4001 | 18.2001 | 12.4001 | 16.6001 | 14.6343 | 9.7001 | 21.7853 | 15.042 | 15.1001 | 21.8001 | 21.5514 | 20.9001 | 21.5518 | 20.9001 | 15.867 | 21.5948 | 16.0001 | 11.1001 | 16.1468 | 15.9968 | 14.5576 | 14.7001 | 12.3651 | 12.8001 | 10.6401 | 14.1864 | 10.9001 | 22.0401 | 20.3501 | 15.8101 | 17.3352 | 21.2146 | 22.4984 | 16.5403 | 15.2213 | 18.5356 | 18.3017 | 20.1153 | 21.1036 | 17.6957 | 17.9838 | 20.7077
2020-10-16 | 20:00 | 12.7951 | 11.2001 | 12.1001 | 13.8668 | 12.6001 | 10.4001 | 10.8001 | 11.2001 | 11.2001 | 13.0001 | 12.6001 | 14.2001 | 15.8918 | 11.5001 | 12.4751 | 12.8001 | 15.9001 | 12.6001 | 9.9001 | 10.8001 | 14.3209 | 15.2001 | 23.7901 | 12.9001 | 13.4001 | 11.6001 | 13.6001 | 12.9001 | 13.1001 | 11.9001 | 16.2001 | 11.6001 | 14.4001 | 13.7851 | 9.3001 | 19.1501 | 12.2918 | 14.0793 | 20.3001 | 19.1693 | 18.4001 | 19.0008 | 18.3001 | 13.0418 | 19.4518 | 14.3001 | 10.4001 | 14.7776 | 14.4226 | 12.7126 | 14.5001 | 10.8001 | 12.4001 | 10.6593 | 13.8768 | 10.2001 | 17.5401 | 18.5563 | 13.5201 | 16.2252 | 20.295 | 20.1026 | 14.6635 | 13.8592 | 16.7913 | 17.2043 | 18.4321 | 21.1147 | 15.5173 | 16.3277 | 16.9323
2020-10-16 | 21:00 | 12.2151 | 9.8001 | 11.2001 | 11.9918 | 12.8001 | 10.2001 | 10.4001 | 11.2001 | 10.6001 | 12.8001 | 11.6001 | 13.8001 | 14.1446 | 10.6001 | 12.0952 | 12.4001 | 14.3001 | 11.7001 | 9.5001 | 10.4001 | 13.9001 | 15.2001 | 20.8701 | 12.1001 | 12.6001 | 11.3001 | 13.1001 | 12.3001 | 12.8001 | 11.4001 | 14.4001 | 11.7001 | 13.5001 | 12.9214 | 9.2001 | 17.2311 | 10.4703 | 12.9218 | 18.7001 | 17.2261 | 17.2001 | 17.1444 | 18.2001 | 11.4785 | 17.5149 | 12.5001 | 10.7001 | 13.0501 | 13.3209 | 12.0126 | 14.2001 | 10.4001 | 11.8001 | 12.1843 | 13.9031 | 9.4001 | 14.1101 | 17.4923 | 11.6924 | 13.9527 | 19.1152 | 15.9159 | 13.2908 | 12.8125 | 15.5254 | 15.82 | 16.6603 | 21.0866 | 13.0518 | 15.28 | 14.6414
2020-10-16 | 22:00 | 11.9426 | 8.9001 | 9.7001 | 10.9784 | 11.9001 | 9.5001 | 10.3001 | 11.0001 | 8.8001 | 12.7001 | 11.4001 | 13.4001 | 12.8834 | 9.8001 | 11.7116 | 12.0001 | 13.8001 | 11.2001 | 9.3001 | 10.4001 | 13.8001 | 15.3001 | 18.3501 | 8.9001 | 12.3001 | 10.9001 | 12.6001 | 11.6001 | 12.6001 | 11.3001 | 13.0001 | 11.6001 | 12.3001 | 12.2709 | 9.0001 | 16.6483 | 9.9367 | 12.6001 | 16.7001 | 15.5978 | 15.8001 | 16.1741 | 15.7001 | 10.2033 | 16.7306 | 10.5001 | 10.7001 | 13.2743 | 13.3001 | 11.9076 | 13.8001 | 10.4001 | 11.1001 | 10.9293 | 13.7064 | 8.8001 | 13.551 | 17.1554 | 12.5359 | 12.897 | 17.9153 | 14.6726 | 12.5474 | 12.2833 | 14.6956 | 15.2739 | 15.522 | 20.9512 | 11.4929 | 14.8801 | 13.5437
2020-10-16 | 23:00 | 11.6526 | 8.4001 | 8.7001 | 10.3865 | 10.9001 | 9.1001 | 10.3001 | 10.7001 | 10.2001 | 12.6001 | 11.4001 | 12.5001 | 12.2032 | 10.0001 | 11.1031 | 11.4001 | 13.4001 | 11.2001 | 9.1001 | 11.0001 | 13.3709 | 15.4001 | 17.3001 | 8.0001 | 11.9001 | 10.7001 | 12.0001 | 11.5001 | 12.3001 | 11.1001 | 11.9001 | 11.6001 | 11.4001 | 11.9134 | 9.1001 | 14.9543 | 9.4365 | 12.2001 | 15.0001 | 14.0641 | 15.4001 | 14.6886 | 13.3001 | 9.5782 | 14.9904 | 9.5001 | 10.3001 | 12.8809 | 13.3001 | 11.7451 | 13.0001 | 11.0001 | 10.8001 | 9.5629 | 13.5955 | 6.3001 | 12.5408 | 15.9443 | 11.711 | 12.7461 | 18.2111 | 14.004 | 12.6299 | 11.8567 | 14.5302 | 14.6574 | 15.4321 | 20.8341 | 10.5407 | 14.88 | 12.4402
2020-10-17 | 0:00 | 11.5176 | 7.9001 | 8.6001 | 9.9352 | 10.6001 | 9.0001 | 9.9001 | 9.8001 | 10.8001 | 12.4001 | 11.5001 | 11.3001 | 11.928 | 9.9001 | 10.1584 | 10.8001 | 12.7001 | 11.0001 | 8.9001 | 11.0001 | 13.1543 | 15.3001 | 16.2001 | 8.2001 | 11.0001 | 10.7001 | 11.8001 | 11.7001 | 12.1001 | 10.8001 | 10.9001 | 11.5001 | 10.5001 | 11.5257 | 9.4001 | 13.8564 | 8.9113 | 11.4001 | 14.9001 | 13.3768 | 14.9001 | 13.3876 | 10.7001 | 8.9363 | 13.5133 | 8.8001 | 10.0001 | 12.9784 | 13.4501 | 11.3651 | 11.7001 | 11.0001 | 10.6001 | 8.0969 | 13.3796 | 4.5001 | 12.5841 | 15.2601 | 11.4325 | 12.1272 | 17.6799 | 14.7532 | 12.2167 | 11.1713 | 13.9519 | 14.6956 | 14.8608 | 20.8159 | 9.9279 | 14.47 | 12.2049
2020-10-17 | 1:00 | 11.2876 | 7.4001 | 8.4001 | 9.9851 | 10.5001 | 9.4001 | 9.8001 | 9.7001 | 11.2001 | 12.3001 | 11.4001 | 11.1001 | 11.5361 | 9.8001 | 10.2834 | 11.0001 | 12.0001 | 10.9001 | 8.9001 | 10.5001 | 13.1118 | 15.3001 | 15.4901 | 8.4001 | 10.7001 | 10.9001 | 11.5001 | 11.7001 | 12.1001 | 10.8001 | 9.8001 | 11.4001 | 9.9001 | 11.1143 | 9.5001 | 12.6264 | 8.9611 | 10.7001 | 13.0001 | 12.4294 | 14.1001 | 12.4656 | 10.3001 | 8.2001 | 12.6664 | 9.1001 | 9.9001 | 13.1734 | 13.6501 | 11.1576 | 11.5001 | 10.5001 | 10.6001 | 7.4724 | 13.3461 | 3.9001 | 13.6328 | 15.5095 | 11.7688 | 11.8236 | 16.9936 | 13.8179 | 11.6386 | 10.5454 | 13.4563 | 14.5304 | 14.613 | 20.7313 | 9.5253 | 14.27 | 11.7968
2020-10-17 | 2:00 | 11.0276 | 7.9001 | 7.7001 | 9.8183 | 10.5001 | 9.2001 | 10.4001 | 9.7001 | 11.3001 | 12.1001 | 11.5001 | 11.1001 | 11.0776 | 9.8001 | 10.2168 | 11.3001 | 12.1001 | 10.8001 | 8.8001 | 11.0001 | 13.1109 | 15.3001 | 15.5101 | 8.7001 | 10.2001 | 11.2001 | 11.7001 | 11.6001 | 11.8001 | 10.6001 | 9.9001 | 11.2001 | 9.5001 | 10.8368 | 9.2001 | 11.8454 | 8.886 | 10.7001 | 11.6001 | 11.6021 | 13.5001 | 11.7341 | 9.6001 | 8.0117 | 11.6631 | 8.5001 | 9.8001 | 12.6584 | 12.0001 | 11.0651 | 11.4001 | 11.0001 | 10.6001 | 6.9981 | 13.3186 | 4.6001 | 13.6562 | 14.8302 | 13.1779 | 11.5028 | 16.3601 | 14.0069 | 11.8864 | 10.2577 | 13.5389 | 14.1215 | 14.4477 | 20.6974 | 9.5451 | 14.1001 | 11.4399
2020-10-17 | 3:00 | 10.8601 | 7.8001 | 8.6001 | 9.8099 | 10.5001 | 8.8001 | 10.3001 | 9.7001 | 11.2001 | 11.7001 | 11.4001 | 10.6001 | 10.6524 | 9.6001 | 10.0751 | 11.2001 | 12.6001 | 10.5001 | 8.9001 | 11.3001 | 12.9568 | 15.1001 | 13.0714 | 9.4001 | 9.6001 | 10.9001 | 11.7001 | 11.3001 | 11.7001 | 10.5001 | 9.4001 | 10.9001 | 9.0001 | 10.8001 | 9.0001 | 11.0979 | 8.7608 | 10.7001 | 10.2001 | 10.2314 | 13.1001 | 10.8239 | 10.4001 | 8.0024 | 10.1629 | 8.1001 | 9.5001 | 12.1001 | 12.2001 | 11.0051 | 11.1001 | 11.3001 | 10.5001 | 6.4889 | 13.2263 | 1.3001 | 13.3426 | 13.5392 | 12.2008 | 11.5312 | 16.4859 | 14.004 | 11.8862 | 9.7332 | 13.4561 | 13.9282 | 14.1998 | 20.6467 | 10.0199 | 14.2001 | 11.2501
2020-10-17 | 4:00 | 10.9101 | 7.6001 | 8.8001 | 9.6848 | 10.4001 | 8.3001 | 9.5001 | 9.7001 | 10.8001 | 11.5001 | 11.7001 | 9.5001 | 10.1856 | 9.5001 | 9.9251 | 11.0001 | 12.0001 | 10.3001 | 8.7001 | 11.1001 | 12.7976 | 14.7001 | 13.4501 | 9.5001 | 10.4001 | 10.9001 | 11.7001 | 11.1001 | 11.6001 | 10.3001 | 9.1001 | 10.6001 | 9.7001 | 11.0001 | 8.6001 | 9.9714 | 8.6356 | 10.7001 | 8.6001 | 8.6016 | 12.5001 | 9.3318 | 9.3001 | 8.0584 | 8.9529 | 8.7001 | 9.1001 | 12.0001 | 12.2001 | 10.9726 | 10.3001 | 11.1001 | 10.5001 | 6.1126 | 13.0298 | 2.0001 | 13.1229 | 12.9448 | 13.4302 | 11.5413 | 16.4078 | 14.7787 | 11.2252 | 9.4794 | 13.0431 | 13.7727 | 13.952 | 20.6298 | 10.185 | 14.1001 | 11.1001
2020-10-17 | 5:00 | 10.9976 | 7.4001 | 9.1001 | 9.393 | 10.3001 | 8.2001 | 9.3001 | 9.5001 | 10.6001 | 11.6001 | 11.2001 | 9.9001 | 9.8188 | 9.4001 | 9.7084 | 10.9001 | 11.1001 | 10.1001 | 8.0001 | 11.0001 | 12.5409 | 14.6001 | 13.4201 | 9.4001 | 10.4001 | 11.4001 | 11.8001 | 11.0001 | 11.6001 | 10.1001 | 9.2001 | 10.7001 | 10.0001 | 10.9001 | 7.8001 | 10.1394 | 8.593 | 10.7001 | 2.6001 | 10.0606 | 12.1001 | 10.1028 | 6.3001 | 8.0604 | 8.9348 | 8.6001 | 8.9001 | 11.6001 | 12.3001 | 10.9451 | 10.9001 | 11.0001 | 10.5001 | 5.4848 | 12.7321 | 2.1001 | 12.6927 | 13.0351 | 11.4914 | 11.5091 | 16.3686 | 13.9993 | 10.5642 | 9.2312 | 12.7953 | 13.4561 | 13.7042 | 20.579 | 10.1701 | 14.2201 | 11.0301
2020-10-17 | 6:00 | 11.0151 | 7.3001 | 9.7001 | 9.2595 | 10.3001 | 8.4001 | 9.3001 | 9.5001 | 10.7001 | 11.6001 | 11.3001 | 10.6001 | 9.3519 | 9.4001 | 9.8834 | 10.9001 | 11.8001 | 9.6001 | 8.4001 | 10.9001 | 12.3251 | 14.5001 | 13.1001 | 8.9001 | 10.8001 | 11.6001 | 11.8001 | 11.1001 | 11.7001 | 10.0001 | 8.8001 | 10.7001 | 10.2001 | 10.8001 | 7.7001 | 10.3456 | 8.4352 | 10.5001 | 2.7001 | 9.2606 | 12.4001 | 9.9489 | 7.8001 | 7.9251 | 8.8606 | 8.1001 | 8.7001 | 11.6001 | 12.0001 | 10.7676 | 10.9001 | 10.9001 | 10.4001 | 4.7807 | 12.3081 | 0.2001 | 12.9053 | 12.9964 | 10.4671 | 11.1565 | 16.2906 | 14.0012 | 10.1513 | 9.158 | 12.7951 | 13.3982 | 13.7867 | 20.5959 | 10.1102 | 14.3201 | 11.1801
2020-10-17 | 7:00 | 10.8126 | 9.6001 | 10.3001 | 9.4761 | 10.4001 | 8.5001 | 9.9001 | 9.6001 | 11.7001 | 12.3001 | 11.6001 | 10.9001 | 10.0418 | 10.0001 | 10.4834 | 11.2001 | 12.4001 | 10.7001 | 8.8001 | 10.5001 | 12.3409 | 14.9001 | 12.9601 | 12.4001 | 13.3001 | 11.9001 | 12.2001 | 11.7001 | 12.3001 | 10.4001 | 12.4001 | 10.4001 | 11.6001 | 10.7001 | 9.2001 | 10.6826 | 8.7684 | 10.7001 | 4.9001 | 9.9176 | 15.8001 | 10.2338 | 14.5001 | 8.0251 | 8.7564 | 12.3001 | 11.2001 | 11.9001 | 12.1001 | 10.6151 | 11.1001 | 10.5001 | 10.4001 | 6.5944 | 12.4154 | 7.8001 | 10.8405 | 13.1249 | 11.4905 | 11.095 | 16.3297 | 14.1093 | 10.3989 | 9.6203 | 12.2995 | 13.7746 | 13.4562 | 20.579 | 9.9901 | 14.3501 | 11.2203
2020-10-17 | 8:00 | 10.9901 | 13.2001 | 17.4001 | 10.3918 | 10.9001 | 8.8001 | 11.6001 | 9.9001 | 13.2001 | 15.8001 | 13.6001 | 11.6001 | 12.1418 | 11.3001 | 10.9101 | 12.4001 | 12.9001 | 13.5001 | 9.2001 | 10.1001 | 13.8618 | 15.8001 | 13.7663 | 15.3001 | 18.4001 | 12.1001 | 13.1001 | 12.3001 | 13.1001 | 11.0001 | 17.4001 | 10.7001 | 13.6001 | 11.0001 | 10.2001 | 14.2511 | 9.7182 | 11.0001 | 15.5001 | 13.5306 | 18.2001 | 13.8848 | 19.6001 | 10.8099 | 12.6734 | 15.7001 | 12.5001 | 12.6001 | 12.9001 | 10.6526 | 11.6001 | 10.1001 | 10.4001 | 14.3643 | 14.0284 | 11.2001 | 10.8863 | 17.185 | 14.0944 | 10.8937 | 16.7155 | 14.0023 | 9.6958 | 10.7878 | 12.2168 | 14.4102 | 13.4314 | 20.5452 | 10.7275 | 14.4503 | 13.0904
2020-10-17 | 9:00 | 11.7151 | 16.2001 | 23.6001 | 13.0501 | 11.5001 | 10.1001 | 13.2001 | 10.3001 | 15.5001 | 17.0001 | 16.1001 | 12.1001 | 14.1418 | 13.8001 | 11.9251 | 14.7001 | 13.5001 | 15.8001 | 9.9001 | 10.7793 | 16.5651 | 19.0001 | 19.1139 | 18.7001 | 20.7001 | 12.3001 | 15.3001 | 13.4001 | 14.6001 | 11.5001 | 22.2001 | 12.4001 | 16.6001 | 11.5001 | 10.9001 | 18.4684 | 13.4514 | 11.4001 | 25.7001 | 18.3438 | 20.7001 | 18.8483 | 21.4001 | 13.1764 | 16.7894 | 17.6001 | 11.6001 | 13.6001 | 13.5001 | 11.2576 | 12.4001 | 10.7793 | 10.4001 | 19.8293 | 16.4786 | 15.4001 | 15.297 | 22.0075 | 18.0125 | 11.5386 | 19.1112 | 14.7009 | 11.4469 | 11.9175 | 12.45 | 15.305 | 14.2934 | 20.5113 | 12.3096 | 15.8105 | 16.8455
2020-10-17 | 10:00 | 13.7626 | 19.1001 | 29.2001 | 14.7168 | 12.5001 | 10.6001 | 14.7001 | 11.3001 | 17.5001 | 18.5001 | 19.1001 | 12.6312 | 15.3751 | 15.6001 | 13.9168 | 17.5001 | 15.4001 | 17.6001 | 11.0001 | 13.1268 | 17.6601 | 21.0001 | 22.4901 | 21.6001 | 23.6001 | 13.4001 | 16.9001 | 14.3001 | 16.8001 | 12.5001 | 25.9001 | 13.2001 | 20.2001 | 12.7184 | 11.5001 | 22.8408 | 13.7595 | 12.6193 | 29.1001 | 22.9951 | 23.8001 | 23.2483 | 23.3001 | 14.0595 | 22.1674 | 18.4001 | 12.5001 | 15.2001 | 14.6001 | 12.9176 | 12.9637 | 13.1268 | 11.3359 | 23.0451 | 16.0926 | 17.9001 | 23.6075 | 24.007 | 19.8838 | 12.1798 | 22.2705 | 17.1543 | 12.994 | 12.3812 | 13.027 | 16.4444 | 15.0468 | 20.3929 | 14.0581 | 18.1046 | 20.7579
2020-10-17 | 11:00 | 15.1076 | 21.8001 | 30.3001 | 18.0918 | 12.7001 | 10.9001 | 15.4001 | 12.3001 | 19.1001 | 20.3001 | 21.3001 | 12.9001 | 18.8501 | 17.3001 | 15.5084 | 20.2001 | 17.7001 | 19.2001 | 11.6001 | 13.3726 | 19.8451 | 22.2001 | 26.6801 | 23.5001 | 26.3001 | 14.7001 | 18.5001 | 14.8001 | 18.5001 | 13.6001 | 27.6001 | 15.1001 | 23.2001 | 14.2009 | 10.6001 | 25.2221 | 16.0269 | 14.1993 | 31.0001 | 25.7734 | 26.4001 | 25.1194 | 25.0001 | 17.3852 | 24.7663 | 19.3001 | 12.0001 | 15.5001 | 15.1843 | 14.5176 | 13.0001 | 13.3726 | 12.7684 | 24.0884 | 17.1449 | 20.3001 | 26.0784 | 25.5805 | 22.7198 | 12.5835 | 25.5885 | 19.034 | 15.4231 | 13.121 | 15.369 | 17.2746 | 15.963 | 20.3929 | 16.8839 | 19.6475 | 23.0083
2020-10-17 | 12:00 | 17.3751 | 24.2001 | 28.7001 | 19.4751 | 13.4001 | 12.0001 | 16.4001 | 12.9001 | 22.1001 | 21.6001 | 23.2001 | 13.4001 | 20.9418 | 19.1001 | 16.9834 | 22.9001 | 19.5001 | 20.4001 | 12.2001 | 15.0609 | 20.7034 | 22.7001 | 28.9901 | 22.7001 | 26.7001 | 15.3001 | 20.3001 | 15.7001 | 19.8001 | 13.9001 | 27.8001 | 15.8001 | 26.6001 | 15.9076 | 11.2001 | 26.4711 | 18.6933 | 16.2418 | 31.7001 | 26.7456 | 28.5001 | 26.0143 | 27.2001 | 19.7683 | 25.4888 | 20.0001 | 12.2001 | 16.9909 | 16.4809 | 14.9776 | 13.7001 | 15.0609 | 13.7209 | 15.7143 | 17.4143 | 22.4001 | 27.9484 | 26.9169 | 21.7394 | 13.7186 | 27.1015 | 22.6559 | 18.757 | 15.0591 | 19.6276 | 17.614 | 18.2838 | 20.376 | 19.3083 | 20.8713 | 23.7854
2020-10-17 | 13:00 | 17.466 | 26.1001 | 35.6001 | 20.1501 | 14.3001 | 12.6001 | 16.7001 | 13.1001 | 24.1001 | 22.7001 | 25.0001 | 13.9001 | 22.3918 | 20.4001 | 18.3834 | 24.9001 | 20.7001 | 22.0001 | 12.9001 | 16.0518 | 21.4318 | 23.6001 | 29.7501 | 22.6001 | 26.6001 | 16.0001 | 21.8001 | 16.8001 | 21.4001 | 14.7001 | 28.3001 | 16.5001 | 27.9001 | 17.3893 | 11.8001 | 27.2556 | 19.7929 | 17.4901 | 32.2001 | 27.5099 | 29.2001 | 26.7381 | 28.9001 | 20.4679 | 26.7153 | 21.0001 | 13.2001 | 17.9409 | 17.9284 | 15.5801 | 14.4001 | 16.0518 | 14.3268 | 17.3534 | 17.9748 | 23.3001 | 30.3481 | 28.0492 | 24.0857 | 16.5133 | 27.5409 | 20.5359 | 17.4879 | 14.6569 | 22.6368 | 17.727 | 20.9863 | 20.3929 | 21.7328 | 21.6404 | 24.8051
2020-10-17 | 14:00 | 17.6826 | 25.0001 | 38.6001 | 20.9751 | 14.7001 | 13.0001 | 17.4001 | 13.5001 | 22.4001 | 22.9001 | 24.7001 | 14.4001 | 22.6334 | 21.6001 | 19.6251 | 24.2001 | 19.6001 | 22.8001 | 13.1001 | 14.4984 | 21.5268 | 23.5001 | 30.4601 | 21.6001 | 27.0001 | 16.7001 | 22.3001 | 17.1001 | 21.5001 | 15.7001 | 28.8001 | 16.2001 | 28.7001 | 18.9359 | 12.1001 | 27.9033 | 20.0258 | 17.9376 | 32.2001 | 28.2366 | 29.3001 | 27.2909 | 28.9001 | 21.4841 | 27.3148 | 21.7001 | 13.5001 | 18.7143 | 19.0884 | 16.0001 | 14.6001 | 14.4984 | 14.6793 | 17.9484 | 18.0211 | 23.1001 | 31.1078 | 28.5198 | 24.3863 | 17.1362 | 27.4556 | 22.2609 | 19.1979 | 14.5364 | 24.6019 | 19.2556 | 21.8649 | 20.4437 | 24.3551 | 21.2602 | 26.6239
2020-10-17 | 15:00 | 18.5126 | 24.3001 | 32.5001 | 21.1586 | 14.4001 | 12.7001 | 15.5001 | 13.9001 | 22.7001 | 22.6001 | 23.2001 | 14.3001 | 22.3584 | 21.9001 | 20.6668 | 23.2001 | 20.0393 | 23.1001 | 13.2001 | 15.4426 | 21.0068 | 22.9001 | 31.2901 | 23.0001 | 26.0001 | 17.0001 | 21.9001 | 18.0001 | 21.3001 | 15.5001 | 28.8001 | 17.0001 | 29.2001 | 19.7451 | 12.6001 | 28.1064 | 19.8338 | 19.3018 | 31.9001 | 28.3064 | 29.8001 | 27.5384 | 29.0001 | 20.8338 | 27.2926 | 22.2001 | 13.8001 | 19.9218 | 19.4134 | 16.4176 | 15.0309 | 15.4426 | 14.6718 | 17.9601 | 17.7606 | 21.3001 | 30.5315 | 27.4085 | 23.8383 | 17.8204 | 26.1904 | 23.4357 | 19.4064 | 16.0358 | 24.0188 | 19.5272 | 21.0664 | 20.5113 | 25.7215 | 21.44 | 27.7326
2020-10-17 | 16:00 | 18.6276 | 23.2001 | 30.5001 | 21.2751 | 15.4001 | 12.5001 | 14.8001 | 14.0001 | 20.9001 | 21.9001 | 22.0001 | 14.7084 | 21.0668 | 21.5001 | 20.9001 | 21.8001 | 20.2234 | 22.4001 | 13.1001 | 15.7284 | 21.4293 | 22.1001 | 31.5601 | 22.7001 | 24.7001 | 16.3001 | 21.4001 | 18.2001 | 20.9001 | 16.2001 | 28.1001 | 16.5001 | 28.2001 | 19.9751 | 12.2001 | 27.8729 | 19.9751 | 19.3876 | 30.9001 | 28.0511 | 29.8001 | 27.4729 | 28.4001 | 19.9668 | 27.0278 | 22.3001 | 13.7001 | 20.1293 | 19.2776 | 16.4776 | 16.1318 | 15.7284 | 14.4359 | 17.5801 | 17.7878 | 21.8001 | 29.9497 | 25.8027 | 23.9451 | 18.0287 | 24.52 | 22.4715 | 19.5392 | 17.1441 | 22.9041 | 20.7028 | 21.9321 | 20.555 | 23.8418 | 21.4495 | 25.9862
2020-10-17 | 17:00 | 19.6001 | 21.0001 | 25.6001 | 20.7127 | 15.1001 | 11.7001 | 13.4001 | 13.2001 | 19.2001 | 20.5001 | 20.9001 | 15.0799 | 20.4084 | 20.0001 | 20.5168 | 19.8001 | 20.2143 | 20.0001 | 12.5001 | 14.3059 | 21.3659 | 20.3001 | 31.9001 | 20.6001 | 21.5001 | 15.0001 | 20.9001 | 17.7001 | 19.5001 | 15.9001 | 26.3001 | 16.0001 | 26.6001 | 19.9451 | 11.1001 | 27.6391 | 19.4584 | 19.3468 | 29.0001 | 27.5386 | 27.7001 | 27.1176 | 27.4001 | 19.7834 | 26.6664 | 22.2001 | 13.0001 | 19.5484 | 19.6937 | 16.8426 | 15.5424 | 14.3059 | 14.2609 | 22.4401 | 18.3064 | 19.1001 | 27.5842 | 24.4359 | 21.8635 | 18.7843 | 23.9468 | 21.4798 | 19.8728 | 16.4673 | 23.2885 | 20.2374 | 22.8125 | 20.5959 | 22.3831 | 21.4297 | 25.14
2020-10-17 | 18:00 | 18.1251 | 17.0001 | 20.3001 | 19.3709 | 13.9001 | 10.6001 | 12.3001 | 12.8001 | 16.8001 | 17.2001 | 18.1001 | 13.8906 | 18.9418 | 17.6001 | 19.3501 | 17.5001 | 19.4801 | 17.6001 | 10.2001 | 13.8351 | 19.2443 | 17.9001 | 30.0501 | 17.0001 | 17.9001 | 13.4001 | 19.4001 | 16.5001 | 17.6001 | 14.7001 | 23.5001 | 15.5001 | 24.2001 | 19.3934 | 11.2001 | 26.4256 | 18.3983 | 18.7084 | 26.9001 | 26.4309 | 24.6001 | 26.0956 | 25.1001 | 17.4918 | 25.8809 | 20.1001 | 11.5001 | 18.7801 | 19.7601 | 16.4851 | 14.0614 | 13.8351 | 13.7526 | 20.9701 | 17.9201 | 15.5001 | 26.4101 | 23.1801 | 20.3701 | 18.8381 | 22.729 | 21.4198 | 17.9316 | 15.4423 | 22.9054 | 20.5621 | 21.1826 | 20.6129 | 22.1483 | 19.9626 | 24.5031
2020-10-17 | 19:00 | 16.2551 | 14.3001 | 16.4001 | 17.4039 | 11.9001 | 8.7001 | 11.4001 | 10.9001 | 13.7001 | 15.0001 | 15.4001 | 13.1148 | 17.8168 | 14.8001 | 17.3334 | 14.9001 | 17.8426 | 15.0001 | 9.0001 | 12.6584 | 15.9001 | 15.2001 | 28.0101 | 14.8001 | 15.2001 | 12.3001 | 18.0001 | 14.6001 | 15.1001 | 12.5001 | 19.8001 | 12.8001 | 21.0001 | 17.9876 | 9.8001 | 23.6956 | 16.2084 | 17.6184 | 24.7001 | 23.5639 | 21.2001 | 23.5308 | 22.4001 | 15.6949 | 23.4748 | 17.1001 | 9.2001 | 17.6151 | 18.1586 | 15.4751 | 13.2344 | 12.6584 | 12.7326 | 19.6559 | 17.1498 | 11.8001 | 23.0801 | 22.1101 | 19.1701 | 18.6488 | 21.8087 | 18.9673 | 17.1102 | 14.4763 | 20.7412 | 20.0868 | 20.6447 | 20.5959 | 21.2333 | 18.1085 | 22.2617
2020-10-17 | 20:00 | 13.5526 | 12.6001 | 14.0001 | 15.1436 | 10.3001 | 7.7001 | 10.8001 | 9.5001 | 11.4001 | 13.2001 | 14.0001 | 10.9001 | 16.4251 | 14.0001 | 15.1751 | 13.3001 | 16.7001 | 13.2001 | 7.8001 | 11.1834 | 14.8001 | 15.3001 | 25.3701 | 13.1001 | 14.3001 | 11.7001 | 16.4001 | 13.1001 | 13.2001 | 11.3001 | 17.9001 | 12.0001 | 18.6001 | 16.6977 | 8.9001 | 20.8581 | 14.1084 | 16.1368 | 22.8001 | 20.8904 | 19.2001 | 20.7333 | 20.1001 | 14.378 | 21.0908 | 14.5001 | 8.5001 | 15.8351 | 16.2393 | 13.5651 | 11.5001 | 11.1834 | 10.9068 | 18.5684 | 14.5988 | 9.8001 | 18.1705 | 19.8501 | 18.2324 | 16.8586 | 21.1345 | 16.8493 | 14.9951 | 14.0236 | 19.4323 | 18.6725 | 19.9351 | 20.6467 | 19.2925 | 16.3829 | 18.4525
2020-10-17 | 21:00 | 12.0451 | 11.6001 | 12.5001 | 13.8768 | 9.5001 | 7.7001 | 10.4001 | 8.2001 | 9.7001 | 12.1001 | 13.0001 | 10.8001 | 15.7584 | 13.2001 | 13.9001 | 12.6001 | 16.2001 | 12.0001 | 8.2001 | 10.4001 | 14.3001 | 15.7001 | 21.9201 | 12.7001 | 13.4001 | 10.5001 | 13.7001 | 12.1001 | 12.2001 | 10.9001 | 15.2001 | 11.6001 | 17.0001 | 15.3922 | 8.4001 | 19.0399 | 12.8001 | 15.0668 | 19.6001 | 19.0446 | 17.6001 | 18.9891 | 17.1001 | 13.5278 | 19.3308 | 12.4001 | 8.2001 | 14.4668 | 14.3489 | 11.9651 | 11.4001 | 10.4001 | 9.3568 | 17.4184 | 13.3693 | 8.3001 | 17.1014 | 17.8001 | 16.2917 | 14.487 | 20.9691 | 15.5832 | 12.9174 | 11.5545 | 17.8337 | 17.0684 | 18.4651 | 20.5959 | 16.866 | 15.0299 | 15.8612
2020-10-17 | 22:00 | 11.1026 | 10.8001 | 11.6001 | 12.835 | 9.5001 | 8.1001 | 10.3001 | 8.2001 | 8.7001 | 11.1001 | 12.1001 | 10.6001 | 15.0776 | 12.7001 | 12.9751 | 12.0001 | 15.9001 | 10.7001 | 8.1001 | 10.1001 | 13.5001 | 15.6001 | 19.9901 | 12.6001 | 11.9001 | 11.3001 | 13.3001 | 10.9001 | 11.5001 | 10.5001 | 13.8001 | 10.8001 | 15.2001 | 14.2588 | 7.8001 | 18.0944 | 11.9943 | 14.2684 | 18.9001 | 17.6551 | 16.5001 | 17.8974 | 14.7001 | 12.9109 | 18.0174 | 11.4001 | 8.0001 | 13.0909 | 13.1876 | 11.0426 | 11.1001 | 10.1001 | 8.8609 | 16.4393 | 13.0251 | 6.6001 | 14.871 | 15.7001 | 15.8656 | 11.8645 | 20.1969 | 14.0107 | 11.2563 | 10.6301 | 16.5713 | 15.7643 | 16.8805 | 20.5452 | 14.695 | 14.17 | 14.2717
2020-10-17 | 23:00 | 10.7301 | 9.8001 | 11.4001 | 12.2251 | 9.4001 | 8.0001 | 10.3001 | 8.2001 | 7.8001 | 10.0001 | 11.7001 | 10.5001 | 14.6357 | 11.8001 | 12.1084 | 11.4001 | 15.6001 | 10.4001 | 8.0001 | 9.8001 | 12.9001 | 15.5001 | 19.0901 | 9.9001 | 10.8001 | 11.1001 | 12.4001 | 11.0001 | 10.7001 | 10.2001 | 12.5001 | 10.6001 | 14.1001 | 13.328 | 7.4001 | 16.6568 | 11.4192 | 13.2976 | 15.2001 | 15.8984 | 16.2001 | 16.3986 | 12.7001 | 12.1274 | 16.8798 | 10.6001 | 7.8001 | 12.0001 | 12.1001 | 10.7551 | 11.0001 | 9.8001 | 8.7093 | 15.1059 | 12.5109 | 4.9001 | 14.6513 | 14.6001 | 15.1216 | 11.5567 | 19.5849 | 12.4859 | 10.2337 | 10.5624 | 15.437 | 14.4572 | 15.6093 | 20.4606 | 13.5795 | 13.71 | 13.2098
2020-10-18 | 0:00 | 10.6726 | 8.7001 | 11.3001 | 11.5834 | 9.4001 | 7.5001 | 9.9001 | 8.1001 | 7.0001 | 9.6001 | 11.1001 | 9.8001 | 14.1439 | 10.8001 | 10.9918 | 11.0001 | 15.1001 | 10.2001 | 7.8001 | 9.7001 | 12.5001 | 15.4001 | 18.0201 | 9.7001 | 9.9001 | 11.1001 | 11.8001 | 10.3001 | 10.4001 | 9.7001 | 12.6001 | 10.3001 | 13.0001 | 12.5213 | 6.6001 | 15.0121 | 10.9356 | 12.3176 | 11.0001 | 13.8851 | 15.8001 | 14.7409 | 11.1001 | 11.619 | 14.4809 | 9.3001 | 7.6001 | 11.6001 | 11.9001 | 10.5826 | 10.3001 | 9.7001 | 8.1159 | 14.1518 | 12.2004 | 1.6001 | 15.0056 | 13.9993 | 13.6242 | 11.5099 | 18.7125 | 12.0084 | 9.5727 | 10.4947 | 14.4475 | 13.5387 | 15.026 | 20.4437 | 12.4979 | 13.4201 | 12.25
2020-10-18 | 1:00 | 10.6176 | 7.5001 | 11.3001 | 10.7584 | 9.2001 | 7.3001 | 9.8001 | 8.2001 | 8.9001 | 9.8001 | 10.2001 | 9.4001 | 13.5521 | 10.3001 | 10.8751 | 10.9001 | 14.7001 | 10.2001 | 7.7001 | 9.3001 | 12.4001 | 15.4001 | 16.1801 | 9.3001 | 9.6001 | 11.5001 | 11.5001 | 10.1001 | 9.8001 | 9.5001 | 12.2001 | 10.0001 | 12.2001 | 12.0134 | 7.0001 | 13.5426 | 10.5354 | 11.8409 | 9.7001 | 13.4554 | 15.2001 | 13.1748 | 11.8001 | 10.9604 | 13.3773 | 8.1001 | 7.1001 | 11.4001 | 11.6001 | 10.4976 | 9.9001 | 9.3001 | 8.1001 | 13.6343 | 12.2512 | 0.3001 | 14.439 | 13.1629 | 14.1466 | 11.3126 | 18.439 | 11.9668 | 9.5791 | 10.427 | 13.4374 | 12.795 | 14.1785 | 20.4098 | 11.8326 | 13.3503 | 11.8599
2020-10-18 | 2:00 | 10.6201 | 6.6001 | 10.9001 | 10.3012 | 9.2001 | 7.5001 | 10.4001 | 8.1001 | 10.0001 | 10.7001 | 8.7001 | 9.2001 | 12.6352 | 9.8001 | 10.6418 | 10.4001 | 14.0001 | 10.3001 | 7.7001 | 8.9001 | 12.4001 | 15.2001 | 16.1401 | 9.6001 | 9.0001 | 11.1001 | 11.1001 | 10.0001 | 9.4001 | 9.3001 | 11.2001 | 9.8001 | 11.0001 | 11.3001 | 7.0001 | 13.3953 | 9.8852 | 11.2001 | 8.3001 | 12.5643 | 14.8001 | 12.9109 | 12.5001 | 10.1436 | 12.9421 | 7.7001 | 6.5001 | 10.9001 | 11.4001 | 10.5226 | 9.6001 | 8.9001 | 7.9001 | 13.1551 | 12.3146 | 0.0001 | 12.8887 | 12.65 | 12.625 | 10.9819 | 18.2046 | 11.0012 | 9.5258 | 10.115 | 12.3819 | 12.6277 | 13.4561 | 20.3421 | 11.1142 | 13.9801 | 11.3
2020-10-18 | 3:00 | 10.5276 | 6.6001 | 9.5001 | 10.0344 | 9.0001 | 7.5001 | 10.3001 | 8.1001 | 10.2001 | 10.9001 | 8.0001 | 8.8001 | 11.985 | 9.5001 | 10.0251 | 10.3001 | 14.2001 | 10.1001 | 7.6001 | 8.3001 | 12.2001 | 15.1001 | 15.1301 | 9.5001 | 8.8001 | 10.8001 | 11.1001 | 9.3001 | 9.0001 | 9.3001 | 9.9001 | 9.8001 | 10.5001 | 10.9001 | 6.8001 | 12.1696 | 9.7584 | 10.8001 | 5.9001 | 10.9064 | 14.7001 | 11.7378 | 12.9001 | 9.885 | 11.0476 | 7.3001 | 6.1001 | 10.8001 | 11.3001 | 10.5226 | 9.3001 | 8.3001 | 7.8001 | 10.7593 | 11.7246 | 0.0001 | 12.3671 | 12.4265 | 12.7292 | 10.7843 | 17.6577 | 11.0057 | 9.0749 | 9.656 | 11.5702 | 12.5368 | 13.5294 | 20.3083 | 10.7352 | 13.9501 | 10.84
2020-10-18 | 4:00 | 10.1801 | 6.4001 | 8.5001 | 9.3177 | 8.5001 | 7.2001 | 9.5001 | 7.8001 | 10.4001 | 11.0001 | 8.3001 | 8.5001 | 11.9432 | 9.8001 | 9.6668 | 10.9001 | 14.1001 | 10.1001 | 7.6001 | 8.4001 | 12.2001 | 15.0001 | 15.0201 | 9.1001 | 9.6001 | 10.7001 | 11.1001 | 8.5001 | 8.7001 | 9.3001 | 9.4001 | 9.6001 | 10.0001 | 10.5001 | 7.1001 | 11.0468 | 9.6584 | 10.7001 | 5.0001 | 9.9288 | 13.7001 | 10.4868 | 8.8001 | 9.4682 | 9.7678 | 6.6001 | 5.3001 | 10.6001 | 11.4001 | 10.3426 | 8.9001 | 8.4001 | 7.6001 | 9.2943 | 11.6253 | 0.0001 | 12.448 | 11.1192 | 13.0648 | 10.6005 | 17.2673 | 11.0012 | 9.0527 | 9.2926 | 11.0633 | 12.4652 | 13.3656 | 20.2744 | 10.5056 | 13.9 | 10.46
2020-10-18 | 5:00 | 8.8326 | 7.1001 | 8.2001 | 9.1834 | 8.2001 | 7.1001 | 9.3001 | 7.4001 | 10.5001 | 11.2001 | 9.5001 | 8.2001 | 11.6014 | 10.1001 | 9.5584 | 10.9001 | 13.2001 | 10.3001 | 7.5001 | 8.9318 | 11.9001 | 14.9001 | 12.9601 | 8.8001 | 9.7001 | 9.4001 | 10.9001 | 9.3001 | 8.5001 | 9.1001 | 9.1001 | 9.5001 | 10.1001 | 10.7001 | 7.2001 | 10.1759 | 9.2668 | 10.8001 | 4.7001 | 9.6459 | 13.5001 | 9.9876 | 8.6001 | 9.5097 | 8.8644 | 6.6001 | 5.1001 | 10.9001 | 11.4001 | 9.2776 | 8.5895 | 8.9318 | 7.4001 | 8.2819 | 11.6728 | 0.0001 | 12.4337 | 10.5986 | 14.364 | 9.4099 | 17.4624 | 10.2901 | 8.8778 | 8.8125 | 11.2015 | 12.5221 | 12.9137 | 20.1898 | 10.5908 | 13.7101 | 10.08
2020-10-18 | 6:00 | 8.7251 | 7.7001 | 8.5001 | 9.5418 | 7.7001 | 6.8001 | 9.5001 | 7.0001 | 10.7001 | 11.1001 | 9.5001 | 7.7001 | 11.8501 | 9.8001 | 9.2595 | 10.1001 | 13.2001 | 10.4001 | 7.5001 | 8.6634 | 11.7001 | 14.7001 | 13.4501 | 9.1001 | 9.8001 | 9.1001 | 10.6001 | 10.0001 | 8.6001 | 9.1001 | 8.5001 | 9.1001 | 10.3001 | 10.7001 | 7.1001 | 9.8511 | 9.0012 | 10.7001 | 3.2001 | 8.7749 | 13.9001 | 9.8271 | 9.3001 | 9.9095 | 8.306 | 6.4001 | 6.9001 | 10.9001 | 11.3001 | 8.5651 | 8.6395 | 8.6634 | 7.61 | 7.8105 | 11.647 | 0.0001 | 12.1305 | 10.5001 | 16.0953 | 9.3684 | 17.1499 | 10.7057 | 8.3561 | 7.9822 | 11.3595 | 12.0845 | 12.6101 | 20.1052 | 10.4974 | 13.6901 | 9.88
2020-10-18 | 7:00 | 9.2126 | 9.7001 | 13.1001 | 9.8667 | 7.9001 | 7.7001 | 10.4001 | 7.7001 | 11.2001 | 11.7001 | 9.9001 | 8.2001 | 11.9843 | 10.3001 | 9.6334 | 11.1001 | 13.2001 | 10.6001 | 8.1001 | 8.5001 | 11.6001 | 14.9001 | 12.9601 | 11.8001 | 11.6001 | 10.2001 | 11.0001 | 10.1001 | 9.9001 | 9.1001 | 12.0001 | 9.2001 | 11.1001 | 10.6001 | 8.8001 | 10.8471 | 8.8751 | 10.8001 | 5.0001 | 9.8764 | 17.0001 | 10.5049 | 13.7001 | 9.9593 | 9.0921 | 11.4001 | 11.7001 | 10.6001 | 11.0001 | 9.0926 | 9.2076 | 8.5001 | 7.5361 | 8.4492 | 11.7711 | 2.8001 | 12.3095 | 11.082 | 17.0202 | 9.2217 | 17.6656 | 11.0012 | 8.78 | 8.0363 | 11.4452 | 11.8987 | 12.6204 | 20.0545 | 10.4821 | 13.6201 | 9.6901
2020-10-18 | 8:00 | 9.8226 | 14.0001 | 16.1001 | 11.8588 | 10.1001 | 9.6001 | 12.8001 | 10.2001 | 13.2001 | 13.8001 | 14.6001 | 9.3926 | 12.1251 | 13.3001 | 12.1418 | 13.5001 | 13.5001 | 13.3001 | 9.7001 | 9.4901 | 13.2001 | 15.7001 | 14.9724 | 15.3001 | 13.3001 | 11.9001 | 12.7001 | 12.7001 | 12.2001 | 10.2001 | 16.5001 | 12.2001 | 13.7001 | 10.8001 | 10.0001 | 14.1194 | 11.4001 | 11.2001 | 16.2001 | 12.8521 | 19.0001 | 13.3514 | 19.3001 | 10.2758 | 12.6173 | 15.3001 | 14.7001 | 11.0001 | 11.4001 | 10.0326 | 9.9876 | 9.4901 | 8.6276 | 12.3584 | 13.0411 | 9.5001 | 15.6339 | 15.8609 | 16.8629 | 9.6164 | 20.944 | 12.7154 | 10.5202 | 8.6044 | 12.8172 | 12.3158 | 12.8214 | 20.0038 | 10.8201 | 13.5602 | 14.4618
2020-10-18 | 9:00 | 11.7701 | 16.1001 | 21.9001 | 14.1337 | 12.4001 | 11.3001 | 15.3001 | 11.6001 | 16.8001 | 17.2001 | 17.4001 | 12.5143 | 13.3007 | 15.4001 | 14.5251 | 16.4001 | 14.6001 | 16.9001 | 11.7001 | 10.6001 | 17.7893 | 17.4001 | 22.0301 | 19.0001 | 15.1001 | 13.9001 | 16.3001 | 14.4001 | 15.4001 | 13.0001 | 22.1001 | 14.3001 | 16.9001 | 11.9551 | 11.1001 | 18.2519 | 13.9751 | 11.9093 | 22.3001 | 18.1103 | 21.4001 | 18.1183 | 22.1001 | 13.5584 | 17.1208 | 17.0001 | 16.8001 | 14.5268 | 13.8801 | 12.3701 | 11.9643 | 10.6001 | 10.0001 | 19.2568 | 15.3561 | 15.0001 | 19.4708 | 20.9868 | 16.9903 | 10.1523 | 23.7215 | 15.2595 | 13.5737 | 10.9468 | 15.2465 | 14.0342 | 14.4351 | 20.1222 | 11.8639 | 14.0037 | 16.3452
2020-10-18 | 10:00 | 13.4601 | 18.4001 | 28.1001 | 16.3839 | 14.4001 | 13.6001 | 17.1001 | 13.1001 | 20.2001 | 19.6001 | 20.2001 | 14.3585 | 15.6755 | 18.0001 | 16.5251 | 19.3001 | 16.8001 | 19.7001 | 12.3001 | 12.9001 | 19.1826 | 19.7001 | 25.9523 | 21.3001 | 18.6001 | 16.0001 | 17.8001 | 15.6001 | 18.2001 | 13.8001 | 25.9001 | 14.4001 | 20.3001 | 13.3926 | 12.1001 | 22.8088 | 15.3334 | 14.5093 | 26.9001 | 23.3904 | 24.6001 | 22.5341 | 23.6001 | 15.8084 | 21.9358 | 18.2001 | 18.0001 | 16.4868 | 15.8968 | 14.4826 | 14.1059 | 12.9001 | 11.8034 | 20.6368 | 16.1545 | 17.6001 | 23.214 | 22.4659 | 18.6048 | 12.5038 | 23.955 | 19.4651 | 15.1608 | 14.0602 | 16.5379 | 16.0605 | 17.0099 | 20.3252 | 14.3548 | 16.6139 | 18.676
2020-10-18 | 11:00 | 15.1926 | 21.0001 | 30.9001 | 18.6836 | 16.4001 | 13.6001 | 19.0001 | 14.9001 | 23.1001 | 22.2001 | 22.2001 | 15.4568 | 17.5251 | 20.1001 | 18.5668 | 22.6001 | 17.9109 | 21.5001 | 13.5001 | 13.6001 | 21.4001 | 21.5001 | 27.4434 | 22.8001 | 23.3001 | 18.2001 | 20.3001 | 16.6001 | 20.7001 | 15.1001 | 26.6001 | 16.6001 | 22.9001 | 15.7134 | 12.7001 | 25.6759 | 16.8918 | 16.2501 | 29.1001 | 25.8433 | 27.3001 | 24.9511 | 25.4001 | 17.3918 | 24.6439 | 19.4001 | 19.5001 | 17.6609 | 17.2218 | 14.6126 | 15.9943 | 13.6001 | 13.8493 | 19.941 | 20.8585 | 21.0001 | 26.8897 | 24.1784 | 20.9202 | 14.7827 | 24.8846 | 22.9223 | 18.2518 | 15.3978 | 19.3833 | 17.7519 | 17.9799 | 20.2576 | 16.9534 | 18.4126 | 21.1358
2020-10-18 | 12:00 | 17.6801 | 23.0001 | 27.7001 | 20.7834 | 18.1001 | 14.6001 | 20.3001 | 16.9001 | 24.6001 | 23.8001 | 24.3001 | 16.8676 | 19.5334 | 21.8001 | 20.2501 | 23.8001 | 19.2118 | 23.0001 | 14.9001 | 16.8468 | 23.4001 | 22.4001 | 28.6188 | 23.1001 | 26.1001 | 19.9001 | 22.7001 | 17.8001 | 22.8001 | 16.6001 | 26.8001 | 18.7001 | 25.0001 | 18.0168 | 13.2001 | 26.1076 | 18.8584 | 17.7143 | 30.8001 | 26.2204 | 28.2001 | 25.5369 | 27.1001 | 19.4501 | 24.9983 | 20.3001 | 21.1001 | 19.9676 | 18.6684 | 16.0076 | 17.8868 | 16.8468 | 16.0101 | 20.0759 | 20.1602 | 23.0001 | 27.5888 | 26.2892 | 21.6115 | 16.2306 | 25.236 | 24.3109 | 18.6586 | 15.3034 | 21.0458 | 19.9654 | 20.3507 | 20.2745 | 19.4985 | 19.1698 | 23.6604
2020-10-18 | 13:00 | 20.2851 | 24.4001 | 35.5001 | 22.3294 | 20.3001 | 15.1001 | 20.5001 | 18.8001 | 24.2001 | 25.2001 | 25.7001 | 18.7034 | 21.3001 | 23.4001 | 21.9418 | 24.6001 | 20.7926 | 24.6001 | 15.2001 | 18.6418 | 24.8001 | 22.8001 | 29.6634 | 22.7001 | 25.1001 | 21.5001 | 24.3001 | 19.2001 | 24.3001 | 18.5001 | 27.3001 | 20.3001 | 26.5001 | 19.9651 | 13.8001 | 26.7448 | 20.5153 | 19.8268 | 31.4001 | 26.7111 | 28.9001 | 26.1319 | 28.2001 | 21.1168 | 25.8469 | 21.1001 | 22.5001 | 19.4718 | 19.6734 | 18.0451 | 19.9018 | 18.6418 | 17.5618 | 20.9476 | 20.0257 | 24.9001 | 30.3323 | 27.1918 | 22.8813 | 19.1789 | 24.988 | 25.1784 | 20.1692 | 16.9717 | 23.8549 | 20.6084 | 22.0598 | 20.3624 | 21.9849 | 20.2508 | 25.919
2020-10-18 | 14:00 | 22.5326 | 27.0001 | 40.2001 | 23.8041 | 22.0001 | 15.0001 | 19.7001 | 20.5001 | 24.5001 | 26.0001 | 25.9001 | 20.4251 | 22.6668 | 24.7001 | 22.9418 | 24.4001 | 22.2418 | 25.8001 | 16.1001 | 20.2284 | 23.8001 | 22.8001 | 30.3969 | 22.7001 | 24.2001 | 22.8001 | 25.5001 | 20.3001 | 24.1001 | 19.7001 | 27.1001 | 21.6001 | 27.8001 | 21.6776 | 13.8001 | 27.1279 | 22.0149 | 21.5001 | 31.4001 | 27.2456 | 29.2001 | 26.6073 | 29.2001 | 22.6334 | 26.3638 | 21.9001 | 23.4001 | 21.4134 | 20.9018 | 20.2576 | 21.7702 | 20.2284 | 18.7526 | 22.4526 | 20.6374 | 26.1001 | 30.9753 | 27.9551 | 23.8749 | 22.24 | 24.3158 | 25.5532 | 22.589 | 19.3823 | 26.2088 | 22.0149 | 23.117 | 20.5114 | 23.8353 | 21.05 | 27.5487
2020-10-18 | 15:00 | 24.1426 | 27.4001 | 35.8001 | 24.579 | 23.0001 | 14.9001 | 18.7001 | 21.6001 | 25.3001 | 25.7001 | 26.2001 | 21.9049 | 23.5813 | 25.6001 | 23.9918 | 25.9001 | 23.5209 | 25.5001 | 16.5001 | 21.0026 | 24.7001 | 22.7001 | 30.7101 | 22.5001 | 23.9001 | 23.6001 | 26.4001 | 21.1001 | 23.1001 | 20.7001 | 26.8001 | 22.9001 | 28.3001 | 23.1418 | 14.0001 | 27.0718 | 23.148 | 22.3018 | 31.2001 | 27.1081 | 29.9001 | 26.7094 | 29.5001 | 23.1918 | 26.2441 | 22.2001 | 23.4001 | 21.8151 | 21.8641 | 21.7601 | 23.07 | 21.0026 | 19.4143 | 23.9134 | 20.634 | 24.0001 | 30.8351 | 28.2098 | 25.0756 | 24.8448 | 23.607 | 26.0143 | 23.9524 | 21.1473 | 27.8378 | 22.6147 | 23.8292 | 20.7652 | 24.6703 | 20.5411 | 28.6601
2020-10-18 | 16:00 | 25.2351 | 24.3001 | 36.2001 | 24.4537 | 22.7001 | 14.3001 | 17.9001 | 22.0001 | 22.5001 | 25.5001 | 25.2001 | 22.8289 | 23.8501 | 25.4001 | 24.5084 | 23.4001 | 24.0809 | 23.8001 | 17.0001 | 21.8093 | 25.7001 | 22.4001 | 31.7501 | 21.8001 | 22.7001 | 23.1001 | 26.6001 | 22.2001 | 22.4001 | 21.6001 | 26.2001 | 23.5001 | 28.9001 | 23.8001 | 13.6001 | 27.2708 | 23.2976 | 23.0759 | 30.4001 | 27.0673 | 29.9001 | 26.5009 | 29.6001 | 23.3092 | 26.2391 | 23.3001 | 23.6001 | 22.5893 | 22.9014 | 22.7226 | 23.8264 | 21.8093 | 19.5726 | 24.1168 | 21.6332 | 21.3001 | 29.5229 | 27.3217 | 25.5747 | 25.45 | 22.8922 | 27.3332 | 24.5284 | 22.3433 | 29.0942 | 22.9555 | 23.6199 | 20.8969 | 25.4994 | 20.104 | 28.5136
2020-10-18 | 17:00 | 25.0051 | 21.5001 | 34.0001 | 24.4618 | 22.0001 | 13.0001 | 17.1001 | 21.6001 | 21.3001 | 23.5001 | 23.3001 | 23.1573 | 23.5918 | 23.5001 | 24.2084 | 19.7001 | 24.2218 | 23.2001 | 15.8001 | 21.9359 | 25.8451 | 20.8001 | 31.6301 | 20.2001 | 21.5001 | 22.3001 | 26.3001 | 22.1001 | 21.8001 | 22.0001 | 25.3001 | 23.2001 | 28.0001 | 24.1009 | 12.8001 | 26.8386 | 23.1305 | 23.2134 | 29.1001 | 26.6636 | 28.2001 | 26.1591 | 29.7001 | 22.8251 | 25.9328 | 23.2001 | 23.4001 | 23.2776 | 23.3514 | 23.1401 | 23.5631 | 21.9359 | 19.1043 | 21.3893 | 21.9814 | 19.3001 | 29.2658 | 25.8422 | 24.5212 | 26.0588 | 22.1711 | 28.0695 | 25.1367 | 23.2693 | 28.5611 | 22.4627 | 24.1977 | 21.1098 | 25.9901 | 21.1002 | 27.6458
2020-10-18 | 18:00 | 24.4926 | 19.0001 | 24.5001 | 23.1616 | 20.4001 | 11.7001 | 14.6001 | 20.4001 | 17.8001 | 20.1001 | 21.0001 | 21.7364 | 22.7635 | 20.9001 | 22.9751 | 17.6001 | 23.3309 | 21.1001 | 14.6001 | 19.9484 | 24.0718 | 17.6001 | 29.4901 | 17.4001 | 17.5001 | 19.8001 | 24.7001 | 20.3001 | 20.5001 | 21.3001 | 23.1001 | 22.1001 | 24.5001 | 20.4826 | 12.1001 | 26.1216 | 21.9219 | 22.8584 | 26.2001 | 25.9116 | 24.8001 | 25.6846 | 25.2001 | 21.8052 | 25.5208 | 21.6001 | 22.3001 | 23.3226 | 23.4081 | 23.1051 | 22.6031 | 19.9484 | 17.8968 | 20.4168 | 23.4264 | 15.8001 | 28.0515 | 24.6428 | 22.5066 | 26.1182 | 21.2124 | 27.8495 | 24.1148 | 23.4047 | 27.2173 | 23.1236 | 24.3628 | 21.1543 | 25.4354 | 19.347 | 24.5143
2020-10-18 | 19:00 | 22.4901 | 15.1001 | 18.6001 | 20.9531 | 17.7001 | 10.3001 | 12.2001 | 17.7001 | 14.4001 | 17.4001 | 17.7001 | 18.5672 | 21.2465 | 17.3001 | 20.6668 | 16.3001 | 21.8693 | 17.8001 | 12.0001 | 17.9218 | 19.0693 | 15.2001 | 27.2801 | 14.0001 | 14.6001 | 15.8001 | 21.4001 | 16.9001 | 17.1001 | 17.4001 | 19.6001 | 18.9001 | 20.3001 | 19.3951 | 10.2001 | 23.0308 | 19.6298 | 21.7384 | 23.6001 | 22.9996 | 21.2001 | 22.8901 | 21.9001 | 19.9548 | 22.9273 | 17.5001 | 20.1001 | 21.6759 | 22.4956 | 21.8676 | 19.0451 | 17.9218 | 16.2259 | 19.7476 | 20.6639 | 12.3001 | 22.939 | 23.5201 | 20.3819 | 25.6105 | 20.5303 | 26.0051 | 23.0488 | 23.2631 | 25.9901 | 23.2887 | 23.867 | 21.2728 | 24.8152 | 17.4701 | 20.3172
2020-10-18 | 20:00 | 19.3701 | 12.6001 | 15.3001 | 18.1195 | 15.9001 | 9.9001 | 10.8001 | 15.5001 | 12.6001 | 15.4001 | 15.3001 | 15.4611 | 19.8168 | 15.8001 | 18.5834 | 14.4001 | 19.8572 | 15.3001 | 9.8001 | 15.9426 | 16.4001 | 15.1001 | 24.5201 | 12.0001 | 13.6001 | 14.2001 | 18.2001 | 14.4001 | 14.3001 | 13.5001 | 16.0001 | 15.7001 | 17.5001 | 18.023 | 9.4001 | 20.5439 | 17.4418 | 19.5476 | 20.9001 | 20.4388 | 19.0001 | 20.4178 | 18.8001 | 17.3044 | 20.8063 | 14.3001 | 19.3001 | 19.1118 | 19.7493 | 19.7801 | 15.9559 | 15.9426 | 13.4384 | 18.1051 | 17.1472 | 10.9001 | 19.1613 | 21.1101 | 19.0632 | 23.4101 | 19.3338 | 22.1619 | 21.1674 | 20.7364 | 24.4468 | 22.6545 | 22.5683 | 21.3235 | 23.3485 | 16.4299 | 18.5961
2020-10-18 | 21:00 | 16.9151 | 10.9001 | 13.7001 | 16.1693 | 14.6001 | 8.6001 | 10.5001 | 14.1001 | 10.5001 | 14.1001 | 13.6001 | 13.5128 | 18.4251 | 15.7001 | 16.8168 | 13.8001 | 18.5172 | 13.3001 | 8.3001 | 14.4993 | 15.1451 | 15.3001 | 21.6201 | 10.9001 | 13.2001 | 12.6001 | 16.5001 | 13.1001 | 12.5001 | 11.9001 | 15.0001 | 13.9001 | 16.3001 | 16.3854 | 8.6001 | 19.2576 | 15.7334 | 18.0668 | 18.4001 | 18.9546 | 17.9001 | 19.1836 | 16.3001 | 15.7188 | 18.8488 | 12.3001 | 17.6001 | 17.0876 | 17.8051 | 16.4026 | 14.2693 | 14.4993 | 11.6351 | 16.2114 | 15.652 | 9.2001 | 18.7694 | 19.2201 | 17.5151 | 18.8769 | 18.3608 | 17.1412 | 18.7975 | 17.5702 | 21.9374 | 20.5397 | 20.8499 | 21.2727 | 19.9612 | 15.5501 | 17.0737
2020-10-18 | 22:00 | 17.3776 | 10.1001 | 14.3001 | 14.8513 | 13.4001 | 8.0001 | 10.3001 | 12.9001 | 9.5001 | 13.0001 | 12.9001 | 12.2403 | 16.9954 | 14.3001 | 15.3834 | 13.2001 | 17.2537 | 12.1001 | 8.0001 | 13.3259 | 14.7001 | 15.2001 | 19.5101 | 10.6001 | 12.6001 | 12.2001 | 14.7001 | 12.0001 | 11.4001 | 10.4001 | 14.4001 | 13.0001 | 15.3001 | 14.4001 | 8.5001 | 17.8753 | 14.2686 | 16.7501 | 14.6001 | 17.0061 | 16.8001 | 17.8211 | 15.0001 | 14.5352 | 17.7899 | 10.9001 | 17.0001 | 15.2134 | 16.5788 | 15.5651 | 12.7626 | 13.3259 | 10.9634 | 15.1068 | 14.4161 | 8.9001 | 17.9174 | 17.1001 | 17.3284 | 17.0724 | 17.9702 | 15.8573 | 16.8866 | 16.0123 | 20.2649 | 18.7006 | 18.7599 | 21.1373 | 17.448 | 15.42 | 16.3021
2020-10-18 | 23:00 | 16.2801 | 8.8001 | 13.1001 | 13.8251 | 12.1001 | 8.1001 | 10.3001 | 12.0001 | 8.4001 | 11.3001 | 11.7001 | 11.1095 | 15.8767 | 13.1001 | 14.3001 | 12.4001 | 15.8828 | 9.8001 | 7.9001 | 12.5018 | 14.1001 | 15.3001 | 18.6701 | 10.3001 | 12.0001 | 11.9001 | 12.9001 | 10.9001 | 10.6001 | 9.3001 | 14.1001 | 11.3001 | 14.6001 | 13.8001 | 8.5001 | 16.4104 | 13.1918 | 15.3684 | 11.0001 | 15.6678 | 16.2001 | 15.9898 | 13.4001 | 13.4267 | 16.1539 | 10.2001 | 17.9001 | 14.0751 | 15.3903 | 15.5026 | 11.8376 | 12.5018 | 10.4559 | 12.8693 | 13.4386 | 8.1001 | 16.5678 | 15.6701 | 17.218 | 15.5405 | 17.5015 | 15.0012 | 15.531 | 14.9491 | 18.8718 | 17.456 | 17.4574 | 21.0358 | 15.9752 | 15.0301 | 15.2883
2020-10-19 | 0:00 | 13.6026 | 8.7001 | 13.2001 | 13.1334 | 11.3001 | 7.8001 | 9.9001 | 11.2001 | 7.6001 | 9.6001 | 11.4001 | 10.4544 | 14.8098 | 12.7001 | 13.0834 | 12.2001 | 14.5001 | 8.7001 | 8.2001 | 11.8259 | 13.3951 | 15.2001 | 17.9001 | 10.4001 | 10.7001 | 11.7001 | 11.4001 | 9.6001 | 9.9001 | 8.6001 | 13.8001 | 9.9001 | 13.5001 | 13.0001 | 8.5001 | 14.8259 | 12.3751 | 13.9976 | 9.1001 | 13.9419 | 16.0001 | 14.3668 | 13.9001 | 12.1348 | 14.7093 | 9.2001 | 18.3001 | 13.9451 | 14.4176 | 12.1826 | 10.9576 | 11.8259 | 10.1626 | 11.6193 | 12.7751 | 5.6001 | 16.3201 | 14.7701 | 16.9836 | 14.2357 | 17.1891 | 14.3654 | 13.6346 | 13.272 | 17.7418 | 16.5132 | 16.3481 | 20.9343 | 14.561 | 14.9601 | 14.4098
2020-10-19 | 1:00 | 12.0926 | 7.9001 | 13.0001 | 12.0084 | 10.5001 | 8.3001 | 9.8001 | 10.1001 | 6.8001 | 8.6001 | 11.0001 | 9.3977 | 14.3014 | 12.3001 | 12.1513 | 11.8001 | 13.5001 | 8.1001 | 8.3001 | 11.2243 | 13.1001 | 15.1001 | 17.9201 | 10.7001 | 10.5001 | 10.9001 | 12.0001 | 8.8001 | 8.7001 | 7.8001 | 11.6001 | 9.3001 | 12.7001 | 12.611 | 8.3001 | 14.2153 | 11.5346 | 12.6151 | 8.5001 | 13.3659 | 15.8001 | 13.5454 | 12.1001 | 11.1014 | 13.5543 | 8.8001 | 18.5001 | 12.6209 | 12.8593 | 10.2926 | 10.6109 | 11.2243 | 9.5109 | 10.4384 | 12.0752 | 5.3001 | 15.8184 | 13.8436 | 17.0066 | 13.5249 | 17.3843 | 13.9207 | 13.0908 | 10.7257 | 16.6217 | 15.4457 | 16.1001 | 20.8497 | 12.6688 | 14.7801 | 13.9912
2020-10-19 | 2:00 | 10.9851 | 7.5001 | 12.3001 | 11.3918 | 9.8001 | 8.6001 | 10.4001 | 9.2001 | 8.6001 | 8.1001 | 11.1001 | 8.6219 | 13.6512 | 11.1001 | 11.4428 | 11.7001 | 12.3001 | 7.6001 | 8.2001 | 10.6093 | 13.0001 | 14.5001 | 16.5501 | 10.2001 | 10.7001 | 10.3001 | 11.1001 | 8.0001 | 8.9001 | 6.8001 | 11.8001 | 8.3001 | 12.7001 | 11.7119 | 7.9001 | 12.3679 | 10.9429 | 11.7384 | 6.2001 | 11.5238 | 15.3001 | 11.8361 | 10.2001 | 10.6179 | 11.3708 | 8.1001 | 18.0001 | 10.8209 | 11.4977 | 9.1551 | 10.2559 | 10.6093 | 9.0301 | 9.5926 | 11.561 | 4.1001 | 15.154 | 13.5901 | 16.7786 | 12.4901 | 17.3063 | 13.029 | 11.969 | 9.2336 | 15.3083 | 14.3649 | 15.4392 | 20.7651 | 11.7706 | 14.66 | 13.9339
2020-10-19 | 3:00 | 10.0601 | 7.3001 | 10.5001 | 10.409 | 9.3001 | 8.8001 | 10.3001 | 8.5001 | 9.8001 | 8.4001 | 11.2001 | 7.9056 | 12.6593 | 9.6001 | 10.6834 | 11.8001 | 11.2001 | 6.7001 | 8.1001 | 9.9701 | 12.0001 | 13.8001 | 14.5901 | 10.3001 | 10.5001 | 9.9001 | 10.3001 | 7.4001 | 7.2001 | 6.3001 | 11.3001 | 7.8001 | 11.4001 | 10.7259 | 7.6001 | 12.6313 | 10.251 | 10.5901 | 5.8001 | 11.9993 | 13.8001 | 11.9749 | 10.4001 | 9.651 | 10.0536 | 7.6001 | 17.9001 | 9.7184 | 10.3802 | 8.6051 | 9.8976 | 9.9701 | 8.8118 | 8.8201 | 11.1919 | 2.9001 | 14.607 | 13.6663 | 16.1204 | 12.0873 | 17.3844 | 12.6923 | 12.0277 | 8.2325 | 14.7781 | 13.4561 | 15.1086 | 20.6805 | 10.1373 | 14.3901 | 13.0053
2020-10-19 | 4:00 | 9.3876 | 7.8001 | 9.8001 | 9.6251 | 8.5001 | 8.9001 | 9.5001 | 7.5001 | 10.2001 | 8.9001 | 11.4001 | 7.1659 | 12.0091 | 7.4001 | 9.8918 | 11.5001 | 11.0001 | 6.8001 | 7.8001 | 9.3726 | 11.3001 | 13.3001 | 13.9301 | 9.6001 | 10.7001 | 9.5001 | 9.7001 | 6.9001 | 6.7001 | 5.9001 | 10.1001 | 7.9001 | 11.2001 | 9.9101 | 7.7001 | 13.1386 | 9.7751 | 9.8801 | 4.7001 | 12.8764 | 12.2001 | 12.5153 | 11.2001 | 8.8841 | 10.1091 | 7.1001 | 17.7001 | 9.0376 | 9.6735 | 8.2281 | 8.7784 | 9.3726 | 8.5859 | 9.0109 | 11.932 | 2.5001 | 14.1855 | 12.9173 | 15.7801 | 11.2145 | 17.2282 | 12.0023 | 10.9774 | 7.0713 | 13.9518 | 12.7126 | 14.2824 | 20.5959 | 8.9076 | 14.3699 | 12.3176
2020-10-19 | 5:00 | 8.6776 | 7.5001 | 10.3001 | 9.3088 | 8.1001 | 8.8001 | 9.3001 | 6.9001 | 10.5001 | 9.2001 | 11.3001 | 6.8349 | 11.6089 | 6.5001 | 9.8668 | 11.6001 | 10.3001 | 6.5001 | 7.2001 | 9.0647 | 10.9001 | 13.8001 | 14.8001 | 9.4001 | 10.7001 | 9.1001 | 9.4001 | 6.7001 | 8.7001 | 5.4001 | 9.4001 | 8.2001 | 10.4001 | 9.0668 | 8.1001 | 12.1504 | 9.6256 | 8.9259 | 5.4001 | 11.3486 | 12.2001 | 11.5689 | 10.9001 | 7.8587 | 9.6891 | 7.0001 | 16.5001 | 8.5009 | 9.081 | 6.9223 | 8.1704 | 9.0647 | 8.3068 | 11.0451 | 10.1294 | 3.0001 | 13.6733 | 12.3844 | 15.7049 | 10.443 | 17.2672 | 11.9754 | 10.6468 | 6.7383 | 13.2082 | 12.3116 | 13.1628 | 20.4944 | 7.8403 | 13.81 | 12.3201
2020-10-19 | 6:00 | 8.2668 | 7.0001 | 10.5001 | 9.0087 | 7.9001 | 9.7001 | 8.8001 | 6.7001 | 10.5001 | 9.5001 | 11.1001 | 6.8791 | 11.4254 | 6.3001 | 9.3921 | 11.3001 | 9.5218 | 7.9001 | 6.9001 | 8.9468 | 10.5018 | 14.2001 | 14.5401 | 9.0001 | 10.2001 | 8.6001 | 9.0001 | 6.6001 | 10.4001 | 6.0001 | 9.5001 | 8.8001 | 10.4001 | 8.4526 | 8.1001 | 11.1841 | 9.3834 | 8.8551 | 4.0001 | 10.6296 | 12.8001 | 10.5116 | 10.3001 | 8.2504 | 8.4806 | 7.2001 | 16.4001 | 7.8838 | 8.2843 | 6.6521 | 8.2551 | 8.9468 | 7.951 | 5.7998 | 10.0677 | 4.0001 | 13.3312 | 12.594 | 15.1035 | 9.7846 | 17.3063 | 11.4601 | 10.0684 | 6.0506 | 12.5472 | 11.3078 | 12.233 | 20.3252 | 8.5099 | 13.3501 | 12.3301
2020-10-19 | 7:00 | 8.5526 | 11.2001 | 13.2001 | 9.3084 | 9.0001 | 11.1001 | 11.0001 | 7.9001 | 10.7001 | 11.9001 | 12.0001 | 7.0508 | 12.192 | 9.8001 | 9.6001 | 11.9001 | 10.0759 | 10.8001 | 7.8001 | 8.1169 | 10.9834 | 14.7001 | 14.1711 | 11.8001 | 11.6001 | 9.7001 | 10.1001 | 8.5001 | 10.9001 | 10.5001 | 12.7001 | 12.6001 | 14.6001 | 7.9694 | 9.1001 | 11.7511 | 9.5834 | 8.1791 | 6.6001 | 11.3023 | 16.1001 | 11.2874 | 16.4001 | 9.0086 | 9.3888 | 11.7001 | 18.3001 | 7.6001 | 8.4001 | 6.7153 | 8.0301 | 8.1169 | 8.1087 | 6.6758 | 10.7368 | 6.6001 | 13.5357 | 13.2307 | 15.5443 | 9.1457 | 17.5408 | 11.3548 | 9.5726 | 4.9449 | 11.5414 | 10.7296 | 11.3906 | 20.2067 | 7.4405 | 13.4001 | 12.6372
2020-10-19 | 8:00 | 11.3876 | 16.7001 | 21.7001 | 13.9168 | 12.0001 | 13.3001 | 13.5001 | 10.3001 | 15.8001 | 15.2001 | 17.7001 | 9.4322 | 15.8834 | 14.2001 | 12.2084 | 14.3001 | 13.9001 | 15.1001 | 10.0001 | 9.1776 | 14.4001 | 16.2001 | 16.1239 | 15.9001 | 14.3001 | 11.6001 | 14.0001 | 12.5001 | 13.9001 | 13.8001 | 17.2001 | 15.2001 | 17.0001 | 9.5701 | 11.1001 | 14.7158 | 12.8168 | 9.3418 | 17.1001 | 13.7564 | 18.6001 | 14.2638 | 19.6001 | 13.7501 | 13.6356 | 16.3001 | 19.7001 | 11.4551 | 10.9859 | 10.4526 | 9.7818 | 9.1776 | 9.6476 | 12.5643 | 12.4501 | 12.5001 | 16.8625 | 17.9997 | 20.993 | 9.0445 | 20.0591 | 15.7207 | 11.3874 | 5.6038 | 10.6472 | 11.6978 | 11.9459 | 20.0545 | 9.8525 | 13.5103 | 19.7363
2020-10-19 | 9:00 | 14.7876 | 21.2001 | 28.5001 | 16.3334 | 15.3001 | 14.1001 | 15.1001 | 13.1001 | 20.0001 | 19.6001 | 20.7001 | 14.5105 | 17.8084 | 17.1001 | 15.0584 | 19.2001 | 17.9001 | 17.5001 | 12.9001 | 11.3626 | 17.5276 | 18.4001 | 20.6853 | 18.9001 | 16.4001 | 15.9001 | 16.3001 | 14.3001 | 16.8001 | 16.0001 | 22.4001 | 16.2001 | 21.1001 | 11.8359 | 12.2001 | 18.9284 | 15.3084 | 11.5809 | 23.6001 | 19.2658 | 20.3001 | 18.4044 | 21.9001 | 16.7571 | 16.9874 | 16.8001 | 21.3001 | 14.2884 | 13.0184 | 14.0326 | 13.6085 | 11.3626 | 10.7426 | 23.9468 | 16.4517 | 15.0001 | 21.3113 | 23.3738 | 25.0149 | 9.5425 | 23.3828 | 19.6709 | 15.4436 | 9.094 | 13.7053 | 12.6508 | 13.4565 | 20.1053 | 14.7759 | 14.3272 | 23.4529
2020-10-19 | 10:00 | 17.8226 | 25.2001 | 31.7001 | 19.7418 | 17.3001 | 14.3001 | 17.2001 | 16.4001 | 23.7001 | 23.1001 | 23.4001 | 17.1433 | 20.8751 | 20.1001 | 17.4918 | 23.4001 | 20.6001 | 20.7001 | 16.2001 | 14.5909 | 18.0201 | 20.2001 | 23.6818 | 21.2001 | 19.3001 | 17.4001 | 18.0001 | 16.4001 | 19.6001 | 17.2001 | 26.1001 | 17.9001 | 24.6001 | 14.1001 | 14.1001 | 23.5946 | 19.0317 | 13.7809 | 30.9001 | 23.9236 | 23.5001 | 23.1399 | 24.2001 | 20.34 | 23.5621 | 18.3001 | 22.7001 | 15.3393 | 14.9168 | 17.2451 | 16.7385 | 14.5909 | 12.5068 | 25.7551 | 15.8122 | 18.7001 | 25.332 | 25.7054 | 25.2594 | 11.5632 | 23.5564 | 24.3054 | 18.2306 | 12.7957 | 16.8012 | 15.016 | 15.3849 | 20.3253 | 18.7099 | 16.9263 | 24.5365
2020-10-19 | 11:00 | 20.1451 | 28.0001 | 33.9001 | 22.6334 | 19.9001 | 15.7001 | 19.0001 | 19.3001 | 26.5001 | 25.8001 | 26.2001 | 19.3706 | 23.7334 | 22.7001 | 19.3834 | 27.1001 | 22.5001 | 23.9001 | 18.2001 | 16.9055 | 20.1959 | 22.0001 | 27.0501 | 21.8001 | 22.0001 | 17.4001 | 19.9001 | 17.7001 | 21.4001 | 18.1001 | 27.9001 | 18.7001 | 28.9001 | 15.7759 | 15.6001 | 25.7019 | 21.423 | 15.8518 | 32.3001 | 26.6523 | 26.7001 | 25.3499 | 26.0001 | 23.2813 | 25.2971 | 19.7001 | 24.3001 | 18.1493 | 16.104 | 19.4926 | 19.2993 | 16.9055 | 14.2476 | 27.1484 | 18.16 | 22.1001 | 27.2367 | 27.299 | 25.8972 | 16.3568 | 23.9754 | 27.7482 | 20.0457 | 17.4594 | 19.8796 | 17.6276 | 17.0041 | 20.4945 | 21.3453 | 18.6413 | 24.3674
2020-10-19 | 12:00 | 22.3901 | 30.1001 | 29.8001 | 25.6084 | 22.2001 | 16.6001 | 20.4001 | 22.2001 | 27.8001 | 27.3001 | 26.7001 | 21.7523 | 26.0334 | 24.5001 | 20.6668 | 28.3001 | 21.7001 | 24.7001 | 20.4001 | 18.5759 | 21.6001 | 22.5001 | 29.2801 | 22.0001 | 23.7001 | 18.2001 | 21.7001 | 18.8001 | 23.0001 | 18.5001 | 27.0001 | 18.9001 | 31.7001 | 17.8126 | 16.7001 | 26.5134 | 24.356 | 17.7934 | 33.8001 | 27.1859 | 29.2001 | 26.3903 | 27.0001 | 26.0559 | 25.5033 | 20.7001 | 25.4001 | 18.3576 | 17.3893 | 21.0751 | 21.5859 | 18.5759 | 16.5009 | 20.2059 | 19.7839 | 24.0001 | 27.5601 | 28.4811 | 25.0374 | 20.2645 | 24.2215 | 26.5098 | 21.8891 | 19.2088 | 22.4995 | 19.7546 | 19.0684 | 20.6129 | 25.4336 | 19.2259 | 24.9549
2020-10-19 | 13:00 | 22.5951 | 29.1001 | 35.5001 | 27.9918 | 22.6001 | 18.1001 | 20.9001 | 23.2001 | 26.6001 | 28.8001 | 25.9001 | 23.2414 | 28.3501 | 26.2001 | 21.6473 | 28.2001 | 22.9001 | 25.5001 | 22.0001 | 20.2184 | 23.4001 | 22.8001 | 30.2501 | 23.2001 | 23.6001 | 18.0001 | 23.3001 | 21.1001 | 24.4001 | 19.3001 | 27.1001 | 19.6001 | 32.8001 | 19.1601 | 18.6001 | 26.5884 | 26.1139 | 19.3109 | 34.3001 | 26.9885 | 29.3001 | 26.1781 | 29.0001 | 27.9056 | 25.8216 | 21.5001 | 24.5001 | 20.5651 | 19.3309 | 21.5326 | 24.2256 | 20.2184 | 19.4759 | 20.6759 | 21.1931 | 24.7001 | 28.584 | 29.2544 | 24.5999 | 22.389 | 24.3374 | 25.5284 | 23.8213 | 21.5291 | 23.8929 | 21.988 | 21.4696 | 20.8329 | 27.7663 | 19.8899 | 25.4143
2020-10-19 | 14:00 | 22.5676 | 27.4001 | 39.7001 | 27.7219 | 22.4001 | 19.3001 | 21.0001 | 22.7001 | 25.1001 | 28.9001 | 24.5001 | 23.3663 | 29.1751 | 26.4001 | 21.9802 | 27.6001 | 23.5001 | 26.3001 | 20.4001 | 22.2943 | 24.9001 | 22.7001 | 31.0701 | 23.0001 | 22.6001 | 18.6001 | 23.8001 | 22.4001 | 25.5001 | 19.6001 | 27.2001 | 20.4001 | 33.4001 | 20.6001 | 19.1001 | 26.9466 | 25.9302 | 20.4993 | 33.4001 | 27.1898 | 30.1001 | 26.5559 | 29.8001 | 28.3719 | 25.9258 | 22.2001 | 23.7001 | 22.5076 | 21.3743 | 22.0076 | 24.3722 | 22.2943 | 21.9018 | 19.9934 | 22.7814 | 23.6001 | 28.2206 | 29.9759 | 23.9935 | 23.0176 | 23.5172 | 26.1362 | 22.9483 | 22.8088 | 22.92 | 23.1565 | 21.5122 | 21.0528 | 29.5437 | 20.9784 | 26.362
2020-10-19 | 15:00 | 22.7201 | 26.2001 | 33.5001 | 27.2216 | 20.6001 | 19.8001 | 19.1001 | 21.5001 | 25.3001 | 28.3001 | 24.3001 | 22.8088 | 28.9632 | 26.3001 | 22.1382 | 26.5001 | 24.9001 | 26.6001 | 17.0001 | 21.9401 | 26.4001 | 22.1001 | 31.7401 | 22.3001 | 22.6001 | 18.7001 | 24.0001 | 22.4001 | 25.8001 | 19.5001 | 27.5001 | 20.4001 | 33.2001 | 21.4684 | 18.4001 | 27.1938 | 26.2299 | 21.5243 | 32.3001 | 27.2319 | 29.8001 | 26.6806 | 30.2001 | 27.8216 | 26.4154 | 22.6001 | 22.6001 | 23.1951 | 22.1834 | 21.7026 | 23.0922 | 21.9401 | 23.2768 | 19.3118 | 22.268 | 22.0001 | 28.4821 | 28.6748 | 22.4932 | 22.5446 | 22.6252 | 27.522 | 23.0266 | 22.5755 | 25.0479 | 24.1444 | 22.9348 | 21.3243 | 29.9631 | 20.3665 | 25.7298
2020-10-19 | 16:00 | 21.7626 | 24.6001 | 32.5001 | 26.7545 | 18.3001 | 20.3001 | 17.5001 | 20.3001 | 24.0001 | 27.7001 | 22.8001 | 21.4647 | 28.1584 | 25.8001 | 21.9045 | 25.0001 | 24.4001 | 26.7001 | 16.4001 | 21.4009 | 28.4001 | 21.1001 | 32.2201 | 20.1001 | 21.5001 | 18.2001 | 24.0001 | 22.7001 | 26.0001 | 19.6001 | 26.9001 | 19.8001 | 32.4001 | 21.9101 | 16.6001 | 27.3828 | 25.7045 | 22.5443 | 31.6001 | 27.2891 | 28.8001 | 26.7999 | 30.4001 | 26.8878 | 26.4368 | 23.2001 | 21.1001 | 24.5051 | 21.9518 | 21.0951 | 21.7705 | 21.4009 | 23.9959 | 19.0059 | 22.4947 | 20.4001 | 28.6641 | 27.279 | 21.3319 | 23.1388 | 22.0094 | 31.8045 | 22.4305 | 22.4741 | 24.429 | 25.1937 | 22.9765 | 21.5266 | 29.0578 | 19.1568 | 25.3984
2020-10-19 | 17:00 | 20.4551 | 21.7001 | 28.9001 | 26.2208 | 15.8001 | 19.9001 | 14.9001 | 18.2001 | 21.6001 | 25.8001 | 21.4001 | 19.0387 | 27.0501 | 23.8001 | 21.2541 | 21.0001 | 23.9001 | 25.3001 | 15.4001 | 18.2818 | 26.3001 | 19.4001 | 31.3001 | 19.3001 | 18.9001 | 17.4001 | 22.8001 | 23.0001 | 24.9001 | 18.2001 | 25.5001 | 18.9001 | 31.2001 | 21.9126 | 15.6001 | 27.2673 | 24.5624 | 22.9093 | 30.1001 | 27.1241 | 28.1001 | 26.7359 | 29.6001 | 26.4208 | 26.3863 | 23.4001 | 20.4001 | 23.5018 | 22.7701 | 19.9526 | 18.8937 | 18.2818 | 23.8876 | 17.4826 | 20.778 | 18.7001 | 28.5357 | 24.6896 | 20.1135 | 23.2271 | 21.1202 | 33.3848 | 21.2231 | 22.7109 | 24.136 | 24.1324 | 23.1071 | 21.7297 | 28.7458 | 19.9684 | 24.717
2020-10-19 | 18:00 | 18.5601 | 19.7001 | 20.2001 | 25.0705 | 13.9001 | 20.1001 | 12.9001 | 15.6001 | 18.0001 | 22.8001 | 19.0001 | 17.0104 | 25.7538 | 22.8001 | 19.6121 | 19.0001 | 24.3001 | 22.2001 | 13.9001 | 15.9434 | 25.1001 | 17.3001 | 29.9201 | 17.2001 | 16.3001 | 16.1001 | 21.7001 | 19.9001 | 22.6001 | 15.6001 | 23.0001 | 16.0001 | 27.4001 | 21.2968 | 13.8001 | 26.0466 | 23.3288 | 22.2234 | 27.4001 | 25.8061 | 23.8001 | 25.6501 | 25.3001 | 25.0454 | 25.4903 | 20.7001 | 19.7001 | 22.2084 | 21.5018 | 18.6701 | 17.2262 | 15.9434 | 22.4201 | 15.7734 | 19.7447 | 15.2001 | 26.6437 | 23.4508 | 19.6299 | 22.4681 | 20.0902 | 32.264 | 20.9584 | 21.8276 | 22.3806 | 22.6158 | 21.9342 | 21.9834 | 26.3117 | 17.9201 | 22.0171
2020-10-19 | 19:00 | 17.1776 | 15.4001 | 16.5001 | 23.8201 | 12.9001 | 17.7001 | 11.4001 | 13.7001 | 14.3001 | 18.5001 | 16.2001 | 15.9369 | 24.8284 | 19.7001 | 17.5451 | 16.3001 | 23.6001 | 18.6001 | 12.0001 | 14.8251 | 18.8001 | 15.5001 | 28.0801 | 13.2001 | 14.7001 | 13.4001 | 19.6001 | 15.8001 | 17.5001 | 13.5001 | 19.1001 | 13.3001 | 22.2001 | 19.6001 | 11.6001 | 23.2086 | 22.4367 | 19.2001 | 24.9001 | 23.0218 | 21.0001 | 23.0159 | 22.4001 | 23.8784 | 23.1188 | 16.7001 | 17.1001 | 18.5001 | 18.1609 | 16.9701 | 15.7635 | 14.8251 | 18.5501 | 14.4651 | 17.9912 | 12.6001 | 19.4005 | 21.985 | 19.132 | 21.5593 | 19.9094 | 28.1165 | 19.1412 | 20.8838 | 20.9079 | 19.6595 | 19.2304 | 22.0511 | 23.9553 | 16.5 | 17.7295
2020-10-19 | 20:00 | 15.4076 | 12.8001 | 14.1001 | 20.9613 | 12.0001 | 15.0001 | 10.8001 | 11.6001 | 11.9001 | 15.6001 | 14.2001 | 13.8877 | 22.6113 | 17.5001 | 15.2433 | 14.6001 | 21.2001 | 16.4001 | 11.1001 | 13.4251 | 16.2001 | 15.4001 | 24.8201 | 11.2001 | 13.6001 | 11.0001 | 18.1001 | 13.6001 | 15.1001 | 11.7001 | 15.8001 | 12.8001 | 19.7001 | 18.0001 | 10.9001 | 19.9793 | 19.8113 | 16.8001 | 22.4001 | 20.1628 | 19.3001 | 19.9114 | 20.1001 | 20.0947 | 20.6646 | 15.4001 | 15.5001 | 15.4768 | 15.6001 | 15.5451 | 13.8284 | 13.4251 | 13.5618 | 13.4793 | 16.0529 | 10.7001 | 15.5466 | 20.4439 | 17.112 | 19.4523 | 18.3221 | 23.1915 | 17.67 | 19.0111 | 18.9023 | 16.7221 | 17.39 | 22.0172 | 20.6878 | 16.04 | 16.2452
2020-10-19 | 21:00 | 14.1426 | 11.2001 | 12.7001 | 18.9777 | 11.7001 | 12.0001 | 10.4001 | 10.8001 | 11.4001 | 13.7001 | 13.0001 | 12.7519 | 20.9251 | 16.2001 | 13.4514 | 12.7001 | 19.8001 | 14.3001 | 10.8001 | 12.7576 | 14.7001 | 15.5001 | 22.2001 | 10.6001 | 12.7001 | 10.7001 | 16.6001 | 12.9001 | 14.0001 | 11.3001 | 13.2001 | 12.3001 | 17.3001 | 16.0001 | 10.8001 | 18.5613 | 18.1777 | 15.3001 | 18.9001 | 18.4263 | 18.1001 | 18.5806 | 17.6001 | 18.911 | 18.9458 | 13.7001 | 13.0001 | 13.9351 | 14.2001 | 14.3651 | 12.8909 | 12.7576 | 12.0059 | 13.2643 | 14.8944 | 9.2001 | 13.2958 | 18.192 | 15.8134 | 16.8746 | 18.7123 | 17.8337 | 16.0137 | 15.002 | 17.2194 | 15.439 | 16.2654 | 21.8649 | 18.5423 | 15.5701 | 14.6085
2020-10-19 | 22:00 | 12.8601 | 10.8001 | 11.8001 | 17.669 | 11.6001 | 10.3001 | 10.3001 | 10.6001 | 11.5001 | 12.2001 | 11.8001 | 12.2019 | 19.7334 | 16.8001 | 11.7845 | 12.0001 | 18.1001 | 13.2001 | 10.4001 | 12.3609 | 13.4001 | 15.6001 | 20.8801 | 10.4001 | 12.1001 | 11.2001 | 15.3001 | 12.2001 | 13.9001 | 10.8001 | 12.3001 | 11.5001 | 16.2001 | 14.4001 | 10.1001 | 16.8613 | 17.4106 | 14.4001 | 14.7001 | 16.5718 | 16.8001 | 17.5034 | 16.1001 | 17.844 | 16.7161 | 11.7001 | 10.9001 | 13.3301 | 13.6001 | 13.1151 | 12.4943 | 12.3609 | 11.2809 | 12.3709 | 13.7093 | 7.7001 | 13.3652 | 15.9538 | 13.4869 | 15.4482 | 17.7752 | 16.0123 | 14.3429 | 13.3003 | 15.9219 | 14.5304 | 15.6871 | 21.6957 | 16.3006 | 15.44 | 13.5
2020-10-19 | 23:00 | 12.3376 | 10.8001 | 11.4001 | 16.6186 | 11.4001 | 10.2001 | 10.3001 | 10.6001 | 11.4001 | 11.4001 | 11.6001 | 11.7019 | 18.9834 | 15.9001 | 10.7927 | 11.9001 | 16.9001 | 12.6001 | 9.8001 | 12.3868 | 12.9543 | 15.5001 | 18.9101 | 10.0001 | 11.2001 | 11.2001 | 14.4001 | 11.7001 | 13.4001 | 10.4001 | 12.3001 | 10.9001 | 14.8001 | 13.7001 | 9.5001 | 15.4084 | 16.1019 | 13.4001 | 10.9001 | 15.1808 | 15.8001 | 15.9289 | 12.8001 | 16.5936 | 16.0528 | 9.7001 | 9.9001 | 12.8984 | 13.0001 | 12.3676 | 12.0577 | 12.3868 | 10.9901 | 11.2409 | 13.1094 | 6.3001 | 12.5899 | 15.7391 | 12.8099 | 14.3945 | 18.3999 | 15.474 | 13.4393 | 12.0017 | 15.779 | 14.4476 | 15.6044 | 21.5603 | 15.4816 | 15.2501 | 13.1801
2020-10-20 | 0:00 | 11.8276 | 10.1001 | 11.5001 | 15.8758 | 11.3001 | 10.5001 | 9.9001 | 10.5001 | 11.3001 | 11.3001 | 11.5001 | 10.821 | 18.4834 | 14.6001 | 10.3341 | 11.6001 | 16.1001 | 12.0001 | 9.2001 | 12.3909 | 13.0351 | 15.3001 | 15.9001 | 9.5001 | 12.3001 | 11.0001 | 13.9001 | 11.3001 | 11.8001 | 9.8001 | 10.6001 | 10.7001 | 13.1001 | 12.9001 | 9.1001 | 14.4806 | 15.1758 | 12.9001 | 9.2001 | 14.1219 | 15.4001 | 14.0076 | 11.9001 | 16.0266 | 13.7479 | 8.9001 | 9.4001 | 12.5343 | 12.8001 | 11.8701 | 11.7768 | 12.3909 | 10.5484 | 10.2126 | 13.1516 | 5.4001 | 11.9776 | 14.6865 | 12.1851 | 13.3829 | 17.7361 | 16.0057 | 12.7123 | 11.4253 | 15.5219 | 14.5304 | 15.1913 | 21.4419 | 14.6503 | 15.13 | 13.0601
2020-10-20 | 1:00 | 11.7826 | 8.6001 | 11.5001 | 15.0507 | 11.1001 | 10.0001 | 9.8001 | 10.4001 | 11.2001 | 11.1001 | 10.8001 | 10.9618 | 17.7429 | 13.6001 | 10.0756 | 10.7001 | 15.5001 | 11.7001 | 8.3001 | 12.4834 | 13.0843 | 15.1001 | 15.0201 | 9.1001 | 12.2001 | 10.8001 | 13.6001 | 10.9001 | 11.6001 | 9.7001 | 9.5001 | 10.6001 | 12.5001 | 12.7001 | 8.4001 | 11.5351 | 14.0006 | 12.7001 | 8.5001 | 12.3539 | 15.0001 | 11.1919 | 12.3001 | 15.259 | 12.0193 | 8.0001 | 9.1001 | 12.3526 | 12.5001 | 11.4276 | 12.3751 | 12.4834 | 11.0218 | 8.9534 | 13.0376 | 4.6001 | 12.3906 | 14.3196 | 12.1374 | 13.3431 | 18.0877 | 16.0025 | 11.8862 | 11.5775 | 14.5843 | 14.3651 | 15.0261 | 21.2896 | 14.5785 | 14.7201 | 13.04
2020-10-20 | 2:00 | 11.7451 | 7.3001 | 11.8001 | 14.0005 | 11.0001 | 9.9001 | 10.4001 | 10.2001 | 11.2001 | 10.9001 | 9.4001 | 11.2684 | 16.7925 | 12.2001 | 9.8255 | 11.0001 | 14.7001 | 11.0001 | 7.8001 | 12.4259 | 13.0226 | 15.0001 | 15.1201 | 8.9001 | 12.0001 | 10.5001 | 13.1001 | 10.6001 | 11.6001 | 9.5001 | 8.4001 | 10.5001 | 11.5001 | 12.2001 | 7.8001 | 10.4083 | 13.0005 | 12.1001 | 8.6001 | 10.8076 | 14.7001 | 9.9561 | 10.0001 | 14.6088 | 10.8168 | 7.2001 | 8.7001 | 12.0026 | 12.2001 | 11.3076 | 12.3201 | 12.4259 | 11.0293 | 7.8116 | 13.0866 | 3.2001 | 11.7193 | 14.2691 | 12.5103 | 12.9604 | 18.5562 | 16.004 | 11.308 | 10.9734 | 13.8692 | 14.1999 | 14.8607 | 21.1712 | 14.2525 | 14.5701 | 12.6701
2020-10-20 | 3:00 | 11.6376 | 8.4001 | 11.3001 | 13.2751 | 10.8001 | 10.0001 | 10.3001 | 10.2001 | 11.3001 | 10.8001 | 10.0001 | 10.8659 | 16.2755 | 11.9001 | 9.2503 | 11.2001 | 14.1001 | 10.6001 | 7.0001 | 12.4401 | 12.9226 | 15.0001 | 12.9601 | 8.6001 | 11.8001 | 9.6001 | 12.6001 | 10.1001 | 11.5001 | 9.5001 | 7.6001 | 10.4001 | 11.2001 | 12.0001 | 8.0001 | 10.4298 | 12.492 | 11.5001 | 9.6001 | 9.7108 | 13.2001 | 9.9493 | 8.2001 | 13.817 | 9.8164 | 6.9001 | 8.5001 | 11.6376 | 12.1268 | 11.2801 | 11.7693 | 12.4401 | 10.6318 | 6.8701 | 12.9836 | 3.2001 | 9.1701 | 13.8195 | 13.5196 | 12.9601 | 18.4001 | 15.1976 | 11.0388 | 9.818 | 13.2909 | 14.1998 | 14.2825 | 21.0358 | 13.4325 | 14.5 | 12.5
2020-10-20 | 4:00 | 11.5526 | 8.4001 | 11.6001 | 12.4584 | 10.5001 | 9.8001 | 9.5001 | 9.9001 | 11.2001 | 10.7001 | 10.5001 | 10.7601 | 15.4834 | 12.2001 | 8.7334 | 11.2001 | 13.9001 | 10.6001 | 7.2001 | 11.5868 | 12.8359 | 15.1001 | 13.2401 | 8.1001 | 11.7001 | 9.4001 | 12.0001 | 10.0001 | 11.4001 | 9.2001 | 8.3001 | 10.2001 | 11.2001 | 11.5001 | 8.4001 | 9.9031 | 11.3334 | 11.2059 | 4.4001 | 9.1866 | 11.6001 | 9.4984 | 7.5001 | 13.1001 | 8.6674 | 6.8001 | 8.7001 | 11.5493 | 11.9393 | 11.1501 | 11.4093 | 11.5868 | 10.2751 | 6.2351 | 12.9108 | 2.3001 | 8.9492 | 12.4574 | 13.827 | 12.0677 | 18.378 | 15.5793 | 10.4817 | 10.2411 | 12.7952 | 13.7867 | 14.2823 | 20.9174 | 12.9435 | 14.2001 | 12.16
2020-10-20 | 5:00 | 11.4401 | 8.2001 | 11.7001 | 12.0084 | 10.2001 | 10.0001 | 9.3001 | 8.9001 | 11.2001 | 10.8001 | 10.6001 | 10.9796 | 14.7699 | 11.2001 | 8.5535 | 11.2001 | 13.7001 | 10.5001 | 7.8001 | 10.6884 | 12.7384 | 14.9001 | 12.5601 | 8.4001 | 11.6001 | 9.1001 | 11.7001 | 9.9001 | 11.3001 | 9.2001 | 8.2001 | 9.8001 | 11.0001 | 11.2001 | 8.6001 | 9.6861 | 10.9786 | 10.9734 | 3.5001 | 8.5579 | 12.3001 | 9.4384 | 5.1001 | 12.1868 | 7.889 | 6.2001 | 8.4001 | 11.4726 | 11.8372 | 11.1026 | 11.5722 | 10.6884 | 10.2793 | 7.1063 | 12.7934 | 0.7001 | 8.6199 | 11.5557 | 13.2358 | 12.0675 | 18.0094 | 14.6165 | 10.3165 | 10.8162 | 12.4647 | 13.5389 | 13.6214 | 20.7143 | 12.4508 | 14.1701 | 11.8884
2020-10-20 | 6:00 | 11.3451 | 8.8001 | 11.9001 | 12.0834 | 9.8001 | 10.0001 | 8.8001 | 8.7001 | 11.2001 | 10.7001 | 10.9001 | 10.9937 | 14.4284 | 11.1001 | 8.9534 | 11.4001 | 13.7001 | 10.5001 | 8.3001 | 10.4693 | 12.5093 | 14.7001 | 12.0201 | 8.6001 | 11.5001 | 9.5001 | 11.3001 | 10.0001 | 11.3001 | 9.3001 | 7.5001 | 9.6001 | 11.0001 | 10.8001 | 8.8001 | 8.6978 | 10.8617 | 10.4518 | 3.3001 | 8.3959 | 12.4001 | 8.5154 | 5.5001 | 11.8034 | 6.5817 | 6.3001 | 8.9001 | 10.9701 | 11.3018 | 11.0051 | 11.5655 | 10.4693 | 10.5259 | 6.5141 | 12.6404 | 3.0001 | 8.5115 | 11.3981 | 10.296 | 11.3774 | 18.0093 | 14.0034 | 10.3163 | 10.9176 | 12.4647 | 13.5388 | 13.1256 | 20.5282 | 11.7728 | 14.1201 | 11.8344
2020-10-20 | 7:00 | 11.3176 | 9.7001 | 12.8001 | 12.0501 | 10.2001 | 9.8001 | 9.2001 | 8.7001 | 12.0001 | 11.7001 | 11.7001 | 10.9112 | 14.5449 | 11.5001 | 9.4699 | 12.0001 | 13.5001 | 11.3001 | 9.0001 | 10.2743 | 12.5026 | 15.2001 | 11.7801 | 10.0001 | 12.4001 | 10.0001 | 11.1001 | 10.7001 | 12.2001 | 9.7001 | 10.4001 | 10.0001 | 12.2001 | 10.0001 | 9.2001 | 8.8097 | 11.2949 | 10.0459 | 6.1001 | 9.2411 | 14.9001 | 8.2377 | 14.7001 | 11.7449 | 7.7592 | 10.9001 | 9.5001 | 10.5576 | 10.8187 | 10.9876 | 11.5021 | 10.2743 | 10.5009 | 7.168 | 12.6329 | 7.8001 | 8.705 | 12.1337 | 9.3102 | 11.538 | 17.6187 | 13.657 | 9.9032 | 10.7147 | 12.2169 | 13.2082 | 12.5474 | 20.3421 | 11.6556 | 14.2001 | 11.9231
2020-10-20 | 8:00 | 11.6951 | 11.7001 | 14.0001 | 12.3363 | 11.1001 | 10.1001 | 12.2001 | 10.2001 | 13.9001 | 14.7001 | 13.7001 | 11.3296 | 15.0084 | 12.7001 | 10.6418 | 13.4001 | 13.7001 | 13.0001 | 9.8001 | 10.2301 | 14.0168 | 16.6001 | 12.9391 | 14.0001 | 14.6001 | 12.5001 | 12.1001 | 11.8001 | 13.5001 | 10.4001 | 16.7001 | 11.6001 | 13.9001 | 10.5018 | 9.9001 | 14.1093 | 11.7863 | 10.0418 | 17.2001 | 13.3509 | 17.4001 | 13.3214 | 18.9001 | 12.2613 | 11.5648 | 16.4001 | 10.6001 | 11.3084 | 12.5421 | 11.4751 | 11.7287 | 10.2301 | 10.4009 | 12.5826 | 14.4244 | 11.9001 | 8.9531 | 16.732 | 9.7719 | 11.279 | 17.6058 | 15.0023 | 12.9212 | 10.9685 | 12.7037 | 12.6301 | 12.7127 | 20.2068 | 12.9997 | 14.0502 | 12.2404
2020-10-20 | 9:00 | 12.9001 | 14.7001 | 16.6001 | 13.3251 | 12.2001 | 11.0001 | 13.9001 | 11.4001 | 16.2001 | 17.7001 | 15.9001 | 12.0454 | 15.7168 | 14.1001 | 12.8168 | 15.0001 | 14.5001 | 16.0001 | 10.3001 | 11.2001 | 17.7051 | 18.0001 | 19.9039 | 18.0001 | 16.6001 | 14.2001 | 14.6001 | 13.4001 | 15.6001 | 12.7001 | 23.2001 | 13.7001 | 16.0001 | 11.2251 | 10.6001 | 19.5168 | 12.1834 | 10.7693 | 23.3001 | 19.1043 | 20.6001 | 19.2548 | 21.0001 | 13.0528 | 17.8919 | 17.3001 | 11.9001 | 15.2159 | 14.5329 | 12.3176 | 12.4296 | 11.2001 | 10.1201 | 16.8943 | 15.8583 | 14.9001 | 10.2083 | 21.9876 | 11.5068 | 11.4985 | 20.8949 | 17.567 | 15.0491 | 11.5996 | 16.5216 | 13.1722 | 13.411 | 20.3929 | 14.0631 | 14.6622 | 12.7837
2020-10-20 | 10:00 | 14.6651 | 17.3001 | 18.5001 | 15.1001 | 12.8001 | 11.7001 | 15.3001 | 12.2001 | 18.0001 | 18.8001 | 18.7001 | 12.9345 | 16.2168 | 16.7001 | 15.0584 | 17.6001 | 14.1001 | 17.9001 | 10.7001 | 13.3001 | 19.3651 | 19.9001 | 24.8653 | 20.6001 | 19.4001 | 14.6001 | 15.6001 | 14.6001 | 17.2001 | 13.9001 | 26.3001 | 14.7001 | 19.5001 | 12.0251 | 10.7001 | 23.6334 | 14.4777 | 12.3484 | 27.8001 | 23.4303 | 23.4001 | 23.7771 | 23.6001 | 14.011 | 22.7836 | 18.2001 | 13.1001 | 16.0901 | 15.3012 | 13.2951 | 13.2744 | 13.3001 | 12.2984 | 20.8018 | 16.0338 | 16.5001 | 15.5836 | 23.3065 | 12.3697 | 13.1161 | 21.994 | 21.8218 | 18.3123 | 13.2539 | 19.5585 | 15.2767 | 15.6507 | 20.5283 | 15.7805 | 17.0676 | 14.0355
2020-10-20 | 11:00 | 16.4601 | 19.9001 | 26.3001 | 17.2084 | 13.7001 | 12.9001 | 16.7001 | 13.6001 | 19.7001 | 20.4001 | 20.8001 | 14.237 | 17.5168 | 19.0001 | 17.2168 | 20.4001 | 16.1626 | 19.0001 | 11.3001 | 13.9001 | 19.4393 | 21.4001 | 26.5468 | 21.6001 | 22.7001 | 15.9001 | 17.2001 | 16.5001 | 19.0001 | 14.7001 | 26.5001 | 15.8001 | 22.4001 | 13.1934 | 11.1001 | 25.4786 | 16.1632 | 14.6543 | 30.3001 | 25.9798 | 26.1001 | 25.0449 | 25.5001 | 16.3632 | 25.1599 | 18.8001 | 13.5001 | 17.9401 | 16.8673 | 15.1026 | 14.451 | 13.9001 | 13.5126 | 23.8709 | 16.4068 | 20.1001 | 19.3358 | 25.514 | 14.4553 | 15.8417 | 23.6711 | 24.6304 | 20.8214 | 15.2189 | 22.2289 | 16.5158 | 17.9829 | 20.5959 | 17.4249 | 19.9825 | 17.1167
2020-10-20 | 12:00 | 18.1226 | 21.6001 | 23.4001 | 19.2918 | 14.6001 | 13.9001 | 16.7001 | 14.3001 | 21.6001 | 23.0001 | 22.5001 | 15.0828 | 19.3751 | 20.0001 | 19.2334 | 21.6001 | 15.9968 | 20.6001 | 10.8001 | 14.7411 | 20.2176 | 22.2001 | 28.1419 | 22.2001 | 24.2001 | 17.0001 | 19.4001 | 18.4001 | 20.8001 | 15.7001 | 26.0001 | 16.7001 | 24.7001 | 14.8201 | 11.5001 | 25.5856 | 18.1295 | 16.0651 | 31.9001 | 26.0338 | 27.7001 | 25.2663 | 27.1001 | 18.1628 | 24.5821 | 19.7001 | 13.6001 | 19.7943 | 18.343 | 16.5701 | 15.9035 | 14.7411 | 14.7551 | 20.4368 | 16.8463 | 22.2001 | 23.3931 | 27.7112 | 16.7595 | 17.2314 | 24.0858 | 25.7782 | 22.176 | 16.1648 | 24.4557 | 18.052 | 20.3304 | 20.6806 | 20.602 | 21.3101 | 20.1919
2020-10-20 | 13:00 | 19.2226 | 21.8001 | 30.7001 | 20.1668 | 14.9001 | 14.1001 | 16.3001 | 14.8001 | 22.6001 | 23.7001 | 23.7001 | 16.0212 | 20.4668 | 21.4001 | 20.0458 | 21.7001 | 17.3376 | 22.4001 | 9.4001 | 15.7428 | 20.5259 | 22.9001 | 29.1801 | 22.2001 | 23.8001 | 17.7001 | 21.0001 | 18.3001 | 21.8001 | 16.5001 | 26.2001 | 17.7001 | 26.3001 | 16.7176 | 11.1001 | 25.8719 | 18.9708 | 17.7843 | 32.9001 | 26.0441 | 28.9001 | 25.4573 | 27.9001 | 19.1708 | 25.0766 | 20.5001 | 14.8001 | 20.5293 | 19.1162 | 17.4701 | 16.727 | 15.7428 | 15.9943 | 20.4926 | 17.4243 | 24.4001 | 25.9889 | 28.9307 | 18.4531 | 18.5522 | 25.4913 | 25.9151 | 22.6345 | 17.684 | 26.0776 | 20.3804 | 22.2391 | 20.8836 | 22.3302 | 22.32 | 21.8916
2020-10-20 | 14:00 | 20.1201 | 22.5001 | 32.9001 | 21.3668 | 15.5001 | 13.0001 | 17.4001 | 14.4001 | 22.7001 | 24.4001 | 24.0001 | 16.2496 | 21.3251 | 22.6001 | 21.1121 | 21.5001 | 18.8893 | 23.2001 | 9.8001 | 15.4419 | 22.1576 | 22.7001 | 29.9101 | 22.2001 | 23.3001 | 18.0001 | 22.2001 | 18.3001 | 22.7001 | 16.8001 | 26.4001 | 18.2001 | 27.0001 | 17.9709 | 11.7001 | 26.0566 | 19.9621 | 18.6809 | 32.8001 | 26.2728 | 29.0001 | 25.7394 | 28.4001 | 19.9788 | 25.4576 | 21.5001 | 14.8001 | 21.1384 | 19.8554 | 18.0926 | 16.9728 | 15.4419 | 16.0068 | 21.4268 | 17.8718 | 23.3001 | 26.408 | 29.6023 | 19.997 | 19.0862 | 25.3142 | 25.2262 | 23.595 | 18.0289 | 26.6962 | 20.8101 | 23.1853 | 21.1205 | 23.2106 | 21.9301 | 23.7566
2020-10-20 | 15:00 | 20.6901 | 22.4001 | 29.0001 | 22.0183 | 15.1001 | 13.1001 | 16.7001 | 14.6001 | 22.5001 | 24.7001 | 23.7001 | 16.3678 | 21.6084 | 23.4001 | 22.1284 | 20.8001 | 20.3659 | 24.0001 | 11.3001 | 15.3001 | 22.9109 | 22.8001 | 30.6001 | 21.6001 | 23.7001 | 17.7001 | 23.0001 | 19.3001 | 22.5001 | 17.6001 | 26.4001 | 18.8001 | 27.0001 | 19.1134 | 11.4001 | 26.4473 | 21.1284 | 19.7909 | 32.0001 | 26.3874 | 28.8001 | 25.8253 | 28.6001 | 21.0201 | 25.4588 | 21.7001 | 15.1001 | 20.6518 | 20.7087 | 18.8876 | 16.2919 | 15.3001 | 15.7026 | 21.7976 | 18.9518 | 22.5001 | 26.1789 | 28.9297 | 20.8801 | 19.5087 | 24.1713 | 23.3662 | 23.1019 | 17.4359 | 27.0897 | 20.9752 | 23.3848 | 21.3236 | 23.7025 | 22.03 | 24.5001
2020-10-20 | 16:00 | 21.0626 | 21.6001 | 29.7001 | 22.5418 | 15.3001 | 10.7001 | 15.8001 | 15.0001 | 21.1001 | 24.4001 | 23.0001 | 16.2936 | 22.2751 | 23.4001 | 22.7697 | 19.4001 | 21.2834 | 22.4001 | 11.5001 | 15.1001 | 22.7526 | 22.0001 | 31.4301 | 20.7001 | 22.1001 | 17.8001 | 23.2001 | 18.9001 | 22.0001 | 17.8001 | 25.6001 | 18.7001 | 26.4001 | 20.1093 | 10.6001 | 26.4714 | 21.5363 | 20.5834 | 31.0001 | 26.2824 | 29.1001 | 25.8106 | 28.4001 | 21.4863 | 25.3586 | 22.1001 | 14.5001 | 20.4676 | 20.7161 | 19.3526 | 16.7752 | 15.1001 | 14.6634 | 22.0826 | 18.6021 | 20.7001 | 26.5701 | 26.7267 | 21.9001 | 19.7506 | 22.8241 | 22.344 | 22.3505 | 18.2448 | 27.2106 | 21.4267 | 23.6127 | 21.5266 | 24.3602 | 21.49 | 24.6845
2020-10-20 | 17:00 | 21.2726 | 20.2001 | 25.8001 | 22.5334 | 14.8001 | 11.5001 | 14.8001 | 14.1001 | 19.6001 | 21.6001 | 21.9001 | 16.1045 | 22.1918 | 21.5001 | 22.8027 | 18.6001 | 20.9359 | 21.0001 | 11.8001 | 14.4619 | 22.8126 | 20.9001 | 30.7301 | 18.9001 | 19.5001 | 17.2001 | 22.8001 | 19.0001 | 20.6001 | 17.9001 | 24.5001 | 18.6001 | 25.1001 | 20.3509 | 10.1001 | 26.0189 | 21.7127 | 20.6718 | 29.0001 | 25.9793 | 28.2001 | 25.5611 | 28.7001 | 21.1936 | 25.2419 | 22.1001 | 14.1001 | 21.2126 | 20.4684 | 19.5301 | 16.0685 | 14.4619 | 14.7176 | 21.6261 | 19.4884 | 18.9001 | 27.3601 | 24.8218 | 20.9201 | 19.8349 | 20.0792 | 21.007 | 19.8998 | 16.9534 | 25.812 | 21.3908 | 23.8191 | 21.7314 | 24.4685 | 20.9039 | 24.5679
2020-10-20 | 18:00 | 20.2001 | 18.1001 | 18.9001 | 20.9584 | 13.7001 | 10.9001 | 13.0001 | 13.2001 | 16.9001 | 18.3001 | 19.2001 | 15.4419 | 20.8251 | 19.0001 | 21.2106 | 16.2001 | 20.2859 | 18.8001 | 11.3001 | 13.8535 | 20.7001 | 17.8001 | 29.0901 | 16.7001 | 15.8001 | 15.8001 | 21.0001 | 17.5001 | 18.7001 | 16.2001 | 22.3001 | 15.3001 | 23.7001 | 19.7476 | 9.7001 | 25.2194 | 20.369 | 20.6351 | 25.8001 | 25.0431 | 23.8001 | 24.8163 | 24.2001 | 19.419 | 24.5399 | 20.8001 | 12.7001 | 20.0676 | 20.3211 | 19.0351 | 15.4634 | 13.8535 | 14.6559 | 21.4286 | 20.7501 | 15.6001 | 26.7201 | 24.0756 | 20.2801 | 19.3874 | 20.7439 | 20.1087 | 17.6313 | 16.0114 | 22.702 | 21.8089 | 22.7621 | 21.865 | 23.3434 | 19.3328 | 23.0506
2020-10-20 | 19:00 | 16.4576 | 14.2001 | 15.8001 | 18.4251 | 11.8001 | 9.8001 | 11.4001 | 10.9001 | 13.7001 | 16.4001 | 16.6001 | 13.8184 | 18.0834 | 15.9001 | 18.4769 | 13.7001 | 18.7393 | 15.3001 | 9.2001 | 13.0594 | 18.2001 | 15.6001 | 27.8301 | 12.3001 | 14.0001 | 14.2001 | 18.3001 | 15.5001 | 15.6001 | 12.6001 | 18.6001 | 12.7001 | 20.1001 | 18.3768 | 9.4001 | 22.4161 | 17.4852 | 18.4518 | 23.4001 | 22.3294 | 20.0001 | 22.1766 | 21.0001 | 16.4436 | 22.1114 | 16.9001 | 11.1001 | 18.2968 | 18.9626 | 16.4226 | 14.0509 | 13.0594 | 13.5609 | 20.0744 | 18.9426 | 12.3001 | 24.6301 | 21.9769 | 17.7101 | 17.2401 | 20.3557 | 17.8059 | 16.1508 | 14.8427 | 19.8813 | 21.13 | 20.7459 | 21.9361 | 21.4153 | 18.1184 | 20.2113
2020-10-20 | 20:00 | 14.3151 | 11.8001 | 13.7001 | 16.0834 | 10.4001 | 8.8001 | 10.8001 | 9.3001 | 11.3001 | 14.9001 | 14.7001 | 12.3584 | 16.2584 | 14.2001 | 16.1766 | 12.9001 | 16.651 | 13.6001 | 8.5001 | 11.9044 | 15.3001 | 15.4001 | 25.1301 | 10.5001 | 13.0001 | 13.1001 | 16.7001 | 14.1001 | 13.6001 | 11.1001 | 15.8001 | 11.5001 | 17.0001 | 16.8218 | 8.9001 | 19.5133 | 15.3341 | 16.3926 | 20.9001 | 19.4953 | 18.1001 | 19.3616 | 18.9001 | 13.6591 | 19.6946 | 13.8001 | 10.2001 | 16.3934 | 16.8234 | 14.2951 | 12.9302 | 11.9044 | 12.0793 | 17.396 | 15.4868 | 10.4001 | 20.1601 | 19.7048 | 15.3501 | 15.3191 | 19.2334 | 13.3851 | 13.9251 | 13.7094 | 17.4837 | 19.152 | 19.4877 | 21.9664 | 20.4434 | 16.0734 | 16.7908
2020-10-20 | 21:00 | 12.5801 | 10.4001 | 13.1001 | 14.6418 | 9.6001 | 8.7001 | 10.4001 | 7.7001 | 9.5001 | 13.4001 | 13.2001 | 12.3718 | 14.9589 | 12.8001 | 14.8923 | 12.2001 | 15.2877 | 12.2001 | 7.9001 | 11.4334 | 14.1001 | 15.4001 | 22.2301 | 9.7001 | 12.7001 | 12.7001 | 14.9001 | 12.4001 | 12.5001 | 10.9001 | 12.7001 | 11.3001 | 15.7001 | 15.701 | 8.5001 | 17.4631 | 13.9506 | 15.4634 | 18.8001 | 17.6464 | 16.7001 | 17.5318 | 15.6001 | 12.4006 | 18.3403 | 12.0001 | 9.1001 | 14.6634 | 14.8651 | 12.5576 | 12.7568 | 11.4334 | 11.0593 | 16.2884 | 14.426 | 9.0001 | 15.4201 | 17.5387 | 13.7658 | 13.8178 | 18.0873 | 14.0615 | 12.4645 | 13.2694 | 15.761 | 17.3562 | 17.8206 | 21.848 | 17.376 | 14.9799 | 14.6978
2020-10-20 | 22:00 | 11.5751 | 9.6001 | 13.3001 | 13.7334 | 7.6001 | 8.0001 | 10.3001 | 6.4001 | 8.6001 | 11.7001 | 11.8001 | 9.2579 | 14.2255 | 11.9001 | 13.8755 | 11.6001 | 14.1159 | 11.0001 | 7.2001 | 11.3393 | 13.6001 | 15.4001 | 19.8701 | 9.3001 | 12.9001 | 12.3001 | 12.8001 | 11.8001 | 11.7001 | 9.8001 | 10.7001 | 10.9001 | 14.1001 | 14.6668 | 7.8001 | 15.9016 | 12.6838 | 14.5801 | 14.5001 | 15.1799 | 15.4001 | 15.8906 | 13.0001 | 11.2755 | 16.9584 | 11.4001 | 8.4001 | 13.7001 | 14.3001 | 11.4201 | 9.7485 | 11.3393 | 9.7943 | 15.1593 | 13.546 | 6.7001 | 12.9201 | 15.5788 | 13.2454 | 12.9364 | 17.3843 | 13.1084 | 11.8038 | 12.6942 | 15.1258 | 15.7427 | 16.063 | 21.7126 | 14.8132 | 14.5274 | 13.8598
2020-10-20 | 23:00 | 11.6201 | 8.7001 | 13.3001 | 12.6418 | 7.3001 | 7.7001 | 10.3001 | 5.9001 | 7.6001 | 10.4001 | 10.7001 | 7.5085 | 13.6836 | 11.8001 | 13.0086 | 11.1001 | 13.2159 | 8.9001 | 7.1001 | 10.7843 | 13.4001 | 15.4001 | 17.7501 | 8.9001 | 12.9001 | 11.7001 | 11.3001 | 11.2001 | 10.2001 | 9.6001 | 11.4001 | 10.6001 | 13.2001 | 13.8601 | 6.9001 | 14.4558 | 11.9003 | 13.8476 | 11.2001 | 13.3544 | 15.0001 | 14.2896 | 12.6001 | 10.4503 | 14.6694 | 10.2001 | 8.0001 | 13.0001 | 13.6001 | 11.0301 | 8.7551 | 10.7843 | 9.1976 | 13.1534 | 12.9401 | 4.5001 | 12.1601 | 14.3697 | 12.4164 | 12.2283 | 17.1889 | 12.3559 | 11.5751 | 12.0888 | 14.7782 | 14.7156 | 15.3565 | 21.6111 | 13.2421 | 14.0772 | 12.9399
2020-10-21 | 0:00 | 11.5176 | 8.2001 | 12.0001 | 11.6918 | 6.8001 | 7.9001 | 9.9001 | 6.1001 | 6.8001 | 9.1001 | 9.8001 | 7.3545 | 12.7334 | 11.8001 | 12.2501 | 11.0001 | 12.2793 | 7.5001 | 6.6001 | 10.4168 | 13.2001 | 15.3001 | 16.2701 | 9.0001 | 12.8001 | 10.7001 | 10.9001 | 10.7001 | 9.5001 | 9.5001 | 11.7001 | 9.8001 | 12.4001 | 12.7876 | 6.8001 | 13.2376 | 11.2751 | 12.8418 | 8.6001 | 12.5716 | 14.4001 | 12.4458 | 11.1001 | 9.5334 | 12.6036 | 9.3001 | 7.9001 | 12.2201 | 12.7001 | 10.8701 | 8.2809 | 10.4168 | 9.1126 | 12.2226 | 12.7893 | 3.0001 | 11.8501 | 13.6839 | 11.3403 | 11.7593 | 16.6812 | 12.3107 | 10.6468 | 10.4417 | 14.3649 | 13.6215 | 14.8607 | 21.4927 | 11.8003 | 13.8845 | 12.33
2020-10-21 | 1:00 | 11.1901 | 7.8001 | 11.6001 | 10.7418 | 6.3001 | 7.3001 | 9.8001 | 5.3001 | 6.0001 | 8.3001 | 9.9001 | 6.8683 | 11.9834 | 11.4001 | 11.3202 | 10.8001 | 11.4855 | 6.8001 | 6.7001 | 9.2788 | 13.2001 | 15.1001 | 15.1201 | 8.9001 | 12.7001 | 9.5001 | 11.4001 | 9.8001 | 8.7001 | 9.6001 | 10.2001 | 9.7001 | 11.9001 | 11.128 | 7.2001 | 13.1123 | 10.7119 | 12.2768 | 8.6001 | 12.5376 | 14.0001 | 12.5699 | 9.6001 | 8.8869 | 10.3884 | 8.3001 | 7.5001 | 11.7951 | 12.1913 | 10.8276 | 8.1994 | 9.2788 | 8.3179 | 11.1254 | 12.2312 | 2.2001 | 11.7301 | 13.3501 | 12.0202 | 10.5441 | 16.3687 | 8.9118 | 10.0686 | 8.5828 | 13.3539 | 13.5388 | 14.1895 | 21.4419 | 10.6981 | 13.8338 | 12.0299
2020-10-21 | 2:00 | 9.3151 | 7.4001 | 10.7001 | 9.7418 | 6.1001 | 6.8001 | 10.4001 | 5.8001 | 5.9001 | 7.3001 | 10.1001 | 6.8754 | 11.1534 | 11.2001 | 10.8951 | 10.5001 | 10.6813 | 6.1001 | 6.6001 | 9.0504 | 13.2001 | 14.9001 | 14.3101 | 8.4001 | 12.5001 | 9.5001 | 11.5001 | 8.2001 | 7.4001 | 9.6001 | 9.8001 | 8.9001 | 11.3001 | 9.9968 | 7.3001 | 11.7589 | 10.1584 | 11.4793 | 6.3001 | 10.8584 | 13.3001 | 11.2429 | 8.4001 | 8.2784 | 8.9287 | 7.7001 | 6.4001 | 10.8484 | 11.0505 | 8.6526 | 8.2127 | 9.0504 | 7.7402 | 10.0554 | 11.8846 | 0.9001 | 11.0536 | 13.44 | 12.3803 | 10.1197 | 16.0172 | 11.5295 | 10.151 | 8.8216 | 12.2995 | 13.1256 | 13.2909 | 21.3066 | 10.0387 | 13.7246 | 11.7036
2020-10-21 | 3:00 | 9.2001 | 6.4001 | 9.1001 | 9.4751 | 5.5001 | 6.5001 | 10.3001 | 5.6001 | 5.4001 | 7.9001 | 9.5001 | 6.4026 | 10.5282 | 10.4001 | 10.1032 | 10.0001 | 9.728 | 5.9001 | 6.8001 | 9.0779 | 13.0001 | 14.9001 | 13.3001 | 8.3001 | 12.7001 | 8.9001 | 11.5001 | 7.5001 | 5.9001 | 8.9001 | 8.4001 | 7.0001 | 10.7001 | 9.6343 | 7.4001 | 10.8181 | 9.5532 | 11.0984 | 5.5001 | 9.7481 | 12.4001 | 10.5109 | 8.4001 | 7.71 | 8.3811 | 6.5001 | 4.1001 | 9.9109 | 10.4363 | 8.3001 | 8.056 | 9.0779 | 7.6884 | 9.2646 | 11.1971 | 0.0001 | 10.8304 | 13.1537 | 12.8169 | 9.3366 | 16.017 | 10.9979 | 8.9732 | 7.2193 | 12.3821 | 12.5471 | 12.9603 | 21.1495 | 8.5461 | 13.4864 | 13.2601
2020-10-21 | 4:00 | 8.7876 | 6.2001 | 8.8001 | 8.6418 | 5.1001 | 6.1001 | 9.5001 | 5.5001 | 5.0001 | 8.3001 | 9.0001 | 6.931 | 10.1697 | 9.5001 | 9.3113 | 9.7001 | 9.9655 | 5.6001 | 6.4001 | 9.4604 | 11.6001 | 14.8001 | 12.9001 | 8.2001 | 12.6001 | 8.6001 | 10.8001 | 6.9001 | 5.4001 | 7.9001 | 7.9001 | 6.0001 | 10.6001 | 9.2696 | 7.3001 | 8.8818 | 8.9197 | 10.5276 | 4.8001 | 8.2766 | 12.0001 | 8.6293 | 7.3001 | 7.7432 | 7.5948 | 6.9001 | 4.0001 | 9.1259 | 10.0622 | 7.8523 | 7.9255 | 9.4604 | 7.5078 | 8.506 | 10.6637 | 0.0001 | 9.2901 | 12.7942 | 12.6899 | 7.888 | 15.3922 | 10.799 | 8.3334 | 6.0277 | 12.3821 | 11.6383 | 12.2993 | 21.0697 | 7.8974 | 13.2824 | 12.729
2020-10-21 | 5:00 | 8.4101 | 5.5001 | 8.7001 | 7.9509 | 5.4001 | 5.9001 | 9.3001 | 5.5001 | 4.9001 | 8.5001 | 7.8001 | 6.8744 | 9.9251 | 8.3001 | 8.7918 | 9.3001 | 8.9796 | 5.0001 | 6.5001 | 9.6745 | 10.6643 | 14.7001 | 12.4001 | 8.1001 | 12.3001 | 8.0001 | 9.9001 | 6.2001 | 4.6001 | 6.9001 | 7.6001 | 6.1001 | 10.2001 | 8.5506 | 6.8001 | 9.6913 | 8.7528 | 9.2343 | 4.3001 | 8.6687 | 11.5001 | 9.5034 | 6.5001 | 7.1431 | 6.7015 | 5.9001 | 4.0001 | 8.5234 | 8.9413 | 7.6463 | 7.5085 | 9.6745 | 6.7665 | 8.0435 | 10.2587 | 0.0001 | 9.6001 | 12.3483 | 12.5701 | 7.7275 | 15.3922 | 10.5107 | 7.7217 | 5.7569 | 12.382 | 10.9773 | 11.5557 | 20.9512 | 6.8079 | 13.0002 | 11.13
2020-10-21 | 6:00 | 7.6698 | 6.2001 | 9.7001 | 7.6764 | 5.5001 | 6.3001 | 8.8001 | 6.3001 | 5.5001 | 7.8001 | 8.6001 | 6.632 | 9.8251 | 6.2001 | 8.3693 | 9.7001 | 8.4001 | 4.9001 | 7.2001 | 9.7546 | 10.1251 | 14.7001 | 12.4001 | 8.4001 | 12.2001 | 8.0001 | 9.1001 | 5.5001 | 4.6001 | 6.2001 | 7.3001 | 5.7001 | 10.1001 | 7.4177 | 6.7001 | 8.4303 | 8.4943 | 8.3651 | 4.1001 | 7.6749 | 11.9001 | 8.2274 | 7.8001 | 6.3347 | 6.5204 | 5.6001 | 4.0001 | 7.4668 | 7.5212 | 6.2361 | 7.5093 | 9.7546 | 6.6767 | 7.5188 | 9.947 | 0.7001 | 9.4701 | 12.35 | 11.8301 | 8.3618 | 15.4313 | 10.3829 | 6.3252 | 4.3864 | 11.8036 | 10.3163 | 11.1425 | 20.8159 | 6.898 | 13.2001 | 11.7686
2020-10-21 | 7:00 | 6.6456 | 11.5001 | 13.6001 | 7.7513 | 6.6001 | 7.2001 | 11.4001 | 7.1001 | 10.4001 | 9.7001 | 12.1001 | 6.4214 | 9.8751 | 9.0001 | 8.7084 | 10.7001 | 8.3001 | 10.0001 | 7.4001 | 10.0071 | 10.4001 | 14.9001 | 12.7901 | 10.5001 | 12.7001 | 9.7001 | 10.6001 | 7.4001 | 9.6001 | 7.6001 | 11.0001 | 7.5001 | 13.8001 | 7.0932 | 7.1001 | 9.2728 | 8.2084 | 8.1131 | 7.1001 | 8.3447 | 16.2001 | 8.7644 | 14.8001 | 7.2763 | 7.1921 | 10.7001 | 5.5001 | 7.8873 | 8.4657 | 5.9021 | 7.0008 | 10.0071 | 6.9208 | 10.3932 | 10.1786 | 7.2001 | 8.8901 | 13.2519 | 11.0201 | 8.1716 | 16.0912 | 10.9732 | 6.5178 | 3.3035 | 11.2251 | 9.7379 | 10.3991 | 20.6805 | 6.0138 | 13.1502 | 10.7131
2020-10-21 | 8:00 | 8.5496 | 15.3001 | 16.5001 | 12.0348 | 8.9001 | 8.2001 | 14.0001 | 8.7001 | 14.8001 | 14.8001 | 16.0001 | 7.5722 | 13.4834 | 13.7001 | 12.7418 | 13.5001 | 11.4001 | 14.5001 | 8.7001 | 10.5996 | 15.3001 | 15.4001 | 16.4754 | 13.6001 | 13.9001 | 11.1001 | 13.4001 | 10.3001 | 14.1001 | 10.0001 | 15.8001 | 10.1001 | 15.9001 | 8.1541 | 9.2001 | 12.4588 | 11.8418 | 9.8259 | 18.2001 | 11.3278 | 17.0001 | 11.9103 | 17.9001 | 11.3106 | 11.3558 | 15.4001 | 8.6001 | 10.4643 | 11.5659 | 8.5298 | 7.785 | 10.5996 | 8.6135 | 18.0193 | 12.737 | 9.4001 | 9.1793 | 17.4876 | 12.6011 | 6.6945 | 19.8848 | 14.5918 | 9.7375 | 6.7281 | 10.9092 | 9.7756 | 11.0631 | 20.6129 | 8.71 | 13.3991 | 12.2338
2020-10-21 | 9:00 | 11.4876 | 18.8001 | 20.3001 | 15.0168 | 11.0001 | 9.0001 | 15.9001 | 10.5001 | 18.3001 | 18.9001 | 19.2001 | 10.762 | 16.0001 | 17.1001 | 14.6834 | 17.0001 | 15.6001 | 17.2001 | 9.7001 | 11.7061 | 18.9001 | 18.5001 | 21.2926 | 17.1001 | 17.6001 | 12.9001 | 16.2001 | 12.4001 | 17.9001 | 11.8001 | 21.3001 | 12.8001 | 19.3001 | 10.6076 | 9.8001 | 17.0826 | 13.9188 | 12.2643 | 25.1001 | 16.6036 | 19.8001 | 16.8144 | 20.6001 | 15.2521 | 15.7423 | 16.0001 | 12.0001 | 12.9084 | 13.5229 | 10.6501 | 10.9909 | 11.7061 | 10.3626 | 22.2684 | 16.398 | 13.8001 | 12.3401 | 21.9622 | 14.8156 | 6.9956 | 21.8358 | 17.3676 | 12.4056 | 9.6377 | 14.882 | 11.6999 | 14.0929 | 20.6298 | 13.0687 | 13.9102 | 15.0609
2020-10-21 | 10:00 | 13.5001 | 22.3001 | 24.7001 | 17.4334 | 12.0001 | 10.0001 | 18.2001 | 11.4001 | 22.1001 | 22.4001 | 22.6001 | 13.1461 | 17.9168 | 19.2001 | 17.0168 | 20.5001 | 18.4001 | 20.1001 | 10.3001 | 12.9436 | 18.2009 | 20.3001 | 24.3601 | 20.0001 | 20.4001 | 14.8001 | 18.4001 | 14.4001 | 20.7001 | 13.3001 | 25.2001 | 14.4001 | 23.0001 | 12.5734 | 10.4001 | 22.7061 | 16.2455 | 13.7843 | 28.9001 | 22.2848 | 22.9001 | 22.4206 | 23.0001 | 17.8788 | 21.1648 | 17.5001 | 14.3001 | 14.4826 | 14.8637 | 12.5301 | 13.6495 | 12.9436 | 11.2526 | 24.5068 | 16.5559 | 17.7001 | 17.2251 | 23.7903 | 17.77 | 12.0446 | 22.9581 | 19.9512 | 15.252 | 13.4702 | 18.1031 | 14.0367 | 16.5452 | 20.9195 | 16.4827 | 17.2575 | 17.1109
2020-10-21 | 11:00 | 15.5051 | 25.2001 | 27.5001 | 20.3751 | 13.9001 | 11.5001 | 20.2001 | 13.6001 | 25.2001 | 25.7001 | 25.3001 | 14.2645 | 20.6834 | 21.5001 | 19.3584 | 24.1001 | 20.2001 | 22.6001 | 11.3001 | 14.4576 | 20.8401 | 21.8001 | 27.8501 | 20.7001 | 22.9001 | 17.0001 | 21.3001 | 16.3001 | 23.3001 | 14.8001 | 27.2001 | 15.9001 | 26.3001 | 15.9543 | 11.1001 | 24.7608 | 19.1034 | 16.0393 | 31.0001 | 24.7519 | 25.2001 | 24.7866 | 24.5001 | 20.5951 | 24.7353 | 19.0001 | 16.1001 | 16.1901 | 16.7822 | 14.2576 | 15.1052 | 14.4576 | 12.1001 | 24.9284 | 18.2621 | 20.7001 | 22.4325 | 26.4203 | 18.9125 | 15.6269 | 23.7052 | 21.4176 | 18.1292 | 14.9324 | 21.42 | 16.87 | 18.8276 | 21.019 | 19.2805 | 18.9506 | 19.704
2020-10-21 | 12:00 | 17.5826 | 27.4001 | 25.0001 | 22.6918 | 15.5001 | 12.6001 | 21.6001 | 14.8001 | 27.4001 | 28.1001 | 26.9001 | 14.8402 | 23.3168 | 23.7001 | 21.878 | 25.4001 | 22.2001 | 24.6001 | 11.2001 | 15.2001 | 23.4234 | 22.8001 | 27.8301 | 21.0001 | 24.2001 | 18.8001 | 23.1001 | 17.6001 | 25.2001 | 16.5001 | 28.4001 | 17.7001 | 28.6001 | 17.9618 | 11.8001 | 26.2613 | 21.4197 | 18.2301 | 32.1001 | 26.6159 | 27.5001 | 25.7381 | 27.2001 | 22.4363 | 25.3779 | 20.0001 | 17.7001 | 18.0768 | 18.6046 | 16.1751 | 15.3001 | 15.2001 | 14.1001 | 26.0218 | 20.9163 | 23.3001 | 25.177 | 28.0382 | 21.4501 | 18.4384 | 24.3175 | 23.0051 | 20.2041 | 16.071 | 23.6331 | 18.8199 | 21.015 | 21.1374 | 21.5678 | 19.4136 | 23.1932
2020-10-21 | 13:00 | 19.4326 | 28.7001 | 33.2001 | 25.1918 | 17.1001 | 13.2001 | 22.6001 | 16.0001 | 27.8001 | 30.2001 | 27.4001 | 16.2001 | 25.3584 | 25.2001 | 24.6277 | 25.6001 | 24.0001 | 26.6001 | 11.5001 | 16.4001 | 28.5176 | 23.2001 | 29.1201 | 21.3001 | 25.0001 | 20.5001 | 24.6001 | 19.2001 | 26.7001 | 18.0001 | 27.7001 | 19.4001 | 30.0001 | 20.3701 | 12.5001 | 27.0208 | 22.7527 | 20.2009 | 32.9001 | 27.5911 | 28.1001 | 26.6289 | 28.7001 | 24.7027 | 26.0806 | 21.2001 | 19.0001 | 19.4184 | 20.1536 | 17.6276 | 16.9001 | 16.4001 | 15.3001 | 24.9426 | 21.5359 | 23.1001 | 27.9281 | 28.9308 | 24.6301 | 20.2467 | 24.1699 | 24.1337 | 22.4842 | 17.2255 | 25.1906 | 20.672 | 23.1892 | 21.3236 | 24.3847 | 20.4458 | 25.9593
2020-10-21 | 14:00 | 20.8201 | 28.4001 | 35.8001 | 26.8251 | 18.3001 | 13.6001 | 23.5001 | 17.1001 | 27.4001 | 31.1001 | 26.3001 | 17.8001 | 27.5418 | 26.7001 | 26.0856 | 26.0001 | 24.9001 | 28.0001 | 11.5001 | 17.4001 | 28.7743 | 23.0001 | 30.1601 | 21.8001 | 25.6001 | 21.9001 | 25.3001 | 20.9001 | 28.0001 | 19.4001 | 27.4001 | 20.8001 | 30.9001 | 21.8409 | 12.6001 | 27.0729 | 24.169 | 21.4393 | 33.3001 | 27.3366 | 29.6001 | 26.4014 | 29.0001 | 26.3856 | 26.0878 | 22.0001 | 20.4001 | 20.8476 | 21.6001 | 19.1301 | 18.6001 | 17.4001 | 16.3001 | 25.7634 | 22.2821 | 24.4001 | 30.6096 | 28.9306 | 25.2801 | 21.7274 | 23.5173 | 23.6059 | 23.1658 | 18.5551 | 26.5462 | 22.0067 | 25.2601 | 21.5774 | 26.6694 | 20.0335 | 28.47
2020-10-21 | 15:00 | 22.0901 | 28.6001 | 30.9001 | 27.4168 | 19.0001 | 14.2001 | 23.1001 | 17.8001 | 25.9001 | 30.6001 | 25.7001 | 18.8001 | 28.4084 | 27.1001 | 27.092 | 26.2001 | 25.9001 | 28.6001 | 12.2001 | 18.8001 | 28.4376 | 22.9001 | 31.0701 | 21.2001 | 24.8001 | 23.0001 | 25.6001 | 21.9001 | 28.5001 | 20.2001 | 26.7001 | 21.7001 | 31.0001 | 23.0168 | 12.2001 | 26.7821 | 25.0769 | 22.3001 | 32.9001 | 26.6103 | 30.3001 | 26.0728 | 29.7001 | 27.2352 | 25.7258 | 22.8001 | 20.8001 | 22.5001 | 23.3001 | 20.2501 | 19.3001 | 18.8001 | 17.4001 | 25.5726 | 23.7411 | 24.1001 | 31.6901 | 28.8992 | 26.3901 | 22.6796 | 22.9978 | 26.1162 | 23.4259 | 19.6089 | 27.1558 | 23.1776 | 26.0609 | 21.8481 | 28.1652 | 21.219 | 30.4813
2020-10-21 | 16:00 | 22.6826 | 28.0001 | 30.4001 | 27.6418 | 19.3001 | 14.7001 | 22.2001 | 18.0001 | 24.8001 | 29.7001 | 25.2001 | 19.3001 | 28.9266 | 26.9001 | 27.6349 | 24.7001 | 26.4001 | 28.6001 | 12.0001 | 19.5001 | 28.6001 | 22.5001 | 31.3001 | 19.5001 | 23.8001 | 23.4001 | 26.3001 | 22.7001 | 28.5001 | 20.7001 | 25.9001 | 21.7001 | 30.8001 | 23.1051 | 12.8001 | 26.5513 | 25.5183 | 22.5759 | 31.8001 | 26.5973 | 29.8001 | 26.0748 | 29.7001 | 27.8107 | 25.6489 | 23.4001 | 19.8001 | 23.2001 | 23.7001 | 21.4076 | 19.9001 | 19.5001 | 17.6001 | 24.9134 | 25.4703 | 21.9001 | 31.6901 | 27.5595 | 26.4601 | 23.2485 | 23.2827 | 26.7807 | 23.081 | 20.0912 | 27.1163 | 23.6494 | 26.0741 | 22.1651 | 28.544 | 20.6872 | 30.4356
2020-10-21 | 17:00 | 22.5101 | 24.5001 | 25.2001 | 27.8584 | 19.3001 | 14.3001 | 21.2001 | 18.0001 | 22.7001 | 27.7001 | 24.3001 | 18.8001 | 28.6512 | 25.7001 | 27.3762 | 23.2001 | 26.4001 | 27.3001 | 12.5001 | 19.9001 | 27.0584 | 21.2001 | 31.4601 | 18.4001 | 22.2001 | 23.1001 | 24.8001 | 22.7001 | 27.7001 | 19.8001 | 24.8001 | 21.1001 | 29.4001 | 23.0001 | 12.0001 | 26.1646 | 25.5762 | 23.4001 | 29.9001 | 26.0898 | 28.7001 | 25.6154 | 29.3001 | 27.5762 | 25.3896 | 23.2001 | 18.9001 | 23.5001 | 24.1001 | 22.0026 | 18.9001 | 19.9001 | 17.9001 | 24.1509 | 26.4909 | 19.2001 | 30.7601 | 27.0601 | 24.9801 | 23.231 | 22.5016 | 25.7126 | 22.0078 | 20.3401 | 26.1048 | 24.0952 | 25.5833 | 22.4865 | 28.1998 | 17.8757 | 28.8658
2020-10-21 | 18:00 | 21.9126 | 20.6001 | 21.0001 | 26.8251 | 18.0001 | 13.3001 | 19.6001 | 16.6001 | 19.8001 | 24.4001 | 21.2001 | 18.3001 | 28.0508 | 23.7001 | 26.6175 | 21.0001 | 25.8001 | 25.2001 | 11.4001 | 18.3001 | 25.1001 | 18.3001 | 28.6901 | 16.7001 | 18.4001 | 21.3001 | 23.2001 | 21.1001 | 26.0001 | 18.7001 | 22.7001 | 19.3001 | 26.9001 | 22.4001 | 11.0001 | 25.4054 | 24.9758 | 22.4001 | 26.7001 | 25.2123 | 25.4001 | 24.9763 | 25.3001 | 26.6425 | 24.8758 | 20.9001 | 17.6001 | 23.1001 | 23.6001 | 21.4501 | 18.0001 | 18.3001 | 17.7001 | 23.0243 | 25.8934 | 15.5001 | 27.2701 | 26.0201 | 23.8201 | 22.7227 | 21.6196 | 25.0207 | 20.2447 | 18.9718 | 24.4184 | 23.4116 | 24.6932 | 22.5756 | 27.6748 | 16.8403 | 27.8646
2020-10-21 | 19:00 | 20.0776 | 17.2001 | 17.3001 | 24.9001 | 15.5001 | 9.3001 | 16.4001 | 14.6001 | 16.0001 | 21.1001 | 17.6001 | 16.5001 | 25.8255 | 21.3001 | 24.6005 | 17.9001 | 24.4001 | 19.8001 | 9.1001 | 16.3001 | 20.9809 | 15.9001 | 27.2901 | 12.8001 | 14.8001 | 18.2001 | 21.0001 | 18.7001 | 22.7001 | 15.5001 | 19.3001 | 15.4001 | 23.5001 | 21.0001 | 9.3001 | 23.0674 | 23.3422 | 21.3001 | 24.8001 | 22.8801 | 21.0001 | 22.8159 | 21.8001 | 24.1088 | 22.9599 | 17.1001 | 12.4001 | 21.2001 | 22.0001 | 19.6526 | 16.2001 | 16.3001 | 15.5001 | 21.7659 | 22.9676 | 12.8001 | 24.7801 | 24.6201 | 22.4301 | 20.7496 | 20.0798 | 21.5587 | 18.0863 | 16.5703 | 22.1915 | 21.7711 | 23.5238 | 22.6263 | 27.6199 | 16.6639 | 25.6411
2020-10-21 | 20:00 | 16.7951 | 15.2001 | 15.1001 | 21.8001 | 13.7001 | 7.9001 | 14.8001 | 12.6001 | 13.7001 | 18.9001 | 15.7001 | 13.6001 | 23.5918 | 19.8001 | 21.9084 | 16.4001 | 21.2001 | 16.8001 | 7.5001 | 13.8001 | 18.1884 | 15.8001 | 25.0201 | 10.8001 | 13.3001 | 17.0001 | 19.9001 | 15.9001 | 19.7001 | 14.1001 | 16.0001 | 13.1001 | 20.4001 | 19.2001 | 7.1001 | 19.7821 | 20.0418 | 19.0001 | 22.6001 | 20.0649 | 19.4001 | 19.7829 | 19.5001 | 20.5418 | 20.3804 | 14.2001 | 8.7001 | 18.8001 | 19.3001 | 16.8551 | 13.6001 | 13.8001 | 12.7001 | 20.7401 | 18.6693 | 10.4001 | 20.8901 | 22.0901 | 20.5701 | 17.2545 | 19.9003 | 18.349 | 15.5251 | 14.5747 | 19.6823 | 20.2909 | 21.3303 | 22.5417 | 25.8072 | 15.4 | 22.3812
2020-10-21 | 21:00 | 15.0676 | 13.8001 | 14.6001 | 20.0834 | 12.0001 | 7.3001 | 14.0001 | 11.3001 | 11.9001 | 17.4001 | 14.4001 | 11.1001 | 21.2153 | 18.1001 | 20.0084 | 16.0001 | 19.4001 | 13.2001 | 7.1001 | 12.1001 | 16.7418 | 15.8001 | 21.4201 | 10.2001 | 12.9001 | 15.5001 | 17.9001 | 14.0001 | 16.1001 | 12.8001 | 11.8001 | 12.2001 | 18.4001 | 18.0001 | 6.5001 | 17.2354 | 18.332 | 17.4001 | 20.4001 | 17.6953 | 17.6001 | 17.3201 | 16.6001 | 18.9987 | 17.7606 | 11.9001 | 10.2001 | 15.9884 | 17.5001 | 14.8976 | 11.4001 | 12.1001 | 10.4001 | 19.2318 | 16.9409 | 8.9001 | 16.5001 | 20.0701 | 16.6301 | 13.8223 | 19.0248 | 14.3707 | 13.853 | 11.9173 | 18.0505 | 18.2733 | 19.2278 | 22.4064 | 22.6414 | 14.93 | 19.1335
2020-10-21 | 22:00 | 13.7876 | 13.1001 | 14.3001 | 18.7918 | 10.6001 | 7.1001 | 13.4001 | 10.1001 | 11.0001 | 14.7001 | 13.8001 | 9.7001 | 20.3668 | 16.7001 | 18.7584 | 15.5001 | 18.0001 | 11.7001 | 7.1001 | 10.8001 | 16.3243 | 15.6001 | 18.6801 | 10.1001 | 13.1001 | 13.3001 | 16.8001 | 13.2001 | 15.3001 | 11.4001 | 10.2001 | 11.2001 | 17.4001 | 16.6001 | 6.1001 | 15.9376 | 16.7149 | 17.2001 | 17.8001 | 15.0976 | 17.1001 | 15.4286 | 16.8001 | 17.3483 | 16.4478 | 11.2001 | 11.2001 | 15.0043 | 15.7234 | 13.7601 | 10.0001 | 10.8001 | 9.0001 | 16.8326 | 14.8693 | 7.6001 | 14.9101 | 17.9001 | 15.4174 | 12.3447 | 18.0875 | 12.9657 | 11.6692 | 11.204 | 16.7242 | 16.8427 | 17.9798 | 22.3556 | 19.7364 | 14.7401 | 16.8968
2020-10-21 | 23:00 | 12.7676 | 12.3001 | 13.9001 | 17.4751 | 9.2001 | 6.8001 | 12.3001 | 9.1001 | 10.7001 | 12.9001 | 13.0001 | 8.7001 | 18.7063 | 16.0001 | 16.7001 | 14.5001 | 16.4001 | 10.8001 | 6.6001 | 10.1001 | 15.1668 | 15.3001 | 17.8801 | 9.2001 | 13.5001 | 12.5001 | 15.2001 | 12.2001 | 15.6001 | 10.2001 | 12.4001 | 10.6001 | 15.8001 | 14.7422 | 6.1001 | 14.7399 | 15.3449 | 15.9001 | 15.3001 | 13.5971 | 16.6001 | 14.7459 | 16.8001 | 15.7865 | 14.8239 | 10.4001 | 12.5001 | 14.4034 | 15.4943 | 12.8651 | 9.2001 | 10.1001 | 7.9001 | 14.9901 | 14.0512 | 6.5001 | 13.9801 | 16.0001 | 15.3201 | 11.4092 | 17.8921 | 11.7154 | 11.062 | 10.161 | 15.7588 | 15.7826 | 17.1392 | 22.2372 | 17.8053 | 14.62 | 15.1266
2020-10-22 | 0:00 | 12.0601 | 12.5001 | 13.8001 | 16.5375 | 7.3001 | 6.1001 | 11.5001 | 7.5001 | 10.2001 | 11.9001 | 12.4001 | 8.1001 | 17.2892 | 14.6001 | 15.4113 | 14.2001 | 15.1001 | 10.0001 | 6.4001 | 10.4001 | 14.6409 | 15.2001 | 16.2101 | 9.2001 | 13.5001 | 14.0001 | 14.2001 | 10.8001 | 14.1001 | 9.1001 | 12.0001 | 9.4001 | 15.5001 | 13.7997 | 6.1001 | 13.6879 | 14.4447 | 14.0001 | 10.9001 | 12.9003 | 14.9001 | 13.1694 | 14.0001 | 14.2113 | 12.6171 | 9.7001 | 13.8001 | 14.0051 | 14.7251 | 11.4876 | 8.6001 | 10.4001 | 7.3001 | 13.8818 | 13.6926 | 5.5001 | 13.1177 | 14.2801 | 13.9801 | 10.0489 | 17.5406 | 10.8075 | 9.8302 | 9.3682 | 14.7931 | 15.0259 | 16.2653 | 22.1695 | 16.6542 | 14.4001 | 14.0099
2020-10-22 | 1:00 | 11.5176 | 12.1001 | 12.7001 | 14.8353 | 6.4001 | 5.5001 | 10.4001 | 6.0001 | 9.7001 | 10.5001 | 11.7001 | 7.5001 | 15.7611 | 13.3001 | 13.7111 | 13.4001 | 14.0001 | 8.5001 | 6.3001 | 9.2001 | 13.8151 | 14.9001 | 14.7701 | 9.3001 | 13.4001 | 11.2001 | 13.8001 | 10.7001 | 12.0001 | 7.2001 | 9.7001 | 8.5001 | 14.9001 | 12.6968 | 6.0001 | 12.8789 | 13.7195 | 12.9001 | 9.2001 | 12.1454 | 14.3001 | 12.3114 | 12.7001 | 12.6695 | 12.1489 | 9.0001 | 12.0001 | 12.9026 | 14.1409 | 9.9451 | 8.1001 | 9.2001 | 6.8001 | 13.3551 | 13.2609 | 3.3001 | 13.8055 | 13.6471 | 13.2101 | 9.1119 | 17.189 | 9.8326 | 8.9279 | 8.4137 | 14.0517 | 14.1996 | 15.3261 | 22.051 | 14.9354 | 14.3401 | 13.1299
2020-10-22 | 2:00 | 10.6901 | 11.7001 | 10.5001 | 13.2519 | 5.8001 | 5.3001 | 10.4001 | 6.3001 | 9.5001 | 9.9001 | 10.7001 | 7.0001 | 15.1693 | 12.4001 | 12.6276 | 12.6001 | 14.1001 | 7.9001 | 6.4001 | 8.1001 | 13.0268 | 14.8001 | 14.3501 | 9.9001 | 13.5001 | 10.6001 | 12.6001 | 9.9001 | 10.1001 | 6.3001 | 8.9001 | 7.6001 | 14.2001 | 11.4301 | 5.4001 | 11.7168 | 12.9859 | 12.1001 | 8.2001 | 10.7731 | 13.6001 | 10.9079 | 11.7001 | 11.2193 | 10.8096 | 7.9001 | 11.2001 | 11.8943 | 13.0293 | 10.2101 | 7.6001 | 8.1001 | 5.5915 | 12.2334 | 12.6269 | 1.4001 | 12.881 | 12.16 | 11.6401 | 8.4142 | 16.9937 | 8.394 | 8.3469 | 7.2967 | 13.3565 | 13.4453 | 14.6439 | 21.8649 | 13.7681 | 14.2301 | 12.5
2020-10-22 | 3:00 | 9.9401 | 11.4001 | 9.5001 | 12.0185 | 5.9001 | 4.9001 | 10.3001 | 6.4001 | 9.3001 | 9.1001 | 10.7001 | 6.9001 | 14.8357 | 12.0001 | 12.6274 | 12.6001 | 13.1001 | 7.4001 | 6.2001 | 6.6001 | 11.9001 | 14.7001 | 13.5401 | 9.3001 | 13.5001 | 10.3001 | 11.7001 | 8.9001 | 8.8001 | 5.9001 | 9.2001 | 6.7001 | 13.6001 | 11.0943 | 5.1001 | 10.7573 | 12.0857 | 11.7001 | 7.0001 | 9.8156 | 13.4001 | 10.3886 | 7.8001 | 10.4692 | 9.7941 | 7.1001 | 10.8001 | 11.2901 | 12.3134 | 8.5503 | 7.5001 | 6.6001 | 5.2524 | 11.0868 | 12.2909 | 1.4001 | 12.0401 | 12.5982 | 11.8901 | 7.8923 | 16.7203 | 7.7143 | 8.1212 | 6.7554 | 12.8467 | 12.6359 | 13.97 | 21.7803 | 11.8761 | 14.1301 | 12.0799
2020-10-22 | 4:00 | 9.2401 | 11.2001 | 10.6001 | 11.5334 | 4.9001 | 5.3001 | 9.5001 | 5.9001 | 8.5001 | 9.0001 | 10.7001 | 6.6001 | 14.094 | 12.2001 | 12.2606 | 12.2001 | 12.0001 | 7.5001 | 6.1001 | 6.5001 | 11.3947 | 14.6001 | 12.9001 | 8.5001 | 13.4001 | 10.0001 | 11.8001 | 8.3001 | 7.9001 | 5.5001 | 9.6001 | 6.1001 | 13.5001 | 10.5476 | 6.0001 | 10.3779 | 11.6106 | 11.3001 | 6.2001 | 9.4148 | 13.3001 | 10.1754 | 7.2001 | 9.8273 | 8.1593 | 7.1001 | 7.8001 | 10.4693 | 11.5576 | 8.4139 | 7.2001 | 6.5001 | 4.8311 | 11.1209 | 11.3131 | 0.0001 | 11.3101 | 13.218 | 12.6001 | 7.2768 | 16.6031 | 6.1462 | 7.8894 | 6.8736 | 12.2195 | 12.1322 | 12.7189 | 21.7295 | 12.2488 | 14.22 | 11.3501
2020-10-22 | 5:00 | 9.2676 | 11.6001 | 11.2001 | 11.4938 | 4.2001 | 5.7001 | 9.3001 | 5.7001 | 8.2001 | 9.2001 | 10.3001 | 6.8001 | 13.7771 | 10.9001 | 11.5438 | 11.8001 | 10.5001 | 7.6001 | 6.0001 | 6.5001 | 11.4563 | 14.6001 | 13.0801 | 7.8001 | 13.3001 | 10.0001 | 10.7001 | 7.8001 | 7.4001 | 5.3001 | 9.1001 | 5.4001 | 13.3001 | 9.7268 | 6.4001 | 9.4733 | 11.5438 | 10.3001 | 5.1001 | 9.0406 | 12.9001 | 9.4319 | 6.0001 | 9.4771 | 7.1338 | 7.0001 | 4.8001 | 9.7959 | 10.6176 | 8.9401 | 7.6001 | 6.5001 | 4.6999 | 10.6651 | 11.3293 | 0.0001 | 11.1041 | 12.5745 | 10.0501 | 6.7161 | 16.6812 | 6.1276 | 7.787 | 6.2138 | 11.7055 | 11.8101 | 12.157 | 21.5773 | 10.2407 | 13.88 | 11.5003
2020-10-22 | 6:00 | 9.4326 | 12.2001 | 11.6001 | 11.2352 | 4.7001 | 6.0001 | 8.8001 | 5.4001 | 8.3001 | 9.6001 | 10.7001 | 7.5001 | 13.8686 | 8.5001 | 11.6834 | 12.0001 | 10.8001 | 7.0001 | 6.1001 | 6.6001 | 10.7455 | 14.6001 | 12.4701 | 8.3001 | 13.3001 | 9.9001 | 10.1001 | 7.5001 | 6.7001 | 5.3001 | 7.2001 | 5.4001 | 13.3001 | 9.0209 | 6.7001 | 8.5657 | 10.9352 | 9.2001 | 4.9001 | 8.4429 | 10.5001 | 8.5309 | 8.1001 | 9.2769 | 6.479 | 6.6001 | 4.0001 | 9.4684 | 9.9601 | 8.9526 | 8.1001 | 6.6001 | 4.5001 | 10.4259 | 10.5993 | 0.0001 | 10.2201 | 12.7083 | 9.4528 | 6.9135 | 16.447 | 6.9265 | 7.5599 | 6.3328 | 11.1965 | 11.6502 | 11.5659 | 21.3729 | 9.9397 | 13.66 | 12.0858
2020-10-22 | 7:00 | 9.4576 | 13.7001 | 12.4001 | 11.1918 | 5.7001 | 6.9001 | 10.8001 | 7.0001 | 12.3001 | 12.2001 | 11.4001 | 8.1001 | 14.1501 | 11.6001 | 12.0834 | 12.5001 | 11.9001 | 12.4001 | 7.4001 | 7.1001 | 10.3851 | 15.2001 | 11.3501 | 11.1001 | 13.6001 | 10.4001 | 12.8001 | 9.6001 | 11.5001 | 6.0001 | 11.3001 | 7.5001 | 15.4001 | 8.9893 | 8.1001 | 9.9456 | 11.51 | 9.7001 | 8.1001 | 9.1477 | 16.8001 | 9.5131 | 15.5001 | 10.6517 | 8.6037 | 11.7001 | 7.5001 | 8.9959 | 9.5134 | 9.3026 | 8.3001 | 7.1001 | 5.134 | 10.9769 | 10.4168 | 4.7001 | 8.9301 | 13.241 | 8.9401 | 7.5749 | 16.7593 | 7.5457 | 8.2066 | 7.1615 | 11.387 | 11.8896 | 11.1167 | 21.2389 | 9.4303 | 13.44 | 12.1801
2020-10-22 | 8:00 | 10.7551 | 15.6001 | 13.6001 | 16.6084 | 8.3001 | 8.6001 | 14.9001 | 8.9001 | 16.7001 | 15.2001 | 13.2001 | 8.9001 | 18.5084 | 17.7001 | 15.8183 | 13.2001 | 15.5001 | 17.6001 | 9.6001 | 8.2001 | 13.9468 | 16.9001 | 13.2174 | 14.8001 | 17.9001 | 12.5001 | 14.6001 | 12.3001 | 15.0001 | 10.5001 | 16.2001 | 10.0001 | 17.8001 | 11.2001 | 9.3001 | 13.2111 | 16.728 | 11.6001 | 17.2001 | 11.9881 | 18.7001 | 12.4094 | 19.6001 | 15.8433 | 12.3089 | 15.1001 | 10.6001 | 10.2001 | 10.8001 | 10.6101 | 8.8001 | 8.2001 | 7.1506 | 18.5009 | 12.5928 | 12.1001 | 12.485 | 17.7362 | 9.2507 | 8.702 | 19.7681 | 11.6745 | 9.4004 | 8.2462 | 12.4756 | 13.3588 | 12.5337 | 21.0866 | 11.4397 | 13.2402 | 12.7136
2020-10-22 | 9:00 | 11.4776 | 19.2001 | 15.4001 | 19.1001 | 10.8001 | 9.6001 | 16.7001 | 12.3001 | 20.7001 | 19.3001 | 16.2001 | 10.7001 | 20.3418 | 20.3001 | 19.8777 | 15.0001 | 19.2001 | 20.4001 | 11.0001 | 10.5295 | 17.2868 | 19.6001 | 19.0371 | 17.7001 | 21.2001 | 16.5001 | 18.4001 | 14.4001 | 18.6001 | 11.3001 | 22.2001 | 13.0001 | 21.0001 | 14.2001 | 10.9001 | 18.1214 | 19.7944 | 13.9001 | 25.4001 | 17.3056 | 21.4001 | 17.7449 | 21.8001 | 20.7444 | 17.4171 | 16.5001 | 13.8001 | 13.4001 | 13.2001 | 11.3476 | 10.7001 | 10.5295 | 8.6203 | 23.1009 | 14.6418 | 15.3001 | 14.9853 | 22.3984 | 10.4847 | 11.6333 | 24.5545 | 15.6798 | 12.5294 | 11.9446 | 14.1308 | 14.7243 | 14.6149 | 21.1171 | 16.3449 | 13.6412 | 13.9386
2020-10-22 | 10:00 | 14.9551 | 22.2001 | 22.9001 | 22.6418 | 12.7001 | 12.0001 | 19.3001 | 14.3001 | 24.7001 | 24.0001 | 19.0001 | 12.8001 | 22.8251 | 23.0001 | 21.7273 | 18.1001 | 22.5001 | 23.5001 | 12.1001 | 12.292 | 20.0051 | 21.5001 | 22.2901 | 19.7001 | 23.3001 | 19.5001 | 21.5001 | 17.0001 | 21.1001 | 14.7001 | 25.6001 | 16.3001 | 24.0001 | 16.9001 | 11.9001 | 23.0631 | 21.5273 | 16.4001 | 29.5001 | 22.7951 | 23.7001 | 22.9554 | 24.0001 | 22.5523 | 22.2016 | 18.1001 | 16.3001 | 15.5001 | 15.3001 | 14.4751 | 12.9001 | 12.292 | 10.8001 | 25.4043 | 15.8583 | 18.2001 | 15.798 | 24.6964 | 12.8905 | 14.8487 | 24.2696 | 20.4618 | 15.8675 | 14.2911 | 19.4449 | 16.5037 | 17.2118 | 21.301 | 21.379 | 14.0806 | 15.5196
2020-10-22 | 11:00 | 18.0801 | 24.6001 | 29.0001 | 25.0668 | 15.2001 | 13.3001 | 21.6001 | 15.5001 | 27.6001 | 26.2001 | 21.7001 | 15.5001 | 25.0769 | 25.3001 | 24.3436 | 21.3001 | 26.3001 | 26.7001 | 12.7001 | 15.2001 | 19.4101 | 23.4001 | 26.7301 | 20.5001 | 24.9001 | 21.6001 | 23.3001 | 19.4001 | 23.6001 | 17.7001 | 27.8001 | 18.5001 | 27.2001 | 19.2001 | 12.3001 | 25.0711 | 22.8519 | 18.8001 | 31.6001 | 25.0678 | 26.3001 | 25.1766 | 25.5001 | 24.8102 | 24.7554 | 19.5001 | 17.4001 | 18.4001 | 17.7001 | 17.7001 | 15.4001 | 15.2001 | 13.9001 | 23.5643 | 15.7609 | 22.2001 | 21.165 | 26.9177 | 16.6962 | 17.8116 | 26.0396 | 25.387 | 21.3591 | 17.1424 | 22.8982 | 18.6499 | 20.0761 | 21.3405 | 23.9877 | 14.9393 | 17.5116
2020-10-22 | 12:00 | 20.6751 | 27.3001 | 24.4001 | 26.3584 | 17.2001 | 15.2001 | 24.0001 | 17.0001 | 29.1001 | 29.5001 | 22.9001 | 17.0001 | 26.3099 | 27.3001 | 25.3918 | 21.2001 | 26.7001 | 27.7001 | 13.8001 | 17.1001 | 20.7226 | 24.5001 | 28.1301 | 21.9001 | 26.6001 | 23.5001 | 25.5001 | 21.1001 | 25.8001 | 19.4001 | 27.1001 | 20.7001 | 28.7001 | 21.5001 | 13.1001 | 26.2393 | 23.9849 | 21.0001 | 32.9001 | 26.7066 | 28.5001 | 26.0429 | 26.9001 | 25.6433 | 25.7603 | 20.7001 | 18.9001 | 20.5001 | 19.3001 | 19.7351 | 17.3001 | 17.1001 | 16.7001 | 24.4627 | 18.5226 | 24.3001 | 24.8127 | 28.324 | 20.4602 | 21.0332 | 27.5099 | 26.894 | 23.6413 | 18.2648 | 25.721 | 20.243 | 23.2113 | 21.5435 | 26.08 | 16.492 | 20.3966
2020-10-22 | 13:00 | 23.6676 | 28.0001 | 31.4001 | 27.2257 | 18.9001 | 16.3001 | 25.6001 | 18.8001 | 28.8001 | 31.1001 | 23.5001 | 18.3001 | 28.0679 | 28.2001 | 26.8095 | 21.3001 | 28.3001 | 29.2001 | 13.7001 | 17.1001 | 21.1609 | 24.3001 | 29.2701 | 21.7001 | 26.0001 | 25.0001 | 27.3001 | 22.3001 | 28.2001 | 20.8001 | 26.9001 | 22.6001 | 30.1001 | 23.3001 | 13.7001 | 26.3611 | 25.4929 | 23.4001 | 33.4001 | 26.7126 | 28.8001 | 26.0508 | 28.6001 | 27.3262 | 25.5658 | 21.1001 | 19.5001 | 22.4001 | 21.4001 | 21.7126 | 18.9001 | 17.1001 | 18.6001 | 25.1735 | 18.6571 | 26.0001 | 27.7608 | 29.0717 | 21.3945 | 23.1216 | 28.1315 | 29.034 | 25.03 | 21.3325 | 27.8556 | 22.6334 | 26.2887 | 21.7804 | 27.605 | 17.9347 | 22.2432
2020-10-22 | 14:00 | 25.5976 | 26.3001 | 33.6001 | 28.5338 | 20.2001 | 17.2001 | 24.9001 | 19.9001 | 28.1001 | 32.2001 | 22.6001 | 19.7001 | 28.9425 | 29.3001 | 27.6584 | 22.0001 | 29.2001 | 30.5001 | 14.5001 | 18.5526 | 21.8251 | 24.1001 | 30.4701 | 21.6001 | 25.8001 | 25.7001 | 28.3001 | 23.1001 | 29.9001 | 21.7001 | 26.9001 | 24.0001 | 30.8001 | 25.6001 | 12.9001 | 26.4468 | 26.8758 | 24.7001 | 33.4001 | 26.8188 | 29.6001 | 25.9033 | 29.7001 | 28.4258 | 25.6694 | 21.7001 | 20.1001 | 24.0001 | 23.7001 | 23.5201 | 19.9001 | 18.5526 | 20.4001 | 25.9885 | 18.9618 | 25.8001 | 28.6953 | 28.6183 | 22.3766 | 24.0988 | 27.0719 | 29.1123 | 26.4553 | 23.6031 | 30.1584 | 24.5664 | 28.0569 | 22.1616 | 28.9412 | 18.3342 | 23.8263
2020-10-22 | 15:00 | 27.0076 | 25.7001 | 29.4001 | 28.9836 | 20.2001 | 16.8001 | 23.3001 | 20.9001 | 27.1001 | 32.2001 | 22.9001 | 20.7001 | 29.2672 | 29.6001 | 28.6183 | 23.8001 | 29.4001 | 30.1001 | 14.4001 | 19.7026 | 21.6809 | 23.3001 | 31.2201 | 20.7001 | 25.9001 | 25.9001 | 28.9001 | 24.3001 | 29.2001 | 22.9001 | 26.7001 | 25.1001 | 30.1001 | 25.4684 | 12.8001 | 26.6031 | 26.8505 | 26.0001 | 33.1001 | 26.6899 | 30.2001 | 25.9461 | 29.6001 | 28.4505 | 25.5759 | 22.4001 | 20.6001 | 25.3001 | 25.4001 | 24.7751 | 21.1001 | 19.7026 | 20.8001 | 23.7809 | 18.6176 | 22.5001 | 28.9446 | 28.3471 | 22.1746 | 24.7543 | 26.2517 | 31.3357 | 27.2729 | 24.3264 | 30.8649 | 26.115 | 29.7185 | 22.3842 | 29.4249 | 19.0058 | 25.2321
2020-10-22 | 16:00 | 27.2701 | 25.5001 | 28.8001 | 29.1168 | 20.2001 | 16.3001 | 21.8001 | 20.7001 | 25.6001 | 30.3001 | 22.6001 | 21.0001 | 28.9001 | 28.5001 | 28.2251 | 25.6001 | 29.4001 | 27.4001 | 14.7001 | 19.8959 | 22.5584 | 22.6001 | 31.8201 | 19.8001 | 24.4001 | 24.9001 | 28.6001 | 25.1001 | 28.0001 | 23.5001 | 26.3001 | 25.8001 | 29.5001 | 25.8651 | 12.7001 | 26.5724 | 26.7334 | 25.8001 | 31.9001 | 26.4868 | 30.5001 | 26.0146 | 30.1001 | 27.8668 | 25.6524 | 23.2001 | 20.5001 | 25.8001 | 26.1001 | 25.8176 | 21.0001 | 19.8959 | 20.3001 | 24.3743 | 18.2218 | 20.7001 | 27.9529 | 27.6246 | 21.5773 | 25.1409 | 25.9516 | 31.7793 | 27.099 | 24.4087 | 30.7073 | 26.5209 | 29.3365 | 22.6264 | 29.5293 | 18.0688 | 25.0864
2020-10-22 | 17:00 | 26.4651 | 23.1001 | 25.1001 | 28.6639 | 19.5001 | 16.1001 | 20.1001 | 18.9001 | 23.8001 | 26.7001 | 21.0001 | 19.5616 | 27.9565 | 26.0001 | 28.0987 | 24.7001 | 28.2001 | 25.4001 | 14.0001 | 19.8559 | 23.2834 | 21.0001 | 30.7201 | 17.8001 | 21.9001 | 23.6001 | 27.6001 | 24.2001 | 26.4001 | 23.8001 | 25.3001 | 24.8001 | 28.5001 | 26.1001 | 12.1001 | 26.6013 | 25.907 | 25.4001 | 30.0001 | 26.4496 | 30.1001 | 26.0261 | 29.5001 | 27.282 | 25.7891 | 22.8001 | 19.3001 | 25.3001 | 25.6001 | 25.4026 | 19.3834 | 19.8559 | 18.3001 | 24.4209 | 18.466 | 18.8001 | 25.0407 | 26.1146 | 20.2794 | 24.5096 | 25.2359 | 27.5048 | 26.2857 | 23.2119 | 29.5973 | 25.8783 | 28.7268 | 22.8423 | 30.35 | 17.97 | 24.998
2020-10-22 | 18:00 | 25.9826 | 18.7001 | 17.7001 | 26.6137 | 18.3001 | 14.5001 | 17.8001 | 17.6001 | 20.0001 | 23.2001 | 17.5001 | 18.1966 | 26.6979 | 24.1001 | 27.1168 | 20.5001 | 27.4001 | 23.6001 | 13.0001 | 17.8981 | 22.8401 | 18.5001 | 29.5901 | 15.8001 | 18.7001 | 21.7001 | 26.7001 | 23.1001 | 24.2001 | 22.4001 | 23.1001 | 23.6001 | 25.2001 | 25.2001 | 11.0001 | 25.8841 | 24.7399 | 24.6001 | 27.2001 | 25.6913 | 25.6001 | 25.4096 | 25.8001 | 25.5066 | 25.1768 | 20.6001 | 17.7001 | 25.2001 | 25.4001 | 25.2151 | 18.2468 | 17.8981 | 18.2668 | 23.6793 | 18.0952 | 15.3001 | 23.2801 | 24.6485 | 18.2831 | 23.0321 | 24.1021 | 26.1334 | 23.9669 | 20.9317 | 28.578 | 25.5243 | 27.5852 | 22.9309 | 30.031 | 16.8751 | 22.6042
2020-10-22 | 19:00 | 24.2626 | 15.6001 | 13.0001 | 24.5135 | 16.0001 | 12.6001 | 15.1001 | 14.9001 | 15.5001 | 19.0001 | 13.8001 | 15.6354 | 24.7808 | 20.0001 | 24.9834 | 16.9001 | 26.2001 | 19.3001 | 10.9001 | 16.2173 | 18.4359 | 16.0001 | 27.2401 | 12.0001 | 15.7001 | 18.4001 | 23.6001 | 19.4001 | 18.7001 | 19.4001 | 19.4001 | 20.7001 | 22.2001 | 24.0001 | 9.5001 | 23.1376 | 23.0646 | 23.4001 | 25.0001 | 23.0576 | 21.0001 | 23.0113 | 22.1001 | 23.248 | 22.9114 | 17.0001 | 14.8001 | 23.9001 | 24.7001 | 23.8201 | 15.8193 | 16.2173 | 16.1368 | 21.4291 | 16.136 | 12.4001 | 20.8001 | 23.9901 | 17.0101 | 22.2674 | 22.9531 | 23.2679 | 20.9494 | 18.3836 | 26.4822 | 24.546 | 26.3732 | 23.052 | 28.7253 | 15.8901 | 21.348
2020-10-22 | 20:00 | 20.7976 | 14.2001 | 11.8001 | 21.7467 | 14.0001 | 11.3001 | 13.4001 | 12.5001 | 13.0001 | 15.3001 | 13.3001 | 12.6787 | 22.8918 | 18.7001 | 22.3418 | 16.1001 | 24.5001 | 16.8001 | 9.2001 | 14.2968 | 15.8676 | 14.5001 | 24.1001 | 10.5001 | 14.1001 | 14.7001 | 21.0001 | 15.8001 | 15.3001 | 16.6001 | 16.5001 | 17.8001 | 19.6001 | 22.2001 | 9.4001 | 19.6933 | 20.8226 | 21.5001 | 22.9001 | 19.6453 | 19.3001 | 19.5663 | 19.5001 | 20.4142 | 19.8298 | 14.4001 | 13.0001 | 20.5001 | 21.8001 | 20.0201 | 13.0479 | 14.2968 | 13.1143 | 19.3657 | 14.2293 | 10.7001 | 17.1201 | 21.1001 | 15.0501 | 20.1172 | 21.7561 | 19.742 | 17.5231 | 16.061 | 23.8856 | 22.9845 | 24.7962 | 23.0662 | 26.3164 | 15.7201 | 18.7504
2020-10-22 | 21:00 | 17.7576 | 13.6001 | 11.2001 | 19.9797 | 11.8001 | 10.9001 | 12.1001 | 11.0001 | 11.3001 | 13.0001 | 12.9001 | 11.1884 | 21.4084 | 16.2001 | 20.1168 | 14.0001 | 23.3001 | 14.5001 | 9.2001 | 12.6318 | 14.8001 | 14.4001 | 21.0401 | 9.6001 | 13.1001 | 12.8001 | 19.3001 | 14.8001 | 13.0001 | 13.9001 | 12.7001 | 15.8001 | 17.8001 | 21.0001 | 9.4001 | 17.2904 | 19.2305 | 20.6001 | 19.8001 | 17.3654 | 17.9001 | 17.2531 | 16.7001 | 18.8555 | 17.7266 | 12.0001 | 11.6001 | 20.3001 | 20.1001 | 17.7401 | 11.6846 | 12.6318 | 12.1001 | 17.9526 | 13.4355 | 9.3001 | 13.9901 | 18.5301 | 12.6599 | 15.8201 | 20.9391 | 16.3079 | 15.0158 | 13.2339 | 21.4848 | 20.5436 | 22.5892 | 22.9816 | 23.258 | 15.88 | 16.526
2020-10-22 | 22:00 | 15.7426 | 13.0001 | 10.5001 | 18.7334 | 10.5001 | 10.4001 | 12.2001 | 9.5001 | 10.4001 | 11.2001 | 12.8001 | 10.4134 | 20.6001 | 15.3001 | 18.4969 | 12.7001 | 22.4001 | 12.2001 | 9.4001 | 12.0951 | 14.0309 | 14.9001 | 19.3001 | 9.3001 | 12.1001 | 12.0001 | 17.3001 | 14.0001 | 11.0001 | 11.2001 | 10.0001 | 14.0001 | 16.5001 | 19.0001 | 9.6001 | 15.1188 | 17.4302 | 19.5001 | 17.6001 | 14.6126 | 17.0001 | 15.1188 | 15.2001 | 18.1219 | 15.8943 | 10.7001 | 9.7001 | 18.7001 | 18.6001 | 15.5376 | 11.0112 | 12.0951 | 11.6001 | 17.3809 | 12.8997 | 8.0001 | 13.2001 | 16.8701 | 11.3401 | 13.8776 | 20.8608 | 15.3032 | 13.7739 | 11.7465 | 19.6668 | 19.1517 | 20.2873 | 22.8463 | 20.9347 | 15.59 | 14.8775
2020-10-22 | 23:00 | 14.3051 | 12.1001 | 9.6001 | 17.7584 | 9.2001 | 9.8001 | 12.3001 | 8.9001 | 8.9001 | 10.7001 | 12.8001 | 9.9543 | 19.6918 | 14.0001 | 17.6048 | 12.3001 | 21.8001 | 11.3001 | 9.6001 | 11.7478 | 12.8184 | 15.1001 | 18.8601 | 8.8001 | 10.9001 | 11.4001 | 16.5001 | 13.2001 | 9.4001 | 9.4001 | 10.5001 | 12.9001 | 15.8001 | 17.6001 | 9.8001 | 14.1953 | 16.6131 | 17.9001 | 13.2001 | 13.0446 | 16.2001 | 14.4523 | 15.7001 | 17.2965 | 14.2508 | 10.3001 | 13.2001 | 17.4001 | 17.5001 | 14.1376 | 10.5012 | 11.7478 | 11.6001 | 17.3951 | 12.6343 | 6.6001 | 12.5329 | 15.3301 | 11.5718 | 13.0078 | 20.1969 | 14.3829 | 12.7952 | 10.8668 | 18.2239 | 18.1753 | 18.5791 | 22.7278 | 17.7949 | 15.2801 | 13.9099
2020-10-23 | 0:00 | 13.0276 | 11.7001 | 9.4001 | 16.5334 | 8.3001 | 9.2001 | 11.2001 | 7.9001 | 12.1001 | 10.2001 | 12.9001 | 9.3734 | 18.8668 | 12.8001 | 16.5377 | 12.6001 | 20.4001 | 10.5001 | 9.7001 | 11.0468 | 12.3568 | 15.0001 | 17.2601 | 8.5001 | 10.7001 | 10.9001 | 15.5001 | 13.9001 | 8.3001 | 9.1001 | 10.7001 | 11.5001 | 15.1001 | 16.5001 | 10.0001 | 12.8724 | 15.7205 | 17.6001 | 11.0001 | 11.9544 | 15.8001 | 12.3208 | 13.5001 | 16.3294 | 12.3891 | 8.7001 | 14.1001 | 15.0001 | 15.8001 | 12.7726 | 10.1237 | 11.0468 | 11.2001 | 17.0993 | 12.3934 | 5.5001 | 11.8697 | 13.918 | 11.1464 | 12.2071 | 19.9676 | 15.0018 | 12.4152 | 10.4487 | 16.9904 | 16.7616 | 17.9879 | 22.6094 | 15.206 | 15.2301 | 13.18
2020-10-23 | 1:00 | 12.3901 | 11.0001 | 9.6001 | 16.3834 | 7.3001 | 7.5001 | 10.0001 | 8.2001 | 10.0001 | 10.0001 | 12.8001 | 9.0993 | 18.5286 | 12.1001 | 16.1124 | 12.7001 | 19.2001 | 9.7001 | 9.7001 | 10.8001 | 11.8001 | 15.0001 | 16.0701 | 8.0001 | 11.0001 | 10.0001 | 13.8001 | 11.0001 | 7.6001 | 9.0001 | 9.7001 | 10.2001 | 14.7001 | 15.6001 | 9.9001 | 12.4056 | 15.3938 | 15.8001 | 9.9001 | 11.7914 | 15.1001 | 11.5564 | 11.7001 | 15.7271 | 11.8323 | 8.7001 | 14.0001 | 13.5001 | 14.0001 | 12.2226 | 9.9029 | 10.8001 | 10.3001 | 14.9884 | 11.9105 | 4.1001 | 11.2235 | 13.4542 | 11.7922 | 11.3 | 19.0049 | 14.6809 | 11.4732 | 9.3439 | 16.2654 | 15.8084 | 17.2569 | 22.5248 | 15.4118 | 15.27 | 12.71
2020-10-23 | 2:00 | 12.1176 | 11.8001 | 9.3001 | 15.5168 | 7.3001 | 6.5001 | 10.4001 | 8.1001 | 9.1001 | 9.8001 | 12.7001 | 8.7051 | 17.991 | 11.7001 | 15.6019 | 12.8001 | 18.3001 | 9.4001 | 10.0001 | 10.6001 | 11.0001 | 14.8001 | 14.1701 | 7.5001 | 10.2001 | 10.1001 | 12.3001 | 11.3001 | 7.6001 | 9.0001 | 10.2001 | 8.9001 | 14.5001 | 14.8001 | 10.0001 | 11.8894 | 15.0102 | 14.3001 | 9.5001 | 10.9131 | 14.5001 | 11.4428 | 9.2001 | 15.0186 | 10.6311 | 8.0001 | 14.2001 | 12.4001 | 12.6134 | 11.9776 | 9.6603 | 10.6001 | 9.6001 | 13.6853 | 11.1812 | 2.9001 | 12.0196 | 12.735 | 10.3363 | 10.5442 | 18.8886 | 12.5034 | 11.3905 | 8.5488 | 15.5219 | 15.1912 | 16.5134 | 22.4741 | 14.7719 | 14.9301 | 12.4
2020-10-23 | 3:00 | 12.0401 | 12.8001 | 9.0001 | 14.4501 | 7.6001 | 6.7001 | 10.3001 | 7.7001 | 8.1001 | 9.0001 | 12.5001 | 8.2976 | 17.3861 | 10.7001 | 14.7767 | 12.9001 | 17.0001 | 8.6001 | 8.6001 | 10.0452 | 10.3001 | 14.9001 | 13.6501 | 7.4001 | 9.5001 | 9.9001 | 11.3001 | 10.8001 | 6.9001 | 9.3001 | 9.6001 | 9.1001 | 13.9001 | 13.9001 | 10.3001 | 10.5363 | 14.5267 | 13.4001 | 8.0001 | 9.9979 | 14.3001 | 10.2361 | 8.2001 | 14.2267 | 8.5676 | 8.0001 | 14.2001 | 11.9176 | 12.3776 | 12.0451 | 9.327 | 10.0452 | 9.3001 | 12.8459 | 10.9246 | 3.1001 | 12.3375 | 12.2201 | 12.1551 | 10.3836 | 18.5562 | 12.1587 | 11.0601 | 8.2949 | 15.2739 | 14.5305 | 16.3481 | 22.4402 | 13.5747 | 14.8301 | 12.13
2020-10-23 | 4:00 | 11.9876 | 13.1001 | 8.6001 | 13.7418 | 7.7001 | 6.7001 | 9.5001 | 7.0001 | 7.5001 | 8.6001 | 12.5001 | 8.0172 | 16.2125 | 9.8001 | 13.5932 | 12.7001 | 16.1001 | 8.5001 | 8.1001 | 9.7077 | 9.5001 | 14.9001 | 12.7201 | 7.2001 | 10.4001 | 9.3001 | 10.3001 | 10.5001 | 6.4001 | 9.3001 | 9.0001 | 9.4001 | 13.5001 | 13.0001 | 9.7001 | 10.2888 | 13.6265 | 12.9001 | 7.2001 | 9.3238 | 13.8001 | 10.4948 | 9.6001 | 13.5182 | 8.2946 | 7.2001 | 14.0001 | 12.0351 | 12.5393 | 11.6601 | 8.887 | 9.7077 | 8.9001 | 12.0009 | 10.6368 | 1.5001 | 11.081 | 11.9601 | 11.4527 | 10.3836 | 18.2664 | 13.0045 | 10.2753 | 7.4661 | 14.9434 | 14.9434 | 16.0176 | 22.3895 | 13.0383 | 14.8601 | 11.7601
2020-10-23 | 5:00 | 11.8451 | 13.6001 | 9.3001 | 12.9918 | 7.6001 | 7.2001 | 9.3001 | 6.8001 | 9.0001 | 8.4001 | 12.6001 | 7.8159 | 11.5168 | 9.4001 | 12.6014 | 12.5001 | 14.9001 | 7.9001 | 7.6001 | 9.5001 | 8.9001 | 14.6001 | 12.4801 | 7.3001 | 10.4001 | 9.2001 | 10.4001 | 10.2001 | 6.8001 | 9.6001 | 8.5001 | 9.5001 | 13.4001 | 11.6001 | 8.8001 | 8.9676 | 13.1014 | 12.8059 | 6.4001 | 8.8441 | 13.0001 | 9.4801 | 4.5001 | 12.7347 | 7.5776 | 6.3001 | 14.0001 | 11.7593 | 12.1226 | 11.5676 | 8.9486 | 9.5001 | 9.1001 | 11.4759 | 11.0588 | 0.8001 | 9.6534 | 11.7958 | 10.6717 | 10.6654 | 19.0681 | 12.8832 | 10.4818 | 7.7537 | 14.6129 | 14.6129 | 15.6871 | 22.3218 | 11.0092 | 14.81 | 11.8902
2020-10-23 | 6:00 | 11.5126 | 14.0001 | 10.0001 | 12.6834 | 7.6001 | 7.2001 | 8.8001 | 6.5001 | 9.2001 | 8.7001 | 12.4001 | 8.2964 | 15.4445 | 9.3001 | 12.1929 | 12.2001 | 14.8001 | 7.7001 | 7.2001 | 9.2001 | 8.9609 | 14.3001 | 12.7401 | 7.4001 | 10.4001 | 9.6001 | 10.0001 | 10.6001 | 7.8001 | 9.6001 | 7.0001 | 9.4001 | 13.2001 | 11.1509 | 8.7001 | 8.6609 | 12.7012 | 12.8826 | 6.5001 | 7.8885 | 12.2001 | 8.4486 | 6.4001 | 12.1845 | 7.1402 | 6.0001 | 14.2001 | 11.9018 | 12.1576 | 11.3451 | 9.0001 | 9.2001 | 8.6001 | 11.2634 | 11.2276 | 0.5001 | 8.2501 | 12.3216 | 9.7464 | 11.0918 | 18.1657 | 12.0023 | 10.7295 | 7.9398 | 14.1998 | 14.2825 | 15.3566 | 22.2202 | 10.4471 | 14.61 | 12.2501
2020-10-23 | 7:00 | 11.5301 | 14.4001 | 11.9001 | 13.0084 | 7.5001 | 8.0001 | 9.2001 | 8.2001 | 10.9001 | 10.7001 | 12.4001 | 8.7218 | 15.7427 | 13.2001 | 12.3843 | 12.2001 | 15.2001 | 10.4001 | 7.6001 | 9.4001 | 9.9318 | 14.9001 | 13.1501 | 10.5001 | 11.3001 | 11.0001 | 13.2001 | 12.0001 | 8.8001 | 11.3001 | 10.5001 | 10.3001 | 14.8001 | 11.8001 | 9.5001 | 9.4231 | 13.1427 | 12.7926 | 9.4001 | 8.3515 | 15.6001 | 8.9999 | 15.3001 | 12.976 | 7.6884 | 11.2001 | 14.0001 | 11.8459 | 12.2976 | 10.9951 | 9.2001 | 9.4001 | 8.2001 | 11.9984 | 10.5259 | 7.7001 | 8.1372 | 11.9449 | 9.7405 | 13.2986 | 18.361 | 12.2407 | 10.5645 | 8.0247 | 13.8695 | 14.0348 | 14.9437 | 22.1356 | 10.749 | 14.3501 | 12.1802
2020-10-23 | 8:00 | 12.3576 | 17.0001 | 14.3001 | 15.6251 | 10.6001 | 10.0001 | 12.6001 | 12.0001 | 15.6001 | 14.3001 | 14.5001 | 10.1284 | 17.4584 | 18.1001 | 16.2918 | 13.9001 | 18.1001 | 15.7001 | 8.4001 | 9.5001 | 12.1859 | 17.2001 | 14.8676 | 13.5001 | 14.5001 | 13.1001 | 17.2001 | 14.1001 | 11.5001 | 12.2001 | 15.6001 | 12.4001 | 17.9001 | 13.3001 | 11.4001 | 12.1704 | 16.4668 | 13.5793 | 18.9001 | 10.9836 | 18.3001 | 11.4844 | 18.4001 | 15.9675 | 11.0766 | 15.0001 | 12.5001 | 13.3476 | 13.3559 | 12.1576 | 10.1951 | 9.5001 | 8.8001 | 18.5293 | 11.1776 | 13.4001 | 8.8231 | 16.4006 | 9.556 | 16.1548 | 18.5637 | 13.1829 | 11.6358 | 9.5266 | 14.8686 | 14.8047 | 15.4673 | 22.068 | 13.7486 | 14.3002 | 12.4002
2020-10-23 | 9:00 | 14.6326 | 21.1001 | 17.6001 | 19.4918 | 12.9001 | 14.8001 | 16.5001 | 15.1001 | 20.6001 | 18.5001 | 18.0001 | 12.9718 | 19.4168 | 19.9001 | 18.9001 | 16.8001 | 21.5001 | 18.5001 | 12.0001 | 10.8126 | 15.4001 | 19.9001 | 20.3214 | 16.5001 | 19.7001 | 15.3001 | 19.6001 | 16.4001 | 15.7001 | 14.8001 | 20.9001 | 15.0001 | 20.6001 | 15.4001 | 12.6001 | 16.8696 | 19.4179 | 15.3001 | 24.3001 | 16.5571 | 20.7001 | 16.5738 | 20.7001 | 19.8762 | 16.4498 | 16.5001 | 14.9001 | 15.1259 | 15.1018 | 14.3076 | 12.8259 | 10.8126 | 9.6001 | 23.2651 | 13.5626 | 15.5001 | 10.1601 | 21.6126 | 9.815 | 17.8495 | 24.671 | 13.8832 | 12.7395 | 11.7713 | 17.0932 | 15.9334 | 16.7301 | 22.0341 | 17.2149 | 14.7101 | 12.9403
2020-10-23 | 10:00 | 16.9701 | 24.9001 | 24.3001 | 21.9584 | 15.3001 | 16.5001 | 18.7001 | 17.5001 | 24.2001 | 21.4001 | 20.5001 | 13.6784 | 21.9084 | 22.0001 | 20.8841 | 20.4001 | 23.0001 | 20.4001 | 14.9001 | 14.7193 | 16.6234 | 22.1001 | 22.3793 | 18.0001 | 22.9001 | 17.6001 | 22.0001 | 18.3001 | 19.3001 | 17.1001 | 24.5001 | 17.0001 | 24.2001 | 17.7001 | 14.4001 | 21.6944 | 20.6508 | 17.5001 | 27.5001 | 22.2209 | 23.3001 | 21.5289 | 23.2001 | 22.0341 | 20.4739 | 17.8001 | 16.7001 | 17.5701 | 16.6001 | 17.3476 | 13.8893 | 14.7193 | 11.1001 | 25.8884 | 14.2476 | 19.0001 | 16.4301 | 23.6378 | 11.2751 | 17.5812 | 26.8045 | 18.927 | 15.1792 | 14.0827 | 20.5384 | 17.7119 | 19.1859 | 22.0003 | 20.5603 | 15.1751 | 14.631
2020-10-23 | 11:00 | 18.4351 | 27.4001 | 29.5001 | 24.5584 | 17.8001 | 17.9001 | 20.7001 | 18.5001 | 26.3001 | 23.2001 | 21.1001 | 16.8301 | 24.8501 | 24.5001 | 23.6172 | 21.7001 | 25.7001 | 23.0001 | 16.1001 | 15.9418 | 17.7784 | 24.6001 | 23.9683 | 19.1001 | 23.7001 | 20.6001 | 24.0001 | 20.3001 | 21.9001 | 18.1001 | 25.5001 | 18.7001 | 27.4001 | 19.8743 | 14.5001 | 23.4253 | 22.2922 | 19.6109 | 29.2001 | 24.5058 | 25.6001 | 23.0363 | 25.1001 | 24.4088 | 23.3744 | 19.0001 | 18.0001 | 20.9084 | 18.9394 | 17.7751 | 15.9534 | 15.9418 | 14.1834 | 24.6343 | 15.3193 | 20.3001 | 21.3201 | 25.5731 | 14.4924 | 18.0713 | 26.122 | 25.4404 | 18.7185 | 16.1047 | 22.7021 | 19.815 | 21.3821 | 22.1019 | 23.4669 | 16.9702 | 16.4692
2020-10-23 | 12:00 | 21.6176 | 27.9001 | 24.7001 | 25.8584 | 20.5001 | 18.8001 | 21.6001 | 19.1001 | 27.3001 | 24.9001 | 19.8001 | 18.3043 | 26.8168 | 25.7001 | 25.3168 | 19.3001 | 26.0001 | 24.2001 | 16.4001 | 17.2293 | 18.9001 | 25.2001 | 25.4148 | 18.7001 | 25.9001 | 23.3001 | 25.6001 | 21.8001 | 23.3001 | 19.9001 | 24.5001 | 20.5001 | 29.6001 | 22.1034 | 15.7001 | 23.9051 | 23.7418 | 21.7093 | 31.1001 | 24.6223 | 27.4001 | 23.7449 | 27.1001 | 25.8834 | 23.2891 | 20.3001 | 19.5001 | 23.1293 | 21.5384 | 19.9526 | 18.3643 | 17.2293 | 17.5118 | 23.3443 | 16.566 | 22.4001 | 25.2001 | 27.272 | 17.4043 | 19.928 | 27.9659 | 27.1745 | 22.1737 | 16.8739 | 25.7473 | 21.7459 | 22.8317 | 22.288 | 25.7746 | 20.1782 | 18.5418
2020-10-23 | 13:00 | 23.7326 | 26.6001 | 31.2001 | 27.0334 | 20.0001 | 19.5001 | 21.0001 | 19.0001 | 27.0001 | 27.3001 | 19.7001 | 18.6059 | 27.6183 | 26.7001 | 25.9563 | 19.6001 | 27.5001 | 25.9001 | 17.0001 | 18.5957 | 19.1001 | 23.9001 | 27.1974 | 19.6001 | 26.7001 | 24.7001 | 27.1001 | 23.1001 | 24.2001 | 21.1001 | 25.0001 | 22.0001 | 30.3001 | 23.7659 | 16.7001 | 24.1073 | 25.1063 | 23.4743 | 32.3001 | 24.3593 | 28.8001 | 23.4674 | 27.9001 | 26.598 | 23.0349 | 20.9001 | 20.9001 | 24.8343 | 23.6642 | 21.8876 | 19.2467 | 18.5957 | 19.5876 | 23.0793 | 16.7566 | 22.7001 | 27.2901 | 28.2693 | 19.5901 | 21.7478 | 27.4353 | 28.9401 | 24.4584 | 19.1779 | 27.416 | 23.2277 | 24.4807 | 22.491 | 27.3685 | 21.0082 | 21.2938
2020-10-23 | 14:00 | 25.1326 | 25.8001 | 35.1001 | 26.8251 | 20.3001 | 19.6001 | 21.4001 | 19.4001 | 26.9001 | 28.2001 | 20.3001 | 20.4567 | 27.8668 | 27.8001 | 26.5392 | 20.4001 | 27.6001 | 27.3001 | 17.8001 | 20.7106 | 20.0001 | 23.7001 | 27.9171 | 19.1001 | 26.6001 | 24.1001 | 28.2001 | 24.0001 | 23.7001 | 21.9001 | 25.3001 | 23.1001 | 30.0001 | 25.0743 | 16.1001 | 24.6138 | 25.5226 | 24.9093 | 32.5001 | 25.0431 | 28.9001 | 24.1991 | 28.9001 | 26.6726 | 23.7288 | 21.6001 | 21.5001 | 26.3201 | 25.6076 | 23.2551 | 21.0176 | 20.7106 | 21.5901 | 22.3268 | 17.6708 | 21.5001 | 28.9201 | 28.7225 | 21.4501 | 23.1293 | 27.3619 | 28.764 | 26.3044 | 21.9865 | 28.2167 | 23.7711 | 27.3573 | 22.6941 | 28.6067 | 21.19 | 23.9876
2020-10-23 | 15:00 | 26.7226 | 26.1001 | 30.3001 | 26.6888 | 21.4001 | 19.1001 | 19.9001 | 20.4001 | 26.6001 | 28.3001 | 20.6001 | 20.8615 | 27.2874 | 27.7001 | 26.3084 | 21.1001 | 27.8001 | 26.0001 | 17.5001 | 20.7731 | 21.7001 | 23.3001 | 28.4378 | 18.6001 | 25.5001 | 24.1001 | 28.3001 | 24.6001 | 23.1001 | 22.3001 | 24.8001 | 23.5001 | 29.0001 | 25.7976 | 17.3001 | 24.9048 | 25.198 | 25.7368 | 31.9001 | 24.8506 | 29.7001 | 24.4989 | 28.8001 | 26.6472 | 24.1301 | 22.3001 | 21.4001 | 26.9826 | 26.8107 | 24.0776 | 21.9007 | 20.7731 | 23.4459 | 20.7193 | 19.274 | 20.8001 | 29.9301 | 26.923 | 22.6401 | 24.2956 | 26.4476 | 29.8762 | 27.6085 | 23.0498 | 29.8876 | 25.1916 | 29.4858 | 22.8463 | 28.9263 | 20.7102 | 25.9977
2020-10-23 | 16:00 | 26.8901 | 25.1001 | 30.6001 | 26.2918 | 20.2001 | 17.3001 | 19.6001 | 20.7001 | 23.9001 | 27.4001 | 20.2001 | 20.7982 | 25.8334 | 26.0001 | 26.3584 | 20.7001 | 27.5001 | 24.4001 | 17.5001 | 20.0288 | 22.4001 | 22.0001 | 29.4001 | 16.8001 | 24.9001 | 23.8001 | 28.1001 | 25.4001 | 22.9001 | 22.6001 | 23.8001 | 23.7001 | 28.1001 | 26.0976 | 17.0001 | 24.4924 | 25.2142 | 26.5101 | 30.8001 | 24.4208 | 29.9001 | 24.0736 | 29.2001 | 25.7886 | 23.9236 | 22.8001 | 20.8001 | 27.0959 | 27.5024 | 24.7551 | 21.9714 | 20.0288 | 21.7751 | 20.2809 | 20.0365 | 19.3001 | 30.1101 | 26.4501 | 22.5701 | 25.5311 | 25.1811 | 29.0695 | 27.0896 | 23.8893 | 31.1697 | 26.5113 | 30.198 | 22.9309 | 28.3636 | 20.7067 | 27.0433
2020-10-23 | 17:00 | 26.6851 | 21.8001 | 24.9001 | 25.3001 | 19.2001 | 16.6001 | 18.0001 | 20.1001 | 22.7001 | 25.9001 | 19.3001 | 18.7656 | 23.9084 | 24.3001 | 24.8001 | 19.7001 | 27.1001 | 22.6001 | 16.4001 | 17.783 | 23.6001 | 20.7001 | 28.0401 | 15.1001 | 23.1001 | 22.6001 | 26.7001 | 24.7001 | 22.1001 | 22.8001 | 23.0001 | 24.0001 | 26.4001 | 25.9151 | 16.1001 | 24.0381 | 23.9888 | 26.5726 | 28.9001 | 23.9031 | 27.1001 | 23.4996 | 27.9001 | 24.797 | 23.2461 | 21.6001 | 19.9001 | 27.0843 | 27.0589 | 24.8426 | 19.8173 | 17.783 | 21.0426 | 19.9426 | 20.7698 | 17.6001 | 29.2301 | 25.8201 | 21.8401 | 25.4101 | 24.4749 | 30.0132 | 27.0068 | 25.5257 | 32.4601 | 26.9246 | 31.1384 | 22.9478 | 27.9071 | 19.7001 | 26.149
2020-10-23 | 18:00 | 25.2951 | 20.0001 | 17.3001 | 23.5918 | 17.0001 | 15.8001 | 14.3001 | 17.9001 | 20.9001 | 22.7001 | 18.4001 | 17.8689 | 24.5334 | 20.2001 | 23.1135 | 18.0001 | 26.2001 | 20.3001 | 16.4001 | 14.4761 | 22.3001 | 18.6001 | 27.0601 | 13.1001 | 20.6001 | 19.5001 | 24.2001 | 23.3001 | 18.4001 | 22.4001 | 21.3001 | 22.6001 | 24.2001 | 25.0718 | 14.9001 | 23.6769 | 22.5468 | 26.2701 | 25.4001 | 23.5291 | 24.0001 | 23.1694 | 23.4001 | 23.1802 | 23.0518 | 19.2001 | 17.9001 | 26.1826 | 25.6939 | 24.4226 | 18.4706 | 14.4761 | 20.2443 | 21.6476 | 20.3056 | 14.4001 | 27.6401 | 24.4901 | 20.4601 | 25.3703 | 22.896 | 30.167 | 26.2343 | 25.2436 | 30.8831 | 27.5841 | 30.6026 | 22.9309 | 26.5806 | 19.4325 | 24.52
2020-10-23 | 19:00 | 23.3976 | 16.4001 | 13.8001 | 21.2501 | 13.5001 | 13.9001 | 12.1001 | 14.7001 | 18.9001 | 18.2001 | 15.8001 | 15.5503 | 22.6251 | 17.4001 | 20.8965 | 17.4001 | 24.5001 | 17.0001 | 14.3001 | 13.6353 | 19.7001 | 15.9001 | 25.8401 | 11.4001 | 17.1001 | 16.7001 | 20.7001 | 20.0001 | 14.9001 | 17.8001 | 17.8001 | 18.4001 | 20.6001 | 22.0001 | 13.1001 | 21.7686 | 20.1548 | 23.6026 | 23.6001 | 21.5426 | 19.8001 | 21.5009 | 20.1001 | 20.8048 | 21.6014 | 15.7001 | 15.3001 | 23.4476 | 23.7873 | 22.7901 | 16.023 | 13.6353 | 17.7859 | 19.7476 | 16.7714 | 10.9001 | 24.8401 | 24.1001 | 18.9801 | 24.7724 | 21.7652 | 29.4957 | 24.6539 | 21.6979 | 27.9137 | 26.1889 | 28.801 | 22.914 | 24.8822 | 18.2856 | 23.0561
2020-10-23 | 20:00 | 19.3151 | 13.3001 | 11.8001 | 19.2834 | 10.9001 | 13.9001 | 11.3001 | 11.3001 | 16.8001 | 16.6001 | 15.2001 | 13.2853 | 21.2751 | 15.5001 | 19.0877 | 17.4001 | 22.7001 | 14.7001 | 11.6001 | 13.2426 | 18.1001 | 15.2001 | 23.1501 | 9.9001 | 15.6001 | 13.8001 | 18.7001 | 17.2001 | 13.2001 | 13.7001 | 14.4001 | 15.4001 | 17.9001 | 20.3001 | 10.2001 | 18.6884 | 18.4627 | 20.9376 | 20.9001 | 18.9146 | 17.8001 | 18.6054 | 18.1001 | 19.0711 | 19.2179 | 12.9001 | 11.4001 | 20.9526 | 20.823 | 19.3351 | 13.262 | 13.2426 | 15.6876 | 17.8801 | 14.062 | 9.6001 | 21.1301 | 21.3901 | 17.3801 | 23.2561 | 20.8609 | 24.6318 | 21.17 | 18.418 | 24.6246 | 24.5041 | 26.7528 | 22.8294 | 22.2581 | 17.4299 | 19.989
2020-10-23 | 21:00 | 16.4126 | 11.9001 | 10.6001 | 17.7584 | 10.2001 | 11.0001 | 11.3001 | 10.3001 | 15.5001 | 13.7001 | 15.4001 | 10.9153 | 19.9334 | 14.3001 | 17.6874 | 16.8001 | 21.4001 | 13.4001 | 10.9001 | 12.5743 | 16.7001 | 15.5001 | 20.0201 | 9.0001 | 15.1001 | 12.7001 | 17.0001 | 15.4001 | 12.0001 | 12.8001 | 11.2001 | 13.6001 | 16.4001 | 18.6001 | 9.7001 | 15.6053 | 17.1208 | 19.2526 | 18.6001 | 16.0298 | 16.5001 | 15.6528 | 16.2001 | 17.5208 | 16.1701 | 11.1001 | 9.5001 | 18.9234 | 18.7138 | 16.9026 | 11.172 | 12.5743 | 14.5209 | 15.6759 | 13.7193 | 7.9001 | 17.1401 | 18.6001 | 15.2701 | 18.311 | 20.2749 | 19.2301 | 17.5779 | 15.1961 | 21.8413 | 22.1778 | 24.0367 | 22.7278 | 20.0611 | 16.6 | 17.2078
2020-10-23 | 22:00 | 14.3626 | 10.4001 | 10.0001 | 16.7668 | 10.1001 | 10.3001 | 10.3001 | 9.1001 | 14.8001 | 11.7001 | 15.4001 | 10.7001 | 18.7918 | 12.3001 | 16.4704 | 15.9001 | 20.3001 | 11.8001 | 10.3001 | 11.7443 | 15.6001 | 15.6001 | 17.9101 | 8.5001 | 13.0001 | 12.5001 | 15.6001 | 14.2001 | 11.2001 | 12.2001 | 9.5001 | 12.7001 | 15.4001 | 16.8001 | 9.1001 | 14.1193 | 15.8519 | 17.0293 | 14.8001 | 13.9108 | 15.6001 | 14.0944 | 15.6001 | 16.1204 | 14.7748 | 9.8001 | 8.8001 | 17.3868 | 17.4663 | 13.9501 | 10.8001 | 11.7443 | 13.1634 | 14.5718 | 13.0981 | 6.7001 | 16.0401 | 16.8701 | 13.1101 | 15.0001 | 19.8052 | 16.0495 | 15.3978 | 13.0804 | 20.3204 | 20.3943 | 21.8593 | 22.6469 | 18.8792 | 16.2001 | 15.1094
2020-10-23 | 23:00 | 14.3401 | 9.7001 | 9.5001 | 16.1001 | 10.0001 | 9.8001 | 10.3001 | 9.0001 | 14.0001 | 11.0001 | 13.6001 | 10.5001 | 18.2202 | 11.4001 | 15.5517 | 14.3001 | 19.1001 | 10.2001 | 10.2001 | 11.3151 | 15.3001 | 15.5001 | 16.7501 | 8.6001 | 11.7001 | 12.1001 | 13.7001 | 13.4001 | 11.0001 | 12.1001 | 10.3001 | 12.9001 | 14.4001 | 15.2001 | 8.3001 | 13.3173 | 14.91 | 15.6593 | 11.7001 | 12.3184 | 15.1001 | 13.3343 | 14.5001 | 15.2517 | 13.3283 | 9.3001 | 8.4001 | 16.5234 | 16.5071 | 13.0701 | 10.7001 | 11.3151 | 12.2601 | 14.2676 | 13.1431 | 5.9001 | 15.1301 | 15.0301 | 12.4901 | 14.8842 | 19.2594 | 14.7612 | 14.0344 | 11.4726 | 19.2371 | 19.1135 | 19.9776 | 22.5755 | 16.5081 | 16.03 | 13.9399
2020-10-24 | 0:00 | 13.5351 | 9.2001 | 9.0001 | 15.0084 | 9.7001 | 9.4001 | 9.9001 | 8.9001 | 13.0001 | 10.7001 | 12.2001 | 10.4001 | 18.0251 | 11.4001 | 15.1682 | 12.6001 | 18.2001 | 9.8001 | 9.8001 | 10.7334 | 13.8001 | 15.5001 | 15.9301 | 7.8001 | 11.1001 | 11.6001 | 12.4001 | 12.5001 | 10.6001 | 12.0001 | 10.4001 | 12.7001 | 13.9001 | 13.9001 | 8.3001 | 12.1004 | 13.9598 | 14.2359 | 8.0001 | 11.1271 | 14.3001 | 11.3861 | 12.8001 | 14.1682 | 11.6061 | 8.4001 | 8.2001 | 15.4776 | 15.4603 | 12.9501 | 10.8001 | 10.7334 | 11.5193 | 14.1318 | 12.8329 | 5.4001 | 14.3601 | 13.2701 | 11.9701 | 14.617 | 19.1424 | 14.004 | 12.7984 | 10.2538 | 18.1841 | 18.1658 | 19.4679 | 22.4846 | 15.2099 | 15.72 | 13.1499
2020-10-24 | 1:00 | 13.3376 | 8.5001 | 9.2001 | 13.9668 | 9.2001 | 9.2001 | 9.9001 | 8.7001 | 10.0001 | 10.6001 | 12.2001 | 10.4001 | 17.2609 | 10.9001 | 14.2514 | 12.6001 | 17.0001 | 9.6001 | 8.7001 | 10.5251 | 12.9001 | 15.4001 | 13.7001 | 7.1001 | 10.5001 | 11.9001 | 12.0001 | 11.8001 | 10.5001 | 11.4001 | 9.4001 | 12.7001 | 12.9001 | 12.6001 | 8.3001 | 11.2966 | 13.7096 | 13.6001 | 6.8001 | 11.0258 | 14.4001 | 10.9741 | 11.5001 | 13.2597 | 10.7483 | 7.8001 | 8.1001 | 14.7018 | 15.1269 | 13.0501 | 10.5001 | 10.5251 | 10.8309 | 13.9626 | 12.2238 | 4.1001 | 13.9901 | 13.0453 | 11.1623 | 14.2256 | 19.2444 | 13.5507 | 12.0514 | 9.9258 | 17.2569 | 16.9651 | 18.4137 | 22.4064 | 14.59 | 15.3301 | 12.5201
2020-10-24 | 2:00 | 12.8601 | 8.0001 | 9.0001 | 12.8084 | 8.9001 | 9.1001 | 10.4001 | 8.6001 | 9.9001 | 9.3001 | 12.2001 | 10.2001 | 16.1855 | 10.5001 | 13.5095 | 12.5001 | 15.8001 | 9.4001 | 8.6001 | 10.5018 | 12.6001 | 15.0001 | 13.4101 | 7.0001 | 10.9001 | 11.9001 | 11.7001 | 11.9001 | 10.4001 | 11.4001 | 8.1001 | 12.6001 | 12.3001 | 12.1884 | 8.7001 | 10.5383 | 12.9929 | 13.7001 | 6.1001 | 9.7286 | 12.9001 | 9.8949 | 10.6001 | 12.4679 | 10.0321 | 6.7001 | 7.5001 | 14.0218 | 14.5869 | 12.4426 | 10.5001 | 10.5018 | 10.4943 | 12.3359 | 12.7124 | 3.7001 | 13.7501 | 12.1277 | 10.0501 | 13.6967 | 19.1813 | 13.5459 | 11.3078 | 9.9695 | 16.5585 | 16.1004 | 17.5617 | 21.3874 | 14.0754 | 15.2501 | 12.3699
2020-10-24 | 3:00 | 12.3001 | 7.7001 | 9.5001 | 11.6751 | 8.7001 | 9.1001 | 10.3001 | 8.1001 | 9.3001 | 10.3001 | 12.1001 | 9.9001 | 15.276 | 10.2001 | 12.7093 | 12.5001 | 14.9001 | 9.5001 | 7.8001 | 10.3193 | 12.4834 | 14.9001 | 13.3801 | 6.9001 | 11.0001 | 11.8001 | 11.3001 | 12.1001 | 10.8001 | 11.5001 | 8.3001 | 12.5001 | 12.4001 | 12.0326 | 10.8001 | 9.7701 | 12.751 | 12.8109 | 5.5001 | 8.5212 | 11.7001 | 9.2628 | 7.3001 | 11.8343 | 8.5178 | 5.8001 | 6.9001 | 13.5909 | 13.8794 | 11.7051 | 10.2001 | 10.3193 | 10.1518 | 10.6934 | 12.6478 | 3.1001 | 12.8301 | 11.4882 | 10.1276 | 12.7059 | 19.0249 | 13.2098 | 10.5402 | 9.7794 | 16.0703 | 16.2655 | 17.0235 | 21.0697 | 13.2756 | 15.13 | 11.79
2020-10-24 | 4:00 | 11.6776 | 7.8001 | 8.7001 | 11.5341 | 8.6001 | 8.8001 | 9.6001 | 7.7001 | 9.0001 | 10.8001 | 12.0001 | 9.5001 | 14.0258 | 10.1001 | 12.3418 | 12.3001 | 13.8001 | 9.3001 | 7.6001 | 10.1544 | 12.4068 | 14.8001 | 12.6101 | 6.5001 | 10.6001 | 12.0001 | 10.8001 | 12.2001 | 11.1001 | 11.6001 | 7.7001 | 12.3001 | 12.0001 | 11.6018 | 9.8001 | 9.1351 | 12.9591 | 12.2001 | 4.9001 | 8.5087 | 11.5001 | 9.0886 | 6.0001 | 10.7758 | 7.7003 | 5.6001 | 6.5001 | 13.3584 | 13.496 | 11.2101 | 10.1001 | 10.1544 | 10.0143 | 10.5101 | 12.7381 | 1.0001 | 12.0401 | 11.0569 | 9.9808 | 12.102 | 18.5563 | 13.0343 | 10.1392 | 9.8478 | 15.7417 | 15.935 | 17.0975 | 21.0528 | 12.6301 | 14.8901 | 11.481
2020-10-24 | 5:00 | 11.3976 | 7.9001 | 9.3001 | 10.809 | 8.4001 | 8.6001 | 9.3001 | 7.6001 | 8.2001 | 10.9001 | 12.0001 | 9.3001 | 13.4839 | 9.6001 | 11.3751 | 12.2001 | 13.2001 | 9.0001 | 7.5001 | 10.1201 | 12.2993 | 14.6001 | 10.1283 | 6.5001 | 10.7001 | 11.9001 | 10.9001 | 12.4001 | 10.9001 | 11.6001 | 7.2001 | 12.1001 | 11.5001 | 10.7509 | 9.3001 | 8.6998 | 12.0423 | 11.7001 | 4.2001 | 7.7704 | 11.0001 | 8.436 | 7.1001 | 10.2673 | 6.9828 | 4.9001 | 6.4001 | 12.9001 | 13.4001 | 11.0701 | 9.9001 | 10.1201 | 10.0001 | 10.0226 | 12.7821 | 0.0001 | 11.0101 | 10.4071 | 11.2439 | 12.0825 | 18.7127 | 13.0057 | 9.7101 | 9.5626 | 15.696 | 15.1766 | 16.885 | 21.0189 | 11.9775 | 14.7801 | 10.46
2020-10-24 | 6:00 | 10.8251 | 7.6001 | 9.4001 | 10.4338 | 8.6001 | 8.5001 | 8.8001 | 7.6001 | 8.5001 | 11.0001 | 12.1001 | 9.2001 | 12.6921 | 9.3001 | 11.1504 | 12.0001 | 12.4001 | 9.3001 | 7.7001 | 10.0009 | 12.4951 | 14.7001 | 9.6888 | 6.2001 | 10.5001 | 11.6001 | 10.7001 | 12.4001 | 11.2001 | 11.5001 | 7.4001 | 10.8001 | 11.4001 | 10.5801 | 9.2001 | 8.2279 | 10.9834 | 11.2359 | 4.3001 | 7.4097 | 11.0001 | 8.4309 | 6.6001 | 9.6004 | 6.0019 | 5.6001 | 6.1001 | 12.7001 | 13.4001 | 10.7451 | 9.7001 | 10.0009 | 9.8734 | 9.3218 | 12.8191 | 0.0001 | 10.1863 | 10.9706 | 12.172 | 11.8585 | 19.3373 | 13.0012 | 9.3365 | 9.3831 | 15.4546 | 14.5083 | 16.6577 | 20.9681 | 10.5882 | 14.69 | 10.0673
2020-10-24 | 7:00 | 10.2476 | 11.1001 | 10.9001 | 10.6584 | 9.0001 | 8.5001 | 10.0001 | 8.4001 | 11.0001 | 11.1001 | 12.5001 | 8.8001 | 13.067 | 10.6001 | 11.1334 | 11.9001 | 12.7001 | 11.5001 | 9.8001 | 9.8168 | 12.7109 | 15.3001 | 10.3454 | 8.9001 | 12.4001 | 12.1001 | 12.6001 | 12.7001 | 11.7001 | 12.0001 | 10.9001 | 10.6001 | 14.1001 | 10.5684 | 9.5001 | 9.7921 | 10.6586 | 11.2001 | 7.7001 | 9.066 | 16.9001 | 9.5386 | 15.5001 | 10.442 | 6.7864 | 10.2001 | 6.8001 | 12.9001 | 13.5001 | 10.2826 | 9.4001 | 9.8168 | 9.8559 | 9.3968 | 12.7073 | 6.2001 | 11.0598 | 11.6453 | 14.1303 | 11.841 | 18.5171 | 13.3559 | 9.1884 | 9.3515 | 15.0808 | 14.407 | 16.3123 | 20.8497 | 10.7254 | 14.44 | 11.0302
2020-10-24 | 8:00 | 11.3751 | 15.1001 | 13.8001 | 13.3751 | 10.1001 | 9.0001 | 13.0001 | 9.7001 | 14.6001 | 14.8001 | 14.1001 | 10.2001 | 15.0251 | 14.5001 | 12.9251 | 13.5001 | 15.0001 | 14.4001 | 11.3001 | 9.9193 | 14.7001 | 16.5001 | 14.5353 | 12.9001 | 17.1001 | 13.2001 | 15.8001 | 13.2001 | 14.0001 | 12.2001 | 15.7001 | 11.2001 | 17.0001 | 11.7001 | 10.2001 | 11.8463 | 14.2334 | 12.2001 | 18.4001 | 11.5873 | 18.3001 | 11.4883 | 18.5001 | 13.5001 | 9.7608 | 14.0001 | 8.0001 | 13.8001 | 14.1001 | 11.3676 | 10.7001 | 9.9193 | 10.1626 | 17.4301 | 13.5019 | 12.3001 | 13.8129 | 15.892 | 15.4408 | 12.2441 | 20.6865 | 14.2612 | 10.6126 | 10.7133 | 15.0423 | 15.3352 | 16.5912 | 20.7813 | 11.3581 | 14.0502 | 13.3739
2020-10-24 | 9:00 | 13.3251 | 18.6001 | 16.8001 | 16.2668 | 11.5001 | 10.1001 | 14.8001 | 10.9001 | 17.9001 | 17.4001 | 16.4001 | 12.6001 | 17.4251 | 17.3001 | 16.1251 | 16.8001 | 18.3001 | 17.4001 | 12.6001 | 10.7001 | 18.0059 | 19.6001 | 19.5426 | 16.2001 | 21.3001 | 15.5001 | 17.5001 | 14.6001 | 16.6001 | 13.5001 | 21.2001 | 14.4001 | 19.2001 | 14.0001 | 12.2001 | 17.2263 | 17.057 | 13.9634 | 25.1001 | 17.3203 | 19.6001 | 17.2801 | 20.7001 | 17.8821 | 15.9511 | 15.2001 | 9.4001 | 14.8776 | 15.2001 | 12.7776 | 12.5001 | 10.7001 | 11.2284 | 20.9634 | 14.9451 | 15.4001 | 18.2527 | 22.4336 | 16.6254 | 12.9669 | 22.5291 | 16.8412 | 13.7875 | 13.7114 | 15.8883 | 16.5053 | 17.6628 | 20.9851 | 15.4216 | 14.2301 | 15.9043
2020-10-24 | 10:00 | 15.9026 | 20.9001 | 25.4001 | 18.8918 | 12.5001 | 10.8001 | 16.0001 | 12.1001 | 21.2001 | 20.0001 | 19.2001 | 13.2001 | 19.5918 | 19.5001 | 19.1334 | 19.7001 | 20.2001 | 19.3001 | 14.1001 | 12.5001 | 18.2018 | 22.7001 | 22.2018 | 18.5001 | 24.2001 | 18.3001 | 19.7001 | 16.7001 | 18.7001 | 15.4001 | 23.8001 | 16.1001 | 22.9001 | 15.8843 | 13.9001 | 21.6029 | 18.215 | 16.4334 | 27.8001 | 21.8553 | 22.8001 | 21.5983 | 22.3001 | 19.89 | 21.0364 | 15.9001 | 11.9001 | 16.7009 | 16.5029 | 15.3401 | 14.2001 | 12.5001 | 12.2284 | 21.9568 | 14.6499 | 17.6001 | 22.7518 | 24.5244 | 18.2014 | 13.8731 | 24.5918 | 17.8448 | 16.403 | 14.2458 | 17.1969 | 17.6514 | 18.1398 | 21.1205 | 17.6004 | 14.8802 | 16.8947
2020-10-24 | 11:00 | 18.2126 | 22.6001 | 32.0001 | 20.7084 | 13.9001 | 10.9001 | 17.0001 | 13.4001 | 23.6001 | 22.6001 | 21.9001 | 14.1001 | 21.9501 | 22.5001 | 20.7584 | 22.3001 | 21.3001 | 20.9001 | 15.7001 | 13.7001 | 17.9759 | 23.8001 | 23.8659 | 19.5001 | 26.1001 | 20.1001 | 21.0001 | 18.6001 | 21.0001 | 16.6001 | 25.0001 | 17.9001 | 25.3001 | 18.1701 | 15.3001 | 23.0798 | 19.598 | 18.0801 | 29.4001 | 23.7544 | 23.7001 | 23.0386 | 24.4001 | 20.923 | 22.4174 | 17.6001 | 13.2001 | 19.5618 | 18.7276 | 17.1801 | 14.7001 | 13.7001 | 13.7001 | 23.1241 | 15.6168 | 20.4001 | 26.6691 | 25.6997 | 21.8287 | 15.9568 | 25.0266 | 20.6412 | 18.9061 | 15.5272 | 20.8395 | 19.079 | 20.418 | 21.0866 | 20.1353 | 16.8792 | 20.0954
2020-10-24 | 12:00 | 20.9526 | 24.0001 | 26.2001 | 22.7964 | 14.1001 | 11.8001 | 18.4001 | 13.4001 | 24.7001 | 24.6001 | 24.1001 | 14.9754 | 23.5334 | 24.3001 | 22.8834 | 24.6001 | 23.2001 | 22.7001 | 16.2001 | 14.5001 | 21.2009 | 24.7001 | 24.8781 | 20.1001 | 27.6001 | 22.0001 | 22.7001 | 20.6001 | 22.2001 | 18.2001 | 24.9001 | 19.3001 | 26.9001 | 20.1801 | 15.5001 | 23.7178 | 21.6168 | 19.2518 | 30.8001 | 24.3038 | 25.8001 | 23.4843 | 25.9001 | 22.956 | 22.9808 | 19.2001 | 15.6001 | 21.5093 | 20.6841 | 18.9001 | 15.6212 | 14.5001 | 13.5601 | 23.7951 | 17.9701 | 22.6001 | 29.1244 | 26.9794 | 24.0234 | 18.6696 | 25.7952 | 21.1237 | 19.6362 | 16.996 | 24.1114 | 20.7281 | 22.6048 | 21.1611 | 22.5862 | 17.9196 | 22.8451
2020-10-24 | 13:00 | 22.4476 | 24.6001 | 32.9001 | 24.2795 | 15.8001 | 12.2001 | 19.9001 | 14.2001 | 24.4001 | 26.3001 | 24.7001 | 16.2307 | 24.9834 | 24.6001 | 23.9501 | 25.1001 | 24.5001 | 24.2001 | 15.3001 | 14.1509 | 23.1826 | 25.6001 | 26.4663 | 20.2001 | 29.1001 | 23.1001 | 24.3001 | 22.3001 | 23.3001 | 19.3001 | 25.4001 | 20.7001 | 27.8001 | 21.1334 | 15.3001 | 24.2931 | 22.8889 | 20.8084 | 31.3001 | 24.6161 | 27.1001 | 24.1308 | 27.2001 | 24.6473 | 23.5459 | 20.4001 | 18.0001 | 23.0268 | 23.099 | 20.6001 | 16.9425 | 14.1509 | 14.4826 | 23.4298 | 19.5709 | 23.1001 | 28.917 | 27.447 | 23.8843 | 20.7552 | 24.951 | 23.4798 | 22.0203 | 17.0156 | 27.034 | 22.3951 | 24.5449 | 21.2389 | 24.0423 | 19.5356 | 25.1792
2020-10-24 | 14:00 | 24.0201 | 23.9001 | 36.3001 | 24.8751 | 17.2001 | 12.4001 | 20.1001 | 15.7001 | 24.9001 | 26.6001 | 24.3001 | 16.9781 | 25.7552 | 25.4001 | 24.7719 | 24.2001 | 25.6001 | 25.5001 | 14.3001 | 14.4843 | 23.3609 | 26.2001 | 27.7711 | 19.6001 | 28.3001 | 23.1001 | 26.0001 | 23.3001 | 24.1001 | 20.7001 | 25.1001 | 21.5001 | 28.3001 | 22.1834 | 14.4001 | 24.8348 | 23.2469 | 22.3751 | 31.3001 | 25.0644 | 28.6001 | 24.2916 | 28.3001 | 25.3052 | 23.9563 | 21.0001 | 18.3001 | 25.1843 | 24.1531 | 22.0051 | 18.079 | 14.4843 | 15.5784 | 22.5818 | 19.8506 | 21.9001 | 28.7957 | 27.7143 | 23.0914 | 21.6444 | 24.5496 | 24.0982 | 23.5903 | 19.0469 | 28.1553 | 23.5847 | 27.3579 | 21.3281 | 25.6473 | 21.2174 | 27.0008
2020-10-24 | 15:00 | 24.2451 | 23.8001 | 32.0001 | 25.3251 | 17.5001 | 12.2001 | 19.0001 | 17.2001 | 24.5001 | 26.4001 | 23.3001 | 17.8497 | 26.1849 | 25.5001 | 25.2132 | 23.4001 | 26.3001 | 25.3001 | 13.3001 | 14.8268 | 25.8001 | 24.9001 | 28.5569 | 19.2001 | 28.0001 | 22.5001 | 26.2001 | 23.5001 | 24.3001 | 20.6001 | 25.3001 | 21.9001 | 28.0001 | 23.2818 | 14.2001 | 24.9526 | 24.0131 | 23.3901 | 30.5001 | 25.1599 | 29.1001 | 24.2153 | 29.3001 | 25.0799 | 24.0201 | 21.5001 | 18.3001 | 25.4909 | 25.2672 | 22.7051 | 19.0938 | 14.8268 | 16.0284 | 21.4318 | 20.7184 | 20.5001 | 28.5754 | 27.3451 | 22.2949 | 22.5793 | 24.1032 | 22.3276 | 25.8575 | 20.1883 | 29.0534 | 25.0241 | 28.3372 | 20.7994 | 27.4595 | 21.12 | 27.3194
2020-10-24 | 16:00 | 24.6826 | 22.1001 | 32.4001 | 25.4501 | 16.5001 | 12.6001 | 18.6001 | 17.0001 | 23.7001 | 25.6001 | 22.3001 | 18.2655 | 26.1712 | 24.9001 | 24.9878 | 23.1001 | 26.3001 | 24.7001 | 12.3001 | 15.0001 | 26.0001 | 24.1001 | 27.8954 | 18.3001 | 26.5001 | 21.9001 | 26.6001 | 24.1001 | 23.5001 | 21.0001 | 24.7001 | 21.9001 | 27.5001 | 23.9776 | 13.8001 | 25.1951 | 23.7045 | 24.2776 | 29.7001 | 25.0606 | 28.6001 | 24.4839 | 29.4001 | 25.4712 | 24.3336 | 21.9001 | 17.7001 | 25.4401 | 26.1938 | 23.3301 | 18.9513 | 15.0001 | 14.5001 | 20.7201 | 20.2246 | 19.2001 | 29.0101 | 26.9801 | 21.4952 | 22.8949 | 23.8295 | 22.459 | 26.1932 | 20.9721 | 29.5061 | 26.154 | 29.8982 | 21.1283 | 27.6199 | 20.8501 | 25.8524
2020-10-24 | 17:00 | 23.8601 | 21.8001 | 28.0001 | 24.8418 | 15.2001 | 11.6001 | 18.5001 | 15.5001 | 21.5001 | 23.1001 | 20.8001 | 17.9637 | 25.8208 | 23.6001 | 24.4541 | 22.1001 | 26.0001 | 22.2001 | 11.8001 | 14.9761 | 24.0001 | 22.4001 | 27.3234 | 18.0001 | 24.8001 | 21.0001 | 25.6001 | 24.6001 | 22.9001 | 20.7001 | 23.9001 | 21.5001 | 26.3001 | 24.1868 | 12.8001 | 24.9848 | 23.1458 | 24.5593 | 28.3001 | 24.8991 | 28.1001 | 24.5531 | 27.9001 | 24.7458 | 24.1978 | 21.5001 | 17.0001 | 25.8926 | 26.0721 | 22.8951 | 18.6871 | 14.9761 | 14.4001 | 19.6051 | 19.653 | 18.3001 | 28.0901 | 25.6201 | 21.3101 | 23.4641 | 22.8531 | 23.1112 | 25.2716 | 22.2386 | 29.8171 | 26.2633 | 30.6424 | 21.3236 | 26.8502 | 20.4686 | 26.02
2020-10-24 | 18:00 | 21.8626 | 19.3001 | 19.9001 | 23.2785 | 14.3001 | 10.9001 | 15.5001 | 14.2001 | 19.0001 | 20.2001 | 19.0001 | 16.3062 | 24.2418 | 21.5001 | 23.1501 | 19.5001 | 25.4001 | 19.6001 | 11.3001 | 13.6795 | 23.0434 | 19.6001 | 25.1843 | 15.1001 | 21.2001 | 18.0001 | 25.1001 | 23.6001 | 20.2001 | 18.7001 | 21.9001 | 18.9001 | 24.7001 | 23.9509 | 11.6001 | 24.7294 | 22.0705 | 24.7284 | 25.2001 | 24.5144 | 24.8001 | 24.2556 | 25.0001 | 22.9955 | 24.0519 | 19.8001 | 15.3001 | 25.6526 | 25.1429 | 21.2901 | 16.7321 | 13.6795 | 12.9001 | 20.6793 | 18.7614 | 15.2001 | 26.4701 | 23.7601 | 20.5601 | 23.464 | 22.4008 | 19.8801 | 23.9657 | 22.0337 | 29.2207 | 26.2634 | 29.0196 | 21.5266 | 26.1767 | 19.3431 | 24.768
2020-10-24 | 19:00 | 19.5576 | 15.0001 | 15.0001 | 21.2615 | 12.3001 | 10.1001 | 11.7001 | 12.6001 | 15.7001 | 17.1001 | 15.6001 | 14.3176 | 21.9617 | 17.7001 | 21.5334 | 16.8001 | 23.6001 | 16.4001 | 9.9001 | 12.8193 | 18.3493 | 16.1001 | 22.5004 | 11.3001 | 17.8001 | 14.6001 | 21.0001 | 19.5001 | 16.9001 | 15.5001 | 18.0001 | 15.2001 | 20.9001 | 23.0376 | 10.3001 | 21.7663 | 20.7701 | 23.2443 | 23.1001 | 21.7691 | 19.9001 | 21.6259 | 21.0001 | 20.5451 | 21.7416 | 15.9001 | 12.7001 | 22.6718 | 22.7804 | 19.2676 | 14.6794 | 12.8193 | 12.3718 | 18.8051 | 17.8037 | 10.8001 | 24.2501 | 23.3501 | 19.5301 | 23.2596 | 21.2783 | 17.519 | 22.3537 | 20.9402 | 25.8988 | 25.9591 | 27.4687 | 21.6619 | 25.2853 | 17.7098 | 23.0555
2020-10-24 | 20:00 | 16.3126 | 12.5001 | 12.6001 | 18.6113 | 11.4001 | 9.1001 | 10.8001 | 11.3001 | 13.3001 | 15.6001 | 13.9001 | 12.616 | 20.2251 | 16.1001 | 19.3251 | 15.0001 | 21.6001 | 14.9001 | 9.0001 | 11.8001 | 16.6609 | 13.6001 | 18.8153 | 10.5001 | 15.9001 | 13.5001 | 18.2001 | 16.7001 | 15.7001 | 12.5001 | 15.3001 | 12.9001 | 17.9001 | 20.667 | 9.2001 | 18.5998 | 18.1863 | 19.5626 | 21.3001 | 18.5883 | 17.9001 | 18.4771 | 17.6001 | 17.428 | 18.9378 | 13.0001 | 10.9001 | 19.6743 | 19.6001 | 16.2276 | 12.6627 | 11.8001 | 11.1034 | 17.2934 | 15.672 | 9.0001 | 19.8701 | 21.5001 | 17.7901 | 21.6174 | 19.8623 | 15.5893 | 19.9254 | 16.9902 | 22.7228 | 23.6184 | 25.2966 | 21.6619 | 23.2692 | 15.9873 | 18.8916
2020-10-24 | 21:00 | 14.0301 | 11.1001 | 11.8001 | 16.8251 | 11.0001 | 9.2001 | 10.4001 | 10.5001 | 12.2001 | 14.7001 | 12.8001 | 11.706 | 18.4334 | 14.5001 | 17.4751 | 14.6001 | 19.8001 | 13.6001 | 9.0001 | 11.7001 | 15.5309 | 11.7001 | 16.9886 | 10.7001 | 14.1001 | 12.1001 | 16.6001 | 15.5001 | 14.8001 | 10.5001 | 13.0001 | 11.1001 | 16.4001 | 18.5353 | 9.1001 | 17.1854 | 16.4694 | 17.7793 | 20.0001 | 16.9941 | 16.5001 | 17.0669 | 15.0001 | 15.4681 | 17.2706 | 11.0001 | 10.4001 | 17.4451 | 17.6001 | 14.0601 | 11.8519 | 11.7001 | 10.7101 | 16.0934 | 14.4776 | 8.4001 | 15.8601 | 18.7601 | 15.0501 | 18.5086 | 19.2201 | 15.0029 | 17.0107 | 14.5255 | 19.9192 | 21.0455 | 22.6397 | 21.5773 | 21.0658 | 14.8099 | 16.0611
2020-10-24 | 22:00 | 12.7601 | 10.1001 | 11.2001 | 15.8918 | 10.4001 | 9.0001 | 10.3001 | 10.1001 | 11.6001 | 14.0001 | 11.9001 | 11.2427 | 16.9001 | 14.3001 | 16.4773 | 13.7001 | 18.9001 | 13.1001 | 9.1001 | 11.2001 | 15.1543 | 11.0001 | 15.4003 | 10.5001 | 12.7001 | 10.6001 | 15.3001 | 14.5001 | 13.9001 | 9.6001 | 12.0001 | 9.8001 | 15.3001 | 16.9584 | 9.5001 | 15.9963 | 15.4345 | 16.7676 | 18.6001 | 15.3438 | 15.3001 | 15.7649 | 14.2001 | 14.2429 | 15.5766 | 9.8001 | 9.8001 | 16.1001 | 16.0001 | 12.2451 | 11.336 | 11.2001 | 10.2001 | 14.9968 | 14.0034 | 6.7001 | 14.6301 | 16.8401 | 13.9401 | 14.7856 | 18.4 | 13.6657 | 15.2097 | 12.5359 | 17.965 | 18.9813 | 20.5001 | 21.5096 | 18.1977 | 14.6302 | 14.2917
2020-10-24 | 23:00 | 11.8851 | 9.5001 | 11.6001 | 14.9834 | 10.2001 | 8.8001 | 10.3001 | 9.5001 | 10.5001 | 12.4001 | 11.2001 | 10.3644 | 16.1001 | 13.0001 | 15.6177 | 13.3001 | 18.0001 | 11.9001 | 9.4001 | 10.2001 | 14.6443 | 10.7001 | 14.5939 | 10.3001 | 11.6001 | 9.7001 | 14.5001 | 13.0001 | 13.7001 | 7.6001 | 10.7001 | 8.5001 | 13.6001 | 15.5594 | 9.6001 | 14.8706 | 14.926 | 15.7118 | 13.6001 | 14.0609 | 14.8001 | 14.3203 | 12.6001 | 13.351 | 13.9363 | 9.5001 | 8.8001 | 14.5001 | 15.1001 | 11.4701 | 10.8784 | 10.2001 | 10.2468 | 13.4076 | 13.5959 | 5.6001 | 13.7801 | 15.0001 | 13.8701 | 12.8033 | 18.0873 | 13.4426 | 13.781 | 10.7666 | 16.8966 | 17.6216 | 18.4723 | 21.4758 | 16.3847 | 14.2264 | 13.25
2020-10-25 | 0:00 | 11.1326 | 9.1001 | 12.4001 | 14.4001 | 8.8001 | 8.4001 | 9.9001 | 9.0001 | 10.2001 | 11.9001 | 11.0001 | 10.5335 | 15.2918 | 12.7001 | 14.9258 | 12.4001 | 17.3001 | 11.5001 | 9.6001 | 9.7334 | 13.5959 | 12.2001 | 13.2645 | 10.2001 | 11.2001 | 11.8001 | 13.9001 | 12.2001 | 13.4001 | 6.7001 | 10.8001 | 8.2001 | 13.8001 | 14.576 | 9.6001 | 13.0368 | 14.1758 | 14.6059 | 10.5001 | 12.5904 | 14.2001 | 12.7449 | 11.4001 | 12.6841 | 11.9586 | 9.0001 | 7.4001 | 13.9801 | 14.6001 | 10.7851 | 10.8734 | 9.7334 | 10.2734 | 11.7168 | 13.2609 | 4.8001 | 13.2601 | 13.7501 | 13.6448 | 11.6524 | 17.7359 | 13.3722 | 12.8912 | 10.2295 | 15.8092 | 16.6834 | 17.2611 | 21.4081 | 15.4867 | 13.8999 | 12.79
2020-10-25 | 1:00 | 10.3301 | 9.2001 | 11.8001 | 14.0001 | 7.5001 | 8.3001 | 9.8001 | 7.9001 | 10.0001 | 11.7001 | 11.3001 | 9.8902 | 14.9084 | 12.8001 | 14.7006 | 11.6001 | 16.1001 | 11.3001 | 9.7001 | 9.7401 | 13.4759 | 14.0001 | 12.5543 | 10.0001 | 10.4001 | 9.7001 | 13.5001 | 11.6001 | 13.1001 | 6.1001 | 9.3001 | 7.6001 | 13.5001 | 13.7051 | 9.7001 | 12.3161 | 13.5839 | 14.0876 | 8.5001 | 11.0923 | 13.5001 | 11.8893 | 7.9001 | 12.484 | 11.3344 | 7.6001 | 7.8001 | 13.3168 | 14.0001 | 10.2751 | 10.4568 | 9.7401 | 9.9001 | 10.9484 | 12.9243 | 4.1001 | 12.6501 | 13.8101 | 14.0366 | 10.5216 | 17.4625 | 13.0095 | 11.2707 | 10.1273 | 14.9433 | 15.6043 | 16.3116 | 21.2896 | 14.4853 | 13.6309 | 12.3699
2020-10-25 | 2:00 | 10.0551 | 8.5001 | 10.6001 | 13.5751 | 7.4001 | 8.5001 | 10.4001 | 7.6001 | 9.9001 | 11.3001 | 10.9001 | 8.7001 | 14.4588 | 12.8001 | 14.1922 | 11.6001 | 14.9001 | 11.0001 | 9.7001 | 9.8326 | 13.2309 | 14.5001 | 11.9094 | 9.7001 | 10.2001 | 8.0001 | 13.8001 | 11.1001 | 12.4001 | 5.4001 | 9.4001 | 7.1001 | 13.4001 | 13.2784 | 9.7001 | 11.0899 | 12.8838 | 13.2484 | 7.7001 | 10.1326 | 13.4001 | 10.8346 | 8.9001 | 11.8672 | 9.4351 | 6.5001 | 7.8001 | 12.8634 | 13.5001 | 9.7026 | 9.8134 | 9.8326 | 9.9101 | 11.2726 | 12.7643 | 3.8001 | 12.7701 | 12.9101 | 14.1601 | 9.5721 | 17.4234 | 13.0101 | 10.9773 | 10.1117 | 14.1171 | 14.3235 | 15.1912 | 21.1881 | 13.688 | 13.5912 | 11.71
2020-10-25 | 3:00 | 9.8051 | 7.3001 | 9.3001 | 13.3084 | 8.0001 | 8.8001 | 10.3001 | 8.3001 | 9.5001 | 10.8001 | 9.9001 | 8.7001 | 14.0836 | 12.6001 | 13.9253 | 11.2001 | 13.8001 | 10.7001 | 9.8001 | 9.8868 | 12.8318 | 14.6001 | 12.2654 | 9.1001 | 9.7001 | 7.3001 | 13.5001 | 10.8001 | 12.1001 | 5.0001 | 9.2001 | 6.3001 | 12.9001 | 13.0059 | 9.7001 | 10.3416 | 12.5086 | 12.8076 | 7.1001 | 9.4419 | 11.7001 | 9.7889 | 6.7001 | 11.8836 | 7.8125 | 6.1001 | 6.6001 | 12.1726 | 12.9926 | 9.4226 | 9.1001 | 9.8868 | 9.6859 | 11.2884 | 12.7193 | 4.0001 | 12.9801 | 12.9301 | 14.7801 | 8.9849 | 17.0329 | 13.0118 | 10.1322 | 10.1658 | 13.1448 | 13.8693 | 14.503 | 21.0866 | 13.7138 | 13.5201 | 11.2333
2020-10-25 | 4:00 | 9.3976 | 6.5001 | 8.8001 | 12.7418 | 8.5001 | 9.2001 | 9.5001 | 8.6001 | 9.1001 | 10.8001 | 9.5001 | 8.1592 | 13.5584 | 12.2001 | 13.5584 | 10.8001 | 13.9001 | 10.5001 | 9.9001 | 9.9934 | 12.4093 | 14.4001 | 12.1601 | 9.1001 | 9.9001 | 10.6001 | 13.3001 | 10.3001 | 11.5001 | 4.8001 | 8.6001 | 6.0001 | 12.6001 | 12.7409 | 9.5001 | 9.0236 | 12.3751 | 12.3026 | 6.0001 | 8.2601 | 10.7001 | 8.8434 | 5.0001 | 11.4834 | 7.543 | 5.2001 | 6.9001 | 11.7084 | 12.5276 | 9.3151 | 8.4001 | 9.9934 | 9.8551 | 10.3651 | 12.2568 | 4.5001 | 12.8301 | 12.1301 | 15.1401 | 8.7068 | 16.9907 | 13.5179 | 9.4075 | 9.3953 | 12.4645 | 13.6615 | 13.9518 | 20.9343 | 12.7799 | 13.7301 | 11.1702
2020-10-25 | 5:00 | 8.7251 | 6.2001 | 8.3001 | 12.5168 | 8.6001 | 9.4001 | 9.3001 | 8.8001 | 9.3001 | 10.8001 | 9.3001 | 7.6173 | 13.3918 | 11.4001 | 13.1127 | 10.2001 | 13.0001 | 10.5001 | 9.8001 | 10.1343 | 12.0726 | 14.4001 | 11.2229 | 9.3001 | 9.4001 | 10.8001 | 13.0001 | 10.0001 | 10.4001 | 4.3001 | 7.0001 | 5.5001 | 11.8001 | 12.2806 | 9.3001 | 9.4348 | 12.3334 | 11.9618 | 5.6001 | 8.5437 | 10.9001 | 9.1273 | 6.0001 | 10.6452 | 6.743 | 4.9001 | 5.4001 | 11.5793 | 11.9568 | 8.7376 | 7.9001 | 10.1343 | 10.0651 | 9.0598 | 11.9287 | 2.0001 | 13.3201 | 11.9201 | 15.4701 | 7.6043 | 16.5459 | 13.6895 | 9.1597 | 8.5194 | 11.7209 | 12.7125 | 13.2644 | 20.799 | 12.6752 | 13.6401 | 11.5199
2020-10-25 | 6:00 | 8.7051 | 5.9001 | 8.8001 | 12.3867 | 9.0001 | 9.6001 | 8.8001 | 9.4001 | 9.3001 | 10.8001 | 9.2001 | 7.592 | 13.0251 | 11.0001 | 12.8951 | 10.1001 | 12.2001 | 10.4001 | 9.6001 | 10.0943 | 11.2776 | 14.3001 | 12.2983 | 9.7001 | 9.0001 | 10.5001 | 12.8001 | 9.8001 | 9.0001 | 3.7001 | 7.4001 | 5.6001 | 11.7001 | 11.9434 | 9.3001 | 9.4484 | 11.7951 | 11.5193 | 5.2001 | 8.6285 | 10.7001 | 9.0173 | 6.5001 | 10.3201 | 5.8693 | 5.4001 | 6.3001 | 11.2184 | 11.7851 | 8.5901 | 8.3001 | 10.0943 | 10.0143 | 8.1942 | 11.8712 | 2.3001 | 12.6501 | 11.7701 | 15.1101 | 7.6791 | 16.6032 | 14.0095 | 9.1596 | 8.9008 | 10.9955 | 12.382 | 12.7045 | 20.6636 | 11.9082 | 13.52 | 10.8799
2020-10-25 | 7:00 | 9.0951 | 14.7001 | 13.8001 | 12.5449 | 10.0001 | 10.1001 | 10.7001 | 10.6001 | 11.7001 | 12.3001 | 11.3001 | 7.5001 | 13.1751 | 12.4001 | 13.1084 | 12.2001 | 12.1001 | 11.8001 | 9.9001 | 10.2251 | 11.0584 | 14.8001 | 13.6259 | 11.9001 | 11.4001 | 11.9001 | 13.1001 | 9.7001 | 11.0001 | 7.5001 | 12.0001 | 7.2001 | 15.4001 | 11.9051 | 9.3001 | 9.2728 | 12.3782 | 11.4893 | 8.5001 | 8.4566 | 17.1001 | 8.7514 | 14.9001 | 10.7501 | 7.2108 | 10.7001 | 9.9001 | 11.1551 | 11.6909 | 8.5251 | 8.5001 | 10.2251 | 10.1776 | 10.0406 | 11.8609 | 8.0001 | 12.5301 | 11.8318 | 14.9901 | 7.8249 | 17.4449 | 14.0057 | 8.8239 | 9.4034 | 11.1286 | 12.0517 | 12.4005 | 20.4944 | 11.5803 | 13.6403 | 10.4901
2020-10-25 | 8:00 | 11.2001 | 18.5001 | 18.5001 | 14.1168 | 12.1001 | 10.7001 | 15.1001 | 12.1001 | 15.5001 | 15.2001 | 16.5001 | 9.3001 | 15.3942 | 15.6001 | 14.5668 | 14.4001 | 15.4001 | 14.7001 | 10.5001 | 10.5076 | 15.9376 | 16.0001 | 17.1821 | 16.4001 | 16.7001 | 13.5001 | 14.8001 | 10.1001 | 14.0001 | 11.3001 | 17.1001 | 12.8001 | 17.5001 | 12.2234 | 9.7001 | 12.5483 | 14.1001 | 11.7976 | 20.2001 | 12.6603 | 18.9001 | 12.5438 | 18.0001 | 14.1445 | 11.2729 | 14.6001 | 11.8001 | 11.4884 | 12.1101 | 11.2726 | 9.5001 | 10.5076 | 10.6701 | 16.8084 | 13.7193 | 12.5001 | 14.7215 | 16.5327 | 17.6813 | 8.4176 | 18.9575 | 14.6479 | 10.2491 | 10.7412 | 13.4917 | 12.5791 | 13.8486 | 20.393 | 13.4761 | 14.2202 | 12.3981
2020-10-25 | 9:00 | 12.9951 | 21.6001 | 24.6001 | 16.6418 | 13.0001 | 11.4001 | 18.2001 | 13.6001 | 19.3001 | 19.7001 | 21.6001 | 11.7422 | 17.3128 | 19.1001 | 16.9168 | 17.8001 | 17.2001 | 18.8001 | 11.2001 | 10.8743 | 19.0859 | 18.4001 | 22.7041 | 17.7001 | 21.9001 | 14.9001 | 17.1001 | 12.4001 | 16.9001 | 14.3001 | 21.4001 | 15.0001 | 21.7001 | 14.2368 | 10.9001 | 17.8526 | 17.5834 | 12.9784 | 26.4001 | 18.1304 | 19.5001 | 18.3578 | 20.4001 | 17.0334 | 16.9436 | 16.7001 | 14.2001 | 13.0001 | 13.4001 | 12.9826 | 12.1519 | 10.8743 | 11.3201 | 23.0134 | 15.4131 | 15.3001 | 18.4818 | 22.1336 | 20.1001 | 10.4 | 20.5108 | 15.9287 | 12.3306 | 13.0994 | 17.5422 | 14.3347 | 15.5796 | 20.6975 | 15.3923 | 14.4902 | 16.3124
2020-10-25 | 10:00 | 16.2701 | 23.8001 | 28.9001 | 18.7834 | 15.1001 | 11.9001 | 20.9001 | 15.8001 | 23.6001 | 21.0001 | 25.8001 | 14.2787 | 19.4624 | 21.4001 | 19.4918 | 23.2001 | 19.6359 | 22.1001 | 11.2001 | 11.4818 | 18.2501 | 20.7001 | 24.4691 | 19.0001 | 23.1001 | 17.1001 | 20.6001 | 15.1001 | 20.7001 | 17.0001 | 24.5001 | 19.1001 | 25.7001 | 16.9001 | 11.7001 | 22.1826 | 19.8084 | 15.2618 | 29.3001 | 22.6136 | 22.7001 | 21.8393 | 22.7001 | 18.8668 | 21.8729 | 17.6001 | 16.3001 | 15.3059 | 15.4401 | 14.8176 | 14.2543 | 11.4818 | 12.9409 | 25.8751 | 15.6776 | 17.8001 | 22.5563 | 24.0151 | 22.3401 | 14.836 | 22.1947 | 18.1112 | 16.2356 | 14.1771 | 20.504 | 16.4861 | 19.0379 | 20.9343 | 18.658 | 15.0103 | 20.7417
2020-10-25 | 11:00 | 18.9126 | 27.0001 | 31.1001 | 22.0283 | 16.8001 | 13.5001 | 22.9001 | 16.9001 | 28.6001 | 24.3001 | 27.5001 | 16.3014 | 21.2001 | 25.1001 | 22.1918 | 27.6001 | 22.5026 | 25.0001 | 12.5001 | 13.1143 | 17.4426 | 21.7001 | 25.4916 | 19.7001 | 24.7001 | 19.2001 | 22.7001 | 17.6001 | 24.2001 | 18.0001 | 24.2001 | 19.5001 | 29.3001 | 19.1059 | 13.3001 | 23.7726 | 20.8834 | 18.4168 | 31.4001 | 23.8943 | 24.2001 | 23.1643 | 24.8001 | 21.2668 | 22.9443 | 19.8001 | 17.0001 | 17.6251 | 17.7834 | 17.6001 | 16.3638 | 13.1143 | 14.5659 | 27.8243 | 15.7769 | 20.1001 | 24.9301 | 25.4204 | 24.4901 | 17.2446 | 24.6472 | 20.1929 | 19.0641 | 15.3126 | 23.329 | 18.9908 | 21.8649 | 20.9344 | 20.7048 | 17.2925 | 23.3068
2020-10-25 | 12:00 | 19.7376 | 29.2001 | 26.3001 | 25.1697 | 17.8001 | 14.0001 | 24.7001 | 17.2001 | 29.0001 | 27.7001 | 26.3001 | 17.6613 | 23.9168 | 26.8001 | 24.6751 | 29.0001 | 23.2109 | 27.5001 | 13.6001 | 13.2793 | 19.4318 | 23.4001 | 27.3373 | 20.3001 | 25.6001 | 21.9001 | 26.2001 | 19.7001 | 27.3001 | 19.0001 | 24.7001 | 20.1001 | 32.1001 | 20.6584 | 13.6001 | 23.7148 | 23.4751 | 20.2609 | 33.4001 | 23.9439 | 26.8001 | 23.0623 | 26.8001 | 23.6668 | 22.7824 | 21.3001 | 18.0001 | 19.8001 | 19.7001 | 18.2676 | 18.1255 | 13.2793 | 15.0243 | 27.3659 | 16.8846 | 22.7001 | 28.5501 | 26.5631 | 26.9801 | 18.7363 | 25.3797 | 21.7173 | 22.0381 | 17.6717 | 25.8673 | 21.0286 | 23.8287 | 21.0867 | 22.6007 | 19.2022 | 27.1547
2020-10-25 | 13:00 | 22.1076 | 27.7001 | 33.2001 | 27.1195 | 19.1001 | 15.4001 | 25.5001 | 18.0001 | 29.3001 | 29.9001 | 26.7001 | 19.4346 | 26.4751 | 28.6001 | 26.4168 | 29.4001 | 24.4459 | 29.3001 | 14.4001 | 14.6686 | 20.7551 | 23.5001 | 28.7004 | 20.7001 | 25.9001 | 22.8001 | 27.6001 | 21.2001 | 28.3001 | 20.4001 | 25.6001 | 21.2001 | 33.0001 | 22.9859 | 14.0001 | 24.8866 | 25.4291 | 22.6776 | 33.4001 | 24.7379 | 28.1001 | 24.1101 | 28.9001 | 26.2751 | 23.1618 | 21.8001 | 19.0001 | 21.4001 | 21.7001 | 20.3251 | 19.923 | 14.6686 | 16.1318 | 25.1976 | 17.6654 | 23.4001 | 30.5301 | 27.2501 | 26.6401 | 20.2801 | 25.2725 | 26.077 | 23.66 | 19.732 | 27.503 | 23.0189 | 25.3492 | 21.222 | 24.6728 | 20.3802 | 29.1242
2020-10-25 | 14:00 | 23.1101 | 27.5001 | 37.7001 | 28.6693 | 19.1001 | 15.0001 | 23.9001 | 18.5001 | 28.3001 | 29.9001 | 26.3001 | 20.5887 | 27.6418 | 29.4001 | 27.3751 | 30.1001 | 25.7876 | 30.6001 | 14.6001 | 16.8897 | 20.8401 | 23.7001 | 29.6419 | 20.1001 | 25.9001 | 23.5001 | 28.2001 | 22.3001 | 27.8001 | 20.0001 | 26.2001 | 21.3001 | 33.4001 | 24.9059 | 14.3001 | 25.7181 | 26.8705 | 23.9559 | 33.2001 | 25.4603 | 29.3001 | 24.8969 | 30.1001 | 27.5334 | 23.5888 | 22.7001 | 19.1001 | 23.2409 | 23.7371 | 21.3051 | 20.6987 | 16.8897 | 17.1334 | 26.1326 | 18.8533 | 24.1001 | 30.1401 | 28.5901 | 26.7601 | 21.1566 | 25.1579 | 27.7523 | 23.9486 | 20.5149 | 28.8158 | 24.4937 | 26.4831 | 21.4101 | 27.3701 | 20.625 | 28.9559
2020-10-25 | 15:00 | 23.8501 | 27.4001 | 32.7001 | 28.2357 | 19.0001 | 16.0001 | 25.8001 | 18.3001 | 28.7001 | 29.3001 | 24.0001 | 20.3312 | 27.3084 | 28.5001 | 28.1668 | 29.0001 | 26.2001 | 28.4001 | 13.9001 | 17.2121 | 23.6984 | 23.6001 | 29.9214 | 19.5001 | 25.6001 | 24.3001 | 27.1001 | 23.1001 | 28.3001 | 20.1001 | 26.1001 | 21.5001 | 32.9001 | 25.6393 | 13.4001 | 26.2088 | 27.1201 | 24.1434 | 32.7001 | 25.8953 | 29.6001 | 25.4294 | 30.6001 | 27.4251 | 23.9954 | 23.3001 | 18.7001 | 24.8934 | 25.1271 | 22.2376 | 20.8012 | 17.2121 | 17.6584 | 26.2626 | 20.0874 | 23.2001 | 30.5701 | 28.0501 | 24.9801 | 22.1055 | 24.9234 | 26.0023 | 24.1151 | 21.4803 | 29.2443 | 24.789 | 27.5733 | 21.6281 | 29.9492 | 20.2915 | 29.1699
2020-10-25 | 16:00 | 23.7126 | 26.5001 | 32.8001 | 28.0689 | 18.8001 | 15.4001 | 23.5001 | 18.2001 | 26.0001 | 28.0001 | 22.4001 | 20.237 | 27.1113 | 27.3001 | 27.7668 | 27.6001 | 26.5001 | 26.1001 | 13.2001 | 17.4653 | 22.2334 | 22.4001 | 30.1544 | 19.1001 | 24.1001 | 23.9001 | 26.4001 | 22.9001 | 26.5001 | 20.3001 | 25.7001 | 21.9001 | 31.7001 | 25.2934 | 13.7001 | 26.5161 | 26.3113 | 24.0868 | 32.2001 | 26.2199 | 29.4001 | 25.7764 | 30.9001 | 25.9418 | 24.3068 | 23.8001 | 18.0001 | 25.3926 | 25.6803 | 22.5201 | 20.6611 | 17.4653 | 17.9768 | 24.4051 | 17.9624 | 21.2001 | 28.8801 | 27.1001 | 23.1301 | 23.0573 | 24.3905 | 27.8368 | 24.1151 | 21.605 | 28.9214 | 25.0242 | 28.2461 | 21.7973 | 31.517 | 19.1639 | 28.46
2020-10-25 | 17:00 | 23.5751 | 24.6001 | 29.8001 | 27.5102 | 17.7001 | 16.2001 | 20.1001 | 17.1001 | 23.6001 | 26.4001 | 20.9001 | 19.6561 | 26.6334 | 25.4001 | 27.3251 | 26.6001 | 26.6001 | 24.4001 | 12.5001 | 16.5911 | 22.6609 | 20.7001 | 29.7211 | 17.7001 | 22.2001 | 21.3001 | 26.0001 | 22.2001 | 23.8001 | 20.0001 | 24.9001 | 21.2001 | 30.5001 | 25.3259 | 12.8001 | 26.6954 | 25.7444 | 23.9159 | 30.7001 | 26.1924 | 28.4001 | 25.7791 | 30.2001 | 25.0943 | 24.0478 | 23.7001 | 16.8001 | 25.0059 | 25.2303 | 22.0726 | 19.6928 | 16.5911 | 18.9451 | 23.6134 | 19.2295 | 19.4001 | 28.5401 | 26.4601 | 21.4201 | 22.6923 | 23.2013 | 26.462 | 23.7018 | 21.5206 | 27.891 | 25.9328 | 27.9755 | 21.9665 | 30.9022 | 18.6799 | 27.5007
2020-10-25 | 18:00 | 22.4626 | 21.2001 | 21.4001 | 25.4017 | 16.4001 | 15.3001 | 17.9001 | 16.0001 | 20.9001 | 23.6001 | 18.7001 | 18.3136 | 25.2251 | 22.9001 | 25.7001 | 23.0001 | 26.1001 | 21.7001 | 11.7001 | 15.3494 | 22.3559 | 17.9001 | 26.9301 | 14.7001 | 19.9001 | 19.3001 | 24.4001 | 21.2001 | 21.1001 | 19.6001 | 22.7001 | 19.4001 | 28.1001 | 24.3326 | 12.1001 | 26.0708 | 24.319 | 23.2718 | 27.4001 | 25.5888 | 25.9001 | 25.2798 | 25.8001 | 23.6773 | 23.8618 | 21.5001 | 15.7001 | 24.2618 | 24.7828 | 21.2251 | 18.4345 | 15.3494 | 18.1343 | 23.0418 | 18.647 | 15.8001 | 26.0001 | 25.3201 | 20.0001 | 21.9114 | 22.6968 | 24.9704 | 22.6905 | 21.1204 | 27.0235 | 25.7674 | 27.2647 | 22.0849 | 29.3387 | 17.6955 | 24.9111
2020-10-25 | 19:00 | 20.5851 | 17.0001 | 15.3001 | 23.5265 | 14.7001 | 13.6001 | 15.9001 | 14.0001 | 16.3001 | 20.1001 | 15.3001 | 16.182 | 23.2001 | 18.7001 | 23.9584 | 18.1001 | 24.7001 | 18.9001 | 10.8001 | 13.5826 | 19.8826 | 14.9001 | 23.5071 | 11.5001 | 16.1001 | 17.4001 | 22.7001 | 19.5001 | 17.9001 | 16.2001 | 19.1001 | 16.7001 | 23.9001 | 23.3243 | 11.6001 | 23.5636 | 22.3852 | 22.7368 | 24.5001 | 23.2983 | 21.4001 | 23.2156 | 21.8001 | 21.4602 | 21.5693 | 17.5001 | 14.5001 | 22.9259 | 23.8045 | 20.2351 | 16.1945 | 13.5826 | 15.5268 | 20.7809 | 18.0886 | 11.8001 | 22.5901 | 24.7501 | 18.3888 | 20.6754 | 21.9937 | 21.0665 | 21.3166 | 19.788 | 25.3189 | 25.2716 | 25.6888 | 22.2034 | 28.043 | 17.16 | 22.3604
2020-10-25 | 20:00 | 19.0151 | 17.0001 | 13.9001 | 21.3013 | 13.8001 | 13.2001 | 14.2001 | 12.8001 | 13.9001 | 15.9001 | 13.7001 | 15.2243 | 21.9751 | 16.6001 | 22.1334 | 15.3001 | 22.7001 | 16.2001 | 10.3001 | 12.9209 | 17.4584 | 13.6001 | 20.3968 | 11.4001 | 13.7001 | 15.6001 | 20.7001 | 18.1001 | 15.7001 | 14.1001 | 16.0001 | 15.2001 | 21.0001 | 21.7669 | 10.9001 | 19.8469 | 20.4349 | 21.1509 | 23.0001 | 19.7923 | 18.7001 | 19.7296 | 19.2001 | 18.9182 | 19.1543 | 14.0001 | 13.6001 | 21.0076 | 21.8377 | 18.9276 | 15.2343 | 12.9209 | 13.6826 | 18.7326 | 16.2201 | 10.4001 | 19.5101 | 21.7201 | 17.0401 | 19.0821 | 21.3687 | 18.5301 | 19.0791 | 18.4066 | 23.5893 | 23.9805 | 23.8432 | 22.2202 | 26.1496 | 16.8199 | 19.1347
2020-10-25 | 21:00 | 17.2901 | 14.9001 | 12.7001 | 19.8344 | 12.8001 | 11.7001 | 12.5001 | 12.2001 | 11.8001 | 14.6001 | 12.4001 | 14.3018 | 20.6095 | 15.1001 | 20.6751 | 13.2001 | 20.8001 | 14.2001 | 10.1001 | 12.7284 | 16.1343 | 13.9001 | 18.1761 | 11.7001 | 12.8001 | 15.0001 | 19.2001 | 17.2001 | 13.6001 | 13.3001 | 12.5001 | 14.2001 | 18.0001 | 20.8627 | 10.5001 | 17.7094 | 19.0845 | 19.8351 | 21.2001 | 17.5619 | 17.1001 | 17.6369 | 17.3001 | 17.5262 | 17.4033 | 11.9001 | 13.5001 | 19.5693 | 20.3077 | 17.1026 | 14.8284 | 12.7284 | 13.2093 | 16.9026 | 15.3034 | 8.0001 | 16.5301 | 18.7601 | 16.1901 | 19.0821 | 20.7437 | 17.2465 | 18.1658 | 16.8523 | 21.5021 | 22.1476 | 22.3957 | 22.1695 | 23.2747 | 16.08 | 17.1925
2020-10-25 | 22:00 | 15.9601 | 12.8001 | 12.0001 | 18.2841 | 11.9001 | 11.3001 | 11.1001 | 11.6001 | 10.6001 | 12.6001 | 11.7001 | 13.8434 | 19.6841 | 14.6001 | 19.7584 | 12.9001 | 19.8001 | 11.7001 | 9.9001 | 12.6601 | 15.2151 | 14.7001 | 18.0481 | 11.6001 | 11.8001 | 14.7001 | 17.4001 | 16.1001 | 12.4001 | 11.6001 | 12.2001 | 13.4001 | 16.9001 | 19.5035 | 9.9001 | 15.8694 | 17.5508 | 19.2543 | 16.6001 | 15.0946 | 16.1001 | 15.6939 | 15.7001 | 16.5091 | 15.5206 | 11.9001 | 12.8001 | 18.0959 | 19.5093 | 15.8001 | 14.7568 | 12.6601 | 12.8443 | 14.9993 | 13.6684 | 5.7001 | 14.6501 | 16.7801 | 15.9001 | 19.0821 | 19.9412 | 17.0036 | 16.9129 | 15.8293 | 20.0457 | 21.223 | 21.3882 | 22.0849 | 21.263 | 15.6599 | 15.6536
2020-10-25 | 23:00 | 15.0401 | 11.7001 | 12.4001 | 17.2588 | 12.2001 | 11.0001 | 10.3001 | 11.7001 | 11.6001 | 10.9001 | 11.5001 | 13.1326 | 18.0005 | 12.4001 | 17.2338 | 12.4001 | 18.9001 | 11.3001 | 9.6001 | 12.3868 | 14.4168 | 15.0001 | 16.8399 | 11.5001 | 11.8001 | 14.3001 | 15.3001 | 15.0001 | 10.9001 | 10.8001 | 11.7001 | 12.8001 | 15.6001 | 17.4693 | 9.9001 | 14.5421 | 16.5505 | 18.0843 | 12.2001 | 13.5164 | 15.2001 | 14.1978 | 13.1001 | 14.3251 | 13.6716 | 11.0001 | 12.3001 | 17.4701 | 18.1593 | 15.1626 | 14.3534 | 12.3868 | 12.6584 | 13.0876 | 13.2884 | 4.6001 | 13.3101 | 14.8701 | 14.9601 | 19.0821 | 19.4158 | 17.0062 | 15.9351 | 14.843 | 18.992 | 20.4789 | 20.611 | 22.0172 | 19.877 | 15.0801 | 14.2613
2020-10-26 | 0:00 | 14.4051 | 10.7001 | 13.0001 | 16.4001 | 12.3001 | 10.4001 | 9.9001 | 11.5001 | 11.6001 | 9.8001 | 11.5001 | 12.8618 | 16.8668 | 10.9001 | 15.8834 | 12.0001 | 17.9001 | 9.3001 | 9.3001 | 11.4518 | 13.5526 | 15.1001 | 15.0148 | 11.3001 | 11.5001 | 13.4001 | 14.6001 | 14.4001 | 11.2001 | 10.2001 | 11.1001 | 12.4001 | 13.6001 | 16.4084 | 10.0001 | 12.5378 | 15.1584 | 17.1634 | 9.9001 | 12.9774 | 14.6001 | 12.3223 | 11.5001 | 13.4084 | 11.1973 | 9.7001 | 12.2001 | 16.6759 | 17.2051 | 14.3751 | 14.1451 | 11.4518 | 12.4701 | 11.8201 | 12.9576 | 2.7001 | 12.8601 | 13.6701 | 13.6701 | 19.0821 | 19.9625 | 16.2237 | 15.9348 | 14.1831 | 18.331 | 19.3805 | 19.501 | 21.9495 | 17.9835 | 15.08 | 13.08
2020-10-26 | 1:00 | 13.8126 | 10.8001 | 10.9001 | 15.2029 | 12.1001 | 10.4001 | 9.8001 | 11.1001 | 11.4001 | 9.2001 | 11.4001 | 13.7547 | 16.4237 | 10.0001 | 16.5084 | 11.9001 | 17.0001 | 8.4001 | 9.6001 | 11.1584 | 11.9718 | 14.9001 | 14.245 | 10.8001 | 11.2001 | 12.8001 | 15.5001 | 13.9001 | 10.7001 | 9.9001 | 8.9001 | 11.7001 | 12.4001 | 15.5101 | 10.1001 | 12.1169 | 15.0035 | 15.6576 | 8.7001 | 11.2823 | 14.3001 | 11.7706 | 11.1001 | 12.5368 | 9.8754 | 8.3001 | 11.7001 | 16.0093 | 16.4776 | 13.2601 | 14.4647 | 11.1584 | 11.5501 | 10.988 | 12.3062 | 2.0001 | 14.1101 | 13.0688 | 15.3201 | 19.0821 | 19.1937 | 15.0051 | 15.0262 | 13.6586 | 17.67 | 18.331 | 18.4962 | 21.8819 | 16.3366 | 14.84 | 12.55
2020-10-26 | 2:00 | 13.4701 | 10.9001 | 10.4001 | 14.036 | 11.8001 | 10.2001 | 10.4001 | 10.4001 | 11.3001 | 8.9001 | 11.3001 | 14.1005 | 15.8943 | 8.7001 | 16.4251 | 11.8001 | 15.6001 | 7.7001 | 9.9001 | 11.0334 | 11.8001 | 14.7001 | 13.1124 | 10.5001 | 11.2001 | 12.1001 | 14.0001 | 13.1001 | 9.9001 | 9.5001 | 8.8001 | 11.0001 | 11.6001 | 14.4868 | 10.1001 | 10.2696 | 14.2784 | 15.1876 | 7.6001 | 9.1188 | 12.2001 | 9.7381 | 9.0001 | 12.0867 | 8.6866 | 7.1001 | 11.9001 | 15.2309 | 15.7855 | 12.9676 | 14.7213 | 11.0334 | 11.1626 | 9.9364 | 11.4079 | 0.2001 | 14.0301 | 12.4001 | 16.9901 | 13.2527 | 18.4391 | 14.9907 | 14.3265 | 13.3371 | 16.8439 | 17.67 | 17.5049 | 21.8649 | 14.4647 | 14.62 | 12.06
2020-10-26 | 3:00 | 12.5801 | 10.8001 | 11.5001 | 13.6942 | 11.5001 | 9.5001 | 10.3001 | 9.8001 | 11.2001 | 8.6001 | 11.4001 | 14.0722 | 15.8615 | 8.4001 | 14.0334 | 11.7001 | 14.0872 | 7.6001 | 9.9001 | 10.8668 | 11.9001 | 14.6001 | 12.5679 | 9.8001 | 10.9001 | 11.4001 | 12.8001 | 12.3001 | 9.0001 | 9.1001 | 9.1001 | 10.9001 | 11.3001 | 14.2576 | 10.2001 | 10.0198 | 13.6532 | 14.5201 | 7.3001 | 9.0221 | 12.8001 | 9.4903 | 7.7001 | 11.1448 | 7.5974 | 6.8001 | 12.1001 | 14.5559 | 15.0672 | 12.2901 | 14.4438 | 10.8668 | 10.3434 | 9.653 | 11.1589 | 0.1001 | 14.3601 | 12.2201 | 17.9901 | 12.1887 | 18.3999 | 14.0026 | 14.0345 | 12.8296 | 16.4502 | 16.8437 | 17.4222 | 21.7972 | 13.3334 | 14.1701 | 11.78
2020-10-26 | 4:00 | 12.4051 | 10.8001 | 11.8001 | 12.544 | 11.5001 | 9.2001 | 10.0001 | 9.5001 | 10.9001 | 9.6001 | 11.3001 | 12.6255 | 13.9529 | 8.3001 | 13.4668 | 11.6001 | 13.4646 | 7.2001 | 9.9001 | 10.9268 | 12.1001 | 14.4001 | 13.1903 | 9.5001 | 10.8001 | 11.3001 | 11.4001 | 11.4001 | 8.1001 | 9.0001 | 9.2001 | 10.8001 | 10.6001 | 13.2668 | 10.2001 | 10.6444 | 13.1197 | 13.8376 | 6.3001 | 9.2913 | 12.4001 | 10.2999 | 8.2001 | 10.4612 | 6.6838 | 7.3001 | 10.9001 | 14.0118 | 14.1621 | 11.7826 | 12.808 | 10.9268 | 9.8218 | 8.3479 | 11.8219 | 0.0001 | 14.2201 | 12.6401 | 17.8401 | 11.8835 | 17.7751 | 14.0062 | 13.5387 | 12.5082 | 15.6872 | 15.935 | 17.0091 | 21.7465 | 12.7353 | 14.1701 | 11.3499
2020-10-26 | 5:00 | 12.2876 | 10.8001 | 12.2001 | 12.0438 | 11.3001 | 9.1001 | 9.9001 | 9.6001 | 10.8001 | 10.1001 | 11.3001 | 11.6171 | 13.5668 | 8.2001 | 12.4834 | 11.5001 | 13.4537 | 7.8001 | 9.8001 | 11.0228 | 12.2001 | 14.3001 | 11.7434 | 9.6001 | 10.7001 | 11.3001 | 10.7001 | 10.6001 | 7.5001 | 9.1001 | 8.0001 | 10.9001 | 10.4001 | 12.4351 | 9.9001 | 9.682 | 12.8945 | 13.3018 | 5.8001 | 9.5183 | 11.6001 | 10.2766 | 6.5001 | 9.9862 | 6.4267 | 6.9001 | 10.7001 | 12.9259 | 13.6837 | 11.8201 | 12.1437 | 11.0228 | 9.6843 | 8.0303 | 11.3146 | 0.0001 | 13.6301 | 12.0001 | 16.9201 | 12.756 | 18.0484 | 14.0068 | 12.7126 | 12.6264 | 15.687 | 15.6872 | 16.8438 | 21.6619 | 12.7238 | 14.1701 | 11.2381
2020-10-26 | 6:00 | 12.2926 | 11.0001 | 12.4001 | 11.5603 | 11.4001 | 9.3001 | 10.0001 | 9.9001 | 10.6001 | 10.2001 | 11.4001 | 11.2712 | 13.0084 | 8.2001 | 11.7609 | 11.2001 | 12.5287 | 8.4001 | 8.8001 | 11.0584 | 12.2001 | 13.9001 | 11.2901 | 9.3001 | 10.9001 | 10.7001 | 10.7001 | 10.5001 | 8.7001 | 9.1001 | 8.2001 | 10.9001 | 10.5001 | 11.2693 | 9.3001 | 8.0903 | 12.2443 | 12.8584 | 5.7001 | 9.2945 | 11.9001 | 9.3516 | 7.6001 | 9.8526 | 6.0527 | 7.0001 | 10.7001 | 12.9559 | 13.7829 | 11.9351 | 11.8987 | 11.0584 | 9.7976 | 7.7389 | 11.7821 | 0.0001 | 13.7501 | 12.0601 | 14.4701 | 12.3911 | 17.736 | 14.0023 | 12.795 | 11.9329 | 15.1087 | 15.7697 | 16.4306 | 21.5942 | 11.4202 | 14.08 | 11.2755
2020-10-26 | 7:00 | 12.1926 | 11.4001 | 13.1001 | 11.5268 | 11.9001 | 10.0001 | 10.4001 | 10.5001 | 11.3001 | 10.8001 | 12.5001 | 11.9771 | 13.1251 | 10.1001 | 12.1168 | 11.7001 | 12.2001 | 9.7001 | 9.0001 | 11.1759 | 12.4001 | 14.6001 | 11.4308 | 11.7001 | 11.1001 | 12.5001 | 11.0001 | 11.3001 | 10.2001 | 10.5001 | 12.5001 | 11.9001 | 14.3001 | 10.8968 | 9.6001 | 9.1297 | 12.1751 | 12.0409 | 10.2001 | 9.3471 | 17.9001 | 9.3188 | 15.9001 | 9.9775 | 7.1082 | 12.4001 | 11.0001 | 12.8068 | 13.3196 | 12.1326 | 12.6035 | 11.1759 | 10.0626 | 9.7412 | 12.1254 | 4.1001 | 12.8801 | 12.4201 | 12.2501 | 12.5538 | 17.3424 | 14.0051 | 11.969 | 12.0513 | 14.9435 | 15.3565 | 15.6871 | 21.4927 | 9.6444 | 13.8301 | 11.429
2020-10-26 | 8:00 | 12.4601 | 15.7001 | 17.3001 | 12.7433 | 12.7001 | 11.1001 | 11.2001 | 12.5001 | 15.5001 | 14.7001 | 16.4001 | 13.2121 | 13.7751 | 14.1001 | 14.4668 | 15.4001 | 14.0001 | 13.2001 | 9.5001 | 11.3109 | 15.2293 | 16.8001 | 15.2184 | 15.8001 | 14.6001 | 14.6001 | 15.7001 | 13.3001 | 12.0001 | 13.7001 | 18.3001 | 14.4001 | 16.7001 | 11.5084 | 10.4001 | 13.7714 | 12.9168 | 12.1068 | 22.4001 | 13.4259 | 18.8001 | 13.4711 | 20.3001 | 12.1251 | 10.8578 | 16.6001 | 11.1001 | 13.5093 | 13.9137 | 12.2051 | 13.6737 | 11.3109 | 10.9626 | 16.7168 | 12.9971 | 9.0001 | 13.3287 | 16.2796 | 16.6864 | 12.6945 | 19.4073 | 14.684 | 12.9708 | 12.0345 | 14.6955 | 14.6956 | 15.3568 | 21.442 | 11.61 | 14.2181 | 11.8073
2020-10-26 | 9:00 | 15.3326 | 18.5001 | 20.1001 | 15.2918 | 14.5001 | 12.3001 | 11.9001 | 14.2001 | 18.8001 | 18.6001 | 19.9001 | 14.7118 | 16.2035 | 17.5001 | 16.2501 | 18.7001 | 17.4001 | 18.4001 | 10.5001 | 11.7151 | 18.0693 | 18.9001 | 19.9458 | 18.4001 | 17.1001 | 17.0001 | 18.9001 | 16.1001 | 16.3001 | 15.8001 | 23.8001 | 16.0001 | 19.9001 | 14.2776 | 10.9001 | 18.7048 | 15.2084 | 14.6218 | 26.3001 | 18.8288 | 20.9001 | 18.1478 | 23.0001 | 14.4168 | 15.8746 | 17.7001 | 12.8001 | 16.1768 | 16.1056 | 13.9001 | 14.6846 | 11.7151 | 11.6143 | 21.8409 | 15.8051 | 14.2001 | 17.8298 | 20.4665 | 20.4708 | 12.9932 | 21.6893 | 18.1868 | 15.5641 | 14.9485 | 18.1225 | 15.856 | 17.1658 | 21.65 | 14.806 | 15.9359 | 16.5329
2020-10-26 | 10:00 | 17.9326 | 21.7001 | 26.9001 | 17.9668 | 16.8001 | 13.1001 | 15.6001 | 15.9001 | 22.6001 | 22.1001 | 22.7001 | 16.6401 | 17.8699 | 20.5001 | 18.8834 | 21.9001 | 20.9001 | 21.5001 | 11.6001 | 13.7001 | 18.4151 | 20.7001 | 22.8811 | 18.9001 | 21.3001 | 19.0001 | 20.6001 | 17.9001 | 19.4001 | 17.6001 | 27.5001 | 17.8001 | 23.3001 | 16.6068 | 12.0001 | 24.2301 | 17.7251 | 16.1068 | 29.1001 | 24.1796 | 22.6001 | 23.5326 | 25.5001 | 16.7787 | 20.3946 | 18.8001 | 14.6001 | 18.5326 | 18.2971 | 16.6451 | 16.5793 | 13.7001 | 13.0701 | 24.0659 | 16.8943 | 18.0001 | 22.9851 | 22.2596 | 21.9027 | 17.0452 | 22.9919 | 20.7548 | 18.8898 | 17.2575 | 21.9365 | 17.104 | 19.993 | 21.8311 | 17.6933 | 15.8585 | 21.4328
2020-10-26 | 11:00 | 19.7951 | 24.2001 | 29.4001 | 20.1668 | 17.9001 | 12.9001 | 18.3001 | 17.4001 | 25.6001 | 25.2001 | 24.8001 | 18.2651 | 19.9362 | 22.3001 | 20.4834 | 24.4001 | 20.6143 | 23.7001 | 11.7001 | 15.1001 | 20.4659 | 22.1001 | 26.2628 | 19.4001 | 23.7001 | 20.7001 | 23.1001 | 20.8001 | 22.4001 | 18.3001 | 26.6001 | 18.8001 | 26.5001 | 18.3043 | 13.0001 | 27.4488 | 19.4168 | 17.8118 | 30.8001 | 27.8994 | 24.9001 | 26.2183 | 27.6001 | 19.1284 | 23.6233 | 20.4001 | 16.5001 | 19.8593 | 19.6337 | 18.4326 | 18.3434 | 15.1001 | 14.4459 | 23.2034 | 17.2943 | 20.7001 | 26.7266 | 24.2401 | 22.9019 | 19.5794 | 24.9628 | 23.5201 | 20.802 | 17.9584 | 24.8599 | 19.6486 | 22.6778 | 21.9665 | 20.4401 | 16.8746 | 23.4219
2020-10-26 | 12:00 | 21.5776 | 26.9001 | 24.3001 | 23.1084 | 18.3001 | 12.4001 | 20.1001 | 18.1001 | 27.8001 | 27.1001 | 26.0001 | 19.1351 | 22.1668 | 24.0001 | 22.3501 | 26.6001 | 21.4118 | 25.2001 | 11.9001 | 15.5001 | 21.5593 | 22.7001 | 27.0838 | 20.5001 | 25.2001 | 21.7001 | 25.0001 | 21.4001 | 25.1001 | 19.1001 | 26.1001 | 20.0001 | 28.2001 | 19.8534 | 12.3001 | 26.1669 | 21.3501 | 20.1443 | 31.5001 | 26.4463 | 26.8001 | 25.3224 | 29.2001 | 21.528 | 24.4993 | 21.6001 | 17.3001 | 22.0476 | 20.9011 | 19.8876 | 19.4876 | 15.5001 | 15.2118 | 23.9468 | 18.8767 | 22.8001 | 29.5053 | 25.8401 | 23.7616 | 20.8954 | 25.1616 | 25.5787 | 22.0526 | 19.1499 | 27.5911 | 22.0941 | 25.0057 | 22.1019 | 23.6237 | 18.2814 | 25.1403
2020-10-26 | 13:00 | 23.1501 | 28.2001 | 31.3001 | 25.0751 | 18.8001 | 13.5001 | 21.5001 | 18.3001 | 28.1001 | 29.2001 | 26.5001 | 19.7651 | 23.8084 | 25.8001 | 24.3251 | 26.4001 | 22.7751 | 26.9001 | 12.7001 | 15.8001 | 23.5076 | 23.1001 | 28.3333 | 21.0001 | 25.5001 | 22.7001 | 26.4001 | 23.0001 | 26.4001 | 20.1001 | 25.7001 | 21.3001 | 29.7001 | 22.1001 | 12.7001 | 25.2638 | 22.8027 | 21.9676 | 32.4001 | 25.6679 | 28.9001 | 25.0556 | 30.1001 | 23.311 | 24.2304 | 22.6001 | 17.5001 | 23.1268 | 22.6393 | 21.4776 | 19.7309 | 15.8001 | 15.5126 | 24.7626 | 20.2917 | 24.4001 | 30.4117 | 27.9901 | 23.3801 | 22.5991 | 25.0811 | 24.3204 | 23.6849 | 20.5663 | 29.0423 | 24.0406 | 26.9901 | 22.2542 | 25.7129 | 18.9805 | 26.7826
2020-10-26 | 14:00 | 24.7876 | 27.4001 | 33.8001 | 25.8084 | 19.5001 | 13.1001 | 20.5001 | 18.0001 | 26.8001 | 30.8001 | 26.3001 | 20.5284 | 25.4168 | 26.7001 | 25.4023 | 25.8001 | 24.0893 | 28.0001 | 13.0001 | 15.9001 | 25.5051 | 23.2001 | 29.9286 | 20.9001 | 25.6001 | 23.7001 | 27.1001 | 24.0001 | 27.2001 | 21.2001 | 25.8001 | 22.4001 | 30.9001 | 23.5893 | 12.9001 | 25.7426 | 24.1273 | 23.8084 | 32.0001 | 25.3633 | 29.1001 | 24.7018 | 30.7001 | 24.244 | 24.4319 | 23.1001 | 18.2001 | 24.4068 | 23.8061 | 22.2401 | 21.2376 | 15.9001 | 15.8726 | 25.6109 | 22.6918 | 23.1001 | 31.14 | 28.5001 | 23.5602 | 22.8334 | 24.7887 | 24.8215 | 25.0556 | 21.0447 | 30.9904 | 25.5058 | 28.1805 | 22.4741 | 27.1901 | 19.715 | 27.6002
2020-10-26 | 15:00 | 25.2351 | 26.3001 | 29.7001 | 26.9584 | 19.7001 | 13.2001 | 19.9001 | 18.3001 | 26.3001 | 30.5001 | 26.4001 | 20.4218 | 26.0584 | 26.9001 | 26.4686 | 23.9001 | 25.1326 | 28.5001 | 13.5001 | 15.8001 | 28.7309 | 22.9001 | 29.9589 | 19.5001 | 24.2001 | 23.5001 | 28.0001 | 24.6001 | 28.2001 | 21.8001 | 25.8001 | 23.1001 | 30.6001 | 24.6176 | 13.0001 | 25.9274 | 25.0019 | 24.7351 | 31.6001 | 25.7024 | 29.9001 | 25.0598 | 31.4001 | 25.2269 | 24.2883 | 23.4001 | 18.5001 | 25.0943 | 25.1393 | 23.2126 | 20.4259 | 15.8001 | 15.7934 | 24.9076 | 22.9543 | 22.5001 | 30.3487 | 28.0634 | 24.2219 | 23.4881 | 23.9116 | 22.9023 | 24.8681 | 21.9271 | 31.213 | 26.5262 | 29.0887 | 22.6433 | 27.9512 | 20.486 | 27.7674
2020-10-26 | 16:00 | 25.3201 | 25.9001 | 32.2001 | 27.0084 | 19.5001 | 13.3001 | 18.5001 | 18.3001 | 25.0001 | 28.8001 | 25.7001 | 21.9809 | 26.3001 | 27.3001 | 26.8433 | 23.2001 | 25.6018 | 28.0001 | 13.5001 | 16.5309 | 27.8834 | 22.4001 | 29.2749 | 18.8001 | 23.0001 | 23.2001 | 28.5001 | 24.7001 | 28.2001 | 22.8001 | 25.3001 | 23.5001 | 29.9001 | 25.6751 | 12.6001 | 26.2658 | 25.2933 | 25.5776 | 30.8001 | 25.9896 | 29.3001 | 25.5443 | 31.3001 | 25.3516 | 24.3788 | 23.8001 | 18.3001 | 26.2218 | 26.1418 | 23.3051 | 22.3134 | 16.5309 | 16.5001 | 23.7259 | 22.3893 | 21.4001 | 29.2804 | 26.4967 | 24.786 | 23.7875 | 23.9294 | 23.0951 | 25.7287 | 23.0197 | 31.4162 | 25.9751 | 28.7875 | 22.7956 | 27.7885 | 20.534 | 27.6801
2020-10-26 | 17:00 | 25.0301 | 23.2001 | 28.1001 | 26.8001 | 18.9001 | 13.2001 | 16.8001 | 18.2001 | 21.5001 | 25.9001 | 23.8001 | 21.5959 | 26.2334 | 26.2001 | 26.9012 | 21.3001 | 25.6701 | 25.3001 | 13.0001 | 15.9526 | 26.3393 | 20.6001 | 28.1129 | 17.4001 | 20.8001 | 21.4001 | 26.8001 | 24.2001 | 25.4001 | 22.4001 | 24.7001 | 22.8001 | 29.2001 | 25.7076 | 12.3001 | 26.2106 | 25.3595 | 25.3959 | 29.4001 | 25.9758 | 28.4001 | 25.3664 | 29.9001 | 25.1012 | 24.3449 | 23.2001 | 18.5001 | 26.0034 | 26.2193 | 22.9301 | 21.5093 | 15.9526 | 16.5001 | 23.0193 | 21.4351 | 19.6001 | 28.3746 | 25.3399 | 23.4552 | 23.9697 | 23.1266 | 23.6073 | 24.6516 | 22.8128 | 29.8051 | 26.2444 | 28.4071 | 22.9817 | 27.9254 | 21.2426 | 26.857
2020-10-26 | 18:00 | 24.5468 | 21.4001 | 20.8001 | 25.8168 | 16.9001 | 12.7001 | 15.0001 | 16.9001 | 19.0001 | 22.8001 | 20.7001 | 20.5976 | 25.3918 | 22.8001 | 26.0841 | 19.7001 | 25.5234 | 22.0001 | 12.6001 | 15.6259 | 23.3876 | 17.7001 | 25.8839 | 15.0001 | 18.4001 | 19.3001 | 24.9001 | 22.6001 | 23.0001 | 21.9001 | 22.2001 | 20.2001 | 25.7001 | 24.9893 | 11.8001 | 25.7626 | 24.8008 | 24.6809 | 26.3001 | 25.4009 | 25.9001 | 25.0234 | 25.5001 | 24.0425 | 23.4884 | 21.3001 | 17.8001 | 25.1509 | 25.4618 | 23.3051 | 20.1326 | 15.6259 | 16.8001 | 22.4926 | 19.8317 | 16.4001 | 24.9666 | 24.339 | 21.2863 | 23.0792 | 22.6671 | 22.3059 | 22.9581 | 22.2033 | 27.6047 | 25.7183 | 26.7003 | 23.1509 | 26.6952 | 19.535 | 23.6793
2020-10-26 | 19:00 | 22.1376 | 18.4001 | 17.8001 | 23.5418 | 15.5001 | 12.3001 | 12.3001 | 15.3001 | 16.8001 | 19.7001 | 17.2001 | 18.3176 | 23.6251 | 19.7001 | 23.9672 | 17.4001 | 23.5784 | 19.4001 | 11.7001 | 14.5009 | 19.7168 | 15.1001 | 23.5903 | 12.6001 | 16.1001 | 17.3001 | 23.4001 | 20.4001 | 19.9001 | 18.6001 | 17.6001 | 17.2001 | 22.3001 | 23.4093 | 11.8001 | 22.7001 | 22.5584 | 23.2693 | 24.2001 | 22.5303 | 21.2001 | 22.3743 | 21.5001 | 21.0755 | 21.3289 | 17.4001 | 15.8001 | 23.5218 | 24.3709 | 21.6451 | 18.1984 | 14.5009 | 14.9001 | 19.7401 | 19.1201 | 12.0001 | 22.7101 | 23.4501 | 19.4601 | 21.4917 | 21.6422 | 21.7107 | 21.8835 | 20.2621 | 24.757 | 24.5964 | 25.6231 | 23.2524 | 25.5566 | 18.4069 | 23.3
2020-10-26 | 20:00 | 19.3151 | 15.9001 | 16.1001 | 21.3334 | 15.1001 | 12.2001 | 11.3001 | 14.5001 | 15.2001 | 18.1001 | 15.6001 | 16.7826 | 21.6918 | 16.7001 | 21.6668 | 16.2001 | 21.3126 | 16.9001 | 11.5001 | 13.9084 | 17.9409 | 14.9001 | 20.5501 | 11.9001 | 14.5001 | 16.0001 | 20.9001 | 18.5001 | 17.3001 | 16.0001 | 15.5001 | 15.7001 | 19.7001 | 21.5901 | 11.8001 | 19.6093 | 20.1584 | 21.3909 | 22.2001 | 19.5016 | 18.3001 | 19.3083 | 17.7001 | 18.8751 | 18.7776 | 14.1001 | 12.8001 | 21.0684 | 21.5859 | 19.2551 | 16.5934 | 13.9084 | 14.6284 | 18.5543 | 18.1151 | 10.1001 | 19.1801 | 20.9501 | 17.3001 | 17.9681 | 20.8099 | 18.7109 | 19.0006 | 17.7869 | 21.517 | 22.4042 | 23.5728 | 23.2862 | 24.0287 | 16.7515 | 19.66
2020-10-26 | 21:00 | 17.4526 | 14.1001 | 14.6001 | 19.6084 | 14.7001 | 12.1001 | 10.9001 | 13.9001 | 13.6001 | 16.8001 | 14.1001 | 16.0268 | 20.0834 | 16.4001 | 19.8986 | 15.2001 | 19.9166 | 15.4001 | 11.6001 | 13.7443 | 16.9934 | 15.2001 | 18.4291 | 11.5001 | 13.0001 | 14.5001 | 18.2001 | 17.0001 | 16.5001 | 14.1001 | 12.2001 | 14.6001 | 18.4001 | 20.2909 | 11.7001 | 17.5509 | 18.957 | 20.1534 | 20.4001 | 17.1398 | 16.2001 | 17.7259 | 14.5001 | 17.0237 | 16.8928 | 12.5001 | 11.2001 | 19.3993 | 19.4609 | 17.5226 | 15.8735 | 13.7443 | 14.2334 | 17.9993 | 17.4451 | 9.8001 | 14.9201 | 19.2001 | 16.9411 | 16.1679 | 19.7281 | 17.1901 | 17.4222 | 16.8057 | 20.0661 | 20.5184 | 21.65 | 23.2354 | 21.6397 | 15.2126 | 17.0472
2020-10-26 | 22:00 | 16.3526 | 12.8001 | 14.9001 | 18.1418 | 14.4001 | 12.0001 | 10.9001 | 13.5001 | 12.6001 | 15.8001 | 13.2001 | 15.2476 | 18.8251 | 14.7001 | 18.6482 | 14.8001 | 18.7001 | 14.8001 | 11.4001 | 13.5334 | 16.8634 | 15.3001 | 16.7741 | 11.6001 | 11.7001 | 14.2001 | 17.0001 | 16.3001 | 15.9001 | 12.8001 | 12.5001 | 13.2001 | 17.2001 | 19.6433 | 11.6001 | 15.8623 | 17.7649 | 19.1034 | 16.1001 | 15.2086 | 15.4001 | 15.7229 | 14.0001 | 15.9701 | 15.5811 | 11.0001 | 11.7001 | 18.1593 | 18.0101 | 16.2926 | 15.036 | 13.5334 | 13.6726 | 16.4651 | 15.9093 | 7.2001 | 13.8099 | 17.2601 | 16.0828 | 15.2515 | 19.4938 | 17.0073 | 17.0089 | 16.0653 | 19.1572 | 19.3916 | 20.5135 | 23.2016 | 18.7706 | 14.2699 | 15.3779
2020-10-26 | 23:00 | 15.7526 | 11.5001 | 13.8001 | 17.6334 | 13.9001 | 11.9001 | 11.3001 | 13.1001 | 11.8001 | 14.2001 | 12.4001 | 14.8343 | 18.2084 | 15.2001 | 18.0144 | 14.2001 | 18.2001 | 13.6001 | 11.2001 | 13.5476 | 16.5468 | 15.4001 | 15.6414 | 11.5001 | 10.5001 | 13.9001 | 15.8001 | 15.4001 | 15.6001 | 12.8001 | 11.4001 | 12.3001 | 16.1001 | 18.4884 | 11.4001 | 14.5348 | 17.0812 | 18.4684 | 12.4001 | 13.5573 | 15.1001 | 14.0594 | 11.7001 | 15.3865 | 13.7728 | 9.5001 | 11.2001 | 16.7126 | 17.0084 | 14.7426 | 14.8469 | 13.5476 | 13.1501 | 14.6943 | 15.0859 | 5.8001 | 14.3401 | 15.5801 | 17.832 | 14.8248 | 19.5329 | 17.004 | 16.1003 | 14.8936 | 18.2483 | 18.331 | 19.5864 | 23.1678 | 18.4045 | 14.5701 | 14.6499
2020-10-27 | 0:00 | 15.7976 | 11.3001 | 12.1001 | 16.6084 | 13.7001 | 11.5001 | 11.4001 | 13.1001 | 10.8001 | 13.6001 | 11.8001 | 14.4651 | 17.4918 | 14.4001 | 17.2225 | 14.7001 | 17.4374 | 12.6001 | 11.0001 | 13.5459 | 16.1168 | 15.4001 | 15.3179 | 11.2001 | 11.6001 | 13.2001 | 15.4001 | 14.5001 | 14.3001 | 12.4001 | 11.1001 | 12.0001 | 15.3001 | 17.6843 | 11.4001 | 13.5389 | 16.4309 | 17.2618 | 10.4001 | 12.9658 | 14.3001 | 12.9998 | 10.4001 | 14.5697 | 11.6419 | 8.7001 | 11.8001 | 16.0559 | 16.2509 | 13.6026 | 14.5069 | 13.5459 | 12.9743 | 13.4534 | 14.6968 | 1.8001 | 14.3306 | 14.0801 | 17.1542 | 13.9939 | 19.4937 | 16.7401 | 15.4244 | 13.9631 | 17.3395 | 17.4221 | 18.9094 | 23.1509 | 17.4232 | 14.72 | 13.9038
2020-10-27 | 1:00 | 15.1926 | 11.1001 | 11.3001 | 15.6195 | 13.6001 | 11.4001 | 11.2001 | 13.0001 | 10.7001 | 13.7001 | 11.2001 | 14.2459 | 16.6251 | 12.7001 | 15.9528 | 14.1001 | 16.7149 | 12.1001 | 10.9001 | 13.2084 | 15.2728 | 15.3001 | 14.0079 | 10.8001 | 11.4001 | 12.8001 | 14.8001 | 13.8001 | 13.9001 | 12.3001 | 10.2001 | 12.0001 | 15.1001 | 16.4891 | 11.3001 | 12.5589 | 15.7695 | 16.1168 | 9.6001 | 11.2398 | 14.3001 | 12.0008 | 11.1001 | 13.5611 | 10.9983 | 8.5001 | 11.9001 | 15.2876 | 16.1059 | 13.0301 | 14.3354 | 13.2084 | 12.8584 | 12.6193 | 14.2259 | 2.0001 | 15.0417 | 13.5601 | 15.2048 | 13.8292 | 18.986 | 16.4482 | 15.3566 | 13.151 | 16.6787 | 16.7612 | 18.1659 | 23.1339 | 16.3099 | 14.47 | 12.7932
2020-10-27 | 2:00 | 14.2776 | 11.1001 | 10.4001 | 15.761 | 13.3001 | 11.4001 | 10.4001 | 12.5001 | 10.9001 | 13.2001 | 11.3001 | 14.1151 | 16.7084 | 12.8001 | 16.0251 | 13.6001 | 15.5121 | 12.8001 | 10.4001 | 12.9351 | 14.8145 | 15.2001 | 13.8898 | 10.3001 | 11.2001 | 13.2001 | 15.5001 | 13.2001 | 13.8001 | 12.1001 | 9.4001 | 11.6001 | 15.2001 | 15.5471 | 11.1001 | 11.6183 | 15.7109 | 15.5793 | 8.6001 | 10.1226 | 12.8001 | 11.3229 | 10.0001 | 13.3943 | 9.6769 | 8.3001 | 10.8001 | 14.9093 | 15.8809 | 13.4526 | 14.1419 | 12.9351 | 12.7818 | 12.4059 | 13.9851 | 1.8001 | 14.3301 | 12.3401 | 13.024 | 13.7279 | 18.9079 | 16.9615 | 14.9712 | 12.542 | 16.596 | 16.5133 | 17.8355 | 23.0663 | 15.3604 | 14.3001 | 11.88
2020-10-27 | 3:00 | 14.0801 | 10.6001 | 10.8001 | 15.5584 | 13.1001 | 11.4001 | 10.3001 | 11.8001 | 10.7001 | 12.3001 | 11.7001 | 13.9034 | 16.3418 | 13.8001 | 16.113 | 13.4001 | 14.6471 | 12.9001 | 10.1001 | 12.8851 | 14.2743 | 15.0001 | 13.2999 | 9.8001 | 11.2001 | 13.4001 | 15.0001 | 12.9001 | 13.1001 | 11.5001 | 10.1001 | 11.1001 | 14.9001 | 14.9504 | 10.9001 | 10.9079 | 15.8941 | 14.8809 | 7.8001 | 9.6276 | 11.8001 | 10.4584 | 6.8001 | 13.8525 | 8.6483 | 7.8001 | 11.0001 | 14.5334 | 15.5018 | 14.0451 | 13.8787 | 12.8851 | 12.6259 | 11.8976 | 13.6276 | 0.0001 | 14.5401 | 12.2864 | 12.8388 | 13.0001 | 19.025 | 16.3807 | 13.9521 | 12.4574 | 16.2655 | 16.0175 | 17.918 | 23.0324 | 16.0515 | 14.15 | 11.64
2020-10-27 | 4:00 | 13.6776 | 10.4001 | 10.8001 | 15.2183 | 12.8001 | 11.1001 | 9.5001 | 11.7001 | 11.7001 | 12.2001 | 12.3001 | 13.4268 | 15.9205 | 14.3001 | 15.5689 | 13.1001 | 14.7787 | 12.6001 | 10.1001 | 12.5618 | 14.4101 | 14.9001 | 13.5706 | 9.4001 | 10.8001 | 12.8001 | 14.7001 | 12.6001 | 12.6001 | 11.1001 | 8.9001 | 11.1001 | 14.8001 | 14.9021 | 10.5001 | 10.0686 | 14.9856 | 14.0443 | 7.2001 | 9.3769 | 11.8001 | 9.9379 | 4.0001 | 12.9023 | 7.9968 | 6.9001 | 11.5001 | 14.1126 | 15.0518 | 13.6351 | 13.3821 | 12.5618 | 12.4609 | 12.0151 | 13.5434 | 0.0001 | 14.1101 | 13.0507 | 14.5984 | 13.1607 | 18.7515 | 16.0084 | 14.2 | 12.4408 | 16.1002 | 15.4393 | 17.67 | 23.0155 | 15.4674 | 13.9801 | 11.2501
2020-10-27 | 5:00 | 13.5751 | 9.7001 | 10.1001 | 14.7584 | 12.7001 | 10.8001 | 9.3001 | 11.7001 | 12.2001 | 12.2001 | 12.1001 | 13.3568 | 15.8251 | 13.3001 | 15.477 | 11.9001 | 14.0711 | 12.8001 | 10.1001 | 12.4568 | 14.1959 | 14.7001 | 13.1463 | 9.2001 | 10.6001 | 13.4001 | 14.6001 | 12.4001 | 12.3001 | 11.2001 | 8.9001 | 11.0001 | 14.4001 | 14.8071 | 9.8001 | 9.7589 | 14.8604 | 13.9468 | 6.6001 | 9.4918 | 11.1001 | 9.6148 | 4.4001 | 13.1188 | 7.6526 | 6.3001 | 11.2001 | 13.8134 | 14.5751 | 13.3301 | 13.3169 | 12.4568 | 12.4018 | 12.5151 | 13.9376 | 0.0001 | 14.1401 | 12.176 | 15.0543 | 12.8154 | 18.3607 | 15.8493 | 14.5305 | 13.354 | 15.8523 | 15.6045 | 17.0918 | 22.9817 | 14.9 | 13.9001 | 11.22
2020-10-27 | 6:00 | 13.6826 | 8.8001 | 9.8001 | 14.8102 | 12.5001 | 10.8001 | 8.8001 | 11.8001 | 12.4001 | 12.1001 | 10.9001 | 13.3559 | 15.4668 | 13.1001 | 15.3518 | 11.9001 | 14.0353 | 12.3001 | 9.8001 | 12.3968 | 13.8826 | 14.6001 | 12.3381 | 9.1001 | 10.4001 | 12.9001 | 14.3001 | 12.3001 | 12.4001 | 11.3001 | 8.7001 | 11.0001 | 14.2001 | 14.6818 | 10.1001 | 10.1706 | 14.4084 | 13.4051 | 6.7001 | 9.2171 | 12.1001 | 9.4946 | 5.3001 | 12.9769 | 6.3693 | 6.4001 | 11.1001 | 13.7801 | 14.2559 | 13.3976 | 13.2545 | 12.3968 | 12.1301 | 12.9559 | 13.7068 | 1.9001 | 13.4401 | 12.8783 | 13.347 | 12.2285 | 18.0875 | 15.822 | 14.7783 | 12.6775 | 15.4393 | 15.274 | 16.9264 | 22.9478 | 14.6994 | 13.9601 | 10.9102
2020-10-27 | 7:00 | 14.0301 | 13.6001 | 12.1001 | 14.6101 | 13.2001 | 11.3001 | 9.2001 | 12.9001 | 13.3001 | 12.7001 | 12.6001 | 13.3584 | 15.3084 | 14.8001 | 15.3084 | 13.8001 | 13.7793 | 13.0001 | 11.1001 | 12.5401 | 14.0709 | 15.0001 | 13.4091 | 12.1001 | 10.8001 | 13.7001 | 14.7001 | 12.7001 | 13.1001 | 11.8001 | 13.1001 | 11.7001 | 15.4001 | 14.3151 | 10.7001 | 10.3221 | 14.1501 | 13.5176 | 10.8001 | 9.8111 | 19.1001 | 9.8906 | 17.2001 | 13.0434 | 7.799 | 12.1001 | 11.6001 | 13.8176 | 14.2134 | 13.8101 | 13.4768 | 12.5401 | 12.1084 | 13.3151 | 13.4034 | 7.5001 | 12.5301 | 13.0443 | 13.1535 | 12.4904 | 17.8531 | 16.0112 | 14.8607 | 12.9483 | 15.522 | 15.109 | 16.4307 | 22.914 | 14.8103 | 13.9102 | 11.2393
2020-10-27 | 8:00 | 15.0651 | 17.1001 | 17.2001 | 15.3751 | 14.2001 | 12.1001 | 14.1001 | 13.7001 | 15.1001 | 15.0001 | 15.1001 | 13.7851 | 16.1584 | 16.5001 | 16.5001 | 16.5001 | 16.1001 | 15.6001 | 11.7001 | 12.8518 | 15.9501 | 17.0001 | 17.3766 | 16.1001 | 12.4001 | 15.3001 | 16.0001 | 14.0001 | 15.5001 | 13.0001 | 17.9001 | 13.3001 | 17.3001 | 14.4326 | 11.3001 | 14.2393 | 15.4584 | 13.8834 | 21.8001 | 13.9148 | 20.1001 | 14.0209 | 20.4001 | 14.1683 | 10.8989 | 15.9001 | 11.8001 | 14.2759 | 14.6059 | 14.7826 | 14.0151 | 12.8518 | 12.9234 | 16.0868 | 14.4959 | 10.5001 | 12.6501 | 16.4883 | 14.4916 | 13.04 | 18.2567 | 17.3726 | 14.2301 | 13.9679 | 15.8104 | 15.9351 | 16.1004 | 22.8971 | 14.9228 | 14.1802 | 13.6398
2020-10-27 | 9:00 | 15.5901 | 19.7001 | 23.6001 | 17.2501 | 14.6001 | 12.8001 | 16.9001 | 14.4001 | 17.3001 | 18.1001 | 17.7001 | 14.2126 | 17.2334 | 18.5001 | 18.0334 | 18.1001 | 19.0001 | 19.1001 | 12.2001 | 13.9868 | 18.3293 | 19.0001 | 22.5991 | 18.1001 | 16.0001 | 16.5001 | 17.6001 | 14.8001 | 19.0001 | 14.4001 | 23.1001 | 14.9001 | 19.9001 | 15.1943 | 11.8001 | 18.4229 | 17.1084 | 14.4643 | 26.2001 | 18.4168 | 20.9001 | 18.6753 | 22.4001 | 16.5109 | 15.7296 | 17.2001 | 13.1001 | 15.6359 | 15.2234 | 15.4801 | 14.6926 | 13.9868 | 14.1493 | 21.3584 | 16.6613 | 15.6001 | 14.5601 | 21.4158 | 17.3501 | 14.1593 | 21.5905 | 19.3837 | 15.9556 | 15.5462 | 16.7615 | 15.9352 | 16.9693 | 22.8632 | 16.7183 | 14.4902 | 14.8233
2020-10-27 | 10:00 | 17.0101 | 22.1001 | 28.7001 | 19.9834 | 15.4001 | 14.3001 | 18.6001 | 15.4001 | 20.5001 | 21.9001 | 20.7001 | 15.9359 | 19.4918 | 21.5001 | 20.4001 | 19.7001 | 20.4001 | 22.4001 | 11.8001 | 15.0018 | 19.6418 | 20.6001 | 26.0609 | 18.9001 | 19.1001 | 18.2001 | 20.1001 | 16.5001 | 21.7001 | 16.1001 | 26.3001 | 16.1001 | 23.0001 | 16.3334 | 11.6001 | 22.9504 | 18.6584 | 15.4001 | 29.0001 | 23.1724 | 22.4001 | 23.1533 | 24.5001 | 18.669 | 20.4808 | 18.9001 | 15.4001 | 16.2559 | 16.6743 | 15.9851 | 16.5993 | 15.0018 | 14.3134 | 22.7993 | 17.2108 | 18.6001 | 17.3758 | 23.7858 | 16.8501 | 15.3797 | 23.8467 | 21.4176 | 17.6838 | 17.3229 | 20.0415 | 17.441 | 19.6146 | 22.8632 | 19.9154 | 15.2015 | 16.0809
2020-10-27 | 11:00 | 19.4301 | 24.1001 | 33.4001 | 21.4918 | 16.8001 | 13.9001 | 20.1001 | 16.9001 | 23.6001 | 24.2001 | 23.5001 | 17.6109 | 21.6598 | 21.5001 | 21.8668 | 23.6001 | 21.6001 | 24.5001 | 11.7001 | 15.8009 | 21.4193 | 22.1001 | 26.8656 | 19.5001 | 22.5001 | 20.1001 | 22.3001 | 19.1001 | 24.3001 | 17.3001 | 26.6001 | 18.8001 | 25.5001 | 18.0026 | 11.6001 | 26.4801 | 19.9668 | 18.2001 | 31.0001 | 26.7693 | 24.9001 | 25.8899 | 26.4001 | 21.2436 | 23.1984 | 20.2001 | 17.2001 | 18.6001 | 18.3001 | 18.0551 | 17.4018 | 15.8009 | 15.3251 | 22.9172 | 17.8051 | 22.4001 | 20.6411 | 24.8842 | 19.4501 | 17.8154 | 24.2455 | 24.4393 | 22.1143 | 19.2662 | 23.455 | 19.5927 | 22.2913 | 22.8971 | 23.0975 | 16.6055 | 19.4394
2020-10-27 | 12:00 | 22.4876 | 25.5001 | 26.9001 | 23.3501 | 18.7001 | 13.8001 | 21.0001 | 17.9001 | 26.1001 | 26.9001 | 24.9001 | 18.7218 | 23.3095 | 23.2001 | 22.5098 | 24.7001 | 23.6001 | 26.2001 | 11.7001 | 17.0827 | 22.1876 | 23.1001 | 28.3509 | 20.0001 | 25.1001 | 21.7001 | 24.5001 | 20.7001 | 26.6001 | 18.9001 | 25.8001 | 20.6001 | 27.9001 | 19.8001 | 11.8001 | 26.0624 | 20.9932 | 20.1001 | 32.7001 | 26.4698 | 26.6001 | 25.4154 | 28.1001 | 23.0848 | 24.2368 | 21.8001 | 18.0001 | 20.6001 | 20.7001 | 20.2951 | 18.7259 | 17.0827 | 16.6293 | 23.1234 | 18.4884 | 22.2001 | 24.0429 | 26.2166 | 21.1447 | 20.0023 | 24.9236 | 25.0618 | 23.8445 | 20.3583 | 26.0121 | 21.9015 | 24.1213 | 23.0663 | 25.4539 | 17.2299 | 22.4867
2020-10-27 | 13:00 | 23.4926 | 26.6001 | 30.9001 | 25.0501 | 19.4001 | 14.5001 | 19.9001 | 18.7001 | 26.7001 | 28.9001 | 26.2001 | 20.0209 | 25.3092 | 24.9001 | 24.3845 | 25.4001 | 24.9001 | 27.4001 | 12.5001 | 17.5844 | 22.5893 | 23.4001 | 30.0523 | 20.4001 | 25.6001 | 22.6001 | 25.4001 | 22.2001 | 27.3001 | 19.8001 | 26.7001 | 21.2001 | 29.1001 | 21.8001 | 12.8001 | 25.8456 | 22.2845 | 21.6001 | 33.4001 | 25.5996 | 29.0001 | 25.0089 | 29.9001 | 24.8429 | 24.0979 | 22.9001 | 17.9001 | 22.5001 | 22.6001 | 21.6976 | 20.3084 | 17.5844 | 17.7643 | 22.3134 | 18.6401 | 25.1001 | 27.222 | 27.9801 | 22.0573 | 22.0851 | 25.7014 | 24.4429 | 23.6195 | 20.847 | 27.6517 | 24.0849 | 26.541 | 23.2524 | 26.6167 | 18.3223 | 25.4501
2020-10-27 | 14:00 | 24.9701 | 27.5001 | 33.8001 | 25.4668 | 19.6001 | 15.5001 | 19.4001 | 19.0001 | 26.8001 | 29.3001 | 25.4001 | 20.7568 | 26.3006 | 25.3001 | 25.0008 | 24.6001 | 25.9001 | 28.3001 | 12.2001 | 16.7052 | 22.6559 | 23.6001 | 31.2761 | 19.5001 | 24.6001 | 22.9001 | 26.0001 | 23.0001 | 26.8001 | 21.2001 | 27.3001 | 22.1001 | 29.8001 | 22.6001 | 13.5001 | 26.7686 | 23.4258 | 22.9001 | 33.4001 | 26.3964 | 29.9001 | 25.9218 | 31.0001 | 25.9341 | 24.2188 | 23.5001 | 18.2001 | 23.9001 | 23.5001 | 22.5701 | 20.4952 | 16.7052 | 17.9793 | 23.8751 | 19.6918 | 25.5001 | 28.4603 | 28.9601 | 23.7227 | 23.9305 | 24.9237 | 24.204 | 24.8616 | 22.2756 | 28.8079 | 24.9731 | 28.3058 | 23.4216 | 26.5503 | 18.9606 | 27.0863
2020-10-27 | 15:00 | 25.7376 | 27.4001 | 30.1001 | 26.1334 | 18.6001 | 14.8001 | 18.2001 | 18.3001 | 25.4001 | 29.6001 | 24.2001 | 21.0109 | 26.3504 | 25.8001 | 25.5253 | 24.5001 | 26.7001 | 27.8001 | 11.8001 | 15.8001 | 24.4293 | 23.2001 | 31.7978 | 18.7001 | 23.6001 | 21.3001 | 26.9001 | 23.4001 | 27.3001 | 21.8001 | 27.4001 | 22.5001 | 29.5001 | 23.3001 | 12.8001 | 27.4368 | 23.6837 | 23.5001 | 32.7001 | 27.1956 | 30.4001 | 26.6429 | 31.4001 | 25.5005 | 24.4788 | 24.2001 | 18.2001 | 24.4826 | 24.3476 | 23.3076 | 21.2451 | 15.8001 | 17.2101 | 22.1259 | 21.3884 | 24.3001 | 29.7076 | 29.4901 | 23.8061 | 24.9044 | 25.0451 | 24.3037 | 25.1682 | 23.09 | 29.5758 | 25.7513 | 28.6772 | 23.6246 | 26.9901 | 20.77 | 28.3099
2020-10-27 | 16:00 | 25.0651 | 26.2001 | 30.5001 | 26.3084 | 16.6001 | 13.5001 | 16.9001 | 16.7001 | 24.7001 | 28.9001 | 22.8001 | 19.7668 | 26.0001 | 25.1001 | 25.9251 | 24.4001 | 26.7001 | 27.4001 | 12.4001 | 15.6001 | 26.6034 | 22.2001 | 31.6781 | 17.6001 | 22.1001 | 22.8001 | 26.7001 | 23.8001 | 27.1001 | 22.0001 | 26.8001 | 22.6001 | 28.8001 | 24.0001 | 13.0001 | 27.6494 | 24.3334 | 23.8001 | 31.3001 | 27.3824 | 30.0001 | 26.8194 | 32.1001 | 25.3668 | 24.9241 | 25.0001 | 18.0001 | 25.2709 | 25.2059 | 23.3401 | 19.6209 | 15.6001 | 16.5459 | 21.7918 | 22.4609 | 22.9001 | 29.2955 | 29.3401 | 21.8988 | 24.7131 | 24.3374 | 25.4068 | 25.6059 | 23.3316 | 29.6249 | 26.0154 | 28.742 | 23.7431 | 27.7342 | 20.49 | 26.5314
2020-10-27 | 17:00 | 25.2201 | 24.6001 | 24.0001 | 25.5501 | 14.5001 | 12.8001 | 14.6001 | 14.3001 | 23.2001 | 26.7001 | 21.5001 | 17.6434 | 26.0751 | 23.7001 | 26.2137 | 22.6001 | 26.5001 | 25.2001 | 12.8001 | 15.2001 | 28.0468 | 20.8001 | 29.4746 | 16.3001 | 19.8001 | 22.1001 | 26.5001 | 23.9001 | 26.1001 | 22.3001 | 25.8001 | 23.3001 | 28.0001 | 23.9001 | 12.8001 | 27.6164 | 23.457 | 23.6001 | 29.5001 | 27.3149 | 29.4001 | 26.9138 | 31.2001 | 24.1231 | 24.7461 | 24.8001 | 17.0001 | 25.0843 | 25.4109 | 23.6701 | 17.4968 | 15.2001 | 15.5101 | 21.2684 | 21.5967 | 21.3001 | 26.0616 | 28.0801 | 20.4901 | 24.6998 | 23.5953 | 25.0634 | 23.4125 | 22.1079 | 28.8738 | 25.9327 | 28.0254 | 23.8954 | 28.0499 | 20.0218 | 25.1335
2020-10-27 | 18:00 | 24.4376 | 21.6001 | 19.4001 | 24.8418 | 14.6001 | 12.6001 | 12.3001 | 13.3001 | 20.5001 | 23.9001 | 20.0001 | 15.8143 | 24.8168 | 23.5001 | 25.4053 | 18.8001 | 26.2001 | 22.7001 | 12.6001 | 14.5001 | 26.2118 | 18.0001 | 26.8388 | 13.9001 | 17.2001 | 20.4001 | 23.8001 | 23.0001 | 24.5001 | 21.7001 | 22.7001 | 20.9001 | 26.7001 | 23.7001 | 12.4001 | 26.6088 | 22.8566 | 23.3001 | 26.5001 | 26.1994 | 27.9001 | 25.8906 | 26.8001 | 22.7884 | 24.2446 | 23.1001 | 16.4001 | 25.2518 | 25.3401 | 23.4051 | 16.0076 | 14.5001 | 14.0134 | 21.6493 | 22.4809 | 17.3001 | 23.3401 | 25.5001 | 20.5801 | 23.942 | 22.2255 | 21.249 | 22.7274 | 20.6539 | 26.8382 | 25.437 | 26.7589 | 23.98 | 27.1167 | 19.3099 | 24.2799
2020-10-27 | 19:00 | 22.2951 | 17.5001 | 17.0001 | 23.2751 | 13.1001 | 12.0001 | 11.4001 | 12.9001 | 16.9001 | 20.6001 | 16.8001 | 14.9168 | 23.2084 | 20.1001 | 23.8218 | 16.3001 | 25.1001 | 19.4001 | 12.2001 | 13.8459 | 22.7859 | 15.4001 | 23.9661 | 11.4001 | 15.8001 | 17.7001 | 21.1001 | 20.5001 | 21.1001 | 18.9001 | 18.8001 | 18.1001 | 23.3001 | 22.3001 | 11.9001 | 23.1388 | 22.3895 | 21.8001 | 24.5001 | 22.9036 | 22.0001 | 22.8371 | 22.2001 | 21.5812 | 21.8841 | 18.6001 | 14.8001 | 23.9393 | 24.5384 | 21.9076 | 14.7001 | 13.8459 | 13.1001 | 21.6909 | 18.6751 | 12.8001 | 21.2501 | 24.4701 | 20.0601 | 22.3365 | 21.436 | 18.3984 | 20.8089 | 18.8155 | 24.7197 | 24.7555 | 25.6096 | 24.1153 | 25.0042 | 18.0965 | 22.735
2020-10-27 | 20:00 | 19.9301 | 15.4001 | 14.2001 | 20.9001 | 12.9001 | 11.6001 | 10.8001 | 12.4001 | 14.3001 | 18.3001 | 14.9001 | 13.2584 | 21.2751 | 16.6001 | 21.5881 | 16.4001 | 23.0001 | 17.3001 | 12.0001 | 13.5393 | 20.0184 | 15.0001 | 21.1276 | 10.9001 | 14.6001 | 16.4001 | 19.0001 | 19.2001 | 17.4001 | 15.3001 | 16.1001 | 15.7001 | 20.5001 | 19.8384 | 11.8001 | 20.0363 | 20.4892 | 19.3393 | 22.2001 | 19.9616 | 19.3001 | 19.9388 | 19.5001 | 19.1726 | 19.5319 | 15.5001 | 13.5001 | 21.3801 | 21.9126 | 19.4851 | 13.5636 | 13.5393 | 12.4534 | 20.1884 | 16.5186 | 11.3001 | 19.0401 | 21.9601 | 18.2301 | 19.3667 | 20.3681 | 16.4054 | 18.7219 | 17.3471 | 22.2178 | 23.1054 | 23.7495 | 24.1153 | 22.3223 | 16.4372 | 19.7115
2020-10-27 | 21:00 | 17.9901 | 14.7001 | 12.9001 | 19.2834 | 12.8001 | 11.4001 | 10.4001 | 12.4001 | 13.4001 | 16.9001 | 14.1001 | 13.0359 | 19.9501 | 14.5001 | 19.988 | 15.3001 | 21.1001 | 15.5001 | 11.6001 | 13.3751 | 17.9434 | 15.2001 | 19.3558 | 10.6001 | 13.5001 | 15.0001 | 15.8001 | 18.0001 | 15.4001 | 13.7001 | 14.1001 | 15.0001 | 18.9001 | 17.6558 | 11.8001 | 18.7229 | 18.8388 | 17.3293 | 19.9001 | 18.6759 | 17.1001 | 18.7251 | 16.6001 | 17.2888 | 17.7699 | 13.7001 | 13.2001 | 20.3284 | 20.0168 | 18.0301 | 13.1511 | 13.3751 | 12.3159 | 18.4384 | 15.6791 | 9.8001 | 15.7001 | 20.1601 | 15.9801 | 17.059 | 19.5327 | 15.6615 | 18.1658 | 16.4842 | 20.5686 | 21.5003 | 22.2395 | 24.0645 | 19.8169 | 15.74 | 16.8757
2020-10-27 | 22:00 | 17.4226 | 13.9001 | 13.5001 | 17.8918 | 12.9001 | 11.3001 | 10.3001 | 12.2001 | 12.6001 | 15.2001 | 13.1001 | 13.0268 | 18.7501 | 13.0001 | 18.6378 | 14.5001 | 19.5001 | 13.6001 | 11.7001 | 13.4384 | 17.1776 | 15.5001 | 17.9848 | 10.3001 | 12.7001 | 14.5001 | 14.6001 | 16.8001 | 14.2001 | 12.8001 | 12.2001 | 14.1001 | 17.1001 | 16.0784 | 11.9001 | 17.2511 | 17.5251 | 16.3618 | 18.3001 | 16.3321 | 16.8001 | 17.0776 | 14.3001 | 15.4776 | 16.0246 | 11.5001 | 12.9001 | 18.4109 | 19.5976 | 17.2401 | 13.432 | 13.4384 | 12.3326 | 17.5068 | 15.2948 | 7.8001 | 13.245 | 18.3801 | 14.6226 | 15.9795 | 19.1031 | 15.8426 | 17.505 | 15.8413 | 19.4879 | 20.2314 | 20.9365 | 23.9799 | 17.7737 | 15.3701 | 14.637
2020-10-27 | 23:00 | 16.7501 | 12.7001 | 14.5001 | 17.1168 | 13.1001 | 11.4001 | 10.3001 | 12.3001 | 11.6001 | 13.6001 | 12.4001 | 13.4434 | 18.0168 | 12.0001 | 17.746 | 14.2001 | 18.5001 | 12.0001 | 11.9001 | 13.4684 | 16.0551 | 15.5001 | 16.4578 | 10.1001 | 12.4001 | 14.0001 | 15.5001 | 15.9001 | 12.8001 | 11.9001 | 10.7001 | 13.0001 | 16.1001 | 14.6484 | 12.0001 | 14.5031 | 16.5334 | 15.3134 | 15.2001 | 13.7978 | 15.7001 | 14.6706 | 11.3001 | 14.7107 | 14.3108 | 10.9001 | 12.6001 | 17.6434 | 18.5034 | 16.0326 | 13.8911 | 13.4684 | 12.2193 | 16.4526 | 14.9724 | 7.1001 | 12.893 | 16.1501 | 13.9119 | 15.5529 | 18.7515 | 16.0051 | 16.8846 | 15.4352 | 18.9823 | 19.2935 | 19.7357 | 23.9123 | 16.8961 | 15.3201 | 13.69
2020-10-28 | 0:00 | 16.7701 | 12.2001 | 12.6001 | 16.1501 | 13.0001 | 11.6001 | 9.9001 | 12.5001 | 11.6001 | 12.8001 | 12.0001 | 13.6234 | 17.5001 | 11.1001 | 16.7958 | 13.2001 | 17.1001 | 11.4001 | 12.1001 | 13.5043 | 15.2401 | 15.4001 | 14.6386 | 9.8001 | 12.6001 | 13.3001 | 14.4001 | 15.1001 | 12.4001 | 11.6001 | 9.7001 | 12.3001 | 15.5001 | 15.0196 | 12.1001 | 12.9241 | 15.719 | 15.6968 | 10.5001 | 12.7889 | 15.4001 | 12.7169 | 11.4001 | 13.6773 | 12.5704 | 9.6001 | 12.3001 | 16.8159 | 17.5118 | 16.0176 | 13.8945 | 13.5043 | 12.1409 | 14.9918 | 14.8348 | 5.0001 | 12.3402 | 15.4401 | 12.4277 | 14.9858 | 18.3999 | 16.0012 | 16.1827 | 15.0122 | 17.918 | 18.331 | 18.9921 | 23.8615 | 15.272 | 15.2801 | 13.25
2020-10-28 | 1:00 | 16.3026 | 12.1001 | 12.8001 | 15.3251 | 13.0001 | 12.0001 | 9.8001 | 12.7001 | 11.6001 | 12.8001 | 11.8001 | 13.4668 | 16.9501 | 11.5001 | 16.2207 | 13.5001 | 15.6001 | 11.5001 | 12.1001 | 13.4826 | 14.9859 | 15.4001 | 13.9872 | 9.2001 | 12.6001 | 12.3001 | 13.7001 | 14.3001 | 12.3001 | 11.7001 | 10.0001 | 12.2001 | 14.5001 | 14.4534 | 12.0001 | 11.5666 | 14.8438 | 15.7301 | 9.1001 | 11.8243 | 14.4001 | 11.3293 | 9.7001 | 12.5354 | 11.7439 | 8.4001 | 11.9001 | 16.1826 | 16.7609 | 15.5726 | 14.0261 | 13.4826 | 12.3901 | 13.6376 | 14.5669 | 4.6001 | 12.7703 | 14.5401 | 12.0043 | 14.9659 | 18.8978 | 16.0023 | 15.5219 | 14.4201 | 17.7527 | 17.67 | 18.4964 | 23.7938 | 14.1176 | 15.18 | 12.8901
2020-10-28 | 2:00 | 15.2826 | 12.0001 | 13.0001 | 15.1751 | 12.9001 | 12.1001 | 10.4001 | 12.8001 | 11.4001 | 12.9001 | 11.7001 | 13.4584 | 16.6668 | 11.3001 | 15.9519 | 12.6001 | 14.7001 | 11.3001 | 12.0001 | 13.5301 | 14.8743 | 15.4001 | 14.4376 | 8.7001 | 12.3001 | 12.2001 | 12.7001 | 13.8001 | 12.3001 | 11.7001 | 9.8001 | 12.0001 | 14.3001 | 13.6584 | 11.8001 | 11.1433 | 14.6936 | 14.9618 | 8.1001 | 10.2046 | 13.3001 | 10.4834 | 8.2001 | 12.7501 | 9.8148 | 9.1001 | 12.0001 | 15.5368 | 16.2243 | 13.8951 | 14.1427 | 13.5301 | 12.5493 | 12.8151 | 13.9979 | 1.8001 | 13.6302 | 14.2985 | 12.0762 | 14.805 | 19.7673 | 16.0045 | 15.5218 | 14.437 | 17.4222 | 16.9265 | 18.0833 | 23.76 | 13.5501 | 14.74 | 12.74
2020-10-28 | 3:00 | 14.3801 | 11.8001 | 13.3001 | 14.8084 | 12.9001 | 12.1001 | 10.3001 | 12.9001 | 11.0001 | 12.5001 | 11.6001 | 13.4426 | 16.2783 | 11.4001 | 15.7684 | 12.5001 | 14.4001 | 10.8001 | 11.9001 | 13.5984 | 14.5384 | 15.3001 | 13.3749 | 8.5001 | 12.2001 | 11.8001 | 13.8001 | 13.0001 | 11.2001 | 11.5001 | 9.3001 | 11.2001 | 14.4001 | 13.0343 | 11.7001 | 10.1614 | 14.7017 | 14.2818 | 7.4001 | 9.3789 | 11.9001 | 9.8966 | 6.9001 | 12.491 | 9.0229 | 8.4001 | 12.2001 | 14.9243 | 15.6343 | 13.5151 | 14.1327 | 13.5984 | 12.6068 | 11.5984 | 13.9661 | 0.6001 | 13.8099 | 13.5351 | 13.2385 | 14.0731 | 19.2372 | 16.252 | 15.1089 | 14.3353 | 16.9263 | 16.6786 | 17.918 | 23.6923 | 14.0393 | 14.6901 | 12.4738
2020-10-28 | 4:00 | 13.7651 | 12.2001 | 13.1001 | 14.2501 | 13.0001 | 12.1001 | 9.5001 | 12.8001 | 11.4001 | 10.9001 | 11.3001 | 13.4851 | 15.6092 | 11.5001 | 15.3015 | 12.1001 | 13.5145 | 10.8001 | 11.8001 | 13.5201 | 13.9018 | 15.2001 | 12.5479 | 8.3001 | 11.9001 | 11.1001 | 14.9001 | 12.7001 | 10.4001 | 11.1001 | 9.3001 | 11.0001 | 13.6001 | 12.7059 | 11.6001 | 10.5434 | 14.5515 | 14.4526 | 6.6001 | 9.5233 | 12.9001 | 10.2416 | 6.4001 | 12.2668 | 9.0283 | 7.6001 | 12.0001 | 14.1818 | 15.0593 | 12.7751 | 13.8835 | 13.5201 | 12.6276 | 11.0834 | 13.3229 | 0.6001 | 13.0847 | 12.892 | 13.4589 | 13.6268 | 19.2206 | 16.6387 | 15.3565 | 13.4894 | 15.935 | 16.2655 | 17.5048 | 23.6246 | 13.0215 | 14.59 | 12.3318
2020-10-28 | 5:00 | 13.3851 | 11.9001 | 13.2001 | 14.0097 | 12.9001 | 12.2001 | 9.3001 | 12.8001 | 11.0001 | 11.9001 | 11.3001 | 13.5859 | 15.4251 | 10.7001 | 14.8846 | 12.0001 | 12.8044 | 10.3001 | 11.7001 | 13.5876 | 12.7001 | 15.1001 | 11.8209 | 8.1001 | 11.8001 | 11.0001 | 13.6001 | 12.1001 | 10.5001 | 10.3001 | 8.6001 | 10.2001 | 13.4001 | 12.517 | 11.5001 | 10.0174 | 14.5114 | 13.8626 | 6.0001 | 8.9758 | 12.0001 | 9.8978 | 7.7001 | 12.2084 | 8.1715 | 7.8001 | 11.7001 | 13.9351 | 14.6918 | 12.2076 | 13.9077 | 13.5876 | 12.7568 | 10.4618 | 12.7585 | 0.0001 | 11.3037 | 13.0449 | 13.9612 | 13.0814 | 19.8866 | 16.984 | 14.7782 | 13.1172 | 15.8524 | 16.1002 | 17.009 | 23.5569 | 12.9347 | 14.2001 | 12.2407
2020-10-28 | 6:00 | 12.8576 | 12.4001 | 13.0001 | 14.1012 | 13.1001 | 12.4001 | 8.8001 | 12.9001 | 11.1001 | 11.5001 | 11.4001 | 13.5676 | 15.191 | 11.5001 | 14.5428 | 11.8001 | 12.2001 | 10.3001 | 11.8001 | 13.7443 | 12.7001 | 15.2001 | 10.9778 | 7.9001 | 11.9001 | 11.4001 | 13.4001 | 11.8001 | 10.5001 | 9.7001 | 7.8001 | 10.6001 | 13.2001 | 12.4984 | 11.7001 | 9.1461 | 14.0512 | 13.7026 | 6.3001 | 8.208 | 12.4001 | 8.6356 | 8.8001 | 11.8845 | 7.1486 | 7.9001 | 11.6001 | 13.2734 | 13.8851 | 11.6001 | 13.746 | 13.7443 | 12.7801 | 10.5918 | 12.6877 | 1.1001 | 9.9906 | 12.754 | 13.1301 | 12.9165 | 19.025 | 17.002 | 14.5302 | 12.9649 | 15.687 | 15.8523 | 16.3482 | 23.4554 | 12.4596 | 14.17 | 12.0457
2020-10-28 | 7:00 | 12.7776 | 14.6001 | 13.2001 | 14.351 | 13.9001 | 12.8001 | 9.6001 | 13.2001 | 12.8001 | 13.7001 | 13.3001 | 13.7101 | 15.2084 | 13.9001 | 15.5168 | 14.1001 | 12.6309 | 13.2001 | 12.1001 | 13.8028 | 13.3884 | 15.8001 | 12.5711 | 10.3001 | 12.3001 | 13.0001 | 14.3001 | 14.5001 | 12.2001 | 12.5001 | 13.7001 | 14.3001 | 15.7001 | 12.6009 | 11.9001 | 10.1554 | 13.9584 | 13.3001 | 10.7001 | 9.71 | 19.8001 | 9.9871 | 17.8001 | 12.8501 | 7.3527 | 13.2001 | 12.5001 | 13.6159 | 14.1801 | 11.6301 | 14.0176 | 13.8028 | 13.0543 | 11.6643 | 12.8469 | 7.9001 | 9.9103 | 12.8519 | 13.5101 | 12.3306 | 18.7514 | 17.0023 | 13.9441 | 12.7829 | 14.9437 | 15.6424 | 16.3484 | 23.3708 | 12.2603 | 13.9501 | 12.5242
2020-10-28 | 8:00 | 15.5876 | 17.9001 | 14.1001 | 15.8751 | 15.1001 | 13.7001 | 10.6001 | 14.3001 | 17.6001 | 18.0001 | 17.6001 | 14.2601 | 16.5501 | 17.0001 | 16.9501 | 16.3001 | 14.7401 | 16.6001 | 12.4001 | 14.0484 | 18.2134 | 17.6001 | 15.8024 | 13.9001 | 18.6001 | 15.9001 | 17.8001 | 16.0001 | 15.2001 | 16.8001 | 18.1001 | 18.2001 | 18.9001 | 14.0476 | 12.1001 | 14.5039 | 15.7841 | 15.1168 | 20.1001 | 14.2633 | 19.6001 | 14.6004 | 21.0001 | 15.0341 | 12.2179 | 17.2001 | 13.2001 | 16.2734 | 16.1143 | 14.3926 | 15.0884 | 14.0484 | 13.6576 | 17.7718 | 15.3633 | 11.7001 | 10.3001 | 17.4946 | 14.9239 | 14.403 | 18.1844 | 17.689 | 15.5066 | 14.8242 | 16.404 | 17.0989 | 17.3972 | 23.32 | 14.3246 | 13.9502 | 12.5751
2020-10-28 | 9:00 | 18.4251 | 20.5001 | 17.3001 | 18.1501 | 16.4001 | 14.4001 | 13.1001 | 15.6001 | 20.9001 | 18.8001 | 19.7001 | 15.5684 | 18.8251 | 19.5001 | 18.7668 | 19.1001 | 17.2159 | 19.2001 | 12.8001 | 14.4793 | 18.5501 | 19.6001 | 22.0644 | 16.8001 | 17.8001 | 18.2001 | 20.7001 | 18.6001 | 18.1001 | 18.7001 | 23.0001 | 19.6001 | 22.2001 | 16.7451 | 12.3001 | 19.1783 | 17.8584 | 17.6043 | 24.1001 | 19.1904 | 21.3001 | 18.7019 | 23.0001 | 17.4762 | 17.5278 | 18.0001 | 14.5001 | 17.3843 | 17.3018 | 17.3426 | 16.2734 | 14.4793 | 14.2551 | 23.1693 | 16.6778 | 15.9001 | 11.0968 | 22.1407 | 16.1109 | 16.1642 | 20.6455 | 18.9223 | 17.4006 | 17.5606 | 19.5403 | 18.4061 | 19.3897 | 23.2863 | 18.2922 | 14.4502 | 14.013
2020-10-28 | 10:00 | 20.8501 | 23.5001 | 19.9001 | 21.1334 | 17.2001 | 14.7001 | 14.6001 | 16.5001 | 24.0001 | 20.2001 | 22.3001 | 17.4068 | 20.8084 | 20.9001 | 20.9591 | 23.0001 | 20.0718 | 20.7001 | 12.6001 | 15.4743 | 18.9318 | 21.2001 | 25.4901 | 17.3001 | 20.7001 | 20.2001 | 22.2001 | 20.5001 | 20.4001 | 19.7001 | 24.8001 | 20.7001 | 25.4001 | 18.4151 | 12.2001 | 23.3919 | 19.5168 | 18.9968 | 28.0001 | 23.7789 | 23.5001 | 22.6914 | 25.1001 | 19.3258 | 21.7181 | 19.7001 | 15.9001 | 19.4276 | 19.0409 | 19.6826 | 17.3684 | 15.4743 | 15.3018 | 23.2809 | 16.1436 | 19.5001 | 14.9432 | 23.9089 | 18.1923 | 17.5454 | 23.4548 | 20.0737 | 19.9671 | 19.124 | 21.2598 | 21.0025 | 22.2061 | 23.4893 | 21.1195 | 15.0787 | 16.0102
2020-10-28 | 11:00 | 22.2676 | 25.9001 | 21.3001 | 21.7501 | 19.7001 | 14.7001 | 15.3001 | 18.2001 | 26.9001 | 22.2001 | 24.2001 | 19.9093 | 21.8251 | 22.0001 | 22.1096 | 25.0001 | 21.2793 | 22.0001 | 12.4001 | 15.9543 | 19.4609 | 23.6001 | 26.3841 | 18.3001 | 24.2001 | 21.7001 | 23.3001 | 20.5001 | 22.6001 | 19.8001 | 25.4001 | 20.4001 | 27.8001 | 19.8034 | 11.9001 | 24.6434 | 20.5588 | 20.5293 | 30.7001 | 24.8426 | 25.6001 | 23.8908 | 27.4001 | 20.4838 | 23.9151 | 21.3001 | 17.6001 | 21.3168 | 20.0276 | 21.1801 | 19.8009 | 15.9543 | 15.8776 | 23.3818 | 17.0391 | 23.3001 | 20.7603 | 26.0558 | 20.6787 | 20.3834 | 25.1485 | 21.1862 | 20.5832 | 20.1155 | 22.6445 | 22.1413 | 24.7199 | 23.54 | 22.2595 | 16.2249 | 19.0243
2020-10-28 | 12:00 | 21.9226 | 27.5001 | 27.9001 | 22.0668 | 20.3001 | 15.0001 | 16.0001 | 19.8001 | 27.6001 | 26.0001 | 24.7001 | 21.4168 | 22.0501 | 23.3001 | 22.3668 | 25.2001 | 21.8351 | 24.5001 | 13.4001 | 16.0818 | 20.6409 | 23.6001 | 27.5209 | 19.1001 | 26.4001 | 22.1001 | 23.9001 | 22.0001 | 24.5001 | 19.1001 | 25.3001 | 19.3001 | 29.4001 | 20.8134 | 12.7001 | 25.0799 | 21.1584 | 22.2459 | 32.5001 | 25.2546 | 27.5001 | 24.3453 | 28.9001 | 20.7168 | 23.6903 | 23.0001 | 18.8001 | 22.6818 | 21.9859 | 21.2226 | 21.4993 | 16.0818 | 16.6384 | 24.1234 | 18.2176 | 24.5001 | 24.2891 | 27.8142 | 20.43 | 23.2802 | 27.1158 | 23.8954 | 22.545 | 20.8328 | 23.974 | 23.8591 | 25.5196 | 23.6246 | 22.9446 | 18.4173 | 22.4746
2020-10-28 | 13:00 | 21.2226 | 28.5001 | 31.5001 | 24.1251 | 18.7001 | 15.4001 | 16.3001 | 18.9001 | 27.6001 | 27.8001 | 24.1001 | 19.7726 | 23.8251 | 24.4001 | 23.8737 | 26.1001 | 22.8318 | 26.5001 | 14.6001 | 14.6718 | 20.1918 | 23.5001 | 28.4884 | 19.3001 | 25.7001 | 21.6001 | 25.0001 | 21.9001 | 25.4001 | 18.9001 | 25.4001 | 19.1001 | 30.4001 | 21.8026 | 13.0001 | 25.3736 | 21.7153 | 22.6551 | 32.8001 | 24.9296 | 29.2001 | 24.6471 | 30.4001 | 22.3487 | 24.1886 | 23.9001 | 18.3001 | 23.1751 | 22.7668 | 20.5001 | 20.2018 | 14.6718 | 17.9168 | 24.2076 | 17.8726 | 26.4001 | 26.9245 | 28.9518 | 20.1804 | 22.3936 | 26.3864 | 22.7732 | 22.0493 | 20.4619 | 24.3213 | 24.611 | 25.1066 | 23.6754 | 25.059 | 19.4803 | 24.4103
2020-10-28 | 14:00 | 20.7726 | 26.4001 | 34.0001 | 24.6501 | 17.6001 | 14.8001 | 17.4001 | 17.4001 | 25.7001 | 27.7001 | 23.5001 | 19.9168 | 24.2501 | 23.9001 | 24.3733 | 25.3001 | 23.2109 | 25.9001 | 14.9001 | 14.7034 | 21.1443 | 23.5001 | 29.5176 | 19.3001 | 24.1001 | 19.5001 | 24.7001 | 21.3001 | 22.9001 | 18.9001 | 25.7001 | 19.1001 | 30.2001 | 22.5459 | 13.4001 | 25.7336 | 23.0899 | 23.1301 | 32.7001 | 25.2123 | 30.7001 | 24.6486 | 31.5001 | 23.2983 | 24.4761 | 24.8001 | 16.1001 | 23.1768 | 23.2868 | 20.4026 | 20.0301 | 14.7034 | 18.4651 | 23.5093 | 17.1456 | 25.5001 | 27.4241 | 29.2501 | 20.0751 | 21.2216 | 26.1533 | 22.059 | 21.4912 | 19.4853 | 24.1895 | 24.8707 | 25.2716 | 23.7092 | 26.1447 | 20.4292 | 24.9603
2020-10-28 | 15:00 | 19.8376 | 25.4001 | 27.3001 | 24.6501 | 16.7001 | 13.8001 | 15.5001 | 16.8001 | 24.3001 | 26.6001 | 22.3001 | 20.2368 | 24.0501 | 22.9001 | 24.5396 | 23.5001 | 22.3526 | 24.8001 | 15.0001 | 14.3493 | 22.0401 | 23.5001 | 30.3586 | 17.9001 | 24.5001 | 16.8001 | 24.0001 | 21.5001 | 22.5001 | 18.1001 | 25.6001 | 18.2001 | 28.2001 | 22.4351 | 13.5001 | 25.7466 | 22.623 | 22.6768 | 32.3001 | 25.1398 | 31.2001 | 24.8964 | 32.0001 | 22.6313 | 24.6556 | 25.1001 | 14.9001 | 22.9901 | 23.1259 | 19.4151 | 20.2368 | 14.3493 | 18.1101 | 21.3193 | 17.2699 | 25.7001 | 25.7853 | 27.5311 | 21.117 | 20.2166 | 26.6034 | 18.7287 | 20.1361 | 19.3086 | 23.6184 | 24.4455 | 24.3393 | 23.743 | 26.2783 | 21.2986 | 25.8763
2020-10-28 | 16:00 | 19.2651 | 24.5001 | 23.7001 | 23.7584 | 16.0001 | 13.8001 | 15.0001 | 15.1001 | 24.0001 | 24.1001 | 21.0001 | 20.0051 | 23.1751 | 22.0001 | 23.7226 | 23.6001 | 22.0268 | 22.2001 | 13.6001 | 14.4084 | 18.4951 | 22.8001 | 30.2811 | 17.6001 | 22.6001 | 15.4001 | 24.0001 | 21.1001 | 20.0001 | 16.9001 | 25.1001 | 16.8001 | 26.7001 | 22.2659 | 13.2001 | 26.0149 | 21.7642 | 22.5726 | 31.3001 | 25.5053 | 30.7001 | 25.0998 | 32.4001 | 21.0892 | 24.8163 | 25.3001 | 15.0001 | 23.0484 | 23.2551 | 19.0001 | 19.9918 | 14.4084 | 17.6909 | 20.3051 | 17.3386 | 23.3001 | 25.3801 | 26.2612 | 20.4938 | 19.58 | 25.5438 | 21.7748 | 19.1435 | 19.2422 | 22.239 | 24.115 | 23.1233 | 23.7092 | 26.2751 | 21.3348 | 25.5854
2020-10-28 | 17:00 | 18.8201 | 22.7001 | 22.0001 | 22.9084 | 15.5001 | 13.3001 | 13.8001 | 14.6001 | 21.7001 | 22.2001 | 19.4001 | 17.6601 | 22.6334 | 20.4001 | 23.1472 | 23.5001 | 22.3876 | 20.4001 | 13.0001 | 14.3593 | 19.4993 | 21.8001 | 28.3369 | 15.7001 | 20.5001 | 14.7001 | 23.7001 | 19.4001 | 17.6001 | 14.8001 | 24.1001 | 15.7001 | 26.3001 | 22.1268 | 13.0001 | 25.9239 | 21.4055 | 22.3568 | 29.1001 | 25.2993 | 28.7001 | 25.0136 | 31.3001 | 20.6055 | 24.7185 | 24.1001 | 14.7001 | 22.2209 | 21.7776 | 18.4926 | 17.8968 | 14.3593 | 17.2068 | 19.8884 | 17.0559 | 20.4001 | 25.1801 | 25.7201 | 19.5701 | 18.6159 | 25.2303 | 19.9334 | 18.1658 | 18.1114 | 20.3837 | 23.0749 | 21.3663 | 23.7092 | 24.9461 | 21.22 | 24.3599
2020-10-28 | 18:00 | 17.6351 | 22.2001 | 19.5001 | 21.5251 | 15.4001 | 13.0001 | 12.7001 | 14.3001 | 19.3001 | 20.3001 | 18.9001 | 17.2401 | 21.8334 | 18.6001 | 22.1302 | 19.7001 | 20.7893 | 17.6001 | 12.9001 | 14.2693 | 20.2226 | 18.7001 | 26.4526 | 13.4001 | 17.6001 | 14.6001 | 22.1001 | 15.9001 | 17.0001 | 13.9001 | 22.4001 | 14.5001 | 24.2001 | 21.7493 | 12.7001 | 25.2558 | 20.3969 | 21.5226 | 26.2001 | 24.7891 | 25.3001 | 24.6706 | 25.3001 | 19.6469 | 24.3194 | 20.9001 | 14.4001 | 19.1568 | 19.0276 | 17.4451 | 17.5768 | 14.2693 | 16.6076 | 20.9043 | 16.5071 | 17.0001 | 23.7001 | 24.9801 | 19.3201 | 18.6375 | 24.5854 | 21.4912 | 17.7096 | 17.6856 | 18.935 | 22.2971 | 19.7709 | 23.6584 | 24.0255 | 20.2712 | 23.65
2020-10-28 | 19:00 | 15.8701 | 19.1001 | 17.5001 | 19.7168 | 15.1001 | 12.9001 | 11.4001 | 13.9001 | 17.7001 | 19.0001 | 17.2001 | 16.9226 | 19.6834 | 16.6001 | 19.8631 | 17.5001 | 19.9509 | 15.9001 | 12.4001 | 14.0118 | 20.0959 | 15.9001 | 24.0798 | 11.3001 | 15.3001 | 14.3001 | 18.9001 | 14.3001 | 16.6001 | 13.5001 | 19.2001 | 14.0001 | 21.8001 | 20.9851 | 12.4001 | 23.3083 | 17.9715 | 19.5626 | 23.6001 | 23.0456 | 21.6001 | 22.8101 | 21.3001 | 17.3965 | 22.9726 | 16.9001 | 14.3001 | 16.6159 | 16.5922 | 15.8001 | 17.2343 | 14.0118 | 15.8001 | 18.6901 | 16.1886 | 13.8001 | 21.4001 | 23.5601 | 18.6001 | 17.7048 | 23.6081 | 20.5959 | 16.2943 | 16.2587 | 17.5785 | 20.8077 | 18.2066 | 23.6246 | 22.6438 | 19.3799 | 22.4199
2020-10-28 | 20:00 | 14.5376 | 17.2001 | 15.5001 | 18.2834 | 14.4001 | 12.7001 | 10.8001 | 13.3001 | 15.9001 | 18.0001 | 15.9001 | 15.6734 | 18.6584 | 15.8001 | 18.5211 | 17.5001 | 19.2812 | 15.2001 | 12.1001 | 13.8218 | 18.4151 | 15.1001 | 21.1988 | 11.1001 | 14.1001 | 14.0001 | 17.7001 | 14.0001 | 15.8001 | 13.4001 | 16.0001 | 13.9001 | 20.2001 | 18.818 | 12.1001 | 19.7708 | 17.2294 | 17.9568 | 21.7001 | 19.8628 | 18.6001 | 19.6021 | 18.8001 | 15.7356 | 20.0188 | 14.4001 | 13.5001 | 15.5709 | 15.6003 | 14.6376 | 16.043 | 13.8218 | 15.2009 | 17.8734 | 15.2768 | 11.9001 | 18.2701 | 20.5901 | 16.6501 | 15.9042 | 22.1179 | 18.4109 | 14.6129 | 14.9954 | 16.2658 | 18.6231 | 18.3311 | 23.5907 | 19.7578 | 18.2288 | 19.3025
2020-10-28 | 21:00 | 14.1376 | 15.3001 | 13.5001 | 17.3251 | 14.3001 | 12.4001 | 10.4001 | 12.9001 | 13.7001 | 16.6001 | 14.1001 | 14.8309 | 17.9334 | 15.0001 | 17.7708 | 16.5001 | 17.9846 | 14.4001 | 12.0001 | 13.8151 | 15.5209 | 15.9001 | 18.4461 | 10.4001 | 13.2001 | 14.0001 | 17.5001 | 14.3001 | 15.1001 | 13.2001 | 12.6001 | 13.8001 | 18.9001 | 17.7026 | 11.9001 | 17.4178 | 16.6958 | 17.3759 | 19.6001 | 17.4994 | 17.0001 | 17.3713 | 14.9001 | 15.0354 | 17.6254 | 12.4001 | 12.8001 | 14.8384 | 15.2034 | 14.0601 | 15.2845 | 13.8151 | 14.7676 | 18.6451 | 14.7368 | 10.4001 | 15.0401 | 18.1801 | 15.1201 | 15.6143 | 20.8999 | 17.3273 | 14.2823 | 14.8431 | 16.5939 | 17.5048 | 17.9181 | 23.5231 | 19.233 | 16.6795 | 17.185
2020-10-28 | 22:00 | 14.1701 | 14.6001 | 12.4001 | 17.0251 | 14.0001 | 12.2001 | 10.3001 | 12.8001 | 12.4001 | 15.5001 | 13.4001 | 14.2934 | 17.6834 | 13.8001 | 17.3954 | 15.6001 | 16.8921 | 13.2001 | 11.7001 | 13.7159 | 14.3076 | 16.0001 | 17.1259 | 10.1001 | 13.1001 | 13.8001 | 16.8001 | 14.2001 | 14.2001 | 13.3001 | 11.9001 | 13.6001 | 17.8001 | 17.5996 | 11.8001 | 16.0544 | 16.4954 | 16.7351 | 17.5001 | 16.0373 | 16.0001 | 16.1259 | 14.7001 | 15.0769 | 16.6643 | 11.1001 | 13.0001 | 14.5893 | 14.9968 | 14.0701 | 14.8253 | 13.7159 | 14.1651 | 17.4134 | 14.0943 | 8.1001 | 13.8101 | 16.1601 | 14.5901 | 14.7219 | 20.1186 | 17.0384 | 13.6214 | 14.5893 | 15.9349 | 17.0916 | 18.0832 | 23.4723 | 18.5262 | 15.7199 | 16.0599
2020-10-28 | 23:00 | 14.2176 | 13.6001 | 12.0001 | 16.3501 | 13.9001 | 11.8001 | 10.3001 | 13.0001 | 11.2001 | 14.1001 | 12.7001 | 14.1134 | 16.9751 | 13.6001 | 16.695 | 13.6001 | 16.4321 | 12.9001 | 11.7001 | 13.5976 | 14.0484 | 16.2001 | 15.8271 | 10.0001 | 13.6001 | 13.5001 | 16.2001 | 13.3001 | 13.4001 | 13.5001 | 11.5001 | 13.8001 | 16.4001 | 16.7971 | 11.6001 | 14.8011 | 15.9684 | 16.5609 | 13.8001 | 13.8763 | 14.9001 | 15.0038 | 14.7001 | 14.6767 | 14.8729 | 10.1001 | 12.7001 | 14.5909 | 15.1068 | 14.1751 | 14.5752 | 13.5976 | 13.4118 | 16.2368 | 13.6343 | 5.8001 | 13.8101 | 14.4801 | 13.8701 | 14.581 | 19.4156 | 17.0018 | 13.291 | 14.3356 | 15.5219 | 16.2656 | 17.67 | 23.4385 | 17.3908 | 15.05 | 15.3099
2020-10-29 | 0:00 | 14.2501 | 12.6001 | 12.2001 | 16.053 | 13.8001 | 12.0001 | 9.9001 | 13.0001 | 11.5001 | 13.1001 | 12.3001 | 13.7759 | 16.8501 | 13.6001 | 16.3501 | 12.8001 | 16.2746 | 12.6001 | 11.3001 | 13.5609 | 13.5218 | 16.2001 | 15.0386 | 10.0001 | 13.5001 | 13.2001 | 16.2001 | 12.9001 | 12.8001 | 13.4001 | 11.5001 | 13.7001 | 15.0001 | 16.2746 | 11.4001 | 13.9636 | 15.6682 | 15.6401 | 14.3001 | 12.8968 | 14.5001 | 13.0588 | 14.7001 | 14.0515 | 13.0126 | 9.6001 | 11.8001 | 14.0318 | 14.5901 | 14.3001 | 14.3619 | 13.5609 | 12.7293 | 15.6501 | 13.3493 | 4.3001 | 13.32 | 13.8406 | 13.5501 | 14.3786 | 18.9858 | 17.0034 | 13.2084 | 14.4708 | 15.6045 | 16.5134 | 16.9267 | 23.3877 | 16.4179 | 14.9301 | 14.5499
2020-10-29 | 1:00 | 14.1901 | 11.6001 | 11.8001 | 15.6751 | 13.6001 | 12.0001 | 9.8001 | 12.9001 | 11.7001 | 12.0001 | 12.3001 | 13.6943 | 16.5859 | 13.8001 | 16.1526 | 12.1001 | 15.7694 | 12.6001 | 11.3001 | 13.5709 | 13.3459 | 16.2001 | 14.0826 | 10.1001 | 13.5001 | 14.0001 | 15.6001 | 12.7001 | 12.4001 | 13.6001 | 10.3001 | 13.8001 | 14.8001 | 15.7635 | 11.4001 | 13.3409 | 15.4513 | 14.7034 | 13.8001 | 12.7201 | 13.6001 | 12.8804 | 11.8001 | 13.5763 | 12.6678 | 8.6001 | 11.5001 | 13.8984 | 14.1359 | 14.2901 | 14.121 | 13.5709 | 12.8368 | 14.2159 | 13.2618 | 3.0001 | 12.9203 | 13.993 | 13.1801 | 13.7895 | 18.2828 | 12.087 | 13.1258 | 14.2339 | 15.687 | 16.1133 | 17.257 | 23.337 | 15.303 | 14.88 | 13.6899
2020-10-29 | 2:00 | 14.1276 | 10.8001 | 10.7001 | 15.3084 | 13.6001 | 11.8001 | 10.4001 | 12.5001 | 11.7001 | 11.2001 | 12.3001 | 13.5409 | 16.5834 | 13.1001 | 15.8429 | 12.0001 | 14.8969 | 12.8001 | 11.3001 | 13.5926 | 13.3393 | 16.1001 | 13.1981 | 10.1001 | 13.4001 | 12.9001 | 14.8001 | 13.1001 | 12.3001 | 13.2001 | 9.5001 | 13.6001 | 14.0001 | 15.1319 | 11.2001 | 12.1148 | 15.2595 | 14.7084 | 13.9001 | 10.9608 | 12.4001 | 11.6004 | 10.1001 | 13.3929 | 11.2698 | 8.3001 | 11.7001 | 13.7819 | 14.0184 | 14.1926 | 13.9669 | 13.5926 | 12.9584 | 13.5501 | 13.1251 | 2.1001 | 12.845 | 13.6078 | 12.8101 | 13.6488 | 18.2049 | 16.8962 | 13.2083 | 13.7771 | 15.1088 | 15.274 | 16.9265 | 23.3031 | 14.8851 | 14.6401 | 12.93
2020-10-29 | 3:00 | 13.8276 | 10.7001 | 10.8001 | 15.0334 | 13.4001 | 11.7001 | 10.3001 | 12.6001 | 11.5001 | 10.9001 | 12.1001 | 12.9801 | 16.0936 | 12.8001 | 15.751 | 11.9001 | 14.2269 | 12.2001 | 11.3001 | 13.5818 | 13.2968 | 15.9001 | 12.2616 | 9.6001 | 13.4001 | 12.7001 | 14.5001 | 13.3001 | 11.7001 | 13.0001 | 9.5001 | 13.4001 | 13.4001 | 14.9752 | 10.9001 | 11.6271 | 14.926 | 14.4784 | 13.6001 | 9.9524 | 12.5001 | 11.2243 | 6.7001 | 13.2927 | 10.3794 | 6.9001 | 11.4001 | 13.9002 | 14.2959 | 13.8176 | 13.786 | 13.5818 | 12.9418 | 12.3068 | 12.9209 | 1.5001 | 12.83 | 12.3865 | 12.1401 | 13.9324 | 18.6734 | 16.0704 | 13.0431 | 13.5064 | 15.0261 | 15.1089 | 16.6786 | 23.2524 | 14.3642 | 14.78 | 12.5001
2020-10-29 | 4:00 | 13.4476 | 9.8001 | 11.0001 | 14.1918 | 13.1001 | 11.7001 | 9.5001 | 12.4001 | 11.3001 | 10.8001 | 11.8001 | 11.8559 | 15.6501 | 12.5001 | 15.2425 | 11.7001 | 14.1385 | 10.7001 | 11.1001 | 13.4993 | 13.0985 | 15.7001 | 12.2166 | 9.2001 | 13.2001 | 12.9001 | 14.5001 | 13.2001 | 11.1001 | 13.1001 | 8.9001 | 13.2001 | 13.0001 | 14.5027 | 10.9001 | 10.6051 | 14.4591 | 14.2968 | 13.4001 | 9.5923 | 11.6001 | 9.9076 | 5.9001 | 12.7258 | 8.9443 | 6.6001 | 11.0001 | 13.9977 | 14.2518 | 13.5326 | 13.4144 | 13.4993 | 12.7393 | 11.6984 | 12.9351 | 0.0001 | 12.1606 | 12.7129 | 11.7108 | 13.9324 | 18.8297 | 15.2463 | 13.0431 | 13.2864 | 14.9435 | 15.6871 | 16.2656 | 23.2185 | 13.1203 | 14.59 | 12.35
2020-10-29 | 5:00 | 13.3926 | 9.8001 | 10.5001 | 14.134 | 12.6001 | 11.6001 | 9.3001 | 12.2001 | 10.2001 | 11.1001 | 11.9001 | 11.6576 | 15.2501 | 11.8001 | 15.0584 | 11.4001 | 14.2727 | 10.3001 | 11.1001 | 13.1734 | 12.8352 | 15.4001 | 12.0168 | 9.0001 | 12.8001 | 12.9001 | 14.2001 | 13.4001 | 11.5001 | 12.9001 | 9.1001 | 13.2001 | 13.0001 | 13.941 | 10.8001 | 10.5404 | 14.4756 | 14.0318 | 13.6001 | 9.5268 | 11.1001 | 10.2826 | 7.0001 | 12.4756 | 7.5333 | 7.0001 | 10.8001 | 13.9927 | 14.3369 | 13.4951 | 13.5544 | 13.1734 | 12.5043 | 12.1484 | 12.5926 | 0.0001 | 11.0001 | 14.2633 | 12.1501 | 13.9324 | 18.6733 | 15.6362 | 12.9604 | 13.0327 | 14.7782 | 15.4394 | 16.2656 | 23.2016 | 12.4606 | 14.2301 | 11.98
2020-10-29 | 6:00 | 13.4626 | 9.8001 | 10.6001 | 13.7422 | 12.4001 | 11.7001 | 8.8001 | 11.5001 | 10.2001 | 11.5001 | 12.0001 | 12.2876 | 15.2334 | 12.1001 | 14.9084 | 11.4001 | 13.8376 | 11.2001 | 11.1001 | 13.0709 | 12.7443 | 15.4001 | 11.8349 | 9.2001 | 12.9001 | 12.8001 | 14.1001 | 13.6001 | 11.8001 | 12.6001 | 8.2001 | 13.0001 | 13.1001 | 13.4718 | 11.0001 | 9.6018 | 14.6254 | 13.8351 | 13.8001 | 8.9123 | 12.1001 | 9.2356 | 9.1001 | 12.4171 | 7.1743 | 6.7001 | 10.7001 | 14.1235 | 14.3643 | 13.4934 | 13.3768 | 13.0709 | 12.3876 | 13.1576 | 12.5609 | 0.0001 | 11.3101 | 13.2909 | 12.7501 | 13.9324 | 17.8532 | 16.0062 | 12.7126 | 12.9481 | 14.4477 | 15.6872 | 16.5132 | 23.1678 | 12.4402 | 14.2701 | 11.7201
2020-10-29 | 7:00 | 13.5226 | 12.9001 | 14.9001 | 13.642 | 13.1001 | 11.7001 | 8.7001 | 11.9001 | 12.2001 | 11.9001 | 13.4001 | 12.6526 | 14.8501 | 14.2001 | 14.6251 | 12.0001 | 13.7893 | 12.7001 | 10.6001 | 13.0551 | 13.0926 | 16.1001 | 12.9863 | 11.6001 | 13.2001 | 13.3001 | 14.5001 | 13.8001 | 12.3001 | 12.7001 | 12.4001 | 13.1001 | 14.6001 | 13.7901 | 11.4001 | 11.0364 | 14.9836 | 13.6993 | 15.7001 | 10.6596 | 18.6001 | 10.8034 | 16.4001 | 12.9084 | 8.4816 | 12.1001 | 11.1001 | 14.2668 | 14.4443 | 13.7076 | 13.1434 | 13.0551 | 12.4893 | 13.3584 | 12.6101 | 5.0001 | 11.3701 | 14.6138 | 12.2601 | 13.7897 | 17.8922 | 16.3209 | 12.7954 | 13.0158 | 14.2 | 15.8526 | 15.7698 | 23.1001 | 12.7529 | 14.2001 | 11.6902
2020-10-29 | 8:00 | 14.3151 | 19.8001 | 17.1001 | 16.0668 | 14.1001 | 12.1001 | 13.3001 | 13.3001 | 14.8001 | 12.7001 | 16.4001 | 13.5634 | 16.1334 | 16.4001 | 16.2001 | 13.8001 | 14.2434 | 14.6001 | 10.3001 | 13.2134 | 14.5684 | 18.0001 | 16.2084 | 14.7001 | 15.5001 | 14.0001 | 15.6001 | 13.9001 | 13.4001 | 13.6001 | 18.6001 | 14.6001 | 16.2001 | 14.3268 | 11.9001 | 14.1536 | 15.3918 | 14.1493 | 19.4001 | 13.8084 | 20.0001 | 14.2339 | 20.0001 | 14.6501 | 11.5671 | 16.2001 | 12.0001 | 14.5026 | 14.6168 | 14.5851 | 13.8643 | 13.2134 | 12.9426 | 15.4693 | 13.4234 | 11.0001 | 10.8901 | 16.6934 | 12.8701 | 14.0735 | 17.9705 | 17.6482 | 13.2084 | 13.2358 | 14.6132 | 16.3481 | 15.6047 | 23.0493 | 14.3201 | 14.1001 | 12.7074
2020-10-29 | 9:00 | 15.1876 | 27.6001 | 22.4001 | 17.5084 | 14.0001 | 12.4001 | 14.8001 | 14.0001 | 17.9001 | 17.7001 | 19.1001 | 14.3559 | 17.6418 | 17.9001 | 17.5418 | 17.1001 | 14.3793 | 17.0001 | 10.2001 | 13.8326 | 17.2993 | 20.3001 | 21.2358 | 16.7001 | 18.2001 | 15.1001 | 16.1001 | 14.7001 | 16.3001 | 15.4001 | 22.8001 | 16.0001 | 18.0001 | 14.6984 | 12.3001 | 19.2273 | 16.5501 | 14.7578 | 23.2001 | 18.8426 | 21.1001 | 18.8333 | 22.3001 | 16.3418 | 16.9139 | 16.7001 | 13.2001 | 15.2909 | 14.7197 | 15.3951 | 14.7609 | 13.8326 | 13.6859 | 18.4968 | 15.9309 | 16.0001 | 13.7601 | 20.3534 | 16.6201 | 14.9938 | 22.2345 | 18.7895 | 14.1206 | 13.6894 | 15.4588 | 16.3658 | 15.9667 | 22.9965 | 17.4049 | 14.3338 | 16.5859
2020-10-29 | 10:00 | 16.2401 | 28.9001 | 27.8001 | 18.9834 | 14.4001 | 13.7001 | 15.6001 | 13.9001 | 20.2001 | 21.0001 | 21.3001 | 14.1293 | 18.9584 | 19.3001 | 19.2234 | 20.2001 | 16.0818 | 20.1001 | 10.5001 | 14.0818 | 18.2734 | 21.5001 | 25.1873 | 16.7001 | 20.5001 | 16.0001 | 18.0001 | 14.9001 | 19.0001 | 16.1001 | 24.7001 | 16.8001 | 19.3001 | 15.1476 | 11.7001 | 23.0439 | 17.7751 | 15.8661 | 26.2001 | 23.6971 | 22.5001 | 22.6221 | 24.3001 | 17.5067 | 22.1076 | 18.8001 | 13.9001 | 13.2001 | 15.613 | 16.2151 | 14.4609 | 14.0818 | 14.5059 | 19.2493 | 17.4111 | 19.8001 | 16.8901 | 22.5951 | 18.3401 | 15.7871 | 24.7062 | 21.764 | 15.4539 | 15.0673 | 17.6801 | 17.3422 | 16.0605 | 22.9995 | 19.5951 | 15.4084 | 19.9978
2020-10-29 | 11:00 | 16.9976 | 29.9001 | 29.4001 | 20.1418 | 14.8001 | 14.2001 | 16.8001 | 13.7001 | 22.4001 | 23.5001 | 22.8001 | 15.9818 | 20.2168 | 20.9001 | 20.3751 | 21.9001 | 18.3693 | 22.7001 | 11.8001 | 14.3526 | 20.2001 | 22.9001 | 26.1063 | 17.6001 | 23.2001 | 16.3001 | 19.9001 | 16.6001 | 21.3001 | 17.6001 | 26.6001 | 18.3001 | 21.5001 | 16.6234 | 11.5001 | 24.9479 | 19.391 | 16.5897 | 28.7001 | 24.4768 | 24.8001 | 24.2656 | 26.5001 | 18.7313 | 24.4243 | 20.1001 | 14.8001 | 14.4001 | 16.3715 | 17.0626 | 17.0559 | 14.3526 | 16.5318 | 19.2618 | 17.3008 | 22.8001 | 20.8801 | 24.2265 | 20.6001 | 17.8647 | 24.9879 | 23.1254 | 16.2596 | 16.7458 | 19.7757 | 17.9189 | 16.9591 | 22.983 | 20.8509 | 15.8079 | 21.3939
2020-10-29 | 12:00 | 18.1026 | 29.5001 | 25.3001 | 20.881 | 16.2001 | 14.2001 | 17.6001 | 15.0001 | 23.9001 | 24.3001 | 24.8001 | 18.1084 | 20.9668 | 22.1001 | 21.3251 | 22.5001 | 19.3922 | 23.6001 | 11.9001 | 14.3551 | 21.0001 | 23.7001 | 27.7646 | 18.5001 | 24.6001 | 16.0001 | 21.4001 | 15.6001 | 21.3001 | 17.6001 | 25.7001 | 18.5001 | 23.9001 | 17.9134 | 11.2001 | 25.8699 | 20.0001 | 17.8405 | 31.1001 | 25.9799 | 26.7001 | 25.2696 | 28.6001 | 20.0559 | 24.5523 | 22.1001 | 14.2001 | 16.6484 | 17.1732 | 17.6826 | 19.3518 | 14.3551 | 15.3693 | 19.7193 | 18.2303 | 24.9001 | 24.7501 | 26.5336 | 20.9301 | 19.9771 | 24.7283 | 20.5929 | 16.5828 | 15.8601 | 19.955 | 18.1348 | 18.4926 | 23.0166 | 22.4765 | 17.3285 | 22.2923
2020-10-29 | 13:00 | 18.3126 | 28.2001 | 30.2001 | 22.2001 | 16.2001 | 14.5001 | 17.7001 | 15.3001 | 23.8001 | 24.6001 | 26.0001 | 18.2184 | 21.7584 | 22.3001 | 22.0473 | 22.8001 | 20.5534 | 23.3001 | 12.2001 | 15.3993 | 22.3001 | 23.8001 | 29.0446 | 19.0001 | 24.9001 | 16.6001 | 22.4001 | 17.5001 | 20.9001 | 17.6001 | 25.8001 | 18.6001 | 25.6001 | 19.0293 | 11.3001 | 25.3558 | 20.6168 | 19.1126 | 32.2001 | 25.0198 | 28.5001 | 24.6171 | 30.1001 | 20.8889 | 24.0511 | 23.1001 | 14.3001 | 17.5609 | 18.6431 | 17.8576 | 18.6593 | 15.3993 | 14.9759 | 20.6293 | 17.5023 | 26.1001 | 26.5201 | 27.3379 | 22.2101 | 21.1886 | 25.5253 | 23.2062 | 16.0093 | 15.1749 | 18.9694 | 18.0316 | 19.1309 | 23.0593 | 24.333 | 18.6111 | 24.3278
2020-10-29 | 14:00 | 18.8076 | 27.1001 | 34.1001 | 22.9251 | 16.2001 | 14.8001 | 17.7001 | 15.9001 | 23.4001 | 25.3001 | 26.1001 | 16.4309 | 22.0584 | 22.2001 | 22.4552 | 22.3001 | 21.2343 | 24.2001 | 11.8001 | 16.2268 | 23.0609 | 23.4001 | 30.3038 | 19.4001 | 25.3001 | 17.6001 | 22.9001 | 17.9001 | 21.1001 | 15.7001 | 26.2001 | 18.8001 | 26.4001 | 19.8243 | 11.9001 | 25.8474 | 20.9418 | 20.1509 | 32.0001 | 25.1486 | 29.9001 | 24.8301 | 31.3001 | 21.2235 | 24.4721 | 23.7001 | 13.9001 | 21.1776 | 20.2823 | 17.3301 | 16.9326 | 16.2268 | 17.8509 | 21.5656 | 19.1811 | 26.4001 | 28.4301 | 27.6201 | 23.3101 | 22.3042 | 24.896 | 27.2218 | 14.8163 | 14.1774 | 18.5022 | 18.8922 | 19.9029 | 23.1569 | 26.137 | 22.0519 | 27.0341
2020-10-29 | 15:00 | 19.3451 | 24.9001 | 29.6001 | 22.4584 | 15.8001 | 15.0001 | 17.3001 | 15.4001 | 23.1001 | 24.9001 | 26.0001 | 15.2259 | 21.7668 | 22.4001 | 22.0548 | 21.3001 | 21.4143 | 23.4001 | 11.2001 | 15.7376 | 23.3976 | 23.2001 | 30.4094 | 18.6001 | 24.4001 | 17.3001 | 22.8001 | 18.5001 | 21.4001 | 16.7001 | 26.1001 | 18.2001 | 26.2001 | 20.7551 | 12.0001 | 26.0461 | 20.2632 | 20.6143 | 31.2001 | 25.4753 | 30.3001 | 25.2121 | 32.0001 | 20.7084 | 24.7836 | 24.9001 | 13.0001 | 21.5068 | 21.0059 | 18.5301 | 15.6051 | 15.7376 | 14.1868 | 21.0701 | 19.0439 | 26.8001 | 29.5801 | 28.1201 | 23.9301 | 19.6042 | 24.4299 | 24.3148 | 15.5107 | 14.7791 | 18.5959 | 20.9538 | 21.0661 | 23.1678 | 26.1282 | 23.1801 | 28.0401
2020-10-29 | 16:00 | 16.8101 | 25.5001 | 31.5001 | 22.3542 | 15.8001 | 14.2001 | 16.4001 | 15.1001 | 21.9001 | 24.5001 | 25.5001 | 15.2859 | 21.1501 | 22.2001 | 21.6092 | 20.5001 | 21.4551 | 22.0001 | 10.3001 | 15.9309 | 23.6318 | 22.2001 | 29.2653 | 17.2001 | 22.8001 | 16.4001 | 21.3001 | 19.0001 | 21.3001 | 17.0001 | 25.5001 | 18.3001 | 25.8001 | 19.7209 | 11.5001 | 26.1898 | 20.2128 | 19.8243 | 30.2001 | 25.9918 | 30.4001 | 25.4318 | 32.2001 | 21.0918 | 25.0613 | 25.1001 | 13.0001 | 20.9984 | 20.8297 | 16.7651 | 15.8626 | 15.9309 | 14.9609 | 20.3968 | 19.8936 | 26.2001 | 29.1901 | 27.7101 | 24.1101 | 19.8947 | 24.0249 | 22.8268 | 16.4298 | 15.503 | 18.4225 | 22.2849 | 22.0054 | 23.1169 | 24.6511 | 23.1699 | 28.1999
2020-10-29 | 17:00 | 18.1251 | 23.7001 | 27.1001 | 21.0457 | 15.0001 | 14.8001 | 14.9001 | 14.7001 | 19.9001 | 22.8001 | 24.5001 | 15.9968 | 20.6001 | 20.0001 | 20.8918 | 18.8001 | 20.8134 | 20.6001 | 9.4001 | 15.3576 | 22.7751 | 20.7001 | 28.7636 | 16.0001 | 21.1001 | 15.7001 | 21.2001 | 18.2001 | 20.6001 | 16.6001 | 24.6001 | 17.3001 | 24.5001 | 19.9351 | 10.6001 | 26.2696 | 19.5541 | 19.2101 | 28.5001 | 25.8366 | 29.8001 | 25.5608 | 31.8001 | 20.0334 | 25.1216 | 24.9001 | 12.3001 | 20.4193 | 20.0496 | 17.6101 | 16.1176 | 15.3576 | 16.4093 | 19.8776 | 19.7959 | 22.1001 | 28.3701 | 26.0201 | 23.9901 | 19.038 | 23.4393 | 19.5107 | 17.3396 | 15.5033 | 18.8172 | 22.0494 | 22.7929 | 22.3796 | 24.1425 | 22.2899 | 27.6901
2020-10-29 | 18:00 | 17.8034 | 21.0001 | 22.6001 | 19.2787 | 14.5001 | 14.0001 | 13.5001 | 14.1001 | 17.6001 | 19.6001 | 22.0001 | 16.3076 | 18.8501 | 18.0001 | 19.1334 | 18.0001 | 19.3918 | 18.4001 | 9.2001 | 14.7484 | 21.9434 | 18.2001 | 26.7819 | 13.1001 | 18.0001 | 15.0001 | 19.3001 | 16.9001 | 18.5001 | 14.9001 | 22.2001 | 16.3001 | 22.6001 | 19.4851 | 9.6001 | 25.4723 | 18.1537 | 19.0718 | 26.6001 | 25.0434 | 26.9001 | 24.7936 | 27.1001 | 18.0038 | 24.1283 | 22.6001 | 13.0001 | 19.2801 | 19.1462 | 17.9101 | 15.9726 | 14.7484 | 16.5726 | 18.3684 | 20.3774 | 18.2001 | 27.3801 | 24.8701 | 23.0701 | 18.8577 | 23.7852 | 21.487 | 15.4072 | 16.3826 | 18.5789 | 21.3329 | 22.0575 | 21.9836 | 23.3199 | 21.1172 | 26.2582
2020-10-29 | 19:00 | 17.0726 | 18.4001 | 20.0001 | 17.2201 | 13.9001 | 12.5001 | 11.7001 | 13.2001 | 16.0001 | 16.9001 | 18.1001 | 14.8968 | 17.6001 | 15.6001 | 17.9201 | 17.4001 | 17.9193 | 16.7001 | 8.3001 | 14.1334 | 18.2634 | 16.7001 | 23.2223 | 11.0001 | 14.8001 | 14.4001 | 16.7001 | 14.5001 | 15.9001 | 14.2001 | 18.2001 | 14.8001 | 18.2001 | 17.5476 | 8.5001 | 23.0654 | 16.3367 | 17.1993 | 24.8001 | 22.7991 | 21.8001 | 22.7018 | 22.2001 | 15.2935 | 21.5823 | 18.3001 | 12.0001 | 17.1568 | 17.5654 | 16.6776 | 14.8034 | 14.1334 | 15.4743 | 16.1259 | 20.0123 | 14.7001 | 24.5101 | 23.9201 | 22.2101 | 17.892 | 22.5375 | 21.3568 | 14.5303 | 15.52 | 18.0831 | 19.9862 | 20.9494 | 22.9479 | 22.0337 | 19.3398 | 24.5302
2020-10-29 | 20:00 | 15.3176 | 16.3001 | 17.2001 | 16.0334 | 13.2001 | 11.8001 | 10.8001 | 12.7001 | 15.0001 | 16.3001 | 15.7001 | 13.8418 | 16.5084 | 14.4001 | 16.803 | 16.6001 | 16.3001 | 14.9001 | 8.2001 | 13.3568 | 15.5959 | 16.2001 | 20.5014 | 11.3001 | 13.7001 | 13.8001 | 14.2001 | 13.6001 | 13.9001 | 13.3001 | 15.6001 | 14.1001 | 16.9001 | 15.9501 | 8.0001 | 19.6776 | 14.8084 | 14.8343 | 22.5001 | 19.6979 | 18.8001 | 19.5278 | 18.8001 | 14.1683 | 18.9254 | 15.1001 | 11.5001 | 15.3026 | 15.2394 | 15.2801 | 13.9335 | 13.3568 | 13.5318 | 16.1278 | 16.8494 | 12.9001 | 20.3401 | 21.3601 | 21.1301 | 16.4654 | 21.5641 | 18.4393 | 14.2825 | 14.2825 | 16.7611 | 18.619 | 19.2514 | 23.3201 | 19.6267 | 17.3547 | 21.2167
2020-10-29 | 21:00 | 14.3001 | 15.4001 | 16.3001 | 14.9514 | 12.9001 | 9.3001 | 10.4001 | 11.9001 | 14.6001 | 15.3001 | 14.7001 | 13.1301 | 15.2834 | 13.8001 | 15.4681 | 15.8001 | 15.4001 | 13.8001 | 8.0001 | 13.2584 | 14.9518 | 15.9001 | 18.3544 | 11.1001 | 14.1001 | 13.2001 | 13.7001 | 13.2001 | 13.7001 | 12.7001 | 11.7001 | 13.6001 | 16.7001 | 14.3218 | 8.0001 | 17.8793 | 13.7918 | 13.8484 | 20.9001 | 17.7651 | 16.7001 | 17.7869 | 18.7001 | 12.9847 | 17.2658 | 12.9001 | 10.8001 | 14.1568 | 14.5118 | 14.4376 | 13.3335 | 13.2584 | 12.4968 | 14.7694 | 15.3946 | 11.0001 | 16.3801 | 18.8901 | 19.8001 | 15.8584 | 21.3689 | 16.0709 | 14.1998 | 12.4573 | 15.9348 | 16.7465 | 17.8751 | 23.4723 | 17.1332 | 16.2999 | 18.3489
2020-10-29 | 22:00 | 13.6701 | 15.4001 | 15.6001 | 13.9418 | 12.6001 | 7.3001 | 10.3001 | 11.6001 | 14.1001 | 14.9001 | 13.6001 | 12.9259 | 14.2834 | 13.5001 | 14.5345 | 15.4001 | 14.1001 | 13.5001 | 7.8001 | 12.9401 | 14.5376 | 15.7001 | 17.1881 | 10.6001 | 14.3001 | 12.6001 | 13.0001 | 13.3001 | 13.8001 | 12.1001 | 11.1001 | 13.0001 | 16.3001 | 13.1001 | 8.0001 | 15.7463 | 13.0179 | 13.2402 | 18.7001 | 14.8276 | 15.4001 | 15.8109 | 17.6001 | 11.9429 | 15.7241 | 11.3001 | 10.3001 | 14.1284 | 14.4018 | 13.7976 | 13.0469 | 12.9401 | 10.9209 | 14.6419 | 14.8063 | 8.8001 | 15.1501 | 17.2001 | 18.1701 | 15.1482 | 21.6033 | 15.7282 | 13.7867 | 11.9159 | 15.1912 | 16.3482 | 16.8438 | 23.4723 | 16.067 | 15.5899 | 16.5545
2020-10-29 | 23:00 | 13.3826 | 14.7001 | 13.0001 | 13.5593 | 12.6001 | 7.1001 | 10.3001 | 11.6001 | 13.7001 | 14.7001 | 13.3001 | 12.8251 | 13.8834 | 13.0001 | 14.2093 | 15.1001 | 13.2001 | 13.0001 | 7.6001 | 12.1401 | 14.5376 | 15.6001 | 15.5598 | 11.1001 | 14.4001 | 12.1001 | 13.0001 | 13.1001 | 13.8001 | 11.7001 | 11.1001 | 12.4001 | 15.7001 | 12.3118 | 7.8001 | 14.1281 | 12.6843 | 12.5809 | 17.1001 | 13.4174 | 16.6001 | 13.8758 | 14.3001 | 11.6343 | 14.1226 | 10.6001 | 10.0001 | 13.8801 | 14.3143 | 13.4526 | 13.0677 | 12.1401 | 10.1184 | 14.5718 | 14.6009 | 7.5001 | 14.3001 | 15.6601 | 15.7501 | 14.4401 | 21.7594 | 14.692 | 13.6214 | 11.696 | 14.3652 | 16.2654 | 16.0175 | 23.54 | 14.6758 | 15.0299 | 15.5298
2020-10-30 | 0:00 | 12.7126 | 14.1001 | 12.4001 | 13.1251 | 12.4001 | 6.6001 | 9.9001 | 11.6001 | 13.5001 | 14.3001 | 13.1001 | 12.4484 | 13.2341 | 12.1001 | 13.5008 | 14.0001 | 12.3001 | 12.6001 | 7.5001 | 11.4468 | 14.7101 | 15.5001 | 14.6837 | 9.3001 | 14.3001 | 11.6001 | 12.9001 | 12.7001 | 13.8001 | 11.6001 | 10.1001 | 12.3001 | 15.4001 | 11.8084 | 7.7001 | 13.5989 | 12.2675 | 12.1043 | 15.8001 | 12.3261 | 15.4001 | 12.7778 | 13.2001 | 11.1175 | 13.0681 | 9.9001 | 9.8001 | 13.4068 | 13.7059 | 13.0076 | 12.7977 | 11.4468 | 9.7184 | 14.1109 | 14.7493 | 5.4001 | 13.3101 | 14.3001 | 15.9101 | 13.8728 | 21.1434 | 13.6268 | 13.2081 | 11.7299 | 14.5303 | 15.6045 | 15.4392 | 23.5908 | 13.86 | 14.6401 | 14.6001
2020-10-30 | 1:00 | 12.4351 | 13.4001 | 12.1001 | 12.5001 | 12.3001 | 6.5001 | 9.8001 | 11.4001 | 13.6001 | 13.8001 | 13.3001 | 12.2659 | 12.5339 | 11.9001 | 12.8756 | 13.7001 | 11.4001 | 12.5001 | 7.5001 | 11.0659 | 14.6934 | 15.5001 | 12.9265 | 9.2001 | 14.1001 | 11.0001 | 12.8001 | 12.2001 | 13.8001 | 11.5001 | 9.1001 | 12.0001 | 15.0001 | 11.7709 | 7.1001 | 12.2841 | 11.4257 | 11.9501 | 12.7001 | 11.4553 | 13.4001 | 11.6609 | 9.4001 | 10.4423 | 12.3304 | 9.4001 | 9.5001 | 12.7901 | 13.1618 | 12.5626 | 12.596 | 11.0659 | 9.4151 | 13.8859 | 14.7368 | 4.1001 | 13.0901 | 13.6401 | 16.4001 | 13.4464 | 20.8999 | 13.0023 | 12.2996 | 11.7638 | 14.2 | 15.3566 | 15.1914 | 23.6415 | 13.3981 | 14.5601 | 14.6001
2020-10-30 | 2:00 | 12.7901 | 13.6001 | 11.3001 | 12.1834 | 11.6001 | 6.4001 | 10.4001 | 10.9001 | 14.0001 | 13.5001 | 13.3001 | 11.8851 | 11.9338 | 11.9001 | 12.4505 | 13.5001 | 10.8934 | 12.6001 | 7.2001 | 10.9984 | 14.5826 | 15.4001 | 12.9913 | 9.0001 | 14.2001 | 11.4001 | 12.8001 | 11.7001 | 13.5001 | 11.4001 | 9.3001 | 11.9001 | 15.0001 | 11.7726 | 7.0001 | 11.8064 | 11.0255 | 11.8676 | 10.0001 | 10.5329 | 12.7001 | 11.5384 | 8.0001 | 10.5255 | 10.8669 | 9.0001 | 9.5001 | 12.4418 | 12.2993 | 12.6351 | 12.2226 | 10.9984 | 9.2459 | 14.1026 | 14.7826 | 3.8001 | 13.0501 | 13.0701 | 16.5601 | 13.3432 | 20.4311 | 13.0034 | 12.5473 | 11.9329 | 14.4477 | 15.026 | 15.1087 | 23.6416 | 12.8307 | 14.39 | 14.4668
2020-10-30 | 3:00 | 12.4951 | 12.7001 | 11.2001 | 12.0251 | 10.9001 | 6.3001 | 10.3001 | 9.7001 | 13.9001 | 13.4001 | 13.3001 | 10.8101 | 11.9503 | 11.7001 | 12.5836 | 13.8001 | 10.6709 | 12.8001 | 7.2001 | 10.2159 | 14.4076 | 15.4001 | 12.0269 | 9.3001 | 13.9001 | 11.6001 | 12.8001 | 10.7001 | 13.3001 | 11.5001 | 9.0001 | 11.9001 | 15.0001 | 11.7059 | 6.9001 | 10.7479 | 10.8503 | 11.7034 | 9.2001 | 10.4011 | 13.3001 | 10.4246 | 7.7001 | 10.4586 | 8.9943 | 9.2001 | 9.5001 | 11.6201 | 11.4784 | 12.5551 | 10.9443 | 10.2159 | 9.1309 | 13.9459 | 14.7434 | 0.9001 | 12.8601 | 12.8501 | 15.9801 | 13.1825 | 19.7673 | 13.0023 | 12.2995 | 11.9498 | 14.0347 | 14.2671 | 14.6958 | 23.6754 | 12.3979 | 13.8801 | 13.7199
2020-10-30 | 4:00 | 12.3926 | 11.9001 | 11.4001 | 11.6584 | 10.4001 | 6.4001 | 9.5001 | 9.2001 | 14.0001 | 13.4001 | 13.3001 | 10.5268 | 11.8834 | 11.6001 | 12.5112 | 14.0001 | 10.6609 | 12.8001 | 6.7001 | 9.8859 | 14.4976 | 15.3001 | 11.1093 | 9.5001 | 14.0001 | 11.3001 | 12.8001 | 10.3001 | 12.7001 | 11.4001 | 8.9001 | 11.8001 | 15.3001 | 11.6259 | 6.4001 | 9.6211 | 10.9168 | 11.6234 | 8.1001 | 9.1301 | 13.2001 | 9.4153 | 6.1001 | 10.1834 | 8.0746 | 8.8001 | 9.5001 | 11.3026 | 11.4093 | 12.5951 | 10.6834 | 9.8859 | 8.8943 | 13.3684 | 14.7618 | 0.0001 | 12.1301 | 11.9171 | 15.6101 | 12.9168 | 20.0406 | 12.0037 | 12.2168 | 11.646 | 14.1998 | 13.033 | 15.1913 | 23.7092 | 12.1554 | 13.9101 | 13.1599
2020-10-30 | 5:00 | 12.3851 | 12.3001 | 10.6001 | 11.6002 | 10.0001 | 6.4001 | 9.3001 | 8.6001 | 14.2001 | 13.4001 | 12.9001 | 10.4976 | 11.9036 | 11.1001 | 12.6452 | 14.5001 | 10.7474 | 12.8001 | 6.9001 | 9.2643 | 14.5134 | 15.3001 | 10.8688 | 9.0001 | 13.8001 | 10.6001 | 12.9001 | 10.6001 | 12.7001 | 11.4001 | 8.9001 | 11.8001 | 15.3001 | 11.3834 | 6.4001 | 9.7926 | 10.9203 | 11.7346 | 7.1001 | 8.8704 | 11.5001 | 9.4343 | 4.3001 | 10.3868 | 7.2837 | 8.5001 | 9.3001 | 11.814 | 11.7265 | 12.6076 | 10.4123 | 9.2643 | 8.8143 | 13.4623 | 14.7023 | 0.0001 | 12.1001 | 11.9785 | 14.9801 | 13.2222 | 19.65 | 11.9068 | 11.7645 | 10.5792 | 13.704 | 13.2911 | 14.7783 | 23.7092 | 11.9853 | 13.9601 | 12.6602
2020-10-30 | 6:00 | 12.4601 | 12.8001 | 11.0001 | 11.2751 | 9.5001 | 6.5001 | 8.8001 | 8.2001 | 14.2001 | 13.4001 | 13.1001 | 10.2543 | 11.8501 | 11.2001 | 12.1951 | 14.7001 | 10.8048 | 12.9001 | 6.9001 | 9.1709 | 14.5043 | 15.4001 | 10.8141 | 9.3001 | 13.8001 | 10.2001 | 12.9001 | 10.9001 | 12.9001 | 11.5001 | 9.6001 | 11.8001 | 15.0001 | 11.3976 | 6.8001 | 9.4944 | 10.5951 | 11.7287 | 7.1001 | 8.5703 | 12.2001 | 8.9863 | 9.1001 | 9.8534 | 6.9812 | 8.2001 | 9.0001 | 11.6532 | 11.939 | 12.5726 | 10.142 | 9.1709 | 8.8576 | 13.4339 | 14.738 | 0.5001 | 11.5801 | 11.6801 | 14.9301 | 12.9366 | 19.6108 | 12.0123 | 10.8948 | 10.0716 | 13.3737 | 13.7042 | 14.9435 | 23.7092 | 11.71 | 14.0301 | 12.8802
2020-10-30 | 7:00 | 12.7126 | 16.1001 | 14.2001 | 11.2168 | 10.2001 | 7.1001 | 10.1001 | 8.5001 | 15.1001 | 14.2001 | 13.6001 | 10.0468 | 11.8418 | 11.5001 | 11.8532 | 15.1001 | 10.9643 | 13.4001 | 7.4001 | 9.0301 | 14.7001 | 15.9001 | 10.2873 | 11.9001 | 13.9001 | 11.3001 | 13.5001 | 12.7001 | 13.9001 | 11.6001 | 13.1001 | 12.1001 | 15.1001 | 11.5251 | 7.8001 | 10.0754 | 10.5001 | 11.9321 | 12.4001 | 9.5536 | 19.9001 | 10.1478 | 17.9001 | 9.5615 | 7.6644 | 13.9001 | 8.4001 | 12.4124 | 12.4074 | 12.9051 | 9.9701 | 9.0301 | 8.8901 | 12.9809 | 14.7209 | 7.2001 | 11.6701 | 11.7901 | 15.5401 | 12.9368 | 18.9862 | 12.127 | 10.7296 | 9.6659 | 13.539 | 13.8696 | 14.7784 | 23.6754 | 11.52 | 14.2 | 13.1803
2020-10-30 | 8:00 | 13.2401 | 16.6001 | 19.5001 | 11.9523 | 10.5001 | 8.4001 | 13.5001 | 9.7001 | 17.0001 | 15.4001 | 17.1001 | 10.1301 | 12.3751 | 14.4001 | 12.9084 | 16.0001 | 11.6001 | 14.9001 | 8.4001 | 9.6001 | 16.6859 | 16.8001 | 16.0074 | 14.8001 | 15.3001 | 14.6001 | 15.0001 | 14.1001 | 15.1001 | 12.3001 | 17.4001 | 12.6001 | 15.9001 | 11.9726 | 9.0001 | 13.8793 | 12.5197 | 12.7987 | 19.4001 | 13.6976 | 20.5001 | 14.0001 | 21.7001 | 11.3834 | 11.2471 | 16.2001 | 8.1001 | 14.7134 | 14.8893 | 13.3326 | 10.0759 | 9.6001 | 9.5434 | 15.0476 | 15.3659 | 13.1001 | 11.1901 | 15.9746 | 16.0301 | 13.6488 | 20.3774 | 14.0362 | 10.8123 | 10.6133 | 14.0463 | 15.4602 | 15.2826 | 23.6923 | 11.4599 | 14.4918 | 14.0416
2020-10-30 | 9:00 | 14.1326 | 19.5001 | 23.3001 | 14.4354 | 11.1001 | 9.3001 | 15.7001 | 10.7001 | 19.6001 | 19.4001 | 19.6001 | 11.9468 | 13.5251 | 16.8001 | 15.1751 | 18.5001 | 14.4001 | 17.7001 | 9.4001 | 10.3001 | 18.7468 | 18.9001 | 20.3043 | 16.0001 | 18.4001 | 15.9001 | 17.6001 | 16.6001 | 17.2001 | 13.5001 | 21.7001 | 13.5001 | 18.2001 | 12.6118 | 10.3001 | 17.9884 | 13.9945 | 14.6829 | 22.5001 | 17.9731 | 22.5001 | 18.3049 | 23.5001 | 13.6418 | 16.5053 | 18.0001 | 10.0001 | 17.3801 | 16.4084 | 14.0526 | 11.9059 | 10.3001 | 10.2001 | 18.6459 | 16.3899 | 18.1001 | 13.8934 | 20.297 | 16.3601 | 13.6149 | 22.5785 | 15.7748 | 11.3179 | 11.4575 | 15.1501 | 17.2211 | 17.1605 | 23.7613 | 12.3172 | 15.6256 | 16.3032
2020-10-30 | 10:00 | 13.6751 | 21.6001 | 29.0001 | 16.9872 | 12.2001 | 10.4001 | 17.6001 | 12.2001 | 21.6001 | 22.7001 | 22.4001 | 12.3484 | 16.0834 | 18.2001 | 17.2668 | 21.0001 | 16.7001 | 20.2001 | 10.4001 | 10.9993 | 20.5251 | 21.1001 | 24.7146 | 16.6001 | 21.2001 | 17.4001 | 19.0001 | 18.3001 | 20.1001 | 14.5001 | 24.2001 | 15.5001 | 21.0001 | 14.8909 | 10.7001 | 21.9249 | 15.8527 | 16.0774 | 25.8001 | 22.4011 | 23.8001 | 22.0084 | 24.4001 | 15.4584 | 20.4866 | 20.8001 | 11.7001 | 18.1609 | 16.2826 | 13.0551 | 12.4646 | 10.9993 | 11.1951 | 20.9768 | 16.2393 | 20.8001 | 18.4812 | 21.4534 | 18.4101 | 13.1401 | 24.8847 | 17.8226 | 14.4466 | 12.929 | 17.3566 | 18.7831 | 18.5806 | 23.7974 | 13.7956 | 16.5574 | 19.0699
2020-10-30 | 11:00 | 16.4176 | 24.1001 | 32.5001 | 19.0537 | 13.8001 | 11.1001 | 19.4001 | 13.4001 | 23.8001 | 24.5001 | 25.1001 | 13.2051 | 18.1501 | 20.8001 | 19.1584 | 23.5001 | 17.9001 | 22.4001 | 11.0001 | 13.4118 | 22.1426 | 23.2001 | 25.9006 | 17.4001 | 23.7001 | 18.2001 | 21.3001 | 19.7001 | 22.2001 | 15.6001 | 26.0001 | 16.9001 | 24.6001 | 16.7618 | 11.2001 | 24.7908 | 17.7799 | 17.1315 | 28.5001 | 25.3846 | 25.2001 | 24.3288 | 26.7001 | 17.7584 | 22.1534 | 21.0001 | 13.1001 | 20.2959 | 18.0776 | 14.9151 | 13.7001 | 13.4118 | 12.5959 | 20.6726 | 18.2573 | 24.7001 | 22.4185 | 23.7176 | 21.0301 | 14.2283 | 26.4941 | 20.3348 | 17.7812 | 14.7857 | 19.9888 | 20.5826 | 20.2407 | 23.8475 | 16.977 | 18.0855 | 20.9044
2020-10-30 | 12:00 | 18.2876 | 26.4001 | 26.4001 | 21.5367 | 15.1001 | 11.8001 | 21.1001 | 14.3001 | 26.4001 | 26.7001 | 26.6001 | 13.8204 | 20.7668 | 22.9001 | 21.2251 | 25.5001 | 20.2976 | 24.6001 | 11.3001 | 14.6909 | 23.4334 | 24.4001 | 26.4598 | 18.2001 | 25.6001 | 19.0001 | 22.8001 | 19.4001 | 24.0001 | 16.5001 | 25.1001 | 17.7001 | 26.7001 | 18.3634 | 12.1001 | 25.2623 | 19.4295 | 18.1693 | 30.0001 | 25.8336 | 27.2001 | 24.6059 | 28.3001 | 20.5168 | 22.8553 | 23.0001 | 14.4001 | 20.6659 | 19.0443 | 16.3901 | 14.5001 | 14.6909 | 13.9001 | 21.9451 | 20.2543 | 24.8001 | 25.4304 | 25.3978 | 22.5401 | 15.5886 | 26.2596 | 23.0295 | 19.3518 | 15.5595 | 21.2428 | 20.734 | 21.5434 | 23.9969 | 19.36 | 20.12 | 22.8866
2020-10-30 | 13:00 | 19.7551 | 26.7001 | 32.9001 | 23.4782 | 16.4001 | 12.9001 | 19.3001 | 15.1001 | 26.9001 | 29.2001 | 27.1001 | 14.9604 | 22.3668 | 24.9001 | 22.7668 | 26.2001 | 22.5001 | 26.5001 | 11.6001 | 15.7776 | 24.8609 | 24.7001 | 27.5948 | 18.1001 | 25.7001 | 19.8001 | 24.1001 | 20.7001 | 25.6001 | 17.7001 | 25.6001 | 18.9001 | 28.4001 | 20.4159 | 12.6001 | 24.9821 | 21.6124 | 19.6309 | 31.2001 | 24.9248 | 29.4001 | 24.1791 | 29.8001 | 22.4334 | 23.5614 | 23.9001 | 15.8001 | 20.1568 | 20.2634 | 17.8926 | 15.9318 | 15.7776 | 15.7609 | 23.6191 | 21.7949 | 25.6001 | 27.3314 | 26.7034 | 24.3401 | 17.7139 | 25.105 | 23.4109 | 21.2931 | 16.7561 | 22.8881 | 20.8272 | 23.8292 | 24.0646 | 21.876 | 21.8844 | 26.0363
2020-10-30 | 14:00 | 21.2126 | 26.3001 | 37.2001 | 25.1613 | 17.1001 | 13.6001 | 18.9001 | 15.9001 | 26.4001 | 30.3001 | 26.5001 | 16.2106 | 24.0751 | 26.5001 | 24.7668 | 26.0001 | 23.3001 | 27.6001 | 12.3001 | 17.0473 | 27.5251 | 24.1001 | 29.0053 | 18.0001 | 24.9001 | 20.6001 | 26.0001 | 20.4001 | 26.7001 | 18.6001 | 25.7001 | 20.3001 | 29.5001 | 21.9284 | 12.9001 | 25.3248 | 23.8538 | 21.4418 | 32.3001 | 25.0303 | 30.2001 | 24.4594 | 30.2001 | 24.0168 | 24.0116 | 24.0001 | 16.7001 | 21.8718 | 22.1749 | 19.1576 | 17.4468 | 17.0473 | 16.9568 | 23.7326 | 21.0133 | 24.9001 | 27.742 | 27.3583 | 23.6201 | 18.7653 | 25.1257 | 24.7604 | 21.9333 | 17.0646 | 24.5564 | 21.6455 | 24.7455 | 24.3015 | 24.3034 | 21.4798 | 28.5162
2020-10-30 | 15:00 | 22.2226 | 26.1001 | 33.0001 | 26.6028 | 17.9001 | 14.3001 | 19.6001 | 16.9001 | 25.3001 | 29.1001 | 25.5001 | 16.8281 | 25.8084 | 27.8001 | 26.2334 | 25.5001 | 24.6001 | 28.0001 | 12.1001 | 17.0909 | 27.4659 | 24.4001 | 29.8891 | 18.7001 | 24.7001 | 22.1001 | 26.2001 | 20.7001 | 27.5001 | 20.0001 | 25.5001 | 21.0001 | 29.7001 | 23.7226 | 13.0001 | 25.5466 | 25.5284 | 22.9484 | 32.3001 | 25.0071 | 30.3001 | 24.5466 | 31.6001 | 25.4334 | 24.2874 | 23.7001 | 17.0001 | 22.7234 | 23.3639 | 19.8526 | 17.9868 | 17.0909 | 17.9018 | 23.5376 | 20.5959 | 23.5001 | 28.7996 | 27.4511 | 23.5201 | 19.7727 | 24.4718 | 25.6573 | 23.6138 | 18.208 | 25.7872 | 22.2511 | 26.2323 | 24.528 | 26.0414 | 20.4687 | 29.6705
2020-10-30 | 16:00 | 22.8901 | 24.6001 | 34.9001 | 27.0299 | 17.8001 | 14.7001 | 19.2001 | 17.2001 | 25.2001 | 27.9001 | 25.1001 | 18.1278 | 26.4251 | 27.9001 | 26.8751 | 24.6001 | 25.1001 | 27.8001 | 12.0001 | 17.5059 | 27.7809 | 23.5001 | 29.7394 | 17.9001 | 24.0001 | 22.8001 | 25.9001 | 21.4001 | 28.3001 | 20.1001 | 24.8001 | 22.0001 | 29.3001 | 24.3893 | 13.0001 | 25.4449 | 25.703 | 23.4209 | 31.4001 | 25.1181 | 29.2001 | 24.5134 | 31.0001 | 25.6001 | 24.4188 | 25.2001 | 17.1001 | 23.0043 | 23.6671 | 20.3201 | 18.9368 | 17.5059 | 17.8468 | 22.7318 | 20.8968 | 22.0001 | 28.1501 | 26.9201 | 23.3501 | 20.4936 | 23.7 | 27.3698 | 23.7415 | 18.9043 | 27.0871 | 23.6221 | 26.8877 | 24.771 | 27.5107 | 20.0766 | 28.8279
2020-10-30 | 17:00 | 22.1951 | 23.1001 | 30.3001 | 26.5606 | 17.8001 | 15.0001 | 17.9001 | 17.3001 | 23.1001 | 26.7001 | 23.7001 | 19.4811 | 26.3001 | 27.7001 | 26.9334 | 23.0001 | 24.6168 | 26.1001 | 11.9001 | 15.4526 | 27.5968 | 21.6001 | 27.6739 | 16.8001 | 21.1001 | 22.5001 | 25.3001 | 21.8001 | 27.9001 | 20.0001 | 24.1001 | 21.8001 | 28.0001 | 24.1843 | 12.7001 | 25.3204 | 25.8527 | 23.4759 | 29.2001 | 24.9156 | 28.0001 | 24.5306 | 30.0001 | 25.5834 | 24.3026 | 23.8001 | 16.8001 | 23.3409 | 23.6695 | 20.6326 | 18.8676 | 15.4526 | 17.7743 | 22.4134 | 22.5734 | 20.0001 | 26.5101 | 26.5001 | 22.4401 | 20.8675 | 22.8922 | 27.9454 | 22.7593 | 19.5133 | 27.0559 | 24.0323 | 27.2723 | 24.9245 | 28.3408 | 19.7463 | 27.1202
2020-10-30 | 18:00 | 22.3151 | 19.2001 | 22.1001 | 25.6604 | 17.7001 | 14.4001 | 15.4001 | 16.5001 | 19.5001 | 24.2001 | 20.6001 | 18.7978 | 25.4084 | 24.3001 | 26.1168 | 19.3001 | 24.1168 | 22.4001 | 11.9001 | 13.5934 | 24.8859 | 19.1001 | 26.0871 | 13.5001 | 18.1001 | 19.1001 | 23.9001 | 21.0001 | 25.7001 | 19.9001 | 22.3001 | 21.0001 | 25.6001 | 23.7209 | 12.2001 | 25.1659 | 25.269 | 23.1334 | 26.3001 | 24.6883 | 26.5001 | 24.5368 | 25.6001 | 24.4334 | 24.1533 | 23.1001 | 16.1001 | 23.3534 | 23.6103 | 20.3651 | 18.5393 | 13.5934 | 17.0643 | 21.1243 | 22.1244 | 17.5001 | 24.0301 | 26.5601 | 21.7201 | 21.1294 | 22.1712 | 27.2945 | 21.2229 | 20.3251 | 26.8161 | 23.6192 | 27.537 | 24.9678 | 27.892 | 19.2859 | 25.5538
2020-10-30 | 19:00 | 20.9351 | 15.5001 | 16.4001 | 24.1269 | 14.5001 | 11.9001 | 12.5001 | 13.0001 | 16.3001 | 20.3001 | 17.0001 | 16.5845 | 23.4418 | 20.0001 | 24.1519 | 16.3001 | 22.8001 | 18.8001 | 11.0001 | 12.8576 | 21.6318 | 16.3001 | 23.4481 | 11.0001 | 15.4001 | 15.7001 | 22.1001 | 18.2001 | 21.7001 | 16.1001 | 18.8001 | 17.1001 | 21.9001 | 22.5001 | 10.1001 | 22.8919 | 22.9686 | 21.9393 | 24.0001 | 22.6116 | 21.9001 | 22.4054 | 22.9001 | 21.6251 | 22.5003 | 19.6001 | 13.1001 | 21.8151 | 22.8594 | 19.9201 | 16.4209 | 12.8576 | 15.6259 | 19.3168 | 21.9524 | 14.9001 | 24.0001 | 25.6301 | 20.4901 | 21.395 | 21.1761 | 25.0868 | 20.4794 | 20.2262 | 24.8723 | 23.2887 | 25.9162 | 24.9643 | 27.0808 | 18.2799 | 23.8216
2020-10-30 | 20:00 | 17.2701 | 14.1001 | 14.8001 | 21.2099 | 11.1001 | 10.1001 | 11.0001 | 9.9001 | 14.9001 | 17.9001 | 15.6001 | 12.6544 | 21.3334 | 16.0001 | 21.4834 | 15.1001 | 20.6001 | 16.8001 | 10.2001 | 11.2176 | 18.1126 | 15.4001 | 20.3324 | 11.0001 | 14.6001 | 15.0001 | 20.7001 | 16.0001 | 18.9001 | 11.8001 | 16.3001 | 13.1001 | 18.6001 | 20.4876 | 9.6001 | 19.6594 | 19.9516 | 19.9726 | 22.0001 | 19.6509 | 21.3001 | 19.3828 | 21.1001 | 18.2668 | 19.6518 | 16.5001 | 9.1001 | 19.0318 | 20.286 | 15.7351 | 12.4768 | 11.2176 | 12.6259 | 17.4026 | 17.9718 | 13.4001 | 19.7501 | 22.3201 | 18.3501 | 20.5084 | 20.3896 | 21.6865 | 19.6335 | 19.936 | 22.5616 | 22.7921 | 24.3751 | 24.8552 | 25.5553 | 17.2513 | 20.624
2020-10-30 | 21:00 | 14.4376 | 12.8001 | 13.4001 | 18.8595 | 9.8001 | 8.5001 | 10.4001 | 9.0001 | 13.3001 | 16.5001 | 14.5001 | 10.4584 | 19.6251 | 14.9001 | 19.3334 | 14.4001 | 19.3001 | 15.1001 | 9.6001 | 9.8626 | 16.6584 | 15.5001 | 18.6663 | 10.8001 | 13.5001 | 14.0001 | 18.6001 | 15.5001 | 16.6001 | 11.0001 | 13.2001 | 10.9001 | 16.8001 | 19.0068 | 9.4001 | 17.4961 | 18.3845 | 18.2859 | 19.9001 | 17.4941 | 19.0001 | 17.3101 | 19.4001 | 16.1168 | 17.6873 | 15.1001 | 7.7001 | 17.3218 | 17.4651 | 12.4526 | 10.4134 | 9.8626 | 11.4209 | 15.9559 | 15.4568 | 12.3001 | 16.0601 | 20.0001 | 16.8101 | 16.6102 | 19.4585 | 16.5415 | 17.2696 | 16.3724 | 20.3333 | 20.9604 | 21.9211 | 24.6524 | 22.7124 | 15.715 | 18.5091
2020-10-30 | 22:00 | 12.5401 | 12.0001 | 12.7001 | 17.3841 | 8.7001 | 8.2001 | 10.3001 | 8.0001 | 12.5001 | 15.1001 | 13.4001 | 9.2001 | 18.2834 | 13.8001 | 18.1834 | 14.2001 | 18.3001 | 14.1001 | 9.2001 | 9.4001 | 15.8901 | 15.7001 | 17.2194 | 10.7001 | 13.2001 | 13.5001 | 15.3001 | 14.6001 | 14.5001 | 10.2001 | 11.3001 | 10.5001 | 16.4001 | 17.5994 | 9.2001 | 16.1579 | 17.5591 | 17.4643 | 18.5001 | 16.0996 | 18.0001 | 15.9429 | 17.4001 | 15.0422 | 16.5128 | 14.2001 | 6.7001 | 16.3359 | 16.5934 | 12.0226 | 10.0001 | 9.4001 | 9.2251 | 14.6993 | 14.9359 | 10.9001 | 14.3001 | 18.0501 | 16.1301 | 12.7152 | 18.962 | 13.7468 | 15.281 | 12.6728 | 17.8925 | 18.9066 | 20.145 | 24.5198 | 19.6686 | 15.6664 | 16.9318
2020-10-30 | 23:00 | 10.9451 | 11.3001 | 13.0001 | 16.3422 | 8.7001 | 8.1001 | 10.3001 | 7.6001 | 11.6001 | 13.5001 | 12.5001 | 9.2001 | 17.3501 | 13.0001 | 17.1751 | 13.2001 | 16.6001 | 13.2001 | 9.3001 | 9.3001 | 15.4368 | 15.8001 | 16.0908 | 11.0001 | 12.3001 | 13.3001 | 14.2001 | 13.8001 | 13.8001 | 9.2001 | 10.8001 | 9.7001 | 15.6001 | 17.1151 | 8.8001 | 14.2563 | 15.8501 | 17.3443 | 17.3001 | 13.4809 | 17.8001 | 14.3478 | 15.0001 | 13.792 | 14.9879 | 15.5001 | 6.5001 | 15.4734 | 15.8618 | 11.0601 | 9.9001 | 9.3001 | 8.5001 | 13.3151 | 14.3376 | 8.1001 | 14.2001 | 16.3901 | 16.2901 | 11.4367 | 18.702 | 13.0018 | 11.9414 | 10.644 | 16.2654 | 17.4362 | 18.3544 | 24.3616 | 17.6445 | 15.4602 | 15.2985
2020-10-31 | 0:00 | 10.5801 | 10.2001 | 13.9001 | 15.3751 | 8.7001 | 7.7001 | 9.9001 | 7.7001 | 10.8001 | 12.0001 | 12.0001 | 9.2001 | 15.9834 | 13.2001 | 15.4751 | 12.9001 | 15.2001 | 13.2001 | 9.0001 | 9.3001 | 14.3393 | 15.7001 | 15.3421 | 10.3001 | 12.3001 | 12.3001 | 13.5001 | 13.1001 | 12.6001 | 8.3001 | 9.4001 | 9.1001 | 15.2001 | 16.4759 | 8.4001 | 13.7178 | 14.4668 | 15.3434 | 15.2001 | 12.8944 | 18.4001 | 13.1799 | 13.2001 | 12.5418 | 12.6929 | 15.4001 | 6.7001 | 14.8509 | 15.3426 | 10.2276 | 9.8001 | 9.3001 | 8.8001 | 12.0643 | 13.9318 | 6.2001 | 12.4404 | 15.3001 | 15.3601 | 10.4957 | 18.4056 | 13.0023 | 11.0612 | 9.8313 | 15.0358 | 16.2595 | 16.9196 | 24.181 | 16.2181 | 15.2893 | 13.8699
2020-10-31 | 1:00 | 10.1451 | 10.6001 | 14.3001 | 14.453 | 8.6001 | 7.1001 | 9.8001 | 7.9001 | 9.8001 | 11.3001 | 11.7001 | 9.2001 | 15.3001 | 12.2001 | 14.9918 | 12.3001 | 14.2438 | 13.5001 | 8.7001 | 9.0001 | 14.1293 | 15.7001 | 13.5885 | 9.7001 | 11.7001 | 11.9001 | 12.3001 | 12.1001 | 11.2001 | 7.7001 | 8.7001 | 8.8001 | 14.3001 | 14.9868 | 8.1001 | 12.8266 | 13.6084 | 14.3409 | 13.8001 | 12.4074 | 17.5001 | 12.2131 | 12.1001 | 12.2785 | 12.0696 | 13.9001 | 7.1001 | 14.1034 | 14.7476 | 9.4726 | 9.8001 | 9.0001 | 8.7001 | 11.183 | 13.6896 | 4.0001 | 12.1134 | 14.2201 | 13.6901 | 9.9591 | 18.2122 | 12.2012 | 9.7379 | 9.5183 | 14.0345 | 15.1709 | 16.1765 | 23.9811 | 14.4733 | 15.2211 | 13.21
2020-10-31 | 2:00 | 9.5076 | 10.4001 | 13.3001 | 13.4695 | 8.6001 | 7.0001 | 10.4001 | 7.9001 | 9.7001 | 10.7001 | 11.4001 | 9.1001 | 14.9367 | 11.9001 | 14.5834 | 12.5001 | 14.243 | 13.5001 | 8.7001 | 9.1001 | 13.7409 | 15.6001 | 13.0034 | 7.7001 | 11.4001 | 9.1001 | 11.5001 | 11.6001 | 10.1001 | 6.5001 | 9.7001 | 7.9001 | 14.2001 | 13.5376 | 8.1001 | 11.5499 | 13.0284 | 13.5168 | 13.6001 | 10.9678 | 16.0001 | 11.4801 | 10.6001 | 11.8701 | 11.1048 | 13.3001 | 7.0001 | 13.1959 | 13.7093 | 8.7001 | 9.5001 | 9.1001 | 8.4001 | 10.5847 | 13.438 | 3.4001 | 12.0894 | 13.9101 | 13.9801 | 9.465 | 17.8249 | 12.0029 | 9.242 | 9.1075 | 13.3793 | 14.4438 | 15.3917 | 23.8032 | 13.9451 | 14.9957 | 12.96
2020-10-31 | 3:00 | 9.1151 | 10.0001 | 11.4001 | 13.4782 | 8.6001 | 7.2001 | 10.3001 | 7.9001 | 8.8001 | 10.3001 | 10.9001 | 9.1001 | 13.9365 | 12.3001 | 14.0615 | 12.3001 | 14.0888 | 13.1001 | 8.7001 | 9.1001 | 12.8293 | 15.6001 | 12.5141 | 8.3001 | 11.6001 | 8.4001 | 10.9001 | 11.4001 | 9.3001 | 6.0001 | 8.6001 | 7.2001 | 13.9001 | 12.9226 | 7.9001 | 10.8656 | 12.4365 | 12.8276 | 12.8001 | 9.5719 | 15.6001 | 10.2008 | 11.3001 | 11.5949 | 9.3478 | 13.0001 | 8.2001 | 12.5659 | 13.3859 | 8.2151 | 9.5001 | 9.1001 | 8.4001 | 10.298 | 13.078 | 0.6001 | 11.8592 | 13.9401 | 15.2201 | 8.8557 | 17.7319 | 12.0276 | 8.6878 | 8.6553 | 12.3288 | 13.8979 | 14.7702 | 23.6467 | 13.6558 | 14.6776 | 12.4567
2020-10-31 | 4:00 | 8.8326 | 9.9001 | 10.7001 | 13.6501 | 8.5001 | 7.1001 | 9.5001 | 7.9001 | 8.8001 | 9.6001 | 10.3001 | 8.8001 | 14.178 | 12.6001 | 14.5447 | 12.1001 | 13.3747 | 11.9001 | 8.8001 | 9.0001 | 12.1584 | 15.6001 | 11.7571 | 8.5001 | 10.5001 | 8.1001 | 10.6001 | 11.1001 | 8.7001 | 6.0001 | 9.0001 | 7.3001 | 13.6001 | 12.4143 | 8.0001 | 9.8628 | 12.453 | 12.3801 | 12.7001 | 9.1779 | 14.7001 | 9.8109 | 10.6001 | 11.753 | 9.0068 | 11.9001 | 6.9001 | 11.5826 | 12.3618 | 7.9206 | 9.6001 | 9.0001 | 8.3001 | 9.4871 | 12.3771 | 0.1001 | 11.2702 | 13.3001 | 14.7501 | 8.638 | 17.6316 | 12.2768 | 8.573 | 8.6519 | 11.6383 | 13.2379 | 14.1366 | 23.4716 | 14.2366 | 14.5658 | 12.6942
2020-10-31 | 5:00 | 8.5601 | 8.7001 | 11.3001 | 13.5001 | 8.6001 | 6.9001 | 9.3001 | 7.9001 | 9.2001 | 9.5001 | 10.8001 | 8.6001 | 14.1778 | 11.5001 | 14.3446 | 11.7001 | 11.988 | 10.1001 | 8.6001 | 9.2001 | 11.6868 | 15.4001 | 11.6339 | 8.4001 | 10.4001 | 7.6001 | 10.3001 | 10.6001 | 8.1001 | 5.9001 | 8.7001 | 7.0001 | 13.3001 | 11.6376 | 8.1001 | 10.1019 | 12.7361 | 12.1668 | 10.8001 | 9.2804 | 13.6001 | 9.6901 | 8.7001 | 11.6361 | 8.0868 | 11.2001 | 6.7001 | 10.6634 | 11.3751 | 7.8596 | 9.7001 | 9.2001 | 8.4001 | 8.7471 | 12.2812 | 0.0001 | 10.7105 | 13.0801 | 14.2901 | 8.4375 | 17.5827 | 12.004 | 8.3545 | 9.0325 | 11.1924 | 12.6771 | 13.6162 | 23.2991 | 13.9556 | 14.4424 | 12.782
2020-10-31 | 6:00 | 8.3926 | 8.6001 | 11.4001 | 12.3694 | 8.5001 | 6.7001 | 8.8001 | 8.0001 | 9.1001 | 9.5001 | 10.8001 | 8.6001 | 13.5834 | 10.2001 | 13.1276 | 11.5001 | 11.6862 | 10.1001 | 8.0001 | 9.2001 | 11.2826 | 15.3001 | 12.2468 | 8.7001 | 10.2001 | 7.6001 | 10.7001 | 10.3001 | 8.2001 | 6.2001 | 9.2001 | 7.3001 | 13.0001 | 11.0884 | 8.0001 | 10.5048 | 12.2526 | 11.9918 | 10.0001 | 9.8596 | 13.8001 | 10.0304 | 9.7001 | 10.3443 | 7.6846 | 11.5001 | 7.0001 | 10.2759 | 10.9634 | 7.6536 | 9.5001 | 9.2001 | 8.4001 | 8.1916 | 12.2729 | 2.3001 | 10.583 | 12.9501 | 11.7901 | 7.9125 | 17.3957 | 7.9907 | 8.1624 | 9.2806 | 10.9772 | 12.3064 | 13.0782 | 23.0968 | 12.4706 | 14.4374 | 12.3665
2020-10-31 | 7:00 | 8.6476 | 12.5001 | 13.2001 | 12.3192 | 8.6001 | 8.6001 | 8.7001 | 8.1001 | 12.2001 | 12.7001 | 13.4001 | 8.9001 | 13.3501 | 13.3001 | 13.3001 | 13.1001 | 12.1334 | 14.6001 | 7.9001 | 9.3001 | 12.2359 | 15.9001 | 12.2806 | 11.1001 | 12.7001 | 10.2001 | 14.1001 | 10.7001 | 11.6001 | 7.1001 | 13.5001 | 8.5001 | 14.9001 | 11.5901 | 8.7001 | 11.5761 | 12.6692 | 12.2718 | 13.6001 | 10.7856 | 19.5001 | 11.1169 | 18.4001 | 11.0251 | 8.3041 | 15.0001 | 6.8001 | 10.6801 | 11.6684 | 8.0781 | 9.7001 | 9.3001 | 8.4001 | 9.7134 | 12.3809 | 7.9001 | 9.9803 | 13.8401 | 12.0829 | 8.9952 | 17.8341 | 12.0034 | 8.1555 | 9.6 | 10.8801 | 12.3548 | 12.9155 | 22.9213 | 12.0981 | 14.5154 | 12.4015
2020-10-31 | 8:00 | 9.9801 | 16.2001 | 19.0001 | 14.6001 | 9.4001 | 10.3001 | 11.4001 | 8.4001 | 15.6001 | 17.3001 | 16.7001 | 9.2001 | 14.5918 | 17.5001 | 15.3668 | 15.4001 | 14.9643 | 18.3001 | 8.0001 | 9.5001 | 16.7193 | 17.9001 | 16.1236 | 13.8001 | 18.6001 | 12.6001 | 17.1001 | 11.2001 | 15.4001 | 9.1001 | 17.7001 | 10.6001 | 16.7001 | 13.2626 | 9.0001 | 14.4638 | 15.3251 | 13.3634 | 19.7001 | 13.3321 | 22.4001 | 14.2069 | 21.7001 | 14.0418 | 12.4579 | 17.9001 | 11.1001 | 12.2909 | 12.1784 | 9.2751 | 9.8001 | 9.5001 | 10.2659 | 15.8043 | 13.0476 | 14.5001 | 11.5225 | 15.1083 | 16.6845 | 9.7717 | 20.2792 | 12.3093 | 8.4936 | 9.6835 | 11.2485 | 13.2816 | 13.2936 | 22.9096 | 14.8626 | 14.463 | 14.9471
2020-10-31 | 9:00 | 12.1651 | 18.3001 | 24.8001 | 17.1168 | 11.1001 | 11.6001 | 14.3001 | 11.5001 | 19.1001 | 20.2001 | 19.4001 | 10.2359 | 16.3751 | 18.9001 | 17.6834 | 18.2001 | 17.7276 | 19.7001 | 10.4001 | 9.6193 | 15.8309 | 19.7001 | 20.3309 | 16.2001 | 22.0001 | 15.0001 | 19.1001 | 12.9001 | 18.6001 | 11.8001 | 22.1001 | 12.8001 | 19.1001 | 14.6159 | 10.0001 | 18.5908 | 16.7834 | 14.2401 | 23.7001 | 18.3524 | 23.5001 | 18.4108 | 24.6001 | 16.0541 | 17.6196 | 20.2001 | 15.1001 | 13.3543 | 13.6709 | 11.4701 | 10.2859 | 9.6193 | 11.1618 | 19.6543 | 14.4003 | 17.8001 | 17.1897 | 21.0088 | 18.0695 | 10.9544 | 22.7589 | 14.7862 | 11.0564 | 10.4806 | 13.1984 | 14.6002 | 13.699 | 23.0621 | 18.2014 | 15.2492 | 17.4257
2020-10-31 | 10:00 | 14.8826 | 20.9001 | 30.8001 | 19.4834 | 12.6001 | 12.2001 | 16.0001 | 13.1001 | 22.2001 | 22.0001 | 21.8001 | 13.1087 | 18.5418 | 21.1001 | 19.7251 | 21.1001 | 19.4143 | 21.2001 | 12.0001 | 12.7884 | 17.4126 | 21.5001 | 22.9408 | 17.0001 | 23.6001 | 17.3001 | 20.8001 | 15.1001 | 20.7001 | 13.9001 | 24.9001 | 14.6001 | 22.1001 | 16.4001 | 11.2001 | 22.5469 | 18.3418 | 15.8901 | 25.8001 | 22.6263 | 25.5001 | 21.7961 | 26.8001 | 18.1205 | 21.4036 | 22.0001 | 15.7001 | 15.1909 | 15.3134 | 13.5126 | 12.6893 | 12.7884 | 12.3043 | 19.8676 | 15.0643 | 20.0001 | 22.7424 | 23.2949 | 20.5136 | 14.6758 | 24.4756 | 18.8868 | 13.1256 | 13.1107 | 17.2352 | 16.2843 | 15.3623 | 23.1389 | 20.6083 | 17.1051 | 21.3781
2020-10-31 | 11:00 | 17.1251 | 23.3001 | 34.4001 | 21.7418 | 14.8001 | 13.3001 | 18.6001 | 14.6001 | 24.1001 | 23.9001 | 23.8001 | 15.907 | 21.0251 | 22.7001 | 21.4834 | 23.5001 | 20.0943 | 22.8001 | 13.3001 | 15.0701 | 17.9809 | 22.9001 | 25.2579 | 17.8001 | 25.8001 | 19.0001 | 22.7001 | 17.2001 | 21.8001 | 14.9001 | 25.0001 | 16.7001 | 24.4001 | 17.9576 | 12.6001 | 24.8569 | 20.0584 | 17.8009 | 27.7001 | 24.3151 | 27.7001 | 24.2421 | 28.6001 | 20.1751 | 23.8891 | 22.8001 | 14.8001 | 17.5409 | 16.8651 | 15.7826 | 15.0943 | 15.0701 | 14.2676 | 20.9759 | 15.8561 | 23.8001 | 26.5334 | 24.8961 | 22.7152 | 17.615 | 25.1333 | 20.5862 | 17.4977 | 15.7567 | 20.4578 | 17.8102 | 18.2675 | 23.1882 | 21.9837 | 18.1343 | 24.4993
2020-10-31 | 12:00 | 19.5676 | 23.9001 | 26.1001 | 22.9251 | 16.8001 | 14.2001 | 19.5001 | 15.7001 | 24.8001 | 25.4001 | 24.9001 | 17.0172 | 22.5168 | 23.5001 | 22.803 | 25.1001 | 21.1318 | 24.5001 | 14.0001 | 15.6094 | 19.5901 | 23.8001 | 26.7699 | 18.7001 | 26.4001 | 19.9001 | 24.2001 | 19.1001 | 23.1001 | 16.6001 | 24.7001 | 18.0001 | 25.9001 | 19.8826 | 13.8001 | 24.4488 | 21.4334 | 19.6976 | 28.9001 | 24.3813 | 29.1001 | 23.6984 | 30.2001 | 21.7834 | 23.2506 | 24.1001 | 16.2001 | 19.9784 | 19.0393 | 17.7276 | 16.8226 | 15.6094 | 15.9693 | 19.9851 | 16.2948 | 24.5001 | 29.3496 | 26.2253 | 23.7252 | 19.4322 | 25.7864 | 24.6698 | 21.5956 | 18.1962 | 23.8171 | 19.9882 | 20.536 | 23.3602 | 23.629 | 20.1225 | 25.4539
2020-10-31 | 13:00 | 21.0476 | 24.2001 | 30.9001 | 23.9501 | 17.3001 | 15.2001 | 20.6001 | 16.4001 | 25.5001 | 26.7001 | 25.1001 | 18.3437 | 23.5751 | 24.7001 | 23.6444 | 25.7001 | 22.0518 | 25.6001 | 15.0001 | 16.9045 | 20.8876 | 23.9001 | 28.1494 | 19.5001 | 26.2001 | 20.4001 | 26.0001 | 20.8001 | 24.3001 | 18.2001 | 25.5001 | 18.9001 | 27.1001 | 21.7068 | 14.3001 | 24.7223 | 22.4168 | 21.4693 | 29.8001 | 24.2896 | 30.5001 | 23.9239 | 31.8001 | 22.7084 | 23.3668 | 25.1001 | 16.6001 | 21.7518 | 21.2759 | 19.0826 | 18.4376 | 16.9045 | 17.4226 | 21.1626 | 17.0626 | 26.3001 | 31.1737 | 27.2887 | 23.7553 | 20.3273 | 25.6232 | 25.6465 | 23.3668 | 18.178 | 24.6135 | 21.8956 | 23.1351 | 23.5756 | 25.1318 | 21.5713 | 26.1611
2020-10-31 | 14:00 | 21.4351 | 25.2001 | 35.5001 | 24.8584 | 18.2001 | 16.0001 | 21.0001 | 17.3001 | 25.6001 | 27.5001 | 25.5001 | 18.712 | 24.2834 | 25.6001 | 24.144 | 26.9001 | 23.1609 | 26.4001 | 15.8001 | 17.8386 | 21.6909 | 23.7001 | 29.8139 | 19.4001 | 26.6001 | 21.5001 | 26.8001 | 22.4001 | 24.2001 | 18.6001 | 26.3001 | 19.8001 | 27.9001 | 23.1743 | 15.0001 | 25.5226 | 22.944 | 22.8593 | 30.2001 | 24.9774 | 31.4001 | 24.7099 | 32.9001 | 23.694 | 24.0723 | 25.4001 | 17.3001 | 22.6368 | 22.3893 | 19.7576 | 20.0026 | 17.8386 | 18.3393 | 21.5626 | 19.1143 | 24.5001 | 30.3387 | 27.2598 | 22.4304 | 20.2956 | 25.2193 | 26.9504 | 24.1055 | 18.858 | 25.783 | 22.8051 | 24.3745 | 23.7982 | 26.4015 | 22.1931 | 27.2294
2020-10-31 | 15:00 | 22.4351 | 25.2001 | 31.2001 | 25.1918 | 18.8001 | 16.6001 | 20.3001 | 17.9001 | 24.6001 | 27.3001 | 24.9001 | 18.7561 | 24.6584 | 25.5001 | 24.6686 | 26.2001 | 23.6034 | 26.0001 | 15.1001 | 17.1545 | 24.5318 | 23.8001 | 30.6316 | 18.8001 | 26.3001 | 21.2001 | 26.4001 | 22.6001 | 24.1001 | 19.1001 | 26.7001 | 19.8001 | 28.1001 | 23.9326 | 15.7001 | 26.1064 | 23.5686 | 23.3876 | 29.9001 | 25.8949 | 32.0001 | 25.3821 | 32.4001 | 23.602 | 25.0403 | 25.7001 | 17.2001 | 23.3234 | 23.6426 | 19.6701 | 19.4218 | 17.1545 | 18.7693 | 22.0609 | 21.0393 | 24.7001 | 29.8671 | 27.3901 | 22.5464 | 20.0254 | 24.189 | 28.8259 | 23.8919 | 19.9603 | 25.9629 | 24.3401 | 26.8482 | 24.0051 | 26.597 | 20.9302 | 26.228
2020-10-31 | 16:00 | 23.0476 | 24.0001 | 34.1001 | 25.0251 | 18.5001 | 16.2001 | 19.0001 | 17.8001 | 22.5001 | 25.9001 | 23.8001 | 19.0909 | 24.5751 | 24.2001 | 24.7099 | 23.0001 | 23.7093 | 23.0001 | 14.5001 | 17.0151 | 25.6351 | 23.0001 | 30.1959 | 18.1001 | 24.9001 | 20.2001 | 26.0001 | 21.9001 | 23.3001 | 19.1001 | 26.3001 | 20.0001 | 27.7001 | 23.8768 | 15.6001 | 26.7608 | 23.4501 | 23.3101 | 29.3001 | 26.3516 | 30.1001 | 26.0073 | 31.5001 | 23.6766 | 25.5643 | 24.9001 | 16.8001 | 24.3609 | 24.3227 | 20.7976 | 19.6909 | 17.0151 | 18.9884 | 21.0034 | 20.2476 | 23.9001 | 28.2401 | 26.8401 | 22.972 | 20.771 | 23.7422 | 28.804 | 22.7453 | 19.965 | 26.5627 | 24.2753 | 26.4957 | 24.1689 | 26.7532 | 20.9852 | 26.0237
2020-10-31 | 17:00 | 21.9501 | 21.9001 | 29.7001 | 23.7001 | 17.5001 | 16.1001 | 17.3001 | 17.3001 | 20.2001 | 23.7001 | 22.1001 | 18.6127 | 23.4918 | 21.7001 | 23.8345 | 21.7001 | 22.9293 | 21.8001 | 13.6001 | 16.3776 | 23.2326 | 21.7001 | 29.5188 | 16.6001 | 24.0001 | 19.6001 | 26.2001 | 22.5001 | 22.7001 | 19.2001 | 25.4001 | 19.4001 | 26.6001 | 23.6134 | 15.0001 | 26.9538 | 22.3001 | 23.7451 | 28.2001 | 26.5876 | 28.8001 | 26.2434 | 30.5001 | 22.2595 | 25.7809 | 23.6001 | 15.7001 | 25.5743 | 24.6856 | 20.8626 | 19.3943 | 16.3776 | 19.3651 | 19.7526 | 21.7393 | 22.9001 | 27.1155 | 26.0201 | 22.9486 | 20.4107 | 22.7458 | 29.203 | 22.4457 | 20.8088 | 25.1899 | 24.9338 | 26.3021 | 24.3691 | 26.8801 | 19.59 | 26.3647
2020-10-31 | 18:00 | 21.6626 | 20.0001 | 22.5001 | 22.0425 | 16.8001 | 16.1001 | 13.8001 | 16.2001 | 18.1001 | 20.6001 | 19.8001 | 17.9052 | 21.7418 | 20.4001 | 22.0175 | 19.2001 | 22.7851 | 19.0001 | 13.2001 | 15.3609 | 21.7626 | 19.2001 | 27.6194 | 14.2001 | 20.9001 | 16.6001 | 23.3001 | 21.2001 | 21.2001 | 18.9001 | 22.6001 | 19.7001 | 24.8001 | 23.0534 | 13.5001 | 26.0508 | 21.1334 | 23.0293 | 25.2001 | 25.5698 | 26.7001 | 25.4099 | 26.7001 | 20.9508 | 25.1103 | 21.7001 | 14.5001 | 24.2526 | 23.7285 | 20.6151 | 18.7034 | 15.3609 | 19.7193 | 19.0134 | 21.7609 | 20.4001 | 25.3013 | 25.9301 | 21.4383 | 20.1974 | 22.1498 | 25.8984 | 20.8579 | 17.8547 | 23.3096 | 25.1894 | 25.6306 | 24.496 | 26.2483 | 18.1172 | 24.9563
2020-10-31 | 19:00 | 20.2326 | 16.6001 | 17.9001 | 19.9668 | 16.0001 | 13.8001 | 11.4001 | 15.3001 | 14.5001 | 17.6001 | 16.4001 | 17.0769 | 19.8668 | 17.6001 | 20.2588 | 16.1001 | 21.7193 | 15.8001 | 11.6001 | 14.2834 | 19.1426 | 16.6001 | 24.3551 | 10.9001 | 17.4001 | 13.6001 | 19.5001 | 18.1001 | 17.2001 | 15.9001 | 19.3001 | 16.6001 | 21.2001 | 21.7651 | 11.9001 | 23.2688 | 19.4668 | 21.2959 | 23.4001 | 23.0274 | 22.0001 | 22.8258 | 22.3001 | 18.2838 | 22.8693 | 18.2001 | 12.8001 | 21.4034 | 21.4401 | 19.7651 | 17.8268 | 14.2834 | 16.6843 | 17.4334 | 22.1584 | 15.0001 | 21.5449 | 24.0301 | 18.6756 | 19.3377 | 20.7556 | 21.8437 | 18.2329 | 16.9749 | 20.8498 | 24.9537 | 24.4455 | 24.4593 | 24.6982 | 17.3929 | 20.477
2020-10-31 | 20:00 | 17.0551 | 12.5001 | 15.1001 | 17.9084 | 14.6001 | 11.8001 | 10.8001 | 14.0001 | 13.0001 | 15.9001 | 14.5001 | 16.0968 | 18.1668 | 14.3001 | 18.1584 | 14.7001 | 19.3776 | 13.8001 | 10.4001 | 13.0968 | 16.9693 | 15.6001 | 20.8228 | 10.7001 | 15.7001 | 12.5001 | 17.1001 | 16.0001 | 14.4001 | 13.7001 | 17.1001 | 13.1001 | 19.4001 | 19.1218 | 9.9001 | 20.4794 | 17.5834 | 18.8893 | 20.5001 | 20.4161 | 19.4001 | 20.1228 | 18.5001 | 15.4251 | 20.4724 | 15.3001 | 10.6001 | 18.9843 | 18.6159 | 17.0426 | 16.7159 | 13.0968 | 13.6001 | 16.2026 | 17.5826 | 13.0001 | 17.8547 | 20.7101 | 16.7086 | 16.0305 | 19.703 | 17.6204 | 15.1057 | 16.3538 | 18.8536 | 21.9558 | 22.7323 | 24.3717 | 22.6561 | 16.6399 | 18.0478
2020-10-31 | 21:00 | 15.0251 | 11.3001 | 13.3001 | 16.2501 | 14.6001 | 9.9001 | 10.4001 | 13.2001 | 12.0001 | 14.8001 | 13.7001 | 14.4672 | 16.5834 | 12.7001 | 16.6237 | 14.1001 | 17.7783 | 12.0001 | 10.0001 | 13.2076 | 15.7518 | 15.2001 | 20.3949 | 10.6001 | 14.5001 | 11.6001 | 15.2001 | 14.2001 | 12.9001 | 11.7001 | 13.8001 | 12.0001 | 17.4001 | 16.9576 | 9.8001 | 18.2371 | 15.3084 | 17.1043 | 19.1001 | 18.2173 | 17.9001 | 18.0116 | 16.0001 | 14.1119 | 18.2593 | 13.7001 | 9.8001 | 16.8784 | 16.9759 | 15.1676 | 15.232 | 13.2076 | 12.1309 | 15.9976 | 15.8568 | 11.3001 | 15.8495 | 18.7701 | 16.1077 | 13.7445 | 18.7515 | 15.1209 | 13.5386 | 14.7974 | 17.4221 | 19.279 | 20.1035 | 24.2268 | 18.9229 | 15.91 | 15.9095
2020-10-31 | 22:00 | 13.8351 | 10.8001 | 12.7001 | 15.0668 | 13.3001 | 10.0001 | 10.3001 | 12.7001 | 11.1001 | 13.8001 | 13.1001 | 13.743 | 15.6418 | 11.6001 | 15.6617 | 13.6001 | 16.1825 | 11.2001 | 9.8001 | 12.6943 | 14.3926 | 14.5001 | 20.3211 | 10.8001 | 13.6001 | 10.8001 | 14.1001 | 13.4001 | 12.0001 | 10.2001 | 13.0001 | 11.1001 | 15.8001 | 15.4188 | 10.0001 | 16.0668 | 14.2501 | 15.3934 | 17.3001 | 15.4076 | 15.9001 | 16.0669 | 13.3001 | 13.0201 | 16.6891 | 12.2001 | 8.8001 | 15.2026 | 15.3818 | 14.0051 | 14.4961 | 12.6943 | 11.2368 | 15.7526 | 14.8343 | 9.6001 | 14.5653 | 17.5501 | 15.8651 | 13.0036 | 18.2827 | 15.0031 | 12.5328 | 12.7038 | 16.5959 | 17.5364 | 18.9642 | 24.1294 | 16.6105 | 15.5 | 14.6742
2020-10-31 | 23:00 | 12.4626 | 10.3001 | 11.8001 | 14.1532 | 11.7001 | 9.8001 | 10.3001 | 12.1001 | 9.6001 | 11.3001 | 12.4001 | 12.9747 | 14.8918 | 11.1001 | 14.9449 | 13.1001 | 15.2562 | 10.6001 | 9.3001 | 13.1418 | 13.9026 | 13.6001 | 17.6888 | 10.9001 | 13.0001 | 10.4001 | 13.3001 | 12.3001 | 10.9001 | 9.8001 | 11.6001 | 10.3001 | 15.2001 | 14.3029 | 9.9001 | 14.3329 | 13.6084 | 14.2301 | 15.9001 | 14.6663 | 15.0001 | 14.3789 | 10.8001 | 12.3365 | 14.3279 | 11.2001 | 9.0001 | 13.5393 | 13.6359 | 12.6951 | 13.6878 | 13.1418 | 11.1684 | 15.1768 | 13.6226 | 8.4001 | 13.477 | 16.4601 | 14.9552 | 12.1886 | 17.775 | 14.843 | 11.6384 | 11.6792 | 16.1829 | 16.0016 | 18.1658 | 23.9981 | 15.1039 | 15.15 | 14.0277
2020-11-01 | 0:00 | 11.2201 | 9.9001 | 12.1001 | 13.4668 | 10.8001 | 10.2001 | 9.9001 | 11.3001 | 8.9001 | 10.1001 | 11.4001 | 12.0729 | 14.5418 | 10.6001 | 13.803 | 12.7001 | 14.4979 | 9.9001 | 9.0001 | 13.9001 | 13.1651 | 14.6001 | 15.8491 | 11.0001 | 12.5001 | 10.1001 | 12.2001 | 11.2001 | 9.6001 | 9.3001 | 11.2001 | 9.9001 | 14.2001 | 13.4204 | 9.2001 | 13.5781 | 13.0947 | 13.4626 | 14.4001 | 13.2066 | 15.4001 | 13.5993 | 9.6001 | 11.653 | 12.7596 | 10.2001 | 7.3001 | 12.8001 | 13.5001 | 11.4776 | 13.2795 | 13.9001 | 11.2701 | 14.2268 | 13.3876 | 7.0001 | 13.2941 | 15.4001 | 15.1047 | 11.7423 | 17.5407 | 14.8801 | 11.0684 | 11.9327 | 16.0175 | 15.2738 | 17.5874 | 23.8907 | 13.4438 | 14.83 | 13.4277
2020-11-01 | 1:00 | 10.6801 | 9.5001 | 12.1001 | 12.6778 | 10.4001 | 10.5001 | 9.8001 | 10.7001 | 8.3001 | 9.2001 | 10.9001 | 11.5696 | 14.2834 | 9.8001 | 13.0528 | 12.2001 | 13.1001 | 9.4001 | 8.9001 | 13.8293 | 11.9368 | 15.2001 | 15.5675 | 11.0001 | 12.1001 | 10.1001 | 11.3001 | 11.1001 | 8.7001 | 8.9001 | 10.8001 | 9.5001 | 13.8001 | 12.7337 | 9.1001 | 12.8513 | 12.3278 | 12.5176 | 13.3001 | 11.7808 | 14.8001 | 12.3373 | 10.5001 | 10.3861 | 11.9389 | 9.9001 | 7.5001 | 12.6001 | 12.5001 | 10.4226 | 12.6778 | 13.8293 | 11.3501 | 13.2143 | 12.8343 | 5.9001 | 13.501 | 15.6201 | 13.9819 | 11.3157 | 17.6578 | 15.0195 | 10.6217 | 10.3841 | 15.4391 | 14.327 | 16.8439 | 23.7993 | 12.1598 | 14.3836 | 13.0661
2020-11-01 | 2:00 | 10.0626 | 9.4001 | 12.8001 | 12.2027 | 10.3001 | 10.8001 | 10.4001 | 10.9001 | 8.2001 | 8.6001 | 10.2001 | 11.0662 | 13.5168 | 9.3001 | 12.9109 | 11.5001 | 12.6001 | 9.1001 | 8.6001 | 13.7126 | 11.3829 | 14.6001 | 14.9724 | 10.6001 | 11.2001 | 10.1001 | 10.8001 | 10.6001 | 8.3001 | 8.3001 | 9.4001 | 9.2001 | 13.1001 | 11.7096 | 8.8001 | 12.0561 | 12.3001 | 11.9343 | 13.3001 | 11.5756 | 13.8001 | 11.9764 | 9.4001 | 10.2109 | 10.3488 | 9.4001 | 7.5001 | 11.5159 | 11.8693 | 9.8776 | 12.3195 | 13.7126 | 11.4468 | 12.1134 | 11.7851 | 4.9001 | 13.3576 | 15.2701 | 14.1633 | 10.7088 | 17.5407 | 15.0368 | 9.972 | 9.6842 | 14.7782 | 13.2909 | 16.7196 | 23.6891 | 11.5638 | 14.2801 | 12.4288
2020-11-01 | 3:00 | 9.8676 | 8.9001 | 11.3001 | 11.6942 | 10.3001 | 10.9001 | 10.3001 | 11.2001 | 8.8001 | 8.2001 | 10.1001 | 10.5296 | 13.2501 | 8.6001 | 12.4192 | 11.1001 | 12.2001 | 9.0001 | 8.4001 | 12.8268 | 11.1268 | 14.8001 | 14.4753 | 10.1001 | 12.0001 | 10.2001 | 10.2001 | 10.4001 | 8.1001 | 8.2001 | 9.7001 | 9.0001 | 12.6001 | 10.6971 | 8.9001 | 11.2293 | 11.8774 | 11.1651 | 12.9001 | 10.9541 | 12.7001 | 11.0026 | 6.5001 | 10.0357 | 9.7653 | 9.1001 | 6.8001 | 10.9818 | 11.4493 | 9.3901 | 11.8003 | 12.8268 | 11.2468 | 11.5093 | 11.0251 | 4.0001 | 12.3208 | 14.6301 | 14.7721 | 10.094 | 17.6578 | 15.0348 | 9.8141 | 8.8464 | 14.6128 | 13.0429 | 15.7697 | 23.5825 | 10.3066 | 14.3701 | 12.2299
2020-11-01 | 4:00 | 9.5301 | 8.3001 | 10.4001 | 10.569 | 9.7001 | 10.5001 | 9.5001 | 11.0001 | 10.2001 | 8.0001 | 10.2001 | 11.0846 | 12.1751 | 9.2001 | 11.9273 | 11.3001 | 11.9371 | 8.8001 | 8.3001 | 13.4493 | 11.0618 | 15.4001 | 13.8873 | 9.6001 | 12.1001 | 10.3001 | 10.1001 | 10.1001 | 8.0001 | 8.3001 | 9.2001 | 9.0001 | 12.7001 | 10.4629 | 8.5001 | 10.3846 | 11.6501 | 10.5743 | 12.2001 | 9.0111 | 12.7001 | 9.7574 | 5.9001 | 9.3189 | 8.8753 | 8.5001 | 6.4001 | 10.6001 | 11.0068 | 9.3901 | 11.5495 | 13.4493 | 10.8568 | 11.0076 | 10.6718 | 3.2001 | 11.5446 | 13.6301 | 15.1646 | 10.1552 | 17.4235 | 14.5037 | 9.9809 | 9.848 | 13.7867 | 12.584 | 15.3566 | 23.4513 | 9.4866 | 14.3001 | 12.0513
2020-11-01 | 5:00 | 9.6076 | 7.9001 | 10.9001 | 11.0938 | 11.0001 | 10.9001 | 9.3001 | 10.8001 | 10.7001 | 9.1001 | 11.0001 | 11.6487 | 12.5501 | 9.8001 | 12.2354 | 11.4001 | 12.0312 | 8.7001 | 8.4001 | 12.6709 | 10.9951 | 15.6001 | 12.4243 | 9.1001 | 11.9001 | 10.0001 | 10.0001 | 10.0001 | 8.2001 | 8.5001 | 8.6001 | 9.0001 | 12.3001 | 10.4703 | 8.6001 | 10.2269 | 12.0188 | 10.1126 | 11.1001 | 9.1924 | 12.7001 | 9.6636 | 6.0001 | 9.7021 | 8.8301 | 7.9001 | 6.5001 | 10.4943 | 10.8276 | 9.4501 | 11.0987 | 12.6709 | 10.2101 | 10.7168 | 10.0943 | 1.4001 | 11.2609 | 13.7201 | 14.9681 | 10.3074 | 17.5796 | 14.2268 | 10.0164 | 9.0325 | 13.2564 | 12.6301 | 15.1085 | 23.3114 | 9.1009 | 14.3501 | 11.8184
2020-11-01 | 6:00 | 9.4326 | 8.6001 | 12.3001 | 11.5352 | 11.5001 | 10.5001 | 9.7001 | 11.1001 | 11.1001 | 8.9001 | 11.5001 | 11.2996 | 12.4751 | 10.3001 | 12.6251 | 11.5001 | 11.7653 | 9.0001 | 8.6001 | 12.6243 | 10.1068 | 15.8001 | 11.4539 | 9.0001 | 11.8001 | 9.8001 | 10.0001 | 9.9001 | 8.5001 | 9.0001 | 8.6001 | 9.2001 | 12.3001 | 10.4376 | 8.8001 | 9.6469 | 12.2436 | 9.9785 | 9.6001 | 8.6551 | 13.7001 | 9.1646 | 9.2001 | 10.2019 | 8.3611 | 8.9001 | 6.6001 | 10.6609 | 10.7001 | 9.3326 | 11.0504 | 12.6243 | 10.0193 | 9.8176 | 10.1093 | 3.7001 | 10.8431 | 14.6601 | 13.9972 | 10.4366 | 17.3063 | 14.3801 | 10.1775 | 10.1057 | 12.2167 | 13.043 | 14.6578 | 23.2362 | 8.7227 | 14.4201 | 11.6902
2020-11-01 | 7:00 | 10.2326 | 12.7001 | 13.0001 | 11.8767 | 11.7001 | 9.8001 | 10.3001 | 11.7001 | 12.8001 | 9.7001 | 14.0001 | 11.1986 | 12.76 | 11.3001 | 12.9751 | 13.0001 | 12.1001 | 10.1001 | 8.9001 | 11.6726 | 10.0518 | 16.1001 | 12.2244 | 11.7001 | 13.7001 | 10.2001 | 10.5001 | 10.8001 | 9.5001 | 10.3001 | 12.6001 | 11.5001 | 17.6001 | 10.3484 | 8.7001 | 11.0026 | 12.5334 | 9.8901 | 13.3001 | 9.9873 | 18.2001 | 10.2638 | 17.7001 | 10.7834 | 8.5376 | 13.7001 | 8.2001 | 10.7301 | 10.8634 | 9.7501 | 11.5586 | 11.6726 | 9.9559 | 11.1168 | 10.0634 | 9.5001 | 11.0992 | 14.3101 | 14.5655 | 10.7038 | 18.0453 | 14.0337 | 10.5473 | 10.5963 | 12.0288 | 12.5474 | 14.5225 | 23.1534 | 9.8831 | 14.4001 | 12.2919
2020-11-01 | 8:00 | 11.8876 | 16.0001 | 19.4001 | 12.9266 | 10.6001 | 9.4001 | 11.2001 | 10.1001 | 15.5001 | 14.8001 | 17.6001 | 11.9886 | 13.5668 | 13.3001 | 13.9084 | 15.8001 | 12.8051 | 12.3001 | 8.8001 | 11.1001 | 13.3909 | 16.9001 | 16.3468 | 15.0001 | 19.5001 | 14.2001 | 11.5001 | 12.2001 | 11.5001 | 12.7001 | 17.0001 | 13.4001 | 19.1001 | 10.6243 | 9.4001 | 13.7433 | 13.3349 | 10.4226 | 20.9001 | 12.6751 | 20.2001 | 12.9889 | 22.5001 | 12.0418 | 11.5221 | 16.7001 | 9.6001 | 11.9343 | 11.6926 | 11.6751 | 12.2111 | 11.1001 | 10.2001 | 17.1909 | 11.8319 | 14.8001 | 14.6607 | 18.3199 | 18.0985 | 11.5988 | 21.6876 | 14.8701 | 10.8975 | 10.9518 | 13.0497 | 13.371 | 14.6224 | 23.0708 | 11.5207 | 14.3702 | 14.7611
2020-11-01 | 9:00 | 13.6376 | 18.8001 | 26.2001 | 14.0751 | 12.1001 | 11.1001 | 13.9001 | 11.3001 | 19.0001 | 17.6001 | 18.9001 | 12.1001 | 14.6918 | 15.3001 | 15.0168 | 18.8001 | 13.7409 | 14.2001 | 9.8001 | 12.0001 | 17.5426 | 20.2001 | 20.3861 | 17.0001 | 24.1001 | 14.4001 | 12.2001 | 13.3001 | 13.3001 | 14.6001 | 21.1001 | 15.0001 | 21.5001 | 11.3159 | 10.3001 | 17.4108 | 14.3931 | 11.4043 | 24.2001 | 17.9094 | 21.9001 | 17.5734 | 23.8001 | 13.2764 | 16.3446 | 17.4001 | 13.6001 | 14.3034 | 13.6753 | 13.4026 | 11.9001 | 12.0001 | 11.5001 | 21.7734 | 15.7076 | 17.2001 | 18.7288 | 22.1689 | 16.7912 | 12.2873 | 23.1069 | 17.8929 | 12.4221 | 11.7975 | 13.2665 | 15.413 | 14.6908 | 23.0229 | 14.2105 | 14.5602 | 14.4057
2020-11-01 | 10:00 | 12.9851 | 21.9001 | 32.2001 | 16.7764 | 13.7001 | 11.9001 | 16.2001 | 12.5001 | 23.0001 | 19.6001 | 20.9001 | 12.8001 | 15.9168 | 16.0001 | 17.3084 | 21.9001 | 14.2543 | 17.5001 | 10.8001 | 11.4559 | 17.1543 | 22.6001 | 23.3481 | 17.7001 | 26.7001 | 14.1001 | 12.9001 | 16.5001 | 15.8001 | 15.0001 | 24.4001 | 13.4001 | 25.3001 | 11.8818 | 11.4001 | 21.8188 | 15.8095 | 12.3384 | 27.6001 | 22.3513 | 24.1001 | 21.5789 | 26.2001 | 15.6918 | 21.0018 | 19.7001 | 12.6001 | 15.7884 | 15.7203 | 13.5176 | 12.8001 | 11.4559 | 11.1001 | 23.6965 | 16.4461 | 20.4001 | 21.2322 | 24.3335 | 19.1538 | 15.2076 | 24.9198 | 19.9891 | 13.6486 | 12.2906 | 14.2341 | 15.6726 | 15.2333 | 23.0373 | 16.355 | 15.533 | 16.9147
2020-11-01 | 11:00 | 15.1801 | 24.6001 | 33.9001 | 18.2095 | 13.2001 | 12.7001 | 18.2001 | 12.5001 | 25.7001 | 22.0001 | 23.1001 | 13.2001 | 18.2918 | 17.8001 | 18.3668 | 25.4001 | 14.6001 | 19.4001 | 11.5001 | 13.0993 | 17.6226 | 23.3001 | 25.4661 | 19.5001 | 27.6001 | 14.5001 | 15.0001 | 18.5001 | 18.6001 | 12.5001 | 25.4001 | 13.1001 | 27.1001 | 12.4909 | 11.0001 | 24.1598 | 16.7186 | 12.6559 | 30.3001 | 24.9876 | 26.4001 | 23.9653 | 27.8001 | 17.3918 | 23.6448 | 20.9001 | 14.2001 | 18.9368 | 18.2553 | 14.4226 | 12.6001 | 13.0993 | 12.6001 | 22.0351 | 15.7199 | 24.1001 | 24.1727 | 26.3131 | 21.0456 | 15.6977 | 25.1333 | 17.2562 | 14.6317 | 13.8314 | 16.8844 | 16.4954 | 17.1504 | 23.0869 | 17.5832 | 16.5468 | 20.7634
2020-11-01 | 12:00 | 15.1401 | 27.4001 | 27.3001 | 19.6427 | 13.5001 | 11.1001 | 18.2001 | 12.8001 | 27.6001 | 24.1001 | 25.0001 | 15.0001 | 18.8418 | 18.7001 | 18.8599 | 27.4001 | 15.3001 | 21.7001 | 12.3001 | 13.5001 | 18.7518 | 24.1001 | 26.8936 | 20.2001 | 26.7001 | 15.0001 | 19.2001 | 19.5001 | 21.3001 | 12.2001 | 24.7001 | 14.2001 | 28.7001 | 12.6893 | 11.2001 | 25.3854 | 17.5849 | 13.7193 | 31.7001 | 25.2668 | 27.7001 | 24.5486 | 29.8001 | 17.6168 | 24.1076 | 22.2001 | 14.7001 | 20.7818 | 20.1502 | 15.6151 | 15.6001 | 13.5001 | 14.3001 | 23.0259 | 16.1976 | 25.5001 | 26.7409 | 27.151 | 22.5852 | 15.502 | 27.0596 | 18.709 | 15.8491 | 14.5095 | 16.4003 | 19.0735 | 19.3634 | 23.1276 | 18.5869 | 18.7413 | 23.2487
2020-11-01 | 13:00 | 15.6705 | 28.9001 | 33.2001 | 19.4508 | 14.5001 | 12.6001 | 18.6001 | 12.5001 | 28.0001 | 25.5001 | 26.1001 | 15.4069 | 18.5084 | 20.6001 | 18.7679 | 26.6001 | 15.6001 | 23.9001 | 12.0001 | 13.1001 | 20.4918 | 24.3001 | 28.4511 | 20.5001 | 28.1001 | 15.6001 | 20.9001 | 19.1001 | 21.9001 | 12.6001 | 24.5001 | 14.4001 | 30.1001 | 15.8751 | 12.1001 | 24.9594 | 17.4512 | 16.1509 | 32.2001 | 24.6213 | 29.3001 | 23.9833 | 30.0001 | 17.6584 | 23.6893 | 23.1001 | 14.9001 | 21.7534 | 20.331 | 15.4026 | 16.2634 | 13.1001 | 15.0001 | 24.0484 | 18.1784 | 26.1001 | 28.5647 | 27.0129 | 23.2853 | 17.1515 | 26.8085 | 22.1604 | 16.2186 | 13.9143 | 15.7516 | 20.6995 | 20.2592 | 23.2132 | 20.588 | 20.9083 | 25.6799
2020-11-01 | 14:00 | 17.4934 | 27.0001 | 38.7001 | 21.4506 | 14.4001 | 11.7001 | 18.6001 | 12.2001 | 27.5001 | 27.1001 | 25.1001 | 15.9435 | 19.7084 | 22.6001 | 20.1341 | 26.3001 | 15.7001 | 24.5001 | 11.9001 | 15.4001 | 20.9343 | 25.0001 | 29.8746 | 21.1001 | 28.9001 | 15.3001 | 22.3001 | 17.4001 | 22.3001 | 13.0001 | 25.3001 | 14.5001 | 31.3001 | 18.0626 | 12.1001 | 25.0496 | 18.8341 | 18.8551 | 32.5001 | 24.6236 | 29.9001 | 24.0831 | 31.6001 | 19.2834 | 23.6378 | 23.8001 | 14.7001 | 20.0376 | 20.1602 | 16.8176 | 16.8809 | 15.4001 | 15.4001 | 24.5976 | 18.8193 | 26.0001 | 29.6074 | 28.8528 | 23.5898 | 17.2238 | 25.9752 | 22.0862 | 15.4592 | 15.2474 | 15.7281 | 22.4099 | 18.0616 | 23.2999 | 22.4446 | 20.9039 | 27.1143
2020-11-01 | 15:00 | 17.5101 | 26.7001 | 33.9001 | 21.6253 | 13.8001 | 11.2001 | 18.6001 | 11.4001 | 26.1001 | 27.1001 | 24.0001 | 14.8784 | 20.1251 | 23.5001 | 20.3672 | 26.2001 | 15.6001 | 24.3001 | 11.8001 | 14.9001 | 23.6184 | 24.3001 | 31.0833 | 20.0001 | 26.6001 | 15.7001 | 23.5001 | 15.8001 | 22.6001 | 13.7001 | 25.1001 | 15.9001 | 31.0001 | 19.1584 | 12.4001 | 25.6444 | 19.0088 | 20.5818 | 32.0001 | 25.4279 | 30.5001 | 24.8863 | 31.8001 | 19.2168 | 24.4113 | 24.5001 | 12.9001 | 19.7451 | 18.3409 | 16.8701 | 15.8168 | 14.9001 | 16.0001 | 22.3526 | 19.7042 | 25.1001 | 29.9625 | 28.503 | 23.1375 | 16.5282 | 24.9735 | 23.3829 | 14.8804 | 15.0063 | 16.8859 | 21.2232 | 16.321 | 23.303 | 23.7613 | 21.5801 | 27.0781
2020-11-01 | 16:00 | 17.2276 | 24.4001 | 35.6001 | 23.2501 | 12.5001 | 11.0001 | 17.7001 | 12.1001 | 24.8001 | 26.3001 | 23.2001 | 13.4926 | 21.5834 | 24.2001 | 21.8168 | 25.7001 | 15.7001 | 24.3001 | 12.6001 | 15.1001 | 25.2959 | 22.4001 | 30.1574 | 18.6001 | 24.1001 | 15.9001 | 23.7001 | 14.8001 | 22.7001 | 14.3001 | 24.2001 | 15.4001 | 29.3001 | 20.6118 | 12.5001 | 25.3898 | 20.6001 | 21.2618 | 30.8001 | 25.0971 | 30.4001 | 24.7146 | 32.1001 | 21.4501 | 24.4024 | 24.9001 | 11.3001 | 17.0734 | 15.6626 | 16.9276 | 13.5434 | 15.1001 | 15.6001 | 20.8168 | 19.1293 | 22.8001 | 29.9494 | 28.3601 | 23.0413 | 17.555 | 23.8811 | 21.4695 | 16.0092 | 15.9282 | 17.1686 | 20.6986 | 16.097 | 23.2821 | 24.1326 | 21.7501 | 26.6202
2020-11-01 | 17:00 | 16.3676 | 23.1001 | 29.8001 | 22.3482 | 12.9001 | 10.9001 | 15.8001 | 11.7001 | 24.3001 | 24.2001 | 21.1001 | 13.5712 | 21.3334 | 22.9001 | 21.6403 | 24.2001 | 15.7001 | 22.6001 | 12.5001 | 15.0001 | 25.3151 | 21.2001 | 28.7939 | 16.9001 | 21.7001 | 15.5001 | 23.8001 | 14.4001 | 20.8001 | 14.4001 | 24.6001 | 14.3001 | 27.8001 | 21.2634 | 11.9001 | 25.0544 | 20.6653 | 21.7434 | 29.4001 | 24.7383 | 29.1001 | 24.5711 | 30.2001 | 20.4903 | 24.4226 | 24.7001 | 10.4001 | 15.9993 | 15.8405 | 16.2351 | 13.566 | 15.0001 | 15.4001 | 20.5593 | 19.8144 | 20.7001 | 28.6952 | 27.0001 | 22.8673 | 16.4457 | 23.5713 | 21.4643 | 15.274 | 15.428 | 19.4103 | 18.6174 | 16.3484 | 23.2595 | 24.3004 | 21.3931 | 26.3189
2020-11-01 | 18:00 | 16.3051 | 21.5001 | 21.5001 | 21.4563 | 11.9001 | 10.0001 | 14.6001 | 11.6001 | 21.5001 | 21.3001 | 19.7001 | 13.2312 | 20.9918 | 20.3001 | 21.4566 | 22.5001 | 15.4001 | 20.0001 | 12.1001 | 14.5001 | 22.7976 | 18.7001 | 26.5494 | 14.8001 | 20.0001 | 14.5001 | 22.7001 | 14.1001 | 19.7001 | 13.6001 | 22.6001 | 13.9001 | 26.0001 | 21.3309 | 10.9001 | 25.7418 | 20.2316 | 21.5818 | 26.8001 | 25.1993 | 27.0001 | 24.9544 | 27.1001 | 20.2751 | 24.7438 | 22.3001 | 8.9001 | 16.4801 | 17.0166 | 15.9151 | 13.2219 | 14.5001 | 14.7001 | 19.4743 | 20.7473 | 17.3001 | 26.7201 | 25.2901 | 21.3301 | 16.5045 | 22.1499 | 21.0034 | 14.4678 | 13.8384 | 18.7545 | 17.2571 | 17.6281 | 23.2578 | 23.9554 | 19.6556 | 25.1791
2020-11-01 | 19:00 | 15.0201 | 16.3001 | 18.6001 | 19.8142 | 11.1001 | 9.2001 | 12.7001 | 10.4001 | 16.6001 | 18.2001 | 17.3001 | 12.6001 | 19.0001 | 16.9001 | 19.7501 | 18.1001 | 15.0001 | 18.1001 | 10.7001 | 12.9001 | 19.5468 | 17.4001 | 24.4028 | 11.9001 | 17.0001 | 12.0001 | 18.7001 | 13.3001 | 17.6001 | 11.8001 | 19.1001 | 12.7001 | 22.4001 | 20.2976 | 10.1001 | 23.2444 | 18.873 | 18.2118 | 25.0001 | 23.0648 | 22.7001 | 22.8308 | 22.6001 | 17.8168 | 22.8291 | 18.9001 | 8.1001 | 16.3318 | 17.155 | 14.9676 | 12.3001 | 12.9001 | 13.4001 | 18.6143 | 20.8701 | 14.5001 | 24.2401 | 24.6501 | 19.4801 | 15.9522 | 21.6031 | 18.5904 | 13.0431 | 14.2199 | 17.8501 | 17.861 | 18.579 | 23.2207 | 22.609 | 18.3298 | 22.8256
2020-11-01 | 20:00 | 13.5751 | 14.8001 | 16.0001 | 17.6143 | 10.3001 | 9.0001 | 11.6001 | 9.3001 | 13.9001 | 16.5001 | 15.5001 | 11.5001 | 18.3084 | 14.7001 | 17.5726 | 15.2001 | 14.5611 | 15.8001 | 9.2001 | 11.8001 | 16.8768 | 17.1001 | 19.8279 | 11.3001 | 15.9001 | 11.3001 | 16.5001 | 12.2001 | 16.3001 | 10.2001 | 16.8001 | 11.2001 | 19.9001 | 16.6693 | 9.4001 | 19.8218 | 16.2142 | 15.7359 | 23.1001 | 19.7819 | 20.1001 | 19.6049 | 19.1001 | 15.2363 | 19.8893 | 16.2001 | 7.7001 | 14.9818 | 15.6318 | 13.5526 | 11.7001 | 11.8001 | 11.9001 | 18.5668 | 17.8016 | 12.8001 | 19.9101 | 22.4001 | 17.7001 | 14.94 | 21.1342 | 17.5362 | 12.795 | 13.3352 | 16.9449 | 17.5874 | 18.1659 | 23.153 | 21.136 | 16.5735 | 19.2021
2020-11-01 | 21:00 | 12.3101 | 14.3001 | 14.3001 | 16.9501 | 10.0001 | 8.6001 | 11.2001 | 9.2001 | 12.5001 | 15.1001 | 14.0001 | 10.1471 | 17.9501 | 14.5001 | 17.3084 | 14.6001 | 14.3711 | 13.9001 | 8.7001 | 10.9001 | 15.9393 | 16.9001 | 18.2286 | 11.1001 | 14.8001 | 10.9001 | 15.9001 | 12.2001 | 15.1001 | 9.6001 | 14.1001 | 10.5001 | 18.5001 | 14.8429 | 9.0001 | 17.9323 | 15.8751 | 14.2384 | 21.3001 | 17.9038 | 18.2001 | 17.7016 | 16.5001 | 14.6278 | 18.0914 | 14.1001 | 7.6001 | 13.4609 | 14.0796 | 11.8851 | 10.9001 | 10.9001 | 10.8001 | 16.8901 | 16.2518 | 11.3001 | 15.9801 | 20.6701 | 16.6101 | 12.6392 | 20.4541 | 13.7957 | 11.9689 | 12.1468 | 15.8131 | 16.4706 | 17.2383 | 23.1053 | 19.4382 | 15.3427 | 16.3074
2020-11-01 | 22:00 | 11.9701 | 13.9001 | 14.1001 | 16.6942 | 8.5001 | 8.4001 | 11.0001 | 8.4001 | 12.0001 | 13.9001 | 12.6001 | 9.712 | 17.3501 | 14.4001 | 16.9385 | 14.3001 | 13.9736 | 12.8001 | 8.5001 | 10.5001 | 15.5709 | 16.8001 | 17.3788 | 11.0001 | 14.0001 | 10.4001 | 14.1001 | 12.2001 | 14.4001 | 9.0001 | 11.6001 | 9.5001 | 16.7001 | 13.7237 | 8.3001 | 15.6773 | 15.9193 | 13.5376 | 19.0001 | 15.7716 | 17.2001 | 15.4061 | 17.6001 | 14.4193 | 16.4724 | 12.8001 | 7.5001 | 13.2526 | 13.6893 | 11.6326 | 10.6185 | 10.5001 | 9.9001 | 15.6368 | 15.5851 | 10.2001 | 13.8901 | 19.0201 | 15.4801 | 11.175 | 20.8778 | 13.6215 | 11.5558 | 10.6381 | 14.7499 | 15.4181 | 16.4306 | 23.0932 | 17.5762 | 15.3302 | 14.9898
2020-11-01 | 23:00 | 10.9776 | 13.6001 | 13.9001 | 16.5001 | 8.7001 | 8.4001 | 10.9001 | 8.1001 | 11.6001 | 12.5001 | 11.9001 | 9.0195 | 17.1334 | 14.1001 | 16.7084 | 14.2001 | 14.0111 | 12.3001 | 7.7001 | 10.0001 | 15.6559 | 16.8001 | 17.0556 | 10.7001 | 13.5001 | 10.4001 | 14.2001 | 12.1001 | 13.7001 | 8.8001 | 9.4001 | 8.7001 | 15.4001 | 13.0561 | 7.6001 | 14.0356 | 15.6584 | 12.8618 | 16.1001 | 14.3241 | 16.5001 | 13.9144 | 17.3001 | 14.3525 | 13.8936 | 11.4001 | 7.2001 | 13.2918 | 13.3909 | 11.0101 | 10.2001 | 10.0001 | 9.7001 | 14.9926 | 15.2578 | 8.2001 | 13.3297 | 17.5401 | 14.8401 | 11.0103 | 20.8084 | 13.9612 | 11.473 | 9.412 | 13.7264 | 14.4475 | 15.3182 | 23.0411 | 16.8987 | 15.0255 | 14.0899
2020-11-02 | 0:00 | 10.3101 | 12.8001 | 12.7001 | 15.6918 | 8.6001 | 8.3001 | 10.4001 | 7.9001 | 11.4001 | 12.1001 | 12.0001 | 9.5726 | 16.6418 | 13.4001 | 16.5294 | 13.8001 | 13.8319 | 12.0001 | 7.2001 | 10.3001 | 15.6559 | 16.6001 | 16.0901 | 9.9001 | 12.9001 | 10.1001 | 13.0001 | 12.0001 | 12.2001 | 9.0001 | 9.8001 | 9.0001 | 14.6001 | 12.9259 | 7.5001 | 13.4723 | 14.8668 | 13.3959 | 15.1001 | 12.5374 | 15.8001 | 13.2286 | 15.7001 | 14.0773 | 12.9631 | 11.2001 | 6.5001 | 13.0659 | 12.9084 | 10.0251 | 10.1001 | 10.3001 | 9.4001 | 13.5801 | 15.0146 | 7.0001 | 13.6601 | 16.4001 | 14.0001 | 10.5859 | 20.4376 | 13.3459 | 10.4815 | 10.1732 | 12.7951 | 13.8943 | 14.2824 | 23.0371 | 16.6174 | 14.9399 | 13.5001
2020-11-02 | 1:00 | 9.6201 | 11.7001 | 12.4001 | 14.9251 | 8.5001 | 7.2001 | 10.2001 | 7.9001 | 11.2001 | 11.7001 | 11.8001 | 10.1193 | 15.6251 | 12.3001 | 15.8271 | 12.9001 | 13.507 | 12.0001 | 6.6001 | 9.6001 | 15.0776 | 16.2001 | 16.2752 | 9.3001 | 12.2001 | 9.9001 | 12.4001 | 10.5001 | 12.1001 | 8.6001 | 10.2001 | 9.4001 | 14.1001 | 12.942 | 7.4001 | 13.0151 | 14.2771 | 13.1351 | 11.6001 | 12.0719 | 15.4001 | 12.2129 | 14.1001 | 13.2354 | 11.3861 | 10.3001 | 6.5001 | 12.0734 | 12.0368 | 9.3651 | 10.001 | 9.6001 | 8.6001 | 13.1368 | 14.0281 | 6.7001 | 12.8101 | 15.0392 | 13.5001 | 10.4231 | 20.4201 | 12.539 | 9.6553 | 9.8295 | 12.1341 | 13.498 | 13.7039 | 22.9925 | 16.3428 | 14.7231 | 13.4
2020-11-02 | 2:00 | 9.6251 | 12.2001 | 12.5001 | 14.6352 | 8.6001 | 7.0001 | 10.4001 | 7.9001 | 11.0001 | 11.5001 | 11.4001 | 10.3334 | 15.7001 | 12.1001 | 15.5019 | 12.3001 | 13.5794 | 12.0001 | 6.7001 | 9.5001 | 14.5584 | 15.9001 | 14.5236 | 9.1001 | 12.8001 | 9.9001 | 11.7001 | 10.7001 | 11.9001 | 8.4001 | 9.9001 | 9.4001 | 13.8001 | 12.717 | 7.1001 | 12.5129 | 14.1852 | 12.4943 | 9.7001 | 11.9519 | 14.2001 | 11.9298 | 10.9001 | 12.8352 | 10.4856 | 9.2001 | 6.5001 | 10.9759 | 10.916 | 9.6526 | 10.4285 | 9.5001 | 8.2001 | 12.6509 | 13.9437 | 5.2001 | 12.1901 | 14.1101 | 14.5001 | 9.8029 | 19.9836 | 12.5129 | 8.8272 | 9.7815 | 11.6383 | 12.9668 | 12.7952 | 22.972 | 15.5511 | 14.3288 | 13.0799
2020-11-02 | 3:00 | 9.9151 | 12.2001 | 12.8001 | 14.3001 | 8.6001 | 7.3001 | 10.3001 | 7.8001 | 10.9001 | 11.5001 | 11.0001 | 10.4009 | 15.3934 | 11.6001 | 15.6267 | 12.4001 | 13.5895 | 12.1001 | 6.9001 | 8.7176 | 14.3326 | 15.8001 | 13.9054 | 8.9001 | 12.7001 | 9.6001 | 11.5001 | 10.3001 | 12.0001 | 8.4001 | 9.6001 | 9.6001 | 13.5001 | 11.9751 | 7.0001 | 11.9408 | 13.9517 | 12.5534 | 9.0001 | 10.8386 | 13.7001 | 11.2943 | 8.2001 | 12.5184 | 9.6568 | 8.6001 | 7.3001 | 10.3476 | 10.9327 | 9.8251 | 10.5519 | 8.7176 | 8.4001 | 12.2251 | 13.9396 | 5.8001 | 12.9801 | 13.2001 | 14.6601 | 9.0344 | 19.5366 | 11.9334 | 8.3799 | 9.7904 | 11.1426 | 12.6062 | 12.2517 | 22.9224 | 14.8403 | 14.2143 | 12.4002
2020-11-02 | 4:00 | 10.2651 | 12.2001 | 13.1001 | 13.9584 | 8.4001 | 7.2001 | 9.5001 | 7.9001 | 10.8001 | 11.5001 | 10.9001 | 9.8468 | 15.2182 | 12.3001 | 14.7015 | 12.4001 | 12.5001 | 12.1001 | 6.3001 | 8.8151 | 13.9776 | 15.7001 | 14.3253 | 8.6001 | 12.5001 | 9.9001 | 11.5001 | 9.9001 | 12.5001 | 8.7001 | 9.1001 | 10.3001 | 13.4001 | 11.4151 | 7.5001 | 10.9316 | 13.6598 | 11.5276 | 8.9001 | 9.7959 | 13.0001 | 10.3643 | 7.4001 | 12.3015 | 9.2876 | 8.2001 | 8.6001 | 10.3218 | 10.5235 | 10.2176 | 10.0885 | 8.8151 | 8.1001 | 11.1668 | 13.6887 | 4.2001 | 13.3201 | 14.1601 | 15.0701 | 8.9724 | 19.7848 | 11.9557 | 8.9209 | 10.162 | 10.7294 | 12.2555 | 11.8036 | 22.815 | 14.402 | 14.144 | 12.6599
2020-11-02 | 5:00 | 10.4101 | 12.6001 | 13.0001 | 12.8584 | 8.4001 | 6.7001 | 9.3001 | 8.0001 | 10.9001 | 11.8001 | 11.3001 | 9.8001 | 14.1181 | 11.4001 | 13.7846 | 11.8001 | 12.6001 | 11.9001 | 6.4001 | 8.9101 | 13.3384 | 15.8001 | 12.9881 | 8.8001 | 12.5001 | 10.2001 | 11.5001 | 9.9001 | 12.8001 | 9.5001 | 9.2001 | 10.9001 | 13.0001 | 11.2384 | 8.2001 | 11.1564 | 12.6181 | 11.4701 | 8.1001 | 9.9941 | 12.4001 | 10.6613 | 7.7001 | 11.5846 | 7.534 | 7.9001 | 8.1001 | 10.6751 | 10.8869 | 10.5701 | 10.1344 | 8.9101 | 7.5097 | 10.9976 | 13.6704 | 3.6001 | 13.1601 | 14.2201 | 16.0301 | 9.1411 | 19.7872 | 12.0062 | 9.4118 | 10.3206 | 10.3241 | 12.349 | 11.3261 | 22.7609 | 13.4685 | 14.2232 | 12.5315
2020-11-02 | 6:00 | 10.5151 | 12.7001 | 11.6001 | 12.5501 | 8.6001 | 7.4001 | 8.8001 | 8.0001 | 11.2001 | 12.2001 | 11.6001 | 10.5934 | 13.2334 | 11.3001 | 13.4845 | 12.2001 | 12.7001 | 11.8001 | 6.9001 | 9.1084 | 12.9001 | 15.8001 | 12.2684 | 8.9001 | 12.5001 | 12.0001 | 11.7001 | 9.9001 | 12.3001 | 10.0001 | 9.2001 | 10.9001 | 12.8001 | 11.1968 | 8.8001 | 9.9753 | 12.1845 | 11.5059 | 8.2001 | 9.8808 | 13.0001 | 9.8233 | 10.2001 | 11.0595 | 7.542 | 8.3001 | 7.1001 | 10.7393 | 11.0677 | 10.6126 | 11.1685 | 9.1084 | 7.5968 | 10.4826 | 13.2321 | 5.5001 | 13.6401 | 13.5201 | 14.9601 | 9.2633 | 19.1638 | 12.004 | 9.6348 | 10.4828 | 10.4471 | 12.0535 | 11.3685 | 22.6952 | 13.226 | 14.3275 | 12.5349
2020-11-02 | 7:00 | 10.7476 | 13.5001 | 13.3001 | 13.0668 | 9.0001 | 9.5001 | 10.4001 | 8.0001 | 12.8001 | 14.2001 | 12.8001 | 11.1943 | 13.9918 | 12.5001 | 13.8427 | 14.0001 | 12.8659 | 12.8001 | 8.0001 | 9.0743 | 13.2426 | 16.2001 | 13.9618 | 11.0001 | 12.7001 | 13.0001 | 12.8001 | 10.9001 | 12.9001 | 10.8001 | 12.5001 | 11.2001 | 13.7001 | 11.2518 | 10.0001 | 10.5381 | 12.491 | 11.0851 | 13.1001 | 10.6054 | 19.2001 | 10.3229 | 18.1001 | 11.5093 | 8.3063 | 12.8001 | 7.5001 | 10.0768 | 10.511 | 10.7401 | 11.4043 | 9.0743 | 8.0001 | 11.7168 | 13.5162 | 10.3001 | 12.8201 | 12.9801 | 14.6201 | 9.6427 | 19.2696 | 12.0012 | 9.8829 | 10.7938 | 10.3848 | 11.6321 | 11.3575 | 22.6447 | 12.348 | 14.4311 | 12.5712
2020-11-02 | 8:00 | 11.2126 | 16.0001 | 20.0001 | 14.0501 | 9.9001 | 9.9001 | 13.7001 | 8.6001 | 16.2001 | 16.7001 | 14.8001 | 12.3118 | 14.6251 | 15.8001 | 14.8425 | 16.0001 | 13.9759 | 16.0001 | 9.9001 | 9.9001 | 18.8584 | 17.0001 | 17.0949 | 13.6001 | 14.1001 | 13.5001 | 13.6001 | 13.1001 | 16.0001 | 11.3001 | 17.5001 | 11.4001 | 16.9001 | 11.8276 | 10.1001 | 14.1149 | 13.8584 | 12.0335 | 21.5001 | 14.7184 | 21.1001 | 14.0141 | 21.4001 | 12.7341 | 11.5201 | 15.8001 | 8.4001 | 11.1459 | 11.2743 | 11.1751 | 12.0151 | 9.9001 | 8.7001 | 17.4451 | 14.6233 | 15.0001 | 13.9687 | 17.3009 | 15.0079 | 11.2698 | 21.6804 | 14.3398 | 10.2384 | 11.066 | 10.6023 | 12.4479 | 11.9881 | 22.5968 | 13.9066 | 15.2276 | 13.9988
2020-11-02 | 9:00 | 11.8226 | 18.8001 | 25.7001 | 15.7922 | 11.5001 | 10.9001 | 16.5001 | 10.3001 | 19.2001 | 21.0001 | 17.7001 | 13.6693 | 15.9001 | 17.5001 | 16.6168 | 18.0001 | 15.7284 | 18.4001 | 11.5001 | 11.9001 | 18.3318 | 18.5001 | 21.4036 | 16.0001 | 18.7001 | 13.9001 | 15.0001 | 13.1001 | 18.8001 | 12.0001 | 21.6001 | 12.3001 | 18.8001 | 13.4626 | 11.9001 | 18.4781 | 14.8418 | 13.0852 | 25.5001 | 19.0949 | 22.6001 | 18.7023 | 23.7001 | 15.0418 | 16.9738 | 17.2001 | 10.8001 | 13.4001 | 12.4519 | 11.7876 | 13.5626 | 11.9001 | 11.0001 | 21.1618 | 16.9173 | 18.4001 | 16.6281 | 20.2484 | 19.7496 | 13.5463 | 26.4359 | 19.0407 | 10.5648 | 11.5351 | 11.4297 | 14.068 | 12.37 | 22.5779 | 15.1466 | 16.4759 | 17.0562
2020-11-02 | 10:00 | 14.0001 | 20.7001 | 30.4001 | 18.2423 | 12.9001 | 12.1001 | 18.9001 | 11.7001 | 22.6001 | 23.3001 | 21.4001 | 13.9551 | 17.7251 | 19.8001 | 18.5001 | 20.4001 | 17.2534 | 21.2001 | 13.3001 | 14.0509 | 20.0534 | 20.8001 | 24.9201 | 17.8001 | 22.2001 | 15.6001 | 17.7001 | 14.0001 | 21.5001 | 13.4001 | 24.4001 | 14.1001 | 22.0001 | 15.4801 | 13.0001 | 22.2444 | 16.5251 | 14.5369 | 28.5001 | 22.5354 | 24.0001 | 21.8413 | 25.3001 | 17.1251 | 20.9651 | 18.4001 | 12.6001 | 14.8001 | 14.9535 | 13.2026 | 14.1243 | 14.0509 | 13.1001 | 24.1726 | 18.0376 | 21.3001 | 19.3613 | 23.6901 | 21.0297 | 14.2252 | 27.8318 | 19.954 | 11.4357 | 12.4553 | 14.3437 | 15.3936 | 14.9843 | 22.5288 | 16.7145 | 19.6989 | 20.9379
2020-11-02 | 11:00 | 15.8851 | 23.0001 | 33.8001 | 21.0086 | 14.7001 | 12.7001 | 20.9001 | 12.5001 | 25.1001 | 26.2001 | 23.9001 | 14.3993 | 19.7668 | 22.3001 | 20.7751 | 23.1001 | 18.1068 | 23.5001 | 13.7001 | 16.3093 | 22.6768 | 22.7001 | 25.7509 | 19.4001 | 23.7001 | 17.1001 | 20.3001 | 15.4001 | 23.8001 | 14.9001 | 25.1001 | 15.6001 | 24.8001 | 16.3751 | 13.6001 | 24.2236 | 19.2084 | 14.6884 | 30.8001 | 24.5413 | 25.4001 | 23.3563 | 27.4001 | 19.6334 | 23.2144 | 20.1001 | 14.4001 | 17.4001 | 17.1676 | 14.8576 | 14.4618 | 16.3093 | 12.8001 | 24.3968 | 19.5481 | 22.9001 | 23.6683 | 24.9201 | 22.1641 | 14.7437 | 28.8269 | 20.3068 | 13.4766 | 12.6123 | 17.1121 | 17.4306 | 16.5187 | 22.5082 | 19.4027 | 21.1051 | 24.5576
2020-11-02 | 12:00 | 17.8701 | 24.0001 | 27.8001 | 23.1084 | 15.2001 | 14.1001 | 22.2001 | 13.8001 | 25.8001 | 28.6001 | 25.4001 | 14.7526 | 22.0918 | 24.5001 | 22.7918 | 23.9001 | 19.5518 | 25.8001 | 14.6001 | 16.5584 | 25.4268 | 23.4001 | 27.0848 | 19.6001 | 24.8001 | 18.9001 | 22.8001 | 17.4001 | 25.5001 | 16.4001 | 24.6001 | 17.1001 | 26.0001 | 18.2168 | 14.6001 | 24.5364 | 21.2334 | 17.8793 | 31.6001 | 24.4458 | 27.2001 | 23.9736 | 28.8001 | 21.8084 | 23.2834 | 21.6001 | 15.1001 | 16.7501 | 18.6043 | 16.5101 | 15.2126 | 16.5584 | 13.8001 | 23.3784 | 20.7633 | 24.4001 | 27.5997 | 26.4801 | 23.2729 | 15.6086 | 29.4491 | 23.1357 | 16.9183 | 14.147 | 19.4221 | 17.3117 | 18.7749 | 22.4735 | 21.465 | 22.3231 | 25.8498
2020-11-02 | 13:00 | 19.2176 | 24.1001 | 34.2001 | 25.4063 | 16.2001 | 13.4001 | 22.3001 | 14.9001 | 26.0001 | 30.5001 | 25.9001 | 16.1699 | 24.1668 | 26.6001 | 24.6251 | 23.9001 | 20.3809 | 27.8001 | 14.7001 | 17.9351 | 26.0343 | 24.6001 | 28.0709 | 19.4001 | 25.2001 | 20.0001 | 24.4001 | 18.9001 | 26.9001 | 17.3001 | 24.9001 | 18.6001 | 28.3001 | 20.3284 | 15.2001 | 24.8409 | 23.4153 | 19.8959 | 32.4001 | 24.2673 | 28.7001 | 23.9974 | 30.2001 | 23.8918 | 23.5126 | 23.2001 | 15.9001 | 17.9001 | 20.7007 | 17.8451 | 16.7124 | 17.9351 | 14.6001 | 24.0376 | 20.9031 | 25.8001 | 29.8346 | 27.5901 | 24.0323 | 18.0483 | 28.8981 | 23.0826 | 18.6316 | 15.6943 | 21.6255 | 19.1019 | 20.8939 | 22.4929 | 22.906 | 23.3233 | 27.217
2020-11-02 | 14:00 | 20.4201 | 24.3001 | 38.1001 | 26.7894 | 16.8001 | 14.2001 | 21.7001 | 15.8001 | 25.7001 | 30.8001 | 26.1001 | 17.144 | 26.0751 | 28.5001 | 26.6251 | 23.9001 | 20.8501 | 28.8001 | 14.9001 | 18.2043 | 27.8493 | 24.3001 | 28.6939 | 19.0001 | 25.3001 | 21.2001 | 26.1001 | 20.1001 | 28.4001 | 18.4001 | 24.9001 | 19.7001 | 29.8001 | 22.0209 | 13.7001 | 25.2819 | 24.8733 | 21.7118 | 32.1001 | 24.9448 | 30.1001 | 24.4844 | 31.4001 | 25.4084 | 24.1341 | 24.1001 | 17.1001 | 18.5001 | 21.829 | 18.9151 | 17.9665 | 18.2043 | 15.8834 | 25.1193 | 21.5923 | 27.3001 | 30.8077 | 28.6501 | 23.9418 | 20.2093 | 27.4366 | 23.3112 | 19.5706 | 16.8558 | 23.8372 | 20.5454 | 23.0478 | 22.5297 | 25.3174 | 22.9049 | 28.2898
2020-11-02 | 15:00 | 21.3976 | 23.2001 | 33.9001 | 27.9892 | 17.3001 | 13.2001 | 20.6001 | 16.4001 | 24.7001 | 30.6001 | 24.3001 | 17.4889 | 27.1084 | 29.0001 | 27.6834 | 23.6001 | 20.3026 | 29.3001 | 13.0001 | 17.8368 | 30.0901 | 24.0001 | 29.0054 | 18.6001 | 24.5001 | 22.0001 | 27.1001 | 20.9001 | 29.3001 | 19.3001 | 24.5001 | 20.5001 | 28.9001 | 23.8026 | 13.5001 | 25.2699 | 26.123 | 23.5443 | 31.0001 | 24.8753 | 30.0001 | 24.6121 | 32.1001 | 26.6584 | 24.2713 | 24.5001 | 17.0001 | 19.2768 | 23.1698 | 19.6551 | 18.2899 | 17.8368 | 16.0026 | 24.5293 | 21.4189 | 21.7001 | 30.6947 | 28.0901 | 24.0045 | 21.6659 | 26.8844 | 22.6048 | 20.4181 | 18.0243 | 25.0318 | 22.123 | 24.6275 | 22.58 | 27.3785 | 22.8507 | 28.3015
2020-11-02 | 16:00 | 21.8501 | 22.1001 | 35.9001 | 29.0223 | 17.6001 | 13.8001 | 19.5001 | 16.7001 | 23.3001 | 29.5001 | 22.6001 | 17.7206 | 28.1418 | 29.1001 | 28.3334 | 21.9001 | 19.3476 | 29.1001 | 14.3001 | 17.7034 | 29.4168 | 23.0001 | 28.0763 | 17.4001 | 23.0001 | 22.3001 | 27.0001 | 21.4001 | 29.9001 | 19.7001 | 23.8001 | 20.6001 | 26.1001 | 25.0018 | 12.7001 | 25.0376 | 26.9642 | 24.1859 | 30.1001 | 24.4431 | 30.4001 | 24.0538 | 30.8001 | 27.391 | 24.0866 | 24.8001 | 17.2001 | 19.8093 | 23.6309 | 20.0434 | 18.2256 | 17.7034 | 15.8068 | 22.8034 | 21.0228 | 22.5001 | 29.5314 | 27.5601 | 23.0658 | 22.633 | 25.7938 | 24.6837 | 20.8959 | 18.6165 | 25.8504 | 22.5453 | 25.5198 | 22.6277 | 28.8737 | 22.1211 | 26.9337
2020-11-02 | 17:00 | 21.2901 | 20.3001 | 30.6001 | 29.0387 | 17.7001 | 13.2001 | 17.9001 | 16.5001 | 20.4001 | 27.4001 | 21.8001 | 16.3914 | 28.0001 | 28.3001 | 28.6834 | 19.7001 | 18.5868 | 27.0001 | 13.9001 | 16.4801 | 28.0626 | 22.5001 | 26.9571 | 15.7001 | 21.0001 | 22.4001 | 26.0001 | 21.4001 | 29.8001 | 19.4001 | 22.8001 | 19.8001 | 24.7001 | 24.9201 | 13.2001 | 24.6318 | 27.1972 | 24.1059 | 28.1001 | 24.0651 | 27.9001 | 23.6929 | 28.4001 | 27.2584 | 23.4356 | 23.1001 | 16.7001 | 19.9076 | 23.7209 | 19.9301 | 16.7289 | 16.4801 | 15.7393 | 21.2843 | 21.0211 | 19.3001 | 28.0557 | 26.5001 | 22.4116 | 23.0178 | 24.0653 | 25.1879 | 20.2315 | 19.124 | 26.3459 | 23.5549 | 26.0154 | 22.634 | 29.9323 | 21.0496 | 25.4576
2020-11-02 | 18:00 | 20.3751 | 18.4001 | 23.9001 | 27.8469 | 16.8001 | 12.4001 | 16.2001 | 15.6001 | 19.0001 | 24.3001 | 19.7001 | 15.1461 | 27.5084 | 25.9001 | 28.0334 | 17.7001 | 16.9768 | 24.1001 | 11.9001 | 15.5034 | 26.2784 | 20.0001 | 25.6216 | 12.9001 | 18.4001 | 20.7001 | 24.1001 | 20.6001 | 28.3001 | 18.2001 | 21.1001 | 18.2001 | 23.7001 | 24.1409 | 11.9001 | 23.6834 | 26.7885 | 23.1668 | 25.8001 | 23.1318 | 24.5001 | 23.1311 | 24.3001 | 26.2001 | 22.7746 | 20.1001 | 15.6001 | 23.1151 | 23.3748 | 19.5651 | 15.582 | 15.5034 | 15.2834 | 21.0043 | 20.1784 | 16.9001 | 25.3201 | 26.6601 | 21.4699 | 23.22 | 22.6242 | 23.1834 | 19.4739 | 18.7965 | 25.8584 | 23.6193 | 25.8501 | 22.5803 | 29.7654 | 19.8392 | 24.4505
2020-11-02 | 19:00 | 19.0226 | 16.4001 | 17.0001 | 25.9381 | 14.9001 | 9.9001 | 13.8001 | 13.4001 | 17.0001 | 20.0001 | 17.1001 | 13.8403 | 25.1834 | 22.2001 | 25.8751 | 16.0001 | 16.0134 | 20.3001 | 10.4001 | 14.2801 | 22.0301 | 16.5001 | 23.1889 | 10.7001 | 15.9001 | 17.7001 | 22.0001 | 18.1001 | 23.3001 | 15.5001 | 18.2001 | 15.7001 | 21.2001 | 22.7309 | 10.5001 | 22.0643 | 25.0548 | 21.8284 | 23.6001 | 21.7499 | 21.5001 | 21.5543 | 20.7001 | 23.8334 | 21.5839 | 16.6001 | 13.2001 | 21.5401 | 22.1772 | 18.3051 | 13.9228 | 14.2801 | 14.3784 | 19.7968 | 19.3233 | 14.3001 | 22.4801 | 24.4501 | 20.42 | 22.7583 | 22.2059 | 22.862 | 18.1977 | 17.219 | 24.287 | 23.4538 | 25.0996 | 22.5523 | 29.2215 | 17.9965 | 21.6634
2020-11-02 | 20:00 | 16.0726 | 14.7001 | 14.7001 | 22.9212 | 11.4001 | 8.8001 | 12.1001 | 11.4001 | 15.4001 | 17.6001 | 15.3001 | 11.567 | 22.9668 | 20.2001 | 23.2751 | 15.0001 | 14.7886 | 17.1001 | 9.9001 | 13.0793 | 18.5093 | 14.6001 | 20.8439 | 9.8001 | 14.9001 | 16.7001 | 20.5001 | 15.5001 | 19.4001 | 13.5001 | 15.9001 | 13.1001 | 19.9001 | 20.3876 | 9.4001 | 19.3184 | 22.0294 | 19.7276 | 21.9001 | 19.3454 | 19.3001 | 19.0504 | 18.6001 | 20.2918 | 19.6741 | 14.6001 | 9.1001 | 19.3318 | 19.9697 | 16.0876 | 11.5159 | 13.0793 | 13.2234 | 18.9818 | 17.3471 | 12.9001 | 19.0301 | 20.9601 | 18.6866 | 20.9861 | 21.0206 | 20.6951 | 16.1044 | 15.2757 | 22.0595 | 22.311 | 23.5445 | 22.5331 | 27.5052 | 17.2564 | 19.2934
2020-11-02 | 21:00 | 13.7051 | 13.7001 | 14.2001 | 20.4041 | 9.7001 | 8.6001 | 10.8001 | 9.6001 | 14.5001 | 15.0001 | 14.3001 | 10.2601 | 20.9834 | 19.0001 | 20.5418 | 14.3001 | 13.8711 | 15.5001 | 9.4001 | 11.0209 | 17.0276 | 13.0001 | 19.0963 | 9.5001 | 14.2001 | 15.6001 | 19.4001 | 14.7001 | 16.8001 | 12.1001 | 13.9001 | 12.0001 | 18.6001 | 18.9047 | 9.1001 | 16.9748 | 19.8791 | 18.4776 | 20.6001 | 16.9643 | 17.5001 | 16.6456 | 15.6001 | 18.4584 | 17.0636 | 12.8001 | 7.6001 | 17.2826 | 17.4547 | 14.1601 | 10.626 | 11.0209 | 12.2893 | 18.1426 | 15.3694 | 11.4001 | 15.8901 | 19.2301 | 17.3012 | 17.0355 | 20.1539 | 16.0012 | 13.6469 | 12.3816 | 19.6799 | 20.2303 | 21.634 | 22.4567 | 24.4701 | 16.2064 | 17.3519
2020-11-02 | 22:00 | 11.8376 | 13.0001 | 14.0001 | 18.6787 | 9.1001 | 8.5001 | 10.4001 | 7.6001 | 13.8001 | 12.8001 | 13.5001 | 9.9226 | 19.5168 | 17.4001 | 18.3168 | 14.0001 | 13.2136 | 13.6001 | 9.4001 | 10.1376 | 15.6834 | 12.1001 | 18.6198 | 9.2001 | 13.0001 | 15.2001 | 17.9001 | 14.0001 | 14.7001 | 10.9001 | 11.0001 | 11.5001 | 17.5001 | 17.7912 | 9.2001 | 15.1736 | 17.6668 | 17.5493 | 19.8001 | 15.4526 | 16.5001 | 15.1283 | 13.3001 | 17.6334 | 15.4951 | 12.2001 | 7.5001 | 16.0151 | 16.2262 | 11.9801 | 10.6152 | 10.1376 | 11.0684 | 17.9634 | 14.4124 | 10.0001 | 14.8501 | 17.9501 | 14.9965 | 14.0691 | 19.5462 | 14.0607 | 12.0697 | 10.8715 | 17.8493 | 18.3773 | 19.9138 | 22.3692 | 21.3733 | 16.2013 | 15.9109
2020-11-02 | 23:00 | 10.5201 | 12.3001 | 14.2001 | 17.4367 | 8.6001 | 8.2001 | 10.3001 | 8.1001 | 13.0001 | 11.3001 | 13.2001 | 9.7409 | 18.5116 | 16.6001 | 17.2418 | 13.4001 | 12.3119 | 10.5001 | 9.2001 | 10.1626 | 14.6868 | 11.6001 | 17.3688 | 8.8001 | 12.3001 | 14.1001 | 16.6001 | 13.2001 | 13.1001 | 10.5001 | 10.2001 | 11.2001 | 16.7001 | 16.7571 | 9.1001 | 14.2779 | 16.3501 | 16.9059 | 19.1001 | 14.3614 | 16.0001 | 14.4076 | 15.5001 | 16.1251 | 14.5294 | 11.3001 | 7.1001 | 15.3651 | 15.7201 | 10.6401 | 10.6052 | 10.1626 | 9.6468 | 16.8118 | 13.8129 | 8.4001 | 14.4801 | 17.4201 | 13.6372 | 12.6348 | 19.3387 | 12.9745 | 11.0206 | 9.6655 | 16.9263 | 17.2147 | 18.4053 | 22.2948 | 18.4242 | 16.1339 | 14.97
2020-11-03 | 0:00 | 9.8501 | 12.2001 | 13.1001 | 15.8683 | 8.2001 | 7.9001 | 9.9001 | 8.1001 | 12.5001 | 9.8001 | 13.3001 | 9.0001 | 17.1334 | 15.4001 | 16.6918 | 13.2001 | 11.7001 | 8.5001 | 8.9001 | 10.2168 | 13.7209 | 11.5001 | 17.1313 | 8.6001 | 12.1001 | 13.0001 | 15.1001 | 11.8001 | 12.7001 | 10.4001 | 11.7001 | 10.7001 | 15.6001 | 15.7218 | 9.2001 | 13.4941 | 15.8501 | 15.9626 | 18.6001 | 12.7331 | 16.1001 | 13.3763 | 13.1001 | 14.5168 | 12.9628 | 11.2001 | 7.0001 | 14.5984 | 15.2284 | 9.8826 | 10.0194 | 10.2168 | 9.5968 | 15.9651 | 13.1576 | 7.7001 | 14.2401 | 17.5001 | 13.4001 | 11.4399 | 19.2281 | 13.0012 | 10.4347 | 9.2466 | 16.0174 | 16.5959 | 17.2453 | 22.1929 | 17.2234 | 15.7042 | 14.47
2020-11-03 | 1:00 | 9.7926 | 11.9001 | 12.8001 | 15.2514 | 7.7001 | 7.9001 | 9.8001 | 8.2001 | 12.0001 | 9.4001 | 12.9001 | 8.7001 | 15.8168 | 13.5001 | 15.1251 | 12.9001 | 11.9001 | 7.6001 | 9.0001 | 9.9609 | 13.0834 | 13.7001 | 16.8229 | 8.4001 | 10.9001 | 11.9001 | 13.9001 | 10.6001 | 11.6001 | 10.5001 | 11.0001 | 10.7001 | 14.9001 | 12.9159 | 9.3001 | 12.9159 | 14.7431 | 14.6901 | 17.2001 | 11.9154 | 14.7001 | 12.1629 | 10.8001 | 13.1084 | 11.4896 | 10.2001 | 7.2001 | 13.5693 | 14.4252 | 9.7526 | 9.5001 | 9.9609 | 9.2934 | 14.9584 | 12.5878 | 5.9001 | 13.8801 | 16.4301 | 12.9599 | 11.2036 | 18.9161 | 12.6523 | 9.8479 | 8.7127 | 15.0849 | 15.9348 | 16.348 | 22.0942 | 15.4216 | 15.37 | 14.1799
2020-11-03 | 2:00 | 9.8326 | 11.7001 | 13.2001 | 14.1595 | 7.1001 | 7.7001 | 10.4001 | 7.9001 | 11.5001 | 9.4001 | 12.8001 | 8.7001 | 14.3918 | 10.9001 | 13.6334 | 12.8001 | 11.6001 | 7.4001 | 9.1001 | 10.1801 | 12.4634 | 14.4001 | 15.3713 | 8.3001 | 10.8001 | 11.4001 | 13.1001 | 9.9001 | 10.2001 | 10.3001 | 9.4001 | 10.8001 | 14.3001 | 10.8734 | 8.7001 | 12.5814 | 13.6501 | 13.2459 | 16.6001 | 11.6756 | 13.7001 | 11.9999 | 10.0001 | 12.0095 | 11.1204 | 8.8001 | 7.1001 | 12.4384 | 13.1569 | 9.8901 | 9.6001 | 10.1801 | 9.0543 | 14.1551 | 12.5149 | 4.9001 | 13.0801 | 16.7101 | 13.0067 | 10.6755 | 18.6056 | 13.0034 | 9.5627 | 8.8292 | 14.117 | 14.9434 | 15.4187 | 21.9731 | 14.1982 | 15.1499 | 13.6
2020-11-03 | 3:00 | 9.7476 | 11.7001 | 11.8001 | 13.2343 | 7.3001 | 7.8001 | 10.3001 | 8.0001 | 10.9001 | 8.3001 | 12.8001 | 8.6001 | 13.891 | 9.1001 | 12.7418 | 12.6001 | 11.7001 | 7.3001 | 9.1001 | 10.3501 | 12.1001 | 15.0001 | 14.6473 | 8.0001 | 10.7001 | 10.6001 | 12.4001 | 10.1001 | 8.6001 | 10.1001 | 9.1001 | 10.7001 | 13.4001 | 10.0418 | 8.4001 | 11.2443 | 12.4843 | 12.0418 | 16.8001 | 10.5744 | 12.5001 | 11.0773 | 9.5001 | 10.7427 | 10.4791 | 8.1001 | 7.0001 | 11.2643 | 12.1402 | 9.9076 | 9.6001 | 10.3501 | 8.5768 | 13.6968 | 12.3508 | 4.6001 | 11.9701 | 17.1701 | 13.0442 | 10.4655 | 18.3862 | 13.0079 | 8.9445 | 9.1947 | 13.2081 | 13.9922 | 14.3777 | 21.8662 | 12.6256 | 15.1642 | 13.23
2020-11-03 | 4:00 | 9.9226 | 11.3001 | 11.1001 | 12.4925 | 7.3001 | 8.2001 | 9.5001 | 7.9001 | 9.5001 | 7.9001 | 12.8001 | 8.7001 | 13.4918 | 9.2001 | 12.0084 | 12.5001 | 11.5001 | 7.3001 | 8.7001 | 10.6943 | 12.4001 | 15.1001 | 13.7763 | 7.8001 | 11.5001 | 7.4001 | 11.5001 | 10.5001 | 7.1001 | 10.0001 | 8.9001 | 10.5001 | 13.0001 | 9.0143 | 8.5001 | 10.6996 | 11.5675 | 10.9859 | 15.3001 | 9.8934 | 12.3001 | 9.9293 | 9.1001 | 10.0008 | 9.2714 | 7.3001 | 6.5001 | 10.2752 | 11.2852 | 9.9751 | 9.5001 | 10.6943 | 8.6284 | 12.6926 | 11.9973 | 3.9001 | 11.0001 | 17.1401 | 12.1357 | 10.6433 | 18.1114 | 13.2259 | 8.7644 | 9.4786 | 12.3573 | 13.2081 | 13.5387 | 21.7451 | 11.9405 | 15.0866 | 12.8802
2020-11-03 | 5:00 | 9.9626 | 10.9001 | 10.9001 | 11.6007 | 7.3001 | 8.5001 | 9.3001 | 7.9001 | 9.5001 | 7.7001 | 12.5001 | 8.5001 | 12.8834 | 9.0001 | 11.1668 | 12.3001 | 11.2001 | 7.2001 | 8.7001 | 10.9568 | 12.4001 | 15.2001 | 11.7534 | 7.8001 | 11.5001 | 7.3001 | 10.8001 | 10.6001 | 7.2001 | 9.7001 | 8.8001 | 9.6001 | 12.7001 | 8.8526 | 8.7001 | 9.9951 | 10.8256 | 9.9243 | 15.9001 | 9.9493 | 11.9001 | 9.6956 | 5.9001 | 9.2173 | 7.8771 | 7.9001 | 6.0001 | 10.4085 | 10.8809 | 9.9576 | 9.326 | 10.9568 | 9.3284 | 12.6926 | 11.7224 | 1.9001 | 10.8201 | 16.3101 | 12.679 | 10.4989 | 17.7395 | 13.9173 | 8.3561 | 8.6894 | 12.1997 | 12.2167 | 12.8777 | 21.6387 | 10.5135 | 15.0149 | 13.2001
2020-11-03 | 6:00 | 9.6201 | 10.9001 | 11.8001 | 10.9422 | 7.7001 | 8.6001 | 8.8001 | 8.2001 | 10.0001 | 7.7001 | 12.3001 | 8.6001 | 12.0171 | 9.0001 | 10.6754 | 12.5001 | 11.0001 | 7.3001 | 9.0001 | 10.7518 | 12.4001 | 15.4001 | 11.5464 | 7.8001 | 11.4001 | 6.9001 | 10.6001 | 10.7001 | 7.5001 | 9.8001 | 8.9001 | 9.4001 | 12.9001 | 8.2803 | 9.0001 | 9.2973 | 10.5171 | 9.2368 | 15.5001 | 8.5044 | 12.7001 | 8.8578 | 8.4001 | 8.4504 | 7.6936 | 8.1001 | 6.0001 | 10.4459 | 10.9976 | 9.2301 | 9.5001 | 10.7518 | 9.4684 | 12.2401 | 12.1188 | 3.3001 | 10.7601 | 17.1901 | 12.7606 | 10.9025 | 18.0486 | 13.8007 | 8.4719 | 8.7169 | 12.1486 | 11.6241 | 12.4605 | 21.5439 | 10.7393 | 15.0323 | 13.2101
2020-11-03 | 7:00 | 9.3701 | 12.6001 | 14.7001 | 12.567 | 8.8001 | 8.7001 | 9.4001 | 9.2001 | 12.7001 | 11.6001 | 13.4001 | 9.0001 | 12.6084 | 12.5001 | 12.5751 | 13.3001 | 11.1001 | 12.2001 | 9.1001 | 10.8843 | 12.5001 | 16.3001 | 12.4684 | 10.0001 | 13.3001 | 9.2001 | 12.6001 | 11.5001 | 11.9001 | 10.8001 | 12.0001 | 11.1001 | 15.2001 | 9.6984 | 10.4001 | 9.8373 | 12.7918 | 9.4201 | 15.2001 | 9.8858 | 18.4001 | 10.2259 | 16.8001 | 10.842 | 7.9351 | 12.0001 | 7.7001 | 10.9426 | 11.3901 | 9.6001 | 10.0001 | 10.8843 | 9.7718 | 12.2518 | 12.5931 | 9.3001 | 11.0601 | 15.8901 | 13.4466 | 11.0208 | 19.8865 | 13.537 | 9.3367 | 8.9282 | 12.0887 | 12.2178 | 12.5885 | 21.4622 | 10.2596 | 15.0559 | 13.32
2020-11-03 | 8:00 | 11.5126 | 16.1001 | 19.0001 | 15.4834 | 11.8001 | 9.8001 | 13.5001 | 11.1001 | 15.8001 | 16.3001 | 16.4001 | 10.1409 | 15.0918 | 16.6001 | 16.2584 | 15.6001 | 12.4001 | 15.3001 | 10.2001 | 11.4268 | 17.6251 | 17.8001 | 17.7704 | 13.0001 | 19.8001 | 13.4001 | 15.9001 | 12.5001 | 14.6001 | 12.3001 | 16.7001 | 12.7001 | 17.4001 | 11.9309 | 12.4001 | 13.1118 | 16.2668 | 11.0451 | 19.4001 | 12.6434 | 19.9001 | 13.1923 | 20.1001 | 14.4334 | 11.5274 | 14.6001 | 10.4001 | 11.9309 | 12.3759 | 11.5176 | 11.3143 | 11.4268 | 10.3118 | 16.4543 | 13.8501 | 13.3001 | 13.6759 | 17.4117 | 17.6932 | 11.9861 | 21.9473 | 16.037 | 10.1897 | 9.8905 | 12.7722 | 13.1732 | 13.1471 | 21.4302 | 12.0753 | 15.3482 | 17.4174
2020-11-03 | 9:00 | 12.7626 | 18.8001 | 26.0001 | 17.7226 | 13.0001 | 10.8001 | 16.8001 | 11.7001 | 19.2001 | 19.2001 | 18.1001 | 12.7118 | 17.1084 | 18.9001 | 17.3418 | 18.5001 | 15.5459 | 17.6001 | 12.3001 | 12.3418 | 17.6718 | 19.8001 | 22.1551 | 14.1001 | 22.3001 | 15.0001 | 18.8001 | 13.5001 | 16.7001 | 13.2001 | 20.8001 | 14.5001 | 20.7001 | 14.0784 | 13.7001 | 17.0728 | 17.2668 | 13.2943 | 22.6001 | 17.5424 | 21.3001 | 17.4696 | 22.1001 | 16.8501 | 15.9624 | 16.0001 | 11.8001 | 13.4693 | 13.5459 | 12.9076 | 12.7059 | 12.3418 | 11.2326 | 20.1543 | 15.4584 | 18.2001 | 17.4815 | 22.347 | 20.3242 | 13.4398 | 21.6132 | 17.6379 | 11.3384 | 11.2064 | 15.555 | 14.7636 | 14.4318 | 21.4469 | 15.3754 | 15.8587 | 19.9061
2020-11-03 | 10:00 | 14.2326 | 20.7001 | 29.5001 | 19.489 | 13.6001 | 11.5001 | 18.4001 | 12.3001 | 21.5001 | 21.0001 | 20.1001 | 13.7926 | 18.9834 | 21.4001 | 19.4251 | 20.8001 | 17.7701 | 19.7001 | 13.5001 | 12.7001 | 18.4526 | 22.4001 | 23.5263 | 16.5001 | 23.4001 | 16.6001 | 21.3001 | 14.9001 | 19.1001 | 14.7001 | 23.1001 | 15.9001 | 23.6001 | 16.3959 | 14.2001 | 21.6668 | 18.74 | 15.7518 | 25.8001 | 21.5588 | 22.5001 | 20.7963 | 24.3001 | 18.5751 | 20.5054 | 17.0001 | 13.3001 | 14.7109 | 14.9243 | 13.9401 | 13.9001 | 12.7001 | 11.9451 | 20.2501 | 16.049 | 19.6001 | 22.0236 | 24.0971 | 20.586 | 15.472 | 24.0271 | 21.8462 | 12.3395 | 12.7764 | 17.7831 | 16.2134 | 16.6642 | 21.5293 | 18.2656 | 16.8472 | 20.1142
2020-11-03 | 11:00 | 16.1226 | 22.6001 | 29.6001 | 21.7471 | 15.1001 | 12.6001 | 19.0001 | 13.4001 | 23.3001 | 23.4001 | 21.6001 | 14.6034 | 20.9084 | 23.3001 | 21.0646 | 23.0001 | 19.4084 | 21.7001 | 14.1001 | 13.7462 | 20.1884 | 24.2001 | 24.9694 | 16.1001 | 24.7001 | 18.3001 | 23.4001 | 15.9001 | 21.3001 | 15.5001 | 23.4001 | 15.8001 | 25.4001 | 18.7884 | 13.1001 | 22.9556 | 19.773 | 18.3984 | 28.8001 | 22.6943 | 24.8001 | 21.9174 | 26.2001 | 20.7168 | 21.2018 | 18.6001 | 15.2001 | 17.1901 | 16.8689 | 15.5476 | 15.7168 | 13.7462 | 13.8001 | 20.6759 | 16.7459 | 22.5001 | 25.1876 | 25.5596 | 21.5725 | 16.8988 | 25.3349 | 22.8451 | 15.3336 | 14.5024 | 20.0665 | 17.9619 | 19.1126 | 21.6462 | 21.2142 | 17.6581 | 22.2808
2020-11-03 | 12:00 | 18.5551 | 23.6001 | 30.4001 | 23.247 | 16.2001 | 12.8001 | 18.9001 | 14.7001 | 24.3001 | 24.8001 | 22.7001 | 15.8026 | 22.6751 | 24.5001 | 22.6726 | 24.3001 | 20.5676 | 23.5001 | 15.3001 | 15.1001 | 21.3909 | 25.3001 | 26.1904 | 18.4001 | 25.9001 | 20.2001 | 25.2001 | 18.6001 | 23.0001 | 16.3001 | 23.8001 | 17.6001 | 26.7001 | 20.8851 | 12.9001 | 23.3599 | 21.2393 | 21.0318 | 30.5001 | 23.2444 | 25.5001 | 22.6149 | 27.3001 | 22.2251 | 22.2298 | 19.8001 | 16.1001 | 19.3134 | 18.5459 | 17.0601 | 16.5976 | 15.1001 | 15.8001 | 20.5151 | 18.4056 | 22.4001 | 26.6364 | 26.9199 | 21.3363 | 17.0063 | 24.4609 | 22.8312 | 18.2463 | 16.0009 | 21.2458 | 19.8469 | 21.4631 | 21.7482 | 23.928 | 18.9145 | 24.5177
2020-11-03 | 13:00 | 20.8201 | 24.1001 | 28.6001 | 24.5634 | 16.4001 | 12.7001 | 18.7001 | 15.9001 | 24.6001 | 25.6001 | 23.5001 | 17.5184 | 23.8668 | 25.6001 | 23.7806 | 25.1001 | 21.6734 | 25.3001 | 15.3001 | 15.5001 | 21.6718 | 25.5001 | 27.1093 | 19.7001 | 26.5001 | 21.8001 | 27.0001 | 20.7001 | 23.0001 | 17.2001 | 23.9001 | 19.2001 | 27.5001 | 22.9401 | 14.1001 | 24.1308 | 22.5806 | 22.6693 | 31.4001 | 23.5784 | 27.0001 | 23.1179 | 29.2001 | 23.6501 | 22.9288 | 21.0001 | 18.2001 | 21.9793 | 20.2456 | 18.9076 | 18.6951 | 15.5001 | 15.4001 | 20.2859 | 18.5097 | 23.0001 | 27.8063 | 27.7449 | 20.906 | 18.2652 | 24.5276 | 23.7312 | 19.616 | 17.2479 | 22.8916 | 21.8073 | 22.7495 | 21.8905 | 25.9749 | 20.2152 | 25.6179
2020-11-03 | 14:00 | 22.3551 | 24.4001 | 37.5001 | 25.4632 | 16.4001 | 14.3001 | 19.1001 | 15.6001 | 24.0001 | 25.2001 | 23.7001 | 17.7309 | 24.5668 | 26.1001 | 24.6969 | 25.9001 | 23.1984 | 25.5001 | 16.1001 | 16.1001 | 22.5034 | 25.5001 | 28.0066 | 18.9001 | 28.4001 | 22.4001 | 27.8001 | 21.4001 | 22.5001 | 18.7001 | 24.2001 | 20.6001 | 28.0001 | 24.1659 | 13.1001 | 24.3819 | 23.5135 | 24.1276 | 31.6001 | 23.7719 | 27.9001 | 23.4066 | 29.7001 | 24.7334 | 23.2144 | 21.6001 | 18.7001 | 23.2001 | 22.4401 | 20.1426 | 18.8609 | 16.1001 | 16.3001 | 20.4359 | 20.0739 | 21.4001 | 28.7312 | 27.2946 | 21.4814 | 19.4357 | 24.6847 | 25.7884 | 21.6815 | 18.5795 | 25.0307 | 24.0169 | 23.6899 | 22.0188 | 27.1336 | 21.2939 | 26.0027
2020-11-03 | 15:00 | 23.6051 | 24.1001 | 34.1001 | 25.588 | 16.3001 | 14.2001 | 19.1001 | 15.7001 | 23.6001 | 24.9001 | 23.2001 | 17.9809 | 24.6751 | 26.2001 | 24.9799 | 25.2001 | 24.1859 | 24.8001 | 15.4001 | 16.0001 | 22.6443 | 25.8001 | 28.8209 | 17.4001 | 29.9001 | 20.8001 | 28.0001 | 22.5001 | 22.9001 | 19.9001 | 24.0001 | 21.7001 | 27.8001 | 25.1676 | 13.2001 | 24.4059 | 23.7231 | 25.1168 | 31.1001 | 24.0139 | 28.1001 | 23.6604 | 29.7001 | 24.3382 | 23.3736 | 22.3001 | 17.6001 | 24.2443 | 23.7709 | 21.0151 | 18.7343 | 16.0001 | 17.0001 | 20.0459 | 19.8973 | 21.0001 | 28.3301 | 26.1834 | 21.5882 | 20.6243 | 24.113 | 26.8976 | 23.0409 | 20.0247 | 26.1479 | 24.7946 | 24.3525 | 22.1546 | 27.8651 | 21.9614 | 26.0909
2020-11-03 | 16:00 | 24.8276 | 23.5001 | 35.6001 | 25.2751 | 16.2001 | 13.6001 | 16.7001 | 16.0001 | 22.8001 | 23.8001 | 23.4001 | 17.5034 | 24.7001 | 25.1001 | 24.8545 | 23.7001 | 24.4509 | 23.3001 | 15.1001 | 16.2001 | 23.0001 | 24.7001 | 28.4588 | 16.1001 | 28.6001 | 19.0001 | 26.8001 | 23.4001 | 22.2001 | 20.6001 | 23.5001 | 21.9001 | 27.3001 | 25.5651 | 14.3001 | 24.4826 | 23.6628 | 25.7351 | 30.0001 | 23.9289 | 28.1001 | 23.7469 | 30.0001 | 24.1878 | 23.4198 | 23.2001 | 15.9001 | 25.2859 | 24.6184 | 21.8401 | 18.1818 | 16.2001 | 17.2001 | 19.2634 | 19.9455 | 19.8001 | 27.7001 | 25.4401 | 23.5768 | 21.4964 | 23.4824 | 28.5359 | 23.041 | 18.8531 | 28.062 | 25.4893 | 24.9098 | 22.2867 | 27.8435 | 20.7098 | 25.3953
2020-11-03 | 17:00 | 23.5226 | 21.5001 | 30.9001 | 24.0334 | 15.6001 | 13.0001 | 15.7001 | 14.9001 | 20.7001 | 22.0001 | 23.0001 | 16.5826 | 24.2374 | 23.4001 | 23.7624 | 21.3001 | 24.2001 | 21.4001 | 14.1001 | 15.6001 | 24.1001 | 23.1001 | 28.1224 | 15.3001 | 22.1001 | 18.1001 | 25.9001 | 23.2001 | 21.0001 | 20.5001 | 22.5001 | 20.8001 | 26.2001 | 24.8826 | 14.0001 | 24.1664 | 22.4751 | 25.8343 | 28.3001 | 23.7066 | 26.6001 | 23.4111 | 27.3001 | 23.0874 | 23.1281 | 22.2001 | 14.9001 | 25.5084 | 24.2526 | 22.0076 | 17.2309 | 15.6001 | 16.6001 | 18.6593 | 18.9347 | 17.7001 | 26.5998 | 25.4001 | 23.1255 | 21.8812 | 22.3792 | 26.5243 | 22.3392 | 19.3436 | 28.347 | 25.3548 | 24.94 | 22.3793 | 27.493 | 19.6499 | 25.7838
2020-11-03 | 18:00 | 20.5876 | 18.8001 | 22.7001 | 22.1668 | 15.4001 | 13.3001 | 14.5001 | 14.0001 | 17.8001 | 18.6001 | 19.1001 | 16.1743 | 22.5537 | 20.8001 | 21.9538 | 18.6001 | 23.6001 | 18.0001 | 12.7001 | 15.3001 | 23.3001 | 20.7001 | 25.9868 | 13.5001 | 19.7001 | 16.3001 | 23.0001 | 20.6001 | 19.1001 | 17.2001 | 20.6001 | 18.4001 | 24.4001 | 23.4309 | 13.0001 | 23.4861 | 20.9584 | 24.8293 | 25.6001 | 23.0034 | 23.7001 | 22.7123 | 23.0001 | 21.5371 | 22.4953 | 19.3001 | 14.5001 | 23.5909 | 23.3959 | 20.2826 | 16.6868 | 15.3001 | 14.9001 | 17.5518 | 18.7447 | 15.0001 | 26.0109 | 24.2901 | 19.7865 | 22.0456 | 21.4061 | 23.2839 | 19.4538 | 18.564 | 26.0637 | 23.9498 | 24.528 | 22.4599 | 26.7999 | 19.0901 | 23.0381
2020-11-03 | 19:00 | 17.8626 | 15.0001 | 16.6001 | 19.7668 | 14.9001 | 12.3001 | 11.8001 | 13.3001 | 14.9001 | 15.9001 | 16.0001 | 15.5193 | 20.5867 | 16.2001 | 20.2284 | 15.5001 | 22.0001 | 15.4001 | 11.8001 | 13.8001 | 19.4118 | 16.7001 | 22.4283 | 10.6001 | 16.9001 | 13.5001 | 19.5001 | 17.7001 | 15.2001 | 14.7001 | 17.2001 | 15.1001 | 20.9001 | 21.4951 | 12.3001 | 21.2476 | 19.2334 | 22.0234 | 23.6001 | 21.1356 | 20.2001 | 21.0171 | 19.6001 | 18.9784 | 21.0671 | 15.8001 | 13.6001 | 21.4893 | 21.6018 | 18.0826 | 16.0668 | 13.8001 | 15.3001 | 16.7526 | 18.172 | 11.6001 | 20.9942 | 22.8601 | 17.2905 | 21.0567 | 20.5514 | 22.1902 | 19.0363 | 16.9858 | 23.414 | 23.867 | 23.1732 | 22.5284 | 25.2427 | 18.9095 | 19.8901
2020-11-03 | 20:00 | 15.8126 | 12.9001 | 13.9001 | 16.9501 | 14.2001 | 11.2001 | 10.8001 | 12.6001 | 13.1001 | 13.9001 | 14.2001 | 14.9226 | 18.203 | 14.2001 | 18.003 | 14.2001 | 20.1001 | 13.4001 | 10.6001 | 13.1418 | 16.7243 | 15.6001 | 19.9629 | 9.5001 | 15.4001 | 12.4001 | 16.8001 | 15.4001 | 12.9001 | 12.5001 | 13.9001 | 13.4001 | 18.3001 | 18.5676 | 10.1001 | 17.9988 | 16.8334 | 18.6609 | 22.2001 | 17.9599 | 18.1001 | 17.6809 | 17.8001 | 16.1947 | 18.1489 | 13.6001 | 12.4001 | 19.3434 | 18.9109 | 15.5126 | 15.391 | 13.1418 | 13.5001 | 17.3859 | 15.5268 | 10.3001 | 17.1101 | 20.6901 | 15.8801 | 19.083 | 19.6203 | 16.9057 | 16.8787 | 14.5143 | 20.6477 | 22.4484 | 22.2816 | 22.5224 | 21.322 | 17.8028 | 19.152
2020-11-03 | 21:00 | 14.3876 | 11.9001 | 12.9001 | 15.9334 | 13.9001 | 10.9001 | 10.4001 | 12.6001 | 12.4001 | 12.8001 | 13.0001 | 14.2443 | 17.0501 | 11.6001 | 16.7277 | 13.3001 | 19.1001 | 11.9001 | 9.8001 | 13.3868 | 15.3268 | 15.3001 | 18.4936 | 8.9001 | 14.2001 | 11.6001 | 15.2001 | 14.4001 | 11.9001 | 11.6001 | 11.3001 | 12.2001 | 16.8001 | 16.4576 | 9.8001 | 15.4419 | 15.4681 | 15.7001 | 19.6001 | 15.5908 | 16.5001 | 15.2216 | 16.6001 | 14.6181 | 15.7373 | 11.8001 | 11.7001 | 16.4293 | 16.2001 | 14.6001 | 14.8944 | 13.3868 | 12.2968 | 16.4826 | 14.4343 | 9.0001 | 15.7601 | 18.4501 | 15.3501 | 17.0278 | 18.9416 | 16.0018 | 14.2942 | 13.5739 | 17.9876 | 20.1109 | 20.3702 | 22.4861 | 18.0581 | 16.7199 | 18.1898
2020-11-03 | 22:00 | 13.5101 | 11.1001 | 11.9001 | 14.6251 | 13.7001 | 10.3001 | 10.3001 | 12.5001 | 12.6001 | 12.8001 | 13.0001 | 14.2043 | 16.3668 | 10.8001 | 15.4762 | 12.9001 | 18.0001 | 10.5001 | 10.2001 | 13.1202 | 14.6001 | 14.2001 | 17.3033 | 8.6001 | 13.7001 | 11.0001 | 14.2001 | 13.2001 | 10.9001 | 10.7001 | 10.0001 | 10.8001 | 15.0001 | 14.9001 | 9.9001 | 13.9078 | 14.4001 | 15.0001 | 15.4001 | 13.8834 | 14.9001 | 13.8144 | 15.1001 | 13.2929 | 14.1736 | 10.5001 | 10.7001 | 15.1001 | 15.4001 | 13.0801 | 14.5644 | 13.1202 | 11.7718 | 15.1568 | 14.2541 | 7.8001 | 15.4001 | 16.6105 | 14.2262 | 15.9595 | 18.6062 | 15.1018 | 13.456 | 12.5927 | 16.5959 | 17.49 | 18.0148 | 22.493 | 15.4652 | 15.8801 | 16.1496
2020-11-03 | 23:00 | 12.6326 | 10.1001 | 12.1001 | 13.6001 | 12.5001 | 9.9001 | 10.3001 | 11.4001 | 12.7001 | 12.4001 | 12.2001 | 13.3001 | 15.651 | 10.3001 | 14.2677 | 12.6001 | 17.0001 | 9.8001 | 9.7001 | 12.2352 | 13.6443 | 12.6001 | 16.9723 | 7.9001 | 12.8001 | 10.7001 | 13.0001 | 11.7001 | 9.4001 | 9.7001 | 9.4001 | 10.0001 | 14.1001 | 13.8001 | 9.9001 | 13.7364 | 13.601 | 14.4001 | 12.2001 | 12.8133 | 14.1001 | 13.5358 | 14.1001 | 13.201 | 13.1704 | 9.3001 | 9.5001 | 14.1009 | 14.3001 | 11.8326 | 13.5035 | 12.2352 | 11.5309 | 14.2076 | 14.1206 | 6.8001 | 15.5801 | 15.3348 | 13.3935 | 14.9657 | 18.5794 | 14.7226 | 12.5472 | 12.1866 | 15.9348 | 16.2654 | 17.4502 | 22.502 | 13.736 | 15.7202 | 14.3128
2020-11-04 | 0:00 | 11.8851 | 9.4001 | 12.2001 | 12.8834 | 11.1001 | 9.6001 | 9.9001 | 10.1001 | 12.8001 | 12.2001 | 12.4001 | 12.6709 | 14.9675 | 9.4001 | 12.9091 | 12.7001 | 16.1001 | 9.0001 | 8.5001 | 12.106 | 13.3593 | 13.2001 | 16.6467 | 7.5001 | 12.8001 | 11.2001 | 11.8001 | 11.1001 | 10.4001 | 8.1001 | 10.7001 | 9.4001 | 13.3001 | 12.6001 | 9.7001 | 12.9406 | 13.1584 | 13.6001 | 12.7001 | 11.8751 | 13.7001 | 12.3998 | 10.9001 | 12.5591 | 12.2771 | 8.3001 | 8.9001 | 12.7826 | 13.2001 | 10.0001 | 12.5327 | 12.106 | 11.3834 | 13.2935 | 13.8011 | 5.9001 | 14.7901 | 14.7301 | 12.2694 | 14 | 18.6419 | 14.9243 | 12.0518 | 11.7636 | 15.1913 | 15.6043 | 16.2119 | 22.5372 | 12.6828 | 15.98 | 13.2801
2020-11-04 | 1:00 | 11.4901 | 9.4001 | 12.9001 | 12.1168 | 10.7001 | 9.5001 | 9.8001 | 9.8001 | 12.8001 | 12.1001 | 12.7001 | 12.3618 | 14.4923 | 9.3001 | 12.0173 | 12.4001 | 15.3001 | 8.9001 | 8.4001 | 12.3277 | 13.1084 | 13.5001 | 16.0717 | 7.5001 | 12.8001 | 9.9001 | 11.1001 | 10.3001 | 11.1001 | 7.9001 | 8.5001 | 9.5001 | 12.9001 | 11.8001 | 9.3001 | 11.9556 | 11.7257 | 12.4001 | 10.2001 | 11.3091 | 13.1001 | 11.2159 | 8.8001 | 11.8923 | 11.1373 | 8.0001 | 11.8001 | 11.7951 | 12.5084 | 10.4601 | 12.3709 | 12.3277 | 11.6276 | 12.4118 | 13.6333 | 4.6001 | 13.7301 | 15.1201 | 12.0358 | 13.101 | 18.7704 | 11.049 | 12.3149 | 11.3406 | 14.9434 | 14.778 | 15.5561 | 22.524 | 11.6718 | 15.76 | 13.1802
2020-11-04 | 2:00 | 10.8151 | 9.6001 | 11.1001 | 11.7751 | 10.5001 | 9.6001 | 10.4001 | 9.6001 | 12.7001 | 11.8001 | 12.8001 | 12.1551 | 14.2005 | 9.2001 | 11.6588 | 12.8001 | 14.8001 | 9.4001 | 9.0001 | 12.4559 | 12.8934 | 13.5001 | 14.1476 | 7.2001 | 13.2001 | 9.0001 | 10.6001 | 9.5001 | 10.7001 | 8.1001 | 8.7001 | 9.5001 | 12.5001 | 11.3001 | 8.9001 | 11.3614 | 11.5588 | 11.7001 | 8.5001 | 10.8336 | 12.4001 | 10.7499 | 7.4001 | 11.6172 | 10.5456 | 7.8001 | 11.5001 | 11.1968 | 12.0093 | 10.3026 | 11.9101 | 12.4559 | 11.8076 | 11.0309 | 13.2673 | 4.7001 | 12.1067 | 14.4301 | 11.9463 | 12.4108 | 18.5538 | 15.0034 | 11.308 | 10.7992 | 14.4475 | 13.8692 | 14.6129 | 22.5288 | 10.6887 | 15.5201 | 13.5201
2020-11-04 | 3:00 | 10.5701 | 10.3001 | 10.2001 | 11.0001 | 10.4001 | 9.6001 | 10.3001 | 9.6001 | 12.5001 | 11.4001 | 12.9001 | 11.9693 | 13.8086 | 8.9001 | 11.1753 | 12.9001 | 14.5001 | 10.0001 | 9.1001 | 12.5951 | 13.1568 | 13.5001 | 14.4021 | 6.9001 | 12.1001 | 8.8001 | 10.2001 | 8.8001 | 10.5001 | 8.3001 | 8.9001 | 9.6001 | 12.5001 | 10.8001 | 9.2001 | 10.6634 | 11.0503 | 11.4001 | 7.8001 | 10.2959 | 12.4001 | 10.1886 | 8.0001 | 11.392 | 9.8373 | 8.7001 | 11.3001 | 10.5901 | 11.2343 | 9.9976 | 11.6468 | 12.5951 | 11.7293 | 10.4176 | 13.1743 | 4.8001 | 11.5927 | 13.0001 | 11.6827 | 11.9842 | 18.2786 | 15.0051 | 11.308 | 10.6959 | 13.6214 | 13.2908 | 14.0345 | 22.5208 | 10.3292 | 15.45 | 13.4702
2020-11-04 | 4:00 | 10.6276 | 10.9001 | 9.7001 | 10.3668 | 10.2001 | 9.6001 | 9.5001 | 9.4001 | 12.3001 | 11.2001 | 12.8001 | 12.1509 | 13.0168 | 8.8001 | 10.1334 | 12.8001 | 13.9001 | 10.2001 | 9.0001 | 12.8168 | 13.2001 | 13.7001 | 14.6469 | 6.7001 | 11.3001 | 9.0001 | 9.9001 | 8.8001 | 11.0001 | 8.7001 | 8.1001 | 9.8001 | 12.5001 | 10.3001 | 9.2001 | 9.9254 | 10.0584 | 10.4001 | 7.3001 | 9.3954 | 12.0001 | 9.6923 | 8.6001 | 10.8334 | 8.6005 | 8.8001 | 11.3001 | 10.5818 | 11.2001 | 10.1601 | 11.7134 | 12.8168 | 11.1293 | 10.6776 | 13.3296 | 5.3001 | 11.2903 | 12.5218 | 11.5758 | 11.3974 | 18.2041 | 15.0023 | 11.2252 | 10.7184 | 13.2908 | 12.6612 | 13.5461 | 22.5062 | 10.1303 | 15.1101 | 13.7899
2020-11-04 | 5:00 | 10.9201 | 11.2001 | 9.5001 | 10.3001 | 10.1001 | 9.6001 | 9.6001 | 9.3001 | 12.3001 | 11.4001 | 12.7001 | 11.9493 | 12.6285 | 8.6001 | 9.8119 | 12.7001 | 13.3001 | 10.4001 | 9.2001 | 12.9987 | 13.2276 | 13.7001 | 13.5426 | 6.6001 | 10.6001 | 9.2001 | 9.4001 | 9.2001 | 11.1001 | 9.1001 | 7.7001 | 9.9001 | 12.2001 | 10.1001 | 9.1001 | 8.9448 | 9.2536 | 9.8868 | 6.8001 | 7.8009 | 11.4001 | 8.7299 | 7.3001 | 10.3619 | 7.7298 | 6.8001 | 11.4001 | 10.5193 | 10.7359 | 10.4101 | 11.8621 | 12.9987 | 10.8651 | 10.7578 | 13.2864 | 5.2001 | 10.8979 | 12.2982 | 11.6901 | 11.8238 | 18.1687 | 15.0226 | 10.2686 | 10.8807 | 12.4646 | 12.3652 | 13.1256 | 22.5207 | 10.0678 | 15.2001 | 13.2958
2020-11-04 | 6:00 | 10.8351 | 11.0001 | 10.9001 | 10.4668 | 10.1001 | 9.5001 | 9.7001 | 9.2001 | 12.5001 | 11.5001 | 12.8001 | 11.5851 | 12.7034 | 8.8001 | 9.9117 | 12.7001 | 13.4001 | 10.6001 | 9.8001 | 12.8021 | 13.2051 | 13.7001 | 12.2846 | 6.5001 | 10.7001 | 9.7001 | 9.6001 | 9.5001 | 11.5001 | 9.2001 | 8.4001 | 9.8001 | 12.3001 | 9.8001 | 8.9001 | 8.318 | 9.22 | 9.5476 | 8.4001 | 7.4538 | 11.7001 | 7.9568 | 8.7001 | 9.9784 | 6.6923 | 7.4001 | 9.7001 | 10.1534 | 10.4309 | 10.5651 | 11.3571 | 12.8021 | 10.9093 | 10.9578 | 12.6758 | 5.3001 | 10.4744 | 11.7712 | 11.4829 | 11.9646 | 18.058 | 14.4715 | 9.9034 | 10.8203 | 12.0514 | 12.1656 | 12.5473 | 22.5167 | 9.9977 | 15.0501 | 13.3312
2020-11-04 | 7:00 | 11.1726 | 11.6001 | 14.0001 | 10.6084 | 10.2001 | 9.3001 | 10.2001 | 9.4001 | 13.4001 | 12.4001 | 13.0001 | 11.1009 | 12.8115 | 10.6001 | 10.4865 | 12.9001 | 13.6001 | 11.2001 | 10.2001 | 12.8646 | 13.5093 | 14.6001 | 13.3819 | 11.2001 | 13.6001 | 10.5001 | 10.8001 | 10.4001 | 12.0001 | 11.4001 | 12.1001 | 12.4001 | 14.1001 | 9.8001 | 9.4001 | 9.4629 | 10.9834 | 9.7001 | 12.1001 | 9.1529 | 18.2001 | 9.8296 | 17.0001 | 10.5532 | 7.0771 | 12.1001 | 9.2001 | 10.2026 | 10.5572 | 10.8701 | 10.9621 | 12.8646 | 10.7601 | 11.6134 | 13.0934 | 10.0001 | 10.603 | 13.1172 | 13.6193 | 12.1073 | 18.5764 | 14.9695 | 10.0686 | 10.7359 | 11.3081 | 12.3383 | 12.1791 | 22.5067 | 10.3735 | 14.8801 | 13.3771
2020-11-04 | 8:00 | 11.8901 | 14.5001 | 18.1001 | 12.3418 | 10.7001 | 11.1001 | 11.3001 | 11.0001 | 14.7001 | 13.4001 | 13.7001 | 11.1426 | 13.4363 | 14.3001 | 13.1001 | 14.6001 | 14.7001 | 13.1001 | 10.3001 | 13.2329 | 15.9843 | 17.9001 | 17.6204 | 14.1001 | 19.8001 | 13.9001 | 13.5001 | 13.3001 | 12.7001 | 13.7001 | 16.7001 | 14.9001 | 15.7001 | 10.5001 | 10.5001 | 12.9568 | 13.4918 | 10.6001 | 19.6001 | 13.4328 | 18.8001 | 13.0104 | 19.4001 | 11.5863 | 10.2834 | 14.4001 | 9.8001 | 12.3726 | 12.5001 | 11.4826 | 11.0443 | 13.2329 | 11.0818 | 16.3184 | 14.0503 | 13.3001 | 12.9376 | 17.7613 | 15.0143 | 11.661 | 18.9049 | 15.619 | 10.1101 | 10.8824 | 11.7472 | 13.703 | 13.5226 | 22.5189 | 11.9896 | 14.8402 | 13.3114
2020-11-04 | 9:00 | 13.7276 | 16.6001 | 21.8001 | 14.8168 | 11.4001 | 12.7001 | 12.6001 | 12.5001 | 16.9001 | 16.0001 | 15.3001 | 11.6268 | 15.3168 | 16.8001 | 15.4111 | 16.9001 | 15.6001 | 15.7001 | 10.8001 | 13.4376 | 18.5026 | 20.6001 | 21.6468 | 17.0001 | 21.8001 | 15.4001 | 17.1001 | 15.6001 | 15.2001 | 14.9001 | 20.3001 | 15.6001 | 18.3001 | 11.6293 | 11.8001 | 17.5834 | 15.0084 | 12.5701 | 24.0001 | 18.2594 | 19.9001 | 17.4914 | 21.7001 | 14.4611 | 15.5743 | 15.3001 | 12.0001 | 14.4909 | 14.4886 | 13.3401 | 11.7001 | 13.4376 | 12.4793 | 20.0093 | 14.5866 | 14.9001 | 17.0058 | 22.3354 | 16.273 | 13.8687 | 21.8283 | 16.5948 | 11.313 | 10.9988 | 14.7175 | 14.9936 | 15.7094 | 22.5312 | 15.7711 | 15.8541 | 13.9715
2020-11-04 | 10:00 | 15.8826 | 18.8001 | 25.3001 | 17.1668 | 13.2001 | 13.6001 | 14.6001 | 13.1001 | 19.0001 | 16.9001 | 17.8001 | 13.6001 | 17.1001 | 19.0001 | 17.4468 | 19.0001 | 16.2001 | 18.0001 | 12.2001 | 14.5659 | 18.0784 | 23.2001 | 22.8494 | 18.9001 | 24.5001 | 17.1001 | 19.1001 | 17.5001 | 18.3001 | 15.9001 | 22.6001 | 16.5001 | 21.6001 | 13.9859 | 12.5001 | 21.2841 | 16.5001 | 15.0451 | 26.6001 | 21.8373 | 21.6001 | 20.3406 | 23.3001 | 16.5385 | 20.1526 | 16.6001 | 14.1001 | 17.3868 | 16.3159 | 15.3651 | 13.8001 | 14.5659 | 13.2393 | 19.5901 | 15.2618 | 17.2001 | 21.4117 | 24.3678 | 17.1549 | 18.2431 | 23.5677 | 19.9915 | 14.138 | 14.1449 | 17.5599 | 17.1139 | 18.3993 | 22.5207 | 18.2796 | 16.9637 | 15.5229
2020-11-04 | 11:00 | 16.5276 | 21.1001 | 28.6001 | 19.2334 | 16.3001 | 14.9001 | 15.9001 | 15.3001 | 21.2001 | 18.2001 | 20.5001 | 17.0001 | 19.0168 | 20.6001 | 19.3465 | 21.2001 | 17.5443 | 20.4001 | 13.1001 | 14.8401 | 19.2959 | 23.7001 | 24.2306 | 19.5001 | 26.0001 | 18.6001 | 21.1001 | 19.5001 | 20.9001 | 17.1001 | 24.3001 | 17.6001 | 23.9001 | 16.4443 | 13.0001 | 22.4884 | 18.3251 | 17.1693 | 28.7001 | 22.0811 | 24.0001 | 21.7604 | 25.0001 | 18.7216 | 21.7304 | 18.1001 | 15.3001 | 19.6118 | 18.5451 | 16.1101 | 17.0001 | 14.8401 | 13.3059 | 19.3709 | 16.0434 | 19.9001 | 25.1571 | 25.6555 | 17.6933 | 19.9078 | 24.0461 | 22.679 | 14.955 | 14.3103 | 19.539 | 19.4383 | 20.9381 | 22.5315 | 21.0958 | 17.9472 | 17.8291
2020-11-04 | 12:00 | 17.3006 | 21.8001 | 25.5001 | 20.8834 | 16.4001 | 15.7001 | 17.8001 | 16.9001 | 23.0001 | 22.1001 | 21.8001 | 16.5001 | 20.7751 | 22.2001 | 20.6377 | 22.2001 | 19.3293 | 22.6001 | 13.7001 | 15.1626 | 20.9784 | 24.7001 | 25.5244 | 19.8001 | 26.6001 | 19.5001 | 22.8001 | 20.9001 | 22.6001 | 18.2001 | 25.4001 | 18.3001 | 25.3001 | 18.4418 | 14.1001 | 24.0349 | 19.4961 | 18.8409 | 30.5001 | 24.3314 | 25.2001 | 23.5588 | 26.7001 | 20.3545 | 23.5783 | 19.2001 | 16.5001 | 22.5209 | 20.6622 | 15.9776 | 16.7001 | 15.1626 | 14.5001 | 19.6251 | 17.2501 | 22.1001 | 27.7273 | 26.3591 | 20.7588 | 20.5676 | 24.4122 | 20.6457 | 14.6334 | 13.8493 | 22.0089 | 22.3347 | 22.845 | 22.5326 | 23.004 | 20.7929 | 21.0808
2020-11-04 | 13:00 | 17.3326 | 22.2001 | 27.4001 | 22.3334 | 14.0001 | 15.2001 | 19.0001 | 15.5001 | 24.1001 | 24.9001 | 25.2001 | 14.2901 | 22.3418 | 23.8001 | 21.9707 | 22.4001 | 20.9059 | 24.3001 | 14.3001 | 15.6059 | 21.6659 | 24.9001 | 26.4463 | 20.2001 | 26.7001 | 19.9001 | 24.3001 | 22.1001 | 24.1001 | 18.6001 | 25.0001 | 18.0001 | 26.4001 | 20.1359 | 15.1001 | 24.3738 | 20.7373 | 20.4801 | 31.5001 | 24.8409 | 27.1001 | 23.8718 | 27.9001 | 21.3874 | 23.3759 | 20.2001 | 15.5001 | 23.6859 | 22.0954 | 16.5976 | 14.6651 | 15.6059 | 15.5001 | 21.3559 | 18.1809 | 21.9001 | 29.4256 | 27.5126 | 21.2824 | 18.9497 | 24.2858 | 23.9526 | 16.5036 | 14.7605 | 22.8301 | 24.3055 | 25.0524 | 22.6017 | 24.5462 | 21.752 | 23.515
2020-11-04 | 14:00 | 17.208 | 24.5001 | 27.0001 | 23.5168 | 13.9001 | 14.9001 | 19.0001 | 13.2001 | 24.3001 | 26.0001 | 24.7001 | 16.1401 | 23.5084 | 25.0001 | 23.1454 | 24.6001 | 22.2393 | 25.7001 | 15.2001 | 15.7876 | 23.1959 | 24.6001 | 27.5356 | 20.4001 | 26.9001 | 20.4001 | 25.9001 | 22.7001 | 24.3001 | 18.4001 | 25.0001 | 16.4001 | 27.4001 | 21.9151 | 15.5001 | 24.5206 | 21.9287 | 21.8093 | 31.8001 | 24.7153 | 27.9001 | 24.1194 | 28.9001 | 22.5621 | 23.5474 | 21.1001 | 14.4001 | 23.9109 | 23.5629 | 16.3951 | 16.3968 | 15.7876 | 17.0001 | 22.0068 | 19.4398 | 21.6001 | 29.666 | 27.8155 | 21.7178 | 17.761 | 23.9803 | 23.5962 | 17.8056 | 16.246 | 22.7894 | 25.0591 | 26.9009 | 22.7367 | 25.7504 | 22.8137 | 25.7168
2020-11-04 | 15:00 | 18.9601 | 27.1001 | 26.8001 | 24.3418 | 13.2001 | 13.5001 | 18.1001 | 13.2001 | 24.5001 | 26.8001 | 23.8001 | 16.9068 | 24.1668 | 25.9001 | 24.0616 | 26.2001 | 23.2418 | 26.4001 | 15.6001 | 15.8318 | 25.5076 | 23.7001 | 28.9179 | 19.8001 | 26.1001 | 19.4001 | 26.3001 | 22.8001 | 23.6001 | 16.6001 | 24.8001 | 17.2001 | 28.9001 | 22.8584 | 14.8001 | 24.7479 | 22.895 | 23.1193 | 31.5001 | 24.6081 | 28.6001 | 24.2119 | 29.0001 | 23.3701 | 23.7771 | 21.6001 | 12.2001 | 24.1484 | 24.0354 | 17.7701 | 17.5651 | 15.8318 | 15.6001 | 22.6034 | 19.6034 | 20.4001 | 29.1026 | 27.7605 | 22.1867 | 17.1556 | 24.3914 | 23.1451 | 18.0828 | 16.605 | 22.3855 | 25.3669 | 27.8658 | 22.8039 | 26.4425 | 22.2121 | 26.2594
2020-11-04 | 16:00 | 19.9601 | 25.2001 | 28.4001 | 24.8334 | 13.6001 | 11.6001 | 17.9001 | 13.2001 | 23.3001 | 26.2001 | 23.6001 | 15.0194 | 24.3334 | 26.1001 | 24.803 | 23.1001 | 23.9468 | 25.6001 | 14.9001 | 15.1476 | 24.8601 | 22.4001 | 28.7713 | 18.5001 | 24.2001 | 18.9001 | 26.5001 | 23.0001 | 24.7001 | 17.6001 | 24.0001 | 17.3001 | 28.2001 | 23.5593 | 14.5001 | 24.9111 | 23.6029 | 23.9801 | 30.6001 | 24.7379 | 28.4001 | 24.2886 | 29.1001 | 23.9447 | 23.8986 | 22.2001 | 11.0001 | 24.5709 | 24.6911 | 17.3534 | 15.6635 | 15.1476 | 15.5601 | 22.2668 | 19.4106 | 18.8001 | 28.4417 | 26.0801 | 21.9094 | 16.1035 | 22.7005 | 24.0394 | 18.8737 | 17.3791 | 23.6436 | 25.121 | 27.3036 | 22.8728 | 26.7186 | 22.1002 | 25.9321
2020-11-04 | 17:00 | 20.1201 | 22.1001 | 31.7001 | 24.6668 | 13.9001 | 10.9001 | 16.6001 | 13.5001 | 21.8001 | 24.9001 | 21.9001 | 14.7252 | 24.0251 | 24.9001 | 24.7109 | 22.0001 | 24.0884 | 23.2001 | 13.4001 | 14.6826 | 23.8318 | 21.0001 | 26.9478 | 17.3001 | 22.0001 | 17.2001 | 26.1001 | 23.0001 | 24.4001 | 16.6001 | 23.0001 | 17.3001 | 26.4001 | 23.8559 | 12.8001 | 24.3904 | 23.7276 | 24.5384 | 28.6001 | 24.2658 | 27.2001 | 23.9971 | 28.1001 | 23.5694 | 23.6549 | 21.6001 | 10.4001 | 25.1801 | 24.8226 | 17.5001 | 14.5093 | 14.6826 | 14.3843 | 21.7251 | 20.0349 | 17.1001 | 27.149 | 24.7598 | 22.5932 | 17.1978 | 21.9085 | 24.5377 | 18.1836 | 17.2424 | 22.9358 | 25.3308 | 26.0296 | 22.9184 | 26.2601 | 21.8694 | 26.8416
2020-11-04 | 18:00 | 18.6651 | 18.6001 | 24.8001 | 23.8251 | 13.3001 | 9.7001 | 14.7001 | 12.5001 | 19.0001 | 21.1001 | 19.8001 | 14.4618 | 23.3251 | 22.3001 | 24.0355 | 20.9001 | 23.6459 | 20.5001 | 10.7001 | 13.8309 | 23.2726 | 18.8001 | 25.9553 | 14.7001 | 19.4001 | 16.8001 | 24.9001 | 21.6001 | 22.8001 | 16.1001 | 20.7001 | 16.8001 | 24.5001 | 23.8418 | 12.2001 | 23.4234 | 22.8689 | 24.0634 | 25.5001 | 23.1498 | 24.1001 | 23.0576 | 24.0001 | 22.719 | 22.8526 | 19.5001 | 10.4001 | 23.2901 | 23.2368 | 17.4726 | 14.4376 | 13.8309 | 13.8093 | 21.6943 | 20.3916 | 14.2001 | 25.6201 | 23.8201 | 21.6301 | 17.9893 | 21.3392 | 24.1884 | 17.9939 | 15.9039 | 22.4789 | 24.2002 | 25.2318 | 22.9266 | 25.2422 | 20.5456 | 25.8401
2020-11-04 | 19:00 | 18.0426 | 16.1001 | 16.6001 | 21.5602 | 11.9001 | 9.1001 | 12.4001 | 10.9001 | 15.4001 | 18.1001 | 17.0001 | 14.3668 | 21.1334 | 18.4001 | 21.7602 | 18.5001 | 22.1734 | 17.1001 | 10.6001 | 12.5709 | 19.1093 | 16.1001 | 23.8188 | 10.3001 | 16.7001 | 14.6001 | 20.8001 | 18.7001 | 20.6001 | 15.0001 | 17.9001 | 14.4001 | 21.8001 | 22.7976 | 11.3001 | 21.3819 | 20.8602 | 21.3468 | 23.7001 | 21.2313 | 20.7001 | 20.9671 | 20.2001 | 19.8936 | 20.1124 | 16.2001 | 9.6001 | 21.5618 | 21.6276 | 16.6551 | 14.4409 | 12.5709 | 12.6326 | 20.1809 | 20.8973 | 11.0001 | 23.4601 | 23.2701 | 20.2301 | 18.6087 | 20.3921 | 21.7001 | 16.3479 | 15.2536 | 21.2795 | 22.2971 | 23.2461 | 22.936 | 23.5496 | 19.2712 | 24.6985
2020-11-04 | 20:00 | 15.3351 | 13.7001 | 14.2001 | 18.8348 | 11.6001 | 8.8001 | 11.6001 | 10.5001 | 13.6001 | 16.3001 | 15.6001 | 13.2001 | 18.8418 | 17.4001 | 19.4668 | 15.3001 | 20.102 | 14.9001 | 10.5001 | 11.8001 | 16.8993 | 15.6001 | 20.5336 | 8.5001 | 14.9001 | 13.1001 | 17.4001 | 16.9001 | 17.9001 | 13.9001 | 15.4001 | 13.3001 | 19.2001 | 19.8034 | 11.0001 | 18.6379 | 17.6099 | 18.4518 | 21.9001 | 18.4588 | 18.5001 | 18.4088 | 18.3001 | 16.4334 | 18.009 | 14.1001 | 9.2001 | 19.4426 | 19.4601 | 15.2951 | 13.2327 | 11.8001 | 11.0393 | 17.4968 | 17.7901 | 9.7001 | 20.7901 | 20.6501 | 18.5401 | 17.8024 | 19.5792 | 18.6545 | 15.4391 | 15.2133 | 19.5544 | 21.3512 | 22.0778 | 22.9197 | 21.5059 | 17.1586 | 20.8061
2020-11-04 | 21:00 | 14.7001 | 13.0001 | 13.0001 | 17.1595 | 11.6001 | 8.8001 | 11.3001 | 10.7001 | 11.8001 | 15.3001 | 14.5001 | 13.3001 | 17.4584 | 16.9001 | 17.9834 | 13.6001 | 17.9244 | 12.8001 | 10.4001 | 11.8001 | 15.9634 | 15.8001 | 17.9244 | 7.4001 | 13.9001 | 13.2001 | 15.4001 | 15.8001 | 15.7001 | 13.0001 | 13.3001 | 12.8001 | 17.4001 | 17.2926 | 10.8001 | 16.7229 | 16.2845 | 17.2301 | 19.1001 | 16.6454 | 16.6001 | 16.5471 | 16.0001 | 15.384 | 16.5128 | 12.3001 | 9.2001 | 17.5693 | 17.7584 | 14.7101 | 12.7001 | 11.8001 | 10.6001 | 17.0401 | 15.8701 | 8.7001 | 17.5401 | 18.7001 | 16.9001 | 15.2773 | 18.8102 | 14.687 | 14.0125 | 13.2511 | 17.544 | 19.8172 | 20.417 | 22.9003 | 20.2729 | 15.5998 | 17.3355
2020-11-04 | 22:00 | 14.0476 | 11.8001 | 12.7001 | 15.7172 | 11.6001 | 8.7001 | 11.1001 | 10.9001 | 11.0001 | 13.9001 | 13.5001 | 13.3001 | 16.9508 | 16.2001 | 16.1834 | 13.3001 | 16.9001 | 12.2001 | 10.3001 | 11.8001 | 15.3618 | 16.2001 | 16.7163 | 7.5001 | 13.1001 | 12.2001 | 13.9001 | 14.4001 | 14.4001 | 12.0001 | 10.8001 | 12.1001 | 15.4001 | 16.0818 | 10.8001 | 15.3143 | 15.3584 | 15.9568 | 18.1001 | 15.2576 | 15.4001 | 15.1674 | 14.9001 | 14.6088 | 15.0923 | 11.0001 | 9.1001 | 16.3293 | 16.7684 | 14.1251 | 12.8001 | 11.8001 | 10.8001 | 15.8184 | 15.0568 | 7.6001 | 16.4301 | 17.2201 | 15.8101 | 13.2453 | 18.5761 | 15.0042 | 12.6705 | 11.2608 | 16.985 | 17.8465 | 19.3854 | 22.8577 | 19.0014 | 14.6601 | 15.1429
2020-11-04 | 23:00 | 12.9526 | 10.4001 | 13.9001 | 14.1168 | 11.6001 | 8.8001 | 10.7001 | 10.9001 | 10.5001 | 11.6001 | 12.2001 | 12.8001 | 16.4672 | 15.1001 | 14.4836 | 12.9001 | 16.2001 | 12.0001 | 10.2001 | 11.9001 | 15.1301 | 16.3001 | 16.5678 | 7.9001 | 12.6001 | 11.2001 | 13.0001 | 13.7001 | 13.1001 | 10.8001 | 10.9001 | 11.5001 | 14.2001 | 15.1493 | 10.8001 | 14.6243 | 14.8001 | 15.2193 | 16.3001 | 13.9066 | 14.1001 | 14.3433 | 15.1001 | 14.242 | 12.9824 | 10.2001 | 9.5001 | 15.1118 | 15.7318 | 13.4176 | 12.4001 | 11.9001 | 10.9001 | 14.6009 | 14.5559 | 6.7001 | 15.0501 | 15.7001 | 14.4564 | 12.6735 | 18.5275 | 15.004 | 11.483 | 10.8232 | 16.338 | 16.5858 | 18.324 | 22.7959 | 16.4393 | 14.5702 | 13.6498
2020-11-05 | 0:00 | 11.8526 | 9.5001 | 13.0001 | 13.4584 | 11.7001 | 8.9001 | 10.2001 | 11.0001 | 10.5001 | 10.5001 | 11.4001 | 12.9001 | 15.7251 | 14.0001 | 13.9501 | 12.4001 | 16.0001 | 10.9001 | 10.2001 | 11.9001 | 15.0876 | 16.3001 | 15.6838 | 7.8001 | 12.2001 | 10.8001 | 12.6001 | 13.2001 | 12.0001 | 10.5001 | 11.4001 | 11.3001 | 13.5001 | 14.5459 | 10.7001 | 13.9171 | 13.6334 | 14.5459 | 11.1001 | 12.7449 | 13.8001 | 13.3236 | 12.2001 | 13.4584 | 12.0831 | 9.3001 | 9.9001 | 14.3209 | 14.7568 | 11.6551 | 12.4001 | 11.9001 | 11.1001 | 13.4901 | 13.5776 | 5.2001 | 13.7501 | 14.8226 | 13.839 | 12.1747 | 18.2614 | 15.0023 | 10.6337 | 10.9831 | 15.5649 | 15.63 | 17.5834 | 22.7315 | 14.6232 | 14.8801 | 12.8859
2020-11-05 | 1:00 | 11.2526 | 8.6001 | 12.3001 | 13.0362 | 11.8001 | 10.0001 | 10.1001 | 11.1001 | 9.8001 | 9.8001 | 10.9001 | 13.1001 | 15.1618 | 13.7001 | 12.9952 | 11.8001 | 15.6001 | 9.5001 | 9.9001 | 11.9001 | 14.9384 | 16.2001 | 14.9961 | 7.5001 | 12.0001 | 10.7001 | 12.5001 | 12.7001 | 11.2001 | 11.0001 | 11.3001 | 11.3001 | 13.1001 | 14.4522 | 10.2001 | 12.9799 | 13.1119 | 13.8684 | 9.2001 | 12.1311 | 13.4001 | 12.1769 | 10.3001 | 13.1036 | 10.4234 | 8.6001 | 10.2001 | 13.5401 | 14.1801 | 11.1751 | 12.6001 | 11.9001 | 11.3001 | 11.6946 | 13.4588 | 5.0001 | 13.4501 | 13.5955 | 14.1358 | 12.4317 | 18.5149 | 15.137 | 10.7307 | 11.5505 | 14.889 | 15.1707 | 17.0944 | 22.6448 | 13.7339 | 14.84 | 12.465
2020-11-05 | 2:00 | 10.6926 | 8.2001 | 10.8001 | 12.2418 | 11.5001 | 11.0001 | 10.4001 | 10.9001 | 9.3001 | 9.3001 | 10.2001 | 13.2001 | 14.8034 | 13.0001 | 12.4951 | 11.5001 | 15.3001 | 9.3001 | 10.0001 | 11.9001 | 15.6226 | 16.0001 | 15.2216 | 7.2001 | 11.8001 | 11.0001 | 12.4001 | 12.1001 | 10.1001 | 11.2001 | 10.4001 | 11.6001 | 12.9001 | 13.5209 | 10.0001 | 12.7814 | 12.1867 | 13.5601 | 8.2001 | 12.2289 | 13.0001 | 11.9886 | 9.5001 | 12.6367 | 9.8706 | 8.0001 | 10.3001 | 12.9743 | 13.8676 | 10.5951 | 12.6001 | 11.9001 | 11.5001 | 11.2895 | 13.1497 | 3.3001 | 13.5801 | 12.9421 | 14.6302 | 12.8031 | 18.782 | 15.0034 | 10.7068 | 11.5545 | 14.2076 | 14.5734 | 16.4104 | 22.5568 | 12.2909 | 14.64 | 12.3361
2020-11-05 | 3:00 | 10.9476 | 7.6001 | 9.9001 | 11.7584 | 11.3001 | 11.0001 | 10.3001 | 10.8001 | 9.1001 | 8.2001 | 9.6001 | 13.2001 | 14.2199 | 12.1001 | 12.5032 | 11.8001 | 15.2001 | 8.8001 | 10.1001 | 12.1001 | 15.2818 | 15.9001 | 14.5324 | 7.1001 | 11.3001 | 11.3001 | 12.0001 | 11.8001 | 9.8001 | 11.3001 | 10.4001 | 11.7001 | 12.4001 | 12.553 | 10.0001 | 11.5528 | 12.0282 | 12.6709 | 7.7001 | 10.5408 | 12.6001 | 10.8923 | 9.3001 | 12.1699 | 9.4566 | 7.7001 | 10.4001 | 12.6659 | 13.4651 | 10.5501 | 12.7001 | 12.1001 | 11.6001 | 9.9611 | 12.2171 | 1.8001 | 12.4701 | 12.4222 | 15.0758 | 12.8934 | 18.478 | 15.0084 | 10.3812 | 11.3335 | 13.6202 | 14.0153 | 15.8435 | 22.4476 | 10.6955 | 14.216 | 12.0364
2020-11-05 | 4:00 | 10.7426 | 7.2001 | 9.6001 | 11.2834 | 11.2001 | 10.9001 | 9.5001 | 10.8001 | 8.5001 | 8.2001 | 9.4001 | 12.8001 | 14.1613 | 11.7001 | 11.5113 | 11.2001 | 14.7001 | 7.8001 | 9.9001 | 12.0001 | 14.3643 | 15.8001 | 13.9988 | 7.1001 | 10.9001 | 10.9001 | 11.5001 | 11.7001 | 8.8001 | 11.5001 | 9.8001 | 11.9001 | 12.6001 | 11.8001 | 9.8001 | 11.2169 | 11.328 | 11.9584 | 6.9001 | 10.1633 | 11.4001 | 10.7094 | 8.3001 | 11.7363 | 8.8729 | 7.9001 | 10.5001 | 12.0409 | 12.7268 | 10.7401 | 12.6001 | 12.0001 | 11.5001 | 8.902 | 11.3921 | 0.0001 | 11.3701 | 12.4001 | 14.9754 | 12.9336 | 18.1955 | 15.0034 | 9.9543 | 10.9442 | 13.0065 | 13.5705 | 15.0853 | 22.3218 | 9.5277 | 14.0507 | 11.9729
2020-11-05 | 5:00 | 11.3401 | 7.4001 | 9.5001 | 11.5001 | 11.2001 | 10.9001 | 9.3001 | 10.7001 | 7.8001 | 7.7001 | 8.7001 | 12.0001 | 14.1611 | 11.1001 | 11.3445 | 10.5001 | 14.5001 | 7.6001 | 9.7001 | 12.0001 | 12.7493 | 15.7001 | 12.4338 | 6.8001 | 11.4001 | 11.0001 | 11.9001 | 11.5001 | 8.0001 | 11.7001 | 9.5001 | 12.1001 | 12.8001 | 11.5001 | 9.8001 | 10.6651 | 10.7528 | 11.1618 | 6.2001 | 10.0143 | 11.2001 | 10.2904 | 8.9001 | 11.4361 | 7.8586 | 7.4001 | 10.4001 | 11.3126 | 12.6155 | 11.5501 | 12.2001 | 12.0001 | 11.5001 | 8.3495 | 11.5137 | 0.0001 | 10.8801 | 12.5001 | 15.2852 | 12.9251 | 18.3134 | 15.5357 | 9.7569 | 10.6018 | 12.4536 | 13.0467 | 14.556 | 22.1803 | 8.6551 | 14.0606 | 12.545
2020-11-05 | 6:00 | 11.6526 | 8.1001 | 10.3001 | 11.6251 | 11.2001 | 10.7001 | 9.1001 | 10.4001 | 7.9001 | 8.1001 | 9.0001 | 11.7001 | 13.8359 | 10.8001 | 11.3859 | 11.5001 | 14.1001 | 8.1001 | 9.7001 | 12.2001 | 11.9901 | 15.6001 | 12.0739 | 6.7001 | 11.0001 | 11.2001 | 11.9001 | 11.9001 | 7.9001 | 11.9001 | 10.0001 | 12.4001 | 13.4001 | 10.6001 | 9.9001 | 10.4916 | 10.9109 | 11.0459 | 6.3001 | 9.9614 | 12.0001 | 10.3423 | 11.3001 | 11.6693 | 6.9128 | 7.6001 | 10.3001 | 11.4001 | 11.7993 | 11.8176 | 11.9001 | 12.2001 | 11.6001 | 7.8152 | 10.6737 | 1.0001 | 10.7623 | 12.2581 | 15.0884 | 13.1971 | 19.0907 | 16.0007 | 9.7589 | 10.7507 | 11.867 | 12.9087 | 14.1491 | 22.0223 | 8.7101 | 14.0564 | 12.3754
2020-11-05 | 7:00 | 11.9676 | 13.8001 | 13.6001 | 11.8358 | 11.1001 | 10.8001 | 12.9001 | 10.4001 | 13.8001 | 12.3001 | 13.5001 | 11.2001 | 14.2942 | 13.0001 | 12.3918 | 13.6001 | 14.4001 | 13.0001 | 10.1001 | 12.3001 | 12.7534 | 16.4001 | 12.7708 | 9.4001 | 13.1001 | 12.2001 | 13.2001 | 15.3001 | 13.0001 | 12.1001 | 13.5001 | 12.7001 | 15.9001 | 10.9001 | 10.2001 | 11.7731 | 12.0858 | 11.3118 | 12.4001 | 10.8344 | 19.6001 | 11.3531 | 17.5001 | 12.2025 | 7.677 | 12.2001 | 10.8001 | 11.7001 | 12.5926 | 12.1251 | 11.4001 | 12.3001 | 11.9001 | 11.0486 | 11.9909 | 7.4001 | 11.8065 | 13.7252 | 14.461 | 13.4776 | 20.5796 | 16.2951 | 9.9519 | 11.0798 | 11.9876 | 13.0554 | 14.1758 | 21.8655 | 9.6616 | 14.0236 | 13.3622
2020-11-05 | 8:00 | 12.5176 | 18.3001 | 21.1001 | 14.7584 | 11.4001 | 11.0001 | 16.2001 | 11.0001 | 17.8001 | 17.5001 | 17.5001 | 11.3001 | 16.0462 | 17.0001 | 15.9251 | 16.3001 | 16.3001 | 17.1001 | 10.7001 | 13.1001 | 18.2409 | 18.4001 | 16.9853 | 13.7001 | 19.6001 | 14.0001 | 14.7001 | 17.1001 | 16.0001 | 13.2001 | 18.9001 | 13.1001 | 18.0001 | 13.4001 | 10.7001 | 15.1091 | 15.1418 | 11.6001 | 20.3001 | 15.0184 | 20.0001 | 14.5869 | 20.8001 | 14.3273 | 11.6133 | 14.2001 | 11.6001 | 15.6001 | 14.3551 | 12.7401 | 11.6001 | 13.1001 | 12.5001 | 17.8684 | 14.6001 | 12.9001 | 14.6231 | 18.0868 | 18.1373 | 13.7314 | 23.5754 | 17.3751 | 12.4833 | 11.521 | 14.2593 | 15.0439 | 15.4477 | 21.9101 | 12.7428 | 14.1594 | 13.171
2020-11-05 | 9:00 | 13.3451 | 21.4001 | 26.9001 | 17.4668 | 12.0001 | 12.0001 | 17.9001 | 11.8001 | 20.8001 | 21.7001 | 20.1001 | 12.1868 | 18.0124 | 19.7001 | 18.4001 | 19.4001 | 19.4001 | 20.6001 | 12.0001 | 13.5001 | 19.7601 | 20.8001 | 21.6259 | 16.6001 | 22.7001 | 15.5001 | 17.9001 | 16.4001 | 19.3001 | 14.5001 | 23.1001 | 15.2001 | 21.4001 | 14.8001 | 11.5001 | 19.8333 | 16.8584 | 13.1001 | 24.0001 | 20.3681 | 20.6001 | 19.6096 | 22.2001 | 18.1041 | 15.9373 | 15.7001 | 12.3001 | 15.2001 | 15.9001 | 13.3651 | 11.9001 | 13.5001 | 13.4001 | 22.3509 | 16.6734 | 16.2001 | 16.5079 | 21.879 | 18.8861 | 14.2722 | 25.3877 | 19.7823 | 15.6745 | 12.2112 | 17.8072 | 16.2314 | 17.4295 | 22.0593 | 16.5909 | 14.741 | 16.9213
2020-11-05 | 10:00 | 15.5501 | 23.8001 | 31.7001 | 20.1501 | 12.9001 | 12.5001 | 19.9001 | 12.7001 | 24.4001 | 24.9001 | 22.7001 | 13.6593 | 21.2621 | 22.4001 | 20.8621 | 22.7001 | 22.5001 | 23.2001 | 12.6001 | 13.7126 | 20.3484 | 23.4001 | 24.6889 | 18.7001 | 25.0001 | 17.0001 | 20.4001 | 19.1001 | 22.2001 | 15.8001 | 25.1001 | 16.4001 | 25.1001 | 16.2001 | 11.1001 | 23.6429 | 19.6538 | 16.0001 | 27.4001 | 24.7964 | 22.8001 | 22.8309 | 23.9001 | 21.9204 | 20.2733 | 17.1001 | 13.3001 | 17.6001 | 17.4001 | 14.6826 | 13.6076 | 13.7126 | 14.0001 | 22.3984 | 16.7951 | 18.0001 | 19.7882 | 23.4454 | 20.8353 | 16.248 | 25.4574 | 21.4929 | 18.6137 | 14.6537 | 21.0725 | 18.3819 | 20.0347 | 22.1793 | 19.8079 | 15.519 | 20.4576
2020-11-05 | 11:00 | 17.1501 | 26.2001 | 34.2001 | 22.9751 | 14.7001 | 12.8001 | 21.6001 | 13.1001 | 27.0001 | 26.6001 | 25.0001 | 14.7001 | 23.8367 | 24.1001 | 22.7834 | 25.2001 | 23.2001 | 25.1001 | 13.2001 | 14.0084 | 21.9918 | 24.7001 | 25.7789 | 20.1001 | 26.1001 | 18.5001 | 22.2001 | 21.2001 | 23.9001 | 16.9001 | 24.7001 | 17.8001 | 27.0001 | 18.0001 | 11.1001 | 24.1944 | 21.5418 | 17.7001 | 30.2001 | 24.6298 | 26.0001 | 23.6886 | 25.5001 | 23.1451 | 23.1709 | 18.4001 | 13.8001 | 20.8001 | 19.6001 | 15.7801 | 15.2968 | 14.0084 | 15.3001 | 22.6834 | 18.4651 | 21.2001 | 23.4695 | 25.6394 | 21.2554 | 17.9322 | 26.1845 | 21.142 | 20.7044 | 15.8704 | 23.4149 | 20.5217 | 21.7584 | 22.251 | 23.2665 | 16.2535 | 23.3606
2020-11-05 | 12:00 | 18.8951 | 28.3001 | 28.0001 | 25.0834 | 15.9001 | 12.5001 | 22.3001 | 14.8001 | 28.1001 | 29.6001 | 26.1001 | 15.4684 | 25.478 | 25.6001 | 24.5584 | 26.8001 | 24.0001 | 26.8001 | 13.1001 | 16.1509 | 23.6118 | 25.1001 | 27.1399 | 20.1001 | 26.6001 | 20.4001 | 24.3001 | 22.4001 | 25.9001 | 18.2001 | 24.7001 | 19.4001 | 28.3001 | 20.0001 | 12.9001 | 24.3779 | 23.0168 | 20.2001 | 31.8001 | 24.8123 | 26.8001 | 23.7498 | 27.0001 | 25.203 | 22.5581 | 19.8001 | 15.4001 | 23.2001 | 21.5001 | 17.1326 | 16.0729 | 16.1509 | 16.9001 | 23.4743 | 21.1226 | 23.0001 | 26.2661 | 26.6831 | 21.084 | 18.9168 | 26.3225 | 22.077 | 21.5089 | 16.503 | 25.5309 | 22.9196 | 23.2224 | 22.399 | 25.4441 | 16.9595 | 25.1734
2020-11-05 | 13:00 | 20.6001 | 28.2001 | 33.1001 | 26.9777 | 16.9001 | 13.8001 | 22.1001 | 15.7001 | 27.8001 | 31.3001 | 26.1001 | 16.7001 | 26.9444 | 27.3001 | 26.3418 | 27.4001 | 25.5001 | 27.9001 | 12.5001 | 17.7259 | 25.7993 | 24.7001 | 28.2761 | 20.1001 | 27.1001 | 22.3001 | 25.7001 | 22.9001 | 27.6001 | 19.4001 | 24.7001 | 21.0001 | 29.7001 | 21.8001 | 12.9001 | 24.6094 | 24.1334 | 22.1001 | 32.2001 | 24.5391 | 28.3001 | 23.8043 | 27.9001 | 26.7194 | 22.4936 | 20.6001 | 16.6001 | 23.6001 | 22.6001 | 18.8076 | 17.3036 | 17.7259 | 16.7001 | 23.0344 | 23.7909 | 23.8001 | 27.7804 | 27.4464 | 21.6613 | 19.5046 | 25.678 | 23.0343 | 22.7925 | 18.0444 | 26.274 | 23.6992 | 25.1514 | 22.6311 | 27.4319 | 17.5096 | 26.3851
2020-11-05 | 14:00 | 22.0501 | 27.4001 | 36.1001 | 27.619 | 17.6001 | 15.8001 | 21.4001 | 17.0001 | 27.8001 | 32.2001 | 25.8001 | 17.337 | 27.794 | 28.3001 | 26.975 | 26.6001 | 26.6001 | 29.4001 | 13.6001 | 17.7176 | 30.5309 | 24.4001 | 29.0628 | 20.2001 | 27.7001 | 23.3001 | 27.2001 | 23.5001 | 28.5001 | 20.5001 | 25.3001 | 22.3001 | 30.4001 | 23.1001 | 12.2001 | 25.0509 | 25.2523 | 23.8001 | 32.2001 | 24.6944 | 28.8001 | 24.0938 | 28.8001 | 27.494 | 23.0363 | 21.2001 | 17.4001 | 23.8001 | 23.6909 | 20.1776 | 18.431 | 17.7176 | 17.8001 | 22.6676 | 23.6901 | 23.7001 | 28.153 | 28.2801 | 21.4931 | 21.3557 | 26.1492 | 23.0976 | 22.9647 | 19.14 | 26.6227 | 24.1315 | 25.9727 | 22.8874 | 29.2621 | 19.4084 | 27.1054
2020-11-05 | 15:00 | 23.0926 | 26.4001 | 33.0001 | 27.9765 | 18.6001 | 14.8001 | 20.8001 | 17.5001 | 27.1001 | 32.6001 | 25.3001 | 18.1495 | 28.0436 | 29.2001 | 27.4918 | 27.4001 | 27.3001 | 30.6001 | 14.4001 | 17.3176 | 30.5843 | 23.5001 | 29.8536 | 19.6001 | 27.3001 | 24.3001 | 27.4001 | 24.0001 | 29.7001 | 21.1001 | 25.1001 | 22.8001 | 30.4001 | 24.3218 | 11.8001 | 25.6443 | 26.5019 | 24.7001 | 31.8001 | 25.1006 | 29.9001 | 24.6609 | 29.2001 | 27.3352 | 23.5578 | 21.5001 | 17.9001 | 24.2001 | 24.4001 | 21.0876 | 19.0628 | 17.3176 | 17.8001 | 22.7976 | 24.5543 | 21.3001 | 27.8501 | 27.8501 | 21.9362 | 23.2931 | 25.6773 | 25.3698 | 23.1532 | 19.6133 | 28.1131 | 24.9576 | 26.8451 | 23.1619 | 29.7802 | 20.0383 | 26.7688
2020-11-05 | 16:00 | 23.5701 | 25.8001 | 33.6001 | 28.1599 | 19.0001 | 14.8001 | 19.9001 | 17.7001 | 25.7001 | 31.4001 | 23.8001 | 18.692 | 27.5334 | 29.0001 | 27.7933 | 25.6001 | 27.1001 | 30.5001 | 13.5001 | 17.0459 | 29.6593 | 22.6001 | 29.5426 | 18.8001 | 25.2001 | 24.8001 | 27.0001 | 24.6001 | 30.0001 | 21.4001 | 24.6001 | 22.7001 | 30.1001 | 25.1551 | 12.1001 | 25.6734 | 27.0599 | 24.8001 | 30.7001 | 25.4184 | 29.5001 | 24.8346 | 29.8001 | 27.1418 | 23.8074 | 22.3001 | 18.0001 | 25.0076 | 25.8171 | 21.5451 | 19.2577 | 17.0459 | 17.9001 | 22.5584 | 26.2251 | 20.4001 | 27.9701 | 27.7201 | 22.3423 | 24.2214 | 25.2328 | 27.0076 | 22.8755 | 20.0037 | 29.3206 | 24.8598 | 28.1025 | 23.4203 | 29.1592 | 20.6572 | 26.2403
2020-11-05 | 17:00 | 23.4376 | 24.2001 | 29.3001 | 28.4179 | 19.3001 | 14.5001 | 18.5001 | 17.6001 | 24.4001 | 30.0001 | 22.0001 | 17.8885 | 27.9001 | 27.4001 | 28.1584 | 23.6001 | 27.2001 | 30.1001 | 13.0001 | 16.5001 | 29.2909 | 21.6001 | 27.5383 | 17.1001 | 22.6001 | 24.3001 | 26.3001 | 24.2001 | 29.1001 | 21.1001 | 23.8001 | 22.1001 | 29.2001 | 25.2284 | 11.7001 | 25.6389 | 26.3845 | 24.3343 | 29.2001 | 25.2944 | 29.3001 | 24.7114 | 28.4001 | 26.6668 | 23.7826 | 22.1001 | 17.6001 | 25.6101 | 26.0334 | 21.7651 | 18.066 | 16.5001 | 17.7001 | 22.3118 | 26.2743 | 18.6001 | 27.4801 | 27.0601 | 22.2701 | 24.6384 | 24.2581 | 29.952 | 22.373 | 20.0376 | 29.4732 | 25.1893 | 28.6595 | 23.5723 | 29.2742 | 20.0465 | 26.83
2020-11-05 | 18:00 | 22.6626 | 20.2001 | 22.6001 | 27.8591 | 18.0001 | 13.4001 | 16.9001 | 16.7001 | 22.2001 | 26.9001 | 19.6001 | 17.0619 | 27.3001 | 25.2001 | 27.5418 | 21.2001 | 26.3001 | 28.1001 | 12.3001 | 16.3001 | 27.7834 | 19.1001 | 26.0674 | 14.9001 | 19.2001 | 22.3001 | 25.2001 | 22.9001 | 27.3001 | 20.2001 | 21.9001 | 20.7001 | 26.9001 | 24.7334 | 11.8001 | 25.1458 | 25.6584 | 24.2243 | 26.2001 | 24.6269 | 25.3001 | 24.3089 | 25.3001 | 24.8668 | 23.1921 | 20.0001 | 16.6001 | 25.3243 | 25.6743 | 21.5326 | 17.1444 | 16.3001 | 17.4001 | 20.5943 | 24.0942 | 15.8001 | 26.2601 | 26.1001 | 22.5301 | 24.5173 | 23.186 | 26.2362 | 21.3055 | 20.0376 | 28.2325 | 25.685 | 28.742 | 23.6751 | 29.1845 | 18.5086 | 26.3799
2020-11-05 | 19:00 | 21.1401 | 18.3001 | 16.9001 | 26.1672 | 15.9001 | 12.3001 | 15.3001 | 14.9001 | 18.1001 | 23.5001 | 16.8001 | 16.5001 | 25.6918 | 22.6001 | 26.0334 | 18.2001 | 25.3001 | 22.6001 | 11.6001 | 14.6001 | 24.4368 | 16.4001 | 24.0051 | 10.9001 | 16.4001 | 18.0001 | 23.3001 | 20.8001 | 23.8001 | 17.2001 | 18.5001 | 18.3001 | 23.3001 | 23.6726 | 11.6001 | 22.5143 | 24.8084 | 23.2484 | 24.5001 | 22.2424 | 20.8001 | 22.0931 | 21.2001 | 23.1422 | 20.6261 | 16.6001 | 14.6001 | 23.6351 | 24.5743 | 20.4751 | 16.5001 | 14.6001 | 16.0001 | 20.5159 | 23.3834 | 12.0001 | 23.8101 | 24.7901 | 20.6301 | 23.866 | 22.474 | 24.8754 | 20.2044 | 20.0376 | 26.4786 | 25.6848 | 27.7155 | 23.7753 | 28.4488 | 17.9028 | 25.0366
2020-11-05 | 20:00 | 18.1176 | 15.7001 | 14.1001 | 23.4084 | 14.8001 | 12.1001 | 14.6001 | 14.1001 | 16.1001 | 21.5001 | 15.3001 | 15.4001 | 23.7918 | 20.6001 | 23.9501 | 16.3001 | 23.6001 | 17.6001 | 11.4001 | 12.8001 | 21.6151 | 15.9001 | 21.1633 | 9.3001 | 15.4001 | 16.4001 | 22.1001 | 19.3001 | 21.3001 | 14.7001 | 16.9001 | 15.6001 | 21.0001 | 21.6884 | 10.3001 | 19.4314 | 22.2001 | 21.2001 | 22.2001 | 19.2964 | 18.5001 | 19.2521 | 18.3001 | 20.6668 | 18.3894 | 14.5001 | 12.5001 | 21.4001 | 22.2001 | 17.9576 | 15.5001 | 12.8001 | 13.9484 | 20.1576 | 22.5026 | 10.4001 | 20.0901 | 22.3701 | 17.7601 | 22.1756 | 21.3124 | 21.4676 | 18.5331 | 20.0376 | 24.4428 | 24.7299 | 25.8894 | 23.743 | 26.4888 | 16.4701 | 20.7777
2020-11-05 | 21:00 | 16.0876 | 14.2001 | 13.1001 | 21.6737 | 14.0001 | 11.9001 | 13.9001 | 13.2001 | 14.4001 | 20.0001 | 14.5001 | 14.5001 | 22.1751 | 19.0001 | 22.2403 | 15.3001 | 22.1001 | 15.4001 | 11.0001 | 11.2001 | 20.0834 | 16.2001 | 19.2989 | 9.1001 | 14.6001 | 15.4001 | 19.3001 | 18.2001 | 19.4001 | 13.5001 | 13.9001 | 14.5001 | 19.6001 | 20.4227 | 10.3001 | 18.0999 | 20.632 | 20.2001 | 20.5001 | 18.0284 | 16.4001 | 18.0203 | 16.1001 | 18.982 | 16.4801 | 12.2001 | 11.4001 | 20.0001 | 20.4001 | 15.6551 | 14.5001 | 11.2001 | 12.7001 | 19.5634 | 18.6918 | 9.1001 | 17.1841 | 20.3101 | 15.7911 | 18.4239 | 20.3921 | 18.1426 | 16.0831 | 20.0376 | 22.1452 | 22.6801 | 23.7952 | 23.6415 | 23.3207 | 16.43 | 18.0648
2020-11-05 | 22:00 | 15.0651 | 13.1001 | 12.8001 | 20.29 | 13.3001 | 11.8001 | 14.2001 | 11.8001 | 13.0001 | 17.0001 | 13.5001 | 13.4001 | 20.4084 | 18.2001 | 20.4566 | 14.5001 | 21.1001 | 14.6001 | 10.6001 | 10.4001 | 19.8009 | 16.3001 | 18.1428 | 8.8001 | 14.0001 | 14.2001 | 18.2001 | 17.4001 | 17.8001 | 13.0001 | 10.9001 | 12.8001 | 17.5001 | 19.6152 | 10.2001 | 16.7924 | 19.1483 | 19.9001 | 18.7001 | 16.5776 | 16.0001 | 16.7228 | 14.9001 | 17.6316 | 15.4799 | 10.8001 | 10.2001 | 18.7001 | 19.5001 | 15.0101 | 13.4001 | 10.4001 | 12.2001 | 17.6126 | 16.8484 | 7.9001 | 15.646 | 18.5401 | 14.9115 | 15.0351 | 20.1776 | 16.4534 | 13.9672 | 20.0376 | 20.1902 | 20.7033 | 22.4974 | 23.4762 | 20.345 | 16.08 | 16.2955
2020-11-05 | 23:00 | 14.2576 | 12.2001 | 12.5001 | 18.4063 | 12.9001 | 10.7001 | 14.0001 | 10.7001 | 11.6001 | 14.3001 | 12.5001 | 12.7001 | 19.2562 | 16.6001 | 18.9563 | 13.8001 | 19.8001 | 14.1001 | 10.5001 | 9.9001 | 20.4576 | 16.5001 | 17.6588 | 8.3001 | 13.4001 | 13.3001 | 17.7001 | 16.6001 | 16.8001 | 12.2001 | 11.8001 | 11.9001 | 16.3001 | 18.5651 | 10.0001 | 15.9424 | 17.7084 | 19.0001 | 14.6001 | 14.9713 | 15.4001 | 15.6608 | 15.6001 | 16.673 | 13.8901 | 10.6001 | 9.3001 | 18.0001 | 18.8001 | 13.8051 | 12.8001 | 9.9001 | 11.3001 | 15.9993 | 16.0118 | 6.2001 | 15.1501 | 16.9501 | 14.5901 | 14.21 | 20.13 | 14.9457 | 13.2392 | 20.0376 | 18.9714 | 19.5712 | 21.2373 | 23.2699 | 19.26 | 15.8472 | 14.9099
2020-11-06 | 0:00 | 13.8126 | 11.7001 | 11.2001 | 17.006 | 12.5001 | 10.3001 | 13.9001 | 9.7001 | 10.9001 | 13.3001 | 12.1001 | 12.4001 | 18.4976 | 15.6001 | 16.6584 | 13.3001 | 19.0001 | 13.3001 | 10.3001 | 9.4001 | 20.0526 | 16.6001 | 16.0279 | 7.8001 | 12.9001 | 13.1001 | 16.5001 | 15.5001 | 13.9001 | 11.4001 | 11.1001 | 11.3001 | 15.3001 | 17.4001 | 9.3001 | 14.1523 | 16.5726 | 17.9001 | 11.7001 | 13.7516 | 15.3001 | 13.8854 | 12.0001 | 16.1976 | 12.0021 | 10.2001 | 9.4001 | 17.2001 | 18.0001 | 12.7101 | 12.6001 | 9.4001 | 11.1001 | 14.1426 | 15.7518 | 5.0001 | 15.4436 | 15.6201 | 14.3501 | 13.9338 | 19.4911 | 13.3909 | 13.0478 | 16.5013 | 17.85 | 18.135 | 19.9406 | 23.1125 | 17.7366 | 15.52 | 13.8553
2020-11-06 | 1:00 | 14.0776 | 11.1001 | 10.7001 | 15.6084 | 12.2001 | 10.0001 | 13.2001 | 9.2001 | 11.9001 | 12.8001 | 12.1001 | 11.9001 | 17.6305 | 14.5001 | 15.5918 | 13.5001 | 18.6001 | 13.1001 | 10.0001 | 8.8001 | 16.3643 | 16.6001 | 14.6398 | 7.3001 | 11.9001 | 13.0001 | 16.0001 | 14.4001 | 12.9001 | 10.9001 | 10.9001 | 11.1001 | 14.7001 | 17.1001 | 8.4001 | 13.2806 | 15.4195 | 17.2001 | 9.2001 | 12.3771 | 14.6001 | 12.7354 | 10.7001 | 15.6361 | 11.1791 | 9.1001 | 9.4001 | 16.0001 | 17.0001 | 13.1226 | 12.4001 | 8.8001 | 10.4001 | 12.7497 | 15.4151 | 4.2001 | 15.7379 | 14.8301 | 13.1501 | 13.3251 | 19.3175 | 12.562 | 12.8706 | 12.2605 | 16.9263 | 17.4642 | 18.8267 | 22.8701 | 15.7861 | 15.23 | 12.9099
2020-11-06 | 2:00 | 14.1326 | 11.8001 | 10.9001 | 15.1693 | 11.5001 | 9.6001 | 11.7001 | 9.1001 | 12.7001 | 12.3001 | 11.9001 | 11.9001 | 17.1552 | 14.0001 | 14.9693 | 13.7001 | 18.3001 | 12.5001 | 10.2001 | 8.4001 | 15.0734 | 16.4001 | 14.7863 | 7.2001 | 11.2001 | 13.1001 | 15.1001 | 14.8001 | 13.2001 | 10.5001 | 10.6001 | 10.8001 | 14.0001 | 16.2001 | 9.2001 | 12.2131 | 14.9859 | 16.5001 | 8.4001 | 12.0159 | 13.4001 | 12.0194 | 9.8001 | 14.7609 | 10.0271 | 8.3001 | 9.1001 | 15.6001 | 16.2001 | 13.7976 | 12.2001 | 8.4001 | 10.3001 | 12.1409 | 14.9076 | 3.5001 | 15.4569 | 12.9421 | 12.9401 | 12.9664 | 19.2144 | 11.5176 | 12.7993 | 12.0844 | 16.0175 | 17.0584 | 17.4645 | 22.666 | 14.4756 | 15.3415 | 12.3369
2020-11-06 | 3:00 | 13.9026 | 12.1001 | 10.1001 | 14.4584 | 10.9001 | 9.2001 | 10.7001 | 8.5001 | 12.6001 | 11.6001 | 11.8001 | 11.4001 | 16.4881 | 13.5001 | 14.1191 | 13.6001 | 17.4001 | 11.6001 | 10.2001 | 8.6001 | 14.6743 | 15.7001 | 14.0821 | 7.1001 | 12.0001 | 12.6001 | 14.2001 | 14.5001 | 13.0001 | 10.5001 | 9.7001 | 10.9001 | 13.5001 | 15.4001 | 9.0001 | 11.4868 | 14.1775 | 15.7001 | 7.8001 | 10.6534 | 12.9001 | 10.9971 | 9.5001 | 13.6607 | 9.3863 | 7.2001 | 9.0001 | 15.5001 | 16.2001 | 13.5926 | 11.9001 | 8.6001 | 10.7001 | 11.0938 | 13.8784 | 2.5001 | 14.69 | 12.4222 | 12.2001 | 12.8168 | 18.8682 | 11.0057 | 12.5338 | 11.8104 | 15.1568 | 16.6432 | 17.033 | 22.4867 | 12.8689 | 15.0497 | 12.1432
2020-11-06 | 4:00 | 13.6601 | 11.9001 | 9.0001 | 13.6418 | 10.6001 | 8.5001 | 10.8001 | 8.3001 | 12.4001 | 11.0001 | 11.8001 | 11.0001 | 15.469 | 12.4001 | 13.3418 | 13.5001 | 16.8001 | 12.1001 | 10.1001 | 8.6001 | 13.8593 | 15.7001 | 12.8678 | 6.9001 | 11.6001 | 12.4001 | 13.3001 | 14.3001 | 12.8001 | 10.4001 | 8.8001 | 11.1001 | 13.5001 | 15.0001 | 8.6001 | 10.7496 | 13.5523 | 15.0001 | 7.7001 | 10.0238 | 12.2001 | 10.1266 | 9.3001 | 12.9773 | 8.1672 | 6.8001 | 9.0001 | 15.2001 | 15.5001 | 13.4376 | 11.5001 | 8.6001 | 10.9001 | 10.3647 | 13.2926 | 0.8001 | 14.0239 | 12.8109 | 12.6801 | 12.7143 | 18.7471 | 11.0012 | 12.4316 | 11.8392 | 14.8892 | 16.4 | 16.8702 | 22.2556 | 12.2047 | 15.0351 | 11.5892
2020-11-06 | 5:00 | 13.4651 | 12.0001 | 10.1001 | 12.7688 | 10.5001 | 8.6001 | 10.6001 | 8.0001 | 12.2001 | 11.1001 | 12.1001 | 11.1001 | 15.2771 | 9.2001 | 12.8501 | 12.9001 | 15.6001 | 11.9001 | 10.1001 | 8.7001 | 13.1626 | 15.7001 | 12.9428 | 6.6001 | 11.5001 | 12.6001 | 13.5001 | 14.2001 | 12.8001 | 10.4001 | 8.3001 | 10.9001 | 13.0001 | 14.1001 | 9.2001 | 10.0271 | 12.4271 | 14.6001 | 7.5001 | 8.8908 | 12.2001 | 9.4698 | 6.8001 | 12.3104 | 7.7838 | 6.3001 | 9.0001 | 15.0001 | 15.2001 | 13.1876 | 11.5001 | 8.7001 | 11.0001 | 9.8471 | 13.1709 | 1.2001 | 11.1501 | 12.8035 | 13.2401 | 12.4623 | 18.775 | 11.7779 | 12.3961 | 11.7348 | 14.809 | 16.0801 | 16.4439 | 22.0795 | 11.0233 | 14.7508 | 11.7343
2020-11-06 | 6:00 | 13.1701 | 12.4001 | 11.7001 | 12.1168 | 10.7001 | 8.5001 | 10.3001 | 9.3001 | 12.3001 | 11.4001 | 12.1001 | 11.1001 | 14.9852 | 10.2001 | 12.1001 | 13.1001 | 14.9001 | 11.8001 | 10.1001 | 8.8001 | 13.0001 | 15.6001 | 11.7784 | 6.9001 | 11.1001 | 12.5001 | 14.1001 | 14.1001 | 12.8001 | 10.9001 | 9.1001 | 10.9001 | 12.6001 | 13.6001 | 9.6001 | 9.6886 | 11.9769 | 14.5001 | 7.4001 | 8.4146 | 13.0001 | 9.3196 | 9.6001 | 11.9019 | 7.0291 | 7.2001 | 10.8001 | 14.4001 | 14.3001 | 12.8551 | 11.5001 | 8.8001 | 10.9001 | 9.4509 | 13.0937 | 0.5001 | 9.6601 | 12.9351 | 11.6801 | 12.2237 | 18.4014 | 11.929 | 12.1772 | 11.2591 | 14.7974 | 15.7914 | 16.3574 | 21.8736 | 9.8603 | 14.3839 | 11.6459
2020-11-06 | 7:00 | 13.3076 | 12.8001 | 14.3001 | 14.2418 | 11.5001 | 9.7001 | 11.8001 | 10.0001 | 16.1001 | 15.1001 | 12.5001 | 11.5001 | 15.8017 | 14.2001 | 14.8918 | 13.9001 | 16.3001 | 16.8001 | 10.1001 | 9.2001 | 13.2001 | 17.2001 | 12.2028 | 11.0001 | 13.2001 | 13.7001 | 15.5001 | 14.3001 | 14.9001 | 12.1001 | 12.7001 | 12.3001 | 16.0001 | 13.8001 | 11.0001 | 10.7796 | 13.985 | 14.8001 | 13.7001 | 9.5378 | 18.0001 | 10.2219 | 17.4001 | 14.435 | 8.3041 | 12.8001 | 13.3001 | 15.1001 | 14.9001 | 13.0376 | 11.7001 | 9.2001 | 11.1001 | 12.2409 | 13.5659 | 8.1001 | 10.0086 | 13.2911 | 9.5301 | 13.1415 | 20.8307 | 13.3379 | 12.608 | 11.5705 | 14.8877 | 16.1276 | 16.4448 | 21.6911 | 12.0139 | 14.0713 | 12.3022
2020-11-06 | 8:00 | 14.2451 | 14.0001 | 18.5001 | 17.1197 | 12.7001 | 10.3001 | 17.6001 | 11.9001 | 20.0001 | 20.9001 | 13.8001 | 12.5001 | 17.3918 | 19.5001 | 19.2418 | 14.7001 | 19.6001 | 20.5001 | 10.7001 | 9.8001 | 19.1018 | 18.6001 | 16.0543 | 14.6001 | 17.4001 | 15.1001 | 17.8001 | 14.7001 | 18.5001 | 12.9001 | 17.1001 | 13.7001 | 18.5001 | 15.2001 | 12.0001 | 13.3761 | 19.4334 | 15.4001 | 22.2001 | 12.9858 | 19.3001 | 12.9051 | 20.4001 | 17.1084 | 11.9668 | 15.0001 | 14.3001 | 15.9001 | 16.2001 | 13.8276 | 12.6001 | 9.8001 | 11.5001 | 18.8134 | 16.0834 | 12.3001 | 13.273 | 17.8787 | 10.8707 | 15.1196 | 26.57 | 14.7918 | 12.9021 | 12.993 | 15.4003 | 16.7995 | 16.734 | 21.6508 | 14.9271 | 14.1008 | 13.9169
2020-11-06 | 9:00 | 15.6476 | 17.0001 | 23.9001 | 19.9944 | 13.3001 | 11.8001 | 20.6001 | 13.2001 | 24.1001 | 24.8001 | 16.5001 | 13.9001 | 20.2168 | 22.2001 | 20.9334 | 17.8001 | 21.4001 | 22.4001 | 11.9001 | 11.4001 | 19.3026 | 21.1001 | 21.5253 | 17.4001 | 20.7001 | 17.5001 | 21.4001 | 15.7001 | 22.2001 | 14.2001 | 22.3001 | 14.9001 | 21.9001 | 16.9534 | 13.5001 | 18.1889 | 20.5751 | 16.2001 | 26.6001 | 18.3876 | 21.8001 | 18.1038 | 22.1001 | 19.9527 | 17.3254 | 16.1001 | 16.7001 | 16.2001 | 16.9001 | 15.1826 | 14.2001 | 11.4001 | 12.2001 | 23.2534 | 17.0934 | 16.0001 | 12.7405 | 21.9401 | 12.7304 | 16.9349 | 29.238 | 17.6032 | 14.0945 | 14.2845 | 16.4038 | 17.3156 | 17.1742 | 21.8359 | 19.4456 | 14.0966 | 15.9196
2020-11-06 | 10:00 | 18.3201 | 20.6001 | 29.2001 | 22.919 | 14.6001 | 13.2001 | 23.1001 | 13.7001 | 27.5001 | 27.3001 | 19.3001 | 14.4001 | 22.6751 | 24.9001 | 23.5918 | 20.5001 | 21.9693 | 25.4001 | 12.7001 | 13.5001 | 19.8326 | 23.2001 | 25.7306 | 18.5001 | 23.1001 | 20.0001 | 24.2001 | 18.6001 | 24.6001 | 16.4001 | 24.2001 | 17.4001 | 25.5001 | 19.3826 | 13.0001 | 22.7528 | 22.6001 | 18.5876 | 28.9001 | 23.3513 | 23.4001 | 21.9258 | 23.9001 | 22.394 | 21.0468 | 17.4001 | 18.8001 | 17.4001 | 17.8001 | 17.5026 | 14.6001 | 13.5001 | 13.8001 | 24.1093 | 16.9043 | 18.7001 | 16.5098 | 24.6156 | 15.3449 | 18.3487 | 30.36 | 19.6073 | 16.9637 | 15.6935 | 20.5076 | 18.6411 | 18.2 | 21.9789 | 23.5759 | 15.2492 | 18.0012
2020-11-06 | 11:00 | 20.3176 | 24.0001 | 33.3001 | 25.7519 | 16.4001 | 14.5001 | 25.5001 | 15.8001 | 29.1001 | 30.0001 | 22.4001 | 15.4001 | 24.8751 | 27.3001 | 26.1751 | 22.9001 | 24.2409 | 28.6001 | 12.7001 | 15.6001 | 20.2234 | 25.5001 | 27.0334 | 19.4001 | 25.3001 | 22.6001 | 26.8001 | 20.1001 | 26.9001 | 18.5001 | 25.0001 | 19.0001 | 28.0001 | 22.0059 | 12.4001 | 24.1313 | 24.8168 | 21.0709 | 30.9001 | 24.7733 | 26.0001 | 23.4488 | 25.6001 | 24.7019 | 23.2544 | 19.1001 | 20.4001 | 20.2634 | 20.4472 | 19.7351 | 15.8001 | 15.6001 | 13.5143 | 24.4493 | 18.1243 | 21.3001 | 20.1771 | 25.6149 | 16.8336 | 20.1437 | 30.5704 | 22.4893 | 19.6565 | 17.1705 | 24.1166 | 20.1954 | 20.5244 | 22.0828 | 25.7161 | 17.0922 | 20.8094
2020-11-06 | 12:00 | 21.5426 | 26.7001 | 28.6001 | 28.1099 | 18.5001 | 15.6001 | 26.0001 | 18.2001 | 29.6001 | 32.1001 | 23.8001 | 16.8001 | 27.6084 | 29.0001 | 28.0834 | 23.7001 | 25.3751 | 30.0001 | 12.7001 | 18.2001 | 22.5484 | 25.5001 | 28.0289 | 19.3001 | 26.6001 | 24.2001 | 29.1001 | 22.1001 | 29.1001 | 20.4001 | 25.7001 | 21.1001 | 29.2001 | 23.9826 | 13.2001 | 24.7859 | 26.1349 | 23.8176 | 32.0001 | 24.8596 | 26.9001 | 24.0981 | 27.1001 | 27.1016 | 22.1738 | 20.0001 | 21.0001 | 22.2684 | 22.5084 | 20.7626 | 16.8001 | 18.2001 | 15.6701 | 24.5768 | 20.3059 | 22.6001 | 24.8323 | 27.2829 | 18.2942 | 21.9949 | 30.1877 | 23.4873 | 22.345 | 18.793 | 27.2788 | 22.1378 | 23.4169 | 22.3379 | 29.0665 | 19.0001 | 22.7424
2020-11-06 | 13:00 | 22.2376 | 26.6001 | 28.8001 | 30.4179 | 19.4001 | 15.4001 | 24.7001 | 18.9001 | 29.4001 | 33.8001 | 24.4001 | 18.6001 | 29.4168 | 30.3001 | 29.5084 | 24.9001 | 27.2118 | 31.1001 | 13.2001 | 18.8668 | 23.1993 | 25.9001 | 28.6904 | 19.8001 | 27.4001 | 25.5001 | 30.6001 | 23.4001 | 30.9001 | 21.9001 | 25.2001 | 22.3001 | 30.6001 | 26.2401 | 13.9001 | 25.1486 | 27.7595 | 25.8451 | 32.8001 | 25.2424 | 28.7001 | 24.2315 | 28.3001 | 28.6179 | 22.2774 | 21.0001 | 21.2001 | 24.6843 | 24.9426 | 21.3251 | 18.9001 | 18.8668 | 17.5001 | 24.5951 | 20.8609 | 24.3001 | 27.6537 | 28.7001 | 19.7092 | 23.2572 | 30.4172 | 25.7554 | 24.1343 | 19.8067 | 29.107 | 23.6217 | 25.9491 | 22.5588 | 30.6648 | 20.6017 | 24.3558
2020-11-06 | 14:00 | 23.5951 | 26.7001 | 33.2001 | 31.4341 | 20.4001 | 16.8001 | 23.8001 | 19.4001 | 28.8001 | 34.6001 | 24.2001 | 19.7818 | 30.8501 | 31.2001 | 30.6925 | 25.6001 | 28.3334 | 32.5001 | 13.5001 | 20.0577 | 24.2176 | 25.5001 | 29.3924 | 19.9001 | 28.3001 | 26.3001 | 30.5001 | 24.6001 | 32.2001 | 22.7001 | 25.5001 | 23.3001 | 31.2001 | 28.0018 | 13.6001 | 25.2596 | 28.9675 | 26.8201 | 32.9001 | 25.3809 | 29.3001 | 24.1871 | 29.0001 | 29.6425 | 22.9111 | 21.7001 | 21.9001 | 26.3684 | 26.4701 | 22.4701 | 20.1001 | 20.0577 | 19.5001 | 25.1959 | 20.6809 | 24.9001 | 28.863 | 28.9401 | 20.9601 | 24.6808 | 29.4652 | 28.1704 | 24.9412 | 21.8593 | 30.2709 | 24.7167 | 27.8749 | 22.9479 | 32.1181 | 20.2091 | 25.4396
2020-11-06 | 15:00 | 24.9351 | 24.4001 | 31.9001 | 31.9338 | 21.3001 | 16.8001 | 22.4001 | 20.4001 | 27.8001 | 34.0001 | 23.6001 | 20.4334 | 31.2084 | 32.1001 | 31.2255 | 26.0001 | 28.8026 | 32.7001 | 14.2001 | 20.9501 | 24.6726 | 24.8001 | 30.2594 | 19.0001 | 27.7001 | 26.6001 | 30.6001 | 25.3001 | 33.1001 | 23.0001 | 25.3001 | 24.1001 | 31.4001 | 28.4734 | 14.5001 | 25.7674 | 29.7922 | 27.7884 | 32.5001 | 25.5906 | 29.2001 | 24.8719 | 30.1001 | 30.5338 | 23.6183 | 22.4001 | 22.3001 | 26.9126 | 27.8976 | 23.1576 | 20.3001 | 20.9501 | 19.7001 | 25.6143 | 21.7626 | 22.3001 | 29.2153 | 29.4301 | 22.3301 | 25.983 | 28.4962 | 28.8527 | 25.2965 | 22.5445 | 30.9484 | 26.4343 | 29.6852 | 23.2431 | 33.5063 | 18.8417 | 26.055
2020-11-06 | 16:00 | 25.3901 | 23.6001 | 35.1001 | 31.9251 | 22.0001 | 17.1001 | 23.1001 | 20.6001 | 26.4001 | 32.7001 | 22.5001 | 21.9034 | 31.1334 | 31.6001 | 31.4668 | 24.2001 | 28.9193 | 31.3001 | 14.4001 | 22.2818 | 25.6043 | 24.9001 | 29.8703 | 17.5001 | 27.5001 | 26.7001 | 30.0001 | 25.9001 | 33.0001 | 22.8001 | 24.8001 | 23.9001 | 31.0001 | 28.8284 | 14.0001 | 25.7494 | 30.0584 | 28.2826 | 31.4001 | 25.4694 | 29.9001 | 24.7988 | 30.1001 | 30.5918 | 24.2376 | 23.1001 | 22.2001 | 27.9601 | 28.7676 | 24.0726 | 21.9901 | 22.2818 | 20.3001 | 26.2076 | 23.9074 | 20.3001 | 28.4901 | 28.5201 | 22.4901 | 26.4688 | 26.8482 | 29.8054 | 25.3792 | 23.104 | 31.672 | 27.5204 | 30.6236 | 23.4724 | 33.3753 | 19.53 | 27.3475
2020-11-06 | 17:00 | 25.2951 | 22.0001 | 29.6001 | 31.3738 | 21.9001 | 17.3001 | 23.2001 | 20.4001 | 25.0001 | 30.6001 | 21.6001 | 22.2959 | 30.4584 | 30.0001 | 31.0237 | 22.6001 | 28.6168 | 29.2001 | 14.5001 | 22.266 | 28.9268 | 23.3001 | 28.4638 | 16.8001 | 23.5001 | 26.2001 | 28.9001 | 25.8001 | 32.0001 | 22.9001 | 23.6001 | 23.3001 | 29.5001 | 28.6559 | 13.8001 | 25.4121 | 29.532 | 27.8759 | 29.8001 | 24.9576 | 27.7001 | 24.5929 | 29.5001 | 29.4903 | 24.2443 | 23.1001 | 21.9001 | 28.2493 | 28.6118 | 24.3101 | 22.1576 | 22.266 | 20.1001 | 26.0409 | 24.0303 | 18.2001 | 27.3001 | 27.9401 | 22.5201 | 26.2515 | 25.642 | 28.8884 | 24.4027 | 22.2862 | 32.1766 | 28.7421 | 31.0556 | 23.7518 | 33.127 | 19.4729 | 26.8629
2020-11-06 | 18:00 | 24.7051 | 19.8001 | 21.4001 | 29.9484 | 21.2001 | 16.6001 | 20.6001 | 19.6001 | 22.3001 | 26.2001 | 19.8001 | 21.6843 | 29.2168 | 27.8001 | 29.8418 | 20.7001 | 27.9501 | 27.4001 | 13.6001 | 21.0136 | 27.9926 | 20.4001 | 26.8816 | 14.4001 | 20.8001 | 24.9001 | 27.7001 | 24.7001 | 28.9001 | 22.1001 | 22.1001 | 22.4001 | 26.8001 | 27.7459 | 12.8001 | 24.7836 | 28.5316 | 27.2526 | 26.8001 | 24.3113 | 25.7001 | 24.0638 | 25.4001 | 27.8899 | 22.9343 | 20.9001 | 20.9001 | 27.6368 | 28.0467 | 23.7026 | 21.2693 | 21.0136 | 19.9684 | 25.3284 | 23.2166 | 15.5001 | 24.8301 | 26.7501 | 21.3401 | 25.1049 | 24.5595 | 26.9137 | 23.0225 | 22.7489 | 30.7495 | 28.4942 | 30.6425 | 23.9123 | 31.8698 | 18.6178 | 25.9783
2020-11-06 | 19:00 | 22.9001 | 17.1001 | 16.4001 | 27.973 | 18.9001 | 14.9001 | 17.2001 | 16.9001 | 18.2001 | 22.8001 | 16.8001 | 19.7959 | 27.4751 | 24.6001 | 28.1084 | 17.2001 | 25.8326 | 23.7001 | 10.7001 | 18.9134 | 24.3293 | 17.4001 | 24.7533 | 10.3001 | 18.2001 | 19.5001 | 25.8001 | 21.4001 | 26.0001 | 18.8001 | 18.4001 | 19.5001 | 23.4001 | 26.3034 | 11.7001 | 23.0033 | 26.9063 | 25.8876 | 24.7001 | 22.7448 | 21.0001 | 22.5421 | 21.5001 | 25.698 | 21.1669 | 17.3001 | 17.0001 | 25.9234 | 26.7426 | 22.9426 | 20.0168 | 18.9134 | 18.5901 | 23.2401 | 20.1659 | 12.6001 | 21.5701 | 25.1601 | 19.5901 | 24.0312 | 23.6549 | 23.8932 | 21.4439 | 21.0966 | 28.992 | 28.1635 | 29.4744 | 24.0476 | 30.3977 | 17.2228 | 24.0231
2020-11-06 | 20:00 | 20.2051 | 14.9001 | 14.1001 | 24.9977 | 16.1001 | 14.2001 | 15.1001 | 14.7001 | 15.1001 | 20.7001 | 14.7001 | 16.2259 | 25.4501 | 23.6001 | 25.5476 | 15.5001 | 23.3617 | 20.2001 | 10.7001 | 16.4151 | 22.3201 | 15.8001 | 22.1693 | 9.0001 | 16.5001 | 16.8001 | 21.2001 | 19.0001 | 22.7001 | 16.8001 | 16.2001 | 18.2001 | 20.7001 | 24.0634 | 11.1001 | 19.5611 | 24.3809 | 23.3701 | 22.0001 | 19.4204 | 18.6001 | 19.2079 | 19.0001 | 22.5809 | 18.7489 | 14.8001 | 14.1001 | 23.3718 | 24.4042 | 20.3851 | 16.4773 | 16.4151 | 15.1359 | 21.5393 | 16.5781 | 10.8001 | 18.8801 | 22.8601 | 17.7501 | 22.3699 | 22.6187 | 20.3479 | 18.5019 | 16.6708 | 26.6597 | 26.9308 | 27.5047 | 24.0983 | 29.0076 | 16.3999 | 20.6919
2020-11-06 | 21:00 | 18.0176 | 13.2001 | 12.2001 | 22.8556 | 14.8001 | 13.4001 | 15.2001 | 13.3001 | 13.7001 | 19.3001 | 13.7001 | 13.6551 | 24.0251 | 22.6001 | 23.5472 | 13.9001 | 21.9291 | 16.0001 | 10.6001 | 13.9393 | 18.9759 | 15.2001 | 20.2916 | 9.3001 | 15.6001 | 15.0001 | 19.7001 | 18.1001 | 21.3001 | 15.1001 | 13.3001 | 16.7001 | 18.9001 | 22.6716 | 11.0001 | 17.6058 | 22.4334 | 22.0143 | 20.6001 | 17.6123 | 16.9001 | 17.4984 | 16.6001 | 21.4472 | 17.0458 | 12.7001 | 12.7001 | 20.9476 | 21.6583 | 18.2426 | 13.862 | 13.9393 | 13.4001 | 19.6993 | 15.3998 | 9.5001 | 17.4859 | 20.6101 | 16.4586 | 19.4435 | 21.8207 | 19.0018 | 16.8028 | 15.0393 | 24.0987 | 24.7118 | 25.5707 | 23.9721 | 25.372 | 15.6901 | 17.4954
2020-11-06 | 22:00 | 16.8451 | 12.1001 | 11.4001 | 21.1802 | 12.7001 | 12.2001 | 14.3001 | 12.3001 | 12.2001 | 16.3001 | 12.7001 | 13.0001 | 22.6668 | 21.4001 | 21.5135 | 13.2001 | 20.3125 | 13.6001 | 10.6001 | 13.4001 | 16.2218 | 15.6001 | 18.6138 | 9.6001 | 14.4001 | 15.8001 | 18.8001 | 17.0001 | 19.1001 | 13.6001 | 10.7001 | 14.3001 | 17.6001 | 21.4791 | 10.7001 | 16.4219 | 20.9918 | 20.6076 | 17.0001 | 16.2469 | 16.1001 | 16.3379 | 16.3001 | 20.1969 | 16.1318 | 11.2001 | 14.1001 | 19.6809 | 20.0691 | 16.9451 | 13.0001 | 13.4001 | 13.1001 | 17.9543 | 15.3347 | 7.8001 | 16.6799 | 19.0501 | 15.3294 | 17.5051 | 21.1345 | 18.1684 | 15.6318 | 14.2237 | 22.0766 | 22.4143 | 23.5297 | 23.8615 | 22.2094 | 15.69 | 15.2504
2020-11-06 | 23:00 | 16.6201 | 11.3001 | 10.9001 | 19.8216 | 11.5001 | 11.5001 | 13.2001 | 11.6001 | 10.8001 | 14.3001 | 13.1001 | 12.7001 | 21.6418 | 20.3001 | 19.9465 | 13.3001 | 18.9001 | 13.7001 | 10.5001 | 13.4001 | 15.4001 | 15.7001 | 17.1076 | 9.8001 | 13.4001 | 15.8001 | 17.7001 | 15.6001 | 15.7001 | 12.6001 | 11.1001 | 14.3001 | 16.1001 | 20.4225 | 10.4001 | 15.2104 | 19.8131 | 19.0218 | 14.2001 | 14.3436 | 15.8001 | 15.0128 | 15.6001 | 17.7215 | 14.9876 | 10.3001 | 18.0001 | 17.9309 | 18.5316 | 16.6376 | 12.8001 | 13.4001 | 13.0001 | 16.4351 | 14.6063 | 6.3001 | 15.8798 | 17.2001 | 14.6598 | 16.653 | 19.5116 | 17.3529 | 14.6966 | 13.5322 | 20.6694 | 21.0134 | 22.1587 | 23.7261 | 20.1128 | 15.7101 | 14.3099
2020-11-07 | 0:00 | 15.6426 | 12.2001 | 10.4001 | 18.7462 | 11.2001 | 11.0001 | 11.9001 | 11.4001 | 12.7001 | 14.5001 | 13.0001 | 12.3001 | 20.3418 | 20.0001 | 18.7711 | 13.5001 | 18.5001 | 14.0001 | 10.4001 | 13.4001 | 15.1001 | 15.7001 | 16.692 | 9.8001 | 12.1001 | 14.8001 | 17.5001 | 14.2001 | 14.3001 | 12.5001 | 10.5001 | 14.5001 | 15.3001 | 18.8568 | 10.5001 | 13.4161 | 19.0544 | 17.4434 | 11.5001 | 12.4461 | 14.9001 | 12.8903 | 13.4001 | 16.9462 | 12.6556 | 9.6001 | 18.2001 | 16.5526 | 16.6565 | 15.6826 | 12.5001 | 13.4001 | 12.1001 | 15.2668 | 14.3555 | 5.6001 | 14.9701 | 15.7901 | 13.6284 | 17.0107 | 19.0999 | 16.349 | 14.3816 | 12.6539 | 18.9689 | 19.7775 | 20.5097 | 23.6077 | 19.2322 | 15.86 | 13.55
2020-11-07 | 1:00 | 13.8726 | 13.2001 | 10.3001 | 17.3708 | 10.7001 | 10.6001 | 12.3001 | 10.5001 | 13.5001 | 13.6001 | 12.8001 | 12.0001 | 18.8584 | 19.5001 | 17.3874 | 13.7001 | 18.1001 | 14.2001 | 10.2001 | 12.9001 | 14.8001 | 15.7001 | 15.4931 | 9.5001 | 12.4001 | 14.1001 | 16.9001 | 14.3001 | 15.3001 | 12.5001 | 10.3001 | 13.7001 | 14.7001 | 16.4618 | 10.4001 | 12.4256 | 18.0041 | 17.1143 | 9.7001 | 12.0344 | 14.4001 | 12.1033 | 10.4001 | 15.1771 | 11.6131 | 8.9001 | 17.8001 | 15.5651 | 16.7124 | 13.6501 | 12.4001 | 12.9001 | 11.6001 | 14.0376 | 14.363 | 4.3001 | 14.85 | 15.4101 | 12.7502 | 16.0581 | 19.0998 | 16.0034 | 14.0021 | 11.9799 | 17.9179 | 18.4722 | 19.4877 | 23.4723 | 16.654 | 15.5901 | 13.1
2020-11-07 | 2:00 | 12.8526 | 13.4001 | 9.9001 | 16.4371 | 10.9001 | 10.3001 | 13.5001 | 9.6001 | 13.8001 | 13.8001 | 12.8001 | 11.1001 | 17.2251 | 18.6001 | 16.9418 | 14.0001 | 17.0001 | 14.4001 | 10.2001 | 12.7001 | 14.7001 | 15.6001 | 15.7856 | 8.7001 | 12.1001 | 11.6001 | 15.9001 | 14.4001 | 13.3001 | 11.7001 | 9.3001 | 13.3001 | 14.1001 | 16.5243 | 10.5001 | 12.3006 | 17.1454 | 16.0418 | 8.9001 | 11.3488 | 12.9001 | 11.9171 | 9.6001 | 14.2186 | 10.7034 | 8.3001 | 17.1001 | 14.7001 | 16.134 | 12.2451 | 11.7001 | 12.7001 | 11.6001 | 12.6851 | 14.6463 | 4.2001 | 14.219 | 14.4401 | 12.5222 | 14.2661 | 18.9127 | 16.004 | 13.9146 | 10.8027 | 16.8584 | 17.5047 | 18.5789 | 23.3877 | 15.7954 | 15.5001 | 12.8401
2020-11-07 | 3:00 | 12.4001 | 13.4001 | 11.7001 | 15.6182 | 11.0001 | 10.3001 | 12.6001 | 9.7001 | 14.0001 | 14.1001 | 12.6001 | 10.4001 | 16.8668 | 17.5001 | 15.8017 | 13.9001 | 16.4001 | 14.9001 | 10.2001 | 12.6001 | 14.8001 | 15.5001 | 13.7996 | 8.3001 | 12.0001 | 11.8001 | 15.2001 | 13.8001 | 13.4001 | 11.0001 | 8.8001 | 12.2001 | 13.9001 | 14.9701 | 10.6001 | 10.7816 | 16.2116 | 14.9001 | 9.2001 | 9.6984 | 12.5001 | 10.1709 | 8.4001 | 13.1017 | 8.9494 | 7.9001 | 16.4001 | 15.2001 | 15.1001 | 12.0026 | 11.4001 | 12.6001 | 11.4001 | 11.9134 | 14.4697 | 5.1001 | 13.8101 | 13.5001 | 11.4393 | 13.61 | 18.5006 | 15.6748 | 13.6595 | 10.7097 | 15.581 | 16.5958 | 17.6677 | 23.2354 | 13.7413 | 15.4 | 12.8699
2020-11-07 | 4:00 | 11.8051 | 13.2001 | 12.8001 | 15.1596 | 10.6001 | 10.4001 | 12.4001 | 9.5001 | 13.9001 | 13.7001 | 12.5001 | 11.2001 | 16.0501 | 14.7001 | 14.9001 | 13.9001 | 15.2001 | 14.0001 | 10.3001 | 12.4001 | 14.8001 | 15.6001 | 13.8814 | 8.0001 | 11.8001 | 12.4001 | 14.5001 | 13.1001 | 13.6001 | 10.9001 | 8.2001 | 11.5001 | 13.7001 | 13.6501 | 10.7001 | 9.8606 | 15.2182 | 14.0634 | 9.2001 | 8.6543 | 12.0001 | 9.2798 | 7.3001 | 13.5515 | 8.5623 | 7.2001 | 15.6001 | 15.1001 | 15.6001 | 11.7626 | 11.9001 | 12.4001 | 11.4001 | 11.1543 | 14.5987 | 4.3001 | 14.2401 | 14.2101 | 13.8415 | 12.6835 | 19.4935 | 15.0068 | 13.2807 | 10.8731 | 14.3082 | 15.9515 | 16.3242 | 23.0662 | 12.5407 | 14.9801 | 12.8738
2020-11-07 | 5:00 | 11.2651 | 13.0001 | 12.9001 | 14.2429 | 9.9001 | 10.3001 | 12.0001 | 9.5001 | 14.0001 | 13.6001 | 12.5001 | 10.9001 | 15.9196 | 13.7001 | 14.5501 | 13.7001 | 15.2001 | 13.4001 | 10.4001 | 12.4001 | 14.8001 | 15.4001 | 13.1886 | 8.2001 | 11.8001 | 12.1001 | 13.8001 | 12.8001 | 13.7001 | 10.6001 | 8.8001 | 10.3001 | 13.4001 | 12.4001 | 10.9001 | 9.5958 | 15.068 | 13.4001 | 7.8001 | 8.4458 | 11.9001 | 9.1699 | 6.3001 | 13.8764 | 7.9225 | 6.9001 | 14.8001 | 14.8001 | 15.3001 | 11.3376 | 11.7001 | 12.4001 | 11.4001 | 10.6736 | 14.4346 | 0.9001 | 13.4501 | 14.0501 | 16.9645 | 12.3539 | 19.025 | 15.4962 | 13.3263 | 10.2748 | 13.7014 | 15.7388 | 15.5217 | 22.9478 | 12.8866 | 14.96 | 12.9206
2020-11-07 | 6:00 | 11.5326 | 13.2001 | 13.0001 | 13.9511 | 10.3001 | 10.5001 | 13.3001 | 9.4001 | 14.3001 | 13.7001 | 12.7001 | 10.4001 | 15.9262 | 13.8001 | 14.1501 | 13.8001 | 15.8001 | 13.2001 | 10.6001 | 12.3001 | 15.0001 | 15.4001 | 12.8568 | 8.5001 | 11.7001 | 11.1001 | 14.1001 | 12.7001 | 13.8001 | 10.7001 | 8.8001 | 10.5001 | 13.7001 | 13.2001 | 10.9001 | 10.2199 | 14.5595 | 13.7001 | 7.4001 | 9.3498 | 12.5001 | 9.8749 | 8.8001 | 14.0595 | 7.8382 | 7.8001 | 14.8001 | 14.3001 | 15.2001 | 11.6151 | 11.1001 | 12.3001 | 11.4001 | 10.4543 | 14.3154 | 1.8001 | 12.7101 | 14.1301 | 17.8438 | 12.2805 | 18.7516 | 15.0426 | 13.1487 | 10.3762 | 13.5274 | 15.4676 | 14.8097 | 22.7955 | 13.0103 | 14.67 | 13.1669
2020-11-07 | 7:00 | 11.9326 | 13.4001 | 14.9001 | 15.126 | 11.4001 | 11.2001 | 16.7001 | 10.9001 | 15.0001 | 15.4001 | 13.5001 | 11.3001 | 16.1352 | 15.8001 | 16.2751 | 14.0001 | 16.5001 | 16.5001 | 11.0001 | 12.1001 | 15.0001 | 16.0001 | 14.0488 | 11.3001 | 12.2001 | 14.1001 | 16.2001 | 13.7001 | 16.8001 | 12.2001 | 13.2001 | 13.3001 | 17.4001 | 13.4001 | 11.5001 | 11.0301 | 16.4834 | 14.0001 | 13.1001 | 10.3544 | 18.0001 | 10.6951 | 17.8001 | 14.201 | 8.6142 | 13.5001 | 16.9001 | 14.4001 | 15.1001 | 12.1601 | 11.7001 | 12.1001 | 11.7001 | 13.6001 | 14.3612 | 8.7001 | 13.2524 | 13.6801 | 16.1564 | 13.2261 | 20.7649 | 15.9643 | 13.2611 | 10.2747 | 13.7634 | 15.7349 | 15.0984 | 22.6263 | 13.897 | 14.4002 | 13.9572
2020-11-07 | 8:00 | 14.2626 | 16.4001 | 15.7001 | 19.3016 | 12.7001 | 12.0001 | 20.7001 | 12.8001 | 18.1001 | 20.9001 | 14.9001 | 12.6001 | 19.3751 | 22.7001 | 21.1918 | 14.7001 | 18.2568 | 21.8001 | 11.3001 | 12.3001 | 17.4943 | 17.1001 | 19.7073 | 15.0001 | 16.1001 | 16.7001 | 18.9001 | 15.7001 | 20.1001 | 18.2001 | 18.2001 | 16.5001 | 19.2001 | 14.6843 | 13.0001 | 14.3008 | 21.4751 | 15.4218 | 21.4001 | 14.1763 | 20.3001 | 14.0331 | 20.8001 | 19.1334 | 13.0794 | 15.9001 | 20.7001 | 15.3593 | 15.8001 | 13.8076 | 12.7001 | 12.3001 | 12.2001 | 21.0143 | 15.1879 | 14.6001 | 17.4285 | 18.0808 | 13.9286 | 14.378 | 24.2389 | 16.5865 | 15.3533 | 12.097 | 15.3348 | 17.0497 | 16.0837 | 22.6232 | 16.0214 | 14.6673 | 14.3889
2020-11-07 | 9:00 | 16.9926 | 18.3001 | 20.4001 | 22.4595 | 16.8001 | 14.0001 | 23.2001 | 15.0001 | 22.5001 | 23.8001 | 16.9001 | 13.9001 | 22.6834 | 25.0001 | 23.6418 | 16.0001 | 20.9176 | 25.5001 | 12.9001 | 13.6984 | 19.3276 | 20.0001 | 24.6721 | 17.4001 | 19.4001 | 20.1001 | 22.0001 | 17.9001 | 23.3001 | 20.2001 | 22.5001 | 20.8001 | 22.6001 | 17.4868 | 13.9001 | 18.7523 | 23.4168 | 16.9684 | 26.2001 | 19.8464 | 21.3001 | 18.7889 | 22.6001 | 21.7918 | 17.7978 | 17.3001 | 22.8001 | 17.2593 | 17.3034 | 16.0101 | 13.9001 | 13.6984 | 13.2001 | 25.7818 | 16.7168 | 16.4001 | 21.5407 | 23.2259 | 12.2103 | 19.0029 | 26.6996 | 19.7993 | 18.9337 | 14.6089 | 19.7527 | 17.786 | 18.9395 | 22.8913 | 21.2739 | 14.8264 | 16.1568
2020-11-07 | 10:00 | 20.0576 | 20.8001 | 27.5001 | 25.0675 | 20.2001 | 17.1001 | 25.3001 | 18.6001 | 26.2001 | 25.6001 | 19.6001 | 15.6984 | 24.6918 | 27.5001 | 25.9668 | 18.4001 | 23.6434 | 28.2001 | 15.3001 | 16.2834 | 19.4559 | 21.9001 | 26.8944 | 19.4001 | 22.9001 | 23.2001 | 24.8001 | 20.5001 | 26.4001 | 20.9001 | 25.5001 | 22.5001 | 25.7001 | 19.9193 | 14.9001 | 22.8044 | 25.0501 | 19.9043 | 29.6001 | 23.9616 | 23.3001 | 22.7653 | 24.5001 | 24.3758 | 21.7213 | 18.5001 | 24.5001 | 19.6034 | 19.7701 | 18.9176 | 16.2059 | 16.2834 | 13.6001 | 25.6026 | 17.5393 | 19.1001 | 21.2857 | 25.5692 | 14.8988 | 21.9797 | 27.9627 | 23.452 | 22.4516 | 18.3626 | 23.922 | 20.2361 | 22.2481 | 23.0155 | 26.3455 | 15.711 | 17.5731
2020-11-07 | 11:00 | 23.8801 | 24.0001 | 32.8001 | 27.9003 | 21.9001 | 17.8001 | 27.2001 | 21.1001 | 29.7001 | 28.7001 | 21.2001 | 18.6043 | 27.0834 | 29.6001 | 28.3501 | 20.8001 | 25.9318 | 30.3001 | 16.6001 | 18.5518 | 20.5651 | 23.2001 | 27.8446 | 19.6001 | 25.6001 | 26.3001 | 27.6001 | 22.6001 | 29.0001 | 23.3001 | 26.4001 | 25.1001 | 28.1001 | 22.8043 | 16.1001 | 25.7566 | 26.8668 | 22.8201 | 32.3001 | 25.3511 | 24.8001 | 24.7089 | 26.9001 | 26.6838 | 24.7613 | 20.2001 | 26.3001 | 22.4634 | 22.1093 | 21.9226 | 18.4643 | 18.5518 | 17.2868 | 25.0359 | 17.072 | 21.7001 | 22.6484 | 27.0754 | 17.6478 | 25.5126 | 29.5371 | 27.5454 | 25.3286 | 21.3835 | 27.3269 | 23 | 25.3242 | 23.1406 | 28.376 | 16.5911 | 19.0407
2020-11-07 | 12:00 | 26.3326 | 26.7001 | 26.5001 | 30.1251 | 23.8001 | 19.4001 | 29.2001 | 22.2001 | 32.0001 | 31.4001 | 22.8001 | 20.2243 | 29.0001 | 31.1001 | 29.8334 | 23.0001 | 27.9659 | 31.9001 | 18.0001 | 21.2476 | 21.3001 | 24.0001 | 29.0824 | 19.5001 | 27.8001 | 28.7001 | 30.2001 | 24.7001 | 31.4001 | 25.9001 | 26.6001 | 27.4001 | 29.7001 | 24.9568 | 17.4001 | 25.9836 | 28.3084 | 25.0418 | 33.8001 | 25.8453 | 27.1001 | 25.0676 | 28.1001 | 28.8334 | 23.9838 | 22.1001 | 27.0001 | 25.1001 | 24.6959 | 24.4126 | 20.5659 | 21.2476 | 20.8443 | 25.3159 | 18.6544 | 23.6001 | 25.5323 | 28.5795 | 21.8069 | 28.1234 | 30.3457 | 30.1776 | 27.4612 | 23.8947 | 30.3132 | 25.2317 | 28.2495 | 23.4552 | 30.4309 | 18.7366 | 21.6769
2020-11-07 | 13:00 | 28.3526 | 27.7001 | 31.2001 | 31.8988 | 25.8001 | 21.6001 | 29.4001 | 24.0001 | 32.3001 | 32.8001 | 24.1001 | 22.4851 | 31.1834 | 32.6001 | 31.4902 | 22.6001 | 29.4501 | 33.3001 | 17.9001 | 23.3026 | 21.2001 | 24.9001 | 29.8021 | 19.5001 | 28.0001 | 30.6001 | 32.5001 | 26.5001 | 32.7001 | 27.0001 | 26.9001 | 28.1001 | 31.2001 | 27.5184 | 17.5001 | 26.5253 | 29.8153 | 27.5959 | 34.2001 | 26.5284 | 28.8001 | 25.5464 | 30.0001 | 30.5237 | 24.4696 | 22.8001 | 25.4001 | 27.7218 | 26.9734 | 26.1901 | 22.4899 | 23.3026 | 23.3051 | 26.4076 | 18.2521 | 25.6001 | 27.8939 | 29.3501 | 24.1665 | 28.9054 | 30.6157 | 30.7995 | 29.2033 | 26.0917 | 33.2033 | 27.8078 | 30.6906 | 23.7948 | 32.7624 | 20.3393 | 24.8882
2020-11-07 | 14:00 | 30.3551 | 26.7001 | 32.9001 | 33.33 | 27.1001 | 23.4001 | 28.6001 | 25.3001 | 29.4001 | 34.0001 | 24.1001 | 23.8768 | 32.0584 | 33.3001 | 32.3464 | 22.7001 | 30.5084 | 34.4001 | 19.6001 | 24.9624 | 21.7926 | 24.5001 | 30.8531 | 19.6001 | 27.2001 | 31.2001 | 33.5001 | 28.0001 | 33.9001 | 28.2001 | 27.2001 | 28.3001 | 32.3001 | 29.5609 | 19.2001 | 26.8818 | 30.8399 | 29.3176 | 34.2001 | 26.9668 | 29.8001 | 26.2069 | 31.2001 | 31.2399 | 24.9709 | 23.5001 | 26.1001 | 29.2076 | 29.5376 | 28.2151 | 24.1124 | 24.9624 | 25.2401 | 25.5168 | 19.7423 | 26.1001 | 29.9776 | 30.5301 | 25.235 | 29.9897 | 29.852 | 32.3323 | 31.0433 | 27.6245 | 35.2858 | 29.9432 | 33.2379 | 24.1154 | 34.1242 | 19.3871 | 27.1199
2020-11-07 | 15:00 | 32.1051 | 23.9001 | 31.5001 | 33.6042 | 26.7001 | 24.2001 | 25.8001 | 26.0001 | 27.9001 | 33.9001 | 23.4001 | 25.0868 | 32.8366 | 34.1001 | 32.8041 | 24.3001 | 31.2534 | 33.8001 | 19.6001 | 23.3082 | 23.6534 | 23.7001 | 31.5659 | 18.4001 | 25.8001 | 31.3001 | 33.4001 | 28.6001 | 33.0001 | 28.8001 | 26.7001 | 29.3001 | 32.0001 | 30.5009 | 21.2001 | 27.2809 | 31.248 | 30.3168 | 33.8001 | 27.1973 | 30.5001 | 26.4866 | 31.8001 | 31.598 | 25.5151 | 24.2001 | 26.2001 | 30.3776 | 30.9443 | 29.7526 | 25.1799 | 23.3082 | 25.9143 | 25.5219 | 18.9425 | 25.4001 | 31.1078 | 30.2401 | 25.0246 | 30.6015 | 27.1418 | 35.2193 | 31.5389 | 28.804 | 36.1769 | 31.2447 | 33.9003 | 24.6143 | 34.8909 | 20.0907 | 28.0957
2020-11-07 | 16:00 | 32.3776 | 22.2001 | 34.3001 | 33.5785 | 25.3001 | 25.4001 | 24.5001 | 26.2001 | 27.0001 | 31.0001 | 22.5001 | 26.1893 | 32.5501 | 33.8001 | 33.17 | 23.2001 | 31.3076 | 31.0001 | 18.2001 | 23.3976 | 24.8993 | 23.2001 | 32.0701 | 18.3001 | 23.6001 | 29.7001 | 32.8001 | 29.4001 | 32.3001 | 28.8001 | 26.3001 | 29.2001 | 30.3001 | 31.1034 | 21.0001 | 27.3814 | 31.9559 | 30.4526 | 32.7001 | 27.0011 | 30.2001 | 26.5179 | 32.3001 | 31.8226 | 25.7238 | 24.8001 | 26.0001 | 31.0226 | 31.5476 | 30.1776 | 25.9356 | 23.3976 | 26.6551 | 24.9902 | 19.9599 | 22.4001 | 31.1053 | 30.3501 | 24.529 | 31.5613 | 26.1495 | 35.852 | 31.6308 | 28.4391 | 36.3616 | 31.3833 | 34.6055 | 24.9438 | 34.9324 | 20.9643 | 27.6879
2020-11-07 | 17:00 | 32.1976 | 21.3001 | 28.6001 | 32.4111 | 23.7001 | 25.0001 | 22.9001 | 24.6001 | 25.7001 | 29.1001 | 21.0001 | 24.5159 | 32.1501 | 32.2001 | 32.6918 | 22.7001 | 31.0784 | 29.8001 | 15.9001 | 23.0826 | 24.9318 | 21.7001 | 29.5603 | 17.2001 | 21.9001 | 28.1001 | 31.9001 | 29.3001 | 30.7001 | 28.7001 | 25.1001 | 27.4001 | 28.7001 | 30.9093 | 19.5001 | 27.0777 | 31.5888 | 30.4051 | 31.2001 | 26.8169 | 29.4001 | 26.3214 | 31.0001 | 30.9222 | 26.0628 | 25.0001 | 24.4001 | 31.5551 | 31.3926 | 30.3176 | 24.693 | 23.0826 | 26.4718 | 24.4601 | 18.5289 | 20.7001 | 31.1401 | 28.9701 | 23.6801 | 31.3731 | 25.314 | 33.9451 | 30.4386 | 27.6834 | 34.9887 | 31.7166 | 33.7354 | 25.0967 | 34.34 | 20.9825 | 27.0907
2020-11-07 | 18:00 | 31.1151 | 19.7001 | 22.2001 | 31.4635 | 22.4001 | 22.8001 | 21.1001 | 23.2001 | 22.5001 | 23.2001 | 18.8001 | 21.5059 | 31.0001 | 29.3001 | 31.2918 | 21.0001 | 30.4609 | 26.8001 | 14.0001 | 20.7359 | 24.4501 | 19.2001 | 27.8614 | 14.6001 | 20.0001 | 26.0001 | 30.5001 | 28.5001 | 26.7001 | 28.8001 | 22.6001 | 25.7001 | 26.6001 | 30.2293 | 17.2001 | 26.2464 | 29.9969 | 30.0093 | 28.1001 | 25.8274 | 27.2001 | 25.3976 | 26.3001 | 29.1385 | 25.0663 | 22.8001 | 22.5001 | 31.1726 | 31.0668 | 30.0076 | 21.8868 | 20.7359 | 24.4359 | 25.3734 | 19.1169 | 17.5001 | 28.9201 | 29.1901 | 23.3801 | 30.1659 | 24.2196 | 30.0409 | 28.7632 | 25.1364 | 33.0197 | 31.1824 | 32.399 | 25.3712 | 34.4028 | 19.3728 | 26.1875
2020-11-07 | 19:00 | 28.4276 | 16.2001 | 16.4001 | 29.2049 | 19.0001 | 19.5001 | 18.1001 | 20.0001 | 18.6001 | 18.9001 | 15.7001 | 19.1184 | 28.8001 | 24.0001 | 29.2965 | 17.4001 | 28.9501 | 22.6001 | 12.1001 | 18.4801 | 20.7793 | 16.0001 | 25.6609 | 12.0001 | 17.3001 | 22.3001 | 28.1001 | 24.8001 | 21.5001 | 22.5001 | 19.6001 | 22.9001 | 23.2001 | 28.9143 | 14.4001 | 23.3304 | 27.8465 | 28.7743 | 26.2001 | 22.9903 | 22.6001 | 22.8391 | 22.6001 | 26.5715 | 21.5889 | 18.9001 | 21.2001 | 29.5276 | 30.2326 | 27.8176 | 19.5184 | 18.4801 | 21.8968 | 23.3468 | 17.8656 | 14.0001 | 26.7001 | 28.3301 | 23.0701 | 27.3548 | 22.892 | 28.3384 | 25.8271 | 21.6595 | 29.703 | 30.1846 | 31.0783 | 25.3996 | 33.6689 | 18.1347 | 24.7806
2020-11-07 | 20:00 | 24.9401 | 14.0001 | 13.6001 | 25.7545 | 15.6001 | 17.0001 | 16.8001 | 16.1001 | 15.9001 | 17.2001 | 13.9001 | 15.9218 | 25.7834 | 20.6001 | 25.9918 | 15.3001 | 26.2971 | 18.2001 | 11.2001 | 16.0809 | 17.2001 | 14.7001 | 22.9726 | 11.2001 | 15.0001 | 21.6001 | 23.9001 | 19.0001 | 17.8001 | 17.0001 | 17.4001 | 19.0001 | 21.0001 | 26.4826 | 11.4001 | 20.6268 | 24.8544 | 25.9909 | 24.6001 | 20.5823 | 20.3001 | 20.4899 | 19.5001 | 23.0045 | 19.3809 | 16.4001 | 17.9001 | 25.8084 | 26.8451 | 24.7526 | 16.3562 | 16.0809 | 18.7918 | 21.4943 | 16.2973 | 12.3001 | 21.5501 | 25.4001 | 20.4701 | 23.6698 | 22.1109 | 22.6604 | 22.1751 | 19.0054 | 26.8812 | 27.6047 | 28.2749 | 25.3504 | 31.5861 | 16.9699 | 21.1112
2020-11-07 | 21:00 | 22.0051 | 13.1001 | 12.2001 | 23.5708 | 13.8001 | 14.3001 | 15.3001 | 13.8001 | 14.1001 | 16.1001 | 13.0001 | 14.1309 | 24.0251 | 17.1001 | 23.8334 | 13.9001 | 24.3487 | 16.0001 | 10.9001 | 14.4143 | 16.7251 | 15.2001 | 21.3234 | 11.5001 | 13.9001 | 19.2001 | 22.3001 | 17.5001 | 15.8001 | 15.8001 | 14.3001 | 17.3001 | 19.7001 | 25.0184 | 10.1001 | 18.8119 | 22.7041 | 24.1834 | 20.8001 | 18.7139 | 17.9001 | 18.6461 | 16.8001 | 20.8291 | 16.1933 | 14.0001 | 14.3001 | 22.3634 | 24.5034 | 22.0101 | 14.6952 | 14.4143 | 16.7418 | 19.7909 | 15.2645 | 10.7001 | 16.8801 | 22.4601 | 17.1501 | 20.147 | 21.6813 | 19.6443 | 19.6695 | 15.9253 | 24.602 | 25.2968 | 26.1075 | 25.2658 | 27.726 | 16.11 | 17.5354
2020-11-07 | 22:00 | 20.1476 | 12.1001 | 11.6001 | 21.8955 | 13.2001 | 13.1001 | 14.6001 | 12.4001 | 12.3001 | 14.3001 | 12.4001 | 13.2793 | 22.9168 | 15.5001 | 22.6668 | 13.4001 | 22.8329 | 14.3001 | 10.1001 | 13.2401 | 15.8484 | 15.6001 | 19.8088 | 11.6001 | 13.2001 | 18.7001 | 20.5001 | 17.0001 | 14.2001 | 14.3001 | 12.0001 | 15.2001 | 18.0001 | 22.9509 | 10.1001 | 17.1733 | 21.3001 | 22.7134 | 18.2001 | 16.6829 | 17.5001 | 17.1194 | 16.7001 | 19.5704 | 15.1948 | 12.7001 | 11.9001 | 21.3168 | 22.5568 | 19.8176 | 13.7669 | 13.2401 | 15.7276 | 18.1601 | 14.2968 | 9.5001 | 14.7201 | 20.5801 | 16.5001 | 17.9215 | 21.2141 | 17.7809 | 18.0122 | 13.9591 | 22.9196 | 23.6482 | 24.1468 | 25.0675 | 24.8661 | 15.7513 | 15.9042
2020-11-07 | 23:00 | 18.4851 | 11.3001 | 11.5001 | 20.8534 | 12.3001 | 12.3001 | 12.4001 | 10.5001 | 12.0001 | 12.8001 | 11.9001 | 12.0768 | 22.2367 | 14.6001 | 21.9584 | 12.6001 | 21.6828 | 13.2001 | 9.8001 | 12.6118 | 14.6618 | 15.9001 | 18.4348 | 11.8001 | 12.3001 | 18.0001 | 19.3001 | 17.8001 | 13.1001 | 13.6001 | 11.4001 | 14.1001 | 16.6001 | 21.4193 | 9.6001 | 15.3189 | 20.32 | 20.6084 | 16.5001 | 14.1659 | 15.9001 | 15.3748 | 14.9001 | 17.7116 | 14.2509 | 11.5001 | 10.9001 | 20.7284 | 21.6801 | 18.5851 | 12.8844 | 12.6118 | 14.1451 | 17.6401 | 13.8818 | 7.9001 | 14.1285 | 18.7901 | 16.1401 | 16.431 | 21.0215 | 15.1143 | 17.0384 | 12.6771 | 21.0767 | 21.8603 | 23.2886 | 24.9443 | 23.4265 | 15.8193 | 14.192
2020-11-08 | 0:00 | 16.8076 | 10.5001 | 10.7001 | 19.5947 | 11.1001 | 11.9001 | 11.0001 | 10.0001 | 11.7001 | 12.4001 | 11.9001 | 10.5184 | 21.0334 | 15.3001 | 20.0501 | 12.3001 | 19.2561 | 12.5001 | 9.1001 | 11.9709 | 14.2001 | 15.9001 | 16.0208 | 11.8001 | 12.1001 | 18.2001 | 18.3001 | 15.8001 | 11.7001 | 12.8001 | 11.9001 | 13.1001 | 15.5001 | 18.9504 | 8.8001 | 14.0726 | 19.3863 | 18.8893 | 12.8001 | 13.0823 | 15.4001 | 13.6056 | 14.3001 | 16.7697 | 12.2861 | 10.6001 | 10.5001 | 19.5826 | 20.2718 | 17.5076 | 11.2752 | 11.9709 | 12.7001 | 16.3309 | 13.9568 | 6.0001 | 15.3644 | 17.3501 | 14.4812 | 15.434 | 20.1586 | 12.8957 | 15.1972 | 11.7806 | 20.0374 | 20.8042 | 21.5164 | 24.8212 | 21.1391 | 15.6679 | 13.7814
2020-11-08 | 1:00 | 15.3626 | 10.4001 | 10.2001 | 18.5027 | 10.0001 | 11.0001 | 10.2001 | 9.2001 | 11.0001 | 12.3001 | 11.7001 | 10.0902 | 19.9751 | 15.2001 | 18.7584 | 12.2001 | 18.1001 | 11.5001 | 8.9001 | 10.4226 | 13.6001 | 15.8001 | 15.5452 | 11.3001 | 12.4001 | 17.1001 | 17.7001 | 13.6001 | 10.8001 | 12.1001 | 11.1001 | 12.5001 | 15.3001 | 18.4109 | 9.3001 | 13.4058 | 18.0168 | 17.7118 | 10.9001 | 12.5081 | 14.4001 | 12.7059 | 12.5001 | 15.9513 | 11.4701 | 9.8001 | 8.9001 | 17.4526 | 18.0376 | 14.7801 | 10.5126 | 10.4226 | 11.3868 | 14.9359 | 13.9801 | 4.4001 | 15.6969 | 16.2401 | 15.0903 | 15.0305 | 19.565 | 11.9973 | 15.1969 | 11.8483 | 19.3965 | 20.1642 | 20.2022 | 24.7434 | 19.0036 | 15.188 | 13.4388
2020-11-08 | 2:00 | 13.8676 | 10.9001 | 10.4001 | 17.4523 | 9.0001 | 10.8001 | 10.4001 | 8.3001 | 10.9001 | 12.2001 | 11.9001 | 9.2961 | 19.1272 | 14.4001 | 18.3084 | 11.9001 | 17.3001 | 10.7001 | 8.9001 | 9.5484 | 13.3001 | 15.8001 | 14.8319 | 11.0001 | 11.6001 | 16.9001 | 16.8001 | 13.2001 | 10.2001 | 11.3001 | 10.2001 | 11.3001 | 14.7001 | 17.3436 | 9.1001 | 12.0356 | 16.9772 | 16.5676 | 9.7001 | 11.3966 | 13.5001 | 11.5598 | 8.9001 | 15.5512 | 11.1386 | 8.7001 | 8.0001 | 15.9193 | 16.8921 | 12.7626 | 9.7026 | 9.5484 | 10.1618 | 13.7051 | 13.4684 | 2.6001 | 15.0437 | 14.7419 | 14.6414 | 14.2454 | 19.4547 | 11.3645 | 13.7727 | 11.5705 | 18.2485 | 19.0824 | 19.5704 | 24.6567 | 17.8219 | 14.822 | 13.1631
2020-11-08 | 3:00 | 12.3176 | 11.3001 | 11.7001 | 16.3102 | 8.1001 | 10.4001 | 10.3001 | 7.3001 | 10.8001 | 11.8001 | 11.7001 | 8.1387 | 17.8602 | 12.3001 | 16.6251 | 11.8001 | 17.5001 | 10.2001 | 9.6001 | 9.0676 | 13.0001 | 15.8001 | 13.9621 | 10.7001 | 11.9001 | 16.3001 | 16.1001 | 12.8001 | 10.3001 | 10.3001 | 9.5001 | 11.1001 | 14.4001 | 15.4443 | 9.4001 | 11.3768 | 16.6602 | 16.2984 | 9.4001 | 10.6926 | 13.0001 | 11.2368 | 8.2001 | 14.226 | 10.0048 | 8.4001 | 7.6001 | 15.4626 | 16.6862 | 12.3601 | 8.7843 | 9.0676 | 8.6909 | 12.996 | 13.3009 | 1.9001 | 13.6755 | 14.4401 | 14.5162 | 13.1653 | 18.8585 | 11.0023 | 12.6423 | 10.5415 | 17.3317 | 17.6955 | 18.6934 | 24.5368 | 15.9876 | 14.6967 | 12.9747
2020-11-08 | 4:00 | 12.0426 | 10.9001 | 11.8001 | 15.8341 | 7.5001 | 9.8001 | 9.5001 | 6.8001 | 11.0001 | 11.4001 | 11.5001 | 8.4664 | 17.3265 | 11.9001 | 16.5084 | 11.7001 | 17.2001 | 10.0001 | 9.5001 | 8.4851 | 13.4618 | 15.7001 | 13.4666 | 10.6001 | 11.8001 | 14.2001 | 15.5001 | 12.2001 | 10.8001 | 10.3001 | 9.7001 | 10.8001 | 14.2001 | 14.4701 | 9.7001 | 10.7076 | 16.4682 | 14.8151 | 8.5001 | 10.3463 | 12.7001 | 10.4411 | 9.4001 | 13.4425 | 8.9647 | 8.0001 | 7.5001 | 14.9018 | 15.8785 | 12.0451 | 8.9585 | 8.4851 | 8.4452 | 13.1468 | 13.3834 | 1.6001 | 13.6671 | 14.0001 | 12.4105 | 13.0595 | 19.0058 | 10.2079 | 11.7426 | 10.3931 | 16.7612 | 17.0917 | 18.2368 | 24.4894 | 14.3977 | 14.7199 | 12.4502
2020-11-08 | 5:00 | 11.7576 | 11.3001 | 10.7001 | 15.5256 | 7.4001 | 8.7001 | 9.3001 | 6.0001 | 11.2001 | 11.3001 | 11.7001 | 8.7859 | 16.8584 | 11.6001 | 15.8918 | 12.1001 | 16.6001 | 10.1001 | 9.5001 | 7.9462 | 13.0743 | 15.8001 | 13.1539 | 10.3001 | 11.8001 | 12.6001 | 15.0001 | 11.5001 | 10.9001 | 10.0001 | 10.6001 | 10.2001 | 14.4001 | 14.8776 | 9.8001 | 11.4074 | 16.2594 | 14.8309 | 8.3001 | 9.9113 | 12.0001 | 11.1271 | 7.4001 | 13.7173 | 7.3015 | 7.6001 | 6.1001 | 14.4151 | 15.1769 | 11.8351 | 8.8956 | 7.9462 | 7.3568 | 12.9643 | 13.3526 | 0.0001 | 11.2215 | 12.6806 | 12.2195 | 12.6151 | 19.0514 | 9.2145 | 10.6824 | 10.19 | 16.2654 | 16.5959 | 17.5874 | 24.369 | 15.3184 | 14.1301 | 12.7401
2020-11-08 | 6:00 | 11.1276 | 11.4001 | 10.0001 | 15.5005 | 7.5001 | 9.1001 | 8.8001 | 5.8001 | 11.7001 | 11.7001 | 11.9001 | 7.6643 | 17.2175 | 12.0001 | 15.8005 | 12.4001 | 16.3001 | 10.6001 | 10.3001 | 7.5966 | 12.6609 | 15.8001 | 13.4618 | 10.3001 | 11.8001 | 11.4001 | 14.7001 | 12.4001 | 10.8001 | 9.9001 | 11.2001 | 10.1001 | 14.8001 | 13.4034 | 9.4001 | 11.1761 | 16.1001 | 13.6768 | 9.4001 | 10.8556 | 13.3001 | 11.1483 | 10.0001 | 13.9671 | 7.4351 | 8.3001 | 7.0001 | 13.7209 | 14.6544 | 10.9826 | 7.4521 | 7.5966 | 7.3001 | 12.8743 | 13.2626 | 2.1001 | 10.206 | 13.0901 | 11.8935 | 12.0479 | 18.4 | 9.4026 | 9.6557 | 9.6295 | 15.5219 | 15.935 | 16.8437 | 24.1321 | 14.6524 | 14.2701 | 12.8401
2020-11-08 | 7:00 | 10.9626 | 12.8001 | 13.0001 | 16.3005 | 8.6001 | 11.4001 | 11.6001 | 7.8001 | 14.8001 | 13.5001 | 12.4001 | 7.425 | 17.3584 | 15.9001 | 16.7418 | 13.3001 | 16.5001 | 14.8001 | 10.5001 | 7.9461 | 12.8951 | 16.2001 | 14.8444 | 12.8001 | 12.1001 | 13.6001 | 17.2001 | 20.0001 | 10.9001 | 14.4001 | 14.8001 | 15.1001 | 16.5001 | 14.1376 | 10.4001 | 12.3026 | 17.4418 | 15.1126 | 14.5001 | 11.4863 | 19.6001 | 12.1906 | 18.7001 | 14.4168 | 8.2216 | 13.9001 | 12.0001 | 13.6501 | 14.4094 | 10.6676 | 7.8503 | 7.9461 | 8.9061 | 14.6051 | 13.1059 | 8.4001 | 10.1465 | 13.4963 | 13.289 | 11.7455 | 19.1334 | 10.5745 | 11.8532 | 8.5827 | 15.3566 | 16.4925 | 17.0603 | 23.9122 | 13.647 | 14.32 | 12.8703
2020-11-08 | 8:00 | 14.3951 | 15.3001 | 16.7001 | 18.8001 | 10.1001 | 13.8001 | 18.2001 | 10.8001 | 18.7001 | 18.3001 | 15.5001 | 9.5901 | 19.0501 | 22.2001 | 20.3084 | 14.7001 | 18.4118 | 20.2001 | 11.0001 | 10.1001 | 15.9151 | 16.7001 | 20.0958 | 16.2001 | 17.1001 | 18.7001 | 20.4001 | 19.3001 | 14.6001 | 17.3001 | 18.8001 | 18.6001 | 19.4001 | 18.4043 | 11.2001 | 15.1664 | 20.4168 | 17.8168 | 22.4001 | 14.8871 | 22.2001 | 14.9636 | 22.3001 | 18.8001 | 12.7758 | 16.3001 | 14.8001 | 19.2618 | 17.0968 | 13.6326 | 9.3109 | 10.1001 | 12.0059 | 18.7518 | 13.5194 | 14.1001 | 11.3496 | 18.596 | 18.6235 | 12.0977 | 19.9374 | 17.2151 | 15.5752 | 8.8676 | 17.7077 | 19.4585 | 18.5163 | 23.8108 | 16.7297 | 14.2316 | 15.6295
2020-11-08 | 9:00 | 16.5576 | 18.2001 | 22.2001 | 22.1071 | 12.2001 | 15.9001 | 21.4001 | 15.0001 | 21.9001 | 21.6001 | 19.6001 | 11.7526 | 21.9584 | 24.8001 | 23.5168 | 17.4001 | 22.3659 | 24.1001 | 11.5001 | 13.2801 | 17.1443 | 18.5001 | 25.0906 | 18.2001 | 21.5001 | 21.3001 | 24.1001 | 19.9001 | 19.3001 | 19.9001 | 23.4001 | 19.9001 | 22.7001 | 19.9268 | 11.3001 | 19.6108 | 22.2668 | 20.2568 | 25.0001 | 20.1511 | 22.4001 | 19.4143 | 23.5001 | 20.9668 | 17.7544 | 18.2001 | 16.2001 | 19.8151 | 19.6351 | 15.7801 | 11.5863 | 13.2801 | 13.5151 | 19.9901 | 15.2764 | 16.8001 | 14.8007 | 23.0278 | 19.0309 | 17.1417 | 23.6671 | 22.6545 | 18.7176 | 15.0326 | 21.4114 | 20.6417 | 21.2641 | 24.0925 | 22.0958 | 14.5628 | 17.3266
2020-11-08 | 10:00 | 19.5301 | 22.3001 | 27.3001 | 24.5817 | 14.6001 | 17.2001 | 23.5001 | 17.2001 | 24.4001 | 23.2001 | 22.6001 | 16.8159 | 24.2918 | 26.8001 | 25.4168 | 21.4001 | 25.0984 | 25.9001 | 12.0001 | 15.9193 | 17.3001 | 21.4001 | 26.1954 | 18.2001 | 22.7001 | 23.4001 | 26.5001 | 21.4001 | 23.4001 | 20.8001 | 25.9001 | 21.1001 | 25.9001 | 22.3184 | 12.0001 | 23.8443 | 24.1918 | 22.2468 | 28.0001 | 23.6543 | 24.0001 | 23.1094 | 25.9001 | 23.5234 | 21.0703 | 19.7001 | 17.8001 | 21.3576 | 21.3326 | 18.1851 | 15.6918 | 15.9193 | 15.8493 | 21.5243 | 15.6622 | 19.3001 | 19.7418 | 25.1322 | 19.0156 | 21.0708 | 21.2772 | 24.1282 | 22.8343 | 18.3413 | 25.2503 | 22.5873 | 24.0393 | 24.2534 | 25.6642 | 15.345 | 19.1544
2020-11-08 | 11:00 | 22.8951 | 25.6001 | 31.9001 | 27.6563 | 17.8001 | 17.9001 | 22.8001 | 18.7001 | 26.8001 | 25.5001 | 25.5001 | 18.6093 | 26.8334 | 28.2001 | 27.3896 | 24.4001 | 26.6134 | 26.8001 | 13.8001 | 18.7951 | 19.7193 | 23.2001 | 28.0438 | 18.0001 | 24.3001 | 24.9001 | 28.3001 | 23.6001 | 26.5001 | 21.7001 | 26.5001 | 22.7001 | 27.7001 | 24.4293 | 13.1001 | 25.6753 | 25.8168 | 24.1309 | 30.6001 | 25.9928 | 26.6001 | 25.3871 | 27.7001 | 25.7063 | 25.1641 | 21.3001 | 19.3001 | 23.4351 | 23.4109 | 21.0326 | 18.7484 | 18.7951 | 19.0284 | 23.1843 | 16.2834 | 22.4001 | 23.4848 | 27.6741 | 19.0997 | 23.9901 | 23.6101 | 27.8568 | 25.5826 | 19.9365 | 28.8695 | 24.453 | 27.0678 | 24.3029 | 28.0841 | 16.1594 | 20.594
2020-11-08 | 12:00 | 25.2026 | 28.3001 | 25.7001 | 29.756 | 20.1001 | 18.8001 | 22.6001 | 19.6001 | 26.9001 | 27.6001 | 27.8001 | 20.5143 | 29.2418 | 29.8001 | 29.506 | 27.1001 | 27.5918 | 28.5001 | 15.4001 | 20.7209 | 20.5818 | 24.5001 | 29.0406 | 19.4001 | 26.4001 | 26.4001 | 30.0001 | 24.9001 | 28.3001 | 22.5001 | 26.2001 | 23.9001 | 28.6001 | 26.3401 | 13.7001 | 26.2728 | 27.3092 | 26.0684 | 32.4001 | 26.2029 | 28.1001 | 25.3803 | 29.6001 | 28.0476 | 24.9959 | 22.5001 | 21.1001 | 25.6293 | 25.4084 | 23.0501 | 20.6868 | 20.7209 | 21.5526 | 24.0808 | 17.334 | 24.0001 | 26.0288 | 28.7001 | 20.1868 | 25.1861 | 26.1167 | 27.5973 | 27.3124 | 21.3819 | 31.5688 | 26.6631 | 29.2496 | 24.403 | 29.9273 | 17.17 | 22.8015
2020-11-08 | 13:00 | 26.3901 | 30.2001 | 31.0001 | 30.6389 | 21.2001 | 18.2001 | 23.2001 | 20.0001 | 27.6001 | 29.4001 | 28.1001 | 21.7826 | 30.2501 | 30.8001 | 30.1056 | 28.8001 | 28.6814 | 30.5001 | 16.9001 | 21.5059 | 21.1068 | 25.1001 | 29.7583 | 20.0001 | 27.7001 | 27.8001 | 31.1001 | 26.2001 | 27.7001 | 23.7001 | 26.6001 | 25.5001 | 29.2001 | 27.8151 | 13.9001 | 26.1196 | 28.1139 | 27.9534 | 33.4001 | 25.9106 | 29.2001 | 25.2998 | 31.3001 | 29.0056 | 24.6848 | 23.0001 | 21.9001 | 27.6209 | 27.3334 | 24.7801 | 21.9901 | 21.5059 | 22.1651 | 24.4532 | 18.2076 | 25.4001 | 26.9327 | 29.9301 | 20.5551 | 26.0526 | 26.5595 | 28.568 | 28.6115 | 22.9681 | 33.357 | 28.9237 | 31.269 | 24.7076 | 31.675 | 17.8707 | 25.0661
2020-11-08 | 14:00 | 27.5701 | 31.3001 | 34.1001 | 30.9719 | 21.8001 | 17.1001 | 23.9001 | 20.9001 | 27.9001 | 30.2001 | 27.6001 | 22.6551 | 30.5418 | 30.9001 | 30.2135 | 28.6001 | 29.2509 | 30.3001 | 18.0001 | 23.2676 | 21.7993 | 25.1001 | 30.9628 | 19.4001 | 26.9001 | 28.1001 | 32.0001 | 27.8001 | 27.5001 | 24.3001 | 26.8001 | 26.5001 | 29.7001 | 28.6526 | 14.3001 | 27.0166 | 28.9219 | 29.0893 | 33.8001 | 26.7158 | 30.6001 | 25.8324 | 32.2001 | 29.5469 | 25.5066 | 23.8001 | 22.2001 | 29.2651 | 28.9618 | 25.6551 | 22.7534 | 23.2676 | 19.9001 | 24.5765 | 18.1009 | 24.5001 | 28.6103 | 30.3801 | 22.089 | 26.9099 | 27.7044 | 27.1734 | 29.0728 | 24.7616 | 33.8082 | 30.7718 | 32.8675 | 25.0121 | 32.6545 | 18.3524 | 26.7214
2020-11-08 | 15:00 | 27.9701 | 30.4001 | 32.1001 | 31.3466 | 22.3001 | 17.8001 | 23.8001 | 21.6001 | 27.5001 | 30.0001 | 26.7001 | 22.7326 | 30.3334 | 30.3001 | 30.5548 | 27.8001 | 29.8343 | 29.8001 | 18.1001 | 24.3984 | 22.6884 | 24.6001 | 31.8786 | 19.2001 | 25.9001 | 28.8001 | 32.0001 | 28.7001 | 27.0001 | 24.8001 | 26.6001 | 26.7001 | 29.9001 | 29.5334 | 14.1001 | 27.2311 | 29.0466 | 29.6174 | 32.9001 | 26.8823 | 30.8001 | 26.2221 | 32.4001 | 29.5799 | 25.9843 | 24.6001 | 21.7001 | 30.2765 | 30.7984 | 26.0651 | 22.753 | 24.3984 | 20.7001 | 23.4059 | 18.6381 | 22.9001 | 29.5248 | 30.6101 | 22.975 | 27.134 | 26.7404 | 29.6194 | 29.7335 | 25.0798 | 34.1691 | 31.6397 | 33.7112 | 25.1813 | 33.2999 | 19.6917 | 27.3743
2020-11-08 | 16:00 | 27.6626 | 28.6001 | 34.0001 | 30.0128 | 22.5001 | 18.2001 | 22.7001 | 21.5001 | 26.2001 | 29.2001 | 24.3001 | 22.9951 | 29.5834 | 28.8001 | 29.9212 | 26.1001 | 29.7201 | 28.3001 | 17.7001 | 24.5384 | 22.8001 | 23.7001 | 31.2166 | 18.2001 | 24.3001 | 29.4001 | 31.8001 | 28.9001 | 25.5001 | 24.7001 | 25.9001 | 26.5001 | 29.9001 | 29.7634 | 13.6001 | 27.0046 | 28.9378 | 30.0093 | 31.3001 | 26.6079 | 30.3001 | 26.2848 | 32.0001 | 28.6545 | 25.9296 | 25.0001 | 21.1001 | 31.8243 | 31.7326 | 26.4451 | 22.7622 | 24.5384 | 20.8951 | 22.5984 | 17.9948 | 20.8001 | 28.5311 | 29.9601 | 21.833 | 27.4572 | 26.1664 | 30.8687 | 29.2378 | 25.5472 | 34.2985 | 32.7907 | 34.3948 | 25.4013 | 33.2583 | 19.7501 | 26.6949
2020-11-08 | 17:00 | 27.1351 | 27.5001 | 29.1001 | 28.7668 | 22.1001 | 18.0001 | 22.4001 | 20.7001 | 24.8001 | 27.2001 | 22.0001 | 22.3676 | 28.3751 | 27.8001 | 28.8769 | 24.0001 | 29.2901 | 25.7001 | 16.9001 | 24.2309 | 23.2001 | 22.3001 | 29.2124 | 17.2001 | 23.6001 | 28.5001 | 30.3001 | 30.0001 | 24.1001 | 24.5001 | 25.1001 | 26.0001 | 28.7001 | 29.8626 | 14.1001 | 26.8269 | 27.8292 | 29.9668 | 29.5001 | 26.4026 | 29.3001 | 26.0788 | 29.8001 | 27.1624 | 25.8684 | 25.0001 | 20.8001 | 32.3343 | 31.2159 | 25.6176 | 22.3287 | 24.2309 | 20.6534 | 22.2126 | 18.608 | 19.1001 | 26.1127 | 28.6201 | 21.2005 | 27.0308 | 26.2764 | 31.0729 | 27.1686 | 25.1645 | 34.3607 | 32.3775 | 33.3007 | 25.5366 | 32.4663 | 19.6132 | 25.8855
2020-11-08 | 18:00 | 26.4551 | 25.0001 | 21.2001 | 27.1334 | 21.0001 | 17.6001 | 20.6001 | 20.2001 | 22.8001 | 24.2001 | 19.8001 | 22.0626 | 27.0834 | 25.7001 | 27.8871 | 23.2001 | 28.7584 | 23.2001 | 16.7001 | 22.1134 | 22.7768 | 19.9001 | 27.4916 | 15.4001 | 20.4001 | 26.6001 | 28.7001 | 28.0001 | 21.9001 | 23.2001 | 23.4001 | 24.7001 | 27.1001 | 28.6968 | 14.0001 | 26.1943 | 26.2871 | 28.2968 | 26.7001 | 25.7603 | 26.8001 | 25.5873 | 26.0001 | 24.9371 | 25.3333 | 22.4001 | 19.8001 | 30.8084 | 29.3426 | 25.5376 | 21.8204 | 22.1134 | 20.6001 | 21.3796 | 17.4776 | 16.4001 | 24.8801 | 27.8201 | 20.4901 | 27.0544 | 24.9695 | 28.8559 | 25.4609 | 24.371 | 32.2221 | 30.9098 | 32.2947 | 25.6486 | 31.1458 | 18.7997 | 25.3552
2020-11-08 | 19:00 | 24.6851 | 21.7001 | 15.8001 | 25.1918 | 19.2001 | 14.6001 | 16.2001 | 17.4001 | 19.0001 | 18.9001 | 17.2001 | 20.6001 | 24.9584 | 21.3001 | 25.5451 | 20.0001 | 26.9001 | 19.4001 | 14.5001 | 19.9243 | 20.0018 | 16.4001 | 24.5513 | 13.8001 | 16.9001 | 22.5001 | 24.7001 | 23.1001 | 17.7001 | 20.6001 | 19.4001 | 20.9001 | 23.4001 | 26.4351 | 12.4001 | 24.2728 | 24.0701 | 26.1243 | 24.6001 | 23.9288 | 22.4001 | 23.7196 | 22.2001 | 23.3867 | 23.7364 | 18.4001 | 17.3001 | 27.1876 | 27.8396 | 25.2226 | 20.3001 | 19.9243 | 20.0001 | 20.0918 | 17.0609 | 13.0001 | 23.0901 | 26.0301 | 19.4301 | 26.3839 | 22.983 | 26.8582 | 23.6058 | 22.9179 | 30.9126 | 28.1793 | 31.1089 | 25.6719 | 28.6518 | 18.1598 | 24.1999
2020-11-08 | 20:00 | 21.5651 | 17.6001 | 13.9001 | 22.7834 | 16.6001 | 13.0001 | 13.1001 | 15.7001 | 15.8001 | 16.1001 | 14.9001 | 17.6526 | 23.1834 | 19.7001 | 23.1947 | 18.5001 | 24.9001 | 16.7001 | 11.5001 | 17.7418 | 17.7801 | 15.2001 | 21.1573 | 13.3001 | 15.3001 | 19.0001 | 21.2001 | 20.2001 | 14.6001 | 16.8001 | 16.9001 | 17.7001 | 20.0001 | 24.1084 | 12.3001 | 20.4054 | 21.8864 | 23.4968 | 22.3001 | 20.3686 | 20.1001 | 20.0564 | 19.8001 | 20.1697 | 20.5656 | 15.7001 | 15.5001 | 24.6168 | 25.5286 | 20.7576 | 17.5245 | 17.7418 | 17.3001 | 19.1793 | 15.7443 | 11.1001 | 19.7601 | 23.3501 | 16.517 | 24.8752 | 22.3452 | 23.9587 | 21.5772 | 20.8422 | 28.6157 | 27.7503 | 29.5243 | 25.6888 | 25.4387 | 17.3798 | 20.0049
2020-11-08 | 21:00 | 18.9851 | 15.4001 | 12.6001 | 21.2501 | 15.7001 | 12.0001 | 12.3001 | 14.7001 | 14.2001 | 14.2001 | 13.7001 | 15.9343 | 22.0751 | 17.7001 | 22.0694 | 17.7001 | 23.4001 | 14.8001 | 11.4001 | 16.0034 | 16.5276 | 15.8001 | 19.0954 | 12.5001 | 14.5001 | 16.7001 | 19.2001 | 18.2001 | 13.0001 | 14.9001 | 14.5001 | 15.8001 | 18.9001 | 21.9818 | 12.2001 | 18.2121 | 20.786 | 21.9734 | 19.9001 | 18.3534 | 18.0001 | 18.0971 | 16.9001 | 18.8944 | 18.6158 | 13.5001 | 14.0001 | 22.7868 | 21.5761 | 17.9951 | 16.3478 | 16.0034 | 14.8001 | 17.9701 | 14.4884 | 9.4001 | 16.0001 | 21.3901 | 15.21 | 21.1223 | 21.564 | 19.4015 | 19.0341 | 17.7615 | 25.9001 | 26.1006 | 27.0301 | 25.5535 | 23.7637 | 16.76 | 16.8033
2020-11-08 | 22:00 | 17.5851 | 14.5001 | 11.9001 | 19.5084 | 14.7001 | 11.9001 | 11.7001 | 13.0001 | 12.4001 | 12.6001 | 12.9001 | 14.8901 | 20.7751 | 14.9001 | 20.2856 | 16.9001 | 22.3001 | 12.3001 | 11.4001 | 14.7176 | 16.4776 | 16.3001 | 18.2223 | 12.1001 | 13.7001 | 13.8001 | 17.8001 | 17.2001 | 11.9001 | 13.1001 | 12.5001 | 15.0001 | 17.6001 | 20.0326 | 12.0001 | 16.3069 | 19.3523 | 19.8551 | 16.9001 | 16.2844 | 16.9001 | 16.3961 | 15.6001 | 17.4751 | 17.1396 | 12.6001 | 12.9001 | 18.9001 | 19.6636 | 17.7851 | 14.9794 | 14.7176 | 13.6026 | 17.1336 | 13.9193 | 8.3001 | 15.09 | 19.9701 | 15.2151 | 17.0964 | 21.0562 | 17.004 | 17.0916 | 15.5651 | 23.7559 | 24.3727 | 25.2875 | 25.4689 | 22.5355 | 16.4301 | 15.4553
2020-11-08 | 23:00 | 16.7101 | 13.3001 | 11.2001 | 18.3334 | 13.5001 | 12.0001 | 11.1001 | 12.4001 | 10.8001 | 11.4001 | 12.1001 | 14.7059 | 19.7251 | 14.5001 | 19.2686 | 16.7001 | 21.4001 | 11.7001 | 11.4001 | 13.9084 | 15.2693 | 16.4001 | 17.9738 | 11.8001 | 13.4001 | 13.2001 | 16.7001 | 15.8001 | 11.2001 | 11.8001 | 13.5001 | 12.8001 | 16.4001 | 17.7668 | 11.7001 | 15.4318 | 18.2603 | 18.3001 | 12.8001 | 14.5301 | 16.7001 | 15.2908 | 14.5001 | 15.9427 | 15.2366 | 11.7001 | 11.0001 | 18.3001 | 20.471 | 16.2201 | 15.0252 | 13.9084 | 13.4868 | 16.437 | 13.3959 | 7.7001 | 14.78 | 18.1501 | 14.23 | 15.8125 | 20.5094 | 17.0012 | 15.9672 | 13.963 | 22.4805 | 22.4534 | 24.1202 | 25.3505 | 20.0413 | 16.5001 | 14.3299
2020-11-09 | 0:00 | 15.0676 | 12.2001 | 10.7001 | 17.0501 | 13.2001 | 12.2001 | 9.9001 | 12.2001 | 10.0001 | 11.0001 | 11.6001 | 14.8918 | 18.8001 | 13.2001 | 18.4349 | 15.3001 | 21.0001 | 11.4001 | 11.4001 | 14.0584 | 13.3534 | 16.4001 | 16.1652 | 11.4001 | 13.6001 | 15.4001 | 16.0001 | 15.3001 | 10.9001 | 9.6001 | 11.8001 | 12.4001 | 15.6001 | 16.4001 | 11.5001 | 14.5898 | 16.9516 | 17.2893 | 10.8001 | 13.9551 | 16.9001 | 14.0138 | 13.2001 | 15.8008 | 13.7984 | 10.7001 | 10.0001 | 16.9701 | 20.0127 | 15.0926 | 15.5351 | 14.0584 | 13.6034 | 15.5819 | 13.0776 | 6.6001 | 14.54 | 16.9201 | 13.8427 | 14.3295 | 20.2014 | 17.3482 | 14.5663 | 13.2939 | 21.2121 | 21.0081 | 22.4419 | 25.3335 | 18.0126 | 16.37 | 13.67
2020-11-09 | 1:00 | 14.2576 | 10.8001 | 10.6001 | 15.8334 | 13.2001 | 12.3001 | 9.8001 | 12.1001 | 9.3001 | 10.9001 | 11.6001 | 13.5993 | 17.6918 | 12.6001 | 16.8929 | 14.5001 | 20.1001 | 11.1001 | 11.3001 | 14.2151 | 12.6001 | 16.3001 | 15.6506 | 11.3001 | 13.4001 | 18.0001 | 15.4001 | 14.4001 | 11.5001 | 8.7001 | 10.9001 | 11.7001 | 15.3001 | 15.7443 | 11.5001 | 14.1793 | 16.4179 | 16.5001 | 9.6001 | 14.0084 | 15.2001 | 13.6728 | 11.4001 | 15.6173 | 13.2668 | 9.6001 | 9.8001 | 18.0743 | 19.7102 | 13.2626 | 14.0059 | 14.2151 | 13.6809 | 14.7368 | 12.6902 | 4.3001 | 14.1747 | 16.1501 | 12.8099 | 13.1605 | 19.611 | 17.0029 | 14.0922 | 11.7701 | 20.2314 | 20.0663 | 21.2792 | 25.2997 | 16.2671 | 16.11 | 13.4301
2020-11-09 | 2:00 | 13.4951 | 10.6001 | 11.2001 | 15.0834 | 13.0001 | 12.3001 | 10.4001 | 12.0001 | 10.2001 | 10.8001 | 11.7001 | 12.4768 | 17.7758 | 12.4001 | 15.4755 | 14.2001 | 18.2001 | 11.3001 | 11.1001 | 14.1576 | 12.3001 | 16.3001 | 14.4571 | 10.9001 | 13.3001 | 17.2001 | 14.6001 | 13.1001 | 11.6001 | 8.6001 | 10.9001 | 11.3001 | 14.6001 | 14.7001 | 11.3001 | 13.3866 | 15.1838 | 15.7001 | 8.7001 | 12.4798 | 13.9001 | 12.8868 | 11.0001 | 15.1922 | 11.4051 | 8.9001 | 9.8001 | 16.7151 | 18.7069 | 12.3376 | 13.4809 | 14.1576 | 13.5401 | 13.5976 | 12.536 | 3.9001 | 14.1426 | 15.0401 | 12.3699 | 12.369 | 19.5327 | 17.0045 | 13.1627 | 10.1901 | 19.2914 | 19.5732 | 19.9674 | 25.2828 | 14.5741 | 15.8401 | 13.5201
2020-11-09 | 3:00 | 12.7276 | 10.1001 | 11.2001 | 14.0668 | 12.6001 | 12.4001 | 12.8001 | 11.9001 | 9.8001 | 10.8001 | 11.7001 | 12.7593 | 17.2422 | 12.1001 | 14.7003 | 14.1001 | 17.2001 | 11.4001 | 10.8001 | 14.1701 | 12.3001 | 16.2001 | 14.9598 | 10.6001 | 13.1001 | 17.0001 | 14.2001 | 12.6001 | 11.8001 | 8.6001 | 10.1001 | 11.0001 | 14.3001 | 14.1001 | 11.2001 | 12.7451 | 14.4584 | 15.2001 | 8.3001 | 11.5674 | 13.3001 | 12.6003 | 9.8001 | 14.542 | 10.1839 | 8.1001 | 10.1001 | 15.6743 | 16.8734 | 11.0851 | 14.3626 | 14.1701 | 13.4351 | 12.4059 | 12.4483 | 2.0001 | 13.6681 | 14.2074 | 13.1543 | 11.5677 | 18.7907 | 17.0193 | 12.5276 | 10.0885 | 18.4136 | 18.4099 | 19.0085 | 25.2489 | 12.5668 | 15.77 | 13.5
2020-11-09 | 4:00 | 11.7426 | 9.3001 | 10.4001 | 13.8584 | 12.6001 | 12.4001 | 13.0001 | 11.9001 | 8.6001 | 10.8001 | 11.8001 | 13.0493 | 17.1834 | 11.6001 | 14.1168 | 13.8001 | 16.7001 | 11.5001 | 10.8001 | 14.1284 | 12.5001 | 16.0001 | 13.9496 | 10.2001 | 12.8001 | 16.9001 | 14.5001 | 11.4001 | 11.9001 | 8.3001 | 10.6001 | 10.5001 | 13.9001 | 13.7001 | 11.2001 | 10.8108 | 13.8918 | 14.9001 | 7.5001 | 10.1934 | 13.5001 | 10.9254 | 8.1001 | 14.1584 | 9.3133 | 8.4001 | 9.4001 | 14.6818 | 16.1259 | 10.4226 | 14.5176 | 14.1284 | 13.2301 | 11.4159 | 12.3384 | 0.6001 | 13.1931 | 14.2402 | 13.866 | 11.4985 | 19.0642 | 17.004 | 12.1393 | 9.9332 | 17.284 | 17.4221 | 18.0831 | 25.232 | 12.7627 | 15.54 | 12.99
2020-11-09 | 5:00 | 11.9251 | 8.9001 | 11.4001 | 12.9168 | 12.5001 | 12.5001 | 12.5001 | 11.7001 | 8.4001 | 10.8001 | 11.6001 | 13.3084 | 17.0102 | 11.5001 | 14.0035 | 13.4001 | 16.9001 | 11.6001 | 10.8001 | 13.9909 | 12.4001 | 15.8001 | 13.3153 | 10.2001 | 12.6001 | 14.5001 | 14.2001 | 11.4001 | 12.0001 | 8.8001 | 9.6001 | 10.8001 | 13.3001 | 13.6001 | 11.1001 | 11.1666 | 13.6834 | 14.4001 | 7.2001 | 10.0749 | 12.7001 | 11.0433 | 7.1001 | 13.6119 | 9.0684 | 7.9001 | 10.3001 | 13.8701 | 14.4888 | 10.6851 | 14.4106 | 13.9909 | 13.0201 | 10.7799 | 12.3489 | 0.0001 | 13.066 | 14.4798 | 13.839 | 11.251 | 19.2203 | 17.0018 | 12.2677 | 11.6116 | 16.1002 | 16.5959 | 16.9096 | 25.1982 | 12.5538 | 15.27 | 12.6201
2020-11-09 | 6:00 | 12.0376 | 9.7001 | 12.1001 | 12.6617 | 12.5001 | 12.5001 | 13.4001 | 11.6001 | 9.1001 | 10.8001 | 11.5001 | 13.1868 | 16.9066 | 12.0001 | 13.6367 | 13.0001 | 17.4001 | 11.6001 | 10.9001 | 13.9659 | 12.6001 | 15.8001 | 12.5603 | 10.4001 | 12.6001 | 11.8001 | 14.5001 | 12.2001 | 12.0001 | 9.4001 | 9.7001 | 10.6001 | 13.4001 | 13.3001 | 11.1001 | 10.2351 | 13.3867 | 13.8001 | 6.9001 | 8.9926 | 13.7001 | 9.8268 | 10.0001 | 13.4867 | 8.4168 | 9.0001 | 11.0001 | 13.1001 | 13.9096 | 10.6351 | 13.7661 | 13.9659 | 13.0234 | 10.3757 | 12.3197 | 1.1001 | 12.7069 | 13.5153 | 14.164 | 11.278 | 19.1032 | 17.0012 | 12.0475 | 12.0853 | 15.8522 | 15.8523 | 16.8496 | 25.1643 | 12.2842 | 15.01 | 12.7903
2020-11-09 | 7:00 | 12.6251 | 15.9001 | 14.4001 | 13.9282 | 12.1001 | 12.9001 | 18.1001 | 12.1001 | 15.0001 | 13.2001 | 13.9001 | 13.0901 | 16.198 | 15.1001 | 15.4501 | 14.6001 | 17.8001 | 15.1001 | 11.4001 | 13.9376 | 12.9001 | 16.5001 | 14.0298 | 12.5001 | 12.9001 | 17.1001 | 16.4001 | 15.2001 | 12.1001 | 13.3001 | 13.5001 | 14.9001 | 16.8001 | 13.3001 | 11.2001 | 10.5749 | 14.9865 | 13.8001 | 13.9001 | 10.3931 | 19.8001 | 10.5583 | 18.4001 | 13.6032 | 9.8434 | 14.0001 | 12.6001 | 13.6418 | 14.5112 | 11.0376 | 13.5234 | 13.9376 | 13.3868 | 13.2446 | 12.4588 | 9.8001 | 13.8079 | 13.9994 | 15.6287 | 11.7721 | 20.5368 | 17.6018 | 12.0395 | 12.3899 | 15.1087 | 15.4616 | 16.696 | 25.0797 | 12.1109 | 14.8742 | 13.6501
2020-11-09 | 8:00 | 14.6451 | 19.7001 | 20.6001 | 18.1225 | 12.4001 | 13.5001 | 22.1001 | 14.4001 | 19.3001 | 18.3001 | 18.5001 | 13.5243 | 18.2001 | 21.5001 | 20.5584 | 17.4001 | 19.1001 | 21.3001 | 11.5001 | 14.0768 | 16.0001 | 17.9001 | 19.0791 | 15.2001 | 14.7001 | 19.2001 | 18.9001 | 17.9001 | 17.0001 | 16.7001 | 19.3001 | 17.6001 | 19.5001 | 15.2426 | 11.9001 | 15.1086 | 19.6227 | 14.9993 | 21.1001 | 14.8926 | 21.0001 | 14.8816 | 22.3001 | 18.0834 | 14.2376 | 17.0001 | 14.3001 | 17.1001 | 17.0001 | 13.6576 | 13.7909 | 14.0768 | 14.0209 | 20.0268 | 14.5384 | 13.1001 | 17.5936 | 18.7445 | 20.1873 | 12.9803 | 23.7738 | 17.6862 | 15.5882 | 12.8806 | 17.3927 | 18.2814 | 18.2895 | 25.0628 | 14.6417 | 17.0985 | 17.9843
2020-11-09 | 9:00 | 16.3776 | 22.9001 | 27.2001 | 21.4638 | 14.3001 | 13.4001 | 24.7001 | 15.2001 | 23.1001 | 21.8001 | 23.2001 | 14.6001 | 21.3501 | 24.4001 | 23.1251 | 22.3001 | 22.0018 | 24.7001 | 13.2001 | 15.2659 | 18.6301 | 20.2001 | 24.5254 | 16.6001 | 17.9001 | 21.2001 | 22.0001 | 19.2001 | 22.2001 | 17.9001 | 24.0001 | 19.2001 | 22.6001 | 17.9876 | 13.1001 | 20.2701 | 21.5889 | 17.0968 | 24.3001 | 20.9276 | 22.5001 | 20.3751 | 24.2001 | 21.2055 | 19.5573 | 17.3001 | 16.6001 | 19.2001 | 18.6001 | 16.2501 | 14.9001 | 15.2659 | 14.6751 | 21.8168 | 15.9768 | 15.1001 | 21.7017 | 23.4826 | 21.6854 | 15.8766 | 27.3252 | 19.9245 | 19.8383 | 17.5137 | 19.2165 | 19.6627 | 21.2436 | 24.9951 | 19.5671 | 19.7068 | 20.8897
2020-11-09 | 10:00 | 19.0376 | 24.8001 | 33.3001 | 24.1051 | 17.2001 | 13.8001 | 27.3001 | 16.6001 | 26.8001 | 25.0001 | 28.2001 | 16.9593 | 23.6584 | 27.1001 | 24.8584 | 24.8001 | 24.1476 | 27.6001 | 16.0001 | 17.5059 | 17.8268 | 21.3001 | 26.7196 | 18.1001 | 21.2001 | 23.7001 | 25.5001 | 21.1001 | 26.6001 | 19.0001 | 26.7001 | 21.0001 | 25.7001 | 21.4468 | 14.2001 | 24.4998 | 23.7469 | 19.6209 | 28.2001 | 24.4281 | 24.5001 | 24.0263 | 26.7001 | 23.7218 | 23.5303 | 18.5001 | 19.0001 | 22.1001 | 20.1914 | 18.7026 | 16.4451 | 17.5059 | 14.8993 | 23.5276 | 15.9421 | 19.2001 | 25.4748 | 25.3078 | 22.9413 | 18.4798 | 28.6903 | 20.5859 | 23.5943 | 19.4419 | 23.1439 | 20.8157 | 23.5192 | 24.9782 | 23.8395 | 19.7747 | 24.1931
2020-11-09 | 11:00 | 21.5101 | 28.2001 | 36.4001 | 27.0297 | 19.2001 | 15.2001 | 30.0001 | 17.8001 | 29.5001 | 28.2001 | 30.5001 | 19.4868 | 25.9584 | 29.6001 | 27.1668 | 25.5001 | 26.1101 | 30.5001 | 17.4001 | 19.9401 | 20.2884 | 23.1001 | 27.7801 | 18.7001 | 23.7001 | 25.7001 | 28.5001 | 22.3001 | 30.5001 | 21.3001 | 27.3001 | 23.2001 | 28.0001 | 23.8771 | 15.2001 | 26.2323 | 26.1549 | 22.7051 | 30.8001 | 26.3863 | 26.3001 | 25.4299 | 28.1001 | 26.263 | 25.0266 | 20.2001 | 20.6001 | 23.2001 | 22.8497 | 20.2451 | 19.0676 | 19.9401 | 16.4976 | 24.6743 | 17.2959 | 22.5001 | 27.8044 | 27.2801 | 25.2038 | 20.3547 | 27.7219 | 24.9248 | 25.2326 | 20.4589 | 26.0172 | 23.1347 | 24.8951 | 25.0459 | 26.2967 | 19.0026 | 26.9847
2020-11-09 | 12:00 | 23.9126 | 30.0001 | 31.0001 | 30.0794 | 21.4001 | 16.3001 | 31.5001 | 19.4001 | 31.5001 | 29.0001 | 31.7001 | 20.8176 | 28.3251 | 31.4001 | 29.4668 | 27.7001 | 27.8876 | 32.0001 | 18.0001 | 22.9318 | 20.6001 | 24.1001 | 29.5269 | 19.5001 | 25.1001 | 27.2001 | 31.0001 | 23.9001 | 33.7001 | 22.9001 | 27.3001 | 25.3001 | 29.6001 | 26.1437 | 15.4001 | 27.4014 | 28.0712 | 25.4843 | 31.7001 | 26.9401 | 27.4001 | 26.3954 | 29.2001 | 28.8626 | 24.9989 | 21.6001 | 21.7001 | 25.0734 | 25.6609 | 22.0276 | 20.9376 | 22.9318 | 18.9951 | 25.5518 | 18.7076 | 25.0001 | 29.9241 | 28.2201 | 25.4579 | 22.703 | 28.8075 | 27.4791 | 25.6602 | 21.4921 | 28.7505 | 24.6268 | 27.5842 | 24.9782 | 28.3411 | 17.9137 | 28.7146
2020-11-09 | 13:00 | 26.2426 | 32.1001 | 36.3001 | 31.9623 | 22.9001 | 17.8001 | 31.8001 | 20.6001 | 31.5001 | 30.1001 | 32.7001 | 21.1372 | 31.3668 | 33.1001 | 31.5819 | 29.4001 | 28.9768 | 34.0001 | 18.8001 | 24.5118 | 22.1001 | 24.6001 | 30.2464 | 19.7001 | 25.2001 | 28.6001 | 31.6001 | 25.8001 | 36.0001 | 24.5001 | 27.4001 | 27.0001 | 30.8001 | 28.4893 | 16.5001 | 27.0784 | 30.1458 | 27.1809 | 32.5001 | 27.4353 | 29.4001 | 26.3069 | 30.3001 | 30.7207 | 24.8269 | 22.8001 | 22.7001 | 27.0101 | 28.0768 | 24.2001 | 21.953 | 24.5118 | 21.2009 | 26.0184 | 20.668 | 26.0001 | 30.758 | 29.4301 | 26.3017 | 25.3077 | 29.112 | 27.3479 | 27.4834 | 22.3686 | 30.8349 | 26.3182 | 29.4611 | 25.0459 | 30.5067 | 19.247 | 29.5126
2020-11-09 | 14:00 | 28.3426 | 33.1001 | 40.7001 | 33.1322 | 23.7001 | 18.5001 | 32.5001 | 21.7001 | 31.0001 | 30.8001 | 33.8001 | 23.0487 | 32.4084 | 34.3001 | 32.5501 | 29.7001 | 30.0401 | 36.3001 | 18.7001 | 26.0659 | 23.3001 | 24.4001 | 31.1749 | 17.9001 | 24.9001 | 29.7001 | 32.7001 | 27.2001 | 36.8001 | 25.4001 | 27.6001 | 28.0001 | 31.7001 | 29.4934 | 16.2001 | 27.4294 | 31.622 | 28.7518 | 33.3001 | 27.4634 | 30.2001 | 26.7321 | 31.2001 | 31.7703 | 25.2196 | 23.4001 | 22.8001 | 28.5559 | 29.7359 | 26.0276 | 23.7147 | 26.0659 | 22.8601 | 25.6468 | 20.8022 | 26.3001 | 31.1464 | 29.8101 | 26.3931 | 26.4185 | 28.1455 | 28.9468 | 27.5855 | 24.7028 | 33.0612 | 27.5688 | 30.5048 | 25.1643 | 32.3306 | 20.5002 | 30.1791
2020-11-09 | 15:00 | 29.1826 | 30.9001 | 40.2001 | 33.9065 | 24.5001 | 18.8001 | 31.9001 | 22.5001 | 28.6001 | 31.4001 | 33.8001 | 24.0954 | 32.8984 | 34.2001 | 33.4751 | 27.5001 | 30.8576 | 35.2001 | 17.6001 | 26.9984 | 27.6001 | 24.5001 | 31.4793 | 17.6001 | 24.1001 | 29.8001 | 32.9001 | 28.0001 | 37.0001 | 25.8001 | 26.3001 | 28.3001 | 32.4001 | 30.6093 | 17.1001 | 27.8526 | 32.14 | 30.2168 | 33.6001 | 27.6113 | 30.4001 | 26.9829 | 31.7001 | 32.0898 | 25.5578 | 24.0001 | 22.8001 | 29.3476 | 30.4934 | 26.9376 | 24.9062 | 26.9984 | 22.8943 | 26.4218 | 25.8204 | 24.0001 | 30.0956 | 29.9701 | 26.3569 | 28.1388 | 27.1013 | 29.3657 | 27.9985 | 25.7759 | 35.0542 | 29.4378 | 32.6578 | 25.0997 | 33.849 | 20.7501 | 30.3165
2020-11-09 | 16:00 | 29.4434 | 30.2001 | 41.7001 | 34.1059 | 24.1001 | 18.0001 | 29.8001 | 22.7001 | 28.2001 | 29.9001 | 33.1001 | 23.962 | 33.2918 | 33.7001 | 33.456 | 26.2001 | 31.2851 | 33.1001 | 15.2001 | 25.3693 | 29.3001 | 23.6001 | 31.7386 | 17.7001 | 22.8001 | 29.3001 | 32.5001 | 28.4001 | 37.1001 | 25.4001 | 26.0001 | 27.6001 | 32.1001 | 31.4468 | 16.9001 | 26.9431 | 32.0361 | 30.6326 | 33.2001 | 26.6298 | 30.5001 | 26.1626 | 32.3001 | 32.2725 | 25.6528 | 24.5001 | 22.6001 | 30.2334 | 31.2993 | 27.4951 | 24.2229 | 25.3693 | 23.4676 | 26.9801 | 24.2937 | 22.3001 | 31.1401 | 30.3001 | 26.237 | 29.7231 | 26.4863 | 30.4657 | 27.9985 | 26.3583 | 35.5413 | 29.8991 | 33.7765 | 25.0967 | 35.11 | 20.2527 | 30.0451
2020-11-09 | 17:00 | 28.5251 | 28.7001 | 37.4001 | 33.7384 | 23.1001 | 16.9001 | 27.2001 | 21.7001 | 26.3001 | 27.1001 | 30.4001 | 22.557 | 32.8302 | 33.3001 | 33.5668 | 24.9001 | 31.4426 | 31.9001 | 13.9001 | 23.9893 | 26.0001 | 22.5001 | 29.9276 | 15.0001 | 21.3001 | 27.9001 | 31.8001 | 28.1001 | 32.6001 | 24.3001 | 24.9001 | 25.9001 | 30.6001 | 31.1293 | 14.4001 | 26.9831 | 32.2135 | 30.5118 | 31.9001 | 26.5228 | 30.2001 | 26.1819 | 30.9001 | 31.9026 | 25.5618 | 24.8001 | 21.5001 | 30.2834 | 31.0951 | 27.0626 | 22.4928 | 23.9893 | 23.4209 | 26.5934 | 27.1329 | 20.3001 | 32.2401 | 29.9201 | 25.1715 | 29.9923 | 26.5304 | 31.6804 | 27.6982 | 26.6702 | 34.3224 | 30.7252 | 34.1955 | 25.0966 | 35.3352 | 19.7299 | 27.7968
2020-11-09 | 18:00 | 26.8426 | 26.6001 | 29.9001 | 32.5044 | 22.0001 | 15.2001 | 24.6001 | 20.1001 | 23.1001 | 23.6001 | 26.1001 | 19.412 | 32.0128 | 31.4001 | 32.6918 | 22.8001 | 30.7368 | 28.4001 | 13.9001 | 22.9118 | 24.8001 | 19.9001 | 28.3428 | 13.4001 | 18.6001 | 26.2001 | 30.4001 | 26.8001 | 25.3001 | 23.3001 | 23.0001 | 24.1001 | 28.7001 | 30.3551 | 14.0001 | 26.1423 | 31.3606 | 29.7943 | 28.5001 | 25.8213 | 27.7001 | 25.3999 | 27.4001 | 30.3105 | 24.9724 | 22.4001 | 20.5001 | 30.2493 | 30.6745 | 25.9376 | 19.8078 | 22.9118 | 21.2268 | 25.0543 | 27.417 | 16.8001 | 29.8701 | 28.6001 | 24.3738 | 28.483 | 25.3774 | 31.0159 | 26.1773 | 25.2341 | 32.2936 | 30.973 | 33.7771 | 25.0459 | 34.9078 | 19.0701 | 24.7692
2020-11-09 | 19:00 | 24.5401 | 22.1001 | 21.1001 | 30.5019 | 20.5001 | 14.4001 | 22.4001 | 18.7001 | 18.5001 | 20.7001 | 20.7001 | 17.717 | 29.7168 | 25.4001 | 30.6334 | 20.7001 | 28.5409 | 22.4001 | 12.8001 | 21.2718 | 21.9001 | 16.9001 | 25.5831 | 11.8001 | 16.1001 | 24.3001 | 28.2001 | 23.8001 | 21.4001 | 20.7001 | 19.3001 | 21.5001 | 25.7001 | 28.7318 | 12.0001 | 23.7819 | 29.3936 | 28.3884 | 25.9001 | 23.5508 | 22.4001 | 23.3434 | 22.2001 | 27.8018 | 23.2863 | 18.5001 | 19.0001 | 28.2659 | 28.9085 | 23.8851 | 18.5036 | 21.2718 | 19.0434 | 23.3176 | 24.6395 | 13.6001 | 25.1901 | 27.7001 | 22.5163 | 26.5568 | 24.3245 | 26.8779 | 24.5692 | 21.8783 | 30.6688 | 30.7249 | 31.819 | 25.0966 | 34.3461 | 18.6265 | 21.8889
2020-11-09 | 20:00 | 22.3926 | 18.1001 | 17.1001 | 27.3598 | 19.2001 | 13.1001 | 21.2001 | 18.2001 | 15.5001 | 19.1001 | 17.8001 | 15.8059 | 27.4501 | 21.9001 | 27.5168 | 19.3001 | 25.9252 | 19.2001 | 11.5001 | 20.1651 | 19.9001 | 16.5001 | 21.6344 | 11.1001 | 14.9001 | 23.0001 | 26.7001 | 21.8001 | 18.8001 | 19.1001 | 16.6001 | 19.4001 | 23.1001 | 26.1851 | 11.6001 | 20.3694 | 26.5349 | 25.9909 | 23.8001 | 20.3143 | 19.7001 | 19.9628 | 19.8001 | 24.5682 | 20.6559 | 15.9001 | 16.6001 | 25.0893 | 25.9152 | 22.2776 | 16.2886 | 20.1651 | 17.4376 | 21.5234 | 21.2611 | 12.1001 | 20.7501 | 26.0401 | 21.4551 | 23.6798 | 23.6468 | 23.404 | 21.5808 | 18.8983 | 28.8157 | 29.0485 | 30.2722 | 25.0121 | 32.7863 | 17.0083 | 19.4271
2020-11-09 | 21:00 | 19.9676 | 16.2001 | 17.9001 | 24.6761 | 18.0001 | 12.1001 | 20.6001 | 17.3001 | 13.8001 | 17.6001 | 16.0001 | 14.2559 | 25.4251 | 22.4001 | 25.2584 | 18.3001 | 23.6952 | 16.7001 | 11.3001 | 18.6459 | 18.8001 | 16.4001 | 19.7436 | 10.7001 | 14.1001 | 22.2001 | 22.8001 | 21.0001 | 17.1001 | 17.9001 | 13.8001 | 18.6001 | 20.4001 | 24.4994 | 11.2001 | 17.8768 | 24.0679 | 24.8843 | 22.7001 | 17.8828 | 18.5001 | 17.5449 | 17.5001 | 22.1844 | 18.3228 | 13.7001 | 14.6001 | 23.3443 | 24.3869 | 20.1951 | 14.5951 | 18.6459 | 15.8226 | 20.7084 | 19.7427 | 10.5001 | 16.5001 | 24.2401 | 19.7135 | 21.2048 | 22.7629 | 21.2731 | 19.0397 | 17.3304 | 26.5135 | 26.4385 | 27.9814 | 24.9782 | 30.0447 | 16.0099 | 17.4492
2020-11-09 | 22:00 | 18.0501 | 14.5001 | 15.7001 | 22.4341 | 16.6001 | 11.7001 | 17.4001 | 16.4001 | 12.0001 | 14.5001 | 14.8001 | 13.9609 | 23.2001 | 19.7001 | 23.1334 | 18.2001 | 21.9802 | 13.9001 | 11.1001 | 17.3568 | 19.0001 | 16.2001 | 18.3109 | 10.4001 | 13.3001 | 21.7001 | 19.5001 | 19.1001 | 15.2001 | 16.8001 | 11.2001 | 17.3001 | 18.5001 | 23.6177 | 11.1001 | 16.5623 | 22.4418 | 23.6868 | 18.9001 | 16.1694 | 17.3001 | 16.5141 | 16.4001 | 19.8758 | 16.5518 | 12.8001 | 14.1001 | 21.3934 | 23.0852 | 18.1226 | 14.2234 | 17.3568 | 14.5659 | 18.6384 | 19.6802 | 8.5001 | 15.2701 | 21.8801 | 20.6115 | 19.7766 | 22.3659 | 20.2637 | 17.9842 | 16.3318 | 24.7866 | 24.8801 | 26.3136 | 24.9274 | 26.3201 | 15.5066 | 16.004
2020-11-09 | 23:00 | 17.1826 | 13.2001 | 13.8001 | 20.6338 | 15.9001 | 10.6001 | 14.1001 | 14.3001 | 10.7001 | 13.0001 | 13.7001 | 13.4834 | 21.8751 | 19.5001 | 21.1168 | 17.9001 | 20.8001 | 12.3001 | 10.7001 | 16.2668 | 19.9001 | 15.9001 | 17.2266 | 10.0001 | 12.4001 | 20.5001 | 18.9001 | 17.1001 | 13.7001 | 15.5001 | 12.6001 | 16.2001 | 17.2001 | 22.2626 | 10.7001 | 15.2513 | 20.7084 | 22.4843 | 14.5001 | 14.3269 | 16.4001 | 14.7949 | 15.4001 | 18.1671 | 15.2449 | 12.1001 | 15.8001 | 19.9051 | 22.4959 | 17.2426 | 13.6693 | 16.2668 | 13.6951 | 17.8243 | 19.3685 | 7.3001 | 15.2701 | 20.0401 | 20.3574 | 18.5959 | 21.2625 | 19.2987 | 16.7611 | 15.3507 | 23.6083 | 23.6479 | 25.0671 | 24.8598 | 23.5362 | 15.373 | 15.1024
2020-11-10 | 0:00 | 16.5076 | 13.0001 | 12.4001 | 19.1584 | 15.4001 | 10.6001 | 13.3001 | 14.7001 | 9.8001 | 12.9001 | 12.9001 | 12.9059 | 20.2751 | 18.5001 | 18.8084 | 17.8001 | 18.8001 | 11.2001 | 10.6001 | 15.0926 | 18.7001 | 15.9001 | 15.6389 | 10.0001 | 13.0001 | 19.6001 | 20.1001 | 15.4001 | 11.9001 | 14.6001 | 11.4001 | 15.4001 | 16.8001 | 22.0293 | 10.8001 | 14.1291 | 19.2001 | 20.5726 | 12.4001 | 13.4464 | 16.1001 | 13.5488 | 12.6001 | 16.5418 | 13.8043 | 11.2001 | 15.2001 | 19.7018 | 21.8551 | 16.4901 | 13.5209 | 15.0926 | 13.1768 | 16.7709 | 17.5469 | 6.4001 | 15.0042 | 18.8801 | 17.3719 | 17.8857 | 20.6655 | 18.1009 | 16.1002 | 15.04 | 22.5449 | 22.7102 | 23.9501 | 24.809 | 21.7382 | 15.1966 | 14.5677
2020-11-10 | 1:00 | 16.5101 | 12.1001 | 11.1001 | 18.5653 | 14.4001 | 10.2001 | 13.2001 | 13.4001 | 9.5001 | 12.2001 | 13.5001 | 12.3934 | 18.8584 | 17.5001 | 17.4834 | 16.6001 | 18.0001 | 10.4001 | 10.6001 | 14.2851 | 16.9001 | 16.0001 | 16.4768 | 9.9001 | 13.4001 | 18.8001 | 18.7001 | 14.4001 | 11.6001 | 13.8001 | 10.8001 | 14.4001 | 15.8001 | 21.1608 | 10.5001 | 14.2093 | 17.8584 | 18.6134 | 11.2001 | 13.6299 | 15.3001 | 13.7968 | 12.1001 | 15.3703 | 13.1693 | 10.7001 | 11.4001 | 18.1784 | 20.4166 | 16.2976 | 12.6071 | 14.2851 | 12.7543 | 15.2569 | 16.38 | 5.5001 | 15.2101 | 18.3101 | 15.1889 | 16.993 | 19.8843 | 17.1857 | 15.6045 | 14.0817 | 21.576 | 21.8839 | 23.2886 | 24.7921 | 20.0179 | 15.0801 | 14.5501
2020-11-10 | 2:00 | 15.7876 | 10.8001 | 10.8001 | 17.0817 | 12.9001 | 10.3001 | 13.4001 | 12.1001 | 9.0001 | 11.0001 | 13.5001 | 11.9234 | 17.8668 | 16.2001 | 16.4918 | 15.4001 | 16.7001 | 9.8001 | 10.5001 | 13.5768 | 17.1001 | 15.9001 | 16.7844 | 9.8001 | 13.2001 | 18.3001 | 18.1001 | 13.8001 | 11.7001 | 13.7001 | 10.3001 | 14.0001 | 15.8001 | 18.6875 | 10.4001 | 13.0571 | 17.3816 | 17.5009 | 10.4001 | 11.6281 | 15.2001 | 12.4546 | 12.8001 | 14.7284 | 11.8179 | 10.5001 | 9.8001 | 17.9676 | 19.2416 | 15.7326 | 12.5288 | 13.5768 | 12.2226 | 14.4594 | 16.3007 | 4.4001 | 15.1306 | 17.6501 | 15.8687 | 16.1203 | 19.3376 | 16.0809 | 15.1369 | 14.0986 | 20.6445 | 20.8455 | 22.0029 | 24.7582 | 17.7243 | 15.0801 | 14.5501
2020-11-10 | 3:00 | 14.6976 | 10.4001 | 10.4001 | 15.9949 | 12.6001 | 10.2001 | 12.6001 | 11.9001 | 8.5001 | 11.5001 | 13.8001 | 11.2146 | 17.0418 | 12.8001 | 15.5334 | 15.0001 | 16.4001 | 9.7001 | 10.2001 | 12.6593 | 16.3001 | 15.7001 | 15.2308 | 9.5001 | 13.0001 | 16.6001 | 17.2001 | 13.0001 | 11.6001 | 13.4001 | 9.9001 | 14.1001 | 14.8001 | 14.5001 | 10.2001 | 12.0328 | 16.6063 | 17.2801 | 9.7001 | 11.7391 | 14.3001 | 11.9649 | 10.4001 | 13.9449 | 10.4554 | 9.7001 | 9.2001 | 15.9418 | 17.5632 | 14.5801 | 11.5569 | 12.6593 | 11.5851 | 12.7144 | 15.6929 | 2.9001 | 14.9935 | 17.7101 | 16.9527 | 15.0074 | 19.8453 | 14.7068 | 14.5719 | 13.7263 | 19.8209 | 19.6418 | 20.8924 | 24.7582 | 15.5224 | 15.0801 | 14.5501
2020-11-10 | 4:00 | 14.5876 | 10.4001 | 10.3001 | 15.1447 | 12.2001 | 10.1001 | 12.3001 | 11.4001 | 8.4001 | 11.4001 | 13.6001 | 11.4851 | 16.2476 | 10.0001 | 14.6168 | 15.2001 | 15.2001 | 9.1001 | 10.2001 | 12.3551 | 14.7001 | 15.5001 | 13.8586 | 9.2001 | 13.1001 | 14.5001 | 16.5001 | 12.6001 | 11.0001 | 13.3001 | 10.3001 | 13.9001 | 14.1001 | 12.6793 | 10.0001 | 11.9759 | 15.803 | 16.8876 | 8.8001 | 10.8064 | 13.2001 | 11.7079 | 8.7001 | 12.6121 | 9.9526 | 9.0001 | 8.9001 | 15.0843 | 16.6257 | 14.5351 | 10.8071 | 12.3551 | 11.0134 | 12.3827 | 15.1021 | 1.8001 | 14.6626 | 17.2401 | 18.0741 | 14.106 | 19.6498 | 13.3926 | 13.7866 | 13.0394 | 18.8267 | 18.5257 | 19.8831 | 24.7413 | 14.0602 | 15.0801 | 14.5501
2020-11-10 | 5:00 | 14.5826 | 9.0001 | 10.6001 | 14.6278 | 11.9001 | 10.1001 | 12.0001 | 10.7001 | 8.1001 | 10.7001 | 12.4001 | 11.1326 | 15.7834 | 11.8001 | 14.4334 | 15.3001 | 14.6771 | 8.9001 | 10.0001 | 12.7126 | 13.7001 | 15.5001 | 13.5978 | 9.0001 | 13.1001 | 14.4001 | 15.5001 | 11.5001 | 10.3001 | 13.2001 | 10.8001 | 13.8001 | 13.6001 | 11.6018 | 9.8001 | 11.3358 | 14.6778 | 15.6901 | 7.9001 | 10.6156 | 13.1001 | 11.2659 | 8.4001 | 12.1029 | 8.7266 | 8.8001 | 8.8001 | 14.6459 | 15.6929 | 14.5301 | 11.256 | 12.7126 | 10.6751 | 12.256 | 13.9604 | 2.5001 | 14.2943 | 15.4901 | 18.2255 | 13.262 | 19.0812 | 13.8265 | 13.043 | 12.17 | 18.0006 | 17.5047 | 19.0747 | 24.7075 | 13.3232 | 15.0801 | 14.5501
2020-11-10 | 6:00 | 14.6201 | 10.4001 | 11.1001 | 14.086 | 12.0001 | 10.4001 | 14.1001 | 11.2001 | 10.0001 | 10.0001 | 12.4001 | 10.1301 | 15.5359 | 10.9001 | 14.2359 | 15.8001 | 14.1001 | 10.2001 | 9.9001 | 12.7218 | 13.2001 | 15.4001 | 13.5138 | 9.2001 | 13.0001 | 14.2001 | 15.4001 | 13.3001 | 10.3001 | 13.1001 | 11.2001 | 13.3001 | 14.0001 | 10.9243 | 10.5001 | 10.8098 | 14.0001 | 14.7301 | 8.2001 | 10.7874 | 13.7001 | 10.8708 | 9.4001 | 11.4777 | 8.3182 | 9.2001 | 11.4001 | 13.5651 | 13.7404 | 14.4251 | 11.011 | 12.7218 | 10.3318 | 10.8502 | 13.247 | 2.5001 | 14.8687 | 13.5601 | 17.3118 | 13.6884 | 19.689 | 12.9282 | 12.7127 | 12.5912 | 17.67 | 16.6785 | 18.5789 | 24.6906 | 11.5487 | 15.0801 | 14.5501
2020-11-10 | 7:00 | 14.5426 | 17.2001 | 14.8001 | 15.7942 | 13.6001 | 12.3001 | 17.6001 | 13.3001 | 16.5001 | 15.3001 | 16.3001 | 10.8445 | 16.5001 | 17.0001 | 16.7834 | 18.1001 | 15.0684 | 16.0001 | 11.0001 | 13.4318 | 14.4001 | 16.3001 | 14.0633 | 12.2001 | 13.1001 | 15.9001 | 17.5001 | 15.2001 | 15.9001 | 13.1001 | 14.1001 | 13.9001 | 19.0001 | 12.3701 | 11.4001 | 12.1719 | 17.3001 | 14.8151 | 14.8001 | 11.5601 | 19.5001 | 12.0218 | 18.2001 | 14.8941 | 8.7214 | 14.2001 | 17.3001 | 14.1593 | 15.9245 | 14.4826 | 11.0687 | 13.4318 | 12.1784 | 14.8343 | 13.8486 | 6.9001 | 15.5674 | 14.8767 | 18.0198 | 13.5872 | 19.9548 | 13.8384 | 12.878 | 11.713 | 16.8437 | 16.1002 | 17.7527 | 24.6398 | 10.5869 | 15.0801 | 14.5501
2020-11-10 | 8:00 | 16.1551 | 21.9001 | 19.9001 | 19.6628 | 16.2001 | 13.8001 | 22.3001 | 15.0001 | 20.2001 | 20.5001 | 20.1001 | 13.442 | 19.9001 | 24.0001 | 22.8334 | 20.4001 | 19.0776 | 23.2001 | 14.1001 | 15.2751 | 20.0001 | 17.9001 | 16.7966 | 15.0001 | 15.2001 | 19.6001 | 20.2001 | 16.6001 | 20.3001 | 16.4001 | 18.8001 | 17.0001 | 21.4001 | 16.5668 | 13.6001 | 14.5913 | 22.0834 | 16.0384 | 24.6001 | 14.5881 | 22.7001 | 14.2439 | 22.0001 | 20.0462 | 12.9271 | 16.7001 | 21.9001 | 16.8668 | 17.6297 | 15.1626 | 12.937 | 15.2751 | 13.6326 | 22.7801 | 17.3697 | 11.4001 | 14.1057 | 19.6656 | 20.2774 | 13.4464 | 23.5617 | 18.2684 | 13.6277 | 12.7664 | 16.4153 | 17.1044 | 17.3808 | 24.606 | 14.2328 | 15.0801 | 14.5501
2020-11-10 | 9:00 | 18.2376 | 25.8001 | 25.9001 | 23.2791 | 18.5001 | 14.8001 | 25.0001 | 17.4001 | 23.7001 | 23.8001 | 23.5001 | 15.7353 | 23.3501 | 26.4001 | 25.0834 | 24.2001 | 22.1268 | 26.0001 | 16.8001 | 18.5251 | 19.7001 | 19.8001 | 24.1223 | 16.3001 | 18.7001 | 21.9001 | 24.0001 | 18.8001 | 23.7001 | 19.0001 | 23.2001 | 20.1001 | 24.4001 | 19.5068 | 14.9001 | 19.3484 | 23.7168 | 18.5968 | 28.8001 | 20.2356 | 22.7001 | 19.5068 | 24.1001 | 23.3374 | 17.9091 | 17.7001 | 23.4001 | 18.5776 | 19.233 | 17.2226 | 16.0522 | 18.5251 | 14.8809 | 26.5734 | 18.623 | 16.8001 | 14.5407 | 22.4202 | 20.1079 | 15.7292 | 27.9058 | 22.4354 | 16.24 | 14.6542 | 18.8394 | 18.7643 | 18.6456 | 24.6398 | 19.7577 | 15.4573 | 16.1521
2020-11-10 | 10:00 | 20.8926 | 28.9001 | 31.4001 | 26.3205 | 20.8001 | 16.2001 | 27.9001 | 19.3001 | 27.1001 | 26.9001 | 26.6001 | 18.2187 | 26.0418 | 28.4001 | 27.5334 | 27.9001 | 25.3776 | 29.3001 | 18.8001 | 20.7809 | 21.5001 | 22.3001 | 27.0171 | 17.9001 | 22.4001 | 24.1001 | 27.1001 | 20.7001 | 27.9001 | 20.4001 | 25.4001 | 22.7001 | 27.3001 | 21.8559 | 16.3001 | 23.7129 | 25.5371 | 21.7676 | 31.6001 | 24.8314 | 24.6001 | 22.7793 | 26.0001 | 25.8621 | 21.9216 | 18.8001 | 25.1001 | 20.9184 | 21.2438 | 19.7301 | 18.2296 | 20.7809 | 16.6868 | 27.7343 | 20.3688 | 20.4001 | 18.7393 | 24.6031 | 21.1494 | 19.1445 | 29.8353 | 24.5748 | 18.9047 | 16.9498 | 22.6192 | 18.9007 | 21.4207 | 24.6568 | 23.0229 | 16.9473 | 18.2303
2020-11-10 | 11:00 | 23.6151 | 31.3001 | 33.6001 | 28.7034 | 23.2001 | 17.3001 | 29.9001 | 21.3001 | 29.5001 | 30.0001 | 26.9001 | 20.8104 | 28.5751 | 30.5001 | 29.6001 | 28.5001 | 28.1843 | 30.9001 | 20.0001 | 22.8476 | 24.5001 | 24.4001 | 28.5311 | 19.1001 | 24.8001 | 26.2001 | 30.2001 | 23.2001 | 30.0001 | 22.5001 | 26.7001 | 25.3001 | 31.0001 | 25.0643 | 17.7001 | 25.6716 | 27.9701 | 24.1268 | 32.4001 | 25.3299 | 27.1001 | 24.7339 | 27.5001 | 28.2784 | 23.7919 | 20.5001 | 25.6001 | 22.9393 | 23.1718 | 21.8276 | 21.2679 | 22.8476 | 16.7743 | 28.6526 | 23.3229 | 23.5001 | 21.3323 | 26.5105 | 20.8005 | 21.3261 | 30.5754 | 25.2487 | 21.9889 | 19.1462 | 25.886 | 21.381 | 24.5147 | 24.6906 | 26.9043 | 17.2036 | 20.3438
2020-11-10 | 12:00 | 25.9601 | 32.4001 | 27.1001 | 30.8697 | 24.7001 | 19.0001 | 27.4001 | 22.4001 | 30.8001 | 32.4001 | 26.0001 | 22.8479 | 30.4501 | 32.0001 | 30.6418 | 29.2001 | 30.0701 | 29.7001 | 20.8001 | 25.6526 | 28.1001 | 24.6001 | 29.5611 | 20.0001 | 27.0001 | 28.1001 | 32.4001 | 25.4001 | 30.0001 | 24.2001 | 27.5001 | 27.4001 | 32.2001 | 27.7493 | 18.4001 | 26.4934 | 29.1697 | 27.0643 | 33.5001 | 26.4309 | 29.4001 | 25.8039 | 29.1001 | 29.953 | 24.2089 | 21.9001 | 24.8001 | 25.4784 | 25.5684 | 24.2551 | 23.587 | 25.6526 | 17.7484 | 28.9301 | 25.1062 | 25.2001 | 23.9573 | 28.8901 | 19.8209 | 24.443 | 31.6477 | 28.064 | 24.9486 | 21.7135 | 29.7086 | 23.7811 | 27.2935 | 24.6568 | 30.7785 | 18.4845 | 23.5336
2020-11-10 | 13:00 | 28.0676 | 33.1001 | 31.0001 | 31.9694 | 26.1001 | 20.2001 | 24.3001 | 23.8001 | 31.3001 | 34.6001 | 26.8001 | 24.6661 | 31.4501 | 32.3001 | 31.6084 | 28.1001 | 31.2351 | 30.8001 | 21.2001 | 27.3418 | 32.3001 | 25.0001 | 30.0809 | 20.4001 | 26.9001 | 29.9001 | 34.2001 | 27.8001 | 31.1001 | 26.0001 | 27.1001 | 29.0001 | 33.8001 | 29.8468 | 19.3001 | 26.8661 | 30.086 | 29.3526 | 34.3001 | 27.2151 | 31.1001 | 26.2824 | 30.7001 | 31.4944 | 25.7903 | 23.0001 | 25.2001 | 28.0918 | 27.8559 | 26.0401 | 25.4328 | 27.3418 | 19.0001 | 29.0434 | 27.5596 | 26.2001 | 26.3601 | 29.9201 | 20.9358 | 26.8641 | 30.9819 | 29.5207 | 26.9914 | 24.6393 | 32.4897 | 25.9087 | 29.9647 | 24.7075 | 32.5234 | 19.2876 | 26.2038
2020-11-10 | 14:00 | 29.8726 | 33.0001 | 34.6001 | 32.0462 | 26.1001 | 20.5001 | 23.0001 | 24.6001 | 30.5001 | 35.7001 | 26.8001 | 25.7678 | 31.7356 | 31.2001 | 31.8751 | 28.7001 | 32.2168 | 31.5001 | 22.0001 | 28.6393 | 34.1001 | 25.0001 | 30.6531 | 20.0001 | 26.8001 | 31.2001 | 34.4001 | 29.2001 | 31.6001 | 27.4001 | 25.8001 | 30.1001 | 34.2001 | 31.5734 | 19.6001 | 27.1644 | 30.5856 | 30.9784 | 34.4001 | 26.9671 | 31.1001 | 26.2893 | 31.5001 | 31.044 | 25.6678 | 23.8001 | 25.8001 | 30.3126 | 29.9776 | 27.5701 | 26.4553 | 28.6393 | 20.2001 | 29.4059 | 24.9529 | 26.6001 | 29.0801 | 30.4101 | 21.7164 | 28.342 | 29.3383 | 31.7051 | 28.3452 | 25.9047 | 34.717 | 27.5617 | 32.2699 | 24.7752 | 33.8412 | 21.1225 | 27.2115
2020-11-10 | 15:00 | 30.9926 | 33.0001 | 33.6001 | 31.9769 | 25.7001 | 19.3001 | 23.4001 | 24.6001 | 30.5001 | 34.5001 | 26.3001 | 25.0486 | 32.1955 | 30.8001 | 31.5852 | 29.7001 | 32.6984 | 32.4001 | 20.7001 | 28.4143 | 32.2001 | 24.6001 | 31.6384 | 19.3001 | 26.7001 | 32.1001 | 30.4001 | 30.4001 | 32.8001 | 28.0001 | 25.4001 | 30.4001 | 33.8001 | 32.6176 | 19.1001 | 26.3521 | 29.4852 | 32.0001 | 33.7001 | 26.1774 | 31.2001 | 25.6234 | 31.8001 | 29.3102 | 25.4944 | 24.5001 | 26.1001 | 31.5118 | 31.9793 | 28.6826 | 26.1711 | 28.4143 | 25.4434 | 27.3751 | 25.9403 | 25.5001 | 31.8501 | 30.5601 | 21.6476 | 29.9723 | 29.0977 | 32.4204 | 29.882 | 27.4071 | 36.0962 | 29.6482 | 34.5997 | 24.8767 | 34.1302 | 22.2664 | 27.8982
2020-11-10 | 16:00 | 30.6601 | 31.8001 | 35.9001 | 32.2698 | 26.0001 | 18.9001 | 22.5001 | 24.4001 | 28.8001 | 32.6001 | 24.0001 | 24.562 | 32.5918 | 30.3001 | 31.7743 | 29.7001 | 32.3351 | 32.8001 | 18.7001 | 28.2109 | 30.7001 | 23.7001 | 31.3098 | 18.4001 | 24.2001 | 32.4001 | 29.2001 | 31.5001 | 32.6001 | 28.3001 | 25.0001 | 30.0001 | 33.7001 | 31.5409 | 17.4001 | 25.9843 | 29.7433 | 32.5259 | 33.1001 | 25.6463 | 32.3001 | 25.2794 | 32.6001 | 28.4516 | 24.9906 | 24.9001 | 25.7001 | 32.1975 | 32.6893 | 28.7201 | 25.4702 | 28.2109 | 25.0001 | 25.5068 | 26.2478 | 23.4001 | 32.1301 | 30.4301 | 23.3501 | 30.7048 | 27.4627 | 34.3215 | 30.5598 | 28.1174 | 37.0876 | 31.7607 | 35.3493 | 25.0459 | 34.3105 | 21.9674 | 26.9654
2020-11-10 | 17:00 | 29.7076 | 28.9001 | 29.5001 | 32.3023 | 24.9001 | 18.1001 | 20.4001 | 23.6001 | 26.8001 | 30.5001 | 21.6001 | 24.4793 | 32.6356 | 29.3001 | 32.019 | 27.8001 | 30.8551 | 32.2001 | 17.5001 | 29.2826 | 30.2001 | 22.4001 | 29.1369 | 16.7001 | 22.3001 | 31.3001 | 29.1001 | 31.0001 | 31.5001 | 27.1001 | 24.4001 | 28.3001 | 32.8001 | 28.8018 | 16.3001 | 25.7254 | 29.4429 | 31.9884 | 31.6001 | 25.3459 | 29.8001 | 25.0471 | 30.8001 | 30.8595 | 24.7298 | 24.7001 | 24.8001 | 32.4701 | 32.8818 | 28.2776 | 24.376 | 29.2826 | 24.0309 | 24.8743 | 26.2235 | 21.0001 | 29.8801 | 30.0401 | 24.0201 | 31.494 | 27.1782 | 35.2957 | 29.7904 | 27.3975 | 37.7263 | 32.1299 | 35.8481 | 25.1474 | 34.3428 | 20.9391 | 26.4161
2020-11-10 | 18:00 | 27.8351 | 25.5001 | 21.7001 | 31.1675 | 24.5001 | 16.6001 | 19.4001 | 22.6001 | 24.0001 | 27.1001 | 20.0001 | 22.3359 | 31.6175 | 27.2001 | 30.8841 | 24.1001 | 30.0001 | 29.6001 | 16.2001 | 25.1834 | 28.5001 | 19.5001 | 26.5601 | 14.2001 | 20.6001 | 29.2001 | 27.5001 | 29.1001 | 29.8001 | 25.2001 | 22.5001 | 26.2001 | 30.6001 | 27.2118 | 15.1001 | 25.4174 | 28.7425 | 28.8468 | 28.3001 | 24.9813 | 25.7001 | 24.8029 | 26.4001 | 30.1258 | 24.5698 | 22.0001 | 23.1001 | 32.0518 | 32.5118 | 27.2151 | 23.0377 | 25.1834 | 22.3893 | 22.6409 | 25.1844 | 17.9001 | 27.7801 | 29.3701 | 23.1901 | 30.3744 | 26.2416 | 29.9736 | 27.9649 | 26.89 | 35.4293 | 32.5429 | 35.7984 | 25.232 | 33.7225 | 19.7764 | 24.807
2020-11-10 | 19:00 | 26.2301 | 22.0001 | 16.2001 | 29.3172 | 22.7001 | 14.8001 | 17.3001 | 21.0001 | 19.6001 | 24.1001 | 16.9001 | 19.9285 | 30.0672 | 25.0001 | 28.8172 | 17.7001 | 28.1001 | 24.5001 | 14.3001 | 23.0768 | 24.2001 | 16.8001 | 24.6591 | 11.6001 | 20.0001 | 25.8001 | 24.8001 | 25.2001 | 24.8001 | 22.4001 | 19.2001 | 23.0001 | 26.4001 | 25.1226 | 14.4001 | 23.0578 | 27.9672 | 25.9701 | 26.2001 | 22.7054 | 22.3001 | 22.5226 | 22.2001 | 28.3838 | 22.6033 | 18.5001 | 21.1001 | 30.5051 | 31.2801 | 25.7876 | 20.6284 | 23.0768 | 20.3076 | 21.0309 | 24.6652 | 14.3001 | 25.8101 | 27.4201 | 21.4701 | 28.0068 | 24.8084 | 27.6473 | 26.4107 | 24.8651 | 33.8678 | 32.2123 | 34.9529 | 25.2151 | 30.6126 | 18.5141 | 21.9038
2020-11-10 | 20:00 | 23.9251 | 17.5001 | 14.0001 | 26.2751 | 21.1001 | 12.8001 | 15.6001 | 19.8001 | 16.2001 | 21.7001 | 14.9001 | 17.4059 | 27.6918 | 23.4001 | 26.0168 | 16.4001 | 25.6001 | 21.0001 | 13.3001 | 21.1468 | 21.3001 | 16.5001 | 21.2154 | 11.1001 | 17.9001 | 22.6001 | 20.6001 | 21.6001 | 21.0001 | 19.1001 | 16.6001 | 21.1001 | 22.6001 | 22.9001 | 13.3001 | 19.6928 | 25.3418 | 23.1001 | 23.8001 | 19.6623 | 19.4001 | 19.4244 | 20.0001 | 25.3501 | 20.0251 | 15.6001 | 18.3001 | 27.6434 | 28.0868 | 23.8801 | 17.8459 | 21.1468 | 18.4951 | 22.5784 | 22.3835 | 12.5001 | 22.2501 | 24.7701 | 18.1501 | 26.3239 | 24.1813 | 24.932 | 24.3562 | 22.4797 | 31.4801 | 31.2296 | 33.2842 | 25.232 | 28.1915 | 17.0293 | 19.3101
2020-11-10 | 21:00 | 21.8901 | 15.1001 | 13.1001 | 24.6334 | 19.7001 | 11.9001 | 14.4001 | 18.9001 | 14.6001 | 20.0001 | 14.0001 | 15.258 | 25.8565 | 21.8001 | 23.9487 | 15.7001 | 24.0001 | 17.4001 | 12.3001 | 19.9934 | 20.0001 | 16.7001 | 19.2164 | 10.8001 | 14.9001 | 23.7001 | 19.0001 | 18.3001 | 19.0001 | 18.5001 | 14.1001 | 19.5001 | 20.3001 | 21.6001 | 12.1001 | 17.7534 | 23.0237 | 21.7001 | 21.6001 | 17.5829 | 17.9001 | 17.5234 | 17.6001 | 23.3653 | 17.8224 | 13.2001 | 15.6001 | 24.8001 | 26.106 | 21.8851 | 15.8534 | 19.9934 | 17.1693 | 19.685 | 18.0765 | 11.6001 | 17.2201 | 23.0901 | 14.8601 | 23.9174 | 23.7906 | 22.4773 | 21.6824 | 20.3483 | 29.152 | 29.0069 | 31.2237 | 25.2151 | 25.3164 | 15.9599 | 17.3967
2020-11-10 | 22:00 | 20.7026 | 14.0001 | 13.4001 | 23.1001 | 17.1001 | 11.1001 | 15.9001 | 17.7001 | 13.3001 | 17.2001 | 13.7001 | 13.4047 | 24.3834 | 20.2001 | 22.1899 | 15.4001 | 22.5001 | 15.0001 | 11.6001 | 18.9068 | 19.2001 | 16.7001 | 18.5921 | 10.6001 | 14.4001 | 23.1001 | 17.2001 | 15.6001 | 17.1001 | 17.9001 | 11.7001 | 18.1001 | 19.2001 | 20.6001 | 11.9001 | 16.1039 | 21.8899 | 20.5001 | 19.5001 | 16.1319 | 16.9001 | 15.9144 | 15.7001 | 21.7149 | 16.6284 | 11.8001 | 14.0001 | 23.0384 | 24.0435 | 20.8576 | 13.9044 | 18.9068 | 16.0343 | 17.5993 | 16.4424 | 10.5001 | 15.7001 | 21.2201 | 13.7167 | 21.203 | 23.2438 | 21.294 | 19.2666 | 18.4814 | 27.188 | 26.9184 | 28.8286 | 25.1474 | 22.4623 | 15.2 | 16.1117
2020-11-10 | 23:00 | 19.4476 | 13.1001 | 12.9001 | 21.4084 | 13.6001 | 10.7001 | 16.4001 | 15.6001 | 12.2001 | 15.1001 | 13.7001 | 12.4147 | 22.8668 | 18.7001 | 20.9813 | 14.7001 | 21.2001 | 13.6001 | 11.1001 | 17.6168 | 16.1851 | 16.9001 | 17.2943 | 10.5001 | 14.4001 | 22.4001 | 18.3001 | 14.3001 | 14.9001 | 16.8001 | 11.0001 | 16.3001 | 17.2001 | 19.6001 | 12.2001 | 14.6048 | 20.7063 | 19.5001 | 17.7001 | 13.4764 | 16.9001 | 14.5821 | 15.1001 | 20.323 | 15.0654 | 11.4001 | 12.8001 | 21.6984 | 22.3242 | 19.4376 | 13.1027 | 17.6168 | 15.2093 | 16.2209 | 16.0499 | 9.8001 | 15.1501 | 19.5501 | 13.9084 | 20.0337 | 22.875 | 20.172 | 17.9179 | 17.1854 | 25.4481 | 25.0679 | 27.1704 | 25.14 | 20.3837 | 16.2102 | 15.5762
2020-11-11 | 0:00 | 18.1126 | 12.1001 | 12.9001 | 20.1168 | 13.1001 | 10.9001 | 16.2001 | 14.5001 | 12.5001 | 14.2001 | 13.5001 | 11.8196 | 21.6142 | 17.3001 | 18.9976 | 14.4001 | 19.8001 | 12.5001 | 10.8001 | 16.6101 | 16.1976 | 16.9001 | 16.5447 | 9.8001 | 14.7001 | 21.5001 | 17.7001 | 14.6001 | 13.1001 | 14.7001 | 11.8001 | 15.5001 | 15.9001 | 19.0001 | 11.8001 | 13.7353 | 18.5059 | 18.9001 | 16.7001 | 12.7201 | 16.0001 | 13.2849 | 15.0001 | 18.8976 | 13.5234 | 10.0001 | 12.0001 | 19.2384 | 21.0959 | 17.6501 | 12.6268 | 16.6101 | 14.0251 | 15.0143 | 15.6476 | 8.7001 | 14.6024 | 17.5601 | 13.7999 | 18.7405 | 21.9157 | 18.8648 | 17.1213 | 15.699 | 24.3627 | 23.5673 | 25.8283 | 25.1136 | 18.7974 | 16.4501 | 14.6
2020-11-11 | 1:00 | 16.5701 | 13.0001 | 14.0001 | 18.3751 | 11.1001 | 9.9001 | 16.0001 | 14.1001 | 13.2001 | 13.7001 | 13.5001 | 11.3162 | 20.1805 | 15.9001 | 17.5722 | 14.6001 | 18.2001 | 12.8001 | 10.5001 | 15.3518 | 15.9843 | 16.9001 | 14.225 | 9.4001 | 14.9001 | 20.6001 | 17.4001 | 13.9001 | 12.2001 | 12.8001 | 11.4001 | 14.7001 | 14.9001 | 17.8001 | 11.5001 | 13.2311 | 17.5888 | 17.5001 | 14.9001 | 12.5081 | 15.3001 | 12.4026 | 13.6001 | 16.8138 | 12.2574 | 9.9001 | 11.2001 | 20.1959 | 20.7417 | 16.7576 | 12.153 | 15.3518 | 13.2301 | 14.4134 | 15.8843 | 7.5001 | 13.2601 | 17.2701 | 12.8578 | 17.516 | 22.0329 | 18.0018 | 16.2625 | 14.5685 | 23.1476 | 22.7103 | 24.8148 | 25.0967 | 17.4128 | 16.5001 | 14.08
2020-11-11 | 2:00 | 15.7151 | 13.2001 | 14.4001 | 17.0834 | 9.9001 | 9.8001 | 15.6001 | 12.8001 | 14.3001 | 13.6001 | 13.4001 | 10.4604 | 19.0219 | 14.0001 | 16.7635 | 13.5001 | 17.2001 | 12.9001 | 10.4001 | 14.7659 | 14.9001 | 16.8001 | 12.9683 | 9.3001 | 14.2001 | 20.0001 | 16.0001 | 14.8001 | 11.9001 | 11.5001 | 10.0001 | 13.3001 | 14.0001 | 15.9001 | 11.2001 | 12.6554 | 16.6719 | 16.5001 | 12.3001 | 12.0338 | 14.5001 | 12.0648 | 11.1001 | 15.2193 | 12.5716 | 9.7001 | 10.6001 | 18.6493 | 20.7375 | 15.9326 | 11.7872 | 14.7659 | 12.8434 | 12.8929 | 15.6918 | 6.4001 | 12.3401 | 17.0901 | 12.5098 | 16.4616 | 22.15 | 17.1573 | 15.3565 | 13.8278 | 22.2412 | 22.1176 | 23.6568 | 25.0966 | 15.5669 | 16.4002 | 13.6
2020-11-11 | 3:00 | 15.4626 | 13.2001 | 14.5001 | 16.1334 | 9.6001 | 10.1001 | 14.3001 | 12.2001 | 14.7001 | 13.9001 | 13.3001 | 10.4787 | 18.4084 | 12.4001 | 15.0024 | 13.6001 | 16.2001 | 13.1001 | 10.3001 | 14.2326 | 14.2543 | 16.5001 | 13.8826 | 9.0001 | 14.5001 | 18.5001 | 15.1001 | 13.3001 | 11.7001 | 10.3001 | 9.9001 | 12.8001 | 12.9001 | 14.2001 | 10.9001 | 12.0148 | 15.8108 | 15.5001 | 10.9001 | 11.7623 | 13.8001 | 11.7654 | 10.1001 | 14.7691 | 11.4763 | 8.9001 | 10.5001 | 17.2359 | 20.0325 | 15.1926 | 11.518 | 14.2326 | 12.3359 | 11.4859 | 15.0151 | 5.8001 | 11.4901 | 15.1001 | 11.4304 | 15.5133 | 21.3461 | 16.3048 | 14.6955 | 12.9809 | 21.223 | 21.1404 | 22.7102 | 25.029 | 14.4022 | 16.5899 | 13.3808
2020-11-11 | 4:00 | 15.0626 | 13.3001 | 14.5001 | 15.1001 | 9.3001 | 10.1001 | 12.4001 | 11.5001 | 14.8001 | 14.1001 | 13.2001 | 10.3112 | 17.7627 | 11.9001 | 14.4834 | 13.6001 | 15.6001 | 13.0001 | 10.4001 | 13.9626 | 14.1701 | 16.7001 | 13.6538 | 8.9001 | 14.8001 | 16.2001 | 14.4001 | 11.3001 | 11.9001 | 9.6001 | 10.7001 | 12.5001 | 12.7001 | 13.9354 | 10.7001 | 11.6228 | 14.9773 | 14.2226 | 10.3001 | 11.3104 | 12.8001 | 11.5293 | 10.1001 | 13.7523 | 10.0104 | 8.8001 | 10.0001 | 17.0068 | 18.4125 | 14.4351 | 11.0071 | 13.9626 | 11.9451 | 10.9026 | 14.6943 | 5.7001 | 11.4601 | 15.8101 | 11.52 | 14.5069 | 21.0343 | 15.3012 | 14.2824 | 11.5097 | 20.2757 | 20.5619 | 21.8012 | 24.9951 | 13.6102 | 16.0301 | 13.6854
2020-11-11 | 5:00 | 14.1226 | 13.6001 | 14.8001 | 14.2918 | 11.2001 | 9.9001 | 11.3001 | 10.9001 | 14.9001 | 14.1001 | 13.1001 | 10.0704 | 17.1208 | 10.6001 | 14.2584 | 13.6001 | 14.6001 | 12.9001 | 10.5001 | 13.5793 | 13.9543 | 16.9001 | 12.2998 | 8.8001 | 13.9001 | 14.6001 | 13.6001 | 10.2001 | 12.6001 | 8.7001 | 10.7001 | 12.0001 | 12.9001 | 13.6396 | 10.2001 | 10.8023 | 14.0604 | 13.3159 | 10.3001 | 10.9996 | 12.9001 | 10.8896 | 9.9001 | 13.1354 | 9.9904 | 8.7001 | 9.2001 | 15.3346 | 16.6065 | 13.3301 | 10.7662 | 13.5793 | 11.2726 | 10.0526 | 14.2243 | 5.8001 | 11.5501 | 16.2501 | 11.3849 | 13.9794 | 20.245 | 15.079 | 13.5754 | 10.2719 | 19.5704 | 19.8183 | 20.8098 | 24.9105 | 13.9372 | 16.1001 | 14.0402
2020-11-11 | 6:00 | 13.0776 | 13.8001 | 14.8001 | 14.0186 | 11.5001 | 9.9001 | 13.0001 | 11.1001 | 15.0001 | 14.4001 | 13.2001 | 9.8712 | 16.7204 | 11.2001 | 14.2852 | 13.8001 | 14.2001 | 13.1001 | 10.7001 | 13.1134 | 13.9618 | 16.7001 | 11.9383 | 9.1001 | 13.9001 | 13.8001 | 13.6001 | 11.4001 | 13.3001 | 9.5001 | 10.6001 | 12.0001 | 13.1001 | 13.2618 | 10.7001 | 11.0128 | 14.1418 | 12.9559 | 10.5001 | 11.0629 | 13.4001 | 11.2648 | 10.0001 | 12.7269 | 9.9716 | 9.1001 | 10.5001 | 14.6559 | 15.3587 | 13.6801 | 10.6829 | 13.1134 | 10.3659 | 9.7826 | 14.0969 | 6.5001 | 11.8501 | 15.3901 | 11.8765 | 13.4661 | 20.1969 | 16.0068 | 12.3821 | 9.5015 | 18.9094 | 19.2399 | 19.901 | 24.8829 | 14.2373 | 16.2301 | 14.2301
2020-11-11 | 7:00 | 14.9576 | 13.9001 | 15.4001 | 16.2668 | 13.6001 | 11.5001 | 16.9001 | 12.6001 | 15.9001 | 15.4001 | 13.6001 | 10.4753 | 17.6001 | 15.5001 | 16.5784 | 15.5001 | 16.5001 | 17.0001 | 11.3001 | 13.5059 | 14.1693 | 17.2001 | 13.4084 | 12.7001 | 16.0001 | 16.8001 | 15.7001 | 18.3001 | 16.4001 | 13.6001 | 13.5001 | 15.0001 | 14.2001 | 13.0593 | 11.9001 | 11.5853 | 16.1001 | 13.2993 | 16.3001 | 11.0899 | 19.6001 | 11.2956 | 17.4001 | 15.2684 | 10.7836 | 12.8001 | 12.4001 | 15.5359 | 16.1299 | 14.5851 | 11.1604 | 13.5059 | 11.2026 | 13.8543 | 14.7043 | 9.8001 | 11.9201 | 14.5901 | 12.7056 | 13.1209 | 22.1531 | 16.0051 | 12.1344 | 9.9702 | 18.2485 | 18.4139 | 19.3225 | 24.809 | 13.8602 | 16.33 | 14.2501
2020-11-11 | 8:00 | 17.2726 | 16.1001 | 16.8001 | 19.9501 | 15.4001 | 13.2001 | 20.1001 | 14.4001 | 17.5001 | 17.8001 | 14.4001 | 12.9495 | 20.9334 | 21.5001 | 20.2613 | 17.3001 | 19.5001 | 21.5001 | 13.4001 | 15.8743 | 18.5143 | 18.2001 | 15.5819 | 15.3001 | 19.0001 | 20.2001 | 18.2001 | 21.4001 | 20.2001 | 16.3001 | 17.7001 | 17.7001 | 16.0001 | 15.0001 | 13.0001 | 14.4621 | 19.5863 | 15.9334 | 20.1001 | 14.5738 | 20.7001 | 14.6621 | 21.1001 | 19.253 | 13.4678 | 16.0001 | 14.7001 | 20.0876 | 19.4464 | 16.7676 | 12.6518 | 15.8743 | 12.7793 | 17.2793 | 15.5809 | 12.4001 | 11.9801 | 19.5092 | 16.2695 | 13.4498 | 26.735 | 16.8857 | 13.9288 | 10.8107 | 18.1743 | 18.7788 | 18.6835 | 24.7582 | 16.1288 | 16.4639 | 14.3189
2020-11-11 | 9:00 | 19.1151 | 18.3001 | 19.4001 | 22.6668 | 17.5001 | 15.4001 | 22.4001 | 16.1001 | 19.1001 | 21.0001 | 15.9001 | 15.5803 | 22.9751 | 24.3001 | 23.0194 | 19.4001 | 23.7001 | 24.5001 | 15.9001 | 19.4451 | 20.1351 | 21.4001 | 20.7704 | 18.0001 | 21.0001 | 22.5001 | 21.6001 | 23.1001 | 22.9001 | 18.9001 | 21.4001 | 20.5001 | 18.1001 | 17.0001 | 14.4001 | 18.3526 | 22.786 | 16.9234 | 21.5001 | 18.2948 | 22.0001 | 18.5929 | 22.4001 | 23.111 | 17.3701 | 17.4001 | 17.4001 | 21.9484 | 21.1789 | 18.5101 | 15.7445 | 19.4451 | 14.3226 | 16.7968 | 17.1134 | 16.5001 | 12.8801 | 23.5054 | 16.3274 | 15.7163 | 27.7768 | 21.3254 | 17.2156 | 15.0166 | 20.1578 | 20.6126 | 20.5549 | 24.6906 | 21.4581 | 17.6001 | 16.0265
2020-11-11 | 10:00 | 21.5426 | 20.6001 | 22.8001 | 25.8168 | 19.9001 | 17.1001 | 24.3001 | 17.6001 | 20.9001 | 22.6001 | 19.9001 | 17.7501 | 25.744 | 26.6001 | 25.0606 | 20.7001 | 26.1001 | 26.9001 | 18.6001 | 20.9826 | 20.9659 | 23.0001 | 23.8023 | 19.4001 | 24.6001 | 24.3001 | 24.8001 | 24.7001 | 25.7001 | 21.1001 | 24.2001 | 22.2001 | 20.2001 | 19.8001 | 16.4001 | 22.1588 | 24.8606 | 19.5001 | 25.5001 | 22.9004 | 24.5001 | 22.0403 | 24.4001 | 25.5273 | 21.6109 | 18.1001 | 19.3001 | 23.7426 | 22.9255 | 20.6601 | 17.7989 | 20.9826 | 15.9509 | 15.2459 | 18.5684 | 20.7001 | 15.7123 | 25.1706 | 17.9571 | 19.2945 | 27.7416 | 24.4526 | 20.6502 | 17.7944 | 24.0599 | 22.0737 | 22.519 | 24.7413 | 25.238 | 18.4363 | 18.6494
2020-11-11 | 11:00 | 24.1301 | 24.0001 | 26.8001 | 28.7751 | 21.8001 | 17.0001 | 26.5001 | 19.5001 | 22.7001 | 24.9001 | 22.1001 | 19.1578 | 28.7269 | 27.7001 | 28.1686 | 22.4001 | 28.6001 | 28.4001 | 20.1001 | 22.1276 | 21.0618 | 24.4001 | 25.4064 | 21.0001 | 24.5001 | 24.6001 | 26.9001 | 25.3001 | 27.4001 | 22.7001 | 24.9001 | 23.4001 | 21.5001 | 22.4001 | 17.7001 | 24.1836 | 27.1936 | 21.8001 | 28.8001 | 24.3523 | 26.8001 | 23.5676 | 26.3001 | 28.0602 | 22.6389 | 19.8001 | 20.2001 | 26.5801 | 24.7645 | 22.6751 | 19.6478 | 22.1276 | 18.2001 | 16.4368 | 18.3793 | 24.1001 | 19.9101 | 26.8852 | 19.0782 | 22.0038 | 28.573 | 27.4448 | 23.7724 | 20.1836 | 26.997 | 23.6437 | 24.5085 | 24.7487 | 28.168 | 20.248 | 21.2398
2020-11-11 | 12:00 | 25.9726 | 26.7001 | 27.6001 | 30.5834 | 22.8001 | 18.1001 | 26.9001 | 21.1001 | 23.6001 | 25.9001 | 22.8001 | 20.3294 | 31.0683 | 29.4001 | 30.4183 | 23.4001 | 29.7001 | 29.7001 | 21.5001 | 23.4743 | 21.8359 | 25.5001 | 27.6958 | 21.4001 | 25.0001 | 25.9001 | 29.2001 | 26.0001 | 29.4001 | 23.9001 | 24.9001 | 24.3001 | 23.2001 | 24.4001 | 17.9001 | 25.2814 | 27.9933 | 23.8001 | 31.5001 | 24.9581 | 28.3001 | 24.5144 | 28.1001 | 29.8599 | 24.0808 | 21.0001 | 21.4001 | 26.8301 | 24.4001 | 24.1251 | 21.3936 | 23.4743 | 20.7001 | 18.1218 | 18.6476 | 26.5001 | 23.8401 | 27.8226 | 19.9528 | 24.275 | 30.0365 | 29.3757 | 26.0323 | 22.3844 | 29.5357 | 25.5247 | 26.9559 | 24.8405 | 30.405 | 21.6703 | 23.9951
2020-11-11 | 13:00 | 28.5101 | 26.6001 | 29.4001 | 31.9584 | 23.8001 | 20.1001 | 27.5001 | 21.7001 | 24.2001 | 26.1001 | 23.1001 | 21.6944 | 32.3023 | 30.7001 | 31.6262 | 23.6001 | 30.6001 | 30.7001 | 21.0001 | 24.6693 | 20.7993 | 25.7001 | 28.5869 | 21.8001 | 26.4001 | 26.9001 | 30.9001 | 26.0001 | 28.9001 | 24.8001 | 25.4001 | 25.5001 | 24.8001 | 26.1001 | 18.7001 | 24.5154 | 29.1095 | 25.8001 | 32.2001 | 24.7921 | 30.0001 | 24.2031 | 29.6001 | 31.5512 | 23.4623 | 22.1001 | 21.9001 | 27.0818 | 26.6001 | 25.4676 | 22.8561 | 24.6693 | 22.4001 | 19.4718 | 18.6734 | 28.1001 | 26.8101 | 28.5055 | 21.3177 | 25.9345 | 29.7917 | 30.9848 | 28.0813 | 24.381 | 31.4409 | 26.8418 | 29.1295 | 24.9101 | 32.1943 | 23.5262 | 25.8275
2020-11-11 | 14:00 | 28.9251 | 26.7001 | 34.2001 | 32.7099 | 23.4001 | 20.1001 | 27.3001 | 22.4001 | 24.4001 | 26.6001 | 23.5001 | 22.4001 | 32.9183 | 31.2001 | 31.9758 | 23.6001 | 31.3001 | 30.5001 | 20.5001 | 25.8319 | 20.8743 | 25.0001 | 29.2778 | 21.5001 | 27.4001 | 28.1001 | 31.5001 | 25.9001 | 27.9001 | 25.7001 | 25.7001 | 26.6001 | 26.0001 | 27.7001 | 18.2001 | 25.2371 | 30.2175 | 27.3001 | 32.0001 | 25.3876 | 30.1001 | 24.6819 | 30.7001 | 32.2766 | 24.2274 | 23.0001 | 22.4001 | 28.4484 | 27.8001 | 26.2276 | 23.4794 | 25.8319 | 24.0001 | 19.3426 | 19.2976 | 26.2001 | 29.5601 | 28.6885 | 22.2701 | 27.3898 | 28.7129 | 31.4237 | 28.7837 | 26.2302 | 32.853 | 27.883 | 31.2311 | 25.0127 | 33.3807 | 23.9421 | 25.7384
2020-11-11 | 15:00 | 30.0351 | 23.9001 | 32.0001 | 32.7925 | 23.7001 | 20.7001 | 25.3001 | 22.9001 | 24.0001 | 26.1001 | 22.9001 | 22.4001 | 33.0176 | 31.7001 | 32.1258 | 23.1001 | 32.4001 | 29.7001 | 20.0001 | 24.9069 | 21.3626 | 24.7001 | 29.2689 | 20.4001 | 27.2001 | 29.1001 | 31.4001 | 26.9001 | 27.5001 | 25.3001 | 25.5001 | 26.9001 | 26.2001 | 28.7001 | 18.3001 | 25.5098 | 30.3505 | 28.3001 | 31.5001 | 25.7001 | 31.3001 | 25.0498 | 31.0001 | 32.1341 | 24.6631 | 23.5001 | 22.6001 | 27.9001 | 28.7001 | 26.9051 | 23.4777 | 24.9069 | 24.2259 | 19.4451 | 19.7968 | 23.9001 | 30.7801 | 29.0001 | 23.9601 | 28.1026 | 28.5604 | 32.9218 | 29.6513 | 27.3784 | 33.5432 | 29.0906 | 33.0971 | 25.0541 | 33.9907 | 23.0201 | 27.7629
2020-11-11 | 16:00 | 30.1151 | 22.6001 | 33.1001 | 31.8834 | 23.1001 | 20.5001 | 25.7001 | 23.2001 | 23.0001 | 25.9001 | 22.3001 | 22.2001 | 32.0834 | 31.2001 | 31.2918 | 21.6001 | 32.5001 | 28.4001 | 18.3001 | 23.4601 | 22.0843 | 23.2001 | 27.7699 | 20.3001 | 25.7001 | 29.0001 | 30.9001 | 27.4001 | 26.0001 | 25.7001 | 24.7001 | 26.9001 | 25.4001 | 28.7001 | 17.6001 | 25.5666 | 30.2084 | 28.7001 | 30.5001 | 25.5783 | 32.0001 | 25.0148 | 31.1001 | 31.6084 | 24.8609 | 24.5001 | 22.4001 | 28.6001 | 29.2001 | 27.5426 | 22.9159 | 23.4601 | 24.2834 | 18.5276 | 19.5234 | 21.8001 | 31.5101 | 28.6601 | 25.0401 | 28.2322 | 27.6092 | 32.4982 | 29.6316 | 26.9967 | 33.7115 | 29.0742 | 33.6908 | 25.1017 | 33.3299 | 22.6901 | 29.0643
2020-11-11 | 17:00 | 30.9801 | 21.9001 | 29.2001 | 31.5403 | 22.6001 | 20.3001 | 23.7001 | 23.2001 | 22.0001 | 23.3001 | 21.2001 | 21.3001 | 31.6237 | 29.3001 | 30.807 | 20.5001 | 32.2001 | 26.3001 | 16.6001 | 22.0201 | 22.0384 | 21.9001 | 26.8388 | 18.5001 | 22.1001 | 28.6001 | 30.4001 | 27.3001 | 23.0001 | 24.7001 | 23.9001 | 25.9001 | 25.0001 | 28.6001 | 15.8001 | 25.1868 | 29.7153 | 28.4001 | 29.7001 | 25.2943 | 31.9001 | 24.7454 | 30.1001 | 30.8903 | 24.5229 | 24.3001 | 22.1001 | 28.7001 | 29.3001 | 28.2768 | 21.8001 | 22.0201 | 23.9984 | 19.6101 | 19.1893 | 19.3001 | 30.8901 | 28.1901 | 24.2801 | 28.0238 | 26.4323 | 34.2087 | 29.8308 | 26.4127 | 32.3335 | 29.3411 | 34.1833 | 25.1474 | 32.3841 | 22.0877 | 28.3166
2020-11-11 | 18:00 | 29.2151 | 20.5001 | 22.0001 | 30.2316 | 20.9001 | 20.2001 | 22.8001 | 21.8001 | 20.0001 | 19.9001 | 19.7001 | 20.2001 | 30.5734 | 26.7001 | 29.1899 | 19.6001 | 31.4001 | 24.1001 | 15.4001 | 19.6059 | 21.6043 | 19.3001 | 25.0913 | 15.6001 | 21.1001 | 27.1001 | 28.8001 | 26.4001 | 19.6001 | 23.3001 | 22.3001 | 24.4001 | 23.8001 | 28.0001 | 17.0001 | 24.5368 | 28.1066 | 27.8001 | 27.0001 | 24.3878 | 27.5001 | 24.0674 | 27.3001 | 28.7566 | 23.8563 | 22.4001 | 20.8001 | 28.5001 | 28.9001 | 27.7076 | 20.3001 | 19.6059 | 23.6726 | 19.2443 | 19.2951 | 17.7001 | 29.7701 | 27.7301 | 22.3901 | 28.4479 | 25.8608 | 33.9082 | 28.7713 | 25.4871 | 29.9964 | 28.7597 | 33.3071 | 25.232 | 31.5804 | 20.8785 | 26.9742
2020-11-11 | 19:00 | 26.8776 | 18.2001 | 16.5001 | 27.7813 | 17.9001 | 17.6001 | 20.4001 | 18.2001 | 16.8001 | 17.5001 | 18.1001 | 18.0001 | 28.6809 | 22.9001 | 26.848 | 17.9001 | 29.6001 | 20.4001 | 14.7001 | 17.5626 | 19.6884 | 17.1001 | 23.7846 | 11.9001 | 20.3001 | 23.8001 | 26.1001 | 24.1001 | 17.1001 | 20.2001 | 18.8001 | 21.9001 | 20.6001 | 26.7001 | 15.3001 | 22.4804 | 25.9396 | 26.6001 | 24.9001 | 22.4603 | 22.4001 | 22.2754 | 22.7001 | 26.298 | 22.1859 | 18.3001 | 18.8001 | 27.0001 | 27.8001 | 26.2801 | 17.9001 | 17.5626 | 22.2543 | 20.0818 | 18.5968 | 14.4001 | 27.5501 | 26.7801 | 21.0401 | 28.1276 | 24.1896 | 31.7635 | 26.6928 | 24.0543 | 27.614 | 27.3105 | 30.8557 | 25.2151 | 29.6697 | 20.5498 | 24.894
2020-11-11 | 20:00 | 23.6476 | 16.1001 | 14.7001 | 24.3334 | 15.5001 | 15.5001 | 17.2001 | 15.0001 | 15.9001 | 15.7001 | 15.9001 | 16.1001 | 25.6584 | 19.0001 | 23.4142 | 15.7001 | 27.2001 | 17.2001 | 13.1001 | 14.9609 | 17.8234 | 16.7001 | 20.9186 | 10.4001 | 17.7001 | 22.3001 | 24.5001 | 21.6001 | 15.4001 | 18.0001 | 16.5001 | 19.3001 | 18.6001 | 24.6001 | 12.3001 | 19.3524 | 22.8392 | 24.6001 | 22.8001 | 19.2268 | 20.0001 | 19.0719 | 20.1001 | 22.7809 | 19.3344 | 16.0001 | 16.8001 | 24.6001 | 25.5001 | 23.6076 | 15.5001 | 14.9609 | 20.0409 | 19.1284 | 17.3126 | 12.2001 | 24.2301 | 24.6701 | 19.8601 | 26.5451 | 23.1656 | 28.327 | 24.9322 | 21.0345 | 25.2112 | 24.9216 | 28.1516 | 25.232 | 24.6817 | 19.5857 | 22.231
2020-11-11 | 21:00 | 21.9951 | 14.4001 | 13.5001 | 22.4834 | 14.0001 | 13.8001 | 13.2001 | 13.1001 | 15.5001 | 14.5001 | 15.1001 | 14.1001 | 24.0918 | 16.0001 | 21.7138 | 15.1001 | 25.7001 | 15.4001 | 12.7001 | 13.7001 | 16.9309 | 16.1001 | 19.2143 | 10.1001 | 16.1001 | 21.1001 | 20.0001 | 19.5001 | 13.7001 | 16.6001 | 14.9001 | 18.0001 | 17.0001 | 23.1001 | 12.1001 | 17.6786 | 20.9722 | 22.8001 | 20.8001 | 17.5174 | 18.5001 | 17.3754 | 18.7001 | 21.1305 | 17.7016 | 13.4001 | 14.9001 | 22.0001 | 24.1001 | 22.0676 | 14.1001 | 13.7001 | 17.8051 | 17.6893 | 16.5209 | 10.5001 | 20.3901 | 22.2101 | 18.0801 | 23.0778 | 22.814 | 24.5401 | 22.0073 | 17.62 | 23.5046 | 22.9738 | 26.8169 | 25.1305 | 21.9222 | 18.3945 | 20.0344
2020-11-11 | 22:00 | 19.9426 | 13.3001 | 12.6001 | 20.9334 | 12.6001 | 12.6001 | 10.8001 | 11.1001 | 15.3001 | 13.6001 | 15.2001 | 12.6001 | 23.1751 | 15.5001 | 20.5969 | 14.5001 | 24.5001 | 13.5001 | 12.7001 | 13.4001 | 16.1518 | 16.0001 | 18.4974 | 8.9001 | 15.8001 | 20.5001 | 19.1001 | 18.7001 | 12.3001 | 14.8001 | 12.0001 | 16.4001 | 16.1001 | 22.2001 | 12.0001 | 16.2113 | 20.6385 | 22.0001 | 16.4001 | 16.1754 | 17.6001 | 15.9283 | 17.6001 | 20.1885 | 16.3913 | 12.1001 | 12.7001 | 19.5001 | 22.9001 | 19.9376 | 12.8001 | 13.4001 | 16.4618 | 16.3501 | 15.4834 | 9.3001 | 18.2701 | 20.5901 | 17.2401 | 20.2035 | 22.1499 | 21.314 | 19.6301 | 15.3969 | 22.2971 | 21.5792 | 25.1083 | 24.9782 | 20.6914 | 17.3998 | 18.6422
2020-11-11 | 23:00 | 18.1876 | 12.1001 | 12.0001 | 19.8334 | 11.0001 | 11.6001 | 10.3001 | 10.7001 | 15.3001 | 12.1001 | 15.0001 | 11.6438 | 22.3584 | 15.4001 | 19.5798 | 14.9001 | 22.5001 | 12.8001 | 12.3001 | 12.5943 | 15.3618 | 16.5001 | 18.1449 | 9.0001 | 16.1001 | 19.6001 | 17.8001 | 17.3001 | 12.0001 | 14.0001 | 10.8001 | 14.9001 | 14.8001 | 21.5001 | 12.0001 | 14.8773 | 19.5798 | 20.8001 | 14.3001 | 14.7229 | 16.5001 | 14.8821 | 15.4001 | 18.8631 | 15.4151 | 11.3001 | 11.2001 | 20.0001 | 21.8001 | 18.2776 | 12.0001 | 12.5943 | 15.2176 | 14.9276 | 14.9209 | 8.7001 | 17.3501 | 18.9901 | 17.0101 | 18.8373 | 21.6717 | 20.5176 | 17.1107 | 14.2464 | 21.6362 | 20.8128 | 23.5464 | 24.8429 | 18.6332 | 16.4701 | 16.8626
2020-11-12 | 0:00 | 16.9476 | 13.2001 | 11.5001 | 18.6251 | 10.9001 | 10.5001 | 10.5001 | 10.2001 | 15.0001 | 13.1001 | 14.8001 | 11.3105 | 21.2712 | 15.5001 | 18.6544 | 14.9001 | 20.7001 | 12.8001 | 12.4001 | 12.3234 | 14.2493 | 16.7001 | 17.2862 | 8.8001 | 15.9001 | 18.4001 | 16.1001 | 13.2001 | 12.2001 | 12.8001 | 12.4001 | 13.5001 | 14.1001 | 20.5001 | 12.2001 | 14.2589 | 18.0961 | 19.6001 | 13.6001 | 13.9928 | 16.1001 | 13.9039 | 13.5001 | 17.6627 | 14.1864 | 10.9001 | 11.2001 | 18.6001 | 20.6001 | 16.9626 | 11.9001 | 12.3234 | 13.8376 | 13.5834 | 15.4151 | 7.5001 | 16.4701 | 16.9101 | 14.9101 | 17.9254 | 21.369 | 19.5107 | 16.4193 | 12.9937 | 20.7063 | 19.694 | 23.3712 | 24.7751 | 17.4387 | 16.4301 | 15.1826
2020-11-12 | 1:00 | 16.0576 | 13.3001 | 11.8001 | 17.0834 | 10.6001 | 10.3001 | 10.3001 | 9.9001 | 14.7001 | 13.7001 | 14.5001 | 11.9001 | 20.0624 | 16.4001 | 17.3041 | 14.9001 | 19.6001 | 13.2001 | 12.5001 | 12.0843 | 14.5776 | 16.9001 | 16.8933 | 8.7001 | 15.1001 | 17.5001 | 15.3001 | 11.5001 | 12.4001 | 11.6001 | 12.7001 | 12.9001 | 13.8001 | 17.6001 | 12.1001 | 13.8196 | 17.2208 | 18.6001 | 12.7001 | 13.1482 | 16.1001 | 13.6083 | 13.8001 | 16.9458 | 13.3526 | 10.6001 | 11.6001 | 17.2001 | 19.2001 | 16.0876 | 12.3001 | 12.0843 | 12.1359 | 13.0434 | 15.6959 | 5.8001 | 15.5201 | 15.7901 | 13.4901 | 17.1254 | 22.0328 | 17.9234 | 15.5217 | 12.0005 | 19.9836 | 18.7056 | 22.4109 | 24.6398 | 15.9493 | 16.5001 | 14.2499
2020-11-12 | 2:00 | 15.2051 | 12.7001 | 11.1001 | 16.1334 | 10.5001 | 10.1001 | 10.4001 | 9.4001 | 14.6001 | 13.8001 | 14.5001 | 12.2001 | 18.887 | 15.8001 | 16.187 | 14.7001 | 18.5001 | 13.2001 | 12.4001 | 11.4693 | 14.2068 | 16.8001 | 16.3799 | 8.2001 | 14.2001 | 16.7001 | 16.7001 | 11.7001 | 12.2001 | 10.7001 | 10.8001 | 11.4001 | 14.2001 | 14.8001 | 12.1001 | 13.8874 | 16.4787 | 17.5001 | 11.6001 | 13.2481 | 16.1001 | 13.1058 | 13.6001 | 15.8852 | 13.2948 | 10.7001 | 9.9001 | 15.8001 | 17.0001 | 15.5351 | 12.3001 | 11.4693 | 11.7001 | 12.2468 | 14.8693 | 5.5001 | 15.0301 | 15.0801 | 13.0001 | 15.9467 | 21.7594 | 16.4459 | 14.0458 | 11.7985 | 19.4878 | 17.6734 | 21.3056 | 24.5044 | 14.8399 | 16.5701 | 13.54
2020-11-12 | 3:00 | 14.4426 | 12.6001 | 11.9001 | 15.7835 | 10.5001 | 10.4001 | 10.3001 | 9.2001 | 14.5001 | 13.8001 | 14.4001 | 12.2001 | 18.0283 | 12.1001 | 15.2684 | 14.6001 | 18.3001 | 13.3001 | 12.4001 | 10.8876 | 14.3209 | 16.2001 | 15.2218 | 7.8001 | 14.1001 | 15.7001 | 16.4001 | 12.6001 | 12.9001 | 9.8001 | 10.8001 | 10.9001 | 14.2001 | 14.2001 | 12.2001 | 12.9223 | 15.9267 | 16.8001 | 10.3001 | 11.9938 | 15.8001 | 12.2543 | 12.7001 | 14.835 | 12.4929 | 10.2001 | 8.9001 | 15.4001 | 15.5001 | 14.6176 | 12.3001 | 10.8876 | 11.6001 | 10.8059 | 14.9543 | 5.8001 | 13.8401 | 14.3901 | 12.3801 | 15.2713 | 21.4081 | 15.0709 | 13.7041 | 11.5693 | 18.7441 | 16.4081 | 20.6445 | 24.369 | 14.2299 | 16.6401 | 13.2601
2020-11-12 | 4:00 | 13.7551 | 12.4001 | 12.7001 | 15.1584 | 10.3001 | 10.2001 | 9.5001 | 9.1001 | 14.4001 | 14.1001 | 14.3001 | 12.3001 | 17.7863 | 12.1001 | 14.7098 | 14.1001 | 17.7001 | 13.2001 | 12.2001 | 10.8001 | 14.5259 | 15.7001 | 14.1256 | 7.5001 | 14.6001 | 15.1001 | 15.8001 | 12.2001 | 12.4001 | 9.4001 | 11.4001 | 10.8001 | 13.5001 | 13.4001 | 12.3001 | 12.9628 | 15.5015 | 15.8001 | 10.3001 | 12.2709 | 14.8001 | 12.2849 | 12.4001 | 14.4848 | 12.9309 | 10.2001 | 8.5001 | 14.7001 | 14.5001 | 13.7401 | 12.3001 | 10.8001 | 12.2001 | 9.9718 | 15.1126 | 4.7001 | 13.0752 | 14.107 | 11.6501 | 14.5734 | 22.2672 | 14.0223 | 13.5388 | 11.6092 | 18.0005 | 15.5759 | 19.653 | 24.2168 | 13.6699 | 16.5499 | 13.1101
2020-11-12 | 5:00 | 12.5651 | 12.2001 | 12.9001 | 14.4251 | 10.2001 | 10.3001 | 9.6001 | 9.1001 | 14.3001 | 13.9001 | 14.2001 | 12.1001 | 17.4526 | 11.8001 | 13.9013 | 13.7001 | 16.3001 | 13.2001 | 11.7001 | 11.4001 | 14.7918 | 15.0001 | 13.5141 | 7.5001 | 14.0001 | 14.7001 | 15.2001 | 11.1001 | 12.7001 | 9.3001 | 11.8001 | 9.8001 | 13.7001 | 12.9578 | 12.3001 | 12.7553 | 14.7347 | 14.8001 | 8.6001 | 12.0751 | 13.8001 | 12.3674 | 11.3001 | 14.0597 | 12.3711 | 9.7001 | 8.6001 | 13.6001 | 13.7001 | 12.4176 | 12.1001 | 11.4001 | 12.3001 | 9.8209 | 15.1434 | 4.2001 | 13.0101 | 13.9793 | 11.1801 | 13.6882 | 21.9548 | 13.4047 | 13.3734 | 11.5251 | 17.4221 | 14.9379 | 18.4743 | 24.0476 | 12.6254 | 15.6602 | 13.26
2020-11-12 | 6:00 | 11.6801 | 12.2001 | 13.2001 | 13.9334 | 10.2001 | 10.9001 | 9.2001 | 9.2001 | 14.4001 | 13.8001 | 14.2001 | 11.7001 | 17.0105 | 12.1001 | 13.4929 | 14.4001 | 15.5001 | 13.3001 | 11.0001 | 11.5001 | 14.8201 | 14.4001 | 13.7638 | 7.2001 | 14.4001 | 15.4001 | 15.2001 | 11.6001 | 13.2001 | 9.6001 | 11.5001 | 10.6001 | 14.0001 | 12.6451 | 12.4001 | 12.8233 | 14.4262 | 14.0001 | 7.8001 | 12.0143 | 14.9001 | 12.4659 | 12.8001 | 13.7679 | 11.3754 | 10.6001 | 9.3001 | 12.0209 | 13.6001 | 11.3926 | 11.7001 | 11.5001 | 12.2001 | 9.3534 | 14.6609 | 4.6001 | 13.01 | 13.613 | 10.7901 | 12.8354 | 21.6361 | 14.0057 | 12.63 | 11.064 | 16.232 | 14.8608 | 17.8353 | 23.8614 | 12.2904 | 15.9899 | 12.7599
2020-11-12 | 7:00 | 11.5001 | 14.1001 | 14.9001 | 16.7168 | 10.5001 | 12.2001 | 14.4001 | 9.8001 | 15.2001 | 14.8001 | 14.5001 | 11.5001 | 18.4436 | 16.6001 | 16.4602 | 15.2001 | 16.9001 | 13.7001 | 10.8001 | 12.4001 | 15.1143 | 16.6001 | 14.5361 | 14.2001 | 17.0001 | 16.8001 | 17.8001 | 16.0001 | 14.1001 | 12.1001 | 14.7001 | 14.1001 | 14.8001 | 13.9001 | 12.5001 | 13.0926 | 16.4519 | 14.3001 | 14.7001 | 12.5263 | 19.6001 | 12.9134 | 18.0001 | 16.2102 | 11.5683 | 13.1001 | 11.8001 | 12.9293 | 14.0001 | 11.4501 | 11.5001 | 12.4001 | 12.7001 | 13.3884 | 15.2626 | 9.7001 | 12.6502 | 15.48 | 10.3369 | 12.8771 | 21.7531 | 15.8693 | 12.7126 | 11.5759 | 15.2739 | 14.7514 | 17.4221 | 23.7092 | 12.2921 | 15.3173 | 13.3955
2020-11-12 | 8:00 | 13.0326 | 15.0001 | 21.0001 | 20.4584 | 12.2001 | 14.0001 | 17.5001 | 11.5001 | 16.5001 | 16.0001 | 16.4001 | 12.1001 | 21.1918 | 21.3001 | 19.9766 | 17.1001 | 20.8001 | 17.1001 | 11.2001 | 14.7001 | 16.8084 | 19.0001 | 16.6433 | 15.8001 | 20.1001 | 18.3001 | 20.4001 | 18.9001 | 15.8001 | 14.1001 | 19.6001 | 15.6001 | 17.3001 | 16.4001 | 12.4001 | 16.9303 | 20.0183 | 15.4001 | 20.2001 | 16.4506 | 19.9001 | 16.5178 | 21.6001 | 19.9183 | 15.8019 | 15.5001 | 16.2001 | 16.9218 | 16.3224 | 13.3526 | 12.0001 | 14.7001 | 14.6001 | 16.0993 | 16.2526 | 13.7001 | 13.6792 | 20.5212 | 12.1264 | 12.897 | 24.8504 | 17.7868 | 12.4648 | 12.5372 | 16.8232 | 16.0185 | 16.9326 | 23.5908 | 17.0768 | 18.0638 | 15.6701
2020-11-12 | 9:00 | 15.5626 | 17.7001 | 27.0001 | 22.6668 | 15.2001 | 15.7001 | 18.7001 | 14.2001 | 18.7001 | 17.0001 | 18.6001 | 13.2001 | 23.7418 | 23.1001 | 22.7595 | 18.7001 | 24.7001 | 19.8001 | 13.6001 | 16.3001 | 19.0143 | 21.5001 | 19.9981 | 17.5001 | 23.0001 | 20.1001 | 23.6001 | 20.5001 | 19.0001 | 17.9001 | 22.1001 | 18.7001 | 19.9001 | 18.2001 | 14.2001 | 20.9814 | 22.3012 | 17.7001 | 22.9001 | 20.5143 | 22.0001 | 20.5068 | 23.4001 | 22.7095 | 19.1783 | 16.8001 | 19.2001 | 20.0984 | 18.3582 | 15.8226 | 13.1001 | 16.3001 | 15.5001 | 16.6651 | 17.5409 | 17.1001 | 15.0463 | 24.561 | 12.7817 | 15.6543 | 27.0164 | 22.887 | 14.2063 | 13.5354 | 20.6955 | 18.0585 | 19.6412 | 23.7938 | 21.4399 | 20.1033 | 16.8191
2020-11-12 | 10:00 | 18.9276 | 20.6001 | 32.6001 | 24.1418 | 17.0001 | 16.6001 | 20.6001 | 16.0001 | 22.2001 | 18.8001 | 20.6001 | 15.1968 | 25.2834 | 24.6001 | 24.3008 | 20.0001 | 27.0001 | 22.4001 | 15.9001 | 18.0001 | 19.8634 | 23.6001 | 21.3598 | 19.1001 | 24.9001 | 22.4001 | 25.3001 | 22.1001 | 20.2001 | 20.1001 | 22.7001 | 20.4001 | 22.0001 | 20.4001 | 15.1001 | 21.8789 | 23.8925 | 19.7001 | 25.7001 | 22.7836 | 24.0001 | 21.6898 | 25.1001 | 24.6591 | 20.8666 | 18.1001 | 19.4001 | 22.5993 | 20.4113 | 17.9301 | 14.7001 | 18.0001 | 17.2001 | 17.3509 | 18.4826 | 20.3001 | 18.2865 | 27.1131 | 14.2495 | 18.5037 | 29.5747 | 26.8145 | 18.9197 | 15.9392 | 24.2253 | 19.4954 | 22.4723 | 23.8446 | 23.9899 | 22.0798 | 19.0841
2020-11-12 | 11:00 | 22.3301 | 24.0001 | 37.5001 | 26.3334 | 18.7001 | 17.8001 | 21.1001 | 18.3001 | 24.9001 | 21.4001 | 21.9001 | 16.9984 | 27.4168 | 26.4001 | 26.1755 | 21.3001 | 29.0001 | 24.4001 | 17.2001 | 19.8001 | 20.6868 | 24.2001 | 23.0478 | 19.8001 | 26.0001 | 25.2001 | 27.1001 | 23.9001 | 21.4001 | 21.2001 | 23.9001 | 22.2001 | 23.8001 | 22.5001 | 15.5001 | 22.7273 | 25.1672 | 21.8001 | 28.6001 | 23.2831 | 26.2001 | 22.2578 | 27.3001 | 27.2255 | 21.7433 | 19.7001 | 19.9001 | 24.6068 | 22.6802 | 20.2126 | 16.946 | 19.8001 | 19.0001 | 17.8659 | 18.4017 | 22.7001 | 21.457 | 27.9927 | 16.8601 | 20.9357 | 29.8638 | 29.8907 | 22.1447 | 18.5027 | 27.6144 | 21.4342 | 25.3529 | 23.9123 | 26.5072 | 22.6906 | 20.9093
2020-11-12 | 12:00 | 25.1101 | 26.7001 | 27.4001 | 28.3168 | 20.7001 | 18.6001 | 20.4001 | 20.6001 | 26.7001 | 24.2001 | 22.1001 | 18.3001 | 29.0584 | 27.4001 | 28.5584 | 22.3001 | 29.3001 | 25.7001 | 17.6001 | 20.6426 | 21.0968 | 24.9001 | 24.6879 | 19.8001 | 26.4001 | 26.3001 | 28.7001 | 24.9001 | 22.8001 | 22.4001 | 24.7001 | 24.3001 | 25.6001 | 24.4001 | 15.8001 | 23.7289 | 26.6168 | 24.2251 | 30.6001 | 24.2568 | 28.9001 | 23.1581 | 28.9001 | 27.9084 | 22.7923 | 21.1001 | 21.2001 | 26.1209 | 24.9826 | 22.7451 | 18.6001 | 20.6426 | 20.0001 | 19.1784 | 18.4551 | 23.4001 | 24.3623 | 28.8371 | 19.6001 | 23.8802 | 29.759 | 31.469 | 25.1928 | 20.9755 | 30.155 | 24.0751 | 27.9724 | 24.1018 | 28.615 | 24.5318 | 22.5671
2020-11-12 | 13:00 | 27.1626 | 26.6001 | 31.1001 | 28.9274 | 22.0001 | 20.0001 | 21.3001 | 21.6001 | 26.8001 | 25.9001 | 22.5001 | 20.1001 | 29.9487 | 28.6001 | 28.6903 | 23.2001 | 29.6001 | 26.6001 | 18.1001 | 20.7909 | 22.0176 | 25.6001 | 26.1966 | 18.2001 | 27.0001 | 27.0001 | 30.4001 | 26.0001 | 23.0001 | 23.8001 | 25.0001 | 25.8001 | 27.3001 | 25.8001 | 17.0001 | 24.3743 | 26.9403 | 25.8551 | 32.1001 | 24.5878 | 30.0001 | 23.8171 | 29.3001 | 28.1987 | 23.6094 | 22.3001 | 22.0001 | 27.8276 | 27.2923 | 24.4376 | 20.4799 | 20.7909 | 21.2018 | 20.2968 | 18.6634 | 24.9001 | 26.8892 | 28.8241 | 20.8001 | 24.7517 | 30.2851 | 31.7518 | 27.5878 | 23.5973 | 32.1338 | 26.6556 | 29.6255 | 24.2303 | 30.297 | 24.9423 | 24.4802
2020-11-12 | 14:00 | 28.1001 | 26.7001 | 33.6001 | 29.1501 | 23.6001 | 20.8001 | 22.2001 | 22.3001 | 26.1001 | 25.0001 | 23.0001 | 21.7001 | 29.4816 | 29.3001 | 28.6149 | 23.3001 | 30.4001 | 26.6001 | 17.1001 | 21.5868 | 21.3409 | 25.1001 | 26.9599 | 17.7001 | 29.7001 | 27.8001 | 30.9001 | 27.1001 | 22.5001 | 24.9001 | 25.2001 | 26.3001 | 28.8001 | 26.9001 | 18.2001 | 24.8571 | 26.8649 | 27.2234 | 31.8001 | 24.8813 | 30.6001 | 24.1358 | 30.2001 | 28.4399 | 23.8929 | 23.4001 | 22.4001 | 28.9426 | 28.4868 | 26.0126 | 22.2257 | 21.5868 | 23.0618 | 21.0976 | 19.0818 | 24.9001 | 28.9936 | 29.2322 | 21.7301 | 26.3405 | 29.3325 | 31.1845 | 28.2918 | 25.1294 | 33.2579 | 27.9635 | 31.3641 | 24.3728 | 31.4595 | 25.0301 | 26.0525
2020-11-12 | 15:00 | 29.4276 | 23.9001 | 33.4001 | 29.2584 | 23.8001 | 20.7001 | 21.3001 | 23.1001 | 24.4001 | 24.3001 | 21.9001 | 22.7001 | 29.7062 | 28.8001 | 28.6063 | 23.0001 | 30.9001 | 25.6001 | 17.4001 | 20.8359 | 21.4684 | 25.2001 | 28.2396 | 19.0001 | 29.6001 | 28.6001 | 31.1001 | 27.8001 | 21.0001 | 25.8001 | 25.1001 | 27.2001 | 29.0001 | 27.9001 | 17.1001 | 25.1476 | 26.8813 | 28.6001 | 30.7001 | 25.4118 | 31.4001 | 24.6708 | 30.8001 | 28.323 | 24.2369 | 24.0001 | 22.7001 | 29.0534 | 29.5268 | 26.8426 | 23.0001 | 20.8359 | 24.3559 | 21.4951 | 19.3259 | 24.0001 | 29.4801 | 28.9035 | 23.5701 | 27.0754 | 28.7908 | 31.7587 | 28.6305 | 25.8244 | 34.6146 | 28.983 | 32.8303 | 24.5214 | 31.3017 | 24.1156 | 27.6833
2020-11-12 | 16:00 | 30.2601 | 22.0001 | 34.9001 | 29.3168 | 23.5001 | 20.9001 | 20.5001 | 23.9001 | 22.8001 | 23.3001 | 20.8001 | 23.0001 | 29.4251 | 27.5001 | 28.3142 | 22.9001 | 31.2001 | 24.0001 | 17.3001 | 20.7901 | 20.9584 | 24.8001 | 27.9358 | 18.0001 | 29.0001 | 27.7001 | 31.0001 | 28.1001 | 20.7001 | 26.3001 | 24.3001 | 27.4001 | 27.5001 | 28.5001 | 15.9001 | 25.0839 | 26.9559 | 29.4001 | 29.9001 | 25.0871 | 31.9001 | 24.5797 | 31.1001 | 28.0309 | 24.3044 | 24.8001 | 22.5001 | 29.0434 | 30.5264 | 27.1776 | 22.9001 | 20.7901 | 24.8809 | 20.3901 | 19.2843 | 21.7001 | 29.9801 | 27.6391 | 24.7601 | 28.1817 | 28.2522 | 33.1152 | 28.3116 | 26.4672 | 35.7125 | 29.4511 | 33.7826 | 24.7158 | 31.0026 | 23.2193 | 29.1002
2020-11-12 | 17:00 | 29.8326 | 20.8001 | 29.4001 | 28.2918 | 22.8001 | 20.3001 | 19.7001 | 23.9001 | 21.6001 | 21.7001 | 20.0001 | 22.7001 | 28.2722 | 26.6001 | 27.1472 | 22.0001 | 31.4001 | 22.2001 | 17.6001 | 20.4084 | 21.3101 | 23.0001 | 26.3176 | 16.7001 | 23.3001 | 26.2001 | 29.4001 | 27.9001 | 19.6001 | 26.6001 | 23.4001 | 26.9001 | 25.4001 | 28.7001 | 16.1001 | 24.7778 | 25.9555 | 29.5001 | 28.9001 | 24.6151 | 30.4001 | 24.2731 | 28.8001 | 27.0138 | 23.9966 | 24.1001 | 22.4001 | 28.6001 | 30.5323 | 27.3134 | 22.7001 | 20.4084 | 24.4993 | 18.9126 | 19.2034 | 19.4001 | 30.5001 | 27.1301 | 25.2801 | 28.0069 | 28.4308 | 33.0245 | 27.1722 | 26.4933 | 34.9503 | 29.6149 | 34.6124 | 24.7414 | 30.7377 | 22.5745 | 29.3866
2020-11-12 | 18:00 | 29.0826 | 19.2001 | 22.2001 | 26.9084 | 21.8001 | 19.9001 | 17.9001 | 22.2001 | 19.3001 | 19.6001 | 19.3001 | 21.9001 | 27.0469 | 23.9001 | 25.7219 | 18.9001 | 30.9001 | 19.6001 | 14.3001 | 19.1809 | 19.7218 | 20.3001 | 25.0498 | 13.1001 | 21.5001 | 25.4001 | 26.4001 | 26.9001 | 18.7001 | 25.3001 | 21.9001 | 27.4001 | 23.4001 | 27.7001 | 16.1001 | 24.1179 | 24.9385 | 28.4001 | 26.2001 | 23.9039 | 25.3001 | 23.6964 | 25.4001 | 25.4552 | 23.4638 | 21.1001 | 21.5001 | 29.1468 | 29.6289 | 26.9476 | 21.6001 | 19.1809 | 23.0634 | 17.4418 | 19.0226 | 16.5001 | 29.4901 | 26.5001 | 24.2801 | 28.3299 | 27.2294 | 34.2018 | 26.3529 | 25.2185 | 33.3707 | 29.3179 | 33.3058 | 24.8408 | 29.1263 | 21.213 | 28.4254
2020-11-12 | 19:00 | 26.5126 | 17.3001 | 16.5001 | 24.2834 | 19.3001 | 17.7001 | 14.5001 | 19.5001 | 16.6001 | 16.0001 | 17.0001 | 20.0001 | 24.9215 | 19.7001 | 23.1715 | 17.1001 | 29.5001 | 16.6001 | 12.2001 | 18.1018 | 17.7326 | 17.9001 | 22.9991 | 11.8001 | 18.1001 | 21.2001 | 23.0001 | 24.0001 | 16.6001 | 22.1001 | 18.5001 | 24.0001 | 20.2001 | 24.9001 | 14.7001 | 22.0529 | 22.7965 | 27.2001 | 24.5001 | 22.0394 | 21.9001 | 21.8293 | 21.9001 | 22.8048 | 21.7904 | 17.9001 | 19.5001 | 27.7476 | 27.5323 | 25.8701 | 19.7001 | 18.1018 | 19.7343 | 16.7401 | 18.3942 | 13.7001 | 28.2501 | 25.8901 | 21.9801 | 27.4288 | 26.0146 | 31.1959 | 24.6932 | 23.7116 | 31.4162 | 28.9901 | 31.9918 | 25.0245 | 27.9859 | 20.1704 | 25.6658
2020-11-12 | 20:00 | 23.8101 | 15.5001 | 14.3001 | 20.4461 | 15.9001 | 16.5001 | 12.0001 | 16.6001 | 15.4001 | 15.4001 | 15.4001 | 16.6001 | 22.2001 | 17.1001 | 20.8918 | 15.6001 | 26.2001 | 15.7001 | 12.1001 | 16.1518 | 16.5484 | 16.6001 | 20.7516 | 11.0001 | 16.3001 | 19.6001 | 20.1001 | 21.7001 | 15.0001 | 19.6001 | 15.8001 | 21.2001 | 18.2001 | 22.4001 | 13.0001 | 19.0091 | 19.4794 | 24.4001 | 22.3001 | 19.0198 | 19.8001 | 18.8439 | 19.9001 | 19.5294 | 19.3529 | 15.3001 | 17.1001 | 24.9076 | 24.9001 | 22.8626 | 17.1001 | 16.1518 | 17.4001 | 15.6109 | 16.9368 | 12.5001 | 24.4601 | 23.7701 | 18.5201 | 26.3643 | 25.0974 | 26.6915 | 22.8225 | 21.5896 | 28.6666 | 28.3576 | 30.5556 | 25.0701 | 25.2227 | 19.3299 | 21.8091
2020-11-12 | 21:00 | 21.3701 | 14.2001 | 13.5001 | 18.5208 | 14.5001 | 16.1001 | 11.2001 | 14.4001 | 15.4001 | 15.2001 | 14.5001 | 14.4001 | 20.4668 | 15.3001 | 19.6168 | 14.5001 | 24.2001 | 14.8001 | 12.0001 | 14.4051 | 16.3209 | 16.7001 | 18.9154 | 10.2001 | 15.6001 | 17.1001 | 17.8001 | 19.6001 | 13.6001 | 17.1001 | 13.6001 | 19.3001 | 17.1001 | 20.3001 | 12.9001 | 16.7011 | 17.5291 | 21.5001 | 19.6001 | 16.5256 | 18.5001 | 16.5159 | 17.9001 | 17.7541 | 16.5881 | 13.4001 | 14.1001 | 22.4834 | 22.3001 | 21.0251 | 14.8001 | 14.4051 | 15.9001 | 15.8786 | 16.6551 | 10.7001 | 19.4301 | 20.8001 | 14.9201 | 23.706 | 23.972 | 21.5245 | 20.2755 | 17.1379 | 26.0821 | 26.1089 | 28.2701 | 24.9693 | 22.4078 | 18.5099 | 18.6967
2020-11-12 | 22:00 | 19.7226 | 13.4001 | 12.5001 | 17.2371 | 13.4001 | 14.7001 | 11.0001 | 13.4001 | 15.1001 | 14.1001 | 13.7001 | 13.8001 | 19.8668 | 13.9001 | 18.3501 | 14.0001 | 22.8001 | 13.3001 | 12.0001 | 14.1001 | 16.1768 | 16.8001 | 17.2866 | 9.7001 | 15.1001 | 17.0001 | 16.1001 | 17.2001 | 13.5001 | 15.7001 | 11.1001 | 17.8001 | 16.3001 | 18.8001 | 12.9001 | 15.4796 | 16.337 | 20.1001 | 18.4001 | 15.1476 | 17.8001 | 15.2894 | 17.0001 | 16.962 | 15.3926 | 12.6001 | 12.5001 | 20.7284 | 20.9555 | 19.4051 | 14.2001 | 14.1001 | 15.3001 | 15.7926 | 16.0559 | 8.9001 | 17.4201 | 19.1501 | 13.0001 | 20.1092 | 22.9176 | 19.2168 | 17.5565 | 15.2831 | 24.6423 | 23.9169 | 26.3268 | 24.7926 | 20.9967 | 17.7399 | 16.5808
2020-11-12 | 23:00 | 18.2976 | 12.4001 | 11.5001 | 16.7168 | 12.3001 | 14.2001 | 10.9001 | 12.4001 | 14.4001 | 14.2001 | 13.0001 | 13.7001 | 19.595 | 12.9001 | 16.8751 | 13.1001 | 21.8001 | 13.1001 | 11.8001 | 14.1001 | 15.6093 | 16.9001 | 16.4821 | 9.4001 | 14.5001 | 16.5001 | 14.8001 | 15.8001 | 13.2001 | 13.4001 | 10.9001 | 15.8001 | 15.4001 | 17.3001 | 12.9001 | 14.1933 | 16.045 | 18.3001 | 14.5001 | 13.5689 | 17.1001 | 13.8841 | 14.7001 | 16.2283 | 14.4794 | 11.9001 | 11.6001 | 19.6409 | 19.9721 | 18.1001 | 13.9001 | 14.1001 | 15.0001 | 14.9068 | 15.9926 | 7.6001 | 15.8801 | 18.2601 | 12.8101 | 19.1282 | 21.3688 | 18.1415 | 16.1777 | 13.9669 | 22.9811 | 22.6815 | 24.9176 | 24.6539 | 19.5262 | 17.5204 | 15.3999
2020-11-13 | 0:00 | 17.1251 | 11.4001 | 11.2001 | 16.1334 | 11.8001 | 13.5001 | 10.8001 | 11.6001 | 13.5001 | 14.1001 | 12.1001 | 13.8001 | 18.8113 | 12.2001 | 15.9515 | 12.9001 | 21.1001 | 12.4001 | 11.8001 | 14.2001 | 15.4784 | 17.0001 | 16.0786 | 9.8001 | 14.1001 | 14.9001 | 13.8001 | 13.6001 | 12.8001 | 12.0001 | 11.8001 | 15.2001 | 14.7001 | 15.7001 | 12.9001 | 13.4493 | 15.7265 | 16.5001 | 14.2001 | 12.6489 | 16.3001 | 13.3596 | 12.6001 | 15.5932 | 13.1353 | 11.1001 | 10.8001 | 18.4918 | 19.0001 | 16.9601 | 13.9001 | 14.2001 | 14.9001 | 14.1809 | 15.6151 | 7.3001 | 14.9101 | 17.0801 | 13.1001 | 17.2993 | 20.8998 | 17.4801 | 15.2593 | 13.6207 | 22.297 | 21.6936 | 24.0322 | 24.5861 | 18.0655 | 17.5123 | 14.7499
2020-11-13 | 1:00 | 16.4001 | 10.9001 | 10.8001 | 14.0168 | 12.4001 | 13.0001 | 10.5001 | 11.6001 | 13.7001 | 14.1001 | 11.8001 | 13.7001 | 18.2609 | 11.6001 | 15.0763 | 12.7001 | 19.5001 | 12.5001 | 12.0001 | 14.1001 | 15.2959 | 17.1001 | 14.526 | 9.9001 | 14.0001 | 14.0001 | 12.6001 | 13.1001 | 12.6001 | 11.4001 | 10.8001 | 14.0001 | 14.0001 | 14.8001 | 12.9001 | 13.1368 | 15.1097 | 15.2001 | 11.9001 | 12.4813 | 15.8001 | 12.5819 | 12.6001 | 14.9764 | 12.3331 | 10.4001 | 10.5001 | 16.9734 | 17.4154 | 15.7851 | 13.8001 | 14.1001 | 14.3001 | 12.8559 | 15.3099 | 5.8001 | 15.0301 | 15.4543 | 11.6401 | 15.8579 | 20.392 | 17.037 | 14.9721 | 13.733 | 21.2282 | 20.7272 | 22.8648 | 24.4745 | 16.2734 | 17.1558 | 14.0299
2020-11-13 | 2:00 | 15.4526 | 11.3001 | 11.2001 | 13.5095 | 12.6001 | 12.4001 | 10.4001 | 11.9001 | 13.6001 | 14.1001 | 12.6001 | 13.5001 | 17.2272 | 10.9001 | 14.2251 | 13.0001 | 17.8001 | 12.5001 | 12.3001 | 13.9001 | 15.0159 | 17.1001 | 12.5139 | 9.8001 | 13.6001 | 14.9001 | 12.0001 | 12.3001 | 12.6001 | 10.7001 | 10.2001 | 12.5001 | 13.1001 | 13.8001 | 12.9001 | 12.7964 | 14.6012 | 14.4001 | 10.5001 | 12.3908 | 15.6001 | 12.3921 | 12.3001 | 14.0512 | 12.2241 | 10.3001 | 9.6001 | 15.9001 | 16.1253 | 15.1176 | 13.6001 | 13.9001 | 13.1001 | 11.6584 | 15.1548 | 4.2001 | 14.0801 | 14.8301 | 11.137 | 14.6205 | 20.1632 | 16.6437 | 14.0572 | 13.6648 | 20.314 | 19.6193 | 22.0944 | 24.4177 | 14.9935 | 16.8168 | 13.37
2020-11-13 | 3:00 | 14.8976 | 12.7001 | 11.0001 | 12.6251 | 12.6001 | 12.4001 | 10.3001 | 11.8001 | 13.3001 | 14.1001 | 12.8001 | 13.4001 | 16.5019 | 10.2001 | 13.8168 | 13.5001 | 16.5001 | 12.4001 | 12.4001 | 13.7001 | 14.9026 | 17.0001 | 11.9263 | 9.4001 | 13.2001 | 13.5001 | 11.9001 | 11.7001 | 12.4001 | 10.4001 | 9.9001 | 11.9001 | 12.6001 | 12.6001 | 12.8001 | 12.4133 | 13.9343 | 12.7001 | 10.1001 | 11.5444 | 14.8001 | 11.6618 | 11.0001 | 13.2427 | 11.9906 | 9.5001 | 9.4001 | 14.6001 | 15.0352 | 14.2976 | 13.4001 | 13.7001 | 12.4001 | 10.8184 | 14.7746 | 3.2001 | 12.2801 | 15.0901 | 10.3868 | 13.7498 | 19.9758 | 15.2198 | 14.0559 | 13.5669 | 19.5705 | 18.0992 | 21.0578 | 24.2407 | 14.3353 | 16.6951 | 13.04
2020-11-13 | 4:00 | 13.9926 | 13.6001 | 10.5001 | 11.6841 | 12.5001 | 12.2001 | 10.2001 | 11.7001 | 13.3001 | 13.9001 | 12.9001 | 13.1001 | 15.7258 | 9.8001 | 12.9668 | 13.5001 | 15.8001 | 12.3001 | 12.3001 | 13.6001 | 14.6351 | 17.0001 | 11.9268 | 9.1001 | 13.3001 | 14.7001 | 11.9001 | 10.9001 | 12.6001 | 9.8001 | 9.6001 | 10.9001 | 12.5001 | 11.4001 | 12.9001 | 11.7241 | 13.5591 | 11.7001 | 8.6001 | 10.8911 | 14.0001 | 10.9369 | 10.3001 | 12.7341 | 11.0359 | 8.5001 | 9.2001 | 13.4701 | 14.146 | 13.5476 | 13.2001 | 13.6001 | 11.9001 | 10.2493 | 14.6423 | 2.6001 | 12.0401 | 15.0601 | 10.6001 | 13.1826 | 20.0014 | 14.9443 | 13.829 | 13.3228 | 18.992 | 16.9125 | 20.6901 | 24.1174 | 13.6879 | 16.7001 | 12.846
2020-11-13 | 5:00 | 13.0651 | 13.8001 | 10.3001 | 11.4174 | 12.4001 | 11.6001 | 9.8001 | 11.6001 | 13.5001 | 13.8001 | 13.0001 | 12.8001 | 15.0923 | 10.1001 | 12.2168 | 13.7001 | 15.8001 | 12.2001 | 11.9001 | 13.3001 | 14.4351 | 17.0001 | 11.4298 | 8.8001 | 12.4001 | 11.2001 | 12.0001 | 10.4001 | 12.6001 | 9.1001 | 9.9001 | 9.5001 | 12.8001 | 10.7476 | 12.7001 | 11.4419 | 13.1173 | 11.2026 | 7.4001 | 10.4649 | 13.2001 | 11.2349 | 9.1001 | 12.2339 | 10.4888 | 7.2001 | 9.1001 | 12.8543 | 13.806 | 12.8826 | 12.9001 | 13.3001 | 11.6001 | 9.8151 | 14.7408 | 2.5001 | 12.0401 | 15.8801 | 11.1501 | 12.5655 | 19.7247 | 15.742 | 13.7822 | 13.1233 | 18.331 | 16.2471 | 19.6531 | 23.9901 | 12.7706 | 16.5973 | 13.2568
2020-11-13 | 6:00 | 13.5001 | 13.8001 | 12.0001 | 11.4172 | 12.5001 | 12.0001 | 9.9001 | 11.8001 | 14.6001 | 13.9001 | 13.0001 | 12.6001 | 14.3254 | 10.2001 | 12.1754 | 13.7001 | 15.1001 | 12.1001 | 12.1001 | 13.1001 | 14.4834 | 16.9001 | 10.7299 | 8.8001 | 12.0001 | 11.7001 | 12.2001 | 12.5001 | 12.7001 | 9.6001 | 10.2001 | 9.5001 | 12.8001 | 10.4676 | 12.7001 | 10.2128 | 12.9671 | 10.3943 | 7.4001 | 9.4408 | 13.6001 | 9.9036 | 11.8001 | 11.2254 | 9.5384 | 8.2001 | 9.2001 | 12.3018 | 13.0352 | 13.1526 | 12.7001 | 13.1001 | 12.0001 | 9.4401 | 14.8068 | 3.6001 | 12.2201 | 15.4901 | 11.0301 | 11.7622 | 19.5801 | 16.0023 | 13.6492 | 12.8932 | 17.5047 | 16.1001 | 19.24 | 23.8784 | 12.1702 | 16.555 | 13.6403
2020-11-13 | 7:00 | 14.0326 | 13.9001 | 14.8001 | 12.3753 | 12.6001 | 13.9001 | 10.5001 | 12.6001 | 16.2001 | 14.4001 | 13.6001 | 12.6001 | 15.2586 | 11.7001 | 13.5834 | 14.4001 | 16.0001 | 14.6001 | 12.6001 | 13.1001 | 14.5668 | 17.6001 | 11.7956 | 12.0001 | 14.8001 | 15.2001 | 14.0001 | 16.6001 | 13.3001 | 13.1001 | 13.8001 | 12.1001 | 14.6001 | 11.1159 | 12.7001 | 10.5449 | 14.9584 | 10.7793 | 13.8001 | 11.0266 | 17.5001 | 10.9763 | 17.4001 | 12.9836 | 10.1348 | 13.3001 | 13.7001 | 13.8001 | 14.1134 | 13.4851 | 12.8001 | 13.1001 | 12.1001 | 12.2934 | 14.8819 | 10.6001 | 12.2801 | 14.9708 | 10.5579 | 11.7398 | 22.5403 | 16.6029 | 14.0151 | 12.91 | 17.0372 | 16.5771 | 18.8268 | 23.7634 | 11.3937 | 16.7731 | 13.8468
2020-11-13 | 8:00 | 14.5876 | 16.5001 | 17.5001 | 15.4501 | 12.9001 | 14.4001 | 12.5001 | 13.4001 | 17.7001 | 17.4001 | 16.8001 | 12.7001 | 17.8001 | 14.9001 | 16.4334 | 16.3001 | 19.1001 | 17.3001 | 12.8001 | 13.9001 | 16.8709 | 18.7001 | 16.1824 | 14.4001 | 19.5001 | 19.1001 | 17.4001 | 17.8001 | 15.2001 | 15.6001 | 17.9001 | 15.3001 | 16.9001 | 12.7376 | 12.8001 | 14.5251 | 17.8418 | 13.0534 | 19.5001 | 14.4478 | 20.6001 | 14.8883 | 19.7001 | 16.3584 | 13.1469 | 15.1001 | 16.1001 | 18.2001 | 17.4001 | 13.9826 | 13.0001 | 13.9001 | 12.7993 | 17.3101 | 15.4301 | 15.9001 | 13.5614 | 20.2321 | 13.3552 | 13.2296 | 24.1919 | 20.3595 | 14.5842 | 13.4037 | 18.7443 | 19.3066 | 19.458 | 23.777 | 15.2428 | 17.3626 | 16.0761
2020-11-13 | 9:00 | 15.8676 | 19.0001 | 23.7001 | 18.2488 | 13.5001 | 14.0001 | 17.3001 | 14.1001 | 19.6001 | 20.5001 | 19.7001 | 13.1001 | 19.8668 | 19.3001 | 18.8834 | 18.5001 | 23.3001 | 19.2001 | 13.8001 | 15.0001 | 19.6834 | 20.9001 | 22.3588 | 17.9001 | 23.1001 | 21.8001 | 20.1001 | 19.5001 | 18.4001 | 17.4001 | 21.7001 | 17.9001 | 19.6001 | 14.6468 | 14.4001 | 18.2081 | 19.3654 | 16.2893 | 23.1001 | 18.6023 | 21.2001 | 18.3299 | 21.7001 | 18.4154 | 16.9319 | 16.0001 | 17.3001 | 20.3001 | 19.5001 | 15.1851 | 13.4001 | 15.0001 | 14.3001 | 21.1443 | 17.2976 | 18.4001 | 18.0901 | 23.3658 | 15.3649 | 17.2116 | 26.7874 | 23.1959 | 15.8073 | 14.6202 | 19.1679 | 20.658 | 21.6619 | 24.0202 | 18.6034 | 20.0036 | 18.5879
2020-11-13 | 10:00 | 18.9726 | 20.6001 | 29.9001 | 20.8984 | 14.4001 | 14.8001 | 20.7001 | 14.4001 | 21.4001 | 21.8001 | 21.6001 | 14.1776 | 21.9918 | 22.9001 | 21.9501 | 20.9001 | 25.4001 | 21.7001 | 15.1001 | 16.8001 | 19.7659 | 23.3001 | 23.9101 | 19.4001 | 25.0001 | 23.8001 | 23.0001 | 21.3001 | 20.5001 | 18.8001 | 24.3001 | 20.5001 | 22.3001 | 17.7201 | 15.6001 | 21.9173 | 20.6567 | 19.1193 | 26.4001 | 22.6679 | 24.1001 | 21.5374 | 23.6001 | 20.2067 | 20.8239 | 17.2001 | 18.2001 | 22.0001 | 21.7001 | 17.9076 | 14.3198 | 16.8001 | 17.4001 | 20.3501 | 18.1609 | 19.9001 | 23.3443 | 25.1227 | 17.5918 | 20.7436 | 29.5268 | 27.4923 | 17.1443 | 16.7822 | 21.7769 | 22.4545 | 24.8277 | 24.0984 | 21.688 | 22.634 | 20.7746
2020-11-13 | 11:00 | 21.5851 | 24.0001 | 34.0001 | 23.6063 | 16.6001 | 16.9001 | 22.7001 | 15.3001 | 24.3001 | 24.6001 | 22.3001 | 14.6304 | 24.4918 | 25.6001 | 24.0501 | 22.6001 | 25.9001 | 24.9001 | 15.6001 | 18.4001 | 20.3834 | 24.5001 | 25.7684 | 20.0001 | 26.5001 | 24.9001 | 25.7001 | 22.8001 | 24.3001 | 20.8001 | 25.1001 | 22.8001 | 24.4001 | 20.6484 | 15.8001 | 24.2566 | 22.3563 | 21.7201 | 29.5001 | 24.7471 | 25.4001 | 23.4791 | 25.6001 | 23.498 | 23.2783 | 19.0001 | 18.8001 | 24.0001 | 23.5001 | 20.3076 | 14.9804 | 18.4001 | 19.6001 | 19.6401 | 17.6342 | 22.2001 | 29.1456 | 26.695 | 20.2414 | 22.8417 | 29.3882 | 29.7057 | 17.8039 | 17.6925 | 26.0924 | 24.4639 | 27.3877 | 24.2436 | 24.1974 | 24.4953 | 23.1564
2020-11-13 | 12:00 | 24.2501 | 26.7001 | 26.9001 | 25.7893 | 19.0001 | 18.0001 | 23.5001 | 17.4001 | 27.2001 | 25.5001 | 23.5001 | 16.1864 | 26.5168 | 26.8001 | 25.8418 | 23.3001 | 26.6001 | 26.4001 | 16.6001 | 19.0901 | 21.5401 | 25.0001 | 26.9468 | 19.8001 | 26.7001 | 26.2001 | 28.0001 | 24.8001 | 25.9001 | 22.1001 | 25.0001 | 24.6001 | 25.9001 | 23.3318 | 17.6001 | 24.4629 | 24.381 | 24.1793 | 31.6001 | 24.8174 | 27.7001 | 24.1818 | 26.9001 | 25.3059 | 23.4101 | 20.4001 | 19.4001 | 25.7001 | 25.3084 | 22.5076 | 16.6456 | 19.0901 | 20.7001 | 19.9148 | 18.6418 | 24.6001 | 31.5287 | 28.3798 | 24.344 | 24.4649 | 30.0076 | 31.3909 | 20.2298 | 19.0219 | 28.9803 | 26.4137 | 29.4678 | 24.3353 | 26.561 | 26.7142 | 25.5433
2020-11-13 | 13:00 | 25.8076 | 26.6001 | 32.5001 | 27.5723 | 20.9001 | 18.7001 | 24.4001 | 18.8001 | 25.5001 | 26.5001 | 24.0001 | 18.0031 | 27.5639 | 28.6001 | 27.1702 | 23.0001 | 27.8001 | 28.4001 | 17.3001 | 19.5659 | 22.3418 | 25.3001 | 28.1723 | 20.4001 | 27.3001 | 26.6001 | 30.0001 | 26.1001 | 24.7001 | 23.5001 | 25.3001 | 25.6001 | 27.3001 | 25.5243 | 18.1001 | 24.8319 | 25.7723 | 25.8568 | 32.8001 | 24.8374 | 28.4001 | 24.1649 | 28.2001 | 26.7723 | 23.8221 | 21.5001 | 19.6001 | 27.1001 | 27.0093 | 24.0001 | 18.7756 | 19.5659 | 21.8001 | 21.5126 | 19.3884 | 25.3001 | 33.2969 | 28.9514 | 25.9076 | 25.9012 | 29.8588 | 32.2282 | 23.125 | 21.1441 | 31.4482 | 28.2223 | 30.9174 | 24.5052 | 28.6606 | 27.2809 | 27.3922
2020-11-13 | 14:00 | 27.5626 | 26.7001 | 36.4001 | 28.6969 | 21.8001 | 19.1001 | 24.3001 | 20.0001 | 25.1001 | 24.5001 | 24.9001 | 19.7001 | 28.2918 | 30.1001 | 28.1334 | 23.5001 | 28.5001 | 29.0001 | 17.1001 | 19.9001 | 22.7618 | 25.4001 | 29.1383 | 19.6001 | 26.7001 | 27.2001 | 31.3001 | 27.4001 | 24.5001 | 24.4001 | 25.7001 | 26.7001 | 27.9001 | 27.3134 | 18.0001 | 25.0881 | 26.9052 | 27.2393 | 33.0001 | 24.8244 | 29.9001 | 24.3349 | 29.0001 | 27.7802 | 24.0528 | 21.7001 | 19.7001 | 28.3859 | 28.5301 | 25.6176 | 20.7097 | 19.9001 | 20.1651 | 21.993 | 19.6834 | 22.3001 | 33.1548 | 29.7848 | 27.0235 | 27.28 | 28.5443 | 30.7818 | 26.3487 | 22.6835 | 32.9647 | 29.4676 | 32.3162 | 24.7258 | 29.7394 | 26.0785 | 29.9648
2020-11-13 | 15:00 | 28.0926 | 24.7001 | 37.1001 | 29.4882 | 22.1001 | 18.6001 | 23.3001 | 21.6001 | 23.9001 | 24.5001 | 25.7001 | 21.4001 | 28.6334 | 30.3001 | 29.1584 | 24.8001 | 29.2001 | 27.9001 | 17.4001 | 18.3593 | 24.1401 | 24.9001 | 29.4308 | 17.5001 | 25.9001 | 27.4001 | 31.7001 | 27.4001 | 25.8001 | 25.2001 | 25.9001 | 27.4001 | 28.8001 | 28.1268 | 17.7001 | 25.7106 | 27.9966 | 27.7651 | 32.6001 | 25.4953 | 30.9001 | 24.8851 | 29.2001 | 28.5382 | 24.4053 | 21.7001 | 20.3001 | 29.0768 | 29.8497 | 26.2401 | 21.5001 | 18.3593 | 22.0743 | 22.4276 | 19.9876 | 20.9001 | 32.606 | 29.4708 | 27.7819 | 27.7701 | 27.7312 | 30.3459 | 26.3828 | 24.3281 | 33.9097 | 29.9008 | 32.9223 | 24.8767 | 29.995 | 25.4452 | 30.7418
2020-11-13 | 16:00 | 28.3176 | 23.7001 | 39.3001 | 29.5318 | 21.3001 | 18.3001 | 21.4001 | 20.6001 | 23.5001 | 24.8001 | 25.9001 | 21.3888 | 28.7183 | 30.1001 | 29.2751 | 23.0001 | 29.5001 | 26.8001 | 16.2001 | 19.3409 | 24.3051 | 24.3001 | 29.4446 | 16.5001 | 24.6001 | 26.2001 | 30.8001 | 27.7001 | 24.7001 | 25.6001 | 25.3001 | 27.9001 | 29.0001 | 28.5701 | 17.1001 | 25.9833 | 28.1378 | 28.4059 | 32.1001 | 26.0201 | 29.6001 | 25.2459 | 29.3001 | 28.1712 | 24.8486 | 21.8001 | 19.6001 | 29.3051 | 30.2755 | 26.5476 | 21.8172 | 19.3409 | 22.9034 | 23.1059 | 20.7143 | 20.8001 | 31.5077 | 28.2959 | 26.9884 | 27.6618 | 26.6077 | 30.7384 | 26.5015 | 24.3072 | 34.6409 | 30.1053 | 33.5315 | 24.9952 | 30.852 | 24.1457 | 29.974
2020-11-13 | 17:00 | 28.3051 | 22.5001 | 32.4001 | 28.8958 | 21.0001 | 18.5001 | 20.6001 | 20.4001 | 22.3001 | 24.2001 | 25.9001 | 21.5712 | 28.5501 | 28.5001 | 29.1334 | 21.4001 | 29.4001 | 24.9001 | 15.8001 | 18.2868 | 24.6151 | 22.9001 | 28.3308 | 15.1001 | 22.0001 | 24.9001 | 29.4001 | 27.3001 | 24.9001 | 25.8001 | 23.5001 | 26.9001 | 28.1001 | 28.5443 | 16.5001 | 25.7851 | 27.7874 | 28.1101 | 30.9001 | 25.6999 | 27.2001 | 25.0139 | 27.8001 | 27.1541 | 24.6949 | 21.8001 | 19.3001 | 29.3001 | 29.5001 | 26.6226 | 21.5896 | 18.2868 | 21.4784 | 22.5759 | 21.4526 | 19.0001 | 31.6901 | 26.7716 | 24.8491 | 27.4585 | 25.0354 | 32.2226 | 25.1891 | 23.6072 | 34.3016 | 30.3119 | 33.3994 | 25.1813 | 30.99 | 23.8693 | 27.9201
2020-11-13 | 18:00 | 26.8476 | 20.8001 | 23.5001 | 27.1704 | 19.4001 | 17.4001 | 19.8001 | 19.1001 | 20.8001 | 22.4001 | 24.7001 | 20.6879 | 27.2418 | 25.6001 | 27.6084 | 19.4001 | 29.1001 | 21.5001 | 15.3001 | 17.1126 | 24.5684 | 20.6001 | 26.9186 | 13.3001 | 19.6001 | 24.0001 | 27.9001 | 26.6001 | 22.8001 | 25.0001 | 21.7001 | 25.7001 | 25.5001 | 27.8418 | 15.6001 | 24.4233 | 26.2455 | 27.3501 | 27.7001 | 23.9983 | 24.6001 | 23.7698 | 23.8001 | 25.0121 | 23.4586 | 19.5001 | 18.3001 | 28.8001 | 29.0001 | 25.7076 | 20.7146 | 17.1126 | 19.6059 | 21.4576 | 21.4743 | 16.4001 | 29.8401 | 26.6901 | 23.1201 | 26.3821 | 23.6386 | 28.9237 | 23.7521 | 22.8029 | 32.1312 | 29.912 | 33.1192 | 25.2828 | 30.7499 | 22.2311 | 27.7599
2020-11-13 | 19:00 | 24.9051 | 17.9001 | 20.7001 | 25.2451 | 17.3001 | 15.4001 | 18.4001 | 17.7001 | 17.3001 | 18.8001 | 22.7001 | 18.9429 | 24.5918 | 21.9001 | 25.1751 | 17.1001 | 27.7001 | 19.1001 | 14.3001 | 16.0218 | 21.8101 | 17.9001 | 24.5901 | 12.6001 | 16.8001 | 22.0001 | 25.7001 | 24.7001 | 19.9001 | 22.2001 | 18.1001 | 22.0001 | 22.0001 | 26.7893 | 14.3001 | 22.8138 | 23.9034 | 26.4701 | 25.4001 | 22.4956 | 21.1001 | 22.3013 | 20.9001 | 21.9451 | 22.1983 | 16.4001 | 16.5001 | 26.8001 | 27.4396 | 24.2376 | 18.9121 | 16.0218 | 18.2109 | 20.9168 | 21.7101 | 13.7001 | 27.6001 | 26.5801 | 21.5512 | 24.5151 | 23.1234 | 26.8198 | 21.8013 | 22.2877 | 29.6251 | 28.9551 | 31.2195 | 25.3674 | 30.0098 | 20.4436 | 24.2503
2020-11-13 | 20:00 | 21.9801 | 14.8001 | 18.0001 | 22.528 | 15.5001 | 13.9001 | 17.4001 | 15.9001 | 14.2001 | 16.8001 | 19.8001 | 16.4286 | 22.7001 | 19.0001 | 22.7251 | 16.6001 | 25.9001 | 17.4001 | 12.1001 | 14.4001 | 19.5893 | 16.4001 | 20.7808 | 12.1001 | 15.7001 | 19.7001 | 22.8001 | 22.2001 | 17.4001 | 19.3001 | 16.2001 | 19.0001 | 19.6001 | 25.2695 | 12.3001 | 19.2748 | 21.753 | 24.9184 | 23.4001 | 19.2549 | 19.6001 | 19.0509 | 19.3001 | 19.3697 | 19.4661 | 14.8001 | 15.0001 | 25.0884 | 25.9086 | 21.4051 | 16.3078 | 14.4001 | 16.6068 | 19.5218 | 19.5751 | 12.9001 | 21.0701 | 24.6201 | 18.9613 | 22.1963 | 22.1855 | 25.3844 | 20.8925 | 20.9911 | 27.534 | 27.6849 | 29.7518 | 25.2828 | 28.6418 | 18.6557 | 20.3097
2020-11-13 | 21:00 | 19.5001 | 13.3001 | 16.2001 | 21.0027 | 14.9001 | 12.6001 | 17.6001 | 13.9001 | 13.5001 | 16.2001 | 17.7001 | 15.5001 | 21.0834 | 17.4001 | 21.2584 | 15.7001 | 24.2001 | 15.7001 | 11.1001 | 13.2284 | 17.9284 | 16.0001 | 19.1636 | 11.4001 | 14.6001 | 18.0001 | 21.5001 | 20.5001 | 16.3001 | 17.5001 | 14.7001 | 17.8001 | 17.7001 | 23.732 | 11.1001 | 17.5798 | 20.1944 | 23.2759 | 21.3001 | 17.3588 | 18.4001 | 17.3564 | 18.1001 | 17.961 | 17.5534 | 13.0001 | 13.7001 | 23.4776 | 24.2345 | 19.2901 | 15.3001 | 13.2284 | 15.6943 | 17.9443 | 18.2943 | 11.7001 | 19.0001 | 21.4801 | 17.5399 | 20.1991 | 21.1343 | 21.2523 | 19.847 | 19.2662 | 26.4117 | 26.2405 | 27.8684 | 25.215 | 24.6737 | 17.3323 | 18.0399
2020-11-13 | 22:00 | 18.4751 | 12.3001 | 16.2001 | 19.819 | 14.2001 | 11.8001 | 15.8001 | 13.2001 | 12.0001 | 15.0001 | 15.6001 | 14.6001 | 20.1584 | 17.9001 | 20.2168 | 15.4001 | 22.8001 | 14.1001 | 9.9001 | 13.1259 | 16.4534 | 16.8001 | 18.1954 | 10.9001 | 14.0001 | 16.1001 | 20.3001 | 19.0001 | 15.4001 | 15.9001 | 12.7001 | 16.2001 | 16.5001 | 22.7003 | 10.3001 | 16.5703 | 18.7523 | 22.5676 | 19.1001 | 16.3544 | 17.3001 | 16.5279 | 17.7001 | 17.1606 | 16.8141 | 12.1001 | 11.8001 | 22.4309 | 23.1011 | 18.2351 | 14.5001 | 13.1259 | 15.1551 | 17.1176 | 16.9993 | 10.0001 | 17.9601 | 19.8501 | 16.8098 | 18.5561 | 20.7436 | 19.0115 | 18.1563 | 17.6196 | 24.9782 | 25.285 | 26.5937 | 24.9951 | 21.9508 | 16.8809 | 17.0078
2020-11-13 | 23:00 | 17.6401 | 11.6001 | 16.0001 | 18.8769 | 13.0001 | 11.0001 | 13.9001 | 12.6001 | 11.5001 | 12.9001 | 14.3001 | 13.0001 | 19.5668 | 16.2001 | 19.1251 | 14.8001 | 22.0001 | 12.9001 | 10.6001 | 12.8894 | 16.0676 | 17.1001 | 17.3218 | 9.9001 | 14.0001 | 14.6001 | 18.2001 | 17.8001 | 13.7001 | 15.3001 | 11.3001 | 14.8001 | 15.2001 | 21.0236 | 10.7001 | 15.8698 | 18.5186 | 21.4876 | 16.1001 | 15.2248 | 16.6001 | 15.6828 | 14.6001 | 16.5602 | 16.5298 | 11.9001 | 11.6001 | 21.7418 | 22.0136 | 17.3951 | 13.1001 | 12.8894 | 14.5851 | 16.5684 | 16.6001 | 8.6001 | 18.2801 | 19.0901 | 15.761 | 17.5624 | 20.0016 | 18.9434 | 17.7006 | 16.2734 | 23.8017 | 24.0842 | 25.8293 | 24.8235 | 20.9374 | 16.8691 | 16.0321
2020-11-14 | 0:00 | 16.7551 | 10.8001 | 15.2001 | 18.0766 | 12.6001 | 10.5001 | 13.4001 | 12.2001 | 10.8001 | 12.2001 | 13.5001 | 12.0001 | 18.7433 | 14.3001 | 18.1418 | 14.5001 | 20.7001 | 12.2001 | 10.5001 | 12.7201 | 15.5093 | 17.2001 | 15.7679 | 9.7001 | 13.8001 | 15.6001 | 17.5001 | 16.8001 | 12.5001 | 14.0001 | 11.8001 | 13.9001 | 14.7001 | 20.1202 | 11.3001 | 14.5556 | 17.7766 | 20.4151 | 12.0001 | 13.8316 | 16.1001 | 14.2021 | 12.4001 | 15.4258 | 14.4988 | 11.6001 | 12.6001 | 20.3718 | 21.3344 | 16.8726 | 12.2585 | 12.7201 | 14.2393 | 16.2376 | 15.7018 | 7.7001 | 15.8001 | 18.0301 | 15.4499 | 16.2352 | 20.0797 | 17.6695 | 16.4304 | 15.2588 | 22.4623 | 22.9581 | 24.7758 | 24.7244 | 20.7964 | 16.7462 | 15.0899
2020-11-14 | 1:00 | 15.9526 | 10.5001 | 16.5001 | 17.3095 | 12.5001 | 10.4001 | 12.3001 | 11.6001 | 9.9001 | 12.0001 | 12.5001 | 12.0001 | 17.9929 | 14.2001 | 17.4168 | 13.3001 | 19.7569 | 12.5001 | 10.7001 | 12.4001 | 14.7043 | 17.0001 | 15.8178 | 9.4001 | 13.1001 | 13.5001 | 16.7001 | 16.4001 | 11.6001 | 12.8001 | 11.4001 | 12.7001 | 14.5001 | 20.2326 | 11.0001 | 13.6339 | 16.8845 | 20.1318 | 10.9001 | 13.1926 | 15.2001 | 13.1881 | 11.2001 | 15.1923 | 12.6343 | 11.1001 | 12.2001 | 19.7018 | 20.4985 | 16.1976 | 11.9001 | 12.4001 | 13.5643 | 14.5159 | 14.8018 | 7.6001 | 14.6052 | 16.4901 | 14.6532 | 14.92 | 19.8063 | 16.3934 | 15.3529 | 14.0481 | 21.636 | 22.1319 | 23.5407 | 24.5952 | 18.4986 | 16.5381 | 14.6678
2020-11-14 | 2:00 | 14.8176 | 10.9001 | 16.0001 | 16.6591 | 12.1001 | 10.3001 | 11.5001 | 11.2001 | 10.8001 | 12.3001 | 11.9001 | 11.3001 | 17.81 | 14.1001 | 17.1584 | 13.2001 | 19.7452 | 12.3001 | 10.8001 | 12.1959 | 13.9751 | 17.1001 | 14.7499 | 8.9001 | 13.1001 | 13.4001 | 15.7001 | 15.6001 | 11.2001 | 11.8001 | 10.6001 | 12.2001 | 14.0001 | 19.9077 | 11.0001 | 12.4841 | 16.6258 | 19.7368 | 10.0001 | 11.8443 | 15.0001 | 12.0233 | 10.9001 | 14.5755 | 11.7099 | 11.2001 | 11.3001 | 18.2018 | 19.956 | 14.6926 | 11.4001 | 12.1959 | 12.4384 | 12.8526 | 14.5443 | 4.8001 | 14.7201 | 16.4401 | 14.7186 | 14.4104 | 19.579 | 15.5315 | 14.5261 | 12.8883 | 20.7272 | 21.2907 | 22.4523 | 24.4791 | 17.5398 | 16.4249 | 13.9185
2020-11-14 | 3:00 | 13.9476 | 10.6001 | 14.1001 | 16.6338 | 11.2001 | 9.8001 | 10.7001 | 10.6001 | 11.8001 | 12.4001 | 11.7001 | 10.3001 | 17.5334 | 13.8001 | 17.2668 | 13.5001 | 19.2226 | 11.3001 | 11.0001 | 12.1368 | 14.2293 | 17.0001 | 13.0309 | 9.0001 | 13.3001 | 13.0001 | 14.2001 | 14.4001 | 11.0001 | 11.2001 | 10.3001 | 11.8001 | 13.7001 | 19.2726 | 10.9001 | 12.1798 | 16.6505 | 19.2126 | 9.2001 | 10.7791 | 14.7001 | 11.5858 | 10.5001 | 14.8586 | 11.4599 | 11.2001 | 10.0001 | 17.3584 | 19.1318 | 13.4276 | 10.9518 | 12.1368 | 11.6493 | 12.1668 | 13.7243 | 4.2001 | 14.9101 | 15.4101 | 14.0401 | 14.5643 | 18.9079 | 14.5082 | 13.5933 | 11.6805 | 20.0428 | 20.3141 | 21.3882 | 24.386 | 16.3162 | 16.4824 | 13.9558
2020-11-14 | 4:00 | 13.4001 | 11.6001 | 13.6001 | 16.2168 | 11.3001 | 9.7001 | 10.3001 | 10.1001 | 12.2001 | 12.3001 | 12.2001 | 10.4234 | 17.0001 | 13.4001 | 16.8251 | 13.5001 | 17.5843 | 11.2001 | 11.3001 | 11.7051 | 13.3001 | 17.0001 | 12.8449 | 9.0001 | 13.3001 | 12.3001 | 14.1001 | 13.3001 | 10.8001 | 10.8001 | 10.7001 | 11.2001 | 12.9001 | 18.2268 | 10.6001 | 11.9909 | 16.4084 | 17.9168 | 10.2001 | 10.8301 | 14.3001 | 11.4076 | 11.4001 | 14.2084 | 11.1964 | 10.8001 | 8.4001 | 16.6909 | 18.3451 | 12.7926 | 11.0851 | 11.7051 | 10.8718 | 11.6593 | 13.8901 | 3.6001 | 13.3101 | 14.8901 | 13.5982 | 12.5598 | 19.1051 | 14.0018 | 13.428 | 11.5756 | 18.8269 | 19.6531 | 20.5382 | 24.3095 | 15.4502 | 16.5176 | 14.0499
2020-11-14 | 5:00 | 13.8151 | 12.3001 | 13.7001 | 15.8368 | 11.0001 | 9.9001 | 11.9001 | 10.0001 | 12.0001 | 12.3001 | 12.2001 | 10.4668 | 16.4236 | 12.6001 | 16.0001 | 13.5001 | 16.9986 | 11.0001 | 11.4001 | 11.4105 | 13.4001 | 16.7001 | 12.2248 | 8.8001 | 13.1001 | 11.8001 | 14.9001 | 12.4001 | 10.7001 | 9.9001 | 11.2001 | 10.7001 | 12.4001 | 17.5693 | 10.7001 | 12.0228 | 16.3153 | 16.9443 | 7.6001 | 11.2856 | 14.1001 | 11.9079 | 11.5001 | 13.6119 | 10.2668 | 10.7001 | 9.4001 | 15.5126 | 16.2945 | 13.0176 | 11.0488 | 11.4105 | 10.6809 | 11.1099 | 13.9432 | 3.3001 | 12.3999 | 14.7301 | 13.7029 | 12.302 | 19.2594 | 14.0009 | 12.7985 | 11.3588 | 18.5788 | 18.8588 | 19.4052 | 24.2506 | 15.6247 | 16.5184 | 13.8798
2020-11-14 | 6:00 | 13.7551 | 12.8001 | 14.4001 | 15.2034 | 11.0001 | 10.9001 | 14.2001 | 10.0001 | 12.3001 | 12.6001 | 12.8001 | 10.5593 | 16.1149 | 14.7001 | 15.6852 | 13.8001 | 15.9935 | 12.1001 | 11.7001 | 11.4513 | 13.6001 | 16.2001 | 12.8511 | 8.9001 | 12.7001 | 11.4001 | 16.9001 | 13.4001 | 10.9001 | 9.8001 | 11.2001 | 10.6001 | 12.0001 | 16.3093 | 11.1001 | 11.2041 | 15.8418 | 15.9601 | 8.0001 | 11.1661 | 15.0001 | 11.2196 | 13.4001 | 13.3451 | 10.8806 | 11.0001 | 9.5001 | 14.2101 | 14.6202 | 13.3576 | 11.0763 | 11.4513 | 10.7851 | 11.0832 | 13.8465 | 2.8001 | 11.8501 | 13.6901 | 14.3433 | 11.929 | 19.1812 | 14.0007 | 12.1297 | 11.0845 | 17.67 | 17.8353 | 18.9095 | 24.1491 | 13.9159 | 16.435 | 13.7563
2020-11-14 | 7:00 | 13.7876 | 14.6001 | 18.7001 | 16.2646 | 10.8001 | 11.5001 | 16.2001 | 11.6001 | 14.0001 | 14.7001 | 16.4001 | 10.7676 | 16.9084 | 17.8001 | 16.9668 | 14.9001 | 17.1001 | 14.1001 | 12.1001 | 11.5688 | 13.8001 | 17.2001 | 15.2513 | 11.1001 | 13.8001 | 15.4001 | 18.7001 | 15.1001 | 13.1001 | 13.1001 | 13.9001 | 13.0001 | 15.5001 | 16.7993 | 11.9001 | 12.5774 | 17.5001 | 16.4626 | 15.7001 | 12.1769 | 18.4001 | 12.2424 | 17.9001 | 15.0865 | 12.3996 | 12.8001 | 11.5001 | 15.5359 | 16.2526 | 13.4501 | 11.6772 | 11.5688 | 11.3651 | 14.4401 | 13.9115 | 6.3001 | 12.3737 | 14.1415 | 15.2501 | 12.3542 | 21.0243 | 14.4968 | 12.437 | 11.1663 | 17.0091 | 17.3396 | 18.4137 | 24.0645 | 13.733 | 16.4318 | 14.6992
2020-11-14 | 8:00 | 14.8376 | 18.2001 | 20.3001 | 18.2976 | 11.7001 | 12.8001 | 19.7001 | 13.4001 | 18.3001 | 18.3001 | 19.6001 | 11.9001 | 18.5001 | 20.4001 | 19.1001 | 18.0001 | 20.2001 | 17.1001 | 12.4001 | 12.1001 | 17.4218 | 17.9001 | 19.2416 | 15.7001 | 15.7001 | 19.1001 | 19.4001 | 17.1001 | 15.8001 | 17.1001 | 17.1001 | 17.4001 | 17.8001 | 18.2401 | 12.3001 | 15.3031 | 19.0834 | 17.6401 | 23.3001 | 14.9671 | 19.8001 | 15.2983 | 20.1001 | 17.856 | 14.2309 | 15.0001 | 13.2001 | 17.6784 | 18.1009 | 14.0451 | 11.9596 | 12.1001 | 12.0409 | 21.3226 | 15.8834 | 12.4001 | 15.8205 | 18.9633 | 19.1866 | 13.9761 | 24.5286 | 15.2937 | 12.8352 | 12.0954 | 17.47 | 17.5901 | 18.0008 | 23.963 | 15.9599 | 17.7961 | 19.2579
2020-11-14 | 9:00 | 17.6926 | 21.8001 | 26.8001 | 21.1251 | 13.8001 | 13.8001 | 22.3001 | 15.4001 | 21.8001 | 22.4001 | 22.2001 | 13.6416 | 21.6084 | 22.2001 | 21.5418 | 21.2001 | 23.2001 | 21.2001 | 12.9001 | 14.2001 | 20.1851 | 19.9001 | 23.8144 | 18.1001 | 18.8001 | 21.6001 | 20.8001 | 18.2001 | 20.4001 | 19.6001 | 21.5001 | 21.5001 | 21.0001 | 18.7943 | 13.0001 | 18.2613 | 20.8918 | 18.1001 | 25.8001 | 18.3061 | 23.3001 | 18.6931 | 22.1001 | 20.9473 | 16.9734 | 17.0001 | 15.4001 | 18.8776 | 19.6351 | 17.4276 | 13.7311 | 14.2001 | 13.3151 | 25.8609 | 18.0599 | 17.5001 | 19.4472 | 23.4166 | 20.744 | 17.5646 | 25.8763 | 20.0293 | 14.3158 | 13.971 | 19.3826 | 18.9026 | 18.7739 | 23.8784 | 20.3265 | 20.2064 | 22.3326
2020-11-14 | 10:00 | 20.7501 | 24.2001 | 30.8001 | 23.4084 | 16.9001 | 14.4001 | 26.4001 | 17.9001 | 25.6001 | 25.5001 | 25.2001 | 15.7007 | 24.3918 | 24.6001 | 24.0501 | 24.1001 | 25.1001 | 25.7001 | 13.5001 | 15.5001 | 21.4034 | 22.9001 | 25.3064 | 19.4001 | 22.9001 | 23.4001 | 22.9001 | 20.7001 | 24.7001 | 21.5001 | 24.8001 | 23.5001 | 24.9001 | 20.2001 | 13.6001 | 21.5428 | 22.5635 | 20.5001 | 28.3001 | 22.3759 | 25.4001 | 21.6629 | 24.5001 | 23.7885 | 20.2378 | 18.2001 | 18.0001 | 20.3001 | 21.3381 | 20.4776 | 16.2363 | 15.5001 | 15.1151 | 25.5351 | 18.5276 | 18.2001 | 23.5269 | 25.3355 | 23.1728 | 19.9757 | 26.4829 | 21.0165 | 18.166 | 16.2017 | 23.548 | 20.9607 | 21.7061 | 23.9292 | 23.1806 | 21.386 | 24.6558
2020-11-14 | 11:00 | 24.0301 | 25.9001 | 34.5001 | 25.5548 | 18.4001 | 16.1001 | 27.2001 | 18.9001 | 28.3001 | 28.1001 | 27.4001 | 18.6795 | 26.1084 | 26.6001 | 25.7418 | 25.5001 | 27.0001 | 27.4001 | 14.9001 | 17.3001 | 23.8793 | 24.2001 | 26.4869 | 19.9001 | 24.6001 | 24.7001 | 26.1001 | 22.9001 | 29.1001 | 22.6001 | 24.8001 | 24.9001 | 28.2001 | 21.9001 | 14.2001 | 24.0284 | 23.8334 | 22.8001 | 31.0001 | 24.4581 | 27.0001 | 23.8674 | 25.5001 | 24.4298 | 22.7783 | 19.5001 | 19.8001 | 23.2593 | 24.3347 | 22.7501 | 18.7353 | 17.3001 | 16.5418 | 25.0426 | 20.3684 | 19.9001 | 27.3026 | 27.205 | 25.4882 | 21.8717 | 26.9159 | 23.4343 | 20.0127 | 17.6806 | 27.1948 | 23.7821 | 24.3872 | 23.9969 | 25.6442 | 21.4012 | 28.0116
2020-11-14 | 12:00 | 26.7426 | 27.5001 | 29.9001 | 27.6628 | 20.5001 | 17.2001 | 27.4001 | 19.2001 | 29.2001 | 31.6001 | 29.5001 | 21.576 | 26.9334 | 28.3001 | 27.0334 | 26.6001 | 28.1001 | 29.7001 | 15.0001 | 18.2393 | 26.2184 | 25.5001 | 27.3121 | 19.6001 | 25.2001 | 25.7001 | 29.3001 | 24.6001 | 30.7001 | 23.8001 | 24.8001 | 25.5001 | 29.7001 | 23.9001 | 14.1001 | 24.3554 | 25.5712 | 24.3001 | 32.5001 | 24.7724 | 29.6001 | 23.8526 | 27.5001 | 25.9712 | 23.4869 | 21.0001 | 21.0001 | 25.5809 | 26.4143 | 24.8676 | 21.9692 | 18.2393 | 18.2243 | 26.0901 | 22.3867 | 22.7001 | 30.0759 | 28.0321 | 27.3619 | 22.941 | 27.3064 | 24.8947 | 23.8271 | 20.5004 | 29.7314 | 25.9813 | 27.4355 | 24.0476 | 27.709 | 21.7866 | 30.394
2020-11-14 | 13:00 | 27.9051 | 28.8001 | 31.2001 | 28.7791 | 21.0001 | 17.0001 | 27.0001 | 20.0001 | 29.7001 | 33.8001 | 31.5001 | 22.0541 | 28.2584 | 29.6001 | 28.2084 | 27.1001 | 29.4001 | 31.5001 | 14.6001 | 19.4118 | 29.3184 | 24.8001 | 28.5613 | 20.0001 | 25.4001 | 26.8001 | 30.3001 | 26.2001 | 31.9001 | 24.7001 | 25.5001 | 26.2001 | 31.0001 | 26.3393 | 13.7001 | 24.6426 | 27.0458 | 26.2143 | 33.1001 | 24.9458 | 30.9001 | 24.2423 | 28.6001 | 27.5041 | 23.5884 | 22.3001 | 21.7001 | 27.1718 | 27.5776 | 26.1201 | 22.8908 | 19.4118 | 18.8759 | 26.4801 | 23.3134 | 24.2001 | 31.8192 | 28.9409 | 27.3703 | 24.7076 | 26.7821 | 25.4888 | 26.4805 | 22.6976 | 32.4193 | 28.2204 | 30.0192 | 24.1322 | 28.9159 | 21.7232 | 31.6901
2020-11-14 | 14:00 | 28.9301 | 28.7001 | 33.2001 | 29.737 | 21.2001 | 17.0001 | 24.8001 | 19.8001 | 29.4001 | 34.0001 | 32.4001 | 22.0115 | 29.2871 | 30.6001 | 29.3918 | 28.0001 | 30.0001 | 33.1001 | 14.4001 | 20.7618 | 32.1076 | 24.5001 | 29.7296 | 20.5001 | 25.4001 | 25.3001 | 30.9001 | 27.3001 | 33.3001 | 25.5001 | 25.8001 | 27.0001 | 31.9001 | 27.5643 | 13.2001 | 25.3149 | 28.1121 | 27.3101 | 32.8001 | 25.4938 | 31.3001 | 24.9589 | 30.0001 | 28.5871 | 24.2203 | 22.9001 | 21.4001 | 28.9001 | 29.2475 | 26.7201 | 22.3782 | 20.7618 | 19.2743 | 26.5034 | 26.2721 | 24.0001 | 32.61 | 29.1208 | 27.3845 | 26.2995 | 26.4861 | 26.4645 | 28.2767 | 24.9858 | 34.3165 | 29.7144 | 32.0408 | 24.2507 | 29.5153 | 21.4991 | 31.8116
2020-11-14 | 15:00 | 29.7526 | 29.0001 | 33.8001 | 30.3451 | 21.9001 | 16.5001 | 23.2001 | 21.2001 | 29.1001 | 35.0001 | 30.6001 | 22.7524 | 29.7451 | 31.0001 | 29.9334 | 26.2001 | 29.4001 | 33.5001 | 14.3001 | 20.3343 | 33.1976 | 24.0001 | 30.5443 | 19.6001 | 24.3001 | 24.7001 | 32.1001 | 27.4001 | 33.5001 | 25.5001 | 25.7001 | 27.4001 | 32.4001 | 28.5284 | 12.7001 | 25.7783 | 28.9451 | 28.7218 | 32.5001 | 25.853 | 31.1001 | 25.1356 | 30.7001 | 29.3867 | 24.6598 | 23.4001 | 20.7001 | 29.4656 | 30.2674 | 26.7876 | 23.5799 | 20.3343 | 19.5959 | 27.0259 | 26.3551 | 22.3001 | 32.2751 | 28.7401 | 26.6267 | 27.1797 | 26.054 | 26.3999 | 29.6473 | 25.0004 | 35.9001 | 29.993 | 33.5338 | 24.3353 | 30.9599 | 21.1494 | 31.6001
2020-11-14 | 16:00 | 29.9751 | 28.5001 | 36.0001 | 30.8197 | 20.7001 | 16.4001 | 21.2001 | 20.4001 | 28.1001 | 33.5001 | 29.2001 | 23.2139 | 30.2197 | 31.6001 | 30.6584 | 25.2001 | 29.4134 | 31.0001 | 14.6001 | 18.9834 | 30.6368 | 23.3001 | 29.6246 | 18.5001 | 23.8001 | 22.9001 | 30.9001 | 26.7001 | 31.6001 | 25.4001 | 25.1001 | 26.7001 | 31.5001 | 29.6243 | 12.7001 | 26.1554 | 29.378 | 29.4784 | 31.9001 | 25.9918 | 31.9001 | 25.2936 | 30.7001 | 29.594 | 24.8988 | 24.5001 | 20.8001 | 29.6026 | 30.6556 | 27.4251 | 23.2355 | 18.9834 | 18.8718 | 27.2443 | 27.0593 | 20.7001 | 29.9691 | 27.8601 | 25.2597 | 27.9998 | 25.9394 | 26.7186 | 28.3729 | 25.6773 | 35.3861 | 29.8165 | 33.5343 | 24.4199 | 31.8408 | 20.6556 | 29.0061
2020-11-14 | 17:00 | 28.0201 | 26.4001 | 30.1001 | 30.8776 | 19.7001 | 16.2001 | 21.2001 | 19.5001 | 25.7001 | 30.1001 | 28.3001 | 22.0111 | 30.511 | 30.5001 | 30.9501 | 24.0001 | 29.3293 | 28.9001 | 14.4001 | 17.8276 | 29.2476 | 21.7001 | 27.4571 | 17.6001 | 21.5001 | 22.5001 | 29.2001 | 26.7001 | 29.1001 | 24.5001 | 23.8001 | 25.3001 | 30.3001 | 29.1426 | 12.8001 | 25.5154 | 29.4694 | 28.6076 | 31.0001 | 25.3531 | 28.1001 | 24.9931 | 29.6001 | 29.6277 | 24.4908 | 23.2001 | 20.4001 | 29.3226 | 29.7213 | 27.0251 | 21.9603 | 17.8276 | 19.1859 | 25.7751 | 27.4409 | 19.0001 | 27.7871 | 27.5601 | 23.668 | 27.5803 | 26.5641 | 24.564 | 28.2517 | 26.2933 | 34.437 | 30.4772 | 32.8736 | 24.5552 | 31.408 | 20.9698 | 27.5124
2020-11-14 | 18:00 | 27.0051 | 23.3001 | 24.3001 | 29.7023 | 18.2001 | 14.3001 | 19.6001 | 18.1001 | 23.1001 | 26.2001 | 26.0001 | 20.8195 | 29.3773 | 27.9001 | 30.0606 | 23.3001 | 28.0309 | 27.6001 | 14.5001 | 16.6093 | 27.1201 | 19.4001 | 25.8109 | 15.9001 | 18.5001 | 21.9001 | 28.0001 | 26.0001 | 28.3001 | 22.9001 | 21.8001 | 23.9001 | 28.8001 | 28.0601 | 12.8001 | 25.0223 | 28.4523 | 27.4493 | 27.8001 | 24.5181 | 25.8001 | 24.2691 | 25.8001 | 27.844 | 24.0271 | 21.3001 | 19.2001 | 28.8809 | 29.2101 | 26.3026 | 20.7445 | 16.6093 | 18.9551 | 24.3309 | 25.7261 | 16.6001 | 25.5755 | 26.1501 | 22.8204 | 27.1477 | 25.5145 | 23.8393 | 27.2343 | 23.9898 | 31.155 | 29.9815 | 32.7745 | 24.6568 | 32.0999 | 20.5939 | 26.5662
2020-11-14 | 19:00 | 24.8176 | 19.2001 | 20.6001 | 28.0269 | 17.3001 | 14.5001 | 18.2001 | 16.9001 | 19.8001 | 23.4001 | 22.2001 | 19.1969 | 27.5436 | 24.4001 | 28.1769 | 20.6001 | 26.5243 | 24.6001 | 13.9001 | 15.9293 | 24.6743 | 17.9001 | 23.5179 | 12.1001 | 15.9001 | 19.7001 | 26.6001 | 23.6001 | 25.8001 | 20.6001 | 18.1001 | 21.6001 | 25.2001 | 26.8509 | 12.8001 | 22.4071 | 26.5102 | 26.6718 | 25.9001 | 22.1538 | 21.4001 | 21.8994 | 21.2001 | 25.6102 | 22.0041 | 17.1001 | 17.8001 | 27.5876 | 28.0484 | 24.5076 | 19.1536 | 15.9293 | 17.9943 | 23.0693 | 26.9113 | 12.7001 | 24.5501 | 25.2201 | 22.0901 | 26.937 | 24.3375 | 23.3654 | 25.0008 | 23.2185 | 29.3191 | 29.6677 | 29.521 | 24.7244 | 31.4428 | 19.9604 | 25.0112
2020-11-14 | 20:00 | 22.5151 | 16.2001 | 18.8001 | 25.4932 | 16.4001 | 14.9001 | 17.2001 | 15.2001 | 17.3001 | 21.6001 | 19.3001 | 17.6094 | 25.4933 | 23.2001 | 25.8766 | 17.9001 | 24.4569 | 21.5001 | 13.3001 | 15.5609 | 21.9226 | 17.5001 | 20.7368 | 10.6001 | 14.7001 | 18.8001 | 24.7001 | 21.2001 | 23.0001 | 16.8001 | 15.4001 | 19.1001 | 22.0001 | 25.1334 | 12.8001 | 19.0429 | 24.2433 | 25.0159 | 23.9001 | 19.0434 | 19.1001 | 18.8451 | 19.3001 | 22.8266 | 19.2421 | 14.7001 | 16.9001 | 24.9426 | 25.4569 | 22.4976 | 17.777 | 15.5609 | 17.1243 | 21.4609 | 23.4023 | 11.0001 | 21.3801 | 23.7201 | 20.6347 | 26.0923 | 23.3722 | 21.8512 | 22.9917 | 21.6415 | 27.3591 | 28.4627 | 28.3369 | 24.7696 | 30.418 | 18.8987 | 21.7528
2020-11-14 | 21:00 | 20.5326 | 14.0001 | 17.9001 | 23.3095 | 15.7001 | 14.5001 | 16.7001 | 14.8001 | 15.1001 | 20.4001 | 17.5001 | 16.6327 | 23.8084 | 23.3001 | 23.5512 | 16.9001 | 22.8702 | 19.1001 | 13.0001 | 15.1609 | 20.4884 | 17.5001 | 17.9976 | 10.1001 | 14.5001 | 17.6001 | 24.0001 | 19.4001 | 21.8001 | 14.5001 | 13.2001 | 17.7001 | 20.5001 | 23.5785 | 12.8001 | 17.0001 | 22.7429 | 23.5726 | 21.1001 | 17.0729 | 18.2001 | 16.8728 | 18.0001 | 20.7595 | 17.3599 | 12.6001 | 16.2001 | 22.5793 | 22.9869 | 20.8576 | 16.8194 | 15.1609 | 16.0409 | 20.7809 | 21.3048 | 9.7001 | 17.4001 | 21.6201 | 18.5536 | 22.8442 | 22.5406 | 20.0915 | 21.1487 | 19.9226 | 25.683 | 26.0526 | 26.861 | 24.7752 | 27.6574 | 17.97 | 18.8672
2020-11-14 | 22:00 | 19.0276 | 12.7001 | 16.3001 | 21.8591 | 15.1001 | 14.1001 | 16.4001 | 14.3001 | 13.5001 | 17.6001 | 15.9001 | 15.9159 | 22.4591 | 22.8001 | 21.7175 | 16.5001 | 21.3927 | 15.6001 | 13.0001 | 14.7826 | 19.3626 | 17.4001 | 16.8353 | 10.2001 | 14.8001 | 15.8001 | 18.8001 | 18.0001 | 19.7001 | 13.2001 | 11.1001 | 15.9001 | 19.0001 | 22.4444 | 12.6001 | 15.1321 | 21.3675 | 22.1334 | 19.0001 | 15.0896 | 17.3001 | 15.0633 | 17.1001 | 20.4925 | 15.8268 | 11.7001 | 15.2001 | 21.0168 | 21.5802 | 18.4601 | 16.1719 | 14.7826 | 15.0459 | 19.6601 | 18.0409 | 8.4001 | 15.809 | 20.0901 | 17.0175 | 19.9192 | 22.0326 | 19.0034 | 20.1489 | 18.5026 | 24.0322 | 24.096 | 25.7414 | 24.7075 | 23.7008 | 17.5001 | 16.8426
2020-11-14 | 23:00 | 17.6326 | 12.0001 | 16.0001 | 20.3338 | 14.7001 | 14.0001 | 15.0001 | 13.8001 | 12.5001 | 14.5001 | 14.6001 | 15.5343 | 21.0755 | 20.4001 | 20.3422 | 15.6001 | 20.0544 | 13.5001 | 13.1001 | 14.8593 | 18.1976 | 17.3001 | 15.9014 | 10.1001 | 15.1001 | 15.8001 | 18.6001 | 16.6001 | 19.0001 | 12.2001 | 11.0001 | 14.9001 | 17.4001 | 21.2184 | 12.7001 | 14.3879 | 20.7672 | 20.7709 | 14.7001 | 13.6564 | 16.1001 | 14.3351 | 15.6001 | 19.5838 | 14.8953 | 11.0001 | 14.2001 | 19.6584 | 20.1126 | 15.8276 | 15.7184 | 14.8593 | 15.0184 | 17.9693 | 16.7964 | 7.5001 | 14.72 | 18.5401 | 15.1786 | 18.9827 | 21.0953 | 19.0018 | 19.8182 | 16.8386 | 23.2034 | 22.6724 | 24.2282 | 24.6567 | 22.1035 | 17.3601 | 16.1199
2020-11-15 | 0:00 | 16.6476 | 11.4001 | 15.4001 | 19.6668 | 14.5001 | 13.8001 | 15.5001 | 14.0001 | 13.4001 | 14.1001 | 13.6001 | 15.0259 | 20.1418 | 19.3001 | 19.7251 | 14.4001 | 18.7726 | 12.4001 | 13.1001 | 14.8959 | 16.9593 | 17.1001 | 14.6655 | 9.4001 | 15.0001 | 15.1001 | 19.2001 | 15.6001 | 17.0001 | 11.5001 | 11.0001 | 13.9001 | 16.8001 | 20.4993 | 12.8001 | 13.4341 | 19.6751 | 20.4901 | 12.3001 | 12.6129 | 15.4001 | 13.3359 | 13.3001 | 17.6918 | 13.8096 | 9.6001 | 13.7001 | 18.5434 | 18.7868 | 14.8301 | 15.1418 | 14.8959 | 15.0401 | 17.3926 | 16.1891 | 6.5001 | 14.2401 | 16.8301 | 13.5901 | 17.6813 | 20.7045 | 19.0023 | 18.7228 | 15.247 | 22.1318 | 21.4758 | 22.6754 | 24.6567 | 20.5656 | 17.1801 | 15.2799
2020-11-15 | 1:00 | 15.4176 | 10.8001 | 14.3001 | 18.9654 | 14.5001 | 13.7001 | 14.4001 | 13.9001 | 13.5001 | 13.8001 | 12.8001 | 14.7923 | 19.0251 | 18.9001 | 18.4501 | 14.0001 | 18.1329 | 11.5001 | 13.0001 | 14.8584 | 15.9401 | 17.0001 | 13.9194 | 8.5001 | 15.0001 | 13.5001 | 17.4001 | 13.8001 | 14.9001 | 10.8001 | 9.7001 | 12.8001 | 15.7001 | 19.2786 | 12.8001 | 12.6894 | 18.1987 | 19.3834 | 11.7001 | 12.1863 | 15.1001 | 11.9921 | 11.8001 | 17.2153 | 12.0788 | 8.6001 | 13.5001 | 17.4834 | 17.8676 | 14.6851 | 15.2248 | 14.8584 | 14.9409 | 16.7209 | 15.1658 | 6.1001 | 14.3601 | 16.1301 | 13.0401 | 16.63 | 19.9234 | 19.0012 | 17.0381 | 13.98 | 20.7793 | 20.4793 | 22.0493 | 24.606 | 19.1511 | 17.0599 | 14.5894
2020-11-15 | 2:00 | 14.5076 | 10.4001 | 13.6001 | 17.6484 | 14.7001 | 13.5001 | 14.1001 | 13.8001 | 13.4001 | 13.4001 | 12.9001 | 14.8456 | 18.2584 | 17.7001 | 17.7668 | 13.3001 | 17.0769 | 10.9001 | 12.7001 | 14.3276 | 15.5618 | 16.8001 | 13.1323 | 8.2001 | 15.0001 | 12.1001 | 17.4001 | 13.2001 | 12.9001 | 10.4001 | 9.5001 | 11.9001 | 14.8001 | 18.0994 | 12.9001 | 11.7821 | 16.8149 | 17.8918 | 13.3001 | 11.1379 | 14.5001 | 11.2429 | 11.4001 | 17.0234 | 11.3746 | 8.4001 | 13.5001 | 17.2551 | 18.1094 | 13.2676 | 15.2823 | 14.3276 | 14.7218 | 15.6868 | 15.0386 | 4.4001 | 14.1087 | 16.3101 | 12.4601 | 15.3653 | 19.689 | 19.004 | 16.2654 | 13.1342 | 19.9009 | 19.6531 | 21.5535 | 24.606 | 17.3905 | 16.54 | 14.6791
2020-11-15 | 3:00 | 14.1201 | 10.0001 | 14.0001 | 16.6646 | 14.7001 | 13.5001 | 13.4001 | 13.7001 | 13.3001 | 13.1001 | 13.2001 | 15.1913 | 17.5084 | 16.4001 | 16.5584 | 12.9001 | 15.4001 | 11.4001 | 12.7001 | 14.4376 | 14.9684 | 16.6001 | 12.7964 | 8.0001 | 15.0001 | 11.2001 | 16.7001 | 13.9001 | 12.1001 | 9.6001 | 9.7001 | 11.6001 | 14.2001 | 16.7443 | 13.2001 | 11.5683 | 16.5313 | 16.7843 | 13.0001 | 10.6519 | 13.8001 | 11.1589 | 8.9001 | 15.7282 | 10.8604 | 7.9001 | 13.7001 | 16.0676 | 17.1469 | 12.4251 | 15.3323 | 14.4376 | 14.5376 | 14.6326 | 14.0799 | 3.8001 | 13.0099 | 15.8801 | 13.0207 | 15.4537 | 19.2203 | 19.0023 | 15.7697 | 13.1172 | 19.1573 | 19.0747 | 20.8924 | 24.606 | 16.1698 | 16.26 | 14.4937
2020-11-15 | 4:00 | 13.7251 | 10.2001 | 14.5001 | 15.8363 | 14.5001 | 13.2001 | 14.2001 | 13.7001 | 13.2001 | 12.9001 | 13.3001 | 14.9372 | 16.8501 | 14.0001 | 15.9251 | 13.0001 | 15.0001 | 11.5001 | 13.3001 | 14.5726 | 14.0418 | 16.5001 | 12.1404 | 8.2001 | 15.0001 | 10.7001 | 15.7001 | 13.5001 | 11.4001 | 9.5001 | 9.0001 | 11.3001 | 13.8001 | 15.5701 | 13.3001 | 10.7774 | 15.878 | 15.8618 | 9.5001 | 10.0163 | 13.0001 | 10.3939 | 8.7001 | 14.128 | 8.9988 | 7.8001 | 13.6001 | 15.6351 | 16.7203 | 12.3926 | 15.3138 | 14.5726 | 14.6701 | 14.5426 | 13.5328 | 2.3001 | 12.053 | 14.8201 | 14.8889 | 14.7019 | 19.0641 | 19.0001 | 15.5219 | 12.9142 | 18.5789 | 18.4136 | 19.6546 | 24.5891 | 14.9 | 16.03 | 14.4254
2020-11-15 | 5:00 | 13.1751 | 11.8001 | 14.8001 | 14.9528 | 14.5001 | 13.2001 | 14.5001 | 13.7001 | 13.1001 | 12.7001 | 13.1001 | 14.6922 | 16.0334 | 13.7001 | 15.3501 | 13.3001 | 14.3001 | 11.1001 | 13.8001 | 14.5309 | 13.4768 | 16.4001 | 12.5863 | 8.3001 | 14.9001 | 10.7001 | 14.9001 | 12.9001 | 10.4001 | 10.1001 | 8.5001 | 11.5001 | 13.2001 | 13.6043 | 13.5001 | 9.7296 | 15.5445 | 14.8059 | 8.7001 | 10.1914 | 12.5001 | 10.0721 | 6.9001 | 13.1361 | 8.6775 | 7.5001 | 13.7001 | 14.9826 | 15.6968 | 12.3151 | 14.8063 | 14.5309 | 14.2993 | 13.5984 | 13.5024 | 1.2001 | 11.6882 | 13.7701 | 14.9603 | 13.8927 | 19.0251 | 18.9901 | 15.2739 | 12.8974 | 17.8354 | 17.6701 | 18.7444 | 24.6229 | 13.4419 | 15.6901 | 14.675
2020-11-15 | 6:00 | 13.0676 | 12.4001 | 15.2001 | 14.561 | 14.6001 | 13.2001 | 15.7001 | 13.9001 | 13.0001 | 12.5001 | 12.9001 | 14.803 | 15.8859 | 14.7001 | 14.7859 | 13.7001 | 13.1001 | 11.2001 | 13.5001 | 14.4843 | 13.0468 | 16.5001 | 12.8118 | 8.6001 | 15.0001 | 11.6001 | 15.5001 | 14.4001 | 12.2001 | 10.9001 | 9.2001 | 12.4001 | 13.5001 | 13.4076 | 13.4001 | 8.8358 | 14.7501 | 14.9293 | 9.9001 | 8.234 | 12.8001 | 8.4898 | 10.1001 | 12.4694 | 8.3984 | 8.2001 | 13.7001 | 14.7776 | 15.4118 | 12.1576 | 15.1938 | 14.4843 | 14.1768 | 12.5818 | 12.9148 | 3.0001 | 11.7633 | 12.8339 | 13.0591 | 13.6268 | 19.103 | 18.7904 | 14.9436 | 13.0499 | 17.5048 | 17.4222 | 18.8268 | 24.5721 | 12.7851 | 15.57 | 14.7493
2020-11-15 | 7:00 | 14.1976 | 13.9001 | 16.2001 | 16.6715 | 15.3001 | 13.3001 | 20.1001 | 14.0001 | 14.5001 | 16.6001 | 13.6001 | 15.498 | 16.7001 | 18.3001 | 17.1084 | 14.4001 | 14.9709 | 17.5001 | 12.7001 | 14.4468 | 13.8343 | 17.0001 | 14.4836 | 10.8001 | 15.5001 | 16.6001 | 17.7001 | 16.2001 | 18.3001 | 15.2001 | 13.4001 | 17.1001 | 17.2001 | 15.1876 | 13.3001 | 10.5328 | 17.7334 | 14.9426 | 14.9001 | 10.1471 | 18.9001 | 10.5399 | 17.2001 | 15.3275 | 9.2068 | 13.4001 | 14.2001 | 15.6393 | 16.1934 | 13.2201 | 15.9422 | 14.4468 | 14.3434 | 15.1943 | 13.9551 | 7.7001 | 11.9855 | 14.0974 | 11.7472 | 13.3632 | 19.2087 | 18.3595 | 15.1087 | 13.845 | 17.0917 | 16.8439 | 18.2486 | 24.5383 | 12.7941 | 15.3001 | 14.708
2020-11-15 | 8:00 | 16.1726 | 16.8001 | 17.5001 | 19.7878 | 16.2001 | 13.1001 | 22.7001 | 14.2001 | 18.3001 | 22.3001 | 16.9001 | 17.494 | 19.1168 | 21.7001 | 21.0168 | 16.5001 | 18.6243 | 21.8001 | 10.5001 | 14.3459 | 18.1076 | 18.1001 | 18.2034 | 16.0001 | 18.2001 | 20.5001 | 20.9001 | 18.2001 | 22.0001 | 18.5001 | 17.8001 | 19.4001 | 19.3001 | 17.5693 | 12.5001 | 14.0003 | 20.0418 | 17.5818 | 21.0001 | 13.8431 | 20.0001 | 13.7428 | 21.2001 | 18.6084 | 13.4653 | 15.3001 | 14.5001 | 17.5159 | 18.2801 | 15.6501 | 17.3666 | 14.3459 | 14.2218 | 19.1968 | 18.5088 | 14.8001 | 12.7237 | 18.2911 | 13.0935 | 14.4947 | 21.5952 | 18.0795 | 15.3192 | 14.4204 | 17.0447 | 16.6788 | 18.523 | 24.4537 | 14.2123 | 15.8801 | 15.2327
2020-11-15 | 9:00 | 18.2726 | 19.7001 | 20.5001 | 22.1624 | 16.6001 | 13.0001 | 24.9001 | 14.6001 | 21.7001 | 26.5001 | 19.8001 | 17.9565 | 21.8751 | 24.7001 | 23.3168 | 19.2001 | 21.1509 | 24.8001 | 11.1001 | 14.3451 | 19.7243 | 19.4001 | 21.6853 | 17.8001 | 19.7001 | 22.6001 | 24.3001 | 20.4001 | 25.2001 | 20.5001 | 21.3001 | 20.9001 | 22.4001 | 19.9384 | 12.5001 | 18.4349 | 22.3418 | 19.4026 | 25.2001 | 18.2699 | 21.4001 | 18.6783 | 22.6001 | 21.9168 | 17.3304 | 17.1001 | 14.4001 | 20.3068 | 20.5874 | 18.1151 | 18.5499 | 14.3451 | 14.4151 | 24.8851 | 17.8893 | 16.7001 | 13.7137 | 22.2648 | 13.4662 | 15.8908 | 23.5209 | 18.2493 | 15.8525 | 15.6805 | 19.5939 | 18.3241 | 20.1004 | 24.4199 | 19.0341 | 16.9369 | 16.7806
2020-11-15 | 10:00 | 21.5801 | 22.1001 | 28.0001 | 24.5205 | 16.0001 | 13.4001 | 26.9001 | 15.1001 | 25.8001 | 28.2001 | 22.9001 | 17.8139 | 24.5168 | 26.8001 | 25.7584 | 22.1001 | 22.7776 | 27.4001 | 12.5001 | 14.5943 | 21.6934 | 21.3001 | 25.3281 | 18.8001 | 21.6001 | 24.3001 | 26.4001 | 22.3001 | 28.7001 | 21.3001 | 23.9001 | 22.3001 | 25.9001 | 21.9234 | 13.8001 | 21.5823 | 24.1584 | 22.0493 | 28.3001 | 22.2589 | 23.6001 | 21.3156 | 24.7001 | 24.0918 | 20.9039 | 18.2001 | 14.1001 | 22.3218 | 22.9182 | 21.0201 | 18.4014 | 14.5943 | 14.4368 | 23.7043 | 19.4194 | 19.7001 | 17.06 | 24.0788 | 13.9112 | 17.8584 | 24.4471 | 19.6804 | 16.374 | 17.2554 | 23.6793 | 20.8294 | 22.7814 | 24.375 | 22.7155 | 18.5839 | 18.5558
2020-11-15 | 11:00 | 23.4926 | 24.7001 | 33.6001 | 27.2784 | 15.8001 | 14.7001 | 28.6001 | 15.0001 | 26.9001 | 31.7001 | 24.1001 | 18.0054 | 26.5584 | 28.7001 | 27.1251 | 23.9001 | 23.9209 | 29.1001 | 13.2001 | 14.8668 | 23.3001 | 22.8001 | 25.5009 | 19.5001 | 23.8001 | 24.9001 | 28.2001 | 24.2001 | 30.7001 | 22.8001 | 24.3001 | 22.9001 | 28.1001 | 23.7559 | 14.8001 | 23.9999 | 25.5534 | 23.8734 | 30.4001 | 24.3619 | 26.2001 | 23.4951 | 26.8001 | 26.2617 | 23.0564 | 19.9001 | 14.2001 | 24.7534 | 24.9937 | 22.8351 | 18.5629 | 14.8668 | 16.1659 | 24.7018 | 20.3451 | 23.0001 | 20.5794 | 25.8617 | 16.085 | 19.1839 | 25.8253 | 21.4718 | 19.8647 | 17.9297 | 27.2754 | 22.5355 | 25.9491 | 24.498 | 25.0267 | 19.2177 | 20.436
2020-11-15 | 12:00 | 23.0726 | 26.7001 | 26.4001 | 29.3447 | 16.2001 | 15.5001 | 27.4001 | 15.1001 | 28.5001 | 34.5001 | 23.2001 | 16.7096 | 28.6918 | 29.7001 | 28.9834 | 26.0001 | 25.5751 | 31.4001 | 13.9001 | 15.8176 | 25.1193 | 23.5001 | 26.7229 | 19.6001 | 25.4001 | 26.0001 | 30.4001 | 25.9001 | 32.3001 | 23.1001 | 24.3001 | 22.6001 | 29.8001 | 25.6109 | 15.1001 | 24.4168 | 27.5863 | 25.9718 | 32.0001 | 24.8461 | 28.8001 | 23.8848 | 28.5001 | 28.1113 | 23.5184 | 21.3001 | 15.6001 | 27.0559 | 27.2196 | 22.5451 | 17.1744 | 15.8176 | 17.2451 | 23.5743 | 23.2474 | 25.6001 | 23.8007 | 27.5859 | 18.0734 | 21.9473 | 28.2234 | 24.274 | 22.1904 | 18.0752 | 29.2763 | 24.6826 | 28.5799 | 24.5214 | 27.3161 | 20.264 | 22.8229
2020-11-15 | 13:00 | 22.8201 | 26.6001 | 30.7001 | 30.7944 | 16.8001 | 16.5001 | 28.1001 | 15.3001 | 29.1001 | 35.9001 | 23.5001 | 16.6646 | 30.1751 | 30.7001 | 30.3084 | 26.3001 | 27.1209 | 33.7001 | 13.7001 | 16.9579 | 27.6126 | 24.5001 | 27.7664 | 19.8001 | 25.1001 | 26.0001 | 31.7001 | 27.3001 | 33.3001 | 23.3001 | 24.5001 | 23.7001 | 31.1001 | 27.4918 | 15.3001 | 24.6883 | 28.6027 | 27.6768 | 32.7001 | 25.0019 | 30.0001 | 24.1964 | 29.7001 | 29.536 | 23.7534 | 22.6001 | 15.1001 | 28.7451 | 28.6446 | 23.5001 | 17.0887 | 16.9579 | 18.5643 | 23.0284 | 26.2854 | 25.6001 | 26.4376 | 28.3963 | 19.8492 | 22.4881 | 30.055 | 23.9607 | 23.4478 | 18.1324 | 32.1863 | 26.7989 | 30.5694 | 24.5891 | 30.1522 | 21.2451 | 25.1627
2020-11-15 | 14:00 | 24.4367 | 26.7001 | 33.0001 | 31.494 | 18.4001 | 15.8001 | 29.0001 | 16.2001 | 28.9001 | 36.4001 | 23.8001 | 17.5361 | 30.9523 | 31.5001 | 30.9501 | 26.9001 | 28.5118 | 35.6001 | 14.0001 | 18.0646 | 32.0701 | 24.9001 | 28.8209 | 19.6001 | 24.3001 | 26.1001 | 32.4001 | 27.6001 | 34.9001 | 24.0001 | 24.6001 | 23.7001 | 31.2001 | 29.1276 | 15.9001 | 25.1458 | 29.375 | 28.9701 | 32.9001 | 25.0453 | 31.2001 | 24.2884 | 30.5001 | 30.3023 | 24.0331 | 23.1001 | 16.2001 | 29.8893 | 29.8461 | 23.8726 | 18.1495 | 18.0646 | 19.0568 | 23.1484 | 24.7814 | 25.8001 | 28.1047 | 29.0783 | 21.1919 | 22.4881 | 30.1507 | 27.4245 | 23.6165 | 18.8802 | 33.2945 | 28.6366 | 32.0669 | 24.7921 | 31.5308 | 22.0497 | 26.3881
2020-11-15 | 15:00 | 24.6226 | 24.7001 | 34.0001 | 32.0288 | 18.4001 | 14.9001 | 26.3001 | 17.0001 | 28.1001 | 35.7001 | 23.8001 | 18.467 | 31.4936 | 32.5001 | 31.8334 | 26.8001 | 29.6034 | 36.1001 | 15.0001 | 19.1536 | 34.4743 | 24.3001 | 29.7126 | 19.1001 | 23.8001 | 24.8001 | 33.0001 | 27.6001 | 36.0001 | 23.6001 | 25.0001 | 23.7001 | 30.8001 | 30.1509 | 14.5001 | 25.4038 | 30.1436 | 30.1859 | 33.1001 | 25.1679 | 29.9001 | 24.6293 | 31.3001 | 31.0436 | 24.3974 | 23.6001 | 16.9001 | 30.3868 | 30.0811 | 24.1651 | 18.5211 | 19.1536 | 19.6176 | 22.7026 | 26.2254 | 26.1001 | 28.3186 | 28.1201 | 22.046 | 22.3672 | 29.7258 | 28.0209 | 24.683 | 19.5351 | 31.9594 | 30.2074 | 32.7771 | 24.9444 | 33.071 | 22.7106 | 27.0811
2020-11-15 | 16:00 | 24.7401 | 24.0001 | 35.5001 | 32.6113 | 19.2001 | 16.5001 | 25.0001 | 17.0001 | 27.1001 | 35.5001 | 23.7001 | 18.9944 | 31.9516 | 32.5001 | 32.4031 | 26.2001 | 30.3626 | 36.4001 | 14.4001 | 20.0353 | 33.3326 | 24.0001 | 28.4121 | 18.9001 | 22.9001 | 24.2001 | 32.9001 | 26.3001 | 36.1001 | 23.7001 | 24.6001 | 23.7001 | 30.5001 | 31.0659 | 13.9001 | 25.4243 | 30.6933 | 30.8768 | 31.9001 | 25.3916 | 30.5001 | 24.6213 | 31.5001 | 30.9933 | 24.3608 | 24.1001 | 17.1001 | 29.6984 | 30.6351 | 24.4551 | 18.9369 | 20.0353 | 19.6751 | 21.5128 | 29.3846 | 22.2001 | 27.7792 | 28.0301 | 22.2389 | 24.7637 | 27.8676 | 29.8401 | 24.115 | 20.6602 | 31.4775 | 30.9724 | 31.5548 | 25.1305 | 34.0001 | 21.635 | 26.1324
2020-11-15 | 17:00 | 24.3476 | 22.5001 | 30.3001 | 32.7356 | 19.0001 | 16.7001 | 22.9001 | 17.1001 | 25.2001 | 33.6001 | 23.0001 | 18.6469 | 32.219 | 31.9001 | 32.6773 | 24.0001 | 30.8359 | 35.5001 | 13.2001 | 20.671 | 31.6626 | 22.5001 | 27.8084 | 17.7001 | 21.1001 | 22.5001 | 32.1001 | 26.0001 | 34.7001 | 23.8001 | 23.6001 | 22.5001 | 29.4001 | 31.2709 | 14.2001 | 25.3161 | 30.7929 | 30.4659 | 30.2001 | 25.1481 | 29.7001 | 24.7071 | 29.4001 | 31.2929 | 24.3334 | 24.0001 | 16.9001 | 29.1409 | 30.781 | 23.6701 | 18.7977 | 20.671 | 19.0884 | 22.8043 | 27.1554 | 19.9001 | 25.5751 | 27.4701 | 20.9399 | 25.0381 | 27.3025 | 29.6034 | 23.3759 | 20.6674 | 30.6231 | 30.5598 | 30.4658 | 25.2828 | 33.818 | 20.0964 | 25.5687
2020-11-15 | 18:00 | 23.2676 | 20.2001 | 24.3001 | 32.3683 | 18.5001 | 16.3001 | 21.6001 | 16.8001 | 22.5001 | 29.1001 | 20.8001 | 18.9568 | 31.6758 | 30.9001 | 32.4016 | 21.2001 | 30.6743 | 31.0001 | 12.7001 | 19.4402 | 29.7943 | 21.0001 | 26.7064 | 15.2001 | 19.2001 | 21.0001 | 30.6001 | 25.1001 | 31.3001 | 22.2001 | 21.5001 | 21.6001 | 27.8001 | 30.4334 | 13.1001 | 24.6916 | 30.6925 | 30.0359 | 27.1001 | 24.2631 | 25.8001 | 23.9853 | 25.3001 | 30.7425 | 23.6806 | 21.5001 | 16.3001 | 29.1918 | 29.9874 | 23.0651 | 18.966 | 19.4402 | 18.3209 | 22.6118 | 23.9535 | 16.9001 | 24.2601 | 26.5401 | 20.1198 | 23.7569 | 26.6286 | 27.7359 | 22.0659 | 20.7649 | 30.5902 | 30.9558 | 31.7834 | 25.452 | 33.7549 | 19.1699 | 24.4151
2020-11-15 | 19:00 | 20.7251 | 17.5001 | 18.5001 | 31.0672 | 16.4001 | 13.9001 | 19.0001 | 14.5001 | 19.3001 | 25.2001 | 18.1001 | 17.9168 | 30.3088 | 27.7001 | 31.0338 | 18.8001 | 28.7884 | 26.2001 | 12.0001 | 16.6644 | 26.7843 | 18.0001 | 24.3668 | 11.5001 | 16.8001 | 19.9001 | 28.6001 | 23.7001 | 27.9001 | 20.2001 | 18.1001 | 20.5001 | 24.4001 | 29.4826 | 12.0001 | 22.6979 | 30.0922 | 28.9726 | 24.7001 | 22.3733 | 21.9001 | 22.1546 | 21.8001 | 28.7172 | 22.1146 | 17.9001 | 13.9001 | 27.8009 | 28.5176 | 20.6776 | 17.6076 | 16.6644 | 16.7259 | 21.6143 | 23.2068 | 13.5001 | 23.1601 | 25.2201 | 19.5701 | 23.5255 | 24.8645 | 24.0259 | 20.3263 | 19.5807 | 28.2643 | 30.2155 | 30.1066 | 25.5196 | 33.4208 | 18.7114 | 23.2691
2020-11-15 | 20:00 | 18.8601 | 15.5001 | 15.0001 | 28.3418 | 14.6001 | 11.6001 | 17.3001 | 13.5001 | 16.4001 | 22.2001 | 16.2001 | 15.8284 | 28.1001 | 24.6001 | 28.6834 | 17.3001 | 26.5451 | 23.5001 | 11.2001 | 14.1076 | 23.5384 | 17.4001 | 21.5854 | 10.4001 | 15.9001 | 19.0001 | 27.6001 | 22.6001 | 24.8001 | 19.0001 | 15.5001 | 18.4001 | 21.7001 | 27.4268 | 11.2001 | 19.2601 | 27.8751 | 26.5951 | 22.3001 | 19.3961 | 20.4001 | 19.0801 | 19.7001 | 25.6501 | 19.6313 | 15.5001 | 12.9001 | 26.0101 | 27.0534 | 18.9776 | 15.9001 | 14.1076 | 14.5193 | 20.9859 | 21.6118 | 12.7001 | 20.6201 | 23.7001 | 16.6582 | 22.5539 | 23.5171 | 23.4284 | 19.1115 | 18.8255 | 26.9087 | 28.8784 | 28.3976 | 25.4689 | 32.7077 | 18.9899 | 21.4289
2020-11-15 | 21:00 | 17.3451 | 13.9001 | 13.9001 | 25.9487 | 13.2001 | 10.7001 | 16.9001 | 11.7001 | 14.9001 | 20.8001 | 15.0001 | 15.083 | 26.2751 | 25.2001 | 26.5084 | 16.1001 | 24.9834 | 19.8001 | 10.7001 | 12.6551 | 21.6284 | 17.3001 | 18.8649 | 10.1001 | 15.4001 | 18.1001 | 26.9001 | 21.2001 | 23.0001 | 17.7001 | 12.9001 | 16.7001 | 20.0001 | 25.7802 | 10.7001 | 16.4814 | 25.3987 | 26.1793 | 20.3001 | 16.5544 | 18.2001 | 16.3371 | 18.3001 | 23.207 | 16.6783 | 13.8001 | 12.5001 | 24.2626 | 24.6126 | 17.5501 | 15.1255 | 12.6551 | 13.1476 | 19.9526 | 19.8201 | 10.8001 | 17.5901 | 21.0101 | 14.9388 | 20.8442 | 22.775 | 19.7134 | 18.0831 | 17.2964 | 25.3963 | 27.4001 | 26.2348 | 25.4519 | 30.4393 | 18.16 | 18.377
2020-11-15 | 22:00 | 16.1426 | 12.7001 | 13.2001 | 24.3234 | 12.0001 | 10.3001 | 16.6001 | 10.7001 | 13.6001 | 19.8001 | 14.2001 | 14.1422 | 24.4668 | 23.5001 | 24.7084 | 15.9001 | 23.4251 | 18.5001 | 10.2001 | 11.9559 | 20.1776 | 17.2001 | 17.1644 | 9.9001 | 14.8001 | 15.6001 | 24.7001 | 19.9001 | 22.4001 | 16.0001 | 10.8001 | 16.3001 | 18.5001 | 25.0009 | 10.4001 | 14.8823 | 23.9983 | 25.1651 | 18.5001 | 14.9599 | 17.8001 | 14.8604 | 17.5001 | 21.6816 | 15.4886 | 12.8001 | 12.1001 | 22.8551 | 22.8784 | 16.4051 | 14.323 | 11.9559 | 12.1584 | 18.7509 | 18.0901 | 9.6001 | 15.5301 | 19.5501 | 13.8257 | 19.5169 | 22.228 | 17.6193 | 17.1742 | 16.6195 | 24.0149 | 25.5536 | 25.3542 | 25.3335 | 28.9015 | 17.72 | 17.0499
2020-11-15 | 23:00 | 15.5301 | 11.6001 | 12.6001 | 22.9896 | 10.6001 | 9.6001 | 16.8001 | 10.1001 | 13.0001 | 17.5001 | 13.9001 | 12.9388 | 23.1584 | 21.5001 | 23.0584 | 16.0001 | 23.0034 | 18.7001 | 9.7001 | 11.2934 | 19.1126 | 17.2001 | 17.0021 | 10.0001 | 14.4001 | 15.0001 | 22.9001 | 19.2001 | 21.3001 | 14.9001 | 11.3001 | 15.2001 | 17.0001 | 24.4592 | 10.4001 | 13.9819 | 22.5896 | 24.4576 | 16.7001 | 13.2306 | 16.3001 | 13.7129 | 15.0001 | 20.4896 | 14.2438 | 12.0001 | 11.8001 | 21.5751 | 22.3076 | 15.7426 | 13.3605 | 11.2934 | 11.0001 | 17.1851 | 17.0242 | 8.7001 | 13.929 | 18.5101 | 13.4909 | 18.5959 | 21.4469 | 15.4593 | 16.348 | 15.8411 | 22.2971 | 24.153 | 24.6106 | 25.0797 | 25.7528 | 17.21 | 16.2299
2020-11-16 | 0:00 | 14.7826 | 10.4001 | 11.8001 | 21.5642 | 10.1001 | 9.0001 | 16.5001 | 10.0001 | 12.2001 | 15.5001 | 14.1001 | 11.8213 | 22.3501 | 20.4001 | 21.9251 | 15.7001 | 22.8775 | 16.8001 | 10.4001 | 11.2001 | 19.6193 | 17.1001 | 16.2808 | 9.7001 | 13.5001 | 14.4001 | 21.9001 | 18.2001 | 20.9001 | 14.6001 | 10.1001 | 13.9001 | 16.3001 | 23.4184 | 10.5001 | 13.3039 | 21.1809 | 22.5776 | 14.8001 | 12.4074 | 15.8001 | 12.9351 | 14.6001 | 20.0392 | 13.0476 | 10.8001 | 11.5001 | 20.5943 | 21.2975 | 14.9226 | 12.6484 | 11.2001 | 10.9001 | 15.8784 | 16.3551 | 7.4001 | 12.9501 | 17.4101 | 12.9229 | 17.8659 | 21.0953 | 14.5707 | 15.5218 | 14.7819 | 21.5535 | 23.0233 | 23.8881 | 24.9105 | 23.0844 | 17.0301 | 15.62
2020-11-16 | 1:00 | 13.6551 | 9.4001 | 11.6001 | 20.6223 | 10.1001 | 8.7001 | 16.5001 | 10.4001 | 11.6001 | 13.6001 | 14.1001 | 11.4871 | 21.3334 | 18.9001 | 20.9501 | 15.5001 | 22.2808 | 14.4001 | 10.3001 | 11.4001 | 20.1668 | 16.9001 | 14.3423 | 9.5001 | 12.9001 | 13.3001 | 20.6001 | 17.2001 | 19.7001 | 13.6001 | 9.6001 | 13.2001 | 15.4001 | 21.3008 | 10.6001 | 12.2948 | 20.3638 | 21.1376 | 13.1001 | 11.7116 | 15.3001 | 11.8336 | 11.3001 | 19.2555 | 11.8294 | 10.0001 | 11.2001 | 19.6701 | 20.2416 | 13.3276 | 12.3201 | 11.4001 | 10.8001 | 14.5193 | 15.2218 | 8.0001 | 12.4122 | 15.8501 | 12.2601 | 17.1161 | 20.7047 | 14.5179 | 15.1089 | 13.4338 | 20.983 | 22.0492 | 23.0408 | 24.7921 | 21.561 | 17.1101 | 15.4102
2020-11-16 | 2:00 | 13.0926 | 9.2001 | 11.8001 | 19.3635 | 10.2001 | 8.8001 | 16.0001 | 10.6001 | 10.8001 | 13.1001 | 13.9001 | 11.5554 | 20.0584 | 16.5001 | 20.0001 | 14.7001 | 20.6366 | 13.1001 | 10.7001 | 11.3001 | 18.6884 | 16.6001 | 13.5098 | 9.0001 | 13.0001 | 12.4001 | 19.9001 | 16.1001 | 18.0001 | 13.2001 | 9.5001 | 12.2001 | 14.6001 | 20.2591 | 10.8001 | 11.4473 | 19.2501 | 20.2293 | 12.6001 | 10.9191 | 14.7001 | 11.0134 | 10.7001 | 17.9469 | 10.9984 | 9.2001 | 10.4001 | 18.5376 | 19.165 | 12.0476 | 12.6493 | 11.3001 | 10.6001 | 13.1993 | 14.8489 | 5.1001 | 12.2401 | 14.9682 | 12.3801 | 16.4258 | 20.3142 | 15.0023 | 15.5218 | 11.5636 | 20.0662 | 21.2902 | 22.087 | 24.6567 | 20.8567 | 17.2602 | 15.9401
2020-11-16 | 3:00 | 13.5376 | 8.3001 | 13.2001 | 18.4798 | 10.3001 | 8.6001 | 15.4001 | 10.7001 | 10.6001 | 12.8001 | 13.7001 | 11.9762 | 19.7251 | 16.0001 | 18.3334 | 14.4001 | 19.4199 | 12.0001 | 10.7001 | 11.6001 | 16.7168 | 16.3001 | 12.5961 | 8.4001 | 12.6001 | 13.0001 | 19.1001 | 15.0001 | 17.5001 | 12.2001 | 9.3001 | 12.6001 | 14.3001 | 19.3725 | 10.9001 | 11.1081 | 18.2215 | 19.5609 | 12.4001 | 10.1883 | 13.2001 | 10.5131 | 9.6001 | 16.4881 | 10.6669 | 8.9001 | 9.6001 | 17.4084 | 18.1499 | 12.2001 | 12.9171 | 11.6001 | 10.6001 | 12.1826 | 14.1936 | 3.9001 | 12.2201 | 15.2579 | 12.3501 | 16.1441 | 20.3921 | 15.0045 | 14.9202 | 10.3139 | 19.428 | 20.044 | 21.439 | 24.5383 | 20.289 | 17.6476 | 16.11
2020-11-16 | 4:00 | 12.9076 | 7.8001 | 14.2001 | 17.7462 | 10.6001 | 8.8001 | 14.5001 | 10.7001 | 11.2001 | 13.1001 | 13.6001 | 11.8029 | 18.7251 | 15.4001 | 17.7168 | 14.4001 | 18.6949 | 11.5001 | 10.7001 | 11.3001 | 16.0051 | 16.2001 | 12.5331 | 7.9001 | 12.5001 | 11.8001 | 18.7001 | 14.3001 | 16.9001 | 12.5001 | 9.1001 | 12.9001 | 14.1001 | 18.6182 | 11.0001 | 10.9191 | 17.3377 | 18.3893 | 11.4001 | 10.4909 | 13.2001 | 10.6651 | 9.3001 | 15.9356 | 10.2626 | 8.0001 | 9.8001 | 16.4784 | 17.3224 | 11.7826 | 12.5462 | 11.3001 | 10.9001 | 11.8026 | 13.8509 | 2.0001 | 12.5301 | 14.3105 | 12.2001 | 15.7175 | 19.8063 | 15.0034 | 13.704 | 9.2256 | 18.4139 | 19.2399 | 20.3966 | 24.4367 | 17.9754 | 16.6501 | 15.7701
2020-11-16 | 5:00 | 12.9126 | 8.3001 | 14.3001 | 17.0291 | 10.5001 | 8.9001 | 13.7001 | 10.5001 | 10.0001 | 12.4001 | 13.5001 | 11.4529 | 17.9458 | 17.5001 | 17.1918 | 14.5001 | 17.3315 | 11.5001 | 10.7001 | 11.6001 | 15.0584 | 16.3001 | 13.0229 | 7.8001 | 12.3001 | 10.8001 | 17.5001 | 13.8001 | 14.6001 | 12.5001 | 9.0001 | 12.9001 | 13.2001 | 17.4315 | 10.9001 | 10.5176 | 16.9334 | 17.0601 | 8.8001 | 9.7666 | 13.1001 | 10.1269 | 7.2001 | 14.9188 | 9.5678 | 8.0001 | 10.2001 | 15.9226 | 16.6557 | 11.8851 | 11.9279 | 11.6001 | 11.0001 | 11.0968 | 13.5014 | 0.0001 | 13.0301 | 13.3319 | 12.3001 | 14.4569 | 19.6501 | 14.6032 | 13.2085 | 9.0058 | 18.4963 | 18.6615 | 19.5705 | 24.3183 | 16.6685 | 16.4148 | 15.6001
2020-11-16 | 6:00 | 12.9001 | 11.2001 | 14.4001 | 16.5787 | 10.7001 | 9.0001 | 15.0001 | 10.8001 | 10.9001 | 12.6001 | 13.5001 | 11.6871 | 18.4537 | 17.3001 | 17.887 | 14.5001 | 16.4449 | 13.2001 | 10.9001 | 12.1001 | 15.0226 | 16.4001 | 12.4703 | 8.3001 | 13.4001 | 11.0001 | 17.7001 | 13.7001 | 15.9001 | 12.5001 | 9.7001 | 13.0001 | 13.3001 | 16.4534 | 11.2001 | 9.5076 | 16.6751 | 16.3106 | 8.5001 | 8.7423 | 14.1001 | 9.3379 | 9.8001 | 14.9686 | 8.196 | 8.7001 | 10.2001 | 15.0368 | 15.9321 | 12.6651 | 11.9679 | 12.1001 | 10.9001 | 11.0168 | 13.0651 | 3.2001 | 13.1401 | 13.44 | 12.4401 | 13.3432 | 19.7282 | 14.5232 | 13.4561 | 9.3609 | 18.0007 | 18.0005 | 19.0747 | 24.183 | 15.882 | 15.5902 | 15.58
2020-11-16 | 7:00 | 12.7601 | 13.4001 | 15.7001 | 17.4784 | 11.9001 | 10.6001 | 17.9001 | 11.8001 | 14.0001 | 17.3001 | 13.6001 | 12.0771 | 18.1584 | 20.0001 | 18.4001 | 14.6001 | 17.5409 | 18.8001 | 11.0001 | 12.4001 | 14.9943 | 17.2001 | 12.9024 | 11.0001 | 15.5001 | 14.2001 | 19.7001 | 15.8001 | 20.3001 | 12.8001 | 13.0001 | 13.0001 | 15.9001 | 16.8434 | 11.5001 | 10.5344 | 18.0668 | 16.4018 | 14.8001 | 9.4413 | 20.2001 | 10.1494 | 17.8001 | 16.2534 | 8.5343 | 13.7001 | 11.5001 | 14.8234 | 15.1736 | 12.4926 | 12.6187 | 12.4001 | 11.0001 | 14.8536 | 13.8076 | 10.9001 | 12.8601 | 14.205 | 12.4801 | 14.0134 | 19.6111 | 14.7707 | 12.719 | 8.7519 | 18.0833 | 17.0724 | 18.4965 | 24.0645 | 14.4098 | 15.7701 | 15.2401
2020-11-16 | 8:00 | 13.2551 | 16.1001 | 20.6001 | 20.4697 | 12.6001 | 12.2001 | 21.9001 | 12.9001 | 17.7001 | 22.5001 | 14.7001 | 12.7486 | 20.2084 | 23.0001 | 21.7168 | 16.5001 | 20.3276 | 22.5001 | 11.3001 | 12.3001 | 18.4001 | 18.9001 | 17.0716 | 15.2001 | 18.2001 | 17.2001 | 22.1001 | 17.9001 | 22.5001 | 13.4001 | 17.1001 | 13.9001 | 18.2001 | 18.6893 | 13.2001 | 14.2521 | 20.6168 | 18.0984 | 20.4001 | 13.5741 | 20.8001 | 13.8818 | 20.9001 | 19.7834 | 12.8438 | 15.4001 | 13.3001 | 16.3234 | 16.3668 | 12.9526 | 14.497 | 12.3001 | 11.1001 | 19.8072 | 16.4218 | 15.8001 | 12.8901 | 18.9489 | 12.4401 | 14.3393 | 22.3163 | 15.3201 | 13.2219 | 9.274 | 17.8354 | 16.8535 | 18.5792 | 23.963 | 16.2553 | 15.8602 | 15.0901
2020-11-16 | 9:00 | 15.0026 | 18.0001 | 26.5001 | 22.6944 | 14.9001 | 13.1001 | 24.7001 | 13.3001 | 21.4001 | 25.4001 | 17.0001 | 13.822 | 22.3418 | 24.9001 | 23.6001 | 18.3001 | 23.1334 | 25.9001 | 12.7001 | 13.2101 | 19.9209 | 20.9001 | 21.3854 | 17.5001 | 20.7001 | 19.8001 | 25.6001 | 18.1001 | 25.2001 | 14.6001 | 21.7001 | 15.7001 | 20.4001 | 20.6793 | 15.0001 | 18.7918 | 22.9001 | 20.4543 | 23.1001 | 18.4931 | 22.2001 | 18.8464 | 22.6001 | 22.0444 | 17.5809 | 16.6001 | 14.7001 | 19.6451 | 17.7276 | 13.8026 | 15.2686 | 13.2101 | 13.0618 | 19.8868 | 17.3469 | 18.0001 | 14.0501 | 22.8619 | 12.2601 | 15.6159 | 23.7039 | 16.8976 | 15.6902 | 12.0254 | 18.3071 | 19.5178 | 18.9097 | 23.8953 | 20.7198 | 16.1949 | 15.3603
2020-11-16 | 10:00 | 16.3926 | 20.6001 | 32.2001 | 25.1856 | 16.1001 | 13.5001 | 25.6001 | 15.6001 | 24.0001 | 28.6001 | 19.3001 | 15.2886 | 24.5668 | 27.5001 | 25.6001 | 20.3001 | 25.5643 | 28.0001 | 13.7001 | 15.9859 | 20.7001 | 23.0001 | 23.5753 | 19.3001 | 23.2001 | 21.5001 | 28.1001 | 19.1001 | 28.1001 | 16.4001 | 24.9001 | 17.9001 | 22.9001 | 23.0876 | 15.8001 | 22.5001 | 24.3106 | 23.3268 | 26.4001 | 22.5389 | 25.5001 | 21.8829 | 24.5001 | 24.7273 | 21.8339 | 18.2001 | 16.1001 | 21.0759 | 19.5851 | 16.0026 | 15.5403 | 15.9859 | 14.4068 | 19.8234 | 17.9668 | 20.6001 | 15.4401 | 25.2788 | 12.8101 | 17.4397 | 24.8064 | 20.3759 | 17.6626 | 14.756 | 21.6563 | 21.0793 | 19.5991 | 23.9292 | 23.1103 | 17.2581 | 16.6561
2020-11-16 | 11:00 | 19.5385 | 24.0001 | 36.2001 | 27.9686 | 17.1001 | 13.7001 | 24.1001 | 16.0001 | 26.8001 | 31.8001 | 21.0001 | 16.712 | 26.8668 | 29.1001 | 27.5834 | 21.5001 | 27.5584 | 29.5001 | 14.0001 | 17.1226 | 23.4001 | 24.5001 | 24.7949 | 20.5001 | 24.8001 | 22.2001 | 30.0001 | 21.1001 | 28.7001 | 18.0001 | 24.7001 | 19.7001 | 24.3001 | 25.2093 | 14.3001 | 23.8108 | 25.8436 | 25.8376 | 28.1001 | 24.1838 | 26.2001 | 23.6828 | 26.3001 | 26.3186 | 23.6971 | 19.9001 | 17.5001 | 22.9426 | 20.8936 | 18.1876 | 17.5203 | 17.1226 | 15.7993 | 22.3034 | 19.5843 | 22.8001 | 18.875 | 27.2495 | 13.9533 | 19.0227 | 25.4988 | 22.9582 | 18.7582 | 16.1466 | 24.0027 | 23.1427 | 22.5274 | 23.8953 | 25.8999 | 19.6729 | 18.7645
2020-11-16 | 12:00 | 22.0734 | 26.7001 | 27.0001 | 29.4183 | 18.3001 | 15.2001 | 23.8001 | 17.4001 | 28.6001 | 33.3001 | 22.6001 | 18.2944 | 28.6751 | 30.6001 | 29.2918 | 22.1001 | 28.6268 | 31.2001 | 14.9001 | 17.0418 | 27.5001 | 25.3001 | 26.0559 | 20.1001 | 26.0001 | 23.2001 | 32.0001 | 22.5001 | 30.2001 | 18.9001 | 24.1001 | 20.8001 | 25.4001 | 27.5168 | 13.6001 | 24.1304 | 27.3433 | 27.6234 | 30.1001 | 24.7129 | 28.5001 | 23.9199 | 28.2001 | 28.8599 | 23.4031 | 21.2001 | 17.4001 | 23.0893 | 23.0544 | 20.1426 | 19.2577 | 17.0418 | 17.0909 | 22.5159 | 20.2986 | 24.7001 | 21.7747 | 28.2101 | 15.3472 | 19.8851 | 25.977 | 24.0376 | 20.7616 | 17.2944 | 25.7793 | 24.8666 | 24.287 | 23.9292 | 28.1542 | 21.04 | 20.7533
2020-11-16 | 13:00 | 23.5934 | 26.6001 | 29.9001 | 30.8762 | 19.3001 | 15.7001 | 22.6001 | 17.6001 | 29.3001 | 32.6001 | 23.1001 | 19.586 | 29.8418 | 31.5001 | 30.2251 | 23.6001 | 29.3009 | 30.8001 | 14.8001 | 17.4543 | 25.9001 | 25.8001 | 27.1158 | 20.5001 | 26.5001 | 24.2001 | 33.5001 | 24.9001 | 31.1001 | 20.6001 | 24.4001 | 22.1001 | 26.5001 | 29.1534 | 13.9001 | 24.1469 | 28.5762 | 29.0434 | 30.5001 | 24.3848 | 28.7001 | 23.5393 | 29.4001 | 29.6739 | 23.2116 | 22.1001 | 17.6001 | 24.8068 | 25.1652 | 21.6776 | 20.3527 | 17.4543 | 18.2018 | 22.5743 | 22.7446 | 25.8001 | 24.9606 | 28.2104 | 18.2119 | 21.0867 | 27.4625 | 25.6107 | 21.4474 | 19.2275 | 27.6237 | 25.9533 | 25.6895 | 24.0138 | 30.0811 | 20.7004 | 22.5117
2020-11-16 | 14:00 | 24.3926 | 26.7001 | 31.9001 | 31.5918 | 19.7001 | 16.4001 | 22.4001 | 18.5001 | 27.8001 | 31.5001 | 22.9001 | 20.1852 | 31.0418 | 31.6001 | 30.9728 | 25.3001 | 30.1959 | 29.6001 | 14.2001 | 18.3276 | 28.7243 | 26.1001 | 28.6346 | 20.5001 | 27.4001 | 25.6001 | 33.8001 | 25.9001 | 30.9001 | 21.9001 | 24.8001 | 23.0001 | 27.2001 | 30.3051 | 13.8001 | 24.5261 | 29.4591 | 30.2918 | 30.6001 | 24.7068 | 29.7001 | 24.1849 | 30.4001 | 30.3341 | 23.5823 | 23.0001 | 18.2001 | 26.4709 | 26.6184 | 23.5801 | 21.046 | 18.3276 | 18.0309 | 22.6168 | 23.5943 | 24.5001 | 26.8907 | 28.7602 | 19.2987 | 22.1055 | 26.8767 | 26.6557 | 22.9331 | 20.5479 | 29.0775 | 26.3918 | 28.7867 | 24.1492 | 31.7324 | 21.6603 | 23.6713
2020-11-16 | 15:00 | 25.0751 | 24.6001 | 32.1001 | 31.4088 | 19.4001 | 15.8001 | 21.4001 | 18.9001 | 27.0001 | 30.7001 | 23.3001 | 20.8143 | 30.9334 | 30.7001 | 31.1588 | 24.2001 | 30.7793 | 28.9001 | 13.6001 | 17.3551 | 28.4809 | 25.8001 | 29.7173 | 20.2001 | 27.2001 | 24.4001 | 33.3001 | 26.7001 | 30.6001 | 22.5001 | 25.1001 | 23.5001 | 27.2001 | 30.8709 | 13.2001 | 25.0843 | 29.5422 | 30.8651 | 29.9001 | 25.3011 | 30.0001 | 24.6489 | 30.8001 | 29.8172 | 24.0734 | 23.1001 | 18.0001 | 27.3084 | 27.7118 | 23.8626 | 21.5693 | 17.3551 | 18.1051 | 23.1676 | 24.6383 | 23.0001 | 28.1718 | 28.2688 | 20.4622 | 23.3675 | 26.3643 | 25.3073 | 23.0805 | 21.3769 | 31.3055 | 28.1747 | 31.2836 | 24.2476 | 32.6202 | 22.5962 | 24.8981
2020-11-16 | 16:00 | 24.6551 | 23.6001 | 33.9001 | 30.9584 | 18.4001 | 15.1001 | 21.4001 | 17.9001 | 25.4001 | 28.1001 | 23.1001 | 21.1268 | 30.2668 | 29.0001 | 30.5751 | 22.6001 | 30.9259 | 27.5001 | 13.1001 | 16.5926 | 29.8243 | 25.1001 | 28.7744 | 19.4001 | 26.0001 | 23.2001 | 31.7001 | 27.1001 | 30.0001 | 22.5001 | 24.8001 | 23.2001 | 26.9001 | 30.5276 | 12.4001 | 25.4019 | 29.1001 | 30.0901 | 29.2001 | 25.4651 | 31.0001 | 25.0009 | 31.6001 | 28.9668 | 24.5329 | 23.8001 | 18.7001 | 28.1568 | 28.4859 | 23.3501 | 21.1651 | 16.5926 | 18.1176 | 23.2209 | 25.2103 | 21.6001 | 27.0374 | 27.3141 | 20.9953 | 24.6288 | 25.6976 | 25.1695 | 23.6309 | 22.0085 | 31.8941 | 28.0928 | 32.3179 | 24.2845 | 33.1293 | 23.3001 | 25.11
2020-11-16 | 17:00 | 23.7551 | 22.7001 | 29.2001 | 28.9153 | 17.5001 | 14.1001 | 19.0001 | 16.9001 | 23.1001 | 26.3001 | 22.3001 | 20.0859 | 28.6737 | 27.2001 | 28.9903 | 21.0001 | 29.6334 | 26.0001 | 12.8001 | 16.2026 | 29.3101 | 23.7001 | 28.0213 | 18.2001 | 23.2001 | 22.3001 | 29.1001 | 27.1001 | 28.9001 | 21.7001 | 24.0001 | 22.2001 | 26.1001 | 28.9418 | 12.2001 | 25.5314 | 27.282 | 28.3643 | 28.0001 | 25.5253 | 30.4001 | 25.0441 | 29.2001 | 27.2237 | 24.6471 | 23.5001 | 18.5001 | 27.8876 | 29.7375 | 22.7651 | 20.4 | 16.2026 | 17.5484 | 22.6043 | 25.8334 | 18.9001 | 26.8101 | 26.9129 | 20.5501 | 25.5727 | 24.8396 | 25.4115 | 23.4626 | 22.0195 | 32.5662 | 28.742 | 32.8151 | 24.2676 | 32.8358 | 22.9758 | 24.77
2020-11-16 | 18:00 | 21.9826 | 20.3001 | 22.4001 | 27.2983 | 16.2001 | 13.2001 | 16.9001 | 15.6001 | 21.1001 | 24.2001 | 20.6001 | 19.3375 | 27.0733 | 26.0001 | 27.2584 | 19.6001 | 27.9443 | 23.1001 | 12.0001 | 15.4743 | 26.5434 | 21.6001 | 26.6341 | 15.9001 | 20.6001 | 19.8001 | 27.6001 | 26.3001 | 26.7001 | 20.3001 | 21.7001 | 20.4001 | 24.4001 | 27.3551 | 11.7001 | 24.8348 | 25.6899 | 27.3184 | 25.2001 | 24.4796 | 25.5001 | 24.2013 | 25.7001 | 24.765 | 23.8391 | 20.9001 | 17.0001 | 28.7243 | 28.7225 | 21.3751 | 19.3575 | 15.4743 | 16.6284 | 21.9293 | 23.7251 | 16.2001 | 26.3101 | 25.6801 | 19.9506 | 25.3901 | 23.8789 | 22.5859 | 22.88 | 21.8697 | 30.4239 | 28.7361 | 32.3006 | 24.2676 | 32.347 | 21.76 | 24.55
2020-11-16 | 19:00 | 19.8951 | 18.2001 | 17.2001 | 25.3563 | 14.5001 | 12.4001 | 14.7001 | 13.7001 | 18.8001 | 21.6001 | 17.8001 | 17.6591 | 25.0251 | 22.3001 | 25.1001 | 18.2001 | 25.6151 | 19.5001 | 11.9001 | 14.5376 | 23.4701 | 18.1001 | 23.6649 | 11.9001 | 17.9001 | 15.4001 | 24.6001 | 22.9001 | 20.9001 | 17.8001 | 18.6001 | 17.5001 | 22.0001 | 26.4351 | 11.4001 | 22.5503 | 24.0313 | 26.1001 | 23.2001 | 22.1914 | 21.6001 | 22.1194 | 21.8001 | 22.698 | 21.9791 | 17.3001 | 14.3001 | 26.5559 | 26.3875 | 19.6601 | 17.6058 | 14.5376 | 15.4218 | 19.9426 | 21.7589 | 13.0001 | 24.4801 | 24.4501 | 18.7101 | 24.5689 | 23.1265 | 20.787 | 22.1319 | 20.7095 | 27.9309 | 29.1685 | 30.4835 | 24.2676 | 30.4108 | 20.9614 | 23.9986
2020-11-16 | 20:00 | 17.0926 | 15.9001 | 14.5001 | 23.0309 | 13.1001 | 11.6001 | 13.0001 | 10.8001 | 16.5001 | 18.9001 | 16.1001 | 15.8479 | 22.9334 | 18.4001 | 23.1001 | 18.1001 | 23.1866 | 16.6001 | 12.4001 | 14.2193 | 20.6251 | 15.9001 | 21.1544 | 10.6001 | 16.5001 | 14.1001 | 20.9001 | 19.6001 | 17.1001 | 14.8001 | 15.6001 | 15.1001 | 19.9001 | 24.3309 | 11.4001 | 19.1113 | 21.9642 | 23.3976 | 21.1001 | 19.0528 | 19.0001 | 18.8244 | 19.5001 | 20.1809 | 19.0941 | 14.8001 | 12.8001 | 23.2218 | 22.745 | 17.1401 | 15.4487 | 14.2193 | 14.7184 | 18.5634 | 18.2459 | 12.1001 | 21.3501 | 21.8901 | 17.1201 | 23.2055 | 22.6187 | 19.4757 | 20.7655 | 18.839 | 25.4456 | 27.3453 | 28.0554 | 24.2616 | 28.9 | 20.2399 | 21.3676
2020-11-16 | 21:00 | 15.4076 | 14.1001 | 13.6001 | 21.6388 | 11.9001 | 11.2001 | 12.5001 | 10.0001 | 14.4001 | 16.9001 | 15.2001 | 14.0496 | 21.9084 | 16.7001 | 21.9918 | 17.5001 | 21.829 | 14.6001 | 12.0001 | 13.9243 | 17.8759 | 16.5001 | 19.0128 | 10.8001 | 15.4001 | 13.7001 | 18.3001 | 17.4001 | 15.0001 | 13.0001 | 13.6001 | 14.2001 | 18.2001 | 21.885 | 11.4001 | 16.6136 | 20.5805 | 21.1509 | 19.5001 | 16.6049 | 17.7001 | 16.3773 | 16.9001 | 18.9222 | 16.7493 | 12.6001 | 11.7001 | 20.1559 | 19.9949 | 15.2801 | 13.8721 | 13.9243 | 13.9968 | 17.7134 | 16.8941 | 10.9001 | 17.2601 | 19.5301 | 15.0501 | 20.1901 | 21.4065 | 18.0101 | 17.8588 | 16.4163 | 23.0361 | 24.6114 | 25.8714 | 24.2168 | 24.6883 | 19.5 | 19.0046
2020-11-16 | 22:00 | 14.5251 | 12.2001 | 12.8001 | 20.2135 | 11.1001 | 11.1001 | 11.9001 | 9.2001 | 12.6001 | 15.3001 | 14.5001 | 13.0112 | 21.1668 | 15.7001 | 21.1584 | 17.3001 | 20.9799 | 14.0001 | 12.4001 | 13.8384 | 16.3468 | 16.7001 | 17.4329 | 10.9001 | 14.6001 | 13.7001 | 16.5001 | 15.3001 | 13.9001 | 12.5001 | 11.9001 | 13.7001 | 17.5001 | 19.4866 | 11.6001 | 14.7758 | 19.3219 | 18.7893 | 17.5001 | 14.8598 | 16.7001 | 14.5968 | 14.4001 | 17.6802 | 15.3244 | 11.1001 | 11.0001 | 17.6351 | 17.3057 | 14.4451 | 13.1471 | 13.8384 | 13.4226 | 17.1701 | 15.6093 | 9.9001 | 15.2101 | 17.2122 | 13.5701 | 17.3853 | 20.197 | 17.2334 | 16.0174 | 14.4177 | 20.9169 | 21.8165 | 23.2514 | 24.1152 | 22.7469 | 18.97 | 17.5909
2020-11-16 | 23:00 | 14.5751 | 11.2001 | 12.3001 | 18.8715 | 11.6001 | 11.0001 | 12.4001 | 9.3001 | 11.8001 | 14.0001 | 13.7001 | 11.4929 | 19.9334 | 15.4001 | 19.3251 | 15.7001 | 19.1524 | 13.2001 | 12.3001 | 14.0243 | 16.3918 | 16.8001 | 16.9146 | 10.7001 | 13.5001 | 13.6001 | 15.7001 | 14.6001 | 13.3001 | 12.3001 | 11.4001 | 13.3001 | 16.8001 | 17.2409 | 11.7001 | 14.0548 | 18.4215 | 17.1418 | 16.3001 | 13.8909 | 15.9001 | 13.7256 | 15.0001 | 16.1548 | 14.3606 | 10.1001 | 10.4001 | 15.7393 | 16.0809 | 14.2926 | 12.9218 | 14.0243 | 13.1401 | 16.8709 | 15.2434 | 9.0001 | 14.4401 | 16.6199 | 13.0602 | 15.2852 | 20.4311 | 17.0001 | 15.1913 | 12.7553 | 19.4878 | 19.7031 | 21.2723 | 23.7429 | 21.8346 | 18.73 | 16.6098
2020-11-17 | 0:00 | 13.7251 | 10.1001 | 12.4001 | 17.3295 | 12.2001 | 10.6001 | 11.4001 | 9.8001 | 11.5001 | 13.1001 | 13.1001 | 11.5037 | 18.6044 | 14.8001 | 18.4168 | 14.5001 | 18.2889 | 11.8001 | 12.3001 | 14.0226 | 16.4809 | 17.0001 | 16.4543 | 10.5001 | 13.3001 | 13.8001 | 15.1001 | 14.4001 | 11.8001 | 12.2001 | 11.5001 | 13.1001 | 15.6001 | 15.8001 | 11.8001 | 13.6179 | 17.5127 | 15.8901 | 14.1001 | 12.9261 | 15.0001 | 13.3291 | 13.5001 | 15.0856 | 13.5069 | 9.7001 | 10.2001 | 15.6984 | 15.9984 | 13.4551 | 13.1446 | 14.0226 | 12.9968 | 16.0101 | 14.3076 | 7.5001 | 13.6901 | 15.8517 | 13.2405 | 13.6171 | 19.65 | 17.004 | 14.6131 | 12.4067 | 18.4511 | 17.9199 | 19.2357 | 23.1169 | 20.152 | 18.4001 | 15.63
2020-11-17 | 1:00 | 12.0601 | 9.7001 | 12.8001 | 16.0874 | 12.1001 | 10.2001 | 10.8001 | 10.2001 | 10.4001 | 11.5001 | 13.5001 | 11.5937 | 17.6041 | 12.7001 | 17.2751 | 13.9001 | 16.9001 | 10.3001 | 11.9001 | 14.0476 | 15.8526 | 17.0001 | 15.6859 | 10.2001 | 13.1001 | 13.4001 | 14.8001 | 13.9001 | 11.0001 | 11.6001 | 9.3001 | 11.0001 | 14.9001 | 14.7001 | 11.7001 | 13.5269 | 16.2708 | 15.3951 | 12.0001 | 13.0749 | 14.2001 | 13.2803 | 12.5001 | 14.3271 | 13.3414 | 10.3001 | 9.9001 | 15.3709 | 15.6701 | 11.6651 | 13.0704 | 14.0476 | 12.4834 | 15.1143 | 13.8376 | 6.7001 | 13.6551 | 15.241 | 12.8103 | 12.8281 | 19.4548 | 16.3437 | 14.7781 | 12.5928 | 17.8353 | 17.5875 | 18.992 | 22.7447 | 18.3877 | 18.2601 | 15.16
2020-11-17 | 2:00 | 10.7051 | 9.2001 | 12.6001 | 14.6852 | 11.7001 | 10.1001 | 10.8001 | 10.8001 | 9.6001 | 10.6001 | 13.3001 | 12.4604 | 16.737 | 11.4001 | 15.9251 | 13.8001 | 16.0001 | 9.1001 | 11.9001 | 14.0834 | 14.7918 | 16.9001 | 15.7224 | 9.9001 | 13.3001 | 12.6001 | 14.7001 | 12.8001 | 9.6001 | 10.4001 | 9.4001 | 10.5001 | 14.5001 | 13.7086 | 11.6001 | 12.7531 | 15.2769 | 15.1034 | 10.7001 | 11.9208 | 13.3001 | 12.6203 | 11.6001 | 13.3186 | 12.8523 | 9.4001 | 9.9001 | 13.6159 | 15.4026 | 10.1651 | 13.5911 | 14.0834 | 12.4018 | 14.0326 | 13.4451 | 6.9001 | 12.89 | 14.36 | 12.7828 | 12.593 | 20.4941 | 16.104 | 14.1171 | 12.3676 | 17.0916 | 17.0002 | 18.3311 | 22.4571 | 16.4852 | 18.0899 | 14.92
2020-11-17 | 3:00 | 9.7001 | 8.5001 | 11.6001 | 13.51 | 11.4001 | 9.8001 | 10.8001 | 10.8001 | 9.0001 | 10.5001 | 13.0001 | 12.4295 | 15.1767 | 12.0001 | 14.6251 | 13.8001 | 15.3001 | 8.5001 | 11.8001 | 14.1201 | 13.8209 | 16.8001 | 15.7053 | 10.2001 | 13.5001 | 12.3001 | 14.4001 | 12.6001 | 9.0001 | 10.5001 | 9.0001 | 10.0001 | 13.6001 | 13.5251 | 11.6001 | 12.0856 | 13.285 | 14.3093 | 9.3001 | 10.8941 | 12.8001 | 11.8901 | 11.7001 | 12.7516 | 11.8029 | 9.1001 | 10.0001 | 13.4151 | 14.3534 | 9.3476 | 13.3861 | 14.1201 | 12.0676 | 13.0734 | 13.2134 | 6.1001 | 12.47 | 13.1165 | 11.8211 | 11.883 | 20.5483 | 16.8387 | 13.409 | 10.6783 | 15.8449 | 16.1763 | 17.611 | 22.2202 | 15.5965 | 17.2759 | 14.4698
2020-11-17 | 4:00 | 9.7876 | 8.3001 | 11.5001 | 12.6683 | 11.0001 | 10.2001 | 11.0001 | 10.6001 | 8.3001 | 9.7001 | 13.0001 | 12.2886 | 14.5015 | 10.6001 | 13.4668 | 13.6001 | 14.6001 | 8.1001 | 11.7001 | 14.1868 | 13.2643 | 16.8001 | 15.0086 | 9.8001 | 13.8001 | 12.0001 | 13.9001 | 12.6001 | 8.5001 | 10.4001 | 10.2001 | 9.3001 | 13.4001 | 13.7401 | 11.2001 | 11.5878 | 12.8348 | 14.0718 | 8.8001 | 10.6078 | 13.2001 | 11.4926 | 10.3001 | 11.9514 | 11.0908 | 8.4001 | 10.2001 | 13.3001 | 14.1001 | 9.2351 | 13.0295 | 14.1868 | 12.3051 | 13.2993 | 13.1026 | 5.0001 | 12.3401 | 13.392 | 12.8773 | 11.052 | 19.6499 | 16.2034 | 13.043 | 10.2918 | 15.1912 | 15.1914 | 16.9134 | 22.0341 | 14.5051 | 16.5699 | 13.6408
2020-11-17 | 5:00 | 9.4201 | 8.1001 | 12.4001 | 12.4084 | 10.8001 | 10.3001 | 11.6001 | 10.5001 | 7.9001 | 9.5001 | 12.9001 | 12.6195 | 13.6596 | 10.5001 | 12.8834 | 13.2001 | 14.3001 | 7.2001 | 11.5001 | 14.2476 | 12.6726 | 16.7001 | 14.3484 | 9.4001 | 14.0001 | 11.8001 | 13.6001 | 12.7001 | 8.4001 | 10.0001 | 10.4001 | 9.5001 | 12.9001 | 13.1751 | 11.1001 | 11.7031 | 11.943 | 13.8884 | 10.5001 | 10.7048 | 12.5001 | 11.1973 | 10.1001 | 11.2679 | 10.8546 | 7.2001 | 10.0001 | 13.5001 | 14.2001 | 9.2126 | 13.2145 | 14.2476 | 12.4801 | 12.7668 | 12.5526 | 2.5001 | 11.7301 | 12.2421 | 13.2418 | 10.6915 | 19.0756 | 16.8323 | 12.7125 | 10.9347 | 14.6332 | 15.1008 | 15.9348 | 21.8538 | 13.2027 | 15.93 | 14.0288
2020-11-17 | 6:00 | 9.3451 | 9.4001 | 14.2001 | 11.4762 | 11.3001 | 10.5001 | 12.1001 | 11.1001 | 9.6001 | 9.8001 | 13.0001 | 12.6078 | 13.5844 | 10.3001 | 12.3418 | 13.4001 | 13.4001 | 8.6001 | 11.0001 | 14.3184 | 12.2709 | 16.4001 | 12.6191 | 8.7001 | 14.3001 | 12.0001 | 13.4001 | 12.3001 | 8.9001 | 10.0001 | 9.5001 | 9.6001 | 13.1001 | 12.2076 | 11.1001 | 11.3011 | 11.5429 | 13.4968 | 10.3001 | 10.4416 | 12.9001 | 10.7448 | 11.6001 | 11.201 | 10.5541 | 8.6001 | 10.2001 | 13.6001 | 14.1001 | 9.0951 | 13.442 | 14.3184 | 12.4243 | 12.0851 | 12.3409 | 4.0001 | 11.6101 | 12.4001 | 13.2098 | 10.9711 | 18.9626 | 16.6895 | 12.2168 | 11.2223 | 14.3858 | 15.6759 | 15.4661 | 22.0748 | 11.4612 | 15.6603 | 14.2001
2020-11-17 | 7:00 | 9.6151 | 14.8001 | 15.3001 | 12.8918 | 12.9001 | 11.0001 | 13.8001 | 11.7001 | 15.1001 | 14.5001 | 15.2001 | 13.0453 | 14.7168 | 13.5001 | 13.7501 | 15.8001 | 13.8001 | 13.7001 | 10.2001 | 14.4393 | 12.8976 | 17.4001 | 13.8724 | 11.2001 | 14.7001 | 13.0001 | 14.4001 | 12.2001 | 13.7001 | 10.2001 | 13.1001 | 11.1001 | 16.9001 | 12.7193 | 11.8001 | 11.5363 | 13.6343 | 13.5534 | 14.9001 | 10.4661 | 18.2001 | 10.7303 | 18.5001 | 12.6591 | 11.0958 | 13.1001 | 10.2001 | 13.3351 | 13.9726 | 9.5451 | 13.5561 | 14.4393 | 12.4793 | 14.7976 | 13.4943 | 10.5001 | 11.8758 | 13.5154 | 13.0233 | 10.2191 | 21.3707 | 17.0018 | 12.1341 | 11.3408 | 14.3652 | 15.7698 | 15.3566 | 22.1526 | 11.2529 | 16.3201 | 14.321
2020-11-17 | 8:00 | 12.2726 | 18.1001 | 17.5001 | 16.1501 | 14.2001 | 11.2001 | 15.8001 | 13.0001 | 18.1001 | 19.4001 | 18.3001 | 14.1269 | 17.2834 | 16.8001 | 16.4584 | 18.9001 | 15.5001 | 17.3001 | 12.3001 | 15.0326 | 18.2534 | 19.4001 | 17.5393 | 14.7001 | 18.2001 | 14.2001 | 16.7001 | 14.3001 | 16.8001 | 13.6001 | 16.9001 | 15.0001 | 19.0001 | 13.5518 | 12.2001 | 15.0993 | 16.2683 | 14.0768 | 20.1001 | 14.7278 | 19.4001 | 13.9274 | 20.6001 | 16.2846 | 14.2741 | 14.2001 | 10.8001 | 14.1026 | 14.1993 | 11.1476 | 14.5477 | 15.0326 | 12.8384 | 18.1618 | 16.6884 | 14.5001 | 14.1664 | 17.9358 | 14.9946 | 11.7331 | 23.7521 | 17.2801 | 13.4327 | 11.6963 | 14.4582 | 16.4041 | 15.3724 | 22.2711 | 15.0672 | 16.3804 | 14.5888
2020-11-17 | 9:00 | 15.3276 | 20.5001 | 20.5001 | 18.0251 | 14.9001 | 11.4001 | 18.2001 | 13.6001 | 21.6001 | 21.7001 | 20.9001 | 15.5577 | 18.9584 | 20.0001 | 18.4501 | 21.4001 | 18.1001 | 19.4001 | 12.2001 | 15.4343 | 19.7443 | 21.7001 | 21.2613 | 16.8001 | 21.9001 | 16.7001 | 18.6001 | 15.8001 | 19.5001 | 15.0001 | 21.6001 | 16.1001 | 22.2001 | 14.7834 | 11.6001 | 18.4503 | 17.8179 | 14.7001 | 23.5001 | 18.1528 | 21.8001 | 18.3921 | 22.2001 | 18.0009 | 17.5443 | 15.6001 | 11.5001 | 15.7293 | 16.1203 | 14.4001 | 16.122 | 15.4343 | 12.2993 | 20.3084 | 17.5938 | 18.8001 | 14.426 | 20.5879 | 16.5509 | 13.3577 | 25.1048 | 18.8239 | 16.5787 | 12.8027 | 17.1656 | 15.9619 | 17.4076 | 22.6094 | 17.7384 | 17.7689 | 15.8997
2020-11-17 | 10:00 | 17.7851 | 23.2001 | 24.4001 | 20.4841 | 15.3001 | 12.1001 | 20.6001 | 13.9001 | 23.6001 | 23.8001 | 23.8001 | 16.6894 | 21.0251 | 23.0001 | 21.3584 | 23.1001 | 19.9634 | 23.2001 | 13.5001 | 16.4693 | 21.3518 | 23.8001 | 22.6538 | 19.1001 | 24.8001 | 17.8001 | 20.8001 | 17.6001 | 21.8001 | 16.4001 | 23.7001 | 18.0001 | 24.3001 | 16.7718 | 11.9001 | 22.1284 | 20.4925 | 15.9159 | 26.8001 | 22.2983 | 23.4001 | 21.9518 | 24.6001 | 20.3838 | 21.3351 | 17.3001 | 12.4001 | 17.4851 | 17.7611 | 17.0201 | 17.6427 | 16.4693 | 13.2651 | 21.3268 | 18.1559 | 21.8001 | 17.9701 | 23.7101 | 18.5292 | 15.8305 | 26.0561 | 22.9107 | 19.7255 | 14.9159 | 20.0411 | 17.4506 | 19.4432 | 22.711 | 20.4954 | 20.589 | 18.6814
2020-11-17 | 11:00 | 20.3751 | 25.3001 | 29.2001 | 23.5005 | 14.9001 | 13.0001 | 23.2001 | 13.6001 | 25.5001 | 25.7001 | 26.3001 | 17.1651 | 23.0005 | 25.4001 | 23.8001 | 23.8001 | 21.4801 | 25.2001 | 13.7001 | 16.5301 | 23.4684 | 24.7001 | 24.8448 | 18.7001 | 26.8001 | 19.7001 | 23.2001 | 19.0001 | 24.0001 | 17.7001 | 25.5001 | 19.5001 | 26.0001 | 19.0501 | 12.7001 | 23.8101 | 22.6172 | 18.5176 | 29.0001 | 24.5474 | 26.0001 | 23.6013 | 25.9001 | 22.7338 | 23.4846 | 19.2001 | 13.7001 | 19.0993 | 19.4668 | 18.2751 | 17.9059 | 16.5301 | 15.5518 | 23.0259 | 21.0676 | 22.7001 | 22.5312 | 25.482 | 21.1604 | 17.2337 | 25.9718 | 25.332 | 22.576 | 15.2959 | 23.5681 | 19.0121 | 21.8178 | 22.7787 | 22.2143 | 22.3729 | 22.2552
2020-11-17 | 12:00 | 22.0476 | 26.7001 | 25.3001 | 25.9251 | 15.8001 | 12.9001 | 24.0001 | 13.9001 | 25.9001 | 27.9001 | 28.4001 | 17.5768 | 25.3084 | 27.2001 | 25.9084 | 24.8001 | 23.1826 | 27.0001 | 13.9001 | 17.3384 | 25.4643 | 25.1001 | 26.9498 | 19.3001 | 27.5001 | 20.8001 | 25.7001 | 20.7001 | 26.9001 | 19.0001 | 25.2001 | 20.9001 | 27.4001 | 20.9401 | 14.3001 | 25.3439 | 24.6001 | 20.4934 | 30.8001 | 25.2203 | 26.8001 | 24.5234 | 27.6001 | 25.1584 | 24.0409 | 20.3001 | 14.3001 | 21.2184 | 21.0118 | 19.5451 | 17.9209 | 17.3384 | 16.1201 | 22.9984 | 21.4801 | 23.8001 | 26.866 | 27.0502 | 21.6 | 18.664 | 26.9801 | 23.3368 | 21.8785 | 17.1263 | 26.089 | 21.4292 | 23.9667 | 22.9479 | 24.4796 | 24.0501 | 25.2802
2020-11-17 | 13:00 | 22.5226 | 27.2001 | 28.9001 | 27.8404 | 16.4001 | 13.5001 | 23.7001 | 15.3001 | 27.0001 | 29.9001 | 28.9001 | 18.2957 | 26.8726 | 28.6001 | 27.0668 | 25.4001 | 24.2793 | 29.0001 | 13.8001 | 17.0476 | 26.1001 | 25.4001 | 28.5331 | 18.8001 | 29.0001 | 22.2001 | 27.7001 | 21.9001 | 28.8001 | 20.3001 | 25.6001 | 22.0001 | 28.8001 | 23.4034 | 15.3001 | 25.4036 | 26.032 | 22.9626 | 31.6001 | 25.0349 | 28.0001 | 24.6266 | 28.5001 | 26.8987 | 24.0258 | 21.1001 | 14.7001 | 22.9368 | 22.9584 | 20.5001 | 18.7157 | 17.0476 | 16.3626 | 23.4709 | 22.1484 | 24.1001 | 29.2732 | 27.1687 | 22.1657 | 20.1813 | 27.0333 | 23.2809 | 22.122 | 17.3752 | 27.9675 | 23.0719 | 26.337 | 23.1001 | 26.8626 | 24.5444 | 27.1299
2020-11-17 | 14:00 | 23.8476 | 27.5001 | 31.0001 | 28.615 | 17.3001 | 13.2001 | 21.9001 | 16.3001 | 26.5001 | 30.5001 | 29.1001 | 18.6049 | 27.9472 | 29.9001 | 28.1334 | 24.3001 | 26.0118 | 30.3001 | 13.7001 | 17.7718 | 27.8001 | 25.4001 | 29.9574 | 18.6001 | 28.5001 | 22.6001 | 29.0001 | 22.7001 | 29.0001 | 21.1001 | 25.9001 | 23.0001 | 29.2001 | 25.6576 | 14.9001 | 26.0873 | 27.2566 | 25.0818 | 31.7001 | 25.8931 | 28.8001 | 25.3026 | 29.5001 | 27.8149 | 24.7663 | 21.7001 | 15.4001 | 23.9159 | 24.7107 | 21.3476 | 18.7449 | 17.7718 | 16.3634 | 24.1143 | 22.4784 | 23.6001 | 30.3502 | 27.3601 | 23.8358 | 21.6131 | 25.5488 | 23.4443 | 22.6836 | 18.9454 | 29.6988 | 23.5557 | 27.8924 | 23.2017 | 28.6342 | 24.3402 | 28.1936
2020-11-17 | 15:00 | 25.2601 | 27.7001 | 32.0001 | 29.323 | 17.8001 | 14.6001 | 20.8001 | 17.1001 | 26.2001 | 30.2001 | 29.2001 | 19.2731 | 28.7052 | 30.8001 | 28.9584 | 24.5001 | 26.9551 | 29.7001 | 14.0001 | 17.8943 | 27.9001 | 25.1001 | 30.5368 | 19.2001 | 27.6001 | 22.7001 | 29.2001 | 23.4001 | 28.0001 | 21.7001 | 26.1001 | 23.6001 | 29.0001 | 26.9443 | 14.8001 | 26.2974 | 27.5245 | 26.3818 | 31.4001 | 25.9921 | 28.6001 | 25.5243 | 30.0001 | 28.473 | 25.1341 | 22.7001 | 15.9001 | 24.7934 | 25.5876 | 22.0101 | 19.1657 | 17.8943 | 16.6001 | 23.9934 | 22.9576 | 21.5001 | 30.6503 | 27.4601 | 25.3058 | 22.9579 | 25.5939 | 23.4543 | 21.2108 | 21.1509 | 31.1384 | 24.7001 | 28.2035 | 23.4216 | 30.3666 | 25.0568 | 28.8303
2020-11-17 | 16:00 | 25.7951 | 26.9001 | 33.8001 | 29.731 | 18.0001 | 14.4001 | 21.5001 | 17.0001 | 25.2001 | 28.5001 | 28.9001 | 20.1856 | 28.9976 | 29.7001 | 29.5168 | 23.7001 | 27.6093 | 28.0001 | 14.0001 | 17.2101 | 27.0001 | 24.3001 | 30.2106 | 17.6001 | 26.3001 | 21.9001 | 28.6001 | 23.9001 | 28.6001 | 21.9001 | 25.5001 | 23.6001 | 28.8001 | 27.4409 | 15.0001 | 26.7503 | 28.106 | 26.5618 | 31.0001 | 26.4795 | 29.2001 | 26.0649 | 30.2001 | 28.6892 | 25.4556 | 23.1001 | 15.9001 | 25.5993 | 26.2564 | 21.7226 | 19.9124 | 17.2101 | 16.9993 | 23.6693 | 22.6304 | 20.2001 | 31.39 | 26.7001 | 26.0844 | 22.8378 | 25.2115 | 22.6301 | 22.4054 | 22.1214 | 31.5512 | 25.8779 | 28.7835 | 23.6754 | 31.2103 | 24.314 | 29.4834
2020-11-17 | 17:00 | 25.0851 | 25.0001 | 28.9001 | 29.0973 | 17.6001 | 13.8001 | 21.5001 | 16.5001 | 24.7001 | 27.5001 | 28.7001 | 20.3414 | 28.6638 | 27.7001 | 29.0584 | 22.6001 | 27.6634 | 26.5001 | 13.7001 | 16.8134 | 26.4884 | 22.4001 | 27.6803 | 16.7001 | 23.4001 | 21.1001 | 27.7001 | 22.9001 | 28.8001 | 21.8001 | 24.2001 | 22.9001 | 28.2001 | 27.3626 | 14.3001 | 26.4188 | 27.8638 | 26.3009 | 30.1001 | 26.1926 | 27.6001 | 25.7239 | 29.8001 | 27.7473 | 25.4796 | 22.5001 | 15.9001 | 25.8001 | 26.2606 | 22.9226 | 20.5398 | 16.8134 | 17.1134 | 23.3759 | 22.2448 | 18.3001 | 30.7201 | 26.1401 | 24.661 | 23.3211 | 24.6108 | 23.1787 | 23.93 | 22.5285 | 30.725 | 25.6025 | 29.2734 | 23.8446 | 31.4202 | 23.8895 | 29.1531
2020-11-17 | 18:00 | 23.9851 | 23.3001 | 25.8001 | 27.2052 | 17.4001 | 12.5001 | 20.4001 | 16.5001 | 22.2001 | 24.4001 | 28.2001 | 19.5906 | 26.8043 | 25.6001 | 27.0802 | 21.6001 | 26.8901 | 24.1001 | 12.4001 | 16.6109 | 25.0001 | 20.7001 | 26.1339 | 15.2001 | 21.4001 | 19.6001 | 26.1001 | 22.6001 | 25.9001 | 21.2001 | 21.3001 | 22.0001 | 27.0001 | 26.6143 | 12.7001 | 24.9494 | 25.5719 | 25.5584 | 27.0001 | 24.4916 | 25.9001 | 24.1804 | 26.1001 | 24.9885 | 24.0881 | 21.6001 | 15.0001 | 24.5151 | 24.9589 | 22.8526 | 19.6956 | 16.6109 | 16.9751 | 22.2743 | 22.9251 | 17.0001 | 29.3401 | 26.2301 | 24.0301 | 23.2678 | 23.7124 | 22.0965 | 23.525 | 22.6796 | 29.8774 | 26.1806 | 29.1552 | 24.0476 | 31.456 | 22.3321 | 27.8344
2020-11-17 | 19:00 | 22.9201 | 19.0001 | 23.6001 | 24.8799 | 15.3001 | 12.1001 | 17.7001 | 14.0001 | 18.9001 | 20.9001 | 23.8001 | 18.1672 | 24.5668 | 22.4001 | 24.8715 | 19.1001 | 25.4426 | 20.9001 | 11.8001 | 15.5751 | 22.1001 | 17.4001 | 24.0706 | 12.0001 | 18.6001 | 17.9001 | 24.2001 | 20.3001 | 22.9001 | 18.5001 | 18.3001 | 19.8001 | 23.9001 | 25.2451 | 12.1001 | 21.9709 | 23.7881 | 24.0784 | 24.4001 | 21.5538 | 21.6001 | 21.4593 | 22.1001 | 22.5465 | 21.6241 | 17.6001 | 13.8001 | 22.9984 | 23.8647 | 22.2551 | 18.3005 | 15.5751 | 15.3901 | 21.9351 | 23.4368 | 12.9001 | 27.8101 | 25.3501 | 23.0601 | 23.1585 | 22.752 | 20.6151 | 23.1697 | 22.0965 | 28.3427 | 25.3281 | 28.3195 | 24.0984 | 29.9791 | 20.5652 | 25.6877
2020-11-17 | 20:00 | 20.7851 | 15.7001 | 20.3001 | 22.9212 | 13.4001 | 11.5001 | 15.5001 | 11.7001 | 16.3001 | 19.1001 | 20.5001 | 16.5255 | 22.6418 | 19.2001 | 22.8711 | 17.2001 | 23.0705 | 19.0001 | 10.2001 | 14.0526 | 20.0001 | 15.7001 | 21.3404 | 11.4001 | 17.0001 | 16.4001 | 23.0001 | 19.0001 | 20.5001 | 15.5001 | 15.8001 | 16.1001 | 21.6001 | 22.9068 | 10.8001 | 19.1089 | 21.8127 | 22.1568 | 22.8001 | 19.0529 | 18.7001 | 18.8014 | 19.2001 | 19.9545 | 19.2028 | 15.4001 | 13.2001 | 21.6468 | 22.6788 | 19.9176 | 16.5838 | 14.0526 | 13.6201 | 20.4468 | 20.2776 | 10.7001 | 23.5801 | 22.9601 | 22.1609 | 22.6922 | 21.8764 | 17.2276 | 21.4573 | 20.8965 | 26.43 | 24.1763 | 26.7665 | 24.1322 | 28.4318 | 19.0022 | 22.5249
2020-11-17 | 21:00 | 18.0651 | 13.7001 | 18.4001 | 21.2458 | 12.4001 | 10.2001 | 14.4001 | 10.0001 | 13.6001 | 17.5001 | 18.5001 | 15.042 | 21.1918 | 16.8001 | 21.4751 | 16.4001 | 21.2738 | 17.8001 | 10.1001 | 12.6101 | 18.3001 | 15.3001 | 19.0228 | 11.1001 | 15.8001 | 15.2001 | 22.0001 | 17.4001 | 19.5001 | 13.6001 | 13.4001 | 14.2001 | 18.6001 | 21.0347 | 10.1001 | 17.3729 | 20.6458 | 20.9676 | 20.8001 | 17.2921 | 16.7001 | 17.1714 | 17.8001 | 18.1708 | 17.5251 | 13.0001 | 12.6001 | 20.3384 | 21.5313 | 18.1301 | 15.062 | 12.6101 | 12.4409 | 19.4201 | 17.8209 | 9.2001 | 19.9401 | 20.8501 | 20.6905 | 20.169 | 20.8006 | 16.0848 | 19.0381 | 18.3249 | 23.7237 | 22.9272 | 25.1361 | 24.0814 | 24.3658 | 17.7499 | 20.265
2020-11-17 | 22:00 | 16.5226 | 12.1001 | 17.3001 | 19.9204 | 10.6001 | 9.4001 | 13.8001 | 8.9001 | 12.5001 | 15.3001 | 16.8001 | 13.7828 | 20.2501 | 18.6001 | 20.1834 | 15.7001 | 19.3929 | 15.0001 | 9.9001 | 11.6084 | 17.0284 | 16.0001 | 17.9164 | 10.8001 | 15.0001 | 15.2001 | 19.5001 | 16.5001 | 18.6001 | 11.0001 | 11.1001 | 12.6001 | 18.2001 | 19.7679 | 9.8001 | 15.8961 | 19.712 | 19.8076 | 18.9001 | 15.6879 | 15.3001 | 15.8689 | 15.6001 | 16.9537 | 16.3258 | 11.6001 | 11.8001 | 19.4751 | 20.2662 | 16.4126 | 14.0436 | 11.6084 | 11.8043 | 18.5868 | 17.1109 | 9.0001 | 17.7301 | 19.4101 | 18.8378 | 16.5441 | 19.8843 | 14.8287 | 17.1488 | 15.5297 | 21.8024 | 21.9793 | 23.4804 | 23.9461 | 21.9689 | 16.9899 | 19.1699
2020-11-17 | 23:00 | 15.3026 | 11.0001 | 16.9001 | 18.5951 | 9.6001 | 9.4001 | 13.7001 | 7.9001 | 11.6001 | 12.9001 | 15.6001 | 12.4811 | 19.3001 | 19.1001 | 18.5668 | 15.3001 | 17.8621 | 12.6001 | 10.1001 | 11.5451 | 17.2768 | 16.2001 | 16.8528 | 10.3001 | 13.7001 | 15.3001 | 18.6001 | 15.3001 | 17.1001 | 9.2001 | 11.1001 | 12.4001 | 17.0001 | 18.8093 | 10.2001 | 14.5943 | 18.4251 | 18.8976 | 15.9001 | 13.6753 | 14.4001 | 14.3534 | 14.8001 | 15.535 | 15.1819 | 10.8001 | 11.3001 | 18.2893 | 19.3654 | 15.1951 | 13.0543 | 11.5451 | 11.7359 | 17.1151 | 16.8934 | 7.3001 | 16.5501 | 18.7501 | 17.9101 | 14.7393 | 19.5327 | 13.8032 | 15.9942 | 13.9186 | 20.6445 | 20.975 | 22.06 | 23.8446 | 20.4023 | 16.2499 | 18.2267
2020-11-18 | 0:00 | 14.4226 | 10.1001 | 16.0001 | 17.703 | 8.6001 | 9.3001 | 15.6001 | 7.2001 | 10.4001 | 11.2001 | 14.5001 | 11.9335 | 18.5113 | 18.6001 | 17.5334 | 14.8001 | 16.9629 | 11.4001 | 10.0001 | 10.9768 | 17.3359 | 16.2001 | 15.5313 | 10.0001 | 12.9001 | 14.8001 | 16.4001 | 14.1001 | 15.6001 | 8.3001 | 10.4001 | 11.7001 | 16.4001 | 18.1787 | 10.3001 | 13.4576 | 17.0501 | 17.9851 | 14.4001 | 12.8534 | 14.1001 | 13.1519 | 11.5001 | 15.1598 | 13.2373 | 10.3001 | 10.7001 | 16.8459 | 18.1762 | 14.0276 | 12.6128 | 10.9768 | 11.5659 | 16.2801 | 16.3351 | 5.1001 | 15.8801 | 16.9901 | 17.7555 | 13.908 | 19.103 | 12.5754 | 14.5302 | 11.8631 | 19.7356 | 19.8217 | 20.5715 | 23.76 | 18.4339 | 15.9401 | 17.0899
2020-11-18 | 1:00 | 13.7476 | 10.5001 | 15.9001 | 16.961 | 7.6001 | 9.0001 | 15.3001 | 7.6001 | 9.5001 | 10.6001 | 14.0001 | 11.211 | 17.7443 | 17.4001 | 17.0001 | 14.1001 | 16.3771 | 10.6001 | 9.5001 | 10.3834 | 17.1818 | 15.2001 | 16.0299 | 9.5001 | 12.6001 | 14.7001 | 16.7001 | 13.0001 | 14.3001 | 6.6001 | 10.3001 | 11.0001 | 16.0001 | 17.5018 | 10.3001 | 12.5278 | 16.3334 | 17.0793 | 12.6001 | 12.1349 | 13.9001 | 12.3603 | 9.5001 | 15.1847 | 11.8789 | 10.4001 | 9.9001 | 15.5476 | 16.8653 | 13.6576 | 12.3459 | 10.3834 | 11.2734 | 15.6293 | 15.9118 | 4.2001 | 15.1502 | 16.3001 | 17.3601 | 12.8946 | 18.6343 | 12.0068 | 13.7039 | 10.1204 | 18.8268 | 18.6775 | 19.1915 | 23.6584 | 16.8575 | 15.9602 | 16.4812
2020-11-18 | 2:00 | 13.0801 | 10.0001 | 16.1001 | 16.044 | 7.6001 | 8.8001 | 14.9001 | 8.4001 | 8.7001 | 10.6001 | 13.3001 | 11.5894 | 16.6084 | 17.1001 | 15.8001 | 14.0001 | 15.3935 | 10.1001 | 9.7001 | 10.0084 | 16.8068 | 12.8001 | 14.0519 | 9.2001 | 12.4001 | 14.0001 | 16.0001 | 11.7001 | 13.9001 | 5.6001 | 9.6001 | 9.9001 | 15.8001 | 16.4634 | 10.5001 | 11.8359 | 15.9679 | 16.0234 | 11.3001 | 11.1594 | 13.5001 | 11.6496 | 8.9001 | 14.5512 | 10.6061 | 10.3001 | 8.4001 | 14.4643 | 15.2102 | 12.2951 | 12.8802 | 10.0084 | 11.0551 | 14.5368 | 15.1559 | 2.9001 | 15.5201 | 15.1001 | 17.48 | 11.8632 | 18.3218 | 12.004 | 12.8778 | 9.1917 | 17.7089 | 17.5131 | 18.1658 | 23.54 | 15.4859 | 16.1601 | 15.46
2020-11-18 | 3:00 | 12.3151 | 9.5001 | 15.2001 | 15.7593 | 7.8001 | 8.8001 | 14.4001 | 9.1001 | 8.6001 | 10.7001 | 11.9001 | 12.3944 | 15.7427 | 16.9001 | 15.2918 | 13.4001 | 14.4952 | 9.7001 | 10.0001 | 10.3243 | 16.4359 | 11.8001 | 14.2338 | 9.2001 | 12.1001 | 13.8001 | 15.3001 | 10.8001 | 12.9001 | 5.2001 | 9.6001 | 8.8001 | 14.9001 | 15.3284 | 10.6001 | 11.9008 | 15.2427 | 14.7184 | 10.5001 | 10.8091 | 12.9001 | 11.8003 | 9.4001 | 13.5427 | 10.6956 | 10.5001 | 7.6001 | 13.5801 | 14.0694 | 11.3726 | 12.8477 | 10.3243 | 10.7176 | 13.3143 | 14.4709 | 2.2001 | 15.505 | 14.9701 | 17.2399 | 11.1551 | 18.0485 | 12.004 | 12.4218 | 8.2672 | 16.9574 | 16.5414 | 17.6671 | 23.4046 | 14.0275 | 16.1293 | 15.07
2020-11-18 | 4:00 | 11.4676 | 9.0001 | 14.8001 | 14.6925 | 7.7001 | 8.9001 | 13.3001 | 8.8001 | 8.0001 | 10.3001 | 11.2001 | 12.2235 | 15.2008 | 14.9001 | 14.7668 | 13.1001 | 13.4494 | 9.6001 | 9.9001 | 10.2859 | 15.3793 | 11.8001 | 13.7009 | 9.6001 | 10.9001 | 13.2001 | 14.0001 | 10.2001 | 12.4001 | 5.6001 | 8.8001 | 7.1001 | 14.7001 | 14.0776 | 10.8001 | 11.2886 | 14.6591 | 13.8468 | 10.1001 | 10.6118 | 12.0001 | 10.8488 | 8.2001 | 12.7508 | 9.0701 | 9.5001 | 8.0001 | 12.7618 | 13.5035 | 11.4851 | 12.8052 | 10.2859 | 10.0801 | 12.7543 | 13.8551 | 0.7001 | 15.132 | 14.7301 | 16.7399 | 10.5639 | 18.0875 | 12.0548 | 11.9689 | 7.5335 | 16.2654 | 15.9349 | 16.9264 | 23.2862 | 13.0835 | 15.86 | 14.74
2020-11-18 | 5:00 | 11.0501 | 8.6001 | 14.8001 | 14.2174 | 8.4001 | 8.5001 | 12.5001 | 8.2001 | 7.7001 | 10.1001 | 11.4001 | 11.3652 | 14.9584 | 11.6001 | 14.6001 | 12.6001 | 13.2119 | 9.5001 | 10.0001 | 10.2409 | 14.2909 | 13.6001 | 13.7678 | 9.6001 | 10.1001 | 13.4001 | 13.1001 | 9.4001 | 11.2001 | 5.7001 | 9.2001 | 7.1001 | 13.7001 | 12.8576 | 11.1001 | 10.4366 | 14.7589 | 12.6609 | 9.4001 | 9.4889 | 11.5001 | 9.9608 | 8.0001 | 12.2173 | 9.1409 | 8.3001 | 7.4001 | 11.8901 | 12.871 | 10.9126 | 11.7294 | 10.2409 | 9.5543 | 12.4284 | 13.2559 | 0.0001 | 15.0601 | 13.6201 | 16.4671 | 10.0837 | 18.0486 | 11.3954 | 11.6382 | 7.3476 | 15.7522 | 15.1054 | 16.1827 | 23.2016 | 12.1732 | 15.66 | 14.3299
2020-11-18 | 6:00 | 10.5801 | 9.8001 | 15.6001 | 13.8672 | 8.7001 | 8.9001 | 14.1001 | 8.3001 | 9.8001 | 10.7001 | 12.8001 | 11.5626 | 15.0171 | 11.6001 | 14.4421 | 12.9001 | 12.5093 | 11.5001 | 10.6001 | 9.9334 | 13.4234 | 15.1001 | 14.1168 | 9.4001 | 9.9001 | 14.1001 | 13.2001 | 10.0001 | 12.5001 | 7.1001 | 10.0001 | 7.5001 | 13.8001 | 11.3001 | 11.6001 | 10.4061 | 14.8251 | 11.8326 | 10.2001 | 9.5688 | 13.0001 | 10.2486 | 10.8001 | 12.3422 | 9.1031 | 8.8001 | 8.0001 | 11.4443 | 12.3885 | 10.7951 | 11.5769 | 9.9334 | 9.4801 | 11.9534 | 13.0488 | 1.4001 | 14.0801 | 13.0901 | 16.5042 | 9.6791 | 18.017 | 11.3751 | 10.7296 | 7.2463 | 14.7782 | 14.1997 | 15.4391 | 23.0493 | 10.908 | 15.4701 | 13.52
2020-11-18 | 7:00 | 12.1551 | 16.3001 | 20.1001 | 15.7253 | 9.7001 | 10.3001 | 16.4001 | 11.3001 | 15.8001 | 15.5001 | 17.5001 | 11.6601 | 16.2418 | 17.0001 | 16.2084 | 15.2001 | 13.9993 | 17.3001 | 12.0001 | 10.3159 | 14.0068 | 16.1001 | 12.8798 | 11.7001 | 13.6001 | 15.4001 | 14.9001 | 12.0001 | 17.8001 | 11.6001 | 14.0001 | 12.0001 | 18.5001 | 12.1768 | 12.6001 | 10.9724 | 16.8001 | 12.3576 | 18.0001 | 11.1444 | 20.3001 | 10.9474 | 18.8001 | 13.9503 | 9.9248 | 13.1001 | 11.2001 | 12.4309 | 13.4459 | 11.5801 | 11.951 | 10.3159 | 9.8118 | 15.4451 | 13.6424 | 10.6001 | 14.2028 | 13.8935 | 17.0264 | 10.3844 | 20.4558 | 13.4926 | 11.2847 | 8.1596 | 14.5304 | 13.6214 | 14.7782 | 22.9478 | 10.6488 | 15.4701 | 15.7739
2020-11-18 | 8:00 | 14.4201 | 19.4001 | 22.9001 | 18.3418 | 11.5001 | 11.2001 | 20.2001 | 13.4001 | 19.6001 | 20.8001 | 21.5001 | 11.8326 | 18.1251 | 21.2001 | 19.6834 | 18.6001 | 16.2326 | 22.0001 | 13.0001 | 11.2193 | 18.4993 | 17.8001 | 17.6089 | 14.9001 | 18.3001 | 17.1001 | 17.2001 | 14.2001 | 20.9001 | 15.8001 | 18.8001 | 16.5001 | 20.5001 | 14.7576 | 13.2001 | 15.2171 | 19.7334 | 13.6043 | 23.4001 | 14.9473 | 20.5001 | 14.8059 | 21.2001 | 17.4668 | 14.8539 | 15.6001 | 13.5001 | 14.6659 | 15.5243 | 13.8451 | 12.2476 | 11.2193 | 10.6684 | 22.4076 | 16.8034 | 14.3001 | 18.194 | 19.0635 | 22.8166 | 11.4084 | 23.348 | 15.792 | 14.1317 | 10.5232 | 14.7505 | 13.8733 | 14.9115 | 22.9648 | 14.3505 | 16.067 | 21.5394
2020-11-18 | 9:00 | 16.5726 | 22.9001 | 24.7001 | 21.1737 | 13.2001 | 13.3001 | 22.8001 | 15.8001 | 23.3001 | 25.5001 | 24.2001 | 13.0628 | 21.1834 | 22.8001 | 22.5334 | 22.7001 | 19.2943 | 24.4001 | 14.0001 | 13.7259 | 20.7226 | 20.4001 | 22.9113 | 17.5001 | 21.8001 | 19.7001 | 20.4001 | 16.7001 | 24.4001 | 18.1001 | 23.2001 | 19.1001 | 24.1001 | 16.7951 | 14.5001 | 19.9569 | 20.9751 | 15.5259 | 28.9001 | 19.6033 | 21.5001 | 19.3659 | 22.7001 | 20.1834 | 19.2899 | 16.7001 | 15.3001 | 17.0718 | 17.6242 | 15.9451 | 13.2647 | 13.7259 | 11.9584 | 25.1618 | 18.5879 | 16.1001 | 21.9485 | 23.358 | 23.7153 | 15.7113 | 25.4727 | 21.6248 | 17.5921 | 13.9448 | 17.8785 | 16.2046 | 16.8434 | 23.3878 | 18.337 | 17.1072 | 22.8573
2020-11-18 | 10:00 | 18.8376 | 25.7001 | 25.4001 | 23.7983 | 16.0001 | 13.4001 | 25.2001 | 16.3001 | 26.6001 | 28.7001 | 27.0001 | 14.8611 | 23.6251 | 24.7001 | 24.6418 | 26.2001 | 21.4434 | 27.1001 | 14.6001 | 15.3959 | 22.5718 | 23.0001 | 25.1194 | 17.2001 | 24.5001 | 22.4001 | 23.7001 | 19.7001 | 28.0001 | 20.2001 | 25.1001 | 21.7001 | 27.2001 | 19.2834 | 15.4001 | 23.9253 | 22.7001 | 18.6959 | 31.4001 | 23.5861 | 23.1001 | 22.7638 | 24.4001 | 22.8251 | 23.1638 | 18.2001 | 16.9001 | 20.0618 | 20.2674 | 18.0151 | 15.2237 | 15.3959 | 13.6393 | 27.1484 | 19.4601 | 18.8001 | 25.2463 | 25.7145 | 24.8954 | 17.9274 | 28.8215 | 23.1223 | 19.3448 | 15.693 | 22.0382 | 18.0654 | 19.7032 | 23.5062 | 21.6348 | 18.314 | 23.0802
2020-11-18 | 11:00 | 21.7876 | 28.5001 | 26.2001 | 25.8313 | 18.3001 | 14.3001 | 27.6001 | 17.4001 | 29.6001 | 30.7001 | 29.3001 | 16.743 | 25.4501 | 27.1001 | 26.2251 | 28.0001 | 23.7401 | 28.6001 | 15.4001 | 17.0068 | 24.1759 | 24.0001 | 25.9308 | 17.4001 | 27.0001 | 24.5001 | 26.9001 | 22.4001 | 30.6001 | 22.0001 | 25.1001 | 23.7001 | 30.4001 | 21.6951 | 15.3001 | 25.3976 | 24.4751 | 21.1926 | 32.9001 | 25.1229 | 24.9001 | 24.6888 | 26.6001 | 25.0896 | 24.3703 | 20.3001 | 18.2001 | 22.9076 | 23.733 | 20.3851 | 17.273 | 17.0068 | 16.2209 | 28.0193 | 21.8293 | 22.5001 | 26.8479 | 27.2674 | 25.4159 | 20.1309 | 29.0584 | 24.0479 | 22.0726 | 17.8243 | 25.281 | 20.1667 | 23.2389 | 23.6077 | 24.3046 | 20.0786 | 24.6262
2020-11-18 | 12:00 | 22.0476 | 29.9001 | 29.4001 | 28.0809 | 20.6001 | 14.6001 | 29.6001 | 18.3001 | 31.2001 | 33.3001 | 30.3001 | 19.0394 | 27.2918 | 29.2001 | 28.1251 | 28.8001 | 25.2759 | 30.3001 | 16.7001 | 18.2509 | 25.2201 | 24.6001 | 27.8078 | 17.4001 | 26.9001 | 26.5001 | 29.0001 | 24.6001 | 32.4001 | 23.6001 | 25.2001 | 25.6001 | 32.8001 | 24.3668 | 16.0001 | 25.3804 | 25.8309 | 23.6751 | 33.9001 | 25.4913 | 26.7001 | 24.6906 | 28.4001 | 26.6559 | 24.0919 | 22.4001 | 19.7001 | 25.4376 | 26.2236 | 22.2001 | 19.6644 | 18.2509 | 17.2068 | 28.9726 | 24.0418 | 24.4001 | 28.665 | 28.7208 | 24.1001 | 21.9268 | 29.5648 | 26.3412 | 24.6108 | 20.4307 | 27.9693 | 23.1675 | 25.8414 | 23.7431 | 27.5354 | 21.778 | 26.8784
2020-11-18 | 13:00 | 26.0201 | 30.7001 | 28.5001 | 30.4055 | 21.4001 | 15.3001 | 29.4001 | 18.6001 | 31.6001 | 35.6001 | 30.5001 | 20.5018 | 29.3168 | 31.1001 | 29.6834 | 28.4001 | 26.3934 | 32.4001 | 17.1001 | 19.7976 | 28.9501 | 25.0001 | 29.3763 | 18.0001 | 27.4001 | 27.6001 | 30.4001 | 26.4001 | 33.9001 | 25.1001 | 25.9001 | 27.0001 | 33.7001 | 26.2026 | 16.7001 | 25.6924 | 28.5805 | 25.7501 | 34.4001 | 25.4126 | 27.9001 | 24.8234 | 30.6001 | 28.7305 | 24.3419 | 23.2001 | 20.3001 | 27.0951 | 27.8927 | 24.1901 | 21.2094 | 19.7976 | 18.1176 | 29.4601 | 24.6951 | 25.8001 | 29.0764 | 29.1901 | 24.3601 | 24.253 | 29.8695 | 27.6754 | 25.9245 | 22.0669 | 30.9422 | 25.4096 | 28.9411 | 23.9462 | 29.5191 | 22.3217 | 29.2704
2020-11-18 | 14:00 | 27.5826 | 30.6001 | 31.7001 | 32.1352 | 22.6001 | 16.0001 | 27.8001 | 19.5001 | 31.6001 | 36.6001 | 30.5001 | 21.2827 | 31.0168 | 32.6001 | 31.7168 | 29.3001 | 28.2959 | 34.1001 | 17.1001 | 20.5743 | 31.5426 | 25.3001 | 30.7146 | 17.8001 | 28.2001 | 28.6001 | 31.9001 | 27.4001 | 34.9001 | 26.1001 | 26.4001 | 28.1001 | 34.7001 | 28.0109 | 15.1001 | 26.2169 | 30.3219 | 27.6459 | 34.4001 | 25.9008 | 29.2001 | 25.5393 | 32.0001 | 30.5302 | 25.0744 | 23.9001 | 20.7001 | 28.7109 | 29.5935 | 25.3251 | 22.3818 | 20.5743 | 18.7876 | 29.1276 | 27.0006 | 25.6001 | 30.7301 | 29.07 | 25.1801 | 26.6477 | 28.6309 | 27.0198 | 27.6779 | 23.2605 | 33.3885 | 27.2287 | 30.9736 | 24.1661 | 31.2992 | 22.7624 | 29.6302
2020-11-18 | 15:00 | 28.4726 | 29.3001 | 33.9001 | 33.1095 | 23.3001 | 17.0001 | 29.1001 | 20.8001 | 31.1001 | 36.9001 | 29.3001 | 22.1899 | 32.7911 | 33.0001 | 32.8584 | 28.7001 | 29.4093 | 34.8001 | 17.4001 | 21.4843 | 34.4376 | 25.1001 | 30.5866 | 17.4001 | 27.7001 | 29.1001 | 31.5001 | 28.2001 | 35.5001 | 26.7001 | 26.5001 | 28.4001 | 34.8001 | 29.0534 | 14.9001 | 26.7716 | 31.2139 | 28.8376 | 34.0001 | 26.4641 | 30.3001 | 26.0298 | 32.6001 | 31.3465 | 25.5118 | 25.0001 | 21.3001 | 29.6684 | 30.7924 | 26.3176 | 22.6175 | 21.4843 | 20.7468 | 29.5026 | 28.5946 | 23.3001 | 32.0901 | 28.9801 | 26.2001 | 28.0988 | 27.1892 | 28.0762 | 28.7226 | 24.9121 | 34.6913 | 29.2591 | 32.7735 | 24.4538 | 32.1916 | 22.8098 | 30.1243
2020-11-18 | 16:00 | 28.8451 | 27.8001 | 35.2001 | 33.7337 | 23.4001 | 17.9001 | 27.6001 | 21.0001 | 30.0001 | 35.8001 | 28.0001 | 23.1406 | 32.9671 | 31.7001 | 33.1251 | 28.9001 | 29.8068 | 33.9001 | 16.6001 | 21.9126 | 34.8934 | 24.2001 | 29.5383 | 16.7001 | 24.9001 | 29.4001 | 31.7001 | 28.5001 | 36.0001 | 26.6001 | 26.0001 | 28.0001 | 34.2001 | 29.5084 | 14.9001 | 27.2294 | 31.9127 | 29.641 | 33.0001 | 26.8128 | 30.5001 | 26.4169 | 31.6001 | 31.8877 | 25.8641 | 25.4001 | 22.0001 | 30.2193 | 31.2839 | 26.8951 | 23.2981 | 21.9126 | 21.7601 | 29.8393 | 29.3881 | 21.8001 | 31.7501 | 28.8801 | 25.7701 | 28.6774 | 27.0737 | 30.2782 | 28.2479 | 25.8366 | 35.1045 | 30.6787 | 33.6173 | 24.7921 | 33.5147 | 21.8449 | 30.4701
2020-11-18 | 17:00 | 28.7801 | 25.2001 | 29.7001 | 32.6831 | 24.0001 | 17.8001 | 27.3001 | 21.2001 | 28.6001 | 33.8001 | 25.8001 | 22.9563 | 32.5249 | 30.4001 | 32.6668 | 26.0001 | 30.0093 | 32.5001 | 15.2001 | 21.1218 | 33.7851 | 23.2001 | 28.6201 | 15.7001 | 22.8001 | 28.8001 | 31.4001 | 28.3001 | 35.2001 | 25.8001 | 24.6001 | 27.1001 | 33.2001 | 29.7401 | 14.3001 | 27.0181 | 30.4124 | 30.0643 | 31.6001 | 26.6008 | 29.2001 | 26.1956 | 30.9001 | 30.1624 | 25.9736 | 24.9001 | 21.5001 | 30.6326 | 31.313 | 26.8451 | 23.243 | 21.1218 | 21.4118 | 28.8234 | 29.8991 | 19.8001 | 31.2401 | 28.6701 | 25.2501 | 29.1354 | 26.8766 | 29.6087 | 27.8331 | 26.4535 | 35.2665 | 30.7252 | 34.3607 | 24.9952 | 33.2681 | 21.3652 | 29.4883
2020-11-18 | 18:00 | 27.3901 | 23.2001 | 22.1001 | 31.4371 | 23.7001 | 17.2001 | 25.6001 | 20.8001 | 26.6001 | 31.9001 | 22.9001 | 23.6112 | 30.9418 | 29.2001 | 31.4418 | 24.3001 | 29.6759 | 31.4001 | 15.1001 | 18.9734 | 32.1701 | 21.0001 | 27.3553 | 13.6001 | 19.5001 | 27.7001 | 30.2001 | 27.2001 | 34.0001 | 24.5001 | 22.5001 | 25.4001 | 31.3001 | 29.3951 | 13.6001 | 25.4564 | 29.5205 | 29.5501 | 28.7001 | 25.2613 | 26.5001 | 24.8698 | 26.6001 | 28.7288 | 24.6331 | 22.7001 | 20.6001 | 30.0718 | 30.7179 | 25.9326 | 23.5196 | 18.9734 | 20.3151 | 27.9184 | 27.3418 | 17.2001 | 30.3801 | 27.1201 | 23.8701 | 29.4595 | 25.6401 | 30.8962 | 26.8846 | 27.0571 | 33.768 | 30.8904 | 34.1953 | 25.1305 | 33.8469 | 20.41 | 28.9327
2020-11-18 | 19:00 | 25.9726 | 19.3001 | 18.2001 | 30.4367 | 20.5001 | 14.7001 | 23.1001 | 18.9001 | 22.3001 | 27.7001 | 20.1001 | 22.4521 | 29.9668 | 27.8001 | 30.5251 | 20.6001 | 27.9268 | 25.2001 | 14.6001 | 17.1534 | 29.6768 | 17.3001 | 25.3091 | 11.9001 | 16.9001 | 24.1001 | 27.8001 | 24.9001 | 31.0001 | 21.4001 | 19.5001 | 21.8001 | 27.6001 | 28.1401 | 13.2001 | 23.2914 | 28.7617 | 28.3368 | 26.2001 | 23.0254 | 22.8001 | 22.9163 | 22.7001 | 27.4617 | 22.7166 | 18.7001 | 18.4001 | 28.9343 | 29.6854 | 25.2976 | 22.3696 | 17.1534 | 17.4751 | 23.9759 | 27.2294 | 13.5001 | 29.3901 | 26.0601 | 24.3601 | 28.1807 | 25.3924 | 28.1959 | 25.5875 | 26.6404 | 31.3811 | 30.3501 | 32.5528 | 25.1474 | 33.7286 | 19.7204 | 26.5356
2020-11-18 | 20:00 | 22.7976 | 16.4001 | 16.7001 | 28.0363 | 17.5001 | 14.3001 | 21.4001 | 14.9001 | 18.4001 | 25.1001 | 18.1001 | 18.4371 | 28.0751 | 26.2001 | 28.4251 | 18.9001 | 25.5071 | 20.6001 | 13.1001 | 15.1093 | 26.7076 | 15.8001 | 22.2384 | 11.2001 | 15.7001 | 21.6001 | 25.8001 | 22.3001 | 26.1001 | 18.3001 | 17.0001 | 18.6001 | 24.3001 | 26.3209 | 12.5001 | 20.2778 | 26.3947 | 26.3609 | 24.2001 | 20.1681 | 19.6001 | 20.0509 | 20.6001 | 25.4947 | 20.1756 | 16.4001 | 15.1001 | 26.4426 | 27.4945 | 22.2501 | 18.4136 | 15.1093 | 15.7543 | 22.1893 | 23.8218 | 12.5001 | 26.6801 | 23.8501 | 23.2201 | 26.5879 | 24.9139 | 24.2248 | 23.8242 | 24.5262 | 29.2269 | 29.6162 | 30.576 | 25.1136 | 32.0378 | 19.1448 | 24.0004
2020-11-18 | 21:00 | 20.3501 | 14.4001 | 16.0001 | 25.3527 | 15.3001 | 12.8001 | 21.1001 | 12.2001 | 16.3001 | 23.1001 | 16.3001 | 15.6902 | 26.2501 | 24.5001 | 25.4418 | 17.8001 | 23.6411 | 16.1001 | 12.6001 | 13.6643 | 24.7668 | 14.3001 | 20.1728 | 11.1001 | 14.9001 | 18.1001 | 23.0001 | 20.2001 | 21.8001 | 17.5001 | 14.7001 | 16.9001 | 21.8001 | 25.0111 | 12.1001 | 17.9593 | 24.761 | 25.0026 | 21.8001 | 17.9519 | 18.5001 | 17.7969 | 18.3001 | 22.7944 | 18.1573 | 14.6001 | 12.5001 | 24.1218 | 25.5753 | 20.2901 | 16.2601 | 13.6643 | 14.4301 | 21.0559 | 21.2493 | 11.5001 | 22.0701 | 21.7501 | 19.8101 | 22.7575 | 23.1574 | 20.572 | 21.023 | 21.2998 | 26.683 | 27.3097 | 28.4024 | 25.012 | 30.0612 | 17.9544 | 21.7518
2020-11-18 | 22:00 | 19.1876 | 13.3001 | 14.2001 | 23.594 | 13.1001 | 12.1001 | 22.4001 | 11.8001 | 14.6001 | 18.4001 | 15.1001 | 14.0902 | 23.9334 | 23.3001 | 22.7001 | 17.3001 | 22.0936 | 14.2001 | 12.2001 | 12.9101 | 25.1426 | 15.6001 | 18.8798 | 11.5001 | 14.5001 | 15.1001 | 21.3001 | 18.0001 | 24.3001 | 15.6001 | 11.8001 | 14.7001 | 20.2001 | 23.847 | 11.9001 | 16.1313 | 22.3251 | 24.0776 | 19.7001 | 16.1004 | 17.1001 | 15.9986 | 17.0001 | 20.8773 | 16.6258 | 13.3001 | 13.5001 | 22.8959 | 24.5686 | 19.3276 | 14.7235 | 12.9101 | 13.6993 | 19.1918 | 18.9901 | 10.8001 | 19.7901 | 20.2201 | 17.8501 | 18.8643 | 22.1499 | 18.1773 | 18.4102 | 18.5143 | 24.6825 | 25.2904 | 26.607 | 24.9105 | 26.0054 | 17.14 | 19.9724
2020-11-18 | 23:00 | 17.8926 | 12.3001 | 13.4001 | 22.3102 | 11.4001 | 11.4001 | 21.8001 | 11.5001 | 12.7001 | 15.8001 | 13.7001 | 13.0252 | 22.3168 | 21.9001 | 20.8334 | 15.6001 | 20.9486 | 12.8001 | 12.0001 | 12.3001 | 22.3126 | 16.4001 | 17.3579 | 11.2001 | 13.9001 | 18.4001 | 22.0001 | 15.3001 | 21.5001 | 12.7001 | 11.3001 | 13.0001 | 19.1001 | 22.597 | 11.7001 | 14.8851 | 21.5019 | 22.7293 | 15.8001 | 14.3914 | 16.7001 | 14.8961 | 15.2001 | 19.9769 | 15.6868 | 12.8001 | 13.4001 | 21.8101 | 23.1436 | 17.6776 | 13.8118 | 12.3001 | 12.6676 | 17.1218 | 17.8291 | 8.6001 | 18.5101 | 19.2401 | 17.5401 | 17.6477 | 21.4469 | 16.4432 | 17.3397 | 16.2921 | 23.146 | 24.32 | 24.6945 | 24.7921 | 24.0102 | 16.6899 | 18.4064
2020-11-19 | 0:00 | 17.0126 | 12.1001 | 13.0001 | 20.1599 | 11.2001 | 11.2001 | 19.6001 | 9.8001 | 11.3001 | 14.8001 | 13.2001 | 12.4677 | 20.6251 | 20.7001 | 19.7751 | 14.1001 | 18.8285 | 11.7001 | 12.0001 | 12.2001 | 19.6151 | 16.7001 | 16.9747 | 11.1001 | 13.8001 | 19.7001 | 20.4001 | 14.3001 | 19.4001 | 9.9001 | 11.4001 | 12.2001 | 17.5001 | 21.6469 | 11.6001 | 14.4484 | 20.5683 | 21.3068 | 14.0001 | 13.2928 | 15.7001 | 14.0188 | 12.4001 | 19.1183 | 14.4409 | 12.1001 | 10.3001 | 20.3826 | 22.1685 | 17.2776 | 13.1185 | 12.2001 | 11.9218 | 15.9651 | 17.7199 | 7.6001 | 18.0201 | 17.9301 | 17.3801 | 15.4188 | 21.0955 | 14.6401 | 16.9276 | 14.2623 | 22.0492 | 23.2914 | 22.967 | 24.7413 | 22.3747 | 16.1501 | 17.0531
2020-11-19 | 1:00 | 15.6326 | 11.8001 | 13.0001 | 18.7012 | 11.1001 | 10.8001 | 19.6001 | 9.9001 | 10.4001 | 14.4001 | 12.7001 | 11.5802 | 19.8668 | 18.7001 | 18.4584 | 13.7001 | 17.6094 | 11.3001 | 11.6001 | 11.3001 | 18.4184 | 16.8001 | 15.7964 | 11.0001 | 14.4001 | 19.5001 | 19.7001 | 13.5001 | 16.7001 | 10.1001 | 10.9001 | 11.5001 | 16.3001 | 20.4894 | 11.5001 | 13.4253 | 19.5762 | 20.7001 | 12.4001 | 12.5499 | 15.8001 | 12.7184 | 11.6001 | 17.2595 | 12.7793 | 11.8001 | 9.1001 | 17.6509 | 20.3252 | 15.7251 | 12.1993 | 11.3001 | 11.3234 | 14.8301 | 17.1893 | 6.1001 | 17.4701 | 16.7801 | 17.1701 | 15.2864 | 21.2366 | 14.0051 | 15.6146 | 12.8687 | 21.1103 | 22.2144 | 21.9796 | 24.6228 | 20.0513 | 16.25 | 16.0398
2020-11-19 | 2:00 | 14.9151 | 12.0001 | 12.0001 | 17.4508 | 11.1001 | 10.7001 | 18.4001 | 9.9001 | 9.7001 | 13.5001 | 13.0001 | 11.0001 | 18.3501 | 16.3001 | 17.4751 | 13.8001 | 17.4969 | 10.9001 | 12.0001 | 10.8001 | 17.1001 | 16.8001 | 15.1633 | 11.6001 | 13.8001 | 18.7001 | 18.4001 | 13.0001 | 15.7001 | 8.7001 | 9.4001 | 10.3001 | 15.6001 | 17.7293 | 11.6001 | 12.7786 | 18.0258 | 19.3468 | 11.4001 | 12.1129 | 15.5001 | 12.1456 | 9.8001 | 15.3922 | 12.0994 | 11.3001 | 8.4001 | 17.1284 | 17.4268 | 13.8651 | 11.7209 | 10.8001 | 10.8893 | 13.8684 | 16.1146 | 4.7001 | 16.9201 | 15.4601 | 16.0701 | 13.9569 | 20.8218 | 13.1584 | 13.8693 | 11.6699 | 19.8061 | 21.007 | 20.845 | 24.4029 | 18.3232 | 16.0302 | 15.0699
2020-11-19 | 3:00 | 14.1701 | 12.9001 | 11.6001 | 16.5755 | 10.8001 | 10.8001 | 17.0001 | 9.8001 | 9.2001 | 12.3001 | 13.6001 | 10.9001 | 17.7751 | 16.1001 | 16.6501 | 14.0001 | 16.3518 | 9.9001 | 11.9001 | 10.1001 | 16.0001 | 16.8001 | 14.5769 | 12.2001 | 13.0001 | 16.6001 | 17.2001 | 12.4001 | 16.5001 | 9.1001 | 10.0001 | 9.9001 | 14.5001 | 15.0551 | 11.5001 | 11.2851 | 17.2422 | 17.8643 | 10.6001 | 10.7109 | 14.9001 | 11.0773 | 8.8001 | 14.017 | 11.2368 | 11.6001 | 8.4001 | 16.8009 | 16.3593 | 12.6701 | 11.2201 | 10.1001 | 10.3451 | 13.3726 | 16.4016 | 4.1001 | 16.6201 | 15.2401 | 15.4801 | 12.9602 | 20.275 | 12.4457 | 13.6214 | 11.5234 | 18.8268 | 19.7489 | 19.9835 | 24.2337 | 16.2066 | 16.4802 | 14.47
2020-11-19 | 4:00 | 13.6276 | 13.1001 | 12.0001 | 15.4918 | 10.1001 | 11.1001 | 16.2001 | 9.3001 | 8.8001 | 12.0001 | 13.6001 | 10.5001 | 16.8084 | 13.3001 | 16.1668 | 13.9001 | 15.6359 | 9.3001 | 11.7001 | 10.5001 | 15.7043 | 16.6001 | 14.2183 | 12.2001 | 12.0001 | 12.5001 | 16.6001 | 11.8001 | 15.4001 | 8.9001 | 9.6001 | 9.2001 | 14.3001 | 13.5643 | 11.5001 | 11.0069 | 17.0168 | 16.7926 | 10.4001 | 9.5769 | 13.7001 | 10.2306 | 8.8001 | 13.1168 | 10.9151 | 11.0001 | 8.5001 | 15.7326 | 15.1659 | 12.8101 | 10.6001 | 10.5001 | 10.3959 | 12.8959 | 15.3018 | 4.3001 | 13.6501 | 14.4801 | 14.5801 | 12.2898 | 20.0796 | 12.0029 | 13.043 | 11.1141 | 18.1657 | 18.7441 | 19.0071 | 24.0645 | 14.4388 | 16.7002 | 14.3501
2020-11-19 | 5:00 | 12.6426 | 13.3001 | 12.6001 | 15.4619 | 9.9001 | 10.6001 | 15.3001 | 8.8001 | 8.2001 | 10.1001 | 13.5001 | 9.9001 | 17.0487 | 15.1001 | 15.4251 | 14.4001 | 14.7668 | 9.2001 | 12.0001 | 9.8001 | 15.2884 | 16.6001 | 14.3703 | 11.5001 | 11.6001 | 11.5001 | 16.0001 | 11.8001 | 12.9001 | 9.0001 | 9.3001 | 7.2001 | 13.5001 | 12.8151 | 11.6001 | 10.5606 | 15.4203 | 15.9901 | 10.1001 | 9.3608 | 14.1001 | 10.0436 | 9.7001 | 12.4369 | 9.9828 | 10.7001 | 8.6001 | 14.9743 | 14.2577 | 11.7976 | 10.2001 | 9.8001 | 10.5693 | 12.5402 | 14.1519 | 3.9001 | 11.4801 | 14.4001 | 13.2301 | 11.782 | 19.533 | 12.3773 | 11.5844 | 10.9651 | 17.3394 | 17.4795 | 18.0833 | 23.9122 | 12.4773 | 17.2101 | 14.4201
2020-11-19 | 6:00 | 11.6026 | 13.5001 | 13.4001 | 14.6284 | 9.9001 | 10.4001 | 16.7001 | 8.6001 | 10.5001 | 10.8001 | 13.6001 | 9.5001 | 16.9899 | 14.7001 | 15.1784 | 14.7001 | 14.1318 | 11.3001 | 12.0001 | 9.2159 | 14.6809 | 16.8001 | 13.1328 | 11.2001 | 11.1001 | 12.1001 | 16.1001 | 12.6001 | 14.0001 | 9.2001 | 10.3001 | 8.2001 | 13.4001 | 11.8801 | 11.7001 | 10.2646 | 15.2084 | 14.9576 | 10.5001 | 9.2438 | 15.5001 | 9.8639 | 13.1001 | 11.8617 | 9.8508 | 11.1001 | 8.8001 | 14.4193 | 14.786 | 11.9126 | 10.0001 | 9.2159 | 10.5468 | 12.1109 | 13.8634 | 5.0001 | 11.2401 | 13.7801 | 11.1301 | 11.4831 | 19.7939 | 13.0034 | 11.4989 | 10.3494 | 16.4299 | 16.5132 | 17.8353 | 23.743 | 12.7505 | 17.2601 | 14.3501
2020-11-19 | 7:00 | 14.0126 | 13.1001 | 14.9001 | 17.198 | 10.5001 | 10.9001 | 19.9001 | 12.7001 | 16.0001 | 15.9001 | 13.8001 | 10.4592 | 18.0501 | 17.6001 | 18.6084 | 15.1001 | 15.8143 | 19.8001 | 11.5001 | 9.9101 | 15.0818 | 17.3001 | 14.3121 | 11.9001 | 14.0001 | 15.2001 | 18.0001 | 14.7001 | 20.5001 | 12.1001 | 14.3001 | 13.9001 | 15.9001 | 13.3809 | 11.8001 | 11.0409 | 18.8834 | 15.0301 | 17.7001 | 10.7826 | 21.5001 | 11.3954 | 19.7001 | 15.8699 | 10.2203 | 15.8001 | 14.3001 | 15.5701 | 15.8818 | 13.7826 | 10.6977 | 9.9101 | 10.9201 | 15.5043 | 14.9468 | 9.5001 | 11.3401 | 14.1196 | 11.8902 | 10.9706 | 21.3635 | 13.7632 | 11.4204 | 10.2865 | 15.3568 | 15.6872 | 17.6702 | 23.5908 | 12.2678 | 17.4102 | 14.2302
2020-11-19 | 8:00 | 16.8651 | 17.2001 | 21.3001 | 21.6809 | 13.6001 | 11.5001 | 24.3001 | 15.8001 | 18.4001 | 20.8001 | 16.2001 | 13.5601 | 21.3001 | 25.2001 | 23.2334 | 15.7001 | 20.1226 | 24.7001 | 13.0001 | 11.2001 | 17.6676 | 18.3001 | 19.6411 | 15.5001 | 19.7001 | 20.3001 | 21.5001 | 16.7001 | 24.0001 | 17.0001 | 18.7001 | 17.2001 | 19.0001 | 17.1743 | 12.7001 | 14.8823 | 23.4584 | 16.9159 | 22.3001 | 14.8289 | 22.6001 | 14.8589 | 23.2001 | 21.031 | 13.7449 | 16.6001 | 17.1001 | 17.2168 | 17.5086 | 16.6701 | 13.3002 | 11.2001 | 11.9701 | 20.4626 | 17.2834 | 15.7001 | 11.2901 | 18.7776 | 15.5903 | 11.296 | 26.0574 | 14.7598 | 12.1977 | 11.3464 | 16.1859 | 16.358 | 17.6702 | 23.5739 | 16.4075 | 17.6302 | 16.1037
2020-11-19 | 9:00 | 19.4826 | 19.6001 | 27.6001 | 24.5806 | 16.0001 | 12.9001 | 26.9001 | 18.3001 | 21.6001 | 24.0001 | 19.2001 | 15.475 | 25.1168 | 27.4001 | 26.1251 | 18.1001 | 23.7476 | 27.0001 | 14.2001 | 13.6001 | 18.9051 | 21.4001 | 25.2734 | 16.9001 | 23.4001 | 24.7001 | 24.6001 | 19.5001 | 27.1001 | 21.4001 | 22.6001 | 22.3001 | 22.1001 | 19.7343 | 14.0001 | 19.5679 | 25.1668 | 18.8376 | 25.1001 | 19.3253 | 24.4001 | 19.0314 | 25.3001 | 24.0418 | 18.3033 | 18.4001 | 18.8001 | 19.3434 | 19.9218 | 19.5701 | 15.0969 | 13.6001 | 13.3493 | 22.3026 | 16.3926 | 17.7001 | 13.6367 | 23.0766 | 18.4406 | 15.5235 | 29.0665 | 17.6787 | 15.9824 | 13.318 | 19.615 | 17.4687 | 18.5756 | 23.8107 | 21.3118 | 18.1972 | 19.4746
2020-11-19 | 10:00 | 22.3201 | 21.6001 | 32.1001 | 27.1052 | 18.1001 | 14.6001 | 28.6001 | 20.3001 | 25.0001 | 26.2001 | 21.4001 | 18.8137 | 27.1751 | 29.1001 | 28.0668 | 20.2001 | 26.1193 | 28.5001 | 14.1001 | 15.9426 | 18.6268 | 24.2001 | 27.4033 | 16.8001 | 25.9001 | 27.6001 | 27.1001 | 22.2001 | 28.2001 | 23.5001 | 24.7001 | 25.3001 | 24.7001 | 22.3234 | 14.2001 | 22.7854 | 26.9834 | 21.9476 | 28.0001 | 23.3361 | 25.6001 | 22.3924 | 27.2001 | 26.5001 | 22.0806 | 20.0001 | 21.1001 | 22.3776 | 22.8764 | 21.8926 | 17.5985 | 15.9426 | 15.2068 | 21.5659 | 17.5418 | 19.7001 | 19.794 | 24.4846 | 21.0438 | 19.3245 | 30.5318 | 22.6101 | 19.3603 | 15.6471 | 22.9528 | 19.7399 | 21.5786 | 23.8446 | 24.4342 | 18.9248 | 22.2734
2020-11-19 | 11:00 | 25.2276 | 24.0001 | 35.1001 | 29.2049 | 20.4001 | 15.6001 | 27.8001 | 20.8001 | 27.4001 | 27.8001 | 23.3001 | 20.5852 | 28.9334 | 30.4001 | 29.3918 | 21.0001 | 26.9309 | 29.8001 | 14.5001 | 18.1943 | 20.8043 | 26.1001 | 28.1781 | 17.5001 | 26.7001 | 29.5001 | 30.2001 | 24.9001 | 28.5001 | 24.9001 | 26.3001 | 27.5001 | 26.3001 | 25.0084 | 15.2001 | 25.0379 | 27.8466 | 24.7384 | 30.3001 | 24.6959 | 27.6001 | 24.1088 | 28.7001 | 28.4049 | 23.9058 | 21.5001 | 22.1001 | 25.3393 | 25.7695 | 23.7551 | 20.2109 | 18.1943 | 17.3968 | 21.1093 | 18.6351 | 22.2001 | 24.5041 | 27.324 | 22.353 | 22.4315 | 30.8752 | 25.4998 | 21.8632 | 19.2007 | 27.3642 | 22.4593 | 24.9286 | 23.98 | 27.4001 | 19.8541 | 24.4783
2020-11-19 | 12:00 | 27.7176 | 26.7001 | 28.5001 | 30.9295 | 21.4001 | 15.9001 | 26.5001 | 20.7001 | 27.4001 | 29.8001 | 23.8001 | 22.1326 | 30.7751 | 31.5001 | 30.6501 | 22.3001 | 28.5834 | 30.2001 | 15.1001 | 18.3801 | 22.0601 | 25.7001 | 28.7203 | 17.6001 | 27.4001 | 29.7001 | 32.6001 | 26.8001 | 30.5001 | 26.7001 | 25.9001 | 29.0001 | 27.8001 | 27.2784 | 15.0001 | 26.1664 | 28.6212 | 27.6189 | 31.7001 | 25.9768 | 28.5001 | 25.2933 | 30.7001 | 29.9462 | 24.7408 | 22.8001 | 23.0001 | 27.7776 | 28.1277 | 26.0151 | 22.2767 | 18.3801 | 18.5359 | 20.9118 | 19.3334 | 24.1001 | 28.18 | 28.3224 | 23.1723 | 25.4135 | 30.537 | 25.3874 | 24.5043 | 21.5409 | 30.94 | 25.1061 | 28.7657 | 24.0984 | 30.1675 | 21.3312 | 25.6604
2020-11-19 | 13:00 | 30.5726 | 26.6001 | 32.5001 | 31.7124 | 21.7001 | 16.7001 | 25.8001 | 20.7001 | 28.0001 | 31.0001 | 24.0001 | 22.6091 | 30.9874 | 32.6001 | 31.2251 | 23.0001 | 30.6068 | 32.1001 | 15.4001 | 19.6193 | 22.4026 | 26.2001 | 29.7674 | 18.8001 | 27.6001 | 28.8001 | 34.2001 | 28.8001 | 32.6001 | 27.7001 | 26.1001 | 30.0001 | 29.1001 | 29.5501 | 14.3001 | 26.2308 | 29.7791 | 29.4251 | 32.8001 | 23.9828 | 30.4001 | 25.3876 | 31.7001 | 30.6708 | 24.9099 | 23.4001 | 23.4001 | 29.5218 | 30.0892 | 28.4201 | 23.292 | 19.6193 | 20.8926 | 20.7234 | 20.0551 | 25.8001 | 29.5966 | 29.2502 | 23.7512 | 27.6249 | 29.1198 | 25.1184 | 27.9579 | 24.546 | 34.3837 | 27.4138 | 32.1005 | 24.2677 | 32.053 | 21.2602 | 26.6561
2020-11-19 | 14:00 | 32.0526 | 26.7001 | 35.0001 | 32.3157 | 21.4001 | 17.1001 | 25.5001 | 21.0001 | 28.0001 | 31.6001 | 24.0001 | 21.7282 | 31.7455 | 32.2001 | 31.7001 | 23.4001 | 31.2259 | 32.3001 | 14.6001 | 19.3618 | 24.2418 | 26.2001 | 30.8781 | 19.3001 | 27.8001 | 28.1001 | 35.5001 | 29.9001 | 33.2001 | 28.5001 | 26.1001 | 30.2001 | 29.1001 | 31.1993 | 14.0001 | 26.5381 | 30.6455 | 30.8259 | 32.8001 | 24.6593 | 30.9001 | 25.5769 | 32.9001 | 31.1371 | 25.1971 | 24.2001 | 23.7001 | 31.7151 | 31.6174 | 29.8176 | 22.6307 | 19.3618 | 20.5318 | 20.8626 | 21.6051 | 25.5001 | 30.3721 | 30.2649 | 24.558 | 29.3278 | 28.2955 | 25.9343 | 30.6304 | 26.5276 | 36.6764 | 29.703 | 34.0671 | 24.5384 | 33.8763 | 21.5602 | 27.1485
2020-11-19 | 15:00 | 32.2901 | 26.3001 | 36.3001 | 31.8451 | 20.4001 | 15.6001 | 24.2001 | 20.0001 | 27.0001 | 31.3001 | 24.3001 | 21.8123 | 31.6834 | 31.9001 | 31.7668 | 23.8001 | 31.7034 | 31.1001 | 13.9001 | 18.4746 | 26.7543 | 26.3001 | 30.8086 | 19.0001 | 27.0001 | 27.2001 | 35.0001 | 30.6001 | 32.8001 | 28.7001 | 25.9001 | 29.7001 | 28.9001 | 31.8801 | 14.3001 | 26.4003 | 30.3201 | 31.7684 | 32.6001 | 25.3733 | 31.1001 | 25.6923 | 30.6001 | 30.4201 | 25.4533 | 24.9001 | 22.8001 | 32.5301 | 32.9727 | 30.8676 | 22.1989 | 18.4746 | 18.8626 | 21.4984 | 23.1868 | 23.8001 | 31.4601 | 29.7603 | 24.3909 | 30.057 | 28.4148 | 28.0257 | 31.2659 | 27.0942 | 38.8253 | 31.6863 | 36.0326 | 24.7076 | 34.5954 | 21.2912 | 27.1014
2020-11-19 | 16:00 | 31.8551 | 25.7001 | 37.4001 | 31.7168 | 18.8001 | 15.3001 | 23.9001 | 18.7001 | 25.7001 | 30.6001 | 24.0001 | 21.5997 | 30.9418 | 31.9001 | 31.2697 | 24.1001 | 32.0401 | 29.3001 | 14.0001 | 18.2654 | 26.2843 | 25.0001 | 30.2081 | 17.3001 | 26.2001 | 25.5001 | 33.2001 | 30.5001 | 32.8001 | 27.2001 | 25.4001 | 28.5001 | 28.6001 | 32.4743 | 14.2001 | 26.9216 | 30.0197 | 32.2576 | 31.5001 | 25.4993 | 29.7001 | 25.9419 | 31.3001 | 29.7947 | 25.5724 | 25.0001 | 21.1001 | 32.8276 | 33.6209 | 30.6001 | 21.8438 | 18.2654 | 18.0384 | 22.4901 | 22.3401 | 21.5001 | 32.2401 | 29.3201 | 24.6701 | 30.5619 | 28.67 | 25.3245 | 29.7524 | 26.7288 | 38.6465 | 32.5443 | 36.836 | 24.9642 | 35.112 | 21.4991 | 27.5739
2020-11-19 | 17:00 | 30.6626 | 23.8001 | 31.5001 | 31.1084 | 17.7001 | 14.8001 | 22.6001 | 17.9001 | 24.5001 | 28.8001 | 22.3001 | 20.598 | 30.3168 | 30.5001 | 30.8609 | 23.9001 | 31.8193 | 28.8001 | 12.9001 | 17.1295 | 27.0726 | 23.1001 | 29.6886 | 16.1001 | 25.7001 | 24.3001 | 31.7001 | 30.2001 | 31.2001 | 26.0001 | 24.8001 | 27.1001 | 27.7001 | 31.7684 | 13.2001 | 26.5924 | 29.8084 | 32.1859 | 30.2001 | 25.3164 | 28.5001 | 25.8501 | 29.8001 | 29.186 | 25.3791 | 24.5001 | 18.3001 | 33.1476 | 33.5766 | 29.7776 | 21.0012 | 17.1295 | 17.0159 | 21.7859 | 23.0509 | 19.3001 | 32.4201 | 28.4601 | 25.4701 | 30.5003 | 28.0486 | 23.8007 | 28.7153 | 25.9959 | 36.6364 | 33.204 | 36.6913 | 25.1982 | 35.3257 | 20.7204 | 26.3433
2020-11-19 | 18:00 | 29.5951 | 22.0001 | 25.5001 | 29.7251 | 17.5001 | 14.3001 | 20.9001 | 16.7001 | 22.3001 | 26.5001 | 20.2001 | 19.3303 | 29.2668 | 28.2001 | 29.819 | 22.8001 | 30.7076 | 26.5001 | 12.8001 | 16.677 | 26.1601 | 21.2001 | 27.2779 | 13.3001 | 22.5001 | 22.1001 | 29.8001 | 28.3001 | 29.0001 | 25.4001 | 22.5001 | 25.3001 | 26.3001 | 30.0234 | 12.5001 | 26.0574 | 28.3418 | 31.7184 | 27.4001 | 24.8578 | 26.1001 | 25.3799 | 25.9001 | 27.6773 | 24.9813 | 21.7001 | 16.7001 | 32.6793 | 32.3405 | 28.4476 | 19.8253 | 16.677 | 17.1776 | 21.4759 | 22.3026 | 16.5001 | 31.8401 | 28.2001 | 25.4401 | 30.4387 | 27.8436 | 23.7701 | 26.9427 | 23.6262 | 34.2908 | 33.2039 | 34.4393 | 25.3167 | 34.8925 | 21.7684 | 29.0799
2020-11-19 | 19:00 | 25.5301 | 17.8001 | 17.7001 | 28.2251 | 16.0001 | 13.6001 | 19.4001 | 14.7001 | 18.7001 | 22.5001 | 18.2001 | 18.2486 | 27.7584 | 24.3001 | 28.1686 | 19.3001 | 28.8751 | 22.4001 | 12.7001 | 15.9719 | 23.9493 | 18.3001 | 24.6128 | 11.2001 | 18.9001 | 19.0001 | 27.1001 | 25.1001 | 25.4001 | 21.4001 | 19.0001 | 21.8001 | 23.6001 | 28.2651 | 12.4001 | 23.1371 | 26.7251 | 29.6801 | 25.5001 | 22.8429 | 22.8001 | 22.6424 | 22.5001 | 25.3352 | 22.5004 | 18.3001 | 15.1001 | 29.5876 | 30.0827 | 24.5951 | 18.6053 | 15.9719 | 16.5243 | 21.6601 | 21.1418 | 13.1001 | 29.7501 | 27.6801 | 24.5101 | 29.686 | 25.9782 | 20.4979 | 23.962 | 22.7806 | 31.3061 | 32.6798 | 32.1678 | 25.4012 | 33.6393 | 20.9196 | 28.2253
2020-11-19 | 20:00 | 21.2076 | 14.9001 | 15.2001 | 25.5668 | 14.8001 | 13.1001 | 18.4001 | 14.3001 | 16.4001 | 19.4001 | 16.6001 | 16.6986 | 25.6668 | 18.9001 | 25.8433 | 18.0001 | 26.5001 | 19.6001 | 12.0001 | 15.3094 | 20.9159 | 18.0001 | 21.7006 | 10.5001 | 16.9001 | 16.9001 | 25.7001 | 22.1001 | 21.1001 | 17.6001 | 16.4001 | 18.4001 | 21.2001 | 25.9259 | 12.5001 | 19.7714 | 24.4418 | 26.7076 | 23.3001 | 19.6253 | 20.6001 | 19.4934 | 21.0001 | 22.3766 | 19.7663 | 15.8001 | 14.1001 | 26.5059 | 27.2177 | 21.1726 | 17.1777 | 15.3094 | 15.5701 | 20.3759 | 18.8109 | 12.1001 | 26.3201 | 25.4801 | 21.6401 | 26.8457 | 25.1222 | 19.2404 | 21.5408 | 21.3233 | 28.7974 | 30.3167 | 30.3515 | 25.435 | 30.945 | 19.895 | 24.7093
2020-11-19 | 21:00 | 18.9376 | 13.5001 | 14.2001 | 23.5418 | 13.8001 | 12.7001 | 16.9001 | 13.2001 | 14.8001 | 18.3001 | 15.9001 | 15.9185 | 24.2001 | 17.2001 | 23.7512 | 16.9001 | 24.2927 | 17.4001 | 11.9001 | 15.0168 | 19.1118 | 18.0001 | 19.8494 | 10.9001 | 16.0001 | 16.6001 | 22.4001 | 20.2001 | 18.1001 | 15.0001 | 14.3001 | 16.9001 | 19.6001 | 23.7818 | 12.2001 | 17.8638 | 22.5334 | 24.8701 | 20.3001 | 17.8333 | 18.6001 | 17.5571 | 19.4001 | 20.4345 | 18.0026 | 14.0001 | 13.9001 | 23.9201 | 25.0152 | 18.2601 | 16.3594 | 15.0168 | 14.9768 | 19.6501 | 16.6676 | 11.4001 | 21.4901 | 22.7001 | 18.1801 | 23.2711 | 23.642 | 18.5204 | 20.4359 | 19.7196 | 26.3466 | 27.6043 | 28.0276 | 25.2856 | 26.1237 | 18.719 | 21.1656
2020-11-19 | 22:00 | 17.5101 | 12.2001 | 13.3001 | 21.6751 | 13.4001 | 12.3001 | 16.2001 | 12.3001 | 13.8001 | 16.1001 | 15.2001 | 14.2951 | 22.7334 | 16.9001 | 22.0758 | 16.3001 | 23.3894 | 16.4001 | 11.8001 | 14.6509 | 17.3093 | 18.0001 | 18.4846 | 10.9001 | 15.0001 | 16.0001 | 18.7001 | 18.6001 | 16.8001 | 13.5001 | 11.8001 | 14.5001 | 18.7001 | 23.396 | 11.7001 | 16.2156 | 21.3925 | 24.2568 | 17.8001 | 16.3488 | 17.5001 | 16.0889 | 17.6001 | 18.7591 | 16.5558 | 12.3001 | 13.5001 | 22.0109 | 22.9402 | 17.1076 | 14.4226 | 14.6509 | 14.3493 | 18.7218 | 15.5351 | 10.5001 | 18.7201 | 21.1301 | 16.3201 | 19.5531 | 22.8921 | 17.0915 | 19.488 | 18.227 | 24.5858 | 25.2482 | 25.2599 | 25.1812 | 24.0412 | 17.77 | 18.9217
2020-11-19 | 23:00 | 16.4301 | 11.5001 | 12.8001 | 20.1001 | 12.8001 | 11.9001 | 16.7001 | 11.6001 | 12.8001 | 13.8001 | 14.6001 | 13.3526 | 21.5168 | 16.9001 | 21.2005 | 15.8001 | 22.0402 | 13.4001 | 11.6001 | 14.4343 | 16.5943 | 18.0001 | 17.8851 | 10.5001 | 14.6001 | 14.2001 | 19.1001 | 16.7001 | 16.0001 | 12.7001 | 11.4001 | 12.9001 | 17.6001 | 22.9559 | 11.6001 | 15.3164 | 19.9255 | 22.9151 | 17.5001 | 14.8253 | 16.8001 | 15.2284 | 14.1001 | 17.2755 | 15.6933 | 11.8001 | 13.3001 | 19.8601 | 20.9618 | 16.0876 | 13.5284 | 14.4343 | 13.9334 | 17.3168 | 15.1109 | 10.1001 | 17.5601 | 20.5201 | 15.2701 | 16.692 | 22.2673 | 17.0679 | 19.2591 | 17.6347 | 22.993 | 23.4799 | 24.0706 | 24.993 | 22.462 | 17.45 | 17.652
2020-11-20 | 0:00 | 15.7301 | 10.9001 | 12.6001 | 18.7251 | 12.0001 | 11.6001 | 14.9001 | 10.8001 | 12.0001 | 12.5001 | 13.9001 | 13.3709 | 20.3751 | 16.8001 | 19.4918 | 14.6001 | 21.0118 | 11.8001 | 11.4001 | 13.9443 | 15.1543 | 18.0001 | 17.5054 | 10.8001 | 14.2001 | 12.0001 | 19.9001 | 14.9001 | 14.5001 | 12.0001 | 12.9001 | 11.9001 | 16.5001 | 21.4559 | 11.7001 | 14.7743 | 18.9334 | 21.2826 | 15.2001 | 13.8434 | 15.8001 | 14.4481 | 14.2001 | 16.4001 | 14.6881 | 11.8001 | 12.8001 | 18.2243 | 18.6743 | 15.1701 | 13.5634 | 13.9443 | 13.6159 | 16.3276 | 14.5484 | 8.0001 | 17.6501 | 19.3801 | 14.9001 | 15.4935 | 22.1501 | 17.0023 | 18.2485 | 16.7212 | 21.9375 | 21.7262 | 22.7777 | 24.9199 | 20.319 | 17.09 | 16.6799
2020-11-20 | 1:00 | 15.3176 | 10.2001 | 12.0001 | 17.8068 | 11.0001 | 11.5001 | 13.3001 | 10.1001 | 11.3001 | 11.2001 | 13.3001 | 13.1258 | 19.3751 | 14.7001 | 18.0566 | 14.1001 | 18.4001 | 11.0001 | 11.1001 | 13.8558 | 14.3776 | 17.9001 | 16.9233 | 10.6001 | 13.9001 | 12.2001 | 18.8001 | 13.6001 | 12.6001 | 11.2001 | 12.5001 | 11.4001 | 15.6001 | 19.7683 | 11.6001 | 14.3169 | 17.8901 | 19.6134 | 13.7001 | 13.3124 | 15.3001 | 13.5846 | 11.8001 | 15.4535 | 13.3328 | 10.9001 | 11.9001 | 16.5918 | 17.2482 | 14.0251 | 13.3341 | 13.8558 | 13.2384 | 15.3109 | 14.3147 | 6.1001 | 17.0501 | 17.8801 | 14.4101 | 14.7084 | 22.1892 | 16.947 | 17.7528 | 15.8926 | 20.8352 | 20.3361 | 21.7187 | 24.8259 | 18.8686 | 16.84 | 15.8399
2020-11-20 | 2:00 | 14.4351 | 9.4001 | 11.8001 | 16.8918 | 10.3001 | 11.4001 | 12.9001 | 9.4001 | 10.7001 | 11.7001 | 12.8001 | 12.5391 | 18.1834 | 12.4001 | 17.0645 | 13.7001 | 17.6001 | 10.2001 | 11.0001 | 13.6658 | 13.6193 | 17.9001 | 15.2569 | 10.2001 | 13.3001 | 12.7001 | 17.9001 | 12.7001 | 10.8001 | 10.6001 | 10.8001 | 10.5001 | 14.8001 | 18.2518 | 11.5001 | 13.5583 | 17.0483 | 18.0718 | 11.8001 | 12.8361 | 14.4001 | 13.0488 | 10.9001 | 14.7367 | 12.6851 | 9.6001 | 11.5001 | 14.9259 | 16.1184 | 12.9701 | 12.5758 | 13.6658 | 13.4068 | 14.5818 | 13.6053 | 6.8001 | 15.3501 | 16.5801 | 14.272 | 13.7973 | 22.4234 | 17.0012 | 17.125 | 14.9952 | 19.7102 | 19.0623 | 20.7428 | 24.6481 | 17.0906 | 16.3117 | 15.29
2020-11-20 | 3:00 | 13.7576 | 10.4001 | 11.7001 | 15.8668 | 9.5001 | 11.2001 | 13.1001 | 8.4001 | 10.2001 | 12.7001 | 12.3001 | 11.5158 | 17.4751 | 11.1001 | 16.2418 | 13.6001 | 17.0001 | 9.4001 | 10.8001 | 13.5575 | 12.9209 | 17.9001 | 15.0654 | 9.9001 | 13.6001 | 13.1001 | 16.4001 | 11.9001 | 9.6001 | 9.9001 | 10.6001 | 9.8001 | 14.6001 | 15.1393 | 11.3001 | 13.0958 | 16.4811 | 16.6518 | 12.1001 | 12.4766 | 13.0001 | 12.6144 | 10.4001 | 13.8282 | 12.5636 | 9.2001 | 11.2001 | 14.3743 | 14.9025 | 12.1526 | 11.68 | 13.5575 | 13.3309 | 13.9634 | 13.2813 | 5.2001 | 14.1701 | 15.6301 | 14.0957 | 12.514 | 21.7027 | 17.0012 | 15.4807 | 14.2507 | 18.7441 | 18.0006 | 19.7358 | 24.4655 | 15.2528 | 16.1933 | 14.91
2020-11-20 | 4:00 | 13.2476 | 10.9001 | 12.4001 | 15.603 | 8.6001 | 11.2001 | 11.2001 | 7.8001 | 10.0001 | 12.5001 | 12.0001 | 10.5533 | 17.3001 | 10.2001 | 15.7001 | 13.1001 | 16.2001 | 8.8001 | 11.1001 | 13.3583 | 12.3851 | 17.7001 | 14.4024 | 9.8001 | 13.6001 | 12.8001 | 15.4001 | 11.2001 | 8.8001 | 8.9001 | 9.8001 | 8.6001 | 14.1001 | 14.4759 | 11.5001 | 12.3604 | 15.728 | 15.2126 | 10.0001 | 11.6718 | 13.2001 | 11.6131 | 9.8001 | 12.9121 | 11.8278 | 8.1001 | 10.7001 | 13.5668 | 13.9001 | 11.7826 | 11.1158 | 13.3583 | 13.2976 | 13.4118 | 13.0001 | 4.4001 | 13.4101 | 13.9601 | 12.9083 | 12.3909 | 21.3145 | 9.0251 | 14.0346 | 13.371 | 17.9179 | 17.4653 | 19.4051 | 24.305 | 14.1898 | 16.4603 | 14.52
2020-11-20 | 5:00 | 13.1851 | 11.0001 | 12.7001 | 14.6945 | 7.7001 | 11.2001 | 11.3001 | 7.2001 | 9.8001 | 10.4001 | 12.0001 | 9.7424 | 16.4222 | 9.9001 | 15.3501 | 12.9001 | 16.3649 | 8.3001 | 11.0001 | 13.3183 | 11.9209 | 17.6001 | 13.3681 | 9.8001 | 13.3001 | 12.3001 | 14.6001 | 11.3001 | 8.1001 | 8.0001 | 9.8001 | 8.0001 | 13.9001 | 13.0893 | 11.3001 | 11.5588 | 16.2888 | 13.9926 | 9.4001 | 10.9231 | 12.8001 | 10.7309 | 8.6001 | 12.9695 | 11.0371 | 8.5001 | 10.0001 | 12.1001 | 13.0368 | 12.1251 | 10.6208 | 13.3183 | 13.1451 | 12.8209 | 12.6229 | 3.4001 | 12.5723 | 13.5701 | 13.3306 | 11.8632 | 20.7127 | 17.0029 | 14.0347 | 13.1342 | 17.3395 | 16.5133 | 18.4227 | 24.1481 | 13.0911 | 16.3425 | 14.0299
2020-11-20 | 6:00 | 12.8001 | 11.3001 | 13.3001 | 14.461 | 7.3001 | 11.4001 | 11.7001 | 7.2001 | 10.9001 | 10.7001 | 13.0001 | 9.2591 | 16.2635 | 10.8001 | 15.0943 | 13.1001 | 15.475 | 10.6001 | 11.1001 | 13.0049 | 11.6493 | 17.7001 | 13.5199 | 9.9001 | 13.6001 | 11.9001 | 15.2001 | 11.9001 | 9.5001 | 7.5001 | 10.8001 | 7.7001 | 14.3001 | 12.5151 | 11.4001 | 11.8681 | 15.1026 | 13.2543 | 9.5001 | 11.1136 | 14.0001 | 11.4664 | 12.4001 | 12.5001 | 10.5161 | 9.8001 | 10.2001 | 12.3001 | 12.5307 | 12.1101 | 10.0666 | 13.0049 | 12.9551 | 14.4843 | 12.0858 | 5.1001 | 11.8501 | 13.3597 | 12.9201 | 11.0718 | 20.7359 | 16.2012 | 14.1999 | 12.8972 | 16.5133 | 15.9348 | 17.6702 | 24.0137 | 13.3169 | 16.4301 | 14.2601
2020-11-20 | 7:00 | 13.6626 | 12.4001 | 16.4001 | 16.9632 | 9.5001 | 12.3001 | 18.1001 | 11.3001 | 15.3001 | 15.9001 | 16.1001 | 10.1782 | 17.6084 | 17.2001 | 17.8918 | 14.0001 | 16.9509 | 16.6001 | 11.4001 | 12.904 | 12.5593 | 18.4001 | 13.5078 | 12.1001 | 14.3001 | 14.2001 | 17.9001 | 14.3001 | 15.7001 | 12.7001 | 15.6001 | 12.9001 | 17.5001 | 13.4484 | 11.4001 | 12.6888 | 18.8215 | 14.0868 | 17.2001 | 12.8374 | 20.7001 | 13.0618 | 20.0001 | 15.2025 | 10.4471 | 14.6001 | 12.0001 | 14.0484 | 14.6368 | 13.0726 | 10.5015 | 12.904 | 13.0984 | 16.2734 | 13.5143 | 10.5001 | 11.6101 | 14.9797 | 13.0301 | 10.8101 | 19.8149 | 16.7154 | 14.0346 | 12.3896 | 15.8524 | 15.1914 | 17.6702 | 23.8446 | 12.7961 | 16.4201 | 14.3803
2020-11-20 | 8:00 | 15.8476 | 14.2001 | 17.0001 | 19.9501 | 12.5001 | 12.8001 | 23.5001 | 14.7001 | 18.4001 | 22.1001 | 18.5001 | 12.9032 | 20.7834 | 23.1001 | 22.4334 | 16.1001 | 19.7951 | 22.2001 | 11.4001 | 13.5165 | 17.0401 | 19.5001 | 17.5921 | 15.8001 | 18.1001 | 18.3001 | 21.6001 | 16.3001 | 20.7001 | 16.3001 | 19.5001 | 17.5001 | 19.3001 | 17.0743 | 11.3001 | 16.3739 | 22.4212 | 16.4076 | 22.8001 | 16.8591 | 21.3001 | 16.5469 | 21.9001 | 20.3212 | 14.6976 | 16.8001 | 13.8001 | 16.4434 | 16.9744 | 14.6026 | 12.2865 | 13.5165 | 13.7768 | 20.0451 | 16.4569 | 15.5001 | 12.2801 | 19.7948 | 12.3501 | 11.7049 | 22.0099 | 17.6801 | 14.2343 | 12.0346 | 16.3422 | 16.1832 | 17.6702 | 23.8277 | 17.737 | 16.5203 | 15.0102
2020-11-20 | 9:00 | 17.7151 | 17.0001 | 22.1001 | 22.9874 | 15.9001 | 13.7001 | 26.4001 | 16.3001 | 22.1001 | 24.0001 | 19.8001 | 15.5451 | 23.0084 | 25.9001 | 24.6668 | 19.0001 | 23.9868 | 26.3001 | 12.3001 | 14.6314 | 18.5176 | 21.6001 | 22.6163 | 16.9001 | 21.2001 | 20.6001 | 24.3001 | 18.7001 | 25.1001 | 18.5001 | 22.9001 | 20.4001 | 21.7001 | 20.0326 | 12.2001 | 19.9908 | 23.7958 | 19.0084 | 25.6001 | 20.7009 | 22.6001 | 19.7989 | 23.8001 | 22.7918 | 18.5486 | 17.4001 | 14.8001 | 18.6409 | 19.2586 | 16.5301 | 15.2737 | 14.6314 | 14.5818 | 21.5001 | 16.3173 | 18.1001 | 16.0901 | 24.1703 | 13.1801 | 17.0492 | 26.6329 | 19.0151 | 19.24 | 15.0957 | 20.1414 | 17.9001 | 18.422 | 24.0966 | 22.1753 | 18.9386 | 15.7691
2020-11-20 | 10:00 | 19.5326 | 20.6001 | 30.1001 | 25.8871 | 16.9001 | 13.7001 | 28.8001 | 17.1001 | 25.0001 | 25.5001 | 21.7001 | 17.8351 | 25.5334 | 28.4001 | 26.8334 | 20.7001 | 25.7034 | 29.2001 | 12.8001 | 15.9234 | 19.3601 | 24.1001 | 26.0063 | 17.2001 | 24.7001 | 23.3001 | 26.7001 | 21.6001 | 29.4001 | 20.7001 | 25.0001 | 22.4001 | 24.0001 | 22.2434 | 12.9001 | 22.7391 | 25.6371 | 21.0809 | 28.0001 | 23.5488 | 24.1001 | 22.1933 | 26.2001 | 25.5537 | 21.7794 | 19.4001 | 16.3001 | 21.3259 | 21.7668 | 18.7376 | 18.1773 | 15.9234 | 15.3743 | 22.0259 | 17.9016 | 21.6001 | 19.2201 | 25.5412 | 15.4401 | 19.7601 | 28.8527 | 19.8743 | 22.7881 | 18.1993 | 23.891 | 20.0967 | 21.6844 | 24.1661 | 25.8791 | 21.2416 | 18.0225
2020-11-20 | 11:00 | 22.5276 | 24.0001 | 35.1001 | 28.9367 | 17.9001 | 15.0001 | 31.1001 | 17.4001 | 26.3001 | 27.6001 | 23.0001 | 18.8209 | 27.8334 | 30.4001 | 28.8751 | 21.8001 | 27.0734 | 31.2001 | 13.9001 | 18.2593 | 19.5051 | 25.7001 | 26.8031 | 18.0001 | 27.3001 | 25.4001 | 29.1001 | 23.9001 | 32.4001 | 22.8001 | 25.6001 | 24.8001 | 26.0001 | 24.8684 | 13.3001 | 24.7669 | 27.2201 | 24.2026 | 30.1001 | 24.9223 | 26.0001 | 24.1299 | 27.7001 | 27.8284 | 23.7011 | 21.1001 | 17.7001 | 24.0176 | 24.62 | 21.3576 | 18.9255 | 18.2593 | 16.3826 | 20.8876 | 16.4076 | 22.9001 | 23.4701 | 27.6369 | 17.9901 | 21.9228 | 28.3218 | 21.9593 | 24.5434 | 20.0869 | 27.0875 | 21.6327 | 24.9054 | 24.1999 | 28.0436 | 22.2236 | 20.8124
2020-11-20 | 12:00 | 24.5101 | 26.7001 | 27.1001 | 31.203 | 18.8001 | 15.5001 | 32.6001 | 17.6001 | 26.7001 | 29.9001 | 23.3001 | 20.0718 | 30.0834 | 31.7001 | 30.7918 | 21.9001 | 28.0518 | 32.9001 | 14.5001 | 19.5326 | 20.5784 | 25.7001 | 27.9873 | 18.4001 | 28.2001 | 27.3001 | 31.4001 | 26.1001 | 34.0001 | 24.2001 | 25.4001 | 26.3001 | 27.2001 | 26.9576 | 13.8001 | 25.3251 | 29.1363 | 26.6701 | 31.6001 | 25.7013 | 28.1001 | 24.8808 | 30.1001 | 29.5947 | 24.2227 | 22.7001 | 19.0001 | 26.4534 | 27.0559 | 22.4001 | 20.3779 | 19.5326 | 17.4818 | 19.8393 | 19.1031 | 24.6001 | 27.0101 | 29.2821 | 20.3201 | 23.9756 | 28.9861 | 25.2084 | 25.4959 | 21.1529 | 29.651 | 24.5461 | 27.6248 | 24.2676 | 30.0329 | 22.8279 | 22.9407
2020-11-20 | 13:00 | 26.6626 | 26.6001 | 29.8001 | 32.3052 | 19.9001 | 16.4001 | 32.3001 | 18.1001 | 26.5001 | 30.8001 | 23.8001 | 20.8543 | 31.9168 | 33.1001 | 31.7834 | 23.0001 | 29.4609 | 34.6001 | 14.9001 | 19.9493 | 22.2893 | 25.9001 | 29.2706 | 18.2001 | 28.6001 | 29.0001 | 32.1001 | 27.5001 | 32.2001 | 25.3001 | 25.7001 | 27.1001 | 28.1001 | 29.3484 | 14.5001 | 25.8808 | 30.0777 | 28.3934 | 32.8001 | 25.6059 | 30.1001 | 25.0849 | 31.6001 | 31.1194 | 24.5524 | 24.1001 | 19.7001 | 28.4301 | 29.0023 | 24.2426 | 21.3686 | 19.9493 | 18.7659 | 21.8401 | 19.1359 | 26.0001 | 29.1801 | 29.3702 | 22.5001 | 24.9269 | 28.7519 | 26.7893 | 27.2895 | 22.0017 | 32.6889 | 26.5979 | 30.3456 | 24.4876 | 32.3488 | 24.8161 | 25.8515
2020-11-20 | 14:00 | 27.8701 | 26.7001 | 31.1001 | 33.0212 | 20.5001 | 16.4001 | 31.2001 | 18.7001 | 27.0001 | 30.9001 | 24.1001 | 21.5751 | 32.9418 | 34.3001 | 32.7584 | 24.2001 | 31.0951 | 32.6001 | 14.8001 | 20.6693 | 23.5318 | 26.2001 | 30.2393 | 18.6001 | 28.3001 | 28.8001 | 33.0001 | 28.3001 | 30.6001 | 26.5001 | 26.0001 | 28.1001 | 28.9001 | 30.2276 | 15.0001 | 26.1238 | 31.4606 | 29.4793 | 33.4001 | 25.8989 | 30.8001 | 25.3333 | 32.2001 | 31.7356 | 24.9326 | 24.5001 | 20.3001 | 30.0984 | 30.4544 | 25.4501 | 21.6995 | 20.6693 | 19.7951 | 22.4759 | 21.0243 | 26.0001 | 30.9101 | 29.7999 | 24.8801 | 26.6151 | 29.2205 | 26.5506 | 28.031 | 23.12 | 34.739 | 28.5637 | 32.6099 | 24.6399 | 33.7346 | 24.9081 | 28.098
2020-11-20 | 15:00 | 28.8101 | 23.9001 | 32.0001 | 33.4455 | 21.3001 | 16.8001 | 28.7001 | 19.2001 | 27.0001 | 31.2001 | 23.9001 | 21.8976 | 32.8205 | 34.4001 | 33.2168 | 23.3001 | 31.4876 | 31.7001 | 14.5001 | 20.1001 | 25.4851 | 26.4001 | 31.0314 | 18.2001 | 28.0001 | 27.9001 | 33.1001 | 28.8001 | 30.5001 | 26.6001 | 25.8001 | 28.7001 | 29.3001 | 31.1634 | 15.3001 | 26.4799 | 31.8747 | 30.9159 | 33.0001 | 26.2511 | 30.5001 | 25.4751 | 32.6001 | 32.2739 | 25.0548 | 24.8001 | 20.7001 | 30.9543 | 32.2054 | 26.6901 | 22.0995 | 20.1001 | 20.5218 | 22.1601 | 21.0076 | 23.3001 | 32.2601 | 29.8601 | 25.9001 | 27.2948 | 29.3378 | 26.9488 | 28.9075 | 24.277 | 36.0641 | 30.7478 | 34.1546 | 24.8598 | 35.2354 | 24.6426 | 29.8387
2020-11-20 | 16:00 | 30.0001 | 21.4001 | 33.4001 | 32.9447 | 21.9001 | 16.6001 | 25.8001 | 19.4001 | 26.1001 | 30.5001 | 23.2001 | 21.6491 | 32.7834 | 32.9001 | 33.1084 | 23.0001 | 31.8176 | 29.5001 | 14.2001 | 19.6818 | 26.1834 | 25.4001 | 30.0311 | 16.9001 | 26.2001 | 26.7001 | 33.2001 | 28.5001 | 30.7001 | 27.2001 | 25.3001 | 28.0001 | 28.8001 | 31.8626 | 14.2001 | 26.3833 | 31.8933 | 31.5784 | 32.1001 | 26.1561 | 30.4001 | 25.6078 | 32.5001 | 31.8849 | 25.3433 | 25.3001 | 20.5001 | 31.0626 | 32.4334 | 26.9551 | 22.0735 | 19.6818 | 20.7768 | 23.5143 | 20.2576 | 21.5001 | 31.9001 | 30.2501 | 25.2101 | 27.9796 | 29.7137 | 28.6118 | 28.6416 | 25.7302 | 36.1054 | 31.2151 | 34.7303 | 25.046 | 35.65 | 24.9393 | 30.2719
2020-11-20 | 17:00 | 30.0201 | 20.8001 | 29.3001 | 32.0356 | 20.8001 | 16.3001 | 23.4001 | 19.6001 | 25.3001 | 29.1001 | 22.0001 | 21.2584 | 31.6512 | 31.7001 | 32.2668 | 22.3001 | 31.9934 | 28.4001 | 13.6001 | 19.1243 | 27.2984 | 24.2001 | 28.5969 | 16.3001 | 23.9001 | 25.6001 | 32.8001 | 28.3001 | 29.7001 | 27.4001 | 24.8001 | 27.5001 | 27.9001 | 31.9834 | 13.3001 | 26.3119 | 30.7595 | 31.6351 | 30.9001 | 26.2283 | 29.5001 | 25.6399 | 31.2001 | 30.0429 | 25.3729 | 25.0001 | 19.6001 | 30.7526 | 31.8083 | 27.4526 | 21.1319 | 19.1243 | 19.3626 | 22.9843 | 21.2251 | 21.4001 | 30.9901 | 29.5501 | 24.2601 | 27.7827 | 28.0003 | 29.5362 | 28.6669 | 25.8382 | 36.1599 | 31.7993 | 34.6085 | 25.2781 | 35.6898 | 24.1159 | 28.7325
2020-11-20 | 18:00 | 28.3826 | 18.5001 | 21.9001 | 30.3508 | 18.8001 | 15.7001 | 22.0001 | 19.4001 | 22.6001 | 25.6001 | 20.9001 | 21.6809 | 29.9501 | 28.6001 | 30.5584 | 21.0001 | 31.2393 | 26.0001 | 13.0001 | 18.5001 | 27.3776 | 21.7001 | 27.4286 | 14.2001 | 21.4001 | 24.0001 | 31.3001 | 26.7001 | 27.4001 | 25.2001 | 22.4001 | 25.2001 | 26.9001 | 31.2768 | 12.7001 | 25.7631 | 29.2091 | 30.5876 | 28.0001 | 25.4998 | 26.4001 | 25.1641 | 27.3001 | 27.8341 | 24.8028 | 22.7001 | 18.3001 | 30.3034 | 30.9318 | 26.7776 | 21.7944 | 18.5001 | 19.5793 | 22.2193 | 21.3793 | 19.4001 | 29.3801 | 27.6301 | 22.7801 | 27.9867 | 28.0094 | 29.4384 | 27.0736 | 25.5194 | 34.5634 | 31.8818 | 33.4625 | 25.3674 | 34.7669 | 23.1862 | 28.2765
2020-11-20 | 19:00 | 26.7426 | 15.9001 | 17.7001 | 28.8755 | 16.6001 | 13.8001 | 20.8001 | 17.1001 | 20.0001 | 22.3001 | 18.2001 | 20.5818 | 28.2501 | 23.7001 | 28.5668 | 18.8001 | 29.5151 | 22.4001 | 11.5001 | 17.4001 | 23.7426 | 18.7001 | 25.0591 | 11.1001 | 18.1001 | 21.6001 | 28.4001 | 25.0001 | 23.9001 | 21.4001 | 19.2001 | 21.8001 | 24.8001 | 29.6818 | 12.1001 | 23.1034 | 27.4505 | 29.0359 | 25.1001 | 22.7486 | 23.1001 | 22.6498 | 22.7001 | 25.3922 | 22.4471 | 19.1001 | 16.8001 | 28.3526 | 29.4259 | 25.7526 | 20.9901 | 17.4001 | 18.1618 | 22.3009 | 21.8893 | 14.8001 | 27.1301 | 25.9201 | 21.5401 | 26.6823 | 26.8072 | 27.634 | 26.7156 | 22.5509 | 32.3335 | 31.0823 | 32.2734 | 25.5197 | 33.2804 | 22.0701 | 26.0901
2020-11-20 | 20:00 | 23.3076 | 14.0001 | 16.2001 | 26.1584 | 15.1001 | 13.2001 | 19.8001 | 14.7001 | 17.8001 | 20.3001 | 16.2001 | 18.4101 | 25.9501 | 18.6001 | 25.7751 | 17.1001 | 26.7893 | 19.7001 | 11.6001 | 15.4276 | 20.5676 | 17.8001 | 22.2229 | 11.1001 | 16.3001 | 18.8001 | 26.9001 | 23.1001 | 20.0001 | 16.5001 | 16.3001 | 19.5001 | 22.3001 | 27.3501 | 12.0001 | 20.0068 | 24.7168 | 26.5726 | 22.6001 | 19.9179 | 20.4001 | 19.7663 | 20.1001 | 22.3501 | 19.8941 | 16.8001 | 16.0001 | 26.3126 | 27.7693 | 23.0226 | 18.1268 | 15.4276 | 16.0459 | 21.3276 | 19.7076 | 13.2001 | 23.8101 | 23.4301 | 19.6501 | 25.5382 | 25.1472 | 22.8984 | 24.0174 | 19.2772 | 29.0835 | 29.4084 | 31.3182 | 25.5365 | 31.8889 | 21.6925 | 23.2822
2020-11-20 | 21:00 | 19.8376 | 13.1001 | 15.1001 | 23.1071 | 14.2001 | 13.0001 | 18.8001 | 12.7001 | 16.1001 | 18.5001 | 15.4001 | 16.0901 | 23.8834 | 17.1001 | 23.4501 | 15.8001 | 24.4183 | 17.4001 | 12.1001 | 13.8066 | 18.9309 | 18.3001 | 20.1091 | 11.0001 | 15.5001 | 18.0001 | 22.3001 | 21.2001 | 18.4001 | 13.9001 | 14.3001 | 17.1001 | 20.8001 | 25.5733 | 12.4001 | 17.5456 | 22.182 | 25.4193 | 21.0001 | 17.5764 | 18.2001 | 17.4386 | 18.3001 | 20.432 | 17.7971 | 14.9001 | 15.3001 | 24.5184 | 25.6148 | 19.9126 | 16.4072 | 13.8066 | 14.7059 | 20.3468 | 17.9234 | 11.6001 | 19.6001 | 21.0601 | 17.0001 | 22.1669 | 23.8296 | 18.9665 | 20.1437 | 16.318 | 26.6021 | 27.6781 | 28.7353 | 25.4689 | 28.959 | 20.3504 | 20.825
2020-11-20 | 22:00 | 17.8826 | 12.1001 | 14.4001 | 21.2501 | 14.1001 | 12.7001 | 17.7001 | 12.4001 | 14.9001 | 17.2001 | 15.1001 | 15.2901 | 22.6084 | 15.5001 | 21.6731 | 15.2001 | 23.5757 | 14.3001 | 12.5001 | 13.9382 | 18.0376 | 18.4001 | 19.0971 | 10.6001 | 15.0001 | 16.1001 | 20.1001 | 19.7001 | 17.2001 | 12.7001 | 11.5001 | 15.1001 | 19.5001 | 24.4141 | 12.6001 | 16.3733 | 20.5149 | 23.7118 | 19.1001 | 16.4438 | 16.8001 | 16.2889 | 17.9001 | 18.7399 | 16.7556 | 13.0001 | 14.0001 | 23.3793 | 23.7482 | 18.2351 | 15.9049 | 13.9382 | 14.1326 | 19.2268 | 16.3451 | 10.2001 | 17.5501 | 19.9601 | 16.4501 | 18.9538 | 23.2439 | 18.004 | 17.8948 | 14.3613 | 24.7643 | 26.0195 | 26.34 | 25.3505 | 25.551 | 18.4754 | 19.7394
2020-11-20 | 23:00 | 16.2751 | 10.9001 | 13.9001 | 20.2334 | 13.9001 | 12.5001 | 16.4001 | 13.2001 | 13.9001 | 15.7001 | 15.0001 | 14.5309 | 21.5896 | 18.3001 | 20.8311 | 14.8001 | 22.8698 | 12.2001 | 12.6001 | 14.1199 | 17.5659 | 18.3001 | 18.4554 | 10.5001 | 14.5001 | 16.4001 | 19.1001 | 18.1001 | 16.1001 | 11.5001 | 11.0001 | 13.9001 | 18.3001 | 23.2357 | 13.0001 | 15.4586 | 19.9834 | 22.8243 | 17.7001 | 15.0738 | 16.2001 | 15.4426 | 14.7001 | 17.323 | 16.3758 | 12.1001 | 13.6001 | 21.1918 | 22.0682 | 16.6476 | 15.3707 | 14.1199 | 13.8418 | 17.7751 | 15.5209 | 9.3001 | 16.1901 | 19.9701 | 16.9001 | 18.1038 | 23.3609 | 18.427 | 16.1005 | 13.16 | 23.206 | 24.2908 | 24.6363 | 25.3166 | 23.7137 | 18.75 | 18.5399
2020-11-21 | 0:00 | 14.9576 | 10.4001 | 13.3001 | 19.1418 | 14.0001 | 12.8001 | 15.5001 | 13.0001 | 13.2001 | 14.1001 | 14.9001 | 14.7726 | 20.6809 | 17.1001 | 19.6724 | 14.5001 | 21.4407 | 11.1001 | 12.7001 | 14.1098 | 16.7343 | 18.2001 | 17.9903 | 9.9001 | 13.7001 | 15.0001 | 21.0001 | 16.0001 | 13.8001 | 10.5001 | 11.4001 | 13.5001 | 16.7001 | 22.5859 | 13.2001 | 14.5833 | 19.2251 | 21.8559 | 15.1001 | 13.8583 | 15.4001 | 14.4063 | 12.2001 | 16.5226 | 14.8959 | 10.9001 | 13.0001 | 19.2393 | 20.7331 | 15.2451 | 15.4774 | 14.1098 | 13.9501 | 15.3626 | 15.0659 | 7.2001 | 16.2601 | 18.9801 | 16.2601 | 16.6696 | 22.6219 | 18.7998 | 16.4849 | 12.3899 | 22.4184 | 22.8029 | 23.2347 | 25.2828 | 21.6336 | 18.23 | 17.6393
2020-11-21 | 1:00 | 13.9876 | 9.9001 | 12.9001 | 17.8389 | 14.3001 | 13.2001 | 15.2001 | 13.3001 | 12.4001 | 11.5001 | 14.9001 | 14.8234 | 19.4472 | 14.0001 | 18.4386 | 14.0001 | 19.5814 | 10.4001 | 12.8001 | 14.3523 | 15.6701 | 18.1001 | 16.4182 | 9.8001 | 14.0001 | 16.8001 | 19.9001 | 14.5001 | 12.6001 | 11.3001 | 11.4001 | 13.0001 | 15.6001 | 20.8107 | 13.1001 | 13.5524 | 18.6638 | 20.2084 | 14.3001 | 12.5036 | 14.4001 | 12.9113 | 10.8001 | 15.5278 | 13.2173 | 10.3001 | 12.7001 | 17.7009 | 18.5159 | 14.2401 | 15.6065 | 14.3523 | 14.3368 | 14.3693 | 13.7776 | 5.7001 | 16.3101 | 17.7801 | 15.6901 | 15.674 | 22.5799 | 18.0018 | 15.4792 | 12.533 | 21.0357 | 21.0782 | 21.5535 | 25.2658 | 20.2881 | 17.8199 | 16.65
2020-11-21 | 2:00 | 12.6726 | 9.5001 | 12.7001 | 16.9251 | 14.2001 | 13.4001 | 16.7001 | 13.1001 | 12.8001 | 10.3001 | 14.6001 | 15.0226 | 18.8219 | 13.6001 | 17.4467 | 13.9001 | 17.5364 | 9.6001 | 12.9001 | 14.508 | 14.9101 | 18.1001 | 17.1033 | 9.6001 | 13.3001 | 16.4001 | 18.1001 | 14.0001 | 11.0001 | 11.6001 | 10.2001 | 12.3001 | 15.0001 | 19.0843 | 12.9001 | 13.3209 | 18.0635 | 18.8201 | 12.5001 | 12.9793 | 14.2001 | 12.7589 | 9.5001 | 14.7859 | 13.2506 | 9.5001 | 12.6001 | 16.5518 | 17.1406 | 12.9876 | 15.1949 | 14.508 | 14.5243 | 13.5334 | 13.7343 | 4.5001 | 15.7301 | 16.8201 | 15.2301 | 15.2515 | 22.8923 | 18.3249 | 14.1613 | 12.3111 | 19.7988 | 19.9934 | 20.5147 | 25.232 | 19.4032 | 17.1903 | 16.19
2020-11-21 | 3:00 | 11.6551 | 9.0001 | 12.6001 | 16.5049 | 13.7001 | 13.5001 | 15.4001 | 12.6001 | 13.2001 | 10.5001 | 14.8001 | 14.4468 | 18.0381 | 11.9001 | 16.7751 | 14.2001 | 17.0039 | 9.3001 | 12.8001 | 14.6155 | 14.2943 | 17.8001 | 14.8269 | 9.3001 | 13.3001 | 15.9001 | 17.1001 | 13.0001 | 10.0001 | 11.1001 | 9.7001 | 11.3001 | 14.5001 | 17.4659 | 12.9001 | 12.5269 | 17.0965 | 17.2859 | 12.0001 | 11.3174 | 12.9001 | 11.7868 | 9.0001 | 14.2608 | 11.9944 | 8.7001 | 12.6001 | 15.4268 | 15.9143 | 11.8126 | 14.9624 | 14.6155 | 14.9101 | 13.1718 | 13.4918 | 4.4001 | 14.9101 | 16.1301 | 13.9701 | 14.1065 | 23.0485 | 19.0023 | 14.1998 | 12.6792 | 18.992 | 18.6615 | 19.4053 | 25.1812 | 17.6202 | 17.7502 | 15.7299
2020-11-21 | 4:00 | 11.3276 | 9.2001 | 12.2001 | 15.9523 | 13.8001 | 13.1001 | 15.1001 | 12.6001 | 13.4001 | 10.7001 | 14.6001 | 14.6709 | 17.9084 | 10.9001 | 16.1251 | 14.4001 | 15.659 | 9.3001 | 12.7001 | 14.6697 | 13.6268 | 17.4001 | 14.6143 | 8.8001 | 12.6001 | 15.3001 | 16.5001 | 11.9001 | 9.8001 | 10.4001 | 9.6001 | 10.2001 | 13.8001 | 15.5501 | 12.9001 | 11.9101 | 16.9627 | 16.0876 | 11.1001 | 10.2669 | 11.7001 | 11.3191 | 8.0001 | 13.669 | 10.6783 | 8.3001 | 12.7001 | 14.3884 | 15.2901 | 10.9676 | 14.8789 | 14.6697 | 15.1493 | 12.8418 | 13.0561 | 2.2001 | 13.6301 | 15.4401 | 12.5635 | 13.5719 | 22.8531 | 19.0062 | 13.1404 | 13.4901 | 18.3311 | 17.8352 | 19.24 | 25.1474 | 15.8361 | 18.0901 | 14.8501
2020-11-21 | 5:00 | 11.2051 | 9.4001 | 12.3001 | 15.693 | 14.4001 | 12.6001 | 13.4001 | 12.9001 | 12.8001 | 10.6001 | 13.6001 | 14.8459 | 17.9584 | 10.5001 | 15.8751 | 14.5001 | 14.664 | 9.4001 | 12.7001 | 14.6863 | 12.7501 | 15.9001 | 12.8446 | 8.9001 | 12.6001 | 14.2001 | 15.9001 | 11.3001 | 9.8001 | 9.5001 | 9.4001 | 9.2001 | 13.7001 | 14.6393 | 13.0001 | 11.2586 | 17.0041 | 15.1384 | 10.1001 | 10.3429 | 12.5001 | 11.1096 | 7.4001 | 13.0021 | 10.1696 | 7.8001 | 12.5001 | 13.9118 | 15.1084 | 10.8701 | 14.8289 | 14.6863 | 15.1951 | 12.5884 | 12.7861 | 0.6001 | 13.3801 | 14.8501 | 12.5876 | 12.6794 | 22.2282 | 8.7737 | 12.2167 | 13.2187 | 17.7456 | 16.9265 | 18.7441 | 25.1136 | 14.2856 | 18.2301 | 14.9702
2020-11-21 | 6:00 | 11.0676 | 10.0001 | 12.8001 | 15.5686 | 14.7001 | 12.5001 | 13.1001 | 13.3001 | 13.7001 | 10.8001 | 14.0001 | 14.5651 | 17.5204 | 12.2001 | 15.8686 | 14.8001 | 14.5815 | 11.7001 | 12.9001 | 14.8347 | 12.2701 | 14.5001 | 13.1051 | 9.3001 | 13.2001 | 14.2001 | 15.8001 | 11.9001 | 12.0001 | 9.5001 | 11.1001 | 9.6001 | 14.1001 | 13.3734 | 13.1001 | 11.0741 | 16.837 | 14.2393 | 10.5001 | 10.3074 | 14.4001 | 10.8066 | 11.2001 | 13.0119 | 9.6413 | 9.7001 | 13.2001 | 13.6109 | 14.6376 | 10.5601 | 14.6864 | 14.8347 | 14.4968 | 12.6476 | 13.6661 | 2.0001 | 13.5001 | 13.3901 | 12.6791 | 12.1272 | 22.033 | 18.9479 | 11.6386 | 12.8634 | 16.5811 | 16.6785 | 17.8353 | 25.1136 | 13.7084 | 18.2901 | 15.3502
2020-11-21 | 7:00 | 12.3051 | 13.2001 | 14.7001 | 18.3201 | 15.0001 | 12.6001 | 15.0001 | 13.8001 | 15.6001 | 13.9001 | 14.4001 | 14.4434 | 18.4418 | 18.1001 | 18.9751 | 14.9001 | 16.8159 | 15.4001 | 13.0001 | 14.7463 | 14.0501 | 17.0001 | 13.5274 | 11.4001 | 14.7001 | 15.8001 | 17.3001 | 13.2001 | 14.7001 | 12.0001 | 14.0001 | 12.5001 | 16.8001 | 14.6293 | 13.3001 | 12.0781 | 19.7367 | 14.3176 | 16.6001 | 11.5416 | 19.7001 | 12.1439 | 19.8001 | 16.3284 | 9.4486 | 14.2001 | 14.5001 | 14.3493 | 15.1501 | 11.1826 | 14.3456 | 14.7463 | 14.0951 | 14.8784 | 14.3669 | 8.4001 | 13.5001 | 13.3901 | 14.4793 | 12.2499 | 22.3839 | 18.1762 | 12.5027 | 12.7704 | 15.6045 | 15.8524 | 17.1108 | 25.0459 | 12.98 | 18.2101 | 15.5501
2020-11-21 | 8:00 | 14.9276 | 17.2001 | 20.6001 | 20.6447 | 15.5001 | 12.7001 | 18.6001 | 14.8001 | 17.5001 | 18.8001 | 15.8001 | 15.7734 | 20.9334 | 22.0001 | 21.7001 | 15.7001 | 20.0968 | 18.5001 | 13.7001 | 15.0962 | 16.5109 | 19.6001 | 19.3231 | 14.4001 | 18.5001 | 17.7001 | 19.0001 | 14.6001 | 18.0001 | 14.1001 | 18.3001 | 14.8001 | 18.4001 | 16.8643 | 13.4001 | 15.1276 | 21.978 | 15.7634 | 20.3001 | 15.0004 | 20.9001 | 15.0391 | 22.1001 | 20.103 | 13.3933 | 15.9001 | 15.3001 | 15.8434 | 16.6093 | 13.1476 | 15.2223 | 15.0962 | 14.0834 | 19.3626 | 15.4201 | 14.4001 | 13.8711 | 18.6066 | 16.8756 | 13.6106 | 21.9368 | 18.0057 | 14.7646 | 14.1158 | 15.9177 | 16.7043 | 17.6297 | 25.0121 | 17.6119 | 18.2903 | 15.5501
2020-11-21 | 9:00 | 16.2151 | 20.5001 | 27.5001 | 22.561 | 16.8001 | 13.2001 | 22.0001 | 15.7001 | 20.9001 | 21.6001 | 19.8001 | 17.1293 | 22.5501 | 24.3001 | 23.4751 | 19.2001 | 22.3918 | 20.9001 | 13.7001 | 15.4296 | 18.1184 | 22.1001 | 23.9474 | 16.6001 | 21.1001 | 19.7001 | 22.7001 | 17.1001 | 20.8001 | 16.6001 | 22.2001 | 17.8001 | 21.7001 | 18.3526 | 13.5001 | 19.0341 | 23.386 | 17.4568 | 24.5001 | 19.4734 | 22.3001 | 18.7583 | 23.7001 | 22.2694 | 17.8691 | 17.2001 | 14.9001 | 17.9834 | 17.7568 | 15.5776 | 18.2026 | 15.4296 | 14.3809 | 21.7409 | 15.9784 | 18.6001 | 19.1317 | 23.6075 | 18.5773 | 18.6012 | 23.0551 | 19.3815 | 15.689 | 15.3332 | 19.074 | 18.0825 | 20.0225 | 25.0121 | 21.4634 | 18.8403 | 17.1108
2020-11-21 | 10:00 | 17.8526 | 23.6001 | 32.4001 | 24.5273 | 18.0001 | 14.3001 | 22.6001 | 17.1001 | 24.5001 | 24.1001 | 23.0001 | 18.1026 | 24.4168 | 25.8001 | 25.8501 | 23.2001 | 24.1451 | 23.1001 | 13.6001 | 16.7268 | 18.7993 | 24.5001 | 25.5111 | 18.0001 | 24.4001 | 22.3001 | 24.7001 | 19.3001 | 23.6001 | 19.7001 | 24.1001 | 20.4001 | 24.5001 | 19.9026 | 13.5001 | 22.2006 | 24.144 | 19.5759 | 27.5001 | 23.2976 | 24.1001 | 21.7409 | 25.8001 | 24.444 | 21.6906 | 18.7001 | 16.8001 | 19.5718 | 19.6109 | 17.1126 | 19.6741 | 16.7268 | 15.2876 | 23.4918 | 16.5459 | 20.5001 | 24.0227 | 25.3542 | 20.7594 | 19.9795 | 24.8829 | 20.0045 | 18.1675 | 16.727 | 21.8656 | 20.3771 | 22.0796 | 25.0895 | 23.855 | 19.958 | 19.2214
2020-11-21 | 11:00 | 20.9026 | 25.8001 | 35.0001 | 25.8602 | 19.0001 | 15.3001 | 23.4001 | 17.6001 | 27.0001 | 26.5001 | 24.4001 | 18.9484 | 25.8084 | 27.1001 | 26.1334 | 26.0001 | 24.4043 | 25.0001 | 14.3001 | 18.5309 | 20.6618 | 26.3001 | 26.5074 | 18.8001 | 27.3001 | 24.9001 | 27.3001 | 21.7001 | 26.5001 | 21.6001 | 25.4001 | 22.7001 | 27.2001 | 22.4351 | 13.4001 | 23.9204 | 24.5186 | 21.2351 | 29.4001 | 24.5821 | 25.8001 | 23.1628 | 28.0001 | 25.3929 | 23.0171 | 20.3001 | 18.5001 | 21.6818 | 22.1876 | 19.3151 | 20.1724 | 18.5309 | 16.5193 | 23.9645 | 17.4484 | 23.3001 | 27.2069 | 27.4169 | 22.5579 | 21.7921 | 26.4723 | 22.4304 | 20.3872 | 18.9047 | 25.2499 | 22.6571 | 24.964 | 25.0967 | 26.0073 | 20.4902 | 21.4096
2020-11-21 | 12:00 | 23.3826 | 26.7001 | 29.1001 | 27.0099 | 19.4001 | 15.9001 | 24.5001 | 17.6001 | 28.0001 | 29.0001 | 24.6001 | 19.7559 | 26.9668 | 27.6001 | 27.0668 | 26.9001 | 25.2309 | 26.9001 | 15.5001 | 19.9318 | 21.4601 | 26.1001 | 27.8561 | 18.5001 | 27.4001 | 26.6001 | 29.4001 | 24.0001 | 28.2001 | 23.4001 | 25.3001 | 25.2001 | 28.4001 | 24.4459 | 13.9001 | 24.5806 | 25.3016 | 24.1459 | 30.9001 | 24.8258 | 28.5001 | 24.4028 | 29.3001 | 26.0849 | 23.7568 | 21.7001 | 19.8001 | 24.2968 | 25.1226 | 21.2751 | 20.6073 | 19.9318 | 17.9734 | 23.006 | 18.4304 | 25.5001 | 29.8111 | 28.2002 | 23.4209 | 23.0415 | 26.8471 | 25.0837 | 23.3949 | 20.7834 | 28.7671 | 24.8979 | 27.5485 | 25.1982 | 28.3364 | 21.5054 | 23.7797
2020-11-21 | 13:00 | 25.7576 | 27.0001 | 33.0001 | 27.9251 | 20.0001 | 16.5001 | 23.5001 | 18.6001 | 28.2001 | 30.9001 | 24.3001 | 20.9109 | 28.5668 | 28.5001 | 28.1262 | 26.9001 | 26.8001 | 29.0001 | 16.1001 | 21.4701 | 23.0584 | 25.6001 | 29.0716 | 19.5001 | 27.1001 | 27.9001 | 31.0001 | 25.9001 | 29.7001 | 24.9001 | 25.4001 | 26.9001 | 29.5001 | 26.0051 | 13.9001 | 25.2698 | 25.4418 | 25.8984 | 31.0001 | 25.1948 | 29.2001 | 24.3036 | 30.5001 | 27.2595 | 24.0688 | 23.1001 | 20.4001 | 26.8751 | 27.8718 | 23.6951 | 21.4337 | 21.4701 | 18.9576 | 23.4427 | 19.882 | 26.4001 | 31.4279 | 29.1595 | 24.8698 | 24.4721 | 26.1884 | 26.1808 | 25.4764 | 21.2448 | 31.584 | 26.7737 | 29.4692 | 25.2422 | 29.6386 | 22.3742 | 26.1994
2020-11-21 | 14:00 | 27.3776 | 27.7001 | 34.3001 | 29.1584 | 21.1001 | 16.4001 | 23.7001 | 19.7001 | 28.4001 | 32.0001 | 23.9001 | 21.2437 | 29.7508 | 29.4001 | 29.1091 | 27.4001 | 27.9001 | 30.2001 | 14.8001 | 22.6234 | 24.9409 | 25.6001 | 30.0299 | 19.4001 | 26.9001 | 29.4001 | 31.2001 | 27.8001 | 30.7001 | 26.0001 | 25.8001 | 27.7001 | 29.9001 | 27.4151 | 15.1001 | 25.3956 | 26.9508 | 27.4501 | 31.0001 | 25.1896 | 29.3001 | 24.5931 | 31.3001 | 29.0341 | 24.2091 | 23.7001 | 20.3001 | 28.7634 | 29.5801 | 25.1276 | 21.5997 | 22.6234 | 19.8743 | 23.061 | 23.286 | 25.9001 | 31.8008 | 29.6206 | 25.3681 | 26.313 | 26.093 | 26.7423 | 26.8447 | 22.7819 | 33.5859 | 28.1738 | 31.7229 | 25.2704 | 30.8344 | 21.7784 | 28.1811
2020-11-21 | 15:00 | 28.2976 | 27.2001 | 38.0001 | 30.0838 | 21.9001 | 16.5001 | 22.9001 | 20.3001 | 27.8001 | 32.0001 | 23.6001 | 22.0578 | 29.9255 | 29.7001 | 29.9922 | 27.4001 | 28.8001 | 31.2001 | 14.5001 | 22.7076 | 28.0176 | 25.2001 | 30.3329 | 19.8001 | 26.9001 | 30.4001 | 30.9001 | 28.4001 | 31.1001 | 26.7001 | 25.6001 | 28.4001 | 29.9001 | 28.4384 | 15.0001 | 25.8096 | 27.7338 | 28.3759 | 30.6001 | 25.8182 | 30.2001 | 25.0413 | 31.7001 | 29.4588 | 24.7764 | 24.5001 | 21.0001 | 30.0334 | 30.9834 | 25.7101 | 22.622 | 22.7076 | 20.3226 | 22.9284 | 24.2944 | 23.7001 | 31.6246 | 28.3901 | 25.6307 | 27.3263 | 27.2921 | 26.7898 | 27.3089 | 24.2845 | 36.1948 | 29.412 | 33.8102 | 25.2997 | 31.3588 | 21.8138 | 28.4876
2020-11-21 | 16:00 | 29.2101 | 26.2001 | 40.3001 | 30.1668 | 22.1001 | 16.1001 | 22.0001 | 20.7001 | 26.2001 | 30.3001 | 23.3001 | 22.3634 | 30.4251 | 29.5001 | 30.1168 | 25.8001 | 29.3001 | 31.5001 | 13.8001 | 22.4843 | 29.6001 | 25.1001 | 28.9046 | 18.4001 | 26.1001 | 29.4001 | 30.3001 | 29.4001 | 31.7001 | 27.0001 | 25.2001 | 28.5001 | 29.9001 | 27.9009 | 14.5001 | 26.1603 | 28.2001 | 28.8043 | 29.8001 | 25.8869 | 30.1001 | 25.2516 | 32.2001 | 29.6251 | 24.9713 | 25.1001 | 20.8001 | 30.5976 | 31.3034 | 26.5851 | 22.7601 | 22.4843 | 20.5901 | 22.9126 | 26.5559 | 21.3001 | 31.2151 | 27.7901 | 25.4418 | 28.3399 | 26.7596 | 28.1982 | 27.544 | 24.2635 | 36.6743 | 30.1054 | 34.4093 | 25.232 | 31.1155 | 21.3022 | 27.8933
2020-11-21 | 17:00 | 28.8051 | 24.4001 | 32.6001 | 29.832 | 21.9001 | 15.4001 | 21.1001 | 20.4001 | 24.1001 | 28.7001 | 22.7001 | 21.0436 | 30.5084 | 28.6001 | 29.7987 | 24.0001 | 29.7001 | 30.6001 | 13.7001 | 22.7326 | 29.4001 | 23.9001 | 27.8846 | 17.5001 | 24.1001 | 28.5001 | 29.2001 | 29.2001 | 31.4001 | 26.9001 | 24.5001 | 28.2001 | 29.3001 | 27.8976 | 14.3001 | 25.9828 | 27.957 | 28.6818 | 28.8001 | 25.6498 | 29.6001 | 25.1951 | 30.0001 | 29.3737 | 24.9131 | 24.3001 | 20.7001 | 30.8768 | 31.8709 | 26.5326 | 21.787 | 22.7326 | 20.3601 | 22.3534 | 26.4702 | 20.1001 | 29.4333 | 28.2101 | 24.9219 | 28.8162 | 26.6874 | 27.6308 | 26.8215 | 25.2825 | 36.7585 | 31.2947 | 35.0148 | 25.232 | 30.9001 | 20.9201 | 27.113
2020-11-21 | 18:00 | 27.6276 | 21.6001 | 26.7001 | 29.3234 | 20.8001 | 14.2001 | 20.1001 | 19.8001 | 21.5001 | 26.6001 | 20.9001 | 20.6401 | 30.0399 | 26.9001 | 29.1066 | 22.3001 | 29.3001 | 28.0001 | 12.9001 | 22.1043 | 28.1001 | 22.1001 | 26.5814 | 15.6001 | 21.2001 | 26.8001 | 27.0001 | 28.3001 | 29.4001 | 26.7001 | 22.2001 | 26.8001 | 27.7001 | 27.3318 | 13.1001 | 25.2279 | 27.5733 | 27.4376 | 26.0001 | 24.9541 | 26.3001 | 24.6549 | 25.6001 | 28.7566 | 24.3171 | 22.5001 | 19.8001 | 30.6893 | 31.4834 | 26.0426 | 20.8677 | 22.1043 | 19.5576 | 21.8726 | 25.2985 | 17.7001 | 28.1501 | 27.5401 | 23.0825 | 28.8985 | 25.6659 | 27.8676 | 25.5874 | 24.4718 | 35.3278 | 31.5514 | 34.9557 | 25.2658 | 30.5837 | 20.7195 | 26.2401
2020-11-21 | 19:00 | 25.7201 | 17.7001 | 18.5001 | 27.7396 | 18.7001 | 12.3001 | 17.8001 | 17.4001 | 19.0001 | 23.1001 | 18.5001 | 19.1301 | 28.6668 | 23.5001 | 27.5729 | 19.2001 | 27.8001 | 23.5001 | 12.1001 | 19.6159 | 24.4001 | 18.7001 | 23.8114 | 11.1001 | 17.9001 | 23.7001 | 24.8001 | 25.6001 | 24.6001 | 23.4001 | 18.8001 | 23.0001 | 24.2001 | 25.1001 | 11.7001 | 22.7799 | 26.4813 | 25.0001 | 24.0001 | 22.5316 | 22.7001 | 22.4244 | 22.2001 | 27.6813 | 22.1833 | 19.3001 | 17.9001 | 29.2568 | 28.8468 | 24.9476 | 19.1377 | 19.6159 | 18.1626 | 22.3051 | 21.6551 | 14.0001 | 26.1201 | 26.3201 | 21.2453 | 27.9312 | 25.7012 | 26.4173 | 24.4402 | 22.6767 | 33.494 | 31.1623 | 33.7902 | 25.232 | 28.1507 | 19.2994 | 26.2401
2020-11-21 | 20:00 | 22.5201 | 15.0001 | 15.9001 | 25.2142 | 15.9001 | 10.5001 | 15.9001 | 14.8001 | 17.2001 | 20.6001 | 16.7001 | 16.8808 | 26.3226 | 21.6001 | 25.0142 | 18.3001 | 25.4001 | 19.2001 | 11.3001 | 17.2659 | 21.9001 | 17.2001 | 21.0179 | 9.5001 | 16.6001 | 21.0001 | 22.3001 | 20.4001 | 20.7001 | 19.1001 | 16.0001 | 19.5001 | 21.0001 | 23.0001 | 9.9001 | 19.4893 | 24.1559 | 23.1001 | 21.7001 | 19.4409 | 20.3001 | 19.2569 | 19.8001 | 24.6559 | 19.3981 | 16.8001 | 13.9001 | 24.9909 | 25.4709 | 22.1376 | 16.446 | 17.2659 | 16.1918 | 20.7258 | 19.5493 | 12.0001 | 23.4801 | 23.9701 | 19.6801 | 26.1589 | 24.7145 | 23.4218 | 22.64 | 20.8919 | 31.2726 | 29.9524 | 31.8086 | 25.249 | 25.5674 | 18.18 | 26.2401
2020-11-21 | 21:00 | 20.2101 | 13.8001 | 15.1001 | 22.6584 | 14.7001 | 10.1001 | 14.6001 | 12.5001 | 15.5001 | 18.1001 | 16.1001 | 14.0104 | 24.6668 | 20.8001 | 22.6722 | 17.3001 | 23.5001 | 15.8001 | 10.3001 | 15.4618 | 19.1001 | 16.7001 | 19.3354 | 9.5001 | 15.7001 | 18.3001 | 19.1001 | 17.8001 | 18.0001 | 16.2001 | 13.8001 | 17.8001 | 19.3001 | 21.4001 | 9.2001 | 16.9834 | 21.4388 | 21.3001 | 19.8001 | 16.9869 | 18.0001 | 16.8054 | 18.6001 | 22.6972 | 17.1143 | 14.8001 | 11.0001 | 22.1618 | 23.7925 | 19.7876 | 14.5338 | 15.4618 | 13.9834 | 19.18 | 17.4143 | 11.1001 | 20.4401 | 21.6201 | 18.5601 | 23.1147 | 23.7907 | 20.2804 | 20.3552 | 18.0659 | 28.9896 | 27.2958 | 29.4442 | 25.3505 | 23.4795 | 17.65 | 23.5848
2020-11-21 | 22:00 | 18.2476 | 12.8001 | 14.7001 | 21.6168 | 13.1001 | 9.2001 | 14.1001 | 11.2001 | 14.4001 | 15.7001 | 15.7001 | 12.4512 | 23.3084 | 19.7001 | 21.1968 | 16.8001 | 21.9001 | 14.0001 | 9.2001 | 14.1218 | 17.4543 | 17.0001 | 17.7591 | 9.8001 | 14.8001 | 17.4001 | 16.0001 | 16.9001 | 15.8001 | 15.2001 | 11.6001 | 16.1001 | 18.0001 | 20.4001 | 8.2001 | 15.5531 | 19.9635 | 20.3001 | 18.0001 | 15.5684 | 16.4001 | 15.2743 | 17.3001 | 21.0385 | 15.7234 | 13.1001 | 9.8001 | 19.6934 | 22.2608 | 18.3801 | 13.0822 | 14.1218 | 12.3168 | 17.2515 | 16.8142 | 10.0001 | 19.2101 | 20.5301 | 17.7801 | 18.8346 | 23.4288 | 17.3587 | 17.928 | 15.4248 | 26.5535 | 25.385 | 27.8683 | 25.2828 | 20.6112 | 19.2249 | 19.9733
2020-11-21 | 23:00 | 16.4651 | 11.9001 | 15.0001 | 20.4751 | 12.3001 | 8.4001 | 13.7001 | 10.8001 | 13.6001 | 15.0001 | 15.7001 | 11.3762 | 22.2751 | 18.8001 | 20.1881 | 16.3001 | 20.3001 | 13.5001 | 8.3001 | 12.9876 | 17.2618 | 17.3001 | 17.2121 | 9.6001 | 14.4001 | 16.5001 | 17.1001 | 16.4001 | 14.5001 | 14.1001 | 10.3001 | 14.6001 | 16.2001 | 19.2001 | 8.3001 | 14.4218 | 18.5881 | 19.5001 | 15.1001 | 14.0416 | 15.8001 | 14.3246 | 13.7001 | 19.3381 | 14.9528 | 11.9001 | 8.7001 | 17.8134 | 19.6866 | 16.8351 | 12.2113 | 12.9876 | 11.1993 | 16.029 | 16.4801 | 7.9001 | 19.0001 | 20.0901 | 16.9301 | 17.6005 | 22.9099 | 15.4148 | 16.5033 | 14.2169 | 24.9799 | 23.4298 | 26.6534 | 25.1812 | 19.6355 | 18.79 | 18.8098
2020-11-22 | 0:00 | 15.0151 | 11.0001 | 14.2001 | 18.7668 | 11.2001 | 7.8001 | 13.1001 | 10.0001 | 12.0001 | 14.5001 | 15.8001 | 10.4037 | 21.2794 | 17.5001 | 18.1044 | 15.6001 | 18.9001 | 12.8001 | 7.8001 | 11.9168 | 17.0743 | 17.4001 | 16.2637 | 9.4001 | 13.2001 | 15.6001 | 17.1001 | 15.3001 | 13.8001 | 11.0001 | 10.0001 | 13.0001 | 15.2001 | 18.2001 | 8.3001 | 13.6798 | 17.6294 | 18.1001 | 15.0001 | 12.6604 | 15.7001 | 13.6528 | 13.8001 | 17.6377 | 14.1221 | 11.1001 | 7.9001 | 17.4026 | 18.5001 | 15.1451 | 11.5297 | 11.9168 | 10.2951 | 14.4968 | 16.5301 | 7.3001 | 17.8801 | 19.3001 | 15.5701 | 16.0128 | 22.3309 | 13.9201 | 14.97 | 13.3201 | 23.4966 | 21.1403 | 25.164 | 25.1135 | 18.0959 | 18.48 | 17.6906
2020-11-22 | 1:00 | 13.9676 | 10.4001 | 13.5001 | 17.8751 | 9.6001 | 7.4001 | 13.2001 | 9.3001 | 11.4001 | 13.1001 | 14.8001 | 9.6229 | 19.6708 | 16.5001 | 16.479 | 14.2001 | 17.6001 | 11.7001 | 7.6001 | 11.6084 | 16.4668 | 17.5001 | 15.6134 | 8.9001 | 12.8001 | 14.7001 | 16.0001 | 14.6001 | 12.6001 | 10.4001 | 11.2001 | 12.0001 | 14.6001 | 17.6001 | 8.0001 | 13.1208 | 16.3541 | 16.5001 | 13.7001 | 12.0983 | 15.4001 | 12.7073 | 12.5001 | 16.4958 | 12.5761 | 10.3001 | 7.8001 | 16.6943 | 17.3001 | 14.0776 | 10.628 | 11.6084 | 9.3909 | 13.8351 | 15.5968 | 6.1001 | 17.2901 | 18.8901 | 14.4949 | 14.9619 | 22.5797 | 12.5951 | 13.8412 | 12.3557 | 22.341 | 19.9693 | 23.6409 | 24.9274 | 17.0498 | 18.2299 | 16.7499
2020-11-22 | 2:00 | 13.3351 | 10.2001 | 13.1001 | 16.5751 | 9.5001 | 7.3001 | 12.1001 | 8.4001 | 11.0001 | 12.0001 | 14.0001 | 8.3089 | 18.212 | 15.8001 | 15.1019 | 13.9001 | 16.1001 | 10.6001 | 7.5001 | 10.8434 | 15.9776 | 17.6001 | 14.6918 | 9.0001 | 12.2001 | 13.8001 | 14.8001 | 14.0001 | 11.8001 | 10.4001 | 9.9001 | 10.9001 | 14.1001 | 15.6447 | 7.7001 | 11.9123 | 15.2602 | 15.7001 | 13.7001 | 11.2611 | 13.3001 | 11.4254 | 11.4001 | 15.2352 | 11.5413 | 9.5001 | 7.3001 | 15.8151 | 16.3093 | 12.6926 | 9.6738 | 10.8434 | 8.6909 | 13.2284 | 15.2993 | 5.2001 | 14.4901 | 18.9301 | 15.0401 | 14.1583 | 22.1571 | 12.0018 | 13.0431 | 11.6982 | 21.0054 | 18.5052 | 22.2145 | 24.7751 | 15.8571 | 17.63 | 15.9201
2020-11-22 | 3:00 | 12.9351 | 10.2001 | 13.3001 | 15.3084 | 8.9001 | 6.9001 | 11.7001 | 8.8001 | 10.5001 | 11.9001 | 13.2001 | 7.5905 | 17.5918 | 12.0001 | 14.4017 | 13.4001 | 15.4001 | 9.7001 | 7.1001 | 10.5376 | 15.2493 | 17.7001 | 13.4666 | 8.9001 | 11.7001 | 13.1001 | 14.1001 | 14.3001 | 12.2001 | 10.1001 | 8.9001 | 9.8001 | 13.5001 | 14.5518 | 7.7001 | 11.7463 | 14.7684 | 14.6126 | 14.6001 | 11.1403 | 12.3001 | 11.2193 | 8.9001 | 13.835 | 11.1288 | 8.6001 | 8.5001 | 15.1068 | 16.0243 | 12.5876 | 9.0543 | 10.5376 | 8.7001 | 12.9234 | 14.3368 | 4.2001 | 13.8101 | 19.1801 | 15.3312 | 13.1407 | 21.1735 | 11.4029 | 12.5738 | 10.0962 | 19.8818 | 17.5313 | 21.5535 | 24.6229 | 14.5011 | 17.3854 | 15.9379
2020-11-22 | 4:00 | 12.2151 | 9.9001 | 12.9001 | 14.3668 | 8.4001 | 7.3001 | 11.5001 | 8.5001 | 9.9001 | 12.1001 | 12.4001 | 7.0347 | 17.0001 | 11.5001 | 14.0348 | 12.6001 | 14.4001 | 9.2001 | 6.9001 | 10.1893 | 14.6409 | 17.7001 | 13.3123 | 8.4001 | 13.3001 | 12.7001 | 14.1001 | 14.6001 | 11.5001 | 9.5001 | 8.8001 | 8.9001 | 13.3001 | 13.6568 | 7.1001 | 10.9614 | 14.5765 | 14.0618 | 16.0001 | 10.8236 | 12.1001 | 10.4319 | 7.5001 | 12.9182 | 10.9253 | 8.3001 | 8.6001 | 15.0868 | 15.8301 | 12.0376 | 8.721 | 10.1893 | 9.0001 | 11.9201 | 13.8651 | 3.0001 | 13.5601 | 17.7501 | 14.4045 | 12.3847 | 20.9391 | 12.0507 | 11.9687 | 8.7881 | 18.992 | 16.7613 | 20.261 | 24.4875 | 13.9651 | 17.2502 | 15.7
2020-11-22 | 5:00 | 11.0101 | 9.2001 | 13.0001 | 13.4168 | 8.2001 | 7.5001 | 11.4001 | 7.8001 | 9.4001 | 12.2001 | 12.3001 | 6.704 | 16.1138 | 11.5001 | 14.068 | 12.1001 | 14.4001 | 9.2001 | 6.8001 | 10.3001 | 14.0176 | 17.6001 | 12.0458 | 8.1001 | 14.1001 | 12.3001 | 14.1001 | 14.1001 | 10.5001 | 8.8001 | 8.1001 | 8.3001 | 12.9001 | 13.1643 | 6.9001 | 10.5794 | 13.5105 | 13.6484 | 15.4001 | 9.5803 | 12.4001 | 10.0188 | 7.8001 | 12.4513 | 9.6443 | 7.8001 | 7.8001 | 14.9501 | 15.5159 | 11.2851 | 8.2515 | 10.3001 | 9.1001 | 10.8968 | 13.5814 | 1.1001 | 13.3801 | 17.7301 | 12.7501 | 11.8804 | 20.6658 | 13.0051 | 11.06 | 8.5194 | 18.0407 | 16.4421 | 19.9009 | 24.3521 | 13.0579 | 17.5802 | 15.4801
2020-11-22 | 6:00 | 10.4151 | 10.3001 | 13.3001 | 13.7012 | 8.8001 | 8.0001 | 12.6001 | 8.2001 | 11.6001 | 12.1001 | 12.4001 | 6.8139 | 16.0189 | 11.6001 | 14.8345 | 13.1001 | 14.0001 | 11.1001 | 7.0001 | 10.5001 | 13.2509 | 17.6001 | 12.2818 | 7.9001 | 13.9001 | 11.6001 | 14.3001 | 13.4001 | 11.3001 | 8.6001 | 9.5001 | 8.6001 | 13.2001 | 12.7268 | 7.1001 | 9.5918 | 13.4012 | 13.6309 | 14.9001 | 9.3396 | 13.7001 | 8.9973 | 11.9001 | 11.9429 | 9.0091 | 8.8001 | 9.4001 | 14.0451 | 14.5734 | 10.6701 | 8.2327 | 10.5001 | 9.0001 | 10.2676 | 13.2384 | 1.6001 | 13.5401 | 16.3401 | 12.8101 | 11.5499 | 20.978 | 13.0018 | 10.6467 | 8.388 | 16.922 | 15.5219 | 18.992 | 24.1152 | 12.5355 | 17.8701 | 15.6203
2020-11-22 | 7:00 | 12.0401 | 14.4001 | 15.8001 | 16.0001 | 10.8001 | 9.7001 | 15.6001 | 10.6001 | 16.6001 | 15.5001 | 16.4001 | 8.4585 | 18.1769 | 15.3001 | 15.9093 | 16.9001 | 15.4001 | 16.5001 | 8.7001 | 10.9001 | 13.7118 | 18.5001 | 13.7849 | 10.2001 | 14.8001 | 14.8001 | 16.6001 | 18.8001 | 15.3001 | 14.3001 | 13.7001 | 13.4001 | 17.1001 | 13.9909 | 9.7001 | 11.4541 | 16.0436 | 14.7259 | 16.3001 | 10.2563 | 19.8001 | 10.8524 | 19.5001 | 15.101 | 9.9801 | 14.4001 | 15.1001 | 13.8193 | 14.8176 | 11.6926 | 9.4552 | 10.9001 | 9.7118 | 15.2643 | 14.4293 | 11.3001 | 13.6301 | 15.1201 | 12.7901 | 12.2981 | 20.4959 | 13.7529 | 10.0281 | 9.2427 | 16.6786 | 15.3566 | 18.2485 | 23.8953 | 12.4029 | 17.8701 | 16.2302
2020-11-22 | 8:00 | 13.8801 | 17.3001 | 17.4001 | 19.4668 | 13.2001 | 10.9001 | 18.9001 | 12.4001 | 19.0001 | 19.8001 | 18.4001 | 11.5161 | 20.7084 | 21.3001 | 20.3932 | 18.7001 | 18.9001 | 20.6001 | 11.8001 | 12.1218 | 17.1293 | 19.6001 | 18.0528 | 16.8001 | 16.4001 | 18.3001 | 20.0001 | 20.1001 | 19.0001 | 17.9001 | 17.6001 | 17.0001 | 20.1001 | 15.3109 | 11.2001 | 14.5369 | 20.2349 | 15.4693 | 20.4001 | 13.9694 | 21.0001 | 14.2953 | 21.6001 | 20.1683 | 13.2454 | 15.5001 | 18.8001 | 18.0926 | 16.9051 | 13.0901 | 11.232 | 12.1218 | 11.4309 | 22.3118 | 16.7901 | 15.0001 | 14.0501 | 19.6477 | 14.0832 | 13.2056 | 22.8843 | 15.9982 | 12.1354 | 10.9872 | 16.6403 | 15.8675 | 18.001 | 23.8954 | 16.7377 | 17.9902 | 16.5103
2020-11-22 | 9:00 | 16.0601 | 20.5001 | 21.4001 | 22.4668 | 15.7001 | 12.3001 | 21.2001 | 14.6001 | 22.9001 | 22.7001 | 20.6001 | 13.7535 | 23.1751 | 23.7001 | 22.8262 | 20.4001 | 23.3001 | 24.3001 | 14.1001 | 15.3901 | 19.2726 | 21.3001 | 22.3926 | 18.2001 | 19.0001 | 19.8001 | 22.4001 | 20.6001 | 22.4001 | 19.4001 | 21.8001 | 19.6001 | 23.3001 | 17.6776 | 12.6001 | 18.9979 | 22.4679 | 17.9709 | 25.9001 | 18.8851 | 22.1001 | 18.2731 | 23.5001 | 22.7012 | 18.4418 | 17.1001 | 21.8001 | 19.6693 | 18.2059 | 15.5251 | 13.4428 | 15.3901 | 13.1893 | 24.2868 | 17.3968 | 17.5001 | 15.4901 | 23.4572 | 14.2201 | 17.338 | 27.7101 | 18.2909 | 13.8525 | 12.5753 | 19.0614 | 17.6557 | 19.6744 | 24.1153 | 21.2862 | 18.5535 | 17.5362
2020-11-22 | 10:00 | 18.1526 | 22.5001 | 28.9001 | 25.2168 | 17.7001 | 14.7001 | 23.4001 | 17.1001 | 25.9001 | 25.2001 | 22.1001 | 15.0869 | 25.9334 | 25.9001 | 25.3508 | 21.6001 | 25.3001 | 27.0001 | 16.3001 | 17.9776 | 19.4834 | 23.0001 | 25.0083 | 18.1001 | 22.3001 | 22.7001 | 24.3001 | 23.2001 | 25.0001 | 21.7001 | 24.3001 | 22.0001 | 26.6001 | 19.4434 | 13.8001 | 22.3634 | 24.7841 | 20.4626 | 28.5001 | 22.6514 | 23.2001 | 21.5808 | 25.2001 | 25.6091 | 21.3736 | 18.9001 | 24.3001 | 21.9993 | 20.6243 | 17.7251 | 15.2503 | 17.9776 | 14.1959 | 25.6843 | 17.4326 | 19.8001 | 18.2373 | 25.4615 | 16.7988 | 18.9504 | 30.5532 | 20.0148 | 16.8782 | 14.8269 | 22.7162 | 19.0427 | 22.2936 | 24.183 | 24.1687 | 20.1409 | 19.5321
2020-11-22 | 11:00 | 19.2701 | 25.2001 | 34.0001 | 28.1001 | 21.1001 | 16.7001 | 25.5001 | 19.9001 | 28.4001 | 27.6001 | 23.0001 | 17.8185 | 28.5001 | 27.6001 | 28.1505 | 23.4001 | 27.2001 | 28.3001 | 17.7001 | 20.6359 | 21.3826 | 24.6001 | 26.3098 | 19.7001 | 25.2001 | 24.5001 | 26.7001 | 24.5001 | 27.3001 | 23.0001 | 25.6001 | 23.4001 | 28.7001 | 21.5001 | 14.8001 | 24.2328 | 27.1422 | 23.0159 | 30.4001 | 24.8268 | 25.3001 | 23.0163 | 27.3001 | 27.7005 | 23.2686 | 20.5001 | 25.1001 | 24.4651 | 23.4193 | 19.0101 | 18.0794 | 20.6359 | 16.7284 | 24.5409 | 18.7993 | 22.3001 | 22.9536 | 26.7206 | 18.7528 | 20.9382 | 32.0366 | 23.1879 | 20.7501 | 16.6594 | 26.0814 | 21.0312 | 24.1488 | 24.1743 | 26.8523 | 22.007 | 21.5394
2020-11-22 | 12:00 | 23.1526 | 27.0001 | 27.7001 | 30.3418 | 24.0001 | 18.1001 | 27.4001 | 22.4001 | 28.9001 | 29.7001 | 24.6001 | 19.5526 | 30.8918 | 29.0001 | 30.2084 | 23.5001 | 28.7001 | 29.6001 | 19.2001 | 22.5318 | 22.3368 | 25.0001 | 27.3681 | 20.7001 | 26.9001 | 26.9001 | 29.2001 | 27.0001 | 30.0001 | 24.6001 | 25.0001 | 25.1001 | 30.2001 | 24.2001 | 16.1001 | 24.4256 | 28.3334 | 25.4109 | 31.5001 | 24.7771 | 27.1001 | 23.7949 | 28.4001 | 30.2668 | 23.4563 | 22.2001 | 24.8001 | 26.7434 | 25.4943 | 21.4226 | 19.8026 | 22.5318 | 19.2576 | 25.0576 | 19.6343 | 24.0001 | 26.2295 | 27.3333 | 21.0885 | 22.7691 | 32.1606 | 25.574 | 23.848 | 19.5735 | 28.4367 | 23.8177 | 26.7836 | 24.2873 | 29.2794 | 23.947 | 23.9424
2020-11-22 | 13:00 | 27.8701 | 26.7001 | 31.2001 | 31.5001 | 25.4001 | 19.3001 | 26.9001 | 24.1001 | 28.2001 | 31.2001 | 24.5001 | 22.2665 | 32.0751 | 30.4001 | 31.4567 | 24.7001 | 30.5001 | 31.4001 | 20.8001 | 24.6001 | 24.6109 | 25.4001 | 28.0234 | 20.8001 | 26.3001 | 28.0001 | 30.2001 | 28.1001 | 31.1001 | 25.2001 | 25.2001 | 26.5001 | 31.0001 | 26.3001 | 17.7001 | 24.9284 | 28.9653 | 26.4268 | 32.0001 | 24.9849 | 29.0001 | 24.1326 | 30.5001 | 31.2237 | 23.5293 | 23.6001 | 24.8001 | 29.6001 | 28.2009 | 25.3051 | 22.1466 | 24.6001 | 21.7918 | 24.5184 | 21.4892 | 25.0001 | 28.4615 | 27.6801 | 22.6495 | 23.5138 | 32.324 | 27.2365 | 26.6498 | 21.9794 | 30.6162 | 26.0881 | 29.0111 | 24.4893 | 31.6281 | 24.4717 | 25.6485
2020-11-22 | 14:00 | 28.6226 | 25.0001 | 32.4001 | 32.2881 | 27.6001 | 20.5001 | 26.8001 | 25.4001 | 27.5001 | 31.5001 | 25.2001 | 24.2549 | 32.6418 | 31.5001 | 31.5146 | 23.9001 | 31.2001 | 32.7001 | 22.2001 | 26.0401 | 25.9409 | 25.7001 | 29.0548 | 20.6001 | 26.0001 | 27.7001 | 31.0001 | 28.8001 | 31.2001 | 24.9001 | 25.3001 | 27.7001 | 31.4001 | 27.9001 | 19.0001 | 25.2731 | 29.7066 | 27.6076 | 31.8001 | 25.1609 | 30.1001 | 24.5578 | 31.4001 | 31.8483 | 24.1106 | 24.4001 | 25.8001 | 30.6165 | 30.0909 | 27.4601 | 24.7315 | 26.0401 | 23.6043 | 23.9001 | 21.7326 | 24.9001 | 29.7851 | 28.2076 | 22.9568 | 26.0746 | 32.0721 | 29.5404 | 30.2676 | 25.5723 | 33.1845 | 28.1283 | 30.6723 | 24.7075 | 33.0229 | 25.3702 | 26.8979
2020-11-22 | 15:00 | 30.1851 | 25.0001 | 33.9001 | 32.7456 | 28.3001 | 21.5001 | 27.1001 | 26.4001 | 26.6001 | 31.7001 | 25.5001 | 26.1431 | 32.8334 | 32.2001 | 32.1036 | 24.8001 | 31.9001 | 32.5001 | 22.1001 | 27.9509 | 28.2201 | 25.8001 | 30.1069 | 20.1001 | 25.1001 | 27.3001 | 30.8001 | 29.2001 | 30.2001 | 26.7001 | 25.1001 | 28.3001 | 30.9001 | 28.6001 | 19.4001 | 25.8043 | 30.623 | 28.5118 | 31.4001 | 25.4384 | 30.7001 | 24.7114 | 32.0001 | 32.0624 | 24.3363 | 24.9001 | 26.4001 | 31.1351 | 31.6543 | 28.3301 | 26.3373 | 27.9509 | 25.0576 | 22.6618 | 21.9343 | 23.5001 | 30.1699 | 28.1079 | 24.2101 | 28.5228 | 31.5126 | 30.574 | 30.7943 | 28.2505 | 35.7509 | 30.7467 | 31.2457 | 24.8767 | 33.1669 | 25.4201 | 29.0169
2020-11-22 | 16:00 | 29.8501 | 24.0001 | 37.4001 | 32.6617 | 29.3001 | 21.6001 | 24.6001 | 27.2001 | 25.8001 | 30.5001 | 24.8001 | 28.1623 | 32.8918 | 31.5001 | 32.1861 | 26.0001 | 32.1001 | 30.6001 | 21.8001 | 29.8476 | 27.5718 | 25.2001 | 29.0368 | 19.8001 | 23.9001 | 27.7001 | 30.6001 | 27.9001 | 28.5001 | 26.5001 | 24.6001 | 28.1001 | 30.5001 | 28.9001 | 18.6001 | 25.6403 | 30.6392 | 28.1001 | 30.5001 | 25.3563 | 30.6001 | 24.8691 | 32.4001 | 32.1117 | 24.5588 | 25.5001 | 25.7001 | 31.5134 | 29.9034 | 28.6676 | 27.5548 | 29.8476 | 24.8618 | 23.1401 | 22.1926 | 22.5001 | 30.7401 | 27.9401 | 24.7901 | 29.8196 | 30.8612 | 32.6712 | 30.3193 | 29.0028 | 35.4761 | 32.1297 | 31.8082 | 25.046 | 33.1618 | 25.2801 | 29.8893
2020-11-22 | 17:00 | 29.8526 | 22.7001 | 30.9001 | 31.7972 | 27.6001 | 20.8001 | 21.7001 | 27.6001 | 24.8001 | 28.3001 | 23.4001 | 28.5914 | 31.9751 | 30.3001 | 31.572 | 25.4001 | 32.1001 | 28.2001 | 20.3001 | 28.2034 | 27.4559 | 23.7001 | 27.3144 | 19.3001 | 22.6001 | 27.5001 | 30.5001 | 26.9001 | 27.6001 | 27.2001 | 23.7001 | 26.8001 | 29.5001 | 29.0001 | 18.2001 | 25.4658 | 30.2305 | 28.4001 | 29.5001 | 25.2149 | 29.6001 | 24.6593 | 28.8001 | 31.2972 | 24.2808 | 24.4001 | 26.0001 | 28.1001 | 28.3001 | 29.0451 | 28.2664 | 28.2034 | 25.2759 | 25.0743 | 22.5801 | 20.9001 | 30.8601 | 27.8901 | 23.9301 | 29.2625 | 29.8027 | 34.6479 | 29.403 | 28.3052 | 36.48 | 31.9541 | 33.7043 | 25.249 | 32.4722 | 24.6772 | 28.7788
2020-11-22 | 18:00 | 27.5476 | 21.3001 | 22.8001 | 30.2468 | 26.0001 | 18.7001 | 19.3001 | 25.9001 | 22.5001 | 25.4001 | 21.5001 | 29.1972 | 31.1418 | 28.3001 | 30.2966 | 23.1001 | 31.6001 | 25.0001 | 18.2001 | 26.2568 | 25.8576 | 21.2001 | 25.2769 | 17.0001 | 20.2001 | 26.2001 | 28.8001 | 26.3001 | 26.0001 | 25.5001 | 21.7001 | 26.1001 | 27.8001 | 28.5001 | 15.8001 | 24.4809 | 29.1385 | 27.8001 | 26.6001 | 24.4799 | 26.3001 | 24.1284 | 25.6001 | 29.6385 | 23.7946 | 21.4001 | 25.1001 | 27.9001 | 28.2001 | 27.4251 | 28.4056 | 26.2568 | 23.9793 | 24.4776 | 20.3184 | 17.8001 | 28.9601 | 27.2801 | 22.1901 | 29.2823 | 29.0394 | 33.0357 | 28.6229 | 27.9223 | 34.5802 | 28.5403 | 32.0751 | 25.4012 | 31.6176 | 23.59 | 26.5739
2020-11-22 | 19:00 | 25.2001 | 19.3001 | 17.4001 | 28.6465 | 24.3001 | 16.8001 | 17.4001 | 22.3001 | 18.2001 | 21.8001 | 19.0001 | 26.5038 | 29.6418 | 23.0001 | 28.5129 | 19.6001 | 30.5001 | 21.3001 | 16.6001 | 23.5251 | 23.1184 | 18.4001 | 22.8823 | 12.3001 | 17.3001 | 23.2001 | 26.6001 | 24.1001 | 21.9001 | 21.3001 | 18.3001 | 22.8001 | 24.0001 | 27.2001 | 15.1001 | 21.9691 | 27.4881 | 26.7001 | 24.4001 | 21.8234 | 22.0001 | 21.6324 | 21.5001 | 27.5631 | 21.5239 | 18.0001 | 22.7001 | 26.8001 | 27.4001 | 24.8851 | 26.5622 | 23.5251 | 22.0559 | 22.6284 | 18.5699 | 14.6001 | 25.9501 | 25.9101 | 20.5301 | 28.6181 | 28.3999 | 30.1151 | 27.7207 | 28.8774 | 31.0552 | 27.8228 | 31.6898 | 25.4181 | 29.8886 | 23.1699 | 24.937
2020-11-22 | 20:00 | 22.5601 | 17.6001 | 16.4001 | 25.6044 | 21.1001 | 16.5001 | 16.4001 | 18.1001 | 16.8001 | 19.1001 | 17.1001 | 22.9388 | 27.2501 | 20.2001 | 25.2376 | 18.5001 | 27.7001 | 18.4001 | 14.5001 | 20.6901 | 19.4201 | 17.1001 | 19.6678 | 10.1001 | 16.3001 | 20.0001 | 24.6001 | 22.0001 | 19.3001 | 18.0001 | 15.6001 | 19.6001 | 21.5001 | 24.7001 | 12.2001 | 18.6813 | 24.5711 | 24.4001 | 22.5001 | 18.6148 | 19.7001 | 18.4661 | 19.7001 | 24.0627 | 18.6439 | 15.6001 | 18.8001 | 24.6001 | 25.5001 | 22.8026 | 22.9097 | 20.6901 | 19.9701 | 21.1184 | 16.9199 | 13.1001 | 22.4701 | 22.9801 | 18.4501 | 26.6665 | 26.7192 | 28.5457 | 26.8342 | 29.2552 | 28.9013 | 25.7464 | 29.3394 | 25.2997 | 25.4548 | 22.3311 | 22.4538
2020-11-22 | 21:00 | 20.5526 | 16.6001 | 15.6001 | 22.8584 | 19.7001 | 17.1001 | 15.8001 | 16.6001 | 15.5001 | 17.2001 | 16.2001 | 20.8205 | 24.8001 | 18.8001 | 22.2789 | 17.1001 | 25.8001 | 16.8001 | 13.3001 | 18.7184 | 18.1118 | 16.3001 | 18.1789 | 9.5001 | 15.5001 | 19.6001 | 21.8001 | 20.2001 | 17.6001 | 15.4001 | 13.7001 | 17.8001 | 19.6001 | 23.1001 | 10.8001 | 16.8736 | 22.0624 | 22.5001 | 20.2001 | 16.7788 | 18.0001 | 16.6964 | 18.9001 | 21.7708 | 16.8508 | 14.0001 | 16.7001 | 22.3001 | 23.5001 | 20.1701 | 21.0705 | 18.7184 | 18.1109 | 19.6812 | 16.2956 | 11.5001 | 19.1901 | 20.2901 | 16.4701 | 24.6012 | 26.6813 | 25.5312 | 24.6908 | 25.2943 | 26.1629 | 24.3062 | 26.9517 | 25.199 | 22.084 | 20.9556 | 20.5088
2020-11-22 | 22:00 | 18.2051 | 15.1001 | 15.2001 | 21.2668 | 18.2001 | 16.1001 | 14.7001 | 15.5001 | 14.3001 | 16.2001 | 15.3001 | 19.0771 | 23.3418 | 17.6001 | 20.9286 | 16.6001 | 23.8001 | 16.8001 | 13.1001 | 17.5501 | 15.6101 | 17.1001 | 16.9409 | 9.1001 | 14.9001 | 19.0001 | 20.4001 | 18.3001 | 16.4001 | 13.3001 | 11.0001 | 15.4001 | 18.7001 | 21.9001 | 11.4001 | 15.6386 | 20.887 | 21.5001 | 18.6001 | 15.5776 | 16.5001 | 15.4839 | 18.0001 | 20.6037 | 15.7621 | 12.6001 | 16.1001 | 21.0001 | 21.9001 | 18.2976 | 19.6554 | 17.5501 | 17.2718 | 17.9779 | 16.0058 | 10.0001 | 17.6101 | 18.9701 | 15.2855 | 22.3396 | 26.1139 | 22.332 | 22.7718 | 21.9508 | 23.6948 | 22.7929 | 24.4494 | 25.0797 | 20.6726 | 20.0699 | 19.2384
2020-11-22 | 23:00 | 16.0801 | 13.5001 | 14.4001 | 20.4001 | 15.7001 | 16.4001 | 14.6001 | 14.1001 | 13.1001 | 14.7001 | 14.6001 | 17.5504 | 22.6751 | 17.6001 | 20.1533 | 16.1001 | 22.4001 | 15.7001 | 13.0001 | 15.6668 | 14.8101 | 17.6001 | 16.0693 | 9.0001 | 13.9001 | 17.8001 | 19.8001 | 17.2001 | 15.5001 | 11.9001 | 10.6001 | 14.2001 | 17.1001 | 21.0001 | 11.1001 | 14.5106 | 19.9116 | 20.4001 | 16.4001 | 13.3561 | 16.1001 | 14.4396 | 17.0001 | 19.27 | 14.8776 | 11.7001 | 14.3001 | 19.9001 | 21.1001 | 15.7851 | 18.4587 | 15.6668 | 16.0926 | 15.7151 | 15.6113 | 9.0001 | 16.5201 | 18.2601 | 15.2099 | 20.5783 | 24.2991 | 20.3526 | 20.612 | 19.538 | 22.7103 | 22.4613 | 23.1817 | 24.9105 | 19.6429 | 19.34 | 18.1906
2020-11-23 | 0:00 | 14.6126 | 12.4001 | 13.4001 | 19.4334 | 13.7001 | 15.3001 | 15.4001 | 13.0001 | 11.8001 | 14.0001 | 13.7001 | 14.8635 | 21.5947 | 16.9001 | 19.253 | 14.7001 | 20.8001 | 14.0001 | 12.2001 | 15.0509 | 15.0026 | 17.7001 | 15.4493 | 8.8001 | 12.9001 | 16.7001 | 18.4001 | 15.1001 | 14.5001 | 10.9001 | 11.8001 | 13.3001 | 15.8001 | 20.2001 | 11.1001 | 13.9221 | 19.1113 | 18.6001 | 13.1001 | 12.7538 | 15.6001 | 13.4108 | 14.1001 | 18.5447 | 13.5066 | 10.9001 | 13.0001 | 19.0001 | 20.1001 | 14.5351 | 16.7268 | 15.0509 | 15.0234 | 14.8626 | 15.0573 | 7.5001 | 15.3501 | 17.7301 | 14.2697 | 18.7392 | 23.0484 | 19.0445 | 18.9995 | 16.6678 | 21.4373 | 21.1045 | 21.7912 | 24.8259 | 18.7437 | 18.8999 | 17.2598
2020-11-23 | 1:00 | 13.5176 | 11.8001 | 13.6001 | 18.0584 | 12.1001 | 15.1001 | 14.7001 | 11.6001 | 11.0001 | 13.1001 | 13.7001 | 14.8619 | 20.6109 | 16.0001 | 18.7776 | 13.8001 | 19.3001 | 13.1001 | 13.1001 | 14.7509 | 15.2968 | 17.6001 | 14.5008 | 8.2001 | 12.4001 | 15.0001 | 17.3001 | 12.6001 | 14.2001 | 10.3001 | 10.1001 | 11.5001 | 15.1001 | 19.7001 | 12.6001 | 12.9014 | 17.7109 | 17.3001 | 12.7001 | 12.0126 | 15.0001 | 12.1441 | 11.3001 | 17.3443 | 12.6716 | 10.0001 | 12.3001 | 17.5001 | 18.6001 | 13.2876 | 15.5609 | 14.7509 | 14.1934 | 14.1451 | 14.2209 | 6.4001 | 14.6601 | 16.9801 | 13.3001 | 16.7464 | 22.5796 | 17.6818 | 17.2241 | 14.8557 | 20.562 | 20.7272 | 20.3219 | 24.6729 | 17.4826 | 18.2099 | 16.3399
2020-11-23 | 2:00 | 12.5851 | 11.4001 | 13.5001 | 17.2023 | 11.4001 | 15.8001 | 14.0001 | 11.0001 | 10.4001 | 12.7001 | 13.6001 | 13.991 | 19.6355 | 16.5001 | 18.1105 | 12.9001 | 18.1001 | 12.9001 | 14.0001 | 13.5734 | 15.1659 | 17.7001 | 14.1078 | 7.8001 | 11.9001 | 14.6001 | 16.6001 | 12.4001 | 13.0001 | 10.6001 | 10.5001 | 11.1001 | 14.5001 | 18.6001 | 12.6001 | 12.6341 | 16.8439 | 17.0001 | 11.4001 | 12.0256 | 13.5001 | 12.0631 | 9.4001 | 16.1189 | 11.7879 | 9.3001 | 12.1001 | 15.9001 | 17.3001 | 12.2626 | 14.2926 | 13.5734 | 13.9843 | 13.6526 | 14.1159 | 4.5001 | 13.8701 | 15.7901 | 12.6901 | 15.1122 | 22.0327 | 17.1603 | 16.4394 | 13.4523 | 20.0662 | 20.0663 | 19.9835 | 24.5721 | 17.0023 | 17.5 | 15.7899
2020-11-23 | 3:00 | 12.3576 | 11.5001 | 13.6001 | 16.5834 | 10.8001 | 14.6001 | 12.8001 | 10.3001 | 10.4001 | 12.3001 | 13.5001 | 12.9352 | 18.6102 | 16.0001 | 17.3019 | 13.6001 | 16.9001 | 12.8001 | 13.1001 | 13.3151 | 14.5559 | 17.8001 | 12.5814 | 7.4001 | 11.9001 | 14.0001 | 15.9001 | 12.0001 | 12.4001 | 11.5001 | 9.7001 | 10.8001 | 14.0001 | 15.0001 | 13.6001 | 11.9824 | 16.5436 | 15.8001 | 10.2001 | 10.8314 | 12.8001 | 11.4158 | 8.6001 | 15.2677 | 10.9264 | 9.0001 | 12.6001 | 14.8001 | 16.3001 | 12.1726 | 13.8435 | 13.3151 | 14.4159 | 12.7651 | 14.1193 | 3.7001 | 13.4301 | 15.1501 | 12.2601 | 14.0535 | 21.2909 | 17.8837 | 14.8768 | 13.9839 | 19.4877 | 18.3754 | 19.2399 | 24.386 | 16.13 | 17.2099 | 15.18
2020-11-23 | 4:00 | 12.1726 | 11.8001 | 13.7001 | 16.1251 | 10.2001 | 13.8001 | 12.2001 | 9.9001 | 11.9001 | 11.7001 | 13.4001 | 12.1952 | 17.5001 | 15.5001 | 16.7848 | 13.7001 | 16.4001 | 12.2001 | 12.1001 | 12.5659 | 14.1226 | 17.8001 | 13.2556 | 7.4001 | 11.5001 | 13.1001 | 15.1001 | 11.0001 | 11.2001 | 11.3001 | 9.4001 | 10.0001 | 13.4001 | 13.8085 | 13.3001 | 11.0389 | 16.5265 | 14.6001 | 9.1001 | 10.0066 | 13.2001 | 10.6171 | 7.7001 | 14.7008 | 10.1104 | 8.7001 | 12.5001 | 13.8001 | 14.6001 | 11.9401 | 12.9835 | 12.5659 | 14.4218 | 11.9176 | 13.8043 | 2.5001 | 13.0801 | 14.2601 | 11.74 | 14.46 | 21.1421 | 17.5648 | 13.704 | 14.5387 | 18.205 | 17.3395 | 18.4964 | 24.3014 | 15.8672 | 16.5699 | 14.8
2020-11-23 | 5:00 | 12.0351 | 11.9001 | 13.8001 | 15.8501 | 9.6001 | 13.4001 | 10.5001 | 9.5001 | 12.4001 | 11.4001 | 13.1001 | 11.6009 | 17.0428 | 15.1001 | 16.7511 | 14.0001 | 16.0001 | 11.7001 | 11.2001 | 12.5793 | 13.7176 | 18.0001 | 13.1248 | 6.9001 | 11.6001 | 12.6001 | 14.1001 | 10.3001 | 10.1001 | 11.4001 | 9.3001 | 9.6001 | 13.1001 | 12.8076 | 13.0001 | 11.3649 | 15.5423 | 13.7001 | 8.6001 | 10.1348 | 13.3001 | 10.9821 | 7.3001 | 14.3006 | 10.0039 | 8.1001 | 11.4001 | 12.6001 | 13.6469 | 11.2951 | 12.4019 | 12.5793 | 14.1734 | 11.2901 | 13.3593 | 1.8001 | 12.4701 | 12.8303 | 11.5401 | 14.216 | 20.7606 | 17.937 | 13.3736 | 14.614 | 17.5347 | 16.3562 | 18.0831 | 24.0983 | 15.0529 | 15.7399 | 15.0201
2020-11-23 | 6:00 | 12.1526 | 12.0001 | 14.1001 | 15.5838 | 10.1001 | 12.9001 | 9.6001 | 10.3001 | 12.7001 | 12.2001 | 13.1001 | 11.8885 | 17.3341 | 14.8001 | 16.6175 | 13.8001 | 16.2001 | 12.7001 | 11.8001 | 13.2759 | 13.2993 | 18.0001 | 11.7576 | 6.6001 | 13.0001 | 13.0001 | 14.4001 | 10.3001 | 10.9001 | 11.6001 | 9.9001 | 11.2001 | 13.1001 | 12.3726 | 12.6001 | 10.0856 | 15.3587 | 12.8001 | 8.7001 | 8.9904 | 14.4001 | 9.6003 | 10.5001 | 13.5837 | 8.6001 | 9.8001 | 12.2001 | 11.6001 | 13.0444 | 11.2726 | 12.4593 | 13.2759 | 13.5851 | 10.8618 | 12.9493 | 2.5001 | 11.7801 | 13.6301 | 11.95 | 13.9322 | 20.1188 | 17.0223 | 13.2082 | 13.0326 | 16.2202 | 15.7696 | 17.2571 | 23.963 | 14.4882 | 15.5 | 15.0701
2020-11-23 | 7:00 | 12.8676 | 14.9001 | 15.9001 | 17.3001 | 12.0001 | 12.5001 | 14.8001 | 13.8001 | 16.1001 | 15.8001 | 14.9001 | 12.2301 | 19.0584 | 16.6001 | 17.3337 | 15.5001 | 18.2001 | 17.2001 | 13.9001 | 13.5109 | 13.9509 | 18.8001 | 12.2183 | 8.8001 | 13.9001 | 14.1001 | 16.5001 | 12.8001 | 15.8001 | 12.1001 | 14.0001 | 12.1001 | 15.4001 | 13.2001 | 13.4001 | 11.9888 | 17.1754 | 13.0001 | 16.1001 | 11.4571 | 20.4001 | 11.5718 | 19.4001 | 16.5671 | 10.6349 | 14.5001 | 14.7001 | 12.8034 | 14.3659 | 12.1601 | 12.3776 | 13.5109 | 13.6184 | 14.9168 | 14.1543 | 8.8001 | 11.4601 | 13.8663 | 11.6328 | 12.8299 | 21.6576 | 17.0073 | 12.6299 | 12.1359 | 15.1914 | 15.0262 | 17.2571 | 23.8277 | 14.7412 | 15.1802 | 15.1602
2020-11-23 | 8:00 | 13.6476 | 16.3001 | 18.4001 | 19.9001 | 14.3001 | 13.3001 | 18.7001 | 17.0001 | 18.3001 | 18.6001 | 16.2001 | 13.5593 | 21.5751 | 21.5001 | 20.4084 | 16.7001 | 20.9001 | 20.1001 | 15.4001 | 15.5143 | 16.5568 | 19.9001 | 17.5374 | 16.2001 | 16.8001 | 15.8001 | 19.0001 | 14.7001 | 19.2001 | 12.5001 | 18.2001 | 12.9001 | 17.7001 | 15.2001 | 14.1001 | 14.9548 | 20.7001 | 14.6234 | 20.6001 | 14.8131 | 22.5001 | 14.7643 | 22.2001 | 20.9918 | 13.6428 | 16.6001 | 17.2001 | 14.6743 | 15.4118 | 12.9001 | 13.6976 | 15.5143 | 14.3484 | 21.2834 | 15.4501 | 14.6001 | 12.9001 | 18.7022 | 11.5802 | 13.3544 | 21.7729 | 17.5479 | 12.3821 | 12.2099 | 15.5243 | 15.8733 | 17.4222 | 23.9292 | 18.6804 | 15.5001 | 15.4803
2020-11-23 | 9:00 | 14.1651 | 17.4001 | 22.8001 | 22.9001 | 16.1001 | 14.0001 | 21.8001 | 15.8001 | 20.6001 | 21.1001 | 17.4001 | 16.1359 | 23.9418 | 23.5001 | 22.6651 | 17.8001 | 24.2001 | 22.7001 | 16.4001 | 16.6801 | 18.1101 | 22.0001 | 22.5333 | 17.4001 | 19.3001 | 17.8001 | 21.5001 | 16.0001 | 22.3001 | 14.7001 | 22.7001 | 15.8001 | 20.6001 | 17.5001 | 14.9001 | 19.2143 | 22.6988 | 16.6426 | 24.0001 | 19.1096 | 22.7001 | 19.0098 | 23.4001 | 22.9737 | 18.2356 | 18.1001 | 18.6001 | 16.5534 | 16.1217 | 13.6701 | 16.0934 | 16.6801 | 15.7943 | 20.4209 | 17.9234 | 16.3001 | 13.8401 | 22.9796 | 13.6301 | 14.6957 | 26.444 | 19.7309 | 15.032 | 13.8507 | 18.4368 | 17.4602 | 18.3047 | 24.183 | 22.37 | 17.6464 | 16.0402
2020-11-23 | 10:00 | 16.0551 | 19.1001 | 29.8001 | 25.2668 | 16.4001 | 15.1001 | 23.3001 | 16.1001 | 24.4001 | 24.0001 | 18.3001 | 16.8374 | 26.2168 | 25.6001 | 25.2732 | 18.7001 | 26.7001 | 26.2001 | 16.7001 | 17.4209 | 20.2768 | 23.4001 | 24.0731 | 19.1001 | 21.6001 | 20.2001 | 24.2001 | 17.1001 | 25.0001 | 17.0001 | 24.2001 | 17.9001 | 23.0001 | 19.8001 | 14.9001 | 22.6651 | 24.4484 | 18.5001 | 27.1001 | 22.9649 | 24.3001 | 21.9028 | 25.4001 | 25.8484 | 21.6146 | 19.7001 | 19.3001 | 17.7943 | 17.1001 | 15.3726 | 17.5549 | 17.4209 | 16.1884 | 21.2751 | 19.9383 | 19.3001 | 16.67 | 25.0802 | 14.2901 | 17.2406 | 28.2619 | 22.8445 | 18.3752 | 15.0265 | 22.0625 | 18.5431 | 20.8906 | 24.2507 | 25.8774 | 19.2825 | 17.189
2020-11-23 | 11:00 | 18.7201 | 21.5001 | 35.0001 | 27.1251 | 16.6001 | 15.4001 | 25.1001 | 15.5001 | 26.7001 | 26.4001 | 20.1001 | 16.4048 | 28.1668 | 27.3001 | 27.4479 | 20.0001 | 27.7001 | 27.3001 | 16.3001 | 17.8907 | 20.6493 | 24.8001 | 25.0518 | 20.5001 | 24.3001 | 22.4001 | 27.0001 | 18.9001 | 26.9001 | 18.9001 | 24.3001 | 19.7001 | 25.6001 | 22.1001 | 15.7001 | 23.2039 | 25.5646 | 21.2001 | 29.5001 | 23.8716 | 26.4001 | 22.6946 | 27.6001 | 27.7813 | 22.3173 | 21.2001 | 19.9001 | 18.7001 | 19.1001 | 17.4051 | 17.1773 | 17.8907 | 17.6009 | 21.7609 | 19.8944 | 21.3001 | 20.4425 | 26.7692 | 15.6101 | 19.5602 | 29.4873 | 23.6873 | 21.2084 | 17.0584 | 25.3895 | 19.6896 | 23.7437 | 24.3184 | 27.5676 | 21.5246 | 19.7711
2020-11-23 | 12:00 | 20.5701 | 24.0001 | 27.6001 | 28.6168 | 18.0001 | 15.3001 | 26.7001 | 16.7001 | 27.7001 | 27.4001 | 22.1001 | 17.5814 | 29.5751 | 28.1001 | 28.4058 | 21.5001 | 28.7001 | 28.6001 | 17.8001 | 19.2856 | 20.1776 | 25.9001 | 25.9386 | 20.8001 | 26.3001 | 23.9001 | 28.8001 | 20.9001 | 28.5001 | 20.4001 | 24.2001 | 21.1001 | 27.0001 | 24.3001 | 16.3001 | 23.7518 | 26.881 | 23.7001 | 30.9001 | 24.0969 | 27.9001 | 23.0258 | 29.5001 | 29.1392 | 22.8209 | 22.5001 | 18.0001 | 21.3151 | 21.3143 | 19.0251 | 17.7781 | 19.2856 | 18.0484 | 20.9134 | 18.2233 | 22.6001 | 24.4202 | 27.5502 | 17.9101 | 22.1421 | 29.7957 | 25.134 | 23.3547 | 18.5702 | 28.1382 | 22.6944 | 26.5256 | 24.4707 | 29.4179 | 22.3834 | 22.6619
2020-11-23 | 13:00 | 22.2926 | 24.8001 | 30.1001 | 29.8418 | 19.0001 | 15.6001 | 26.1001 | 17.7001 | 28.2001 | 29.1001 | 23.5001 | 18.8389 | 30.3168 | 28.8001 | 29.3471 | 22.7001 | 29.9001 | 30.1001 | 18.7001 | 20.7981 | 20.0543 | 26.3001 | 27.1274 | 21.0001 | 26.9001 | 24.9001 | 30.5001 | 22.7001 | 28.6001 | 21.7001 | 24.5001 | 22.4001 | 28.1001 | 25.7001 | 16.6001 | 24.2551 | 27.4389 | 25.6001 | 31.2001 | 24.3939 | 29.8001 | 23.3178 | 30.7001 | 29.1556 | 23.0721 | 23.7001 | 18.2001 | 23.2168 | 23.8001 | 20.5701 | 19.2588 | 20.7981 | 18.2601 | 21.0209 | 17.9221 | 24.7001 | 27.7985 | 27.9463 | 18.5901 | 23.9873 | 29.2131 | 25.9384 | 24.8312 | 20.2243 | 30.2214 | 24.6265 | 28.1685 | 24.6907 | 30.6597 | 24.2585 | 24.4023
2020-11-23 | 14:00 | 23.8051 | 24.7001 | 30.8001 | 30.1853 | 20.1001 | 16.0001 | 25.3001 | 18.4001 | 27.7001 | 30.2001 | 23.7001 | 19.4948 | 30.6168 | 30.0001 | 29.8301 | 23.2001 | 31.0001 | 31.5001 | 17.2001 | 22.1889 | 22.6451 | 26.5001 | 28.7091 | 21.0001 | 26.7001 | 25.8001 | 30.7001 | 23.9001 | 29.2001 | 22.5001 | 24.6001 | 23.3001 | 29.1001 | 27.3001 | 16.8001 | 24.7223 | 28.0052 | 26.6001 | 30.9001 | 24.6206 | 31.0001 | 23.8521 | 32.0001 | 29.6302 | 23.3423 | 24.9001 | 18.7001 | 24.9543 | 25.9001 | 21.9751 | 20.2572 | 22.1889 | 18.7093 | 21.4943 | 18.9751 | 24.4001 | 29.2684 | 27.9817 | 19.8474 | 24.4762 | 28.6664 | 26.2404 | 25.4547 | 21.3266 | 31.8564 | 26.3502 | 29.9649 | 25.0141 | 31.5344 | 25.3748 | 24.9547
2020-11-23 | 15:00 | 24.7701 | 24.1001 | 32.0001 | 30.3715 | 20.8001 | 16.5001 | 25.0001 | 19.0001 | 26.8001 | 30.2001 | 22.5001 | 20.3305 | 30.6834 | 30.1001 | 29.338 | 23.7001 | 31.5001 | 31.1001 | 15.3001 | 22.5497 | 24.0243 | 25.9001 | 29.1024 | 20.3001 | 26.2001 | 26.0001 | 31.6001 | 25.0001 | 29.8001 | 23.1001 | 24.6001 | 23.8001 | 28.5001 | 28.2001 | 15.7001 | 24.8373 | 28.1466 | 27.5001 | 30.8001 | 24.6771 | 31.9001 | 23.8509 | 32.4001 | 29.1965 | 23.5746 | 25.4001 | 19.1001 | 26.2676 | 26.8718 | 22.8326 | 20.7705 | 22.5497 | 18.7993 | 21.0376 | 20.0549 | 21.9001 | 27.6801 | 27.4083 | 21.3503 | 25.2731 | 29.3379 | 27.1834 | 25.5197 | 22.0824 | 32.708 | 27.2549 | 30.7768 | 25.1982 | 32.1812 | 25.6702 | 26.0286
2020-11-23 | 16:00 | 24.9626 | 23.8001 | 33.6001 | 29.8128 | 21.4001 | 16.4001 | 24.1001 | 19.3001 | 25.6001 | 30.1001 | 22.8001 | 20.7913 | 30.3501 | 29.5001 | 29.3294 | 23.4001 | 31.4001 | 29.2001 | 15.1001 | 21.648 | 25.5709 | 24.9001 | 27.7581 | 18.6001 | 24.4001 | 26.5001 | 31.2001 | 25.5001 | 30.3001 | 23.2001 | 24.7001 | 23.1001 | 27.8001 | 28.4001 | 14.7001 | 25.1069 | 28.0545 | 28.0001 | 30.1001 | 25.0079 | 31.6001 | 24.2149 | 33.3001 | 28.9462 | 23.9944 | 26.3001 | 19.1001 | 26.9659 | 27.7776 | 23.2276 | 20.7634 | 21.648 | 19.7009 | 19.9918 | 21.1563 | 20.0001 | 26.9901 | 26.8103 | 21.97 | 25.8365 | 29.9628 | 28.5684 | 25.3542 | 22.9111 | 31.6515 | 27.7206 | 31.7165 | 25.4013 | 31.8281 | 25.96 | 27.3431
2020-11-23 | 17:00 | 24.4976 | 22.7001 | 28.8001 | 29.2251 | 21.2001 | 15.7001 | 21.6001 | 19.4001 | 24.5001 | 29.2001 | 21.9001 | 19.9546 | 29.2084 | 28.4001 | 28.9374 | 23.1001 | 29.5001 | 27.5001 | 14.8001 | 21.1001 | 25.1143 | 23.7001 | 26.9521 | 17.7001 | 22.7001 | 26.0001 | 30.2001 | 25.4001 | 29.8001 | 22.9001 | 23.7001 | 22.2001 | 27.0001 | 28.6001 | 15.0001 | 25.1506 | 27.3708 | 28.0001 | 28.4001 | 24.9378 | 29.6001 | 24.4534 | 30.1001 | 27.7624 | 24.2539 | 25.1001 | 18.8001 | 27.4351 | 28.2101 | 23.0701 | 20.2218 | 21.1001 | 19.1426 | 20.1934 | 21.0331 | 18.8001 | 27.5101 | 26.4121 | 22.1601 | 25.2891 | 29.105 | 28.2804 | 24.2586 | 21.8817 | 30.2647 | 28.4115 | 30.575 | 25.5704 | 30.8803 | 24.7305 | 27.2563
2020-11-23 | 18:00 | 24.2151 | 21.6001 | 22.0001 | 28.3084 | 20.5001 | 14.2001 | 19.9001 | 19.0001 | 21.7001 | 26.9001 | 20.1001 | 19.2271 | 27.8168 | 26.5001 | 28.362 | 22.3001 | 27.0951 | 25.8001 | 14.5001 | 20.0001 | 24.6226 | 21.8001 | 25.8523 | 15.7001 | 19.8001 | 24.8001 | 27.9001 | 24.8001 | 28.6001 | 21.4001 | 21.5001 | 21.1001 | 25.9001 | 28.1001 | 14.8001 | 24.3128 | 26.7621 | 27.7001 | 25.7001 | 23.9354 | 26.5001 | 23.4951 | 26.1001 | 26.0288 | 23.2579 | 23.0001 | 18.0001 | 26.9776 | 27.5101 | 22.9276 | 19.0851 | 20.0001 | 18.3234 | 21.5018 | 20.5218 | 19.8001 | 26.5301 | 25.3701 | 21.2201 | 25.1558 | 27.3455 | 26.0393 | 22.577 | 20.9223 | 28.2905 | 27.8456 | 29.4243 | 25.6889 | 30.1371 | 23.1499 | 26.1314
2020-11-23 | 19:00 | 22.7101 | 18.8001 | 16.9001 | 26.8584 | 17.1001 | 13.3001 | 18.5001 | 17.3001 | 18.5001 | 22.2001 | 17.2001 | 17.7451 | 26.1834 | 23.1001 | 26.9951 | 19.3001 | 25.5418 | 23.0001 | 12.1001 | 17.8001 | 22.0801 | 19.2001 | 23.3139 | 12.0001 | 17.7001 | 21.9001 | 25.2001 | 22.8001 | 25.4001 | 18.4001 | 18.7001 | 18.6001 | 22.8001 | 26.0001 | 13.4001 | 22.2921 | 25.4584 | 26.5001 | 23.8001 | 21.8459 | 23.0001 | 21.7196 | 22.0001 | 24.1951 | 21.5781 | 19.3001 | 16.0001 | 25.7034 | 26.1259 | 21.9526 | 17.8201 | 17.8001 | 16.6701 | 21.0884 | 19.2986 | 15.2001 | 24.5301 | 24.1201 | 19.6401 | 23.3466 | 26.8518 | 22.5698 | 20.3847 | 19.0893 | 26.0035 | 26.4188 | 27.9351 | 25.716 | 28.9091 | 22.1219 | 23.708
2020-11-23 | 20:00 | 20.0151 | 16.3001 | 15.7001 | 24.6334 | 14.2001 | 13.1001 | 16.4001 | 14.3001 | 16.2001 | 19.0001 | 15.5001 | 16.8229 | 24.2418 | 21.7001 | 24.953 | 17.0001 | 23.0621 | 19.6001 | 11.2001 | 15.9294 | 20.2318 | 18.2001 | 20.6019 | 10.1001 | 16.6001 | 18.1001 | 21.4001 | 20.1001 | 22.8001 | 15.7001 | 16.1001 | 15.3001 | 20.4001 | 23.5001 | 12.0001 | 19.4078 | 23.4334 | 24.4001 | 22.1001 | 19.3338 | 20.6001 | 19.2373 | 20.3001 | 21.428 | 19.3084 | 16.4001 | 13.5001 | 23.3001 | 24.1001 | 19.7276 | 17.2834 | 15.9294 | 15.5134 | 18.9709 | 17.5893 | 10.3001 | 22.3401 | 21.9701 | 17.7901 | 20.2133 | 24.9573 | 20.8054 | 17.9179 | 17.0595 | 23.7459 | 24.6714 | 25.8493 | 25.6381 | 25.6023 | 20.7607 | 20.7545
2020-11-23 | 21:00 | 16.8926 | 15.7001 | 14.8001 | 22.9251 | 13.5001 | 13.0001 | 14.7001 | 13.8001 | 14.8001 | 16.5001 | 14.3001 | 15.7269 | 23.0251 | 21.4001 | 23.1526 | 15.9001 | 21.3703 | 18.8001 | 10.9001 | 15.2076 | 18.1134 | 18.1001 | 18.4328 | 9.2001 | 16.2001 | 16.7001 | 18.7001 | 18.8001 | 19.7001 | 14.3001 | 13.8001 | 14.6001 | 18.9001 | 21.7859 | 11.4001 | 17.1848 | 21.8001 | 21.7001 | 20.8001 | 17.1963 | 18.7001 | 17.0258 | 19.4001 | 19.811 | 17.3574 | 14.8001 | 13.4001 | 20.8001 | 21.8868 | 17.2376 | 16.3751 | 15.2076 | 14.9509 | 17.4276 | 16.6761 | 8.8001 | 18.8401 | 19.7801 | 15.9501 | 15.9992 | 24.3949 | 19.6979 | 15.1633 | 16.4198 | 21.6783 | 22.2931 | 24.155 | 25.5365 | 22.92 | 19.5781 | 18.9701
2020-11-23 | 22:00 | 14.7201 | 14.4001 | 14.4001 | 21.7668 | 13.1001 | 12.8001 | 15.1001 | 13.4001 | 13.2001 | 14.6001 | 14.1001 | 14.9844 | 22.1168 | 20.5001 | 21.8856 | 15.0001 | 19.8786 | 16.4001 | 10.6001 | 14.3576 | 16.0368 | 18.2001 | 16.4679 | 8.6001 | 15.9001 | 16.4001 | 18.7001 | 17.2001 | 17.0001 | 13.5001 | 11.0001 | 14.3001 | 17.9001 | 20.8451 | 10.5001 | 15.6381 | 20.9168 | 20.2926 | 17.1001 | 15.6091 | 17.2001 | 15.4981 | 17.5001 | 19.194 | 16.0418 | 13.6001 | 13.1001 | 19.0001 | 20.9226 | 15.4751 | 15.6134 | 14.3576 | 14.5068 | 17.1584 | 16.2348 | 8.7001 | 16.9901 | 18.6701 | 15.1001 | 15.2911 | 23.986 | 19.0045 | 13.7495 | 15.452 | 20.0998 | 21.0508 | 22.4628 | 25.3842 | 20.9075 | 18.65 | 17.2341
2020-11-23 | 23:00 | 14.1276 | 13.7001 | 15.1001 | 20.3501 | 13.0001 | 12.6001 | 15.4001 | 13.3001 | 13.0001 | 12.9001 | 13.9001 | 14.0269 | 21.1084 | 19.7001 | 21.0436 | 14.8001 | 18.6528 | 13.0001 | 9.8001 | 13.9168 | 15.9009 | 18.2001 | 15.6919 | 8.6001 | 15.9001 | 13.7001 | 18.9001 | 16.2001 | 16.4001 | 13.3001 | 10.6001 | 14.0001 | 17.3001 | 19.5209 | 10.1001 | 14.4048 | 19.8852 | 19.4843 | 14.4001 | 13.8909 | 17.2001 | 14.4196 | 14.7001 | 18.6019 | 14.6988 | 12.7001 | 12.9001 | 18.8001 | 19.5926 | 13.7701 | 14.7835 | 13.9168 | 14.1568 | 16.5768 | 15.1976 | 8.5001 | 15.8601 | 17.3601 | 14.4101 | 14.8447 | 23.6343 | 18.162 | 12.6299 | 14.0712 | 18.744 | 20.0063 | 21.1094 | 25.232 | 19.219 | 18.19 | 16.2101
2020-11-24 | 0:00 | 14.0926 | 13.5001 | 15.3001 | 19.7418 | 13.0001 | 12.0001 | 14.7001 | 13.1001 | 13.0001 | 12.8001 | 14.0001 | 13.391 | 20.2834 | 18.5001 | 19.8765 | 14.6001 | 17.296 | 12.4001 | 9.3001 | 13.9543 | 15.2801 | 18.2001 | 14.994 | 8.6001 | 16.2001 | 13.2001 | 17.1001 | 15.0001 | 16.4001 | 12.9001 | 9.7001 | 13.6001 | 16.4001 | 18.516 | 9.7001 | 13.8533 | 19.3349 | 17.9659 | 12.2001 | 12.7369 | 16.1001 | 13.7283 | 14.3001 | 17.6683 | 13.7598 | 11.2001 | 12.0001 | 17.7001 | 18.9001 | 12.8526 | 14.421 | 13.9543 | 13.6209 | 15.5034 | 14.436 | 8.4001 | 14.8501 | 16.5601 | 14.7201 | 14.1544 | 23.0095 | 17.997 | 12.382 | 13.0494 | 18.1659 | 19.1572 | 19.4147 | 25.1305 | 18.5395 | 17.85 | 16.12
2020-11-24 | 1:00 | 13.0326 | 13.4001 | 15.1001 | 18.8251 | 12.9001 | 11.8001 | 14.1001 | 13.1001 | 12.8001 | 12.8001 | 13.8001 | 13.5168 | 19.5334 | 17.4001 | 18.6429 | 14.1001 | 15.716 | 13.2001 | 8.6001 | 13.2959 | 14.3918 | 18.0001 | 13.7969 | 8.3001 | 16.3001 | 12.4001 | 16.2001 | 14.7001 | 16.4001 | 12.2001 | 9.7001 | 12.9001 | 15.2001 | 17.3168 | 9.5001 | 12.9533 | 18.1929 | 16.3043 | 12.6001 | 12.2961 | 14.7001 | 12.4914 | 12.2001 | 16.5095 | 12.5626 | 10.1001 | 11.2001 | 16.6151 | 17.6001 | 12.0451 | 14.3326 | 13.2959 | 13.6918 | 14.7768 | 14.5834 | 8.3001 | 14.3002 | 16.6901 | 14.2901 | 13.6072 | 23.1265 | 18.0034 | 11.969 | 12.322 | 18.0832 | 18.3311 | 19.2401 | 25.012 | 16.4647 | 17.41 | 15.67
2020-11-24 | 2:00 | 12.4301 | 13.8001 | 14.6001 | 17.5168 | 12.5001 | 11.7001 | 13.7001 | 12.4001 | 12.5001 | 12.5001 | 13.5001 | 13.4309 | 18.2251 | 16.8001 | 17.4341 | 14.7001 | 14.7409 | 12.3001 | 8.4001 | 13.0426 | 14.0001 | 17.5001 | 13.4674 | 7.3001 | 16.4001 | 13.5001 | 15.8001 | 14.1001 | 16.4001 | 11.5001 | 9.9001 | 12.3001 | 14.7001 | 16.2668 | 9.6001 | 11.9484 | 17.0175 | 15.2426 | 14.1001 | 10.8618 | 14.5001 | 11.4363 | 11.5001 | 15.3422 | 11.3213 | 9.9001 | 11.2001 | 16.2776 | 16.386 | 11.3576 | 14.1851 | 13.0426 | 13.4501 | 13.6734 | 14.2285 | 6.2001 | 14.4485 | 15.6601 | 13.4901 | 14.1942 | 22.3844 | 18.0073 | 11.969 | 11.9499 | 17.5875 | 18.0006 | 19.1575 | 24.8597 | 14.8681 | 16.7741 | 15.2601
2020-11-24 | 3:00 | 12.3526 | 15.1001 | 14.6001 | 16.1084 | 12.4001 | 11.5001 | 13.3001 | 12.0001 | 12.5001 | 12.5001 | 13.3001 | 13.3718 | 16.9751 | 15.7001 | 16.6255 | 15.4001 | 14.4093 | 13.2001 | 9.0001 | 12.8768 | 14.0001 | 17.4001 | 13.2543 | 7.2001 | 16.2001 | 12.9001 | 15.6001 | 13.6001 | 16.3001 | 11.6001 | 10.2001 | 12.1001 | 14.1001 | 15.3251 | 9.6001 | 11.3858 | 16.4505 | 15.1059 | 13.1001 | 10.8628 | 14.4001 | 10.9966 | 9.5001 | 14.092 | 11.1868 | 9.5001 | 11.2001 | 16.0976 | 16.2293 | 11.4876 | 14.0468 | 12.8768 | 12.7251 | 12.7093 | 14.2443 | 6.2001 | 13.4399 | 14.3601 | 12.8701 | 14.0731 | 22.1109 | 17.4015 | 12.1343 | 12.1192 | 17.3395 | 17.7528 | 19.0748 | 24.7074 | 14.0273 | 16.5401 | 15.3101
2020-11-24 | 4:00 | 11.4951 | 14.9001 | 14.4001 | 15.0918 | 12.2001 | 11.2001 | 13.2001 | 11.6001 | 13.2001 | 12.5001 | 13.8001 | 13.3451 | 16.2334 | 14.4001 | 15.7834 | 15.6001 | 14.2726 | 13.7001 | 9.1001 | 12.5984 | 14.1001 | 17.3001 | 12.6798 | 6.9001 | 16.3001 | 12.6001 | 15.5001 | 13.8001 | 16.0001 | 11.0001 | 9.4001 | 11.8001 | 14.6001 | 15.0293 | 9.7001 | 11.3701 | 15.6918 | 15.0068 | 12.7001 | 10.2303 | 13.7001 | 10.7418 | 8.2001 | 13.0668 | 10.8041 | 9.0001 | 11.3001 | 16.0184 | 15.8643 | 10.8201 | 14.0968 | 12.5984 | 12.4359 | 11.9643 | 14.3743 | 6.6001 | 13.1901 | 14.2101 | 11.9901 | 13.5059 | 21.7203 | 17.0018 | 12.2995 | 12.8128 | 16.7613 | 17.6702 | 18.7443 | 24.4367 | 13.3701 | 17.1602 | 15.46
2020-11-24 | 5:00 | 10.6501 | 15.1001 | 13.9001 | 14.4418 | 12.2001 | 11.1001 | 13.2001 | 11.6001 | 13.3001 | 12.5001 | 14.2001 | 12.9913 | 15.8918 | 12.8001 | 15.0536 | 15.7001 | 14.2313 | 13.9001 | 9.3001 | 12.4009 | 13.9001 | 17.1001 | 11.9063 | 6.7001 | 16.1001 | 9.9001 | 15.5001 | 13.5001 | 15.5001 | 9.5001 | 8.9001 | 11.2001 | 14.7001 | 14.9809 | 9.8001 | 10.8639 | 15.4703 | 14.9668 | 11.5001 | 10.1268 | 12.1001 | 10.5934 | 7.5001 | 12.4952 | 9.5516 | 9.0001 | 11.5001 | 15.7293 | 15.708 | 9.9451 | 13.4921 | 12.4009 | 12.2018 | 11.4305 | 14.1855 | 4.3001 | 13.4401 | 12.7569 | 11.9352 | 13.4536 | 21.369 | 17.0012 | 12.2168 | 12.8297 | 16.6785 | 17.5049 | 18.7443 | 24.166 | 13.4604 | 17.4301 | 15.0699
2020-11-24 | 6:00 | 10.4076 | 15.3001 | 14.1001 | 14.7284 | 12.3001 | 11.1001 | 13.4001 | 11.5001 | 14.0001 | 12.6001 | 14.7001 | 12.3563 | 15.8334 | 12.4001 | 15.0951 | 15.9001 | 14.3104 | 14.3001 | 9.8001 | 12.1484 | 13.9001 | 17.1001 | 11.7651 | 6.6001 | 15.9001 | 11.4001 | 15.7001 | 13.1001 | 15.5001 | 10.4001 | 9.4001 | 11.5001 | 14.8001 | 14.9659 | 10.1001 | 9.3589 | 15.3867 | 14.8259 | 11.4001 | 8.2429 | 13.7001 | 8.9224 | 12.3001 | 12.5117 | 9.1844 | 9.9001 | 11.8001 | 15.5274 | 15.6193 | 9.5251 | 12.8562 | 12.1484 | 11.6493 | 11.1343 | 14.2997 | 7.2001 | 13.7501 | 12.501 | 12.8473 | 12.1887 | 21.9939 | 16.7501 | 12.1342 | 13.0835 | 16.1003 | 17.2569 | 18.5791 | 23.8784 | 13.4901 | 17.5501 | 14.9701
2020-11-24 | 7:00 | 11.8526 | 16.0001 | 14.8001 | 16.098 | 12.7001 | 11.2001 | 16.5001 | 11.7001 | 15.9001 | 14.2001 | 15.7001 | 12.7888 | 16.5084 | 16.7001 | 16.1646 | 17.0001 | 14.6243 | 15.8001 | 10.2001 | 12.5668 | 14.2001 | 17.7001 | 13.5518 | 8.9001 | 16.5001 | 14.4001 | 15.9001 | 14.1001 | 16.3001 | 12.5001 | 13.9001 | 14.4001 | 17.1001 | 15.1001 | 11.1001 | 10.7429 | 16.8063 | 14.7684 | 16.6001 | 10.1752 | 19.5001 | 10.5431 | 17.9001 | 13.9032 | 9.8768 | 15.2001 | 12.5001 | 15.4834 | 15.5371 | 11.4276 | 13.1896 | 12.5668 | 12.3218 | 14.7118 | 14.3821 | 12.8001 | 13.3801 | 14.2679 | 12.2801 | 11.9031 | 22.111 | 16.0051 | 12.2168 | 13.1682 | 15.935 | 16.7613 | 18.2315 | 23.6415 | 13.7152 | 17.5801 | 15.13
2020-11-24 | 8:00 | 14.5826 | 18.3001 | 16.0001 | 18.7584 | 13.2001 | 11.4001 | 19.6001 | 12.2001 | 19.4001 | 19.8001 | 17.0001 | 13.6079 | 18.5584 | 20.7001 | 19.631 | 18.9001 | 17.0959 | 20.7001 | 11.4001 | 13.9959 | 15.7001 | 18.8001 | 17.6503 | 15.8001 | 18.3001 | 16.7001 | 17.3001 | 16.5001 | 19.2001 | 14.7001 | 17.8001 | 16.5001 | 19.5001 | 15.3351 | 11.7001 | 14.6966 | 19.7751 | 15.1959 | 21.3001 | 14.1354 | 21.2001 | 14.0344 | 21.1001 | 17.7751 | 13.5258 | 16.0001 | 12.2001 | 17.2759 | 17.089 | 14.0876 | 14.0087 | 13.9959 | 14.1859 | 20.6143 | 15.6841 | 15.4001 | 13.1701 | 18.8241 | 12.5864 | 12.6512 | 25.1028 | 16.8957 | 12.1344 | 13.5235 | 16.0134 | 16.7615 | 17.5877 | 23.6416 | 16.4132 | 17.6499 | 17.0503
2020-11-24 | 9:00 | 16.8076 | 19.9001 | 18.9001 | 20.8418 | 13.9001 | 13.4001 | 21.9001 | 12.7001 | 23.1001 | 23.0001 | 19.3001 | 13.9562 | 20.3418 | 23.7001 | 21.7556 | 19.7001 | 20.5834 | 24.0001 | 12.4001 | 15.9609 | 19.2409 | 21.5001 | 23.1039 | 17.3001 | 20.3001 | 19.5001 | 21.0001 | 19.0001 | 23.1001 | 17.1001 | 21.8001 | 17.3001 | 22.3001 | 16.8401 | 12.4001 | 18.8404 | 21.5084 | 15.8401 | 24.6001 | 18.2221 | 22.4001 | 18.7556 | 23.3001 | 20.1918 | 17.5813 | 17.4001 | 14.5001 | 18.1826 | 18.0149 | 16.6801 | 14.3643 | 15.9609 | 15.8809 | 22.3926 | 16.8363 | 17.7001 | 14.3049 | 22.7812 | 14.5588 | 14.6563 | 27.3923 | 18.7168 | 14.6627 | 13.8109 | 18.7046 | 17.8352 | 18.2955 | 23.98 | 20.8167 | 17.1819 | 18.2816
2020-11-24 | 10:00 | 16.9001 | 21.3001 | 25.8001 | 23.3668 | 15.0001 | 14.6001 | 24.7001 | 14.0001 | 26.3001 | 25.4001 | 20.9001 | 14.7384 | 23.2501 | 25.3001 | 24.2719 | 20.1001 | 22.5476 | 26.5001 | 12.3001 | 16.9259 | 18.8043 | 22.7001 | 25.2916 | 18.5001 | 22.3001 | 20.9001 | 24.1001 | 21.4001 | 25.6001 | 17.7001 | 23.6001 | 19.3001 | 25.3001 | 19.4659 | 13.4001 | 22.3221 | 22.8668 | 17.9309 | 27.8001 | 22.7011 | 24.2001 | 22.1579 | 25.8001 | 22.7668 | 21.1579 | 19.4001 | 16.5001 | 19.9151 | 19.2032 | 16.7376 | 15.4634 | 16.9259 | 17.3701 | 21.0743 | 17.5666 | 19.8001 | 17.4895 | 24.5646 | 16.3475 | 17.5707 | 28.7296 | 22.4951 | 18.3639 | 15.0458 | 22.2178 | 19.8459 | 20.3286 | 24.0984 | 24.353 | 18.924 | 19.9325
2020-11-24 | 11:00 | 18.9676 | 23.5001 | 34.4001 | 26.2501 | 16.0001 | 15.9001 | 26.9001 | 15.2001 | 29.1001 | 28.2001 | 20.8001 | 16.7963 | 25.3084 | 27.3001 | 26.7632 | 21.2001 | 24.5818 | 28.3001 | 12.4001 | 17.882 | 20.3726 | 23.4001 | 26.1504 | 19.4001 | 24.0001 | 22.7001 | 26.8001 | 22.8001 | 27.9001 | 19.5001 | 24.6001 | 20.9001 | 27.0001 | 21.9159 | 13.9001 | 23.7798 | 24.8584 | 21.1151 | 30.8001 | 23.6538 | 26.2001 | 22.5914 | 27.7001 | 24.8799 | 22.7221 | 21.1001 | 18.3001 | 22.4618 | 21.1497 | 17.9301 | 17.6451 | 17.882 | 18.0384 | 23.2418 | 18.4024 | 22.6001 | 21.6545 | 26.9244 | 16.7189 | 20.1316 | 30.3251 | 25.974 | 20.9547 | 17.3336 | 25.7908 | 21.3583 | 23.171 | 24.1492 | 26.7525 | 21.2213 | 21.7839
2020-11-24 | 12:00 | 21.1901 | 24.8001 | 26.2001 | 28.4001 | 17.7001 | 16.4001 | 28.0001 | 16.7001 | 29.6001 | 30.1001 | 22.3001 | 18.173 | 27.5084 | 28.7001 | 27.8878 | 22.3001 | 25.5009 | 29.6001 | 13.6001 | 19.4577 | 20.6784 | 24.9001 | 27.1073 | 19.7001 | 25.2001 | 24.4001 | 28.5001 | 23.3001 | 30.3001 | 21.5001 | 24.0001 | 22.5001 | 28.5001 | 24.0859 | 14.5001 | 24.6551 | 26.3251 | 23.7609 | 32.3001 | 24.6056 | 27.7001 | 23.2256 | 30.2001 | 26.7878 | 22.8198 | 22.5001 | 19.2001 | 23.8693 | 22.423 | 19.4201 | 18.5934 | 19.4577 | 18.5193 | 23.6726 | 18.6503 | 25.0001 | 25.6909 | 28.5158 | 18.2201 | 22.4778 | 31.4021 | 26.3715 | 23.1749 | 18.819 | 28.7178 | 23.0448 | 26.0766 | 24.2676 | 28.7527 | 22.6203 | 22.7103
2020-11-24 | 13:00 | 23.3101 | 25.6001 | 28.7001 | 29.8084 | 19.2001 | 16.8001 | 26.6001 | 17.9001 | 29.3001 | 32.1001 | 22.8001 | 18.9387 | 28.9584 | 29.8001 | 28.9458 | 22.7001 | 26.9718 | 31.7001 | 15.3001 | 20.9001 | 21.7434 | 25.5001 | 28.0319 | 20.4001 | 25.6001 | 25.7001 | 29.2001 | 23.3001 | 32.0001 | 22.7001 | 24.6001 | 23.8001 | 29.9001 | 25.7718 | 15.6001 | 24.3969 | 27.1958 | 24.7901 | 32.8001 | 24.1078 | 29.3001 | 23.2104 | 31.1001 | 28.2041 | 23.0361 | 23.7001 | 19.8001 | 24.1834 | 25.0626 | 21.3576 | 19.3051 | 20.9001 | 18.1743 | 23.5551 | 19.3834 | 24.6001 | 28.4985 | 28.7729 | 19.0831 | 23.8792 | 29.0851 | 25.5879 | 24.7927 | 20.6192 | 31.0711 | 25.6588 | 28.1167 | 24.4538 | 30.3874 | 21.6103 | 24.2543
2020-11-24 | 14:00 | 24.9701 | 25.0001 | 30.1001 | 30.6251 | 20.2001 | 16.9001 | 27.6001 | 19.0001 | 28.9001 | 33.2001 | 22.9001 | 19.9121 | 29.5834 | 31.0001 | 29.8037 | 23.1001 | 28.0826 | 32.9001 | 14.6001 | 21.3094 | 23.8909 | 26.2001 | 28.2726 | 19.9001 | 25.2001 | 26.9001 | 30.1001 | 24.6001 | 31.4001 | 23.7001 | 24.9001 | 24.8001 | 29.8001 | 26.8509 | 16.0001 | 24.7294 | 28.2954 | 25.8026 | 32.7001 | 24.5218 | 30.4001 | 23.9148 | 31.6001 | 29.1371 | 23.4534 | 24.1001 | 19.9001 | 25.9051 | 26.7784 | 22.9226 | 20.3776 | 21.3094 | 19.1951 | 22.0226 | 19.8791 | 24.1001 | 29.31 | 28.6982 | 20.6067 | 25.4584 | 27.8677 | 25.9973 | 25.5689 | 21.7974 | 32.5483 | 27.0198 | 30.3852 | 24.7922 | 31.9594 | 22.5152 | 24.6345
2020-11-24 | 15:00 | 26.0001 | 24.1001 | 31.8001 | 31.2668 | 21.0001 | 16.6001 | 26.9001 | 19.6001 | 28.2001 | 33.3001 | 23.0001 | 20.4987 | 30.1001 | 31.2001 | 30.4701 | 23.7001 | 28.5476 | 32.9001 | 14.5001 | 22.0794 | 24.7543 | 26.0001 | 27.4896 | 19.9001 | 24.7001 | 27.2001 | 30.1001 | 25.7001 | 32.7001 | 24.4001 | 24.8001 | 25.3001 | 29.6001 | 27.7759 | 13.9001 | 25.2558 | 28.8451 | 26.8618 | 32.0001 | 24.8864 | 30.4001 | 24.2504 | 32.3001 | 29.7117 | 23.8593 | 24.8001 | 20.3001 | 27.1384 | 27.8351 | 23.8526 | 20.7784 | 22.0794 | 19.9734 | 21.1709 | 22.2309 | 25.4001 | 28.4625 | 29.1255 | 21.4103 | 26.3425 | 28.5749 | 27.0795 | 26.098 | 22.508 | 33.1214 | 28.1638 | 31.1383 | 25.0121 | 32.2203 | 22.7802 | 25.4103
2020-11-24 | 16:00 | 26.5626 | 23.6001 | 35.6001 | 31.1668 | 21.6001 | 16.4001 | 23.1001 | 19.9001 | 26.3001 | 32.2001 | 23.3001 | 21.1753 | 30.1501 | 30.7001 | 30.953 | 24.4001 | 28.2576 | 31.1001 | 15.0001 | 22.601 | 26.2809 | 25.5001 | 26.7849 | 19.1001 | 23.5001 | 25.8001 | 29.8001 | 26.2001 | 33.3001 | 24.7001 | 24.0001 | 25.1001 | 28.9001 | 28.0651 | 13.7001 | 25.2453 | 29.3447 | 27.4726 | 30.9001 | 25.0453 | 29.9001 | 24.3628 | 30.8001 | 29.703 | 24.1029 | 24.8001 | 20.0001 | 27.9718 | 28.4901 | 24.5901 | 21.3128 | 22.601 | 20.2484 | 21.9101 | 23.4543 | 22.5001 | 26.1502 | 27.7376 | 21.8541 | 26.4633 | 28.9469 | 27.5762 | 25.8751 | 22.4319 | 32.8665 | 28.4117 | 31.0558 | 25.1983 | 32.5599 | 23.2401 | 26.2995
2020-11-24 | 17:00 | 26.6551 | 22.4001 | 30.5001 | 30.4334 | 21.4001 | 15.2001 | 21.5001 | 19.6001 | 25.0001 | 30.2001 | 22.4001 | 20.4078 | 29.6751 | 29.4001 | 30.311 | 23.9001 | 27.6976 | 29.0001 | 15.1001 | 22.8493 | 27.0684 | 24.2001 | 26.2461 | 18.2001 | 22.6001 | 25.3001 | 28.6001 | 25.8001 | 31.3001 | 24.6001 | 22.7001 | 23.8001 | 28.0001 | 28.0834 | 13.7001 | 24.8748 | 28.686 | 27.4209 | 29.4001 | 24.5123 | 27.8001 | 23.9086 | 28.7001 | 28.9027 | 23.4713 | 23.3001 | 19.6001 | 28.1193 | 28.5176 | 24.9876 | 21.1218 | 22.8493 | 19.9009 | 21.5401 | 23.6967 | 20.2001 | 25.3166 | 25.9181 | 20.2715 | 25.7751 | 27.1214 | 27.6082 | 24.695 | 22.3216 | 31.486 | 28.742 | 31.3861 | 25.4351 | 32.2498 | 23.6577 | 26.3995
2020-11-24 | 18:00 | 25.8801 | 20.3001 | 23.3001 | 29.0001 | 20.4001 | 13.8001 | 19.9001 | 18.8001 | 22.8001 | 27.5001 | 20.3001 | 19.0328 | 28.5834 | 27.6001 | 29.4106 | 22.0001 | 26.2726 | 26.7001 | 13.3001 | 21.1059 | 28.4118 | 22.7001 | 25.4621 | 15.9001 | 21.2001 | 24.0001 | 27.5001 | 25.6001 | 28.5001 | 23.3001 | 20.8001 | 22.7001 | 26.3001 | 26.7693 | 12.8001 | 23.6583 | 27.7273 | 26.9518 | 26.4001 | 23.2923 | 24.7001 | 22.9264 | 24.9001 | 27.2023 | 22.5528 | 20.9001 | 18.8001 | 27.6651 | 28.0451 | 24.4501 | 19.9543 | 21.1059 | 19.2959 | 22.8884 | 22.9968 | 17.6001 | 24.5001 | 23.8504 | 19.3701 | 25.5178 | 26.0563 | 25.8723 | 23.1195 | 21.294 | 29.6548 | 28.2462 | 30.2726 | 25.5197 | 31.1936 | 22.0298 | 24.0025
2020-11-24 | 19:00 | 24.4001 | 18.1001 | 16.7001 | 27.3084 | 18.5001 | 11.4001 | 17.3001 | 17.2001 | 18.9001 | 23.8001 | 18.6001 | 17.6386 | 27.0751 | 25.1001 | 27.6102 | 19.3001 | 24.7484 | 23.4001 | 11.8001 | 19.1759 | 25.3326 | 20.0001 | 24.0791 | 11.4001 | 18.6001 | 21.6001 | 25.9001 | 23.5001 | 25.2001 | 20.1001 | 18.1001 | 19.8001 | 23.3001 | 26.3501 | 11.5001 | 21.7276 | 26.4436 | 26.1201 | 23.8001 | 21.3458 | 21.1001 | 21.0828 | 21.2001 | 25.0102 | 21.0159 | 17.2001 | 17.0001 | 26.3618 | 26.8301 | 23.2376 | 18.1093 | 19.1759 | 17.1334 | 21.8384 | 21.4726 | 13.2001 | 22.9401 | 22.4943 | 18.7701 | 24.1311 | 25.0651 | 22.5407 | 21.3128 | 19.1299 | 27.6564 | 27.2236 | 28.8072 | 25.5535 | 29.3422 | 20.8383 | 22.0974
2020-11-24 | 20:00 | 21.3526 | 16.6001 | 15.9001 | 24.8168 | 15.5001 | 9.9001 | 16.3001 | 13.8001 | 15.9001 | 21.1001 | 17.2001 | 15.3294 | 24.6668 | 21.6001 | 25.0349 | 16.9001 | 23.7119 | 20.4001 | 10.5001 | 16.9226 | 22.1118 | 19.1001 | 21.2358 | 9.6001 | 17.5001 | 17.8001 | 25.1001 | 21.0001 | 21.9001 | 16.7001 | 15.8001 | 15.8001 | 20.8001 | 24.3601 | 10.1001 | 19.0438 | 24.2016 | 24.2126 | 21.7001 | 18.8794 | 18.5001 | 18.7391 | 18.6001 | 22.2016 | 19.1206 | 14.6001 | 12.6001 | 24.2751 | 25.2476 | 20.3376 | 15.7876 | 16.9226 | 14.4434 | 20.0676 | 18.8876 | 11.4001 | 20.6701 | 20.484 | 17.2101 | 21.0467 | 23.6343 | 19.4301 | 18.8838 | 16.8565 | 25.4297 | 25.907 | 27.1972 | 25.5704 | 26.3914 | 19.8199 | 19.9844
2020-11-24 | 21:00 | 18.8376 | 15.0001 | 15.1001 | 22.6168 | 13.8001 | 9.3001 | 16.1001 | 12.4001 | 14.8001 | 19.3001 | 16.1001 | 13.0385 | 23.2251 | 21.6001 | 23.2679 | 15.6001 | 21.9285 | 18.5001 | 9.0001 | 15.1334 | 20.2801 | 19.2001 | 19.1308 | 8.9001 | 17.4001 | 16.0001 | 22.3001 | 19.5001 | 20.5001 | 14.8001 | 13.7001 | 14.0001 | 19.2001 | 22.9276 | 9.7001 | 16.9453 | 22.2584 | 23.1534 | 19.8001 | 16.9216 | 17.0001 | 16.8118 | 17.5001 | 20.2179 | 17.1106 | 12.5001 | 10.0001 | 22.6284 | 23.1984 | 17.8476 | 13.4051 | 15.1334 | 12.4418 | 18.4234 | 16.9136 | 9.9001 | 17.7101 | 18.6598 | 15.1301 | 16.8771 | 22.8474 | 16.704 | 16.2349 | 15.7085 | 23.2767 | 23.9465 | 25.132 | 25.4858 | 23.3687 | 18.95 | 18.0019
2020-11-24 | 22:00 | 17.3751 | 14.2001 | 14.1001 | 21.2418 | 12.8001 | 9.3001 | 15.8001 | 10.9001 | 14.0001 | 16.5001 | 15.0001 | 11.8026 | 22.0334 | 20.0001 | 21.4008 | 15.1001 | 21.2359 | 17.7001 | 8.9001 | 13.7834 | 16.9901 | 19.2001 | 17.8246 | 8.4001 | 17.2001 | 15.5001 | 20.7001 | 18.8001 | 19.5001 | 13.6001 | 10.9001 | 13.5001 | 18.0001 | 22.1943 | 9.5001 | 15.2114 | 21.1334 | 22.1009 | 17.7001 | 15.4853 | 15.8001 | 15.0228 | 16.1001 | 19.0675 | 15.8311 | 11.3001 | 9.1001 | 20.8584 | 21.7826 | 17.3676 | 12.2401 | 13.7834 | 11.1859 | 17.4734 | 16.0899 | 8.7001 | 16.0801 | 16.9202 | 14.0301 | 15.7989 | 22.0328 | 15.007 | 14.7087 | 14.0477 | 21.7187 | 22.9581 | 23.8197 | 25.3504 | 20.9796 | 18.58 | 16.97
2020-11-24 | 23:00 | 15.2401 | 13.5001 | 13.2001 | 20.2088 | 11.8001 | 8.6001 | 13.3001 | 10.0001 | 12.7001 | 13.4001 | 14.1001 | 11.7934 | 21.2418 | 18.5001 | 20.4672 | 14.8001 | 20.3676 | 16.3001 | 9.0001 | 12.5801 | 16.1384 | 19.2001 | 16.6431 | 8.2001 | 17.1001 | 14.7001 | 19.4001 | 17.7001 | 17.5001 | 13.3001 | 10.5001 | 13.1001 | 16.8001 | 21.3134 | 9.4001 | 14.0326 | 20.1922 | 21.3543 | 14.7001 | 13.0039 | 15.1001 | 13.6818 | 13.6001 | 18.3755 | 14.1596 | 10.0001 | 8.6001 | 19.3926 | 20.7509 | 15.5926 | 12.4001 | 12.5801 | 10.4784 | 16.6451 | 15.9608 | 7.7001 | 15.5332 | 15.7784 | 13.6101 | 14.8203 | 21.7984 | 13.3968 | 13.5387 | 13.1068 | 20.975 | 22.2973 | 22.5449 | 25.2151 | 19.5794 | 18.3501 | 16.48
2020-11-25 | 0:00 | 14.1176 | 12.9001 | 12.6001 | 19.2334 | 11.0001 | 8.0001 | 11.9001 | 9.5001 | 11.8001 | 13.5001 | 14.1001 | 11.5443 | 20.3584 | 18.2001 | 19.7001 | 14.4001 | 19.7434 | 13.9001 | 8.9001 | 11.4784 | 15.9051 | 19.0001 | 15.1054 | 8.4001 | 17.0001 | 15.2001 | 16.8001 | 17.2001 | 15.0001 | 11.5001 | 10.1001 | 12.7001 | 15.6001 | 20.6243 | 9.2001 | 12.9796 | 19.6334 | 19.7226 | 13.5001 | 12.0759 | 14.3001 | 12.4344 | 10.8001 | 17.3751 | 12.7453 | 10.0001 | 8.0001 | 18.6826 | 19.4334 | 14.5051 | 12.1351 | 11.4784 | 9.8493 | 15.5734 | 15.3039 | 6.4001 | 14.3001 | 14.7352 | 13.1501 | 13.6686 | 21.3298 | 13.4754 | 12.7124 | 12.1696 | 19.9574 | 20.7205 | 21.5535 | 25.0966 | 18.054 | 18.3501 | 16.0701
2020-11-25 | 1:00 | 13.0976 | 12.3001 | 12.5001 | 18.5484 | 10.3001 | 8.0001 | 11.9001 | 8.5001 | 11.1001 | 12.4001 | 14.0001 | 10.7488 | 19.8168 | 17.1001 | 18.765 | 14.1001 | 18.6301 | 13.7001 | 8.8001 | 11.1901 | 15.6484 | 18.9001 | 14.313 | 8.2001 | 16.5001 | 14.2001 | 17.7001 | 15.9001 | 13.5001 | 11.9001 | 10.0001 | 11.5001 | 14.8001 | 18.6593 | 9.1001 | 12.0904 | 19.165 | 18.4793 | 12.3001 | 11.2768 | 13.4001 | 11.5844 | 10.4001 | 16.9751 | 11.7479 | 9.9001 | 7.1001 | 17.9143 | 18.9443 | 13.3701 | 11.2347 | 11.1901 | 9.2151 | 14.6434 | 14.9489 | 5.4001 | 13.9301 | 14.2956 | 13.3701 | 13.6485 | 21.2515 | 13.8407 | 11.8036 | 11.4592 | 18.9095 | 19.9009 | 20.5734 | 25.012 | 16.5225 | 18.31 | 16.1201
2020-11-25 | 2:00 | 12.5151 | 11.3001 | 12.6001 | 18.2918 | 9.6001 | 7.8001 | 11.5001 | 7.5001 | 11.7001 | 10.9001 | 13.9001 | 10.0963 | 19.0751 | 14.7001 | 18.9563 | 13.8001 | 17.6491 | 13.5001 | 8.5001 | 10.3393 | 15.9926 | 18.2001 | 13.3099 | 8.0001 | 15.4001 | 14.7001 | 16.3001 | 14.5001 | 13.5001 | 11.8001 | 9.2001 | 11.1001 | 14.0001 | 19.0301 | 9.2001 | 11.6414 | 18.648 | 18.2959 | 11.3001 | 10.5708 | 13.1001 | 10.9694 | 9.0001 | 16.3733 | 11.0711 | 8.6001 | 6.4001 | 17.5251 | 18.9243 | 12.4026 | 10.6222 | 10.3393 | 8.9009 | 13.9476 | 15.2114 | 4.7001 | 13.7501 | 13.8094 | 12.8701 | 12.8969 | 20.861 | 12.9826 | 11.2045 | 11.5804 | 18.4137 | 18.9921 | 20.0662 | 24.8428 | 16.6982 | 18.02 | 16.0399
2020-11-25 | 3:00 | 11.9076 | 10.7001 | 12.0001 | 17.2251 | 9.3001 | 7.7001 | 11.5001 | 7.3001 | 13.2001 | 11.7001 | 13.8001 | 9.1213 | 18.5313 | 13.4001 | 18.2727 | 14.0001 | 17.6716 | 13.5001 | 8.7001 | 10.4068 | 16.1109 | 16.4001 | 13.0996 | 7.6001 | 15.6001 | 16.1001 | 14.8001 | 14.4001 | 12.6001 | 11.1001 | 8.6001 | 10.4001 | 13.2001 | 18.7351 | 9.2001 | 10.4918 | 18.1809 | 17.8251 | 11.0001 | 9.9291 | 12.4001 | 9.9054 | 9.3001 | 15.7532 | 9.5013 | 9.0001 | 6.4001 | 17.1309 | 18.1634 | 11.9051 | 10.0988 | 10.4068 | 8.6809 | 13.0109 | 16.0511 | 3.0001 | 13.6901 | 13.3994 | 12.8101 | 12.4351 | 20.7048 | 12.6312 | 10.5642 | 10.5114 | 17.7526 | 18.6615 | 19.3225 | 24.6905 | 15.1053 | 17.8001 | 15.1602
2020-11-25 | 4:00 | 11.3751 | 10.3001 | 12.1001 | 16.7418 | 8.6001 | 7.9001 | 11.6001 | 7.5001 | 13.6001 | 12.7001 | 13.8001 | 8.8713 | 17.6084 | 14.0001 | 17.2139 | 13.8001 | 17.3108 | 13.3001 | 9.0001 | 10.2318 | 16.1801 | 14.4001 | 11.6934 | 8.1001 | 14.2001 | 15.1001 | 16.4001 | 13.9001 | 12.6001 | 10.6001 | 8.9001 | 10.0001 | 13.0001 | 17.8976 | 9.2001 | 10.4211 | 17.0806 | 17.2093 | 8.9001 | 9.4871 | 12.0001 | 9.9926 | 8.0001 | 15.4947 | 9.4739 | 8.5001 | 6.8001 | 16.0909 | 17.2676 | 11.0326 | 10.2263 | 10.2318 | 8.4309 | 13.1726 | 16.0086 | 2.5001 | 13.9901 | 12.4668 | 13.2401 | 12.0874 | 20.2232 | 12.1779 | 9.9857 | 9.504 | 17.009 | 17.7526 | 18.579 | 24.5383 | 13.8601 | 17.63 | 15.6301
2020-11-25 | 5:00 | 10.3901 | 8.9001 | 11.7001 | 16.1886 | 8.3001 | 8.0001 | 11.2001 | 7.3001 | 13.8001 | 12.6001 | 13.9001 | 9.4263 | 17.4501 | 12.8001 | 16.9636 | 12.9001 | 16.1607 | 13.0001 | 8.6001 | 9.3859 | 15.4418 | 14.0001 | 11.6499 | 7.7001 | 13.3001 | 14.4001 | 16.6001 | 13.4001 | 13.0001 | 10.1001 | 9.1001 | 9.9001 | 12.6001 | 16.3816 | 8.9001 | 9.7088 | 16.9219 | 16.1884 | 7.8001 | 9.2386 | 11.6001 | 9.3478 | 7.2001 | 14.8528 | 8.6118 | 7.2001 | 6.4001 | 15.6718 | 16.4951 | 10.0626 | 10.4947 | 9.3859 | 8.3001 | 12.2209 | 15.1401 | 0.7001 | 14.2401 | 12.4701 | 13.3001 | 11.397 | 19.6503 | 12.0057 | 9.3326 | 8.3797 | 16.2654 | 17.0917 | 17.8712 | 24.386 | 14.025 | 17.45 | 15.4801
2020-11-25 | 6:00 | 9.6476 | 10.7001 | 13.6001 | 15.6692 | 8.2001 | 8.5001 | 11.4001 | 7.5001 | 14.1001 | 13.3001 | 14.1001 | 9.7163 | 17.0918 | 13.1001 | 16.6382 | 13.1001 | 15.3246 | 13.2001 | 8.3001 | 9.1134 | 15.5168 | 14.1001 | 11.3704 | 7.9001 | 13.1001 | 13.8001 | 16.5001 | 13.2001 | 13.9001 | 9.6001 | 9.6001 | 9.6001 | 12.8001 | 16.1659 | 8.7001 | 8.9316 | 16.8716 | 15.7051 | 8.0001 | 9.4879 | 13.4001 | 9.4009 | 11.3001 | 14.7443 | 7.7945 | 8.6001 | 6.8001 | 15.0593 | 15.7809 | 9.4726 | 10.4313 | 9.1134 | 8.5001 | 11.6143 | 15.4858 | 3.8001 | 13.9901 | 12.4701 | 13.1201 | 10.7089 | 20.3531 | 12.0448 | 8.7467 | 8.2105 | 16.0176 | 16.5132 | 16.9812 | 24.2337 | 13.995 | 17.2101 | 15.6502
2020-11-25 | 7:00 | 10.5701 | 15.2001 | 15.1001 | 16.3713 | 10.6001 | 10.5001 | 15.7001 | 9.2001 | 14.6001 | 15.1001 | 15.8001 | 10.1671 | 17.6918 | 15.8001 | 17.4879 | 15.3001 | 15.5026 | 13.7001 | 9.0001 | 10.0879 | 16.2384 | 16.7001 | 13.0566 | 10.4001 | 16.2001 | 14.5001 | 17.2001 | 13.5001 | 15.1001 | 11.1001 | 13.4001 | 12.1001 | 15.4001 | 15.9118 | 9.5001 | 10.2183 | 17.0751 | 15.3968 | 16.5001 | 9.9606 | 18.9001 | 10.4384 | 18.6001 | 14.9275 | 9.3181 | 13.0001 | 9.7001 | 14.6734 | 15.3018 | 9.9426 | 10.9162 | 10.0879 | 9.6243 | 15.6509 | 15.9851 | 8.2001 | 13.9301 | 13.9446 | 13.1801 | 10.1303 | 19.8453 | 13.6848 | 10.4305 | 8.6252 | 15.687 | 15.6872 | 17.0092 | 24.0477 | 13.9801 | 17.1301 | 15.9001
2020-11-25 | 8:00 | 12.4326 | 17.4001 | 20.3001 | 18.5251 | 12.0001 | 12.1001 | 20.3001 | 10.8001 | 17.1001 | 18.3001 | 17.7001 | 11.1251 | 19.1251 | 19.0001 | 19.5292 | 17.2001 | 17.6001 | 18.4001 | 11.2001 | 12.5712 | 17.4743 | 19.2001 | 18.5284 | 17.0001 | 19.3001 | 16.5001 | 19.3001 | 14.2001 | 17.7001 | 13.4001 | 17.9001 | 14.4001 | 18.2001 | 16.3293 | 11.5001 | 14.2881 | 18.7584 | 16.0534 | 21.9001 | 14.2678 | 19.6001 | 14.0886 | 20.9001 | 17.6962 | 13.1986 | 15.3001 | 12.2001 | 15.0334 | 15.5384 | 12.6126 | 10.4601 | 12.5712 | 12.0018 | 20.5172 | 17.8484 | 13.0001 | 13.5601 | 18.9055 | 13.3301 | 12.1631 | 21.3452 | 16.3165 | 13.0283 | 11.0055 | 16.9905 | 15.9351 | 16.9268 | 24.1998 | 15.2297 | 17.1902 | 16.0202
2020-11-25 | 9:00 | 14.6601 | 19.2001 | 26.7001 | 20.5834 | 13.9001 | 13.0001 | 23.9001 | 13.3001 | 20.8001 | 20.9001 | 19.6001 | 13.0412 | 21.1668 | 22.8001 | 21.7871 | 19.1001 | 21.1001 | 22.1001 | 12.5001 | 15.4001 | 18.9976 | 21.8001 | 22.9851 | 17.6001 | 21.2001 | 18.8001 | 21.5001 | 15.4001 | 21.9001 | 15.7001 | 22.4001 | 16.8001 | 21.4001 | 17.3734 | 12.7001 | 18.6289 | 20.3834 | 17.1784 | 24.5001 | 18.4838 | 21.1001 | 18.6383 | 22.8001 | 19.8208 | 17.8759 | 16.9001 | 13.7001 | 15.8609 | 16.3859 | 13.6176 | 13.0784 | 15.4001 | 13.6434 | 22.9634 | 19.0844 | 16.7001 | 15.531 | 23.5706 | 14.3717 | 15.8808 | 23.5775 | 20.4848 | 16.1878 | 12.8796 | 20.166 | 16.8598 | 18.9935 | 23.9628 | 20.6209 | 17.9582 | 17.2976
2020-11-25 | 10:00 | 16.5451 | 21.3001 | 32.2001 | 23.4751 | 15.8001 | 14.6001 | 25.4001 | 15.0001 | 24.3001 | 23.5001 | 21.6001 | 14.6211 | 23.1251 | 24.9001 | 23.7785 | 21.0001 | 22.9001 | 25.0001 | 12.7001 | 17.4001 | 22.1476 | 23.7001 | 24.1819 | 18.5001 | 23.6001 | 20.4001 | 25.2001 | 16.9001 | 25.6001 | 18.0001 | 22.5001 | 18.8001 | 24.6001 | 19.3501 | 13.3001 | 23.3856 | 22.3001 | 19.6218 | 28.1001 | 23.5724 | 23.2001 | 22.9159 | 25.0001 | 22.4621 | 21.3786 | 18.5001 | 15.3001 | 17.5259 | 17.8951 | 15.6976 | 14.9426 | 17.4001 | 15.3568 | 24.7168 | 19.0511 | 20.3001 | 18.7371 | 25.2534 | 16.9217 | 18.1667 | 24.2517 | 23.5368 | 18.7765 | 15.4847 | 23.4243 | 18.7572 | 21.605 | 23.1677 | 23.3878 | 19.4885 | 19.2215
2020-11-25 | 11:00 | 19.1626 | 23.1001 | 35.5001 | 26.0918 | 17.7001 | 15.4001 | 25.9001 | 16.9001 | 26.6001 | 26.8001 | 23.0001 | 17.3001 | 25.5334 | 26.6001 | 25.9364 | 23.1001 | 24.8001 | 27.3001 | 13.5001 | 20.2001 | 23.1193 | 25.6001 | 25.1019 | 19.6001 | 25.4001 | 22.4001 | 27.0001 | 19.6001 | 28.8001 | 19.6001 | 22.7001 | 20.5001 | 26.2001 | 21.3051 | 13.3001 | 21.8193 | 24.5198 | 21.5426 | 30.4001 | 22.9493 | 25.7001 | 21.3243 | 26.8001 | 24.9534 | 21.2164 | 19.7001 | 17.2001 | 19.1001 | 19.7001 | 17.5876 | 17.2001 | 20.2001 | 16.9209 | 24.9168 | 19.9671 | 22.8001 | 21.8215 | 26.7936 | 18.4604 | 20.5226 | 25.8541 | 25.5031 | 21.5703 | 17.7232 | 27.0613 | 20.4244 | 24.892 | 22.9479 | 25.8846 | 22.192 | 21.1283
2020-11-25 | 12:00 | 21.4026 | 24.6001 | 28.4001 | 27.7751 | 19.3001 | 16.9001 | 26.0001 | 18.6001 | 27.5001 | 29.5001 | 24.2001 | 19.3001 | 27.3918 | 28.0001 | 27.5861 | 24.4001 | 26.9001 | 29.2001 | 13.7001 | 22.8001 | 23.8226 | 26.1001 | 25.8994 | 20.4001 | 26.7001 | 23.9001 | 27.8001 | 21.2001 | 30.3001 | 20.9001 | 23.4001 | 22.3001 | 27.4001 | 23.7984 | 13.6001 | 22.5569 | 25.7027 | 23.1843 | 31.9001 | 22.7384 | 28.6001 | 22.0574 | 28.3001 | 26.4363 | 21.6504 | 21.1001 | 18.4001 | 21.8584 | 22.4001 | 19.7251 | 19.7001 | 22.8001 | 19.1001 | 25.2034 | 21.0133 | 24.9001 | 24.3547 | 28.5926 | 19.4501 | 23.1823 | 26.8487 | 26.8459 | 24.1306 | 19.9197 | 29.4413 | 23.4837 | 27.4418 | 23.0663 | 28.0933 | 23.3953 | 23.2715
2020-11-25 | 13:00 | 23.0276 | 25.1001 | 31.3001 | 28.7418 | 21.2001 | 17.9001 | 25.5001 | 19.8001 | 27.5001 | 31.2001 | 24.8001 | 21.2001 | 29.1001 | 28.7001 | 28.4859 | 24.7001 | 27.9001 | 31.0001 | 13.4001 | 23.4001 | 24.0043 | 25.9001 | 27.4001 | 21.0001 | 26.7001 | 25.2001 | 29.0001 | 22.7001 | 30.6001 | 22.4001 | 24.1001 | 23.5001 | 28.6001 | 25.1193 | 14.2001 | 23.3679 | 26.5357 | 24.8609 | 32.1001 | 23.2899 | 29.7001 | 22.8081 | 29.3001 | 28.2694 | 22.6213 | 22.1001 | 19.6001 | 23.9001 | 24.5001 | 21.0501 | 21.3001 | 23.4001 | 20.0001 | 22.8959 | 20.4423 | 26.4001 | 26.9931 | 28.2701 | 20.6943 | 25.1809 | 25.9755 | 27.864 | 25.0123 | 21.0846 | 31.6204 | 25.4616 | 29.4371 | 23.1509 | 29.7335 | 23.7342 | 24.6193
2020-11-25 | 14:00 | 24.5426 | 24.5001 | 32.0001 | 30.0418 | 22.2001 | 18.5001 | 25.1001 | 21.0001 | 27.0001 | 31.4001 | 25.5001 | 22.0001 | 30.1834 | 30.0001 | 29.5605 | 24.8001 | 29.3001 | 31.0001 | 14.1001 | 24.6001 | 24.8234 | 26.2001 | 28.2691 | 21.4001 | 26.1001 | 26.4001 | 29.6001 | 24.3001 | 31.4001 | 23.3001 | 24.9001 | 24.6001 | 29.3001 | 26.6443 | 14.4001 | 24.4993 | 28.044 | 26.1326 | 31.8001 | 24.2968 | 31.6001 | 23.6603 | 30.3001 | 29.519 | 23.6324 | 22.9001 | 20.7001 | 25.4743 | 26.3001 | 22.9851 | 22.7001 | 24.6001 | 21.5001 | 22.3384 | 22.1518 | 26.9001 | 28.8367 | 28.6225 | 21.2829 | 26.7044 | 25.8564 | 28.1668 | 26.5211 | 22.6933 | 33.328 | 27.0749 | 30.7491 | 23.3201 | 30.7305 | 25.6394 | 25.4836
2020-11-25 | 15:00 | 25.9376 | 24.4001 | 35.0001 | 31.0084 | 23.3001 | 19.0001 | 24.6001 | 21.8001 | 26.6001 | 31.7001 | 25.6001 | 22.2001 | 31.7019 | 30.8001 | 31.3769 | 25.2001 | 30.4001 | 30.9001 | 14.2001 | 25.1001 | 28.5584 | 25.9001 | 27.9484 | 20.7001 | 25.6001 | 27.1001 | 30.4001 | 25.7001 | 31.5001 | 24.3001 | 24.8001 | 25.0001 | 29.0001 | 27.5159 | 14.9001 | 24.9573 | 28.7852 | 27.1001 | 31.1001 | 24.8331 | 31.6001 | 24.3971 | 31.0001 | 31.0269 | 24.2535 | 23.3001 | 21.7001 | 26.7934 | 27.5001 | 24.3526 | 22.8001 | 25.1001 | 22.1001 | 21.6343 | 23.2092 | 24.1001 | 28.5318 | 27.8637 | 22.0401 | 27.9669 | 24.9542 | 29.9176 | 26.733 | 23.6977 | 33.6802 | 28.0224 | 31.7994 | 23.3539 | 31.58 | 25.9401 | 27.1731
2020-11-25 | 16:00 | 26.4701 | 23.3001 | 37.6001 | 31.8433 | 23.7001 | 18.7001 | 23.0001 | 22.2001 | 25.7001 | 30.2001 | 25.2001 | 22.0001 | 32.1251 | 31.0001 | 31.5598 | 25.2001 | 31.1001 | 29.7001 | 14.8001 | 24.6001 | 30.4618 | 25.5001 | 27.6044 | 19.9001 | 24.4001 | 27.7001 | 30.3001 | 26.4001 | 32.3001 | 24.3001 | 24.3001 | 25.4001 | 28.5001 | 27.8643 | 14.4001 | 25.1244 | 29.4516 | 27.3001 | 30.3001 | 25.2708 | 31.2001 | 24.6109 | 30.8001 | 31.3849 | 24.2853 | 24.3001 | 22.1001 | 28.0226 | 28.3001 | 25.1651 | 22.4001 | 24.6001 | 22.4001 | 20.6993 | 24.8201 | 22.2001 | 28.6401 | 27.4632 | 22.7301 | 28.4259 | 24.6171 | 30.4807 | 26.351 | 23.2687 | 33.708 | 28.5765 | 32.1298 | 23.4215 | 32.0975 | 25.7505 | 29.0682
2020-11-25 | 17:00 | 26.6876 | 21.9001 | 33.2001 | 31.6179 | 23.7001 | 18.3001 | 21.6001 | 22.4001 | 23.6001 | 29.0001 | 23.9001 | 21.3001 | 32.444 | 30.5001 | 31.8928 | 23.6001 | 31.3001 | 27.9001 | 14.9001 | 23.5001 | 30.1468 | 24.4001 | 27.1466 | 18.9001 | 23.0001 | 27.6001 | 29.9001 | 26.4001 | 29.7001 | 24.3001 | 23.9001 | 25.6001 | 27.5001 | 28.0001 | 14.3001 | 25.0503 | 29.6845 | 27.6001 | 28.8001 | 24.9903 | 30.5001 | 24.6744 | 29.6001 | 31.3012 | 24.3087 | 23.9001 | 22.1001 | 28.1259 | 28.6001 | 25.6876 | 21.2001 | 23.5001 | 22.9001 | 20.0868 | 24.5484 | 19.8001 | 28.3801 | 27.4318 | 22.1801 | 28.2704 | 23.7124 | 30.3837 | 25.2896 | 22.237 | 31.7824 | 28.6798 | 31.658 | 23.3031 | 32.1323 | 24.8266 | 27.6488
2020-11-25 | 18:00 | 25.8926 | 20.4001 | 25.8001 | 30.6175 | 23.1001 | 17.0001 | 20.2001 | 21.3001 | 21.5001 | 26.5001 | 22.4001 | 19.8001 | 31.6168 | 28.3001 | 30.6425 | 21.2001 | 31.2001 | 25.6001 | 13.8001 | 23.0001 | 28.1859 | 22.2001 | 26.2796 | 16.5001 | 20.4001 | 27.3001 | 28.4001 | 26.0001 | 27.0001 | 23.1001 | 22.3001 | 24.0001 | 25.9001 | 27.9001 | 13.6001 | 24.7626 | 29.4425 | 27.3001 | 26.3001 | 24.5141 | 26.4001 | 24.3583 | 26.6001 | 30.4425 | 23.9701 | 21.9001 | 21.4001 | 27.8001 | 28.4001 | 25.3901 | 19.8001 | 23.0001 | 22.3001 | 20.4751 | 25.1701 | 16.8001 | 27.2801 | 25.1791 | 21.2601 | 27.8317 | 23.0093 | 28.7082 | 23.5442 | 21.2252 | 29.9257 | 28.494 | 30.6241 | 23.1677 | 31.3419 | 23.1284 | 25.7585
2020-11-25 | 19:00 | 23.8426 | 17.7001 | 20.6001 | 28.5838 | 21.6001 | 14.4001 | 18.7001 | 19.4001 | 18.5001 | 22.7001 | 19.8001 | 18.3001 | 29.3334 | 23.6001 | 27.8754 | 18.7001 | 29.9001 | 21.8001 | 12.5001 | 21.6001 | 24.2159 | 19.3001 | 24.3173 | 11.8001 | 17.7001 | 24.2001 | 26.1001 | 24.1001 | 24.1001 | 20.6001 | 18.8001 | 21.8001 | 22.0001 | 26.9001 | 12.0001 | 22.5796 | 27.0588 | 26.3001 | 24.2001 | 22.5171 | 22.6001 | 22.3494 | 22.4001 | 27.5755 | 22.0669 | 18.2001 | 19.5001 | 26.7001 | 27.6001 | 23.5476 | 18.6001 | 21.6001 | 21.1001 | 19.7443 | 22.3026 | 13.0001 | 25.3501 | 22.6031 | 19.9701 | 26.4702 | 22.7527 | 25.3232 | 21.2095 | 19.416 | 27.7082 | 27.3441 | 29.2262 | 22.6772 | 29.5754 | 21.5627 | 22.8659
2020-11-25 | 20:00 | 21.3101 | 15.3001 | 18.6001 | 25.2334 | 19.2001 | 12.5001 | 16.9001 | 17.1001 | 16.0001 | 20.2001 | 17.2001 | 15.4209 | 26.6001 | 19.7001 | 24.5418 | 16.2001 | 27.5001 | 18.5001 | 10.1001 | 18.6001 | 20.9859 | 17.4001 | 20.6678 | 9.8001 | 16.5001 | 20.1001 | 24.0001 | 20.3001 | 20.6001 | 18.2001 | 15.7001 | 19.4001 | 19.7001 | 24.5509 | 10.7001 | 19.1819 | 23.7501 | 24.4001 | 21.8001 | 19.1154 | 19.5001 | 18.9573 | 19.8001 | 24.1501 | 19.2624 | 15.3001 | 17.2001 | 24.8001 | 25.6001 | 21.1551 | 16.0001 | 18.6001 | 18.6001 | 19.1943 | 18.7218 | 11.3001 | 22.3001 | 20.0801 | 18.9501 | 23.3664 | 21.5206 | 22.8212 | 18.2293 | 16.4278 | 25.5196 | 25.5549 | 27.7071 | 22.9647 | 26.2885 | 20.0377 | 21.1598
2020-11-25 | 21:00 | 19.1951 | 13.5001 | 17.3001 | 22.5168 | 14.4001 | 11.0001 | 14.8001 | 15.9001 | 13.8001 | 18.0001 | 16.0001 | 12.9684 | 24.3418 | 17.9001 | 22.3312 | 15.6001 | 25.4001 | 16.3001 | 9.5001 | 15.8001 | 18.8951 | 15.8001 | 18.2624 | 9.3001 | 15.7001 | 18.1001 | 21.7001 | 19.0001 | 18.1001 | 17.1001 | 13.3001 | 17.6001 | 18.5001 | 22.8001 | 10.2001 | 16.6059 | 21.3797 | 22.2568 | 19.7001 | 16.7163 | 17.9001 | 16.4898 | 17.4001 | 21.2487 | 17.3674 | 13.0001 | 13.0001 | 20.9001 | 23.0001 | 19.0101 | 13.3069 | 15.8001 | 15.7001 | 17.4771 | 16.4451 | 9.6001 | 18.8501 | 19.0439 | 17.8401 | 19.7678 | 20.7827 | 20.1382 | 15.4794 | 13.8934 | 23.3501 | 23.6354 | 25.8341 | 22.286 | 22.6883 | 18.2972 | 19.1653
2020-11-25 | 22:00 | 17.8751 | 12.4001 | 16.4001 | 20.9584 | 13.0001 | 10.2001 | 13.7001 | 14.5001 | 12.2001 | 16.6001 | 14.7001 | 11.5354 | 23.0418 | 15.0001 | 21.0058 | 14.3001 | 23.7001 | 15.6001 | 9.3001 | 16.0001 | 17.0776 | 15.7001 | 17.0161 | 9.0001 | 15.2001 | 18.5001 | 18.5001 | 17.8001 | 16.9001 | 15.3001 | 11.4001 | 15.8001 | 17.2001 | 21.3001 | 9.3001 | 14.8686 | 20.4316 | 21.2634 | 17.7001 | 15.2076 | 16.5001 | 14.8371 | 17.6001 | 20.2483 | 15.5761 | 11.5001 | 11.1001 | 18.7001 | 21.2001 | 17.5576 | 11.9819 | 16.0001 | 13.9001 | 16.1518 | 15.5776 | 8.8001 | 17.2401 | 17.9751 | 16.8101 | 17.7168 | 20.2749 | 18.1407 | 13.949 | 12.5756 | 21.6976 | 22.5055 | 24.4041 | 20.7997 | 20.6641 | 17.3 | 18.2156
2020-11-25 | 23:00 | 16.1451 | 11.6001 | 17.2001 | 20.0584 | 11.9001 | 10.1001 | 12.8001 | 12.9001 | 11.2001 | 14.3001 | 14.1001 | 10.7001 | 22.3001 | 13.8001 | 19.8562 | 13.8001 | 22.0001 | 13.5001 | 9.1001 | 15.7001 | 15.2593 | 14.6001 | 16.4396 | 8.8001 | 14.6001 | 19.1001 | 15.9001 | 16.6001 | 15.0001 | 13.9001 | 9.4001 | 14.2001 | 16.3001 | 19.1001 | 9.1001 | 13.4871 | 19.7146 | 19.8001 | 16.1001 | 13.3523 | 15.9001 | 13.4314 | 16.5001 | 18.948 | 14.2188 | 10.0001 | 10.0001 | 17.6001 | 20.3001 | 15.9776 | 11.3001 | 15.7001 | 12.4001 | 14.5843 | 14.3234 | 8.3001 | 16.0101 | 16.9199 | 16.1301 | 16.6765 | 19.7671 | 16.6729 | 12.8752 | 11.662 | 20.588 | 21.8841 | 22.6876 | 20.7731 | 19.349 | 17.1099 | 17.2099
2020-11-26 | 0:00 | 14.7351 | 10.4001 | 17.2001 | 19.2584 | 11.0001 | 9.6001 | 11.4001 | 11.3001 | 10.3001 | 11.9001 | 13.3001 | 10.6001 | 21.5918 | 13.0001 | 19.0476 | 13.3001 | 20.6001 | 11.2001 | 9.0001 | 14.8001 | 15.1809 | 12.8001 | 15.2232 | 8.6001 | 13.8001 | 18.3001 | 13.4001 | 16.7001 | 13.5001 | 12.8001 | 9.4001 | 12.7001 | 15.5001 | 17.6784 | 9.5001 | 12.7498 | 18.4059 | 18.6001 | 13.9001 | 11.8278 | 15.4001 | 12.3354 | 13.7001 | 17.8142 | 12.8126 | 9.1001 | 8.8001 | 19.2001 | 18.8001 | 14.6126 | 10.9001 | 14.8001 | 11.0001 | 13.5451 | 13.6246 | 8.0001 | 15.2001 | 16.1751 | 15.4401 | 15.5271 | 19.5426 | 15.3132 | 12.1447 | 11.1036 | 19.5795 | 20.5337 | 21.7001 | 22.1866 | 17.7972 | 16.6201 | 16.5499
2020-11-26 | 1:00 | 13.6651 | 9.8001 | 13.5001 | 18.4584 | 10.3001 | 9.3001 | 10.8001 | 10.6001 | 9.5001 | 11.4001 | 13.5001 | 10.3001 | 20.7001 | 11.6001 | 18.1555 | 13.5001 | 19.0001 | 10.0001 | 8.6001 | 13.8001 | 14.3468 | 12.1001 | 13.7506 | 8.2001 | 12.7001 | 17.6001 | 12.6001 | 15.8001 | 11.5001 | 11.5001 | 9.6001 | 11.9001 | 14.7001 | 15.3001 | 9.1001 | 11.8968 | 17.1138 | 17.4659 | 11.3001 | 11.5346 | 14.4001 | 11.5899 | 10.5001 | 16.9638 | 11.6459 | 8.1001 | 7.9001 | 18.1001 | 18.3793 | 13.4376 | 10.5001 | 13.8001 | 9.7001 | 12.7334 | 13.7471 | 4.8001 | 14.9701 | 14.6056 | 15.0701 | 14.7846 | 18.9859 | 14.5551 | 11.4946 | 10.4734 | 18.8112 | 19.479 | 20.8317 | 22.9479 | 16.0504 | 16.5001 | 15.84
2020-11-26 | 2:00 | 13.2226 | 11.8001 | 13.6001 | 16.7001 | 9.8001 | 9.0001 | 9.5001 | 10.4001 | 9.7001 | 10.9001 | 13.4001 | 9.9001 | 19.4635 | 10.7001 | 17.3051 | 13.5001 | 17.9001 | 9.1001 | 8.5001 | 12.9001 | 13.5001 | 12.3001 | 13.6104 | 8.1001 | 12.2001 | 15.7001 | 14.0001 | 14.8001 | 10.0001 | 10.9001 | 8.9001 | 11.2001 | 14.3001 | 14.2001 | 8.2001 | 11.0319 | 16.1302 | 16.4876 | 10.2001 | 10.7363 | 13.6001 | 10.4323 | 10.6001 | 16.0552 | 10.7863 | 7.4001 | 7.2001 | 16.2001 | 17.3651 | 12.5476 | 10.2001 | 12.9001 | 9.6001 | 12.0118 | 14.0554 | 3.9001 | 14.2701 | 14.08 | 14.8401 | 13.8388 | 19.0997 | 14.0012 | 11.3902 | 10.3342 | 17.9592 | 18.595 | 19.8864 | 23.2693 | 14.5784 | 16.48 | 15.53
2020-11-26 | 3:00 | 12.5301 | 11.9001 | 14.2001 | 15.6001 | 9.1001 | 8.8001 | 9.7001 | 10.2001 | 10.8001 | 9.5001 | 13.4001 | 9.9001 | 18.6131 | 10.0001 | 15.8773 | 13.4001 | 17.3001 | 8.3001 | 8.6001 | 12.2001 | 14.0001 | 12.6001 | 12.4103 | 8.3001 | 11.6001 | 11.7001 | 12.4001 | 13.9001 | 8.8001 | 10.3001 | 8.8001 | 10.2001 | 13.4001 | 13.5001 | 8.0001 | 10.4416 | 15.4941 | 15.6584 | 9.4001 | 10.1423 | 12.7001 | 10.0708 | 8.5001 | 15.0691 | 9.9331 | 6.8001 | 7.2001 | 15.8001 | 16.1301 | 11.6551 | 10.0001 | 12.2001 | 9.6001 | 11.5393 | 14.1761 | 3.6001 | 13.8701 | 13.4567 | 14.5301 | 13.0928 | 19.2064 | 14.0051 | 11.196 | 10.8295 | 17.2705 | 17.5092 | 19.2589 | 23.4385 | 13.2396 | 16.3001 | 15.0899
2020-11-26 | 4:00 | 11.5576 | 12.0001 | 13.5001 | 14.8418 | 8.2001 | 8.9001 | 9.8001 | 9.4001 | 10.8001 | 10.9001 | 13.2001 | 10.0001 | 18.0627 | 9.4001 | 15.1521 | 13.2001 | 16.7001 | 7.6001 | 8.7001 | 11.7001 | 13.9001 | 12.7001 | 11.7168 | 8.0001 | 12.0001 | 11.1001 | 13.6001 | 13.2001 | 8.0001 | 9.9001 | 8.5001 | 9.7001 | 13.1001 | 12.7001 | 8.3001 | 10.8134 | 15.0023 | 15.4001 | 8.5001 | 9.7621 | 12.6001 | 10.3621 | 7.9001 | 14.1523 | 9.9128 | 6.4001 | 7.8001 | 14.9001 | 14.7001 | 11.1426 | 10.1001 | 11.7001 | 9.5001 | 10.9934 | 14.1003 | 2.2001 | 13.1501 | 12.7723 | 13.4901 | 12.3721 | 19.2066 | 14.0023 | 11.1174 | 10.7355 | 16.5427 | 16.9054 | 18.7085 | 23.4216 | 11.6608 | 16.1301 | 14.9101
2020-11-26 | 5:00 | 11.0151 | 11.9001 | 13.5001 | 14.3418 | 7.4001 | 8.8001 | 9.3001 | 8.2001 | 10.7001 | 11.2001 | 13.3001 | 10.0001 | 17.2624 | 8.9001 | 14.1019 | 13.3001 | 15.6001 | 7.5001 | 8.7001 | 11.0001 | 14.0001 | 12.8001 | 11.4649 | 7.5001 | 11.1001 | 10.0001 | 13.2001 | 12.2001 | 10.2001 | 9.4001 | 8.2001 | 9.1001 | 12.7001 | 12.5251 | 7.8001 | 10.5438 | 14.3769 | 14.9001 | 7.9001 | 9.2804 | 12.3001 | 10.1043 | 7.6001 | 13.3938 | 9.3096 | 6.4001 | 5.9001 | 13.0001 | 13.8001 | 10.8876 | 10.2001 | 11.0001 | 9.3001 | 11.1326 | 14.0553 | 1.2001 | 12.5001 | 12.6044 | 13.6701 | 11.8948 | 19.12 | 14.0012 | 11.1308 | 10.647 | 15.8182 | 16.2851 | 18.2162 | 23.3877 | 11.164 | 16.15 | 14.7501
2020-11-26 | 6:00 | 10.7626 | 12.0001 | 13.8001 | 13.8251 | 8.0001 | 8.7001 | 9.9001 | 9.6001 | 10.8001 | 11.5001 | 13.2001 | 10.1001 | 16.8037 | 9.7001 | 13.6268 | 13.2001 | 15.4001 | 9.2001 | 9.0001 | 10.7001 | 13.9001 | 13.9001 | 11.1816 | 7.1001 | 11.0001 | 11.2001 | 14.1001 | 13.3001 | 11.7001 | 9.7001 | 9.3001 | 9.9001 | 13.0001 | 12.4393 | 9.0001 | 10.5038 | 14.0352 | 14.1001 | 8.4001 | 9.4894 | 12.7001 | 10.3066 | 11.0001 | 12.8686 | 9.2031 | 7.6001 | 6.6001 | 12.3001 | 13.5001 | 10.4226 | 10.3001 | 10.7001 | 9.5001 | 10.2909 | 13.9553 | 1.4001 | 11.5502 | 12.0897 | 13.0901 | 10.9925 | 17.945 | 13.5273 | 10.7182 | 10.8224 | 15.2284 | 15.7415 | 17.7611 | 23.337 | 9.5253 | 15.7601 | 14.7501
2020-11-26 | 7:00 | 12.2001 | 13.0001 | 14.7001 | 15.9918 | 9.7001 | 8.9001 | 12.7001 | 11.5001 | 13.3001 | 13.4001 | 14.9001 | 10.0001 | 18.3617 | 15.1001 | 16.595 | 14.2001 | 17.3001 | 14.5001 | 9.3001 | 11.4001 | 13.9001 | 15.5001 | 12.8596 | 9.1001 | 13.7001 | 14.5001 | 16.7001 | 15.4001 | 13.3001 | 11.1001 | 14.1001 | 10.7001 | 15.2001 | 13.9001 | 10.7001 | 11.3626 | 16.3668 | 14.9001 | 15.8001 | 11.7683 | 17.8001 | 11.7776 | 18.2001 | 15.81 | 9.0781 | 12.9001 | 10.1001 | 14.6001 | 15.4001 | 12.1026 | 10.4001 | 11.4001 | 9.9001 | 13.2384 | 13.6028 | 7.0001 | 11.9202 | 13.666 | 12.6301 | 12.1779 | 18.2851 | 14.3729 | 10.9605 | 10.7628 | 15.4166 | 16.1081 | 17.5055 | 23.3201 | 12.2487 | 15.7402 | 14.8001
2020-11-26 | 8:00 | 14.3876 | 15.8001 | 17.1001 | 18.5001 | 12.2001 | 9.5001 | 17.2001 | 12.5001 | 16.4001 | 17.2001 | 16.8001 | 11.1193 | 20.9947 | 19.8001 | 19.078 | 16.0001 | 20.5001 | 17.6001 | 11.4001 | 12.3001 | 15.6651 | 19.3001 | 15.6551 | 16.4001 | 17.9001 | 18.0001 | 20.0001 | 17.2001 | 16.7001 | 13.6001 | 17.8001 | 13.4001 | 17.4001 | 15.8001 | 11.9001 | 14.8173 | 19.6363 | 16.9001 | 20.2001 | 15.1184 | 19.1001 | 14.9261 | 20.8001 | 19.578 | 13.2236 | 15.5001 | 11.5001 | 16.7001 | 17.1001 | 13.9501 | 10.9001 | 12.3001 | 11.0993 | 18.4776 | 14.8261 | 11.8001 | 12.4003 | 18.7729 | 13.6501 | 13.4501 | 21.2595 | 15.1704 | 13.0363 | 11.035 | 17.3471 | 17.4513 | 18.7814 | 23.5232 | 18.0735 | 15.9402 | 14.9404
2020-11-26 | 9:00 | 16.1476 | 17.9001 | 20.0001 | 20.4668 | 14.7001 | 11.4001 | 20.7001 | 13.6001 | 19.4001 | 20.1001 | 19.7001 | 12.9411 | 22.4527 | 21.8001 | 20.9693 | 18.3001 | 24.2001 | 20.3001 | 11.0001 | 14.6001 | 18.3743 | 21.6001 | 20.2934 | 18.3001 | 20.2001 | 20.0001 | 22.1001 | 19.0001 | 20.3001 | 14.9001 | 21.8001 | 15.7001 | 19.9001 | 17.8001 | 13.0001 | 18.6029 | 20.8084 | 18.8001 | 23.4001 | 18.7286 | 21.1001 | 18.5011 | 22.6001 | 21.6944 | 17.2091 | 16.4001 | 12.5001 | 18.4001 | 18.5001 | 15.3451 | 12.8334 | 14.6001 | 12.7001 | 18.8959 | 17.1986 | 15.2001 | 13.5539 | 22.7418 | 17.0801 | 13.8066 | 23.7867 | 18.8862 | 15.5189 | 13.2393 | 20.9115 | 19.1202 | 21.3216 | 23.7262 | 21.28 | 16.5087 | 17.9773
2020-11-26 | 10:00 | 18.0601 | 20.7001 | 22.4001 | 22.4834 | 16.1001 | 11.4001 | 22.8001 | 14.9001 | 22.0001 | 22.2001 | 22.1001 | 14.6735 | 24.1606 | 23.8001 | 23.0856 | 20.9001 | 25.8001 | 22.9001 | 12.0001 | 17.2001 | 19.4518 | 23.6001 | 23.0936 | 19.2001 | 23.0001 | 22.1001 | 24.0001 | 20.9001 | 23.2001 | 16.6001 | 24.2001 | 17.8001 | 22.0001 | 19.7776 | 13.3001 | 22.6846 | 21.9023 | 19.9001 | 26.2001 | 23.5264 | 23.6001 | 21.7263 | 24.1001 | 23.4856 | 21.6609 | 17.7001 | 12.3001 | 20.4001 | 20.3001 | 17.2751 | 14.1626 | 17.2001 | 14.5843 | 19.7626 | 17.4244 | 19.2001 | 16.5805 | 23.9771 | 19.5201 | 16.01 | 25.3833 | 21.2532 | 18.0314 | 15.8089 | 23.8632 | 21.4813 | 23.7815 | 23.7769 | 23.23 | 17.6816 | 21.6406
2020-11-26 | 11:00 | 20.5676 | 23.6001 | 24.8001 | 24.5501 | 17.9001 | 13.3001 | 23.5001 | 16.5001 | 24.2001 | 24.4001 | 24.3001 | 15.9044 | 25.9686 | 25.2001 | 24.9186 | 22.9001 | 27.4001 | 24.9001 | 13.0001 | 19.2001 | 22.9801 | 24.7001 | 24.7794 | 19.7001 | 25.1001 | 23.7001 | 26.2001 | 22.3001 | 26.4001 | 19.2001 | 24.6001 | 20.3001 | 24.2001 | 21.3301 | 13.5001 | 23.6743 | 23.3102 | 21.6001 | 28.4001 | 24.6194 | 25.0001 | 23.0244 | 25.6001 | 24.4602 | 22.7731 | 18.9001 | 13.6001 | 22.6001 | 22.4001 | 19.3976 | 16.1643 | 19.2001 | 15.0001 | 21.4434 | 20.2473 | 21.7001 | 20.3319 | 25.3178 | 17.7001 | 20.1219 | 26.1347 | 23.7676 | 20.9765 | 17.7046 | 26.9775 | 23.3092 | 26.2809 | 23.8446 | 25.4762 | 19.0322 | 22.8312
2020-11-26 | 12:00 | 22.6226 | 25.1001 | 29.0001 | 26.4668 | 19.6001 | 15.1001 | 23.6001 | 17.7001 | 25.6001 | 26.5001 | 26.3001 | 17.7001 | 27.6933 | 26.5001 | 26.4765 | 23.5001 | 28.5001 | 27.4001 | 13.5001 | 20.9001 | 26.9309 | 25.6001 | 26.0639 | 20.2001 | 25.7001 | 25.4001 | 28.1001 | 23.4001 | 26.3001 | 21.3001 | 24.6001 | 22.6001 | 26.0001 | 23.4526 | 14.7001 | 24.3834 | 24.5933 | 23.6001 | 29.7001 | 24.5573 | 27.3001 | 23.5071 | 27.2001 | 26.3599 | 22.9138 | 20.3001 | 14.8001 | 24.5001 | 24.6001 | 20.7926 | 18.1001 | 20.9001 | 18.4001 | 21.1218 | 21.4439 | 23.1001 | 24.5705 | 26.5169 | 19.8801 | 23.0163 | 26.7056 | 25.2326 | 22.5994 | 18.9686 | 30.1393 | 25.8193 | 28.5332 | 24.0138 | 27.6203 | 19.6168 | 23.2478
2020-11-26 | 13:00 | 24.6751 | 26.3001 | 28.8001 | 27.9001 | 20.9001 | 16.9001 | 23.2001 | 19.2001 | 26.3001 | 28.3001 | 27.5001 | 20.1001 | 29.0679 | 28.0001 | 27.7345 | 25.0001 | 29.4001 | 29.1001 | 14.4001 | 22.3001 | 26.5743 | 26.1001 | 27.4279 | 19.6001 | 25.9001 | 26.4001 | 29.7001 | 25.2001 | 25.9001 | 23.0001 | 25.1001 | 24.4001 | 27.6001 | 25.2076 | 15.3001 | 24.4169 | 26.0012 | 25.3001 | 30.3001 | 24.4359 | 29.2001 | 23.5206 | 28.5001 | 27.5512 | 23.1083 | 21.3001 | 17.8001 | 26.9001 | 26.1001 | 22.6926 | 20.5001 | 22.3001 | 18.7001 | 22.7259 | 21.3843 | 23.3001 | 27.3601 | 27.7136 | 20.4201 | 24.6571 | 26.6385 | 25.8954 | 24.607 | 21.2608 | 31.5745 | 28.0688 | 30.4391 | 24.2338 | 29.0993 | 20.5417 | 24.3311
2020-11-26 | 14:00 | 25.7976 | 26.0001 | 30.5001 | 28.7001 | 21.3001 | 16.6001 | 22.2001 | 20.0001 | 26.1001 | 29.1001 | 28.2001 | 20.1001 | 29.5425 | 28.7001 | 28.1508 | 24.5001 | 30.0001 | 28.6001 | 14.8001 | 23.0001 | 26.7501 | 26.1001 | 28.4793 | 20.1001 | 26.1001 | 27.3001 | 30.8001 | 25.6001 | 27.1001 | 24.2001 | 25.2001 | 25.8001 | 28.5001 | 26.2851 | 15.5001 | 24.8636 | 26.5009 | 26.3001 | 30.6001 | 24.6758 | 30.5001 | 24.1064 | 29.5001 | 27.9341 | 23.7856 | 21.8001 | 19.2001 | 27.7001 | 27.6001 | 23.9426 | 21.2001 | 23.0001 | 19.8001 | 23.1826 | 21.9039 | 22.4001 | 28.9001 | 27.9519 | 21.8801 | 26.1129 | 26.0172 | 25.5104 | 26.0634 | 22.4731 | 32.7764 | 29.2763 | 31.8931 | 24.4368 | 30.4298 | 21.8271 | 25.8448
2020-11-26 | 15:00 | 27.2951 | 27.0001 | 33.8001 | 28.5168 | 21.9001 | 17.1001 | 21.4001 | 20.0001 | 25.7001 | 29.0001 | 28.8001 | 19.6001 | 29.1255 | 28.8001 | 28.1671 | 23.8001 | 30.0001 | 27.4001 | 14.8001 | 23.0401 | 27.0376 | 26.5001 | 29.4201 | 19.7001 | 27.3001 | 28.0001 | 30.8001 | 26.1001 | 28.1001 | 25.1001 | 25.1001 | 26.3001 | 28.8001 | 27.2526 | 15.8001 | 25.0751 | 26.4838 | 26.9001 | 30.5001 | 24.9504 | 29.2001 | 24.3618 | 29.6001 | 27.9672 | 24.0196 | 22.1001 | 20.0001 | 27.8001 | 28.5001 | 25.3176 | 20.9001 | 23.0401 | 21.1001 | 23.6393 | 23.0218 | 21.4001 | 29.5601 | 27.5628 | 23.6201 | 27.2864 | 25.3921 | 27.9426 | 26.8259 | 23.3336 | 33.1803 | 29.6388 | 33.1896 | 24.6737 | 30.569 | 22.8158 | 28.1072
2020-11-26 | 16:00 | 26.7701 | 27.1001 | 35.0001 | 28.3092 | 21.9001 | 15.5001 | 20.4001 | 19.1001 | 25.5001 | 27.9001 | 28.4001 | 19.5001 | 28.4918 | 27.9001 | 27.9168 | 23.0001 | 30.0001 | 27.8001 | 14.6001 | 21.1001 | 24.9359 | 26.0001 | 28.5463 | 18.9001 | 26.7001 | 28.1001 | 30.8001 | 26.6001 | 28.3001 | 25.0001 | 24.6001 | 26.0001 | 28.9001 | 27.7576 | 14.5001 | 25.4794 | 26.6418 | 27.7001 | 29.9001 | 25.1009 | 30.0001 | 24.5798 | 29.2001 | 27.0251 | 24.3368 | 22.8001 | 20.6001 | 27.8001 | 28.7001 | 25.4976 | 20.4001 | 21.1001 | 20.3001 | 22.9659 | 23.969 | 19.0001 | 30.6201 | 26.6421 | 25.0201 | 27.9182 | 24.5773 | 29.6829 | 26.696 | 23.307 | 32.8045 | 28.9759 | 33.025 | 24.8714 | 30.6548 | 23.9601 | 29.3478
2020-11-26 | 17:00 | 26.6076 | 24.6001 | 30.1001 | 27.3001 | 21.0001 | 15.3001 | 18.5001 | 19.0001 | 24.0001 | 26.1001 | 27.9001 | 18.5001 | 27.532 | 26.3001 | 27.207 | 21.2001 | 29.9001 | 26.5001 | 14.4001 | 20.3001 | 24.9893 | 24.6001 | 27.4771 | 17.9001 | 22.9001 | 27.9001 | 29.7001 | 26.3001 | 27.4001 | 24.3001 | 23.7001 | 25.1001 | 28.3001 | 27.4801 | 13.2001 | 25.3391 | 25.9251 | 28.2001 | 29.2001 | 25.0129 | 27.6001 | 24.4499 | 28.1001 | 25.7653 | 24.0696 | 21.9001 | 20.2001 | 28.2001 | 28.8001 | 25.2726 | 19.4001 | 20.3001 | 19.4651 | 23.2059 | 23.5759 | 17.9001 | 31.1401 | 25.8151 | 25.1701 | 27.4484 | 24.2556 | 27.8795 | 25.8095 | 22.7325 | 31.2692 | 29.0328 | 32.2969 | 24.8428 | 29.5769 | 23.84 | 29.5774
2020-11-26 | 18:00 | 26.0601 | 20.5001 | 25.0001 | 25.4834 | 20.1001 | 14.1001 | 16.5001 | 18.2001 | 20.0001 | 23.6001 | 25.6001 | 17.5001 | 26.1399 | 23.9001 | 26.0066 | 18.9001 | 29.1001 | 24.2001 | 13.0001 | 20.0001 | 25.4634 | 22.8001 | 25.9351 | 16.2001 | 21.2001 | 26.6001 | 27.4001 | 26.1001 | 25.0001 | 22.9001 | 21.2001 | 23.8001 | 26.5001 | 27.0401 | 13.3001 | 24.5476 | 24.4751 | 27.7001 | 26.3001 | 24.1716 | 24.3001 | 23.8249 | 24.8001 | 24.2733 | 23.5574 | 19.9001 | 18.8001 | 27.8001 | 28.6001 | 24.9501 | 18.2001 | 20.0001 | 18.7043 | 23.1743 | 24.6954 | 15.9001 | 31.3401 | 24.9972 | 24.1801 | 26.2723 | 23.0404 | 26.2573 | 23.3817 | 20.6692 | 29.2951 | 28.4984 | 31.1494 | 24.9444 | 28.4311 | 22.9362 | 29.051
2020-11-26 | 19:00 | 24.9226 | 16.8001 | 21.9001 | 23.3251 | 18.7001 | 12.0001 | 13.9001 | 16.6001 | 17.3001 | 20.6001 | 20.7001 | 16.2001 | 23.948 | 20.8001 | 23.9895 | 16.8001 | 27.3001 | 19.7001 | 11.7001 | 19.5001 | 21.8384 | 19.3001 | 24.6053 | 11.2001 | 18.6001 | 24.1001 | 23.8001 | 24.5001 | 21.4001 | 20.3001 | 18.1001 | 21.4001 | 23.3001 | 25.3034 | 12.3001 | 21.7818 | 22.5084 | 25.6001 | 23.5001 | 21.6408 | 20.8001 | 21.4076 | 20.9001 | 21.9313 | 21.4723 | 16.5001 | 16.2001 | 26.8001 | 27.6001 | 24.2526 | 16.8001 | 19.5001 | 17.2234 | 20.8068 | 23.4123 | 11.9001 | 28.9601 | 23.9601 | 23.4801 | 24.6182 | 22.1499 | 21.6407 | 20.4165 | 17.6671 | 27.1036 | 27.4196 | 29.5027 | 24.9274 | 27.4226 | 20.4933 | 26.995
2020-11-26 | 20:00 | 21.9476 | 14.7001 | 18.3001 | 21.1918 | 16.3001 | 10.4001 | 12.3001 | 13.6001 | 15.1001 | 18.1001 | 17.5001 | 14.0001 | 21.5892 | 18.6001 | 21.3476 | 15.4001 | 24.4001 | 17.2001 | 9.7001 | 17.3001 | 18.6084 | 17.9001 | 22.5473 | 9.2001 | 17.1001 | 21.3001 | 19.8001 | 22.6001 | 17.2001 | 18.0001 | 16.1001 | 17.7001 | 19.5001 | 22.3726 | 10.5001 | 19.2478 | 20.4084 | 23.2001 | 21.6001 | 19.2014 | 18.5001 | 18.9934 | 18.5001 | 18.9392 | 19.3398 | 13.8001 | 13.8001 | 25.4001 | 26.2001 | 21.7226 | 14.6001 | 17.3001 | 14.8318 | 19.8109 | 19.3059 | 9.9001 | 24.9401 | 21.8801 | 22.0601 | 21.8877 | 21.2633 | 19.1418 | 16.9612 | 14.6591 | 25.0918 | 26.1036 | 27.5685 | 24.792 | 24.6177 | 18.5395 | 23.3177
2020-11-26 | 21:00 | 19.0501 | 13.7001 | 16.5001 | 19.5918 | 13.6001 | 9.2001 | 11.4001 | 11.8001 | 13.5001 | 16.7001 | 15.7001 | 11.7001 | 19.9084 | 17.6001 | 19.9472 | 15.0001 | 23.9001 | 15.5001 | 8.2001 | 15.7587 | 16.4759 | 18.0001 | 20.2133 | 9.0001 | 16.2001 | 20.9001 | 18.2001 | 21.0001 | 15.6001 | 16.6001 | 13.4001 | 16.7001 | 17.6001 | 20.4434 | 9.4001 | 17.6743 | 18.7251 | 21.0001 | 20.0001 | 17.6073 | 17.1001 | 17.5924 | 16.1001 | 17.1138 | 17.8863 | 11.6001 | 11.3001 | 23.7001 | 24.6001 | 18.8826 | 12.2001 | 15.7587 | 12.6218 | 18.0926 | 15.9101 | 8.4001 | 19.8101 | 19.8701 | 19.9901 | 18.2409 | 20.9829 | 16.6584 | 14.9617 | 13.0969 | 23.1713 | 24.395 | 25.8255 | 24.6059 | 22.7619 | 17.2301 | 19.8231
2020-11-26 | 22:00 | 16.7526 | 13.2001 | 16.6001 | 18.1751 | 12.3001 | 9.0001 | 10.7001 | 11.5001 | 12.1001 | 15.3001 | 14.4001 | 10.4679 | 19.1084 | 16.4001 | 18.9301 | 13.9001 | 19.5601 | 12.9001 | 8.4001 | 13.8112 | 15.3609 | 17.9001 | 18.4089 | 8.7001 | 15.4001 | 17.8001 | 16.6001 | 19.8001 | 15.0001 | 15.1001 | 11.4001 | 15.0001 | 16.3001 | 18.3976 | 8.2001 | 16.3786 | 17.4884 | 19.4301 | 18.2001 | 16.0393 | 16.0001 | 16.3574 | 15.4001 | 16.1385 | 16.7249 | 10.4001 | 8.8001 | 22.1001 | 22.8001 | 16.6701 | 10.8001 | 13.8112 | 11.2051 | 16.6568 | 15.0401 | 7.1001 | 16.8901 | 18.4901 | 19.3001 | 16.3742 | 20.7133 | 15.0398 | 14.0448 | 12.085 | 21.6714 | 23.1207 | 24.3743 | 24.5383 | 19.5402 | 17.0601 | 17.5292
2020-11-26 | 23:00 | 14.3651 | 12.5001 | 14.4001 | 17.2251 | 10.4001 | 7.9001 | 10.2001 | 10.2001 | 10.7001 | 13.8001 | 13.4001 | 9.6662 | 18.4001 | 15.3001 | 17.6631 | 13.3001 | 18.6891 | 10.9001 | 8.9001 | 12.4786 | 14.7001 | 16.8001 | 17.1271 | 8.6001 | 14.8001 | 18.1001 | 15.6001 | 18.6001 | 13.4001 | 13.3001 | 11.2001 | 13.1001 | 15.4001 | 16.9668 | 7.9001 | 15.0633 | 16.3631 | 18.2051 | 14.8001 | 14.0444 | 15.0001 | 15.0196 | 14.5001 | 15.5525 | 15.4673 | 10.5001 | 8.4001 | 20.8001 | 21.6001 | 14.6901 | 10.1144 | 12.4786 | 10.1718 | 15.8951 | 14.5321 | 5.7001 | 15.3401 | 16.6601 | 18.0201 | 15.377 | 20.5234 | 13.7457 | 12.2395 | 11.3912 | 20.1144 | 21.9454 | 23.0906 | 24.4198 | 17.8954 | 16.97 | 16.7298
2020-11-27 | 0:00 | 12.9826 | 11.8001 | 12.7001 | 16.6751 | 8.9001 | 7.4001 | 9.3001 | 9.8001 | 11.6001 | 13.6001 | 12.8001 | 9.2595 | 17.6668 | 14.2001 | 16.3627 | 12.8001 | 17.1341 | 11.5001 | 9.0001 | 11.6278 | 14.5001 | 14.3001 | 16.1215 | 8.5001 | 14.5001 | 17.4001 | 14.8001 | 17.0001 | 11.9001 | 11.9001 | 10.6001 | 11.7001 | 14.9001 | 15.4376 | 7.8001 | 14.0029 | 15.6773 | 17.5443 | 11.8001 | 12.7358 | 14.4001 | 13.5139 | 11.6001 | 14.969 | 13.5384 | 9.0001 | 7.6001 | 19.7001 | 21.0001 | 13.3501 | 9.7327 | 11.6278 | 9.6559 | 14.4826 | 14.4779 | 4.4001 | 14.7201 | 15.52 | 17.1001 | 14.0039 | 20.1141 | 12.8573 | 11.0598 | 10.1365 | 18.9584 | 21.076 | 21.5893 | 24.2676 | 16.149 | 16.6 | 15.82
2020-11-27 | 1:00 | 12.3776 | 11.4001 | 17.0001 | 15.6334 | 9.6001 | 7.1001 | 9.4001 | 8.5001 | 12.8001 | 13.6001 | 12.2001 | 8.9009 | 16.8584 | 13.4001 | 15.6021 | 12.2001 | 15.6287 | 11.5001 | 9.4001 | 10.7018 | 14.1243 | 14.4001 | 14.9271 | 8.0001 | 13.8001 | 16.2001 | 13.7001 | 15.6001 | 11.4001 | 10.9001 | 10.2001 | 10.5001 | 14.0001 | 14.2743 | 7.7001 | 12.3794 | 15.2771 | 16.2584 | 10.9001 | 11.8844 | 13.7001 | 11.9018 | 10.0001 | 14.0188 | 11.7361 | 8.5001 | 10.1001 | 19.0001 | 20.0001 | 12.6726 | 9.5194 | 10.7018 | 9.2309 | 13.8476 | 14.2754 | 3.0001 | 14.0501 | 14.9681 | 16.5001 | 12.7158 | 20.1009 | 12.3723 | 10.3163 | 9.4621 | 17.6904 | 20.1889 | 20.4563 | 24.1491 | 15.0406 | 16.32 | 15.57
2020-11-27 | 2:00 | 11.6601 | 11.1001 | 16.0001 | 14.6168 | 7.9001 | 7.2001 | 9.0001 | 8.1001 | 13.0001 | 13.6001 | 11.7001 | 8.2947 | 16.4418 | 12.7001 | 15.2352 | 11.7001 | 14.6196 | 11.4001 | 9.0001 | 10.2836 | 13.7001 | 16.3001 | 14.2881 | 7.7001 | 13.2001 | 15.5001 | 12.5001 | 14.7001 | 11.4001 | 10.0001 | 9.4001 | 9.9001 | 13.6001 | 13.0951 | 8.0001 | 11.9279 | 14.6686 | 15.8584 | 9.9001 | 11.8291 | 13.0001 | 11.5708 | 9.1001 | 13.3852 | 11.6421 | 7.9001 | 11.4001 | 17.6001 | 18.5001 | 11.9326 | 9.3035 | 10.2836 | 8.7284 | 12.3134 | 14.0411 | 2.5001 | 14.2401 | 13.7501 | 15.9801 | 11.7046 | 20.0094 | 12.0243 | 9.8009 | 9.0748 | 16.6024 | 18.9152 | 19.4472 | 23.9968 | 14.04 | 16.0867 | 15.2902
2020-11-27 | 3:00 | 10.9151 | 10.6001 | 15.7001 | 12.8418 | 8.4001 | 7.0001 | 9.2001 | 8.7001 | 13.0001 | 13.6001 | 11.8001 | 8.2308 | 15.7517 | 11.9001 | 14.085 | 11.4001 | 13.8504 | 11.1001 | 8.9001 | 9.9153 | 13.5001 | 17.2001 | 14.2248 | 7.7001 | 12.8001 | 14.6001 | 11.3001 | 13.7001 | 11.4001 | 9.3001 | 8.7001 | 9.0001 | 13.3001 | 12.1759 | 8.1001 | 10.9316 | 14.5501 | 15.1051 | 9.0001 | 10.2923 | 12.5001 | 10.3691 | 8.0001 | 13.01 | 10.0218 | 6.8001 | 15.1001 | 16.1001 | 17.1001 | 11.1201 | 9.1702 | 9.9153 | 8.3968 | 11.6676 | 13.7761 | 2.0001 | 13.9101 | 12.9399 | 16.9301 | 11.2131 | 20.0688 | 12.0034 | 9.2344 | 8.7323 | 15.9155 | 17.6203 | 18.7693 | 23.8276 | 13.0417 | 15.8901 | 15.498
2020-11-27 | 4:00 | 10.4526 | 10.9001 | 14.0001 | 12.2251 | 7.7001 | 7.1001 | 8.7001 | 7.9001 | 13.0001 | 13.6001 | 12.2001 | 8.3236 | 15.0932 | 11.4001 | 13.1432 | 11.1001 | 13.2187 | 11.2001 | 8.9001 | 9.9309 | 13.5001 | 17.4001 | 15.4534 | 7.7001 | 12.0001 | 12.8001 | 13.0001 | 12.7001 | 11.3001 | 8.6001 | 8.5001 | 8.2001 | 13.0001 | 11.8501 | 8.5001 | 10.4066 | 14.2668 | 14.3768 | 8.4001 | 9.5578 | 11.6001 | 9.8614 | 6.8001 | 12.5348 | 9.5501 | 6.3001 | 16.5001 | 14.9001 | 15.8001 | 9.9051 | 8.957 | 9.9309 | 8.3634 | 11.2484 | 13.4545 | 0.0001 | 14.0801 | 13.4107 | 16.8401 | 10.5241 | 20.2239 | 12.0018 | 9.5728 | 8.4881 | 15.4521 | 16.4761 | 17.214 | 23.743 | 11.5212 | 15.72 | 14.3802
2020-11-27 | 5:00 | 9.8376 | 10.9001 | 15.0001 | 12.1584 | 8.0001 | 7.0001 | 9.1001 | 7.9001 | 12.9001 | 13.5001 | 12.4001 | 8.1978 | 14.6347 | 8.8001 | 12.5105 | 10.9001 | 12.4646 | 11.1001 | 9.3001 | 10.0176 | 13.3001 | 17.3001 | 14.2399 | 7.5001 | 11.5001 | 10.2001 | 12.9001 | 11.6001 | 11.3001 | 9.1001 | 7.8001 | 7.7001 | 12.6001 | 11.7018 | 8.7001 | 9.5491 | 13.1001 | 13.5359 | 7.9001 | 8.3889 | 11.4001 | 9.4468 | 7.7001 | 12.1014 | 8.5626 | 6.5001 | 17.0001 | 13.7001 | 14.8001 | 9.1826 | 9.0695 | 10.0176 | 8.5143 | 11.2859 | 13.3345 | 0.0001 | 13.8701 | 12.9907 | 17.1401 | 9.9168 | 20.1485 | 12.0018 | 9.4902 | 8.0873 | 14.905 | 15.5738 | 16.8168 | 23.6077 | 10.9888 | 15.4001 | 14.5799
2020-11-27 | 6:00 | 9.7401 | 11.4001 | 17.6001 | 11.5595 | 8.6001 | 7.3001 | 10.7001 | 8.3001 | 12.9001 | 13.3001 | 12.5001 | 8.3044 | 14.3928 | 9.7001 | 12.3262 | 11.9001 | 12.3262 | 11.0001 | 9.4001 | 9.9468 | 13.2001 | 17.5001 | 13.2889 | 7.4001 | 11.7001 | 10.3001 | 13.8001 | 12.1001 | 11.4001 | 9.0001 | 9.6001 | 8.1001 | 12.8001 | 10.9768 | 9.1001 | 8.6656 | 12.9762 | 12.3643 | 8.3001 | 7.3059 | 12.0001 | 8.3401 | 9.9001 | 11.6929 | 8.6456 | 7.9001 | 16.9001 | 12.7001 | 13.9001 | 8.5401 | 9.2962 | 9.9468 | 8.2668 | 11.0201 | 13.2286 | 0.2001 | 13.3801 | 12.1597 | 18.2801 | 9.2649 | 19.5589 | 12.0023 | 9.4076 | 8.4473 | 14.3999 | 14.7458 | 16.4547 | 23.4892 | 10.1303 | 15.2801 | 15.7638
2020-11-27 | 7:00 | 10.9401 | 14.8001 | 21.9001 | 14.0927 | 10.4001 | 9.8001 | 15.7001 | 10.3001 | 14.6001 | 14.0001 | 16.3001 | 8.7111 | 16.0251 | 14.5001 | 15.426 | 13.3001 | 14.1443 | 14.5001 | 9.4001 | 10.0118 | 13.2001 | 18.6001 | 15.1353 | 12.2001 | 14.0001 | 14.0001 | 16.4001 | 13.7001 | 13.8001 | 10.2001 | 12.7001 | 11.2001 | 16.9001 | 12.5343 | 10.4001 | 11.0079 | 15.7085 | 13.4001 | 23.4001 | 10.3009 | 17.9001 | 10.7446 | 17.1001 | 14.8343 | 9.1821 | 12.3001 | 17.7001 | 13.5001 | 14.4001 | 10.8451 | 9.6077 | 10.0118 | 9.0134 | 14.7709 | 13.3486 | 7.0001 | 13.5001 | 13.7004 | 17.9401 | 9.8447 | 19.3463 | 12.0557 | 10.5615 | 8.758 | 14.9652 | 15.0385 | 17.135 | 23.2862 | 11.359 | 15.3501 | 15.9461
2020-11-27 | 8:00 | 12.9776 | 18.4001 | 24.8001 | 17.5918 | 13.5001 | 11.6001 | 19.9001 | 12.7001 | 18.3001 | 18.9001 | 21.0001 | 10.8001 | 18.6834 | 19.8001 | 18.9016 | 17.4001 | 17.3509 | 18.9001 | 11.0001 | 11.8502 | 17.0976 | 19.8001 | 19.1854 | 15.0001 | 20.4001 | 16.3001 | 18.3001 | 17.2001 | 17.5001 | 13.0001 | 17.6001 | 15.0001 | 19.7001 | 14.3984 | 11.4001 | 13.9854 | 18.5251 | 15.3001 | 26.2001 | 13.4611 | 18.9001 | 13.9534 | 20.5001 | 18.5016 | 12.3483 | 14.7001 | 19.0001 | 15.3001 | 15.7001 | 13.1176 | 10.5844 | 11.8502 | 12.0226 | 21.8634 | 15.4069 | 10.9001 | 14.2501 | 19.1197 | 19.7801 | 13.4729 | 19.4236 | 14.1448 | 13.5447 | 11.3574 | 17.3494 | 16.6846 | 18.3759 | 23.2525 | 15.7839 | 15.5815 | 18.3508
2020-11-27 | 9:00 | 15.6776 | 23.0001 | 26.2001 | 19.8501 | 16.0001 | 13.0001 | 22.1001 | 16.5001 | 21.9001 | 23.3001 | 24.2001 | 13.2001 | 21.4334 | 22.0001 | 20.6762 | 22.3001 | 19.5368 | 22.6001 | 12.9001 | 14.5819 | 18.9434 | 20.8001 | 24.4838 | 18.3001 | 21.4001 | 18.2001 | 21.0001 | 18.6001 | 20.5001 | 16.1001 | 21.8001 | 19.0001 | 23.1001 | 17.2859 | 13.1001 | 18.7969 | 20.6429 | 17.5001 | 29.0001 | 18.5786 | 21.3001 | 18.5951 | 22.3001 | 20.4179 | 17.7143 | 16.1001 | 20.5001 | 17.1001 | 17.3001 | 15.4801 | 13.3001 | 14.5819 | 12.1001 | 24.5459 | 17.5138 | 14.6001 | 18.5001 | 22.3874 | 22.7201 | 22.8006 | 21.6982 | 18.7834 | 17.1531 | 14.1791 | 20.9161 | 18.3356 | 20.6582 | 23.5401 | 20.2142 | 16.6935 | 21.74
2020-11-27 | 10:00 | 18.5751 | 25.8001 | 26.4001 | 22.4334 | 18.4001 | 14.8001 | 24.1001 | 19.0001 | 25.2001 | 26.2001 | 26.5001 | 16.3001 | 24.0251 | 23.6001 | 22.6341 | 25.8001 | 20.8968 | 24.8001 | 14.9001 | 16.5094 | 20.7393 | 22.9001 | 27.1523 | 19.5001 | 24.0001 | 21.3001 | 24.5001 | 20.6001 | 24.7001 | 19.0001 | 25.4001 | 21.8001 | 26.9001 | 19.2359 | 13.6001 | 22.3539 | 22.2925 | 19.6001 | 31.6001 | 23.0963 | 23.2001 | 22.1459 | 24.1001 | 22.6591 | 21.6221 | 17.8001 | 22.6001 | 20.0001 | 19.5001 | 18.2426 | 16.4001 | 16.5094 | 14.1001 | 27.0551 | 14.6118 | 19.5001 | 22.1901 | 23.8926 | 24.5701 | 25.4379 | 22.6066 | 21.9298 | 21.3903 | 17.0184 | 24.0971 | 21.0635 | 23.4895 | 23.7092 | 22.7593 | 17.4592 | 25.268
2020-11-27 | 11:00 | 21.6626 | 28.4001 | 32.4001 | 24.6668 | 21.3001 | 16.1001 | 25.8001 | 20.8001 | 28.1001 | 29.2001 | 28.5001 | 19.4001 | 25.7084 | 25.4001 | 24.7422 | 27.4001 | 22.1384 | 26.3001 | 16.4001 | 19.0001 | 23.4626 | 24.7001 | 27.9843 | 19.9001 | 26.5001 | 23.8001 | 26.9001 | 22.7001 | 27.5001 | 21.7001 | 26.7001 | 24.1001 | 30.8001 | 21.2143 | 14.7001 | 25.0354 | 23.5172 | 21.5001 | 32.9001 | 25.5068 | 26.5001 | 24.9074 | 26.2001 | 25.2255 | 25.2099 | 20.0001 | 24.2001 | 22.7001 | 21.6001 | 20.7326 | 19.7001 | 19.0001 | 17.0001 | 29.0434 | 21.8658 | 23.1001 | 26.6901 | 26.1001 | 26.8501 | 27.4424 | 24.5564 | 24.6165 | 25.4468 | 19.8613 | 26.8995 | 23.03 | 26.2389 | 23.8615 | 25.0175 | 19.0733 | 28.0672
2020-11-27 | 12:00 | 25.2726 | 30.4001 | 29.5001 | 26.7834 | 24.2001 | 17.8001 | 25.6001 | 22.7001 | 29.8001 | 31.7001 | 29.8001 | 22.7001 | 27.7834 | 27.0001 | 27.1834 | 29.5001 | 27.9001 | 28.4001 | 17.6001 | 21.1001 | 25.6459 | 25.2001 | 28.6904 | 20.1001 | 27.2001 | 25.5001 | 28.1001 | 23.7001 | 29.0001 | 23.5001 | 26.9001 | 26.7001 | 32.4001 | 22.4001 | 15.4001 | 25.8963 | 24.7001 | 23.2751 | 33.7001 | 25.9008 | 29.0001 | 24.9328 | 27.7001 | 26.3418 | 24.5644 | 21.0001 | 25.5001 | 23.7001 | 23.9001 | 23.5051 | 22.7001 | 21.1001 | 19.9001 | 29.1768 | 23.4569 | 25.3001 | 30.5901 | 28.2001 | 27.9101 | 29.2875 | 25.0656 | 26.3074 | 28.4373 | 23.0078 | 29.9137 | 25.2129 | 29.2535 | 24.1181 | 27.3184 | 21.1251 | 29.9252
2020-11-27 | 13:00 | 28.0451 | 31.5001 | 30.4001 | 28.1918 | 26.2001 | 18.6001 | 24.9001 | 24.2001 | 29.9001 | 33.6001 | 30.8001 | 25.0001 | 29.0501 | 28.3001 | 28.1236 | 29.5001 | 29.0001 | 30.4001 | 19.1001 | 22.9001 | 30.8334 | 26.5001 | 30.0028 | 20.7001 | 27.0001 | 27.9001 | 28.9001 | 25.5001 | 30.9001 | 25.7001 | 27.2001 | 29.0001 | 34.0001 | 25.3134 | 16.5001 | 26.4138 | 26.5737 | 25.0001 | 34.4001 | 26.2068 | 29.1001 | 25.3316 | 29.3001 | 27.5653 | 25.1541 | 22.4001 | 26.8001 | 25.3001 | 25.6001 | 25.8801 | 25.4001 | 22.9001 | 21.5001 | 28.5051 | 24.4348 | 25.7001 | 33.1301 | 29.4501 | 28.9701 | 30.7345 | 25.8811 | 28.554 | 30.7268 | 25.4178 | 32.7248 | 26.6617 | 31.3931 | 24.3686 | 29.3562 | 21.8415 | 30.9258
2020-11-27 | 14:00 | 30.1901 | 32.2001 | 31.5001 | 29.0418 | 26.3001 | 19.0001 | 24.6001 | 25.0001 | 29.9001 | 34.6001 | 29.6001 | 26.8001 | 29.7501 | 29.8001 | 28.5982 | 29.3001 | 29.6001 | 31.4001 | 20.0001 | 24.7001 | 31.3301 | 26.8001 | 30.9324 | 21.1001 | 26.7001 | 29.8001 | 29.4001 | 27.2001 | 31.2001 | 27.6001 | 27.3001 | 30.4001 | 34.2001 | 26.3568 | 17.2001 | 26.8733 | 26.9649 | 26.4001 | 34.7001 | 26.6368 | 30.3001 | 25.8993 | 30.5001 | 28.2649 | 25.5766 | 23.0001 | 27.9001 | 27.1001 | 27.5001 | 28.4326 | 27.2001 | 24.7001 | 23.1001 | 29.6859 | 26.2091 | 27.1001 | 34.6801 | 30.5901 | 29.2001 | 31.5573 | 25.9923 | 29.6957 | 32.1585 | 27.5097 | 35.189 | 28.5732 | 32.8763 | 24.5637 | 30.7382 | 22.0745 | 33.155
2020-11-27 | 15:00 | 31.8476 | 30.2001 | 34.8001 | 29.8395 | 27.3001 | 19.0001 | 24.1001 | 26.0001 | 28.7001 | 34.1001 | 28.2001 | 28.1001 | 29.4918 | 30.4001 | 29.5501 | 27.1001 | 30.5001 | 31.9001 | 20.0001 | 25.8001 | 30.8209 | 26.4001 | 31.3469 | 20.6001 | 26.2001 | 30.2001 | 29.7001 | 28.0001 | 31.5001 | 29.0001 | 27.2001 | 31.8001 | 34.4001 | 27.1518 | 17.7001 | 27.2768 | 27.9312 | 27.2001 | 34.0001 | 26.8613 | 31.0001 | 26.2711 | 31.1001 | 28.4394 | 25.9426 | 23.4001 | 28.7001 | 28.5001 | 29.6001 | 30.0951 | 28.2001 | 25.8001 | 23.6001 | 29.3543 | 26.3879 | 24.7001 | 34.6201 | 30.2601 | 28.9101 | 32.4265 | 25.7684 | 30.8179 | 32.8935 | 28.6656 | 36.4465 | 30.3104 | 33.6468 | 24.7245 | 31.1674 | 21.485 | 33.7885
2020-11-27 | 16:00 | 32.5351 | 28.8001 | 38.1001 | 30.389 | 27.9001 | 19.0001 | 22.7001 | 26.4001 | 27.3001 | 32.8001 | 27.0001 | 27.9001 | 29.8334 | 30.3001 | 30.3334 | 25.7001 | 30.6001 | 32.0001 | 19.5001 | 26.4001 | 28.7884 | 25.6001 | 31.8164 | 19.9001 | 24.8001 | 28.7001 | 29.8001 | 29.9001 | 31.9001 | 30.2001 | 26.5001 | 31.8001 | 33.8001 | 27.6559 | 17.8001 | 27.4088 | 28.6056 | 28.3001 | 33.7001 | 27.0724 | 31.3001 | 25.2839 | 31.3001 | 29.1889 | 26.4408 | 24.6001 | 29.3001 | 29.6001 | 30.2001 | 30.6576 | 28.2001 | 26.4001 | 24.2001 | 27.5934 | 26.1554 | 22.4001 | 33.9801 | 29.6201 | 28.6001 | 33.1543 | 24.9234 | 31.9182 | 32.5034 | 29.4817 | 36.1552 | 30.7805 | 33.7339 | 25.0009 | 31.2869 | 21.1223 | 32.6899
2020-11-27 | 17:00 | 32.2226 | 26.7001 | 32.5001 | 30.3139 | 27.0001 | 17.8001 | 20.7001 | 25.6001 | 25.2001 | 29.8001 | 23.9001 | 27.5001 | 29.7138 | 29.3001 | 30.2251 | 24.0001 | 30.6001 | 31.3001 | 19.3001 | 27.5001 | 27.7918 | 24.1001 | 31.1138 | 18.7001 | 22.8001 | 27.8001 | 29.4001 | 30.2001 | 31.3001 | 30.4001 | 25.6001 | 31.1001 | 32.6001 | 27.8501 | 16.7001 | 27.0936 | 28.6138 | 28.6001 | 32.6001 | 26.8761 | 31.0001 | 25.1081 | 30.5001 | 28.7806 | 26.0649 | 24.7001 | 29.2001 | 30.6001 | 31.5001 | 31.0776 | 27.5001 | 27.5001 | 24.6001 | 25.9443 | 26.1793 | 20.7001 | 32.1601 | 28.6301 | 27.4301 | 32.7037 | 24.4083 | 32.326 | 31.0349 | 28.7955 | 35.0487 | 31.2947 | 34.286 | 25.158 | 31.4397 | 20.3759 | 31.8383
2020-11-27 | 18:00 | 31.3776 | 22.5001 | 25.2001 | 29.3552 | 25.7001 | 15.6001 | 18.3001 | 24.5001 | 23.1001 | 25.6001 | 21.8001 | 25.3001 | 29.1135 | 27.5001 | 29.8251 | 20.9001 | 30.3001 | 27.4001 | 19.5001 | 26.5001 | 25.6993 | 22.1001 | 28.9241 | 17.2001 | 20.0001 | 26.1001 | 28.2001 | 30.5001 | 27.3001 | 29.5001 | 24.2001 | 29.8001 | 30.9001 | 27.6068 | 16.0001 | 26.6041 | 28.1552 | 28.3001 | 29.4001 | 26.4056 | 28.2001 | 24.7386 | 27.3001 | 28.1052 | 25.5243 | 22.7001 | 27.9001 | 30.7001 | 30.4001 | 30.5426 | 26.4001 | 26.5001 | 23.6001 | 24.7426 | 24.7501 | 18.4001 | 30.8301 | 28.2301 | 26.4201 | 32.1566 | 24.1794 | 30.1732 | 29.4909 | 27.3499 | 33.4832 | 31.208 | 33.0656 | 25.2659 | 31.3981 | 19.7783 | 30.4099
2020-11-27 | 19:00 | 30.1276 | 18.9001 | 21.2001 | 27.6632 | 23.6001 | 12.9001 | 16.4001 | 22.2001 | 18.5001 | 21.9001 | 19.4001 | 22.5001 | 27.4048 | 24.2001 | 28.1168 | 18.7001 | 28.6001 | 22.8001 | 17.7001 | 25.0001 | 22.6943 | 19.0001 | 25.1169 | 13.1001 | 17.2001 | 22.1001 | 26.2001 | 25.3001 | 23.7001 | 26.4001 | 20.6001 | 25.9001 | 27.3001 | 26.5193 | 14.6001 | 25.2233 | 26.8131 | 26.4001 | 26.3001 | 24.8968 | 23.2001 | 22.9911 | 22.9001 | 25.5298 | 24.5548 | 18.9001 | 23.8001 | 28.0001 | 27.2001 | 29.7501 | 23.3001 | 25.0001 | 21.7001 | 22.7634 | 23.8503 | 14.4001 | 26.6201 | 27.4301 | 24.5401 | 31.0782 | 23.2842 | 26.5398 | 27.1709 | 25.3434 | 29.8882 | 28.7919 | 31.1178 | 25.2828 | 31.0599 | 19.1101 | 27.2725
2020-11-27 | 20:00 | 27.3751 | 16.5001 | 18.6001 | 24.9045 | 20.9001 | 10.7001 | 14.8001 | 19.2001 | 15.7001 | 19.5001 | 17.4001 | 19.6001 | 24.7044 | 20.4001 | 25.5668 | 17.3001 | 25.5001 | 19.8001 | 14.0001 | 21.7001 | 19.5409 | 18.4001 | 22.2669 | 11.1001 | 16.1001 | 18.8001 | 24.6001 | 21.9001 | 20.6001 | 22.4001 | 16.8001 | 22.5001 | 21.9001 | 24.5759 | 11.8001 | 20.9304 | 24.0877 | 24.3934 | 24.1001 | 20.9121 | 20.6001 | 19.4664 | 20.5001 | 22.3545 | 21.3311 | 15.8001 | 18.1001 | 24.5001 | 25.2359 | 27.2201 | 20.1001 | 21.7001 | 18.4001 | 21.0309 | 21.2089 | 12.5001 | 22.1901 | 24.2601 | 22.8901 | 27.231 | 21.9927 | 22.5007 | 24.3239 | 21.8617 | 26.7711 | 26.2342 | 28.9546 | 25.2151 | 29.9913 | 19.0934 | 23.8888
2020-11-27 | 21:00 | 24.4076 | 14.8001 | 17.4001 | 22.3291 | 19.3001 | 9.7001 | 14.1001 | 17.7001 | 13.9001 | 17.6001 | 15.8001 | 16.9001 | 22.7541 | 20.3001 | 22.8668 | 16.1001 | 22.8001 | 17.2001 | 10.9001 | 19.2001 | 18.2426 | 18.6001 | 20.3138 | 10.8001 | 15.6001 | 16.3001 | 22.0001 | 19.5001 | 18.5001 | 19.6001 | 13.2001 | 21.5001 | 19.5001 | 22.6509 | 10.0001 | 18.4813 | 21.9374 | 22.6434 | 20.7001 | 18.5296 | 18.6001 | 18.2523 | 18.8001 | 19.6208 | 18.8754 | 13.6001 | 15.3001 | 22.1001 | 22.2001 | 24.3626 | 17.3001 | 19.2001 | 15.1001 | 18.8201 | 18.7244 | 11.2001 | 18.6101 | 21.4601 | 21.8401 | 22.671 | 21.1919 | 19.019 | 21.6232 | 19.0578 | 24.4427 | 24.3768 | 26.8418 | 25.0432 | 26.9812 | 17.5872 | 21.356
2020-11-27 | 22:00 | 22.5676 | 13.3001 | 17.6001 | 20.3751 | 17.9001 | 9.4001 | 13.3001 | 16.2001 | 12.7001 | 15.7001 | 14.3001 | 15.1001 | 21.1001 | 19.8001 | 21.0037 | 15.1001 | 21.3001 | 15.6001 | 9.9001 | 17.4001 | 16.6159 | 18.6001 | 18.9769 | 8.3001 | 15.8001 | 15.2001 | 21.0001 | 17.0001 | 18.1001 | 17.4001 | 11.4001 | 19.6001 | 17.7001 | 21.7534 | 9.8001 | 16.8421 | 19.912 | 21.7093 | 18.1001 | 16.8456 | 18.0001 | 16.5998 | 18.2001 | 17.9168 | 17.4399 | 12.3001 | 17.0001 | 20.1001 | 21.0001 | 22.6226 | 15.5001 | 17.4001 | 12.9001 | 16.9626 | 17.1266 | 9.3001 | 16.4201 | 19.6501 | 20.3001 | 20.2341 | 20.5484 | 17.0404 | 19.6559 | 17.8862 | 22.9155 | 22.9045 | 25.9765 | 24.9613 | 23.3932 | 16.6701 | 18.4924
2020-11-27 | 23:00 | 20.9601 | 11.8001 | 16.5001 | 19.1918 | 16.0001 | 9.0001 | 12.2001 | 14.9001 | 11.6001 | 14.1001 | 13.7001 | 14.2001 | 20.2001 | 18.1001 | 19.9033 | 14.4001 | 19.8001 | 12.7001 | 10.8001 | 16.0001 | 15.4434 | 18.6001 | 17.9996 | 8.0001 | 16.0001 | 14.3001 | 18.3001 | 15.3001 | 17.7001 | 15.4001 | 12.3001 | 18.0001 | 15.9001 | 20.3113 | 10.2001 | 15.8168 | 18.7418 | 20.1951 | 16.3001 | 14.7898 | 17.4001 | 15.5231 | 16.1001 | 16.7751 | 16.3381 | 11.5001 | 21.2001 | 18.3001 | 19.7001 | 21.0426 | 14.3001 | 16.0001 | 11.4484 | 15.9593 | 16.0141 | 7.3001 | 15.1501 | 18.3201 | 18.6101 | 18.4107 | 20.1189 | 15.8823 | 17.879 | 17.2819 | 22.0231 | 21.1909 | 24.3962 | 24.8766 | 20.7678 | 16.6902 | 17.0783
2020-11-28 | 0:00 | 19.5801 | 11.7001 | 15.7001 | 18.0418 | 15.0001 | 8.9001 | 11.8001 | 14.1001 | 12.0001 | 14.1001 | 13.5001 | 13.2001 | 19.4668 | 17.5001 | 18.8863 | 14.0001 | 18.787 | 11.4001 | 11.3001 | 15.2001 | 14.8001 | 18.5001 | 16.4347 | 7.5001 | 16.0001 | 14.9001 | 18.5001 | 15.9001 | 16.8001 | 14.2001 | 12.3001 | 16.1001 | 15.1001 | 18.4476 | 10.6001 | 14.7439 | 17.8584 | 18.5718 | 13.0001 | 13.9164 | 16.0001 | 14.0631 | 13.5001 | 16.1947 | 13.9754 | 10.9001 | 20.7001 | 16.8026 | 18.0029 | 18.9551 | 13.3001 | 15.2001 | 10.6326 | 14.1026 | 14.7385 | 6.5001 | 15.5501 | 16.5401 | 16.6201 | 16.9656 | 20.3531 | 14.9782 | 16.6543 | 15.9337 | 21.0961 | 19.9581 | 22.8821 | 24.7413 | 19.1415 | 16.8899 | 15.7299
2020-11-28 | 1:00 | 18.2151 | 13.8001 | 12.4001 | 17.3084 | 13.7001 | 8.7001 | 12.6001 | 12.9001 | 12.6001 | 14.0001 | 13.2001 | 12.0001 | 18.7584 | 16.3001 | 17.9026 | 14.0001 | 17.7001 | 11.8001 | 11.2001 | 14.6001 | 14.7001 | 18.3001 | 15.1133 | 7.0001 | 15.1001 | 14.4001 | 17.1001 | 14.5001 | 13.9001 | 13.0001 | 10.9001 | 15.1001 | 14.2001 | 16.7993 | 10.9001 | 14.4381 | 16.8084 | 17.6651 | 12.4001 | 14.0206 | 15.5001 | 13.8394 | 11.3001 | 14.9013 | 13.5729 | 9.4001 | 19.7001 | 16.5118 | 16.3703 | 15.9176 | 12.4001 | 14.6001 | 10.7376 | 12.8034 | 14.6394 | 3.2001 | 16.0001 | 15.6901 | 16.0401 | 15.614 | 19.8843 | 13.8165 | 15.4854 | 12.9718 | 20.4477 | 19.4054 | 21.9291 | 24.6398 | 18.1802 | 16.2801 | 15.5301
2020-11-28 | 2:00 | 16.5776 | 13.7001 | 11.3001 | 16.4084 | 12.5001 | 9.1001 | 12.7001 | 12.0001 | 12.8001 | 13.8001 | 13.1001 | 10.5001 | 17.9918 | 15.4001 | 17.5105 | 14.2001 | 16.1001 | 12.3001 | 11.0001 | 14.0001 | 14.4001 | 18.3001 | 16.1929 | 6.7001 | 15.6001 | 13.1001 | 15.3001 | 13.4001 | 13.2001 | 12.1001 | 10.5001 | 13.3001 | 13.4001 | 15.7518 | 11.0001 | 13.3601 | 16.4251 | 16.7834 | 9.9001 | 11.9878 | 14.9001 | 12.8458 | 10.2001 | 14.0012 | 12.6326 | 8.4001 | 18.8001 | 15.6851 | 15.2859 | 14.0901 | 11.6001 | 14.0001 | 9.9259 | 11.7634 | 14.5327 | 3.1001 | 16.4901 | 16.0101 | 15.1301 | 14.424 | 19.5729 | 13.8907 | 14.897 | 12.8833 | 19.4123 | 18.3046 | 20.9922 | 24.5044 | 16.0702 | 16.1101 | 15.51
2020-11-28 | 3:00 | 16.1701 | 13.6001 | 11.8001 | 15.2418 | 11.5001 | 9.0001 | 11.3001 | 10.9001 | 12.8001 | 13.6001 | 13.1001 | 10.0585 | 16.9436 | 13.2001 | 16.5602 | 14.2001 | 15.7001 | 12.3001 | 11.0001 | 13.3001 | 14.3001 | 18.1001 | 14.7089 | 6.7001 | 15.6001 | 14.9001 | 14.2001 | 12.4001 | 13.0001 | 11.5001 | 9.9001 | 11.9001 | 12.6001 | 13.7434 | 11.0001 | 12.2873 | 15.9001 | 16.3159 | 9.1001 | 10.5681 | 14.0001 | 11.8206 | 8.9001 | 13.0093 | 10.7346 | 7.8001 | 18.4001 | 14.9601 | 15.0459 | 13.9001 | 10.8001 | 13.3001 | 8.8876 | 11.0443 | 14.216 | 0.7001 | 15.6101 | 15.5501 | 14.6801 | 13.8542 | 19.9235 | 13.3618 | 13.9948 | 10.2651 | 18.5402 | 17.5189 | 19.8379 | 24.4199 | 15.396 | 16.2801 | 15.0401
2020-11-28 | 4:00 | 15.2751 | 13.6001 | 12.6001 | 14.3251 | 10.7001 | 8.6001 | 9.7001 | 9.9001 | 12.8001 | 13.6001 | 13.1001 | 9.8802 | 15.9925 | 10.1001 | 15.5008 | 14.0001 | 14.9001 | 12.2001 | 11.2001 | 12.7001 | 14.0001 | 18.0001 | 14.3159 | 6.6001 | 15.6001 | 12.2001 | 13.4001 | 11.5001 | 12.9001 | 10.7001 | 9.3001 | 12.0001 | 12.7001 | 12.8459 | 11.0001 | 11.4341 | 15.2334 | 15.6301 | 8.7001 | 10.3569 | 13.2001 | 11.1649 | 9.5001 | 12.3675 | 9.9939 | 7.4001 | 17.5001 | 13.9743 | 14.6143 | 13.6801 | 10.3001 | 12.7001 | 9.0751 | 10.4393 | 14.0069 | 0.0001 | 15.2701 | 14.9101 | 13.3701 | 13.0032 | 19.9626 | 13.0057 | 13.2563 | 9.5304 | 17.657 | 16.2653 | 19.3239 | 24.3522 | 13.7418 | 16.3501 | 15.1101
2020-11-28 | 5:00 | 14.2201 | 13.5001 | 13.3001 | 13.8751 | 9.8001 | 8.5001 | 10.1001 | 9.5001 | 12.8001 | 13.5001 | 13.0001 | 9.5343 | 15.2918 | 10.1001 | 14.4173 | 14.0001 | 14.6001 | 12.1001 | 11.6001 | 12.0001 | 13.9359 | 17.7001 | 14.8894 | 6.7001 | 15.5001 | 10.1001 | 12.6001 | 11.0001 | 12.6001 | 10.7001 | 8.6001 | 12.0001 | 12.9001 | 13.9343 | 11.1001 | 11.4108 | 14.6339 | 14.7668 | 8.3001 | 9.9649 | 12.9001 | 11.0711 | 6.3001 | 11.8839 | 9.7843 | 7.5001 | 16.7001 | 13.2718 | 13.9401 | 12.6376 | 9.7001 | 12.0001 | 9.1859 | 10.2901 | 13.9902 | 0.0001 | 14.9101 | 14.3601 | 12.4801 | 12.3911 | 20.1188 | 12.3143 | 12.6662 | 10.2407 | 17.1172 | 15.2665 | 18.3702 | 24.2676 | 12.2784 | 16.3201 | 15.23
2020-11-28 | 6:00 | 13.0851 | 13.6001 | 13.8001 | 13.2501 | 10.0001 | 8.8001 | 10.3001 | 10.0001 | 12.8001 | 13.3001 | 12.9001 | 9.3051 | 15.1918 | 10.5001 | 13.8668 | 14.0001 | 14.1001 | 12.3001 | 11.6001 | 11.6001 | 14.1076 | 17.6001 | 14.0816 | 6.6001 | 15.5001 | 10.1001 | 13.3001 | 11.4001 | 12.6001 | 12.7001 | 8.7001 | 12.9001 | 13.3001 | 12.3651 | 11.2001 | 9.7086 | 14.1754 | 13.4959 | 8.8001 | 8.8678 | 13.9001 | 9.1754 | 10.4001 | 11.4421 | 8.6978 | 8.8001 | 18.0001 | 12.4234 | 13.3084 | 11.0876 | 9.5185 | 11.6001 | 8.9518 | 9.9334 | 14.1768 | 1.3001 | 14.2601 | 14.0701 | 12.3101 | 12.2248 | 19.9626 | 13.003 | 12.498 | 9.6151 | 16.304 | 14.1999 | 17.3024 | 24.1491 | 11.586 | 16.4 | 14.9702
2020-11-28 | 7:00 | 15.3626 | 14.5001 | 15.2001 | 14.5668 | 11.7001 | 9.4001 | 14.9001 | 11.9001 | 13.2001 | 13.6001 | 14.7001 | 10.5001 | 15.5918 | 14.5001 | 16.4501 | 14.3001 | 14.7001 | 15.1001 | 11.9001 | 12.3001 | 14.4559 | 18.8001 | 15.8421 | 8.7001 | 15.6001 | 13.5001 | 16.0001 | 14.7001 | 14.3001 | 15.8001 | 14.1001 | 16.4001 | 18.0001 | 14.0026 | 11.9001 | 10.6681 | 15.8836 | 13.9526 | 16.6001 | 10.4123 | 18.1001 | 10.2326 | 18.8001 | 13.1834 | 9.9339 | 14.1001 | 19.6001 | 13.4243 | 14.0993 | 13.9826 | 10.7001 | 12.3001 | 10.3001 | 12.8343 | 14.3734 | 10.8001 | 11.6478 | 14.4801 | 12.8401 | 12.1064 | 20.0408 | 13.3704 | 14.1975 | 10.5456 | 16.3942 | 15.1831 | 16.933 | 23.9799 | 13.924 | 16.4062 | 15.24
2020-11-28 | 8:00 | 18.2901 | 17.7001 | 16.3001 | 17.7668 | 14.8001 | 10.3001 | 18.9001 | 14.0001 | 17.0001 | 19.3001 | 18.2001 | 14.5001 | 17.3334 | 19.2001 | 18.8001 | 16.7001 | 17.3993 | 19.6001 | 12.6001 | 14.6001 | 15.2743 | 20.5001 | 20.5438 | 12.6001 | 17.5001 | 16.5001 | 19.4001 | 16.9001 | 19.0001 | 17.5001 | 18.7001 | 18.2001 | 20.0001 | 16.0159 | 13.2001 | 15.1873 | 18.3418 | 16.2859 | 22.6001 | 14.4359 | 20.7001 | 14.6538 | 22.0001 | 16.5834 | 14.3314 | 16.9001 | 22.9001 | 16.0001 | 15.6834 | 17.7926 | 14.1001 | 14.6001 | 11.8001 | 19.9284 | 15.5933 | 15.5001 | 12.5726 | 18.4494 | 14.8301 | 15.4031 | 20.2752 | 15.472 | 17.2602 | 12.7167 | 17.4956 | 18.0447 | 17.8631 | 23.9292 | 16.9697 | 17.1847 | 14.8502
2020-11-28 | 9:00 | 20.6851 | 21.1001 | 18.8001 | 19.6988 | 17.9001 | 11.2001 | 21.4001 | 16.7001 | 20.9001 | 22.2001 | 22.1001 | 17.4001 | 20.2001 | 22.5001 | 20.9668 | 19.9001 | 20.7426 | 22.7001 | 14.6001 | 16.4001 | 17.3651 | 22.3001 | 24.7506 | 17.6001 | 20.5001 | 19.0001 | 22.2001 | 18.3001 | 21.8001 | 19.1001 | 23.5001 | 20.2001 | 23.5001 | 17.4543 | 15.0001 | 19.6968 | 19.8153 | 18.0551 | 27.4001 | 19.2911 | 23.1001 | 18.8119 | 23.8001 | 19.5738 | 19.7004 | 17.8001 | 25.3001 | 17.9001 | 17.3043 | 20.0701 | 17.0001 | 16.4001 | 13.3001 | 25.3409 | 16.5964 | 18.4001 | 15.307 | 22.4026 | 19.7201 | 20.921 | 21.1388 | 21.2457 | 20.3426 | 18.6349 | 20.5506 | 19.7093 | 19.7174 | 23.8784 | 19.4748 | 18.7926 | 15.4115
2020-11-28 | 10:00 | 22.2226 | 24.3001 | 23.5001 | 22.5567 | 20.5001 | 15.2001 | 23.6001 | 18.9001 | 24.6001 | 25.1001 | 24.5001 | 19.4001 | 22.3834 | 24.5001 | 23.3418 | 23.8001 | 22.6093 | 25.4001 | 17.3001 | 19.0001 | 18.1551 | 24.3001 | 27.0859 | 18.4001 | 23.8001 | 20.5001 | 24.8001 | 19.7001 | 24.7001 | 20.4001 | 26.8001 | 21.6001 | 27.2001 | 19.6234 | 16.3001 | 24.2071 | 22.1734 | 19.7951 | 30.5001 | 24.5659 | 24.2001 | 23.3369 | 25.8001 | 21.9984 | 23.5919 | 19.5001 | 26.9001 | 20.3001 | 18.6126 | 21.7776 | 19.3001 | 19.0001 | 16.6001 | 25.3926 | 16.8449 | 20.7001 | 19.5037 | 24.4501 | 17.2901 | 23.4744 | 22.6543 | 23.9523 | 22.7467 | 20.2013 | 24.1185 | 21.1337 | 22.3819 | 23.9292 | 22.0412 | 21.1198 | 17.3474
2020-11-28 | 11:00 | 24.0376 | 26.8001 | 32.6001 | 25.323 | 23.0001 | 17.2001 | 25.5001 | 21.0001 | 28.1001 | 27.9001 | 23.1001 | 21.4001 | 24.9251 | 26.5001 | 25.8334 | 26.4001 | 23.3784 | 27.0001 | 19.9001 | 21.3001 | 18.7851 | 25.7001 | 28.5893 | 19.3001 | 25.6001 | 21.9001 | 26.6001 | 21.5001 | 27.0001 | 21.8001 | 26.5001 | 22.6001 | 30.1001 | 21.7009 | 18.0001 | 26.0296 | 24.1896 | 21.7384 | 32.9001 | 26.1248 | 27.4001 | 25.0638 | 27.5001 | 24.423 | 24.7849 | 21.2001 | 27.5001 | 21.6001 | 19.4709 | 22.8076 | 21.6001 | 21.3001 | 19.4001 | 26.0643 | 17.1366 | 22.6001 | 22.8362 | 26.1241 | 19.2001 | 25.482 | 23.9957 | 26.4762 | 25.0491 | 22.2373 | 26.8202 | 22.6576 | 23.1733 | 24.0623 | 24.2551 | 21.7429 | 20.0728
2020-11-28 | 12:00 | 25.0001 | 27.7001 | 26.6001 | 26.5227 | 25.4001 | 18.3001 | 24.0001 | 23.3001 | 29.7001 | 30.3001 | 23.6001 | 23.0001 | 26.7418 | 27.9001 | 27.1168 | 25.8001 | 24.9243 | 28.6001 | 20.8001 | 23.1001 | 21.5684 | 26.4001 | 29.5494 | 18.8001 | 26.7001 | 23.1001 | 29.5001 | 22.8001 | 28.5001 | 23.1001 | 26.5001 | 23.8001 | 31.5001 | 23.7026 | 19.5001 | 26.1109 | 25.3643 | 23.3593 | 34.2001 | 26.3538 | 28.7001 | 25.2023 | 28.9001 | 26.0227 | 24.9026 | 22.7001 | 26.5001 | 22.3001 | 22.4209 | 23.9776 | 23.5001 | 23.1001 | 21.9001 | 24.9609 | 18.8834 | 24.3001 | 26.2601 | 28.0101 | 19.3901 | 27.1078 | 24.8986 | 28.6543 | 26.6671 | 24.1977 | 28.3011 | 24.1764 | 26.4786 | 24.1492 | 26.6499 | 22.1832 | 22.5885
2020-11-28 | 13:00 | 26.7176 | 26.0001 | 29.2001 | 28.6556 | 26.3001 | 20.0001 | 23.3001 | 25.4001 | 28.8001 | 31.8001 | 23.7001 | 24.4001 | 27.9918 | 29.5001 | 28.0751 | 25.6001 | 26.6876 | 30.4001 | 20.7001 | 24.3001 | 23.0401 | 26.0001 | 30.0873 | 18.3001 | 27.8001 | 25.0001 | 30.6001 | 23.8001 | 28.7001 | 23.9001 | 27.0001 | 25.0001 | 31.9001 | 25.8134 | 17.4001 | 26.3194 | 26.8389 | 25.8184 | 34.9001 | 26.1019 | 30.2001 | 25.5608 | 30.3001 | 27.5473 | 25.1846 | 23.5001 | 26.3001 | 23.9259 | 24.5284 | 25.2326 | 25.0001 | 24.3001 | 23.7001 | 25.5576 | 20.5111 | 24.3001 | 29.3211 | 29.0901 | 20.7768 | 28.1369 | 25.8174 | 31.3645 | 28.0856 | 26.1656 | 28.8483 | 25.9709 | 27.9157 | 24.2845 | 28.0628 | 22.2977 | 25.024
2020-11-28 | 14:00 | 27.6376 | 24.8001 | 31.8001 | 29.8802 | 25.1001 | 21.5001 | 21.7001 | 26.1001 | 27.3001 | 32.0001 | 23.1001 | 25.3001 | 29.2135 | 30.7001 | 29.2334 | 26.3001 | 28.2284 | 29.6001 | 20.4001 | 25.9001 | 26.9109 | 26.0001 | 30.7389 | 17.9001 | 28.9001 | 25.6001 | 31.7001 | 25.2001 | 29.5001 | 24.5001 | 27.1001 | 26.3001 | 32.0001 | 27.3401 | 18.0001 | 26.8211 | 28.1385 | 27.1401 | 34.5001 | 26.3984 | 32.1001 | 25.8231 | 31.1001 | 29.0635 | 25.6686 | 24.3001 | 26.1001 | 26.2509 | 26.6019 | 25.9901 | 26.1001 | 25.9001 | 25.8001 | 23.2476 | 21.6514 | 22.9001 | 31.0046 | 30.2901 | 22.4778 | 29.2299 | 25.6267 | 33.1276 | 28.9217 | 27.7446 | 30.4294 | 27.1763 | 28.5723 | 24.4707 | 29.34 | 22.5601 | 26.6611
2020-11-28 | 15:00 | 28.1701 | 23.9001 | 35.6001 | 30.4882 | 23.9001 | 22.1001 | 20.6001 | 25.6001 | 27.4001 | 31.0001 | 22.5001 | 23.7001 | 29.5465 | 30.4001 | 30.0168 | 25.1001 | 28.2251 | 29.0001 | 18.9001 | 23.7001 | 29.7534 | 25.9001 | 30.8738 | 16.6001 | 28.7001 | 24.3001 | 32.3001 | 26.4001 | 29.8001 | 24.7001 | 26.5001 | 27.0001 | 31.4001 | 28.4301 | 19.6001 | 27.0121 | 28.5716 | 28.1026 | 34.1001 | 26.6551 | 31.7001 | 26.2549 | 31.0001 | 29.1966 | 26.0231 | 24.8001 | 26.1001 | 27.1893 | 27.4959 | 27.2151 | 24.9001 | 23.7001 | 26.8001 | 23.4859 | 22.6213 | 22.1001 | 31.9315 | 30.6501 | 22.6915 | 29.5898 | 24.8687 | 35.6229 | 29.1096 | 28.5885 | 30.6457 | 28.1878 | 30.588 | 24.6399 | 30.7911 | 22.4022 | 26.965
2020-11-28 | 16:00 | 27.9676 | 24.2001 | 38.3001 | 29.4878 | 22.6001 | 22.7001 | 19.6001 | 24.4001 | 26.6001 | 29.6001 | 21.7001 | 22.8001 | 28.9501 | 29.6001 | 29.5501 | 24.3001 | 28.2868 | 27.5001 | 17.1001 | 21.688 | 29.2043 | 24.9001 | 29.3314 | 14.5001 | 28.1001 | 25.7001 | 31.7001 | 25.5001 | 29.1001 | 25.1001 | 25.7001 | 26.9001 | 29.8001 | 29.0409 | 21.0001 | 26.8251 | 28.4628 | 29.1951 | 32.6001 | 26.6794 | 32.5001 | 25.9274 | 31.3001 | 28.4378 | 25.9029 | 25.1001 | 26.0001 | 27.2776 | 27.6893 | 26.0826 | 24.0001 | 21.688 | 27.5001 | 22.7034 | 23.7913 | 20.7001 | 29.8482 | 30.4201 | 22.4749 | 29.4265 | 24.699 | 37.0604 | 29.4397 | 29.0355 | 30.1256 | 28.5122 | 30.9082 | 24.8134 | 31.9895 | 21.6738 | 27.4568
2020-11-28 | 17:00 | 28.2826 | 22.1001 | 32.2001 | 28.2458 | 21.2001 | 21.9001 | 18.3001 | 22.5001 | 24.9001 | 27.5001 | 20.9001 | 20.1001 | 27.7834 | 27.6001 | 28.2418 | 22.6001 | 28.3434 | 25.7001 | 16.0001 | 20.1312 | 27.8434 | 23.5001 | 27.5789 | 13.5001 | 25.9001 | 24.4001 | 29.2001 | 25.3001 | 27.7001 | 25.8001 | 24.5001 | 25.7001 | 28.2001 | 28.6426 | 19.4001 | 26.3254 | 27.2458 | 27.8743 | 30.4001 | 26.2694 | 29.4001 | 25.6371 | 29.8001 | 27.3208 | 25.2184 | 24.4001 | 24.7001 | 26.9293 | 27.5168 | 26.3276 | 21.4001 | 20.1312 | 27.1001 | 21.4126 | 24.9654 | 20.6001 | 27.2869 | 29.2301 | 21.4044 | 28.5442 | 24.3533 | 37.6326 | 27.8602 | 27.3262 | 29.9447 | 27.8119 | 29.727 | 24.9188 | 32.5601 | 21.0488 | 27.2056
2020-11-28 | 18:00 | 27.5276 | 19.8001 | 24.2001 | 26.2288 | 18.7001 | 21.0001 | 16.7001 | 20.7001 | 22.1001 | 24.8001 | 19.6001 | 18.2001 | 26.0334 | 24.2001 | 26.8668 | 20.4001 | 26.8326 | 22.9001 | 14.9001 | 19.6737 | 26.0251 | 22.0001 | 26.5929 | 13.1001 | 24.5001 | 22.9001 | 26.9001 | 24.5001 | 26.2001 | 25.1001 | 22.3001 | 24.0001 | 27.1001 | 27.5584 | 17.0001 | 25.2768 | 25.2871 | 26.8084 | 27.5001 | 25.0959 | 25.7001 | 24.6024 | 25.9001 | 23.7788 | 24.2221 | 22.0001 | 22.2001 | 26.4551 | 27.2559 | 25.8976 | 18.7001 | 19.6737 | 26.3001 | 21.9993 | 24.9464 | 18.4001 | 25.1201 | 28.1401 | 20.215 | 27.4384 | 23.4391 | 36.0204 | 27.1993 | 23.8475 | 29.1552 | 27.5026 | 29.9623 | 25.1305 | 31.7657 | 20.6966 | 25.7169
2020-11-28 | 19:00 | 25.4826 | 17.3001 | 17.5001 | 24.7451 | 16.9001 | 17.6001 | 13.3001 | 18.8001 | 18.6001 | 22.1001 | 17.2001 | 16.1412 | 24.5668 | 21.3001 | 24.8668 | 18.0001 | 25.1884 | 19.6001 | 13.9001 | 17.8571 | 23.6593 | 18.7001 | 24.5986 | 11.6001 | 19.4001 | 20.1001 | 23.2001 | 22.6001 | 22.2001 | 22.4001 | 18.8001 | 20.7001 | 23.7001 | 25.8251 | 13.1001 | 23.0383 | 23.1284 | 25.0526 | 25.0001 | 22.9248 | 22.1001 | 22.5261 | 21.8001 | 21.2867 | 22.4141 | 17.9001 | 18.7001 | 25.6493 | 26.0334 | 24.3976 | 16.5001 | 17.8571 | 23.7001 | 22.2093 | 22.1548 | 14.1001 | 23.3201 | 26.4301 | 19.5401 | 25.6428 | 22.8345 | 31.0887 | 24.3312 | 20.7566 | 28.6227 | 27.172 | 28.2223 | 25.0966 | 30.3426 | 19.6101 | 24.2034
2020-11-28 | 20:00 | 22.8501 | 15.5001 | 14.5001 | 22.6697 | 13.7001 | 14.7001 | 11.5001 | 14.4001 | 15.7001 | 19.2001 | 15.8001 | 15.301 | 22.7418 | 17.9001 | 22.7668 | 16.6001 | 23.1787 | 16.4001 | 11.2001 | 15.5202 | 19.7584 | 17.8001 | 21.2813 | 10.4001 | 16.7001 | 16.7001 | 20.9001 | 20.7001 | 17.1001 | 19.1001 | 15.9001 | 16.9001 | 20.2001 | 23.0868 | 11.2001 | 19.8116 | 21.7447 | 22.2543 | 22.4001 | 19.7861 | 19.2001 | 19.5653 | 19.4001 | 19.6363 | 20.1749 | 14.9001 | 15.9001 | 23.5326 | 24.4384 | 21.9376 | 15.6627 | 15.5202 | 21.0001 | 19.5743 | 20.7693 | 11.8001 | 21.0201 | 23.3001 | 18.1401 | 22.7941 | 22.0327 | 25.444 | 20.9759 | 17.3541 | 26.1883 | 26.346 | 26.3616 | 24.9951 | 27.8156 | 18.5699 | 22.4258
2020-11-28 | 21:00 | 20.1151 | 14.0001 | 13.4001 | 21.211 | 13.4001 | 12.4001 | 11.2001 | 12.1001 | 14.1001 | 16.8001 | 14.4001 | 14.266 | 20.9277 | 15.6001 | 21.3918 | 15.3001 | 21.2428 | 13.9001 | 10.8001 | 13.506 | 16.4443 | 17.7001 | 19.4184 | 9.8001 | 15.8001 | 15.0001 | 18.2001 | 18.9001 | 15.0001 | 17.4001 | 13.7001 | 16.3001 | 18.4001 | 21.2736 | 10.2001 | 16.8033 | 19.8944 | 20.0926 | 20.1001 | 17.0171 | 18.4001 | 16.6966 | 18.3001 | 18.1527 | 17.0996 | 12.8001 | 14.0001 | 21.2868 | 22.3926 | 19.8876 | 14.7994 | 13.506 | 16.0001 | 18.0643 | 17.2395 | 11.1001 | 17.1901 | 21.1001 | 15.4101 | 20.513 | 20.9001 | 21.0545 | 18.6132 | 15.7904 | 23.7458 | 24.2134 | 24.9223 | 24.9274 | 24.4236 | 17.84 | 19.7451
2020-11-28 | 22:00 | 17.7826 | 13.0001 | 12.4001 | 19.1856 | 12.9001 | 10.3001 | 10.8001 | 11.0001 | 12.7001 | 14.5001 | 14.2001 | 13.7894 | 19.8334 | 13.1001 | 19.8918 | 14.4001 | 19.6753 | 12.2001 | 10.7001 | 12.7069 | 14.8093 | 18.0001 | 19.2231 | 8.1001 | 15.9001 | 14.6001 | 16.1001 | 15.3001 | 14.1001 | 16.4001 | 11.0001 | 14.7001 | 17.2001 | 19.0253 | 11.2001 | 15.1318 | 18.4273 | 18.4101 | 19.1001 | 15.4146 | 17.1001 | 15.4733 | 17.6001 | 16.6523 | 15.6053 | 11.2001 | 13.0001 | 20.5559 | 21.0268 | 18.1151 | 14.2785 | 12.7069 | 13.9001 | 16.0193 | 15.3853 | 9.5001 | 15.2699 | 19.8201 | 13.6701 | 19.2467 | 21.0562 | 18.5726 | 16.7596 | 14.8768 | 22.7104 | 23.3714 | 23.7019 | 24.8259 | 22.3317 | 17.4701 | 17.566
2020-11-28 | 23:00 | 15.5201 | 12.3001 | 11.6001 | 17.2269 | 11.0001 | 9.6001 | 10.5001 | 10.1001 | 11.7001 | 13.7001 | 14.0001 | 13.5477 | 18.2418 | 11.9001 | 18.0918 | 13.6001 | 19.4486 | 12.0001 | 10.5001 | 12.0594 | 14.7001 | 18.3001 | 17.9968 | 7.7001 | 16.0001 | 14.0001 | 14.9001 | 13.0001 | 13.6001 | 14.6001 | 11.7001 | 11.9001 | 15.7001 | 16.9868 | 11.0001 | 14.3079 | 16.6352 | 17.5026 | 17.7001 | 13.9393 | 16.0001 | 14.5379 | 15.7001 | 15.0177 | 14.5534 | 9.9001 | 12.3001 | 19.6743 | 19.6934 | 15.9776 | 14.1485 | 12.0594 | 12.5418 | 15.5601 | 14.7502 | 7.8001 | 14.7199 | 18.3701 | 12.5701 | 18.079 | 20.7438 | 16.5468 | 15.6909 | 14.234 | 21.0082 | 20.9417 | 22.274 | 24.8766 | 21.1099 | 16.6902 | 16.3801
2020-11-29 | 0:00 | 14.1801 | 11.5001 | 11.3001 | 15.7675 | 9.6001 | 8.4001 | 10.5001 | 9.6001 | 12.1001 | 13.4001 | 13.8001 | 12.4385 | 17.1918 | 11.3001 | 16.9418 | 13.8001 | 18.3802 | 12.8001 | 10.3001 | 11.4509 | 14.8001 | 18.4001 | 15.4428 | 7.3001 | 15.9001 | 13.2001 | 13.5001 | 12.4001 | 13.1001 | 11.6001 | 11.8001 | 11.1001 | 15.1001 | 15.6151 | 10.3001 | 13.9564 | 15.7175 | 15.8226 | 15.9001 | 12.8811 | 14.2001 | 13.4228 | 14.2001 | 13.5258 | 13.3451 | 9.5001 | 10.9001 | 17.7693 | 18.1601 | 14.4101 | 12.901 | 11.4509 | 11.5668 | 14.2509 | 14.6902 | 7.2001 | 13.7454 | 17.0601 | 12.035 | 17.1445 | 20.6656 | 15.3445 | 15.1199 | 13.2585 | 19.8444 | 19.901 | 21.3218 | 24.7413 | 19.7946 | 16.8899 | 15.3601
2020-11-29 | 1:00 | 13.0676 | 10.5001 | 11.5001 | 15.0173 | 10.1001 | 8.6001 | 10.7001 | 9.1001 | 12.9001 | 13.4001 | 13.7001 | 11.6001 | 16.2679 | 11.1001 | 15.8001 | 14.0001 | 17.101 | 12.7001 | 10.2001 | 11.7451 | 14.9001 | 18.5001 | 15.1443 | 6.8001 | 15.8001 | 12.0001 | 13.2001 | 13.6001 | 12.7001 | 10.4001 | 9.3001 | 11.1001 | 13.8001 | 14.1176 | 9.4001 | 13.0036 | 14.3339 | 14.5359 | 14.8001 | 12.3358 | 14.0001 | 12.3941 | 10.7001 | 12.809 | 12.6206 | 9.1001 | 10.3001 | 16.1793 | 16.9659 | 13.2651 | 11.7001 | 11.7451 | 10.9884 | 13.3526 | 14.6993 | 4.4001 | 12.891 | 15.8201 | 12.0328 | 16.1795 | 20.4704 | 13.9401 | 14.8904 | 13.777 | 18.6234 | 19.4054 | 20.2314 | 24.6398 | 18.3665 | 16.2947 | 15.5301
2020-11-29 | 2:00 | 12.1776 | 11.7001 | 11.4001 | 14.4088 | 10.2001 | 8.4001 | 10.9001 | 9.5001 | 12.9001 | 13.5001 | 13.5001 | 11.5001 | 15.7338 | 11.5001 | 15.1418 | 14.2001 | 15.7093 | 12.5001 | 9.8001 | 11.7384 | 14.8001 | 18.5001 | 13.5454 | 6.3001 | 15.8001 | 12.3001 | 11.7001 | 12.4001 | 12.7001 | 10.0001 | 9.2001 | 11.2001 | 12.8001 | 13.2059 | 9.9001 | 12.4838 | 14.3005 | 13.1368 | 13.6001 | 11.6424 | 13.0001 | 12.0598 | 10.4001 | 12.4914 | 11.8128 | 8.1001 | 9.6001 | 14.6451 | 15.6343 | 12.3076 | 11.6001 | 11.7384 | 10.2801 | 12.2851 | 14.7784 | 3.6001 | 11.7901 | 15.6701 | 11.6129 | 14.7693 | 20.4315 | 12.9562 | 15.0735 | 12.2803 | 17.4151 | 18.3046 | 19.3225 | 24.5044 | 16.59 | 16.3501 | 15.51
2020-11-29 | 3:00 | 11.5751 | 12.3001 | 12.5001 | 13.6836 | 10.3001 | 8.1001 | 10.9001 | 9.4001 | 12.9001 | 13.4001 | 13.3001 | 11.2001 | 15.417 | 11.1001 | 14.9168 | 14.2001 | 14.5293 | 12.4001 | 9.9001 | 11.6159 | 14.8001 | 18.0001 | 13.6873 | 6.1001 | 15.7001 | 11.7001 | 12.2001 | 11.0001 | 12.8001 | 10.1001 | 8.2001 | 10.6001 | 12.2001 | 11.8326 | 10.3001 | 11.1356 | 14.4003 | 11.4343 | 10.2001 | 10.2339 | 12.6001 | 10.4626 | 8.6001 | 12.592 | 10.1923 | 6.8001 | 9.8001 | 13.0326 | 14.4826 | 11.3651 | 11.3001 | 11.6159 | 9.4134 | 11.1001 | 14.6534 | 2.4001 | 11.4901 | 14.2101 | 12.0801 | 12.866 | 20.939 | 12.7551 | 14.5408 | 11.4787 | 17.1447 | 16.8183 | 18.8819 | 24.2003 | 14.7548 | 16.9134 | 15.2401
2020-11-29 | 4:00 | 11.0301 | 12.4001 | 13.2001 | 12.6251 | 10.3001 | 7.6001 | 10.8001 | 9.3001 | 13.4001 | 13.3001 | 13.3001 | 10.5001 | 14.3418 | 10.6001 | 13.7584 | 14.3001 | 13.0001 | 12.4001 | 10.1001 | 11.4376 | 14.6001 | 17.4001 | 13.6213 | 5.9001 | 15.6001 | 10.9001 | 12.3001 | 11.5001 | 12.9001 | 10.0001 | 8.4001 | 10.1001 | 12.5001 | 11.4184 | 10.7001 | 10.3391 | 14.0918 | 10.9001 | 8.8001 | 9.1865 | 12.3001 | 9.9438 | 6.5001 | 11.6584 | 9.1319 | 6.3001 | 9.5001 | 12.4001 | 13.6468 | 10.7751 | 11.0751 | 11.4376 | 9.0576 | 10.1768 | 14.3426 | 0.7001 | 11.4301 | 13.3401 | 12.08 | 12.3221 | 20.275 | 12.1904 | 14.2794 | 11.9019 | 16.5958 | 15.9452 | 18.1657 | 24.0814 | 13.5501 | 16.7701 | 15.13
2020-11-29 | 5:00 | 10.6826 | 12.5001 | 13.3001 | 11.5668 | 10.4001 | 7.5001 | 10.9001 | 9.3001 | 13.4001 | 13.2001 | 13.2001 | 10.2838 | 13.1866 | 11.5001 | 11.8668 | 14.3001 | 13.5001 | 12.4001 | 10.3001 | 11.4076 | 14.5001 | 17.2001 | 13.0929 | 5.8001 | 15.6001 | 10.5001 | 12.4001 | 11.6001 | 12.8001 | 9.9001 | 8.5001 | 9.5001 | 12.8001 | 11.1001 | 10.7001 | 10.1583 | 11.4286 | 11.3001 | 8.3001 | 9.3686 | 12.1001 | 10.0684 | 5.8001 | 10.8952 | 8.458 | 6.1001 | 8.9001 | 12.2001 | 12.8001 | 10.5351 | 11.0314 | 11.4076 | 8.7559 | 9.8239 | 14.3105 | 0.7001 | 11.6701 | 13.0101 | 11.83 | 11.7139 | 20.0017 | 11.666 | 13.4795 | 11.5133 | 15.687 | 15.7287 | 17.3395 | 23.9461 | 13.3062 | 16.7 | 14.7701
2020-11-29 | 6:00 | 10.3701 | 12.7001 | 13.8001 | 11.8918 | 10.8001 | 8.2001 | 11.1001 | 9.6001 | 14.3001 | 13.1001 | 13.4001 | 10.3372 | 13.4918 | 11.8001 | 12.0284 | 14.3001 | 14.0001 | 12.8001 | 10.9001 | 11.8159 | 14.6001 | 17.3001 | 11.9569 | 5.7001 | 15.7001 | 10.4001 | 12.8001 | 12.0001 | 12.9001 | 9.8001 | 8.3001 | 9.7001 | 13.0001 | 11.4001 | 10.9001 | 9.0828 | 11.0534 | 11.6001 | 8.7001 | 8.3364 | 12.6001 | 9.3779 | 10.6001 | 11.3701 | 7.3236 | 8.1001 | 9.4001 | 12.5001 | 12.8001 | 10.0526 | 11.0797 | 11.8159 | 8.6651 | 9.3743 | 14.3838 | 1.8001 | 11.9801 | 13.7601 | 11.2931 | 11.221 | 20.1233 | 11.174 | 13.2694 | 11.0869 | 15.1913 | 15.4724 | 16.5134 | 23.8445 | 12.3258 | 16.48 | 14.7001
2020-11-29 | 7:00 | 11.5401 | 13.2001 | 16.7001 | 12.5168 | 11.3001 | 9.9001 | 12.7001 | 10.1001 | 15.8001 | 13.6001 | 13.6001 | 10.798 | 14.2334 | 12.6001 | 12.5699 | 14.4001 | 14.4001 | 13.4001 | 11.5001 | 11.9743 | 14.9001 | 18.3001 | 13.9029 | 8.4001 | 16.1001 | 14.4001 | 14.3001 | 14.6001 | 13.4001 | 11.3001 | 12.3001 | 12.0001 | 13.8001 | 11.9001 | 11.4001 | 9.7408 | 10.7532 | 12.1001 | 14.4001 | 9.0679 | 19.0001 | 9.7814 | 18.0001 | 12.1949 | 7.9484 | 13.0001 | 11.3001 | 13.2001 | 13.9259 | 10.4826 | 11.206 | 11.9743 | 10.2293 | 12.2893 | 14.7134 | 8.6001 | 12.2601 | 13.4045 | 11.2202 | 12.9267 | 19.1813 | 12.4532 | 12.6154 | 11.3505 | 14.9951 | 15.6099 | 16.5353 | 23.6923 | 11.5082 | 16.2502 | 15.13
2020-11-29 | 8:00 | 13.4201 | 15.1001 | 20.9001 | 14.003 | 12.1001 | 11.7001 | 15.6001 | 10.6001 | 15.7001 | 17.5001 | 14.8001 | 11.678 | 15.1334 | 16.6001 | 14.4584 | 15.4001 | 15.4434 | 16.0001 | 11.9001 | 14.0243 | 16.5334 | 20.6001 | 16.8416 | 17.2001 | 18.6001 | 18.1001 | 17.3001 | 16.6001 | 15.9001 | 13.8001 | 17.4001 | 14.0001 | 16.6001 | 12.4001 | 11.6001 | 13.6188 | 13.9918 | 13.6709 | 17.9001 | 14.2534 | 19.6001 | 14.0849 | 20.4001 | 13.5196 | 11.6321 | 14.6001 | 13.8001 | 16.8559 | 16.2593 | 12.1601 | 12.2594 | 14.0243 | 11.4359 | 17.3159 | 15.5094 | 12.5001 | 12.4343 | 18.5608 | 11.6388 | 13.9645 | 19.2992 | 16.6593 | 13.3988 | 11.5377 | 17.0419 | 17.7894 | 18.0665 | 23.8277 | 12.8249 | 18.0662 | 15.3177
2020-11-29 | 9:00 | 15.6351 | 17.3001 | 27.6001 | 16.2139 | 12.1001 | 13.2001 | 18.3001 | 11.8001 | 17.9001 | 21.6001 | 16.8001 | 12.8404 | 16.9751 | 19.1001 | 17.0584 | 17.3001 | 18.3501 | 18.9001 | 12.1001 | 16.1324 | 18.7751 | 23.1001 | 21.6448 | 19.0001 | 20.7001 | 20.2001 | 20.0001 | 18.9001 | 18.9001 | 16.5001 | 21.8001 | 17.3001 | 18.9001 | 13.4193 | 12.0001 | 18.0138 | 17.1001 | 15.8634 | 21.5001 | 19.3719 | 21.1001 | 17.9838 | 22.4001 | 15.7778 | 16.5386 | 16.2001 | 14.9001 | 18.7368 | 18.1709 | 14.6776 | 13.4385 | 16.1324 | 11.6018 | 20.2701 | 18.0781 | 16.1001 | 14.0492 | 22.366 | 14.5071 | 16.2984 | 20.9565 | 20.9779 | 14.6697 | 12.3586 | 19.8947 | 18.9991 | 20.7474 | 24.0815 | 15.3294 | 20.8292 | 17.1386
2020-11-29 | 10:00 | 18.3101 | 19.8001 | 32.5001 | 19.5219 | 13.9001 | 15.4001 | 20.0001 | 13.3001 | 21.8001 | 23.9001 | 18.9001 | 12.2001 | 18.9668 | 21.6001 | 20.1418 | 19.6001 | 19.6418 | 21.8001 | 12.6001 | 18.1089 | 18.0343 | 24.9001 | 23.8589 | 19.0001 | 24.1001 | 22.3001 | 21.7001 | 20.3001 | 21.6001 | 18.8001 | 24.3001 | 20.6001 | 21.8001 | 16.1843 | 12.7001 | 22.5941 | 19.1251 | 17.5701 | 25.3001 | 22.4166 | 22.7001 | 20.9861 | 24.3001 | 18.9052 | 21.1479 | 18.5001 | 16.1001 | 21.0701 | 20.1968 | 17.0376 | 12.4213 | 18.1089 | 13.0851 | 21.5176 | 16.4599 | 19.4001 | 17.739 | 23.942 | 17.2545 | 19.9852 | 22.0953 | 25.9807 | 16.0692 | 13.8213 | 23.6996 | 21.2898 | 23.1599 | 24.1322 | 18.5708 | 22.4078 | 19.1269
2020-11-29 | 11:00 | 21.4176 | 22.4001 | 34.6001 | 21.8632 | 16.3001 | 15.8001 | 21.5001 | 15.9001 | 25.0001 | 26.6001 | 20.6001 | 14.0001 | 21.6251 | 23.8001 | 22.4001 | 21.7001 | 20.9434 | 23.6001 | 13.5001 | 18.8721 | 21.4126 | 26.9001 | 26.0504 | 20.2001 | 25.5001 | 24.1001 | 23.5001 | 21.9001 | 23.6001 | 20.7001 | 24.6001 | 22.8001 | 24.0001 | 18.5351 | 13.9001 | 23.3416 | 20.7918 | 18.9234 | 28.2001 | 23.3846 | 25.1001 | 22.8891 | 26.4001 | 21.2549 | 22.1061 | 19.4001 | 16.3001 | 22.9776 | 22.2434 | 19.4751 | 14.4001 | 18.8721 | 14.8001 | 22.0884 | 18.7063 | 22.5001 | 23.1047 | 25.6719 | 20.1554 | 21.4866 | 24.3591 | 29.5968 | 20.6417 | 17.7504 | 27.6255 | 23.8166 | 25.8514 | 24.2022 | 21.3288 | 24.0121 | 22.7682
2020-11-29 | 12:00 | 23.2826 | 24.0001 | 28.3001 | 23.9462 | 17.5001 | 15.6001 | 22.6001 | 17.6001 | 26.4001 | 28.8001 | 21.3001 | 16.8962 | 23.6668 | 25.5001 | 23.8584 | 23.0001 | 22.0126 | 25.4001 | 14.8001 | 18.9603 | 23.4634 | 27.4001 | 26.9531 | 21.2001 | 27.5001 | 25.6001 | 25.3001 | 24.0001 | 25.6001 | 22.4001 | 25.2001 | 24.3001 | 25.4001 | 20.7476 | 14.3001 | 24.0908 | 22.5628 | 21.5084 | 29.9001 | 24.0269 | 27.9001 | 23.3688 | 27.8001 | 23.4295 | 22.8793 | 20.5001 | 18.3001 | 25.1851 | 24.5934 | 21.2276 | 17.1132 | 18.9603 | 16.9001 | 22.8859 | 21.1311 | 24.7001 | 27.4792 | 26.824 | 21.0402 | 23.6268 | 24.9628 | 27.3476 | 23.4884 | 19.6125 | 30.8766 | 25.5664 | 28.142 | 24.2677 | 24.3131 | 24.1545 | 25.2402
2020-11-29 | 13:00 | 24.7026 | 24.3001 | 30.6001 | 25.8874 | 18.4001 | 16.0001 | 22.5001 | 18.5001 | 27.3001 | 30.7001 | 22.5001 | 18.2562 | 25.1334 | 27.2001 | 25.4334 | 24.0001 | 23.7643 | 27.6001 | 16.1001 | 18.6145 | 26.2701 | 27.5001 | 28.2646 | 21.9001 | 28.1001 | 26.4001 | 27.8001 | 25.3001 | 27.2001 | 23.7001 | 25.8001 | 25.4001 | 27.5001 | 22.6801 | 14.5001 | 24.8983 | 24.3374 | 23.1559 | 31.3001 | 24.8758 | 29.8001 | 24.1264 | 29.4001 | 25.4874 | 23.7671 | 21.6001 | 19.1001 | 26.4268 | 26.5959 | 23.1776 | 18.3623 | 18.6145 | 18.1001 | 21.7226 | 22.7599 | 25.0001 | 30.3419 | 27.6601 | 22.7844 | 25.0215 | 25.1053 | 27.7008 | 25.6397 | 21.1158 | 33.0706 | 28.1293 | 30.2932 | 24.5553 | 26.1093 | 24.7764 | 27.153
2020-11-29 | 14:00 | 26.2901 | 24.6001 | 31.1001 | 27.3955 | 18.7001 | 16.0001 | 21.9001 | 17.5001 | 27.6001 | 31.8001 | 23.6001 | 19.0587 | 26.6251 | 28.5001 | 26.9334 | 24.0001 | 24.7318 | 28.8001 | 15.0001 | 17.9103 | 29.4051 | 26.8001 | 28.9346 | 21.6001 | 27.8001 | 26.5001 | 28.1001 | 26.7001 | 28.6001 | 24.4001 | 25.8001 | 26.5001 | 28.6001 | 24.2459 | 14.4001 | 25.3738 | 25.5955 | 24.6226 | 31.0001 | 25.1914 | 30.7001 | 24.5464 | 30.1001 | 26.6955 | 24.1533 | 22.7001 | 19.3001 | 27.6059 | 28.0968 | 24.2276 | 19.3498 | 17.9103 | 20.0001 | 22.5526 | 17.4639 | 25.2001 | 31.1748 | 28.2001 | 24.0704 | 26.2964 | 24.7108 | 29.4859 | 25.9444 | 21.3133 | 34.4435 | 28.8034 | 31.6906 | 24.8429 | 26.985 | 24.5294 | 28.3977
2020-11-29 | 15:00 | 25.7801 | 24.6001 | 35.0001 | 27.6784 | 19.0001 | 17.2001 | 21.8001 | 18.8001 | 28.1001 | 31.3001 | 23.5001 | 19.7996 | 27.0751 | 29.2001 | 27.5084 | 23.6001 | 25.4493 | 30.4001 | 14.9001 | 17.362 | 29.8426 | 26.0001 | 29.4103 | 20.7001 | 28.2001 | 26.5001 | 28.6001 | 27.2001 | 29.0001 | 25.3001 | 25.5001 | 26.6001 | 29.0001 | 25.3651 | 14.2001 | 25.8046 | 26.4367 | 25.5401 | 31.1001 | 25.4709 | 30.5001 | 24.9034 | 30.4001 | 27.1034 | 24.5766 | 23.0001 | 19.7001 | 28.5176 | 29.0401 | 24.3326 | 20.1001 | 17.362 | 20.3001 | 22.1718 | 17.5026 | 21.8001 | 31.5945 | 28.9501 | 23.2931 | 26.7739 | 24.8611 | 29.1779 | 25.5253 | 22.0238 | 35.0217 | 29.8694 | 32.7713 | 25.0967 | 28.0317 | 23.6799 | 28.3936
2020-11-29 | 16:00 | 25.4951 | 24.7001 | 37.9001 | 27.9613 | 19.4001 | 17.0001 | 21.0001 | 19.4001 | 27.2001 | 30.1001 | 22.9001 | 19.8021 | 27.2834 | 29.3001 | 27.7274 | 23.0001 | 26.0576 | 29.9001 | 14.1001 | 16.6345 | 27.9343 | 25.6001 | 28.6809 | 20.0001 | 25.8001 | 25.6001 | 28.8001 | 27.3001 | 28.8001 | 25.3001 | 24.8001 | 23.8001 | 28.6001 | 26.2343 | 14.7001 | 25.4699 | 26.9197 | 26.2184 | 30.4001 | 25.4937 | 30.3001 | 24.8284 | 30.1001 | 26.953 | 24.6013 | 23.4001 | 19.2001 | 29.0643 | 29.2884 | 24.1226 | 19.9213 | 16.6345 | 20.3001 | 22.4801 | 24.2371 | 20.7001 | 30.6412 | 28.0401 | 22.5709 | 25.5221 | 24.8453 | 26.4948 | 25.8666 | 23.0442 | 34.4507 | 29.7888 | 32.9561 | 25.3167 | 29.1726 | 23.1801 | 26.0103
2020-11-29 | 17:00 | 25.0426 | 23.8001 | 33.4001 | 27.6527 | 18.2001 | 17.8001 | 20.0001 | 19.6001 | 25.7001 | 28.4001 | 22.0001 | 20.0021 | 27.3418 | 28.3001 | 27.9418 | 21.6001 | 26.6118 | 28.3001 | 13.7001 | 16.2445 | 27.6993 | 24.2001 | 27.8553 | 17.5001 | 24.8001 | 23.8001 | 28.9001 | 27.0001 | 28.1001 | 23.4001 | 24.2001 | 24.0001 | 27.7001 | 26.6284 | 14.6001 | 25.3228 | 26.8194 | 26.8351 | 29.4001 | 25.4494 | 29.6001 | 24.8208 | 29.0001 | 26.9444 | 24.4864 | 23.0001 | 17.9001 | 28.9901 | 29.4143 | 23.7276 | 20.1462 | 16.2445 | 21.7001 | 22.3693 | 24.9846 | 18.7001 | 28.7056 | 27.4901 | 22.0083 | 25.5044 | 24.2059 | 28.6434 | 24.175 | 21.4622 | 33.539 | 29.7621 | 32.6435 | 25.4848 | 29.4245 | 22.7589 | 26.5801
2020-11-29 | 18:00 | 24.1401 | 21.5001 | 27.7001 | 27.094 | 17.2001 | 16.8001 | 17.7001 | 17.6001 | 23.5001 | 25.7001 | 21.4001 | 19.0246 | 26.6751 | 26.4001 | 27.2918 | 20.1001 | 26.5176 | 25.4001 | 13.2001 | 15.6285 | 26.7043 | 22.2001 | 25.7733 | 16.0001 | 21.9001 | 21.8001 | 27.1001 | 26.3001 | 26.5001 | 22.7001 | 22.5001 | 23.0001 | 26.4001 | 26.4826 | 13.9001 | 25.0169 | 25.9356 | 26.7801 | 26.7001 | 24.9919 | 26.0001 | 24.6736 | 26.6001 | 25.8356 | 24.3213 | 21.5001 | 16.5001 | 28.5718 | 28.8409 | 23.0976 | 18.9404 | 15.6285 | 20.4001 | 23.9226 | 25.4518 | 16.3001 | 27.0401 | 26.2958 | 21.5201 | 24.2627 | 23.6344 | 28.3484 | 22.9583 | 20.5066 | 30.2612 | 29.3204 | 31.473 | 25.6043 | 29.64 | 21.7417 | 26.1582
2020-11-29 | 19:00 | 22.8476 | 18.9001 | 20.0001 | 25.6769 | 15.9001 | 14.0001 | 15.6001 | 15.4001 | 20.1001 | 22.1001 | 18.6001 | 17.2311 | 25.1668 | 22.7001 | 25.6418 | 18.1001 | 25.2968 | 22.0001 | 12.4001 | 15.1535 | 23.7893 | 18.8001 | 24.1069 | 12.0001 | 18.5001 | 20.2001 | 24.4001 | 24.0001 | 23.5001 | 20.9001 | 19.7001 | 20.6001 | 23.8001 | 25.5559 | 13.5001 | 23.3959 | 24.4519 | 25.5543 | 24.3001 | 23.0743 | 22.2001 | 22.8579 | 22.6001 | 23.7852 | 22.8429 | 18.0001 | 15.3001 | 27.3301 | 27.7909 | 22.0801 | 17.4829 | 15.1535 | 19.6001 | 22.4584 | 23.8293 | 12.9001 | 25.1801 | 25.0001 | 20.1501 | 23.9204 | 23.3217 | 24.3529 | 21.3581 | 19.498 | 28.4656 | 28.8246 | 29.3227 | 25.655 | 28.8835 | 20.2701 | 24.3501
2020-11-29 | 20:00 | 21.1001 | 16.6001 | 15.4001 | 23.3433 | 14.9001 | 12.5001 | 13.7001 | 14.5001 | 16.5001 | 19.8001 | 16.5001 | 16.1709 | 23.0334 | 19.0001 | 23.4501 | 17.2001 | 23.2953 | 19.4001 | 11.8001 | 14.666 | 20.1426 | 17.0001 | 21.8291 | 10.1001 | 17.0001 | 19.1001 | 22.8001 | 20.7001 | 20.4001 | 18.3001 | 16.4001 | 17.2001 | 20.1001 | 23.1884 | 12.2001 | 20.6206 | 22.1766 | 22.6309 | 22.6001 | 20.5233 | 19.2001 | 20.2991 | 19.6001 | 20.5849 | 20.9156 | 14.9001 | 14.1001 | 24.8551 | 24.9676 | 20.6426 | 16.3511 | 14.666 | 17.7001 | 20.7876 | 21.4894 | 11.1001 | 22.2801 | 22.9401 | 18.2701 | 21.1549 | 22.4234 | 21.2118 | 19.7096 | 17.9056 | 25.9607 | 28.0811 | 26.7516 | 25.7218 | 27.2282 | 20.2701 | 24.3501
2020-11-29 | 21:00 | 18.8126 | 15.1001 | 14.0001 | 21.0262 | 14.7001 | 12.2001 | 13.2001 | 13.8001 | 14.5001 | 18.4001 | 15.3001 | 15.4251 | 21.4334 | 17.3001 | 21.3418 | 16.4001 | 20.8719 | 17.9001 | 11.4001 | 14.1768 | 18.1609 | 15.2001 | 19.3561 | 9.5001 | 15.9001 | 17.4001 | 22.0001 | 19.9001 | 18.2001 | 16.6001 | 13.6001 | 16.1001 | 18.6001 | 21.3835 | 10.0001 | 17.6003 | 20.2012 | 20.8918 | 20.4001 | 17.8211 | 17.7001 | 17.4823 | 16.4001 | 18.3262 | 18.0189 | 12.3001 | 13.5001 | 22.5776 | 22.4493 | 18.7701 | 15.5351 | 14.1768 | 15.5001 | 19.4793 | 19.1146 | 9.9001 | 18.2401 | 20.8801 | 15.9001 | 18.9559 | 21.5827 | 18.7968 | 18.1535 | 16.3321 | 24.528 | 27.4231 | 25.6481 | 25.6067 | 25.1694 | 20.2701 | 24.3501
2020-11-29 | 22:00 | 17.2926 | 13.7001 | 13.7001 | 19.5258 | 14.1001 | 12.0001 | 12.8001 | 13.0001 | 12.7001 | 16.9001 | 14.5001 | 14.9493 | 19.9501 | 19.3001 | 20.0251 | 15.5001 | 19.4001 | 16.0001 | 11.3001 | 14.0551 | 17.3726 | 14.0001 | 18.0756 | 9.0001 | 14.6001 | 16.3001 | 19.7001 | 18.3001 | 17.8001 | 16.0001 | 10.3001 | 14.5001 | 17.6001 | 19.7244 | 9.3001 | 16.0319 | 18.9008 | 19.7493 | 17.7001 | 16.1976 | 16.3001 | 15.9539 | 15.5001 | 16.9091 | 16.3311 | 10.8001 | 13.0001 | 21.1284 | 21.3243 | 17.1426 | 15.1018 | 14.0551 | 13.7001 | 17.7168 | 17.9681 | 8.6001 | 16.3101 | 18.8201 | 15.6235 | 17.969 | 20.5612 | 17.9776 | 17.3173 | 15.7229 | 22.9685 | 22.793 | 24.2194 | 25.5196 | 21.473 | 20.2701 | 24.3501
2020-11-29 | 23:00 | 16.3951 | 12.2001 | 13.0001 | 18.3505 | 13.8001 | 11.4001 | 12.5001 | 12.9001 | 11.4001 | 15.2001 | 13.7001 | 14.4893 | 18.8334 | 19.0001 | 19.0334 | 14.5001 | 18.2585 | 13.8001 | 11.3001 | 13.9418 | 16.8168 | 13.1001 | 17.0121 | 8.5001 | 13.6001 | 16.0001 | 17.7001 | 17.9001 | 16.6001 | 15.4001 | 9.5001 | 13.7001 | 16.0001 | 18.9977 | 10.4001 | 14.8181 | 18.0084 | 18.7743 | 15.2001 | 14.6804 | 15.3001 | 14.7966 | 15.7001 | 16.0005 | 14.9721 | 10.2001 | 12.6001 | 19.9343 | 20.7409 | 16.2576 | 14.7018 | 13.9418 | 12.4001 | 16.8276 | 16.6603 | 7.6001 | 15.7001 | 17.3801 | 14.7468 | 17.0965 | 19.8044 | 17.3651 | 16.0074 | 15.4521 | 21.9085 | 22.667 | 23.3812 | 25.435 | 19.0505 | 20.2701 | 24.3501
2020-11-30 | 0:00 | 15.8626 | 11.1001 | 13.1001 | 17.6168 | 13.8001 | 10.3001 | 12.2001 | 12.6001 | 10.4001 | 11.8001 | 12.7001 | 14.2468 | 17.7918 | 18.0001 | 17.8084 | 13.9001 | 17.6001 | 10.7001 | 10.9001 | 13.4526 | 16.5876 | 12.7001 | 15.8625 | 8.1001 | 12.6001 | 16.0001 | 16.0001 | 17.4001 | 14.1001 | 15.3001 | 11.3001 | 14.1001 | 15.3001 | 17.8193 | 10.9001 | 13.7821 | 16.9251 | 17.8834 | 11.8001 | 12.9489 | 14.4001 | 13.3561 | 13.1001 | 15.0418 | 13.3393 | 10.0001 | 12.0001 | 19.1676 | 20.2251 | 15.8076 | 14.4984 | 13.4526 | 11.6001 | 14.6359 | 15.5079 | 6.3001 | 15.7001 | 16.3801 | 14.4475 | 17.5228 | 19.6499 | 17.0034 | 15.1919 | 14.9953 | 20.8098 | 21.5534 | 22.1743 | 25.3166 | 17.8473 | 20.2701 | 24.3501
2020-11-30 | 1:00 | 14.8876 | 10.0001 | 12.8001 | 16.9071 | 13.7001 | 9.4001 | 12.0001 | 12.4001 | 9.6001 | 10.3001 | 11.9001 | 14.0789 | 16.8918 | 16.7001 | 16.5168 | 12.9001 | 16.8294 | 9.4001 | 10.6001 | 13.1148 | 16.8034 | 12.6001 | 15.1806 | 7.8001 | 12.3001 | 16.4001 | 16.1001 | 16.7001 | 12.7001 | 14.7001 | 10.1001 | 13.0001 | 13.9001 | 16.2984 | 11.0001 | 12.7994 | 15.8868 | 16.0651 | 10.5001 | 12.2399 | 14.0001 | 12.3611 | 10.0001 | 14.1285 | 11.7104 | 8.7001 | 11.7001 | 18.7934 | 19.5959 | 14.8626 | 14.3339 | 13.1148 | 11.1268 | 13.7351 | 14.4318 | 3.7001 | 15.7001 | 15.3301 | 13.7801 | 17.0963 | 19.2594 | 16.0587 | 15.5219 | 14.657 | 20.0662 | 20.5619 | 20.9751 | 25.2997 | 16.5033 | 20.2701 | 24.3501
2020-11-30 | 2:00 | 14.6976 | 9.9001 | 12.4001 | 16.0734 | 13.5001 | 8.5001 | 11.0001 | 12.4001 | 9.5001 | 10.1001 | 11.6001 | 13.7973 | 16.1168 | 16.1001 | 16.0334 | 11.8001 | 16.3961 | 9.1001 | 10.3001 | 12.8756 | 15.5893 | 12.7001 | 15.6246 | 7.3001 | 12.5001 | 14.7001 | 14.6001 | 15.6001 | 11.7001 | 13.8001 | 9.6001 | 12.4001 | 13.4001 | 14.6143 | 11.0001 | 12.0131 | 14.9617 | 15.2193 | 9.1001 | 11.2193 | 13.5001 | 11.4726 | 8.4001 | 13.5534 | 11.3001 | 7.4001 | 11.4001 | 18.0051 | 18.8634 | 14.5176 | 13.9814 | 12.8756 | 10.5934 | 12.7643 | 14.4347 | 3.3001 | 15.4001 | 14.3801 | 13.0201 | 16.5797 | 19.2412 | 15.0012 | 15.5026 | 14.4143 | 19.1189 | 19.6532 | 20.5212 | 25.2299 | 15.3578 | 20.2701 | 24.3501
2020-11-30 | 3:00 | 14.6326 | 9.4001 | 11.2001 | 14.7365 | 13.4001 | 9.1001 | 10.8001 | 12.2001 | 11.2001 | 10.6001 | 12.5001 | 13.5289 | 15.885 | 14.6001 | 15.3001 | 11.9001 | 15.4681 | 8.7001 | 9.5001 | 12.7456 | 14.3601 | 12.5001 | 14.7023 | 6.9001 | 11.1001 | 12.6001 | 13.5001 | 15.2001 | 12.0001 | 13.4001 | 8.9001 | 13.0001 | 12.9001 | 13.0993 | 10.9001 | 11.3268 | 14.5782 | 14.2959 | 8.5001 | 10.1051 | 13.1001 | 10.7548 | 7.6001 | 13.3282 | 10.4773 | 7.0001 | 11.3001 | 17.2134 | 18.2943 | 14.6151 | 13.683 | 12.7456 | 10.4784 | 11.8668 | 14.373 | 3.0001 | 14.7601 | 14.2501 | 12.0879 | 16.6102 | 19.2594 | 14.3115 | 15.4392 | 14.3185 | 18.7442 | 19.6169 | 19.9045 | 25.2151 | 13.7867 | 20.2701 | 24.3501
2020-11-30 | 4:00 | 14.5451 | 9.2001 | 13.2001 | 13.7197 | 13.0001 | 8.6001 | 10.6001 | 11.5001 | 12.5001 | 10.9001 | 12.7001 | 12.5506 | 15.603 | 12.6001 | 13.9751 | 12.5001 | 14.9001 | 8.6001 | 8.5001 | 11.9373 | 14.0334 | 12.2001 | 14.2318 | 6.9001 | 11.0001 | 13.7001 | 13.2001 | 14.8001 | 12.0001 | 13.2001 | 8.2001 | 13.0001 | 12.1001 | 12.5709 | 10.1001 | 11.3556 | 13.6947 | 13.7018 | 8.2001 | 9.5703 | 12.6001 | 10.9109 | 6.9001 | 13.1363 | 9.4291 | 6.7001 | 11.3001 | 16.8526 | 17.8251 | 14.4851 | 12.6605 | 11.9373 | 10.4109 | 10.9751 | 14.2955 | 0.0001 | 13.7501 | 14.0201 | 11.7101 | 15.6686 | 19.0153 | 13.9437 | 15.0283 | 13.8042 | 18.1895 | 18.5026 | 18.9372 | 25.1982 | 12.3301 | 20.2701 | 24.3501
2020-11-30 | 5:00 | 14.5526 | 8.7001 | 13.3001 | 13.1195 | 12.3001 | 8.8001 | 10.3001 | 10.3001 | 12.7001 | 11.5001 | 12.6001 | 11.7405 | 15.3611 | 11.8001 | 13.2001 | 12.8001 | 14.9001 | 8.9001 | 8.7001 | 10.6809 | 14.1959 | 12.1001 | 13.4308 | 7.0001 | 10.6001 | 14.2001 | 13.0001 | 14.3001 | 11.7001 | 12.9001 | 8.5001 | 12.9001 | 12.0001 | 12.3001 | 8.8001 | 8.8214 | 13.7278 | 13.9518 | 7.5001 | 8.2815 | 12.4001 | 9.0889 | 6.7001 | 12.9278 | 8.2355 | 6.2001 | 11.4001 | 16.1993 | 17.2968 | 14.5926 | 11.8597 | 10.6809 | 10.1234 | 10.3626 | 13.9013 | 0.0001 | 13.6301 | 13.8801 | 12.3201 | 15.4547 | 18.8342 | 13.2154 | 14.462 | 12.8771 | 17.5839 | 17.7957 | 18.7364 | 25.1868 | 11.6039 | 20.2701 | 24.3501
2020-11-30 | 6:00 | 14.4901 | 9.2001 | 11.1001 | 13.2751 | 10.8001 | 9.5001 | 11.8001 | 9.6001 | 12.9001 | 12.1001 | 12.7001 | 11.2472 | 15.4027 | 12.2001 | 13.1609 | 13.5001 | 15.1001 | 9.5001 | 9.0001 | 10.7843 | 14.2743 | 12.3001 | 12.5879 | 7.1001 | 10.8001 | 15.3001 | 13.0001 | 14.2001 | 11.6001 | 13.0001 | 8.4001 | 13.1001 | 12.3001 | 11.8001 | 8.8001 | 8.8689 | 13.3693 | 13.6101 | 8.0001 | 7.5351 | 13.3001 | 8.8978 | 10.2001 | 13.1193 | 8.4016 | 7.9001 | 11.4001 | 15.9309 | 16.9609 | 14.5076 | 11.7522 | 10.7843 | 10.0051 | 9.9209 | 13.893 | 0.0001 | 12.9201 | 13.2201 | 12.6001 | 15.0892 | 18.522 | 13.0043 | 13.8822 | 12.009 | 17.2262 | 17.4436 | 18.1837 | 25.1263 | 11.3158 | 20.2701 | 24.3501
2020-11-30 | 7:00 | 14.6976 | 14.4001 | 14.9001 | 15.3775 | 10.3001 | 11.6001 | 16.0001 | 10.0001 | 14.3001 | 15.0001 | 14.2001 | 11.5888 | 15.8858 | 15.2001 | 16.5001 | 15.1001 | 16.3001 | 16.4001 | 9.6001 | 11.0826 | 14.3384 | 16.1001 | 13.3788 | 9.2001 | 13.5001 | 15.9001 | 14.4001 | 14.8001 | 16.3001 | 13.5001 | 13.6001 | 14.0001 | 16.3001 | 13.0226 | 9.9001 | 9.8859 | 16.3251 | 14.3759 | 16.8001 | 10.6272 | 18.3001 | 10.3006 | 18.1001 | 13.7025 | 8.6518 | 12.4001 | 11.9001 | 16.1818 | 17.0018 | 14.6201 | 11.9205 | 11.0826 | 10.3668 | 13.8368 | 14.1084 | 8.3001 | 12.4701 | 13.1501 | 13.1201 | 15.3857 | 18.6006 | 13.4293 | 13.1828 | 11.9567 | 17.1807 | 17.4734 | 18.1509 | 25.068 | 11.9341 | 20.2701 | 24.3501
2020-11-30 | 8:00 | 15.2001 | 16.9001 | 17.3001 | 18.3878 | 11.9001 | 12.3001 | 19.0001 | 11.3001 | 17.7001 | 21.3001 | 17.0001 | 12.1084 | 17.9378 | 19.6001 | 19.6418 | 17.1001 | 17.5001 | 20.7001 | 10.8001 | 11.9363 | 15.9768 | 20.1001 | 18.5048 | 13.5001 | 17.8001 | 16.2001 | 16.8001 | 15.6001 | 19.7001 | 14.2001 | 18.0001 | 15.1001 | 18.9001 | 14.5484 | 11.1001 | 14.6074 | 18.9251 | 15.1901 | 22.9001 | 14.9001 | 19.5001 | 14.5214 | 20.5001 | 17.8378 | 11.7364 | 14.4001 | 13.1001 | 16.9076 | 17.8268 | 14.8551 | 12.2363 | 11.9363 | 11.5001 | 20.4226 | 16.1231 | 14.2001 | 12.0301 | 17.8329 | 14.1101 | 16.3813 | 19.7221 | 16.8898 | 13.1531 | 12.1353 | 17.6136 | 18.1296 | 19.0995 | 24.9444 | 16.3922 | 20.2701 | 24.3501
2020-11-30 | 9:00 | 16.2576 | 19.7001 | 18.8001 | 20.4291 | 14.2001 | 13.9001 | 21.2001 | 14.1001 | 21.5001 | 24.3001 | 20.3001 | 13.8596 | 20.3041 | 22.0001 | 21.3251 | 19.6001 | 20.9001 | 22.8001 | 11.8001 | 15.3001 | 17.9968 | 22.7001 | 21.7528 | 16.8001 | 20.4001 | 17.2001 | 19.7001 | 16.0001 | 22.9001 | 15.8001 | 22.2001 | 17.1001 | 22.4001 | 15.7818 | 11.8001 | 18.4159 | 20.3958 | 16.5659 | 25.8001 | 18.8638 | 21.7001 | 18.5811 | 22.2001 | 19.3958 | 16.7136 | 15.8001 | 15.0001 | 17.7818 | 18.4409 | 15.6676 | 14.1261 | 15.3001 | 14.0001 | 24.4009 | 16.6708 | 15.1001 | 13.7201 | 22.1105 | 18.7201 | 18.6776 | 22.4568 | 20.5737 | 14.2474 | 13.4797 | 18.019 | 19.2402 | 19.901 | 25.0628 | 20.287 | 19.5089 | 21.7848
2020-11-30 | 10:00 | 17.5676 | 22.5001 | 21.3001 | 23.2121 | 17.0001 | 15.8001 | 23.6001 | 16.1001 | 25.2001 | 26.8001 | 22.6001 | 16.0762 | 22.4918 | 24.3001 | 24.0501 | 22.8001 | 23.0001 | 26.0001 | 13.2001 | 18.4001 | 20.3551 | 24.5001 | 23.9444 | 18.3001 | 22.9001 | 19.8001 | 22.3001 | 17.5001 | 25.6001 | 18.2001 | 25.7001 | 19.7001 | 25.4001 | 18.1226 | 12.9001 | 23.0678 | 22.1371 | 17.5384 | 29.1001 | 23.9126 | 23.8001 | 22.6571 | 24.1001 | 21.9455 | 21.9069 | 17.3001 | 16.3001 | 18.1109 | 18.6901 | 17.0201 | 16.2429 | 18.4001 | 15.9001 | 24.3434 | 18.1714 | 18.1001 | 16.0001 | 24.7097 | 19.5901 | 20.7271 | 24.4168 | 20.8718 | 16.6068 | 16.8324 | 20.6397 | 19.4054 | 19.8012 | 25.1644 | 22.8659 | 17.8068 | 20.4434
2020-11-30 | 11:00 | 19.9926 | 25.4001 | 31.5001 | 25.2367 | 19.0001 | 15.8001 | 25.8001 | 17.8001 | 28.2001 | 30.1001 | 24.9001 | 17.2001 | 24.9001 | 26.6001 | 25.6751 | 24.9001 | 25.0001 | 27.9001 | 14.5001 | 19.8001 | 21.5034 | 25.8001 | 26.8408 | 18.7001 | 24.9001 | 21.7001 | 25.4001 | 20.4001 | 28.0001 | 20.1001 | 26.2001 | 21.0001 | 28.1001 | 20.0743 | 13.7001 | 25.0239 | 23.4951 | 19.8634 | 31.6001 | 26.1758 | 26.3001 | 24.3846 | 26.4001 | 24.3284 | 24.0144 | 18.9001 | 17.5001 | 20.1768 | 20.7912 | 18.1301 | 17.1001 | 19.8001 | 16.5001 | 24.2976 | 18.9331 | 22.0001 | 19.8201 | 26.1801 | 21.4901 | 23.3695 | 26.4584 | 23.312 | 20.7864 | 18.881 | 25.8411 | 20.1564 | 21.6487 | 25.2997 | 24.3729 | 18.857 | 21.4324
2020-11-30 | 12:00 | 21.9226 | 27.5001 | 26.7001 | 27.5363 | 19.5001 | 15.5001 | 27.3001 | 18.7001 | 29.2001 | 32.5001 | 26.3001 | 20.0001 | 27.053 | 28.6001 | 27.5501 | 26.3001 | 25.9001 | 29.3001 | 15.7001 | 21.2001 | 23.1943 | 26.2001 | 28.5523 | 19.1001 | 26.0001 | 23.5001 | 28.0001 | 22.1001 | 29.8001 | 21.4001 | 26.5001 | 22.1001 | 29.5001 | 22.2901 | 14.8001 | 25.9378 | 25.3613 | 22.5193 | 33.3001 | 26.1428 | 28.1001 | 24.8581 | 28.3001 | 26.3947 | 24.6571 | 20.1001 | 18.2001 | 22.3051 | 23.1946 | 20.1326 | 20.2001 | 21.2001 | 18.9001 | 24.6209 | 21.6421 | 22.3001 | 24.1601 | 27.5801 | 21.6301 | 24.378 | 26.33 | 26.9126 | 23.8233 | 20.7964 | 29.2199 | 20.4771 | 25.7889 | 25.4158 | 26.4005 | 21.2628 | 22.6177
2020-11-30 | 13:00 | 23.9526 | 28.0001 | 29.9001 | 29.511 | 20.1001 | 15.5001 | 26.8001 | 18.8001 | 30.0001 | 34.4001 | 27.2001 | 21.4001 | 28.9418 | 30.4001 | 29.5168 | 27.2001 | 26.8001 | 31.5001 | 16.7001 | 22.7001 | 25.0009 | 26.8001 | 29.9124 | 19.4001 | 26.7001 | 25.0001 | 29.3001 | 24.1001 | 31.4001 | 22.9001 | 26.7001 | 23.6001 | 31.2001 | 25.0876 | 14.8001 | 26.3743 | 27.1944 | 24.4343 | 33.7001 | 26.0579 | 28.9001 | 25.3273 | 29.8001 | 28.361 | 24.9794 | 21.3001 | 20.0001 | 23.9943 | 25.0603 | 21.8601 | 21.5001 | 22.7001 | 19.1001 | 25.4093 | 23.1369 | 24.2001 | 28.5001 | 28.5901 | 22.7001 | 25.6125 | 27.28 | 27.2445 | 25.1535 | 22.367 | 31.5179 | 22.6544 | 26.6851 | 25.5197 | 28.3046 | 24.7764 | 27.153
2020-11-30 | 14:00 | 25.2601 | 27.5001 | 31.8001 | 31.144 | 21.1001 | 15.9001 | 25.1001 | 19.5001 | 29.8001 | 34.4001 | 26.3001 | 21.3001 | 30.4273 | 31.8001 | 30.6918 | 27.4001 | 27.8001 | 32.6001 | 16.8001 | 23.1001 | 29.1168 | 26.6001 | 30.5739 | 19.8001 | 26.9001 | 26.3001 | 30.2001 | 25.3001 | 32.7001 | 24.2001 | 26.8001 | 24.6001 | 32.3001 | 26.5293 | 14.8001 | 26.5944 | 29.0273 | 26.2584 | 33.5001 | 26.4449 | 29.6001 | 25.6896 | 30.1001 | 29.4523 | 25.3073 | 22.1001 | 20.8001 | 25.8609 | 26.6286 | 23.2901 | 21.4001 | 23.1001 | 20.3001 | 25.5043 | 23.9008 | 24.8001 | 31.2501 | 29.1601 | 23.7501 | 26.3691 | 27.3062 | 27.4909 | 26.926 | 22.8892 | 32.2924 | 25.0848 | 29.8801 | 25.6212 | 30.5752 | 24.5294 | 28.3977
2020-11-30 | 15:00 | 26.1326 | 26.7001 | 34.4001 | 32.022 | 21.8001 | 15.7001 | 24.9001 | 20.1001 | 28.2001 | 33.6001 | 25.2001 | 20.3221 | 31.2769 | 32.8001 | 31.6084 | 27.3001 | 28.2251 | 32.9001 | 17.3001 | 23.2001 | 31.7584 | 27.1001 | 31.4064 | 20.0001 | 26.7001 | 27.1001 | 30.7001 | 26.2001 | 33.4001 | 24.8001 | 26.5001 | 25.3001 | 32.3001 | 27.8643 | 14.8001 | 26.8756 | 29.8352 | 27.5809 | 33.2001 | 26.4623 | 29.1001 | 25.8194 | 30.7001 | 30.3852 | 25.3614 | 22.4001 | 21.0001 | 26.7009 | 27.7135 | 24.1701 | 21.8001 | 23.2001 | 20.5001 | 25.0026 | 23.8204 | 24.2001 | 32.7201 | 29.8001 | 25.0401 | 26.6758 | 27.0796 | 28.0743 | 26.8723 | 22.8931 | 32.7083 | 26.8418 | 31.3035 | 25.7058 | 32.535 | 23.5971 | 28.4202
2020-11-30 | 16:00 | 26.3751 | 25.3001 | 36.0001 | 32.003 | 22.0001 | 15.8001 | 23.9001 | 20.7001 | 26.9001 | 32.6001 | 23.0001 | 20.9001 | 31.5849 | 32.9001 | 32.0918 | 25.1001 | 29.0501 | 31.0001 | 16.7001 | 23.8001 | 32.0209 | 27.1001 | 30.5534 | 20.0001 | 24.7001 | 27.3001 | 30.3001 | 26.8001 | 34.3001 | 24.8001 | 25.9001 | 25.2001 | 31.5001 | 28.7826 | 14.5001 | 26.9163 | 30.6183 | 28.1918 | 32.5001 | 26.5924 | 29.3001 | 26.0853 | 30.8001 | 31.3349 | 25.5868 | 22.7001 | 20.9001 | 27.8784 | 28.706 | 24.6001 | 20.9729 | 23.8001 | 20.2001 | 23.1934 | 24.9458 | 21.2001 | 31.6901 | 29.8801 | 25.4701 | 26.9922 | 26.2825 | 27.8565 | 26.5979 | 23.0305 | 32.9336 | 27.8 | 31.1383 | 25.9089 | 33.3155 | 21.4755 | 28.9
2020-11-30 | 17:00 | 25.8951 | 22.6001 | 30.6001 | 31.8345 | 22.1001 | 15.7001 | 21.7001 | 20.7001 | 23.4001 | 31.1001 | 22.2001 | 20.8377 | 31.6595 | 32.5001 | 32.0751 | 23.2001 | 29.5259 | 29.6001 | 16.0001 | 23.8001 | 32.1551 | 25.2001 | 29.4598 | 19.5001 | 23.5001 | 27.2001 | 29.9001 | 27.0001 | 33.2001 | 24.4001 | 25.3001 | 24.7001 | 29.7001 | 28.9043 | 14.1001 | 26.8324 | 30.8012 | 28.6859 | 31.1001 | 26.7103 | 28.8001 | 26.0801 | 30.2001 | 30.6179 | 25.6019 | 22.9001 | 20.5001 | 28.2876 | 29.1235 | 24.6101 | 20.9852 | 23.8001 | 20.5001 | 22.0318 | 24.9753 | 19.3001 | 29.5801 | 28.5601 | 24.3401 | 26.6682 | 25.0409 | 27.7373 | 25.0074 | 22.8124 | 32.8875 | 28.1639 | 31.5514 | 26.0273 | 33.7354 | 20.16 | 28.4846
2020-11-30 | 18:00 | 25.3701 | 20.3001 | 23.5001 | 31.1925 | 21.4001 | 14.8001 | 20.3001 | 19.9001 | 21.8001 | 28.2001 | 19.8001 | 20.406 | 30.6251 | 31.0001 | 31.1501 | 22.1001 | 29.1076 | 28.1001 | 15.4001 | 23.0001 | 29.8259 | 22.5001 | 27.2778 | 16.8001 | 22.0001 | 26.4001 | 29.0001 | 26.1001 | 30.8001 | 23.4001 | 22.9001 | 23.5001 | 26.6001 | 28.6009 | 13.7001 | 26.0594 | 30.0841 | 28.3201 | 28.1001 | 25.7376 | 26.0001 | 25.4133 | 26.3001 | 29.7091 | 25.0996 | 22.0001 | 19.5001 | 28.3984 | 28.7759 | 23.9051 | 20.2685 | 23.0001 | 20.4001 | 22.5301 | 24.1671 | 17.1001 | 28.2601 | 27.8701 | 23.1201 | 26.4853 | 24.4155 | 27.5923 | 23.2059 | 22.5586 | 31.4119 | 28.5769 | 31.386 | 26.0611 | 33.5999 | 19.8202 | 27.8161
2020-11-30 | 19:00 | 23.7551 | 17.6001 | 18.1001 | 29.6005 | 18.8001 | 12.7001 | 18.4001 | 17.8001 | 19.3001 | 24.5001 | 16.9001 | 18.9319 | 29.0334 | 25.7001 | 29.4088 | 19.9001 | 27.7159 | 24.3001 | 14.0001 | 21.1001 | 25.9659 | 19.2001 | 24.6956 | 12.4001 | 18.8001 | 24.3001 | 26.9001 | 24.4001 | 27.5001 | 21.5001 | 19.7001 | 21.8001 | 23.2001 | 27.6843 | 13.1001 | 23.5181 | 28.2172 | 27.2993 | 26.0001 | 23.2644 | 22.0001 | 23.1393 | 22.3001 | 27.2005 | 22.8728 | 18.0001 | 17.6001 | 27.5684 | 27.9984 | 23.1101 | 18.8118 | 21.1001 | 19.1001 | 20.1101 | 21.9998 | 13.7001 | 25.3901 | 26.0201 | 20.9801 | 26.6675 | 23.5562 | 27.3873 | 21.8594 | 22.2983 | 29.9573 | 28.6594 | 30.6711 | 26.0442 | 33.0076 | 19.6388 | 25.7263
2020-11-30 | 20:00 | 21.1026 | 15.9001 | 16.3001 | 26.8751 | 16.1001 | 10.9001 | 16.3001 | 15.1001 | 16.7001 | 20.9001 | 15.5001 | 16.5134 | 26.7251 | 22.2001 | 27.0834 | 17.5001 | 25.2851 | 20.4001 | 11.5001 | 18.5001 | 22.2759 | 17.6001 | 21.7458 | 10.5001 | 16.9001 | 21.6001 | 25.0001 | 21.5001 | 22.3001 | 18.3001 | 16.6001 | 18.6001 | 20.3001 | 25.6093 | 11.9001 | 20.2964 | 25.8001 | 25.2501 | 24.1001 | 20.2746 | 18.7001 | 20.1551 | 18.7001 | 23.7834 | 20.2094 | 15.4001 | 15.3001 | 25.2651 | 26.1226 | 20.8526 | 16.4676 | 18.5001 | 16.9001 | 18.5218 | 17.1458 | 11.5001 | 21.8201 | 24.3601 | 18.3001 | 25.6481 | 22.6814 | 23.1251 | 20.4416 | 20.8154 | 27.7217 | 28.036 | 29.0517 | 26.0103 | 31.3939 | 18.6499 | 18.403
2020-11-30 | 21:00 | 18.6651 | 14.3001 | 14.3001 | 24.307 | 15.4001 | 9.8001 | 15.8001 | 13.5001 | 15.2001 | 17.9001 | 14.9001 | 14.1418 | 25.1168 | 21.3001 | 24.5918 | 16.0001 | 23.1524 | 18.7001 | 9.9001 | 16.7001 | 19.9001 | 16.2001 | 19.1443 | 9.7001 | 15.9001 | 20.5001 | 21.2001 | 19.7001 | 18.7001 | 16.8001 | 14.2001 | 16.5001 | 19.0001 | 23.5982 | 10.9001 | 17.9189 | 23.9153 | 23.5234 | 21.5001 | 17.9703 | 17.0001 | 17.7763 | 16.3001 | 21.3987 | 18.3046 | 13.1001 | 13.0001 | 22.7976 | 23.7984 | 18.5826 | 14.1394 | 16.7001 | 14.0001 | 18.2126 | 15.4518 | 10.3001 | 18.2901 | 22.1301 | 15.6401 | 22.8376 | 21.6003 | 20.2645 | 18.5164 | 17.8463 | 25.0948 | 26.3702 | 27.3174 | 25.8919 | 28.4631 | 17.8401 | 16.7133
2020-11-30 | 22:00 | 17.1476 | 13.4001 | 13.7001 | 22.465 | 14.3001 | 9.1001 | 16.0001 | 12.3001 | 13.9001 | 15.0001 | 14.2001 | 12.6809 | 23.8001 | 19.7001 | 23.1918 | 14.9001 | 21.3932 | 16.7001 | 9.7001 | 15.4001 | 17.1934 | 14.4001 | 17.9629 | 9.4001 | 14.8001 | 19.3001 | 20.8001 | 18.9001 | 16.6001 | 15.0001 | 11.0001 | 15.2001 | 17.9001 | 22.5732 | 9.6001 | 16.1746 | 22.5399 | 22.9476 | 19.7001 | 16.5549 | 15.6001 | 16.1853 | 13.8001 | 19.8234 | 16.8081 | 11.8001 | 10.2001 | 21.3451 | 22.7676 | 17.5051 | 12.5535 | 15.4001 | 12.3001 | 17.4743 | 14.6801 | 9.1001 | 16.2501 | 20.1501 | 13.9701 | 18.2854 | 20.8218 | 17.7968 | 16.6977 | 15.0807 | 22.9219 | 24.1472 | 25.2246 | 25.7058 | 24.7798 | 17.82 | 15.7499
2020-11-30 | 23:00 | 15.2176 | 13.5001 | 13.4001 | 21.2813 | 13.1001 | 8.2001 | 14.4001 | 11.1001 | 13.8001 | 13.3001 | 14.3001 | 11.4004 | 22.1668 | 19.2001 | 21.2918 | 14.6001 | 19.6074 | 13.0001 | 9.2001 | 13.5001 | 15.6959 | 13.2001 | 17.1796 | 9.1001 | 13.7001 | 18.2001 | 19.9001 | 17.7001 | 15.2001 | 13.5001 | 10.6001 | 14.0001 | 16.8001 | 21.894 | 9.4001 | 14.8713 | 20.4501 | 21.7301 | 17.8001 | 14.1379 | 15.2001 | 14.6468 | 13.1001 | 18.2063 | 15.5034 | 11.0001 | 11.0001 | 20.1809 | 21.7276 | 15.3676 | 11.8194 | 13.5001 | 11.1809 | 16.3768 | 14.4959 | 7.6001 | 16.4301 | 19.0201 | 13.0601 | 16.5299 | 20.7828 | 16.3009 | 15.3564 | 13.5619 | 21.4118 | 22.7909 | 23.6934 | 25.5704 | 22.7301 | 17.5002 | 16.1766
2020-12-01 | 0:00 | 14.1251 | 13.7001 | 12.5001 | 20.1726 | 12.2001 | 8.0001 | 12.9001 | 10.4001 | 14.0001 | 12.1001 | 14.1001 | 10.4496 | 21.2001 | 18.5001 | 19.8168 | 14.8001 | 18.6001 | 11.9001 | 8.7001 | 12.5001 | 15.2834 | 12.6001 | 16.1123 | 8.3001 | 12.9001 | 16.9001 | 18.7001 | 16.1001 | 13.3001 | 12.2001 | 11.2001 | 12.8001 | 15.7001 | 20.2415 | 8.7001 | 14.0006 | 19.4918 | 19.3018 | 14.1001 | 12.9288 | 14.7001 | 13.5451 | 11.6001 | 16.5392 | 13.9323 | 10.7001 | 11.1001 | 19.2118 | 20.6618 | 14.1051 | 10.8752 | 12.5001 | 10.1351 | 15.1634 | 14.1418 | 6.4001 | 16.4301 | 17.5501 | 13.2101 | 14.5248 | 20.3141 | 15.3398 | 14.3531 | 12.4572 | 20.1752 | 21.8013 | 22.2756 | 25.4012 | 20.9413 | 17.7499 | 15.24
2020-12-01 | 1:00 | 13.1601 | 13.8001 | 12.8001 | 19.0223 | 11.2001 | 7.8001 | 11.8001 | 9.4001 | 13.9001 | 10.8001 | 14.0001 | 9.4378 | 20.0084 | 16.0001 | 18.6751 | 14.9001 | 16.8001 | 10.9001 | 8.1001 | 12.0001 | 14.6509 | 12.9001 | 14.6654 | 8.2001 | 12.8001 | 15.1001 | 17.6001 | 14.6001 | 11.4001 | 10.7001 | 10.3001 | 11.9001 | 14.7001 | 16.0559 | 8.1001 | 13.6443 | 19.1638 | 18.0618 | 11.0001 | 12.8453 | 14.0001 | 12.5851 | 10.3001 | 15.2778 | 12.4068 | 10.3001 | 14.3001 | 17.9609 | 19.0684 | 13.2476 | 10.0677 | 12.0001 | 9.4026 | 16.3034 | 13.9476 | 5.6001 | 15.7001 | 17.1701 | 13.1801 | 13.6751 | 20.3532 | 13.512 | 13.1645 | 11.6452 | 19.019 | 20.7245 | 20.8602 | 25.2489 | 18.6016 | 17.1784 | 14.8899
2020-12-01 | 2:00 | 12.4801 | 13.8001 | 14.2001 | 17.5052 | 9.8001 | 7.4001 | 10.6001 | 8.9001 | 13.8001 | 11.1001 | 13.9001 | 8.4707 | 18.8001 | 12.2001 | 17.8334 | 15.0001 | 15.3001 | 10.3001 | 7.4001 | 11.4001 | 14.3159 | 12.6001 | 13.8653 | 7.9001 | 13.5001 | 14.5001 | 16.7001 | 13.3001 | 10.9001 | 9.5001 | 9.2001 | 10.8001 | 14.1001 | 14.4084 | 7.7001 | 12.4096 | 17.8802 | 17.0118 | 9.9001 | 11.4724 | 13.6001 | 11.9026 | 9.6001 | 14.7944 | 11.2288 | 8.4001 | 15.5001 | 16.7001 | 17.5076 | 12.7226 | 9.4702 | 11.4001 | 8.6018 | 14.5234 | 13.9543 | 4.8001 | 15.2101 | 16.2601 | 12.5101 | 12.9769 | 20.3143 | 12.1457 | 12.2167 | 11.5436 | 18.0833 | 19.723 | 20.3141 | 25.0966 | 17.4488 | 16.5369 | 14.3101
2020-12-01 | 3:00 | 12.1426 | 13.5001 | 10.5001 | 16.7049 | 9.4001 | 7.4001 | 10.1001 | 8.8001 | 13.3001 | 11.9001 | 13.9001 | 7.8868 | 18.0465 | 11.3001 | 16.7418 | 14.4001 | 14.7001 | 9.7001 | 7.1001 | 10.6001 | 14.1543 | 12.2001 | 12.0331 | 7.4001 | 12.9001 | 14.3001 | 15.7001 | 12.8001 | 10.3001 | 8.7001 | 9.4001 | 10.0001 | 13.0001 | 13.5443 | 7.2001 | 11.4751 | 16.2548 | 16.1884 | 9.0001 | 10.4728 | 13.1001 | 10.9711 | 9.1001 | 14.4108 | 10.5244 | 7.5001 | 15.2001 | 15.4843 | 16.0459 | 11.7726 | 8.7577 | 10.6001 | 8.4001 | 12.8959 | 13.9693 | 5.4001 | 14.8501 | 16.3101 | 12.2601 | 11.9625 | 20.861 | 11.5901 | 11.3299 | 10.8982 | 17.6738 | 18.6615 | 19.8182 | 24.9105 | 16.0871 | 16.6378 | 14.3932
2020-12-01 | 4:00 | 11.5501 | 13.1001 | 13.2001 | 15.5856 | 9.1001 | 7.5001 | 9.5001 | 8.8001 | 12.9001 | 12.1001 | 13.7001 | 7.4001 | 16.6183 | 10.3001 | 15.8168 | 14.4001 | 14.7001 | 9.2001 | 6.6001 | 10.3318 | 14.0701 | 12.1001 | 11.5008 | 7.0001 | 12.3001 | 14.0001 | 15.2001 | 12.4001 | 9.7001 | 9.0001 | 9.3001 | 9.0001 | 13.2001 | 13.0926 | 6.9001 | 11.7938 | 15.7023 | 14.8643 | 8.4001 | 10.1811 | 12.4001 | 11.4654 | 8.7001 | 13.294 | 10.4469 | 7.0001 | 15.4001 | 14.5034 | 15.4001 | 10.5451 | 8.4885 | 10.3318 | 8.1001 | 11.8568 | 13.8468 | 4.6001 | 12.6501 | 16.1001 | 11.5301 | 11.4764 | 20.6656 | 11.0084 | 10.1513 | 9.821 | 16.8437 | 17.9178 | 18.8097 | 24.6905 | 14.3672 | 16.6114 | 14.2477
2020-12-01 | 5:00 | 10.8951 | 13.1001 | 13.3001 | 15.1188 | 8.4001 | 7.9001 | 9.9001 | 7.4001 | 12.9001 | 12.0001 | 13.7001 | 7.3637 | 16.4041 | 10.0001 | 15.1001 | 14.4001 | 14.4001 | 8.8001 | 6.2001 | 10.1426 | 13.9043 | 12.7001 | 11.4561 | 6.5001 | 12.3001 | 13.5001 | 14.7001 | 11.8001 | 10.0001 | 9.3001 | 9.0001 | 8.4001 | 13.3001 | 12.6034 | 6.9001 | 11.0746 | 15.2771 | 13.9418 | 8.1001 | 10.1678 | 12.4001 | 11.1709 | 6.5001 | 12.6104 | 8.567 | 6.7001 | 16.7001 | 13.7001 | 14.8001 | 10.5551 | 8.0365 | 10.1426 | 7.8001 | 11.0059 | 13.8859 | 3.1001 | 11.2072 | 15.2801 | 11.7701 | 10.97 | 20.2361 | 11.004 | 10.2893 | 8.8994 | 16.0175 | 16.9164 | 17.7528 | 24.5213 | 13.2119 | 16.5434 | 14.2644
2020-12-01 | 6:00 | 10.5776 | 13.1001 | 11.4001 | 14.4019 | 9.3001 | 8.7001 | 10.4001 | 9.1001 | 13.1001 | 12.1001 | 13.8001 | 7.1991 | 15.5352 | 10.7001 | 14.7436 | 14.4001 | 14.0001 | 11.0001 | 7.0001 | 10.0001 | 13.9001 | 13.7001 | 11.2778 | 6.6001 | 13.2001 | 11.3001 | 14.4001 | 11.9001 | 10.7001 | 9.1001 | 11.4001 | 8.4001 | 13.6001 | 11.7226 | 8.5001 | 10.2674 | 14.4019 | 13.4001 | 9.6001 | 9.8744 | 13.8001 | 10.5441 | 10.3001 | 12.1436 | 8.2394 | 8.7001 | 17.5001 | 13.3001 | 14.2001 | 10.7176 | 7.8775 | 10.0001 | 8.8001 | 10.3309 | 13.8659 | 3.7001 | 11.5603 | 13.6401 | 11.3556 | 10.7766 | 20.5094 | 11.8818 | 8.3828 | 8.9649 | 15.3565 | 16.1001 | 17.5047 | 24.2844 | 12.4102 | 16.3301 | 14.1878
2020-12-01 | 7:00 | 12.0026 | 13.6001 | 14.9001 | 17.0867 | 11.9001 | 10.5001 | 16.2001 | 11.8001 | 13.6001 | 14.0001 | 14.4001 | 9.3035 | 17.2334 | 17.1001 | 17.7751 | 14.6001 | 15.6001 | 16.4001 | 9.1001 | 10.7401 | 14.0001 | 16.1001 | 11.9801 | 8.4001 | 17.1001 | 14.0001 | 18.3001 | 15.1001 | 14.5001 | 12.0001 | 14.5001 | 12.5001 | 15.1001 | 14.3726 | 10.6001 | 12.0609 | 17.9617 | 14.3559 | 16.2001 | 11.8966 | 19.4001 | 12.3726 | 18.7001 | 14.7017 | 9.3959 | 13.9001 | 18.7001 | 14.3968 | 14.8559 | 11.8276 | 9.0895 | 10.7401 | 9.8001 | 13.1759 | 13.7934 | 8.9001 | 11.6459 | 13.2201 | 11.2224 | 14.383 | 19.6968 | 13.6759 | 10.0083 | 9.6045 | 14.6957 | 15.5219 | 16.7613 | 24.0814 | 12.5505 | 16.4934 | 14.245
2020-12-01 | 8:00 | 14.8126 | 14.5001 | 16.7001 | 20.7947 | 14.9001 | 11.7001 | 19.9001 | 14.2001 | 16.5001 | 18.0001 | 14.8001 | 13.1027 | 20.0751 | 23.2001 | 22.4918 | 15.1001 | 19.3226 | 20.1001 | 11.6001 | 13.0009 | 14.4018 | 19.7001 | 16.9156 | 12.2001 | 22.3001 | 17.2001 | 22.6001 | 18.6001 | 18.2001 | 16.6001 | 18.2001 | 16.9001 | 17.3001 | 18.9501 | 12.1001 | 14.7183 | 22.003 | 16.2509 | 21.0001 | 15.1501 | 20.4001 | 15.4841 | 22.6001 | 19.8447 | 12.6048 | 16.3001 | 20.5001 | 16.4509 | 16.2145 | 13.6526 | 11.8644 | 13.0009 | 12.2076 | 15.3051 | 14.1868 | 11.8001 | 12.4873 | 18.2415 | 11.6154 | 18.8 | 19.6786 | 15.5343 | 13.1223 | 11.71 | 16.2364 | 16.5714 | 16.8061 | 24.0308 | 17.7113 | 16.8442 | 14.546
2020-12-01 | 9:00 | 17.1976 | 15.0001 | 21.0001 | 23.0527 | 17.7001 | 14.0001 | 22.6001 | 16.8001 | 18.9001 | 20.1001 | 15.3001 | 15.3785 | 23.1001 | 26.0001 | 24.6334 | 16.0001 | 23.0343 | 22.3001 | 15.0001 | 16.6926 | 15.0609 | 22.8001 | 19.8338 | 16.9001 | 25.2001 | 19.9001 | 24.8001 | 20.3001 | 21.2001 | 19.5001 | 23.4001 | 21.4001 | 18.9001 | 20.8876 | 13.7001 | 19.3301 | 23.7944 | 19.2676 | 23.7001 | 21.9001 | 22.0001 | 19.7131 | 23.7001 | 23.0277 | 18.3891 | 17.2001 | 22.4001 | 19.7651 | 18.1603 | 16.0601 | 14.727 | 16.6926 | 14.0418 | 15.4509 | 14.8451 | 14.2001 | 13.9483 | 21.2868 | 12.754 | 21.8787 | 21.2463 | 19.465 | 17.1125 | 14.5902 | 19.5924 | 17.2856 | 18.5479 | 24.2168 | 21.5504 | 17.8393 | 15.1516
2020-12-01 | 10:00 | 20.1776 | 16.2001 | 27.7001 | 25.994 | 19.5001 | 15.8001 | 24.0001 | 18.6001 | 22.1001 | 22.6001 | 16.8001 | 17.5045 | 25.6834 | 27.9001 | 27.0168 | 17.7001 | 26.1001 | 24.3001 | 16.9001 | 19.5793 | 15.9901 | 25.9001 | 22.2483 | 18.4001 | 27.7001 | 22.8001 | 26.9001 | 22.5001 | 23.7001 | 22.4001 | 25.4001 | 23.1001 | 21.3001 | 22.8751 | 15.0001 | 24.1316 | 25.4773 | 22.6384 | 26.3001 | 24.4283 | 24.2001 | 23.7793 | 25.6001 | 25.3523 | 22.6699 | 18.3001 | 23.6001 | 23.1993 | 20.4968 | 19.1201 | 17.488 | 19.5793 | 16.0093 | 17.8476 | 15.5418 | 17.9001 | 16.2618 | 22.9901 | 14.0588 | 23.4843 | 23.7053 | 23.5309 | 20.4174 | 17.3583 | 23.4117 | 19.5953 | 20.7667 | 24.3353 | 23.9945 | 19.249 | 16.8625
2020-12-01 | 11:00 | 24.3151 | 18.7001 | 37.2001 | 27.8352 | 21.8001 | 16.5001 | 23.4001 | 20.3001 | 24.4001 | 24.2001 | 19.8001 | 20.1553 | 27.7519 | 28.8001 | 28.0251 | 19.1001 | 28.8343 | 26.6001 | 18.5001 | 22.4726 | 17.9943 | 26.9001 | 25.3194 | 19.1001 | 28.7001 | 26.1001 | 28.6001 | 26.2001 | 25.6001 | 25.0001 | 24.6001 | 26.1001 | 23.8001 | 25.1893 | 16.2001 | 25.3838 | 26.7686 | 24.8243 | 29.0001 | 26.5184 | 25.7001 | 24.6508 | 27.1001 | 27.1769 | 24.3134 | 19.8001 | 25.5001 | 25.1218 | 23.5743 | 22.9801 | 20.9245 | 22.4726 | 17.9676 | 21.2047 | 16.0276 | 20.9001 | 20.3851 | 25.6701 | 16.3444 | 25.1033 | 24.7841 | 25.7054 | 23.9096 | 19.7206 | 25.9591 | 21.7176 | 23.5761 | 24.4368 | 25.8296 | 21.7012 | 19.8656
2020-12-01 | 12:00 | 27.8226 | 21.6001 | 28.0001 | 29.0266 | 24.0001 | 18.1001 | 23.4001 | 21.9001 | 25.2001 | 24.8001 | 21.5001 | 22.476 | 29.0516 | 28.0001 | 28.9251 | 19.9001 | 28.6584 | 28.1001 | 19.4001 | 24.5859 | 18.3709 | 26.8001 | 26.5343 | 20.1001 | 29.9001 | 28.6001 | 29.7001 | 28.1001 | 25.1001 | 26.2001 | 24.6001 | 27.8001 | 25.6001 | 27.0543 | 17.0001 | 24.8363 | 27.2183 | 26.8818 | 30.4001 | 24.8161 | 26.8001 | 23.9224 | 27.8001 | 28.2516 | 23.8378 | 20.6001 | 27.1001 | 27.4559 | 26.8726 | 25.9601 | 23.1303 | 24.5859 | 20.2368 | 20.0577 | 17.0234 | 22.7001 | 24.5209 | 27.3001 | 18.5036 | 26.7698 | 27.4577 | 27.3868 | 26.6115 | 23.0731 | 30.1306 | 23.9093 | 26.3419 | 24.6907 | 28.3687 | 21.7263 | 22.0748
2020-12-01 | 13:00 | 29.9751 | 22.9001 | 30.1001 | 29.1179 | 25.9001 | 19.1001 | 23.4001 | 23.3001 | 26.0001 | 26.1001 | 22.3001 | 24.3085 | 28.5762 | 29.3001 | 28.5418 | 20.7001 | 29.0726 | 29.6001 | 19.7001 | 26.4243 | 19.0909 | 26.6001 | 27.9859 | 20.9001 | 29.1001 | 29.8001 | 31.1001 | 29.8001 | 23.6001 | 27.7001 | 25.0001 | 29.8001 | 26.6001 | 27.8743 | 17.9001 | 24.6221 | 26.8345 | 28.0801 | 30.6001 | 24.7251 | 28.6001 | 23.7639 | 28.2001 | 27.6762 | 23.4473 | 21.7001 | 25.7001 | 29.3851 | 30.1785 | 27.9376 | 25.0169 | 26.4243 | 21.8868 | 19.3076 | 17.6943 | 25.1001 | 27.1077 | 27.9801 | 20.5659 | 27.7713 | 28.9556 | 28.9579 | 28.6237 | 25.1549 | 32.823 | 26.6931 | 28.8404 | 24.9276 | 30.8422 | 22.626 | 24.3495
2020-12-01 | 14:00 | 31.4226 | 23.4001 | 31.4001 | 28.8334 | 27.2001 | 19.7001 | 23.4001 | 24.1001 | 25.9001 | 26.4001 | 22.3001 | 25.3535 | 28.0584 | 28.9001 | 28.3168 | 20.7001 | 29.4834 | 28.8001 | 20.4001 | 27.9201 | 19.4959 | 26.6001 | 29.5019 | 20.1001 | 28.7001 | 29.7001 | 31.3001 | 31.2001 | 23.3001 | 28.7001 | 25.2001 | 30.8001 | 27.0001 | 28.3443 | 17.9001 | 25.1653 | 26.8918 | 29.0168 | 31.5001 | 24.9824 | 29.2001 | 24.1906 | 29.3001 | 27.8008 | 23.6949 | 21.9001 | 25.5001 | 31.1734 | 31.9309 | 29.5476 | 26.2977 | 27.9201 | 23.3343 | 20.1668 | 17.7243 | 24.7001 | 28.2574 | 28.2401 | 21.9183 | 29.6223 | 29.7266 | 30.2023 | 30.4361 | 27.6604 | 35.1409 | 29.7392 | 31.2944 | 25.2659 | 32.1029 | 22.7237 | 26.2363
2020-12-01 | 15:00 | 34.2651 | 24.5001 | 34.4001 | 29.4251 | 27.6001 | 19.9001 | 23.0001 | 24.7001 | 25.2001 | 25.7001 | 22.5001 | 26.1734 | 28.0418 | 28.8001 | 28.4501 | 21.2001 | 29.2001 | 27.2001 | 21.2001 | 29.3459 | 18.7709 | 26.6001 | 30.1619 | 19.6001 | 28.6001 | 29.9001 | 31.6001 | 31.3001 | 22.8001 | 29.5001 | 25.5001 | 30.8001 | 27.2001 | 28.9584 | 18.3001 | 25.5034 | 26.9834 | 29.0826 | 32.1001 | 25.1451 | 28.8001 | 24.4864 | 29.7001 | 26.2672 | 24.2166 | 22.5001 | 25.7001 | 31.6734 | 32.6394 | 30.4301 | 26.8102 | 29.3459 | 24.6618 | 20.2468 | 17.7759 | 22.5001 | 29.9901 | 27.9101 | 22.3829 | 30.8682 | 28.9248 | 31.5071 | 31.9814 | 29.398 | 36.1482 | 31.2456 | 32.7107 | 25.5197 | 32.1004 | 24.2999 | 26.79
2020-12-01 | 16:00 | 35.0601 | 23.6001 | 36.3001 | 28.5334 | 28.1001 | 20.3001 | 22.0001 | 25.0001 | 24.5001 | 24.7001 | 22.0001 | 26.7359 | 27.9834 | 27.9001 | 28.2501 | 21.9001 | 28.6209 | 26.6001 | 20.0001 | 28.2718 | 19.4951 | 26.0001 | 29.9583 | 19.0001 | 28.5001 | 29.8001 | 31.2001 | 31.9001 | 21.9001 | 30.0001 | 25.7001 | 30.8001 | 27.1001 | 28.7259 | 18.2001 | 26.2248 | 26.5168 | 29.8701 | 31.0001 | 26.0174 | 29.4001 | 25.3793 | 29.8001 | 27.0418 | 25.1231 | 22.3001 | 25.8001 | 33.4768 | 33.0818 | 31.7451 | 26.9993 | 28.2718 | 25.2726 | 20.5859 | 17.5591 | 20.1001 | 30.9501 | 28.0901 | 22.7601 | 31.6059 | 27.5016 | 32.157 | 32.5215 | 29.7496 | 35.8461 | 32.4603 | 34.0591 | 25.8243 | 32.2857 | 23.49 | 26.9009
2020-12-01 | 17:00 | 34.3101 | 22.4001 | 30.3001 | 27.4798 | 26.4001 | 19.6001 | 20.2001 | 24.6001 | 23.4001 | 23.5001 | 21.1001 | 26.7633 | 26.7001 | 27.3001 | 27.2001 | 21.7001 | 27.8218 | 24.3001 | 18.7001 | 26.4451 | 20.3668 | 25.5001 | 29.1096 | 17.5001 | 26.6001 | 28.2001 | 28.3001 | 29.2001 | 21.2001 | 30.3001 | 24.2001 | 30.7001 | 26.7001 | 28.3218 | 17.8001 | 26.4846 | 26.0668 | 29.5359 | 29.1001 | 26.1674 | 27.5001 | 25.8779 | 29.2001 | 25.9001 | 25.2699 | 22.0001 | 25.3001 | 32.3643 | 30.7334 | 32.1576 | 26.8666 | 26.4451 | 25.1401 | 21.4826 | 17.5958 | 18.3001 | 31.4301 | 27.9101 | 23.5501 | 31.8196 | 26.5738 | 33.9512 | 31.5691 | 29.5647 | 36.9252 | 33.0619 | 35.7392 | 25.9596 | 31.8257 | 22.2442 | 27.9154
2020-12-01 | 18:00 | 33.6001 | 20.1001 | 23.0001 | 26.2484 | 24.7001 | 17.6001 | 18.8001 | 24.3001 | 21.2001 | 20.9001 | 19.1001 | 26.9008 | 25.5168 | 25.6001 | 25.7168 | 19.5001 | 27.7434 | 22.1001 | 18.7001 | 25.0001 | 18.2759 | 23.1001 | 28.1861 | 14.9001 | 23.7001 | 26.4001 | 26.6001 | 28.1001 | 19.7001 | 30.1001 | 21.6001 | 29.7001 | 24.9001 | 26.8351 | 16.7001 | 25.1608 | 24.3566 | 28.1234 | 26.4001 | 24.7296 | 25.2001 | 24.5666 | 25.3001 | 24.4063 | 24.3044 | 20.4001 | 24.5001 | 30.4684 | 28.8959 | 31.8476 | 26.7383 | 25.0001 | 24.1101 | 18.8834 | 16.8854 | 17.4001 | 31.0201 | 26.8301 | 24.5101 | 32.244 | 25.4723 | 34.2157 | 30.1949 | 28.2859 | 36.6492 | 32.144 | 36.3281 | 26.1119 | 30.9786 | 21.8799 | 28.75
2020-12-01 | 19:00 | 32.0701 | 17.0001 | 17.3001 | 24.1146 | 23.2001 | 14.7001 | 15.6001 | 22.5001 | 17.9001 | 17.5001 | 16.8001 | 24.3641 | 23.8668 | 21.4001 | 24.0918 | 17.5001 | 25.1793 | 19.5001 | 17.5001 | 23.8381 | 16.5484 | 19.6001 | 26.8181 | 11.3001 | 21.0001 | 23.3001 | 24.1001 | 25.7001 | 17.5001 | 26.2001 | 20.0001 | 27.8001 | 22.1001 | 25.0001 | 15.5001 | 22.9454 | 22.698 | 26.8459 | 24.5001 | 22.6083 | 21.7001 | 22.5781 | 21.8001 | 22.1809 | 22.6571 | 17.3001 | 22.2001 | 28.5051 | 28.2784 | 31.0451 | 24.4008 | 23.8381 | 22.0843 | 15.9184 | 16.6386 | 14.1001 | 29.2801 | 25.5101 | 24.8501 | 32.5095 | 24.4557 | 32.5282 | 28.4222 | 26.0806 | 34.57 | 29.9964 | 34.8767 | 26.1796 | 29.5452 | 21.1199 | 28.1238
2020-12-01 | 20:00 | 27.7501 | 14.9001 | 14.9001 | 21.5393 | 19.9001 | 12.7001 | 12.9001 | 18.6001 | 15.6001 | 15.5001 | 16.0001 | 21.2593 | 21.9584 | 18.2001 | 21.9584 | 16.1001 | 22.7182 | 17.3001 | 13.7001 | 21.1314 | 15.8443 | 17.5001 | 23.3424 | 9.7001 | 19.5001 | 19.7001 | 21.6001 | 22.0001 | 15.6001 | 20.4001 | 17.4001 | 23.0001 | 19.1001 | 23.1384 | 12.6001 | 21.1016 | 20.4309 | 23.8651 | 23.1001 | 20.9063 | 18.6001 | 20.9101 | 17.9001 | 19.1722 | 21.1221 | 15.0001 | 19.4001 | 25.3418 | 26.5859 | 27.7876 | 21.4699 | 21.1314 | 19.2809 | 15.5243 | 15.8301 | 12.9001 | 27.1901 | 23.9901 | 22.3801 | 30.9566 | 23.6734 | 27.6348 | 26.2959 | 22.9799 | 31.3463 | 28.7761 | 33.0911 | 26.2641 | 27.1936 | 19.7062 | 24.6838
2020-12-01 | 21:00 | 23.7551 | 13.9001 | 14.0001 | 19.5168 | 17.7001 | 11.6001 | 11.8001 | 15.5001 | 14.4001 | 14.3001 | 15.6001 | 17.5026 | 20.4001 | 17.0001 | 20.3972 | 15.7001 | 21.4357 | 16.2001 | 11.2001 | 18.5331 | 15.6509 | 15.8001 | 20.3973 | 9.0001 | 18.3001 | 17.4001 | 19.8001 | 18.9001 | 14.8001 | 18.7001 | 16.1001 | 20.1001 | 17.6001 | 21.7559 | 11.4001 | 18.9768 | 18.9805 | 21.8493 | 20.4001 | 19.0003 | 17.5001 | 18.8698 | 16.6001 | 17.7334 | 19.3356 | 13.0001 | 17.8001 | 22.9426 | 23.2557 | 23.9876 | 18.0324 | 18.5331 | 17.3668 | 16.8651 | 15.6201 | 11.1001 | 22.6401 | 21.2901 | 17.6001 | 27.8017 | 22.9313 | 23.7662 | 23.1619 | 19.6005 | 28.398 | 26.8529 | 30.9015 | 26.2303 | 24.0714 | 17.8701 | 20.3353
2020-12-01 | 22:00 | 21.1576 | 13.0001 | 13.3001 | 19.0751 | 16.0001 | 10.7001 | 11.4001 | 15.1001 | 13.6001 | 14.0001 | 15.4001 | 15.4876 | 19.6251 | 15.7001 | 19.6885 | 15.7001 | 20.7382 | 15.3001 | 10.6001 | 17.0014 | 15.4868 | 14.6001 | 18.0573 | 8.8001 | 17.0001 | 15.7001 | 18.2001 | 16.9001 | 14.4001 | 16.7001 | 13.5001 | 17.3001 | 16.4001 | 20.1284 | 10.7001 | 17.9634 | 17.9635 | 21.1593 | 17.8001 | 17.7691 | 15.6001 | 17.7298 | 15.7001 | 16.7168 | 18.2346 | 11.6001 | 17.1001 | 21.1843 | 22.1134 | 21.5276 | 16.0265 | 17.0014 | 15.9343 | 15.9034 | 15.5493 | 9.6001 | 19.3301 | 19.2101 | 15.3501 | 22.5241 | 22.6968 | 21.5051 | 19.8748 | 18.151 | 26.0963 | 25.3543 | 28.5783 | 26.078 | 22.5623 | 17.8701 | 17.3762
2020-12-01 | 23:00 | 19.2901 | 12.7001 | 12.9001 | 18.2668 | 13.8001 | 9.9001 | 11.1001 | 12.7001 | 12.3001 | 14.1001 | 15.2001 | 14.3751 | 18.8251 | 14.6001 | 18.9298 | 15.5001 | 19.9124 | 14.1001 | 9.7001 | 15.8678 | 15.4284 | 13.6001 | 17.7959 | 8.4001 | 15.5001 | 14.7001 | 16.5001 | 15.2001 | 14.1001 | 14.1001 | 11.4001 | 16.8001 | 15.2001 | 18.9984 | 10.4001 | 15.5041 | 17.4418 | 19.2976 | 14.7001 | 15.0759 | 14.3001 | 15.3679 | 12.9001 | 16.0048 | 15.9468 | 10.4001 | 16.5001 | 19.9309 | 20.9001 | 19.6201 | 14.7279 | 15.8678 | 14.3776 | 15.6459 | 15.5476 | 7.5001 | 17.9601 | 17.8701 | 15.3301 | 21.0676 | 22.1891 | 19.302 | 18.0967 | 16.8719 | 24.7581 | 23.6184 | 26.6178 | 26.0272 | 20.5209 | 17.7702 | 15.9199
2020-12-02 | 0:00 | 18.3301 | 13.5001 | 13.2001 | 17.4001 | 13.3001 | 9.7001 | 10.7001 | 11.0001 | 13.5001 | 14.2001 | 14.9001 | 13.0618 | 18.6334 | 14.3001 | 18.2294 | 15.1001 | 18.1001 | 13.4001 | 9.1001 | 15.0345 | 15.4376 | 13.0001 | 17.0042 | 8.1001 | 14.4001 | 13.4001 | 14.7001 | 14.5001 | 13.8001 | 12.6001 | 10.6001 | 16.1001 | 14.3001 | 17.4734 | 10.1001 | 13.9481 | 17.0751 | 18.3126 | 13.8001 | 12.8146 | 13.5001 | 13.5769 | 11.1001 | 15.2356 | 14.1049 | 9.3001 | 16.2001 | 17.6709 | 20.1818 | 18.2676 | 13.5087 | 15.0345 | 13.6368 | 14.3901 | 15.4809 | 6.3001 | 17.2301 | 16.6901 | 15.9201 | 20.7673 | 21.9547 | 17.1243 | 16.6815 | 15.317 | 23.4983 | 21.7175 | 24.6392 | 25.9257 | 18.6487 | 18.0101 | 15.16
2020-12-02 | 1:00 | 17.4801 | 13.8001 | 12.6001 | 16.7251 | 12.8001 | 9.3001 | 10.9001 | 10.9001 | 13.6001 | 14.1001 | 14.7001 | 11.6161 | 18.1501 | 14.2001 | 17.9041 | 14.8001 | 16.9723 | 13.4001 | 9.0001 | 14.2828 | 15.3401 | 13.1001 | 15.5964 | 7.8001 | 14.1001 | 12.5001 | 13.4001 | 13.8001 | 13.9001 | 11.4001 | 11.0001 | 14.8001 | 13.8001 | 15.5559 | 9.6001 | 12.7849 | 16.5418 | 16.2151 | 12.7001 | 11.6701 | 12.8001 | 12.0139 | 9.2001 | 14.7604 | 12.6058 | 8.4001 | 15.6001 | 16.5259 | 17.7468 | 16.9451 | 12.2936 | 14.2828 | 12.6376 | 13.3251 | 15.5001 | 4.8001 | 16.3701 | 15.6301 | 14.8601 | 20.5239 | 21.8375 | 15.7404 | 16.1817 | 13.7735 | 22.4623 | 20.858 | 24.1149 | 25.8411 | 17.3906 | 18.1401 | 14.8
2020-12-02 | 2:00 | 16.2951 | 13.8001 | 11.3001 | 16.2834 | 11.6001 | 8.7001 | 10.6001 | 10.5001 | 14.0001 | 14.1001 | 14.6001 | 11.7653 | 17.9334 | 13.5001 | 17.512 | 14.6001 | 16.0989 | 12.6001 | 9.2001 | 13.5951 | 15.2976 | 12.8001 | 13.7893 | 7.5001 | 14.1001 | 12.2001 | 12.8001 | 13.0001 | 13.6001 | 10.8001 | 10.9001 | 13.8001 | 13.7001 | 14.3743 | 8.6001 | 12.4419 | 16.2751 | 14.7651 | 11.0001 | 11.2804 | 12.7001 | 11.7411 | 8.4001 | 14.2269 | 12.0169 | 7.3001 | 15.2001 | 15.1934 | 16.5684 | 15.4126 | 12.0812 | 13.5951 | 11.2918 | 12.3434 | 15.3293 | 3.2001 | 16.0701 | 14.6001 | 14.7901 | 20.3 | 21.4859 | 15.0018 | 14.8534 | 11.6784 | 21.636 | 20.149 | 22.177 | 25.7227 | 16.0514 | 18.07 | 14.6
2020-12-02 | 3:00 | 15.1151 | 13.8001 | 10.7001 | 15.4168 | 11.6001 | 8.9001 | 10.9001 | 10.3001 | 14.2001 | 13.9001 | 14.6001 | 12.0436 | 17.545 | 13.0001 | 16.9366 | 14.4001 | 16.5055 | 12.4001 | 9.3001 | 13.0201 | 15.1768 | 12.3001 | 12.2338 | 7.2001 | 13.1001 | 11.0001 | 12.7001 | 12.0001 | 14.0001 | 9.7001 | 9.7001 | 11.7001 | 13.8001 | 13.4309 | 7.7001 | 11.6596 | 16.0168 | 13.2976 | 8.8001 | 11.1851 | 12.2001 | 11.7348 | 7.6001 | 13.91 | 10.6979 | 6.9001 | 14.9001 | 14.3993 | 15.7234 | 14.4676 | 12.2511 | 13.0201 | 10.3326 | 11.5043 | 15.1984 | 3.1001 | 15.5001 | 13.7601 | 14.9301 | 19.9548 | 21.0171 | 15.5995 | 13.9875 | 10.5624 | 20.7272 | 18.7536 | 21.0577 | 25.5704 | 15.3 | 17.8901 | 14.4924
2020-12-02 | 4:00 | 14.2476 | 13.1001 | 13.2001 | 14.8668 | 11.5001 | 8.7001 | 11.6001 | 10.2001 | 14.2001 | 13.9001 | 14.5001 | 12.1811 | 16.7751 | 12.4001 | 16.1363 | 14.5001 | 15.6828 | 12.7001 | 9.5001 | 12.3359 | 14.9576 | 11.8001 | 12.2058 | 7.0001 | 12.8001 | 10.4001 | 12.4001 | 11.2001 | 14.0001 | 8.9001 | 9.0001 | 11.5001 | 14.0001 | 12.6826 | 9.6001 | 10.6121 | 15.5834 | 12.3601 | 7.9001 | 10.5788 | 12.0001 | 11.1608 | 7.1001 | 13.8015 | 9.3714 | 6.7001 | 14.9001 | 13.5093 | 14.6751 | 14.1826 | 12.3995 | 12.3359 | 9.6768 | 10.7943 | 14.9668 | 2.4001 | 15.0301 | 13.4401 | 14.6601 | 19.3875 | 20.5097 | 14.9618 | 13.043 | 11.0102 | 20.0662 | 16.4308 | 20.3967 | 25.435 | 14.5701 | 17.7401 | 14.6243
2020-12-02 | 5:00 | 13.6976 | 13.1001 | 13.3001 | 14.2084 | 11.4001 | 9.0001 | 11.9001 | 10.2001 | 14.2001 | 13.8001 | 14.5001 | 12.1695 | 15.7418 | 12.1001 | 15.2181 | 14.6001 | 15.4061 | 12.9001 | 10.0001 | 12.2101 | 14.4693 | 12.0001 | 11.6433 | 6.5001 | 13.0001 | 9.4001 | 12.4001 | 10.6001 | 14.2001 | 8.4001 | 7.8001 | 11.0001 | 13.9001 | 12.5401 | 9.9001 | 9.7018 | 15.2251 | 11.9134 | 7.2001 | 8.9992 | 11.4001 | 9.5681 | 7.1001 | 13.2931 | 8.5034 | 5.2001 | 14.7001 | 12.6534 | 13.8959 | 13.5526 | 12.4361 | 12.2101 | 9.2793 | 10.6009 | 14.7043 | 0.3001 | 14.2501 | 12.7301 | 14.2701 | 18.9412 | 21.3297 | 14.0034 | 12.63 | 11.8314 | 19.516 | 16.1415 | 19.4989 | 25.232 | 13.461 | 17.382 | 14.6349
2020-12-02 | 6:00 | 12.8351 | 13.3001 | 12.5001 | 13.4334 | 11.7001 | 9.3001 | 12.5001 | 10.2001 | 14.4001 | 13.8001 | 14.4001 | 12.1353 | 15.3418 | 12.0001 | 14.6012 | 14.5001 | 14.337 | 13.2001 | 10.2001 | 11.9876 | 14.4176 | 12.1001 | 11.9074 | 6.6001 | 13.1001 | 10.9001 | 13.0001 | 13.3001 | 14.6001 | 11.4001 | 10.1001 | 11.5001 | 14.3001 | 12.3184 | 10.2001 | 8.8314 | 14.6512 | 12.0026 | 7.7001 | 7.7589 | 13.4001 | 8.1123 | 10.5001 | 12.3512 | 8.0536 | 7.0001 | 14.8001 | 11.9909 | 13.2734 | 12.9501 | 12.5195 | 11.9876 | 9.4009 | 10.2659 | 14.5559 | 1.8001 | 13.8701 | 12.8301 | 15.4401 | 18.6773 | 21.0563 | 12.8293 | 12.6302 | 12.0006 | 18.5788 | 15.5219 | 18.4964 | 25.0628 | 12.4727 | 16.5948 | 14.7388
2020-12-02 | 7:00 | 14.4826 | 14.0001 | 14.9001 | 14.3501 | 13.2001 | 9.8001 | 13.2001 | 11.7001 | 15.0001 | 14.1001 | 14.6001 | 12.2595 | 15.9084 | 14.2001 | 15.3418 | 14.8001 | 15.1568 | 14.0001 | 10.6001 | 12.3684 | 14.9601 | 15.2001 | 12.9518 | 8.3001 | 17.0001 | 15.5001 | 14.9001 | 18.7001 | 15.0001 | 16.5001 | 13.0001 | 17.5001 | 14.8001 | 12.5618 | 12.1001 | 10.9096 | 16.3668 | 12.9618 | 16.9001 | 11.0751 | 20.3001 | 10.2001 | 18.4001 | 13.6751 | 9.0513 | 12.3001 | 16.6001 | 14.6659 | 14.6643 | 13.0051 | 12.5745 | 12.3684 | 11.2134 | 13.6618 | 14.7426 | 8.6001 | 13.4401 | 12.9929 | 15.8301 | 18.1101 | 20.8219 | 13.4284 | 13.2083 | 12.0175 | 17.6702 | 15.4351 | 18.0832 | 24.9275 | 13.0653 | 16.6687 | 14.9976
2020-12-02 | 8:00 | 17.1276 | 15.2001 | 18.3001 | 16.0168 | 16.1001 | 10.7001 | 14.0001 | 14.5001 | 16.7001 | 14.9001 | 15.3001 | 14.1784 | 17.4501 | 16.6001 | 16.8334 | 15.5001 | 17.5093 | 15.2001 | 11.7001 | 14.3018 | 15.8959 | 19.3001 | 16.4464 | 12.3001 | 18.9001 | 19.4001 | 17.6001 | 20.4001 | 15.5001 | 21.1001 | 17.6001 | 21.1001 | 17.3001 | 13.9318 | 13.3001 | 14.2721 | 17.2584 | 14.2734 | 22.1001 | 18.0501 | 21.1001 | 13.1348 | 22.3001 | 15.2506 | 12.5778 | 13.4001 | 18.5001 | 18.2718 | 16.9543 | 16.6526 | 13.0877 | 14.3018 | 13.8551 | 19.0801 | 15.4243 | 14.7001 | 13.8701 | 17.0868 | 16.4601 | 19.7521 | 21.242 | 15.9107 | 16.8027 | 12.2626 | 19.4383 | 17.3257 | 19.0492 | 24.9952 | 16.3855 | 17.1627 | 15.2021
2020-12-02 | 9:00 | 20.2401 | 18.2001 | 22.1001 | 17.8168 | 18.6001 | 13.9001 | 16.3001 | 17.8001 | 18.5001 | 16.1001 | 18.2001 | 17.7368 | 18.9501 | 19.5001 | 18.8418 | 17.2001 | 20.1143 | 16.8001 | 14.3001 | 17.5052 | 16.5001 | 22.0001 | 22.7758 | 14.2001 | 22.2001 | 22.1001 | 19.5001 | 22.2001 | 16.4001 | 23.0001 | 21.7001 | 23.0001 | 20.4001 | 16.1334 | 14.4001 | 18.8708 | 19.1918 | 16.4134 | 26.0001 | 22.6001 | 21.7001 | 18.1308 | 23.3001 | 18.1501 | 17.7669 | 14.5001 | 20.3001 | 20.5551 | 19.3951 | 19.8501 | 17.2153 | 17.5052 | 15.1143 | 23.5784 | 15.6459 | 17.0001 | 17.7001 | 21.0668 | 19.4201 | 22.4866 | 22.8432 | 22.4784 | 22.2065 | 18.3876 | 21.511 | 20.3304 | 21.2889 | 25.2659 | 20.9718 | 17.8704 | 16.9137
2020-12-02 | 10:00 | 22.8851 | 20.6001 | 26.4001 | 20.1584 | 21.4001 | 15.8001 | 20.6001 | 20.0001 | 20.6001 | 17.3001 | 21.1001 | 20.3418 | 20.6251 | 21.5001 | 21.0501 | 19.0001 | 21.2868 | 19.0001 | 17.3001 | 20.4152 | 17.0934 | 24.0001 | 26.4598 | 15.5001 | 25.7001 | 24.2001 | 21.8001 | 23.5001 | 19.3001 | 23.4001 | 24.3001 | 24.6001 | 23.7001 | 18.3718 | 15.5001 | 22.5826 | 20.9001 | 19.0109 | 29.4001 | 25.4751 | 22.9001 | 21.5306 | 24.9001 | 20.4837 | 21.4898 | 16.2001 | 22.3001 | 24.3576 | 22.3193 | 22.6601 | 20.2877 | 20.4152 | 17.1234 | 24.6284 | 16.2914 | 20.1001 | 21.0101 | 22.5901 | 20.3601 | 24.2956 | 23.3348 | 25.7718 | 25.9051 | 21.849 | 23.2511 | 23.3058 | 24.2968 | 25.3505 | 23.5579 | 19.5374 | 19.4264
2020-12-02 | 11:00 | 26.2526 | 23.2001 | 33.4001 | 22.8588 | 23.6001 | 17.3001 | 22.7001 | 22.1001 | 23.6001 | 19.9001 | 23.5001 | 22.4134 | 23.0501 | 24.4001 | 23.4751 | 21.8001 | 22.8001 | 22.4001 | 19.3001 | 22.0401 | 18.6934 | 25.9001 | 27.0016 | 17.2001 | 27.5001 | 26.3001 | 24.7001 | 24.3001 | 22.8001 | 24.1001 | 24.8001 | 25.6001 | 26.3001 | 20.6626 | 17.3001 | 23.9168 | 22.3334 | 21.4551 | 31.9001 | 25.3251 | 24.3001 | 23.0283 | 26.1001 | 22.8001 | 22.8546 | 17.8001 | 24.0001 | 25.4876 | 23.3451 | 24.6001 | 22.7918 | 22.0401 | 19.5776 | 23.9693 | 16.5818 | 23.2001 | 25.4001 | 24.9001 | 23.2601 | 26.0364 | 23.11 | 28.1645 | 29.666 | 24.0437 | 27.2576 | 24.8581 | 27.0711 | 25.3843 | 24.7449 | 21.9466 | 21.6212
2020-12-02 | 12:00 | 28.7826 | 25.8001 | 31.7001 | 25.6084 | 25.2001 | 19.0001 | 23.1001 | 23.3001 | 26.0001 | 22.5001 | 25.4001 | 23.8559 | 25.4084 | 27.0001 | 25.7168 | 24.9001 | 25.0234 | 24.8001 | 20.8001 | 25.6168 | 19.5901 | 26.5001 | 27.9073 | 17.5001 | 28.3001 | 27.7001 | 26.7001 | 25.0001 | 25.8001 | 25.1001 | 25.9001 | 26.7001 | 28.8001 | 22.5434 | 18.6001 | 24.7751 | 23.4668 | 23.5776 | 32.9001 | 25.2001 | 25.6001 | 23.9653 | 27.5001 | 23.4084 | 23.5758 | 19.2001 | 24.9001 | 25.6376 | 24.6943 | 26.7876 | 24.5543 | 25.6168 | 22.0318 | 23.9018 | 16.8431 | 25.0001 | 28.5201 | 26.8001 | 23.3501 | 28.317 | 24.1218 | 30.7626 | 31.6574 | 26.5477 | 30.7127 | 26.562 | 29.1616 | 25.5536 | 25.8933 | 23.0301 | 23.4018
2020-12-02 | 13:00 | 30.1776 | 24.6001 | 31.1001 | 27.3238 | 26.7001 | 20.6001 | 24.9001 | 24.2001 | 24.9001 | 25.9001 | 25.9001 | 25.6532 | 27.3834 | 28.4001 | 27.3501 | 25.1001 | 25.8384 | 26.4001 | 20.4001 | 27.5924 | 20.0926 | 26.5001 | 28.4063 | 18.4001 | 27.7001 | 28.7001 | 28.6001 | 26.8001 | 25.5001 | 26.0001 | 26.4001 | 28.4001 | 30.2001 | 24.6384 | 19.5001 | 25.6888 | 25.982 | 24.6193 | 33.1001 | 25.6219 | 26.8001 | 24.8689 | 28.6001 | 24.5903 | 22.3119 | 20.1001 | 25.4001 | 27.4643 | 27.0568 | 28.2376 | 25.9929 | 27.5924 | 24.2059 | 25.4459 | 17.5831 | 26.3001 | 29.7301 | 28.1801 | 23.3301 | 29.6856 | 24.3398 | 32.3301 | 32.7009 | 28.2063 | 34.1666 | 29.1689 | 31.3613 | 25.7566 | 28.0126 | 23.1898 | 26.0105
2020-12-02 | 14:00 | 30.8226 | 23.5001 | 30.4001 | 28.1484 | 27.6001 | 20.9001 | 23.2001 | 25.1001 | 24.8001 | 25.5001 | 24.4001 | 26.8499 | 28.5274 | 28.8001 | 28.0834 | 23.0001 | 26.3459 | 27.8001 | 20.9001 | 28.9615 | 20.9884 | 26.4001 | 29.1936 | 18.3001 | 28.5001 | 27.3001 | 30.1001 | 28.2001 | 25.1001 | 27.2001 | 26.5001 | 29.1001 | 30.9001 | 25.9693 | 19.7001 | 26.3199 | 26.5066 | 25.8059 | 32.8001 | 26.1463 | 28.4001 | 25.3618 | 29.5001 | 25.4566 | 22.9978 | 21.0001 | 25.6001 | 30.2868 | 28.7243 | 29.0476 | 26.7846 | 28.9615 | 25.5968 | 24.9243 | 17.664 | 23.3001 | 30.7201 | 28.5901 | 23.6201 | 29.9243 | 24.3708 | 33.462 | 33.5272 | 28.2871 | 37.2016 | 31.3084 | 33.7498 | 26.0104 | 29.2303 | 23.44 | 26.5802
2020-12-02 | 15:00 | 31.6626 | 23.0001 | 33.4001 | 28.273 | 28.3001 | 21.4001 | 20.3001 | 26.0001 | 23.3001 | 24.0001 | 23.8001 | 27.2574 | 28.0418 | 29.0001 | 28.0668 | 22.5001 | 26.1493 | 26.1001 | 20.6001 | 29.5165 | 19.9434 | 25.4001 | 29.5046 | 17.5001 | 28.5001 | 26.9001 | 30.1001 | 28.4001 | 23.0001 | 27.5001 | 26.1001 | 29.0001 | 29.7001 | 26.5084 | 19.4001 | 26.6838 | 26.4979 | 27.0593 | 32.3001 | 26.5039 | 28.4001 | 25.7514 | 30.2001 | 26.323 | 22.8749 | 21.5001 | 25.9001 | 29.6268 | 28.9934 | 29.8401 | 27.5295 | 29.5165 | 26.6759 | 23.6101 | 17.9068 | 22.0001 | 31.2601 | 28.2401 | 24.4501 | 30.195 | 24.6318 | 34.1012 | 33.0654 | 29.1803 | 37.2926 | 31.7304 | 35.2637 | 26.2134 | 30.1368 | 23.5387 | 28.5474
2020-12-02 | 16:00 | 31.8501 | 23.1001 | 34.6001 | 27.9226 | 28.4001 | 21.3001 | 20.2001 | 26.5001 | 23.1001 | 23.3001 | 23.2001 | 27.9114 | 27.4334 | 28.3001 | 27.6834 | 23.7001 | 26.1701 | 24.7001 | 19.5001 | 28.5614 | 20.1068 | 25.2001 | 29.2039 | 17.2001 | 27.1001 | 26.8001 | 28.6001 | 28.0001 | 24.3001 | 27.6001 | 25.5001 | 29.4001 | 28.6001 | 26.8359 | 19.3001 | 26.6914 | 26.5559 | 26.9634 | 31.4001 | 26.4328 | 28.1001 | 25.6901 | 30.4001 | 25.4501 | 22.9321 | 22.3001 | 25.7001 | 30.8176 | 29.9068 | 29.9001 | 27.7336 | 28.5614 | 26.8234 | 22.7743 | 17.7234 | 20.3001 | 31.7501 | 28.3701 | 25.4501 | 29.9922 | 24.4116 | 35.3073 | 32.3775 | 29.8091 | 36.3573 | 31.5988 | 34.9566 | 26.3995 | 30.9347 | 22.7801 | 29.8145
2020-12-02 | 17:00 | 31.7151 | 23.0001 | 29.1001 | 27.0806 | 27.0001 | 20.8001 | 21.6001 | 26.8001 | 21.8001 | 21.8001 | 22.9001 | 27.2389 | 26.8668 | 26.7001 | 27.0501 | 24.6001 | 25.5784 | 23.0001 | 17.9001 | 28.5923 | 20.0768 | 24.7001 | 28.3951 | 15.4001 | 25.9001 | 25.6001 | 29.1001 | 29.2001 | 26.1001 | 28.1001 | 24.1001 | 28.8001 | 28.8001 | 26.1884 | 18.4001 | 26.1663 | 25.9638 | 26.6243 | 29.9001 | 26.0861 | 27.2001 | 25.5183 | 30.1001 | 23.9918 | 22.4374 | 22.7001 | 25.0001 | 30.0426 | 30.0001 | 29.6251 | 27.2261 | 28.5923 | 26.8268 | 22.1543 | 17.544 | 18.3001 | 32.0301 | 28.0701 | 25.5501 | 30.5597 | 24.2493 | 35.3007 | 31.3222 | 29.9925 | 35.7131 | 30.8571 | 34.8021 | 26.5011 | 29.6491 | 22.0614 | 29.763
2020-12-02 | 18:00 | 31.2401 | 19.2001 | 22.8001 | 25.6552 | 25.9001 | 19.5001 | 20.8001 | 26.1001 | 19.9001 | 19.8001 | 21.2001 | 26.0672 | 25.2918 | 24.2001 | 25.7584 | 19.8001 | 24.8101 | 22.0001 | 16.8001 | 27.033 | 19.0834 | 22.7001 | 26.9763 | 12.0001 | 21.4001 | 23.9001 | 27.1001 | 28.2001 | 25.2001 | 26.9001 | 21.9001 | 26.1001 | 27.7001 | 25.6818 | 17.5001 | 24.9519 | 24.6969 | 26.5918 | 26.8001 | 24.8438 | 25.3001 | 24.4586 | 26.4001 | 22.2001 | 21.7899 | 21.1001 | 24.3001 | 29.4668 | 28.8176 | 29.5901 | 25.8844 | 27.033 | 24.7268 | 23.9576 | 16.9698 | 15.9001 | 30.9401 | 27.5001 | 24.2601 | 30.1551 | 23.2615 | 32.7623 | 30.0457 | 29.4883 | 32.5278 | 30.6513 | 32.5135 | 26.6364 | 29.0502 | 20.9699 | 27.7156
2020-12-02 | 19:00 | 28.6701 | 17.0001 | 20.1001 | 24.3382 | 24.0001 | 16.1001 | 18.6001 | 23.2001 | 17.2001 | 18.3001 | 17.4001 | 23.5288 | 23.6418 | 23.2001 | 24.1584 | 18.3001 | 24.2384 | 20.6001 | 15.1001 | 25.9863 | 17.8793 | 19.3001 | 24.9001 | 9.5001 | 18.9001 | 22.5001 | 25.7001 | 24.3001 | 22.6001 | 24.3001 | 18.5001 | 23.0001 | 24.8001 | 25.0659 | 16.6001 | 22.6586 | 23.1298 | 25.6168 | 24.7001 | 22.4014 | 21.3001 | 22.1839 | 21.8001 | 20.4168 | 20.5744 | 17.1001 | 22.2001 | 27.4909 | 26.8259 | 27.9776 | 23.1944 | 25.9863 | 23.1426 | 23.7534 | 16.3801 | 12.3001 | 27.2201 | 25.8001 | 21.1101 | 29.8125 | 22.2694 | 28.4243 | 28.1834 | 26.2007 | 29.8267 | 28.9766 | 30.2123 | 26.7548 | 28.1699 | 20.3599 | 24.5047
2020-12-02 | 20:00 | 25.4051 | 14.8001 | 17.7001 | 22.3878 | 19.1001 | 13.6001 | 16.7001 | 18.5001 | 15.5001 | 16.2001 | 15.8001 | 20.5222 | 22.1084 | 21.4001 | 22.5001 | 16.4001 | 22.9605 | 19.2001 | 12.4001 | 22.8838 | 16.7643 | 17.5001 | 21.9653 | 9.2001 | 17.7001 | 20.1001 | 24.3001 | 21.1001 | 20.0001 | 20.3001 | 15.8001 | 19.1001 | 21.7001 | 23.8168 | 13.4001 | 19.3368 | 22.1544 | 23.6659 | 22.4001 | 19.2156 | 18.1001 | 19.0341 | 18.7001 | 18.0501 | 18.0489 | 14.6001 | 18.2001 | 24.4993 | 25.2018 | 25.0726 | 20.741 | 22.8838 | 20.8426 | 22.0943 | 15.8293 | 10.4001 | 23.0201 | 23.0501 | 18.4101 | 26.767 | 21.486 | 24.592 | 25.5006 | 22.6127 | 27.4121 | 26.5473 | 28.6651 | 26.7887 | 27.5445 | 19.1347 | 20.8704
2020-12-02 | 21:00 | 22.5851 | 13.6001 | 14.2001 | 21.3374 | 15.9001 | 12.1001 | 14.6001 | 16.0001 | 15.0001 | 14.9001 | 14.9001 | 17.3204 | 21.0501 | 20.1001 | 21.3501 | 15.2001 | 21.9705 | 18.0001 | 10.5001 | 18.2512 | 15.7643 | 15.9001 | 19.7786 | 8.9001 | 16.9001 | 18.3001 | 22.9001 | 18.5001 | 17.8001 | 16.4001 | 14.1001 | 17.0001 | 19.7001 | 22.673 | 11.5001 | 17.1451 | 21.1458 | 22.5368 | 19.7001 | 16.9836 | 16.2001 | 16.9096 | 15.0001 | 16.5501 | 15.7219 | 11.9001 | 15.5001 | 22.3459 | 23.8376 | 22.6301 | 18.0757 | 18.2512 | 17.5551 | 19.2934 | 15.4493 | 9.1001 | 18.9001 | 20.8701 | 17.6001 | 22.4551 | 21.2517 | 21.2382 | 22.5174 | 19.2348 | 25.2397 | 25.4715 | 27.0241 | 26.7379 | 24.8547 | 18.1599 | 18.5785
2020-12-02 | 22:00 | 21.3351 | 12.8001 | 12.8001 | 20.2871 | 13.5001 | 11.8001 | 13.7001 | 13.4001 | 14.2001 | 14.2001 | 14.4001 | 14.9151 | 20.5084 | 19.0001 | 20.0418 | 14.4001 | 20.8179 | 16.8001 | 9.7001 | 17.1554 | 15.8651 | 15.2001 | 18.3258 | 8.7001 | 16.0001 | 18.1001 | 22.0001 | 18.2001 | 16.3001 | 14.2001 | 11.9001 | 14.8001 | 17.4001 | 21.7293 | 11.1001 | 16.2198 | 20.3204 | 21.6976 | 17.5001 | 16.0318 | 14.4001 | 16.1034 | 13.2001 | 15.6769 | 14.0889 | 10.5001 | 13.4001 | 21.3301 | 22.8176 | 21.7726 | 12.0759 | 17.1554 | 15.5868 | 15.9243 | 15.4184 | 7.5001 | 16.1301 | 18.8701 | 16.6301 | 19.7325 | 21.486 | 18.6945 | 20.1794 | 16.8284 | 23.5675 | 23.9884 | 25.4131 | 26.6702 | 22.2385 | 17.53 | 16.9886
2020-12-02 | 23:00 | 19.9126 | 12.2001 | 12.2001 | 19.5534 | 12.2001 | 11.1001 | 13.3001 | 11.5001 | 12.6001 | 13.7001 | 14.1001 | 12.8402 | 20.345 | 17.9001 | 19.5251 | 14.6001 | 19.5896 | 15.1001 | 9.1001 | 17.0446 | 16.0334 | 16.4001 | 16.7608 | 7.8001 | 15.3001 | 17.0001 | 20.2001 | 17.6001 | 14.7001 | 12.3001 | 10.7001 | 13.9001 | 16.4001 | 20.8787 | 11.4001 | 15.5833 | 19.395 | 20.7793 | 14.1001 | 15.1901 | 14.0001 | 15.5714 | 10.9001 | 14.935 | 12.9976 | 10.1001 | 12.5001 | 20.4634 | 21.5368 | 19.9601 | 11.7018 | 17.0446 | 14.6001 | 15.7109 | 15.4801 | 5.7001 | 16.8001 | 17.3901 | 16.1501 | 18.1655 | 21.5641 | 16.404 | 17.8829 | 15.2032 | 22.0313 | 23.0407 | 24.1055 | 26.5687 | 21.0748 | 16.9899 | 15.8465
2020-12-03 | 0:00 | 19.0076 | 11.2001 | 11.6001 | 18.7863 | 11.9001 | 10.9001 | 12.8001 | 10.5001 | 11.1001 | 13.5001 | 14.1001 | 11.3252 | 19.453 | 18.4001 | 19.4334 | 15.0001 | 18.6421 | 13.2001 | 8.9001 | 16.0386 | 16.0609 | 17.1001 | 15.3294 | 7.4001 | 14.5001 | 15.9001 | 18.4001 | 16.5001 | 13.7001 | 11.6001 | 10.1001 | 13.4001 | 14.9001 | 19.9787 | 10.8001 | 13.8821 | 18.2447 | 19.7734 | 11.9001 | 13.2734 | 13.1001 | 13.5383 | 10.9001 | 14.5348 | 11.5249 | 10.2001 | 11.7001 | 19.2151 | 20.3196 | 18.4901 | 11.4001 | 16.0386 | 13.6001 | 14.5393 | 15.3401 | 4.6001 | 15.2001 | 15.9601 | 15.8801 | 17.0733 | 21.2516 | 15.1018 | 16.8438 | 12.3388 | 20.8272 | 21.8264 | 23.0559 | 26.5179 | 20.5708 | 16.4199 | 15.0399
2020-12-03 | 1:00 | 17.6776 | 11.1001 | 11.2001 | 17.9209 | 11.0001 | 10.2001 | 12.0001 | 9.8001 | 10.5001 | 13.4001 | 14.0001 | 10.9001 | 18.6859 | 18.2001 | 18.4918 | 14.9001 | 17.9053 | 12.0001 | 8.6001 | 14.7594 | 16.0101 | 17.3001 | 14.5161 | 7.0001 | 13.6001 | 14.3001 | 17.9001 | 14.9001 | 12.8001 | 10.5001 | 8.9001 | 12.8001 | 14.1001 | 19.0259 | 9.0001 | 11.8226 | 17.4443 | 18.9034 | 9.6001 | 12.3264 | 12.4001 | 11.9088 | 9.2001 | 13.7096 | 10.7246 | 9.3001 | 11.5001 | 17.9301 | 18.7712 | 14.5651 | 11.2001 | 14.7594 | 12.9001 | 13.5109 | 15.2343 | 2.9001 | 14.3001 | 15.2801 | 13.9301 | 16.064 | 21.2516 | 15.0029 | 16.2654 | 11.8988 | 19.8182 | 20.7081 | 21.7188 | 26.3995 | 19.241 | 15.74 | 14.3599
2020-12-03 | 2:00 | 16.3801 | 12.2001 | 11.2001 | 17.2932 | 10.6001 | 9.9001 | 13.9001 | 9.2001 | 12.5001 | 13.3001 | 14.0001 | 10.8001 | 17.9939 | 17.3001 | 17.7668 | 14.7001 | 16.9453 | 11.8001 | 8.8001 | 13.6002 | 15.9601 | 17.5001 | 14.4059 | 6.5001 | 12.7001 | 13.1001 | 17.7001 | 13.1001 | 13.2001 | 9.6001 | 8.3001 | 12.1001 | 13.4001 | 18.2753 | 9.4001 | 10.3846 | 16.5355 | 17.8234 | 8.0001 | 10.5016 | 11.6001 | 10.2488 | 8.2001 | 12.5929 | 9.2179 | 8.0001 | 11.2001 | 16.1718 | 17.0145 | 15.1151 | 11.1001 | 13.6002 | 12.2001 | 12.5718 | 15.1959 | 1.7001 | 14.3601 | 14.5401 | 12.0201 | 15.4006 | 21.2516 | 13.95 | 15.5639 | 10.9685 | 18.8268 | 19.3172 | 20.881 | 26.2641 | 17.9397 | 15.5701 | 13.74
2020-12-03 | 3:00 | 14.7601 | 12.7001 | 11.4001 | 16.8186 | 10.0001 | 10.0001 | 15.8001 | 8.9001 | 13.3001 | 13.1001 | 13.9001 | 10.6001 | 16.8936 | 17.1001 | 16.7751 | 14.5001 | 15.8819 | 11.8001 | 8.5001 | 12.1719 | 15.7559 | 17.6001 | 12.9861 | 6.1001 | 12.6001 | 12.7001 | 16.9001 | 13.0001 | 12.5001 | 9.1001 | 7.6001 | 11.4001 | 12.7001 | 16.5878 | 9.6001 | 10.0673 | 15.801 | 16.4493 | 7.9001 | 9.4119 | 11.8001 | 9.3283 | 6.8001 | 12.551 | 8.279 | 6.8001 | 10.9001 | 14.3001 | 14.9269 | 14.5101 | 11.2001 | 12.1719 | 12.0001 | 11.7476 | 15.2384 | 0.7001 | 15.3301 | 14.5401 | 11.2483 | 14.9258 | 20.9392 | 13.0084 | 14.1997 | 11.1375 | 18.331 | 17.7119 | 19.653 | 26.1288 | 17.173 | 15.4901 | 13.25
2020-12-03 | 4:00 | 14.2351 | 12.5001 | 13.2001 | 15.5341 | 10.1001 | 10.3001 | 15.6001 | 8.9001 | 13.4001 | 13.2001 | 13.8001 | 10.5001 | 16.1432 | 16.1001 | 16.0251 | 14.4001 | 15.3001 | 11.7001 | 8.4001 | 10.8327 | 15.7118 | 17.5001 | 12.8168 | 5.9001 | 13.5001 | 12.2001 | 15.7001 | 12.8001 | 12.8001 | 9.0001 | 7.3001 | 11.6001 | 12.4001 | 15.3259 | 8.3001 | 8.9644 | 15.2175 | 15.1159 | 7.1001 | 8.8613 | 11.2001 | 8.4311 | 6.4001 | 12.3508 | 7.0574 | 6.0001 | 10.6001 | 13.9001 | 14.0001 | 12.3351 | 11.1001 | 10.8327 | 11.8001 | 10.8951 | 15.2668 | 0.3001 | 14.2901 | 14.3601 | 10.6599 | 14.5628 | 20.9782 | 12.7945 | 13.4561 | 10.3423 | 17.5875 | 16.5842 | 18.6615 | 25.9765 | 15.8104 | 15.4201 | 12.9801
2020-12-03 | 5:00 | 13.6301 | 12.5001 | 13.3001 | 14.5756 | 9.9001 | 10.5001 | 14.5001 | 8.9001 | 13.2001 | 13.6001 | 13.8001 | 10.5001 | 15.5339 | 15.1001 | 15.0084 | 14.8001 | 14.9001 | 11.6001 | 8.3001 | 11.0001 | 15.6151 | 17.5001 | 11.9558 | 6.0001 | 13.4001 | 11.6001 | 14.4001 | 12.6001 | 13.8001 | 9.6001 | 7.7001 | 10.5001 | 12.5001 | 14.1026 | 8.4001 | 8.5501 | 14.8506 | 13.6851 | 6.3001 | 7.9287 | 10.9001 | 8.0533 | 7.2001 | 12.234 | 6.0474 | 5.4001 | 10.0001 | 13.8001 | 14.0001 | 10.8751 | 11.0001 | 11.0001 | 11.2001 | 10.2393 | 15.2859 | 0.0001 | 11.6101 | 13.7501 | 9.9701 | 13.6485 | 21.0954 | 12.164 | 12.8777 | 9.9386 | 16.7091 | 16.2275 | 17.9235 | 25.8242 | 14.7208 | 15.2803 | 13.1301
2020-12-03 | 6:00 | 12.8476 | 12.6001 | 11.7001 | 14.7914 | 9.9001 | 11.9001 | 15.0001 | 9.0001 | 13.3001 | 13.7001 | 13.7001 | 10.3001 | 15.3501 | 15.3001 | 14.6671 | 15.0001 | 14.7001 | 12.5001 | 9.9001 | 10.6001 | 15.5868 | 17.6001 | 11.6439 | 6.3001 | 13.2001 | 11.9001 | 13.7001 | 13.0001 | 14.1001 | 10.7001 | 8.7001 | 10.8001 | 13.2001 | 13.0018 | 11.3001 | 9.3051 | 14.3084 | 12.1526 | 6.9001 | 7.884 | 12.5001 | 9.0424 | 8.6001 | 12.2672 | 5.3667 | 7.4001 | 12.3001 | 13.7001 | 14.0001 | 10.4726 | 10.8001 | 10.6001 | 10.2001 | 9.7718 | 15.2268 | 0.0001 | 10.2701 | 13.7501 | 9.6801 | 13.5318 | 21.1733 | 11.6279 | 12.217 | 9.9432 | 15.5219 | 15.7906 | 17.6773 | 25.655 | 13.3129 | 15.8802 | 13.1102
2020-12-03 | 7:00 | 13.5901 | 14.0001 | 14.1001 | 16.1672 | 10.5001 | 13.8001 | 16.4001 | 11.9001 | 13.6001 | 14.9001 | 14.2001 | 10.4001 | 16.1001 | 17.1001 | 17.1084 | 15.2001 | 15.1001 | 16.6001 | 11.8001 | 10.7001 | 15.7076 | 18.0001 | 12.7771 | 8.6001 | 13.7001 | 13.4001 | 14.8001 | 16.1001 | 18.9001 | 13.8001 | 12.9001 | 15.8001 | 15.5001 | 12.6009 | 14.3001 | 10.2658 | 16.1834 | 12.9001 | 16.8001 | 10.3751 | 18.3001 | 9.8219 | 17.4001 | 12.5586 | 5.9383 | 12.1001 | 16.7001 | 14.1001 | 14.3118 | 11.9451 | 10.9001 | 10.7001 | 12.0001 | 13.4618 | 15.2984 | 8.3001 | 10.165 | 13.0801 | 10.3722 | 15.2134 | 20.5094 | 12.9198 | 13.8436 | 10.2034 | 16.1269 | 15.6968 | 17.3706 | 25.5196 | 13.6101 | 16.1603 | 13.3802
2020-12-03 | 8:00 | 16.4701 | 17.0001 | 21.8001 | 18.7084 | 14.8001 | 15.6001 | 18.3001 | 15.1001 | 16.3001 | 18.3001 | 17.0001 | 14.5468 | 18.0751 | 20.2001 | 19.8501 | 16.2001 | 17.4426 | 20.4001 | 13.9001 | 13.6334 | 16.0118 | 19.3001 | 17.5248 | 12.2001 | 18.5001 | 17.0001 | 16.7001 | 18.6001 | 20.9001 | 15.7001 | 17.0001 | 17.6001 | 18.5001 | 13.8684 | 15.6001 | 13.2971 | 19.2584 | 14.6001 | 21.7001 | 18.3001 | 19.8001 | 12.8124 | 21.1001 | 13.7168 | 9.5434 | 14.9001 | 18.9001 | 16.8851 | 16.3009 | 15.1826 | 11.4834 | 13.6334 | 13.9001 | 19.7276 | 15.7335 | 12.5001 | 13.196 | 18.3064 | 12.7117 | 16.2323 | 20.4704 | 16.1426 | 18.2905 | 12.108 | 18.5023 | 17.7676 | 18.6852 | 25.3843 | 15.1829 | 18.1018 | 16.2044
2020-12-03 | 9:00 | 19.4551 | 19.2001 | 28.1001 | 20.5988 | 17.8001 | 17.3001 | 20.6001 | 17.3001 | 20.3001 | 21.8001 | 19.1001 | 16.3701 | 20.3334 | 22.5001 | 21.9751 | 18.6001 | 19.4001 | 23.0001 | 17.2001 | 17.4085 | 17.1001 | 21.7001 | 23.1289 | 15.1001 | 22.1001 | 19.4001 | 19.1001 | 20.0001 | 22.2001 | 17.9001 | 21.0001 | 19.7001 | 21.3001 | 15.1209 | 16.6001 | 17.7559 | 20.6001 | 16.0001 | 24.6001 | 23.9251 | 21.0001 | 17.4814 | 23.0001 | 16.1238 | 14.1934 | 15.7001 | 21.3001 | 19.6459 | 17.7893 | 18.3551 | 13.2522 | 17.4085 | 16.0001 | 23.2959 | 16.6408 | 16.4001 | 16.2263 | 20.4793 | 14.7933 | 21.2699 | 23.5514 | 23.3995 | 21.8844 | 16.7906 | 21.0796 | 20.1898 | 20.6844 | 25.3166 | 18.086 | 20.7594 | 18.0963
2020-12-03 | 10:00 | 21.7901 | 21.2001 | 33.3001 | 23.015 | 20.4001 | 19.0001 | 21.9001 | 19.4001 | 23.5001 | 24.4001 | 21.0001 | 18.4143 | 22.8418 | 24.3001 | 23.6084 | 20.5001 | 21.2001 | 24.6001 | 19.4001 | 20.4759 | 18.3001 | 23.7001 | 25.4471 | 14.9001 | 24.4001 | 21.7001 | 21.4001 | 21.4001 | 24.2001 | 19.6001 | 23.6001 | 21.6001 | 23.9001 | 17.4043 | 17.8001 | 21.8306 | 22.1834 | 17.3468 | 27.7001 | 24.9751 | 22.4001 | 21.2451 | 24.4001 | 18.5317 | 20.8578 | 16.9001 | 22.7001 | 21.5301 | 19.7993 | 20.8051 | 14.2047 | 20.4759 | 18.6001 | 21.8159 | 16.6265 | 17.8001 | 19.5317 | 23.1601 | 17.3905 | 23.855 | 27.6776 | 27.0423 | 25.3284 | 20.3289 | 23.2825 | 22.0772 | 22.8397 | 25.2101 | 20.74 | 22.7867 | 20.2125
2020-12-03 | 11:00 | 24.5351 | 22.7001 | 37.9001 | 25.0063 | 22.8001 | 20.8001 | 21.5001 | 21.0001 | 25.5001 | 26.8001 | 22.4001 | 20.7768 | 24.5334 | 26.2001 | 25.0501 | 22.4001 | 22.1001 | 26.2001 | 20.9001 | 22.4149 | 18.9001 | 25.2001 | 26.1958 | 15.6001 | 26.5001 | 23.6001 | 23.8001 | 23.0001 | 26.1001 | 21.0001 | 24.6001 | 23.2001 | 25.8001 | 19.1268 | 20.4001 | 24.1844 | 23.9251 | 19.1543 | 30.4001 | 24.9501 | 24.3001 | 23.0604 | 25.5001 | 20.3646 | 22.6868 | 18.1001 | 23.9001 | 23.7809 | 22.0284 | 18.9551 | 15.8687 | 22.4149 | 21.6001 | 22.3293 | 17.3323 | 21.4001 | 22.9646 | 24.5001 | 19.358 | 25.8332 | 26.7947 | 28.7995 | 27.8218 | 22.3025 | 25.9352 | 24.1949 | 25.2521 | 25.1474 | 23.1325 | 23.7477 | 22.0856
2020-12-03 | 12:00 | 26.2601 | 24.2001 | 30.7001 | 26.7893 | 24.9001 | 21.8001 | 21.2001 | 22.7001 | 25.9001 | 28.8001 | 23.1001 | 23.3418 | 26.2084 | 27.7001 | 26.4668 | 23.7001 | 23.4001 | 28.1001 | 21.9001 | 24.4399 | 20.6051 | 25.8001 | 26.9938 | 17.2001 | 26.8001 | 24.8001 | 25.4001 | 24.4001 | 27.8001 | 22.7001 | 24.4001 | 24.5001 | 27.4001 | 21.3976 | 20.5001 | 24.1033 | 24.8059 | 20.5718 | 32.1001 | 24.1791 | 25.1001 | 23.5401 | 27.0001 | 21.7727 | 22.9938 | 19.6001 | 24.8001 | 25.4493 | 23.7043 | 24.3801 | 17.1001 | 24.4399 | 24.2001 | 21.3134 | 18.8371 | 22.6001 | 26.468 | 26.2901 | 21.9061 | 26.9898 | 27.3849 | 30.9095 | 30.5074 | 26.361 | 28.4759 | 26.4535 | 26.9867 | 25.1813 | 25.42 | 24.0621 | 24.6211
2020-12-03 | 13:00 | 28.3226 | 24.1001 | 32.6001 | 27.9639 | 26.4001 | 22.5001 | 21.8001 | 24.0001 | 26.1001 | 30.8001 | 23.7001 | 24.7181 | 27.3889 | 29.0001 | 27.5001 | 23.9001 | 24.6001 | 29.8001 | 21.9001 | 25.6323 | 23.4526 | 26.1001 | 27.8303 | 17.8001 | 27.3001 | 25.5001 | 26.8001 | 26.1001 | 29.3001 | 23.7001 | 24.7001 | 25.8001 | 27.9001 | 23.3818 | 20.9001 | 24.2473 | 26.0973 | 21.8001 | 32.3001 | 24.9001 | 26.9001 | 23.3314 | 28.3001 | 23.3806 | 22.9109 | 20.2001 | 25.1001 | 27.3718 | 24.9943 | 26.5626 | 17.7614 | 25.6323 | 26.8001 | 21.5343 | 21.6814 | 23.5001 | 28.3495 | 27.3001 | 23.1067 | 27.9107 | 29.2715 | 34.0534 | 32.2488 | 27.5409 | 30.0968 | 28.5628 | 29.9136 | 25.249 | 27.7443 | 24.1652 | 26.9472
2020-12-03 | 14:00 | 30.1826 | 24.4001 | 33.3001 | 28.9053 | 27.9001 | 22.9001 | 21.2001 | 25.2001 | 26.0001 | 30.9001 | 23.9001 | 25.7539 | 28.4584 | 29.5001 | 28.5418 | 23.4001 | 25.8126 | 30.2001 | 21.5001 | 26.7798 | 27.0684 | 26.1001 | 28.7888 | 18.2001 | 26.7001 | 25.3001 | 27.6001 | 26.7001 | 30.1001 | 24.7001 | 25.1001 | 26.8001 | 28.3001 | 24.9468 | 21.8001 | 24.8839 | 27.0552 | 23.5801 | 32.1001 | 24.6001 | 28.2001 | 24.0753 | 29.2001 | 25.0385 | 23.7419 | 20.8001 | 24.9001 | 26.5568 | 25.5368 | 27.5876 | 18.8001 | 26.7798 | 27.7001 | 21.9951 | 22.8866 | 24.9001 | 29.3079 | 28.0001 | 23.7766 | 28.9589 | 28.6344 | 35.9148 | 33.2041 | 28.6698 | 33.388 | 27.2816 | 32.3953 | 25.4351 | 29.3974 | 24.2863 | 28.4493
2020-12-03 | 15:00 | 31.2451 | 24.2001 | 37.4001 | 29.1966 | 27.4001 | 22.5001 | 21.5001 | 25.6001 | 25.3001 | 30.5001 | 23.9001 | 26.8005 | 28.5001 | 29.8001 | 29.0418 | 23.3001 | 27.0209 | 29.0001 | 20.6001 | 25.8364 | 28.9968 | 25.8001 | 29.6714 | 17.6001 | 26.0001 | 24.9001 | 27.4001 | 27.2001 | 31.2001 | 25.7001 | 25.0001 | 27.1001 | 28.3001 | 26.2026 | 21.1001 | 25.3421 | 27.5882 | 24.3001 | 31.3001 | 25.2168 | 28.5001 | 24.3683 | 30.2001 | 25.1466 | 24.1389 | 21.4001 | 25.3001 | 27.8518 | 26.7901 | 28.4951 | 20.9001 | 25.8364 | 27.7001 | 21.4959 | 18.8056 | 22.3001 | 29.4216 | 28.4401 | 24.239 | 29.6256 | 28.8005 | 35.102 | 33.4602 | 29.9658 | 33.4163 | 29.3294 | 33.4828 | 25.6856 | 30.6035 | 24.2377 | 28.6693
2020-12-03 | 16:00 | 31.5351 | 23.3001 | 40.6001 | 29.3212 | 26.5001 | 22.8001 | 21.5001 | 26.2001 | 23.9001 | 29.8001 | 23.7001 | 26.7155 | 28.6501 | 29.6001 | 29.2501 | 23.2001 | 27.4159 | 27.6001 | 19.2001 | 25.4963 | 29.7134 | 25.2001 | 28.7091 | 17.3001 | 24.7001 | 25.1001 | 27.3001 | 27.7001 | 30.8001 | 25.4001 | 24.4001 | 27.0001 | 26.8001 | 25.8893 | 21.3001 | 25.5319 | 27.7295 | 24.8001 | 30.5001 | 25.6266 | 28.1001 | 24.5626 | 29.3001 | 25.7712 | 24.5074 | 22.2001 | 25.2001 | 28.7676 | 27.8176 | 29.3176 | 22.0001 | 25.4963 | 27.8001 | 20.9301 | 22.0979 | 20.2001 | 29.0056 | 27.9201 | 24.4179 | 29.5879 | 27.8244 | 36.3584 | 32.5421 | 30.4666 | 33.7047 | 30.0807 | 33.7886 | 25.8411 | 31.1749 | 23.2059 | 28.4272
2020-12-03 | 17:00 | 30.6176 | 22.2001 | 34.6001 | 28.9458 | 25.4001 | 22.3001 | 19.6001 | 25.7001 | 23.2001 | 28.1001 | 23.5001 | 25.6962 | 28.2584 | 28.0001 | 29.0001 | 22.5001 | 27.8001 | 26.1001 | 17.0001 | 25.4037 | 27.9059 | 23.6001 | 27.7468 | 15.9001 | 23.0001 | 24.4001 | 27.5001 | 27.3001 | 30.1001 | 25.5001 | 23.8001 | 26.5001 | 25.9001 | 25.6926 | 20.5001 | 25.4346 | 27.6874 | 25.5001 | 29.1001 | 25.0781 | 28.2001 | 24.5479 | 27.8001 | 25.8374 | 24.2164 | 21.5001 | 24.6001 | 28.4918 | 27.6743 | 29.0801 | 22.6001 | 25.4037 | 27.7826 | 19.0868 | 22.5464 | 19.1001 | 28.699 | 27.1201 | 23.6439 | 30.2485 | 27.3886 | 36.2779 | 31.5811 | 28.9169 | 31.4314 | 28.9203 | 31.1006 | 25.9171 | 31.189 | 22.164 | 27.5624
2020-12-03 | 18:00 | 28.4801 | 20.8001 | 27.4001 | 27.7621 | 23.2001 | 21.0001 | 17.6001 | 24.9001 | 21.2001 | 24.7001 | 21.9001 | 23.9029 | 27.3668 | 26.3001 | 28.2168 | 21.5001 | 27.6001 | 24.2001 | 14.6001 | 24.2771 | 26.3226 | 21.6001 | 25.5803 | 13.5001 | 20.8001 | 23.6001 | 26.9001 | 26.3001 | 27.7001 | 23.7001 | 21.4001 | 25.0001 | 24.7001 | 25.1676 | 19.3001 | 24.5291 | 26.7954 | 25.6001 | 26.1001 | 24.3821 | 26.3001 | 23.9376 | 25.3001 | 25.3037 | 23.7174 | 20.2001 | 23.0001 | 27.1768 | 26.6001 | 27.6151 | 20.8001 | 24.2771 | 26.7209 | 18.8484 | 23.3454 | 16.0001 | 27.3828 | 26.1301 | 22.814 | 30.0964 | 25.8571 | 34.559 | 30.2078 | 26.8542 | 29.6792 | 28.1758 | 29.672 | 26.0269 | 29.8469 | 21.4899 | 25.5475
2020-12-03 | 19:00 | 26.0726 | 18.5001 | 20.3001 | 25.4951 | 20.5001 | 19.5001 | 15.7001 | 22.7001 | 17.7001 | 20.7001 | 18.9001 | 21.5429 | 25.4168 | 22.7001 | 26.1251 | 18.4001 | 26.5001 | 21.2001 | 13.1001 | 23.5712 | 22.5993 | 18.3001 | 23.7174 | 10.0001 | 18.0001 | 21.5001 | 24.9001 | 23.5001 | 23.7001 | 21.9001 | 17.8001 | 22.7001 | 22.5001 | 24.5584 | 15.4001 | 22.1311 | 24.8201 | 25.0001 | 24.1001 | 21.8279 | 21.1001 | 21.6864 | 21.1001 | 23.2451 | 21.3491 | 16.6001 | 20.6001 | 25.8001 | 26.2001 | 25.7276 | 22.0421 | 23.5712 | 24.9943 | 17.8226 | 22.9039 | 12.3001 | 24.2765 | 25.4401 | 21.172 | 29.6429 | 25.649 | 30.054 | 27.7974 | 24.5374 | 27.3517 | 26.6582 | 28.706 | 26.1174 | 29.8607 | 20.3607 | 24.7388
2020-12-03 | 20:00 | 23.4926 | 16.2001 | 15.9001 | 23.0197 | 17.1001 | 16.6001 | 14.1001 | 17.9001 | 15.3001 | 18.5001 | 16.5001 | 18.3786 | 22.9947 | 18.5001 | 23.4001 | 16.5001 | 24.9001 | 18.2001 | 12.6001 | 20.5411 | 19.0793 | 16.8001 | 21.4554 | 8.8001 | 16.6001 | 19.5001 | 22.6001 | 21.1001 | 20.2001 | 17.9001 | 15.2001 | 19.5001 | 19.9001 | 22.7726 | 13.1001 | 18.6278 | 22.2363 | 23.0001 | 21.9001 | 18.5281 | 18.0001 | 18.4271 | 18.4001 | 20.2697 | 18.4866 | 14.1001 | 17.7001 | 23.8001 | 23.4584 | 22.4676 | 19.0151 | 20.5411 | 21.4601 | 16.8084 | 19.4404 | 10.0001 | 21.9001 | 23.1101 | 18.5022 | 27.314 | 24.6297 | 26.1684 | 24.9406 | 21.144 | 25.177 | 25.5019 | 26.8489 | 26.1288 | 28.5831 | 19.2553 | 22.0662
2020-12-03 | 21:00 | 20.5126 | 14.9001 | 13.8001 | 20.7777 | 13.6001 | 14.3001 | 13.3001 | 15.6001 | 14.3001 | 16.9001 | 15.2001 | 15.2302 | 21.1277 | 16.3001 | 21.2251 | 15.5001 | 23.1001 | 15.8001 | 12.5001 | 16.1628 | 17.3226 | 17.1001 | 19.7773 | 8.3001 | 15.5001 | 18.1001 | 21.6001 | 18.9001 | 18.4001 | 15.7001 | 12.6001 | 17.4001 | 18.4001 | 21.3684 | 12.7001 | 16.6156 | 20.0694 | 20.4909 | 20.1001 | 16.5469 | 16.2001 | 16.3983 | 16.6001 | 18.386 | 16.8336 | 12.0001 | 17.3001 | 21.2001 | 21.7926 | 19.7126 | 15.5935 | 16.1628 | 18.6743 | 16.5951 | 17.887 | 8.7001 | 17.6563 | 20.6701 | 17.1714 | 23.359 | 24.0641 | 22.514 | 21.8118 | 18.0531 | 22.6814 | 23.7984 | 25.0654 | 26.1118 | 25.5214 | 18.33 | 19.4752
2020-12-03 | 22:00 | 19.0501 | 13.2001 | 12.8001 | 19.7273 | 12.2001 | 12.6001 | 12.6001 | 13.8001 | 12.5001 | 15.4001 | 14.0001 | 13.6477 | 19.8418 | 14.4001 | 19.9834 | 14.9001 | 21.9001 | 14.5001 | 12.5001 | 14.3269 | 16.3443 | 17.7001 | 18.3829 | 8.0001 | 14.7001 | 16.3001 | 17.9001 | 17.3001 | 15.8001 | 13.5001 | 10.8001 | 15.8001 | 17.0001 | 20.0428 | 12.6001 | 15.3111 | 18.569 | 19.9659 | 18.6001 | 15.4034 | 15.0001 | 15.2798 | 14.5001 | 17.0856 | 15.7856 | 10.3001 | 16.9001 | 19.6001 | 20.3809 | 18.6376 | 13.9494 | 14.3269 | 16.5834 | 16.4534 | 16.0001 | 7.7001 | 16.2854 | 19.3701 | 15.9317 | 21.413 | 23.0462 | 20.6407 | 20.0402 | 16.0329 | 20.6855 | 21.7625 | 23.017 | 26.0009 | 22.3543 | 17.7085 | 17.4255
2020-12-03 | 23:00 | 17.6526 | 12.1001 | 11.9001 | 18.6352 | 11.7001 | 11.5001 | 12.9001 | 12.5001 | 11.1001 | 15.3001 | 13.0001 | 12.381 | 18.5436 | 15.8001 | 18.7584 | 14.1001 | 20.6001 | 14.7001 | 12.4001 | 13.5169 | 16.1493 | 17.8001 | 15.9951 | 7.4001 | 13.9001 | 15.2001 | 16.4001 | 16.1001 | 15.7001 | 12.3001 | 10.0001 | 15.0001 | 16.0001 | 19.1069 | 12.4001 | 14.3794 | 17.3436 | 18.9843 | 17.0001 | 13.8739 | 14.5001 | 14.3114 | 12.8001 | 15.9177 | 15.0429 | 9.6001 | 17.1001 | 18.2001 | 18.9726 | 17.3376 | 12.846 | 13.5169 | 15.0001 | 15.5343 | 15.9093 | 6.2001 | 14.6856 | 18.4501 | 14.9094 | 19.9472 | 20.9705 | 19.3137 | 17.6261 | 14.2187 | 19.797 | 20.7214 | 22.7763 | 25.8919 | 20.7408 | 17.0031 | 16.1795
2020-12-04 | 0:00 | 16.6476 | 11.2001 | 11.3001 | 17.2516 | 11.2001 | 10.9001 | 12.6001 | 11.6001 | 10.4001 | 15.2001 | 12.5001 | 11.4227 | 17.7751 | 17.0001 | 17.4001 | 14.1001 | 18.9001 | 14.9001 | 12.3001 | 13.1077 | 16.0501 | 17.9001 | 14.822 | 7.3001 | 13.1001 | 14.3001 | 17.7001 | 14.9001 | 15.8001 | 11.3001 | 10.4001 | 13.4001 | 15.1001 | 18.2193 | 12.4001 | 13.1926 | 16.6183 | 17.9209 | 11.8001 | 11.9381 | 13.7001 | 12.6129 | 11.7001 | 14.7258 | 13.0624 | 9.0001 | 16.7001 | 17.0001 | 17.8001 | 16.3226 | 11.7894 | 13.1077 | 13.5001 | 14.3451 | 15.9284 | 5.4001 | 13.8301 | 17.0801 | 13.5624 | 18.6731 | 20.0545 | 17.7448 | 16.2991 | 12.0564 | 18.9226 | 19.3598 | 21.3192 | 25.8155 | 19.3231 | 16.5201 | 15.24
2020-12-04 | 1:00 | 15.5901 | 10.6001 | 11.8001 | 16.0918 | 10.5001 | 10.3001 | 12.0001 | 10.7001 | 9.4001 | 15.3001 | 12.4001 | 10.6002 | 16.8918 | 15.8001 | 16.0084 | 13.8001 | 18.4001 | 15.1001 | 12.1001 | 13.6576 | 15.9434 | 17.9001 | 14.4322 | 7.6001 | 12.6001 | 13.7001 | 16.8001 | 13.8001 | 15.8001 | 10.7001 | 9.5001 | 11.8001 | 13.9001 | 16.7418 | 12.4001 | 11.7243 | 15.8084 | 16.5426 | 9.7001 | 10.7496 | 13.7001 | 10.9933 | 10.3001 | 13.559 | 11.6363 | 8.2001 | 16.5001 | 16.1001 | 17.3001 | 15.3076 | 11.0709 | 13.6576 | 12.4384 | 13.3126 | 15.9243 | 3.3001 | 13.8701 | 15.7701 | 12.956 | 17.602 | 19.825 | 16.562 | 15.4637 | 11.3049 | 18.0831 | 18.331 | 20.5917 | 25.7586 | 17.8392 | 16.6701 | 14.7199
2020-12-04 | 2:00 | 14.6451 | 10.1001 | 12.6001 | 15.4834 | 10.2001 | 9.6001 | 11.7001 | 9.9001 | 9.1001 | 15.2001 | 13.4001 | 10.5318 | 16.7918 | 14.9001 | 15.9084 | 12.7001 | 18.0001 | 14.8001 | 11.4001 | 13.6734 | 15.9626 | 17.9001 | 13.5274 | 8.1001 | 12.1001 | 12.8001 | 15.2001 | 12.6001 | 15.6001 | 10.3001 | 8.7001 | 11.2001 | 13.1001 | 15.4926 | 12.4001 | 11.2274 | 14.8251 | 15.0009 | 8.7001 | 11.0061 | 13.6001 | 10.8339 | 8.6001 | 12.7672 | 10.5229 | 7.5001 | 15.9001 | 14.8001 | 15.9001 | 14.3676 | 10.7593 | 13.6734 | 11.7018 | 12.6109 | 15.8801 | 1.3001 | 13.6301 | 15.2401 | 11.9245 | 16.7709 | 19.7281 | 16.0029 | 15.042 | 10.9259 | 17.2568 | 17.0164 | 19.8304 | 25.7058 | 16.4661 | 16.6401 | 14.14
2020-12-04 | 3:00 | 13.9126 | 10.5001 | 13.0001 | 14.1834 | 10.1001 | 9.7001 | 11.3001 | 8.8001 | 11.0001 | 15.0001 | 13.8001 | 10.5493 | 15.7084 | 14.5001 | 14.5918 | 13.5001 | 17.4001 | 14.6001 | 10.7001 | 13.2701 | 15.9459 | 17.8001 | 12.7321 | 8.3001 | 13.6001 | 12.3001 | 14.6001 | 12.1001 | 15.5001 | 9.9001 | 8.0001 | 12.4001 | 12.3001 | 14.0993 | 12.1001 | 10.4176 | 14.4834 | 14.2001 | 7.9001 | 9.8599 | 13.5001 | 10.0293 | 8.3001 | 12.867 | 9.6564 | 6.9001 | 16.2001 | 13.7001 | 14.7001 | 13.6276 | 10.8776 | 13.2701 | 11.0626 | 11.6609 | 15.8584 | 0.6001 | 12.5901 | 13.9601 | 11.369 | 16.0607 | 19.5331 | 15.2337 | 14.1997 | 10.9435 | 16.529 | 16.1366 | 18.6531 | 25.6381 | 15.1797 | 16.5501 | 13.81
2020-12-04 | 4:00 | 13.1376 | 13.0001 | 13.2001 | 13.8834 | 9.8001 | 9.8001 | 11.7001 | 7.8001 | 12.2001 | 15.0001 | 13.7001 | 10.5493 | 15.0334 | 12.9001 | 13.9251 | 14.4001 | 17.1001 | 14.1001 | 10.4001 | 11.9868 | 15.8018 | 17.8001 | 11.8553 | 7.8001 | 13.9001 | 12.0001 | 14.2001 | 11.6001 | 15.3001 | 9.8001 | 7.6001 | 12.7001 | 12.0001 | 13.5584 | 11.5001 | 9.9244 | 13.5918 | 14.1001 | 8.9001 | 8.8721 | 12.6001 | 9.4026 | 8.4001 | 12.3834 | 9.0118 | 6.4001 | 16.1001 | 13.1001 | 14.1001 | 12.7426 | 10.6159 | 11.9868 | 10.4151 | 11.0726 | 15.7951 | 0.1001 | 11.2364 | 13.8701 | 10.7901 | 14.8486 | 20.7504 | 14.2851 | 13.186 | 10.9543 | 15.9848 | 15.9956 | 17.8422 | 25.5064 | 14.8231 | 16.4501 | 13.3801
2020-12-04 | 5:00 | 12.4201 | 14.1001 | 13.3001 | 13.2696 | 9.5001 | 9.5001 | 11.9001 | 8.0001 | 12.6001 | 14.8001 | 13.9001 | 10.4155 | 14.4116 | 12.6001 | 13.1168 | 14.0001 | 16.2001 | 13.8001 | 10.1001 | 10.3012 | 15.8401 | 17.7001 | 11.8969 | 7.0001 | 13.8001 | 10.5001 | 13.9001 | 11.9001 | 14.9001 | 9.5001 | 7.2001 | 12.4001 | 13.2001 | 13.3001 | 10.8001 | 9.0966 | 13.0862 | 13.4001 | 8.9001 | 8.2097 | 11.7001 | 9.0243 | 7.1001 | 11.8952 | 8.0476 | 6.4001 | 16.1001 | 13.2234 | 13.8259 | 11.6551 | 10.5788 | 10.3012 | 10.0126 | 11.1488 | 15.6822 | 0.0001 | 11.4484 | 13.7101 | 10.2401 | 14.1545 | 21.2517 | 13.6618 | 12.8403 | 10.7082 | 15.9275 | 15.77 | 17.2588 | 25.452 | 13.4559 | 16.3 | 13.2001
2020-12-04 | 6:00 | 11.9526 | 14.5001 | 13.1001 | 13.3112 | 9.5001 | 9.9001 | 11.9001 | 10.2001 | 13.3001 | 14.7001 | 14.1001 | 10.273 | 13.9701 | 12.5001 | 12.9862 | 14.1001 | 15.6001 | 13.9001 | 9.9001 | 10.5087 | 15.9518 | 17.8001 | 11.6584 | 6.6001 | 14.2001 | 12.3001 | 13.6001 | 12.4001 | 15.2001 | 9.8001 | 8.4001 | 12.0001 | 13.7001 | 12.8401 | 11.1001 | 9.1928 | 12.7918 | 13.1001 | 9.7001 | 8.4169 | 11.2001 | 8.9964 | 9.4001 | 11.2784 | 7.5396 | 7.5001 | 16.3001 | 13.9276 | 14.1684 | 11.1451 | 10.6988 | 10.5087 | 10.7134 | 10.2526 | 15.6321 | 0.0001 | 11.5502 | 12.3401 | 10.3001 | 13.7697 | 21.408 | 13.0018 | 12.273 | 10.483 | 15.8765 | 16.5136 | 17.1744 | 25.3673 | 13.445 | 15.98 | 13.1302
2020-12-04 | 7:00 | 13.4251 | 15.1001 | 15.2001 | 15.1446 | 11.0001 | 12.2001 | 13.3001 | 13.2001 | 15.0001 | 15.3001 | 14.9001 | 10.4587 | 15.4834 | 15.1001 | 16.3918 | 15.4001 | 16.5001 | 14.5001 | 10.7001 | 11.5629 | 15.8584 | 18.1001 | 12.3121 | 12.0001 | 14.7001 | 15.0001 | 15.7001 | 13.9001 | 15.6001 | 12.6001 | 12.0001 | 13.2001 | 14.3001 | 13.4001 | 11.6001 | 10.1373 | 15.5251 | 13.7001 | 15.2001 | 9.6171 | 18.0001 | 9.7593 | 17.0001 | 13.6199 | 9.0254 | 11.5001 | 18.9001 | 14.3984 | 14.5218 | 12.8601 | 11.0759 | 11.5629 | 11.4143 | 13.4051 | 15.8571 | 8.2001 | 11.7255 | 13.2801 | 10.5901 | 17.7286 | 21.9126 | 14.2815 | 12.3748 | 10.6828 | 16.2979 | 16.9266 | 17.256 | 25.2138 | 13.3957 | 17.0491 | 13.3202
2020-12-04 | 8:00 | 15.4501 | 16.7001 | 20.9001 | 17.889 | 13.8001 | 14.6001 | 18.3001 | 16.7001 | 16.7001 | 18.0001 | 17.0001 | 11.4805 | 17.8834 | 20.1001 | 18.8918 | 17.7001 | 18.9001 | 19.1001 | 12.0001 | 15.4001 | 16.6209 | 18.7001 | 17.1253 | 14.4001 | 19.3001 | 19.2001 | 18.9001 | 15.6001 | 17.4001 | 15.5001 | 16.2001 | 16.7001 | 16.8001 | 14.7001 | 12.2001 | 12.9034 | 18.0834 | 15.3001 | 19.8001 | 17.4751 | 18.6001 | 12.3688 | 20.2001 | 17.0393 | 11.8254 | 13.4001 | 20.5001 | 15.6001 | 15.4001 | 14.7951 | 11.4247 | 15.4001 | 12.4901 | 17.6651 | 16.3643 | 12.7001 | 12.5432 | 16.6035 | 10.6003 | 20.0507 | 21.6425 | 16.762 | 14.7289 | 12.5666 | 16.8014 | 18.2133 | 17.5585 | 25.1643 | 14.0815 | 18.2316 | 14.3396
2020-12-04 | 9:00 | 17.3876 | 19.2001 | 27.1001 | 20.0806 | 17.9001 | 15.8001 | 20.8001 | 18.7001 | 20.0001 | 21.0001 | 19.3001 | 15.033 | 20.0501 | 22.3001 | 20.5251 | 19.3001 | 22.8001 | 21.7001 | 14.4001 | 18.9001 | 17.9334 | 21.0001 | 22.8659 | 17.0001 | 22.2001 | 21.8001 | 21.7001 | 18.3001 | 20.7001 | 18.3001 | 20.1001 | 20.0001 | 20.4001 | 17.1001 | 13.3001 | 17.2266 | 19.8918 | 17.4001 | 22.9001 | 22.6251 | 21.0001 | 16.7156 | 21.4001 | 19.4306 | 16.5704 | 15.0001 | 21.9001 | 17.2001 | 17.1001 | 16.7801 | 14.6722 | 18.9001 | 13.4309 | 21.7793 | 17.4968 | 17.2001 | 14.9259 | 21.4624 | 11.6593 | 23.2802 | 23.4113 | 20.3434 | 16.8712 | 14.7667 | 19.337 | 18.6038 | 18.5792 | 25.0628 | 18.5359 | 19.6983 | 15.4804
2020-12-04 | 10:00 | 19.7176 | 20.2001 | 32.8001 | 22.2469 | 21.0001 | 17.5001 | 22.8001 | 20.3001 | 23.6001 | 23.8001 | 21.1001 | 18.824 | 22.6751 | 24.5001 | 22.4834 | 21.2001 | 24.8001 | 24.1001 | 16.5001 | 20.9001 | 20.9684 | 23.0001 | 24.1831 | 18.1001 | 25.1001 | 24.0001 | 24.3001 | 20.1001 | 23.5001 | 22.1001 | 22.5001 | 23.5001 | 22.4001 | 19.4001 | 15.2001 | 20.8219 | 21.4084 | 19.6001 | 25.9001 | 24.5751 | 23.3001 | 19.6249 | 23.2001 | 22.2469 | 19.4223 | 16.7001 | 23.4001 | 19.4001 | 18.6001 | 19.3526 | 18.7008 | 20.9001 | 14.2876 | 20.7909 | 19.1009 | 20.9001 | 19.5475 | 22.916 | 12.8568 | 23.9396 | 26.1785 | 22.4845 | 19.4671 | 17.2153 | 23.9036 | 20.7457 | 20.4924 | 25.0121 | 21.2441 | 21.6953 | 17.2857
2020-12-04 | 11:00 | 23.0801 | 23.0001 | 38.2001 | 24.5049 | 22.7001 | 17.1001 | 23.4001 | 21.7001 | 26.7001 | 26.1001 | 21.6001 | 21.3089 | 24.9584 | 26.3001 | 24.8274 | 21.8001 | 26.5001 | 26.1001 | 18.5001 | 22.3001 | 21.9443 | 24.3001 | 25.1314 | 18.4001 | 26.4001 | 26.1001 | 25.8001 | 21.9001 | 25.0001 | 25.3001 | 23.0001 | 26.0001 | 24.5001 | 21.4734 | 16.9001 | 22.3926 | 23.2632 | 21.5001 | 28.2001 | 23.8501 | 25.6001 | 21.4989 | 24.5001 | 23.8966 | 21.2206 | 18.4001 | 24.9001 | 21.6001 | 20.9001 | 21.5126 | 21.5264 | 22.3001 | 15.9568 | 18.9559 | 19.8459 | 21.2001 | 23.5702 | 24.1072 | 15.0108 | 26.0593 | 30.4013 | 23.0498 | 22.8709 | 19.8215 | 28.3557 | 23.2139 | 25.0549 | 24.9751 | 24.0617 | 24.4606 | 19.7469
2020-12-04 | 12:00 | 25.3126 | 24.6001 | 31.0001 | 26.6212 | 23.9001 | 17.4001 | 25.3001 | 22.9001 | 27.8001 | 27.6001 | 21.7001 | 23.0514 | 27.3668 | 27.6001 | 26.1795 | 22.1001 | 27.2001 | 27.8001 | 20.0001 | 24.1001 | 22.4476 | 25.6001 | 25.8649 | 19.6001 | 27.1001 | 27.3001 | 27.5001 | 23.8001 | 26.5001 | 26.3001 | 23.8001 | 27.6001 | 26.1001 | 23.5384 | 18.0001 | 22.7179 | 24.7128 | 23.1001 | 30.3001 | 23.2501 | 26.8001 | 21.9309 | 26.5001 | 25.7545 | 21.6184 | 19.7001 | 26.4001 | 24.2001 | 23.8001 | 23.6801 | 23.1939 | 24.1001 | 17.4584 | 18.8951 | 22.1584 | 24.8001 | 26.5319 | 25.0125 | 17.2597 | 27.651 | 31.1361 | 24.3793 | 26.7214 | 22.7433 | 31.6479 | 26.1567 | 28.7141 | 25.029 | 26.706 | 24.1502 | 21.7785
2020-12-04 | 13:00 | 26.8776 | 24.7001 | 31.7001 | 28.2874 | 25.3001 | 16.9001 | 27.3001 | 24.2001 | 27.7001 | 29.2001 | 22.1001 | 24.3855 | 28.2133 | 28.8001 | 27.4001 | 22.8001 | 28.5001 | 29.2001 | 20.8001 | 26.1001 | 22.1259 | 26.6001 | 26.9474 | 19.8001 | 26.7001 | 28.6001 | 29.7001 | 25.2001 | 28.2001 | 26.9001 | 24.2001 | 28.8001 | 27.4001 | 25.0951 | 18.4001 | 23.8138 | 26.0708 | 25.1001 | 30.6001 | 24.2501 | 28.2001 | 22.7846 | 27.7001 | 27.1624 | 22.5504 | 20.4001 | 26.3001 | 26.4001 | 26.0001 | 25.0426 | 24.6205 | 26.1001 | 19.6001 | 19.8976 | 20.9226 | 24.1001 | 28.8073 | 25.9597 | 19.6881 | 29.0221 | 31.0581 | 28.1059 | 29.6728 | 25.5822 | 34.2181 | 28.2681 | 31.2462 | 25.1813 | 28.6474 | 24.4901 | 23.6143
2020-12-04 | 14:00 | 28.9576 | 24.6001 | 32.2001 | 29.3955 | 26.4001 | 18.7001 | 26.5001 | 24.8001 | 27.9001 | 30.4001 | 22.7001 | 25.4001 | 28.9538 | 29.9001 | 28.5084 | 23.2001 | 29.5001 | 29.9001 | 20.6001 | 27.0001 | 23.9143 | 26.4001 | 27.7743 | 20.8001 | 27.3001 | 29.4001 | 31.1001 | 26.3001 | 28.7001 | 27.9001 | 24.7001 | 29.6001 | 28.2001 | 26.5876 | 18.3001 | 24.4443 | 26.9621 | 26.5001 | 30.7001 | 24.1701 | 28.4001 | 23.5281 | 29.0001 | 28.2684 | 23.3831 | 21.1001 | 26.4001 | 28.3001 | 27.9993 | 26.7651 | 25.4001 | 27.0001 | 21.9001 | 19.3309 | 20.0076 | 23.2001 | 29.5794 | 26.309 | 21.4043 | 29.9204 | 30.3382 | 29.6001 | 31.2699 | 26.9419 | 35.797 | 30.4477 | 32.8511 | 25.2828 | 29.64 | 24.5201 | 25.8685
2020-12-04 | 15:00 | 30.2326 | 23.9001 | 36.2001 | 29.7034 | 27.0001 | 19.6001 | 26.8001 | 25.3001 | 27.4001 | 31.2001 | 22.3001 | 25.7001 | 29.0418 | 30.0001 | 29.3834 | 23.1001 | 30.0001 | 30.2001 | 20.3001 | 28.3001 | 23.0784 | 26.6001 | 28.3506 | 20.1001 | 26.8001 | 29.8001 | 31.7001 | 27.3001 | 26.9001 | 28.7001 | 24.7001 | 30.1001 | 27.6001 | 27.8693 | 18.2001 | 24.8096 | 27.7867 | 28.0526 | 29.8001 | 24.9831 | 28.4001 | 24.2809 | 29.6001 | 28.5349 | 23.7868 | 20.8001 | 26.4001 | 28.9409 | 29.4396 | 28.1201 | 26.2001 | 28.3001 | 23.8001 | 19.8901 | 19.1984 | 20.3001 | 29.9889 | 26.5101 | 22.9229 | 30.4268 | 30.0066 | 30.9345 | 31.9232 | 28.2606 | 36.7964 | 30.8358 | 33.6296 | 25.452 | 30.6187 | 24.4399 | 27.3833
2020-12-04 | 16:00 | 30.6626 | 23.2001 | 37.2001 | 29.6863 | 27.4001 | 19.0001 | 26.4001 | 25.6001 | 26.0001 | 30.2001 | 21.9001 | 25.4001 | 28.9002 | 29.9001 | 29.4697 | 22.6001 | 30.0001 | 29.6001 | 20.5001 | 28.4001 | 21.8184 | 26.0001 | 29.3321 | 19.1001 | 24.9001 | 29.6001 | 32.2001 | 27.9001 | 26.0001 | 28.5001 | 23.7001 | 30.8001 | 26.6001 | 28.7676 | 18.5001 | 24.9284 | 28.1113 | 28.8426 | 29.4001 | 24.7491 | 28.4001 | 24.0434 | 28.4001 | 28.5431 | 23.6781 | 21.4001 | 25.9001 | 30.0401 | 30.7509 | 29.3126 | 26.1001 | 28.4001 | 25.1001 | 20.1759 | 20.2459 | 19.3001 | 30.1899 | 26.6901 | 22.7484 | 30.8439 | 29.2475 | 32.7826 | 31.7484 | 28.4703 | 37.1733 | 30.5889 | 34.5166 | 25.6226 | 31.3067 | 23.7568 | 26.8766
2020-12-04 | 17:00 | 31.2851 | 21.1001 | 32.8001 | 29.761 | 27.1001 | 18.3001 | 23.4001 | 24.9001 | 24.8001 | 24.9001 | 21.5001 | 24.1001 | 28.9277 | 29.8001 | 29.5251 | 22.3001 | 30.3001 | 28.1001 | 21.7001 | 28.5001 | 21.6251 | 24.7001 | 28.1023 | 18.1001 | 22.8001 | 28.4001 | 32.5001 | 28.2001 | 24.6001 | 28.2001 | 22.8001 | 30.8001 | 26.6001 | 29.2109 | 18.6001 | 24.4993 | 28.0027 | 29.0693 | 28.6001 | 24.3419 | 26.6001 | 23.8964 | 26.9001 | 28.4013 | 23.1838 | 21.1001 | 24.7001 | 30.1351 | 30.7426 | 29.9101 | 25.2001 | 28.5001 | 24.7001 | 19.6276 | 19.7076 | 17.7001 | 28.968 | 26.1301 | 22.5301 | 30.877 | 28.0491 | 32.5826 | 30.9377 | 27.2624 | 36.5162 | 30.6216 | 34.974 | 25.7058 | 31.1467 | 22.9992 | 26.6157
2020-12-04 | 18:00 | 31.4926 | 19.8001 | 25.5001 | 29.4356 | 25.7001 | 17.6001 | 22.2001 | 24.3001 | 21.9001 | 21.4001 | 20.0001 | 22.4001 | 28.6584 | 27.7001 | 29.0751 | 21.9001 | 29.6001 | 24.7001 | 19.3001 | 27.7001 | 20.7426 | 22.5001 | 25.5581 | 15.7001 | 20.2001 | 27.0001 | 29.9001 | 28.1001 | 23.2001 | 27.9001 | 21.5001 | 30.1001 | 25.4001 | 29.0643 | 18.3001 | 23.7736 | 27.519 | 28.7676 | 25.6001 | 23.4399 | 23.8001 | 23.3453 | 23.7001 | 27.4428 | 22.8608 | 19.0001 | 25.0001 | 30.1476 | 30.8176 | 30.2926 | 23.4001 | 27.7001 | 23.9001 | 20.6209 | 19.3734 | 15.3001 | 27.8101 | 25.5301 | 21.0701 | 30.4119 | 27.3452 | 30.5661 | 28.9496 | 26.2065 | 34.3609 | 30.3947 | 34.7759 | 25.8073 | 30.8104 | 22.0299 | 25.5572
2020-12-04 | 19:00 | 30.6001 | 17.7001 | 18.4001 | 28.2852 | 24.0001 | 15.2001 | 20.7001 | 22.8001 | 18.7001 | 18.0001 | 17.4001 | 19.9003 | 27.4251 | 23.6001 | 27.7168 | 19.7001 | 28.3001 | 20.8001 | 17.8001 | 25.8001 | 19.4543 | 19.2001 | 23.2651 | 11.9001 | 17.8001 | 25.2001 | 27.6001 | 26.3001 | 21.2001 | 26.1001 | 18.5001 | 28.3001 | 22.5001 | 28.2801 | 17.0001 | 21.9878 | 26.1102 | 28.0151 | 23.4001 | 21.7359 | 20.8001 | 21.4861 | 20.9001 | 25.5426 | 21.3866 | 16.0001 | 23.1001 | 29.6759 | 30.1676 | 29.6101 | 20.6001 | 25.8001 | 22.0001 | 20.1826 | 18.2459 | 11.7001 | 25.3094 | 25.1701 | 20.0801 | 29.5994 | 26.5478 | 28.6123 | 26.7376 | 23.9929 | 32.5334 | 30.4773 | 33.296 | 25.8411 | 30.5663 | 21.0589 | 24.1473
2020-12-04 | 20:00 | 28.2526 | 15.3001 | 15.4001 | 25.1933 | 18.9001 | 12.9001 | 19.3001 | 19.3001 | 15.6001 | 16.0001 | 15.9001 | 16.4127 | 24.8334 | 19.0001 | 25.2001 | 16.7001 | 25.7001 | 18.1001 | 15.2001 | 23.3001 | 18.3259 | 17.8001 | 20.9266 | 10.2001 | 16.6001 | 23.4001 | 24.6001 | 22.6001 | 18.2001 | 21.9001 | 16.0001 | 23.4001 | 19.5001 | 26.4601 | 14.9001 | 18.9779 | 23.7183 | 26.1293 | 21.5001 | 18.8488 | 18.5001 | 18.7009 | 18.7001 | 22.4175 | 18.9164 | 14.3001 | 20.9001 | 27.1743 | 28.3868 | 27.4376 | 16.7986 | 23.3001 | 20.1001 | 18.3459 | 17.4243 | 10.5001 | 22.4201 | 22.9201 | 18.4101 | 27.35 | 25.0709 | 24.8532 | 23.7474 | 21.6409 | 29.8665 | 30.3944 | 31.7983 | 25.8177 | 29.8756 | 19.6557 | 21.7295
2020-12-04 | 21:00 | 24.7851 | 14.1001 | 14.5001 | 22.3262 | 16.9001 | 12.1001 | 17.7001 | 16.9001 | 13.4001 | 15.1001 | 15.6001 | 13.5319 | 22.9001 | 16.0001 | 22.7501 | 15.7001 | 23.6001 | 15.5001 | 13.2001 | 20.6001 | 17.6226 | 16.7001 | 19.1438 | 10.0001 | 15.7001 | 22.6001 | 21.0001 | 21.0001 | 16.4001 | 18.8001 | 14.3001 | 20.5001 | 18.1001 | 24.5977 | 13.5001 | 16.7133 | 21.3429 | 23.5334 | 20.1001 | 16.5478 | 17.1001 | 16.4544 | 16.8001 | 19.5923 | 16.8033 | 12.5001 | 17.3001 | 24.7209 | 25.4434 | 23.3851 | 13.9151 | 20.6001 | 17.5001 | 17.5259 | 16.8893 | 9.9001 | 18.0901 | 20.3601 | 15.8601 | 24.0253 | 24.1442 | 22.1412 | 20.5366 | 18.7565 | 27.7564 | 28.5726 | 29.7696 | 25.7904 | 27.2516 | 18.68 | 19.4739
2020-12-04 | 22:00 | 22.3326 | 12.7001 | 13.7001 | 20.4591 | 16.2001 | 11.3001 | 16.5001 | 15.2001 | 11.7001 | 14.6001 | 14.6001 | 12.9893 | 21.3668 | 14.4001 | 20.6751 | 15.1001 | 22.1001 | 14.8001 | 11.8001 | 18.9001 | 16.8693 | 17.0001 | 17.9514 | 8.2001 | 14.8001 | 21.1001 | 20.4001 | 20.1001 | 16.8001 | 16.9001 | 12.6001 | 19.5001 | 16.4001 | 21.726 | 12.8001 | 15.4803 | 20.2508 | 22.1893 | 19.0001 | 15.3651 | 16.1001 | 15.1848 | 14.8001 | 17.5004 | 15.5781 | 11.0001 | 15.1001 | 22.6534 | 23.5301 | 22.0876 | 13.3476 | 18.9001 | 15.6001 | 16.0301 | 16.0768 | 10.0001 | 16.3101 | 19.1701 | 14.3834 | 21.3615 | 23.3585 | 20.2343 | 19.0628 | 16.41 | 25.6867 | 26.205 | 27.6062 | 25.7396 | 23.1955 | 18.24 | 17.6777
2020-12-04 | 23:00 | 20.4651 | 11.8001 | 13.0001 | 19.2838 | 15.0001 | 11.1001 | 14.2001 | 14.1001 | 10.8001 | 14.6001 | 13.7001 | 12.5934 | 20.5584 | 13.6001 | 19.2084 | 14.6001 | 20.3001 | 14.6001 | 11.0001 | 17.7001 | 16.5318 | 17.4001 | 16.3243 | 8.0001 | 13.8001 | 20.4001 | 18.0001 | 19.0001 | 16.8001 | 15.6001 | 11.0001 | 17.9001 | 15.1001 | 19.3351 | 12.3001 | 14.3203 | 19.0172 | 20.5793 | 14.2001 | 13.6174 | 15.4001 | 14.0068 | 13.8001 | 16.092 | 14.7108 | 10.3001 | 13.8001 | 22.3193 | 22.5751 | 20.1626 | 12.9968 | 17.7001 | 14.1001 | 14.8451 | 15.9809 | 8.7001 | 15.8834 | 17.7301 | 14.3496 | 19.8169 | 22.2861 | 19.1415 | 18.069 | 15.1475 | 24.104 | 24.6933 | 25.8463 | 25.655 | 20.7314 | 17.7399 | 16.4498
2020-12-05 | 0:00 | 19.5801 | 11.2001 | 11.7001 | 18.0418 | 13.3001 | 10.8001 | 14.1001 | 12.8001 | 9.9001 | 14.6001 | 13.1001 | 12.3984 | 19.3001 | 13.3001 | 17.7084 | 14.4001 | 19.0001 | 14.4001 | 10.9001 | 16.9001 | 16.7343 | 17.5001 | 15.5603 | 8.1001 | 14.0001 | 19.0001 | 15.4001 | 18.1001 | 16.5001 | 13.6001 | 11.2001 | 15.9001 | 14.1001 | 16.8409 | 11.4001 | 13.6668 | 17.8834 | 18.8376 | 11.0001 | 12.6233 | 15.0001 | 13.2093 | 13.2001 | 14.8418 | 13.6343 | 9.7001 | 12.9001 | 21.2234 | 22.5909 | 18.2251 | 12.7659 | 16.9001 | 13.2001 | 13.6743 | 15.9493 | 7.0001 | 15.4914 | 16.2201 | 13.8354 | 18.4526 | 21.8765 | 17.5234 | 16.9062 | 14.2258 | 22.6275 | 23.7465 | 24.5338 | 25.5981 | 19.1709 | 17.0195 | 15.4999
2020-12-05 | 1:00 | 18.7226 | 10.5001 | 11.1001 | 17.2654 | 12.0001 | 10.0001 | 14.0001 | 12.0001 | 9.4001 | 14.6001 | 12.6001 | 12.3756 | 17.9501 | 13.1001 | 17.1084 | 14.8001 | 17.9001 | 14.3001 | 10.4001 | 16.2001 | 16.8701 | 17.5001 | 14.3768 | 7.7001 | 14.4001 | 17.6001 | 15.8001 | 15.2001 | 16.5001 | 12.5001 | 11.0001 | 14.5001 | 13.2001 | 15.0709 | 10.9001 | 13.3333 | 17.0161 | 17.6626 | 9.8001 | 12.4316 | 14.8001 | 12.6516 | 13.1001 | 14.06 | 12.9546 | 9.0001 | 12.6001 | 20.0184 | 21.5051 | 16.6851 | 12.6348 | 16.2001 | 12.4001 | 12.3001 | 16.0915 | 6.3001 | 14.1724 | 14.9901 | 13.6801 | 17.5297 | 21.1918 | 17.002 | 15.8711 | 13.9293 | 21.501 | 22.6277 | 23.3677 | 25.5704 | 17.5008 | 16.62 | 14.94
2020-12-05 | 2:00 | 17.2976 | 9.8001 | 10.8001 | 15.9617 | 11.8001 | 10.1001 | 13.5001 | 11.1001 | 9.0001 | 14.5001 | 12.4001 | 12.268 | 17.3084 | 13.8001 | 16.1084 | 14.8001 | 16.5998 | 14.0001 | 10.3001 | 15.5001 | 16.7434 | 17.5001 | 13.7104 | 7.4001 | 13.7001 | 17.3001 | 15.4001 | 14.2001 | 16.2001 | 11.2001 | 11.0001 | 12.7001 | 12.8001 | 14.5373 | 10.4001 | 12.4621 | 15.9034 | 18.3351 | 9.0001 | 11.8788 | 14.7001 | 11.8171 | 12.4001 | 12.9766 | 12.6774 | 9.0001 | 12.4001 | 18.5034 | 20.1659 | 16.7426 | 12.5705 | 15.5001 | 12.0001 | 11.1618 | 16.0374 | 5.3001 | 13.6301 | 13.9901 | 12.5701 | 16.691 | 20.7827 | 16.049 | 15.8646 | 13.4218 | 20.2751 | 21.6701 | 21.937 | 25.5365 | 15.7359 | 16.1999 | 14.4499
2020-12-05 | 3:00 | 16.3776 | 8.9001 | 10.6001 | 14.8032 | 12.0001 | 10.7001 | 13.4001 | 10.7001 | 8.6001 | 14.3001 | 12.4001 | 12.118 | 16.3584 | 13.9001 | 15.2334 | 14.1001 | 15.7816 | 13.0001 | 10.1001 | 14.8001 | 16.7559 | 17.6001 | 13.5379 | 6.8001 | 13.0001 | 16.5001 | 16.1001 | 13.6001 | 15.1001 | 10.7001 | 11.0001 | 12.8001 | 12.2001 | 14.2431 | 10.2001 | 12.1776 | 15.4115 | 17.7493 | 7.8001 | 11.6084 | 14.4001 | 11.6454 | 11.8001 | 12.3015 | 12.0386 | 8.5001 | 11.9001 | 17.2659 | 18.4751 | 16.3251 | 12.4155 | 14.8001 | 12.0601 | 10.5943 | 15.6312 | 3.1001 | 13.3801 | 13.6301 | 12.3145 | 15.7095 | 20.2655 | 15.7601 | 15.2739 | 13.1002 | 19.1223 | 20.9172 | 20.5254 | 25.4689 | 14.8567 | 15.6662 | 13.6999
2020-12-05 | 4:00 | 15.9876 | 8.6001 | 13.2001 | 14.078 | 11.7001 | 10.7001 | 13.2001 | 10.6001 | 9.8001 | 14.3001 | 11.6001 | 11.8947 | 15.5751 | 12.9001 | 14.6584 | 12.6001 | 15.1001 | 12.5001 | 10.2001 | 14.2001 | 15.7651 | 17.5001 | 13.0614 | 6.6001 | 12.0001 | 15.8001 | 16.1001 | 13.0001 | 14.3001 | 10.0001 | 11.1001 | 11.4001 | 11.6001 | 13.7389 | 9.9001 | 12.1959 | 15.5697 | 16.5543 | 7.1001 | 11.7141 | 13.9001 | 11.8724 | 11.2001 | 11.7597 | 11.2281 | 7.7001 | 11.5001 | 15.9318 | 16.9501 | 15.2226 | 12.138 | 14.2001 | 12.1243 | 10.0226 | 15.1021 | 3.1001 | 12.0801 | 13.4201 | 11.3801 | 15.1407 | 19.3183 | 15.014 | 14.6956 | 12.5928 | 18.4963 | 19.2678 | 19.901 | 25.4181 | 14.1052 | 15.5794 | 12.84
2020-12-05 | 5:00 | 15.1101 | 10.8001 | 13.3001 | 13.4611 | 11.6001 | 10.8001 | 12.8001 | 11.0001 | 11.2001 | 14.2001 | 11.6001 | 11.5897 | 15.0918 | 12.1001 | 14.0168 | 12.0001 | 14.3001 | 12.4001 | 10.2001 | 13.8001 | 15.1834 | 15.8001 | 12.2818 | 5.9001 | 12.3001 | 15.3001 | 15.9001 | 11.7001 | 13.5001 | 10.7001 | 10.8001 | 11.9001 | 11.3001 | 13.5218 | 10.0001 | 11.9956 | 14.7528 | 15.8026 | 6.9001 | 11.6464 | 13.1001 | 11.6559 | 9.4001 | 11.1096 | 10.8611 | 7.2001 | 12.1001 | 15.3459 | 15.5084 | 14.0326 | 11.8555 | 13.8001 | 11.9234 | 9.5084 | 14.6903 | 3.7001 | 10.798 | 12.4001 | 10.9101 | 14.6053 | 19.3362 | 15.2782 | 14.1537 | 12.5081 | 17.7114 | 17.9244 | 19.5704 | 25.3505 | 13.4901 | 15.6574 | 12.55
2020-12-05 | 6:00 | 14.6801 | 12.2001 | 12.0001 | 13.261 | 11.7001 | 11.0001 | 12.8001 | 12.2001 | 11.9001 | 14.1001 | 11.7001 | 11.4813 | 14.6001 | 12.1001 | 13.6276 | 12.7001 | 13.8001 | 12.4001 | 10.4001 | 13.5001 | 14.8001 | 14.2001 | 12.5206 | 5.7001 | 13.5001 | 15.9001 | 16.1001 | 12.4001 | 13.6001 | 13.2001 | 10.5001 | 14.0001 | 11.9001 | 13.1459 | 10.6001 | 11.1273 | 13.5001 | 14.7134 | 7.1001 | 10.3789 | 13.1001 | 10.9369 | 10.0001 | 10.9095 | 10.5584 | 8.1001 | 15.0001 | 14.5534 | 14.4384 | 13.0401 | 11.7688 | 13.5001 | 11.7001 | 9.2001 | 14.5636 | 3.6001 | 11.8491 | 11.3501 | 10.7901 | 14.5419 | 19.8065 | 15.9823 | 13.952 | 12.2543 | 16.8438 | 16.9263 | 18.6615 | 25.2997 | 12.5658 | 15.7601 | 12.2535
2020-12-05 | 7:00 | 16.1526 | 15.3001 | 14.9001 | 15.9608 | 13.1001 | 11.2001 | 18.7001 | 13.9001 | 15.8001 | 14.6001 | 15.6001 | 11.7179 | 16.6501 | 16.2001 | 17.8834 | 15.7001 | 14.6193 | 16.2001 | 11.5001 | 14.5001 | 15.5284 | 16.7001 | 12.8119 | 13.3001 | 15.9001 | 17.3001 | 18.4001 | 14.5001 | 15.8001 | 15.4001 | 14.3001 | 16.5001 | 15.6001 | 13.6284 | 12.7001 | 12.2348 | 17.9584 | 15.6084 | 15.4001 | 11.3886 | 19.4001 | 11.9724 | 17.3001 | 14.3929 | 11.4259 | 13.7001 | 19.3001 | 15.3509 | 16.1393 | 15.0076 | 12.1397 | 14.5001 | 14.0143 | 13.0893 | 15.7859 | 8.7001 | 13.2827 | 12.6169 | 10.3698 | 15.7768 | 22.2686 | 16.384 | 15.4136 | 12.0853 | 16.2654 | 16.1003 | 17.8353 | 25.232 | 12.4486 | 15.9343 | 12.7541
2020-12-05 | 8:00 | 18.5451 | 17.8001 | 18.9001 | 20.0545 | 15.5001 | 11.8001 | 22.9001 | 15.8001 | 19.0001 | 20.7001 | 18.1001 | 12.1896 | 19.7084 | 22.8001 | 22.2001 | 17.9001 | 19.4593 | 21.9001 | 13.2001 | 16.5001 | 18.8559 | 20.0001 | 17.6141 | 15.3001 | 18.9001 | 19.2001 | 21.2001 | 17.2001 | 20.5001 | 17.3001 | 16.9001 | 17.9001 | 18.3001 | 17.3393 | 13.7001 | 14.5838 | 21.8084 | 17.0476 | 20.9001 | 16.2751 | 19.9001 | 14.8208 | 20.8001 | 19.4438 | 13.2416 | 15.3001 | 22.0001 | 16.7426 | 17.5809 | 18.4701 | 12.7568 | 16.5001 | 15.3543 | 19.8609 | 18.3676 | 12.9001 | 16.6795 | 17.4099 | 13.9992 | 18.506 | 26.6542 | 17.4687 | 18.9412 | 14.7828 | 17.8868 | 17.2708 | 18.6061 | 25.1813 | 14.4637 | 20.161 | 16.2709
2020-12-05 | 9:00 | 21.4526 | 19.1001 | 25.7001 | 22.6708 | 18.5001 | 12.6001 | 25.4001 | 17.7001 | 22.2001 | 24.1001 | 20.3001 | 15.1001 | 22.2168 | 25.7001 | 23.6334 | 20.2001 | 23.3534 | 25.4001 | 15.5001 | 18.5001 | 20.8118 | 22.9001 | 22.1619 | 17.8001 | 21.1001 | 21.0001 | 23.1001 | 19.3001 | 24.8001 | 19.6001 | 21.1001 | 19.9001 | 21.5001 | 20.3018 | 15.2001 | 17.5839 | 23.4334 | 18.3684 | 24.5001 | 22.6751 | 21.7001 | 17.7833 | 22.2001 | 22.4102 | 16.7608 | 16.8001 | 23.0001 | 18.2001 | 18.6118 | 21.7376 | 14.6559 | 18.5001 | 15.5893 | 22.5668 | 19.0951 | 16.3001 | 19.2609 | 22.0468 | 16.3381 | 23.562 | 30.7467 | 18.9262 | 22.5282 | 18.7976 | 21.0691 | 19.3427 | 20.3801 | 25.2836 | 17.4468 | 20.8469 | 18.4793
2020-12-05 | 10:00 | 23.2776 | 21.4001 | 31.6001 | 25.2705 | 20.6001 | 13.2001 | 27.8001 | 19.4001 | 25.8001 | 26.7001 | 22.1001 | 17.8001 | 24.9418 | 27.6001 | 25.5668 | 22.1001 | 26.1826 | 28.3001 | 17.8001 | 20.1322 | 20.4451 | 25.4001 | 24.0464 | 19.9001 | 24.6001 | 22.7001 | 25.4001 | 21.3001 | 27.9001 | 21.3001 | 24.7001 | 21.7001 | 24.6001 | 22.2926 | 17.0001 | 22.4138 | 24.8668 | 20.1109 | 27.3001 | 23.5251 | 24.6001 | 21.5299 | 23.6001 | 24.5685 | 21.4646 | 18.5001 | 23.2001 | 20.4001 | 20.4693 | 22.8426 | 17.9001 | 20.1322 | 15.9701 | 21.5718 | 17.6184 | 18.0001 | 20.8182 | 24.0364 | 17.0742 | 24.9985 | 33.3371 | 21.4395 | 25.633 | 21.1874 | 23.8067 | 21.3443 | 22.739 | 25.3167 | 21.9833 | 21.9099 | 20.9376
2020-12-05 | 11:00 | 25.4551 | 22.9001 | 35.9001 | 27.6534 | 21.9001 | 14.4001 | 29.0001 | 20.9001 | 28.0001 | 29.1001 | 23.1001 | 20.3001 | 26.9751 | 29.4001 | 28.1001 | 23.8001 | 27.3809 | 30.4001 | 19.8001 | 21.9879 | 20.5118 | 26.1001 | 25.1961 | 19.4001 | 27.8001 | 24.8001 | 28.4001 | 22.7001 | 30.3001 | 22.5001 | 23.9001 | 23.5001 | 26.3001 | 24.1684 | 17.9001 | 23.8431 | 26.6201 | 22.4801 | 29.5001 | 24.6467 | 26.8001 | 23.6533 | 25.2001 | 26.9183 | 23.0256 | 19.8001 | 24.4001 | 22.8001 | 22.5676 | 23.8326 | 20.3634 | 21.9879 | 17.4443 | 20.3759 | 18.3426 | 20.8001 | 24.2113 | 25.8329 | 19.2783 | 26.2844 | 32.5082 | 22.3634 | 29.0023 | 22.9326 | 26.6703 | 23.1954 | 24.9196 | 25.5544 | 25.1651 | 22.8983 | 23.204
2020-12-05 | 12:00 | 27.1026 | 24.6001 | 29.6001 | 29.753 | 23.6001 | 16.9001 | 29.2001 | 23.0001 | 28.3001 | 29.8001 | 23.9001 | 22.2001 | 28.6501 | 30.9001 | 29.7334 | 24.9001 | 28.1268 | 31.7001 | 21.2001 | 24.0001 | 21.5334 | 27.6001 | 26.2759 | 19.5001 | 29.7001 | 26.2001 | 30.1001 | 24.6001 | 31.1001 | 24.0001 | 24.3001 | 24.9001 | 27.9001 | 26.2001 | 19.2001 | 23.6376 | 28.1031 | 25.3018 | 31.4001 | 24.6001 | 27.6001 | 22.8639 | 26.9001 | 28.7015 | 22.3801 | 20.4001 | 24.7001 | 25.1001 | 24.8576 | 25.5251 | 22.3001 | 24.0001 | 18.7718 | 21.4451 | 18.9384 | 22.6001 | 27.7126 | 26.5279 | 21.0497 | 27.5751 | 32.3292 | 26.4065 | 30.7853 | 24.2788 | 28.7653 | 25.9748 | 27.2571 | 25.765 | 27.4468 | 23.5435 | 25.4622
2020-12-05 | 13:00 | 28.9151 | 25.1001 | 31.8001 | 31.161 | 25.0001 | 18.6001 | 28.0001 | 24.7001 | 28.6001 | 30.2001 | 24.1001 | 23.8001 | 30.9918 | 32.3001 | 31.2092 | 25.1001 | 29.2268 | 33.1001 | 22.2001 | 24.022 | 23.9309 | 28.1001 | 27.3088 | 21.6001 | 30.4001 | 27.2001 | 30.4001 | 25.9001 | 31.3001 | 25.1001 | 24.7001 | 25.9001 | 28.4001 | 27.8784 | 20.2001 | 24.2081 | 29.8027 | 26.4326 | 31.9001 | 24.6251 | 28.3001 | 23.2609 | 28.2001 | 30.393 | 22.9218 | 21.2001 | 25.0001 | 26.7001 | 26.7943 | 27.1801 | 24.6001 | 24.022 | 21.5776 | 20.3393 | 20.1301 | 24.4001 | 29.4936 | 27.3601 | 22.3191 | 28.7002 | 32.1964 | 28.7498 | 33.082 | 26.5069 | 31.4179 | 27.8598 | 29.6786 | 25.9596 | 29.7013 | 25.5001 | 26.9296
2020-12-05 | 14:00 | 30.0926 | 24.9001 | 31.8001 | 32.3462 | 25.8001 | 20.3001 | 26.7001 | 25.7001 | 27.6001 | 31.9001 | 24.1001 | 24.8001 | 31.544 | 33.3001 | 31.7584 | 25.3001 | 29.8776 | 33.4001 | 22.9001 | 25.502 | 25.1809 | 28.0001 | 28.1721 | 21.5001 | 29.5001 | 27.6001 | 31.1001 | 26.5001 | 31.7001 | 26.0001 | 25.1001 | 27.4001 | 28.8001 | 28.7334 | 20.5001 | 25.0431 | 30.519 | 27.8251 | 31.9001 | 24.9636 | 28.9001 | 24.0449 | 29.3001 | 31.0511 | 23.6264 | 21.5001 | 24.7001 | 28.2001 | 28.6501 | 28.3226 | 25.9001 | 25.502 | 23.6259 | 20.9284 | 20.5967 | 22.6001 | 29.7626 | 27.7713 | 23.0069 | 29.5959 | 30.2425 | 30.1293 | 34.1939 | 28.5146 | 33.4651 | 29.8378 | 31.7757 | 26.2274 | 31.4214 | 25.4516 | 27.825
2020-12-05 | 15:00 | 30.5776 | 24.3001 | 36.4001 | 32.8537 | 25.1001 | 20.4001 | 24.8001 | 25.4001 | 26.8001 | 31.4001 | 24.1001 | 24.966 | 31.8269 | 33.1001 | 32.1001 | 24.5001 | 30.2676 | 32.6001 | 23.4001 | 26.4103 | 26.8059 | 27.3001 | 28.9418 | 21.0001 | 28.4001 | 27.1001 | 31.9001 | 27.1001 | 32.5001 | 26.6001 | 25.2001 | 27.9001 | 28.8001 | 29.6568 | 21.2001 | 25.4566 | 30.8019 | 28.9559 | 31.3001 | 25.0666 | 29.2001 | 24.3828 | 29.3001 | 31.3343 | 24.1183 | 21.9001 | 25.2001 | 28.7001 | 29.6626 | 29.2426 | 25.4118 | 26.4103 | 24.8651 | 21.0168 | 22.1201 | 21.2001 | 29.631 | 27.9613 | 23.7798 | 30.223 | 30.481 | 31.8737 | 34.4401 | 30.5866 | 35.3468 | 30.5503 | 33.9269 | 26.3826 | 32.9837 | 24.91 | 27.6616
2020-12-05 | 16:00 | 30.8576 | 24.0001 | 39.2001 | 32.2698 | 24.9001 | 20.8001 | 23.8001 | 25.5001 | 25.9001 | 29.5001 | 23.8001 | 25.3969 | 31.9751 | 32.1001 | 32.3501 | 23.7001 | 30.6201 | 31.0001 | 23.4001 | 27.1077 | 27.4234 | 26.7001 | 29.2778 | 20.3001 | 27.4001 | 26.4001 | 32.0001 | 27.9001 | 32.3001 | 26.6001 | 24.8001 | 28.1001 | 28.2001 | 30.1934 | 21.6001 | 25.5584 | 30.9599 | 30.0526 | 30.6001 | 25.6336 | 28.8001 | 24.9193 | 29.8001 | 31.2508 | 24.7794 | 22.5001 | 25.3001 | 29.6001 | 30.0053 | 29.7426 | 25.5034 | 27.1077 | 25.7001 | 21.1318 | 22.8826 | 19.5001 | 30.0101 | 27.8501 | 23.9042 | 30.1556 | 29.3275 | 33.8493 | 33.9225 | 29.2435 | 35.8663 | 29.9312 | 34.2293 | 26.5349 | 34.0204 | 24.306 | 27.4941
2020-12-05 | 17:00 | 29.5801 | 22.6001 | 32.8001 | 31.1762 | 24.3001 | 20.0001 | 22.6001 | 24.7001 | 24.6001 | 26.8001 | 23.6001 | 24.226 | 30.9179 | 31.3001 | 31.5334 | 23.1001 | 30.5143 | 29.8001 | 22.8001 | 26.8427 | 27.3743 | 25.2001 | 28.2841 | 19.2001 | 27.5001 | 25.8001 | 31.4001 | 28.0001 | 31.7001 | 26.5001 | 23.8001 | 27.6001 | 27.3001 | 30.5001 | 21.3001 | 25.6908 | 30.1095 | 30.1376 | 29.2001 | 25.6513 | 27.2001 | 25.0821 | 28.2001 | 29.9256 | 24.6361 | 21.9001 | 24.4001 | 29.4001 | 29.8134 | 28.7326 | 24.8693 | 26.8427 | 25.5226 | 21.9776 | 22.9301 | 18.8001 | 29.1301 | 27.3901 | 23.0941 | 29.6697 | 28.149 | 34.1518 | 32.7448 | 26.9406 | 35.3432 | 29.6572 | 33.3693 | 26.6746 | 33.94 | 23.4765 | 27.2202
2020-12-05 | 18:00 | 28.1251 | 21.2001 | 25.6001 | 30.1008 | 24.0001 | 19.5001 | 21.1001 | 22.9001 | 22.4001 | 24.7001 | 22.8001 | 22.3127 | 29.9918 | 29.6001 | 30.5334 | 22.5001 | 30.3034 | 26.9001 | 21.4001 | 26.0894 | 26.3401 | 23.1001 | 26.6499 | 16.8001 | 22.8001 | 24.5001 | 29.8001 | 26.7001 | 28.7001 | 24.9001 | 22.1001 | 26.6001 | 25.6001 | 30.2259 | 20.0001 | 24.1993 | 29.1425 | 29.1651 | 26.7001 | 24.0728 | 24.4001 | 23.7749 | 24.7001 | 28.2004 | 23.5544 | 20.2001 | 23.6001 | 29.0751 | 29.5959 | 27.7251 | 22.9818 | 26.0894 | 24.5801 | 22.7759 | 22.6767 | 14.8001 | 27.8801 | 26.4001 | 22.5201 | 29.9183 | 26.9099 | 32.5939 | 28.9337 | 25.6178 | 33.4925 | 29.6511 | 33.6169 | 26.7717 | 33.6195 | 22.512 | 26.9183
2020-12-05 | 19:00 | 26.2851 | 19.1001 | 18.9001 | 28.4255 | 22.7001 | 16.9001 | 18.4001 | 21.7001 | 19.0001 | 21.4001 | 20.3001 | 20.7551 | 28.2168 | 25.6001 | 28.7668 | 20.4001 | 29.1026 | 23.0001 | 20.8001 | 25.1251 | 23.3851 | 19.7001 | 24.7156 | 12.6001 | 19.5001 | 22.8001 | 28.1001 | 25.3001 | 22.9001 | 22.2001 | 19.1001 | 24.0001 | 23.0001 | 28.8434 | 18.6001 | 22.3643 | 27.5838 | 28.2634 | 24.4001 | 22.1268 | 21.1001 | 22.0906 | 21.3001 | 25.8503 | 22.0758 | 16.6001 | 21.9001 | 28.3309 | 28.6951 | 26.4626 | 21.2459 | 25.1251 | 23.0193 | 21.5484 | 21.4909 | 12.1001 | 26.0701 | 25.0801 | 21.3801 | 28.5872 | 25.2027 | 28.7954 | 26.2185 | 24.0067 | 31.4012 | 29.558 | 32.5805 | 26.7887 | 32.2529 | 21.2919 | 25.3676
2020-12-05 | 20:00 | 23.8251 | 16.3001 | 16.8001 | 26.0084 | 21.2001 | 14.6001 | 16.5001 | 20.2001 | 16.4001 | 19.0001 | 17.4001 | 19.3251 | 25.6584 | 21.6001 | 26.3251 | 17.9001 | 26.5459 | 19.6001 | 18.0001 | 23.4834 | 20.4626 | 17.8001 | 21.2131 | 10.5001 | 18.4001 | 21.4001 | 26.1001 | 22.2001 | 19.1001 | 18.7001 | 16.0001 | 20.4001 | 20.2001 | 26.7084 | 16.3001 | 19.2726 | 25.1918 | 26.6276 | 22.5001 | 19.2059 | 18.8001 | 19.1169 | 19.3001 | 22.8584 | 19.2624 | 14.5001 | 19.4001 | 26.1601 | 27.1943 | 24.0451 | 19.7734 | 23.4834 | 21.2001 | 19.5101 | 20.0251 | 10.2001 | 23.5801 | 23.3601 | 19.2101 | 25.5798 | 23.7298 | 25.1898 | 23.5604 | 21.7728 | 29.1536 | 28.974 | 30.7127 | 26.8056 | 30.719 | 19.8111 | 22.2876
2020-12-05 | 21:00 | 21.5926 | 14.4001 | 15.4001 | 23.8153 | 17.4001 | 13.3001 | 15.3001 | 20.4001 | 14.5001 | 17.6001 | 15.9001 | 17.801 | 24.4418 | 17.4001 | 24.2084 | 16.6001 | 24.0406 | 17.0001 | 15.8001 | 21.4159 | 19.1951 | 16.2001 | 19.3223 | 10.4001 | 17.4001 | 20.9001 | 21.6001 | 20.6001 | 17.1001 | 17.2001 | 13.8001 | 18.1001 | 18.7001 | 24.8413 | 15.3001 | 17.2858 | 23.007 | 24.6143 | 20.6001 | 17.1914 | 16.8001 | 17.1374 | 16.5001 | 21.0202 | 17.2808 | 12.4001 | 18.2001 | 24.1126 | 25.2043 | 20.6876 | 18.5642 | 21.4159 | 19.1941 | 18.2368 | 17.9643 | 8.9001 | 19.2101 | 21.1601 | 16.4601 | 22.9297 | 22.8923 | 22.3104 | 20.6326 | 19.8019 | 27.1955 | 27.6047 | 29.024 | 26.7548 | 27.6034 | 18.8399 | 19.218
2020-12-05 | 22:00 | 20.8701 | 13.3001 | 13.7001 | 22.19 | 15.7001 | 13.8001 | 13.9001 | 19.8001 | 13.3001 | 16.0001 | 14.7001 | 16.4335 | 23.0918 | 15.2001 | 22.8668 | 15.6001 | 22.878 | 15.1001 | 14.5001 | 16.7293 | 18.6084 | 15.0001 | 17.9333 | 8.9001 | 16.1001 | 20.3001 | 18.6001 | 19.6001 | 15.9001 | 15.9001 | 11.6001 | 16.7001 | 17.2001 | 23.9155 | 14.4001 | 16.1853 | 21.1899 | 23.8476 | 18.5001 | 15.8051 | 16.2001 | 15.9283 | 13.7001 | 19.4367 | 16.2061 | 10.8001 | 17.9001 | 22.8768 | 24.1793 | 18.8751 | 12.1227 | 16.7293 | 15.9001 | 17.5451 | 17.0393 | 7.7001 | 16.9201 | 19.4501 | 14.6078 | 20.1467 | 22.736 | 20.939 | 18.6417 | 18.413 | 25.1162 | 25.6981 | 27.364 | 26.6533 | 25.2486 | 18.1299 | 17.1598
2020-12-05 | 23:00 | 19.8751 | 12.1001 | 13.2001 | 20.698 | 14.6001 | 14.6001 | 12.5001 | 19.1001 | 12.5001 | 14.3001 | 13.9001 | 15.1376 | 22.0834 | 13.6001 | 21.8501 | 15.2001 | 21.9655 | 14.0001 | 13.6001 | 19.4292 | 17.7059 | 14.4001 | 16.1358 | 8.6001 | 15.1001 | 18.6001 | 17.1001 | 19.1001 | 14.6001 | 16.5001 | 10.9001 | 17.3001 | 16.4001 | 22.798 | 13.7001 | 15.1321 | 19.7896 | 23.0234 | 15.5001 | 13.5006 | 15.3001 | 14.6316 | 13.3001 | 17.8032 | 15.3134 | 9.9001 | 17.2001 | 21.6126 | 23.1676 | 18.8676 | 15.4669 | 19.4292 | 16.3126 | 16.1801 | 16.0334 | 7.6001 | 16.1901 | 18.1701 | 14.2033 | 19.1544 | 22.3254 | 18.8648 | 17.8353 | 17.3288 | 23.6359 | 24.4393 | 25.7031 | 26.5856 | 23.2692 | 17.3599 | 16.2299
2020-12-06 | 0:00 | 19.3451 | 11.3001 | 12.5001 | 19.656 | 14.1001 | 15.4001 | 11.7001 | 17.9001 | 11.1001 | 14.4001 | 13.0001 | 14.8526 | 20.8642 | 13.0001 | 20.1251 | 14.3001 | 21.363 | 13.3001 | 13.1001 | 18.4291 | 16.7884 | 14.0001 | 14.2384 | 8.3001 | 14.2001 | 17.5001 | 15.2001 | 17.6001 | 13.5001 | 13.2001 | 10.6001 | 16.2001 | 15.9001 | 21.3363 | 13.2001 | 13.6858 | 18.8226 | 20.8976 | 12.1001 | 12.7173 | 14.6001 | 13.5083 | 13.1001 | 15.9599 | 13.7293 | 8.9001 | 16.5001 | 20.6151 | 21.7959 | 18.6776 | 14.7118 | 18.4291 | 15.3909 | 14.3659 | 15.8784 | 7.1001 | 15.7101 | 17.6701 | 13.6701 | 18.6491 | 21.7986 | 18.1857 | 17.0488 | 15.486 | 21.8358 | 23.1622 | 24.1474 | 26.4671 | 21.3573 | 17.0601 | 15.68
2020-12-06 | 1:00 | 18.5101 | 10.4001 | 12.0001 | 18.8806 | 15.3001 | 15.8001 | 11.3001 | 17.3001 | 10.6001 | 14.3001 | 12.7001 | 13.8443 | 19.8555 | 12.5001 | 19.0334 | 13.1001 | 19.4654 | 13.2001 | 12.7001 | 17.7383 | 15.9709 | 13.4001 | 13.7897 | 7.5001 | 13.5001 | 16.3001 | 14.0001 | 16.2001 | 12.9001 | 12.3001 | 9.9001 | 15.2001 | 15.2001 | 20.1154 | 12.4001 | 12.6448 | 17.5918 | 19.6626 | 10.8001 | 12.0641 | 14.3001 | 12.0988 | 11.5001 | 15.5015 | 12.0341 | 8.1001 | 16.0001 | 19.4084 | 20.6968 | 18.6126 | 14.2593 | 17.7383 | 14.4584 | 13.0701 | 15.7059 | 6.1001 | 14.4801 | 16.0801 | 13.2201 | 20.5407 | 22.2282 | 17.9798 | 16.2654 | 15.4015 | 20.1903 | 22.2027 | 22.6624 | 26.3656 | 19.6283 | 16.96 | 15.1899
2020-12-06 | 2:00 | 17.2601 | 11.4001 | 11.5001 | 17.5302 | 16.6001 | 15.2001 | 11.2001 | 16.1001 | 10.0001 | 14.1001 | 12.5001 | 13.5676 | 18.7135 | 12.2001 | 17.4501 | 13.4001 | 17.4945 | 13.0001 | 13.1001 | 17.1008 | 15.3001 | 13.2001 | 13.5973 | 7.1001 | 13.1001 | 15.7001 | 13.3001 | 14.8001 | 12.8001 | 11.1001 | 9.7001 | 14.7001 | 14.5001 | 19.5645 | 11.2001 | 11.6521 | 16.9552 | 19.5334 | 9.5001 | 11.4174 | 13.9001 | 11.3353 | 9.5001 | 14.3514 | 11.2971 | 7.5001 | 15.4001 | 18.1609 | 19.1834 | 17.3501 | 13.7321 | 17.1008 | 13.6743 | 12.2126 | 15.5851 | 4.0001 | 13.9901 | 15.4601 | 12.4401 | 21.0082 | 21.5406 | 17.3293 | 15.7696 | 14.881 | 19.1572 | 20.9597 | 21.7187 | 26.2303 | 18.5898 | 16.6701 | 14.3999
2020-12-06 | 3:00 | 16.6726 | 12.9001 | 11.4001 | 16.5465 | 17.1001 | 14.1001 | 10.9001 | 15.7001 | 10.9001 | 14.0001 | 12.4001 | 12.8018 | 18.0548 | 11.5001 | 16.5918 | 13.5001 | 16.0912 | 12.8001 | 13.7001 | 16.5032 | 15.0001 | 12.7001 | 13.7616 | 7.0001 | 12.7001 | 15.2001 | 13.4001 | 13.6001 | 12.6001 | 10.2001 | 10.1001 | 13.0001 | 13.3001 | 18.2562 | 11.2001 | 11.0001 | 16.3548 | 18.1001 | 9.0001 | 10.4771 | 13.5001 | 10.6129 | 7.5001 | 13.3096 | 10.1576 | 7.6001 | 15.2001 | 16.5959 | 17.7509 | 16.3501 | 12.9529 | 16.5032 | 12.9818 | 11.6859 | 15.2443 | 3.0001 | 13.1401 | 15.0301 | 11.7699 | 20.8276 | 21.5297 | 15.4307 | 15.1913 | 13.4556 | 18.2484 | 19.7531 | 20.6169 | 26.1626 | 16.8623 | 16.52 | 13.84
2020-12-06 | 4:00 | 15.9126 | 13.1001 | 13.2001 | 15.1856 | 16.7001 | 13.7001 | 10.7001 | 15.1001 | 12.2001 | 13.8001 | 12.5001 | 12.0693 | 17.0127 | 10.9001 | 15.7334 | 13.5001 | 15.3789 | 12.8001 | 12.8001 | 16.1549 | 14.8001 | 12.8001 | 11.5833 | 6.6001 | 13.4001 | 15.0001 | 12.9001 | 12.4001 | 12.4001 | 10.3001 | 9.1001 | 12.1001 | 13.2001 | 16.7726 | 11.3001 | 10.7449 | 15.9856 | 16.4984 | 8.8001 | 10.0319 | 12.5001 | 10.3854 | 8.5001 | 12.8596 | 9.8099 | 6.2001 | 15.0001 | 15.1234 | 16.5059 | 15.6026 | 12.2459 | 16.1549 | 12.7818 | 11.0693 | 15.0259 | 1.6001 | 12.4001 | 14.8801 | 11.0901 | 20.1771 | 20.9 | 15.1834 | 14.6955 | 12.948 | 17.5047 | 18.6754 | 19.9009 | 26.078 | 14.9307 | 16.3201 | 13.55
2020-12-06 | 5:00 | 15.4151 | 13.1001 | 13.3001 | 14.9271 | 16.1001 | 13.4001 | 11.3001 | 13.4001 | 12.4001 | 13.7001 | 12.4001 | 11.2243 | 16.2418 | 10.9001 | 15.0584 | 13.5001 | 14.9848 | 12.8001 | 12.2001 | 15.0687 | 14.5001 | 12.9001 | 10.9903 | 6.2001 | 13.5001 | 14.7001 | 13.6001 | 11.4001 | 12.3001 | 10.2001 | 8.7001 | 10.8001 | 12.4001 | 15.3209 | 11.5001 | 9.9434 | 15.2188 | 15.2801 | 8.3001 | 9.1166 | 11.6001 | 9.6359 | 8.2001 | 12.0845 | 8.8481 | 5.8001 | 15.2001 | 14.2709 | 15.4401 | 14.6801 | 11.9409 | 15.0687 | 12.1243 | 10.6301 | 14.7593 | 0.9001 | 11.2701 | 14.2401 | 10.6001 | 20.0362 | 20.6264 | 15.4926 | 14.0345 | 12.2501 | 16.5134 | 17.4026 | 18.9432 | 25.9934 | 13.6757 | 16.2 | 13.1001
2020-12-06 | 6:00 | 15.1076 | 13.0001 | 12.7001 | 14.2852 | 14.6001 | 14.5001 | 12.1001 | 15.6001 | 12.7001 | 13.5001 | 12.7001 | 11.3534 | 15.5769 | 11.0001 | 14.5519 | 13.8001 | 13.9106 | 12.8001 | 12.5001 | 14.8187 | 14.4001 | 12.9001 | 10.6873 | 5.9001 | 13.8001 | 14.8001 | 15.5001 | 12.0001 | 12.8001 | 12.6001 | 10.0001 | 12.4001 | 12.8001 | 14.3126 | 14.0001 | 10.3118 | 14.9251 | 14.4368 | 8.9001 | 9.5131 | 12.7001 | 9.9531 | 10.3001 | 11.9844 | 8.7648 | 7.6001 | 15.7001 | 13.4434 | 14.7468 | 13.7551 | 11.8868 | 14.8187 | 11.7534 | 10.0193 | 14.2246 | 2.3001 | 11.0001 | 13.8101 | 10.7201 | 19.8735 | 19.8843 | 15.9957 | 13.5389 | 11.29 | 16.2654 | 16.348 | 17.8353 | 25.9596 | 12.6098 | 16.2286 | 13.1802
2020-12-06 | 7:00 | 16.5751 | 14.8001 | 15.8001 | 16.3201 | 16.9001 | 17.2001 | 13.1001 | 17.6001 | 15.9001 | 14.3001 | 13.4001 | 14.7701 | 16.3584 | 16.8001 | 17.3001 | 15.1001 | 15.0784 | 16.2001 | 13.9001 | 15.7296 | 14.6001 | 15.4001 | 11.2689 | 13.7001 | 16.8001 | 15.9001 | 18.3001 | 18.0001 | 15.2001 | 16.8001 | 13.1001 | 19.5001 | 16.0001 | 14.6226 | 15.5001 | 11.0668 | 17.7418 | 15.2009 | 16.0001 | 10.9001 | 18.1001 | 10.8424 | 17.8001 | 14.3593 | 9.1653 | 12.2001 | 17.1001 | 14.3776 | 15.4568 | 14.8851 | 14.9743 | 15.7296 | 14.6368 | 13.2118 | 14.6734 | 8.4001 | 11.3101 | 13.4901 | 11.9761 | 19.4492 | 19.4158 | 16.034 | 15.1191 | 12.6648 | 15.9057 | 15.6005 | 17.257 | 25.9088 | 12.015 | 16.6192 | 13.5001
2020-12-06 | 8:00 | 19.0876 | 18.0001 | 21.0001 | 18.7613 | 19.0001 | 18.4001 | 17.4001 | 19.1001 | 18.8001 | 19.0001 | 16.1001 | 19.1693 | 18.5834 | 20.6001 | 19.5584 | 17.0001 | 19.0709 | 19.5001 | 17.4001 | 18.1114 | 16.9643 | 19.1001 | 17.2523 | 14.8001 | 20.3001 | 19.4001 | 20.9001 | 21.6001 | 17.6001 | 21.7001 | 17.3001 | 23.2001 | 18.2001 | 17.2176 | 17.2001 | 14.2713 | 19.7168 | 17.7509 | 21.9001 | 16.1751 | 18.9001 | 14.3001 | 19.6001 | 17.8084 | 13.1481 | 14.6001 | 18.6001 | 17.7276 | 16.6659 | 18.2501 | 18.3763 | 18.1114 | 16.9568 | 18.0676 | 16.1776 | 12.8001 | 12.3655 | 17.9534 | 15.7134 | 20.9938 | 21.1538 | 18.604 | 19.2943 | 16.9961 | 17.753 | 18.6671 | 17.729 | 25.9935 | 16.0865 | 18.5625 | 16.8946
2020-12-06 | 9:00 | 21.9701 | 19.5001 | 27.3001 | 21.3027 | 21.4001 | 20.0001 | 19.1001 | 20.6001 | 21.6001 | 21.0001 | 19.8001 | 21.4865 | 21.1001 | 23.2001 | 22.3668 | 19.4001 | 21.9334 | 21.4001 | 20.4001 | 20.5855 | 18.5693 | 22.1001 | 21.0641 | 16.1001 | 23.8001 | 22.2001 | 23.8001 | 23.1001 | 20.1001 | 24.0001 | 20.6001 | 26.0001 | 20.8001 | 19.1326 | 18.5001 | 18.4406 | 21.7918 | 20.1818 | 26.0001 | 21.0251 | 21.2001 | 18.2429 | 21.6001 | 20.8584 | 17.9044 | 16.0001 | 20.5001 | 21.3501 | 19.6143 | 21.5451 | 21.6622 | 20.5855 | 19.0101 | 20.0909 | 17.2243 | 14.0001 | 14.6117 | 22.2199 | 15.7298 | 23.4503 | 26.0322 | 25.7254 | 23.274 | 20.7409 | 21.5818 | 20.6831 | 20.4717 | 26.3319 | 20.0159 | 20.9902 | 19.4697
2020-12-06 | 10:00 | 24.2551 | 21.5001 | 32.4001 | 23.119 | 23.5001 | 21.6001 | 20.6001 | 22.3001 | 24.9001 | 23.5001 | 22.5001 | 23.4071 | 23.0584 | 25.5001 | 24.2418 | 21.5001 | 24.4709 | 24.1001 | 21.7001 | 22.5945 | 19.7768 | 23.5001 | 22.6604 | 19.7001 | 25.6001 | 24.8001 | 26.1001 | 25.1001 | 22.1001 | 24.5001 | 23.0001 | 26.8001 | 23.3001 | 20.8701 | 19.8001 | 21.2501 | 22.8168 | 22.4543 | 27.6001 | 25.5001 | 23.2001 | 20.9036 | 23.0001 | 23.1181 | 20.2868 | 17.5001 | 22.5001 | 24.9701 | 22.5459 | 23.6951 | 24.0179 | 22.5945 | 21.5051 | 19.9401 | 17.9084 | 16.8001 | 18.8853 | 24.5121 | 17.9902 | 24.7834 | 29.2594 | 30.2612 | 26.7686 | 23.0623 | 26.1105 | 23.3371 | 23.7715 | 26.6026 | 22.0349 | 22.0181 | 21.281
2020-12-06 | 11:00 | 27.3576 | 24.2001 | 36.3001 | 25.7352 | 25.5001 | 22.3001 | 21.9001 | 23.6001 | 26.0001 | 25.8001 | 23.5001 | 24.8953 | 25.3168 | 27.1001 | 26.0001 | 23.2001 | 25.0634 | 26.3001 | 23.0001 | 24.6935 | 20.3351 | 25.3001 | 24.1043 | 20.1001 | 27.3001 | 27.4001 | 27.6001 | 26.7001 | 23.8001 | 25.5001 | 23.9001 | 28.9001 | 26.1001 | 22.9709 | 21.3001 | 22.6798 | 24.1352 | 24.0484 | 29.3001 | 24.6251 | 25.6001 | 22.0019 | 24.9001 | 24.9595 | 21.7493 | 18.2001 | 24.0001 | 27.6026 | 26.1034 | 25.9101 | 25.5545 | 24.6935 | 23.5376 | 21.1659 | 18.0734 | 19.7001 | 23.1465 | 26.3895 | 19.4609 | 26.4859 | 29.3835 | 33.1257 | 30.0612 | 25.1566 | 29.0322 | 26.0108 | 27.1667 | 26.6702 | 25.0216 | 23.2035 | 23.2946
2020-12-06 | 12:00 | 29.8976 | 25.6001 | 29.7001 | 27.4433 | 27.0001 | 23.1001 | 22.9001 | 25.0001 | 26.9001 | 27.3001 | 23.7001 | 26.5044 | 26.9251 | 28.1001 | 27.1418 | 24.6001 | 26.4043 | 27.7001 | 24.3001 | 26.6952 | 20.5526 | 26.2001 | 25.5183 | 20.5001 | 28.7001 | 28.9001 | 29.5001 | 27.9001 | 24.7001 | 26.6001 | 23.9001 | 30.5001 | 27.7001 | 25.0243 | 22.3001 | 23.3778 | 25.0683 | 25.7993 | 31.2001 | 24.5501 | 27.3001 | 22.9839 | 27.0001 | 26.1761 | 22.2179 | 19.2001 | 25.7001 | 30.3234 | 27.8909 | 28.0551 | 26.8894 | 26.6952 | 25.2618 | 20.6751 | 18.6209 | 23.2001 | 26.8778 | 27.6606 | 21.1036 | 28.2432 | 29.9787 | 33.2787 | 31.2178 | 26.6016 | 31.2979 | 29.1248 | 30.959 | 26.7887 | 27.0756 | 23.4003 | 25.1337
2020-12-06 | 13:00 | 31.4376 | 25.7001 | 31.5001 | 28.6751 | 27.4001 | 23.7001 | 22.2001 | 25.6001 | 26.9001 | 27.7001 | 24.6001 | 27.5252 | 27.8918 | 29.1001 | 27.6501 | 25.6001 | 27.8634 | 29.0001 | 25.1001 | 27.0027 | 21.5293 | 26.4001 | 26.6166 | 20.6001 | 29.3001 | 30.1001 | 31.0001 | 29.7001 | 25.0001 | 28.1001 | 23.7001 | 30.9001 | 28.1001 | 26.4993 | 22.9001 | 23.6063 | 26.3429 | 27.3768 | 31.8001 | 25.7251 | 26.7001 | 23.0384 | 27.5001 | 27.0509 | 22.6338 | 20.1001 | 27.1001 | 31.6484 | 29.9851 | 29.2168 | 28.1252 | 27.0027 | 26.5751 | 21.0459 | 18.8384 | 26.5001 | 28.4322 | 28.0345 | 22.1039 | 29.9507 | 30.8208 | 34.3023 | 33.0122 | 29.2811 | 33.1319 | 31.3779 | 33.9353 | 27.0502 | 28.8783 | 24.0833 | 26.5396
2020-12-06 | 14:00 | 32.3001 | 25.6001 | 31.6001 | 29.6084 | 28.4001 | 23.6001 | 22.4001 | 26.4001 | 27.1001 | 27.3001 | 25.5001 | 28.4144 | 29.1168 | 30.1001 | 28.6001 | 26.4001 | 28.9551 | 29.3001 | 25.9001 | 28.4969 | 21.6543 | 26.8001 | 28.0738 | 19.7001 | 28.3001 | 29.9001 | 32.3001 | 31.0001 | 23.9001 | 29.0001 | 24.2001 | 31.6001 | 28.3001 | 27.8684 | 23.2001 | 23.8654 | 27.4591 | 28.5493 | 31.5001 | 25.5251 | 26.9001 | 23.4159 | 28.3001 | 27.7668 | 23.0986 | 21.3001 | 27.8001 | 32.4801 | 31.5426 | 30.3676 | 28.876 | 28.4969 | 27.8426 | 21.6134 | 19.0868 | 23.8001 | 29.3987 | 28.139 | 23.0636 | 30.9478 | 30.4787 | 35.4687 | 33.2171 | 29.2004 | 34.7818 | 32.6907 | 35.5423 | 27.241 | 30.6582 | 24.589 | 27.3909
2020-12-06 | 15:00 | 32.9351 | 26.0001 | 35.2001 | 29.6918 | 29.2001 | 23.1001 | 20.8001 | 27.6001 | 26.4001 | 26.4001 | 25.1001 | 28.6194 | 28.9168 | 30.4001 | 29.1084 | 26.3001 | 29.6259 | 28.2001 | 26.2001 | 29.271 | 21.7026 | 25.8001 | 29.0718 | 18.1001 | 26.4001 | 28.2001 | 31.4001 | 31.9001 | 23.3001 | 29.9001 | 24.7001 | 32.4001 | 28.7001 | 28.9251 | 23.0001 | 24.5023 | 28.3255 | 30.0151 | 31.3001 | 24.8001 | 28.3001 | 24.0396 | 29.1001 | 28.3834 | 23.4983 | 21.5001 | 27.6001 | 32.5493 | 32.9593 | 30.6201 | 29.1668 | 29.271 | 28.1759 | 22.2076 | 18.8618 | 22.2001 | 31.4701 | 28.0375 | 23.2093 | 31.7991 | 29.6055 | 36.4154 | 34.1129 | 30.5343 | 37.2825 | 33.9269 | 36.4307 | 27.3614 | 31.2656 | 25.0894 | 28.0305
2020-12-06 | 16:00 | 33.2901 | 25.4001 | 37.4001 | 29.5418 | 30.1001 | 22.7001 | 19.3001 | 28.1001 | 25.6001 | 24.6001 | 24.2001 | 29.5609 | 29.1668 | 29.0001 | 29.4668 | 26.0001 | 29.7234 | 27.8001 | 25.8001 | 30.2676 | 20.9001 | 24.2001 | 28.5259 | 17.9001 | 24.5001 | 27.5001 | 30.9001 | 31.8001 | 22.9001 | 30.4001 | 24.8001 | 33.2001 | 28.6001 | 29.4326 | 23.1001 | 24.8458 | 28.0418 | 30.1743 | 30.7001 | 24.4674 | 28.8001 | 24.5726 | 29.4001 | 28.1168 | 24.1408 | 22.0001 | 27.2001 | 33.1418 | 32.8026 | 30.8576 | 29.4726 | 30.2676 | 28.2159 | 21.5418 | 18.7793 | 20.8001 | 31.1001 | 27.7201 | 23.8801 | 32.3271 | 28.7345 | 36.1395 | 33.8644 | 31.9998 | 37.845 | 33.7519 | 36.884 | 27.6706 | 31.9961 | 24.3484 | 28.3106
2020-12-06 | 17:00 | 33.3801 | 23.8001 | 33.2001 | 28.9001 | 30.9001 | 21.5001 | 17.1001 | 27.9001 | 24.8001 | 22.7001 | 23.7001 | 29.7986 | 28.1084 | 28.1001 | 28.1418 | 25.5001 | 29.6101 | 25.8001 | 24.5001 | 29.8141 | 20.2001 | 23.3001 | 27.7804 | 18.1001 | 23.4001 | 27.1001 | 29.4001 | 31.6001 | 21.8001 | 31.0001 | 23.8001 | 31.9001 | 27.7001 | 29.4834 | 22.6001 | 24.9329 | 27.382 | 30.3409 | 29.5001 | 24.5571 | 27.2001 | 24.3929 | 27.8001 | 27.5737 | 23.9731 | 21.9001 | 26.9001 | 33.1701 | 32.1434 | 30.8701 | 29.4086 | 29.8141 | 27.2176 | 20.5601 | 18.4584 | 18.9001 | 31.3901 | 27.0601 | 24.8501 | 32.1229 | 27.2744 | 36.1357 | 32.5496 | 32.2654 | 36.1945 | 33.4061 | 36.8394 | 27.8039 | 31.5534 | 23.2499 | 28.9202
2020-12-06 | 18:00 | 32.6651 | 22.1001 | 26.4001 | 27.4334 | 30.3001 | 20.9001 | 15.3001 | 27.4001 | 22.3001 | 20.0001 | 22.5001 | 29.5635 | 27.173 | 26.0001 | 26.6584 | 24.5001 | 28.9001 | 22.5001 | 23.5001 | 29.0257 | 19.6001 | 21.4001 | 26.4453 | 15.5001 | 21.1001 | 26.6001 | 27.3001 | 29.2001 | 19.4001 | 31.2001 | 22.4001 | 30.8001 | 26.3001 | 27.8318 | 21.8001 | 24.4688 | 25.7316 | 28.8359 | 26.7001 | 22.9368 | 26.2001 | 24.1571 | 25.3001 | 26.6649 | 23.6596 | 20.5001 | 26.0001 | 31.4834 | 30.6001 | 30.8501 | 29.9518 | 29.0257 | 26.3101 | 19.6093 | 18.1117 | 15.6001 | 30.3301 | 26.1691 | 24.1801 | 31.9186 | 25.7197 | 34.3126 | 31.307 | 31.6451 | 33.9176 | 32.0076 | 35.0165 | 28.0069 | 30.1662 | 22.1925 | 28.2704
2020-12-06 | 19:00 | 31.7026 | 20.2001 | 19.6001 | 25.2834 | 26.9001 | 17.6001 | 14.5001 | 26.0001 | 18.9001 | 17.7001 | 20.2001 | 28.4485 | 26.0476 | 22.5001 | 24.848 | 22.2001 | 27.7001 | 18.5001 | 21.2001 | 27.399 | 18.7001 | 19.5001 | 24.4541 | 12.4001 | 18.8001 | 23.6001 | 25.0001 | 25.6001 | 17.5001 | 27.1001 | 19.6001 | 26.8001 | 24.1001 | 25.9918 | 21.4001 | 22.9979 | 24.1979 | 26.9934 | 24.4001 | 21.3843 | 22.4001 | 22.7074 | 22.4001 | 24.6562 | 22.6374 | 17.7001 | 24.4001 | 29.0634 | 28.6176 | 30.1526 | 28.2359 | 27.399 | 24.8418 | 20.3118 | 17.8601 | 12.5001 | 28.3401 | 25.6201 | 22.3201 | 31.1792 | 24.6031 | 29.949 | 29.7716 | 31.2831 | 31.6633 | 29.9413 | 32.8795 | 28.1254 | 29.08 | 20.8693 | 26.1701
2020-12-06 | 20:00 | 29.3751 | 16.9001 | 17.4001 | 22.3084 | 23.5001 | 15.0001 | 13.7001 | 22.0001 | 16.2001 | 16.0001 | 17.5001 | 25.1267 | 23.5473 | 18.7001 | 22.2751 | 18.3001 | 25.9001 | 16.1001 | 17.6001 | 24.6981 | 17.6001 | 17.9001 | 21.6439 | 11.5001 | 17.6001 | 20.7001 | 21.2001 | 22.0001 | 16.4001 | 22.6001 | 16.5001 | 21.6001 | 21.5001 | 23.2151 | 19.5001 | 19.6051 | 21.5976 | 24.9176 | 22.3001 | 18.2024 | 19.6001 | 19.5298 | 20.0001 | 21.6309 | 19.7941 | 15.3001 | 20.1001 | 25.7526 | 26.3001 | 27.6476 | 24.5976 | 24.6981 | 22.8451 | 18.3376 | 17.4259 | 10.6001 | 25.2601 | 23.4101 | 19.6201 | 28.137 | 23.5872 | 26.7465 | 27.6974 | 27.6529 | 29.7863 | 28.6871 | 31.27 | 28.1761 | 25.4179 | 19.4389 | 23.2003
2020-12-06 | 21:00 | 25.0726 | 14.7001 | 16.2001 | 20.0668 | 21.9001 | 13.9001 | 13.4001 | 20.3001 | 14.1001 | 14.9001 | 16.2001 | 21.7076 | 21.8802 | 18.5001 | 21.0584 | 16.3001 | 24.2001 | 14.7001 | 15.2001 | 22.4298 | 16.6143 | 15.9001 | 19.2678 | 10.7001 | 16.5001 | 18.0001 | 18.5001 | 19.3001 | 16.1001 | 19.6001 | 14.3001 | 19.9001 | 19.9001 | 21.0001 | 16.9001 | 17.4003 | 19.9805 | 22.0934 | 20.6001 | 15.9058 | 17.9001 | 17.0203 | 17.4001 | 19.4638 | 17.7971 | 13.7001 | 17.7001 | 23.1268 | 23.5001 | 21.8876 | 21.9459 | 22.4298 | 20.1726 | 17.5523 | 16.9734 | 9.8001 | 21.2301 | 21.2901 | 17.4901 | 23.0314 | 22.5053 | 23.6098 | 24.4538 | 23.9643 | 27.7501 | 26.6609 | 29.4826 | 28.0904 | 23.0795 | 18.3087 | 20.2195
2020-12-06 | 22:00 | 23.5776 | 13.2001 | 14.8001 | 18.5834 | 20.4001 | 13.3001 | 13.1001 | 17.5001 | 13.1001 | 14.3001 | 15.1001 | 19.1643 | 20.6334 | 15.8001 | 20.3334 | 15.5001 | 23.1001 | 13.9001 | 14.6001 | 21.0606 | 16.2676 | 14.9001 | 17.4768 | 10.2001 | 15.9001 | 17.4001 | 16.7001 | 17.9001 | 15.8001 | 16.5001 | 11.6001 | 18.0001 | 18.7001 | 18.9001 | 16.0001 | 15.7154 | 19.1302 | 20.1618 | 18.8001 | 14.4216 | 17.1001 | 15.5489 | 15.9001 | 17.6219 | 16.0319 | 12.3001 | 18.3001 | 21.8001 | 21.7459 | 20.6426 | 20.4875 | 21.0606 | 18.4793 | 16.1548 | 16.7601 | 9.4001 | 18.4501 | 19.4001 | 16.3001 | 21.2832 | 22.3064 | 21.8184 | 23.0622 | 21.2737 | 25.1388 | 24.4521 | 27.548 | 28.0069 | 20.6963 | 17.8701 | 17.8145
2020-12-06 | 23:00 | 22.4326 | 12.5001 | 13.4001 | 17.1668 | 18.8001 | 12.8001 | 12.8001 | 15.9001 | 11.9001 | 13.3001 | 14.4001 | 18.1059 | 19.7168 | 14.1001 | 18.6001 | 15.0001 | 22.2001 | 14.1001 | 14.0001 | 19.983 | 15.7843 | 14.9001 | 15.8054 | 9.0001 | 15.0001 | 15.2001 | 15.2001 | 16.7001 | 15.6001 | 14.5001 | 11.4001 | 16.5001 | 17.4001 | 17.2001 | 14.9001 | 14.6191 | 17.8798 | 18.7001 | 14.5001 | 12.6143 | 16.5001 | 14.4783 | 15.6001 | 16.2548 | 14.9773 | 12.0001 | 20.6001 | 20.0001 | 20.5493 | 18.6351 | 19.6441 | 19.983 | 17.1868 | 15.1568 | 16.7818 | 8.3001 | 17.0401 | 17.8701 | 14.8101 | 19.3232 | 22.3455 | 20.2557 | 21.4003 | 17.9388 | 23.9432 | 23.2887 | 25.3353 | 27.9053 | 18.9857 | 18.04 | 16.0599
2020-12-07 | 0:00 | 21.1701 | 11.5001 | 12.7001 | 16.6001 | 18.3001 | 12.8001 | 12.5001 | 14.7001 | 11.3001 | 13.2001 | 13.9001 | 16.8459 | 18.7377 | 12.9001 | 17.3751 | 14.0001 | 20.4001 | 13.0001 | 14.1001 | 19.038 | 16.2301 | 14.4001 | 14.5811 | 8.2001 | 14.5001 | 13.8001 | 14.0001 | 14.4001 | 15.3001 | 14.0001 | 12.2001 | 14.7001 | 16.5001 | 15.8109 | 14.8001 | 14.2981 | 16.6794 | 17.1001 | 11.9001 | 11.4603 | 16.1001 | 13.7341 | 13.8001 | 15.919 | 14.2551 | 12.0001 | 21.4001 | 18.3001 | 18.8001 | 16.9326 | 18.4041 | 19.038 | 15.8951 | 14.3693 | 16.7592 | 6.3001 | 16.3801 | 16.7201 | 14.2601 | 18.4751 | 22.5798 | 18.0687 | 20.6747 | 16.0862 | 22.7825 | 22.1202 | 24.5017 | 27.7511 | 17.9111 | 17.3257 | 15.3116
2020-12-07 | 1:00 | 20.1201 | 10.8001 | 12.5001 | 15.4834 | 17.6001 | 12.9001 | 12.3001 | 13.5001 | 11.4001 | 14.0001 | 14.2001 | 15.6301 | 17.7708 | 12.5001 | 16.4918 | 13.9001 | 19.1001 | 12.0001 | 13.8001 | 18.3955 | 16.0168 | 15.7001 | 13.4052 | 7.8001 | 14.1001 | 13.7001 | 13.4001 | 13.0001 | 15.1001 | 12.7001 | 11.4001 | 13.0001 | 15.6001 | 14.7393 | 14.7001 | 13.7814 | 16.2624 | 15.7284 | 10.3001 | 10.3171 | 15.4001 | 13.1044 | 11.1001 | 15.1021 | 13.4079 | 10.8001 | 20.9001 | 17.0001 | 17.5001 | 16.1751 | 17.2282 | 18.3955 | 15.1201 | 13.1259 | 16.6018 | 4.9001 | 15.8201 | 14.4001 | 13.5001 | 18.5734 | 22.3537 | 16.7001 | 19.3253 | 14.5428 | 21.6611 | 20.4104 | 22.7627 | 27.6669 | 16.5304 | 16.981 | 14.8774
2020-12-07 | 2:00 | 18.3676 | 10.7001 | 11.5001 | 14.5501 | 16.1001 | 12.8001 | 12.1001 | 12.7001 | 13.1001 | 14.5001 | 14.4001 | 15.1034 | 16.9287 | 11.9001 | 15.4251 | 13.9001 | 18.1001 | 12.4001 | 13.3001 | 17.6504 | 16.0468 | 16.8001 | 11.9881 | 7.3001 | 13.8001 | 12.7001 | 13.1001 | 12.4001 | 15.0001 | 11.5001 | 11.3001 | 11.8001 | 14.1001 | 14.1155 | 14.4001 | 13.1186 | 15.8686 | 14.3226 | 9.2001 | 9.0146 | 14.5001 | 12.6828 | 9.6001 | 14.1436 | 12.7799 | 10.0001 | 20.4001 | 15.6001 | 16.2001 | 14.5651 | 16.2674 | 17.6504 | 14.2243 | 11.9151 | 16.5359 | 3.8001 | 15.4601 | 13.5401 | 12.6229 | 21.2789 | 22.6579 | 15.6201 | 18.247 | 13.6976 | 20.6431 | 18.6147 | 21.8839 | 27.5458 | 14.8427 | 16.9626 | 14.3934
2020-12-07 | 3:00 | 17.0751 | 10.8001 | 10.5001 | 14.0834 | 14.9001 | 12.5001 | 12.1001 | 12.3001 | 13.7001 | 14.7001 | 14.4001 | 14.7484 | 16.2866 | 11.3001 | 14.8001 | 14.1001 | 17.2001 | 13.8001 | 13.0001 | 16.8079 | 16.1068 | 17.4001 | 11.7483 | 7.1001 | 13.5001 | 12.0001 | 13.2001 | 11.8001 | 15.0001 | 10.6001 | 11.3001 | 11.2001 | 13.3001 | 13.7751 | 13.6001 | 13.0524 | 15.235 | 13.6343 | 8.1001 | 9.2199 | 13.9001 | 12.6744 | 9.3001 | 13.4684 | 12.4148 | 9.6001 | 20.1001 | 14.4109 | 15.1259 | 13.7076 | 15.5212 | 16.8079 | 13.3376 | 11.0834 | 16.5601 | 3.7001 | 15.2701 | 13.2143 | 12.6376 | 22.032 | 22.8017 | 14.7484 | 17.5049 | 12.9238 | 19.6584 | 17.263 | 20.8513 | 27.4665 | 14.0713 | 16.6885 | 14.0307
2020-12-07 | 4:00 | 16.0001 | 12.3001 | 13.2001 | 13.0265 | 14.5001 | 11.4001 | 11.9001 | 13.6001 | 13.7001 | 14.7001 | 14.4001 | 14.5101 | 15.6932 | 10.0001 | 14.1751 | 14.1001 | 16.2001 | 14.1001 | 13.1001 | 14.9819 | 16.2159 | 17.5001 | 12.4409 | 6.9001 | 13.2001 | 11.7001 | 13.5001 | 11.2001 | 14.7001 | 9.9001 | 9.8001 | 10.3001 | 13.0001 | 12.7876 | 13.1001 | 12.5193 | 14.3098 | 13.2493 | 7.7001 | 8.7076 | 13.3001 | 12.0339 | 9.5001 | 12.9265 | 11.6283 | 8.0001 | 19.7001 | 13.4501 | 14.5734 | 12.6451 | 14.8179 | 14.9819 | 12.5459 | 10.6451 | 16.2684 | 3.0001 | 14.2001 | 12.7455 | 11.831 | 22.2983 | 22.8714 | 13.6093 | 17.3176 | 12.1729 | 19.058 | 16.7473 | 20.1991 | 27.3515 | 13.252 | 16.4557 | 13.7033
2020-12-07 | 5:00 | 15.1226 | 13.0001 | 13.3001 | 12.4681 | 13.2001 | 10.9001 | 12.0001 | 13.4001 | 13.8001 | 14.6001 | 14.4001 | 14.4668 | 15.0001 | 9.5001 | 13.5084 | 13.7001 | 15.6001 | 14.3001 | 13.3001 | 13.3027 | 15.9309 | 17.6001 | 11.3774 | 7.2001 | 12.3001 | 10.7001 | 13.6001 | 11.3001 | 14.3001 | 9.5001 | 9.2001 | 10.3001 | 12.3001 | 12.0301 | 12.8001 | 11.1828 | 13.4923 | 12.6226 | 7.1001 | 7.5752 | 12.8001 | 10.9578 | 9.0001 | 12.3097 | 10.2984 | 6.7001 | 19.2001 | 12.8851 | 13.8601 | 11.9901 | 14.4212 | 13.3027 | 12.0384 | 10.1243 | 16.2251 | 0.6001 | 12.1535 | 12.7095 | 12.1294 | 22.1153 | 22.6867 | 12.8876 | 16.9904 | 11.5374 | 18.1096 | 15.9635 | 19.3225 | 27.2509 | 12.3169 | 16.1601 | 13.1871
2020-12-07 | 6:00 | 14.2851 | 13.5001 | 12.0001 | 12.1929 | 13.6001 | 12.2001 | 12.1001 | 13.8001 | 13.9001 | 14.7001 | 14.7001 | 14.3109 | 14.5834 | 10.8001 | 13.0334 | 13.3001 | 15.2001 | 14.4001 | 14.8001 | 12.9602 | 15.7509 | 17.5001 | 11.2821 | 7.2001 | 12.6001 | 11.6001 | 13.9001 | 12.4001 | 14.2001 | 12.0001 | 9.8001 | 12.3001 | 12.5001 | 12.1401 | 15.6001 | 10.2246 | 13.2595 | 11.9043 | 7.5001 | 6.5015 | 13.3001 | 10.1624 | 10.6001 | 11.9762 | 9.8553 | 7.9001 | 19.7001 | 12.5701 | 13.4151 | 11.4901 | 13.842 | 12.9602 | 11.4484 | 9.6351 | 16.1076 | 0.5001 | 11.3792 | 12.4256 | 12.7711 | 21.9108 | 21.986 | 13.4858 | 17.1026 | 11.1181 | 17.3414 | 15.3078 | 18.326 | 27.1281 | 12.1379 | 16.2953 | 13.0217
2020-12-07 | 7:00 | 16.5126 | 13.7001 | 14.9001 | 12.3427 | 18.0001 | 16.4001 | 12.5001 | 16.7001 | 15.0001 | 15.0001 | 15.1001 | 15.7976 | 16.0418 | 11.9001 | 14.1501 | 16.3001 | 16.8001 | 14.8001 | 16.8001 | 14.081 | 16.0418 | 18.0001 | 13.0213 | 9.1001 | 14.4001 | 15.7001 | 14.5001 | 17.3001 | 14.6001 | 15.9001 | 13.9001 | 18.3001 | 15.0001 | 12.4959 | 18.4001 | 11.9286 | 16.7436 | 11.8684 | 15.8001 | 11.4001 | 17.8001 | 11.5359 | 17.5001 | 14.3093 | 11.0893 | 12.7001 | 21.0001 | 14.0001 | 15.3001 | 13.5751 | 14.9518 | 14.081 | 14.4451 | 14.2168 | 16.1451 | 10.0001 | 11.8188 | 14.334 | 12.5528 | 22.0382 | 20.8176 | 15.0801 | 19.4421 | 11.6406 | 17.8938 | 16.4533 | 18.388 | 27.0319 | 13.6467 | 16.5433 | 13.1582
2020-12-07 | 8:00 | 19.2551 | 16.4001 | 20.4001 | 14.5751 | 21.0001 | 20.0001 | 13.0001 | 19.7001 | 17.6001 | 15.5001 | 16.1001 | 19.8226 | 18.3584 | 13.0001 | 15.0918 | 17.5001 | 19.9001 | 15.1001 | 18.4001 | 16.5577 | 16.3826 | 19.6001 | 18.0933 | 15.2001 | 19.0001 | 19.9001 | 15.2001 | 17.9001 | 15.0001 | 17.7001 | 17.6001 | 20.4001 | 17.6001 | 12.9459 | 19.0001 | 15.5266 | 19.3349 | 13.6001 | 21.4001 | 17.4251 | 20.0001 | 15.6534 | 20.1001 | 17.2766 | 13.9289 | 14.9001 | 22.6001 | 18.6001 | 17.5001 | 17.4001 | 18.5101 | 16.5577 | 16.9268 | 20.1834 | 16.3442 | 15.4001 | 15.8427 | 18.8136 | 13.6547 | 23.524 | 27.4708 | 19.0965 | 23.6866 | 16.4789 | 19.8807 | 19.5106 | 20.0193 | 26.9578 | 16.7545 | 17.1603 | 14.8632
2020-12-07 | 9:00 | 21.9251 | 18.6001 | 27.4001 | 18.1334 | 23.8001 | 22.7001 | 13.8001 | 22.6001 | 20.2001 | 16.2001 | 17.5001 | 23.0126 | 20.2001 | 17.3001 | 18.4595 | 18.8001 | 23.8001 | 15.5001 | 21.5001 | 19.086 | 16.8509 | 22.2001 | 22.8474 | 18.2001 | 22.0001 | 22.8001 | 17.6001 | 20.2001 | 15.7001 | 19.8001 | 21.7001 | 21.9001 | 19.8001 | 13.4784 | 20.2001 | 18.5719 | 20.4845 | 13.5001 | 24.6001 | 22.7251 | 22.1001 | 19.0638 | 21.9001 | 19.2929 | 16.9819 | 16.3001 | 24.4001 | 20.5759 | 19.9001 | 20.1334 | 22.0609 | 19.086 | 19.3001 | 21.9501 | 16.5309 | 18.1001 | 19.3505 | 23.3903 | 15.2782 | 26.3652 | 29.6271 | 26.9445 | 27.8024 | 22.565 | 22.9641 | 21.0424 | 22.4505 | 26.8733 | 19.5702 | 17.9703 | 16.2894
2020-12-07 | 10:00 | 24.1776 | 20.4001 | 33.1001 | 20.3751 | 26.5001 | 24.0001 | 14.5001 | 26.2001 | 23.1001 | 17.2001 | 19.7001 | 25.2526 | 23.2668 | 20.7001 | 21.2425 | 20.3001 | 25.7001 | 16.6001 | 23.4001 | 21.6993 | 17.4493 | 24.6001 | 24.0208 | 19.6001 | 25.0001 | 24.8001 | 20.4001 | 22.2001 | 16.5001 | 21.5001 | 24.6001 | 23.4001 | 22.5001 | 16.2001 | 20.7001 | 22.3729 | 21.6341 | 16.8001 | 27.3001 | 26.9251 | 24.6001 | 22.2993 | 23.8001 | 21.9675 | 21.8084 | 17.3001 | 26.4001 | 22.5068 | 21.6001 | 23.2276 | 24.6843 | 21.6993 | 22.0684 | 22.1543 | 16.6601 | 19.0001 | 23.5419 | 25.9605 | 17.6421 | 27.648 | 28.7972 | 31.1176 | 30.9196 | 25.5133 | 26.6049 | 22.8103 | 25.4602 | 26.8109 | 22.2395 | 19.1281 | 17.9723
2020-12-07 | 11:00 | 26.2876 | 22.6001 | 37.5001 | 23.1834 | 28.8001 | 24.8001 | 17.9001 | 28.4001 | 23.9001 | 19.7001 | 22.3001 | 27.2643 | 25.5251 | 23.5001 | 24.1588 | 21.3001 | 26.6001 | 19.0001 | 25.1001 | 24.1701 | 17.5401 | 25.6001 | 25.7293 | 20.3001 | 26.7001 | 26.5001 | 23.2001 | 23.9001 | 19.0001 | 23.2001 | 24.6001 | 25.0001 | 24.6001 | 19.6001 | 21.6001 | 23.8938 | 23.0255 | 20.2001 | 29.7001 | 27.0501 | 26.8001 | 23.2378 | 25.6001 | 24.4087 | 22.8626 | 18.9001 | 28.0001 | 24.4001 | 23.8001 | 24.7176 | 26.8802 | 24.1701 | 24.9868 | 21.6376 | 16.8701 | 21.8001 | 26.9285 | 27.4186 | 19.4612 | 29.5484 | 27.2336 | 34.3379 | 32.7363 | 28.1958 | 30.1316 | 24.9365 | 28.44 | 26.7717 | 24.7572 | 21.9802 | 20.2281
2020-12-07 | 12:00 | 27.9476 | 24.5001 | 30.6001 | 25.8584 | 30.2001 | 27.0001 | 20.8001 | 29.7001 | 25.0001 | 21.7001 | 22.6001 | 28.8076 | 27.3168 | 25.6001 | 26.4084 | 22.4001 | 27.0001 | 22.0001 | 25.7001 | 27.1401 | 17.9651 | 26.7001 | 26.7279 | 19.6001 | 27.6001 | 27.9001 | 24.7001 | 25.6001 | 20.9001 | 24.9001 | 24.9001 | 26.6001 | 26.1001 | 22.3001 | 23.4001 | 24.1991 | 24.6834 | 22.8001 | 31.5001 | 26.5751 | 28.3001 | 23.7214 | 26.8001 | 26.8668 | 22.9013 | 20.5001 | 29.7001 | 26.3001 | 26.4001 | 26.1751 | 28.7943 | 27.1401 | 27.6534 | 20.9568 | 17.0909 | 24.2001 | 29.302 | 28.6846 | 21.3832 | 30.7444 | 25.909 | 37.0391 | 34.5044 | 30.6734 | 32.9192 | 27.1145 | 30.8965 | 26.7548 | 27.3467 | 22.9054 | 23.5105
2020-12-07 | 13:00 | 29.3126 | 25.2001 | 32.3001 | 27.7834 | 31.0001 | 27.4001 | 20.5001 | 30.5001 | 25.1001 | 22.8001 | 23.1001 | 30.5715 | 28.8981 | 27.3001 | 28.0987 | 24.0001 | 28.4001 | 24.2001 | 25.5001 | 28.498 | 18.7209 | 27.1001 | 27.5974 | 20.2001 | 27.8001 | 28.5001 | 26.8001 | 26.8001 | 21.5001 | 26.3001 | 25.4001 | 28.0001 | 27.4001 | 24.4001 | 23.6001 | 24.4009 | 26.1152 | 24.6001 | 32.0001 | 26.6251 | 29.0001 | 23.4333 | 28.4001 | 27.9403 | 23.1704 | 21.2001 | 30.5001 | 27.7001 | 27.9001 | 27.4351 | 30.1434 | 28.498 | 29.8401 | 20.3046 | 17.8026 | 24.7001 | 31.1896 | 29.0559 | 22.8327 | 31.4906 | 27.2055 | 38.6543 | 35.2327 | 31.9558 | 35.6491 | 28.7315 | 32.9556 | 26.713 | 29.5878 | 23.5783 | 26.0622
2020-12-07 | 14:00 | 29.9001 | 25.4001 | 31.9001 | 28.9584 | 32.1001 | 28.0001 | 19.8001 | 30.8001 | 25.1001 | 24.0001 | 23.4001 | 31.4793 | 30.0644 | 28.3001 | 28.4149 | 24.2001 | 29.6001 | 25.4001 | 25.6001 | 30.8472 | 21.1026 | 27.4001 | 28.1764 | 20.6001 | 27.3001 | 28.6001 | 28.7001 | 27.8001 | 21.8001 | 27.5001 | 25.8001 | 28.8001 | 28.1001 | 25.8001 | 23.6001 | 24.8908 | 27.1232 | 26.4001 | 32.3001 | 26.4251 | 29.6001 | 24.2723 | 29.2001 | 28.5816 | 23.9641 | 21.8001 | 31.0001 | 29.1001 | 29.5001 | 28.3501 | 31.4443 | 30.8472 | 31.9043 | 21.115 | 18.6701 | 24.4001 | 31.7271 | 29.1956 | 24.0941 | 31.9152 | 27.0564 | 40.6195 | 35.1245 | 33.2324 | 37.4671 | 30.0474 | 34.3521 | 26.6643 | 30.9305 | 24.0186 | 28.1355
2020-12-07 | 15:00 | 29.4551 | 24.0001 | 34.8001 | 28.8646 | 31.7001 | 28.8001 | 19.6001 | 31.1001 | 25.2001 | 24.8001 | 23.3001 | 31.3593 | 29.7141 | 28.1001 | 28.7396 | 24.3001 | 30.4001 | 25.1001 | 24.9001 | 25.4676 | 20.7734 | 27.0001 | 29.4401 | 20.0001 | 27.4001 | 28.1001 | 29.6001 | 28.5001 | 22.0001 | 28.2001 | 25.9001 | 29.7001 | 28.6001 | 27.1001 | 24.0001 | 25.4884 | 27.3645 | 27.8001 | 31.7001 | 26.2251 | 29.7001 | 24.9796 | 29.7001 | 28.623 | 24.6048 | 22.2001 | 30.6001 | 29.9001 | 30.7001 | 27.7001 | 31.5868 | 25.4676 | 33.7376 | 20.9132 | 18.5776 | 22.0001 | 32.1493 | 28.6983 | 25.0322 | 31.5536 | 28.194 | 42.5148 | 33.9764 | 33.1035 | 37.9758 | 30.8836 | 35.49 | 26.6364 | 31.4507 | 24.98 | 29.36
2020-12-07 | 16:00 | 30.0326 | 23.5001 | 37.3001 | 28.8476 | 27.9001 | 29.6001 | 19.3001 | 31.9001 | 23.6001 | 24.0001 | 22.8001 | 28.9176 | 29.3971 | 28.2001 | 28.2059 | 24.7001 | 31.2001 | 24.5001 | 25.1001 | 26.0451 | 21.0818 | 25.7001 | 29.5206 | 19.3001 | 26.3001 | 27.4001 | 29.8001 | 29.3001 | 21.9001 | 28.4001 | 25.2001 | 28.8001 | 27.8001 | 27.6001 | 23.0001 | 25.7474 | 27.5308 | 28.7001 | 30.9001 | 26.1501 | 30.0001 | 25.1863 | 29.8001 | 28.2892 | 24.9019 | 22.7001 | 30.5001 | 30.6001 | 31.4001 | 27.9726 | 28.5184 | 26.0451 | 34.0259 | 20.3918 | 18.9676 | 21.1001 | 31.0801 | 28.0845 | 25.22 | 31.272 | 28.1298 | 43.7276 | 33.3461 | 33.3534 | 37.4864 | 31.5937 | 35.9144 | 26.6702 | 32.0028 | 24.2909 | 29.0999
2020-12-07 | 17:00 | 29.9951 | 22.4001 | 32.6001 | 28.1805 | 24.1001 | 29.5001 | 17.6001 | 30.2001 | 22.5001 | 22.5001 | 22.1001 | 25.1784 | 28.8717 | 27.3001 | 27.5638 | 24.4001 | 31.1001 | 23.1001 | 24.8001 | 26.1209 | 21.5001 | 24.9001 | 28.2324 | 18.5001 | 25.0001 | 26.3001 | 29.3001 | 29.4001 | 20.0001 | 28.1001 | 24.4001 | 29.1001 | 26.8001 | 27.8001 | 22.4001 | 25.6996 | 26.7221 | 29.0001 | 30.0001 | 25.1001 | 29.7001 | 25.1746 | 29.8001 | 27.4472 | 24.8444 | 22.9001 | 30.3001 | 30.8001 | 31.7001 | 28.3651 | 24.7884 | 26.1209 | 33.7018 | 19.9651 | 19.0426 | 19.9001 | 30.4206 | 26.7984 | 24.7924 | 31.2901 | 27.2222 | 44.6795 | 31.758 | 32.6176 | 36.1491 | 31.5716 | 35.4045 | 26.6195 | 31.2868 | 23.4436 | 28.042
2020-12-07 | 18:00 | 29.5576 | 20.7001 | 25.9001 | 26.5802 | 22.4001 | 29.2001 | 16.4001 | 26.1001 | 21.0001 | 21.2001 | 21.0001 | 23.0784 | 27.6834 | 25.5001 | 26.2885 | 22.8001 | 30.7001 | 21.0001 | 24.6001 | 25.1576 | 20.7434 | 22.8001 | 26.5171 | 17.0001 | 23.5001 | 24.6001 | 26.2001 | 28.8001 | 19.8001 | 26.8001 | 23.2001 | 27.9001 | 25.4001 | 27.4001 | 23.1001 | 25.0759 | 25.2968 | 29.1001 | 27.3001 | 23.7251 | 25.9001 | 24.7321 | 27.3001 | 25.8135 | 24.4931 | 21.6001 | 29.1001 | 30.7001 | 30.8001 | 28.4751 | 22.9426 | 25.1576 | 33.4184 | 18.9059 | 18.6684 | 18.0001 | 28.9705 | 25.4601 | 23.9001 | 29.2521 | 25.9675 | 41.7208 | 29.7216 | 31.034 | 35.0375 | 31.4253 | 34.2469 | 26.6194 | 29.5471 | 22.1565 | 26.7987
2020-12-07 | 19:00 | 28.4001 | 18.7001 | 19.4001 | 24.3798 | 21.2001 | 25.1001 | 14.7001 | 22.6001 | 18.2001 | 18.4001 | 19.7001 | 19.7359 | 25.9584 | 21.8001 | 24.2548 | 19.8001 | 29.4001 | 18.6001 | 22.7001 | 23.3734 | 18.2984 | 19.3001 | 24.8989 | 12.8001 | 20.4001 | 22.9001 | 23.0001 | 26.7001 | 17.6001 | 24.3001 | 19.5001 | 25.4001 | 22.5001 | 25.4001 | 21.2001 | 23.5523 | 23.3964 | 27.1001 | 24.8001 | 21.1441 | 22.1001 | 23.2389 | 22.6001 | 23.6298 | 23.1523 | 18.3001 | 26.3001 | 29.2001 | 28.6001 | 27.5251 | 19.9389 | 23.3734 | 29.4818 | 18.4355 | 18.3542 | 13.8001 | 26.5301 | 23.8801 | 22.6501 | 27.7427 | 25.3394 | 37.3579 | 26.5521 | 29.2274 | 33.2671 | 29.6355 | 32.9302 | 26.5518 | 28.0756 | 20.6474 | 25.9764
2020-12-07 | 20:00 | 25.7826 | 16.3001 | 17.1001 | 21.4501 | 18.8001 | 23.6001 | 12.8001 | 17.2001 | 16.1001 | 15.9001 | 17.5001 | 17.6143 | 23.0001 | 17.7001 | 20.8711 | 17.4001 | 27.1001 | 16.2001 | 19.7001 | 21.0493 | 16.8559 | 17.1001 | 21.8733 | 11.4001 | 18.5001 | 21.3001 | 19.4001 | 22.7001 | 15.4001 | 20.7001 | 16.6001 | 20.2001 | 20.0001 | 22.9001 | 18.1001 | 19.8834 | 20.4627 | 24.3001 | 22.6001 | 18.2246 | 18.7001 | 19.5141 | 19.7001 | 20.5794 | 19.9284 | 15.4001 | 22.5001 | 26.0001 | 25.6001 | 25.2601 | 17.7505 | 21.0493 | 26.7243 | 16.9522 | 17.4443 | 11.4001 | 23.7301 | 22.2801 | 20.4501 | 26.5177 | 24.2279 | 31.4151 | 23.8348 | 25.1394 | 31.263 | 28.3042 | 31.1422 | 26.4831 | 26.3137 | 19.3579 | 22.9429
2020-12-07 | 21:00 | 21.7251 | 14.4001 | 15.4001 | 18.6251 | 17.3001 | 22.9001 | 11.9001 | 14.9001 | 14.1001 | 14.5001 | 16.1001 | 15.9201 | 21.4334 | 15.7001 | 18.9041 | 16.1001 | 24.5001 | 14.7001 | 18.3001 | 18.8868 | 16.2384 | 15.5001 | 19.4273 | 11.0001 | 16.9001 | 17.5001 | 17.0001 | 19.8001 | 13.9001 | 16.8001 | 13.9001 | 18.6001 | 18.1001 | 19.9001 | 15.4001 | 17.7241 | 17.8457 | 21.4001 | 20.7001 | 16.1904 | 17.3001 | 17.5649 | 16.2001 | 18.6874 | 17.8693 | 12.9001 | 20.6001 | 23.4001 | 23.1001 | 21.7151 | 16.1046 | 18.8868 | 23.5226 | 17.5854 | 16.4968 | 9.7001 | 19.7301 | 20.4701 | 17.6659 | 24.1467 | 23.5172 | 24.5076 | 21.4135 | 21.5071 | 28.3602 | 25.8463 | 29.4605 | 26.4503 | 23.8669 | 18.3299 | 19.6528
2020-12-07 | 22:00 | 19.4101 | 13.0001 | 14.4001 | 16.8584 | 15.8001 | 19.6001 | 10.8001 | 14.3001 | 12.2001 | 14.5001 | 15.2001 | 15.2609 | 20.1668 | 14.5001 | 17.7537 | 15.5001 | 22.5001 | 13.7001 | 17.9001 | 17.2101 | 15.7951 | 14.5001 | 17.6616 | 10.8001 | 16.1001 | 16.1001 | 15.4001 | 17.4001 | 13.1001 | 14.5001 | 10.9001 | 16.5001 | 17.5001 | 17.4001 | 16.8001 | 16.4216 | 16.437 | 19.5001 | 17.8001 | 14.8768 | 16.4001 | 16.3351 | 15.2001 | 17.4537 | 16.8041 | 11.2001 | 18.3001 | 21.6001 | 21.4001 | 19.4051 | 15.4578 | 17.2101 | 20.8101 | 16.1737 | 16.0118 | 9.1001 | 18.2151 | 19.3201 | 17.0502 | 19.5741 | 23.0486 | 20.6462 | 18.3467 | 18.6403 | 25.722 | 23.707 | 28.0664 | 26.4333 | 20.9802 | 17.6899 | 18.162
2020-12-07 | 23:00 | 17.6926 | 11.8001 | 13.6001 | 15.7751 | 15.0001 | 15.7001 | 10.7001 | 13.6001 | 11.3001 | 14.4001 | 14.5001 | 15.1451 | 19.095 | 13.2001 | 16.6501 | 14.5001 | 20.7001 | 13.2001 | 16.8001 | 15.8627 | 15.1443 | 14.2001 | 16.2461 | 9.8001 | 15.3001 | 15.0001 | 14.0001 | 15.2001 | 12.9001 | 14.2001 | 11.0001 | 14.9001 | 16.4001 | 15.7001 | 17.3001 | 14.7136 | 15.785 | 17.6001 | 13.4001 | 13.0464 | 15.6001 | 14.5349 | 11.8001 | 15.735 | 15.5271 | 9.7001 | 17.5001 | 19.2001 | 20.4001 | 17.3901 | 15.3694 | 15.8627 | 18.8859 | 15.2327 | 15.1688 | 8.1001 | 17.6878 | 18.0901 | 17.0093 | 18.0645 | 22.8631 | 19.0384 | 16.8392 | 17.1789 | 24.1911 | 22.196 | 26.2018 | 26.4333 | 18.5557 | 17.1299 | 16.8014
2020-12-08 | 0:00 | 16.3151 | 11.5001 | 13.2001 | 14.8668 | 15.3001 | 13.3001 | 10.5001 | 14.0001 | 11.1001 | 14.4001 | 14.0001 | 15.2201 | 18.0447 | 12.2001 | 15.5834 | 14.1001 | 19.7001 | 13.0001 | 13.2001 | 15.9327 | 15.2809 | 14.0001 | 14.5674 | 9.2001 | 14.4001 | 13.4001 | 12.9001 | 14.6001 | 12.9001 | 14.0001 | 11.2001 | 14.1001 | 16.0001 | 14.4001 | 14.7001 | 13.1816 | 15.0015 | 15.7001 | 11.5001 | 11.5579 | 15.2001 | 12.7701 | 9.7001 | 14.9515 | 12.9693 | 9.5001 | 17.1001 | 16.7293 | 18.8001 | 16.0426 | 15.5077 | 15.9327 | 17.1751 | 13.646 | 15.2679 | 6.5001 | 16.4151 | 16.6801 | 15.6108 | 17.6635 | 22.1041 | 19.0062 | 15.8524 | 16.0274 | 22.7803 | 21.2837 | 24.2089 | 26.3995 | 16.8045 | 17.03 | 15.7999
2020-12-08 | 1:00 | 15.4201 | 10.9001 | 12.8001 | 13.7418 | 15.3001 | 13.2001 | 10.4001 | 13.9001 | 12.6001 | 14.3001 | 13.4001 | 15.5376 | 16.8359 | 11.9001 | 14.7501 | 14.1001 | 18.8001 | 12.9001 | 12.0001 | 16.0311 | 15.3768 | 15.8001 | 12.5569 | 9.4001 | 14.0001 | 12.5001 | 13.5001 | 14.5001 | 12.9001 | 13.5001 | 10.0001 | 13.7001 | 15.6001 | 13.1001 | 12.3001 | 12.7286 | 14.143 | 13.7368 | 10.4001 | 10.4981 | 14.5001 | 11.9726 | 9.7001 | 14.0097 | 11.3041 | 9.1001 | 16.7001 | 15.8543 | 16.9426 | 14.9276 | 15.7727 | 16.0311 | 15.7834 | 12.7502 | 15.1809 | 6.2001 | 15.5429 | 15.7301 | 14.7803 | 16.872 | 20.7848 | 19.004 | 15.6871 | 15.7061 | 21.9666 | 20.3141 | 23.47 | 26.298 | 15.453 | 16.72 | 15.0099
2020-12-08 | 2:00 | 15.3751 | 9.9001 | 12.9001 | 12.6168 | 15.2001 | 13.2001 | 10.2001 | 13.9001 | 13.3001 | 14.1001 | 12.9001 | 15.6884 | 15.8595 | 11.7001 | 13.6084 | 13.8001 | 17.6001 | 12.8001 | 11.4001 | 16.0961 | 15.3301 | 17.0001 | 12.2523 | 9.4001 | 13.4001 | 11.9001 | 13.9001 | 14.4001 | 12.8001 | 13.0001 | 9.4001 | 13.2001 | 14.7001 | 13.1019 | 12.6001 | 11.7929 | 12.9429 | 13.5643 | 9.5001 | 9.7896 | 14.3001 | 11.5811 | 8.5001 | 12.3679 | 10.6811 | 7.8001 | 15.8001 | 16.2384 | 16.3018 | 14.8201 | 15.7985 | 16.0961 | 15.4068 | 11.9059 | 15.0718 | 5.9001 | 14.4301 | 15.4901 | 13.5032 | 15.631 | 20.4785 | 19.0023 | 15.1861 | 15.803 | 21.0748 | 18.8224 | 22.2972 | 26.2215 | 14.3029 | 16.43 | 14.1736
2020-12-08 | 3:00 | 15.3476 | 9.3001 | 13.2001 | 11.8418 | 15.1001 | 13.3001 | 10.5001 | 14.0001 | 13.6001 | 14.0001 | 12.8001 | 15.7226 | 13.826 | 11.5001 | 12.7168 | 13.9001 | 16.1001 | 12.8001 | 11.1001 | 15.806 | 15.2001 | 17.5001 | 11.4733 | 9.1001 | 12.7001 | 10.9001 | 14.1001 | 14.5001 | 13.3001 | 13.0001 | 9.4001 | 13.2001 | 14.1001 | 13.1777 | 13.1001 | 10.8231 | 11.8427 | 13.4168 | 8.4001 | 8.5996 | 14.0001 | 10.5654 | 8.9001 | 11.3427 | 9.8866 | 7.5001 | 14.6001 | 16.0926 | 16.2043 | 14.7776 | 15.9852 | 15.806 | 14.9959 | 11.1243 | 14.9888 | 4.6001 | 13.9299 | 14.9701 | 12.6259 | 14.8647 | 20.1741 | 19.0029 | 14.7782 | 15.4523 | 20.0661 | 18.6617 | 21.6245 | 26.1626 | 13.1554 | 16.1 | 13.9099
2020-12-08 | 4:00 | 15.2701 | 11.1001 | 13.2001 | 11.4251 | 15.0001 | 13.0001 | 10.0001 | 14.1001 | 13.6001 | 13.9001 | 12.9001 | 15.8459 | 13.4108 | 11.8001 | 12.2251 | 14.1001 | 15.3001 | 13.0001 | 11.8001 | 15.6152 | 15.1001 | 17.7001 | 10.8513 | 9.2001 | 12.0001 | 9.8001 | 13.8001 | 14.3001 | 13.7001 | 13.1001 | 8.7001 | 13.3001 | 13.6001 | 13.2202 | 13.3001 | 10.3466 | 11.5091 | 13.2701 | 8.0001 | 8.2159 | 13.0001 | 10.1639 | 7.4001 | 10.9175 | 9.2183 | 6.8001 | 14.2001 | 15.8943 | 16.1126 | 14.6601 | 16.3019 | 15.6152 | 15.1384 | 10.5143 | 14.9168 | 2.4001 | 13.2599 | 14.3301 | 12.4598 | 14.601 | 20.127 | 19.0051 | 14.365 | 15.5197 | 19.2399 | 18.7442 | 20.6447 | 26.1118 | 12.248 | 16.0305 | 13.43
2020-12-08 | 5:00 | 14.9751 | 12.4001 | 13.3001 | 11.1001 | 15.0001 | 12.4001 | 9.8001 | 14.4001 | 13.7001 | 13.7001 | 13.2001 | 15.6734 | 13.0923 | 12.0001 | 11.9251 | 13.9001 | 15.0001 | 13.4001 | 11.7001 | 15.3551 | 15.0001 | 17.7001 | 10.9214 | 9.5001 | 11.8001 | 10.1001 | 13.5001 | 14.2001 | 13.8001 | 13.1001 | 8.6001 | 13.4001 | 12.9001 | 13.0219 | 13.5001 | 9.6533 | 11.8339 | 12.2918 | 7.4001 | 7.8932 | 12.9001 | 9.5909 | 8.1001 | 10.8756 | 8.4291 | 6.3001 | 13.9001 | 15.7843 | 16.0951 | 14.3351 | 16.001 | 15.3551 | 15.3709 | 9.8293 | 14.7118 | 2.5001 | 12.7732 | 13.2901 | 12.0945 | 15.2898 | 19.9013 | 19.0045 | 13.6996 | 14.5937 | 18.4586 | 18.2486 | 20.1143 | 26.0522 | 11.3532 | 15.8375 | 12.6848
2020-12-08 | 6:00 | 14.9326 | 12.7001 | 13.4001 | 11.7584 | 15.1001 | 12.2001 | 10.2001 | 14.6001 | 14.0001 | 13.7001 | 13.3001 | 15.7559 | 12.7171 | 12.2001 | 12.4001 | 14.2001 | 14.1001 | 13.8001 | 11.9001 | 15.0234 | 14.9001 | 17.7001 | 10.8421 | 9.7001 | 12.4001 | 10.8001 | 13.7001 | 14.5001 | 14.3001 | 13.4001 | 9.9001 | 13.6001 | 12.8001 | 12.5276 | 13.8001 | 9.7581 | 11.7921 | 12.0059 | 8.4001 | 7.2765 | 13.8001 | 9.5214 | 9.9001 | 10.7905 | 7.4056 | 7.8001 | 13.8001 | 15.6534 | 16.0784 | 14.2376 | 15.8701 | 15.0234 | 14.8534 | 9.4168 | 14.6944 | 3.0001 | 12.04 | 12.8601 | 11.6732 | 14.7419 | 19.9013 | 18.7112 | 13.5389 | 14.9784 | 17.5874 | 18.166 | 19.3225 | 25.9934 | 11.2248 | 15.8338 | 12.6398
2020-12-08 | 7:00 | 15.1301 | 15.1001 | 16.8001 | 12.1751 | 15.9001 | 12.2001 | 14.2001 | 14.5001 | 15.2001 | 14.9001 | 15.3001 | 15.8293 | 13.8168 | 12.8001 | 13.2586 | 16.1001 | 13.9001 | 14.3001 | 12.9001 | 14.7143 | 15.4001 | 18.8001 | 12.7381 | 14.2001 | 15.0001 | 15.5001 | 14.2001 | 15.9001 | 16.5001 | 13.7001 | 13.3001 | 14.4001 | 15.2001 | 12.5759 | 13.9001 | 10.9893 | 14.1003 | 12.1784 | 17.1001 | 12.0751 | 18.7001 | 10.9868 | 17.9001 | 11.267 | 7.9912 | 12.4001 | 13.8001 | 15.9509 | 16.2568 | 14.6826 | 15.9118 | 14.7143 | 14.7509 | 13.9484 | 14.9943 | 8.6001 | 12.2087 | 14.3006 | 12.9736 | 15.3877 | 20.1589 | 18.2726 | 14.3017 | 14.5557 | 17.0917 | 18.1661 | 18.6617 | 25.9596 | 11.2026 | 15.7601 | 13.1102
2020-12-08 | 8:00 | 15.9051 | 17.3001 | 19.1001 | 13.8668 | 16.4001 | 11.9001 | 16.5001 | 14.8001 | 17.7001 | 18.9001 | 17.6001 | 16.5759 | 16.2834 | 16.3001 | 14.8251 | 18.2001 | 15.3001 | 15.1001 | 14.0001 | 15.2701 | 17.3726 | 20.6001 | 16.8129 | 15.8001 | 18.8001 | 18.7001 | 16.1001 | 17.9001 | 18.3001 | 16.6001 | 16.9001 | 16.7001 | 17.4001 | 12.7443 | 13.2001 | 13.7803 | 15.7501 | 12.6776 | 21.9001 | 18.3251 | 20.2001 | 13.4076 | 21.0001 | 14.6251 | 12.3671 | 14.8001 | 15.5001 | 17.7326 | 17.0068 | 15.4601 | 16.7668 | 15.2701 | 14.9393 | 20.0401 | 17.1326 | 12.6001 | 15.3425 | 18.9225 | 18.0389 | 16.0629 | 25.5238 | 18.2043 | 14.904 | 15.3405 | 18.9045 | 19.5651 | 19.2487 | 25.9186 | 12.6677 | 17.246 | 17.4407
2020-12-08 | 9:00 | 17.8126 | 19.6001 | 22.5001 | 16.6403 | 16.7001 | 13.7001 | 17.8001 | 15.0001 | 20.0001 | 20.4001 | 20.1001 | 16.7793 | 18.6251 | 19.9001 | 17.932 | 20.6001 | 19.6001 | 17.9001 | 14.1001 | 16.9001 | 21.1568 | 21.9001 | 21.8546 | 17.7001 | 21.1001 | 20.5001 | 19.1001 | 18.7001 | 18.8001 | 18.9001 | 21.5001 | 19.1001 | 19.9001 | 14.6226 | 13.2001 | 18.1528 | 18.3153 | 15.2143 | 24.9001 | 23.3501 | 21.2001 | 18.0841 | 22.6001 | 17.2834 | 17.5129 | 16.2001 | 16.4001 | 19.9976 | 18.4951 | 16.5301 | 17.1484 | 16.9001 | 15.3901 | 22.0726 | 17.1126 | 16.9001 | 17.7005 | 23.5291 | 18.7534 | 18.9341 | 27.7123 | 23.1432 | 15.8281 | 16.3472 | 21.5007 | 21.0417 | 21.4587 | 25.875 | 14.4185 | 19.7419 | 20.2856
2020-12-08 | 10:00 | 19.9401 | 21.6001 | 31.8001 | 20.0399 | 17.2001 | 15.6001 | 19.1001 | 15.8001 | 22.9001 | 21.9001 | 22.4001 | 17.7576 | 21.2567 | 22.5001 | 21.2984 | 22.2001 | 21.8001 | 19.9001 | 14.9001 | 18.8609 | 20.7709 | 23.7001 | 26.3193 | 18.8001 | 25.3001 | 23.8001 | 21.8001 | 20.8001 | 21.1001 | 21.1001 | 24.3001 | 21.9001 | 22.3001 | 17.3434 | 14.4001 | 22.0216 | 20.2817 | 18.2276 | 28.3001 | 28.3001 | 23.9001 | 21.9959 | 24.6001 | 19.8668 | 21.5868 | 18.1001 | 17.9001 | 21.3893 | 19.9801 | 18.9751 | 18.5193 | 18.8609 | 17.1001 | 21.3701 | 18.9221 | 21.0001 | 21.2809 | 24.8873 | 20.892 | 21.7128 | 27.9021 | 25.1543 | 17.7614 | 17.3577 | 23.2718 | 22.4116 | 23.8577 | 25.8919 | 20.2908 | 22.3139 | 22.7993
2020-12-08 | 11:00 | 22.6076 | 23.4001 | 36.5001 | 22.8313 | 18.4001 | 16.6001 | 20.0001 | 18.4001 | 24.6001 | 23.5001 | 24.3001 | 18.2418 | 23.473 | 24.2001 | 23.4396 | 24.3001 | 22.7584 | 22.5001 | 15.6001 | 20.1693 | 21.4001 | 24.8001 | 26.7504 | 19.4001 | 27.1001 | 25.4001 | 24.4001 | 22.7001 | 22.8001 | 23.8001 | 26.5001 | 25.0001 | 24.8001 | 20.0876 | 15.5001 | 24.4396 | 22.148 | 20.6118 | 30.0001 | 30.6501 | 26.0001 | 23.6538 | 26.1001 | 22.398 | 23.6271 | 20.4001 | 19.3001 | 24.2218 | 22.4226 | 21.0801 | 18.9134 | 20.1693 | 18.2001 | 21.2959 | 19.2592 | 24.2001 | 25.1612 | 27.083 | 22.2666 | 23.3299 | 28.7016 | 27.8807 | 21.2955 | 19.014 | 27.0578 | 24.3127 | 26.1421 | 25.894 | 23.4678 | 23.5399 | 25.0608
2020-12-08 | 12:00 | 24.8851 | 25.3001 | 30.9001 | 25.0476 | 20.2001 | 17.2001 | 21.0001 | 19.7001 | 25.2001 | 25.1001 | 25.4001 | 18.8859 | 25.0393 | 26.6001 | 25.1892 | 25.5001 | 24.3101 | 24.9001 | 17.4001 | 21.9859 | 21.5418 | 26.0001 | 27.9604 | 19.6001 | 26.3001 | 27.0001 | 26.6001 | 24.6001 | 23.7001 | 25.6001 | 26.6001 | 26.9001 | 26.2001 | 22.3951 | 16.2001 | 25.8236 | 23.8142 | 22.9468 | 31.6001 | 29.5251 | 27.7001 | 25.2941 | 27.7001 | 24.5976 | 24.9584 | 21.2001 | 20.0001 | 26.0651 | 25.4018 | 23.3951 | 19.7034 | 21.9859 | 19.6001 | 21.7168 | 19.5184 | 25.6001 | 28.3774 | 28.3961 | 22.5149 | 24.6662 | 29.9465 | 30.0754 | 24.4906 | 21.6733 | 30.6139 | 25.9856 | 27.9269 | 25.9257 | 26.0913 | 24.5179 | 26.5311
2020-12-08 | 13:00 | 27.2851 | 25.4001 | 31.9001 | 26.7138 | 21.5001 | 17.8001 | 21.8001 | 19.7001 | 25.8001 | 26.4001 | 26.0001 | 20.7956 | 26.4139 | 28.2001 | 26.6473 | 25.6001 | 25.6726 | 26.9001 | 18.0001 | 23.8518 | 21.0359 | 26.3001 | 29.0673 | 19.1001 | 26.2001 | 28.7001 | 28.2001 | 26.0001 | 23.7001 | 27.3001 | 26.9001 | 28.9001 | 27.3001 | 24.5368 | 15.8001 | 26.7204 | 25.4556 | 24.7309 | 32.5001 | 28.8251 | 28.2001 | 25.6198 | 29.3001 | 26.1722 | 25.3598 | 22.5001 | 21.1001 | 27.8551 | 27.0709 | 25.0176 | 21.2331 | 23.8518 | 22.1001 | 22.4126 | 19.9809 | 26.5001 | 30.2124 | 29.3014 | 23.717 | 25.7111 | 30.9708 | 29.2132 | 27.4523 | 23.7813 | 33.1995 | 27.0729 | 30.3445 | 25.9863 | 27.8704 | 25.4576 | 27.6089
2020-12-08 | 14:00 | 29.7426 | 26.1001 | 31.3001 | 27.7469 | 22.8001 | 18.9001 | 22.1001 | 20.5001 | 25.7001 | 27.3001 | 26.5001 | 22.3001 | 28.0635 | 29.5001 | 27.7219 | 26.2001 | 26.7234 | 27.7001 | 18.3001 | 25.2134 | 21.2001 | 26.1001 | 30.1334 | 19.6001 | 26.3001 | 29.5001 | 29.8001 | 27.3001 | 24.1001 | 28.6001 | 27.0001 | 30.0001 | 28.2001 | 26.2968 | 16.6001 | 27.0599 | 26.6469 | 26.5659 | 32.9001 | 28.2751 | 30.0001 | 26.1291 | 30.2001 | 27.3219 | 25.6861 | 23.3001 | 21.4001 | 29.2218 | 29.3259 | 26.7976 | 22.4438 | 25.2134 | 21.8943 | 22.4451 | 19.7451 | 27.9001 | 32.4782 | 29.202 | 25.3438 | 26.9575 | 30.2752 | 30.2515 | 29.0163 | 24.5001 | 35.9423 | 28.9989 | 32.9865 | 25.9765 | 28.7814 | 26.1305 | 28.7103
2020-12-08 | 15:00 | 30.7701 | 25.9001 | 35.2001 | 29.0048 | 23.9001 | 19.1001 | 21.6001 | 21.4001 | 25.5001 | 27.2001 | 26.9001 | 23.4522 | 28.4549 | 30.2001 | 28.7965 | 25.7001 | 27.6326 | 26.8001 | 18.3001 | 24.4634 | 21.5459 | 26.1001 | 30.7058 | 19.2001 | 26.2001 | 28.8001 | 31.3001 | 28.5001 | 24.2001 | 29.6001 | 26.9001 | 30.2001 | 28.5001 | 27.4518 | 16.9001 | 27.2133 | 27.6881 | 28.0784 | 32.8001 | 27.9251 | 30.7001 | 26.2909 | 31.4001 | 28.3715 | 25.9343 | 23.9001 | 21.8001 | 29.9101 | 30.7476 | 28.0201 | 23.7197 | 24.4634 | 23.1576 | 22.3093 | 19.6509 | 25.9001 | 32.6416 | 29.2386 | 25.5535 | 28.7421 | 29.3873 | 31.5173 | 29.4844 | 25.6264 | 37.6072 | 29.7687 | 34.9546 | 26.0463 | 29.9823 | 25.7252 | 29.6397
2020-12-08 | 16:00 | 31.7151 | 25.2001 | 37.6001 | 29.2544 | 24.4001 | 19.1001 | 20.1001 | 22.2001 | 24.8001 | 26.7001 | 26.2001 | 23.4997 | 28.4378 | 29.3001 | 28.8878 | 24.4001 | 28.5268 | 26.0001 | 17.4001 | 23.3193 | 21.5776 | 25.1001 | 30.2699 | 18.8001 | 25.4001 | 28.0001 | 31.5001 | 29.4001 | 22.9001 | 30.1001 | 26.1001 | 30.5001 | 28.3001 | 27.9759 | 17.3001 | 27.2403 | 27.6795 | 29.1134 | 31.9001 | 27.8751 | 30.2001 | 26.3799 | 31.4001 | 28.2212 | 26.0234 | 24.5001 | 22.2001 | 30.9043 | 31.5568 | 28.8926 | 23.6163 | 23.3193 | 23.4893 | 22.1334 | 19.5309 | 22.7001 | 32.6014 | 28.0192 | 25.9498 | 29.6079 | 27.9502 | 32.8973 | 29.7515 | 27.4587 | 38.1734 | 30.4639 | 36.0958 | 26.0795 | 30.4757 | 24.9842 | 29.2103
2020-12-08 | 17:00 | 31.2251 | 23.6001 | 32.9001 | 28.4874 | 23.9001 | 18.7001 | 19.2001 | 22.3001 | 23.4001 | 24.6001 | 25.5001 | 22.3796 | 27.9708 | 28.7001 | 28.0791 | 22.6001 | 28.6993 | 24.6001 | 17.5001 | 23.0851 | 23.2851 | 24.2001 | 28.2946 | 17.4001 | 23.7001 | 26.6001 | 31.1001 | 30.2001 | 22.0001 | 29.9001 | 25.3001 | 29.8001 | 27.7001 | 28.6343 | 16.3001 | 27.1353 | 27.0124 | 29.8284 | 30.7001 | 26.5001 | 29.7001 | 26.3438 | 31.4001 | 27.1374 | 26.0509 | 24.6001 | 22.3001 | 30.7393 | 31.8318 | 29.3476 | 23.1287 | 23.0851 | 23.6634 | 22.1426 | 20.1551 | 20.8001 | 32.4562 | 27.4539 | 24.7544 | 30.5598 | 27.1861 | 32.192 | 29.4209 | 27.1779 | 38.1616 | 31.1103 | 36.9274 | 26.1338 | 30.9921 | 23.7375 | 28.2906
2020-12-08 | 18:00 | 30.9101 | 21.5001 | 25.9001 | 27.137 | 22.5001 | 17.9001 | 17.8001 | 22.3001 | 22.0001 | 21.5001 | 23.8001 | 21.5137 | 26.2954 | 26.4001 | 26.6371 | 20.7001 | 28.9001 | 22.0001 | 16.3001 | 23.2776 | 22.5634 | 22.6001 | 25.7641 | 16.2001 | 21.2001 | 25.0001 | 27.5001 | 30.2001 | 21.0001 | 28.7001 | 22.7001 | 28.2001 | 26.2001 | 28.6643 | 16.0001 | 26.4906 | 25.6371 | 29.7543 | 27.9001 | 23.5628 | 27.4001 | 25.6961 | 28.6001 | 25.4204 | 25.4334 | 23.5001 | 21.7001 | 31.2193 | 30.8434 | 29.2176 | 21.9021 | 23.2776 | 23.5118 | 22.7934 | 19.9367 | 18.8001 | 29.9615 | 26.6758 | 23.9789 | 30.5399 | 25.9548 | 32.5487 | 27.8808 | 26.9265 | 37.6654 | 31.3862 | 36.5248 | 26.1626 | 31.3208 | 22.6533 | 26.4122
2020-12-08 | 19:00 | 29.4201 | 18.7001 | 22.6001 | 25.1783 | 20.5001 | 15.5001 | 15.8001 | 21.1001 | 18.7001 | 18.6001 | 20.7001 | 19.4743 | 25.2117 | 22.0001 | 24.5784 | 18.6001 | 27.6534 | 19.0001 | 14.6001 | 22.7501 | 20.1509 | 19.1001 | 23.2764 | 12.8001 | 18.5001 | 22.3001 | 25.1001 | 25.9001 | 19.4001 | 27.0001 | 20.1001 | 25.8001 | 22.9001 | 26.6059 | 15.0001 | 23.4136 | 23.7784 | 28.7468 | 25.5001 | 21.5074 | 23.0001 | 23.1154 | 23.9001 | 23.2867 | 23.0559 | 19.4001 | 19.8001 | 29.3684 | 28.7584 | 28.2351 | 20.2459 | 22.7501 | 22.2543 | 21.6668 | 19.2368 | 15.2001 | 25.9574 | 25.1801 | 22.4762 | 30.2606 | 24.6525 | 31.0562 | 26.4238 | 24.4355 | 34.2754 | 31.3033 | 35.0373 | 26.1373 | 30.1655 | 21.3529 | 24.8284
2020-12-08 | 20:00 | 26.2726 | 16.3001 | 19.9001 | 21.703 | 16.4001 | 13.5001 | 13.7001 | 17.1001 | 16.4001 | 16.8001 | 19.0001 | 18.4818 | 23.0613 | 18.2001 | 22.078 | 17.2001 | 25.6001 | 17.0001 | 13.4001 | 20.0209 | 18.9351 | 17.6001 | 20.5988 | 13.0001 | 17.2001 | 18.8001 | 21.0001 | 22.3001 | 17.0001 | 20.8001 | 16.9001 | 22.0001 | 20.0001 | 23.1301 | 13.3001 | 20.2626 | 21.128 | 24.3276 | 23.4001 | 18.7539 | 19.7001 | 20.0591 | 20.2001 | 20.6447 | 20.3644 | 16.1001 | 16.3001 | 26.0343 | 25.6609 | 25.3351 | 19.1284 | 20.0209 | 20.0159 | 19.8868 | 18.0842 | 13.3001 | 22.9501 | 22.2601 | 20.7777 | 28.8028 | 23.5063 | 28.0423 | 24.9368 | 21.9378 | 30.7824 | 29.6424 | 33.1228 | 26.1457 | 28.6481 | 19.6502 | 22.5481
2020-12-08 | 21:00 | 22.8801 | 14.4001 | 17.4001 | 19.3251 | 15.2001 | 12.8001 | 12.5001 | 14.4001 | 14.4001 | 15.5001 | 17.5001 | 17.5526 | 21.5777 | 16.1001 | 19.911 | 16.5001 | 23.7001 | 15.3001 | 12.9001 | 16.1093 | 17.8409 | 16.0001 | 18.5761 | 13.7001 | 16.3001 | 16.9001 | 18.6001 | 18.7001 | 15.4001 | 17.6001 | 14.6001 | 20.1001 | 18.7001 | 20.8001 | 13.1001 | 18.2648 | 18.886 | 21.4909 | 20.8001 | 16.5783 | 17.9001 | 18.1108 | 18.4001 | 18.6027 | 18.5124 | 13.7001 | 14.5001 | 22.7576 | 22.7318 | 21.7251 | 13.9477 | 16.1093 | 17.6001 | 18.7184 | 17.2101 | 12.3001 | 18.8301 | 19.8201 | 19.1154 | 25.8618 | 22.8921 | 24.699 | 22.808 | 19.0005 | 28.501 | 27.0191 | 30.9499 | 26.1119 | 25.5732 | 18.3588 | 19.6589
2020-12-08 | 22:00 | 20.6726 | 13.1001 | 16.0001 | 17.5251 | 15.0001 | 12.4001 | 11.4001 | 13.8001 | 12.8001 | 13.4001 | 16.0001 | 16.6859 | 20.194 | 15.0001 | 17.969 | 16.1001 | 22.4001 | 14.4001 | 12.5001 | 15.3002 | 16.9659 | 14.6001 | 18.0504 | 11.8001 | 16.0001 | 16.4001 | 16.6001 | 16.1001 | 14.0001 | 15.8001 | 11.7001 | 17.8001 | 16.8001 | 18.7001 | 12.8001 | 16.5514 | 17.219 | 19.4309 | 18.0001 | 15.0296 | 16.8001 | 16.4791 | 15.5001 | 17.544 | 17.1529 | 13.0001 | 13.4001 | 20.8751 | 21.2526 | 20.7251 | 12.5502 | 15.3002 | 16.1551 | 17.0418 | 16.8151 | 11.5001 | 18.553 | 18.4201 | 18.0061 | 20.9392 | 22.1108 | 21.519 | 19.734 | 16.2811 | 26.5399 | 24.0244 | 28.6382 | 26.0949 | 22.7831 | 17.4999 | 18.0995
2020-12-08 | 23:00 | 18.3676 | 12.5001 | 16.2001 | 16.3001 | 14.5001 | 12.3001 | 10.9001 | 13.4001 | 12.1001 | 12.1001 | 14.8001 | 15.4876 | 19.3686 | 13.2001 | 17.3602 | 15.8001 | 21.3001 | 13.3001 | 12.4001 | 14.671 | 16.3776 | 13.8001 | 17.1846 | 11.1001 | 15.1001 | 16.9001 | 15.1001 | 15.2001 | 13.8001 | 14.2001 | 11.1001 | 16.4001 | 16.3001 | 17.2001 | 12.6001 | 15.2199 | 16.3769 | 17.4501 | 16.0001 | 13.3224 | 15.8001 | 15.5086 | 14.7001 | 16.4686 | 15.7896 | 12.8001 | 12.7001 | 18.8684 | 19.9893 | 18.4226 | 11.9635 | 14.671 | 14.6784 | 15.4726 | 16.1901 | 10.1001 | 17.3017 | 17.6401 | 17.0382 | 18.516 | 21.8766 | 19.6982 | 17.6011 | 15.3844 | 25.3236 | 22.8061 | 26.3826 | 26.0949 | 20.0186 | 16.77 | 17.0699
2020-12-09 | 0:00 | 16.6576 | 11.9001 | 14.8001 | 15.3501 | 14.3001 | 11.7001 | 10.5001 | 13.1001 | 10.7001 | 12.2001 | 13.9001 | 14.6943 | 18.5266 | 12.3001 | 16.6766 | 14.9001 | 20.8001 | 12.3001 | 12.4001 | 13.9969 | 15.3043 | 13.2001 | 15.0247 | 12.5001 | 14.9001 | 16.0001 | 13.7001 | 15.3001 | 13.8001 | 13.2001 | 11.2001 | 13.5001 | 15.4001 | 15.7001 | 12.1001 | 14.1344 | 15.7591 | 15.8059 | 11.7001 | 11.8163 | 15.9001 | 13.6068 | 11.9001 | 15.5341 | 13.8474 | 12.1001 | 12.3001 | 17.5309 | 18.3576 | 16.7526 | 11.931 | 13.9969 | 14.0409 | 13.9384 | 15.2126 | 9.1001 | 15.7901 | 16.3701 | 16.15 | 17.6191 | 21.6896 | 18.1634 | 15.3742 | 14.4535 | 24.0322 | 21.8839 | 25.0239 | 26.0633 | 18.0214 | 16.7005 | 16.4074
2020-12-09 | 1:00 | 15.4451 | 10.6001 | 15.1001 | 14.1418 | 13.6001 | 11.6001 | 10.3001 | 12.7001 | 9.8001 | 12.6001 | 13.3001 | 13.3076 | 17.5595 | 11.3001 | 15.2089 | 14.1001 | 19.8001 | 11.7001 | 12.4001 | 14.2385 | 15.2701 | 13.1001 | 15.4503 | 12.7001 | 13.8001 | 14.7001 | 12.2001 | 14.4001 | 13.7001 | 12.9001 | 10.5001 | 13.1001 | 14.5001 | 14.8001 | 12.2001 | 13.1203 | 14.8507 | 14.1001 | 10.3001 | 10.7554 | 15.1001 | 12.4448 | 10.8001 | 14.509 | 12.5736 | 10.8001 | 12.5001 | 16.5118 | 17.1968 | 15.6351 | 11.6784 | 14.2385 | 13.7118 | 12.3826 | 15.2474 | 7.7001 | 15.2101 | 15.0301 | 14.9482 | 16.0099 | 21.486 | 17.004 | 14.1997 | 13.8789 | 23.1455 | 20.9707 | 24.6699 | 26.0611 | 16.8055 | 16.5501 | 15.41
2020-12-09 | 2:00 | 14.5951 | 10.5001 | 15.2001 | 13.2668 | 12.8001 | 11.7001 | 10.1001 | 11.6001 | 9.3001 | 13.2001 | 12.5001 | 13.1534 | 16.7675 | 10.4001 | 14.2922 | 14.0001 | 18.5001 | 11.2001 | 12.3001 | 14.4318 | 15.2301 | 12.9001 | 13.8708 | 12.5001 | 14.0001 | 14.4001 | 11.7001 | 13.5001 | 13.7001 | 12.6001 | 10.4001 | 13.0001 | 13.4001 | 13.8001 | 11.9001 | 11.8994 | 13.7088 | 13.6001 | 9.6001 | 9.9218 | 14.5001 | 11.5951 | 10.3001 | 13.3255 | 11.2498 | 9.1001 | 12.5001 | 15.8109 | 16.4643 | 14.3501 | 11.4384 | 14.4318 | 13.4359 | 11.4618 | 15.1543 | 6.7001 | 14.6601 | 13.9001 | 15.0913 | 14.8781 | 21.5641 | 16.8123 | 13.6213 | 14.2962 | 21.9674 | 19.146 | 23.1602 | 26.0183 | 15.4791 | 16.5562 | 14.7044
2020-12-09 | 3:00 | 14.6826 | 9.7001 | 13.9001 | 12.7418 | 12.5001 | 11.7001 | 9.9001 | 11.5001 | 10.4001 | 13.3001 | 12.3001 | 13.4551 | 15.9253 | 10.0001 | 13.5836 | 12.7001 | 16.9001 | 11.9001 | 12.2001 | 14.0376 | 15.0209 | 12.2001 | 13.4799 | 12.2001 | 13.4001 | 13.9001 | 11.4001 | 14.1001 | 13.5001 | 12.2001 | 10.6001 | 12.7001 | 12.8001 | 12.7001 | 11.8001 | 11.3931 | 13.6253 | 13.7001 | 8.5001 | 9.9543 | 14.0001 | 11.0559 | 9.9001 | 12.4336 | 10.6141 | 9.3001 | 11.1001 | 15.2059 | 15.5959 | 14.0651 | 11.1451 | 14.0376 | 13.1526 | 10.6951 | 15.0311 | 5.9001 | 14.3701 | 12.9501 | 15.2102 | 14.9657 | 21.408 | 16.8112 | 13.7041 | 14.0648 | 20.5639 | 18.9094 | 22.095 | 25.9934 | 14.5299 | 16.6143 | 14.23
2020-12-09 | 4:00 | 14.5651 | 9.2001 | 14.1001 | 12.4501 | 12.1001 | 11.4001 | 9.9001 | 11.4001 | 11.4001 | 13.1001 | 12.2001 | 13.6251 | 15.4918 | 9.5001 | 12.9168 | 12.7001 | 16.1001 | 11.9001 | 11.7001 | 13.2201 | 14.9859 | 13.5001 | 12.6288 | 11.9001 | 12.2001 | 13.4001 | 11.6001 | 13.8001 | 13.5001 | 11.6001 | 9.4001 | 12.9001 | 12.5001 | 12.0001 | 11.8001 | 11.4253 | 13.2668 | 13.2001 | 8.1001 | 9.1876 | 13.4001 | 11.0706 | 7.7001 | 11.9668 | 9.9413 | 8.9001 | 10.8001 | 14.8534 | 14.7793 | 14.0276 | 10.8509 | 13.2201 | 13.1801 | 9.9759 | 15.0173 | 4.8001 | 12.6501 | 13.0501 | 15.15 | 14.0732 | 21.6422 | 16.112 | 13.5388 | 14.1325 | 19.4879 | 17.2993 | 20.5069 | 25.9596 | 13.5206 | 16.3609 | 13.7701
2020-12-09 | 5:00 | 14.2126 | 10.3001 | 13.3001 | 11.4168 | 12.1001 | 11.4001 | 9.7001 | 11.3001 | 11.4001 | 13.1001 | 11.8001 | 13.3951 | 15.1703 | 8.8001 | 12.3035 | 12.5001 | 15.7001 | 11.7001 | 11.9001 | 13.268 | 14.8068 | 14.4001 | 12.8903 | 12.0001 | 12.7001 | 13.4001 | 11.6001 | 13.4001 | 13.3001 | 11.3001 | 9.2001 | 12.6001 | 12.6001 | 11.2001 | 11.8001 | 10.6513 | 12.7618 | 13.0001 | 7.5001 | 8.4644 | 12.2001 | 10.3781 | 6.8001 | 12.1119 | 9.5989 | 7.3001 | 10.6001 | 14.0334 | 13.5734 | 13.8501 | 10.7939 | 13.268 | 13.2734 | 9.3472 | 14.9488 | 2.0001 | 12.4661 | 12.6201 | 14.805 | 13.6608 | 21.486 | 17.0051 | 13.33 | 13.8879 | 19.0746 | 16.091 | 19.4878 | 25.9337 | 12.5081 | 16.2471 | 13.6708
2020-12-09 | 6:00 | 14.3151 | 11.2001 | 14.0001 | 11.3668 | 12.5001 | 11.3001 | 9.5001 | 11.8001 | 11.5001 | 13.1001 | 12.1001 | 13.3151 | 14.7034 | 9.5001 | 12.12 | 13.5001 | 14.6001 | 11.9001 | 12.0001 | 13.3612 | 14.6068 | 15.1001 | 13.5069 | 11.5001 | 12.7001 | 13.9001 | 12.1001 | 14.8001 | 13.3001 | 12.7001 | 10.2001 | 13.6001 | 12.1001 | 10.8001 | 11.8001 | 10.2613 | 12.7617 | 11.9001 | 8.4001 | 10.6251 | 13.2001 | 10.2246 | 10.3001 | 12.8034 | 9.0346 | 9.1001 | 10.8001 | 13.1451 | 13.0226 | 13.7976 | 10.7173 | 13.3612 | 13.0934 | 9.0959 | 14.8296 | 1.1001 | 12.1302 | 12.5301 | 14.0607 | 13.5278 | 21.2515 | 16.4668 | 13.043 | 13.0156 | 18.1657 | 15.4392 | 18.8267 | 25.9257 | 11.553 | 16.1557 | 13.0989
2020-12-09 | 7:00 | 14.3426 | 16.7001 | 17.3001 | 14.9668 | 13.4001 | 12.1001 | 11.8001 | 12.7001 | 15.5001 | 13.5001 | 16.5001 | 13.6034 | 16.2251 | 14.7001 | 15.3782 | 15.6001 | 15.6001 | 14.2001 | 12.2001 | 13.8646 | 14.7926 | 17.6001 | 14.5523 | 13.4001 | 15.7001 | 16.5001 | 15.4001 | 19.0001 | 13.6001 | 14.3001 | 15.3001 | 16.5001 | 16.5001 | 12.5001 | 12.2001 | 11.8998 | 15.9418 | 13.6001 | 16.7001 | 15.4001 | 18.8001 | 12.1386 | 18.0001 | 15.2282 | 10.2726 | 15.1001 | 12.8001 | 14.4826 | 14.7401 | 13.7251 | 10.8648 | 13.8646 | 13.4659 | 14.3059 | 14.7258 | 8.6001 | 12.6524 | 13.8728 | 15.3904 | 13.8295 | 21.4255 | 17.7707 | 12.6302 | 12.8005 | 17.3397 | 15.5425 | 17.9179 | 25.8411 | 11.3208 | 16.0801 | 14.2364
2020-12-09 | 8:00 | 16.8226 | 18.8001 | 20.0001 | 18.1084 | 14.8001 | 13.8001 | 16.6001 | 13.9001 | 18.7001 | 18.5001 | 19.2001 | 14.5801 | 19.9251 | 19.2001 | 18.9143 | 17.9001 | 19.0001 | 18.7001 | 12.9001 | 15.2168 | 17.2768 | 19.1001 | 16.9771 | 17.3001 | 18.1001 | 18.3001 | 19.4001 | 18.8001 | 17.2001 | 17.7001 | 19.5001 | 18.5001 | 19.0001 | 15.1001 | 12.8001 | 15.8526 | 18.6975 | 15.9001 | 22.0001 | 20.6251 | 20.7001 | 16.1256 | 21.8001 | 19.081 | 14.8771 | 17.2001 | 15.5001 | 17.8359 | 17.3976 | 16.0326 | 11.2097 | 15.2168 | 14.2834 | 22.5151 | 16.7668 | 13.9001 | 15.8387 | 19.2537 | 20.2976 | 15.2936 | 24.5328 | 19.6926 | 14.861 | 15.1389 | 17.9986 | 18.173 | 19.7132 | 25.7387 | 16.3906 | 16.1526 | 19.1457
2020-12-09 | 9:00 | 19.1851 | 21.0001 | 25.2001 | 21.1334 | 15.7001 | 14.8001 | 20.5001 | 14.9001 | 21.5001 | 22.5001 | 21.8001 | 16.5793 | 22.1584 | 21.8001 | 21.6639 | 20.6001 | 23.1001 | 22.6001 | 14.3001 | 17.6451 | 21.9859 | 20.7001 | 22.1651 | 19.4001 | 20.9001 | 20.8001 | 22.4001 | 19.5001 | 20.1001 | 20.0001 | 23.7001 | 21.0001 | 21.7001 | 17.7001 | 13.7001 | 20.1736 | 20.8887 | 16.9001 | 26.6001 | 26.0001 | 22.3001 | 20.3499 | 24.0001 | 21.6473 | 19.3108 | 19.0001 | 17.9001 | 20.9059 | 19.2234 | 18.3076 | 12.1001 | 17.6451 | 16.2601 | 25.1251 | 19.0593 | 17.8001 | 19.2698 | 23.1464 | 23.2372 | 18.5521 | 27.7458 | 20.8036 | 16.7821 | 16.5204 | 21.945 | 20.3038 | 21.6816 | 25.6888 | 21.072 | 18.2771 | 23.2311
2020-12-09 | 10:00 | 21.3826 | 23.9001 | 33.0001 | 23.8251 | 17.4001 | 14.2001 | 23.6001 | 16.7001 | 24.9001 | 24.9001 | 24.6001 | 18.5051 | 24.8001 | 23.7001 | 23.6802 | 23.7001 | 25.0001 | 24.0001 | 15.3001 | 19.1034 | 21.2426 | 23.0001 | 25.5699 | 19.6001 | 23.6001 | 23.8001 | 25.1001 | 21.1001 | 23.4001 | 22.2001 | 27.3001 | 23.3001 | 24.7001 | 19.7001 | 15.1001 | 24.0276 | 22.255 | 19.7001 | 29.8001 | 32.9001 | 24.0001 | 24.5533 | 25.5001 | 23.8802 | 23.1356 | 20.8001 | 19.7001 | 21.9709 | 20.6768 | 19.7401 | 14.2001 | 19.1034 | 15.9401 | 24.3293 | 18.5893 | 20.6001 | 23.7707 | 25.1133 | 23.4774 | 20.8542 | 29.1202 | 21.8726 | 18.4219 | 16.8826 | 25.6752 | 21.7745 | 24.2692 | 25.655 | 24.5089 | 18.8428 | 26.5313
2020-12-09 | 11:00 | 24.5451 | 26.1001 | 37.5001 | 26.0168 | 19.1001 | 15.0001 | 25.5001 | 18.7001 | 27.8001 | 26.5001 | 26.4001 | 18.0268 | 26.8549 | 25.6001 | 26.4549 | 26.5001 | 27.0001 | 25.4001 | 16.3001 | 19.6226 | 23.0984 | 24.6001 | 27.8244 | 19.9001 | 25.9001 | 25.9001 | 27.0001 | 23.4001 | 26.9001 | 24.3001 | 26.4001 | 25.6001 | 27.4001 | 22.0001 | 14.8001 | 27.5311 | 24.4797 | 22.4001 | 31.9001 | 30.8251 | 26.2001 | 26.9569 | 27.6001 | 26.3799 | 26.6419 | 22.4001 | 20.1001 | 23.6368 | 22.3118 | 22.4426 | 16.8001 | 19.6226 | 17.6718 | 24.5041 | 20.6451 | 23.3001 | 27.9146 | 27.9175 | 25.4082 | 23.2783 | 29.5698 | 24.1912 | 21.6811 | 17.9219 | 29.3795 | 23.5102 | 26.749 | 25.7335 | 26.5032 | 19.8046 | 28.4535
2020-12-09 | 12:00 | 27.1501 | 27.9001 | 31.3001 | 28.1001 | 21.4001 | 15.5001 | 26.2001 | 20.6001 | 29.2001 | 28.8001 | 28.4001 | 18.9714 | 29.2295 | 27.8001 | 28.2878 | 28.5001 | 28.2001 | 27.2001 | 16.6001 | 19.9001 | 25.4759 | 25.3001 | 29.8964 | 20.6001 | 26.7001 | 27.5001 | 29.1001 | 24.5001 | 29.5001 | 25.5001 | 26.6001 | 28.0001 | 29.8001 | 24.2001 | 14.5001 | 26.9999 | 25.821 | 24.6001 | 33.6001 | 30.1751 | 28.7001 | 26.1428 | 29.5001 | 27.7712 | 26.2058 | 23.5001 | 20.9001 | 25.8751 | 24.9001 | 24.4976 | 18.9981 | 19.9001 | 19.3776 | 24.9759 | 22.6793 | 25.4001 | 31.3133 | 29.3753 | 26.0169 | 25.2696 | 29.3756 | 25.2673 | 24.0947 | 19.5766 | 32.2496 | 25.5026 | 29.2775 | 25.7735 | 28.4772 | 22.7239 | 29.8615
2020-12-09 | 13:00 | 28.7726 | 27.8001 | 32.3001 | 29.5584 | 22.7001 | 16.7001 | 25.9001 | 21.2001 | 28.9001 | 31.1001 | 29.5001 | 21.2089 | 30.7374 | 29.5001 | 29.7124 | 28.4001 | 29.3001 | 29.7001 | 17.2001 | 20.3001 | 26.7926 | 26.0001 | 30.9839 | 20.6001 | 26.1001 | 27.7001 | 30.7001 | 26.6001 | 29.9001 | 27.2001 | 27.4001 | 29.1001 | 30.7001 | 26.1001 | 15.5001 | 27.7088 | 27.6039 | 26.2001 | 34.6001 | 30.4751 | 30.7001 | 26.7633 | 32.1001 | 29.6041 | 26.1036 | 24.4001 | 21.6001 | 27.5959 | 27.0001 | 26.3126 | 21.4873 | 20.3001 | 20.0001 | 25.1309 | 23.1476 | 24.7001 | 33.3333 | 30.5302 | 26.7011 | 26.9539 | 28.4124 | 28.1893 | 25.814 | 22.7597 | 34.5261 | 27.7802 | 31.6728 | 25.7904 | 30.2495 | 25.9801 | 31.2702
2020-12-09 | 14:00 | 30.2051 | 28.0001 | 30.7001 | 31.2871 | 23.3001 | 17.8001 | 25.5001 | 22.4001 | 29.4001 | 31.7001 | 30.0001 | 21.5443 | 32.0824 | 30.7001 | 31.2121 | 28.8001 | 30.4001 | 31.7001 | 17.1001 | 20.2001 | 27.1793 | 26.3001 | 31.9438 | 20.8001 | 26.4001 | 28.2001 | 31.1001 | 27.7001 | 29.9001 | 28.5001 | 28.2001 | 30.0001 | 31.9001 | 27.5001 | 15.5001 | 28.3929 | 29.0703 | 27.3001 | 34.7001 | 30.3251 | 32.3001 | 27.6384 | 33.7001 | 30.8621 | 27.1006 | 25.2001 | 22.3001 | 29.8093 | 28.9543 | 27.2676 | 22.4072 | 20.2001 | 20.8959 | 25.7618 | 23.0626 | 24.9001 | 34.8337 | 31.2327 | 28.1642 | 28.0217 | 28.2046 | 29.5154 | 27.9904 | 24.6515 | 36.0719 | 28.945 | 32.9889 | 25.8768 | 31.7006 | 26.276 | 31.9125
2020-12-09 | 15:00 | 30.2601 | 28.5001 | 34.4001 | 31.4367 | 23.1001 | 18.3001 | 25.1001 | 22.0001 | 29.3001 | 32.0001 | 29.9001 | 21.5001 | 32.1817 | 31.2001 | 31.4284 | 28.7001 | 31.3001 | 31.5001 | 17.0001 | 19.8001 | 27.9918 | 26.2001 | 32.3363 | 20.1001 | 26.4001 | 28.9001 | 31.2001 | 28.7001 | 29.8001 | 29.4001 | 28.6001 | 30.3001 | 32.4001 | 28.4001 | 16.0001 | 29.1394 | 29.5365 | 28.1001 | 34.5001 | 30.2001 | 32.5001 | 28.1331 | 33.6001 | 31.0284 | 27.7131 | 26.0001 | 22.0001 | 31.8568 | 30.8159 | 28.0576 | 22.0463 | 19.8001 | 21.9001 | 26.2618 | 22.9693 | 24.1001 | 35.1107 | 31.9057 | 28.7499 | 29.5621 | 27.5113 | 31.1676 | 29.298 | 26.1967 | 37.5277 | 30.2655 | 34.4767 | 25.9934 | 32.6782 | 26.3 | 32.4
2020-12-09 | 16:00 | 31.3376 | 28.1001 | 37.1001 | 31.8863 | 23.2001 | 18.7001 | 23.3001 | 22.6001 | 28.1001 | 30.7001 | 29.1001 | 21.7001 | 32.2226 | 31.5001 | 32.0893 | 26.9001 | 31.8001 | 30.1001 | 16.5001 | 19.0001 | 30.0976 | 26.1001 | 32.2176 | 20.0001 | 25.2001 | 28.3001 | 31.4001 | 30.0001 | 30.0001 | 29.3001 | 28.0001 | 30.6001 | 32.1001 | 29.2001 | 16.4001 | 29.4618 | 30.0362 | 29.0693 | 33.8001 | 30.0251 | 32.0001 | 28.6423 | 34.0001 | 31.6197 | 28.3493 | 26.2001 | 22.7001 | 32.5351 | 31.8776 | 29.0876 | 22.0712 | 19.0001 | 22.4001 | 26.0301 | 24.0201 | 23.3001 | 34.3294 | 31.3341 | 28.6887 | 29.9725 | 26.525 | 32.1734 | 29.3206 | 26.3542 | 38.9053 | 31.2832 | 35.933 | 26.095 | 32.7725 | 25.9399 | 32.4233
2020-12-09 | 17:00 | 31.4301 | 26.2001 | 33.5001 | 31.536 | 22.3001 | 18.7001 | 22.5001 | 22.1001 | 25.3001 | 30.2001 | 27.8001 | 21.7001 | 31.936 | 30.6001 | 31.3027 | 24.5001 | 31.9001 | 28.4001 | 15.6001 | 18.2636 | 31.6559 | 24.9001 | 31.5229 | 18.2001 | 23.8001 | 27.7001 | 31.2001 | 29.8001 | 28.3001 | 28.2001 | 27.2001 | 30.0001 | 31.1001 | 29.5001 | 17.2001 | 29.4313 | 30.0275 | 29.3001 | 32.9001 | 28.6501 | 31.5001 | 28.7711 | 33.0001 | 31.1777 | 28.3549 | 26.4001 | 22.0001 | 32.7634 | 31.1626 | 29.2476 | 21.9436 | 18.2636 | 22.7568 | 26.0726 | 23.8809 | 22.0001 | 32.2857 | 29.3187 | 27.8357 | 30.3047 | 26.0539 | 33.0512 | 28.7166 | 26.4966 | 37.6586 | 32.8241 | 36.7052 | 26.2233 | 32.2363 | 24.3875 | 31.1074
2020-12-09 | 18:00 | 31.0926 | 24.0001 | 27.6001 | 30.7273 | 20.7001 | 17.5001 | 20.4001 | 21.3001 | 22.9001 | 27.5001 | 25.8001 | 21.2209 | 30.9606 | 29.1001 | 30.144 | 22.7001 | 31.8001 | 26.5001 | 15.0001 | 17.7978 | 28.5751 | 22.4001 | 29.6633 | 16.3001 | 20.8001 | 26.8001 | 30.1001 | 27.3001 | 26.1001 | 26.8001 | 25.3001 | 27.6001 | 29.3001 | 29.4001 | 16.7001 | 28.5928 | 29.1855 | 29.0001 | 29.6001 | 26.7751 | 29.2001 | 27.8773 | 29.4001 | 29.9273 | 27.4984 | 25.2001 | 21.4001 | 30.5943 | 30.0001 | 29.3726 | 21.2068 | 17.7978 | 22.2518 | 25.0059 | 23.6476 | 19.9001 | 29.4798 | 27.894 | 26.3062 | 30.1749 | 24.9624 | 30.3801 | 28.1524 | 25.5193 | 35.1694 | 32.2177 | 36.6871 | 26.298 | 31.4599 | 22.9456 | 27.6875
2020-12-09 | 19:00 | 29.6901 | 20.1001 | 24.6001 | 29.5352 | 18.1001 | 15.8001 | 18.0001 | 19.0001 | 19.7001 | 23.5001 | 23.3001 | 20.0793 | 29.5102 | 25.0001 | 28.6436 | 20.1001 | 30.9001 | 23.5001 | 14.2001 | 16.672 | 24.7001 | 19.9001 | 27.0153 | 14.3001 | 18.1001 | 24.5001 | 28.0001 | 25.2001 | 22.3001 | 24.4001 | 22.0001 | 25.3001 | 26.4001 | 28.6001 | 14.9001 | 26.6891 | 27.7019 | 28.5001 | 26.8001 | 22.4751 | 25.7001 | 26.0228 | 25.6001 | 28.4019 | 26.0131 | 22.0001 | 19.0001 | 28.5001 | 29.1001 | 28.6026 | 20.1551 | 16.672 | 20.6201 | 23.0493 | 22.9001 | 16.1001 | 26.2248 | 25.5359 | 24.1282 | 29.792 | 24.064 | 27.0907 | 26.948 | 24.1345 | 33.0577 | 30.7085 | 34.7061 | 26.3826 | 30.6462 | 21.5582 | 24.8977
2020-12-09 | 20:00 | 26.8051 | 16.4001 | 20.5001 | 26.8683 | 16.1001 | 14.3001 | 17.2001 | 15.6001 | 17.2001 | 20.2001 | 20.6001 | 17.5676 | 27.6183 | 20.2001 | 26.0933 | 17.6001 | 29.1001 | 20.2001 | 13.3001 | 15.5977 | 22.1001 | 18.3001 | 23.6059 | 13.9001 | 16.9001 | 22.7001 | 25.1001 | 23.1001 | 19.3001 | 19.6001 | 19.1001 | 21.4001 | 22.7001 | 26.6001 | 14.4001 | 23.2171 | 25.4182 | 26.6001 | 24.7001 | 19.0501 | 22.1001 | 22.7941 | 21.9001 | 25.3599 | 23.1806 | 19.3001 | 16.7001 | 26.2001 | 27.3001 | 26.5976 | 17.5859 | 15.5977 | 18.3751 | 21.9826 | 22.2693 | 13.7001 | 21.7501 | 23.1236 | 23.2314 | 28.8059 | 22.9926 | 26.2898 | 24.6088 | 21.1688 | 30.7393 | 29.2249 | 32.9062 | 26.3487 | 27.8576 | 19.4555 | 22.5578
2020-12-09 | 21:00 | 22.3276 | 15.1001 | 18.3001 | 24.2251 | 13.6001 | 12.8001 | 17.4001 | 14.1001 | 14.8001 | 18.4001 | 19.1001 | 15.4026 | 25.6012 | 19.2001 | 23.5345 | 16.8001 | 27.0001 | 17.6001 | 12.9001 | 14.9369 | 19.9001 | 17.4001 | 20.3213 | 13.9001 | 16.1001 | 22.1001 | 22.2001 | 21.4001 | 17.4001 | 17.1001 | 16.4001 | 19.2001 | 20.4001 | 24.4001 | 13.5001 | 20.6556 | 23.1678 | 24.5001 | 22.1001 | 16.7501 | 20.9001 | 20.3976 | 18.3001 | 23.0762 | 20.7943 | 16.8001 | 14.9001 | 23.9001 | 24.7001 | 22.3751 | 15.2794 | 14.9369 | 16.0668 | 20.1376 | 19.3176 | 12.3001 | 18.2484 | 21.5714 | 22.7088 | 26.2153 | 22.1499 | 23.5115 | 22.2369 | 17.8702 | 28.1147 | 26.6672 | 30.9491 | 26.3487 | 23.5109 | 18.2099 | 20.3386
2020-12-09 | 22:00 | 20.1126 | 14.1001 | 16.8001 | 22.4008 | 12.3001 | 12.1001 | 17.2001 | 11.9001 | 13.4001 | 16.9001 | 17.7001 | 14.4801 | 24.5168 | 18.4001 | 22.0758 | 16.6001 | 25.4001 | 15.3001 | 12.8001 | 14.5026 | 18.1001 | 17.5001 | 19.1713 | 13.6001 | 15.5001 | 21.2001 | 18.5001 | 20.0001 | 16.3001 | 16.2001 | 13.8001 | 17.6001 | 18.7001 | 23.4001 | 12.7001 | 19.0084 | 22.2341 | 23.6001 | 21.6001 | 14.8953 | 19.7001 | 18.7026 | 17.1001 | 21.5925 | 19.0559 | 16.4001 | 13.7001 | 22.6001 | 22.6001 | 20.2476 | 14.3601 | 14.5026 | 15.4976 | 18.4994 | 18.0484 | 11.9001 | 16.8 | 19.4943 | 20.8234 | 21.8981 | 21.6031 | 20.6245 | 19.8315 | 15.4013 | 26.2836 | 24.6641 | 28.52 | 26.3149 | 21.2207 | 17.3599 | 19.3867
2020-12-09 | 23:00 | 18.1951 | 12.8001 | 15.4001 | 21.0834 | 11.3001 | 11.8001 | 15.0001 | 10.4001 | 13.1001 | 15.9001 | 16.6001 | 13.8943 | 23.3838 | 18.6001 | 21.0255 | 16.2001 | 23.6001 | 13.7001 | 12.6001 | 14.3618 | 17.2609 | 16.1001 | 17.8674 | 13.6001 | 14.7001 | 20.5001 | 16.7001 | 18.8001 | 15.1001 | 15.2001 | 12.1001 | 15.3001 | 17.1001 | 22.3001 | 12.4001 | 16.9779 | 20.9755 | 22.3001 | 18.5001 | 14.1714 | 19.0001 | 17.0079 | 16.4001 | 20.6422 | 17.4389 | 15.6001 | 12.2001 | 21.1001 | 22.3001 | 18.5426 | 13.7709 | 14.3618 | 15.2001 | 17.2559 | 17.1267 | 10.7001 | 16.37 | 18.098 | 18.7181 | 19.6407 | 21.3091 | 18.4754 | 17.8814 | 14.1558 | 24.0926 | 22.9499 | 26.0739 | 26.2881 | 19.9924 | 16.6675 | 18.0626
2020-12-10 | 0:00 | 16.6776 | 11.9001 | 15.6001 | 20.1334 | 11.2001 | 11.7001 | 14.8001 | 11.0001 | 12.2001 | 14.6001 | 15.5001 | 12.9601 | 22.3834 | 19.8001 | 19.7084 | 15.3001 | 22.7001 | 12.5001 | 13.0001 | 14.4593 | 16.7801 | 15.9001 | 17.0537 | 13.3001 | 14.4001 | 20.0001 | 18.9001 | 16.7001 | 13.4001 | 14.0001 | 11.8001 | 14.6001 | 16.5001 | 21.4001 | 12.0001 | 15.7091 | 19.9418 | 20.8001 | 14.5001 | 12.8251 | 18.5001 | 15.2473 | 15.8001 | 19.3751 | 15.5406 | 14.4001 | 11.3001 | 20.0001 | 21.6001 | 16.8251 | 13.2534 | 14.4593 | 14.5009 | 15.2109 | 15.5776 | 9.4001 | 16.1299 | 17.2271 | 18.235 | 18.697 | 21.2125 | 18.004 | 16.3602 | 12.8295 | 22.8532 | 21.2215 | 25.2111 | 26.2303 | 17.7821 | 16.6201 | 17.33
2020-12-10 | 1:00 | 15.6401 | 11.8001 | 16.2001 | 18.8168 | 11.0001 | 11.7001 | 16.1001 | 11.7001 | 11.1001 | 12.5001 | 14.3001 | 12.6251 | 21.3063 | 20.1001 | 18.7237 | 15.0001 | 21.4001 | 11.7001 | 12.7001 | 14.2822 | 16.3034 | 17.1001 | 17.4526 | 12.3001 | 13.5001 | 19.3001 | 19.0001 | 15.3001 | 12.3001 | 13.9001 | 11.6001 | 13.9001 | 15.1001 | 20.7001 | 12.1001 | 14.5249 | 18.8403 | 18.8001 | 11.9001 | 11.1571 | 18.1001 | 14.4854 | 14.4001 | 18.5153 | 14.0474 | 14.0001 | 11.1001 | 18.8001 | 20.0001 | 15.5426 | 13.0326 | 14.2822 | 13.5868 | 14.3376 | 15.3126 | 8.4001 | 15.2103 | 16.0052 | 17.6046 | 17.7033 | 20.7438 | 17.9957 | 15.1086 | 12.2541 | 21.6416 | 20.3015 | 23.3742 | 26.1118 | 16.5426 | 16.9901 | 16.4074
2020-12-10 | 2:00 | 14.5951 | 10.2001 | 16.2001 | 17.4084 | 10.1001 | 11.2001 | 16.0001 | 11.2001 | 10.4001 | 11.6001 | 13.5001 | 12.0859 | 20.2477 | 18.9001 | 17.6316 | 13.9001 | 20.0001 | 11.0001 | 12.8001 | 14.2188 | 15.4659 | 17.5001 | 16.0093 | 12.2001 | 12.8001 | 16.8001 | 17.5001 | 14.6001 | 12.0001 | 13.1001 | 11.7001 | 13.0001 | 14.7001 | 19.7001 | 12.1001 | 13.6801 | 18.1816 | 18.5001 | 10.9001 | 10.5251 | 16.8001 | 13.7853 | 12.3001 | 17.5983 | 13.1489 | 13.3001 | 11.3001 | 17.6001 | 19.0001 | 14.5326 | 12.3268 | 14.2188 | 13.2559 | 13.4568 | 14.9826 | 6.1001 | 14.5219 | 14.6175 | 17.6192 | 16.5308 | 20.5051 | 17.3379 | 14.3884 | 11.4252 | 20.8098 | 19.0958 | 22.4623 | 26.0005 | 15.5754 | 17.1037 | 15.0608
2020-12-10 | 3:00 | 13.6076 | 9.7001 | 15.2001 | 16.7668 | 9.5001 | 11.0001 | 14.0001 | 10.2001 | 10.2001 | 11.5001 | 12.9001 | 12.0272 | 19.0668 | 15.6001 | 16.4563 | 13.5001 | 18.6001 | 10.7001 | 12.7001 | 14.1405 | 15.0143 | 17.5001 | 14.6056 | 12.2001 | 12.3001 | 17.3001 | 16.9001 | 13.8001 | 12.1001 | 12.4001 | 11.3001 | 11.8001 | 14.3001 | 18.0001 | 12.1001 | 12.5866 | 17.3145 | 17.8001 | 10.0001 | 10.7016 | 15.7001 | 12.2048 | 10.3001 | 16.6146 | 11.7644 | 13.0001 | 11.3001 | 16.7001 | 17.3001 | 13.2026 | 12.2472 | 14.1405 | 12.9584 | 12.7684 | 14.6326 | 4.9001 | 14.2195 | 13.8288 | 17.5276 | 15.5617 | 20.3921 | 17.0161 | 13.8693 | 11.2018 | 20.0662 | 18.3868 | 21.6361 | 25.9426 | 14.8841 | 16.92 | 14.48
2020-12-10 | 4:00 | 12.9251 | 11.5001 | 15.0001 | 16.1001 | 9.5001 | 11.2001 | 11.9001 | 9.1001 | 12.0001 | 11.5001 | 13.0001 | 12.0263 | 18.4142 | 12.1001 | 15.7947 | 13.5001 | 17.7001 | 10.5001 | 12.5001 | 13.8222 | 14.1593 | 17.0001 | 13.6694 | 12.1001 | 11.9001 | 17.3001 | 16.2001 | 12.7001 | 12.1001 | 11.6001 | 11.5001 | 10.9001 | 14.3001 | 14.4001 | 12.1001 | 12.6321 | 16.5476 | 16.6001 | 9.0001 | 9.2751 | 15.7001 | 12.0391 | 7.7001 | 15.8697 | 11.7649 | 11.7001 | 11.2001 | 16.0001 | 16.5001 | 13.0426 | 12.2097 | 13.8222 | 12.7176 | 11.9326 | 14.2759 | 4.2001 | 14.0203 | 14.4486 | 16.817 | 15.1681 | 20.3141 | 17.0023 | 13.7042 | 11.9668 | 19.1903 | 17.349 | 20.5575 | 25.858 | 13.4888 | 16.6501 | 14.1938
2020-12-10 | 5:00 | 12.1776 | 12.6001 | 13.3001 | 15.4751 | 9.6001 | 11.4001 | 13.0001 | 8.3001 | 13.0001 | 11.6001 | 13.0001 | 11.9812 | 18.0084 | 11.3001 | 15.2361 | 13.7001 | 17.6001 | 10.5001 | 12.4001 | 13.5671 | 13.9968 | 17.1001 | 12.5456 | 11.9001 | 11.5001 | 16.5001 | 15.4001 | 12.4001 | 12.1001 | 10.7001 | 10.5001 | 10.2001 | 14.0001 | 13.4001 | 12.1001 | 12.3496 | 16.3055 | 15.5001 | 8.2001 | 8.6433 | 15.0001 | 11.8576 | 8.2001 | 15.4778 | 10.8354 | 11.4001 | 11.1001 | 15.4001 | 15.9001 | 12.3401 | 12.1422 | 13.5671 | 12.6468 | 11.1343 | 13.4714 | 2.2001 | 13.655 | 12.8329 | 16.6801 | 14.2025 | 20.314 | 17.0045 | 14.0345 | 12.2882 | 18.3311 | 16.5386 | 19.5704 | 25.7396 | 12.3556 | 16.48 | 14.0654
2020-12-10 | 6:00 | 11.7026 | 13.1001 | 12.0001 | 15.5418 | 9.8001 | 11.6001 | 12.9001 | 8.8001 | 13.3001 | 12.0001 | 12.9001 | 11.8929 | 17.6751 | 11.7001 | 14.8276 | 14.1001 | 17.4001 | 11.0001 | 12.8001 | 13.5137 | 13.6076 | 17.6001 | 12.6246 | 12.0001 | 11.4001 | 17.6001 | 15.6001 | 13.1001 | 12.1001 | 11.0001 | 11.4001 | 10.8001 | 14.1001 | 13.5001 | 12.5001 | 11.4619 | 15.5359 | 14.6001 | 8.2001 | 9.7501 | 16.2001 | 11.4308 | 11.6001 | 14.7526 | 10.4321 | 13.6001 | 11.2001 | 14.8001 | 15.1001 | 11.4676 | 12.0897 | 13.5137 | 12.8251 | 10.6859 | 13.6268 | 2.7001 | 12.83 | 12.4254 | 16.2676 | 13.528 | 20.3531 | 17.0084 | 13.1693 | 12.2544 | 18.0005 | 16.2054 | 18.8268 | 25.6719 | 11.9556 | 16.2601 | 14.176
2020-12-10 | 7:00 | 13.1476 | 14.9001 | 14.9001 | 17.7001 | 10.1001 | 11.5001 | 16.8001 | 10.1001 | 15.1001 | 14.4001 | 15.6001 | 12.1421 | 19.8084 | 17.5001 | 18.6048 | 16.0001 | 19.7001 | 17.6001 | 13.4001 | 13.5354 | 13.8701 | 18.7001 | 12.8519 | 14.2001 | 13.7001 | 19.6001 | 17.9001 | 15.5001 | 15.2001 | 13.3001 | 16.5001 | 14.7001 | 17.4001 | 14.8001 | 13.5001 | 12.4429 | 18.1631 | 15.0001 | 16.4001 | 15.6501 | 21.0001 | 13.0864 | 19.2001 | 17.9131 | 10.5013 | 17.6001 | 12.3001 | 15.5001 | 16.6001 | 12.7401 | 12.2447 | 13.5354 | 13.3634 | 15.0509 | 14.7893 | 11.1001 | 12.5599 | 14.5238 | 13.6285 | 14.4402 | 21.2908 | 17.0018 | 13.2262 | 12.1866 | 17.2571 | 16.759 | 17.9306 | 25.5704 | 14.047 | 16.3702 | 14.2221
2020-12-10 | 8:00 | 15.7951 | 17.7001 | 14.4001 | 22.3918 | 12.8001 | 13.5001 | 22.2001 | 12.3001 | 18.0001 | 19.4001 | 17.4001 | 12.7254 | 23.1251 | 23.1001 | 22.9795 | 17.9001 | 22.5001 | 23.4001 | 14.5001 | 15.3001 | 17.4676 | 20.5001 | 16.8311 | 18.3001 | 19.3001 | 21.3001 | 20.5001 | 17.7001 | 20.3001 | 16.4001 | 21.3001 | 17.6001 | 19.4001 | 17.2001 | 14.1001 | 17.1056 | 21.7545 | 16.5001 | 22.2001 | 22.0501 | 23.8001 | 17.5464 | 23.6001 | 22.4212 | 15.7368 | 20.7001 | 15.5001 | 16.7001 | 17.8001 | 15.2301 | 12.6896 | 15.3001 | 15.4001 | 20.1084 | 16.5759 | 15.7001 | 12.8193 | 18.9852 | 13.6574 | 15.4397 | 21.5559 | 18.6832 | 14.5399 | 12.9831 | 18.8738 | 17.9587 | 19.4212 | 25.6419 | 18.3067 | 16.8323 | 14.5314
2020-12-10 | 9:00 | 17.8976 | 19.8001 | 20.8001 | 25.3501 | 15.7001 | 15.9001 | 24.5001 | 14.1001 | 21.1001 | 21.0001 | 20.2001 | 13.9001 | 25.4458 | 25.0001 | 25.0041 | 20.0001 | 25.1001 | 26.1001 | 14.9001 | 17.3001 | 20.1334 | 22.3001 | 21.8533 | 19.8001 | 21.1001 | 23.1001 | 23.2001 | 20.3001 | 24.0001 | 19.2001 | 25.2001 | 19.6001 | 22.6001 | 20.1001 | 14.3001 | 22.0708 | 23.6041 | 18.3001 | 25.2001 | 28.7251 | 24.3001 | 22.1949 | 26.3001 | 25.1624 | 20.7874 | 20.9001 | 17.7001 | 19.3609 | 18.9001 | 16.9901 | 14.4001 | 17.3001 | 16.8401 | 21.7518 | 17.3576 | 20.0001 | 14.3302 | 23.7342 | 14.949 | 19.7674 | 23.2198 | 23.7759 | 15.9674 | 15.1169 | 22.5458 | 19.2074 | 21.8921 | 25.8412 | 23.5404 | 16.8703 | 16.2168
2020-12-10 | 10:00 | 20.0876 | 22.7001 | 24.3001 | 27.7418 | 17.9001 | 16.8001 | 26.6001 | 15.5001 | 23.5001 | 23.9001 | 22.8001 | 16.2001 | 27.4371 | 27.0001 | 27.1871 | 22.2001 | 28.7001 | 28.1001 | 15.8001 | 18.9259 | 20.4034 | 24.2001 | 25.3473 | 18.9001 | 23.5001 | 25.2001 | 25.9001 | 22.0001 | 27.0001 | 20.7001 | 28.0001 | 21.9001 | 25.6001 | 21.9001 | 14.6001 | 26.5811 | 25.4287 | 20.8251 | 28.4001 | 34.1501 | 26.0001 | 26.0538 | 28.4001 | 27.1955 | 25.6273 | 22.3001 | 18.7001 | 22.2543 | 21.0001 | 18.5226 | 16.6001 | 18.9259 | 18.8134 | 22.2068 | 18.1859 | 22.6001 | 17.5098 | 25.1497 | 16.7339 | 21.7511 | 26.0023 | 25.7404 | 18.6789 | 17.1485 | 26.0816 | 21.2775 | 24.6676 | 25.9596 | 27.2935 | 17.6003 | 18.9869
2020-12-10 | 11:00 | 22.2526 | 24.8001 | 36.4001 | 30.0918 | 19.4001 | 18.3001 | 27.2001 | 17.6001 | 26.4001 | 26.1001 | 25.2001 | 18.0001 | 29.9034 | 29.1001 | 29.8451 | 24.5001 | 30.8001 | 29.2001 | 16.8001 | 20.3243 | 22.7009 | 25.2001 | 27.0544 | 19.6001 | 25.6001 | 27.3001 | 29.0001 | 23.7001 | 27.2001 | 22.6001 | 25.8001 | 23.8001 | 26.8001 | 24.4001 | 15.5001 | 28.1651 | 28.0034 | 23.1001 | 30.7001 | 31.6501 | 28.8001 | 27.4436 | 30.4001 | 29.7117 | 27.6108 | 23.5001 | 19.3001 | 24.2359 | 24.0001 | 20.7651 | 18.6001 | 20.3243 | 19.5001 | 22.7259 | 19.2242 | 24.6001 | 21.1996 | 27.1272 | 19.4451 | 24.7296 | 26.2665 | 28.6522 | 21.4607 | 19.0032 | 29.2372 | 23.8055 | 27.4902 | 26.0273 | 29.3919 | 18.4603 | 21.4653
2020-12-10 | 12:00 | 24.2476 | 25.7001 | 31.0001 | 32.2418 | 21.2001 | 19.5001 | 26.7001 | 19.7001 | 27.6001 | 27.1001 | 26.5001 | 20.3001 | 32.6726 | 30.9001 | 32.4809 | 25.7001 | 32.0001 | 30.5001 | 16.8001 | 21.5001 | 23.6376 | 25.9001 | 28.3254 | 20.0001 | 26.1001 | 28.7001 | 31.1001 | 24.7001 | 26.8001 | 24.6001 | 26.0001 | 25.2001 | 28.3001 | 26.7001 | 17.5001 | 26.9733 | 29.1697 | 25.9001 | 32.0001 | 30.1751 | 30.6001 | 25.8261 | 32.5001 | 31.4304 | 25.7458 | 24.7001 | 20.5001 | 26.6168 | 26.5001 | 22.3026 | 20.7001 | 21.5001 | 20.3001 | 23.0209 | 20.7801 | 26.3001 | 25.3198 | 28.6787 | 20.3857 | 27.3915 | 27.1849 | 28.8018 | 24.6666 | 21.2629 | 31.6231 | 26.49 | 30.3252 | 26.095 | 31.4033 | 20.143 | 24.1086
2020-12-10 | 13:00 | 25.8001 | 26.0001 | 32.3001 | 33.8418 | 22.6001 | 19.9001 | 27.4001 | 21.2001 | 27.2001 | 28.1001 | 27.5001 | 22.4001 | 33.9302 | 31.7001 | 33.0969 | 26.1001 | 33.0001 | 30.1001 | 17.0001 | 25.4001 | 24.2193 | 25.9001 | 29.6374 | 19.5001 | 26.5001 | 29.9001 | 32.8001 | 26.0001 | 26.5001 | 25.8001 | 26.8001 | 26.4001 | 29.7001 | 28.5001 | 17.9001 | 26.9758 | 30.3359 | 27.6001 | 32.6001 | 30.2751 | 31.8001 | 25.9744 | 33.5001 | 31.9527 | 25.9894 | 25.7001 | 21.7001 | 28.7418 | 28.0001 | 24.2451 | 22.4001 | 25.4001 | 21.9459 | 23.9326 | 22.0084 | 28.0001 | 28.1605 | 30.1699 | 21.5191 | 28.6108 | 27.1342 | 29.7512 | 26.5246 | 23.0927 | 33.9548 | 28.099 | 32.3902 | 26.2303 | 33.3303 | 22.532 | 25.8142
2020-12-10 | 14:00 | 27.987 | 25.7001 | 31.4001 | 34.7628 | 23.7001 | 19.8001 | 26.6001 | 22.3001 | 26.9001 | 29.2001 | 27.7001 | 23.6001 | 34.2295 | 32.4001 | 34.0462 | 26.6001 | 33.6001 | 28.7001 | 17.1001 | 26.4001 | 25.1709 | 26.5001 | 31.9726 | 19.9001 | 26.0001 | 30.9001 | 33.9001 | 27.6001 | 26.9001 | 27.1001 | 27.3001 | 26.8001 | 30.5001 | 29.6001 | 18.3001 | 27.7278 | 31.4273 | 29.4001 | 32.9001 | 29.5501 | 32.5001 | 26.7818 | 34.4001 | 33.6137 | 26.4836 | 26.8001 | 22.6001 | 30.3268 | 29.2159 | 25.9101 | 23.9001 | 26.4001 | 23.6001 | 23.9601 | 22.0926 | 27.5001 | 29.7522 | 30.9547 | 23.0887 | 29.0747 | 26.6309 | 30.6176 | 27.7494 | 24.7749 | 35.9848 | 30.0238 | 34.2111 | 26.3756 | 34.9697 | 23.3039 | 27.1056
2020-12-10 | 15:00 | 28.4626 | 25.2001 | 34.0001 | 34.4621 | 24.6001 | 20.1001 | 21.9001 | 23.1001 | 27.2001 | 29.1001 | 26.8001 | 23.1001 | 34.7038 | 31.4001 | 34.0288 | 25.7001 | 34.2001 | 27.6001 | 17.0001 | 26.4001 | 26.3093 | 26.6001 | 32.7656 | 20.0001 | 25.0001 | 31.9001 | 33.7001 | 29.3001 | 26.8001 | 27.2001 | 27.8001 | 27.4001 | 30.6001 | 30.8001 | 17.8001 | 28.3469 | 31.6102 | 29.9001 | 33.1001 | 29.5501 | 33.2001 | 27.5121 | 34.7001 | 32.9787 | 27.0289 | 27.2001 | 23.8001 | 30.6243 | 30.6643 | 26.7201 | 23.6001 | 26.4001 | 24.4001 | 23.6493 | 21.9559 | 24.9001 | 29.7402 | 30.6851 | 24.3598 | 30.1929 | 26.6064 | 31.5282 | 28.4169 | 25.7285 | 36.4847 | 30.859 | 35.2306 | 26.4672 | 35.5831 | 23.1299 | 28.5672
2020-12-10 | 16:00 | 29.2876 | 25.4001 | 36.6001 | 32.0863 | 24.9001 | 19.8001 | 20.4001 | 23.6001 | 25.9001 | 28.6001 | 25.7001 | 23.0001 | 32.4863 | 29.5001 | 31.0599 | 24.7001 | 34.3001 | 26.5001 | 16.9001 | 27.3001 | 27.3843 | 26.0001 | 31.5298 | 19.1001 | 24.0001 | 31.8001 | 33.4001 | 30.1001 | 26.0001 | 27.8001 | 27.9001 | 27.8001 | 29.7001 | 31.4001 | 17.1001 | 28.8638 | 30.2098 | 31.2001 | 32.2001 | 29.6751 | 32.7001 | 28.1301 | 35.2001 | 31.1099 | 27.7271 | 27.4001 | 24.6001 | 31.0851 | 31.3001 | 27.9051 | 23.4001 | 27.3001 | 24.6001 | 23.2284 | 22.4341 | 24.0001 | 30.1402 | 29.4002 | 24.85 | 30.8235 | 25.5485 | 31.2115 | 28.5962 | 26.7852 | 36.2149 | 31.5468 | 35.9856 | 26.5011 | 34.9559 | 22.9706 | 28.66
2020-12-10 | 17:00 | 29.4376 | 23.5001 | 32.2001 | 30.8095 | 25.4001 | 18.8001 | 19.3001 | 23.6001 | 24.3001 | 27.8001 | 24.5001 | 22.8001 | 30.7762 | 27.9001 | 29.1845 | 23.6001 | 34.5001 | 24.5001 | 16.5001 | 26.4001 | 27.8818 | 25.0001 | 28.2929 | 18.2001 | 22.8001 | 31.0001 | 29.2001 | 32.0001 | 24.6001 | 27.7001 | 26.4001 | 27.8001 | 28.9001 | 31.8001 | 16.7001 | 29.1294 | 27.8679 | 32.1001 | 31.3001 | 27.7001 | 32.1001 | 28.4588 | 33.3001 | 28.8345 | 28.0563 | 27.2001 | 24.8001 | 31.7001 | 32.0001 | 27.7701 | 23.1001 | 26.4001 | 23.6001 | 21.9626 | 22.7643 | 22.7001 | 29.5981 | 29.3743 | 24.1801 | 30.7418 | 25.1968 | 30.5568 | 28.5459 | 25.7105 | 34.9587 | 31.9107 | 35.8734 | 26.6533 | 33.9178 | 21.9801 | 28.1535
2020-12-10 | 18:00 | 28.6901 | 21.0001 | 25.2001 | 28.3258 | 24.8001 | 17.6001 | 16.8001 | 23.2001 | 22.0001 | 25.5001 | 23.0001 | 22.9001 | 28.8341 | 25.6001 | 27.1425 | 21.5001 | 34.0001 | 22.0001 | 16.4001 | 25.7001 | 26.9543 | 22.6001 | 26.3694 | 16.3001 | 20.6001 | 30.2001 | 26.8001 | 32.3001 | 21.9001 | 27.0001 | 24.1001 | 26.9001 | 27.7001 | 29.6001 | 16.7001 | 27.4866 | 25.3758 | 31.7001 | 28.8001 | 25.2751 | 29.5001 | 26.6719 | 30.0001 | 26.2508 | 26.4711 | 25.3001 | 24.4001 | 31.5001 | 32.2001 | 28.0126 | 23.2001 | 25.7001 | 22.9001 | 20.4776 | 22.4059 | 20.8001 | 26.9402 | 28.391 | 22.8601 | 30.1189 | 24.1067 | 30.1429 | 26.9988 | 23.198 | 33.5347 | 31.7437 | 34.8428 | 26.6872 | 32.6521 | 21.7302 | 26.6884
2020-12-10 | 19:00 | 26.7326 | 18.2001 | 19.8001 | 24.8838 | 23.6001 | 15.1001 | 15.2001 | 22.1001 | 19.1001 | 21.8001 | 20.0001 | 21.9001 | 26.9088 | 21.0001 | 25.0755 | 18.7001 | 31.0001 | 18.9001 | 15.7001 | 24.4001 | 22.9618 | 19.8001 | 24.5319 | 13.8001 | 18.2001 | 26.7001 | 24.0001 | 30.4001 | 19.5001 | 25.2001 | 20.6001 | 25.2001 | 24.6001 | 26.1001 | 15.2001 | 25.2046 | 23.1755 | 29.9001 | 26.4001 | 21.2694 | 25.7001 | 24.5608 | 25.8001 | 24.1838 | 24.3564 | 22.3001 | 22.6001 | 31.0001 | 31.5001 | 26.2726 | 22.6001 | 24.4001 | 22.1001 | 20.7068 | 21.3518 | 16.6001 | 24.2101 | 26.0829 | 20.2523 | 28.7365 | 23.2828 | 27.1795 | 24.635 | 22.1073 | 31.3274 | 31.1251 | 33.4193 | 26.7379 | 29.3686 | 20.3685 | 23.5507
2020-12-10 | 20:00 | 24.2476 | 15.9001 | 17.9001 | 21.5501 | 21.3001 | 13.6001 | 13.7001 | 20.0001 | 16.8001 | 19.3001 | 17.9001 | 19.4001 | 23.9418 | 17.8001 | 21.5668 | 17.1001 | 26.9001 | 16.7001 | 14.8001 | 22.0001 | 19.8726 | 18.3001 | 21.8841 | 12.9001 | 16.8001 | 23.0001 | 21.2001 | 24.0001 | 17.4001 | 22.0001 | 17.3001 | 22.1001 | 21.1001 | 23.0568 | 13.9001 | 21.5083 | 20.6584 | 25.7001 | 24.0001 | 18.3408 | 22.2001 | 21.1883 | 22.1001 | 21.3084 | 21.3721 | 19.2001 | 18.7001 | 28.8001 | 30.0001 | 23.6601 | 20.2001 | 22.0001 | 19.9001 | 17.6334 | 20.2034 | 14.3001 | 21.2101 | 23.3847 | 17.8735 | 27.0382 | 22.5948 | 23.6593 | 22.4841 | 20.3799 | 29.2475 | 29.6723 | 31.7153 | 26.721 | 26.6871 | 18.8908 | 20.6798
2020-12-10 | 21:00 | 22.0276 | 14.5001 | 16.1001 | 19.1001 | 19.6001 | 13.0001 | 13.3001 | 18.4001 | 14.6001 | 17.7001 | 17.0001 | 16.8684 | 21.2396 | 15.8001 | 20.1584 | 16.1001 | 24.2001 | 15.4001 | 14.2001 | 19.8001 | 18.0659 | 17.7001 | 19.7533 | 12.6001 | 15.9001 | 21.2001 | 18.8001 | 20.8001 | 16.3001 | 19.2001 | 14.0001 | 19.6001 | 19.4001 | 21.1618 | 13.5001 | 18.8068 | 18.532 | 21.3001 | 22.2001 | 16.3674 | 20.6001 | 18.5484 | 20.3001 | 18.6903 | 19.0056 | 16.6001 | 16.3001 | 25.7001 | 27.3001 | 21.7026 | 17.2001 | 19.8001 | 16.8001 | 16.0759 | 17.8726 | 13.7001 | 17.5001 | 21.2137 | 16.4091 | 23.3102 | 22.0667 | 21.1198 | 20.3637 | 18.3019 | 27.5309 | 28.0045 | 29.9802 | 26.6872 | 23.2086 | 17.7999 | 18.1751
2020-12-10 | 22:00 | 20.9201 | 13.5001 | 15.1001 | 18.1834 | 18.2001 | 11.9001 | 13.0001 | 17.4001 | 13.3001 | 16.4001 | 15.8001 | 15.9551 | 19.7309 | 14.6001 | 19.2418 | 15.2001 | 22.4001 | 15.0001 | 13.0001 | 18.6001 | 17.0951 | 17.5001 | 18.8319 | 11.9001 | 15.3001 | 19.7001 | 17.1001 | 20.1001 | 15.7001 | 18.3001 | 12.0001 | 17.9001 | 18.1001 | 18.9768 | 13.0001 | 16.4724 | 17.3566 | 18.6001 | 20.8001 | 15.0698 | 19.4001 | 16.2049 | 19.5001 | 17.1733 | 16.9213 | 15.4001 | 17.3001 | 25.1001 | 25.9001 | 20.5526 | 16.3188 | 18.6001 | 15.3001 | 16.0068 | 17.3234 | 11.3001 | 15.3501 | 19.4366 | 15.5474 | 21.4855 | 21.7627 | 19.6204 | 18.714 | 17.2235 | 26.1629 | 27.0815 | 28.6719 | 26.7548 | 20.6757 | 17.4871 | 16.3965
2020-12-10 | 23:00 | 20.1401 | 13.7001 | 15.0001 | 16.5751 | 17.0001 | 11.4001 | 13.0001 | 16.4001 | 12.9001 | 15.0001 | 14.7001 | 14.1001 | 18.7556 | 14.1001 | 17.8084 | 15.0001 | 20.4001 | 14.6001 | 13.0001 | 17.3001 | 16.5043 | 16.3001 | 16.7253 | 12.2001 | 14.6001 | 18.3001 | 15.9001 | 17.8001 | 15.5001 | 17.4001 | 11.7001 | 17.1001 | 16.4001 | 17.2376 | 13.1001 | 14.7664 | 16.0063 | 17.2576 | 18.3001 | 13.8828 | 18.5001 | 14.6808 | 16.2001 | 16.2396 | 15.2791 | 14.0001 | 22.0001 | 23.1001 | 23.7001 | 19.2526 | 14.5636 | 17.3001 | 14.5001 | 15.2834 | 16.4501 | 9.8001 | 14.6901 | 17.7961 | 15.0742 | 20.0378 | 21.5101 | 18.394 | 17.6738 | 16.5246 | 24.8286 | 24.6557 | 27.6633 | 26.729 | 19.3924 | 17.1855 | 15.4327
2020-12-11 | 0:00 | 19.4926 | 14.1001 | 15.1001 | 15.6334 | 16.0001 | 11.0001 | 13.0001 | 15.5001 | 12.8001 | 15.3001 | 14.7001 | 13.9251 | 17.3136 | 13.3001 | 16.6334 | 15.0001 | 18.8001 | 14.2001 | 12.8001 | 16.2001 | 15.9484 | 16.1001 | 15.232 | 12.5001 | 13.9001 | 16.3001 | 15.1001 | 16.1001 | 15.3001 | 16.2001 | 11.9001 | 16.4001 | 15.6001 | 16.0726 | 13.1001 | 14.2589 | 14.9863 | 16.5359 | 15.8001 | 12.1149 | 17.2001 | 13.7223 | 12.8001 | 15.4447 | 13.9049 | 11.9001 | 25.2001 | 18.1784 | 19.6001 | 17.0676 | 14.467 | 16.2001 | 14.0809 | 14.2576 | 16.1219 | 10.8001 | 14.6101 | 16.5764 | 14.5303 | 19.1275 | 21.3974 | 17.6118 | 17.0189 | 15.472 | 23.9078 | 21.382 | 26.6551 | 26.7075 | 17.566 | 17.2961 | 15.1901
2020-12-11 | 1:00 | 18.5351 | 13.9001 | 14.7001 | 14.5001 | 15.3001 | 11.3001 | 12.9001 | 14.7001 | 13.9001 | 15.4001 | 14.5001 | 13.7684 | 16.48 | 12.6001 | 15.5918 | 14.7001 | 17.7001 | 13.9001 | 11.9001 | 15.7001 | 15.9001 | 16.1001 | 14.2515 | 12.6001 | 13.0001 | 14.1001 | 14.5001 | 15.6001 | 15.3001 | 14.4001 | 11.5001 | 15.4001 | 14.5001 | 15.0993 | 12.7001 | 13.4384 | 14.5528 | 16.4084 | 12.1001 | 11.1019 | 16.8001 | 12.9403 | 11.5001 | 14.1528 | 13.1421 | 11.6001 | 25.3001 | 17.5243 | 17.5543 | 16.5176 | 14.3185 | 15.7001 | 13.9559 | 13.3776 | 15.9889 | 9.0001 | 14.1101 | 15.7148 | 13.5588 | 18.0286 | 21.1019 | 16.6848 | 16.0414 | 14.3959 | 23.1285 | 20.4488 | 25.4068 | 26.704 | 15.9499 | 17.0901 | 15.2665
2020-12-11 | 2:00 | 17.6176 | 13.9001 | 12.8001 | 13.5418 | 14.4001 | 11.3001 | 12.8001 | 13.8001 | 14.2001 | 15.3001 | 14.4001 | 13.4001 | 15.7109 | 12.4001 | 14.5918 | 14.6001 | 16.3001 | 14.2001 | 11.5001 | 15.3001 | 15.7001 | 16.1001 | 12.8494 | 13.1001 | 12.5001 | 13.1001 | 14.1001 | 14.9001 | 15.1001 | 13.5001 | 10.6001 | 14.3001 | 14.3001 | 14.5448 | 11.7001 | 12.6478 | 13.3693 | 15.5101 | 10.9001 | 10.2948 | 16.5001 | 12.5359 | 10.3001 | 13.2609 | 11.6838 | 11.8001 | 24.8001 | 16.8801 | 17.2376 | 16.0001 | 14.0001 | 15.3001 | 13.5634 | 12.4943 | 15.5289 | 5.8001 | 14.2401 | 14.9169 | 12.6759 | 17.3387 | 20.5357 | 17.0023 | 15.728 | 14.1298 | 22.2883 | 19.3484 | 23.5247 | 26.6782 | 14.7448 | 16.9015 | 15.5482
2020-12-11 | 3:00 | 17.0601 | 13.8001 | 12.1001 | 13.1418 | 13.8001 | 11.2001 | 12.8001 | 13.1001 | 14.1001 | 15.2001 | 14.2001 | 13.0001 | 15.2691 | 12.1001 | 13.9918 | 14.1001 | 16.1001 | 14.7001 | 10.8001 | 14.9001 | 15.5001 | 16.1001 | 12.8716 | 13.5001 | 11.9001 | 13.0001 | 14.1001 | 14.3001 | 15.1001 | 13.6001 | 10.6001 | 14.0001 | 13.2001 | 13.9401 | 11.6001 | 11.5378 | 12.7192 | 14.7809 | 10.1001 | 9.6988 | 16.1001 | 10.9949 | 10.0001 | 12.8274 | 11.7151 | 11.8001 | 23.6001 | 16.3434 | 17.0009 | 15.3351 | 14.1001 | 14.9001 | 13.0209 | 11.8451 | 15.413 | 6.1001 | 14.4801 | 15.2102 | 12.5038 | 16.8964 | 20.2905 | 16.5529 | 15.5119 | 14.386 | 21.6141 | 18.6075 | 20.5802 | 26.6364 | 14.0753 | 16.7401 | 15.7693
2020-12-11 | 4:00 | 16.6051 | 13.5001 | 13.2001 | 12.5418 | 12.4001 | 11.4001 | 12.6001 | 11.9001 | 13.9001 | 15.2001 | 14.0001 | 12.5001 | 14.8023 | 12.2001 | 13.5168 | 13.9001 | 15.4001 | 14.8001 | 10.4001 | 14.6001 | 15.1001 | 16.1001 | 11.9604 | 13.5001 | 12.1001 | 12.6001 | 14.3001 | 13.8001 | 15.0001 | 16.2001 | 10.9001 | 15.0001 | 13.0001 | 13.6009 | 11.1001 | 11.8598 | 12.5856 | 14.4859 | 10.7001 | 9.1251 | 16.3001 | 10.7908 | 10.0001 | 12.2023 | 11.2629 | 11.0001 | 24.5001 | 15.6368 | 16.2651 | 14.3626 | 13.7001 | 14.6001 | 12.8793 | 11.0843 | 15.068 | 7.9001 | 13.4201 | 15.1142 | 12.7501 | 16.6379 | 20.1413 | 17.0001 | 15.0649 | 13.4386 | 20.2111 | 18.1748 | 19.249 | 26.5179 | 13.1831 | 16.7201 | 15.7679
2020-12-11 | 5:00 | 15.5876 | 13.5001 | 13.3001 | 12.2438 | 11.2001 | 11.5001 | 12.4001 | 10.8001 | 13.9001 | 15.1001 | 13.8001 | 12.7001 | 14.4521 | 12.4001 | 12.9334 | 13.9001 | 14.9001 | 14.8001 | 10.4001 | 14.3001 | 14.7001 | 16.1001 | 12.0454 | 13.1001 | 12.4001 | 12.0001 | 14.4001 | 12.3001 | 15.1001 | 15.5001 | 10.9001 | 15.6001 | 13.4001 | 13.0605 | 10.5001 | 11.5586 | 12.4354 | 14.2676 | 11.2001 | 8.3501 | 15.8001 | 10.5511 | 10.3001 | 11.7271 | 10.7789 | 10.5001 | 16.1001 | 15.0568 | 15.4926 | 14.0276 | 13.2001 | 14.3001 | 12.2401 | 10.5759 | 14.9813 | 5.9001 | 12.6501 | 14.4298 | 12.1303 | 16.2744 | 20.1041 | 17.0034 | 14.1496 | 12.2297 | 18.204 | 18.0664 | 18.4221 | 26.4164 | 12.661 | 16.6851 | 15.4527
2020-12-11 | 6:00 | 15.2476 | 13.6001 | 12.3001 | 12.2584 | 11.5001 | 11.5001 | 12.4001 | 11.6001 | 13.9001 | 14.9001 | 13.8001 | 13.0001 | 14.2436 | 12.5001 | 12.7001 | 13.9001 | 14.9001 | 14.7001 | 11.1001 | 14.4001 | 14.7001 | 16.1001 | 11.8996 | 13.1001 | 12.4001 | 13.0001 | 14.7001 | 13.1001 | 15.3001 | 15.0001 | 11.7001 | 16.0001 | 13.9001 | 13.1568 | 11.5001 | 12.0378 | 12.1769 | 14.2534 | 11.1001 | 10.3501 | 16.9001 | 11.8894 | 12.3001 | 11.6852 | 10.6479 | 11.7001 | 14.6001 | 14.2001 | 15.6001 | 14.0376 | 12.9001 | 14.4001 | 12.2609 | 9.7618 | 14.8822 | 4.9001 | 11.8501 | 14.4654 | 12.3456 | 16.1368 | 19.9806 | 16.3765 | 13.9062 | 11.6025 | 16.8419 | 17.9648 | 17.5875 | 26.298 | 12.0799 | 16.3802 | 15.3933
2020-12-11 | 7:00 | 16.7851 | 13.9001 | 15.6001 | 12.7001 | 14.8001 | 11.6001 | 14.8001 | 14.7001 | 15.0001 | 15.3001 | 15.2001 | 14.2001 | 14.7267 | 12.9001 | 14.1517 | 15.1001 | 15.2001 | 15.0001 | 11.5001 | 15.2001 | 14.9001 | 17.2001 | 12.9473 | 14.5001 | 13.8001 | 15.2001 | 15.4001 | 18.5001 | 15.4001 | 14.9001 | 15.4001 | 16.6001 | 15.5001 | 13.3801 | 13.4001 | 12.8223 | 13.3501 | 14.2868 | 16.6001 | 16.3001 | 21.7001 | 12.9504 | 21.7001 | 11.9517 | 11.1039 | 16.7001 | 19.7001 | 16.0876 | 16.7034 | 15.7401 | 14.3001 | 15.2001 | 12.4001 | 13.5526 | 14.8088 | 9.5001 | 11.6915 | 15.1357 | 12.7568 | 16.7298 | 21.2529 | 16.979 | 15.844 | 12.863 | 16.3145 | 17.7992 | 17.5678 | 26.1856 | 12.7267 | 16.7212 | 15.6975
2020-12-11 | 8:00 | 17.9426 | 16.8001 | 20.8001 | 15.6349 | 17.2001 | 12.1001 | 18.3001 | 17.7001 | 18.1001 | 18.3001 | 17.3001 | 17.4001 | 15.9766 | 17.7001 | 17.3447 | 16.9001 | 15.9001 | 15.9001 | 12.6001 | 17.1001 | 16.5918 | 20.2001 | 17.7851 | 18.4001 | 16.8001 | 18.3001 | 20.3001 | 18.4001 | 16.1001 | 16.1001 | 20.7001 | 17.4001 | 18.5001 | 14.7051 | 13.8001 | 16.2594 | 16.3834 | 15.8893 | 22.5001 | 25.5001 | 23.5001 | 15.8539 | 24.0001 | 14.7084 | 15.1786 | 18.6001 | 22.6001 | 19.4684 | 18.5618 | 17.8876 | 16.8001 | 17.1001 | 13.0759 | 19.1459 | 15.9526 | 14.4001 | 12.2301 | 19.9839 | 13.153 | 18.718 | 24.1097 | 17.7548 | 18.5242 | 16.7872 | 16.884 | 19.7076 | 18.73 | 26.2918 | 15.5203 | 17.0901 | 15.8837
2020-12-11 | 9:00 | 18.3551 | 19.3001 | 25.3001 | 17.5194 | 19.4001 | 12.5001 | 20.3001 | 19.9001 | 21.3001 | 21.2001 | 19.7001 | 20.1001 | 17.786 | 20.1001 | 18.6026 | 20.5001 | 19.0101 | 19.4001 | 13.4001 | 18.5001 | 21.4118 | 22.1001 | 21.5944 | 19.3001 | 19.4001 | 19.0001 | 22.5001 | 20.5001 | 19.8001 | 17.5001 | 26.0001 | 19.0001 | 21.4001 | 17.4768 | 15.1001 | 21.5611 | 18.2584 | 17.6693 | 25.3001 | 30.4501 | 24.9001 | 21.7444 | 26.3001 | 17.4584 | 20.7881 | 19.9001 | 22.8001 | 20.1668 | 20.0718 | 18.4026 | 19.5001 | 18.5001 | 13.9959 | 22.4709 | 18.1901 | 18.6001 | 12.8641 | 22.2995 | 13.1077 | 20.8583 | 25.9312 | 19.3923 | 21.1259 | 19.9387 | 17.9665 | 20.5249 | 20.6045 | 26.5348 | 17.8946 | 17.6942 | 16.6257
2020-12-11 | 10:00 | 19.8601 | 21.9001 | 32.8001 | 20.3523 | 20.7001 | 12.7001 | 22.0001 | 21.2001 | 24.5001 | 23.6001 | 22.6001 | 22.2001 | 20.369 | 22.1001 | 20.7856 | 23.3001 | 21.1551 | 22.1001 | 16.8001 | 18.8001 | 20.2843 | 23.6001 | 22.9058 | 19.5001 | 22.3001 | 21.1001 | 23.7001 | 21.8001 | 22.9001 | 20.1001 | 28.8001 | 21.3001 | 24.5001 | 19.1176 | 17.6001 | 26.8679 | 20.2751 | 19.3893 | 27.5001 | 33.0251 | 26.4001 | 26.5913 | 28.3001 | 20.0168 | 25.5598 | 21.7001 | 23.5001 | 22.5968 | 21.2384 | 19.7726 | 22.2001 | 18.8001 | 15.2601 | 21.6343 | 17.5376 | 22.4001 | 15.5293 | 25.2369 | 14.7448 | 23.1054 | 27.6621 | 21.377 | 22.6381 | 21.4071 | 21.6791 | 21.9875 | 24.0996 | 26.4794 | 21.116 | 18.3673 | 19.0708
2020-12-11 | 11:00 | 21.4576 | 24.5001 | 37.3001 | 23.3019 | 22.8001 | 13.5001 | 23.6001 | 22.1001 | 26.5001 | 26.5001 | 25.2001 | 23.7001 | 22.6602 | 24.1001 | 23.0436 | 25.1001 | 22.6826 | 24.0001 | 19.0001 | 20.3001 | 22.3626 | 24.8001 | 24.0283 | 19.4001 | 24.7001 | 22.9001 | 25.8001 | 23.3001 | 25.6001 | 21.8001 | 26.0001 | 23.6001 | 26.5001 | 21.0543 | 18.5001 | 29.2899 | 21.9001 | 21.4584 | 30.1001 | 33.0251 | 28.8001 | 28.5768 | 30.0001 | 21.7668 | 28.8014 | 23.3001 | 24.4001 | 24.2393 | 22.8851 | 21.4226 | 24.5001 | 20.3001 | 16.1234 | 24.8693 | 19.4893 | 24.7001 | 18.6706 | 27.0489 | 17.3092 | 24.5815 | 27.6201 | 24.2279 | 23.3005 | 23.4245 | 25.448 | 24.5683 | 25.8781 | 26.4503 | 23.4584 | 19.3388 | 21.2607
2020-12-11 | 12:00 | 22.8951 | 26.1001 | 30.4001 | 24.8766 | 23.7001 | 13.8001 | 24.2001 | 22.8001 | 27.8001 | 28.9001 | 26.5001 | 24.2001 | 24.4001 | 26.0001 | 24.8682 | 25.6001 | 24.0943 | 26.4001 | 18.6001 | 20.4001 | 25.4759 | 25.9001 | 26.5466 | 19.5001 | 26.3001 | 23.9001 | 27.6001 | 23.7001 | 27.6001 | 23.0001 | 26.2001 | 23.6001 | 28.1001 | 22.8868 | 19.6001 | 27.0059 | 23.1432 | 22.8851 | 31.9001 | 30.5001 | 30.2001 | 26.0029 | 31.4001 | 23.8834 | 26.3276 | 24.8001 | 25.3001 | 25.6626 | 24.3684 | 22.2176 | 24.9001 | 20.4001 | 17.4001 | 22.7609 | 22.4592 | 25.5001 | 22.3052 | 27.9355 | 19.0859 | 26.1584 | 28.1612 | 24.3776 | 25.7331 | 24.6427 | 28.3621 | 26.1553 | 24.4856 | 26.4498 | 25.0316 | 21.3409 | 23.2959
2020-12-11 | 13:00 | 24.516 | 27.6001 | 30.9001 | 26.6929 | 24.1001 | 15.9001 | 24.3001 | 23.5001 | 28.4001 | 30.6001 | 27.3001 | 24.5001 | 25.6501 | 27.7001 | 26.1012 | 25.9001 | 25.2728 | 28.5001 | 20.3001 | 21.9001 | 29.5526 | 26.3001 | 29.2504 | 19.7001 | 26.1001 | 24.4001 | 29.6001 | 25.3001 | 28.3001 | 24.2001 | 26.4001 | 24.1001 | 30.0001 | 24.3768 | 19.6001 | 27.2709 | 24.6262 | 24.5993 | 32.2001 | 29.7501 | 31.8001 | 26.2801 | 33.1001 | 25.3929 | 26.0233 | 25.8001 | 25.8001 | 26.7618 | 25.6243 | 22.3276 | 24.1001 | 21.9001 | 20.3001 | 23.6301 | 23.7493 | 28.3001 | 26.0165 | 29.0701 | 20.6165 | 27.0767 | 28.0371 | 26.0873 | 27.48 | 25.1635 | 31.262 | 28.1003 | 27.5275 | 26.4841 | 26.6948 | 22.8121 | 25.3767
2020-12-11 | 14:00 | 25.9476 | 29.7001 | 30.1001 | 28.0425 | 22.5001 | 17.2001 | 23.7001 | 23.6001 | 28.9001 | 31.4001 | 27.4001 | 23.8001 | 27.4584 | 28.8001 | 27.6258 | 26.2001 | 26.3136 | 29.4001 | 20.5001 | 22.4001 | 32.0934 | 26.4001 | 31.7664 | 20.1001 | 25.7001 | 24.3001 | 30.4001 | 24.9001 | 29.3001 | 24.1001 | 26.6001 | 23.9001 | 30.5001 | 25.9393 | 18.2001 | 27.1914 | 26.2425 | 25.9051 | 32.4001 | 29.0001 | 32.8001 | 26.2623 | 33.6001 | 27.2175 | 25.9734 | 26.7001 | 25.0001 | 27.2409 | 26.5459 | 23.4501 | 24.0001 | 22.4001 | 21.0001 | 24.8893 | 24.1517 | 27.1001 | 28.4889 | 28.6854 | 22.1655 | 27.6512 | 27.7752 | 28.2621 | 27.4604 | 25.1366 | 33.6827 | 28.2808 | 30.0983 | 26.5856 | 28.3689 | 22.9301 | 26.8202
2020-12-11 | 15:00 | 25.0376 | 29.9001 | 33.1001 | 28.8505 | 20.8001 | 19.0001 | 22.7001 | 23.3001 | 28.3001 | 31.9001 | 27.8001 | 23.3001 | 28.3668 | 29.9001 | 28.7587 | 26.3001 | 27.2827 | 29.9001 | 20.8001 | 20.9001 | 32.0201 | 26.3001 | 31.6763 | 20.3001 | 25.6001 | 23.4001 | 30.5001 | 26.4001 | 29.3001 | 24.7001 | 27.0001 | 24.3001 | 30.9001 | 26.9734 | 16.4001 | 27.4134 | 27.0837 | 26.5726 | 32.1001 | 28.8751 | 32.9001 | 26.7168 | 34.0001 | 27.8172 | 26.0756 | 27.1001 | 23.7001 | 26.9459 | 27.0284 | 24.3226 | 22.8001 | 20.9001 | 22.1001 | 24.3301 | 23.9726 | 25.3001 | 29.5876 | 27.9122 | 23.1598 | 27.7361 | 27.9159 | 30.629 | 28.7749 | 26.6186 | 33.6024 | 28.2969 | 31.8825 | 26.6872 | 29.4603 | 22.6841 | 27.5251
2020-12-11 | 16:00 | 26.1276 | 29.0001 | 35.3001 | 29.091 | 18.9001 | 18.8001 | 21.7001 | 20.8001 | 27.6001 | 31.1001 | 29.0001 | 20.9001 | 28.6084 | 29.2001 | 29.1084 | 26.2001 | 27.6043 | 28.9001 | 20.8001 | 20.3001 | 30.6718 | 26.3001 | 30.4928 | 18.9001 | 25.1001 | 23.3001 | 30.4001 | 26.7001 | 30.7001 | 23.5001 | 26.9001 | 24.1001 | 30.7001 | 27.5259 | 16.7001 | 28.2033 | 27.7918 | 27.1259 | 31.9001 | 28.8751 | 32.8001 | 27.2703 | 34.6001 | 28.4418 | 26.8333 | 27.8001 | 22.3001 | 27.2734 | 28.0551 | 25.2951 | 20.2001 | 20.3001 | 21.9001 | 24.9984 | 24.4459 | 26.4001 | 28.9778 | 27.8641 | 23.2901 | 28.0271 | 26.9547 | 30.9918 | 27.1172 | 26.2228 | 31.0112 | 28.0877 | 32.9561 | 26.8225 | 30.4833 | 22.61 | 27.2137
2020-12-11 | 17:00 | 25.6876 | 27.3001 | 31.2001 | 28.6404 | 19.0001 | 17.5001 | 20.7001 | 20.1001 | 26.7001 | 29.6001 | 29.7001 | 19.5001 | 28.1084 | 28.5001 | 28.2986 | 25.4001 | 27.688 | 27.6001 | 18.0001 | 19.5001 | 28.3359 | 25.5001 | 28.9189 | 18.4001 | 24.0001 | 23.2001 | 29.4001 | 25.7001 | 30.0001 | 23.4001 | 26.3001 | 24.2001 | 29.9001 | 27.6659 | 18.4001 | 28.2541 | 27.1235 | 27.4976 | 30.9001 | 27.5251 | 32.6001 | 27.4694 | 33.9001 | 27.4487 | 26.9734 | 28.0001 | 21.4001 | 27.7493 | 28.0243 | 24.8301 | 19.4001 | 19.5001 | 22.0001 | 23.7684 | 25.6159 | 24.2001 | 28.3601 | 27.4101 | 22.7065 | 28.1694 | 26.4469 | 30.2462 | 26.0579 | 23.8668 | 31.7133 | 28.3148 | 32.2501 | 26.8902 | 30.9078 | 21.7075 | 26.8176
2020-12-11 | 18:00 | 24.3976 | 25.7001 | 24.5001 | 27.5567 | 18.4001 | 16.6001 | 19.2001 | 20.0001 | 24.8001 | 26.4001 | 27.2001 | 18.7234 | 26.9334 | 27.1001 | 27.6168 | 24.0001 | 27.3163 | 26.4001 | 15.5001 | 18.1051 | 27.4326 | 22.6001 | 27.0836 | 15.9001 | 21.8001 | 22.1001 | 28.6001 | 25.4001 | 28.5001 | 22.8001 | 24.3001 | 23.7001 | 28.5001 | 27.2501 | 18.8001 | 27.4631 | 26.0815 | 27.0726 | 28.4001 | 25.4001 | 29.6001 | 26.7759 | 30.3001 | 25.9584 | 26.3254 | 26.0001 | 19.8001 | 27.5934 | 27.6601 | 23.7276 | 18.1985 | 18.1051 | 20.8001 | 22.6276 | 26.7259 | 21.6001 | 26.5401 | 27.1548 | 21.9358 | 28.2103 | 26.0562 | 27.5195 | 23.6511 | 22.3186 | 31.6481 | 28.9617 | 31.718 | 26.9579 | 30.6446 | 21.1037 | 26.2099
2020-12-11 | 19:00 | 23.1426 | 23.5001 | 21.2001 | 26.7396 | 16.6001 | 15.4001 | 18.1001 | 17.4001 | 21.3001 | 23.3001 | 23.7001 | 18.0384 | 25.7834 | 24.1001 | 26.4312 | 22.2001 | 26.2929 | 23.6001 | 14.0001 | 17.1476 | 24.6201 | 19.2001 | 25.7284 | 14.0001 | 18.6001 | 19.9001 | 26.5001 | 23.9001 | 25.8001 | 21.1001 | 20.9001 | 20.4001 | 26.1001 | 26.4651 | 16.4001 | 25.3134 | 25.2561 | 26.5643 | 25.8001 | 21.5251 | 25.7001 | 24.6403 | 26.2001 | 24.1229 | 24.4909 | 23.2001 | 17.8001 | 26.6559 | 26.7034 | 22.5276 | 17.8493 | 17.1476 | 19.6001 | 22.2601 | 26.2842 | 16.8001 | 23.9201 | 24.9156 | 21.7201 | 28.2488 | 25.2358 | 25.5459 | 22.4327 | 21.4177 | 29.3183 | 28.1636 | 30.7099 | 27.0424 | 30.1001 | 20.6309 | 24.8254
2020-12-11 | 20:00 | 20.8251 | 19.1001 | 19.1001 | 24.6977 | 14.8001 | 14.3001 | 16.6001 | 14.9001 | 18.7001 | 20.8001 | 20.7001 | 16.5168 | 23.8668 | 22.5001 | 24.5392 | 20.6001 | 24.3751 | 21.1001 | 11.9001 | 15.5555 | 21.2101 | 17.3001 | 23.6969 | 13.6001 | 17.0001 | 17.6001 | 24.6001 | 21.3001 | 23.0001 | 17.7001 | 16.9001 | 17.8001 | 22.9001 | 24.9326 | 13.7001 | 21.9024 | 23.439 | 24.6993 | 23.9001 | 18.3251 | 22.8001 | 21.5781 | 22.4001 | 21.7559 | 22.0379 | 19.9001 | 16.9001 | 24.8226 | 25.4226 | 20.5351 | 15.9138 | 15.5555 | 19.3001 | 21.7418 | 23.4067 | 15.2001 | 21.9201 | 22.3273 | 20.5401 | 28.2488 | 23.8443 | 24.5809 | 21.0196 | 19.0609 | 27.4316 | 27.5025 | 29.2461 | 27.0086 | 28.5627 | 18.8558 | 23.1219
2020-12-11 | 21:00 | 17.8551 | 17.0001 | 16.9001 | 22.8223 | 14.0001 | 13.4001 | 16.5001 | 13.5001 | 16.5001 | 19.5001 | 19.0001 | 14.2001 | 22.7001 | 22.7001 | 23.0722 | 19.7001 | 22.1787 | 19.0001 | 11.5001 | 13.6997 | 19.8509 | 16.5001 | 22.1898 | 13.5001 | 16.0001 | 16.0001 | 24.1001 | 19.8001 | 21.9001 | 16.5001 | 13.9001 | 16.1001 | 20.4001 | 22.9176 | 12.2001 | 19.5689 | 21.8887 | 22.7243 | 22.2001 | 15.4291 | 20.1001 | 19.5559 | 20.8001 | 20.1055 | 20.1294 | 17.4001 | 15.3001 | 22.8409 | 23.7768 | 17.9951 | 14.3001 | 13.6997 | 17.5001 | 20.6159 | 20.2184 | 13.8001 | 18.4001 | 20.7936 | 17.8901 | 28.2488 | 22.814 | 22.532 | 19.8255 | 17.211 | 25.2923 | 26.0285 | 27.4285 | 26.9409 | 26.6044 | 17.6999 | 19.2957
2020-12-11 | 22:00 | 16.0976 | 15.6001 | 15.6001 | 21.3969 | 13.5001 | 13.0001 | 15.6001 | 13.3001 | 15.0001 | 17.9001 | 17.7001 | 13.6001 | 21.5168 | 21.6001 | 21.4634 | 19.1001 | 20.7053 | 17.8001 | 11.5001 | 12.8001 | 19.2959 | 15.8001 | 20.5783 | 14.1001 | 15.1001 | 15.1001 | 23.2001 | 18.5001 | 20.9001 | 15.4001 | 13.7001 | 15.4001 | 18.8001 | 21.974 | 11.7001 | 18.9689 | 20.7584 | 21.8493 | 19.8001 | 14.3353 | 19.3001 | 19.1433 | 17.2001 | 19.7134 | 19.0243 | 16.1001 | 13.7001 | 21.2276 | 22.2709 | 16.1676 | 13.6001 | 12.8001 | 16.6001 | 19.1851 | 19.1893 | 11.8001 | 15.7784 | 19.684 | 17.125 | 21.1293 | 22.2671 | 20.6937 | 18.2879 | 16.0123 | 23.4727 | 24.1406 | 25.3952 | 26.8732 | 23.7322 | 17.4797 | 17.7659
2020-12-11 | 23:00 | 14.9551 | 14.7001 | 16.4001 | 20.1881 | 13.4001 | 12.6001 | 14.7001 | 13.1001 | 13.9001 | 17.1001 | 16.8001 | 13.2001 | 20.4751 | 21.0001 | 20.2131 | 18.3001 | 19.6308 | 16.7001 | 11.7001 | 12.9001 | 19.1443 | 16.3001 | 18.5734 | 14.6001 | 14.2001 | 15.6001 | 21.1001 | 17.0001 | 18.5001 | 14.9001 | 13.8001 | 14.4001 | 18.4001 | 21.389 | 11.3001 | 17.5231 | 19.9251 | 21.4534 | 16.8001 | 13.4501 | 18.8001 | 17.1814 | 14.5001 | 18.8381 | 16.8174 | 14.2001 | 13.0001 | 19.8426 | 20.6776 | 14.8801 | 13.3001 | 12.9001 | 15.6001 | 18.4001 | 18.6234 | 10.4001 | 15.33 | 18.1134 | 17.0499 | 17.7463 | 21.7594 | 19.2993 | 17.0244 | 15.5582 | 22.0492 | 22.8047 | 23.8878 | 26.7887 | 21.5311 | 17.2835 | 16.77
2020-12-12 | 0:00 | 15.1501 | 14.5001 | 16.8001 | 19.6462 | 13.3001 | 11.7001 | 14.1001 | 12.8001 | 12.7001 | 15.7001 | 15.8001 | 13.3001 | 19.6251 | 20.4001 | 19.5961 | 17.4001 | 18.6724 | 15.1001 | 11.6001 | 12.8001 | 18.7776 | 16.5001 | 18.1792 | 14.4001 | 13.3001 | 14.9001 | 17.2001 | 15.6001 | 16.0001 | 14.7001 | 14.6001 | 13.9001 | 17.0001 | 20.2449 | 11.1001 | 16.0893 | 19.1876 | 20.2684 | 14.0001 | 13.2751 | 18.1001 | 15.6908 | 13.7001 | 16.8961 | 15.1213 | 13.3001 | 12.8001 | 18.2784 | 19.2793 | 14.8851 | 13.5001 | 12.8001 | 14.7001 | 17.3068 | 17.6651 | 9.5001 | 15.0501 | 17.039 | 16.31 | 16.981 | 21.4078 | 17.9093 | 16.5487 | 15.3758 | 20.8022 | 21.3294 | 22.3078 | 26.704 | 20.3209 | 17.07 | 16.5599
2020-12-12 | 1:00 | 15.2451 | 14.0001 | 16.6001 | 18.6124 | 13.3001 | 11.5001 | 14.4001 | 12.4001 | 11.9001 | 14.7001 | 15.4001 | 13.4001 | 18.4918 | 19.5001 | 18.3708 | 16.7001 | 17.789 | 14.8001 | 11.5001 | 12.9001 | 17.7976 | 16.8001 | 17.353 | 13.1001 | 13.4001 | 14.3001 | 18.4001 | 14.8001 | 15.5001 | 14.5001 | 14.4001 | 14.0001 | 16.5001 | 18.8344 | 11.2001 | 16.0869 | 18.0707 | 18.8068 | 13.1001 | 12.0251 | 17.7001 | 15.7004 | 11.9001 | 15.4294 | 14.9454 | 12.4001 | 12.6001 | 17.0693 | 18.2126 | 14.9451 | 13.3001 | 12.9001 | 13.6001 | 15.7859 | 16.9701 | 8.4001 | 15.46 | 15.7954 | 15.8201 | 16.5679 | 21.1734 | 17.0045 | 16.8148 | 14.5768 | 19.2471 | 19.8857 | 21.2279 | 26.6025 | 19.08 | 16.7449 | 15.87
2020-12-12 | 2:00 | 15.2201 | 11.8001 | 14.4001 | 17.4955 | 13.4001 | 11.6001 | 16.1001 | 12.3001 | 11.1001 | 14.6001 | 14.9001 | 13.2001 | 17.8834 | 18.3001 | 18.0954 | 16.0001 | 17.1001 | 14.7001 | 11.3001 | 12.9001 | 16.8426 | 17.0001 | 16.4189 | 14.0001 | 12.7001 | 14.1001 | 17.4001 | 14.9001 | 15.4001 | 14.1001 | 13.2001 | 14.2001 | 15.8001 | 17.1068 | 10.6001 | 15.0183 | 16.837 | 17.1959 | 12.3001 | 10.9251 | 16.9001 | 15.3846 | 10.4001 | 14.2936 | 13.4838 | 12.3001 | 12.5001 | 16.5001 | 17.1684 | 14.9976 | 13.3001 | 12.9001 | 13.5001 | 14.3726 | 16.6859 | 7.6001 | 15.3673 | 15.1048 | 16.3974 | 15.8051 | 20.7827 | 17.187 | 16.959 | 14.1334 | 17.6277 | 19.1364 | 20.199 | 26.4671 | 17.9965 | 16.558 | 15.4101
2020-12-12 | 3:00 | 15.0451 | 12.6001 | 14.3001 | 16.4117 | 13.5001 | 11.5001 | 15.6001 | 12.4001 | 10.7001 | 14.7001 | 14.2001 | 13.4001 | 16.9116 | 17.0001 | 16.6116 | 15.5001 | 17.3001 | 14.8001 | 11.2001 | 12.9001 | 16.0493 | 17.2001 | 16.3464 | 14.7001 | 11.5001 | 14.1001 | 16.3001 | 14.9001 | 15.4001 | 13.7001 | 11.8001 | 14.1001 | 15.4001 | 15.8009 | 10.8001 | 13.3073 | 16.1283 | 15.6959 | 11.3001 | 10.3751 | 16.8001 | 13.6609 | 10.6001 | 13.7017 | 12.2159 | 11.7001 | 12.4001 | 16.4001 | 16.4001 | 14.9201 | 13.4001 | 12.9001 | 12.7001 | 13.2884 | 16.1533 | 4.9001 | 15.105 | 15.3824 | 16.0668 | 15.973 | 20.1578 | 18.0057 | 16.9665 | 13.8618 | 17.0131 | 18.8331 | 18.9573 | 26.3148 | 16.4627 | 16.6467 | 15.28
2020-12-12 | 4:00 | 14.8701 | 13.8001 | 14.0001 | 15.5683 | 13.4001 | 11.1001 | 14.4001 | 12.4001 | 12.5001 | 14.5001 | 14.3001 | 13.3001 | 16.2168 | 15.8001 | 15.6265 | 15.0001 | 17.2001 | 14.5001 | 11.2001 | 12.9001 | 15.9001 | 17.3001 | 14.8548 | 13.9001 | 11.3001 | 14.0001 | 15.1001 | 14.5001 | 15.2001 | 13.3001 | 11.4001 | 13.7001 | 14.8001 | 14.6093 | 10.9001 | 12.7698 | 16.0863 | 14.3393 | 9.1001 | 9.8001 | 16.0001 | 12.9924 | 10.6001 | 12.6432 | 11.9163 | 11.0001 | 12.3001 | 16.1001 | 16.3001 | 14.7026 | 13.5001 | 12.9001 | 12.0001 | 12.4034 | 15.9172 | 3.0001 | 14.9701 | 15.15 | 15.5202 | 15.6846 | 19.854 | 17.1101 | 16.3092 | 13.9389 | 16.4522 | 18.6323 | 18.4449 | 26.1457 | 15.2889 | 16.6644 | 14.7501
2020-12-12 | 5:00 | 14.1426 | 13.9001 | 13.5001 | 14.6597 | 12.9001 | 11.2001 | 14.2001 | 12.2001 | 13.4001 | 13.8001 | 13.9001 | 13.1001 | 15.3084 | 15.3001 | 14.9931 | 14.6001 | 16.8001 | 14.0001 | 11.2001 | 13.0001 | 16.0001 | 17.3001 | 14.1483 | 13.6001 | 11.5001 | 13.8001 | 13.8001 | 13.9001 | 14.9001 | 12.9001 | 12.4001 | 13.5001 | 14.5001 | 13.6559 | 10.9001 | 12.6944 | 15.3763 | 13.2368 | 8.3001 | 10.1751 | 16.0001 | 12.5601 | 9.9001 | 12.9681 | 11.4514 | 10.9001 | 12.3001 | 15.9001 | 16.1001 | 13.9826 | 13.3001 | 13.0001 | 11.8001 | 11.8434 | 15.8312 | 1.6001 | 14.91 | 14.91 | 15.95 | 15.4726 | 20.0852 | 17.3995 | 15.1905 | 13.9125 | 16.3323 | 18.4566 | 18.4846 | 26.0272 | 13.5856 | 17.0327 | 14.64
2020-12-12 | 6:00 | 13.5826 | 13.8001 | 14.4001 | 14.0929 | 12.7001 | 11.4001 | 15.1001 | 12.2001 | 13.9001 | 13.9001 | 13.6001 | 13.0001 | 15.1929 | 13.1001 | 14.2595 | 14.6001 | 16.3001 | 14.4001 | 11.4001 | 13.0001 | 15.9001 | 17.3001 | 13.4424 | 13.7001 | 12.9001 | 14.1001 | 13.9001 | 13.8001 | 15.1001 | 12.9001 | 10.6001 | 13.5001 | 14.2001 | 12.7001 | 11.1001 | 12.4521 | 14.0929 | 12.8001 | 8.8001 | 12.1001 | 17.0001 | 12.0889 | 12.0001 | 12.2595 | 10.7269 | 11.7001 | 12.4001 | 15.9001 | 16.2001 | 13.4401 | 13.3001 | 13.0001 | 11.9001 | 11.3959 | 15.6437 | 1.2001 | 14.0835 | 14.5038 | 15.7299 | 15.4866 | 19.9272 | 17.8098 | 14.6459 | 13.9314 | 16.0348 | 18.3363 | 17.849 | 25.8919 | 12.6495 | 17.1601 | 14.6901
2020-12-12 | 7:00 | 13.6751 | 16.8001 | 18.0001 | 16.5352 | 13.0001 | 11.8001 | 18.3001 | 12.6001 | 17.6001 | 16.1001 | 16.7001 | 13.1001 | 16.2918 | 16.7001 | 17.6936 | 16.9001 | 15.9001 | 17.5001 | 12.0001 | 13.4001 | 15.7001 | 17.7001 | 14.1524 | 15.4001 | 14.4001 | 14.4001 | 16.1001 | 14.3001 | 19.1001 | 13.2001 | 16.3001 | 13.7001 | 18.5001 | 13.0601 | 11.7001 | 12.7839 | 17.3519 | 12.9684 | 17.5001 | 17.1001 | 23.4001 | 13.6581 | 20.4001 | 13.926 | 11.5206 | 17.2001 | 12.8001 | 16.3001 | 16.6001 | 13.4876 | 13.4001 | 13.4001 | 12.0001 | 14.9009 | 15.3679 | 8.9001 | 13.3585 | 14.0898 | 16.4973 | 15.1895 | 20.7958 | 17.4593 | 14.8058 | 13.9523 | 15.9835 | 18.5038 | 17.2376 | 25.7227 | 13.0082 | 17.2871 | 15.038
2020-12-12 | 8:00 | 13.9826 | 20.3001 | 20.5001 | 19.4099 | 13.8001 | 12.4001 | 21.6001 | 13.2001 | 20.0001 | 23.0001 | 20.4001 | 13.4001 | 18.8001 | 21.2001 | 20.5683 | 19.5001 | 18.1675 | 22.0001 | 13.3001 | 14.3001 | 18.5409 | 20.0001 | 17.5289 | 19.1001 | 18.3001 | 16.4001 | 18.7001 | 15.7001 | 22.4001 | 13.9001 | 21.4001 | 13.7001 | 21.1001 | 14.9443 | 12.1001 | 17.3931 | 20.2265 | 14.3776 | 22.4001 | 22.9251 | 25.1001 | 18.2099 | 23.3001 | 18.6751 | 15.8189 | 19.7001 | 13.1001 | 17.3001 | 17.4001 | 13.7826 | 13.5001 | 14.3001 | 13.2001 | 21.4909 | 17.8343 | 17.0001 | 14.3003 | 19.9744 | 20.4902 | 16.4925 | 23.584 | 18.8065 | 15.1291 | 14.0789 | 16.3068 | 19.6203 | 17.3442 | 25.8271 | 17.5213 | 17.7694 | 17.998
2020-12-12 | 9:00 | 15.5726 | 22.4001 | 21.9001 | 21.6679 | 14.3001 | 12.5001 | 23.8001 | 13.6001 | 23.3001 | 25.8001 | 23.3001 | 13.7001 | 21.8834 | 23.7001 | 23.6095 | 22.7001 | 19.5774 | 24.3001 | 15.3001 | 15.3001 | 20.0093 | 22.2001 | 22.1106 | 20.9001 | 22.1001 | 18.4001 | 21.9001 | 18.0001 | 25.1001 | 16.1001 | 25.9001 | 18.6001 | 23.9001 | 17.3359 | 13.1001 | 22.5344 | 21.8512 | 16.4509 | 25.4001 | 30.3751 | 25.3001 | 22.5368 | 25.8001 | 21.3668 | 20.7788 | 21.9001 | 14.9001 | 18.0001 | 17.6001 | 14.4376 | 13.9001 | 15.3001 | 14.7001 | 24.6609 | 18.1351 | 19.4001 | 15.7571 | 24.8413 | 21.1101 | 16.9512 | 25.2535 | 21.3476 | 16.5446 | 14.7408 | 19.9212 | 19.8059 | 18.3198 | 26.0273 | 20.941 | 18.5749 | 20.0815
2020-12-12 | 10:00 | 17.9351 | 24.8001 | 24.2001 | 24.0425 | 16.1001 | 13.6001 | 26.1001 | 14.9001 | 25.7001 | 28.8001 | 26.3001 | 15.1468 | 23.8334 | 25.9001 | 25.0841 | 24.6001 | 21.6062 | 27.0001 | 16.8001 | 16.4011 | 22.0401 | 24.2001 | 24.0176 | 19.6001 | 23.4001 | 21.1001 | 24.6001 | 18.4001 | 27.9001 | 18.4001 | 25.4001 | 21.0001 | 26.8001 | 19.3959 | 15.5001 | 25.5004 | 23.5258 | 19.2118 | 28.3001 | 32.5001 | 27.5001 | 25.4846 | 28.8001 | 23.8251 | 24.8351 | 23.1001 | 16.6001 | 18.9001 | 18.9093 | 16.6926 | 15.5652 | 16.4011 | 15.8001 | 25.0768 | 19.5484 | 23.3001 | 18.6325 | 26.953 | 21.1099 | 19.4866 | 26.2961 | 24.5465 | 19.8933 | 16.2438 | 23.9023 | 20.7982 | 21.6237 | 26.0611 | 22.621 | 19.5924 | 21.9061
2020-12-12 | 11:00 | 20.1351 | 25.8001 | 32.4001 | 26.5838 | 17.5001 | 14.6001 | 28.4001 | 16.2001 | 27.7001 | 32.1001 | 26.4001 | 16.8384 | 26.0834 | 27.5001 | 26.5088 | 25.4001 | 23.1293 | 28.9001 | 16.9001 | 17.1694 | 24.3918 | 25.6001 | 25.2584 | 19.6001 | 26.0001 | 23.2001 | 26.8001 | 20.6001 | 30.4001 | 20.4001 | 25.3001 | 22.8001 | 29.0001 | 21.9193 | 15.9001 | 26.1889 | 24.9172 | 21.3826 | 31.4001 | 30.3751 | 28.9001 | 25.2863 | 30.5001 | 25.9751 | 25.3634 | 24.2001 | 17.8001 | 20.7384 | 21.2418 | 18.2501 | 16.9744 | 17.1694 | 18.2001 | 24.6276 | 21.4834 | 25.2001 | 22.826 | 28.4464 | 20.5889 | 21.4005 | 27.0217 | 25.9387 | 23.0879 | 18.6883 | 27.2284 | 22.1361 | 24.7346 | 26.0663 | 25.3286 | 20.2488 | 24.3738
2020-12-12 | 12:00 | 21.7701 | 25.9001 | 29.8001 | 28.6751 | 18.8001 | 16.5001 | 29.9001 | 17.1001 | 29.7001 | 34.3001 | 26.0001 | 18.4709 | 28.1918 | 29.6001 | 28.5751 | 26.1001 | 24.8384 | 30.9001 | 17.9001 | 18.4684 | 26.4184 | 26.0001 | 27.2076 | 20.7001 | 28.0001 | 24.6001 | 29.7001 | 22.9001 | 32.4001 | 22.1001 | 25.5001 | 24.0001 | 30.1001 | 23.8234 | 16.2001 | 25.8974 | 26.5084 | 23.5359 | 32.9001 | 29.2001 | 31.1001 | 25.0458 | 32.9001 | 27.0584 | 24.7699 | 25.4001 | 18.6001 | 23.4334 | 24.0176 | 20.3226 | 18.6534 | 18.4684 | 19.1001 | 24.4484 | 22.3142 | 27.2001 | 26.22 | 28.964 | 21.3448 | 22.8237 | 29.5938 | 25.2259 | 25.2976 | 20.0646 | 30.5889 | 24.0174 | 28.2102 | 26.2167 | 27.1964 | 20.8642 | 26.6875
2020-12-12 | 13:00 | 23.9051 | 26.5001 | 31.0001 | 30.6404 | 20.2001 | 17.7001 | 31.2001 | 18.3001 | 29.9001 | 36.2001 | 26.2001 | 19.5218 | 30.3834 | 30.9001 | 30.457 | 26.3001 | 26.6143 | 33.3001 | 18.6001 | 20.8801 | 26.6618 | 26.9001 | 28.9938 | 20.4001 | 28.6001 | 25.7001 | 30.6001 | 25.0001 | 33.5001 | 23.9001 | 26.0001 | 24.9001 | 30.8001 | 26.1876 | 16.3001 | 26.4049 | 28.332 | 25.6693 | 33.7001 | 29.2001 | 32.7001 | 25.5096 | 34.6001 | 29.4695 | 25.2186 | 26.5001 | 19.1001 | 25.2226 | 26.0718 | 21.8626 | 20.0442 | 20.8801 | 20.7001 | 24.2443 | 22.5009 | 28.2001 | 27.9703 | 29.98 | 22.8903 | 24.4566 | 30.3354 | 27.6345 | 26.6186 | 21.7864 | 32.5589 | 26.6695 | 30.6707 | 26.3149 | 29.7014 | 22.2852 | 28.818
2020-12-12 | 14:00 | 25.4076 | 26.4001 | 30.8001 | 31.8817 | 21.5001 | 18.9001 | 28.3001 | 19.2001 | 29.8001 | 36.4001 | 26.6001 | 20.7817 | 31.2643 | 32.4001 | 31.3149 | 25.9001 | 28.2959 | 34.7001 | 19.1001 | 21.0968 | 27.7451 | 26.8001 | 31.5274 | 20.5001 | 28.7001 | 27.1001 | 32.0001 | 26.1001 | 34.7001 | 25.2001 | 26.9001 | 26.2001 | 30.8001 | 27.9734 | 17.4001 | 26.7378 | 29.7983 | 27.1801 | 33.8001 | 29.1001 | 33.8001 | 25.7866 | 35.2001 | 30.4941 | 25.7093 | 27.0001 | 19.9001 | 26.9434 | 27.0993 | 23.3051 | 21.4477 | 21.0968 | 21.4001 | 23.8551 | 25.2998 | 28.4001 | 28.6403 | 29.5599 | 23.6281 | 25.1176 | 31.2893 | 29.4773 | 27.1495 | 22.9062 | 33.6024 | 28.3813 | 31.7291 | 26.3996 | 31.3654 | 23.0285 | 28.3901
2020-12-12 | 15:00 | 26.5301 | 25.8001 | 32.2001 | 32.9875 | 21.5001 | 19.0001 | 27.8001 | 19.9001 | 28.6001 | 36.1001 | 26.5001 | 22.0016 | 32.2168 | 33.5001 | 32.5458 | 23.4001 | 30.0791 | 35.2001 | 19.1001 | 21.9993 | 30.5518 | 26.6001 | 32.0158 | 20.8001 | 28.1001 | 27.9001 | 32.3001 | 27.6001 | 35.1001 | 25.6001 | 26.9001 | 26.7001 | 29.6001 | 29.3376 | 17.8001 | 27.3673 | 30.7063 | 28.7859 | 33.2001 | 28.4751 | 34.0001 | 26.4126 | 35.6001 | 28.3084 | 26.1613 | 27.7001 | 20.4001 | 28.0068 | 28.7061 | 24.4101 | 22.2609 | 21.9993 | 22.3001 | 23.6965 | 26.2761 | 27.3001 | 29.0224 | 28.8799 | 23.1901 | 25.6722 | 29.9445 | 29.9199 | 27.668 | 24.3758 | 34.6916 | 30.1816 | 32.7345 | 26.6183 | 33.1515 | 22.9645 | 28.1373
2020-12-12 | 16:00 | 27.1401 | 24.9001 | 32.8001 | 33.4035 | 21.7001 | 18.2001 | 27.7001 | 20.4001 | 28.6001 | 36.2001 | 24.9001 | 22.7108 | 33.2501 | 33.8001 | 33.345 | 21.6001 | 31.3009 | 34.1001 | 19.5001 | 19.8793 | 29.7343 | 26.1001 | 30.6629 | 17.4001 | 27.9001 | 28.3001 | 32.1001 | 27.3001 | 35.2001 | 25.4001 | 26.8001 | 26.7001 | 29.3001 | 30.7068 | 16.1001 | 27.6774 | 31.4892 | 29.7643 | 31.7001 | 28.6751 | 33.6001 | 26.9144 | 35.0001 | 28.0418 | 26.5114 | 28.3001 | 20.0001 | 28.6801 | 29.8643 | 25.0851 | 22.6667 | 19.8793 | 22.6001 | 22.7793 | 25.3781 | 24.6001 | 29.6201 | 28.2911 | 23.2987 | 27.0906 | 28.7761 | 30.8023 | 27.236 | 24.3247 | 34.5564 | 29.6824 | 33.3378 | 26.7438 | 34.0791 | 22.2486 | 29.0802
2020-12-12 | 17:00 | 27.0901 | 24.1001 | 29.0001 | 33.4194 | 20.4001 | 18.4001 | 25.4001 | 20.2001 | 26.7001 | 33.6001 | 23.3001 | 21.6474 | 32.6609 | 34.6001 | 33.561 | 21.1001 | 31.9076 | 31.9001 | 18.5001 | 20.3851 | 30.1668 | 24.5001 | 28.7911 | 16.6001 | 27.4001 | 27.8001 | 31.5001 | 26.9001 | 33.3001 | 24.9001 | 26.0001 | 26.2001 | 28.2001 | 30.6234 | 16.8001 | 27.9489 | 32.036 | 29.7601 | 30.1001 | 27.3251 | 31.5001 | 27.1893 | 33.2001 | 26.3418 | 26.8671 | 27.1001 | 19.5001 | 28.7759 | 29.0918 | 25.2276 | 21.6733 | 20.3851 | 21.4001 | 21.7993 | 21.4589 | 22.5001 | 29.2401 | 28.1501 | 22.8971 | 27.1945 | 27.4776 | 29.6923 | 26.3418 | 25.1619 | 33.6475 | 29.7161 | 33.4353 | 26.8112 | 34.539 | 22.104 | 28.8657
2020-12-12 | 18:00 | 26.8076 | 21.9001 | 23.1001 | 33.1687 | 19.6001 | 18.4001 | 23.5001 | 18.6001 | 24.5001 | 27.8001 | 22.8001 | 19.7048 | 32.5251 | 31.9001 | 33.1852 | 19.0001 | 30.8918 | 29.2001 | 16.1001 | 19.2034 | 28.3559 | 22.2001 | 26.2681 | 15.4001 | 22.5001 | 26.5001 | 29.6001 | 26.1001 | 31.5001 | 24.3001 | 23.7001 | 24.6001 | 27.0001 | 30.0768 | 17.1001 | 27.0483 | 31.7969 | 28.9868 | 27.4001 | 24.7001 | 28.3001 | 26.3479 | 29.2001 | 23.6418 | 26.0768 | 25.2001 | 18.7001 | 28.2476 | 28.8201 | 24.9351 | 19.6864 | 19.2034 | 20.2393 | 22.1693 | 20.7126 | 19.9001 | 28.1401 | 26.7501 | 22.0301 | 25.9784 | 25.9646 | 29.0652 | 26.1279 | 24.8875 | 31.8727 | 29.0098 | 32.3153 | 26.8116 | 34.7801 | 20.9342 | 26.2898
2020-12-12 | 19:00 | 25.8626 | 18.4001 | 20.8001 | 31.5216 | 18.5001 | 15.9001 | 21.6001 | 17.1001 | 21.2001 | 23.5001 | 19.9001 | 18.4014 | 31.3465 | 27.3001 | 31.9298 | 17.4001 | 29.6051 | 25.6001 | 16.1001 | 17.5001 | 25.5393 | 18.9001 | 23.9436 | 14.1001 | 18.2001 | 23.8001 | 27.2001 | 24.3001 | 28.9001 | 22.3001 | 20.4001 | 22.3001 | 24.0001 | 28.3984 | 16.6001 | 24.3871 | 30.3548 | 27.4493 | 25.4001 | 21.8131 | 24.4001 | 23.8848 | 24.5001 | 20.6465 | 23.6483 | 22.2001 | 16.9001 | 27.4693 | 28.0559 | 24.6326 | 18.0773 | 17.5001 | 18.5084 | 20.4376 | 19.9068 | 16.2001 | 26.5301 | 25.3201 | 21.5701 | 26.0467 | 25.5082 | 27.1915 | 24.7074 | 23.7103 | 30.4174 | 28.9072 | 31.0274 | 26.7567 | 34.4186 | 20.0727 | 25.0755
2020-12-12 | 20:00 | 22.7151 | 16.6001 | 18.7001 | 28.0712 | 16.8001 | 13.8001 | 18.0001 | 15.0001 | 17.8001 | 20.7001 | 17.6001 | 16.5001 | 27.8584 | 21.5001 | 28.3211 | 16.0001 | 26.5173 | 22.2001 | 13.8001 | 15.9709 | 20.8076 | 17.2001 | 21.6324 | 13.0001 | 16.9001 | 19.7001 | 25.8001 | 20.7001 | 24.9001 | 18.2001 | 17.2001 | 18.2001 | 20.9001 | 26.1693 | 15.0001 | 21.1939 | 26.7794 | 25.6209 | 23.9001 | 18.4456 | 20.8001 | 20.9546 | 21.4001 | 18.4334 | 21.1161 | 18.9001 | 15.6001 | 25.0943 | 26.2476 | 22.4451 | 16.3473 | 15.9709 | 17.4234 | 20.2943 | 18.8359 | 14.3001 | 23.1501 | 23.2701 | 20.4301 | 24.8917 | 24.5985 | 23.4926 | 22.4827 | 20.9725 | 28.8909 | 28.1298 | 29.9946 | 26.6905 | 33.3408 | 19.29 | 24.0032
2020-12-12 | 21:00 | 20.3051 | 15.1001 | 17.1001 | 25.0624 | 15.5001 | 13.3001 | 18.1001 | 14.2001 | 15.2001 | 19.1001 | 16.3001 | 16.0001 | 25.3668 | 20.3001 | 25.2708 | 15.1001 | 23.9897 | 19.0001 | 12.8001 | 15.0001 | 18.0643 | 17.0001 | 20.0026 | 12.6001 | 15.9001 | 16.9001 | 23.3001 | 18.1001 | 23.2001 | 15.9001 | 13.9001 | 17.0001 | 19.4001 | 24.0505 | 14.3001 | 18.5993 | 24.2374 | 23.8634 | 21.5001 | 16.4551 | 19.3001 | 18.5248 | 20.2001 | 16.3791 | 18.8121 | 16.2001 | 13.4001 | 22.4276 | 23.5801 | 19.7726 | 15.9001 | 15.0001 | 16.6001 | 18.4401 | 16.8441 | 13.5001 | 19.3801 | 21.1701 | 17.7601 | 22.5407 | 23.5562 | 21.4202 | 20.7517 | 18.9939 | 26.8282 | 26.4376 | 28.4259 | 26.6176 | 30.8037 | 18.4672 | 20.7707
2020-12-12 | 22:00 | 19.5826 | 14.1001 | 15.6001 | 23.7538 | 15.3001 | 13.2001 | 18.1001 | 14.0001 | 13.8001 | 17.1001 | 15.6001 | 15.7001 | 23.9584 | 20.2001 | 23.8537 | 14.6001 | 22.1255 | 17.4001 | 12.7001 | 14.3001 | 16.3001 | 17.8001 | 18.6126 | 12.3001 | 15.0001 | 16.6001 | 21.5001 | 15.3001 | 21.6001 | 15.2001 | 12.1001 | 16.7001 | 17.9001 | 22.7197 | 14.3001 | 17.1828 | 22.2787 | 23.2426 | 19.7001 | 14.7133 | 17.1001 | 17.2486 | 18.7001 | 15.0269 | 17.4894 | 14.8001 | 13.1001 | 19.5559 | 21.7959 | 18.4551 | 15.4001 | 14.3001 | 15.7001 | 17.7868 | 16.5048 | 12.3001 | 16.8201 | 19.8901 | 16.3501 | 19.6317 | 22.3988 | 19.8293 | 19.218 | 17.1342 | 24.9462 | 24.3912 | 26.5251 | 26.4403 | 27.211 | 17.47 | 18.5837
2020-12-12 | 23:00 | 18.7601 | 13.1001 | 14.8001 | 22.4534 | 14.8001 | 13.1001 | 17.1001 | 13.6001 | 12.8001 | 15.2001 | 14.5001 | 15.5001 | 22.5584 | 17.7001 | 22.62 | 14.1001 | 20.9955 | 15.1001 | 12.8001 | 13.5401 | 16.5001 | 18.4001 | 17.6716 | 11.9001 | 13.9001 | 15.8001 | 16.4001 | 15.2001 | 19.1001 | 14.2001 | 13.0001 | 15.7001 | 16.9001 | 21.7797 | 13.8001 | 15.7986 | 20.995 | 21.9751 | 18.3001 | 12.7786 | 16.7001 | 15.3874 | 16.8001 | 14.035 | 15.8656 | 12.8001 | 13.0001 | 18.1459 | 19.5288 | 18.4926 | 15.1001 | 13.5401 | 15.2001 | 17.3118 | 16.338 | 10.3001 | 14.9001 | 18.0501 | 15.9355 | 18.3915 | 21.9157 | 18.8812 | 18.331 | 16.078 | 23.4706 | 22.958 | 25.0407 | 26.3716 | 24.6105 | 17.2101 | 16.3617
2020-12-13 | 0:00 | 17.9651 | 12.0001 | 14.6001 | 20.7947 | 14.7001 | 13.0001 | 16.1001 | 13.4001 | 11.5001 | 15.1001 | 13.7001 | 14.7001 | 21.5751 | 17.8001 | 21.278 | 13.7001 | 19.8537 | 15.3001 | 12.9001 | 13.2576 | 16.5001 | 18.7001 | 17.2991 | 12.3001 | 13.6001 | 14.7001 | 16.0001 | 15.0001 | 16.7001 | 13.8001 | 11.0001 | 15.2001 | 15.7001 | 20.3021 | 13.4001 | 14.7238 | 19.8863 | 19.7743 | 17.3001 | 11.6751 | 16.4001 | 14.2444 | 15.0001 | 12.9932 | 14.3831 | 11.2001 | 13.0001 | 17.3834 | 18.6296 | 17.8376 | 14.5001 | 13.2576 | 15.1001 | 16.9384 | 16.4155 | 9.2001 | 14.0995 | 17.1201 | 15.2252 | 17.5227 | 21.8063 | 18.1073 | 17.5047 | 15.1136 | 22.132 | 21.8462 | 23.3714 | 26.2231 | 22.7899 | 17.0602 | 15.6699
2020-12-13 | 1:00 | 17.2376 | 11.1001 | 13.6001 | 18.986 | 14.5001 | 13.0001 | 14.4001 | 13.3001 | 10.8001 | 15.0001 | 13.3001 | 14.5001 | 19.8668 | 16.1001 | 18.9359 | 13.4001 | 18.2437 | 15.2001 | 12.6001 | 12.8351 | 16.6001 | 18.7001 | 17.1372 | 12.9001 | 13.0001 | 14.3001 | 17.2001 | 14.8001 | 14.9001 | 13.8001 | 10.5001 | 14.9001 | 15.3001 | 17.2826 | 12.5001 | 13.3473 | 18.1859 | 18.3518 | 15.0001 | 10.9354 | 15.9001 | 13.1253 | 12.0001 | 12.6014 | 13.3933 | 10.7001 | 12.8001 | 16.4576 | 17.2329 | 17.1326 | 14.4001 | 12.8351 | 14.6001 | 16.1026 | 16.3122 | 8.4001 | 13.3618 | 15.6701 | 15.7484 | 16.6897 | 20.8999 | 18.0345 | 16.8204 | 14.4273 | 21.9665 | 20.7274 | 23.2887 | 26.1224 | 21.2032 | 17.3 | 15.1432
2020-12-13 | 2:00 | 16.7026 | 10.2001 | 12.9001 | 17.4773 | 14.0001 | 12.9001 | 13.1001 | 13.3001 | 11.0001 | 14.9001 | 13.3001 | 14.0001 | 18.2668 | 13.6001 | 17.5023 | 13.5001 | 16.8001 | 14.9001 | 12.4001 | 12.7626 | 16.7001 | 17.9001 | 15.2494 | 12.3001 | 12.5001 | 14.5001 | 16.6001 | 14.8001 | 14.8001 | 13.8001 | 11.1001 | 14.4001 | 14.5001 | 17.4301 | 11.9001 | 12.8708 | 17.2439 | 17.3151 | 14.5001 | 10.4918 | 15.6001 | 12.3986 | 9.7001 | 12.8179 | 12.8214 | 10.8001 | 12.6001 | 15.6001 | 16.1279 | 16.4976 | 14.1001 | 12.7626 | 13.9001 | 15.1093 | 16.3754 | 7.6001 | 13.3733 | 14.9801 | 16.6085 | 16.406 | 20.1188 | 17.4087 | 15.6331 | 13.9609 | 21.0577 | 20.2335 | 22.4406 | 26.0246 | 19.9177 | 17.0901 | 16.1112
2020-12-13 | 3:00 | 16.2826 | 11.0001 | 12.8001 | 17.0269 | 13.7001 | 12.3001 | 12.1001 | 13.3001 | 13.3001 | 15.0001 | 13.1001 | 13.7001 | 17.6834 | 13.9001 | 16.7269 | 13.6001 | 16.7001 | 14.6001 | 12.5001 | 12.7009 | 16.6001 | 17.9001 | 15.4459 | 11.5001 | 12.0001 | 14.3001 | 16.6001 | 14.6001 | 14.9001 | 13.7001 | 11.1001 | 14.5001 | 14.0001 | 17.3093 | 11.7001 | 12.0303 | 16.5686 | 16.8868 | 12.5001 | 10.0178 | 15.2001 | 11.2999 | 9.1001 | 12.7593 | 11.6268 | 10.6001 | 12.3001 | 15.4001 | 15.2001 | 16.0901 | 13.8001 | 12.7009 | 14.2001 | 14.3534 | 16.3921 | 6.8001 | 13.26 | 15.1001 | 16.4202 | 16.2651 | 20.0406 | 17.0509 | 15.113 | 13.8092 | 20.562 | 19.4879 | 21.4709 | 25.9257 | 17.887 | 17.2301 | 15.6999
2020-12-13 | 4:00 | 16.0176 | 12.5001 | 13.4001 | 16.1849 | 13.6001 | 12.2001 | 13.2001 | 13.1001 | 13.6001 | 15.0001 | 13.0001 | 13.6001 | 17.1418 | 13.9001 | 15.7758 | 13.8001 | 16.6001 | 14.6001 | 12.6001 | 12.6884 | 16.5001 | 17.8001 | 13.5983 | 11.1001 | 12.9001 | 14.2001 | 15.2001 | 14.5001 | 15.0001 | 13.1001 | 10.2001 | 14.1001 | 13.5001 | 14.3001 | 11.9001 | 11.7584 | 15.6675 | 16.1343 | 12.2001 | 8.9518 | 14.6001 | 11.2829 | 8.0001 | 12.7758 | 10.6968 | 10.0001 | 12.0001 | 15.8001 | 15.6001 | 15.7276 | 13.7001 | 12.6884 | 13.6001 | 13.0851 | 16.3696 | 5.9001 | 12.6875 | 13.8637 | 13.879 | 15.6926 | 19.8844 | 17.0018 | 15.0461 | 13.6926 | 20.0663 | 17.8986 | 20.8715 | 25.7213 | 16.3033 | 17.2502 | 15.3801
2020-12-13 | 5:00 | 15.3426 | 13.3001 | 14.0001 | 15.1506 | 13.3001 | 12.2001 | 13.7001 | 12.8001 | 13.7001 | 15.0001 | 13.0001 | 13.3001 | 16.7834 | 14.0001 | 15.3006 | 14.3001 | 16.4001 | 14.7001 | 12.5001 | 12.2001 | 16.6001 | 17.7001 | 13.6338 | 10.7001 | 13.4001 | 14.0001 | 15.0001 | 14.4001 | 15.1001 | 12.9001 | 9.4001 | 13.5001 | 13.1001 | 14.2001 | 12.1001 | 11.4163 | 15.7589 | 15.3118 | 10.8001 | 8.0415 | 12.5001 | 10.6999 | 8.0001 | 12.6673 | 10.1866 | 9.4001 | 11.9001 | 15.9001 | 15.8001 | 14.9676 | 13.5001 | 12.2001 | 13.2001 | 12.2643 | 16.4336 | 3.7001 | 12.8576 | 13.1401 | 11.7701 | 15.6132 | 19.7819 | 17.0012 | 14.9878 | 13.6926 | 19.653 | 17.5249 | 20.1488 | 25.5625 | 16.1479 | 17.45 | 15.4001
2020-12-13 | 6:00 | 14.9676 | 13.6001 | 14.3001 | 14.3838 | 13.3001 | 12.5001 | 13.3001 | 12.9001 | 14.0001 | 15.1001 | 13.5001 | 13.3001 | 16.1334 | 14.3001 | 15.0754 | 14.2001 | 16.3001 | 15.1001 | 12.6001 | 12.2001 | 16.7001 | 17.8001 | 13.2724 | 10.3001 | 14.0001 | 14.3001 | 15.7001 | 14.7001 | 15.4001 | 13.1001 | 9.0001 | 13.5001 | 13.0001 | 14.2001 | 12.4001 | 9.6573 | 15.1084 | 14.8793 | 10.4001 | 8.5751 | 15.0001 | 10.5728 | 10.8001 | 12.8754 | 8.8706 | 10.8001 | 11.9001 | 16.0001 | 15.6001 | 14.5101 | 13.5001 | 12.2001 | 12.6001 | 11.4576 | 16.5345 | 5.3001 | 12.9573 | 13.5601 | 12.0201 | 15.5995 | 19.3478 | 17.0051 | 14.9505 | 13.7264 | 18.827 | 17.4324 | 19.0242 | 25.397 | 13.7179 | 17.26 | 15.4801
2020-12-13 | 7:00 | 15.3926 | 14.2001 | 14.5001 | 16.9005 | 13.6001 | 13.4001 | 18.9001 | 13.5001 | 15.6001 | 16.3001 | 13.8001 | 13.7001 | 17.9251 | 16.5001 | 18.1337 | 15.1001 | 16.7001 | 16.3001 | 13.3001 | 13.0543 | 17.1001 | 18.1001 | 14.0928 | 12.1001 | 14.7001 | 16.6001 | 18.6001 | 16.5001 | 16.6001 | 13.8001 | 13.9001 | 14.2001 | 14.5001 | 14.4418 | 12.9001 | 10.4608 | 17.0834 | 15.9801 | 15.3001 | 14.1001 | 22.0001 | 10.8689 | 19.1001 | 13.442 | 9.9034 | 15.8001 | 12.1001 | 15.7001 | 16.1001 | 14.9826 | 13.8001 | 13.0543 | 14.1001 | 12.5751 | 16.9311 | 12.6001 | 13.2625 | 13.836 | 11.8901 | 16.0594 | 20.2356 | 17.9676 | 15.4379 | 13.8495 | 18.9922 | 17.1361 | 19.0344 | 25.2286 | 14.0932 | 17.04 | 15.36
2020-12-13 | 8:00 | 16.2801 | 16.7001 | 21.9001 | 20.4668 | 14.6001 | 13.7001 | 21.9001 | 14.5001 | 18.8001 | 20.5001 | 16.6001 | 14.3001 | 19.8334 | 21.7001 | 22.1001 | 17.0001 | 19.1509 | 20.9001 | 13.7001 | 14.5934 | 18.9001 | 20.6001 | 17.4968 | 16.1001 | 19.3001 | 18.6001 | 20.8001 | 17.3001 | 20.3001 | 15.3001 | 18.0001 | 16.1001 | 17.0001 | 17.7618 | 14.1001 | 14.8124 | 20.9334 | 18.3434 | 19.8001 | 20.8751 | 21.7001 | 15.4963 | 22.7001 | 14.7001 | 13.5131 | 18.4001 | 12.5001 | 19.3884 | 19.1301 | 15.6051 | 14.6001 | 14.5934 | 14.2001 | 17.2184 | 18.587 | 15.4001 | 13.8122 | 18.2913 | 13.4927 | 16.4108 | 22.7943 | 19.7212 | 15.8552 | 14.3053 | 18.7444 | 17.4651 | 19.0989 | 25.1579 | 16.1701 | 17.6931 | 16.2044
2020-12-13 | 9:00 | 17.3626 | 19.2001 | 29.2001 | 22.1737 | 16.2001 | 15.1001 | 24.7001 | 15.6001 | 20.6001 | 23.0001 | 19.2001 | 15.4432 | 22.2001 | 23.1001 | 23.432 | 19.1001 | 21.7743 | 23.1001 | 14.7001 | 16.2176 | 21.5001 | 23.0001 | 21.2839 | 17.5001 | 21.5001 | 20.3001 | 22.6001 | 18.4001 | 24.0001 | 17.2001 | 22.4001 | 18.0001 | 19.0001 | 19.9176 | 15.3001 | 18.6154 | 21.6092 | 19.4668 | 22.5001 | 26.4251 | 23.4001 | 18.5296 | 24.8001 | 15.9953 | 17.5099 | 19.4001 | 14.0001 | 20.0468 | 20.6976 | 17.1326 | 15.7132 | 16.2176 | 16.3001 | 19.2026 | 19.5984 | 18.8001 | 14.4418 | 22.0777 | 15.0695 | 16.5263 | 25.2271 | 25.5359 | 16.76 | 14.9097 | 19.7063 | 19.1427 | 19.7867 | 25.1774 | 18.604 | 18.5029 | 18.7519
2020-12-13 | 10:00 | 19.3276 | 21.2001 | 35.6001 | 24.5317 | 17.8001 | 16.2001 | 26.4001 | 17.2001 | 22.9001 | 25.9001 | 21.8001 | 17.6636 | 23.9751 | 25.9001 | 25.2234 | 21.5001 | 23.7109 | 26.0001 | 15.3001 | 17.3451 | 21.6001 | 24.8001 | 23.8951 | 17.3001 | 25.5001 | 22.1001 | 25.7001 | 20.7001 | 26.8001 | 19.6001 | 25.3001 | 19.9001 | 21.7001 | 20.7951 | 15.7001 | 22.7433 | 23.39 | 21.1018 | 24.7001 | 27.8501 | 25.8001 | 22.4194 | 26.8001 | 18.8234 | 22.5104 | 21.7001 | 16.6001 | 21.5318 | 22.0384 | 18.9001 | 17.7479 | 17.3451 | 18.3001 | 19.4751 | 19.6159 | 21.9001 | 17.8417 | 23.6594 | 16.3365 | 17.671 | 26.5764 | 29.439 | 16.8989 | 16.1106 | 21.2311 | 20.4782 | 20.9776 | 25.2677 | 22.9748 | 21.0133 | 20.5594
2020-12-13 | 11:00 | 21.4076 | 23.5001 | 39.8001 | 27.0396 | 18.8001 | 15.8001 | 27.4001 | 18.7001 | 25.7001 | 28.1001 | 23.6001 | 19.8742 | 26.0168 | 27.7001 | 26.973 | 23.6001 | 24.0693 | 27.6001 | 14.9001 | 18.4176 | 24.2001 | 25.7001 | 25.6966 | 17.3001 | 27.1001 | 23.7001 | 28.1001 | 22.3001 | 29.2001 | 20.7001 | 25.5001 | 22.2001 | 24.0001 | 23.0526 | 15.3001 | 24.9329 | 24.9313 | 23.2884 | 26.9001 | 29.1501 | 27.8001 | 24.4114 | 28.9001 | 21.5146 | 24.1326 | 22.5001 | 18.1001 | 23.6084 | 24.2034 | 20.3901 | 20.2476 | 18.4176 | 19.6001 | 19.7809 | 20.5207 | 24.6001 | 22.4709 | 25.7398 | 17.8704 | 19.4992 | 27.5877 | 30.5762 | 19.8775 | 17.9868 | 23.137 | 22.1766 | 22.1804 | 25.2688 | 25.1401 | 23.2451 | 22.7522
2020-12-13 | 12:00 | 22.9551 | 24.8001 | 33.6001 | 28.7559 | 20.6001 | 18.7001 | 28.2001 | 18.8001 | 26.8001 | 28.2001 | 24.7001 | 21.4799 | 27.8501 | 29.5001 | 28.4892 | 25.5001 | 25.0684 | 29.9001 | 16.0001 | 19.0051 | 23.0001 | 26.5001 | 26.9868 | 17.6001 | 27.5001 | 23.9001 | 29.8001 | 23.2001 | 30.4001 | 20.9001 | 25.0001 | 22.6001 | 25.6001 | 25.0451 | 15.8001 | 25.5596 | 26.481 | 25.3801 | 28.4001 | 27.9501 | 29.9001 | 24.7919 | 30.8001 | 24.4977 | 24.2898 | 23.6001 | 18.2001 | 25.3959 | 25.3334 | 21.7576 | 21.3569 | 19.0051 | 21.4001 | 19.8943 | 20.4498 | 26.0001 | 25.7446 | 26.5447 | 19.3354 | 21.1876 | 27.8985 | 29.1095 | 21.9801 | 19.901 | 24.6935 | 24.2576 | 24.402 | 25.232 | 26.9953 | 24.1734 | 23.6653
2020-12-13 | 13:00 | 24.3376 | 25.0001 | 34.5001 | 30.1639 | 21.2001 | 18.9001 | 28.3001 | 19.2001 | 26.9001 | 27.7001 | 25.4001 | 22.0665 | 29.6084 | 30.5001 | 29.7639 | 25.7001 | 27.4801 | 31.3001 | 17.2001 | 19.3001 | 24.0001 | 27.6001 | 28.3111 | 17.4001 | 28.2001 | 24.2001 | 31.7001 | 22.9001 | 30.8001 | 21.4001 | 25.3001 | 23.0001 | 27.2001 | 27.1243 | 15.2001 | 25.4176 | 28.0223 | 26.9618 | 29.0001 | 27.8501 | 30.8001 | 24.5894 | 32.6001 | 29.1496 | 24.0804 | 24.8001 | 17.7001 | 26.2709 | 26.4851 | 23.4926 | 22.226 | 19.3001 | 22.5001 | 20.5234 | 21.0239 | 26.2001 | 27.7145 | 27.5456 | 21.1724 | 23.2571 | 28.3108 | 29.7212 | 23.2886 | 21.6091 | 28.8145 | 25.8885 | 26.046 | 25.232 | 29.0767 | 24.6803 | 25.3059
2020-12-13 | 14:00 | 25.6251 | 25.4001 | 33.4001 | 30.7552 | 21.6001 | 18.5001 | 27.3001 | 19.6001 | 26.6001 | 27.6001 | 25.7001 | 21.9859 | 30.1168 | 31.7001 | 30.2719 | 25.4001 | 28.0034 | 30.8001 | 16.1001 | 19.9001 | 25.1001 | 27.7001 | 29.6821 | 18.7001 | 27.9001 | 23.5001 | 32.4001 | 23.6001 | 30.0001 | 22.0001 | 25.4001 | 23.4001 | 28.1001 | 28.7951 | 15.2001 | 26.0321 | 28.8635 | 28.4443 | 30.4001 | 27.7001 | 31.8001 | 24.7516 | 33.5001 | 29.6125 | 24.5981 | 25.5001 | 18.1001 | 25.8301 | 26.0518 | 24.1201 | 22.7927 | 19.9001 | 23.3001 | 21.0568 | 20.7755 | 27.4001 | 29.0681 | 27.7512 | 22.8758 | 24.0931 | 29.1034 | 29.6312 | 24.6709 | 21.9833 | 28.4153 | 27.6633 | 26.4102 | 25.1643 | 30.5096 | 24.6748 | 26.9139
2020-12-13 | 15:00 | 25.5876 | 24.8001 | 34.8001 | 31.6549 | 22.3001 | 18.1001 | 25.6001 | 20.2001 | 25.9001 | 27.2001 | 25.9001 | 22.2059 | 30.7501 | 31.0001 | 30.8881 | 24.7001 | 28.8343 | 28.6001 | 15.2001 | 16.8218 | 25.7001 | 27.2001 | 30.8726 | 18.7001 | 27.6001 | 22.5001 | 33.7001 | 24.2001 | 28.1001 | 22.7001 | 25.2001 | 23.7001 | 28.3001 | 29.8951 | 15.2001 | 26.2508 | 29.3882 | 29.7384 | 30.5001 | 27.0501 | 31.9001 | 25.2639 | 33.7001 | 30.1668 | 25.0444 | 25.9001 | 19.7001 | 24.9001 | 25.2001 | 24.7301 | 22.3793 | 16.8218 | 22.2001 | 21.4259 | 20.8497 | 24.3001 | 29.4527 | 26.9301 | 23.4105 | 25.1435 | 29.5075 | 27.6501 | 24.8991 | 24.1964 | 28.6239 | 27.3786 | 29.0683 | 25.0706 | 32.1335 | 24.6079 | 27.7031
2020-12-13 | 16:00 | 26.2751 | 24.6001 | 38.5001 | 30.3878 | 22.0001 | 17.8001 | 23.9001 | 20.7001 | 25.1001 | 26.7001 | 25.8001 | 22.8443 | 30.0918 | 29.6001 | 30.3878 | 23.7001 | 30.1126 | 27.7001 | 15.5001 | 16.1226 | 25.1001 | 26.3001 | 29.0298 | 17.8001 | 26.8001 | 23.4001 | 33.2001 | 24.5001 | 25.4001 | 23.1001 | 25.0001 | 24.6001 | 28.0001 | 30.5826 | 15.6001 | 26.2441 | 29.0128 | 30.7484 | 29.6001 | 26.7251 | 31.7001 | 25.2261 | 33.3001 | 29.3918 | 25.0804 | 26.1001 | 19.8001 | 24.9001 | 25.5001 | 24.9251 | 23.1393 | 16.1226 | 19.4001 | 21.0576 | 21.0196 | 22.9001 | 29.6801 | 27.8001 | 22.9792 | 25.7156 | 29.5458 | 29.365 | 24.885 | 23.6051 | 30.9035 | 26.1129 | 28.5813 | 25.0289 | 32.637 | 23.9871 | 28.1641
2020-12-13 | 17:00 | 26.1601 | 22.7001 | 33.4001 | 29.3791 | 21.8001 | 16.3001 | 21.0001 | 20.5001 | 24.0001 | 25.9001 | 24.9001 | 21.7743 | 28.8291 | 27.6001 | 29.4791 | 22.4001 | 29.7226 | 26.2001 | 15.6001 | 15.7809 | 25.0001 | 24.4001 | 26.8428 | 15.8001 | 25.1001 | 23.4001 | 29.4001 | 24.6001 | 24.5001 | 23.1001 | 24.0001 | 24.1001 | 27.0001 | 30.2543 | 15.4001 | 26.0056 | 27.7958 | 28.0284 | 28.9001 | 25.6501 | 31.9001 | 25.1583 | 30.7001 | 28.1291 | 24.8141 | 25.3001 | 18.8001 | 25.4001 | 25.9001 | 24.5351 | 21.9659 | 15.7809 | 19.5334 | 21.1559 | 21.3263 | 21.3001 | 29.9101 | 27.6601 | 22.6401 | 25.7155 | 28.5255 | 29.0934 | 24.1075 | 23.8999 | 29.5033 | 26.4413 | 29.1154 | 24.9421 | 32.6592 | 23.1437 | 27.978
2020-12-13 | 18:00 | 25.0501 | 21.3001 | 28.4001 | 27.6121 | 19.9001 | 15.7001 | 18.8001 | 19.8001 | 21.9001 | 24.2001 | 23.6001 | 21.3001 | 27.5371 | 26.0001 | 27.587 | 21.7001 | 28.7118 | 23.9001 | 14.8001 | 15.5809 | 25.2001 | 22.5001 | 25.5621 | 13.8001 | 21.5001 | 21.8001 | 27.5001 | 24.5001 | 23.0001 | 22.3001 | 21.8001 | 24.1001 | 26.0001 | 27.5668 | 15.2001 | 24.1609 | 26.2538 | 26.7943 | 26.9001 | 23.8878 | 28.8001 | 24.2913 | 27.4001 | 26.7621 | 24.0769 | 23.4001 | 17.9001 | 25.5001 | 26.0001 | 24.2076 | 20.8001 | 15.5809 | 19.1676 | 21.3559 | 21.6155 | 19.0001 | 29.1001 | 26.9301 | 22.8201 | 24.9737 | 26.5903 | 25.5115 | 24.7413 | 23.5221 | 28.0706 | 26.2384 | 28.3178 | 24.9274 | 31.7451 | 21.9935 | 26.67
2020-12-13 | 19:00 | 24.9926 | 19.2001 | 21.7001 | 25.5451 | 18.7001 | 14.4001 | 16.8001 | 18.7001 | 19.4001 | 21.3001 | 21.0001 | 19.0001 | 26.3701 | 22.7001 | 25.4201 | 20.7001 | 27.8001 | 20.8001 | 14.0001 | 15.1334 | 23.8001 | 19.8001 | 23.7694 | 12.0001 | 18.9001 | 19.8001 | 25.5001 | 22.9001 | 20.6001 | 21.6001 | 19.2001 | 22.7001 | 23.3001 | 25.3001 | 13.9001 | 22.2059 | 24.3951 | 25.1376 | 24.5001 | 21.8153 | 23.9001 | 22.2044 | 23.2001 | 24.9784 | 22.2169 | 19.8001 | 16.7001 | 25.0001 | 25.3001 | 24.2451 | 18.5001 | 15.1334 | 17.3401 | 21.1384 | 22.1054 | 15.7001 | 26.5701 | 26.3701 | 21.8701 | 24.3077 | 25.7131 | 24.1601 | 22.9582 | 21.8826 | 25.991 | 25.4898 | 27.0626 | 24.8631 | 31.4104 | 20.9699 | 25.9063
2020-12-13 | 20:00 | 23.5126 | 17.1001 | 18.6001 | 23.2697 | 15.6001 | 13.1001 | 15.6001 | 16.0001 | 17.2001 | 18.7001 | 18.5001 | 16.5001 | 24.1918 | 19.8001 | 23.0613 | 18.5001 | 26.4001 | 18.1001 | 14.0001 | 14.2168 | 21.0001 | 18.2001 | 21.5664 | 11.2001 | 17.4001 | 18.0001 | 23.6001 | 20.5001 | 17.8001 | 18.0001 | 16.5001 | 19.1001 | 20.5001 | 24.0001 | 13.3001 | 19.5748 | 22.003 | 23.8001 | 22.4001 | 18.8943 | 21.0001 | 19.7128 | 20.9001 | 22.2697 | 20.1208 | 17.6001 | 15.5001 | 23.3001 | 24.1001 | 22.8901 | 16.3509 | 14.2168 | 16.3668 | 19.8359 | 20.8854 | 14.8001 | 23.8601 | 23.4201 | 19.8701 | 23.3521 | 24.1423 | 22.5323 | 21.7838 | 19.7048 | 24.2558 | 24.193 | 25.5749 | 24.8429 | 29.5688 | 20.1701 | 23.8311
2020-12-13 | 21:00 | 20.8226 | 15.4001 | 16.8001 | 21.1751 | 14.5001 | 12.8001 | 15.8001 | 13.3001 | 15.5001 | 17.4001 | 16.9001 | 15.2159 | 22.5501 | 17.0001 | 21.0359 | 16.4001 | 24.6001 | 16.5001 | 13.9001 | 13.8001 | 19.1001 | 18.1001 | 18.7539 | 11.2001 | 16.5001 | 17.0001 | 21.8001 | 18.9001 | 16.8001 | 15.2001 | 14.3001 | 17.0001 | 18.9001 | 22.3903 | 13.1001 | 17.4909 | 19.8527 | 21.7751 | 20.9001 | 16.8666 | 18.8001 | 17.6308 | 19.5001 | 20.0444 | 17.7983 | 15.4001 | 14.2001 | 21.8001 | 22.5001 | 20.2151 | 15.4276 | 13.8001 | 15.3001 | 18.1818 | 18.2345 | 14.3001 | 19.4701 | 20.9401 | 17.4701 | 21.442 | 23.3569 | 20.1582 | 19.8757 | 17.412 | 22.5863 | 22.8139 | 24.0257 | 24.809 | 26.0323 | 19.757 | 20.7892
2020-12-13 | 22:00 | 19.2551 | 14.4001 | 15.6001 | 19.3773 | 13.5001 | 12.7001 | 15.6001 | 13.1001 | 14.3001 | 16.3001 | 15.6001 | 14.6984 | 21.3918 | 15.2001 | 19.7606 | 15.3001 | 23.3001 | 15.2001 | 13.8001 | 13.7001 | 17.8101 | 18.7001 | 17.9109 | 10.9001 | 15.4001 | 16.7001 | 18.8001 | 17.8001 | 15.9001 | 14.0001 | 12.1001 | 15.4001 | 17.4001 | 21.0001 | 13.2001 | 15.6541 | 18.669 | 21.2001 | 20.3001 | 15.4624 | 17.6001 | 16.2709 | 18.3001 | 19.194 | 16.4784 | 14.2001 | 12.0001 | 20.5001 | 21.0001 | 18.8701 | 14.8793 | 13.7001 | 15.2001 | 17.0878 | 16.8628 | 12.5001 | 16.7901 | 18.9601 | 16.3031 | 18.96 | 22.2671 | 18.9798 | 17.5733 | 16.153 | 21.1111 | 21.5726 | 23.028 | 24.6567 | 22.4007 | 18.9499 | 18.6135
2020-12-13 | 23:00 | 17.6176 | 13.1001 | 14.7001 | 18.6519 | 13.0001 | 12.9001 | 14.5001 | 12.8001 | 12.7001 | 15.3001 | 14.4001 | 14.2168 | 20.3501 | 14.1001 | 18.8269 | 15.2001 | 22.0001 | 14.2001 | 13.8001 | 13.7001 | 17.2001 | 18.7001 | 17.7376 | 9.7001 | 14.8001 | 16.1001 | 16.3001 | 17.4001 | 14.2001 | 13.0001 | 10.7001 | 13.9001 | 16.2001 | 20.3001 | 13.3001 | 14.0468 | 17.792 | 20.1001 | 16.9001 | 13.7148 | 17.4001 | 14.9699 | 16.3001 | 17.7519 | 15.3598 | 12.7001 | 11.4001 | 19.6001 | 19.7001 | 17.4901 | 14.5218 | 13.7001 | 15.0001 | 16.657 | 16.4786 | 10.9001 | 15.6464 | 17.8501 | 16.0699 | 17.8066 | 21.4859 | 18.1151 | 16.8371 | 15.3339 | 20.1609 | 20.6258 | 21.6352 | 24.6059 | 21.3846 | 18.35 | 17.1297
2020-12-14 | 0:00 | 16.4276 | 12.3001 | 14.7001 | 17.8516 | 13.0001 | 12.8001 | 13.4001 | 12.4001 | 11.8001 | 13.1001 | 13.7001 | 14.0393 | 19.6084 | 12.8001 | 18.5432 | 14.6001 | 21.0001 | 12.1001 | 13.7001 | 13.7001 | 16.7001 | 18.9001 | 16.7815 | 9.8001 | 13.9001 | 14.2001 | 15.2001 | 16.4001 | 13.6001 | 11.2001 | 11.6001 | 12.8001 | 15.8001 | 19.4001 | 13.3001 | 13.3406 | 17.4183 | 19.5001 | 14.9001 | 13.2968 | 17.1001 | 13.9834 | 15.2001 | 16.9599 | 14.6341 | 12.0001 | 11.2001 | 18.3001 | 19.2001 | 16.3476 | 14.4501 | 13.7001 | 15.1001 | 15.406 | 16.152 | 10.1001 | 15.4905 | 16.9201 | 15.6392 | 16.8326 | 20.8999 | 18.0012 | 16.8438 | 15.503 | 19.5111 | 19.6531 | 20.53 | 24.5044 | 19.8958 | 18.07 | 16.0699
2020-12-14 | 1:00 | 15.7226 | 11.9001 | 13.2001 | 16.9262 | 12.3001 | 12.7001 | 13.2001 | 11.9001 | 11.1001 | 12.4001 | 13.1001 | 13.9493 | 18.8584 | 12.7001 | 17.7595 | 13.9001 | 19.8001 | 10.8001 | 13.8001 | 13.6001 | 16.1001 | 18.8001 | 15.9452 | 10.1001 | 13.8001 | 13.9001 | 16.7001 | 15.2001 | 13.0001 | 10.1001 | 11.3001 | 12.4001 | 14.9001 | 18.6001 | 13.4001 | 12.4804 | 16.5595 | 17.6001 | 13.5001 | 12.5549 | 16.1001 | 13.5468 | 11.7001 | 16.2429 | 13.7258 | 11.6001 | 10.9001 | 17.1268 | 18.2176 | 15.5776 | 14.2676 | 13.6001 | 15.0001 | 14.4434 | 15.3852 | 8.4001 | 14.8857 | 15.9901 | 14.8706 | 16.5869 | 20.3921 | 17.164 | 16.3482 | 15.4184 | 18.8268 | 19.2399 | 19.8571 | 24.3691 | 18.113 | 17.8201 | 15.3798
2020-12-14 | 2:00 | 15.2326 | 11.4001 | 13.4001 | 16.2091 | 11.5001 | 12.2001 | 13.2001 | 11.0001 | 10.6001 | 11.9001 | 12.6001 | 13.8159 | 17.9168 | 12.5001 | 17.5008 | 13.5001 | 19.0001 | 10.4001 | 13.8001 | 13.8001 | 15.3526 | 17.2001 | 14.8501 | 9.9001 | 12.7001 | 12.6001 | 16.2001 | 14.3001 | 12.8001 | 9.1001 | 11.6001 | 11.6001 | 14.4001 | 17.9001 | 13.4001 | 11.8181 | 15.7755 | 17.1001 | 11.3001 | 10.8078 | 15.9001 | 13.2704 | 11.6001 | 15.4588 | 13.1224 | 10.8001 | 10.9001 | 16.7468 | 17.6659 | 14.8826 | 14.1926 | 13.8001 | 14.6001 | 14.0518 | 14.8944 | 6.6001 | 13.8934 | 15.3301 | 15.5192 | 15.0869 | 19.7674 | 17.0137 | 16.5134 | 15.1814 | 18.0832 | 18.6616 | 19.2668 | 24.2337 | 17.6629 | 17.77 | 14.6399
2020-12-14 | 3:00 | 14.5051 | 10.7001 | 13.8001 | 15.9586 | 11.2001 | 11.6001 | 13.9001 | 10.9001 | 9.8001 | 12.0001 | 12.4001 | 13.2784 | 17.2005 | 11.6001 | 16.5255 | 13.3001 | 18.0001 | 10.4001 | 13.8001 | 13.4001 | 15.3476 | 14.9001 | 14.4188 | 9.8001 | 12.2001 | 12.6001 | 17.0001 | 14.0001 | 12.5001 | 8.7001 | 11.0001 | 11.4001 | 14.1001 | 16.8701 | 13.4001 | 11.4103 | 15.8001 | 16.5001 | 11.2001 | 10.2768 | 16.1001 | 12.6914 | 9.4001 | 14.742 | 12.5469 | 10.8001 | 10.9001 | 16.1293 | 17.0184 | 14.5826 | 13.4818 | 13.4001 | 14.1001 | 13.1359 | 14.3269 | 6.0001 | 12.9997 | 13.9901 | 15.4208 | 14.825 | 20.2751 | 17.0051 | 16.3481 | 14.843 | 17.5874 | 18.2485 | 18.2903 | 24.0899 | 17.0531 | 17.2799 | 14.1602
2020-12-14 | 4:00 | 14.0251 | 10.1001 | 13.2001 | 15.7168 | 11.2001 | 11.4001 | 14.8001 | 10.6001 | 9.6001 | 11.2001 | 12.1001 | 12.3101 | 16.5751 | 11.6001 | 15.9584 | 12.6001 | 17.0001 | 10.5001 | 13.7001 | 13.6001 | 15.0476 | 14.0001 | 13.3624 | 9.5001 | 12.1001 | 12.1001 | 16.6001 | 13.6001 | 12.6001 | 7.8001 | 10.6001 | 9.7001 | 13.6001 | 16.4951 | 13.6001 | 10.5868 | 15.7334 | 15.6209 | 10.1001 | 9.9708 | 14.9001 | 12.5458 | 9.8001 | 13.8668 | 11.4271 | 10.4001 | 10.8001 | 15.5734 | 16.4934 | 13.4251 | 12.4443 | 13.6001 | 13.6001 | 12.5834 | 14.0026 | 3.3001 | 12.945 | 13.4101 | 14.6676 | 14.3835 | 19.8452 | 17.0051 | 15.9819 | 14.4878 | 16.9264 | 17.7527 | 17.6882 | 23.9799 | 15.4338 | 16.295 | 14.5202
2020-12-14 | 5:00 | 13.7126 | 10.0001 | 13.3001 | 15.1285 | 11.2001 | 11.4001 | 14.5001 | 10.1001 | 9.8001 | 11.3001 | 11.7001 | 11.028 | 16.2501 | 11.5001 | 15.5451 | 12.6001 | 15.6001 | 10.8001 | 13.8001 | 13.6001 | 14.7618 | 13.4001 | 12.3668 | 9.3001 | 11.5001 | 11.8001 | 16.2001 | 12.9001 | 12.7001 | 7.5001 | 10.6001 | 9.1001 | 13.5001 | 16.0259 | 13.5001 | 10.3253 | 15.7001 | 15.6368 | 9.2001 | 9.8211 | 14.2001 | 11.2746 | 9.7001 | 13.1703 | 10.9629 | 10.5001 | 10.7001 | 15.0126 | 15.8534 | 13.1451 | 11.2001 | 13.6001 | 13.5001 | 12.8588 | 13.5143 | 1.8001 | 12.75 | 12.3101 | 14.7652 | 13.3734 | 18.986 | 17.0023 | 15.1088 | 14.2508 | 16.348 | 17.2569 | 17.3556 | 23.8276 | 14.9336 | 16.1617 | 14.9202
2020-12-14 | 6:00 | 13.0326 | 11.1001 | 13.8001 | 15.17 | 11.4001 | 11.5001 | 15.1001 | 10.0001 | 11.0001 | 12.1001 | 12.4001 | 11.1001 | 15.9701 | 12.9001 | 15.6033 | 13.5001 | 15.2001 | 11.3001 | 13.9001 | 13.6001 | 14.3818 | 13.7001 | 11.9678 | 9.6001 | 11.5001 | 14.9001 | 16.3001 | 12.9001 | 13.2001 | 9.3001 | 11.1001 | 10.9001 | 14.1001 | 15.7709 | 13.5001 | 9.9728 | 15.4418 | 15.0534 | 9.6001 | 10.6751 | 16.4001 | 11.0868 | 13.3001 | 13.0784 | 11.0611 | 11.8001 | 10.8001 | 14.5368 | 15.6326 | 12.6851 | 11.2001 | 13.6001 | 13.6001 | 12.5309 | 13.6529 | 2.7001 | 12.9226 | 12.8601 | 14.4398 | 12.5624 | 18.9081 | 17.0045 | 15.1086 | 13.7094 | 15.6482 | 16.5133 | 17.0692 | 23.6753 | 14.3968 | 16.2249 | 15.1901
2020-12-14 | 7:00 | 14.7651 | 15.4001 | 18.0001 | 16.2501 | 12.9001 | 11.7001 | 18.0001 | 10.3001 | 15.5001 | 15.3001 | 15.9001 | 11.5001 | 17.7668 | 15.7001 | 16.3644 | 15.1001 | 17.0001 | 16.7001 | 14.0001 | 13.5001 | 14.9309 | 16.9001 | 13.5109 | 11.3001 | 14.9001 | 17.3001 | 17.0001 | 13.3001 | 14.7001 | 13.8001 | 15.0001 | 13.9001 | 16.5001 | 15.4934 | 13.9001 | 11.0843 | 15.9865 | 14.7484 | 16.1001 | 14.3751 | 22.7001 | 12.1716 | 20.8001 | 16.173 | 11.6158 | 15.5001 | 12.3001 | 15.0001 | 16.1001 | 14.2076 | 11.7001 | 13.5001 | 13.7001 | 14.5368 | 14.1828 | 12.7001 | 13.4706 | 13.492 | 14.7606 | 12.935 | 20.6152 | 17.932 | 14.4479 | 13.3201 | 16.2157 | 16.4143 | 17.2479 | 23.5062 | 14.1349 | 16.2223 | 15.3601
2020-12-14 | 8:00 | 16.9351 | 18.6001 | 23.6001 | 19.7834 | 13.7001 | 12.1001 | 21.8001 | 11.3001 | 18.7001 | 20.0001 | 18.7001 | 12.4001 | 20.4918 | 20.4001 | 20.0893 | 17.8001 | 20.3001 | 22.3001 | 14.2001 | 14.2001 | 18.6234 | 20.9001 | 17.6601 | 14.9001 | 18.9001 | 19.0001 | 19.2001 | 15.3001 | 19.2001 | 18.6001 | 18.1001 | 18.4001 | 19.5001 | 16.2051 | 14.5001 | 14.1134 | 19.4559 | 15.2201 | 21.2001 | 19.6751 | 23.0001 | 15.5698 | 23.7001 | 19.6977 | 14.2996 | 18.1001 | 13.3001 | 16.7001 | 17.6001 | 16.5126 | 12.5001 | 14.2001 | 14.4001 | 21.5234 | 17.3787 | 16.8001 | 14.4492 | 18.1733 | 19.1979 | 15.3283 | 23.136 | 18.7348 | 14.7781 | 12.4575 | 18.8414 | 17.7078 | 18.2535 | 23.4723 | 16.7334 | 16.5492 | 17.8453
2020-12-14 | 9:00 | 19.4201 | 20.7001 | 28.8001 | 21.8001 | 14.5001 | 13.5001 | 23.8001 | 13.0001 | 21.9001 | 22.7001 | 21.3001 | 14.5001 | 22.7168 | 22.6001 | 21.9139 | 20.6001 | 22.6001 | 24.1001 | 14.0001 | 15.3468 | 22.1934 | 23.2001 | 22.0743 | 16.0001 | 22.4001 | 21.2001 | 22.1001 | 18.8001 | 22.5001 | 20.8001 | 20.8001 | 21.2001 | 22.7001 | 18.2001 | 15.2001 | 18.2006 | 21.0223 | 17.6001 | 24.0001 | 22.4001 | 24.3001 | 17.8473 | 25.2001 | 21.8723 | 17.6196 | 19.5001 | 13.1001 | 18.9001 | 19.5001 | 18.6801 | 14.5001 | 15.3468 | 15.4001 | 22.0834 | 18.2937 | 21.7001 | 16.4042 | 22.6191 | 21.9388 | 20.4274 | 24.494 | 20.117 | 15.0482 | 13.4745 | 23.0769 | 19.8609 | 21.2493 | 23.4893 | 20.917 | 17.1835 | 22.6586
2020-12-14 | 10:00 | 21.6476 | 22.7001 | 33.4001 | 24.2084 | 16.4001 | 14.7001 | 25.8001 | 14.6001 | 25.1001 | 25.2001 | 23.6001 | 16.3001 | 25.2418 | 24.5001 | 23.7719 | 22.5001 | 24.4001 | 25.9001 | 14.6001 | 17.1301 | 24.6151 | 25.2001 | 23.2029 | 17.8001 | 25.0001 | 22.7001 | 25.4001 | 21.2001 | 26.4001 | 22.4001 | 24.2001 | 22.9001 | 25.3001 | 20.3001 | 16.6001 | 21.3188 | 22.8552 | 20.6001 | 27.1001 | 24.1251 | 26.3001 | 20.9274 | 27.1001 | 24.4469 | 20.8084 | 20.5001 | 13.8001 | 21.5001 | 21.9001 | 20.9901 | 16.7001 | 17.1301 | 16.4001 | 21.8859 | 20.5543 | 23.3001 | 19.5796 | 24.3964 | 22.07 | 22.4423 | 25.9223 | 22.9357 | 16.8766 | 15.4886 | 26.8129 | 22.2319 | 24.6156 | 23.4879 | 24.4263 | 18.8062 | 24.0038
2020-12-14 | 11:00 | 23.9001 | 24.7001 | 38.5001 | 26.8834 | 17.1001 | 16.0001 | 27.0001 | 16.6001 | 27.7001 | 28.1001 | 25.2001 | 17.3001 | 27.2084 | 26.7001 | 26.9716 | 23.7001 | 25.8001 | 28.0001 | 15.1001 | 17.6343 | 26.2584 | 26.3001 | 25.0163 | 18.9001 | 27.9001 | 24.7001 | 27.3001 | 23.8001 | 30.1001 | 24.0001 | 24.2001 | 24.1001 | 27.0001 | 22.5001 | 16.8001 | 23.3208 | 25.1381 | 22.9001 | 30.1001 | 24.5751 | 28.7001 | 22.9618 | 29.2001 | 26.3299 | 22.6743 | 22.2001 | 15.8001 | 23.7001 | 24.6001 | 22.7551 | 17.4001 | 17.6343 | 18.1001 | 22.8768 | 21.4418 | 25.1001 | 22.9109 | 26.5028 | 22.1562 | 24.4716 | 26.7872 | 27.6737 | 19.6957 | 17.3563 | 29.8656 | 24.8467 | 27.3375 | 23.4893 | 26.6157 | 22.2506 | 25.1626
2020-12-14 | 12:00 | 25.0776 | 25.7001 | 32.5001 | 29.1918 | 19.0001 | 15.7001 | 27.1001 | 17.3001 | 29.2001 | 31.1001 | 27.0001 | 18.628 | 29.4334 | 28.4001 | 29.0212 | 25.4001 | 27.7001 | 29.5001 | 15.4001 | 18.5226 | 26.5359 | 26.8001 | 26.1944 | 19.7001 | 27.8001 | 26.0001 | 29.1001 | 25.4001 | 31.2001 | 25.2001 | 24.0001 | 25.0001 | 28.4001 | 24.3001 | 16.5001 | 23.6308 | 27.0378 | 24.0001 | 32.4001 | 24.7501 | 30.8001 | 23.0528 | 30.9001 | 28.3628 | 22.5769 | 24.3001 | 18.1001 | 25.9001 | 26.5001 | 24.3201 | 18.8351 | 18.5226 | 19.0018 | 23.9397 | 21.4259 | 26.4001 | 25.6143 | 27.6477 | 22.7484 | 26.1998 | 27.9596 | 28.084 | 24.6981 | 18.5222 | 32.5135 | 26.8398 | 29.8768 | 23.5739 | 29.3931 | 23.8261 | 26.6452
2020-12-14 | 13:00 | 25.9626 | 26.5001 | 33.8001 | 31.4334 | 19.8001 | 16.3001 | 26.2001 | 17.5001 | 29.9001 | 33.6001 | 28.2001 | 19.4821 | 31.6334 | 29.5001 | 30.7708 | 27.5001 | 28.7001 | 31.3001 | 15.0001 | 18.8476 | 26.4234 | 27.1001 | 27.4309 | 20.2001 | 28.8001 | 27.1001 | 31.2001 | 27.0001 | 32.4001 | 25.6001 | 24.4001 | 25.9001 | 29.8001 | 26.3001 | 16.3001 | 24.386 | 28.0624 | 26.5001 | 33.6001 | 25.2251 | 32.7001 | 23.1429 | 31.9001 | 30.0624 | 22.9256 | 25.8001 | 17.7001 | 27.4001 | 28.1001 | 24.7976 | 19.2862 | 18.8476 | 20.0001 | 23.5384 | 22.2162 | 27.1001 | 27.3242 | 28.3386 | 23.5601 | 26.4885 | 30.1769 | 27.1667 | 26.2709 | 20.625 | 34.4422 | 28.3943 | 31.8167 | 23.7431 | 31.2109 | 24.7201 | 28.164
2020-12-14 | 14:00 | 27.4776 | 26.4001 | 33.4001 | 32.8241 | 20.4001 | 19.4001 | 26.7001 | 18.3001 | 29.3001 | 34.0001 | 27.8001 | 19.9779 | 32.9918 | 30.5001 | 31.6288 | 26.9001 | 30.0001 | 33.3001 | 16.0001 | 18.8284 | 28.2318 | 26.8001 | 28.5498 | 20.8001 | 29.0001 | 28.2001 | 31.4001 | 28.0001 | 33.9001 | 26.3001 | 25.1001 | 26.7001 | 30.9001 | 27.8001 | 17.2001 | 24.5086 | 29.6454 | 27.8001 | 33.6001 | 25.5251 | 33.2001 | 23.6124 | 32.9001 | 31.5371 | 23.3266 | 26.9001 | 17.0001 | 28.6001 | 29.6001 | 25.4826 | 20.4537 | 18.8284 | 21.0001 | 23.9618 | 24.6054 | 27.2001 | 28.7401 | 28.8103 | 23.8701 | 27.2984 | 29.4933 | 28.4523 | 27.4922 | 21.7802 | 35.6008 | 30.1297 | 33.3752 | 23.9123 | 33.047 | 24.872 | 28.4102
2020-12-14 | 15:00 | 27.9301 | 27.0001 | 37.7001 | 33.0704 | 20.0001 | 20.2001 | 26.0001 | 19.1001 | 28.3001 | 34.0001 | 27.9001 | 20.2971 | 33.1317 | 30.6001 | 32.4067 | 26.5001 | 31.1001 | 34.1001 | 15.7001 | 18.3151 | 30.2001 | 26.7001 | 29.7236 | 20.5001 | 29.1001 | 28.2001 | 31.7001 | 28.6001 | 34.9001 | 27.0001 | 25.5001 | 26.3001 | 31.0001 | 28.5001 | 16.4001 | 25.1233 | 30.0813 | 28.7001 | 33.3001 | 25.1751 | 33.7001 | 24.1749 | 33.6001 | 31.5617 | 23.9811 | 27.5001 | 17.9001 | 29.7001 | 31.1001 | 25.9326 | 20.4787 | 18.3151 | 22.5001 | 23.9168 | 25.6837 | 27.2001 | 30.2901 | 28.3779 | 23.5201 | 27.558 | 28.5564 | 29.1045 | 26.6025 | 22.7458 | 36.1143 | 30.8632 | 34.4035 | 24.1649 | 33.6765 | 25.5902 | 29.2278
2020-12-14 | 16:00 | 27.5151 | 25.1001 | 40.8001 | 33.4309 | 19.7001 | 20.9001 | 25.1001 | 20.1001 | 27.2001 | 33.8001 | 27.5001 | 20.3053 | 33.4809 | 31.1001 | 32.8559 | 24.0001 | 31.9001 | 34.5001 | 16.2001 | 18.4001 | 31.9001 | 26.0001 | 28.7618 | 19.6001 | 29.1001 | 26.7001 | 31.9001 | 29.2001 | 34.9001 | 26.4001 | 25.5001 | 25.9001 | 30.3001 | 29.2001 | 16.5001 | 25.5494 | 30.3947 | 29.3001 | 32.1001 | 24.6873 | 34.9001 | 24.8609 | 33.8001 | 32.0393 | 24.7251 | 27.8001 | 18.1001 | 30.6001 | 31.9001 | 26.0101 | 20.5837 | 18.4001 | 22.7001 | 24.6034 | 27.1062 | 27.3001 | 30.7801 | 28.0763 | 25.1401 | 27.356 | 27.1037 | 30.3851 | 25.8502 | 23.0945 | 35.2877 | 31.4294 | 34.3517 | 24.3353 | 33.994 | 25.153 | 29.56
2020-12-14 | 17:00 | 26.4826 | 24.8001 | 35.0001 | 33.2552 | 19.1001 | 20.7001 | 23.7001 | 18.9001 | 25.6001 | 32.8001 | 26.2001 | 19.5745 | 33.6302 | 30.6001 | 32.7969 | 22.6001 | 32.3001 | 34.3001 | 15.4001 | 18.9001 | 31.9001 | 24.7001 | 26.9814 | 17.7001 | 25.7001 | 26.1001 | 31.8001 | 28.7001 | 34.5001 | 25.9001 | 25.0001 | 25.5001 | 29.6001 | 29.8001 | 15.9001 | 26.0173 | 30.511 | 29.7001 | 30.5001 | 24.4838 | 34.0001 | 25.3431 | 32.3001 | 32.4219 | 25.1263 | 27.8001 | 16.9001 | 30.8001 | 31.9001 | 25.0301 | 19.7953 | 18.9001 | 22.4001 | 24.9143 | 26.8254 | 26.9001 | 31.5001 | 27.7501 | 25.1301 | 27.3571 | 25.7919 | 31.8226 | 25.3115 | 23.6254 | 33.6319 | 31.5871 | 33.8098 | 24.5553 | 33.4879 | 24.1291 | 30.1331
2020-12-14 | 18:00 | 26.0651 | 23.0001 | 28.1001 | 32.6378 | 17.4001 | 20.1001 | 22.0001 | 17.3001 | 23.5001 | 30.2001 | 25.0001 | 18.8245 | 32.5212 | 29.3001 | 32.2462 | 21.6001 | 32.1001 | 33.5001 | 15.4001 | 18.4001 | 30.7001 | 23.6001 | 25.5829 | 15.4001 | 22.1001 | 25.3001 | 30.9001 | 27.9001 | 32.9001 | 24.9001 | 23.6001 | 24.2001 | 28.0001 | 29.3001 | 15.9001 | 25.4721 | 30.1773 | 29.4001 | 27.9001 | 23.7624 | 30.5001 | 25.1769 | 28.9001 | 31.6273 | 24.8358 | 25.5001 | 16.2001 | 30.0001 | 31.1001 | 24.6426 | 18.7353 | 18.4001 | 21.7001 | 23.6243 | 27.0794 | 24.6001 | 30.7001 | 26.9401 | 23.8901 | 26.6393 | 24.5328 | 27.2743 | 24.3628 | 22.7985 | 31.5989 | 30.6306 | 32.2513 | 24.7551 | 32.8066 | 22.8299 | 28.2535
2020-12-14 | 19:00 | 24.8801 | 21.3001 | 22.3001 | 31.3852 | 16.7001 | 17.6001 | 20.6001 | 16.9001 | 19.9001 | 26.5001 | 21.8001 | 17.3278 | 31.8519 | 27.2001 | 30.8686 | 18.9001 | 30.7001 | 28.2001 | 14.0001 | 16.8059 | 27.1001 | 20.6001 | 23.2864 | 12.4001 | 19.4001 | 23.9001 | 29.0001 | 25.9001 | 28.9001 | 22.6001 | 20.7001 | 21.9001 | 25.3001 | 28.3001 | 14.8001 | 23.9906 | 29.9186 | 28.5001 | 25.5001 | 21.3281 | 25.8001 | 23.7434 | 25.0001 | 30.3686 | 23.5333 | 21.5001 | 15.1001 | 28.8001 | 29.6001 | 24.3801 | 17.3495 | 16.8059 | 19.2001 | 23.8934 | 27.097 | 20.2001 | 28.8501 | 24.6701 | 22.9901 | 25.2526 | 23.9859 | 27.6204 | 22.8823 | 21.7245 | 29.314 | 29.289 | 30.7589 | 24.8259 | 31.2057 | 21.9509 | 25.9401
2020-12-14 | 20:00 | 23.1551 | 17.0001 | 18.9001 | 29.3683 | 16.0001 | 13.9001 | 19.3001 | 14.3001 | 17.3001 | 23.9001 | 18.8001 | 16.3001 | 29.9584 | 25.7001 | 28.6683 | 16.9001 | 28.9001 | 23.9001 | 13.0001 | 15.5618 | 24.2001 | 18.8001 | 21.5564 | 10.7001 | 18.2001 | 22.0001 | 27.0001 | 23.4001 | 25.0001 | 19.9001 | 16.7001 | 19.2001 | 22.5001 | 26.6001 | 12.9001 | 20.7773 | 28.0599 | 26.9001 | 23.3001 | 18.9033 | 21.8001 | 20.6188 | 22.3001 | 28.1516 | 20.8221 | 18.4001 | 14.4001 | 26.7001 | 27.6001 | 22.9901 | 16.5001 | 15.5618 | 16.5601 | 22.6909 | 25.2611 | 17.8001 | 26.3301 | 23.5701 | 20.8901 | 23.814 | 22.7478 | 25.2088 | 20.7681 | 20.208 | 27.1132 | 27.4888 | 28.7486 | 24.8161 | 29.5403 | 20.3368 | 24.5027
2020-12-14 | 21:00 | 20.9526 | 15.7001 | 16.8001 | 26.8679 | 14.9001 | 13.1001 | 17.8001 | 12.8001 | 15.7001 | 22.3001 | 17.2001 | 15.6001 | 28.0668 | 24.5001 | 26.5595 | 16.4001 | 27.1001 | 19.6001 | 12.6001 | 15.0001 | 22.0001 | 17.2001 | 19.5618 | 10.1001 | 17.1001 | 20.1001 | 25.3001 | 21.2001 | 23.3001 | 18.3001 | 14.0001 | 17.9001 | 20.4001 | 24.9001 | 12.6001 | 17.3824 | 25.5845 | 25.0001 | 22.3001 | 16.9531 | 20.3001 | 17.1748 | 21.2001 | 25.8095 | 17.7331 | 16.3001 | 13.2001 | 24.6001 | 25.8001 | 20.3826 | 15.9001 | 15.0001 | 14.9343 | 21.2834 | 22.1061 | 15.5001 | 21.7301 | 21.2101 | 18.6401 | 21.777 | 21.6421 | 21.0012 | 18.3573 | 18.1239 | 25.0325 | 25.4152 | 27.1586 | 24.809 | 26.3369 | 19.1399 | 21.1756
2020-12-14 | 22:00 | 19.4026 | 14.9001 | 16.3001 | 25.9251 | 14.4001 | 12.2001 | 17.1001 | 12.2001 | 14.5001 | 20.1001 | 16.1001 | 15.5001 | 26.5584 | 23.2001 | 24.7925 | 16.2001 | 25.7001 | 17.0001 | 12.7001 | 14.6001 | 21.9001 | 15.9001 | 18.1536 | 9.4001 | 15.7001 | 19.6001 | 24.3001 | 20.4001 | 22.7001 | 17.3001 | 10.9001 | 17.0001 | 19.0001 | 23.8001 | 12.0001 | 15.2119 | 23.9675 | 23.7001 | 20.7001 | 15.2076 | 19.3001 | 14.9891 | 19.0001 | 24.1758 | 15.4343 | 14.8001 | 12.6001 | 22.5001 | 24.0001 | 19.1676 | 15.6001 | 14.6001 | 13.6001 | 20.4859 | 18.6519 | 13.4001 | 18.5101 | 19.2801 | 16.6801 | 19.1031 | 20.9896 | 18.9751 | 17.628 | 16.5283 | 23.7934 | 23.9515 | 25.7671 | 24.7161 | 23.5462 | 18.4499 | 19.1997
2020-12-14 | 23:00 | 18.3051 | 13.7001 | 16.6001 | 24.1501 | 14.0001 | 12.1001 | 17.1001 | 12.4001 | 13.1001 | 17.2001 | 15.6001 | 15.5001 | 25.3172 | 21.9001 | 23.2922 | 16.0001 | 24.3001 | 15.6001 | 12.3001 | 14.5001 | 22.1001 | 15.4001 | 17.4741 | 9.5001 | 14.4001 | 18.9001 | 20.7001 | 19.5001 | 22.8001 | 16.0001 | 9.6001 | 15.2001 | 17.8001 | 22.7001 | 12.2001 | 14.0629 | 22.9672 | 22.7001 | 18.6001 | 13.3299 | 18.3001 | 14.1983 | 16.0001 | 22.4172 | 14.3366 | 13.3001 | 12.2001 | 21.2001 | 23.2001 | 18.0026 | 15.4001 | 14.5001 | 13.5001 | 18.3184 | 17.6669 | 11.8001 | 16.9201 | 17.9601 | 16.0435 | 17.1769 | 20.4894 | 17.5745 | 16.5797 | 15.5232 | 22.7921 | 22.8309 | 24.7794 | 24.6362 | 21.801 | 17.6886 | 18.2199
2020-12-15 | 0:00 | 17.3201 | 12.7001 | 17.3001 | 22.4418 | 12.7001 | 11.8001 | 18.1001 | 12.4001 | 12.3001 | 15.8001 | 14.9001 | 15.3001 | 23.8834 | 21.0001 | 22.0501 | 15.2001 | 22.9001 | 14.4001 | 11.9001 | 14.5001 | 18.6001 | 14.8001 | 17.4418 | 9.8001 | 13.9001 | 18.2001 | 18.1001 | 18.7001 | 21.4001 | 14.7001 | 11.6001 | 14.2001 | 17.0001 | 21.7001 | 12.0001 | 13.7971 | 22.2168 | 22.0001 | 15.5001 | 12.5879 | 17.1001 | 13.6013 | 14.1001 | 21.4084 | 13.7239 | 12.3001 | 12.4001 | 20.4001 | 22.3001 | 17.2176 | 15.2001 | 14.5001 | 13.0001 | 17.0884 | 17.1627 | 11.2001 | 16.5501 | 17.1001 | 16.3801 | 15.8855 | 20.4761 | 16.8054 | 16.2801 | 15.0565 | 21.6347 | 22.0762 | 23.8148 | 24.5368 | 20.6568 | 17.477 | 17.6298
2020-12-15 | 1:00 | 16.5151 | 12.1001 | 15.8001 | 21.2418 | 12.4001 | 11.7001 | 19.8001 | 12.8001 | 11.7001 | 14.7001 | 14.2001 | 14.9001 | 22.4481 | 20.8001 | 20.5987 | 14.5001 | 22.3001 | 13.3001 | 11.7001 | 14.4001 | 17.2001 | 14.6001 | 15.5148 | 10.4001 | 13.2001 | 17.8001 | 19.3001 | 17.6001 | 19.5001 | 14.3001 | 10.9001 | 13.8001 | 16.2001 | 20.5001 | 11.6001 | 13.0013 | 21.2237 | 20.6001 | 14.4001 | 11.8048 | 16.4001 | 12.7716 | 13.3001 | 20.232 | 13.0921 | 11.6001 | 11.5001 | 19.6001 | 21.6001 | 16.3226 | 14.9001 | 14.4001 | 12.7001 | 16.0018 | 16.7924 | 10.6001 | 16.5201 | 16.0101 | 15.9501 | 14.8827 | 20.2561 | 17.0007 | 16.0016 | 14.9803 | 20.7092 | 21.4026 | 22.2797 | 24.4043 | 19.0599 | 17.3151 | 16.4803
2020-12-15 | 2:00 | 15.7501 | 11.5001 | 14.2001 | 19.7501 | 12.8001 | 11.5001 | 18.9001 | 13.0001 | 11.1001 | 14.4001 | 13.3001 | 14.6001 | 21.3751 | 20.3001 | 19.5233 | 14.3001 | 21.3001 | 12.4001 | 11.6001 | 14.2001 | 16.7001 | 15.1001 | 14.3491 | 10.2001 | 13.1001 | 17.3001 | 18.5001 | 16.3001 | 16.0001 | 13.7001 | 9.7001 | 12.9001 | 15.5001 | 19.4001 | 11.4001 | 12.0953 | 19.3483 | 19.4001 | 12.1001 | 11.3576 | 16.2001 | 11.8378 | 10.7001 | 18.7899 | 12.0618 | 10.4001 | 10.2001 | 18.6001 | 20.4001 | 15.0476 | 14.7001 | 14.2001 | 12.5001 | 15.1593 | 16.1399 | 9.7001 | 15.5201 | 14.9701 | 15.1501 | 14.491 | 19.851 | 17.0045 | 15.7701 | 15.08 | 19.8066 | 20.4613 | 21.5131 | 24.2748 | 17.4023 | 17.1581 | 15.4599
2020-12-15 | 3:00 | 14.9201 | 11.3001 | 13.7001 | 18.7501 | 13.2001 | 11.2001 | 17.7001 | 13.0001 | 10.6001 | 13.7001 | 12.7001 | 14.4001 | 20.4896 | 19.3001 | 17.6313 | 13.6001 | 19.1001 | 11.7001 | 11.3001 | 13.8001 | 16.2001 | 14.9001 | 14.0993 | 9.9001 | 12.7001 | 16.4001 | 17.7001 | 15.4001 | 14.3001 | 12.5001 | 10.0001 | 12.3001 | 15.0001 | 18.1001 | 11.0001 | 11.6068 | 18.1562 | 18.3001 | 11.0001 | 11.0038 | 15.5001 | 11.3061 | 9.8001 | 17.8063 | 11.2754 | 9.7001 | 9.9001 | 18.4001 | 19.3001 | 14.3501 | 14.5001 | 13.8001 | 12.1001 | 13.9501 | 15.4546 | 7.3001 | 14.7201 | 15.1001 | 14.9001 | 13.9945 | 19.6801 | 16.9982 | 15.7434 | 15.0828 | 19.3958 | 19.4749 | 20.6382 | 24.148 | 15.2951 | 16.4652 | 15.0821
2020-12-15 | 4:00 | 14.3701 | 10.5001 | 13.2001 | 17.8668 | 13.3001 | 11.1001 | 16.6001 | 13.0001 | 10.2001 | 13.0001 | 12.7001 | 14.2001 | 19.6976 | 18.4001 | 17.8476 | 13.1001 | 18.4001 | 11.2001 | 10.8001 | 13.2001 | 15.8001 | 15.1001 | 13.5458 | 10.1001 | 13.1001 | 15.3001 | 17.2001 | 14.3001 | 13.1001 | 11.2001 | 9.8001 | 11.3001 | 14.6001 | 16.9001 | 10.8001 | 11.1531 | 17.2059 | 16.9001 | 10.0001 | 10.4511 | 15.1001 | 10.8251 | 9.5001 | 16.7392 | 10.3563 | 9.5001 | 8.3001 | 17.4001 | 18.5001 | 14.0776 | 14.3001 | 13.2001 | 12.1001 | 13.3934 | 15.0971 | 6.2001 | 13.9301 | 14.1901 | 14.3101 | 13.6176 | 19.7865 | 16.4884 | 15.2535 | 14.8127 | 18.5424 | 18.6805 | 20.1206 | 24.013 | 14.2225 | 16.0102 | 15.1897
2020-12-15 | 5:00 | 14.0801 | 10.1001 | 13.3001 | 16.9668 | 13.1001 | 11.1001 | 16.7001 | 12.9001 | 9.9001 | 12.3001 | 13.1001 | 13.8001 | 19.0251 | 15.2001 | 16.5722 | 14.2001 | 17.8001 | 10.7001 | 10.7001 | 12.7001 | 15.3001 | 15.9001 | 13.3196 | 10.0001 | 12.4001 | 14.8001 | 16.5001 | 13.2001 | 12.7001 | 10.0001 | 9.4001 | 10.8001 | 14.3001 | 16.0001 | 10.6001 | 11.1779 | 16.1888 | 16.0001 | 9.7001 | 9.2806 | 15.0001 | 10.7324 | 8.4001 | 15.2278 | 9.8919 | 9.3001 | 7.7001 | 16.7001 | 17.7001 | 13.4976 | 14.1001 | 12.7001 | 12.0001 | 13.7493 | 14.6646 | 5.9001 | 13.8101 | 12.6092 | 14.9001 | 13.0962 | 20.5116 | 16.0045 | 14.9649 | 14.7544 | 17.7864 | 18.092 | 19.5613 | 23.8878 | 13.4277 | 16.4301 | 15.363
2020-12-15 | 6:00 | 14.3001 | 12.1001 | 12.4001 | 16.3168 | 13.5001 | 11.0001 | 17.4001 | 13.1001 | 11.7001 | 12.4001 | 13.7001 | 13.6001 | 18.5251 | 13.4001 | 15.5026 | 14.5001 | 17.0001 | 11.7001 | 11.3001 | 12.8001 | 14.8001 | 16.1001 | 11.8494 | 9.9001 | 12.1001 | 16.4001 | 16.4001 | 14.1001 | 15.4001 | 12.3001 | 10.0001 | 11.5001 | 14.4001 | 14.9001 | 10.6001 | 11.0663 | 15.5443 | 15.2001 | 10.1001 | 9.3348 | 14.9001 | 11.2791 | 10.3001 | 14.8443 | 8.656 | 10.6001 | 10.2001 | 15.8001 | 16.9001 | 13.9426 | 13.7001 | 12.8001 | 12.0001 | 13.4409 | 14.347 | 5.8001 | 13.9301 | 12.5548 | 15.2701 | 12.5182 | 20.1465 | 16.3434 | 14.9133 | 14.5157 | 17.1517 | 17.3919 | 18.7347 | 23.7721 | 12.1561 | 16.5901 | 15.4697
2020-12-15 | 7:00 | 15.2776 | 15.5001 | 16.7001 | 19.8334 | 14.1001 | 11.3001 | 20.6001 | 13.9001 | 16.6001 | 16.6001 | 14.3001 | 13.7001 | 20.6751 | 18.4001 | 19.0215 | 15.4001 | 18.0001 | 18.6001 | 12.0001 | 13.2001 | 15.7001 | 16.5001 | 12.7123 | 11.5001 | 14.3001 | 18.9001 | 18.5001 | 15.7001 | 22.4001 | 15.5001 | 12.6001 | 14.6001 | 16.4001 | 14.5001 | 12.5001 | 11.0024 | 18.0965 | 15.9001 | 17.7001 | 12.2001 | 20.3001 | 11.0779 | 18.4001 | 17.7548 | 9.9386 | 15.9001 | 13.5001 | 16.5001 | 17.9001 | 14.6676 | 13.8001 | 13.2001 | 12.3001 | 15.0876 | 15.2778 | 12.7001 | 13.5601 | 14.2793 | 14.1501 | 12.6682 | 21.1066 | 17.7307 | 14.7818 | 14.1682 | 17.7247 | 17.6596 | 18.7371 | 23.6837 | 14.8777 | 16.7401 | 15.6026
2020-12-15 | 8:00 | 16.4676 | 17.9001 | 23.6001 | 22.3501 | 15.1001 | 12.2001 | 23.7001 | 15.9001 | 19.6001 | 23.1001 | 17.1001 | 13.9001 | 23.4168 | 22.1001 | 23.0045 | 17.5001 | 21.4001 | 22.7001 | 13.4001 | 14.2001 | 17.7001 | 19.8001 | 16.3763 | 14.1001 | 21.1001 | 21.2001 | 21.1001 | 17.8001 | 25.3001 | 17.2001 | 17.2001 | 17.0001 | 19.7001 | 17.2001 | 13.0001 | 13.8318 | 22.3878 | 17.5001 | 21.9001 | 18.6751 | 20.9001 | 13.8111 | 21.8001 | 22.0878 | 12.5494 | 17.5001 | 15.7001 | 18.4001 | 19.1001 | 15.8676 | 14.2001 | 14.2001 | 12.9001 | 19.4868 | 17.0713 | 16.2001 | 13.1901 | 19.7671 | 14.5601 | 15.2868 | 23.2527 | 18.0787 | 15.2335 | 14.5557 | 19.9656 | 19.4015 | 20.3958 | 23.895 | 19.2484 | 16.8644 | 15.9728
2020-12-15 | 9:00 | 19.2001 | 20.0001 | 20.3001 | 24.8334 | 16.6001 | 13.2001 | 26.1001 | 17.1001 | 21.2001 | 25.9001 | 20.1001 | 14.8001 | 25.2834 | 24.6001 | 24.8624 | 20.0001 | 25.1001 | 25.8001 | 13.3001 | 14.5001 | 20.8001 | 23.0001 | 20.1799 | 16.8001 | 23.5001 | 23.0001 | 23.8001 | 20.3001 | 27.8001 | 20.2001 | 21.1001 | 19.8001 | 22.9001 | 19.8001 | 14.5001 | 17.9734 | 23.5291 | 19.4001 | 23.7001 | 22.4751 | 23.5001 | 17.4594 | 23.7001 | 24.5708 | 16.5066 | 18.6001 | 17.0001 | 20.5001 | 21.7001 | 18.7051 | 14.6001 | 14.5001 | 13.6593 | 21.7293 | 18.388 | 19.6001 | 14.4801 | 23.5256 | 15.5101 | 20.9001 | 25.2016 | 21.2768 | 16.5708 | 16.0553 | 23.3969 | 21.6999 | 22.9299 | 24.1359 | 23.5086 | 17.9222 | 16.6428
2020-12-15 | 10:00 | 21.5451 | 22.4001 | 23.9001 | 27.1334 | 17.5001 | 14.2001 | 28.6001 | 18.2001 | 24.0001 | 28.2001 | 22.6001 | 16.3001 | 27.8001 | 26.6001 | 27.2121 | 21.6001 | 26.6001 | 27.7001 | 14.5001 | 15.252 | 20.8001 | 25.5001 | 22.5584 | 18.0001 | 25.1001 | 25.1001 | 26.1001 | 22.4001 | 29.9001 | 22.3001 | 23.4001 | 22.4001 | 24.9001 | 21.7001 | 13.6001 | 21.6003 | 25.687 | 21.1001 | 25.9001 | 24.0501 | 25.5001 | 21.1741 | 26.2001 | 26.6955 | 20.6774 | 20.8001 | 18.9001 | 22.7001 | 24.0001 | 20.7351 | 16.1001 | 15.252 | 15.8001 | 21.2376 | 18.3738 | 21.1001 | 19.3257 | 24.5406 | 17.3301 | 22.7439 | 26.4989 | 25.0745 | 19.4815 | 18.3501 | 26.5636 | 23.7792 | 25.5237 | 24.1557 | 26.5923 | 19.8759 | 17.6564
2020-12-15 | 11:00 | 24.4501 | 24.6001 | 33.3001 | 29.5001 | 19.5001 | 15.4001 | 30.2001 | 19.4001 | 26.6001 | 30.4001 | 24.5001 | 18.5001 | 29.9751 | 28.1001 | 28.9367 | 23.3001 | 27.4001 | 29.9001 | 14.8001 | 18.0551 | 22.4001 | 27.3001 | 24.4191 | 18.9001 | 27.3001 | 26.3001 | 28.7001 | 24.5001 | 31.5001 | 24.3001 | 23.6001 | 24.7001 | 26.4001 | 23.7001 | 14.3001 | 22.5708 | 26.7367 | 23.4001 | 28.5001 | 24.3251 | 27.9001 | 22.3143 | 28.3001 | 28.7534 | 21.7633 | 22.5001 | 20.1001 | 25.1001 | 26.1001 | 22.6826 | 18.1001 | 18.0551 | 16.6401 | 21.8559 | 19.7162 | 22.6001 | 22.9996 | 26.805 | 20.0501 | 24.6663 | 27.1231 | 26.2626 | 24.8805 | 21.3102 | 29.9518 | 25.8154 | 28.2579 | 24.2075 | 28.5248 | 21.1057 | 20.4028
2020-12-15 | 12:00 | 26.4901 | 26.2001 | 30.5001 | 31.5584 | 20.6001 | 16.0001 | 30.3001 | 20.0001 | 27.8001 | 32.3001 | 25.2001 | 20.7001 | 31.4418 | 29.6001 | 30.453 | 25.0001 | 28.8001 | 32.1001 | 15.9001 | 18.4179 | 22.7001 | 27.3001 | 25.6671 | 20.6001 | 29.3001 | 27.9001 | 31.4001 | 26.6001 | 32.9001 | 26.2001 | 24.2001 | 26.1001 | 27.9001 | 25.8001 | 15.4001 | 23.1013 | 28.4113 | 26.2001 | 29.7001 | 24.8751 | 30.9001 | 22.6283 | 29.9001 | 30.5697 | 22.3231 | 23.8001 | 20.9001 | 26.8001 | 28.1001 | 24.4001 | 20.4001 | 18.4179 | 18.2618 | 21.8776 | 19.9495 | 24.8001 | 26.1818 | 28.2507 | 21.7201 | 27.0993 | 27.6187 | 27.7807 | 28.1079 | 23.3511 | 33.5088 | 27.8288 | 30.8364 | 24.3933 | 30.8474 | 21.9134 | 23.0727
2020-12-15 | 13:00 | 28.2976 | 27.4001 | 31.7001 | 33.3219 | 20.8001 | 16.8001 | 29.0001 | 20.1001 | 28.0001 | 32.2001 | 26.0001 | 21.9001 | 33.1751 | 30.7001 | 32.5052 | 26.5001 | 30.1001 | 33.7001 | 15.5001 | 18.2936 | 24.7268 | 27.1001 | 26.8171 | 21.2001 | 29.5001 | 29.0001 | 33.1001 | 28.0001 | 34.5001 | 27.1001 | 24.7001 | 27.1001 | 29.0001 | 27.7001 | 14.5001 | 23.8946 | 30.1193 | 28.1001 | 31.0001 | 25.2751 | 32.6001 | 23.2074 | 32.0001 | 31.7754 | 22.9279 | 24.8001 | 21.8001 | 28.7001 | 30.0001 | 26.1776 | 22.5001 | 18.2936 | 19.4043 | 22.2343 | 21.6614 | 26.3001 | 28.5029 | 28.8152 | 22.2701 | 28.8439 | 27.962 | 28.0737 | 29.4726 | 24.9518 | 36.1251 | 29.798 | 33.332 | 24.6321 | 32.9959 | 22.3377 | 25.6843
2020-12-15 | 14:00 | 29.2701 | 28.5001 | 33.0001 | 34.6378 | 20.8001 | 17.4001 | 28.4001 | 19.4001 | 27.7001 | 32.4001 | 26.4001 | 23.0001 | 34.0878 | 31.6001 | 33.6045 | 26.5001 | 31.7001 | 34.9001 | 15.9001 | 18.057 | 28.7709 | 27.3001 | 28.0259 | 21.7001 | 29.8001 | 29.4001 | 34.2001 | 29.0001 | 35.3001 | 27.7001 | 24.9001 | 28.1001 | 29.5001 | 29.3001 | 15.3001 | 24.2894 | 31.119 | 29.6001 | 31.1001 | 25.4251 | 33.3001 | 23.8989 | 33.3001 | 32.9212 | 23.5706 | 25.7001 | 21.4001 | 30.1001 | 31.1001 | 27.3451 | 23.5001 | 18.057 | 20.8434 | 23.1151 | 22.7513 | 27.9001 | 30.2422 | 29.2438 | 23.4207 | 29.2141 | 28.1147 | 28.3776 | 29.7901 | 26.1568 | 37.367 | 31.0706 | 34.7416 | 24.9124 | 34.5895 | 22.4668 | 27.6593
2020-12-15 | 15:00 | 29.5701 | 27.5001 | 36.2001 | 34.9765 | 21.2001 | 17.6001 | 26.7001 | 20.6001 | 27.0001 | 31.7001 | 25.7001 | 22.6001 | 34.9455 | 32.3001 | 34.7287 | 26.5001 | 32.7001 | 34.0001 | 15.8001 | 18.6018 | 30.6109 | 27.2001 | 29.2734 | 21.0001 | 29.1001 | 28.6001 | 33.3001 | 29.8001 | 33.7001 | 28.4001 | 25.1001 | 28.8001 | 29.9001 | 30.3001 | 15.9001 | 24.8749 | 31.6352 | 30.5001 | 31.0001 | 25.1501 | 34.3001 | 24.2311 | 33.5001 | 33.8037 | 23.9093 | 26.3001 | 21.2001 | 30.8001 | 32.0001 | 28.2176 | 22.6001 | 18.6018 | 21.2443 | 23.0568 | 23.5136 | 26.5001 | 30.4261 | 29.3193 | 24.0001 | 29.1823 | 26.8695 | 30.5198 | 30.935 | 27.1514 | 37.9884 | 31.8675 | 35.5015 | 25.1812 | 35.3223 | 22.9019 | 28.7544
2020-12-15 | 16:00 | 30.9501 | 26.4001 | 39.1001 | 35.0863 | 21.1001 | 16.6001 | 25.5001 | 21.1001 | 26.0001 | 30.7001 | 25.1001 | 22.1001 | 35.178 | 32.5001 | 34.5198 | 25.7001 | 33.2001 | 31.6001 | 15.0001 | 19.3643 | 29.4993 | 26.6001 | 30.3453 | 18.8001 | 28.2001 | 27.9001 | 34.6001 | 29.8001 | 31.6001 | 28.4001 | 24.7001 | 29.1001 | 29.3001 | 30.8001 | 16.3001 | 25.4498 | 32.0197 | 31.0001 | 30.5001 | 25.2173 | 34.0001 | 24.4673 | 32.5001 | 34.3113 | 24.2333 | 27.2001 | 20.7001 | 31.6001 | 32.8001 | 28.5551 | 21.6444 | 19.3643 | 20.6134 | 22.8484 | 23.7603 | 22.0001 | 30.9601 | 28.6249 | 25.0201 | 29.227 | 26.0442 | 29.0695 | 29.6344 | 25.8329 | 37.2094 | 32.4908 | 35.4617 | 25.3217 | 35.3 | 22.7812 | 29.2466
2020-12-15 | 17:00 | 30.8126 | 24.8001 | 34.7001 | 34.2606 | 20.6001 | 15.9001 | 23.7001 | 20.9001 | 25.1001 | 28.6001 | 24.0001 | 21.1001 | 34.6106 | 31.4001 | 34.219 | 23.7001 | 33.8001 | 29.4001 | 15.1001 | 19.3626 | 29.9026 | 24.9001 | 28.7218 | 16.9001 | 25.3001 | 26.4001 | 33.0001 | 29.6001 | 28.9001 | 28.6001 | 24.3001 | 29.4001 | 28.3001 | 31.2001 | 15.1001 | 25.6424 | 31.8012 | 31.2001 | 29.9001 | 25.4719 | 31.2001 | 24.7388 | 30.6001 | 33.2023 | 24.3826 | 26.3001 | 19.5001 | 31.8001 | 32.5001 | 28.9151 | 21.3269 | 19.3626 | 19.0001 | 21.8093 | 24.5511 | 20.2001 | 31.3101 | 28.1097 | 24.1801 | 28.6622 | 25.7689 | 27.5165 | 28.3637 | 24.4933 | 35.7299 | 32.3907 | 35.1726 | 25.4445 | 34.8098 | 22.15 | 29.4482
2020-12-15 | 18:00 | 29.9776 | 22.5001 | 26.5001 | 31.7175 | 19.4001 | 16.2001 | 21.2001 | 19.7001 | 22.5001 | 25.7001 | 22.7001 | 20.7684 | 32.2933 | 29.3001 | 31.9508 | 22.0001 | 33.6001 | 25.7001 | 14.3001 | 18.6759 | 26.8876 | 23.3001 | 26.7311 | 15.7001 | 23.1001 | 24.6001 | 31.4001 | 29.0001 | 26.5001 | 27.9001 | 22.9001 | 28.0001 | 27.2001 | 30.7001 | 14.7001 | 25.1861 | 30.4508 | 30.6001 | 27.6001 | 24.8154 | 28.3001 | 24.4739 | 28.6001 | 31.0591 | 24.2043 | 23.6001 | 19.0001 | 31.4001 | 31.8001 | 28.5751 | 20.7335 | 18.6759 | 18.4001 | 20.6643 | 23.9241 | 19.7001 | 31.2001 | 27.0152 | 23.3301 | 27.8361 | 24.7139 | 28.1512 | 26.5924 | 23.7455 | 33.8748 | 31.7825 | 33.9146 | 25.5466 | 33.7059 | 21.2526 | 27.7168
2020-12-15 | 19:00 | 27.9451 | 19.4001 | 20.2001 | 29.9505 | 17.8001 | 14.8001 | 19.5001 | 18.2001 | 18.8001 | 22.3001 | 20.2001 | 19.1793 | 30.5172 | 25.6001 | 29.6838 | 19.3001 | 32.1001 | 22.5001 | 14.3001 | 17.8718 | 22.5809 | 20.1001 | 24.8963 | 12.6001 | 20.7001 | 21.6001 | 29.5001 | 27.4001 | 24.4001 | 24.5001 | 20.4001 | 25.9001 | 24.2001 | 30.0001 | 14.3001 | 23.5148 | 28.6005 | 29.8001 | 25.3001 | 22.5701 | 24.5001 | 23.2318 | 24.3001 | 28.5172 | 23.1156 | 19.7001 | 17.1001 | 30.5001 | 31.0001 | 26.7651 | 19.0709 | 17.8718 | 18.2001 | 20.1218 | 25.2871 | 16.6001 | 29.1801 | 25.3601 | 22.3901 | 27.0064 | 23.9419 | 26.9954 | 23.353 | 21.9098 | 30.3584 | 30.8399 | 32.1207 | 25.5801 | 32.7877 | 21.4905 | 26.2092
2020-12-15 | 20:00 | 23.9526 | 16.2001 | 18.4001 | 27.1418 | 16.1001 | 14.2001 | 17.4001 | 15.3001 | 16.6001 | 19.4001 | 17.9001 | 16.9001 | 27.9168 | 21.2001 | 26.4084 | 17.7001 | 30.5001 | 20.1001 | 14.0001 | 16.8743 | 20.3401 | 18.6001 | 21.5826 | 10.9001 | 18.4001 | 18.7001 | 25.8001 | 24.6001 | 21.9001 | 21.0001 | 17.5001 | 22.7001 | 21.1001 | 27.9001 | 14.0001 | 20.7626 | 25.6334 | 28.0001 | 23.7001 | 19.9764 | 21.8001 | 20.6021 | 21.3001 | 25.2584 | 20.9158 | 17.4001 | 15.3001 | 28.2001 | 27.9001 | 23.4001 | 17.0784 | 16.8743 | 16.9876 | 17.5101 | 22.2889 | 14.6001 | 25.3301 | 23.2101 | 20.7901 | 25.2069 | 22.9502 | 24.0801 | 20.8507 | 20.2949 | 27.2757 | 28.6511 | 29.4793 | 25.5494 | 29.347 | 19.4607 | 23.7018
2020-12-15 | 21:00 | 20.4026 | 15.0001 | 16.2001 | 24.0153 | 15.4001 | 13.6001 | 17.2001 | 14.5001 | 15.1001 | 18.1001 | 16.4001 | 16.4001 | 25.4584 | 18.7001 | 23.132 | 16.2001 | 27.9001 | 18.2001 | 13.5001 | 15.6451 | 19.4193 | 17.8001 | 18.8336 | 10.6001 | 17.3001 | 17.1001 | 23.4001 | 22.1001 | 20.2001 | 18.5001 | 15.0001 | 19.8001 | 19.1001 | 24.5001 | 13.9001 | 18.3679 | 22.2986 | 25.2001 | 21.8001 | 18.2633 | 20.3001 | 18.1963 | 19.3001 | 21.9737 | 18.4638 | 16.0001 | 14.7001 | 25.0001 | 25.0001 | 20.1576 | 16.6001 | 15.6451 | 15.7368 | 18.3868 | 17.8926 | 13.7001 | 21.0501 | 21.0601 | 18.6301 | 22.1579 | 22.642 | 21.1645 | 19.4173 | 18.0416 | 25.3131 | 25.8865 | 27.2252 | 25.4589 | 25.6159 | 17.8974 | 20.4977
2020-12-15 | 22:00 | 18.9401 | 14.0001 | 15.8001 | 21.9233 | 15.1001 | 13.3001 | 16.6001 | 14.2001 | 13.9001 | 16.2001 | 15.4001 | 16.2001 | 23.4334 | 17.2001 | 20.8649 | 15.5001 | 26.3001 | 16.4001 | 13.2001 | 14.9001 | 18.0426 | 17.1001 | 17.4278 | 9.4001 | 17.2001 | 16.5001 | 22.3001 | 19.9001 | 19.0001 | 16.9001 | 12.2001 | 17.3001 | 17.9001 | 22.9001 | 13.6001 | 17.1821 | 19.9732 | 23.5001 | 20.6001 | 16.9301 | 19.5001 | 16.9874 | 18.6001 | 20.1566 | 17.1796 | 15.1001 | 14.2001 | 22.7001 | 23.3001 | 18.6476 | 16.4001 | 14.9001 | 15.5001 | 17.7018 | 17.2395 | 12.3001 | 17.7701 | 19.5201 | 17.1701 | 20.2574 | 22.133 | 19.4173 | 18.4964 | 15.6971 | 23.7064 | 24.0684 | 25.8455 | 25.3374 | 23.2964 | 17.8682 | 18.0038
2020-12-15 | 23:00 | 18.2901 | 13.2001 | 15.3001 | 19.7146 | 15.0001 | 13.3001 | 15.8001 | 14.1001 | 13.4001 | 14.0001 | 14.6001 | 16.1001 | 22.0334 | 15.5001 | 19.623 | 15.1001 | 25.6001 | 13.8001 | 13.1001 | 15.0001 | 17.2559 | 16.8001 | 16.7388 | 10.1001 | 16.9001 | 15.9001 | 19.3001 | 18.5001 | 17.8001 | 15.0001 | 12.2001 | 15.9001 | 16.5001 | 20.9001 | 13.3001 | 16.1413 | 18.6895 | 22.6001 | 19.6001 | 15.3524 | 18.7001 | 15.8959 | 17.2001 | 19.1313 | 16.4441 | 14.1001 | 13.7001 | 20.8001 | 21.7001 | 17.5526 | 16.3001 | 15.0001 | 15.2001 | 16.5926 | 15.451 | 10.1001 | 16.6801 | 18.5701 | 16.8101 | 19.087 | 21.6262 | 19.0034 | 17.7861 | 15.4706 | 22.1289 | 22.2651 | 24.1108 | 25.2418 | 21.4426 | 17.7341 | 16.6595
2020-12-16 | 0:00 | 17.1026 | 12.4001 | 14.4001 | 18.5809 | 15.0001 | 13.2001 | 14.8001 | 14.0001 | 12.6001 | 12.6001 | 13.8001 | 16.0001 | 21.1918 | 15.0001 | 19.1892 | 14.8001 | 25.0001 | 12.6001 | 12.8001 | 15.2001 | 16.1301 | 16.2001 | 15.8671 | 10.2001 | 16.1001 | 15.2001 | 17.9001 | 17.1001 | 16.0001 | 12.7001 | 11.2001 | 15.5001 | 16.0001 | 19.7401 | 13.3001 | 14.7648 | 17.5391 | 21.5001 | 15.2001 | 13.5304 | 18.1001 | 14.4553 | 16.8001 | 17.9559 | 14.8691 | 13.2001 | 13.3001 | 19.4001 | 20.5001 | 16.0901 | 16.2001 | 15.2001 | 15.0001 | 15.2818 | 15.0146 | 9.7001 | 16.3101 | 17.6501 | 16.9901 | 18.3911 | 21.4602 | 19.0084 | 17.6012 | 15.1093 | 21.1372 | 21.1403 | 22.6834 | 25.1309 | 20.1257 | 17.5698 | 15.8488
2020-12-16 | 1:00 | 16.5951 | 11.8001 | 14.1001 | 18.1805 | 14.8001 | 13.1001 | 14.2001 | 13.9001 | 11.9001 | 11.7001 | 13.0001 | 15.7001 | 20.9722 | 16.6001 | 18.4722 | 14.2001 | 23.3001 | 11.5001 | 12.5001 | 15.1001 | 15.4168 | 16.1001 | 15.1532 | 10.3001 | 15.8001 | 14.6001 | 17.7001 | 15.7001 | 13.8001 | 11.7001 | 11.3001 | 14.2001 | 15.5001 | 19.4001 | 13.2001 | 13.4279 | 17.0237 | 20.8001 | 13.1001 | 12.4326 | 16.9001 | 13.1459 | 15.0001 | 17.1472 | 12.9889 | 11.7001 | 13.1001 | 18.3026 | 19.3001 | 15.2326 | 15.9001 | 15.1001 | 14.9001 | 14.5518 | 14.5821 | 6.9001 | 15.3222 | 16.5501 | 16.2401 | 17.1681 | 21.3164 | 18.9657 | 17.4147 | 14.6717 | 20.1936 | 20.2315 | 21.5173 | 25.0426 | 18.6163 | 17.6778 | 15.6541
2020-12-16 | 2:00 | 16.2976 | 11.5001 | 14.4001 | 17.2719 | 14.8001 | 12.7001 | 12.8001 | 13.7001 | 11.4001 | 11.4001 | 12.4001 | 15.5001 | 20.0584 | 17.0001 | 17.3635 | 14.2001 | 20.9001 | 10.5001 | 12.0001 | 14.9001 | 14.8826 | 16.1001 | 15.1391 | 10.6001 | 15.3001 | 14.0001 | 15.5001 | 14.8001 | 12.7001 | 10.2001 | 10.8001 | 13.1001 | 14.8001 | 19.1001 | 13.0001 | 12.7914 | 16.4634 | 19.0001 | 12.5001 | 11.2684 | 15.9001 | 12.4308 | 12.7001 | 16.2385 | 12.5911 | 11.1001 | 13.0001 | 16.9501 | 18.2001 | 15.2201 | 15.8001 | 14.9001 | 14.6001 | 13.7968 | 13.8485 | 6.4001 | 14.9489 | 15.6401 | 17.4601 | 16.8419 | 20.9466 | 18.9757 | 16.3449 | 14.8063 | 19.5426 | 19.8182 | 20.6519 | 24.9715 | 17.2326 | 17.7388 | 15.2645
2020-12-16 | 3:00 | 15.3526 | 11.2001 | 13.5001 | 15.4192 | 14.7001 | 12.7001 | 12.7001 | 13.7001 | 10.9001 | 11.1001 | 12.1001 | 15.5001 | 19.4001 | 16.3001 | 16.3798 | 13.0001 | 18.6001 | 9.8001 | 11.5001 | 15.2001 | 13.8743 | 16.4001 | 15.2314 | 10.4001 | 14.9001 | 13.0001 | 16.2001 | 14.0001 | 11.5001 | 9.3001 | 10.7001 | 11.9001 | 14.6001 | 18.3001 | 12.7001 | 12.6934 | 16.188 | 17.8001 | 12.3001 | 10.2751 | 15.3001 | 12.0351 | 11.3001 | 15.8274 | 12.3423 | 10.7001 | 12.9001 | 16.0001 | 17.1001 | 14.1301 | 15.7001 | 15.2001 | 14.8001 | 12.8243 | 13.7495 | 5.7001 | 14.9101 | 15.5501 | 17.0201 | 16.2136 | 20.9284 | 19.0045 | 15.6183 | 14.8887 | 18.9168 | 18.5592 | 20.1188 | 24.8934 | 16.238 | 17.3214 | 15.1578
2020-12-16 | 4:00 | 14.8251 | 10.7001 | 13.2001 | 14.5523 | 14.5001 | 12.8001 | 12.0001 | 13.4001 | 10.6001 | 12.0001 | 11.8001 | 15.5001 | 18.2918 | 15.3001 | 14.8773 | 12.9001 | 17.5001 | 9.4001 | 11.0001 | 15.5001 | 13.2601 | 16.2001 | 15.1681 | 10.3001 | 14.9001 | 12.6001 | 15.7001 | 13.5001 | 10.3001 | 8.7001 | 11.1001 | 11.4001 | 13.9001 | 17.1001 | 12.2001 | 12.5659 | 14.5772 | 16.6001 | 10.7001 | 10.5501 | 15.2001 | 11.9551 | 10.3001 | 14.819 | 11.9813 | 10.3001 | 13.0001 | 15.0001 | 15.9001 | 13.5926 | 15.8001 | 15.5001 | 14.7001 | 12.3851 | 13.8745 | 5.6001 | 15.5201 | 14.9401 | 17.7901 | 16.2426 | 20.5722 | 19.0079 | 15.2837 | 15.2196 | 18.1835 | 17.5873 | 19.2563 | 24.7743 | 14.8074 | 17.07 | 15.2853
2020-12-16 | 5:00 | 14.4226 | 12.2001 | 13.3001 | 14.6854 | 14.5001 | 12.7001 | 11.9001 | 13.4001 | 12.4001 | 11.9001 | 11.6001 | 15.8001 | 17.2918 | 13.4001 | 14.8188 | 12.0001 | 17.0001 | 9.0001 | 10.7001 | 15.1001 | 12.5918 | 16.5001 | 15.6556 | 10.7001 | 15.0001 | 12.4001 | 14.6001 | 13.1001 | 9.4001 | 8.6001 | 11.3001 | 11.4001 | 14.2001 | 15.8001 | 11.6001 | 12.0028 | 14.0353 | 15.9001 | 9.8001 | 10.4251 | 14.9001 | 11.5313 | 9.9001 | 13.9771 | 11.7936 | 11.1001 | 13.4001 | 14.1001 | 15.2001 | 13.9376 | 16.2001 | 15.1001 | 14.9001 | 11.8568 | 14.0595 | 3.2001 | 14.6001 | 14.3601 | 17.8601 | 15.9823 | 20.2844 | 18.7782 | 15.393 | 15.3546 | 17.5943 | 16.4533 | 18.2489 | 24.651 | 13.4593 | 17.6774 | 15.9091
2020-12-16 | 6:00 | 13.9601 | 13.5001 | 12.7001 | 14.2019 | 14.6001 | 12.5001 | 12.5001 | 13.4001 | 14.0001 | 11.8001 | 12.3001 | 15.8001 | 16.9751 | 13.0001 | 13.8936 | 12.6001 | 16.2001 | 9.5001 | 10.5001 | 15.5001 | 12.1059 | 17.1001 | 15.4001 | 10.8001 | 14.5001 | 13.2001 | 14.4001 | 13.4001 | 10.4001 | 10.2001 | 11.9001 | 12.8001 | 14.1001 | 14.6001 | 11.9001 | 12.2918 | 13.6436 | 15.1001 | 10.3001 | 11.2501 | 15.2001 | 11.7311 | 10.4001 | 13.4269 | 11.7851 | 10.6001 | 13.2001 | 14.0001 | 14.9001 | 13.6401 | 16.3001 | 15.5001 | 14.4001 | 11.5151 | 14.0195 | 4.1001 | 14.3801 | 14.1084 | 16.8101 | 16.1869 | 20.5291 | 18.3234 | 15.0681 | 15.4354 | 17.5516 | 16.2424 | 17.8293 | 24.5388 | 12.5446 | 17.7795 | 16.1214
2020-12-16 | 7:00 | 14.7001 | 14.5001 | 16.7001 | 16.5034 | 14.5001 | 12.7001 | 17.0001 | 13.5001 | 15.2001 | 14.4001 | 14.9001 | 15.9001 | 17.7084 | 16.0001 | 16.3001 | 14.9001 | 17.8001 | 15.8001 | 10.9001 | 14.7001 | 12.5909 | 19.0001 | 15.2918 | 12.0001 | 15.3001 | 15.3001 | 18.1001 | 15.3001 | 16.3001 | 14.3001 | 13.5001 | 14.2001 | 16.6001 | 14.6001 | 11.6001 | 12.6424 | 16.2668 | 15.4001 | 17.3001 | 13.6251 | 19.2001 | 12.2024 | 17.4001 | 15.835 | 12.1126 | 15.1001 | 13.1001 | 14.7001 | 15.3001 | 14.6776 | 16.2001 | 14.7001 | 14.1001 | 14.9759 | 14.177 | 11.6001 | 14.4201 | 15.2124 | 15.7001 | 16.2298 | 20.7138 | 18.0487 | 14.9576 | 15.4216 | 18.1004 | 16.7079 | 18.1789 | 24.5044 | 13.4432 | 17.7023 | 16.3707
2020-12-16 | 8:00 | 16.4776 | 17.2001 | 19.5001 | 19.303 | 14.4001 | 12.4001 | 19.6001 | 13.4001 | 17.6001 | 19.5001 | 17.3001 | 15.8001 | 20.3584 | 21.1001 | 19.6584 | 17.5001 | 19.8001 | 19.7001 | 13.2001 | 14.7001 | 15.9101 | 22.1001 | 17.4793 | 13.4001 | 18.2001 | 18.5001 | 21.3001 | 17.1001 | 19.6001 | 16.2001 | 17.1001 | 17.2001 | 19.3001 | 16.2001 | 12.6001 | 14.4921 | 19.278 | 17.1001 | 22.0001 | 17.9001 | 21.6001 | 14.6056 | 22.2001 | 18.6363 | 13.4226 | 17.5001 | 14.0001 | 16.4234 | 16.6843 | 16.1951 | 16.2001 | 14.7001 | 14.1584 | 20.8984 | 15.5809 | 17.1001 | 13.4301 | 19.3197 | 15.5201 | 16.8124 | 22.601 | 19.3268 | 14.7405 | 15.54 | 19.6282 | 17.9381 | 18.1947 | 24.766 | 17.3658 | 18.1058 | 16.8025
2020-12-16 | 9:00 | 17.7476 | 19.5001 | 22.0001 | 20.8584 | 15.2001 | 13.0001 | 22.6001 | 14.5001 | 21.6001 | 22.9001 | 20.3001 | 16.0001 | 21.1084 | 23.3001 | 22.2501 | 19.7001 | 21.9801 | 23.0001 | 14.1001 | 16.3218 | 18.6668 | 24.0001 | 20.6206 | 17.7001 | 21.5001 | 20.8001 | 24.1001 | 18.9001 | 22.3001 | 18.7001 | 21.8001 | 20.8001 | 22.2001 | 18.9001 | 13.5001 | 18.4513 | 20.8444 | 18.5093 | 24.7001 | 24.7001 | 23.8001 | 18.2613 | 24.6001 | 19.8168 | 16.9548 | 18.9001 | 15.1001 | 18.2918 | 18.4326 | 17.3401 | 16.5001 | 16.3218 | 15.7468 | 23.8568 | 16.0393 | 18.9001 | 15.2305 | 24.1332 | 18.5601 | 19.0899 | 24.6406 | 22.587 | 19.9903 | 16.2339 | 21.9224 | 19.8749 | 20.732 | 25.0382 | 20.9989 | 18.4922 | 17.3659
2020-12-16 | 10:00 | 19.4751 | 22.2001 | 24.4001 | 23.4001 | 16.1001 | 14.5001 | 25.0001 | 15.5001 | 24.7001 | 25.5001 | 23.1001 | 16.7694 | 23.1584 | 25.0001 | 24.0668 | 21.9001 | 23.9109 | 25.4001 | 14.7001 | 17.9343 | 19.0709 | 24.8001 | 22.2363 | 19.4001 | 23.9001 | 22.5001 | 25.9001 | 21.2001 | 24.6001 | 20.9001 | 23.9001 | 23.6001 | 25.1001 | 21.0234 | 14.8001 | 22.5738 | 22.5773 | 20.6751 | 27.3001 | 26.4751 | 26.1001 | 21.6753 | 26.7001 | 22.5856 | 21.4124 | 20.6001 | 16.0001 | 20.2268 | 20.6518 | 18.9851 | 16.4526 | 17.9343 | 17.2126 | 24.2743 | 17.0183 | 22.2001 | 18.5502 | 25.9743 | 18.3101 | 20.8071 | 25.5278 | 21.077 | 22.1495 | 17.8927 | 24.5552 | 21.1114 | 23.9233 | 25.1597 | 23.3577 | 19.2821 | 18.7387
2020-12-16 | 11:00 | 22.4001 | 25.0001 | 30.1001 | 25.6584 | 17.4001 | 15.6001 | 25.7001 | 16.8001 | 26.8001 | 28.5001 | 24.9001 | 18.5076 | 25.2251 | 26.8001 | 25.8001 | 23.8001 | 25.7001 | 26.8001 | 14.8001 | 19.2793 | 21.2568 | 25.7001 | 24.2718 | 20.1001 | 25.6001 | 23.9001 | 27.6001 | 23.2001 | 27.8001 | 22.4001 | 24.6001 | 25.0001 | 27.6001 | 23.0951 | 14.5001 | 23.6903 | 24.3769 | 22.9409 | 29.4001 | 25.2001 | 27.3001 | 22.5808 | 29.2001 | 24.3668 | 22.6518 | 21.7001 | 16.6001 | 23.4393 | 23.6634 | 20.8201 | 18.3031 | 19.2793 | 18.8176 | 25.0334 | 20.3269 | 25.3001 | 22.6243 | 27.3266 | 19.6028 | 22.718 | 26.7593 | 25.1273 | 23.1601 | 20.1236 | 25.8279 | 23.8728 | 26.6195 | 25.2781 | 25.7962 | 20.4339 | 21.8597
2020-12-16 | 12:00 | 24.7576 | 25.8001 | 31.2001 | 27.9001 | 18.9001 | 15.8001 | 25.5001 | 17.5001 | 27.9001 | 30.5001 | 25.4001 | 19.9159 | 26.7334 | 28.6001 | 27.6334 | 25.3001 | 27.9001 | 28.6001 | 15.5001 | 21.0118 | 27.7843 | 26.4001 | 25.6154 | 20.6001 | 27.7001 | 25.8001 | 30.0001 | 25.0001 | 28.4001 | 23.6001 | 25.4001 | 26.0001 | 29.0001 | 24.7443 | 15.6001 | 23.8459 | 25.8266 | 24.6418 | 30.8001 | 23.7751 | 29.4001 | 23.7068 | 29.9001 | 26.3349 | 23.0043 | 22.0001 | 18.0001 | 25.4001 | 25.7943 | 22.2476 | 19.7655 | 21.0118 | 19.7526 | 23.4209 | 22.1163 | 27.2001 | 27.1349 | 28.654 | 21.9756 | 24.7529 | 27.3441 | 28.5276 | 24.3261 | 20.8761 | 31.7014 | 26.256 | 29.408 | 25.4226 | 28.293 | 22.2447 | 24.0575
2020-12-16 | 13:00 | 25.1551 | 27.5001 | 31.9001 | 29.7418 | 20.0001 | 15.6001 | 24.9001 | 18.6001 | 28.1001 | 32.0001 | 25.3001 | 20.5868 | 28.8183 | 30.2001 | 28.9501 | 26.2001 | 27.7001 | 30.9001 | 15.0001 | 21.1376 | 30.0743 | 27.1001 | 26.5741 | 19.5001 | 28.0001 | 26.5001 | 31.5001 | 26.2001 | 30.1001 | 24.8001 | 25.9001 | 26.8001 | 30.2001 | 26.2201 | 16.0001 | 24.8889 | 27.4262 | 26.5909 | 31.7001 | 23.1678 | 31.5001 | 24.4381 | 31.3001 | 28.0095 | 23.8516 | 23.8001 | 19.2001 | 27.3268 | 27.4643 | 23.3401 | 20.9586 | 21.1376 | 18.5418 | 23.2651 | 18.2978 | 27.9001 | 30.0724 | 28.769 | 22.7346 | 25.7309 | 27.1614 | 28.8693 | 23.7404 | 21.4447 | 34.4434 | 28.1627 | 31.0515 | 25.6301 | 30.4853 | 23.9193 | 26.2531
2020-12-16 | 14:00 | 26.4308 | 28.0001 | 32.6001 | 30.4675 | 20.5001 | 16.5001 | 24.8001 | 19.1001 | 27.6001 | 32.5001 | 25.5001 | 21.5409 | 29.6501 | 31.2001 | 29.8001 | 26.8001 | 28.3001 | 30.8001 | 14.7001 | 20.5793 | 30.5893 | 27.4001 | 27.8839 | 20.3001 | 27.1001 | 27.1001 | 32.3001 | 27.1001 | 31.1001 | 25.6001 | 25.9001 | 27.7001 | 30.9001 | 27.6626 | 16.1001 | 25.5836 | 28.1841 | 27.9134 | 32.6001 | 24.1139 | 31.7001 | 25.0076 | 31.4001 | 29.2091 | 24.4618 | 25.1001 | 19.6001 | 28.1918 | 28.8459 | 24.1651 | 21.841 | 20.5793 | 19.2976 | 23.7036 | 19.1677 | 25.4001 | 31.0681 | 29.5535 | 24.0946 | 26.3873 | 26.8815 | 27.6623 | 25.0242 | 22.5155 | 36.1875 | 29.36 | 32.9966 | 25.8227 | 31.2906 | 24.7992 | 27.9303
2020-12-16 | 15:00 | 27.4133 | 27.1001 | 35.5001 | 30.9922 | 21.0001 | 17.3001 | 24.8001 | 19.6001 | 27.3001 | 31.9001 | 25.2001 | 22.0518 | 29.8918 | 31.7001 | 30.4584 | 26.9001 | 28.8434 | 30.1001 | 15.2001 | 21.4118 | 30.9051 | 27.5001 | 28.9879 | 19.8001 | 28.6001 | 26.8001 | 32.7001 | 28.1001 | 31.6001 | 26.0001 | 26.1001 | 27.1001 | 31.0001 | 28.7476 | 15.4001 | 25.7819 | 29.0505 | 28.8768 | 32.8001 | 24.6168 | 32.6001 | 25.1619 | 31.9001 | 29.5172 | 24.7196 | 24.9001 | 19.9001 | 29.1859 | 29.6568 | 24.9026 | 22.3543 | 21.4118 | 19.6751 | 23.5543 | 23.7436 | 22.9001 | 31.4705 | 29.9249 | 25.2512 | 26.1883 | 26.3417 | 28.541 | 26.0399 | 23.6241 | 36.7078 | 30.0193 | 34.1045 | 26.0056 | 32.6192 | 24.6073 | 29.0457
2020-12-16 | 16:00 | 26.7726 | 26.1001 | 37.1001 | 31.0751 | 21.1001 | 17.4001 | 23.4001 | 20.0001 | 25.8001 | 31.2001 | 25.1001 | 22.4159 | 29.8251 | 31.3001 | 30.7251 | 26.7001 | 29.2876 | 29.5001 | 17.1001 | 21.8268 | 30.3618 | 26.5001 | 29.4914 | 18.6001 | 27.8001 | 27.2001 | 32.7001 | 29.0001 | 32.4001 | 26.6001 | 25.3001 | 27.4001 | 30.4001 | 29.4068 | 15.8001 | 25.9046 | 29.5918 | 29.5434 | 32.5001 | 24.8184 | 34.2001 | 25.2129 | 32.2001 | 29.7084 | 25.0236 | 26.1001 | 20.1001 | 29.7409 | 30.1259 | 24.9676 | 22.3818 | 21.8268 | 19.6876 | 22.6518 | 21.0493 | 22.1001 | 32.2356 | 29.4769 | 25.1838 | 26.7493 | 25.5925 | 29.0999 | 25.4355 | 24.5556 | 36.0126 | 30.2969 | 34.7416 | 26.2458 | 32.762 | 24.4006 | 29.2306
2020-12-16 | 17:00 | 26.6926 | 23.7001 | 33.2001 | 30.307 | 21.3001 | 16.9001 | 23.1001 | 19.7001 | 23.8001 | 29.8001 | 23.6001 | 21.3363 | 29.4584 | 30.3001 | 29.9918 | 24.5001 | 29.6826 | 27.9001 | 16.6001 | 21.8051 | 29.1851 | 24.6001 | 28.3724 | 14.9001 | 26.0001 | 26.8001 | 32.6001 | 28.9001 | 30.9001 | 26.0001 | 24.6001 | 26.0001 | 29.7001 | 29.8901 | 15.1001 | 25.6304 | 28.9903 | 30.2301 | 30.9001 | 24.7599 | 30.9001 | 25.2404 | 30.3001 | 29.0168 | 24.8198 | 25.5001 | 19.8001 | 30.4301 | 30.4868 | 25.4401 | 21.5104 | 21.8051 | 19.8468 | 22.8784 | 23.9026 | 19.8001 | 31.1535 | 29.1733 | 24.2078 | 27.484 | 24.5219 | 27.5932 | 26.1044 | 24.589 | 34.0078 | 30.5906 | 34.3531 | 26.354 | 32.2623 | 23.7253 | 29.195
2020-12-16 | 18:00 | 26.4601 | 21.3001 | 26.2001 | 29.3484 | 20.9001 | 15.0001 | 20.2001 | 19.0001 | 22.0001 | 27.3001 | 21.6001 | 20.3554 | 28.4668 | 28.5001 | 29.1418 | 21.6001 | 29.8209 | 26.7001 | 15.5001 | 21.7866 | 27.6151 | 23.0001 | 25.5514 | 15.8001 | 23.6001 | 25.2001 | 32.3001 | 28.2001 | 29.3001 | 24.1001 | 22.7001 | 24.6001 | 28.2001 | 30.0251 | 14.2001 | 25.0663 | 27.9733 | 29.8984 | 28.7001 | 24.6091 | 27.6001 | 24.6509 | 27.8001 | 27.5149 | 24.2683 | 23.7001 | 18.9001 | 30.2243 | 30.3393 | 25.0526 | 20.3461 | 21.7866 | 19.2043 | 22.2859 | 24.1348 | 19.7001 | 29.3668 | 27.4171 | 21.8915 | 27.2033 | 23.1343 | 28.1107 | 25.4607 | 24.4515 | 32.4858 | 30.4404 | 32.7317 | 26.3834 | 31.2239 | 22.4265 | 26.3371
2020-12-16 | 19:00 | 25.0651 | 18.9001 | 19.5001 | 28.0146 | 19.6001 | 13.7001 | 16.9001 | 18.0001 | 19.0001 | 23.5001 | 20.0001 | 18.956 | 27.3501 | 24.9001 | 27.8084 | 19.4001 | 28.9468 | 24.0001 | 14.6001 | 19.0409 | 24.3393 | 20.9001 | 23.5044 | 12.6001 | 20.1001 | 23.5001 | 29.0001 | 26.4001 | 25.8001 | 22.5001 | 19.5001 | 22.5001 | 25.5001 | 29.4526 | 13.3001 | 23.2453 | 26.3813 | 29.2351 | 26.2001 | 22.6948 | 24.0001 | 22.6393 | 23.6001 | 25.423 | 22.5131 | 19.7001 | 17.2001 | 29.5518 | 29.7643 | 24.1276 | 18.776 | 19.0409 | 18.4309 | 21.4093 | 23.9114 | 16.7001 | 25.6501 | 25.9201 | 20.2374 | 26.7489 | 22.5798 | 25.9457 | 24.3579 | 22.9521 | 30.6713 | 30.0795 | 31.4481 | 26.3791 | 30.4251 | 20.1725 | 24.4861
2020-12-16 | 20:00 | 22.7301 | 15.5001 | 17.0001 | 25.4976 | 16.4001 | 11.8001 | 15.8001 | 14.9001 | 16.4001 | 20.9001 | 17.3001 | 17.3535 | 25.1918 | 21.1001 | 25.4225 | 16.9001 | 27.1293 | 20.6001 | 12.4001 | 17.8443 | 21.7118 | 19.5001 | 21.6821 | 11.0001 | 18.6001 | 21.8001 | 24.4001 | 23.7001 | 22.4001 | 19.5001 | 16.8001 | 18.9001 | 22.0001 | 27.1676 | 12.3001 | 19.6598 | 24.3642 | 27.6259 | 24.1001 | 19.1739 | 21.4001 | 19.4331 | 21.0001 | 22.5642 | 19.5909 | 17.4001 | 15.1001 | 27.4893 | 27.6068 | 22.3601 | 17.0318 | 17.8443 | 17.4426 | 18.9984 | 22.8759 | 14.1001 | 22.7401 | 23.7501 | 19.1001 | 25.5309 | 21.7348 | 24.4034 | 22.8758 | 21.2607 | 28.8098 | 28.7422 | 29.8848 | 26.3666 | 29.4303 | 18.492 | 22.9057
2020-12-16 | 21:00 | 20.0401 | 14.3001 | 15.7001 | 23.4139 | 14.0001 | 10.8001 | 15.2001 | 13.6001 | 15.1001 | 19.1001 | 16.0001 | 14.6588 | 23.1834 | 18.8001 | 23.5471 | 15.4001 | 24.3166 | 18.5001 | 10.6001 | 16.2726 | 19.6393 | 18.3001 | 20.0518 | 10.5001 | 17.7001 | 20.5001 | 22.4001 | 21.5001 | 20.9001 | 18.2001 | 14.6001 | 16.8001 | 20.1001 | 24.2559 | 10.7001 | 17.4364 | 22.0722 | 24.6709 | 22.0001 | 17.3763 | 19.4001 | 17.1899 | 19.0001 | 20.2139 | 17.6066 | 16.0001 | 12.3001 | 24.8143 | 24.5518 | 20.0476 | 14.688 | 16.2726 | 15.1601 | 18.8593 | 19.7863 | 12.6001 | 18.7701 | 21.4101 | 16.5901 | 23.5775 | 21.0029 | 22.2073 | 20.0355 | 18.7845 | 26.4562 | 27.1846 | 28.1097 | 26.2985 | 27.8779 | 18.0585 | 20.5174
2020-12-16 | 22:00 | 17.8926 | 13.3001 | 15.0001 | 21.8302 | 12.6001 | 9.9001 | 13.5001 | 11.8001 | 13.6001 | 17.5001 | 15.1001 | 12.8063 | 22.0751 | 18.5001 | 22.0551 | 14.6001 | 22.905 | 16.8001 | 10.4001 | 13.9326 | 18.7818 | 16.4001 | 18.1759 | 9.8001 | 17.0001 | 19.8001 | 20.3001 | 20.0001 | 18.2001 | 17.2001 | 11.7001 | 15.6001 | 18.8001 | 22.9126 | 8.9001 | 16.0959 | 21.0384 | 22.6126 | 20.5001 | 16.1174 | 18.4001 | 15.9991 | 18.6001 | 18.6635 | 16.5546 | 14.2001 | 11.3001 | 22.9201 | 22.8418 | 18.0176 | 13.3847 | 13.9326 | 13.6701 | 18.2684 | 16.6538 | 10.8001 | 16.4301 | 20.0201 | 16.4111 | 19.3825 | 20.3134 | 18.9926 | 17.2 | 15.7782 | 24.3941 | 24.739 | 26.1168 | 26.2085 | 24.3785 | 17.8908 | 18.2563
2020-12-16 | 23:00 | 16.1876 | 12.5001 | 14.4001 | 20.2216 | 11.0001 | 9.1001 | 13.1001 | 10.6001 | 12.9001 | 15.7001 | 14.0001 | 11.708 | 20.8834 | 20.3001 | 20.7464 | 14.2001 | 22.15 | 13.7001 | 9.9001 | 13.1246 | 17.2543 | 15.7001 | 17.2331 | 9.5001 | 16.9001 | 19.0001 | 17.7001 | 19.2001 | 16.1001 | 15.6001 | 9.9001 | 14.3001 | 17.4001 | 21.9417 | 8.2001 | 15.3723 | 20.1548 | 21.7034 | 18.6001 | 14.9954 | 17.8001 | 15.2753 | 17.1001 | 17.5465 | 15.8469 | 13.1001 | 9.4001 | 21.2584 | 21.7984 | 16.3001 | 12.3688 | 13.1246 | 12.3501 | 17.2043 | 15.8328 | 9.4001 | 15.2201 | 18.645 | 15.4522 | 16.7684 | 20.0958 | 17.1329 | 15.2527 | 14.2735 | 22.769 | 23.1678 | 24.3115 | 26.114 | 21.9961 | 17.4921 | 16.4827
2020-12-17 | 0:00 | 14.8451 | 11.3001 | 13.9001 | 19.3628 | 10.0001 | 8.5001 | 12.6001 | 9.1001 | 11.9001 | 13.3001 | 13.3001 | 10.9347 | 20.2001 | 20.2001 | 19.0668 | 13.7001 | 20.2249 | 11.9001 | 10.1001 | 12.5745 | 16.5743 | 15.6001 | 15.9577 | 9.3001 | 16.6001 | 17.9001 | 15.9001 | 17.8001 | 14.7001 | 14.0001 | 10.2001 | 13.1001 | 16.0001 | 20.9933 | 8.6001 | 13.9024 | 18.7251 | 20.6734 | 17.2001 | 12.9121 | 17.6001 | 13.7763 | 14.1001 | 16.5212 | 14.5336 | 12.0001 | 9.2001 | 20.0184 | 20.8301 | 14.9651 | 11.6897 | 12.5745 | 11.2659 | 16.2309 | 15.5678 | 8.1001 | 14.4972 | 17.7801 | 14.2301 | 15.6189 | 20.0099 | 16.3226 | 14.6129 | 13.2524 | 21.4889 | 22.3797 | 23.3712 | 25.9966 | 20.6137 | 17.4436 | 15.6699
2020-12-17 | 1:00 | 13.6701 | 11.0001 | 13.9001 | 18.6208 | 10.4001 | 8.4001 | 12.0001 | 8.5001 | 10.9001 | 12.1001 | 12.7001 | 10.4947 | 19.7418 | 19.3001 | 18.5373 | 13.3001 | 19.3599 | 10.8001 | 9.1001 | 11.3645 | 16.1001 | 15.6001 | 15.4098 | 9.1001 | 15.9001 | 16.9001 | 17.9001 | 16.5001 | 14.1001 | 12.8001 | 9.8001 | 12.0001 | 15.0001 | 20.1058 | 8.9001 | 13.1679 | 17.9207 | 20.0918 | 16.1001 | 11.7673 | 16.8001 | 12.4366 | 12.8001 | 15.7354 | 12.7639 | 11.1001 | 9.2001 | 18.7734 | 19.8134 | 13.7576 | 11.2855 | 11.3645 | 10.3943 | 15.2676 | 15.3395 | 6.4001 | 13.9901 | 16.4001 | 13.4869 | 14.3747 | 20.0234 | 14.4312 | 13.3381 | 12.3388 | 20.2849 | 21.5977 | 22.4411 | 25.8436 | 19.4216 | 17.5105 | 14.9599
2020-12-17 | 2:00 | 12.7476 | 10.4001 | 13.6001 | 17.587 | 9.5001 | 8.2001 | 13.8001 | 8.0001 | 10.3001 | 11.2001 | 12.4001 | 10.168 | 18.6418 | 18.7001 | 17.5787 | 13.1001 | 18.569 | 10.1001 | 9.1001 | 10.9595 | 15.7001 | 16.2001 | 14.6138 | 9.1001 | 15.6001 | 15.7001 | 17.9001 | 15.7001 | 12.4001 | 11.8001 | 9.6001 | 11.0001 | 14.5001 | 18.9084 | 7.2001 | 12.1906 | 16.9954 | 18.5693 | 13.9001 | 11.7968 | 15.5001 | 11.8549 | 11.3001 | 15.8019 | 11.3029 | 10.0001 | 8.2001 | 17.7651 | 19.2284 | 12.6876 | 10.988 | 10.9595 | 9.6743 | 13.8568 | 14.7303 | 3.9001 | 14.1701 | 15.8341 | 13.7709 | 13.6976 | 19.8875 | 13.3229 | 12.5472 | 11.7805 | 19.0142 | 20.4793 | 21.1566 | 25.7088 | 17.654 | 17.4901 | 14.6716
2020-12-17 | 3:00 | 11.8501 | 9.3001 | 12.9001 | 16.7701 | 8.6001 | 8.7001 | 12.3001 | 7.4001 | 9.6001 | 11.2001 | 12.4001 | 9.4905 | 17.3418 | 17.0001 | 16.7501 | 12.8001 | 16.1098 | 9.3001 | 8.7001 | 9.8553 | 15.5001 | 16.4001 | 14.8541 | 9.2001 | 15.2001 | 15.0001 | 17.0001 | 15.1001 | 11.3001 | 10.5001 | 9.4001 | 10.0001 | 14.0001 | 17.6141 | 7.8001 | 11.4974 | 16.2616 | 17.3276 | 11.3001 | 10.0688 | 14.3001 | 11.1674 | 9.0001 | 14.535 | 10.6724 | 9.3001 | 7.2001 | 17.0401 | 18.6859 | 11.7776 | 10.5462 | 9.8553 | 8.9193 | 12.7301 | 13.9561 | 3.0001 | 13.7601 | 14.5228 | 14.3732 | 13.4516 | 19.665 | 11.5554 | 11.9057 | 11.2221 | 18.0831 | 19.3936 | 20.1842 | 25.5858 | 16.2229 | 17.4215 | 14.2398
2020-12-17 | 4:00 | 11.1126 | 8.6001 | 13.2001 | 15.8683 | 8.4001 | 8.7001 | 11.4001 | 7.5001 | 9.6001 | 10.6001 | 12.8001 | 8.9921 | 16.5584 | 13.4001 | 16.3197 | 12.6001 | 15.2001 | 8.9001 | 9.3001 | 9.997 | 14.3001 | 16.7001 | 12.8619 | 9.1001 | 14.4001 | 14.6001 | 16.2001 | 14.5001 | 10.3001 | 10.3001 | 8.4001 | 9.6001 | 13.6001 | 16.2909 | 9.2001 | 10.7019 | 15.8848 | 16.5851 | 10.6001 | 9.2301 | 14.1001 | 10.3059 | 8.7001 | 13.5098 | 9.5658 | 8.5001 | 7.4001 | 16.3351 | 17.3776 | 11.1601 | 9.7629 | 9.997 | 8.3043 | 12.1601 | 14.0409 | 2.4001 | 13.1401 | 14.6962 | 13.9426 | 12.7408 | 19.4993 | 11.0095 | 10.8122 | 10.2176 | 17.2568 | 18.1232 | 18.8732 | 25.4342 | 15.0278 | 16.928 | 14.1689
2020-12-17 | 5:00 | 10.5426 | 9.5001 | 13.3001 | 14.8264 | 7.8001 | 8.6001 | 12.0001 | 7.1001 | 10.9001 | 10.0001 | 12.9001 | 8.7746 | 16.1168 | 12.1001 | 15.6181 | 12.1001 | 14.4486 | 8.7001 | 9.8001 | 9.5478 | 13.4001 | 16.8001 | 13.3676 | 8.9001 | 14.0001 | 14.2001 | 15.1001 | 14.0001 | 10.7001 | 9.8001 | 8.6001 | 9.0001 | 13.6001 | 14.6143 | 10.0001 | 9.7124 | 15.0846 | 15.9909 | 9.7001 | 8.7141 | 13.6001 | 9.3283 | 9.0001 | 13.0097 | 8.9233 | 8.2001 | 7.8001 | 15.3526 | 16.2126 | 11.1251 | 9.2221 | 9.5478 | 7.6646 | 11.8118 | 14.1693 | 0.7001 | 12.2801 | 13.5117 | 12.1682 | 11.9014 | 19.4127 | 10.4451 | 10.7295 | 8.8873 | 16.4308 | 16.9092 | 18.0179 | 25.2763 | 13.7355 | 16.7537 | 14.2128
2020-12-17 | 6:00 | 10.3176 | 10.6001 | 12.8001 | 14.3262 | 8.3001 | 8.3001 | 14.0001 | 8.5001 | 12.6001 | 10.4001 | 13.4001 | 9.8204 | 15.6084 | 11.2001 | 14.7845 | 13.1001 | 14.9753 | 10.1001 | 10.1001 | 9.5144 | 13.8959 | 16.8001 | 12.3893 | 8.7001 | 13.7001 | 14.8001 | 15.2001 | 13.4001 | 11.4001 | 9.7001 | 9.3001 | 9.7001 | 13.5001 | 14.0993 | 10.6001 | 9.6539 | 14.9845 | 15.0476 | 9.8001 | 8.7316 | 14.0001 | 9.2153 | 10.3001 | 12.5179 | 8.7431 | 10.4001 | 11.7001 | 14.4268 | 15.3468 | 10.8051 | 10.1571 | 9.5144 | 7.3507 | 11.9534 | 14.2651 | 1.3001 | 11.7101 | 13.3901 | 11.9005 | 10.5268 | 19.5338 | 10.2957 | 10.2339 | 8.3668 | 16.2654 | 15.9349 | 17.0137 | 25.1853 | 12.855 | 16.9575 | 14.5918
2020-12-17 | 7:00 | 11.7726 | 14.7001 | 16.7001 | 16.8602 | 10.4001 | 11.4001 | 18.2001 | 10.5001 | 15.7001 | 14.4001 | 14.0001 | 9.8395 | 16.9001 | 16.7001 | 17.5602 | 14.4001 | 15.9851 | 16.2001 | 10.7001 | 10.1519 | 14.7776 | 18.0001 | 12.8728 | 10.4001 | 15.5001 | 16.3001 | 18.7001 | 13.4001 | 16.3001 | 11.1001 | 13.1001 | 12.4001 | 16.5001 | 15.1543 | 11.4001 | 10.2374 | 17.6251 | 15.2109 | 17.4001 | 12.3751 | 19.3001 | 10.3599 | 17.9001 | 15.201 | 9.2988 | 14.6001 | 15.6001 | 14.2468 | 14.8318 | 11.5551 | 10.1779 | 10.1519 | 9.24 | 14.8226 | 14.5718 | 10.0001 | 11.6358 | 14.8197 | 11.9116 | 11.6573 | 20.6702 | 11.9473 | 10.5643 | 9.056 | 15.8523 | 15.3565 | 16.7446 | 25.1242 | 14.0838 | 17.5916 | 15.2454
2020-12-17 | 8:00 | 14.2951 | 16.0001 | 21.0001 | 19.2183 | 13.0001 | 13.4001 | 20.9001 | 13.6001 | 19.7001 | 20.0001 | 16.9001 | 11.0568 | 19.6418 | 21.8001 | 20.4418 | 17.0001 | 19.0676 | 20.3001 | 11.6001 | 12.4818 | 17.3001 | 20.7001 | 16.4754 | 15.9001 | 18.9001 | 17.8001 | 20.9001 | 14.9001 | 19.7001 | 14.6001 | 17.2001 | 15.1001 | 19.1001 | 17.4268 | 11.7001 | 13.9293 | 20.3751 | 16.2443 | 21.5001 | 18.4251 | 20.8001 | 13.6079 | 21.3001 | 18.1016 | 12.7144 | 16.3001 | 17.2001 | 15.3534 | 16.1693 | 13.5276 | 10.667 | 12.4818 | 12.0893 | 21.3484 | 16.4386 | 15.4001 | 12.6373 | 19.205 | 11.9774 | 12.7292 | 23.3189 | 15.022 | 11.6092 | 10.9728 | 16.5698 | 15.8744 | 17.5913 | 25.3751 | 17.9995 | 18.1423 | 15.855
2020-12-17 | 9:00 | 17.0151 | 18.9001 | 24.0001 | 22.1845 | 15.6001 | 15.1001 | 23.8001 | 16.1001 | 23.1001 | 23.7001 | 20.3001 | 13.702 | 21.8334 | 24.2001 | 23.0345 | 19.2001 | 21.2576 | 23.7001 | 12.6001 | 16.0834 | 19.1001 | 23.0001 | 20.4373 | 17.3001 | 21.3001 | 19.8001 | 22.6001 | 16.6001 | 23.3001 | 17.3001 | 21.4001 | 17.6001 | 22.0001 | 19.3551 | 13.1001 | 19.1874 | 22.7751 | 17.7651 | 24.2001 | 22.4751 | 22.8001 | 18.5713 | 23.4001 | 21.1501 | 17.5026 | 17.1001 | 18.6001 | 16.8668 | 17.6926 | 16.0801 | 13.5877 | 16.0834 | 14.9868 | 23.4537 | 17.3603 | 21.2001 | 14.091 | 22.5807 | 12.1707 | 15.2687 | 27.4576 | 18.3045 | 14.9431 | 13.3541 | 20.1513 | 16.8547 | 19.8467 | 25.5544 | 22.3134 | 19.0656 | 16.6867
2020-12-17 | 10:00 | 19.4251 | 21.7001 | 32.6001 | 24.7425 | 17.8001 | 16.4001 | 25.9001 | 18.0001 | 26.0001 | 25.7001 | 21.4001 | 16.8937 | 24.2334 | 26.4001 | 25.5001 | 20.7001 | 24.3118 | 25.8001 | 13.7001 | 17.5401 | 21.1001 | 24.5001 | 23.8691 | 19.3001 | 23.7001 | 21.6001 | 25.3001 | 18.5001 | 26.2001 | 20.3001 | 24.0001 | 20.1001 | 24.9001 | 20.4293 | 14.3001 | 21.6609 | 24.3084 | 20.1151 | 26.7001 | 23.4001 | 25.1001 | 20.6824 | 25.4001 | 23.5668 | 20.2658 | 19.2001 | 20.3001 | 18.8293 | 19.3951 | 18.5826 | 16.9512 | 17.5401 | 16.8218 | 23.4084 | 17.786 | 23.5001 | 18.588 | 24.4785 | 13.899 | 19.0453 | 26.354 | 22.7137 | 19.1192 | 15.9253 | 24.08 | 18.0385 | 22.6978 | 25.508 | 26.1591 | 20.4037 | 17.956
2020-12-17 | 11:00 | 22.0526 | 24.1001 | 41.0001 | 27.2922 | 19.9001 | 17.5001 | 26.9001 | 19.0001 | 27.5001 | 28.5001 | 22.3001 | 18.9385 | 26.8672 | 28.1001 | 27.0088 | 20.9001 | 25.2001 | 27.6001 | 14.7001 | 19.9951 | 22.0001 | 26.1001 | 24.9129 | 19.4001 | 25.8001 | 23.7001 | 27.8001 | 20.8001 | 28.4001 | 22.7001 | 24.4001 | 22.7001 | 27.2001 | 22.2701 | 14.1001 | 24.0624 | 25.8168 | 22.7251 | 29.2001 | 24.5001 | 27.4001 | 22.7186 | 27.8001 | 26.1422 | 22.7511 | 20.9001 | 21.7001 | 21.4776 | 22.6343 | 20.4626 | 19.3878 | 19.9951 | 18.9143 | 22.5468 | 19.1527 | 25.2001 | 23.6426 | 26.3533 | 16.2039 | 22.7854 | 28.0216 | 27.157 | 21.88 | 18.3695 | 27.7406 | 20.5577 | 25.6713 | 25.546 | 29.1589 | 21.5159 | 20.5292
2020-12-17 | 12:00 | 24.1876 | 25.0001 | 33.3001 | 28.6084 | 21.5001 | 18.8001 | 28.0001 | 20.4001 | 29.0001 | 31.3001 | 23.4001 | 20.8576 | 28.9168 | 29.6001 | 28.5001 | 21.3001 | 26.9001 | 30.2001 | 16.0001 | 20.8351 | 23.6001 | 27.2001 | 26.0474 | 19.8001 | 27.7001 | 25.6001 | 29.4001 | 22.9001 | 30.5001 | 24.6001 | 24.1001 | 24.8001 | 28.2001 | 24.4509 | 14.8001 | 24.0836 | 26.8584 | 25.4643 | 30.9001 | 24.3986 | 29.6001 | 23.4308 | 29.6001 | 28.9334 | 22.9718 | 22.6001 | 22.7001 | 23.6234 | 24.8451 | 22.1001 | 21.5351 | 20.8351 | 21.1693 | 21.3452 | 20.0285 | 26.5001 | 26.5975 | 27.6165 | 18.3091 | 26.1358 | 29.3165 | 29.9329 | 24.4764 | 21.223 | 30.7107 | 23.4407 | 28.2084 | 25.6372 | 30.5939 | 23.444 | 22.7077
2020-12-17 | 13:00 | 25.9451 | 25.1001 | 33.9001 | 30.507 | 22.6001 | 19.3001 | 26.7001 | 21.2001 | 29.9001 | 33.5001 | 23.7001 | 22.4501 | 31.0815 | 30.7001 | 30.607 | 21.7001 | 28.5001 | 32.4001 | 17.0001 | 20.7859 | 23.7001 | 27.8001 | 27.2251 | 18.4001 | 29.9001 | 27.1001 | 30.1001 | 25.1001 | 32.1001 | 26.1001 | 24.6001 | 27.1001 | 29.5001 | 26.3359 | 15.2001 | 24.1329 | 28.2987 | 27.0351 | 31.9001 | 24.7001 | 31.0001 | 23.2043 | 31.4001 | 30.3487 | 22.7461 | 23.6001 | 24.2001 | 25.7884 | 26.8051 | 23.5501 | 23.0441 | 20.7859 | 21.8209 | 20.8276 | 20.8133 | 27.5001 | 28.7637 | 27.9806 | 20.6119 | 28.17 | 29.3329 | 31.1993 | 26.3372 | 23.2636 | 32.9631 | 25.9359 | 30.7089 | 25.7058 | 31.272 | 23.6241 | 24.9578
2020-12-17 | 14:00 | 27.4426 | 25.7001 | 32.5001 | 31.59 | 22.9001 | 19.9001 | 27.1001 | 22.0001 | 29.3001 | 34.3001 | 23.4001 | 23.7575 | 31.7311 | 32.3001 | 30.9149 | 23.0001 | 30.2001 | 33.5001 | 18.3001 | 22.5776 | 24.9518 | 27.8001 | 28.6736 | 16.9001 | 31.2001 | 28.3001 | 30.7001 | 26.9001 | 33.1001 | 27.5001 | 25.2001 | 28.0001 | 29.6001 | 27.7209 | 15.1001 | 24.3189 | 29.5149 | 27.3176 | 31.7001 | 24.6251 | 32.8001 | 23.7399 | 32.0001 | 31.2399 | 23.2861 | 24.6001 | 25.2001 | 27.4593 | 28.3743 | 24.9501 | 24.475 | 22.5776 | 23.1626 | 21.0493 | 23.7006 | 27.6001 | 30.4257 | 28.2273 | 22.1056 | 29.1218 | 28.7077 | 31.9204 | 27.9281 | 24.5731 | 35.1536 | 27.674 | 32.4452 | 25.9295 | 32.4572 | 23.9543 | 27.0856
2020-12-17 | 15:00 | 28.4601 | 26.2001 | 34.7001 | 31.998 | 23.6001 | 19.6001 | 27.4001 | 22.6001 | 28.6001 | 34.1001 | 24.1001 | 24.5918 | 32.2532 | 32.7001 | 31.9563 | 23.5001 | 31.2001 | 32.9001 | 18.1001 | 24.4316 | 28.5084 | 27.3001 | 29.2516 | 17.1001 | 31.1001 | 28.7001 | 31.0001 | 27.6001 | 34.2001 | 27.7001 | 25.6001 | 28.1001 | 29.0001 | 28.8726 | 15.1001 | 24.9864 | 30.423 | 28.5159 | 30.8001 | 25.1501 | 32.5001 | 24.3909 | 32.4001 | 31.5896 | 23.7971 | 25.1001 | 24.5001 | 28.4734 | 29.3376 | 25.9851 | 25.0232 | 24.4316 | 22.8793 | 20.6256 | 20.9808 | 25.7001 | 30.9472 | 28.9566 | 23.4906 | 29.971 | 27.3221 | 33.386 | 28.8346 | 25.7568 | 36.6276 | 29.3431 | 33.6621 | 26.1049 | 33.1181 | 23.6872 | 27.9623
2020-12-17 | 16:00 | 29.3576 | 24.7001 | 37.5001 | 32.3481 | 23.4001 | 19.5001 | 24.9001 | 22.6001 | 27.4001 | 33.7001 | 24.3001 | 24.9826 | 32.6109 | 33.0001 | 32.1617 | 24.6001 | 32.4001 | 32.1001 | 17.3001 | 25.0214 | 29.6968 | 26.9001 | 29.8329 | 15.2001 | 29.8001 | 29.0001 | 31.4001 | 28.2001 | 34.5001 | 27.5001 | 24.6001 | 27.9001 | 28.0001 | 29.7084 | 15.4001 | 25.3758 | 30.7726 | 28.9293 | 30.3001 | 25.3751 | 32.6001 | 24.8756 | 31.3001 | 31.4241 | 24.4513 | 26.1001 | 24.1001 | 29.5193 | 30.3001 | 26.9826 | 25.3173 | 25.0214 | 22.7493 | 23.7131 | 26.8724 | 21.6001 | 30.8807 | 29.2101 | 24.1771 | 29.8918 | 26.5477 | 32.2707 | 29.7336 | 27.145 | 36.8396 | 29.6974 | 34.3409 | 26.2578 | 32.9325 | 22.8856 | 28.2992
2020-12-17 | 17:00 | 29.4301 | 23.4001 | 32.4001 | 32.1111 | 23.4001 | 18.4001 | 23.7001 | 22.6001 | 25.9001 | 33.0001 | 23.0001 | 24.0684 | 32.3269 | 32.4001 | 31.8805 | 24.2001 | 32.9001 | 30.9001 | 16.7001 | 25.0789 | 31.1018 | 25.6001 | 29.9136 | 15.2001 | 27.3001 | 28.4001 | 32.1001 | 28.0001 | 33.9001 | 27.0001 | 24.1001 | 27.0001 | 28.4001 | 29.9851 | 15.2001 | 24.9973 | 30.5222 | 29.4251 | 29.6001 | 24.6001 | 30.1001 | 24.4864 | 30.5001 | 31.7972 | 24.1409 | 25.7001 | 23.6001 | 29.5018 | 29.9743 | 27.2851 | 24.4189 | 25.0789 | 21.4343 | 23.5768 | 27.0843 | 19.7001 | 30.7415 | 27.8801 | 23.5471 | 29.9856 | 26.3467 | 32.0768 | 29.1774 | 27.7023 | 36.4668 | 29.7965 | 34.6976 | 26.3747 | 32.9946 | 21.8164 | 27.7885
2020-12-17 | 18:00 | 29.0476 | 22.6001 | 26.4001 | 31.4969 | 22.3001 | 17.1001 | 21.6001 | 22.1001 | 24.0001 | 29.8001 | 22.3001 | 23.4559 | 31.3798 | 30.8001 | 31.3052 | 22.2001 | 32.0001 | 29.4001 | 15.7001 | 23.0739 | 32.1068 | 23.3001 | 28.6708 | 13.6001 | 23.5001 | 27.1001 | 30.3001 | 27.5001 | 31.1001 | 26.2001 | 21.8001 | 26.5001 | 28.0001 | 29.7934 | 14.4001 | 24.7201 | 29.9469 | 29.1801 | 27.6001 | 24.3686 | 26.7001 | 24.0729 | 26.7001 | 30.6302 | 23.8156 | 22.5001 | 22.8001 | 29.4834 | 29.8818 | 27.4568 | 23.5622 | 23.0739 | 20.3534 | 22.9909 | 25.3488 | 17.5001 | 28.7599 | 27.1801 | 22.8738 | 29.3919 | 25.6238 | 28.6759 | 28.4143 | 27.7023 | 34.8454 | 29.8937 | 34.227 | 26.4672 | 33.2051 | 20.9009 | 27.0065
2020-12-17 | 19:00 | 28.0451 | 19.8001 | 20.6001 | 29.6299 | 20.6001 | 15.3001 | 19.9001 | 20.7001 | 19.9001 | 26.2001 | 19.9001 | 22.1159 | 29.5962 | 27.1001 | 29.9631 | 19.3001 | 30.2001 | 25.9001 | 15.5001 | 21.3722 | 28.1593 | 20.5001 | 25.6573 | 12.6001 | 19.7001 | 24.7001 | 28.0001 | 25.9001 | 27.9001 | 24.7001 | 19.6001 | 24.9001 | 25.4001 | 28.7026 | 14.4001 | 22.8779 | 28.9548 | 27.9593 | 25.7001 | 22.2909 | 23.1001 | 22.2544 | 22.8001 | 28.0501 | 22.1589 | 18.8001 | 20.8001 | 28.7768 | 29.0626 | 27.0576 | 21.9538 | 21.3722 | 19.2168 | 22.4059 | 24.1504 | 14.1001 | 26.7701 | 26.2001 | 21.4701 | 28.5369 | 24.2223 | 26.2334 | 27.3339 | 27.7023 | 32.772 | 30.2043 | 33.0611 | 26.5024 | 32.7099 | 20.4412 | 24.4354
2020-12-17 | 20:00 | 25.8901 | 16.3001 | 17.2001 | 27.8712 | 17.8001 | 14.6001 | 17.1001 | 17.4001 | 16.8001 | 22.9001 | 16.9001 | 19.9788 | 27.2544 | 23.2001 | 27.9544 | 17.0001 | 28.6001 | 22.5001 | 15.1001 | 18.6422 | 23.3601 | 18.8001 | 22.1456 | 11.6001 | 18.2001 | 21.7001 | 26.6001 | 23.2001 | 24.8001 | 20.3001 | 17.9001 | 21.6001 | 22.2001 | 26.9076 | 14.2001 | 20.4258 | 26.6377 | 26.4043 | 24.3001 | 19.4556 | 21.4001 | 20.1676 | 21.4001 | 25.0961 | 20.4099 | 15.9001 | 18.1001 | 26.6393 | 27.7168 | 25.3126 | 19.8755 | 18.6422 | 19.0059 | 21.0676 | 20.8251 | 12.8001 | 24.1201 | 24.4301 | 20.4901 | 27.6533 | 22.8921 | 24.9415 | 25.8659 | 26.0601 | 30.9368 | 29.3203 | 31.4478 | 26.4287 | 31.5923 | 19.7 | 23.1528
2020-12-17 | 21:00 | 22.6901 | 15.0001 | 15.6001 | 25.1791 | 15.8001 | 14.8001 | 16.2001 | 16.0001 | 15.4001 | 20.5001 | 15.7001 | 17.4387 | 25.4834 | 23.7001 | 25.6958 | 15.7001 | 26.6001 | 20.3001 | 14.9001 | 16.393 | 19.8118 | 17.3001 | 19.4869 | 11.1001 | 17.5001 | 21.3001 | 25.6001 | 21.2001 | 22.7001 | 18.4001 | 15.9001 | 19.5001 | 20.6001 | 24.633 | 13.9001 | 18.3609 | 24.2958 | 24.8409 | 23.0001 | 17.1003 | 19.9001 | 18.1023 | 20.5001 | 22.7291 | 17.8654 | 14.9001 | 15.7001 | 24.5051 | 25.5151 | 22.6376 | 17.298 | 16.393 | 18.4118 | 19.9609 | 17.7048 | 11.7001 | 19.6201 | 21.5301 | 17.5301 | 25.9362 | 22.189 | 22.4795 | 23.5167 | 22.4694 | 28.9179 | 28.0264 | 29.9715 | 26.3289 | 29.3612 | 18.5576 | 21.5987
2020-12-17 | 22:00 | 20.6601 | 13.7001 | 14.7001 | 23.4287 | 14.0001 | 14.6001 | 15.1001 | 14.2001 | 14.0001 | 19.0001 | 15.0001 | 16.0404 | 24.2001 | 22.8001 | 23.7704 | 15.8001 | 24.9001 | 19.0001 | 14.6001 | 15.3168 | 17.2634 | 16.3001 | 18.2603 | 10.8001 | 16.5001 | 21.7001 | 20.7001 | 20.4001 | 21.5001 | 17.4001 | 15.0001 | 18.6001 | 19.2001 | 23.5721 | 14.0001 | 16.5109 | 23.1537 | 23.7276 | 21.7001 | 15.5458 | 19.4001 | 16.3603 | 19.1001 | 21.187 | 15.6704 | 14.2001 | 14.5001 | 22.7401 | 23.4118 | 20.6976 | 15.9636 | 15.3168 | 17.6143 | 19.2318 | 15.8378 | 10.1001 | 18.1747 | 19.9901 | 17.0513 | 23.2195 | 21.8548 | 21.4487 | 21.6201 | 19.9176 | 26.1111 | 25.8165 | 27.6182 | 26.2655 | 25.955 | 17.729 | 18.8553
2020-12-17 | 23:00 | 19.2026 | 12.7001 | 14.8001 | 21.7617 | 13.0001 | 14.1001 | 15.6001 | 13.5001 | 13.0001 | 16.1001 | 14.9001 | 14.9961 | 23.0168 | 22.6001 | 22.37 | 15.0001 | 23.9001 | 15.9001 | 14.3001 | 15.8459 | 17.1276 | 15.4001 | 17.4549 | 10.3001 | 15.8001 | 21.4001 | 18.1001 | 19.3001 | 20.4001 | 15.8001 | 13.6001 | 17.4001 | 17.8001 | 21.9668 | 14.0001 | 15.8949 | 21.4668 | 22.1384 | 19.9001 | 14.4193 | 18.8001 | 15.7836 | 18.7001 | 20.1866 | 15.0753 | 13.6001 | 11.8001 | 21.2943 | 22.1001 | 19.4551 | 15.2828 | 15.8459 | 16.4993 | 18.2321 | 15.6445 | 10.9001 | 18.1635 | 18.6901 | 15.9834 | 19.7143 | 21.5066 | 20.012 | 19.8349 | 17.9622 | 24.5225 | 24.3749 | 25.7674 | 26.1823 | 23.9438 | 17.4332 | 16.9984
2020-12-18 | 0:00 | 18.1901 | 11.8001 | 15.5001 | 20.753 | 12.2001 | 13.4001 | 15.7001 | 13.3001 | 11.8001 | 14.6001 | 14.7001 | 14.5027 | 22.0697 | 19.7001 | 20.7613 | 14.7001 | 23.4001 | 13.0001 | 14.2001 | 15.8201 | 15.4001 | 14.8001 | 17.1316 | 9.5001 | 16.1001 | 20.1001 | 16.9001 | 18.1001 | 17.3001 | 14.6001 | 12.6001 | 15.7001 | 16.7001 | 21.3001 | 14.0001 | 15.0379 | 20.2334 | 21.4001 | 18.7001 | 12.8643 | 17.6001 | 15.0129 | 18.3001 | 19.3113 | 14.1924 | 13.5001 | 10.7001 | 21.2076 | 22.2884 | 17.9976 | 14.7036 | 15.8201 | 15.7843 | 17.2376 | 15.7994 | 11.1001 | 16.6492 | 17.1001 | 14.7469 | 17.8858 | 21.3598 | 19.0084 | 18.4962 | 16.5106 | 23.4887 | 23.2401 | 24.7376 | 26.0738 | 22.077 | 17.3565 | 16.3912
2020-12-18 | 1:00 | 17.5626 | 11.7001 | 14.8001 | 19.9194 | 12.3001 | 13.3001 | 14.3001 | 13.2001 | 11.2001 | 12.6001 | 14.4001 | 14.0819 | 20.8609 | 17.9001 | 19.3609 | 14.7001 | 21.6001 | 11.7001 | 14.0001 | 15.6001 | 14.9476 | 14.5001 | 17.4187 | 9.1001 | 15.5001 | 18.8001 | 18.9001 | 17.3001 | 14.9001 | 13.7001 | 13.7001 | 13.6001 | 16.1001 | 20.5643 | 13.9001 | 14.9054 | 18.7776 | 20.3376 | 18.0001 | 12.2168 | 17.4001 | 14.6981 | 15.7001 | 18.4026 | 13.0083 | 12.9001 | 9.7001 | 20.0718 | 21.6784 | 16.2451 | 14.4785 | 15.6001 | 15.6584 | 17.4084 | 14.8666 | 9.9001 | 15.8632 | 16.7556 | 13.8729 | 17.3814 | 21.1424 | 19.0051 | 17.3521 | 15.3127 | 22.6276 | 21.9739 | 23.3845 | 25.9684 | 20.801 | 17.2183 | 16.2156
2020-12-18 | 2:00 | 16.6276 | 11.8001 | 15.6001 | 18.6273 | 13.1001 | 13.4001 | 15.8001 | 12.8001 | 10.7001 | 13.3001 | 14.0001 | 14.2819 | 20.0834 | 17.0001 | 18.1189 | 14.9001 | 20.0001 | 10.7001 | 14.0001 | 15.0759 | 14.5034 | 14.0001 | 17.3573 | 9.0001 | 14.9001 | 17.8001 | 18.3001 | 17.0001 | 13.7001 | 12.8001 | 13.4001 | 12.2001 | 15.5001 | 20.0409 | 13.9001 | 15.1254 | 17.9168 | 19.6893 | 16.9001 | 11.1749 | 16.5001 | 14.7531 | 14.4001 | 17.3772 | 11.9273 | 13.2001 | 9.6001 | 19.3051 | 20.9634 | 15.2476 | 14.5635 | 15.0759 | 15.1968 | 16.0834 | 13.8319 | 9.7001 | 15.1815 | 16.1341 | 13.3851 | 16.1889 | 21.0172 | 19.0038 | 16.4091 | 14.7076 | 21.884 | 21.1403 | 22.6276 | 25.9088 | 19.066 | 17.35 | 15.9504
2020-12-18 | 3:00 | 15.7676 | 13.0001 | 16.1001 | 17.4019 | 13.9001 | 13.4001 | 16.0001 | 12.6001 | 10.6001 | 13.6001 | 13.9001 | 14.3919 | 19.0501 | 17.7001 | 17.4852 | 14.8001 | 19.2001 | 9.9001 | 14.1001 | 14.6826 | 14.2551 | 13.5001 | 16.2978 | 9.3001 | 15.2001 | 16.8001 | 17.4001 | 15.9001 | 12.6001 | 11.9001 | 12.6001 | 12.2001 | 15.5001 | 18.7251 | 14.0001 | 14.7164 | 17.3019 | 18.0876 | 16.6001 | 10.1481 | 16.0001 | 14.1254 | 12.7001 | 16.5686 | 11.8011 | 12.5001 | 10.2001 | 18.2451 | 19.4951 | 15.1826 | 14.6252 | 14.6826 | 14.6368 | 15.3193 | 14.1326 | 10.2001 | 14.0362 | 17.1846 | 13.559 | 15.1483 | 20.9063 | 19.0051 | 15.4391 | 13.7024 | 21.3056 | 20.314 | 21.6242 | 25.7393 | 17.8154 | 17.0742 | 15.9201
2020-12-18 | 4:00 | 14.7376 | 13.7001 | 15.9001 | 16.6266 | 14.0001 | 13.3001 | 16.8001 | 12.7001 | 12.4001 | 13.4001 | 14.3001 | 14.4985 | 18.6168 | 18.0001 | 17.0015 | 14.8001 | 18.3001 | 9.5001 | 13.3001 | 14.4701 | 13.9209 | 13.2001 | 15.7778 | 9.5001 | 14.5001 | 13.8001 | 16.5001 | 14.9001 | 11.5001 | 11.1001 | 12.6001 | 10.9001 | 15.6001 | 17.3634 | 14.1001 | 14.3859 | 16.6182 | 16.6834 | 15.7001 | 9.6001 | 15.3001 | 14.0531 | 12.0001 | 15.6258 | 11.1238 | 10.6001 | 11.5001 | 17.5234 | 18.3643 | 12.9976 | 14.9602 | 14.4701 | 14.2751 | 14.8459 | 14.1784 | 9.7001 | 13.6256 | 17.0301 | 13.0832 | 14.5232 | 20.8363 | 18.3782 | 14.7781 | 12.5925 | 20.6445 | 19.4052 | 20.81 | 25.6077 | 16.8494 | 16.9178 | 16.1976
2020-12-18 | 5:00 | 14.1626 | 13.7001 | 14.5001 | 15.9674 | 14.0001 | 13.2001 | 16.8001 | 12.8001 | 13.5001 | 13.5001 | 14.2001 | 14.5327 | 18.2751 | 17.3001 | 15.8673 | 14.3001 | 17.8001 | 9.3001 | 12.3001 | 14.3418 | 12.5668 | 13.4001 | 14.3029 | 10.3001 | 13.9001 | 14.1001 | 15.9001 | 14.0001 | 10.8001 | 10.2001 | 12.5001 | 9.9001 | 15.4001 | 15.0001 | 13.7001 | 13.9018 | 16.0261 | 15.9868 | 14.7001 | 9.2501 | 14.5001 | 13.4329 | 11.9001 | 15.0423 | 10.6344 | 9.5001 | 13.4001 | 16.5609 | 17.2868 | 11.8676 | 15.0535 | 14.3418 | 14.2268 | 14.8159 | 14.5609 | 8.3001 | 13.6772 | 16.8524 | 13.8969 | 13.9126 | 20.7535 | 18.0045 | 14.1173 | 11.905 | 19.8183 | 18.8268 | 20.6015 | 25.4195 | 15.086 | 16.8484 | 16.4606
2020-12-18 | 6:00 | 13.9476 | 14.4001 | 14.0001 | 15.5838 | 14.2001 | 13.0001 | 18.6001 | 13.0001 | 14.2001 | 13.6001 | 13.9001 | 14.3243 | 17.5084 | 13.7001 | 15.2187 | 14.0001 | 16.8001 | 10.9001 | 12.1001 | 14.4209 | 12.3184 | 14.1001 | 14.6628 | 10.6001 | 13.8001 | 16.3001 | 16.7001 | 14.3001 | 12.1001 | 11.7001 | 12.5001 | 11.5001 | 15.3001 | 13.4001 | 12.6001 | 13.3076 | 16.0668 | 15.7593 | 16.9001 | 8.5251 | 14.8001 | 12.6321 | 10.8001 | 14.5004 | 9.9996 | 10.2001 | 14.6001 | 15.7068 | 16.6218 | 11.3201 | 14.8194 | 14.4209 | 14.2926 | 14.7001 | 14.7959 | 8.0001 | 14.2943 | 15.1222 | 13.321 | 13.8926 | 20.6948 | 18.3301 | 14.3651 | 12.7112 | 19.1574 | 18.3312 | 19.6532 | 25.231 | 14.4061 | 16.801 | 16.399
2020-12-18 | 7:00 | 14.9751 | 15.6001 | 15.9001 | 17.6834 | 14.5001 | 13.0001 | 21.8001 | 13.3001 | 14.8001 | 14.9001 | 14.9001 | 14.6793 | 19.4168 | 18.1001 | 17.7671 | 15.6001 | 17.4001 | 18.2001 | 12.7001 | 14.6284 | 13.7351 | 16.7001 | 14.2959 | 11.5001 | 16.4001 | 18.3001 | 19.5001 | 17.4001 | 17.5001 | 16.1001 | 14.8001 | 16.7001 | 16.1001 | 15.0051 | 12.5001 | 13.7456 | 18.2251 | 16.3043 | 19.6001 | 11.6501 | 19.8001 | 13.3003 | 18.4001 | 17.4921 | 10.3973 | 14.0001 | 17.0001 | 17.2626 | 17.5976 | 12.9626 | 15.1743 | 14.6284 | 14.5876 | 14.5793 | 14.8651 | 10.1001 | 14.7305 | 16.4266 | 13.83 | 13.262 | 21.0495 | 19.0012 | 14.2824 | 12.6098 | 18.7444 | 18.2487 | 19.4053 | 25.0367 | 14.3806 | 17.0196 | 16.7832
2020-12-18 | 8:00 | 16.9026 | 17.0001 | 24.7001 | 21.5168 | 15.2001 | 13.0001 | 24.4001 | 13.8001 | 16.4001 | 20.7001 | 17.1001 | 15.6484 | 22.3834 | 22.2001 | 21.6584 | 17.0001 | 21.1001 | 22.0001 | 13.2001 | 14.7751 | 16.0001 | 20.0001 | 17.3173 | 15.8001 | 19.7001 | 20.0001 | 22.5001 | 19.3001 | 22.2001 | 19.5001 | 18.7001 | 20.0001 | 18.0001 | 17.7559 | 14.3001 | 16.6458 | 21.1251 | 18.1543 | 22.1001 | 17.4501 | 21.0001 | 16.4583 | 20.7001 | 21.4418 | 16.1211 | 16.5001 | 19.9001 | 18.9809 | 19.4101 | 16.2051 | 16.0376 | 14.7751 | 14.5126 | 19.2959 | 16.3509 | 12.9001 | 16.1765 | 20.1484 | 17.2929 | 14.5425 | 23.0123 | 19.5976 | 14.9189 | 13.446 | 19.3537 | 18.6618 | 19.4562 | 25.2069 | 19.0672 | 20.9388 | 18.6059
2020-12-18 | 9:00 | 18.9851 | 18.7001 | 29.4001 | 24.0334 | 16.1001 | 13.3001 | 26.5001 | 14.9001 | 19.4001 | 23.6001 | 18.0001 | 16.9238 | 24.7334 | 24.9001 | 24.3571 | 18.1001 | 25.0001 | 25.6001 | 14.0001 | 14.9868 | 18.4176 | 22.4001 | 21.7251 | 17.6001 | 22.2001 | 22.6001 | 25.6001 | 21.1001 | 25.8001 | 21.7001 | 21.4001 | 22.5001 | 20.6001 | 20.5068 | 14.9001 | 19.7853 | 23.6321 | 20.6359 | 24.6001 | 25.4501 | 23.9001 | 20.2943 | 22.5001 | 23.6238 | 18.7366 | 17.6001 | 22.8001 | 21.1959 | 21.5684 | 18.6151 | 17.3396 | 14.9868 | 14.7268 | 20.3901 | 17.5159 | 16.1001 | 20.4563 | 22.5772 | 17.4744 | 18.3057 | 26.2033 | 18.8595 | 17.7748 | 15.6515 | 22.356 | 19.7086 | 21.8979 | 25.5955 | 22.5943 | 22.5775 | 20.5671
2020-12-18 | 10:00 | 21.8351 | 21.2001 | 32.6001 | 26.1251 | 16.6001 | 14.7001 | 28.2001 | 15.7001 | 23.8001 | 25.6001 | 19.9001 | 17.7755 | 26.8918 | 27.7001 | 26.0315 | 18.9001 | 27.0001 | 27.7001 | 15.2001 | 16.9001 | 19.7276 | 25.2001 | 25.3779 | 19.1001 | 25.9001 | 24.9001 | 27.9001 | 23.2001 | 29.3001 | 23.4001 | 23.8001 | 24.8001 | 23.1001 | 22.5501 | 15.2001 | 21.7756 | 24.5567 | 22.8701 | 27.2001 | 23.2751 | 24.7001 | 21.7668 | 24.7001 | 24.89 | 20.9064 | 19.4001 | 22.9001 | 23.3101 | 24.0518 | 20.8176 | 17.9988 | 16.9001 | 15.4909 | 20.2609 | 17.7634 | 19.4001 | 25.3086 | 23.9829 | 19.8862 | 21.8446 | 29.5235 | 22.1704 | 21.022 | 18.3965 | 26.536 | 21.7531 | 24.8682 | 25.6249 | 25.5097 | 24.6108 | 23.0597
2020-12-18 | 11:00 | 24.6451 | 22.7001 | 36.9001 | 28.0563 | 17.6001 | 15.5001 | 28.4001 | 16.1001 | 25.8001 | 27.5001 | 22.2001 | 19.7128 | 28.1501 | 29.2001 | 28.0395 | 20.7001 | 28.6001 | 28.9001 | 17.0001 | 18.4001 | 20.0051 | 26.7001 | 26.1049 | 19.1001 | 28.0001 | 28.4001 | 29.9001 | 24.8001 | 30.9001 | 24.4001 | 23.8001 | 26.1001 | 24.8001 | 24.6934 | 16.1001 | 23.3743 | 26.2584 | 24.8684 | 30.0001 | 25.6751 | 26.6001 | 23.3214 | 27.1001 | 26.7146 | 23.1131 | 21.5001 | 21.2001 | 25.2118 | 25.9743 | 22.7726 | 19.9053 | 18.4001 | 17.2001 | 21.7718 | 17.9001 | 22.1001 | 29.1882 | 25.9034 | 21.8874 | 24.6441 | 29.8931 | 24.5634 | 23.6794 | 19.6907 | 30.4985 | 25.0641 | 28.0752 | 25.6676 | 28.0384 | 25.172 | 25.1754
2020-12-18 | 12:00 | 26.0183 | 24.6001 | 35.2001 | 30.0143 | 19.6001 | 16.1001 | 28.1001 | 18.1001 | 26.8001 | 29.0001 | 24.0001 | 21.5551 | 29.0751 | 30.4001 | 29.7058 | 23.3001 | 29.4001 | 31.5001 | 18.0001 | 20.7001 | 20.0001 | 27.5001 | 27.0541 | 20.2001 | 30.0001 | 29.8001 | 31.6001 | 26.6001 | 32.6001 | 25.7001 | 24.5001 | 28.3001 | 26.4001 | 26.3643 | 17.0001 | 23.6886 | 27.8059 | 26.9334 | 32.1001 | 26.2251 | 28.3001 | 22.6199 | 28.4001 | 28.4892 | 22.3008 | 22.8001 | 22.5001 | 27.4926 | 27.6876 | 24.8551 | 21.7826 | 20.7001 | 19.0001 | 22.8826 | 18.4416 | 24.0001 | 31.4232 | 27.4445 | 23.9543 | 26.9757 | 30.1585 | 26.1568 | 26.0533 | 21.5435 | 34.1358 | 27.7517 | 31.1015 | 25.7413 | 29.2131 | 24.4437 | 26.8325
2020-12-18 | 13:00 | 26.9808 | 26.5001 | 35.7001 | 30.5223 | 21.1001 | 16.9001 | 27.2001 | 19.2001 | 27.1001 | 29.3001 | 24.0001 | 22.7292 | 30.0306 | 31.4001 | 30.2471 | 26.1001 | 29.9001 | 33.8001 | 18.8001 | 22.4001 | 20.8609 | 27.0001 | 27.9131 | 21.0001 | 30.5001 | 31.8001 | 32.4001 | 28.4001 | 33.9001 | 27.2001 | 25.0001 | 29.5001 | 27.8001 | 27.9868 | 17.3001 | 24.6483 | 28.7723 | 28.4568 | 32.4001 | 26.9501 | 29.8001 | 23.4454 | 30.6001 | 29.6389 | 23.2171 | 23.9001 | 23.2001 | 29.2076 | 29.1293 | 25.4176 | 22.795 | 22.4001 | 20.4951 | 22.6576 | 18.5784 | 25.4001 | 32.9528 | 28.7763 | 25.1643 | 28.5832 | 29.7854 | 27.2587 | 27.8866 | 23.7766 | 36.9301 | 30.1937 | 33.6794 | 25.8463 | 30.9886 | 24.5876 | 28.9471
2020-12-18 | 14:00 | 29.1751 | 26.8001 | 34.8001 | 31.4143 | 22.3001 | 17.6001 | 26.6001 | 20.3001 | 27.7001 | 30.5001 | 24.4001 | 23.6458 | 30.4802 | 32.3001 | 30.6884 | 26.9001 | 30.5001 | 34.1001 | 19.4001 | 23.8867 | 21.0034 | 26.6001 | 28.7468 | 19.2001 | 30.5001 | 32.2001 | 33.5001 | 29.9001 | 34.7001 | 28.2001 | 25.1001 | 30.6001 | 29.0001 | 29.4509 | 17.6001 | 25.3568 | 29.4302 | 29.9284 | 32.4001 | 26.9001 | 30.9001 | 24.4591 | 31.8001 | 30.4635 | 24.1366 | 23.5001 | 24.0001 | 30.9218 | 31.2043 | 26.4926 | 24.1108 | 23.8867 | 21.9668 | 22.5101 | 18.9476 | 25.4001 | 32.609 | 29.5607 | 26.1185 | 30.0188 | 29.2176 | 28.9073 | 28.9108 | 25.4173 | 38.8326 | 31.9261 | 35.971 | 25.9923 | 32.2171 | 24.8459 | 30.1201
2020-12-18 | 15:00 | 30.4751 | 27.1001 | 38.6001 | 32.2929 | 23.4001 | 18.4001 | 25.0001 | 21.5001 | 27.5001 | 32.0001 | 25.5001 | 23.8651 | 31.4049 | 32.8001 | 31.4964 | 27.0001 | 30.3659 | 32.2001 | 18.3001 | 25.3567 | 20.2151 | 26.0001 | 29.8844 | 19.4001 | 30.4001 | 31.5001 | 34.2001 | 31.0001 | 35.2001 | 28.8001 | 25.0001 | 31.5001 | 29.8001 | 30.6676 | 17.3001 | 25.4423 | 30.2882 | 31.1968 | 32.2001 | 26.6501 | 32.4001 | 24.3859 | 31.9001 | 30.9131 | 24.2066 | 23.3001 | 24.4001 | 31.6143 | 32.2268 | 28.2676 | 24.1718 | 25.3567 | 22.8418 | 23.2659 | 19.1659 | 24.5001 | 33.3936 | 29.8359 | 26.1107 | 31.2596 | 29.5331 | 30.6679 | 29.2252 | 26.542 | 39.3159 | 32.9189 | 36.955 | 26.1662 | 33.1746 | 24.3668 | 30.0638
2020-12-18 | 16:00 | 31.0201 | 26.3001 | 42.7001 | 32.3672 | 24.4001 | 18.1001 | 23.7001 | 22.3001 | 26.6001 | 31.3001 | 26.3001 | 23.8159 | 31.5462 | 32.3001 | 31.9744 | 26.7001 | 31.0026 | 30.8001 | 17.8001 | 26.5093 | 21.7893 | 26.2001 | 29.9663 | 18.5001 | 28.9001 | 30.8001 | 33.4001 | 31.5001 | 33.4001 | 29.3001 | 24.5001 | 31.0001 | 30.5001 | 30.9251 | 18.0001 | 25.5409 | 30.9212 | 31.7241 | 31.4001 | 26.1751 | 31.3001 | 24.7154 | 31.3001 | 31.2712 | 24.4588 | 24.3001 | 23.8001 | 32.8476 | 33.1584 | 29.0801 | 24.2924 | 26.5093 | 23.6976 | 25.6701 | 19.5267 | 21.5001 | 32.1371 | 28.8854 | 25.8095 | 31.6958 | 29.5428 | 31.5207 | 28.8602 | 27.0013 | 39.3671 | 33.6176 | 37.8424 | 26.4596 | 33.1996 | 24.4068 | 29.9483
2020-12-18 | 17:00 | 31.2801 | 24.8001 | 36.5001 | 31.8708 | 24.3001 | 17.9001 | 22.7001 | 22.5001 | 24.9001 | 27.6001 | 25.6001 | 22.1351 | 31.5001 | 31.8001 | 31.729 | 26.1001 | 31.2534 | 29.6001 | 17.0001 | 26.0697 | 22.2393 | 25.2001 | 28.9201 | 17.7001 | 26.5001 | 29.3001 | 31.5001 | 31.7001 | 31.5001 | 29.5001 | 24.2001 | 30.9001 | 29.7001 | 30.8684 | 17.8001 | 25.4918 | 30.4624 | 32.1109 | 30.1001 | 25.3751 | 28.3001 | 24.8141 | 29.1001 | 30.5374 | 24.2233 | 23.5001 | 23.4001 | 33.3147 | 33.2726 | 29.5626 | 22.6156 | 26.0697 | 23.6143 | 26.0901 | 19.3093 | 19.6001 | 31.7901 | 28.0101 | 24.8201 | 31.4384 | 28.5223 | 31.6212 | 28.3146 | 25.8361 | 37.6844 | 33.6171 | 36.4717 | 26.5766 | 33.6984 | 23.2998 | 29.4096
2020-12-18 | 18:00 | 30.9101 | 22.3001 | 29.8001 | 31.0038 | 23.2001 | 16.5001 | 20.7001 | 22.0001 | 22.4001 | 22.9001 | 22.7001 | 21.5954 | 30.4668 | 29.6001 | 31.0953 | 23.7001 | 30.7101 | 27.6001 | 16.1001 | 25.4403 | 23.3001 | 22.7001 | 27.2346 | 14.9001 | 23.8001 | 27.7001 | 30.2001 | 31.5001 | 29.1001 | 29.3001 | 23.0001 | 29.1001 | 27.6001 | 30.4434 | 17.0001 | 25.1186 | 29.8538 | 31.3534 | 27.7001 | 23.9661 | 25.2001 | 24.3856 | 26.0001 | 29.287 | 24.1046 | 21.4001 | 22.6001 | 33.4059 | 33.3384 | 29.3751 | 22.2612 | 25.4403 | 22.9534 | 25.0868 | 21.1722 | 17.5001 | 29.5501 | 27.2001 | 22.8931 | 31.2687 | 27.5278 | 30.4526 | 27.2044 | 23.9091 | 36.0454 | 33.5958 | 35.1822 | 26.5813 | 33.3407 | 22.5477 | 27.5447
2020-12-18 | 19:00 | 29.5576 | 20.2001 | 22.8001 | 28.4284 | 20.6001 | 14.8001 | 19.0001 | 20.9001 | 19.3001 | 21.1001 | 19.4001 | 20.9937 | 28.4751 | 26.1001 | 28.9283 | 20.4001 | 28.8401 | 24.2001 | 14.6001 | 24.7603 | 21.0001 | 20.4001 | 24.8714 | 11.9001 | 20.8001 | 25.8001 | 27.8001 | 29.1001 | 25.7001 | 27.8001 | 20.5001 | 24.9001 | 25.6001 | 29.2901 | 15.9001 | 23.2616 | 28.0701 | 28.8834 | 25.6001 | 22.2863 | 23.5001 | 23.0028 | 23.2001 | 26.4617 | 22.8198 | 18.4001 | 20.7001 | 32.7476 | 32.8001 | 28.1501 | 21.5021 | 24.7603 | 21.5651 | 24.2451 | 20.2096 | 14.2001 | 27.1001 | 26.3401 | 21.6386 | 30.1644 | 25.3429 | 26.3951 | 25.1907 | 22.1777 | 33.6913 | 32.9234 | 33.2258 | 26.5518 | 32.7799 | 21.0906 | 24.7911
2020-12-18 | 20:00 | 26.4401 | 17.7001 | 17.9001 | 26.0113 | 16.6001 | 12.6001 | 17.4001 | 17.6001 | 18.1001 | 18.9001 | 17.0001 | 19.2571 | 25.4751 | 22.7001 | 26.3029 | 18.1001 | 26.8059 | 21.9001 | 12.6001 | 21.7228 | 20.3001 | 18.9001 | 23.0998 | 11.0001 | 19.2001 | 22.3001 | 24.4001 | 24.9001 | 23.6001 | 22.1001 | 17.8001 | 20.4001 | 23.8001 | 27.4184 | 13.1001 | 20.4473 | 24.9113 | 26.7826 | 24.0001 | 19.3823 | 21.8001 | 20.2176 | 21.6001 | 23.078 | 20.4098 | 17.2001 | 18.3001 | 29.4918 | 28.8909 | 25.2651 | 19.5321 | 21.7228 | 20.0526 | 22.4493 | 19.3462 | 11.9001 | 23.9701 | 24.1601 | 19.956 | 27.1195 | 23.9077 | 23.3582 | 22.4743 | 21.2913 | 31.3002 | 30.6453 | 32.2538 | 26.5179 | 31.5942 | 19.8475 | 23.013
2020-12-18 | 21:00 | 22.9901 | 16.1001 | 15.8001 | 23.9777 | 14.5001 | 11.4001 | 16.6001 | 14.6001 | 16.2001 | 17.4001 | 15.7001 | 16.5428 | 24.2834 | 21.2001 | 24.3359 | 17.8001 | 24.3001 | 20.2001 | 11.0001 | 18.4819 | 18.5001 | 17.0001 | 20.4279 | 10.8001 | 18.0001 | 19.4001 | 22.6001 | 22.6001 | 22.8001 | 20.2001 | 16.0001 | 19.0001 | 21.9001 | 24.5686 | 10.9001 | 18.2386 | 23.2584 | 24.4351 | 21.4001 | 17.0943 | 20.5001 | 18.0006 | 20.2001 | 20.9444 | 18.2704 | 15.9001 | 16.4001 | 26.6084 | 26.6926 | 21.9501 | 16.9636 | 18.4819 | 17.4593 | 21.3551 | 16.9596 | 10.5001 | 20.6143 | 21.1601 | 18.1897 | 22.9522 | 23.0095 | 19.8187 | 20.5805 | 20.2574 | 28.5102 | 28.0882 | 30.3025 | 26.3149 | 28.7588 | 18.8792 | 21.2769
2020-12-18 | 22:00 | 20.4076 | 15.2001 | 14.6001 | 22.994 | 14.0001 | 10.9001 | 16.6001 | 12.6001 | 14.1001 | 15.7001 | 15.3001 | 14.7619 | 23.2834 | 19.4001 | 23.1605 | 16.5001 | 23.7001 | 19.3001 | 10.7001 | 16.336 | 17.5001 | 16.0001 | 18.2908 | 10.8001 | 16.7001 | 18.0001 | 21.4001 | 19.1001 | 21.4001 | 18.7001 | 14.4001 | 15.8001 | 20.1001 | 22.5945 | 10.0001 | 16.7124 | 22.0001 | 23.4834 | 19.6001 | 15.4151 | 19.3001 | 16.5006 | 18.6001 | 19.819 | 16.8206 | 14.8001 | 14.0001 | 24.6301 | 25.2643 | 20.5251 | 15.1594 | 16.336 | 15.6451 | 17.8709 | 16.5109 | 9.2001 | 18.3238 | 19.772 | 17.9713 | 20.9886 | 23.1266 | 17.0034 | 19.5705 | 19.27 | 26.7374 | 26.4412 | 28.7125 | 26.2472 | 26.1765 | 18.0675 | 19.7777
2020-12-18 | 23:00 | 17.8676 | 14.0001 | 14.5001 | 21.8186 | 13.7001 | 10.3001 | 15.9001 | 12.3001 | 14.0001 | 14.8001 | 14.4001 | 13.8502 | 22.4251 | 16.8001 | 22.2518 | 16.2001 | 22.5769 | 17.0001 | 10.1001 | 15.3977 | 16.7834 | 15.2001 | 17.2303 | 10.6001 | 15.9001 | 19.1001 | 20.2001 | 17.8001 | 19.2001 | 16.5001 | 12.7001 | 14.4001 | 19.0001 | 21.787 | 9.9001 | 15.4598 | 20.7668 | 22.8118 | 19.5001 | 14.2698 | 18.3001 | 15.3188 | 16.7001 | 19.2102 | 15.6584 | 14.0001 | 13.4001 | 21.6093 | 24.3834 | 18.2701 | 14.1302 | 15.3977 | 14.3276 | 17.6359 | 16.8276 | 7.7001 | 16.7073 | 19.1216 | 16.0287 | 19.8139 | 23.0094 | 15.5943 | 19.0773 | 17.0168 | 25.4633 | 25.003 | 27.0922 | 26.078 | 24.0235 | 17.6011 | 18.2398
2020-12-19 | 0:00 | 16.5251 | 13.1001 | 15.5001 | 20.7516 | 13.6001 | 9.5001 | 15.3001 | 12.2001 | 13.0001 | 14.7001 | 13.7001 | 13.4127 | 21.4918 | 15.7001 | 21.2514 | 15.2001 | 21.7769 | 14.8001 | 10.2001 | 14.3744 | 16.7534 | 14.7001 | 16.3176 | 10.1001 | 15.5001 | 18.5001 | 18.4001 | 16.9001 | 17.0001 | 15.5001 | 12.2001 | 13.3001 | 18.2001 | 21.4519 | 9.4001 | 14.6228 | 19.8501 | 21.8576 | 16.2001 | 12.8446 | 18.0001 | 14.4118 | 15.9001 | 18.0099 | 14.9374 | 13.3001 | 13.1001 | 19.1743 | 21.2559 | 16.3501 | 13.7302 | 14.3744 | 13.3618 | 17.0134 | 16.8568 | 6.4001 | 16.5073 | 17.9846 | 14.5901 | 18.9351 | 22.6578 | 14.3657 | 17.5875 | 16.1629 | 24.0212 | 22.981 | 25.0131 | 25.9426 | 22.8256 | 18.0215 | 17.2699
2020-12-19 | 1:00 | 15.8576 | 12.3001 | 12.9001 | 20.0512 | 13.1001 | 9.2001 | 15.0001 | 11.8001 | 12.0001 | 15.2001 | 13.4001 | 13.0409 | 20.6512 | 15.0001 | 20.7761 | 14.4001 | 21.0652 | 13.8001 | 10.6001 | 13.0709 | 16.6768 | 14.6001 | 15.6799 | 9.9001 | 14.8001 | 17.4001 | 17.7001 | 15.7001 | 15.8001 | 14.2001 | 11.7001 | 12.9001 | 17.1001 | 20.7259 | 9.8001 | 13.8839 | 19.3679 | 20.3251 | 14.5001 | 12.0258 | 17.3001 | 13.4568 | 16.1001 | 17.0595 | 14.1389 | 12.9001 | 12.3001 | 18.1076 | 19.5193 | 15.0726 | 13.451 | 13.0709 | 11.8834 | 16.3143 | 16.7067 | 5.6001 | 16.4101 | 17.8822 | 14.4144 | 17.8858 | 22.2117 | 13.4179 | 17.2735 | 16.0444 | 22.7317 | 21.3502 | 24.2341 | 25.8106 | 21.8108 | 18.3199 | 16.4098
2020-12-19 | 2:00 | 15.4101 | 12.2001 | 13.1001 | 18.9758 | 11.8001 | 9.1001 | 14.3001 | 10.6001 | 11.6001 | 15.4001 | 14.1001 | 12.9543 | 20.0175 | 13.4001 | 19.3925 | 14.6001 | 19.8735 | 13.2001 | 10.6001 | 12.3634 | 16.5551 | 15.4001 | 15.3121 | 9.2001 | 15.0001 | 16.9001 | 16.8001 | 15.0001 | 15.6001 | 12.6001 | 12.2001 | 13.0001 | 16.7001 | 19.531 | 10.2001 | 13.8581 | 18.4834 | 18.9568 | 14.5001 | 11.4399 | 16.7001 | 13.2058 | 14.1001 | 16.0925 | 13.4904 | 11.7001 | 11.9001 | 17.1359 | 18.1377 | 14.4776 | 13.3501 | 12.3634 | 10.9784 | 15.6159 | 16.6134 | 4.3001 | 15.1163 | 18.6702 | 13.8001 | 17.3997 | 21.9548 | 12.8429 | 16.5136 | 15.5982 | 21.5243 | 20.1488 | 23.7843 | 25.7565 | 20.5997 | 18.3334 | 15.4499
2020-12-19 | 3:00 | 15.1526 | 12.9001 | 12.6001 | 18.7422 | 10.7001 | 8.6001 | 14.0001 | 9.1001 | 11.4001 | 15.3001 | 14.3001 | 12.7901 | 19.6001 | 14.1001 | 18.5087 | 14.8001 | 18.4993 | 13.4001 | 10.3001 | 11.9726 | 16.4709 | 16.3001 | 15.0126 | 9.0001 | 14.4001 | 16.7001 | 16.4001 | 14.4001 | 15.1001 | 11.8001 | 11.2001 | 12.7001 | 15.8001 | 18.3144 | 10.1001 | 13.5533 | 17.9668 | 17.3526 | 13.8001 | 10.8918 | 16.4001 | 12.9276 | 13.4001 | 15.6586 | 12.9058 | 11.3001 | 11.6001 | 16.2876 | 17.3576 | 14.2301 | 13.1259 | 11.9726 | 10.5776 | 15.2843 | 16.5564 | 3.7001 | 14.3818 | 18.3901 | 14.1086 | 16.1114 | 22.1394 | 12.1779 | 16.7102 | 14.623 | 20.1423 | 19.2069 | 22.8532 | 25.572 | 19.0754 | 18.6474 | 15.2574
2020-12-19 | 4:00 | 14.9976 | 13.6001 | 13.2001 | 17.9334 | 9.7001 | 9.0001 | 13.3001 | 8.0001 | 11.9001 | 15.3001 | 14.2001 | 12.3451 | 18.9001 | 15.2001 | 18.9168 | 14.8001 | 17.4001 | 13.8001 | 10.1001 | 11.4993 | 16.4218 | 16.7001 | 13.7684 | 8.7001 | 13.6001 | 15.8001 | 15.4001 | 14.0001 | 14.5001 | 11.4001 | 11.2001 | 12.6001 | 15.4001 | 17.2234 | 10.1001 | 13.0433 | 17.4834 | 16.3984 | 11.6001 | 10.4181 | 15.9001 | 12.4888 | 12.9001 | 15.7501 | 12.9013 | 10.7001 | 11.2001 | 15.6809 | 16.6026 | 13.8601 | 12.7959 | 11.4993 | 10.2951 | 14.3276 | 16.3234 | 2.1001 | 14.0926 | 15.7561 | 12.8055 | 15.7179 | 21.447 | 12.0065 | 16.0175 | 13.7788 | 19.7358 | 18.1658 | 22.2144 | 25.5027 | 17.4964 | 18.6883 | 15.4824
2020-12-19 | 5:00 | 15.3251 | 13.7001 | 13.3001 | 17.3488 | 9.2001 | 9.1001 | 13.3001 | 7.6001 | 12.5001 | 15.2001 | 14.2001 | 11.6859 | 18.4418 | 15.0001 | 18.1485 | 14.8001 | 17.3001 | 13.8001 | 9.9001 | 11.295 | 16.0984 | 17.0001 | 13.2116 | 8.8001 | 13.0001 | 15.1001 | 15.5001 | 13.8001 | 14.3001 | 11.3001 | 11.0001 | 12.4001 | 14.7001 | 16.1901 | 10.0001 | 12.8374 | 17.5251 | 15.8868 | 10.3001 | 10.0974 | 15.3001 | 12.2389 | 12.8001 | 15.4203 | 12.4898 | 10.2001 | 11.0001 | 15.5034 | 16.2293 | 13.9601 | 12.1602 | 11.295 | 9.4909 | 13.9278 | 16.1009 | 1.0001 | 14.2195 | 14.941 | 13.5526 | 15.5582 | 21.486 | 11.7104 | 15.274 | 13.0326 | 19.4878 | 17.6702 | 21.4708 | 25.3674 | 16.7584 | 18.376 | 15.9215
2020-12-19 | 6:00 | 15.3226 | 13.9001 | 13.3001 | 17.2317 | 9.4001 | 9.5001 | 12.5001 | 8.9001 | 12.8001 | 15.3001 | 13.9001 | 11.4984 | 17.8816 | 14.7001 | 17.7482 | 15.0001 | 16.6001 | 13.9001 | 10.3001 | 10.6774 | 16.1579 | 17.5001 | 13.6101 | 8.7001 | 13.9001 | 13.5001 | 16.4001 | 13.8001 | 14.9001 | 11.7001 | 11.0001 | 13.1001 | 14.5001 | 15.7976 | 10.6001 | 12.4791 | 16.8584 | 15.0934 | 10.6001 | 9.1751 | 15.8001 | 11.9618 | 14.0001 | 15.2117 | 11.6693 | 10.8001 | 10.6001 | 14.9934 | 15.8801 | 14.1551 | 11.9835 | 10.6774 | 9.1309 | 12.9409 | 15.8193 | 2.7001 | 14.3727 | 13.5596 | 14.3527 | 15.4124 | 21.447 | 11.2382 | 15.1912 | 12.7959 | 18.8269 | 17.67 | 20.1218 | 25.2658 | 16.7748 | 17.2775 | 15.8631
2020-12-19 | 7:00 | 15.9001 | 15.4001 | 17.8001 | 17.7563 | 10.2001 | 11.7001 | 15.5001 | 10.5001 | 14.8001 | 15.5001 | 14.8001 | 11.6651 | 18.523 | 16.5001 | 18.2062 | 15.6001 | 18.4001 | 15.3001 | 11.9001 | 11.7865 | 16.2676 | 18.9001 | 13.8313 | 10.6001 | 16.5001 | 16.4001 | 18.0001 | 17.4001 | 16.2001 | 14.9001 | 14.9001 | 14.8001 | 17.3001 | 15.8243 | 13.2001 | 13.9821 | 17.0896 | 15.2001 | 17.0001 | 13.1501 | 19.1001 | 13.3264 | 18.2001 | 17.0063 | 12.3834 | 13.9001 | 11.7001 | 15.2126 | 15.8968 | 14.7926 | 11.8391 | 11.7865 | 10.9309 | 15.7901 | 15.8693 | 10.2001 | 14.6588 | 15.3617 | 15.7767 | 15.9796 | 21.6032 | 13.0637 | 14.4477 | 12.9989 | 18.4964 | 17.0091 | 19.3037 | 25.1812 | 17.3 | 17.9878 | 17.1788
2020-12-19 | 8:00 | 16.2426 | 18.3001 | 19.9001 | 21.3584 | 12.2001 | 13.1001 | 20.8001 | 13.2001 | 17.7001 | 18.7001 | 16.2001 | 12.3518 | 22.0084 | 21.6001 | 21.4893 | 16.9001 | 21.5001 | 19.3001 | 13.3001 | 13.9001 | 16.6993 | 20.6001 | 18.5176 | 13.4001 | 21.2001 | 19.6001 | 21.4001 | 19.1001 | 18.0001 | 17.3001 | 18.6001 | 17.9001 | 19.8001 | 16.7134 | 14.3001 | 16.1719 | 21.006 | 17.1001 | 21.8001 | 19.7001 | 21.7001 | 15.8398 | 21.0001 | 21.1143 | 14.5286 | 16.4001 | 15.3001 | 16.7468 | 17.0043 | 15.9101 | 12.6375 | 13.9001 | 12.2001 | 20.6043 | 15.8784 | 13.8001 | 15.7243 | 19.8048 | 16.318 | 16.3958 | 21.7205 | 17.4545 | 14.1174 | 13.0496 | 20.1294 | 17.563 | 20.5916 | 25.0967 | 17.4868 | 20.4987 | 19.7501
2020-12-19 | 9:00 | 18.4351 | 21.0001 | 25.7001 | 23.2418 | 15.7001 | 14.6001 | 23.4001 | 15.7001 | 21.4001 | 20.7001 | 19.0001 | 13.3068 | 24.0334 | 23.9001 | 23.7056 | 19.6001 | 25.5001 | 23.9001 | 14.4001 | 16.9001 | 18.4001 | 23.2001 | 22.9853 | 18.4001 | 24.4001 | 21.3001 | 24.7001 | 19.7001 | 22.2001 | 19.2001 | 22.1001 | 21.2001 | 22.8001 | 19.4001 | 14.0001 | 19.9554 | 22.6889 | 19.1001 | 25.6001 | 24.7751 | 23.6001 | 19.8974 | 23.0001 | 22.9389 | 18.3119 | 17.8001 | 16.8001 | 19.4151 | 18.8576 | 17.6601 | 13.6299 | 16.9001 | 15.1001 | 23.8484 | 15.8926 | 18.4001 | 17.3673 | 22.698 | 17.0393 | 19.0032 | 24.2191 | 21.8229 | 15.5819 | 15.4858 | 23.627 | 20.363 | 22.8522 | 25.1644 | 22.518 | 21.9839 | 20.3114
2020-12-19 | 10:00 | 19.3926 | 23.3001 | 31.9001 | 25.4251 | 18.2001 | 16.5001 | 25.1001 | 17.4001 | 24.7001 | 23.3001 | 21.5001 | 15.4459 | 26.5084 | 25.5001 | 25.4469 | 21.3001 | 28.0001 | 26.0001 | 16.1001 | 19.0001 | 18.1001 | 25.6001 | 24.5296 | 16.4001 | 26.2001 | 23.7001 | 26.7001 | 21.3001 | 25.9001 | 20.0001 | 24.2001 | 22.3001 | 25.4001 | 21.9001 | 15.8001 | 22.6316 | 23.6802 | 21.4001 | 28.3001 | 28.5251 | 25.1001 | 22.1919 | 25.1001 | 24.7469 | 21.1513 | 19.4001 | 19.1001 | 21.0626 | 20.4984 | 18.2651 | 15.2507 | 19.0001 | 17.5001 | 22.4251 | 17.1948 | 21.0001 | 20.9744 | 24.274 | 17.812 | 20.5832 | 26.569 | 25.3657 | 19.4328 | 17.5787 | 27.4781 | 21.8558 | 24.8334 | 25.3083 | 25.5623 | 23.7718 | 21.7252
2020-12-19 | 11:00 | 22.2501 | 24.5001 | 37.8001 | 28.1251 | 20.6001 | 16.3001 | 23.8001 | 18.9001 | 26.8001 | 25.5001 | 23.4001 | 17.7509 | 28.6418 | 27.2001 | 28.0548 | 21.9001 | 29.2001 | 27.5001 | 17.3001 | 21.0001 | 18.2001 | 26.1001 | 26.8053 | 17.2001 | 27.5001 | 25.8001 | 28.7001 | 23.3001 | 27.4001 | 22.9001 | 25.9001 | 25.0001 | 27.8001 | 23.9001 | 17.3001 | 24.4643 | 26.1132 | 23.9001 | 30.5001 | 30.2251 | 27.2001 | 24.0306 | 27.0001 | 27.7799 | 23.4899 | 20.8001 | 20.8001 | 23.2001 | 22.6001 | 20.5801 | 17.9936 | 21.0001 | 18.5001 | 22.6593 | 17.091 | 23.7001 | 25.0305 | 26.8133 | 19.2759 | 22.8695 | 27.8821 | 26.092 | 23.1007 | 20.247 | 29.5718 | 24.6089 | 27.7305 | 25.4093 | 28.0925 | 23.8395 | 23.4499
2020-12-19 | 12:00 | 24.2426 | 26.0001 | 32.1001 | 29.5168 | 22.1001 | 17.6001 | 25.7001 | 20.5001 | 27.5001 | 26.8001 | 24.5001 | 19.8001 | 30.2001 | 28.6001 | 30.0628 | 23.1001 | 30.2001 | 29.1001 | 18.3001 | 20.4001 | 18.5876 | 27.8001 | 27.4673 | 18.4001 | 28.8001 | 28.1001 | 30.7001 | 24.8001 | 26.9001 | 25.2001 | 25.1001 | 26.5001 | 28.7001 | 25.9001 | 18.8001 | 25.5888 | 27.2628 | 26.2001 | 32.3001 | 28.8001 | 28.9001 | 24.7924 | 28.8001 | 29.0545 | 24.5569 | 22.2001 | 21.2001 | 25.0218 | 25.0001 | 22.3251 | 19.8052 | 20.4001 | 20.1001 | 21.4184 | 16.9293 | 25.3001 | 27.4935 | 28.0919 | 21.1044 | 25.1421 | 29.9191 | 27.257 | 25.9533 | 22.5496 | 33.1381 | 25.9087 | 30.0255 | 25.5571 | 30.2886 | 25.291 | 25.5598
2020-12-19 | 13:00 | 26.5276 | 26.8001 | 33.6001 | 30.9374 | 23.3001 | 18.2001 | 27.0001 | 21.7001 | 28.8001 | 27.7001 | 24.6001 | 21.9001 | 31.8374 | 30.2001 | 31.0874 | 23.9001 | 31.1001 | 30.2001 | 18.0001 | 21.3001 | 19.9951 | 27.1001 | 28.7374 | 20.7001 | 29.2001 | 29.7001 | 31.9001 | 27.5001 | 28.0001 | 26.8001 | 25.5001 | 27.8001 | 30.0001 | 27.8001 | 18.9001 | 25.5793 | 28.8208 | 28.1001 | 33.0001 | 27.9001 | 31.0001 | 24.3676 | 30.5001 | 30.6624 | 24.1464 | 23.5001 | 22.5001 | 27.0001 | 27.1001 | 24.3226 | 21.9001 | 21.3001 | 21.6001 | 22.5176 | 17.8301 | 23.5001 | 29.729 | 28.8231 | 22.6901 | 27.0573 | 28.9188 | 29.6587 | 28.6218 | 24.6132 | 35.7213 | 27.7272 | 32.4084 | 25.7393 | 32.041 | 25.7976 | 27.3238
2020-12-19 | 14:00 | 28.1676 | 27.1001 | 33.1001 | 31.9621 | 23.5001 | 18.8001 | 27.0001 | 21.8001 | 28.9001 | 27.6001 | 24.6001 | 23.3001 | 32.4157 | 31.4001 | 31.6288 | 24.8001 | 31.8001 | 30.3001 | 17.8001 | 21.7001 | 21.6901 | 27.3001 | 29.9453 | 19.0001 | 29.2001 | 30.8001 | 33.2001 | 28.8001 | 28.2001 | 27.7001 | 26.1001 | 28.4001 | 30.3001 | 29.3001 | 17.8001 | 25.7884 | 29.7038 | 29.3001 | 32.9001 | 27.6501 | 31.8001 | 24.9271 | 31.2001 | 31.5205 | 24.5446 | 24.2001 | 22.8001 | 29.0001 | 28.9001 | 26.1726 | 23.3001 | 21.7001 | 22.2001 | 22.7668 | 18.3193 | 22.8001 | 31.5701 | 29.0789 | 24.042 | 28.1729 | 28.8224 | 30.2929 | 30.2229 | 25.8478 | 37.6868 | 29.812 | 34.5468 | 25.9522 | 32.9865 | 26.4642 | 28.5292
2020-12-19 | 15:00 | 29.5226 | 26.5001 | 35.7001 | 32.4234 | 22.7001 | 19.8001 | 25.4001 | 22.1001 | 27.5001 | 27.8001 | 24.6001 | 23.0001 | 32.565 | 31.7001 | 32.215 | 26.2001 | 32.6001 | 30.6001 | 17.9001 | 20.6001 | 24.8701 | 27.2001 | 30.0354 | 15.9001 | 28.3001 | 30.4001 | 34.1001 | 29.0001 | 27.4001 | 28.5001 | 26.3001 | 29.7001 | 30.6001 | 29.9001 | 17.4001 | 26.1944 | 30.3451 | 30.0001 | 32.4001 | 27.4001 | 32.5001 | 25.2334 | 31.4001 | 32.2317 | 25.0434 | 24.5001 | 23.2001 | 30.0001 | 30.6001 | 27.5901 | 23.6001 | 20.6001 | 23.8001 | 24.1746 | 19.6414 | 23.3001 | 32.7901 | 28.4754 | 25.1601 | 29.0551 | 27.3844 | 28.9187 | 29.5476 | 26.2825 | 38.4055 | 31.0645 | 35.3754 | 26.2244 | 33.5706 | 26.37 | 28.9068
2020-12-19 | 16:00 | 30.0176 | 25.1001 | 40.4001 | 32.381 | 22.5001 | 19.6001 | 24.5001 | 22.7001 | 26.3001 | 27.5001 | 25.7001 | 22.6001 | 32.9726 | 31.5001 | 32.281 | 24.8001 | 33.1001 | 29.5001 | 18.7001 | 20.3001 | 26.2951 | 27.3001 | 28.9423 | 15.7001 | 26.9001 | 29.6001 | 34.4001 | 29.8001 | 26.4001 | 29.0001 | 26.0001 | 30.0001 | 30.6001 | 30.9001 | 17.8001 | 26.5778 | 30.9863 | 30.6001 | 31.7001 | 27.2001 | 31.1001 | 25.6504 | 31.0001 | 32.381 | 25.5434 | 24.3001 | 22.6001 | 30.8001 | 31.4001 | 28.9701 | 22.3001 | 20.3001 | 24.2001 | 23.9587 | 21.0838 | 20.0001 | 32.4101 | 27.7501 | 25.8501 | 29.5262 | 26.8512 | 31.4882 | 30.2522 | 26.9073 | 37.849 | 31.5478 | 35.7595 | 26.3702 | 33.8007 | 25.905 | 29.4951
2020-12-19 | 17:00 | 30.6576 | 23.8001 | 35.4001 | 32.1001 | 23.1001 | 19.6001 | 23.7001 | 23.0001 | 25.4001 | 26.6001 | 24.1001 | 21.5001 | 32.3552 | 30.0001 | 31.9194 | 23.9001 | 33.5001 | 27.4001 | 19.6001 | 21.1001 | 24.4618 | 26.4001 | 27.7178 | 15.1001 | 26.4001 | 28.6001 | 34.4001 | 29.8001 | 26.9001 | 29.0001 | 24.4001 | 29.7001 | 29.3001 | 31.1001 | 18.6001 | 26.3724 | 30.511 | 31.4001 | 30.7001 | 25.6001 | 28.9001 | 25.6861 | 30.0001 | 31.8444 | 25.3224 | 23.6001 | 22.3001 | 31.5001 | 31.5001 | 29.1451 | 21.3001 | 21.1001 | 23.7001 | 24.4918 | 18.5584 | 19.4001 | 32.0001 | 26.8501 | 25.9601 | 29.5911 | 25.4856 | 32.4234 | 28.8199 | 24.9826 | 36.0765 | 31.6605 | 35.0718 | 26.4575 | 33.4318 | 25.1661 | 30.0001
2020-12-19 | 18:00 | 30.6826 | 21.4001 | 28.3001 | 30.8668 | 22.4001 | 20.7001 | 21.2001 | 22.3001 | 23.6001 | 25.2001 | 22.3001 | 21.0001 | 30.8856 | 28.5001 | 30.0273 | 22.8001 | 33.4001 | 25.8001 | 19.1001 | 20.7001 | 23.3001 | 24.8001 | 26.7511 | 13.5001 | 24.2001 | 27.2001 | 32.8001 | 28.9001 | 25.6001 | 28.6001 | 22.4001 | 28.7001 | 27.2001 | 31.0001 | 19.0001 | 25.0968 | 28.8606 | 30.8001 | 28.1001 | 24.4261 | 26.4001 | 24.3976 | 26.1001 | 29.4773 | 24.2098 | 22.0001 | 21.6001 | 31.3001 | 31.5001 | 29.4726 | 21.5001 | 20.7001 | 23.8001 | 23.1753 | 18.5379 | 17.5001 | 31.3101 | 26.2701 | 24.9701 | 29.5255 | 25.2749 | 32.1837 | 26.0854 | 22.4859 | 34.2543 | 31.6537 | 33.6378 | 26.5046 | 33.0504 | 23.5899 | 29.9294
2020-12-19 | 19:00 | 28.7176 | 19.7001 | 20.8001 | 29.2834 | 20.5001 | 19.0001 | 18.7001 | 20.3001 | 20.5001 | 23.1001 | 20.0001 | 20.5001 | 29.4602 | 25.1001 | 27.8602 | 20.1001 | 32.3001 | 23.1001 | 16.7001 | 20.4001 | 19.5001 | 20.6001 | 25.4746 | 11.5001 | 21.2001 | 24.6001 | 29.1001 | 27.1001 | 22.4001 | 25.3001 | 19.7001 | 25.4001 | 24.4001 | 30.3001 | 16.9001 | 22.9391 | 27.1436 | 30.2001 | 25.6001 | 22.5026 | 23.2001 | 22.4288 | 22.4001 | 27.5102 | 22.4034 | 18.5001 | 19.6001 | 30.6001 | 30.9001 | 27.4751 | 20.8001 | 20.4001 | 24.0001 | 23.0419 | 19.092 | 14.6001 | 29.0101 | 24.5401 | 23.0701 | 28.461 | 24.2505 | 28.7973 | 24.1412 | 21.3917 | 31.9971 | 30.6634 | 32.0264 | 26.5172 | 31.1242 | 22.1589 | 27.255
2020-12-19 | 20:00 | 26.0001 | 18.0001 | 17.1001 | 26.3584 | 16.4001 | 16.8001 | 16.7001 | 16.0001 | 18.1001 | 20.7001 | 18.2001 | 18.3001 | 26.9751 | 20.8001 | 24.9683 | 18.2001 | 30.2001 | 20.2001 | 15.6001 | 17.2001 | 18.1001 | 19.2001 | 22.9376 | 11.0001 | 19.8001 | 21.9001 | 24.5001 | 23.0001 | 18.5001 | 20.9001 | 17.8001 | 21.1001 | 22.1001 | 26.7001 | 15.4001 | 20.3868 | 24.5516 | 27.7001 | 23.9001 | 19.8531 | 20.8001 | 20.1361 | 19.9001 | 24.6183 | 20.3191 | 15.9001 | 17.4001 | 28.4001 | 29.3001 | 24.6226 | 18.8001 | 17.2001 | 22.8001 | 21.0844 | 18.6878 | 12.6001 | 26.3201 | 23.1501 | 21.8101 | 25.0408 | 23.7907 | 26.1982 | 21.6246 | 19.4621 | 29.279 | 29.2196 | 30.3382 | 26.4999 | 27.3149 | 20.3847 | 24.4195
2020-12-19 | 21:00 | 22.8701 | 15.9001 | 15.0001 | 23.4418 | 13.3001 | 16.5001 | 16.0001 | 14.3001 | 16.3001 | 18.3001 | 16.9001 | 15.2001 | 24.9418 | 17.6001 | 22.8595 | 16.1001 | 27.6001 | 17.5001 | 15.1001 | 15.0601 | 18.1001 | 18.5001 | 21.2803 | 10.5001 | 18.0001 | 19.1001 | 22.2001 | 19.7001 | 16.5001 | 19.0001 | 15.2001 | 18.3001 | 20.4001 | 24.4001 | 14.0001 | 18.4679 | 22.1762 | 25.0001 | 22.2001 | 17.7663 | 18.9001 | 18.3381 | 18.4001 | 22.1179 | 18.3334 | 14.4001 | 14.6001 | 25.4001 | 26.6001 | 22.1101 | 15.4001 | 15.0601 | 19.7001 | 20.0702 | 16.5628 | 11.7001 | 21.7601 | 21.1601 | 19.8601 | 20.4107 | 22.7133 | 21.4515 | 19.1357 | 17.8333 | 26.674 | 26.751 | 28.4339 | 26.4362 | 23.4054 | 18.7946 | 21.7061
2020-12-19 | 22:00 | 21.0751 | 14.4001 | 14.8001 | 22.1251 | 11.9001 | 15.9001 | 15.8001 | 12.7001 | 15.3001 | 15.8001 | 15.9001 | 13.4001 | 23.8001 | 16.0001 | 21.5758 | 15.2001 | 26.7001 | 15.2001 | 14.9001 | 15.1834 | 17.5001 | 17.2001 | 19.0638 | 10.3001 | 17.4001 | 17.8001 | 20.3001 | 17.7001 | 14.8001 | 17.5001 | 12.5001 | 16.5001 | 19.1001 | 22.3001 | 12.8001 | 16.8501 | 21.0258 | 23.8001 | 21.1001 | 16.4669 | 17.1001 | 16.6663 | 15.3001 | 21.1425 | 17.0261 | 12.9001 | 12.0001 | 24.3001 | 24.5001 | 20.4776 | 13.8001 | 15.1834 | 16.9001 | 19.0784 | 15.8035 | 10.4001 | 19.5301 | 19.8601 | 18.0655 | 18.7701 | 21.4859 | 19.0173 | 17.5145 | 15.0861 | 24.9535 | 25.113 | 26.6306 | 26.3995 | 21.9839 | 17.6701 | 20.1152
2020-12-19 | 23:00 | 19.4226 | 13.6001 | 14.1001 | 21.2918 | 11.6001 | 13.9001 | 14.1001 | 11.1001 | 13.8001 | 14.4001 | 14.7001 | 12.3001 | 23.2918 | 14.4001 | 20.9838 | 15.4001 | 25.3001 | 13.6001 | 14.0001 | 13.7659 | 16.4101 | 16.6001 | 18.0141 | 10.1001 | 16.6001 | 15.9001 | 17.6001 | 19.5001 | 13.5001 | 15.2001 | 11.0001 | 14.9001 | 17.5001 | 20.5001 | 12.8001 | 15.2978 | 20.1255 | 22.6001 | 19.2001 | 14.9356 | 16.7001 | 15.2094 | 14.0001 | 20.2255 | 16.1523 | 12.1001 | 11.0001 | 21.9001 | 23.0001 | 18.8501 | 12.7001 | 13.7659 | 15.2001 | 17.6209 | 15.2743 | 9.8001 | 18.2601 | 18.5601 | 17.5262 | 17.1762 | 20.9781 | 17.4312 | 15.4932 | 13.5481 | 23.439 | 23.528 | 24.3394 | 26.2728 | 20.5086 | 17.6843 | 19.0101
2020-12-20 | 0:00 | 17.8426 | 13.1001 | 15.5001 | 20.3418 | 10.5001 | 13.1001 | 14.0001 | 9.8001 | 13.2001 | 13.1001 | 14.3001 | 11.7434 | 22.5834 | 13.1001 | 19.8418 | 14.6001 | 23.4001 | 12.2001 | 13.8001 | 13.1001 | 15.3176 | 16.2001 | 16.8362 | 10.0001 | 16.4001 | 15.0001 | 17.0001 | 17.3001 | 12.8001 | 14.5001 | 10.6001 | 13.7001 | 16.6001 | 18.4001 | 12.8001 | 14.2353 | 19.3001 | 20.8001 | 16.0001 | 13.1496 | 16.5001 | 14.1728 | 12.9001 | 19.0501 | 14.4989 | 11.0001 | 10.0001 | 20.4001 | 21.4001 | 17.3901 | 12.1001 | 13.1001 | 14.1001 | 16.3659 | 14.8534 | 8.6001 | 17.0001 | 17.0201 | 17.6701 | 16.0359 | 20.5874 | 15.9948 | 14.5758 | 12.7075 | 22.254 | 22.1044 | 23.3766 | 26.1543 | 18.9942 | 17.6226 | 18.0399
2020-12-20 | 1:00 | 16.3826 | 12.4001 | 14.7001 | 19.5001 | 10.1001 | 12.8001 | 14.9001 | 9.8001 | 12.2001 | 12.6001 | 13.9001 | 11.5859 | 21.6314 | 13.0001 | 18.5153 | 14.4001 | 21.8001 | 11.4001 | 13.5001 | 12.8001 | 14.4076 | 16.3001 | 15.8653 | 9.4001 | 15.8001 | 13.5001 | 15.0001 | 16.0001 | 12.0001 | 13.3001 | 11.7001 | 12.7001 | 16.0001 | 17.2001 | 13.0001 | 13.5024 | 18.657 | 19.1001 | 13.0001 | 12.2393 | 16.2001 | 13.1254 | 12.0001 | 18.432 | 13.0826 | 10.1001 | 9.0001 | 19.2001 | 20.1001 | 15.9901 | 11.8623 | 12.8001 | 13.4001 | 15.3268 | 14.7755 | 8.8001 | 16.0401 | 16.0801 | 17.5101 | 15.5528 | 20.4412 | 14.829 | 13.5001 | 12.4234 | 21.3797 | 20.9483 | 22.4575 | 26.078 | 17.9806 | 17.5318 | 16.9925
2020-12-20 | 2:00 | 15.2551 | 12.1001 | 14.7001 | 18.1668 | 9.7001 | 12.4001 | 14.8001 | 9.2001 | 11.2001 | 11.9001 | 13.8001 | 10.6034 | 20.9334 | 15.7001 | 17.6983 | 14.5001 | 21.0001 | 10.5001 | 13.6001 | 12.7001 | 13.8001 | 15.6001 | 15.4749 | 9.5001 | 14.8001 | 12.9001 | 14.5001 | 15.4001 | 11.4001 | 12.4001 | 10.7001 | 12.2001 | 15.2001 | 16.0001 | 12.9001 | 12.8244 | 18.1316 | 18.3001 | 11.9001 | 12.0806 | 15.9001 | 12.1474 | 10.6001 | 17.4733 | 12.1804 | 9.6001 | 8.5001 | 17.9001 | 18.4001 | 14.7926 | 11.1001 | 12.7001 | 12.6001 | 14.2659 | 14.4013 | 8.2001 | 15.9401 | 15.2701 | 15.8101 | 14.4618 | 20.6622 | 14.082 | 13.0524 | 11.7421 | 20.4033 | 20.1226 | 21.6921 | 25.98 | 16.74 | 17.2375 | 15.3118
2020-12-20 | 3:00 | 14.1401 | 13.1001 | 15.3001 | 16.7251 | 8.9001 | 12.0001 | 14.4001 | 9.0001 | 10.7001 | 11.7001 | 13.7001 | 10.7001 | 20.1563 | 15.0001 | 16.7813 | 14.6001 | 19.8001 | 10.0001 | 13.5001 | 12.7001 | 13.4468 | 15.7001 | 13.5606 | 9.2001 | 14.8001 | 12.6001 | 14.0001 | 14.9001 | 11.1001 | 11.8001 | 9.9001 | 11.1001 | 14.5001 | 15.0001 | 12.7001 | 12.4683 | 17.5395 | 17.6001 | 11.0001 | 11.1223 | 15.1001 | 11.7303 | 10.4001 | 16.5313 | 11.9323 | 8.9001 | 8.4001 | 17.2001 | 17.3001 | 13.1226 | 10.8001 | 12.7001 | 12.6001 | 13.2393 | 14.2488 | 7.7001 | 16.2201 | 14.5401 | 13.2601 | 13.3647 | 20.6213 | 14.7682 | 13.0528 | 11.3477 | 19.3633 | 19.2649 | 20.6823 | 25.817 | 15.5115 | 17.1627 | 14.8216
2020-12-20 | 4:00 | 13.1651 | 13.3001 | 14.0001 | 16.1251 | 7.6001 | 11.3001 | 13.8001 | 8.4001 | 12.0001 | 10.6001 | 13.7001 | 10.8001 | 19.6334 | 13.8001 | 16.1809 | 14.6001 | 19.0001 | 9.5001 | 12.4001 | 12.6001 | 13.1001 | 15.7001 | 13.4499 | 9.1001 | 14.3001 | 14.4001 | 13.5001 | 14.5001 | 11.2001 | 10.5001 | 10.0001 | 9.3001 | 14.0001 | 14.5001 | 12.3001 | 11.5916 | 16.7309 | 17.4001 | 10.3001 | 10.5054 | 14.5001 | 11.0381 | 9.9001 | 16.2142 | 10.8959 | 8.2001 | 8.0001 | 14.9001 | 16.3001 | 11.8751 | 10.9799 | 12.6001 | 12.4001 | 12.6668 | 14.253 | 7.7001 | 15.2501 | 14.7401 | 12.7101 | 12.7713 | 20.4214 | 14.6237 | 12.9755 | 11.0046 | 18.6015 | 18.5415 | 19.8992 | 25.7211 | 14.7005 | 17.1926 | 15.001
2020-12-20 | 5:00 | 12.6076 | 13.4001 | 13.3001 | 15.6183 | 7.7001 | 11.5001 | 12.7001 | 8.1001 | 12.8001 | 9.8001 | 13.7001 | 10.9001 | 18.7584 | 12.2001 | 15.2278 | 14.6001 | 17.9001 | 9.1001 | 12.2001 | 12.7001 | 13.7001 | 17.0001 | 12.9813 | 9.0001 | 13.4001 | 14.5001 | 13.3001 | 13.8001 | 11.8001 | 9.0001 | 9.4001 | 8.3001 | 13.5001 | 14.1001 | 12.0001 | 11.8986 | 16.4305 | 17.2001 | 9.1001 | 9.9563 | 13.7001 | 11.2466 | 8.7001 | 15.4528 | 11.0561 | 8.2001 | 7.5001 | 14.1001 | 15.6001 | 11.7026 | 10.8001 | 12.7001 | 11.9001 | 12.7822 | 14.3812 | 5.6001 | 15.4001 | 13.7501 | 11.7601 | 12.2143 | 20.0522 | 14.957 | 12.9696 | 11.4032 | 17.8823 | 17.4336 | 19.0536 | 25.6061 | 13.9799 | 17.35 | 15.0939
2020-12-20 | 6:00 | 11.6076 | 13.4001 | 12.2001 | 15.5251 | 8.4001 | 12.3001 | 13.4001 | 8.7001 | 13.0001 | 10.5001 | 13.9001 | 11.1001 | 18.3001 | 11.3001 | 14.6943 | 14.7001 | 16.9001 | 10.8001 | 11.6001 | 12.4001 | 14.0001 | 17.8001 | 13.1291 | 8.9001 | 13.4001 | 13.8001 | 13.6001 | 14.0001 | 12.1001 | 9.2001 | 10.0001 | 9.2001 | 13.6001 | 13.6001 | 12.0001 | 10.7071 | 16.1634 | 16.3001 | 9.2001 | 9.3093 | 14.0001 | 10.9494 | 9.8001 | 15.1276 | 9.1693 | 9.7001 | 8.5001 | 13.5801 | 14.6001 | 11.2676 | 11.1001 | 12.4001 | 11.9001 | 12.028 | 14.5862 | 4.9001 | 13.7301 | 13.2138 | 11.8901 | 11.9229 | 20.1401 | 16.0529 | 11.8464 | 11.379 | 17.121 | 17.351 | 18.3102 | 25.4562 | 13.1909 | 17.4501 | 15.2037
2020-12-20 | 7:00 | 13.4226 | 16.5001 | 17.8001 | 17.7501 | 11.3001 | 13.0001 | 17.0001 | 10.4001 | 16.8001 | 14.4001 | 13.9001 | 11.5001 | 19.9834 | 16.0001 | 17.6048 | 15.2001 | 18.1001 | 16.6001 | 11.9001 | 12.8001 | 14.8659 | 19.0001 | 13.9599 | 10.6001 | 14.9001 | 17.4001 | 18.0001 | 16.2001 | 17.2001 | 12.9001 | 13.4001 | 12.9001 | 17.4001 | 15.5001 | 12.3001 | 10.9609 | 18.3215 | 17.1001 | 16.8001 | 13.0751 | 19.5001 | 10.8996 | 17.7001 | 17.4215 | 9.9948 | 13.8001 | 12.2001 | 16.1001 | 16.9001 | 12.6676 | 11.7001 | 12.8001 | 12.7001 | 15.0155 | 14.7504 | 11.9001 | 12.7221 | 13.7261 | 13.6701 | 11.7383 | 19.8625 | 17.4459 | 12.5329 | 11.6092 | 17.4958 | 17.6258 | 18.8311 | 25.3843 | 13.8369 | 17.6576 | 15.3841
2020-12-20 | 8:00 | 16.8276 | 19.3001 | 20.3001 | 19.9334 | 13.1001 | 12.2001 | 19.9001 | 13.2001 | 20.2001 | 20.2001 | 16.8001 | 12.9543 | 22.4168 | 21.0001 | 20.9712 | 18.3001 | 22.1001 | 20.5001 | 13.9001 | 13.8564 | 15.9618 | 22.3001 | 16.9784 | 13.8001 | 19.9001 | 20.1001 | 21.8001 | 18.0001 | 20.6001 | 16.6001 | 17.3001 | 17.1001 | 20.4001 | 18.5001 | 13.2001 | 14.4869 | 21.7295 | 18.9001 | 22.0001 | 20.3501 | 20.6001 | 14.5269 | 21.0001 | 20.9628 | 12.9694 | 15.4001 | 15.5001 | 18.3001 | 19.1001 | 17.1201 | 12.4001 | 13.8564 | 13.4001 | 20.0668 | 16.3948 | 16.5001 | 13.5018 | 19.1726 | 14.9701 | 14.4659 | 20.4508 | 18.0068 | 16.8991 | 12.3867 | 19.7117 | 19.2717 | 20.0774 | 25.4958 | 18.881 | 18.3784 | 15.887
2020-12-20 | 9:00 | 19.2751 | 23.2001 | 27.5001 | 22.3001 | 15.8001 | 13.8001 | 21.8001 | 14.8001 | 23.4001 | 24.3001 | 21.0001 | 14.4851 | 23.9501 | 23.3001 | 22.5791 | 21.8001 | 25.9001 | 22.8001 | 14.2001 | 15.5848 | 18.9176 | 24.4001 | 22.5518 | 15.2001 | 22.7001 | 21.9001 | 24.2001 | 19.5001 | 23.1001 | 20.1001 | 22.1001 | 21.1001 | 23.4001 | 20.5001 | 14.3001 | 18.5606 | 21.6041 | 20.4001 | 24.6001 | 26.3751 | 22.3001 | 18.3903 | 22.5001 | 22.7874 | 17.6691 | 16.5001 | 16.5001 | 20.2001 | 20.9001 | 18.9226 | 14.2206 | 15.5848 | 13.6001 | 22.2984 | 17.3191 | 18.4001 | 15.6491 | 22.6918 | 18.1901 | 20.6363 | 23.1573 | 18.2607 | 20.5908 | 15.5828 | 23.7009 | 21.2209 | 22.7841 | 25.7603 | 21.8634 | 19.724 | 18.2426
2020-12-20 | 10:00 | 21.3776 | 26.2001 | 34.2001 | 25.3251 | 17.1001 | 14.9001 | 23.8001 | 16.4001 | 26.7001 | 27.0001 | 24.3001 | 16.6001 | 26.1834 | 25.2001 | 25.8121 | 25.3001 | 27.2001 | 25.4001 | 15.9001 | 17.8126 | 20.5576 | 25.7001 | 25.0393 | 16.5001 | 25.3001 | 23.9001 | 25.9001 | 21.6001 | 25.8001 | 22.1001 | 25.1001 | 23.4001 | 26.7001 | 22.5001 | 15.5001 | 22.3744 | 24.1537 | 22.4001 | 27.4001 | 28.2001 | 24.5001 | 21.9038 | 24.6001 | 25.6455 | 21.6688 | 18.2001 | 17.1001 | 22.4001 | 23.2001 | 20.9851 | 16.0001 | 17.8126 | 15.0459 | 24.6359 | 17.7593 | 20.1001 | 20.6596 | 24.5638 | 21.8201 | 22.6281 | 26.0719 | 20.2298 | 22.572 | 19.5514 | 27.7267 | 23.1541 | 25.795 | 25.8107 | 24.8033 | 22.0786 | 22.1717
2020-12-20 | 11:00 | 24.1051 | 28.6001 | 38.6001 | 27.9084 | 19.3001 | 16.3001 | 25.2001 | 17.4001 | 29.1001 | 29.8001 | 27.1001 | 20.0001 | 28.7668 | 26.7001 | 27.9784 | 28.0001 | 28.5001 | 27.1001 | 16.5001 | 19.6951 | 21.8934 | 26.4001 | 25.7841 | 17.7001 | 27.5001 | 25.1001 | 28.2001 | 23.6001 | 27.6001 | 23.7001 | 24.7001 | 25.0001 | 29.0001 | 24.1001 | 16.3001 | 23.7814 | 25.6117 | 24.2001 | 30.2001 | 28.5751 | 27.4001 | 23.2171 | 26.2001 | 27.5617 | 22.9009 | 19.8001 | 18.1001 | 24.6001 | 25.0001 | 23.0051 | 19.1001 | 19.6951 | 17.3884 | 26.0901 | 20.4356 | 23.3001 | 24.586 | 26.657 | 22.5701 | 24.6309 | 27.2257 | 24.5201 | 24.3098 | 21.6566 | 31.2745 | 25.1674 | 28.6826 | 25.8312 | 27.6102 | 23.9229 | 24.2912
2020-12-20 | 12:00 | 26.6626 | 30.3001 | 32.8001 | 29.4001 | 20.1001 | 17.0001 | 25.5001 | 18.6001 | 29.8001 | 31.8001 | 28.0001 | 19.9955 | 30.1697 | 28.0001 | 29.0613 | 29.1001 | 29.4001 | 28.8001 | 17.1001 | 20.9884 | 24.3176 | 27.0001 | 27.2446 | 16.2001 | 28.8001 | 25.9001 | 29.5001 | 25.2001 | 28.6001 | 25.0001 | 24.7001 | 26.1001 | 30.8001 | 26.0001 | 16.3001 | 24.8161 | 26.8613 | 25.9001 | 32.4001 | 27.8251 | 27.9001 | 23.6583 | 28.3001 | 28.853 | 23.3816 | 20.9001 | 18.8001 | 26.0001 | 26.9001 | 24.9651 | 20.6122 | 20.9884 | 18.4976 | 26.0509 | 24.0269 | 24.1001 | 27.2276 | 27.9477 | 22.3359 | 25.9762 | 28.3991 | 27.2951 | 24.4688 | 22.9734 | 33.9673 | 27.0954 | 31.5598 | 25.9301 | 29.7175 | 24.3905 | 24.548
2020-12-20 | 13:00 | 28.5826 | 31.2001 | 33.3001 | 29.9501 | 21.2001 | 18.0001 | 25.7001 | 19.4001 | 30.4001 | 33.2001 | 28.1001 | 21.3337 | 30.5277 | 29.4001 | 29.5027 | 29.1001 | 30.2001 | 30.4001 | 17.9001 | 22.4096 | 30.0901 | 27.7001 | 28.6184 | 16.5001 | 28.2001 | 26.2001 | 31.5001 | 26.9001 | 29.9001 | 25.5001 | 25.6001 | 27.1001 | 32.0001 | 27.3001 | 16.7001 | 25.2839 | 27.6193 | 27.2001 | 33.2001 | 27.0501 | 28.7001 | 24.1863 | 29.9001 | 29.5527 | 23.8323 | 21.8001 | 20.4001 | 27.8001 | 27.9001 | 26.7676 | 22.4362 | 22.4096 | 19.9651 | 25.9319 | 25.7611 | 26.0001 | 29.4401 | 28.2701 | 23.9143 | 27.1303 | 29.0906 | 27.6993 | 24.7922 | 22.2621 | 35.7035 | 29.011 | 33.0463 | 26.0449 | 31.3179 | 24.4667 | 26.6656
2020-12-20 | 14:00 | 29.1976 | 32.7001 | 32.9001 | 30.5084 | 22.4001 | 18.6001 | 25.7001 | 20.3001 | 29.9001 | 34.0001 | 27.9001 | 22.2276 | 30.9205 | 30.3001 | 30.019 | 29.1001 | 30.9001 | 31.4001 | 18.4001 | 24.2543 | 32.2409 | 27.6001 | 29.4759 | 16.3001 | 28.5001 | 26.4001 | 32.3001 | 27.8001 | 31.2001 | 26.2001 | 26.1001 | 27.8001 | 32.9001 | 28.3001 | 17.0001 | 26.0793 | 28.244 | 28.0001 | 33.5001 | 26.7251 | 31.0001 | 25.3019 | 31.3001 | 29.9856 | 24.8283 | 22.6001 | 22.1001 | 29.2001 | 29.8001 | 27.2101 | 23.2979 | 24.2543 | 21.1326 | 25.9934 | 25.7314 | 24.5001 | 32.3501 | 28.5488 | 24.5613 | 27.1 | 29.4804 | 28.9273 | 26.345 | 23.6686 | 37.0794 | 30.3289 | 34.3547 | 26.2441 | 31.6272 | 24.1916 | 28.4774
2020-12-20 | 15:00 | 27.9951 | 32.9001 | 35.9001 | 30.6084 | 23.2001 | 19.2001 | 25.9001 | 21.3001 | 30.3001 | 33.2001 | 28.4001 | 23.3009 | 31.2352 | 31.4001 | 30.4519 | 28.5001 | 31.3001 | 31.9001 | 18.1001 | 25.3026 | 32.6801 | 27.5001 | 30.1674 | 15.9001 | 27.1001 | 27.1001 | 32.8001 | 28.1001 | 32.4001 | 26.5001 | 26.3001 | 27.0001 | 32.9001 | 29.1001 | 17.4001 | 26.6903 | 28.7602 | 29.0001 | 33.3001 | 26.4671 | 31.4001 | 25.7364 | 31.7001 | 30.4852 | 25.2924 | 23.7001 | 22.9001 | 30.1001 | 30.4001 | 26.9826 | 23.9095 | 25.3026 | 22.8293 | 25.6384 | 26.7583 | 23.5001 | 33.2201 | 29.1101 | 25.0201 | 27.7079 | 28.6945 | 30.5176 | 27.228 | 24.9635 | 37.0789 | 31.2611 | 35.4364 | 26.3961 | 32.0304 | 24.3281 | 29.1957
2020-12-20 | 16:00 | 28.1951 | 30.8001 | 38.3001 | 30.9501 | 23.8001 | 19.1001 | 22.3001 | 22.2001 | 29.4001 | 33.7001 | 28.7001 | 23.6284 | 30.8933 | 31.7001 | 30.3933 | 26.3001 | 31.7001 | 31.7001 | 17.5001 | 23.8784 | 32.4601 | 27.8001 | 29.8331 | 15.9001 | 26.2001 | 26.1001 | 33.1001 | 28.3001 | 31.8001 | 26.6001 | 26.1001 | 26.6001 | 32.7001 | 29.8001 | 17.1001 | 26.8179 | 29.1099 | 30.0001 | 32.7001 | 26.7134 | 31.7001 | 26.1516 | 32.0001 | 30.1349 | 25.6704 | 24.9001 | 22.6001 | 30.6001 | 30.9001 | 26.9601 | 23.9827 | 23.8784 | 24.0401 | 25.5684 | 28.6946 | 22.0001 | 33.3401 | 29.5101 | 25.5301 | 27.1736 | 28.29 | 32.2882 | 27.6679 | 26.1788 | 35.4075 | 31.3786 | 35.4982 | 26.5404 | 31.9391 | 24.1778 | 30.0302
2020-12-20 | 17:00 | 27.8301 | 28.3001 | 35.1001 | 30.4751 | 23.9001 | 18.7001 | 20.3001 | 22.5001 | 27.3001 | 31.6001 | 27.6001 | 23.3043 | 30.5512 | 30.9001 | 30.1679 | 24.7001 | 32.0001 | 27.8001 | 16.7001 | 23.5759 | 31.0726 | 25.8001 | 28.6329 | 15.2001 | 24.4001 | 25.2001 | 32.0001 | 28.1001 | 30.2001 | 26.5001 | 25.1001 | 26.2001 | 31.6001 | 30.1001 | 16.9001 | 27.1668 | 29.2845 | 30.0001 | 31.2001 | 26.8376 | 29.5001 | 26.2981 | 31.7001 | 29.5845 | 25.9298 | 24.8001 | 21.9001 | 30.5001 | 30.9001 | 25.8826 | 23.1535 | 23.5759 | 24.0576 | 25.0676 | 24.4558 | 20.3001 | 33.1101 | 28.5801 | 25.9801 | 27.0746 | 26.5664 | 31.7373 | 27.2547 | 25.6677 | 34.9879 | 31.0619 | 34.2121 | 26.6782 | 31.7108 | 23.0772 | 30.2199
2020-12-20 | 18:00 | 27.5751 | 26.4001 | 28.3001 | 29.6584 | 23.4001 | 18.1001 | 19.4001 | 22.1001 | 25.9001 | 26.0001 | 25.9001 | 21.8459 | 29.8508 | 28.3001 | 30.0008 | 23.9001 | 31.9001 | 25.8001 | 15.6001 | 23.6443 | 27.6293 | 23.8001 | 26.9811 | 14.0001 | 22.7001 | 24.2001 | 30.6001 | 27.6001 | 28.2001 | 25.2001 | 22.8001 | 25.1001 | 29.8001 | 30.1001 | 16.4001 | 26.0949 | 28.7425 | 29.7001 | 29.5001 | 25.9476 | 28.1001 | 25.5541 | 28.6001 | 28.4175 | 25.0359 | 23.4001 | 21.2001 | 30.1001 | 30.6001 | 26.2001 | 22.6076 | 23.6443 | 23.1584 | 23.9951 | 25.0466 | 18.0001 | 31.5601 | 27.4901 | 25.5901 | 27.633 | 25.6266 | 30.5737 | 26.382 | 24.2507 | 33.6092 | 30.6746 | 32.7396 | 26.7402 | 31.7627 | 22.195 | 29.4032
2020-12-20 | 19:00 | 27.0451 | 22.3001 | 21.5001 | 28.5168 | 22.3001 | 16.0001 | 17.6001 | 20.9001 | 21.8001 | 22.6001 | 22.9001 | 19.9368 | 28.7672 | 25.0001 | 28.0422 | 21.4001 | 30.9001 | 22.5001 | 14.2001 | 22.3093 | 24.0693 | 20.9001 | 25.2618 | 11.3001 | 20.2001 | 22.7001 | 28.5001 | 25.6001 | 25.2001 | 22.8001 | 19.8001 | 24.2001 | 27.2001 | 29.3001 | 15.1001 | 23.7546 | 26.9255 | 28.8001 | 26.8001 | 23.4366 | 23.8001 | 23.2014 | 24.1001 | 26.5088 | 23.0646 | 20.3001 | 19.7001 | 28.9001 | 29.4001 | 25.9451 | 20.6859 | 22.3093 | 21.8293 | 23.2451 | 25.8021 | 14.6001 | 30.5101 | 26.2601 | 24.9701 | 27.4769 | 24.9477 | 27.2284 | 24.7725 | 22.443 | 31.8392 | 29.4945 | 31.6368 | 26.721 | 30.9805 | 20.5522 | 28.0224
2020-12-20 | 20:00 | 24.9926 | 18.2001 | 18.8001 | 25.3501 | 18.9001 | 13.5001 | 15.9001 | 18.4001 | 18.8001 | 20.8001 | 19.6001 | 17.7743 | 26.2251 | 21.1001 | 25.2834 | 19.4001 | 29.2001 | 20.1001 | 12.2001 | 19.8943 | 20.9109 | 18.8001 | 22.2403 | 10.8001 | 18.9001 | 20.5001 | 26.1001 | 23.2001 | 22.3001 | 19.9001 | 17.9001 | 20.0001 | 23.3001 | 27.2001 | 12.4001 | 20.6838 | 23.9918 | 27.1001 | 25.4001 | 20.4946 | 20.3001 | 20.3899 | 20.9001 | 23.2584 | 20.6133 | 17.4001 | 18.6001 | 26.3001 | 27.2001 | 24.1501 | 18.4509 | 19.8943 | 20.6943 | 21.2001 | 23.6098 | 12.8001 | 27.0501 | 24.2601 | 23.3201 | 25.8136 | 23.6618 | 25.1484 | 21.2364 | 19.2679 | 29.3812 | 28.1741 | 30.4085 | 26.6993 | 29.9817 | 19.9499 | 25.8261
2020-12-20 | 21:00 | 21.9451 | 16.0001 | 17.6001 | 22.9501 | 16.1001 | 12.6001 | 15.7001 | 15.3001 | 16.3001 | 19.3001 | 17.8001 | 14.7901 | 24.2668 | 18.4001 | 22.7487 | 18.0001 | 26.4001 | 18.5001 | 10.5001 | 16.8483 | 19.4101 | 17.1001 | 20.1406 | 10.5001 | 17.4001 | 19.2001 | 22.7001 | 21.5001 | 20.5001 | 18.2001 | 16.1001 | 17.9001 | 20.6001 | 25.2001 | 10.3001 | 18.8723 | 21.582 | 25.1001 | 23.0001 | 18.7396 | 18.4001 | 18.7331 | 18.1001 | 20.7904 | 18.8179 | 14.7001 | 16.6001 | 24.3001 | 25.2001 | 21.6676 | 15.298 | 16.8483 | 18.1343 | 19.1509 | 19.7783 | 11.1001 | 22.9501 | 22.4601 | 20.4001 | 22.9366 | 22.5451 | 23.0129 | 18.5245 | 16.6953 | 26.8237 | 26.8265 | 28.4248 | 26.6194 | 28.2904 | 18.61 | 22.7244
2020-12-20 | 22:00 | 19.7701 | 14.6001 | 16.0001 | 21.4067 | 13.5001 | 12.2001 | 15.9001 | 14.0001 | 15.3001 | 17.4001 | 16.7001 | 13.4988 | 23.0168 | 17.7001 | 21.5066 | 16.7001 | 25.0001 | 17.1001 | 10.5001 | 15.348 | 18.7209 | 16.4001 | 18.6894 | 10.3001 | 16.7001 | 19.5001 | 20.0001 | 20.2001 | 19.9001 | 17.8001 | 13.8001 | 16.6001 | 19.0001 | 24.3001 | 9.5001 | 17.5029 | 20.4483 | 24.1001 | 20.8001 | 17.2531 | 17.1001 | 17.3336 | 16.2001 | 19.8734 | 17.5764 | 13.2001 | 13.0001 | 22.8001 | 23.8001 | 19.9076 | 13.8605 | 15.348 | 15.9626 | 18.1758 | 18.64 | 9.5001 | 20.7701 | 20.9901 | 18.4601 | 19.8302 | 21.3722 | 20.1173 | 16.8927 | 15.2985 | 24.9492 | 24.7766 | 26.3457 | 26.4672 | 24.9348 | 18.2672 | 20.7841
2020-12-20 | 23:00 | 17.4501 | 13.4001 | 16.0001 | 20.2813 | 12.0001 | 10.9001 | 16.0001 | 13.4001 | 13.2001 | 14.3001 | 16.0001 | 12.7955 | 22.2001 | 18.7001 | 20.273 | 16.5001 | 24.7001 | 15.2001 | 10.7001 | 14.7334 | 18.3393 | 17.7001 | 17.9056 | 10.0001 | 16.6001 | 19.2001 | 18.3001 | 19.0001 | 18.4001 | 16.2001 | 11.8001 | 15.9001 | 18.3001 | 22.5001 | 9.0001 | 16.0201 | 20.123 | 22.6001 | 18.6001 | 15.0794 | 16.4001 | 15.8178 | 17.2001 | 18.998 | 16.6143 | 12.0001 | 11.6001 | 21.2001 | 22.3001 | 17.4551 | 13.0588 | 14.7334 | 13.9784 | 17.0609 | 16.68 | 8.2001 | 18.7501 | 19.1601 | 19.0501 | 18.5085 | 20.6264 | 18.049 | 15.9339 | 14.2508 | 24.0857 | 23.3893 | 25.1079 | 26.3995 | 22.6399 | 18.2361 | 19.4899
2020-12-21 | 0:00 | 16.1376 | 12.4001 | 16.0001 | 19.506 | 10.6001 | 9.8001 | 16.2001 | 11.7001 | 11.8001 | 12.8001 | 14.9001 | 11.7355 | 21.6643 | 17.8001 | 18.9892 | 15.8001 | 23.4001 | 13.6001 | 10.5001 | 15.1004 | 17.1601 | 18.4001 | 15.7348 | 9.8001 | 16.3001 | 19.3001 | 18.1001 | 17.8001 | 17.0001 | 15.2001 | 12.3001 | 14.6001 | 17.0001 | 21.8208 | 9.1001 | 14.6649 | 19.4059 | 21.5393 | 15.7001 | 13.5356 | 16.3001 | 14.5493 | 15.2001 | 18.5476 | 15.0343 | 10.8001 | 10.6001 | 19.9626 | 21.6959 | 16.3876 | 12.238 | 15.1004 | 12.2368 | 15.9701 | 15.6371 | 7.7001 | 17.2301 | 17.5901 | 18.8301 | 17.013 | 19.9234 | 16.6182 | 15.2739 | 13.591 | 22.5661 | 22.7102 | 23.5364 | 26.2134 | 21.7509 | 18.0901 | 18.6148
2020-12-21 | 1:00 | 15.1776 | 11.1001 | 15.2001 | 18.9223 | 9.5001 | 9.6001 | 16.8001 | 9.8001 | 10.9001 | 12.7001 | 13.8001 | 11.5801 | 20.8501 | 18.8001 | 18.7055 | 14.9001 | 22.0001 | 13.8001 | 10.4001 | 15.1579 | 16.0851 | 18.8001 | 15.2452 | 9.5001 | 14.7001 | 18.5001 | 19.5001 | 16.6001 | 16.9001 | 13.8001 | 11.4001 | 13.5001 | 16.1001 | 20.8783 | 10.0001 | 13.4789 | 18.7055 | 20.7593 | 13.2001 | 12.3479 | 15.6001 | 12.8403 | 13.5001 | 17.8638 | 13.2921 | 10.5001 | 9.8001 | 19.1876 | 20.7418 | 15.1776 | 11.9829 | 15.1579 | 10.8826 | 14.8126 | 15.2412 | 6.1001 | 16.9501 | 16.4001 | 18.7901 | 16.5004 | 19.4548 | 15.6009 | 14.6936 | 13.337 | 21.2229 | 21.8839 | 22.8755 | 26.1457 | 20.5758 | 18.0519 | 17.4799
2020-12-21 | 2:00 | 14.1651 | 10.5001 | 14.2001 | 18.2135 | 9.8001 | 10.1001 | 17.4001 | 8.5001 | 10.3001 | 13.5001 | 13.4001 | 11.3876 | 19.8385 | 20.0001 | 18.4969 | 13.7001 | 20.0001 | 13.7001 | 10.4001 | 14.1671 | 15.3701 | 19.2001 | 14.3084 | 9.5001 | 13.9001 | 17.9001 | 19.6001 | 16.1001 | 16.7001 | 13.2001 | 10.1001 | 12.8001 | 16.0001 | 19.7301 | 10.2001 | 12.6714 | 18.1052 | 19.5568 | 11.5001 | 11.8513 | 14.7001 | 12.1356 | 10.6001 | 17.4802 | 12.1323 | 9.8001 | 9.6001 | 18.4634 | 20.2534 | 14.1501 | 11.6137 | 14.1671 | 10.0543 | 13.9209 | 14.9312 | 6.0001 | 17.6501 | 15.5801 | 18.9801 | 15.7374 | 19.4937 | 14.1312 | 13.4894 | 12.5418 | 20.0345 | 21.1403 | 22.1059 | 26.043 | 18.9708 | 17.9101 | 16.5075
2020-12-21 | 3:00 | 13.3776 | 10.5001 | 14.0001 | 17.9716 | 9.4001 | 10.5001 | 16.8001 | 7.7001 | 9.9001 | 13.8001 | 13.8001 | 11.0943 | 19.1548 | 17.5001 | 18.1631 | 13.5001 | 18.9001 | 13.4001 | 10.3001 | 13.5779 | 15.3168 | 19.3001 | 14.6288 | 9.4001 | 13.8001 | 17.7001 | 18.7001 | 15.5001 | 16.7001 | 12.5001 | 9.5001 | 12.2001 | 14.7001 | 18.8016 | 10.4001 | 11.8669 | 17.8751 | 18.2709 | 10.7001 | 10.1018 | 14.5001 | 11.2323 | 11.0001 | 16.3298 | 11.2608 | 8.7001 | 10.6001 | 18.3676 | 19.8859 | 13.3151 | 11.5595 | 13.5779 | 9.9343 | 13.2737 | 15.1001 | 5.3001 | 17.5301 | 15.0901 | 18.7401 | 14.8175 | 19.1908 | 14.7968 | 12.4647 | 11.8031 | 19.0747 | 20.3262 | 21.1734 | 25.9426 | 18.0661 | 17.9101 | 15.4697
2020-12-21 | 4:00 | 12.8201 | 10.3001 | 13.3001 | 17.6227 | 9.4001 | 10.4001 | 14.6001 | 8.8001 | 9.6001 | 13.4001 | 13.8001 | 10.9393 | 18.6834 | 15.5001 | 18.0294 | 13.3001 | 18.5001 | 13.1001 | 10.2001 | 12.8812 | 14.9093 | 19.2001 | 13.4346 | 9.0001 | 13.9001 | 17.3001 | 17.7001 | 14.0001 | 14.9001 | 11.7001 | 9.1001 | 11.4001 | 14.4001 | 17.7984 | 10.4001 | 11.2886 | 17.7627 | 17.3584 | 10.0001 | 10.2134 | 13.9001 | 10.7318 | 9.4001 | 15.969 | 10.8943 | 8.3001 | 10.5001 | 17.0843 | 18.3284 | 12.4776 | 11.322 | 12.8812 | 10.5134 | 12.7053 | 14.6161 | 4.6001 | 17.1301 | 14.9701 | 18.7001 | 14.682 | 19.3924 | 14.5948 | 12.382 | 11.2897 | 18.4964 | 19.8184 | 20.0662 | 25.8411 | 16.895 | 17.6627 | 15.23
2020-12-21 | 5:00 | 12.6701 | 9.5001 | 13.3001 | 17.9041 | 9.3001 | 10.4001 | 14.2001 | 8.8001 | 9.4001 | 11.2001 | 13.7001 | 10.6176 | 18.2501 | 14.0001 | 18.4859 | 13.4001 | 17.9001 | 11.4001 | 10.4001 | 12.3695 | 14.4109 | 18.6001 | 12.1774 | 9.0001 | 13.0001 | 16.7001 | 17.0001 | 13.1001 | 12.5001 | 11.0001 | 9.2001 | 10.6001 | 13.8001 | 16.8374 | 10.5001 | 10.9736 | 17.6874 | 16.2826 | 9.5001 | 10.0173 | 13.2001 | 10.6876 | 8.2001 | 16.3708 | 9.9769 | 8.0001 | 8.1001 | 15.3001 | 16.3001 | 11.6176 | 10.9703 | 12.3695 | 10.9276 | 12.1595 | 14.2203 | 3.6001 | 16.1901 | 14.4601 | 17.6701 | 13.5516 | 19.4322 | 14.4279 | 12.1264 | 10.5623 | 17.8962 | 18.644 | 19.4131 | 25.7505 | 16.3926 | 17.5531 | 15.197
2020-12-21 | 6:00 | 12.4976 | 11.0001 | 12.3001 | 16.8788 | 9.8001 | 10.3001 | 15.4001 | 10.1001 | 11.0001 | 10.8001 | 13.7001 | 10.2093 | 18.1751 | 13.3001 | 17.5954 | 14.1001 | 17.5001 | 12.2001 | 10.7001 | 11.7328 | 13.7526 | 18.5001 | 11.9181 | 9.4001 | 13.8001 | 15.6001 | 16.4001 | 13.7001 | 12.8001 | 11.6001 | 9.2001 | 11.6001 | 14.3001 | 15.4009 | 10.8001 | 10.2721 | 16.812 | 15.3651 | 9.3001 | 8.9054 | 13.5001 | 9.9993 | 10.0001 | 14.6519 | 9.2193 | 9.4001 | 9.0001 | 15.0009 | 15.5001 | 10.7451 | 10.507 | 11.7328 | 11.2018 | 11.8453 | 14.1695 | 4.1001 | 15.7001 | 13.2501 | 16.9501 | 13.3433 | 19.3658 | 15.004 | 12.0515 | 10.1007 | 17.5048 | 16.7855 | 19.0747 | 25.6888 | 16.3191 | 17.7024 | 15.5388
2020-12-21 | 7:00 | 13.7526 | 15.2001 | 17.8001 | 17.8668 | 10.8001 | 11.5001 | 19.6001 | 11.2001 | 14.8001 | 16.2001 | 14.4001 | 10.2126 | 19.3584 | 18.6001 | 18.0201 | 15.4001 | 18.1001 | 19.3001 | 12.1001 | 11.6853 | 13.7909 | 19.1001 | 12.5151 | 11.2001 | 16.0001 | 17.9001 | 18.6001 | 15.9001 | 18.9001 | 12.6001 | 13.5001 | 14.7001 | 18.0001 | 15.7468 | 12.3001 | 10.7921 | 17.5116 | 16.0851 | 17.2001 | 12.6751 | 19.1001 | 10.4869 | 18.7001 | 17.4367 | 9.9293 | 13.8001 | 14.0001 | 16.1043 | 16.6101 | 12.2226 | 10.162 | 11.6853 | 11.4959 | 15.0409 | 14.7069 | 10.9001 | 15.5801 | 14.0001 | 16.4701 | 13.9339 | 19.3882 | 15.7457 | 11.6387 | 10.698 | 17.1999 | 16.7817 | 18.5793 | 25.6212 | 15.2876 | 18.021 | 15.7404
2020-12-21 | 8:00 | 15.5601 | 18.4001 | 18.9001 | 20.7251 | 13.4001 | 12.7001 | 22.7001 | 12.7001 | 18.1001 | 22.3001 | 17.0001 | 12.737 | 21.5751 | 21.2001 | 21.2113 | 17.7001 | 20.7001 | 22.5001 | 13.8001 | 13.0626 | 17.0109 | 21.7001 | 16.3191 | 13.6001 | 20.0001 | 19.5001 | 21.4001 | 18.0001 | 22.7001 | 16.2001 | 17.6001 | 17.8001 | 21.1001 | 18.1901 | 13.7001 | 13.8199 | 20.528 | 17.4834 | 23.7001 | 19.4501 | 21.4001 | 13.4106 | 21.9001 | 21.5863 | 12.8281 | 15.3001 | 16.0001 | 17.4409 | 18.0268 | 14.3451 | 11.5245 | 13.0626 | 12.9618 | 21.3809 | 17.0459 | 14.0001 | 14.7201 | 18.4316 | 16.9701 | 15.0233 | 21.4467 | 16.0862 | 12.6085 | 11.6681 | 18.9742 | 18.0276 | 19.659 | 25.4859 | 18.0914 | 18.5478 | 16.1656
2020-12-21 | 9:00 | 17.4451 | 21.5001 | 23.6001 | 22.8834 | 15.3001 | 14.4001 | 24.5001 | 15.1001 | 22.5001 | 25.0001 | 20.7001 | 15.192 | 23.9501 | 23.8001 | 23.2694 | 20.8001 | 24.1001 | 25.3001 | 15.6001 | 16.4284 | 18.8551 | 24.1001 | 21.2769 | 15.6001 | 23.7001 | 21.5001 | 24.0001 | 19.9001 | 25.2001 | 19.2001 | 21.9001 | 20.7001 | 24.4001 | 19.6909 | 14.3001 | 18.5619 | 21.9859 | 19.1376 | 26.7001 | 26.1001 | 21.8001 | 18.7949 | 23.9001 | 23.2944 | 17.9254 | 16.6001 | 17.5001 | 19.1601 | 19.2859 | 16.2526 | 14.7403 | 16.4284 | 15.2084 | 25.3509 | 16.8389 | 17.1001 | 16.2342 | 23.1837 | 19.0801 | 17.8134 | 23.8962 | 21.8223 | 14.4908 | 13.6942 | 23.0818 | 19.3891 | 22.1906 | 25.7458 | 23.0353 | 19.4433 | 16.8914
2020-12-21 | 10:00 | 19.4526 | 24.1001 | 32.5001 | 25.7668 | 17.5001 | 16.1001 | 26.4001 | 16.8001 | 26.3001 | 27.6001 | 23.7001 | 17.1763 | 26.1918 | 26.1001 | 25.3856 | 23.8001 | 26.9001 | 27.6001 | 16.4001 | 19.0293 | 18.9543 | 24.7001 | 25.1744 | 17.1001 | 26.2001 | 23.9001 | 26.7001 | 21.2001 | 27.9001 | 21.3001 | 24.1001 | 23.2001 | 27.8001 | 22.0901 | 15.2001 | 22.5378 | 23.7023 | 21.2801 | 29.3001 | 28.4251 | 23.4001 | 21.8504 | 25.4001 | 25.3356 | 21.4249 | 18.1001 | 19.0001 | 21.0251 | 21.3518 | 18.4351 | 17.0205 | 19.0293 | 16.7684 | 26.4368 | 17.1226 | 21.1001 | 20.0422 | 25.1778 | 20.3801 | 21.3489 | 27.9708 | 25.4804 | 17.9255 | 16.6088 | 26.9755 | 21.6365 | 24.9813 | 25.8412 | 25.0192 | 21.3321 | 18.1426
2020-12-21 | 11:00 | 22.0201 | 26.2001 | 38.6001 | 28.1418 | 19.5001 | 17.1001 | 27.1001 | 18.4001 | 29.4001 | 30.6001 | 25.5001 | 19.1186 | 28.4418 | 27.9001 | 28.0852 | 26.7001 | 27.5001 | 29.2001 | 17.6001 | 20.5609 | 20.5634 | 26.2001 | 26.1778 | 17.8001 | 27.3001 | 25.8001 | 28.8001 | 23.1001 | 29.9001 | 23.3001 | 24.6001 | 25.3001 | 29.8001 | 23.8918 | 16.3001 | 24.2416 | 25.7019 | 23.5743 | 31.9001 | 27.5251 | 25.3001 | 23.3303 | 27.4001 | 27.8102 | 22.8421 | 19.9001 | 19.5001 | 23.7109 | 23.2709 | 20.5226 | 19.037 | 20.5609 | 18.6134 | 25.6276 | 18.9616 | 23.2001 | 23.7568 | 26.0835 | 17.0601 | 24.1544 | 29.5518 | 25.3209 | 21.5839 | 19.1726 | 30.5265 | 24.3222 | 27.697 | 25.9523 | 27.08 | 23.1061 | 20.6116
2020-12-21 | 12:00 | 24.3751 | 27.7001 | 33.0001 | 29.8251 | 21.3001 | 18.0001 | 27.0001 | 20.2001 | 30.1001 | 33.1001 | 26.2001 | 21.2227 | 29.9683 | 29.6001 | 29.8099 | 27.7001 | 28.3001 | 30.6001 | 18.6001 | 22.4443 | 22.7901 | 27.7001 | 27.5256 | 18.3001 | 27.1001 | 27.5001 | 30.6001 | 24.8001 | 31.4001 | 25.1001 | 24.8001 | 27.0001 | 31.4001 | 25.9001 | 17.1001 | 24.6433 | 26.7765 | 25.7859 | 33.0001 | 26.5251 | 27.1001 | 23.8119 | 28.5001 | 29.0516 | 23.6268 | 21.1001 | 20.6001 | 25.7651 | 25.7718 | 22.5101 | 21.2436 | 22.4443 | 20.0959 | 26.1226 | 21.0903 | 24.7001 | 26.2794 | 27.345 | 17.9275 | 26.3707 | 29.2259 | 27.5893 | 24.3021 | 21.9101 | 33.9605 | 26.795 | 30.5517 | 26.064 | 29.7269 | 24.3521 | 22.7012
2020-12-21 | 13:00 | 26.3684 | 28.6001 | 33.3001 | 30.7334 | 22.9001 | 19.2001 | 26.5001 | 21.6001 | 29.9001 | 34.1001 | 25.5001 | 22.8344 | 31.7345 | 31.4001 | 30.1429 | 28.0001 | 29.8001 | 32.3001 | 19.1001 | 23.1676 | 26.2443 | 27.9001 | 28.6406 | 18.2001 | 27.9001 | 29.1001 | 32.2001 | 26.4001 | 32.6001 | 26.2001 | 25.3001 | 28.2001 | 32.2001 | 27.5134 | 17.5001 | 25.0509 | 27.9929 | 27.5126 | 32.9001 | 27.0501 | 28.2001 | 24.1921 | 30.5001 | 30.0262 | 23.9606 | 22.0001 | 21.7001 | 27.8093 | 28.0734 | 24.3051 | 22.876 | 23.1676 | 21.4934 | 25.0351 | 24.1078 | 26.9001 | 28.33 | 27.9901 | 20.4244 | 27.775 | 29.2412 | 28.6545 | 26.5507 | 23.6272 | 36.2563 | 28.9856 | 33.1811 | 26.3067 | 31.2739 | 24.9755 | 25.4569
2020-12-21 | 14:00 | 28.2476 | 28.9001 | 32.7001 | 31.4918 | 24.1001 | 20.0001 | 25.6001 | 22.4001 | 30.3001 | 34.6001 | 24.3001 | 24.0552 | 31.1591 | 32.0001 | 30.7175 | 27.8001 | 30.8001 | 31.5001 | 19.5001 | 23.2394 | 31.5226 | 28.4001 | 30.1751 | 16.7001 | 27.6001 | 30.1001 | 33.2001 | 28.0001 | 31.9001 | 27.2001 | 26.3001 | 29.4001 | 32.5001 | 29.0968 | 18.0001 | 25.9668 | 29.1091 | 29.1326 | 32.5001 | 27.0001 | 29.3001 | 25.2138 | 31.5001 | 30.9758 | 24.4566 | 23.1001 | 22.4001 | 28.9868 | 29.3369 | 25.9501 | 24.0394 | 23.2394 | 22.6726 | 24.2776 | 25.2853 | 25.5001 | 29.4581 | 29.2601 | 22.4676 | 29.0436 | 28.3633 | 29.8568 | 27.2736 | 25.9562 | 37.6934 | 29.9393 | 34.9627 | 26.452 | 32.2538 | 24.4301 | 27.178
2020-12-21 | 15:00 | 29.7426 | 29.0001 | 35.3001 | 32.1592 | 24.3001 | 20.2001 | 25.4001 | 23.3001 | 29.8001 | 34.0001 | 23.7001 | 23.7876 | 32.2508 | 32.8001 | 31.6838 | 27.6001 | 31.8001 | 31.2001 | 18.6001 | 24.3126 | 33.2984 | 28.1001 | 31.1444 | 16.6001 | 27.1001 | 30.1001 | 34.2001 | 28.8001 | 32.0001 | 28.1001 | 26.7001 | 30.1001 | 32.0001 | 30.2509 | 18.5001 | 26.7354 | 30.0254 | 30.2326 | 32.5001 | 26.5021 | 30.0001 | 25.7946 | 31.9001 | 31.3338 | 25.5088 | 23.6001 | 22.5001 | 29.9126 | 30.6477 | 27.6401 | 24.3177 | 24.3126 | 23.4701 | 23.1901 | 24.9388 | 23.6001 | 30.4101 | 30.3101 | 23.5382 | 29.8323 | 28.6157 | 30.9162 | 28.203 | 27.1539 | 38.4073 | 30.8919 | 36.1995 | 26.5268 | 32.9783 | 24.3936 | 28.0122
2020-12-21 | 16:00 | 30.6401 | 27.7001 | 39.0001 | 32.1637 | 24.6001 | 20.4001 | 24.1001 | 23.4001 | 28.7001 | 32.3001 | 22.9001 | 23.2709 | 32.4418 | 31.9001 | 31.7668 | 25.8001 | 32.4001 | 30.1001 | 17.8001 | 24.2984 | 32.1468 | 27.2001 | 30.7519 | 15.9001 | 26.2001 | 29.9001 | 34.0001 | 29.5001 | 31.8001 | 28.1001 | 26.6001 | 30.2001 | 31.7001 | 30.6651 | 18.7001 | 27.4129 | 30.6834 | 30.9809 | 32.2001 | 27.2731 | 30.4001 | 26.5386 | 32.4001 | 31.2334 | 26.1493 | 24.6001 | 22.7001 | 31.0293 | 31.6451 | 28.6526 | 23.3526 | 24.2984 | 24.0401 | 23.6701 | 25.3023 | 22.2001 | 30.0201 | 30.1101 | 23.547 | 30.6202 | 27.8864 | 31.6601 | 28.791 | 27.3005 | 38.3861 | 31.4918 | 35.927 | 26.6295 | 33.0297 | 23.8117 | 27.678
2020-12-21 | 17:00 | 30.8451 | 25.1001 | 33.7001 | 31.6731 | 24.8001 | 20.2001 | 22.1001 | 23.0001 | 26.6001 | 30.5001 | 22.0001 | 21.7393 | 31.6479 | 30.9001 | 31.5068 | 24.7001 | 32.3001 | 28.8001 | 16.8001 | 23.7676 | 31.1843 | 26.0001 | 29.1573 | 15.5001 | 23.7001 | 28.8001 | 33.2001 | 29.9001 | 30.4001 | 28.0001 | 25.5001 | 29.5001 | 30.6001 | 30.7576 | 18.1001 | 27.4816 | 30.0653 | 31.5993 | 31.3001 | 27.2661 | 29.7001 | 26.6973 | 31.9001 | 30.0237 | 26.3624 | 24.4001 | 22.5001 | 31.4859 | 32.0024 | 28.8676 | 22.608 | 23.7676 | 23.9701 | 23.0101 | 27.0461 | 21.1001 | 29.9201 | 28.7301 | 23.7501 | 30.5002 | 27.2465 | 32.5234 | 27.9779 | 25.3786 | 36.8318 | 32.708 | 36.1784 | 26.7379 | 33.8051 | 22.6499 | 28.0646
2020-12-21 | 18:00 | 29.9426 | 21.8001 | 27.3001 | 29.9144 | 23.9001 | 19.2001 | 21.1001 | 21.8001 | 23.6001 | 27.9001 | 20.6001 | 20.1734 | 30.2918 | 29.3001 | 30.4482 | 23.3001 | 32.0001 | 26.3001 | 16.1001 | 23.6759 | 29.5309 | 23.6001 | 27.2969 | 13.4001 | 22.6001 | 27.8001 | 30.1001 | 29.7001 | 28.3001 | 27.6001 | 23.2001 | 28.0001 | 28.9001 | 30.3668 | 17.0001 | 26.4588 | 29.015 | 31.6051 | 29.1001 | 26.1913 | 26.8001 | 25.8686 | 28.6001 | 28.3566 | 25.3984 | 23.0001 | 21.5001 | 31.8376 | 31.8509 | 28.3776 | 20.6204 | 23.6759 | 23.7093 | 22.2093 | 25.6474 | 18.2001 | 29.0701 | 28.0301 | 23.9601 | 29.6713 | 25.5934 | 32.7079 | 26.0576 | 23.2181 | 34.6475 | 31.9134 | 35.1029 | 26.8184 | 33.5698 | 21.873 | 28.0366
2020-12-21 | 19:00 | 28.7001 | 19.6001 | 21.0001 | 28.3834 | 21.1001 | 17.0001 | 19.0001 | 20.6001 | 20.4001 | 24.0001 | 19.2001 | 18.4076 | 28.9168 | 25.3001 | 28.2895 | 21.3001 | 30.6001 | 22.6001 | 16.2001 | 22.9533 | 26.4809 | 20.9001 | 25.2179 | 11.2001 | 19.8001 | 25.7001 | 28.3001 | 27.9001 | 26.2001 | 25.6001 | 20.1001 | 24.8001 | 25.6001 | 28.9593 | 16.2001 | 24.3951 | 26.8563 | 28.8293 | 26.0001 | 24.0824 | 23.8001 | 23.7834 | 24.2001 | 26.7312 | 23.6406 | 20.2001 | 20.2001 | 31.2201 | 31.3434 | 27.5851 | 18.8454 | 22.9533 | 22.2368 | 20.9343 | 23.8514 | 14.6001 | 27.5301 | 26.0801 | 22.8101 | 28.0769 | 24.9234 | 31.9648 | 24.0851 | 21.7775 | 32.7276 | 31.4686 | 33.6955 | 26.8056 | 32.7931 | 20.7744 | 27.2929
2020-12-21 | 20:00 | 26.0826 | 17.4001 | 17.3001 | 25.5668 | 18.2001 | 14.2001 | 16.1001 | 17.7001 | 17.6001 | 21.8001 | 17.2001 | 17.0792 | 26.4418 | 21.5001 | 25.6058 | 18.5001 | 29.0001 | 20.0001 | 14.1001 | 20.2116 | 22.9151 | 19.0001 | 22.1479 | 10.5001 | 17.9001 | 22.5001 | 26.1001 | 23.6001 | 19.8001 | 21.6001 | 17.7001 | 20.0001 | 21.9001 | 27.1818 | 14.3001 | 21.1258 | 24.7727 | 26.7851 | 23.9001 | 20.9759 | 20.2001 | 20.7993 | 20.9001 | 24.2058 | 21.1161 | 17.6001 | 17.6001 | 29.1334 | 29.8884 | 25.4951 | 17.3451 | 20.2116 | 20.5351 | 20.3909 | 20.5223 | 12.6001 | 24.5501 | 24.9201 | 21.4101 | 25.9913 | 24.1366 | 27.9734 | 22.106 | 19.496 | 30.6878 | 30.2989 | 31.5043 | 26.721 | 31.5096 | 19.9628 | 24.5454
2020-12-21 | 21:00 | 22.7101 | 15.7001 | 15.0001 | 23.3084 | 15.7001 | 12.7001 | 15.8001 | 14.6001 | 15.7001 | 19.8001 | 16.1001 | 15.4047 | 24.5251 | 19.8001 | 23.5555 | 16.7001 | 26.7001 | 17.0001 | 13.8001 | 17.7633 | 20.3034 | 17.7001 | 19.9359 | 10.3001 | 17.3001 | 21.2001 | 21.5001 | 20.7001 | 17.5001 | 18.9001 | 15.5001 | 18.2001 | 20.0001 | 25.1659 | 12.7001 | 18.9719 | 22.6139 | 24.8959 | 20.5001 | 18.8983 | 18.0001 | 18.7876 | 17.9001 | 21.8388 | 19.0773 | 15.1001 | 15.7001 | 26.0918 | 26.7976 | 22.4276 | 15.7605 | 17.7633 | 18.0568 | 20.3526 | 17.9448 | 10.7001 | 20.7001 | 22.3001 | 18.9701 | 22.833 | 23.3254 | 25.5226 | 19.8234 | 18.7421 | 28.2554 | 28.3876 | 29.989 | 26.6104 | 28.3592 | 18.9267 | 21.8156
2020-12-21 | 22:00 | 20.3251 | 14.4001 | 13.7001 | 22.2668 | 13.5001 | 11.8001 | 15.4001 | 13.0001 | 14.2001 | 16.8001 | 16.1001 | 13.6338 | 23.5969 | 16.4001 | 22.5801 | 15.9001 | 25.2001 | 15.4001 | 14.2001 | 16.104 | 17.3134 | 16.5001 | 18.6164 | 10.4001 | 16.4001 | 20.8001 | 18.5001 | 19.5001 | 16.2001 | 17.3001 | 12.6001 | 16.7001 | 18.9001 | 23.9142 | 13.2001 | 17.4291 | 21.0219 | 23.8818 | 18.3001 | 17.1761 | 16.9001 | 17.2698 | 18.6001 | 20.9384 | 17.6136 | 13.5001 | 14.1001 | 24.6826 | 24.9484 | 20.2876 | 14.2422 | 16.104 | 16.3476 | 18.9209 | 16.2698 | 9.2001 | 18.8201 | 20.9001 | 17.2401 | 20.5289 | 23.357 | 22.3382 | 17.9003 | 16.4646 | 26.3227 | 26.2299 | 28.0285 | 26.5348 | 24.6435 | 18.4499 | 19.3754
2020-12-21 | 23:00 | 18.4776 | 14.9001 | 13.0001 | 21.1875 | 11.1001 | 10.7001 | 14.7001 | 11.6001 | 13.3001 | 15.2001 | 15.9001 | 12.7746 | 22.8418 | 14.8001 | 21.4214 | 16.2001 | 24.3001 | 13.9001 | 14.0001 | 14.7671 | 16.9551 | 17.5001 | 18.0508 | 10.2001 | 16.2001 | 20.0001 | 17.6001 | 18.6001 | 15.3001 | 14.7001 | 11.4001 | 15.9001 | 16.9001 | 22.8625 | 13.4001 | 15.8961 | 20.1049 | 23.2234 | 18.3001 | 14.3928 | 16.2001 | 15.8486 | 16.1001 | 20.0047 | 16.5431 | 12.8001 | 12.2001 | 22.9076 | 24.2001 | 18.4076 | 13.4721 | 14.7671 | 14.7701 | 17.3518 | 15.9384 | 7.8001 | 18.0801 | 19.5601 | 16.3101 | 19.072 | 22.4627 | 20.0615 | 16.269 | 14.9638 | 25.051 | 25.1226 | 26.542 | 26.3995 | 22.9807 | 17.9809 | 17.8126
2020-12-22 | 0:00 | 17.0976 | 14.6001 | 13.0001 | 19.8539 | 10.5001 | 10.4001 | 12.4001 | 10.3001 | 12.7001 | 15.4001 | 15.9001 | 11.9746 | 22.2001 | 13.7001 | 19.8127 | 16.4001 | 23.9001 | 12.6001 | 13.7001 | 14.3951 | 16.3918 | 18.5001 | 16.2594 | 10.0001 | 15.6001 | 19.0001 | 14.6001 | 17.7001 | 14.3001 | 13.1001 | 11.0001 | 14.8001 | 16.5001 | 22.015 | 13.1001 | 14.6859 | 19.9462 | 22.1284 | 15.9001 | 13.3773 | 15.7001 | 14.5154 | 15.1001 | 19.2461 | 14.6756 | 11.5001 | 11.8001 | 21.1568 | 22.7926 | 17.0251 | 12.8012 | 14.3951 | 13.5101 | 16.0401 | 15.7134 | 7.2001 | 17.2301 | 17.6801 | 16.0101 | 17.6839 | 22.7362 | 17.5409 | 15.5217 | 13.9801 | 23.616 | 23.9581 | 25.1064 | 26.344 | 21.3529 | 17.489 | 16.5614
2020-12-22 | 1:00 | 15.7001 | 14.0001 | 13.1001 | 19.3618 | 10.7001 | 10.2001 | 12.3001 | 9.9001 | 13.8001 | 15.4001 | 15.9001 | 11.7143 | 21.0291 | 13.7001 | 18.7457 | 16.5001 | 23.2001 | 12.7001 | 13.7001 | 13.5087 | 15.5309 | 18.2001 | 16.1551 | 9.4001 | 15.0001 | 18.2001 | 13.7001 | 16.5001 | 14.3001 | 12.0001 | 10.8001 | 13.3001 | 15.6001 | 21.145 | 13.1001 | 13.2571 | 18.6623 | 20.7984 | 12.6001 | 12.1299 | 15.1001 | 12.8171 | 13.4001 | 18.4707 | 12.9431 | 10.2001 | 11.2001 | 18.9918 | 20.6268 | 16.1351 | 12.3479 | 13.5087 | 12.7001 | 15.3409 | 15.5509 | 6.4001 | 16.8601 | 16.9401 | 15.6601 | 16.2895 | 22.4561 | 16.9529 | 14.3343 | 13.4893 | 22.6301 | 23.031 | 24.4134 | 26.2472 | 19.235 | 17.4501 | 15.8464
2020-12-22 | 2:00 | 14.8476 | 14.1001 | 12.6001 | 17.4865 | 10.6001 | 10.2001 | 12.2001 | 9.7001 | 14.8001 | 15.3001 | 15.9001 | 11.5301 | 20.3787 | 12.3001 | 17.7369 | 16.4001 | 21.3001 | 13.2001 | 13.5001 | 13.4826 | 15.2593 | 16.6001 | 14.8751 | 9.5001 | 14.3001 | 17.7001 | 16.4001 | 14.8001 | 14.1001 | 10.6001 | 9.9001 | 12.2001 | 15.0001 | 20.3507 | 13.0001 | 12.1356 | 17.6704 | 18.7659 | 11.5001 | 11.5091 | 14.1001 | 11.5481 | 10.9001 | 17.087 | 11.9798 | 10.1001 | 9.7001 | 17.5034 | 19.3284 | 14.8826 | 11.9146 | 13.4826 | 12.4001 | 14.0109 | 15.3568 | 5.3001 | 16.6801 | 16.4601 | 15.1501 | 15.3922 | 22.4626 | 16.189 | 13.5135 | 12.7788 | 21.4375 | 21.1584 | 23.5364 | 26.1288 | 17.674 | 17.41 | 15.5068
2020-12-22 | 3:00 | 14.2526 | 14.1001 | 12.5001 | 16.5695 | 10.3001 | 9.8001 | 12.2001 | 9.6001 | 15.0001 | 15.1001 | 15.8001 | 11.5051 | 19.4783 | 11.4001 | 16.8783 | 16.1001 | 19.6001 | 13.3001 | 13.2001 | 12.9961 | 15.0876 | 16.0001 | 15.0091 | 9.4001 | 13.3001 | 17.0001 | 17.1001 | 13.6001 | 14.0001 | 9.9001 | 9.7001 | 11.8001 | 14.6001 | 19.1384 | 13.0001 | 11.1128 | 17.4784 | 17.6826 | 11.2001 | 10.6928 | 13.2001 | 10.8673 | 10.4001 | 16.245 | 11.1133 | 9.1001 | 8.9001 | 16.6909 | 18.0501 | 14.2451 | 11.6412 | 12.9961 | 11.7001 | 13.1201 | 15.2718 | 5.0001 | 15.8801 | 15.5201 | 14.1001 | 14.6484 | 22.2401 | 16.0318 | 12.7951 | 12.2147 | 20.2596 | 20.0929 | 22.428 | 25.9887 | 16.0703 | 17.0579 | 15.1531
2020-12-22 | 4:00 | 13.3601 | 13.3001 | 13.5001 | 15.893 | 10.3001 | 10.3001 | 12.2001 | 9.6001 | 15.1001 | 14.8001 | 15.7001 | 11.3693 | 18.5612 | 11.0001 | 16.0446 | 16.1001 | 18.1001 | 13.2001 | 13.2001 | 13.5001 | 15.0084 | 16.2001 | 14.3596 | 9.0001 | 13.4001 | 13.7001 | 16.2001 | 13.0001 | 13.9001 | 9.5001 | 10.0001 | 10.6001 | 14.7001 | 16.0401 | 12.7001 | 10.6481 | 16.4863 | 17.0418 | 10.5001 | 10.1678 | 13.3001 | 10.1401 | 9.5001 | 15.1432 | 10.6838 | 8.6001 | 10.0001 | 15.5393 | 17.0734 | 12.8401 | 11.4585 | 13.5001 | 11.2001 | 12.637 | 15.1418 | 4.6001 | 16.1901 | 13.3801 | 14.4901 | 13.9719 | 21.9548 | 15.0034 | 12.6299 | 11.1377 | 19.5705 | 19.0379 | 21.6154 | 25.9088 | 15.9987 | 16.87 | 14.8301
2020-12-22 | 5:00 | 12.8526 | 13.4001 | 14.0001 | 15.1751 | 10.2001 | 10.5001 | 12.2001 | 9.5001 | 15.2001 | 14.7001 | 15.8001 | 11.3893 | 17.8501 | 11.0001 | 15.393 | 16.1001 | 17.3001 | 13.2001 | 13.1001 | 12.5001 | 15.0518 | 16.0001 | 13.3166 | 9.2001 | 12.6001 | 12.3001 | 15.6001 | 12.1001 | 13.9001 | 8.4001 | 10.0001 | 9.6001 | 14.9001 | 14.4001 | 12.5001 | 10.6759 | 15.7263 | 15.7801 | 9.7001 | 10.2279 | 13.8001 | 10.4534 | 8.5001 | 14.518 | 9.1429 | 8.0001 | 10.3001 | 14.6118 | 16.2834 | 12.1701 | 11.4385 | 12.5001 | 11.2001 | 12.0653 | 15.0209 | 4.1001 | 16.1901 | 12.9101 | 13.9701 | 13.2222 | 22.0719 | 14.8165 | 12.3821 | 11.3746 | 18.992 | 17.7567 | 20.6446 | 25.7734 | 14.2435 | 17.595 | 14.6501
2020-12-22 | 6:00 | 12.3576 | 13.4001 | 14.3001 | 14.8834 | 10.2001 | 10.7001 | 12.2001 | 9.3001 | 15.4001 | 14.7001 | 15.7001 | 11.3043 | 17.7584 | 11.2001 | 15.1344 | 16.2001 | 16.1001 | 13.3001 | 13.0001 | 11.6001 | 15.1759 | 15.6001 | 13.0136 | 9.2001 | 12.1001 | 12.8001 | 16.1001 | 12.8001 | 14.0001 | 9.4001 | 9.6001 | 11.5001 | 15.0001 | 14.4618 | 13.2001 | 9.8709 | 15.4595 | 14.8651 | 9.7001 | 9.2461 | 13.4001 | 9.7151 | 10.0001 | 14.1845 | 9.1099 | 9.5001 | 10.6001 | 14.2193 | 15.2451 | 11.8276 | 11.2885 | 11.6001 | 11.1001 | 11.8352 | 15.0309 | 4.5001 | 15.5201 | 13.0201 | 15.0301 | 12.99 | 21.8656 | 14.4443 | 12.2881 | 11.786 | 18.0807 | 17.009 | 19.8467 | 25.6421 | 14.103 | 18.0484 | 14.7266
2020-12-22 | 7:00 | 13.9551 | 14.9001 | 16.3001 | 16.9766 | 10.5001 | 12.7001 | 16.7001 | 12.2001 | 16.0001 | 14.7001 | 15.6001 | 11.2426 | 19.1001 | 16.7001 | 17.2102 | 16.5001 | 16.6001 | 15.9001 | 13.6001 | 12.0678 | 15.3168 | 17.8001 | 12.6551 | 11.2001 | 14.6001 | 16.3001 | 18.5001 | 17.1001 | 14.5001 | 13.9001 | 13.1001 | 13.5001 | 18.1001 | 15.0884 | 14.0001 | 11.0574 | 17.7418 | 15.0718 | 17.6001 | 10.6751 | 20.7001 | 10.8329 | 19.1001 | 16.8686 | 9.5158 | 13.8001 | 12.8001 | 15.2376 | 16.0943 | 13.0701 | 11.6369 | 12.0678 | 11.6001 | 15.5043 | 15.2084 | 8.3001 | 14.9801 | 13.3421 | 13.7301 | 13.4772 | 21.7204 | 15.2995 | 12.4649 | 11.9667 | 18.0373 | 17.3555 | 19.8139 | 25.5704 | 13.477 | 18.5292 | 14.7002
2020-12-22 | 8:00 | 15.6526 | 17.4001 | 21.0001 | 20.0347 | 12.5001 | 14.9001 | 22.1001 | 15.3001 | 18.3001 | 20.6001 | 15.8001 | 13.2378 | 20.9834 | 22.6001 | 21.2432 | 17.0001 | 19.8459 | 20.4001 | 14.7001 | 14.7451 | 16.3209 | 21.4001 | 17.4774 | 15.1001 | 19.7001 | 19.9001 | 20.6001 | 19.1001 | 19.1001 | 17.1001 | 17.6001 | 16.5001 | 21.0001 | 17.2101 | 14.7001 | 14.3694 | 21.7584 | 16.4101 | 22.4001 | 18.5501 | 22.5001 | 14.0831 | 22.7001 | 20.4015 | 13.1359 | 15.5001 | 14.6001 | 17.7901 | 17.5926 | 14.6276 | 12.5077 | 14.7451 | 14.1518 | 22.9651 | 16.6296 | 13.4001 | 13.1401 | 17.7539 | 13.9718 | 14.139 | 21.7985 | 16.692 | 15.4527 | 11.9975 | 20.2222 | 19.7371 | 21.1038 | 25.5027 | 18.2867 | 19.1537 | 16.2452
2020-12-22 | 9:00 | 17.6051 | 20.5001 | 27.7001 | 22.6762 | 17.1001 | 16.3001 | 24.4001 | 17.4001 | 22.9001 | 25.1001 | 18.8001 | 16.1512 | 23.2834 | 25.3001 | 24.0928 | 19.9001 | 22.7134 | 24.9001 | 15.0001 | 18.4359 | 19.2434 | 23.7001 | 23.7646 | 17.5001 | 22.3001 | 21.7001 | 23.4001 | 20.3001 | 23.4001 | 19.1001 | 22.8001 | 19.7001 | 24.6001 | 19.8176 | 15.9001 | 19.5016 | 23.1168 | 18.6784 | 25.5001 | 23.1751 | 23.0001 | 19.2001 | 24.1001 | 23.4845 | 18.8204 | 17.0001 | 16.7001 | 20.5509 | 18.7959 | 16.5651 | 15.197 | 18.4359 | 15.8743 | 25.7243 | 17.2286 | 17.4001 | 14.5132 | 22.9904 | 18.1101 | 18.4318 | 22.3014 | 19.8643 | 19.5602 | 15.1509 | 23.6418 | 20.6088 | 23.371 | 25.4243 | 22.6089 | 20.1802 | 17.6627
2020-12-22 | 10:00 | 19.6726 | 23.8001 | 32.9001 | 25.0008 | 19.7001 | 17.3001 | 26.5001 | 19.1001 | 26.5001 | 28.1001 | 21.3001 | 18.3261 | 25.6584 | 27.2001 | 26.0758 | 23.1001 | 24.8001 | 27.2001 | 16.0001 | 20.5943 | 19.0476 | 26.0001 | 26.3589 | 16.5001 | 25.5001 | 23.9001 | 26.0001 | 21.3001 | 27.0001 | 22.3001 | 25.4001 | 22.4001 | 27.8001 | 21.3518 | 16.4001 | 23.3406 | 24.6251 | 20.8651 | 28.6001 | 25.5251 | 24.5001 | 22.4313 | 25.8001 | 24.8341 | 21.9751 | 18.5001 | 19.5001 | 22.3826 | 20.7934 | 18.9126 | 18.1186 | 20.5943 | 17.9634 | 27.5459 | 17.3444 | 20.8001 | 17.5646 | 24.8201 | 16.9301 | 21.0557 | 24.5725 | 23.9043 | 20.5065 | 16.9938 | 27.0339 | 22.1411 | 25.8071 | 25.4182 | 24.3991 | 21.3875 | 19.2652
2020-12-22 | 11:00 | 23.0351 | 26.5001 | 37.8001 | 27.5088 | 22.7001 | 19.1001 | 29.1001 | 20.8001 | 30.3001 | 31.1001 | 23.2001 | 20.6368 | 27.4751 | 29.0001 | 27.4087 | 24.2001 | 26.2001 | 30.1001 | 17.4001 | 22.0859 | 19.9501 | 26.7001 | 27.5603 | 17.2001 | 28.1001 | 26.1001 | 28.7001 | 23.2001 | 30.1001 | 25.2001 | 25.5001 | 25.1001 | 30.4001 | 23.2368 | 16.9001 | 25.2009 | 26.1005 | 22.9009 | 31.2001 | 26.2334 | 25.9001 | 24.3311 | 27.3001 | 26.5422 | 24.0408 | 20.0001 | 21.2001 | 24.0468 | 23.0043 | 21.8101 | 20.4926 | 22.0859 | 21.0676 | 26.2493 | 18.1569 | 24.8001 | 22.3599 | 26.4101 | 17.9293 | 23.6411 | 25.7048 | 27.4026 | 20.7168 | 19.9491 | 29.9909 | 24.4544 | 28.6089 | 25.5366 | 26.8786 | 23.5222 | 21.8568
2020-12-22 | 12:00 | 25.7726 | 27.9001 | 33.3001 | 29.7668 | 24.6001 | 20.2001 | 30.5001 | 22.4001 | 32.2001 | 34.1001 | 23.1001 | 22.9968 | 29.0584 | 30.8001 | 29.6918 | 24.2001 | 27.3859 | 31.6001 | 18.8001 | 21.9993 | 21.4034 | 27.7001 | 28.4936 | 17.5001 | 28.3001 | 28.1001 | 31.8001 | 25.2001 | 32.6001 | 27.4001 | 25.1001 | 27.1001 | 31.5001 | 25.7876 | 17.3001 | 25.6188 | 27.7501 | 25.9143 | 31.9001 | 25.5331 | 27.1001 | 24.6494 | 28.8001 | 28.5834 | 24.3863 | 21.3001 | 22.4001 | 25.9168 | 25.6926 | 23.7151 | 22.6918 | 21.9993 | 22.9609 | 25.6234 | 19.1526 | 25.2001 | 25.6908 | 27.4501 | 19.8937 | 26.1885 | 26.4131 | 30.5218 | 24.4012 | 22.5986 | 33.0083 | 27.1658 | 30.938 | 25.6533 | 28.7507 | 24.0473 | 24.4563
2020-12-22 | 13:00 | 27.9276 | 28.2001 | 33.2001 | 31.5321 | 25.8001 | 21.3001 | 28.4001 | 23.8001 | 31.1001 | 35.5001 | 23.2001 | 24.959 | 30.5134 | 32.5001 | 31.1903 | 24.8001 | 29.3426 | 33.6001 | 18.5001 | 20.8434 | 23.6534 | 28.1001 | 29.6959 | 17.3001 | 28.9001 | 29.7001 | 33.8001 | 27.3001 | 33.4001 | 28.5001 | 26.0001 | 28.6001 | 32.6001 | 28.3509 | 17.2001 | 25.6359 | 29.057 | 28.3026 | 32.7001 | 25.9251 | 28.4001 | 24.6634 | 30.2001 | 30.4738 | 24.5594 | 22.4001 | 23.3001 | 27.9893 | 28.3784 | 25.6076 | 24.645 | 20.8434 | 24.4001 | 24.7334 | 21.2788 | 27.0001 | 27.9424 | 28.3301 | 21.2641 | 28.1557 | 28.4953 | 32.172 | 27.387 | 24.65 | 35.8697 | 28.8425 | 33.061 | 25.7566 | 30.5504 | 24.5848 | 26.212
2020-12-22 | 14:00 | 30.0751 | 27.2001 | 32.5001 | 32.8883 | 26.0001 | 21.3001 | 26.9001 | 24.8001 | 30.8001 | 35.8001 | 23.2001 | 25.5932 | 32.1181 | 33.7001 | 32.3965 | 24.8001 | 30.6651 | 34.6001 | 18.1001 | 20.8743 | 26.7268 | 27.9001 | 30.8463 | 18.1001 | 29.4001 | 31.0001 | 33.7001 | 29.0001 | 33.0001 | 29.6001 | 26.5001 | 29.6001 | 32.9001 | 30.5584 | 17.4001 | 26.2626 | 30.2983 | 30.2018 | 33.0001 | 26.2501 | 29.4001 | 25.2941 | 31.0001 | 31.9234 | 24.9244 | 23.1001 | 24.2001 | 29.9226 | 30.6101 | 27.8476 | 25.6625 | 20.8743 | 23.9001 | 23.5876 | 22.4776 | 25.6001 | 29.4788 | 29.0701 | 22.7324 | 28.9394 | 27.658 | 33.5998 | 29.7287 | 26.2578 | 37.825 | 30.4043 | 34.5599 | 25.9427 | 32.0735 | 24.4161 | 27.2135
2020-12-22 | 15:00 | 30.9951 | 25.8001 | 34.1001 | 33.6208 | 26.2001 | 22.3001 | 26.8001 | 25.2001 | 30.8001 | 35.6001 | 24.1001 | 25.3739 | 32.8927 | 34.6001 | 33.2624 | 24.5001 | 31.8059 | 32.8001 | 18.3001 | 21.1251 | 30.1826 | 27.1001 | 30.6596 | 16.7001 | 28.3001 | 31.2001 | 33.5001 | 30.0001 | 33.9001 | 30.2001 | 26.7001 | 30.1001 | 31.9001 | 31.5359 | 17.6001 | 26.8479 | 31.6063 | 30.7976 | 32.8001 | 26.7273 | 30.4001 | 25.8689 | 31.8001 | 32.5543 | 25.7516 | 23.8001 | 24.4001 | 31.0109 | 32.1276 | 28.9426 | 25.5148 | 21.1251 | 24.3601 | 22.5468 | 26.0561 | 23.9001 | 30.1101 | 30.0101 | 23.228 | 29.8055 | 27.6189 | 35.4854 | 30.7129 | 28.0698 | 38.611 | 31.6711 | 35.1474 | 26.0933 | 33.7634 | 24.5717 | 27.8727
2020-12-22 | 16:00 | 31.9076 | 25.5001 | 38.1001 | 34.0701 | 26.2001 | 22.2001 | 25.9001 | 25.0001 | 29.5001 | 33.7001 | 23.5001 | 24.6931 | 33.5338 | 34.3001 | 33.5481 | 23.4001 | 32.2684 | 32.1001 | 17.1001 | 21.6064 | 32.3609 | 26.5001 | 29.9709 | 16.2001 | 27.4001 | 30.0001 | 33.6001 | 30.6001 | 34.7001 | 30.2001 | 26.6001 | 30.1001 | 30.6001 | 32.1209 | 16.2001 | 27.3388 | 32.1753 | 31.8351 | 32.4001 | 27.1148 | 30.6001 | 26.4628 | 32.6001 | 32.8536 | 26.3886 | 24.5001 | 24.9001 | 32.1659 | 33.3718 | 29.9601 | 24.6789 | 21.6064 | 24.5968 | 21.6951 | 26.7868 | 22.8001 | 30.4701 | 30.4101 | 23.5154 | 30.5028 | 27.4234 | 35.9718 | 30.9735 | 28.4637 | 37.8672 | 32.3329 | 36.0959 | 26.2472 | 34.9392 | 23.8836 | 27.7228
2020-12-22 | 17:00 | 31.9726 | 24.5001 | 34.4001 | 33.6111 | 25.0001 | 21.4001 | 24.9001 | 24.4001 | 27.7001 | 32.2001 | 22.4001 | 23.8056 | 33.1499 | 33.7001 | 33.5193 | 23.2001 | 32.0801 | 31.8001 | 16.0001 | 20.9018 | 32.7734 | 25.8001 | 30.2634 | 15.6001 | 25.0001 | 29.3001 | 33.3001 | 30.9001 | 34.6001 | 30.1001 | 25.3001 | 29.7001 | 29.3001 | 32.3884 | 15.8001 | 27.5154 | 31.7638 | 31.9726 | 31.2001 | 27.2374 | 29.9001 | 26.7879 | 31.2001 | 32.3611 | 26.4029 | 24.8001 | 24.5001 | 32.7051 | 33.0951 | 30.1351 | 24.1256 | 20.9018 | 23.6851 | 21.8301 | 26.5526 | 20.9001 | 29.8001 | 29.6201 | 23.335 | 31.7729 | 26.6034 | 35.8279 | 31.2989 | 28.2854 | 37.3353 | 33.0818 | 36.4686 | 26.298 | 35.5401 | 23.0227 | 27.3309
2020-12-22 | 18:00 | 31.1901 | 22.0001 | 27.4001 | 32.3103 | 23.8001 | 20.3001 | 24.2001 | 23.3001 | 25.5001 | 30.1001 | 20.7001 | 23.0638 | 32.0745 | 32.1001 | 32.4519 | 21.7001 | 31.9393 | 30.0001 | 15.6001 | 20.2859 | 32.0818 | 24.1001 | 29.6468 | 14.2001 | 23.2001 | 28.7001 | 32.5001 | 30.5001 | 32.4001 | 29.0001 | 23.6001 | 28.3001 | 28.1001 | 31.9059 | 15.6001 | 26.3179 | 30.8052 | 31.7259 | 28.7001 | 26.1236 | 27.7001 | 25.7251 | 27.4001 | 30.8886 | 25.2929 | 22.8001 | 23.2001 | 32.5559 | 33.1259 | 29.9226 | 23.1188 | 20.2859 | 22.1093 | 22.9468 | 25.5301 | 18.4001 | 28.7733 | 28.5801 | 22.9701 | 31.6964 | 26.7388 | 33.7607 | 29.8652 | 27.0913 | 37.0306 | 32.7908 | 36.512 | 26.3849 | 35.5999 | 21.6484 | 27.022
2020-12-22 | 19:00 | 29.5301 | 19.2001 | 20.7001 | 31.0465 | 21.2001 | 18.5001 | 21.6001 | 20.9001 | 21.4001 | 26.6001 | 18.8001 | 21.7713 | 30.6787 | 28.5001 | 31.1131 | 19.8001 | 31.0434 | 26.4001 | 15.6001 | 19.3668 | 28.0734 | 20.9001 | 28.2751 | 11.9001 | 19.8001 | 26.3001 | 30.7001 | 29.3001 | 29.8001 | 27.0001 | 20.7001 | 26.2001 | 25.6001 | 30.9859 | 15.5001 | 24.4576 | 29.6465 | 30.8418 | 26.2001 | 24.1589 | 24.4001 | 23.9574 | 23.3001 | 28.7799 | 23.6633 | 19.7001 | 21.1001 | 31.8476 | 32.1709 | 28.8276 | 21.9513 | 19.3668 | 21.0043 | 23.4426 | 26.8014 | 14.8001 | 26.6617 | 27.0701 | 21.8701 | 30.7667 | 24.8582 | 31.447 | 28.131 | 26.131 | 35.1909 | 32.7082 | 35.1868 | 26.4164 | 34.6479 | 20.27 | 25.7785
2020-12-22 | 20:00 | 26.7901 | 16.0001 | 17.2001 | 28.8795 | 18.6001 | 17.1001 | 19.2001 | 18.3001 | 18.1001 | 23.9001 | 17.2001 | 19.9338 | 28.3451 | 23.9001 | 28.9794 | 17.5001 | 28.8151 | 23.1001 | 15.8001 | 17.8226 | 25.3968 | 19.1001 | 25.3868 | 11.2001 | 18.2001 | 23.3001 | 28.7001 | 25.6001 | 26.5001 | 24.0001 | 17.7001 | 23.5001 | 22.5001 | 29.3743 | 15.5001 | 21.5376 | 27.6711 | 29.1968 | 24.5001 | 21.4013 | 20.8001 | 21.3801 | 20.6001 | 25.7681 | 21.3713 | 17.2001 | 18.8001 | 29.6168 | 30.5876 | 26.3651 | 20.0105 | 17.8226 | 19.6359 | 22.0668 | 25.1555 | 13.1001 | 23.5301 | 25.8501 | 19.2101 | 29.6184 | 23.5649 | 28.4832 | 26.2787 | 24.2442 | 33.2627 | 32.2872 | 33.8083 | 26.3826 | 33.4208 | 19.5562 | 23.3981
2020-12-22 | 21:00 | 23.9251 | 15.0001 | 15.2001 | 26.5124 | 16.8001 | 16.3001 | 18.6001 | 16.9001 | 16.4001 | 22.1001 | 16.1001 | 17.9212 | 26.9251 | 22.1001 | 26.7458 | 16.6001 | 26.478 | 20.8001 | 15.1001 | 16.8451 | 22.6359 | 18.1001 | 21.3701 | 10.7001 | 17.2001 | 22.5001 | 27.2001 | 22.5001 | 24.2001 | 21.9001 | 15.0001 | 21.1001 | 20.3001 | 27.2555 | 15.5001 | 18.9678 | 25.4041 | 27.5801 | 22.2001 | 19.0416 | 19.0001 | 18.9301 | 18.3001 | 23.1496 | 19.3224 | 15.0001 | 17.0001 | 26.9043 | 28.1101 | 23.4926 | 17.8888 | 16.8451 | 19.1709 | 20.7784 | 21.3605 | 11.6001 | 19.2401 | 23.1801 | 17.2901 | 27.458 | 22.5406 | 25.5118 | 23.7033 | 22.4188 | 30.9631 | 30.5982 | 32.3994 | 26.319 | 31.4939 | 18.9205 | 20.5906
2020-12-22 | 22:00 | 21.4426 | 14.1001 | 14.1001 | 24.4204 | 16.4001 | 16.1001 | 18.2001 | 15.8001 | 14.9001 | 19.7001 | 15.0001 | 16.0004 | 25.2418 | 20.8001 | 25.0704 | 15.6001 | 24.6946 | 19.5001 | 12.4001 | 16.6693 | 20.4051 | 16.6001 | 18.9201 | 10.6001 | 16.3001 | 22.6001 | 24.4001 | 21.5001 | 23.4001 | 19.7001 | 11.8001 | 18.6001 | 19.2001 | 26.0062 | 15.4001 | 17.0809 | 24.2787 | 26.0634 | 20.1001 | 17.1834 | 17.6001 | 17.0449 | 16.5001 | 21.9204 | 17.5084 | 13.8001 | 15.4001 | 25.1843 | 26.5851 | 21.6701 | 16.5262 | 16.6693 | 18.8551 | 20.2093 | 19.0522 | 9.7001 | 18.8101 | 21.6001 | 16.1301 | 23.5913 | 21.8892 | 23.7862 | 21.3051 | 19.7068 | 28.861 | 28.6016 | 30.3889 | 26.298 | 27.1696 | 18.7649 | 18.6269
2020-12-22 | 23:00 | 20.2101 | 13.1001 | 13.1001 | 23.2784 | 15.2001 | 15.9001 | 16.2001 | 14.7001 | 13.8001 | 16.9001 | 14.1001 | 14.8827 | 23.6001 | 23.2001 | 23.445 | 14.7001 | 23.7421 | 16.4001 | 12.8001 | 16.6434 | 17.4893 | 15.1001 | 17.6554 | 10.4001 | 15.3001 | 22.2001 | 22.1001 | 21.8001 | 20.9001 | 19.2001 | 11.8001 | 17.6001 | 17.6001 | 25.1162 | 13.6001 | 15.6314 | 22.7751 | 24.9584 | 17.8001 | 14.6453 | 16.1001 | 15.4138 | 15.4001 | 20.8366 | 16.1443 | 12.6001 | 14.1001 | 23.3668 | 25.0009 | 20.3801 | 15.3961 | 16.6434 | 18.2993 | 19.3518 | 17.3762 | 8.4001 | 18.2053 | 20.4301 | 15.5801 | 20.1571 | 21.0952 | 22.2776 | 19.4192 | 18.3792 | 26.9626 | 26.8662 | 28.7421 | 26.2134 | 25.3238 | 18.5829 | 17.4064
2020-12-23 | 0:00 | 18.7676 | 12.4001 | 13.0001 | 21.9113 | 13.7001 | 15.5001 | 15.6001 | 13.8001 | 13.0001 | 15.8001 | 13.2001 | 14.3577 | 22.4251 | 21.2001 | 21.6697 | 13.9001 | 22.9587 | 14.0001 | 12.7001 | 16.5826 | 15.9868 | 14.5001 | 16.3357 | 10.2001 | 14.0001 | 21.4001 | 20.9001 | 20.3001 | 18.8001 | 17.4001 | 12.9001 | 16.2001 | 16.4001 | 24.3112 | 12.7001 | 14.6449 | 21.4918 | 22.9668 | 16.6001 | 13.3018 | 15.9001 | 13.9946 | 15.1001 | 20.8613 | 14.5609 | 11.3001 | 11.9001 | 23.0576 | 23.6393 | 18.8001 | 15.3235 | 16.5826 | 17.8743 | 18.7093 | 16.5887 | 7.3001 | 16.6201 | 18.8501 | 14.9101 | 19.6098 | 20.7384 | 22.0638 | 18.6615 | 17.4148 | 25.6308 | 25.4269 | 27.3849 | 26.0926 | 23.7373 | 18.2754 | 16.1403
2020-12-23 | 1:00 | 17.4501 | 11.8001 | 12.6001 | 20.7777 | 12.8001 | 14.2001 | 15.6001 | 13.5001 | 11.7001 | 14.7001 | 12.9001 | 13.8452 | 21.6027 | 18.6001 | 20.6276 | 13.6001 | 20.397 | 12.6001 | 12.4001 | 17.0151 | 15.7184 | 14.9001 | 15.9562 | 10.2001 | 13.3001 | 20.3001 | 20.0001 | 19.1001 | 16.7001 | 15.6001 | 10.8001 | 14.2001 | 15.5001 | 18.2001 | 11.7001 | 13.9899 | 20.9834 | 23.0576 | 13.5001 | 13.2549 | 15.1001 | 13.3051 | 13.3001 | 18.5276 | 13.2739 | 10.8001 | 11.1001 | 22.1726 | 23.6659 | 17.7226 | 15.2019 | 17.0151 | 17.0059 | 16.9926 | 16.532 | 7.3001 | 15.8855 | 17.9401 | 13.9401 | 19.6098 | 20.5485 | 21.8818 | 17.653 | 16.5915 | 24.2204 | 24.5281 | 26.1895 | 25.9934 | 21.6131 | 17.5655 | 15.0886
2020-12-23 | 2:00 | 16.6376 | 11.0001 | 12.6001 | 19.5606 | 12.1001 | 13.6001 | 17.5001 | 12.6001 | 10.7001 | 12.8001 | 12.8001 | 13.9344 | 20.8834 | 19.4001 | 19.8355 | 13.3001 | 18.9778 | 11.8001 | 12.2001 | 17.2101 | 15.5334 | 15.8001 | 15.1268 | 9.7001 | 13.0001 | 19.4001 | 20.7001 | 17.8001 | 15.8001 | 13.5001 | 11.1001 | 12.8001 | 14.8001 | 16.9001 | 10.3001 | 12.9578 | 19.7105 | 22.6284 | 11.5001 | 12.4396 | 14.4001 | 12.6504 | 10.4001 | 17.5272 | 12.6563 | 10.2001 | 10.4001 | 21.8234 | 22.8168 | 16.7201 | 15.146 | 17.2101 | 16.0251 | 15.7968 | 16.3121 | 6.8001 | 15.6704 | 17.0401 | 13.0401 | 16.9266 | 20.5484 | 21.004 | 16.5133 | 15.0206 | 22.7473 | 24.3627 | 24.9281 | 25.8749 | 20.1186 | 17.1624 | 14.8993
2020-12-23 | 3:00 | 16.0776 | 10.8001 | 12.4001 | 18.3602 | 11.1001 | 13.3001 | 19.5001 | 11.7001 | 10.1001 | 13.1001 | 12.6001 | 13.1519 | 19.8334 | 21.1001 | 18.9852 | 12.7001 | 18.3353 | 11.9001 | 11.9001 | 17.0418 | 15.1893 | 17.2001 | 14.5664 | 9.4001 | 12.6001 | 18.6001 | 20.8001 | 15.8001 | 15.0001 | 11.5001 | 10.8001 | 12.7001 | 14.3001 | 21.3311 | 10.8001 | 12.1906 | 19.0602 | 21.0034 | 10.5001 | 11.5844 | 13.7001 | 11.6858 | 9.6001 | 16.4019 | 11.5511 | 9.1001 | 10.3001 | 20.3926 | 21.2276 | 16.2576 | 14.6694 | 17.0418 | 15.8809 | 14.8393 | 15.5144 | 4.0001 | 15.2367 | 15.3701 | 12.284 | 14.8978 | 20.1525 | 19.6681 | 16.1002 | 13.4577 | 21.6281 | 23.2574 | 23.7843 | 25.7413 | 18.4356 | 17.3324 | 14.5933
2020-12-23 | 4:00 | 15.6151 | 10.1001 | 13.2001 | 17.8766 | 10.8001 | 13.3001 | 20.2001 | 10.7001 | 9.7001 | 13.6001 | 12.7001 | 13.1552 | 19.3418 | 20.0001 | 18.4098 | 12.3001 | 17.0295 | 11.9001 | 11.9001 | 16.1726 | 15.1809 | 17.4001 | 14.0524 | 9.1001 | 12.8001 | 18.2001 | 19.4001 | 14.8001 | 13.8001 | 12.0001 | 10.1001 | 12.4001 | 13.9001 | 19.5293 | 10.7001 | 11.4403 | 18.1098 | 19.7926 | 10.0001 | 10.7896 | 13.6001 | 11.2711 | 7.3001 | 15.4425 | 10.0641 | 8.2001 | 9.3001 | 18.8276 | 19.2118 | 15.8651 | 14.1144 | 16.1726 | 15.7193 | 13.9926 | 15.2418 | 2.3001 | 14.66 | 14.3601 | 12.1401 | 14.0732 | 20.1578 | 19.1809 | 15.687 | 12.5418 | 20.6445 | 22.0251 | 22.6922 | 25.6719 | 16.7657 | 17.5129 | 14.5001
2020-12-23 | 5:00 | 14.8976 | 9.6001 | 13.3001 | 17.3345 | 11.0001 | 13.4001 | 18.4001 | 10.8001 | 11.6001 | 13.7001 | 12.6001 | 12.7068 | 18.6918 | 16.9001 | 17.7678 | 12.8001 | 16.841 | 11.9001 | 11.2001 | 15.8051 | 15.0859 | 17.4001 | 13.6283 | 9.2001 | 12.1001 | 17.7001 | 17.9001 | 14.0001 | 13.6001 | 11.7001 | 9.8001 | 11.0001 | 13.6001 | 18.2551 | 11.7001 | 10.7718 | 17.8761 | 18.2859 | 9.3001 | 10.0966 | 12.3001 | 10.5121 | 6.6001 | 14.4089 | 9.1103 | 7.9001 | 9.4001 | 17.8526 | 18.2893 | 15.2526 | 13.2519 | 15.8051 | 15.4426 | 13.5551 | 14.8934 | 1.6001 | 12.8902 | 13.8697 | 12.3201 | 13.1672 | 19.8844 | 19.0018 | 15.1914 | 11.7635 | 19.6531 | 20.7329 | 21.5356 | 25.5365 | 15.5801 | 17.4701 | 14.5801
2020-12-23 | 6:00 | 14.5701 | 11.1001 | 13.3001 | 16.4758 | 11.4001 | 12.0001 | 18.7001 | 11.6001 | 13.3001 | 13.7001 | 13.2001 | 12.0459 | 18.5508 | 14.3001 | 17.0175 | 13.5001 | 15.7743 | 11.9001 | 11.0001 | 15.6326 | 14.8359 | 17.3001 | 13.4796 | 9.3001 | 13.6001 | 18.2001 | 18.1001 | 14.6001 | 15.4001 | 11.2001 | 10.2001 | 12.1001 | 13.7001 | 15.3368 | 11.7001 | 10.2504 | 17.6841 | 16.8826 | 9.6001 | 9.4221 | 13.7001 | 9.8474 | 8.8001 | 14.0338 | 7.9872 | 9.4001 | 10.4001 | 17.0593 | 17.7526 | 14.8001 | 12.1784 | 15.6326 | 15.4293 | 13.0601 | 14.9976 | 2.1001 | 11.7901 | 13.9901 | 12.8128 | 12.7144 | 19.8843 | 19.0034 | 15.026 | 11.0022 | 19.0976 | 19.5022 | 20.5529 | 25.4216 | 15.6399 | 17.4302 | 14.4501
2020-12-23 | 7:00 | 16.1426 | 14.5001 | 17.0001 | 18.8672 | 13.2001 | 11.5001 | 22.3001 | 13.4001 | 16.5001 | 17.3001 | 15.1001 | 13.1184 | 20.0584 | 19.4001 | 20.1004 | 15.4001 | 17.2743 | 18.5001 | 11.9001 | 15.5868 | 14.9509 | 17.7001 | 13.6876 | 10.6001 | 14.2001 | 19.5001 | 19.8001 | 17.1001 | 20.2001 | 14.4001 | 14.3001 | 16.6001 | 16.8001 | 16.9718 | 13.0001 | 11.1838 | 20.6418 | 17.5434 | 17.0001 | 12.1251 | 20.2001 | 11.3938 | 18.4001 | 16.7005 | 8.7771 | 14.4001 | 12.7001 | 17.5009 | 18.6884 | 15.9051 | 13.5934 | 15.5868 | 15.1068 | 15.8084 | 15.1551 | 9.6001 | 11.8727 | 14.8311 | 13.7058 | 12.3617 | 19.3377 | 19.0051 | 14.3652 | 11.1547 | 18.7444 | 18.4964 | 19.488 | 25.3843 | 14.6559 | 17.5135 | 14.4204
2020-12-23 | 8:00 | 18.5726 | 17.2001 | 20.7001 | 22.9001 | 15.6001 | 13.0001 | 25.5001 | 15.9001 | 20.8001 | 24.1001 | 17.4001 | 16.3301 | 22.2668 | 25.0001 | 24.2418 | 16.6001 | 21.3434 | 24.8001 | 13.0001 | 16.1743 | 16.6651 | 20.3001 | 16.7929 | 15.2001 | 18.6001 | 21.6001 | 21.3001 | 19.1001 | 24.4001 | 19.7001 | 17.6001 | 20.3001 | 19.3001 | 19.0593 | 13.9001 | 13.8638 | 23.9418 | 18.7851 | 21.7001 | 18.6001 | 21.6001 | 14.4136 | 21.9001 | 21.6084 | 12.0816 | 16.5001 | 15.4001 | 18.7268 | 19.9951 | 18.1401 | 16.3626 | 16.1743 | 15.7126 | 21.4359 | 16.8352 | 13.8001 | 12.5797 | 19.3275 | 16.0825 | 14.4129 | 19.9301 | 20.0195 | 15.2245 | 11.5101 | 19.2768 | 18.3314 | 19.9632 | 25.3675 | 17.2779 | 17.8956 | 16.148
2020-12-23 | 9:00 | 21.3751 | 19.5001 | 27.2001 | 25.3321 | 17.7001 | 15.3001 | 27.7001 | 17.2001 | 24.0001 | 26.7001 | 19.9001 | 19.1519 | 24.7251 | 27.4001 | 26.7987 | 19.0001 | 22.6701 | 28.0001 | 14.4001 | 17.0626 | 18.8576 | 23.0001 | 22.9584 | 16.8001 | 21.3001 | 23.5001 | 24.5001 | 20.0001 | 27.4001 | 22.9001 | 21.9001 | 22.9001 | 21.9001 | 20.8084 | 15.2001 | 18.2208 | 24.9168 | 19.9034 | 24.7001 | 23.9001 | 22.9001 | 17.8418 | 23.9001 | 24.2251 | 17.0006 | 17.5001 | 17.3001 | 20.5593 | 21.7776 | 20.6001 | 19.2044 | 17.0626 | 16.8051 | 24.3143 | 17.4007 | 18.3001 | 15.5089 | 23.6367 | 17.6933 | 19.7327 | 24.9594 | 22.6051 | 18.4039 | 15.5981 | 23.1611 | 19.7226 | 22.1019 | 25.7443 | 21.7382 | 18.4267 | 18.811
2020-12-23 | 10:00 | 23.6326 | 22.4001 | 32.8001 | 27.5317 | 18.4001 | 15.6001 | 30.3001 | 17.6001 | 24.6001 | 30.1001 | 22.6001 | 21.1352 | 27.1751 | 29.5001 | 28.5067 | 22.3001 | 25.0076 | 30.4001 | 15.3001 | 19.234 | 20.0068 | 24.4001 | 25.3043 | 17.2001 | 23.7001 | 25.3001 | 27.8001 | 22.5001 | 30.4001 | 25.3001 | 24.8001 | 24.7001 | 24.2001 | 23.1109 | 16.1001 | 22.4324 | 26.3418 | 22.8659 | 28.3001 | 27.6501 | 24.1001 | 21.9508 | 26.0001 | 26.6418 | 21.5836 | 19.3001 | 19.5001 | 22.9743 | 24.2168 | 23.0151 | 21.0027 | 19.234 | 17.8118 | 25.4443 | 18.0401 | 21.0001 | 19.9824 | 25.3204 | 18.7338 | 22.5603 | 27.7832 | 27.4151 | 22.3006 | 19.8427 | 26.9219 | 21.5803 | 25.2222 | 25.7904 | 24.3781 | 19.6356 | 20.9462
2020-12-23 | 11:00 | 26.3051 | 25.4001 | 37.8001 | 30.198 | 20.1001 | 17.5001 | 31.4001 | 18.9001 | 26.1001 | 32.4001 | 25.1001 | 23.1358 | 29.2584 | 31.7001 | 30.2063 | 24.9001 | 27.2509 | 32.1001 | 16.0001 | 20.4748 | 20.2601 | 26.7001 | 26.1321 | 18.7001 | 26.0001 | 27.0001 | 30.0001 | 25.2001 | 33.5001 | 27.7001 | 25.4001 | 27.1001 | 27.1001 | 25.7434 | 17.5001 | 24.5434 | 28.5834 | 25.4151 | 30.9001 | 28.3001 | 26.2001 | 23.6929 | 27.7001 | 28.8834 | 23.5811 | 20.6001 | 21.1001 | 25.7751 | 27.3734 | 24.8001 | 22.2866 | 20.4748 | 19.6909 | 24.8159 | 17.3548 | 23.0001 | 24.7198 | 26.7147 | 19.7413 | 24.6941 | 27.9749 | 28.7909 | 25.9102 | 22.8144 | 30.8 | 23.6333 | 28.313 | 25.7735 | 27.8026 | 21.3428 | 23.2511
2020-12-23 | 12:00 | 28.1551 | 27.9001 | 33.0001 | 32.8035 | 22.5001 | 19.1001 | 31.4001 | 20.5001 | 27.7001 | 33.3001 | 26.1001 | 22.4249 | 31.7918 | 32.9001 | 32.2035 | 26.5001 | 28.5001 | 33.7001 | 16.4001 | 22.2218 | 20.7001 | 27.1001 | 27.1831 | 19.2001 | 27.0001 | 29.2001 | 32.7001 | 27.9001 | 34.8001 | 29.1001 | 25.4001 | 28.7001 | 29.1001 | 28.0759 | 18.1001 | 25.0998 | 30.2393 | 27.7743 | 31.9001 | 27.7751 | 27.9001 | 24.2863 | 29.3001 | 30.9767 | 24.2718 | 21.9001 | 21.8001 | 27.8834 | 29.0732 | 26.7551 | 22.37 | 22.2218 | 21.8084 | 24.1943 | 18.8956 | 25.3001 | 28.0305 | 27.9801 | 21.3302 | 26.7535 | 27.81 | 30.5373 | 28.7649 | 25.0216 | 34.1215 | 26.7602 | 31.0869 | 26.0472 | 30.6444 | 22.1917 | 25.011
2020-12-23 | 13:00 | 29.8851 | 28.5001 | 32.7001 | 34.1361 | 24.0001 | 20.6001 | 29.7001 | 22.1001 | 28.3001 | 32.6001 | 25.7001 | 22.7424 | 33.6278 | 34.5001 | 33.6028 | 25.9001 | 29.6476 | 36.7001 | 15.7001 | 22.5884 | 22.9001 | 26.9001 | 28.4601 | 19.3001 | 27.3001 | 30.7001 | 33.5001 | 29.9001 | 36.7001 | 30.5001 | 25.8001 | 30.5001 | 30.4001 | 29.7284 | 17.9001 | 25.3648 | 31.7139 | 29.6651 | 32.7001 | 27.9751 | 29.0001 | 24.4138 | 30.9001 | 32.8775 | 24.0294 | 22.5001 | 22.9001 | 29.8734 | 31.3374 | 27.6751 | 22.4807 | 22.5884 | 23.3626 | 23.6968 | 20.4539 | 27.5001 | 30.6413 | 29.2501 | 23.3921 | 28.7111 | 27.5017 | 30.8845 | 30.2734 | 26.5659 | 36.647 | 28.9028 | 33.2836 | 26.2303 | 33.0794 | 23.0796 | 26.7146
2020-12-23 | 14:00 | 31.4301 | 29.3001 | 31.9001 | 34.9687 | 25.3001 | 21.2001 | 29.2001 | 23.2001 | 28.3001 | 31.8001 | 26.1001 | 23.4339 | 34.0437 | 35.3001 | 34.3584 | 25.7001 | 31.4651 | 35.5001 | 17.1001 | 22.8734 | 23.9001 | 27.1001 | 29.5249 | 19.5001 | 27.5001 | 30.6001 | 34.2001 | 31.2001 | 36.6001 | 31.4001 | 26.1001 | 31.4001 | 31.4001 | 31.4076 | 17.6001 | 25.8206 | 32.602 | 31.2193 | 33.1001 | 27.6751 | 30.8001 | 24.8958 | 32.3001 | 33.4934 | 24.4874 | 22.5001 | 23.5001 | 31.7293 | 32.9087 | 28.6676 | 23.8231 | 22.8734 | 25.1959 | 23.9209 | 20.4039 | 29.2001 | 31.81 | 29.9601 | 24.1519 | 29.8463 | 28.0848 | 32.1398 | 31.4687 | 27.0261 | 38.5655 | 31.0933 | 35.139 | 26.4164 | 35.3146 | 23.4817 | 28.6415
2020-12-23 | 15:00 | 31.8851 | 28.4001 | 34.8001 | 35.4346 | 25.8001 | 21.7001 | 27.1001 | 24.0001 | 28.4001 | 30.5001 | 26.0001 | 24.2209 | 34.8929 | 36.2001 | 35.0918 | 26.3001 | 32.7793 | 34.8001 | 18.4001 | 23.3368 | 24.5001 | 27.2001 | 31.1513 | 19.4001 | 26.4001 | 30.3001 | 34.9001 | 32.0001 | 36.0001 | 31.5001 | 25.9001 | 31.3001 | 31.4001 | 32.6218 | 18.3001 | 26.2946 | 33.3429 | 32.1218 | 32.7001 | 27.2251 | 31.2001 | 25.1828 | 32.8001 | 30.4132 | 24.9114 | 23.4001 | 23.7001 | 33.1693 | 34.5069 | 29.3426 | 24.6438 | 23.3368 | 25.6076 | 24.2809 | 20.3239 | 24.2001 | 31.504 | 30.5901 | 25.1252 | 30.8387 | 28.4391 | 33.5323 | 31.806 | 26.1103 | 39.8209 | 32.8044 | 36.9224 | 26.5501 | 36.6503 | 23.29 | 28.8172
2020-12-23 | 16:00 | 32.9551 | 26.6001 | 38.4001 | 35.7339 | 26.0001 | 22.0001 | 25.9001 | 24.4001 | 26.1001 | 29.2001 | 25.3001 | 24.3284 | 35.1339 | 36.5001 | 35.4584 | 26.5001 | 33.4118 | 33.7001 | 18.2001 | 23.418 | 24.9001 | 27.1001 | 31.0321 | 18.9001 | 26.1001 | 29.6001 | 35.2001 | 32.8001 | 34.4001 | 31.2001 | 25.6001 | 31.6001 | 31.0001 | 33.6643 | 19.0001 | 26.4319 | 34.1006 | 33.0501 | 32.1001 | 27.2001 | 31.4001 | 25.6413 | 33.2001 | 30.7628 | 25.2253 | 26.0001 | 23.8001 | 34.0226 | 35.4434 | 29.8926 | 24.2772 | 23.418 | 25.6451 | 24.0368 | 21.6305 | 23.5001 | 31.3494 | 29.9901 | 24.6363 | 30.8257 | 27.8532 | 34.1584 | 30.8374 | 26.5517 | 40.475 | 34.1884 | 37.7426 | 26.6533 | 37.3524 | 23.0583 | 29.6107
2020-12-23 | 17:00 | 33.2176 | 24.7001 | 32.8001 | 35.2499 | 26.2001 | 22.0001 | 23.9001 | 24.9001 | 24.6001 | 27.4001 | 23.8001 | 23.9834 | 34.7665 | 35.4001 | 35.1251 | 26.1001 | 34.0634 | 31.9001 | 17.6001 | 23.5337 | 24.7001 | 26.4001 | 30.5326 | 18.0001 | 24.7001 | 28.7001 | 35.2001 | 32.8001 | 33.4001 | 29.8001 | 25.0001 | 31.1001 | 30.8001 | 34.3709 | 18.4001 | 26.5289 | 33.8164 | 33.7601 | 31.1001 | 26.2751 | 30.2001 | 25.6979 | 31.6001 | 30.3208 | 25.5408 | 25.1001 | 23.8001 | 34.5518 | 35.1384 | 30.5476 | 23.8655 | 23.5337 | 25.8501 | 23.3068 | 21.4338 | 22.4001 | 30.5501 | 29.6801 | 24.009 | 30.8057 | 27.4235 | 34.0029 | 29.6549 | 25.9429 | 39.6778 | 34.6914 | 38.079 | 26.7887 | 38.0751 | 22.14 | 28.7245
2020-12-23 | 18:00 | 31.9026 | 22.5001 | 27.8001 | 34.0074 | 24.9001 | 20.9001 | 21.8001 | 24.5001 | 22.5001 | 25.5001 | 21.7001 | 23.1451 | 33.7918 | 32.9001 | 34.2084 | 25.0001 | 34.2901 | 29.0001 | 16.5001 | 22.8879 | 24.3001 | 24.5001 | 29.7818 | 16.7001 | 21.8001 | 28.0001 | 34.6001 | 32.4001 | 29.3001 | 27.8001 | 23.6001 | 28.8001 | 29.8001 | 34.5993 | 18.2001 | 26.4174 | 32.7324 | 33.9551 | 28.7001 | 26.0051 | 27.2001 | 25.6381 | 28.6001 | 29.5121 | 25.3126 | 23.1001 | 23.3001 | 34.4293 | 34.9718 | 30.2076 | 23.3954 | 22.8879 | 25.2309 | 23.1268 | 22.088 | 20.5001 | 29.5601 | 29.5501 | 22.9622 | 30.2461 | 26.4868 | 33.394 | 27.7168 | 26.3719 | 37.782 | 35.2696 | 38.0732 | 26.899 | 38.0245 | 21.8265 | 27.0728
2020-12-23 | 19:00 | 29.5276 | 19.1001 | 20.8001 | 31.8201 | 22.2001 | 18.7001 | 19.8001 | 23.3001 | 19.2001 | 22.0001 | 18.9001 | 21.3318 | 31.5918 | 29.1001 | 32.1501 | 21.5001 | 33.3476 | 24.1001 | 15.1001 | 22.4529 | 22.4001 | 21.2001 | 27.9218 | 13.0001 | 19.2001 | 26.1001 | 32.2001 | 30.8001 | 25.4001 | 25.2001 | 20.8001 | 25.7001 | 27.0001 | 33.8034 | 17.6001 | 24.7109 | 30.6001 | 33.7176 | 25.8001 | 24.3888 | 24.2001 | 24.1779 | 23.8001 | 26.8951 | 23.9784 | 19.8001 | 22.0001 | 33.8093 | 33.4181 | 28.8726 | 21.8812 | 22.4529 | 24.3301 | 23.4218 | 22.2487 | 17.3001 | 27.5301 | 27.9401 | 21.9401 | 30.5209 | 25.8005 | 29.2493 | 27.0655 | 25.104 | 33.8181 | 35.1042 | 37.0435 | 26.9071 | 37.5361 | 20.7181 | 25.2697
2020-12-23 | 20:00 | 26.1351 | 16.3001 | 17.2001 | 29.9113 | 18.8001 | 15.5001 | 18.4001 | 19.6001 | 16.7001 | 18.6001 | 16.6001 | 19.0501 | 29.2501 | 25.1001 | 29.7501 | 17.8001 | 31.0884 | 20.1001 | 14.3001 | 20.7761 | 20.0001 | 19.1001 | 25.2134 | 11.3001 | 17.6001 | 23.0001 | 26.6001 | 26.2001 | 21.8001 | 21.9001 | 17.7001 | 23.3001 | 23.3001 | 30.6626 | 15.8001 | 21.6649 | 28.1863 | 31.5501 | 24.2001 | 21.4958 | 21.2001 | 21.3996 | 20.5001 | 23.6751 | 21.4041 | 16.8001 | 19.2001 | 29.8126 | 29.9234 | 25.5751 | 19.1154 | 20.7761 | 22.5709 | 21.4584 | 20.9579 | 15.0001 | 24.9501 | 26.5101 | 20.0501 | 28.89 | 24.2593 | 26.869 | 25.0203 | 23.6051 | 31.2472 | 34.1664 | 34.5826 | 26.9071 | 35.0588 | 19.6248 | 23.8572
2020-12-23 | 21:00 | 23.5776 | 15.2001 | 15.6001 | 27.461 | 16.2001 | 14.3001 | 17.1001 | 16.5001 | 15.3001 | 16.6001 | 15.8001 | 16.9771 | 27.7584 | 21.6001 | 27.3251 | 16.2001 | 28.1361 | 17.5001 | 13.8001 | 17.827 | 17.9001 | 18.2001 | 22.3318 | 10.9001 | 16.6001 | 21.8001 | 24.4001 | 23.3001 | 20.4001 | 19.8001 | 14.7001 | 21.1001 | 21.5001 | 26.9795 | 14.2001 | 18.9549 | 26.436 | 27.4193 | 22.7001 | 18.9821 | 18.5001 | 18.7108 | 19.2001 | 20.7668 | 19.1978 | 14.9001 | 15.9001 | 26.3159 | 26.7551 | 23.0301 | 17.072 | 17.827 | 19.6476 | 20.7601 | 18.2437 | 11.4001 | 20.4301 | 23.8601 | 17.7401 | 25.8666 | 23.424 | 23.7257 | 24.0575 | 22.2675 | 28.9947 | 30.7301 | 31.653 | 26.8096 | 32.2175 | 18.7826 | 21.2842
2020-12-23 | 22:00 | 22.0301 | 14.4001 | 14.2001 | 24.7523 | 14.0001 | 13.8001 | 15.5001 | 14.0001 | 14.6001 | 14.8001 | 15.1001 | 14.4777 | 25.8084 | 20.0001 | 25.0751 | 15.1001 | 26.3511 | 16.0001 | 13.9001 | 15.7802 | 16.9993 | 17.0001 | 19.8424 | 11.0001 | 15.8001 | 22.0001 | 22.4001 | 21.4001 | 18.6001 | 17.9001 | 11.7001 | 18.9001 | 19.1001 | 24.4053 | 13.2001 | 17.0793 | 24.2668 | 25.1559 | 20.2001 | 17.1866 | 17.4001 | 16.8659 | 18.7001 | 19.9273 | 17.6153 | 13.5001 | 15.1001 | 23.9659 | 24.7901 | 21.9951 | 14.8502 | 15.7802 | 17.6043 | 19.3418 | 16.6762 | 10.7001 | 17.6201 | 21.9301 | 16.2705 | 24.4575 | 22.4624 | 21.5412 | 22.7783 | 20.3886 | 26.2193 | 27.2018 | 29.559 | 26.7267 | 30.077 | 18.5127 | 19.2449
2020-12-23 | 23:00 | 20.3351 | 13.7001 | 13.5001 | 22.3352 | 13.0001 | 12.7001 | 14.4001 | 13.5001 | 13.2001 | 13.5001 | 14.3001 | 13.6769 | 23.3251 | 18.3001 | 23.0918 | 14.4001 | 24.5902 | 15.5001 | 13.7001 | 14.8677 | 17.1734 | 15.4001 | 18.2063 | 11.1001 | 15.3001 | 21.6001 | 20.7001 | 20.8001 | 17.3001 | 16.6001 | 11.3001 | 17.6001 | 17.7001 | 22.7611 | 13.0001 | 15.7501 | 22.0269 | 24.4251 | 19.4001 | 14.8486 | 17.3001 | 15.6949 | 15.7001 | 19.0102 | 16.2989 | 12.5001 | 13.3001 | 21.9926 | 23.7226 | 20.3326 | 13.9335 | 14.8677 | 16.1884 | 18.2601 | 16.3878 | 9.0001 | 17.0398 | 20.7701 | 15.5995 | 23.0572 | 21.7983 | 20.0401 | 20.6915 | 19.5298 | 24.8155 | 25.1963 | 27.129 | 26.6363 | 27.1712 | 18.2986 | 17.9929
2020-12-24 | 0:00 | 19.3701 | 12.8001 | 13.0001 | 20.9933 | 13.1001 | 12.0001 | 14.4001 | 13.9001 | 12.2001 | 12.9001 | 14.1001 | 13.6585 | 22.2668 | 16.8001 | 21.8418 | 14.2001 | 23.6677 | 14.0001 | 13.0001 | 14.8368 | 16.5643 | 14.5001 | 16.4054 | 10.6001 | 14.8001 | 20.3001 | 19.8001 | 19.6001 | 16.1001 | 15.2001 | 12.8001 | 16.8001 | 16.5001 | 21.471 | 12.4001 | 14.8533 | 20.2433 | 22.2868 | 17.6001 | 13.7868 | 15.8001 | 14.6881 | 14.7001 | 18.0183 | 14.8313 | 12.2001 | 11.7001 | 21.7818 | 22.6801 | 19.2801 | 14.0444 | 14.8368 | 15.0168 | 17.1418 | 15.3494 | 7.7001 | 15.7601 | 19.9101 | 14.7884 | 22.2062 | 20.9782 | 17.4598 | 19.488 | 19.0054 | 23.2374 | 23.237 | 25.8187 | 26.4689 | 25.5385 | 18.2098 | 16.8498
2020-12-24 | 1:00 | 18.5501 | 12.5001 | 12.2001 | 20.1512 | 13.2001 | 11.6001 | 14.1001 | 12.2001 | 11.4001 | 12.6001 | 14.2001 | 13.6502 | 21.1668 | 15.1001 | 21.3084 | 14.1001 | 22.3644 | 12.9001 | 13.3001 | 15.5026 | 15.7301 | 14.0001 | 15.1604 | 10.5001 | 14.0001 | 19.5001 | 18.1001 | 17.8001 | 14.9001 | 14.9001 | 12.0001 | 16.7001 | 15.6001 | 19.8876 | 10.1001 | 14.0344 | 19.3179 | 21.8076 | 16.2001 | 13.4976 | 15.8001 | 13.4936 | 13.9001 | 16.9179 | 13.4739 | 11.2001 | 11.7001 | 20.5051 | 22.3693 | 18.5401 | 14.1851 | 15.5026 | 14.0493 | 15.6443 | 14.4752 | 6.8001 | 15.2703 | 18.9301 | 13.7401 | 21.5357 | 20.9391 | 16.5515 | 19.4053 | 18.7516 | 22.7957 | 22.8754 | 24.3804 | 26.3995 | 23.4667 | 18.0062 | 15.9705
2020-12-24 | 2:00 | 18.2276 | 11.5001 | 12.2001 | 19.2925 | 13.5001 | 11.4001 | 14.5001 | 12.4001 | 12.2001 | 13.0001 | 14.2001 | 14.0009 | 20.6191 | 14.5001 | 20.8168 | 14.3001 | 21.1644 | 11.6001 | 13.0001 | 15.3868 | 15.1476 | 15.4001 | 14.7041 | 10.2001 | 13.3001 | 18.6001 | 16.0001 | 16.8001 | 14.3001 | 15.7001 | 9.4001 | 17.0001 | 14.6001 | 19.5259 | 9.8001 | 13.2604 | 18.3841 | 20.3209 | 13.4001 | 12.3988 | 14.9001 | 12.4266 | 11.7001 | 15.9672 | 12.7978 | 10.7001 | 11.5001 | 19.7551 | 21.8234 | 17.9276 | 14.4668 | 15.3868 | 13.1676 | 14.6834 | 14.1943 | 6.0001 | 15.8198 | 17.2901 | 13.3001 | 20.8276 | 20.6656 | 16.0034 | 19.3225 | 18.4638 | 22.3799 | 22.047 | 23.1233 | 26.3149 | 21.9329 | 17.8246 | 15.11
2020-12-24 | 3:00 | 18.2051 | 12.1001 | 11.8001 | 18.2755 | 13.7001 | 11.9001 | 15.0001 | 12.7001 | 13.2001 | 12.9001 | 14.2001 | 14.1084 | 19.9672 | 13.4001 | 19.3418 | 14.4001 | 19.3343 | 10.8001 | 12.5001 | 14.8434 | 14.6234 | 14.6001 | 13.9904 | 10.4001 | 13.0001 | 16.4001 | 14.4001 | 15.8001 | 14.0001 | 15.9001 | 10.1001 | 16.9001 | 14.3001 | 18.9859 | 9.4001 | 11.6036 | 17.7838 | 18.3909 | 11.7001 | 10.6301 | 14.1001 | 11.1156 | 10.3001 | 15.1836 | 11.9411 | 9.9001 | 11.5001 | 18.5601 | 20.4368 | 17.8076 | 14.6784 | 14.8434 | 12.4118 | 14.0059 | 14.3809 | 4.5001 | 14.7801 | 15.9201 | 13.1601 | 20.1174 | 20.3531 | 15.294 | 18.3311 | 17.1286 | 22.129 | 20.7868 | 22.3798 | 26.1579 | 20.4078 | 17.5293 | 14.7655
2020-12-24 | 4:00 | 18.1376 | 13.7001 | 13.2001 | 17.5834 | 13.4001 | 11.8001 | 14.3001 | 12.5001 | 13.1001 | 12.8001 | 14.0001 | 13.8776 | 18.8834 | 11.9001 | 18.4668 | 14.4001 | 17.5851 | 10.1001 | 12.3001 | 14.3001 | 14.4909 | 14.7001 | 14.3201 | 10.5001 | 13.3001 | 16.6001 | 13.5001 | 15.3001 | 12.8001 | 16.0001 | 9.6001 | 16.6001 | 14.0001 | 17.3168 | 8.7001 | 11.2694 | 17.0501 | 18.2026 | 10.9001 | 10.2596 | 13.8001 | 10.7824 | 8.8001 | 14.7251 | 10.8311 | 9.1001 | 11.4001 | 17.1476 | 18.6768 | 18.0676 | 14.5093 | 14.3001 | 11.9168 | 13.1701 | 14.5368 | 3.5001 | 13.7201 | 15.8501 | 12.8601 | 19.5283 | 20.1187 | 14.0079 | 17.483 | 15.8363 | 20.9234 | 19.5705 | 21.9425 | 26.0641 | 18.831 | 17.3109 | 14.36
2020-12-24 | 5:00 | 18.0601 | 13.9001 | 13.3001 | 16.9644 | 12.6001 | 11.7001 | 13.8001 | 11.6001 | 13.1001 | 12.7001 | 14.1001 | 13.0997 | 18.3312 | 11.4001 | 17.4501 | 14.6001 | 16.481 | 9.5001 | 12.3001 | 13.8738 | 14.4743 | 15.7001 | 12.9449 | 10.7001 | 13.4001 | 16.4001 | 12.9001 | 14.9001 | 11.8001 | 15.9001 | 9.5001 | 16.2001 | 13.7001 | 15.8859 | 8.9001 | 11.1473 | 16.7237 | 17.3851 | 10.1001 | 10.6988 | 13.8001 | 11.0461 | 7.8001 | 14.0536 | 10.5671 | 8.8001 | 10.5001 | 16.1876 | 17.0709 | 18.0051 | 13.5514 | 13.8738 | 11.4501 | 12.5722 | 14.4493 | 1.9001 | 12.6501 | 15.3001 | 11.9601 | 18.9412 | 19.6892 | 13.8498 | 15.8079 | 15.063 | 19.9009 | 18.4963 | 20.8924 | 25.9427 | 18.1734 | 17.1636 | 14.1302
2020-12-24 | 6:00 | 17.0001 | 13.9001 | 12.4001 | 15.5197 | 12.1001 | 11.3001 | 14.3001 | 11.4001 | 13.4001 | 12.8001 | 14.2001 | 11.893 | 17.4649 | 12.1001 | 16.6483 | 14.6001 | 15.9001 | 11.2001 | 12.5001 | 13.5362 | 14.4418 | 15.5001 | 12.6608 | 11.2001 | 12.6001 | 16.5001 | 15.1001 | 14.9001 | 12.6001 | 15.6001 | 9.7001 | 16.2001 | 13.5001 | 14.9201 | 10.5001 | 10.6379 | 16.1899 | 16.4884 | 10.4001 | 10.4564 | 14.4001 | 10.3024 | 9.8001 | 13.4668 | 9.3764 | 9.6001 | 9.9001 | 14.9768 | 16.1793 | 16.8901 | 12.4022 | 13.5362 | 11.3234 | 11.9543 | 14.4643 | 2.6001 | 12.1601 | 14.9701 | 11.206 | 18.4045 | 20.0421 | 13.5523 | 14.8608 | 14.8092 | 19.0749 | 18.2485 | 20.2316 | 25.8896 | 16.4128 | 17.0302 | 14.3813
2020-12-24 | 7:00 | 15.7601 | 14.2001 | 16.3001 | 16.6475 | 12.3001 | 11.5001 | 16.9001 | 13.8001 | 14.1001 | 13.8001 | 14.4001 | 11.6113 | 18.3834 | 16.6001 | 17.4834 | 14.9001 | 16.1001 | 16.7001 | 13.0001 | 14.2587 | 14.6134 | 17.6001 | 14.1009 | 12.8001 | 14.2001 | 18.2001 | 19.5001 | 17.6001 | 16.8001 | 15.4001 | 14.3001 | 16.0001 | 15.6001 | 16.4068 | 13.5001 | 11.0056 | 18.3751 | 17.0259 | 17.0001 | 13.0251 | 20.7001 | 11.5624 | 19.0001 | 15.7949 | 9.8338 | 14.2001 | 13.8001 | 16.1668 | 16.7951 | 15.4601 | 12.0113 | 14.2587 | 11.0826 | 15.1101 | 14.6334 | 9.2001 | 12.5301 | 13.9901 | 11.3595 | 17.7032 | 19.7673 | 15.5857 | 14.0887 | 14.2935 | 19.1575 | 18.0008 | 20.0661 | 25.8073 | 14.9456 | 17.4802 | 14.5777
2020-12-24 | 8:00 | 15.8351 | 16.4001 | 18.4001 | 19.9251 | 16.3001 | 11.9001 | 19.7001 | 15.8001 | 17.0001 | 19.6001 | 14.7001 | 12.2476 | 20.9251 | 22.2001 | 21.4501 | 16.0001 | 19.6001 | 19.3001 | 14.3001 | 16.7657 | 14.9818 | 20.0001 | 18.5063 | 13.8001 | 18.3001 | 20.5001 | 22.0001 | 19.0001 | 20.5001 | 17.4001 | 18.0001 | 18.0001 | 18.2001 | 18.9126 | 15.2001 | 14.6871 | 21.2751 | 18.3051 | 21.5001 | 18.7501 | 22.0001 | 14.8079 | 23.0001 | 19.9977 | 13.2516 | 15.8001 | 17.6001 | 18.4743 | 18.8966 | 14.7951 | 12.328 | 16.7657 | 12.5018 | 20.6201 | 16.0732 | 14.0001 | 12.6501 | 18.4662 | 11.7764 | 15.979 | 21.693 | 16.2943 | 13.7042 | 13.3519 | 19.8982 | 18.7244 | 20.3426 | 25.8413 | 19.5801 | 17.7502 | 16.6453
2020-12-24 | 9:00 | 18.4876 | 18.8001 | 25.7001 | 22.9418 | 19.0001 | 12.8001 | 22.2001 | 18.1001 | 20.3001 | 22.8001 | 16.9001 | 15.5651 | 22.9084 | 24.8001 | 23.7084 | 18.5001 | 23.7001 | 22.5001 | 16.5001 | 19.7057 | 18.0001 | 22.4001 | 23.3293 | 16.4001 | 21.4001 | 22.7001 | 25.3001 | 20.8001 | 23.1001 | 19.2001 | 22.5001 | 21.2001 | 21.5001 | 20.4993 | 16.3001 | 18.9049 | 23.3418 | 20.3459 | 24.9001 | 25.4251 | 23.3001 | 18.4126 | 24.5001 | 21.8918 | 18.5363 | 17.3001 | 19.3001 | 20.7784 | 20.8266 | 17.1976 | 15.1005 | 19.7057 | 14.3876 | 23.1609 | 16.3681 | 18.5001 | 14.1865 | 23.9219 | 12.3421 | 19.6475 | 22.189 | 17.5901 | 17.2602 | 16.7127 | 23.7699 | 20.6675 | 23.1782 | 26.3252 | 23.2223 | 18.0602 | 17.9984
2020-12-24 | 10:00 | 20.7926 | 21.2001 | 31.9001 | 25.2751 | 21.5001 | 14.1001 | 24.7001 | 20.2001 | 23.1001 | 24.0001 | 19.5001 | 18.4934 | 25.1668 | 27.2001 | 25.7418 | 20.5001 | 25.0001 | 24.0001 | 17.0001 | 22.2189 | 17.7001 | 24.7001 | 25.7423 | 18.4001 | 24.1001 | 25.4001 | 27.1001 | 23.2001 | 25.5001 | 22.3001 | 25.8001 | 23.8001 | 24.3001 | 22.9768 | 17.9001 | 23.0861 | 25.1751 | 22.5893 | 27.9001 | 28.9751 | 24.3001 | 23.1619 | 26.3001 | 24.6168 | 22.0428 | 19.3001 | 20.6001 | 22.5993 | 22.4334 | 19.6626 | 18.3075 | 22.2189 | 14.9859 | 23.0518 | 16.8648 | 20.6001 | 18.3167 | 25.3632 | 14.9863 | 21.6504 | 23.7822 | 20.4048 | 21.4091 | 20.0912 | 28.1898 | 23.1374 | 25.8955 | 26.3995 | 25.4496 | 18.4852 | 19.1829
2020-12-24 | 11:00 | 23.5676 | 27.2001 | 37.4001 | 28.0668 | 23.7001 | 15.9001 | 26.0001 | 21.7001 | 25.9001 | 27.1001 | 22.2001 | 21.2868 | 27.1966 | 28.6001 | 27.9334 | 22.8001 | 26.4001 | 26.6001 | 18.3001 | 23.8876 | 17.8684 | 26.0001 | 26.9048 | 19.4001 | 26.2001 | 27.7001 | 28.8001 | 25.3001 | 27.3001 | 24.7001 | 25.9001 | 26.3001 | 26.2001 | 24.7951 | 18.5001 | 25.8184 | 26.6834 | 24.8801 | 30.8001 | 28.0251 | 26.6001 | 24.7553 | 28.7001 | 26.6001 | 24.5791 | 21.2001 | 21.9001 | 25.0676 | 24.5176 | 22.1376 | 21.8784 | 23.8876 | 17.2826 | 23.0176 | 17.2723 | 22.9001 | 22.916 | 27.6847 | 18.8188 | 23.8656 | 25.8776 | 24.2668 | 25.4008 | 22.8128 | 31.8336 | 25.2002 | 28.7844 | 26.4165 | 28.2019 | 19.8517 | 20.6252
2020-12-24 | 12:00 | 26.6426 | 28.4001 | 33.2001 | 29.7584 | 25.1001 | 18.2001 | 26.2001 | 23.4001 | 27.3001 | 29.4001 | 24.0001 | 23.9064 | 29.0878 | 29.8001 | 29.7334 | 24.3001 | 27.5001 | 28.6001 | 19.6001 | 25.4426 | 19.6759 | 27.0001 | 28.0308 | 19.7001 | 27.8001 | 29.3001 | 30.9001 | 26.7001 | 29.8001 | 26.3001 | 25.8001 | 28.5001 | 27.6001 | 26.7634 | 19.5001 | 25.6069 | 27.8295 | 27.0968 | 32.8001 | 28.0501 | 28.4001 | 25.0186 | 29.9001 | 28.3751 | 24.4671 | 22.5001 | 22.7001 | 27.7443 | 27.0718 | 24.7476 | 24.1968 | 25.4426 | 20.6176 | 23.1238 | 17.6703 | 25.0001 | 26.7721 | 29.155 | 20.1424 | 26.5198 | 27.1896 | 28.7207 | 27.9344 | 25.3999 | 35.2928 | 27.7289 | 31.6415 | 26.5908 | 30.772 | 21.3103 | 23.3506
2020-12-24 | 13:00 | 29.0201 | 29.1001 | 33.1001 | 31.3274 | 26.2001 | 20.8001 | 26.2001 | 24.5001 | 27.7001 | 30.6001 | 24.7001 | 25.5414 | 30.7291 | 31.5001 | 30.7918 | 25.1001 | 29.1001 | 30.6001 | 20.4001 | 26.9043 | 22.1451 | 26.8001 | 29.3314 | 19.9001 | 28.5001 | 30.6001 | 32.6001 | 28.6001 | 30.4001 | 27.6001 | 26.2001 | 29.8001 | 28.8001 | 28.6409 | 19.4001 | 25.8196 | 28.9791 | 29.1276 | 33.3001 | 28.2251 | 29.8001 | 24.8504 | 31.3001 | 29.6708 | 24.3711 | 24.0001 | 24.0001 | 29.2918 | 29.4551 | 26.8926 | 25.8418 | 26.9043 | 23.1143 | 23.2929 | 20.7469 | 26.9001 | 28.873 | 29.8558 | 21.6689 | 28.4246 | 26.8745 | 30.6515 | 29.6464 | 27.9102 | 37.8813 | 30.8843 | 34.4843 | 26.7674 | 32.7294 | 22.4617 | 25.5772
2020-12-24 | 14:00 | 30.5151 | 29.8001 | 32.4001 | 31.9455 | 27.3001 | 21.2001 | 26.1001 | 25.3001 | 27.3001 | 31.5001 | 24.6001 | 26.1923 | 31.6251 | 32.0001 | 31.3418 | 25.5001 | 30.4265 | 31.8001 | 20.3001 | 25.5801 | 27.2676 | 26.5001 | 30.5959 | 20.1001 | 28.3001 | 31.8001 | 33.9001 | 30.7001 | 30.7001 | 28.9001 | 26.5001 | 30.9001 | 29.6001 | 29.5543 | 19.5001 | 26.4151 | 30.1538 | 30.3568 | 33.6001 | 28.1751 | 31.6001 | 25.3619 | 32.4001 | 30.9001 | 25.0058 | 24.8001 | 25.1001 | 31.1084 | 31.4276 | 28.6526 | 26.7226 | 25.5801 | 24.7368 | 24.6668 | 22.1401 | 28.0001 | 30.1627 | 30.1222 | 22.9771 | 30.1558 | 27.1645 | 32.0115 | 30.7281 | 28.1931 | 40.0524 | 32.3283 | 36.4251 | 26.9077 | 34.0432 | 24.3947 | 27.1931
2020-12-24 | 15:00 | 31.6476 | 29.3001 | 35.3001 | 31.9201 | 28.1001 | 22.2001 | 25.0001 | 25.8001 | 27.0001 | 31.5001 | 25.8001 | 26.4572 | 32.165 | 31.8001 | 31.7001 | 24.6001 | 31.3001 | 31.6001 | 19.8001 | 25.4287 | 30.3393 | 26.7001 | 31.1331 | 19.3001 | 28.0001 | 32.4001 | 34.4001 | 31.3001 | 30.6001 | 29.6001 | 26.4001 | 31.8001 | 29.7001 | 30.3651 | 19.5001 | 26.9351 | 30.1534 | 31.2926 | 33.3001 | 27.8751 | 31.4001 | 25.9333 | 33.1001 | 31.0284 | 25.6263 | 25.6001 | 25.7001 | 31.6143 | 32.8776 | 29.6226 | 26.8759 | 25.4287 | 25.8684 | 25.2084 | 23.5362 | 23.8001 | 30.7392 | 29.7764 | 24.181 | 31.0282 | 26.9157 | 33.8226 | 31.2207 | 28.413 | 39.9741 | 32.6405 | 37.1828 | 27.0425 | 34.4354 | 26.0134 | 28.1452
2020-12-24 | 16:00 | 32.1801 | 28.5001 | 39.0001 | 31.9947 | 27.3001 | 22.3001 | 23.5001 | 26.3001 | 26.5001 | 31.3001 | 25.6001 | 25.283 | 32.2143 | 31.7001 | 31.728 | 23.8001 | 31.6001 | 30.1001 | 19.4001 | 24.6336 | 28.0734 | 26.3001 | 30.7351 | 19.4001 | 27.4001 | 32.6001 | 34.3001 | 32.5001 | 30.8001 | 30.1001 | 25.9001 | 31.9001 | 29.7001 | 31.3893 | 20.1001 | 27.0611 | 29.703 | 31.9909 | 32.8001 | 27.5251 | 31.8001 | 26.1856 | 32.9001 | 31.653 | 25.8668 | 26.5001 | 26.0001 | 32.7909 | 33.0893 | 30.0901 | 25.7026 | 24.6336 | 26.0593 | 25.5776 | 24.6262 | 21.4001 | 32.0301 | 29.8601 | 24.0199 | 31.6526 | 26.7342 | 34.6593 | 30.6155 | 28.2649 | 40.7068 | 33.5902 | 38.3824 | 27.2743 | 34.5195 | 25.2099 | 28.3631
2020-12-24 | 17:00 | 31.8951 | 27.1001 | 34.8001 | 31.6834 | 25.6001 | 22.3001 | 21.7001 | 26.3001 | 25.3001 | 30.1001 | 25.5001 | 23.9621 | 31.811 | 31.0001 | 31.5527 | 22.8001 | 31.8001 | 28.5001 | 18.3001 | 24.1103 | 28.3001 | 25.6001 | 31.0634 | 17.8001 | 24.9001 | 30.7001 | 33.1001 | 32.2001 | 29.6001 | 30.0001 | 25.1001 | 30.7001 | 28.7001 | 31.5001 | 20.0001 | 26.9581 | 29.8276 | 32.5618 | 31.1001 | 26.7758 | 29.9001 | 26.1626 | 31.3001 | 31.211 | 25.8268 | 25.4001 | 25.4001 | 33.4101 | 33.2718 | 29.6626 | 24.7609 | 24.1103 | 26.6734 | 23.7776 | 25.2629 | 20.0001 | 32.3801 | 29.7101 | 24.8801 | 31.5936 | 26.667 | 35.3357 | 29.6377 | 27.385 | 39.0292 | 33.6782 | 37.6521 | 27.4397 | 34.0151 | 24.6399 | 28.745
2020-12-24 | 18:00 | 30.9376 | 25.7001 | 28.3001 | 31.0334 | 23.9001 | 21.0001 | 20.1001 | 25.0001 | 22.9001 | 27.1001 | 23.4001 | 22.5012 | 31.2356 | 29.2001 | 30.544 | 22.0001 | 31.5001 | 26.9001 | 17.6001 | 22.9753 | 28.9001 | 23.6001 | 29.4668 | 16.3001 | 22.4001 | 29.0001 | 30.1001 | 31.8001 | 28.3001 | 28.8001 | 23.3001 | 28.8001 | 27.4001 | 30.7851 | 19.7001 | 26.1189 | 29.3023 | 32.3709 | 29.0001 | 25.9469 | 27.6001 | 25.6136 | 28.0001 | 30.4356 | 25.1641 | 23.7001 | 24.3001 | 33.2143 | 33.4301 | 29.3776 | 23.0734 | 22.9753 | 25.6601 | 22.7484 | 25.0553 | 19.9001 | 30.9801 | 28.2901 | 24.9801 | 30.6512 | 25.609 | 33.967 | 27.3989 | 25.731 | 37.0672 | 33.6389 | 36.7143 | 27.4993 | 33.0756 | 23.7799 | 29.51
2020-12-24 | 19:00 | 29.4351 | 21.7001 | 21.6001 | 29.7668 | 22.0001 | 18.7001 | 18.7001 | 22.8001 | 20.1001 | 24.0001 | 21.2001 | 20.5751 | 29.9102 | 25.2001 | 29.0269 | 20.2001 | 30.3001 | 24.2001 | 15.5001 | 22.071 | 24.6001 | 20.5001 | 27.5484 | 12.5001 | 19.0001 | 27.4001 | 27.7001 | 29.9001 | 25.1001 | 26.2001 | 20.6001 | 26.1001 | 25.0001 | 28.7209 | 18.2001 | 24.3529 | 27.9019 | 30.7618 | 26.6001 | 23.9971 | 24.7001 | 23.8074 | 23.5001 | 28.5186 | 23.6376 | 20.7001 | 21.8001 | 32.7184 | 32.6843 | 28.4826 | 21.3018 | 22.071 | 24.9043 | 21.9993 | 23.9036 | 16.3001 | 28.0301 | 26.9901 | 23.5101 | 30.219 | 24.0221 | 30.2118 | 25.1704 | 22.9807 | 34.2655 | 33.0168 | 35.4792 | 27.4993 | 30.8075 | 22.0369 | 27.3839
2020-12-24 | 20:00 | 26.6576 | 17.8001 | 17.2001 | 26.6584 | 19.0001 | 16.3001 | 17.2001 | 19.4001 | 17.4001 | 21.0001 | 18.9001 | 18.3511 | 27.5599 | 21.1001 | 25.8766 | 17.8001 | 28.4001 | 21.6001 | 14.7001 | 20.6935 | 21.3001 | 18.6001 | 25.3218 | 11.5001 | 17.7001 | 24.9001 | 24.4001 | 26.1001 | 22.6001 | 22.1001 | 17.9001 | 21.1001 | 22.4001 | 26.6359 | 15.9001 | 21.2926 | 25.1598 | 28.0593 | 24.8001 | 21.0874 | 21.5001 | 21.0058 | 21.2001 | 25.4266 | 21.3008 | 17.6001 | 19.0001 | 29.8093 | 29.3384 | 26.0051 | 18.9118 | 20.6935 | 23.1826 | 21.0076 | 22.2031 | 14.3001 | 25.0301 | 26.0901 | 20.6801 | 27.5911 | 23.2299 | 27.5273 | 22.182 | 19.9525 | 31.8073 | 30.9168 | 33.3019 | 27.4422 | 28.1419 | 20.5799 | 24.1648
2020-12-24 | 21:00 | 23.1826 | 17.4001 | 16.1001 | 23.8918 | 15.5001 | 14.8001 | 16.8001 | 15.9001 | 15.9001 | 19.1001 | 17.4001 | 15.8001 | 25.4084 | 20.1001 | 23.2595 | 16.5001 | 26.3001 | 19.3001 | 14.4001 | 18.7152 | 20.3251 | 18.0001 | 22.4501 | 11.5001 | 16.9001 | 21.5001 | 20.8001 | 23.3001 | 20.4001 | 19.9001 | 15.3001 | 19.4001 | 20.3001 | 24.3001 | 14.9001 | 19.0428 | 22.6429 | 25.2009 | 22.8001 | 18.9339 | 19.2001 | 18.7839 | 20.0001 | 22.4179 | 19.0131 | 15.3001 | 16.8001 | 26.8159 | 26.6293 | 22.9726 | 16.0285 | 18.7152 | 20.4959 | 19.8268 | 19.9559 | 13.2001 | 20.8401 | 24.0601 | 18.1101 | 23.2371 | 22.3004 | 23.5729 | 19.4797 | 17.1951 | 29.6677 | 28.621 | 31.4427 | 27.3506 | 25.2323 | 19.2381 | 21.0916
2020-12-24 | 22:00 | 20.8076 | 14.9001 | 16.5001 | 22.5084 | 15.2001 | 14.3001 | 16.9001 | 15.1001 | 14.5001 | 18.2001 | 16.4001 | 15.4001 | 24.1675 | 18.9001 | 21.7341 | 16.8001 | 25.0001 | 17.5001 | 14.3001 | 16.8394 | 18.7643 | 18.0001 | 19.2051 | 11.3001 | 15.9001 | 20.9001 | 18.8001 | 20.2001 | 19.1001 | 18.8001 | 12.7001 | 17.6001 | 19.1001 | 22.9001 | 14.6001 | 17.1131 | 21.8591 | 22.9009 | 21.1001 | 17.3116 | 18.5001 | 16.9794 | 19.6001 | 21.2091 | 17.4499 | 14.0001 | 15.0001 | 24.9618 | 25.4168 | 20.7351 | 15.3001 | 16.8394 | 19.0459 | 19.1801 | 18.2936 | 11.6001 | 17.9001 | 21.9001 | 16.4401 | 20.9074 | 22.6053 | 20.8904 | 17.4341 | 15.7008 | 27.5397 | 26.816 | 29.8896 | 27.21 | 22.6764 | 18.2099 | 19.1528
2020-12-24 | 23:00 | 19.0801 | 13.9001 | 16.2001 | 20.9084 | 15.0001 | 13.2001 | 14.5001 | 14.8001 | 13.8001 | 17.2001 | 15.7001 | 15.1001 | 23.2088 | 18.2001 | 20.7672 | 17.1001 | 23.6001 | 16.2001 | 14.2001 | 15.8184 | 17.6159 | 18.2001 | 17.8943 | 11.4001 | 15.6001 | 22.8001 | 17.9001 | 18.9001 | 18.3001 | 17.6001 | 11.5001 | 16.5001 | 17.9001 | 21.6001 | 14.8001 | 15.7614 | 20.7255 | 21.4001 | 19.7001 | 16.0219 | 17.2001 | 15.7288 | 18.9001 | 20.4838 | 16.0978 | 13.2001 | 12.7001 | 22.7501 | 24.0751 | 19.0176 | 15.0001 | 15.8184 | 17.8709 | 18.2051 | 17.7176 | 10.1001 | 15.7601 | 20.5801 | 16.3101 | 18.7056 | 22.7506 | 19.4118 | 16.1514 | 14.796 | 25.4689 | 25.1367 | 27.9766 | 27.1232 | 20.9799 | 17.8637 | 17.8776
2020-12-25 | 0:00 | 18.0301 | 12.9001 | 15.0001 | 20.0751 | 14.9001 | 13.0001 | 14.3001 | 14.5001 | 13.2001 | 16.2001 | 15.1001 | 14.8001 | 22.0251 | 17.5001 | 19.5584 | 15.4001 | 21.9001 | 15.1001 | 14.2001 | 15.0268 | 16.6351 | 18.2001 | 17.071 | 10.8001 | 14.7001 | 21.4001 | 15.7001 | 18.0001 | 17.8001 | 16.0001 | 11.3001 | 15.2001 | 16.8001 | 18.0001 | 14.3001 | 14.7023 | 19.6251 | 19.4001 | 17.5001 | 14.3274 | 17.0001 | 14.8549 | 15.3001 | 19.5001 | 15.2651 | 12.2001 | 12.4001 | 20.9684 | 22.4193 | 17.7101 | 14.7001 | 15.0268 | 16.5368 | 16.5543 | 16.44 | 8.4001 | 15.1239 | 19.8001 | 15.5801 | 17.4071 | 22.091 | 18.3554 | 15.4698 | 14.286 | 24.1985 | 23.9984 | 26.653 | 27.0502 | 20.2751 | 17.747 | 16.5782
2020-12-25 | 1:00 | 16.8401 | 12.0001 | 15.2001 | 18.8834 | 14.5001 | 12.9001 | 15.5001 | 14.0001 | 12.2001 | 15.3001 | 15.0001 | 14.4001 | 21.4231 | 16.1001 | 18.6751 | 14.3001 | 20.3001 | 13.4001 | 14.2001 | 14.3734 | 16.3709 | 18.1001 | 16.2375 | 10.7001 | 13.7001 | 18.9001 | 15.2001 | 16.2001 | 17.4001 | 14.4001 | 11.3001 | 14.3001 | 15.8001 | 16.2001 | 13.1001 | 14.0273 | 18.8237 | 18.5001 | 14.8001 | 13.0388 | 15.7001 | 13.9446 | 12.6001 | 18.2403 | 14.3058 | 11.4001 | 12.6001 | 19.9001 | 21.4001 | 16.4151 | 14.6001 | 14.3734 | 14.8576 | 15.1901 | 16.1809 | 7.6001 | 15.2801 | 18.2401 | 14.9601 | 16.5657 | 22.0563 | 18.004 | 14.7106 | 14.2008 | 22.7359 | 23.2476 | 25.212 | 26.9506 | 19.153 | 17.5156 | 15.67
2020-12-25 | 2:00 | 15.6151 | 11.2001 | 14.4001 | 18.1501 | 14.1001 | 12.7001 | 14.9001 | 13.8001 | 11.5001 | 15.2001 | 14.8001 | 14.2001 | 20.3751 | 15.4001 | 17.8584 | 14.7001 | 19.6001 | 13.8001 | 13.8001 | 14.3001 | 16.1818 | 18.1001 | 15.6593 | 10.5001 | 13.3001 | 17.6001 | 17.4001 | 15.1001 | 17.3001 | 13.2001 | 10.6001 | 13.4001 | 15.3001 | 18.5001 | 13.2001 | 13.5548 | 18.1566 | 17.9001 | 12.3001 | 12.8764 | 14.8001 | 12.9733 | 11.3001 | 17.3983 | 13.1011 | 10.5001 | 12.9001 | 19.2001 | 20.6001 | 15.4201 | 14.5001 | 14.3001 | 14.4001 | 14.4734 | 16.2001 | 5.6001 | 15.1201 | 16.9801 | 13.7401 | 16.026 | 22.0253 | 16.1476 | 14.613 | 14.1522 | 21.8489 | 21.4229 | 24.1016 | 26.8375 | 18.4027 | 17.3584 | 15.3515
2020-12-25 | 3:00 | 14.5126 | 12.8001 | 13.2001 | 17.2334 | 14.0001 | 12.6001 | 14.6001 | 13.7001 | 10.7001 | 15.2001 | 14.5001 | 14.2001 | 19.6918 | 16.4001 | 16.9251 | 14.7001 | 18.6001 | 14.0001 | 13.4001 | 14.4001 | 16.1118 | 17.9001 | 14.4671 | 10.2001 | 13.4001 | 16.7001 | 16.7001 | 14.8001 | 17.2001 | 12.2001 | 10.6001 | 12.2001 | 15.2001 | 18.5001 | 13.2001 | 12.5083 | 17.323 | 17.5001 | 11.6001 | 11.8354 | 14.7001 | 12.2854 | 10.0001 | 16.3896 | 12.3671 | 9.7001 | 12.6001 | 18.2001 | 19.5001 | 14.2201 | 14.5001 | 14.4001 | 14.6001 | 14.1101 | 16.0426 | 3.9001 | 14.5938 | 16.6201 | 13.0901 | 15.1551 | 21.8433 | 18.004 | 14.4844 | 13.71 | 20.6336 | 20.6363 | 22.9348 | 26.7511 | 17.4206 | 17.265 | 15.4906
2020-12-25 | 4:00 | 13.6476 | 14.1001 | 13.3001 | 16.2584 | 13.8001 | 12.5001 | 13.4001 | 13.4001 | 10.2001 | 15.0001 | 14.0001 | 14.3001 | 19.0892 | 14.8001 | 16.2751 | 14.7001 | 17.6001 | 14.1001 | 13.6001 | 14.3001 | 15.9576 | 17.5001 | 14.3864 | 10.4001 | 12.4001 | 16.2001 | 15.9001 | 13.8001 | 16.0001 | 11.8001 | 9.9001 | 11.8001 | 14.2001 | 17.2001 | 13.1001 | 11.8334 | 16.6392 | 16.8001 | 10.4001 | 10.8691 | 13.9001 | 11.6273 | 9.7001 | 15.603 | 11.2684 | 9.3001 | 10.6001 | 17.2001 | 18.3001 | 13.8651 | 14.5001 | 14.3001 | 14.2001 | 12.7809 | 15.7159 | 2.6001 | 13.5068 | 16.2501 | 12.6901 | 14.2167 | 21.3511 | 18.0029 | 14.2428 | 13.8944 | 19.6876 | 20.0308 | 22.1886 | 26.5692 | 16.3799 | 17.3104 | 15.5459
2020-12-25 | 5:00 | 13.2776 | 14.3001 | 13.3001 | 15.9251 | 13.6001 | 12.5001 | 12.7001 | 13.2001 | 10.4001 | 15.0001 | 13.9001 | 14.3001 | 18.6751 | 14.5001 | 15.7251 | 14.8001 | 16.6001 | 14.0001 | 13.7001 | 14.2001 | 15.6709 | 17.9001 | 13.0814 | 10.2001 | 12.0001 | 16.0001 | 15.4001 | 13.0001 | 14.9001 | 11.9001 | 9.4001 | 12.4001 | 14.0001 | 13.2001 | 13.1001 | 11.2438 | 15.9278 | 15.3001 | 9.9001 | 9.8618 | 13.8001 | 11.4286 | 9.1001 | 14.9028 | 10.1196 | 9.0001 | 9.8001 | 16.3001 | 17.2001 | 13.2451 | 14.4001 | 14.2001 | 13.9076 | 12.2668 | 15.4609 | 1.6001 | 12.3401 | 14.6301 | 12.0501 | 13.9117 | 21.3652 | 18.0012 | 14.1903 | 13.9633 | 18.9214 | 19.2862 | 21.1373 | 26.4464 | 15.428 | 17.2679 | 15.5043
2020-12-25 | 6:00 | 13.0251 | 14.3001 | 13.8001 | 15.4501 | 13.9001 | 12.7001 | 12.7001 | 13.2001 | 11.5001 | 15.1001 | 13.9001 | 14.1001 | 18.3584 | 14.7001 | 15.2609 | 14.9001 | 16.1001 | 13.8001 | 13.6001 | 14.0001 | 15.2743 | 18.1001 | 12.8368 | 9.9001 | 12.2001 | 16.1001 | 15.7001 | 13.4001 | 15.0001 | 12.0001 | 10.0001 | 12.7001 | 14.4001 | 12.9001 | 13.1001 | 10.2438 | 15.4693 | 14.6001 | 10.1001 | 9.2993 | 14.4001 | 10.2394 | 11.3001 | 14.3026 | 9.2968 | 10.1001 | 9.8001 | 15.4001 | 16.5001 | 12.9126 | 14.1001 | 14.0001 | 13.9109 | 11.8159 | 15.3751 | 1.2001 | 12.2758 | 13.6301 | 12.1674 | 13.5238 | 21.0362 | 18.1948 | 13.9758 | 13.8879 | 18.0531 | 18.902 | 20.8773 | 26.3364 | 14.9774 | 17.2501 | 15.5456
2020-12-25 | 7:00 | 14.4376 | 14.9001 | 16.3001 | 18.0834 | 14.8001 | 13.1001 | 17.5001 | 13.8001 | 14.4001 | 15.5001 | 14.3001 | 14.2001 | 19.5584 | 16.6001 | 17.1965 | 15.2001 | 16.5001 | 17.4001 | 13.8001 | 14.0001 | 15.2151 | 18.4001 | 13.8596 | 11.4001 | 14.1001 | 17.9001 | 17.9001 | 17.6001 | 18.9001 | 14.3001 | 13.9001 | 14.1001 | 17.0001 | 14.0001 | 13.3001 | 11.2134 | 17.6465 | 15.3001 | 17.1001 | 12.2251 | 20.6001 | 10.7913 | 19.7001 | 16.8465 | 9.8233 | 15.3001 | 14.6001 | 16.2501 | 17.0568 | 14.1776 | 14.2001 | 14.0001 | 14.3001 | 14.4759 | 15.3843 | 9.0001 | 12.1966 | 14.4864 | 12.2879 | 13.0821 | 20.4548 | 19.3368 | 14.0198 | 13.9508 | 17.8913 | 18.674 | 20.4091 | 26.2485 | 14.6136 | 17.2389 | 15.4976
2020-12-25 | 8:00 | 16.6976 | 16.8001 | 18.9001 | 21.3501 | 16.8001 | 13.5001 | 20.7001 | 15.9001 | 17.3001 | 20.2001 | 16.1001 | 14.8001 | 22.2501 | 22.2001 | 22.0628 | 15.5001 | 20.7001 | 20.4001 | 13.8001 | 15.1911 | 16.1484 | 19.6001 | 17.5119 | 15.9001 | 18.6001 | 21.4001 | 20.3001 | 20.0001 | 20.2001 | 16.7001 | 17.8001 | 17.4001 | 18.7001 | 17.4001 | 13.9001 | 14.9648 | 20.5795 | 16.6001 | 22.1001 | 17.4001 | 22.5001 | 14.5008 | 22.4001 | 21.2212 | 13.5296 | 16.9001 | 15.8001 | 18.6426 | 18.8834 | 15.9226 | 14.8001 | 15.1911 | 15.1001 | 20.4284 | 15.9011 | 14.7001 | 12.4997 | 19.3192 | 12.5606 | 14.8629 | 21.1094 | 20.8126 | 14.863 | 14.937 | 19.9083 | 19.4593 | 21.2084 | 26.3735 | 17.8351 | 17.2803 | 15.7482
2020-12-25 | 9:00 | 18.9401 | 18.4001 | 24.7001 | 23.4668 | 17.2001 | 14.4001 | 23.3001 | 17.2001 | 20.3001 | 21.8001 | 19.2001 | 16.3001 | 24.0208 | 24.3001 | 23.8124 | 16.1001 | 24.3001 | 22.1001 | 14.6001 | 17.7437 | 18.4743 | 22.0001 | 22.0958 | 17.2001 | 22.1001 | 23.8001 | 23.1001 | 21.2001 | 22.4001 | 18.7001 | 21.8001 | 20.7001 | 21.5001 | 19.6001 | 14.3001 | 18.9923 | 23.0958 | 18.1001 | 25.3001 | 22.5501 | 23.6001 | 18.4989 | 24.6001 | 23.4958 | 18.1209 | 17.7001 | 17.4001 | 20.6184 | 20.5418 | 18.2351 | 16.4001 | 17.7437 | 15.9584 | 22.7726 | 17.1844 | 18.2001 | 13.4952 | 23.4639 | 13.8705 | 20.5009 | 22.5755 | 23.4049 | 16.2684 | 17.9194 | 23.7023 | 21.0859 | 23.4563 | 26.6405 | 22.1267 | 17.6237 | 16.3162
2020-12-25 | 10:00 | 20.6726 | 20.8001 | 32.4001 | 26.2251 | 19.7001 | 16.1001 | 25.6001 | 18.3001 | 23.6001 | 24.2001 | 21.1001 | 18.8001 | 26.5955 | 25.7001 | 26.1538 | 18.1001 | 27.6001 | 25.1001 | 15.6001 | 19.5429 | 18.7759 | 24.4001 | 25.0441 | 17.5001 | 25.0001 | 26.0001 | 25.9001 | 23.2001 | 25.9001 | 22.0001 | 24.0001 | 24.0001 | 24.1001 | 21.2001 | 14.8001 | 22.6968 | 24.4287 | 20.5334 | 28.1001 | 28.5001 | 24.8001 | 21.4174 | 26.5001 | 25.9955 | 21.7266 | 19.4001 | 18.9001 | 22.5043 | 22.5776 | 19.7951 | 18.7001 | 19.5429 | 17.3576 | 22.8459 | 16.9253 | 23.4001 | 16.164 | 25.6018 | 15.1274 | 22.5854 | 27.1246 | 24.0654 | 18.3763 | 21.174 | 27.8032 | 23.5156 | 26.6177 | 26.6816 | 25.9072 | 18.527 | 17.4512
2020-12-25 | 11:00 | 23.7076 | 23.3001 | 37.2001 | 29.0668 | 21.6001 | 17.8001 | 26.7001 | 20.1001 | 26.0001 | 26.2001 | 22.5001 | 19.9001 | 29.1617 | 27.2001 | 28.4951 | 20.7001 | 28.5001 | 27.2001 | 16.5001 | 20.5829 | 20.7634 | 26.2001 | 26.0831 | 18.4001 | 27.9001 | 27.5001 | 28.0001 | 25.7001 | 27.8001 | 24.3001 | 25.8001 | 26.9001 | 25.8001 | 23.1001 | 15.5001 | 23.9816 | 25.8284 | 22.8001 | 29.8001 | 28.4251 | 26.3001 | 23.5393 | 28.5001 | 28.2534 | 23.5703 | 21.0001 | 20.4001 | 25.1043 | 25.4868 | 21.9851 | 20.0001 | 20.5829 | 19.4751 | 21.8951 | 18.3829 | 24.4001 | 19.7494 | 28.0254 | 16.2587 | 24.7236 | 27.0702 | 25.7176 | 23.9012 | 22.6279 | 31.5553 | 25.7938 | 29.7586 | 26.7312 | 28.5654 | 20.8159 | 19.5338
2020-12-25 | 12:00 | 25.8276 | 25.7001 | 32.9001 | 29.6501 | 23.3001 | 20.5001 | 26.0001 | 21.6001 | 27.2001 | 27.9001 | 24.1001 | 21.6812 | 30.4863 | 29.0001 | 29.8697 | 22.9001 | 29.4001 | 29.1001 | 17.6001 | 22.2668 | 22.2051 | 26.6001 | 27.5156 | 17.5001 | 28.2001 | 29.3001 | 30.6001 | 27.0001 | 27.8001 | 26.3001 | 25.2001 | 28.8001 | 27.2001 | 25.3001 | 15.9001 | 25.5093 | 27.278 | 25.3001 | 31.8001 | 28.2251 | 27.9001 | 24.7288 | 30.5001 | 29.4697 | 24.4726 | 22.6001 | 21.9001 | 27.8793 | 27.5276 | 24.2751 | 22.4609 | 22.2668 | 22.0293 | 21.3976 | 20.7703 | 26.1001 | 24.0401 | 28.8442 | 17.8901 | 27.2092 | 27.0305 | 28.5243 | 27.9279 | 23.8436 | 34.7129 | 28.1641 | 31.8304 | 26.8959 | 30.1388 | 21.196 | 22.0102
2020-12-25 | 13:00 | 27.8376 | 26.4001 | 32.1001 | 31.4168 | 24.5001 | 21.4001 | 26.2001 | 22.8001 | 27.4001 | 29.5001 | 24.6001 | 24.0171 | 31.5444 | 30.4001 | 31.0027 | 23.8001 | 30.8001 | 30.8001 | 17.1001 | 24.0176 | 23.9676 | 27.0001 | 28.7566 | 17.2001 | 27.1001 | 30.5001 | 32.4001 | 28.4001 | 28.8001 | 28.0001 | 25.5001 | 30.4001 | 28.3001 | 27.3001 | 15.9001 | 25.3718 | 28.836 | 27.4001 | 32.6001 | 27.4001 | 29.7001 | 24.5256 | 31.6001 | 31.2694 | 24.2234 | 23.9001 | 22.9001 | 30.7026 | 30.1668 | 26.0876 | 24.0651 | 24.0176 | 22.6618 | 22.0909 | 19.7634 | 27.6001 | 27.5101 | 29.5883 | 20.3201 | 28.6834 | 27.9567 | 30.6384 | 29.7593 | 26.3989 | 37.6133 | 31.2235 | 33.9755 | 27.0651 | 31.5091 | 21.85 | 23.9097
2020-12-25 | 14:00 | 29.4951 | 26.3001 | 31.9001 | 32.3418 | 25.6001 | 22.0001 | 25.0001 | 23.9001 | 27.3001 | 30.6001 | 24.7001 | 25.1809 | 32.4545 | 31.2001 | 31.9856 | 24.7001 | 31.9001 | 30.5001 | 16.5001 | 26.3309 | 25.6701 | 26.7001 | 30.1094 | 18.0001 | 27.2001 | 31.6001 | 33.7001 | 29.7001 | 28.2001 | 29.2001 | 26.4001 | 31.4001 | 29.5001 | 28.5001 | 16.9001 | 25.7669 | 30.019 | 29.1001 | 32.7001 | 27.7751 | 30.9001 | 25.0241 | 32.5001 | 32.0628 | 24.6103 | 24.3001 | 23.9001 | 31.3368 | 31.4034 | 27.6801 | 25.9476 | 26.3309 | 24.4801 | 22.7418 | 20.6636 | 29.0001 | 30.5601 | 30.0259 | 22.3501 | 30.3923 | 28.6834 | 32.3034 | 30.4583 | 27.1121 | 39.9958 | 32.3833 | 36.3651 | 27.278 | 32.7095 | 23.9083 | 26.1876
2020-12-25 | 15:00 | 30.8076 | 25.9001 | 34.7001 | 32.9418 | 26.6001 | 21.8001 | 25.1001 | 24.8001 | 26.3001 | 29.7001 | 24.9001 | 26.1429 | 33.1621 | 31.5001 | 32.5871 | 25.6001 | 32.9001 | 28.4001 | 16.3001 | 27.6151 | 26.3643 | 26.3001 | 30.9108 | 17.2001 | 27.1001 | 31.3001 | 33.9001 | 30.8001 | 28.6001 | 30.1001 | 26.4001 | 32.0001 | 30.2001 | 29.8001 | 16.8001 | 26.3731 | 30.6852 | 30.4001 | 32.4001 | 27.5751 | 31.2001 | 25.6443 | 32.9001 | 32.2538 | 25.3938 | 25.2001 | 24.7001 | 31.8376 | 32.5676 | 28.8726 | 26.7309 | 27.6151 | 25.5801 | 22.9426 | 21.3643 | 23.9001 | 32.5601 | 30.5001 | 23.7101 | 31.2355 | 26.9861 | 33.0393 | 31.3872 | 28.4127 | 40.9344 | 32.8735 | 38.1473 | 27.4898 | 33.3687 | 24.4872 | 27.6502
2020-12-25 | 16:00 | 31.5076 | 25.8001 | 39.8001 | 32.4584 | 26.9001 | 21.2001 | 22.9001 | 25.1001 | 26.3001 | 28.9001 | 24.8001 | 27.0034 | 32.4863 | 30.6001 | 32.2947 | 24.7001 | 33.3001 | 27.6001 | 16.8001 | 25.9259 | 26.8609 | 25.8001 | 29.8829 | 16.3001 | 26.1001 | 30.4001 | 33.9001 | 31.8001 | 28.6001 | 30.7001 | 26.0001 | 32.0001 | 29.7001 | 30.9001 | 16.4001 | 26.9009 | 30.4266 | 30.8401 | 31.9001 | 27.4501 | 31.3001 | 25.9399 | 33.0001 | 31.4099 | 25.7168 | 25.9001 | 25.2001 | 32.8451 | 33.2518 | 29.4151 | 27.3251 | 25.9259 | 25.9609 | 22.7484 | 22.2933 | 22.6001 | 33.3401 | 30.5001 | 24.1001 | 31.7978 | 26.2168 | 33.6857 | 30.5777 | 29.5466 | 40.7229 | 33.204 | 38.2099 | 27.5501 | 33.5992 | 24.4942 | 28.1803
2020-12-25 | 17:00 | 31.8726 | 24.5001 | 34.3001 | 30.8429 | 25.9001 | 20.2001 | 21.3001 | 24.3001 | 24.8001 | 27.8001 | 23.6001 | 26.3868 | 31.6679 | 29.6001 | 30.9429 | 23.4001 | 33.3001 | 25.9001 | 16.8001 | 25.6001 | 28.9176 | 24.9001 | 29.7368 | 15.2001 | 24.7001 | 29.4001 | 32.9001 | 32.4001 | 27.9001 | 30.3001 | 25.3001 | 31.0001 | 28.7001 | 31.0001 | 15.6001 | 26.8331 | 29.6262 | 31.2534 | 30.9001 | 26.4251 | 30.7001 | 26.0036 | 31.9001 | 30.1595 | 25.7598 | 25.7001 | 25.2001 | 33.3718 | 33.8893 | 29.7301 | 26.5559 | 25.6001 | 25.5959 | 22.5284 | 22.6696 | 20.9001 | 32.6101 | 29.5601 | 24.5401 | 32.3867 | 26.2908 | 34.4215 | 30.3118 | 29.631 | 38.8672 | 33.4519 | 37.9362 | 27.6685 | 33.0224 | 24.1799 | 29.1619
2020-12-25 | 18:00 | 31.7626 | 21.4001 | 27.5001 | 29.2175 | 25.5001 | 19.1001 | 19.5001 | 23.9001 | 22.5001 | 25.1001 | 21.8001 | 25.0751 | 29.7841 | 28.0001 | 28.9758 | 21.1001 | 33.2001 | 23.6001 | 16.0001 | 25.0409 | 27.4318 | 23.3001 | 28.2799 | 13.7001 | 22.3001 | 28.2001 | 32.2001 | 32.6001 | 26.0001 | 29.8001 | 23.6001 | 29.5001 | 27.0001 | 30.8001 | 15.3001 | 26.1836 | 27.3591 | 31.3584 | 28.9001 | 26.0516 | 27.9001 | 25.3251 | 28.5001 | 27.9591 | 25.3256 | 24.1001 | 24.5001 | 33.8001 | 33.3484 | 29.9101 | 24.8476 | 25.0409 | 25.1001 | 22.5701 | 22.4786 | 19.0001 | 31.3501 | 29.8501 | 24.1201 | 31.8878 | 26.0224 | 32.5229 | 28.97 | 28.0711 | 36.8806 | 33.8051 | 37.0378 | 27.7619 | 31.7825 | 23.5699 | 28.3269
2020-12-25 | 19:00 | 30.6526 | 18.8001 | 20.4001 | 27.7088 | 24.1001 | 16.4001 | 16.5001 | 23.5001 | 19.0001 | 21.8001 | 19.6001 | 23.587 | 28.4422 | 24.1001 | 26.8838 | 19.6001 | 32.1001 | 20.4001 | 15.9001 | 23.9626 | 23.3418 | 20.1001 | 26.6786 | 11.7001 | 19.9001 | 26.2001 | 28.4001 | 30.0001 | 23.9001 | 27.3001 | 20.9001 | 27.1001 | 24.1001 | 30.1001 | 15.1001 | 23.7111 | 25.5672 | 30.2634 | 26.4001 | 24.0826 | 24.2001 | 23.2386 | 23.5001 | 25.7338 | 23.6329 | 21.2001 | 22.9001 | 32.2951 | 31.6501 | 29.2676 | 23.3501 | 23.9626 | 22.8726 | 20.9276 | 21.8261 | 16.6001 | 29.8101 | 27.6001 | 23.7901 | 30.8856 | 24.6071 | 27.1426 | 27.0991 | 25.2087 | 34.5826 | 32.8083 | 35.6687 | 27.8071 | 30.232 | 22.515 | 28.2657
2020-12-25 | 20:00 | 28.3226 | 16.2001 | 16.8001 | 25.1001 | 20.1001 | 13.7001 | 14.7001 | 19.7001 | 16.1001 | 19.6001 | 17.4001 | 21.5652 | 25.8084 | 20.6001 | 24.0251 | 17.6001 | 30.4001 | 18.6001 | 13.7001 | 22.4193 | 20.8801 | 18.7001 | 24.9118 | 11.7001 | 18.8001 | 23.3001 | 24.4001 | 25.1001 | 19.4001 | 22.5001 | 18.4001 | 23.1001 | 21.2001 | 26.6001 | 14.1001 | 20.3496 | 23.3334 | 28.1001 | 24.7001 | 21.4868 | 20.6001 | 21.3764 | 21.2001 | 23.5918 | 21.4559 | 17.9001 | 20.2001 | 29.0259 | 29.8001 | 27.1576 | 21.4501 | 22.4193 | 20.2084 | 19.8526 | 19.5904 | 14.4001 | 27.3401 | 25.4901 | 21.7801 | 28.1445 | 23.5544 | 24.7015 | 24.9033 | 22.3588 | 32.0993 | 30.6202 | 33.4022 | 27.7672 | 29.0595 | 20.8606 | 24.999
2020-12-25 | 21:00 | 24.6951 | 15.0001 | 15.8001 | 21.8584 | 17.4001 | 13.0001 | 13.6001 | 16.8001 | 14.9001 | 17.4001 | 16.4001 | 17.7813 | 23.9418 | 18.2001 | 22.082 | 16.4001 | 27.5001 | 16.1001 | 12.5001 | 20.0868 | 19.2909 | 17.3001 | 21.9051 | 12.2001 | 17.9001 | 20.7001 | 22.4001 | 22.8001 | 17.1001 | 20.3001 | 15.8001 | 20.3001 | 19.5001 | 24.0001 | 13.3001 | 18.1364 | 20.807 | 24.8001 | 22.5001 | 19.1474 | 18.4001 | 18.9679 | 18.6001 | 21.4987 | 19.2884 | 15.3001 | 15.5001 | 26.7001 | 26.9001 | 23.3676 | 18.2203 | 20.0868 | 18.0434 | 18.5051 | 17.1601 | 12.2001 | 23.8801 | 22.8201 | 19.8301 | 23.2813 | 22.6785 | 22.032 | 22.1956 | 19.5129 | 29.085 | 28.1257 | 31.4962 | 27.6572 | 25.9656 | 18.5101 | 21.891
2020-12-25 | 22:00 | 22.8551 | 14.5001 | 15.1001 | 20.0918 | 15.5001 | 12.8001 | 13.4001 | 14.7001 | 13.7001 | 15.9001 | 15.8001 | 16.0363 | 22.5334 | 16.5001 | 20.5316 | 16.0001 | 25.9001 | 14.4001 | 11.6001 | 19.2026 | 17.0234 | 15.6001 | 19.6236 | 12.2001 | 17.4001 | 19.6001 | 20.1001 | 20.6001 | 16.0001 | 18.5001 | 13.6001 | 18.9001 | 18.1001 | 22.3001 | 12.6001 | 16.9913 | 19.5649 | 22.9001 | 21.0001 | 17.2543 | 19.0001 | 16.9941 | 16.5001 | 20.0483 | 17.5648 | 13.5001 | 14.4001 | 24.4001 | 24.9001 | 21.3376 | 16.527 | 19.2026 | 16.2643 | 18.4451 | 16.8118 | 10.4001 | 21.0101 | 20.6301 | 18.2801 | 21.2733 | 22.3212 | 19.9618 | 19.8969 | 17.9276 | 27.4065 | 26.2222 | 29.3961 | 27.5233 | 23.7499 | 18.0033 | 19.4748
2020-12-25 | 23:00 | 20.7876 | 15.2001 | 15.0001 | 18.4584 | 14.5001 | 12.8001 | 13.0001 | 13.5001 | 13.2001 | 13.6001 | 15.8001 | 15.1001 | 21.7584 | 15.2001 | 19.4646 | 16.1001 | 24.4001 | 13.4001 | 11.4001 | 18.1584 | 16.7209 | 15.0001 | 18.5816 | 12.3001 | 16.1001 | 19.3001 | 18.5001 | 19.1001 | 15.2001 | 16.5001 | 12.1001 | 16.3001 | 16.8001 | 20.5001 | 11.5001 | 16.0478 | 18.5562 | 22.1001 | 19.2001 | 15.4938 | 17.3001 | 15.9296 | 15.0001 | 19.0396 | 16.3948 | 12.4001 | 12.9001 | 22.2001 | 23.3001 | 20.7326 | 15.5001 | 18.1584 | 14.9884 | 17.0218 | 16.6384 | 10.0001 | 18.4201 | 19.4701 | 17.7001 | 19.7107 | 22.2282 | 18.2632 | 18.0005 | 16.7786 | 26.5007 | 24.4759 | 27.7119 | 27.4485 | 21.4002 | 17.5575 | 18.3148
2020-12-26 | 0:00 | 19.3176 | 15.4001 | 15.1001 | 17.7418 | 14.5001 | 12.8001 | 12.9001 | 13.5001 | 12.6001 | 13.6001 | 15.6001 | 15.1001 | 21.3476 | 14.1001 | 18.5226 | 15.9001 | 21.6001 | 12.8001 | 11.3001 | 17.1368 | 16.7026 | 15.7001 | 17.7808 | 12.4001 | 15.6001 | 17.7001 | 17.2001 | 17.7001 | 15.0001 | 15.1001 | 11.3001 | 14.9001 | 15.8001 | 18.9001 | 11.3001 | 14.8156 | 17.8059 | 20.2001 | 15.5001 | 14.5319 | 17.3001 | 14.9661 | 13.4001 | 17.8142 | 15.2114 | 12.0001 | 13.0001 | 20.4001 | 21.8001 | 18.9476 | 15.5001 | 17.1368 | 14.0001 | 15.9034 | 16.6851 | 10.4001 | 17.2001 | 18.6701 | 17.5601 | 18.3157 | 21.9272 | 17.4151 | 16.953 | 15.579 | 25.0965 | 23.0963 | 26.3002 | 27.3048 | 19.5078 | 17.6075 | 16.8348
2020-12-26 | 1:00 | 18.4901 | 15.4001 | 15.5001 | 17.0622 | 14.5001 | 12.7001 | 12.6001 | 13.5001 | 13.5001 | 14.0001 | 15.4001 | 15.6001 | 20.0806 | 13.0001 | 17.6805 | 15.8001 | 20.5001 | 11.9001 | 10.8001 | 16.1878 | 16.4318 | 16.4001 | 16.5276 | 12.2001 | 14.8001 | 16.6001 | 15.4001 | 15.9001 | 14.8001 | 13.9001 | 11.4001 | 13.9001 | 14.9001 | 17.9509 | 11.2001 | 14.4146 | 16.9138 | 18.4934 | 13.5001 | 13.6169 | 16.4001 | 14.2426 | 12.3001 | 17.2472 | 14.2199 | 11.5001 | 12.9001 | 19.4001 | 20.5001 | 17.8776 | 15.9001 | 16.1878 | 13.4001 | 14.5193 | 16.8451 | 9.8001 | 17.4701 | 18.2601 | 16.6301 | 17.3997 | 21.7594 | 17.0448 | 16.1076 | 14.6694 | 23.8273 | 21.122 | 24.9411 | 27.1947 | 18.5201 | 17.7313 | 16.1199
2020-12-26 | 2:00 | 17.3476 | 15.3001 | 15.3001 | 16.5288 | 14.6001 | 12.1001 | 12.6001 | 13.6001 | 14.2001 | 14.6001 | 15.2001 | 15.0001 | 19.3135 | 12.5001 | 16.7552 | 15.6001 | 19.3001 | 12.5001 | 10.8001 | 15.1506 | 16.1293 | 17.4001 | 16.1694 | 11.0001 | 14.3001 | 16.2001 | 13.8001 | 14.6001 | 14.7001 | 12.3001 | 10.6001 | 12.6001 | 14.2001 | 17.4601 | 11.3001 | 13.8131 | 16.3634 | 18.5259 | 12.6001 | 12.6991 | 16.0001 | 13.1041 | 11.1001 | 16.3469 | 13.1423 | 11.5001 | 12.9001 | 18.1001 | 19.5001 | 16.9976 | 15.5001 | 15.1506 | 13.2001 | 13.8618 | 16.8875 | 9.9001 | 16.8301 | 17.5301 | 15.5801 | 16.5126 | 21.5135 | 16.6954 | 16.0353 | 14.7221 | 22.4224 | 20.339 | 23.8945 | 27.0622 | 17.068 | 17.6574 | 15.8233
2020-12-26 | 3:00 | 16.4076 | 15.2001 | 14.7001 | 15.8768 | 14.6001 | 11.2001 | 12.5001 | 13.6001 | 14.4001 | 14.7001 | 15.2001 | 14.5001 | 17.6131 | 12.1001 | 16.2131 | 15.2001 | 18.3001 | 13.6001 | 10.7001 | 14.0405 | 16.0334 | 17.8001 | 15.0039 | 11.1001 | 14.6001 | 15.3001 | 13.4001 | 14.7001 | 14.4001 | 10.9001 | 10.7001 | 11.2001 | 14.0001 | 16.6751 | 11.2001 | 13.5259 | 15.7357 | 17.3893 | 11.4001 | 12.3941 | 15.2001 | 12.6913 | 10.5001 | 15.2608 | 13.1478 | 10.7001 | 12.9001 | 17.2001 | 18.9001 | 16.0451 | 15.0001 | 14.0405 | 12.6001 | 13.2626 | 16.865 | 8.4001 | 15.6301 | 16.3101 | 14.9901 | 15.2687 | 21.6586 | 15.0432 | 16.121 | 14.9601 | 21.4443 | 19.7157 | 23.1904 | 26.9284 | 16.7994 | 17.4051 | 16.0294
2020-12-26 | 4:00 | 15.6251 | 15.1001 | 13.6001 | 15.4101 | 14.4001 | 11.2001 | 12.3001 | 13.7001 | 14.3001 | 14.7001 | 15.2001 | 14.5001 | 16.4711 | 11.6001 | 15.594 | 15.2001 | 17.6001 | 13.8001 | 10.8001 | 13.2497 | 16.2559 | 17.8001 | 14.4393 | 11.3001 | 14.5001 | 14.4001 | 13.6001 | 14.3001 | 14.4001 | 10.2001 | 11.5001 | 11.2001 | 13.5001 | 14.9876 | 11.2001 | 13.1603 | 14.9439 | 16.2951 | 11.0001 | 11.6254 | 14.9001 | 12.4761 | 10.0001 | 14.0106 | 12.2324 | 10.5001 | 13.0001 | 16.3001 | 17.8001 | 14.9801 | 14.9001 | 13.2497 | 12.1001 | 12.6226 | 16.905 | 7.5001 | 13.9301 | 16.2001 | 14.0701 | 15.1109 | 21.4079 | 13.7554 | 15.1524 | 15.0874 | 20.753 | 18.7575 | 21.586 | 26.8499 | 15.6435 | 17.2101 | 15.8855
2020-12-26 | 5:00 | 14.8276 | 15.0001 | 13.3001 | 14.885 | 14.4001 | 10.8001 | 12.1001 | 13.4001 | 14.3001 | 14.7001 | 15.2001 | 14.5001 | 15.7854 | 11.7001 | 15.1188 | 14.9001 | 17.3001 | 13.8001 | 10.8001 | 13.3001 | 16.3493 | 17.8001 | 14.6438 | 12.0001 | 14.5001 | 12.9001 | 13.7001 | 13.9001 | 14.3001 | 9.9001 | 11.1001 | 9.8001 | 14.3001 | 14.4518 | 11.0001 | 12.2919 | 14.5188 | 15.3351 | 10.7001 | 10.8471 | 15.1001 | 11.7308 | 9.6001 | 13.0021 | 11.7871 | 9.8001 | 13.0001 | 15.1001 | 16.8001 | 14.0351 | 14.9001 | 13.3001 | 12.1001 | 12.1718 | 16.6865 | 7.8001 | 13.3801 | 15.6401 | 14.9601 | 14.586 | 21.4007 | 13.1609 | 14.9217 | 15.2475 | 20.3429 | 18.3747 | 20.7677 | 26.7009 | 14.1347 | 17.2698 | 15.6412
2020-12-26 | 6:00 | 14.2476 | 15.1001 | 13.2001 | 14.0099 | 14.4001 | 11.0001 | 12.2001 | 13.3001 | 14.3001 | 14.6001 | 15.1001 | 14.5001 | 15.8001 | 12.0001 | 14.4602 | 14.8001 | 16.8001 | 14.0001 | 11.0001 | 12.4001 | 16.2476 | 18.2001 | 14.2698 | 12.3001 | 14.5001 | 13.6001 | 14.2001 | 14.3001 | 14.3001 | 13.0001 | 11.6001 | 11.7001 | 14.4001 | 13.1993 | 11.2001 | 12.0969 | 14.3519 | 14.2126 | 10.3001 | 10.5726 | 14.9001 | 11.3909 | 11.8001 | 12.4936 | 12.2524 | 11.0001 | 13.2001 | 14.9001 | 16.0001 | 13.6651 | 14.9001 | 12.4001 | 12.1001 | 11.8759 | 16.6924 | 8.5001 | 13.3463 | 15.0901 | 13.8001 | 14.2043 | 21.0885 | 14.1937 | 15.2913 | 15.2561 | 19.5354 | 17.6172 | 20.2319 | 26.6006 | 13.2801 | 17.6409 | 15.709
2020-12-26 | 7:00 | 15.4526 | 15.1001 | 16.3001 | 15.4765 | 14.8001 | 11.8001 | 12.9001 | 14.1001 | 14.6001 | 14.8001 | 15.1001 | 14.3001 | 17.0251 | 16.4001 | 17.2834 | 15.6001 | 18.5001 | 15.8001 | 11.8001 | 13.4001 | 16.3526 | 18.9001 | 15.2498 | 12.4001 | 16.2001 | 17.2001 | 17.6001 | 16.5001 | 14.5001 | 15.6001 | 14.3001 | 16.6001 | 15.9001 | 14.2426 | 13.5001 | 12.7518 | 16.9168 | 14.8459 | 17.7001 | 12.2751 | 21.0001 | 12.2734 | 20.1001 | 14.76 | 12.2736 | 15.3001 | 14.9001 | 16.3001 | 17.5001 | 14.9526 | 14.5001 | 13.4001 | 12.6001 | 14.1976 | 16.9049 | 12.8001 | 13.4645 | 15.0901 | 13.166 | 15.9641 | 20.5573 | 15.7615 | 15.485 | 15.731 | 18.4828 | 17.9932 | 19.7637 | 26.5076 | 13.6354 | 17.6517 | 16.0511
2020-12-26 | 8:00 | 18.3776 | 17.2001 | 18.0001 | 18.6945 | 15.5001 | 14.2001 | 18.2001 | 14.7001 | 17.0001 | 19.0001 | 17.6001 | 14.7001 | 18.7168 | 21.0001 | 20.6834 | 17.2001 | 21.1001 | 20.0001 | 14.1001 | 15.0697 | 16.9976 | 19.9001 | 18.0173 | 14.7001 | 19.5001 | 19.6001 | 20.5001 | 19.4001 | 17.7001 | 18.2001 | 18.3001 | 19.2001 | 19.8001 | 16.6968 | 15.1001 | 15.0503 | 19.7751 | 15.9559 | 21.8001 | 17.4751 | 21.7001 | 15.2229 | 23.0001 | 18.1418 | 13.9433 | 16.5001 | 16.0001 | 18.1001 | 18.9001 | 17.0901 | 15.0001 | 15.0697 | 14.3293 | 19.3676 | 17.4349 | 18.0001 | 14.2529 | 18.8436 | 13.3591 | 17.0178 | 20.4705 | 18.8251 | 18.3294 | 16.5189 | 20.7477 | 19.4516 | 20.2195 | 26.4449 | 17.4634 | 17.5068 | 16.3184
2020-12-26 | 9:00 | 20.3526 | 19.2001 | 28.1001 | 21.0776 | 16.3001 | 15.6001 | 21.6001 | 15.8001 | 20.5001 | 22.0001 | 20.2001 | 15.3001 | 21.4834 | 23.6001 | 22.3001 | 18.9001 | 23.4001 | 23.5001 | 16.8001 | 16.6083 | 17.6618 | 22.3001 | 23.3531 | 16.6001 | 21.6001 | 20.5001 | 24.6001 | 20.6001 | 21.4001 | 19.3001 | 22.3001 | 20.8001 | 22.5001 | 19.2684 | 16.6001 | 19.4324 | 21.7501 | 18.7293 | 24.7001 | 24.1001 | 23.0001 | 19.4449 | 24.8001 | 20.7751 | 17.9616 | 19.3001 | 15.9001 | 20.5468 | 20.2001 | 19.2576 | 15.6001 | 16.6083 | 15.5501 | 20.7626 | 18.3881 | 18.9001 | 15.2201 | 22.8757 | 13.5055 | 22.4959 | 21.0565 | 22.5245 | 20.7981 | 18.0939 | 24.3974 | 21.1021 | 22.6338 | 26.4154 | 20.5796 | 17.8705 | 16.8012
2020-12-26 | 10:00 | 21.9876 | 22.0001 | 34.5001 | 23.3023 | 16.8001 | 17.6001 | 24.0001 | 16.4001 | 24.0001 | 23.9001 | 22.6001 | 16.8329 | 24.1834 | 25.7001 | 24.3084 | 21.1001 | 24.3101 | 25.7001 | 18.9001 | 17.5693 | 18.8001 | 24.3001 | 25.1054 | 16.8001 | 25.5001 | 22.8001 | 26.9001 | 22.2001 | 24.5001 | 21.1001 | 24.2001 | 23.1001 | 24.9001 | 21.5584 | 16.0001 | 22.8898 | 23.3668 | 20.8431 | 27.9001 | 26.8001 | 24.6001 | 21.9639 | 26.7001 | 22.7001 | 21.4123 | 21.6001 | 17.3001 | 23.5876 | 22.1001 | 21.3976 | 17.2001 | 17.5693 | 17.1776 | 22.2584 | 22.0697 | 20.7001 | 17.2382 | 24.907 | 14.9901 | 23.2022 | 22.9912 | 26.5473 | 23.7411 | 20.5138 | 27.1366 | 23.2855 | 25.1848 | 26.4944 | 24.0058 | 19.2931 | 17.1365
2020-12-26 | 11:00 | 24.3676 | 24.7001 | 39.2001 | 26.0186 | 17.8001 | 18.8001 | 25.6001 | 17.1001 | 26.1001 | 25.9001 | 24.3001 | 17.8001 | 26.3668 | 27.9001 | 26.5001 | 22.9001 | 25.7134 | 26.9001 | 19.0001 | 18.4034 | 20.6968 | 26.2001 | 26.5713 | 17.9001 | 27.9001 | 25.0001 | 28.4001 | 23.9001 | 26.8001 | 22.7001 | 24.0001 | 24.7001 | 27.6001 | 23.4818 | 16.7001 | 24.0273 | 25.1519 | 23.4909 | 30.9001 | 25.5751 | 26.9001 | 23.2469 | 28.9001 | 25.4436 | 22.5343 | 22.7001 | 18.1001 | 24.3326 | 24.2001 | 23.3226 | 18.3001 | 18.4034 | 19.7168 | 23.8226 | 18.4651 | 22.6001 | 20.9301 | 27.0347 | 18.6901 | 24.7777 | 25.5144 | 29.3224 | 25.7867 | 20.8514 | 30.4451 | 24.9758 | 28.4964 | 26.5089 | 26.0177 | 20.8733 | 18.6206
2020-12-26 | 12:00 | 26.4476 | 27.2001 | 33.5001 | 27.6849 | 18.8001 | 19.7001 | 27.0001 | 18.7001 | 27.0001 | 27.4001 | 25.8001 | 19.7001 | 28.1668 | 29.5001 | 27.9168 | 23.8001 | 27.0001 | 28.9001 | 18.8001 | 19.2254 | 22.2609 | 27.4001 | 27.9031 | 17.9001 | 28.8001 | 26.3001 | 30.4001 | 25.4001 | 28.2001 | 23.8001 | 25.0001 | 26.3001 | 29.9001 | 25.4601 | 18.0001 | 24.7643 | 26.4599 | 25.5201 | 33.6001 | 25.3751 | 29.0001 | 23.6234 | 31.0001 | 26.9516 | 23.2643 | 23.8001 | 18.6001 | 26.6151 | 26.0001 | 25.1201 | 19.7001 | 19.2254 | 22.4318 | 24.7193 | 19.1443 | 24.7001 | 26.4901 | 28.8201 | 22.8601 | 26.4394 | 26.04 | 28.4893 | 26.3791 | 23.4906 | 33.0906 | 27.4468 | 31.1076 | 26.5549 | 28.1905 | 22.2641 | 22.0243
2020-12-26 | 13:00 | 27.4176 | 28.5001 | 32.5001 | 29.0179 | 20.2001 | 20.2001 | 26.7001 | 19.6001 | 27.4001 | 28.7001 | 26.5001 | 20.4001 | 29.3345 | 30.6001 | 28.6668 | 25.1001 | 28.5001 | 30.2001 | 17.5001 | 19.6778 | 22.0534 | 27.5001 | 28.9144 | 18.0001 | 28.9001 | 27.7001 | 32.3001 | 26.9001 | 28.0001 | 24.6001 | 26.1001 | 26.8001 | 31.2001 | 27.1301 | 17.6001 | 25.7004 | 27.1845 | 26.6701 | 34.8001 | 25.4644 | 30.7001 | 24.6394 | 32.6001 | 28.5012 | 24.2256 | 24.7001 | 19.7001 | 27.6901 | 27.7001 | 26.1551 | 21.0001 | 19.6778 | 23.7576 | 25.0401 | 19.5459 | 26.8001 | 30.2501 | 30.1501 | 25.1001 | 27.8571 | 26.2177 | 29.8994 | 26.6325 | 23.4863 | 35.2884 | 29.402 | 33.3882 | 26.6403 | 30.0351 | 23.8134 | 25.2016
2020-12-26 | 14:00 | 27.9901 | 27.7001 | 32.4001 | 29.5841 | 20.8001 | 20.4001 | 26.7001 | 20.1001 | 28.1001 | 29.6001 | 27.0001 | 21.1001 | 30.0918 | 31.6001 | 29.3001 | 26.8001 | 29.7001 | 31.6001 | 15.7001 | 19.7001 | 23.0084 | 27.8001 | 29.5004 | 18.3001 | 28.1001 | 26.9001 | 33.0001 | 27.7001 | 28.5001 | 24.8001 | 26.4001 | 27.0001 | 32.2001 | 28.2609 | 15.2001 | 26.5994 | 28.1925 | 28.8351 | 35.7001 | 26.5809 | 31.6001 | 25.6904 | 33.2001 | 29.3508 | 25.0936 | 26.1001 | 20.6001 | 29.2559 | 28.9001 | 27.2351 | 21.3084 | 19.7001 | 23.2826 | 25.7426 | 19.8643 | 26.9001 | 33.3201 | 31.1301 | 26.1401 | 28.3271 | 26.4839 | 29.3634 | 27.4956 | 24.3917 | 35.9349 | 30.4433 | 34.4871 | 26.6872 | 30.7681 | 24.3843 | 28.1955
2020-12-26 | 15:00 | 28.3751 | 26.9001 | 33.7001 | 30.1755 | 21.2001 | 20.1001 | 25.9001 | 21.2001 | 28.2001 | 29.8001 | 27.0001 | 22.6212 | 30.4422 | 32.2001 | 30.2819 | 27.6001 | 30.6001 | 30.2001 | 16.4001 | 20.0001 | 23.4534 | 27.9001 | 30.7578 | 17.1001 | 26.8001 | 27.3001 | 33.6001 | 28.8001 | 29.2001 | 25.8001 | 26.5001 | 26.9001 | 32.4001 | 29.4268 | 15.3001 | 26.6896 | 29.1422 | 30.2018 | 35.1001 | 26.5644 | 32.2001 | 25.7833 | 33.7001 | 29.9338 | 25.5146 | 26.6001 | 21.0001 | 30.3609 | 29.9601 | 27.6551 | 23.1109 | 20.0001 | 22.6801 | 26.2443 | 20.4726 | 23.1001 | 35.1801 | 31.5101 | 27.0901 | 28.8514 | 26.0986 | 30.4968 | 28.3281 | 24.6515 | 36.0179 | 31.9482 | 35.8749 | 26.8344 | 31.9832 | 24.1252 | 30.2053
2020-12-26 | 16:00 | 29.3526 | 27.2001 | 38.3001 | 30.5668 | 21.6001 | 19.0001 | 24.2001 | 21.0001 | 27.7001 | 27.8001 | 27.1001 | 24.2944 | 30.5334 | 32.4001 | 30.4584 | 26.2001 | 30.9784 | 29.1001 | 15.8001 | 19.7001 | 23.9009 | 26.9001 | 31.1744 | 17.6001 | 26.2001 | 25.7001 | 33.7001 | 28.8001 | 29.9001 | 26.0001 | 26.3001 | 26.9001 | 32.1001 | 30.4401 | 15.2001 | 27.2499 | 29.6418 | 30.8859 | 33.6001 | 27.0056 | 32.5001 | 26.4108 | 32.1001 | 30.0092 | 26.3339 | 26.6001 | 21.4001 | 31.1743 | 31.1184 | 27.9426 | 24.9693 | 19.7001 | 22.1626 | 26.0768 | 20.7226 | 21.8001 | 35.5801 | 32.3201 | 27.0201 | 28.3478 | 25.7768 | 32.0668 | 28.1762 | 25.333 | 35.3377 | 32.2163 | 34.6605 | 26.8741 | 32.3512 | 23.7052 | 31.2518
2020-12-26 | 17:00 | 29.3101 | 25.9001 | 33.4001 | 30.7971 | 21.3001 | 18.4001 | 23.2001 | 20.8001 | 25.6001 | 27.8001 | 26.2001 | 23.3868 | 30.6064 | 30.8001 | 30.4668 | 25.1001 | 31.5001 | 28.3001 | 14.6001 | 19.6526 | 26.2226 | 25.8001 | 30.9759 | 16.2001 | 25.7001 | 24.6001 | 33.8001 | 28.4001 | 30.3001 | 25.2001 | 26.0001 | 27.4001 | 31.0001 | 30.6868 | 15.8001 | 27.4221 | 29.4153 | 31.2276 | 31.7001 | 27.1296 | 30.4001 | 26.5774 | 31.0001 | 29.7987 | 26.4178 | 25.9001 | 21.4001 | 31.4876 | 31.1234 | 28.0151 | 23.3984 | 19.6526 | 22.6384 | 27.0434 | 20.8393 | 20.1001 | 34.5901 | 31.4201 | 26.5701 | 28.3082 | 24.3855 | 30.1868 | 27.2995 | 26.2635 | 33.3423 | 32.4154 | 33.8226 | 26.9356 | 32.563 | 23.5012 | 31.2628
2020-12-26 | 18:00 | 28.3976 | 23.4001 | 27.0001 | 29.9634 | 20.2001 | 17.7001 | 21.0001 | 21.0001 | 23.2001 | 26.8001 | 24.0001 | 22.366 | 29.5643 | 29.5001 | 29.5918 | 23.1001 | 31.6001 | 27.1001 | 14.3001 | 19.1609 | 25.7151 | 23.5001 | 28.5971 | 14.3001 | 23.3001 | 23.4001 | 31.4001 | 27.6001 | 29.0001 | 24.6001 | 24.2001 | 26.3001 | 29.8001 | 30.6384 | 15.5001 | 27.1131 | 28.3483 | 30.9551 | 30.0001 | 26.8456 | 27.9001 | 26.6094 | 27.9001 | 28.4316 | 26.2921 | 23.7001 | 20.9001 | 30.4151 | 30.4459 | 27.4226 | 22.8293 | 19.1609 | 21.6351 | 27.3484 | 20.1884 | 19.0001 | 32.7801 | 29.3501 | 25.9001 | 28.2281 | 23.8538 | 32.389 | 26.3785 | 26.0425 | 31.3036 | 31.1818 | 32.5971 | 26.9748 | 32.41 | 24.1699 | 30.4536
2020-12-26 | 19:00 | 26.8726 | 19.7001 | 20.8001 | 28.2168 | 18.6001 | 17.5001 | 18.8001 | 19.6001 | 19.8001 | 23.8001 | 20.6001 | 20.2927 | 28.6224 | 25.5001 | 27.6334 | 19.7001 | 30.6001 | 24.3001 | 13.6001 | 18.5818 | 22.2743 | 21.0001 | 26.4828 | 12.6001 | 21.1001 | 21.6001 | 28.7001 | 26.4001 | 26.5001 | 23.2001 | 21.3001 | 24.7001 | 27.5001 | 29.0251 | 14.8001 | 24.9484 | 26.5395 | 28.8768 | 28.0001 | 24.6924 | 24.9001 | 24.4031 | 24.1001 | 26.8396 | 24.2006 | 20.9001 | 18.8001 | 28.4026 | 29.2484 | 26.2801 | 20.9276 | 18.5818 | 20.3959 | 26.1951 | 21.1149 | 15.5001 | 30.2401 | 28.2001 | 25.4701 | 27.6408 | 22.595 | 28.5882 | 25.0125 | 23.7812 | 29.6572 | 30.8076 | 30.6029 | 26.9409 | 31.905 | 22.4089 | 29.7835
2020-12-26 | 20:00 | 24.9076 | 16.4001 | 17.6001 | 25.9418 | 16.1001 | 15.6001 | 16.9001 | 16.0001 | 17.0001 | 21.5001 | 17.6001 | 19.0718 | 26.6471 | 21.4001 | 25.1309 | 17.7001 | 29.3001 | 21.6001 | 12.8001 | 16.8218 | 21.7001 | 19.2001 | 23.3216 | 12.6001 | 19.8001 | 19.2001 | 25.7001 | 24.1001 | 23.1001 | 20.4001 | 18.4001 | 21.6001 | 23.7001 | 27.3001 | 13.2001 | 21.8843 | 24.3392 | 27.0001 | 26.4001 | 21.7479 | 21.9001 | 21.5769 | 22.2001 | 24.3559 | 21.6694 | 18.0001 | 16.6001 | 27.1001 | 27.9001 | 24.6576 | 18.8035 | 16.8218 | 18.6726 | 23.0068 | 20.7907 | 13.8001 | 27.0701 | 26.0301 | 24.2001 | 26.1712 | 22.0718 | 25.0784 | 22.5439 | 20.4369 | 28.1635 | 29.6167 | 28.711 | 26.9071 | 30.8416 | 19.9313 | 26.2778
2020-12-26 | 21:00 | 21.6426 | 15.1001 | 16.1001 | 23.6418 | 13.7001 | 13.7001 | 16.4001 | 13.0001 | 15.8001 | 19.9001 | 16.4001 | 17.0335 | 25.1168 | 18.6001 | 23.2722 | 16.4001 | 26.6001 | 19.5001 | 12.8001 | 14.9251 | 21.0226 | 18.5001 | 21.2044 | 12.8001 | 18.9001 | 18.2001 | 22.0001 | 22.3001 | 21.0001 | 17.8001 | 15.9001 | 19.3001 | 21.2001 | 25.2001 | 13.2001 | 19.4078 | 22.3638 | 24.7384 | 24.7001 | 19.4341 | 20.8001 | 19.1999 | 20.6001 | 22.0805 | 19.5726 | 16.0001 | 14.4001 | 25.2001 | 25.5001 | 21.6126 | 16.8477 | 14.9251 | 16.8176 | 21.2118 | 18.2214 | 12.6001 | 23.7401 | 23.7401 | 22.4601 | 22.9844 | 21.1871 | 22.4912 | 19.6693 | 19.7298 | 26.942 | 27.1357 | 27.682 | 26.8733 | 28.3031 | 18.9872 | 22.4076
2020-12-26 | 22:00 | 19.2876 | 14.3001 | 15.1001 | 22.5668 | 14.0001 | 12.6001 | 16.7001 | 11.1001 | 14.3001 | 18.5001 | 15.7001 | 14.888 | 24.0001 | 17.3001 | 21.9385 | 16.6001 | 25.3001 | 18.2001 | 12.9001 | 14.3079 | 18.9193 | 18.0001 | 20.1278 | 12.5001 | 18.1001 | 16.9001 | 20.5001 | 20.6001 | 20.0001 | 15.7001 | 14.1001 | 17.7001 | 19.9001 | 23.4001 | 13.0001 | 17.5399 | 21.3385 | 23.5543 | 21.3001 | 17.6773 | 18.9001 | 17.3751 | 18.6001 | 21.1135 | 18.0768 | 14.8001 | 14.2001 | 23.0001 | 23.6001 | 19.3201 | 14.7837 | 14.3079 | 15.4301 | 20.4676 | 16.5618 | 12.1001 | 19.8001 | 22.0301 | 21.6301 | 19.8913 | 20.7828 | 19.3787 | 17.9265 | 17.7088 | 25.0339 | 25.0313 | 26.6762 | 26.8394 | 23.9062 | 18.5381 | 19.8205
2020-12-26 | 23:00 | 17.9251 | 13.9001 | 14.6001 | 21.1584 | 13.0001 | 12.3001 | 16.9001 | 11.2001 | 13.5001 | 17.4001 | 14.8001 | 14.2459 | 22.9584 | 15.5001 | 20.7881 | 15.6001 | 24.5001 | 17.4001 | 12.8001 | 14.0037 | 18.4868 | 17.3001 | 18.9123 | 12.6001 | 17.2001 | 15.4001 | 19.5001 | 19.1001 | 18.2001 | 13.8001 | 13.1001 | 15.5001 | 18.4001 | 21.1001 | 12.7001 | 15.9616 | 20.5298 | 22.5001 | 19.0001 | 15.9253 | 18.1001 | 16.0596 | 18.0001 | 20.1381 | 16.3109 | 13.9001 | 12.7001 | 21.3001 | 22.1001 | 17.8476 | 15.2904 | 14.0037 | 14.4176 | 19.4909 | 15.8151 | 11.8001 | 17.1501 | 20.8501 | 20.4901 | 18.4558 | 20.3532 | 17.9357 | 16.8438 | 16.3657 | 23.8713 | 23.8696 | 25.1566 | 26.7887 | 22.1165 | 18.3755 | 17.9794
2020-12-27 | 0:00 | 16.6626 | 13.3001 | 14.5001 | 20.0584 | 12.6001 | 11.4001 | 16.4001 | 11.4001 | 13.2001 | 14.8001 | 13.9001 | 14.1726 | 22.2501 | 15.2001 | 19.8211 | 15.3001 | 23.9001 | 15.1001 | 12.8001 | 13.8237 | 16.8051 | 16.5001 | 18.1328 | 12.3001 | 16.4001 | 14.5001 | 18.1001 | 17.5001 | 16.8001 | 12.3001 | 11.0001 | 15.0001 | 17.2001 | 20.9851 | 12.5001 | 15.1238 | 19.8294 | 21.9001 | 19.8001 | 14.7826 | 17.9001 | 15.2099 | 17.4001 | 19.3211 | 15.4619 | 12.9001 | 12.1001 | 19.8001 | 21.2001 | 16.4026 | 15.0654 | 13.8237 | 13.5593 | 18.0501 | 15.4943 | 11.3001 | 16.0201 | 20.0601 | 18.4201 | 17.5331 | 20.2751 | 17.0057 | 16.0175 | 15.224 | 22.8733 | 22.9581 | 23.8292 | 26.7379 | 21.1492 | 18.6181 | 16.7999
2020-12-27 | 1:00 | 16.1426 | 12.5001 | 15.1001 | 19.2001 | 12.5001 | 11.0001 | 16.1001 | 11.3001 | 14.7001 | 14.1001 | 13.9001 | 13.5584 | 21.5251 | 15.2001 | 19.0208 | 15.3001 | 22.5001 | 13.5001 | 12.9001 | 13.4436 | 15.8884 | 15.6001 | 17.0664 | 11.9001 | 15.9001 | 13.7001 | 16.3001 | 16.1001 | 15.3001 | 11.9001 | 10.2001 | 14.2001 | 16.1001 | 20.4001 | 12.4001 | 14.6448 | 18.9708 | 20.8001 | 18.5001 | 13.9099 | 16.4001 | 14.5676 | 15.6001 | 18.4541 | 14.6164 | 11.5001 | 11.8001 | 18.6001 | 20.0001 | 16.0676 | 14.7479 | 13.4436 | 12.9726 | 16.7676 | 14.9851 | 10.3001 | 15.0301 | 19.5501 | 15.8601 | 16.3947 | 20.236 | 16.7237 | 15.1435 | 14.183 | 21.8013 | 21.5474 | 22.7512 | 26.6533 | 19.5847 | 18.4426 | 15.6302
2020-12-27 | 2:00 | 15.3426 | 12.1001 | 13.9001 | 18.1751 | 12.2001 | 11.3001 | 15.5001 | 10.7001 | 15.0001 | 12.9001 | 13.7001 | 13.7784 | 20.562 | 14.3001 | 18.362 | 15.3001 | 21.8001 | 12.5001 | 12.9001 | 13.407 | 15.1068 | 15.6001 | 16.4346 | 12.4001 | 15.5001 | 12.8001 | 17.0001 | 14.9001 | 14.0001 | 11.4001 | 11.0001 | 13.2001 | 16.0001 | 19.4001 | 12.3001 | 14.2579 | 18.1037 | 19.5001 | 14.5001 | 13.1881 | 15.2001 | 14.2541 | 12.1001 | 17.562 | 13.7994 | 10.4001 | 10.9001 | 17.1001 | 18.6001 | 15.5051 | 14.5079 | 13.407 | 12.2734 | 15.2159 | 14.4861 | 9.0001 | 14.3601 | 18.4501 | 14.3201 | 15.2514 | 20.2749 | 16.7976 | 13.9988 | 12.7907 | 20.9751 | 20.5579 | 21.7588 | 26.6025 | 18.3999 | 18.1564 | 15.8701
2020-12-27 | 3:00 | 14.6826 | 12.2001 | 13.5001 | 17.1918 | 12.4001 | 11.0001 | 15.1001 | 11.2001 | 15.2001 | 12.0001 | 14.1001 | 13.7043 | 19.6533 | 15.4001 | 17.3033 | 15.3001 | 20.4001 | 11.8001 | 13.0001 | 13.5195 | 14.6001 | 16.1001 | 15.8748 | 12.5001 | 16.1001 | 12.2001 | 16.0001 | 14.0001 | 13.4001 | 10.4001 | 10.4001 | 13.0001 | 15.0001 | 18.2001 | 11.3001 | 13.7813 | 17.1866 | 18.0001 | 13.2001 | 12.8756 | 14.7001 | 13.3621 | 11.9001 | 17.245 | 13.5356 | 9.9001 | 10.0001 | 16.0001 | 17.1001 | 14.8926 | 14.2561 | 13.5195 | 12.1601 | 14.3318 | 14.4895 | 7.9001 | 14.5401 | 17.5801 | 13.6101 | 14.8696 | 19.8453 | 16.0034 | 13.2908 | 10.8524 | 20.3966 | 19.4456 | 20.7273 | 26.5517 | 17.6029 | 18.0397 | 15.8001
2020-12-27 | 4:00 | 14.0926 | 13.2001 | 13.2001 | 16.8001 | 12.6001 | 10.9001 | 14.1001 | 11.4001 | 15.4001 | 11.3001 | 14.3001 | 13.4993 | 18.8501 | 14.2001 | 16.8584 | 15.3001 | 19.2001 | 11.3001 | 13.0001 | 12.9403 | 14.5001 | 16.7001 | 15.5436 | 12.2001 | 16.2001 | 10.9001 | 16.5001 | 13.1001 | 12.4001 | 10.0001 | 11.0001 | 12.4001 | 14.6001 | 17.2001 | 11.2001 | 13.4264 | 16.6212 | 17.1101 | 11.8001 | 12.7988 | 14.2001 | 12.8179 | 10.5001 | 16.353 | 12.8586 | 10.2001 | 10.3001 | 14.9001 | 16.1001 | 14.2526 | 13.6286 | 12.9403 | 11.9701 | 13.6743 | 14.4177 | 7.3001 | 14.2901 | 16.3201 | 12.6902 | 14.3588 | 19.8452 | 16.0034 | 12.6301 | 9.7164 | 19.4053 | 18.579 | 20.4793 | 26.4841 | 15.8202 | 17.9862 | 15.7201
2020-12-27 | 5:00 | 13.6526 | 13.8001 | 13.9001 | 16.3918 | 12.8001 | 10.7001 | 13.1001 | 11.2001 | 15.4001 | 11.5001 | 14.3001 | 13.2859 | 18.6334 | 12.2001 | 16.0359 | 15.2001 | 18.6001 | 11.2001 | 12.5001 | 12.712 | 14.5001 | 17.0001 | 14.2483 | 10.9001 | 16.2001 | 9.6001 | 15.5001 | 12.3001 | 12.1001 | 9.7001 | 10.6001 | 12.3001 | 13.8001 | 16.0001 | 11.1001 | 12.5626 | 16.2276 | 16.2618 | 11.0001 | 11.6311 | 14.3001 | 12.0629 | 9.6001 | 15.9681 | 11.3684 | 10.2001 | 10.9001 | 14.1001 | 15.1001 | 13.8626 | 13.0611 | 12.712 | 11.8701 | 13.5051 | 14.3994 | 7.7001 | 13.3801 | 15.0901 | 12.8752 | 14.1346 | 19.7451 | 14.0001 | 12.8777 | 9.8855 | 19.1573 | 17.8709 | 19.6531 | 26.3995 | 14.7964 | 17.9201 | 15.8726
2020-12-27 | 6:00 | 13.4151 | 14.1001 | 14.5001 | 15.9001 | 12.9001 | 11.5001 | 13.4001 | 11.7001 | 15.6001 | 11.8001 | 14.7001 | 13.1318 | 18.5418 | 13.1001 | 15.5429 | 15.4001 | 17.8001 | 11.6001 | 12.1001 | 12.5345 | 14.1001 | 17.0001 | 14.0516 | 11.0001 | 16.3001 | 9.6001 | 15.9001 | 13.1001 | 12.9001 | 9.8001 | 11.5001 | 11.9001 | 14.1001 | 14.2001 | 11.3001 | 12.1869 | 15.7345 | 15.2326 | 11.3001 | 11.3279 | 15.3001 | 11.5571 | 11.2001 | 15.1512 | 11.4533 | 11.3001 | 11.4001 | 13.7001 | 14.6001 | 13.4601 | 13.152 | 12.5345 | 11.3443 | 13.8309 | 14.2244 | 8.3001 | 13.6501 | 15.0301 | 12.8101 | 13.6882 | 19.7913 | 16.0023 | 12.2168 | 9.8179 | 18.4963 | 17.3396 | 19.0746 | 26.3149 | 13.5498 | 17.7932 | 15.9908
2020-12-27 | 7:00 | 13.5851 | 14.9001 | 16.3001 | 18.3918 | 13.7001 | 12.5001 | 16.6001 | 13.4001 | 16.0001 | 15.0001 | 14.8001 | 13.3793 | 19.4334 | 16.6001 | 18.2834 | 15.7001 | 18.1001 | 17.1001 | 12.5001 | 13.042 | 14.0001 | 18.0001 | 14.1749 | 12.4001 | 17.5001 | 14.0001 | 19.5001 | 16.7001 | 17.2001 | 14.0001 | 14.2001 | 14.2001 | 16.6001 | 15.1001 | 11.7001 | 13.2908 | 18.1334 | 15.5601 | 17.6001 | 12.5001 | 18.4001 | 12.7891 | 18.1001 | 17.6852 | 12.3868 | 14.3001 | 13.4001 | 14.9676 | 15.4534 | 13.5076 | 13.5843 | 13.042 | 12.1501 | 15.1951 | 14.3151 | 10.2001 | 13.1401 | 15.4925 | 12.8213 | 13.3113 | 20.0074 | 16.6612 | 12.648 | 11.1575 | 17.9179 | 17.0091 | 18.0614 | 26.281 | 13.8291 | 17.6501 | 16.0762
2020-12-27 | 8:00 | 15.6401 | 15.6001 | 18.0001 | 20.9668 | 15.0001 | 13.7001 | 21.1001 | 14.7001 | 17.9001 | 20.5001 | 15.3001 | 14.6459 | 21.8001 | 22.1001 | 22.5918 | 16.0001 | 20.9001 | 21.3001 | 13.6001 | 14.3085 | 16.6484 | 20.1001 | 17.6466 | 13.6001 | 19.8001 | 19.3001 | 22.8001 | 18.0001 | 20.9001 | 17.6001 | 18.8001 | 17.7001 | 18.6001 | 17.7393 | 12.4001 | 15.4019 | 21.1251 | 17.6759 | 22.1001 | 17.3751 | 21.9001 | 15.4974 | 22.3001 | 21.2849 | 13.7361 | 15.7001 | 15.5001 | 18.4834 | 18.2909 | 16.1676 | 14.742 | 14.3085 | 13.7926 | 18.9276 | 15.9383 | 16.2001 | 13.398 | 19.8848 | 13.1824 | 14.5811 | 21.0431 | 18.3084 | 16.256 | 13.9143 | 18.7119 | 17.9918 | 19.6405 | 26.1964 | 19.061 | 17.9457 | 16.5744
2020-12-27 | 9:00 | 17.6676 | 22.0001 | 24.8001 | 22.8761 | 16.6001 | 15.6001 | 24.1001 | 16.1001 | 21.6001 | 22.5001 | 17.1001 | 16.0943 | 24.1168 | 24.7001 | 23.7584 | 16.5001 | 24.8001 | 23.4001 | 13.9001 | 16.6311 | 19.2018 | 22.7001 | 22.2004 | 15.5001 | 22.1001 | 22.2001 | 25.9001 | 20.4001 | 23.6001 | 19.3001 | 22.2001 | 20.3001 | 20.8001 | 20.2676 | 13.4001 | 19.9904 | 22.8012 | 19.8101 | 24.7001 | 22.1751 | 23.2001 | 19.5878 | 24.6001 | 22.8845 | 18.4781 | 17.0001 | 18.3001 | 19.9593 | 19.9976 | 17.7826 | 16.1454 | 16.6311 | 15.7718 | 21.3751 | 17.1374 | 17.9001 | 14.6825 | 23.9659 | 13.9308 | 20.2039 | 21.6943 | 22.4787 | 19.1496 | 16.3128 | 22.6009 | 19.8778 | 22.1881 | 26.1626 | 23.4056 | 19.0395 | 17.3314
2020-12-27 | 10:00 | 20.2026 | 39.0001 | 35.6001 | 25.1425 | 17.9001 | 16.3001 | 26.1001 | 18.1001 | 24.7001 | 25.3001 | 19.3001 | 18.0493 | 26.2001 | 27.2001 | 26.2251 | 17.8001 | 26.7001 | 26.1001 | 13.4001 | 18.9728 | 19.5934 | 25.0001 | 25.5339 | 16.2001 | 25.0001 | 24.2001 | 28.2001 | 22.5001 | 26.6001 | 21.0001 | 25.0001 | 22.4001 | 22.9001 | 22.7509 | 13.7001 | 23.2396 | 24.6008 | 22.2034 | 27.7001 | 28.3501 | 24.7001 | 22.9066 | 26.8001 | 25.1591 | 22.4751 | 18.8001 | 20.2001 | 22.2859 | 22.1518 | 20.1776 | 18.7796 | 18.9728 | 17.5876 | 22.0884 | 17.3494 | 20.6001 | 16.4422 | 26.2718 | 15.3909 | 23.1899 | 23.4962 | 25.9609 | 21.5777 | 18.5202 | 26.8585 | 21.9858 | 25.1843 | 26.3149 | 25.2979 | 20.4133 | 19.1114
2020-12-27 | 11:00 | 23.0251 | 20.8001 | 40.2001 | 27.6255 | 19.3001 | 16.7001 | 27.4001 | 19.3001 | 27.1001 | 27.7001 | 20.6001 | 19.4768 | 27.9418 | 29.5001 | 27.8418 | 19.8001 | 27.3001 | 28.3001 | 13.9001 | 18.8451 | 20.0884 | 26.6001 | 27.1438 | 17.0001 | 26.3001 | 26.1001 | 30.6001 | 24.6001 | 29.4001 | 22.9001 | 25.9001 | 24.3001 | 25.3001 | 25.1043 | 14.8001 | 24.9213 | 26.2505 | 24.6776 | 30.1001 | 28.4501 | 25.9001 | 24.2758 | 27.8001 | 27.0172 | 23.5851 | 20.7001 | 22.0001 | 24.6018 | 24.6559 | 21.7776 | 20.6876 | 18.8451 | 18.0001 | 22.4376 | 17.3784 | 22.6001 | 20.3167 | 28.066 | 16.658 | 25.542 | 27.4757 | 28.1809 | 25.2228 | 20.9825 | 30.3449 | 24.8012 | 28.7383 | 26.3487 | 27.3909 | 21.7562 | 20.858
2020-12-27 | 12:00 | 25.4951 | 23.2001 | 34.0001 | 29.8501 | 20.6001 | 17.9001 | 28.1001 | 20.6001 | 28.1001 | 30.2001 | 22.0001 | 20.7001 | 29.4584 | 30.8001 | 29.8834 | 21.8001 | 28.4001 | 30.3001 | 13.7001 | 20.4159 | 20.5709 | 27.4001 | 27.5814 | 15.1001 | 27.9001 | 28.3001 | 32.3001 | 26.7001 | 31.0001 | 24.1001 | 24.7001 | 25.8001 | 27.3001 | 27.4218 | 14.3001 | 25.3008 | 28.0918 | 27.2151 | 31.9001 | 27.3751 | 27.9001 | 24.4121 | 29.1001 | 28.9918 | 23.9864 | 21.9001 | 23.4001 | 27.2318 | 26.8226 | 23.7976 | 20.9001 | 20.4159 | 19.5001 | 21.8093 | 17.8358 | 24.9001 | 24.2805 | 28.8681 | 18.7901 | 26.8451 | 28.3979 | 29.0568 | 26.3358 | 23.3322 | 34.4537 | 27.4588 | 31.5379 | 26.3826 | 29.5354 | 22.9631 | 22.9064
2020-12-27 | 13:00 | 27.5001 | 25.1001 | 32.1001 | 30.7388 | 21.7001 | 18.8001 | 28.7001 | 21.2001 | 28.8001 | 31.6001 | 22.9001 | 23.0001 | 30.4647 | 32.3001 | 30.5751 | 23.8001 | 29.9001 | 32.2001 | 15.5001 | 19.6459 | 21.6601 | 27.6001 | 28.7393 | 13.7001 | 29.0001 | 28.8001 | 33.9001 | 28.4001 | 32.5001 | 25.2001 | 25.6001 | 27.0001 | 29.1001 | 29.3259 | 14.8001 | 25.1216 | 28.7987 | 29.1293 | 33.0001 | 27.2501 | 29.2001 | 24.1286 | 30.4001 | 29.7153 | 23.6876 | 23.3001 | 24.0001 | 28.8518 | 28.9468 | 25.9051 | 22.9001 | 19.6459 | 21.0001 | 23.1979 | 18.9108 | 26.3001 | 27.6434 | 29.5421 | 21.161 | 24.9682 | 28.6247 | 29.5609 | 27.5906 | 25.0102 | 36.2011 | 29.4938 | 33.3804 | 26.5518 | 30.5697 | 24.7073 | 25.1537
2020-12-27 | 14:00 | 28.9851 | 26.3001 | 31.8001 | 31.6134 | 22.7001 | 19.8001 | 28.1001 | 22.1001 | 29.3001 | 32.3001 | 24.6001 | 23.5001 | 31.1084 | 33.5001 | 31.4001 | 25.3001 | 30.9001 | 32.7001 | 15.4001 | 19.7843 | 24.3001 | 27.5001 | 29.7633 | 13.4001 | 28.5001 | 28.0001 | 35.2001 | 29.6001 | 33.2001 | 26.3001 | 25.4001 | 28.4001 | 29.4001 | 30.3876 | 16.2001 | 25.7189 | 29.6483 | 30.8418 | 33.0001 | 26.5001 | 30.5001 | 25.2129 | 32.0001 | 30.8983 | 24.4888 | 23.9001 | 24.3001 | 30.1401 | 31.2568 | 27.6951 | 23.8001 | 19.7843 | 22.3001 | 23.4687 | 22.4415 | 26.7001 | 30.0539 | 30.4002 | 23.182 | 29.2499 | 29.2924 | 30.9362 | 28.8539 | 26.4291 | 36.829 | 31.6152 | 35.2729 | 26.6783 | 32.5023 | 24.5665 | 26.8872
2020-12-27 | 15:00 | 30.2776 | 26.0001 | 34.2001 | 32.0845 | 22.9001 | 20.8001 | 25.1001 | 22.9001 | 28.9001 | 32.5001 | 25.8001 | 24.3001 | 31.6834 | 34.0001 | 31.7584 | 24.2001 | 31.5493 | 31.9001 | 15.5001 | 19.9268 | 30.1001 | 27.7001 | 30.2569 | 13.2001 | 27.4001 | 28.1001 | 35.3001 | 30.5001 | 33.0001 | 27.3001 | 24.7001 | 29.2001 | 29.4001 | 31.4668 | 17.0001 | 25.7001 | 30.6563 | 31.9034 | 32.9001 | 25.5504 | 31.2001 | 24.9693 | 32.7001 | 31.3918 | 24.4368 | 24.4001 | 24.4001 | 30.9001 | 32.143 | 29.0301 | 24.6001 | 19.9268 | 23.0001 | 23.1387 | 25.8349 | 21.5001 | 30.8701 | 30.1535 | 23.5999 | 29.7778 | 27.8632 | 31.807 | 29.5559 | 27.1809 | 36.4202 | 31.6563 | 36.0507 | 26.8533 | 33.97 | 24.4012 | 28.2412
2020-12-27 | 16:00 | 30.3051 | 27.1001 | 38.4001 | 32.3088 | 22.2001 | 20.3001 | 23.8001 | 23.2001 | 28.6001 | 32.0001 | 25.8001 | 24.2001 | 32.2856 | 32.8001 | 31.9751 | 24.2001 | 32.2001 | 30.8001 | 15.6001 | 20.5734 | 31.0001 | 26.8001 | 29.4999 | 12.1001 | 24.7001 | 27.5001 | 35.5001 | 30.7001 | 31.6001 | 27.6001 | 24.6001 | 29.4001 | 28.9001 | 32.0793 | 17.2001 | 25.1679 | 30.9809 | 32.4601 | 32.6001 | 25.1501 | 30.7001 | 24.5374 | 31.0001 | 31.4976 | 24.4103 | 24.8001 | 24.3001 | 31.5243 | 32.8313 | 29.1176 | 24.0001 | 20.5734 | 23.5001 | 23.2034 | 27.3415 | 22.3001 | 30.9701 | 29.5501 | 24.4101 | 30.3081 | 26.5023 | 33.1223 | 30.4929 | 27.7864 | 36.0606 | 31.9697 | 36.7005 | 26.9409 | 34.0795 | 24.0375 | 28.2147
2020-12-27 | 17:00 | 30.0426 | 26.9001 | 34.3001 | 31.5501 | 21.9001 | 20.3001 | 22.9001 | 22.6001 | 27.5001 | 30.1001 | 25.2001 | 23.579 | 31.7383 | 31.2001 | 31.2584 | 23.6001 | 32.3001 | 29.8001 | 14.5001 | 19.9743 | 29.6001 | 24.5001 | 28.9551 | 12.2001 | 24.8001 | 25.7001 | 34.7001 | 30.4001 | 29.9001 | 27.1001 | 24.2001 | 28.5001 | 27.9001 | 32.5118 | 16.2001 | 25.4631 | 30.3305 | 32.8709 | 31.6001 | 25.9001 | 30.5001 | 24.7666 | 28.8001 | 30.5138 | 24.6256 | 24.2001 | 23.9001 | 31.8109 | 33.3526 | 29.2251 | 23.7632 | 19.9743 | 23.5001 | 23.5776 | 21.9276 | 21.7001 | 30.4501 | 28.2701 | 24.1101 | 30.2655 | 25.5442 | 33.1887 | 29.6793 | 27.6398 | 36.55 | 32.543 | 36.1246 | 27.0086 | 34.2504 | 23.2189 | 28.7363
2020-12-27 | 18:00 | 29.5651 | 26.4001 | 28.6001 | 30.2001 | 20.8001 | 18.6001 | 22.1001 | 21.5001 | 25.8001 | 27.3001 | 23.6001 | 22.2138 | 30.7001 | 29.0001 | 29.9918 | 21.5001 | 32.3001 | 28.0001 | 14.6001 | 18.9751 | 27.6001 | 22.6001 | 27.9201 | 12.4001 | 23.4001 | 24.8001 | 31.6001 | 29.7001 | 29.4001 | 25.8001 | 22.7001 | 27.5001 | 27.4001 | 32.4176 | 14.6001 | 24.9506 | 28.8219 | 31.1034 | 29.0001 | 23.8501 | 26.6001 | 24.3808 | 26.7001 | 29.0969 | 24.1854 | 22.9001 | 23.1001 | 31.7251 | 32.7368 | 29.0401 | 22.5173 | 18.9751 | 21.5434 | 24.0093 | 21.6868 | 19.4001 | 29.5201 | 28.0201 | 22.7201 | 29.8341 | 24.4937 | 30.3243 | 28.4896 | 26.9983 | 32.6118 | 32.6256 | 34.6903 | 27.0763 | 34.3407 | 22.4465 | 26.5255
2020-12-27 | 19:00 | 27.8851 | 27.3001 | 21.4001 | 28.8334 | 18.9001 | 16.1001 | 19.9001 | 19.6001 | 22.1001 | 24.2001 | 21.7001 | 20.6001 | 29.4334 | 25.3001 | 28.3131 | 20.4001 | 31.2001 | 25.5001 | 13.5001 | 18.3776 | 25.8084 | 21.3001 | 26.1484 | 12.3001 | 21.6001 | 22.7001 | 28.9001 | 27.8001 | 26.6001 | 23.8001 | 20.4001 | 25.8001 | 25.0001 | 29.3909 | 14.1001 | 23.6138 | 27.2297 | 29.3376 | 26.2001 | 21.0769 | 24.0001 | 23.0078 | 23.2001 | 27.6548 | 22.8391 | 19.4001 | 20.1001 | 30.7184 | 31.5026 | 28.1501 | 20.7001 | 18.3776 | 19.3034 | 22.7184 | 20.5661 | 16.1001 | 28.6701 | 26.3601 | 21.2801 | 28.8961 | 24.2576 | 25.8004 | 26.1714 | 25.7181 | 30.4827 | 32.4833 | 33.1917 | 27.0932 | 33.3302 | 21.4187 | 24.6952
2020-12-27 | 20:00 | 25.4251 | 24.4001 | 17.6001 | 26.2668 | 16.9001 | 14.9001 | 16.5001 | 16.3001 | 18.7001 | 22.2001 | 18.9001 | 19.3001 | 27.0751 | 21.1001 | 25.7544 | 19.2001 | 29.0001 | 22.2001 | 12.5001 | 16.9001 | 22.7001 | 20.2001 | 23.5009 | 12.7001 | 20.6001 | 18.9001 | 24.8001 | 24.4001 | 23.2001 | 20.7001 | 18.0001 | 22.3001 | 22.2001 | 27.0209 | 13.1001 | 21.0673 | 24.9044 | 27.5918 | 24.4001 | 19.8928 | 21.3001 | 20.7969 | 21.2001 | 24.8627 | 20.8109 | 17.1001 | 17.7001 | 28.4001 | 28.9843 | 25.6201 | 18.6001 | 16.9001 | 17.6001 | 20.9926 | 20.0554 | 14.5001 | 25.8201 | 24.9801 | 20.1201 | 27.3312 | 23.9457 | 23.5279 | 23.9002 | 23.2016 | 27.7411 | 29.1771 | 29.699 | 27.0086 | 31.9838 | 19.8663 | 22.695
2020-12-27 | 21:00 | 22.2201 | 22.6001 | 15.9001 | 23.7418 | 15.9001 | 13.7001 | 15.9001 | 15.0001 | 16.2001 | 20.8001 | 17.1001 | 17.4563 | 25.3084 | 19.3001 | 23.3418 | 19.1001 | 26.6001 | 20.4001 | 10.9001 | 16.4001 | 20.7001 | 18.6001 | 22.2466 | 12.3001 | 19.4001 | 17.6001 | 22.5001 | 21.3001 | 21.0001 | 17.1001 | 16.4001 | 19.6001 | 20.5001 | 25.103 | 12.7001 | 18.7459 | 22.4123 | 25.6701 | 22.4001 | 18.5974 | 19.2001 | 18.5738 | 19.6001 | 22.2541 | 18.7048 | 15.3001 | 16.0001 | 25.3001 | 26.0101 | 22.2651 | 17.9452 | 16.4001 | 17.1001 | 20.2859 | 18.1868 | 12.5001 | 22.2001 | 23.2601 | 19.0801 | 23.5117 | 22.4087 | 20.2043 | 21.0078 | 19.5439 | 25.2718 | 29.4246 | 27.4916 | 26.9071 | 27.7787 | 19.1402 | 21.0129
2020-12-27 | 22:00 | 19.9526 | 17.8001 | 15.0001 | 22.7584 | 16.0001 | 13.0001 | 15.6001 | 15.0001 | 14.4001 | 18.3001 | 16.3001 | 16.8804 | 24.0334 | 17.8001 | 22.3334 | 17.9001 | 25.5001 | 19.2001 | 10.6001 | 16.2001 | 19.1001 | 17.2001 | 21.5818 | 11.7001 | 18.3001 | 17.5001 | 20.9001 | 19.8001 | 19.0001 | 16.1001 | 14.9001 | 16.8001 | 19.5001 | 23.0179 | 12.8001 | 17.6363 | 21.087 | 23.8559 | 20.5001 | 17.5844 | 18.1001 | 17.3329 | 18.4001 | 21.1037 | 17.5266 | 13.8001 | 14.4001 | 23.4001 | 23.7001 | 20.1776 | 17.236 | 16.2001 | 16.4001 | 19.2043 | 16.8709 | 11.3001 | 19.5201 | 21.6001 | 18.0301 | 20.625 | 21.5921 | 19.2432 | 19.3169 | 17.9369 | 23.7031 | 26.535 | 25.4202 | 26.7717 | 24.88 | 18.709 | 18.9789
2020-12-27 | 23:00 | 18.2226 | 16.7001 | 15.4001 | 21.8501 | 15.9001 | 12.1001 | 14.9001 | 15.0001 | 13.2001 | 17.6001 | 15.5001 | 16.0854 | 23.4084 | 15.8001 | 21.5334 | 16.1001 | 24.4001 | 17.6001 | 9.8001 | 16.0001 | 18.2001 | 17.2001 | 20.6284 | 11.5001 | 17.5001 | 17.2001 | 19.3001 | 18.8001 | 16.7001 | 14.5001 | 13.8001 | 15.5001 | 18.3001 | 21.2271 | 13.1001 | 17.0598 | 20.7033 | 22.5368 | 17.8001 | 16.7804 | 17.8001 | 16.9003 | 17.9001 | 20.4366 | 17.0746 | 13.4001 | 14.1001 | 21.2001 | 22.2001 | 17.7426 | 16.5227 | 16.0001 | 15.9001 | 17.9243 | 16.1559 | 10.1001 | 17.8401 | 20.6101 | 17.1701 | 18.5714 | 20.9878 | 19.0051 | 18.4963 | 17.0088 | 22.8755 | 23.1223 | 24.1201 | 26.6702 | 23.4108 | 18.5635 | 17.7355
2020-12-28 | 0:00 | 18.1176 | 16.6001 | 14.8001 | 21.0334 | 15.8001 | 12.1001 | 14.7001 | 15.0001 | 13.1001 | 15.8001 | 14.6001 | 15.7735 | 23.0251 | 14.7001 | 20.2121 | 15.5001 | 23.2001 | 14.7001 | 9.6001 | 16.0001 | 17.2001 | 17.3001 | 20.6277 | 10.9001 | 17.4001 | 17.3001 | 16.9001 | 17.7001 | 15.4001 | 13.5001 | 12.2001 | 15.5001 | 17.3001 | 21.0068 | 13.3001 | 16.5184 | 20.1029 | 21.7901 | 14.8001 | 16.2798 | 18.0001 | 16.4266 | 17.2001 | 19.803 | 16.6434 | 13.6001 | 13.7001 | 19.9001 | 20.7001 | 16.7901 | 16.3893 | 16.0001 | 15.2001 | 16.8701 | 15.5393 | 10.2001 | 16.8101 | 19.2001 | 16.7801 | 17.6078 | 20.3511 | 19.0034 | 18.0006 | 16.8396 | 22.1318 | 21.551 | 23.3225 | 26.5517 | 22.5524 | 18.6006 | 16.4926
2020-12-28 | 1:00 | 17.7651 | 15.3001 | 14.2001 | 19.9418 | 15.8001 | 12.3001 | 15.0001 | 15.0001 | 12.3001 | 14.2001 | 13.7001 | 15.7219 | 21.9834 | 14.6001 | 19.4609 | 14.8001 | 23.1001 | 12.8001 | 9.6001 | 15.2001 | 16.7001 | 16.0001 | 20.2284 | 10.9001 | 16.8001 | 17.7001 | 15.9001 | 16.2001 | 14.9001 | 12.4001 | 11.8001 | 15.1001 | 16.6001 | 19.9086 | 13.5001 | 15.5246 | 19.2109 | 20.4001 | 13.0001 | 15.0498 | 17.2001 | 15.2278 | 17.0001 | 18.9109 | 15.7188 | 13.7001 | 13.4001 | 18.2001 | 19.2001 | 16.5851 | 16.2468 | 15.2001 | 15.0001 | 16.6976 | 16.402 | 9.7001 | 15.7001 | 17.8701 | 15.5801 | 16.8721 | 19.9887 | 18.5804 | 17.5049 | 16.5689 | 21.3056 | 20.7271 | 22.5791 | 26.4333 | 20.4737 | 18.2872 | 16.0701
2020-12-28 | 2:00 | 16.5326 | 15.0001 | 14.2001 | 18.7584 | 15.8001 | 12.7001 | 14.8001 | 14.9001 | 11.5001 | 12.9001 | 13.5001 | 15.9394 | 21.3251 | 16.9001 | 18.4114 | 14.4001 | 21.9001 | 11.8001 | 9.0001 | 14.9001 | 15.8001 | 15.6001 | 19.6574 | 10.9001 | 16.0001 | 17.8001 | 17.5001 | 14.5001 | 12.9001 | 11.2001 | 13.1001 | 14.2001 | 16.1001 | 20.1001 | 13.7001 | 15.6953 | 18.6272 | 19.2001 | 14.0001 | 14.7981 | 16.9001 | 15.3618 | 17.2001 | 18.0439 | 15.3926 | 14.0001 | 13.3001 | 17.0001 | 18.1868 | 16.0926 | 16.1159 | 14.9001 | 14.6001 | 15.8443 | 15.2927 | 9.7001 | 15.4001 | 16.875 | 14.5101 | 16.406 | 19.8204 | 18.0073 | 17.1745 | 16.315 | 20.562 | 19.8184 | 21.3056 | 26.2641 | 18.4129 | 18.1023 | 16.06
2020-12-28 | 3:00 | 15.5326 | 13.4001 | 13.5001 | 17.8501 | 15.7001 | 13.1001 | 13.7001 | 14.4001 | 10.7001 | 11.8001 | 13.6001 | 15.7285 | 20.6501 | 18.5001 | 17.7519 | 14.1001 | 20.4001 | 11.2001 | 8.1001 | 15.1001 | 15.2001 | 15.2001 | 19.4738 | 11.1001 | 14.9001 | 17.3001 | 16.5001 | 13.4001 | 11.7001 | 10.1001 | 13.9001 | 12.1001 | 15.5001 | 19.0001 | 13.8001 | 15.6083 | 17.8352 | 18.2001 | 13.4001 | 14.6953 | 16.8001 | 15.0154 | 16.8001 | 17.4602 | 14.9244 | 13.8001 | 13.0001 | 15.8001 | 16.8001 | 14.7726 | 16.1345 | 15.1001 | 14.5001 | 14.9201 | 14.5066 | 9.4001 | 14.9101 | 16.676 | 13.9201 | 15.4018 | 19.6918 | 18.0051 | 17.3927 | 15.6722 | 19.8479 | 19.0511 | 20.5089 | 26.1457 | 16.9449 | 18.4267 | 15.8701
2020-12-28 | 4:00 | 14.7851 | 12.3001 | 13.2001 | 17.0668 | 15.3001 | 13.2001 | 12.9001 | 14.3001 | 10.3001 | 11.4001 | 13.9001 | 15.5369 | 19.5932 | 14.8001 | 16.9015 | 13.9001 | 19.6001 | 10.4001 | 9.0001 | 15.1001 | 14.5001 | 15.7001 | 19.1989 | 11.1001 | 14.6001 | 16.4001 | 15.9001 | 12.7001 | 11.1001 | 9.1001 | 14.2001 | 11.7001 | 15.0001 | 17.4001 | 13.8001 | 14.9898 | 16.9098 | 16.9001 | 11.5001 | 14.0818 | 16.6001 | 14.4478 | 17.1001 | 16.3348 | 14.4093 | 12.3001 | 13.1001 | 15.2368 | 15.7176 | 14.0026 | 15.9235 | 15.1001 | 14.3001 | 14.1109 | 14.1619 | 8.9001 | 15.1101 | 16.055 | 13.8001 | 14.3588 | 19.8063 | 15.0029 | 17.0092 | 15.6723 | 19.4052 | 18.4136 | 19.9509 | 26.0272 | 15.8996 | 18.4377 | 16.2048
2020-12-28 | 5:00 | 14.6076 | 12.6001 | 14.0001 | 16.5002 | 15.1001 | 13.2001 | 13.1001 | 14.0001 | 10.0001 | 11.7001 | 13.9001 | 14.7135 | 18.7761 | 12.3001 | 15.9256 | 14.3001 | 18.5001 | 9.7001 | 9.0001 | 15.0001 | 13.9001 | 16.0001 | 18.2466 | 11.3001 | 13.8001 | 15.6001 | 15.4001 | 12.4001 | 10.3001 | 8.4001 | 14.8001 | 10.7001 | 14.4001 | 16.0001 | 14.0001 | 15.6411 | 16.7844 | 15.6001 | 10.8001 | 15.1811 | 16.4001 | 15.1588 | 16.5001 | 16.0511 | 15.2464 | 11.5001 | 13.3001 | 14.4776 | 14.9851 | 13.3851 | 15.2577 | 15.0001 | 14.3001 | 13.7618 | 13.9135 | 8.4001 | 15.3801 | 15.9399 | 13.9401 | 13.8199 | 19.8063 | 18.0057 | 17.0917 | 15.8415 | 18.9921 | 17.4222 | 18.992 | 25.8919 | 14.8535 | 18.6812 | 16.4588
2020-12-28 | 6:00 | 13.9526 | 13.9001 | 14.2001 | 16.3501 | 14.6001 | 13.7001 | 14.0001 | 13.7001 | 11.8001 | 12.2001 | 13.8001 | 14.5251 | 18.5334 | 12.4001 | 15.6337 | 15.2001 | 17.4001 | 10.4001 | 9.2001 | 14.8001 | 13.5001 | 16.1001 | 17.5659 | 11.3001 | 14.3001 | 15.0001 | 15.8001 | 12.9001 | 11.1001 | 9.5001 | 15.3001 | 10.8001 | 14.6001 | 14.1559 | 14.2001 | 16.1883 | 16.5175 | 14.6001 | 11.9001 | 15.5989 | 16.5001 | 15.7491 | 16.6001 | 15.5254 | 15.9588 | 12.1001 | 13.7001 | 13.6743 | 14.5718 | 12.7526 | 14.7526 | 14.8001 | 14.4001 | 12.8418 | 13.7785 | 8.0001 | 15.4601 | 15.2101 | 13.7701 | 13.1465 | 19.8063 | 18.0023 | 16.6787 | 16.0953 | 18.4136 | 16.9265 | 18.3311 | 25.8242 | 13.7989 | 18.8817 | 16.391
2020-12-28 | 7:00 | 15.6301 | 15.4001 | 16.3001 | 18.5501 | 14.7001 | 14.3001 | 18.4001 | 14.6001 | 16.3001 | 15.7001 | 15.1001 | 14.2376 | 20.1084 | 17.5001 | 18.2004 | 15.4001 | 18.8001 | 16.8001 | 11.2001 | 15.1001 | 13.9001 | 17.7001 | 18.0918 | 12.0001 | 17.0001 | 18.3001 | 17.9001 | 15.4001 | 16.3001 | 14.8001 | 15.6001 | 15.4001 | 16.4001 | 15.0668 | 14.3001 | 16.0331 | 18.4254 | 15.0118 | 15.6001 | 15.7306 | 21.8001 | 15.8054 | 19.0001 | 18.0587 | 15.3806 | 15.7001 | 16.2001 | 15.1059 | 16.0484 | 13.9426 | 14.4001 | 15.1001 | 14.8001 | 15.1876 | 14.2219 | 9.5001 | 15.7001 | 15.6572 | 13.5201 | 13.5612 | 19.8982 | 19.0995 | 16.8438 | 16.2135 | 17.5876 | 16.7612 | 18.4673 | 25.7396 | 13.0845 | 18.8919 | 16.5245
2020-12-28 | 8:00 | 17.7426 | 17.5001 | 18.0001 | 21.4751 | 16.0001 | 15.1001 | 22.5001 | 15.4001 | 19.0001 | 21.0001 | 17.4001 | 15.3001 | 22.3584 | 22.3001 | 21.6001 | 16.3001 | 22.3001 | 22.3001 | 14.8001 | 15.5001 | 16.5001 | 19.8001 | 19.1408 | 15.4001 | 20.3001 | 20.1001 | 21.3001 | 17.1001 | 20.6001 | 19.3001 | 18.9001 | 19.8001 | 20.0001 | 17.0001 | 14.5001 | 16.7951 | 21.7668 | 16.8226 | 21.2001 | 18.9251 | 23.5001 | 16.3893 | 21.6001 | 21.5584 | 16.0941 | 19.0001 | 18.3001 | 17.5409 | 17.5826 | 17.4676 | 15.5001 | 15.5001 | 15.7001 | 21.5218 | 16.2327 | 16.1001 | 16.0141 | 19.4354 | 15.7401 | 16.3181 | 20.3243 | 20.6434 | 18.9616 | 15.6891 | 19.1453 | 18.0474 | 19.7862 | 25.6561 | 19.1659 | 18.8852 | 16.9315
2020-12-28 | 9:00 | 21.0026 | 19.8001 | 24.8001 | 24.0001 | 18.0001 | 15.7001 | 25.0001 | 16.9001 | 22.5001 | 24.3001 | 20.1001 | 17.5001 | 24.3334 | 25.2001 | 24.2334 | 18.4001 | 25.7001 | 25.4001 | 15.0001 | 16.3001 | 18.8043 | 22.3001 | 21.6846 | 17.8001 | 24.3001 | 22.8001 | 24.3001 | 19.8001 | 23.9001 | 22.0001 | 22.3001 | 23.3001 | 22.6001 | 19.6001 | 14.6001 | 19.9398 | 23.4501 | 18.9609 | 24.3001 | 24.6751 | 22.9001 | 19.3649 | 23.4001 | 23.7071 | 18.7784 | 19.2001 | 19.5001 | 19.4851 | 19.8859 | 20.7126 | 17.7001 | 16.3001 | 16.5001 | 24.1734 | 16.0218 | 17.9001 | 16.9209 | 24.189 | 17.9901 | 22.3594 | 21.0583 | 22.0904 | 22.8553 | 19.5696 | 23.3291 | 20.0701 | 22.7257 | 25.9663 | 23.2091 | 19.9156 | 17.7047
2020-12-28 | 10:00 | 22.9926 | 22.7001 | 22.6001 | 26.1001 | 18.7001 | 16.5001 | 27.4001 | 18.1001 | 25.9001 | 25.9001 | 22.2001 | 21.0001 | 26.7834 | 27.5001 | 26.9584 | 20.8001 | 27.8001 | 27.6001 | 15.9001 | 18.9276 | 19.5451 | 25.0001 | 24.4858 | 17.4001 | 26.7001 | 25.1001 | 26.8001 | 22.3001 | 27.8001 | 24.3001 | 23.6001 | 25.6001 | 26.1001 | 21.8084 | 14.9001 | 22.7726 | 25.4084 | 21.2601 | 27.4001 | 27.5251 | 24.1001 | 22.1606 | 26.3001 | 26.3234 | 21.7489 | 19.1001 | 20.7001 | 21.9509 | 22.5684 | 21.9851 | 20.2001 | 18.9276 | 17.7001 | 23.1593 | 16.3393 | 19.8001 | 20.0061 | 25.865 | 21.0101 | 24.4357 | 21.5718 | 23.3415 | 25.8991 | 23.453 | 28.0276 | 22.659 | 25.9112 | 26.078 | 26.361 | 21.6221 | 19.1757
2020-12-28 | 11:00 | 25.6951 | 25.1001 | 26.6001 | 28.7168 | 20.1001 | 17.5001 | 29.4001 | 18.9001 | 29.0001 | 29.6001 | 24.1001 | 22.0001 | 29.1001 | 29.2001 | 28.6396 | 22.4001 | 28.0001 | 29.3001 | 16.2001 | 20.8318 | 20.2459 | 27.0001 | 25.2553 | 17.3001 | 27.9001 | 26.6001 | 30.3001 | 24.9001 | 30.8001 | 26.0001 | 23.7001 | 26.7001 | 28.5001 | 24.2384 | 15.5001 | 23.9954 | 27.148 | 24.1126 | 30.3001 | 26.4751 | 26.7001 | 23.2459 | 28.1001 | 28.398 | 22.4831 | 20.3001 | 22.1001 | 24.9909 | 25.4001 | 24.1951 | 21.8001 | 20.8318 | 19.3001 | 23.9584 | 17.0234 | 22.1001 | 23.022 | 27.3827 | 21.4301 | 26.8885 | 25.0913 | 25.544 | 29.3308 | 25.6163 | 32.1935 | 25.6699 | 29.5112 | 26.063 | 28.0665 | 22.6857 | 21.1089
2020-12-28 | 12:00 | 28.4876 | 27.6001 | 32.2001 | 30.7251 | 21.1001 | 18.4001 | 30.7001 | 20.5001 | 30.3001 | 32.4001 | 24.1001 | 22.3001 | 31.5751 | 30.6001 | 30.1977 | 24.5001 | 29.4001 | 31.4001 | 17.0001 | 22.2418 | 20.3209 | 27.7001 | 27.1138 | 17.6001 | 28.8001 | 28.3001 | 32.2001 | 27.0001 | 32.9001 | 27.8001 | 23.7001 | 28.7001 | 29.8001 | 26.4509 | 16.2001 | 24.3186 | 28.3142 | 26.5643 | 32.1001 | 25.3751 | 27.9001 | 23.4868 | 29.9001 | 29.7727 | 23.1639 | 22.9001 | 23.2001 | 27.0159 | 27.6609 | 26.4701 | 22.1001 | 22.2418 | 21.1001 | 25.2576 | 17.5168 | 24.9001 | 25.7619 | 28.6754 | 22.7601 | 29.1851 | 25.6882 | 30.0737 | 30.7207 | 25.4542 | 35.154 | 27.8427 | 32.2855 | 26.1727 | 30.3218 | 24.2567 | 23.0501
2020-12-28 | 13:00 | 30.3651 | 28.0001 | 31.0001 | 31.4084 | 22.5001 | 19.7001 | 30.4001 | 21.6001 | 31.3001 | 33.9001 | 24.3001 | 22.2001 | 31.9168 | 32.7001 | 30.8973 | 25.1001 | 30.7001 | 33.9001 | 17.8001 | 23.1384 | 22.0268 | 28.0001 | 28.5638 | 17.7001 | 28.7001 | 29.5001 | 33.3001 | 28.4001 | 34.5001 | 29.1001 | 25.2001 | 29.7001 | 31.5001 | 28.8059 | 16.7001 | 24.5643 | 29.0973 | 28.7101 | 33.6001 | 24.7768 | 29.2001 | 23.9174 | 30.9001 | 30.8223 | 23.5676 | 24.2001 | 23.9001 | 29.3976 | 29.7001 | 28.0226 | 22.3388 | 23.1384 | 22.0001 | 24.3876 | 18.4034 | 24.5001 | 28.7571 | 29.1108 | 22.6401 | 30.0528 | 26.243 | 29.4329 | 29.3099 | 26.6932 | 38.174 | 30.4712 | 33.8942 | 26.24 | 31.7482 | 24.5616 | 25.2043
2020-12-28 | 14:00 | 31.5951 | 25.8001 | 31.9001 | 32.5425 | 23.8001 | 20.2001 | 29.1001 | 22.8001 | 31.6001 | 35.4001 | 25.1001 | 23.9605 | 32.5437 | 34.0001 | 31.9084 | 24.9001 | 32.0001 | 35.2001 | 18.3001 | 23.8809 | 22.1318 | 28.4001 | 29.6903 | 17.3001 | 28.4001 | 30.9001 | 34.1001 | 29.7001 | 34.0001 | 30.2001 | 25.5001 | 30.6001 | 29.5001 | 30.7301 | 17.4001 | 25.8373 | 30.5802 | 30.2334 | 33.3001 | 25.5423 | 29.9001 | 24.9131 | 31.4001 | 31.8302 | 24.5736 | 24.1001 | 24.2001 | 30.9001 | 31.8001 | 29.2726 | 24.0888 | 23.8809 | 21.5001 | 23.5884 | 18.6813 | 27.3001 | 30.7377 | 29.7457 | 22.7201 | 30.9628 | 28.0778 | 30.0395 | 30.5746 | 26.5372 | 39.4768 | 31.7605 | 35.6747 | 26.379 | 33.1351 | 25.2274 | 27.0388
2020-12-28 | 15:00 | 32.4176 | 26.0001 | 31.0001 | 33.2834 | 24.9001 | 20.8001 | 27.4001 | 23.8001 | 30.9001 | 35.6001 | 27.1001 | 24.8938 | 33.3096 | 34.8001 | 32.9251 | 25.7001 | 32.8001 | 33.5001 | 18.6001 | 25.6584 | 25.8951 | 28.5001 | 30.6036 | 17.1001 | 27.7001 | 30.5001 | 34.8001 | 30.4001 | 34.0001 | 30.8001 | 24.5001 | 31.4001 | 29.5001 | 31.9018 | 17.7001 | 25.9518 | 31.6231 | 31.5459 | 32.3001 | 25.9031 | 30.5001 | 25.3198 | 32.1001 | 32.6846 | 24.7751 | 23.8001 | 24.6001 | 31.6534 | 32.7001 | 30.0876 | 25.2455 | 25.6584 | 23.099 | 23.7118 | 19.2236 | 24.0001 | 31.2003 | 29.5101 | 23.9801 | 31.4959 | 28.6897 | 30.5382 | 31.8557 | 27.788 | 39.559 | 32.517 | 36.9558 | 26.518 | 33.9839 | 24.6696 | 27.9448
2020-12-28 | 16:00 | 33.0601 | 26.0001 | 32.1001 | 34.1827 | 25.8001 | 21.2001 | 24.8001 | 24.2001 | 29.9001 | 34.7001 | 27.4001 | 25.828 | 33.7672 | 35.2001 | 33.6584 | 25.7001 | 33.4001 | 32.5001 | 18.4001 | 23.9101 | 28.6384 | 27.0001 | 30.7368 | 16.5001 | 26.7001 | 29.5001 | 34.9001 | 30.8001 | 33.4001 | 31.5001 | 24.4001 | 31.5001 | 31.4001 | 32.8068 | 18.3001 | 25.3786 | 32.3256 | 32.6934 | 31.8001 | 25.9001 | 31.5001 | 24.6853 | 31.9001 | 32.9454 | 24.5851 | 24.8001 | 24.6001 | 32.4709 | 32.9001 | 30.5151 | 25.9788 | 23.9101 | 23.5209 | 25.9234 | 19.6973 | 19.6001 | 31.5865 | 29.6601 | 24.3101 | 31.1681 | 27.6558 | 32.0882 | 32.4601 | 28.6288 | 39.3701 | 32.8654 | 36.8248 | 26.6195 | 34.7419 | 24.3926 | 27.9593
2020-12-28 | 17:00 | 33.0301 | 26.3001 | 29.1001 | 34.1152 | 25.8001 | 20.9001 | 24.2001 | 24.1001 | 27.0001 | 33.3001 | 25.3001 | 25.0072 | 33.5165 | 34.3001 | 34.0809 | 25.1001 | 33.6001 | 31.5001 | 18.5001 | 22.6543 | 31.1576 | 25.4001 | 29.4104 | 15.6001 | 24.5001 | 28.6001 | 34.7001 | 30.8001 | 33.6001 | 31.3001 | 24.2001 | 31.2001 | 30.7001 | 33.3226 | 18.5001 | 25.4013 | 32.5664 | 32.7993 | 30.6001 | 24.8771 | 27.6001 | 24.5948 | 29.7001 | 32.6582 | 24.5829 | 24.3001 | 24.4001 | 32.4709 | 33.3101 | 31.2901 | 25.0012 | 22.6543 | 23.8351 | 25.6551 | 20.8519 | 18.9001 | 30.211 | 29.4687 | 25.6101 | 31.272 | 26.1102 | 33.127 | 31.6339 | 29.544 | 38.9424 | 33.0549 | 36.9223 | 26.7041 | 35.322 | 23.4495 | 28.5159
2020-12-28 | 18:00 | 32.5651 | 24.9001 | 24.9001 | 33.2979 | 24.9001 | 20.1001 | 22.6001 | 23.2001 | 25.1001 | 30.7001 | 23.4001 | 23.6562 | 32.9574 | 32.3001 | 33.1907 | 23.1001 | 33.4001 | 29.9001 | 18.2001 | 22.2726 | 30.7134 | 23.8001 | 28.4133 | 14.4001 | 22.5001 | 27.2001 | 33.7001 | 30.5001 | 31.9001 | 30.6001 | 23.4001 | 30.4001 | 30.9001 | 33.1051 | 17.5001 | 25.0826 | 31.7455 | 32.7109 | 29.2001 | 24.7293 | 25.2001 | 24.6089 | 27.0001 | 31.2621 | 24.6109 | 22.5001 | 23.4001 | 32.6509 | 33.0534 | 30.6176 | 23.1912 | 22.2726 | 23.5584 | 24.5334 | 23.9211 | 16.9001 | 29.1001 | 27.2601 | 23.3001 | 31.7586 | 24.5889 | 34.137 | 30.8573 | 29.3772 | 37.9027 | 33.2864 | 36.8332 | 26.8225 | 35.9555 | 22.4956 | 27.3138
2020-12-28 | 19:00 | 31.7026 | 20.8001 | 21.2001 | 31.5028 | 22.4001 | 17.5001 | 20.3001 | 22.0001 | 21.0001 | 26.9001 | 20.5001 | 22.2387 | 31.3918 | 28.5001 | 31.5617 | 20.7001 | 32.2001 | 26.6001 | 16.7001 | 21.4218 | 28.0051 | 20.8001 | 26.9316 | 13.0001 | 20.0001 | 25.7001 | 31.8001 | 29.7001 | 28.2001 | 28.8001 | 21.8001 | 28.0001 | 29.0001 | 32.2168 | 15.3001 | 23.9726 | 30.1034 | 32.0901 | 26.5001 | 23.5723 | 22.9001 | 23.5858 | 23.6001 | 29.0117 | 23.5949 | 19.6001 | 21.8001 | 32.0509 | 32.5348 | 30.2551 | 21.5762 | 21.4218 | 22.4868 | 24.7001 | 23.9861 | 14.6001 | 26.7201 | 27.7001 | 23.1801 | 31.7578 | 23.4848 | 32.7632 | 29.1969 | 27.0514 | 36.097 | 32.7082 | 36.0086 | 26.7887 | 35.66 | 21.7038 | 25.6199
2020-12-28 | 20:00 | 29.2651 | 16.6001 | 18.9001 | 29.3357 | 19.1001 | 16.1001 | 18.7001 | 19.1001 | 17.9001 | 24.1001 | 17.6001 | 19.7254 | 28.6863 | 24.3001 | 29.2113 | 18.4001 | 30.5001 | 22.8001 | 15.3001 | 19.6843 | 23.7926 | 19.9001 | 26.0001 | 12.2001 | 19.0001 | 23.4001 | 28.1001 | 26.1001 | 24.9001 | 24.8001 | 20.2001 | 24.3001 | 25.5001 | 30.7709 | 15.1001 | 22.5636 | 27.653 | 30.5976 | 24.8001 | 22.3118 | 22.3001 | 22.2533 | 22.3001 | 26.078 | 22.3523 | 18.2001 | 19.7001 | 30.1609 | 30.9771 | 28.5526 | 19.6286 | 19.6843 | 20.4676 | 23.5068 | 21.2036 | 13.0001 | 25.0401 | 25.0901 | 21.8801 | 30.7527 | 22.423 | 28.2868 | 27.0098 | 23.7527 | 33.8854 | 32.6995 | 34.8028 | 26.7379 | 34.8745 | 20.9895 | 24.6956
2020-12-28 | 21:00 | 25.5126 | 15.7001 | 17.6001 | 26.8521 | 16.1001 | 15.9001 | 18.0001 | 16.3001 | 16.3001 | 21.8001 | 16.5001 | 18.4001 | 27.1251 | 20.4001 | 27.036 | 17.0001 | 28.2001 | 20.1001 | 15.5001 | 17.6001 | 21.7768 | 18.8001 | 22.0964 | 12.1001 | 18.0001 | 21.6001 | 24.9001 | 23.9001 | 22.6001 | 21.5001 | 18.2001 | 22.9001 | 22.9001 | 28.6361 | 15.1001 | 20.9226 | 25.6694 | 28.0643 | 23.3001 | 20.8028 | 21.8001 | 20.6533 | 21.5001 | 23.6694 | 20.7864 | 16.9001 | 15.9001 | 27.7176 | 27.5178 | 25.4376 | 18.4001 | 17.6001 | 18.3001 | 22.7026 | 18.5018 | 12.7001 | 22.5901 | 22.8801 | 20.6801 | 28.8047 | 21.6715 | 25.9673 | 24.5787 | 20.9973 | 30.6127 | 31.3781 | 32.7649 | 26.6364 | 32.4555 | 19.4155 | 23.1326
2020-12-28 | 22:00 | 22.2501 | 14.9001 | 16.5001 | 25.1767 | 15.2001 | 15.7001 | 18.1001 | 14.5001 | 15.3001 | 20.2001 | 15.7001 | 17.4001 | 25.8668 | 18.5001 | 25.4856 | 16.3001 | 26.4001 | 18.6001 | 15.4001 | 17.5001 | 20.5009 | 18.4001 | 20.8209 | 12.0001 | 17.3001 | 20.6001 | 22.7001 | 22.9001 | 20.8001 | 19.2001 | 16.1001 | 21.4001 | 21.5001 | 25.3311 | 15.1001 | 19.1671 | 24.1773 | 26.0451 | 20.3001 | 19.0536 | 19.8001 | 18.8608 | 20.4001 | 22.319 | 19.1759 | 15.6001 | 14.2001 | 25.3226 | 25.7001 | 22.3176 | 17.9001 | 17.5001 | 17.6001 | 22.1534 | 17.1443 | 11.7001 | 19.6201 | 21.3601 | 20.6101 | 25.4434 | 20.8857 | 22.1743 | 21.5705 | 18.1393 | 28.5772 | 28.6989 | 30.4206 | 26.501 | 28.0405 | 19.2346 | 21.7728
2020-12-28 | 23:00 | 19.7801 | 14.5001 | 15.9001 | 23.693 | 14.8001 | 15.4001 | 18.5001 | 13.9001 | 14.3001 | 18.5001 | 15.1001 | 16.2001 | 24.5918 | 17.1001 | 24.3436 | 15.6001 | 25.7001 | 17.0001 | 15.1001 | 17.3001 | 18.6776 | 18.9001 | 19.7186 | 11.9001 | 16.8001 | 19.7001 | 21.5001 | 21.3001 | 19.7001 | 19.3001 | 13.9001 | 19.4001 | 19.6001 | 22.9995 | 15.1001 | 17.6919 | 22.7019 | 24.7543 | 19.4001 | 17.5334 | 18.9001 | 17.4643 | 19.2001 | 20.7352 | 17.9729 | 14.6001 | 13.3001 | 23.8259 | 24.2593 | 19.8326 | 16.7001 | 17.3001 | 17.0001 | 19.3184 | 16.6651 | 10.3001 | 18.3901 | 20.1701 | 20.0201 | 22.7444 | 20.4707 | 21.0012 | 19.3875 | 16.3041 | 26.9896 | 26.6873 | 28.783 | 26.4164 | 26.2001 | 19.1652 | 19.9289
2020-12-29 | 0:00 | 18.0001 | 13.6001 | 15.6001 | 22.5259 | 14.1001 | 14.9001 | 18.3001 | 14.0001 | 13.3001 | 16.2001 | 14.4001 | 16.6001 | 23.7016 | 15.6001 | 22.6349 | 15.1001 | 23.8001 | 15.1001 | 15.0001 | 17.1001 | 16.9234 | 19.2001 | 18.9123 | 11.8001 | 16.5001 | 18.6001 | 20.2001 | 19.8001 | 18.3001 | 18.1001 | 12.3001 | 17.7001 | 17.9001 | 21.8001 | 15.0001 | 16.5344 | 21.6683 | 23.7001 | 17.5001 | 15.5814 | 17.8001 | 16.6879 | 17.3001 | 19.5766 | 16.7423 | 13.1001 | 13.0001 | 22.5584 | 23.5009 | 18.2601 | 16.6001 | 17.1001 | 16.7001 | 17.9651 | 16.1978 | 9.5001 | 17.6501 | 19.0701 | 18.8301 | 20.8383 | 20.5331 | 21.0023 | 18.6201 | 15.2151 | 25.8641 | 25.6021 | 27.2717 | 26.3149 | 25.4375 | 18.9801 | 17.9693
2020-12-29 | 1:00 | 17.0651 | 12.8001 | 15.5001 | 21.4589 | 13.5001 | 14.4001 | 17.8001 | 14.3001 | 12.1001 | 14.8001 | 13.5001 | 15.1001 | 22.3512 | 14.8001 | 21.2584 | 14.6001 | 23.9001 | 14.0001 | 14.8001 | 16.4001 | 16.3126 | 19.2001 | 17.7262 | 11.5001 | 16.1001 | 17.5001 | 17.9001 | 17.9001 | 16.5001 | 17.0001 | 13.0001 | 16.0001 | 17.2001 | 22.3001 | 14.9001 | 15.8366 | 20.7918 | 22.4001 | 16.3001 | 14.9803 | 17.0001 | 15.7303 | 16.7001 | 18.7845 | 15.5384 | 13.2001 | 12.3001 | 20.8293 | 22.3226 | 17.1351 | 16.2001 | 16.4001 | 16.0001 | 17.1001 | 15.9844 | 8.4001 | 17.4101 | 17.9001 | 17.4801 | 20.2549 | 20.5408 | 21.0034 | 17.6765 | 14.2338 | 25.0078 | 24.6639 | 26.511 | 26.2133 | 23.6266 | 18.5534 | 16.3684
2020-12-29 | 2:00 | 16.1701 | 12.4001 | 12.6001 | 20.3171 | 14.2001 | 14.4001 | 16.5001 | 14.4001 | 11.3001 | 13.7001 | 13.5001 | 14.5001 | 21.6841 | 13.9001 | 20.7001 | 14.1001 | 22.8001 | 12.9001 | 14.6001 | 16.2001 | 16.0001 | 19.1001 | 16.4946 | 10.9001 | 15.4001 | 18.1001 | 17.2001 | 17.8001 | 15.2001 | 15.5001 | 12.3001 | 14.3001 | 16.1001 | 20.9001 | 14.8001 | 15.1058 | 19.8251 | 20.5001 | 15.1001 | 14.3016 | 16.3001 | 14.5876 | 14.2001 | 18.0341 | 14.6843 | 12.7001 | 12.1001 | 19.2001 | 21.2859 | 15.5276 | 15.6001 | 16.2001 | 16.0001 | 16.1951 | 16.0727 | 7.4001 | 17.2301 | 16.6601 | 15.7601 | 19.0633 | 20.8331 | 20.9284 | 16.9134 | 13.4032 | 23.9496 | 23.6793 | 25.6384 | 26.078 | 21.561 | 18.348 | 15.7729
2020-12-29 | 3:00 | 15.4876 | 12.2001 | 12.6001 | 19.2253 | 14.6001 | 14.5001 | 14.5001 | 14.4001 | 12.6001 | 14.3001 | 13.7001 | 13.9001 | 20.5255 | 14.3001 | 19.3001 | 14.2001 | 21.4001 | 12.0001 | 14.5001 | 16.2001 | 16.0001 | 19.2001 | 15.9854 | 10.8001 | 15.8001 | 18.9001 | 18.5001 | 17.3001 | 14.1001 | 14.0001 | 11.6001 | 13.3001 | 15.2001 | 19.6001 | 14.8001 | 14.4033 | 19.1755 | 20.2409 | 13.6001 | 13.6314 | 16.5001 | 13.9011 | 13.5001 | 17.0172 | 14.1578 | 11.4001 | 10.8001 | 18.4993 | 20.2226 | 14.3901 | 14.5001 | 16.2001 | 15.9001 | 15.6076 | 15.9118 | 6.1001 | 16.4701 | 16.7501 | 15.3001 | 17.523 | 20.7596 | 20.9276 | 16.3048 | 11.9308 | 22.9772 | 22.6661 | 24.6875 | 25.9257 | 20.2157 | 18.0449 | 15.7454
2020-12-29 | 4:00 | 14.3626 | 11.7001 | 13.2001 | 18.3168 | 14.4001 | 14.7001 | 14.5001 | 14.7001 | 13.3001 | 14.4001 | 13.6001 | 13.3001 | 19.7584 | 13.0001 | 18.7001 | 14.2001 | 20.0001 | 11.2001 | 14.6001 | 16.1001 | 15.8001 | 19.1001 | 14.9544 | 10.8001 | 15.8001 | 16.3001 | 17.5001 | 15.8001 | 13.1001 | 12.8001 | 11.8001 | 12.5001 | 14.9001 | 16.8001 | 14.9001 | 13.3753 | 18.2751 | 19.4359 | 12.0001 | 13.2464 | 15.5001 | 13.2539 | 12.5001 | 16.3001 | 13.2369 | 10.8001 | 10.1001 | 17.7193 | 19.3084 | 13.7326 | 14.1001 | 16.1001 | 16.0001 | 14.8926 | 15.8168 | 5.2001 | 13.9601 | 17.8101 | 13.4601 | 17.1794 | 20.8196 | 21.0023 | 15.9122 | 10.5186 | 21.8252 | 21.825 | 23.9106 | 25.7734 | 18.3719 | 17.9335 | 16.1958
2020-12-29 | 5:00 | 13.8001 | 12.4001 | 13.3001 | 17.5472 | 14.6001 | 14.9001 | 14.2001 | 14.7001 | 13.3001 | 14.3001 | 13.7001 | 12.9001 | 19.1501 | 12.3001 | 17.8251 | 14.3001 | 19.0001 | 10.4001 | 15.6001 | 16.0001 | 15.8001 | 19.0001 | 14.6779 | 10.4001 | 15.7001 | 15.1001 | 16.8001 | 15.6001 | 12.5001 | 11.4001 | 11.0001 | 11.6001 | 14.4001 | 16.1268 | 15.0001 | 13.2751 | 17.4668 | 18.4018 | 11.2001 | 12.3488 | 15.2001 | 12.8724 | 14.3001 | 15.4035 | 12.7078 | 10.4001 | 10.0001 | 17.6201 | 18.6751 | 13.3601 | 13.9001 | 16.0001 | 16.2001 | 14.2055 | 15.7203 | 3.9001 | 13.2502 | 16.9801 | 12.5343 | 16.4872 | 20.9328 | 21.0026 | 14.8218 | 9.7707 | 20.8099 | 21.6361 | 22.8354 | 25.6042 | 17.7381 | 18.3209 | 16.4074
2020-12-29 | 6:00 | 13.2801 | 13.1001 | 12.6001 | 17.1221 | 14.8001 | 15.0001 | 13.4001 | 14.6001 | 13.4001 | 14.1001 | 13.8001 | 12.9001 | 18.8501 | 13.3001 | 17.1167 | 14.5001 | 18.7001 | 12.0001 | 15.4001 | 15.9001 | 15.6001 | 18.7001 | 13.7626 | 10.4001 | 15.7001 | 14.9001 | 17.0001 | 15.3001 | 13.3001 | 11.6001 | 11.1001 | 12.7001 | 14.6001 | 15.2609 | 15.1001 | 12.5028 | 17.7168 | 17.8601 | 10.6001 | 11.7918 | 15.7001 | 12.0548 | 14.1001 | 15.0201 | 12.3953 | 10.7001 | 11.3001 | 17.3993 | 18.5109 | 12.6876 | 13.5001 | 15.9001 | 16.4001 | 13.8397 | 15.6945 | 3.3001 | 13.1522 | 17.1101 | 12.3899 | 15.721 | 21.2247 | 20.9329 | 14.0318 | 9.9741 | 20.0508 | 20.8924 | 22.1319 | 25.435 | 16.137 | 18.2948 | 16.4043
2020-12-29 | 7:00 | 14.8801 | 16.5001 | 17.4001 | 18.5385 | 15.8001 | 14.8001 | 17.7001 | 14.6001 | 14.7001 | 14.9001 | 15.0001 | 13.3001 | 19.9918 | 18.2001 | 20.4334 | 14.9001 | 19.9001 | 18.5001 | 15.5001 | 15.9001 | 15.5001 | 19.4001 | 13.8909 | 11.6001 | 16.4001 | 19.5001 | 20.6001 | 17.9001 | 16.9001 | 16.0001 | 14.2001 | 15.9001 | 16.7001 | 16.8943 | 15.2001 | 12.2509 | 20.1084 | 19.1868 | 17.7001 | 11.7751 | 19.1001 | 12.0321 | 18.2001 | 18.423 | 12.0003 | 13.2001 | 15.7001 | 18.0909 | 18.9026 | 13.5226 | 13.9001 | 15.9001 | 16.4001 | 16.0234 | 15.7211 | 8.4001 | 13.4077 | 16.7401 | 12.842 | 15.6247 | 21.3786 | 21.0034 | 15.8393 | 11.0311 | 19.1574 | 19.8777 | 20.9859 | 25.2828 | 15.0417 | 18.6741 | 16.6346
2020-12-29 | 8:00 | 17.7851 | 18.4001 | 20.5001 | 21.855 | 17.2001 | 14.6001 | 22.7001 | 15.8001 | 18.2001 | 19.1001 | 17.6001 | 16.4001 | 22.5501 | 25.2001 | 22.9501 | 15.7001 | 22.4001 | 21.9001 | 14.8001 | 15.9001 | 15.6001 | 21.0001 | 18.1026 | 15.4001 | 18.9001 | 22.2001 | 24.6001 | 20.6001 | 20.1001 | 18.8001 | 18.8001 | 19.4001 | 19.5001 | 20.2509 | 15.4001 | 15.3614 | 23.4226 | 20.5818 | 22.6001 | 15.9946 | 23.1001 | 15.3973 | 22.4001 | 21.6227 | 14.2153 | 16.8001 | 16.7001 | 19.8443 | 20.2993 | 17.7626 | 16.3001 | 15.9001 | 16.3001 | 20.8351 | 15.7161 | 15.0001 | 14.082 | 19.1303 | 13.3634 | 17.0942 | 21.5958 | 20.8412 | 18.8753 | 13.4946 | 20.8647 | 19.4408 | 20.7275 | 25.1982 | 18.9908 | 19.5222 | 17.77
2020-12-29 | 9:00 | 20.6001 | 20.0001 | 24.0001 | 24.5716 | 17.2001 | 14.8001 | 25.6001 | 16.9001 | 21.8001 | 22.2001 | 20.3001 | 19.0001 | 24.6918 | 27.3001 | 25.7834 | 17.8001 | 26.2001 | 24.7001 | 15.0001 | 17.9751 | 18.1651 | 22.9001 | 21.2069 | 16.1001 | 21.3001 | 24.4001 | 27.1001 | 22.3001 | 23.5001 | 22.0001 | 22.5001 | 23.1001 | 22.7001 | 23.0643 | 15.9001 | 19.8056 | 25.1389 | 22.6359 | 25.2001 | 22.9501 | 24.4001 | 20.2371 | 24.8001 | 24.1168 | 17.9609 | 18.7001 | 17.4001 | 20.0001 | 21.7768 | 19.6726 | 18.4001 | 17.9751 | 16.3001 | 21.5243 | 15.9384 | 17.7001 | 15.4855 | 23.2209 | 14.8697 | 21.6269 | 22.8909 | 20.6445 | 19.6179 | 17.9357 | 24.6814 | 20.9254 | 23.1299 | 25.3336 | 23.6721 | 20.5144 | 19.9602
2020-12-29 | 10:00 | 22.1176 | 22.0001 | 28.2001 | 26.7629 | 19.4001 | 14.8001 | 26.4001 | 18.6001 | 24.2001 | 24.4001 | 22.5001 | 19.4001 | 26.8302 | 29.1001 | 27.6668 | 20.2001 | 27.9001 | 27.0001 | 17.3001 | 20.0001 | 19.1026 | 24.6001 | 24.2069 | 16.2001 | 24.1001 | 26.8001 | 29.2001 | 23.9001 | 26.2001 | 25.1001 | 25.5001 | 26.4001 | 25.0001 | 24.8359 | 16.2001 | 23.5536 | 26.8635 | 24.7234 | 26.7001 | 25.5251 | 25.3001 | 23.2231 | 27.1001 | 26.4251 | 22.5013 | 20.0001 | 19.5001 | 22.1001 | 23.7876 | 21.9451 | 20.0001 | 20.0001 | 17.0568 | 21.6434 | 16.6709 | 20.2001 | 19.0949 | 25.201 | 16.6772 | 23.4349 | 24.6761 | 21.2348 | 23.491 | 19.5034 | 28.5462 | 23.0685 | 26.2493 | 25.4689 | 25.7925 | 21.7673 | 20.5614
2020-12-29 | 11:00 | 25.1976 | 24.0001 | 31.1001 | 29.6625 | 21.4001 | 15.3001 | 28.3001 | 20.1001 | 24.5001 | 26.8001 | 23.5001 | 20.6588 | 28.8334 | 31.1001 | 29.7418 | 22.6001 | 29.0126 | 29.6001 | 19.0001 | 21.4484 | 20.8534 | 26.4001 | 26.5878 | 16.6001 | 26.5001 | 28.9001 | 31.6001 | 25.6001 | 27.8001 | 27.0001 | 24.5001 | 28.3001 | 26.9001 | 26.7193 | 17.3001 | 25.8373 | 28.0465 | 27.3868 | 29.6001 | 26.1019 | 27.0001 | 24.7943 | 28.9001 | 28.6798 | 24.6311 | 21.1001 | 21.4001 | 24.3001 | 26.1776 | 23.6601 | 20.6922 | 21.4484 | 19.1626 | 22.6009 | 17.6776 | 21.8001 | 23.4194 | 26.5226 | 19.7778 | 24.9516 | 27.0738 | 22.4401 | 24.2223 | 20.6597 | 31.4782 | 25.4449 | 29.3814 | 25.4012 | 27.9745 | 23.5185 | 22.3826
2020-12-29 | 12:00 | 27.7926 | 26.3001 | 29.5001 | 31.2706 | 23.6001 | 17.8001 | 29.0001 | 22.0001 | 25.8001 | 26.9001 | 24.6001 | 22.7479 | 31.0168 | 31.9001 | 31.0084 | 24.8001 | 30.0176 | 31.6001 | 19.4001 | 23.3076 | 22.0701 | 26.8001 | 27.5346 | 16.8001 | 27.2001 | 30.2001 | 33.6001 | 27.6001 | 28.8001 | 28.6001 | 24.7001 | 29.7001 | 28.6001 | 28.8368 | 17.6001 | 25.2884 | 29.4712 | 29.5851 | 31.6001 | 25.4251 | 28.6001 | 24.2844 | 30.2001 | 30.5962 | 24.2171 | 22.3001 | 22.8001 | 26.3001 | 28.4176 | 25.5951 | 22.4938 | 23.3076 | 21.0884 | 22.0918 | 19.2268 | 23.9001 | 26.7694 | 27.754 | 21.8395 | 27.0245 | 27.5976 | 26.9959 | 26.746 | 23.3693 | 34.0681 | 27.7485 | 31.6312 | 25.3505 | 30.6023 | 25.0272 | 25.0532
2020-12-29 | 13:00 | 30.0826 | 26.6001 | 28.5001 | 32.4652 | 25.0001 | 19.2001 | 28.9001 | 23.7001 | 26.8001 | 28.4001 | 25.6001 | 24.8037 | 32.1332 | 33.4001 | 31.9084 | 27.1001 | 31.0626 | 32.5001 | 20.0001 | 23.5176 | 23.2684 | 27.1001 | 28.4024 | 16.6001 | 27.6001 | 30.3001 | 35.3001 | 29.0001 | 30.6001 | 29.8001 | 24.9001 | 30.6001 | 28.9001 | 30.5618 | 17.4001 | 25.5731 | 30.1041 | 31.2234 | 32.6001 | 25.6564 | 29.6001 | 24.6719 | 31.2001 | 31.4958 | 24.4649 | 23.3001 | 23.6001 | 31.1193 | 30.7776 | 27.7301 | 24.5246 | 23.5176 | 22.4443 | 21.4209 | 20.1401 | 25.1001 | 29.1572 | 28.7001 | 23.0967 | 29.123 | 26.7175 | 29.2257 | 29.4385 | 25.6211 | 36.2228 | 29.787 | 33.6195 | 25.3166 | 32.5918 | 24.829 | 27.2312
2020-12-29 | 14:00 | 31.5001 | 26.0001 | 28.8001 | 33.2145 | 25.9001 | 20.2001 | 28.2001 | 24.8001 | 27.8001 | 30.1001 | 26.3001 | 25.7546 | 32.4824 | 34.4001 | 32.5418 | 27.1001 | 32.2801 | 32.6001 | 20.1001 | 23.7751 | 26.7759 | 27.1001 | 30.1233 | 16.5001 | 27.9001 | 30.8001 | 36.5001 | 30.4001 | 31.5001 | 30.4001 | 25.5001 | 31.9001 | 28.9001 | 31.8776 | 17.2001 | 25.8888 | 31.2538 | 32.3284 | 32.8001 | 25.6579 | 30.4001 | 25.0116 | 32.1001 | 32.4741 | 24.7628 | 23.8001 | 24.0001 | 31.8501 | 32.0499 | 29.2876 | 26.2246 | 23.7751 | 23.6684 | 22.5059 | 20.9926 | 26.4001 | 30.1524 | 29.9501 | 23.9214 | 30.4495 | 26.5193 | 31.0504 | 32.1986 | 27.552 | 38.346 | 31.6949 | 35.6259 | 25.2997 | 34.364 | 24.8125 | 28.8062
2020-12-29 | 15:00 | 32.3426 | 25.3001 | 30.8001 | 33.6305 | 25.7001 | 20.9001 | 27.6001 | 25.5001 | 27.1001 | 30.3001 | 26.7001 | 25.8937 | 32.7918 | 33.0001 | 32.9834 | 25.3001 | 33.2868 | 31.8001 | 19.6001 | 22.4534 | 28.1376 | 26.3001 | 31.3489 | 16.6001 | 26.5001 | 31.5001 | 36.6001 | 31.5001 | 31.8001 | 30.5001 | 25.7001 | 32.5001 | 29.2001 | 33.0193 | 19.0001 | 26.3296 | 31.4534 | 33.4709 | 32.7001 | 25.8368 | 31.4001 | 25.3048 | 32.1001 | 32.065 | 25.1434 | 24.5001 | 24.4001 | 32.5126 | 33.5759 | 30.3301 | 25.8204 | 22.4534 | 24.7134 | 23.5401 | 21.0459 | 22.2001 | 30.41 | 31.0501 | 24.8243 | 31.0678 | 25.0944 | 32.3159 | 32.4516 | 28.3857 | 40.1019 | 32.2127 | 37.2565 | 25.3335 | 34.8975 | 24.7098 | 29.2342
2020-12-29 | 16:00 | 33.6926 | 25.0001 | 35.1001 | 33.8547 | 24.8001 | 21.1001 | 26.5001 | 25.8001 | 25.3001 | 30.2001 | 26.9001 | 25.3078 | 33.1696 | 31.7001 | 32.7501 | 23.5001 | 33.6593 | 29.8001 | 18.9001 | 22.6143 | 28.3484 | 26.5001 | 30.8436 | 15.9001 | 25.6001 | 30.9001 | 36.3001 | 32.1001 | 32.9001 | 30.6001 | 25.5001 | 32.6001 | 29.1001 | 33.8043 | 18.9001 | 26.5415 | 31.0613 | 34.2543 | 32.1001 | 26.2481 | 31.8001 | 25.8028 | 30.6001 | 31.8122 | 25.3426 | 25.4001 | 24.9001 | 33.1668 | 33.9759 | 30.7451 | 25.0704 | 22.6143 | 25.2401 | 24.0068 | 22.6161 | 20.7001 | 30.1101 | 30.6501 | 24.42 | 31.6705 | 23.5283 | 34.1573 | 33.0875 | 30.6021 | 41.0679 | 33.5291 | 37.9964 | 25.3505 | 35.9699 | 23.7272 | 28.7603
2020-12-29 | 17:00 | 33.6801 | 24.5001 | 32.6001 | 32.3123 | 24.3001 | 20.6001 | 24.0001 | 25.5001 | 24.6001 | 29.2001 | 25.6001 | 23.7595 | 32.4719 | 30.0001 | 31.8277 | 22.6001 | 33.7001 | 28.4001 | 17.9001 | 23.4101 | 30.1001 | 25.9001 | 29.2934 | 15.6001 | 24.1001 | 29.1001 | 34.9001 | 32.3001 | 30.5001 | 31.2001 | 24.6001 | 32.7001 | 28.6001 | 33.7434 | 17.4001 | 26.5853 | 30.2026 | 34.4284 | 30.3001 | 26.2448 | 29.6001 | 25.7733 | 29.1001 | 31.0694 | 25.5374 | 24.7001 | 24.5001 | 33.8534 | 34.7093 | 31.6026 | 23.9278 | 23.4101 | 25.2009 | 24.3493 | 23.497 | 19.2001 | 29.6804 | 29.3401 | 23.5808 | 31.6172 | 23.1265 | 33.5026 | 32.7083 | 30.5867 | 39.1783 | 33.9477 | 38.8564 | 25.3843 | 35.5525 | 23.24 | 28.1485
2020-12-29 | 18:00 | 33.5451 | 22.9001 | 26.8001 | 30.4251 | 22.6001 | 20.6001 | 21.3001 | 24.3001 | 22.8001 | 27.3001 | 23.7001 | 22.0478 | 30.844 | 28.2001 | 30.194 | 21.7001 | 33.6001 | 26.2001 | 16.8001 | 21.7793 | 28.6001 | 24.0001 | 28.1018 | 13.7001 | 22.3001 | 26.7001 | 32.8001 | 32.1001 | 27.9001 | 29.9001 | 22.7001 | 31.5001 | 28.2001 | 32.5976 | 15.6001 | 25.5748 | 28.569 | 33.6201 | 27.7001 | 25.3128 | 26.4001 | 25.0431 | 26.7001 | 29.0356 | 24.6371 | 22.3001 | 23.4001 | 33.8609 | 34.7326 | 31.9926 | 22.687 | 21.7793 | 24.6093 | 24.2618 | 24.0043 | 17.4001 | 28.3906 | 28.5601 | 22.7501 | 32.0199 | 23.043 | 35.1448 | 32.1904 | 28.0407 | 38.5017 | 34.3607 | 38.0595 | 25.4181 | 35.6218 | 22.8798 | 27.4164
2020-12-29 | 19:00 | 31.7651 | 19.9001 | 21.3001 | 28.8084 | 20.1001 | 16.4001 | 19.0001 | 21.4001 | 18.7001 | 24.1001 | 21.2001 | 20.5769 | 29.4602 | 25.8001 | 28.4019 | 20.5001 | 32.4001 | 22.6001 | 15.5001 | 20.3093 | 24.4001 | 20.9001 | 26.9201 | 12.2001 | 19.7001 | 24.4001 | 29.6001 | 30.7001 | 25.6001 | 27.0001 | 20.2001 | 28.1001 | 26.1001 | 30.8101 | 15.5001 | 23.6999 | 27.2436 | 30.6768 | 25.5001 | 23.3301 | 23.4001 | 23.2063 | 23.3001 | 27.3102 | 22.9369 | 19.2001 | 21.1001 | 33.3009 | 32.6326 | 30.5351 | 20.8186 | 20.3093 | 22.1876 | 23.7968 | 25.0003 | 14.1001 | 26.8001 | 26.7601 | 21.5801 | 32.345 | 21.8291 | 33.9076 | 29.4697 | 25.2672 | 36.5388 | 34.2781 | 37.4984 | 25.4351 | 33.9247 | 21.5752 | 26.2007
2020-12-29 | 20:00 | 27.2901 | 16.5001 | 18.5001 | 27.0334 | 15.7001 | 14.1001 | 17.3001 | 17.4001 | 16.6001 | 21.6001 | 18.5001 | 18.3719 | 27.5918 | 22.8001 | 25.8516 | 17.3001 | 30.5001 | 19.9001 | 13.5001 | 19.6693 | 21.3001 | 19.0001 | 25.1484 | 11.4001 | 18.3001 | 21.7001 | 25.4001 | 25.8001 | 22.2001 | 21.8001 | 17.4001 | 24.3001 | 22.8001 | 28.1001 | 13.7001 | 20.9819 | 25.2849 | 27.7551 | 23.5001 | 20.8216 | 21.6001 | 20.7306 | 20.5001 | 25.1349 | 20.7044 | 16.5001 | 18.2001 | 29.7643 | 29.5884 | 26.7576 | 18.8744 | 19.6693 | 19.8059 | 22.0426 | 24.647 | 12.5001 | 24.7101 | 25.1601 | 20.0401 | 31.9601 | 21.2829 | 29.304 | 26.7856 | 22.9854 | 33.0507 | 33.4512 | 35.3619 | 25.4012 | 31.1883 | 20.5599 | 24.1265
2020-12-29 | 21:00 | 23.6026 | 15.9001 | 17.4001 | 24.5251 | 15.0001 | 12.8001 | 15.4001 | 14.2001 | 15.4001 | 19.7001 | 17.4001 | 15.6235 | 25.7418 | 20.6001 | 23.7084 | 17.0001 | 27.5001 | 18.1001 | 12.3001 | 16.8801 | 19.3001 | 18.7001 | 22.1051 | 11.3001 | 17.9001 | 18.6001 | 23.1001 | 23.0001 | 19.7001 | 16.7001 | 14.9001 | 21.0001 | 20.5001 | 25.8827 | 12.3001 | 18.4544 | 22.7512 | 25.2576 | 21.8001 | 18.4031 | 19.6001 | 18.2696 | 19.1001 | 22.6929 | 18.4731 | 14.5001 | 15.6001 | 26.7384 | 26.7984 | 23.6226 | 15.9859 | 16.8801 | 17.4268 | 20.4884 | 20.4678 | 11.6001 | 21.3601 | 22.8401 | 17.9801 | 30.0208 | 20.7851 | 25.5876 | 23.9001 | 20.0781 | 29.9864 | 30.766 | 32.737 | 25.3673 | 28.0556 | 19.46 | 21.6625
2020-12-29 | 22:00 | 21.1126 | 15.5001 | 16.1001 | 22.5334 | 14.7001 | 11.7001 | 15.2001 | 13.4001 | 14.4001 | 17.7001 | 16.3001 | 14.6001 | 24.0251 | 19.0001 | 22.2084 | 16.7001 | 26.3001 | 16.5001 | 11.5001 | 14.9151 | 18.1001 | 18.3001 | 20.1871 | 11.0001 | 17.8001 | 16.9001 | 21.3001 | 21.9001 | 18.4001 | 14.2001 | 11.9001 | 18.6001 | 19.2001 | 23.3994 | 11.9001 | 16.9418 | 20.9341 | 23.6493 | 20.7001 | 16.8771 | 17.6001 | 16.8138 | 18.3001 | 21.1925 | 17.3039 | 13.1001 | 13.9001 | 24.4959 | 24.5934 | 21.1826 | 14.9001 | 14.9151 | 15.1426 | 18.9418 | 18.8127 | 10.0001 | 18.7601 | 20.9801 | 16.0701 | 25.8465 | 20.5075 | 21.647 | 20.8237 | 17.8556 | 27.6631 | 27.8845 | 30.4737 | 25.2489 | 25.2931 | 18.8795 | 19.7475
2020-12-29 | 23:00 | 19.3401 | 14.8001 | 15.5001 | 20.7501 | 14.6001 | 11.0001 | 14.5001 | 13.2001 | 13.3001 | 16.3001 | 15.6001 | 14.3001 | 22.6418 | 18.3001 | 21.6672 | 15.7001 | 25.2001 | 15.6001 | 10.8001 | 14.3051 | 17.7118 | 17.7001 | 18.8308 | 10.8001 | 17.2001 | 15.8001 | 19.3001 | 20.2001 | 17.7001 | 12.6001 | 12.6001 | 17.7001 | 18.0001 | 21.9826 | 11.6001 | 16.1878 | 19.6672 | 22.6351 | 19.1001 | 15.1681 | 16.8001 | 15.9961 | 16.6001 | 19.8838 | 16.5031 | 12.8001 | 13.5001 | 22.8384 | 23.1251 | 19.1401 | 14.6001 | 14.3051 | 13.9401 | 17.9159 | 17.8768 | 9.5001 | 17.5301 | 20.0301 | 15.7781 | 22.3159 | 20.494 | 21.0012 | 18.4233 | 15.5229 | 26.2631 | 26.1938 | 27.7725 | 25.1305 | 23.6703 | 18.8535 | 18.3592
2020-12-30 | 0:00 | 18.0276 | 14.2001 | 15.2001 | 19.5168 | 14.2001 | 10.4001 | 14.1001 | 13.0001 | 12.5001 | 14.6001 | 15.1001 | 14.3001 | 21.5501 | 16.8001 | 20.8751 | 15.3001 | 23.9001 | 15.1001 | 10.6001 | 14.1509 | 17.8459 | 17.3001 | 17.5191 | 10.5001 | 16.9001 | 14.5001 | 18.7001 | 18.3001 | 16.0001 | 11.9001 | 13.7001 | 17.1001 | 17.1001 | 21.3001 | 11.1001 | 15.2738 | 18.7168 | 21.8001 | 17.8001 | 14.0209 | 16.6001 | 14.6031 | 14.8001 | 18.8751 | 15.0804 | 11.6001 | 13.3001 | 21.8551 | 21.9584 | 17.6601 | 14.6001 | 14.1509 | 13.1743 | 16.7993 | 17.6018 | 9.6001 | 16.9201 | 19.0501 | 15.0623 | 20.1891 | 20.3396 | 21.0023 | 17.6626 | 15.1816 | 25.0277 | 25.1063 | 26.3458 | 24.9782 | 22.9412 | 18.782 | 17.3098
2020-12-30 | 1:00 | 17.6651 | 13.8001 | 15.5001 | 18.5636 | 13.6001 | 10.5001 | 13.8001 | 12.6001 | 11.9001 | 12.9001 | 14.7001 | 14.4001 | 20.9751 | 15.0001 | 19.5251 | 14.4001 | 22.9001 | 13.0001 | 10.5001 | 14.1801 | 17.4034 | 16.6001 | 16.5805 | 10.4001 | 16.2001 | 13.7001 | 17.7001 | 16.0001 | 15.4001 | 12.7001 | 12.0001 | 16.9001 | 16.4001 | 20.3001 | 10.7001 | 14.6479 | 18.2653 | 20.5901 | 16.9001 | 13.8039 | 15.8001 | 13.9478 | 13.5001 | 17.8237 | 13.8453 | 11.2001 | 12.7001 | 19.8376 | 20.5809 | 17.2201 | 14.8001 | 14.1801 | 12.4568 | 15.8309 | 15.8571 | 8.5001 | 16.9801 | 18.0201 | 14.1701 | 19.0796 | 20.0501 | 21.0034 | 17.5242 | 15.0161 | 23.1233 | 23.6776 | 25.456 | 24.8597 | 21.1667 | 18.9526 | 16.3599
2020-12-30 | 2:00 | 17.4476 | 13.4001 | 13.5001 | 17.8468 | 13.4001 | 10.7001 | 13.1001 | 12.1001 | 11.3001 | 12.3001 | 14.6001 | 14.2001 | 20.0233 | 13.5001 | 18.6251 | 14.2001 | 21.7001 | 12.1001 | 10.3001 | 13.8251 | 16.9793 | 16.0001 | 16.1869 | 10.0001 | 15.3001 | 12.0001 | 16.4001 | 14.9001 | 14.5001 | 13.3001 | 11.0001 | 16.5001 | 16.1001 | 19.1585 | 10.1001 | 13.9129 | 17.3816 | 19.5109 | 16.5001 | 13.5133 | 15.3001 | 13.5884 | 12.6001 | 16.9899 | 13.6014 | 10.1001 | 12.5001 | 18.3509 | 19.3268 | 17.0426 | 14.5001 | 13.8251 | 12.1876 | 15.5309 | 15.0404 | 7.1001 | 16.5301 | 16.8001 | 13.8601 | 17.8447 | 19.8132 | 20.9284 | 16.6027 | 14.4252 | 22.0281 | 22.869 | 23.6908 | 24.7075 | 20.0428 | 18.7351 | 16.3247
2020-12-30 | 3:00 | 17.4876 | 12.5001 | 14.0001 | 17.2168 | 13.0001 | 10.6001 | 12.0001 | 11.8001 | 10.8001 | 11.5001 | 14.8001 | 14.1001 | 19.6063 | 13.8001 | 17.5418 | 13.6001 | 20.3001 | 11.1001 | 9.9001 | 13.4059 | 15.0434 | 16.4001 | 15.1518 | 9.8001 | 14.9001 | 11.5001 | 16.8001 | 15.5001 | 12.8001 | 13.5001 | 11.0001 | 16.1001 | 15.3001 | 17.8468 | 10.1001 | 13.1329 | 17.173 | 18.5393 | 13.3001 | 12.4259 | 14.5001 | 12.5699 | 11.8001 | 16.6813 | 12.6219 | 9.3001 | 12.4001 | 17.0318 | 18.3409 | 17.3801 | 14.4001 | 13.4059 | 12.0076 | 14.7784 | 14.4379 | 4.9001 | 15.2703 | 16.6301 | 13.4901 | 17.2271 | 19.8567 | 20.9276 | 16.8783 | 14.2986 | 21.3883 | 21.6972 | 22.9581 | 24.5383 | 18.4658 | 18.5962 | 16.5249
2020-12-30 | 4:00 | 16.7126 | 12.6001 | 13.2001 | 16.2584 | 12.7001 | 10.3001 | 12.7001 | 11.2001 | 11.0001 | 11.1001 | 15.0001 | 12.9001 | 18.6642 | 13.6001 | 16.9668 | 14.0001 | 19.1001 | 10.5001 | 9.9001 | 12.9634 | 14.3276 | 16.0001 | 15.7284 | 10.1001 | 14.5001 | 12.2001 | 16.2001 | 14.6001 | 11.8001 | 13.8001 | 10.5001 | 15.5001 | 15.2001 | 16.6768 | 9.6001 | 12.9308 | 16.5226 | 17.8409 | 12.9001 | 11.6974 | 14.1001 | 12.3438 | 10.5001 | 15.778 | 11.9901 | 8.9001 | 12.3001 | 16.7801 | 17.5293 | 16.5476 | 13.3001 | 12.9634 | 11.5909 | 14.2346 | 14.1812 | 5.3001 | 14.9057 | 16.1801 | 12.8903 | 17.2247 | 19.8963 | 21.0023 | 16.725 | 14.1997 | 20.5557 | 20.5027 | 22.1591 | 24.4198 | 17.4199 | 18.5718 | 16.6487
2020-12-30 | 5:00 | 16.3926 | 13.7001 | 13.3001 | 15.9418 | 12.6001 | 9.9001 | 11.6001 | 11.1001 | 12.7001 | 10.7001 | 15.0001 | 12.6188 | 18.4805 | 13.2001 | 16.1334 | 15.3001 | 18.2001 | 9.9001 | 10.3001 | 12.4659 | 15.2459 | 15.6001 | 14.4741 | 10.1001 | 15.6001 | 13.0001 | 15.4001 | 14.0001 | 10.9001 | 14.2001 | 10.3001 | 15.0001 | 14.9001 | 15.8901 | 9.5001 | 12.6298 | 16.2222 | 17.5018 | 13.0001 | 11.4743 | 14.4001 | 12.3203 | 10.4001 | 15.0111 | 11.3578 | 8.3001 | 12.1001 | 15.7751 | 16.7234 | 16.2701 | 12.8997 | 12.4659 | 11.0476 | 13.7387 | 13.6637 | 6.9001 | 14.72 | 15.6401 | 13.0636 | 16.8078 | 20.0346 | 15.004 | 16.6723 | 14.0832 | 20.1022 | 19.4973 | 21.0577 | 24.2506 | 16.7481 | 18.6201 | 16.7701
2020-12-30 | 6:00 | 16.4176 | 13.8001 | 13.2001 | 15.4273 | 12.5001 | 10.1001 | 10.4001 | 11.1001 | 13.1001 | 11.0001 | 15.1001 | 12.1001 | 18.1584 | 12.0001 | 15.8276 | 15.3001 | 17.3001 | 10.9001 | 12.0001 | 11.7393 | 15.1209 | 15.2001 | 13.1686 | 9.7001 | 15.5001 | 13.8001 | 15.6001 | 13.9001 | 11.5001 | 14.3001 | 10.4001 | 15.0001 | 14.9001 | 15.1176 | 11.4001 | 11.3178 | 16.2251 | 17.2726 | 11.5001 | 11.4291 | 13.7001 | 11.5413 | 12.7001 | 14.9359 | 10.1913 | 9.7001 | 11.7001 | 15.6159 | 16.3409 | 16.2126 | 12.4001 | 11.7393 | 10.6868 | 13.5621 | 13.0845 | 7.0001 | 14.1704 | 14.7801 | 13.3306 | 16.6366 | 20.1379 | 15.0051 | 15.3039 | 12.0513 | 18.9094 | 18.2485 | 20.314 | 24.0645 | 16.0358 | 18.6203 | 16.9201
2020-12-30 | 7:00 | 16.0776 | 14.8001 | 17.4001 | 17.1001 | 13.3001 | 11.6001 | 15.5001 | 11.7001 | 15.2001 | 14.3001 | 15.7001 | 12.4001 | 18.9834 | 16.5001 | 17.9918 | 15.7001 | 18.1001 | 17.0001 | 13.6001 | 12.3893 | 15.5259 | 17.2001 | 14.3718 | 11.1001 | 17.1001 | 15.6001 | 19.0001 | 15.4001 | 16.0001 | 14.3001 | 15.2001 | 15.1001 | 16.6001 | 14.7001 | 12.6001 | 11.8978 | 18.8251 | 17.9668 | 16.0001 | 13.2501 | 18.8001 | 12.3834 | 18.9001 | 17.7131 | 10.3239 | 14.4001 | 11.7001 | 15.9093 | 16.8493 | 15.6901 | 12.7001 | 12.3893 | 12.4976 | 16.0276 | 13.6053 | 10.0001 | 14.7094 | 14.5401 | 13.7366 | 16.4358 | 20.5057 | 15.5103 | 14.8884 | 12.2458 | 18.5609 | 17.8353 | 19.5473 | 23.8784 | 15.2032 | 18.703 | 17.1267
2020-12-30 | 8:00 | 15.9151 | 17.2001 | 20.1001 | 20.3251 | 14.6001 | 13.5001 | 20.4001 | 13.3001 | 17.9001 | 20.0001 | 19.7001 | 13.2001 | 21.5918 | 22.9001 | 21.6334 | 16.8001 | 21.3001 | 21.5001 | 15.4001 | 14.8326 | 17.0476 | 20.9001 | 18.4149 | 13.9001 | 20.8001 | 18.5001 | 22.8001 | 16.8001 | 19.7001 | 14.8001 | 18.6001 | 15.3001 | 18.8001 | 16.9001 | 13.9001 | 16.0014 | 22.0584 | 19.1126 | 20.9001 | 18.8751 | 20.8001 | 15.7949 | 21.0001 | 20.4128 | 13.7718 | 16.6001 | 13.6001 | 17.5276 | 18.4459 | 15.6551 | 13.3001 | 14.8326 | 14.7701 | 19.0351 | 15.8676 | 14.5001 | 15.1595 | 17.9885 | 14.028 | 17.0445 | 24.2523 | 17.202 | 14.8372 | 13.2581 | 18.4728 | 18.2011 | 21.089 | 23.8447 | 19.4917 | 19.7615 | 17.3529
2020-12-30 | 9:00 | 17.1876 | 20.1001 | 24.9001 | 23.2834 | 16.4001 | 14.9001 | 24.5001 | 14.7001 | 21.4001 | 22.3001 | 21.7001 | 15.2001 | 23.4418 | 25.2001 | 23.6584 | 19.2001 | 25.6001 | 24.1001 | 15.6001 | 17.7109 | 19.2684 | 23.3001 | 21.7548 | 14.8001 | 23.6001 | 20.4001 | 25.8001 | 18.4001 | 22.8001 | 18.9001 | 22.2001 | 18.4001 | 21.1001 | 19.3001 | 15.5001 | 19.2006 | 23.3751 | 20.3209 | 23.5001 | 23.4751 | 22.3001 | 19.2703 | 22.6001 | 23.2458 | 17.4611 | 17.3001 | 15.3001 | 18.7926 | 19.6768 | 16.3501 | 15.1001 | 17.7109 | 16.1976 | 18.6476 | 17.4559 | 17.4001 | 16.428 | 21.472 | 15.3635 | 17.5176 | 25.4861 | 19.8723 | 16.7575 | 14.3968 | 19.2709 | 20.1159 | 21.5695 | 24.1492 | 21.3153 | 20.9996 | 18.3983
2020-12-30 | 10:00 | 19.4326 | 21.8001 | 30.2001 | 26.0334 | 18.1001 | 17.3001 | 27.6001 | 16.7001 | 24.0001 | 25.0001 | 23.3001 | 17.3001 | 25.9834 | 27.8001 | 25.7954 | 21.4001 | 27.8001 | 25.9001 | 16.2001 | 20.5001 | 20.7909 | 25.6001 | 23.9099 | 14.8001 | 25.7001 | 23.6001 | 28.8001 | 20.9001 | 26.2001 | 21.6001 | 24.6001 | 21.2001 | 23.1001 | 23.4318 | 15.2001 | 22.7139 | 24.7751 | 23.2309 | 26.8001 | 26.7751 | 24.1001 | 22.1893 | 24.9001 | 25.3288 | 21.6348 | 18.4001 | 16.9001 | 20.7134 | 21.5376 | 18.5576 | 17.1165 | 20.5001 | 17.8101 | 20.9926 | 18.4326 | 20.5001 | 18.7322 | 23.2501 | 17.313 | 19.1938 | 26.1736 | 24.2032 | 20.6049 | 17.1549 | 22.5489 | 21.7722 | 21.5487 | 24.2676 | 23.9843 | 22.623 | 20.5555
2020-12-30 | 11:00 | 22.1526 | 24.4001 | 33.9001 | 28.0501 | 20.0001 | 17.9001 | 29.1001 | 18.9001 | 26.4001 | 28.0001 | 24.5001 | 18.9988 | 28.3367 | 29.8001 | 27.9918 | 23.8001 | 28.9001 | 28.6001 | 17.2001 | 22.4734 | 23.5984 | 27.4001 | 24.8034 | 15.4001 | 27.7001 | 25.7001 | 31.2001 | 23.2001 | 29.8001 | 24.3001 | 24.0001 | 23.6001 | 25.4001 | 25.4451 | 15.9001 | 24.5553 | 26.2701 | 25.9043 | 29.9001 | 25.8751 | 25.9001 | 23.5721 | 27.2001 | 27.6534 | 23.3461 | 20.4001 | 18.2001 | 23.2001 | 23.3743 | 21.0126 | 19.1505 | 22.4734 | 19.1351 | 21.6934 | 19.8368 | 23.0001 | 24.3489 | 25.5426 | 19.6416 | 20.8783 | 26.6537 | 26.4654 | 22.2667 | 19.9247 | 26.5439 | 24.3253 | 24.5052 | 24.2676 | 26.816 | 25.1814 | 22.969
2020-12-30 | 12:00 | 24.6376 | 26.9001 | 30.3001 | 30.0447 | 21.5001 | 18.7001 | 29.9001 | 20.4001 | 27.7001 | 30.2001 | 26.1001 | 21.068 | 29.9697 | 31.2001 | 30.1168 | 26.2001 | 28.9001 | 30.6001 | 16.7001 | 23.8634 | 24.2093 | 28.0001 | 26.6169 | 15.7001 | 28.9001 | 27.8001 | 33.0001 | 25.0001 | 30.7001 | 26.4001 | 23.9001 | 25.8001 | 27.0001 | 27.8043 | 16.8001 | 24.5609 | 28.003 | 28.1743 | 31.4001 | 24.7296 | 28.4001 | 23.6766 | 29.0001 | 29.2363 | 23.3186 | 21.8001 | 19.8001 | 25.1709 | 25.6784 | 22.7926 | 21.3796 | 23.8634 | 20.3751 | 22.3143 | 20.8659 | 24.5001 | 26.274 | 27.1024 | 21.8253 | 23.2639 | 27.6376 | 27.4504 | 24.9212 | 21.1028 | 30.0118 | 26.4185 | 27.8657 | 24.3691 | 29.4889 | 25.9096 | 24.7183
2020-12-30 | 13:00 | 27.0226 | 27.8001 | 29.4001 | 31.561 | 22.7001 | 19.5001 | 30.1001 | 21.7001 | 28.4001 | 31.6001 | 27.1001 | 22.8437 | 31.1668 | 32.5001 | 31.3365 | 26.3001 | 30.1001 | 33.1001 | 17.1001 | 25.2484 | 25.7926 | 28.7001 | 27.6123 | 16.2001 | 28.9001 | 29.2001 | 34.7001 | 26.9001 | 31.1001 | 28.0001 | 24.1001 | 27.6001 | 28.7001 | 29.9043 | 17.8001 | 24.7204 | 29.4277 | 29.5559 | 32.4001 | 25.0251 | 29.4001 | 23.7428 | 30.0001 | 30.3777 | 23.7041 | 22.6001 | 21.0001 | 27.2734 | 27.6559 | 25.2101 | 23.1296 | 25.2484 | 21.9484 | 23.5201 | 21.7718 | 27.1001 | 28.861 | 28.2101 | 23.2684 | 25.5812 | 26.8742 | 29.5582 | 26.0885 | 23.0511 | 33.502 | 27.0534 | 30.5999 | 24.5553 | 31.3669 | 26.6222 | 26.913
2020-12-30 | 14:00 | 28.8776 | 28.1001 | 29.2001 | 32.6795 | 24.0001 | 20.1001 | 29.6001 | 22.6001 | 28.4001 | 32.2001 | 28.1001 | 24.3871 | 31.9023 | 33.8001 | 31.7834 | 25.8001 | 31.0301 | 32.4001 | 17.8001 | 26.4759 | 27.2243 | 28.4001 | 29.4163 | 15.6001 | 29.2001 | 30.5001 | 34.7001 | 28.3001 | 31.5001 | 29.4001 | 24.7001 | 29.0001 | 30.2001 | 31.2293 | 18.4001 | 25.0158 | 30.5356 | 30.6459 | 32.5001 | 25.4251 | 31.2001 | 24.0351 | 30.8001 | 31.494 | 23.9014 | 23.4001 | 22.2001 | 29.2343 | 29.4909 | 26.8276 | 24.3837 | 26.4759 | 23.0018 | 24.2451 | 22.4584 | 26.2001 | 30.9116 | 29.2201 | 24.0385 | 27.7169 | 26.5252 | 29.9615 | 28.2668 | 24.8152 | 36.2913 | 27.7801 | 33.1017 | 24.7752 | 33.1041 | 26.3148 | 28.614
2020-12-30 | 15:00 | 30.3576 | 27.7001 | 30.4001 | 33.362 | 24.8001 | 19.9001 | 28.9001 | 23.5001 | 27.9001 | 31.8001 | 28.3001 | 24.8696 | 32.4955 | 34.5001 | 32.8084 | 24.3001 | 32.2726 | 31.9001 | 19.4001 | 27.1401 | 30.3001 | 28.3001 | 30.0728 | 14.7001 | 29.0001 | 31.2001 | 34.3001 | 29.5001 | 31.4001 | 30.3001 | 25.0001 | 29.7001 | 30.9001 | 31.9759 | 18.4001 | 25.3538 | 31.3186 | 31.6943 | 31.9001 | 25.5751 | 31.1001 | 24.3269 | 31.7001 | 32.2538 | 24.2314 | 23.9001 | 22.9001 | 30.4409 | 31.1651 | 27.8726 | 25.2871 | 27.1401 | 23.7868 | 25.1451 | 23.7118 | 24.5001 | 31.3299 | 29.5901 | 24.7901 | 29.5134 | 26.1536 | 30.6493 | 29.2388 | 26.2825 | 38.2768 | 29.64 | 34.7876 | 24.9952 | 34.7246 | 26.3333 | 28.8286
2020-12-30 | 16:00 | 31.1501 | 27.0001 | 34.9001 | 33.6113 | 25.3001 | 19.8001 | 26.2001 | 24.0001 | 26.3001 | 30.8001 | 27.8001 | 25.4495 | 32.8697 | 34.3001 | 33.3001 | 23.5001 | 32.9576 | 30.4001 | 19.0001 | 24.9359 | 31.1759 | 27.6001 | 30.9534 | 14.2001 | 28.5001 | 31.3001 | 34.2001 | 29.9001 | 31.7001 | 30.7001 | 24.9001 | 29.5001 | 30.4001 | 32.7384 | 18.3001 | 25.5731 | 31.8433 | 32.3026 | 31.3001 | 25.6751 | 32.6001 | 24.6628 | 31.2001 | 32.4447 | 24.5981 | 24.8001 | 23.1001 | 31.3184 | 32.2884 | 28.6651 | 25.2761 | 24.9359 | 23.7951 | 24.1851 | 24.6201 | 23.1001 | 30.72 | 29.5701 | 24.6701 | 26.278 | 26.2602 | 32.3434 | 29.8686 | 27.3346 | 39.3185 | 31.4127 | 36.1566 | 25.1982 | 35.1851 | 25.3748 | 28.7547
2020-12-30 | 17:00 | 31.4126 | 25.1001 | 31.8001 | 32.9106 | 25.5001 | 19.4001 | 24.5001 | 24.2001 | 25.3001 | 29.2001 | 26.8001 | 24.6694 | 32.7501 | 32.9001 | 32.7584 | 22.5001 | 33.1976 | 28.8001 | 18.2001 | 24.5026 | 29.4501 | 25.9001 | 29.7118 | 13.7001 | 26.7001 | 29.8001 | 34.1001 | 30.3001 | 30.6001 | 30.1001 | 24.3001 | 28.8001 | 29.8001 | 33.1026 | 18.3001 | 25.5103 | 31.7012 | 32.5751 | 30.3001 | 25.3846 | 29.6001 | 24.7828 | 30.1001 | 31.1012 | 24.4299 | 24.7001 | 23.0001 | 32.1284 | 32.7701 | 29.1851 | 24.7944 | 24.5026 | 23.9559 | 23.4068 | 24.2701 | 21.1001 | 30.1501 | 28.3601 | 24.2715 | 25.221 | 26.1793 | 32.9768 | 29.8171 | 28.1873 | 39.3157 | 32.2144 | 37.055 | 25.4012 | 35.5599 | 24.7103 | 27.8295
2020-12-30 | 18:00 | 30.6926 | 23.5001 | 26.3001 | 31.7841 | 24.7001 | 18.1001 | 22.7001 | 23.3001 | 22.8001 | 26.7001 | 25.3001 | 23.0452 | 31.3751 | 31.2001 | 31.6918 | 21.1001 | 32.8751 | 26.6001 | 17.7001 | 24.0609 | 27.8243 | 24.4001 | 28.8284 | 12.8001 | 24.0001 | 28.2001 | 33.1001 | 30.0001 | 29.0001 | 28.6001 | 22.3001 | 27.6001 | 28.6001 | 32.6443 | 17.1001 | 24.8108 | 30.3675 | 32.3109 | 28.0001 | 24.6023 | 26.7001 | 24.3828 | 27.4001 | 29.5258 | 24.0528 | 23.0001 | 22.4001 | 31.9501 | 32.4434 | 29.0651 | 22.8669 | 24.0609 | 23.1734 | 22.7018 | 24.2227 | 18.8001 | 29.6401 | 27.9601 | 23.1451 | 30.8256 | 24.7524 | 33.0609 | 28.9545 | 27.5787 | 37.474 | 32.373 | 36.4535 | 25.4858 | 35.3264 | 23.457 | 27.22
2020-12-30 | 19:00 | 29.1626 | 20.6001 | 21.0001 | 29.9088 | 23.4001 | 16.2001 | 20.8001 | 21.6001 | 19.8001 | 23.5001 | 22.3001 | 21.9744 | 29.5501 | 27.4001 | 29.7084 | 19.6001 | 31.4926 | 23.4001 | 16.8001 | 23.7534 | 24.1043 | 21.6001 | 27.4751 | 11.6001 | 20.8001 | 26.2001 | 31.3001 | 29.0001 | 26.3001 | 26.9001 | 19.8001 | 25.7001 | 26.4001 | 31.9859 | 16.0001 | 23.1484 | 28.6005 | 31.5051 | 25.6001 | 22.7244 | 23.5001 | 22.5948 | 23.6001 | 27.1505 | 22.5059 | 19.8001 | 20.8001 | 31.2368 | 31.8043 | 28.1726 | 21.3452 | 23.7534 | 21.5443 | 21.3184 | 23.8368 | 15.4001 | 27.2501 | 26.5401 | 22.3301 | 30.5814 | 23.9077 | 32.1987 | 27.8014 | 26.0782 | 35.7969 | 32.2951 | 35.5999 | 25.5366 | 34.7849 | 23.0499 | 26.6579
2020-12-30 | 20:00 | 26.8826 | 17.2001 | 18.1001 | 27.6334 | 20.8001 | 14.4001 | 19.0001 | 18.4001 | 17.0001 | 21.0001 | 19.3001 | 20.5243 | 27.2501 | 22.9001 | 27.5001 | 17.7001 | 29.1351 | 20.9001 | 14.6001 | 22.1368 | 21.2001 | 19.6001 | 25.3218 | 11.0001 | 19.3001 | 24.0001 | 27.8001 | 25.7001 | 23.0001 | 23.6001 | 17.5001 | 22.8001 | 23.4001 | 30.0684 | 13.8001 | 20.8274 | 26.2251 | 29.9859 | 23.5001 | 20.6458 | 20.4001 | 20.5433 | 20.5001 | 24.3084 | 20.6429 | 16.4001 | 18.0001 | 29.1459 | 30.3009 | 26.3826 | 20.1651 | 22.1368 | 19.6134 | 19.1559 | 21.9369 | 13.3001 | 24.5701 | 24.6801 | 20.6501 | 29.771 | 23.2014 | 27.1498 | 26.2895 | 23.6844 | 33.3596 | 32.1572 | 34.5141 | 25.5704 | 34.0276 | 21.4283 | 24.5861
2020-12-30 | 21:00 | 23.9051 | 16.4001 | 16.6001 | 25.4292 | 18.0001 | 12.9001 | 18.1001 | 16.1001 | 16.0001 | 19.6001 | 17.5001 | 17.7393 | 25.5834 | 19.3001 | 25.6751 | 16.8001 | 26.9177 | 18.8001 | 12.5001 | 19.6176 | 19.8001 | 18.8001 | 22.5318 | 10.9001 | 18.5001 | 23.1001 | 23.1001 | 23.8001 | 20.3001 | 21.4001 | 15.9001 | 20.3001 | 20.9001 | 28.146 | 11.8001 | 18.6983 | 24.232 | 28.0393 | 21.9001 | 18.7033 | 18.8001 | 18.6066 | 18.8001 | 22.382 | 18.9019 | 15.0001 | 13.5001 | 26.6776 | 27.6043 | 23.8001 | 17.7586 | 19.6176 | 17.2609 | 18.0484 | 19.5934 | 11.8001 | 20.7701 | 22.0901 | 18.3601 | 27.5792 | 22.065 | 24.4929 | 22.8952 | 20.9601 | 31.0035 | 30.5382 | 32.7615 | 25.5365 | 31.1351 | 20.4334 | 21.4955
2020-12-30 | 22:00 | 21.0076 | 15.7001 | 15.7001 | 23.9622 | 15.9001 | 12.3001 | 17.3001 | 14.2001 | 15.0001 | 18.5001 | 16.5001 | 15.3697 | 24.6334 | 17.4001 | 24.0834 | 16.0001 | 25.5184 | 17.2001 | 11.9001 | 18.1093 | 18.9001 | 19.1001 | 20.2851 | 11.0001 | 17.7001 | 22.4001 | 22.3001 | 22.4001 | 18.7001 | 20.4001 | 13.6001 | 18.6001 | 19.5001 | 26.5277 | 11.9001 | 17.0066 | 22.5649 | 26.4359 | 20.2001 | 17.0559 | 17.9001 | 16.8429 | 18.5001 | 21.0067 | 17.4293 | 13.3001 | 11.7001 | 24.8518 | 25.7776 | 21.2801 | 15.8398 | 18.1093 | 15.7884 | 17.6176 | 18.1468 | 11.4001 | 18.2201 | 20.8201 | 16.1401 | 22.7374 | 21.462 | 21.0673 | 20.0524 | 18.378 | 28.7444 | 28.3914 | 30.4356 | 25.4689 | 27.3991 | 19.4799 | 19.2048
2020-12-30 | 23:00 | 18.6051 | 14.6001 | 15.9001 | 22.5618 | 15.2001 | 11.7001 | 16.8001 | 13.3001 | 13.5001 | 17.5001 | 14.9001 | 13.878 | 23.6501 | 16.5001 | 22.2001 | 15.8001 | 24.5892 | 15.6001 | 11.7001 | 16.7034 | 18.2001 | 19.3001 | 18.0773 | 10.7001 | 16.9001 | 22.2001 | 20.0001 | 21.6001 | 16.5001 | 18.4001 | 11.8001 | 16.7001 | 18.6001 | 25.1693 | 11.9001 | 15.3606 | 21.5001 | 25.1676 | 19.0001 | 15.0179 | 17.0001 | 15.2846 | 16.9001 | 19.9146 | 15.9113 | 12.4001 | 10.3001 | 23.5384 | 25.3683 | 18.6201 | 14.5406 | 16.7034 | 14.5526 | 16.9159 | 16.1007 | 10.5001 | 17.1001 | 19.7101 | 16.8698 | 20.1437 | 21.4078 | 19.4379 | 18.1677 | 16.9034 | 26.7588 | 26.829 | 28.8532 | 25.3843 | 25.4363 | 18.84 | 17.6068
2020-12-31 | 0:00 | 17.0351 | 14.0001 | 16.5001 | 21.645 | 13.0001 | 10.7001 | 15.6001 | 12.8001 | 13.0001 | 16.3001 | 14.4001 | 13.0105 | 22.1726 | 16.4001 | 20.5751 | 15.5001 | 23.7417 | 14.3001 | 11.6001 | 15.6376 | 17.4001 | 19.5001 | 17.0423 | 10.6001 | 16.0001 | 21.5001 | 18.5001 | 19.7001 | 15.5001 | 16.1001 | 11.6001 | 15.5001 | 16.8001 | 23.7284 | 12.0001 | 14.2559 | 20.4168 | 23.0834 | 17.9001 | 13.2889 | 16.9001 | 14.0784 | 14.5001 | 19.0309 | 14.6523 | 11.8001 | 10.6001 | 22.9468 | 24.0208 | 17.3051 | 13.6888 | 15.6376 | 13.3576 | 15.9393 | 15.7312 | 9.5001 | 16.55 | 19.0401 | 15.3643 | 18.7586 | 21.1735 | 18.1457 | 16.6865 | 15.9258 | 25.3436 | 25.6053 | 27.3714 | 25.2997 | 24.183 | 18.43 | 16.6099
2020-12-31 | 1:00 | 15.7301 | 13.3001 | 15.9001 | 20.2199 | 11.0001 | 10.7001 | 15.8001 | 13.5001 | 12.5001 | 14.6001 | 14.3001 | 12.2872 | 21.0305 | 15.6001 | 19.6751 | 15.0001 | 22.1001 | 13.4001 | 11.5001 | 14.8426 | 16.0001 | 19.4001 | 16.9789 | 9.8001 | 15.4001 | 20.2001 | 18.5001 | 18.2001 | 15.0001 | 14.4001 | 11.2001 | 13.9001 | 16.2001 | 21.5101 | 12.0001 | 13.5217 | 19.5168 | 21.8434 | 16.8001 | 12.4954 | 15.8001 | 13.3779 | 13.8001 | 18.1722 | 13.4226 | 11.1001 | 11.3001 | 22.4109 | 23.8283 | 16.3326 | 12.9605 | 14.8426 | 12.5726 | 14.7384 | 15.6971 | 9.5001 | 16.1301 | 17.4201 | 13.9176 | 17.6999 | 20.9391 | 17.0048 | 15.3566 | 14.8748 | 24.1247 | 24.6933 | 25.95 | 25.232 | 21.8994 | 18.0662 | 15.79
2020-12-31 | 2:00 | 14.9901 | 13.4001 | 15.0001 | 18.378 | 11.9001 | 10.3001 | 16.1001 | 12.2001 | 11.8001 | 13.8001 | 14.0001 | 11.5304 | 20.3302 | 13.8001 | 18.5918 | 14.6001 | 21.4001 | 12.5001 | 11.5001 | 14.0701 | 15.7001 | 19.5001 | 16.6021 | 9.6001 | 15.2001 | 19.0001 | 19.0001 | 17.5001 | 14.1001 | 12.9001 | 11.9001 | 12.8001 | 15.6001 | 20.7393 | 12.1001 | 13.5646 | 19.0302 | 20.9793 | 13.3001 | 12.7204 | 15.9001 | 13.2969 | 13.2001 | 17.2052 | 13.2289 | 10.4001 | 9.3001 | 21.2743 | 22.7958 | 15.3351 | 12.1988 | 14.0701 | 12.0651 | 13.9634 | 15.7128 | 8.8001 | 15.1601 | 16.3701 | 13.9807 | 16.4219 | 20.9391 | 15.7801 | 14.9433 | 13.9594 | 22.5101 | 24.1975 | 24.7501 | 25.1812 | 20.1998 | 17.8024 | 15.33
2020-12-31 | 3:00 | 14.3776 | 13.0001 | 12.7001 | 17.6584 | 12.1001 | 10.0001 | 15.0001 | 11.0001 | 11.5001 | 13.5001 | 14.6001 | 10.9679 | 19.7715 | 12.4001 | 17.6084 | 14.3001 | 20.6001 | 11.9001 | 11.6001 | 13.5976 | 15.4001 | 19.3001 | 16.9529 | 9.2001 | 15.2001 | 17.7001 | 18.4001 | 16.6001 | 13.2001 | 11.5001 | 13.0001 | 12.4001 | 15.0001 | 21.2668 | 12.2001 | 14.0103 | 18.0048 | 20.5893 | 11.8001 | 12.3751 | 15.3001 | 13.5773 | 12.7001 | 16.8131 | 13.7329 | 10.2001 | 7.1001 | 19.8734 | 21.4957 | 14.0676 | 11.6547 | 13.5976 | 11.6101 | 13.7076 | 15.5995 | 8.7001 | 14.72 | 15.4301 | 13.0602 | 15.2831 | 20.7829 | 14.8723 | 14.1172 | 13.0326 | 21.1655 | 23.1649 | 23.6402 | 25.0966 | 18.2647 | 17.5898 | 15.0273
2020-12-31 | 4:00 | 14.2401 | 12.4001 | 13.2001 | 16.9501 | 11.0001 | 9.7001 | 14.6001 | 10.1001 | 11.0001 | 13.6001 | 14.6001 | 10.1112 | 19.3001 | 12.5001 | 16.9834 | 14.1001 | 19.8001 | 11.5001 | 11.6001 | 13.3809 | 15.2001 | 19.2001 | 17.1409 | 9.0001 | 14.8001 | 17.4001 | 16.9001 | 15.7001 | 12.8001 | 10.8001 | 13.1001 | 11.4001 | 14.6001 | 19.1076 | 12.3001 | 14.3499 | 17.5711 | 19.6318 | 13.3001 | 12.6751 | 14.2001 | 13.7276 | 11.6001 | 16.2544 | 13.9974 | 9.3001 | 6.4001 | 18.4018 | 19.569 | 12.8101 | 10.8547 | 13.3809 | 11.1934 | 13.1884 | 15.5286 | 8.9001 | 14.4001 | 14.7801 | 13.3581 | 14.3378 | 20.7437 | 13.609 | 13.6113 | 12.7502 | 20.3141 | 22.0829 | 22.1123 | 25.012 | 17.2046 | 17.4215 | 15.2985
2020-12-31 | 5:00 | 13.7301 | 11.8001 | 13.3001 | 16.4525 | 10.1001 | 9.9001 | 14.1001 | 9.8001 | 11.6001 | 14.1001 | 14.6001 | 9.4337 | 18.8918 | 12.6001 | 16.4501 | 14.5001 | 19.6001 | 11.8001 | 11.7001 | 12.9293 | 15.3001 | 19.2001 | 16.7748 | 9.0001 | 13.6001 | 15.2001 | 17.2001 | 14.7001 | 12.9001 | 10.2001 | 13.8001 | 10.7001 | 14.3001 | 18.0001 | 12.4001 | 14.3263 | 16.9208 | 18.7001 | 13.3001 | 13.0001 | 13.8001 | 13.8588 | 9.2001 | 15.8688 | 13.9614 | 9.3001 | 5.8001 | 16.8859 | 17.899 | 13.0126 | 10.4052 | 12.9293 | 10.9451 | 12.8284 | 15.4378 | 8.3001 | 15.1334 | 14.3601 | 13.5915 | 13.6761 | 20.4703 | 13.4015 | 12.7125 | 11.7977 | 19.8183 | 20.2925 | 21.0189 | 24.9274 | 15.6794 | 17.2601 | 15.6949
2020-12-31 | 6:00 | 13.4676 | 12.8001 | 12.9001 | 16.0606 | 10.9001 | 10.6001 | 13.2001 | 10.8001 | 11.8001 | 14.2001 | 14.6001 | 9.1612 | 18.8037 | 13.1001 | 15.9269 | 15.0001 | 19.1001 | 12.1001 | 11.9001 | 12.4168 | 15.4001 | 19.0001 | 16.0831 | 8.9001 | 13.4001 | 15.4001 | 17.8001 | 14.1001 | 13.6001 | 10.3001 | 14.0001 | 11.1001 | 14.5001 | 17.1001 | 12.4001 | 14.8259 | 16.8704 | 17.7001 | 11.7001 | 13.1001 | 13.7001 | 14.4006 | 9.5001 | 15.6186 | 14.2368 | 9.7001 | 7.8001 | 15.9668 | 16.6989 | 13.1276 | 10.1921 | 12.4168 | 10.5009 | 12.4151 | 15.457 | 8.2001 | 15.2188 | 13.6101 | 13.0201 | 12.9832 | 20.5685 | 13.3059 | 12.1341 | 12.4743 | 19.0746 | 18.7361 | 20.1636 | 24.792 | 13.5935 | 17.3001 | 15.9828
2020-12-31 | 7:00 | 14.4226 | 14.9001 | 17.4001 | 17.5605 | 12.8001 | 11.6001 | 15.0001 | 12.1001 | 14.8001 | 14.6001 | 14.9001 | 11.1621 | 19.1168 | 17.2001 | 18.9168 | 15.5001 | 19.8001 | 16.5001 | 12.1001 | 12.9501 | 15.5001 | 19.5001 | 15.8026 | 10.4001 | 16.0001 | 17.2001 | 20.7001 | 16.1001 | 14.6001 | 13.4001 | 15.8001 | 13.7001 | 16.2001 | 17.5001 | 12.7001 | 14.9474 | 18.9168 | 17.6001 | 16.8001 | 15.9501 | 19.0001 | 14.5094 | 17.8001 | 16.6284 | 14.3876 | 13.8001 | 14.5001 | 16.1959 | 16.8539 | 13.5976 | 11.2754 | 12.9501 | 11.5726 | 14.6143 | 15.2528 | 9.7001 | 15.4785 | 14.4254 | 12.8339 | 12.0043 | 20.4246 | 15.0548 | 11.8542 | 11.8358 | 18.3311 | 17.7527 | 19.5704 | 24.6398 | 14.3253 | 17.3802 | 16.4273
2020-12-31 | 8:00 | 16.2176 | 16.7001 | 19.3001 | 21.4937 | 14.8001 | 13.2001 | 20.4001 | 13.9001 | 17.8001 | 18.8001 | 15.6001 | 14.0187 | 21.4834 | 24.6001 | 23.1501 | 15.7001 | 21.8001 | 20.7001 | 11.9001 | 14.6109 | 15.6001 | 21.6001 | 17.9321 | 13.4001 | 20.4001 | 20.6001 | 23.3001 | 18.0001 | 18.1001 | 16.4001 | 18.7001 | 17.2001 | 18.5001 | 19.5743 | 14.5001 | 16.8461 | 23.178 | 18.7043 | 21.7001 | 20.2251 | 20.9001 | 16.3044 | 21.6001 | 21.0168 | 15.9148 | 15.5001 | 18.7001 | 17.8326 | 18.3826 | 15.5076 | 13.4137 | 14.6109 | 12.4001 | 18.8968 | 15.2945 | 13.3001 | 15.9981 | 18.7559 | 13.1415 | 13.36 | 22.811 | 16.4382 | 14.9416 | 11.4265 | 17.8456 | 17.2573 | 18.9098 | 24.623 | 18.4687 | 17.6702 | 17.2937
2020-12-31 | 9:00 | 18.6101 | 19.2001 | 20.7001 | 23.8852 | 17.1001 | 15.0001 | 24.0001 | 15.9001 | 20.4001 | 20.9001 | 18.6001 | 16.7098 | 23.8584 | 27.1001 | 25.5918 | 17.8001 | 24.7284 | 23.7001 | 15.3001 | 17.6243 | 18.0468 | 24.5001 | 22.5686 | 15.7001 | 22.8001 | 23.2001 | 26.8001 | 19.9001 | 21.4001 | 19.3001 | 22.2001 | 20.1001 | 21.1001 | 21.3101 | 15.7001 | 19.4883 | 24.7027 | 20.4934 | 24.7001 | 26.4751 | 22.2001 | 19.1953 | 22.9001 | 23.7334 | 18.5863 | 16.9001 | 20.6001 | 19.4009 | 19.7388 | 17.9826 | 16.3665 | 17.6243 | 13.6101 | 21.2876 | 15.6134 | 16.8001 | 16.9925 | 22.4448 | 13.6841 | 17.2626 | 24.1037 | 18.4848 | 18.5182 | 15.2342 | 20.66 | 18.2966 | 20.1526 | 24.9275 | 21.7531 | 18.1061 | 17.8597
2020-12-31 | 10:00 | 21.0826 | 21.4001 | 23.2001 | 26.8017 | 19.4001 | 16.9001 | 24.9001 | 18.4001 | 22.9001 | 23.5001 | 21.3001 | 18.8047 | 26.4251 | 28.9001 | 28.1834 | 20.0001 | 27.4026 | 25.8001 | 18.8001 | 20.1218 | 18.7359 | 26.1001 | 23.9519 | 16.0001 | 24.9001 | 25.4001 | 29.2001 | 21.5001 | 24.9001 | 22.7001 | 23.6001 | 23.0001 | 24.2001 | 23.7926 | 17.2001 | 22.8018 | 26.2273 | 23.0968 | 27.8001 | 26.3001 | 23.8001 | 21.8474 | 25.0001 | 26.0334 | 21.7613 | 18.8001 | 22.5001 | 21.0743 | 21.6371 | 20.1776 | 19.1414 | 20.1218 | 15.3584 | 22.3034 | 16.2526 | 19.6001 | 20.2443 | 24.058 | 15.2771 | 19.2383 | 25.7015 | 21.6698 | 21.9388 | 17.9616 | 24.6616 | 19.9713 | 22.9105 | 25.0628 | 24.097 | 19.1729 | 18.9051
2020-12-31 | 11:00 | 23.9476 | 24.2001 | 25.4001 | 29.1098 | 21.7001 | 16.9001 | 26.4001 | 20.3001 | 25.6001 | 26.0001 | 23.1001 | 21.5486 | 28.7251 | 30.3001 | 29.3668 | 22.2001 | 29.0751 | 27.6001 | 20.4001 | 22.5534 | 19.8676 | 27.5001 | 25.7374 | 17.1001 | 26.9001 | 27.6001 | 31.4001 | 23.8001 | 28.0001 | 25.7001 | 23.4001 | 25.9001 | 26.5001 | 26.4559 | 18.8001 | 23.5036 | 27.7019 | 26.1826 | 30.7001 | 25.9501 | 25.4001 | 22.6301 | 27.2001 | 27.9751 | 22.4091 | 20.3001 | 23.5001 | 23.6209 | 24.0609 | 22.7076 | 21.5696 | 22.5534 | 18.8618 | 22.3876 | 16.6803 | 22.2001 | 25.1805 | 26.1387 | 18.7144 | 21.8963 | 26.9639 | 23.2979 | 24.267 | 20.0391 | 28.6279 | 22.8252 | 26.1152 | 25.0967 | 27.1573 | 20.9156 | 20.0029
2020-12-31 | 12:00 | 26.9901 | 26.6001 | 29.5001 | 30.8764 | 23.8001 | 18.5001 | 26.5001 | 22.6001 | 27.2001 | 28.6001 | 24.2001 | 23.3785 | 30.3001 | 31.8001 | 30.8584 | 24.8001 | 29.7143 | 29.3001 | 21.2001 | 24.9759 | 20.3001 | 28.4001 | 26.6671 | 17.2001 | 27.6001 | 30.1001 | 32.9001 | 26.0001 | 29.2001 | 28.1001 | 24.3001 | 28.2001 | 28.2001 | 28.3426 | 19.5001 | 23.6363 | 28.6433 | 28.5059 | 32.4001 | 26.7251 | 28.1001 | 22.7463 | 29.2001 | 29.7933 | 22.3964 | 21.6001 | 24.6001 | 26.4451 | 26.6634 | 25.1051 | 23.7654 | 24.9759 | 21.4243 | 23.2159 | 18.2866 | 24.7001 | 28.5735 | 27.6862 | 21.5221 | 24.5672 | 28.5317 | 26.7968 | 25.771 | 23.2363 | 31.9578 | 24.4984 | 28.9274 | 25.249 | 30.0751 | 22.3463 | 23.7299
2020-12-31 | 13:00 | 29.4701 | 27.1001 | 32.4001 | 32.0273 | 25.2001 | 20.2001 | 25.4001 | 23.7001 | 27.5001 | 29.9001 | 25.6001 | 25.2528 | 31.2845 | 33.0001 | 31.5418 | 26.5001 | 31.0509 | 31.2001 | 21.2001 | 26.3376 | 20.9151 | 28.5001 | 28.1089 | 16.5001 | 27.5001 | 32.0001 | 34.7001 | 27.8001 | 29.0001 | 30.4001 | 25.2001 | 30.3001 | 29.4001 | 29.9843 | 20.4001 | 24.5946 | 29.2929 | 30.2084 | 32.8001 | 26.9501 | 29.6001 | 23.5339 | 30.5001 | 30.5262 | 23.2424 | 22.9001 | 25.8001 | 29.1618 | 28.6076 | 27.6151 | 25.1161 | 26.3376 | 23.3909 | 23.4859 | 18.7593 | 26.0001 | 30.5841 | 28.6186 | 23.1268 | 27.5579 | 30.093 | 29.4795 | 28.7676 | 25.2472 | 34.7475 | 26.8654 | 31.6541 | 25.452 | 31.9157 | 23.1131 | 26.5351
2020-12-31 | 14:00 | 31.6376 | 26.5001 | 29.1001 | 32.7265 | 26.3001 | 20.6001 | 25.2001 | 24.9001 | 27.8001 | 30.5001 | 26.9001 | 27.0694 | 31.8591 | 33.5001 | 32.0501 | 26.4001 | 32.1743 | 31.0001 | 21.6001 | 27.8426 | 22.6834 | 28.5001 | 29.5036 | 15.8001 | 27.9001 | 33.3001 | 35.9001 | 29.5001 | 29.6001 | 32.0001 | 25.5001 | 32.1001 | 30.5001 | 31.3959 | 20.7001 | 25.3594 | 30.5591 | 32.1584 | 32.8001 | 27.1251 | 29.8001 | 24.2794 | 32.0001 | 31.4258 | 23.8371 | 24.2001 | 26.4001 | 31.0384 | 30.7484 | 29.6701 | 26.9786 | 27.8426 | 24.8293 | 24.2693 | 18.9818 | 25.0001 | 31.9999 | 29.3702 | 24.4502 | 29.3863 | 30.6128 | 31.0348 | 30.7413 | 27.5513 | 37.7624 | 29.6942 | 33.9126 | 25.672 | 33.5636 | 23.2992 | 28.0734
2020-12-31 | 15:00 | 33.4601 | 26.2001 | 31.1001 | 33.0341 | 27.2001 | 20.8001 | 25.9001 | 25.8001 | 27.8001 | 30.8001 | 26.9001 | 27.1535 | 32.5668 | 33.2001 | 32.3751 | 24.9001 | 32.6334 | 30.1001 | 21.9001 | 28.8868 | 24.9243 | 28.4001 | 30.0586 | 15.6001 | 27.2001 | 34.3001 | 36.4001 | 30.7001 | 30.1001 | 33.1001 | 25.8001 | 33.2001 | 30.9001 | 32.4501 | 20.5001 | 25.7554 | 31.0088 | 33.1918 | 32.7001 | 26.9501 | 30.6001 | 24.6299 | 32.8001 | 31.4914 | 24.3498 | 24.6001 | 26.9001 | 32.0934 | 32.4468 | 31.1026 | 27.3669 | 28.8868 | 25.5418 | 25.2993 | 20.7584 | 22.6001 | 31.88 | 29.6057 | 25.34 | 31.7184 | 30.8045 | 32.1176 | 32.3786 | 29.3065 | 39.9795 | 31.8289 | 36.3447 | 25.8074 | 34.3546 | 24.2933 | 29.1869
2020-12-31 | 16:00 | 34.2801 | 25.5001 | 37.7001 | 32.7501 | 27.6001 | 20.7001 | 24.7001 | 26.8001 | 27.4001 | 30.2001 | 26.4001 | 26.5643 | 32.3668 | 32.7001 | 32.1418 | 23.8001 | 33.1909 | 29.1001 | 22.3001 | 29.6059 | 25.7818 | 28.0001 | 29.2528 | 15.2001 | 26.7001 | 33.1001 | 35.2001 | 32.0001 | 30.2001 | 33.6001 | 25.3001 | 33.8001 | 30.6001 | 33.0468 | 20.5001 | 26.3431 | 31.0334 | 34.0726 | 32.0001 | 26.0751 | 30.8001 | 25.2553 | 31.6001 | 31.0501 | 24.9149 | 25.5001 | 26.8001 | 33.1843 | 33.7334 | 32.3276 | 26.9709 | 29.6059 | 25.7701 | 25.5018 | 22.5643 | 20.3001 | 31.0505 | 29.1001 | 24.933 | 32.6223 | 29.4591 | 33.6476 | 33.4519 | 30.1896 | 41.1288 | 32.6465 | 37.3907 | 26.0612 | 35.4271 | 24.23 | 29.9202
2020-12-31 | 17:00 | 32.7176 | 24.0001 | 33.5001 | 32.4231 | 26.8001 | 20.2001 | 22.3001 | 26.5001 | 26.7001 | 28.9001 | 25.1001 | 24.1732 | 31.4584 | 31.3001 | 31.5001 | 22.2001 | 33.2784 | 28.1001 | 22.0001 | 29.3101 | 28.6984 | 26.6001 | 28.4918 | 13.6001 | 24.7001 | 31.6001 | 33.7001 | 32.3001 | 29.7001 | 33.5001 | 24.3001 | 32.8001 | 29.7001 | 32.5351 | 19.9001 | 26.0754 | 30.0403 | 34.1893 | 31.2001 | 25.1829 | 29.6001 | 25.1803 | 29.5001 | 29.957 | 24.8151 | 24.9001 | 25.6001 | 33.7976 | 34.0643 | 31.4351 | 25.1182 | 29.3101 | 25.6434 | 24.7534 | 23.6334 | 19.0001 | 30.2887 | 28.1801 | 24.4554 | 33.5434 | 28.4557 | 34.5054 | 33.2514 | 29.6391 | 41.6849 | 33.9477 | 38.4878 | 26.2811 | 35.5401 | 23.6401 | 29.116
2020-12-31 | 18:00 | 32.2076 | 22.4001 | 26.5001 | 31.0198 | 25.8001 | 18.4001 | 19.5001 | 25.7001 | 24.0001 | 26.8001 | 23.6001 | 24.1382 | 30.5834 | 29.6001 | 30.0751 | 21.2001 | 32.9484 | 26.0001 | 22.0001 | 28.2468 | 26.9509 | 24.2001 | 27.1751 | 12.5001 | 23.3001 | 30.8001 | 31.8001 | 32.3001 | 27.9001 | 33.1001 | 22.3001 | 29.9001 | 28.2001 | 31.2318 | 19.1001 | 25.2249 | 28.7233 | 33.8768 | 28.9001 | 24.8454 | 26.5001 | 24.5471 | 26.8001 | 28.465 | 24.1914 | 22.6001 | 25.1001 | 34.0868 | 34.5684 | 30.8126 | 24.8615 | 28.2468 | 24.6843 | 23.1068 | 23.9459 | 16.6001 | 28.1466 | 27.1201 | 23.4001 | 33.5851 | 27.9444 | 34.4843 | 31.7623 | 28.0216 | 40.0226 | 34.2781 | 38.4626 | 26.4503 | 35.236 | 22.5801 | 28.2795
2020-12-31 | 19:00 | 30.5951 | 20.4001 | 20.6001 | 28.9446 | 24.1001 | 16.2001 | 17.2001 | 23.8001 | 20.2001 | 22.7001 | 21.0001 | 22.8981 | 28.5084 | 25.8001 | 28.2751 | 18.8001 | 31.1909 | 22.7001 | 19.3001 | 26.4868 | 22.3393 | 22.4001 | 25.8384 | 11.3001 | 20.6001 | 28.5001 | 27.6001 | 31.5001 | 25.1001 | 29.7001 | 20.2001 | 27.4001 | 26.1001 | 29.6476 | 17.4001 | 23.3623 | 26.973 | 32.2068 | 26.4001 | 22.9959 | 23.3001 | 22.7856 | 22.5001 | 26.573 | 22.5488 | 19.0001 | 23.6001 | 33.7226 | 34.1776 | 29.8376 | 23.4051 | 26.4868 | 23.0668 | 22.0684 | 25.6301 | 13.4001 | 27.5901 | 25.8001 | 22.4401 | 31.9774 | 26.7018 | 31.8873 | 29.8528 | 25.2616 | 38.5349 | 34.3607 | 37.9712 | 26.5856 | 34.6156 | 22.4699 | 26.7942
2020-12-31 | 20:00 | 27.7851 | 18.1001 | 17.8001 | 25.8944 | 22.0001 | 14.7001 | 14.4001 | 20.5001 | 17.5001 | 19.8001 | 18.5001 | 19.3739 | 25.9668 | 21.0001 | 26.0918 | 17.5001 | 28.5701 | 19.5001 | 15.6001 | 23.8451 | 19.6993 | 21.4001 | 23.9668 | 11.3001 | 19.8001 | 24.9001 | 24.0001 | 24.7001 | 21.3001 | 24.9001 | 18.8001 | 24.4001 | 23.0001 | 27.2868 | 15.0001 | 20.8151 | 24.7559 | 28.6593 | 24.1001 | 20.3729 | 21.4001 | 20.4864 | 21.3001 | 23.8059 | 20.4311 | 16.4001 | 21.0001 | 31.3301 | 30.8268 | 27.4226 | 19.9593 | 23.8451 | 21.4526 | 21.8068 | 22.8643 | 10.9001 | 24.8201 | 24.2801 | 20.7201 | 30.2826 | 25.7049 | 27.6882 | 27.3524 | 25.3802 | 36.6701 | 34.0819 | 35.994 | 26.6364 | 32.8574 | 21.7445 | 23.9732
2020-12-31 | 21:00 | 24.9226 | 16.2001 | 17.0001 | 23.2359 | 19.1001 | 13.4001 | 13.3001 | 18.7001 | 15.7001 | 18.2001 | 17.3001 | 17.1506 | 24.2251 | 17.7001 | 24.1751 | 15.9001 | 25.6256 | 17.1001 | 13.1001 | 21.2509 | 18.2926 | 20.8001 | 20.9051 | 11.4001 | 19.0001 | 21.4001 | 21.5001 | 23.7001 | 18.9001 | 22.7001 | 16.9001 | 22.2001 | 20.9001 | 24.8681 | 13.3001 | 19.6608 | 22.8138 | 25.6376 | 22.3001 | 17.9181 | 20.0001 | 19.4211 | 20.7001 | 21.4222 | 19.3959 | 15.3001 | 17.5001 | 28.1801 | 28.2268 | 24.7201 | 17.7251 | 21.2509 | 19.0201 | 21.3451 | 18.9184 | 10.4001 | 21.1901 | 22.3201 | 18.6501 | 27.2358 | 24.5009 | 25.3082 | 25.7109 | 23.519 | 33.378 | 32.3194 | 34.0713 | 26.5179 | 28.3345 | 20.3777 | 21.7195
2020-12-31 | 22:00 | 23.0776 | 15.1001 | 16.0001 | 21.2941 | 16.6001 | 12.9001 | 12.9001 | 17.5001 | 14.8001 | 16.7001 | 16.4001 | 15.6903 | 22.6084 | 16.1001 | 22.6385 | 15.5001 | 23.7281 | 15.1001 | 11.7001 | 19.6109 | 17.4068 | 20.5001 | 19.6003 | 11.9001 | 18.3001 | 20.2001 | 19.2001 | 19.4001 | 16.4001 | 18.8001 | 15.1001 | 20.8001 | 19.2001 | 22.5805 | 12.8001 | 17.8076 | 21.1135 | 23.5176 | 21.1001 | 16.6709 | 19.3001 | 17.6088 | 20.2001 | 19.4219 | 17.9378 | 14.7001 | 16.4001 | 26.2843 | 26.7484 | 23.1251 | 16.1518 | 19.6109 | 17.1034 | 19.8693 | 17.7426 | 8.4001 | 18.4401 | 20.1701 | 17.1701 | 23.8673 | 24.1031 | 23.2037 | 23.328 | 21.1771 | 30.2386 | 29.6048 | 32.2716 | 26.3995 | 26.2019 | 19.1699 | 19.8455
2020-12-31 | 23:00 | 21.5876 | 13.9001 | 15.3001 | 20.1501 | 15.0001 | 12.3001 | 12.3001 | 16.1001 | 14.0001 | 14.2001 | 16.3001 | 14.9909 | 21.3668 | 14.7001 | 21.3048 | 15.2001 | 22.103 | 13.3001 | 11.0001 | 18.5859 | 16.4659 | 20.3001 | 18.4014 | 12.3001 | 17.4001 | 17.7001 | 17.5001 | 17.9001 | 15.3001 | 16.4001 | 13.0001 | 19.3001 | 18.0001 | 20.5372 | 11.9001 | 16.3909 | 19.7798 | 21.7443 | 19.5001 | 14.9751 | 18.3001 | 16.1241 | 18.8001 | 17.7381 | 16.4878 | 13.7001 | 15.3001 | 23.0701 | 25.3943 | 21.4126 | 15.3118 | 18.5859 | 15.9084 | 18.3068 | 16.0926 | 7.8001 | 17.1501 | 18.9301 | 16.1001 | 22.683 | 23.7124 | 20.5712 | 21.3085 | 19.0168 | 28.7736 | 27.7405 | 30.1621 | 26.298 | 23.8452 | 18.5456 | 18.5098