## Lineas-Est. Meteo
Anexo 2: Centros de Medición y Temperaturas ECTD-2020
Estudio de Capacidad Técnica Disponible en Sistemas de Transmisión Dedicados año 2020
Gerencia de Planificación y Desarrollo de la Red
Subgerencia de Acceso Abierto y Conexiones
ID | Sección tramo dedicado | Nombre línea informe | Estación meteorológica
2127 | CHAPIQUIÑA - TAP EL AGUILA 66KV C1 | Línea 1x66 kV Chapiquiña - Tap El Águila | Estacion Socoroma - AGROMET
2128 | TAP EL AGUILA - ARICA 66KV C1 | Línea 1x66 kV Tap El Águila - Arica | Estacion Azapa Medio - AGROMET
2129 | CENTRAL DIESEL ARICA - TAP QUIANI 66KV C1 | Línea 1x66 kV Central Diésel Arica - Tap Quiani | Estacion Azapa Medio - AGROMET
2130 | TAP QUIANI - ARICA 66KV C1 | Línea 1x66 kV Arica - Tap Quiani | Estacion Azapa Medio - AGROMET
1889 | POZO ALMONTE - CERRO COLORADO 110KV C1 | Línea 1x110 kV Pozo Almonte - Cerro Colorado | Estacion Camarones - AGROMET
2139 | POZO ALMONTE - LA CASCADA HMC (SAGASCA) 66KV C1 | Línea 1x66 kV Pozo Almonte - La Cascada HMC | Estacion Camarones - AGROMET
2133 | IQUIQUE - POZO ALMONTE 66KV C2 | Línea 1x66 kV Iquique - Pozo Almonte | Estacion Camarones - AGROMET
2140 | POZO ALMONTE - TAP TAMARUGAL 66KV C1 | Línea 1x66 kV Pozo Almonte - Tap Tamarugal | Estacion Camarones - AGROMET
2149 | TAP OFF TAMARUGAL - LA HUAYCA II 66KV C1 | Línea 1x66 kV La Huayca II - Tap Tamarugal | Estacion Camarones - AGROMET
3455 | LAGUNAS - GRANJA SOLAR 220kV | Línea 1x220 kV Granja Solar - Lagunas | Estacion Ollague - AGROMET
3694 | LAGUNAS - EST, 180 220KV C1 | Línea 2x220 kV Lagunas - Collahuasi | Estacion Ollague - AGROMET
3695 | EST. 180 - EST. 202 220KV C1 | Línea 2x220 kV Lagunas - Collahuasi | Estacion Ollague - AGROMET
3723 | Est. 202 – Est. 296 220 kV C1 | Línea 2x220 kV Lagunas - Collahuasi | Estacion Ollague - AGROMET
3725 | Est. 296 – Collahuasi 220 kV C1 | Línea 2x220 kV Lagunas - Collahuasi | Estacion Ollague - AGROMET
3697 | LAGUNAS - EST. 180 220KV C2 | Línea 2x220 kV Lagunas - Collahuasi | Estacion Ollague - AGROMET
3698 | EST. 180 - EST. 202 220KV C2 | Línea 2x220 kV Lagunas - Collahuasi | Estacion Ollague - AGROMET
3724 | Est. 202 – Est. 296 220 kV C2 | Línea 2x220 kV Lagunas - Collahuasi | Estacion Ollague - AGROMET
3726 | Est. 296 – Collahuasi 220 kV C2 | Línea 2x220 kV Lagunas - Collahuasi | Estacion Ollague - AGROMET
3046 | SANTA RITA - SAN SIMON 220 KV C1 | Línea 1x220 kV Santa Rita - San Simón | Estacion Ollague - AGROMET
3691 | ENCUENTRO - EST, 346 220KV C1 | Línea 2x220 kV Encuentro - Collahuasi | Estacion Pedro Vergara Keller - SINCA
3692 | EST. 346 - EST. 399 220KV C1 | Línea 2x220 kV Encuentro - Collahuasi | Estacion Pedro Vergara Keller - SINCA
3693 | EST. 399 - COLLAHUASI 220KV C1 | Línea 2x220 kV Encuentro - Collahuasi | Estacion Pedro Vergara Keller - SINCA
2008 | ENCUENTRO - EST. 346 220KV C2 | Línea 2x220 kV Encuentro - Collahuasi | Estacion Pedro Vergara Keller - SINCA
2009 | EST. 346 - EST. 399 220KV C2 | Línea 2x220 kV Encuentro - Collahuasi | Estacion Pedro Vergara Keller - SINCA
2010 | EST. 399 - COLLAHUASI 220KV C2 | Línea 2x220 kV Encuentro - Collahuasi | Estacion Pedro Vergara Keller - SINCA
2099 | TAP OFF QUILLAGUA - PEQ 220KV C1 | Línea 1x220 kV PEQ - Tap Quillagua | Estacion Pedro Vergara Keller - SINCA
1975 | CONCHI - CERRO PABELLÓN 220KV C1 | Línea 1x220 kV Cerro Pabellón - Conchi | Estacion Hospital El Cobre - SINCA
1976 | CONCHI - EST, 274 B 220KV C1 | Línea 1x220 kV Conchi - El Abra | Estacion Hospital El Cobre - SINCA
1977 | EST. 274 B - EL ABRA 220KV C1 | Línea 1x220 kV Conchi - El Abra | Estacion Hospital El Cobre - SINCA
1981 | CRUCERO - EST, 178 220KV C1 (C) | Línea 1x220 kV Crucero - Conchi | Estacion Pedro Vergara Keller - SINCA
1982 | EST. 178 - EST. 274 A 220KV C1 | Línea 1x220 kV Crucero - Conchi | Estacion Pedro Vergara Keller - SINCA
1983 | EST. 274 A - CONCHI 220KV C1 | Línea 1x220 kV Crucero - Conchi | Estacion Pedro Vergara Keller - SINCA
3160 | CENTRAL TOCOPILLA - EST, N°35, 110KV C3 | Línea 2x110 kV Central Tocopilla - Central Diésel Tamaya | Estacion Sierra Gorda - SINCA
3161 | EST. N°35 - CENTRAL DIESEL TAMAYA. 110KV C3 | Línea 2x110 kV Central Tocopilla - Central Diésel Tamaya | Estacion Sierra Gorda - SINCA
3162 | CENTRAL TOCOPILLA - EST. N°35. 110KV C4 | Línea 2x110 kV Central Tocopilla - Central Diésel Tamaya | Estacion Sierra Gorda - SINCA
3163 | EST. N°35 - CENTRAL DIESEL TAMAYA. 110KV C4 | Línea 2x110 kV Central Tocopilla - Central Diésel Tamaya | Estacion Sierra Gorda - SINCA
2055 | NORGENER - TAP OFF BARRILES 220KV C1 | Línea 2x220 kV Norgener - Tap Barriles | Estacion Sierra Gorda - SINCA
2058 | NORGENER - TAP OFF BARRILES 220KV C2 | Línea 2x220 kV Norgener - Tap Barriles | Estacion Sierra Gorda - SINCA
2056 | TAP OFF BARRILES - TAP OFF LA CRUZ 220KV C1 | Línea 2x220 kV Tap Barriles - Tap La Cruz | Estacion Sierra Gorda - SINCA
2059 | TAP OFF BARRILES - TAP OFF LA CRUZ 220KV C2 | Línea 2x220 kV Tap Barriles - Tap La Cruz | Estacion Sierra Gorda - SINCA
2057 | TAP OFF LA CRUZ - CRUCERO 220KV C1 | Línea 2x220 kV Tap La Cruz - Crucero | Estacion Pedro Vergara Keller - SINCA
2060 | TAP OFF LA CRUZ - CRUCERO 220KV C2 | Línea 2x220 kV Tap La Cruz - Crucero | Estacion Pedro Vergara Keller - SINCA
3069 | TOCOPILLA - EST, N°24 220 KV C1 (7A) | Línea 2x220 kV Tocopilla - Tap El Loa | Estacion Sierra Gorda - SINCA
3300 | EST. N° 24 - TAP OFF EL LOA 220KV C1 (7A) | Línea 2x220 kV Tocopilla - Tap El Loa | Estacion Sierra Gorda - SINCA
3074 | TOCOPILLA - EST. N°24 220KV C2 (6A) | Línea 2x220 kV Tocopilla - Tap El Loa | Estacion Sierra Gorda - SINCA
3301 | EST. N° 24 - TAP OFF EL LOA 220KV C2 (6A) | Línea 2x220 kV Tocopilla - Tap El Loa | Estacion Sierra Gorda - SINCA
3155 | CENTRAL TOCOPILLA - EST, N°36, 110KV C1 | Línea 2x110 kV Central Tocopilla - A | Estacion Pedro Vergara Keller - SINCA
3156 | EST. N°36 - A. 110KV C1 | Línea 2x110 kV Central Tocopilla - A | Estacion Pedro Vergara Keller - SINCA
3157 | CENTRAL TOCOPILLA - EST. N°36. 110KV C2 | Línea 2x110 kV Central Tocopilla - A | Estacion Pedro Vergara Keller - SINCA
3158 | EST. N°36 - EST. N°72. 110KV C2 | Línea 2x110 kV Central Tocopilla - A | Estacion Pedro Vergara Keller - SINCA
3159 | EST. N°72 - A. 110KV C2 | Línea 2x110 kV Central Tocopilla - A | Estacion Pedro Vergara Keller - SINCA
1992 | CRUCERO - EST, 178 220KV C1 (RT) | Línea 1x220 kV Crucero - Radomiro Tomic | Estacion Pedro Vergara Keller - SINCA
3102 | EST. 178 - RADOMIRO TOMIC 220KV C1 | Línea 1x220 kV Crucero - Radomiro Tomic | Estacion Pedro Vergara Keller - SINCA
1857 | CENTRAL DIESEL TAMAYA - A 110kV C1 L3B | Línea 1x110 kV Central Diésel Tamaya - A | Estacion Pedro Vergara Keller - SINCA
1858 | CENTRAL DIESEL TAMAYA - SALAR 110kV C1 L4B | Línea 1x110 kV Central Diésel Tamaya - Salar | Estacion Pedro Vergara Keller - SINCA
1891 | TAP OFF BARRILES - MANTOS DE LA LUNA 110KV C1 | Línea 1x110 kV Tap Barriles - Mantos de la Luna | Estacion Sierra Gorda - SINCA
1823 | CHUQUICAMATA - CHAMY 100KV C1 | Línea 1x100 kV Chuquicamata - Chamy | Estacion Pedro Vergara Keller - SINCA
1825 | CHUQUICAMATA - K1 100 KV C1 | Línea 1x100 kV Chuquicamata - K1 | Estacion Pedro Vergara Keller - SINCA
1821 | CHUQUICAMATA - A 100KV C1 | Línea 2x100 kV A - Chuquicamata | Estacion Pedro Vergara Keller - SINCA
1822 | CHUQUICAMATA - A 100KV C2 | Línea 2x100 kV A - Chuquicamata | Estacion Pedro Vergara Keller - SINCA
2015 | ENCUENTRO - PATIO DE MUFAS ENCUENTRO 220KV C1 | Línea 1x220 kV Rande - Encuentro | Estacion Pedro Vergara Keller - SINCA
2016 | PATIO DE MUFAS ENCUENTRO - RANDE 220KV C1 | Línea 1x220 kV Rande - Encuentro | Estacion Pedro Vergara Keller - SINCA
1827 | CHUQUICAMATA - 10A 100KV C1 | Línea 1x100 kV Chuquicamata - 10A | Estacion Pedro Vergara Keller - SINCA
1831 | K1 - 10 100KV C1 | Línea 1x100 kV K1 - 10 | Estacion Pedro Vergara Keller - SINCA
1826 | CHUQUICAMATA - 10 100KV C1 | Línea 1x100 kV Chuquicamata - 10 | Estacion Pedro Vergara Keller - SINCA
1835 | 10A - 10 100KV C1 | Línea 1x100 kV 10 - 10A | Estacion Pedro Vergara Keller - SINCA
3192 | ENCUENTRO - PATIO DE MUFAS SE ENCUENTRO 220KV C1 | Línea 1x220 kV Encuentro - Tchitack | Estacion Pedro Vergara Keller - SINCA
3500 | PATIO DE MUFAS SE ENCUENTRO - TCHITACK 220KV C1 | Línea 1x220 kV Encuentro - Tchitack | Estacion Pedro Vergara Keller - SINCA
1824 | CHUQUICAMATA - KM6 100 KV C1 | Línea 1x100 kV Chuquicamata - KM6 | Estacion Pedro Vergara Keller - SINCA
2013 | ENCUENTRO - PATIO DE MUFAS 220 KV SE ENCUENTRO 220KV C1 | Línea 1x220 kV Encuentro - MMH | Estacion Pedro Vergara Keller - SINCA
2014 | PATIO DE MUFAS 220 KV SE ENCUENTRO - MMH 220KV C1 | Línea 1x220 kV Encuentro - MMH | Estacion Pedro Vergara Keller - SINCA
2096 | TAP OFF EL LOA - EL LOA 220KV C1 | Línea 1x220 kV Tap El Loa - El Loa | Estacion Sierra Gorda - SINCA
1830 | KM6 - 10A 100KV C1 | Línea 1x100 kV KM6 - 10A | Estacion Pedro Vergara Keller - SINCA
1833 | SALAR - KM6 100KV C1 | Línea 2x100 kV Salar - KM6 | Estacion Pedro Vergara Keller - SINCA
1834 | SALAR - KM6 100KV C2 | Línea 2x100 kV Salar - KM6 | Estacion Pedro Vergara Keller - SINCA
3499 | MMH - TCHITACK 220KV C1 | Línea 1x220 kV Tchitack - MMH | Estacion Hospital El Cobre - SINCA
1897 | VALLE DE LOS VIENTOS - CALAMA NUEVA 110KV C1 | Línea 1x110 kV Valle de los Vientos - Calama Nueva | Estacion Hospital El Cobre - SINCA
3036 | CERRO DOMINADOR - ENCUENTRO 220KV C1 | Línea 1x220 kV Cerro Dominador - Encuentro | Estacion Sierra Gorda - SINCA
1948 | CALAMA NUEVA - SOLAR JAMA 220KV C1 | Línea 1x220 kV Solar Jama - Calama Nueva | Estacion Hospital El Cobre - SINCA
2097 | TAP OFF ENLACE - ANTUCOYA 220KV C1 | Línea 1x220 kV Tap Enlace Antucoya - Antucoya | Estacion Sierra Gorda - SINCA
1894 | TAP OFF ENLACE ANTUCOYA - ANTUCOYA 110KV C1 | Línea 1x110 kV Antucoya - Enlace Antucoya | Estacion Sierra Gorda - SINCA
1965 | COCHRANE -EST, N°2 COCHRANE 220KV C1 | Línea 2x220 kV Cochrane - Encuentro | Estacion Sierra Gorda - SINCA
1967 | EST. N°2 COCHRANE C1 -EST. N°3 220KV C1 | Línea 2x220 kV Cochrane - Encuentro | Estacion Sierra Gorda - SINCA
1968 | EST. N°3 - EST. N°15 220KV C1 | Línea 2x220 kV Cochrane - Encuentro | Estacion Sierra Gorda - SINCA
1966 | EST. N°15 - EST. N°370 220KV C1 | Línea 2x220 kV Cochrane - Encuentro | Estacion Sierra Gorda - SINCA
1969 | EST. N°370 - ENCUENTRO 220KV C1 | Línea 2x220 kV Cochrane - Encuentro | Estacion Sierra Gorda - SINCA
1970 | COCHRANE -EST. N°3 220KV C2 | Línea 2x220 kV Cochrane - Encuentro | Estacion Sierra Gorda - SINCA
1972 | EST. N°3 - EST. N°15 220KV C2 | Línea 2x220 kV Cochrane - Encuentro | Estacion Sierra Gorda - SINCA
1971 | EST. N°15 - EST. N°370 220KV C2 | Línea 2x220 kV Cochrane - Encuentro | Estacion Sierra Gorda - SINCA
1973 | EST. N°370 - ENCUENTRO 220KV C2 | Línea 2x220 kV Cochrane - Encuentro | Estacion Sierra Gorda - SINCA
1953 | CHACAYA - CRUCERO 220KV C1 | Línea 1x220 kV Chacaya - Crucero | Estacion Sierra Gorda - SINCA
3335 | CERRO DOMINADOR - ESTRUCTURA N°6 220kV C1 | Línea 1x220 kV CSP Cerro Dominador - Cerro Dominador | Estacion Sierra Gorda - SINCA
3396 | ESTRUCTURA N°6 - CSP CERRO DOMINADOR 220kV C1 | Línea 1x220 kV CSP Cerro Dominador - Cerro Dominador | Estacion Sierra Gorda - SINCA
3037 | CERRO DOMINADOR - PV CERRO DOMINADOR 220KV | Línea 1x220 kV PV Cerro Dominador - Cerro Dominador | Estacion Sierra Gorda - SINCA
3130 | SGO-SPENCE 220KV | Línea 1x220 kV SGO - Spence | Estacion Sierra Gorda - SINCA
3038 | CERRO DOMINADOR - SIERRA GORDA 220KV C1 | Línea 1x220 kV Cerro Dominador - Sierra Gorda | Estacion Sierra Gorda - SINCA
3290 | EL ARRIERO - SIERRA GORDA 220kV C1 | Línea 1x220 kV El Arriero - Sierra Gorda | Estacion Sierra Gorda - SINCA
1868 | CHACAYA - MUELLE 110KV C1 | Línea 1x110 kV Chacaya - El Muelle | Estacion Sierra Gorda - SINCA
1959 | CHACAYA - MOLYCOP 220KV C1 | Línea 1x220 kV Chacaya - Molycop | Estacion Sierra Gorda - SINCA
2975 | IEM-TEN 220 KV C1 | Línea 1x220 kV IEM - TEN | Estacion Sierra Gorda - SINCA
1867 | CHACAYA - MEJILLONES 110KV C1 | Línea 1x110 kV Chacaya - Mejillones | Estacion Sierra Gorda - SINCA
1958 | CHACAYA - MEJILLONES 220KV C1 | Línea 1x220 kV Chacaya - Mejillones | Estacion Sierra Gorda - SINCA
1919 | ANGAMOS - EST, N°28 220KV C1 | Línea 2x220 kV Angamos - Kapatur | Estacion Sierra Gorda - SINCA
1920 | EST. N°28 - KAPATUR 220KV C1 | Línea 2x220 kV Angamos - Kapatur | Estacion Sierra Gorda - SINCA
1921 | ANGAMOS - EST. N°4 ANGAMOS C2 220KV C1 | Línea 2x220 kV Angamos - Kapatur | Estacion Sierra Gorda - SINCA
1923 | EST. N°4 ANGAMOS C2 - EST. N°28 220KV C2 | Línea 2x220 kV Angamos - Kapatur | Estacion Sierra Gorda - SINCA
1922 | EST. N°28 - KAPATUR 220KV C1 | Línea 2x220 kV Angamos - Kapatur | Estacion Sierra Gorda - SINCA
1956 | CAPRICORNIO - MANTOS BLANCOS 220KV C1 | Línea 1x220 kV Capricornio - Mantos Blancos | Estacion Sierra Gorda - SINCA
1957 | CHACAYA - CAPRICORNIO 220KV C1 | Línea 1x220 kV Chacaya - Capricornio | Estacion Sierra Gorda - SINCA
1954 | CHACAYA - EL COBRE 220 KV C1 | Línea 2x220 kV Chacaya - El Cobre | Estacion Sierra Gorda - SINCA
1955 | CHACAYA - EL COBRE 220 KV C2 | Línea 2x220 kV Chacaya - El Cobre | Estacion Sierra Gorda - SINCA
2050 | MEJILLONES - O'HIGGINS 220KV C1 | Línea 1x220 kV Mejillones - O'Higgins | Estacion Sierra Gorda - SINCA
2040 | LABERINTO - LOMAS BAYAS 220KV C1 | Línea 1x220 kV Laberinto - Lomas Bayas | Estacion Sierra Gorda - SINCA
2005 | EL COBRE - GABY 220KV C1 | Línea 1x220 kV El Cobre - Gaby | Estacion Sierra Gorda - SINCA
1912 | ANDES - TAP OFF OESTE 220KV C1 | Línea 1x220 kV Andes - Tap Oeste | Estacion Socaire - AGROMET
1913 | TAP OFF OESTE - LABERINTO 220KV C1 | Línea 1x220 kV Laberinto - Tap Oeste | Estacion Sierra Gorda - SINCA
2041 | LABERINTO - MANTOS BLANCOS 220KV C1 | Línea 1x220 kV Mantos Blancos - Laberinto | Estacion Sierra Gorda - SINCA
1946 | BOLERO – EST, ML-2 220KV C1 | Línea 1x220 kV Bolero - Laberinto | Estacion Sierra Gorda - SINCA
1947 | EST. ML-2 - LABERINTO 220KV C1 | Línea 1x220 kV Bolero - Laberinto | Estacion Sierra Gorda - SINCA
1892 | TAP DESALANT - EST, N°8 110KV C1 | Línea 1x110 kV Tap Desalant - Desalant | Estacion Sierra Gorda - SINCA
1893 | EST. N°8 - DESALANT 110KV C1 | Línea 1x110 kV Tap Desalant - Desalant | Estacion Sierra Gorda - SINCA
1896 | URIBE - URIBE SOLAR 110KV C1 | Línea 1x110 kV Uribe Solar - Uribe | Estacion Sierra Gorda - SINCA
1895 | TAP OFF OESTE - MINSAL 110KV C1 | Línea 1x110 kV Tap Oeste - Minsal | Estacion Socaire - AGROMET
1877 | ESMERALDA - TAP OFF URIBE 110KV C1 | Línea 1x110 kV Tap Uribe - Esmeralda | Estacion Sierra Gorda - SINCA
1878 | TAP OFF URIBE - URIBE 110KV C1 | Línea 1x110 kV Uribe - Tap Uribe | Estacion Sierra Gorda - SINCA
1853 | EST N°128 - ALTO NORTE 110KV C1 | Línea 1x110 kV Tap El Negro - Alto Norte | Estacion Sierra Gorda - SINCA
2083 | O'HIGGINS - EST, T-202 220KV C1 (F) | Línea 1x220 kV O'Higgins - Farellón | Estacion Sierra Gorda - SINCA
2081 | EST. T-202 - EST. T-314 220KV C1 | Línea 1x220 kV O'Higgins - Farellón | Estacion Sierra Gorda - SINCA
2082 | EST. T-314 - EST. N°1 220KV C1 | Línea 1x220 kV O'Higgins - Farellón | Estacion Sierra Gorda - SINCA
2079 | EST. N°1 - EST. N°2 220KV C1 | Línea 1x220 kV O'Higgins - Farellón | Estacion Sierra Gorda - SINCA
2078 | EST. EST. N°2 - EST. N°3 220KV C1 | Línea 1x220 kV O'Higgins - Farellón | Estacion Sierra Gorda - SINCA
2080 | EST. N°3 - FARELLÓN 220KV C1 | Línea 1x220 kV O'Higgins - Farellón | Estacion Sierra Gorda - SINCA
2088 | O'HIGGINS - EST, T-202 220KV C1 (P) | Línea 1x220 kV O'Higgins - Puri | Estacion Sierra Gorda - SINCA
2086 | EST. T-202 - EST. T-444 220KV C1 | Línea 1x220 kV O'Higgins - Puri | Estacion Sierra Gorda - SINCA
2087 | EST. T-444 - EST. N°2 220KV C1 | Línea 1x220 kV O'Higgins - Puri | Estacion Sierra Gorda - SINCA
2084 | EST. N°2 - EST. N°3 220KV C1 | Línea 1x220 kV O'Higgins - Puri | Estacion Sierra Gorda - SINCA
2085 | EST. N°3 - PURI 220KV C1 | Línea 1x220 kV O'Higgins - Puri | Estacion Sierra Gorda - SINCA
2072 | O'HIGGINS - TAP OFF ESTACIÓN DE BOMBEO N°2 220KV C1 | Línea 1x220 kV O'Higgins - Tap Estación de Bombeo N°2 | Estacion Sierra Gorda - SINCA
2075 | TAP OFF ESTACIÓN DE BOMBEO Nº4- DOMEYKO 220KV C1 | Línea 1x220 kV Tap Estación de Bombeo N°4 - Domeyko | Estacion Sierra Gorda - SINCA
2144 | TAP OFF LLANOS - AGUAS BLANCAS 66KV C1 | Línea 1x66 kV Tap Llanos - Aguas Blancas | Estacion Sierra Gorda - SINCA
2030 | FARELLÓN - EST, N°3 220KV C1 | Línea 1x220 kV Farellón - Chimborazo | Estacion Sierra Gorda - SINCA
2026 | EST. N°3 - CHIMBORAZO 220KV C1 | Línea 1x220 kV Farellón - Chimborazo | Estacion Sierra Gorda - SINCA
2024 | EST. N°1 - EST. N°3 220KV C1 | Línea 1x220 kV Farellón - Chimborazo | Estacion Sierra Gorda - SINCA
2027 | EST. N°3 - EST. N°2 220KV C1 | Línea 1x220 kV Farellón - Chimborazo | Estacion Sierra Gorda - SINCA
2025 | EST. N°2 - EST. T-314 220KV C1 | Línea 1x220 kV Farellón - Chimborazo | Estacion Sierra Gorda - SINCA
2028 | EST. T-314 - EST. T-511 220KV C1 | Línea 1x220 kV Farellón - Chimborazo | Estacion Sierra Gorda - SINCA
2029 | EST. T-511 - EST. N°1 220KV C1 | Línea 1x220 kV Farellón - Chimborazo | Estacion Sierra Gorda - SINCA
2066 | NUEVA ZALDÍVAR - ZALDÍVAR 220KV C1 | Línea 1x220 kV Nueva Zaldívar - Zaldívar | Estacion Socaire - AGROMET
2092 | PURI - EST, N°3 220KV C1 | Línea 1x220 kV Puri - Domeyko | Estacion Sierra Gorda - SINCA
2090 | EST. N°3 - EST. N°1 220KV C1 | Línea 1x220 kV Puri - Domeyko | Estacion Sierra Gorda - SINCA
2089 | EST. N°1 - EST. T-444 220KV C1 | Línea 1x220 kV Puri - Domeyko | Estacion Sierra Gorda - SINCA
2091 | EST. T-444 - DOMEYKO 220KV C1 | Línea 1x220 kV Puri - Domeyko | Estacion Sierra Gorda - SINCA
2065 | NUEVA ZALDÍVAR - SULFUROS 220KV C1 | Línea 1x220 kV Nueva Zaldívar - Sulfuros | Estacion Socaire - AGROMET
2103 | ZALDÍVAR - ESCONDIDA 220KV C1 | Línea 1x220 kV Zaldívar - Escondida | Estacion Socaire - AGROMET
1960 | CHIMBORAZO - EST, N°3 220KV C1 | Línea 1x220 kV Chimborazo - Domeyko | Estacion Sierra Gorda - SINCA
1963 | EST. N°3 - EST. N°1 220KV C1 | Línea 1x220 kV Chimborazo - Domeyko | Estacion Sierra Gorda - SINCA
1961 | EST. N°1 - EST. N°2 220KV C1 | Línea 1x220 kV Chimborazo - Domeyko | Estacion Sierra Gorda - SINCA
1962 | EST. N°2 - EST. T-511 220KV C1 | Línea 1x220 kV Chimborazo - Domeyko | Estacion Sierra Gorda - SINCA
1964 | EST. T-511 - DOMEYKO 220KV C1 | Línea 1x220 kV Chimborazo - Domeyko | Estacion Sierra Gorda - SINCA
2000 | DOMEYKO - SULFUROS 220KV C1 | Línea 1x220 kV Domeyko - Sulfuros | Estacion Socaire - AGROMET
1999 | DOMEYKO - PLANTA ÓXIDOS 220KV C1 | Línea 1x220 kV Domeyko - Planta Óxidos | Estacion Socaire - AGROMET
2062 | NUEVA ZALDIVAR - TORRE 231-4 220KV C1 | Línea 1x220 kV Nueva Zaldívar - OGP1 | Estacion Socaire - AGROMET
2064 | TORRE 231-4 - TORRE V10-Z 220KV C1 | Línea 1x220 kV Nueva Zaldívar - OGP1 | Estacion Socaire - AGROMET
2063 | TORRE V10-Z - OGP1 220KV C1 | Línea 1x220 kV Nueva Zaldívar - OGP1 | Estacion Socaire - AGROMET
1996 | DOMEYKO - LAGUNA SECA 220KV C1 | Línea 1x220 kV Domeyko - Laguna Seca | Estacion Socaire - AGROMET
1997 | DOMEYKO - TORRE V10-Z 220KV C1 | Línea 1x220 kV Domeyko - OGP1 | Estacion Socaire - AGROMET
1998 | TORRE V10-Z - OGP1 220KV C1 | Línea 1x220 kV Domeyko - OGP1 | Estacion Socaire - AGROMET
1637 | EOLICA TALTAL - TAP TALTAL 220KV C1 | Línea 1x220 kV Central Parque Eólico Taltal - Tap Taltal | Estacion Diego de Almagro - SCADA
1640 | TAP LALACKAMA - LALACKAMA 220KV C1 | Línea 1x220 kV Central Lalackama - Tap Lalackama | Estacion Diego de Almagro - SCADA
1750 | FRANCISCO - CONEJO 220KV C1 | Línea 1x220 kV Conejo - Seccionadora Francisco | Estacion Diego de Almagro - SCADA
1696 | CACHIYUYAL - PAMPA NORTE 220KV C1 | Línea 1x220 kV Central Pampa Norte - Cachiyuyal | Estacion Diego de Almagro - SCADA
1083 | ESTRUCTURA 154 - TAP PLANTA OXIDOS 110KV C1 | Línea 1x110 kV Central Javiera - Tap Planta Óxidos | Estacion Diego de Almagro - SCADA
1651 | PFV JAVIERA - ESTRUCTURA 153 110KV C1 | Línea 1x110 kV Central Javiera - Tap Planta Óxidos | Estacion Diego de Almagro - SCADA
1149 | TAP PLANTA OXIDO - TAP LAS LUCES 110KV C1 | Línea 1x110 kV Tap Planta Óxidos - Tap Las Luces | Estacion Diego de Almagro - SCADA
23 | DIEGO ALMAGRO - FRANKE 110KV C1 | Línea 1x110 kV Franke - Diego de Almagro | Estacion Diego de Almagro - SCADA
1744 | CACHIYUYAL - DIEGO DE ALMAGRO 220KV C2 | Línea 1x220 kV Cachiyuyal - Diego de Almagro | Estacion Diego de Almagro - SCADA
3386 | CUMBRES - PATIO DE MUFAS 220KV C1 | Línea 1x220 kV Almeyda - Cumbres | Estacion Diego de Almagro - SCADA
3415 | PATIO DE MUFAS – EST46 220KV C1 | Línea 1x220 kV Almeyda - Cumbres | Estacion Diego de Almagro - SCADA
3414 | EST 46 – ALMEYDA 220KV C1 | Línea 1x220 kV Almeyda - Cumbres | Estacion Diego de Almagro - SCADA
1645 | TAP PV SALVADOR - PV SALVADOR 110KV C1 | Línea 1x110 kV Central PV Salvador - Tap PV Salvador | Estacion Diego de Almagro - SCADA
24 | DIEGO DE ALMAGRO - TAP PV SALVADOR 110KV C1 | Línea 1x110 kV Tap PV Salvador - Diego de Almagro | Estacion Diego de Almagro - SCADA
25 | TAP PV SALVADOR - SALVADOR 110KV C1 | Línea 1x110 kV Tap PV Salvador - Salvador | Estacion Diego de Almagro - SCADA
1077 | DIEGO DE ALMAGRO - PFV JAVIERA 110KV C1 | Línea 1x110 kV Central Javiera - Diego de Almagro | Estacion Diego de Almagro - SCADA
1641 | TAP CHAÑARES - CHAÑARES 110KV C1 | Línea 1x110 kV Central Chañares - Tap Chañares | Estacion Diego de Almagro - SCADA
105 | CENTRAL EMELDA - DIEGO DE ALMAGRO 110KV C1 | Línea 1x110 kV Central EMELDA - Diego de Almagro | Estacion Diego de Almagro - SCADA
224 | SAN LORENZO - DIEGO DE ALMAGRO 220KV C1 | Línea 1x220 kV Central San Lorenzo - Diego de Almagro | Estacion Diego de Almagro - SCADA
1733 | DIEGO DE ALMAGRO - CENTRAL ANDES GENERACION 110KV C1 | Línea 1x110 kV Central Andes Generación - Diego de Almagro | Estacion Diego de Almagro - SCADA
1355 | DIEGO DE ALMAGRO - TAP CHAÑARES 110KV C1 | Línea 1x110 kV Tap Chañares - Diego de Almagro | Estacion Diego de Almagro - SCADA
17 | DIEGO DE ALMAGRO - MANTO VERDE 110KV C1 | Línea 1x110 kV Diego de Almagro - Manto Verde | Estacion Diego de Almagro - SCADA
1734 | CARRERA PINTO - PASTORA 220KV C1 | Línea 1x220 kV Pastora - Carrera Pinto | Estacion Carrera Pinto - SCADA
1668 | LUZ DEL NORTE - CARRERA PINTO 220KV C1 | Línea 1x220 kV Luz del Norte - Carrera Pinto | Estacion Carrera Pinto - SCADA
1512 | LLANO DE LLAMPOS - SECCIONADORA LLANO DE LLAMPOS 220KV C1 | Línea 1x220 kV Central Llanos de Llampos - Seccionadora Llanos de Llampos | Estacion Copiapo - SCADA
1747 | TAP EB2 - PUNTA PADRONES 110KV C1 | Línea 1x110 kV EB2 - Punta Padrones | Estacion Caldera - SCADA
1670 | TRAVESIA - TAP EB2 110KV C1 | Línea 1x110 kV Travesía - EB2 | Estacion Copiapo - SCADA
x1 | PLANTAS - LLANOS DE LLAMPOS 220KV C1 | Línea 1x220 kV Llanos de Llampos - Plantas | Estacion Copiapo - SCADA
1669 | CARDONES - TRAVESIA 110KV C1 | Línea 1x110 kV Cardones - Travesía | Estacion Cardones - SCADA
85 | CARDONES - FUNDICION PAIPOTE 110KV C1 | Línea 1x110 kV Cardones - Fundición Paipote | Estacion Cardones - SCADA
98 | CENTRAL CENIZAS - CARDONES 110KV C1 | Línea 1x110 kV Central Cenizas - Cardones | Estacion Cardones - SCADA
103 | CARDONES - MEDELLIN 220KV C1 | Línea 1x220 kV Medellín - Cardones | Estacion Cardones - SCADA
101 | CARDONES - CENTRAL CARDONES 220KV C1 | Línea 1x220 kV Central Cardones - Cardones | Estacion Cardones - SCADA
18 | CARDONES - MINERA LA CANDELARIA 220KV C1 | Línea 1x220 kV Cardones - Minera La Candelaria | Estacion Cardones - SCADA
590 | CERRILLOS - LOS LOROS 110KV C1 | Línea 1x110 kV Los Loros - Cerrillos | Estacion Cardones - SCADA
1749 | LOS LOROS - CENTRAL PARQUE SOLAR LOS LOROS 110KV C1 | Línea 1x110 kV Central Parque Solar Los Loros - Los Loros | Estacion Amolana - AGROMET
1422 | CHUSCHAMPIS - CASTILLA 110KV C1 | Línea 1x110 kV Tap Castilla - Tap Chuschampis | Estacion Cardones - SCADA
1429 | MAITENCILLO - PUNTA TORO 110KV C1 | Línea 1x110 kV Tap Punta Toro - Maitencillo | Estacion CE Huasco - AGROMET
1432 | PUNTA TORO - CHUSCHAMPIS 110KV C1 | Línea 1x110 kV Chuschampis - Tap Punta Toro | Estacion CE Huasco - AGROMET
116 | GUACOLDA - MAITENCILLO 220KV L1 C1 | Línea 4x220 kV Guacolda - Mantencillo | Estacion CE Huasco - AGROMET
182 | GUACOLDA - MAITENCILLO 220KV L1 C2 | Línea 4x220 kV Guacolda - Mantencillo | Estacion CE Huasco - AGROMET
1088 | GUACOLDA - MAITENCILLO 220KV L2 C3 | Línea 4x220 kV Guacolda - Mantencillo | Estacion CE Huasco - AGROMET
1089 | GUACOLDA - MAITENCILLO 220KV L2 C4 | Línea 4x220 kV Guacolda - Mantencillo | Estacion CE Huasco - AGROMET
1256 | PAJONALES - DOS AMIGOS 110KV C1 | Línea 1x110 kV Dos Amigos - Tap Pajonales | Estacion CE Huasco - AGROMET
1348 | MAITENCILLO - AGROSUPER 220KV C1 | Línea 1x220 kV Agrosuper - Maitencillo | Estacion CE Huasco - AGROMET
1485 | RIO HUASCO - TAP RIO HUASCO 110KV C1 | Línea 1x110 kV Central Río Huasco - Tap Río Huasco | Estacion CE Huasco - AGROMET
3042 | MAITENCILLO - SARCO 220KV C1 | Línea 1x220 kV Sarco - Maitencillo | Estacion CE Huasco - AGROMET
2946 | MAITENCILLO - CENTRAL PARQUE EOLICO CABO LEONES I 220KV C1 | Línea 1x220 kV Parque Eólico Cabo Leones - Maitencillo | Estacion CE Huasco - AGROMET
1782 | TAP EL ROMERO - EL ROMERO 220KV C1 | Línea 1x220 kV El Romero - Tap El Romero | Estacion CE Huasco - AGROMET
1799 | EL PELICANO – ESTRUCTURA P1 220KV C1 | Línea 1x220 kV El Pelicano - Don Héctor | Estacion CE Huasco - AGROMET
3139 | ESTRUCTURA P1 – DON HECTOR 220KV C1 | Línea 1x220 kV El Pelicano - Don Héctor | Estacion CE Huasco - AGROMET
1755 | PUNTA COLORADA - PARQUE EOLICO SAN JUAN 220KV C1 | Línea 1x220 kV Parque Eólico San Juan - Punta Colorada | Estacion CE Huasco - AGROMET
1099 | CENTRAL LAS PIEDRAS - EL PENON 110KV C1 | Línea 1x110 kV Central Las Piedras - El Peñón | Estacion Andacollo - SINCA
1587 | EL ARRAYAN - DON GOYO 220KV C1 | Línea 2x220 kV El Arrayán - Don Goyo | Estacion Quebrada Seca - CEAZAMET
1259 | LOS MOLLES - ESTRUCTURA 128 66KV C1 | Línea 2x66 kV Los Molles - Monte Patria | Estacion El Palqui - AGROMET
1260 | ESTRUCTURA 128 - ESTRUCTURA 129 66KV C1 | Línea 2x66 kV Los Molles - Monte Patria | Estacion El Palqui - AGROMET
1261 | ESTRUCTURA 129 - MONTE PATRIA 66KV C1 | Línea 2x66 kV Los Molles - Monte Patria | Estacion El Palqui - AGROMET
1361 | LOS MOLLES - ESTRUCTURA 128 66KV C2 | Línea 2x66 kV Los Molles - Monte Patria | Estacion El Palqui - AGROMET
1360 | ESTRUCTURA 128 - ESTRUCTURA 129 66KV C2 | Línea 2x66 kV Los Molles - Monte Patria | Estacion El Palqui - AGROMET
1362 | ESTRUCTURA 129 - MONTE PATRIA 66KV C2 | Línea 2x66 kV Los Molles - Monte Patria | Estacion El Palqui - AGROMET
1529 | TAP TALINAY - TALINAY 220KV C1 | Línea 1x220 kV Talinay - Tap Talinay | Estacion Camarico - AGROMET
138 | ELEVADORA CANELA II - LAS PALMAS 220KV C1 | Línea 1x220 kV Elevadora Canela II - Las Palmas | Estacion Punta Palmeras - SCADA
122 | LAS PALMAS - TOTORAL 2 220KV C1 | Línea 1x220 kV Totoral 2 - Las Palmas | Estacion Punta Palmeras - SCADA
102 | TOTORAL 1 - TOTORAL 2 66KV C1 | Línea 1x66 kV Totoral 1 - Totoral 2 | Estacion Punta Palmeras - SCADA
167 | SALAMANCA - ESTRUCTURA 170 110KV C1 | Línea 1x110 kV Illapel - Salamanca | Estacion Illapel - AGROMET
97 | CENTRAL LOS OLIVOS - CHOAPA 110KV C1 | Línea 1x110 kV Central Los Olivos - Choapa | Estacion Illapel - AGROMET
99 | LOS ESPINOS - LOS VILOS 220KV C1 | Línea 1x220 kV Los Espinos - Los Vilos | Estacion Illapel - AGROMET
13 | QUILLOTA - TAP MAURO 220KV C1 | Línea 2x220 kV Quillota - Tap Mauro | Estacion La Cruz - AGROMET
59 | QUILLOTA - TAP MAURO 220KV C2 | Línea 2x220 kV Quillota - Tap Mauro | Estacion La Cruz - AGROMET
2837 | TAP OFF DOÑA CARMEN - DOÑA CARMEN 220KV C1 | Línea 1x220 kV Doña Carmen - Tap Doña Carmen | Estacion La Cruz - AGROMET
161 | GIS NUEVA VENTANAS PORTAL MUFAS LAT VENTANAS - NOGALES 220KV C1 | Línea 2x220 kV Nueva Ventanas - Nogales | Estacion La Cruz - AGROMET
194 | PORTAL MUFAS LAT VENTANAS NOGALES - NOGALES 220KV C1 | Línea 2x220 kV Nueva Ventanas - Nogales | Estacion La Cruz - AGROMET
1112 | GIS NUEVA VENTANAS PORTAL MUFAS LAT VENTANAS - NOGALES 220KV C2 | Línea 2x220 kV Nueva Ventanas - Nogales | Estacion La Cruz - AGROMET
1113 | PORTAL MUFAS LAT VENTANAS NOGALES - NOGALES 220KV C2 | Línea 2x220 kV Nueva Ventanas - Nogales | Estacion La Cruz - AGROMET
1063 | CALERA CENTRO - CERRO CALERA 66KV C1 | Línea 1x110 kV Cerro Calera - Calera Centro | Estacion La Cruz - AGROMET
132 | ESPERANZA - CALERA CENTRO 66KV C1 | Línea 2x110 kV Esperanza - Calera Centro | Estacion La Cruz - AGROMET
186 | ESPERANZA - CALERA CENTRO 66KV C2 | Línea 2x110 kV Esperanza - Calera Centro | Estacion La Cruz - AGROMET
145 | CENTRAL LOS QUILOS - LOS MAQUIS 110KV C1 | Línea 1x110 kV Central Los Quilos - Los Maquis | Estacion Polpaico 220 kV - SCADA
133 | CENTRAL QUINTERO - SAN LUIS 220KV C1 | Línea 1x220 kV Central Quintero - San Luis | Estacion Concon - SINCA
96 | LOS MAQUIS - HORNITOS 220KV C1 | Línea 1x220 kV Hornitos - Los Maquis | Estacion Polpaico 220 kV - SCADA
76 | TAP LOS MAQUIS - ACONCAGUA 110KV C1 | Línea 2x110 kV Aconcagua - Tap Los Maquis | Estacion Polpaico 220 kV - SCADA
173 | TAP LOS MAQUIS - ACONCAGUA 110KV C1 | Línea 2x110 kV Aconcagua - Tap Los Maquis | Estacion Polpaico 220 kV - SCADA
137 | LOS QUILOS - ACONCAGUA 66KV C1 | Línea 1x66 kV Los Quilos - Aconcagua | Estacion Polpaico 220 kV - SCADA
117 | ACONCAGUA - SALADILLO 66KV C1 | Línea 2x66 kV Aconcagua - Saladillo | Estacion Polpaico 220 kV - SCADA
183 | ACONCAGUA - SALADILLO 66KV C2 | Línea 2x66 kV Aconcagua - Saladillo | Estacion Polpaico 220 kV - SCADA
100 | CENTRAL COLMITO - TORQUEMADA 110KV C1 | Línea 1x110 kV Central Colmito - Torquemada | Estacion Concon - SINCA
104 | LOMA LOS COLORADOS - TAP PUNTA PEUCO 110KV C1 | Línea 1x110 kV Loma Los Colorados - Tap Punta Peuco | Estacion Polpaico 220 kV - SCADA
628 | SANTA FILOMENA - CONFLUENCIA 220KV C1 | Línea 1x220 kV Santa Filomena - La Confluencia | Estacion Independencia - SINCA
1117 | POLPAICO - SANTA FILOMENA 220KV C1 | Línea 1x220 kV Polpaico - Santa Filomena | Estacion Polpaico 220 kV - SCADA
159 | LAS TORTOLAS - LOS MAITENES 220KV C1 | Línea 1x220 kV Los Maitenes - Las Tórtolas | Estacion Independencia - SINCA
160 | POLPAICO - LAS TORTOLAS 220KV C1 | Línea 1x220 kV Polpaico - Las Tórtolas | Estacion Polpaico 220 kV - SCADA
1139 | LA ERMITA - LOS MAITENES 220KV C1 | Línea 1x220 kV La Ermita - Los Maitenes | Estacion Independencia - SINCA
1456 | TAP LA ERMITA - LOS MAITENES 220KV C1 | Línea 2x220 kV Tap La Ermita - La Ermita | Estacion Independencia - SINCA
1457 | TAP LA ERMITA - LOS MAITENES 220KV C2 | Línea 2x220 kV Tap La Ermita - La Ermita | Estacion Independencia - SINCA
2960 | VIZCACHAS - FLORIDA 110KV C1 | Línea 2x110 kV Vizcachas - Florida | Estacion Puente Alto - SINCA
203 | FLORIDA - VIZCACHAS 110KV C2 | Línea 2x110 kV Vizcachas - Florida | Estacion Puente Alto - SINCA
141 | TAP LA LAJA - MAITENES 110KV C1 | Línea 2x110 kV Central Maitenes - Tap La Laja | Estacion Los Tilos - AGROMET
1756 | TAP LA LAJA - MAITENES 110KV C1 | Línea 2x110 kV Central Maitenes - Tap La Laja | Estacion Los Tilos - AGROMET
204 | TAP LA LAJA - MAITENES 110KV C2 | Línea 2x110 kV Central Maitenes - Tap La Laja | Estacion Los Tilos - AGROMET
2958 | TAP LA LAJA - VIZCACHAS 110KV C1 | Línea 2x110 kV Tap La Laja - Vizcachas | Estacion Puente Alto - SINCA
205 | VIZCACHAS - TAP LA LAJA 110KV C2 | Línea 2x110 kV Tap La Laja - Vizcachas | Estacion Puente Alto - SINCA
135 | ALFALFAL - TAP LA ERMITA 220KV C1 | Línea 2x220 kV Alfalfal - Tap La Ermita | Estacion Puente Alto - SINCA
201 | ALFALFAL - TAP LA ERMITA 220KV C2 | Línea 2x220 kV Alfalfal - Tap La Ermita | Estacion Puente Alto - SINCA
136 | TAP LA ERMITA - LOS ALMENDROS 220KV C1 | Línea 2x220 kV Tap La Ermita - Los Almendros | Estacion Independencia - SINCA
202 | TAP LA ERMITA - LOS ALMENDROS 220KV C2 | Línea 2x220 kV Tap La Ermita - Los Almendros | Estacion Independencia - SINCA
89 | PUNTILLA - PUENTE ALTO 110KV C1 | Línea 1x110 kV Puntilla - Puente Alto | Estacion Puente Alto - SINCA
46 | PIRQUE - PUENTE ALTO CMPC 110KV C1 | Línea 1x110 kV Puente Alto CMPC - Pirque | Estacion Puente Alto - SINCA
1074 | CONFLUENCIA - MAITENES 220KV C1 | Línea 1x220 kV Maitenes - Confluencia | Estacion Puente Alto - SINCA
45 | MAIPO - PIRQUE 110KV C1 | Línea 1x110 kV Pirque - Maipo | Estacion Los Tilos - AGROMET
1606 | TAP CENTRAL SANTA MARTA - CENTRAL SANTA MARTA 220KV C1 | Línea 1x220 kV Central Santa Marta - Tap Santa Marta | Estacion Los Tilos - AGROMET
144 | TAP LA LAJA - QUELTEHUES 110KV C1 | Línea 2x110 kV Queltehues - Tap La Laja | Estacion Puente Alto - SINCA
188 | TAP LA LAJA - QUELTEHUES 110KV C2 | Línea 2x110 kV Queltehues - Tap La Laja | Estacion Puente Alto - SINCA
95 | SANTA ROSA TRANSNET - ALHUE 66KV C1 | Línea 1x66 kV Santa Rosa - Alhue | Estacion San Pedro de Melipilla - AGROMET
150 | CANDELARIA - CENTRAL CANDELARIA 220KV C1 | Línea 2x220 kV Central Candelaria - Candelaria | Estacion Rancagua I - SINCA
192 | CANDELARIA - CENTRAL CANDELARIA 220KV C2 | Línea 2x220 kV Central Candelaria - Candelaria | Estacion Rancagua I - SINCA
166 | CANDELARIA - MINERO 220KV C1 | Línea 2x220 kV Candelaria - Minero | Estacion Rancagua I - SINCA
196 | CANDELARIA - MINERO 220KV C2 | Línea 2x220 kV Candelaria - Minero | Estacion Rancagua I - SINCA
1079 | MINERO - INTERCONEXION MAITENES 110KV C1 | Línea 2x110 kV Interconexión Maitenes - Minero | Estacion Rancagua I - SINCA
1080 | MINERO - INTERCONEXION MAITENES 110KV C2 | Línea 2x110 kV Interconexión Maitenes - Minero | Estacion Rancagua I - SINCA
1595 | CENTRAL CHACAYES - INTERCONEXION MAITENES 110KV C1 | Línea 2x110 kV Central Chacayes - Interconexión Maitenes | Estacion Rancagua I - SINCA
1596 | CENTRAL CHACAYES - INTERCONEXION MAITENES 110KV C2 | Línea 2x110 kV Central Chacayes - Interconexión Maitenes | Estacion Rancagua I - SINCA
1771 | INTERCONEXION MAITENES - SAUZAL 110KV C1 | Línea 2x110 kV Interconexión Maitenes - Sauzal | Estacion Rancagua I - SINCA
1772 | INTERCONEXION MAITENES - SAUZAL 110KV C2 | Línea 2x110 kV Interconexión Maitenes - Sauzal | Estacion Rancagua I - SINCA
x4 | PUENTE NEGRO - LA HIGUERA 220KV C1 | Línea 2x220 kV La Higuera - Puente Negro | Estacion San Fernando - SINCA
x5 | PUENTE NEGRO - LA HIGUERA 220KV C2 | Línea 2x220 kV La Higuera - Puente Negro | Estacion San Fernando - SINCA
1508 | CENTRAL SAN ANDRES - CENTRAL LA CONFLUENCIA 154KV C1 | Línea 1x220 kV Central San Andrés - Central La Confluencia | Estacion San Fernando - SINCA
108 | CENTRAL LA HIGUERA - CENTRAL LA CONFLUENCIA 154KV C1 | Línea 2x220 kV Central La Confluencia - Central La Higuera | Estacion San Fernando - SINCA
172 | CENTRAL LA HIGUERA - CENTRAL LA CONFLUENCIA 154KV C2 | Línea 2x220 kV Central La Confluencia - Central La Higuera | Estacion San Fernando - SINCA
3254 | TENO - AGUAS NEGRAS 66KV C1 | Línea 1x66 kV Aguas Negras - Teno | Estacion San Fernando - SINCA
3324 | AGUAS NEGRAS - AGUAS CLARAS 66KV C1 | Línea 1x66 kV Aguas Claras - Aguas Negras | Estacion San Fernando - SINCA
1671 | CENTRAL LA CONFLUENCIA - CENTRAL EL PASO 154KV C1 | Línea 1x220 kV Central El Paso - Central La Confluencia | Estacion San Fernando - SINCA
1783 | CONSTITUCION - PLANTA VIÑALES 66KV C1 | Línea 1x66 kV Planta Viñales - Constitución | Estacion Coronel del Maule - AGROMET
215 | MAULE - ESTRUCTURA 149 66KV C1 | Línea 1x66 kV Lircay - Maule | Estacion U.C. Maule - SINCA
1082 | ESTRUCTURA 149 - LIRCAY 66KV C1 | Línea 1x66 kV Lircay - Maule | Estacion U.C. Maule - SINCA
154 | SAN CLEMENTE - SAN IGNACIO 66KV C1 | Línea 1x66 kV San Ignacio - Tap San Clemente | Estacion U.C. Maule - SINCA
155 | TALCA - SAN CLEMENTE 66KV C1 | Línea 1x66 kV Tap San Clemente - Talca | Estacion U.C. Maule - SINCA
1545 | PROVIDENCIA - LIRCAY 66KV C1 | Línea 1x66 kV Providencia - Lircay | Estacion U.C. Maule - SINCA
107 | LIRCAY - MARIPOSAS 66KV C1 | Línea 1x66 kV Mariposas - Lircay | Estacion San Clemente - AGROMET
169 | COLBUN - PROCART 220KV C1 | Línea 1x220 kV Colbún - Procart | Estacion San Clemente - AGROMET
398 | SAN CLEMENTE COLBUN - CHIBURGO 66KV C1 | Línea 1x66 kV San Clemente Colbún - Chiburgo | Estacion San Clemente - AGROMET
1590 | TAP LOMA ALTA - CANAL MELADO 220KV C1 | Línea 1x220 kV Tap Loma Alta - Canal Melado | Estacion San Clemente - AGROMET
164 | CHIBURGO - COLBUN 66KV C1 | Línea 1x66 kV Chiburgo - Colbún | Estacion San Clemente - AGROMET
152 | COLBUN - MACHICURA 220KV C1 | Línea 1x220 kV Machicura - Colbún | Estacion San Clemente - AGROMET
1591 | CANAL MELADO - LOMA ALTA 220KV C1 | Línea 1x220 kV Loma Alta - Canal Melado | Estacion San Clemente - AGROMET
1592 | LOS HIERROS - TAP LOS HIERROS II 110KV C1 | Línea 1x110 kV Los Hierros - Tap Los Hierros II | Estacion San Clemente - AGROMET
1722 | TAP LOS HIERROS II - CANAL MELADO 110KV C1 | Línea 1x110 kV Tap Los Hierros II - Canal Melado | Estacion San Clemente - AGROMET
1303 | CENTRAL CIPRESES - CENTRAL ISLA 154KV C1 | Línea 2x154 kV Central Isla - Central Cipreses | Estacion San Clemente - AGROMET
1388 | CENTRAL CIPRESES - CENTRAL ISLA 154KV C2 | Línea 2x154 kV Central Isla - Central Cipreses | Estacion San Clemente - AGROMET
1794 | LA MINA - TAP RIO COLORADO 66KV C1 | Línea 1x66 kV La Mina - Tap Río Colorado | Estacion San Clemente - AGROMET
2962 | TAP RIO COLORADO - ARMERILLO 66KV C1 | Línea 1x66 kV Tap Río Colorado - Armerillo | Estacion San Clemente - AGROMET
2831 | TAP RIO COLORADO - RIO COLORADO 66KV | Línea 1x66 kV Central Río Colorado - Tap Río Colorado | Estacion San Clemente - AGROMET
2944 | CENTRAL ANCOA – PUTAGAN 66KV C1 | Línea 1x66 kV Central Ancoa - Tap Putagan | Estacion San Clemente - AGROMET
1674 | LOS HIERROS II - TAP LOS HIERROS II 110KV C1 | Línea 1x110 kV Los Hierros II - Tap Los Hierros II | Estacion San Clemente - AGROMET
2954 | ANCOA - SAN FABIAN 220KV C1 | Línea 1x220 kV San Fabián - Ancoa | Estacion Parral - SCADA
1349 | SAN VICENTE - ESTRUCTURA 23 66KV C1 | Línea 1x66 kV Newen - San Vicente | Estacion Curanilahue - SCADA
580 | ESTRUCTURA 23 - NEWEN 66KV C1 | Línea 1x66 kV Newen - San Vicente | Estacion Curanilahue - SCADA
1356 | LAGUNILLAS - BOCAMINA 220KV C1 | Línea 1x220 kV Bocamina II - Lagunillas | Estacion Curanilahue - SCADA
1672 | TAP SANTA CLARA - ITATA 66KV C1 | Línea 1x66 kV Itata - Tap Santa Clara | Estacion Yungay - AGROMET
769 | CABRERO - MASISA 66KV C1 | Línea 1x66 kV Masisa - Cabrero | Estacion Yungay - AGROMET
212 | CHARRUA - SANTA LIDIA 220KV C1 | Línea 1x220 kV Santa Lidia - Charrúa | Estacion Yungay - AGROMET
1324 | ABANICO - TRUPAN 154KV C1 | Línea 2x154 kV Abanico - Tap Trupán | Estacion Angostura - SCADA
1393 | ABANICO - TRUPAN 154KV C2 | Línea 2x154 kV Abanico - Tap Trupán | Estacion Angostura - SCADA
1323 | TRUPAN - CHARRUA 154KV C1 | Línea 1x154 kV Tap Trupán - Charrúa | Estacion Yungay - AGROMET
1311 | ANTUCO - CHARRUA 220KV C1 | Línea 2x220 kV Antuco - Charrúa | Estacion Navidad - AGROMET
1389 | ANTUCO - CHARRUA 220KV C2 | Línea 2x220 kV Antuco - Charrúa | Estacion Navidad - AGROMET
165 | LOS PINOS - CHARRUA 220KV C1 | Línea 1x220 kV Los Pinos - Charrúa | Estacion Yungay - AGROMET
157 | RUCUE - CHARRUA 220KV C1 | Línea 1x220 kV Rucúe - Charrúa | Estacion Yungay - AGROMET
158 | RUCUE - QUILLECO 220KV C2 | Línea 1x220 kV Rucúe - Quilleco | Estacion Angostura - SCADA
156 | QUILLECO - CHARRUA 220KV C2 | Línea 1x220 kV Quilleco - Charrúa | Estacion Yungay - AGROMET
340 | SANTA MARIA - CHARRUA 220KV C1 | Línea 2x220 kV Santa María - Charrúa | Estacion 21 de Mayo - SINCA
666 | SANTA MARIA - CHARRUA 220KV C2 | Línea 2x220 kV Santa María - Charrúa | Estacion 21 de Mayo - SINCA
1667 | CHARRUA - LOS GUINDOS 220KV C1 | Línea 2x220 kV Los Guindos - Charrúa | Estacion Yungay - AGROMET
3367 | CHARRUA – PATIO DE MUFAS 220KV C2 | Línea 2x220 kV Los Guindos - Charrúa | Estacion Yungay - AGROMET
3368 | PATIO DE MUFAS – LOS GUINDOS 220KV C2 | Línea 2x220 kV Los Guindos - Charrúa | Estacion Yungay - AGROMET
93 | SECCION 1 DE 2 154KV C1 | Línea 1x154 kV Yungay - Charrúa | Estacion Yungay - AGROMET
94 | SECCION 2 DE 2 154KV C1 | Línea 1x154 kV Yungay - Charrúa | Estacion Yungay - AGROMET
1421 | CHARRUA - CHOLGUAN 66KV C1 | Línea 1x66 kV Central Cholguan - Charrúa | Estacion Yungay - AGROMET
110 | ENLACE - BUCALEMU 66KV C1 | Línea 1x66 kV Bucalemu - Enlace | Estacion Yungay - AGROMET
124 | PLANTA ARAUCO - HORCONES 66KV C1 | Línea 1x66 kV Planta Arauco - Horcones | Estacion Curanilahue - SCADA
1562 | TAP EL ROSAL - LAJA 1 220KV C1 | Línea 1x220 kV Central Laja 1 - Tap El Rosal | Estacion 21 de Mayo - SINCA
1314 | EL TORO - ANTUCO 220KV C1 | Línea 2x220 kV El Toro - Antuco | Estacion Angostura - SCADA
1390 | EL TORO - ANTUCO 220KV C2 | Línea 2x220 kV El Toro - Antuco | Estacion Angostura - SCADA
90 | SECCION 1 DE 2 220KV C1 (CH-MD) | Línea 1x220 kV Charrúa - Tap María Dolores | Estacion Los angeles - SINCA
91 | SECCION 2 DE 2 220KV C1 | Línea 1x220 kV Charrúa - Tap María Dolores | Estacion Los angeles - SINCA
130 | TAP MARIA DOLORES - LAJA 220KV C1 | Línea 1x220 kV Tap María Dolores - Celulosa Laja | Estacion 21 de Mayo - SINCA
1108 | SECCION 1 DE 2 220KV C1 (MD-NN) | Línea 1x220 kV Tap María Dolores - Nodo Nacimiento | Estacion 21 de Mayo - SINCA
1109 | SECCION 2 DE 2 220KV C1 | Línea 1x220 kV Tap María Dolores - Nodo Nacimiento | Estacion 21 de Mayo - SINCA
118 | MAMPIL - RUCUE 220KV C1 | Línea 1x220 kV Mampil - Rucue | Estacion Angostura - SCADA
542 | LOS ANGELES - ESTRUCTURA 1 154KV | Línea 1x154 kV Santa Luisa - Los Ángeles | Estacion 21 de Mayo - SINCA
3133 | ESTRUCTURA 1 - ESTRUCTURA 5 154KV C1 | Línea 1x154 kV Santa Luisa - Los Ángeles | Estacion 21 de Mayo - SINCA
3134 | ESTRUCTURA 5 - ESTRUCTURA 42-B 154KV C1 | Línea 1x154 kV Santa Luisa - Los Ángeles | Estacion 21 de Mayo - SINCA
3135 | ESTRUCTURA 42-B - SANTA LUISA 154KV C1 | Línea 1x154 kV Santa Luisa - Los Ángeles | Estacion 21 de Mayo - SINCA
3167 | SANTA LUISA - CENTRAL CUEL 154KV C1 | Línea 1x154 kV Central Cuel - Santa Luisa | Estacion 21 de Mayo - SINCA
87 | CENTRAL MAMPIL - CENTRAL PEUCHEN 220KV C1 | Línea 1x220 kV Central Peuchen - Central Mampil | Estacion Angostura - SCADA
491 | TRES PINOS - LEBU 66KV C1 | Línea 1x66 kV Lebu - Tres Pinos | Estacion Curanilahue - SCADA
3208 | SAN GABRIEL - MULCHEN 220KV | Línea 1x220 kV San Gabriel - Mulchén | Estacion 21 de Mayo - SINCA
x6 | JMA - ANGOSTURA 220KV C2 | Línea 2x220 kV Angostura - JMA | Estacion Angostura - SCADA
x7 | JMA - ANGOSTURA 220KV C1 | Línea 2x220 kV Angostura - JMA | Estacion Angostura - SCADA
x8 | CELULOSA PACIFICO - EPULELFU 220KV C1 | Línea 1x220 kV Celulosa Pacifico - Epulelfu | Estacion 21 de Mayo - SINCA
1312 | ANTUCO - TAP TRUPAN 220KV C1 | Línea 1x220 kV Antuco - Tap Trupan | Estacion Angostura - SCADA
1313 | TAP TRUPAN - CHARRUA 220KV C1 | Línea 1x220 kV Tap Trupan - Charrúa | Estacion Yungay - AGROMET
x9 | PANGUE - JMA 220KV C1 | Línea 2x220 kV Pangue - JMA | Estacion Angostura - SCADA
x10 | PANGUE - JMA 220KV C2 | Línea 2x220 kV Pangue - JMA | Estacion Angostura - SCADA
222 | PALMUCHO - ZONA DE CAIDA 66KV C1 | Línea 1x66 kV Palmucho - Zona de Caída | Estacion Angostura - SCADA
227 | TAP ZONA DE CAIDA - ZONA DE CAIDA 220KV C1 | Línea 1x220 kV Zona de Caída - Tap Zona de Caída | Estacion Angostura - SCADA
106 | CENTRAL LAUTARO - LAUTARO 66KV C1 | Línea 1x66 kV Central Lautaro - Lautaro | Estacion Las Encinas - SINCA
3048 | CUNCO - MELIPEUCO 110KV C1 | Línea 1x110 kV Melipeuco - Cunco | Estacion Angostura - SCADA
111 | PLANTA VALDIVIA - LOS CIRUELOS 220KV C1 | Línea 1x220 kV Los Ciruelos - Planta Valdivia | Estacion Valdivia - SINCA
264 | SECCION 1 DE 2 66KV C1 (V-CH) | Línea 1x66 kV Valdivia - Chumpullo | Estacion Valdivia - SINCA
265 | SECCION 2 DE 2 66KV C1 | Línea 1x66 kV Valdivia - Chumpullo | Estacion Valdivia - SINCA
83 | PILMAIQUEN - OSORNO 66KV C1 | Línea 2x66 kV Pilmaiquén - Osorno | Estacion Osorno - SINCA
181 | PILMAIQUEN - OSORNO 66KV C2 | Línea 2x66 kV Pilmaiquén - Osorno | Estacion Osorno - SINCA
1187 | ESTRUCTURA 22 LOS NEGROS - ANTILLANCA 220KV C1 | Línea 1x220 kV Antillanca - Rahue | Estacion Osorno - SINCA
1544 | ESTRUCTURA 103 BARRO BLANCO - ESTRUCTURA 22 LOS NEGROS 220KV C1 | Línea 1x220 kV Antillanca - Rahue | Estacion Osorno - SINCA
1526 | RAHUE - EST110 BARRO BLANCO 220KV C1 | Línea 1x220 kV Antillanca - Rahue | Estacion Osorno - SINCA
3202 | MANTILHUE - CENTRAL LICAN 110KV C1 | Línea 1x110 kV Central Licán - Mantilhue | Estacion Desague Rupanco - AGROMET
3200 | ANTILLANCA - CHIRRE 110KV C1 | Línea 1x110 kV Chirre - Antillanca | Estacion Desague Rupanco - AGROMET
3201 | CHIRRE - MANTILHUE 110KV C1 | Línea 1x110 kV Mantilhue - Chirre | Estacion Desague Rupanco - AGROMET
3235 | MANTILHUE - MOCHO 110KV C1 | Línea 1x110 kV El Mocho - Mantilhue | Estacion Desague Rupanco - AGROMET
1184 | AIHUAPI - ANTILLANCA 110KV C1 | Línea 1x110 kV Antillanca - Aihuapi | Estacion Desague Rupanco - AGROMET
1748 | COPIHUES - AIHUAPI 110KV C1 | Línea 1x110 kV Copihues - Aihuapi | Estacion Desague Rupanco - AGROMET
1185 | RIO BONITO - Estr, N°266 110KV C1 | Línea 1x110 kV Río Bonito - Antillanca | Estacion Desague Rupanco - AGROMET
1186 | Estr. N°266 - ANTILLANCA 110KV C1 | Línea 1x110 kV Río Bonito - Antillanca | Estacion Desague Rupanco - AGROMET
1064 | CAPULLO - PULELFU 66KV C1 | Línea 1x66 kV Capullo - Pulelfu | Estacion Desague Rupanco - AGROMET
1646 | PULELFU - CENTRAL PULELFU 66KV C1 | Línea 1x66 kV Central Pulelfi - Pulelfu | Estacion Desague Rupanco - AGROMET
1607 | SAN PEDRO - CHILOE 110KV C1 | Línea 1x110 kV San Pedro de Dalcahue - Chiloé | Estacion Huyar Alto - AGROMET

## Perfil Temperatura
Anexo 2: Centros de Medición y Temperaturas ECTD-2020
Estudio de Capacidad Técnica Disponible en Sistemas de Transmisión Dedicados año 2020
Gerencia de Planificación y Desarrollo de la Red
Subgerencia de Acceso Abierto y Conexiones
Fecha | Hora | Estacion 21 de Mayo - SINCA | Estacion Camarico - AGROMET | Estacion CE Huasco - AGROMET | Estacion Cerro Navia - SINCA | Estacion Cuarta Faja - AGROMET | Estacion Desague Rupanco - AGROMET | Estacion Hidango - AGROMET | Estacion Huiscapi - AGROMET | Estacion Illapel - AGROMET | Estacion La Cruz - AGROMET | Estacion Las Cardas - AGROMET | Estacion Las Encinas - SINCA | Estacion Independencia - SINCA | Estacion Los Tilos - AGROMET | Estacion Parque O´Higgins - SINCA | Estacion Quebrada Seca - CEAZAMET | Estacion Rancagua I - SINCA | Estacion San Antonio de Naltahua - AGROMET | Estacion Tara - AGROMET | Estacion Valdivia - SINCA | Estacion Viña del Mar - SINCA | Estacion Azapa Medio - AGROMET | Estacion Sierra Gorda - SINCA | Estacion Socoroma - AGROMET | Estacion Camarones - AGROMET | Estacion Coronel del Maule - AGROMET | Estacion El Tambo - AGROMET | Estacion San Clemente - AGROMET | Estacion San Pedro de Melipilla - AGROMET | Estacion Navidad - AGROMET | Estacion Calama Rural - AGROMET | Estacion Yungay - AGROMET | Estacion El Palqui - AGROMET | Estacion Rengo - SINCA | Estacion Huyar Alto - AGROMET | Estacion Complejo Deportivo 23 de Marzo - SINCA | Estacion Puente Alto - SINCA | Estacion San Fernando - SINCA | Estacion Amolana - AGROMET | Estacion Hospital El Cobre - SINCA | Estacion Toconao - AGROMET | Estacion Estacion Centro - SINCA | Estacion San Pedro de Atacama - AGROMET | Estacion El Bosque - SINCA | Estacion Pedro Vergara Keller - SINCA | Estacion Socaire - AGROMET | Estacion El Menbrillo - AGROMET | Estacion U.C. Maule - SINCA | Estacion La Florida - SINCA | Estacion Los angeles - SINCA | Estacion Padre Las Casas II - SINCA | Estacion Valdivia - SINCA | Estacion Osorno - SINCA | Estacion Andacollo - SINCA | Estacion Concon - SINCA | Estacion Ollague - AGROMET | Estacion Diego de Almagro - SCADA | Estacion Carrera Pinto - SCADA | Estacion Cardones - SCADA | Estacion Angostura - SCADA | Estacion Punta Palmeras - SCADA | Estacion Los Tambores - SCADA | Estacion Victoria - SCADA | Estacion Traiguen -SCADA | Estacion Chillan - SCADA | Estacion Talca - SCADA | Estacion Parral - SCADA | Estacion Curanilahue - SCADA | Estacion Polpaico 220 kV - SCADA | Estacion Caldera - SCADA | Estacion Copiapo - SCADA
2020-01-01 | 0:00 | 16.7051 | 13.3001 | 15.2001 | 19.1501 | 14.3001 | 10.9001 | 13.8001 | 12.4001 | 13.5001 | 14.4001 | 16.5001 | 14.9059 | 20.2251 | 14.4001 | 19.2418 | 15.6001 | 20.8001 | 13.6001 | 11.3001 | 13.3076 | 16.5001 | 18.2001 | 17.5043 | 12.2001 | 16.9001 | 14.7001 | 14.8001 | 16.1001 | 14.2001 | 12.8001 | 12.6001 | 15.2001 | 16.7001 | 17.4001 | 12.4001 | 15.1958 | 18.1751 | 19.7143 | 18.0001 | 14.8669 | 18.1001 | 14.8499 | 18.1001 | 16.2084 | 15.4524 | 12.9001 | 10.8001 | 18.9643 | 19.7634 | 16.5576 | 14.8503 | 13.3076 | 12.1001 | 17.0176 | 16.1855 | 7.9001 | 16.4801 | 18.9301 | 15.1001 | 16.9118 | 21.0174 | 16.0029 | 16.069 | 14.694 | 21.6783 | 22.0056 | 23.4538 | 26.298 | 20.2176 | 18.5189 | 16.2825
2020-01-01 | 1:00 | 15.6626 | 12.8001 | 14.5001 | 17.8834 | 14.1001 | 10.2001 | 13.5001 | 12.5001 | 12.9001 | 12.9001 | 16.3001 | 14.9068 | 18.9084 | 14.1001 | 18.2751 | 15.0001 | 18.5001 | 12.2001 | 11.3001 | 13.0459 | 15.2001 | 16.9001 | 17.1111 | 11.1001 | 16.9001 | 14.9001 | 13.6001 | 15.0001 | 13.6001 | 12.0001 | 12.4001 | 13.1001 | 16.0001 | 16.2851 | 12.5001 | 14.6699 | 17.5335 | 19.2534 | 17.0001 | 14.3574 | 17.1001 | 14.3819 | 16.7001 | 15.6501 | 14.6579 | 12.7001 | 10.5001 | 17.6043 | 19.0434 | 15.5926 | 15.0403 | 13.0459 | 11.1126 | 16.6159 | 15.6918 | 7.4001 | 15.5201 | 17.7801 | 14.1559 | 16.1119 | 21.0718 | 15.8534 | 15.1087 | 13.4893 | 20.7283 | 21.1923 | 22.158 | 26.2472 | 18.9178 | 18.4023 | 15.8294
2020-01-01 | 2:00 | 14.6826 | 12.1001 | 14.2001 | 17.3584 | 13.6001 | 9.6001 | 13.5001 | 12.4001 | 12.4001 | 12.4001 | 16.2001 | 13.7418 | 18.5501 | 13.7001 | 17.5501 | 14.6001 | 19.0001 | 11.1001 | 11.4001 | 12.5426 | 15.9001 | 17.2001 | 16.5108 | 10.9001 | 16.4001 | 14.6001 | 13.3001 | 14.8001 | 11.8001 | 11.8001 | 12.1001 | 11.9001 | 15.6001 | 16.7001 | 12.3001 | 14.4503 | 17.0919 | 17.9184 | 14.8001 | 14.1836 | 16.1001 | 14.3098 | 15.8001 | 15.3001 | 14.5673 | 11.9001 | 10.1001 | 16.2693 | 17.8984 | 14.8226 | 13.9011 | 12.5426 | 10.5726 | 15.3334 | 15.3809 | 6.4001 | 14.9401 | 16.4701 | 13.7729 | 15.5607 | 20.9527 | 15.0987 | 14.5981 | 11.9845 | 19.7708 | 19.9294 | 21.0577 | 26.1457 | 16.8433 | 18.7631 | 16.0686
2020-01-01 | 3:00 | 14.0651 | 12.0001 | 14.5001 | 16.2584 | 13.3001 | 9.7001 | 12.8001 | 11.9001 | 12.5001 | 11.8001 | 16.3001 | 12.6451 | 17.6668 | 12.8001 | 16.7084 | 14.3001 | 18.0001 | 10.4001 | 11.2001 | 12.2659 | 15.2001 | 17.3001 | 15.9251 | 10.7001 | 15.9001 | 14.3001 | 15.1001 | 14.2001 | 11.5001 | 11.8001 | 12.9001 | 11.6001 | 15.1001 | 15.9001 | 12.2001 | 14.8179 | 16.5501 | 16.5709 | 12.3001 | 14.3306 | 16.1001 | 14.5938 | 13.8001 | 14.7918 | 14.5746 | 11.5001 | 9.6001 | 15.6001 | 16.7001 | 13.9576 | 12.8595 | 12.2659 | 10.0218 | 13.9634 | 14.9126 | 6.5001 | 13.7501 | 15.9001 | 13.5485 | 15.3685 | 20.6676 | 15.0051 | 14.013 | 12.0511 | 18.992 | 18.4844 | 20.4793 | 26.0103 | 15.6263 | 18.8901 | 16.5386
2020-01-01 | 4:00 | 13.3026 | 12.6001 | 14.2001 | 15.3668 | 12.9001 | 9.9001 | 12.3001 | 11.2001 | 13.3001 | 11.9001 | 15.9001 | 12.6643 | 16.9501 | 11.8001 | 15.7584 | 14.4001 | 17.4001 | 10.6001 | 10.8001 | 11.9043 | 14.7001 | 17.6001 | 15.5448 | 10.7001 | 15.6001 | 13.8001 | 14.9001 | 13.6001 | 10.1001 | 11.8001 | 14.2001 | 11.1001 | 14.7001 | 15.1001 | 11.8001 | 15.2384 | 15.8084 | 15.4634 | 11.4001 | 14.5543 | 15.1001 | 14.7756 | 13.0001 | 14.0834 | 14.6473 | 10.2001 | 10.0001 | 15.1001 | 15.8001 | 13.1176 | 12.8302 | 11.9043 | 9.7001 | 12.9884 | 14.5634 | 6.5001 | 13.2339 | 15.4301 | 13.3385 | 14.8509 | 20.3299 | 14.2448 | 14.8609 | 12.8805 | 18.331 | 17.5762 | 19.6531 | 25.9596 | 14.0214 | 18.927 | 16.8728
2020-01-01 | 5:00 | 12.6976 | 13.9001 | 13.8001 | 14.7084 | 12.5001 | 10.3001 | 12.3001 | 10.9001 | 13.9001 | 12.3001 | 15.8001 | 12.5101 | 16.4584 | 10.8001 | 14.8001 | 14.5001 | 16.7001 | 10.8001 | 10.8001 | 11.3793 | 14.3001 | 17.9001 | 15.9553 | 10.6001 | 15.4001 | 13.7001 | 14.5001 | 13.0001 | 9.4001 | 11.4001 | 14.4001 | 10.3001 | 14.3001 | 14.5001 | 11.8001 | 15.4563 | 15.7668 | 14.5834 | 12.2001 | 14.6461 | 14.3001 | 14.9343 | 11.8001 | 13.9084 | 15.0151 | 10.6001 | 10.5001 | 14.6001 | 15.5001 | 12.5451 | 12.6077 | 11.3793 | 9.3001 | 12.4776 | 14.1084 | 5.2001 | 12.8301 | 15.8201 | 13.46 | 13.9878 | 20.1968 | 13.3393 | 14.9436 | 13.2694 | 17.5875 | 16.5134 | 19.2399 | 25.9088 | 12.992 | 18.9994 | 16.8377
2020-01-01 | 6:00 | 12.2076 | 14.6001 | 13.5001 | 14.1334 | 11.8001 | 10.8001 | 13.0001 | 10.4001 | 14.4001 | 12.2001 | 15.8001 | 12.3743 | 16.3668 | 11.8001 | 14.2251 | 14.9001 | 16.1001 | 11.1001 | 11.2001 | 10.7268 | 13.8001 | 18.2001 | 16.5794 | 10.4001 | 15.6001 | 13.6001 | 14.8001 | 13.0001 | 10.8001 | 11.9001 | 12.8001 | 10.4001 | 14.3001 | 13.3001 | 11.9001 | 15.5399 | 14.7668 | 13.8001 | 11.6001 | 14.5998 | 14.5001 | 14.8584 | 13.2001 | 13.6584 | 15.2884 | 11.0001 | 11.0001 | 14.1001 | 15.2001 | 12.3276 | 12.5885 | 10.7268 | 10.0001 | 12.4309 | 13.5244 | 4.6001 | 12.6256 | 15.4401 | 13.4255 | 13.1656 | 20.5524 | 12.6201 | 14.6965 | 12.4892 | 17.0523 | 16.252 | 18.3939 | 25.7998 | 12.4287 | 19.4854 | 16.8793
2020-01-01 | 7:00 | 13.4801 | 16.2001 | 17.4001 | 15.6168 | 11.8001 | 11.9001 | 15.7001 | 12.5001 | 16.3001 | 14.7001 | 16.3001 | 12.4509 | 17.5084 | 15.8001 | 16.2251 | 15.9001 | 16.7001 | 15.2001 | 12.0001 | 10.8901 | 14.0001 | 18.8001 | 17.2403 | 12.0001 | 17.2001 | 15.4001 | 16.9001 | 14.6001 | 14.7001 | 12.9001 | 16.3001 | 14.0001 | 15.6001 | 13.8001 | 12.5001 | 14.8416 | 16.7001 | 14.1001 | 16.5001 | 14.6431 | 20.4001 | 14.1644 | 20.6001 | 15.0668 | 14.9461 | 13.8001 | 11.7001 | 14.6001 | 15.3809 | 13.1776 | 12.7144 | 10.8901 | 10.8001 | 14.4834 | 14.2793 | 11.2001 | 12.8127 | 15.0001 | 13.7108 | 14.5242 | 20.347 | 12.2893 | 14.0187 | 12.2035 | 16.3009 | 16.0846 | 17.9273 | 25.737 | 13.0926 | 19.5788 | 17.0387
2020-01-01 | 8:00 | 15.9976 | 19.4001 | 18.4001 | 18.9584 | 13.1001 | 13.6001 | 19.9001 | 15.0001 | 18.6001 | 19.4001 | 18.4001 | 13.2734 | 19.7501 | 21.0001 | 19.6418 | 18.5001 | 19.1001 | 20.3001 | 14.0001 | 12.4609 | 16.5001 | 22.4001 | 20.1959 | 14.2001 | 20.3001 | 17.6001 | 20.3001 | 16.3001 | 18.9001 | 15.3001 | 20.3001 | 16.8001 | 19.0001 | 16.1118 | 13.0001 | 17.3274 | 20.1168 | 17.3001 | 21.8001 | 16.6638 | 22.5001 | 16.5906 | 22.5001 | 18.4168 | 16.7104 | 15.8001 | 13.3001 | 16.4484 | 17.1676 | 15.0326 | 13.4585 | 12.4609 | 13.5001 | 19.3651 | 17.1409 | 15.0001 | 13.8075 | 17.8751 | 14.3018 | 15.4713 | 22.2844 | 15.2787 | 14.6448 | 12.623 | 18.2495 | 17.7164 | 18.053 | 25.7007 | 17.2358 | 21.0312 | 17.5549
2020-01-01 | 9:00 | 17.4401 | 20.9001 | 21.0001 | 21.4834 | 16.2001 | 15.5001 | 22.8001 | 15.9001 | 21.5001 | 22.4001 | 20.6001 | 14.8709 | 22.3418 | 23.6001 | 22.2584 | 20.0001 | 23.1001 | 22.8001 | 14.7001 | 15.4001 | 20.8001 | 25.0001 | 24.5223 | 16.8001 | 22.1001 | 19.8001 | 23.0001 | 18.2001 | 22.1001 | 18.1001 | 23.6001 | 19.2001 | 21.4001 | 18.3068 | 14.3001 | 21.3409 | 22.5668 | 18.4001 | 25.1001 | 21.6336 | 23.2001 | 21.0208 | 24.9001 | 21.2918 | 20.5656 | 18.4001 | 14.9001 | 18.0768 | 18.8001 | 16.7826 | 15.1001 | 15.4001 | 15.7001 | 22.4643 | 18.7976 | 17.1001 | 16.0701 | 22.752 | 15.8162 | 17.5645 | 25.3421 | 22.3029 | 18.0082 | 16.9299 | 21.618 | 19.4418 | 20.7552 | 25.8074 | 21.208 | 22.9981 | 19.1046
2020-01-01 | 10:00 | 18.7001 | 22.9001 | 22.2001 | 24.3834 | 17.8001 | 16.1001 | 24.9001 | 16.5001 | 24.6001 | 24.6001 | 22.7001 | 15.9751 | 24.6251 | 26.0001 | 25.0251 | 21.5001 | 25.5001 | 26.2001 | 15.4001 | 17.6001 | 20.8001 | 26.8001 | 25.5856 | 17.9001 | 24.1001 | 22.8001 | 25.1001 | 20.9001 | 25.1001 | 20.2001 | 25.3001 | 21.4001 | 23.6001 | 20.8534 | 15.4001 | 24.2324 | 23.7834 | 20.4001 | 28.7001 | 24.6798 | 25.2001 | 23.5274 | 26.8001 | 23.5084 | 23.3566 | 19.8001 | 16.3001 | 20.4001 | 20.3001 | 18.5776 | 16.8001 | 17.6001 | 17.9001 | 24.5776 | 18.5459 | 19.3001 | 18.456 | 24.7601 | 16.8476 | 19.4777 | 27.4795 | 27.2909 | 20.8793 | 19.0743 | 25.408 | 21.1782 | 23.6083 | 26.0273 | 23.1905 | 24.649 | 21.094
2020-01-01 | 11:00 | 20.8376 | 25.0001 | 25.7001 | 26.8084 | 18.3001 | 16.4001 | 27.1001 | 17.4001 | 26.9001 | 27.6001 | 23.8001 | 17.3001 | 26.6168 | 27.6001 | 26.8251 | 23.8001 | 26.8001 | 27.0001 | 16.6001 | 18.6001 | 21.7001 | 28.2001 | 27.2523 | 19.5001 | 27.2001 | 25.1001 | 27.8001 | 22.6001 | 28.2001 | 22.2001 | 24.6001 | 23.8001 | 26.6001 | 22.8318 | 17.1001 | 25.2199 | 25.8751 | 22.5001 | 31.6001 | 26.2523 | 27.6001 | 24.5793 | 28.5001 | 25.6834 | 24.6241 | 21.2001 | 17.4001 | 22.9001 | 22.9001 | 20.1051 | 18.5001 | 18.6001 | 19.0001 | 25.1484 | 19.6134 | 21.7001 | 22.0701 | 27.2301 | 19.4191 | 22.0526 | 28.6132 | 28.6798 | 23.8374 | 20.5903 | 29.0786 | 23.8375 | 26.8415 | 26.1119 | 25.2016 | 25.0304 | 22.4097
2020-01-01 | 12:00 | 23.1501 | 26.5001 | 27.9001 | 28.9834 | 19.8001 | 18.1001 | 27.7001 | 18.4001 | 28.0001 | 30.4001 | 25.7001 | 18.4001 | 28.3084 | 29.1001 | 28.6001 | 24.6001 | 27.5001 | 29.2001 | 17.6001 | 20.2001 | 24.1001 | 28.8001 | 28.5249 | 19.9001 | 29.2001 | 26.5001 | 30.0001 | 24.5001 | 30.2001 | 23.9001 | 25.3001 | 25.9001 | 28.3001 | 24.4918 | 18.8001 | 25.3339 | 26.8084 | 24.5684 | 33.1001 | 25.5501 | 28.9001 | 24.4898 | 29.4001 | 27.6584 | 24.1071 | 22.5001 | 19.0001 | 24.9001 | 25.1459 | 21.6826 | 19.5001 | 20.2001 | 19.0001 | 25.5951 | 21.3443 | 23.5001 | 25.2001 | 28.5201 | 20.9801 | 23.7758 | 29.061 | 30.7193 | 26.3875 | 21.4648 | 31.8627 | 25.7383 | 29.8065 | 26.1119 | 27.9008 | 26.2591 | 24.5677
2020-01-01 | 13:00 | 24.7901 | 27.9001 | 27.4001 | 30.4071 | 20.8001 | 18.4001 | 26.8001 | 19.4001 | 28.7001 | 32.3001 | 27.3001 | 19.9001 | 30.1751 | 30.5001 | 29.5418 | 26.5001 | 28.4001 | 31.3001 | 18.2001 | 21.1001 | 27.0001 | 29.4001 | 29.9276 | 20.6001 | 28.7001 | 27.6001 | 31.2001 | 26.2001 | 31.4001 | 25.0001 | 26.0001 | 27.0001 | 29.9001 | 26.5759 | 18.5001 | 25.8298 | 27.7903 | 26.6318 | 33.6001 | 25.7199 | 31.1001 | 24.7293 | 30.8001 | 29.0751 | 24.5728 | 24.4001 | 19.7001 | 27.0001 | 27.2001 | 23.0651 | 20.3001 | 21.1001 | 19.0001 | 26.0418 | 24.0668 | 24.7001 | 27.4801 | 29.8401 | 22.3901 | 25.5607 | 28.6788 | 31.4593 | 28.3907 | 22.7462 | 34.2004 | 28.2197 | 32.0541 | 26.095 | 29.6239 | 26.3701 | 26.3461
2020-01-01 | 14:00 | 26.7576 | 28.0001 | 29.8001 | 30.8976 | 21.9001 | 18.4001 | 26.0001 | 20.4001 | 28.8001 | 33.0001 | 28.0001 | 20.5001 | 31.5168 | 31.7001 | 30.6668 | 26.5001 | 29.9001 | 33.0001 | 18.6001 | 21.6001 | 30.3001 | 28.8001 | 30.5644 | 18.0001 | 28.2001 | 27.8001 | 32.9001 | 27.5001 | 31.8001 | 26.1001 | 25.7001 | 27.4001 | 31.1001 | 28.1401 | 18.6001 | 26.0939 | 28.9399 | 28.3276 | 33.7001 | 26.2079 | 32.9001 | 24.9649 | 32.0001 | 30.4418 | 24.6566 | 26.0001 | 20.2001 | 29.0001 | 28.7001 | 24.8076 | 21.7001 | 21.6001 | 20.8001 | 27.1593 | 24.5143 | 23.2001 | 30.6601 | 29.7901 | 23.0601 | 26.5599 | 28.0733 | 29.7954 | 29.6329 | 23.9981 | 35.837 | 30.2135 | 33.6298 | 26.2811 | 31.4241 | 26.5375 | 27.9687
2020-01-01 | 15:00 | 27.8201 | 28.0001 | 31.5001 | 31.8146 | 22.5001 | 19.0001 | 23.9001 | 21.1001 | 29.2001 | 32.8001 | 28.0001 | 19.9834 | 32.1668 | 32.3001 | 31.6001 | 24.8001 | 31.1001 | 32.9001 | 19.0001 | 21.9001 | 30.3001 | 29.0001 | 29.5029 | 17.2001 | 27.4001 | 27.4001 | 33.1001 | 28.2001 | 31.9001 | 26.5001 | 25.9001 | 27.7001 | 31.6001 | 29.2634 | 19.1001 | 25.8448 | 29.698 | 29.1226 | 33.3001 | 25.8278 | 33.0001 | 25.2541 | 32.6001 | 31.3334 | 24.8174 | 25.3001 | 20.6001 | 29.4001 | 30.2001 | 26.8151 | 22.5001 | 21.9001 | 21.4001 | 26.4009 | 24.0876 | 25.9001 | 30.1701 | 29.7301 | 24.6501 | 27.487 | 27.5879 | 30.6762 | 29.6783 | 25.1314 | 36.5117 | 30.787 | 34.8649 | 26.3319 | 32.7261 | 26.7768 | 29.2796
2020-01-01 | 16:00 | 27.9001 | 28.6001 | 35.8001 | 32.0618 | 22.2001 | 19.1001 | 23.2001 | 21.5001 | 28.5001 | 31.8001 | 27.6001 | 19.8834 | 32.8834 | 32.4001 | 31.8751 | 24.5001 | 31.9001 | 30.6001 | 18.6001 | 21.3001 | 31.7001 | 28.4001 | 30.1701 | 14.5001 | 27.0001 | 26.7001 | 32.3001 | 28.5001 | 32.5001 | 26.9001 | 25.8001 | 27.8001 | 31.3001 | 30.0118 | 19.1001 | 26.3999 | 30.4392 | 30.1168 | 33.0001 | 26.1753 | 33.5001 | 25.7243 | 33.3001 | 31.8418 | 25.2756 | 26.3001 | 20.8001 | 30.1001 | 30.4201 | 26.2376 | 23.0001 | 21.3001 | 21.7001 | 25.7034 | 24.1526 | 23.9001 | 31.1501 | 28.5101 | 25.3401 | 27.5531 | 27.1039 | 32.3101 | 29.2941 | 25.5826 | 37.2386 | 31.2223 | 34.2782 | 26.5349 | 33.1745 | 26.1923 | 29.7872
2020-01-01 | 17:00 | 27.5626 | 27.8001 | 33.8001 | 31.9168 | 21.6001 | 19.5001 | 21.7001 | 21.7001 | 27.9001 | 30.3001 | 26.5001 | 18.9893 | 32.8084 | 31.7001 | 31.9334 | 24.1001 | 32.3001 | 29.5001 | 18.2001 | 20.4001 | 30.7001 | 28.0001 | 29.0801 | 15.9001 | 26.6001 | 25.8001 | 32.0001 | 28.5001 | 32.3001 | 26.6001 | 24.2001 | 27.8001 | 30.3001 | 30.1593 | 18.1001 | 26.3151 | 30.2888 | 30.1919 | 31.6001 | 26.0184 | 33.2001 | 25.5683 | 31.9001 | 31.4584 | 25.4103 | 26.6001 | 20.6001 | 30.1076 | 30.4343 | 26.5901 | 22.8001 | 20.4001 | 20.8001 | 25.6001 | 25.2001 | 23.3001 | 29.9201 | 26.9601 | 25.2801 | 27.2578 | 26.2287 | 31.0443 | 28.0118 | 26.1879 | 36.8582 | 30.81 | 34.6087 | 26.6026 | 33.4199 | 25.0108 | 30.1916
2020-01-01 | 18:00 | 26.6801 | 27.4001 | 27.1001 | 31.0969 | 20.5001 | 17.9001 | 19.3001 | 21.5001 | 25.8001 | 27.7001 | 25.4001 | 17.7418 | 31.3251 | 29.8001 | 30.8084 | 23.1001 | 32.1001 | 28.2001 | 17.2001 | 19.9001 | 28.2001 | 26.1001 | 27.5601 | 13.8001 | 25.1001 | 24.0001 | 30.8001 | 28.0001 | 29.1001 | 26.0001 | 23.2001 | 26.7001 | 28.8001 | 30.2459 | 17.2001 | 25.2854 | 29.5052 | 29.7768 | 29.5001 | 25.1401 | 29.1001 | 24.9559 | 29.2001 | 29.9501 | 24.6241 | 25.4001 | 19.9001 | 30.0918 | 30.4693 | 26.8351 | 21.6001 | 19.9001 | 19.8001 | 25.2001 | 27.3943 | 19.0001 | 28.5201 | 25.6501 | 24.6201 | 26.9604 | 25.4827 | 26.9165 | 26.4019 | 24.9434 | 35.0365 | 30.8077 | 34.3674 | 26.6702 | 33.1905 | 23.6992 | 28.0276
2020-01-01 | 19:00 | 26.1501 | 23.5001 | 20.6001 | 29.3716 | 19.0001 | 16.4001 | 16.9001 | 18.7001 | 22.5001 | 24.1001 | 22.9001 | 16.5001 | 29.6668 | 26.3001 | 29.1668 | 20.8001 | 31.4001 | 25.4001 | 16.1001 | 19.0001 | 24.6001 | 22.3001 | 26.4401 | 12.8001 | 20.9001 | 21.9001 | 29.1001 | 26.2001 | 26.8001 | 24.1001 | 20.9001 | 24.7001 | 26.9001 | 29.1293 | 15.5001 | 23.5873 | 27.7381 | 29.0176 | 27.1001 | 23.5511 | 25.4001 | 23.3839 | 25.1001 | 27.8251 | 23.0898 | 21.1001 | 18.2001 | 29.4976 | 29.6901 | 26.3101 | 20.1001 | 19.0001 | 19.3001 | 24.3001 | 28.0818 | 13.3001 | 27.4201 | 24.1801 | 23.4401 | 26.1115 | 23.955 | 24.8976 | 24.2276 | 22.474 | 32.6347 | 30.5077 | 33.1866 | 26.756 | 32.8034 | 22.0119 | 25.9828
2020-01-01 | 20:00 | 24.9076 | 19.3001 | 18.6001 | 27.0712 | 16.7001 | 15.3001 | 15.5001 | 15.6001 | 19.2001 | 21.8001 | 20.3001 | 15.5001 | 27.1001 | 22.9001 | 26.9251 | 19.1001 | 29.9001 | 22.2001 | 15.0001 | 18.0001 | 21.8001 | 21.0001 | 24.3801 | 12.4001 | 19.8001 | 19.3001 | 25.6001 | 23.8001 | 22.6001 | 20.3001 | 18.7001 | 20.9001 | 23.7001 | 27.4843 | 14.5001 | 21.4274 | 25.6211 | 27.6793 | 25.2001 | 21.2996 | 23.0001 | 21.1776 | 22.9001 | 24.9834 | 21.1013 | 18.1001 | 14.6001 | 27.2568 | 28.0926 | 24.6101 | 18.2001 | 18.0001 | 18.3001 | 22.7001 | 24.6968 | 11.9001 | 23.1901 | 23.1001 | 21.4001 | 24.4276 | 23.141 | 23.6384 | 22.042 | 19.7515 | 30.3822 | 30.0088 | 31.6782 | 26.721 | 31.5156 | 20.6044 | 23.5925
2020-01-01 | 21:00 | 21.7851 | 17.5001 | 17.2001 | 24.5958 | 14.8001 | 14.4001 | 15.1001 | 13.6001 | 17.4001 | 19.9001 | 18.4001 | 14.2001 | 25.1418 | 20.1001 | 24.7584 | 18.6001 | 27.3001 | 20.0001 | 14.3001 | 16.2001 | 19.9534 | 20.5001 | 21.5401 | 11.5001 | 19.3001 | 17.2001 | 21.4001 | 21.9001 | 20.4001 | 18.2001 | 16.9001 | 19.0001 | 21.6001 | 25.5718 | 14.0001 | 19.2616 | 23.3041 | 25.9209 | 23.5001 | 19.1403 | 21.8001 | 19.0518 | 21.8001 | 22.3418 | 18.9794 | 16.5001 | 11.7001 | 25.1151 | 25.4426 | 21.0501 | 15.9001 | 16.2001 | 16.3001 | 21.4001 | 20.5951 | 12.3001 | 20.1901 | 21.7901 | 19.8801 | 22.4331 | 21.9648 | 20.9051 | 18.8114 | 17.0344 | 28.1507 | 28.396 | 29.8385 | 26.6702 | 29.2622 | 20.4446 | 20.9913
2020-01-01 | 22:00 | 19.4401 | 17.0001 | 16.3001 | 23.1371 | 13.8001 | 13.2001 | 14.5001 | 12.1001 | 16.0001 | 17.9001 | 17.3001 | 13.5001 | 23.9668 | 19.0001 | 23.2251 | 18.0001 | 25.4001 | 18.6001 | 14.1001 | 15.1001 | 18.5009 | 20.2001 | 19.6839 | 11.7001 | 18.5001 | 17.0001 | 19.3001 | 20.2001 | 19.5001 | 16.6001 | 15.7001 | 16.8001 | 20.3001 | 23.7001 | 13.7001 | 17.6914 | 21.8168 | 24.0293 | 22.5001 | 17.5739 | 20.8001 | 17.4471 | 20.3001 | 21.2834 | 17.5374 | 15.6001 | 10.7001 | 23.4343 | 23.1176 | 19.1851 | 14.7001 | 15.1001 | 15.0001 | 19.8501 | 19.4476 | 12.0001 | 18.6901 | 21.0701 | 18.5201 | 19.3723 | 21.3409 | 19.1793 | 16.653 | 15.4167 | 25.8607 | 26.3895 | 27.1061 | 26.5179 | 25.0669 | 20.0589 | 18.4941
2020-01-01 | 23:00 | 17.7526 | 15.7001 | 15.7001 | 21.5117 | 12.3001 | 11.9001 | 14.5001 | 11.0001 | 14.5001 | 15.7001 | 15.8001 | 12.8001 | 23.0751 | 19.3001 | 21.9751 | 17.2001 | 24.8001 | 17.4001 | 13.8001 | 13.8001 | 18.0001 | 19.7001 | 18.9554 | 11.7001 | 18.2001 | 16.8001 | 17.3001 | 18.9001 | 18.8001 | 15.1001 | 14.8001 | 15.3001 | 19.2001 | 22.4759 | 13.4001 | 16.6371 | 21.2418 | 23.1101 | 21.8001 | 16.4211 | 19.4001 | 16.3089 | 18.8001 | 20.2834 | 16.4824 | 15.6001 | 10.2001 | 21.5293 | 21.4343 | 17.6251 | 14.2001 | 13.8001 | 14.5001 | 18.4101 | 18.0492 | 10.2001 | 17.6801 | 20.1801 | 17.3001 | 17.2633 | 20.9855 | 17.1093 | 15.5078 | 14.4071 | 23.466 | 24.4919 | 24.8996 | 26.3285 | 22.9326 | 19.7801 | 17.3452
2020-01-02 | 0:00 | 16.1601 | 14.8001 | 15.4001 | 20.3668 | 11.8001 | 11.6001 | 13.7001 | 10.7001 | 13.3001 | 13.6001 | 15.2001 | 12.2001 | 22.0668 | 19.4001 | 20.7197 | 16.7001 | 24.0001 | 14.2001 | 12.6001 | 12.7001 | 17.4001 | 18.7001 | 16.7101 | 11.7001 | 17.7001 | 15.7001 | 15.6001 | 17.1001 | 17.5001 | 13.9001 | 14.1001 | 14.3001 | 18.1001 | 22.2209 | 13.4001 | 15.8869 | 20.4447 | 22.3109 | 20.4001 | 15.7238 | 19.5001 | 15.8538 | 18.3001 | 19.4168 | 15.8599 | 15.3001 | 10.3001 | 19.8259 | 21.2234 | 16.2226 | 13.7001 | 12.7001 | 13.5001 | 17.3109 | 17.5384 | 10.4001 | 16.9101 | 19.9601 | 16.9201 | 16.1356 | 20.5624 | 15.2557 | 14.7504 | 13.5668 | 21.6527 | 22.7967 | 23.403 | 26.2641 | 22.0696 | 19.8153 | 17.1447
2020-01-02 | 1:00 | 15.0626 | 15.5001 | 15.4001 | 19.3001 | 11.5001 | 11.7001 | 13.5001 | 10.3001 | 12.5001 | 12.9001 | 14.9001 | 12.1001 | 21.4501 | 18.4001 | 19.4443 | 15.9001 | 22.8001 | 12.1001 | 12.5001 | 12.1001 | 16.4001 | 17.7001 | 18.1603 | 11.5001 | 17.6001 | 15.2001 | 14.6001 | 15.9001 | 15.4001 | 13.3001 | 14.3001 | 13.9001 | 17.2001 | 21.0001 | 13.4001 | 16.0346 | 19.5609 | 20.6093 | 18.6001 | 15.5714 | 19.6001 | 16.2811 | 18.2001 | 18.4584 | 15.7608 | 15.1001 | 10.9001 | 18.8884 | 19.9001 | 14.7076 | 13.1001 | 12.1001 | 12.4001 | 16.5476 | 16.5918 | 10.8001 | 16.2401 | 19.2401 | 15.8501 | 15.4579 | 20.1593 | 14.8462 | 14.4116 | 12.6679 | 20.2554 | 21.8068 | 22.3797 | 26.0949 | 20.2799 | 19.6372 | 17.0734
2020-01-02 | 2:00 | 14.1776 | 16.1001 | 14.7001 | 18.2834 | 11.2001 | 11.6001 | 13.2001 | 10.0001 | 11.8001 | 12.2001 | 14.7001 | 11.8001 | 20.7418 | 18.5001 | 18.7501 | 15.0001 | 21.0001 | 11.2001 | 12.4001 | 12.1001 | 15.9001 | 17.6001 | 18.1879 | 11.5001 | 17.6001 | 15.0001 | 16.9001 | 14.8001 | 13.8001 | 13.0001 | 14.6001 | 13.3001 | 16.7001 | 19.7001 | 13.5001 | 16.0296 | 18.7689 | 19.1001 | 17.0001 | 15.4433 | 19.3001 | 15.9013 | 17.5001 | 17.4501 | 15.7218 | 14.7001 | 10.8001 | 17.6034 | 18.5476 | 13.5851 | 12.5001 | 12.1001 | 11.9001 | 15.1259 | 15.9043 | 10.2001 | 15.0701 | 19.0601 | 15.3302 | 15.2448 | 19.9207 | 15.0029 | 14.0459 | 12.1048 | 19.2902 | 20.5307 | 21.5534 | 26.0103 | 18.6299 | 19.4166 | 17.1292
2020-01-02 | 3:00 | 13.4351 | 15.3001 | 15.0001 | 17.2918 | 11.0001 | 11.5001 | 13.1001 | 9.8001 | 11.2001 | 11.6001 | 14.9001 | 11.8001 | 19.9001 | 18.0001 | 17.7668 | 14.3001 | 20.1001 | 10.3001 | 12.5001 | 12.1001 | 15.2001 | 17.2001 | 17.7114 | 12.3001 | 17.4001 | 13.6001 | 17.6001 | 13.6001 | 12.8001 | 12.9001 | 14.3001 | 12.9001 | 15.7001 | 18.2001 | 13.4001 | 15.9209 | 18.1269 | 17.8001 | 15.6001 | 15.1228 | 18.7001 | 15.5239 | 18.0001 | 16.6084 | 15.3371 | 14.5001 | 9.2001 | 16.3076 | 17.1551 | 13.1476 | 12.2001 | 12.1001 | 11.0001 | 14.4001 | 15.5401 | 9.6001 | 14.4801 | 18.9401 | 15.1917 | 14.1667 | 19.8005 | 14.2509 | 13.7538 | 11.492 | 18.4492 | 19.3227 | 20.0978 | 25.8242 | 17.1152 | 19.5096 | 17.295
2020-01-02 | 4:00 | 13.0076 | 15.2001 | 14.6001 | 17.1183 | 11.0001 | 11.4001 | 15.2001 | 9.7001 | 10.8001 | 11.3001 | 15.1001 | 11.8001 | 19.3918 | 16.8001 | 17.0418 | 14.5001 | 19.0001 | 9.5001 | 12.7001 | 12.3001 | 14.6001 | 16.9001 | 17.3128 | 12.4001 | 17.2001 | 11.3001 | 16.7001 | 12.8001 | 11.8001 | 12.3001 | 13.6001 | 12.2001 | 15.2001 | 16.9001 | 13.5001 | 15.9606 | 17.4682 | 16.6001 | 14.4001 | 15.3734 | 18.4001 | 15.4564 | 16.9001 | 16.0918 | 15.5479 | 13.5001 | 8.6001 | 14.9001 | 15.3818 | 12.7376 | 12.6001 | 12.3001 | 10.7001 | 14.0576 | 14.7143 | 9.4001 | 14.3801 | 18.6301 | 14.0948 | 13.9807 | 19.7402 | 14.4215 | 13.4614 | 10.8836 | 17.9989 | 18.1772 | 19.3139 | 25.6719 | 16.1899 | 19.2277 | 17.3623
2020-01-02 | 5:00 | 13.1651 | 14.0001 | 14.2001 | 16.7762 | 11.0001 | 11.5001 | 14.5001 | 9.7001 | 10.3001 | 10.6001 | 15.2001 | 11.7001 | 18.9501 | 16.2001 | 16.6418 | 15.6001 | 18.1001 | 9.0001 | 12.7001 | 12.2001 | 14.0001 | 16.8001 | 16.9939 | 12.2001 | 17.1001 | 10.3001 | 15.7001 | 12.4001 | 10.9001 | 11.5001 | 14.0001 | 11.6001 | 14.8001 | 15.6001 | 13.4001 | 15.5229 | 16.4511 | 15.4001 | 14.2001 | 15.1443 | 18.3001 | 14.8253 | 17.0001 | 15.7084 | 15.8011 | 12.9001 | 8.5001 | 13.8001 | 14.1001 | 12.8901 | 12.4001 | 12.2001 | 10.4001 | 14.3001 | 14.8126 | 9.1001 | 14.3601 | 18.2001 | 14.1711 | 13.731 | 19.7378 | 14.5801 | 13.1873 | 10.8311 | 17.3811 | 16.2458 | 18.9798 | 25.5535 | 15.3299 | 18.5822 | 17.4351
2020-01-02 | 6:00 | 12.8126 | 13.7001 | 15.5001 | 16.0501 | 11.0001 | 11.7001 | 13.7001 | 9.8001 | 11.5001 | 11.0001 | 15.4001 | 12.0001 | 18.3751 | 15.8001 | 15.7334 | 15.7001 | 16.5001 | 10.4001 | 13.2001 | 12.2001 | 13.5001 | 16.1001 | 17.6714 | 11.5001 | 16.9001 | 12.4001 | 15.1001 | 12.2001 | 12.0001 | 11.6001 | 14.2001 | 11.9001 | 14.6001 | 14.1951 | 13.4001 | 15.4049 | 16.1341 | 14.8001 | 14.4001 | 14.8868 | 18.2001 | 14.9211 | 17.2001 | 15.2001 | 15.2258 | 13.0001 | 8.6001 | 13.2001 | 13.5001 | 12.5551 | 12.2001 | 12.2001 | 10.4001 | 13.4001 | 13.4826 | 9.7001 | 13.6972 | 17.9601 | 14.0978 | 13.7896 | 19.7612 | 15.0057 | 13.0649 | 11.0881 | 16.416 | 15.7935 | 18.5178 | 25.4689 | 14.7199 | 18.1148 | 17.4125
2020-01-02 | 7:00 | 13.4301 | 17.9001 | 16.4001 | 17.8001 | 11.1001 | 13.0001 | 17.5001 | 12.0001 | 15.3001 | 14.9001 | 15.7001 | 12.2001 | 19.7168 | 17.5001 | 18.0418 | 16.1001 | 17.6001 | 17.1001 | 14.9001 | 12.5001 | 13.7151 | 17.9001 | 18.6934 | 12.7001 | 17.1001 | 15.9001 | 17.2001 | 13.8001 | 18.3001 | 12.5001 | 16.2001 | 12.7001 | 16.8001 | 14.0001 | 14.3001 | 16.1239 | 17.6084 | 15.0001 | 18.0001 | 15.2534 | 18.7001 | 15.5759 | 18.8001 | 17.5918 | 15.5049 | 14.9001 | 11.6001 | 13.9001 | 14.6001 | 13.0551 | 12.3001 | 12.5001 | 11.4001 | 15.5001 | 14.6659 | 11.9001 | 14.1202 | 17.6101 | 14.2088 | 14.1847 | 21.3932 | 16.1059 | 13.6933 | 11.4089 | 16.288 | 15.45 | 18.4096 | 25.3842 | 13.995 | 18.2297 | 17.5235
2020-01-02 | 8:00 | 14.6976 | 20.2001 | 19.0001 | 22.0084 | 12.3001 | 14.2001 | 20.3001 | 14.8001 | 17.9001 | 20.1001 | 17.9001 | 12.4001 | 22.2751 | 22.0001 | 21.8251 | 17.8001 | 20.7001 | 20.1001 | 14.3001 | 13.1001 | 16.3001 | 22.8001 | 20.7158 | 15.6001 | 20.6001 | 17.2001 | 19.6001 | 15.9001 | 21.9001 | 15.1001 | 20.4001 | 15.6001 | 19.4001 | 16.8001 | 15.2001 | 18.1009 | 21.0501 | 15.7001 | 20.7001 | 17.8004 | 21.3001 | 17.4496 | 21.9001 | 22.1918 | 17.3724 | 17.1001 | 13.5001 | 15.3001 | 16.5001 | 14.2751 | 12.5001 | 13.1001 | 13.5001 | 20.4718 | 17.8917 | 14.5001 | 15.0334 | 20.0417 | 15.8644 | 14.7854 | 23.3028 | 17.8782 | 14.6571 | 12.9421 | 18.2623 | 17.1823 | 18.5293 | 25.232 | 19.0079 | 18.1676 | 17.9066
2020-01-02 | 9:00 | 16.5726 | 20.8001 | 24.1001 | 24.4668 | 14.1001 | 15.5001 | 22.1001 | 16.4001 | 20.6001 | 23.1001 | 20.7001 | 13.9634 | 24.6251 | 24.2001 | 24.4334 | 19.6001 | 24.5001 | 22.7001 | 13.9001 | 15.1001 | 19.3001 | 25.5001 | 24.5448 | 16.9001 | 24.0001 | 19.2001 | 23.2001 | 18.0001 | 24.0001 | 18.1001 | 24.1001 | 18.7001 | 21.7001 | 19.1001 | 15.5001 | 21.5943 | 22.8918 | 18.1001 | 23.6001 | 22.0181 | 23.8001 | 21.1508 | 24.6001 | 24.1584 | 20.6378 | 18.9001 | 14.1001 | 17.2001 | 18.2001 | 16.5951 | 14.0024 | 15.1001 | 16.1001 | 23.0543 | 17.6309 | 16.6001 | 16.8841 | 22.9951 | 17.1097 | 18.5724 | 23.8971 | 21.7984 | 18.5481 | 16.3172 | 22.025 | 18.8624 | 20.2612 | 25.1983 | 23.4676 | 21.0916 | 18.6841
2020-01-02 | 10:00 | 18.5551 | 23.2001 | 29.8001 | 26.2001 | 17.2001 | 16.5001 | 25.0001 | 17.6001 | 23.6001 | 25.0001 | 22.7001 | 15.0993 | 26.7084 | 26.0001 | 26.1751 | 22.3001 | 26.5001 | 25.3001 | 13.6001 | 16.9001 | 19.7001 | 27.1001 | 27.5804 | 18.0001 | 26.2001 | 21.1001 | 25.4001 | 20.2001 | 26.8001 | 20.7001 | 26.9001 | 21.2001 | 24.3001 | 21.5001 | 15.8001 | 24.7118 | 24.4334 | 20.2001 | 26.7001 | 24.8838 | 25.9001 | 24.0633 | 26.3001 | 26.3334 | 23.5846 | 20.4001 | 16.4001 | 19.4001 | 19.9001 | 18.3551 | 16.4001 | 16.9001 | 16.7001 | 22.0534 | 17.8443 | 18.4001 | 19.9321 | 23.9044 | 18.3715 | 19.9224 | 24.5427 | 25.3543 | 21.9307 | 18.8375 | 26.1582 | 20.6864 | 23.1977 | 25.5507 | 25.9973 | 23.0568 | 20.2102
2020-01-02 | 11:00 | 20.5551 | 24.9001 | 34.3001 | 27.6168 | 18.8001 | 16.3001 | 25.3001 | 18.2001 | 27.0001 | 27.8001 | 24.1001 | 16.7718 | 28.5751 | 27.2001 | 28.1751 | 24.4001 | 28.0001 | 27.5001 | 16.4001 | 19.2001 | 21.6001 | 28.5001 | 28.9024 | 17.9001 | 28.5001 | 23.2001 | 28.0001 | 22.4001 | 29.5001 | 22.7001 | 26.5001 | 23.0001 | 26.8001 | 23.7001 | 15.4001 | 26.2149 | 25.0834 | 22.9001 | 28.9001 | 26.2304 | 27.9001 | 25.1998 | 28.7001 | 27.7084 | 24.8154 | 22.2001 | 18.0001 | 21.8001 | 22.2001 | 20.5276 | 18.6001 | 19.2001 | 17.7001 | 22.5434 | 19.6534 | 20.2001 | 23.1693 | 26.0347 | 19.1313 | 22.2932 | 27.562 | 23.9865 | 24.8192 | 21.2523 | 29.5653 | 23.1918 | 26.393 | 25.655 | 28.0796 | 24.8422 | 22.8947
2020-01-02 | 12:00 | 22.3426 | 26.0001 | 31.3001 | 29.2001 | 19.1001 | 16.8001 | 27.2001 | 18.5001 | 27.9001 | 31.2001 | 25.1001 | 17.5301 | 30.4001 | 29.1001 | 29.4001 | 24.6001 | 29.5001 | 29.3001 | 15.2001 | 19.8001 | 23.4801 | 29.9001 | 29.6674 | 18.3001 | 29.6001 | 25.2001 | 29.6001 | 24.0001 | 30.5001 | 24.0001 | 26.8001 | 24.3001 | 28.4001 | 25.4001 | 16.1001 | 26.4381 | 26.5001 | 25.7001 | 30.8001 | 26.6196 | 30.2001 | 25.7073 | 30.5001 | 29.0501 | 24.9318 | 23.6001 | 18.5001 | 24.2001 | 24.8001 | 21.9226 | 20.1001 | 19.8001 | 18.8001 | 22.9751 | 21.9801 | 22.5001 | 25.4927 | 27.4803 | 20.3903 | 24.0098 | 27.1877 | 24.4162 | 27.2553 | 22.4589 | 32.5211 | 25.9929 | 28.9731 | 25.6414 | 30.1179 | 24.9646 | 25.37
2020-01-02 | 13:00 | 23.7951 | 26.4001 | 29.5001 | 31.3834 | 20.4001 | 17.4001 | 27.5001 | 19.6001 | 28.2001 | 32.9001 | 26.2001 | 18.6393 | 31.7418 | 30.3001 | 31.0668 | 24.3001 | 31.0001 | 31.2001 | 15.1001 | 19.8001 | 26.2334 | 30.6001 | 30.3744 | 17.6001 | 29.6001 | 26.0001 | 30.4001 | 25.5001 | 31.9001 | 24.7001 | 26.7001 | 25.2001 | 29.7001 | 27.2001 | 15.3001 | 26.8643 | 28.5251 | 26.6001 | 32.2001 | 26.9509 | 31.7001 | 25.9871 | 32.0001 | 30.9334 | 25.4176 | 24.8001 | 18.5001 | 25.9001 | 26.5001 | 23.1776 | 21.1001 | 19.8001 | 19.9001 | 24.0168 | 22.6943 | 22.5001 | 27.8384 | 29.2001 | 21.7469 | 25.0689 | 28.2853 | 24.2395 | 29.1859 | 23.9294 | 34.7829 | 27.9409 | 31.5662 | 25.6893 | 31.4049 | 25.7077 | 27.3145
2020-01-02 | 14:00 | 24.8251 | 27.8001 | 30.6001 | 32.4918 | 20.6001 | 17.0001 | 26.4001 | 20.2001 | 28.5001 | 34.0001 | 27.4001 | 19.2759 | 32.9001 | 31.5001 | 32.2751 | 26.1001 | 31.7001 | 32.7001 | 15.1001 | 19.1001 | 32.9684 | 30.6001 | 31.3326 | 17.0001 | 29.2001 | 27.1001 | 31.1001 | 27.0001 | 32.7001 | 25.6001 | 27.2001 | 26.4001 | 30.9001 | 28.2001 | 15.2001 | 27.4221 | 29.5001 | 27.2001 | 32.5001 | 27.3438 | 33.5001 | 26.5026 | 32.8001 | 31.5501 | 26.0764 | 25.2001 | 18.9001 | 27.2001 | 28.0001 | 24.5001 | 22.5001 | 19.1001 | 20.9001 | 24.5626 | 23.7384 | 21.4001 | 29.8197 | 30.1801 | 22.889 | 25.7074 | 27.5015 | 27.532 | 28.7644 | 24.9973 | 36.3382 | 29.279 | 32.9105 | 25.8412 | 32.7799 | 26.1037 | 28.5983
2020-01-02 | 15:00 | 25.8376 | 28.0001 | 31.4001 | 32.3668 | 20.4001 | 17.8001 | 26.5001 | 20.3001 | 28.3001 | 34.1001 | 27.4001 | 19.7551 | 32.9501 | 31.4001 | 32.0918 | 25.2001 | 32.6001 | 33.5001 | 15.5001 | 19.9001 | 32.5076 | 30.3001 | 30.4551 | 16.5001 | 28.1001 | 27.7001 | 31.6001 | 27.9001 | 33.5001 | 25.8001 | 26.4001 | 27.0001 | 31.8001 | 29.3001 | 15.2001 | 27.3654 | 30.2168 | 28.4001 | 32.1001 | 27.2218 | 33.7001 | 26.3984 | 33.5001 | 31.8751 | 26.2836 | 25.8001 | 19.1001 | 28.1001 | 28.9001 | 25.6276 | 22.6001 | 19.9001 | 20.1001 | 25.8776 | 24.5476 | 19.4001 | 31.6901 | 29.3201 | 23.7738 | 26.3363 | 26.4913 | 28.3401 | 30.1354 | 25.1109 | 36.2869 | 30.1029 | 33.8386 | 25.9766 | 34.0494 | 26.5932 | 28.3492
2020-01-02 | 16:00 | 26.8551 | 26.6001 | 35.8001 | 32.6001 | 20.0001 | 16.8001 | 25.8001 | 19.1001 | 27.1001 | 32.8001 | 26.8001 | 19.6618 | 33.0334 | 31.0001 | 32.0668 | 24.5001 | 32.9001 | 34.2001 | 14.8001 | 19.5001 | 31.4001 | 29.6001 | 30.5901 | 16.2001 | 26.9001 | 27.2001 | 32.7001 | 28.2001 | 33.7001 | 25.9001 | 24.8001 | 26.9001 | 31.8001 | 30.1001 | 15.9001 | 26.5089 | 30.0251 | 29.6001 | 31.9001 | 26.1343 | 33.9001 | 25.6574 | 31.6001 | 31.9001 | 25.5308 | 26.9001 | 19.0001 | 29.0001 | 29.5001 | 26.3726 | 23.2001 | 19.5001 | 19.5768 | 26.4268 | 25.0018 | 18.0001 | 30.5285 | 28.7694 | 24.2401 | 26.3686 | 26.0546 | 27.1401 | 29.3691 | 25.3706 | 35.7019 | 30.5634 | 33.9241 | 26.1965 | 33.4492 | 26.2538 | 28.5407
2020-01-02 | 17:00 | 26.9426 | 25.9001 | 32.0001 | 32.1084 | 19.6001 | 16.6001 | 24.4001 | 18.4001 | 26.1001 | 32.2001 | 26.1001 | 20.3001 | 32.1751 | 29.8001 | 31.5501 | 25.3001 | 33.2001 | 34.1001 | 13.1001 | 19.9901 | 30.0976 | 28.4001 | 28.7301 | 16.7001 | 25.7001 | 25.3001 | 32.3001 | 28.5001 | 33.2001 | 25.5001 | 24.2001 | 27.0001 | 30.9001 | 30.1001 | 14.7001 | 25.2864 | 29.5708 | 29.8001 | 31.0001 | 25.1644 | 30.9001 | 24.8886 | 29.5001 | 30.6751 | 24.4341 | 25.6001 | 18.2001 | 29.2001 | 30.0001 | 26.5551 | 22.4001 | 19.9901 | 19.4751 | 26.2168 | 25.8718 | 16.8001 | 29.0186 | 28.2385 | 25.2701 | 26.3543 | 25.3017 | 27.4445 | 28.1635 | 24.6994 | 34.0706 | 30.8293 | 33.8727 | 26.3318 | 33.0776 | 25.7988 | 29.5402
2020-01-02 | 18:00 | 26.6376 | 24.1001 | 26.7001 | 31.2918 | 19.1001 | 15.2001 | 21.9001 | 17.7001 | 24.2001 | 30.1001 | 24.8001 | 19.3001 | 31.0501 | 27.6001 | 30.9918 | 24.6001 | 32.7001 | 33.3001 | 12.7001 | 19.5276 | 29.7643 | 26.8001 | 28.1084 | 15.3001 | 24.3001 | 24.1001 | 31.2001 | 28.7001 | 32.1001 | 24.6001 | 22.9001 | 27.0001 | 29.6001 | 29.9001 | 13.9001 | 24.9221 | 29.1102 | 29.4001 | 29.3001 | 24.9111 | 28.6001 | 24.6363 | 27.4001 | 28.4751 | 24.1614 | 23.7001 | 17.7001 | 29.5001 | 30.0001 | 26.3576 | 22.4001 | 19.5276 | 18.4143 | 25.1034 | 27.2301 | 14.8001 | 28.9501 | 27.6301 | 25.4601 | 26.3281 | 24.5223 | 27.7865 | 25.5828 | 23.1334 | 31.469 | 30.6508 | 32.3111 | 26.3826 | 32.6691 | 24.6351 | 29.9517
2020-01-02 | 19:00 | 25.3826 | 21.5001 | 21.5001 | 30.2668 | 18.0001 | 14.0001 | 20.4001 | 16.5001 | 21.3001 | 27.3001 | 23.0001 | 18.1001 | 29.8168 | 26.2001 | 29.9501 | 21.8001 | 31.2001 | 30.1001 | 12.2001 | 18.6001 | 26.0243 | 23.0001 | 26.3501 | 11.6001 | 21.5001 | 22.4001 | 28.0001 | 26.9001 | 30.2001 | 23.4001 | 20.2001 | 24.1001 | 27.5001 | 28.8001 | 12.5001 | 23.4538 | 29.0501 | 28.7001 | 27.2001 | 23.2714 | 25.0001 | 23.1451 | 24.2001 | 27.5001 | 22.8824 | 20.5001 | 16.3001 | 29.1001 | 29.5001 | 25.2226 | 21.0001 | 18.6001 | 17.4226 | 25.9751 | 26.5918 | 11.6001 | 28.3501 | 27.3901 | 25.0401 | 24.9878 | 23.7862 | 24.4473 | 23.7701 | 21.6177 | 28.9478 | 29.836 | 30.1165 | 26.3826 | 32.7897 | 22.8072 | 29.4606
2020-01-02 | 20:00 | 24.3001 | 18.7001 | 18.2001 | 27.9697 | 16.7001 | 13.0001 | 18.5001 | 15.1001 | 18.6001 | 24.1001 | 20.7001 | 17.9001 | 27.7668 | 24.6001 | 28.0918 | 19.1001 | 28.9001 | 24.1001 | 12.1001 | 17.9201 | 23.3043 | 21.3001 | 24.5301 | 11.5001 | 19.7001 | 20.1001 | 24.9001 | 22.9001 | 26.9001 | 20.5001 | 18.3001 | 21.7001 | 23.8001 | 26.5001 | 12.1001 | 20.7219 | 26.9863 | 26.1001 | 25.4001 | 20.6406 | 22.8001 | 20.5224 | 22.1001 | 25.1668 | 20.5069 | 17.6001 | 15.5001 | 26.4001 | 27.3001 | 24.3976 | 19.4001 | 17.9201 | 15.5268 | 21.0234 | 22.8184 | 10.3001 | 25.9101 | 25.6501 | 23.3001 | 23.4434 | 22.9849 | 22.3365 | 21.3942 | 19.9799 | 26.8858 | 27.4703 | 28.4652 | 26.3621 | 31.5447 | 20.9063 | 26.0348
2020-01-02 | 21:00 | 20.8226 | 17.5001 | 17.2001 | 25.9944 | 15.8001 | 12.6001 | 19.5001 | 14.7001 | 16.7001 | 22.0001 | 18.9001 | 17.7001 | 25.8084 | 23.0001 | 26.1418 | 18.2001 | 26.6001 | 18.8001 | 12.1001 | 17.1001 | 21.7901 | 20.7001 | 21.6764 | 11.6001 | 18.9001 | 18.6001 | 23.2001 | 21.1001 | 25.1001 | 18.6001 | 17.3001 | 19.6001 | 22.0001 | 23.1001 | 11.9001 | 19.0523 | 25.0777 | 23.4001 | 23.4001 | 18.9463 | 21.0001 | 18.7829 | 21.1001 | 23.1944 | 18.8148 | 16.3001 | 14.2001 | 24.4001 | 25.4001 | 20.7326 | 17.5001 | 17.1001 | 15.1001 | 19.6001 | 19.0776 | 9.2001 | 21.7901 | 24.2601 | 20.6801 | 20.7895 | 21.7035 | 20.0551 | 18.8073 | 17.9586 | 25.1032 | 25.6329 | 27.4455 | 26.2378 | 29.5249 | 19.19 | 21.8179
2020-01-02 | 22:00 | 18.9201 | 15.9001 | 16.1001 | 24.5273 | 15.7001 | 12.3001 | 20.1001 | 14.4001 | 15.1001 | 19.6001 | 18.0001 | 17.4001 | 24.2084 | 21.2001 | 24.6751 | 17.0001 | 25.1001 | 15.6001 | 12.0001 | 16.4001 | 21.8543 | 19.2001 | 20.7163 | 11.7001 | 18.3001 | 17.1001 | 21.7001 | 19.8001 | 22.9001 | 16.6001 | 15.6001 | 18.2001 | 20.6001 | 21.5001 | 12.0001 | 18.2713 | 23.6356 | 22.5001 | 22.6001 | 18.0681 | 19.8001 | 18.0064 | 20.2001 | 21.844 | 18.0783 | 15.0001 | 14.0001 | 22.7001 | 23.4001 | 18.7626 | 17.6001 | 16.4001 | 14.8001 | 19.4001 | 17.6359 | 8.4001 | 18.9686 | 22.2201 | 18.2301 | 18.8296 | 20.8059 | 18.8704 | 17.6585 | 17.2993 | 23.3882 | 23.8345 | 25.3301 | 26.0984 | 26.4405 | 18.3601 | 19.6997
2020-01-02 | 23:00 | 17.9401 | 15.1001 | 15.9001 | 23.2352 | 15.5001 | 12.0001 | 18.6001 | 14.2001 | 13.9001 | 16.4001 | 17.0001 | 17.0001 | 22.9168 | 19.6001 | 23.2918 | 16.2001 | 24.3001 | 13.7001 | 11.9001 | 15.6001 | 19.4176 | 18.0001 | 19.4546 | 11.8001 | 17.9001 | 16.5001 | 19.8001 | 19.1001 | 20.9001 | 14.4001 | 13.4001 | 16.3001 | 18.8001 | 20.2001 | 12.1001 | 17.4359 | 22.4602 | 21.7001 | 21.6001 | 17.0271 | 19.0001 | 17.3038 | 17.8001 | 20.3269 | 17.6009 | 14.3001 | 13.8001 | 21.7001 | 22.0001 | 16.4051 | 17.3001 | 15.6001 | 13.9001 | 18.8001 | 16.5884 | 8.2001 | 18.43 | 20.5801 | 17.7801 | 17.9055 | 20.318 | 18.452 | 16.9301 | 17.2402 | 22.1418 | 22.7661 | 23.7278 | 25.9582 | 23.7323 | 17.7731 | 18.3955
2020-01-03 | 0:00 | 17.4276 | 14.1001 | 16.3001 | 21.4584 | 15.4001 | 11.6001 | 16.7001 | 14.3001 | 13.2001 | 14.6001 | 16.3001 | 16.6001 | 21.8918 | 18.9001 | 21.5918 | 15.5001 | 23.1001 | 12.1001 | 12.0001 | 15.1001 | 18.0768 | 17.0001 | 19.064 | 11.7001 | 17.5001 | 15.0001 | 18.1001 | 17.9001 | 19.6001 | 13.2001 | 13.1001 | 15.4001 | 17.6001 | 18.0001 | 12.3001 | 16.8633 | 21.0933 | 19.7001 | 18.5001 | 15.9501 | 19.3001 | 16.8109 | 17.1001 | 18.6599 | 16.9454 | 14.0001 | 13.9001 | 20.2001 | 21.4001 | 14.7776 | 17.1001 | 15.1001 | 13.3001 | 18.3001 | 16.1309 | 8.2001 | 17.8187 | 19.4501 | 17.4801 | 17.2036 | 19.8544 | 18.009 | 16.7116 | 16.4374 | 21.4712 | 21.5968 | 23.066 | 25.8513 | 22.7301 | 17.6869 | 17.9018
2020-01-03 | 1:00 | 15.9001 | 13.7001 | 16.1001 | 19.7929 | 15.2001 | 11.7001 | 15.2001 | 14.3001 | 12.1001 | 13.8001 | 15.5001 | 16.7001 | 20.9334 | 17.0001 | 19.7595 | 15.0001 | 21.4001 | 11.1001 | 12.3001 | 14.9001 | 17.1543 | 16.0001 | 18.8925 | 11.8001 | 17.4001 | 14.9001 | 16.5001 | 16.8001 | 17.7001 | 12.1001 | 12.9001 | 13.3001 | 16.7001 | 17.8001 | 12.4001 | 16.6668 | 19.1679 | 18.5001 | 16.0001 | 16.0153 | 18.9001 | 16.3183 | 16.8001 | 17.4512 | 16.3833 | 13.9001 | 13.8001 | 18.9001 | 20.1001 | 15.2001 | 16.9001 | 14.9001 | 13.0001 | 17.9001 | 16.3609 | 7.8001 | 16.9271 | 18.6901 | 16.6401 | 16.1056 | 19.3545 | 17.9301 | 16.2281 | 16.0792 | 20.8447 | 20.5628 | 22.171 | 25.7631 | 20.8642 | 17.7817 | 17.2345
2020-01-03 | 2:00 | 15.3176 | 13.1001 | 15.2001 | 18.7091 | 15.2001 | 11.9001 | 14.0001 | 14.1001 | 10.9001 | 12.5001 | 14.5001 | 16.9001 | 19.8668 | 16.3001 | 18.9084 | 14.7001 | 19.7001 | 9.9001 | 13.0001 | 14.1001 | 15.9151 | 15.5001 | 18.4689 | 11.6001 | 16.5001 | 14.1001 | 15.3001 | 15.6001 | 15.9001 | 11.4001 | 13.7001 | 13.3001 | 16.0001 | 16.9001 | 12.3001 | 16.3449 | 18.7175 | 18.5001 | 15.9001 | 15.5903 | 18.1001 | 15.7698 | 16.0001 | 16.4584 | 15.8456 | 14.1001 | 13.2001 | 18.0001 | 19.3001 | 13.9151 | 17.1001 | 14.1001 | 13.3001 | 17.1001 | 15.4401 | 8.1001 | 16.7599 | 17.9301 | 15.9847 | 15.7366 | 19.1687 | 17.0073 | 15.6339 | 16.0246 | 20.0262 | 19.7615 | 21.3104 | 25.6501 | 19.5577 | 17.8835 | 17.1701
2020-01-03 | 3:00 | 14.8151 | 11.8001 | 15.6001 | 17.7088 | 15.3001 | 12.3001 | 13.5001 | 14.1001 | 10.1001 | 11.2001 | 13.9001 | 16.8001 | 18.7418 | 14.9001 | 17.4168 | 14.6001 | 18.9001 | 9.1001 | 12.9001 | 14.4001 | 14.7668 | 15.4001 | 17.3486 | 11.1001 | 15.8001 | 13.7001 | 14.2001 | 14.8001 | 14.3001 | 10.6001 | 13.8001 | 12.3001 | 15.2001 | 15.5001 | 12.4001 | 15.6763 | 17.8005 | 17.2001 | 15.4001 | 14.9916 | 17.0001 | 15.1151 | 14.2001 | 15.4503 | 15.4541 | 13.9001 | 13.7001 | 16.9001 | 18.8001 | 13.2176 | 16.9001 | 14.4001 | 13.3001 | 16.3001 | 14.7476 | 7.7001 | 16.7432 | 18.7801 | 15.5819 | 14.3707 | 18.9618 | 17.9804 | 15.5678 | 15.6857 | 19.3152 | 18.9239 | 20.2691 | 25.5359 | 18.2481 | 17.9901 | 17.1701
2020-01-03 | 4:00 | 14.4976 | 10.8001 | 15.1001 | 15.9251 | 15.1001 | 12.5001 | 12.7001 | 14.1001 | 9.6001 | 10.9001 | 13.6001 | 16.9001 | 18.0751 | 13.4001 | 16.3418 | 13.6001 | 17.7001 | 8.5001 | 12.6001 | 14.5001 | 14.1926 | 15.8001 | 16.5071 | 11.2001 | 15.2001 | 13.0001 | 14.9001 | 13.9001 | 13.2001 | 10.1001 | 14.7001 | 12.0001 | 14.8001 | 14.6001 | 12.6001 | 15.1839 | 16.7918 | 16.3001 | 13.9001 | 14.7349 | 16.1001 | 14.8456 | 13.4001 | 14.8918 | 14.8264 | 13.3001 | 14.0001 | 15.9001 | 18.2001 | 13.0251 | 16.9001 | 14.5001 | 13.5001 | 15.0001 | 14.1018 | 7.0001 | 16.507 | 17.7701 | 15.6287 | 14.2712 | 18.4575 | 18.0045 | 15.2618 | 15.6329 | 18.68 | 18.3342 | 19.4306 | 25.3988 | 16.263 | 17.8095 | 17.1701
2020-01-03 | 5:00 | 14.1401 | 10.8001 | 14.9001 | 15.0786 | 14.9001 | 12.6001 | 11.7001 | 14.1001 | 9.2001 | 9.8001 | 12.9001 | 16.7001 | 17.3418 | 13.5001 | 15.9668 | 13.1001 | 17.3001 | 8.8001 | 12.6001 | 14.8001 | 13.9384 | 16.1001 | 15.7979 | 11.9001 | 14.8001 | 12.6001 | 14.9001 | 13.4001 | 12.5001 | 9.9001 | 14.8001 | 11.7001 | 14.8001 | 13.7001 | 12.8001 | 15.4246 | 15.4118 | 15.6001 | 12.7001 | 14.5788 | 16.2001 | 15.1024 | 12.1001 | 14.1119 | 14.3241 | 13.0001 | 14.0001 | 15.0001 | 17.0001 | 12.7226 | 16.9001 | 14.8001 | 13.9001 | 14.4083 | 13.7059 | 6.9001 | 15.5174 | 17.1301 | 15.8921 | 15.1089 | 18.55 | 18.0073 | 15.2026 | 15.8704 | 18.2344 | 17.9663 | 19.3675 | 25.2592 | 14.2548 | 17.4695 | 17.1701
2020-01-03 | 6:00 | 13.7551 | 11.3001 | 14.6001 | 14.9584 | 14.9001 | 12.9001 | 12.4001 | 14.2001 | 10.4001 | 9.7001 | 12.9001 | 16.6001 | 16.9584 | 13.9001 | 15.3084 | 13.6001 | 17.0001 | 9.6001 | 12.9001 | 15.1001 | 13.4468 | 16.1001 | 14.9918 | 11.9001 | 14.4001 | 13.6001 | 14.9001 | 13.6001 | 13.4001 | 10.0001 | 15.0001 | 11.6001 | 14.8001 | 13.1001 | 13.3001 | 15.9584 | 14.9117 | 14.9001 | 14.1001 | 14.8446 | 16.9001 | 15.1583 | 13.5001 | 14.1034 | 15.6418 | 13.7001 | 13.9001 | 15.1001 | 16.1001 | 12.3951 | 16.9001 | 15.1001 | 14.1001 | 14.3001 | 13.3726 | 6.9001 | 14.0132 | 16.1201 | 14.7559 | 14.9132 | 18.6342 | 18.6518 | 15.3903 | 15.7724 | 17.5809 | 17.0227 | 18.8629 | 25.116 | 12.6889 | 17.8751 | 17.1701
2020-01-03 | 7:00 | 13.6476 | 15.7001 | 17.7001 | 16.0668 | 15.1001 | 13.3001 | 15.8001 | 14.3001 | 15.1001 | 14.0001 | 15.2001 | 16.7001 | 18.3918 | 15.3001 | 17.6001 | 15.2001 | 17.6001 | 17.0001 | 14.2001 | 15.5001 | 14.2101 | 17.9001 | 15.2641 | 12.9001 | 16.3001 | 16.3001 | 18.0001 | 14.4001 | 16.8001 | 14.5001 | 15.1001 | 14.2001 | 17.7001 | 13.8001 | 13.7001 | 15.8791 | 17.3896 | 15.0001 | 17.2001 | 14.7764 | 19.5001 | 15.2081 | 19.8001 | 16.8146 | 15.5486 | 16.6001 | 13.2001 | 15.6001 | 17.0001 | 12.5726 | 17.0001 | 15.5001 | 14.4001 | 16.4001 | 13.9634 | 10.2001 | 14.515 | 16.1701 | 15.0866 | 15.3101 | 19.2503 | 19.467 | 15.0604 | 15.8534 | 17.9672 | 17.1965 | 18.8054 | 24.991 | 12.2686 | 18.227 | 15.6704
2020-01-03 | 8:00 | 14.7176 | 18.6001 | 21.0001 | 19.6251 | 15.6001 | 13.7001 | 19.7001 | 14.5001 | 18.2001 | 19.6001 | 18.3001 | 17.3001 | 20.6918 | 21.1001 | 21.2001 | 17.2001 | 20.4001 | 21.5001 | 14.0001 | 15.7001 | 17.9001 | 21.5001 | 17.8471 | 16.0001 | 21.0001 | 19.9001 | 20.5001 | 16.9001 | 19.6001 | 17.5001 | 16.9001 | 16.6001 | 20.2001 | 16.2001 | 14.1001 | 16.2754 | 20.6668 | 16.6001 | 21.3001 | 15.5506 | 24.6001 | 15.8643 | 24.8001 | 20.7976 | 15.9674 | 17.8001 | 14.3001 | 17.6001 | 18.5001 | 13.8501 | 17.4001 | 15.7001 | 15.5001 | 20.2876 | 16.199 | 15.6001 | 15.2464 | 18.8381 | 18.5387 | 16.474 | 21.3945 | 20.5298 | 16.022 | 17.6698 | 20.4141 | 18.6496 | 19.7645 | 24.8839 | 17.3423 | 19.1751 | 17.3828
2020-01-03 | 9:00 | 18.6701 | 21.3001 | 26.6001 | 23.6418 | 16.1001 | 13.7001 | 23.0001 | 14.9001 | 22.0001 | 22.5001 | 21.2001 | 18.0001 | 23.3918 | 23.9001 | 23.7001 | 20.3001 | 24.6001 | 24.3001 | 13.7001 | 15.8001 | 19.8001 | 24.2001 | 22.1758 | 18.0001 | 24.5001 | 21.8001 | 23.1001 | 20.6001 | 21.9001 | 18.5001 | 21.5001 | 19.1001 | 23.0001 | 19.0001 | 14.7001 | 18.3949 | 22.8168 | 18.2001 | 24.4001 | 19.0168 | 25.5001 | 18.2176 | 25.3001 | 22.9223 | 18.1276 | 19.7001 | 15.5001 | 19.7001 | 20.0001 | 17.6351 | 18.6001 | 15.8001 | 15.9001 | 23.7626 | 19.0567 | 17.7001 | 16.0024 | 22.3457 | 19.2962 | 17.4196 | 24.0225 | 20.8412 | 16.9403 | 18.3764 | 24.0809 | 20.4415 | 22.4713 | 25.0372 | 21.6705 | 20.6393 | 19.2775
2020-01-03 | 10:00 | 21.0601 | 24.1001 | 30.7001 | 26.1834 | 16.6001 | 14.0001 | 25.6001 | 15.4001 | 25.6001 | 24.8001 | 23.6001 | 18.6001 | 26.2918 | 26.1001 | 25.8302 | 22.0001 | 26.8001 | 26.1001 | 14.0001 | 15.9001 | 21.5001 | 26.5001 | 23.2884 | 17.5001 | 27.3001 | 23.4001 | 26.0001 | 21.9001 | 25.4001 | 19.6001 | 22.3001 | 20.7001 | 25.6001 | 20.9001 | 15.7001 | 22.6641 | 24.6634 | 20.6001 | 27.4001 | 23.9486 | 26.8001 | 21.8723 | 28.4001 | 25.5635 | 21.7314 | 21.2001 | 16.0001 | 22.0001 | 22.0001 | 20.2801 | 19.2001 | 15.9001 | 16.1001 | 23.9351 | 18.8693 | 20.0001 | 18.5263 | 25.3601 | 20.9076 | 17.7671 | 26.1491 | 21.4759 | 18.4455 | 19.1212 | 26.8286 | 22.1549 | 25.237 | 25.2514 | 24.9352 | 22.5245 | 20.4493
2020-01-03 | 11:00 | 21.4201 | 26.7001 | 34.1001 | 27.6918 | 16.7001 | 13.9001 | 25.9001 | 16.2001 | 28.7001 | 28.2001 | 25.8001 | 18.8001 | 28.5584 | 28.3001 | 27.8501 | 23.9001 | 27.3001 | 28.2001 | 14.3001 | 16.7001 | 23.2001 | 27.8001 | 25.3208 | 18.1001 | 29.0001 | 23.8001 | 28.3001 | 24.2001 | 28.4001 | 20.6001 | 22.7001 | 22.5001 | 28.0001 | 23.1001 | 16.0001 | 22.5764 | 25.9001 | 23.3001 | 29.8001 | 23.0519 | 28.3001 | 21.8554 | 30.5001 | 27.2965 | 21.6249 | 22.9001 | 16.3001 | 24.1001 | 24.3001 | 21.0501 | 19.3001 | 16.7001 | 16.4001 | 24.4259 | 20.8476 | 22.6001 | 24.1947 | 27.5201 | 21.2017 | 21.3282 | 28.1349 | 21.2226 | 19.0565 | 19.8673 | 29.4722 | 24.9154 | 28.9124 | 25.3012 | 28.0431 | 24.3671 | 22.5615
2020-01-03 | 12:00 | 21.8976 | 28.6001 | 30.8001 | 29.7668 | 17.2001 | 14.8001 | 28.3001 | 16.1001 | 28.9001 | 30.1001 | 27.4001 | 19.4001 | 29.6168 | 30.1001 | 29.7918 | 25.1001 | 28.6001 | 29.9001 | 14.2001 | 16.7001 | 28.2001 | 29.0001 | 27.1869 | 17.7001 | 29.9001 | 25.2001 | 30.1001 | 25.8001 | 29.8001 | 22.8001 | 23.1001 | 24.8001 | 29.5001 | 25.2001 | 16.9001 | 22.4714 | 27.7795 | 25.2001 | 32.1001 | 22.8354 | 30.0001 | 22.0896 | 32.0001 | 28.6962 | 21.6804 | 23.9001 | 17.0001 | 26.5001 | 26.4001 | 21.5476 | 19.8001 | 16.7001 | 16.8868 | 24.6205 | 23.1759 | 24.3001 | 27.9876 | 28.1101 | 22.0113 | 22.1631 | 27.4206 | 25.2709 | 20.729 | 20.552 | 31.9811 | 27.5465 | 30.8775 | 25.38 | 29.7421 | 25.5486 | 24.7458
2020-01-03 | 13:00 | 23.6451 | 30.4001 | 29.6001 | 31.6334 | 18.3001 | 16.1001 | 26.7001 | 17.4001 | 28.8001 | 32.8001 | 27.4001 | 19.5001 | 30.9084 | 31.8001 | 31.0668 | 26.1001 | 30.1001 | 31.9001 | 15.0001 | 18.3791 | 31.0001 | 29.4001 | 28.5101 | 17.3001 | 30.3001 | 26.5001 | 31.2001 | 27.0001 | 31.7001 | 24.2001 | 23.8001 | 26.4001 | 30.4001 | 27.0001 | 18.2001 | 23.4274 | 29.0374 | 26.8001 | 33.0001 | 23.4434 | 31.6001 | 22.9156 | 32.5001 | 30.2084 | 22.3901 | 25.0001 | 17.9001 | 29.1001 | 28.1001 | 22.1851 | 20.2959 | 18.3791 | 18.8384 | 24.7604 | 24.3926 | 24.1001 | 30.1718 | 28.9701 | 23.2732 | 25.7608 | 29.5021 | 27.1168 | 22.8277 | 21.0952 | 33.8364 | 29.654 | 32.6113 | 25.5245 | 31.2278 | 25.3401 | 26.9538
2020-01-03 | 14:00 | 24.9751 | 28.8001 | 30.7001 | 33.3168 | 19.5001 | 15.7001 | 25.5001 | 18.5001 | 29.2001 | 33.2001 | 26.4001 | 21.1001 | 32.2584 | 32.9001 | 32.1834 | 26.7001 | 30.8001 | 33.3001 | 15.8001 | 19.8266 | 30.8001 | 29.4001 | 29.7296 | 17.9001 | 29.9001 | 27.7001 | 32.4001 | 28.0001 | 33.4001 | 25.5001 | 24.5001 | 27.2001 | 31.3001 | 28.0001 | 17.3001 | 24.7189 | 30.3788 | 28.0001 | 33.2001 | 24.5574 | 32.3001 | 24.0751 | 31.7001 | 31.1955 | 23.7774 | 25.7001 | 19.0001 | 30.1001 | 29.6001 | 23.2726 | 21.5001 | 19.8266 | 19.2159 | 25.0771 | 25.0001 | 25.0001 | 31.1805 | 30.3701 | 24.3594 | 27.5611 | 29.3223 | 27.4032 | 24.5312 | 21.2056 | 34.9466 | 31.441 | 33.6926 | 25.6967 | 33.5505 | 25.6151 | 28.4277
2020-01-03 | 15:00 | 25.3976 | 28.9001 | 31.9001 | 34.1084 | 20.2001 | 16.0001 | 26.0001 | 19.3001 | 29.0001 | 32.5001 | 26.6001 | 21.7001 | 32.982 | 33.8001 | 33.1902 | 26.8001 | 31.5001 | 32.2001 | 16.1001 | 20.1001 | 29.2001 | 28.7001 | 31.7298 | 17.4001 | 29.4001 | 28.2001 | 32.9001 | 28.5001 | 34.3001 | 25.8001 | 24.6001 | 26.7001 | 31.1001 | 28.9001 | 16.3001 | 25.3139 | 31.6034 | 29.1001 | 33.0001 | 24.6748 | 32.7001 | 24.1636 | 32.2001 | 32.1317 | 24.1084 | 25.6001 | 19.2001 | 30.3001 | 31.1001 | 23.4901 | 22.2001 | 20.1001 | 20.0759 | 25.3001 | 26.4259 | 22.7001 | 32.3923 | 30.9501 | 24.9755 | 27.4244 | 28.175 | 29.4529 | 25.6502 | 21.897 | 33.6936 | 30.98 | 33.5309 | 25.856 | 35.5627 | 25.4966 | 29.838
2020-01-03 | 16:00 | 25.3326 | 29.3001 | 35.5001 | 34.1168 | 21.0001 | 16.6001 | 26.2001 | 19.5001 | 28.7001 | 32.3001 | 27.2001 | 21.5001 | 33.3251 | 33.1001 | 33.5365 | 27.2001 | 32.4001 | 31.1001 | 15.9001 | 19.8918 | 27.6001 | 28.3001 | 31.1531 | 16.3001 | 28.7001 | 27.9001 | 32.4001 | 29.2001 | 34.5001 | 24.6001 | 24.4001 | 25.5001 | 30.6001 | 29.3001 | 16.2001 | 24.8563 | 32.2976 | 30.2001 | 32.2001 | 24.9151 | 33.1001 | 24.5633 | 31.3001 | 32.3834 | 24.0746 | 25.7001 | 19.5001 | 29.6001 | 31.8001 | 23.5451 | 21.9001 | 19.8918 | 20.4776 | 25.8001 | 27.3884 | 20.3001 | 32.1369 | 30.6501 | 25.0544 | 27.0754 | 27.6401 | 29.3504 | 25.3564 | 22.2539 | 34.2591 | 32.5085 | 34.041 | 25.9844 | 36.2085 | 25.2265 | 29.3128
2020-01-03 | 17:00 | 24.9101 | 28.5001 | 32.5001 | 33.2001 | 21.2001 | 17.1001 | 24.6001 | 19.8001 | 27.1001 | 31.2001 | 28.2001 | 20.1243 | 32.5584 | 31.9001 | 32.9918 | 27.7001 | 32.9001 | 29.7001 | 16.2001 | 19.5101 | 26.1001 | 27.6001 | 30.3084 | 14.2001 | 27.0001 | 26.8001 | 31.8001 | 29.1001 | 34.1001 | 23.8001 | 24.7001 | 24.5001 | 30.5001 | 29.8001 | 15.6001 | 25.1773 | 31.911 | 30.2001 | 31.4001 | 24.9464 | 30.8001 | 24.5553 | 29.5001 | 32.0719 | 24.2931 | 24.8001 | 19.5001 | 29.0001 | 32.3001 | 23.3976 | 20.5079 | 19.5101 | 20.2034 | 25.5001 | 28.2318 | 20.5001 | 30.9977 | 29.5901 | 24.6001 | 26.7343 | 26.3395 | 27.5001 | 25.2718 | 22.5867 | 33.6822 | 30.8592 | 33.0939 | 26.1428 | 35.9671 | 24.625 | 28.904
2020-01-03 | 18:00 | 24.3476 | 27.1001 | 27.4001 | 32.0501 | 20.6001 | 16.5001 | 22.2001 | 19.1001 | 24.4001 | 28.6001 | 27.6001 | 19.8418 | 31.344 | 30.4001 | 31.7001 | 26.3001 | 33.1001 | 28.9001 | 15.0001 | 20.0059 | 29.5001 | 26.1001 | 29.4201 | 13.4001 | 25.8001 | 26.0001 | 30.4001 | 27.8001 | 29.7001 | 22.9001 | 23.9001 | 23.1001 | 29.9001 | 29.7001 | 14.8001 | 25.6844 | 30.619 | 29.9001 | 29.3001 | 25.2218 | 27.9001 | 24.9886 | 27.4001 | 30.5023 | 24.7474 | 23.0001 | 19.0001 | 30.1001 | 31.4001 | 22.9926 | 20.0211 | 20.0059 | 20.0976 | 25.6176 | 27.2354 | 16.9001 | 30.2401 | 29.0701 | 23.9701 | 27.0909 | 25.4176 | 28.3273 | 23.9508 | 22.1755 | 31.7379 | 31.5216 | 32.8969 | 26.2781 | 35.2986 | 23.4908 | 28.3149
2020-01-03 | 19:00 | 22.9226 | 24.4001 | 21.3001 | 30.5769 | 19.9001 | 15.6001 | 20.2001 | 17.9001 | 21.2001 | 24.7001 | 24.3001 | 18.3884 | 29.9352 | 27.6001 | 30.3584 | 22.6001 | 31.4001 | 26.3001 | 14.2001 | 20.541 | 25.1001 | 23.1001 | 28.3834 | 12.7001 | 23.0001 | 24.9001 | 28.4001 | 26.0001 | 25.9001 | 20.7001 | 21.5001 | 21.2001 | 27.6001 | 28.2001 | 13.0001 | 24.7668 | 29.2686 | 28.0001 | 27.0001 | 24.5678 | 24.6001 | 24.2899 | 23.9001 | 28.7084 | 24.3258 | 20.1001 | 17.6001 | 29.5001 | 29.3626 | 22.1901 | 18.5045 | 20.541 | 19.5926 | 24.9001 | 24.1001 | 13.4001 | 28.6901 | 28.6001 | 22.9401 | 26.6046 | 23.983 | 27.4243 | 22.4716 | 20.9806 | 29.518 | 29.7261 | 31.4256 | 26.2857 | 34.3123 | 21.87 | 27.0943
2020-01-03 | 20:00 | 20.8326 | 20.0001 | 18.2001 | 28.1849 | 17.7001 | 14.9001 | 17.3001 | 16.2001 | 17.9001 | 21.4001 | 21.6001 | 16.4051 | 27.6001 | 25.1001 | 28.0334 | 19.2001 | 29.1001 | 22.3001 | 12.5001 | 19.4393 | 22.2184 | 20.6001 | 26.4851 | 12.0001 | 19.8001 | 22.5001 | 25.0001 | 23.0001 | 22.3001 | 18.2001 | 18.8001 | 18.8001 | 24.2001 | 26.5001 | 12.3001 | 21.8963 | 27.2766 | 26.0001 | 25.1001 | 21.7694 | 21.8001 | 21.6543 | 22.2001 | 25.7334 | 21.8044 | 17.2001 | 15.9001 | 26.7026 | 27.4718 | 20.4351 | 16.5001 | 19.4393 | 18.2101 | 23.1001 | 22.5695 | 13.1001 | 26.5301 | 26.9201 | 21.0401 | 25.5551 | 23.0151 | 24.8412 | 20.7564 | 19.6329 | 27.2846 | 28.9854 | 29.4112 | 26.2708 | 32.7177 | 20.3014 | 24.9574
2020-01-03 | 21:00 | 19.0051 | 17.7001 | 17.5001 | 25.5429 | 15.8001 | 14.1001 | 15.5001 | 15.0001 | 15.7001 | 19.9001 | 19.9001 | 15.7001 | 25.9501 | 23.2001 | 25.8668 | 18.3001 | 26.8001 | 18.9001 | 11.3001 | 17.2609 | 19.9001 | 19.7001 | 23.2418 | 11.8001 | 18.5001 | 20.9001 | 23.3001 | 21.0001 | 20.3001 | 17.4001 | 17.1001 | 18.2001 | 22.4001 | 23.9001 | 11.8001 | 19.4618 | 24.9345 | 23.9076 | 23.1001 | 19.6243 | 20.5001 | 19.4131 | 21.1001 | 22.9084 | 19.6158 | 16.4001 | 13.5001 | 24.0934 | 24.9359 | 18.8551 | 16.1001 | 17.2609 | 15.8584 | 21.9001 | 20.0169 | 11.8001 | 22.3401 | 23.8501 | 19.9162 | 23.6316 | 21.9269 | 22.8662 | 18.7788 | 18.6292 | 24.9483 | 27.3151 | 27.4457 | 26.1858 | 29.4955 | 19.2157 | 21.9038
2020-01-03 | 22:00 | 18.5326 | 16.4001 | 17.3001 | 23.5834 | 15.8001 | 13.3001 | 15.5001 | 14.9001 | 14.2001 | 18.5001 | 18.3001 | 15.9001 | 24.8001 | 21.7001 | 24.3168 | 17.7001 | 25.5001 | 16.4001 | 11.3001 | 16.9543 | 19.2001 | 19.1001 | 21.7604 | 12.0001 | 18.0001 | 19.8001 | 20.0001 | 19.6001 | 18.9001 | 16.9001 | 15.1001 | 17.8001 | 20.9001 | 23.0018 | 11.1001 | 18.1841 | 23.2334 | 22.4184 | 21.7001 | 18.2381 | 19.8001 | 18.0396 | 20.1001 | 21.4751 | 18.4156 | 15.8001 | 13.5001 | 22.3426 | 23.3276 | 18.4001 | 16.3001 | 16.9543 | 15.0001 | 21.7001 | 18.2294 | 10.3001 | 19.9037 | 22.5601 | 19.5442 | 19.6869 | 20.7731 | 20.3762 | 17.4157 | 18.2666 | 22.8277 | 24.8864 | 25.6116 | 26.0779 | 25.4822 | 18.7168 | 19.5996
2020-01-03 | 23:00 | 17.9501 | 15.6001 | 17.6001 | 22.4672 | 15.7001 | 12.7001 | 15.3001 | 14.9001 | 13.2001 | 17.2001 | 17.2001 | 16.1001 | 23.0834 | 20.4001 | 22.7751 | 17.1001 | 24.4001 | 15.3001 | 11.2001 | 15.6509 | 17.8001 | 18.5001 | 21.1069 | 11.9001 | 17.8001 | 18.1001 | 18.1001 | 18.1001 | 17.7001 | 16.7001 | 13.4001 | 17.5001 | 19.1001 | 21.4551 | 10.5001 | 17.4234 | 21.8005 | 20.8684 | 20.0001 | 17.1971 | 18.9001 | 17.2361 | 19.5001 | 20.6505 | 17.8001 | 15.4001 | 13.5001 | 21.0426 | 22.0201 | 18.0601 | 16.4001 | 15.6509 | 14.6001 | 20.9001 | 17.4552 | 9.7001 | 19.1918 | 21.5001 | 18.9204 | 18.5986 | 20.3724 | 18.6365 | 16.9434 | 17.5828 | 21.3546 | 23.2346 | 24.7431 | 26.067 | 22.8379 | 18.1933 | 18.0231
2020-01-04 | 0:00 | 17.6426 | 14.3001 | 16.8001 | 20.8001 | 15.6001 | 12.4001 | 15.2001 | 14.9001 | 12.1001 | 16.2001 | 16.4001 | 15.9001 | 22.6084 | 19.2001 | 21.7334 | 16.3001 | 23.1001 | 14.0001 | 10.8001 | 15.1001 | 17.6001 | 18.4001 | 21.0123 | 11.4001 | 17.1001 | 17.6001 | 19.1001 | 16.7001 | 17.0001 | 16.6001 | 14.9001 | 17.3001 | 18.1001 | 19.8001 | 11.0001 | 16.8579 | 20.9584 | 20.3001 | 18.7001 | 16.4203 | 18.5001 | 16.8901 | 17.6001 | 19.0668 | 16.8548 | 15.1001 | 13.5001 | 19.8201 | 20.7518 | 17.7026 | 16.2001 | 15.1001 | 14.1001 | 20.7001 | 17.0352 | 9.5001 | 18.3451 | 20.2001 | 18.2231 | 18.1654 | 20.3062 | 17.1432 | 16.2411 | 15.9737 | 20.9268 | 21.989 | 23.0334 | 25.9809 | 21.0343 | 17.6654 | 17.7036
2020-01-04 | 1:00 | 17.4326 | 13.4001 | 16.7001 | 19.8001 | 15.4001 | 12.2001 | 14.9001 | 14.6001 | 12.2001 | 14.6001 | 15.3001 | 15.8001 | 21.2668 | 18.1001 | 19.7918 | 16.0001 | 22.0001 | 13.0001 | 10.6001 | 14.8001 | 16.6001 | 17.5001 | 19.8086 | 11.7001 | 16.4001 | 17.4001 | 18.7001 | 15.6001 | 15.2001 | 16.1001 | 12.8001 | 16.8001 | 16.9001 | 19.3001 | 10.7001 | 16.4938 | 19.8334 | 19.6001 | 16.7001 | 15.6908 | 18.0001 | 16.5481 | 16.8001 | 18.5153 | 16.4266 | 14.4001 | 13.5001 | 18.5034 | 19.4034 | 17.2401 | 16.2001 | 14.8001 | 13.6001 | 19.1001 | 16.9332 | 9.1001 | 17.9491 | 19.1501 | 17.2825 | 18.2072 | 20.2137 | 17.4615 | 15.5931 | 15.6836 | 21.1025 | 20.799 | 22.403 | 25.866 | 19.0487 | 17.0907 | 17.0856
2020-01-04 | 2:00 | 17.3076 | 12.3001 | 15.3001 | 18.7251 | 15.3001 | 11.3001 | 14.8001 | 14.5001 | 11.7001 | 13.2001 | 14.2001 | 15.8001 | 20.8396 | 15.5001 | 18.7834 | 14.9001 | 20.8001 | 12.3001 | 10.3001 | 14.6001 | 15.9001 | 16.7001 | 19.2396 | 11.3001 | 15.5001 | 17.0001 | 17.7001 | 15.4001 | 14.2001 | 15.9001 | 12.8001 | 16.3001 | 16.4001 | 18.6001 | 10.2001 | 15.6474 | 18.5751 | 18.4001 | 14.9001 | 15.4438 | 17.0001 | 15.4201 | 14.8001 | 17.6399 | 15.6323 | 13.3001 | 13.6001 | 17.2309 | 18.1118 | 17.2776 | 16.2001 | 14.6001 | 13.2001 | 19.0001 | 16.6365 | 7.7001 | 17.4719 | 18.3701 | 17.2388 | 17.9264 | 19.9214 | 17.0034 | 15.1922 | 15.6417 | 20.5377 | 19.6688 | 21.4587 | 25.7924 | 17.5026 | 16.7598 | 16.9379
2020-01-04 | 3:00 | 17.1126 | 11.7001 | 15.2001 | 17.573 | 14.8001 | 10.9001 | 14.6001 | 14.1001 | 12.9001 | 12.4001 | 13.5001 | 15.8001 | 19.8976 | 14.7001 | 17.8918 | 15.0001 | 19.8001 | 11.4001 | 10.2001 | 14.1001 | 16.0001 | 17.2001 | 19.3016 | 11.1001 | 14.6001 | 16.7001 | 16.7001 | 14.4001 | 13.0001 | 15.3001 | 11.3001 | 16.0001 | 15.7001 | 17.4001 | 10.1001 | 14.7041 | 18.123 | 17.2001 | 13.6001 | 13.4728 | 16.4001 | 14.5268 | 12.2001 | 16.923 | 14.7121 | 12.7001 | 13.5001 | 16.3001 | 17.5001 | 17.1326 | 16.1001 | 14.1001 | 12.8001 | 17.8001 | 16.1757 | 7.4001 | 16.9335 | 17.4001 | 16.0014 | 17.4093 | 19.7427 | 16.6382 | 15.0255 | 15.7028 | 19.8557 | 18.7222 | 21.1001 | 25.7009 | 17.6066 | 16.5424 | 16.6737
2020-01-04 | 4:00 | 16.9201 | 12.3001 | 15.3001 | 16.6668 | 14.2001 | 10.6001 | 14.4001 | 13.8001 | 12.9001 | 11.8001 | 13.2001 | 15.5001 | 18.9056 | 14.0001 | 16.8834 | 14.4001 | 18.8001 | 11.0001 | 10.2001 | 13.4001 | 16.3001 | 18.0001 | 17.9844 | 11.2001 | 15.4001 | 16.6001 | 15.8001 | 14.9001 | 12.2001 | 15.0001 | 11.2001 | 16.0001 | 15.5001 | 16.7001 | 9.9001 | 13.7626 | 17.4642 | 16.4001 | 12.7001 | 12.9804 | 15.6001 | 13.3994 | 11.5001 | 15.9447 | 13.7454 | 12.1001 | 13.4001 | 15.7001 | 17.0001 | 16.6951 | 15.7001 | 13.4001 | 12.2984 | 15.0001 | 15.8971 | 7.6001 | 16.4942 | 16.1847 | 15.9996 | 16.8045 | 19.4523 | 16.0001 | 14.819 | 15.5218 | 19.5402 | 18.5189 | 21.3203 | 25.6159 | 15.0465 | 16.5258 | 16.3321
2020-01-04 | 5:00 | 16.6451 | 12.3001 | 14.2001 | 15.9918 | 14.0001 | 10.4001 | 14.0001 | 13.0001 | 12.7001 | 11.0001 | 13.1001 | 14.7001 | 17.7386 | 13.1001 | 16.1002 | 13.8001 | 17.8001 | 10.2001 | 11.0001 | 12.9658 | 16.2001 | 17.5001 | 17.0248 | 11.2001 | 15.9001 | 16.4001 | 14.8001 | 15.4001 | 10.9001 | 14.9001 | 10.6001 | 16.0001 | 15.2001 | 15.5001 | 10.0001 | 12.6558 | 16.7972 | 15.9001 | 12.1001 | 12.0848 | 15.9001 | 12.5573 | 11.6001 | 15.3695 | 12.7849 | 11.6001 | 13.0001 | 16.1001 | 16.8001 | 16.4251 | 15.0001 | 12.9658 | 12.0001 | 13.5843 | 16.0398 | 7.1001 | 15.754 | 15.8938 | 16.1058 | 16.6113 | 19.6028 | 16.0793 | 14.7869 | 15.4692 | 19.6142 | 18.8378 | 21.2042 | 25.5653 | 14.5696 | 17.3055 | 15.7786
2020-01-04 | 6:00 | 15.8451 | 12.8001 | 14.7001 | 15.2584 | 13.7001 | 10.2001 | 13.7001 | 12.6001 | 12.9001 | 11.2001 | 13.3001 | 14.2001 | 17.5001 | 12.6001 | 15.7084 | 14.3001 | 17.4001 | 10.6001 | 11.5001 | 12.6001 | 15.3001 | 17.0001 | 16.3801 | 11.4001 | 15.0001 | 16.2001 | 14.6001 | 15.6001 | 11.8001 | 14.9001 | 11.8001 | 16.1001 | 15.5001 | 14.7001 | 10.3001 | 12.3426 | 16.187 | 15.2001 | 12.8001 | 11.5628 | 16.4001 | 11.9426 | 13.8001 | 14.5609 | 12.4213 | 11.6001 | 12.4001 | 16.8001 | 16.8001 | 15.8251 | 14.4001 | 12.6001 | 11.5768 | 13.3551 | 15.6678 | 6.2001 | 14.0066 | 15.2675 | 14.9356 | 16.3622 | 19.615 | 16.0012 | 14.8109 | 15.4787 | 18.6038 | 19.0693 | 21.0106 | 25.4926 | 12.7632 | 17.7214 | 15.1166
2020-01-04 | 7:00 | 15.5626 | 17.0001 | 17.9001 | 16.7001 | 13.7001 | 11.2001 | 16.1001 | 12.7001 | 15.6001 | 14.3001 | 16.5001 | 14.1001 | 18.4334 | 16.0001 | 17.4668 | 16.2001 | 18.0001 | 16.7001 | 10.8001 | 12.8001 | 14.8001 | 18.9001 | 17.3036 | 11.9001 | 17.4001 | 16.4001 | 16.5001 | 16.4001 | 16.7001 | 15.1001 | 15.9001 | 16.3001 | 17.8001 | 15.3001 | 10.6001 | 13.4473 | 17.9215 | 15.6001 | 18.6001 | 12.7641 | 21.6001 | 12.9911 | 20.8001 | 15.9192 | 12.9098 | 15.3001 | 12.1001 | 17.4001 | 17.2001 | 15.4976 | 14.3001 | 12.8001 | 11.6001 | 15.9393 | 15.7328 | 10.5001 | 12.6701 | 16.024 | 15.2853 | 16.2846 | 20.3317 | 16.0051 | 14.91 | 15.5756 | 18.5076 | 19.0655 | 20.7051 | 25.3881 | 13.4894 | 18.055 | 15.7596
2020-01-04 | 8:00 | 15.6151 | 19.1001 | 20.1001 | 20.2251 | 15.5001 | 12.8001 | 20.7001 | 13.9001 | 18.7001 | 19.5001 | 21.4001 | 14.2001 | 20.8001 | 22.3001 | 21.4001 | 18.9001 | 21.0001 | 20.2001 | 12.4001 | 13.9033 | 16.4001 | 21.8001 | 19.7969 | 14.5001 | 21.3001 | 16.8001 | 20.2001 | 17.7001 | 19.5001 | 15.4001 | 19.5001 | 16.5001 | 20.5001 | 17.1001 | 12.1001 | 17.4329 | 21.1628 | 18.1001 | 23.8001 | 16.6401 | 22.6001 | 16.6223 | 24.1001 | 19.9878 | 16.5504 | 17.3001 | 15.7001 | 18.6001 | 18.5001 | 15.4676 | 14.3001 | 13.9033 | 13.1001 | 21.9943 | 16.0047 | 16.3001 | 12.8201 | 19.9416 | 19.3558 | 16.1063 | 22.7957 | 16.8337 | 14.9766 | 14.8376 | 18.6759 | 20.1856 | 20.5365 | 25.242 | 18.6513 | 18.4252 | 16.9198
2020-01-04 | 9:00 | 16.5301 | 21.3001 | 23.5001 | 23.1418 | 17.7001 | 13.1001 | 22.4001 | 16.1001 | 22.6001 | 22.6001 | 24.3001 | 16.0343 | 23.7584 | 25.5001 | 24.4084 | 21.8001 | 24.1001 | 23.0001 | 13.2001 | 15.6007 | 19.0001 | 24.6001 | 23.6933 | 17.1001 | 23.5001 | 19.1001 | 23.1001 | 18.4001 | 22.2001 | 17.6001 | 23.8001 | 19.5001 | 23.5001 | 19.5001 | 13.8001 | 20.7946 | 24.2334 | 20.2001 | 27.0001 | 20.3134 | 24.7001 | 19.9643 | 25.6001 | 22.8001 | 19.9086 | 18.4001 | 19.6001 | 19.1001 | 19.6001 | 15.6676 | 16.0872 | 15.6007 | 15.0001 | 25.1543 | 17.6368 | 19.2001 | 17.0357 | 24.364 | 20.2827 | 16.4815 | 24.5608 | 21.3609 | 14.9514 | 14.9773 | 18.8214 | 21.2712 | 20.4047 | 25.3842 | 22.2308 | 18.9964 | 17.5768
2020-01-04 | 10:00 | 18.7551 | 23.9001 | 28.6001 | 26.0955 | 20.0001 | 13.6001 | 22.4001 | 17.9001 | 25.6001 | 24.8001 | 25.7001 | 18.4776 | 26.4251 | 28.1001 | 26.5668 | 24.4001 | 27.8001 | 25.0001 | 14.3001 | 17.7213 | 20.5001 | 26.7001 | 24.6224 | 18.0001 | 26.2001 | 21.7001 | 26.2001 | 20.4001 | 24.9001 | 20.9001 | 24.4001 | 22.2001 | 26.4001 | 21.5001 | 14.7001 | 23.8104 | 26.4274 | 21.7001 | 28.5001 | 24.8081 | 25.8001 | 23.1476 | 27.5001 | 25.3084 | 22.8921 | 20.3001 | 23.0001 | 19.7001 | 20.2001 | 17.8526 | 19.1213 | 17.7213 | 15.5001 | 23.9426 | 18.3409 | 21.0001 | 22.6428 | 25.7091 | 21.3451 | 18.3781 | 26.1173 | 24.5048 | 18.2483 | 16.0993 | 22.6038 | 21.7387 | 21.3586 | 25.6874 | 24.7709 | 20.0733 | 21.5311
2020-01-04 | 11:00 | 21.5226 | 26.8001 | 32.7001 | 28.6451 | 21.4001 | 14.2001 | 23.5001 | 19.7001 | 27.7001 | 27.3001 | 27.2001 | 20.9343 | 28.0418 | 29.6001 | 28.5251 | 26.5001 | 28.5001 | 26.5001 | 15.6001 | 19.2112 | 22.6001 | 28.7001 | 25.0601 | 19.4001 | 29.0001 | 23.9001 | 28.8001 | 23.6001 | 27.0001 | 23.8001 | 24.3001 | 25.0001 | 27.9001 | 23.4709 | 15.6001 | 23.9118 | 27.8251 | 23.0193 | 30.5001 | 24.4119 | 28.3001 | 23.0948 | 29.0001 | 27.1001 | 22.6774 | 21.5001 | 23.7001 | 22.3768 | 21.7409 | 20.1676 | 21.7694 | 19.2112 | 16.6343 | 23.8701 | 21.2243 | 23.9001 | 26.7969 | 27.3212 | 22.2701 | 19.9797 | 26.6065 | 22.654 | 19.2222 | 17.8506 | 25.6796 | 24.1003 | 23.698 | 25.8323 | 26.8784 | 22.2298 | 23.6622
2020-01-04 | 12:00 | 24.3276 | 28.7001 | 30.2001 | 29.8183 | 22.6001 | 16.4001 | 25.1001 | 21.6001 | 28.0001 | 30.0001 | 28.4001 | 22.8768 | 29.4001 | 30.5001 | 29.3834 | 26.9001 | 28.9001 | 28.2001 | 16.5001 | 21.551 | 27.7001 | 29.0001 | 26.8801 | 18.7001 | 30.6001 | 25.7001 | 30.8001 | 26.2001 | 29.3001 | 25.9001 | 25.2001 | 27.1001 | 29.5001 | 26.3693 | 17.0001 | 24.5074 | 28.4668 | 25.5626 | 32.1001 | 24.4948 | 29.6001 | 23.5266 | 30.4001 | 28.5947 | 23.4509 | 22.9001 | 24.4001 | 25.1434 | 23.7384 | 22.6776 | 23.4868 | 21.551 | 18.8676 | 24.3001 | 22.7609 | 26.1001 | 29.8218 | 28.563 | 23.3791 | 22.797 | 28.6333 | 23.5479 | 23.545 | 20.3541 | 29.576 | 25.8696 | 26.8015 | 25.9355 | 28.88 | 22.8224 | 26.0708
2020-01-04 | 13:00 | 26.5876 | 28.3001 | 29.5001 | 30.2751 | 24.0001 | 16.7001 | 24.7001 | 22.9001 | 28.3001 | 31.6001 | 29.0001 | 25.0268 | 30.4194 | 31.1001 | 29.9001 | 25.6001 | 30.6001 | 30.1001 | 17.2001 | 23.9041 | 29.2001 | 28.7001 | 27.6801 | 18.4001 | 31.0001 | 28.0001 | 32.3001 | 28.7001 | 29.2001 | 27.4001 | 24.9001 | 29.3001 | 30.7001 | 27.9959 | 17.9001 | 25.1553 | 28.4944 | 27.6743 | 32.7001 | 24.8608 | 30.2001 | 23.9766 | 31.9001 | 29.4918 | 23.8513 | 24.0001 | 25.5001 | 27.1868 | 26.9001 | 24.6976 | 25.2376 | 23.9041 | 20.8201 | 24.9001 | 23.582 | 27.0001 | 32.1601 | 29.3364 | 24.431 | 25.1731 | 29.872 | 27.2478 | 26.9648 | 23.243 | 32.8036 | 28.9691 | 30.3743 | 26.1093 | 31.3285 | 24.0647 | 28.3692
2020-01-04 | 14:00 | 28.8676 | 29.8001 | 30.5001 | 30.9728 | 24.7001 | 17.7001 | 24.8001 | 24.4001 | 29.3001 | 32.0001 | 29.8001 | 26.7934 | 31.3523 | 31.4001 | 30.5273 | 25.6001 | 30.9001 | 30.7001 | 16.5001 | 25.9076 | 29.1001 | 28.4001 | 28.5801 | 19.1001 | 30.5001 | 30.0001 | 32.6001 | 30.1001 | 30.6001 | 28.8001 | 25.2001 | 31.0001 | 31.8001 | 29.1901 | 18.6001 | 24.8539 | 28.7023 | 29.4901 | 32.9001 | 24.8801 | 31.6001 | 24.4028 | 32.8001 | 29.9773 | 24.0219 | 24.7001 | 26.3001 | 30.2493 | 28.9834 | 26.7701 | 26.8309 | 25.9076 | 22.2368 | 25.9001 | 24.8829 | 26.7001 | 32.7452 | 29.5383 | 25.3167 | 27.248 | 29.4208 | 28.4143 | 29.4506 | 25.8874 | 36.2368 | 30.3426 | 32.6049 | 26.2988 | 33.2369 | 25.3196 | 29.169
2020-01-04 | 15:00 | 31.2351 | 29.5001 | 31.8001 | 31.9501 | 25.7001 | 19.1001 | 23.7001 | 25.0001 | 28.4001 | 32.9001 | 30.4001 | 27.2918 | 32.3788 | 30.9001 | 31.8269 | 25.7001 | 30.3926 | 31.0001 | 17.7001 | 27.4384 | 29.1001 | 27.7001 | 29.8801 | 18.3001 | 29.9001 | 31.3001 | 31.3001 | 30.7001 | 31.4001 | 30.2001 | 25.4001 | 32.4001 | 32.0001 | 30.1834 | 18.4001 | 25.2201 | 29.8936 | 30.4676 | 32.6001 | 25.3823 | 31.9001 | 24.7931 | 32.7001 | 31.0769 | 24.3356 | 25.4001 | 26.7001 | 30.8059 | 31.2209 | 28.7726 | 27.6759 | 27.4384 | 23.6551 | 25.4001 | 25.0561 | 23.3001 | 32.4945 | 29.6101 | 25.6268 | 28.7732 | 30.3309 | 29.8654 | 31.1119 | 27.9234 | 37.8854 | 31.5021 | 34.6418 | 26.5048 | 33.3968 | 25.2282 | 29.868
2020-01-04 | 16:00 | 32.3876 | 28.6001 | 36.1001 | 31.9084 | 26.0001 | 18.6001 | 22.4001 | 25.4001 | 27.7001 | 31.2001 | 30.0001 | 26.7834 | 32.428 | 30.4001 | 31.4266 | 24.8001 | 30.6459 | 30.5001 | 17.2001 | 28.3718 | 31.0001 | 27.3001 | 30.7168 | 16.3001 | 27.6001 | 31.4001 | 30.5001 | 32.8001 | 31.5001 | 30.5001 | 25.2001 | 32.7001 | 31.9001 | 29.9168 | 18.4001 | 25.5798 | 29.4349 | 31.1843 | 32.1001 | 25.5373 | 32.4001 | 25.1144 | 31.8001 | 30.7849 | 24.9064 | 25.5001 | 26.8001 | 33.2476 | 32.7484 | 30.1501 | 26.9151 | 28.3718 | 24.4351 | 25.3001 | 24.3203 | 21.6001 | 32.3916 | 29.0801 | 25.8079 | 30.4926 | 29.7221 | 31.1457 | 31.7213 | 28.5323 | 38.7302 | 31.9337 | 36.2886 | 26.703 | 33.6861 | 25.0375 | 30.4013
2020-01-04 | 17:00 | 32.6826 | 26.3001 | 32.4001 | 30.1584 | 26.2001 | 18.1001 | 20.4001 | 24.9001 | 25.4001 | 28.8001 | 29.6001 | 25.9384 | 30.9168 | 29.0001 | 30.0501 | 23.4001 | 30.4001 | 28.9001 | 17.2001 | 28.2559 | 30.7001 | 26.2001 | 30.2229 | 15.8001 | 25.7001 | 29.9001 | 28.5001 | 32.7001 | 31.3001 | 30.7001 | 24.6001 | 32.4001 | 31.0001 | 29.0659 | 17.8001 | 25.5476 | 28.2001 | 31.4034 | 31.2001 | 25.5116 | 30.0001 | 25.0783 | 29.6001 | 29.8584 | 24.9128 | 25.3001 | 26.1001 | 33.7484 | 33.3521 | 31.1951 | 26.2093 | 28.2559 | 24.4601 | 24.5001 | 25.6769 | 19.0001 | 31.3187 | 28.1601 | 24.9201 | 31.693 | 29.2303 | 32.3304 | 31.3185 | 28.0103 | 39.2189 | 33.1133 | 36.9132 | 26.8726 | 33.1671 | 24.8523 | 29.732
2020-01-04 | 18:00 | 32.3376 | 24.2001 | 27.5001 | 29.5084 | 25.6001 | 17.1001 | 18.9001 | 24.0001 | 23.5001 | 27.1001 | 27.7001 | 25.3834 | 30.4418 | 27.8001 | 29.6251 | 21.2001 | 29.3001 | 27.1001 | 16.6001 | 27.8001 | 28.6001 | 25.3001 | 29.2684 | 14.3001 | 23.3001 | 27.9001 | 27.8001 | 33.0001 | 28.9001 | 30.3001 | 23.2001 | 31.1001 | 30.0001 | 28.0251 | 17.1001 | 25.1793 | 27.8168 | 30.1443 | 29.2001 | 25.1358 | 26.8001 | 24.8648 | 26.6001 | 29.4584 | 24.4688 | 22.4001 | 25.2001 | 33.5176 | 33.337 | 30.7926 | 25.2159 | 27.8001 | 24.3193 | 23.9001 | 25.396 | 16.0001 | 30.1301 | 28.4201 | 24.0601 | 32.0829 | 28.0224 | 32.3893 | 30.2817 | 27.1978 | 37.9758 | 33.2816 | 36.9817 | 27.0254 | 32.6596 | 23.896 | 28.3866
2020-01-04 | 19:00 | 30.1051 | 20.9001 | 21.9001 | 28.4584 | 24.0001 | 15.5001 | 17.0001 | 21.7001 | 20.1001 | 23.3001 | 24.1001 | 23.5893 | 29.2418 | 24.8001 | 28.0834 | 19.5001 | 28.1001 | 24.3001 | 14.9001 | 26.3051 | 23.8001 | 22.4001 | 28.2834 | 12.7001 | 21.0001 | 25.5001 | 25.4001 | 28.1001 | 26.6001 | 27.9001 | 20.6001 | 28.4001 | 27.9001 | 26.2426 | 16.9001 | 23.6608 | 26.5251 | 27.4951 | 26.8001 | 23.5629 | 24.0001 | 23.3154 | 23.2001 | 27.4834 | 23.2421 | 19.2001 | 23.2001 | 31.5068 | 30.2893 | 28.7776 | 24.1901 | 26.3051 | 23.1276 | 23.0001 | 26.4868 | 13.5001 | 27.6901 | 27.4601 | 22.9101 | 32.0636 | 26.8863 | 31.5709 | 28.6048 | 25.4569 | 35.9877 | 33.3367 | 36.0681 | 27.14 | 30.928 | 22.903 | 27.2638
2020-01-04 | 20:00 | 27.0851 | 17.7001 | 19.8001 | 26.3584 | 21.7001 | 13.6001 | 15.7001 | 19.4001 | 17.3001 | 20.4001 | 21.3001 | 20.5526 | 27.1751 | 22.4001 | 25.7418 | 17.4001 | 26.4001 | 21.3001 | 12.6001 | 23.8168 | 21.5001 | 20.5001 | 26.4668 | 11.3001 | 19.3001 | 22.1001 | 23.1001 | 23.4001 | 23.2001 | 23.6001 | 18.5001 | 24.0001 | 23.3001 | 24.2259 | 14.2001 | 21.5363 | 24.7001 | 24.6401 | 24.6001 | 21.2954 | 21.7001 | 21.2529 | 21.2001 | 25.4584 | 21.3633 | 16.8001 | 20.4001 | 27.3193 | 26.5701 | 26.5451 | 21.3393 | 23.8168 | 20.3826 | 21.7001 | 25.8993 | 11.7001 | 25.0301 | 25.8501 | 20.9101 | 30.9074 | 25.1223 | 27.9776 | 26.6988 | 23.9102 | 33.7381 | 31.3363 | 34.4419 | 27.1543 | 28.7614 | 22.1128 | 25.088
2020-01-04 | 21:00 | 23.5901 | 16.2001 | 17.5001 | 23.6418 | 19.7001 | 12.5001 | 15.3001 | 17.9001 | 15.5001 | 19.1001 | 19.0001 | 16.5851 | 25.2334 | 21.3001 | 23.3251 | 16.4001 | 25.2001 | 18.5001 | 11.0001 | 21.1918 | 19.9001 | 19.7001 | 23.0701 | 10.8001 | 19.0001 | 20.0001 | 22.0001 | 19.9001 | 21.1001 | 21.4001 | 16.2001 | 21.4001 | 20.9001 | 22.9001 | 11.9001 | 19.2664 | 22.0584 | 22.2318 | 22.8001 | 19.3433 | 20.3001 | 19.3226 | 20.0001 | 23.0418 | 19.9471 | 15.5001 | 16.2001 | 23.9976 | 23.8251 | 23.4701 | 17.3857 | 21.1918 | 17.1068 | 21.8001 | 22.2674 | 11.2001 | 21.2601 | 22.6501 | 18.3222 | 28.5911 | 24.0179 | 25.7593 | 24.4537 | 21.6559 | 31.5145 | 28.1072 | 32.6509 | 27.1032 | 26.0674 | 21.2122 | 22.0652
2020-01-04 | 22:00 | 21.6226 | 15.0001 | 16.5001 | 22.0501 | 18.6001 | 12.0001 | 15.1001 | 16.7001 | 14.3001 | 17.9001 | 17.1001 | 15.5001 | 23.4418 | 19.9001 | 21.6418 | 16.3001 | 24.0001 | 16.8001 | 10.3001 | 19.3151 | 19.3001 | 18.8001 | 21.9536 | 10.3001 | 18.0001 | 18.6001 | 20.2001 | 17.6001 | 19.8001 | 20.1001 | 14.8001 | 18.4001 | 19.2001 | 21.4001 | 11.0001 | 17.6601 | 20.7084 | 20.8001 | 21.1001 | 17.3744 | 18.9001 | 18.1693 | 18.5001 | 21.4334 | 17.9411 | 14.1001 | 13.9001 | 22.0059 | 22.5726 | 21.5101 | 15.8001 | 19.3151 | 15.7168 | 21.0001 | 20.4375 | 9.9001 | 18.4101 | 20.9301 | 18.1879 | 23.5615 | 23.3136 | 21.4665 | 20.826 | 18.4794 | 29.2466 | 25.2501 | 30.6248 | 26.9991 | 23.6924 | 20.1972 | 19.801
2020-01-04 | 23:00 | 20.0651 | 14.1001 | 15.9001 | 21.1084 | 17.4001 | 11.6001 | 14.4001 | 16.0001 | 13.9001 | 17.0001 | 16.1001 | 15.0001 | 22.3918 | 18.7001 | 20.5168 | 16.2001 | 22.6001 | 15.9001 | 10.6001 | 17.6893 | 18.7001 | 18.6001 | 20.6634 | 10.4001 | 17.2001 | 17.5001 | 19.0001 | 15.7001 | 18.8001 | 18.7001 | 14.2001 | 15.9001 | 17.9001 | 20.4001 | 10.8001 | 17.0801 | 20.0168 | 19.9001 | 19.8001 | 17.1339 | 17.9001 | 17.5299 | 17.3001 | 20.1168 | 17.4833 | 12.9001 | 12.3001 | 20.0368 | 21.4501 | 19.8951 | 15.5001 | 17.6893 | 14.3034 | 19.1001 | 18.9375 | 8.9001 | 17.5208 | 19.8101 | 18.3836 | 20.737 | 23.3026 | 19.4807 | 18.0857 | 16.856 | 27.2302 | 24.5602 | 28.6255 | 26.836 | 21.4335 | 19.6716 | 18.4567
2020-01-05 | 0:00 | 18.8401 | 13.5001 | 16.3001 | 20.1584 | 16.0001 | 10.9001 | 14.3001 | 14.6001 | 12.8001 | 16.1001 | 15.3001 | 14.5001 | 21.5001 | 17.5001 | 19.5251 | 15.3001 | 21.7001 | 15.7001 | 10.6001 | 16.2176 | 18.4001 | 19.1001 | 19.5145 | 10.4001 | 16.7001 | 17.0001 | 18.3001 | 14.4001 | 18.1001 | 17.0001 | 13.3001 | 14.6001 | 17.1001 | 19.5001 | 11.0001 | 16.5814 | 19.1834 | 19.2001 | 18.6001 | 15.6566 | 17.1001 | 16.4038 | 17.1001 | 18.7668 | 16.0454 | 12.6001 | 11.6001 | 17.8884 | 20.5393 | 18.8026 | 15.0001 | 16.2176 | 13.4284 | 17.1001 | 18.189 | 8.4001 | 17.2834 | 19.0601 | 17.5743 | 19.405 | 23.1455 | 18.2554 | 16.7287 | 15.4266 | 25.5345 | 23.8734 | 27.7385 | 26.7122 | 20.0651 | 19.1708 | 17.5771
2020-01-05 | 1:00 | 17.7126 | 12.7001 | 15.4001 | 18.7834 | 14.9001 | 10.7001 | 14.9001 | 14.0001 | 12.3001 | 14.5001 | 13.9001 | 13.3001 | 20.5168 | 16.6001 | 18.3501 | 14.9001 | 21.1001 | 15.7001 | 10.2001 | 15.3778 | 18.2001 | 19.2001 | 18.4682 | 10.4001 | 16.9001 | 18.6001 | 18.0001 | 13.7001 | 16.6001 | 15.4001 | 12.4001 | 13.7001 | 16.9001 | 18.6001 | 10.8001 | 15.4296 | 18.2501 | 18.1001 | 16.5001 | 14.9413 | 16.6001 | 14.9869 | 13.9001 | 17.4584 | 14.8873 | 11.6001 | 10.4001 | 17.3084 | 18.7493 | 17.1326 | 13.3001 | 15.3778 | 12.7601 | 15.6718 | 17.9665 | 7.7001 | 16.105 | 17.8901 | 17.1331 | 18.1885 | 23.1275 | 17.9859 | 15.8932 | 14.2761 | 24.1691 | 22.0372 | 24.9183 | 26.6267 | 18.7358 | 18.6958 | 17.039
2020-01-05 | 2:00 | 16.7051 | 12.2001 | 14.6001 | 17.5584 | 13.9001 | 10.7001 | 14.7001 | 12.9001 | 11.7001 | 14.6001 | 13.5001 | 12.5001 | 19.4668 | 15.7001 | 17.4501 | 14.9001 | 20.7001 | 15.6001 | 9.7001 | 14.9636 | 18.2001 | 19.1001 | 17.9564 | 9.8001 | 16.3001 | 14.8001 | 17.7001 | 12.3001 | 15.3001 | 13.7001 | 12.9001 | 13.3001 | 16.1001 | 17.8001 | 10.4001 | 14.8558 | 16.8168 | 17.8001 | 13.6001 | 14.2646 | 16.2001 | 14.4264 | 13.7001 | 16.9969 | 14.4359 | 10.8001 | 9.4001 | 16.4459 | 17.6318 | 16.1001 | 12.8001 | 14.9636 | 12.4393 | 15.0293 | 17.6265 | 6.7001 | 15.6008 | 16.7895 | 17.0423 | 17.0798 | 23.1213 | 16.7345 | 15.3904 | 13.722 | 23.0819 | 20.2149 | 24.0583 | 26.5856 | 17.7129 | 18.013 | 16.6546
2020-01-05 | 3:00 | 15.8676 | 11.7001 | 14.5001 | 16.5168 | 13.1001 | 10.8001 | 13.7001 | 12.0001 | 12.8001 | 15.0001 | 13.3001 | 11.9001 | 18.8548 | 15.5001 | 16.4631 | 13.6001 | 19.9001 | 15.7001 | 9.4001 | 14.692 | 17.6001 | 18.9001 | 17.2233 | 9.7001 | 16.5001 | 13.4001 | 17.3001 | 11.8001 | 14.6001 | 13.3001 | 11.7001 | 12.9001 | 15.9001 | 17.3001 | 10.1001 | 14.0144 | 16.3048 | 16.5001 | 12.9001 | 13.4758 | 15.8001 | 13.7144 | 13.1001 | 16.6548 | 13.4619 | 10.3001 | 8.9001 | 14.5909 | 16.4851 | 15.3676 | 12.5001 | 14.692 | 12.3434 | 15.3259 | 17.4449 | 5.8001 | 15.5475 | 16.1317 | 16.7691 | 16.1208 | 22.9473 | 15.6598 | 14.5106 | 13.3551 | 21.9478 | 19.3398 | 23.2325 | 26.445 | 16.6335 | 17.6701 | 16.3201
2020-01-05 | 4:00 | 14.8851 | 11.3001 | 14.6001 | 16.2001 | 12.3001 | 10.7001 | 13.0001 | 11.3001 | 13.7001 | 14.0001 | 12.7001 | 11.9001 | 18.6294 | 15.3001 | 16.3044 | 14.0001 | 19.2001 | 15.8001 | 9.1001 | 14.1936 | 16.2001 | 19.6001 | 16.4074 | 9.7001 | 16.6001 | 12.7001 | 16.4001 | 11.8001 | 13.7001 | 11.7001 | 11.7001 | 12.4001 | 15.4001 | 16.1001 | 9.5001 | 13.5224 | 15.9523 | 15.1001 | 11.6001 | 12.9259 | 15.8001 | 13.1886 | 11.8001 | 16.2961 | 12.8856 | 10.0001 | 9.1001 | 14.2901 | 15.7112 | 14.4926 | 12.5001 | 14.1936 | 12.1826 | 14.1168 | 17.9797 | 4.2001 | 15.225 | 16.4166 | 14.4547 | 15.7441 | 22.8471 | 15.3001 | 13.9327 | 13.0141 | 21.1258 | 19.027 | 21.6055 | 26.306 | 15.657 | 17.6 | 16.1552
2020-01-05 | 5:00 | 13.7451 | 11.1001 | 14.5001 | 15.7834 | 11.3001 | 10.6001 | 12.5001 | 11.1001 | 13.8001 | 14.7001 | 12.7001 | 12.0001 | 18.2791 | 15.0001 | 16.0458 | 13.7001 | 18.7001 | 15.7001 | 9.0001 | 13.4686 | 15.3001 | 19.3001 | 15.8218 | 9.7001 | 16.9001 | 12.1001 | 15.8001 | 11.4001 | 13.4001 | 10.0001 | 11.4001 | 10.4001 | 15.0001 | 15.0001 | 8.5001 | 13.3133 | 15.2271 | 14.6001 | 10.9001 | 12.6419 | 15.6001 | 12.8553 | 10.7001 | 15.7354 | 12.7111 | 9.6001 | 9.2001 | 13.3876 | 15.1743 | 13.4226 | 12.4001 | 13.4686 | 12.0576 | 13.4959 | 18.0589 | 3.8001 | 13.3223 | 15.9959 | 13.6208 | 15.1146 | 22.6859 | 16.0023 | 13.4035 | 12.7532 | 20.3505 | 18.4586 | 20.7178 | 26.2061 | 14.9254 | 17.4894 | 15.6131
2020-01-05 | 6:00 | 12.9751 | 11.2001 | 14.5001 | 15.5084 | 10.8001 | 10.4001 | 12.6001 | 11.9001 | 13.9001 | 15.7001 | 13.2001 | 12.0001 | 17.812 | 14.9001 | 15.4852 | 14.4001 | 18.0001 | 15.7001 | 9.0001 | 13.1853 | 14.9001 | 19.2001 | 15.1201 | 9.6001 | 16.7001 | 12.3001 | 15.5001 | 11.7001 | 14.3001 | 10.6001 | 11.0001 | 11.8001 | 15.4001 | 14.6001 | 9.3001 | 12.8003 | 15.0769 | 14.2001 | 11.1001 | 11.7928 | 15.2001 | 12.2466 | 11.2001 | 15.5352 | 12.0424 | 10.0001 | 9.1001 | 12.9293 | 14.4861 | 13.1876 | 12.3001 | 13.1853 | 11.9926 | 13.0026 | 17.2006 | 3.5001 | 14.2101 | 15.6694 | 13.2401 | 14.0537 | 22.6792 | 16.0001 | 13.1667 | 12.8549 | 19.6065 | 17.5848 | 20.0752 | 26.074 | 14.3672 | 17.4297 | 15.2411
2020-01-05 | 7:00 | 13.9176 | 15.4001 | 16.4001 | 16.4334 | 12.6001 | 10.8001 | 14.2001 | 12.3001 | 15.6001 | 16.8001 | 15.0001 | 12.2001 | 18.0001 | 16.0001 | 16.2084 | 15.9001 | 17.7001 | 16.6001 | 10.4001 | 12.9885 | 15.2001 | 20.1001 | 14.3733 | 10.4001 | 18.1001 | 16.1001 | 16.1001 | 18.4001 | 16.7001 | 14.3001 | 13.6001 | 15.4001 | 17.2001 | 14.3001 | 11.2001 | 13.1453 | 15.9584 | 13.6001 | 16.8001 | 12.0169 | 19.7001 | 12.4444 | 17.4001 | 15.535 | 11.8959 | 14.1001 | 11.5001 | 14.5901 | 15.7409 | 13.6526 | 12.5001 | 12.9885 | 12.1459 | 14.7176 | 17.243 | 7.9001 | 14.9801 | 16.0991 | 12.9501 | 13.4522 | 22.2096 | 16.0001 | 13.5245 | 12.0914 | 18.9265 | 17.0293 | 19.4959 | 25.9553 | 14.5533 | 18.3277 | 14.6339
2020-01-05 | 8:00 | 16.0426 | 18.9001 | 17.9001 | 20.3001 | 14.2001 | 11.5001 | 18.8001 | 13.0001 | 18.8001 | 19.1001 | 18.3001 | 13.2001 | 21.2334 | 20.3001 | 21.0584 | 17.8001 | 18.1001 | 19.7001 | 11.7001 | 14.5352 | 17.5001 | 22.5001 | 18.1949 | 13.2001 | 20.2001 | 20.4001 | 18.2001 | 22.0001 | 19.4001 | 17.5001 | 18.4001 | 18.5001 | 20.3001 | 14.5001 | 12.3001 | 15.0476 | 20.3334 | 13.9776 | 22.2001 | 14.2889 | 20.2001 | 14.5841 | 20.8001 | 20.1251 | 13.5711 | 16.7001 | 14.5001 | 19.2901 | 18.5393 | 15.2876 | 13.4001 | 14.5352 | 12.9001 | 20.6776 | 18.0413 | 13.1001 | 15.1067 | 20.4786 | 13.0901 | 13.5129 | 24.6104 | 16.3651 | 14.0872 | 13.3502 | 19.1505 | 17.6668 | 19.5461 | 25.8393 | 17.8087 | 19.188 | 15.5693
2020-01-05 | 9:00 | 18.1601 | 20.8001 | 21.8001 | 23.0168 | 15.9001 | 12.8001 | 20.9001 | 14.7001 | 21.9001 | 21.4001 | 20.8001 | 14.3001 | 23.6001 | 23.4001 | 23.3501 | 20.5001 | 20.5168 | 23.4001 | 13.5001 | 16.467 | 20.3001 | 24.7001 | 22.3533 | 16.2001 | 23.1001 | 22.1001 | 19.7001 | 22.6001 | 22.2001 | 19.8001 | 22.5001 | 21.3001 | 23.2001 | 16.1001 | 13.1001 | 19.3266 | 21.8168 | 16.0368 | 24.8001 | 19.5338 | 22.3001 | 19.0414 | 22.8001 | 23.0918 | 18.0673 | 17.6001 | 16.6001 | 21.9676 | 20.3334 | 16.9876 | 14.3001 | 16.467 | 14.1001 | 23.2951 | 17.6572 | 16.2001 | 16.3829 | 23.3297 | 15.3101 | 16.0282 | 28.4385 | 19.7784 | 15.6361 | 14.5414 | 21.0619 | 20.3805 | 21.628 | 25.9365 | 21.2789 | 20.7713 | 18.0358
2020-01-05 | 10:00 | 20.0701 | 22.3001 | 30.4001 | 26.2501 | 17.7001 | 13.5001 | 23.1001 | 16.2001 | 23.7001 | 24.2001 | 22.3001 | 16.4218 | 26.6668 | 25.9001 | 25.9168 | 21.1001 | 22.9001 | 25.8001 | 15.2001 | 18.5886 | 20.1001 | 26.5001 | 24.1368 | 16.7001 | 25.3001 | 23.9001 | 21.6001 | 23.8001 | 24.8001 | 22.1001 | 23.5001 | 23.4001 | 25.5001 | 17.4001 | 14.0001 | 22.1844 | 23.4668 | 17.3701 | 27.8001 | 22.5796 | 24.3001 | 21.6379 | 25.7001 | 25.7168 | 21.2731 | 18.8001 | 18.4001 | 24.6884 | 22.3226 | 19.0576 | 16.5211 | 18.5886 | 15.1001 | 23.3151 | 17.9896 | 17.6001 | 17.8746 | 24.8042 | 15.9501 | 20.1058 | 27.9221 | 23.9046 | 19.1398 | 17.0348 | 24.9663 | 21.6063 | 23.8541 | 26.1599 | 25.5555 | 22.1356 | 19.7212
2020-01-05 | 11:00 | 22.5926 | 25.2001 | 34.8001 | 28.0251 | 19.8001 | 14.3001 | 25.7001 | 18.1001 | 26.2001 | 27.0001 | 24.5001 | 19.3143 | 29.4668 | 27.7001 | 28.4334 | 22.0001 | 25.4001 | 26.5001 | 16.7001 | 20.6686 | 21.0001 | 28.0001 | 24.6749 | 17.9001 | 27.9001 | 24.7001 | 24.4001 | 25.3001 | 27.1001 | 23.8001 | 25.1001 | 25.4001 | 26.6001 | 19.9001 | 15.6001 | 23.0991 | 26.4501 | 19.3001 | 30.3001 | 23.4624 | 25.8001 | 23.1333 | 27.4001 | 28.4668 | 22.4481 | 20.4001 | 19.1001 | 26.5268 | 24.0584 | 20.9651 | 18.6194 | 20.6686 | 16.5468 | 22.2376 | 18.8179 | 20.9001 | 21.133 | 26.3901 | 17.3555 | 22.1021 | 29.4472 | 23.9843 | 22.3554 | 19.5233 | 28.5151 | 23.8601 | 25.7477 | 26.1701 | 28.0561 | 23.7018 | 22.4964
2020-01-05 | 12:00 | 25.1451 | 26.5001 | 30.1001 | 29.7251 | 21.6001 | 15.9001 | 28.1001 | 19.7001 | 28.1001 | 28.7001 | 26.3001 | 21.5284 | 31.2168 | 28.9001 | 30.2001 | 26.5001 | 27.6001 | 28.3001 | 17.2001 | 23.2443 | 23.7001 | 28.7001 | 25.2519 | 19.1001 | 28.9001 | 26.4001 | 27.4001 | 26.3001 | 29.8001 | 24.4001 | 24.4001 | 27.3001 | 28.1001 | 22.8001 | 15.5001 | 23.9011 | 27.7334 | 22.6001 | 31.3001 | 24.6008 | 27.6001 | 23.5473 | 28.7001 | 29.7334 | 23.2716 | 21.3001 | 19.3001 | 27.2143 | 24.5909 | 22.6576 | 22.1001 | 23.2443 | 19.5301 | 23.0568 | 20.2737 | 24.7001 | 24.8598 | 28.2301 | 20.2385 | 24.6355 | 30.2393 | 25.6501 | 24.5458 | 21.8127 | 30.9187 | 26.3488 | 28.12 | 26.211 | 30.4598 | 24.8176 | 24.3187
2020-01-05 | 13:00 | 27.3251 | 26.4001 | 28.3001 | 30.8334 | 23.5001 | 17.7001 | 28.1001 | 21.1001 | 28.2001 | 30.6001 | 26.5001 | 23.4426 | 31.9251 | 30.6001 | 30.5751 | 26.7001 | 30.0001 | 30.2001 | 17.4001 | 23.5884 | 26.0001 | 29.0001 | 27.0128 | 19.1001 | 29.4001 | 27.6001 | 30.2001 | 27.2001 | 30.4001 | 25.9001 | 24.3001 | 28.8001 | 29.5001 | 25.6001 | 15.5001 | 24.0073 | 28.9251 | 25.6001 | 31.9001 | 24.0699 | 29.0001 | 23.2904 | 30.3001 | 31.2251 | 22.9988 | 22.7001 | 19.9001 | 26.9368 | 24.9793 | 24.8501 | 23.4976 | 23.5884 | 21.8734 | 24.8177 | 22.6379 | 23.8001 | 27.3963 | 29.1801 | 21.8908 | 26.8907 | 30.5025 | 27.6832 | 26.6974 | 23.8543 | 32.4457 | 27.8797 | 30.6538 | 26.3347 | 32.3564 | 26.2657 | 26.8297
2020-01-05 | 14:00 | 28.9776 | 26.9001 | 30.3001 | 32.5168 | 25.1001 | 19.3001 | 26.5001 | 22.3001 | 27.3001 | 30.8001 | 25.9001 | 24.7976 | 33.0668 | 31.8001 | 31.7834 | 24.7001 | 31.6001 | 31.3001 | 17.3001 | 25.8151 | 29.8001 | 29.1001 | 28.1533 | 19.1001 | 29.4001 | 29.3001 | 32.2001 | 26.9001 | 30.4001 | 27.2001 | 25.2001 | 29.6001 | 30.2001 | 27.4001 | 16.3001 | 24.7238 | 29.9418 | 27.8001 | 31.9001 | 24.4488 | 29.8001 | 23.7063 | 31.2001 | 32.1168 | 23.4319 | 23.2001 | 21.2001 | 27.7534 | 26.7001 | 26.5451 | 25.3593 | 25.8151 | 23.9643 | 23.0394 | 25.0295 | 22.8001 | 29.0802 | 29.1001 | 22.9101 | 27.5814 | 29.5955 | 30.027 | 29.5852 | 25.7499 | 35.7643 | 28.6964 | 32.496 | 26.5309 | 33.5594 | 26.4012 | 28.1884
2020-01-05 | 15:00 | 30.2701 | 28.0001 | 31.2001 | 32.9918 | 25.9001 | 20.5001 | 26.0001 | 23.6001 | 28.1001 | 30.9001 | 26.0001 | 24.9434 | 33.7584 | 32.4001 | 32.4834 | 25.6001 | 33.2001 | 30.6001 | 17.2001 | 25.5268 | 29.8001 | 28.4001 | 29.4884 | 18.0001 | 28.5001 | 30.8001 | 33.3001 | 27.5001 | 30.9001 | 28.3001 | 25.0001 | 30.4001 | 30.1001 | 29.7001 | 16.7001 | 25.3906 | 30.7501 | 29.6001 | 31.5001 | 24.9463 | 31.3001 | 24.2751 | 30.4001 | 32.9251 | 23.9574 | 23.8001 | 22.7001 | 28.2118 | 28.6001 | 27.5676 | 25.8493 | 25.5268 | 25.2301 | 23.1684 | 26.2169 | 22.6001 | 30.1016 | 29.1101 | 23.9401 | 28.5722 | 29.5488 | 31.9023 | 30.9228 | 27.4641 | 36.1681 | 29.6254 | 33.696 | 26.7644 | 34.2441 | 27.537 | 29.7221
2020-01-05 | 16:00 | 31.1901 | 27.7001 | 34.4001 | 32.7251 | 24.8001 | 20.8001 | 25.1001 | 24.6001 | 27.6001 | 31.0001 | 25.5001 | 24.7251 | 33.5168 | 31.3001 | 32.8418 | 24.2001 | 34.0001 | 30.7001 | 16.7001 | 25.3718 | 29.3001 | 28.3001 | 30.2741 | 17.7001 | 26.7001 | 31.6001 | 33.4001 | 28.7001 | 31.3001 | 28.4001 | 25.0001 | 30.7001 | 29.7001 | 30.9001 | 16.0001 | 25.5816 | 30.8751 | 30.7001 | 31.2001 | 25.2133 | 30.3001 | 24.4979 | 30.0001 | 32.6084 | 24.4061 | 24.2001 | 23.2001 | 28.6193 | 29.8001 | 28.5351 | 25.4068 | 25.3718 | 25.7526 | 22.7193 | 25.7918 | 21.0001 | 30.3401 | 29.1001 | 24.6401 | 29.3985 | 28.4299 | 33.1465 | 31.6674 | 28.8791 | 36.6552 | 30.5079 | 34.4428 | 26.8696 | 34.4848 | 27.0937 | 29.9023
2020-01-05 | 17:00 | 29.6326 | 26.2001 | 32.2001 | 31.8584 | 23.2001 | 20.9001 | 24.4001 | 24.9001 | 25.9001 | 29.1001 | 24.5001 | 22.9476 | 32.6334 | 29.8001 | 31.7418 | 23.4001 | 34.0001 | 30.6001 | 16.2001 | 24.3776 | 28.2001 | 26.7001 | 30.2191 | 16.1001 | 25.5001 | 30.9001 | 33.4001 | 29.7001 | 31.5001 | 28.4001 | 24.4001 | 28.1001 | 29.1001 | 31.5001 | 17.5001 | 25.8808 | 30.3834 | 31.2001 | 30.4001 | 25.5639 | 30.6001 | 24.9884 | 29.6001 | 31.6918 | 24.6584 | 23.4001 | 23.4001 | 29.3001 | 30.2001 | 28.5976 | 23.4733 | 24.3776 | 26.0151 | 22.3351 | 26.2024 | 19.2001 | 30.2601 | 28.1401 | 24.1001 | 29.3083 | 29.0326 | 35.3259 | 31.744 | 29.2787 | 36.4352 | 30.7887 | 34.6943 | 26.9174 | 33.4936 | 26.3953 | 29.0525
2020-01-05 | 18:00 | 28.2801 | 23.6001 | 26.8001 | 29.7834 | 21.8001 | 20.5001 | 24.4001 | 23.0001 | 23.3001 | 26.7001 | 22.9001 | 21.2951 | 30.8251 | 28.1001 | 30.0418 | 22.1001 | 33.7001 | 29.2001 | 15.7001 | 22.8326 | 27.1001 | 25.4001 | 28.9431 | 16.1001 | 24.5001 | 29.3001 | 31.0001 | 29.2001 | 28.6001 | 27.0001 | 23.3001 | 27.6001 | 28.3001 | 30.9001 | 16.2001 | 25.2501 | 28.4834 | 30.6001 | 27.7001 | 24.7538 | 26.0001 | 24.4544 | 26.7001 | 29.2084 | 24.3403 | 22.0001 | 22.9001 | 29.8001 | 30.5001 | 27.4026 | 21.5716 | 22.8326 | 25.6034 | 21.7476 | 24.9799 | 16.7001 | 30.3801 | 27.8101 | 23.8101 | 29.6421 | 27.9198 | 36.1343 | 30.8467 | 28.6244 | 35.7127 | 30.8385 | 33.8333 | 26.983 | 32.2077 | 25.3699 | 28.3179
2020-01-05 | 19:00 | 26.7301 | 21.4001 | 20.9001 | 28.148 | 20.5001 | 17.7001 | 21.8001 | 20.9001 | 20.8001 | 24.0001 | 20.3001 | 19.3743 | 29.2168 | 24.8001 | 27.898 | 20.6001 | 32.7001 | 25.4001 | 14.3001 | 21.9693 | 24.4001 | 22.3001 | 27.4834 | 12.8001 | 21.3001 | 26.4001 | 27.2001 | 27.4001 | 26.2001 | 24.5001 | 21.4001 | 25.1001 | 26.1001 | 29.9001 | 14.0001 | 24.3271 | 26.2479 | 29.4001 | 25.3001 | 23.9916 | 23.8001 | 23.7118 | 23.1001 | 27.8063 | 23.3826 | 18.7001 | 21.4001 | 29.7001 | 30.2001 | 25.8576 | 19.7932 | 21.9693 | 24.4959 | 20.7534 | 23.0332 | 13.5001 | 28.5001 | 26.6001 | 23.2001 | 29.8714 | 27.7032 | 34.6548 | 29.2927 | 26.3636 | 31.7061 | 30.2718 | 32.8735 | 27.0635 | 30.2993 | 24.1621 | 27.6663
2020-01-05 | 20:00 | 24.6226 | 19.2001 | 18.3001 | 26.4809 | 17.1001 | 14.9001 | 17.1001 | 17.2001 | 18.0001 | 21.5001 | 17.9001 | 16.9368 | 27.1476 | 23.0001 | 25.8142 | 18.5001 | 30.0001 | 22.2001 | 12.3001 | 20.2001 | 21.5001 | 21.7001 | 25.8301 | 11.9001 | 19.7001 | 22.6001 | 24.0001 | 22.6001 | 23.4001 | 20.7001 | 18.1001 | 21.1001 | 23.3001 | 26.9001 | 12.6001 | 21.9489 | 24.8725 | 27.9001 | 23.4001 | 21.6096 | 20.7001 | 21.6669 | 20.9001 | 25.7726 | 21.4306 | 16.1001 | 18.3001 | 27.8001 | 29.1001 | 24.2151 | 17.249 | 20.2001 | 22.2734 | 19.0301 | 24.0357 | 11.8001 | 25.6501 | 24.8601 | 21.5501 | 29.3534 | 26.61 | 29.7712 | 27.0144 | 24.0851 | 28.9247 | 28.908 | 31.9277 | 27.0951 | 27.3336 | 23.3241 | 25.5179
2020-01-05 | 21:00 | 22.1401 | 17.5001 | 17.2001 | 24.2638 | 15.1001 | 12.2001 | 16.0001 | 14.2001 | 16.2001 | 19.8001 | 17.3001 | 14.4001 | 25.6055 | 22.0001 | 24.0888 | 17.1001 | 27.0001 | 20.0001 | 12.1001 | 17.0001 | 20.2001 | 21.4001 | 21.9068 | 11.9001 | 19.2001 | 19.6001 | 23.1001 | 18.7001 | 21.5001 | 18.5001 | 15.2001 | 18.4001 | 21.4001 | 23.6001 | 12.1001 | 18.8468 | 23.0388 | 25.5001 | 21.8001 | 18.8226 | 19.5001 | 18.6679 | 19.2001 | 23.4722 | 18.9316 | 14.6001 | 15.8001 | 24.6001 | 25.8001 | 21.9476 | 15.1001 | 17.0001 | 17.9343 | 18.1818 | 20.9423 | 10.5001 | 21.9101 | 21.7301 | 18.8701 | 27.8211 | 25.1799 | 27.0123 | 23.6503 | 20.5138 | 26.0287 | 26.5873 | 29.3511 | 27.0805 | 25.6065 | 22.1183 | 23.2481
2020-01-05 | 22:00 | 20.3376 | 15.6001 | 16.4001 | 22.9834 | 13.3001 | 11.1001 | 15.6001 | 11.5001 | 15.2001 | 18.3001 | 16.3001 | 13.0001 | 24.1385 | 20.9001 | 22.4219 | 16.0001 | 25.7001 | 17.2001 | 12.0001 | 14.4326 | 20.1001 | 21.3001 | 20.3531 | 11.0001 | 18.8001 | 18.1001 | 21.2001 | 18.4001 | 20.3001 | 16.8001 | 13.5001 | 16.9001 | 20.0001 | 21.7001 | 12.2001 | 16.8994 | 22.1634 | 23.5001 | 20.0001 | 17.0084 | 18.2001 | 16.6676 | 17.9001 | 22.2635 | 17.2049 | 13.3001 | 14.2001 | 22.9001 | 24.0001 | 20.1926 | 13.9001 | 14.4326 | 15.5484 | 17.9293 | 19.0164 | 9.4001 | 19.2701 | 20.3201 | 16.9201 | 23.9224 | 23.9699 | 21.5673 | 20.2862 | 16.7122 | 24.3111 | 24.6205 | 27.1429 | 26.9807 | 23.0832 | 21.2106 | 21.4215
2020-01-05 | 23:00 | 19.4476 | 14.8001 | 15.4001 | 22.0084 | 11.1001 | 10.6001 | 15.8001 | 9.9001 | 14.1001 | 15.6001 | 15.7001 | 12.0001 | 23.2918 | 19.8001 | 21.7715 | 15.3001 | 24.8001 | 15.2001 | 11.8001 | 13.3018 | 19.3001 | 21.3001 | 19.6986 | 10.3001 | 18.2001 | 17.1001 | 18.9001 | 19.4001 | 19.6001 | 15.7001 | 12.1001 | 15.2001 | 18.4001 | 20.4001 | 11.8001 | 15.5038 | 21.0881 | 21.6001 | 18.8001 | 15.8983 | 17.3001 | 15.6879 | 16.1001 | 21.1715 | 16.0833 | 12.2001 | 11.4001 | 21.6001 | 23.1001 | 18.9901 | 13.1001 | 13.3018 | 13.2343 | 16.9201 | 17.2105 | 8.7001 | 18.1407 | 19.1101 | 16.2357 | 20.9269 | 22.9607 | 18.4207 | 18.0366 | 14.7234 | 22.9689 | 23.1639 | 25.3763 | 26.8811 | 20.4474 | 20.4485 | 20.046
2020-01-06 | 0:00 | 18.2026 | 14.5001 | 14.9001 | 21.1418 | 9.6001 | 10.3001 | 16.6001 | 9.5001 | 12.9001 | 14.1001 | 14.8001 | 11.5001 | 22.5294 | 18.8001 | 20.6461 | 15.3001 | 22.6001 | 13.7001 | 11.7001 | 12.7986 | 17.1001 | 21.1001 | 18.5101 | 10.0001 | 18.2001 | 16.7001 | 18.5001 | 18.7001 | 19.2001 | 14.0001 | 11.6001 | 13.4001 | 17.6001 | 18.8001 | 11.1001 | 14.8009 | 20.4127 | 19.7001 | 17.6001 | 14.8833 | 16.5001 | 15.1136 | 15.7001 | 20.0877 | 15.4428 | 11.5001 | 9.5001 | 20.2001 | 21.5001 | 17.7651 | 12.3001 | 12.7986 | 11.7543 | 15.7484 | 16.4997 | 7.8001 | 17.4531 | 18.0201 | 15.9756 | 19.0784 | 22.7287 | 16.4212 | 15.8742 | 12.9053 | 21.6573 | 22.0746 | 24.1728 | 26.7861 | 19.1726 | 19.8443 | 19.1298
2020-01-06 | 1:00 | 16.5051 | 14.1001 | 14.2001 | 19.9834 | 8.3001 | 9.4001 | 16.7001 | 9.6001 | 12.5001 | 13.3001 | 14.8001 | 11.2001 | 21.5624 | 17.9001 | 19.3541 | 14.6001 | 19.8001 | 12.8001 | 11.4001 | 12.0861 | 15.9001 | 20.7001 | 17.7501 | 9.8001 | 18.3001 | 16.4001 | 17.7001 | 15.0001 | 17.2001 | 13.0001 | 13.4001 | 12.5001 | 16.4001 | 17.6001 | 11.2001 | 14.7618 | 19.0458 | 17.5001 | 14.6001 | 14.0354 | 15.8001 | 14.5438 | 14.6001 | 18.9791 | 14.8361 | 11.0001 | 8.5001 | 20.0001 | 20.8001 | 16.3126 | 11.9001 | 12.0861 | 10.8359 | 15.0426 | 16.4305 | 7.4001 | 16.6649 | 18.1301 | 15.7443 | 17.4897 | 23.0127 | 15.3693 | 14.6115 | 12.1522 | 20.463 | 21.2694 | 23.6193 | 26.6598 | 18.169 | 19.1409 | 18.3964
2020-01-06 | 2:00 | 14.9676 | 13.6001 | 14.4001 | 18.9001 | 9.4001 | 9.8001 | 16.0001 | 9.5001 | 12.1001 | 12.9001 | 14.9001 | 10.9001 | 20.7954 | 17.1001 | 18.287 | 13.9001 | 18.6001 | 12.1001 | 11.8001 | 11.9461 | 15.7001 | 19.4001 | 17.4201 | 9.5001 | 18.2001 | 15.9001 | 16.5001 | 13.7001 | 14.8001 | 11.6001 | 13.0001 | 11.6001 | 15.9001 | 16.5001 | 11.5001 | 14.3173 | 18.362 | 16.1001 | 15.8001 | 13.6566 | 15.4001 | 13.7103 | 12.9001 | 18.0704 | 13.8876 | 10.2001 | 7.7001 | 19.3001 | 20.0001 | 14.8476 | 11.3001 | 11.9461 | 10.3143 | 14.7001 | 15.7253 | 6.9001 | 15.7621 | 18.1401 | 15.0917 | 17.0388 | 22.3413 | 14.8784 | 13.4018 | 11.4761 | 19.6021 | 20.4619 | 22.5462 | 26.531 | 17.1457 | 19.9184 | 17.7929
2020-01-06 | 3:00 | 13.7826 | 13.2001 | 15.8001 | 17.8584 | 10.0001 | 9.9001 | 14.7001 | 9.5001 | 12.3001 | 13.0001 | 14.4001 | 11.2309 | 19.7783 | 16.2001 | 17.6866 | 14.2001 | 18.0001 | 11.5001 | 11.7001 | 12.0878 | 15.3001 | 18.6001 | 16.4801 | 9.3001 | 17.7001 | 14.8001 | 15.4001 | 14.2001 | 13.5001 | 10.1001 | 12.0001 | 10.1001 | 15.4001 | 15.9001 | 11.7001 | 14.1509 | 17.7783 | 15.2001 | 14.8001 | 13.2466 | 14.7001 | 13.2884 | 12.1001 | 17.17 | 13.7336 | 10.0001 | 8.0001 | 17.5001 | 18.7001 | 13.8451 | 11.5178 | 12.0878 | 10.4226 | 14.8001 | 15.1178 | 5.6001 | 15.0963 | 18.3901 | 14.7596 | 16.0212 | 21.2412 | 13.7709 | 12.6108 | 9.7075 | 18.5923 | 19.3902 | 20.937 | 26.4064 | 16.1773 | 20.7098 | 17.3956
2020-01-06 | 4:00 | 12.6326 | 13.5001 | 16.7001 | 16.8251 | 10.2001 | 10.0001 | 13.1001 | 9.5001 | 11.5001 | 13.2001 | 14.6001 | 11.1468 | 18.903 | 14.9001 | 16.8447 | 15.1001 | 17.5001 | 11.5001 | 11.6001 | 11.502 | 14.9001 | 19.3001 | 16.2181 | 9.3001 | 17.7001 | 14.5001 | 14.1001 | 12.1001 | 12.9001 | 9.4001 | 10.5001 | 9.2001 | 15.2001 | 14.4001 | 11.7001 | 13.4964 | 17.278 | 14.2001 | 11.9001 | 12.7328 | 14.2001 | 12.8446 | 11.2001 | 16.3113 | 13.0379 | 9.3001 | 8.1001 | 16.1001 | 16.8001 | 12.6351 | 11.3861 | 11.502 | 10.6143 | 14.1001 | 14.5678 | 4.9001 | 14.4587 | 16.5201 | 14.8576 | 15.2905 | 22.1751 | 12.8265 | 11.6173 | 10.1549 | 18.1198 | 18.4884 | 19.9836 | 26.2716 | 15.1544 | 21.0398 | 17.1691
2020-01-06 | 5:00 | 12.0326 | 14.7001 | 17.3001 | 16.3834 | 10.3001 | 10.0001 | 12.6001 | 9.5001 | 10.8001 | 12.8001 | 15.0001 | 11.0276 | 18.6334 | 13.8001 | 15.6347 | 15.3001 | 17.3001 | 10.9001 | 11.6001 | 10.9361 | 14.2001 | 18.7001 | 15.0301 | 9.5001 | 17.8001 | 14.0001 | 13.3001 | 11.3001 | 12.9001 | 9.4001 | 10.2001 | 8.7001 | 15.4001 | 13.3001 | 11.9001 | 12.1386 | 16.6359 | 13.6001 | 11.2001 | 11.5819 | 13.8001 | 11.4439 | 10.1001 | 15.6347 | 11.6954 | 8.7001 | 7.9001 | 15.7001 | 15.8001 | 10.9326 | 11.0686 | 10.9361 | 11.0926 | 13.8001 | 13.536 | 5.4001 | 14.8301 | 15.6849 | 14.3574 | 14.719 | 22.1134 | 12.7743 | 11.6012 | 10.0885 | 17.5649 | 17.4557 | 19.5993 | 26.1288 | 14.2466 | 20.8261 | 16.5649
2020-01-06 | 6:00 | 11.7101 | 15.3001 | 17.5001 | 15.9168 | 10.7001 | 10.1001 | 13.1001 | 9.5001 | 11.0001 | 12.4001 | 15.4001 | 10.9543 | 18.0584 | 11.9001 | 15.1345 | 15.3001 | 16.5001 | 11.5001 | 11.6001 | 10.8627 | 13.5001 | 18.5001 | 14.2101 | 9.4001 | 18.2001 | 13.9001 | 13.4001 | 11.5001 | 13.0001 | 9.8001 | 10.3001 | 9.0001 | 15.9001 | 12.8109 | 12.2001 | 12.2289 | 15.9595 | 13.1001 | 11.2001 | 11.3203 | 13.8001 | 11.5446 | 10.9001 | 14.7512 | 11.3628 | 9.0001 | 8.0001 | 14.6001 | 15.5001 | 10.6301 | 11.0228 | 10.8627 | 10.7268 | 13.4001 | 13.4302 | 5.8001 | 15.6501 | 13.9712 | 13.8696 | 13.8431 | 22.2223 | 13.6598 | 12.0349 | 10.125 | 16.9426 | 16.7161 | 19.2487 | 26.0083 | 13.6016 | 20.6616 | 16.1368
2020-01-06 | 7:00 | 12.7926 | 16.2001 | 18.0001 | 17.7084 | 11.6001 | 10.5001 | 16.4001 | 11.0001 | 16.2001 | 15.3001 | 16.1001 | 10.9851 | 18.8084 | 15.9001 | 17.1352 | 16.1001 | 17.0001 | 17.4001 | 11.8001 | 11.1694 | 13.8001 | 20.1001 | 13.5701 | 9.6001 | 19.1001 | 15.5001 | 15.7001 | 16.7001 | 18.1001 | 12.7001 | 13.7001 | 13.9001 | 17.2001 | 13.3084 | 12.2001 | 12.4329 | 16.6186 | 13.5001 | 16.5001 | 11.8644 | 18.9001 | 12.1899 | 17.0001 | 16.5769 | 11.6288 | 12.0001 | 12.4001 | 15.0001 | 16.0001 | 12.5376 | 11.2444 | 11.1694 | 11.1159 | 14.7268 | 14.4819 | 9.8001 | 15.8101 | 15.3782 | 13.9036 | 13.2584 | 22.3193 | 13.2623 | 12.2386 | 9.4464 | 16.6152 | 17.0453 | 18.5537 | 25.8856 | 13.337 | 20.8798 | 16.3723
2020-01-06 | 8:00 | 14.8826 | 19.4001 | 19.8001 | 21.6418 | 12.7001 | 12.8001 | 19.6001 | 14.6001 | 19.2001 | 22.5001 | 20.3001 | 12.8001 | 22.3834 | 20.6001 | 21.5266 | 18.4001 | 19.8001 | 21.7001 | 13.0001 | 12.5994 | 16.4001 | 22.8001 | 17.6359 | 13.0001 | 21.4001 | 19.0001 | 18.1001 | 20.2001 | 21.3001 | 15.6001 | 18.3001 | 17.6001 | 19.8001 | 15.2001 | 11.9001 | 15.3381 | 20.5516 | 16.3001 | 21.3001 | 15.1223 | 20.0001 | 15.3201 | 21.1001 | 20.9266 | 14.2253 | 15.1001 | 15.0001 | 17.6084 | 17.3001 | 15.2651 | 12.6001 | 12.5994 | 12.6168 | 20.3201 | 16.3595 | 12.7001 | 16.2115 | 18.716 | 15.6118 | 12.9402 | 24.5088 | 14.1973 | 15.179 | 11.3777 | 18.8769 | 18.5855 | 18.8981 | 25.8258 | 18.2578 | 20.2991 | 17.6688
2020-01-06 | 9:00 | 17.0826 | 22.2001 | 24.0001 | 23.8918 | 14.4001 | 14.5001 | 22.7001 | 16.6001 | 22.8001 | 23.9001 | 22.4001 | 14.7001 | 24.4418 | 23.4001 | 24.1679 | 21.1001 | 23.6001 | 23.8001 | 14.0001 | 15.1352 | 19.1001 | 25.3001 | 20.8446 | 16.0001 | 23.4001 | 21.7001 | 21.5001 | 21.5001 | 23.8001 | 18.7001 | 21.9001 | 20.5001 | 22.7001 | 18.1001 | 13.1001 | 18.8088 | 22.8929 | 18.9001 | 24.1001 | 19.3071 | 21.6001 | 18.6523 | 22.7001 | 23.2595 | 17.1819 | 16.0001 | 17.5001 | 20.7184 | 19.0109 | 17.5551 | 15.0001 | 15.1352 | 14.5509 | 22.9001 | 16.7178 | 15.9001 | 18.2439 | 22.8067 | 17.8351 | 19.0841 | 29.2415 | 21.8507 | 19.4947 | 16.2238 | 22.401 | 20.2593 | 21.5894 | 25.9922 | 22.256 | 21.0706 | 20.0531
2020-01-06 | 10:00 | 19.1851 | 24.2001 | 30.2001 | 25.9251 | 16.9001 | 16.3001 | 25.9001 | 18.2001 | 26.1001 | 26.6001 | 23.8001 | 16.2001 | 26.4501 | 25.1001 | 26.2175 | 23.2001 | 26.8001 | 26.7001 | 14.2001 | 17.4001 | 19.2001 | 26.6001 | 23.3483 | 17.2001 | 26.4001 | 24.0001 | 24.4001 | 22.9001 | 26.7001 | 22.0001 | 23.8001 | 23.6001 | 24.7001 | 20.8001 | 14.4001 | 22.0678 | 23.9841 | 21.9001 | 27.3001 | 22.7038 | 23.9001 | 21.4511 | 24.3001 | 25.4925 | 21.3459 | 17.5001 | 18.9001 | 23.0118 | 21.1518 | 19.8351 | 17.1001 | 17.4001 | 17.1001 | 22.4884 | 16.8677 | 18.1001 | 20.8861 | 24.9309 | 19.25 | 21.7027 | 29.9689 | 25.032 | 23.1041 | 20.0961 | 26.3682 | 22.9835 | 24.5464 | 26.2294 | 24.8349 | 20.9751 | 21.5901
2020-01-06 | 11:00 | 21.8076 | 26.3001 | 34.9001 | 28.3251 | 18.7001 | 17.7001 | 27.7001 | 19.3001 | 28.2001 | 28.7001 | 24.9001 | 17.9001 | 28.7334 | 26.5001 | 28.4088 | 24.8001 | 29.2001 | 28.7001 | 14.8001 | 19.5001 | 19.8001 | 27.3001 | 25.3986 | 18.2001 | 26.9001 | 26.4001 | 26.4001 | 24.6001 | 29.9001 | 24.4001 | 24.5001 | 25.5001 | 27.0001 | 22.9001 | 14.6001 | 23.3284 | 25.8001 | 24.8001 | 29.6001 | 23.6804 | 25.8001 | 22.4376 | 26.4001 | 27.5084 | 22.0566 | 18.9001 | 20.2001 | 25.6593 | 23.8001 | 21.7776 | 19.0001 | 19.5001 | 19.1001 | 22.8359 | 18.1727 | 20.6001 | 23.6278 | 26.026 | 20.9454 | 24.288 | 30.9961 | 28.6272 | 26.7556 | 22.6033 | 30.3208 | 25.7595 | 27.6534 | 26.173 | 27.5424 | 22.8498 | 23.0588
2020-01-06 | 12:00 | 25.2601 | 27.9001 | 31.6001 | 29.4668 | 20.8001 | 18.7001 | 29.3001 | 20.3001 | 30.3001 | 31.5001 | 25.9001 | 19.5001 | 30.5918 | 28.2001 | 30.1501 | 25.4001 | 30.1001 | 30.3001 | 16.0001 | 20.8001 | 22.4001 | 29.6001 | 26.8004 | 18.5001 | 28.6001 | 29.1001 | 29.3001 | 26.4001 | 32.0001 | 26.1001 | 24.9001 | 27.4001 | 28.4001 | 25.1001 | 15.4001 | 24.3958 | 27.0918 | 26.0001 | 30.8001 | 24.1621 | 27.7001 | 23.4774 | 27.9001 | 29.0251 | 23.0928 | 20.7001 | 21.6001 | 26.7793 | 26.4001 | 24.7701 | 20.6001 | 20.8001 | 20.3001 | 22.5051 | 20.5876 | 23.2001 | 26.7447 | 27.1849 | 22.4122 | 26.4722 | 30.9971 | 30.737 | 29.7573 | 24.7846 | 33.1233 | 28.3506 | 30.4907 | 26.1863 | 29.654 | 23.5899 | 24.4631
2020-01-06 | 13:00 | 27.5851 | 29.0001 | 29.3001 | 31.6987 | 22.6001 | 19.4001 | 26.8001 | 21.2001 | 30.8001 | 33.9001 | 26.0001 | 21.6001 | 31.6751 | 29.4001 | 31.057 | 26.1001 | 31.1001 | 32.0001 | 16.2001 | 19.6001 | 23.6001 | 30.4001 | 27.6273 | 18.5001 | 29.1001 | 30.0001 | 30.3001 | 27.5001 | 33.1001 | 27.3001 | 25.3001 | 28.8001 | 29.5001 | 26.7001 | 14.8001 | 25.1226 | 28.4486 | 27.7001 | 31.2001 | 24.8869 | 28.4001 | 24.1263 | 29.6001 | 30.3987 | 23.9179 | 22.0001 | 21.9001 | 28.8851 | 28.7001 | 26.8001 | 22.4001 | 19.6001 | 20.5001 | 23.0389 | 21.6893 | 24.1001 | 28.9322 | 28.238 | 23.5551 | 28.0322 | 30.9396 | 27.527 | 31.9091 | 25.4142 | 36.2178 | 30.4011 | 33.5049 | 26.2678 | 31.6484 | 25.0759 | 26.3655
2020-01-06 | 14:00 | 28.7701 | 29.2001 | 30.4001 | 33.0223 | 23.2001 | 18.1001 | 26.6001 | 22.4001 | 30.5001 | 34.4001 | 26.0001 | 22.5001 | 33.4668 | 31.0001 | 32.8299 | 26.3001 | 32.0001 | 33.4001 | 16.3001 | 19.6001 | 25.0001 | 30.7001 | 28.5204 | 17.8001 | 28.5001 | 29.4001 | 30.9001 | 29.8001 | 34.3001 | 28.2001 | 25.5001 | 30.2001 | 30.7001 | 27.9001 | 16.2001 | 25.3049 | 29.6983 | 29.2001 | 31.1001 | 24.9898 | 30.1001 | 24.0771 | 30.9001 | 32.0132 | 23.9728 | 22.9001 | 22.1001 | 29.9693 | 30.4001 | 28.2776 | 23.7001 | 19.6001 | 21.1309 | 23.0976 | 23.7484 | 23.1001 | 29.7788 | 28.4858 | 24.7114 | 29.44 | 31.7179 | 29.7698 | 33.3312 | 26.0104 | 38.4036 | 32.1502 | 35.4696 | 26.4276 | 33.1926 | 26.1553 | 28.403
2020-01-06 | 15:00 | 29.7701 | 29.0001 | 31.3001 | 34.0374 | 23.8001 | 19.1001 | 27.6001 | 22.9001 | 29.5001 | 34.8001 | 26.1001 | 22.6001 | 34.0624 | 32.2001 | 33.9208 | 26.6001 | 32.8001 | 34.2001 | 16.6001 | 20.3151 | 27.7001 | 28.6001 | 29.2561 | 17.9001 | 28.0001 | 29.9001 | 31.3001 | 31.6001 | 35.2001 | 28.2001 | 25.2001 | 30.6001 | 30.8001 | 29.2001 | 16.8001 | 25.5718 | 30.7729 | 30.1001 | 30.8001 | 25.1218 | 30.7001 | 24.5111 | 30.2001 | 32.9042 | 24.3086 | 23.5001 | 22.5001 | 30.5001 | 31.9001 | 29.3476 | 24.2001 | 20.3151 | 21.3001 | 22.9001 | 26.0776 | 20.8001 | 29.8523 | 28.4097 | 25.0795 | 30.247 | 32.3853 | 29.6676 | 32.6747 | 26.0104 | 39.3396 | 33.59 | 36.7058 | 26.5876 | 34.2222 | 25.8141 | 28.9194
2020-01-06 | 16:00 | 31.1076 | 28.9001 | 37.2001 | 34.5866 | 23.6001 | 18.3001 | 27.7001 | 22.2001 | 28.4001 | 34.0001 | 25.5001 | 23.1001 | 34.77 | 32.9001 | 34.2367 | 26.5001 | 33.0001 | 33.9001 | 17.1001 | 21.4001 | 28.9001 | 28.0001 | 30.1254 | 16.6001 | 27.2001 | 30.0001 | 31.0001 | 32.2001 | 35.4001 | 28.5001 | 24.7001 | 30.8001 | 30.2001 | 29.6001 | 16.8001 | 25.5314 | 31.6891 | 30.9001 | 30.2001 | 25.2423 | 30.6001 | 24.7943 | 29.6001 | 33.7284 | 24.2398 | 24.2001 | 22.8001 | 31.4001 | 33.3001 | 30.9101 | 24.5001 | 21.4001 | 21.0001 | 22.6001 | 26.9326 | 21.3001 | 29.7701 | 27.2536 | 24.7101 | 30.3388 | 30.7277 | 29.614 | 32.487 | 26.2201 | 39.0488 | 34.0225 | 36.7588 | 26.7589 | 34.7058 | 25.0284 | 28.9482
2020-01-06 | 17:00 | 31.2551 | 28.0001 | 33.3001 | 34.4192 | 22.5001 | 18.3001 | 27.9001 | 21.6001 | 26.5001 | 32.4001 | 25.0001 | 22.5001 | 34.8011 | 32.0001 | 34.4027 | 25.9001 | 33.0001 | 33.9001 | 17.4001 | 21.8001 | 29.9001 | 26.8001 | 30.1706 | 15.2001 | 25.5001 | 29.5001 | 30.8001 | 31.6001 | 35.0001 | 28.9001 | 24.3001 | 31.1001 | 29.1001 | 29.6001 | 16.7001 | 25.6136 | 31.9555 | 30.9001 | 29.1001 | 25.3578 | 28.5001 | 24.6929 | 28.1001 | 33.6192 | 24.3448 | 23.2001 | 21.5001 | 31.9001 | 32.3001 | 31.0651 | 24.1001 | 21.8001 | 21.5001 | 21.9001 | 27.0834 | 20.2001 | 29.7701 | 26.0901 | 24.6101 | 30.5672 | 29.0842 | 28.3179 | 30.6783 | 28.8619 | 36.8794 | 33.7274 | 36.6858 | 26.895 | 34.7421 | 24.9004 | 29.6919
2020-01-06 | 18:00 | 29.6626 | 25.9001 | 27.4001 | 33.8019 | 22.7001 | 17.3001 | 27.6001 | 21.9001 | 24.3001 | 30.5001 | 23.8001 | 23.3001 | 33.7936 | 30.2001 | 33.5353 | 25.2001 | 32.5001 | 31.9001 | 16.4001 | 19.9001 | 30.6001 | 25.9001 | 28.9629 | 13.9001 | 24.0001 | 29.0001 | 30.4001 | 29.9001 | 34.0001 | 27.5001 | 23.0001 | 29.4001 | 28.0001 | 28.9001 | 16.4001 | 25.1641 | 31.5301 | 30.7001 | 27.3001 | 24.7261 | 25.9001 | 24.3379 | 25.8001 | 32.8852 | 23.9714 | 21.3001 | 20.8001 | 31.3001 | 31.8001 | 29.8576 | 23.2001 | 19.9001 | 20.2001 | 20.9001 | 24.5759 | 18.1001 | 29.8001 | 25.2801 | 24.5901 | 30.1583 | 28.5865 | 28.032 | 28.6627 | 28.7322 | 34.3349 | 32.4767 | 35.8539 | 27.056 | 34.0131 | 24.152 | 28.8003
2020-01-06 | 19:00 | 28.2626 | 23.8001 | 21.0001 | 32.6595 | 22.2001 | 15.5001 | 25.1001 | 20.6001 | 20.7001 | 27.1001 | 22.2001 | 22.7001 | 32.4845 | 27.9001 | 32.1845 | 23.2001 | 31.2001 | 28.9001 | 15.7001 | 18.7001 | 28.8001 | 24.2001 | 27.6201 | 12.3001 | 22.0001 | 27.7001 | 29.4001 | 27.8001 | 31.8001 | 24.9001 | 20.8001 | 26.6001 | 25.8001 | 28.5001 | 15.7001 | 23.9441 | 30.613 | 29.0001 | 25.4001 | 23.6049 | 23.0001 | 23.2668 | 22.4001 | 31.3798 | 22.9476 | 18.3001 | 19.1001 | 30.4001 | 31.0001 | 28.2676 | 22.0001 | 18.7001 | 19.9001 | 19.8001 | 21.9218 | 15.2001 | 28.5301 | 24.1401 | 23.8801 | 29.6284 | 27.7478 | 27.2987 | 26.7108 | 25.8929 | 30.9519 | 31.1475 | 33.0842 | 27.0945 | 32.948 | 23.632 | 27.8155
2020-01-06 | 20:00 | 26.3501 | 21.4001 | 18.1001 | 30.4127 | 20.4001 | 14.7001 | 22.8001 | 17.7001 | 18.5001 | 23.9001 | 20.0001 | 20.9001 | 30.8711 | 26.0001 | 29.7294 | 21.0001 | 29.2001 | 23.7001 | 15.3001 | 16.7001 | 22.9001 | 23.3001 | 24.3501 | 11.6001 | 21.1001 | 25.5001 | 24.6001 | 25.4001 | 28.0001 | 21.7001 | 17.8001 | 23.0001 | 23.3001 | 27.4001 | 15.4001 | 21.7071 | 28.9877 | 27.9001 | 23.5001 | 21.4604 | 21.1001 | 21.4194 | 20.6001 | 29.0877 | 21.3839 | 15.7001 | 17.1001 | 28.6001 | 29.4001 | 26.1026 | 20.6001 | 16.7001 | 19.4001 | 19.0218 | 19.6759 | 12.4001 | 27.4501 | 22.5101 | 20.2601 | 27.4734 | 26.507 | 23.5204 | 24.9408 | 23.661 | 28.4537 | 29.0882 | 30.4038 | 27.0434 | 31.2744 | 22.5452 | 24.8016
2020-01-06 | 21:00 | 22.9101 | 19.2001 | 16.9001 | 27.6251 | 18.1001 | 14.4001 | 22.0001 | 15.4001 | 16.7001 | 21.0001 | 18.9001 | 18.6001 | 28.8458 | 24.9001 | 27.3291 | 19.8001 | 27.4001 | 18.9001 | 15.2001 | 17.2001 | 18.7001 | 23.0001 | 22.6701 | 11.2001 | 20.8001 | 24.1001 | 20.8001 | 23.8001 | 25.0001 | 19.9001 | 15.7001 | 20.4001 | 21.5001 | 25.7001 | 14.5001 | 19.7184 | 26.479 | 25.9001 | 21.7001 | 19.7046 | 19.3001 | 19.5168 | 18.8001 | 26.2708 | 20.0891 | 14.7001 | 16.0001 | 26.8001 | 27.7001 | 22.2601 | 18.4001 | 17.2001 | 17.9001 | 19.6001 | 17.7734 | 10.8001 | 23.8301 | 20.6701 | 17.8101 | 25.6836 | 25.1124 | 21.3398 | 22.1422 | 19.9287 | 26.3896 | 27.3522 | 28.0744 | 26.965 | 26.3489 | 21.615 | 21.5901
2020-01-06 | 22:00 | 21.0451 | 17.6001 | 16.0001 | 26.2084 | 17.1001 | 14.4001 | 21.5001 | 14.3001 | 15.5001 | 18.4001 | 17.7001 | 16.6001 | 27.5204 | 23.7001 | 25.787 | 18.6001 | 26.4001 | 16.9001 | 15.1001 | 17.4001 | 17.7418 | 22.7001 | 19.9629 | 10.8001 | 20.6001 | 23.3001 | 19.6001 | 22.2001 | 23.0001 | 18.6001 | 14.4001 | 18.5001 | 20.0001 | 23.8001 | 14.2001 | 17.5001 | 24.8037 | 24.7001 | 20.2001 | 17.2633 | 18.1001 | 17.2716 | 17.4001 | 24.812 | 18.0711 | 13.9001 | 15.0001 | 25.2001 | 26.1001 | 20.8151 | 16.4001 | 17.4001 | 16.8001 | 18.0001 | 16.3268 | 9.9001 | 19.1901 | 19.0401 | 16.571 | 22.3734 | 24.4972 | 20.4795 | 19.5778 | 17.7057 | 24.9436 | 25.8504 | 26.2047 | 26.8754 | 23.9092 | 20.24 | 21.5901
2020-01-06 | 23:00 | 19.5651 | 16.7001 | 15.3001 | 24.8501 | 15.9001 | 14.7001 | 22.0001 | 13.6001 | 14.5001 | 16.2001 | 16.5001 | 15.2001 | 25.8116 | 23.4001 | 23.645 | 17.1001 | 24.1001 | 15.4001 | 14.8001 | 17.6001 | 17.3001 | 22.4001 | 19.0921 | 10.5001 | 20.4001 | 22.6001 | 22.2001 | 20.7001 | 20.6001 | 17.6001 | 13.4001 | 17.4001 | 19.0001 | 23.4001 | 14.1001 | 15.4963 | 23.77 | 24.1001 | 19.1001 | 15.9473 | 16.9001 | 15.4604 | 16.7001 | 24.0616 | 15.8913 | 12.4001 | 14.4001 | 23.7001 | 24.6001 | 19.6001 | 16.1001 | 17.6001 | 16.4001 | 17.4001 | 16.0068 | 8.8001 | 18.1513 | 17.9301 | 16.576 | 19.9738 | 24.0085 | 20.5887 | 18.2539 | 16.533 | 23.9218 | 24.4562 | 25.0007 | 26.806 | 23.2126 | 19.4477 | 21.5901
2020-01-07 | 0:00 | 18.5551 | 15.8001 | 15.4001 | 23.4501 | 15.4001 | 14.1001 | 21.2001 | 14.4001 | 12.9001 | 14.7001 | 15.9001 | 14.2001 | 24.4251 | 22.3001 | 21.7613 | 15.9001 | 23.2001 | 14.3001 | 14.5001 | 17.8001 | 16.9001 | 21.6001 | 18.6645 | 10.3001 | 19.1001 | 21.7001 | 21.6001 | 19.4001 | 20.4001 | 16.6001 | 10.7001 | 16.6001 | 18.4001 | 20.4001 | 14.2001 | 14.5406 | 22.3197 | 23.2001 | 17.8001 | 14.4183 | 15.8001 | 14.5401 | 13.9001 | 22.9197 | 14.8794 | 10.9001 | 13.9001 | 22.4001 | 23.2001 | 18.1551 | 16.2001 | 17.8001 | 15.6001 | 16.6001 | 15.8701 | 8.0001 | 17.6443 | 17.5501 | 16.5378 | 18.7369 | 23.9851 | 20.2407 | 16.9303 | 15.3448 | 22.7994 | 23.1046 | 23.7709 | 26.7202 | 20.7024 | 18.7502 | 21.5901
2020-01-07 | 1:00 | 17.3976 | 14.9001 | 16.7001 | 21.7168 | 15.7001 | 14.1001 | 20.8001 | 14.4001 | 12.3001 | 13.6001 | 15.5001 | 14.0001 | 23.4084 | 21.7001 | 20.4526 | 15.0001 | 22.1001 | 13.4001 | 14.1001 | 17.7001 | 16.3001 | 19.8001 | 17.646 | 10.0001 | 19.0001 | 20.6001 | 20.7001 | 18.3001 | 18.9001 | 15.8001 | 12.2001 | 15.7001 | 17.2001 | 20.4001 | 14.0001 | 14.0559 | 21.1526 | 21.8001 | 16.3001 | 13.4713 | 15.4001 | 14.0628 | 12.6001 | 20.9609 | 14.0938 | 10.4001 | 13.8001 | 21.0001 | 21.9001 | 17.3451 | 16.6001 | 17.7001 | 15.5001 | 15.8001 | 15.1977 | 7.5001 | 17.1851 | 16.5601 | 15.836 | 18.5392 | 23.9934 | 20.1584 | 16.523 | 14.6286 | 21.7821 | 21.8434 | 23.3577 | 26.6349 | 18.5181 | 18.2729 | 21.5901
2020-01-07 | 2:00 | 16.5176 | 14.5001 | 13.5001 | 20.7834 | 15.5001 | 14.0001 | 19.6001 | 14.2001 | 11.4001 | 12.5001 | 15.1001 | 14.1001 | 22.5501 | 17.1001 | 19.5855 | 14.9001 | 20.7001 | 13.0001 | 14.2001 | 17.4001 | 15.6001 | 18.8001 | 17.2871 | 9.6001 | 19.1001 | 19.8001 | 20.0001 | 17.3001 | 17.9001 | 15.0001 | 10.5001 | 14.7001 | 16.4001 | 20.7001 | 13.8001 | 13.4786 | 20.2522 | 20.3001 | 15.4001 | 12.5484 | 15.2001 | 12.8639 | 11.7001 | 19.3855 | 12.9421 | 10.0001 | 13.5001 | 19.7001 | 20.7001 | 16.7551 | 16.7001 | 17.4001 | 15.4001 | 15.4001 | 14.8294 | 5.0001 | 16.4616 | 15.7601 | 15.7067 | 17.7007 | 23.306 | 19.6118 | 15.5805 | 14.4049 | 20.9605 | 20.6995 | 22.4024 | 26.5134 | 17.0158 | 18.1385 | 21.5901
2020-01-07 | 3:00 | 15.9376 | 14.8001 | 13.3001 | 19.7751 | 15.8001 | 13.8001 | 18.5001 | 14.0001 | 10.8001 | 11.8001 | 14.6001 | 13.9001 | 21.4084 | 13.7001 | 18.8769 | 14.9001 | 19.7001 | 12.3001 | 14.3001 | 17.2001 | 15.3001 | 18.9001 | 17.4839 | 9.3001 | 17.8001 | 19.4001 | 18.8001 | 16.3001 | 17.1001 | 14.5001 | 9.6001 | 13.8001 | 16.0001 | 17.8001 | 13.4001 | 12.6284 | 19.4102 | 19.0001 | 14.3001 | 12.3893 | 14.7001 | 12.1851 | 10.9001 | 18.1519 | 12.3304 | 9.5001 | 12.6001 | 18.8001 | 19.6001 | 15.8726 | 16.5001 | 17.2001 | 14.9001 | 14.3001 | 14.6202 | 3.9001 | 16.1879 | 15.5308 | 15.1786 | 16.0696 | 22.46 | 17.0034 | 15.2378 | 14.3245 | 19.9499 | 19.6951 | 22.0831 | 26.3953 | 16.2125 | 18.1483 | 21.5901
2020-01-07 | 4:00 | 15.8901 | 14.5001 | 13.2001 | 19.2001 | 16.0001 | 14.1001 | 17.8001 | 14.1001 | 10.5001 | 11.7001 | 14.4001 | 13.9001 | 21.2098 | 12.8001 | 18.1848 | 15.4001 | 18.9001 | 11.8001 | 14.1001 | 16.4001 | 15.4001 | 19.0001 | 16.6324 | 9.1001 | 17.4001 | 19.5001 | 18.0001 | 15.3001 | 16.2001 | 14.0001 | 9.9001 | 13.6001 | 15.7001 | 15.8001 | 13.4001 | 12.1343 | 18.3682 | 17.9001 | 13.5001 | 11.8554 | 14.1001 | 11.9469 | 10.5001 | 17.6765 | 11.9224 | 8.7001 | 12.2001 | 17.9001 | 18.8001 | 15.8176 | 16.1001 | 16.4001 | 14.2001 | 13.6001 | 14.4194 | 3.2001 | 15.8663 | 14.8444 | 14.7445 | 15.6314 | 22.3853 | 18.0034 | 15.1005 | 14.5036 | 18.9483 | 19.2817 | 21.1872 | 26.2628 | 15.3607 | 18.1453 | 21.5901
2020-01-07 | 5:00 | 15.4851 | 15.0001 | 13.3001 | 18.4918 | 15.7001 | 14.1001 | 17.1001 | 13.8001 | 10.2001 | 11.4001 | 14.2001 | 13.9001 | 20.7084 | 12.7001 | 17.6011 | 15.0001 | 18.6001 | 11.3001 | 13.8001 | 15.3001 | 15.6001 | 18.5001 | 15.1333 | 8.8001 | 18.0001 | 19.7001 | 17.2001 | 14.1001 | 15.4001 | 13.4001 | 9.4001 | 13.4001 | 15.5001 | 15.1001 | 13.9001 | 11.4788 | 17.2761 | 17.2001 | 12.7001 | 11.0489 | 13.9001 | 11.1409 | 10.0001 | 16.6844 | 10.5244 | 8.6001 | 12.7001 | 17.1001 | 18.1001 | 15.2876 | 16.5001 | 15.3001 | 13.6001 | 13.2001 | 14.7294 | 2.4001 | 15.183 | 14.2695 | 14.2601 | 16.0602 | 21.7981 | 18.009 | 15.0615 | 14.8301 | 18.2869 | 18.3596 | 20.6392 | 26.1242 | 14.9377 | 18.2298 | 21.5901
2020-01-07 | 6:00 | 15.0051 | 15.3001 | 13.8001 | 17.4751 | 14.9001 | 14.3001 | 15.5001 | 13.6001 | 11.6001 | 11.0001 | 14.3001 | 14.1001 | 20.1918 | 12.2001 | 16.8008 | 15.0001 | 18.1001 | 11.5001 | 14.0001 | 14.8001 | 15.7001 | 18.7001 | 14.7353 | 8.7001 | 18.1001 | 19.6001 | 16.8001 | 14.1001 | 15.3001 | 13.6001 | 9.7001 | 13.3001 | 15.4001 | 14.4001 | 14.0001 | 11.1284 | 17.5841 | 16.4001 | 12.3001 | 10.5113 | 14.0001 | 10.6603 | 10.8001 | 16.3508 | 10.0209 | 9.0001 | 13.3001 | 16.5001 | 17.5001 | 14.5026 | 17.0001 | 14.8001 | 13.9001 | 12.9001 | 14.851 | 3.1001 | 15.1034 | 13.0395 | 14.0436 | 15.7381 | 21.4447 | 17.5699 | 14.5169 | 14.9097 | 17.7322 | 17.8117 | 20.2568 | 25.9963 | 13.9638 | 18.4605 | 21.5901
2020-01-07 | 7:00 | 15.9651 | 17.9001 | 17.4001 | 19.0251 | 15.0001 | 15.9001 | 14.4001 | 14.5001 | 16.3001 | 13.8001 | 17.3001 | 14.4001 | 20.9168 | 16.1001 | 18.7754 | 16.8001 | 18.3001 | 17.0001 | 14.0001 | 14.9001 | 16.1001 | 20.6001 | 14.4851 | 9.7001 | 18.1001 | 21.0001 | 18.8001 | 18.8001 | 15.9001 | 15.1001 | 13.0001 | 15.2001 | 18.3001 | 14.9001 | 14.4001 | 10.9941 | 18.9921 | 16.3001 | 15.6001 | 10.2479 | 18.4001 | 10.6288 | 17.8001 | 18.3504 | 9.6953 | 11.8001 | 16.1001 | 16.9001 | 17.9001 | 15.0026 | 16.5001 | 14.9001 | 14.6001 | 14.5001 | 15.5884 | 8.6001 | 15.1859 | 15.0955 | 14.3165 | 15.6232 | 21.9287 | 16.3348 | 15.0261 | 15.1887 | 17.8782 | 18.0759 | 19.9395 | 25.8432 | 14.1269 | 18.3767 | 21.5901
2020-01-07 | 8:00 | 19.2501 | 20.1001 | 19.7001 | 23.4668 | 15.4001 | 17.5001 | 20.5001 | 17.1001 | 18.7001 | 18.2001 | 20.1001 | 14.7001 | 24.1501 | 23.1001 | 22.7751 | 19.1001 | 22.0001 | 20.4001 | 14.6001 | 15.3001 | 16.8001 | 24.0001 | 16.9476 | 13.8001 | 23.0001 | 23.0001 | 21.9001 | 20.9001 | 18.1001 | 18.3001 | 17.5001 | 18.5001 | 21.0001 | 17.8001 | 14.5001 | 13.8953 | 23.1751 | 17.4001 | 20.2001 | 13.2844 | 19.5001 | 13.3363 | 20.6001 | 22.8751 | 12.4081 | 14.6001 | 19.1001 | 18.9218 | 19.5001 | 18.5126 | 17.0001 | 15.3001 | 16.9001 | 17.9001 | 16.256 | 12.8001 | 16.7312 | 18.6831 | 16.4252 | 16.1231 | 25.3803 | 18.4754 | 17.0517 | 17.5337 | 20.1837 | 19.5302 | 20.3365 | 25.7152 | 19.1333 | 19.4108 | 21.5901
2020-01-07 | 9:00 | 21.7251 | 22.5001 | 21.6001 | 24.3251 | 19.9001 | 19.5001 | 22.8001 | 19.8001 | 22.0001 | 20.3001 | 21.8001 | 15.7001 | 25.7918 | 24.8001 | 24.6737 | 21.0001 | 25.6001 | 22.5001 | 15.2001 | 16.4001 | 19.6984 | 24.9001 | 19.5664 | 15.9001 | 26.8001 | 25.1001 | 24.0001 | 21.8001 | 21.5001 | 21.7001 | 21.7001 | 22.2001 | 23.0001 | 20.5001 | 15.0001 | 18.0869 | 23.9903 | 19.6001 | 23.3001 | 18.8261 | 21.6001 | 18.0458 | 22.3001 | 23.9251 | 17.2298 | 15.8001 | 20.8001 | 20.7951 | 20.4001 | 21.8126 | 18.0001 | 16.4001 | 19.5001 | 18.3001 | 17.7193 | 15.1001 | 18.4704 | 21.8522 | 18.6659 | 20.9795 | 28.397 | 24.5684 | 20.1722 | 19.0766 | 24.4607 | 20.8664 | 22.7157 | 25.7541 | 24.5926 | 21.0706 | 21.5901
2020-01-07 | 10:00 | 22.8476 | 24.5001 | 23.7001 | 25.9001 | 22.2001 | 20.6001 | 25.2001 | 21.8001 | 25.5001 | 22.8001 | 23.3001 | 18.6001 | 26.9092 | 26.2001 | 26.0418 | 22.3001 | 28.6001 | 23.9001 | 15.8001 | 17.8001 | 19.0968 | 26.6001 | 20.9288 | 16.7001 | 29.3001 | 26.9001 | 25.2001 | 23.3001 | 23.6001 | 24.8001 | 24.5001 | 24.5001 | 25.0001 | 22.2001 | 15.6001 | 22.5603 | 24.8334 | 22.3001 | 26.0001 | 23.1666 | 24.1001 | 21.9608 | 24.7001 | 26.0084 | 21.5768 | 17.0001 | 23.1001 | 23.6359 | 22.5001 | 22.3151 | 18.8001 | 17.8001 | 21.1001 | 18.8001 | 17.2123 | 17.5001 | 21.3843 | 24.1041 | 20.4792 | 23.37 | 30.3156 | 30.3898 | 23.7115 | 22.0828 | 28.2329 | 23.3748 | 25.6872 | 25.9918 | 26.8862 | 20.2424 | 21.5901
2020-01-07 | 11:00 | 25.1601 | 26.0001 | 26.5001 | 27.6751 | 24.6001 | 22.1001 | 24.1001 | 23.8001 | 27.3001 | 24.9001 | 24.6001 | 22.1001 | 28.6834 | 27.3001 | 27.8334 | 23.6001 | 29.4001 | 25.4001 | 17.1001 | 20.8001 | 19.6334 | 29.9001 | 22.0121 | 16.6001 | 31.3001 | 28.9001 | 27.6001 | 25.1001 | 26.2001 | 27.1001 | 23.5001 | 27.0001 | 26.2001 | 23.6001 | 15.4001 | 23.7799 | 25.5918 | 24.4001 | 28.5001 | 24.4226 | 25.6001 | 22.8058 | 26.2001 | 27.2834 | 22.4886 | 18.5001 | 24.4001 | 24.9001 | 24.3001 | 24.5601 | 21.8001 | 20.8001 | 23.6001 | 20.0001 | 18.2374 | 20.0001 | 25.0682 | 25.6077 | 21.2919 | 26.5566 | 31.2181 | 33.0657 | 27.3761 | 25.0741 | 31.7489 | 25.3206 | 28.9237 | 25.9615 | 28.7684 | 22.1 | 21.5901
2020-01-07 | 12:00 | 27.9151 | 27.5001 | 29.9001 | 28.6668 | 25.9001 | 23.8001 | 24.5001 | 24.9001 | 28.4001 | 26.8001 | 25.0001 | 24.9001 | 29.6251 | 28.2001 | 28.4334 | 24.9001 | 29.2001 | 27.4001 | 18.3001 | 24.2001 | 20.3001 | 29.9001 | 23.7101 | 17.2001 | 31.8001 | 31.3001 | 29.5001 | 26.8001 | 27.6001 | 29.4001 | 23.4001 | 29.2001 | 27.4001 | 25.1001 | 16.8001 | 23.5636 | 26.1168 | 25.8001 | 30.4001 | 23.2318 | 26.9001 | 22.1293 | 27.5001 | 28.3001 | 21.9596 | 20.3001 | 25.3001 | 28.0001 | 26.9001 | 26.9101 | 24.5001 | 24.2001 | 26.0001 | 21.2001 | 19.2582 | 22.1001 | 27.9469 | 26.9338 | 22.7966 | 29.1792 | 31.9439 | 35.1254 | 30.531 | 27.7891 | 34.2305 | 27.9343 | 31.9123 | 25.9166 | 30.1006 | 23.5899 | 23.375
2020-01-07 | 13:00 | 30.8126 | 28.7001 | 27.5001 | 29.6001 | 27.3001 | 24.4001 | 25.2001 | 26.0001 | 28.7001 | 28.6001 | 25.2001 | 27.4001 | 30.5668 | 29.4001 | 29.2084 | 26.1001 | 30.3001 | 28.8001 | 18.5001 | 26.7001 | 21.2026 | 29.8001 | 24.7068 | 18.2001 | 31.5001 | 33.9001 | 31.3001 | 28.3001 | 26.7001 | 31.1001 | 23.3001 | 30.6001 | 28.7001 | 27.0001 | 19.4001 | 23.2531 | 27.2001 | 27.2001 | 31.3001 | 23.0598 | 28.4001 | 22.1454 | 29.2001 | 29.5668 | 22.0209 | 21.2001 | 26.4001 | 29.9001 | 29.6001 | 29.6126 | 26.7001 | 26.7001 | 26.9001 | 21.9001 | 19.7189 | 23.4001 | 30.519 | 27.632 | 24.5279 | 30.0774 | 32.2918 | 36.5686 | 32.4922 | 29.3408 | 36.9758 | 30.8333 | 35.0132 | 25.9108 | 30.9673 | 24.1517 | 25.0871
2020-01-07 | 14:00 | 32.9576 | 29.2001 | 30.2001 | 30.0168 | 27.8001 | 25.1001 | 26.0001 | 26.9001 | 29.3001 | 29.0001 | 25.5001 | 28.4001 | 31.2168 | 30.4001 | 30.1084 | 26.9001 | 31.5001 | 29.8001 | 19.1001 | 26.4001 | 21.7001 | 30.5001 | 26.1434 | 18.1001 | 31.3001 | 33.9001 | 31.8001 | 29.2001 | 26.2001 | 32.3001 | 23.6001 | 32.0001 | 29.5001 | 28.3001 | 20.6001 | 23.4446 | 28.1668 | 28.4001 | 31.8001 | 22.9714 | 30.3001 | 22.3389 | 29.7001 | 30.6418 | 22.2036 | 22.1001 | 27.3001 | 31.5001 | 31.7001 | 31.0801 | 27.8001 | 26.4001 | 28.5001 | 22.4001 | 20.3364 | 23.1001 | 32.0792 | 28.0178 | 25.1984 | 32.4918 | 32.4988 | 36.5857 | 33.8228 | 30.52 | 39.7142 | 33.0086 | 34.4082 | 26.0024 | 31.494 | 24.6219 | 26.7231
2020-01-07 | 15:00 | 34.4076 | 29.3001 | 32.5001 | 30.7418 | 28.3001 | 25.0001 | 26.2001 | 27.5001 | 29.6001 | 29.3001 | 25.3001 | 28.8001 | 31.5584 | 31.0001 | 30.7668 | 27.2001 | 32.4001 | 29.6001 | 20.3001 | 26.2001 | 21.7001 | 29.8001 | 27.7001 | 17.9001 | 30.8001 | 31.4001 | 32.7001 | 29.9001 | 27.0001 | 32.7001 | 23.5001 | 33.1001 | 29.8001 | 29.2001 | 20.8001 | 23.7843 | 28.8668 | 29.3001 | 31.7001 | 23.3976 | 30.8001 | 22.7836 | 30.3001 | 30.7668 | 22.5269 | 23.4001 | 27.6001 | 32.0001 | 33.3001 | 32.6426 | 28.5001 | 26.2001 | 29.0001 | 22.5001 | 20.3063 | 21.1001 | 31.5354 | 28.3631 | 25.1239 | 34.2867 | 32.415 | 37.2993 | 33.9398 | 31.0598 | 40.6147 | 34.235 | 35.4163 | 26.0992 | 32.4891 | 24.6329 | 27.2031
2020-01-07 | 16:00 | 34.9026 | 29.0001 | 37.9001 | 30.8334 | 28.6001 | 25.2001 | 25.9001 | 27.7001 | 28.9001 | 28.1001 | 25.1001 | 28.7001 | 31.7834 | 30.9001 | 31.0751 | 27.2001 | 32.9001 | 28.9001 | 21.3001 | 26.8001 | 21.6001 | 29.4001 | 28.4984 | 16.6001 | 29.1001 | 31.6001 | 33.0001 | 30.9001 | 28.0001 | 33.5001 | 23.5001 | 33.8001 | 29.7001 | 30.1001 | 21.2001 | 23.5048 | 29.3001 | 30.2001 | 30.8001 | 23.5393 | 30.8001 | 23.1828 | 30.6001 | 30.9168 | 22.6726 | 24.2001 | 27.9001 | 33.3001 | 33.8001 | 33.3176 | 28.1001 | 26.8001 | 28.4001 | 22.4001 | 20.2822 | 20.3001 | 31.4162 | 27.9738 | 24.9866 | 34.7866 | 31.7274 | 37.9879 | 33.3455 | 31.1256 | 40.4645 | 33.915 | 36.5156 | 26.1693 | 32.6771 | 24.7187 | 27.3619
2020-01-07 | 17:00 | 34.6826 | 28.0001 | 33.8001 | 30.0668 | 28.6001 | 25.3001 | 24.6001 | 27.6001 | 27.7001 | 26.5001 | 24.8001 | 27.1001 | 31.5584 | 29.8001 | 30.7001 | 26.4001 | 33.2001 | 28.1001 | 20.5001 | 26.5001 | 21.6001 | 29.6001 | 29.2718 | 15.2001 | 27.9001 | 29.1001 | 32.8001 | 31.5001 | 27.2001 | 32.9001 | 23.3001 | 33.4001 | 29.4001 | 30.6001 | 21.1001 | 23.9701 | 29.1334 | 31.1001 | 30.2001 | 23.9623 | 30.2001 | 23.7069 | 29.5001 | 30.6584 | 23.2749 | 23.7001 | 27.4001 | 32.9001 | 32.4001 | 33.2951 | 26.7001 | 26.5001 | 28.0001 | 21.7001 | 20.738 | 19.0001 | 30.3113 | 26.6176 | 24.7803 | 34.5349 | 30.7678 | 35.9701 | 32.1417 | 30.7181 | 39.2146 | 33.521 | 36.5127 | 26.2305 | 32.3723 | 25.414 | 26.8694
2020-01-07 | 18:00 | 33.9376 | 26.9001 | 26.9001 | 29.5001 | 28.3001 | 25.0001 | 21.6001 | 26.9001 | 25.4001 | 24.5001 | 24.7001 | 26.0001 | 30.4001 | 28.3001 | 29.1834 | 25.3001 | 33.1001 | 26.9001 | 19.6001 | 25.1001 | 21.5001 | 28.5001 | 28.9101 | 13.7001 | 26.5001 | 29.2001 | 31.9001 | 30.0001 | 25.3001 | 31.8001 | 21.8001 | 31.5001 | 28.2001 | 30.5001 | 20.7001 | 23.6719 | 27.9751 | 31.2001 | 28.8001 | 23.8699 | 26.7001 | 23.4101 | 25.9001 | 28.8668 | 23.0641 | 22.6001 | 26.6001 | 31.9001 | 31.6001 | 32.7451 | 25.9001 | 25.1001 | 27.2001 | 20.5001 | 20.7563 | 17.4001 | 28.8912 | 25.182 | 23.4481 | 33.8948 | 30.3221 | 34.9232 | 30.4869 | 28.7322 | 37.083 | 32.0694 | 37.1399 | 26.267 | 31.486 | 25.1605 | 26.2085
2020-01-07 | 19:00 | 32.5901 | 25.5001 | 21.1001 | 28.2334 | 27.1001 | 23.2001 | 19.0001 | 25.2001 | 22.1001 | 22.2001 | 23.7001 | 24.7001 | 29.0834 | 25.6001 | 27.4168 | 24.0001 | 32.2001 | 24.3001 | 18.0001 | 25.2001 | 19.8001 | 26.0001 | 28.3101 | 11.4001 | 23.9001 | 27.9001 | 29.1001 | 28.3001 | 23.2001 | 29.0001 | 20.0001 | 29.3001 | 26.6001 | 30.0001 | 19.7001 | 22.2184 | 26.4918 | 30.1001 | 26.2001 | 21.9994 | 23.7001 | 21.8161 | 22.8001 | 27.1918 | 21.7008 | 19.7001 | 24.9001 | 30.6001 | 31.0001 | 31.9226 | 24.7001 | 25.2001 | 26.7001 | 21.8001 | 19.9571 | 13.9001 | 26.7079 | 23.8 | 22.1125 | 32.5329 | 28.3697 | 32.182 | 28.6048 | 27.0089 | 35.3522 | 29.9465 | 36.0782 | 26.2782 | 30.3764 | 24.3355 | 24.8533
2020-01-07 | 20:00 | 30.0301 | 22.3001 | 19.3001 | 25.9501 | 23.8001 | 19.3001 | 17.3001 | 21.6001 | 19.6001 | 19.4001 | 20.3001 | 23.1001 | 26.9918 | 21.7001 | 25.1668 | 21.7001 | 30.6001 | 21.4001 | 16.7001 | 23.9001 | 19.2001 | 23.9001 | 26.0768 | 10.6001 | 23.1001 | 24.7001 | 24.4001 | 25.5001 | 19.9001 | 25.0001 | 17.5001 | 25.9001 | 23.6001 | 27.5001 | 18.1001 | 20.3349 | 24.3584 | 27.3001 | 24.4001 | 20.1593 | 20.9001 | 20.0733 | 20.5001 | 24.8751 | 20.2046 | 16.6001 | 21.7001 | 28.8001 | 28.6001 | 29.6526 | 22.7001 | 23.9001 | 24.7001 | 22.4001 | 19.2137 | 11.4001 | 23.1045 | 21.5621 | 20.2358 | 30.1822 | 27.1112 | 30.0993 | 26.2967 | 24.592 | 35.3522 | 28.0811 | 33.9628 | 26.2649 | 27.4373 | 23.1577 | 23.6445
2020-01-07 | 21:00 | 26.7026 | 20.5001 | 18.0001 | 23.6584 | 21.0001 | 17.1001 | 15.5001 | 17.3001 | 18.1001 | 17.5001 | 19.3001 | 20.8001 | 24.9501 | 19.1001 | 22.9584 | 20.3001 | 28.1001 | 18.9001 | 14.3001 | 20.4001 | 18.4001 | 22.0001 | 23.0684 | 10.7001 | 22.1001 | 21.8001 | 21.7001 | 23.7001 | 18.2001 | 23.3001 | 15.7001 | 23.6001 | 22.2001 | 25.0001 | 16.0001 | 18.5643 | 22.2251 | 24.6001 | 22.0001 | 18.4244 | 18.6001 | 18.2281 | 19.1001 | 22.5001 | 18.6604 | 14.7001 | 17.2001 | 25.9001 | 25.9001 | 26.4151 | 20.6001 | 20.4001 | 22.1001 | 19.9001 | 17.8351 | 10.2001 | 20.6608 | 20.0268 | 18.8339 | 24.9265 | 26.4091 | 25.2043 | 23.7019 | 21.4902 | 35.3522 | 28.0811 | 31.7167 | 26.2329 | 23.7311 | 21.819 | 21.5901
2020-01-07 | 22:00 | 23.9401 | 18.4001 | 16.7001 | 22.1668 | 20.1001 | 16.1001 | 15.3001 | 16.6001 | 16.8001 | 16.9001 | 18.2001 | 18.8001 | 23.7001 | 17.0001 | 21.7501 | 18.9001 | 26.7001 | 16.9001 | 13.5001 | 18.4001 | 17.9001 | 20.7001 | 20.2951 | 11.1001 | 21.0001 | 19.5001 | 20.1001 | 22.0001 | 16.7001 | 22.4001 | 14.3001 | 21.0001 | 21.1001 | 22.2001 | 14.4001 | 16.9051 | 20.6251 | 23.4001 | 20.3001 | 16.9541 | 16.8001 | 16.7538 | 17.9001 | 21.2918 | 17.0804 | 13.3001 | 17.4001 | 24.3001 | 24.2001 | 23.9201 | 19.2001 | 18.4001 | 19.9001 | 18.8001 | 17.5426 | 8.6001 | 18.9339 | 18.9882 | 18.0771 | 22.6322 | 25.5523 | 22.8434 | 23.7019 | 19.8286 | 35.3522 | 28.0811 | 31.7167 | 26.192 | 22.0158 | 20.5555 | 21.5901
2020-01-07 | 23:00 | 22.0626 | 17.5001 | 15.7001 | 21.2334 | 17.1001 | 15.4001 | 15.4001 | 16.3001 | 16.8001 | 16.2001 | 16.9001 | 17.0001 | 22.9418 | 15.7001 | 20.8084 | 17.8001 | 25.3001 | 15.7001 | 13.4001 | 17.5001 | 16.9001 | 20.3001 | 18.9001 | 10.8001 | 19.7001 | 17.6001 | 18.6001 | 20.0001 | 15.7001 | 20.9001 | 12.3001 | 20.3001 | 19.5001 | 20.6001 | 13.0001 | 15.5349 | 19.5084 | 22.1001 | 19.8001 | 15.4759 | 16.7001 | 15.3611 | 16.3001 | 20.3334 | 15.7673 | 12.7001 | 18.3001 | 22.7001 | 22.8001 | 22.0526 | 18.8001 | 17.5001 | 18.5001 | 18.3001 | 16.8393 | 8.3001 | 18.5824 | 18.018 | 18.0319 | 20.9716 | 25.2191 | 20.7282 | 23.7019 | 18.8213 | 35.3522 | 28.0811 | 31.7167 | 26.1781 | 21.231 | 19.6151 | 21.5901
2020-01-08 | 0:00 | 20.5526 | 17.6001 | 14.8001 | 20.3668 | 17.1001 | 14.8001 | 15.2001 | 16.0001 | 16.7001 | 15.8001 | 17.0001 | 15.8001 | 22.4001 | 14.7001 | 20.1834 | 17.7001 | 23.6001 | 15.4001 | 13.0001 | 17.5001 | 16.7893 | 19.9001 | 18.0701 | 10.2001 | 19.0001 | 17.0001 | 17.8001 | 18.6001 | 15.7001 | 19.3001 | 11.1001 | 19.3001 | 18.8001 | 19.8001 | 12.6001 | 14.4069 | 18.8751 | 20.4001 | 17.7001 | 13.5973 | 16.1001 | 14.4294 | 14.7001 | 19.3918 | 14.6993 | 11.8001 | 18.1001 | 20.8001 | 21.6001 | 20.5751 | 18.5001 | 17.5001 | 17.2001 | 18.2001 | 16.6526 | 8.2001 | 18.3251 | 17.0313 | 17.6601 | 19.4797 | 24.8792 | 20.0034 | 23.7019 | 17.924 | 35.3522 | 28.0811 | 31.7167 | 26.1667 | 19.8067 | 18.9647 | 21.5901
2020-01-08 | 1:00 | 19.3901 | 17.7001 | 14.2001 | 19.5251 | 17.2001 | 14.8001 | 14.3001 | 16.0001 | 16.6001 | 15.7001 | 17.1001 | 15.0001 | 21.8834 | 14.1001 | 19.1918 | 17.7001 | 21.2001 | 15.1001 | 12.2001 | 17.5001 | 16.5001 | 19.6001 | 17.6601 | 10.0001 | 18.8001 | 15.4001 | 15.6001 | 17.8001 | 15.8001 | 16.9001 | 11.2001 | 18.0001 | 18.2001 | 19.1001 | 11.8001 | 14.1533 | 18.5501 | 20.3001 | 15.5001 | 13.3048 | 15.2001 | 13.9453 | 14.2001 | 18.5501 | 13.9433 | 11.1001 | 17.0001 | 19.4001 | 20.5001 | 19.2601 | 18.1001 | 17.5001 | 16.0001 | 16.7001 | 16.1993 | 7.7001 | 17.8122 | 15.7858 | 16.4342 | 18.4694 | 24.3567 | 20.0034 | 23.7019 | 16.9326 | 35.3522 | 28.0811 | 31.7167 | 26.1228 | 18.285 | 18.3415 | 21.5901
2020-01-08 | 2:00 | 18.6451 | 17.2001 | 13.8001 | 18.5168 | 16.5001 | 14.8001 | 13.5001 | 15.3001 | 16.3001 | 14.4001 | 17.1001 | 14.6001 | 21.0501 | 13.2001 | 18.1251 | 17.3001 | 20.5001 | 15.1001 | 11.6001 | 17.4001 | 16.1001 | 19.5001 | 17.2701 | 9.8001 | 18.8001 | 14.2001 | 15.0001 | 16.9001 | 14.9001 | 14.6001 | 12.0001 | 16.8001 | 17.3001 | 18.0001 | 10.9001 | 13.7983 | 17.7668 | 19.5001 | 13.8001 | 12.9578 | 14.9001 | 13.2101 | 12.6001 | 17.9251 | 13.2898 | 9.9001 | 16.2001 | 18.7001 | 19.7001 | 17.7776 | 17.3001 | 17.4001 | 15.6001 | 16.1001 | 15.6269 | 6.7001 | 16.9821 | 14.9511 | 14.4386 | 17.6013 | 24.0316 | 20.0009 | 23.7019 | 14.5781 | 35.3522 | 28.0811 | 31.7167 | 26.0695 | 17.3713 | 17.785 | 21.5901
2020-01-08 | 3:00 | 17.9526 | 14.7001 | 13.5001 | 17.7584 | 16.0001 | 14.5001 | 13.5001 | 15.0001 | 15.1001 | 12.3001 | 16.6001 | 14.5001 | 20.3918 | 12.7001 | 17.5418 | 17.0001 | 20.3001 | 14.1001 | 11.3001 | 17.3001 | 15.1001 | 19.4001 | 16.1801 | 9.8001 | 19.0001 | 14.4001 | 14.7001 | 15.9001 | 13.3001 | 14.7001 | 10.8001 | 15.1001 | 17.0001 | 16.9001 | 10.7001 | 13.5518 | 17.0501 | 18.4001 | 14.9001 | 12.8359 | 14.6001 | 12.9209 | 11.7001 | 16.9918 | 12.9724 | 9.4001 | 19.0001 | 17.6001 | 18.9001 | 16.6451 | 17.2001 | 17.3001 | 15.2001 | 15.3001 | 15.6634 | 5.5001 | 16.1547 | 14.3587 | 14.4816 | 16.8439 | 23.5674 | 19.9857 | 23.7019 | 14.1269 | 35.3522 | 28.0811 | 31.7167 | 26.0165 | 15.8474 | 18.0447 | 21.5901
2020-01-08 | 4:00 | 17.2976 | 13.0001 | 13.3001 | 16.6334 | 15.8001 | 14.1001 | 13.6001 | 14.7001 | 12.6001 | 12.5001 | 15.2001 | 14.4001 | 19.8334 | 12.2001 | 16.5084 | 15.8001 | 18.7001 | 12.9001 | 11.5001 | 17.0001 | 14.6001 | 19.2001 | 15.8901 | 9.6001 | 19.1001 | 13.0001 | 14.6001 | 15.1001 | 14.2001 | 15.8001 | 10.2001 | 14.6001 | 15.9001 | 16.1001 | 11.5001 | 12.9671 | 16.6168 | 17.3001 | 14.9001 | 12.6026 | 14.4001 | 12.5799 | 10.8001 | 16.2334 | 11.8269 | 9.2001 | 19.0001 | 16.9001 | 18.1001 | 15.5851 | 17.4001 | 17.0001 | 14.7001 | 14.3001 | 15.4834 | 5.7001 | 15.0149 | 14.4691 | 14.4168 | 16.0608 | 23.3408 | 19.1153 | 23.7019 | 14.5036 | 35.3522 | 28.0811 | 31.7167 | 25.935 | 14.8517 | 18.2427 | 21.5901
2020-01-08 | 5:00 | 16.5051 | 12.7001 | 13.3001 | 16.0584 | 15.9001 | 13.8001 | 13.6001 | 14.7001 | 11.6001 | 12.0001 | 15.2001 | 14.3001 | 19.0918 | 12.4001 | 16.3751 | 15.1001 | 18.7001 | 12.3001 | 11.1001 | 16.8001 | 14.4001 | 19.2001 | 14.9101 | 9.4001 | 19.1001 | 12.8001 | 14.6001 | 14.7001 | 14.6001 | 16.0001 | 10.4001 | 15.4001 | 15.5001 | 15.5001 | 11.1001 | 12.4919 | 15.9001 | 16.5001 | 13.0001 | 12.0669 | 14.1001 | 12.1311 | 10.0001 | 15.9918 | 11.5073 | 8.9001 | 19.2001 | 16.2001 | 17.4001 | 14.3876 | 17.1001 | 16.8001 | 14.3001 | 13.4001 | 15.6671 | 5.1001 | 14.4519 | 13.7046 | 14.498 | 15.5727 | 22.9103 | 19.0007 | 23.7019 | 14.8301 | 35.3522 | 28.0811 | 31.7167 | 25.8482 | 14.1115 | 18.0617 | 21.5901
2020-01-08 | 6:00 | 15.9101 | 13.2001 | 13.6001 | 15.8084 | 15.9001 | 13.8001 | 13.8001 | 14.8001 | 12.2001 | 11.8001 | 15.6001 | 14.0001 | 18.4251 | 13.3001 | 16.2168 | 15.6001 | 19.1001 | 12.6001 | 10.9001 | 16.8001 | 14.1001 | 19.2001 | 15.0001 | 9.4001 | 19.0001 | 13.2001 | 15.3001 | 14.8001 | 14.8001 | 16.0001 | 10.0001 | 16.0001 | 15.1001 | 16.0001 | 11.9001 | 11.7231 | 16.2084 | 16.0001 | 11.4001 | 11.0291 | 14.0001 | 11.0576 | 10.2001 | 15.8918 | 11.0356 | 9.1001 | 20.1001 | 16.1001 | 17.0001 | 13.5076 | 16.4001 | 16.8001 | 14.6001 | 12.8001 | 15.3321 | 5.3001 | 14.3691 | 14.2993 | 14.9641 | 15.2697 | 22.8413 | 18.2895 | 23.7019 | 14.9097 | 35.3522 | 28.0811 | 31.7167 | 25.7861 | 13.9749 | 18.3525 | 21.5901
2020-01-08 | 7:00 | 17.4176 | 17.5001 | 17.4001 | 16.6834 | 16.3001 | 15.4001 | 14.9001 | 15.2001 | 17.1001 | 15.0001 | 15.8001 | 13.9001 | 19.0001 | 16.4001 | 17.1001 | 17.0001 | 19.7001 | 16.0001 | 13.1001 | 16.8001 | 14.4001 | 19.7001 | 14.9201 | 9.7001 | 19.9001 | 15.8001 | 17.5001 | 16.3001 | 17.1001 | 16.9001 | 13.3001 | 17.7001 | 17.5001 | 15.6001 | 15.7001 | 12.0133 | 17.4168 | 15.7001 | 16.2001 | 11.1814 | 18.6001 | 11.3283 | 16.4001 | 16.9418 | 11.2014 | 12.2001 | 22.8001 | 17.2001 | 17.3001 | 15.3076 | 16.3001 | 16.8001 | 14.8001 | 14.8001 | 15.4904 | 10.2001 | 14.6811 | 14.9936 | 15.0123 | 15.8976 | 22.7478 | 18.8315 | 23.7019 | 15.1887 | 35.3522 | 28.0811 | 31.7167 | 25.7352 | 14.3365 | 18.8285 | 21.5901
2020-01-08 | 8:00 | 18.7451 | 21.0001 | 20.1001 | 20.0168 | 17.3001 | 18.1001 | 17.3001 | 17.4001 | 19.9001 | 19.7001 | 18.7001 | 14.8001 | 20.9001 | 20.9001 | 19.9584 | 19.1001 | 21.3001 | 19.3001 | 13.9001 | 17.1001 | 17.3001 | 21.4001 | 15.4001 | 13.8001 | 22.5001 | 18.3001 | 19.7001 | 18.0001 | 19.0001 | 18.0001 | 17.2001 | 19.2001 | 20.8001 | 17.0001 | 17.7001 | 14.1501 | 19.7751 | 16.7001 | 22.4001 | 13.6469 | 20.4001 | 13.8319 | 20.3001 | 20.6834 | 13.8704 | 14.3001 | 26.2001 | 18.8001 | 18.5001 | 18.1176 | 17.0001 | 17.1001 | 15.3001 | 20.6001 | 17.7323 | 13.4001 | 17.4721 | 18.8686 | 18.6968 | 17.62 | 24.2835 | 21.4393 | 23.7019 | 17.5337 | 35.3522 | 28.0811 | 31.7167 | 25.6657 | 18.5329 | 20.2557 | 21.5901
2020-01-08 | 9:00 | 20.5826 | 22.6001 | 25.8001 | 23.4084 | 19.5001 | 20.2001 | 21.9001 | 20.0001 | 22.7001 | 23.0001 | 20.9001 | 18.8001 | 23.8918 | 23.7001 | 23.3084 | 21.5001 | 23.2001 | 21.6001 | 15.9001 | 17.9001 | 21.2784 | 24.6001 | 17.9201 | 15.0001 | 26.9001 | 21.6001 | 23.1001 | 20.3001 | 22.3001 | 19.5001 | 21.3001 | 20.5001 | 23.5001 | 19.1001 | 18.6001 | 18.1021 | 22.4584 | 19.4001 | 25.0001 | 18.1143 | 22.0001 | 17.4803 | 21.9001 | 23.8251 | 17.1883 | 15.5001 | 22.8001 | 20.0001 | 19.8001 | 20.7776 | 19.0001 | 17.9001 | 16.3001 | 23.4001 | 19.6456 | 15.3001 | 20.3696 | 22.856 | 19.1045 | 23.0945 | 26.6558 | 23.2059 | 23.7019 | 20.3779 | 35.3522 | 28.0811 | 31.7167 | 25.6122 | 22.7176 | 22.8906 | 21.5901
2020-01-08 | 10:00 | 21.5901 | 24.0001 | 32.2001 | 25.8168 | 20.7001 | 21.6001 | 24.8001 | 21.1001 | 26.1001 | 24.8001 | 22.9001 | 20.9001 | 25.8334 | 25.6001 | 25.3501 | 23.3001 | 26.0001 | 24.6001 | 18.6001 | 18.7001 | 21.3001 | 27.4001 | 21.7901 | 16.0001 | 28.5001 | 23.0001 | 25.4001 | 22.9001 | 24.7001 | 21.3001 | 24.1001 | 22.2001 | 26.0001 | 21.0001 | 20.1001 | 21.3801 | 24.4918 | 21.5001 | 27.3001 | 22.8799 | 23.5001 | 20.9834 | 23.5001 | 25.6168 | 20.4343 | 16.7001 | 21.9001 | 22.5001 | 21.8001 | 22.0676 | 21.2001 | 18.7001 | 18.8001 | 24.8001 | 20.0414 | 18.1001 | 24.2975 | 24.8442 | 20.7952 | 24.6095 | 28.6716 | 29.3132 | 21.082 | 22.9361 | 32.2912 | 26.391 | 29.8892 | 25.557 | 24.6123 | 23.1309 | 21.7669
2020-01-08 | 11:00 | 22.5476 | 26.6001 | 37.8001 | 27.6584 | 21.9001 | 23.0001 | 25.9001 | 21.1001 | 28.0001 | 27.6001 | 24.7001 | 23.2001 | 27.9751 | 27.0001 | 27.0418 | 24.6001 | 28.7001 | 26.7001 | 18.3001 | 19.7001 | 22.8001 | 28.2001 | 24.4701 | 16.4001 | 27.6001 | 24.4001 | 27.6001 | 25.6001 | 27.4001 | 22.4001 | 23.2001 | 23.9001 | 28.3001 | 23.0001 | 21.4001 | 23.1498 | 25.5168 | 23.3001 | 30.2001 | 24.1154 | 25.5001 | 22.6689 | 25.2001 | 27.2668 | 22.3356 | 18.3001 | 22.6001 | 25.9001 | 23.6001 | 22.5326 | 23.8001 | 19.7001 | 22.5001 | 23.8001 | 21.0956 | 21.6001 | 27.8868 | 26.6725 | 23.2431 | 24.9369 | 28.9565 | 33.214 | 22.128 | 23.5925 | 28.8715 | 26.5625 | 28.8398 | 25.4846 | 27.3108 | 26.6085 | 24.2944
2020-01-08 | 12:00 | 23.2976 | 28.9001 | 33.9001 | 28.8251 | 23.0001 | 24.8001 | 26.4001 | 23.0001 | 29.6001 | 29.8001 | 26.1001 | 25.0001 | 29.4334 | 28.5001 | 28.5418 | 25.5001 | 30.3001 | 28.3001 | 18.0001 | 19.4001 | 22.8001 | 28.8001 | 25.8801 | 17.9001 | 28.7001 | 25.7001 | 28.9001 | 26.8001 | 28.5001 | 23.6001 | 22.9001 | 24.3001 | 29.7001 | 25.0001 | 22.5001 | 23.0164 | 26.5084 | 25.4001 | 31.6001 | 23.1483 | 27.0001 | 22.2076 | 27.4001 | 29.1918 | 21.6769 | 19.8001 | 23.3001 | 28.3001 | 26.4001 | 23.4826 | 25.7001 | 19.4001 | 26.3001 | 24.0001 | 21.1963 | 24.6001 | 30.609 | 27.5354 | 25.5579 | 25.5318 | 30.998 | 34.859 | 22.1351 | 24.5832 | 31.756 | 28.7947 | 31.2055 | 25.4323 | 29.1894 | 27.2713 | 27.3004
2020-01-08 | 13:00 | 24.2401 | 29.9001 | 30.4001 | 30.0418 | 24.3001 | 26.1001 | 26.9001 | 24.7001 | 30.1001 | 30.3001 | 27.1001 | 26.2001 | 30.7584 | 29.8001 | 29.8834 | 26.2001 | 30.6001 | 30.1001 | 19.3001 | 18.6001 | 23.4193 | 29.3001 | 27.2701 | 18.4001 | 29.6001 | 25.8001 | 30.8001 | 27.7001 | 29.1001 | 24.5001 | 23.8001 | 25.7001 | 31.0001 | 27.0001 | 22.0001 | 23.3476 | 27.9418 | 26.9001 | 32.7001 | 23.3184 | 28.7001 | 22.7738 | 29.0001 | 30.4918 | 22.3888 | 20.8001 | 23.7001 | 30.6001 | 27.9001 | 24.3151 | 26.3001 | 18.6001 | 28.0001 | 24.6001 | 20.9396 | 24.4001 | 32.5211 | 28.3578 | 27.2358 | 26.4505 | 31.1002 | 35.5804 | 23.4529 | 25.484 | 31.456 | 30.851 | 31.6499 | 25.4112 | 30.7867 | 26.8449 | 30.2638
2020-01-08 | 14:00 | 26.1026 | 29.8001 | 28.4001 | 31.1001 | 25.9001 | 26.7001 | 26.6001 | 25.2001 | 29.8001 | 30.9001 | 27.8001 | 26.9001 | 31.7834 | 30.4001 | 30.7584 | 27.4001 | 31.2001 | 31.2001 | 20.5001 | 17.9001 | 24.2393 | 30.0001 | 28.2801 | 18.2001 | 30.4001 | 25.5001 | 31.5001 | 28.9001 | 29.0001 | 25.4001 | 24.9001 | 26.3001 | 31.9001 | 27.7001 | 21.4001 | 23.8824 | 28.7001 | 28.4001 | 33.1001 | 23.6176 | 30.1001 | 23.4376 | 30.1001 | 30.6168 | 22.8866 | 21.7001 | 23.9001 | 30.4001 | 30.3001 | 24.9751 | 27.0001 | 17.9001 | 29.0001 | 25.0001 | 21.0363 | 22.6001 | 33.1663 | 28.9914 | 28.1273 | 25.8397 | 30.6485 | 36.8823 | 25.2107 | 26.0884 | 33.0749 | 32.0136 | 33.4424 | 25.3817 | 32.023 | 27.3392 | 32.3919
2020-01-08 | 15:00 | 27.8101 | 29.6001 | 29.0001 | 31.5334 | 27.0001 | 26.4001 | 25.0001 | 26.0001 | 29.2001 | 30.2001 | 27.7001 | 27.8001 | 32.0834 | 30.6001 | 30.9751 | 28.8001 | 32.3001 | 30.6001 | 21.3001 | 18.3001 | 23.9243 | 30.5001 | 28.4301 | 18.1001 | 30.0001 | 24.8001 | 31.9001 | 29.7001 | 29.5001 | 25.7001 | 25.2001 | 26.8001 | 32.1001 | 28.7001 | 21.9001 | 24.7703 | 28.9501 | 29.5001 | 33.1001 | 24.8186 | 30.9001 | 24.5588 | 30.5001 | 30.5918 | 23.7771 | 22.4001 | 24.2001 | 30.7001 | 31.9001 | 26.3551 | 27.4001 | 18.3001 | 29.2001 | 24.7001 | 21.5421 | 22.1001 | 33.7472 | 29.2851 | 28.0818 | 26.0196 | 31.5166 | 36.8757 | 26.5931 | 26.5884 | 34.7085 | 31.8492 | 33.9416 | 25.3741 | 33.0278 | 27.6649 | 32.3713
2020-01-08 | 16:00 | 28.4801 | 29.2001 | 32.5001 | 31.0418 | 25.8001 | 26.4001 | 23.4001 | 26.4001 | 29.0001 | 30.7001 | 27.3001 | 27.2001 | 31.4918 | 30.0001 | 30.7501 | 28.6001 | 32.2001 | 29.0001 | 20.9001 | 18.1001 | 23.9809 | 29.2001 | 29.3984 | 17.7001 | 28.7001 | 24.0001 | 32.4001 | 30.7001 | 29.6001 | 26.1001 | 25.4001 | 27.3001 | 32.1001 | 29.4001 | 21.6001 | 25.2509 | 28.8084 | 30.1001 | 32.9001 | 25.1729 | 31.9001 | 25.0139 | 30.3001 | 30.1251 | 24.5354 | 23.7001 | 24.7001 | 29.9001 | 32.1001 | 27.0326 | 26.6001 | 18.1001 | 25.2001 | 24.9001 | 21.5254 | 20.5001 | 32.6328 | 29.1085 | 26.7923 | 25.839 | 31.1286 | 36.5862 | 27.4225 | 28.1758 | 33.4077 | 33.08 | 34.1593 | 25.3327 | 32.8672 | 27.3155 | 31.1967
2020-01-08 | 17:00 | 28.4101 | 28.3001 | 30.8001 | 29.9918 | 23.4001 | 24.2001 | 22.7001 | 26.8001 | 26.9001 | 29.9001 | 25.7001 | 23.3001 | 30.7834 | 28.5001 | 29.8251 | 27.0001 | 32.4001 | 27.0001 | 19.4001 | 18.0001 | 27.1001 | 27.9001 | 29.5184 | 16.9001 | 27.9001 | 22.8001 | 31.4001 | 29.5001 | 29.1001 | 26.3001 | 24.0001 | 27.7001 | 31.0001 | 29.6001 | 20.4001 | 25.7498 | 28.1001 | 30.5001 | 31.8001 | 25.6023 | 30.4001 | 25.3243 | 28.5001 | 29.5084 | 24.7468 | 22.9001 | 24.5001 | 30.4001 | 31.1001 | 27.2301 | 23.2001 | 18.0001 | 23.6001 | 24.4001 | 23.2184 | 19.2001 | 31.3955 | 28.1668 | 25.3157 | 26.2891 | 30.185 | 35.5082 | 27.8769 | 28.9563 | 31.1015 | 32.6063 | 32.655 | 25.2794 | 31.9615 | 26.3826 | 29.6864
2020-01-08 | 18:00 | 26.8301 | 25.4001 | 26.7001 | 28.3001 | 20.9001 | 22.4001 | 20.5001 | 24.6001 | 24.5001 | 27.3001 | 23.5001 | 21.1001 | 29.4501 | 26.5001 | 28.2751 | 24.9001 | 32.7001 | 24.9001 | 19.2001 | 18.0001 | 29.3001 | 26.5001 | 28.5601 | 15.3001 | 26.6001 | 21.5001 | 29.1001 | 26.8001 | 27.3001 | 25.7001 | 22.8001 | 27.4001 | 30.0001 | 28.8001 | 19.3001 | 24.2898 | 26.6834 | 29.1001 | 29.5001 | 24.3956 | 27.1001 | 24.0881 | 26.1001 | 27.7334 | 23.7538 | 22.0001 | 23.5001 | 29.2001 | 29.3001 | 26.1101 | 22.0001 | 18.0001 | 22.4001 | 22.9001 | 23.0118 | 17.0001 | 29.682 | 27.0793 | 23.9654 | 26.4668 | 28.8271 | 34.3665 | 27.2228 | 26.1973 | 30.845 | 31.029 | 30.8501 | 25.237 | 30.3272 | 24.8759 | 28.1354
2020-01-08 | 19:00 | 24.5801 | 21.3001 | 21.1001 | 27.1251 | 18.7001 | 19.3001 | 18.5001 | 19.9001 | 21.3001 | 24.4001 | 21.9001 | 18.9001 | 27.3251 | 23.1001 | 25.6751 | 22.3001 | 31.1001 | 22.2001 | 18.4001 | 17.8001 | 25.7001 | 23.4001 | 27.8601 | 11.7001 | 22.9001 | 20.5001 | 26.1001 | 25.2001 | 24.0001 | 23.9001 | 20.3001 | 22.9001 | 27.8001 | 27.0001 | 18.1001 | 23.2989 | 24.9501 | 26.6001 | 27.0001 | 23.1536 | 23.7001 | 23.0358 | 22.8001 | 26.0251 | 22.7673 | 19.2001 | 21.9001 | 26.9001 | 26.8001 | 24.0801 | 19.4001 | 17.8001 | 21.3001 | 22.7001 | 22.6551 | 14.3001 | 27.3427 | 25.2135 | 22.9101 | 25.9085 | 27.2149 | 28.8476 | 26.7133 | 23.7509 | 29.016 | 27.9745 | 29.3916 | 25.2436 | 28.8692 | 23.4588 | 27.5186
2020-01-08 | 20:00 | 23.0651 | 18.4001 | 18.2001 | 24.4418 | 17.0001 | 17.5001 | 16.6001 | 16.3001 | 17.8001 | 21.8001 | 19.6001 | 17.4001 | 25.3334 | 19.9001 | 23.5751 | 19.7001 | 27.9001 | 19.3001 | 17.5001 | 15.9001 | 23.2001 | 21.4001 | 25.5701 | 10.0001 | 21.1001 | 18.9001 | 23.3001 | 22.0001 | 20.3001 | 20.1001 | 17.6001 | 20.2001 | 24.0001 | 24.8001 | 16.2001 | 20.4879 | 23.0334 | 24.0001 | 24.9001 | 20.3413 | 20.6001 | 20.2126 | 20.5001 | 23.2668 | 20.4201 | 16.0001 | 19.2001 | 24.4001 | 24.4001 | 22.7876 | 18.4001 | 15.9001 | 18.9001 | 23.0001 | 21.8609 | 12.5001 | 24.6101 | 22.4432 | 20.9601 | 24.6504 | 26.1802 | 25.8512 | 23.2459 | 19.6647 | 26.507 | 25.9602 | 27.5591 | 25.2392 | 26.3667 | 21.9988 | 25.1831
2020-01-08 | 21:00 | 21.0276 | 16.7001 | 17.5001 | 22.0084 | 15.4001 | 15.7001 | 15.7001 | 14.6001 | 16.7001 | 20.3001 | 18.5001 | 16.8001 | 23.3834 | 18.5001 | 21.4668 | 18.2001 | 25.5001 | 17.7001 | 16.0001 | 16.2001 | 21.0001 | 20.4001 | 22.9801 | 10.0001 | 19.9001 | 18.5001 | 21.4001 | 20.6001 | 19.1001 | 17.8001 | 15.8001 | 18.7001 | 22.2001 | 23.1001 | 15.9001 | 18.2374 | 20.4584 | 22.1001 | 22.5001 | 18.1336 | 18.8001 | 18.0661 | 18.3001 | 21.1251 | 18.2076 | 14.1001 | 16.0001 | 22.9001 | 23.1001 | 20.8826 | 18.3001 | 16.2001 | 17.2001 | 21.8001 | 18.9334 | 11.4001 | 21.2801 | 20.7404 | 18.2501 | 22.5535 | 25.4021 | 22.4782 | 19.8815 | 17.536 | 24.4082 | 24.1513 | 26.5891 | 25.2251 | 23.0141 | 20.6691 | 22.2672
2020-01-08 | 22:00 | 18.9901 | 15.6001 | 16.4001 | 20.8168 | 14.6001 | 14.9001 | 15.4001 | 13.6001 | 15.7001 | 18.8001 | 17.4001 | 16.3001 | 22.4251 | 16.8001 | 20.2834 | 17.3001 | 24.0001 | 16.8001 | 16.0001 | 16.1001 | 19.6001 | 20.0001 | 20.9101 | 9.8001 | 19.1001 | 18.3001 | 19.8001 | 19.6001 | 18.8001 | 16.5001 | 14.1001 | 17.1001 | 20.6001 | 21.7001 | 15.7001 | 16.6068 | 19.3168 | 20.8001 | 21.7001 | 16.5628 | 17.4001 | 16.4003 | 17.0001 | 19.6418 | 16.6504 | 13.1001 | 14.9001 | 22.2001 | 22.0001 | 18.9501 | 16.5001 | 16.1001 | 16.4001 | 20.9001 | 17.8051 | 10.4001 | 19.0487 | 19.5902 | 17.1674 | 21.6136 | 24.9106 | 20.1109 | 17.9397 | 16.8962 | 23.118 | 23.4633 | 24.6172 | 25.1757 | 20.8843 | 20.3912 | 19.9807
2020-01-08 | 23:00 | 17.9376 | 14.6001 | 15.4001 | 19.5751 | 13.5001 | 14.3001 | 15.1001 | 13.2001 | 14.0001 | 17.7001 | 16.4001 | 16.1001 | 21.2001 | 15.5001 | 18.8834 | 16.7001 | 22.8001 | 16.1001 | 15.2001 | 16.1001 | 18.8001 | 18.5001 | 19.1601 | 9.7001 | 18.2001 | 18.2001 | 18.8001 | 18.4001 | 17.6001 | 16.4001 | 12.4001 | 16.2001 | 19.2001 | 20.1001 | 15.3001 | 15.8663 | 17.9001 | 20.0001 | 19.8001 | 15.6601 | 17.2001 | 15.5749 | 17.2001 | 18.4918 | 15.8341 | 12.3001 | 14.3001 | 21.4001 | 21.1001 | 17.6501 | 16.2001 | 16.1001 | 16.2001 | 19.4001 | 17.016 | 9.2001 | 18.434 | 19.1029 | 16.9234 | 20.9637 | 23.7562 | 18.8998 | 17.5125 | 16.816 | 22.605 | 23.0881 | 23.3509 | 25.0975 | 19.9956 | 20.1661 | 18.8132
2020-01-09 | 0:00 | 17.7751 | 13.6001 | 15.2001 | 18.2501 | 13.3001 | 14.0001 | 14.1001 | 12.9001 | 13.1001 | 15.9001 | 15.4001 | 15.7001 | 20.3001 | 14.5001 | 17.9418 | 16.1001 | 22.0001 | 14.7001 | 14.3001 | 16.1001 | 17.7001 | 17.1001 | 18.1601 | 9.4001 | 17.6001 | 17.7001 | 18.2001 | 17.5001 | 16.0001 | 15.9001 | 12.1001 | 15.9001 | 18.4001 | 19.2001 | 14.9001 | 15.0174 | 16.9084 | 19.2001 | 18.2001 | 13.9576 | 15.8001 | 14.7371 | 15.0001 | 17.6251 | 15.4509 | 11.8001 | 14.2001 | 20.6001 | 20.4001 | 17.5126 | 15.6001 | 16.1001 | 15.9001 | 18.1001 | 16.7202 | 8.2001 | 18.4468 | 18.1733 | 17.1289 | 19.7149 | 22.9092 | 18.404 | 17.4669 | 16.0202 | 21.2278 | 22.297 | 22.5551 | 25.0222 | 19.3462 | 19.8729 | 17.8882
2020-01-09 | 1:00 | 17.2226 | 13.3001 | 15.2001 | 17.1834 | 12.9001 | 14.3001 | 12.7001 | 13.1001 | 12.4001 | 15.1001 | 14.7001 | 15.4001 | 19.5418 | 14.0001 | 17.1168 | 15.7001 | 21.4001 | 13.5001 | 14.3001 | 16.0001 | 17.1001 | 16.5001 | 17.4701 | 9.2001 | 17.0001 | 17.2001 | 17.2001 | 17.2001 | 14.3001 | 15.2001 | 11.5001 | 15.7001 | 17.2001 | 18.7001 | 15.0001 | 13.8993 | 15.7168 | 18.6001 | 17.2001 | 12.9804 | 15.7001 | 13.4646 | 15.6001 | 16.5918 | 13.9204 | 11.1001 | 14.5001 | 20.1001 | 20.1001 | 16.9801 | 15.4001 | 16.0001 | 16.2001 | 16.8001 | 16.0943 | 7.5001 | 17.9762 | 16.6004 | 16.6 | 18.3144 | 22.3596 | 17.2851 | 17.0334 | 14.7133 | 20.3816 | 21.9587 | 21.6929 | 24.9598 | 18.1956 | 19.4862 | 17.2701
2020-01-09 | 2:00 | 17.2376 | 12.8001 | 14.7001 | 16.4334 | 13.0001 | 14.0001 | 11.9001 | 13.0001 | 12.0001 | 13.3001 | 14.2001 | 15.4001 | 18.8334 | 14.0001 | 16.5168 | 15.2001 | 20.7001 | 12.9001 | 13.5001 | 16.0001 | 16.8001 | 16.5001 | 16.3901 | 9.1001 | 16.6001 | 17.3001 | 16.9001 | 16.8001 | 13.2001 | 15.2001 | 11.0001 | 15.6001 | 16.4001 | 17.9001 | 15.0001 | 13.0908 | 15.0501 | 18.3001 | 16.3001 | 12.3973 | 15.7001 | 12.4223 | 14.3001 | 16.3584 | 13.0443 | 10.5001 | 14.0001 | 19.6001 | 19.8001 | 17.0776 | 15.3001 | 16.0001 | 15.9001 | 16.0001 | 15.5351 | 7.0001 | 16.3435 | 15.6913 | 15.3797 | 17.1897 | 21.8923 | 17.8048 | 15.7664 | 14.8271 | 19.5095 | 22.0159 | 21.353 | 24.8962 | 16.9743 | 19.1819 | 16.7018
2020-01-09 | 3:00 | 16.0901 | 12.0001 | 14.6001 | 16.3168 | 13.0001 | 13.5001 | 11.6001 | 12.9001 | 11.5001 | 12.5001 | 14.2001 | 15.1001 | 18.4084 | 14.4001 | 16.3418 | 15.1001 | 20.2001 | 13.6001 | 13.0001 | 15.9001 | 16.1001 | 16.6001 | 15.0701 | 9.0001 | 17.1001 | 16.6001 | 17.1001 | 17.1001 | 14.2001 | 14.8001 | 10.7001 | 15.4001 | 15.5001 | 17.4001 | 15.0001 | 12.5244 | 14.9418 | 17.7001 | 14.2001 | 11.7614 | 14.7001 | 11.8368 | 12.7001 | 16.3834 | 12.2743 | 9.6001 | 13.5001 | 18.7001 | 19.4001 | 15.9051 | 15.1001 | 15.9001 | 15.4001 | 15.3001 | 15.6534 | 6.3001 | 14.7452 | 14.7753 | 15.4993 | 16.7591 | 21.7559 | 17.6723 | 14.7395 | 15.2102 | 19.0705 | 21.6222 | 21.0216 | 24.8512 | 16.4467 | 19.2715 | 16.2765
2020-01-09 | 4:00 | 15.7151 | 11.8001 | 14.3001 | 16.3584 | 13.3001 | 13.5001 | 13.7001 | 12.5001 | 11.0001 | 12.3001 | 14.5001 | 15.0001 | 18.4584 | 14.2001 | 16.3584 | 13.9001 | 20.2001 | 14.0001 | 12.9001 | 15.7001 | 15.6001 | 17.1001 | 14.3401 | 9.0001 | 17.2001 | 15.1001 | 16.8001 | 17.1001 | 14.6001 | 14.1001 | 9.1001 | 14.3001 | 14.9001 | 17.1001 | 13.2001 | 11.4929 | 15.2168 | 17.4001 | 12.2001 | 11.1994 | 14.1001 | 11.1534 | 10.5001 | 16.1918 | 11.3969 | 8.7001 | 12.5001 | 19.2001 | 19.5001 | 15.5876 | 15.0001 | 15.7001 | 14.9001 | 14.5001 | 15.1968 | 5.5001 | 14.242 | 14.8767 | 14.117 | 16.2497 | 22.4293 | 18.0012 | 15.0097 | 14.9795 | 18.8175 | 21.8882 | 19.9892 | 24.8148 | 16.6382 | 19.0806 | 16.1863
2020-01-09 | 5:00 | 15.3851 | 11.7001 | 14.0001 | 16.3001 | 13.4001 | 13.4001 | 14.8001 | 12.5001 | 11.4001 | 12.7001 | 14.8001 | 14.4001 | 18.4751 | 14.3001 | 16.2084 | 13.5001 | 20.1001 | 14.0001 | 12.8001 | 15.5001 | 15.3001 | 18.5001 | 13.9401 | 9.0001 | 17.3001 | 14.7001 | 16.6001 | 16.2001 | 14.7001 | 13.6001 | 9.9001 | 13.0001 | 14.6001 | 16.7001 | 12.5001 | 10.9711 | 15.0501 | 17.3001 | 11.1001 | 10.0713 | 13.5001 | 10.4574 | 8.9001 | 16.1251 | 10.5059 | 8.0001 | 11.1001 | 19.2001 | 19.0001 | 15.2451 | 14.5001 | 15.5001 | 14.1001 | 13.8001 | 14.8526 | 5.0001 | 14.5432 | 14.0334 | 12.9739 | 16.0353 | 20.9889 | 17.0434 | 15.2085 | 14.877 | 18.448 | 21.4845 | 20.0613 | 24.7868 | 16.5138 | 19.0742 | 16.6172
2020-01-09 | 6:00 | 14.9301 | 11.9001 | 14.1001 | 16.1918 | 13.6001 | 13.7001 | 15.2001 | 12.7001 | 12.3001 | 12.9001 | 14.9001 | 13.6001 | 18.3251 | 14.3001 | 16.1668 | 14.2001 | 19.5001 | 14.4001 | 12.9001 | 15.4001 | 15.0001 | 19.0001 | 12.8201 | 8.9001 | 17.3001 | 14.9001 | 16.7001 | 16.3001 | 15.0001 | 12.5001 | 9.9001 | 12.7001 | 14.6001 | 16.7001 | 12.7001 | 10.8168 | 14.8501 | 16.8001 | 11.3001 | 10.3374 | 13.4001 | 10.3174 | 9.0001 | 15.8168 | 10.1846 | 8.1001 | 11.3001 | 18.1001 | 18.1001 | 14.6826 | 14.0001 | 15.4001 | 13.4001 | 13.2001 | 14.807 | 4.9001 | 14.8381 | 13.8431 | 13.089 | 16.0881 | 21.1606 | 15.9726 | 15.047 | 14.794 | 18.4984 | 20.899 | 19.7265 | 24.7582 | 16.0264 | 18.9327 | 16.9773
2020-01-09 | 7:00 | 15.0076 | 16.8001 | 17.0001 | 16.4918 | 14.1001 | 16.7001 | 15.8001 | 13.8001 | 15.8001 | 14.6001 | 15.7001 | 13.7001 | 18.5251 | 14.9001 | 16.5418 | 16.9001 | 19.2001 | 15.7001 | 13.1001 | 15.4001 | 15.1001 | 19.5001 | 12.3101 | 8.9001 | 17.6001 | 15.6001 | 17.5001 | 16.2001 | 16.3001 | 13.4001 | 13.3001 | 15.1001 | 16.6001 | 16.5001 | 13.3001 | 11.6259 | 15.1418 | 16.6001 | 16.2001 | 10.6803 | 17.4001 | 11.2103 | 16.8001 | 15.9084 | 10.5216 | 12.4001 | 16.0001 | 18.1001 | 18.5001 | 14.7751 | 14.0001 | 15.4001 | 14.7001 | 15.4001 | 15.4236 | 8.4001 | 15.0101 | 14.8445 | 13.3833 | 16.1398 | 23.7921 | 16.7187 | 15.1184 | 14.8393 | 18.7983 | 20.747 | 19.6784 | 24.6906 | 16.3042 | 18.805 | 17.3751
2020-01-09 | 8:00 | 16.2126 | 19.4001 | 19.9001 | 17.4584 | 14.8001 | 17.5001 | 17.6001 | 14.9001 | 19.0001 | 19.7001 | 19.0001 | 14.2001 | 19.0668 | 17.9001 | 17.2795 | 18.9001 | 19.5001 | 18.6001 | 13.7001 | 15.8001 | 17.1001 | 21.7001 | 14.2524 | 11.8001 | 19.1001 | 18.7001 | 21.0001 | 15.6001 | 18.1001 | 16.0001 | 17.1001 | 18.1001 | 19.5001 | 16.8001 | 13.8001 | 14.2924 | 17.7876 | 16.6001 | 21.1001 | 13.5076 | 19.5001 | 13.9576 | 19.1001 | 17.2128 | 12.9836 | 14.4001 | 17.8001 | 17.8001 | 18.2001 | 15.4851 | 14.4001 | 15.8001 | 17.5001 | 20.7001 | 15.8568 | 11.7001 | 16.0462 | 18.3211 | 15.3014 | 16.4727 | 27.3288 | 19.2082 | 15.631 | 15.344 | 20.1129 | 19.5855 | 20.1605 | 24.6398 | 17.0887 | 20.9893 | 19.0828
2020-01-09 | 9:00 | 17.4701 | 21.5001 | 25.0001 | 19.8501 | 16.2001 | 19.4001 | 20.5001 | 17.0001 | 22.3001 | 21.6001 | 21.4001 | 14.9001 | 21.0918 | 20.9001 | 19.8791 | 20.8001 | 22.4001 | 20.8001 | 15.7001 | 18.1001 | 21.0001 | 23.2001 | 16.7701 | 13.6001 | 22.1001 | 21.1001 | 23.1001 | 16.7001 | 21.1001 | 19.5001 | 20.1001 | 19.9001 | 22.7001 | 18.1001 | 14.0001 | 17.6148 | 19.2456 | 17.9001 | 23.9001 | 17.1029 | 21.4001 | 17.7586 | 21.4001 | 19.8458 | 16.7336 | 15.5001 | 19.0001 | 17.6001 | 18.6001 | 17.0376 | 15.3001 | 18.1001 | 19.6001 | 23.1001 | 18.4851 | 15.6001 | 17.1041 | 22.2955 | 16.1816 | 18.8951 | 30.1183 | 25.804 | 16.1171 | 16.1904 | 23.242 | 19.2324 | 20.8617 | 24.609 | 19.1176 | 24.0465 | 21.0745
2020-01-09 | 10:00 | 19.9426 | 23.7001 | 30.4001 | 22.8168 | 19.1001 | 20.5001 | 22.3001 | 19.4001 | 25.3001 | 24.0001 | 23.2001 | 16.2001 | 23.3001 | 23.1001 | 22.4037 | 22.5001 | 24.4001 | 23.3001 | 16.7001 | 21.0001 | 20.0001 | 25.5001 | 20.5934 | 15.4001 | 23.9001 | 24.0001 | 24.5001 | 18.1001 | 24.1001 | 21.0001 | 21.9001 | 21.4001 | 25.6001 | 19.7001 | 14.6001 | 21.1013 | 21.3369 | 20.1001 | 26.6001 | 20.9126 | 24.2001 | 20.1746 | 23.4001 | 22.1455 | 20.0963 | 16.8001 | 20.0001 | 18.7909 | 19.5001 | 19.1751 | 16.4001 | 21.0001 | 21.6001 | 24.7001 | 20.2543 | 18.0001 | 20.0728 | 24.2704 | 18.2032 | 22.6279 | 30.5048 | 30.4243 | 16.8147 | 16.4153 | 25.2253 | 20.904 | 22.2766 | 24.606 | 21.6005 | 24.6504 | 22.5012
2020-01-09 | 11:00 | 22.4376 | 26.4001 | 33.8001 | 25.0834 | 21.6001 | 21.2001 | 22.9001 | 20.9001 | 27.6001 | 26.8001 | 24.4001 | 18.7001 | 25.8001 | 25.1001 | 25.6867 | 24.9001 | 26.5001 | 25.2001 | 17.9001 | 23.7001 | 21.1001 | 26.3001 | 23.6051 | 17.2001 | 25.8001 | 26.0001 | 26.6001 | 19.9001 | 25.0001 | 23.9001 | 22.9001 | 23.8001 | 28.2001 | 21.6001 | 15.2001 | 21.7925 | 23.0365 | 22.2001 | 28.7001 | 22.3751 | 25.5001 | 21.2216 | 25.2001 | 24.6701 | 20.7646 | 18.5001 | 19.8001 | 20.8134 | 21.6001 | 21.0651 | 18.9001 | 23.7001 | 22.2001 | 24.0001 | 19.9893 | 20.3001 | 24.7526 | 26.1884 | 19.6617 | 24.1687 | 31.6153 | 31.6901 | 19.2968 | 19.9452 | 28.8715 | 22.88 | 24.7192 | 24.6102 | 24.0648 | 24.2359 | 24.0024
2020-01-09 | 12:00 | 25.2501 | 27.8001 | 30.5001 | 26.6668 | 23.4001 | 21.3001 | 23.0001 | 22.4001 | 29.0001 | 29.0001 | 25.4001 | 21.4001 | 27.8834 | 27.0001 | 26.7697 | 25.9001 | 27.9001 | 27.0001 | 19.0001 | 24.7001 | 24.5001 | 26.7001 | 24.9168 | 18.0001 | 26.9001 | 27.4001 | 28.5001 | 22.1001 | 27.3001 | 25.8001 | 22.8001 | 25.7001 | 29.1001 | 23.4001 | 15.8001 | 22.3204 | 25.1696 | 24.3001 | 30.6001 | 22.4717 | 26.5001 | 21.8573 | 26.7001 | 26.278 | 21.2774 | 20.3001 | 21.1001 | 23.0001 | 23.2001 | 23.4251 | 21.4001 | 24.7001 | 23.3001 | 22.7001 | 22.4809 | 22.3001 | 27.6584 | 26.8427 | 21.1142 | 25.3283 | 32.4848 | 32.6257 | 25.4349 | 24.0204 | 32.5262 | 24.8481 | 28.0531 | 24.6637 | 26.8415 | 25.1842 | 25.8732
2020-01-09 | 13:00 | 27.2201 | 29.3001 | 27.9001 | 28.4251 | 24.9001 | 22.8001 | 24.7001 | 23.6001 | 29.7001 | 30.8001 | 25.6001 | 23.7001 | 28.8501 | 28.5001 | 28.0859 | 26.3001 | 29.1001 | 29.5001 | 17.4001 | 24.7001 | 26.7001 | 27.3001 | 26.6518 | 18.9001 | 27.1001 | 28.8001 | 29.9001 | 24.3001 | 28.5001 | 27.4001 | 23.8001 | 27.2001 | 29.8001 | 25.3001 | 17.6001 | 22.7971 | 26.6527 | 26.3001 | 31.1001 | 22.7469 | 28.4001 | 22.2314 | 27.9001 | 27.5194 | 21.7652 | 21.5001 | 22.2001 | 25.2001 | 25.0001 | 25.6801 | 23.7001 | 24.7001 | 25.0001 | 22.7001 | 25.6159 | 23.7001 | 29.0768 | 27.4344 | 22.5461 | 26.6891 | 32.2692 | 32.7382 | 28.1386 | 26.4476 | 35.0877 | 26.9105 | 30.2208 | 24.7025 | 29.1155 | 26.1345 | 27.3281
2020-01-09 | 14:00 | 29.1851 | 29.3001 | 29.5001 | 29.4918 | 26.0001 | 23.0001 | 24.9001 | 24.5001 | 30.1001 | 32.1001 | 26.1001 | 25.3001 | 30.5668 | 29.4001 | 29.5356 | 27.6001 | 30.4001 | 31.9001 | 16.8001 | 24.4001 | 27.8001 | 27.8001 | 27.6534 | 19.6001 | 27.3001 | 29.4001 | 31.5001 | 25.9001 | 30.1001 | 28.3001 | 24.3001 | 28.6001 | 30.5001 | 26.9001 | 19.1001 | 23.7548 | 27.769 | 28.0001 | 31.5001 | 23.6981 | 29.9001 | 23.0294 | 28.9001 | 28.894 | 22.7204 | 22.6001 | 23.9001 | 27.3001 | 27.7001 | 27.2576 | 25.1001 | 24.4001 | 26.5001 | 23.0001 | 24.5851 | 21.5001 | 29.8122 | 27.9874 | 23.3439 | 28.7596 | 31.4982 | 33.7615 | 30.161 | 27.9975 | 37.0333 | 28.5853 | 31.4873 | 24.7999 | 30.8195 | 26.2982 | 28.2549
2020-01-09 | 15:00 | 30.3626 | 28.7001 | 29.8001 | 30.6084 | 27.1001 | 23.3001 | 24.5001 | 25.5001 | 30.1001 | 32.7001 | 26.1001 | 25.8001 | 30.8269 | 29.9001 | 30.4852 | 28.2001 | 31.2001 | 31.5001 | 19.2001 | 22.5001 | 28.9001 | 28.1001 | 28.8618 | 19.0001 | 26.7001 | 29.3001 | 31.8001 | 27.1001 | 30.4001 | 29.1001 | 24.5001 | 29.4001 | 30.8001 | 28.2001 | 19.5001 | 24.1644 | 28.3852 | 29.1001 | 31.3001 | 24.1008 | 30.1001 | 23.5129 | 29.5001 | 30.2834 | 23.2704 | 22.8001 | 24.8001 | 28.5001 | 29.2001 | 28.6976 | 25.8001 | 22.5001 | 27.4001 | 22.7001 | 23.8759 | 20.7001 | 30.8681 | 28.1259 | 23.8118 | 29.9159 | 30.0624 | 34.7332 | 31.4915 | 28.5844 | 37.6639 | 29.6931 | 33.5501 | 24.9245 | 31.753 | 25.8928 | 29.2676
2020-01-09 | 16:00 | 31.3201 | 27.5001 | 32.9001 | 30.8001 | 27.4001 | 22.2001 | 23.8001 | 25.9001 | 29.4001 | 32.5001 | 25.2001 | 26.1001 | 31.2918 | 31.0001 | 30.5168 | 27.6001 | 31.7001 | 31.0001 | 19.6001 | 24.9001 | 32.1001 | 27.7001 | 30.3251 | 18.1001 | 25.8001 | 28.7001 | 32.1001 | 28.6001 | 29.7001 | 29.5001 | 24.0001 | 30.1001 | 30.5001 | 29.2001 | 19.0001 | 24.3834 | 28.5918 | 29.6001 | 30.8001 | 24.2159 | 31.3001 | 23.7766 | 29.9001 | 30.4751 | 23.5159 | 23.5001 | 25.0001 | 29.4001 | 29.8001 | 29.8126 | 25.8001 | 24.9001 | 26.6001 | 22.5001 | 25.0318 | 19.4001 | 30.6002 | 27.0454 | 24.7193 | 30.6915 | 29.5631 | 34.3207 | 31.0535 | 28.7671 | 38.0788 | 30.3843 | 34.9355 | 25.0209 | 32.1539 | 25.4604 | 29.0731
2020-01-09 | 17:00 | 32.0176 | 26.1001 | 30.7001 | 30.6668 | 26.8001 | 21.9001 | 23.0001 | 25.8001 | 27.6001 | 30.2001 | 24.4001 | 25.4001 | 31.2251 | 30.7001 | 30.8418 | 25.9001 | 31.8001 | 29.5001 | 20.2001 | 24.7001 | 31.6001 | 27.3001 | 30.1101 | 15.9001 | 24.3001 | 28.0001 | 31.5001 | 28.8001 | 29.1001 | 29.6001 | 23.4001 | 30.0001 | 29.8001 | 29.7001 | 18.7001 | 24.4579 | 29.0751 | 30.0001 | 29.7001 | 24.3053 | 30.4001 | 23.9831 | 28.8001 | 30.0001 | 23.4793 | 23.6001 | 24.9001 | 30.4001 | 30.3001 | 30.3401 | 24.9001 | 24.7001 | 26.7001 | 22.1001 | 26.1743 | 17.7001 | 29.3587 | 26.8057 | 23.5197 | 30.6116 | 28.6364 | 34.7234 | 30.682 | 28.2965 | 37.0363 | 30.998 | 35.4228 | 25.1443 | 31.4981 | 25.9725 | 28.0486
2020-01-09 | 18:00 | 30.9101 | 24.1001 | 25.5001 | 30.2501 | 25.0001 | 20.1001 | 21.7001 | 25.2001 | 25.5001 | 28.4001 | 23.0001 | 23.4001 | 30.7334 | 27.8001 | 30.3501 | 24.3001 | 32.0001 | 26.6001 | 19.0001 | 23.5001 | 29.1001 | 26.1001 | 28.3668 | 15.4001 | 23.2001 | 27.1001 | 29.4001 | 28.7001 | 27.2001 | 29.3001 | 21.5001 | 29.6001 | 28.3001 | 29.3001 | 17.3001 | 23.9238 | 28.5668 | 29.9001 | 27.7001 | 23.6021 | 27.3001 | 23.4943 | 25.8001 | 29.6668 | 23.1473 | 21.5001 | 24.1001 | 30.6001 | 30.6001 | 29.6501 | 23.8001 | 23.5001 | 25.8001 | 22.0001 | 26.9893 | 17.9001 | 27.1656 | 24.6557 | 22.0805 | 30.4314 | 27.4211 | 34.2732 | 28.5558 | 26.3368 | 35.1415 | 30.9227 | 34.5018 | 25.2498 | 30.9597 | 24.9492 | 27.0343
2020-01-09 | 19:00 | 30.9351 | 21.9001 | 20.5001 | 27.6168 | 22.7001 | 18.7001 | 19.7001 | 23.4001 | 22.6001 | 25.2001 | 21.4001 | 21.1001 | 28.7334 | 24.4001 | 27.5584 | 21.8001 | 31.0001 | 23.6001 | 17.6001 | 23.5001 | 25.4001 | 23.0001 | 26.7751 | 13.0001 | 21.2001 | 25.5001 | 27.2001 | 27.5001 | 24.6001 | 28.0001 | 18.9001 | 28.0001 | 26.1001 | 27.7001 | 15.7001 | 21.7356 | 26.6418 | 29.4001 | 25.5001 | 21.5599 | 23.3001 | 21.4091 | 22.4001 | 27.3334 | 21.1123 | 19.0001 | 23.0001 | 29.9001 | 30.3001 | 30.3901 | 21.9001 | 23.5001 | 25.1001 | 22.4001 | 25.7059 | 14.0001 | 25.3536 | 22.7585 | 21.0701 | 29.5351 | 26.0895 | 29.0512 | 26.9666 | 23.7885 | 32.9741 | 30.3554 | 32.8327 | 25.2659 | 29.1635 | 23.8573 | 25.4617
2020-01-09 | 20:00 | 28.4126 | 19.5001 | 17.8001 | 25.1668 | 19.7001 | 15.9001 | 17.8001 | 20.3001 | 20.1001 | 22.2001 | 19.0001 | 18.0001 | 26.2751 | 22.0001 | 24.5001 | 19.7001 | 29.1001 | 21.3001 | 16.0001 | 22.3001 | 22.5001 | 22.4001 | 24.0501 | 10.5001 | 20.5001 | 22.3001 | 24.4001 | 23.4001 | 21.9001 | 23.8001 | 16.5001 | 24.3001 | 22.6001 | 25.5001 | 13.7001 | 19.1633 | 23.2668 | 26.4001 | 23.8001 | 19.0681 | 20.1001 | 18.9493 | 19.8001 | 24.0501 | 18.9638 | 16.0001 | 20.6001 | 28.3001 | 28.8001 | 28.0976 | 18.7001 | 22.3001 | 22.2001 | 21.4001 | 24.3326 | 11.6001 | 23.7101 | 21.3101 | 19.9401 | 27.7238 | 24.9803 | 26.2645 | 23.5988 | 20.3057 | 29.9835 | 29.1505 | 31.4346 | 25.2992 | 27.6076 | 22.614 | 23.9594
2020-01-09 | 21:00 | 25.0276 | 18.2001 | 16.7001 | 23.0918 | 16.8001 | 15.0001 | 17.1001 | 17.7001 | 18.6001 | 19.8001 | 17.5001 | 16.5001 | 24.3334 | 19.8001 | 22.1834 | 19.4001 | 26.4001 | 19.7001 | 13.2001 | 19.6001 | 20.3001 | 22.2001 | 21.1318 | 9.7001 | 20.4001 | 20.4001 | 23.9001 | 21.4001 | 20.4001 | 21.3001 | 14.4001 | 22.8001 | 20.9001 | 23.7001 | 12.5001 | 17.2198 | 21.3751 | 24.0001 | 21.8001 | 17.2413 | 18.6001 | 17.0104 | 18.3001 | 21.9084 | 17.2284 | 13.7001 | 18.8001 | 26.2001 | 26.2001 | 24.6026 | 16.9001 | 19.6001 | 20.0001 | 19.8001 | 21.3393 | 10.1001 | 21.0101 | 19.2138 | 18.2501 | 23.7774 | 24.0523 | 23.384 | 20.4517 | 17.9058 | 27.9479 | 27.0302 | 29.7799 | 25.2489 | 24.1503 | 21.0611 | 21.9026
2020-01-09 | 22:00 | 22.3376 | 17.2001 | 15.7001 | 21.2084 | 15.5001 | 14.0001 | 16.0001 | 15.8001 | 16.7001 | 18.3001 | 16.7001 | 15.7001 | 22.4501 | 18.0001 | 20.4501 | 18.9001 | 25.2001 | 18.5001 | 11.3001 | 18.1001 | 19.2001 | 22.2001 | 19.2118 | 9.7001 | 20.4001 | 19.7001 | 21.6001 | 20.9001 | 19.1001 | 21.4001 | 12.9001 | 21.1001 | 19.5001 | 22.5001 | 11.7001 | 15.3714 | 19.4668 | 22.6001 | 20.2001 | 15.5021 | 17.5001 | 15.2109 | 17.2001 | 20.1751 | 15.8286 | 12.2001 | 17.1001 | 24.8001 | 25.0001 | 22.1551 | 16.2001 | 18.1001 | 18.4001 | 19.1001 | 19.6417 | 9.6001 | 18.6601 | 18.357 | 16.6501 | 21.8473 | 23.3637 | 21.9523 | 19.0317 | 16.6985 | 26.6364 | 25.7903 | 28.1455 | 25.1643 | 22.4112 | 19.8693 | 20.0238
2020-01-09 | 23:00 | 20.0201 | 16.3001 | 16.0001 | 20.0418 | 14.9001 | 13.6001 | 14.8001 | 14.3001 | 15.1001 | 16.7001 | 16.0001 | 15.3001 | 21.3834 | 17.2001 | 19.4084 | 18.2001 | 24.3001 | 16.8001 | 10.4001 | 17.9001 | 18.9001 | 21.7001 | 17.8384 | 9.7001 | 20.2001 | 18.7001 | 20.1001 | 20.2001 | 17.3001 | 20.7001 | 11.2001 | 19.0001 | 18.7001 | 21.8001 | 11.1001 | 14.3816 | 19.0751 | 21.7001 | 18.7001 | 14.3933 | 16.7001 | 14.2791 | 16.3001 | 18.9251 | 14.6036 | 11.1001 | 15.5001 | 24.0001 | 24.2001 | 20.0126 | 15.6001 | 17.9001 | 16.8001 | 18.2001 | 18.3792 | 8.7001 | 17.3801 | 17.3188 | 15.5501 | 21.1104 | 23.0483 | 13.7882 | 18.0997 | 16.2358 | 25.5358 | 24.8394 | 26.649 | 25.0289 | 20.687 | 18.8699 | 18.8299
2020-01-10 | 0:00 | 18.5851 | 14.9001 | 16.5001 | 19.2584 | 13.9001 | 12.9001 | 15.0001 | 13.6001 | 14.3001 | 14.8001 | 15.2001 | 14.8001 | 21.2251 | 16.6001 | 18.8392 | 17.6001 | 23.7001 | 15.1001 | 9.7001 | 18.5001 | 18.4001 | 20.9001 | 16.6933 | 9.6001 | 20.2001 | 18.3001 | 18.8001 | 20.0001 | 16.4001 | 18.9001 | 10.5001 | 18.1001 | 17.9001 | 21.0001 | 9.7001 | 12.8039 | 18.2751 | 21.2001 | 17.5001 | 12.2419 | 16.0001 | 13.0284 | 14.1001 | 18.506 | 13.0969 | 10.6001 | 14.4001 | 22.6001 | 23.2001 | 18.5626 | 15.0001 | 18.5001 | 15.6001 | 17.0001 | 16.9709 | 8.2001 | 16.8001 | 16.2763 | 15.2964 | 19.6928 | 23.1262 | 20.4548 | 17.0339 | 15.5897 | 24.545 | 23.7078 | 25.9943 | 24.8936 | 19.653 | 18.7166 | 18.2899
2020-01-10 | 1:00 | 17.8651 | 14.1001 | 15.7001 | 18.5751 | 13.6001 | 12.1001 | 14.6001 | 13.0001 | 13.0001 | 13.7001 | 14.7001 | 14.3001 | 20.8472 | 15.5001 | 18.5722 | 16.5001 | 23.1001 | 13.5001 | 9.1001 | 18.0001 | 17.4001 | 20.5001 | 15.8651 | 8.8001 | 20.2001 | 17.1001 | 18.0001 | 18.5001 | 15.2001 | 17.2001 | 11.2001 | 16.7001 | 17.0001 | 20.5001 | 10.0001 | 12.7069 | 17.8472 | 20.3001 | 16.7001 | 11.9544 | 15.6001 | 12.6071 | 12.5001 | 18.2805 | 12.1451 | 9.7001 | 13.8001 | 21.5001 | 22.2001 | 17.4976 | 14.5001 | 18.0001 | 14.7001 | 15.8001 | 16.1784 | 7.4001 | 16.1901 | 15.0648 | 14.8236 | 18.792 | 23.1638 | 19.207 | 16.5004 | 14.7234 | 23.428 | 22.7723 | 25.1076 | 24.7582 | 18.4152 | 18.8117 | 17.6799
2020-01-10 | 2:00 | 17.1201 | 13.5001 | 15.2001 | 18.2334 | 13.8001 | 11.4001 | 13.6001 | 12.9001 | 12.7001 | 13.1001 | 14.6001 | 13.7001 | 20.5219 | 14.7001 | 18.0384 | 15.4001 | 22.2001 | 13.0001 | 9.3001 | 17.2001 | 16.6001 | 20.2001 | 15.0901 | 8.4001 | 20.1001 | 18.6001 | 17.5001 | 17.1001 | 14.6001 | 16.1001 | 10.7001 | 15.9001 | 16.5001 | 19.3001 | 10.0001 | 12.6966 | 17.9301 | 18.9001 | 15.2001 | 11.8666 | 15.1001 | 12.1796 | 11.7001 | 17.7801 | 11.2998 | 9.1001 | 14.7001 | 20.0001 | 21.4001 | 16.6426 | 13.9001 | 17.2001 | 13.9001 | 15.0001 | 15.9761 | 6.1001 | 15.8201 | 14.6079 | 14.0486 | 18.2659 | 22.9885 | 18.4465 | 15.8864 | 13.5488 | 22.5146 | 22.2262 | 23.9108 | 24.6059 | 17.4106 | 18.908 | 16.85
2020-01-10 | 3:00 | 16.5151 | 13.4001 | 14.9001 | 17.4834 | 13.7001 | 10.5001 | 12.2001 | 12.8001 | 12.5001 | 13.2001 | 14.6001 | 13.2001 | 19.8131 | 15.5001 | 17.4965 | 15.0001 | 21.1001 | 13.8001 | 9.2001 | 16.2001 | 15.9001 | 20.1001 | 14.3601 | 8.0001 | 20.0001 | 16.6001 | 16.9001 | 16.0001 | 14.5001 | 15.7001 | 9.4001 | 15.1001 | 15.8001 | 18.0001 | 9.5001 | 12.2433 | 17.4215 | 18.9001 | 15.1001 | 11.5466 | 14.6001 | 11.6046 | 11.4001 | 17.4215 | 10.9178 | 8.6001 | 15.1001 | 19.0001 | 20.3001 | 16.0676 | 13.5001 | 16.2001 | 13.0001 | 14.6609 | 15.7653 | 5.6001 | 14.9301 | 14.4315 | 13.6882 | 17.6895 | 22.53 | 17.2729 | 15.681 | 12.8206 | 21.6839 | 21.6894 | 23.0722 | 24.432 | 15.9746 | 18.9475 | 16.7156
2020-01-10 | 4:00 | 16.2626 | 13.0001 | 14.4001 | 17.3501 | 13.4001 | 10.3001 | 11.7001 | 12.2001 | 13.7001 | 12.9001 | 14.7001 | 13.2001 | 19.3834 | 15.5001 | 17.2001 | 15.1001 | 20.4001 | 14.1001 | 9.3001 | 15.3001 | 15.5001 | 20.2001 | 13.5284 | 7.9001 | 19.8001 | 15.6001 | 16.8001 | 14.8001 | 14.3001 | 14.6001 | 9.3001 | 14.2001 | 15.3001 | 17.4001 | 9.4001 | 11.5053 | 17.0544 | 18.3001 | 13.2001 | 10.7543 | 14.1001 | 10.9371 | 11.3001 | 17.1168 | 10.3988 | 8.3001 | 15.1001 | 17.7001 | 19.3001 | 15.6276 | 13.3001 | 15.3001 | 12.1001 | 14.6851 | 15.7678 | 4.2001 | 14.5001 | 13.2353 | 13.621 | 17.321 | 21.7816 | 15.1284 | 15.4191 | 12.5361 | 20.9404 | 21.1257 | 22.456 | 24.2844 | 15.8076 | 19.1194 | 17.0947
2020-01-10 | 5:00 | 16.1101 | 12.6001 | 14.2001 | 17.2668 | 13.0001 | 10.8001 | 11.3001 | 11.8001 | 14.4001 | 12.7001 | 14.8001 | 13.2001 | 19.2918 | 14.9001 | 17.3584 | 15.5001 | 19.8001 | 13.4001 | 9.1001 | 14.4001 | 15.1001 | 20.2001 | 13.3184 | 8.0001 | 19.7001 | 14.5001 | 16.1001 | 14.9001 | 14.2001 | 13.8001 | 10.8001 | 13.8001 | 15.1001 | 17.0001 | 9.4001 | 10.8204 | 16.8418 | 17.3001 | 11.5001 | 10.4019 | 13.5001 | 10.3064 | 9.7001 | 17.0418 | 10.5289 | 8.4001 | 14.5001 | 17.3001 | 18.4001 | 15.2451 | 13.3001 | 14.4001 | 10.7001 | 13.6534 | 15.8636 | 3.3001 | 13.8606 | 12.5401 | 13.6701 | 16.687 | 22.0066 | 14.0515 | 15.1996 | 12.8475 | 20.1948 | 20.5147 | 21.7249 | 24.0814 | 15.3518 | 19.4788 | 17.2001
2020-01-10 | 6:00 | 15.8601 | 14.1001 | 14.2001 | 16.6668 | 12.9001 | 11.1001 | 11.3001 | 12.1001 | 15.0001 | 13.0001 | 15.3001 | 12.9001 | 19.1084 | 14.6001 | 16.9168 | 15.6001 | 19.4001 | 13.6001 | 9.7001 | 13.9001 | 15.6001 | 20.2001 | 12.3201 | 8.0001 | 19.7001 | 14.6001 | 15.8001 | 15.5001 | 14.0001 | 13.9001 | 11.5001 | 14.0001 | 14.8001 | 16.6001 | 9.6001 | 11.9018 | 16.7834 | 16.9001 | 11.1001 | 11.2201 | 13.4001 | 11.3094 | 9.7001 | 16.8418 | 10.5841 | 8.7001 | 14.6001 | 17.6001 | 18.0001 | 15.4326 | 13.0001 | 13.9001 | 10.2001 | 12.8151 | 15.9253 | 4.6001 | 13.7945 | 12.255 | 13.6101 | 16.561 | 22.4548 | 13.7426 | 15.1408 | 12.8946 | 19.4737 | 19.7076 | 21.1435 | 23.9122 | 14.8868 | 19.3064 | 17.0367
2020-01-10 | 7:00 | 16.3801 | 15.7001 | 17.1001 | 17.6084 | 13.7001 | 11.6001 | 15.2001 | 13.2001 | 17.2001 | 15.4001 | 15.9001 | 12.9001 | 19.4834 | 17.1001 | 17.5033 | 16.5001 | 20.1001 | 15.8001 | 10.4001 | 14.0001 | 15.4001 | 20.7001 | 12.1818 | 8.2001 | 19.8001 | 17.6001 | 18.6001 | 17.8001 | 17.1001 | 16.0001 | 13.5001 | 15.5001 | 16.6001 | 16.5001 | 12.2001 | 11.9693 | 18.0951 | 17.7001 | 15.1001 | 12.2396 | 16.9001 | 11.9471 | 15.6001 | 17.8283 | 11.3589 | 12.2001 | 15.0001 | 18.0001 | 18.9001 | 15.5676 | 13.0001 | 14.0001 | 12.2001 | 14.0143 | 15.597 | 10.1001 | 14.123 | 13.2416 | 13.6432 | 16.705 | 22.6244 | 15.4662 | 15.098 | 13.1485 | 19.9039 | 19.8114 | 20.9321 | 23.7261 | 15.3971 | 19.4966 | 17.3996
2020-01-10 | 8:00 | 17.8551 | 18.6001 | 19.4001 | 20.1501 | 16.5001 | 12.3001 | 19.4001 | 15.2001 | 18.7001 | 19.6001 | 17.4001 | 13.8001 | 21.7084 | 21.8001 | 21.1447 | 17.4001 | 23.3001 | 19.7001 | 12.4001 | 15.5001 | 16.7001 | 21.7001 | 14.2221 | 10.9001 | 21.3001 | 20.8001 | 21.8001 | 19.6001 | 20.4001 | 18.4001 | 16.8001 | 17.0001 | 20.2001 | 18.9001 | 14.0001 | 14.4669 | 21.1697 | 20.5001 | 19.6001 | 15.5659 | 19.8001 | 14.0898 | 19.3001 | 21.303 | 13.5736 | 15.0001 | 15.9001 | 19.9001 | 20.3001 | 12.3101 | 14.0001 | 15.5001 | 14.7001 | 19.1001 | 16.3526 | 13.9001 | 14.9199 | 16.8281 | 13.9634 | 17.5505 | 24.8406 | 18.3584 | 15.9572 | 14.3511 | 22.0933 | 20.7045 | 21.3212 | 23.5231 | 19.2068 | 20.1284 | 18.0804
2020-01-10 | 9:00 | 19.8351 | 20.8001 | 24.3001 | 23.8168 | 19.0001 | 12.8001 | 22.5001 | 17.2001 | 21.5001 | 22.1001 | 20.2001 | 16.3001 | 24.1668 | 24.3001 | 23.7026 | 19.9001 | 25.7001 | 21.9001 | 15.0001 | 17.5001 | 19.9101 | 23.6001 | 16.1016 | 15.6001 | 23.1001 | 23.0001 | 24.1001 | 22.4001 | 22.8001 | 20.7001 | 20.2001 | 17.8001 | 22.6001 | 21.0001 | 15.8001 | 17.1111 | 23.3277 | 22.1001 | 22.7001 | 17.7593 | 22.2001 | 16.9486 | 21.4001 | 23.6526 | 15.9614 | 15.6001 | 16.7001 | 21.7001 | 21.9001 | 19.1334 | 16.2001 | 17.5001 | 16.0001 | 19.2051 | 18.1984 | 17.0001 | 16.1077 | 21.2893 | 16.7601 | 18.8607 | 27.4107 | 20.1587 | 16.5288 | 17.4585 | 23.6134 | 22.2639 | 23.47 | 23.4047 | 22.8402 | 21.024 | 19.1549
2020-01-10 | 10:00 | 20.6176 | 22.8001 | 30.2001 | 26.0001 | 20.0001 | 13.5001 | 24.6001 | 18.8001 | 23.3001 | 24.4001 | 22.6001 | 18.8001 | 26.6584 | 25.6001 | 26.3106 | 22.1001 | 28.2001 | 24.2001 | 17.5001 | 20.2001 | 19.7001 | 26.4001 | 19.0868 | 16.3001 | 24.9001 | 25.6001 | 26.5001 | 24.9001 | 24.9001 | 21.7001 | 20.7001 | 20.6001 | 23.8001 | 23.0001 | 17.0001 | 20.0148 | 24.5523 | 23.5001 | 25.2001 | 20.5659 | 24.1001 | 18.7204 | 23.8001 | 25.3023 | 18.7336 | 17.2001 | 17.8001 | 24.1001 | 23.8001 | 19.9851 | 18.6001 | 20.2001 | 17.5001 | 20.2043 | 17.9368 | 18.3001 | 17.74 | 23.5508 | 17.8501 | 21.3432 | 27.418 | 24.7554 | 18.4176 | 20.9247 | 27.6868 | 24.437 | 27.1323 | 23.5908 | 25.527 | 22.4453 | 20.9077
2020-01-10 | 11:00 | 22.9226 | 24.9001 | 35.4001 | 27.7918 | 21.8001 | 14.4001 | 26.1001 | 20.4001 | 25.4001 | 27.0001 | 24.5001 | 20.6001 | 28.7501 | 27.3001 | 28.0852 | 24.1001 | 29.3001 | 26.4001 | 19.9001 | 23.0001 | 21.9001 | 28.9001 | 21.5601 | 17.2001 | 26.1001 | 28.6001 | 28.8001 | 26.1001 | 27.3001 | 24.5001 | 21.3001 | 23.7001 | 25.5001 | 24.9001 | 18.2001 | 20.7223 | 26.2269 | 25.3001 | 27.9001 | 21.0579 | 25.7001 | 18.8401 | 25.3001 | 27.7936 | 19.7346 | 19.2001 | 19.9001 | 26.6001 | 26.5001 | 22.1026 | 20.7001 | 23.0001 | 20.2001 | 21.1276 | 18.7584 | 20.3001 | 20.8154 | 25.635 | 18.6605 | 23.7075 | 28.0989 | 27.6873 | 21.2649 | 23.783 | 31.2913 | 27.5508 | 29.2884 | 23.7092 | 27.4858 | 24.2481 | 22.6681
2020-01-10 | 12:00 | 26.0926 | 26.2001 | 31.7001 | 29.2001 | 23.3001 | 16.4001 | 26.4001 | 21.4001 | 26.9001 | 28.2001 | 25.8001 | 22.6001 | 30.3584 | 28.3001 | 29.6433 | 26.0001 | 29.9001 | 28.1001 | 20.6001 | 24.6001 | 21.8001 | 29.7001 | 24.2868 | 18.0001 | 28.6001 | 29.3001 | 30.7001 | 27.5001 | 28.1001 | 26.6001 | 22.0001 | 27.1001 | 26.9001 | 26.6001 | 19.6001 | 21.7938 | 27.2516 | 27.0001 | 29.8001 | 21.8266 | 28.2001 | 18.6789 | 26.8001 | 29.0349 | 20.5803 | 20.4001 | 21.6001 | 28.4001 | 28.9001 | 24.9451 | 22.6001 | 24.6001 | 22.1001 | 21.6818 | 18.1619 | 22.8001 | 24.0755 | 27.4579 | 20.2594 | 25.639 | 28.7058 | 29.417 | 24.6951 | 25.4737 | 34.3196 | 29.5524 | 32.3374 | 23.7618 | 29.6661 | 25.2329 | 25.2463
2020-01-10 | 13:00 | 28.7426 | 26.5001 | 28.3001 | 30.4668 | 24.2001 | 18.6001 | 27.3001 | 22.4001 | 28.0001 | 29.0001 | 25.9001 | 24.2001 | 31.5334 | 29.7001 | 30.1929 | 26.7001 | 31.3001 | 29.7001 | 20.7001 | 26.1001 | 21.6001 | 30.2001 | 25.9434 | 17.6001 | 28.1001 | 30.6001 | 31.5001 | 28.9001 | 28.1001 | 27.9001 | 22.6001 | 28.6001 | 27.8001 | 28.4001 | 20.6001 | 22.3396 | 27.9084 | 28.2001 | 30.7001 | 22.2103 | 28.7001 | 19.3128 | 28.2001 | 30.0501 | 21.2449 | 21.3001 | 23.2001 | 29.8001 | 30.3001 | 27.1426 | 24.2001 | 26.1001 | 23.6001 | 22.0468 | 18.5985 | 24.1001 | 26.7746 | 28.182 | 22.1189 | 26.9429 | 29.502 | 30.9809 | 29.2115 | 27.8373 | 35.8785 | 31.0261 | 34.5412 | 23.8616 | 31.6452 | 25.8721 | 27.4112
2020-01-10 | 14:00 | 29.9376 | 26.1001 | 30.1001 | 31.4251 | 25.5001 | 20.9001 | 26.7001 | 23.7001 | 27.7001 | 28.3001 | 25.8001 | 25.7001 | 31.3758 | 30.6001 | 30.6175 | 26.1001 | 32.2001 | 29.5001 | 21.7001 | 27.4001 | 22.5643 | 30.8001 | 27.0168 | 17.5001 | 27.4001 | 30.5001 | 32.8001 | 30.0001 | 28.1001 | 28.6001 | 23.0001 | 28.3001 | 28.1001 | 29.1001 | 21.1001 | 22.5616 | 28.3258 | 29.4001 | 30.9001 | 22.7899 | 29.8001 | 22.3394 | 29.3001 | 30.0334 | 21.8171 | 22.2001 | 24.4001 | 31.1001 | 31.8001 | 28.9326 | 25.7001 | 27.4001 | 25.5001 | 21.7184 | 19.2952 | 25.0001 | 28.8742 | 27.8452 | 23.1975 | 28.1891 | 29.4869 | 31.8426 | 32.3689 | 28.9288 | 34.4637 | 32.4024 | 34.8484 | 24.0984 | 32.5352 | 25.9494 | 28.785
2020-01-10 | 15:00 | 31.9251 | 25.9001 | 30.0001 | 31.1001 | 26.5001 | 21.0001 | 24.7001 | 24.9001 | 27.4001 | 28.4001 | 25.9001 | 25.4001 | 31.4168 | 31.1001 | 30.4418 | 26.1001 | 32.8001 | 28.4001 | 22.8001 | 28.7001 | 24.9926 | 30.3001 | 27.9351 | 16.2001 | 27.7001 | 30.6001 | 31.9001 | 31.1001 | 27.5001 | 29.8001 | 23.0001 | 29.8001 | 28.8001 | 30.0001 | 21.3001 | 23.3646 | 28.6001 | 30.8001 | 30.3001 | 23.1954 | 30.3001 | 22.7436 | 29.6001 | 30.5418 | 22.4368 | 22.6001 | 25.2001 | 32.3001 | 33.4001 | 30.2476 | 25.8001 | 28.7001 | 26.2001 | 21.4001 | 19.8402 | 22.9001 | 29.6124 | 27.7198 | 24.2041 | 29.0571 | 28.2157 | 33.1562 | 33.1402 | 29.8218 | 36.4496 | 33.6054 | 33.9912 | 24.3993 | 33.0754 | 25.6566 | 29.3406
2020-01-10 | 16:00 | 33.0851 | 25.6001 | 33.4001 | 30.6334 | 26.3001 | 21.2001 | 23.5001 | 25.4001 | 26.4001 | 28.0001 | 25.5001 | 25.0001 | 31.2668 | 30.0001 | 30.1418 | 25.7001 | 32.9001 | 26.8001 | 22.9001 | 29.7001 | 25.3018 | 28.0001 | 29.1618 | 12.8001 | 26.9001 | 30.1001 | 32.4001 | 30.2001 | 27.3001 | 30.9001 | 22.8001 | 30.7001 | 28.8001 | 29.9001 | 21.2001 | 23.4754 | 28.4751 | 31.8001 | 29.8001 | 23.2913 | 30.9001 | 22.8379 | 29.5001 | 30.2168 | 22.5654 | 23.3001 | 25.6001 | 32.4001 | 33.4001 | 31.4101 | 25.6001 | 29.7001 | 26.5001 | 21.6001 | 19.5144 | 21.6001 | 28.9819 | 27.0393 | 24.2102 | 30.0842 | 27.8506 | 34.7726 | 32.5854 | 29.8299 | 37.8841 | 33.6969 | 34.0762 | 24.7402 | 32.6789 | 25.4206 | 28.6422
2020-01-10 | 17:00 | 32.8826 | 24.8001 | 30.9001 | 29.8251 | 25.5001 | 20.1001 | 22.2001 | 25.6001 | 24.7001 | 26.6001 | 25.3001 | 24.4001 | 30.7084 | 28.7001 | 29.1251 | 24.8001 | 32.9001 | 25.4001 | 21.6001 | 28.9001 | 26.5001 | 27.3001 | 29.4001 | 11.3001 | 24.6001 | 27.8001 | 31.9001 | 29.1001 | 27.1001 | 30.2001 | 22.3001 | 31.7001 | 28.3001 | 29.4001 | 21.4001 | 23.2494 | 28.1168 | 30.8001 | 28.4001 | 23.0351 | 28.8001 | 22.8551 | 28.3001 | 28.8584 | 22.6076 | 23.3001 | 25.1001 | 32.1001 | 32.4001 | 32.5401 | 24.8001 | 28.9001 | 26.1001 | 21.5001 | 20.3259 | 20.0001 | 28.186 | 25.2986 | 23.1246 | 31.0044 | 26.7604 | 35.019 | 31.5137 | 28.2251 | 37.6554 | 32.9732 | 34.0096 | 24.9444 | 31.6602 | 25.3071 | 27.7101
2020-01-10 | 18:00 | 33.0151 | 23.5001 | 25.3001 | 28.4084 | 24.7001 | 19.3001 | 20.7001 | 25.2001 | 23.1001 | 25.7001 | 24.0001 | 23.9001 | 29.2418 | 27.1001 | 27.6668 | 23.4001 | 31.7001 | 24.2001 | 20.4001 | 28.9001 | 25.7918 | 25.4001 | 28.2568 | 10.3001 | 23.1001 | 27.0001 | 30.3001 | 29.3001 | 24.9001 | 28.5001 | 21.4001 | 31.7001 | 27.3001 | 29.2001 | 21.0001 | 23.0058 | 26.6334 | 29.8001 | 26.5001 | 22.7826 | 25.8001 | 22.4676 | 25.4001 | 27.3251 | 22.1193 | 21.7001 | 24.3001 | 31.8001 | 30.9001 | 31.9926 | 24.3001 | 28.9001 | 26.0001 | 21.7001 | 21.2292 | 18.1001 | 27.5801 | 24.0534 | 22.6201 | 30.81 | 25.5613 | 33.9965 | 29.9553 | 27.3304 | 34.3168 | 32.4253 | 34.1478 | 25.1813 | 30.8405 | 24.5189 | 27.2826
2020-01-10 | 19:00 | 33.0701 | 20.8001 | 20.3001 | 26.8418 | 22.6001 | 16.9001 | 18.7001 | 24.6001 | 20.0001 | 23.4001 | 21.3001 | 22.5001 | 27.5584 | 24.2001 | 25.8501 | 21.6001 | 30.6001 | 22.3001 | 17.9001 | 25.2001 | 23.5001 | 23.9001 | 27.0201 | 10.2001 | 21.6001 | 26.0001 | 28.0001 | 27.0001 | 22.8001 | 28.6001 | 19.2001 | 30.5001 | 24.9001 | 28.3001 | 18.8001 | 22.1433 | 25.1334 | 27.6101 | 24.4001 | 21.9298 | 22.6001 | 21.8613 | 22.5001 | 25.3751 | 21.7134 | 18.7001 | 22.9001 | 29.9001 | 29.3001 | 33.2126 | 22.9001 | 25.2001 | 23.8001 | 20.6001 | 20.8234 | 14.1001 | 25.6401 | 22.7501 | 21.1702 | 30.2578 | 24.8453 | 31.0976 | 27.8162 | 25.742 | 33.4408 | 30.7856 | 33.313 | 25.3505 | 29.4127 | 22.8585 | 26.1778
2020-01-10 | 20:00 | 31.3576 | 17.4001 | 18.9001 | 24.1834 | 19.1001 | 14.1001 | 17.0001 | 20.1001 | 17.8001 | 20.5001 | 19.0001 | 20.1001 | 25.1918 | 20.3001 | 23.0751 | 18.8001 | 28.7001 | 19.5001 | 15.4001 | 23.2001 | 22.3001 | 23.2001 | 24.3501 | 8.3001 | 20.8001 | 23.7001 | 23.7001 | 24.5001 | 19.3001 | 24.8001 | 16.8001 | 26.8001 | 22.0001 | 25.9001 | 15.8001 | 19.5363 | 22.3001 | 24.7001 | 22.9001 | 19.4121 | 20.2001 | 19.3034 | 20.3001 | 23.0084 | 19.6233 | 15.5001 | 20.8001 | 27.5001 | 27.3001 | 30.5326 | 20.5001 | 23.2001 | 21.5001 | 19.8001 | 19.9459 | 12.2001 | 24.2201 | 21.0101 | 19.2172 | 29.0845 | 24.2592 | 26.3451 | 25.8025 | 23.1312 | 31.1275 | 28.579 | 31.999 | 25.452 | 27.503 | 22.0853 | 23.598
2020-01-10 | 21:00 | 27.5076 | 16.2001 | 17.7001 | 21.7584 | 16.3001 | 12.6001 | 15.7001 | 16.8001 | 16.5001 | 18.8001 | 17.7001 | 16.3001 | 23.2584 | 18.5001 | 21.0751 | 17.4001 | 26.3001 | 17.6001 | 13.7001 | 19.7001 | 20.4001 | 22.5001 | 21.1051 | 8.1001 | 21.1001 | 21.1001 | 21.2001 | 21.8001 | 17.6001 | 21.0001 | 14.9001 | 23.8001 | 20.4001 | 23.5001 | 14.1001 | 16.9626 | 20.4834 | 23.4001 | 21.3001 | 16.8574 | 18.4001 | 16.7846 | 19.2001 | 20.6834 | 16.9419 | 14.0001 | 18.2001 | 25.6001 | 25.6001 | 25.8501 | 16.6001 | 19.7001 | 19.3001 | 19.8001 | 17.6581 | 11.2001 | 21.2301 | 19.025 | 17.6147 | 24.2067 | 23.1939 | 24.5359 | 23.133 | 21.1233 | 28.6468 | 27.0235 | 29.7928 | 25.452 | 24.9599 | 20.3507 | 21.0226
2020-01-10 | 22:00 | 24.7076 | 15.5001 | 16.1001 | 20.5418 | 14.5001 | 11.5001 | 14.6001 | 15.3001 | 15.6001 | 17.8001 | 17.0001 | 14.5001 | 22.2751 | 17.2001 | 20.0751 | 16.8001 | 25.2001 | 15.7001 | 12.8001 | 19.2001 | 19.6001 | 22.1001 | 18.8801 | 8.0001 | 21.1001 | 18.6001 | 19.6001 | 19.6001 | 16.3001 | 18.0001 | 13.7001 | 19.8001 | 19.0001 | 21.7001 | 13.5001 | 15.5661 | 19.3501 | 22.0001 | 19.6001 | 15.4393 | 17.3001 | 15.3169 | 18.0001 | 19.7251 | 15.5633 | 13.1001 | 17.3001 | 24.4001 | 24.7001 | 24.4076 | 14.8001 | 19.2001 | 17.0001 | 19.3001 | 17.6447 | 9.7001 | 18.9901 | 17.8677 | 16.7809 | 22.2528 | 23.1332 | 20.3804 | 20.4067 | 17.4346 | 27.0536 | 25.9322 | 28.5322 | 25.452 | 22.5091 | 19.6882 | 19.368
2020-01-10 | 23:00 | 22.5176 | 15.0001 | 15.4001 | 19.9168 | 13.1001 | 11.2001 | 13.4001 | 13.5001 | 14.3001 | 17.1001 | 16.3001 | 13.9001 | 21.6131 | 16.0001 | 19.3798 | 16.4001 | 24.2001 | 14.8001 | 12.0001 | 18.2001 | 19.2001 | 21.4001 | 17.5601 | 7.8001 | 20.8001 | 17.5001 | 18.7001 | 17.7001 | 15.9001 | 16.4001 | 13.0001 | 18.8001 | 17.9001 | 20.1001 | 13.2001 | 14.7616 | 18.4168 | 20.4001 | 18.4001 | 14.5829 | 16.4001 | 14.4469 | 16.0001 | 18.8001 | 14.8284 | 12.4001 | 15.5001 | 22.3001 | 23.8001 | 22.3576 | 14.2001 | 18.2001 | 15.3001 | 18.7001 | 17.5981 | 8.9001 | 18.0201 | 16.9052 | 16.3149 | 20.7986 | 23.0405 | 18.3209 | 18.5903 | 15.5101 | 25.6384 | 25.0551 | 27.0933 | 25.3843 | 20.5236 | 19.5277 | 18.4034
2020-01-11 | 0:00 | 20.9401 | 14.5001 | 15.0001 | 19.3001 | 12.0001 | 11.5001 | 13.1001 | 11.8001 | 13.7001 | 15.9001 | 15.9001 | 13.5001 | 21.0334 | 15.1001 | 18.7168 | 16.0001 | 22.7001 | 14.7001 | 11.7001 | 16.5001 | 17.4001 | 21.1001 | 16.5201 | 7.9001 | 20.4001 | 17.0001 | 17.3001 | 17.1001 | 15.6001 | 15.0001 | 11.8001 | 17.1001 | 17.1001 | 19.1001 | 12.9001 | 13.8506 | 17.7834 | 19.6001 | 17.6001 | 13.8786 | 15.9001 | 13.5193 | 15.1001 | 17.8877 | 14.3136 | 11.7001 | 15.5001 | 20.0001 | 22.0001 | 20.6701 | 13.9001 | 16.5001 | 14.1001 | 17.5001 | 17.6122 | 7.7001 | 17.0401 | 16.163 | 16.2039 | 19.7838 | 22.8828 | 16.0957 | 17.3159 | 14.5273 | 24.555 | 23.5254 | 25.9477 | 25.2658 | 19.3382 | 19.3926 | 17.8008
2020-01-11 | 1:00 | 19.4001 | 14.2001 | 14.5001 | 18.6418 | 11.5001 | 10.8001 | 12.6001 | 10.7001 | 14.9001 | 16.0001 | 15.4001 | 13.3001 | 20.6918 | 14.8001 | 18.0501 | 15.8001 | 22.0001 | 15.1001 | 11.5001 | 15.2001 | 17.1001 | 20.8001 | 16.2601 | 7.9001 | 19.9001 | 16.1001 | 15.5001 | 15.5001 | 15.4001 | 14.0001 | 11.0001 | 15.2001 | 16.3001 | 18.4001 | 11.6001 | 12.6983 | 17.3001 | 19.1001 | 16.6001 | 12.2691 | 15.8001 | 12.3698 | 14.2001 | 17.4584 | 12.4804 | 10.9001 | 14.3001 | 18.8001 | 20.8001 | 19.2226 | 13.7001 | 15.2001 | 13.5001 | 16.4001 | 17.4455 | 7.1001 | 16.7297 | 15.4879 | 16.2983 | 19.1841 | 22.9755 | 15.374 | 16.6725 | 13.8726 | 23.3308 | 22.2511 | 24.4945 | 25.1812 | 17.8883 | 19.0406 | 17.3054
2020-01-11 | 2:00 | 18.2051 | 15.0001 | 15.1001 | 17.9668 | 11.5001 | 10.4001 | 12.4001 | 10.0001 | 15.9001 | 16.2001 | 15.4001 | 12.5001 | 20.5668 | 14.1001 | 17.5751 | 15.9001 | 21.2001 | 15.2001 | 11.2001 | 14.7001 | 17.0001 | 20.6001 | 15.6101 | 7.7001 | 19.6001 | 15.1001 | 14.9001 | 14.4001 | 15.0001 | 13.7001 | 10.5001 | 14.7001 | 15.9001 | 16.9001 | 10.9001 | 12.2969 | 16.6918 | 18.0001 | 15.3001 | 12.0968 | 15.1001 | 12.0829 | 13.8001 | 16.7668 | 12.1631 | 10.5001 | 13.8001 | 17.6001 | 19.6001 | 17.8976 | 13.2001 | 14.7001 | 12.6001 | 15.5001 | 16.9772 | 7.0001 | 16.4971 | 14.3409 | 15.7814 | 17.993 | 22.8477 | 14.7532 | 15.8568 | 12.8971 | 22.2567 | 20.9183 | 23.7024 | 25.0913 | 17.142 | 18.7701 | 16.8807
2020-01-11 | 3:00 | 17.4526 | 16.3001 | 14.8001 | 17.2501 | 11.8001 | 10.5001 | 12.1001 | 9.3001 | 15.8001 | 16.1001 | 15.6001 | 11.8001 | 19.8001 | 13.5001 | 16.6834 | 16.6001 | 20.0001 | 15.1001 | 10.9001 | 14.2001 | 16.7001 | 20.3001 | 15.4001 | 7.8001 | 19.3001 | 14.2001 | 14.5001 | 13.5001 | 14.9001 | 13.2001 | 10.5001 | 13.8001 | 15.5001 | 15.7001 | 10.8001 | 12.4153 | 16.3501 | 17.6001 | 14.7001 | 12.0601 | 14.6001 | 12.0984 | 12.7001 | 16.1001 | 12.0319 | 10.0001 | 13.3001 | 16.5001 | 18.4001 | 16.9551 | 12.9001 | 14.2001 | 11.5001 | 14.5001 | 16.8454 | 6.7001 | 16.102 | 13.9874 | 15.2269 | 17.7615 | 22.4824 | 13.122 | 14.7909 | 11.8393 | 21.4099 | 20.0735 | 22.7215 | 25.0113 | 16.2012 | 18.754 | 16.5092
2020-01-11 | 4:00 | 16.4301 | 16.6001 | 13.8001 | 16.1334 | 11.3001 | 10.7001 | 12.0001 | 8.9001 | 15.8001 | 16.0001 | 15.7001 | 11.4001 | 19.1834 | 13.3001 | 16.0418 | 16.1001 | 19.3001 | 14.9001 | 10.6001 | 12.8001 | 16.4001 | 20.1001 | 14.6901 | 7.8001 | 19.2001 | 12.7001 | 14.4001 | 13.3001 | 14.8001 | 12.6001 | 10.5001 | 12.5001 | 15.2001 | 15.1001 | 11.6001 | 12.5104 | 15.8668 | 16.9001 | 12.5001 | 12.0758 | 14.7001 | 11.9168 | 11.2001 | 15.7251 | 12.3148 | 9.5001 | 11.5001 | 15.7001 | 17.6001 | 16.0976 | 12.4001 | 12.8001 | 10.7001 | 13.6001 | 16.7546 | 6.5001 | 15.75 | 13.3212 | 14.9159 | 17.1979 | 22.4452 | 12.0426 | 14.7869 | 11.4504 | 20.689 | 19.1032 | 22.0732 | 24.9274 | 15.4279 | 18.7588 | 16.1679
2020-01-11 | 5:00 | 15.6876 | 16.7001 | 14.1001 | 15.5334 | 10.8001 | 10.8001 | 12.4001 | 8.4001 | 15.9001 | 16.0001 | 15.7001 | 10.9001 | 18.4918 | 12.8001 | 15.3847 | 16.0001 | 18.7001 | 14.9001 | 9.9001 | 13.0001 | 16.3001 | 20.0001 | 14.7401 | 7.8001 | 19.0001 | 11.9001 | 14.4001 | 13.0001 | 14.7001 | 11.9001 | 10.3001 | 12.4001 | 15.3001 | 14.3001 | 11.4001 | 12.3673 | 15.3263 | 15.9001 | 11.7001 | 11.7424 | 14.4001 | 11.8431 | 10.5001 | 15.4181 | 11.8554 | 9.2001 | 11.5001 | 15.0001 | 16.8001 | 15.3476 | 11.9001 | 13.0001 | 10.0001 | 12.9001 | 16.6371 | 6.0001 | 15.8194 | 12.7401 | 14.0825 | 16.597 | 22.5101 | 11.9701 | 14.3528 | 10.9732 | 20.1141 | 18.8767 | 21.6991 | 24.7745 | 14.6792 | 18.9501 | 15.803
2020-01-11 | 6:00 | 15.1326 | 16.8001 | 14.2001 | 15.0751 | 10.1001 | 10.6001 | 12.2001 | 9.5001 | 16.0001 | 16.1001 | 15.6001 | 10.7001 | 18.1251 | 12.8001 | 14.9084 | 16.4001 | 18.0001 | 14.8001 | 10.4001 | 13.4001 | 16.2001 | 19.9001 | 14.7001 | 7.5001 | 18.9001 | 12.7001 | 15.1001 | 13.7001 | 14.7001 | 12.3001 | 10.3001 | 12.8001 | 15.4001 | 13.9001 | 12.7001 | 11.7334 | 15.5762 | 15.4001 | 11.7001 | 11.3468 | 14.2001 | 11.0343 | 10.8001 | 15.2012 | 11.3666 | 9.7001 | 12.2001 | 14.4001 | 15.7001 | 14.7576 | 11.2001 | 13.4001 | 9.6001 | 12.7001 | 16.5104 | 5.3001 | 15.275 | 12.3464 | 13.5584 | 15.9746 | 22.5425 | 11.5593 | 13.9981 | 10.5753 | 19.4524 | 18.3179 | 20.8048 | 24.6171 | 13.7836 | 18.8685 | 15.0149
2020-01-11 | 7:00 | 15.8601 | 16.8001 | 17.7001 | 16.9501 | 11.8001 | 13.1001 | 15.1001 | 13.2001 | 16.2001 | 16.5001 | 15.4001 | 11.4001 | 19.1501 | 15.7001 | 16.8584 | 16.7001 | 18.7001 | 15.5001 | 11.3001 | 13.8001 | 15.9001 | 20.2001 | 14.6901 | 7.6001 | 19.5001 | 16.6001 | 17.8001 | 19.4001 | 14.8001 | 17.2001 | 13.5001 | 15.2001 | 16.3001 | 14.7001 | 15.8001 | 11.7453 | 17.1084 | 16.3001 | 16.3001 | 11.2523 | 17.1001 | 11.3898 | 16.2001 | 17.2084 | 11.2789 | 12.4001 | 16.2001 | 15.2001 | 16.4001 | 15.7101 | 11.5001 | 13.8001 | 11.9001 | 14.8001 | 16.3178 | 11.9001 | 15.1853 | 12.8367 | 13.7592 | 16.1312 | 22.5305 | 13.1159 | 14.1573 | 11.2052 | 19.7506 | 18.959 | 20.4187 | 24.4678 | 14.3112 | 19.115 | 15.1054
2020-01-11 | 8:00 | 18.3176 | 18.0001 | 19.9001 | 20.4584 | 15.8001 | 15.6001 | 21.9001 | 15.4001 | 18.7001 | 19.9001 | 17.3001 | 12.1001 | 21.4334 | 22.1001 | 20.2751 | 17.5001 | 21.3001 | 21.0001 | 14.3001 | 15.7001 | 16.7001 | 21.7001 | 14.2801 | 9.3001 | 21.2001 | 21.1001 | 20.6001 | 23.1001 | 18.7001 | 21.2001 | 16.3001 | 19.7001 | 19.0001 | 17.0001 | 16.9001 | 14.1063 | 20.7668 | 17.4001 | 20.8001 | 14.0243 | 19.7001 | 13.9773 | 19.6001 | 21.2668 | 12.9616 | 14.5001 | 19.1001 | 19.6001 | 19.2001 | 18.2451 | 12.4001 | 15.7001 | 15.4001 | 19.3001 | 16.8551 | 13.9001 | 16.9673 | 17.5332 | 16.1751 | 17.0873 | 23.2027 | 16.6284 | 15.8798 | 13.4531 | 21.3703 | 20.953 | 22.2551 | 24.3191 | 18.2465 | 20.0753 | 18.444
2020-01-11 | 9:00 | 20.4126 | 20.2001 | 24.4001 | 23.5334 | 18.2001 | 16.3001 | 24.3001 | 17.2001 | 21.4001 | 22.6001 | 19.8001 | 14.4001 | 23.4584 | 24.4001 | 23.5418 | 19.0001 | 24.4001 | 24.2001 | 17.3001 | 18.6001 | 20.1001 | 25.1001 | 16.2623 | 14.2001 | 23.9001 | 23.7001 | 22.9001 | 24.2001 | 22.8001 | 22.5001 | 19.0001 | 23.7001 | 21.5001 | 19.5001 | 17.2001 | 17.3946 | 22.7668 | 18.7001 | 23.4001 | 17.4098 | 22.1001 | 16.9559 | 21.8001 | 23.4084 | 16.3981 | 15.9001 | 21.7001 | 22.4001 | 21.8001 | 20.3301 | 14.5001 | 18.6001 | 17.1001 | 21.6001 | 18.3142 | 14.8001 | 18.8966 | 21.5367 | 17.716 | 24.0007 | 24.8473 | 22.5145 | 18.6835 | 18.0392 | 24.9905 | 23.3515 | 24.837 | 24.3353 | 21.7549 | 21.4163 | 19.7771
2020-01-11 | 10:00 | 23.0401 | 22.1001 | 30.2001 | 26.1251 | 20.9001 | 17.8001 | 26.8001 | 19.6001 | 24.2001 | 25.0001 | 22.0001 | 17.5001 | 25.5668 | 25.9001 | 25.4751 | 19.9001 | 27.0001 | 26.9001 | 19.0001 | 21.1001 | 19.9534 | 26.8001 | 19.9401 | 16.0001 | 26.7001 | 26.3001 | 25.2001 | 25.7001 | 25.9001 | 24.2001 | 21.4001 | 26.7001 | 23.9001 | 21.8001 | 17.0001 | 19.6111 | 24.4334 | 20.7943 | 25.8001 | 20.5571 | 24.2001 | 19.2303 | 24.1001 | 25.1834 | 18.9888 | 17.7001 | 23.1001 | 25.4001 | 24.4001 | 22.5126 | 17.5001 | 21.1001 | 19.0001 | 21.1001 | 18.0726 | 17.3001 | 21.5439 | 24.5345 | 19.8805 | 25.8779 | 26.7205 | 26.4715 | 24.7252 | 21.1014 | 28.6942 | 25.4061 | 27.3619 | 24.5891 | 24.0246 | 23.0814 | 21.2939
2020-01-11 | 11:00 | 26.3526 | 24.2001 | 34.4001 | 28.0334 | 22.8001 | 19.4001 | 28.5001 | 21.9001 | 26.4001 | 27.2001 | 23.8001 | 20.8001 | 28.1334 | 27.3001 | 27.7418 | 21.7001 | 29.7001 | 27.6001 | 21.0001 | 23.9001 | 20.7001 | 28.8001 | 22.3151 | 16.8001 | 28.9001 | 28.8001 | 28.0001 | 26.4001 | 29.8001 | 25.9001 | 20.9001 | 28.9001 | 25.9001 | 23.5001 | 18.2001 | 20.6879 | 25.8251 | 23.2001 | 28.0001 | 21.5328 | 25.1001 | 20.2883 | 25.6001 | 28.0334 | 19.9554 | 18.9001 | 24.3001 | 27.3001 | 26.5001 | 25.2651 | 20.5001 | 23.9001 | 21.2001 | 19.7001 | 17.8443 | 20.7001 | 24.6387 | 26.2531 | 21.2266 | 28.4491 | 27.5917 | 29.667 | 28.2654 | 23.8138 | 31.7289 | 27.7839 | 30.0344 | 24.7801 | 26.9835 | 25.0361 | 23.1793
2020-01-11 | 12:00 | 29.0476 | 26.3001 | 31.8001 | 30.0084 | 24.9001 | 20.7001 | 29.4001 | 23.1001 | 27.5001 | 29.4001 | 24.9001 | 23.4001 | 30.2668 | 28.9001 | 27.7418 | 23.7001 | 30.1001 | 29.4001 | 22.0001 | 25.7001 | 21.2626 | 29.8001 | 23.6801 | 17.4001 | 29.9001 | 31.0001 | 29.9001 | 28.2001 | 31.8001 | 28.0001 | 21.1001 | 30.5001 | 27.1001 | 25.5001 | 18.4001 | 20.7646 | 27.1584 | 25.5001 | 29.8001 | 21.0608 | 28.2001 | 20.1411 | 27.3001 | 29.6751 | 19.7826 | 20.9001 | 25.2001 | 29.2001 | 28.4001 | 27.6501 | 23.0001 | 25.7001 | 23.2001 | 20.6001 | 18.5402 | 21.8001 | 27.3553 | 27.1575 | 22.7721 | 29.6778 | 29.4201 | 32.0687 | 31.2292 | 26.4636 | 35.2877 | 29.973 | 32.8525 | 24.7752 | 29.1518 | 24.9706 | 25.563
2020-01-11 | 13:00 | 31.1376 | 27.5001 | 28.7001 | 31.0251 | 26.3001 | 22.2001 | 29.1001 | 24.6001 | 27.8001 | 30.6001 | 26.2001 | 25.2001 | 31.8834 | 30.2001 | 28.157 | 25.4001 | 30.6001 | 31.1001 | 22.5001 | 26.7001 | 21.1001 | 30.2001 | 25.1251 | 18.4001 | 29.1001 | 31.4001 | 30.5001 | 29.3001 | 31.6001 | 29.6001 | 21.8001 | 31.6001 | 28.3001 | 27.4001 | 19.5001 | 21.6036 | 28.2084 | 26.6001 | 30.6001 | 21.6319 | 29.6001 | 21.2389 | 29.2001 | 30.4668 | 20.7343 | 22.1001 | 25.8001 | 31.5001 | 30.8001 | 29.1801 | 25.0001 | 26.7001 | 24.7001 | 21.5001 | 19.0643 | 23.8001 | 29.0521 | 27.5232 | 24.241 | 31.1402 | 30.5042 | 33.5637 | 33.7716 | 28.3901 | 37.805 | 32.2416 | 34.7982 | 24.8937 | 31.6193 | 25.7028 | 27.5406
2020-01-11 | 14:00 | 32.6076 | 27.3001 | 30.3001 | 32.2168 | 27.7001 | 22.9001 | 28.9001 | 26.2001 | 28.0001 | 31.7001 | 26.2001 | 27.1001 | 32.5334 | 31.9001 | 28.6983 | 26.3001 | 31.9001 | 32.7001 | 22.6001 | 27.1001 | 21.7001 | 30.6001 | 26.1351 | 17.6001 | 27.9001 | 30.7001 | 31.2001 | 30.2001 | 32.0001 | 30.6001 | 23.0001 | 32.4001 | 28.7001 | 28.5001 | 20.4001 | 22.3621 | 29.2668 | 28.1001 | 31.0001 | 22.3661 | 31.1001 | 21.8369 | 30.5001 | 31.4751 | 21.4964 | 22.7001 | 26.7001 | 33.0001 | 32.4001 | 30.7451 | 26.9001 | 27.1001 | 26.6001 | 22.4001 | 19.3848 | 22.5001 | 29.856 | 27.9032 | 24.9357 | 32.5225 | 29.5285 | 34.369 | 34.2916 | 30.356 | 39.882 | 33.9167 | 37.0871 | 25.1612 | 32.9517 | 25.9245 | 28.9604
2020-01-11 | 15:00 | 33.7226 | 26.3001 | 30.7001 | 32.9334 | 28.5001 | 23.6001 | 28.0001 | 27.4001 | 27.6001 | 32.1001 | 26.5001 | 27.9001 | 33.4084 | 33.0001 | 28.8063 | 27.2001 | 32.8001 | 32.6001 | 21.2001 | 24.9001 | 24.4001 | 29.7001 | 27.1168 | 14.8001 | 27.2001 | 31.9001 | 32.2001 | 31.0001 | 33.0001 | 31.2001 | 22.9001 | 32.9001 | 29.4001 | 29.5001 | 21.4001 | 22.9948 | 30.4334 | 29.5001 | 31.0001 | 22.8283 | 31.0001 | 22.4548 | 31.3001 | 32.3418 | 22.1871 | 23.5001 | 27.2001 | 33.5001 | 33.1001 | 31.6501 | 27.8001 | 24.9001 | 27.8001 | 22.7001 | 19.7232 | 21.1001 | 30.1491 | 28.1088 | 25.1168 | 33.0024 | 28.8448 | 34.9559 | 34.7578 | 32.05 | 39.8087 | 34.7961 | 38.6678 | 25.4271 | 33.5639 | 27.0097 | 29.4734
2020-01-11 | 16:00 | 34.5426 | 25.2001 | 32.6001 | 33.4668 | 27.2001 | 24.2001 | 27.3001 | 27.6001 | 26.5001 | 32.2001 | 26.3001 | 28.0001 | 33.8501 | 33.6001 | 28.4559 | 27.2001 | 33.4001 | 32.3001 | 20.7001 | 25.2001 | 25.7001 | 29.4001 | 28.4434 | 13.2001 | 27.5001 | 31.7001 | 32.4001 | 32.0001 | 32.6001 | 31.5001 | 22.9001 | 33.2001 | 28.7001 | 30.4001 | 22.3001 | 23.2509 | 31.3251 | 30.4001 | 30.5001 | 23.0951 | 32.1001 | 22.6994 | 30.8001 | 33.2751 | 22.3293 | 24.6001 | 26.9001 | 34.7001 | 33.8001 | 32.6926 | 27.8001 | 25.2001 | 28.2001 | 22.6001 | 19.7249 | 20.5001 | 30.0009 | 27.9127 | 24.7785 | 32.9236 | 27.7961 | 36.6345 | 34.7686 | 32.9628 | 40.6934 | 35.4784 | 39.2783 | 25.5874 | 34.1818 | 26.9853 | 29.6885
2020-01-11 | 17:00 | 34.7476 | 24.3001 | 29.3001 | 33.5084 | 26.5001 | 24.8001 | 25.0001 | 27.2001 | 25.5001 | 31.3001 | 25.0001 | 26.2001 | 34.0334 | 33.3001 | 27.1388 | 24.9001 | 33.5001 | 31.2001 | 19.4001 | 25.1001 | 26.9001 | 28.7001 | 28.0468 | 10.7001 | 25.4001 | 30.3001 | 32.2001 | 32.6001 | 32.7001 | 31.6001 | 22.6001 | 33.5001 | 28.3001 | 31.0001 | 21.9001 | 23.5356 | 31.4584 | 30.7001 | 29.6001 | 23.3001 | 30.3001 | 22.9078 | 29.1001 | 32.6918 | 22.5257 | 24.4001 | 26.3001 | 34.1001 | 33.6001 | 32.9176 | 26.0001 | 25.1001 | 28.3001 | 22.1001 | 20.0056 | 18.5001 | 29.2432 | 26.5445 | 24.3518 | 33.3147 | 26.2752 | 37.3079 | 34.2869 | 32.3389 | 39.2588 | 34.78 | 39.4091 | 25.7735 | 34.3175 | 27.3387 | 29.3574
2020-01-11 | 18:00 | 33.8376 | 22.6001 | 23.0001 | 32.7418 | 25.5001 | 23.7001 | 23.2001 | 26.6001 | 23.7001 | 29.2001 | 23.3001 | 25.6001 | 33.4251 | 32.1001 | 32.6834 | 22.9001 | 33.9001 | 29.3001 | 19.5001 | 24.0001 | 27.5001 | 26.6001 | 27.7368 | 10.4001 | 24.0001 | 28.5001 | 31.3001 | 30.1001 | 32.0001 | 30.0001 | 22.0001 | 32.9001 | 27.1001 | 30.8001 | 21.5001 | 23.3363 | 31.2668 | 30.6001 | 27.8001 | 23.3124 | 27.3001 | 23.1008 | 26.2001 | 32.4084 | 22.5331 | 23.0001 | 25.4001 | 32.9001 | 32.0001 | 33.7326 | 24.9001 | 24.0001 | 28.2001 | 21.0001 | 20.0481 | 16.3001 | 28.1901 | 25.4303 | 23.542 | 33.3165 | 26.6837 | 37.2076 | 32.4499 | 28.6535 | 36.0858 | 33.1474 | 38.1347 | 25.9908 | 33.4702 | 25.8713 | 27.7153
2020-01-11 | 19:00 | 33.5151 | 21.0001 | 20.6001 | 31.6834 | 23.7001 | 21.5001 | 20.5001 | 24.6001 | 21.2001 | 25.7001 | 21.7001 | 23.5001 | 32.0751 | 28.7001 | 31.1418 | 21.4001 | 33.1001 | 26.6001 | 19.0001 | 22.6001 | 23.8001 | 24.1001 | 27.0468 | 10.3001 | 21.7001 | 26.2001 | 29.6001 | 28.3001 | 30.0001 | 27.8001 | 20.0001 | 30.0001 | 24.9001 | 30.1001 | 20.7001 | 22.5934 | 30.0668 | 29.7001 | 25.6001 | 22.5419 | 24.1001 | 22.3261 | 24.1001 | 31.0834 | 21.9338 | 20.3001 | 23.3001 | 30.8001 | 31.6001 | 32.9826 | 23.4001 | 22.6001 | 27.0001 | 20.6001 | 20.6801 | 13.3001 | 26.7557 | 24.0052 | 22.1701 | 32.6616 | 24.9234 | 32.0318 | 29.6106 | 26.3465 | 33.289 | 31.5102 | 35.372 | 26.095 | 32.2906 | 24.4484 | 26.3913
2020-01-11 | 20:00 | 29.8476 | 18.4001 | 18.8001 | 29.3584 | 20.6001 | 17.8001 | 18.6001 | 20.7001 | 18.5001 | 22.2001 | 19.1001 | 21.0001 | 30.0084 | 23.6001 | 28.4834 | 19.2001 | 31.0001 | 23.3001 | 16.7001 | 21.5001 | 21.1001 | 22.5001 | 25.0218 | 9.9001 | 20.8001 | 24.6001 | 27.5001 | 25.1001 | 25.0001 | 24.9001 | 18.3001 | 26.4001 | 22.5001 | 28.4001 | 18.4001 | 20.1713 | 27.4584 | 28.3001 | 23.6001 | 20.0174 | 22.0001 | 19.9429 | 22.1001 | 28.0501 | 20.0214 | 18.0001 | 20.4001 | 29.1001 | 30.2001 | 29.7426 | 20.9001 | 21.5001 | 23.5001 | 20.6001 | 19.153 | 11.6001 | 23.9401 | 21.6501 | 20.4788 | 30.542 | 24.3931 | 28.0979 | 26.1351 | 22.8747 | 30.419 | 29.716 | 32.9695 | 26.2134 | 30.4613 | 23.2303 | 24.4095
2020-01-11 | 21:00 | 26.3851 | 16.8001 | 17.5001 | 26.4251 | 15.9001 | 16.4001 | 17.9001 | 17.3001 | 16.7001 | 20.1001 | 17.6001 | 17.4001 | 27.9334 | 21.4001 | 25.8168 | 17.8001 | 28.6001 | 21.1001 | 15.3001 | 18.8001 | 19.4001 | 21.0001 | 22.8851 | 9.9001 | 20.3001 | 23.4001 | 23.9001 | 22.8001 | 21.4001 | 21.4001 | 16.6001 | 24.0001 | 20.8001 | 26.5001 | 15.4001 | 18.6161 | 24.9168 | 26.5001 | 21.9001 | 18.4954 | 20.4001 | 18.4179 | 20.9001 | 24.9334 | 18.4818 | 16.8001 | 16.6001 | 26.5001 | 27.3001 | 26.1726 | 17.9001 | 18.8001 | 21.0001 | 18.5001 | 17.9634 | 10.9001 | 20.8301 | 20.2297 | 18.1801 | 25.2357 | 23.4169 | 23.7045 | 23.1694 | 19.7969 | 28.1675 | 27.3142 | 30.6212 | 26.1674 | 26.4514 | 21.5826 | 22.2248
2020-01-11 | 22:00 | 23.8876 | 16.1001 | 16.7001 | 24.8168 | 14.0001 | 16.3001 | 17.6001 | 15.2001 | 15.7001 | 17.7001 | 16.9001 | 15.6001 | 26.5918 | 21.6001 | 24.0918 | 17.5001 | 27.1001 | 19.4001 | 14.4001 | 16.7001 | 18.8001 | 20.6001 | 20.2951 | 9.8001 | 20.0001 | 22.7001 | 19.8001 | 21.8001 | 18.3001 | 20.0001 | 14.1001 | 21.3001 | 19.7001 | 25.6001 | 13.8001 | 16.8943 | 23.9418 | 25.2001 | 20.6001 | 16.8719 | 19.6001 | 16.6718 | 20.0001 | 23.3168 | 17.1023 | 15.9001 | 14.4001 | 25.0001 | 25.0001 | 23.7701 | 15.9001 | 16.7001 | 18.7001 | 17.7001 | 17.3747 | 9.9001 | 19.0401 | 18.9498 | 17.8625 | 22.9721 | 22.5798 | 21.6198 | 20.2579 | 17.5999 | 26.4421 | 25.4958 | 28.2121 | 26.0949 | 24.3317 | 20.3298 | 20.6527
2020-01-11 | 23:00 | 22.0176 | 15.4001 | 16.3001 | 23.5001 | 12.8001 | 14.4001 | 14.7001 | 13.5001 | 15.0001 | 15.4001 | 16.7001 | 14.5001 | 25.5918 | 21.8001 | 22.9251 | 17.3001 | 25.7001 | 16.4001 | 14.1001 | 15.9001 | 17.3001 | 20.5001 | 18.8201 | 9.7001 | 19.4001 | 22.6001 | 19.2001 | 19.9001 | 17.0001 | 19.9001 | 12.7001 | 19.3001 | 18.8001 | 24.6001 | 13.6001 | 14.7673 | 22.9168 | 24.0001 | 19.5001 | 14.8988 | 19.2001 | 14.6569 | 20.0001 | 22.1334 | 15.1668 | 14.7001 | 13.2001 | 23.1001 | 23.7001 | 22.1976 | 15.0001 | 15.9001 | 17.4001 | 17.6001 | 17.2421 | 10.1001 | 18.1401 | 18.3945 | 17.5288 | 21.079 | 22.5797 | 20.3509 | 18.8357 | 16.5524 | 25.1625 | 24.3411 | 26.9985 | 25.9934 | 22.6871 | 19.6372 | 19.2499
2020-01-12 | 0:00 | 20.1501 | 15.5001 | 16.8001 | 22.4001 | 12.1001 | 14.1001 | 14.9001 | 12.8001 | 14.3001 | 14.1001 | 16.5001 | 13.8001 | 24.3584 | 21.3001 | 21.2834 | 17.1001 | 25.2001 | 14.3001 | 14.1001 | 15.8001 | 16.6001 | 20.5001 | 17.9001 | 9.5001 | 19.2001 | 22.2001 | 20.5001 | 18.2001 | 16.3001 | 18.3001 | 12.5001 | 18.2001 | 18.1001 | 23.4001 | 14.0001 | 13.9064 | 21.5251 | 22.0001 | 19.0001 | 13.6244 | 18.4001 | 13.7808 | 18.7001 | 21.6418 | 14.0063 | 13.7001 | 12.3001 | 21.7001 | 22.4001 | 20.1051 | 14.4001 | 15.8001 | 15.9001 | 17.1001 | 16.7512 | 9.8001 | 17.1901 | 17.8654 | 16.696 | 19.9985 | 21.8805 | 20.0034 | 17.5955 | 15.7802 | 24.051 | 23.078 | 26.0893 | 25.8968 | 20.9071 | 19.6517 | 18.1875
2020-01-12 | 1:00 | 18.5626 | 16.3001 | 16.3001 | 21.3668 | 11.4001 | 14.5001 | 16.8001 | 12.0001 | 15.3001 | 14.8001 | 16.7001 | 13.4001 | 23.7334 | 21.8001 | 20.4251 | 16.9001 | 23.3001 | 12.9001 | 13.4001 | 14.9001 | 16.3001 | 20.4001 | 17.3801 | 8.9001 | 19.2001 | 21.3001 | 19.1001 | 16.4001 | 13.7001 | 17.1001 | 12.5001 | 17.0001 | 17.4001 | 22.1001 | 14.4001 | 14.3584 | 20.7334 | 20.9001 | 17.3001 | 13.6868 | 17.9001 | 14.1296 | 16.0001 | 20.4918 | 14.1213 | 13.3001 | 11.3001 | 19.5001 | 20.6001 | 18.8676 | 13.9001 | 14.9001 | 15.0001 | 16.4001 | 16.6396 | 9.8001 | 16.8601 | 17.0356 | 15.9392 | 18.8592 | 21.4965 | 19.9279 | 16.6844 | 15.1071 | 23.2924 | 22.4449 | 24.521 | 25.8242 | 18.7213 | 19.6431 | 17.3352
2020-01-12 | 2:00 | 17.3176 | 16.6001 | 15.6001 | 20.4751 | 10.8001 | 14.1001 | 18.9001 | 11.0001 | 15.4001 | 15.1001 | 16.8001 | 13.3001 | 22.5834 | 20.2001 | 20.0584 | 16.7001 | 22.6001 | 11.7001 | 13.6001 | 14.1001 | 16.3001 | 19.8001 | 17.1701 | 9.0001 | 18.7001 | 20.4001 | 19.2001 | 14.6001 | 12.5001 | 15.2001 | 12.5001 | 15.6001 | 16.6001 | 21.8001 | 14.8001 | 14.5849 | 19.9084 | 21.2001 | 17.1001 | 14.0108 | 17.1001 | 14.2184 | 14.1001 | 19.5834 | 14.1068 | 12.1001 | 10.4001 | 18.5001 | 20.4001 | 17.2026 | 13.8001 | 14.1001 | 14.8001 | 15.6001 | 16.657 | 8.4001 | 16.7114 | 15.973 | 15.2449 | 18.3818 | 21.5779 | 19.1118 | 15.1723 | 14.3292 | 22.1867 | 21.8989 | 23.934 | 25.7227 | 17.1635 | 19.7096 | 17.1901
2020-01-12 | 3:00 | 17.1026 | 16.6001 | 15.2001 | 19.2834 | 10.9001 | 13.8001 | 20.0001 | 11.5001 | 15.4001 | 15.3001 | 16.6001 | 12.7001 | 21.5334 | 17.6001 | 19.2251 | 16.5001 | 23.0001 | 12.1001 | 12.3001 | 13.1001 | 16.0001 | 19.5001 | 17.1301 | 9.1001 | 18.6001 | 20.1001 | 17.9001 | 13.8001 | 13.5001 | 14.1001 | 12.4001 | 14.5001 | 16.2001 | 20.7001 | 14.4001 | 14.4393 | 19.4168 | 20.8001 | 15.6001 | 13.7198 | 16.4001 | 14.1043 | 13.0001 | 18.4168 | 14.1974 | 11.7001 | 9.7001 | 19.0001 | 18.8001 | 16.1251 | 13.4001 | 13.1001 | 14.6001 | 15.1001 | 16.4578 | 8.2001 | 16.9369 | 15.8251 | 14.18 | 17.6843 | 21.6472 | 18.9284 | 14.8971 | 13.3115 | 21.3447 | 21.0762 | 23.1137 | 25.5961 | 16.6866 | 19.5915 | 17.1747
2020-01-12 | 4:00 | 16.4826 | 16.2001 | 14.9001 | 18.8834 | 11.4001 | 13.4001 | 19.7001 | 10.8001 | 15.3001 | 15.1001 | 16.4001 | 12.2001 | 21.0501 | 17.6001 | 18.2334 | 16.4001 | 20.6001 | 12.2001 | 11.9001 | 13.0102 | 15.6001 | 19.9001 | 16.8701 | 9.2001 | 18.6001 | 19.7001 | 17.6001 | 14.0001 | 13.5001 | 13.8001 | 13.0001 | 13.7001 | 15.7001 | 19.4001 | 12.5001 | 14.3926 | 18.2251 | 18.8001 | 13.7001 | 13.4841 | 15.7001 | 13.9146 | 13.5001 | 17.7834 | 13.9259 | 11.2001 | 8.9001 | 18.9001 | 17.9001 | 15.4126 | 13.0001 | 13.0102 | 13.8001 | 14.4009 | 16.2345 | 8.5001 | 16.5772 | 14.3409 | 14.049 | 16.5451 | 20.6741 | 18.4826 | 13.999 | 11.7181 | 20.367 | 19.9532 | 22.3961 | 25.4689 | 15.0754 | 19.532 | 17.2601
2020-01-12 | 5:00 | 16.1476 | 16.1001 | 14.8001 | 17.8668 | 11.1001 | 12.2001 | 19.7001 | 10.2001 | 15.4001 | 14.9001 | 15.8001 | 11.9001 | 20.3584 | 13.7001 | 17.5168 | 16.6001 | 19.3001 | 12.7001 | 12.9001 | 13.0793 | 15.5001 | 19.5001 | 16.2501 | 9.0001 | 18.9001 | 19.4001 | 17.2001 | 13.7001 | 13.5001 | 13.5001 | 13.0001 | 12.9001 | 15.3001 | 16.8001 | 13.4001 | 14.0731 | 17.5668 | 18.1001 | 13.9001 | 13.0643 | 15.3001 | 13.4356 | 12.4001 | 16.8334 | 13.8389 | 10.5001 | 9.2001 | 18.0001 | 17.3001 | 14.8751 | 12.8001 | 13.0793 | 13.4001 | 14.0001 | 16.0728 | 7.9001 | 16.0358 | 14.0854 | 14.1325 | 15.781 | 21.6827 | 16.0051 | 13.5285 | 12.7491 | 19.595 | 19.5111 | 21.7969 | 25.2996 | 14.3105 | 19.0451 | 17.3765
2020-01-12 | 6:00 | 15.5026 | 16.2001 | 14.0001 | 17.4751 | 11.3001 | 12.3001 | 17.7001 | 10.7001 | 15.6001 | 14.9001 | 15.5001 | 11.6001 | 20.0501 | 12.6001 | 16.6001 | 16.7001 | 18.0001 | 13.0001 | 14.2001 | 12.9926 | 15.4001 | 19.3001 | 15.8701 | 9.0001 | 19.2001 | 19.1001 | 17.2001 | 14.6001 | 13.4001 | 14.3001 | 12.7001 | 12.6001 | 15.6001 | 14.4001 | 14.2001 | 14.0281 | 17.4001 | 16.9001 | 13.1001 | 13.0668 | 15.2001 | 13.4966 | 11.8001 | 16.0084 | 13.5468 | 11.0001 | 9.7001 | 17.2001 | 16.4001 | 14.3376 | 12.8001 | 12.9926 | 13.0001 | 13.6001 | 15.731 | 8.0001 | 15.5965 | 13.9851 | 14.4993 | 14.4804 | 21.5807 | 17.4165 | 13.3117 | 12.6318 | 18.9148 | 19.1094 | 20.8679 | 25.1112 | 14.0506 | 18.7211 | 17.4083
2020-01-12 | 7:00 | 16.3076 | 16.5001 | 17.7001 | 18.7584 | 11.8001 | 13.1001 | 20.3001 | 12.1001 | 16.1001 | 15.0001 | 15.7001 | 12.2001 | 20.9084 | 17.3001 | 18.2834 | 16.4001 | 18.8001 | 16.2001 | 13.8001 | 13.2043 | 15.5001 | 20.6001 | 14.8401 | 9.1001 | 19.6001 | 20.6001 | 19.2001 | 18.0001 | 15.2001 | 17.8001 | 15.8001 | 15.0001 | 17.0001 | 14.9001 | 14.8001 | 14.8121 | 18.5418 | 16.9001 | 17.4001 | 13.9999 | 18.1001 | 14.0129 | 16.9001 | 17.5584 | 14.4971 | 14.5001 | 13.6001 | 17.6001 | 17.9001 | 15.5101 | 13.3001 | 13.2043 | 13.5001 | 15.2001 | 15.6426 | 9.3001 | 15.2067 | 14.8077 | 14.6556 | 14.4617 | 21.9967 | 17.8479 | 14.2574 | 11.4653 | 19.1824 | 18.8892 | 20.718 | 24.9951 | 14.588 | 18.9303 | 17.4974
2020-01-12 | 8:00 | 18.5801 | 18.7001 | 19.9001 | 23.2334 | 14.0001 | 14.6001 | 24.3001 | 14.6001 | 18.2001 | 17.4001 | 17.4001 | 13.4001 | 23.3084 | 23.9001 | 22.8751 | 18.0001 | 22.2001 | 20.1001 | 14.3001 | 13.9001 | 16.0001 | 22.7001 | 16.0583 | 10.8001 | 23.2001 | 22.9001 | 21.9001 | 21.4001 | 19.8001 | 21.0001 | 17.9001 | 19.7001 | 19.7001 | 18.6001 | 15.5001 | 17.5834 | 21.9168 | 18.9001 | 21.5001 | 16.8174 | 21.9001 | 16.4606 | 21.6001 | 22.0834 | 16.8314 | 16.5001 | 16.6001 | 18.8001 | 20.0001 | 18.6901 | 13.9001 | 13.9001 | 16.5001 | 18.7001 | 15.7618 | 11.1001 | 15.9778 | 19.2644 | 15.3193 | 15.2596 | 26.1368 | 19.6832 | 17.8358 | 14.5474 | 20.9833 | 20.8479 | 21.7022 | 24.8597 | 19.5846 | 19.4396 | 18.1719
2020-01-12 | 9:00 | 20.9101 | 20.9001 | 22.0001 | 25.2834 | 15.0001 | 16.5001 | 27.0001 | 15.3001 | 20.9001 | 20.5001 | 19.7001 | 14.5001 | 25.6001 | 26.3001 | 25.2751 | 19.7001 | 25.6001 | 22.4001 | 15.6001 | 15.7001 | 18.6859 | 25.9001 | 19.9304 | 12.3001 | 24.1001 | 24.6001 | 25.1001 | 21.6001 | 23.9001 | 23.4001 | 19.2001 | 23.7001 | 21.8001 | 20.8001 | 15.9001 | 18.2121 | 24.5668 | 21.0001 | 24.5001 | 18.9568 | 24.8001 | 18.1049 | 24.2001 | 25.0418 | 17.4479 | 18.6001 | 18.0001 | 21.4001 | 22.1001 | 21.1501 | 17.4001 | 15.7001 | 17.6001 | 21.2001 | 17.9484 | 13.4001 | 18.9358 | 22.3607 | 17.3626 | 21.622 | 28.7087 | 24.7032 | 22.5589 | 17.8164 | 25.0356 | 22.9649 | 23.9092 | 24.712 | 23.3377 | 20.1784 | 19.4023
2020-01-12 | 10:00 | 22.6551 | 23.0001 | 29.0001 | 27.7334 | 17.9001 | 17.6001 | 28.7001 | 18.4001 | 24.2001 | 23.5001 | 21.8001 | 17.1001 | 28.2918 | 27.8001 | 27.5834 | 21.9001 | 29.2001 | 24.9001 | 15.7001 | 17.1001 | 20.1718 | 28.8001 | 21.6218 | 13.3001 | 25.7001 | 26.6001 | 27.0001 | 22.8001 | 27.0001 | 26.0001 | 22.5001 | 26.2001 | 24.1001 | 23.0001 | 17.2001 | 20.2509 | 25.7668 | 22.6001 | 27.0001 | 20.5859 | 26.7001 | 20.0234 | 25.9001 | 27.0168 | 19.4563 | 20.4001 | 20.0001 | 23.4001 | 24.7001 | 23.2151 | 20.0001 | 17.1001 | 18.9001 | 22.1001 | 18.1309 | 15.8001 | 22.2992 | 24.471 | 18.0123 | 23.675 | 30.5994 | 28.612 | 26.6371 | 20.9839 | 28.8566 | 25.1255 | 27.2474 | 24.6398 | 27.5211 | 21.4613 | 21.6816
2020-01-12 | 11:00 | 25.1676 | 24.5001 | 33.5001 | 29.6501 | 20.2001 | 17.6001 | 28.3001 | 19.3001 | 26.3001 | 26.1001 | 23.0001 | 20.5001 | 30.5251 | 28.8001 | 29.8834 | 23.0001 | 30.2001 | 27.4001 | 16.1001 | 17.1001 | 21.0001 | 30.3001 | 22.5451 | 15.5001 | 28.7001 | 28.4001 | 29.3001 | 25.2001 | 29.5001 | 28.0001 | 22.0001 | 27.9001 | 26.1001 | 24.8001 | 18.0001 | 21.7309 | 27.4168 | 24.7001 | 29.4001 | 22.2798 | 29.0001 | 21.5481 | 27.9001 | 29.6418 | 20.7848 | 22.4001 | 21.0001 | 25.8001 | 27.2001 | 25.1651 | 20.2001 | 17.1001 | 20.3001 | 22.1001 | 18.1051 | 19.0001 | 25.4299 | 25.7201 | 21.3729 | 26.3999 | 31.739 | 29.7184 | 29.9355 | 24.3811 | 32.3868 | 27.6786 | 30.3172 | 24.606 | 29.6865 | 23.7118 | 23.4716
2020-01-12 | 12:00 | 27.3576 | 26.5001 | 31.7001 | 30.7918 | 20.9001 | 18.6001 | 27.1001 | 18.8001 | 28.7001 | 28.0001 | 24.4001 | 21.6001 | 32.1001 | 29.9001 | 31.0251 | 23.9001 | 30.9001 | 29.5001 | 15.3001 | 18.4001 | 21.2109 | 30.1001 | 23.3351 | 13.1001 | 30.3001 | 29.7001 | 31.2001 | 27.7001 | 30.6001 | 29.0001 | 22.4001 | 29.0001 | 27.7001 | 26.4001 | 18.3001 | 21.8201 | 28.5918 | 27.3001 | 30.8001 | 21.9174 | 30.2001 | 21.3519 | 30.4001 | 30.9668 | 20.8924 | 24.0001 | 21.6001 | 28.1001 | 29.6001 | 27.4026 | 21.7001 | 18.4001 | 20.7001 | 21.8001 | 18.9659 | 22.1001 | 27.779 | 26.3634 | 23.0275 | 28.5067 | 32.6655 | 29.4029 | 30.4548 | 25.3236 | 35.3269 | 30.224 | 33.4125 | 24.5842 | 31.543 | 25.0471 | 25.2803
2020-01-12 | 13:00 | 29.1176 | 27.9001 | 29.9001 | 32.0334 | 20.4001 | 18.4001 | 29.0001 | 18.8001 | 29.3001 | 30.3001 | 25.7001 | 21.3001 | 32.8418 | 31.5001 | 31.5168 | 24.3001 | 31.9001 | 31.6001 | 16.3001 | 19.8001 | 21.7001 | 30.1001 | 24.4801 | 12.6001 | 30.2001 | 30.9001 | 32.9001 | 30.1001 | 29.7001 | 30.1001 | 22.6001 | 30.4001 | 29.4001 | 28.5001 | 18.9001 | 22.1376 | 29.5834 | 29.4001 | 31.4001 | 22.2624 | 32.7001 | 21.6358 | 32.1001 | 31.5168 | 21.3576 | 25.1001 | 21.4001 | 30.5001 | 32.3001 | 28.6601 | 21.5001 | 19.8001 | 20.2001 | 22.3001 | 19.5334 | 23.5001 | 30.1368 | 27.1168 | 24.4615 | 30.0728 | 32.9753 | 30.1636 | 30.7635 | 26.1568 | 38.0527 | 32.835 | 35.4299 | 24.606 | 33.0495 | 25.8103 | 28.5862
2020-01-12 | 14:00 | 29.9826 | 28.4001 | 31.4001 | 33.0584 | 19.6001 | 19.3001 | 28.9001 | 19.4001 | 29.7001 | 30.5001 | 25.3001 | 20.8001 | 33.8668 | 32.3001 | 32.8418 | 24.5001 | 32.6001 | 32.0001 | 15.7001 | 20.4001 | 21.9434 | 29.3001 | 26.1201 | 11.4001 | 29.2001 | 31.7001 | 33.0001 | 31.6001 | 29.8001 | 30.2001 | 23.0001 | 30.4001 | 30.8001 | 30.2001 | 17.9001 | 22.6241 | 30.7168 | 30.2001 | 31.8001 | 22.6061 | 33.9001 | 22.0296 | 33.1001 | 33.1834 | 21.9464 | 25.7001 | 21.6001 | 32.5001 | 34.0001 | 29.4051 | 22.8001 | 20.4001 | 21.6001 | 22.3001 | 19.6651 | 23.9001 | 31.2202 | 28.0548 | 25.3019 | 30.1902 | 32.2521 | 31.0457 | 30.2494 | 26.8864 | 38.6565 | 34.5095 | 36.9732 | 24.7752 | 34.4633 | 26.4501 | 29.7269
2020-01-12 | 15:00 | 30.8651 | 29.0001 | 30.6001 | 33.6334 | 20.2001 | 19.8001 | 28.4001 | 20.8001 | 29.7001 | 30.5001 | 25.6001 | 20.1554 | 34.5918 | 33.1001 | 33.1668 | 25.3001 | 33.5001 | 31.1001 | 16.0001 | 23.3001 | 22.5826 | 30.0001 | 27.4201 | 11.5001 | 27.1001 | 30.4001 | 33.9001 | 32.1001 | 29.4001 | 30.3001 | 23.3001 | 30.8001 | 30.5001 | 30.9001 | 17.6001 | 22.8698 | 31.6501 | 31.0001 | 31.8001 | 22.9086 | 34.2001 | 22.4229 | 32.4001 | 33.3668 | 22.0841 | 26.5001 | 22.3001 | 33.1001 | 34.5001 | 30.2201 | 22.4001 | 23.3001 | 21.5001 | 22.7001 | 19.7909 | 21.8001 | 30.6636 | 28.2543 | 25.5317 | 30.5977 | 31.4562 | 31.8079 | 32.0158 | 26.6895 | 38.8221 | 35.1573 | 37.9582 | 24.9346 | 35.0698 | 26.1931 | 30.185
2020-01-12 | 16:00 | 31.2401 | 28.4001 | 30.1001 | 33.8834 | 21.0001 | 19.7001 | 26.5001 | 21.8001 | 28.6001 | 29.3001 | 26.4001 | 20.3487 | 34.6084 | 33.0001 | 33.8918 | 26.2001 | 34.1001 | 30.7001 | 15.6001 | 24.2001 | 24.5984 | 28.7001 | 29.0101 | 11.0001 | 26.1001 | 29.1001 | 34.4001 | 31.6001 | 30.0001 | 30.3001 | 23.4001 | 31.0001 | 30.4001 | 31.3001 | 16.6001 | 23.4504 | 32.0418 | 32.1001 | 31.3001 | 23.3124 | 32.8001 | 22.7634 | 30.5001 | 33.7751 | 22.5326 | 26.9001 | 22.4001 | 33.7001 | 35.0001 | 30.5776 | 21.8001 | 24.2001 | 21.9001 | 23.1001 | 21.4226 | 20.7001 | 30.6501 | 27.587 | 25.3316 | 30.8952 | 30.3239 | 29.1026 | 31.1174 | 26.7802 | 38.5392 | 35.2867 | 38.1218 | 25.0121 | 35.1261 | 26.0399 | 29.7743
2020-01-12 | 17:00 | 30.7701 | 27.3001 | 24.1001 | 33.8418 | 20.8001 | 19.1001 | 24.9001 | 21.1001 | 27.1001 | 28.6001 | 25.5001 | 21.8001 | 34.4834 | 32.6001 | 33.7001 | 26.1001 | 34.6001 | 29.4001 | 15.8001 | 24.4001 | 23.7551 | 28.3001 | 28.6301 | 10.4001 | 24.3001 | 28.8001 | 33.6001 | 30.9001 | 31.5001 | 30.4001 | 22.9001 | 30.5001 | 30.0001 | 32.2001 | 16.8001 | 23.7859 | 31.9418 | 32.2001 | 30.5001 | 23.7853 | 30.1001 | 23.5654 | 27.5001 | 33.6834 | 22.8576 | 25.1001 | 20.8001 | 32.9001 | 33.9001 | 30.2626 | 21.4001 | 24.4001 | 21.5001 | 24.0001 | 21.1251 | 19.3001 | 30.4701 | 27.1349 | 24.5349 | 30.8083 | 29.2451 | 30.4968 | 29.9579 | 26.4539 | 37.1165 | 34.0702 | 37.1596 | 25.1474 | 34.8762 | 25.3799 | 29.4858
2020-01-12 | 18:00 | 29.3551 | 25.1001 | 22.7001 | 33.1501 | 21.0001 | 18.5001 | 23.4001 | 19.9001 | 25.0001 | 27.9001 | 23.6001 | 22.6001 | 33.2751 | 31.4001 | 32.5834 | 25.0001 | 34.8001 | 28.8001 | 15.1001 | 22.9001 | 23.9001 | 26.2001 | 27.5301 | 10.2001 | 22.9001 | 27.7001 | 33.0001 | 30.6001 | 32.4001 | 27.9001 | 20.9001 | 29.0001 | 29.1001 | 32.0001 | 16.2001 | 22.8651 | 31.6501 | 32.2001 | 28.7001 | 22.5114 | 24.0001 | 22.4359 | 25.6001 | 32.7334 | 22.2956 | 22.7001 | 19.8001 | 32.9001 | 33.8001 | 29.3901 | 22.7001 | 22.9001 | 20.2001 | 23.6001 | 20.5226 | 16.8001 | 29.4701 | 26.6472 | 23.2967 | 30.2768 | 27.5367 | 28.9912 | 28.372 | 24.4367 | 34.2132 | 33.9849 | 35.1579 | 25.2945 | 34.3439 | 24.3338 | 28.4662
2020-01-12 | 19:00 | 27.4876 | 20.8001 | 20.3001 | 31.9001 | 19.9001 | 16.6001 | 22.0001 | 19.0001 | 22.1001 | 25.7001 | 21.2001 | 21.4001 | 32.1751 | 28.4001 | 30.9751 | 22.8001 | 34.1001 | 26.7001 | 14.5001 | 20.8001 | 24.3001 | 23.6001 | 27.0601 | 10.0001 | 22.1001 | 26.0001 | 31.7001 | 29.1001 | 31.1001 | 25.2001 | 19.3001 | 27.2001 | 26.9001 | 31.4001 | 15.1001 | 21.2643 | 30.0084 | 31.1001 | 26.0001 | 21.1014 | 23.3001 | 20.9594 | 23.6001 | 30.5334 | 20.8338 | 18.9001 | 18.3001 | 32.2001 | 33.2001 | 27.3376 | 21.3001 | 20.8001 | 19.5001 | 23.1001 | 20.8251 | 13.1001 | 27.6601 | 24.8627 | 22.2701 | 29.2831 | 26.4617 | 26.0207 | 25.3615 | 23.1988 | 31.8666 | 33.0257 | 33.501 | 25.3336 | 33.1993 | 23.2802 | 26.1983
2020-01-12 | 20:00 | 24.9951 | 18.4001 | 18.5001 | 29.4001 | 17.9001 | 14.7001 | 20.5001 | 16.9001 | 19.4001 | 23.2001 | 19.1001 | 18.4911 | 29.9001 | 24.3001 | 28.1918 | 20.8001 | 32.0001 | 24.0001 | 13.1001 | 19.3001 | 24.2001 | 22.3001 | 25.8701 | 10.0001 | 21.6001 | 24.3001 | 28.8001 | 26.4001 | 28.0001 | 22.9001 | 17.7001 | 24.0001 | 24.0001 | 29.6001 | 14.1001 | 19.4889 | 27.7251 | 29.8001 | 24.4001 | 19.3788 | 22.5001 | 19.2689 | 22.0001 | 27.7084 | 19.3703 | 17.2001 | 16.6001 | 30.0001 | 31.1001 | 24.9851 | 19.4001 | 19.3001 | 17.6001 | 22.6001 | 21.5467 | 11.5001 | 24.8601 | 22.3021 | 20.6901 | 27.0088 | 26.085 | 24.0054 | 22.5265 | 21.9649 | 29.336 | 30.8644 | 31.7338 | 25.4181 | 31.0501 | 22.0253 | 24.1258
2020-01-12 | 21:00 | 22.3751 | 17.2001 | 17.9001 | 26.8918 | 16.1001 | 14.5001 | 19.8001 | 14.4001 | 17.6001 | 21.2001 | 17.5001 | 16.3603 | 28.0001 | 24.3001 | 26.1168 | 19.4001 | 29.8001 | 21.6001 | 11.3001 | 17.7001 | 22.8001 | 21.8001 | 23.6301 | 10.0001 | 21.5001 | 22.8001 | 27.3001 | 24.3001 | 26.5001 | 21.0001 | 16.9001 | 21.5001 | 22.1001 | 28.1001 | 12.3001 | 18.3059 | 25.4334 | 28.7001 | 22.7001 | 18.0878 | 21.2001 | 18.0069 | 21.0001 | 25.5751 | 18.2579 | 16.1001 | 15.6001 | 27.4001 | 28.5001 | 22.1676 | 18.0001 | 17.7001 | 16.4001 | 20.2001 | 20.2009 | 10.6001 | 21.6101 | 21.1229 | 18.5201 | 23.9161 | 24.288 | 22.1568 | 20.9646 | 19.6649 | 27.3818 | 28.2396 | 29.8008 | 25.4858 | 27.1561 | 20.3429 | 21.3669
2020-01-12 | 22:00 | 20.6476 | 16.7001 | 17.2001 | 25.3751 | 15.8001 | 14.2001 | 20.1001 | 13.2001 | 16.4001 | 18.9001 | 17.0001 | 15.0619 | 27.0751 | 26.2001 | 24.8584 | 18.2001 | 28.5001 | 18.8001 | 9.8001 | 17.6001 | 21.5001 | 21.3001 | 21.9901 | 10.0001 | 21.5001 | 22.3001 | 27.1001 | 22.6001 | 25.3001 | 19.1001 | 15.5001 | 19.6001 | 20.5001 | 27.3001 | 11.4001 | 17.3613 | 24.5751 | 27.8001 | 21.2001 | 17.1284 | 20.1001 | 17.0904 | 20.3001 | 24.9751 | 17.1706 | 14.9001 | 15.0001 | 25.2001 | 26.4001 | 20.4901 | 16.6001 | 17.6001 | 16.2001 | 18.7001 | 18.7393 | 9.9001 | 19.2101 | 19.8889 | 17.0501 | 21.5055 | 23.7125 | 19.4907 | 19.7458 | 17.8158 | 26.5041 | 26.1944 | 28.0479 | 25.4689 | 24.3514 | 19.855 | 19.4604
2020-01-12 | 23:00 | 19.4351 | 16.2001 | 17.1001 | 24.3751 | 14.8001 | 14.0001 | 20.2001 | 12.5001 | 15.2001 | 17.0001 | 16.9001 | 14.1001 | 26.2584 | 24.5001 | 23.4418 | 17.5001 | 28.1001 | 17.5001 | 8.8001 | 16.6001 | 19.5001 | 20.7001 | 20.4301 | 9.9001 | 21.4001 | 21.3001 | 23.6001 | 21.2001 | 24.0001 | 18.3001 | 13.8001 | 17.6001 | 19.6001 | 26.3001 | 10.9001 | 16.4433 | 24.5668 | 26.2001 | 20.4001 | 15.9656 | 19.2001 | 16.2226 | 19.7001 | 25.3668 | 16.3883 | 14.6001 | 13.9001 | 23.4001 | 25.0001 | 19.3301 | 15.9001 | 16.6001 | 16.0001 | 18.3001 | 18.1559 | 8.9001 | 17.9826 | 19.7251 | 16.6329 | 19.6586 | 23.2046 | 18.6295 | 19.1867 | 16.5933 | 25.3575 | 25.0186 | 26.7913 | 25.4858 | 23.5686 | 19.7817 | 18.7557
2020-01-13 | 0:00 | 18.3276 | 15.9001 | 16.9001 | 23.7584 | 13.5001 | 12.8001 | 20.7001 | 11.7001 | 14.9001 | 16.5001 | 16.6001 | 13.7001 | 25.1668 | 23.2001 | 22.3584 | 17.3001 | 27.3001 | 16.1001 | 8.6001 | 15.6001 | 17.9001 | 19.9001 | 18.9501 | 9.9001 | 20.5001 | 19.7001 | 23.7001 | 20.4001 | 23.0001 | 17.5001 | 13.3001 | 16.7001 | 19.1001 | 24.5001 | 10.8001 | 15.8214 | 24.3418 | 24.4001 | 19.1001 | 15.6206 | 18.3001 | 15.6829 | 19.0001 | 23.6834 | 15.8901 | 14.3001 | 13.3001 | 23.1001 | 24.2001 | 18.3051 | 15.7001 | 15.6001 | 15.5001 | 17.7001 | 18.2643 | 8.4001 | 17.3256 | 21.2882 | 15.9329 | 18.7606 | 23.1317 | 18.9634 | 17.8986 | 15.5692 | 24.1713 | 24.2165 | 25.0945 | 25.4738 | 22.6302 | 19.5514 | 18.0175
2020-01-13 | 1:00 | 17.3201 | 15.8001 | 14.4001 | 22.7334 | 12.7001 | 12.2001 | 19.3001 | 11.4001 | 14.6001 | 16.4001 | 16.3001 | 13.6001 | 24.3918 | 22.5001 | 21.4918 | 16.8001 | 25.6001 | 15.1001 | 9.3001 | 14.7001 | 17.3001 | 19.4001 | 18.2201 | 9.8001 | 19.8001 | 19.1001 | 22.4001 | 19.3001 | 20.6001 | 16.4001 | 11.9001 | 15.8001 | 18.1001 | 22.7001 | 10.3001 | 14.9224 | 23.0834 | 22.7001 | 18.4001 | 14.4846 | 17.0001 | 14.5169 | 16.7001 | 22.2334 | 15.0029 | 12.9001 | 13.3001 | 22.0001 | 23.0001 | 17.1676 | 15.9001 | 14.7001 | 14.5001 | 17.2001 | 17.9509 | 8.1001 | 17.3515 | 19.6447 | 16.9418 | 17.6829 | 23.3991 | 19.6937 | 16.4859 | 15.0198 | 23.1392 | 23.1596 | 23.7586 | 25.4689 | 21.2859 | 19.5512 | 17.9683
2020-01-13 | 2:00 | 16.5876 | 15.3001 | 13.9001 | 22.0501 | 11.8001 | 11.8001 | 18.3001 | 11.5001 | 14.1001 | 15.7001 | 15.6001 | 13.7001 | 23.7418 | 20.6001 | 21.0918 | 16.0001 | 24.0001 | 14.4001 | 9.9001 | 14.6001 | 17.3001 | 18.4001 | 17.9818 | 9.5001 | 19.1001 | 18.2001 | 20.8001 | 17.7001 | 21.1001 | 15.6001 | 11.6001 | 14.5001 | 17.7001 | 21.2001 | 9.5001 | 14.6951 | 21.7251 | 21.2001 | 18.1001 | 13.7326 | 16.9001 | 13.9591 | 14.3001 | 21.0168 | 14.2931 | 12.8001 | 12.9001 | 20.5001 | 21.4001 | 16.1651 | 15.6001 | 14.6001 | 13.4001 | 16.7001 | 17.2292 | 7.5001 | 17.5562 | 16.9913 | 15.4501 | 16.4357 | 23.2245 | 17.9801 | 15.7393 | 15.8848 | 22.2021 | 21.6111 | 23.3565 | 25.4858 | 19.8918 | 19.5602 | 17.1824
2020-01-13 | 3:00 | 16.0326 | 14.9001 | 13.8001 | 21.3918 | 10.6001 | 11.8001 | 17.4001 | 11.2001 | 14.3001 | 15.4001 | 15.6001 | 13.5001 | 23.4668 | 17.2001 | 21.0334 | 15.9001 | 23.0001 | 13.7001 | 9.8001 | 15.2001 | 17.4001 | 18.2001 | 17.5101 | 9.4001 | 18.8001 | 17.3001 | 19.7001 | 17.1001 | 18.7001 | 14.7001 | 11.6001 | 14.1001 | 17.1001 | 19.9001 | 10.0001 | 13.8419 | 20.4751 | 19.8001 | 17.0001 | 13.1026 | 16.3001 | 13.1081 | 13.2001 | 20.5001 | 13.5163 | 12.9001 | 12.7001 | 19.1001 | 20.8001 | 15.5651 | 15.1001 | 15.2001 | 13.1001 | 16.2001 | 16.9477 | 7.6001 | 15.4301 | 16.2218 | 14.8801 | 15.5729 | 23.0796 | 17.0062 | 15.6861 | 16.0075 | 21.1592 | 20.8848 | 22.2472 | 25.4399 | 18.1173 | 19.3397 | 17.3762
2020-01-13 | 4:00 | 15.7026 | 15.0001 | 13.9001 | 20.6084 | 11.4001 | 11.5001 | 17.0001 | 10.1001 | 14.3001 | 15.3001 | 15.4001 | 13.4001 | 22.8251 | 14.9001 | 20.5001 | 15.8001 | 22.1001 | 13.3001 | 9.6001 | 15.2001 | 17.0001 | 18.3001 | 18.0534 | 9.3001 | 18.2001 | 16.8001 | 18.9001 | 16.3001 | 17.3001 | 13.7001 | 10.6001 | 13.2001 | 16.9001 | 18.6001 | 10.1001 | 13.0991 | 20.2251 | 18.7001 | 16.0001 | 12.9018 | 15.7001 | 12.8564 | 12.8001 | 19.6834 | 13.0179 | 12.4001 | 13.0001 | 18.4001 | 20.0001 | 15.1826 | 14.9001 | 15.2001 | 12.7001 | 16.1001 | 17.046 | 7.4001 | 15.3509 | 15.2017 | 14.193 | 16.9151 | 22.7823 | 17.0034 | 15.7809 | 15.9767 | 20.2504 | 20.1632 | 21.7089 | 25.452 | 17.3518 | 19.3514 | 17.3601
2020-01-13 | 5:00 | 15.2901 | 14.8001 | 13.6001 | 20.0168 | 11.6001 | 10.8001 | 16.6001 | 10.6001 | 14.1001 | 15.3001 | 14.7001 | 13.5001 | 22.3918 | 14.0001 | 19.4334 | 15.2001 | 20.8001 | 13.0001 | 9.7001 | 14.2001 | 16.4001 | 18.2001 | 18.6901 | 9.4001 | 17.3001 | 16.3001 | 18.1001 | 15.7001 | 16.3001 | 13.0001 | 10.5001 | 12.4001 | 16.8001 | 17.7001 | 10.0001 | 13.1928 | 19.8168 | 17.8001 | 14.0001 | 12.3471 | 15.0001 | 12.8281 | 11.7001 | 19.0084 | 12.5571 | 11.2001 | 12.1001 | 17.7001 | 19.1001 | 15.1001 | 15.0001 | 14.2001 | 12.4001 | 16.7001 | 17.0932 | 5.5001 | 15.1701 | 15.5327 | 14.3343 | 17.3032 | 22.7774 | 17.0023 | 15.6055 | 16.0484 | 19.6209 | 19.2705 | 21.2296 | 25.4012 | 16.9922 | 19.3845 | 17.3258
2020-01-13 | 6:00 | 14.7826 | 14.6001 | 14.0001 | 19.5001 | 11.7001 | 10.6001 | 16.3001 | 11.6001 | 14.2001 | 15.4001 | 15.3001 | 13.5001 | 21.9168 | 14.2001 | 18.5334 | 15.5001 | 20.2001 | 13.1001 | 10.1001 | 14.0001 | 16.6001 | 17.7001 | 17.4118 | 9.5001 | 16.3001 | 16.2001 | 17.6001 | 15.3001 | 15.4001 | 12.9001 | 11.9001 | 11.9001 | 17.0001 | 17.0001 | 9.9001 | 13.1173 | 19.1918 | 16.9001 | 12.8001 | 12.4841 | 14.8001 | 12.8234 | 12.2001 | 18.4668 | 12.5466 | 11.4001 | 15.8001 | 17.2001 | 18.5001 | 14.6076 | 15.0001 | 14.0001 | 11.6001 | 16.2001 | 17.104 | 5.0001 | 14.9092 | 15.505 | 14.2654 | 16.323 | 21.8378 | 17.0007 | 15.5096 | 16.1291 | 18.6827 | 19.0933 | 20.474 | 25.3384 | 15.1343 | 19.4455 | 16.9337
2020-01-13 | 7:00 | 15.3726 | 16.7001 | 17.7001 | 20.5334 | 12.3001 | 12.0001 | 20.3001 | 13.4001 | 17.4001 | 16.1001 | 15.8001 | 13.4001 | 23.0501 | 17.8001 | 20.2418 | 16.4001 | 20.4001 | 17.8001 | 10.2001 | 14.2001 | 16.7001 | 18.9001 | 16.0901 | 10.0001 | 18.2001 | 17.4001 | 19.5001 | 16.0001 | 20.9001 | 13.6001 | 13.5001 | 14.2001 | 18.2001 | 17.1001 | 11.3001 | 12.9346 | 20.0251 | 16.7001 | 16.8001 | 12.5681 | 17.5001 | 12.4358 | 17.1001 | 19.9084 | 12.3248 | 14.0001 | 16.9001 | 17.1001 | 18.4001 | 15.1251 | 15.1001 | 14.2001 | 11.5001 | 16.4001 | 17.2182 | 10.0001 | 15.3765 | 15.7915 | 14.2979 | 15.9328 | 22.4262 | 17.0629 | 15.9112 | 16.2985 | 18.7536 | 18.9675 | 20.0055 | 25.3335 | 16.2898 | 19.5666 | 17.1719
2020-01-13 | 8:00 | 16.8476 | 19.5001 | 19.9001 | 24.6251 | 14.6001 | 12.6001 | 23.8001 | 15.8001 | 20.8001 | 21.5001 | 17.7001 | 13.6001 | 25.4668 | 24.0001 | 24.2168 | 18.2001 | 22.0001 | 23.3001 | 11.3001 | 15.2001 | 17.9001 | 22.0001 | 17.0101 | 11.4001 | 21.4001 | 18.8001 | 21.6001 | 17.0001 | 24.8001 | 16.3001 | 17.0001 | 15.5001 | 21.2001 | 18.7001 | 12.5001 | 14.6854 | 23.9251 | 17.9001 | 22.5001 | 14.5808 | 20.3001 | 14.6413 | 20.2001 | 24.6751 | 14.1134 | 16.2001 | 18.2001 | 17.8001 | 19.1001 | 17.2126 | 15.2001 | 15.2001 | 12.8001 | 19.8001 | 19.3118 | 13.7001 | 17.937 | 20.1789 | 16.7514 | 17.176 | 23.5373 | 18.2515 | 16.7611 | 17.3569 | 20.3847 | 19.652 | 20.5681 | 25.2658 | 20.8951 | 21.429 | 20.0213
2020-01-13 | 9:00 | 18.6276 | 21.0001 | 22.0001 | 27.4084 | 17.3001 | 14.3001 | 26.5001 | 17.5001 | 24.0001 | 24.8001 | 20.8001 | 15.2403 | 27.1418 | 25.9001 | 26.3834 | 20.4001 | 24.5001 | 25.3001 | 13.6001 | 15.3001 | 21.4001 | 25.0001 | 19.3639 | 13.4001 | 24.9001 | 20.6001 | 24.1001 | 18.7001 | 27.5001 | 18.6001 | 20.2001 | 18.4001 | 23.4001 | 20.6001 | 13.4001 | 18.0063 | 26.5251 | 19.2001 | 24.7001 | 18.2198 | 23.1001 | 17.4113 | 22.7001 | 27.0501 | 16.6993 | 16.9001 | 20.2001 | 19.1376 | 19.7001 | 18.9751 | 16.6001 | 15.3001 | 14.4001 | 18.4001 | 19.1559 | 16.6001 | 21.3919 | 22.996 | 17.8322 | 20.9731 | 28.2363 | 20.2302 | 17.5779 | 18.6459 | 23.3297 | 20.4634 | 22.6682 | 25.249 | 25.2982 | 22.1835 | 21.7117
2020-01-13 | 10:00 | 20.5576 | 23.1001 | 24.4001 | 28.9001 | 18.4001 | 15.1001 | 28.5001 | 18.6001 | 27.0001 | 27.3001 | 23.2001 | 17.138 | 29.3001 | 27.9001 | 28.7751 | 22.1001 | 27.4001 | 28.6001 | 15.5001 | 17.8001 | 21.0001 | 27.8001 | 21.9974 | 14.6001 | 27.7001 | 22.9001 | 26.1001 | 20.7001 | 30.3001 | 20.3001 | 21.4001 | 21.7001 | 25.2001 | 22.6001 | 14.1001 | 19.7191 | 27.1584 | 21.6001 | 27.4001 | 20.8621 | 25.2001 | 19.8093 | 25.0001 | 28.9584 | 18.8746 | 18.6001 | 22.2001 | 22.4584 | 21.5001 | 20.6876 | 18.0001 | 17.8001 | 15.8001 | 20.7001 | 18.6848 | 19.1001 | 25.322 | 24.6936 | 20.4827 | 21.8882 | 27.6622 | 23.1584 | 21.5942 | 19.6835 | 26.8876 | 21.9854 | 25.3256 | 25.2997 | 28.945 | 23.2092 | 24.1544
2020-01-13 | 11:00 | 22.0851 | 25.5001 | 26.4001 | 30.8334 | 20.0001 | 16.4001 | 30.1001 | 19.8001 | 28.3001 | 30.7001 | 24.7001 | 19.2537 | 31.7001 | 29.7001 | 30.8334 | 23.5001 | 29.4001 | 30.2001 | 17.4001 | 19.3001 | 20.4001 | 30.1001 | 23.0389 | 16.1001 | 28.8001 | 24.9001 | 29.2001 | 23.3001 | 32.4001 | 23.1001 | 22.2001 | 23.7001 | 26.5001 | 24.6001 | 14.9001 | 20.7593 | 28.4418 | 24.2001 | 30.0001 | 21.2871 | 26.7001 | 20.4214 | 27.0001 | 30.6584 | 20.0834 | 20.7001 | 23.0001 | 24.6218 | 23.7001 | 22.1276 | 19.7001 | 19.3001 | 17.6001 | 21.7001 | 18.8831 | 21.6001 | 28.8586 | 26.3436 | 22.9166 | 24.1141 | 28.7154 | 25.1891 | 26.0227 | 21.2158 | 29.9699 | 24.7418 | 28.4099 | 25.3336 | 30.678 | 24.028 | 26.0679
2020-01-13 | 12:00 | 23.5326 | 26.4001 | 30.2001 | 32.0501 | 21.4001 | 17.1001 | 29.8001 | 20.6001 | 29.3001 | 32.3001 | 25.8001 | 20.6611 | 33.2668 | 31.4001 | 32.5251 | 25.2001 | 30.8001 | 32.2001 | 19.2001 | 20.5001 | 21.9001 | 29.8001 | 24.4001 | 15.5001 | 30.2001 | 26.8001 | 31.2001 | 25.4001 | 33.9001 | 24.9001 | 22.7001 | 25.4001 | 28.2001 | 26.9001 | 16.1001 | 21.5709 | 29.3501 | 26.8001 | 31.3001 | 21.8749 | 28.4001 | 21.1368 | 28.4001 | 32.0918 | 20.8153 | 22.3001 | 24.4001 | 26.4334 | 25.9001 | 23.9601 | 21.2122 | 20.5001 | 19.0518 | 21.7001 | 20.1584 | 24.2001 | 31.1247 | 27.199 | 24.3512 | 26.0945 | 29.8626 | 27.1817 | 28.4436 | 23.3388 | 32.7354 | 26.8617 | 30.5921 | 25.5293 | 32.8224 | 25.7012 | 27.9355
2020-01-13 | 13:00 | 25.5926 | 28.1001 | 28.1001 | 33.8834 | 23.1001 | 18.4001 | 29.5001 | 21.4001 | 29.3001 | 33.3001 | 26.8001 | 21.8003 | 34.1501 | 32.6001 | 33.4918 | 26.3001 | 32.5001 | 34.3001 | 20.5001 | 21.7001 | 22.1001 | 30.6001 | 25.4501 | 16.4001 | 29.2001 | 28.3001 | 32.1001 | 26.8001 | 35.7001 | 26.4001 | 23.5001 | 27.1001 | 28.9001 | 29.1001 | 16.6001 | 22.4438 | 30.7084 | 28.4001 | 31.9001 | 22.3818 | 30.3001 | 21.9134 | 30.0001 | 33.4751 | 21.3878 | 23.5001 | 23.5001 | 27.5734 | 28.4001 | 25.4901 | 22.3001 | 21.7001 | 21.1351 | 22.9001 | 20.6359 | 26.0001 | 31.4203 | 27.9806 | 25.4674 | 27.882 | 30.3467 | 27.8232 | 30.3518 | 24.4175 | 35.481 | 29.1932 | 32.8367 | 25.7397 | 34.2289 | 25.7515 | 29.366
2020-01-13 | 14:00 | 27.4251 | 29.1001 | 30.5001 | 34.8251 | 24.4001 | 19.5001 | 29.2001 | 22.4001 | 28.9001 | 33.7001 | 28.2001 | 24.0635 | 35.0168 | 33.9001 | 34.3168 | 26.8001 | 34.0001 | 34.3001 | 20.7001 | 22.9001 | 22.7001 | 31.3001 | 26.9401 | 16.7001 | 28.8001 | 29.9001 | 32.9001 | 28.1001 | 36.9001 | 27.9001 | 23.5001 | 28.4001 | 29.8001 | 30.4001 | 17.4001 | 22.9696 | 31.8001 | 29.8001 | 31.7001 | 23.1316 | 31.6001 | 22.4176 | 31.5001 | 24.9705 | 22.0333 | 24.1001 | 23.5001 | 28.6001 | 30.0001 | 26.7151 | 23.9979 | 22.9001 | 22.7909 | 23.6001 | 20.7084 | 25.5001 | 31.2819 | 28.6719 | 26.3772 | 29.2173 | 31.1751 | 28.7582 | 31.2627 | 25.4366 | 37.51 | 30.6862 | 34.9635 | 25.9596 | 35.3758 | 25.7334 | 30.2109
2020-01-13 | 15:00 | 29.0826 | 29.3001 | 31.0001 | 35.4918 | 25.6001 | 19.1001 | 27.5001 | 23.5001 | 28.7001 | 34.4001 | 28.5001 | 24.611 | 35.4418 | 34.4001 | 35.2001 | 27.6001 | 34.7001 | 33.1001 | 19.8001 | 24.6001 | 25.4001 | 30.1001 | 28.2301 | 16.8001 | 27.5001 | 30.5001 | 33.4001 | 29.5001 | 36.0001 | 28.5001 | 24.1001 | 29.2001 | 30.4001 | 31.2001 | 17.9001 | 23.5944 | 32.8918 | 30.8001 | 31.6001 | 23.8419 | 32.8001 | 23.1771 | 31.6001 | 35.4168 | 22.9111 | 23.8001 | 23.7001 | 29.9001 | 30.9001 | 27.6051 | 25.2604 | 24.6001 | 23.9843 | 24.2001 | 22.0926 | 23.8001 | 31.1296 | 28.8889 | 26.6287 | 30.0279 | 30.9632 | 30.8851 | 31.187 | 26.0604 | 37.7935 | 29.3777 | 33.9403 | 26.1913 | 36.0513 | 24.2523 | 28.8505
2020-01-13 | 16:00 | 29.9676 | 28.5001 | 35.1001 | 35.7668 | 25.9001 | 18.8001 | 25.9001 | 24.2001 | 28.5001 | 33.9001 | 28.2001 | 26.2202 | 36.0334 | 34.6001 | 35.6168 | 27.8001 | 35.3001 | 32.8001 | 20.3001 | 24.1001 | 27.2001 | 29.3001 | 28.9301 | 16.5001 | 26.8001 | 29.7001 | 33.4001 | 30.2001 | 35.3001 | 29.1001 | 24.0001 | 29.7001 | 30.6001 | 32.0001 | 17.8001 | 24.1408 | 33.0501 | 31.4001 | 31.3001 | 24.1806 | 31.1001 | 23.6653 | 31.0001 | 35.1168 | 23.3526 | 24.1001 | 23.9001 | 30.7001 | 31.6001 | 28.0951 | 26.0845 | 24.1001 | 24.8334 | 24.6001 | 23.4518 | 21.4001 | 30.8029 | 27.7216 | 26.2869 | 30.569 | 29.3751 | 32.2112 | 31.5902 | 27.2699 | 37.2779 | 32.495 | 36.742 | 26.3149 | 36.0997 | 25.2585 | 30.3938
2020-01-13 | 17:00 | 30.3426 | 26.6001 | 32.7001 | 35.1251 | 26.0001 | 18.0001 | 24.5001 | 24.4001 | 27.8001 | 32.7001 | 27.2001 | 26.4102 | 35.3251 | 33.7001 | 34.6668 | 27.7001 | 35.3001 | 31.8001 | 20.2001 | 24.2001 | 28.1001 | 27.4001 | 28.8268 | 14.9001 | 27.3001 | 29.2001 | 33.3001 | 30.4001 | 35.1001 | 28.9001 | 23.7001 | 29.4001 | 30.5001 | 32.5001 | 17.2001 | 24.3571 | 32.8668 | 31.8001 | 30.9001 | 24.5174 | 29.4001 | 23.8723 | 27.7001 | 34.6918 | 23.6754 | 23.5001 | 24.0001 | 31.4001 | 32.1001 | 28.5076 | 26.562 | 24.2001 | 24.6593 | 24.8001 | 24.9059 | 19.8001 | 30.4273 | 26.8389 | 25.3836 | 30.7085 | 27.9746 | 33.6873 | 29.9274 | 28.0688 | 36.4629 | 32.5915 | 36.0495 | 26.5011 | 35.7981 | 25.1488 | 30.451
2020-01-13 | 18:00 | 30.0351 | 24.6001 | 26.8001 | 34.4334 | 24.8001 | 17.1001 | 23.1001 | 23.7001 | 25.6001 | 30.6001 | 25.4001 | 25.8893 | 34.4251 | 32.2001 | 33.9334 | 26.8001 | 35.3001 | 29.7001 | 19.8001 | 25.7611 | 28.7001 | 26.7001 | 28.2001 | 12.2001 | 25.3001 | 28.4001 | 32.4001 | 29.8001 | 33.3001 | 28.0001 | 23.5001 | 28.5001 | 29.4001 | 32.3001 | 16.9001 | 24.4106 | 32.0584 | 31.7001 | 29.0001 | 24.4369 | 25.3001 | 24.0303 | 26.1001 | 33.6584 | 23.8008 | 21.4001 | 23.4001 | 31.4001 | 32.1001 | 28.5276 | 26.0527 | 25.7611 | 23.8668 | 24.2001 | 24.1017 | 18.0001 | 30.0901 | 26.1956 | 24.2701 | 29.9551 | 26.5329 | 34.1343 | 29.3008 | 29.3296 | 34.7237 | 32.3004 | 35.0626 | 26.6701 | 35.1669 | 23.8379 | 29.3829
2020-01-13 | 19:00 | 28.9276 | 21.3001 | 21.1001 | 32.7751 | 22.9001 | 15.4001 | 21.6001 | 21.5001 | 21.7001 | 27.1001 | 23.5001 | 24.3534 | 33.2751 | 29.5001 | 32.3668 | 22.0001 | 34.7001 | 26.5001 | 18.2001 | 26.2203 | 25.9001 | 24.2001 | 27.2201 | 10.7001 | 22.1001 | 26.2001 | 30.5001 | 28.3001 | 29.0001 | 26.6001 | 22.2001 | 27.1001 | 27.1001 | 31.3001 | 16.0001 | 24.2298 | 30.8334 | 30.7001 | 26.8001 | 24.0164 | 22.4001 | 23.9364 | 22.9001 | 31.6168 | 23.4596 | 19.7001 | 22.1001 | 30.7001 | 31.3001 | 28.1001 | 24.5295 | 26.2203 | 21.9518 | 23.3001 | 23.2067 | 14.9001 | 28.7101 | 24.8355 | 22.9201 | 28.7399 | 25.8609 | 33.149 | 28.707 | 28.7242 | 32.4969 | 31.4748 | 33.6884 | 26.7549 | 33.9935 | 22.6799 | 27.3439
2020-01-13 | 20:00 | 26.4701 | 18.2001 | 18.6001 | 30.5918 | 19.8001 | 12.1001 | 19.4001 | 18.6001 | 18.9001 | 23.9001 | 20.2001 | 20.6926 | 31.1501 | 23.7001 | 29.9001 | 18.4001 | 32.4001 | 23.0001 | 14.6001 | 23.3644 | 24.1001 | 22.1001 | 26.4901 | 10.3001 | 21.0001 | 23.8001 | 28.9001 | 25.7001 | 24.8001 | 22.9001 | 19.3001 | 22.5001 | 24.3001 | 29.3001 | 13.6001 | 22.1183 | 28.6001 | 29.2001 | 24.9001 | 22.0619 | 20.5001 | 21.9068 | 22.3001 | 28.8168 | 21.7848 | 18.5001 | 19.5001 | 28.8001 | 30.0001 | 26.4076 | 21.1486 | 23.3644 | 19.6059 | 22.9001 | 21.1901 | 12.9001 | 26.8101 | 22.5301 | 20.6501 | 27.7495 | 24.8162 | 27.9243 | 28.1635 | 28.089 | 30.1311 | 29.7108 | 31.9308 | 26.8394 | 32.0905 | 21.9514 | 24.0143
2020-01-13 | 21:00 | 22.9401 | 16.9001 | 17.4001 | 27.8501 | 17.4001 | 11.1001 | 17.9001 | 16.0001 | 17.1001 | 21.4001 | 18.8001 | 17.2593 | 29.2168 | 20.3001 | 27.2168 | 17.7001 | 29.8001 | 20.3001 | 12.3001 | 20.3177 | 22.1001 | 21.9001 | 24.1901 | 10.0001 | 20.0001 | 22.6001 | 27.3001 | 23.6001 | 23.1001 | 20.2001 | 17.9001 | 20.1001 | 22.5001 | 27.3001 | 12.1001 | 19.5866 | 26.2668 | 27.6001 | 23.6001 | 19.5336 | 21.0001 | 19.3799 | 21.1001 | 26.1501 | 19.4518 | 17.6001 | 16.0001 | 26.7001 | 27.7001 | 22.7576 | 17.6244 | 20.3177 | 17.3618 | 20.5001 | 19.0559 | 12.0001 | 22.609 | 20.3561 | 18.821 | 26.1519 | 24.095 | 24.3329 | 26.3046 | 23.6858 | 27.999 | 27.5172 | 29.6942 | 26.8609 | 27.1979 | 21.0996 | 21.9398
2020-01-13 | 22:00 | 20.7851 | 16.0001 | 16.5001 | 26.3168 | 15.8001 | 10.7001 | 17.6001 | 14.4001 | 15.7001 | 19.8001 | 18.1001 | 15.6809 | 27.8251 | 19.3001 | 25.7418 | 17.3001 | 28.0001 | 19.6001 | 10.4001 | 20.8001 | 18.9001 | 21.3001 | 21.6601 | 10.1001 | 19.4001 | 22.0001 | 22.1001 | 22.6001 | 20.0001 | 18.4001 | 17.2001 | 18.4001 | 21.3001 | 26.0001 | 10.9001 | 18.5701 | 25.0168 | 26.5001 | 22.0001 | 18.4406 | 21.4001 | 18.3513 | 20.3001 | 25.0668 | 18.5188 | 16.3001 | 14.5001 | 25.0001 | 26.0001 | 20.2101 | 16.0827 | 20.8001 | 15.5009 | 20.3001 | 17.8501 | 10.3001 | 20.928 | 18.9556 | 18.1202 | 21.6021 | 23.8142 | 20.6382 | 22.8507 | 20.6841 | 26.3149 | 25.8194 | 28.0565 | 26.8056 | 25.273 | 20.4848 | 20.7384
2020-01-13 | 23:00 | 19.5751 | 15.6001 | 15.9001 | 24.8168 | 14.6001 | 10.3001 | 16.2001 | 13.4001 | 15.0001 | 16.9001 | 17.6001 | 14.6918 | 26.6668 | 23.5001 | 24.2251 | 17.2001 | 26.9001 | 16.7001 | 9.2001 | 17.0819 | 18.4001 | 21.0001 | 20.3001 | 10.1001 | 18.6001 | 21.7001 | 19.2001 | 21.2001 | 18.8001 | 17.2001 | 16.2001 | 15.7001 | 19.7001 | 25.2001 | 10.4001 | 17.7653 | 23.9418 | 25.0001 | 20.5001 | 17.5398 | 20.5001 | 17.5158 | 19.6001 | 23.6668 | 17.6376 | 15.0001 | 14.9001 | 24.0001 | 25.3001 | 19.4451 | 14.9634 | 17.0819 | 14.1776 | 19.0001 | 17.9377 | 9.9001 | 19.5439 | 18.3298 | 18.7402 | 19.139 | 23.7323 | 17.782 | 20.1799 | 18.6477 | 24.7935 | 24.7469 | 26.5167 | 26.7379 | 23.3662 | 20.2543 | 19.7647
2020-01-14 | 0:00 | 18.0876 | 14.8001 | 15.7001 | 23.8001 | 12.9001 | 9.7001 | 15.7001 | 13.7001 | 14.7001 | 15.4001 | 16.8001 | 13.6209 | 25.4501 | 24.0001 | 22.5501 | 16.9001 | 26.0001 | 14.8001 | 8.8001 | 15.4901 | 17.7001 | 20.6001 | 19.6301 | 10.2001 | 18.1001 | 20.9001 | 19.1001 | 19.9001 | 17.4001 | 14.9001 | 15.0001 | 15.2001 | 18.7001 | 24.0001 | 10.0001 | 16.9481 | 22.7168 | 23.7001 | 18.2001 | 16.8536 | 19.0001 | 16.7609 | 18.6001 | 22.5751 | 16.9204 | 14.8001 | 14.0001 | 22.8001 | 24.3001 | 17.7576 | 14.1418 | 15.4901 | 13.1193 | 18.3001 | 18.0052 | 8.5001 | 18.8188 | 17.7051 | 18.7035 | 18.7052 | 23.6429 | 15.6495 | 18.602 | 17.0642 | 23.4796 | 24.2175 | 25.2738 | 26.6219 | 21.975 | 19.8393 | 18.9707
2020-01-14 | 1:00 | 16.9176 | 14.0001 | 15.1001 | 22.4168 | 12.0001 | 9.4001 | 17.0001 | 12.3001 | 14.1001 | 15.6001 | 16.6001 | 12.5938 | 24.6501 | 22.7001 | 21.8918 | 16.7001 | 24.4001 | 13.6001 | 8.3001 | 14.2854 | 17.1576 | 20.2001 | 19.4501 | 10.4001 | 17.9001 | 19.5001 | 19.5001 | 18.5001 | 16.1001 | 14.2001 | 14.1001 | 14.5001 | 18.1001 | 23.4001 | 9.3001 | 16.0099 | 21.7918 | 22.2001 | 17.8001 | 15.9449 | 18.6001 | 15.8406 | 18.0001 | 21.0251 | 16.1166 | 15.3001 | 11.3001 | 22.0001 | 23.4001 | 16.4951 | 13.2572 | 14.2854 | 12.0393 | 17.5001 | 17.9266 | 7.7001 | 18.7234 | 16.9496 | 17.9578 | 18.1915 | 23.508 | 14.3712 | 18.01 | 15.7035 | 22.0976 | 23.2591 | 23.895 | 26.5348 | 20.173 | 19.3378 | 18.2625
2020-01-14 | 2:00 | 16.1226 | 14.8001 | 14.9001 | 20.9251 | 11.5001 | 9.9001 | 17.4001 | 10.7001 | 13.6001 | 15.5001 | 16.6001 | 11.978 | 23.3084 | 20.5001 | 20.9168 | 16.7001 | 22.8001 | 13.7001 | 8.2001 | 13.4271 | 16.8001 | 20.1001 | 19.7501 | 10.2001 | 18.1001 | 18.0001 | 20.3001 | 17.4001 | 15.0001 | 13.3001 | 13.0001 | 13.6001 | 17.4001 | 22.2001 | 9.2001 | 15.5479 | 21.4168 | 20.6001 | 15.5001 | 15.3943 | 18.3001 | 15.3128 | 17.7001 | 20.4584 | 15.8356 | 14.7001 | 10.4001 | 20.6001 | 22.0001 | 15.4626 | 12.8547 | 13.4271 | 10.6101 | 16.7001 | 17.8174 | 7.5001 | 18.7295 | 16.5058 | 17.0357 | 17.8911 | 23.384 | 13.5779 | 17.1652 | 14.1695 | 20.9313 | 21.9262 | 22.793 | 26.4502 | 19.3712 | 18.976 | 17.7281
2020-01-14 | 3:00 | 15.3826 | 15.7001 | 15.3001 | 20.1668 | 11.0001 | 10.2001 | 17.0001 | 11.8001 | 14.9001 | 15.3001 | 16.4001 | 11.5363 | 22.2918 | 19.8001 | 19.4501 | 16.7001 | 21.3001 | 14.1001 | 8.1001 | 13.3279 | 16.6001 | 20.5001 | 19.4101 | 10.1001 | 18.3001 | 17.0001 | 19.3001 | 16.2001 | 14.9001 | 12.6001 | 12.2001 | 12.2001 | 16.7001 | 20.1001 | 9.1001 | 14.9229 | 20.3084 | 20.0001 | 14.4001 | 13.6899 | 17.9001 | 14.6726 | 16.9001 | 19.7668 | 14.8841 | 13.4001 | 10.6001 | 19.3001 | 20.6001 | 15.8301 | 12.1821 | 13.3279 | 10.4001 | 16.7001 | 17.6699 | 5.7001 | 18.5308 | 15.907 | 16.3144 | 17.6428 | 23.3 | 14.3148 | 16.2064 | 12.7281 | 20.0085 | 20.7517 | 22.793 | 26.3245 | 18.005 | 18.8944 | 17.191
2020-01-14 | 4:00 | 14.6801 | 15.9001 | 15.2001 | 19.7001 | 10.6001 | 10.2001 | 14.9001 | 10.6001 | 15.3001 | 15.3001 | 16.4001 | 10.5197 | 21.7251 | 15.8001 | 18.5001 | 16.8001 | 20.4001 | 14.1001 | 8.6001 | 12.197 | 16.5001 | 20.6001 | 17.1601 | 9.7001 | 18.1001 | 16.7001 | 18.8001 | 15.0001 | 14.9001 | 11.7001 | 11.2001 | 11.3001 | 16.1001 | 18.9001 | 8.9001 | 14.5036 | 19.5751 | 18.9001 | 13.4001 | 13.6836 | 16.7001 | 14.0281 | 15.4001 | 18.8918 | 14.3071 | 12.2001 | 9.7001 | 17.8001 | 19.1001 | 15.2651 | 11.5946 | 12.197 | 11.3001 | 15.8001 | 17.5339 | 5.1001 | 18.4334 | 15.0582 | 16.1837 | 17.3175 | 23.0585 | 15.0034 | 15.5218 | 11.3405 | 19.1111 | 19.1892 | 22.793 | 26.2134 | 17.4473 | 18.8118 | 17.0502
2020-01-14 | 5:00 | 13.8576 | 16.1001 | 14.4001 | 19.0251 | 10.0001 | 10.2001 | 14.5001 | 9.3001 | 15.4001 | 15.2001 | 16.3001 | 10.2001 | 21.2501 | 13.7001 | 18.7084 | 16.4001 | 19.6001 | 14.2001 | 8.7001 | 11.8001 | 16.4001 | 20.5001 | 16.7401 | 9.6001 | 17.7001 | 16.0001 | 17.5001 | 14.1001 | 14.8001 | 11.3001 | 11.3001 | 11.0001 | 15.7001 | 17.3001 | 8.8001 | 14.2604 | 19.0668 | 17.7001 | 13.0001 | 13.1096 | 15.6001 | 13.8523 | 13.8001 | 17.8584 | 13.8361 | 11.1001 | 8.5001 | 16.6001 | 17.5001 | 14.5351 | 11.1287 | 11.8001 | 11.1001 | 15.1001 | 17.3248 | 4.3001 | 17.6686 | 14.97 | 16.4036 | 16.9338 | 22.9032 | 15.0259 | 15.1086 | 10.8368 | 18.2311 | 17.9731 | 22.793 | 26.1118 | 16.0032 | 18.8401 | 16.79
2020-01-14 | 6:00 | 13.6501 | 16.4001 | 14.1001 | 19.0668 | 10.0001 | 10.3001 | 14.1001 | 9.9001 | 15.5001 | 15.3001 | 16.2001 | 9.8001 | 21.2918 | 13.1001 | 18.5084 | 16.2001 | 18.3001 | 14.2001 | 9.0001 | 12.0001 | 16.3001 | 20.1001 | 16.4701 | 9.3001 | 17.5001 | 14.4001 | 16.9001 | 13.6001 | 14.9001 | 11.5001 | 12.4001 | 10.6001 | 15.5001 | 16.2001 | 9.4001 | 13.9616 | 18.2084 | 16.6001 | 12.6001 | 12.8251 | 15.8001 | 13.3993 | 13.6001 | 17.3751 | 13.8751 | 11.0001 | 9.6001 | 15.5001 | 16.4001 | 13.7551 | 11.0171 | 12.0001 | 11.0001 | 14.6001 | 17.1064 | 4.2001 | 15.8042 | 14.4244 | 16.5823 | 16.9338 | 22.5644 | 15.0251 | 14.2944 | 10.7124 | 17.4531 | 17.3494 | 22.793 | 25.9693 | 14.9036 | 18.9053 | 16.8735
2020-01-14 | 7:00 | 14.8151 | 16.8001 | 17.7001 | 20.2668 | 12.0001 | 11.3001 | 17.9001 | 12.6001 | 15.8001 | 15.4001 | 16.2001 | 10.6987 | 21.9834 | 17.1001 | 19.5251 | 16.3001 | 18.5001 | 15.5001 | 9.9001 | 12.2001 | 16.3776 | 20.8001 | 16.6201 | 9.7001 | 18.9001 | 17.2001 | 18.9001 | 16.9001 | 15.9001 | 14.6001 | 14.3001 | 14.6001 | 17.1001 | 15.6001 | 11.7001 | 14.7209 | 19.4168 | 15.9001 | 17.0001 | 13.7889 | 18.1001 | 14.3194 | 17.1001 | 19.0418 | 14.3396 | 13.2001 | 15.1001 | 15.4001 | 16.6001 | 13.9026 | 11.5437 | 12.2001 | 11.1001 | 16.4001 | 17.0339 | 10.5001 | 15.1464 | 15.0931 | 16.0414 | 16.9338 | 22.2379 | 15.2218 | 13.3735 | 10.7756 | 17.5575 | 17.5668 | 22.793 | 25.9257 | 16.4625 | 18.9719 | 16.9137
2020-01-14 | 8:00 | 17.7001 | 18.2001 | 19.9001 | 23.8418 | 15.7001 | 11.5001 | 22.5001 | 14.9001 | 18.5001 | 17.6001 | 17.8001 | 13.8762 | 24.6084 | 23.6001 | 23.3918 | 17.6001 | 21.6001 | 19.5001 | 12.1001 | 13.6826 | 16.9859 | 23.2001 | 17.3441 | 12.5001 | 21.5001 | 18.6001 | 20.9001 | 19.7001 | 19.8001 | 17.1001 | 16.1001 | 18.4001 | 20.0001 | 17.8001 | 13.7001 | 15.5706 | 23.0751 | 17.0001 | 22.2001 | 14.9258 | 19.8001 | 15.2853 | 19.0001 | 23.6334 | 15.0829 | 14.9001 | 17.5001 | 19.0001 | 18.9001 | 16.2301 | 12.8237 | 13.6826 | 11.9984 | 21.9001 | 17.273 | 14.5001 | 15.6712 | 19.4507 | 17.8797 | 16.9338 | 22.4212 | 16.1662 | 15.2351 | 12.7744 | 19.1642 | 19.5498 | 22.793 | 25.875 | 19.2651 | 20.4271 | 18.466
2020-01-14 | 9:00 | 19.7926 | 20.7001 | 20.8001 | 25.3751 | 18.0001 | 12.7001 | 22.2001 | 17.2001 | 19.7001 | 20.0001 | 19.4001 | 16.9699 | 25.9501 | 25.6001 | 25.1251 | 19.5001 | 25.1001 | 21.9001 | 13.8001 | 17.1099 | 20.4376 | 26.1001 | 21.1618 | 14.2001 | 23.6001 | 21.3001 | 23.8001 | 22.1001 | 22.9001 | 19.2001 | 19.4001 | 20.6001 | 22.4001 | 20.3001 | 15.1001 | 17.0979 | 25.7334 | 18.8001 | 25.5001 | 16.6073 | 22.5001 | 17.0676 | 22.1001 | 25.7334 | 16.2643 | 16.4001 | 19.2001 | 20.9001 | 20.6001 | 18.6701 | 16.0999 | 17.1099 | 14.9976 | 20.7001 | 17.7068 | 16.9001 | 18.4358 | 23.3459 | 17.7078 | 19.536 | 24.2843 | 17.5153 | 18.5446 | 15.3119 | 23.0175 | 21.3295 | 22.793 | 25.7904 | 24.0719 | 21.407 | 20.1263
2020-01-14 | 10:00 | 21.3051 | 22.5001 | 26.8001 | 27.2834 | 20.2001 | 14.3001 | 23.2001 | 19.0001 | 23.0001 | 22.6001 | 22.9001 | 19.5248 | 28.0001 | 27.4001 | 27.7584 | 21.6001 | 28.6001 | 23.8001 | 15.6001 | 19.3964 | 22.1276 | 27.7001 | 22.8051 | 15.8001 | 26.0001 | 24.0001 | 26.6001 | 24.0001 | 24.8001 | 21.6001 | 22.5001 | 22.7001 | 24.8001 | 22.3001 | 16.2001 | 20.1061 | 26.1584 | 21.2001 | 28.0001 | 21.0014 | 24.7001 | 19.7141 | 24.3001 | 27.7668 | 19.1791 | 18.0001 | 21.3001 | 23.8001 | 22.9001 | 20.4526 | 19.0214 | 19.3964 | 17.1576 | 20.9001 | 20.0426 | 19.7001 | 21.987 | 24.4966 | 17.9992 | 22.1939 | 28.59 | 20.5726 | 22.5259 | 18.3626 | 26.3572 | 23.7539 | 24.3492 | 25.7566 | 27.1993 | 21.8783 | 22.3785
2020-01-14 | 11:00 | 24.0901 | 25.1001 | 34.0001 | 28.8501 | 22.5001 | 16.1001 | 24.3001 | 21.0001 | 26.2001 | 25.2001 | 24.7001 | 21.2104 | 30.1584 | 29.0001 | 29.5834 | 23.7001 | 31.1001 | 25.6001 | 19.4001 | 21.6772 | 22.0076 | 28.2001 | 24.8501 | 16.7001 | 27.9001 | 26.6001 | 28.6001 | 25.0001 | 26.4001 | 23.5001 | 24.7001 | 24.9001 | 27.2001 | 24.2001 | 17.0001 | 22.5693 | 27.4001 | 23.3001 | 29.9001 | 23.3949 | 26.7001 | 21.8859 | 26.1001 | 29.7668 | 21.6923 | 19.8001 | 22.5001 | 25.0001 | 24.3001 | 22.4951 | 21.6321 | 21.6772 | 19.4926 | 21.4001 | 19.4701 | 21.4001 | 25.1479 | 25.8659 | 19.7942 | 25.0205 | 29.3995 | 25.0643 | 26.5173 | 21.1852 | 29.7591 | 25.8202 | 27.125 | 25.9596 | 29.3251 | 23.2097 | 24.8912
2020-01-14 | 12:00 | 26.4076 | 27.2001 | 31.3001 | 29.9501 | 24.3001 | 18.7001 | 25.2001 | 22.9001 | 27.5001 | 26.8001 | 26.0001 | 23.9312 | 31.0918 | 29.3001 | 30.3001 | 25.8001 | 31.6001 | 27.6001 | 20.8001 | 23.6087 | 21.4393 | 28.6001 | 25.8998 | 17.3001 | 29.3001 | 27.7001 | 30.6001 | 26.4001 | 27.2001 | 25.4001 | 24.7001 | 26.7001 | 28.6001 | 26.1001 | 18.0001 | 23.6356 | 28.7251 | 25.5001 | 30.7001 | 24.1648 | 28.3001 | 22.8968 | 27.8001 | 29.5834 | 22.5801 | 21.2001 | 23.0001 | 27.8001 | 26.5001 | 24.4576 | 24.1046 | 23.6087 | 22.0684 | 21.8001 | 18.9809 | 23.6001 | 27.1607 | 26.7355 | 21.0146 | 27.616 | 30.028 | 27.7862 | 29.251 | 23.7899 | 33.3425 | 28.0262 | 30.2012 | 26.0481 | 30.693 | 25.0183 | 26.7693
2020-01-14 | 13:00 | 28.2676 | 27.4001 | 27.2001 | 30.9251 | 25.6001 | 20.6001 | 25.3001 | 24.3001 | 28.1001 | 28.3001 | 26.3001 | 26.0587 | 31.8501 | 30.2001 | 30.7501 | 27.4001 | 32.0001 | 29.2001 | 20.8001 | 25.5996 | 22.4893 | 28.8001 | 27.4076 | 16.9001 | 29.5001 | 28.3001 | 31.9001 | 28.1001 | 25.8001 | 25.8001 | 25.0001 | 28.0001 | 29.6001 | 27.7001 | 19.1001 | 24.2541 | 28.8001 | 26.8001 | 31.2001 | 24.0778 | 30.0001 | 23.2434 | 28.9001 | 30.7084 | 22.6098 | 22.6001 | 24.4001 | 30.5001 | 28.4001 | 26.1451 | 26.2054 | 25.5996 | 23.9534 | 22.8001 | 19.8034 | 25.7001 | 28.9289 | 27.4368 | 22.1905 | 28.8754 | 30.5352 | 30.6234 | 30.8828 | 25.9231 | 35.3303 | 30.822 | 32.74 | 26.1965 | 32.2375 | 26.0846 | 27.8045
2020-01-14 | 14:00 | 29.7726 | 28.5001 | 30.6001 | 31.7668 | 26.6001 | 21.6001 | 24.1001 | 25.8001 | 28.7001 | 29.5001 | 26.2001 | 27.3761 | 32.2668 | 31.0001 | 31.3418 | 26.4001 | 32.8001 | 28.6001 | 21.0001 | 24.8804 | 23.7318 | 29.6001 | 28.4201 | 17.3001 | 28.9001 | 28.0001 | 33.1001 | 28.2001 | 26.3001 | 26.7001 | 25.4001 | 29.6001 | 30.3001 | 29.2001 | 19.6001 | 24.6648 | 29.0668 | 28.6001 | 31.7001 | 24.5086 | 31.7001 | 23.7024 | 30.7001 | 31.1918 | 23.2809 | 23.3001 | 24.5001 | 29.4001 | 28.8001 | 27.1751 | 27.7478 | 24.8804 | 25.6843 | 23.0001 | 20.1359 | 23.8001 | 29.999 | 27.8859 | 23.6201 | 29.175 | 30.0959 | 32.3168 | 33.0306 | 28.9566 | 36.4597 | 31.8326 | 34.9503 | 26.4672 | 33.2415 | 26.55 | 28.3726
2020-01-14 | 15:00 | 30.7426 | 28.9001 | 30.6001 | 32.0084 | 26.6001 | 21.9001 | 23.5001 | 26.5001 | 28.1001 | 28.3001 | 26.5001 | 27.3545 | 32.7251 | 31.4001 | 31.6751 | 25.1001 | 33.6001 | 26.9001 | 21.4001 | 23.6286 | 24.7776 | 29.9001 | 29.4328 | 17.4001 | 27.5001 | 26.0001 | 33.9001 | 29.5001 | 27.5001 | 27.5001 | 25.5001 | 30.5001 | 30.6001 | 30.5001 | 19.9001 | 25.0608 | 29.9251 | 30.5001 | 31.5001 | 24.8936 | 31.9001 | 24.2924 | 30.5001 | 31.4751 | 23.7784 | 23.9001 | 25.0001 | 29.7001 | 30.2001 | 28.5401 | 28.1886 | 23.6286 | 27.1693 | 23.2001 | 20.1634 | 20.2001 | 30.6001 | 27.841 | 24.5801 | 29.3959 | 28.5812 | 33.7315 | 34.2051 | 30.1069 | 36.2667 | 31.8623 | 35.7377 | 26.7572 | 33.7199 | 26.2617 | 29.1694
2020-01-14 | 16:00 | 31.4001 | 28.0001 | 35.9001 | 32.0834 | 26.4001 | 22.1001 | 21.2001 | 26.6001 | 27.4001 | 28.3001 | 26.6001 | 27.1277 | 32.9918 | 30.2001 | 31.8501 | 24.9001 | 33.8001 | 26.3001 | 20.7001 | 23.1001 | 26.6834 | 29.9001 | 29.6901 | 15.8001 | 25.2001 | 24.8001 | 33.3001 | 30.5001 | 27.5001 | 27.6001 | 25.1001 | 30.0001 | 30.2001 | 31.2001 | 19.7001 | 25.4598 | 29.9501 | 31.5001 | 30.8001 | 25.2248 | 30.8001 | 24.3949 | 30.7001 | 31.2501 | 24.3481 | 23.5001 | 25.0001 | 30.3001 | 31.8001 | 29.2451 | 27.3445 | 23.1001 | 27.3284 | 23.1001 | 20.6901 | 21.4001 | 31.9401 | 27.6702 | 24.9901 | 29.4979 | 27.018 | 34.317 | 33.9295 | 30.8979 | 36.9628 | 32.5238 | 36.3607 | 26.9748 | 33.9203 | 25.8901 | 29.63
2020-01-14 | 17:00 | 31.9651 | 26.3001 | 33.3001 | 30.4084 | 25.7001 | 22.5001 | 20.4001 | 26.2001 | 24.9001 | 28.5001 | 26.3001 | 25.9109 | 31.2668 | 28.5001 | 30.5584 | 25.0001 | 34.1001 | 25.1001 | 19.5001 | 26.6001 | 26.9001 | 27.7001 | 28.4118 | 13.1001 | 24.3001 | 23.5001 | 31.5001 | 30.9001 | 27.1001 | 27.5001 | 24.3001 | 28.7001 | 29.4001 | 31.0001 | 20.0001 | 25.4736 | 28.8918 | 31.8001 | 29.7001 | 25.3261 | 29.1001 | 24.6241 | 30.6001 | 29.7001 | 24.2406 | 23.9001 | 24.8001 | 31.3001 | 32.1001 | 29.5901 | 26.1944 | 26.6001 | 27.2284 | 22.3001 | 21.9926 | 20.3001 | 31.7801 | 27.6101 | 24.8501 | 29.9727 | 25.6573 | 36.669 | 33.7847 | 31.1538 | 37.9105 | 33.3405 | 35.4785 | 27.1779 | 32.9619 | 25.3183 | 29.1899
2020-01-14 | 18:00 | 30.7876 | 24.1001 | 26.8001 | 28.8918 | 23.7001 | 21.4001 | 18.9001 | 25.2001 | 22.7001 | 27.3001 | 24.7001 | 24.0084 | 30.0584 | 26.4001 | 29.2751 | 24.8001 | 33.5001 | 23.5001 | 18.3001 | 25.9001 | 28.3584 | 25.9001 | 27.1401 | 12.2001 | 22.5001 | 22.7001 | 28.4001 | 29.7001 | 27.1001 | 25.4001 | 22.5001 | 26.9001 | 28.2001 | 29.5001 | 19.1001 | 24.9016 | 27.2584 | 30.1001 | 27.8001 | 24.4861 | 26.5001 | 24.1138 | 27.7001 | 27.9501 | 23.8456 | 22.6001 | 24.2001 | 30.5001 | 30.9001 | 29.4626 | 24.1059 | 25.9001 | 27.1518 | 21.9001 | 23.2334 | 19.3001 | 30.5801 | 25.6101 | 24.8401 | 30.3447 | 24.6755 | 37.2068 | 33.4934 | 29.0045 | 33.9835 | 31.8455 | 35.1897 | 27.3153 | 31.7143 | 24.2133 | 29.017
2020-01-14 | 19:00 | 27.7476 | 21.1001 | 22.1001 | 27.1251 | 22.2001 | 18.2001 | 16.3001 | 22.7001 | 20.2001 | 23.0001 | 22.0001 | 21.7143 | 28.4834 | 23.7001 | 26.8418 | 23.4001 | 31.8001 | 21.4001 | 16.2001 | 23.3001 | 24.3251 | 24.8001 | 26.0901 | 11.2001 | 22.0001 | 20.1001 | 26.6001 | 25.0001 | 24.8001 | 22.8001 | 19.9001 | 24.5001 | 26.4001 | 27.0001 | 17.4001 | 22.8403 | 25.4001 | 26.6001 | 25.6001 | 22.5551 | 23.8001 | 22.2591 | 23.1001 | 25.6918 | 22.0391 | 19.6001 | 22.3001 | 28.0518 | 27.3001 | 27.0276 | 21.7659 | 23.3001 | 24.9901 | 22.4001 | 25.4959 | 16.5001 | 29.0301 | 24.4301 | 24.3201 | 29.842 | 24.0039 | 36.7434 | 30.9002 | 27.3373 | 31.4082 | 30.3429 | 34.345 | 27.4147 | 29.7491 | 23.7397 | 28.2411
2020-01-14 | 20:00 | 25.6301 | 18.3001 | 19.6001 | 24.8668 | 19.4001 | 15.1001 | 14.3001 | 18.3001 | 17.4001 | 20.4001 | 19.7001 | 19.1001 | 25.9168 | 20.3001 | 23.9584 | 21.0001 | 27.8001 | 18.9001 | 13.1001 | 20.8001 | 20.9959 | 23.9001 | 24.0201 | 10.6001 | 21.6001 | 17.7001 | 21.7001 | 21.6001 | 20.1001 | 19.9001 | 17.7001 | 21.4001 | 24.0001 | 25.2001 | 14.1001 | 20.0396 | 22.8584 | 24.2001 | 24.0001 | 19.8841 | 21.9001 | 19.8439 | 20.2001 | 23.4751 | 19.9811 | 16.8001 | 20.1001 | 24.0001 | 23.9001 | 25.2226 | 19.3001 | 20.8001 | 21.9334 | 21.4001 | 23.7009 | 14.3001 | 26.7601 | 22.8601 | 22.6701 | 26.7418 | 23.1127 | 32.1848 | 28.292 | 25.1885 | 28.1747 | 29.2129 | 31.5519 | 27.4824 | 25.7983 | 22.7641 | 25.0425
2020-01-14 | 21:00 | 23.0901 | 16.8001 | 18.2001 | 22.4584 | 16.9001 | 13.4001 | 14.0001 | 15.6001 | 16.3001 | 18.7001 | 18.5001 | 16.7001 | 24.1334 | 17.4001 | 21.9834 | 18.4001 | 25.9001 | 16.8001 | 10.9001 | 18.2001 | 18.7309 | 23.0001 | 21.3101 | 10.5001 | 21.0001 | 15.6001 | 19.1001 | 19.8001 | 17.9001 | 17.7001 | 16.0001 | 19.5001 | 22.1001 | 22.3001 | 11.9001 | 17.9044 | 20.9084 | 21.3001 | 22.5001 | 17.7794 | 20.4001 | 17.6888 | 19.2001 | 21.5918 | 17.7264 | 15.2001 | 17.6001 | 22.0001 | 21.8001 | 22.7576 | 17.1001 | 18.2001 | 19.4718 | 19.3001 | 19.4726 | 13.0001 | 22.5201 | 20.3801 | 20.7501 | 26.4191 | 22.678 | 28.1545 | 26.1447 | 22.7089 | 25.7546 | 26.5805 | 28.8873 | 27.4629 | 23.369 | 21.1754 | 21.9316
2020-01-14 | 22:00 | 21.2801 | 15.5001 | 16.8001 | 21.0834 | 15.0001 | 12.7001 | 13.9001 | 13.9001 | 16.5001 | 17.0001 | 17.6001 | 15.4001 | 23.5084 | 14.9001 | 20.7668 | 17.5001 | 24.1001 | 15.7001 | 9.8001 | 16.8001 | 17.4826 | 22.7001 | 19.1101 | 10.7001 | 20.8001 | 14.7001 | 17.1001 | 17.3001 | 16.1001 | 16.3001 | 14.6001 | 17.4001 | 20.3001 | 19.8001 | 10.5001 | 16.3836 | 20.0001 | 19.3001 | 21.1001 | 16.1871 | 20.3001 | 16.1601 | 18.4001 | 19.9918 | 16.2274 | 14.3001 | 14.9001 | 20.6001 | 20.2001 | 21.2026 | 15.4001 | 16.8001 | 17.5126 | 19.6001 | 17.814 | 12.0001 | 19.7315 | 19.0601 | 17.6901 | 23.6558 | 22.989 | 23.8762 | 23.0358 | 19.1389 | 24.209 | 23.9716 | 26.7211 | 27.3977 | 21.984 | 20.3552 | 20.5289
2020-01-14 | 23:00 | 19.9051 | 14.7001 | 16.2001 | 19.9168 | 13.7001 | 11.9001 | 13.9001 | 13.0001 | 16.6001 | 16.9001 | 16.7001 | 14.2001 | 22.6918 | 14.5001 | 19.5501 | 17.2001 | 22.6001 | 16.0001 | 9.3001 | 15.6001 | 17.0001 | 22.4001 | 18.1401 | 10.8001 | 20.7001 | 15.5001 | 17.2001 | 16.0001 | 16.0001 | 14.9001 | 13.6001 | 16.4001 | 19.7001 | 18.2001 | 9.9001 | 15.2328 | 19.4001 | 18.4001 | 20.2001 | 14.9689 | 19.4001 | 14.9171 | 17.8001 | 18.8251 | 15.3608 | 13.5001 | 13.6001 | 19.2001 | 19.2001 | 19.5951 | 14.4001 | 15.6001 | 16.0943 | 18.6001 | 17.7982 | 11.2001 | 18.6143 | 18.4824 | 16.7401 | 20.447 | 23.1375 | 21.5407 | 20.3776 | 16.4245 | 22.7245 | 22.0286 | 25.1064 | 27.2455 | 19.4191 | 19.9293 | 19.5343
2020-01-15 | 0:00 | 18.6276 | 14.1001 | 15.9001 | 18.7084 | 12.5001 | 10.8001 | 13.9001 | 11.9001 | 16.6001 | 16.8001 | 16.3001 | 13.2001 | 21.3918 | 14.7001 | 18.5084 | 17.0001 | 21.4001 | 16.0001 | 8.8001 | 14.3001 | 17.1001 | 22.1001 | 18.1301 | 10.8001 | 20.5001 | 17.6001 | 17.0001 | 15.6001 | 15.9001 | 13.7001 | 12.7001 | 15.2001 | 18.6001 | 17.1001 | 9.9001 | 14.4274 | 17.9834 | 17.9001 | 19.1001 | 14.2333 | 18.2001 | 14.1641 | 17.1001 | 18.0501 | 14.4829 | 13.3001 | 12.7001 | 18.0001 | 18.3001 | 18.1601 | 13.5001 | 14.3001 | 14.1784 | 17.7001 | 17.7489 | 10.5001 | 17.8521 | 17.7325 | 15.9808 | 18.8655 | 22.3999 | 19.1143 | 18.4084 | 14.9845 | 21.7076 | 21.2228 | 23.9318 | 27.1972 | 17.585 | 19.8408 | 18.6903
2020-01-15 | 1:00 | 17.6776 | 14.1001 | 16.4001 | 17.2334 | 11.6001 | 10.0001 | 13.8001 | 10.7001 | 16.6001 | 16.6001 | 16.5001 | 12.5001 | 20.4334 | 15.1001 | 17.8168 | 16.4001 | 20.0001 | 16.1001 | 9.2001 | 13.5001 | 17.1001 | 21.8001 | 18.7301 | 10.6001 | 20.4001 | 17.1001 | 16.8001 | 15.6001 | 15.9001 | 12.9001 | 11.7001 | 14.6001 | 17.8001 | 16.0001 | 10.4001 | 13.9571 | 16.7251 | 16.6001 | 17.9001 | 13.7734 | 17.8001 | 13.6888 | 15.4001 | 16.9334 | 13.9573 | 12.7001 | 12.4001 | 18.0001 | 17.9001 | 17.5151 | 13.0001 | 13.5001 | 12.5268 | 16.6001 | 17.7698 | 10.5001 | 17.3515 | 17.1225 | 16.0775 | 18.0286 | 22.3315 | 16.9448 | 16.7421 | 13.4379 | 21.0577 | 20.6802 | 22.7929 | 27.0593 | 15.7485 | 19.8505 | 18.398
2020-01-15 | 2:00 | 16.2651 | 13.3001 | 16.0001 | 16.6251 | 10.9001 | 9.4001 | 13.4001 | 10.3001 | 16.5001 | 16.4001 | 16.9001 | 12.0062 | 19.5168 | 15.4001 | 16.4501 | 15.8001 | 18.0001 | 15.8001 | 9.2001 | 13.0001 | 17.2001 | 21.4001 | 18.6101 | 10.5001 | 20.4001 | 16.2001 | 16.1001 | 15.7001 | 15.8001 | 12.1001 | 11.1001 | 14.1001 | 17.0001 | 15.4001 | 10.5001 | 13.4273 | 16.8001 | 16.0001 | 16.2001 | 12.8611 | 17.1001 | 13.2811 | 14.5001 | 16.0834 | 13.4593 | 12.7001 | 11.9001 | 17.7001 | 17.6001 | 16.4326 | 12.3001 | 13.0001 | 11.0859 | 16.2001 | 17.8498 | 8.7001 | 17.4221 | 16.3611 | 16.0266 | 17.3183 | 22.2251 | 14.7637 | 15.8097 | 12.2286 | 20.0135 | 20.198 | 22.3797 | 26.924 | 15.8192 | 19.7482 | 18.0004
2020-01-15 | 3:00 | 14.9126 | 12.9001 | 15.2001 | 16.2084 | 10.6001 | 9.1001 | 13.4001 | 10.2001 | 15.9001 | 16.2001 | 17.1001 | 11.7971 | 18.6501 | 15.5001 | 15.2501 | 15.9001 | 17.5001 | 15.7001 | 9.8001 | 13.0001 | 16.9001 | 20.9001 | 17.0501 | 10.3001 | 20.1001 | 14.3001 | 15.6001 | 15.6001 | 15.8001 | 11.9001 | 12.3001 | 13.5001 | 16.5001 | 14.4001 | 10.5001 | 13.1099 | 16.1251 | 15.2001 | 14.6001 | 12.5284 | 16.2001 | 13.0034 | 14.3001 | 15.5001 | 13.1576 | 11.8001 | 12.1001 | 16.9001 | 17.4001 | 14.6826 | 11.8954 | 13.0001 | 10.7001 | 15.7001 | 17.7297 | 7.0001 | 17.0143 | 15.7961 | 15.7354 | 16.1737 | 22.5613 | 14.0654 | 14.7156 | 11.688 | 19.4054 | 20.1811 | 21.6488 | 26.7811 | 15.2085 | 19.5396 | 17.7334
2020-01-15 | 4:00 | 13.5001 | 13.5001 | 14.9001 | 15.4168 | 10.6001 | 9.3001 | 13.5001 | 10.1001 | 15.4001 | 16.0001 | 17.0001 | 11.9396 | 18.1668 | 15.3001 | 14.9606 | 15.8001 | 17.3001 | 15.5001 | 9.8001 | 12.3001 | 16.8001 | 20.6001 | 15.7301 | 10.4001 | 20.0001 | 14.8001 | 15.2001 | 15.5001 | 15.8001 | 12.3001 | 12.6001 | 12.8001 | 15.7001 | 14.0001 | 10.6001 | 13.2549 | 15.5084 | 14.6001 | 14.0001 | 13.3358 | 15.4001 | 13.0709 | 14.8001 | 14.9751 | 13.2223 | 11.4001 | 13.0001 | 17.2001 | 17.1001 | 13.0626 | 12.1237 | 12.3001 | 9.8001 | 15.5001 | 17.6922 | 6.6001 | 16.4467 | 14.5796 | 15.1798 | 15.5331 | 22.3582 | 13.4284 | 14.0345 | 11.1908 | 18.729 | 19.7948 | 21.2494 | 26.6871 | 15.2653 | 19.5182 | 17.316
2020-01-15 | 5:00 | 13.3001 | 14.1001 | 15.3001 | 14.9168 | 10.6001 | 9.4001 | 13.4001 | 9.8001 | 15.3001 | 15.4001 | 16.7001 | 11.7211 | 17.7168 | 15.2001 | 14.7021 | 15.9001 | 17.4001 | 15.4001 | 9.8001 | 11.4001 | 16.7001 | 20.7001 | 16.2101 | 10.3001 | 19.7001 | 15.0001 | 15.2001 | 15.3001 | 15.8001 | 13.2001 | 13.0001 | 12.8001 | 15.5001 | 13.9001 | 10.3001 | 13.6044 | 15.2334 | 14.2001 | 13.3001 | 13.3601 | 14.5001 | 13.2748 | 15.2001 | 14.5688 | 13.3169 | 10.4001 | 12.4001 | 16.9001 | 16.8001 | 13.1001 | 12.0001 | 11.4001 | 8.9001 | 15.1001 | 17.7905 | 5.3001 | 16.3596 | 14.2658 | 15.0707 | 14.7854 | 22.1584 | 12.3482 | 13.4562 | 10.9357 | 18.4067 | 19.6373 | 21.2528 | 26.5687 | 15.5249 | 19.3901 | 17.0091
2020-01-15 | 6:00 | 13.0551 | 15.2001 | 15.5001 | 14.6251 | 10.8001 | 9.9001 | 13.4001 | 9.7001 | 15.3001 | 15.2001 | 16.8001 | 11.5553 | 16.9251 | 14.9001 | 14.3602 | 16.1001 | 17.2001 | 15.4001 | 9.8001 | 10.9001 | 16.8001 | 20.8001 | 14.9201 | 10.6001 | 19.5001 | 14.9001 | 15.3001 | 15.1001 | 16.0001 | 13.8001 | 13.4001 | 13.8001 | 15.3001 | 13.8001 | 10.6001 | 14.0499 | 14.6834 | 14.1001 | 14.0001 | 13.7963 | 14.5001 | 13.7199 | 14.6001 | 14.2352 | 13.5829 | 10.5001 | 12.1001 | 16.7001 | 16.7001 | 12.2276 | 11.7954 | 10.9001 | 8.9001 | 14.8001 | 17.8105 | 6.8001 | 16.5141 | 13.3788 | 14.7391 | 14.1408 | 21.9201 | 11.4095 | 13.0648 | 10.9204 | 17.9543 | 19.0011 | 20.5759 | 26.4203 | 15.7944 | 19.2901 | 16.7623
2020-01-15 | 7:00 | 13.8276 | 16.4001 | 18.5001 | 15.1168 | 11.1001 | 10.6001 | 13.4001 | 11.2001 | 15.8001 | 15.6001 | 16.9001 | 11.5003 | 17.7584 | 14.7001 | 15.4084 | 16.7001 | 17.2001 | 15.9001 | 10.8001 | 11.6001 | 16.6001 | 21.6001 | 14.5001 | 11.4001 | 20.0001 | 15.1001 | 15.8001 | 17.1001 | 16.4001 | 14.3001 | 14.0001 | 14.6001 | 17.0001 | 13.7001 | 12.1001 | 14.3796 | 16.4501 | 14.1001 | 17.0001 | 14.0479 | 17.8001 | 14.0686 | 16.9001 | 15.0834 | 14.0043 | 12.8001 | 12.0001 | 16.8001 | 16.6001 | 12.7726 | 11.7871 | 11.6001 | 10.3551 | 15.1001 | 17.5487 | 10.8001 | 16.4266 | 14.3192 | 14.8601 | 13.8275 | 20.9658 | 13.5132 | 13.0431 | 11.4433 | 17.7044 | 19.2069 | 19.5107 | 26.3149 | 15.6918 | 19.3464 | 16.8653
2020-01-15 | 8:00 | 14.6726 | 19.4001 | 20.9001 | 19.9501 | 13.0001 | 13.3001 | 17.8001 | 13.8001 | 18.8001 | 18.8001 | 20.5001 | 11.8761 | 20.4834 | 21.0001 | 20.2584 | 18.4001 | 18.7001 | 18.4001 | 12.9001 | 13.6001 | 16.9001 | 23.5001 | 16.2864 | 12.8001 | 21.0001 | 18.7001 | 19.5001 | 19.0001 | 16.8001 | 16.3001 | 17.5001 | 16.4001 | 19.9001 | 15.9768 | 13.7001 | 14.5894 | 20.1501 | 16.1926 | 20.7001 | 14.8063 | 20.5001 | 14.4326 | 20.4001 | 20.0834 | 14.4088 | 15.0001 | 14.8001 | 17.1776 | 17.3001 | 14.5951 | 12.3245 | 13.6001 | 13.2634 | 18.0959 | 17.7612 | 16.1001 | 17.8594 | 18.474 | 16.3116 | 15.494 | 21.4213 | 16.2495 | 13.8777 | 13.4304 | 18.6603 | 19.3024 | 19.804 | 26.1964 | 16.2277 | 22.1296 | 18.2982
2020-01-15 | 9:00 | 16.9576 | 22.2001 | 21.9001 | 22.5584 | 15.4001 | 13.7001 | 21.3001 | 16.6001 | 21.8001 | 22.2001 | 22.3001 | 12.7001 | 23.0751 | 23.3001 | 23.3084 | 21.0001 | 22.7001 | 21.8001 | 14.3001 | 15.8001 | 20.1993 | 25.3001 | 19.8078 | 14.3001 | 22.7001 | 21.4001 | 23.2001 | 19.7001 | 20.2001 | 19.4001 | 20.7001 | 19.7001 | 22.1001 | 17.7001 | 14.8001 | 18.0009 | 22.2168 | 18.5893 | 23.3001 | 18.1093 | 22.1001 | 17.8694 | 22.3001 | 23.1751 | 17.3796 | 16.5001 | 18.0001 | 19.7434 | 18.9526 | 16.4551 | 13.0001 | 15.8001 | 14.8001 | 21.9876 | 17.9437 | 17.7001 | 19.5891 | 21.5333 | 17.8375 | 17.806 | 25.3772 | 18.7448 | 15.1059 | 14.8545 | 22.2614 | 20.1964 | 20.9186 | 26.1879 | 20.1419 | 24.8755 | 20.7453
2020-01-15 | 10:00 | 18.9176 | 24.4001 | 23.8001 | 25.5418 | 17.1001 | 15.3001 | 23.5001 | 18.0001 | 24.4001 | 24.2001 | 23.3001 | 16.7001 | 26.3418 | 25.3001 | 25.5751 | 23.1001 | 25.6001 | 24.8001 | 15.8001 | 18.3001 | 20.5943 | 26.6001 | 22.8376 | 15.3001 | 24.6001 | 24.2001 | 25.5001 | 22.0001 | 23.6001 | 21.8001 | 23.5001 | 22.3001 | 25.3001 | 20.4334 | 16.0001 | 21.0916 | 24.3168 | 20.8509 | 26.2001 | 21.4578 | 24.1001 | 20.8478 | 24.3001 | 25.4084 | 20.4636 | 18.1001 | 19.5001 | 21.3909 | 20.9026 | 18.6151 | 16.5001 | 18.3001 | 16.1001 | 22.3326 | 18.2368 | 19.6001 | 21.7705 | 23.4522 | 19.9335 | 20.5028 | 26.9597 | 23.164 | 17.7985 | 15.5145 | 25.9011 | 21.8271 | 23.7867 | 26.3699 | 23.5615 | 25.7909 | 22.9462
2020-01-15 | 11:00 | 22.0851 | 25.8001 | 25.0001 | 27.5584 | 19.0001 | 15.7001 | 26.1001 | 18.1001 | 26.2001 | 27.2001 | 24.8001 | 18.7001 | 28.5251 | 27.0001 | 28.1001 | 25.1001 | 28.2001 | 26.4001 | 16.9001 | 20.0001 | 21.7601 | 27.7001 | 24.4226 | 16.1001 | 26.3001 | 26.9001 | 27.7001 | 24.1001 | 26.9001 | 23.6001 | 24.1001 | 24.5001 | 27.6001 | 22.5934 | 16.2001 | 23.2553 | 25.7834 | 23.3001 | 29.1001 | 23.6354 | 25.6001 | 22.2006 | 26.3001 | 27.7084 | 22.0134 | 19.8001 | 19.9001 | 23.6259 | 23.4559 | 20.8151 | 18.6001 | 20.0001 | 17.4001 | 23.2276 | 20.3178 | 22.0001 | 24.4894 | 25.0018 | 21.0167 | 22.6963 | 27.8209 | 25.4057 | 21.7635 | 16.9377 | 28.2319 | 23.772 | 26.5018 | 26.501 | 26.3975 | 26.5958 | 25.2465
2020-01-15 | 12:00 | 24.7401 | 26.4001 | 26.7001 | 28.5918 | 20.9001 | 17.4001 | 27.6001 | 19.4001 | 27.9001 | 28.7001 | 26.0001 | 20.2001 | 29.3834 | 28.2001 | 28.6251 | 27.2001 | 29.8001 | 28.2001 | 17.6001 | 21.1001 | 23.4618 | 27.9001 | 25.7543 | 16.3001 | 27.4001 | 28.3001 | 30.0001 | 25.9001 | 29.0001 | 25.1001 | 23.5001 | 26.1001 | 28.8001 | 24.8134 | 17.2001 | 23.1486 | 26.9168 | 25.4001 | 30.9001 | 23.2349 | 27.2001 | 22.7918 | 28.3001 | 28.6251 | 22.3234 | 21.0001 | 20.5001 | 26.1193 | 25.7684 | 22.8776 | 20.6001 | 21.1001 | 19.3001 | 23.5409 | 20.6568 | 24.5001 | 26.2582 | 25.855 | 22.5453 | 25.2689 | 28.293 | 28.9754 | 24.5374 | 19.4571 | 30.833 | 26.5626 | 29.7314 | 26.4672 | 29.1053 | 27.3792 | 27.3753
2020-01-15 | 13:00 | 27.1276 | 27.4001 | 26.6001 | 29.3834 | 23.1001 | 19.3001 | 27.6001 | 21.3001 | 28.7001 | 30.9001 | 26.6001 | 21.8001 | 30.5501 | 29.7001 | 29.3001 | 28.2001 | 30.7001 | 30.5001 | 17.8001 | 22.2001 | 23.2218 | 28.3001 | 26.9321 | 17.3001 | 28.6001 | 28.9001 | 31.7001 | 27.4001 | 29.5001 | 26.3001 | 23.9001 | 27.4001 | 30.1001 | 26.7776 | 18.1001 | 23.5919 | 27.5251 | 27.0001 | 32.0001 | 23.1406 | 28.7001 | 22.6843 | 29.4001 | 29.3834 | 22.0703 | 22.5001 | 21.7001 | 28.2843 | 28.2009 | 24.7226 | 22.4001 | 22.2001 | 21.6001 | 23.8143 | 19.9678 | 25.1001 | 27.9981 | 27.1401 | 23.3927 | 26.5679 | 28.6849 | 30.149 | 27.6191 | 21.2436 | 34.6403 | 29.3754 | 31.3523 | 26.6026 | 30.7995 | 28.4788 | 28.7956
2020-01-15 | 14:00 | 28.4151 | 27.5001 | 29.2001 | 30.3584 | 24.8001 | 20.0001 | 27.0001 | 22.5001 | 28.9001 | 31.8001 | 26.3001 | 21.6519 | 31.0334 | 30.9001 | 29.9751 | 28.6001 | 31.5001 | 31.9001 | 17.8001 | 23.1001 | 24.1984 | 28.2001 | 28.1824 | 16.3001 | 28.7001 | 30.4001 | 32.5001 | 28.8001 | 28.3001 | 27.2001 | 24.4001 | 28.9001 | 31.2001 | 28.2518 | 15.9001 | 23.9846 | 28.4584 | 28.3676 | 32.0001 | 23.7546 | 29.2001 | 23.1169 | 30.6001 | 29.8584 | 22.7359 | 23.5001 | 22.9001 | 30.0376 | 29.8993 | 26.4151 | 24.1001 | 23.1001 | 22.6001 | 23.4059 | 19.8569 | 24.4001 | 29.7258 | 28.2901 | 24.3646 | 28.0091 | 28.1507 | 31.4825 | 29.2077 | 24.3164 | 36.1281 | 31.5216 | 34.0954 | 26.6533 | 31.8931 | 28.9934 | 29.2455
2020-01-15 | 15:00 | 29.6226 | 28.2001 | 30.9001 | 31.4418 | 25.3001 | 20.9001 | 25.9001 | 23.9001 | 28.9001 | 31.3001 | 26.4001 | 23.3451 | 31.2418 | 32.4001 | 31.0084 | 28.5001 | 32.5001 | 31.5001 | 17.2001 | 22.1001 | 25.3309 | 28.0001 | 28.9469 | 16.2001 | 26.8001 | 30.3001 | 33.7001 | 29.6001 | 27.7001 | 28.4001 | 24.6001 | 30.2001 | 31.6001 | 29.3876 | 16.1001 | 24.3864 | 29.6001 | 29.5459 | 31.5001 | 24.2723 | 30.2001 | 23.6489 | 31.1001 | 30.5001 | 23.2013 | 24.3001 | 23.9001 | 30.7143 | 31.4168 | 28.4076 | 25.2001 | 22.1001 | 24.0001 | 23.3593 | 20.2094 | 24.7001 | 30.602 | 27.9901 | 24.8053 | 29.083 | 28.0387 | 32.1137 | 30.4846 | 26.5442 | 37.2082 | 31.9514 | 35.7507 | 26.8225 | 32.782 | 28.9196 | 29.6145
2020-01-15 | 16:00 | 30.6201 | 27.9001 | 36.1001 | 31.5084 | 24.5001 | 21.4001 | 24.3001 | 24.7001 | 28.5001 | 30.5001 | 25.9001 | 23.1559 | 31.4251 | 32.3001 | 31.1001 | 28.2001 | 32.9001 | 28.8001 | 17.2001 | 21.9001 | 25.1776 | 26.9001 | 28.7818 | 13.5001 | 26.2001 | 29.1001 | 33.7001 | 30.8001 | 27.2001 | 28.8001 | 24.4001 | 31.1001 | 31.3001 | 30.2309 | 16.3001 | 24.6964 | 29.8584 | 30.5318 | 30.8001 | 24.7419 | 29.9001 | 24.1621 | 32.1001 | 30.3834 | 23.6319 | 24.8001 | 24.4001 | 31.2343 | 32.3026 | 29.8551 | 24.6001 | 21.9001 | 24.8001 | 23.2901 | 20.3802 | 24.4001 | 30.5874 | 28.1501 | 24.7781 | 29.9656 | 27.4222 | 35.1362 | 30.5892 | 27.8605 | 37.9419 | 32.8526 | 36.0651 | 26.9917 | 32.7571 | 29.0325 | 29.5969
2020-01-15 | 17:00 | 31.6176 | 26.7001 | 32.6001 | 30.9334 | 24.2001 | 21.0001 | 23.2001 | 24.9001 | 27.4001 | 29.5001 | 24.8001 | 22.3106 | 30.4918 | 31.0001 | 30.7918 | 25.5001 | 32.8001 | 27.2001 | 17.5001 | 21.7001 | 26.6984 | 26.0001 | 28.3918 | 11.6001 | 25.5001 | 27.7001 | 33.8001 | 30.8001 | 27.8001 | 29.5001 | 23.6001 | 31.3001 | 30.4001 | 30.6926 | 18.2001 | 24.6076 | 29.3834 | 31.3009 | 29.9001 | 24.3786 | 28.9001 | 23.9441 | 30.6001 | 29.7001 | 23.5159 | 24.6001 | 24.1001 | 31.5609 | 32.2001 | 30.9226 | 23.5001 | 21.7001 | 24.7001 | 22.6334 | 21.0101 | 20.7001 | 29.6245 | 27.8101 | 24.3184 | 30.278 | 26.7121 | 34.4193 | 30.0376 | 28.4396 | 37.6826 | 33.6475 | 36.8956 | 27.144 | 32.5901 | 27.9943 | 29.1016
2020-01-15 | 18:00 | 31.4176 | 25.2001 | 26.9001 | 29.4084 | 22.5001 | 19.5001 | 21.1001 | 24.2001 | 25.3001 | 27.2001 | 23.9001 | 20.5531 | 29.4084 | 29.2001 | 29.6751 | 24.7001 | 32.5001 | 25.3001 | 17.3001 | 21.7001 | 25.5826 | 25.1001 | 27.2384 | 11.9001 | 24.4001 | 26.9001 | 32.4001 | 30.0001 | 26.6001 | 29.0001 | 21.8001 | 30.7001 | 28.7001 | 30.7834 | 18.0001 | 24.3044 | 28.2834 | 31.1101 | 27.7001 | 23.8803 | 28.1001 | 23.4838 | 27.6001 | 27.9751 | 23.2116 | 22.6001 | 23.4001 | 31.5901 | 32.3001 | 31.1176 | 22.7001 | 21.7001 | 24.1001 | 21.4984 | 20.9568 | 17.5001 | 28.5359 | 25.8101 | 23.7597 | 30.2874 | 25.3805 | 33.1312 | 29.1992 | 28.4876 | 35.4365 | 33.0074 | 36.141 | 27.2483 | 32.451 | 26.9016 | 28.3494
2020-01-15 | 19:00 | 31.0301 | 23.0001 | 21.7001 | 27.9001 | 20.1001 | 17.2001 | 19.6001 | 21.8001 | 21.9001 | 24.2001 | 22.3001 | 18.0973 | 28.5584 | 26.2001 | 28.1168 | 23.2001 | 31.5001 | 22.1001 | 15.7001 | 21.2001 | 21.9584 | 24.4001 | 25.9384 | 11.3001 | 21.9001 | 25.0001 | 29.2001 | 28.7001 | 22.3001 | 27.9001 | 19.0001 | 29.1001 | 26.0001 | 30.0043 | 17.3001 | 22.0754 | 26.5751 | 29.0801 | 25.3001 | 21.8746 | 24.0001 | 21.6093 | 23.4001 | 26.7001 | 21.4068 | 19.8001 | 21.2001 | 30.4001 | 30.5001 | 30.7151 | 20.5001 | 21.2001 | 21.0001 | 20.4593 | 20.1626 | 15.2001 | 26.9522 | 24.9201 | 22.8722 | 29.7771 | 24.2907 | 27.669 | 28.3653 | 25.4799 | 33.9221 | 32.0471 | 33.7573 | 27.3301 | 32.1655 | 25.4401 | 26.9019
2020-01-15 | 20:00 | 29.4201 | 20.9001 | 19.7001 | 25.7751 | 16.6001 | 14.3001 | 17.8001 | 17.5001 | 18.9001 | 20.4001 | 20.4001 | 17.1001 | 26.2168 | 21.5001 | 25.3334 | 21.3001 | 29.2001 | 19.1001 | 13.4001 | 20.0001 | 19.9468 | 23.7001 | 24.1201 | 10.7001 | 21.7001 | 22.3001 | 24.4001 | 24.1001 | 19.5001 | 23.4001 | 16.9001 | 24.5001 | 23.5001 | 27.3193 | 14.8001 | 19.4656 | 24.5251 | 26.9009 | 23.5001 | 19.1496 | 21.4001 | 19.1088 | 20.8001 | 24.2084 | 19.4123 | 16.7001 | 18.7001 | 27.9001 | 27.7409 | 28.9876 | 17.6001 | 20.0001 | 20.4001 | 19.2576 | 19.4634 | 13.6001 | 24.4101 | 23.3601 | 21.2201 | 28.276 | 23.2548 | 25.1115 | 24.9111 | 22.5775 | 30.6912 | 31.0902 | 31.8538 | 27.3639 | 30.784 | 23.4407 | 24.9936
2020-01-15 | 21:00 | 24.6426 | 19.8001 | 18.3001 | 23.0973 | 15.5001 | 13.1001 | 17.1001 | 15.2001 | 17.1001 | 18.2001 | 19.4001 | 15.4001 | 24.0584 | 20.3001 | 23.1418 | 20.3001 | 26.6001 | 16.8001 | 11.9001 | 17.7001 | 19.9909 | 23.1001 | 21.1601 | 10.9001 | 21.6001 | 20.0001 | 21.6001 | 21.7001 | 17.6001 | 20.8001 | 15.5001 | 22.2001 | 22.1001 | 24.4409 | 12.4001 | 17.1941 | 22.3668 | 24.0984 | 22.0001 | 16.9884 | 19.5001 | 16.8591 | 19.4001 | 21.4584 | 17.3203 | 15.0001 | 16.1001 | 25.4001 | 25.1001 | 24.4251 | 15.8001 | 17.7001 | 17.3001 | 18.7893 | 17.8901 | 11.6001 | 21.1951 | 20.8601 | 19.3603 | 24.8092 | 23.1267 | 21.9623 | 22.1933 | 19.6341 | 27.828 | 28.9377 | 29.9439 | 27.2976 | 28.7748 | 21.8488 | 22.8515
2020-01-15 | 22:00 | 22.4501 | 18.5001 | 17.2001 | 21.6918 | 14.4001 | 12.5001 | 16.5001 | 13.4001 | 15.9001 | 16.9001 | 18.6001 | 14.8001 | 23.0084 | 17.8001 | 22.1418 | 19.7001 | 25.0001 | 15.3001 | 12.0001 | 16.0001 | 18.8259 | 22.7001 | 18.9601 | 11.1001 | 21.2001 | 17.8001 | 19.8001 | 20.2001 | 16.0001 | 17.1001 | 14.0001 | 19.4001 | 20.7001 | 22.0251 | 11.7001 | 15.7814 | 20.6501 | 22.9709 | 20.9001 | 15.5553 | 18.6001 | 15.5051 | 18.8001 | 19.8418 | 15.6334 | 13.6001 | 14.5001 | 23.9001 | 23.9001 | 22.2701 | 15.2001 | 16.0001 | 14.9001 | 18.7068 | 17.3489 | 10.8001 | 20.0586 | 19.2101 | 18.2159 | 21.9976 | 23.1267 | 20.1793 | 19.9346 | 17.0647 | 26.374 | 26.3317 | 27.8121 | 27.2208 | 24.5699 | 20.9938 | 21.6558
2020-01-15 | 23:00 | 20.2226 | 17.8001 | 16.5001 | 20.5966 | 13.4001 | 11.2001 | 15.7001 | 12.7001 | 14.8001 | 16.0001 | 18.1001 | 14.172 | 22.3418 | 16.1001 | 21.0334 | 18.3001 | 23.9001 | 14.4001 | 11.7001 | 14.9001 | 17.9001 | 21.8001 | 17.8201 | 11.0001 | 20.9001 | 16.7001 | 19.0001 | 18.6001 | 15.6001 | 14.4001 | 12.4001 | 15.9001 | 19.8001 | 20.7001 | 11.2001 | 14.4311 | 19.2501 | 20.9709 | 19.9001 | 14.3543 | 17.5001 | 14.4806 | 17.3001 | 18.7084 | 14.6459 | 12.8001 | 13.3001 | 21.8001 | 22.9001 | 20.3026 | 14.4129 | 14.9001 | 13.6001 | 18.5001 | 17.5939 | 10.1001 | 19.2641 | 18.0701 | 17.6971 | 19.2429 | 23.1267 | 18.7832 | 18.3762 | 15.7399 | 25.3271 | 24.4622 | 26.3166 | 27.127 | 23.0099 | 20.7246 | 20.6166
2020-01-16 | 0:00 | 18.3901 | 16.1001 | 15.8001 | 19.1962 | 13.1001 | 10.7001 | 14.6001 | 12.2001 | 13.8001 | 16.0001 | 17.3001 | 14.0345 | 21.8334 | 15.5001 | 20.0168 | 17.1001 | 23.0001 | 13.9001 | 11.7001 | 14.5001 | 17.8001 | 21.4001 | 17.1201 | 10.8001 | 20.4001 | 15.4001 | 16.8001 | 17.3001 | 14.3001 | 13.6001 | 11.8001 | 14.1001 | 19.1001 | 19.4001 | 12.5001 | 14.1788 | 18.4668 | 20.0318 | 18.4001 | 13.6954 | 17.1001 | 14.1069 | 17.1001 | 17.8251 | 14.2293 | 12.7001 | 12.8001 | 19.4001 | 20.8001 | 18.2751 | 14.4929 | 14.5001 | 12.8893 | 17.6001 | 17.6197 | 9.6001 | 18.6585 | 16.8301 | 17.1724 | 17.8243 | 23.1267 | 17.1182 | 17.0043 | 14.6353 | 24.229 | 23.0907 | 25.2168 | 27.0139 | 21.9027 | 20.2087 | 19.8623
2020-01-16 | 1:00 | 17.0151 | 14.9001 | 15.4001 | 17.8708 | 12.9001 | 10.3001 | 13.7001 | 11.8001 | 12.9001 | 15.9001 | 16.8001 | 13.051 | 20.8751 | 13.8001 | 18.8168 | 16.2001 | 21.3001 | 13.6001 | 12.1001 | 14.4001 | 17.9001 | 21.0001 | 16.5001 | 10.4001 | 20.3001 | 14.8001 | 14.3001 | 15.6001 | 14.3001 | 12.2001 | 12.5001 | 13.4001 | 18.4001 | 18.3001 | 12.8001 | 14.1733 | 17.8168 | 19.9118 | 18.0001 | 13.4359 | 16.9001 | 14.0208 | 17.0001 | 17.2501 | 13.8459 | 12.4001 | 12.3001 | 18.6001 | 19.3968 | 16.4651 | 13.4246 | 14.4001 | 12.5418 | 16.8001 | 17.5247 | 9.2001 | 18.4478 | 15.8901 | 16.9001 | 17.3383 | 23.1267 | 16.6504 | 16.0177 | 14.2 | 23.2089 | 22.3514 | 24.009 | 26.9748 | 20.4008 | 19.5859 | 19.3571
2020-01-16 | 2:00 | 16.3451 | 14.3001 | 15.8001 | 17.0788 | 12.7001 | 10.1001 | 12.1001 | 11.7001 | 12.1001 | 15.7001 | 16.4001 | 13.1477 | 19.7334 | 12.9001 | 18.4001 | 16.4001 | 20.1001 | 13.0001 | 12.4001 | 13.8001 | 17.8001 | 20.7001 | 16.0401 | 9.9001 | 20.1001 | 13.5001 | 13.2001 | 14.7001 | 13.2001 | 11.5001 | 12.7001 | 12.6001 | 18.0001 | 17.4468 | 12.5001 | 13.9951 | 16.8584 | 19.7276 | 17.4001 | 13.4406 | 16.9001 | 13.4638 | 16.6001 | 16.2668 | 13.3036 | 12.1001 | 11.9001 | 17.5443 | 18.5001 | 15.2701 | 13.6721 | 13.8001 | 12.2726 | 16.6001 | 17.3797 | 9.0001 | 17.9284 | 15.4524 | 16.8857 | 16.4722 | 23.1267 | 16.1032 | 16.0177 | 13.6759 | 22.136 | 20.7652 | 23.121 | 26.9071 | 19.26 | 19.2439 | 19.0546
2020-01-16 | 3:00 | 15.0476 | 14.2001 | 15.7001 | 16.4201 | 12.6001 | 9.8001 | 11.3001 | 11.6001 | 12.6001 | 15.7001 | 15.5001 | 13.361 | 18.9584 | 12.4001 | 17.3084 | 16.1001 | 19.3001 | 11.8001 | 12.8001 | 13.2801 | 17.1001 | 20.6001 | 16.2401 | 9.5001 | 20.0001 | 13.9001 | 14.1001 | 13.8001 | 11.7001 | 11.7001 | 12.6001 | 12.3001 | 17.4001 | 17.8576 | 12.0001 | 13.3649 | 16.42 | 18.0668 | 15.4001 | 13.3444 | 16.4001 | 13.1708 | 16.3001 | 15.5584 | 13.3363 | 11.1001 | 11.1001 | 16.2001 | 17.4001 | 14.6876 | 13.7945 | 13.2801 | 12.0026 | 15.9001 | 17.3212 | 8.6001 | 17.472 | 15.0962 | 16.8121 | 15.4745 | 23.1267 | 16.0007 | 16.0814 | 14.1739 | 20.9818 | 19.4036 | 22.4412 | 26.8278 | 18.2424 | 18.8809 | 18.7551
2020-01-16 | 4:00 | 14.5301 | 14.6001 | 15.7001 | 15.5266 | 12.7001 | 9.4001 | 11.3001 | 11.8001 | 13.9001 | 15.4001 | 15.1001 | 13.236 | 18.4918 | 11.8001 | 16.4501 | 15.6001 | 18.3001 | 10.3001 | 12.9001 | 12.706 | 17.0001 | 20.7001 | 16.7101 | 9.2001 | 19.8001 | 13.9001 | 14.7001 | 13.4001 | 10.7001 | 11.6001 | 12.0001 | 11.7001 | 16.8001 | 16.6768 | 12.6001 | 13.5979 | 15.9819 | 16.6776 | 14.0001 | 13.1814 | 15.7001 | 13.1493 | 16.2001 | 14.9584 | 13.3014 | 11.0001 | 9.5001 | 15.6001 | 16.3284 | 14.3951 | 13.3361 | 12.706 | 11.3543 | 15.4001 | 16.7812 | 7.9001 | 17.37 | 14.4138 | 16.5455 | 14.6404 | 23.1267 | 15.977 | 16.1797 | 13.4049 | 20.0381 | 18.8478 | 21.3742 | 26.7717 | 16.6004 | 18.5833 | 18.2478
2020-01-16 | 5:00 | 14.0151 | 14.8001 | 15.6001 | 14.8097 | 12.7001 | 10.5001 | 10.7001 | 11.1001 | 14.2001 | 15.3001 | 15.1001 | 13.1269 | 17.9668 | 10.9001 | 15.6584 | 15.5001 | 17.0001 | 9.5001 | 12.5001 | 12.0135 | 17.3001 | 20.8001 | 16.7501 | 9.1001 | 19.7001 | 13.1001 | 14.9001 | 13.0001 | 10.1001 | 11.4001 | 12.1001 | 10.9001 | 16.4001 | 16.1251 | 12.3001 | 13.7816 | 15.4513 | 15.9451 | 13.4001 | 13.1386 | 15.3001 | 13.2463 | 15.8001 | 14.3001 | 13.3018 | 10.8001 | 9.8001 | 14.7001 | 15.6026 | 14.0051 | 13.1278 | 12.0135 | 11.1118 | 15.0001 | 16.8054 | 6.3001 | 17.068 | 14.2527 | 16.2954 | 13.6131 | 23.1267 | 14.5532 | 15.1914 | 13.4049 | 19.2628 | 18.0839 | 20.5508 | 26.6702 | 15.2588 | 18.2374 | 17.9447
2020-01-16 | 6:00 | 13.4901 | 14.9001 | 15.8001 | 14.3929 | 12.5001 | 10.6001 | 10.2001 | 10.6001 | 14.2001 | 15.4001 | 15.2001 | 12.831 | 17.5168 | 11.1001 | 15.0584 | 15.2001 | 17.0001 | 9.9001 | 12.2001 | 11.5501 | 17.4001 | 20.7001 | 16.5701 | 8.9001 | 19.7001 | 13.2001 | 15.0001 | 13.6001 | 10.1001 | 11.0001 | 12.6001 | 10.3001 | 16.4001 | 15.1651 | 12.1001 | 13.9793 | 14.8845 | 15.6484 | 12.8001 | 13.5858 | 15.3001 | 13.6761 | 15.1001 | 14.2584 | 13.4271 | 11.3001 | 10.1001 | 14.0001 | 15.1493 | 13.3801 | 12.8811 | 11.5501 | 11.0976 | 14.5001 | 16.9721 | 5.9001 | 16.8684 | 14.1646 | 16.4493 | 13.1664 | 23.1267 | 14.7768 | 14.9123 | 13.4049 | 18.3858 | 17.7239 | 20.0373 | 26.5985 | 14.8468 | 18.067 | 17.7878
2020-01-16 | 7:00 | 14.0101 | 16.8001 | 16.7001 | 15.7501 | 12.7001 | 11.7001 | 12.3001 | 11.5001 | 14.7001 | 16.3001 | 17.7001 | 12.6519 | 18.0418 | 14.5001 | 15.5334 | 16.8001 | 17.7001 | 14.1001 | 13.0001 | 12.1001 | 17.6001 | 21.5001 | 16.3401 | 10.2001 | 20.0001 | 15.3001 | 15.5001 | 15.7001 | 11.8001 | 13.7001 | 15.0001 | 13.6001 | 18.5001 | 15.4426 | 12.0001 | 14.3891 | 16.2001 | 15.6134 | 17.0001 | 13.9508 | 18.7001 | 14.0088 | 17.2001 | 15.5084 | 13.8906 | 13.0001 | 12.8001 | 14.7001 | 15.6001 | 14.0001 | 12.9345 | 12.1001 | 11.8934 | 15.2001 | 17.102 | 11.3001 | 16.7268 | 14.6558 | 17.0262 | 12.7378 | 23.1267 | 15.1457 | 14.5304 | 13.4049 | 17.9223 | 18.5192 | 19.3851 | 26.5856 | 13.737 | 18.2577 | 18.1142
2020-01-16 | 8:00 | 15.7901 | 19.8001 | 19.0001 | 19.1001 | 14.0001 | 12.8001 | 17.2001 | 13.9001 | 16.8001 | 17.5001 | 20.5001 | 13.5177 | 20.5751 | 20.7001 | 19.3001 | 19.2001 | 20.9001 | 18.7001 | 14.9001 | 13.6818 | 17.8001 | 22.9001 | 16.1101 | 12.0001 | 21.5001 | 20.0001 | 18.9001 | 17.4001 | 15.4001 | 17.4001 | 18.6001 | 16.3001 | 21.5001 | 16.9001 | 13.7001 | 15.7506 | 20.1001 | 18.1001 | 21.2001 | 15.4989 | 21.6001 | 15.2721 | 21.1001 | 20.0501 | 15.2876 | 16.4001 | 16.0001 | 17.0001 | 17.8001 | 15.4376 | 13.8586 | 13.6818 | 12.5493 | 19.0001 | 17.7545 | 15.6001 | 17.7107 | 18.0581 | 18.2634 | 13.5628 | 23.1267 | 16.3057 | 15.8214 | 13.4049 | 19.4155 | 19.0889 | 19.8644 | 26.5179 | 16.1285 | 20.9995 | 20.2953
2020-01-16 | 9:00 | 17.5051 | 22.6001 | 23.4001 | 23.0418 | 16.3001 | 14.0001 | 20.9001 | 16.0001 | 19.5001 | 18.3001 | 23.1001 | 15.676 | 23.7918 | 24.3001 | 23.1418 | 21.6001 | 23.6001 | 22.4001 | 15.3001 | 14.4001 | 19.8076 | 24.4001 | 17.7578 | 13.9001 | 23.5001 | 22.6001 | 22.5001 | 19.5001 | 19.1001 | 20.3001 | 20.9001 | 20.5001 | 23.3001 | 19.2001 | 14.4001 | 18.7021 | 22.8001 | 19.9001 | 23.8001 | 18.7226 | 21.6001 | 19.0064 | 22.9001 | 23.1751 | 17.0839 | 17.2001 | 18.2001 | 18.5001 | 19.6001 | 17.0801 | 15.422 | 14.4001 | 14.7184 | 19.8009 | 18.7503 | 17.2001 | 19.2744 | 20.3076 | 19.9564 | 19.7148 | 24.0717 | 18.4554 | 19.5275 | 16.0751 | 23.0537 | 20.4731 | 22.3651 | 26.5158 | 20.3578 | 23.6894 | 22.635
2020-01-16 | 10:00 | 19.8076 | 25.2001 | 29.3001 | 25.6668 | 18.0001 | 15.0001 | 24.0001 | 18.3001 | 22.8001 | 20.7001 | 25.2001 | 17.2111 | 26.1584 | 26.1001 | 26.0168 | 24.0001 | 27.4001 | 23.3001 | 14.4001 | 17.2001 | 20.0001 | 27.3001 | 20.5131 | 15.4001 | 26.2001 | 25.0001 | 25.3001 | 22.0001 | 22.6001 | 23.4001 | 22.5001 | 23.8001 | 24.7001 | 21.4001 | 15.4001 | 21.6354 | 25.1918 | 22.1001 | 26.7001 | 22.5376 | 23.1001 | 21.0798 | 25.0001 | 26.1084 | 20.6126 | 19.3001 | 19.4001 | 20.4001 | 21.4001 | 19.4651 | 17.5001 | 17.2001 | 15.6893 | 20.8001 | 18.4635 | 19.4001 | 22.0283 | 22.4768 | 21.3675 | 22.813 | 26.711 | 21.5445 | 23.1296 | 19.2449 | 27.3615 | 23.1119 | 25.5807 | 26.7453 | 24.6632 | 25.9177 | 24.553
2020-01-16 | 11:00 | 22.5026 | 26.7001 | 34.3001 | 27.9918 | 19.6001 | 16.7001 | 24.5001 | 19.7001 | 25.2001 | 23.4001 | 27.1001 | 19.0001 | 28.3668 | 27.2001 | 28.2584 | 25.9001 | 29.2001 | 25.4001 | 14.4001 | 19.1001 | 21.6743 | 29.5001 | 22.3939 | 16.1001 | 28.3001 | 27.2001 | 27.5001 | 24.2001 | 25.4001 | 25.7001 | 24.1001 | 25.9001 | 26.6001 | 23.6001 | 15.5001 | 22.0853 | 26.4001 | 24.0001 | 29.0001 | 22.9454 | 25.1001 | 21.8734 | 26.8001 | 27.9418 | 21.7891 | 21.0001 | 20.6001 | 22.8001 | 24.8001 | 22.0476 | 19.7001 | 19.1001 | 17.7001 | 22.3001 | 18.7935 | 21.7001 | 25.3745 | 24.1907 | 22.3488 | 25.0457 | 27.8908 | 27.1687 | 26.2308 | 22.1327 | 31.5789 | 26.1749 | 28.7139 | 26.7959 | 27.1959 | 27.398 | 26.7072
2020-01-16 | 12:00 | 24.8026 | 28.4001 | 31.8001 | 29.4668 | 20.8001 | 17.9001 | 24.4001 | 21.3001 | 27.4001 | 24.8001 | 28.2001 | 20.8001 | 30.6274 | 28.8001 | 29.8418 | 27.5001 | 29.9001 | 27.2001 | 14.9001 | 21.6001 | 22.6134 | 30.9001 | 23.9601 | 17.1001 | 30.1001 | 29.0001 | 29.7001 | 26.2001 | 27.2001 | 27.4001 | 22.8001 | 27.3001 | 27.8001 | 25.8001 | 15.8001 | 22.7296 | 27.2918 | 26.2001 | 30.6001 | 23.4503 | 27.2001 | 22.4486 | 28.7001 | 29.1084 | 21.9784 | 22.6001 | 21.0001 | 25.5001 | 26.9001 | 24.5776 | 21.2001 | 21.6001 | 20.3001 | 24.0001 | 20.0418 | 23.6001 | 27.7947 | 25.6171 | 23.9165 | 26.905 | 28.6456 | 28.7245 | 28.3664 | 23.9245 | 34.3888 | 28.659 | 31.1582 | 26.7212 | 29.699 | 28.0888 | 28.8168
2020-01-16 | 13:00 | 26.9951 | 30.3001 | 28.3001 | 30.3001 | 22.3001 | 19.6001 | 25.4001 | 21.4001 | 28.7001 | 27.0001 | 28.2001 | 22.5001 | 31.0834 | 30.0001 | 30.1334 | 29.0001 | 31.2001 | 28.1001 | 15.4001 | 22.8001 | 23.2676 | 32.1001 | 26.1968 | 16.9001 | 30.5001 | 30.5001 | 31.3001 | 28.0001 | 28.0001 | 28.2001 | 23.3001 | 28.4001 | 29.5001 | 27.5001 | 15.3001 | 22.5152 | 28.0584 | 28.0001 | 31.4001 | 22.7096 | 28.9001 | 22.0809 | 30.4001 | 30.4001 | 21.5294 | 23.7001 | 21.3001 | 27.6001 | 29.2001 | 26.3976 | 22.8001 | 22.8001 | 22.2001 | 24.2001 | 20.4965 | 24.9001 | 30.3202 | 27.0301 | 25.1058 | 28.9548 | 29.1485 | 30.3251 | 29.8356 | 25.0977 | 36.7946 | 30.834 | 33.8908 | 26.721 | 31.5041 | 28.7737 | 30.4745
2020-01-16 | 14:00 | 27.9551 | 31.5001 | 31.8001 | 31.4418 | 22.6001 | 20.0001 | 24.8001 | 21.4001 | 29.5001 | 28.2001 | 27.9001 | 23.8001 | 31.8501 | 31.4001 | 30.7834 | 30.0001 | 32.1001 | 28.6001 | 15.5001 | 22.6001 | 23.4001 | 31.2001 | 27.1718 | 15.6001 | 27.7001 | 30.4001 | 32.6001 | 29.2001 | 28.3001 | 28.8001 | 24.0001 | 29.3001 | 30.5001 | 29.2001 | 15.9001 | 23.1571 | 28.7751 | 29.6001 | 31.8001 | 23.4031 | 30.4001 | 22.7886 | 31.7001 | 30.9251 | 22.0854 | 24.5001 | 21.9001 | 29.4001 | 31.1001 | 27.5026 | 24.5001 | 22.6001 | 23.3001 | 24.8001 | 20.669 | 26.1001 | 31.1309 | 28.1901 | 25.5102 | 29.6042 | 29.0211 | 31.4823 | 30.6508 | 25.8902 | 37.9798 | 32.4604 | 35.8951 | 26.8395 | 32.5918 | 28.932 | 30.4229
2020-01-16 | 15:00 | 28.8226 | 31.1001 | 31.7001 | 31.9501 | 23.5001 | 20.0001 | 23.6001 | 21.9001 | 29.9001 | 28.3001 | 27.5001 | 23.3001 | 32.3084 | 31.6001 | 31.1501 | 30.1001 | 32.9001 | 28.1001 | 15.9001 | 22.8001 | 25.0984 | 28.4001 | 27.8718 | 14.9001 | 26.2001 | 29.4001 | 33.5001 | 30.2001 | 28.8001 | 29.6001 | 24.4001 | 29.8001 | 31.3001 | 30.3001 | 17.4001 | 23.8863 | 29.7418 | 30.6001 | 31.9001 | 24.1151 | 30.9001 | 23.4136 | 32.4001 | 31.5168 | 22.8049 | 25.0001 | 22.3001 | 30.6001 | 31.7001 | 28.5826 | 24.6001 | 22.8001 | 23.0001 | 24.1001 | 20.8843 | 23.3001 | 30.917 | 29.2401 | 25.0535 | 29.7589 | 28.7492 | 31.544 | 30.4893 | 26.5697 | 38.557 | 33.0053 | 36.8276 | 26.9409 | 33.0905 | 28.5266 | 30.0752
2020-01-16 | 16:00 | 29.9376 | 30.5001 | 35.1001 | 31.7418 | 23.6001 | 20.6001 | 24.4001 | 22.7001 | 30.1001 | 27.8001 | 27.1001 | 23.2001 | 32.0584 | 30.8001 | 31.3418 | 29.1001 | 33.4001 | 27.7001 | 16.0001 | 22.6001 | 28.5761 | 27.2001 | 27.9184 | 14.8001 | 26.7001 | 28.7001 | 33.9001 | 30.7001 | 28.1001 | 29.7001 | 23.5001 | 29.7001 | 31.6001 | 30.9001 | 17.7001 | 24.2321 | 29.7001 | 31.2001 | 31.0001 | 24.3098 | 30.6001 | 23.9221 | 32.5001 | 31.5084 | 23.3773 | 25.7001 | 22.4001 | 31.4001 | 32.5001 | 29.4376 | 23.3001 | 22.6001 | 21.8001 | 23.8001 | 22.1493 | 19.3001 | 30.159 | 28.0901 | 25.0799 | 29.599 | 27.4806 | 30.4587 | 29.9441 | 26.0082 | 38.4552 | 33.4547 | 37.2344 | 26.9917 | 33.088 | 27.8769 | 29.3627
2020-01-16 | 17:00 | 29.7201 | 28.9001 | 32.5001 | 30.8584 | 24.0001 | 20.2001 | 24.5001 | 22.3001 | 28.9001 | 27.1001 | 26.8001 | 22.2001 | 32.0251 | 29.9001 | 30.9084 | 28.0001 | 33.7001 | 26.2001 | 15.5001 | 22.8001 | 28.5851 | 26.7001 | 27.4918 | 14.3001 | 25.9001 | 28.0001 | 32.7001 | 30.7001 | 27.2001 | 29.2001 | 23.0001 | 29.4001 | 31.0001 | 31.3001 | 17.7001 | 23.9113 | 29.1001 | 31.6001 | 29.7001 | 23.4621 | 28.6001 | 23.0379 | 30.4001 | 30.3668 | 22.7413 | 24.3001 | 22.0001 | 32.0001 | 33.0001 | 29.3451 | 22.2001 | 22.8001 | 21.6001 | 22.7001 | 22.3126 | 21.1001 | 28.8996 | 26.9401 | 23.991 | 29.6874 | 26.0308 | 31.0195 | 28.4609 | 25.2827 | 36.9764 | 33.7516 | 37.0931 | 27.144 | 32.5143 | 26.4629 | 28.2026
2020-01-16 | 18:00 | 29.6251 | 26.7001 | 26.8001 | 30.1751 | 22.5001 | 18.0001 | 23.7001 | 21.8001 | 25.7001 | 25.0001 | 25.9001 | 20.9001 | 30.8001 | 28.8001 | 29.5751 | 27.2001 | 33.4001 | 24.8001 | 14.4001 | 22.8001 | 26.0901 | 26.5001 | 26.5601 | 12.3001 | 24.0001 | 26.3001 | 31.1001 | 30.3001 | 25.8001 | 28.4001 | 22.2001 | 28.6001 | 29.6001 | 31.2001 | 17.1001 | 23.5943 | 27.8584 | 31.1001 | 27.7001 | 23.1324 | 28.1001 | 22.8173 | 26.1001 | 28.7418 | 22.5814 | 22.3001 | 21.0001 | 31.9001 | 32.9001 | 29.3026 | 21.7001 | 22.8001 | 20.8001 | 21.9001 | 21.9526 | 19.6001 | 27.7653 | 26.2501 | 22.996 | 29.2633 | 24.7297 | 31.6798 | 25.5281 | 23.2499 | 35.6692 | 33.3743 | 36.0204 | 27.1919 | 31.7988 | 25.6118 | 27.8002
2020-01-16 | 19:00 | 27.5851 | 22.9001 | 22.3001 | 28.1084 | 20.7001 | 15.8001 | 22.0001 | 20.4001 | 22.4001 | 21.8001 | 23.3001 | 19.5001 | 29.4418 | 25.8001 | 27.4001 | 24.7001 | 32.7001 | 22.8001 | 14.2001 | 21.3001 | 22.3001 | 25.5001 | 25.6601 | 11.4001 | 23.1001 | 24.0001 | 28.6001 | 29.0001 | 23.0001 | 26.7001 | 20.5001 | 26.9001 | 27.7001 | 29.6001 | 15.6001 | 22.9421 | 26.5168 | 30.5001 | 25.2001 | 22.5388 | 23.8001 | 22.3606 | 23.6001 | 27.0001 | 22.1949 | 19.0001 | 19.5001 | 31.5001 | 32.1001 | 27.6251 | 21.1001 | 21.3001 | 20.1001 | 20.8001 | 22.2018 | 15.6001 | 25.8001 | 24.8501 | 21.6331 | 28.1668 | 24.1421 | 27.5813 | 22.9344 | 20.6413 | 33.3809 | 32.5199 | 34.3264 | 27.2116 | 30.8003 | 24.5267 | 26.2586
2020-01-16 | 20:00 | 25.7151 | 19.8001 | 19.9001 | 26.0834 | 18.2001 | 14.6001 | 19.7001 | 17.6001 | 19.2001 | 19.6001 | 20.3001 | 17.6001 | 26.8584 | 21.4001 | 24.8751 | 22.0001 | 30.7001 | 20.5001 | 12.5001 | 19.8001 | 19.9001 | 24.3001 | 24.0001 | 12.0001 | 22.7001 | 22.6001 | 25.2001 | 26.0001 | 19.4001 | 23.1001 | 18.4001 | 23.8001 | 24.9001 | 27.2001 | 14.1001 | 21.2514 | 24.7001 | 28.4001 | 23.3001 | 21.0029 | 21.3001 | 20.9293 | 20.8001 | 24.5251 | 20.9683 | 16.8001 | 17.2001 | 29.7001 | 30.8001 | 25.3601 | 19.5001 | 19.8001 | 18.9001 | 20.6001 | 20.8809 | 13.3001 | 23.7401 | 23.0001 | 19.7491 | 26.0865 | 23.0819 | 24.2575 | 20.9152 | 19.7405 | 30.8321 | 31.1977 | 32.147 | 27.1988 | 28.3026 | 23.302 | 24.1155
2020-01-16 | 21:00 | 23.1676 | 18.0001 | 18.3001 | 23.7251 | 16.2001 | 13.1001 | 18.7001 | 15.6001 | 17.5001 | 17.4001 | 18.6001 | 15.8001 | 25.2251 | 18.5001 | 23.1918 | 20.3001 | 28.2001 | 18.8001 | 12.4001 | 17.6001 | 17.9001 | 23.6001 | 21.6801 | 11.7001 | 22.4001 | 21.4001 | 23.0001 | 24.4001 | 16.9001 | 21.1001 | 16.5001 | 21.3001 | 22.8001 | 24.9001 | 13.4001 | 19.2813 | 22.4251 | 25.9001 | 21.9001 | 19.0996 | 18.8001 | 18.9298 | 19.5001 | 22.3584 | 19.2564 | 15.2001 | 15.8001 | 27.4001 | 28.3001 | 23.0376 | 18.3001 | 17.6001 | 17.2001 | 21.3001 | 17.953 | 11.6001 | 20.8263 | 20.8801 | 18.5208 | 23.148 | 22.2935 | 20.9162 | 20.0239 | 18.1453 | 28.6399 | 28.909 | 29.6812 | 27.0932 | 25.5938 | 23.0001 | 22.5046
2020-01-16 | 22:00 | 21.4901 | 17.3001 | 17.3001 | 22.3084 | 15.7001 | 12.6001 | 17.6001 | 14.8001 | 16.1001 | 15.9001 | 17.6001 | 15.2001 | 24.1668 | 16.6001 | 21.9084 | 19.0001 | 27.0001 | 16.5001 | 12.7001 | 15.9001 | 17.5001 | 22.9001 | 19.5001 | 11.5001 | 22.0001 | 20.7001 | 20.5001 | 22.7001 | 15.2001 | 19.8001 | 14.3001 | 19.4001 | 21.2001 | 23.0001 | 13.0001 | 17.3636 | 21.3418 | 25.0001 | 20.6001 | 17.3178 | 17.8001 | 17.0899 | 19.0001 | 21.4084 | 17.4478 | 14.2001 | 15.4001 | 25.7001 | 26.4001 | 21.2451 | 17.5001 | 15.9001 | 15.6001 | 20.7001 | 16.8913 | 9.9001 | 19.7391 | 19.0001 | 17.6197 | 20.4724 | 21.7375 | 18.887 | 21.1115 | 19.1437 | 26.7172 | 26.8911 | 27.5583 | 26.9917 | 23.8598 | 23.0001 | 21.0324
2020-01-16 | 23:00 | 20.1876 | 15.9001 | 16.8001 | 21.3084 | 15.0001 | 12.1001 | 16.3001 | 14.7001 | 14.2001 | 14.8001 | 16.7001 | 14.6001 | 23.5334 | 15.0001 | 20.8584 | 18.3001 | 26.2001 | 14.9001 | 12.8001 | 14.3001 | 17.2001 | 22.2001 | 18.3501 | 11.7001 | 21.7001 | 20.5001 | 17.5001 | 21.6001 | 14.1001 | 18.8001 | 12.2001 | 17.8001 | 20.2001 | 21.2001 | 12.8001 | 15.6023 | 20.8084 | 24.2001 | 19.9001 | 15.6291 | 17.0001 | 15.5159 | 17.7001 | 20.5168 | 15.9358 | 13.5001 | 15.0001 | 23.8001 | 25.0001 | 19.9301 | 16.8001 | 14.3001 | 14.9001 | 19.6001 | 16.1884 | 8.8001 | 19.148 | 18.0501 | 17.2708 | 19.4168 | 21.562 | 17.2112 | 20.6387 | 18.8216 | 25.733 | 25.0084 | 26.5427 | 26.8901 | 22.2038 | 23.0001 | 19.9712
2020-01-17 | 0:00 | 19.1676 | 15.2001 | 16.4001 | 20.5001 | 14.1001 | 12.0001 | 17.2001 | 13.6001 | 13.0001 | 13.9001 | 16.0001 | 14.3001 | 22.8501 | 13.7001 | 16.4001 | 17.1001 | 24.1001 | 13.4001 | 12.8001 | 13.4001 | 16.5001 | 21.4001 | 17.6101 | 11.3001 | 21.6001 | 20.2001 | 16.6001 | 20.1001 | 13.3001 | 18.0001 | 11.1001 | 17.1001 | 19.2001 | 19.7001 | 12.8001 | 14.4489 | 20.2001 | 23.8001 | 19.2001 | 14.0716 | 16.7001 | 14.6783 | 15.9001 | 19.5418 | 14.7833 | 12.6001 | 14.2001 | 21.9001 | 23.4001 | 18.8901 | 16.3001 | 13.4001 | 14.3001 | 18.0001 | 15.7093 | 7.7001 | 18.4244 | 17.2901 | 16.995 | 18.4042 | 21.4684 | 16.3229 | 19.7377 | 18.3199 | 24.8166 | 23.1676 | 25.5079 | 26.7548 | 19.6196 | 21.1317 | 19.3654
2020-01-17 | 1:00 | 18.4251 | 14.3001 | 16.3001 | 19.6418 | 13.0001 | 11.5001 | 19.3001 | 13.6001 | 12.2001 | 13.0001 | 15.2001 | 14.0001 | 22.2001 | 12.8001 | 15.6084 | 16.4001 | 23.9001 | 12.3001 | 12.5001 | 13.3001 | 16.0001 | 20.0001 | 16.5769 | 11.7001 | 20.0001 | 19.5001 | 16.7001 | 19.0001 | 12.8001 | 16.7001 | 11.4001 | 16.2001 | 18.2001 | 22.1001 | 12.9001 | 14.2094 | 19.4584 | 22.6001 | 17.9001 | 13.7458 | 16.5001 | 14.0823 | 14.2001 | 18.7001 | 14.0828 | 11.7001 | 14.0001 | 20.6001 | 21.9001 | 17.9851 | 16.0001 | 13.3001 | 13.9001 | 17.3001 | 15.4076 | 7.8001 | 17.9792 | 16.1601 | 16.7644 | 17.8046 | 21.4244 | 14.9129 | 18.8141 | 17.4093 | 23.7835 | 22.2411 | 24.555 | 26.6194 | 18.1176 | 19.0999 | 18.6937
2020-01-17 | 2:00 | 17.8176 | 13.6001 | 15.6001 | 18.6668 | 12.9001 | 11.0001 | 20.2001 | 13.6001 | 11.6001 | 13.4001 | 14.7001 | 13.8001 | 21.2918 | 17.7001 | 15.5918 | 15.6001 | 23.5001 | 11.5001 | 12.5001 | 13.0001 | 15.2001 | 18.2001 | 15.6301 | 10.3001 | 18.2001 | 19.0001 | 18.7001 | 18.0001 | 12.3001 | 16.1001 | 10.6001 | 15.2001 | 17.7001 | 21.0001 | 12.8001 | 13.9814 | 18.9001 | 20.9001 | 17.0001 | 13.2586 | 15.6001 | 13.4606 | 13.7001 | 17.9501 | 13.5799 | 11.5001 | 13.6001 | 19.7001 | 21.1001 | 17.2401 | 15.7001 | 13.0001 | 13.7001 | 16.5001 | 15.0784 | 7.5001 | 17.5436 | 15.0071 | 16.1544 | 17.8046 | 21.2568 | 14.0029 | 18.3618 | 16.6297 | 22.7601 | 21.7501 | 23.743 | 26.501 | 16.4258 | 18.6931 | 17.972
2020-01-17 | 3:00 | 17.4876 | 13.0001 | 15.2001 | 18.0251 | 13.0001 | 10.7001 | 18.6001 | 13.1001 | 11.1001 | 13.1001 | 14.4001 | 13.6001 | 20.6668 | 18.6001 | 14.7001 | 15.0001 | 21.7001 | 11.1001 | 12.2001 | 13.2001 | 14.5001 | 17.8001 | 15.5401 | 10.4001 | 18.5001 | 18.2001 | 18.6001 | 17.2001 | 11.6001 | 15.6001 | 10.7001 | 15.3001 | 16.8001 | 19.8001 | 12.1001 | 13.2161 | 18.1418 | 19.2001 | 16.1001 | 12.5581 | 15.1001 | 12.5166 | 13.0001 | 17.2168 | 12.6783 | 10.5001 | 13.6001 | 18.7001 | 20.9001 | 16.9951 | 15.2001 | 13.2001 | 13.6001 | 15.8001 | 14.8226 | 5.6001 | 17.3406 | 14.4665 | 15.83 | 17.8046 | 20.7603 | 13.7309 | 17.6896 | 16.2154 | 21.9374 | 20.7683 | 23.0621 | 26.3656 | 15.4553 | 18.3729 | 17.4592
2020-01-17 | 4:00 | 16.9926 | 12.7001 | 14.7001 | 17.3668 | 12.4001 | 11.1001 | 16.9001 | 12.4001 | 10.8001 | 12.8001 | 14.0001 | 12.8001 | 20.3168 | 14.6001 | 14.1334 | 14.9001 | 20.3001 | 10.6001 | 12.1001 | 12.2001 | 13.9001 | 17.2001 | 15.6801 | 10.4001 | 19.2001 | 18.1001 | 18.4001 | 16.2001 | 10.5001 | 14.9001 | 11.1001 | 14.4001 | 16.0001 | 18.5001 | 12.2001 | 12.5098 | 17.7918 | 18.5001 | 14.0001 | 11.4364 | 14.6001 | 11.9873 | 11.3001 | 16.6334 | 11.8526 | 10.8001 | 14.5001 | 18.3001 | 20.4001 | 16.6051 | 14.0001 | 12.2001 | 13.0001 | 15.4001 | 14.3659 | 5.1001 | 17.2196 | 13.5522 | 15.593 | 17.8046 | 21.1828 | 13.3357 | 17.026 | 15.6232 | 21.301 | 20.2837 | 22.0364 | 26.2641 | 14.3078 | 18.1101 | 17.1497
2020-01-17 | 5:00 | 16.4376 | 12.1001 | 14.5001 | 17.3168 | 11.8001 | 11.5001 | 16.5001 | 11.5001 | 10.6001 | 12.5001 | 13.8001 | 12.3001 | 19.6918 | 12.2001 | 13.4168 | 14.7001 | 19.4001 | 10.3001 | 11.8001 | 12.4001 | 13.3001 | 17.0001 | 15.1901 | 10.4001 | 19.5001 | 17.4001 | 17.7001 | 15.7001 | 9.9001 | 13.9001 | 11.3001 | 14.1001 | 15.5001 | 17.0001 | 12.3001 | 12.5486 | 16.9918 | 17.5001 | 13.2001 | 11.6389 | 14.2001 | 11.9476 | 10.4001 | 16.1751 | 11.8301 | 10.6001 | 15.7001 | 17.7001 | 19.5001 | 16.1151 | 13.1001 | 12.4001 | 12.7001 | 14.5001 | 14.4718 | 4.8001 | 16.9204 | 14.0501 | 15.6739 | 17.8046 | 20.9216 | 14.004 | 16.6023 | 14.5034 | 20.8216 | 19.4988 | 21.6166 | 26.1626 | 13.2804 | 18.0376 | 16.6934
2020-01-17 | 6:00 | 15.9476 | 12.3001 | 14.7001 | 16.8084 | 11.9001 | 11.3001 | 16.6001 | 11.6001 | 11.0001 | 12.7001 | 13.9001 | 12.0001 | 18.9834 | 11.6001 | 13.7334 | 15.0001 | 18.8001 | 10.6001 | 11.8001 | 11.7001 | 13.1001 | 17.7001 | 14.7984 | 10.4001 | 18.9001 | 17.5001 | 16.7001 | 15.6001 | 10.0001 | 13.8001 | 11.4001 | 14.1001 | 15.6001 | 16.6001 | 12.2001 | 12.1574 | 16.9168 | 16.8001 | 13.0001 | 10.9956 | 14.3001 | 11.5508 | 10.6001 | 16.0084 | 11.0718 | 10.8001 | 16.5001 | 17.5001 | 18.5001 | 15.7926 | 13.1001 | 11.7001 | 12.9001 | 13.9001 | 14.4676 | 5.4001 | 16.569 | 13.2514 | 15.2356 | 17.8046 | 20.096 | 13.7134 | 16.3743 | 14.1834 | 20.1495 | 19.0441 | 20.8951 | 26.0611 | 11.4405 | 17.6046 | 16.4017
2020-01-17 | 7:00 | 16.2076 | 16.7001 | 18.3001 | 17.7751 | 13.0001 | 12.1001 | 20.2001 | 11.9001 | 17.0001 | 15.1001 | 14.6001 | 12.2001 | 20.0918 | 16.1001 | 14.1168 | 16.0001 | 18.3001 | 15.1001 | 12.3001 | 11.3001 | 13.4001 | 19.8001 | 14.0723 | 11.5001 | 19.3001 | 18.8001 | 18.5001 | 16.2001 | 16.3001 | 15.7001 | 14.1001 | 15.3001 | 17.3001 | 15.3001 | 13.0001 | 12.4859 | 17.4918 | 16.5001 | 16.3001 | 11.8819 | 18.6001 | 12.1914 | 17.6001 | 17.1418 | 11.5389 | 13.7001 | 17.2001 | 17.5001 | 18.8001 | 16.0451 | 13.2001 | 11.3001 | 13.2001 | 15.3001 | 14.6251 | 10.3001 | 16.6592 | 13.531 | 15.6962 | 14.5539 | 20.7188 | 14.6276 | 16.5037 | 14.1512 | 20.0122 | 19.2523 | 20.6752 | 25.9088 | 13.1225 | 17.8119 | 16.8138
2020-01-17 | 8:00 | 17.4551 | 19.8001 | 21.3001 | 20.7418 | 15.0001 | 13.2001 | 23.4001 | 13.7001 | 20.3001 | 20.6001 | 16.9001 | 12.7001 | 23.3001 | 21.5001 | 18.5084 | 17.7001 | 20.6001 | 21.2001 | 13.1001 | 13.0001 | 16.1001 | 22.7001 | 15.4169 | 14.3001 | 23.3001 | 20.9001 | 20.5001 | 18.5001 | 22.5001 | 18.5001 | 18.4001 | 17.3001 | 20.9001 | 17.5001 | 14.5001 | 15.2241 | 20.7084 | 17.4001 | 20.5001 | 14.5439 | 20.5001 | 15.2001 | 20.7001 | 21.1001 | 14.2853 | 16.0001 | 18.4001 | 18.9001 | 20.3001 | 17.5351 | 13.6001 | 13.0001 | 14.4001 | 21.1001 | 17.5251 | 16.0001 | 16.9362 | 17.3339 | 18.82 | 14.9433 | 24.0271 | 17.4943 | 17.5854 | 15.6576 | 21.6014 | 20.9923 | 21.5574 | 25.7904 | 18.1191 | 21.1503 | 19.0991
2020-01-17 | 9:00 | 18.5426 | 21.8001 | 23.4001 | 24.5251 | 16.6001 | 14.6001 | 26.3001 | 15.8001 | 23.8001 | 25.8001 | 19.0001 | 15.4001 | 24.4834 | 24.0001 | 20.8404 | 19.2001 | 24.6001 | 25.0001 | 13.9001 | 16.6001 | 20.4001 | 25.2001 | 18.5254 | 15.6001 | 27.0001 | 23.1001 | 22.8001 | 21.0001 | 27.7001 | 21.1001 | 20.1001 | 20.2001 | 23.7001 | 19.6001 | 14.8001 | 18.9973 | 23.8918 | 18.7001 | 23.1001 | 18.5406 | 22.0001 | 19.0451 | 22.7001 | 24.4918 | 17.3644 | 17.2001 | 20.1001 | 20.7001 | 22.1001 | 18.8426 | 15.4001 | 16.6001 | 16.4001 | 23.1001 | 18.7184 | 19.0001 | 18.9483 | 20.6243 | 19.6176 | 20.4904 | 28.1876 | 24.0448 | 18.5803 | 18.0433 | 24.6011 | 22.9875 | 23.7098 | 25.7228 | 22.7537 | 22.3256 | 21.5422
2020-01-17 | 10:00 | 20.0951 | 23.3001 | 29.3001 | 27.0168 | 19.2001 | 16.3001 | 28.2001 | 18.1001 | 27.3001 | 28.1001 | 21.1001 | 17.6201 | 27.1001 | 26.5001 | 23.2234 | 21.3001 | 26.5001 | 26.9001 | 15.3001 | 18.2001 | 20.7001 | 28.3001 | 22.1911 | 17.4001 | 28.6001 | 25.0001 | 26.0001 | 23.3001 | 30.0001 | 22.8001 | 23.7001 | 22.6001 | 26.5001 | 21.6001 | 16.2001 | 21.0373 | 25.1334 | 21.6001 | 26.4001 | 21.0238 | 23.7001 | 20.6401 | 25.1001 | 26.6834 | 20.2436 | 18.9001 | 21.9001 | 23.0001 | 24.5001 | 20.0401 | 18.2988 | 18.2001 | 17.3001 | 22.5001 | 18.8651 | 20.9001 | 21.6273 | 21.9561 | 21.2231 | 22.0823 | 30.7741 | 26.3273 | 22.803 | 20.0418 | 28.4021 | 25.2109 | 27.0003 | 26.0261 | 25.9389 | 23.3666 | 23.9873
2020-01-17 | 11:00 | 21.7234 | 25.0001 | 34.3001 | 28.7084 | 21.4001 | 16.8001 | 30.0001 | 20.1001 | 30.3001 | 31.6001 | 23.3001 | 21.2959 | 29.0501 | 28.3001 | 25.3896 | 23.6001 | 27.3001 | 28.9001 | 16.7001 | 19.2001 | 21.7001 | 30.1001 | 25.3123 | 18.0001 | 30.1001 | 26.8001 | 29.1001 | 25.8001 | 31.6001 | 24.9001 | 24.0001 | 24.6001 | 28.2001 | 23.8001 | 16.3001 | 23.4844 | 26.7918 | 24.5001 | 29.3001 | 23.6951 | 26.5001 | 22.8676 | 26.8001 | 28.9418 | 22.3648 | 20.4001 | 23.4001 | 25.4001 | 27.2001 | 21.5451 | 21.6743 | 19.2001 | 18.6001 | 21.8001 | 19.7151 | 22.9001 | 24.9304 | 24.4701 | 22.728 | 24.7178 | 29.1013 | 29.4932 | 26.3259 | 21.7568 | 31.3579 | 27.6102 | 30.0593 | 26.0949 | 27.3743 | 25.7527 | 26.2687
2020-01-17 | 12:00 | 24.5051 | 26.6001 | 31.8001 | 30.7501 | 23.7001 | 17.6001 | 29.9001 | 21.7001 | 30.1001 | 34.6001 | 24.8001 | 23.4768 | 31.0918 | 29.7001 | 27.231 | 25.4001 | 28.7001 | 30.7001 | 17.6001 | 21.4001 | 24.1001 | 30.7001 | 25.7568 | 17.7001 | 30.7001 | 28.1001 | 30.8001 | 28.3001 | 33.2001 | 26.2001 | 23.9001 | 26.9001 | 28.9001 | 26.1001 | 16.3001 | 23.5949 | 29.0168 | 26.6001 | 31.7001 | 23.9133 | 29.2001 | 22.7438 | 28.2001 | 29.9084 | 22.2604 | 22.1001 | 24.6001 | 28.0001 | 29.8001 | 23.3226 | 24.2567 | 21.4001 | 20.8001 | 21.1784 | 21.3359 | 25.6001 | 28.1271 | 26.3801 | 23.8356 | 27.0812 | 29.9871 | 29.5454 | 29.1241 | 23.5331 | 33.7949 | 29.7225 | 32.4202 | 26.0611 | 30.6464 | 26.1001 | 28.3218
2020-01-17 | 13:00 | 27.4201 | 27.6001 | 28.3001 | 32.0001 | 25.5001 | 17.3001 | 28.9001 | 23.6001 | 30.6001 | 36.4001 | 26.7001 | 25.8576 | 32.5918 | 31.2001 | 28.6556 | 26.0001 | 30.5001 | 32.5001 | 18.9001 | 21.9001 | 28.4001 | 30.7001 | 26.9296 | 16.4001 | 30.5001 | 29.0001 | 31.7001 | 29.4001 | 34.5001 | 27.6001 | 24.9001 | 28.8001 | 30.0001 | 28.0001 | 17.2001 | 24.2683 | 29.6668 | 28.2001 | 32.5001 | 23.9281 | 30.0001 | 23.1028 | 29.6001 | 31.2251 | 22.7118 | 23.6001 | 26.0001 | 30.0001 | 31.7001 | 25.5226 | 26.6067 | 21.9001 | 20.5951 | 22.1593 | 25.8693 | 27.0001 | 30.2538 | 27.9601 | 24.8568 | 28.017 | 30.1063 | 29.804 | 30.7829 | 25.0726 | 35.4737 | 30.02 | 33.2747 | 26.1658 | 32.1246 | 26.4178 | 29.6096
2020-01-17 | 14:00 | 29.6151 | 27.2001 | 31.8001 | 33.5001 | 26.4001 | 18.6001 | 28.8001 | 24.6001 | 30.9001 | 37.3001 | 27.3001 | 27.6468 | 33.7251 | 31.7001 | 30.0552 | 27.0001 | 31.8001 | 34.6001 | 20.3001 | 21.7001 | 35.7001 | 32.0001 | 28.0983 | 15.6001 | 29.5001 | 30.0001 | 32.4001 | 30.0001 | 36.4001 | 29.0001 | 24.8001 | 30.0001 | 30.3001 | 29.0001 | 17.8001 | 25.0478 | 30.4751 | 29.4001 | 32.7001 | 24.2574 | 31.6001 | 23.7631 | 31.5001 | 32.5834 | 22.9861 | 24.1001 | 26.8001 | 31.1001 | 33.0001 | 27.5976 | 28.3284 | 21.7001 | 22.4001 | 22.8959 | 28.6626 | 26.5001 | 31.8722 | 28.9001 | 25.5042 | 30.4527 | 30.5421 | 29.8157 | 31.6245 | 25.9087 | 36.6752 | 33.2458 | 35.8015 | 26.3149 | 33.9028 | 27.0502 | 30.4544
2020-01-17 | 15:00 | 30.9476 | 27.1001 | 31.7001 | 34.2418 | 26.5001 | 19.7001 | 28.0001 | 25.2001 | 29.6001 | 37.0001 | 27.5001 | 28.1184 | 34.7084 | 32.3001 | 30.6881 | 26.6001 | 33.1001 | 35.8001 | 20.7001 | 26.5198 | 35.8001 | 32.4001 | 29.4829 | 14.5001 | 27.6001 | 30.8001 | 32.9001 | 30.5001 | 37.1001 | 29.6001 | 24.1001 | 30.5001 | 30.2001 | 30.0001 | 18.6001 | 24.5284 | 31.0251 | 30.5001 | 33.0001 | 23.9638 | 32.4001 | 23.6744 | 31.9001 | 33.4668 | 23.2816 | 24.9001 | 27.8001 | 31.7001 | 33.5001 | 28.6851 | 29.0758 | 26.5198 | 22.8001 | 23.7543 | 28.2351 | 26.4001 | 32.0076 | 29.5101 | 25.7128 | 31.3742 | 31.3464 | 29.6965 | 32.5375 | 28.2345 | 36.915 | 33.9387 | 36.1751 | 26.5349 | 34.8436 | 27.6676 | 30.4123
2020-01-17 | 16:00 | 32.0151 | 27.1001 | 35.1001 | 34.8001 | 26.4001 | 18.6001 | 27.3001 | 25.6001 | 28.4001 | 34.8001 | 27.0001 | 29.0518 | 35.2584 | 32.9001 | 31.4128 | 25.5001 | 33.7001 | 36.4001 | 20.2001 | 26.7938 | 34.2001 | 30.6001 | 30.0701 | 14.8001 | 27.5001 | 30.0001 | 33.1001 | 30.5001 | 36.8001 | 29.7001 | 24.4001 | 30.8001 | 29.9001 | 30.8001 | 17.5001 | 24.5546 | 31.4168 | 31.5001 | 32.7001 | 24.0178 | 31.6001 | 23.5928 | 32.9001 | 34.0001 | 23.4943 | 24.5001 | 27.8001 | 32.1001 | 34.0001 | 29.5951 | 29.2265 | 26.7938 | 23.7001 | 23.7034 | 29.2668 | 23.4001 | 31.1997 | 28.9801 | 25.4667 | 31.8974 | 30.65 | 30.6193 | 33.2925 | 29.7438 | 37.2452 | 33.9399 | 36.5293 | 26.7857 | 35.1912 | 26.7945 | 30.5988
2020-01-17 | 17:00 | 32.0826 | 26.3001 | 32.5001 | 34.7584 | 26.2001 | 18.6001 | 25.6001 | 25.5001 | 26.8001 | 32.7001 | 26.4001 | 28.1034 | 34.5168 | 32.7001 | 33.9779 | 24.1001 | 34.0001 | 35.5001 | 19.6001 | 27.4131 | 32.9001 | 27.9001 | 29.1751 | 14.2001 | 26.1001 | 29.3001 | 32.8001 | 30.2001 | 35.9001 | 29.4001 | 23.6001 | 30.5001 | 29.1001 | 31.6001 | 17.2001 | 24.4024 | 31.7584 | 31.7001 | 31.9001 | 24.6356 | 31.1001 | 23.8594 | 30.2001 | 33.4251 | 23.6328 | 25.1001 | 26.1001 | 32.3001 | 33.6001 | 30.0426 | 28.2756 | 27.4131 | 23.6376 | 23.2918 | 30.2843 | 21.2001 | 30.7333 | 26.9901 | 24.9401 | 31.7585 | 28.996 | 31.732 | 33.0326 | 30.6105 | 37.5635 | 33.7119 | 35.8825 | 27.0225 | 35.2614 | 25.5316 | 29.7384
2020-01-17 | 18:00 | 31.9401 | 24.4001 | 26.8001 | 34.3334 | 25.9001 | 18.4001 | 23.0001 | 25.4001 | 24.8001 | 31.0001 | 25.3001 | 27.3401 | 34.2501 | 31.1001 | 33.9168 | 23.0001 | 34.1001 | 33.1001 | 18.3001 | 26.4353 | 32.0001 | 27.3001 | 27.5934 | 12.6001 | 24.5001 | 27.7001 | 32.1001 | 29.4001 | 33.5001 | 28.7001 | 22.2001 | 29.8001 | 28.0001 | 31.3001 | 16.7001 | 24.1009 | 31.7334 | 31.3001 | 29.9001 | 23.9904 | 27.6001 | 23.6713 | 27.2001 | 33.3418 | 23.4146 | 23.1001 | 25.2001 | 31.6001 | 32.7001 | 30.2601 | 27.2129 | 26.4353 | 22.7034 | 23.3384 | 25.9143 | 18.6001 | 30.1701 | 26.9301 | 24.3601 | 31.6171 | 27.0094 | 32.1551 | 31.8998 | 29.7587 | 36.4731 | 32.5453 | 36.0131 | 27.1102 | 34.8233 | 24.406 | 29.2013
2020-01-17 | 19:00 | 30.7426 | 21.4001 | 21.9001 | 33.6668 | 24.5001 | 16.2001 | 21.5001 | 23.7001 | 22.3001 | 27.8001 | 23.2001 | 25.4059 | 33.8168 | 28.8001 | 32.9084 | 21.7001 | 33.4001 | 30.1001 | 16.4001 | 24.9778 | 29.5001 | 26.3001 | 26.1768 | 12.3001 | 22.9001 | 25.6001 | 30.9001 | 27.8001 | 30.1001 | 26.9001 | 20.6001 | 28.3001 | 26.3001 | 30.5001 | 16.3001 | 22.4719 | 31.2918 | 30.6001 | 26.9001 | 22.4656 | 24.1001 | 22.1804 | 23.7001 | 32.0751 | 22.0031 | 20.1001 | 23.6001 | 30.3001 | 31.3001 | 29.4426 | 25.6379 | 24.9778 | 22.0001 | 22.4743 | 25.3121 | 15.4001 | 28.4901 | 26.2301 | 22.7501 | 31.4759 | 25.9615 | 30.9212 | 30.3915 | 28.2884 | 34.7814 | 31.0455 | 34.8471 | 27.2111 | 33.9367 | 22.9412 | 27.4757
2020-01-17 | 20:00 | 27.9251 | 18.7001 | 19.5001 | 31.1834 | 21.6001 | 15.0001 | 20.1001 | 20.4001 | 19.3001 | 25.1001 | 20.3001 | 21.2243 | 31.8501 | 27.2001 | 30.4751 | 19.5001 | 31.2001 | 25.8001 | 13.2001 | 21.7069 | 23.4001 | 25.1001 | 24.4801 | 12.1001 | 21.7001 | 23.3001 | 28.6001 | 25.4001 | 27.1001 | 23.4001 | 18.1001 | 24.4001 | 23.0001 | 28.8001 | 14.3001 | 21.0896 | 29.5501 | 28.9001 | 24.8001 | 20.8304 | 20.9001 | 20.7849 | 21.0001 | 29.7168 | 20.9288 | 17.6001 | 18.7001 | 28.5001 | 29.4001 | 27.4251 | 21.5362 | 21.7069 | 19.8001 | 21.1618 | 21.6626 | 13.7001 | 25.2901 | 25.3101 | 21.0633 | 30.6831 | 24.7798 | 26.8979 | 28.5165 | 26.4636 | 32.6396 | 30.2292 | 33.8044 | 27.2624 | 31.9698 | 21.3507 | 24.4218
2020-01-17 | 21:00 | 24.8551 | 17.4001 | 18.2001 | 29.1918 | 19.5001 | 14.2001 | 19.4001 | 18.2001 | 17.6001 | 23.4001 | 18.5001 | 17.4084 | 29.9501 | 26.2001 | 28.3668 | 18.5001 | 29.1001 | 21.0001 | 12.9001 | 19.031 | 21.9001 | 23.4001 | 22.6501 | 12.6001 | 21.4001 | 22.3001 | 27.9001 | 23.6001 | 25.2001 | 21.6001 | 15.9001 | 21.8001 | 21.4001 | 27.0001 | 13.3001 | 19.1439 | 27.1084 | 27.1001 | 23.0001 | 19.0663 | 19.7001 | 18.8846 | 19.7001 | 27.9168 | 19.1338 | 15.6001 | 15.8001 | 26.4001 | 27.5001 | 24.7226 | 17.7228 | 19.031 | 17.9001 | 20.2301 | 19.4184 | 12.6001 | 20.7384 | 22.9601 | 20.0297 | 28.5404 | 23.8422 | 23.7313 | 26.218 | 23.9403 | 30.379 | 29.1329 | 32.2988 | 27.2664 | 29.7539 | 20.4753 | 22.0402
2020-01-17 | 22:00 | 22.8251 | 17.2001 | 18.0001 | 27.2584 | 18.0001 | 12.9001 | 19.4001 | 16.7001 | 16.4001 | 20.7001 | 17.4001 | 15.3026 | 28.5084 | 25.3001 | 26.6834 | 17.5001 | 27.7001 | 18.8001 | 12.4001 | 17.2419 | 20.7001 | 21.9001 | 20.7501 | 12.3001 | 21.1001 | 21.2001 | 25.8001 | 22.1001 | 22.1001 | 20.3001 | 14.6001 | 20.1001 | 20.3001 | 25.8001 | 11.8001 | 17.5701 | 26.0168 | 25.8001 | 21.2001 | 17.4599 | 19.4001 | 17.4481 | 18.1001 | 26.3751 | 17.7208 | 15.2001 | 14.8001 | 24.6001 | 26.0001 | 22.8551 | 15.561 | 17.2419 | 16.4001 | 19.0676 | 18.8317 | 11.0001 | 18.5727 | 20.8001 | 19.6391 | 23.838 | 23.2745 | 20.5732 | 23.0793 | 20.8712 | 28.3761 | 26.8113 | 30.299 | 27.1947 | 28.2051 | 19.9413 | 20.6705
2020-01-17 | 23:00 | 21.3526 | 16.3001 | 16.7001 | 25.9501 | 16.5001 | 12.3001 | 20.7001 | 15.6001 | 15.3001 | 18.4001 | 16.7001 | 13.9784 | 27.3418 | 24.3001 | 25.4251 | 16.9001 | 26.3001 | 17.0001 | 12.4001 | 16.0727 | 19.1001 | 20.6001 | 19.0601 | 12.5001 | 21.3001 | 20.6001 | 21.5001 | 20.4001 | 19.7001 | 19.3001 | 13.5001 | 18.4001 | 19.5001 | 24.6001 | 12.5001 | 16.7526 | 24.8084 | 24.5001 | 19.3001 | 15.9103 | 18.3001 | 16.4998 | 18.5001 | 25.0168 | 16.9294 | 15.1001 | 15.1001 | 23.5001 | 24.8001 | 21.3551 | 14.2427 | 16.0727 | 14.8001 | 17.9618 | 18.1568 | 9.8001 | 17.6512 | 19.1001 | 19.5202 | 21.6515 | 22.8924 | 19.6162 | 20.2124 | 18.7879 | 26.8392 | 25.1274 | 28.1891 | 27.1101 | 24.422 | 19.8701 | 19.3909
2020-01-18 | 0:00 | 20.1401 | 15.5001 | 16.9001 | 25.0251 | 16.3001 | 12.3001 | 20.5001 | 14.5001 | 14.2001 | 16.4001 | 15.8001 | 12.9493 | 26.1751 | 22.9001 | 24.1918 | 16.4001 | 24.9001 | 16.0001 | 12.4001 | 15.3759 | 18.0001 | 19.6001 | 18.0601 | 12.1001 | 21.2001 | 20.2001 | 21.6001 | 18.8001 | 22.2001 | 15.7001 | 13.4001 | 16.9001 | 18.4001 | 23.6001 | 13.1001 | 15.6108 | 23.9918 | 23.1001 | 17.0001 | 15.3534 | 18.2001 | 15.2286 | 17.0001 | 23.7668 | 15.7606 | 14.5001 | 16.1001 | 21.8001 | 24.2001 | 19.9001 | 13.486 | 15.3759 | 13.9001 | 17.3001 | 17.2209 | 9.2001 | 17.8 | 18.0001 | 18.5663 | 19.8382 | 22.4255 | 18.3165 | 19.1573 | 17.4344 | 25.8493 | 24.0684 | 27.2546 | 27.0255 | 23.1134 | 19.9127 | 18.3773
2020-01-18 | 1:00 | 18.6926 | 14.6001 | 15.8001 | 22.9584 | 14.8001 | 12.5001 | 20.6001 | 13.6001 | 13.2001 | 15.4001 | 15.6001 | 12.2059 | 25.0668 | 21.5001 | 23.3584 | 15.9001 | 23.8001 | 14.5001 | 12.3001 | 15.0001 | 17.5001 | 19.7001 | 17.6001 | 10.5001 | 20.6001 | 22.0001 | 20.2001 | 17.2001 | 22.2001 | 13.7001 | 12.4001 | 15.6001 | 17.7001 | 22.6001 | 13.2001 | 14.4781 | 22.9334 | 22.1001 | 16.8001 | 14.6708 | 17.6001 | 14.2906 | 15.3001 | 22.2751 | 14.8246 | 14.2001 | 17.4001 | 21.2001 | 23.1001 | 18.7726 | 12.7001 | 15.0001 | 13.3001 | 16.7001 | 16.5818 | 8.1001 | 17.3765 | 17.1725 | 17.5301 | 18.5574 | 22.5181 | 16.7643 | 17.9772 | 16.3657 | 24.7281 | 22.409 | 25.514 | 26.9747 | 21.7898 | 19.7273 | 17.6062
2020-01-18 | 2:00 | 17.8501 | 13.9001 | 15.4001 | 21.6501 | 14.7001 | 12.3001 | 19.8001 | 13.3001 | 12.6001 | 14.3001 | 15.5001 | 11.8001 | 23.7001 | 20.2001 | 22.0584 | 15.4001 | 22.0001 | 13.6001 | 12.4001 | 14.6001 | 17.1001 | 20.7001 | 17.2401 | 10.4001 | 20.7001 | 21.3001 | 19.4001 | 16.7001 | 18.0001 | 12.6001 | 11.7001 | 14.8001 | 17.2001 | 21.4001 | 12.9001 | 13.8268 | 21.3168 | 21.3001 | 15.8001 | 14.1584 | 17.2001 | 13.5426 | 14.9001 | 21.2501 | 13.6971 | 13.2001 | 17.5001 | 20.0001 | 21.9001 | 17.4651 | 12.3001 | 14.6001 | 12.6001 | 15.7001 | 16.5801 | 6.2001 | 17.5584 | 16.3986 | 16.2254 | 16.7672 | 22.7483 | 16.0068 | 17.0512 | 15.6044 | 23.4437 | 21.8779 | 24.9411 | 26.8224 | 20.2215 | 19.5659 | 17.0239
2020-01-18 | 3:00 | 16.8976 | 13.1001 | 14.5001 | 20.5584 | 14.3001 | 12.0001 | 19.8001 | 13.0001 | 12.2001 | 13.5001 | 15.3001 | 11.6001 | 22.7251 | 19.1001 | 20.0501 | 14.9001 | 20.8001 | 12.9001 | 12.4001 | 14.1001 | 16.4001 | 20.9001 | 17.2701 | 10.5001 | 20.3001 | 20.4001 | 18.5001 | 16.1001 | 16.1001 | 11.5001 | 11.6001 | 13.9001 | 16.7001 | 20.3001 | 12.9001 | 13.4759 | 19.9168 | 20.0001 | 14.7001 | 13.2119 | 16.9001 | 13.1818 | 15.1001 | 19.8084 | 12.9634 | 13.3001 | 16.2001 | 18.7001 | 20.7001 | 16.0676 | 11.9001 | 14.1001 | 11.9001 | 15.3001 | 16.0151 | 5.2001 | 17.3739 | 15.6977 | 14.6269 | 15.3929 | 22.1068 | 14.8362 | 16.0613 | 15.0799 | 22.6275 | 20.8925 | 23.3573 | 26.6702 | 18.2763 | 19.395 | 17.148
2020-01-18 | 4:00 | 16.0376 | 12.6001 | 14.0001 | 19.7918 | 13.7001 | 11.9001 | 19.6001 | 12.0001 | 11.7001 | 12.8001 | 14.8001 | 11.3001 | 21.6751 | 18.2001 | 19.0251 | 14.5001 | 20.3001 | 12.3001 | 12.6001 | 13.4001 | 16.2001 | 20.7001 | 16.4801 | 10.6001 | 20.0001 | 19.8001 | 17.7001 | 14.8001 | 15.1001 | 11.2001 | 11.4001 | 12.9001 | 16.3001 | 19.0001 | 12.8001 | 12.5654 | 19.0834 | 18.7001 | 14.3001 | 11.9209 | 15.5001 | 12.2499 | 14.9001 | 18.6251 | 12.6068 | 12.7001 | 16.2001 | 18.4551 | 19.5001 | 15.6851 | 11.7001 | 13.4001 | 11.6001 | 14.9001 | 15.5543 | 4.3001 | 16.8577 | 16.4697 | 14.3624 | 14.349 | 21.5361 | 14.3598 | 15.1831 | 14.7075 | 21.5625 | 20.3968 | 22.4623 | 26.5517 | 17.0398 | 19.5673 | 17.6157
2020-01-18 | 5:00 | 15.3476 | 12.4001 | 14.0001 | 18.9084 | 13.1001 | 11.9001 | 19.1001 | 12.3001 | 11.3001 | 12.4001 | 14.3001 | 10.9001 | 20.8668 | 18.3001 | 18.1418 | 14.6001 | 19.3001 | 11.6001 | 12.6001 | 12.8001 | 15.5001 | 20.5001 | 16.6001 | 10.5001 | 20.0001 | 19.2001 | 16.8001 | 13.1001 | 13.5001 | 11.1001 | 11.4001 | 11.3001 | 16.2001 | 17.4001 | 12.8001 | 12.3918 | 18.4084 | 17.7001 | 13.7001 | 11.6683 | 15.4001 | 12.1208 | 14.8001 | 17.2918 | 11.8713 | 11.2001 | 16.2001 | 17.1118 | 18.3384 | 14.9251 | 11.5001 | 12.8001 | 11.9001 | 14.6001 | 15.6359 | 3.6001 | 16.8031 | 15.9063 | 14.4018 | 15.5338 | 21.5468 | 15.7884 | 14.1171 | 13.8785 | 20.4792 | 19.9541 | 21.636 | 26.4333 | 15.6511 | 19.7436 | 17.5681
2020-01-18 | 6:00 | 14.5151 | 12.9001 | 13.8001 | 18.2001 | 12.8001 | 11.9001 | 18.4001 | 12.1001 | 11.5001 | 11.6001 | 14.2001 | 10.8001 | 20.5168 | 18.1001 | 17.0501 | 14.7001 | 18.6001 | 11.6001 | 12.5001 | 12.5001 | 14.5001 | 20.0001 | 15.4001 | 10.5001 | 19.8001 | 19.5001 | 16.7001 | 12.5001 | 14.5001 | 11.3001 | 11.2001 | 11.2001 | 16.2001 | 15.8001 | 13.1001 | 12.1751 | 17.8334 | 16.4676 | 13.5001 | 11.5059 | 15.6001 | 11.7393 | 13.2001 | 16.6918 | 11.7239 | 11.0001 | 16.2001 | 15.4701 | 16.7776 | 13.7126 | 11.2001 | 12.5001 | 12.2001 | 14.3001 | 15.1301 | 3.5001 | 16.3859 | 15.8449 | 14.7278 | 19.7226 | 20.9842 | 16.0034 | 13.3734 | 12.8087 | 19.4878 | 18.9096 | 20.8098 | 26.3149 | 13.9586 | 19.8732 | 17.178
2020-01-18 | 7:00 | 14.6451 | 16.4001 | 15.7001 | 19.4251 | 13.5001 | 12.1001 | 19.3001 | 13.3001 | 16.2001 | 14.7001 | 14.8001 | 11.3001 | 21.1834 | 19.9001 | 18.7501 | 15.7001 | 18.6001 | 16.8001 | 12.3001 | 13.6001 | 14.3001 | 20.5001 | 15.3601 | 11.4001 | 20.0001 | 19.8001 | 19.6001 | 16.7001 | 21.4001 | 13.4001 | 13.6001 | 15.2001 | 18.8001 | 15.1001 | 13.4001 | 12.4038 | 18.4168 | 16.4801 | 17.6001 | 11.5849 | 19.1001 | 11.9236 | 15.6001 | 17.7834 | 12.1674 | 13.0001 | 19.0001 | 16.3426 | 17.5393 | 13.7476 | 11.6001 | 13.6001 | 12.5001 | 15.8001 | 14.7534 | 8.8001 | 15.2525 | 17.683 | 14.2036 | 19.9924 | 22.4695 | 16.0023 | 12.5061 | 12.6889 | 18.3538 | 18.8268 | 19.8973 | 26.281 | 14.2371 | 20.0003 | 17.4789
2020-01-18 | 8:00 | 16.5501 | 18.1001 | 19.2001 | 22.9334 | 15.0001 | 13.7001 | 22.6001 | 14.5001 | 19.7001 | 20.1001 | 16.4001 | 13.8001 | 23.2834 | 22.8001 | 22.6501 | 16.7001 | 21.2001 | 22.8001 | 13.3001 | 14.4001 | 16.6001 | 23.4001 | 15.5001 | 13.2001 | 21.1001 | 22.2001 | 23.0001 | 18.2001 | 24.9001 | 17.8001 | 16.7001 | 21.1001 | 21.2001 | 17.4776 | 14.2001 | 14.7548 | 21.7084 | 18.3034 | 22.8001 | 13.7703 | 21.5001 | 13.9794 | 22.0001 | 21.8751 | 14.2011 | 17.1001 | 22.5001 | 18.9868 | 19.4209 | 15.7301 | 13.3001 | 14.4001 | 13.5001 | 19.8001 | 17.4043 | 13.8001 | 15.6703 | 21.1313 | 14.3624 | 20.4895 | 27.6558 | 16.6326 | 13.8377 | 14.6666 | 18.5875 | 18.2487 | 19.1406 | 26.1457 | 18.4875 | 20.0949 | 19.056
2020-01-18 | 9:00 | 19.0976 | 19.9001 | 23.4001 | 25.5168 | 17.8001 | 14.9001 | 24.9001 | 16.2001 | 23.1001 | 24.0001 | 19.1001 | 16.8493 | 25.3501 | 26.4001 | 25.0501 | 19.0001 | 24.9001 | 26.9001 | 16.2001 | 16.7001 | 19.7001 | 25.7001 | 18.6059 | 14.7001 | 23.7001 | 25.2001 | 25.6001 | 21.4001 | 27.5001 | 21.5001 | 20.2001 | 25.8001 | 23.8001 | 21.3434 | 15.4001 | 17.5118 | 23.8251 | 20.6509 | 25.2001 | 17.0068 | 22.7001 | 17.4658 | 23.8001 | 25.1334 | 16.9303 | 17.9001 | 24.6001 | 21.5418 | 21.4843 | 18.3026 | 16.6665 | 16.7001 | 15.3001 | 22.5468 | 17.9567 | 18.6001 | 17.4768 | 24.1264 | 15.3443 | 21.2367 | 30.4367 | 21.6662 | 17.4968 | 17.3332 | 21.9961 | 19.2993 | 21.1433 | 26.1119 | 24.2565 | 20.6089 | 20.2982
2020-01-18 | 10:00 | 21.8751 | 22.3001 | 29.3001 | 28.5834 | 20.5001 | 16.1001 | 27.9001 | 18.4001 | 26.7001 | 25.5001 | 22.2001 | 20.0318 | 27.5918 | 28.3001 | 27.8501 | 21.6001 | 28.0001 | 28.0001 | 18.4001 | 18.6001 | 20.7001 | 27.3001 | 21.5344 | 16.2001 | 26.3001 | 28.1001 | 28.1001 | 24.1001 | 29.2001 | 26.0001 | 23.1001 | 29.7001 | 26.5001 | 23.5268 | 16.7001 | 21.1126 | 26.8918 | 23.7034 | 28.0001 | 20.8463 | 24.7001 | 19.9106 | 26.3001 | 27.2418 | 19.7448 | 19.2001 | 26.0001 | 23.7726 | 24.0243 | 21.1476 | 20.3938 | 18.6001 | 17.4001 | 22.9001 | 18.1693 | 20.3001 | 21.079 | 25.3617 | 17.7947 | 25.248 | 31.7429 | 25.3201 | 21.3806 | 19.4841 | 26.1519 | 21.2737 | 24.2261 | 26.5068 | 26.7707 | 22.4591 | 22.021
2020-01-18 | 11:00 | 25.6326 | 24.5001 | 24.5001 | 30.5834 | 23.1001 | 17.5001 | 29.0001 | 21.2001 | 28.3001 | 28.1001 | 25.3001 | 23.2768 | 30.4334 | 30.6001 | 30.6918 | 23.0001 | 30.6001 | 30.1001 | 20.3001 | 20.4001 | 21.0001 | 28.8001 | 23.6659 | 16.5001 | 28.4001 | 30.8001 | 29.7001 | 26.7001 | 31.3001 | 29.7001 | 23.2001 | 33.1001 | 28.5001 | 25.3643 | 17.7001 | 22.5181 | 28.8084 | 26.1126 | 30.5001 | 23.4984 | 26.4001 | 22.2416 | 27.6001 | 29.7834 | 22.2286 | 20.9001 | 27.2001 | 27.0651 | 26.2076 | 24.3076 | 23.5511 | 20.4001 | 19.9001 | 22.6001 | 18.8876 | 22.6001 | 25.3241 | 26.1175 | 20.1022 | 27.1906 | 31.3058 | 27.3268 | 24.8245 | 21.5222 | 29.6566 | 23.5902 | 27.2311 | 26.7329 | 29.5818 | 23.7075 | 24.3285
2020-01-18 | 12:00 | 28.9901 | 27.4001 | 25.9001 | 32.3668 | 25.6001 | 18.4001 | 30.0001 | 23.3001 | 29.2001 | 29.7001 | 27.1001 | 26.1526 | 32.4084 | 32.4001 | 32.5084 | 23.6001 | 32.0001 | 31.4001 | 22.0001 | 23.0001 | 21.2001 | 30.3001 | 25.6423 | 16.4001 | 30.2001 | 32.5001 | 31.5001 | 29.2001 | 33.3001 | 32.2001 | 23.9001 | 34.2001 | 29.6001 | 27.4234 | 18.8001 | 23.1673 | 30.2501 | 28.6493 | 32.1001 | 23.2849 | 29.2001 | 22.2031 | 29.9001 | 32.4334 | 21.8673 | 21.8001 | 28.4001 | 29.3476 | 29.3784 | 27.3476 | 26.871 | 23.0001 | 21.8001 | 23.3001 | 19.0426 | 23.9001 | 28.5303 | 27.7001 | 21.8432 | 29.8021 | 31.6581 | 29.2051 | 29.3698 | 24.1731 | 32.9042 | 26.3795 | 30.4069 | 26.7934 | 31.8653 | 24.1991 | 27.0172
2020-01-18 | 13:00 | 32.0176 | 28.5001 | 26.7001 | 34.3084 | 27.0001 | 19.6001 | 28.8001 | 24.9001 | 29.6001 | 31.7001 | 26.6001 | 28.9343 | 34.2168 | 33.3001 | 33.7001 | 24.0001 | 33.1001 | 33.1001 | 23.2001 | 25.0001 | 21.3001 | 30.5001 | 26.8416 | 17.0001 | 30.4001 | 34.1001 | 33.7001 | 31.6001 | 32.8001 | 33.3001 | 24.1001 | 35.5001 | 30.9001 | 29.3868 | 19.4001 | 24.1696 | 31.0584 | 29.6926 | 32.8001 | 23.6351 | 31.8001 | 22.8768 | 30.1001 | 33.2501 | 22.6499 | 24.0001 | 29.5001 | 31.2743 | 31.3026 | 30.6526 | 29.5701 | 25.0001 | 23.8076 | 23.9001 | 18.9584 | 26.1001 | 30.1161 | 29.0101 | 23.5356 | 31.8067 | 32.9785 | 30.9376 | 32.7806 | 26.9042 | 37.2163 | 29.3725 | 33.704 | 26.9317 | 33.9358 | 24.9287 | 28.9692
2020-01-18 | 14:00 | 34.2426 | 28.6001 | 27.4001 | 35.2501 | 27.8001 | 20.2001 | 27.7001 | 25.7001 | 29.8001 | 31.8001 | 26.5001 | 30.6001 | 35.7084 | 34.6001 | 34.6084 | 24.5001 | 34.4001 | 33.1001 | 24.0001 | 26.3001 | 23.3001 | 31.0001 | 28.1518 | 13.7001 | 29.8001 | 35.7001 | 34.9001 | 33.7001 | 30.5001 | 34.0001 | 24.8001 | 35.6001 | 31.6001 | 30.4001 | 19.9001 | 24.5866 | 35.0001 | 31.2293 | 32.6001 | 23.9634 | 31.4001 | 23.1219 | 30.7001 | 34.2001 | 23.1078 | 24.3001 | 30.2001 | 33.7868 | 33.4243 | 32.9526 | 31.5759 | 26.3001 | 25.4851 | 24.1001 | 21.5184 | 28.0001 | 31.4785 | 29.7201 | 24.4801 | 33.5551 | 32.708 | 32.2337 | 35.3109 | 29.7943 | 39.6652 | 31.7877 | 36.4552 | 27.0388 | 35.3316 | 24.9845 | 30.5361
2020-01-18 | 15:00 | 35.3001 | 28.9001 | 27.3001 | 36.3001 | 28.4001 | 20.6001 | 27.5001 | 26.5001 | 30.0001 | 30.9001 | 26.2001 | 31.7359 | 36.2001 | 35.3001 | 35.6334 | 24.7001 | 35.4001 | 32.0001 | 24.8001 | 27.7001 | 25.6001 | 30.7001 | 29.8884 | 13.6001 | 29.2001 | 34.5001 | 35.4001 | 35.1001 | 28.6001 | 34.5001 | 24.4001 | 35.6001 | 31.4001 | 31.6526 | 21.2001 | 24.6669 | 33.0751 | 32.4834 | 32.3001 | 24.1413 | 31.7001 | 23.6823 | 30.9001 | 35.2084 | 23.3988 | 24.4001 | 30.9001 | 34.2851 | 34.8776 | 33.5251 | 32.6055 | 27.7001 | 26.2226 | 24.1001 | 20.4251 | 25.1001 | 32.952 | 30.2901 | 25.2951 | 34.509 | 32.9103 | 32.1729 | 37.0004 | 32.8409 | 41.9497 | 34.0435 | 38.9678 | 27.3116 | 36.3596 | 26.0598 | 30.8073
2020-01-18 | 16:00 | 35.9826 | 28.9001 | 27.0001 | 36.3251 | 28.7001 | 20.7001 | 27.4001 | 27.4001 | 29.4001 | 29.2001 | 25.5001 | 33.0793 | 35.9668 | 34.8001 | 35.7168 | 25.0001 | 35.5001 | 30.6001 | 24.7001 | 28.8303 | 24.5001 | 30.2001 | 30.6084 | 12.8001 | 28.5001 | 33.6001 | 34.5001 | 35.9001 | 27.9001 | 34.7001 | 24.5001 | 35.7001 | 31.1001 | 32.5526 | 22.0001 | 24.4244 | 33.5501 | 33.3543 | 31.6001 | 24.3601 | 32.0001 | 23.8728 | 31.9001 | 34.9918 | 23.4493 | 24.7001 | 31.4001 | 35.1793 | 36.3926 | 34.0501 | 33.1204 | 28.8303 | 25.8976 | 23.6001 | 19.7284 | 22.0001 | 32.0732 | 29.5301 | 25.4344 | 35.5237 | 32.0441 | 34.0251 | 37.4061 | 34.1018 | 43.1383 | 35.7569 | 40.0134 | 27.4824 | 36.6561 | 26.2551 | 30.6633
2020-01-18 | 17:00 | 36.2276 | 28.3001 | 26.1001 | 35.2084 | 28.3001 | 20.6001 | 26.6001 | 26.9001 | 26.7001 | 26.6001 | 25.0001 | 33.0893 | 35.6668 | 32.8001 | 34.7084 | 24.7001 | 34.8001 | 28.2001 | 24.5001 | 29.4553 | 24.8001 | 29.1001 | 30.2101 | 11.7001 | 26.7001 | 32.2001 | 33.1001 | 36.2001 | 26.4001 | 34.5001 | 23.8001 | 35.0001 | 30.3001 | 32.2059 | 21.5001 | 24.9888 | 33.1334 | 33.7559 | 30.6001 | 24.9484 | 30.6001 | 24.4728 | 30.8001 | 34.2168 | 23.9639 | 25.2001 | 31.7001 | 32.2001 | 36.4793 | 34.4876 | 32.9376 | 29.4553 | 25.7651 | 22.8001 | 19.5026 | 19.0001 | 31.4949 | 29.0201 | 25.4997 | 36.558 | 30.4705 | 34.3187 | 37.0963 | 35.0279 | 42.7535 | 35.9451 | 39.9588 | 27.793 | 35.9487 | 25.5586 | 30.253
2020-01-18 | 18:00 | 36.0326 | 26.5001 | 24.7001 | 33.3168 | 27.4001 | 20.4001 | 25.8001 | 26.2001 | 24.2001 | 23.9001 | 23.8001 | 32.7476 | 34.2168 | 30.8001 | 32.6668 | 23.2001 | 33.6001 | 26.5001 | 23.5001 | 28.5061 | 25.8001 | 26.4001 | 29.1201 | 11.2001 | 24.8001 | 31.7001 | 31.2001 | 34.4001 | 24.5001 | 34.2001 | 22.7001 | 34.3001 | 29.1001 | 31.8001 | 20.2001 | 24.3973 | 31.2501 | 32.8376 | 28.9001 | 24.4761 | 28.1001 | 24.0371 | 28.0001 | 32.4668 | 23.7316 | 23.7001 | 31.2001 | 36.7409 | 35.3857 | 34.5101 | 32.0873 | 28.5061 | 25.2476 | 21.8001 | 19.2884 | 16.2001 | 30.5061 | 28.5201 | 24.5354 | 36.8185 | 29.0668 | 33.9532 | 36.6767 | 35.5146 | 40.89 | 37.1412 | 39.2293 | 27.9607 | 35.0937 | 24.5622 | 28.4578
2020-01-18 | 19:00 | 34.9376 | 23.6001 | 21.9001 | 31.3918 | 25.8001 | 18.7001 | 23.5001 | 24.9001 | 21.5001 | 21.5001 | 22.4001 | 29.8134 | 32.0834 | 26.5001 | 30.4501 | 22.0001 | 32.3001 | 23.6001 | 20.9001 | 27.2377 | 22.3001 | 24.5001 | 27.0218 | 11.3001 | 22.8001 | 29.7001 | 29.7001 | 31.3001 | 20.7001 | 32.9001 | 21.4001 | 32.3001 | 26.8001 | 30.4001 | 19.6001 | 22.9891 | 28.9834 | 30.7993 | 26.9001 | 22.9363 | 24.3001 | 22.7184 | 24.1001 | 29.8584 | 22.3868 | 20.3001 | 28.9001 | 34.4976 | 34.1029 | 34.0776 | 30.0328 | 27.2377 | 24.0876 | 22.2001 | 18.4336 | 15.2001 | 28.8073 | 27.2801 | 23.2267 | 36.7667 | 27.8973 | 33.5795 | 35.5911 | 34.885 | 38.0906 | 36.2896 | 37.8987 | 28.1045 | 33.8848 | 23.8154 | 26.7262
2020-01-18 | 20:00 | 32.6476 | 20.2001 | 19.7001 | 27.9001 | 23.2001 | 15.6001 | 20.9001 | 21.9001 | 19.1001 | 19.2001 | 20.5001 | 25.2251 | 29.2418 | 21.6001 | 27.0668 | 20.8001 | 30.8001 | 21.0001 | 17.2001 | 23.9952 | 19.6001 | 23.2001 | 25.4401 | 10.7001 | 21.7001 | 26.5001 | 26.7001 | 25.9001 | 17.4001 | 25.5001 | 19.8001 | 27.5001 | 24.2001 | 28.4001 | 17.7001 | 21.9349 | 26.2168 | 29.0001 | 25.4001 | 21.7943 | 21.2001 | 21.6718 | 21.2001 | 26.3668 | 21.7409 | 16.9001 | 23.0001 | 30.8426 | 31.9001 | 32.4126 | 25.4919 | 23.9952 | 22.1001 | 22.2001 | 17.5478 | 14.1001 | 25.1428 | 25.9901 | 20.8975 | 36.7668 | 27.2015 | 29.6587 | 33.7364 | 32.6407 | 36.6764 | 34.6438 | 36.5245 | 28.2085 | 32.2613 | 22.6146 | 24.9983
2020-01-18 | 21:00 | 28.9801 | 18.3001 | 18.7001 | 25.3418 | 21.2001 | 14.2001 | 17.3001 | 20.1001 | 17.5001 | 16.9001 | 19.8001 | 21.0193 | 27.2251 | 18.9001 | 24.9834 | 20.2001 | 28.8001 | 18.6001 | 14.3001 | 21.626 | 19.0001 | 22.4001 | 24.1201 | 10.9001 | 21.0001 | 24.5001 | 23.0001 | 22.6001 | 16.2001 | 22.9001 | 18.3001 | 23.2001 | 22.5001 | 26.3001 | 15.9001 | 20.1598 | 24.1918 | 26.7001 | 23.4001 | 20.0304 | 20.5001 | 19.9219 | 20.3001 | 24.4501 | 19.9906 | 15.6001 | 17.8001 | 27.3293 | 28.9001 | 27.4151 | 21.3569 | 21.626 | 19.2793 | 20.8001 | 16.9318 | 11.9001 | 22.5096 | 22.5601 | 19.0251 | 34.1315 | 26.3303 | 26.7168 | 30.7975 | 28.8184 | 34.199 | 32.498 | 34.4015 | 28.2036 | 28.6474 | 21.7312 | 23.5531
2020-01-18 | 22:00 | 27.0501 | 17.8001 | 18.0001 | 23.9418 | 20.0001 | 13.6001 | 15.9001 | 18.4001 | 16.5001 | 15.1001 | 19.3001 | 18.4284 | 26.3751 | 18.0001 | 23.9168 | 19.6001 | 27.9001 | 16.8001 | 13.5001 | 20.0402 | 17.6001 | 21.4001 | 22.4601 | 10.5001 | 20.9001 | 23.6001 | 22.0001 | 23.3001 | 15.0001 | 20.9001 | 16.5001 | 21.6001 | 21.2001 | 24.8001 | 14.5001 | 18.9491 | 22.7001 | 25.1001 | 22.1001 | 18.8031 | 20.3001 | 18.6631 | 19.8001 | 23.0418 | 18.8941 | 15.7001 | 16.0001 | 26.2001 | 26.7001 | 26.8501 | 18.7785 | 20.0402 | 17.5001 | 20.2001 | 16.5544 | 10.2001 | 20.8194 | 20.2601 | 18.5198 | 27.1642 | 25.7075 | 22.909 | 28.7421 | 25.472 | 31.1754 | 29.8681 | 32.1483 | 28.0847 | 25.7594 | 21.181 | 22.1439
2020-01-18 | 23:00 | 24.8451 | 16.4001 | 17.2001 | 23.1751 | 18.7001 | 12.9001 | 13.8001 | 17.2001 | 15.0001 | 14.7001 | 18.6001 | 16.7401 | 25.8168 | 15.2001 | 23.3501 | 19.0001 | 26.7001 | 15.1001 | 13.6001 | 18.9918 | 16.9001 | 20.8001 | 20.8201 | 10.1001 | 20.6001 | 22.5001 | 20.9001 | 22.3001 | 14.3001 | 20.1001 | 15.2001 | 20.9001 | 20.7001 | 22.6001 | 14.6001 | 17.5048 | 21.6834 | 23.7001 | 20.7001 | 17.4366 | 18.7001 | 17.2209 | 19.3001 | 21.7001 | 17.7316 | 14.6001 | 19.8001 | 24.8001 | 25.5001 | 24.5901 | 16.9976 | 18.9918 | 16.4001 | 18.7001 | 16.8393 | 9.5001 | 19.9931 | 19.3001 | 18.3729 | 24.0776 | 25.4178 | 21.1954 | 28.7421 | 22.8657 | 28.7319 | 28.1925 | 29.8527 | 27.9326 | 23.8549 | 20.7881 | 21.1097
2020-01-19 | 0:00 | 23.3951 | 15.7001 | 16.8001 | 22.4834 | 17.3001 | 12.6001 | 12.6001 | 16.3001 | 14.2001 | 15.1001 | 18.2001 | 15.5718 | 24.9251 | 14.6001 | 22.0001 | 17.9001 | 24.2001 | 13.0001 | 13.7001 | 18.1601 | 16.6284 | 20.9001 | 19.7201 | 9.1001 | 20.2001 | 21.6001 | 18.8001 | 20.8001 | 14.2001 | 18.9001 | 14.5001 | 20.2001 | 19.6001 | 21.2001 | 14.0001 | 16.3111 | 21.0918 | 22.1001 | 18.7001 | 16.0754 | 17.6001 | 15.9214 | 17.2001 | 21.2084 | 16.6074 | 14.2001 | 23.8001 | 23.6001 | 24.9001 | 21.8326 | 15.7243 | 18.1601 | 15.5001 | 17.8001 | 16.5752 | 9.8001 | 19.1631 | 18.5401 | 17.9188 | 22.7016 | 25.5243 | 19.129 | 26.2307 | 20.8829 | 27.6314 | 26.3134 | 27.5832 | 27.8298 | 21.9127 | 20.5063 | 20.3962
2020-01-19 | 1:00 | 21.7501 | 15.2001 | 16.5001 | 21.2584 | 16.6001 | 12.2001 | 12.3001 | 15.0001 | 13.9001 | 15.1001 | 17.7001 | 14.3651 | 23.5834 | 13.4001 | 20.1168 | 17.0001 | 22.8001 | 12.1001 | 14.0001 | 17.3259 | 16.6093 | 20.9001 | 18.9001 | 9.2001 | 19.9001 | 20.9001 | 16.9001 | 19.4001 | 14.4001 | 18.2001 | 13.5001 | 17.7001 | 19.0001 | 19.6001 | 13.6001 | 15.2818 | 20.0501 | 20.6001 | 16.5001 | 15.0849 | 17.6001 | 14.9964 | 16.6001 | 19.5918 | 15.4254 | 14.2001 | 23.5001 | 22.5001 | 23.7001 | 21.3201 | 14.828 | 17.3259 | 14.9001 | 17.4001 | 16.7259 | 8.0001 | 18.2897 | 17.8701 | 18.016 | 21.4884 | 25.3533 | 18.0034 | 21.6194 | 20.0167 | 25.9638 | 23.8181 | 26.9951 | 27.7869 | 20.9016 | 19.8461 | 19.8195
2020-01-19 | 2:00 | 21.0151 | 14.7001 | 16.1001 | 19.0334 | 15.7001 | 11.7001 | 12.2001 | 14.2001 | 13.3001 | 14.9001 | 17.3001 | 13.7901 | 22.6834 | 12.6001 | 18.7584 | 16.4001 | 21.4001 | 11.5001 | 13.8001 | 16.8633 | 16.4693 | 20.7001 | 18.5301 | 9.2001 | 19.8001 | 20.2001 | 16.4001 | 18.1001 | 14.5001 | 17.2001 | 12.4001 | 16.7001 | 18.1001 | 18.6001 | 13.6001 | 14.0451 | 19.1751 | 20.3001 | 15.5001 | 14.0343 | 17.5001 | 13.8678 | 16.5001 | 18.5501 | 14.1556 | 13.7001 | 22.5001 | 21.0001 | 22.4001 | 21.0226 | 14.1013 | 16.8633 | 14.3001 | 17.1001 | 16.6101 | 7.1001 | 17.9172 | 16.7696 | 17.8815 | 20.1968 | 25.3532 | 17.5301 | 20.4793 | 17.6234 | 24.5179 | 22.7658 | 25.1348 | 27.6346 | 19.0431 | 19.6755 | 19.1964
2020-01-19 | 3:00 | 20.1551 | 14.9001 | 15.8001 | 18.2084 | 14.0001 | 11.9001 | 12.0001 | 13.7001 | 13.6001 | 14.9001 | 16.9001 | 13.1176 | 21.6501 | 11.8001 | 17.8834 | 16.0001 | 21.1001 | 11.6001 | 13.5001 | 16.46 | 16.2943 | 20.7001 | 17.2601 | 9.2001 | 19.6001 | 19.5001 | 14.7001 | 17.4001 | 14.6001 | 15.7001 | 11.5001 | 15.7001 | 17.6001 | 17.2001 | 13.3001 | 13.2943 | 18.9501 | 20.0001 | 14.8001 | 13.2519 | 16.8001 | 12.9593 | 16.2001 | 17.5001 | 13.2361 | 13.2001 | 20.7001 | 19.9001 | 21.3001 | 19.5326 | 13.3271 | 16.46 | 13.8001 | 16.9001 | 16.4484 | 5.8001 | 17.7086 | 16.0155 | 17.0539 | 19.1218 | 24.8238 | 17.3354 | 19.4637 | 15.5579 | 23.5818 | 21.7591 | 24.2023 | 27.464 | 17.4591 | 19.6144 | 18.7425
2020-01-19 | 4:00 | 19.2051 | 15.0001 | 15.6001 | 17.8668 | 13.6001 | 11.8001 | 12.0001 | 13.4001 | 14.7001 | 14.9001 | 16.5001 | 12.6001 | 20.9501 | 11.6001 | 17.5168 | 15.7001 | 20.0001 | 12.7001 | 13.5001 | 16.0001 | 16.1718 | 20.6001 | 16.4301 | 9.1001 | 19.4001 | 19.1001 | 14.3001 | 16.1001 | 14.6001 | 14.9001 | 10.6001 | 14.9001 | 17.2001 | 16.3001 | 12.9001 | 12.9109 | 18.7501 | 19.2001 | 14.4001 | 12.9589 | 16.3001 | 12.5818 | 15.7001 | 17.2501 | 12.9456 | 12.4001 | 19.8001 | 18.9001 | 20.2001 | 17.7851 | 12.6129 | 16.0001 | 13.2001 | 16.2001 | 16.3059 | 4.4001 | 17.5634 | 15.8801 | 16.8613 | 18.1231 | 24.4548 | 16.7609 | 18.4964 | 14.5496 | 22.7928 | 20.61 | 23.6192 | 27.3808 | 16.59 | 19.2247 | 18.2863
2020-01-19 | 5:00 | 17.9501 | 15.0001 | 15.5001 | 17.3084 | 14.0001 | 12.4001 | 11.9001 | 12.9001 | 14.9001 | 14.8001 | 16.2001 | 12.6001 | 20.3168 | 11.9001 | 16.8334 | 15.5001 | 19.6001 | 13.0001 | 13.6001 | 15.6001 | 16.0459 | 19.9001 | 16.0401 | 9.1001 | 19.4001 | 17.5001 | 13.4001 | 14.7001 | 14.8001 | 14.1001 | 11.5001 | 14.4001 | 16.9001 | 15.4001 | 13.0001 | 13.0523 | 18.1168 | 18.4001 | 13.8001 | 12.4309 | 16.0001 | 12.7918 | 13.6001 | 17.1584 | 12.6669 | 11.4001 | 18.8001 | 18.1001 | 19.3001 | 16.5551 | 12.1187 | 15.6001 | 12.9001 | 15.6001 | 16.0399 | 3.0001 | 17.2301 | 14.9401 | 16.4896 | 17.0123 | 24.4156 | 16.4434 | 17.9846 | 13.8131 | 21.6873 | 19.8213 | 22.6191 | 27.2455 | 15.3941 | 18.8717 | 18.0644
2020-01-19 | 6:00 | 17.2876 | 15.1001 | 15.4001 | 16.7751 | 14.0001 | 13.6001 | 12.1001 | 13.3001 | 15.0001 | 14.9001 | 16.2001 | 11.9001 | 19.7501 | 11.6001 | 16.1751 | 15.4001 | 19.1001 | 13.0001 | 13.7001 | 15.0001 | 15.8351 | 18.8001 | 15.5201 | 9.1001 | 19.2001 | 16.4001 | 13.1001 | 14.1001 | 14.7001 | 13.6001 | 10.9001 | 14.1001 | 16.8001 | 14.6001 | 13.3001 | 12.8596 | 17.7668 | 17.3001 | 14.5001 | 11.8483 | 16.0001 | 12.2873 | 13.5001 | 16.4251 | 12.4253 | 10.8001 | 19.1001 | 17.1001 | 18.6001 | 15.7576 | 11.8471 | 15.0001 | 13.1001 | 15.0001 | 16.0715 | 3.3001 | 16.8821 | 14.1201 | 16.1214 | 16.0159 | 23.9468 | 15.6507 | 16.7613 | 13.4612 | 20.8926 | 19.4532 | 21.223 | 27.1101 | 13.7929 | 18.4273 | 17.8442
2020-01-19 | 7:00 | 17.6601 | 18.5001 | 18.5001 | 17.5001 | 15.6001 | 14.0001 | 12.4001 | 14.6001 | 15.4001 | 15.0001 | 17.8001 | 12.7001 | 20.6251 | 15.0001 | 17.5834 | 17.9001 | 19.2001 | 13.4001 | 14.1001 | 15.2001 | 16.1384 | 20.0001 | 15.4301 | 9.9001 | 19.8001 | 18.7001 | 18.4001 | 17.6001 | 15.1001 | 17.2001 | 13.7001 | 19.3001 | 19.0001 | 15.1001 | 13.7001 | 12.9209 | 18.2834 | 17.5001 | 17.8001 | 12.5034 | 19.4001 | 12.1596 | 17.9001 | 17.7168 | 12.4741 | 13.6001 | 21.8001 | 17.2001 | 18.6001 | 15.7226 | 12.3001 | 15.2001 | 13.4001 | 16.1001 | 16.1343 | 9.3001 | 16.1675 | 14.7201 | 16.4931 | 15.674 | 23.2438 | 16.9668 | 16.7611 | 13.6711 | 20.6446 | 19.3411 | 20.9482 | 26.9409 | 13.5606 | 18.7708 | 17.8876
2020-01-19 | 8:00 | 19.9326 | 22.0001 | 21.1001 | 20.4751 | 18.4001 | 14.8001 | 19.3001 | 17.0001 | 18.1001 | 16.8001 | 20.3001 | 15.7001 | 23.2751 | 21.8001 | 21.1334 | 21.2001 | 22.0001 | 17.4001 | 15.0001 | 17.1001 | 16.6826 | 23.7001 | 15.5801 | 12.4001 | 21.7001 | 21.0001 | 21.8001 | 19.8001 | 16.6001 | 21.7001 | 17.2001 | 23.4001 | 22.0001 | 18.2001 | 15.4001 | 14.6534 | 21.4584 | 18.8001 | 21.6001 | 14.8053 | 22.7001 | 13.7873 | 20.9001 | 21.2128 | 14.6221 | 15.6001 | 25.0001 | 19.1001 | 20.0001 | 18.4926 | 14.9001 | 17.1001 | 15.8001 | 21.5001 | 16.3109 | 14.2001 | 16.6677 | 18.7584 | 19.6882 | 17.0084 | 23.0485 | 19.7193 | 16.6786 | 16.0784 | 20.521 | 20.3008 | 21.8903 | 26.7886 | 18.0837 | 21.3136 | 19.6793
2020-01-19 | 9:00 | 22.9826 | 23.8001 | 23.4001 | 24.6751 | 20.1001 | 17.0001 | 24.4001 | 18.8001 | 21.4001 | 20.3001 | 23.0001 | 18.0001 | 24.9501 | 25.6001 | 23.9751 | 23.3001 | 25.3001 | 21.5001 | 15.4001 | 19.8001 | 18.8001 | 25.7001 | 17.9243 | 16.1001 | 23.8001 | 23.4001 | 23.7001 | 22.6001 | 21.8001 | 23.8001 | 21.1001 | 24.8001 | 24.5001 | 19.8001 | 16.5001 | 17.7391 | 24.7918 | 21.2001 | 24.2001 | 18.2636 | 22.8001 | 17.8018 | 23.6001 | 25.2668 | 16.8898 | 17.2001 | 26.6001 | 21.9643 | 21.1001 | 20.8426 | 18.4001 | 19.8001 | 18.5001 | 24.1001 | 16.8209 | 16.7001 | 18.4824 | 22.1743 | 19.8658 | 20.7252 | 26.2416 | 23.3701 | 20.6563 | 18.9755 | 24.1912 | 21.3916 | 23.8439 | 26.6364 | 23.1581 | 22.5498 | 21.7053
2020-01-19 | 10:00 | 24.0301 | 25.6001 | 24.0001 | 27.3418 | 22.3001 | 19.1001 | 28.7001 | 20.8001 | 25.0001 | 23.4001 | 25.1001 | 21.4001 | 27.7751 | 27.9001 | 27.8334 | 25.2001 | 27.6001 | 25.7001 | 18.1001 | 22.3001 | 19.0001 | 27.8001 | 21.6901 | 17.2001 | 26.7001 | 25.8001 | 26.3001 | 23.8001 | 25.8001 | 25.2001 | 23.1001 | 26.6001 | 27.3001 | 22.9001 | 17.9001 | 21.4354 | 27.3168 | 23.2001 | 26.3001 | 22.1511 | 25.3001 | 20.4901 | 25.4001 | 27.8168 | 20.0641 | 19.1001 | 27.8001 | 24.1059 | 22.5001 | 23.4301 | 20.9001 | 22.3001 | 20.1001 | 23.6001 | 17.7801 | 19.6001 | 21.1957 | 24.6345 | 20.6238 | 24.4907 | 28.7064 | 27.9187 | 25.0302 | 21.1926 | 27.9409 | 23.5857 | 26.7939 | 26.6364 | 26.2233 | 23.1827 | 23.5033
2020-01-19 | 11:00 | 27.2201 | 27.8001 | 25.1001 | 29.5751 | 24.0001 | 20.5001 | 30.5001 | 22.6001 | 28.8001 | 25.8001 | 26.0001 | 23.8001 | 30.1001 | 29.6001 | 30.1251 | 25.4001 | 29.6001 | 26.8001 | 21.2001 | 24.3001 | 19.4626 | 29.4001 | 25.5134 | 16.6001 | 29.2001 | 28.9001 | 29.4001 | 25.8001 | 29.7001 | 27.9001 | 23.8001 | 27.9001 | 29.4001 | 25.9001 | 18.9001 | 23.2499 | 28.2834 | 25.0001 | 29.0001 | 23.4849 | 27.1001 | 23.1919 | 27.3001 | 29.6584 | 22.6894 | 20.8001 | 29.2001 | 25.9034 | 25.4001 | 25.9626 | 23.5001 | 24.3001 | 22.0001 | 22.4001 | 17.9268 | 21.3001 | 24.4214 | 26.5353 | 21.2544 | 27.6924 | 29.7999 | 29.0398 | 28.0689 | 23.7487 | 31.9548 | 25.9882 | 29.1785 | 26.6026 | 29.1987 | 24.6558 | 26.1551
2020-01-19 | 12:00 | 29.1126 | 28.7001 | 25.7001 | 32.2918 | 25.8001 | 21.5001 | 29.7001 | 24.2001 | 30.5001 | 28.2001 | 26.8001 | 25.7001 | 32.2251 | 30.4001 | 32.3584 | 26.0001 | 31.4001 | 29.1001 | 23.0001 | 26.0001 | 20.8134 | 29.8001 | 26.5901 | 17.7001 | 29.5001 | 30.9001 | 31.6001 | 28.8001 | 32.7001 | 30.1001 | 24.1001 | 30.7001 | 30.8001 | 27.6001 | 20.3001 | 23.8131 | 29.7418 | 27.6001 | 30.3001 | 24.0894 | 29.4001 | 23.4633 | 29.2001 | 31.7668 | 22.7658 | 22.5001 | 30.8001 | 28.7059 | 27.6001 | 27.4251 | 26.2001 | 26.0001 | 24.1001 | 22.7001 | 18.6901 | 22.4001 | 26.5862 | 27.8145 | 22.6663 | 30.8385 | 30.6981 | 30.6523 | 31.2162 | 26.5957 | 35.1883 | 28.401 | 32.1691 | 26.6702 | 32.0599 | 25.7229 | 27.9126
2020-01-19 | 13:00 | 31.0976 | 28.8001 | 26.3001 | 32.8418 | 27.2001 | 22.1001 | 31.4001 | 26.1001 | 30.8001 | 30.9001 | 27.1001 | 27.0001 | 33.8834 | 32.0001 | 32.3668 | 26.0001 | 33.0001 | 31.6001 | 23.2001 | 27.6001 | 21.6909 | 30.5001 | 27.8434 | 17.5001 | 29.5001 | 32.1001 | 33.2001 | 31.0001 | 31.9001 | 32.1001 | 25.0001 | 32.6001 | 31.9001 | 29.3001 | 20.7001 | 24.1606 | 29.8834 | 29.7001 | 31.3001 | 23.7018 | 30.2001 | 23.0656 | 30.7001 | 32.5501 | 22.9413 | 23.8001 | 31.2001 | 31.2001 | 30.0001 | 29.4426 | 27.5001 | 27.6001 | 26.0001 | 22.8001 | 19.2326 | 24.7001 | 28.726 | 28.2311 | 23.6227 | 33.8563 | 30.7164 | 32.7182 | 33.2716 | 28.6863 | 37.8398 | 31.9123 | 34.8429 | 26.7379 | 34.0397 | 27.9442 | 29.0043
2020-01-19 | 14:00 | 33.2676 | 29.0001 | 26.7001 | 34.2668 | 27.8001 | 22.2001 | 31.5001 | 27.5001 | 31.1001 | 31.0001 | 26.8001 | 28.7001 | 34.6001 | 33.4001 | 33.4834 | 25.4001 | 33.5001 | 34.3001 | 23.2001 | 28.9001 | 21.1093 | 31.3001 | 29.0801 | 15.8001 | 29.6001 | 33.1001 | 34.9001 | 32.1001 | 31.7001 | 33.1001 | 25.7001 | 34.2001 | 32.2001 | 31.3001 | 20.6001 | 25.0934 | 31.2668 | 31.6001 | 31.5001 | 24.6266 | 33.1001 | 23.9956 | 32.4001 | 33.5001 | 23.6796 | 24.5001 | 30.5001 | 33.3001 | 32.7001 | 31.2101 | 28.7001 | 28.9001 | 27.3001 | 22.8001 | 19.6734 | 25.5001 | 30.266 | 28.7377 | 24.3375 | 35.9909 | 31.119 | 34.8165 | 35.0433 | 30.1464 | 39.5608 | 34.4672 | 36.7414 | 26.8225 | 35.206 | 28.3138 | 30.0074
2020-01-19 | 15:00 | 34.6451 | 27.8001 | 25.9001 | 34.7584 | 27.9001 | 22.4001 | 28.6001 | 28.4001 | 31.8001 | 30.1001 | 26.1001 | 29.3001 | 35.2751 | 34.1001 | 34.3501 | 24.9001 | 34.5001 | 34.0001 | 22.2001 | 29.7001 | 22.1251 | 30.1001 | 30.2801 | 14.5001 | 28.3001 | 33.4001 | 35.1001 | 33.0001 | 29.8001 | 33.2001 | 25.8001 | 34.9001 | 32.0001 | 33.0001 | 20.4001 | 25.7353 | 32.1501 | 32.8001 | 31.7001 | 25.3383 | 33.7001 | 24.7809 | 32.2001 | 34.2084 | 24.4371 | 24.4001 | 30.5001 | 33.7001 | 33.9001 | 32.8151 | 29.8001 | 29.7001 | 27.9001 | 22.6001 | 19.872 | 24.7001 | 31.1134 | 29.2001 | 24.502 | 36.7356 | 30.5117 | 34.1584 | 35.1528 | 32.3534 | 39.8432 | 34.9532 | 38.1886 | 26.9917 | 35.4376 | 28.5682 | 30.3089
2020-01-19 | 16:00 | 35.7351 | 27.1001 | 24.8001 | 35.0834 | 28.1001 | 23.4001 | 27.8001 | 28.0001 | 30.5001 | 28.9001 | 25.7001 | 29.2001 | 35.7501 | 34.4001 | 34.7168 | 24.4001 | 35.4001 | 32.8001 | 21.2001 | 30.5001 | 22.5834 | 28.5001 | 30.9901 | 14.1001 | 28.0001 | 32.0001 | 35.0001 | 32.3001 | 29.2001 | 33.3001 | 25.5001 | 35.1001 | 31.4001 | 33.7001 | 20.9001 | 26.1224 | 32.8001 | 33.6001 | 31.6001 | 25.7636 | 31.0001 | 24.9296 | 32.7001 | 34.3668 | 24.5996 | 24.9001 | 29.7001 | 33.4001 | 34.5001 | 33.9601 | 29.2001 | 30.5001 | 27.7001 | 22.3001 | 20.0728 | 24.6001 | 31.5301 | 29.2801 | 25.2358 | 36.5999 | 29.7914 | 36.7176 | 35.4199 | 33.8194 | 39.7537 | 34.9849 | 38.5181 | 27.1271 | 35.8389 | 28.2993 | 30.0473
2020-01-19 | 17:00 | 35.7601 | 26.6001 | 24.2001 | 35.1918 | 28.0001 | 23.7001 | 27.6001 | 27.0001 | 28.0001 | 26.5001 | 24.5001 | 28.7001 | 35.5334 | 33.5001 | 34.6834 | 23.8001 | 35.5001 | 30.5001 | 20.4001 | 30.5001 | 21.9376 | 29.2001 | 30.1761 | 13.7001 | 27.1001 | 31.4001 | 33.8001 | 32.5001 | 29.8001 | 33.2001 | 24.9001 | 35.1001 | 30.1001 | 34.0001 | 20.2001 | 26.1064 | 32.9834 | 33.5001 | 30.6001 | 25.9415 | 30.2001 | 25.2388 | 32.5001 | 34.5001 | 25.0326 | 26.3001 | 29.0001 | 33.7001 | 34.8001 | 34.1301 | 28.9001 | 30.5001 | 27.4001 | 21.7001 | 19.931 | 23.5001 | 32.2401 | 28.8801 | 25.0201 | 35.4725 | 28.0417 | 35.4742 | 35.7833 | 34.0443 | 39.2357 | 35.0204 | 38.5946 | 27.2963 | 35.6945 | 27.6387 | 29.2599
2020-01-19 | 18:00 | 34.6676 | 25.1001 | 23.0001 | 34.5834 | 27.9001 | 22.8001 | 26.1001 | 25.7001 | 25.4001 | 25.3001 | 22.9001 | 26.9001 | 35.0668 | 32.2001 | 34.2751 | 22.5001 | 35.1001 | 28.4001 | 19.6001 | 29.4001 | 21.8001 | 27.3001 | 28.6018 | 13.2001 | 25.0001 | 30.1001 | 32.5001 | 32.2001 | 28.7001 | 30.8001 | 24.2001 | 32.9001 | 28.6001 | 33.4001 | 19.5001 | 25.6289 | 32.7084 | 33.1001 | 28.9001 | 25.3388 | 28.4001 | 24.9559 | 28.8001 | 33.9168 | 24.7381 | 23.9001 | 27.7001 | 33.8001 | 34.6001 | 33.1101 | 27.9001 | 29.4001 | 26.6001 | 21.0001 | 19.6834 | 17.8001 | 32.4901 | 28.2601 | 25.0601 | 34.9461 | 27.0624 | 36.0143 | 35.0451 | 32.4908 | 38.568 | 34.6672 | 37.3988 | 27.3978 | 34.9906 | 26.76 | 28.81
2020-01-19 | 19:00 | 32.2776 | 22.7001 | 20.8001 | 32.8918 | 26.4001 | 22.1001 | 24.3001 | 24.1001 | 22.4001 | 23.4001 | 21.7001 | 24.1001 | 33.3584 | 27.8001 | 32.1084 | 21.1001 | 34.2001 | 26.4001 | 18.3001 | 27.5001 | 19.2134 | 24.5001 | 27.3384 | 12.3001 | 23.3001 | 28.2001 | 30.7001 | 31.0001 | 26.5001 | 28.6001 | 21.9001 | 30.4001 | 26.7001 | 32.2001 | 18.2001 | 25.0228 | 30.8084 | 31.9001 | 26.6001 | 24.7901 | 24.9001 | 24.4578 | 25.3001 | 31.6584 | 24.3076 | 21.2001 | 25.8001 | 33.3001 | 34.4001 | 31.4176 | 25.0001 | 27.5001 | 25.3001 | 21.7001 | 19.1018 | 15.7001 | 30.8201 | 26.9201 | 24.5301 | 33.4495 | 26.0081 | 35.4293 | 33.9252 | 28.0562 | 36.2107 | 34.0532 | 35.9486 | 27.4993 | 33.8304 | 25.4502 | 28.4201
2020-01-19 | 20:00 | 29.9976 | 20.1001 | 19.2001 | 29.8501 | 24.0001 | 19.8001 | 23.3001 | 22.0001 | 19.3001 | 20.9001 | 19.7001 | 21.4001 | 30.9168 | 22.5001 | 29.2584 | 19.3001 | 32.0001 | 23.1001 | 17.7001 | 25.2001 | 18.5484 | 23.5001 | 24.8134 | 11.8001 | 22.6001 | 25.8001 | 27.7001 | 27.7001 | 22.6001 | 24.7001 | 20.6001 | 27.2001 | 24.4001 | 30.1001 | 16.8001 | 22.1341 | 28.3584 | 29.9001 | 25.0001 | 21.9401 | 22.7001 | 21.8829 | 22.9001 | 28.5834 | 21.7518 | 19.3001 | 23.2001 | 31.4001 | 32.7001 | 29.4551 | 22.7001 | 25.2001 | 22.4001 | 22.4001 | 18.2085 | 14.2001 | 28.4801 | 25.5701 | 23.5601 | 32.7318 | 25.2441 | 30.8315 | 31.2591 | 25.4683 | 32.2169 | 32.1219 | 33.802 | 27.567 | 30.8668 | 24.1171 | 27.0166
2020-01-19 | 21:00 | 26.7301 | 18.7001 | 18.2001 | 27.6751 | 21.9001 | 18.0001 | 22.1001 | 20.5001 | 17.5001 | 18.2001 | 17.7001 | 17.3001 | 29.0418 | 24.5001 | 26.9084 | 18.2001 | 29.6001 | 20.1001 | 16.8001 | 22.8001 | 17.8726 | 23.0001 | 22.4901 | 11.4001 | 21.5001 | 25.0001 | 26.1001 | 25.9001 | 19.8001 | 22.7001 | 19.0001 | 24.9001 | 22.3001 | 27.9001 | 16.8001 | 20.9603 | 26.3918 | 28.0001 | 23.0001 | 20.8768 | 20.3001 | 20.7286 | 21.0001 | 26.1584 | 20.7074 | 17.0001 | 20.2001 | 28.8001 | 29.7001 | 26.1426 | 20.3001 | 22.8001 | 20.5143 | 20.5001 | 17.6951 | 13.4001 | 24.5801 | 23.5701 | 21.3501 | 30.3972 | 24.6621 | 28.1695 | 27.8253 | 22.178 | 30.013 | 29.6373 | 31.5131 | 27.5839 | 27.1467 | 22.9389 | 23.6023
2020-01-19 | 22:00 | 24.8526 | 17.5001 | 17.5001 | 25.7501 | 20.6001 | 16.8001 | 20.8001 | 19.5001 | 15.8001 | 16.4001 | 16.6001 | 16.1001 | 27.6084 | 25.6001 | 25.1918 | 17.1001 | 28.2001 | 17.3001 | 15.9001 | 21.3001 | 17.3218 | 21.8001 | 20.5001 | 10.8001 | 21.0001 | 22.6001 | 25.3001 | 24.5001 | 17.0001 | 20.6001 | 16.2001 | 22.3001 | 20.8001 | 27.2001 | 16.7001 | 19.3461 | 25.4334 | 26.2001 | 21.3001 | 19.6151 | 18.9001 | 19.1658 | 19.5001 | 25.2001 | 19.7563 | 15.1001 | 18.3001 | 27.1001 | 27.9001 | 24.5776 | 18.8001 | 21.3001 | 18.9001 | 18.5001 | 17.3657 | 11.9001 | 21.9101 | 21.6801 | 19.5901 | 26.4993 | 24.4344 | 24.567 | 24.3764 | 20.1772 | 28.6134 | 27.8434 | 30.0993 | 27.4993 | 25.3945 | 22.4714 | 21.4251
2020-01-19 | 23:00 | 23.9626 | 16.2001 | 17.4001 | 24.3501 | 19.5001 | 16.6001 | 21.1001 | 18.4001 | 15.0001 | 15.6001 | 16.0001 | 15.1001 | 26.3668 | 25.6001 | 23.8001 | 16.5001 | 27.2001 | 15.6001 | 16.2001 | 20.2001 | 17.2001 | 21.0001 | 19.1383 | 10.6001 | 20.7001 | 20.9001 | 23.6001 | 22.6001 | 16.5001 | 18.9001 | 14.4001 | 20.6001 | 20.0001 | 25.9001 | 16.5001 | 16.9678 | 24.4084 | 24.8001 | 19.6001 | 16.9326 | 18.2001 | 16.8984 | 18.0001 | 24.6001 | 17.3943 | 13.8001 | 17.0001 | 25.7001 | 25.1001 | 23.5751 | 17.6001 | 20.2001 | 18.1001 | 16.6001 | 17.4924 | 10.8001 | 20.1978 | 20.2201 | 18.7701 | 23.9095 | 23.8205 | 22.2001 | 21.6166 | 19.0671 | 27.311 | 26.2095 | 28.9342 | 27.4316 | 23.1973 | 22.052 | 20.705
2020-01-20 | 0:00 | 22.7701 | 15.5001 | 17.4001 | 23.6918 | 18.6001 | 15.8001 | 22.6001 | 17.4001 | 13.7001 | 16.1001 | 16.1001 | 14.5001 | 25.6334 | 25.0001 | 22.4668 | 15.9001 | 25.2001 | 15.2001 | 16.0001 | 19.3001 | 16.8001 | 20.8001 | 18.2794 | 10.6001 | 20.6001 | 21.3001 | 22.2001 | 21.6001 | 16.5001 | 17.1001 | 13.5001 | 19.3001 | 19.0001 | 21.9001 | 16.4001 | 15.7423 | 23.4834 | 23.5001 | 17.8001 | 14.8053 | 17.3001 | 15.9459 | 16.2001 | 23.0584 | 16.0713 | 12.9001 | 16.0001 | 23.2001 | 24.8001 | 22.3851 | 16.7001 | 19.3001 | 17.6001 | 16.8001 | 17.4473 | 10.9001 | 19.4174 | 19.0001 | 18.2441 | 22.4551 | 22.9623 | 22.0084 | 19.7293 | 18.17 | 25.9193 | 25.1963 | 27.3276 | 27.2962 | 21.1879 | 21.4811 | 20.0589
2020-01-20 | 1:00 | 21.4001 | 14.5001 | 17.5001 | 23.1251 | 17.8001 | 15.4001 | 22.6001 | 16.7001 | 12.7001 | 16.3001 | 16.3001 | 14.1001 | 24.5918 | 23.9001 | 22.1084 | 15.9001 | 23.6001 | 15.7001 | 16.0001 | 18.9001 | 17.1001 | 21.1001 | 18.0701 | 10.5001 | 20.5001 | 22.2001 | 21.8001 | 20.7001 | 16.5001 | 16.2001 | 13.4001 | 18.1001 | 18.3001 | 20.5001 | 16.2001 | 15.4608 | 22.2834 | 23.0001 | 18.4001 | 14.4443 | 16.6001 | 15.2349 | 14.7001 | 21.6418 | 15.2843 | 12.4001 | 15.0001 | 21.9001 | 24.0001 | 21.0126 | 16.2001 | 18.9001 | 17.3001 | 16.4001 | 17.5656 | 9.1001 | 18.8938 | 17.5436 | 18.21 | 20.8508 | 22.7315 | 21.2951 | 18.2867 | 17.394 | 24.8153 | 24.0729 | 25.7938 | 27.1947 | 18.9213 | 20.4464 | 19.8453
2020-01-20 | 2:00 | 20.1926 | 14.3001 | 17.5001 | 22.0334 | 17.1001 | 15.4001 | 21.5001 | 16.2001 | 12.4001 | 16.3001 | 16.0001 | 13.8001 | 23.9168 | 24.1001 | 22.6084 | 15.8001 | 22.6001 | 15.7001 | 15.9001 | 18.5001 | 17.3001 | 20.6001 | 17.9001 | 10.4001 | 20.4001 | 21.8001 | 21.0001 | 19.3001 | 16.4001 | 15.5001 | 12.5001 | 17.0001 | 17.7001 | 21.1001 | 16.3001 | 14.8261 | 21.5584 | 22.4001 | 17.6001 | 14.1259 | 16.0001 | 14.1464 | 14.7001 | 20.6001 | 14.4408 | 12.3001 | 14.0001 | 21.0001 | 22.2001 | 19.8576 | 15.9001 | 18.5001 | 16.9001 | 16.0001 | 17.5864 | 7.5001 | 18.2956 | 17.3801 | 17.9712 | 19.7871 | 22.5654 | 21.0023 | 17.5764 | 16.8661 | 23.8663 | 22.7188 | 24.4305 | 27.127 | 17.5003 | 19.7993 | 19.5895
2020-01-20 | 3:00 | 19.2726 | 14.1001 | 17.7001 | 21.3584 | 16.7001 | 15.2001 | 20.9001 | 15.6001 | 13.9001 | 16.4001 | 15.9001 | 13.5001 | 23.1251 | 18.9001 | 20.9668 | 16.0001 | 21.7001 | 15.6001 | 15.7001 | 18.1001 | 17.3001 | 20.1001 | 17.2801 | 10.5001 | 19.2001 | 20.8001 | 20.7001 | 17.8001 | 16.4001 | 15.4001 | 12.1001 | 15.8001 | 17.0001 | 21.8001 | 16.2001 | 13.8781 | 20.7168 | 21.8001 | 16.1001 | 13.4531 | 15.9001 | 13.3561 | 14.7001 | 19.6001 | 13.9864 | 13.3001 | 12.9001 | 19.9001 | 20.2001 | 19.0201 | 15.6001 | 18.1001 | 16.6001 | 15.7001 | 17.5021 | 6.3001 | 18.064 | 16.5101 | 17.661 | 18.913 | 22.15 | 21.0034 | 17.3342 | 16.3281 | 22.8999 | 21.7682 | 23.4519 | 27.0255 | 16.3951 | 19.4837 | 19.4318
2020-01-20 | 4:00 | 18.3476 | 13.5001 | 15.9001 | 20.4001 | 16.4001 | 15.1001 | 20.7001 | 15.1001 | 14.7001 | 16.5001 | 15.5001 | 13.4001 | 22.1251 | 18.4001 | 19.6501 | 15.9001 | 20.8001 | 15.6001 | 15.1001 | 17.9001 | 17.2001 | 19.7001 | 16.8101 | 10.4001 | 19.4001 | 20.7001 | 19.7001 | 16.8001 | 16.5001 | 14.6001 | 12.0001 | 14.8001 | 16.7001 | 18.5001 | 15.8001 | 13.9813 | 19.7084 | 20.4001 | 15.8001 | 12.9259 | 15.5001 | 13.2303 | 13.8001 | 18.9834 | 13.3079 | 12.6001 | 12.1001 | 18.9001 | 19.8001 | 17.8551 | 15.5001 | 17.9001 | 16.2001 | 15.5001 | 17.4497 | 6.4001 | 18.0588 | 15.5662 | 17.1342 | 18.3907 | 21.8767 | 21.0079 | 16.8229 | 15.88 | 22.0184 | 20.887 | 22.7241 | 26.8721 | 15.3001 | 19.3836 | 19.1001
2020-01-20 | 5:00 | 17.5901 | 12.9001 | 15.0001 | 19.4584 | 15.8001 | 15.0001 | 19.1001 | 15.1001 | 14.9001 | 16.5001 | 15.3001 | 13.2001 | 21.9001 | 15.1001 | 18.8584 | 15.8001 | 20.4001 | 15.7001 | 14.8001 | 17.7001 | 17.2001 | 19.9001 | 16.0801 | 10.2001 | 19.8001 | 19.6001 | 19.0001 | 15.0001 | 16.4001 | 13.6001 | 11.5001 | 13.8001 | 16.7001 | 16.4001 | 15.6001 | 13.3994 | 19.3001 | 19.5001 | 14.5001 | 12.4189 | 14.5001 | 12.6564 | 13.1001 | 18.3168 | 12.7206 | 10.9001 | 11.9001 | 18.2001 | 18.8001 | 15.8901 | 15.2001 | 17.7001 | 15.7001 | 15.3001 | 17.3255 | 6.3001 | 17.8266 | 15.356 | 17.0621 | 17.9391 | 21.9547 | 20.3393 | 16.3744 | 15.4161 | 21.1617 | 20.3093 | 22.3103 | 26.7717 | 14.4692 | 19.8453 | 18.6991
2020-01-20 | 6:00 | 16.8851 | 13.9001 | 14.9001 | 18.9834 | 14.9001 | 14.6001 | 19.1001 | 15.4001 | 15.0001 | 16.5001 | 15.1001 | 13.2001 | 21.3084 | 13.3001 | 18.3751 | 15.7001 | 19.6001 | 15.7001 | 14.7001 | 17.3001 | 17.1001 | 19.8001 | 16.3301 | 10.3001 | 19.4001 | 17.8001 | 18.5001 | 14.5001 | 16.3001 | 13.5001 | 10.8001 | 13.7001 | 16.6001 | 15.3001 | 15.5001 | 13.2424 | 18.6084 | 18.3001 | 14.2001 | 12.4738 | 14.9001 | 12.8859 | 12.2001 | 17.7418 | 12.8359 | 11.2001 | 12.9001 | 17.8001 | 18.0001 | 15.5451 | 14.7001 | 17.3001 | 15.5001 | 15.0001 | 17.2655 | 4.7001 | 17.3453 | 14.6414 | 16.8347 | 17.2024 | 21.7594 | 20.0012 | 17.154 | 14.3679 | 20.4598 | 19.5703 | 21.5729 | 26.6234 | 13.9959 | 20.0563 | 18.241
2020-01-20 | 7:00 | 16.7201 | 16.2001 | 15.0001 | 19.1084 | 15.2001 | 16.4001 | 22.3001 | 16.5001 | 15.4001 | 16.8001 | 15.8001 | 13.3001 | 22.0251 | 16.2001 | 18.5584 | 16.4001 | 19.8001 | 15.8001 | 15.5001 | 17.1001 | 17.1001 | 20.6001 | 15.8401 | 11.0001 | 19.3001 | 20.9001 | 19.7001 | 17.0001 | 17.2001 | 15.8001 | 14.5001 | 15.4001 | 18.6001 | 15.8001 | 15.9001 | 13.3718 | 18.6834 | 18.2001 | 17.5001 | 12.5081 | 20.3001 | 12.7604 | 18.7001 | 18.0751 | 12.9164 | 13.5001 | 16.2001 | 17.7001 | 18.2001 | 16.4301 | 15.1001 | 17.1001 | 15.6001 | 16.2001 | 17.0571 | 10.9001 | 16.7791 | 15.4606 | 16.529 | 17.4126 | 21.6812 | 20.1409 | 16.8479 | 14.8804 | 20.3892 | 19.4037 | 21.353 | 26.523 | 14.2565 | 20.1477 | 17.8923
2020-01-20 | 8:00 | 18.3576 | 19.2001 | 19.0001 | 22.0834 | 18.5001 | 17.8001 | 25.5001 | 18.4001 | 17.5001 | 17.9001 | 18.0001 | 14.2001 | 23.9918 | 23.4001 | 22.0168 | 18.3001 | 22.5001 | 21.1001 | 16.9001 | 17.8001 | 17.2001 | 22.8001 | 16.9861 | 15.9001 | 21.7001 | 23.2001 | 21.6001 | 18.7001 | 24.2001 | 18.7001 | 18.2001 | 19.0001 | 21.5001 | 18.3001 | 16.7001 | 15.1669 | 21.6584 | 19.0001 | 21.8001 | 15.3084 | 23.0001 | 15.1586 | 21.8001 | 21.5334 | 14.1339 | 17.2001 | 19.0001 | 19.1001 | 20.2001 | 17.9351 | 15.4001 | 17.8001 | 15.8001 | 21.1001 | 17.3062 | 15.4001 | 17.2184 | 19.4977 | 17.7759 | 17.8683 | 24.5032 | 20.9168 | 17.0822 | 16.3122 | 21.6949 | 21.3031 | 22.2217 | 26.4402 | 17.4281 | 20.2966 | 18.3155
2020-01-20 | 9:00 | 20.0376 | 22.5001 | 20.5001 | 25.5668 | 19.0001 | 19.3001 | 25.7001 | 20.8001 | 20.9001 | 21.7001 | 20.3001 | 15.6001 | 26.1334 | 26.4001 | 25.1751 | 20.4001 | 26.3001 | 26.2001 | 17.8001 | 18.7001 | 19.8001 | 25.5001 | 21.0806 | 16.5001 | 24.3001 | 25.1001 | 24.5001 | 20.5001 | 28.4001 | 21.5001 | 21.8001 | 22.2001 | 24.3001 | 21.9001 | 17.8001 | 18.7684 | 25.6501 | 20.5001 | 23.8001 | 19.4099 | 23.2001 | 18.4898 | 23.8001 | 25.7168 | 17.6284 | 18.2001 | 20.7001 | 20.6001 | 22.0001 | 20.3176 | 16.7001 | 18.7001 | 19.3001 | 22.3001 | 18.2101 | 17.5001 | 19.291 | 22.178 | 19.3359 | 22.2422 | 28.4428 | 27.2412 | 18.9832 | 19.2955 | 25.2034 | 22.6624 | 24.2786 | 26.3465 | 21.9896 | 20.9172 | 19.7896
2020-01-20 | 10:00 | 22.0751 | 24.1001 | 23.3001 | 28.3668 | 21.2001 | 19.6001 | 25.2001 | 22.5001 | 24.7001 | 24.2001 | 22.2001 | 17.3001 | 28.0834 | 29.0001 | 27.9334 | 21.6001 | 29.3001 | 28.9001 | 18.8001 | 20.2001 | 20.4001 | 27.4001 | 24.4828 | 16.2001 | 27.3001 | 27.8001 | 27.6001 | 22.7001 | 31.9001 | 25.1001 | 23.2001 | 25.3001 | 26.8001 | 24.1001 | 19.5001 | 21.4568 | 27.0418 | 22.9001 | 27.1001 | 22.4033 | 24.4001 | 20.9554 | 25.8001 | 28.0501 | 20.5563 | 20.0001 | 21.6001 | 22.9001 | 24.0001 | 22.2976 | 18.7001 | 20.2001 | 21.5001 | 22.8893 | 18.3476 | 19.9001 | 21.6255 | 23.7907 | 20.6725 | 24.192 | 30.9032 | 30.9967 | 24.3255 | 23.1163 | 29.3858 | 24.8477 | 27.454 | 26.2702 | 26.9653 | 22.7897 | 21.4664
2020-01-20 | 11:00 | 24.9701 | 25.4001 | 24.9001 | 31.5668 | 24.6001 | 20.4001 | 27.9001 | 23.9001 | 28.1001 | 27.0001 | 23.5001 | 19.7001 | 30.6418 | 30.6001 | 31.2751 | 21.5001 | 30.9001 | 30.9001 | 20.2001 | 22.9001 | 20.9001 | 29.5001 | 26.2006 | 17.5001 | 29.2001 | 30.3001 | 29.9001 | 25.1001 | 35.2001 | 27.9001 | 23.9001 | 28.0001 | 28.6001 | 26.4001 | 20.7001 | 23.0916 | 29.1584 | 26.0001 | 30.1001 | 23.2271 | 26.6001 | 22.1676 | 27.8001 | 30.7918 | 21.6601 | 21.6001 | 22.9001 | 25.1001 | 27.1001 | 25.1501 | 21.8001 | 22.9001 | 22.8001 | 24.2093 | 18.3968 | 22.6001 | 24.4934 | 25.4198 | 22.4639 | 25.8278 | 32.0604 | 34.2926 | 28.984 | 25.7662 | 32.5737 | 27.0813 | 30.6121 | 26.2191 | 30.6203 | 23.9287 | 24.0909
2020-01-20 | 12:00 | 27.4776 | 25.8001 | 26.3001 | 33.9251 | 26.0001 | 21.5001 | 30.5001 | 24.9001 | 29.1001 | 29.3001 | 24.8001 | 22.2001 | 33.5084 | 32.4001 | 34.1418 | 23.7001 | 32.7001 | 32.2001 | 20.2001 | 24.4001 | 21.2001 | 31.0001 | 27.2249 | 18.3001 | 30.2001 | 31.6001 | 32.5001 | 27.7001 | 37.3001 | 30.2001 | 24.6001 | 29.7001 | 29.3001 | 28.6001 | 20.7001 | 24.3574 | 31.1834 | 28.9001 | 32.7001 | 24.4588 | 28.3001 | 23.4654 | 29.7001 | 33.2001 | 22.7741 | 23.3001 | 24.9001 | 27.8001 | 29.3001 | 27.7276 | 24.5001 | 24.4001 | 24.5001 | 25.2509 | 18.5259 | 24.1001 | 27.6831 | 27.1101 | 23.5901 | 27.9155 | 31.8755 | 35.1612 | 32.1367 | 28.5841 | 35.2918 | 29.9386 | 33.6128 | 26.2037 | 32.8292 | 25.5583 | 26.6995
2020-01-20 | 13:00 | 29.4651 | 27.2001 | 27.0001 | 35.7834 | 26.6001 | 22.3001 | 31.4001 | 25.6001 | 29.5001 | 30.1001 | 25.4001 | 23.8001 | 35.5334 | 33.9001 | 35.3251 | 26.0001 | 33.6001 | 34.4001 | 20.7001 | 25.8001 | 21.8001 | 31.2001 | 28.7603 | 17.3001 | 29.7001 | 32.9001 | 33.9001 | 30.0001 | 37.8001 | 31.9001 | 25.7001 | 31.5001 | 30.4001 | 30.5001 | 21.5001 | 25.3499 | 32.1918 | 30.4001 | 34.1001 | 25.1283 | 30.7001 | 24.2126 | 31.4001 | 35.0668 | 23.7673 | 25.0001 | 26.2001 | 29.9001 | 31.8001 | 29.4876 | 26.3001 | 25.8001 | 25.2001 | 23.4259 | 18.8842 | 25.6001 | 29.33 | 28.2901 | 24.5441 | 30.4438 | 30.8811 | 36.6893 | 34.3291 | 29.9338 | 37.8792 | 32.1054 | 36.3567 | 26.2801 | 34.8225 | 27.0246 | 28.8555
2020-01-20 | 14:00 | 30.9051 | 27.4001 | 27.0001 | 36.5918 | 27.0001 | 23.1001 | 28.6001 | 25.8001 | 29.4001 | 30.2001 | 24.8001 | 25.7001 | 36.8501 | 34.8001 | 36.0418 | 26.1001 | 34.8001 | 36.9001 | 22.2001 | 27.7001 | 21.5434 | 31.2001 | 30.2251 | 18.8001 | 29.3001 | 34.0001 | 35.0001 | 32.0001 | 37.3001 | 32.1001 | 26.6001 | 32.2001 | 31.0001 | 31.9001 | 20.8001 | 26.2523 | 33.0918 | 32.2001 | 34.3001 | 26.0141 | 32.5001 | 25.2974 | 32.7001 | 27.9675 | 24.7816 | 26.6001 | 26.5001 | 32.2001 | 34.0001 | 30.3976 | 27.1001 | 27.7001 | 25.8001 | 23.7618 | 19.3968 | 26.1001 | 31.1207 | 29.7201 | 25.7424 | 32.8808 | 30.5014 | 36.5984 | 35.511 | 30.5151 | 39.5529 | 34.4917 | 38.3342 | 26.3631 | 36.5817 | 26.5511 | 30.3985
2020-01-20 | 15:00 | 32.2251 | 26.2001 | 27.1001 | 37.0834 | 27.7001 | 23.7001 | 27.5001 | 26.0001 | 28.4001 | 30.0001 | 25.0001 | 26.6001 | 37.1501 | 35.9001 | 36.5001 | 26.0001 | 35.6001 | 34.3001 | 22.8001 | 28.9001 | 21.7001 | 31.0001 | 31.5233 | 18.6001 | 29.2001 | 34.9001 | 35.5001 | 33.2001 | 34.9001 | 32.1001 | 26.7001 | 32.7001 | 31.0001 | 33.3001 | 23.0001 | 26.9086 | 33.7834 | 33.5001 | 33.4001 | 26.6591 | 33.9001 | 25.8218 | 33.8001 | 27.6338 | 25.5559 | 27.8001 | 26.4001 | 33.6001 | 35.1001 | 31.4801 | 27.3001 | 28.9001 | 26.1001 | 22.7009 | 19.4109 | 27.4001 | 31.9901 | 29.8401 | 25.9208 | 33.8809 | 29.6857 | 35.0216 | 35.2683 | 30.8193 | 39.9136 | 35.0648 | 39.1023 | 26.4056 | 37.4189 | 26.6467 | 30.6678
2020-01-20 | 16:00 | 32.6101 | 25.1001 | 26.3001 | 37.3501 | 26.9001 | 24.4001 | 27.4001 | 26.1001 | 27.7001 | 27.8001 | 24.8001 | 27.7001 | 37.1668 | 36.2001 | 36.2751 | 25.9001 | 36.3001 | 33.0001 | 22.4001 | 29.5001 | 21.0809 | 30.4001 | 31.0244 | 15.8001 | 28.2001 | 34.0001 | 35.4001 | 33.4001 | 34.0001 | 32.2001 | 26.7001 | 33.1001 | 30.5001 | 34.1001 | 22.8001 | 27.3719 | 34.1084 | 34.3001 | 33.0001 | 26.9878 | 34.7001 | 26.3094 | 34.1001 | 28.0501 | 25.9901 | 28.4001 | 26.4001 | 34.5001 | 36.2001 | 31.9001 | 27.4001 | 29.5001 | 26.7001 | 22.3543 | 19.2851 | 27.6001 | 31.7741 | 29.4001 | 24.9919 | 33.7647 | 29.1788 | 36.6498 | 34.6637 | 30.481 | 39.6624 | 36.0166 | 39.1938 | 25.3052 | 37.998 | 26.0393 | 30.0826
2020-01-20 | 17:00 | 32.3951 | 24.2001 | 25.6001 | 37.3418 | 27.0001 | 23.6001 | 26.6001 | 26.3001 | 26.4001 | 25.5001 | 24.3001 | 27.1001 | 37.1751 | 35.3001 | 36.4501 | 24.4001 | 36.8001 | 31.4001 | 21.4001 | 30.0001 | 21.7809 | 30.2001 | 29.9749 | 15.8001 | 26.0001 | 32.9001 | 35.0001 | 33.2001 | 33.0001 | 31.8001 | 26.0001 | 32.5001 | 28.9001 | 34.1001 | 22.1001 | 27.2901 | 34.7251 | 34.2001 | 32.3001 | 27.0558 | 33.0001 | 26.5263 | 32.9001 | 27.6237 | 26.2201 | 26.9001 | 25.8001 | 34.7001 | 36.2001 | 31.9901 | 27.3001 | 30.0001 | 25.6001 | 21.4001 | 19.7059 | 25.5001 | 30.2091 | 28.4301 | 24.1281 | 33.5764 | 28.4304 | 35.6022 | 33.1141 | 30.7392 | 38.2611 | 35.9086 | 38.503 | 26.5518 | 37.7299 | 25.2385 | 28.7875
2020-01-20 | 18:00 | 31.3476 | 23.1001 | 24.2001 | 36.2751 | 26.2001 | 21.2001 | 26.0001 | 25.0001 | 24.9001 | 22.2001 | 23.3001 | 25.6001 | 36.3584 | 33.4001 | 35.7501 | 22.0001 | 37.0001 | 28.8001 | 21.0001 | 30.1001 | 21.4109 | 27.9001 | 28.9879 | 13.6001 | 24.8001 | 31.9001 | 34.1001 | 32.5001 | 27.8001 | 30.5001 | 24.8001 | 30.9001 | 27.3001 | 33.8001 | 21.5001 | 26.9986 | 33.9751 | 34.0001 | 30.1001 | 26.7218 | 29.3001 | 26.2213 | 29.7001 | 26.4066 | 25.9349 | 25.2001 | 24.9001 | 34.5001 | 35.5001 | 31.1676 | 26.0001 | 30.1001 | 24.2001 | 21.0326 | 19.3984 | 21.2001 | 28.9501 | 27.5401 | 23.4401 | 32.4795 | 28.272 | 33.082 | 32.1355 | 29.4497 | 36.6386 | 35.4044 | 37.1858 | 26.5856 | 37.4511 | 24.3741 | 28.8371
2020-01-20 | 19:00 | 29.8576 | 21.6001 | 21.7001 | 33.7918 | 24.8001 | 18.5001 | 24.1001 | 23.3001 | 21.3001 | 20.3001 | 21.9001 | 23.8001 | 34.3834 | 28.2001 | 32.9584 | 21.0001 | 36.1001 | 25.9001 | 19.0001 | 28.9001 | 20.2384 | 25.6001 | 27.6201 | 12.4001 | 23.2001 | 30.2001 | 32.3001 | 30.9001 | 23.9001 | 28.2001 | 22.0001 | 28.1001 | 25.3001 | 32.8001 | 19.8001 | 25.4644 | 31.4251 | 32.9001 | 27.2001 | 25.2543 | 26.0001 | 24.9413 | 26.5001 | 24.448 | 24.7111 | 21.8001 | 22.9001 | 33.5001 | 34.4001 | 29.6176 | 24.1001 | 28.9001 | 23.7001 | 22.5493 | 18.7218 | 17.8001 | 27.9801 | 26.7001 | 22.7601 | 31.0888 | 26.7924 | 29.1301 | 29.8317 | 28.0207 | 34.3541 | 34.3831 | 35.6376 | 26.6364 | 36.0199 | 23.4849 | 27.8189
2020-01-20 | 20:00 | 27.6101 | 19.7001 | 19.6001 | 30.9251 | 21.8001 | 16.8001 | 22.6001 | 20.3001 | 18.8001 | 18.3001 | 20.5001 | 22.1001 | 31.7751 | 22.3001 | 29.9668 | 20.0001 | 33.3001 | 22.8001 | 17.0001 | 26.0001 | 19.2043 | 24.1001 | 26.1751 | 12.3001 | 22.3001 | 27.9001 | 30.2001 | 28.6001 | 21.2001 | 25.5001 | 19.2001 | 25.2001 | 23.2001 | 31.2001 | 17.6001 | 22.3961 | 28.9918 | 31.3001 | 25.4001 | 22.2493 | 23.0001 | 22.1686 | 23.6001 | 21.6476 | 22.1233 | 19.2001 | 21.7001 | 31.6001 | 32.9001 | 27.2726 | 22.2001 | 26.0001 | 22.4001 | 21.6809 | 18.1251 | 16.1001 | 26.1501 | 25.3901 | 21.2701 | 29.0018 | 25.7912 | 26.1892 | 27.9777 | 26.0842 | 31.9592 | 32.5505 | 33.6471 | 26.704 | 32.9733 | 22.8996 | 25.4674
2020-01-20 | 21:00 | 24.7701 | 19.2001 | 18.7001 | 28.2584 | 18.7001 | 15.1001 | 21.1001 | 17.8001 | 17.9001 | 16.9001 | 19.7001 | 18.7001 | 29.7668 | 19.4001 | 27.3834 | 19.3001 | 31.5001 | 21.2001 | 16.1001 | 23.4001 | 18.4509 | 23.0001 | 23.3684 | 12.2001 | 21.8001 | 26.7001 | 27.2001 | 27.1001 | 19.3001 | 23.5001 | 17.2001 | 22.9001 | 21.9001 | 29.0001 | 15.5001 | 20.0296 | 26.8001 | 29.3001 | 23.2001 | 19.9813 | 20.6001 | 19.8359 | 21.5001 | 19.9055 | 20.0683 | 17.0001 | 21.2001 | 30.0001 | 31.3001 | 24.5351 | 19.5001 | 23.4001 | 19.4001 | 20.4418 | 17.4943 | 14.7001 | 21.7601 | 23.3301 | 19.0701 | 24.9526 | 24.4355 | 23.0815 | 25.6069 | 23.7202 | 29.5596 | 30.8044 | 31.4913 | 26.6871 | 27.9387 | 22.1576 | 22.5619
2020-01-20 | 22:00 | 23.0651 | 18.2001 | 17.9001 | 26.2751 | 17.0001 | 14.2001 | 18.9001 | 16.9001 | 16.3001 | 16.1001 | 19.4001 | 16.2001 | 28.1501 | 19.5001 | 26.0334 | 18.7001 | 30.0001 | 18.3001 | 15.5001 | 21.1001 | 18.0243 | 22.5001 | 20.5134 | 12.3001 | 21.4001 | 25.3001 | 25.0001 | 25.6001 | 17.0001 | 21.6001 | 15.7001 | 21.3001 | 21.0001 | 27.9001 | 16.0001 | 18.2336 | 25.2834 | 28.1001 | 21.6001 | 18.3696 | 19.7001 | 18.1169 | 19.7001 | 18.6969 | 18.6333 | 16.1001 | 20.1001 | 28.9001 | 30.0001 | 22.8476 | 17.5001 | 21.1001 | 17.9001 | 19.6468 | 17.3059 | 13.0001 | 20.914 | 21.5801 | 17.9985 | 21.9571 | 24.4489 | 22.5315 | 23.7588 | 21.8529 | 27.7005 | 29.5904 | 29.7127 | 26.6194 | 28.1677 | 21.6934 | 21.7552
2020-01-20 | 23:00 | 21.3376 | 17.5001 | 17.5001 | 24.9334 | 15.8001 | 14.1001 | 15.8001 | 16.5001 | 15.4001 | 16.3001 | 18.7001 | 14.8001 | 27.1001 | 20.8001 | 24.6751 | 18.0001 | 28.6001 | 16.4001 | 15.2001 | 19.7001 | 17.7001 | 22.2001 | 18.9303 | 11.8001 | 21.2001 | 24.0001 | 24.0001 | 24.1001 | 17.1001 | 20.3001 | 14.6001 | 19.7001 | 19.9001 | 27.3001 | 15.6001 | 17.0163 | 24.3251 | 27.3001 | 20.4001 | 17.0319 | 18.7001 | 16.8351 | 18.8001 | 17.4465 | 17.1289 | 15.5001 | 18.5001 | 27.2001 | 28.3001 | 21.2851 | 16.3001 | 19.7001 | 16.9001 | 19.4609 | 17.5731 | 11.8001 | 19.8204 | 20.2101 | 17.6465 | 21.484 | 23.9729 | 21.2854 | 23.2191 | 20.4822 | 26.0516 | 27.9219 | 27.9575 | 26.5348 | 25.9735 | 20.9329 | 21.0639
2020-01-21 | 0:00 | 19.8551 | 17.0001 | 17.0001 | 23.7418 | 15.2001 | 14.1001 | 14.6001 | 16.0001 | 14.6001 | 16.3001 | 18.3001 | 14.1001 | 26.0751 | 21.7001 | 23.2084 | 17.2001 | 27.2001 | 15.4001 | 15.5001 | 18.7001 | 17.9001 | 21.9001 | 17.9611 | 11.3001 | 21.0001 | 22.9001 | 21.2001 | 22.5001 | 16.7001 | 19.0001 | 13.8001 | 18.4001 | 19.2001 | 25.3001 | 15.3001 | 15.9876 | 22.9334 | 26.3001 | 19.9001 | 15.6944 | 17.8001 | 15.8259 | 17.8001 | 16.6044 | 15.9634 | 15.4001 | 17.9001 | 25.4001 | 26.3001 | 19.7276 | 15.3001 | 18.7001 | 16.1001 | 18.4359 | 17.6688 | 10.9001 | 19.0925 | 20.2715 | 17.5005 | 20.9612 | 23.8389 | 19.8109 | 22.6929 | 19.2413 | 24.8685 | 26.1096 | 26.5785 | 26.4671 | 22.9819 | 20.7776 | 20.4608
2020-01-21 | 1:00 | 18.7051 | 16.1001 | 16.5001 | 22.9084 | 14.5001 | 13.7001 | 14.8001 | 16.1001 | 14.0001 | 16.4001 | 18.0001 | 13.7001 | 25.0918 | 20.1001 | 22.4251 | 16.5001 | 26.0001 | 15.9001 | 15.6001 | 17.8001 | 17.5001 | 21.2001 | 17.9801 | 11.0001 | 20.4001 | 22.1001 | 22.2001 | 20.8001 | 16.7001 | 17.8001 | 13.5001 | 17.4001 | 18.7001 | 24.9001 | 14.6001 | 15.9261 | 22.3918 | 24.8001 | 18.1001 | 15.4556 | 18.0001 | 15.7346 | 16.4001 | 16.0791 | 15.5434 | 15.9001 | 17.4001 | 23.8001 | 24.9001 | 18.6151 | 14.8001 | 17.8001 | 15.4001 | 17.6751 | 17.5163 | 10.2001 | 18.4987 | 20.2723 | 17.6235 | 20.8241 | 24.0639 | 18.8643 | 21.8794 | 18.0362 | 23.8487 | 24.7 | 25.3514 | 26.3826 | 21.0764 | 20.4383 | 20.0939
2020-01-21 | 2:00 | 17.6651 | 15.4001 | 16.4001 | 22.0334 | 13.2001 | 12.8001 | 15.5001 | 14.9001 | 14.3001 | 16.3001 | 17.8001 | 13.2001 | 24.1251 | 18.2001 | 21.0084 | 16.2001 | 24.1001 | 16.0001 | 15.4001 | 16.5001 | 17.4001 | 20.8001 | 17.7701 | 10.7001 | 19.2001 | 21.3001 | 22.4001 | 18.9001 | 16.5001 | 16.5001 | 13.5001 | 15.8001 | 18.2001 | 23.5001 | 13.6001 | 15.8353 | 21.5834 | 23.4001 | 16.4001 | 14.8943 | 18.0001 | 15.4684 | 15.1001 | 15.1769 | 15.7453 | 16.4001 | 16.8001 | 22.5001 | 23.6001 | 17.3926 | 14.3001 | 16.5001 | 14.2001 | 17.3493 | 17.293 | 9.6001 | 18.1732 | 19.4376 | 17.4202 | 20.3293 | 23.7786 | 17.2509 | 20.2532 | 16.9898 | 22.765 | 23.588 | 24.4051 | 26.3149 | 19.7637 | 20.192 | 19.5765
2020-01-21 | 3:00 | 16.6301 | 15.1001 | 16.0001 | 21.3751 | 15.3001 | 11.9001 | 14.2001 | 14.3001 | 15.3001 | 16.2001 | 17.4001 | 12.9001 | 23.7501 | 16.2001 | 20.3084 | 16.5001 | 23.1001 | 15.9001 | 15.0001 | 15.5001 | 17.3001 | 20.9001 | 16.8601 | 10.2001 | 17.7001 | 20.4001 | 21.1001 | 17.2001 | 16.4001 | 15.1001 | 12.5001 | 14.6001 | 17.8001 | 22.0001 | 12.0001 | 14.5436 | 20.9334 | 21.8001 | 15.6001 | 14.1909 | 16.6001 | 14.4673 | 13.8001 | 14.7517 | 14.7858 | 14.8001 | 16.5001 | 21.4001 | 22.6001 | 16.2351 | 13.8001 | 15.5001 | 13.3001 | 17.0001 | 17.197 | 8.0001 | 18.0805 | 18.8034 | 17.2692 | 19.0208 | 23.6927 | 16.949 | 19.296 | 16.3135 | 21.6353 | 22.5778 | 23.6387 | 26.2133 | 18.1332 | 19.8281 | 19.1984
2020-01-21 | 4:00 | 16.3076 | 14.4001 | 15.7001 | 20.5584 | 14.5001 | 11.9001 | 14.0001 | 14.0001 | 15.5001 | 16.2001 | 17.1001 | 12.8001 | 22.7834 | 15.4001 | 19.1418 | 16.4001 | 22.3001 | 15.7001 | 14.8001 | 15.3001 | 17.3001 | 19.8001 | 16.7301 | 9.8001 | 17.2001 | 19.6001 | 20.1001 | 16.4001 | 16.4001 | 14.9001 | 12.1001 | 14.4001 | 17.5001 | 18.9001 | 12.5001 | 13.3911 | 20.1418 | 20.3001 | 15.0001 | 13.2869 | 15.7001 | 13.2421 | 13.2001 | 14.1765 | 13.4799 | 13.7001 | 16.4001 | 20.3001 | 21.2001 | 15.5451 | 13.4001 | 15.3001 | 12.4001 | 16.8001 | 17.2496 | 6.5001 | 18.0869 | 18.0684 | 17.1342 | 18.8728 | 23.4556 | 16.3484 | 19.384 | 16.4843 | 20.5554 | 21.5991 | 22.5857 | 26.078 | 18.0724 | 19.588 | 18.8687
2020-01-21 | 5:00 | 16.1226 | 14.5001 | 15.5001 | 20.0168 | 14.3001 | 11.8001 | 13.9001 | 13.5001 | 15.5001 | 16.2001 | 16.4001 | 13.2001 | 22.1751 | 14.7001 | 18.5418 | 16.3001 | 21.4001 | 15.7001 | 14.6001 | 15.0001 | 17.2001 | 19.9001 | 16.4501 | 9.9001 | 17.9001 | 18.5001 | 19.0001 | 15.6001 | 16.3001 | 14.2001 | 11.2001 | 13.6001 | 17.6001 | 18.6001 | 13.0001 | 12.8543 | 19.5834 | 19.2001 | 16.2001 | 12.7906 | 15.5001 | 12.7053 | 12.9001 | 14.1097 | 12.7071 | 13.7001 | 16.1001 | 18.9001 | 20.0001 | 15.5251 | 13.7001 | 15.0001 | 11.8001 | 16.4001 | 17.3087 | 5.3001 | 17.4512 | 17.1934 | 16.8101 | 18.4669 | 23.2321 | 16.0034 | 18.5376 | 15.1222 | 20.0387 | 20.0932 | 22.0141 | 25.9765 | 16.4399 | 19.5098 | 18.3954
2020-01-21 | 6:00 | 15.6501 | 14.9001 | 15.5001 | 19.1751 | 14.5001 | 12.2001 | 14.0001 | 13.2001 | 15.5001 | 16.3001 | 16.2001 | 12.9001 | 21.6084 | 14.5001 | 18.2584 | 16.5001 | 20.3001 | 15.6001 | 14.6001 | 14.7001 | 17.2001 | 19.9001 | 16.2701 | 10.0001 | 16.8001 | 18.1001 | 18.4001 | 15.2001 | 16.2001 | 13.7001 | 10.8001 | 13.6001 | 17.3001 | 17.7001 | 13.4001 | 12.3123 | 19.2501 | 18.4001 | 16.9001 | 12.2524 | 15.6001 | 12.0139 | 12.6001 | 14.3762 | 12.1178 | 13.1001 | 15.4001 | 17.9001 | 18.8001 | 15.5601 | 13.1001 | 14.7001 | 11.5001 | 16.0001 | 17.3328 | 4.8001 | 17.0095 | 16.1705 | 16.8953 | 18.5497 | 23.0452 | 15.874 | 18.1876 | 15.0421 | 19.6006 | 19.1547 | 20.8081 | 25.8411 | 15.8164 | 19.6234 | 18.0876
2020-01-21 | 7:00 | 15.8751 | 18.2001 | 16.1001 | 19.2334 | 14.3001 | 14.4001 | 15.0001 | 14.6001 | 16.7001 | 16.6001 | 16.9001 | 12.6001 | 21.7834 | 16.5001 | 18.6584 | 17.9001 | 20.3001 | 15.6001 | 15.4001 | 15.2001 | 17.3001 | 21.0001 | 14.7201 | 10.9001 | 18.3001 | 19.6001 | 19.8001 | 16.5001 | 16.5001 | 16.0001 | 13.7001 | 15.9001 | 19.6001 | 17.1001 | 15.5001 | 12.2071 | 19.2168 | 17.8001 | 17.9001 | 12.3666 | 20.6001 | 11.9633 | 18.4001 | 14.8927 | 12.0031 | 14.5001 | 14.3001 | 17.2001 | 18.2001 | 15.5376 | 12.9001 | 15.2001 | 11.4001 | 16.8001 | 17.4119 | 10.7001 | 17.5304 | 16.0107 | 16.9165 | 18.52 | 23.1941 | 16.1326 | 17.9163 | 15.428 | 19.3986 | 18.4172 | 20.8508 | 25.7227 | 16.3094 | 19.8331 | 18.2291
2020-01-21 | 8:00 | 16.8626 | 20.9001 | 19.1001 | 21.4668 | 16.3001 | 16.6001 | 20.1001 | 16.7001 | 20.1001 | 18.0001 | 18.7001 | 13.5001 | 23.2418 | 21.8001 | 21.7668 | 20.0001 | 23.2001 | 19.4001 | 16.4001 | 15.9001 | 17.6001 | 24.3001 | 17.2213 | 16.1001 | 22.0001 | 21.3001 | 22.0001 | 17.6001 | 18.2001 | 18.4001 | 17.0001 | 18.9001 | 22.4001 | 19.3001 | 17.5001 | 14.7546 | 21.6084 | 18.8001 | 21.1001 | 15.0191 | 22.9001 | 14.3063 | 22.7001 | 18.3501 | 13.8951 | 16.9001 | 16.9001 | 18.4001 | 19.2001 | 16.9451 | 14.3001 | 15.9001 | 14.7001 | 19.4001 | 17.5644 | 16.4001 | 18.3329 | 19.3896 | 18.943 | 18.9168 | 26.5086 | 17.9076 | 18.191 | 16.0805 | 21.0168 | 20.1653 | 21.4926 | 25.6381 | 18.9869 | 21.1871 | 20.5356
2020-01-21 | 9:00 | 18.6576 | 23.2001 | 22.0001 | 24.6918 | 19.0001 | 18.3001 | 23.5001 | 18.5001 | 23.3001 | 20.9001 | 21.4001 | 14.8001 | 25.4334 | 24.7001 | 24.7501 | 21.7001 | 26.4001 | 22.9001 | 18.0001 | 18.6001 | 18.3001 | 26.2001 | 20.6253 | 16.8001 | 24.2001 | 24.1001 | 24.3001 | 19.2001 | 22.2001 | 20.5001 | 21.6001 | 21.0001 | 24.5001 | 21.4001 | 18.7001 | 18.1593 | 24.6834 | 20.2001 | 24.5001 | 18.1021 | 23.8001 | 18.1171 | 24.8001 | 20.7668 | 17.0886 | 19.6001 | 19.4001 | 20.1001 | 20.2001 | 18.8301 | 17.0001 | 18.6001 | 17.8001 | 22.2851 | 17.7011 | 20.0001 | 20.1807 | 22.356 | 19.3359 | 19.7666 | 30.1868 | 24.2398 | 19.766 | 18.4912 | 24.7884 | 21.39 | 23.5497 | 25.5197 | 23.8724 | 23.0518 | 21.7391
2020-01-21 | 10:00 | 20.9301 | 25.0001 | 23.7001 | 27.4668 | 21.3001 | 19.5001 | 26.1001 | 20.2001 | 27.1001 | 23.5001 | 23.2001 | 16.5001 | 27.6834 | 27.0001 | 27.0668 | 22.7001 | 29.1001 | 25.3001 | 18.4001 | 21.5001 | 18.3001 | 28.5001 | 22.5389 | 18.4001 | 26.4001 | 25.7001 | 26.8001 | 21.1001 | 25.6001 | 23.2001 | 23.7001 | 24.1001 | 26.8001 | 23.2001 | 19.5001 | 22.5594 | 26.4918 | 22.4001 | 26.8001 | 23.1684 | 25.4001 | 21.7138 | 26.8001 | 23.2918 | 21.5748 | 20.7001 | 20.7001 | 20.4001 | 21.6001 | 20.8451 | 19.8001 | 21.5001 | 20.3001 | 23.2876 | 17.8685 | 22.7001 | 21.9795 | 24.0938 | 18.9005 | 21.9779 | 31.8631 | 28.353 | 23.5351 | 21.3487 | 28.2239 | 22.4409 | 25.7922 | 25.8074 | 27.9799 | 24.3873 | 23.7094
2020-01-21 | 11:00 | 23.5626 | 26.6001 | 26.1001 | 29.5251 | 23.0001 | 21.2001 | 28.3001 | 22.1001 | 28.5001 | 25.3001 | 24.5001 | 19.4001 | 30.4751 | 29.5001 | 29.8584 | 23.3001 | 30.8001 | 27.6001 | 18.4001 | 23.5001 | 19.2001 | 30.4001 | 23.9883 | 19.9001 | 28.5001 | 28.0001 | 29.0001 | 23.1001 | 28.1001 | 25.8001 | 23.5001 | 26.4001 | 27.9001 | 25.3001 | 18.2001 | 23.2946 | 28.5334 | 24.4001 | 29.5001 | 24.1086 | 27.1001 | 22.8293 | 29.1001 | 30.2223 | 22.5144 | 22.2001 | 21.4001 | 22.8001 | 23.8001 | 23.2901 | 22.6001 | 23.5001 | 22.3001 | 23.1051 | 18.1577 | 24.6001 | 24.2709 | 25.2417 | 22.4639 | 25.7848 | 31.3334 | 30.779 | 27.1941 | 23.993 | 31.3179 | 24.6235 | 29.1252 | 26.078 | 30.6861 | 25.9403 | 26.26
2020-01-21 | 12:00 | 25.9476 | 27.0001 | 27.4001 | 31.4584 | 24.0001 | 22.1001 | 29.6001 | 23.3001 | 27.8001 | 27.5001 | 25.2001 | 22.2001 | 32.5918 | 31.3001 | 31.7084 | 24.2001 | 32.3001 | 29.3001 | 19.5001 | 25.7001 | 21.6001 | 31.2001 | 25.7099 | 20.1001 | 29.3001 | 29.8001 | 31.2001 | 25.5001 | 28.7001 | 27.7001 | 24.1001 | 28.4001 | 28.5001 | 27.5001 | 18.6001 | 23.7506 | 30.4084 | 27.1001 | 31.5001 | 23.6259 | 29.0001 | 22.6049 | 30.9001 | 31.7834 | 22.5279 | 24.3001 | 22.9001 | 25.4409 | 26.8001 | 25.5326 | 24.6001 | 25.7001 | 24.1001 | 21.9676 | 19.4259 | 26.3001 | 27.4431 | 26.7201 | 23.5901 | 28.1888 | 31.0427 | 32.4776 | 29.7886 | 26.1886 | 33.9219 | 27.357 | 32.0928 | 26.0824 | 32.9843 | 26.1914 | 28.445
2020-01-21 | 13:00 | 27.7551 | 27.3001 | 27.8001 | 33.2084 | 25.3001 | 22.9001 | 29.5001 | 24.2001 | 28.0001 | 29.9001 | 26.1001 | 23.5001 | 34.3584 | 32.4001 | 33.7418 | 24.9001 | 34.3001 | 31.5001 | 19.6001 | 27.1001 | 22.8001 | 31.6001 | 27.0513 | 20.2001 | 28.7001 | 31.7001 | 32.9001 | 27.9001 | 28.8001 | 29.1001 | 24.6001 | 30.0001 | 28.8001 | 29.4001 | 18.6001 | 24.4188 | 31.3668 | 29.1001 | 31.6001 | 24.1544 | 30.9001 | 23.3489 | 32.6001 | 33.8501 | 23.1943 | 26.1001 | 24.1001 | 28.2618 | 29.1001 | 27.4751 | 26.0001 | 27.1001 | 24.7001 | 22.3384 | 20.2209 | 27.3001 | 29.9187 | 29.1201 | 22.8201 | 30.8685 | 31.4849 | 32.8257 | 31.8101 | 27.9002 | 35.8268 | 29.7997 | 34.4538 | 26.1972 | 34.3936 | 27.4507 | 30.5572
2020-01-21 | 14:00 | 29.4476 | 27.4001 | 27.5001 | 34.4584 | 26.0001 | 23.2001 | 26.8001 | 24.6001 | 28.2001 | 30.9001 | 26.0001 | 25.2001 | 34.9584 | 32.5001 | 33.8168 | 25.2001 | 34.9001 | 32.2001 | 20.0001 | 26.4001 | 22.8001 | 31.9001 | 28.0473 | 19.7001 | 29.1001 | 33.4001 | 33.8001 | 29.8001 | 28.5001 | 30.3001 | 25.3001 | 31.3001 | 29.0001 | 31.0001 | 18.8001 | 25.0299 | 32.1918 | 30.6001 | 31.3001 | 24.6368 | 32.5001 | 23.7881 | 33.4001 | 33.5834 | 23.8669 | 26.8001 | 24.9001 | 29.9734 | 31.1001 | 28.9451 | 26.7001 | 26.4001 | 25.0001 | 22.2876 | 20.0793 | 28.4001 | 31.4123 | 29.9001 | 25.0442 | 32.4114 | 31.4847 | 34.0245 | 33.3213 | 29.1514 | 37.4918 | 31.8563 | 36.0492 | 26.3259 | 35.7225 | 27.6342 | 31.6543
2020-01-21 | 15:00 | 30.2426 | 27.3001 | 27.1001 | 34.4751 | 26.6001 | 23.6001 | 25.6001 | 25.2001 | 28.1001 | 30.8001 | 25.2001 | 24.5001 | 34.7918 | 33.8001 | 34.0501 | 25.2001 | 35.3001 | 31.6001 | 19.8001 | 26.9001 | 22.3001 | 30.8001 | 29.9804 | 18.1001 | 28.1001 | 34.3001 | 35.0001 | 31.3001 | 28.8001 | 31.0001 | 25.3001 | 31.5001 | 29.9001 | 32.1001 | 19.7001 | 25.5904 | 31.4834 | 32.0001 | 31.3001 | 25.0341 | 33.7001 | 24.4371 | 33.8001 | 33.4251 | 24.3224 | 26.6001 | 25.5001 | 31.5001 | 33.0001 | 29.9176 | 27.3001 | 26.9001 | 25.8001 | 21.9376 | 20.4843 | 26.9001 | 31.9419 | 30.1701 | 26.4955 | 33.3453 | 31.5997 | 32.8323 | 33.501 | 29.7402 | 38.2754 | 33.3698 | 37.3452 | 26.4165 | 36.5557 | 27.8987 | 31.6611
2020-01-21 | 16:00 | 30.5326 | 26.6001 | 26.4001 | 33.8251 | 26.6001 | 23.6001 | 24.7001 | 25.2001 | 27.4001 | 30.1001 | 25.5001 | 23.9001 | 34.1918 | 33.2001 | 32.8819 | 25.4001 | 36.0001 | 30.3001 | 19.8001 | 26.8001 | 22.4568 | 29.7001 | 29.7351 | 17.1001 | 27.6001 | 34.3001 | 35.6001 | 32.1001 | 30.2001 | 30.7001 | 25.0001 | 31.5001 | 29.4001 | 33.0001 | 19.4001 | 25.7673 | 30.9976 | 33.4001 | 30.5001 | 25.2821 | 32.6001 | 24.9966 | 33.7001 | 32.8501 | 24.6176 | 26.8001 | 25.5001 | 33.0001 | 34.1001 | 30.1776 | 27.2001 | 26.8001 | 26.1001 | 21.4001 | 20.2451 | 25.1001 | 31.3135 | 29.8501 | 26.779 | 33.5082 | 30.8034 | 35.1712 | 32.9076 | 29.8028 | 39.2429 | 34.3103 | 37.8037 | 26.5977 | 36.2695 | 27.2862 | 31.5087
2020-01-21 | 17:00 | 30.4426 | 26.2001 | 25.7001 | 32.7668 | 26.4001 | 23.4001 | 23.7001 | 25.6001 | 26.6001 | 28.7001 | 25.2001 | 22.1001 | 32.9918 | 32.6001 | 32.6334 | 25.2001 | 36.2001 | 28.9001 | 18.5001 | 26.1001 | 24.5334 | 28.5001 | 30.7168 | 16.0001 | 26.8001 | 34.2001 | 33.1001 | 31.5001 | 30.1001 | 30.2001 | 24.4001 | 30.9001 | 28.4001 | 33.8001 | 18.3001 | 25.5809 | 30.7722 | 32.9001 | 30.2001 | 25.3753 | 31.5001 | 25.0229 | 32.1001 | 31.4555 | 24.6694 | 26.6001 | 25.1001 | 33.1001 | 34.1001 | 29.9401 | 25.5001 | 26.1001 | 25.9001 | 21.5001 | 19.9368 | 24.8001 | 30.5577 | 28.7201 | 25.5921 | 32.9746 | 29.6816 | 35.5332 | 31.7698 | 28.692 | 39.3438 | 34.2064 | 37.3796 | 26.6996 | 35.5767 | 27.1252 | 29.6321
2020-01-21 | 18:00 | 29.5476 | 25.2001 | 25.2001 | 31.6668 | 26.0001 | 22.3001 | 22.0001 | 24.2001 | 24.9001 | 26.0001 | 24.2001 | 20.6001 | 31.4251 | 30.9001 | 31.8001 | 24.6001 | 36.0001 | 27.5001 | 17.7001 | 26.1001 | 25.9126 | 26.2001 | 30.9001 | 15.0001 | 24.5001 | 32.5001 | 32.3001 | 30.8001 | 28.5001 | 28.8001 | 23.8001 | 29.0001 | 27.1001 | 32.7001 | 17.0001 | 25.6893 | 29.8218 | 32.4001 | 28.1001 | 25.2318 | 28.2001 | 24.8089 | 29.8001 | 29.8969 | 24.4601 | 23.8001 | 24.2001 | 32.9076 | 33.2784 | 28.6726 | 24.2001 | 26.1001 | 24.5001 | 20.8001 | 20.6209 | 24.5001 | 29.2921 | 28.2301 | 24.3943 | 32.0611 | 28.8332 | 34.3329 | 30.1794 | 26.835 | 38.1828 | 32.9686 | 36.7851 | 26.7769 | 34.4688 | 26.1895 | 28.7879
2020-01-21 | 19:00 | 28.0651 | 23.5001 | 23.6001 | 30.5168 | 25.2001 | 19.6001 | 19.6001 | 23.3001 | 22.4001 | 23.1001 | 23.0001 | 19.0001 | 29.9168 | 27.6001 | 30.0001 | 23.4001 | 34.2001 | 24.6001 | 16.3001 | 25.8001 | 23.0009 | 24.1001 | 29.3484 | 13.0001 | 22.9001 | 29.8001 | 30.6001 | 29.6001 | 25.7001 | 26.2001 | 21.8001 | 26.5001 | 25.4001 | 30.5809 | 16.2001 | 24.7138 | 28.4168 | 31.4001 | 25.4001 | 24.3414 | 26.1001 | 24.1399 | 25.9001 | 27.8881 | 23.9536 | 22.0001 | 22.3001 | 32.2734 | 32.7534 | 27.6551 | 22.7001 | 25.8001 | 25.0001 | 20.0484 | 20.1784 | 19.5001 | 28.2925 | 27.4701 | 22.1901 | 30.6675 | 28.1533 | 31.7527 | 27.6018 | 24.5829 | 36.1965 | 33.0991 | 35.753 | 26.844 | 33.8228 | 25.3247 | 27.2736
2020-01-21 | 20:00 | 26.0551 | 22.0001 | 21.9001 | 27.5834 | 21.7001 | 17.0001 | 16.9001 | 20.4001 | 20.7001 | 20.4001 | 21.8001 | 17.2001 | 27.2668 | 23.2001 | 27.3168 | 21.7001 | 30.4001 | 21.1001 | 14.0001 | 24.0001 | 20.4593 | 23.1001 | 27.0401 | 12.7001 | 22.4001 | 26.7001 | 26.1001 | 26.7001 | 21.5001 | 23.7001 | 19.5001 | 24.0001 | 23.6001 | 28.9768 | 14.2001 | 22.5293 | 26.2168 | 29.1543 | 24.1001 | 22.3531 | 24.3001 | 22.2401 | 23.9001 | 24.8877 | 22.3326 | 19.7001 | 19.4001 | 30.5001 | 31.6001 | 25.9326 | 20.8001 | 24.0001 | 22.7001 | 18.0809 | 18.6143 | 17.3001 | 24.5401 | 25.1301 | 20.4201 | 28.5709 | 27.0553 | 27.5212 | 24.9773 | 22.3811 | 33.5377 | 32.4768 | 33.841 | 26.8461 | 32.6898 | 24.2509 | 25.5302
2020-01-21 | 21:00 | 23.2751 | 20.7001 | 21.3001 | 24.8334 | 18.8001 | 15.3001 | 16.1001 | 17.0001 | 19.1001 | 18.5001 | 21.4001 | 15.5001 | 24.8834 | 20.1001 | 25.0168 | 20.8001 | 27.8001 | 18.4001 | 12.2001 | 20.5001 | 19.3651 | 22.9001 | 24.0684 | 12.3001 | 22.1001 | 25.4001 | 23.1001 | 24.6001 | 19.1001 | 21.9001 | 17.9001 | 21.9001 | 22.3001 | 26.4805 | 12.5001 | 20.3201 | 23.9374 | 26.0993 | 23.1001 | 20.2043 | 22.3001 | 20.0944 | 22.0001 | 22.2501 | 20.3751 | 17.8001 | 15.8001 | 28.3001 | 29.0001 | 23.0676 | 18.1001 | 20.5001 | 19.0001 | 17.2918 | 18.4567 | 15.7001 | 21.4538 | 22.0201 | 18.8481 | 26.4386 | 26.4533 | 23.5682 | 21.9687 | 19.1876 | 30.6058 | 30.9375 | 32.1947 | 26.802 | 29.6144 | 23.5421 | 24.0958
2020-01-21 | 22:00 | 21.6701 | 19.7001 | 20.6001 | 23.2455 | 17.3001 | 13.4001 | 16.3001 | 15.9001 | 17.6001 | 16.9001 | 20.9001 | 14.6001 | 23.5251 | 17.8001 | 23.7584 | 20.1001 | 26.7001 | 16.4001 | 11.8001 | 18.4001 | 18.4701 | 22.8001 | 21.7034 | 12.1001 | 21.9001 | 23.9001 | 21.0001 | 23.5001 | 17.2001 | 20.3001 | 15.0001 | 20.0001 | 21.3001 | 23.9651 | 12.1001 | 18.9356 | 22.5251 | 24.4309 | 21.6001 | 18.8186 | 20.4001 | 18.7778 | 21.1001 | 20.987 | 18.9099 | 16.0001 | 13.6001 | 26.6001 | 27.5001 | 21.3851 | 16.6001 | 18.4001 | 16.4001 | 17.5001 | 18.2201 | 13.6001 | 20.4837 | 20.2001 | 17.9985 | 21.7952 | 26.253 | 21.4543 | 19.2527 | 17.5586 | 27.8185 | 28.5203 | 29.8035 | 26.7017 | 25.7082 | 23.0974 | 23.2561
2020-01-21 | 23:00 | 20.1976 | 18.8001 | 19.8001 | 21.9951 | 15.8001 | 12.3001 | 15.0001 | 14.8001 | 16.4001 | 16.2001 | 20.4001 | 13.9001 | 23.4334 | 16.2001 | 22.6918 | 19.5001 | 25.8001 | 15.0001 | 11.2001 | 18.0001 | 18.1001 | 22.8001 | 19.5034 | 12.0001 | 21.7001 | 22.7001 | 19.3001 | 22.4001 | 16.8001 | 18.4001 | 13.6001 | 18.3001 | 20.2001 | 21.9226 | 11.9001 | 17.0463 | 21.3366 | 23.0809 | 20.4001 | 17.1456 | 18.7001 | 16.7811 | 19.0001 | 20.3334 | 17.3906 | 14.9001 | 12.0001 | 25.0001 | 26.1001 | 19.8276 | 16.0001 | 18.0001 | 14.6001 | 18.0001 | 17.8209 | 11.4001 | 20 | 19.0601 | 17.6465 | 19.8979 | 25.9374 | 20.1776 | 17.7056 | 16.7018 | 26.0214 | 26.2914 | 27.727 | 26.5856 | 23.7144 | 23.3566 | 22.7268
2020-01-22 | 0:00 | 18.9176 | 18.3001 | 18.7001 | 20.9334 | 14.5001 | 12.7001 | 15.3001 | 14.4001 | 15.5001 | 15.4001 | 19.7001 | 13.3001 | 23.2001 | 15.3001 | 21.4501 | 18.9001 | 24.0001 | 14.1001 | 10.5001 | 17.3001 | 17.7001 | 22.5001 | 18.2228 | 12.2001 | 21.1001 | 21.7001 | 19.3001 | 20.9001 | 16.9001 | 16.8001 | 12.5001 | 16.9001 | 19.8001 | 20.0959 | 11.6001 | 16.2376 | 20.2613 | 21.1568 | 19.7001 | 15.8669 | 17.0001 | 16.0031 | 16.7001 | 19.7834 | 16.7208 | 14.5001 | 10.7001 | 23.9001 | 25.3001 | 18.4076 | 15.3001 | 17.3001 | 13.3001 | 17.7001 | 17.6726 | 10.7001 | 19.6205 | 18.3101 | 18.2651 | 18.7794 | 24.2367 | 18.3076 | 16.7608 | 15.8884 | 24.3338 | 25.1284 | 26.4225 | 26.4671 | 22.546 | 23.069 | 22.2027
2020-01-22 | 1:00 | 17.8576 | 18.0001 | 18.0001 | 20.1668 | 13.1001 | 12.5001 | 15.4001 | 13.5001 | 15.1001 | 15.4001 | 19.3001 | 12.9001 | 22.8084 | 14.6001 | 20.4584 | 18.6001 | 22.1001 | 13.5001 | 10.6001 | 16.4001 | 18.0001 | 22.1001 | 17.1242 | 12.0001 | 20.4001 | 20.9001 | 19.0001 | 19.6001 | 16.8001 | 15.7001 | 12.2001 | 15.5001 | 19.3001 | 18.9559 | 11.3001 | 15.7976 | 19.2918 | 19.4659 | 18.0001 | 14.8936 | 16.8001 | 15.4436 | 14.4001 | 19.5668 | 15.2538 | 15.2001 | 10.1001 | 22.7001 | 23.9001 | 17.3076 | 14.4001 | 16.4001 | 12.1001 | 17.2001 | 17.6742 | 10.0001 | 19.3364 | 17.1301 | 18.2201 | 18.1375 | 24.5012 | 16.797 | 15.9937 | 15.1461 | 23.08 | 23.9917 | 24.6362 | 26.2894 | 20.9998 | 22.5208 | 21.6965
2020-01-22 | 2:00 | 16.9576 | 17.6001 | 17.7001 | 19.5334 | 11.5001 | 12.0001 | 15.5001 | 13.3001 | 15.0001 | 15.2001 | 18.9001 | 12.4001 | 22.1584 | 13.9001 | 19.1084 | 18.2001 | 21.2001 | 13.1001 | 10.5001 | 15.5001 | 18.0001 | 21.9001 | 17.0043 | 10.7001 | 18.7001 | 20.1001 | 18.2001 | 18.3001 | 16.7001 | 14.7001 | 11.9001 | 15.0001 | 18.7001 | 18.6001 | 11.2001 | 15.1418 | 18.9001 | 18.8759 | 17.1001 | 14.6866 | 16.6001 | 14.7153 | 13.8001 | 18.9751 | 14.7353 | 13.7001 | 10.2001 | 21.3001 | 22.5001 | 16.1076 | 13.5001 | 15.5001 | 11.3001 | 16.9001 | 17.7193 | 8.4001 | 19.4452 | 16.2201 | 18.3244 | 17.5672 | 23.663 | 15.6713 | 15.025 | 14.5329 | 22.0783 | 22.6286 | 23.628 | 26.1964 | 20.4315 | 21.6382 | 21.3254
2020-01-22 | 3:00 | 16.1576 | 16.5001 | 17.4001 | 18.8084 | 10.6001 | 11.9001 | 15.6001 | 12.0001 | 15.3001 | 15.7001 | 18.5001 | 12.0001 | 21.2501 | 13.5001 | 18.6168 | 17.5001 | 20.6001 | 13.6001 | 10.4001 | 14.7001 | 17.8001 | 21.9001 | 16.8711 | 9.1001 | 18.7001 | 19.6001 | 17.8001 | 17.2001 | 16.7001 | 14.5001 | 12.0001 | 15.0001 | 18.3001 | 18.6001 | 10.9001 | 14.1631 | 18.1668 | 19.0059 | 16.1001 | 13.6884 | 16.3001 | 13.8296 | 13.1001 | 18.4251 | 13.9116 | 11.9001 | 9.1001 | 20.0001 | 21.2001 | 15.1676 | 12.9001 | 14.7001 | 11.5001 | 16.2001 | 17.6684 | 6.6001 | 19.5732 | 15.955 | 18.0813 | 17.0801 | 24.0499 | 14.9151 | 14.0463 | 13.5761 | 21.042 | 21.4529 | 22.55 | 26.0309 | 18.8709 | 21.4973 | 20.9471
2020-01-22 | 4:00 | 15.5651 | 15.9001 | 17.5001 | 17.9584 | 13.2001 | 11.6001 | 15.5001 | 11.6001 | 15.2001 | 16.0001 | 18.3001 | 11.7001 | 20.5251 | 13.1001 | 17.7668 | 16.9001 | 20.4001 | 13.4001 | 10.1001 | 13.8001 | 17.7001 | 21.9001 | 15.8901 | 9.5001 | 17.7001 | 18.3001 | 17.6001 | 16.2001 | 16.9001 | 14.4001 | 11.5001 | 14.7001 | 18.0001 | 18.0001 | 10.2001 | 13.4704 | 17.7251 | 18.1018 | 16.2001 | 12.8834 | 16.0001 | 13.3456 | 12.5001 | 17.4584 | 13.0473 | 11.3001 | 8.6001 | 19.0001 | 20.1001 | 14.4976 | 12.2001 | 13.8001 | 11.2001 | 15.6001 | 17.6492 | 5.6001 | 19.5825 | 15.6668 | 17.6825 | 16.1662 | 23.7768 | 14.4515 | 13.4531 | 13.7577 | 20.3279 | 20.5191 | 21.9601 | 25.8978 | 17.405 | 21.1123 | 20.5811
2020-01-22 | 5:00 | 15.1201 | 15.1001 | 17.1001 | 17.8501 | 13.3001 | 11.7001 | 15.4001 | 10.7001 | 15.1001 | 16.0001 | 17.9001 | 11.4001 | 20.0751 | 12.5001 | 17.3584 | 16.6001 | 20.2001 | 14.5001 | 9.4001 | 13.3001 | 17.7001 | 21.8001 | 16.6001 | 10.5001 | 18.0001 | 17.8001 | 17.5001 | 15.7001 | 16.9001 | 14.3001 | 12.3001 | 14.1001 | 17.7001 | 17.8001 | 9.4001 | 12.9243 | 16.7168 | 18.0001 | 16.5001 | 12.5734 | 15.4001 | 12.6989 | 11.3001 | 16.9584 | 11.8761 | 11.5001 | 8.5001 | 17.9001 | 19.1001 | 13.7376 | 11.5001 | 13.3001 | 10.6001 | 15.3001 | 17.5618 | 5.0001 | 19.654 | 15.2697 | 17.6753 | 15.6982 | 23.5344 | 13.0843 | 13.1234 | 13.3477 | 19.4467 | 19.8021 | 21.1314 | 25.7767 | 16.6778 | 20.7418 | 20.4265
2020-01-22 | 6:00 | 14.6701 | 15.1001 | 16.9001 | 17.1418 | 12.6001 | 11.9001 | 15.4001 | 10.8001 | 15.2001 | 15.9001 | 17.5001 | 11.4001 | 19.8834 | 12.6001 | 16.7751 | 16.9001 | 20.1001 | 15.2001 | 9.4001 | 12.7001 | 17.7001 | 21.8001 | 15.5001 | 9.9001 | 17.9001 | 17.1001 | 17.4001 | 15.8001 | 17.0001 | 13.7001 | 12.5001 | 14.1001 | 17.4001 | 17.7001 | 9.7001 | 12.9888 | 16.7251 | 17.7001 | 17.1001 | 13.0584 | 15.0001 | 12.7174 | 11.3001 | 16.6251 | 11.5454 | 11.8001 | 8.9001 | 17.0001 | 18.1001 | 12.8026 | 11.4001 | 12.7001 | 10.4001 | 14.9001 | 17.5609 | 5.7001 | 19.1943 | 14.799 | 17.9925 | 15.0636 | 23.6539 | 13.4843 | 12.5634 | 12.113 | 18.7352 | 18.9978 | 20.535 | 25.7226 | 15.6706 | 20.6972 | 20.7001
2020-01-22 | 7:00 | 14.9376 | 18.6001 | 18.7001 | 17.0668 | 12.9001 | 12.2001 | 15.4001 | 12.4001 | 17.8001 | 16.0001 | 18.8001 | 11.4001 | 19.8001 | 14.8001 | 17.1168 | 19.1001 | 20.1001 | 16.4001 | 11.9001 | 12.7001 | 17.4001 | 22.3001 | 15.0001 | 10.9001 | 19.2001 | 18.7001 | 17.8001 | 16.1001 | 17.5001 | 13.9001 | 13.3001 | 14.4001 | 19.7001 | 17.5001 | 12.0001 | 13.2686 | 17.0837 | 17.8001 | 17.4001 | 13.0843 | 20.6001 | 12.9874 | 18.6001 | 16.7751 | 11.0559 | 14.5001 | 13.6001 | 16.7001 | 17.7001 | 13.4601 | 11.5001 | 12.7001 | 10.9001 | 15.6001 | 17.5776 | 12.0001 | 18.887 | 15.6701 | 18.498 | 15.3744 | 23.8912 | 13.7187 | 12.8 | 12.4071 | 18.6558 | 18.6527 | 20.2278 | 25.5535 | 14.3924 | 20.5948 | 20.5755
2020-01-22 | 8:00 | 16.0868 | 22.5001 | 20.2001 | 19.0834 | 14.3001 | 12.9001 | 16.2001 | 13.8001 | 21.9001 | 17.6001 | 21.2001 | 12.3001 | 21.2418 | 19.6001 | 19.1834 | 21.5001 | 20.5001 | 17.5001 | 13.7001 | 14.5001 | 17.2001 | 24.1001 | 15.3594 | 14.9001 | 21.7001 | 20.6001 | 19.6001 | 18.0001 | 18.3001 | 15.7001 | 18.0001 | 16.3001 | 22.0001 | 17.8001 | 13.7001 | 14.4693 | 19.7584 | 17.9001 | 21.4001 | 14.6129 | 24.4001 | 14.7931 | 22.3001 | 18.4584 | 13.5838 | 17.2001 | 16.6001 | 17.5001 | 18.8001 | 15.2026 | 13.0001 | 14.5001 | 13.8001 | 17.9468 | 17.6826 | 15.9001 | 19.5445 | 16.4226 | 19.1249 | 16.3585 | 25.4111 | 16.7242 | 14.4847 | 14.8743 | 19.8752 | 19.487 | 20.5329 | 25.4078 | 17.9047 | 24.016 | 20.9968
2020-01-22 | 9:00 | 17.7226 | 24.7001 | 21.6001 | 21.1251 | 16.1001 | 14.1001 | 17.2001 | 15.4001 | 24.7001 | 21.8001 | 23.9001 | 14.0359 | 22.4168 | 22.6001 | 21.6584 | 23.7001 | 22.6409 | 20.2001 | 14.6001 | 16.5001 | 18.4001 | 26.1001 | 17.8708 | 16.5001 | 23.4001 | 22.5001 | 22.8001 | 19.7001 | 19.5001 | 18.6001 | 22.0001 | 19.0001 | 24.2001 | 19.1734 | 15.0001 | 18.7898 | 21.3334 | 19.3001 | 24.4001 | 20.1154 | 23.9001 | 19.3468 | 24.4001 | 21.1751 | 17.3371 | 19.3001 | 19.5001 | 18.6001 | 19.5001 | 17.3051 | 15.5001 | 16.5001 | 15.7001 | 21.0934 | 18.2734 | 19.5001 | 20.6746 | 20.693 | 19.6542 | 20.1202 | 28.7037 | 18.2309 | 17.8395 | 17.2768 | 23.4174 | 20.9398 | 22.8715 | 25.3843 | 20.8616 | 26.2149 | 22.0439
2020-01-22 | 10:00 | 20.0001 | 25.6001 | 23.2001 | 23.9834 | 18.0001 | 14.9001 | 22.1001 | 17.5001 | 27.6001 | 25.9001 | 25.5001 | 16.0967 | 24.3668 | 25.2001 | 24.2168 | 25.2001 | 24.8001 | 22.6001 | 17.0001 | 19.0001 | 20.8001 | 28.1001 | 20.4618 | 16.9001 | 25.5001 | 24.9001 | 25.7001 | 21.9001 | 22.1001 | 21.7001 | 23.3001 | 21.9001 | 26.3001 | 21.1576 | 16.3001 | 22.4908 | 23.2251 | 21.6001 | 27.8001 | 23.4889 | 25.5001 | 22.1199 | 26.8001 | 24.0834 | 21.4863 | 21.0001 | 20.7001 | 20.3001 | 21.7001 | 19.9576 | 17.6001 | 19.0001 | 17.2001 | 21.5584 | 18.9757 | 21.3001 | 21.6787 | 23.5201 | 21.3558 | 21.6989 | 31.7776 | 22.0904 | 22.4184 | 20.0783 | 27.7147 | 23.4299 | 25.862 | 25.5874 | 23.2841 | 26.3432 | 24.0701
2020-01-22 | 11:00 | 23.2351 | 27.2001 | 24.7001 | 26.9001 | 19.8001 | 17.0001 | 25.6001 | 18.8001 | 28.1001 | 27.6001 | 26.7001 | 17.8682 | 26.8168 | 26.8001 | 26.9751 | 25.8001 | 27.9001 | 24.7001 | 18.5001 | 22.0001 | 20.5001 | 29.5001 | 22.5611 | 17.5001 | 28.1001 | 26.7001 | 28.0001 | 23.9001 | 25.3001 | 24.4001 | 23.5001 | 24.3001 | 27.3001 | 22.9218 | 17.8001 | 22.8481 | 25.8334 | 23.6001 | 30.1001 | 23.7084 | 27.7001 | 22.0728 | 28.9001 | 27.1251 | 21.8989 | 23.4001 | 21.2001 | 22.6001 | 24.0001 | 22.1876 | 19.7001 | 22.0001 | 19.6001 | 22.1109 | 19.5932 | 23.0001 | 25.3286 | 25.43 | 21.6966 | 23.853 | 32.82 | 28.8972 | 26.568 | 22.5141 | 31.3169 | 25.3052 | 29.0773 | 25.7396 | 26.0783 | 26.3247 | 26.6794
2020-01-22 | 12:00 | 24.9268 | 27.7001 | 26.1001 | 28.2976 | 21.7001 | 18.5001 | 24.8001 | 20.8001 | 28.3001 | 28.7001 | 26.9001 | 19.4623 | 28.7918 | 28.5001 | 28.5084 | 26.0001 | 30.5001 | 26.7001 | 20.1001 | 24.3001 | 22.0001 | 29.9001 | 24.9768 | 17.8001 | 29.9001 | 28.7001 | 29.4001 | 25.5001 | 27.0001 | 26.6001 | 23.8001 | 26.3001 | 28.5001 | 24.7609 | 19.0001 | 22.8458 | 27.0584 | 25.8001 | 32.0001 | 23.1334 | 29.2001 | 22.4089 | 31.4001 | 28.1001 | 21.9296 | 24.8001 | 21.8001 | 24.5001 | 26.1001 | 24.1626 | 21.8001 | 24.3001 | 22.1001 | 23.3843 | 20.8815 | 25.4001 | 27.9521 | 26.8701 | 22.1953 | 26.421 | 32.3317 | 30.459 | 29.1476 | 24.7557 | 34.451 | 27.5601 | 31.4019 | 25.7396 | 28.811 | 27.4039 | 27.9665
2020-01-22 | 13:00 | 26.9751 | 27.7001 | 26.6001 | 30.1139 | 24.0001 | 20.1001 | 26.0001 | 22.7001 | 27.9001 | 28.3001 | 26.9001 | 21.6001 | 30.2834 | 29.8001 | 29.6728 | 26.3001 | 30.4001 | 28.8001 | 20.1001 | 26.5001 | 23.1001 | 31.6001 | 26.7434 | 18.5001 | 29.6001 | 30.2001 | 30.8001 | 27.2001 | 26.9001 | 28.3001 | 24.4001 | 28.2001 | 29.1001 | 26.5584 | 19.7001 | 23.4084 | 27.4584 | 27.4001 | 32.5001 | 23.4269 | 31.2001 | 22.9134 | 32.9001 | 28.5668 | 22.3043 | 26.1001 | 23.1001 | 26.2001 | 27.7001 | 26.3201 | 23.7001 | 26.5001 | 24.4001 | 22.6443 | 21.0357 | 26.9001 | 30.0545 | 28.4301 | 23.3546 | 28.4116 | 31.7589 | 32.514 | 31.7511 | 27.0407 | 36.3908 | 29.2492 | 34.1391 | 25.7566 | 30.5185 | 28.3593 | 28.7051
2020-01-22 | 14:00 | 29.0726 | 27.6001 | 27.8001 | 30.5168 | 25.7001 | 21.7001 | 27.3001 | 24.1001 | 27.9001 | 28.1001 | 26.5001 | 23.3001 | 30.9918 | 30.9001 | 30.0274 | 26.6001 | 31.5001 | 29.8001 | 19.9001 | 28.3001 | 23.6001 | 30.4001 | 28.1434 | 16.8001 | 29.7001 | 32.0001 | 32.6001 | 28.6001 | 27.3001 | 29.6001 | 24.8001 | 30.0001 | 29.3001 | 27.8001 | 19.4001 | 24.3866 | 28.3552 | 28.6001 | 31.5001 | 24.2476 | 32.5001 | 23.6583 | 34.0001 | 29.8668 | 23.3051 | 26.9001 | 24.2001 | 28.0001 | 29.1001 | 28.7501 | 25.6001 | 28.3001 | 26.1001 | 23.8493 | 21.6773 | 27.3001 | 30.7967 | 29.6701 | 23.9466 | 29.8147 | 31.8874 | 33.5993 | 33.3084 | 28.7575 | 37.702 | 30.9351 | 35.9058 | 25.9258 | 31.9266 | 28.7984 | 28.8986
2020-01-22 | 15:00 | 30.6926 | 27.2001 | 28.0001 | 30.9168 | 26.7001 | 23.0001 | 25.4001 | 25.6001 | 28.1001 | 28.5001 | 26.3001 | 22.9001 | 31.4834 | 31.9001 | 30.3668 | 26.0001 | 32.6001 | 29.9001 | 21.2001 | 27.5001 | 23.8001 | 28.9001 | 29.8253 | 16.9001 | 29.9001 | 33.2001 | 33.2001 | 30.4001 | 26.6001 | 30.8001 | 25.2001 | 31.2001 | 29.5001 | 29.1118 | 18.6001 | 24.9888 | 28.5001 | 29.9001 | 31.1001 | 24.9238 | 33.4001 | 24.4539 | 35.3001 | 29.9751 | 24.1248 | 27.7001 | 24.9001 | 29.3001 | 30.5001 | 30.0826 | 27.0001 | 27.5001 | 27.5001 | 22.0434 | 21.3556 | 27.5001 | 31.3415 | 30.0201 | 25.0762 | 31.2187 | 31.8845 | 33.7562 | 34.1168 | 29.852 | 38.8756 | 32.0261 | 37.32 | 26.1322 | 32.7643 | 28.5807 | 29.5163
2020-01-22 | 16:00 | 31.3826 | 26.3001 | 27.6001 | 31.6501 | 27.5001 | 22.9001 | 23.6001 | 26.3001 | 26.3001 | 28.6001 | 26.4001 | 22.7922 | 31.3834 | 32.2001 | 30.8668 | 25.6001 | 32.7001 | 29.0001 | 21.9001 | 27.3001 | 23.9001 | 28.5001 | 30.3351 | 14.8001 | 28.9001 | 33.7001 | 32.9001 | 31.2001 | 26.8001 | 31.4001 | 24.9001 | 32.0001 | 29.3001 | 30.0001 | 20.7001 | 25.3596 | 29.3128 | 30.9001 | 30.5001 | 25.2647 | 33.6001 | 24.6219 | 34.8001 | 29.7418 | 24.4449 | 28.8001 | 25.4001 | 30.7001 | 31.8001 | 31.0076 | 26.6001 | 27.3001 | 28.0001 | 21.2926 | 21.3889 | 27.6001 | 31.3445 | 28.9701 | 24.5361 | 32.1835 | 31.5745 | 36.5826 | 33.7285 | 29.8833 | 38.9857 | 32.8586 | 37.9598 | 26.298 | 33.08 | 28.6718 | 29.4584
2020-01-22 | 17:00 | 32.0526 | 25.5001 | 26.4001 | 30.7668 | 28.0001 | 22.3001 | 22.9001 | 26.6001 | 25.1001 | 25.8001 | 25.3001 | 22.1622 | 30.8751 | 31.0001 | 30.2918 | 25.4001 | 32.9001 | 27.6001 | 21.3001 | 27.5001 | 23.0001 | 27.5001 | 31.1534 | 13.3001 | 26.9001 | 32.1001 | 32.1001 | 31.0001 | 26.9001 | 31.3001 | 24.7001 | 31.6001 | 28.6001 | 30.4001 | 20.0001 | 25.6909 | 29.6124 | 31.4001 | 29.5001 | 25.4324 | 32.4001 | 24.7911 | 32.8001 | 29.2501 | 24.5456 | 28.0001 | 25.2001 | 31.3001 | 32.6001 | 31.4776 | 26.0001 | 27.5001 | 27.8001 | 20.8001 | 20.8338 | 26.9001 | 30.7615 | 28.3801 | 23.9393 | 32.1454 | 31.1328 | 36.6084 | 32.6028 | 28.9734 | 38.1854 | 33.1433 | 37.7665 | 26.4503 | 32.8401 | 27.7299 | 28.1103
2020-01-22 | 18:00 | 31.6826 | 24.7001 | 24.5001 | 30.1168 | 26.4001 | 21.1001 | 22.3001 | 26.4001 | 23.5001 | 23.5001 | 24.5001 | 21.3512 | 29.7584 | 27.9001 | 29.7501 | 24.8001 | 32.9001 | 25.3001 | 20.1001 | 24.6001 | 23.6001 | 27.7001 | 31.3818 | 11.5001 | 24.6001 | 30.1001 | 29.9001 | 30.7001 | 24.8001 | 30.0001 | 23.6001 | 30.8001 | 27.0001 | 29.9993 | 18.1001 | 25.6186 | 28.4834 | 30.8001 | 27.4001 | 25.3438 | 29.7001 | 25.0039 | 30.2001 | 28.3288 | 24.6956 | 25.6001 | 24.6001 | 31.9001 | 32.9001 | 30.8151 | 24.8001 | 24.6001 | 27.5001 | 20.2001 | 20.4314 | 25.5001 | 29.1028 | 27.4601 | 23.3572 | 31.535 | 30.4956 | 33.9673 | 30.4665 | 27.633 | 36.6435 | 33.1177 | 36.9656 | 26.6364 | 32.2863 | 26.6658 | 27.3935
2020-01-22 | 19:00 | 30.5226 | 23.5001 | 22.8001 | 28.2918 | 24.1001 | 19.4001 | 20.4001 | 24.8001 | 21.9001 | 21.3001 | 23.5001 | 19.8979 | 28.0668 | 25.4001 | 27.6584 | 23.7001 | 31.4001 | 22.9001 | 18.8001 | 26.7001 | 21.6001 | 25.5001 | 29.7668 | 12.1001 | 23.3001 | 27.4001 | 28.5001 | 29.0001 | 21.9001 | 27.8001 | 21.4001 | 28.4001 | 24.6001 | 28.8534 | 18.8001 | 24.6789 | 26.0251 | 28.5001 | 25.2001 | 24.2981 | 26.4001 | 24.1676 | 25.2001 | 26.2784 | 23.9551 | 22.0001 | 23.2001 | 31.5001 | 32.1001 | 30.0626 | 23.6001 | 26.7001 | 25.5001 | 20.2993 | 19.863 | 21.2001 | 26.0953 | 25.9501 | 22.1156 | 30.3974 | 28.4756 | 30.054 | 28.0269 | 25.2967 | 34.5173 | 32.3207 | 35.3524 | 26.7984 | 31.6658 | 25.6727 | 26.1181
2020-01-22 | 20:00 | 27.9401 | 22.1001 | 21.9001 | 25.3334 | 20.1001 | 15.6001 | 18.7001 | 19.8001 | 20.3001 | 18.4001 | 22.2001 | 17.7029 | 26.3084 | 22.2001 | 25.3168 | 22.5001 | 28.4001 | 19.7001 | 16.4001 | 23.4001 | 20.3001 | 24.0001 | 27.2768 | 11.4001 | 22.1001 | 24.4001 | 27.4001 | 25.2001 | 18.7001 | 24.0001 | 18.4001 | 23.9001 | 22.9001 | 25.1001 | 16.1001 | 21.7934 | 24.2001 | 26.5618 | 23.3001 | 21.6556 | 23.3001 | 21.5566 | 22.8001 | 24.2584 | 21.6714 | 19.2001 | 18.6001 | 29.3001 | 29.1001 | 27.6676 | 21.5001 | 23.4001 | 23.7001 | 18.0709 | 18.9496 | 18.5001 | 24.5901 | 25.0301 | 21.2159 | 28.369 | 27.8019 | 27.572 | 24.4314 | 22.4935 | 31.7847 | 29.7335 | 33.2207 | 26.8394 | 31.1199 | 24.702 | 24.9783
2020-01-22 | 21:00 | 24.7551 | 21.0001 | 21.4001 | 22.9668 | 17.2001 | 14.4001 | 17.6001 | 16.7001 | 18.7001 | 17.1001 | 21.6001 | 15.3001 | 24.4584 | 18.6001 | 23.4918 | 21.3001 | 26.2001 | 17.5001 | 15.3001 | 20.0001 | 19.1001 | 23.2001 | 24.2684 | 11.6001 | 21.9001 | 22.2001 | 24.0001 | 22.8001 | 17.0001 | 21.4001 | 16.3001 | 21.5001 | 22.0001 | 23.3001 | 13.0001 | 19.1631 | 22.386 | 25.4409 | 21.7001 | 19.0896 | 20.8001 | 18.9696 | 21.9001 | 22.0668 | 19.2503 | 17.5001 | 15.7001 | 26.6001 | 26.8001 | 24.3501 | 18.1001 | 20.0001 | 20.0001 | 17.0243 | 17.8612 | 16.1001 | 22.14 | 22.8601 | 20.1778 | 24.8959 | 27.0596 | 23.8918 | 21.509 | 19.6866 | 29.5715 | 28.6251 | 31.1764 | 26.7747 | 28.6295 | 23.9192 | 24.2433
2020-01-22 | 22:00 | 22.5201 | 20.3001 | 21.0001 | 21.5584 | 14.9001 | 13.7001 | 16.1001 | 16.7001 | 17.7001 | 16.7001 | 21.1001 | 14.2001 | 23.3834 | 17.2001 | 22.1584 | 20.6001 | 24.6001 | 16.4001 | 14.7001 | 17.9001 | 18.5001 | 22.7001 | 21.4951 | 12.0001 | 21.6001 | 24.9001 | 19.6001 | 20.4001 | 15.2001 | 19.7001 | 13.7001 | 20.3001 | 20.9001 | 21.9001 | 12.4001 | 17.1396 | 21.5084 | 24.3276 | 21.3001 | 17.1159 | 19.5001 | 16.8963 | 20.0001 | 20.6668 | 17.4623 | 16.0001 | 13.3001 | 24.5001 | 25.7001 | 22.2001 | 16.4001 | 17.9001 | 18.2001 | 17.0359 | 18.1804 | 14.4001 | 21.4743 | 20.6101 | 19.4479 | 21.7598 | 26.5487 | 22.0187 | 19.2254 | 18.095 | 27.9285 | 26.3759 | 29.0003 | 26.704 | 24.103 | 23.4255 | 23.6656
2020-01-22 | 23:00 | 20.7176 | 19.0001 | 19.8001 | 20.5918 | 13.0001 | 12.9001 | 15.2001 | 15.2001 | 17.1001 | 16.8001 | 20.6001 | 13.4001 | 22.7001 | 18.0001 | 20.5668 | 20.2001 | 23.6001 | 15.5001 | 12.9001 | 17.7001 | 18.8001 | 22.2001 | 19.4484 | 12.1001 | 21.2001 | 24.2001 | 18.5001 | 19.6001 | 14.2001 | 18.3001 | 13.1001 | 18.8001 | 20.4001 | 20.8001 | 11.4001 | 15.5876 | 20.5519 | 22.8818 | 20.2001 | 15.7159 | 18.5001 | 15.4319 | 16.9001 | 19.9668 | 16.2731 | 14.8001 | 12.1001 | 22.1001 | 23.8001 | 19.9826 | 15.2001 | 17.7001 | 17.1001 | 16.6868 | 18.4961 | 12.3001 | 20.6151 | 19.0901 | 18.8446 | 19.7777 | 25.8395 | 19.9307 | 17.7899 | 17.0696 | 26.4538 | 25.1867 | 27.5421 | 26.6364 | 22.9498 | 23.1976 | 22.9609
2020-01-23 | 0:00 | 19.1751 | 19.2001 | 19.0001 | 19.3918 | 11.5001 | 12.4001 | 13.2001 | 12.6001 | 16.2001 | 17.0001 | 19.8001 | 12.9001 | 22.2751 | 16.1001 | 19.7501 | 19.7001 | 22.7001 | 15.4001 | 12.6001 | 17.7001 | 18.8001 | 21.8001 | 17.9213 | 12.3001 | 20.9001 | 22.9001 | 17.3001 | 17.9001 | 13.9001 | 17.0001 | 13.5001 | 16.9001 | 20.6001 | 19.7001 | 11.0001 | 14.0946 | 19.6766 | 20.6476 | 19.3001 | 14.0299 | 17.6001 | 14.2966 | 16.7001 | 19.0834 | 14.6918 | 13.8001 | 11.5001 | 20.8401 | 22.2368 | 18.3801 | 14.7001 | 17.7001 | 15.3001 | 16.0709 | 18.412 | 10.4001 | 20.0292 | 18.5401 | 18.3804 | 18.9054 | 25.7806 | 18.5712 | 16.6576 | 16.2479 | 25.2107 | 23.5899 | 26.1827 | 26.4854 | 21.8101 | 22.8864 | 22.3846
2020-01-23 | 1:00 | 17.9576 | 19.4001 | 19.1001 | 18.7834 | 10.5001 | 12.3001 | 13.6001 | 11.0001 | 15.6001 | 17.1001 | 20.1001 | 12.7001 | 21.6918 | 14.7001 | 18.9001 | 19.2001 | 21.9001 | 15.6001 | 13.0001 | 16.9001 | 18.5001 | 21.5001 | 16.7101 | 12.6001 | 20.4001 | 21.8001 | 19.5001 | 17.7001 | 13.7001 | 15.2001 | 13.4001 | 14.8001 | 20.7001 | 18.5001 | 11.2001 | 14.2449 | 19.0512 | 19.2843 | 19.6001 | 13.9566 | 16.2001 | 13.9286 | 16.3001 | 18.3168 | 14.1473 | 12.8001 | 11.8001 | 20.0751 | 21.1418 | 17.3151 | 14.3001 | 16.9001 | 14.0001 | 16.0001 | 18.2503 | 9.2001 | 19.4991 | 18.3301 | 18.3902 | 17.6761 | 25.4777 | 16.9057 | 15.6013 | 15.1297 | 23.9894 | 22.7466 | 25.0383 | 26.3995 | 19.9373 | 22.2325 | 21.6909
2020-01-23 | 2:00 | 17.6001 | 19.5001 | 19.3001 | 18.3584 | 9.8001 | 12.0001 | 13.1001 | 10.1001 | 15.5001 | 17.2001 | 20.4001 | 12.7001 | 21.0751 | 14.4001 | 18.2334 | 18.7001 | 21.0001 | 15.7001 | 13.3001 | 16.5001 | 18.3001 | 21.2001 | 15.8901 | 13.2001 | 20.3001 | 21.2001 | 18.3001 | 18.0001 | 13.7001 | 13.8001 | 13.3001 | 13.8001 | 20.6001 | 17.6001 | 11.7001 | 14.0599 | 18.1758 | 19.1201 | 19.8001 | 13.7908 | 16.4001 | 13.7768 | 16.0001 | 17.7918 | 13.4911 | 12.3001 | 10.3001 | 19.1109 | 20.2426 | 16.8276 | 14.0001 | 16.5001 | 13.0001 | 17.1001 | 18.1752 | 7.1001 | 19.0561 | 17.2301 | 17.7433 | 17.1038 | 24.987 | 15.7193 | 15.0781 | 12.9613 | 23.0576 | 22.4484 | 24.3263 | 26.2641 | 18.3103 | 21.7715 | 21.1714
2020-01-23 | 3:00 | 17.7776 | 19.8001 | 19.0001 | 17.9834 | 9.2001 | 11.3001 | 14.7001 | 8.6001 | 15.3001 | 17.2001 | 20.2001 | 12.2001 | 20.4001 | 13.4001 | 17.7168 | 18.6001 | 19.9001 | 15.6001 | 12.9001 | 15.4001 | 18.0001 | 21.1001 | 15.4601 | 12.1001 | 20.6001 | 20.8001 | 17.4001 | 16.5001 | 13.9001 | 13.0001 | 12.7001 | 13.3001 | 20.2001 | 16.8001 | 13.0001 | 13.8334 | 17.7922 | 18.3826 | 19.9001 | 13.6216 | 15.9001 | 13.5856 | 15.6001 | 17.2418 | 12.7186 | 12.0001 | 9.3001 | 17.8893 | 19.1418 | 16.0001 | 13.6001 | 15.4001 | 12.5001 | 17.5001 | 18.096 | 7.0001 | 18.5152 | 17.7401 | 17.2334 | 16.1641 | 25.0148 | 14.8232 | 14.183 | 11.6423 | 21.6923 | 21.8285 | 23.1317 | 26.1626 | 16.8333 | 21.2595 | 20.7622
2020-01-23 | 4:00 | 17.1026 | 19.1001 | 19.1001 | 17.4668 | 8.2001 | 11.1001 | 14.9001 | 8.4001 | 16.0001 | 16.9001 | 20.0001 | 11.9001 | 19.8584 | 13.6001 | 17.2418 | 18.0001 | 19.1001 | 15.5001 | 12.8001 | 13.4001 | 18.1001 | 21.3001 | 15.6724 | 11.8001 | 20.8001 | 21.1001 | 16.7001 | 16.0001 | 14.0001 | 12.4001 | 12.0001 | 12.0001 | 20.1001 | 16.4001 | 13.2001 | 13.3116 | 16.8918 | 17.1768 | 19.6001 | 13.1084 | 15.1001 | 13.0826 | 15.4001 | 16.5584 | 12.0421 | 10.6001 | 10.3001 | 17.7001 | 18.1001 | 14.5626 | 13.1001 | 13.4001 | 11.8001 | 16.9001 | 17.7894 | 9.4001 | 18.0405 | 18.0001 | 16.9153 | 15.586 | 24.6717 | 13.9823 | 13.7195 | 11.1936 | 20.7561 | 20.2112 | 21.9803 | 26.0441 | 15.3989 | 21.2188 | 20.1258
2020-01-23 | 5:00 | 16.2226 | 18.1001 | 18.7001 | 16.8668 | 8.7001 | 11.2001 | 13.4001 | 8.2001 | 16.3001 | 17.0001 | 19.6001 | 11.6001 | 19.2334 | 13.2001 | 16.5501 | 17.8001 | 18.4001 | 15.3001 | 13.9001 | 12.8001 | 17.9001 | 21.5001 | 15.0701 | 12.0001 | 20.6001 | 20.0001 | 15.9001 | 14.1001 | 13.8001 | 11.5001 | 11.5001 | 11.6001 | 19.5001 | 15.6001 | 13.3001 | 12.7614 | 16.6487 | 16.0001 | 18.7001 | 12.6134 | 14.6001 | 12.5204 | 15.0001 | 16.2501 | 10.9158 | 10.1001 | 11.0001 | 17.8001 | 17.3001 | 13.2076 | 12.5001 | 12.8001 | 11.1001 | 16.4001 | 17.1833 | 7.8001 | 17.9705 | 16.5401 | 16.5239 | 14.4219 | 24.1838 | 13.1646 | 12.7671 | 9.8394 | 20.218 | 19.9274 | 21.7014 | 25.8717 | 15.0785 | 20.7214 | 19.7522
2020-01-23 | 6:00 | 14.7426 | 17.4001 | 17.7001 | 16.2751 | 8.8001 | 11.5001 | 11.2001 | 8.6001 | 16.6001 | 17.0001 | 19.9001 | 11.2001 | 18.8251 | 13.2001 | 16.0501 | 17.8001 | 18.4001 | 15.2001 | 13.5001 | 12.0001 | 17.3001 | 21.6001 | 15.3701 | 11.1001 | 20.5001 | 17.4001 | 15.2001 | 13.4001 | 13.9001 | 11.3001 | 11.2001 | 10.9001 | 18.6001 | 14.8001 | 12.9001 | 12.4659 | 16.5733 | 15.1001 | 18.9001 | 12.2819 | 14.5001 | 12.1179 | 14.6001 | 15.8084 | 10.4433 | 10.5001 | 12.1001 | 16.2001 | 17.3001 | 13.0101 | 12.3001 | 12.0001 | 10.4001 | 16.3001 | 16.8941 | 9.4001 | 18.1565 | 16.3401 | 16.387 | 14.4285 | 23.6574 | 12.9254 | 12.3227 | 9.4467 | 19.5093 | 19.5496 | 20.8549 | 25.7502 | 14.6157 | 20.3761 | 19.4795
2020-01-23 | 7:00 | 15.1026 | 20.1001 | 18.9001 | 16.5251 | 9.9001 | 14.5001 | 15.1001 | 12.8001 | 17.9001 | 17.2001 | 20.5001 | 11.6001 | 18.9334 | 14.4001 | 16.3501 | 19.8001 | 18.6001 | 15.4001 | 13.1001 | 11.8001 | 17.0001 | 21.9001 | 15.8201 | 11.1001 | 20.6001 | 18.4001 | 17.3001 | 17.2001 | 14.2001 | 13.6001 | 13.0001 | 13.3001 | 19.9001 | 14.9001 | 14.4001 | 12.8421 | 17.1646 | 14.9001 | 19.2001 | 11.7281 | 19.5001 | 12.1128 | 17.8001 | 16.0168 | 10.0974 | 13.7001 | 14.3001 | 17.1001 | 18.5001 | 13.3676 | 12.6001 | 11.8001 | 10.7001 | 16.3001 | 16.7159 | 12.0001 | 17.5408 | 15.3201 | 16.3364 | 13.9096 | 23.4091 | 14.7484 | 13.3399 | 10.0452 | 18.9542 | 19.1703 | 20.7826 | 25.6381 | 14.2667 | 20.1804 | 19.5726
2020-01-23 | 8:00 | 17.0076 | 23.3001 | 21.9001 | 19.5334 | 13.8001 | 16.6001 | 19.9001 | 16.0001 | 21.8001 | 18.0001 | 22.1001 | 13.0001 | 20.5084 | 21.2001 | 20.0834 | 22.2001 | 20.5001 | 18.9001 | 13.5001 | 14.1001 | 17.2001 | 23.3001 | 17.8248 | 15.1001 | 21.2001 | 21.6001 | 20.6001 | 20.4001 | 16.9001 | 16.6001 | 17.3001 | 17.5001 | 21.7001 | 15.6001 | 15.5001 | 14.0119 | 21.1584 | 17.4001 | 21.0001 | 14.1609 | 21.6001 | 14.0046 | 21.3001 | 18.9001 | 12.5764 | 16.1001 | 17.7001 | 18.0001 | 19.3001 | 16.7051 | 14.2001 | 14.1001 | 13.0001 | 17.9776 | 17.1326 | 14.1001 | 17.8186 | 16.0529 | 17.3769 | 14.9499 | 24.5107 | 16.7787 | 16.6525 | 13.8083 | 20.7843 | 20.2229 | 21.3602 | 25.4637 | 16.9478 | 23.2335 | 20.5445
2020-01-23 | 9:00 | 19.3851 | 25.5001 | 22.7001 | 22.7334 | 16.9001 | 16.6001 | 21.6001 | 18.4001 | 24.8001 | 22.4001 | 23.7001 | 14.3001 | 22.3834 | 24.7001 | 23.3418 | 24.9001 | 22.9001 | 22.2001 | 14.2001 | 18.9001 | 19.5001 | 25.6001 | 23.5424 | 16.4001 | 25.1001 | 25.0001 | 24.2001 | 22.1001 | 21.3001 | 19.8001 | 21.2001 | 20.1001 | 23.1001 | 17.7001 | 16.3001 | 18.2701 | 23.1084 | 19.2001 | 25.6001 | 17.8444 | 23.0001 | 18.2009 | 24.1001 | 22.0251 | 16.9109 | 18.5001 | 18.9001 | 19.2001 | 20.5001 | 19.2126 | 17.1001 | 18.9001 | 16.9001 | 19.9134 | 17.7893 | 19.6001 | 19.3673 | 20.5936 | 19.275 | 18.4561 | 28.7188 | 25.1579 | 20.7741 | 18.8566 | 24.1212 | 21.5959 | 23.4011 | 25.4182 | 20.6371 | 25.4818 | 22.6773
2020-01-23 | 10:00 | 22.2426 | 27.4001 | 24.4001 | 24.7751 | 20.4001 | 17.9001 | 23.8001 | 20.3001 | 27.2001 | 25.1001 | 25.3001 | 17.0607 | 24.7918 | 26.9001 | 25.8584 | 27.0001 | 25.0943 | 23.8001 | 15.3001 | 21.2001 | 19.4001 | 27.8001 | 26.7951 | 16.1001 | 27.5001 | 27.0001 | 26.1001 | 23.8001 | 24.6001 | 22.4001 | 24.3001 | 23.6001 | 25.2001 | 20.3001 | 17.1001 | 21.6538 | 24.3334 | 21.3001 | 28.1001 | 21.8856 | 24.3001 | 21.6449 | 26.4001 | 24.2334 | 20.7676 | 21.0001 | 21.4001 | 20.9001 | 22.4001 | 22.0876 | 19.4001 | 21.2001 | 19.0001 | 20.7001 | 18.3851 | 21.2001 | 21.2104 | 23.4701 | 21.0966 | 22.3059 | 31.0348 | 27.7791 | 24.6356 | 22.1397 | 28.217 | 23.1923 | 26.4396 | 25.6213 | 23.5554 | 26.6424 | 24.8733
2020-01-23 | 11:00 | 24.9076 | 29.3001 | 26.0001 | 27.1168 | 22.6001 | 18.4001 | 26.2001 | 21.8001 | 29.2001 | 26.9001 | 27.1001 | 19.7279 | 26.6751 | 28.3001 | 27.3668 | 28.4001 | 27.8126 | 26.2001 | 16.3001 | 22.8001 | 19.0001 | 29.4001 | 27.9219 | 16.9001 | 28.5001 | 28.7001 | 28.4001 | 25.4001 | 27.2001 | 25.6001 | 26.6001 | 26.1001 | 26.8001 | 23.8101 | 17.1001 | 24.8019 | 25.5751 | 24.1076 | 30.3001 | 25.3998 | 26.5001 | 24.2661 | 28.1001 | 26.2716 | 24.0548 | 23.2001 | 23.5001 | 25.4001 | 24.1001 | 24.2901 | 21.2001 | 22.8001 | 20.6001 | 22.6001 | 18.1472 | 22.9001 | 23.3974 | 25.7801 | 22.5869 | 24.8355 | 32.4981 | 30.009 | 28.1883 | 24.5009 | 32.0319 | 25.6662 | 29.1247 | 25.9004 | 25.8092 | 28.3346 | 26.7562
2020-01-23 | 12:00 | 26.9576 | 31.0001 | 27.3001 | 28.6668 | 24.2001 | 19.8001 | 26.8001 | 22.7001 | 29.7001 | 28.9001 | 28.1001 | 21.8629 | 28.7084 | 28.7001 | 28.6084 | 29.8001 | 28.9109 | 27.9001 | 17.8001 | 23.0255 | 20.5184 | 30.7001 | 29.2021 | 18.1001 | 29.4001 | 30.2001 | 30.3001 | 27.3001 | 29.1001 | 28.0001 | 26.6001 | 28.2001 | 28.4001 | 25.9626 | 18.1001 | 26.2533 | 26.8918 | 26.1026 | 32.1001 | 26.5786 | 28.4001 | 25.4381 | 29.5001 | 27.8878 | 25.0954 | 23.9001 | 24.6001 | 27.2001 | 26.7001 | 26.5001 | 23.4001 | 23.0255 | 22.2001 | 23.9001 | 18.9701 | 24.5001 | 28.0815 | 27.7901 | 23.5489 | 27.4591 | 31.6228 | 31.7376 | 32.6092 | 27.2086 | 35.1218 | 28.0863 | 32.869 | 25.935 | 27.9138 | 27.2531 | 28.8663
2020-01-23 | 13:00 | 28.9001 | 31.4001 | 28.2001 | 29.9584 | 25.1001 | 21.2001 | 27.6001 | 23.6001 | 30.0001 | 30.5001 | 28.0001 | 24.2696 | 30.2251 | 29.8001 | 29.4584 | 30.0001 | 29.4118 | 29.9001 | 18.5001 | 24.7072 | 21.0534 | 32.6001 | 29.9903 | 17.6001 | 30.3001 | 31.3001 | 31.7001 | 28.5001 | 29.8001 | 29.4001 | 26.5001 | 29.9001 | 29.4001 | 27.5301 | 18.4001 | 26.8168 | 27.4168 | 27.8551 | 32.9001 | 26.7051 | 30.8001 | 25.7439 | 32.6001 | 28.9251 | 25.4299 | 25.4001 | 25.2001 | 28.3001 | 28.8001 | 28.6276 | 24.8001 | 24.7072 | 24.7001 | 23.9001 | 19.9168 | 25.6001 | 31.4974 | 29.3101 | 24.3581 | 29.3022 | 31.0127 | 32.2365 | 33.5067 | 28.4727 | 36.8152 | 29.8876 | 34.5909 | 26.0105 | 30.2106 | 29.5244 | 29.9587
2020-01-23 | 14:00 | 30.4576 | 31.2001 | 28.3001 | 30.7084 | 25.9001 | 21.7001 | 26.3001 | 24.4001 | 29.8001 | 31.3001 | 27.2001 | 25.7811 | 31.4168 | 30.9001 | 29.9334 | 29.8001 | 30.6001 | 31.2001 | 19.0001 | 26.5687 | 21.2759 | 32.8001 | 31.4321 | 18.0001 | 29.8001 | 32.2001 | 32.0001 | 29.5001 | 28.4001 | 30.1001 | 26.6001 | 30.9001 | 30.6001 | 29.0734 | 18.7001 | 26.7938 | 28.0168 | 29.5551 | 32.9001 | 26.6649 | 32.1001 | 25.8068 | 33.7001 | 29.9751 | 25.4226 | 26.7001 | 25.7001 | 30.7001 | 31.4001 | 29.5651 | 26.5537 | 26.5687 | 25.5001 | 24.2001 | 19.5538 | 26.6001 | 32.28 | 29.9201 | 25.4892 | 31.0257 | 31.6923 | 33.8395 | 34.4838 | 28.9091 | 38.6378 | 31.6714 | 36.5797 | 26.1458 | 31.5946 | 29.7909 | 30.6792
2020-01-23 | 15:00 | 31.2776 | 30.2001 | 27.8001 | 31.4834 | 27.2001 | 22.2001 | 25.0001 | 25.4001 | 28.9001 | 30.3001 | 27.4001 | 26.7428 | 31.3918 | 31.1001 | 31.0001 | 30.0001 | 31.7001 | 30.7001 | 19.1001 | 25.8229 | 21.5309 | 31.9001 | 32.2591 | 16.9001 | 29.0001 | 32.8001 | 32.4001 | 30.0001 | 26.7001 | 30.7001 | 26.6001 | 31.3001 | 30.2001 | 30.2259 | 18.9001 | 26.9484 | 28.8168 | 31.0451 | 33.0001 | 26.8033 | 33.1001 | 26.0383 | 34.9001 | 30.8168 | 25.7624 | 27.0001 | 26.2001 | 31.3001 | 32.7001 | 30.8551 | 27.3454 | 25.8229 | 25.9001 | 23.7001 | 20.1155 | 26.6001 | 32.7001 | 30.2001 | 26.1332 | 31.261 | 30.9985 | 32.5429 | 34.2968 | 28.4338 | 39.4892 | 33.1885 | 37.3838 | 26.3319 | 32.7959 | 29.0281 | 31.535
2020-01-23 | 16:00 | 32.0176 | 28.7001 | 26.9001 | 31.8001 | 27.8001 | 21.4001 | 24.8001 | 26.2001 | 28.2001 | 27.7001 | 26.6001 | 26.072 | 32.0668 | 31.3001 | 31.0418 | 30.0001 | 32.3001 | 29.1001 | 17.8001 | 25.6195 | 22.7001 | 30.6001 | 31.1613 | 14.6001 | 28.2001 | 31.6001 | 32.4001 | 31.6001 | 25.5001 | 30.7001 | 26.2001 | 31.7001 | 30.2001 | 30.2326 | 18.5001 | 27.2083 | 29.1418 | 31.7451 | 32.4001 | 27.1591 | 33.1001 | 26.1834 | 35.1001 | 31.0418 | 26.0231 | 28.3001 | 26.4001 | 31.8151 | 32.9001 | 31.0651 | 26.8579 | 25.6195 | 26.7268 | 23.4184 | 20.087 | 25.9001 | 33.6801 | 30.9001 | 25.9801 | 31.5202 | 30.2439 | 34.1648 | 33.7547 | 29.6314 | 38.9384 | 33.3493 | 37.8577 | 26.6081 | 32.9759 | 28.5664 | 31.6162
2020-01-23 | 17:00 | 33.2201 | 27.6001 | 25.5001 | 31.5334 | 26.3001 | 21.3001 | 24.2001 | 26.2001 | 27.7001 | 26.2001 | 26.2001 | 24.6545 | 31.7834 | 29.8001 | 31.0751 | 29.6001 | 32.5001 | 27.1001 | 16.9001 | 25.8945 | 22.9001 | 29.1001 | 31.5718 | 12.5001 | 26.3001 | 31.0001 | 31.6001 | 31.1001 | 24.4001 | 30.6001 | 25.8001 | 31.8001 | 30.3001 | 30.4001 | 17.6001 | 27.2296 | 29.1334 | 31.8501 | 31.5001 | 26.9626 | 32.7001 | 26.2108 | 33.5001 | 31.0084 | 26.0974 | 28.8001 | 26.3001 | 32.7576 | 33.2168 | 31.2626 | 25.5403 | 25.8945 | 27.1118 | 24.4226 | 20.1096 | 25.7001 | 32.8901 | 30.5801 | 25.9501 | 31.2304 | 29.6349 | 35.9626 | 33.3691 | 29.8005 | 38.8444 | 32.9876 | 37.3005 | 26.7549 | 33.8829 | 27.958 | 30.6799
2020-01-23 | 18:00 | 32.8726 | 25.5001 | 24.5001 | 30.0834 | 24.3001 | 20.0001 | 22.7001 | 26.1001 | 24.4001 | 23.9001 | 24.9001 | 23.877 | 30.8168 | 28.1001 | 29.5918 | 28.1001 | 32.2001 | 25.2001 | 16.1001 | 24.8528 | 22.2001 | 28.6001 | 30.3934 | 12.8001 | 25.4001 | 29.0001 | 30.9001 | 30.5001 | 22.9001 | 30.5001 | 24.8001 | 31.1001 | 28.8001 | 30.7001 | 16.3001 | 26.8653 | 27.7334 | 31.4918 | 29.1001 | 26.4739 | 30.1001 | 25.9973 | 32.3001 | 28.7251 | 25.8529 | 26.3001 | 25.6001 | 32.5401 | 32.9184 | 31.3301 | 24.1328 | 24.8528 | 25.8259 | 25.3276 | 20.072 | 22.4001 | 31.1401 | 30.1801 | 25.4701 | 31.6576 | 27.6786 | 35.4459 | 32.3903 | 29.6271 | 38.4205 | 33.0573 | 37.3765 | 26.9742 | 33.7259 | 27.7225 | 29.7449
2020-01-23 | 19:00 | 32.1326 | 21.1001 | 22.6001 | 27.9251 | 21.2001 | 17.7001 | 20.5001 | 24.7001 | 22.3001 | 21.6001 | 22.7001 | 21.432 | 28.4334 | 25.0001 | 27.6084 | 24.3001 | 31.7001 | 22.6001 | 14.6001 | 22.5653 | 20.6001 | 25.7001 | 29.5284 | 12.9001 | 23.4001 | 25.3001 | 28.4001 | 29.2001 | 21.3001 | 28.2001 | 22.9001 | 28.8001 | 26.4001 | 30.1001 | 16.1001 | 25.8229 | 26.2001 | 29.9468 | 26.6001 | 25.4421 | 27.3001 | 25.1039 | 26.8001 | 26.5168 | 24.9563 | 22.6001 | 23.8001 | 31.3759 | 31.0834 | 30.7601 | 21.9877 | 22.5653 | 22.9926 | 23.2551 | 19.8236 | 19.2001 | 29.3401 | 28.9601 | 24.7101 | 31.8195 | 26.343 | 35.0204 | 31.2991 | 27.8317 | 37.075 | 32.7908 | 36.825 | 27.0256 | 32.8702 | 27.2712 | 27.8996
2020-01-23 | 20:00 | 29.1526 | 19.0001 | 21.6001 | 25.7751 | 18.2001 | 15.7001 | 18.5001 | 19.3001 | 20.1001 | 19.0001 | 20.2001 | 18.2052 | 26.7334 | 21.4001 | 25.0501 | 21.2001 | 30.2001 | 20.5001 | 14.4001 | 19.8043 | 19.2001 | 23.5001 | 27.8484 | 12.4001 | 22.1001 | 23.8001 | 24.0001 | 25.0001 | 19.4001 | 24.5001 | 20.3001 | 25.3001 | 24.2001 | 27.9001 | 15.7001 | 23.4436 | 24.0501 | 28.0001 | 24.9001 | 23.2461 | 24.6001 | 23.1541 | 24.5001 | 24.1433 | 23.1053 | 20.0001 | 20.4001 | 28.6001 | 28.6001 | 28.0751 | 19.4001 | 19.8043 | 20.2434 | 21.6359 | 18.7453 | 16.8001 | 27.4601 | 26.9901 | 22.4801 | 31.7384 | 25.4192 | 30.7907 | 28.6283 | 25.0223 | 34.6415 | 31.6283 | 34.4966 | 27.0974 | 31.4508 | 25.5949 | 25.8935
2020-01-23 | 21:00 | 25.6076 | 19.0001 | 20.8001 | 24.2751 | 16.4001 | 15.0001 | 18.4001 | 15.6001 | 18.5001 | 17.5001 | 19.1001 | 15.4001 | 25.7001 | 18.7001 | 23.4918 | 19.8001 | 27.8001 | 19.4001 | 14.2001 | 18.4001 | 18.4001 | 22.9001 | 25.4584 | 12.5001 | 21.5001 | 21.9001 | 22.0001 | 22.6001 | 17.8001 | 22.3001 | 18.1001 | 22.7001 | 22.7001 | 24.3368 | 14.8001 | 20.7618 | 22.5418 | 25.9001 | 23.2001 | 20.6184 | 22.1001 | 20.5251 | 22.9001 | 22.4918 | 20.7808 | 18.4001 | 15.7001 | 27.1001 | 27.0001 | 25.0526 | 16.8001 | 18.4001 | 17.8001 | 20.6851 | 17.4551 | 14.8001 | 23.1401 | 24.1401 | 20.8775 | 29.4014 | 24.1497 | 26.2834 | 26.1947 | 21.4279 | 32.3949 | 29.3492 | 32.2886 | 27.127 | 28.5536 | 23.8953 | 24.9246
2020-01-23 | 22:00 | 22.4826 | 18.2001 | 20.0001 | 22.8834 | 14.9001 | 14.0001 | 18.0001 | 14.4001 | 17.5001 | 16.5001 | 18.6001 | 13.9001 | 24.9501 | 16.8001 | 22.3834 | 18.9001 | 26.5001 | 17.3001 | 14.2001 | 17.5001 | 17.9001 | 22.1001 | 22.8768 | 12.2001 | 21.1001 | 22.5001 | 20.8001 | 22.6001 | 16.3001 | 21.3001 | 16.1001 | 20.9001 | 22.4001 | 22.4001 | 14.3001 | 18.7681 | 21.5501 | 24.3001 | 21.6001 | 18.5903 | 20.7001 | 18.4993 | 20.9001 | 21.6168 | 18.7341 | 17.4001 | 14.2001 | 25.6001 | 25.4001 | 22.4326 | 15.5001 | 17.5001 | 17.0001 | 19.5618 | 17.4276 | 13.7001 | 21.1858 | 21.5201 | 19.5839 | 23.6338 | 24.0545 | 22.549 | 22.5928 | 17.8482 | 29.0244 | 27.4308 | 30.3481 | 27.0593 | 24.622 | 22.9985 | 23.6539
2020-01-23 | 23:00 | 20.2151 | 17.4001 | 19.5001 | 21.7168 | 13.4001 | 13.4001 | 18.1001 | 13.1001 | 16.5001 | 15.6001 | 18.2001 | 13.4001 | 23.8501 | 15.2001 | 21.6334 | 18.3001 | 25.7001 | 15.7001 | 13.6001 | 17.3001 | 17.6001 | 22.1001 | 20.6851 | 12.1001 | 19.6001 | 22.5001 | 18.4001 | 22.2001 | 15.2001 | 19.7001 | 14.1001 | 18.6001 | 21.4001 | 21.4001 | 14.1001 | 17.2586 | 20.8168 | 23.2001 | 21.0001 | 16.9666 | 20.3001 | 17.2934 | 21.4001 | 20.4418 | 17.2914 | 16.2001 | 13.1001 | 23.3001 | 24.2001 | 19.9351 | 15.2001 | 17.3001 | 16.1001 | 18.3743 | 17.1043 | 13.6001 | 20.3371 | 19.9901 | 19.465 | 21.5677 | 23.3632 | 21.0057 | 19.4589 | 15.7995 | 27.092 | 25.7826 | 28.5195 | 26.9409 | 22.3333 | 22.4244 | 22.7905
2020-01-24 | 0:00 | 18.7626 | 17.2001 | 18.6001 | 20.6751 | 13.4001 | 12.7001 | 17.7001 | 12.9001 | 15.5001 | 15.3001 | 18.1001 | 13.0001 | 23.2918 | 14.5001 | 20.6751 | 17.6001 | 23.7001 | 14.4001 | 13.6001 | 17.4001 | 17.1001 | 21.1001 | 19.3193 | 11.6001 | 18.4001 | 21.5001 | 17.3001 | 21.7001 | 14.4001 | 17.4001 | 13.1001 | 16.7001 | 20.0001 | 20.1001 | 14.0001 | 16.7044 | 19.8084 | 21.6001 | 20.2001 | 16.4501 | 20.1001 | 16.6804 | 20.0001 | 19.6501 | 16.5384 | 15.5001 | 13.0001 | 22.7001 | 23.0001 | 18.1126 | 14.7001 | 17.4001 | 14.8001 | 17.6001 | 16.6251 | 12.5001 | 19.7047 | 19.7401 | 18.4286 | 19.6134 | 23.2924 | 20.4104 | 17.6315 | 14.7238 | 25.6174 | 24.2958 | 26.5123 | 26.8041 | 20.659 | 22.1363 | 21.7743
2020-01-24 | 1:00 | 17.7176 | 17.1001 | 19.1001 | 19.9751 | 13.4001 | 12.9001 | 16.3001 | 12.3001 | 14.8001 | 14.7001 | 17.7001 | 13.1001 | 22.3668 | 14.0001 | 19.2001 | 17.0001 | 22.7001 | 13.1001 | 13.9001 | 17.1001 | 16.7001 | 19.4001 | 19.204 | 11.5001 | 17.9001 | 20.5001 | 17.0001 | 20.5001 | 13.4001 | 16.0001 | 14.3001 | 14.7001 | 19.4001 | 19.6001 | 13.4001 | 16.5669 | 18.9834 | 21.3001 | 18.2001 | 15.8088 | 20.0001 | 16.3616 | 17.1001 | 18.8251 | 16.2293 | 14.8001 | 12.1001 | 21.6001 | 22.2001 | 17.2426 | 14.9001 | 17.1001 | 13.9001 | 17.2001 | 16.3268 | 11.5001 | 19.1882 | 19.2001 | 18.4858 | 18.3877 | 23.0131 | 18.4473 | 16.1236 | 14.2417 | 24.3166 | 23.4157 | 25.5378 | 26.6702 | 19.399 | 21.9219 | 20.7237
2020-01-24 | 2:00 | 16.9151 | 16.9001 | 18.9001 | 18.6168 | 13.4001 | 13.0001 | 15.2001 | 12.2001 | 14.3001 | 14.2001 | 17.3001 | 13.2001 | 21.8251 | 13.8001 | 18.7334 | 16.6001 | 21.9001 | 12.3001 | 13.4001 | 16.4001 | 16.3001 | 18.3001 | 17.8904 | 10.9001 | 18.2001 | 19.7001 | 15.8001 | 19.3001 | 12.5001 | 15.1001 | 13.5001 | 14.7001 | 18.5001 | 17.8001 | 13.1001 | 16.2309 | 18.3001 | 20.7001 | 15.4001 | 15.3318 | 18.8001 | 15.6933 | 16.4001 | 18.0501 | 15.5923 | 14.4001 | 12.3001 | 21.1001 | 22.5001 | 16.1151 | 15.1001 | 16.4001 | 13.6001 | 17.1001 | 16.3709 | 10.4001 | 18.8252 | 19.1801 | 18.3749 | 17.5399 | 22.5545 | 17.2851 | 15.3539 | 12.8352 | 23.2895 | 22.4676 | 24.7378 | 26.5687 | 18.6583 | 21.7162 | 20.8041
2020-01-24 | 3:00 | 16.0751 | 15.3001 | 18.2001 | 17.8918 | 13.3001 | 13.0001 | 14.8001 | 12.3001 | 14.1001 | 14.1001 | 17.1001 | 13.4001 | 20.7501 | 13.3001 | 17.6418 | 16.5001 | 21.1001 | 11.5001 | 13.2001 | 15.8001 | 15.7001 | 17.8001 | 16.4284 | 11.4001 | 18.6001 | 19.3001 | 17.2001 | 18.1001 | 12.1001 | 14.0001 | 13.3001 | 13.5001 | 17.7001 | 17.0001 | 13.0001 | 15.7548 | 17.9251 | 20.0001 | 14.5001 | 15.2628 | 17.7001 | 15.1956 | 14.6001 | 17.1251 | 15.5313 | 14.0001 | 12.1001 | 21.2001 | 22.2001 | 15.1626 | 15.4001 | 15.8001 | 13.7001 | 16.8001 | 15.9201 | 10.0001 | 18.1688 | 18.4601 | 18.2449 | 16.4078 | 22.3042 | 16.5906 | 15.1791 | 12.1249 | 21.7948 | 22.2314 | 23.1361 | 26.448 | 16.974 | 21.1148 | 20.3525
2020-01-24 | 4:00 | 15.1226 | 15.1001 | 17.5001 | 17.5501 | 13.0001 | 12.8001 | 14.7001 | 12.0001 | 14.4001 | 14.1001 | 16.8001 | 13.5001 | 19.9668 | 12.8001 | 17.0501 | 16.2001 | 20.6001 | 10.8001 | 13.2001 | 15.0001 | 15.1001 | 17.7001 | 16.4003 | 11.4001 | 19.3001 | 18.3001 | 18.1001 | 17.0001 | 11.7001 | 13.3001 | 12.8001 | 13.5001 | 17.5001 | 16.9001 | 13.2001 | 14.8354 | 17.5168 | 20.6001 | 13.9001 | 14.3119 | 17.1001 | 14.3153 | 13.8001 | 16.9001 | 14.8443 | 14.3001 | 12.0001 | 20.2001 | 21.5001 | 14.3901 | 15.6001 | 15.0001 | 13.8001 | 16.4001 | 15.6093 | 10.0001 | 17.6365 | 17.4401 | 18.2102 | 15.1162 | 22.5408 | 17.7765 | 15.7435 | 12.963 | 20.975 | 21.518 | 22.5449 | 26.3487 | 15.8841 | 20.7254 | 19.9296
2020-01-24 | 5:00 | 14.9726 | 15.1001 | 17.1001 | 17.3084 | 13.2001 | 12.6001 | 15.5001 | 10.9001 | 14.5001 | 13.6001 | 16.5001 | 13.6001 | 19.9668 | 14.3001 | 17.0168 | 16.3001 | 20.1001 | 10.6001 | 12.9001 | 15.3001 | 14.4001 | 18.0001 | 17.1571 | 11.6001 | 18.6001 | 17.9001 | 18.5001 | 15.8001 | 11.3001 | 12.8001 | 12.9001 | 12.4001 | 17.3001 | 18.7001 | 13.4001 | 14.2404 | 16.9555 | 19.1001 | 14.0001 | 13.6311 | 17.1001 | 13.6788 | 12.6001 | 16.4001 | 13.9636 | 13.4001 | 12.0001 | 19.1001 | 20.4001 | 13.4526 | 15.5001 | 15.3001 | 14.1001 | 16.0001 | 15.6409 | 10.9001 | 17.3948 | 17.1001 | 18.174 | 14.4904 | 22.8142 | 18.0051 | 16.0411 | 13.8529 | 19.9572 | 20.3288 | 21.4594 | 26.2303 | 14.954 | 20.4687 | 19.7072
2020-01-24 | 6:00 | 14.4976 | 15.1001 | 16.0001 | 16.5751 | 13.1001 | 12.6001 | 16.9001 | 10.8001 | 14.6001 | 13.0001 | 16.8001 | 13.3001 | 19.6751 | 13.4001 | 16.6418 | 16.2001 | 19.4001 | 10.5001 | 12.9001 | 15.9001 | 15.0568 | 17.4001 | 16.6506 | 11.1001 | 16.9001 | 17.8001 | 17.9001 | 15.1001 | 11.2001 | 12.5001 | 13.2001 | 11.5001 | 17.1001 | 18.1001 | 13.6001 | 13.9976 | 17.2469 | 18.2001 | 15.3001 | 12.9334 | 17.1001 | 13.5389 | 14.0001 | 16.0251 | 13.6331 | 13.5001 | 12.1001 | 17.9001 | 19.1001 | 13.2626 | 15.3001 | 15.9001 | 14.1001 | 15.5001 | 15.9584 | 11.6001 | 16.8428 | 16.9501 | 17.1812 | 14.1102 | 22.6899 | 18.0062 | 15.9628 | 14.2508 | 19.4536 | 19.1932 | 20.5546 | 26.1026 | 14.5381 | 20.2835 | 19.5395
2020-01-24 | 7:00 | 15.4001 | 16.5001 | 16.9001 | 17.1584 | 13.8001 | 12.9001 | 19.5001 | 12.1001 | 15.1001 | 14.3001 | 17.0001 | 13.6001 | 19.5418 | 16.6001 | 17.2584 | 17.2001 | 19.2001 | 14.4001 | 12.9001 | 16.0001 | 15.3901 | 19.1001 | 15.8813 | 11.7001 | 17.6001 | 19.0001 | 19.3001 | 16.5001 | 15.4001 | 14.1001 | 14.2001 | 14.2001 | 19.0001 | 17.4001 | 13.7001 | 14.1163 | 17.5715 | 17.6001 | 18.0001 | 12.9841 | 20.7001 | 13.5689 | 20.6001 | 16.4834 | 13.6858 | 16.4001 | 17.9001 | 17.3001 | 18.3001 | 14.3526 | 15.5001 | 16.0001 | 14.3001 | 16.1001 | 15.7059 | 14.6001 | 16.5109 | 16.6501 | 17.344 | 13.6629 | 22.5016 | 18.8323 | 15.7986 | 14.6426 | 19.1983 | 18.7379 | 20.2315 | 25.9765 | 14.5062 | 20.4747 | 19.5444
2020-01-24 | 8:00 | 17.3234 | 19.3001 | 20.4001 | 20.2668 | 15.5001 | 13.7001 | 23.1001 | 14.0001 | 18.7001 | 18.8001 | 17.9001 | 14.1001 | 21.3418 | 20.9001 | 20.0918 | 18.0001 | 20.7001 | 19.7001 | 13.1001 | 16.0001 | 15.8001 | 23.7001 | 17.6779 | 15.8001 | 23.3001 | 20.8001 | 20.7001 | 20.8001 | 21.2001 | 17.0001 | 18.7001 | 17.2001 | 22.2001 | 17.9001 | 13.5001 | 15.3696 | 20.9334 | 18.0001 | 23.2001 | 14.7008 | 23.8001 | 15.2438 | 24.4001 | 19.9418 | 15.2281 | 17.2001 | 19.8001 | 18.2001 | 19.8001 | 17.1151 | 16.6001 | 16.0001 | 14.9001 | 20.0001 | 15.8811 | 17.9001 | 17.9055 | 16.8189 | 20.2963 | 13.9652 | 22.5772 | 20.5173 | 17.4143 | 16.3981 | 20.6113 | 20.4504 | 21.2302 | 25.8411 | 16.6271 | 21.8675 | 20.74
2020-01-24 | 9:00 | 19.1551 | 21.8001 | 23.1001 | 23.2084 | 16.8001 | 15.3001 | 25.9001 | 15.8001 | 21.3001 | 23.0001 | 20.7001 | 15.1001 | 23.5751 | 24.4001 | 23.2918 | 20.2001 | 24.3001 | 23.4001 | 14.1001 | 16.5001 | 20.4001 | 27.1001 | 21.7071 | 17.1001 | 25.9001 | 22.7001 | 22.6001 | 23.3001 | 25.4001 | 19.9001 | 23.4001 | 20.5001 | 24.1001 | 19.4001 | 15.6001 | 19.8676 | 23.1334 | 20.0001 | 27.2001 | 19.6333 | 25.2001 | 20.2104 | 26.2001 | 23.0751 | 18.8614 | 19.9001 | 21.6001 | 22.7309 | 21.7001 | 19.2076 | 18.2001 | 16.5001 | 16.5001 | 22.4001 | 17.3776 | 19.5001 | 19.3681 | 22.341 | 20.7422 | 18.3711 | 24.7598 | 22.9094 | 20.4478 | 18.4812 | 23.6716 | 21.7165 | 23.5535 | 25.7565 | 21.1906 | 23.6911 | 22.2356
2020-01-24 | 10:00 | 21.4251 | 24.3001 | 25.5001 | 26.0751 | 18.2001 | 16.2001 | 28.1001 | 17.6001 | 24.8001 | 25.5001 | 24.1001 | 16.0001 | 25.6668 | 26.1001 | 25.7834 | 23.1001 | 26.6001 | 26.9001 | 16.4001 | 18.3622 | 19.4001 | 29.1001 | 24.3561 | 16.4001 | 28.2001 | 26.0001 | 25.3001 | 24.9001 | 29.9001 | 22.7001 | 25.9001 | 23.3001 | 26.2001 | 21.3001 | 16.9001 | 23.8906 | 25.0918 | 21.7001 | 29.6001 | 24.9519 | 26.8001 | 23.2438 | 28.4001 | 25.8668 | 22.4541 | 21.9001 | 23.4001 | 24.9293 | 22.9001 | 21.4926 | 19.8001 | 18.3622 | 18.4001 | 24.0001 | 17.6084 | 20.4001 | 22.238 | 24.4901 | 21.6768 | 22.107 | 25.6492 | 24.8134 | 24.6833 | 20.453 | 27.7133 | 23.4817 | 26.3649 | 25.7282 | 24.9544 | 26.3145 | 23.6394
2020-01-24 | 11:00 | 23.4101 | 26.6001 | 27.1001 | 28.7584 | 20.3001 | 17.5001 | 29.3001 | 19.7001 | 28.4001 | 29.1001 | 27.0001 | 18.0462 | 28.1584 | 27.9001 | 28.4001 | 26.2001 | 28.7001 | 28.9001 | 17.1001 | 20.2387 | 19.6001 | 30.2001 | 27.2131 | 18.2001 | 29.7001 | 28.2001 | 27.6001 | 26.5001 | 32.0001 | 24.8001 | 25.8001 | 25.3001 | 28.5001 | 23.6001 | 18.2001 | 25.5261 | 26.7668 | 24.1001 | 30.6001 | 26.0829 | 27.5001 | 24.6563 | 28.9001 | 27.9001 | 24.4023 | 24.5001 | 25.2001 | 27.4676 | 25.5734 | 23.2651 | 20.9001 | 20.2387 | 20.1001 | 23.6001 | 17.5518 | 22.1001 | 25.2141 | 26.8801 | 23.0421 | 25.1357 | 30.2568 | 29.0472 | 27.1621 | 22.1054 | 30.5688 | 25.6399 | 29.1312 | 25.7058 | 27.3629 | 27.2528 | 26.0982
2020-01-24 | 12:00 | 25.1169 | 28.7001 | 28.8001 | 30.5418 | 22.8001 | 18.3001 | 29.0001 | 21.6001 | 30.7001 | 32.2001 | 28.9001 | 21.0471 | 30.3918 | 29.5001 | 30.4168 | 27.9001 | 29.9001 | 29.9001 | 18.0001 | 21.9721 | 21.6718 | 31.1001 | 29.1716 | 18.4001 | 30.8001 | 30.2001 | 29.5001 | 28.3001 | 32.9001 | 26.6001 | 26.6001 | 27.1001 | 30.0001 | 25.3001 | 19.1001 | 26.0914 | 27.9334 | 26.1001 | 32.7001 | 26.1741 | 29.6001 | 25.1834 | 31.3001 | 30.0918 | 24.7194 | 26.3001 | 24.4001 | 30.4643 | 27.6209 | 24.6351 | 21.6001 | 21.9721 | 21.2001 | 24.2001 | 18.4159 | 23.4001 | 28.2671 | 28.3401 | 23.8976 | 27.153 | 31.5834 | 28.9495 | 29.6376 | 24.1787 | 33.1385 | 27.5883 | 31.697 | 25.7566 | 29.7174 | 28.1602 | 28.5115
2020-01-24 | 13:00 | 27.3501 | 30.4001 | 29.0001 | 32.1168 | 24.4001 | 19.6001 | 27.7001 | 23.6001 | 31.6001 | 34.8001 | 28.2001 | 23.7053 | 32.4584 | 30.8001 | 31.7834 | 28.4001 | 30.9001 | 31.8001 | 19.6001 | 22.952 | 23.3001 | 32.2001 | 29.9119 | 18.2001 | 31.2001 | 32.1001 | 30.6001 | 29.5001 | 34.1001 | 27.5001 | 26.8001 | 28.7001 | 30.9001 | 27.0001 | 18.4001 | 26.9219 | 29.2001 | 28.0001 | 33.5001 | 27.1096 | 31.8001 | 25.8951 | 34.2001 | 31.4251 | 25.5148 | 27.1001 | 23.8001 | 32.3018 | 29.9334 | 26.2251 | 24.0095 | 22.952 | 22.3609 | 25.1001 | 19.6051 | 24.7001 | 30.4937 | 29.0701 | 24.8196 | 28.8996 | 31.9686 | 30.9137 | 30.4673 | 25.6238 | 35.7569 | 30.353 | 33.8567 | 25.919 | 31.7795 | 28.479 | 29.7662
2020-01-24 | 14:00 | 29.1601 | 31.3001 | 29.1001 | 32.8834 | 25.9001 | 20.3001 | 27.1001 | 25.5001 | 31.5001 | 35.4001 | 28.5001 | 25.3886 | 33.7418 | 32.0001 | 32.4418 | 29.2001 | 32.2001 | 33.9001 | 20.1001 | 24.2001 | 26.3001 | 32.8001 | 30.9744 | 18.9001 | 30.6001 | 32.0001 | 31.8001 | 29.8001 | 35.2001 | 28.7001 | 26.9001 | 29.9001 | 31.6001 | 28.5001 | 18.5001 | 27.2061 | 30.0418 | 29.1001 | 33.5001 | 26.9886 | 34.4001 | 26.1516 | 35.2001 | 32.4834 | 25.9056 | 27.7001 | 25.1001 | 32.2326 | 31.9676 | 27.7226 | 26.0861 | 24.2001 | 23.9626 | 25.2001 | 22.9109 | 25.5001 | 31.8801 | 29.6801 | 25.8647 | 29.8486 | 30.9487 | 32.6021 | 31.3921 | 27.314 | 38.2849 | 31.9161 | 35.1723 | 26.0273 | 33.3926 | 28.2629 | 30.7332
2020-01-24 | 15:00 | 30.5776 | 30.2001 | 28.1001 | 33.8251 | 25.9001 | 20.7001 | 27.2001 | 26.5001 | 30.5001 | 35.5001 | 28.5001 | 26.6703 | 33.8668 | 32.3001 | 33.1168 | 29.1001 | 32.8001 | 34.4001 | 20.9001 | 24.7001 | 33.9001 | 33.3001 | 32.2613 | 18.6001 | 30.1001 | 31.5001 | 32.5001 | 31.1001 | 36.0001 | 30.0001 | 27.1001 | 31.4001 | 32.1001 | 29.6984 | 19.3001 | 27.2868 | 31.0251 | 30.2001 | 32.7001 | 27.1934 | 34.2001 | 26.2813 | 35.8001 | 32.9668 | 26.3256 | 29.2001 | 25.4001 | 32.7851 | 33.2618 | 28.9726 | 27.5136 | 24.7001 | 25.2259 | 25.1001 | 29.0759 | 25.8001 | 32.2701 | 29.3501 | 26.3838 | 30.4451 | 29.4583 | 33.0499 | 32.8132 | 28.4579 | 39.2312 | 32.9321 | 36.7456 | 26.2645 | 34.1002 | 27.9134 | 31.2334
2020-01-24 | 16:00 | 31.3316 | 28.0001 | 27.2001 | 33.8668 | 25.7001 | 21.9001 | 25.4001 | 26.7001 | 30.1001 | 35.2001 | 27.6001 | 25.8052 | 34.2418 | 32.5001 | 33.1834 | 28.5001 | 33.0001 | 33.6001 | 20.7001 | 23.9001 | 33.8001 | 32.6001 | 31.5428 | 18.0001 | 28.9001 | 30.9001 | 32.9001 | 32.3001 | 35.2001 | 31.2001 | 27.0001 | 32.3001 | 31.9001 | 30.1626 | 19.2001 | 27.7779 | 30.8501 | 30.8059 | 31.6001 | 27.3018 | 33.2001 | 26.6338 | 34.9001 | 32.9834 | 26.5776 | 25.9001 | 25.3001 | 33.1043 | 33.5743 | 30.1551 | 26.6377 | 23.9001 | 25.6734 | 24.4001 | 30.8018 | 25.4001 | 32.7801 | 29.4801 | 26.8801 | 30.8005 | 29.5359 | 33.6543 | 34.1028 | 29.8937 | 38.8472 | 33.3203 | 37.5228 | 26.4165 | 34.323 | 27.413 | 31.0226
2020-01-24 | 17:00 | 32.2051 | 28.2001 | 25.3001 | 33.7418 | 24.8001 | 22.1001 | 25.1001 | 26.1001 | 29.1001 | 33.3001 | 26.5001 | 24.7935 | 33.9751 | 31.0001 | 33.4084 | 28.0001 | 32.7001 | 33.3001 | 20.2001 | 22.9001 | 31.3001 | 31.9001 | 30.6101 | 16.4001 | 27.8001 | 29.9001 | 31.8001 | 32.4001 | 34.6001 | 31.6001 | 26.8001 | 31.4001 | 31.1001 | 30.6359 | 19.1001 | 27.9298 | 31.3001 | 31.1543 | 30.9001 | 27.6613 | 31.2001 | 27.0534 | 31.0001 | 32.7251 | 26.7276 | 26.0001 | 25.2001 | 33.5776 | 34.2468 | 30.5376 | 25.701 | 22.9001 | 25.9743 | 23.7993 | 29.1976 | 25.0001 | 32.2301 | 29.5501 | 27.0601 | 30.9863 | 29.0814 | 34.1773 | 34.0103 | 31.4077 | 39.8966 | 34.0532 | 37.7484 | 26.6364 | 34.0241 | 27.1689 | 31.4524
2020-01-24 | 18:00 | 31.6226 | 26.8001 | 23.9001 | 33.1668 | 23.9001 | 22.1001 | 24.1001 | 24.1001 | 25.4001 | 30.2001 | 24.8001 | 23.0252 | 33.3418 | 29.6001 | 32.4418 | 27.0001 | 32.4001 | 30.8001 | 19.2001 | 22.1001 | 30.3001 | 29.9001 | 29.7651 | 15.0001 | 26.1001 | 28.1001 | 30.9001 | 32.1001 | 32.0001 | 30.8001 | 25.8001 | 30.5001 | 29.8001 | 30.0001 | 19.5001 | 27.8608 | 30.8418 | 30.8793 | 29.4001 | 27.4881 | 28.3001 | 26.9731 | 28.0001 | 31.7084 | 26.6996 | 24.2001 | 24.4001 | 34.1351 | 33.4343 | 30.2451 | 24.4001 | 22.1001 | 24.4343 | 22.6001 | 31.3576 | 23.6001 | 30.6901 | 29.0601 | 26.6901 | 31.1688 | 27.7405 | 33.2045 | 33.6171 | 30.3713 | 38.6525 | 33.8257 | 37.6659 | 26.8056 | 33.5398 | 26.1402 | 29.9198
2020-01-24 | 19:00 | 31.2826 | 22.3001 | 22.3001 | 31.3918 | 22.7001 | 19.9001 | 21.7001 | 22.0001 | 22.2001 | 27.8001 | 22.4001 | 21.1143 | 32.1918 | 27.5001 | 31.1918 | 23.8001 | 31.7001 | 26.4001 | 17.3001 | 21.7001 | 28.7001 | 26.9001 | 29.0284 | 14.1001 | 23.8001 | 26.0001 | 29.5001 | 29.1001 | 29.2001 | 28.6001 | 23.4001 | 28.7001 | 27.5001 | 29.6001 | 16.9001 | 26.7159 | 30.0334 | 31.1343 | 27.7001 | 26.4041 | 26.2001 | 26.1283 | 26.7001 | 30.3501 | 25.8473 | 21.8001 | 22.1001 | 32.1726 | 31.4001 | 29.3801 | 23.5001 | 21.7001 | 23.5001 | 21.9001 | 30.2376 | 19.4001 | 29.5301 | 26.7501 | 24.5701 | 31.0677 | 26.5286 | 32.5523 | 32.3823 | 26.2431 | 36.898 | 34.2779 | 37.0414 | 26.8733 | 32.8872 | 24.3625 | 28.2938
2020-01-24 | 20:00 | 29.3726 | 21.2001 | 20.2001 | 29.1668 | 20.2001 | 16.7001 | 20.4001 | 19.1001 | 20.0001 | 25.6001 | 20.2001 | 18.4893 | 30.4751 | 26.1001 | 29.0251 | 22.2001 | 30.1001 | 24.3001 | 15.3001 | 19.7001 | 26.5001 | 25.0001 | 27.3484 | 14.1001 | 23.0001 | 24.5001 | 27.8001 | 26.0001 | 27.2001 | 23.4001 | 21.0001 | 24.1001 | 25.3001 | 28.2001 | 16.2001 | 24.0643 | 28.0668 | 28.4001 | 26.3001 | 23.8874 | 25.9001 | 23.8328 | 25.3001 | 28.1584 | 23.9588 | 20.3001 | 18.8001 | 29.1001 | 29.9001 | 27.9826 | 21.6001 | 19.7001 | 21.8001 | 20.0001 | 27.9226 | 16.7001 | 26.5401 | 24.7601 | 22.6201 | 30.9443 | 25.9543 | 28.269 | 28.6314 | 23.6076 | 34.893 | 32.8407 | 35.4666 | 26.9409 | 30.9308 | 23.2196 | 27.1491
2020-01-24 | 21:00 | 25.5026 | 20.2001 | 19.1001 | 27.9501 | 18.5001 | 15.6001 | 19.8001 | 17.3001 | 18.7001 | 24.2001 | 18.8001 | 16.6001 | 29.3334 | 25.4001 | 27.4751 | 20.7001 | 28.4001 | 21.3001 | 14.8001 | 17.4001 | 24.3001 | 23.8001 | 24.4684 | 14.5001 | 22.3001 | 23.8001 | 27.2001 | 24.5001 | 25.4001 | 21.8001 | 19.3001 | 21.9001 | 23.6001 | 26.5001 | 15.3001 | 22.0726 | 26.0918 | 26.8001 | 24.2001 | 22.0408 | 23.6001 | 21.9481 | 23.2001 | 26.6918 | 22.1423 | 19.6001 | 15.7001 | 27.4001 | 28.3001 | 24.1601 | 19.3001 | 17.4001 | 19.8001 | 19.6001 | 26.6718 | 15.6001 | 23.5701 | 23.5501 | 20.5557 | 28.1413 | 24.832 | 25.1095 | 24.9464 | 20.8614 | 31.2078 | 30.1028 | 33.422 | 26.9748 | 28.2188 | 22.337 | 23.8827
2020-01-24 | 22:00 | 22.7376 | 19.1001 | 17.5001 | 26.3334 | 17.4001 | 15.0001 | 19.3001 | 15.5001 | 17.4001 | 22.0001 | 18.9001 | 15.7001 | 28.1251 | 24.8001 | 26.0001 | 19.4001 | 27.2001 | 18.0001 | 14.7001 | 16.1001 | 23.8001 | 22.5001 | 22.1018 | 13.8001 | 21.5001 | 23.3001 | 26.5001 | 23.3001 | 23.6001 | 20.7001 | 16.7001 | 20.5001 | 22.6001 | 25.7001 | 14.2001 | 20.9384 | 24.9001 | 25.9001 | 22.8001 | 20.8811 | 22.3001 | 20.8358 | 22.2001 | 24.8251 | 20.9876 | 18.5001 | 13.4001 | 26.2001 | 27.2001 | 22.7276 | 18.0001 | 16.1001 | 18.7001 | 20.4001 | 23.3601 | 14.2001 | 21.8201 | 22.3901 | 20.1869 | 22.7955 | 23.9434 | 23.0029 | 22.0917 | 19.309 | 28.5308 | 27.5183 | 31.2086 | 26.9071 | 25.3337 | 21.8209 | 21.4081
2020-01-24 | 23:00 | 21.3776 | 18.3001 | 17.3001 | 24.8251 | 16.4001 | 14.1001 | 19.7001 | 15.0001 | 16.0001 | 20.3001 | 19.1001 | 14.9001 | 26.2918 | 24.2001 | 23.3084 | 18.7001 | 26.3001 | 16.3001 | 14.2001 | 16.2001 | 24.0001 | 21.7001 | 20.8654 | 13.2001 | 22.0001 | 22.4001 | 24.5001 | 22.4001 | 23.2001 | 19.4001 | 15.0001 | 19.3001 | 21.7001 | 25.0001 | 14.3001 | 19.2941 | 23.8834 | 24.7001 | 21.1001 | 18.9353 | 21.8001 | 19.2733 | 19.4001 | 23.1918 | 19.9438 | 18.4001 | 12.8001 | 25.1001 | 26.1001 | 21.1676 | 16.9001 | 16.2001 | 17.3001 | 20.6001 | 20.8317 | 13.0001 | 20.0543 | 21.5001 | 20.1524 | 20.5436 | 23.6674 | 22.3284 | 19.536 | 18.2148 | 26.2773 | 25.9841 | 28.8268 | 26.8563 | 23.6632 | 21.4687 | 21.2439
2020-01-25 | 0:00 | 20.3401 | 16.6001 | 18.0001 | 23.6251 | 15.0001 | 13.4001 | 19.9001 | 14.4001 | 15.0001 | 17.7001 | 18.4001 | 14.1001 | 25.4584 | 23.3001 | 22.0584 | 18.2001 | 25.1001 | 15.1001 | 14.0001 | 15.5001 | 24.1001 | 22.1001 | 19.694 | 12.6001 | 21.9001 | 21.9001 | 22.4001 | 21.1001 | 24.3001 | 18.1001 | 15.3001 | 18.4001 | 21.0001 | 23.8001 | 14.0001 | 18.0459 | 23.1168 | 23.8001 | 19.9001 | 17.2444 | 21.1001 | 18.3704 | 17.9001 | 22.2834 | 18.3533 | 16.8001 | 11.8001 | 24.0001 | 24.9001 | 20.1101 | 16.3001 | 15.5001 | 15.9001 | 20.0001 | 19.4101 | 11.1001 | 19.3001 | 20.5401 | 19.7676 | 18.793 | 23.2998 | 20.8423 | 18.3997 | 17.2862 | 25.1467 | 24.8037 | 26.8074 | 26.7717 | 22.4144 | 21.1056 | 20.9908
2020-01-25 | 1:00 | 19.2326 | 15.6001 | 17.6001 | 23.0834 | 14.3001 | 13.1001 | 21.3001 | 13.7001 | 14.6001 | 16.8001 | 18.0001 | 13.9001 | 24.0168 | 22.4001 | 21.0168 | 18.1001 | 23.9001 | 14.3001 | 14.0001 | 14.9001 | 25.0001 | 21.5001 | 18.7413 | 11.6001 | 21.8001 | 21.2001 | 23.2001 | 20.0001 | 24.7001 | 17.2001 | 14.7001 | 17.4001 | 20.2001 | 22.7001 | 14.0001 | 17.6063 | 21.4251 | 22.9001 | 17.9001 | 16.8061 | 19.3001 | 17.5983 | 19.9001 | 21.3751 | 17.4931 | 16.0001 | 12.0001 | 22.7001 | 23.7001 | 19.0851 | 16.0001 | 14.9001 | 15.0001 | 20.4001 | 18.9209 | 9.7001 | 19.5501 | 19.3201 | 19.8786 | 17.8205 | 23.0566 | 19.4165 | 17.7937 | 16.5706 | 23.9056 | 23.7043 | 25.0238 | 26.6702 | 21.0398 | 20.6892 | 20.4825
2020-01-25 | 2:00 | 18.3601 | 15.3001 | 17.4001 | 21.9668 | 14.8001 | 12.7001 | 20.3001 | 13.4001 | 15.4001 | 16.5001 | 17.5001 | 13.8001 | 23.0251 | 21.2001 | 20.4501 | 17.6001 | 22.8001 | 13.7001 | 13.8001 | 14.4001 | 24.8001 | 21.1001 | 17.9003 | 11.4001 | 21.4001 | 20.5001 | 21.5001 | 19.0001 | 22.3001 | 16.5001 | 13.7001 | 16.4001 | 19.4001 | 21.4001 | 13.9001 | 16.7229 | 20.8001 | 21.7001 | 16.6001 | 15.7651 | 19.0001 | 16.0489 | 18.9001 | 20.6334 | 16.2551 | 15.3001 | 13.4001 | 21.8001 | 22.6001 | 18.4301 | 15.6001 | 14.4001 | 14.0001 | 19.3001 | 18.6776 | 9.9001 | 18.9426 | 18.3901 | 19.8725 | 16.7511 | 22.7289 | 18.4833 | 17.6539 | 16.1159 | 22.8757 | 22.6755 | 24.5282 | 26.6195 | 19.5786 | 20.3182 | 20.0306
2020-01-25 | 3:00 | 17.9851 | 15.9001 | 16.6001 | 21.4084 | 14.0001 | 12.6001 | 19.5001 | 13.2001 | 15.5001 | 15.8001 | 16.9001 | 13.4001 | 22.2418 | 20.0001 | 19.6084 | 17.3001 | 21.6001 | 13.1001 | 13.6001 | 14.7001 | 20.4001 | 20.6001 | 18.0601 | 11.2001 | 20.1001 | 20.1001 | 20.5001 | 17.3001 | 19.8001 | 15.9001 | 13.7001 | 15.4001 | 19.1001 | 20.4001 | 13.9001 | 15.9156 | 19.9251 | 20.8001 | 15.6001 | 15.7849 | 18.5001 | 15.7878 | 17.1001 | 19.7751 | 15.3754 | 14.2001 | 11.9001 | 20.6001 | 21.5001 | 17.9451 | 15.2001 | 14.7001 | 13.4001 | 18.6001 | 18.1851 | 7.0001 | 19.2304 | 18.2601 | 19.9747 | 16.1004 | 22.7169 | 17.5218 | 17.3475 | 15.8326 | 21.6407 | 21.6298 | 23.2062 | 26.4503 | 18.3589 | 19.9188 | 19.8084
2020-01-25 | 4:00 | 17.1526 | 16.1001 | 16.3001 | 20.1918 | 12.1001 | 12.4001 | 19.3001 | 12.3001 | 15.5001 | 15.4001 | 16.7001 | 13.2001 | 21.7334 | 17.2001 | 19.5001 | 16.6001 | 20.7001 | 13.0001 | 13.2001 | 15.1001 | 18.7001 | 19.5001 | 18.3701 | 11.3001 | 19.5001 | 20.0001 | 19.5001 | 16.4001 | 19.0001 | 15.2001 | 13.7001 | 15.2001 | 18.4001 | 19.8001 | 13.6001 | 14.9773 | 19.3168 | 19.7001 | 15.0001 | 14.7141 | 18.0001 | 14.7678 | 14.5001 | 18.6168 | 14.5939 | 14.4001 | 10.0001 | 19.6001 | 20.5001 | 17.2501 | 14.8001 | 15.1001 | 13.0001 | 18.1001 | 17.6901 | 7.0001 | 19.285 | 16.6501 | 19.6596 | 15.5331 | 22.3626 | 17.0034 | 17.1802 | 15.926 | 20.8316 | 20.6807 | 22.4894 | 26.3656 | 17.358 | 20.2271 | 19.3227
2020-01-25 | 5:00 | 16.7976 | 16.1001 | 16.7001 | 19.5084 | 12.5001 | 12.8001 | 18.6001 | 11.9001 | 15.5001 | 15.3001 | 17.1001 | 13.0847 | 21.0418 | 14.2001 | 19.9418 | 17.1001 | 20.2001 | 13.2001 | 13.2001 | 15.3001 | 17.8001 | 18.9001 | 17.7501 | 11.1001 | 19.9001 | 19.9001 | 18.7001 | 16.3001 | 17.2001 | 14.7001 | 13.6001 | 14.8001 | 18.0001 | 18.7001 | 13.8001 | 14.6906 | 18.2168 | 18.8001 | 14.3001 | 14.2044 | 17.7001 | 14.3671 | 13.3001 | 17.7918 | 14.5814 | 13.3001 | 8.9001 | 18.8001 | 19.7001 | 16.7901 | 14.6001 | 15.3001 | 12.2001 | 17.5001 | 16.7918 | 7.0001 | 18.8645 | 16.8901 | 18.6072 | 14.805 | 22.1011 | 16.7009 | 16.6852 | 15.9474 | 20.2238 | 19.8364 | 21.8864 | 26.3149 | 16.4074 | 20.673 | 18.7129
2020-01-25 | 6:00 | 16.5751 | 16.1001 | 16.9001 | 18.6918 | 13.7001 | 12.9001 | 17.9001 | 12.5001 | 15.5001 | 15.2001 | 17.2001 | 13.4188 | 20.6251 | 13.3001 | 18.2668 | 17.0001 | 19.6001 | 13.7001 | 13.5001 | 15.3001 | 17.3001 | 18.7001 | 16.4201 | 10.9001 | 19.3001 | 20.0001 | 17.9001 | 15.9001 | 16.3001 | 14.7001 | 13.9001 | 15.3001 | 18.0001 | 17.7001 | 13.4001 | 14.9029 | 18.2918 | 17.8001 | 14.2001 | 13.4433 | 17.0001 | 14.1088 | 12.9001 | 16.6501 | 14.5146 | 13.8001 | 9.4001 | 18.1001 | 19.0001 | 16.6126 | 14.1001 | 15.3001 | 12.0001 | 16.7001 | 16.7547 | 6.5001 | 18.7143 | 15.4801 | 17.325 | 14.1226 | 22.4195 | 16.2793 | 16.213 | 15.7238 | 19.9389 | 19.1216 | 21.3003 | 26.2303 | 16.81 | 20.8968 | 18.0204
2020-01-25 | 7:00 | 16.7501 | 16.5001 | 19.7001 | 18.9918 | 15.7001 | 13.5001 | 19.7001 | 15.1001 | 16.5001 | 16.1001 | 18.4001 | 13.2505 | 21.3834 | 17.9001 | 18.5668 | 17.6001 | 19.1001 | 16.7001 | 14.1001 | 15.4001 | 17.4001 | 19.7001 | 16.0928 | 11.5001 | 20.0001 | 21.0001 | 19.4001 | 17.1001 | 21.3001 | 16.4001 | 15.7001 | 16.9001 | 19.8001 | 16.4001 | 15.3001 | 14.7749 | 18.4751 | 17.2001 | 17.3001 | 13.4628 | 22.3001 | 14.2141 | 20.4001 | 17.6001 | 13.8498 | 17.2001 | 16.3001 | 17.8001 | 18.8001 | 16.7051 | 13.7001 | 15.4001 | 12.5001 | 17.7001 | 16.8454 | 12.2001 | 19.533 | 15.6302 | 18.4335 | 13.6696 | 21.7881 | 17.0079 | 16.2248 | 15.4564 | 20.1244 | 19.1125 | 20.9982 | 26.0949 | 16.2855 | 21.2023 | 18.0553
2020-01-25 | 8:00 | 18.0551 | 19.5001 | 21.2001 | 22.4418 | 18.3001 | 14.8001 | 23.0001 | 18.1001 | 19.4001 | 21.5001 | 22.3001 | 13.408 | 23.7334 | 21.9001 | 22.5334 | 19.3001 | 21.2001 | 22.5001 | 16.1001 | 16.8001 | 18.6001 | 22.3001 | 18.7918 | 15.1001 | 22.1001 | 23.4001 | 21.5001 | 19.4001 | 24.5001 | 18.7001 | 19.9001 | 19.4001 | 22.3001 | 18.4001 | 17.4001 | 17.1459 | 21.2584 | 18.5001 | 24.0001 | 16.8644 | 26.2001 | 16.9038 | 25.3001 | 21.3334 | 16.1633 | 19.4001 | 18.9001 | 18.8001 | 20.2001 | 17.9126 | 14.1001 | 16.8001 | 15.2001 | 20.6001 | 17.6809 | 17.4001 | 21.7834 | 18.2053 | 19.8396 | 14.919 | 24.536 | 18.6489 | 16.7534 | 16.7592 | 21.757 | 20.3303 | 21.9885 | 25.9765 | 19.0192 | 21.8422 | 20.3063
2020-01-25 | 9:00 | 19.4826 | 22.2001 | 22.5001 | 25.2834 | 20.0001 | 17.6001 | 25.1001 | 19.7001 | 22.5001 | 26.5001 | 25.5001 | 15.0438 | 25.3918 | 25.6001 | 25.3334 | 21.5001 | 25.0001 | 26.3001 | 18.2001 | 19.6001 | 20.9001 | 24.8001 | 22.7313 | 17.8001 | 23.9001 | 26.2001 | 23.4001 | 20.8001 | 26.9001 | 22.1001 | 23.8001 | 22.5001 | 25.0001 | 20.3001 | 17.9001 | 21.1826 | 24.3334 | 20.1426 | 27.2001 | 21.5788 | 26.0001 | 21.4573 | 27.3001 | 24.5334 | 20.6576 | 21.3001 | 20.2001 | 20.1001 | 21.5001 | 19.7051 | 17.0001 | 19.6001 | 17.6001 | 22.6909 | 18.8826 | 19.9001 | 23.4785 | 23.2589 | 22.8713 | 19.57 | 27.2016 | 21.0723 | 19.0698 | 19.4126 | 24.9303 | 21.7693 | 23.935 | 25.9258 | 23.6485 | 21.9617 | 22.2929
2020-01-25 | 10:00 | 21.5801 | 24.8001 | 25.9001 | 27.6501 | 21.9001 | 19.2001 | 26.9001 | 21.2001 | 25.3001 | 29.3001 | 26.6001 | 17.1933 | 27.9584 | 28.2001 | 27.8501 | 23.8001 | 27.0001 | 29.5001 | 19.5001 | 21.9001 | 21.7001 | 26.5001 | 24.7464 | 17.8001 | 26.2001 | 28.6001 | 25.9001 | 22.4001 | 28.6001 | 24.8001 | 25.4001 | 25.0001 | 27.2001 | 22.1001 | 18.8001 | 24.2178 | 25.9251 | 21.9734 | 29.5001 | 25.1589 | 27.3001 | 24.3841 | 29.1001 | 27.0918 | 23.7494 | 23.1001 | 22.3001 | 21.9001 | 23.4001 | 21.9351 | 20.5001 | 21.9001 | 19.0001 | 24.2001 | 20.0817 | 22.4001 | 24.0961 | 25.4855 | 23.1669 | 23.632 | 28.1466 | 25.1407 | 24.0551 | 22.0952 | 28.355 | 23.6563 | 26.8584 | 26.1965 | 26.2197 | 21.9864 | 23.3196
2020-01-25 | 11:00 | 24.5851 | 27.4001 | 28.5001 | 31.0834 | 25.0001 | 21.1001 | 28.7001 | 23.1001 | 27.7001 | 31.3001 | 26.2001 | 19.2089 | 30.8418 | 30.1001 | 30.5168 | 24.4001 | 29.2001 | 31.4001 | 19.8001 | 24.0001 | 23.1001 | 28.8001 | 25.5546 | 19.8001 | 28.5001 | 30.8001 | 28.7001 | 25.2001 | 31.2001 | 27.1001 | 24.8001 | 27.7001 | 28.5001 | 24.3001 | 19.7001 | 25.4476 | 28.5834 | 24.0001 | 31.2001 | 25.9791 | 29.6001 | 24.5708 | 31.0001 | 30.1668 | 24.3316 | 24.7001 | 23.7001 | 25.6001 | 25.7001 | 24.6051 | 23.1001 | 24.0001 | 22.0001 | 25.4001 | 21.9076 | 21.6001 | 26.8765 | 26.8856 | 23.2359 | 27.7228 | 30.4415 | 30.1189 | 28.5368 | 24.78 | 30.9666 | 26.7069 | 30.0956 | 25.3843 | 29.9289 | 22.759 | 25.8727
2020-01-25 | 12:00 | 27.2476 | 29.8001 | 28.7001 | 33.6251 | 26.6001 | 22.7001 | 32.0001 | 24.5001 | 29.1001 | 33.3001 | 26.7001 | 21.2337 | 33.5334 | 32.0001 | 33.2418 | 24.9001 | 31.1001 | 31.7001 | 21.0001 | 26.0001 | 24.1001 | 30.9001 | 27.6356 | 19.7001 | 30.0001 | 32.9001 | 31.1001 | 27.6001 | 33.0001 | 29.5001 | 24.4001 | 30.1001 | 30.4001 | 26.1001 | 20.7001 | 24.3031 | 31.8334 | 25.9001 | 32.4001 | 24.3128 | 30.8001 | 23.9768 | 32.8001 | 33.2918 | 23.4019 | 26.2001 | 25.2001 | 27.2001 | 28.6001 | 26.9051 | 25.4001 | 26.0001 | 24.2001 | 27.1001 | 20.9559 | 23.7001 | 28.9976 | 28.058 | 23.2402 | 30.3144 | 32.9242 | 32.6659 | 31.6183 | 26.9297 | 33.9998 | 29.3051 | 32.9572 | 26.3149 | 31.9315 | 25.0175 | 28.1604
2020-01-25 | 13:00 | 29.6326 | 30.4001 | 28.2001 | 36.0918 | 27.4001 | 24.1001 | 33.8001 | 25.7001 | 30.8001 | 34.3001 | 27.9001 | 22.6285 | 35.5251 | 34.0001 | 35.7084 | 25.2001 | 32.6001 | 32.3001 | 22.3001 | 27.7001 | 25.0001 | 31.3001 | 28.7861 | 17.7001 | 31.9001 | 34.8001 | 32.3001 | 29.7001 | 35.9001 | 31.2001 | 25.2001 | 32.0001 | 32.2001 | 28.1401 | 21.8001 | 24.9531 | 33.6501 | 27.8026 | 33.9001 | 24.6426 | 32.1001 | 24.1481 | 34.5001 | 35.4251 | 23.7003 | 26.7001 | 26.9001 | 29.8001 | 31.8001 | 29.5976 | 27.2001 | 27.7001 | 26.3001 | 27.5001 | 21.1759 | 26.6001 | 30.7864 | 29.1599 | 24.2101 | 32.8049 | 33.6522 | 34.267 | 34.3844 | 29.5592 | 36.4222 | 32.2196 | 35.6283 | 26.3657 | 33.7937 | 26.0533 | 29.0758
2020-01-25 | 14:00 | 31.7476 | 30.6001 | 27.7001 | 37.2251 | 28.2001 | 24.9001 | 34.9001 | 27.5001 | 30.7001 | 34.4001 | 29.2001 | 24.0001 | 36.9251 | 34.6001 | 36.2918 | 25.8001 | 33.4001 | 34.2001 | 22.7001 | 29.3001 | 25.0001 | 31.0001 | 30.1273 | 18.8001 | 31.0001 | 35.6001 | 34.2001 | 32.3001 | 37.4001 | 32.7001 | 26.0001 | 33.8001 | 33.6001 | 29.3151 | 23.1001 | 25.8584 | 33.8751 | 29.8001 | 34.8001 | 25.6771 | 33.7001 | 24.6209 | 35.8001 | 30.2084 | 24.4669 | 27.5001 | 28.3001 | 32.5001 | 34.3001 | 31.3326 | 28.8001 | 29.3001 | 27.8001 | 26.6001 | 20.2459 | 25.9001 | 31.719 | 29.8483 | 25.3101 | 34.8553 | 33.1441 | 35.4745 | 36.2358 | 31.5961 | 38.5791 | 34.331 | 37.759 | 26.5349 | 35.9592 | 26.3702 | 29.6
2020-01-25 | 15:00 | 33.3926 | 30.3001 | 27.4001 | 37.5418 | 29.1001 | 25.3001 | 31.8001 | 28.3001 | 30.8001 | 33.0001 | 29.3001 | 24.8001 | 37.9001 | 35.4001 | 37.1251 | 26.0001 | 34.0001 | 35.0001 | 22.5001 | 30.3001 | 23.5001 | 30.5001 | 31.5331 | 16.6001 | 28.6001 | 36.3001 | 35.0001 | 33.8001 | 35.1001 | 34.2001 | 26.4001 | 34.8001 | 33.7001 | 30.8001 | 23.4001 | 26.5413 | 34.2168 | 31.5001 | 34.9001 | 26.1703 | 34.0001 | 25.4571 | 33.5001 | 31.0584 | 25.2374 | 28.7001 | 28.8001 | 34.6001 | 36.5001 | 33.3576 | 29.9001 | 30.3001 | 28.7001 | 26.6001 | 19.9127 | 27.2001 | 33.1101 | 30.6101 | 26.4501 | 36.0137 | 32.7807 | 35.1359 | 36.8274 | 32.8265 | 38.7772 | 36.3802 | 38.4996 | 26.7041 | 37.7067 | 25.8853 | 30.1556
2020-01-25 | 16:00 | 34.0451 | 30.0001 | 27.0001 | 37.6418 | 29.4001 | 25.4001 | 29.9001 | 28.7001 | 30.9001 | 28.2001 | 27.9001 | 24.6001 | 38.0251 | 35.4001 | 37.1084 | 26.9001 | 34.7001 | 35.0001 | 21.9001 | 32.1001 | 23.1001 | 30.5001 | 31.1139 | 15.3001 | 27.5001 | 37.0001 | 35.6001 | 34.0001 | 30.9001 | 34.4001 | 26.5001 | 35.0001 | 33.2001 | 32.5001 | 23.4001 | 26.9659 | 34.6418 | 32.9001 | 34.2001 | 26.6989 | 32.2001 | 26.1208 | 31.0001 | 31.4001 | 25.9449 | 26.9001 | 28.8001 | 35.8001 | 37.4001 | 33.8851 | 30.3001 | 32.1001 | 29.6001 | 26.1001 | 20.1169 | 25.2001 | 34.2101 | 30.6601 | 26.6801 | 36.6802 | 31.8014 | 38.2457 | 36.2841 | 33.0448 | 39.7047 | 37.0785 | 39.2275 | 26.9072 | 38.0303 | 25.4849 | 31.0504
2020-01-25 | 17:00 | 34.1701 | 27.7001 | 26.4001 | 37.0501 | 29.7001 | 25.4001 | 30.3001 | 28.9001 | 29.3001 | 26.3001 | 26.5001 | 23.599 | 37.3251 | 34.5001 | 36.5251 | 26.3001 | 35.8001 | 31.2001 | 22.8001 | 32.0001 | 23.2001 | 29.8001 | 29.8284 | 15.2001 | 26.1001 | 37.1001 | 35.6001 | 34.1001 | 30.4001 | 33.5001 | 26.4001 | 34.6001 | 32.2001 | 33.3001 | 22.3001 | 27.5369 | 34.5834 | 34.0001 | 32.9001 | 27.3948 | 30.5001 | 26.7019 | 29.9001 | 35.9001 | 26.2303 | 25.4001 | 28.4001 | 36.1001 | 37.5001 | 33.7701 | 30.3001 | 32.0001 | 29.9001 | 25.9576 | 19.9899 | 20.4001 | 33.1001 | 30.7801 | 26.2501 | 36.0135 | 31.4151 | 38.1007 | 34.4456 | 31.8093 | 39.1738 | 37.0816 | 39.0175 | 27.0594 | 37.7085 | 25.32 | 31.1429
2020-01-25 | 18:00 | 33.9801 | 26.6001 | 24.7001 | 36.1834 | 29.4001 | 24.3001 | 29.4001 | 27.8001 | 26.7001 | 24.0001 | 25.5001 | 22.4156 | 36.4084 | 33.2001 | 35.7501 | 23.9001 | 36.2001 | 28.8001 | 21.7001 | 30.1001 | 23.7001 | 27.8001 | 29.0468 | 14.4001 | 24.5001 | 36.1001 | 34.9001 | 33.7001 | 26.8001 | 32.5001 | 24.4001 | 33.2001 | 31.1001 | 33.6001 | 22.1001 | 27.0171 | 33.7668 | 34.1001 | 30.4001 | 26.4259 | 28.8001 | 26.1308 | 28.6001 | 35.2668 | 25.9728 | 24.0001 | 27.5001 | 35.8001 | 37.1001 | 33.7101 | 28.5001 | 30.1001 | 29.3001 | 25.4768 | 19.5215 | 16.2001 | 33.0901 | 29.8401 | 25.3001 | 34.7316 | 30.291 | 37.4918 | 32.7358 | 30.8438 | 37.5752 | 36.6761 | 38.2661 | 27.144 | 36.3568 | 25.1902 | 29.8439
2020-01-25 | 19:00 | 32.3526 | 24.6001 | 22.0001 | 34.2668 | 28.4001 | 21.4001 | 24.0001 | 26.1001 | 23.9001 | 22.1001 | 24.0001 | 21.3001 | 34.5334 | 29.2001 | 33.8584 | 22.1001 | 35.8001 | 27.0001 | 19.8001 | 29.5001 | 22.5043 | 26.2001 | 28.3213 | 13.3001 | 23.2001 | 34.2001 | 32.5001 | 32.5001 | 25.1001 | 30.5001 | 23.1001 | 30.8001 | 28.8001 | 33.1001 | 22.2001 | 25.2436 | 32.6334 | 33.4001 | 27.8001 | 24.8844 | 26.8001 | 24.8238 | 25.7001 | 33.4501 | 24.6664 | 20.1001 | 25.8001 | 35.2001 | 36.5001 | 32.3076 | 26.9001 | 29.5001 | 29.0001 | 24.2551 | 20.2349 | 12.9001 | 30.9501 | 29.7501 | 23.4101 | 33.4374 | 27.7922 | 33.7087 | 30.7926 | 29.1113 | 35.5537 | 35.982 | 36.7351 | 27.3301 | 34.8499 | 24.0485 | 27.6017
2020-01-25 | 20:00 | 30.4176 | 22.0001 | 19.9001 | 30.8751 | 26.1001 | 19.0001 | 19.9001 | 23.7001 | 21.1001 | 20.6001 | 21.5001 | 19.8001 | 31.8334 | 24.5001 | 29.8834 | 20.8001 | 33.8001 | 24.3001 | 18.3001 | 27.1001 | 20.1301 | 25.1001 | 26.8131 | 12.8001 | 22.0001 | 31.8001 | 28.8001 | 30.6001 | 21.7001 | 28.2001 | 21.8001 | 28.2001 | 26.1001 | 31.9001 | 19.9001 | 23.8154 | 29.4834 | 32.4001 | 25.9001 | 23.5366 | 25.2001 | 23.5228 | 24.2001 | 29.7334 | 23.4973 | 18.4001 | 21.2001 | 33.5001 | 34.6001 | 29.8801 | 24.7001 | 27.1001 | 25.7001 | 22.7568 | 19.4898 | 12.6001 | 28.0301 | 28.8401 | 21.8301 | 31.2073 | 26.6579 | 30.1468 | 28.5788 | 26.2998 | 33.5578 | 34.1342 | 34.8303 | 27.347 | 32.9602 | 22.926 | 25.8213
2020-01-25 | 21:00 | 27.8126 | 20.8001 | 19.3001 | 27.9334 | 24.8001 | 18.2001 | 20.2001 | 22.3001 | 19.7001 | 18.9001 | 20.2001 | 18.3001 | 29.4084 | 21.4001 | 27.2751 | 20.1001 | 31.5001 | 21.0001 | 16.9001 | 24.1001 | 18.9968 | 24.5001 | 25.1214 | 12.6001 | 22.1001 | 30.3001 | 25.1001 | 28.7001 | 19.1001 | 26.7001 | 20.0001 | 26.3001 | 24.3001 | 29.4001 | 18.1001 | 22.5078 | 26.5668 | 30.0001 | 24.2001 | 22.2566 | 23.9001 | 22.2159 | 23.2001 | 26.9168 | 22.2954 | 18.3001 | 18.1001 | 31.9001 | 33.0001 | 27.8276 | 22.0001 | 24.1001 | 22.0001 | 22.2001 | 18.8634 | 12.4001 | 23.7801 | 24.9001 | 20.6513 | 26.5082 | 26.2321 | 26.2293 | 25.785 | 23.3418 | 31.4858 | 32.426 | 32.9545 | 27.3809 | 29.9341 | 22.5239 | 24.5079
2020-01-25 | 22:00 | 26.0076 | 20.4001 | 18.7001 | 26.8668 | 23.8001 | 16.8001 | 20.2001 | 21.8001 | 17.5001 | 18.1001 | 19.6001 | 16.7001 | 28.4168 | 21.2001 | 25.7418 | 19.6001 | 29.7001 | 18.9001 | 16.7001 | 23.8001 | 18.5451 | 23.7001 | 23.1294 | 12.0001 | 22.2001 | 28.7001 | 24.4001 | 27.1001 | 17.1001 | 25.2001 | 17.4001 | 24.9001 | 23.0001 | 27.8001 | 16.5001 | 20.9803 | 26.0168 | 28.0001 | 23.1001 | 20.7553 | 23.3001 | 20.7451 | 21.9001 | 25.7834 | 20.8444 | 17.6001 | 16.6001 | 30.9001 | 31.9001 | 25.9176 | 19.9001 | 23.8001 | 20.1001 | 21.5001 | 17.6243 | 12.5001 | 21.5376 | 23.3401 | 19.4049 | 24.7511 | 25.5157 | 24.2657 | 23.3636 | 21.586 | 30.0193 | 31.405 | 31.4495 | 27.3152 | 26.6933 | 22.4021 | 23.2421
2020-01-25 | 23:00 | 24.5126 | 19.1001 | 18.2001 | 26.0668 | 22.2001 | 15.8001 | 18.9001 | 19.8001 | 16.3001 | 18.0001 | 19.1001 | 15.7001 | 27.6001 | 22.4001 | 24.6751 | 19.1001 | 27.9001 | 17.4001 | 15.9001 | 22.5001 | 17.8076 | 23.4001 | 21.7089 | 11.6001 | 22.2001 | 27.4001 | 22.7001 | 24.5001 | 16.0001 | 23.7001 | 14.9001 | 23.5001 | 22.3001 | 24.9001 | 15.5001 | 19.6189 | 25.1834 | 27.6001 | 22.0001 | 19.3408 | 23.8001 | 19.4693 | 22.0001 | 24.4001 | 19.9508 | 17.9001 | 15.8001 | 29.5001 | 30.5001 | 24.2801 | 18.8001 | 22.5001 | 19.1001 | 20.8001 | 17.8784 | 12.6001 | 20.8175 | 21.9001 | 18.4626 | 23.0592 | 25.7544 | 22.828 | 21.9038 | 20.4432 | 28.8824 | 30.0614 | 30.0371 | 27.2624 | 24.7685 | 22.3014 | 22.7674
2020-01-26 | 0:00 | 23.6326 | 18.6001 | 18.0001 | 25.2251 | 21.4001 | 15.2001 | 18.2001 | 19.4001 | 15.5001 | 17.2001 | 18.8001 | 15.0001 | 26.5168 | 19.8001 | 23.7918 | 18.7001 | 27.0001 | 16.6001 | 15.7001 | 21.1001 | 17.7001 | 23.0001 | 20.3986 | 11.8001 | 22.0001 | 26.9001 | 21.4001 | 22.4001 | 15.5001 | 22.4001 | 14.2001 | 21.9001 | 21.5001 | 24.7598 | 14.3001 | 18.5888 | 24.3834 | 26.5001 | 20.9001 | 17.5703 | 22.3001 | 18.5588 | 23.1001 | 23.3918 | 19.0021 | 18.4001 | 15.8001 | 28.0001 | 28.9001 | 23.0826 | 17.7001 | 21.1001 | 18.1001 | 20.0001 | 17.5393 | 11.0001 | 20.2864 | 21.0801 | 17.9018 | 21.9253 | 25.4981 | 20.569 | 20.8941 | 19.7542 | 27.6401 | 28.6962 | 28.8382 | 27.0932 | 23.121 | 22.2838 | 21.41
2020-01-26 | 1:00 | 22.8726 | 18.1001 | 17.7001 | 24.3501 | 20.4001 | 14.9001 | 18.8001 | 18.9001 | 15.0001 | 15.9001 | 18.5001 | 14.8001 | 25.8084 | 19.3001 | 22.7918 | 18.7001 | 26.3001 | 15.8001 | 14.7001 | 20.0001 | 17.4001 | 22.6001 | 20.5782 | 11.8001 | 22.1001 | 26.1001 | 21.0001 | 22.2001 | 15.2001 | 20.9001 | 14.0001 | 20.6001 | 20.5001 | 23.8514 | 13.3001 | 18.0959 | 23.4168 | 25.9001 | 19.7001 | 17.1926 | 20.6001 | 17.8311 | 20.6001 | 22.9168 | 17.9411 | 17.5001 | 16.1001 | 26.6001 | 27.6001 | 22.1876 | 17.0001 | 20.0001 | 16.8001 | 19.6001 | 17.2968 | 9.1001 | 19.8088 | 20.3301 | 17.8478 | 20.5882 | 25.8502 | 19.0425 | 20.3704 | 19.4773 | 26.6472 | 27.3819 | 27.7557 | 26.9937 | 21.8308 | 22.3314 | 20.6704
2020-01-26 | 2:00 | 22.0251 | 17.4001 | 17.3001 | 23.2418 | 18.1001 | 14.3001 | 18.1001 | 17.1001 | 14.6001 | 15.2001 | 18.3001 | 14.5001 | 25.0751 | 17.9001 | 21.8834 | 18.8001 | 25.4001 | 15.0001 | 14.1001 | 19.4001 | 17.0001 | 22.4001 | 18.9656 | 11.8001 | 21.9001 | 25.3001 | 19.8001 | 20.6001 | 14.7001 | 19.6001 | 14.3001 | 19.5001 | 19.7001 | 22.0001 | 13.3001 | 17.7129 | 22.6418 | 25.1001 | 19.4001 | 16.8673 | 19.7001 | 17.2824 | 19.9001 | 22.0501 | 17.4396 | 16.0001 | 16.2001 | 25.2001 | 26.4001 | 20.8576 | 16.7001 | 19.4001 | 16.1001 | 18.9001 | 16.9484 | 8.0001 | 19.025 | 19.3001 | 17.9252 | 19.766 | 25.5201 | 17.8661 | 18.9538 | 19.4097 | 25.6601 | 26.2043 | 26.5726 | 26.8669 | 20.3053 | 22.1631 | 20.4177
2020-01-26 | 3:00 | 21.3276 | 16.3001 | 17.4001 | 22.1834 | 15.3001 | 13.5001 | 17.8001 | 15.8001 | 14.7001 | 15.1001 | 18.5001 | 14.2001 | 24.1168 | 16.8001 | 21.3918 | 17.9001 | 24.6001 | 14.3001 | 13.8001 | 18.2001 | 16.8001 | 22.2001 | 17.4501 | 11.8001 | 21.2001 | 24.7001 | 20.7001 | 19.7001 | 14.5001 | 18.7001 | 14.5001 | 18.6001 | 19.0001 | 21.1001 | 14.5001 | 17.2244 | 21.9168 | 23.8001 | 18.2001 | 16.4528 | 19.1001 | 16.7214 | 17.0001 | 21.3168 | 16.6946 | 15.7001 | 18.8001 | 23.9001 | 25.1001 | 20.4876 | 16.1001 | 18.2001 | 15.1001 | 18.6001 | 17.0843 | 8.5001 | 18.6711 | 18.7501 | 17.4994 | 18.557 | 24.7578 | 17.1698 | 18.7203 | 19.1233 | 24.6814 | 24.8811 | 25.5814 | 26.7717 | 20.9386 | 22.29 | 19.9102
2020-01-26 | 4:00 | 20.9976 | 15.8001 | 17.5001 | 21.7834 | 15.6001 | 13.6001 | 18.3001 | 15.6001 | 14.8001 | 14.9001 | 18.6001 | 13.8001 | 23.6834 | 15.8001 | 20.6418 | 17.4001 | 23.5001 | 13.8001 | 13.1001 | 17.9001 | 16.5001 | 22.0001 | 17.8001 | 11.2001 | 21.2001 | 24.6001 | 21.2001 | 19.3001 | 13.6001 | 17.6001 | 14.6001 | 17.8001 | 18.4001 | 19.8001 | 14.5001 | 16.7231 | 21.0834 | 22.7001 | 16.8001 | 16.1396 | 18.4001 | 16.0594 | 14.9001 | 20.4751 | 15.8961 | 15.6001 | 16.2001 | 22.5001 | 23.6001 | 20.2576 | 15.7001 | 17.9001 | 14.3001 | 18.1001 | 17.3926 | 6.6001 | 18.4881 | 18.6501 | 17.2866 | 17.6712 | 23.8064 | 16.5334 | 17.7262 | 18.3733 | 23.8538 | 23.7988 | 24.6608 | 26.6466 | 18.5064 | 21.856 | 19.7073
2020-01-26 | 5:00 | 20.2226 | 15.4001 | 19.0001 | 21.1918 | 14.8001 | 13.6001 | 17.7001 | 15.2001 | 14.7001 | 14.2001 | 19.0001 | 13.6001 | 23.1334 | 15.4001 | 20.3751 | 18.2001 | 23.4001 | 13.2001 | 13.0001 | 17.8001 | 16.2001 | 21.6001 | 17.1001 | 10.8001 | 20.6001 | 23.6001 | 20.8001 | 18.8001 | 13.1001 | 16.7001 | 13.7001 | 17.1001 | 18.1001 | 19.4001 | 14.3001 | 15.4781 | 20.6918 | 21.6001 | 15.8001 | 14.8081 | 17.1001 | 15.0758 | 14.0001 | 20.2001 | 15.3681 | 14.2001 | 11.9001 | 21.5001 | 22.9001 | 18.3676 | 14.9001 | 17.8001 | 13.7001 | 17.5001 | 17.5059 | 4.7001 | 17.8002 | 18.1001 | 17.5869 | 16.5885 | 23.614 | 16.018 | 17.4622 | 17.8385 | 23.2742 | 22.8937 | 23.8461 | 26.4841 | 17.8348 | 21.3616 | 19.6302
2020-01-26 | 6:00 | 19.6526 | 15.2001 | 19.0001 | 20.6168 | 15.5001 | 13.1001 | 17.4001 | 14.9001 | 14.8001 | 13.9001 | 19.0001 | 13.1001 | 22.7251 | 15.0001 | 19.8751 | 18.7001 | 22.6001 | 12.9001 | 13.3001 | 17.0001 | 16.0001 | 20.8001 | 16.5501 | 10.7001 | 19.9001 | 21.8001 | 20.2001 | 18.3001 | 12.8001 | 16.9001 | 12.5001 | 17.0001 | 18.0001 | 17.9001 | 14.5001 | 15.0099 | 20.1084 | 20.4001 | 14.9001 | 14.7104 | 16.9001 | 14.6181 | 13.8001 | 19.3168 | 14.7008 | 14.2001 | 14.0001 | 20.8001 | 22.3001 | 18.1951 | 14.7001 | 17.0001 | 13.2001 | 16.6001 | 16.9843 | 5.0001 | 17.5391 | 16.8901 | 16.9348 | 16.2799 | 23.4952 | 16.1451 | 17.1031 | 16.4913 | 22.6176 | 22.0349 | 22.9966 | 26.3149 | 17.3667 | 21.0005 | 19.3802
2020-01-26 | 7:00 | 19.8526 | 17.5001 | 20.3001 | 20.5001 | 16.8001 | 14.1001 | 19.6001 | 16.8001 | 16.9001 | 15.9001 | 18.8001 | 13.1001 | 23.2084 | 17.6001 | 19.8668 | 19.4001 | 22.2001 | 16.9001 | 15.4001 | 16.6001 | 16.1001 | 21.5001 | 15.7001 | 11.4001 | 20.8001 | 24.1001 | 21.5001 | 19.6001 | 16.4001 | 18.4001 | 15.3001 | 19.0001 | 19.2001 | 18.1001 | 18.4001 | 14.4981 | 20.4834 | 19.6001 | 17.5001 | 14.4631 | 21.9001 | 14.0116 | 20.6001 | 19.4334 | 14.3298 | 16.2001 | 21.3001 | 20.3001 | 21.3001 | 19.1226 | 14.8001 | 16.6001 | 13.7001 | 15.1134 | 16.2976 | 11.5001 | 17.7048 | 16.2001 | 16.473 | 16.3474 | 23.4075 | 16.9093 | 17.1018 | 14.3377 | 22.442 | 21.764 | 22.5674 | 26.1964 | 16.7624 | 21.2929 | 19.3878
2020-01-26 | 8:00 | 21.4601 | 20.3001 | 22.5001 | 24.4168 | 19.1001 | 15.2001 | 23.1001 | 19.2001 | 20.6001 | 20.5001 | 18.4001 | 14.5001 | 25.1418 | 25.1001 | 24.9751 | 19.4001 | 24.1001 | 23.0001 | 17.4001 | 19.1001 | 18.1001 | 24.8001 | 17.3766 | 15.6001 | 22.8001 | 27.1001 | 24.3001 | 20.9001 | 20.2001 | 21.7001 | 19.2001 | 22.7001 | 21.8001 | 20.7001 | 20.2001 | 16.8304 | 24.2418 | 21.0001 | 22.3001 | 16.3299 | 25.1001 | 16.0964 | 25.0001 | 24.2001 | 15.6619 | 19.4001 | 23.6001 | 21.4001 | 22.8001 | 20.9076 | 16.1001 | 19.1001 | 17.6001 | 19.6651 | 18.1334 | 17.1001 | 19.029 | 19.1513 | 17.4342 | 18.5694 | 25.6032 | 19.919 | 19.5072 | 17.0881 | 23.8773 | 23.2168 | 23.6788 | 26.0441 | 20.3496 | 23.505 | 20.4319
2020-01-26 | 9:00 | 22.7526 | 20.8001 | 23.9001 | 27.0501 | 21.8001 | 17.9001 | 26.2001 | 21.2001 | 23.3001 | 22.7001 | 19.4001 | 16.0001 | 28.3334 | 28.1001 | 27.4834 | 20.3001 | 27.9001 | 26.9001 | 19.3001 | 22.1001 | 22.0001 | 27.4001 | 21.1921 | 17.4001 | 25.6001 | 29.6001 | 25.8001 | 23.2001 | 25.5001 | 25.9001 | 23.3001 | 27.1001 | 23.1001 | 23.1001 | 21.2001 | 20.6606 | 27.0418 | 22.8001 | 25.0001 | 20.6171 | 26.2001 | 20.1568 | 26.9001 | 27.5168 | 19.7276 | 20.5001 | 26.3001 | 23.3001 | 25.1001 | 23.1876 | 19.1001 | 22.1001 | 20.0001 | 22.4276 | 20.3643 | 19.3001 | 20.9076 | 23.0145 | 18.5051 | 25.0945 | 30.2698 | 26.4818 | 23.4553 | 21.8996 | 27.2754 | 25.2689 | 26.3725 | 26.0586 | 25.5461 | 25.2328 | 22.2467
2020-01-26 | 10:00 | 25.0276 | 22.6001 | 25.5001 | 28.4584 | 24.0001 | 21.3001 | 28.9001 | 23.4001 | 26.6001 | 25.7001 | 20.7001 | 17.6001 | 29.6668 | 28.6001 | 28.6751 | 21.4001 | 30.7001 | 29.5001 | 22.2001 | 24.4001 | 19.6001 | 29.9001 | 22.9043 | 19.2001 | 27.3001 | 32.2001 | 27.4001 | 26.4001 | 29.2001 | 31.0001 | 25.6001 | 31.9001 | 25.1001 | 25.2001 | 21.8001 | 24.2786 | 28.0668 | 25.0001 | 27.8001 | 24.8259 | 27.8001 | 24.0308 | 28.7001 | 28.2418 | 23.5646 | 22.4001 | 29.9001 | 25.9001 | 27.8001 | 25.4401 | 21.6001 | 24.4001 | 22.3001 | 23.6584 | 19.5777 | 21.0001 | 23.4736 | 24.8953 | 20.4458 | 28.6487 | 31.6065 | 29.7218 | 27.9003 | 24.6356 | 31.1546 | 27.8739 | 29.556 | 26.2617 | 28.7589 | 25.1998 | 24.5364
2020-01-26 | 11:00 | 28.0651 | 23.8001 | 27.0001 | 30.1501 | 26.6001 | 23.6001 | 31.5001 | 25.3001 | 29.0001 | 27.5001 | 21.8001 | 19.5468 | 30.6834 | 31.0001 | 30.6251 | 22.3001 | 32.8001 | 32.0001 | 24.1001 | 27.0001 | 21.4001 | 31.0001 | 24.9304 | 19.5001 | 29.1001 | 35.1001 | 30.1001 | 29.2001 | 31.9001 | 34.6001 | 25.6001 | 33.7001 | 27.5001 | 26.7001 | 23.8001 | 25.7344 | 27.9084 | 27.3001 | 30.3001 | 26.9161 | 29.2001 | 25.3891 | 30.7001 | 29.1584 | 24.9149 | 24.4001 | 31.6001 | 29.0001 | 30.9001 | 28.2451 | 24.1001 | 27.0001 | 25.0001 | 23.9501 | 20.0618 | 22.5001 | 25.9235 | 26.4608 | 22.2121 | 31.7303 | 33.1679 | 33.3007 | 31.4463 | 27.5885 | 35.3614 | 30.7918 | 33.3997 | 26.4672 | 31.5045 | 26.2757 | 27.0764
2020-01-26 | 12:00 | 31.0426 | 25.6001 | 28.1001 | 32.4918 | 28.2001 | 25.3001 | 33.2001 | 27.3001 | 29.8001 | 29.5001 | 23.5001 | 21.0001 | 31.5501 | 33.1001 | 32.7834 | 23.5001 | 32.6001 | 33.5001 | 25.2001 | 28.8001 | 22.7001 | 31.5001 | 26.7418 | 20.3001 | 31.0001 | 37.8001 | 33.8001 | 32.2001 | 34.5001 | 36.2001 | 24.8001 | 35.4001 | 28.9001 | 28.0001 | 24.3001 | 24.9803 | 30.3168 | 29.4001 | 32.0001 | 25.1278 | 30.5001 | 24.7534 | 32.6001 | 30.9001 | 24.1031 | 26.2001 | 30.9001 | 31.3001 | 33.5001 | 30.9726 | 27.2001 | 28.8001 | 27.1001 | 24.3201 | 21.2934 | 24.7001 | 28.1644 | 28.1243 | 23.7545 | 34.651 | 33.8729 | 35.5132 | 35.2461 | 29.9093 | 39.0567 | 33.5707 | 36.9191 | 26.4672 | 33.0357 | 26.9175 | 29.5098
2020-01-26 | 13:00 | 33.7001 | 27.1001 | 28.5001 | 34.5168 | 29.9001 | 26.0001 | 34.8001 | 29.1001 | 30.0001 | 29.8001 | 25.5001 | 22.889 | 33.8751 | 34.7001 | 34.9501 | 25.5001 | 33.6001 | 35.4001 | 25.4001 | 30.8001 | 23.6001 | 30.3001 | 28.2618 | 20.3001 | 30.7001 | 39.7001 | 35.7001 | 34.7001 | 36.9001 | 37.4001 | 24.5001 | 37.6001 | 29.7001 | 30.1543 | 25.7001 | 24.6396 | 32.3222 | 31.1001 | 32.8001 | 24.7654 | 32.5001 | 24.2698 | 34.4001 | 33.0556 | 23.6073 | 27.6001 | 31.8001 | 33.3001 | 35.2001 | 33.0776 | 29.5001 | 30.8001 | 29.1001 | 24.2218 | 22.6034 | 24.5001 | 30.032 | 28.7574 | 25.1068 | 36.5708 | 33.8648 | 36.7165 | 37.6678 | 32.3694 | 41.957 | 36.1937 | 40.1004 | 26.518 | 33.6984 | 26.7113 | 31.0627
2020-01-26 | 14:00 | 35.4476 | 28.1001 | 28.9001 | 36.2501 | 31.7001 | 27.1001 | 35.0001 | 30.4001 | 30.4001 | 30.2001 | 27.2001 | 24.6531 | 35.3584 | 36.4001 | 35.7751 | 26.6001 | 34.3001 | 36.9001 | 26.3001 | 32.3001 | 25.5001 | 30.7001 | 29.3984 | 20.5001 | 29.7001 | 41.0001 | 36.1001 | 36.5001 | 36.6001 | 38.1001 | 25.3001 | 38.5001 | 31.3001 | 32.3251 | 26.4001 | 24.8311 | 33.7464 | 32.7001 | 33.4001 | 25.0293 | 34.0001 | 24.2739 | 36.0001 | 34.2049 | 23.8364 | 28.3001 | 32.6001 | 35.6001 | 37.3001 | 35.0801 | 31.2001 | 32.3001 | 30.7001 | 23.3134 | 23.1134 | 23.4001 | 31.7386 | 29.9301 | 26.6582 | 38.6942 | 32.8889 | 39.289 | 39.5016 | 34.6279 | 43.685 | 39.3039 | 42.2105 | 26.7323 | 35.0561 | 26.7359 | 31.7118
2020-01-26 | 15:00 | 37.1451 | 28.2001 | 29.5001 | 37.4084 | 32.8001 | 28.3001 | 32.7001 | 31.4001 | 29.9001 | 30.0001 | 27.8001 | 25.4498 | 35.8457 | 37.3001 | 36.8751 | 27.0001 | 34.6001 | 35.8001 | 26.7001 | 33.9001 | 26.1001 | 31.5001 | 30.5801 | 20.5001 | 30.3001 | 40.8001 | 36.2001 | 36.8001 | 35.2001 | 38.5001 | 25.7001 | 39.5001 | 31.6001 | 33.8243 | 27.2001 | 25.5266 | 34.7457 | 33.3001 | 33.3001 | 25.3109 | 32.9001 | 25.0289 | 34.3001 | 35.4707 | 24.5958 | 28.4001 | 33.1001 | 37.1001 | 36.2001 | 36.8751 | 32.4001 | 33.9001 | 31.9001 | 23.7001 | 23.1468 | 23.7001 | 32.3927 | 30.2101 | 27.3235 | 39.5925 | 32.4 | 38.6962 | 40.4511 | 36.4279 | 44.5597 | 39.291 | 43.5311 | 27.0436 | 37.0901 | 27.8572 | 32.9033
2020-01-26 | 16:00 | 38.4701 | 28.0001 | 28.9001 | 37.591 | 33.6001 | 29.3001 | 30.7001 | 32.4001 | 28.3001 | 29.4001 | 27.7001 | 25.6856 | 36.745 | 37.8001 | 37.4366 | 26.9001 | 34.8809 | 34.1001 | 23.5001 | 35.5001 | 26.1001 | 31.7001 | 31.4534 | 19.9001 | 28.1001 | 37.8001 | 36.1001 | 31.9001 | 33.1001 | 39.3001 | 25.7001 | 40.1001 | 31.4001 | 34.3284 | 27.6001 | 25.9318 | 35.4534 | 33.2484 | 32.6001 | 25.8416 | 32.1001 | 25.3151 | 29.2001 | 35.8284 | 24.9359 | 24.6001 | 32.9001 | 33.0001 | 33.3051 | 38.3201 | 33.6001 | 35.5001 | 33.1001 | 23.5001 | 23.2668 | 22.1001 | 32.4662 | 30.0801 | 26.5945 | 40.6995 | 31.6931 | 42.5393 | 40.6375 | 37.304 | 44.7365 | 35.711 | 44.0052 | 27.2512 | 38.232 | 27.5022 | 33.6552
2020-01-26 | 17:00 | 38.8251 | 27.2001 | 27.8001 | 37.2668 | 34.1001 | 28.5001 | 28.1001 | 32.7001 | 26.6001 | 27.9001 | 27.2001 | 25.4001 | 36.6943 | 36.6001 | 37.5668 | 26.5001 | 34.7434 | 32.3001 | 23.3001 | 36.1001 | 25.5001 | 30.6001 | 30.7018 | 19.3001 | 27.4001 | 34.6001 | 36.1001 | 32.3001 | 30.3001 | 38.9001 | 25.2001 | 39.6001 | 30.5001 | 34.5109 | 25.7001 | 26.4301 | 35.911 | 33.8459 | 31.4001 | 26.2864 | 28.2001 | 25.6483 | 28.6001 | 35.311 | 25.3228 | 22.8001 | 32.4001 | 33.8293 | 34.2476 | 38.5576 | 33.3001 | 36.1001 | 33.5001 | 23.6001 | 23.2309 | 18.8001 | 32.4223 | 29.9701 | 26.0883 | 41.0989 | 31.1386 | 42.737 | 39.5274 | 37.3879 | 43.7367 | 33.204 | 43.8097 | 27.4159 | 39.8399 | 27.6901 | 31.568
2020-01-26 | 18:00 | 38.6826 | 26.0001 | 26.3001 | 35.9084 | 33.7001 | 27.2001 | 26.7001 | 31.7001 | 24.9001 | 25.6001 | 26.2001 | 24.9001 | 35.3852 | 34.3001 | 36.1168 | 25.6001 | 34.4851 | 30.4001 | 22.6001 | 34.5001 | 24.2001 | 28.2001 | 29.8468 | 17.3001 | 25.1001 | 30.5001 | 34.9001 | 32.0001 | 27.5001 | 37.5001 | 23.6001 | 38.2001 | 29.1001 | 34.0559 | 23.4001 | 26.0803 | 34.1019 | 33.8901 | 29.8001 | 25.7034 | 25.9001 | 25.2353 | 26.8001 | 33.4685 | 25.0276 | 21.4001 | 31.9001 | 33.9826 | 34.2801 | 38.3351 | 32.2001 | 34.5001 | 33.2001 | 22.7001 | 22.8959 | 17.4001 | 30.6002 | 29.3601 | 25.8518 | 40.269 | 30.6 | 41.8823 | 37.6341 | 35.766 | 42.1428 | 33.452 | 42.9527 | 27.5939 | 39.2899 | 26.7475 | 30.5963
2020-01-26 | 19:00 | 37.7851 | 24.6001 | 24.4001 | 33.9668 | 31.7001 | 24.9001 | 23.9001 | 29.2001 | 23.2001 | 23.1001 | 24.2001 | 24.1001 | 33.1262 | 30.3001 | 33.9001 | 24.2001 | 33.2659 | 26.7001 | 20.8001 | 32.2001 | 22.7001 | 26.2001 | 28.3934 | 14.1001 | 24.0001 | 28.2001 | 32.1001 | 30.1001 | 23.6001 | 35.0001 | 22.4001 | 35.7001 | 26.9001 | 33.3009 | 22.3001 | 24.6254 | 32.0345 | 32.7668 | 27.7001 | 24.2711 | 23.2001 | 24.1808 | 25.2001 | 31.0215 | 23.9399 | 18.4001 | 30.2001 | 33.3226 | 33.6893 | 37.5126 | 31.0001 | 32.2001 | 31.6001 | 22.2151 | 22.3976 | 15.8001 | 28.8724 | 28.4601 | 24.3009 | 38.7121 | 29.5712 | 37.6643 | 35.506 | 34.2298 | 40.325 | 33.9475 | 37.5158 | 27.7122 | 38.4853 | 25.7579 | 28.7382
2020-01-26 | 20:00 | 35.6026 | 23.1001 | 22.5001 | 31.3501 | 27.1001 | 21.9001 | 21.0001 | 25.3001 | 21.8001 | 21.4001 | 22.9001 | 21.1001 | 30.5544 | 24.5001 | 31.0501 | 22.9001 | 31.0093 | 23.3001 | 18.7001 | 28.1001 | 21.6001 | 25.0001 | 26.3034 | 11.2001 | 23.4001 | 25.6001 | 28.8001 | 25.8001 | 20.2001 | 31.5001 | 20.7001 | 32.5001 | 25.2001 | 31.0109 | 19.3001 | 22.9061 | 29.6294 | 30.5051 | 25.6001 | 22.7384 | 22.3001 | 22.6648 | 23.9001 | 27.9127 | 22.6763 | 16.1001 | 24.9001 | 30.4634 | 31.8318 | 35.0576 | 27.4001 | 28.1001 | 27.8001 | 21.1776 | 21.7009 | 14.6001 | 26.8401 | 27.2901 | 22.1442 | 35.1126 | 28.7669 | 33.0037 | 32.691 | 31.0756 | 37.5276 | 33.5546 | 35.9928 | 27.7362 | 37.882 | 24.8741 | 26.3417
2020-01-26 | 21:00 | 32.6026 | 22.6001 | 21.4001 | 28.3668 | 21.7001 | 19.4001 | 20.2001 | 21.9001 | 20.6001 | 20.0001 | 22.2001 | 17.4001 | 28.7168 | 21.8001 | 28.5084 | 22.1001 | 27.7379 | 19.9001 | 17.7001 | 23.1001 | 21.2001 | 24.0001 | 23.6134 | 10.9001 | 23.1001 | 22.0001 | 24.7001 | 21.9001 | 18.6001 | 29.7001 | 18.6001 | 30.2001 | 24.1001 | 29.2663 | 17.3001 | 21.3499 | 27.2541 | 27.5768 | 24.5001 | 21.0839 | 21.9001 | 21.0613 | 21.4001 | 25.1874 | 21.1081 | 16.2001 | 21.1001 | 25.6901 | 28.7109 | 32.1851 | 21.7001 | 23.1001 | 24.6001 | 19.8609 | 21.1618 | 13.7001 | 23.5201 | 24.6201 | 21.146 | 29.8529 | 27.7311 | 28.716 | 29.6125 | 25.9448 | 32.9116 | 31.8155 | 33.2919 | 27.6968 | 34.8829 | 24.2188 | 25.0571
2020-01-26 | 22:00 | 30.8926 | 21.4001 | 20.7001 | 26.1084 | 18.1001 | 18.2001 | 20.8001 | 19.8001 | 19.1001 | 19.3001 | 21.8001 | 15.5001 | 27.3251 | 20.8001 | 26.5418 | 21.5001 | 25.7004 | 18.6001 | 16.9001 | 20.9001 | 21.0001 | 23.5001 | 21.1401 | 10.7001 | 22.6001 | 20.0001 | 19.8001 | 19.9001 | 18.2001 | 24.7001 | 17.1001 | 28.3001 | 23.2001 | 27.0071 | 16.2001 | 19.3044 | 25.637 | 26.0134 | 23.2001 | 19.2269 | 22.4001 | 19.1374 | 21.3001 | 23.3001 | 19.2648 | 15.5001 | 19.6001 | 24.2001 | 26.4343 | 30.3501 | 18.0001 | 20.9001 | 22.6001 | 18.6001 | 21.0426 | 12.4001 | 22.0669 | 22.9501 | 20.207 | 27.9634 | 27.6046 | 26.7779 | 26.9413 | 23.0394 | 29.5038 | 29.4149 | 30.9892 | 27.5228 | 29.9409 | 23.697 | 24.1474
2020-01-26 | 23:00 | 29.3976 | 20.6001 | 19.9001 | 24.5168 | 16.3001 | 17.3001 | 20.9001 | 17.6001 | 18.3001 | 18.1001 | 21.3001 | 14.8001 | 25.9418 | 19.4001 | 24.1251 | 20.8001 | 23.7853 | 17.7001 | 16.8001 | 19.4001 | 20.5001 | 23.2001 | 20.4866 | 10.8001 | 22.5001 | 19.3001 | 18.7001 | 19.7001 | 17.4001 | 22.9001 | 17.6001 | 26.1001 | 22.2001 | 23.5051 | 15.7001 | 17.8648 | 23.995 | 24.7143 | 22.0001 | 17.7714 | 21.2001 | 17.5931 | 20.8001 | 22.0584 | 17.9314 | 14.6001 | 18.2001 | 23.2001 | 25.2326 | 28.7951 | 17.3001 | 19.4001 | 20.8001 | 19.6001 | 20.5151 | 10.8001 | 21.086 | 21.6301 | 19.59 | 26.2157 | 27.4689 | 24.4765 | 24.5003 | 21.7563 | 27.7266 | 27.483 | 28.8517 | 27.3573 | 27.304 | 23.2303 | 23.2635
2020-01-27 | 0:00 | 26.6951 | 19.6001 | 19.0001 | 22.8751 | 15.1001 | 16.5001 | 19.0001 | 16.4001 | 17.8001 | 17.5001 | 20.6001 | 14.5001 | 24.0418 | 19.2001 | 23.0751 | 20.2001 | 23.1695 | 17.0001 | 16.8001 | 19.0001 | 20.0001 | 22.6001 | 20.0845 | 10.8001 | 21.7001 | 18.0001 | 18.3001 | 18.5001 | 16.9001 | 21.8001 | 14.6001 | 23.3001 | 21.5001 | 20.2709 | 16.1001 | 18.8329 | 23.0084 | 23.9001 | 20.7001 | 18.3004 | 19.7001 | 18.5449 | 21.1001 | 21.3251 | 17.3904 | 14.6001 | 17.5001 | 22.6234 | 24.3184 | 26.9626 | 16.9001 | 19.0001 | 19.3001 | 18.9001 | 20.3009 | 10.9001 | 20.126 | 20.2601 | 19.1707 | 24.6579 | 27.1116 | 23.5217 | 22.9009 | 20.4663 | 26.3374 | 26.3457 | 27.7066 | 27.2026 | 25.7253 | 23.1309 | 22.4342
2020-01-27 | 1:00 | 24.4951 | 18.7001 | 18.4001 | 21.3334 | 14.2001 | 16.0001 | 17.0001 | 14.8001 | 17.4001 | 17.3001 | 20.1001 | 14.2001 | 23.5668 | 18.6001 | 21.5501 | 19.7001 | 22.2895 | 16.3001 | 16.9001 | 18.9001 | 19.5001 | 20.9001 | 20.083 | 11.1001 | 20.4001 | 17.4001 | 17.6001 | 17.6001 | 16.4001 | 20.7001 | 14.1001 | 21.7001 | 20.7001 | 18.9693 | 16.5001 | 16.4384 | 22.1026 | 23.0018 | 18.6001 | 16.4591 | 19.3001 | 16.2398 | 19.2001 | 20.5168 | 16.7098 | 14.2001 | 18.2001 | 21.8368 | 21.9226 | 24.2176 | 16.2001 | 18.9001 | 18.2001 | 18.4001 | 19.8265 | 10.1001 | 19.3917 | 18.8601 | 18.9251 | 23.1047 | 26.3426 | 21.6571 | 21.5357 | 19.3293 | 25.1984 | 25.1042 | 26.4272 | 27.0085 | 23.8284 | 22.8197 | 21.961
2020-01-27 | 2:00 | 23.6501 | 18.1001 | 18.0001 | 20.2168 | 13.8001 | 15.6001 | 15.9001 | 13.6001 | 17.0001 | 17.1001 | 19.9001 | 13.7001 | 22.7251 | 17.3001 | 20.4334 | 19.5001 | 21.4001 | 15.7001 | 16.8001 | 18.4001 | 18.9001 | 20.0001 | 19.6258 | 11.3001 | 18.6001 | 16.7001 | 16.6001 | 17.5001 | 15.9001 | 18.6001 | 14.4001 | 19.2001 | 20.1001 | 18.4001 | 16.9001 | 16.4684 | 20.9605 | 22.0209 | 16.9001 | 16.1619 | 18.4001 | 16.1566 | 17.5001 | 20.0168 | 16.3963 | 14.8001 | 17.4001 | 20.3109 | 20.9968 | 22.7076 | 15.6001 | 18.4001 | 17.2001 | 18.1001 | 19.8776 | 10.4001 | 18.911 | 18.2001 | 18.4069 | 22.5861 | 26.0177 | 20.3655 | 20.2218 | 17.4711 | 24.5836 | 23.8126 | 25.051 | 26.8711 | 21.3089 | 22.345 | 21.5749
2020-01-27 | 3:00 | 22.6376 | 17.4001 | 17.6001 | 19.8251 | 13.8001 | 15.6001 | 14.1001 | 12.8001 | 16.6001 | 17.0001 | 19.6001 | 13.2001 | 22.3501 | 16.4001 | 19.8334 | 19.4001 | 20.8001 | 15.1001 | 17.2001 | 17.5001 | 18.2001 | 19.6001 | 18.8883 | 11.4001 | 18.0001 | 16.2001 | 19.6001 | 16.6001 | 15.2001 | 16.9001 | 14.7001 | 18.2001 | 19.5001 | 18.8168 | 16.3001 | 16.8891 | 20.7519 | 20.7251 | 16.5001 | 16.2926 | 17.8001 | 16.5198 | 17.7001 | 19.3418 | 16.4608 | 13.4001 | 15.5001 | 19.0001 | 20.1001 | 21.1426 | 15.0001 | 17.5001 | 16.6001 | 18.2001 | 19.2826 | 10.3001 | 18.8637 | 17.4201 | 18.2201 | 21.5093 | 25.8877 | 19.4784 | 19.2601 | 15.7671 | 24.5444 | 22.5452 | 24.6428 | 26.7784 | 19.1832 | 22.1649 | 21.0729
2020-01-27 | 4:00 | 20.4401 | 17.3001 | 17.4001 | 19.6251 | 13.8001 | 16.0001 | 12.6001 | 12.5001 | 16.3001 | 16.8001 | 19.2001 | 13.0001 | 21.4168 | 15.8001 | 19.3668 | 18.7001 | 20.3001 | 14.7001 | 17.5001 | 16.9001 | 18.2001 | 19.2001 | 18.0584 | 11.5001 | 18.3001 | 17.3001 | 19.1001 | 16.1001 | 14.6001 | 15.7001 | 14.7001 | 16.8001 | 19.2001 | 18.0609 | 16.5001 | 16.8141 | 19.2515 | 20.2334 | 17.2001 | 16.2203 | 17.9001 | 16.4693 | 17.0001 | 18.8001 | 16.3509 | 12.8001 | 13.3001 | 18.5884 | 19.6001 | 18.3301 | 14.5001 | 16.9001 | 15.6001 | 17.9001 | 18.7134 | 9.9001 | 18.6487 | 17.2101 | 17.8727 | 20.7111 | 26.0609 | 18.3979 | 18.526 | 14.6734 | 24.3687 | 21.8165 | 24.4141 | 26.6443 | 18.6357 | 21.7625 | 20.6092
2020-01-27 | 5:00 | 18.8926 | 17.7001 | 17.1001 | 19.4751 | 13.5001 | 14.8001 | 12.7001 | 11.9001 | 15.9001 | 16.1001 | 18.8001 | 13.1001 | 21.1418 | 15.4001 | 18.7501 | 18.5001 | 20.1001 | 14.6001 | 17.4001 | 16.1001 | 17.7001 | 19.3001 | 17.4503 | 11.7001 | 18.2001 | 16.9001 | 18.5001 | 15.7001 | 14.2001 | 14.8001 | 15.5001 | 16.3001 | 18.5001 | 16.9001 | 16.7001 | 16.9236 | 18.8251 | 19.5418 | 17.4001 | 16.2231 | 17.3001 | 16.3936 | 14.6001 | 18.5584 | 16.2923 | 13.2001 | 12.2001 | 17.8001 | 19.0001 | 17.7576 | 14.7001 | 16.1001 | 15.0001 | 17.5001 | 18.6351 | 9.5001 | 17.9258 | 16.4401 | 17.6452 | 19.7834 | 25.6798 | 17.7623 | 18.3037 | 14.9461 | 23.7853 | 20.5418 | 23.9426 | 26.5185 | 18.562 | 21.5142 | 20.4151
2020-01-27 | 6:00 | 18.2301 | 18.1001 | 17.3001 | 19.4251 | 13.5001 | 14.4001 | 11.9001 | 11.7001 | 16.2001 | 15.8001 | 18.6001 | 13.1001 | 21.0501 | 15.2001 | 18.4501 | 18.6001 | 20.0001 | 14.6001 | 17.1001 | 15.6001 | 17.3001 | 18.7001 | 17.2353 | 11.7001 | 18.0001 | 15.3001 | 18.1001 | 15.3001 | 14.2001 | 14.4001 | 14.8001 | 14.9001 | 18.6001 | 16.5001 | 16.9001 | 16.9033 | 18.6084 | 18.3359 | 17.2001 | 16.2109 | 17.2001 | 16.3341 | 15.6001 | 18.5834 | 16.4679 | 12.3001 | 12.2001 | 17.3001 | 18.5001 | 16.3376 | 14.9001 | 15.6001 | 14.6001 | 17.4001 | 18.7776 | 8.6001 | 17.5762 | 16.6001 | 17.6912 | 18.7181 | 25.0223 | 17.0029 | 17.8489 | 14.6961 | 23.0936 | 20.8717 | 23.4845 | 26.3559 | 16.8975 | 22.6521 | 20.2282
2020-01-27 | 7:00 | 18.0226 | 19.5001 | 19.6001 | 19.4418 | 13.4001 | 15.2001 | 13.9001 | 13.4001 | 19.3001 | 17.4001 | 19.9001 | 13.2001 | 21.6168 | 17.7001 | 19.1001 | 20.7001 | 20.2001 | 16.8001 | 15.2001 | 15.7001 | 17.2001 | 20.8001 | 17.0273 | 11.6001 | 18.8001 | 16.2001 | 19.9001 | 17.6001 | 16.5001 | 14.9001 | 15.6001 | 15.3001 | 20.2001 | 16.3001 | 17.6001 | 16.1421 | 18.8171 | 17.6993 | 18.2001 | 15.6506 | 22.3001 | 15.5668 | 22.6001 | 18.9001 | 16.3533 | 15.3001 | 17.3001 | 17.4001 | 18.2001 | 15.6826 | 15.0001 | 15.7001 | 14.8001 | 15.8001 | 18.5351 | 13.4001 | 17.3346 | 16.0101 | 17.8111 | 18.4232 | 25.0798 | 17.3473 | 17.2494 | 15.1963 | 22.5229 | 21.5732 | 23.0486 | 26.2082 | 17.0497 | 23.6224 | 20.2632
2020-01-27 | 8:00 | 18.9776 | 22.4001 | 22.7001 | 22.1334 | 13.8001 | 16.4001 | 20.6001 | 14.2001 | 21.8001 | 21.4001 | 21.8001 | 13.4001 | 23.6751 | 23.0001 | 22.0584 | 22.2001 | 23.0001 | 20.2001 | 14.8001 | 17.4001 | 19.3001 | 25.2001 | 18.7701 | 15.5001 | 23.2001 | 19.0001 | 21.9001 | 22.4001 | 20.4001 | 18.8001 | 18.9001 | 19.7001 | 22.6001 | 18.1001 | 16.5001 | 16.8554 | 21.9334 | 18.9301 | 21.3001 | 16.0618 | 25.8001 | 16.2206 | 26.0001 | 21.9001 | 16.6053 | 18.6001 | 22.5001 | 19.0001 | 19.3001 | 17.0576 | 15.2001 | 17.4001 | 18.0001 | 18.6401 | 19.9093 | 15.7001 | 17.9476 | 18.7912 | 19.1471 | 19.3153 | 28.8728 | 20.2137 | 19.9404 | 15.8692 | 23.3904 | 22.1373 | 23.0432 | 26.1082 | 20.1523 | 25.6712 | 21.6936
2020-01-27 | 9:00 | 22.1926 | 24.7001 | 24.0001 | 25.1918 | 15.0001 | 18.0001 | 24.9001 | 17.4001 | 24.2001 | 24.1001 | 23.6001 | 13.5001 | 25.7501 | 25.6001 | 24.6668 | 24.0001 | 26.0001 | 22.6001 | 16.4001 | 20.7001 | 24.0001 | 27.1001 | 22.9366 | 17.2001 | 26.0001 | 21.2001 | 24.0001 | 24.8001 | 24.0001 | 21.6001 | 21.3001 | 22.2001 | 24.5001 | 20.9976 | 16.2001 | 18.8368 | 24.3501 | 21.7001 | 24.3001 | 18.4158 | 26.6001 | 18.1491 | 27.5001 | 24.7918 | 18.9679 | 20.4001 | 24.5001 | 20.6001 | 21.3001 | 20.9901 | 15.6001 | 20.7001 | 19.7001 | 24.1951 | 22.8226 | 18.4001 | 19.4177 | 23.0914 | 20.4481 | 22.1188 | 32.6 | 26.5748 | 23.9352 | 17.4238 | 24.7432 | 23.3357 | 24.0806 | 26.0428 | 23.7056 | 27.2299 | 23.7449
2020-01-27 | 10:00 | 24.6826 | 26.1001 | 25.7001 | 26.8834 | 17.3001 | 19.5001 | 26.1001 | 21.0001 | 27.2001 | 26.2001 | 25.6001 | 14.8001 | 27.7168 | 28.2001 | 27.4334 | 25.4001 | 28.9001 | 25.3001 | 16.1001 | 23.7001 | 24.6001 | 28.7001 | 23.3989 | 19.2001 | 28.0001 | 24.1001 | 26.8001 | 26.3001 | 26.7001 | 24.2001 | 24.0001 | 25.0001 | 26.0001 | 22.8418 | 18.6001 | 22.4129 | 26.7418 | 24.1001 | 27.8001 | 22.6828 | 27.9001 | 22.2104 | 29.4001 | 26.8418 | 21.7584 | 21.7001 | 25.8001 | 22.9001 | 23.3001 | 24.5201 | 16.4001 | 23.7001 | 20.8001 | 23.8076 | 22.4459 | 19.7001 | 21.6363 | 25.4521 | 21.7199 | 24.7566 | 34.4551 | 29.2062 | 27.7325 | 19.998 | 25.5267 | 25.4228 | 25.5046 | 26.1364 | 25.9782 | 28.2479 | 25.7717
2020-01-27 | 11:00 | 27.5526 | 27.0001 | 27.2001 | 29.2001 | 20.7001 | 21.1001 | 26.3001 | 23.4001 | 28.8001 | 28.5001 | 27.1001 | 17.0001 | 29.2084 | 29.8001 | 29.7084 | 26.7001 | 30.2001 | 27.5001 | 16.6001 | 25.6001 | 24.4001 | 30.3001 | 24.9431 | 19.1001 | 30.0001 | 26.5001 | 30.0001 | 28.0001 | 28.4001 | 26.1001 | 24.7001 | 26.7001 | 27.6001 | 25.5276 | 19.1001 | 24.3118 | 28.0251 | 25.8001 | 30.4001 | 25.0298 | 29.5001 | 23.8344 | 31.2001 | 28.6584 | 23.3431 | 23.8001 | 26.2001 | 25.1001 | 25.8001 | 27.6001 | 18.8001 | 25.6001 | 22.5001 | 24.0076 | 22.4334 | 21.9001 | 24.9252 | 26.895 | 23.4246 | 27.5674 | 34.9653 | 32.3105 | 30.2411 | 24.0862 | 28.9634 | 28.4739 | 27.5037 | 26.2711 | 28.1302 | 29.1367 | 27.7538
2020-01-27 | 12:00 | 29.8001 | 28.2001 | 29.1001 | 31.4084 | 23.0001 | 23.1001 | 27.1001 | 25.2001 | 29.1001 | 30.2001 | 28.1001 | 18.7997 | 30.7084 | 31.8001 | 31.4668 | 27.5001 | 31.4001 | 29.7001 | 17.6001 | 27.5001 | 24.2001 | 31.3001 | 26.7334 | 19.5001 | 31.3001 | 28.7001 | 33.1001 | 29.2001 | 30.6001 | 28.1001 | 24.4001 | 29.0001 | 28.9001 | 27.9559 | 20.5001 | 24.3448 | 29.1726 | 27.8893 | 32.0001 | 24.6053 | 31.1001 | 24.0658 | 32.9001 | 30.2918 | 23.4483 | 25.0001 | 26.0001 | 27.2001 | 28.3001 | 29.5226 | 22.8001 | 27.5001 | 24.3001 | 24.1476 | 22.6184 | 23.6001 | 28.3767 | 28.3201 | 25.3212 | 29.8183 | 36.0579 | 34.2234 | 33.0559 | 27.1038 | 31.8628 | 30.565 | 29.4595 | 26.3825 | 30.165 | 29.2042 | 29.6006
2020-01-27 | 13:00 | 32.5451 | 29.8001 | 30.7001 | 33.1751 | 25.8001 | 23.8001 | 27.5001 | 26.6001 | 29.3001 | 32.3001 | 28.2001 | 20.5929 | 32.3294 | 33.6001 | 33.1918 | 28.6001 | 32.4001 | 31.7001 | 19.3001 | 27.7001 | 24.5001 | 32.2001 | 28.1618 | 20.3001 | 31.0001 | 30.3001 | 35.0001 | 30.2001 | 31.3001 | 29.2001 | 25.1001 | 30.8001 | 30.3001 | 29.9309 | 20.4001 | 24.6698 | 30.9223 | 29.8701 | 33.1001 | 24.7084 | 32.2001 | 24.1369 | 34.3001 | 31.5723 | 23.7759 | 26.0001 | 27.0001 | 28.8001 | 29.9001 | 31.7476 | 25.3001 | 27.7001 | 25.2001 | 24.1443 | 22.9843 | 26.3001 | 31.2723 | 29.3401 | 26.8711 | 31.9331 | 36.1216 | 34.9154 | 35.2644 | 29.4125 | 34.484 | 32.1046 | 31.6607 | 26.5111 | 32.5472 | 29.5764 | 31.8042
2020-01-27 | 14:00 | 34.3001 | 30.5001 | 30.4001 | 34.5418 | 28.0001 | 24.1001 | 28.0001 | 28.0001 | 30.4001 | 34.3001 | 28.6001 | 22.0621 | 33.4437 | 34.5001 | 34.0584 | 28.8001 | 32.9001 | 32.1001 | 20.4001 | 28.2001 | 27.4001 | 32.3001 | 29.5434 | 20.9001 | 31.0001 | 31.6001 | 36.4001 | 31.1001 | 33.1001 | 30.4001 | 25.7001 | 32.2001 | 31.4001 | 31.6743 | 19.1001 | 25.4906 | 31.9802 | 31.6668 | 33.6001 | 25.1971 | 32.6001 | 24.5579 | 34.1001 | 32.677 | 24.4493 | 23.6001 | 27.7001 | 30.4984 | 31.8001 | 33.7576 | 26.7001 | 28.2001 | 26.4001 | 24.5001 | 25.5539 | 26.8001 | 33.1151 | 29.3101 | 27.9839 | 33.148 | 35.7636 | 35.1757 | 37.3137 | 30.751 | 36.1078 | 33.385 | 33.5001 | 26.6718 | 34.1079 | 30.1049 | 33.3683
2020-01-27 | 15:00 | 35.3401 | 29.8001 | 29.4001 | 34.9084 | 28.8001 | 23.6001 | 27.6001 | 28.9001 | 30.7001 | 34.4001 | 28.7001 | 22.5337 | 34.1834 | 34.7001 | 34.7251 | 29.3001 | 33.8001 | 32.7001 | 20.8001 | 28.4001 | 31.3001 | 32.8001 | 30.9434 | 21.1001 | 30.9001 | 32.1001 | 36.0001 | 31.9001 | 33.5001 | 31.1001 | 26.1001 | 32.8001 | 32.0001 | 33.3043 | 19.2001 | 26.2916 | 32.9596 | 32.5093 | 33.1001 | 25.8024 | 32.4001 | 25.3048 | 30.2001 | 33.6513 | 24.9824 | 24.9001 | 28.4001 | 31.4443 | 33.1001 | 34.4226 | 28.6001 | 28.4001 | 25.1001 | 25.1584 | 25.3214 | 21.7001 | 33.7175 | 29.8401 | 28.5936 | 34.417 | 34.8 | 34.1857 | 38.374 | 31.5038 | 38.0595 | 34.6541 | 35.0624 | 26.8397 | 36.1238 | 29.7106 | 33.1486
2020-01-27 | 16:00 | 36.0101 | 29.5001 | 28.5001 | 34.9668 | 28.9001 | 23.8001 | 26.0001 | 29.6001 | 29.7001 | 33.4001 | 28.1001 | 22.9253 | 34.5251 | 34.1001 | 34.4418 | 29.4001 | 34.0001 | 32.7001 | 20.7001 | 28.6001 | 32.2001 | 32.9001 | 31.6901 | 20.3001 | 29.8001 | 31.5001 | 35.6001 | 32.6001 | 34.3001 | 30.9001 | 26.1001 | 33.0001 | 31.7001 | 33.8876 | 19.7001 | 26.5404 | 32.5922 | 33.0618 | 32.3001 | 26.3353 | 31.5001 | 25.9213 | 30.6001 | 33.5584 | 25.4449 | 25.5001 | 28.9001 | 32.4001 | 34.1001 | 35.3476 | 28.2001 | 28.6001 | 26.5001 | 25.2001 | 25.4922 | 20.3001 | 33.1106 | 29.3201 | 28.0497 | 35.5759 | 34.4259 | 33.9995 | 37.9365 | 33.0028 | 38.74 | 35.4749 | 36.3603 | 26.9806 | 37.722 | 29.2289 | 32.4127
2020-01-27 | 17:00 | 36.2376 | 28.8001 | 27.3001 | 33.8918 | 28.5001 | 23.8001 | 24.1001 | 29.4001 | 28.1001 | 31.7001 | 27.5001 | 21.8411 | 33.9918 | 32.4001 | 33.3751 | 29.6001 | 34.4001 | 31.0001 | 20.2001 | 28.5001 | 30.5001 | 32.0001 | 31.0651 | 19.2001 | 28.3001 | 30.1001 | 34.8001 | 31.9001 | 32.5001 | 31.0001 | 24.8001 | 34.2001 | 31.0001 | 34.0726 | 19.2001 | 26.3224 | 31.6584 | 33.0909 | 31.3001 | 26.1694 | 31.4001 | 25.8468 | 31.9001 | 33.0251 | 25.7218 | 26.1001 | 28.7001 | 33.3001 | 34.8001 | 35.5626 | 26.9001 | 28.5001 | 27.4001 | 25.0434 | 26.358 | 19.9001 | 32.3371 | 29.1901 | 26.6397 | 35.8733 | 32.6624 | 34.1007 | 36.636 | 32.5773 | 39.0703 | 35.4625 | 37.0874 | 27.1015 | 37.4899 | 28.2068 | 31.1666
2020-01-27 | 18:00 | 35.7576 | 27.8001 | 25.6001 | 32.7334 | 27.3001 | 23.0001 | 22.6001 | 27.5001 | 26.1001 | 28.5001 | 26.6001 | 20.9001 | 32.4168 | 30.5001 | 31.9334 | 28.7001 | 34.2001 | 29.4001 | 19.4001 | 27.5001 | 29.2001 | 29.6001 | 30.0018 | 15.8001 | 26.6001 | 28.8001 | 33.5001 | 30.8001 | 30.2001 | 29.3001 | 23.8001 | 34.9001 | 30.0001 | 33.4768 | 18.2001 | 25.5046 | 30.3788 | 32.8501 | 29.9001 | 25.1326 | 30.9001 | 24.8301 | 29.4001 | 31.2621 | 24.6133 | 26.2001 | 27.5001 | 33.1001 | 33.7001 | 35.4051 | 26.1001 | 27.5001 | 26.5001 | 24.1184 | 27.263 | 16.9001 | 30.8601 | 28.8801 | 24.9353 | 35.4788 | 31.7133 | 33.2509 | 35.0462 | 30.2921 | 37.761 | 34.4115 | 37.0046 | 27.21 | 36.8899 | 27.7207 | 29.5453
2020-01-27 | 19:00 | 34.7351 | 25.9001 | 23.5001 | 30.4751 | 25.8001 | 21.0001 | 20.6001 | 25.3001 | 23.8001 | 25.0001 | 25.3001 | 19.7001 | 31.1367 | 27.2001 | 30.2201 | 27.0001 | 33.4001 | 26.7001 | 17.7001 | 25.4001 | 25.6001 | 27.1001 | 27.6768 | 14.6001 | 24.0001 | 26.2001 | 31.5001 | 29.0001 | 27.1001 | 26.7001 | 22.3001 | 32.4001 | 28.1001 | 32.1326 | 16.7001 | 24.5974 | 29.0284 | 31.9001 | 27.8001 | 24.2116 | 25.9001 | 24.0799 | 24.9001 | 30.0451 | 24.0789 | 21.5001 | 25.4001 | 31.5601 | 32.2276 | 34.2526 | 24.9001 | 25.4001 | 25.6001 | 22.1543 | 28.5029 | 13.5001 | 29.8601 | 28.4601 | 23.6224 | 34.0299 | 30.5801 | 30.8757 | 32.7799 | 27.9898 | 35.4781 | 33.2038 | 36.0616 | 27.2455 | 36.1114 | 26.8148 | 27.7879
2020-01-27 | 20:00 | 32.3726 | 23.6001 | 21.9001 | 27.9918 | 21.8001 | 18.1001 | 19.1001 | 22.1001 | 22.6001 | 22.5001 | 24.1001 | 18.2001 | 28.9697 | 23.8001 | 27.5947 | 25.7001 | 31.8001 | 23.2001 | 15.5001 | 23.6001 | 22.7001 | 25.2001 | 25.4034 | 10.7001 | 22.8001 | 22.7001 | 28.0001 | 26.1001 | 23.3001 | 22.8001 | 19.9001 | 27.8001 | 26.2001 | 30.1859 | 14.7001 | 23.0578 | 26.8197 | 29.8959 | 26.2001 | 22.7486 | 21.2001 | 22.6683 | 22.8001 | 27.0113 | 22.8103 | 18.4001 | 22.3001 | 28.9368 | 30.2259 | 31.4201 | 22.8001 | 23.6001 | 24.1001 | 21.5001 | 25.4887 | 11.8001 | 27.4101 | 27.1401 | 22.4301 | 30.8668 | 29.2309 | 28.2332 | 29.429 | 24.7895 | 32.7809 | 32.2045 | 34.3686 | 27.2577 | 34.359 | 25.7223 | 26.196
2020-01-27 | 21:00 | 29.2276 | 22.7001 | 21.2001 | 25.0834 | 18.6001 | 17.1001 | 17.2001 | 19.3001 | 21.3001 | 21.0001 | 23.3001 | 16.7001 | 26.9168 | 23.3001 | 24.886 | 24.0001 | 29.4001 | 20.4001 | 13.1001 | 21.2001 | 21.2001 | 24.1001 | 22.7951 | 11.2001 | 21.3001 | 21.3001 | 24.0001 | 23.9001 | 21.1001 | 20.4001 | 17.4001 | 24.7001 | 24.9001 | 28.027 | 12.9001 | 20.2534 | 24.111 | 28.0359 | 24.5001 | 20.1889 | 19.9001 | 19.9979 | 21.1001 | 24.3027 | 20.0396 | 17.8001 | 18.7001 | 27.0001 | 27.8593 | 27.2826 | 19.9001 | 21.2001 | 21.3001 | 22.1001 | 21.9862 | 10.5001 | 23.9201 | 24.7101 | 20.6524 | 25.8553 | 28.4602 | 25.6204 | 25.7755 | 21.5418 | 30.2969 | 30.2804 | 32.3511 | 27.148 | 30.0611 | 24.8758 | 24.8543
2020-01-27 | 22:00 | 26.5701 | 21.7001 | 20.4001 | 23.2751 | 17.1001 | 16.0001 | 16.3001 | 17.6001 | 20.0001 | 19.0001 | 22.5001 | 15.6001 | 25.1106 | 22.2001 | 24.2001 | 22.8001 | 28.0001 | 19.0001 | 12.0001 | 20.3001 | 21.2001 | 22.8001 | 21.0751 | 11.1001 | 20.2001 | 20.9001 | 22.4001 | 22.3001 | 19.8001 | 18.3001 | 15.7001 | 21.2001 | 23.6001 | 26.1761 | 12.6001 | 18.3588 | 22.9106 | 26.2509 | 22.7001 | 18.2296 | 18.3001 | 18.0639 | 20.4001 | 23.469 | 18.2999 | 15.8001 | 16.7001 | 25.7001 | 26.1001 | 25.9401 | 18.3001 | 20.3001 | 19.6001 | 21.0001 | 20.1753 | 9.3001 | 21.9617 | 22.6301 | 20.017 | 23.4744 | 28.3042 | 23.577 | 23.2609 | 19.8284 | 27.9051 | 28.1983 | 29.868 | 26.9852 | 26.7925 | 24.2791 | 23.7081
2020-01-27 | 23:00 | 23.7626 | 20.9001 | 19.6001 | 22.4501 | 16.0001 | 14.4001 | 15.5001 | 16.0001 | 18.9001 | 17.7001 | 21.4001 | 14.7001 | 24.1918 | 21.8001 | 22.7334 | 22.3001 | 26.6001 | 17.8001 | 12.2001 | 19.4001 | 21.1001 | 21.5001 | 19.6061 | 11.6001 | 20.0001 | 20.3001 | 21.3001 | 20.8001 | 18.3001 | 17.5001 | 14.1001 | 18.4001 | 22.3001 | 24.9495 | 11.8001 | 17.1324 | 22.3269 | 24.9076 | 21.3001 | 17.0568 | 17.8001 | 16.9444 | 19.8001 | 22.1769 | 17.7433 | 14.7001 | 15.9001 | 24.0001 | 25.3001 | 23.3776 | 17.2001 | 19.4001 | 18.4001 | 18.9001 | 19.5434 | 9.0001 | 21.4061 | 20.7101 | 19.4138 | 21.6423 | 28.1026 | 21.752 | 21.6293 | 18.8107 | 25.5321 | 26.4157 | 27.905 | 26.8069 | 25.1232 | 24.3613 | 22.626
2020-01-28 | 0:00 | 21.7601 | 20.1001 | 19.1001 | 21.4668 | 14.7001 | 13.6001 | 15.2001 | 14.9001 | 18.1001 | 17.4001 | 20.6001 | 14.1001 | 23.7584 | 20.9001 | 21.4834 | 22.1001 | 25.5001 | 17.0001 | 11.7001 | 19.9001 | 20.4001 | 20.2001 | 19.0338 | 12.0001 | 20.0001 | 19.3001 | 20.3001 | 19.1001 | 17.1001 | 15.7001 | 13.3001 | 16.9001 | 21.6001 | 24.3159 | 11.4001 | 16.2669 | 20.5183 | 24.1026 | 19.3001 | 16.2903 | 17.3001 | 16.0231 | 18.0001 | 21.1266 | 16.3418 | 14.1001 | 14.5001 | 22.4001 | 24.1234 | 21.5901 | 16.3001 | 19.9001 | 17.2001 | 18.5735 | 19.1326 | 9.1001 | 20.3439 | 19.7001 | 18.8624 | 20.4593 | 27.6748 | 21.6829 | 20.0746 | 18.0619 | 24.0227 | 25.1447 | 26.8413 | 26.6397 | 23.6578 | 24.2913 | 21.7745
2020-01-28 | 1:00 | 20.4751 | 19.2001 | 18.7001 | 20.6334 | 13.8001 | 13.5001 | 16.6001 | 13.8001 | 17.4001 | 16.8001 | 19.9001 | 13.8001 | 23.1918 | 20.4001 | 20.7251 | 21.3001 | 25.2001 | 16.3001 | 11.4001 | 19.3001 | 19.7001 | 19.4001 | 18.7399 | 10.8001 | 19.5001 | 18.3001 | 19.5001 | 18.1001 | 16.2001 | 13.9001 | 11.5001 | 15.7001 | 20.9001 | 23.2551 | 11.4001 | 15.5586 | 20.3584 | 22.6784 | 18.3001 | 15.2591 | 17.2001 | 15.3453 | 15.7001 | 20.6001 | 15.8728 | 13.7001 | 13.5001 | 21.3001 | 22.5426 | 20.1976 | 15.7001 | 19.3001 | 16.0001 | 17.9001 | 19.0434 | 8.9001 | 19.6317 | 18.8701 | 18.4596 | 18.7467 | 27.344 | 21.2775 | 19.3904 | 17.3485 | 22.7355 | 24.0561 | 25.595 | 26.5034 | 22.1062 | 24.0024 | 21.4273
2020-01-28 | 2:00 | 19.6126 | 19.0001 | 18.1001 | 20.0751 | 13.1001 | 13.0001 | 16.6001 | 12.6001 | 16.9001 | 16.3001 | 19.5001 | 13.4001 | 22.5918 | 19.4001 | 20.1668 | 20.7001 | 24.8001 | 16.0001 | 11.5001 | 18.8001 | 19.0001 | 19.4001 | 18.0484 | 10.3001 | 18.2001 | 17.5001 | 18.7001 | 17.6001 | 16.1001 | 12.6001 | 11.4001 | 15.2001 | 20.3001 | 21.9368 | 11.7001 | 15.3499 | 19.9334 | 20.6359 | 19.2001 | 14.4184 | 16.8001 | 15.0854 | 14.9001 | 20.1168 | 15.5778 | 13.8001 | 12.1001 | 20.6001 | 21.6001 | 19.1201 | 15.1001 | 18.8001 | 14.7001 | 17.8001 | 18.6001 | 8.6001 | 19.3644 | 17.9601 | 18.3401 | 17.8374 | 27.1169 | 19.5109 | 18.44 | 16.3112 | 21.6351 | 23.8165 | 25.121 | 26.3756 | 19.982 | 23.2357 | 21.1264
2020-01-28 | 3:00 | 18.8751 | 17.6001 | 17.8001 | 19.7668 | 12.4001 | 12.7001 | 16.1001 | 12.3001 | 16.5001 | 15.9001 | 19.3001 | 13.2001 | 22.1418 | 17.3001 | 19.8501 | 20.4001 | 23.5001 | 15.3001 | 11.7001 | 18.6001 | 18.8001 | 19.2001 | 17.6236 | 10.8001 | 18.0001 | 16.8001 | 18.7001 | 16.8001 | 15.7001 | 11.4001 | 11.1001 | 15.1001 | 19.6001 | 20.4343 | 11.9001 | 14.6601 | 19.4168 | 19.8243 | 18.7001 | 13.9454 | 16.5001 | 14.5114 | 14.0001 | 19.6751 | 14.2839 | 13.3001 | 10.9001 | 19.7001 | 20.8001 | 18.1651 | 14.7001 | 18.6001 | 13.8001 | 17.3001 | 18.2084 | 8.5001 | 18.564 | 17.3201 | 18.3434 | 16.5684 | 26.6443 | 18.3814 | 17.522 | 14.9107 | 20.6178 | 22.8829 | 23.6443 | 26.2557 | 19.0165 | 23.1313 | 20.7569
2020-01-28 | 4:00 | 17.8801 | 16.9001 | 17.5001 | 19.0251 | 12.3001 | 13.2001 | 15.0001 | 11.5001 | 16.0001 | 15.8001 | 19.0001 | 12.8001 | 21.6918 | 16.0001 | 19.2501 | 19.7001 | 22.2001 | 14.9001 | 11.8001 | 17.7001 | 18.3001 | 19.0001 | 17.5986 | 10.7001 | 18.0001 | 15.3001 | 17.8001 | 16.1001 | 16.1001 | 10.2001 | 11.4001 | 14.2001 | 19.3001 | 19.0001 | 12.1001 | 14.2039 | 19.2168 | 19.3001 | 16.9001 | 13.2428 | 15.7001 | 14.0341 | 13.5001 | 19.2501 | 13.8688 | 12.5001 | 10.0001 | 18.9001 | 20.1001 | 17.2651 | 14.3001 | 17.7001 | 12.8001 | 17.1001 | 18.2443 | 7.8001 | 17.9524 | 16.6801 | 17.9298 | 15.9712 | 26.1878 | 17.4674 | 16.9659 | 14.834 | 19.5699 | 22.1569 | 23.4714 | 26.2134 | 18.1006 | 23.1537 | 20.2943
2020-01-28 | 5:00 | 17.0651 | 16.9001 | 17.6001 | 18.7168 | 12.3001 | 13.4001 | 14.5001 | 11.2001 | 15.7001 | 15.7001 | 18.8001 | 12.6001 | 21.4251 | 15.7001 | 18.7251 | 18.8001 | 21.3001 | 14.5001 | 11.9001 | 17.0001 | 17.8001 | 18.8001 | 16.4044 | 10.3001 | 17.6001 | 14.8001 | 17.1001 | 15.8001 | 16.4001 | 9.3001 | 12.0001 | 13.3001 | 19.3001 | 18.7001 | 12.2001 | 13.9381 | 19.2334 | 18.7001 | 15.1001 | 13.1288 | 14.8001 | 13.3103 | 13.0001 | 18.8168 | 12.9434 | 11.9001 | 9.2001 | 18.3001 | 19.3001 | 16.3526 | 14.0001 | 17.0001 | 12.1001 | 16.7001 | 17.7284 | 7.7001 | 17.5851 | 16.0101 | 17.5863 | 15.1363 | 25.7222 | 16.3157 | 16.0325 | 13.5266 | 19.1777 | 21.1312 | 22.5271 | 26.1239 | 18.0625 | 22.8155 | 20.1924
2020-01-28 | 6:00 | 16.6701 | 17.2001 | 17.6001 | 18.4584 | 12.3001 | 13.4001 | 14.5001 | 12.1001 | 15.7001 | 15.3001 | 18.7001 | 12.7001 | 21.2418 | 15.7001 | 18.4834 | 18.7001 | 21.1001 | 14.3001 | 11.9001 | 16.0001 | 17.5001 | 19.2001 | 16.6171 | 9.9001 | 16.7001 | 15.2001 | 17.0001 | 15.4001 | 16.2001 | 8.9001 | 12.2001 | 12.3001 | 18.9001 | 18.1001 | 12.2001 | 13.3253 | 19.0751 | 18.3001 | 14.3001 | 12.3323 | 14.6001 | 12.8871 | 13.3001 | 18.6084 | 12.8488 | 11.8001 | 9.0001 | 17.8001 | 18.3001 | 15.5901 | 13.8001 | 16.0001 | 11.9001 | 16.1001 | 17.7251 | 7.5001 | 17.8773 | 15.9201 | 17.3518 | 14.336 | 25.2512 | 15.0012 | 15.6983 | 12.6548 | 18.8072 | 20.1106 | 22.1481 | 25.9983 | 17.7997 | 23.0993 | 20.8415
2020-01-28 | 7:00 | 16.8526 | 19.8001 | 20.1001 | 18.4168 | 12.4001 | 14.0001 | 17.1001 | 15.2001 | 18.2001 | 16.9001 | 19.2001 | 12.8001 | 21.0001 | 17.3001 | 18.5834 | 20.5001 | 21.4001 | 16.4001 | 13.4001 | 15.2001 | 17.4001 | 20.6001 | 16.2958 | 12.9001 | 17.9001 | 16.9001 | 17.8001 | 16.3001 | 16.5001 | 11.2001 | 15.1001 | 14.5001 | 21.1001 | 17.7001 | 12.4001 | 13.6894 | 18.9334 | 18.2001 | 16.6001 | 12.7098 | 17.2001 | 13.2748 | 19.1001 | 18.8001 | 12.7483 | 14.4001 | 14.1001 | 17.6001 | 17.8001 | 15.8201 | 13.7001 | 15.2001 | 11.8001 | 16.6001 | 17.8693 | 8.6001 | 17.5602 | 15.2401 | 17.7781 | 14.3109 | 24.7638 | 16.4304 | 15.4785 | 12.6391 | 18.7731 | 20.0281 | 21.6509 | 25.8394 | 17.734 | 23.1478 | 21.0719
2020-01-28 | 8:00 | 18.5426 | 22.9001 | 22.6001 | 21.0834 | 13.2001 | 15.3001 | 21.7001 | 17.7001 | 20.4001 | 21.8001 | 21.2001 | 12.7001 | 22.6501 | 22.4001 | 21.4001 | 22.1001 | 23.3001 | 19.5001 | 14.5001 | 17.0001 | 19.1001 | 23.4001 | 17.1064 | 15.0001 | 23.2001 | 18.7001 | 20.0001 | 18.0001 | 20.3001 | 16.0001 | 18.9001 | 19.2001 | 23.0001 | 18.4001 | 14.6001 | 16.3416 | 21.6001 | 18.7001 | 21.8001 | 15.4799 | 21.3001 | 15.9748 | 23.3001 | 21.2334 | 15.6416 | 16.7001 | 19.0001 | 18.4001 | 18.7001 | 18.5951 | 13.9001 | 17.0001 | 14.5001 | 20.6084 | 18.1526 | 11.2001 | 19.0265 | 18.5358 | 18.1355 | 14.5543 | 24.8415 | 18.1293 | 16.8091 | 14.1622 | 20.7579 | 21.2579 | 21.9254 | 25.7019 | 19.5826 | 23.4272 | 21.6048
2020-01-28 | 9:00 | 20.4751 | 25.2001 | 23.6001 | 24.0168 | 15.9001 | 17.5001 | 24.6001 | 20.1001 | 22.5001 | 23.6001 | 23.9001 | 14.3881 | 24.8501 | 25.5001 | 24.1418 | 24.6001 | 26.1001 | 23.8001 | 15.3001 | 19.6001 | 20.2001 | 26.2001 | 19.2484 | 17.0001 | 24.9001 | 23.7001 | 22.7001 | 19.7001 | 23.9001 | 19.0001 | 22.2001 | 22.0001 | 24.9001 | 19.7001 | 15.7001 | 20.0741 | 23.6834 | 19.6001 | 25.0001 | 20.2964 | 22.0001 | 19.7978 | 24.7001 | 24.4834 | 18.9859 | 18.0001 | 21.5001 | 19.6001 | 20.7001 | 21.0701 | 14.4001 | 19.6001 | 15.8001 | 25.1076 | 18.2701 | 15.2001 | 21.1806 | 24.0919 | 18.8478 | 19.0432 | 27.6735 | 21.112 | 18.2119 | 17.5666 | 24.5409 | 22.328 | 22.9866 | 25.9676 | 22.6219 | 26.6677 | 22.525
2020-01-28 | 10:00 | 22.6476 | 26.2001 | 25.4001 | 26.2918 | 20.0001 | 19.2001 | 28.1001 | 21.3001 | 26.2001 | 26.5001 | 25.7001 | 17.0227 | 26.9418 | 27.8001 | 27.3251 | 26.4001 | 28.5001 | 27.0001 | 16.4001 | 21.4001 | 19.8001 | 28.6001 | 21.7401 | 18.3001 | 27.5001 | 26.6001 | 26.1001 | 23.3001 | 26.2001 | 22.2001 | 25.1001 | 25.7001 | 26.9001 | 21.6001 | 16.2001 | 22.6903 | 25.6834 | 20.9001 | 28.2001 | 23.0368 | 24.0001 | 22.6333 | 26.3001 | 26.0885 | 22.1216 | 19.5001 | 23.1001 | 21.3001 | 22.7001 | 22.9851 | 17.4742 | 21.4001 | 16.6001 | 25.9359 | 18.4998 | 19.0001 | 23.721 | 25.7344 | 20.4202 | 23.2693 | 31.0727 | 24.5362 | 23.391 | 21.4979 | 28.7276 | 24.3047 | 24.947 | 26.1118 | 25.0292 | 28.4714 | 23.9405
2020-01-28 | 11:00 | 24.5101 | 28.5001 | 26.7001 | 28.9668 | 23.4001 | 20.1001 | 30.4001 | 22.9001 | 28.6001 | 29.6001 | 27.5001 | 19.6615 | 29.4251 | 29.5001 | 29.8584 | 27.3001 | 30.2001 | 29.4001 | 18.0001 | 23.2001 | 21.4001 | 30.2001 | 24.7901 | 19.7001 | 29.5001 | 29.8001 | 29.8001 | 25.6001 | 28.9001 | 26.0001 | 25.7001 | 27.6001 | 28.4001 | 24.1134 | 17.3001 | 25.4449 | 27.0668 | 22.8001 | 30.9001 | 26.1973 | 26.1001 | 25.0668 | 28.3001 | 28.7382 | 24.3156 | 21.2001 | 24.2001 | 24.0001 | 25.1001 | 24.9451 | 20.3001 | 23.2001 | 19.9001 | 25.3476 | 19.0398 | 20.6001 | 27.4039 | 27.2289 | 22.8666 | 26.6358 | 32.4918 | 29.4515 | 27.9289 | 24.6232 | 32.6632 | 27.0832 | 28.0403 | 26.078 | 27.5576 | 28.8701 | 25.9195
2020-01-28 | 12:00 | 26.7976 | 29.8001 | 27.7001 | 30.6668 | 25.3001 | 21.4001 | 29.9001 | 24.0001 | 29.9001 | 32.7001 | 28.3001 | 22.0106 | 31.0962 | 31.1001 | 30.9251 | 28.1001 | 31.6001 | 30.6001 | 18.4001 | 24.9001 | 23.5001 | 31.4001 | 26.1301 | 20.2001 | 30.5001 | 31.4001 | 32.2001 | 27.2001 | 31.7001 | 29.4001 | 25.4001 | 30.0001 | 29.7001 | 26.5026 | 18.7001 | 25.5734 | 28.5584 | 25.3984 | 33.2001 | 26.7264 | 27.9001 | 25.5451 | 29.7001 | 30.1418 | 24.9323 | 22.5001 | 24.9001 | 26.3001 | 27.9001 | 27.1001 | 23.5001 | 24.9001 | 23.2001 | 24.1154 | 22.2688 | 22.6001 | 30.1568 | 28.5472 | 24.4513 | 28.7517 | 30.8774 | 31.9068 | 31.2228 | 26.4447 | 36.1138 | 29.9594 | 30.7753 | 26.082 | 30.1479 | 29.3517 | 27.9002
2020-01-28 | 13:00 | 29.3451 | 30.4001 | 28.6001 | 32.2918 | 26.8001 | 22.4001 | 30.2001 | 25.3001 | 30.2001 | 35.5001 | 28.0001 | 23.8264 | 32.8249 | 32.5001 | 32.1084 | 29.0001 | 32.6001 | 32.1001 | 19.4001 | 26.2001 | 25.5001 | 32.3001 | 27.8701 | 20.0001 | 30.3001 | 33.1001 | 33.8001 | 28.7001 | 33.8001 | 31.7001 | 26.3001 | 31.9001 | 30.9001 | 28.9001 | 18.8001 | 25.4598 | 30.1084 | 27.7109 | 34.1001 | 25.8746 | 30.7001 | 25.2203 | 31.4001 | 31.3874 | 24.6351 | 24.0001 | 25.6001 | 28.4001 | 30.5001 | 28.6376 | 25.7001 | 26.2001 | 25.2001 | 23.7001 | 24.593 | 25.0001 | 32.0154 | 28.7111 | 26.3781 | 30.6565 | 32.7121 | 34.8029 | 33.7896 | 28.1852 | 39.6061 | 32.3741 | 33.8693 | 26.1951 | 32.1502 | 30.0417 | 30.3105
2020-01-28 | 14:00 | 30.9226 | 30.3001 | 29.1001 | 33.5668 | 27.9001 | 23.0001 | 30.1001 | 26.4001 | 30.4001 | 36.1001 | 27.3001 | 25.2556 | 33.9741 | 33.9001 | 33.3918 | 28.8001 | 32.9001 | 34.2001 | 18.9001 | 27.2001 | 29.4001 | 33.0001 | 29.8201 | 20.0001 | 30.3001 | 34.4001 | 34.6001 | 30.2001 | 35.1001 | 33.0001 | 27.2001 | 33.3001 | 32.0001 | 30.2993 | 18.3001 | 26.4254 | 30.7038 | 29.8726 | 34.0001 | 26.5831 | 32.3001 | 26.1854 | 32.8001 | 32.9907 | 25.4369 | 25.0001 | 26.3001 | 30.1001 | 31.8001 | 30.3051 | 26.4001 | 27.2001 | 26.8001 | 24.1001 | 26.2247 | 23.3001 | 33.3471 | 28.8947 | 27.5473 | 32.4718 | 33.2739 | 35.9751 | 35.5444 | 29.2973 | 41.7062 | 33.9705 | 35.8982 | 26.3182 | 33.6614 | 30.3734 | 32.3637
2020-01-28 | 15:00 | 32.4701 | 29.2001 | 28.7001 | 34.9418 | 28.2001 | 23.6001 | 29.1001 | 27.1001 | 30.1001 | 35.9001 | 27.0001 | 25.5938 | 35.0567 | 34.6001 | 34.7817 | 29.1001 | 33.1001 | 34.7001 | 18.5001 | 26.8001 | 30.7001 | 33.0001 | 31.2401 | 18.5001 | 29.7001 | 34.8001 | 36.1001 | 30.8001 | 36.1001 | 34.0001 | 27.6001 | 34.2001 | 31.8001 | 31.6509 | 19.4001 | 27.1231 | 32.1066 | 31.4476 | 33.3001 | 27.3369 | 33.2001 | 26.9391 | 32.7001 | 33.99 | 26.3243 | 26.3001 | 27.0001 | 31.4001 | 33.4001 | 31.9626 | 27.2001 | 26.8001 | 27.8001 | 23.7001 | 25.7604 | 22.7001 | 33.9197 | 29.5101 | 28.0868 | 33.6406 | 32.4474 | 35.3243 | 36.5659 | 30.1875 | 43.0917 | 34.6386 | 37.0188 | 26.4474 | 34.9256 | 30.1312 | 33.0784
2020-01-28 | 16:00 | 33.1551 | 28.3001 | 27.6001 | 34.9418 | 27.6001 | 23.8001 | 26.7001 | 27.6001 | 28.8001 | 35.2001 | 27.0001 | 25.8187 | 35.7392 | 33.9001 | 35.2084 | 29.4001 | 33.5001 | 32.8001 | 18.6001 | 26.6001 | 30.6001 | 32.2001 | 31.7287 | 17.7001 | 28.6001 | 34.6001 | 36.8001 | 32.0001 | 35.9001 | 34.2001 | 27.6001 | 34.4001 | 31.4001 | 32.6743 | 19.3001 | 27.8363 | 32.8696 | 32.5968 | 32.9001 | 27.8664 | 34.7001 | 27.7486 | 33.9001 | 34.631 | 26.9443 | 27.4001 | 26.8001 | 32.9001 | 34.4001 | 32.8851 | 27.2001 | 26.6001 | 28.1001 | 23.6143 | 26.1404 | 22.7001 | 33.5431 | 29.5301 | 27.0869 | 34.4514 | 31.1689 | 37.6732 | 36.4533 | 30.8296 | 43.1717 | 35.5034 | 37.0032 | 26.5976 | 35.7672 | 29.8158 | 31.7464
2020-01-28 | 17:00 | 33.6301 | 26.8001 | 26.7001 | 34.8918 | 26.5001 | 23.3001 | 25.4001 | 27.8001 | 26.7001 | 32.7001 | 26.7001 | 24.6151 | 35.0552 | 33.5001 | 35.1418 | 29.3001 | 33.6001 | 31.0001 | 17.4001 | 26.7001 | 30.3001 | 31.4001 | 31.3001 | 16.0001 | 27.4001 | 32.7001 | 36.4001 | 32.1001 | 34.1001 | 34.2001 | 26.4001 | 34.2001 | 30.3001 | 33.3634 | 19.9001 | 28.0511 | 33.0552 | 33.5193 | 32.1001 | 27.9433 | 34.4001 | 27.6664 | 34.4001 | 34.3302 | 27.1566 | 27.5001 | 26.8001 | 33.9001 | 34.7001 | 33.4001 | 26.4001 | 26.7001 | 27.5001 | 23.1851 | 26.5296 | 22.4001 | 32.5118 | 28.5224 | 25.9929 | 34.3559 | 29.8796 | 37.8659 | 34.6174 | 30.3694 | 41.7669 | 35.608 | 37.1837 | 26.7332 | 36.2601 | 28.6852 | 30.2468
2020-01-28 | 18:00 | 33.4601 | 24.5001 | 25.1001 | 34.0418 | 24.7001 | 22.8001 | 23.0001 | 25.6001 | 24.3001 | 30.0001 | 26.2001 | 23.0718 | 34.0295 | 32.3001 | 33.7168 | 25.8001 | 33.4001 | 29.7001 | 18.2001 | 26.2001 | 30.0001 | 29.7001 | 29.8301 | 14.8001 | 25.9001 | 31.6001 | 32.1001 | 31.0001 | 31.9001 | 32.9001 | 24.6001 | 33.2001 | 29.0001 | 33.2443 | 18.2001 | 27.0264 | 32.3962 | 32.6851 | 30.4001 | 26.7913 | 31.4001 | 26.5261 | 29.5001 | 33.3962 | 26.1844 | 25.9001 | 26.4001 | 34.2001 | 34.8001 | 33.5701 | 24.8001 | 26.2001 | 26.5001 | 22.2001 | 25.4728 | 21.4001 | 30.6573 | 27.4719 | 25.2081 | 33.6617 | 28.21 | 36.8187 | 32.7758 | 28.7333 | 39.443 | 35.1615 | 37.3169 | 26.9186 | 36.1388 | 27.8549 | 29.216
2020-01-28 | 19:00 | 32.6076 | 22.6001 | 23.4001 | 32.6334 | 22.6001 | 21.4001 | 20.4001 | 22.9001 | 21.5001 | 25.7001 | 24.8001 | 21.5945 | 32.9038 | 28.3001 | 32.2418 | 22.5001 | 32.6001 | 26.3001 | 17.1001 | 23.9001 | 27.7001 | 25.5001 | 27.7034 | 14.0001 | 23.5001 | 28.4001 | 28.8001 | 28.9001 | 27.8001 | 30.3001 | 21.8001 | 31.1001 | 27.2001 | 31.6851 | 16.5001 | 24.9049 | 30.7686 | 31.7718 | 28.5001 | 24.7409 | 26.7001 | 24.6143 | 25.4001 | 31.4019 | 24.5041 | 23.3001 | 23.9001 | 32.5001 | 32.0884 | 32.3976 | 23.3001 | 23.9001 | 24.2001 | 21.5001 | 25.267 | 17.4001 | 28.8827 | 25.8501 | 23.6411 | 32.3863 | 27.2111 | 33.0973 | 30.4248 | 26.7897 | 36.315 | 33.1668 | 36.4982 | 27.0378 | 35.4195 | 26.6612 | 28.0868
2020-01-28 | 20:00 | 30.4951 | 20.0001 | 21.8001 | 29.7001 | 20.2001 | 17.9001 | 18.8001 | 19.4001 | 19.9001 | 22.2001 | 22.2001 | 19.2119 | 30.6266 | 22.8001 | 29.1183 | 20.9001 | 29.9001 | 21.9001 | 14.8001 | 21.5001 | 23.8001 | 22.7001 | 25.0134 | 12.2001 | 21.4001 | 25.9001 | 26.0001 | 25.7001 | 22.7001 | 26.1001 | 19.1001 | 26.8001 | 24.9001 | 28.3584 | 14.5001 | 22.0869 | 28.0683 | 29.8176 | 26.6001 | 21.9684 | 23.5001 | 21.8299 | 22.9001 | 28.2766 | 21.9801 | 20.2001 | 20.5001 | 29.6001 | 30.8868 | 29.5351 | 20.0001 | 21.5001 | 21.0001 | 20.8001 | 21.2311 | 15.4001 | 26.2844 | 24.3701 | 22.1801 | 31.4327 | 26.3517 | 27.3618 | 27.4656 | 24.1391 | 33.754 | 32.6253 | 35.0598 | 27.0594 | 33.7173 | 24.9192 | 26.5862
2020-01-28 | 21:00 | 27.0876 | 19.0001 | 21.2001 | 26.6751 | 18.2001 | 15.6001 | 17.9001 | 16.8001 | 18.8001 | 20.2001 | 20.5001 | 16.9685 | 28.1918 | 20.8001 | 26.0345 | 20.2001 | 28.6001 | 19.0001 | 13.5001 | 19.4001 | 21.2001 | 22.0001 | 22.3901 | 11.7001 | 20.9001 | 24.9001 | 23.1001 | 22.8001 | 19.6001 | 22.4001 | 17.2001 | 24.4001 | 23.4001 | 25.6001 | 13.5001 | 19.9431 | 25.4095 | 26.2001 | 24.6001 | 19.9128 | 21.9001 | 19.7351 | 21.2001 | 25.2179 | 19.8998 | 18.0001 | 17.1001 | 27.7001 | 27.7001 | 26.3626 | 17.5001 | 19.4001 | 18.6001 | 20.4651 | 18.7459 | 13.7001 | 23.7495 | 21.6131 | 20.9833 | 28.5898 | 25.7201 | 25.1001 | 23.7675 | 21.2636 | 31.342 | 31.1195 | 33.2149 | 27.0593 | 28.6615 | 23.8988 | 24.578
2020-01-28 | 22:00 | 24.9451 | 18.6001 | 20.4001 | 24.6251 | 17.0001 | 14.0001 | 16.7001 | 15.2001 | 18.3001 | 17.2001 | 19.8001 | 15.4118 | 26.5668 | 19.7001 | 24.2508 | 19.8001 | 27.4001 | 17.7001 | 13.1001 | 17.4001 | 18.6001 | 21.8001 | 20.9701 | 11.1001 | 20.8001 | 24.2001 | 19.6001 | 21.4001 | 17.8001 | 21.0001 | 15.9001 | 21.2001 | 22.3001 | 24.2001 | 13.2001 | 18.1956 | 24.1091 | 24.0076 | 23.0001 | 18.0628 | 20.6001 | 18.0103 | 20.3001 | 23.7508 | 18.4321 | 17.2001 | 14.3001 | 24.8001 | 26.5001 | 23.9101 | 16.4001 | 17.4001 | 16.8001 | 20.0001 | 18.7284 | 12.0001 | 22.0764 | 20.9007 | 20.475 | 24.0084 | 25.8769 | 22.0662 | 21.4004 | 18.3724 | 29.3538 | 28.9392 | 31.0298 | 26.9747 | 25.6108 | 23.2695 | 22.6443
2020-01-28 | 23:00 | 23.0926 | 18.5001 | 19.8001 | 23.0501 | 15.9001 | 12.9001 | 15.3001 | 14.1001 | 17.3001 | 16.3001 | 19.4001 | 14.2226 | 25.1668 | 18.7001 | 22.8751 | 19.5001 | 26.2001 | 15.8001 | 12.2001 | 16.7001 | 18.4001 | 21.8001 | 20.2001 | 11.1001 | 20.2001 | 23.5001 | 18.7001 | 20.1001 | 16.2001 | 18.1001 | 15.1001 | 18.9001 | 21.3001 | 22.2001 | 12.5001 | 17.2203 | 22.6672 | 22.5001 | 21.9001 | 16.4731 | 20.1001 | 16.9109 | 19.7001 | 22.4422 | 17.4589 | 16.1001 | 12.5001 | 22.9001 | 24.7909 | 22.8901 | 15.3001 | 16.7001 | 15.4001 | 20.4001 | 18.5326 | 10.2001 | 21.0467 | 19.9443 | 20.445 | 21.9683 | 26.0518 | 20.4681 | 19.4135 | 16.9936 | 27.5209 | 27.1548 | 29.5923 | 26.8901 | 23.5315 | 22.8565 | 22.3079
2020-01-29 | 0:00 | 21.0251 | 18.0001 | 19.5001 | 21.6751 | 14.8001 | 12.0001 | 14.5001 | 13.3001 | 16.6001 | 15.7001 | 19.2001 | 13.5418 | 24.1584 | 18.4001 | 21.8751 | 19.3001 | 24.7001 | 15.2001 | 12.0001 | 15.5001 | 18.0001 | 21.8001 | 18.9301 | 10.3001 | 19.3001 | 22.5001 | 17.8001 | 18.4001 | 15.7001 | 16.8001 | 14.5001 | 17.0001 | 20.5001 | 19.7001 | 12.2001 | 16.7296 | 21.2168 | 20.8001 | 21.1001 | 15.9428 | 19.5001 | 16.3341 | 19.1001 | 20.9334 | 16.7078 | 15.0001 | 11.5001 | 22.5984 | 23.9543 | 20.5901 | 14.6001 | 15.5001 | 14.0001 | 19.9001 | 18.3276 | 8.1001 | 20.8016 | 19.1818 | 20.6526 | 20.3929 | 25.6593 | 18.9153 | 18.0826 | 15.9258 | 26.219 | 26.0983 | 28.197 | 26.7887 | 21.3119 | 22.4669 | 21.7079
2020-01-29 | 1:00 | 19.2926 | 17.3001 | 19.1001 | 20.6584 | 14.0001 | 11.4001 | 14.0001 | 12.5001 | 16.1001 | 15.5001 | 19.1001 | 13.5031 | 22.9902 | 16.6001 | 20.8918 | 19.4001 | 23.7001 | 14.6001 | 12.0001 | 15.0001 | 18.1001 | 21.4001 | 18.1101 | 9.8001 | 19.1001 | 21.3001 | 17.1001 | 17.4001 | 15.7001 | 15.7001 | 13.6001 | 16.3001 | 19.8001 | 18.7001 | 12.0001 | 16.7509 | 20.057 | 19.8001 | 19.2001 | 16.0309 | 18.8001 | 16.1891 | 18.9001 | 20.0751 | 16.0883 | 13.9001 | 11.6001 | 22.2718 | 23.6051 | 18.6526 | 14.1001 | 15.0001 | 12.9226 | 19.3001 | 18.2476 | 7.2001 | 20.2149 | 18.23 | 20.1292 | 18.6129 | 25.6847 | 17.075 | 16.6785 | 15.1644 | 24.8877 | 24.9411 | 26.8656 | 26.704 | 20.4271 | 22.1714 | 21.0049
2020-01-29 | 2:00 | 17.8101 | 16.9001 | 18.7001 | 19.5834 | 13.3001 | 11.0001 | 13.8001 | 11.4001 | 15.7001 | 15.8001 | 18.9001 | 13.1139 | 22.3316 | 16.0001 | 19.9668 | 19.3001 | 23.2001 | 14.1001 | 11.7001 | 14.9001 | 17.8001 | 21.3001 | 17.1368 | 9.0001 | 19.1001 | 21.1001 | 16.4001 | 16.0001 | 15.9001 | 13.7001 | 13.1001 | 15.2001 | 19.5001 | 17.9001 | 11.8001 | 17.3003 | 19.5399 | 19.4001 | 17.3001 | 16.7073 | 19.0001 | 16.8201 | 18.2001 | 19.4584 | 16.8058 | 13.4001 | 10.6001 | 20.8726 | 22.3326 | 17.3226 | 13.8001 | 14.9001 | 12.2776 | 18.0001 | 18.1601 | 7.5001 | 19.3977 | 17.5901 | 19.4183 | 17.8043 | 25.2238 | 15.5641 | 15.628 | 14.4089 | 23.7052 | 24.0883 | 25.4547 | 26.5868 | 19.5104 | 21.782 | 20.7674
2020-01-29 | 3:00 | 16.5201 | 16.1001 | 18.5001 | 18.8084 | 12.6001 | 11.1001 | 13.7001 | 11.2001 | 15.3001 | 16.3001 | 18.6001 | 12.8923 | 21.7584 | 15.6001 | 19.1418 | 18.1001 | 22.2001 | 13.6001 | 11.6001 | 13.9001 | 17.7001 | 21.2001 | 17.4268 | 9.0001 | 19.1001 | 20.7001 | 15.9001 | 15.8001 | 16.2001 | 11.8001 | 12.9001 | 14.1001 | 19.2001 | 17.3001 | 11.7001 | 17.6848 | 19.4418 | 18.8001 | 16.1001 | 17.0843 | 18.4001 | 17.1576 | 17.7001 | 18.9918 | 17.3674 | 13.3001 | 9.8001 | 19.4226 | 20.5368 | 16.4101 | 13.5001 | 13.9001 | 11.2351 | 17.6001 | 17.7559 | 7.5001 | 18.667 | 17.7942 | 19.3359 | 16.8109 | 25.288 | 14.3945 | 15.1322 | 13.6249 | 22.9726 | 23.2435 | 24.4536 | 26.5179 | 18.4155 | 21.5064 | 20.6106
2020-01-29 | 4:00 | 15.4676 | 15.9001 | 18.6001 | 18.4668 | 12.0001 | 12.0001 | 13.5001 | 9.7001 | 15.2001 | 16.5001 | 18.1001 | 13.0988 | 21.4334 | 15.5001 | 18.5168 | 17.7001 | 21.7001 | 13.4001 | 10.8001 | 13.5001 | 17.6001 | 21.0001 | 16.9284 | 8.9001 | 19.3001 | 18.7001 | 15.5001 | 14.6001 | 16.2001 | 11.7001 | 13.0001 | 13.3001 | 18.8001 | 16.7001 | 11.5001 | 17.7444 | 18.9168 | 17.5001 | 15.5001 | 17.1478 | 18.0001 | 17.0614 | 17.2001 | 18.7418 | 17.4751 | 13.2001 | 9.2001 | 18.0443 | 19.1926 | 15.3051 | 13.4263 | 13.5001 | 11.4001 | 17.2001 | 17.4284 | 7.7001 | 18.128 | 16.4695 | 19.0649 | 16.2087 | 25.1168 | 14.0073 | 14.7781 | 13.7434 | 22.0771 | 21.9641 | 23.3649 | 26.4672 | 18.3447 | 21.8928 | 20.3581
2020-01-29 | 5:00 | 14.6451 | 15.9001 | 18.1001 | 18.1668 | 11.4001 | 12.2001 | 13.4001 | 9.3001 | 15.1001 | 16.4001 | 18.2001 | 13.3405 | 20.8668 | 15.2001 | 18.2751 | 17.4001 | 20.8001 | 14.7001 | 10.5001 | 13.4001 | 17.5001 | 20.9001 | 16.9634 | 8.8001 | 19.3001 | 17.0001 | 15.1001 | 14.1001 | 16.1001 | 12.1001 | 12.8001 | 12.5001 | 18.7001 | 16.0001 | 11.5001 | 16.9944 | 18.7751 | 16.2001 | 15.4001 | 16.3889 | 17.6001 | 16.4461 | 17.2001 | 18.4001 | 16.8846 | 13.3001 | 9.6001 | 17.3084 | 18.3134 | 14.2901 | 13.6679 | 13.4001 | 11.0001 | 16.8001 | 17.2059 | 7.8001 | 17.8421 | 16.5591 | 18.7207 | 15.4873 | 24.0279 | 14.0012 | 13.9522 | 13.8787 | 21.1826 | 21.3056 | 22.7929 | 26.3995 | 17.9727 | 22.0412 | 20.3184
2020-01-29 | 6:00 | 14.0426 | 16.1001 | 17.9001 | 17.4001 | 10.9001 | 11.8001 | 13.3001 | 9.1001 | 15.0001 | 16.4001 | 18.1001 | 12.8947 | 20.5668 | 14.8001 | 17.6251 | 17.5001 | 20.5001 | 14.9001 | 10.6001 | 12.8001 | 17.4001 | 20.9001 | 17.1634 | 8.8001 | 19.3001 | 16.1001 | 14.9001 | 14.4001 | 16.2001 | 11.8001 | 12.7001 | 11.8001 | 18.3001 | 15.5001 | 11.3001 | 17.2569 | 18.3584 | 15.5001 | 15.7001 | 16.6466 | 17.7001 | 16.6681 | 16.9001 | 18.1418 | 17.0048 | 13.3001 | 9.4001 | 16.2826 | 17.7159 | 13.7126 | 13.3221 | 12.8001 | 10.8001 | 16.7001 | 17.1918 | 7.6001 | 17.7468 | 15.6523 | 18.4645 | 15.058 | 24.0587 | 12.9254 | 14.7328 | 14.0681 | 20.3837 | 20.5459 | 22.0332 | 26.284 | 16.7827 | 22.0644 | 20.1052
2020-01-29 | 7:00 | 13.9226 | 18.1001 | 20.3001 | 17.7751 | 11.3001 | 12.4001 | 13.7001 | 11.1001 | 17.5001 | 16.8001 | 18.3001 | 13.093 | 20.3834 | 16.4001 | 17.4834 | 19.3001 | 20.5001 | 15.2001 | 12.2001 | 12.7001 | 17.5001 | 21.2001 | 16.8734 | 9.6001 | 19.4001 | 17.5001 | 15.8001 | 18.5001 | 16.4001 | 14.7001 | 14.2001 | 14.0001 | 20.6001 | 15.3001 | 13.0001 | 17.1523 | 18.5501 | 15.3001 | 17.5001 | 16.5033 | 18.6001 | 16.6614 | 18.1001 | 17.7168 | 16.8751 | 15.4001 | 10.9001 | 15.8884 | 18.1743 | 13.9476 | 13.7079 | 12.7001 | 11.3001 | 17.8001 | 17.2293 | 8.7001 | 17.6285 | 15.3989 | 16.8755 | 14.4435 | 24.2518 | 13.5754 | 14.2 | 14.2341 | 19.9346 | 19.9011 | 21.3056 | 26.2303 | 16.916 | 21.9772 | 19.8012
2020-01-29 | 8:00 | 15.8326 | 21.8001 | 21.6001 | 19.9251 | 14.2001 | 13.3001 | 14.3001 | 13.4001 | 19.7001 | 17.9001 | 19.2001 | 14.0122 | 22.2584 | 20.0001 | 20.4834 | 21.4001 | 21.5001 | 16.3001 | 14.8001 | 14.1001 | 17.5001 | 23.3001 | 16.4734 | 14.4001 | 22.2001 | 21.1001 | 20.0001 | 22.9001 | 16.7001 | 17.6001 | 20.3001 | 17.7001 | 23.2001 | 16.4001 | 14.7001 | 17.7881 | 21.2628 | 16.1001 | 22.9001 | 18.2164 | 21.4001 | 17.5423 | 21.6001 | 20.8834 | 17.6131 | 18.4001 | 12.6001 | 19.3284 | 19.7768 | 15.4001 | 14.0404 | 14.1001 | 14.3001 | 21.9001 | 17.3259 | 13.6001 | 18.7575 | 18.8202 | 17.253 | 14.9072 | 24.5983 | 16.6904 | 15.6644 | 14.4033 | 21.0855 | 20.4843 | 21.2254 | 26.1288 | 19.0773 | 22.4287 | 20.7509
2020-01-29 | 9:00 | 18.2626 | 23.8001 | 23.7001 | 23.4084 | 15.8001 | 14.6001 | 15.5001 | 15.9001 | 22.6001 | 19.5001 | 20.1001 | 16.2484 | 24.7168 | 23.5001 | 24.0251 | 23.2001 | 24.6001 | 19.5001 | 16.3001 | 17.4001 | 17.7001 | 25.9001 | 16.8274 | 16.7001 | 23.8001 | 23.4001 | 21.9001 | 23.8001 | 18.4001 | 20.2001 | 21.2001 | 22.0001 | 25.4001 | 18.7001 | 16.4001 | 20.1494 | 24.3334 | 18.2001 | 25.2001 | 20.4731 | 24.2001 | 19.9709 | 24.6001 | 24.2918 | 19.0359 | 19.3001 | 14.5001 | 22.1501 | 20.9226 | 17.4376 | 15.2001 | 17.4001 | 15.9001 | 22.2001 | 17.6526 | 16.6001 | 19.8877 | 23.0982 | 17.6723 | 18.1996 | 27.9943 | 23.4457 | 18.5915 | 16.2052 | 24.5517 | 21.2981 | 23.3349 | 26.1228 | 21.7885 | 23.249 | 21.584
2020-01-29 | 10:00 | 20.2376 | 26.0001 | 23.6001 | 26.0251 | 17.9001 | 17.2001 | 20.4001 | 17.8001 | 26.0001 | 21.8001 | 20.9001 | 17.1001 | 26.8751 | 26.4001 | 26.3418 | 24.4001 | 27.4001 | 21.4001 | 17.4001 | 20.2001 | 18.1001 | 28.1001 | 21.2901 | 17.1001 | 26.1001 | 26.1001 | 24.0001 | 24.7001 | 21.4001 | 23.0001 | 23.7001 | 24.1001 | 27.7001 | 20.7001 | 17.2001 | 22.1823 | 26.2084 | 20.7001 | 27.1001 | 23.2433 | 26.7001 | 22.1879 | 26.8001 | 26.7168 | 21.6326 | 20.6001 | 16.3001 | 25.1684 | 23.1309 | 19.7826 | 17.5623 | 20.2001 | 17.7001 | 22.2001 | 17.8338 | 18.3001 | 22.1243 | 25.2148 | 18.4448 | 22.0559 | 30.7286 | 24.7755 | 21.9809 | 19.081 | 28.2878 | 23.3929 | 26.5682 | 26.2981 | 24.7128 | 24.5194 | 21.9729
2020-01-29 | 11:00 | 22.5926 | 26.9001 | 24.9001 | 28.9001 | 20.0001 | 18.0001 | 25.0001 | 19.5001 | 28.5001 | 24.0001 | 22.7001 | 19.3323 | 29.3501 | 28.1001 | 29.0834 | 23.9001 | 29.9001 | 24.5001 | 18.0001 | 22.7001 | 19.8376 | 29.4001 | 23.5801 | 19.1001 | 28.2001 | 29.1001 | 26.3001 | 26.6001 | 24.2001 | 25.5001 | 23.8001 | 26.4001 | 28.8001 | 22.5001 | 18.1001 | 23.5311 | 27.4584 | 23.6001 | 29.6001 | 24.2863 | 28.8001 | 23.2879 | 29.1001 | 29.1834 | 22.7736 | 22.4001 | 18.4001 | 27.7043 | 25.6193 | 21.7526 | 19.9939 | 22.7001 | 20.0001 | 22.3001 | 19.8349 | 19.3001 | 24.1953 | 27.3987 | 19.4201 | 24.5881 | 31.9503 | 28.904 | 24.9428 | 21.7558 | 32.0356 | 26.1871 | 29.788 | 26.5858 | 27.5669 | 26.7223 | 23.3659
2020-01-29 | 12:00 | 24.2126 | 26.8001 | 26.7001 | 30.7001 | 21.6001 | 19.5001 | 28.4001 | 20.6001 | 29.8001 | 26.7001 | 24.6001 | 21.3047 | 31.6001 | 29.8001 | 31.1251 | 24.2001 | 31.6001 | 26.9001 | 18.5001 | 24.0001 | 22.4634 | 30.5001 | 25.0201 | 18.5001 | 29.6001 | 30.1001 | 29.0001 | 28.5001 | 27.0001 | 27.6001 | 24.6001 | 28.2001 | 30.0001 | 24.8001 | 19.1001 | 23.7444 | 28.9001 | 26.1001 | 31.5001 | 24.1869 | 30.4001 | 23.4718 | 30.7001 | 31.0584 | 23.0449 | 23.5001 | 20.3001 | 30.6309 | 27.5376 | 23.6426 | 22.1688 | 24.0001 | 22.3001 | 22.8001 | 19.5551 | 21.2001 | 26.3229 | 28.9578 | 20.5701 | 26.4721 | 33.5964 | 31.9473 | 28.2346 | 23.7274 | 35.8085 | 28.9444 | 32.8061 | 25.9098 | 30.3375 | 29.1736 | 24.9653
2020-01-29 | 13:00 | 26.2926 | 27.2001 | 27.0001 | 32.2084 | 22.8001 | 20.4001 | 27.5001 | 21.5001 | 30.5001 | 28.9001 | 25.3001 | 23.1671 | 32.9584 | 31.4001 | 32.7501 | 24.7001 | 32.3001 | 28.8001 | 17.6001 | 23.9001 | 22.9343 | 30.6001 | 26.8251 | 18.6001 | 29.7001 | 31.9001 | 31.6001 | 30.7001 | 29.0001 | 30.0001 | 24.9001 | 29.5001 | 31.2001 | 27.1001 | 19.0001 | 24.3759 | 30.1001 | 28.4001 | 32.6001 | 24.4498 | 32.4001 | 24.0771 | 32.0001 | 32.5251 | 23.6259 | 24.7001 | 21.8001 | 31.4084 | 30.8335 | 25.6276 | 24.0497 | 23.9001 | 24.3001 | 22.6001 | 19.9684 | 22.0001 | 28.4199 | 29.8185 | 22.5901 | 28.3836 | 33.9317 | 32.8218 | 31.282 | 25.5636 | 38.9109 | 31.4961 | 35.4726 | 25.625 | 32.276 | 29.2101 | 25.8336
2020-01-29 | 14:00 | 28.9976 | 27.8001 | 27.3001 | 33.5668 | 24.5001 | 21.3001 | 25.7001 | 22.7001 | 29.8001 | 28.7001 | 26.4001 | 24.4896 | 33.9501 | 32.2001 | 33.4084 | 25.8001 | 33.1001 | 30.1001 | 18.2001 | 23.5001 | 22.9834 | 30.5001 | 28.2434 | 19.7001 | 29.5001 | 33.2001 | 32.9001 | 31.2001 | 27.3001 | 31.0001 | 25.4001 | 31.0001 | 31.0001 | 28.7001 | 20.4001 | 25.0026 | 31.1834 | 30.2001 | 33.0001 | 24.9009 | 33.1001 | 24.5393 | 32.6001 | 33.6084 | 24.1689 | 25.6001 | 23.3001 | 33.2384 | 32.0509 | 26.9151 | 25.0621 | 23.5001 | 25.5001 | 22.4001 | 20.1943 | 23.5001 | 29.6337 | 29.4623 | 23.8334 | 30.0663 | 32.6245 | 33.9182 | 33.3056 | 27.0181 | 41.0172 | 33.0508 | 37.3378 | 26.129 | 33.9105 | 29.2101 | 27.6565
2020-01-29 | 15:00 | 30.2301 | 28.2001 | 26.6001 | 34.9418 | 24.8001 | 21.8001 | 25.5001 | 23.7001 | 28.2001 | 28.4001 | 26.7001 | 25.2512 | 34.1918 | 32.6001 | 33.6168 | 26.1001 | 34.0001 | 31.0001 | 17.6001 | 24.4001 | 22.7293 | 29.9001 | 29.0301 | 20.4001 | 29.0001 | 33.1001 | 34.0001 | 31.8001 | 24.4001 | 31.5001 | 25.4001 | 31.6001 | 31.2001 | 31.0001 | 18.2001 | 25.2644 | 31.5334 | 31.6001 | 33.0001 | 25.2454 | 33.3001 | 24.6778 | 33.3001 | 32.9918 | 24.6811 | 26.5001 | 24.3001 | 33.7576 | 33.5501 | 28.6376 | 25.5237 | 24.4001 | 26.4001 | 22.9001 | 20.3793 | 23.3001 | 30.0942 | 28.8445 | 24.9101 | 30.7223 | 32.828 | 33.1334 | 33.6589 | 28.1531 | 41.9027 | 34.2031 | 38.5531 | 26.7041 | 34.82 | 29.2101 | 27.9579
2020-01-29 | 16:00 | 31.6426 | 27.4001 | 26.2001 | 34.9418 | 25.3001 | 22.2001 | 25.0001 | 24.1001 | 27.1001 | 27.1001 | 26.3001 | 24.1953 | 33.6584 | 32.5001 | 32.6501 | 26.0001 | 35.0001 | 28.5001 | 18.0001 | 23.3001 | 22.0359 | 29.7001 | 30.6701 | 19.8001 | 28.4001 | 32.3001 | 34.2001 | 32.5001 | 24.0001 | 31.6001 | 25.3001 | 31.7001 | 31.0001 | 31.7001 | 19.3001 | 25.5593 | 31.0334 | 32.6001 | 31.7001 | 25.3593 | 34.6001 | 25.0059 | 33.7001 | 32.6501 | 24.6681 | 27.4001 | 24.3001 | 33.9326 | 33.8343 | 29.3576 | 25.6001 | 23.3001 | 26.6001 | 23.2001 | 20.4243 | 23.5001 | 29.9662 | 28.8927 | 25.7401 | 30.9039 | 32.5226 | 36.2129 | 32.7609 | 28.5117 | 41.1005 | 34.2708 | 39.4966 | 27.0672 | 35.1897 | 29.2101 | 28.3469
2020-01-29 | 17:00 | 32.1076 | 26.3001 | 25.6001 | 34.8918 | 25.7001 | 22.1001 | 24.1001 | 24.0001 | 26.4001 | 24.8001 | 24.8001 | 22.3744 | 33.3084 | 31.1001 | 32.3834 | 25.5001 | 35.2001 | 26.4001 | 18.3001 | 22.0001 | 22.0718 | 28.3001 | 30.4368 | 18.7001 | 27.2001 | 30.8001 | 33.9001 | 33.1001 | 22.5001 | 31.5001 | 24.9001 | 31.0001 | 29.9001 | 32.3001 | 18.5001 | 25.8101 | 30.3584 | 33.0001 | 30.6001 | 25.7266 | 32.5001 | 25.2846 | 30.8001 | 31.9584 | 24.9196 | 27.1001 | 23.3001 | 34.0593 | 33.4934 | 30.0351 | 25.5001 | 22.0001 | 24.9001 | 22.6001 | 19.7226 | 22.5001 | 30.1601 | 28.3775 | 25.7001 | 30.7995 | 30.7092 | 35.4054 | 32.6345 | 29.8213 | 40.4278 | 34.7278 | 39.0858 | 27.2456 | 35.2052 | 29.2101 | 26.9776
2020-01-29 | 18:00 | 32.1476 | 25.1001 | 24.2001 | 34.0418 | 23.7001 | 21.5001 | 21.7001 | 23.0001 | 25.1001 | 22.1001 | 23.5001 | 20.7102 | 32.5834 | 28.8001 | 31.2001 | 24.5001 | 34.8001 | 24.2001 | 17.7001 | 21.2001 | 21.8001 | 25.9001 | 29.2001 | 15.0001 | 25.7001 | 28.0001 | 30.3001 | 31.1001 | 21.5001 | 30.1001 | 23.5001 | 29.7001 | 28.5001 | 32.2001 | 17.8001 | 25.3799 | 29.6084 | 32.8001 | 28.6001 | 25.2994 | 28.3001 | 25.0633 | 27.1001 | 30.8751 | 24.6949 | 24.2001 | 22.0001 | 33.2584 | 33.4001 | 30.6768 | 25.5001 | 21.2001 | 23.3001 | 21.3001 | 19.3918 | 20.2001 | 29.7401 | 25.6002 | 25.4701 | 30.5202 | 29.9633 | 34.1651 | 31.9462 | 29.1779 | 38.1872 | 34.7864 | 38.7398 | 27.4655 | 34.3799 | 29.2101 | 26.5683
2020-01-29 | 19:00 | 31.3151 | 23.2001 | 22.6001 | 32.6334 | 20.3001 | 19.3001 | 17.9001 | 21.4001 | 22.5001 | 20.2001 | 21.9001 | 19.6019 | 30.3584 | 26.7001 | 28.7001 | 22.7001 | 33.6001 | 21.8001 | 16.7001 | 19.4001 | 20.9001 | 24.7001 | 27.4901 | 13.2001 | 23.1001 | 25.7001 | 27.1001 | 28.8001 | 19.6001 | 26.6001 | 20.7001 | 27.6001 | 26.4001 | 30.2001 | 17.3001 | 23.6938 | 26.9834 | 31.4001 | 25.9001 | 23.6391 | 24.6001 | 23.4401 | 23.8001 | 27.7751 | 23.2293 | 20.9001 | 20.4001 | 31.9001 | 32.9001 | 29.7701 | 23.5001 | 19.4001 | 22.3001 | 19.6001 | 19.2876 | 15.9001 | 28.6801 | 22.9199 | 24.8301 | 30.4925 | 29.0188 | 30.0004 | 30.3412 | 26.8712 | 35.9159 | 33.7107 | 36.7035 | 27.6253 | 31.7852 | 29.2101 | 25.3124
2020-01-29 | 20:00 | 29.2526 | 20.9001 | 20.7001 | 29.7001 | 17.5001 | 16.1001 | 16.0001 | 17.6001 | 20.9001 | 18.7001 | 20.9001 | 17.5001 | 27.9251 | 23.1001 | 25.8501 | 21.4001 | 31.3001 | 19.6001 | 14.9001 | 18.0001 | 18.4001 | 23.9001 | 24.8301 | 12.0001 | 21.6001 | 22.7001 | 24.3001 | 26.2001 | 17.4001 | 23.6001 | 18.6001 | 24.0001 | 24.0001 | 27.6001 | 16.0001 | 20.7163 | 24.6584 | 28.2001 | 23.9001 | 20.6379 | 22.1001 | 20.5559 | 21.6001 | 25.1168 | 20.4173 | 17.8001 | 17.6001 | 30.7001 | 30.6001 | 28.6676 | 20.4001 | 18.0001 | 19.5001 | 18.3001 | 18.4451 | 14.1001 | 26.4201 | 21.6301 | 23.2101 | 29.9724 | 28.012 | 25.772 | 26.9245 | 24.0939 | 33.4691 | 32.0407 | 34.2283 | 27.6854 | 29.0767 | 29.2101 | 25.0201
2020-01-29 | 21:00 | 25.4276 | 20.0001 | 19.5001 | 26.6751 | 15.7001 | 15.4001 | 14.2001 | 15.0001 | 19.4001 | 17.5001 | 20.1001 | 15.7181 | 25.8501 | 21.1001 | 23.8918 | 20.4001 | 29.2001 | 18.1001 | 13.9001 | 16.7001 | 18.3001 | 22.5001 | 22.0401 | 11.6001 | 20.9001 | 21.7001 | 22.4001 | 24.4001 | 16.5001 | 22.0001 | 17.5001 | 21.5001 | 22.6001 | 24.9001 | 14.3001 | 19.0521 | 22.4584 | 25.8001 | 22.4001 | 18.9283 | 20.3001 | 18.8121 | 20.5001 | 23.0168 | 18.9754 | 16.5001 | 15.8001 | 28.3001 | 28.0001 | 25.5826 | 17.5001 | 16.7001 | 17.2001 | 17.0001 | 18.0776 | 13.0001 | 23.5201 | 19.6341 | 21.0701 | 28.6421 | 27.3145 | 22.5334 | 25.5197 | 21.9157 | 32.4603 | 31.4688 | 33.5345 | 27.6854 | 26.7371 | 29.2101 | 25.0201
2020-01-29 | 22:00 | 23.0251 | 18.8001 | 18.7001 | 24.6251 | 15.5001 | 14.1001 | 13.2001 | 14.2001 | 18.4001 | 16.8001 | 19.7001 | 15.0001 | 24.8251 | 19.8001 | 22.6418 | 19.4001 | 27.3001 | 16.7001 | 14.4001 | 15.8001 | 18.3001 | 21.6001 | 20.7834 | 11.5001 | 20.2001 | 19.5001 | 21.1001 | 21.7001 | 16.0001 | 21.8001 | 16.6001 | 20.8001 | 21.7001 | 23.0001 | 13.9001 | 17.9098 | 21.2084 | 24.7001 | 21.5001 | 17.7811 | 20.0001 | 17.6716 | 20.2001 | 22.2084 | 17.6986 | 15.6001 | 13.7001 | 26.5001 | 26.8001 | 22.5951 | 16.1001 | 15.8001 | 16.3001 | 18.2001 | 18.0709 | 12.1001 | 21.5901 | 19.1399 | 19.4201 | 24.3578 | 26.8623 | 20.3412 | 25.5197 | 21.9157 | 32.4603 | 31.4688 | 33.5345 | 27.6854 | 24.7475 | 29.2101 | 25.0201
2020-01-29 | 23:00 | 22.0326 | 18.3001 | 18.1001 | 23.0501 | 14.8001 | 13.1001 | 12.6001 | 13.0001 | 17.6001 | 16.7001 | 19.6001 | 14.7001 | 24.3001 | 18.4001 | 22.2918 | 19.6001 | 26.2001 | 16.0001 | 14.4001 | 14.9001 | 18.0001 | 21.2001 | 20.2734 | 11.2001 | 20.0001 | 22.0001 | 19.8001 | 19.1001 | 15.5001 | 20.7001 | 14.5001 | 19.4001 | 21.0001 | 21.7001 | 13.8001 | 17.3163 | 20.2834 | 23.4001 | 20.4001 | 17.2234 | 19.1001 | 17.0941 | 19.5001 | 21.6584 | 17.0601 | 14.4001 | 13.2001 | 24.7001 | 25.2001 | 21.2301 | 15.2001 | 14.9001 | 15.1001 | 17.9001 | 18.0234 | 10.7001 | 20.5501 | 18.7457 | 18.8501 | 22.5154 | 26.6612 | 18.8323 | 25.5197 | 21.9157 | 32.4603 | 31.4688 | 33.5345 | 27.6854 | 23.9997 | 29.2101 | 25.0201
2020-01-30 | 0:00 | 20.2251 | 17.9001 | 17.6001 | 21.6751 | 13.5001 | 13.2001 | 11.8001 | 12.0001 | 17.1001 | 16.9001 | 19.6001 | 14.6001 | 24.0751 | 17.9001 | 21.9834 | 19.7001 | 25.2001 | 15.5001 | 12.8001 | 14.4001 | 17.8001 | 20.9001 | 20.1094 | 10.9001 | 20.2001 | 22.1001 | 18.5001 | 17.6001 | 15.2001 | 20.0001 | 13.8001 | 18.5001 | 20.1001 | 20.6001 | 13.9001 | 16.5206 | 19.3918 | 22.2001 | 18.7001 | 16.4956 | 17.9001 | 16.2588 | 18.7001 | 20.6584 | 16.3224 | 13.7001 | 13.0001 | 22.0001 | 23.9001 | 19.8051 | 14.9001 | 14.4001 | 14.4001 | 18.6001 | 17.9359 | 9.6001 | 20.59 | 18.2803 | 18.8401 | 21.3889 | 26.5139 | 17.9098 | 25.5197 | 21.9157 | 32.4603 | 31.4688 | 33.5345 | 27.6854 | 22.6293 | 29.2101 | 25.0201
2020-01-30 | 1:00 | 19.0626 | 17.3001 | 17.3001 | 20.5251 | 13.9001 | 13.0001 | 11.7001 | 11.9001 | 16.7001 | 16.9001 | 19.5001 | 14.4001 | 23.5001 | 17.3001 | 21.2334 | 19.7001 | 23.4001 | 15.2001 | 12.2001 | 14.8001 | 17.8001 | 20.7001 | 19.8551 | 10.9001 | 20.1001 | 21.8001 | 17.5001 | 16.2001 | 14.7001 | 18.6001 | 13.2001 | 17.8001 | 19.4001 | 19.5001 | 12.8001 | 16.3131 | 19.6001 | 19.9001 | 17.8001 | 15.9701 | 17.7001 | 15.9189 | 17.5001 | 19.8751 | 16.2087 | 13.2001 | 12.6001 | 21.0001 | 22.8001 | 18.8251 | 14.7001 | 14.8001 | 14.4001 | 17.6001 | 17.7842 | 8.9001 | 19.7679 | 17.967 | 18.7801 | 20.2125 | 26.4064 | 16.4918 | 19.1951 | 16.0857 | 26.6841 | 25.9312 | 28.5514 | 27.3497 | 21.0484 | 24.1096 | 22.5312
2020-01-30 | 2:00 | 17.5901 | 17.7001 | 17.0001 | 19.3834 | 13.8001 | 13.0001 | 11.6001 | 12.1001 | 16.3001 | 16.8001 | 19.4001 | 14.3001 | 22.3918 | 16.6001 | 20.2918 | 19.6001 | 22.1001 | 15.5001 | 12.1001 | 14.8001 | 17.7001 | 20.6001 | 19.3918 | 10.1001 | 20.1001 | 21.2001 | 16.7001 | 16.9001 | 14.1001 | 17.0001 | 12.4001 | 15.3001 | 18.6001 | 18.4001 | 11.5001 | 16.1453 | 19.1251 | 18.4001 | 17.2001 | 16.0633 | 17.1001 | 15.9849 | 16.0001 | 19.0584 | 16.1676 | 12.8001 | 12.3001 | 20.9001 | 22.5001 | 17.0426 | 14.4001 | 14.8001 | 14.0001 | 17.3001 | 17.6476 | 8.2001 | 19.1201 | 17.6479 | 18.4201 | 18.8529 | 26.044 | 15.4201 | 16.0083 | 14.2513 | 24.0844 | 23.1468 | 25.2894 | 27.0011 | 20.0732 | 21.6436 | 20.8866
2020-01-30 | 3:00 | 16.2551 | 18.3001 | 16.7001 | 18.1584 | 13.3001 | 12.1001 | 11.4001 | 12.1001 | 16.0001 | 16.8001 | 19.3001 | 14.1001 | 21.9668 | 15.9001 | 19.3751 | 19.6001 | 21.4001 | 15.6001 | 11.4001 | 15.0001 | 17.8001 | 20.6001 | 18.6468 | 9.6001 | 19.8001 | 20.2001 | 15.7001 | 17.1001 | 14.2001 | 15.3001 | 11.5001 | 13.5001 | 17.9001 | 17.6001 | 10.4001 | 14.9439 | 18.6751 | 17.6001 | 16.5001 | 15.2273 | 16.2001 | 14.8118 | 15.4001 | 18.5251 | 15.0051 | 12.5001 | 12.0001 | 20.5001 | 22.5001 | 15.9176 | 13.9001 | 15.0001 | 13.9001 | 16.9001 | 17.6376 | 8.3001 | 18.6801 | 16.8652 | 17.9101 | 17.4866 | 25.815 | 16.4915 | 15.6043 | 14.7361 | 22.9576 | 23.1375 | 24.3561 | 26.9578 | 19.0131 | 21.7228 | 20.5899
2020-01-30 | 4:00 | 15.5451 | 18.3001 | 16.9001 | 17.6501 | 13.2001 | 12.1001 | 11.2001 | 12.1001 | 16.3001 | 16.8001 | 19.3001 | 14.1001 | 21.1418 | 15.5001 | 18.1918 | 19.6001 | 21.1001 | 15.5001 | 11.0001 | 15.1001 | 17.7001 | 20.4001 | 17.8468 | 8.9001 | 19.6001 | 19.5001 | 14.9001 | 16.5001 | 15.3001 | 14.1001 | 11.6001 | 12.5001 | 17.5001 | 17.0001 | 10.1001 | 14.4509 | 17.7918 | 16.9001 | 16.1001 | 14.3911 | 16.5001 | 14.2021 | 15.8001 | 18.0418 | 14.3883 | 12.2001 | 11.7001 | 20.0001 | 21.2001 | 15.1551 | 13.7001 | 15.1001 | 12.9001 | 16.2001 | 17.4793 | 7.6001 | 18.4501 | 16.2604 | 17.6501 | 17.1419 | 25.6077 | 16.7832 | 15.1095 | 13.9104 | 22.1023 | 22.2883 | 23.2725 | 26.8225 | 18.2521 | 21.9155 | 20.03
2020-01-30 | 5:00 | 14.9551 | 18.3001 | 16.6001 | 17.3251 | 13.3001 | 12.5001 | 11.2001 | 12.3001 | 17.1001 | 16.6001 | 19.3001 | 14.0001 | 20.9168 | 15.1001 | 17.7334 | 19.7001 | 20.7001 | 15.4001 | 10.4001 | 15.3001 | 17.7001 | 20.5001 | 16.8834 | 8.6001 | 19.5001 | 18.6001 | 14.2001 | 15.7001 | 15.2001 | 13.3001 | 11.6001 | 12.4001 | 17.1001 | 16.5001 | 10.8001 | 14.2408 | 17.6168 | 17.0001 | 15.2001 | 14.0973 | 16.3001 | 13.9949 | 15.6001 | 17.8834 | 14.1801 | 11.4001 | 11.6001 | 19.2001 | 20.6001 | 14.8276 | 14.1001 | 15.3001 | 12.7001 | 15.9001 | 17.4451 | 7.1001 | 17.9301 | 15.5354 | 17.6001 | 15.5769 | 25.0302 | 17.0012 | 14.8657 | 12.4966 | 21.1914 | 21.278 | 22.4791 | 26.677 | 17.6697 | 22.1193 | 19.6968
2020-01-30 | 6:00 | 14.5201 | 18.4001 | 16.8001 | 17.1001 | 13.5001 | 12.3001 | 11.2001 | 12.4001 | 16.8001 | 16.6001 | 19.3001 | 14.2001 | 20.3834 | 14.7001 | 17.4418 | 19.6001 | 20.2001 | 15.0001 | 10.4001 | 14.3001 | 17.7001 | 20.6001 | 15.9651 | 8.5001 | 19.3001 | 18.1001 | 14.2001 | 15.3001 | 15.3001 | 12.7001 | 11.5001 | 11.6001 | 17.1001 | 16.0001 | 10.6001 | 14.2861 | 17.7334 | 17.1001 | 15.3001 | 13.5768 | 15.8001 | 14.0594 | 15.4001 | 17.4334 | 14.2498 | 10.7001 | 11.7001 | 18.4001 | 19.5001 | 14.3176 | 14.5001 | 14.3001 | 12.8001 | 15.6001 | 17.5259 | 6.8001 | 18.2434 | 15.8819 | 17.7001 | 15.0987 | 24.7913 | 17.004 | 14.6314 | 12.3953 | 20.4568 | 20.8072 | 21.6789 | 26.513 | 17.1549 | 22.0738 | 19.7395
2020-01-30 | 7:00 | 14.4301 | 18.6001 | 18.8001 | 17.4834 | 14.0001 | 12.7001 | 11.6001 | 12.8001 | 18.1001 | 17.3001 | 19.6001 | 14.3001 | 20.3668 | 17.2001 | 17.6834 | 20.0001 | 20.7001 | 15.8001 | 11.3001 | 14.3001 | 17.7001 | 20.7001 | 15.6368 | 8.8001 | 19.2001 | 18.8001 | 16.2001 | 16.0001 | 15.8001 | 14.6001 | 12.8001 | 13.6001 | 18.5001 | 16.5001 | 12.3001 | 14.9879 | 18.0918 | 18.2001 | 17.4001 | 13.9526 | 16.7001 | 14.5106 | 15.7001 | 17.5918 | 14.6019 | 13.7001 | 12.4001 | 18.0001 | 18.4001 | 14.2201 | 14.6001 | 14.3001 | 12.8001 | 15.9001 | 17.6118 | 9.6001 | 18.8 | 15.2829 | 17.2401 | 14.0732 | 24.8341 | 17.3245 | 15.1885 | 13.0737 | 19.9028 | 20.1257 | 20.999 | 26.501 | 16.5826 | 21.6401 | 19.9474
2020-01-30 | 8:00 | 16.3651 | 21.5001 | 21.5001 | 19.8751 | 15.1001 | 13.6001 | 16.4001 | 14.5001 | 20.1001 | 18.7001 | 20.3001 | 15.2001 | 20.9668 | 19.3001 | 19.8834 | 21.5001 | 22.1001 | 18.2001 | 12.0001 | 14.6001 | 17.7001 | 23.9001 | 15.9268 | 14.1001 | 21.7001 | 20.4001 | 20.1001 | 18.0001 | 17.3001 | 16.8001 | 18.0001 | 17.1001 | 20.6001 | 17.8001 | 13.2001 | 15.6609 | 20.0668 | 18.6001 | 20.4001 | 15.7788 | 20.0001 | 15.6116 | 20.1001 | 20.6168 | 15.0294 | 15.7001 | 15.4001 | 18.2001 | 19.4001 | 16.3576 | 15.1001 | 14.6001 | 13.6001 | 19.7001 | 17.6501 | 13.1001 | 19.044 | 18.0223 | 17.111 | 14.7964 | 24.7891 | 18.4009 | 17.7092 | 14.4917 | 21.3995 | 20.0447 | 21.335 | 26.3318 | 18.8375 | 21.4101 | 20.2118
2020-01-30 | 9:00 | 18.0776 | 23.8001 | 22.7001 | 22.1251 | 15.8001 | 14.4001 | 22.1001 | 14.9001 | 23.2001 | 21.9001 | 23.2001 | 17.2001 | 23.0334 | 23.3001 | 22.0918 | 23.4001 | 24.1001 | 21.7001 | 13.7001 | 15.8001 | 20.3651 | 27.1001 | 16.7373 | 16.1001 | 24.2001 | 22.2001 | 23.1001 | 20.3001 | 19.9001 | 20.9001 | 20.7001 | 20.6001 | 22.7001 | 19.2009 | 14.6001 | 18.5529 | 21.1777 | 20.6334 | 22.9001 | 18.0571 | 22.4001 | 18.3938 | 22.5001 | 22.3834 | 17.6758 | 16.7001 | 17.6001 | 19.3001 | 20.3001 | 18.5051 | 17.2001 | 15.8001 | 15.4001 | 21.7001 | 18.0376 | 15.8001 | 19.5647 | 21.675 | 18.0101 | 18.0745 | 27.8255 | 21.8607 | 21.155 | 18.3368 | 24.1391 | 21.1924 | 23.3046 | 26.2134 | 21.4051 | 21.6353 | 21.0822
2020-01-30 | 10:00 | 20.6251 | 25.7001 | 24.2001 | 25.4168 | 16.4001 | 15.7001 | 25.8001 | 16.7001 | 26.5001 | 24.8001 | 25.5001 | 16.5001 | 25.5001 | 25.5001 | 25.0168 | 25.1001 | 25.3001 | 23.8001 | 14.2001 | 18.6001 | 20.4351 | 28.6001 | 18.7001 | 17.5001 | 26.7001 | 23.9001 | 25.9001 | 22.9001 | 23.4001 | 22.6001 | 22.1001 | 23.2001 | 24.6001 | 21.3859 | 14.6001 | 21.0296 | 23.7251 | 22.2276 | 25.5001 | 21.6541 | 24.9001 | 20.7598 | 24.7001 | 25.3001 | 20.5624 | 18.0001 | 18.6001 | 21.6443 | 22.2001 | 21.1426 | 19.3001 | 18.6001 | 16.2001 | 21.4001 | 18.3093 | 18.0001 | 20.0901 | 24.2663 | 19.7601 | 21.5714 | 31.115 | 25.7244 | 24.5813 | 21.4353 | 27.8109 | 22.9095 | 26.2875 | 26.4602 | 24.589 | 24.6115 | 22.0511
2020-01-30 | 11:00 | 23.1776 | 27.5001 | 25.8001 | 27.7834 | 18.3001 | 16.8001 | 28.1001 | 18.1001 | 28.4001 | 26.9001 | 26.5001 | 18.1137 | 28.4668 | 27.3001 | 27.7418 | 26.3001 | 27.1001 | 25.9001 | 15.2001 | 20.3001 | 21.5534 | 29.8001 | 21.2134 | 18.9001 | 29.0001 | 26.1001 | 28.7001 | 25.1001 | 27.5001 | 24.7001 | 22.9001 | 25.1001 | 27.2001 | 23.7568 | 16.1001 | 22.5036 | 25.8834 | 24.2734 | 28.0001 | 22.5236 | 26.9001 | 21.7949 | 26.6001 | 27.4834 | 21.2158 | 19.4001 | 20.0001 | 24.3868 | 24.7001 | 22.7151 | 20.3001 | 20.3001 | 17.9001 | 21.4001 | 18.8159 | 20.0001 | 22.2901 | 25.4968 | 20.7901 | 24.0039 | 32.0754 | 27.3195 | 27.4862 | 23.2091 | 31.1171 | 25.4246 | 29.2783 | 26.6072 | 27.1216 | 26.9895 | 23.9654
2020-01-30 | 12:00 | 24.5426 | 29.1001 | 26.7001 | 29.3584 | 20.8001 | 17.4001 | 29.8001 | 19.7001 | 29.3001 | 28.7001 | 26.7001 | 19.6253 | 30.4918 | 28.6001 | 29.3084 | 27.2001 | 28.4001 | 28.1001 | 15.5001 | 20.9001 | 21.4334 | 31.0001 | 23.3701 | 19.6001 | 30.5001 | 28.6001 | 30.8001 | 27.0001 | 30.8001 | 26.0001 | 23.8001 | 26.4001 | 28.6001 | 25.8851 | 15.7001 | 22.7476 | 27.2668 | 26.2793 | 29.6001 | 22.9949 | 27.9001 | 22.3149 | 28.1001 | 29.5751 | 21.9134 | 20.8001 | 20.6001 | 27.6601 | 27.2001 | 24.2326 | 20.5611 | 20.9001 | 19.1001 | 21.7993 | 19.7451 | 21.4001 | 24.3901 | 26.5237 | 22.0501 | 26.639 | 32.1344 | 26.9265 | 29.8718 | 25.1171 | 34.1084 | 27.524 | 31.9338 | 26.5406 | 29.6497 | 28.3999 | 26.364
2020-01-30 | 13:00 | 26.1376 | 30.2001 | 27.3001 | 32.0584 | 21.1001 | 17.3001 | 29.5001 | 19.6001 | 29.2001 | 30.2001 | 27.2001 | 21.0902 | 32.0918 | 30.3001 | 31.0584 | 28.2001 | 30.2001 | 30.0001 | 15.6001 | 22.2001 | 21.9918 | 31.2001 | 25.4601 | 19.5001 | 30.7001 | 30.6001 | 32.3001 | 28.3001 | 32.9001 | 27.4001 | 24.8001 | 27.7001 | 29.6001 | 27.7884 | 16.3001 | 24.0701 | 28.3584 | 28.5493 | 30.8001 | 24.0003 | 29.4001 | 23.6199 | 29.8001 | 31.4084 | 23.3458 | 22.0001 | 20.7001 | 28.9851 | 28.9001 | 25.3926 | 22.4153 | 22.2001 | 20.8001 | 22.8751 | 19.6134 | 22.7001 | 27.1401 | 27.0615 | 23.3201 | 28.1425 | 32.6912 | 28.4315 | 30.658 | 25.8431 | 36.7224 | 29.7185 | 34.1362 | 26.518 | 31.7707 | 28.6598 | 28.3205
2020-01-30 | 14:00 | 27.4651 | 30.3001 | 27.4001 | 33.5668 | 21.8001 | 18.1001 | 28.3001 | 20.5001 | 29.8001 | 31.4001 | 27.5001 | 22.496 | 32.8501 | 31.6001 | 31.7084 | 28.7001 | 31.4001 | 31.6001 | 15.6001 | 22.5001 | 22.6959 | 31.1001 | 27.4518 | 19.5001 | 30.3001 | 31.4001 | 33.9001 | 29.8001 | 32.1001 | 28.7001 | 25.2001 | 28.9001 | 30.5001 | 29.6693 | 16.7001 | 24.7183 | 29.5834 | 29.9584 | 31.4001 | 24.7476 | 30.8001 | 24.1173 | 30.8001 | 32.0918 | 24.1023 | 22.8001 | 21.3001 | 30.9126 | 30.5551 | 26.5601 | 23.3594 | 22.5001 | 21.5001 | 23.1768 | 19.7018 | 22.6001 | 28.9101 | 27.1372 | 24.1301 | 28.3034 | 32.9614 | 29.6612 | 29.9849 | 25.9393 | 38.5491 | 31.4292 | 35.9574 | 26.7041 | 33.1497 | 29.4601 | 29.9998
2020-01-30 | 15:00 | 28.4601 | 29.8001 | 26.9001 | 34.9418 | 22.7001 | 18.3001 | 27.5001 | 21.6001 | 29.5001 | 30.3001 | 27.5001 | 23.4069 | 33.5001 | 32.5001 | 32.3918 | 28.9001 | 32.6001 | 33.4001 | 15.6001 | 23.4001 | 22.6234 | 31.5001 | 28.4534 | 19.4001 | 29.8001 | 31.2001 | 35.1001 | 30.4001 | 33.1001 | 29.6001 | 25.3001 | 29.7001 | 30.0001 | 31.2293 | 16.8001 | 25.1986 | 30.2751 | 31.1934 | 31.3001 | 24.9993 | 31.4001 | 24.5278 | 30.0001 | 32.2501 | 24.6063 | 23.2001 | 21.9001 | 31.9018 | 32.0026 | 27.5151 | 24.2294 | 23.4001 | 21.3001 | 23.1084 | 19.8984 | 22.3001 | 30.3201 | 27.2365 | 25.0001 | 28.8312 | 31.9946 | 30.2284 | 30.9167 | 26.6888 | 39.3947 | 32.1869 | 36.8642 | 26.9072 | 33.5702 | 29.5801 | 30.4001
2020-01-30 | 16:00 | 29.8051 | 28.8001 | 25.9001 | 34.9418 | 22.8001 | 18.6001 | 27.2001 | 21.6001 | 28.6001 | 28.8001 | 26.5001 | 23.9743 | 33.7501 | 32.5001 | 32.6918 | 28.7001 | 33.0001 | 31.7001 | 15.0001 | 22.5001 | 23.7768 | 30.7001 | 28.8801 | 17.8001 | 28.8001 | 31.2001 | 35.1001 | 30.7001 | 33.5001 | 29.9001 | 24.7001 | 29.9001 | 29.8001 | 31.8218 | 16.4001 | 25.1704 | 31.1001 | 32.1568 | 30.1001 | 25.0373 | 30.6001 | 24.6041 | 28.1001 | 32.2751 | 24.5171 | 22.5001 | 22.1001 | 31.9084 | 32.6584 | 27.9226 | 24.3484 | 22.5001 | 21.9001 | 22.5859 | 20.4351 | 20.9001 | 31.5201 | 26.9999 | 24.9301 | 28.9382 | 31.0706 | 31.1682 | 31.5886 | 26.1201 | 38.7157 | 32.759 | 37.0408 | 27.0594 | 34.0486 | 29.4101 | 31.0602
2020-01-30 | 17:00 | 30.4351 | 27.3001 | 24.8001 | 34.8918 | 23.0001 | 17.7001 | 26.4001 | 21.3001 | 27.5001 | 27.6001 | 25.8001 | 22.5389 | 33.5834 | 31.8001 | 32.5751 | 27.8001 | 33.3001 | 30.9001 | 15.4001 | 21.6001 | 23.5001 | 29.8001 | 29.5201 | 17.3001 | 27.8001 | 30.3001 | 34.2001 | 30.9001 | 33.6001 | 29.7001 | 23.9001 | 29.6001 | 29.1001 | 32.1834 | 15.9001 | 25.0196 | 30.9918 | 32.7043 | 29.2001 | 24.8959 | 28.9001 | 24.4523 | 28.5001 | 32.4001 | 24.2784 | 22.4001 | 21.8001 | 32.5518 | 33.2993 | 28.1851 | 22.9902 | 21.6001 | 21.8001 | 21.8743 | 20.4576 | 19.0001 | 31.2201 | 26.4316 | 24.7301 | 29.4014 | 29.7406 | 31.0665 | 31.2929 | 26.8819 | 39.5661 | 32.8735 | 37.0146 | 27.2793 | 34.1326 | 29.4601 | 30.3891
2020-01-30 | 18:00 | 29.9201 | 25.4001 | 23.5001 | 34.0418 | 21.9001 | 17.5001 | 23.9001 | 21.0001 | 25.7001 | 25.2001 | 24.4001 | 21.467 | 33.0668 | 30.4001 | 32.1001 | 26.5001 | 33.4001 | 29.4001 | 14.7001 | 21.2001 | 24.6001 | 27.8001 | 28.7201 | 16.0001 | 26.2001 | 28.7001 | 33.3001 | 30.2001 | 31.9001 | 29.4001 | 22.9001 | 28.2001 | 27.7001 | 32.3359 | 15.0001 | 24.5543 | 30.5918 | 32.3493 | 27.5001 | 24.5261 | 27.0001 | 24.1691 | 26.5001 | 31.7668 | 23.8659 | 20.9001 | 21.1001 | 32.4976 | 33.0509 | 27.8801 | 21.8492 | 21.2001 | 21.0409 | 20.7368 | 20.4743 | 16.6001 | 30.3701 | 25.1061 | 24.7001 | 29.1017 | 29.2283 | 30.5562 | 30.1498 | 26.8787 | 38.7547 | 33.0387 | 37.4498 | 27.3132 | 33.9075 | 27.8268 | 28.7762
2020-01-30 | 19:00 | 28.8501 | 23.1001 | 21.8001 | 30.8001 | 20.5001 | 15.3001 | 21.9001 | 19.6001 | 21.8001 | 23.1001 | 22.6001 | 20.1437 | 31.3584 | 27.3001 | 30.3584 | 23.8001 | 33.0001 | 26.9001 | 13.9001 | 20.3001 | 23.4001 | 24.2001 | 27.6201 | 13.5001 | 23.2001 | 25.5001 | 31.2001 | 28.6001 | 28.9001 | 26.7001 | 20.7001 | 25.8001 | 25.6001 | 31.5518 | 14.3001 | 23.5328 | 29.4668 | 31.4509 | 25.3001 | 23.5419 | 23.6001 | 23.1976 | 23.1001 | 30.0584 | 22.9636 | 19.6001 | 19.5001 | 31.6601 | 32.0984 | 27.1976 | 20.0001 | 20.3001 | 19.4026 | 19.0793 | 20.4876 | 13.6001 | 28.1401 | 23.9881 | 23.6001 | 28.9589 | 27.7904 | 29.9373 | 28.2762 | 24.8842 | 36.5657 | 32.8733 | 36.1783 | 27.347 | 32.9292 | 26.55 | 27.892
2020-01-30 | 20:00 | 26.0751 | 20.3001 | 20.0001 | 28.4501 | 17.5001 | 12.8001 | 19.9001 | 16.6001 | 19.0001 | 21.5001 | 20.8001 | 17.817 | 29.5334 | 23.5001 | 27.9918 | 21.3001 | 31.2001 | 24.1001 | 12.2001 | 19.0001 | 21.4001 | 23.4001 | 24.3401 | 11.9001 | 21.7001 | 23.9001 | 28.6001 | 25.5001 | 25.1001 | 22.5001 | 18.4001 | 22.6001 | 23.4001 | 29.7084 | 13.4001 | 21.1124 | 26.8918 | 29.8551 | 23.6001 | 20.8763 | 21.4001 | 20.7843 | 21.1001 | 27.4834 | 21.1059 | 17.3001 | 16.6001 | 29.3618 | 30.7559 | 25.4276 | 17.6001 | 19.0001 | 17.0709 | 17.1293 | 20.6459 | 11.9001 | 26.8101 | 21.9039 | 22.0101 | 28.7625 | 26.3687 | 26.3807 | 25.4301 | 21.7966 | 34.4853 | 32.2948 | 34.4239 | 27.3808 | 32.3423 | 24.9981 | 26.0802
2020-01-30 | 21:00 | 22.6676 | 19.2001 | 18.9001 | 26.4084 | 15.9001 | 12.0001 | 19.4001 | 14.3001 | 17.8001 | 20.3001 | 20.5001 | 14.844 | 27.8084 | 21.7001 | 26.0001 | 20.3001 | 28.9001 | 22.5001 | 11.2001 | 16.7001 | 20.0001 | 23.0001 | 21.7934 | 11.6001 | 21.2001 | 22.7001 | 23.6001 | 23.8001 | 22.7001 | 20.6001 | 16.1001 | 20.3001 | 22.0001 | 27.7534 | 12.1001 | 18.9551 | 24.6501 | 28.0259 | 22.3001 | 18.8428 | 19.8001 | 18.6801 | 20.2001 | 25.1834 | 18.9891 | 15.3001 | 14.0001 | 27.1001 | 27.8751 | 22.4876 | 15.2001 | 16.7001 | 15.1676 | 16.4001 | 19.5376 | 11.0001 | 24.0501 | 20.5655 | 19.8801 | 26.7229 | 25.3518 | 22.3429 | 22.7573 | 18.8068 | 31.3391 | 30.8638 | 32.2356 | 27.3131 | 29.5495 | 23.5231 | 23.634
2020-01-30 | 22:00 | 19.7901 | 18.5001 | 18.3001 | 25.0668 | 15.2001 | 10.9001 | 20.2001 | 13.0001 | 16.8001 | 18.2001 | 20.4001 | 13.0214 | 26.7418 | 21.5001 | 24.3001 | 19.6001 | 27.3001 | 21.1001 | 10.9001 | 15.1001 | 19.3001 | 22.5001 | 20.8468 | 11.4001 | 21.1001 | 21.0001 | 22.5001 | 22.1001 | 21.8001 | 18.6001 | 14.8001 | 17.8001 | 20.5001 | 26.3201 | 11.4001 | 16.7438 | 23.6668 | 25.9093 | 20.9001 | 16.7868 | 18.8001 | 16.6091 | 19.2001 | 23.9418 | 16.9468 | 14.3001 | 11.9001 | 25.2001 | 26.2659 | 20.1851 | 13.9001 | 15.1001 | 13.6001 | 16.3593 | 18.7634 | 10.3001 | 22.0501 | 19.603 | 18.5601 | 21.3103 | 24.7187 | 19.159 | 19.47 | 15.9643 | 28.646 | 28.7888 | 30.6088 | 27.1778 | 25.7762 | 22.7227 | 21.9887
2020-01-30 | 23:00 | 17.8076 | 17.9001 | 17.7001 | 23.7584 | 14.1001 | 9.5001 | 19.8001 | 12.4001 | 15.9001 | 16.5001 | 20.1001 | 12.3001 | 25.8168 | 22.0001 | 23.2918 | 18.9001 | 25.4001 | 19.6001 | 9.3001 | 14.0001 | 18.7001 | 22.0001 | 20.1284 | 11.1001 | 21.0001 | 20.0001 | 22.5001 | 21.4001 | 21.1001 | 16.8001 | 14.3001 | 16.2001 | 19.9001 | 24.5808 | 10.7001 | 16.0888 | 22.7001 | 24.8893 | 20.0001 | 16.1139 | 18.6001 | 15.9639 | 18.7001 | 23.0918 | 16.3026 | 13.7001 | 9.0001 | 23.7676 | 24.8434 | 17.8726 | 13.3001 | 14.0001 | 12.5001 | 16.5351 | 18.1534 | 9.0001 | 20.6801 | 18.9767 | 17.3901 | 19.1227 | 24.3376 | 17.6476 | 17.0483 | 14.2828 | 26.8898 | 27.2546 | 28.5579 | 27.0424 | 23.7 | 22.6177 | 20.732
2020-01-31 | 0:00 | 16.4551 | 17.3001 | 17.2001 | 22.5834 | 13.3001 | 9.0001 | 18.5001 | 11.5001 | 15.2001 | 15.4001 | 19.6001 | 11.9001 | 24.5001 | 20.5001 | 21.9418 | 18.3001 | 24.0001 | 16.3001 | 9.3001 | 13.2184 | 18.2001 | 21.4001 | 18.7306 | 10.4001 | 20.9001 | 18.9001 | 21.0001 | 19.4001 | 18.3001 | 15.5001 | 14.0001 | 15.0001 | 19.6001 | 22.0476 | 8.2001 | 15.9576 | 21.5001 | 23.2843 | 19.4001 | 14.9979 | 18.3001 | 15.4646 | 17.1001 | 21.7834 | 15.8951 | 13.4001 | 8.0001 | 22.3593 | 23.3001 | 16.1151 | 12.9001 | 13.2184 | 11.0001 | 16.2451 | 18.3001 | 8.3001 | 20.0301 | 18.2033 | 17.3201 | 17.7562 | 24.3767 | 16.2943 | 15.8686 | 13.4426 | 25.3581 | 25.872 | 27.0262 | 26.8732 | 22.8301 | 22.435 | 20.3913
2020-01-31 | 1:00 | 15.1226 | 17.2001 | 16.8001 | 21.5501 | 11.9001 | 9.2001 | 18.9001 | 9.8001 | 14.4001 | 14.5001 | 19.3001 | 11.3001 | 23.6751 | 20.1001 | 20.5168 | 18.0001 | 23.4001 | 14.5001 | 9.6001 | 12.2176 | 17.5001 | 21.2001 | 18.1101 | 9.5001 | 20.7001 | 18.0001 | 19.3001 | 18.3001 | 17.1001 | 14.4001 | 13.8001 | 13.9001 | 18.9001 | 20.4001 | 7.7001 | 15.9606 | 20.5084 | 22.5001 | 18.6001 | 15.0914 | 18.1001 | 15.2371 | 16.1001 | 20.0834 | 15.5589 | 13.3001 | 10.0001 | 21.1001 | 22.6001 | 14.8326 | 12.4001 | 12.2176 | 9.8001 | 15.8676 | 17.8801 | 7.7001 | 19.3301 | 17.7998 | 17.4701 | 16.1412 | 24.4938 | 15.0282 | 14.6955 | 12.9071 | 24.1153 | 24.4594 | 24.9314 | 26.7209 | 21.3206 | 22.498 | 20.2903
2020-01-31 | 2:00 | 13.8526 | 17.0001 | 16.6001 | 20.2918 | 10.9001 | 9.3001 | 17.2001 | 9.3001 | 13.7001 | 14.0001 | 19.2001 | 10.9001 | 22.9251 | 18.9001 | 19.8668 | 17.7001 | 22.5001 | 13.3001 | 8.4001 | 11.5001 | 16.9001 | 21.0001 | 17.9601 | 8.9001 | 20.4001 | 17.4001 | 18.2001 | 17.2001 | 15.9001 | 12.9001 | 13.7001 | 12.7001 | 18.2001 | 20.5001 | 7.3001 | 16.0969 | 19.4668 | 21.4326 | 17.6001 | 15.4183 | 17.5001 | 15.5301 | 15.3001 | 19.4168 | 15.5909 | 12.6001 | 10.4001 | 19.9001 | 21.3001 | 13.9126 | 11.5001 | 11.5001 | 9.1001 | 15.3759 | 17.2359 | 7.3001 | 18.9401 | 16.7825 | 18.0501 | 15.4538 | 24.2594 | 13.424 | 13.5347 | 12.2011 | 22.5863 | 23.0363 | 24.528 | 26.5348 | 20.3052 | 22.5319 | 20.0611
2020-01-31 | 3:00 | 13.2201 | 17.4001 | 16.7001 | 19.2751 | 10.1001 | 9.0001 | 15.8001 | 9.0001 | 13.7001 | 13.4001 | 19.2001 | 10.5001 | 21.8084 | 17.4001 | 18.8584 | 17.3001 | 21.5001 | 12.5001 | 8.4001 | 10.9001 | 15.8001 | 20.9001 | 17.7601 | 8.9001 | 20.4001 | 16.9001 | 17.7001 | 16.0001 | 14.6001 | 11.9001 | 13.6001 | 11.6001 | 17.5001 | 19.9001 | 7.5001 | 15.5933 | 19.1001 | 20.6426 | 16.4001 | 14.8854 | 16.9001 | 15.0208 | 15.5001 | 18.6418 | 15.4109 | 12.6001 | 6.5001 | 18.6693 | 19.8001 | 12.9401 | 10.5001 | 10.9001 | 9.0001 | 14.8084 | 17.0868 | 7.2001 | 18.7501 | 16.4147 | 17.9101 | 14.8778 | 24.0251 | 12.0759 | 12.4647 | 11.7006 | 21.2926 | 22.1318 | 23.5261 | 26.3995 | 19.0994 | 21.6059 | 20.2844
2020-01-31 | 4:00 | 12.9476 | 17.7001 | 16.8001 | 18.6001 | 9.5001 | 8.9001 | 15.1001 | 8.6001 | 15.0001 | 13.0001 | 19.2001 | 10.1001 | 21.0334 | 14.0001 | 17.8751 | 16.9001 | 20.2001 | 11.8001 | 8.6001 | 11.1001 | 15.8801 | 20.8001 | 17.8901 | 8.8001 | 20.3001 | 16.3001 | 19.1001 | 14.9001 | 13.0001 | 10.9001 | 13.5001 | 10.7001 | 17.0001 | 17.7001 | 7.8001 | 15.2954 | 18.3501 | 19.7576 | 15.2001 | 14.7486 | 17.0001 | 14.9668 | 15.7001 | 17.7084 | 15.1186 | 12.7001 | 4.8001 | 17.7209 | 18.4784 | 12.2776 | 10.0001 | 11.1001 | 8.5001 | 14.8001 | 16.4434 | 6.4001 | 18.6501 | 15.5302 | 17.6302 | 13.7057 | 23.7908 | 11.879 | 12.382 | 10.9947 | 19.9909 | 20.9989 | 22.0457 | 26.3148 | 17.8938 | 21.4214 | 20.3809
2020-01-31 | 5:00 | 12.5876 | 17.7001 | 17.0001 | 18.0334 | 8.2001 | 8.4001 | 13.8001 | 8.8001 | 15.6001 | 13.3001 | 19.0001 | 9.6001 | 20.3668 | 13.3001 | 17.1251 | 17.2001 | 18.6001 | 11.0001 | 8.6001 | 10.6001 | 15.7959 | 20.6001 | 17.5301 | 9.0001 | 19.9001 | 14.6001 | 18.2001 | 13.8001 | 11.9001 | 10.1001 | 13.5001 | 9.9001 | 17.8001 | 15.6001 | 7.8001 | 13.7951 | 17.8751 | 18.7234 | 15.7001 | 13.6086 | 17.1001 | 13.3744 | 15.3001 | 17.4334 | 13.6568 | 12.5001 | 5.1001 | 16.5918 | 17.6976 | 11.8051 | 9.2001 | 10.6001 | 8.1001 | 15.1001 | 15.9276 | 6.4001 | 18.3901 | 15.2185 | 17.4951 | 13.0995 | 23.9858 | 11.8045 | 11.8861 | 10.6931 | 18.6615 | 19.7356 | 20.7204 | 26.0949 | 15.83 | 21.5601 | 20.7482
2020-01-31 | 6:00 | 11.9951 | 17.8001 | 17.9001 | 17.4834 | 8.6001 | 9.1001 | 14.5001 | 8.6001 | 15.8001 | 13.4001 | 18.9001 | 9.1001 | 19.9834 | 12.3001 | 16.7751 | 17.5001 | 18.0001 | 10.7001 | 8.8001 | 10.3001 | 15.8301 | 20.4001 | 16.6801 | 9.3001 | 19.8001 | 14.2001 | 17.3001 | 13.1001 | 11.2001 | 9.6001 | 13.6001 | 9.7001 | 18.1001 | 15.7001 | 8.3001 | 13.7838 | 17.4772 | 17.1818 | 15.1001 | 13.6436 | 17.1001 | 13.4149 | 15.3001 | 16.5584 | 13.5573 | 12.8001 | 13.9001 | 15.5384 | 16.4709 | 11.2451 | 8.8001 | 10.3001 | 8.0001 | 15.1001 | 15.8943 | 6.4001 | 18.1401 | 15.0108 | 17.4619 | 12.6735 | 23.2049 | 11.524 | 10.9774 | 10.307 | 17.6362 | 18.571 | 19.3746 | 25.9595 | 14.8033 | 21.5601 | 20.8044
2020-01-31 | 7:00 | 11.8476 | 18.0001 | 18.7001 | 17.6084 | 10.4001 | 12.3001 | 15.6001 | 10.4001 | 16.1001 | 14.2001 | 19.1001 | 9.2001 | 20.2168 | 15.0001 | 17.2918 | 18.1001 | 17.8001 | 15.5001 | 10.7001 | 10.6001 | 15.5634 | 20.6001 | 17.3376 | 10.0001 | 20.2001 | 15.2001 | 19.3001 | 14.2001 | 14.6001 | 11.2001 | 14.3001 | 10.9001 | 18.5001 | 15.3001 | 9.8001 | 14.1378 | 17.7019 | 16.4384 | 16.5001 | 13.9349 | 17.9001 | 13.7484 | 16.9001 | 16.6501 | 13.9708 | 13.5001 | 17.0001 | 14.5918 | 15.5784 | 11.4976 | 8.7001 | 10.6001 | 8.7001 | 15.1001 | 15.8026 | 8.6001 | 18.4501 | 15.0507 | 17.4083 | 11.9591 | 23.7125 | 12.004 | 10.6908 | 10.6219 | 16.8438 | 17.4488 | 18.4962 | 25.8242 | 13.587 | 21.4902 | 20.9222
2020-01-31 | 8:00 | 13.1226 | 19.6001 | 19.5001 | 20.8501 | 12.8001 | 13.8001 | 23.2001 | 12.8001 | 16.7001 | 18.6001 | 20.1001 | 11.2001 | 22.0584 | 22.4001 | 20.6751 | 19.0001 | 20.7001 | 21.3001 | 12.2001 | 12.1001 | 16.3001 | 22.8001 | 17.7856 | 14.8001 | 22.2001 | 18.3001 | 21.6001 | 15.3001 | 19.5001 | 14.6001 | 17.6001 | 14.4001 | 20.3001 | 18.0993 | 13.5001 | 15.2743 | 22.5683 | 17.5093 | 21.3001 | 14.7104 | 20.0001 | 14.5781 | 20.5001 | 20.5516 | 14.7918 | 15.2001 | 18.4001 | 15.4818 | 16.1651 | 12.7126 | 10.7001 | 12.1001 | 11.6001 | 18.0601 | 17.0951 | 11.5001 | 19.3001 | 18.3746 | 18.6001 | 12.2125 | 23.2047 | 14.112 | 12.8585 | 12.3677 | 17.8419 | 16.5133 | 18.4039 | 25.6719 | 16.4578 | 21.2877 | 21.4854
2020-01-31 | 9:00 | 15.2426 | 20.4001 | 21.3001 | 23.9668 | 15.4001 | 15.4001 | 27.1001 | 15.1001 | 20.9001 | 20.8001 | 21.5001 | 14.6001 | 24.5668 | 25.3001 | 24.0584 | 20.1001 | 24.1001 | 25.5001 | 13.5001 | 15.2001 | 20.2001 | 25.9001 | 18.4484 | 17.6001 | 23.9001 | 20.8001 | 25.1001 | 17.4001 | 23.1001 | 17.8001 | 21.2001 | 17.9001 | 22.7001 | 21.4301 | 14.2001 | 18.5571 | 24.6251 | 19.6318 | 23.4001 | 18.2874 | 22.7001 | 18.2066 | 22.4001 | 23.6418 | 17.6078 | 16.2001 | 20.1001 | 17.2109 | 17.5984 | 14.8901 | 14.4001 | 15.2001 | 14.6001 | 20.9043 | 18.7209 | 14.0001 | 19.6701 | 22.8415 | 19.0276 | 15.3747 | 25.044 | 21.1662 | 15.6418 | 14.4613 | 20.783 | 17.695 | 20.2341 | 25.5536 | 21.9943 | 22.441 | 22.0541
2020-01-31 | 10:00 | 17.4501 | 22.2001 | 23.8001 | 26.4668 | 17.4001 | 16.7001 | 29.7001 | 17.0001 | 24.7001 | 23.2001 | 22.9001 | 17.7001 | 27.0834 | 28.1001 | 27.3251 | 21.8001 | 27.2668 | 27.8001 | 15.0001 | 17.4001 | 21.1001 | 28.4001 | 21.3201 | 19.1001 | 26.5001 | 23.3001 | 28.4001 | 19.9001 | 27.5001 | 21.6001 | 23.6001 | 20.7001 | 25.3001 | 23.2434 | 14.6001 | 21.6716 | 25.7418 | 22.1784 | 26.1001 | 21.8824 | 24.6001 | 21.8981 | 24.3001 | 26.2501 | 20.9084 | 18.7001 | 22.5001 | 19.3543 | 19.5884 | 16.9651 | 17.4001 | 17.4001 | 16.6001 | 22.9918 | 19.1793 | 16.6001 | 20.9989 | 24.6515 | 20.3872 | 18.2641 | 27.9668 | 23.3957 | 19.6279 | 17.0201 | 24.2687 | 19.2058 | 22.8489 | 25.8412 | 25.8883 | 22.8175 | 22.9719
2020-01-31 | 11:00 | 20.2126 | 24.3001 | 25.8001 | 29.0334 | 19.8001 | 17.6001 | 31.3001 | 18.9001 | 27.0001 | 25.8001 | 24.6001 | 20.3001 | 29.4334 | 30.2001 | 29.4918 | 23.4001 | 29.2001 | 29.4001 | 15.5001 | 19.0001 | 21.2001 | 30.0001 | 22.8201 | 20.1001 | 28.7001 | 25.8001 | 30.2001 | 22.2001 | 30.8001 | 23.7001 | 24.2001 | 23.2001 | 26.6001 | 25.8593 | 15.6001 | 24.0346 | 27.5251 | 24.3309 | 29.2001 | 24.2291 | 26.1001 | 23.4199 | 26.7001 | 28.3584 | 23.3406 | 20.4001 | 24.8001 | 21.7534 | 22.3709 | 19.3826 | 20.3001 | 19.0001 | 17.9001 | 23.0101 | 19.6934 | 18.1001 | 24.1935 | 26.4641 | 21.9821 | 23.3847 | 30.3451 | 26.2212 | 23.6829 | 20.0703 | 28.2052 | 21.0959 | 25.9314 | 26.1457 | 28.3663 | 24.0307 | 25.4989
2020-01-31 | 12:00 | 23.5601 | 26.3001 | 27.0001 | 31.7918 | 21.9001 | 18.3001 | 32.4001 | 20.9001 | 28.9001 | 27.9001 | 26.1001 | 22.6001 | 31.0084 | 32.0001 | 31.5251 | 24.7001 | 30.8001 | 31.4001 | 16.3001 | 21.6001 | 22.5001 | 31.3001 | 24.4601 | 20.0001 | 29.9001 | 28.3001 | 31.6001 | 24.8001 | 32.1001 | 25.6001 | 23.9001 | 25.6001 | 28.2001 | 28.0326 | 16.6001 | 23.7286 | 29.1001 | 26.5051 | 31.3001 | 24.1878 | 28.8001 | 23.3741 | 27.3001 | 30.5584 | 23.1238 | 21.7001 | 27.0001 | 24.6051 | 24.7676 | 22.2601 | 22.5001 | 21.6001 | 19.9001 | 23.2059 | 19.6634 | 19.7001 | 27.7261 | 27.3197 | 23.2646 | 27.2089 | 30.4315 | 27.4898 | 27.4547 | 22.9295 | 31.6886 | 23.6872 | 28.8311 | 26.1796 | 30.6559 | 26.1667 | 26.7593
2020-01-31 | 13:00 | 26.3926 | 28.0001 | 27.8001 | 33.2668 | 24.0001 | 18.7001 | 32.0001 | 23.0001 | 29.5001 | 29.2001 | 27.7001 | 24.8001 | 32.4834 | 33.0001 | 32.6334 | 25.8001 | 31.5001 | 33.6001 | 17.2001 | 23.4718 | 23.3001 | 31.9001 | 25.9401 | 20.2001 | 31.7001 | 30.1001 | 33.2001 | 26.7001 | 30.2001 | 28.2001 | 24.3001 | 27.9001 | 29.7001 | 29.4309 | 17.0001 | 23.7163 | 30.8334 | 28.4026 | 32.2001 | 24.1219 | 29.8001 | 23.5106 | 29.3001 | 31.6403 | 23.0668 | 22.9001 | 28.7001 | 27.1034 | 27.6643 | 24.7751 | 24.9001 | 23.4718 | 22.2001 | 23.6359 | 20.3759 | 20.9001 | 30.5235 | 28.332 | 24.0501 | 29.7277 | 30.7516 | 28.8562 | 29.8774 | 25.1839 | 34.8688 | 26.1568 | 31.4376 | 26.298 | 32.4177 | 27.3801 | 28.1339
2020-01-31 | 14:00 | 29.1326 | 29.5001 | 27.9001 | 34.5584 | 25.1001 | 19.1001 | 31.3001 | 24.3001 | 29.4001 | 29.7001 | 27.1001 | 26.5001 | 33.4795 | 34.6001 | 33.8501 | 26.8001 | 32.8001 | 33.7001 | 18.1001 | 24.7001 | 22.6001 | 31.8001 | 27.5901 | 20.2001 | 30.2001 | 31.0001 | 34.0001 | 28.8001 | 28.9001 | 29.9001 | 24.9001 | 29.5001 | 30.5001 | 30.5609 | 17.3001 | 24.4199 | 32.3631 | 30.0568 | 32.3001 | 24.4624 | 30.2001 | 24.0554 | 30.3001 | 32.6168 | 23.7991 | 23.7001 | 30.6001 | 29.6151 | 30.3851 | 27.2576 | 26.3001 | 24.7001 | 23.4001 | 24.1001 | 19.6751 | 21.3001 | 32.0575 | 28.8628 | 25.2701 | 31.8478 | 30.7462 | 30.3193 | 31.5516 | 27.3107 | 37.1877 | 28.3896 | 33.6599 | 26.4503 | 34.3237 | 27.675 | 30.1758
2020-01-31 | 15:00 | 30.9076 | 30.5001 | 27.6001 | 35.2918 | 25.6001 | 19.8001 | 30.7001 | 25.1001 | 29.2001 | 30.1001 | 27.4001 | 27.6001 | 34.1538 | 34.8001 | 34.8084 | 27.2001 | 33.9001 | 32.4001 | 18.7001 | 25.9534 | 24.2001 | 31.6001 | 28.6701 | 19.3001 | 29.4001 | 32.7001 | 34.4001 | 30.0001 | 27.5001 | 31.2001 | 25.2001 | 30.6001 | 30.5001 | 31.8468 | 17.2001 | 25.0084 | 33.0041 | 31.1909 | 32.3001 | 24.7693 | 30.6001 | 24.5303 | 28.6001 | 33.9624 | 24.1098 | 23.5001 | 30.1001 | 30.8626 | 31.8734 | 29.0926 | 27.5001 | 25.9534 | 24.3001 | 23.9001 | 19.6184 | 20.9001 | 31.708 | 29.6146 | 25.9101 | 33.3536 | 32.36 | 30.4987 | 32.2578 | 28.7469 | 38.232 | 29.6634 | 35.1586 | 26.624 | 36.1613 | 27.611 | 30.7923
2020-01-31 | 16:00 | 31.7776 | 30.7001 | 27.2001 | 35.1501 | 26.1001 | 19.4001 | 29.9001 | 25.3001 | 28.9001 | 29.6001 | 27.8001 | 27.5001 | 34.2115 | 33.7001 | 34.8751 | 26.8001 | 33.9001 | 31.4001 | 17.8001 | 26.6001 | 25.2001 | 31.3001 | 30.3201 | 18.4001 | 29.1001 | 33.3001 | 34.3001 | 30.7001 | 26.8001 | 31.7001 | 25.3001 | 30.9001 | 31.0001 | 32.6234 | 17.3001 | 25.2499 | 32.7867 | 31.8918 | 31.3001 | 25.2479 | 30.5001 | 24.8179 | 29.2001 | 33.2034 | 24.4509 | 23.4001 | 29.5001 | 31.4676 | 32.6118 | 30.0951 | 27.8001 | 26.6001 | 24.5001 | 24.0528 | 19.3334 | 19.5001 | 30.8501 | 29.0273 | 26.4201 | 34.1909 | 31.0623 | 32.2712 | 32.4005 | 29.4926 | 38.5103 | 31.701 | 36.355 | 26.8306 | 37.2395 | 26.8934 | 30.8787
2020-01-31 | 17:00 | 31.9026 | 29.1001 | 26.0001 | 34.3251 | 25.8001 | 18.6001 | 27.6001 | 24.8001 | 27.8001 | 27.9001 | 26.0001 | 27.7001 | 33.9524 | 32.6001 | 34.1334 | 26.1001 | 33.9001 | 28.9001 | 17.1001 | 27.3001 | 24.6001 | 30.7001 | 30.9534 | 18.0001 | 27.8001 | 33.7001 | 34.2001 | 30.7001 | 25.1001 | 31.6001 | 24.5001 | 30.7001 | 30.9001 | 32.7526 | 17.0001 | 25.3128 | 32.1109 | 32.0551 | 30.0001 | 25.3258 | 27.7001 | 25.0644 | 27.4001 | 31.9692 | 24.5416 | 23.3001 | 28.3001 | 31.7809 | 32.6844 | 30.4851 | 27.6001 | 27.3001 | 23.9001 | 23.6276 | 19.4918 | 18.2001 | 30.4201 | 27.6786 | 26.1101 | 34.7389 | 30.301 | 32.3507 | 31.427 | 28.2226 | 39.3173 | 32.371 | 37.0537 | 27.1054 | 37.4272 | 26.0666 | 30.5606
2020-01-31 | 18:00 | 30.9126 | 27.0001 | 24.3001 | 33.0084 | 25.4001 | 17.2001 | 25.8001 | 24.0001 | 25.4001 | 24.7001 | 24.8001 | 27.5001 | 32.4767 | 30.6001 | 32.9001 | 25.3001 | 33.7001 | 26.4001 | 16.1001 | 26.7001 | 23.7001 | 28.4001 | 29.3034 | 15.4001 | 25.9001 | 32.6001 | 34.5001 | 30.4001 | 22.5001 | 30.5001 | 23.0001 | 29.7001 | 29.8001 | 32.3218 | 15.9001 | 25.1364 | 31.0552 | 32.0001 | 27.9001 | 25.0746 | 25.9001 | 24.7001 | 25.8001 | 31.1719 | 24.3613 | 21.2001 | 27.0001 | 32.0576 | 32.6301 | 30.1051 | 27.1001 | 26.7001 | 23.0001 | 22.7268 | 19.0893 | 15.7001 | 30.1401 | 27.1914 | 25.6001 | 34.3966 | 29.1308 | 30.5412 | 29.4308 | 27.1434 | 37.1383 | 32.6256 | 37.1419 | 27.2324 | 37.1182 | 24.9515 | 30.4227
2020-01-31 | 19:00 | 28.2901 | 24.9001 | 22.0001 | 30.6751 | 23.9001 | 15.1001 | 23.2001 | 22.3001 | 22.1001 | 21.5001 | 23.1001 | 26.6001 | 30.6797 | 28.0001 | 30.4168 | 23.8001 | 32.9001 | 23.0001 | 15.0001 | 24.4001 | 22.5001 | 25.5001 | 27.3484 | 12.9001 | 23.5001 | 30.0001 | 30.9001 | 29.1001 | 20.4001 | 28.2001 | 20.6001 | 27.6001 | 27.6001 | 31.4193 | 14.9001 | 23.2936 | 28.9001 | 30.9759 | 26.2001 | 23.2998 | 23.8001 | 23.0626 | 23.5001 | 28.9465 | 22.8614 | 19.0001 | 24.4001 | 31.4284 | 32.0543 | 28.1876 | 26.2001 | 24.4001 | 21.4001 | 21.5684 | 19.5951 | 13.6001 | 28.9201 | 25.7452 | 24.6101 | 33.3203 | 27.5295 | 30.5345 | 27.9408 | 26.1901 | 34.9356 | 32.5429 | 36.2753 | 27.2455 | 35.8607 | 24.7274 | 29.2863
2020-01-31 | 20:00 | 25.7901 | 22.2001 | 20.5001 | 27.8918 | 21.6001 | 13.2001 | 21.0001 | 19.8001 | 18.7001 | 18.7001 | 21.0001 | 23.3001 | 28.5251 | 22.2001 | 27.7334 | 21.7001 | 31.0001 | 20.2001 | 13.3001 | 21.6001 | 20.9001 | 23.4001 | 25.6934 | 11.7001 | 22.2001 | 27.8001 | 28.9001 | 25.6001 | 18.0001 | 25.5001 | 18.3001 | 25.1001 | 25.4001 | 29.0968 | 12.7001 | 20.7333 | 26.4001 | 29.0426 | 24.6001 | 20.5756 | 21.7001 | 20.4851 | 21.3001 | 26.0794 | 20.5766 | 17.5001 | 18.7001 | 29.2418 | 30.3868 | 25.9151 | 23.6001 | 21.6001 | 18.8001 | 20.3043 | 18.8776 | 12.9001 | 27.7501 | 23.3101 | 23.4201 | 29.9545 | 26.3133 | 26.1587 | 25.9778 | 23.9649 | 32.2147 | 31.7418 | 34.4623 | 27.2114 | 34.2089 | 23.6558 | 27.4267
2020-01-31 | 21:00 | 23.7426 | 20.2001 | 19.5001 | 25.5501 | 19.6001 | 12.3001 | 21.0001 | 17.9001 | 17.7001 | 16.6001 | 19.8001 | 18.7001 | 26.4501 | 19.8001 | 25.8668 | 18.9001 | 28.7001 | 18.1001 | 10.8001 | 18.9001 | 19.6001 | 22.6001 | 23.2768 | 11.1001 | 21.5001 | 26.2001 | 24.7001 | 23.1001 | 16.7001 | 23.5001 | 16.7001 | 23.3001 | 23.7001 | 27.1088 | 11.7001 | 18.7689 | 24.2374 | 27.4651 | 23.1001 | 18.6256 | 20.5001 | 18.4968 | 20.2001 | 23.5458 | 18.7884 | 15.9001 | 15.6001 | 26.6309 | 27.9201 | 23.8776 | 19.2001 | 18.9001 | 16.4001 | 20.1001 | 17.9643 | 12.1001 | 24.6501 | 22.0401 | 21.7301 | 27.1921 | 25.3402 | 23.3909 | 23.3703 | 20.8709 | 29.7887 | 30.4569 | 32.0415 | 27.1662 | 30.5487 | 23.1617 | 24.6107
2020-01-31 | 22:00 | 22.1126 | 18.7001 | 18.8001 | 23.7918 | 17.5001 | 11.8001 | 19.4001 | 16.3001 | 16.5001 | 15.7001 | 18.9001 | 15.0001 | 24.9918 | 17.6001 | 24.3834 | 17.8001 | 27.6001 | 15.5001 | 10.1001 | 17.5001 | 18.9001 | 22.3001 | 20.3501 | 10.6001 | 21.2001 | 24.7001 | 21.4001 | 22.0001 | 14.9001 | 22.0001 | 15.7001 | 21.6001 | 22.3001 | 26.1171 | 10.9001 | 17.3288 | 22.8954 | 26.0268 | 21.8001 | 17.1159 | 19.8001 | 17.0244 | 19.4001 | 22.262 | 17.3721 | 14.9001 | 13.8001 | 25.1193 | 26.3018 | 22.2976 | 15.5001 | 17.5001 | 15.0193 | 19.6093 | 17.2226 | 11.5001 | 22.5701 | 20.8001 | 19.5201 | 22.0734 | 24.5887 | 20.5276 | 20.0796 | 18.4761 | 27.5894 | 28.0183 | 29.8819 | 27.1218 | 26.5509 | 22.676 | 22.5521
2020-01-31 | 23:00 | 20.7201 | 17.1001 | 17.6001 | 22.5084 | 16.8001 | 11.4001 | 15.5001 | 15.8001 | 15.1001 | 14.9001 | 18.2001 | 13.7001 | 24.0168 | 16.4001 | 22.4584 | 17.2001 | 25.7001 | 14.2001 | 10.0001 | 16.2684 | 18.0001 | 22.2001 | 18.8401 | 9.5001 | 20.7001 | 23.6001 | 19.2001 | 20.7001 | 13.5001 | 20.0001 | 14.2001 | 20.0001 | 21.4001 | 25.3896 | 10.4001 | 16.3229 | 21.9418 | 24.9226 | 21.2001 | 16.2369 | 19.4001 | 16.1024 | 19.0001 | 21.2616 | 16.3731 | 14.4001 | 13.1001 | 24.2459 | 25.5068 | 21.2076 | 13.9001 | 16.2684 | 13.8851 | 19.0934 | 17.2028 | 11.0001 | 21.1901 | 19.5401 | 19.0701 | 20.046 | 24.4149 | 19.0057 | 18.2039 | 17.1032 | 25.8551 | 26.4999 | 28.0663 | 27.0591 | 25.7747 | 22.7831 | 21.0587
2020-02-01 | 0:00 | 19.4351 | 16.1001 | 17.2001 | 21.5751 | 15.6001 | 10.8001 | 12.6001 | 14.8001 | 14.3001 | 14.3001 | 17.6001 | 13.4001 | 23.2168 | 14.3001 | 21.2001 | 16.5001 | 24.0001 | 13.1001 | 10.5001 | 15.2001 | 17.6001 | 22.1001 | 18.4101 | 9.6001 | 20.1001 | 21.7001 | 18.1001 | 21.1001 | 12.5001 | 17.8001 | 14.0001 | 18.4001 | 20.9001 | 24.5912 | 10.3001 | 15.8336 | 21.2197 | 23.6026 | 19.9001 | 15.2746 | 18.9001 | 15.6478 | 17.3001 | 19.8697 | 15.7293 | 13.9001 | 12.9001 | 23.0651 | 24.1268 | 20.2926 | 13.0001 | 15.2001 | 13.1759 | 18.3001 | 17.0134 | 9.9001 | 20.4301 | 18.4201 | 19.7501 | 18.6936 | 24.1498 | 18.0307 | 17.3102 | 16.3005 | 24.7199 | 25.3811 | 26.4948 | 26.9267 | 23.8608 | 22.4174 | 20.9202
2020-02-01 | 1:00 | 18.1076 | 15.8001 | 16.6001 | 20.4751 | 14.3001 | 10.6001 | 11.5001 | 13.0001 | 13.1001 | 13.8001 | 17.1001 | 12.9001 | 22.1443 | 13.7001 | 20.0834 | 16.2001 | 22.6001 | 12.3001 | 10.6001 | 14.3001 | 16.8001 | 22.3001 | 18.9201 | 9.5001 | 20.3001 | 20.8001 | 18.3001 | 19.9001 | 11.9001 | 15.8001 | 13.9001 | 17.0001 | 19.9001 | 23.2929 | 10.3001 | 16.1374 | 20.0359 | 22.7593 | 18.6001 | 15.4173 | 18.5001 | 15.7204 | 17.4001 | 18.6943 | 15.7914 | 13.6001 | 15.2001 | 22.0359 | 23.4076 | 18.8976 | 12.4001 | 14.3001 | 12.3643 | 17.8001 | 16.4026 | 9.2001 | 21.1301 | 17.7101 | 18.5201 | 17.3485 | 24.2203 | 16.8504 | 15.856 | 15.4552 | 23.3303 | 24.9126 | 25.5721 | 26.8055 | 21.1817 | 22.1072 | 21.1472
2020-02-01 | 2:00 | 16.9201 | 15.3001 | 16.3001 | 19.0606 | 13.5001 | 11.6001 | 10.6001 | 12.5001 | 12.6001 | 13.1001 | 16.6001 | 12.4001 | 21.3439 | 13.1001 | 19.3668 | 15.9001 | 21.1001 | 11.6001 | 10.9001 | 13.7001 | 15.6001 | 22.4001 | 18.0814 | 9.2001 | 20.5001 | 19.6001 | 18.5001 | 18.6001 | 11.1001 | 14.8001 | 13.7001 | 15.4001 | 19.5001 | 21.6084 | 10.0001 | 16.3029 | 19.3355 | 20.8951 | 17.1001 | 15.6854 | 18.4001 | 15.7806 | 17.4001 | 18.1689 | 16.0034 | 13.8001 | 17.6001 | 20.7226 | 22.0218 | 17.7951 | 11.8001 | 13.7001 | 11.4534 | 17.2001 | 16.0051 | 8.8001 | 19.8001 | 16.7401 | 18.7482 | 16.2933 | 23.688 | 15.0812 | 14.8861 | 14.5358 | 22.4162 | 23.466 | 24.3828 | 26.6766 | 19.6595 | 21.7312 | 21.2242
2020-02-01 | 3:00 | 15.9201 | 14.3001 | 15.9001 | 18.0852 | 12.9001 | 11.8001 | 10.3001 | 12.2001 | 12.3001 | 12.7001 | 16.3001 | 11.7001 | 20.4834 | 12.7001 | 18.3334 | 15.4001 | 20.0001 | 10.8001 | 10.9001 | 13.3001 | 14.8001 | 21.8001 | 18.4114 | 9.0001 | 20.1001 | 18.6001 | 19.4001 | 17.3001 | 10.6001 | 14.2001 | 13.6001 | 14.5001 | 18.6001 | 20.3068 | 10.2001 | 16.5113 | 18.8186 | 19.8609 | 16.1001 | 15.9778 | 18.4001 | 15.9963 | 16.8001 | 17.2852 | 16.3258 | 13.9001 | 18.7001 | 19.9001 | 20.5226 | 16.8051 | 11.2001 | 13.3001 | 10.8859 | 16.2451 | 15.5051 | 8.5001 | 18.9401 | 15.8101 | 18.4876 | 14.9623 | 23.6416 | 14.1373 | 13.9087 | 13.8893 | 21.4066 | 22.2123 | 23.2961 | 26.5377 | 18.1849 | 21.4535 | 21.2971
2020-02-01 | 4:00 | 15.2276 | 13.7001 | 15.6001 | 17.5433 | 12.3001 | 11.7001 | 10.8001 | 10.9001 | 12.0001 | 11.9001 | 16.3001 | 11.0001 | 19.9918 | 12.4001 | 17.7584 | 15.4001 | 19.4001 | 10.3001 | 11.0001 | 13.1359 | 14.2001 | 21.3001 | 18.3513 | 8.9001 | 20.0001 | 18.1001 | 18.5001 | 14.4001 | 10.0001 | 13.4001 | 13.4001 | 13.1001 | 18.2001 | 18.1734 | 9.7001 | 16.4586 | 18.3932 | 18.6584 | 16.9001 | 15.8319 | 17.8001 | 16.0224 | 16.6001 | 16.7765 | 16.0161 | 13.9001 | 18.3001 | 18.6001 | 18.8501 | 15.6701 | 10.7001 | 13.1359 | 10.5459 | 15.8043 | 15.2684 | 8.1001 | 18.6201 | 15.5574 | 18.2906 | 14.6052 | 23.1397 | 13.6682 | 13.034 | 13.7436 | 20.2287 | 20.9812 | 22.7334 | 26.4917 | 17.1082 | 21.2945 | 21.2543
2020-02-01 | 5:00 | 14.6926 | 13.7001 | 15.5001 | 17.2001 | 12.1001 | 11.6001 | 11.1001 | 10.2001 | 13.0001 | 11.5001 | 16.8001 | 11.0001 | 19.3668 | 12.3001 | 17.3183 | 16.2001 | 19.0001 | 9.8001 | 11.1001 | 12.7301 | 13.8001 | 20.8001 | 17.5666 | 8.9001 | 19.4001 | 17.7001 | 17.7001 | 13.4001 | 9.7001 | 12.4001 | 13.1001 | 12.1001 | 17.7001 | 16.2276 | 9.9001 | 16.6086 | 18.0834 | 17.5251 | 17.7001 | 16.1866 | 17.7001 | 16.2346 | 16.7001 | 16.2844 | 15.8486 | 13.4001 | 15.7001 | 16.8001 | 17.6876 | 15.1676 | 10.2001 | 12.7301 | 11.1301 | 15.3468 | 14.9876 | 7.3001 | 18.0601 | 14.9801 | 18.3001 | 13.8512 | 22.8801 | 15.659 | 12.6615 | 12.9646 | 19.3306 | 20.3405 | 21.8077 | 26.3085 | 15.5854 | 21.2503 | 21.3869
2020-02-01 | 6:00 | 14.0876 | 14.0001 | 15.6001 | 16.7175 | 11.3001 | 11.3001 | 11.2001 | 10.2001 | 14.3001 | 11.7001 | 17.0001 | 10.1001 | 18.5918 | 12.0001 | 16.8418 | 16.1001 | 18.5001 | 9.8001 | 11.0001 | 13.0559 | 13.4001 | 20.7001 | 17.2219 | 8.8001 | 18.6001 | 17.5001 | 17.0001 | 12.6001 | 9.0001 | 11.5001 | 13.0001 | 11.3001 | 17.5001 | 14.7043 | 10.5001 | 14.2129 | 17.7917 | 16.3001 | 17.8001 | 14.7854 | 17.7001 | 14.0383 | 15.8001 | 15.9504 | 15.0129 | 13.5001 | 16.9001 | 15.8001 | 17.0001 | 14.4076 | 10.0859 | 13.0559 | 11.6301 | 15.0259 | 14.4209 | 8.3001 | 17.5301 | 14.8201 | 18.3801 | 13.102 | 22.5119 | 15.092 | 11.7635 | 12.9458 | 18.4267 | 19.8526 | 21.0579 | 26.1867 | 14.7134 | 21.494 | 21.2496
2020-02-01 | 7:00 | 13.8951 | 14.8001 | 17.1001 | 16.6672 | 12.2001 | 11.7001 | 11.7001 | 11.9001 | 15.3001 | 13.1001 | 17.0001 | 9.9918 | 18.6168 | 15.1001 | 17.2334 | 16.1001 | 18.8001 | 14.5001 | 11.5001 | 13.3459 | 13.3001 | 21.2001 | 16.6164 | 12.1001 | 19.4001 | 18.8001 | 18.2001 | 15.9001 | 11.6001 | 12.6001 | 13.0001 | 12.8001 | 18.8001 | 14.8568 | 12.2001 | 13.8933 | 18.1587 | 15.8426 | 18.9001 | 13.6098 | 18.4001 | 12.9189 | 17.3001 | 16.5337 | 13.8491 | 14.0001 | 17.6001 | 15.9001 | 17.3001 | 14.1551 | 10.2159 | 13.3459 | 11.9043 | 15.1001 | 14.5418 | 9.5001 | 17.2801 | 14.7901 | 17.9859 | 12.3 | 21.6107 | 15.0023 | 11.9596 | 12.6589 | 17.9737 | 19.4763 | 20.4508 | 26.0928 | 14.2172 | 21.65 | 21.0825
2020-02-01 | 8:00 | 15.1126 | 16.8001 | 18.6001 | 20.8001 | 15.2001 | 13.8001 | 19.0001 | 13.7001 | 19.8001 | 17.6001 | 17.6001 | 12.8001 | 20.9918 | 22.3001 | 22.1251 | 17.0001 | 21.5001 | 18.0001 | 12.5001 | 13.7001 | 15.3818 | 24.8001 | 17.1184 | 14.1001 | 22.6001 | 20.6001 | 20.2001 | 18.2001 | 15.9001 | 16.2001 | 18.2001 | 16.2001 | 21.1001 | 17.1151 | 14.7001 | 15.1474 | 21.7251 | 16.6001 | 21.4001 | 15.1709 | 19.9001 | 14.5014 | 19.9001 | 20.6001 | 14.7819 | 15.0001 | 22.4001 | 18.2001 | 19.0001 | 15.6876 | 11.9001 | 13.7001 | 13.9001 | 20.1001 | 15.0518 | 12.6001 | 17.4201 | 17.4453 | 18.0201 | 13.0405 | 21.8159 | 15.9851 | 14.986 | 14.4388 | 19.367 | 19.3032 | 21.0618 | 26.051 | 16.3889 | 21.54 | 20.9228
2020-02-01 | 9:00 | 17.4951 | 19.8001 | 20.1001 | 23.9334 | 16.7001 | 16.3001 | 23.0001 | 15.6001 | 23.1001 | 21.0001 | 18.6001 | 15.5001 | 24.0834 | 25.7001 | 25.8168 | 18.1001 | 25.0001 | 22.0001 | 13.7001 | 16.5001 | 19.0609 | 27.1001 | 17.7203 | 16.6001 | 25.0001 | 22.4001 | 23.6001 | 20.8001 | 21.2001 | 19.7001 | 20.7001 | 19.4001 | 23.2001 | 19.7084 | 15.8001 | 18.8458 | 24.7751 | 18.5001 | 24.4001 | 19.4506 | 20.7001 | 18.4674 | 22.7001 | 23.3584 | 17.8581 | 16.7001 | 25.5001 | 19.6001 | 20.1001 | 17.4426 | 15.4001 | 16.5001 | 15.6001 | 23.2001 | 17.2917 | 14.7001 | 18.4301 | 22.4462 | 18.4251 | 16.3303 | 26.1557 | 21.5884 | 17.6611 | 16.8656 | 23.0819 | 20.6201 | 22.6982 | 26.0265 | 21.7098 | 22.2617 | 21.1972
2020-02-01 | 10:00 | 20.1951 | 23.0001 | 22.5001 | 26.5168 | 19.1001 | 17.8001 | 25.1001 | 18.5001 | 26.1001 | 23.4001 | 20.9001 | 18.9001 | 26.8168 | 28.2001 | 27.5584 | 20.2001 | 28.2001 | 24.7001 | 15.4001 | 18.9001 | 19.9001 | 29.0001 | 19.4951 | 18.2001 | 27.2001 | 25.3001 | 27.1001 | 23.1001 | 24.3001 | 23.1001 | 22.6001 | 23.4001 | 25.5001 | 22.1693 | 17.0001 | 21.1973 | 26.0084 | 21.0009 | 26.5001 | 21.6286 | 22.7001 | 20.7119 | 24.9001 | 25.9168 | 20.4199 | 18.2001 | 25.7001 | 21.7001 | 22.2001 | 19.8176 | 18.8001 | 18.9001 | 17.5001 | 22.8001 | 18.4018 | 16.5001 | 19.9501 | 24.6126 | 19.2222 | 20.7812 | 27.855 | 24.1926 | 21.886 | 19.2715 | 27.3864 | 22.4777 | 25.885 | 26.3658 | 24.5527 | 23.2256 | 21.637
2020-02-01 | 11:00 | 23.3076 | 24.8001 | 25.6001 | 29.1668 | 22.2001 | 19.5001 | 25.1001 | 20.7001 | 27.9001 | 25.9001 | 23.6001 | 22.2001 | 28.6896 | 30.1001 | 29.7751 | 22.5001 | 30.4001 | 27.3001 | 17.1001 | 21.3001 | 20.8001 | 30.8001 | 23.2851 | 20.0001 | 29.7001 | 26.9001 | 30.0001 | 25.2001 | 26.2001 | 25.7001 | 23.1001 | 26.2001 | 27.4001 | 24.8484 | 18.0001 | 22.2909 | 28.1334 | 24.4418 | 28.9001 | 23.2066 | 26.2001 | 22.2794 | 27.0001 | 28.1501 | 21.7114 | 20.3001 | 26.0001 | 24.5001 | 24.3001 | 22.4526 | 22.0001 | 21.3001 | 20.7001 | 23.2001 | 19.0043 | 17.3001 | 22.5801 | 26.3385 | 21.1901 | 25.5478 | 26.6783 | 28.027 | 25.8845 | 21.9159 | 31.2386 | 24.779 | 28.8868 | 26.5815 | 27.6038 | 24.4076 | 22.7686
2020-02-01 | 12:00 | 26.4676 | 26.8001 | 26.7001 | 31.1251 | 23.8001 | 20.8001 | 25.1001 | 22.9001 | 28.7001 | 28.2001 | 25.3001 | 25.0001 | 30.6001 | 31.3001 | 31.1584 | 23.3001 | 31.2001 | 29.4001 | 18.6001 | 24.1001 | 21.5559 | 31.6001 | 25.3068 | 19.9001 | 31.0001 | 29.6001 | 31.9001 | 27.5001 | 26.4001 | 27.9001 | 23.5001 | 28.4001 | 28.9001 | 27.2251 | 18.4001 | 22.8568 | 29.2084 | 27.9676 | 30.3001 | 23.3909 | 27.6001 | 22.7009 | 28.1001 | 29.6334 | 22.0564 | 22.2001 | 27.2001 | 27.1001 | 26.4001 | 25.2101 | 25.0001 | 24.1001 | 23.2001 | 22.6093 | 19.1701 | 19.5001 | 25.6401 | 27.2878 | 23.0001 | 28.1616 | 29.0575 | 30.7068 | 29.1644 | 25.6275 | 34.7323 | 27.502 | 31.6453 | 26.5462 | 30.077 | 25.2908 | 24.9708
2020-02-01 | 13:00 | 29.0976 | 27.3001 | 27.8001 | 31.9334 | 25.3001 | 21.4001 | 26.1001 | 24.9001 | 27.7001 | 28.6001 | 26.3001 | 26.7001 | 32.2584 | 32.3001 | 31.7584 | 23.7001 | 32.4001 | 31.4001 | 19.8001 | 26.7001 | 21.6834 | 32.1001 | 26.4168 | 20.1001 | 30.6001 | 32.1001 | 33.6001 | 29.5001 | 26.5001 | 30.4001 | 24.1001 | 30.1001 | 29.7001 | 29.0976 | 18.5001 | 23.1868 | 30.2168 | 30.0818 | 31.1001 | 23.4963 | 28.8001 | 22.8754 | 28.5001 | 31.2723 | 22.4433 | 22.3001 | 28.0001 | 30.1001 | 29.1001 | 27.7126 | 27.3001 | 26.7001 | 25.6001 | 22.9459 | 19.6934 | 20.6001 | 28.0401 | 27.775 | 23.8201 | 30.592 | 29.6298 | 32.4584 | 32.0962 | 28.3602 | 37.4903 | 30.2835 | 34.0783 | 26.5745 | 32.07 | 26.4833 | 27.6039
2020-02-01 | 14:00 | 31.6751 | 27.0001 | 28.1001 | 32.4751 | 26.8001 | 21.3001 | 25.4001 | 26.4001 | 27.8001 | 29.6001 | 27.0001 | 28.4001 | 32.6168 | 32.9001 | 32.1302 | 24.2001 | 32.7001 | 31.8001 | 21.0001 | 28.4001 | 21.7001 | 32.0001 | 26.6001 | 20.0001 | 30.4001 | 33.6001 | 34.7001 | 31.2001 | 27.5001 | 32.0001 | 24.6001 | 31.4001 | 30.2001 | 30.9443 | 19.6001 | 24.0398 | 30.5719 | 31.1943 | 31.7001 | 23.9778 | 29.8001 | 23.6128 | 30.1001 | 31.3552 | 22.3113 | 23.1001 | 29.3001 | 31.8001 | 31.5001 | 29.8551 | 28.6001 | 28.4001 | 27.4001 | 22.7968 | 20.3818 | 21.4001 | 30.3601 | 28.7875 | 24.8001 | 32.682 | 29.8457 | 34.0559 | 33.9047 | 30.4831 | 39.5739 | 32.5657 | 36.1138 | 26.7211 | 33.7424 | 27.675 | 29.9672
2020-02-01 | 15:00 | 33.6526 | 27.0001 | 27.7001 | 33.5918 | 27.8001 | 20.8001 | 25.4001 | 27.3001 | 27.8001 | 28.4001 | 26.7001 | 29.3001 | 32.7638 | 33.0001 | 32.7084 | 24.6001 | 32.9001 | 30.7001 | 21.2001 | 29.4001 | 21.6451 | 31.5001 | 28.1201 | 20.1001 | 29.8001 | 34.8001 | 35.1001 | 31.9001 | 26.5001 | 33.4001 | 24.8001 | 32.7001 | 30.2001 | 31.9993 | 20.3001 | 24.6844 | 30.8958 | 32.1743 | 31.7001 | 24.5621 | 29.8001 | 24.0631 | 29.4001 | 31.9584 | 22.8281 | 23.0001 | 30.3001 | 32.9001 | 33.3001 | 31.9076 | 29.7001 | 29.4001 | 27.6001 | 23.3551 | 20.3209 | 20.9001 | 32.0701 | 29.0395 | 26.0201 | 34.6008 | 29.636 | 33.0726 | 34.9992 | 31.4883 | 41.2735 | 34.5699 | 37.5668 | 26.9918 | 34.9847 | 27.2198 | 31.3948
2020-02-01 | 16:00 | 35.1126 | 26.8001 | 26.9001 | 33.4251 | 28.2001 | 20.8001 | 25.7001 | 27.6001 | 28.0001 | 26.6001 | 26.3001 | 30.4001 | 32.8834 | 31.7001 | 32.6418 | 24.4001 | 33.2001 | 29.2001 | 22.1001 | 30.1001 | 21.4043 | 31.1001 | 29.9001 | 19.1001 | 29.1001 | 34.2001 | 34.0001 | 32.1001 | 25.1001 | 33.8001 | 24.8001 | 33.3001 | 29.9001 | 32.8043 | 19.8001 | 24.9384 | 31.0628 | 33.0351 | 31.1001 | 24.8639 | 30.2001 | 24.3768 | 29.0001 | 31.5501 | 23.2789 | 22.2001 | 30.4001 | 34.2001 | 34.3001 | 33.3901 | 29.9001 | 30.1001 | 27.2001 | 23.0084 | 20.2726 | 19.7001 | 31.8601 | 28.7029 | 26.7701 | 35.4628 | 29.5091 | 35.1729 | 34.7595 | 30.9843 | 41.6952 | 34.7098 | 38.5222 | 27.1779 | 35.3521 | 26.2301 | 31.1
2020-02-01 | 17:00 | 35.2101 | 26.3001 | 25.8001 | 32.0168 | 28.4001 | 19.9001 | 25.4001 | 27.2001 | 27.3001 | 25.4001 | 25.6001 | 29.7001 | 32.3751 | 31.0001 | 31.6584 | 24.1001 | 33.4001 | 27.9001 | 22.9001 | 29.9001 | 21.1418 | 30.1001 | 29.4201 | 18.2001 | 28.1001 | 33.1001 | 32.9001 | 32.8001 | 24.3001 | 33.7001 | 24.5001 | 33.0001 | 29.2001 | 32.5368 | 20.3001 | 25.2721 | 29.9458 | 33.7876 | 30.2001 | 25.2556 | 30.5001 | 24.7769 | 27.6001 | 30.6584 | 23.1421 | 22.7001 | 29.8001 | 33.4001 | 34.1743 | 33.9551 | 29.8001 | 29.9001 | 26.7001 | 22.3851 | 19.8026 | 17.9001 | 30.6401 | 27.6462 | 26.6901 | 36.0433 | 29.2336 | 34.9665 | 33.4009 | 29.9833 | 40.4953 | 34.196 | 38.4416 | 27.3301 | 35.48 | 26.399 | 30.84
2020-02-01 | 18:00 | 34.0576 | 25.1001 | 24.2001 | 30.7001 | 27.5001 | 18.8001 | 23.9001 | 26.3001 | 24.9001 | 22.9001 | 24.4001 | 28.7001 | 30.9418 | 29.7001 | 29.9918 | 22.6001 | 33.1001 | 26.0001 | 21.6001 | 28.8001 | 21.0701 | 28.8001 | 28.8801 | 16.7001 | 26.1001 | 32.0001 | 30.4001 | 32.6001 | 22.5001 | 33.0001 | 23.3001 | 32.1001 | 28.2001 | 31.0001 | 19.7001 | 25.2194 | 28.5584 | 33.6634 | 28.2001 | 25.0481 | 25.9001 | 24.7781 | 26.0001 | 29.4287 | 22.7468 | 21.6001 | 28.5001 | 33.9568 | 33.8001 | 33.2376 | 28.7001 | 28.8001 | 26.1001 | 21.7068 | 19.2451 | 15.9001 | 29.5801 | 27.2052 | 26.1701 | 35.6569 | 28.5049 | 33.6904 | 31.724 | 29.0935 | 39.5376 | 33.6172 | 37.6311 | 27.5332 | 35.1583 | 26.1978 | 30.0003
2020-02-01 | 19:00 | 31.8226 | 22.6001 | 22.1001 | 28.6918 | 25.4001 | 17.2001 | 21.1001 | 24.3001 | 21.7001 | 19.7001 | 22.2001 | 25.7001 | 29.4668 | 26.2001 | 28.1751 | 20.5001 | 32.2001 | 23.0001 | 20.7001 | 26.6001 | 19.0001 | 26.8001 | 28.3001 | 13.8001 | 24.2001 | 28.2001 | 27.3001 | 30.2001 | 20.1001 | 30.5001 | 20.8001 | 29.5001 | 26.5001 | 29.3651 | 18.5001 | 23.7266 | 26.7251 | 31.8718 | 25.8001 | 23.6036 | 22.6001 | 23.4523 | 22.7001 | 27.2367 | 21.7519 | 18.4001 | 26.5001 | 33.1193 | 33.6209 | 31.4901 | 26.7001 | 26.6001 | 24.6001 | 20.5243 | 18.7634 | 12.2001 | 27.2801 | 25.2359 | 24.7901 | 34.4367 | 27.5017 | 30.4279 | 30.2376 | 27.9254 | 37.7494 | 34.1954 | 36.9867 | 27.6178 | 33.9999 | 25.4266 | 28.6296
2020-02-01 | 20:00 | 29.9426 | 20.3001 | 20.0001 | 25.6168 | 23.1001 | 15.2001 | 17.5001 | 21.8001 | 19.3001 | 17.5001 | 20.0001 | 22.0001 | 26.8918 | 21.4001 | 26.0501 | 18.5001 | 29.8001 | 19.7001 | 18.2001 | 24.3001 | 17.7801 | 25.5001 | 26.1201 | 10.9001 | 23.4001 | 23.9001 | 23.8001 | 25.7001 | 17.4001 | 27.0001 | 18.8001 | 26.4001 | 24.1001 | 27.3959 | 16.2001 | 20.8896 | 24.403 | 28.7734 | 24.3001 | 20.8106 | 21.5001 | 20.6573 | 21.7001 | 24.9113 | 20.5031 | 16.8001 | 21.3001 | 30.7351 | 31.1576 | 28.6276 | 22.6001 | 24.3001 | 22.3001 | 19.3234 | 17.7876 | 10.9001 | 26.0301 | 23.5901 | 23.4601 | 31.6994 | 26.9644 | 26.8009 | 28.9258 | 26.9076 | 35.4599 | 33.5233 | 35.1004 | 27.6516 | 32.6013 | 23.9099 | 27.0785
2020-02-01 | 21:00 | 25.9326 | 19.0001 | 18.8001 | 23.3168 | 21.4001 | 14.2001 | 13.9001 | 20.0001 | 18.0001 | 16.1001 | 18.8001 | 18.5001 | 25.2584 | 19.7001 | 24.0501 | 17.6001 | 27.6001 | 17.6001 | 15.9001 | 22.5001 | 17.0026 | 24.1001 | 23.1768 | 9.9001 | 23.1001 | 22.0001 | 21.6001 | 23.3001 | 16.0001 | 24.8001 | 17.5001 | 23.9001 | 22.8001 | 24.6261 | 15.2001 | 18.9383 | 22.2918 | 25.9326 | 22.8001 | 18.8058 | 20.5001 | 18.7441 | 20.9001 | 22.7777 | 18.7631 | 16.1001 | 18.2001 | 27.9009 | 28.2276 | 25.8551 | 19.0001 | 22.5001 | 19.9001 | 18.8101 | 17.3743 | 10.7001 | 23.2501 | 20.9001 | 21.0001 | 29.0889 | 25.8609 | 24.277 | 26.0257 | 24.7199 | 32.7991 | 31.9209 | 33.3201 | 27.6177 | 28.0171 | 23.0662 | 25.0554
2020-02-01 | 22:00 | 24.4876 | 17.7001 | 17.9001 | 21.5168 | 20.2001 | 13.6001 | 12.8001 | 18.7001 | 16.9001 | 15.3001 | 17.9001 | 16.6369 | 23.9001 | 17.7001 | 22.4834 | 17.1001 | 26.1001 | 16.3001 | 14.5001 | 21.0001 | 17.0193 | 23.3001 | 21.1484 | 9.3001 | 22.1001 | 20.2001 | 19.4001 | 20.7001 | 15.2001 | 23.2001 | 16.4001 | 21.6001 | 21.7001 | 22.5453 | 15.3001 | 17.7578 | 21.2773 | 23.9243 | 21.4001 | 17.6503 | 20.1001 | 17.5371 | 20.4001 | 21.5023 | 17.6181 | 14.1001 | 17.1001 | 25.6376 | 26.6193 | 24.4751 | 17.0411 | 21.0001 | 18.3001 | 18.8976 | 17.2668 | 10.2001 | 21.8701 | 19.6401 | 19.0201 | 23.9151 | 25.1188 | 22.6618 | 22.7733 | 21.6991 | 30.5183 | 29.6007 | 31.4058 | 27.4654 | 25.758 | 22.15 | 23.2303
2020-02-01 | 23:00 | 23.3951 | 17.0001 | 17.6001 | 20.4834 | 19.0001 | 13.2001 | 13.0001 | 17.8001 | 16.0001 | 14.8001 | 17.5001 | 15.4093 | 23.2584 | 16.0001 | 21.5334 | 16.8001 | 24.3001 | 14.9001 | 13.6001 | 20.1001 | 16.8784 | 22.1001 | 20.1468 | 9.0001 | 21.5001 | 18.1001 | 18.0001 | 18.7001 | 14.8001 | 20.7001 | 14.0001 | 20.4001 | 20.4001 | 20.6501 | 14.8001 | 16.9269 | 20.3936 | 21.6809 | 20.0001 | 16.7346 | 19.6001 | 16.6706 | 19.8001 | 20.6436 | 16.8061 | 13.2001 | 18.7001 | 23.7526 | 25.4426 | 23.1926 | 15.9819 | 20.1001 | 17.3001 | 18.5668 | 17.1968 | 9.5001 | 21.0701 | 18.7901 | 17.9401 | 22.4994 | 24.7674 | 21.544 | 21.3537 | 20.0256 | 28.7339 | 27.7022 | 29.2825 | 27.3301 | 24.3314 | 21.93 | 21.7405
2020-02-02 | 0:00 | 22.3451 | 16.3001 | 16.9001 | 19.5418 | 17.8001 | 13.3001 | 13.2001 | 16.7001 | 15.2001 | 14.3001 | 17.4001 | 14.7284 | 22.2918 | 15.2001 | 20.2418 | 16.6001 | 22.6001 | 13.6001 | 13.1001 | 19.3001 | 16.9009 | 21.2001 | 19.8187 | 9.2001 | 21.3001 | 17.2001 | 16.6001 | 17.0001 | 15.1001 | 18.2001 | 13.9001 | 19.6001 | 19.6001 | 18.9959 | 14.0001 | 16.1953 | 19.3849 | 20.3026 | 18.5001 | 16.1611 | 19.0001 | 15.9983 | 18.3001 | 19.5099 | 16.1591 | 13.1001 | 24.4001 | 21.0159 | 22.9418 | 22.1426 | 14.8001 | 19.3001 | 16.2001 | 18.2751 | 17.2284 | 9.2001 | 20.3401 | 17.9001 | 18.2801 | 20.8148 | 25.1579 | 20.452 | 19.947 | 18.9037 | 27.4927 | 25.6121 | 28.3288 | 27.2285 | 22.1944 | 21.46 | 20.7899
2020-02-02 | 1:00 | 21.1901 | 15.8001 | 16.0001 | 19.0168 | 17.0001 | 13.3001 | 13.2001 | 16.0001 | 14.3001 | 14.2001 | 17.1001 | 14.0001 | 21.4512 | 14.4001 | 19.7084 | 16.2001 | 21.7001 | 12.6001 | 13.1001 | 18.5001 | 16.7793 | 20.4001 | 19.8001 | 9.0001 | 21.1001 | 16.4001 | 15.9001 | 16.2001 | 15.4001 | 16.1001 | 12.8001 | 18.3001 | 18.9001 | 17.8084 | 13.3001 | 15.6061 | 19.1512 | 18.8001 | 17.5001 | 15.6398 | 17.6001 | 15.3921 | 17.3001 | 18.3512 | 15.5301 | 12.3001 | 25.3001 | 18.8368 | 21.0868 | 20.9951 | 14.1001 | 18.5001 | 15.3001 | 17.8851 | 17.1926 | 8.9001 | 19.9101 | 17.2301 | 19.0801 | 20.0455 | 24.8063 | 20.0034 | 18.6933 | 17.9224 | 26.0029 | 24.6979 | 27.4383 | 27.0932 | 20.5407 | 21.1 | 20.24
2020-02-02 | 2:00 | 20.2776 | 15.4001 | 15.5001 | 17.9425 | 16.3001 | 13.1001 | 13.2001 | 15.3001 | 13.6001 | 14.9001 | 16.8001 | 13.5001 | 21.0001 | 13.9001 | 18.6501 | 16.5001 | 20.8001 | 13.6001 | 13.0001 | 17.7001 | 16.8134 | 20.2001 | 18.6568 | 8.7001 | 19.9001 | 15.6001 | 15.1001 | 15.7001 | 15.4001 | 14.8001 | 12.3001 | 16.4001 | 18.4001 | 17.0034 | 13.0001 | 15.1484 | 18.4084 | 17.1793 | 15.9001 | 15.1718 | 17.3001 | 14.9813 | 15.1001 | 17.8508 | 14.9709 | 12.4001 | 24.7001 | 17.7001 | 19.7735 | 19.5551 | 13.6593 | 17.7001 | 14.4001 | 17.4834 | 17.1551 | 8.1001 | 19.7901 | 16.4001 | 18.8301 | 18.8685 | 24.3435 | 19.7551 | 18.2484 | 17.144 | 24.8729 | 23.206 | 25.5975 | 26.9409 | 19.1232 | 20.61 | 19.93
2020-02-02 | 3:00 | 19.3076 | 14.9001 | 15.2001 | 17.2501 | 15.8001 | 13.0001 | 13.2001 | 14.7001 | 13.2001 | 14.8001 | 17.1001 | 12.9001 | 20.1584 | 13.4001 | 17.8084 | 16.4001 | 19.9001 | 14.0001 | 13.0001 | 17.0001 | 16.7743 | 21.3001 | 17.7468 | 8.7001 | 18.8001 | 14.7001 | 13.9001 | 15.3001 | 15.4001 | 13.6001 | 12.5001 | 15.4001 | 18.1001 | 16.3368 | 13.0001 | 14.6528 | 18.0922 | 16.1751 | 14.8001 | 14.7429 | 16.8001 | 14.4486 | 14.1001 | 17.1672 | 14.6763 | 12.1001 | 25.4001 | 16.9001 | 18.8351 | 17.1376 | 13.2001 | 17.0001 | 14.1001 | 17.3776 | 17.1018 | 7.7001 | 19.4201 | 16.2501 | 18.6301 | 17.9056 | 23.7127 | 19.0029 | 17.4019 | 16.6476 | 23.6151 | 22.2904 | 24.8586 | 26.8225 | 18.3999 | 20.1102 | 19.5099
2020-02-02 | 4:00 | 18.5576 | 14.1001 | 15.0001 | 16.2668 | 15.4001 | 12.8001 | 13.2001 | 13.9001 | 12.9001 | 14.7001 | 17.0001 | 12.3001 | 19.0251 | 12.8001 | 17.0168 | 15.8001 | 19.1001 | 14.1001 | 13.2001 | 16.5001 | 16.6776 | 22.1001 | 16.7219 | 8.7001 | 18.2001 | 14.7001 | 13.7001 | 14.7001 | 15.4001 | 13.4001 | 12.4001 | 14.7001 | 17.7001 | 15.7059 | 12.9001 | 14.6014 | 17.7418 | 15.3284 | 14.4001 | 14.4763 | 16.0001 | 14.3198 | 14.3001 | 16.2834 | 14.4603 | 12.1001 | 25.0001 | 16.2001 | 17.8376 | 17.0051 | 13.0001 | 16.5001 | 14.4001 | 16.3909 | 16.8576 | 7.8001 | 19.2301 | 15.2601 | 17.8501 | 17.2839 | 23.947 | 19.0023 | 16.2776 | 15.8565 | 22.7102 | 20.977 | 24.3628 | 26.7209 | 17.2537 | 20.3393 | 18.9198
2020-02-02 | 5:00 | 18.0176 | 14.9001 | 15.0001 | 16.0834 | 14.8001 | 12.6001 | 13.3001 | 13.4001 | 13.7001 | 14.5001 | 16.9001 | 12.0001 | 18.7234 | 12.3001 | 16.4501 | 15.9001 | 18.2001 | 14.1001 | 13.1001 | 16.1001 | 16.4001 | 22.2001 | 16.2879 | 8.5001 | 18.1001 | 14.0001 | 13.8001 | 14.2001 | 15.5001 | 14.4001 | 11.9001 | 14.3001 | 17.3001 | 15.2184 | 12.8001 | 15.1131 | 17.0903 | 14.5551 | 13.8001 | 14.6894 | 15.3001 | 14.6356 | 14.2001 | 15.8202 | 14.9971 | 11.7001 | 24.4001 | 15.5001 | 17.1001 | 15.6776 | 12.6001 | 16.1001 | 13.9001 | 15.7363 | 16.6476 | 7.7001 | 19.2601 | 15.0383 | 17.1101 | 16.5221 | 24.0252 | 19.0073 | 15.6943 | 14.4674 | 21.9665 | 20.4568 | 23.4953 | 26.5517 | 16.6863 | 20.6802 | 17.9501
2020-02-02 | 6:00 | 16.8176 | 15.3001 | 15.2001 | 15.9534 | 13.0001 | 12.4001 | 13.2001 | 13.2001 | 14.0001 | 14.5001 | 16.6001 | 11.7001 | 18.0251 | 12.0001 | 16.0251 | 16.0001 | 17.4001 | 14.0001 | 13.2001 | 15.8001 | 16.3001 | 22.0001 | 16.1634 | 8.5001 | 18.1001 | 13.4001 | 14.1001 | 13.7001 | 15.3001 | 14.9001 | 12.2001 | 14.2001 | 17.3001 | 14.3893 | 13.0001 | 14.2154 | 16.8566 | 14.4559 | 13.4001 | 14.5429 | 15.1001 | 14.2478 | 14.2001 | 15.3701 | 14.4486 | 10.9001 | 24.4001 | 15.0001 | 16.5551 | 14.8401 | 12.2001 | 15.8001 | 13.9001 | 15.413 | 16.4183 | 7.1001 | 18.7501 | 14.5401 | 16.3101 | 16.1025 | 24.3764 | 18.2801 | 14.9133 | 13.1317 | 21.0578 | 19.653 | 21.7909 | 26.4841 | 15.3299 | 20.87 | 17.7801
2020-02-02 | 7:00 | 15.4326 | 15.3001 | 17.4001 | 16.3001 | 14.5001 | 12.5001 | 13.4001 | 14.2001 | 16.1001 | 14.9001 | 16.6001 | 11.5001 | 17.4668 | 13.7001 | 16.7418 | 16.1001 | 17.3001 | 14.1001 | 13.6001 | 15.5001 | 16.4001 | 22.4001 | 16.0368 | 9.6001 | 18.8001 | 15.0001 | 15.4001 | 18.1001 | 15.3001 | 16.7001 | 14.0001 | 16.4001 | 18.4001 | 14.2001 | 14.7001 | 14.2723 | 17.1334 | 14.5693 | 15.6001 | 13.8466 | 16.8001 | 13.7946 | 16.7001 | 14.5501 | 14.2631 | 12.4001 | 22.8001 | 15.2001 | 16.3834 | 14.5951 | 12.1001 | 15.5001 | 14.0001 | 15.6059 | 16.4951 | 10.7001 | 17.6101 | 14.1701 | 17.0501 | 15.9403 | 23.4393 | 18.0018 | 15.3127 | 12.4712 | 20.6445 | 18.7442 | 20.8099 | 26.3487 | 14.72 | 20.3799 | 17.71
2020-02-02 | 8:00 | 18.0901 | 16.4001 | 19.0001 | 18.9834 | 18.6001 | 14.6001 | 13.6001 | 19.5001 | 19.3001 | 15.6001 | 16.7001 | 13.7226 | 19.0668 | 20.9001 | 20.5001 | 16.5001 | 19.7001 | 16.8001 | 14.9001 | 15.5001 | 16.5843 | 24.1001 | 16.3906 | 13.9001 | 22.6001 | 19.4001 | 19.1001 | 22.4001 | 15.8001 | 20.4001 | 20.0001 | 19.5001 | 20.6001 | 16.0634 | 16.8001 | 15.7731 | 20.4584 | 16.5626 | 21.0001 | 15.5768 | 20.3001 | 15.5231 | 21.3001 | 18.6001 | 15.4074 | 15.4001 | 23.4001 | 18.6018 | 17.9118 | 17.1026 | 13.5447 | 15.5001 | 14.9159 | 19.6468 | 16.7318 | 11.4001 | 17.0101 | 17.6506 | 17.2701 | 16.4911 | 23.6526 | 18.3284 | 18.9837 | 14.8998 | 20.0451 | 20.0872 | 20.562 | 26.2303 | 15.8365 | 20.2101 | 18.2495
2020-02-02 | 9:00 | 20.8276 | 18.9001 | 21.6001 | 21.9751 | 22.0001 | 18.3001 | 16.8001 | 25.4001 | 21.6001 | 17.2001 | 17.9001 | 19.0543 | 22.4418 | 24.3001 | 23.7584 | 17.5001 | 22.9001 | 18.9001 | 18.8001 | 17.9026 | 17.2001 | 26.8001 | 18.5953 | 17.3001 | 24.6001 | 23.5001 | 22.0001 | 24.3001 | 18.4001 | 23.3001 | 21.7001 | 22.9001 | 23.2001 | 18.8218 | 19.0001 | 20.4136 | 23.3834 | 19.1934 | 23.8001 | 20.9236 | 23.2001 | 19.6588 | 22.6001 | 22.3001 | 19.1263 | 17.0001 | 24.6001 | 21.9793 | 20.5768 | 19.9776 | 17.9691 | 17.9026 | 16.6809 | 22.7001 | 16.9793 | 12.5001 | 18.4391 | 22.0237 | 19.5601 | 22.6305 | 22.7361 | 19.3176 | 22.7715 | 19.1716 | 22.0946 | 21.6928 | 21.52 | 26.1289 | 18.9277 | 21.0769 | 20.2277
2020-02-02 | 10:00 | 24.1126 | 21.8001 | 24.1001 | 25.1334 | 25.8001 | 23.5001 | 19.6001 | 28.0001 | 25.1001 | 19.9001 | 20.7001 | 22.6218 | 25.2334 | 27.0001 | 26.9751 | 19.3001 | 25.8126 | 22.1001 | 23.0001 | 21.2318 | 18.2001 | 28.7001 | 20.4324 | 19.8001 | 27.0001 | 26.8001 | 24.7001 | 26.1001 | 20.8001 | 25.8001 | 22.4001 | 25.9001 | 25.4001 | 20.9193 | 20.6001 | 22.2419 | 24.9418 | 21.6201 | 26.1001 | 22.9279 | 25.9001 | 21.7174 | 25.2001 | 24.4418 | 21.0626 | 19.2001 | 26.2001 | 24.1118 | 23.1276 | 22.9076 | 23.0014 | 21.2318 | 18.3593 | 23.3001 | 17.3084 | 14.6001 | 21.5893 | 24.6637 | 20.7601 | 28.2867 | 23.6177 | 23.1807 | 25.8509 | 22.7919 | 25.9267 | 23.1187 | 24.5439 | 26.3488 | 21.7329 | 23.4211 | 21.9581
2020-02-02 | 11:00 | 27.3201 | 24.3001 | 25.3001 | 27.8668 | 30.4001 | 26.1001 | 22.1001 | 29.1001 | 27.4001 | 23.5001 | 23.3001 | 28.1876 | 27.5168 | 28.8001 | 28.6584 | 21.2001 | 28.1968 | 24.6001 | 25.3001 | 24.4551 | 20.6001 | 30.2001 | 22.7386 | 20.0001 | 29.1001 | 30.4001 | 27.3001 | 27.9001 | 23.0001 | 27.9001 | 22.6001 | 28.6001 | 27.2001 | 23.4951 | 22.5001 | 22.0103 | 26.7834 | 24.0409 | 28.9001 | 22.6416 | 28.1001 | 21.4903 | 27.2001 | 26.8084 | 21.1046 | 21.1001 | 27.1001 | 26.9209 | 25.4284 | 26.2701 | 28.2705 | 24.4551 | 21.5168 | 23.4201 | 18.2184 | 18.0001 | 24.9977 | 26.4864 | 22.0301 | 30.5639 | 25.8158 | 25.6376 | 26.6962 | 24.4035 | 28.8212 | 24.6538 | 27.0385 | 26.6364 | 24.6237 | 24.3922 | 23.4751
2020-02-02 | 12:00 | 31.2701 | 27.0001 | 27.0001 | 30.2334 | 32.1001 | 28.2001 | 23.2001 | 30.5001 | 28.5001 | 26.2001 | 25.3001 | 33.6259 | 29.4918 | 30.3001 | 29.9751 | 23.5001 | 29.6384 | 26.9001 | 27.1001 | 27.3076 | 21.4001 | 31.4001 | 24.2148 | 19.1001 | 30.3001 | 33.3001 | 29.6001 | 29.4001 | 24.5001 | 30.3001 | 23.7001 | 33.3001 | 28.6001 | 26.2168 | 24.3001 | 22.4924 | 28.3418 | 26.7184 | 31.0001 | 22.4371 | 30.3001 | 21.8494 | 28.9001 | 29.0418 | 21.5536 | 23.2001 | 28.1001 | 28.9493 | 28.2476 | 29.7626 | 33.9817 | 27.3076 | 25.7751 | 23.5218 | 18.6556 | 19.1001 | 27.3027 | 26.6908 | 22.8601 | 31.936 | 26.0298 | 30.9682 | 32.4293 | 28.171 | 31.4762 | 27.4457 | 30.1628 | 26.6364 | 27.1684 | 26.3279 | 25.4314
2020-02-02 | 13:00 | 35.1551 | 29.4001 | 28.0001 | 31.1668 | 33.4001 | 30.1001 | 23.1001 | 31.5001 | 28.5001 | 27.9001 | 26.8001 | 36.0859 | 30.4374 | 31.7001 | 31.1001 | 25.4001 | 30.4251 | 28.9001 | 28.7001 | 29.5243 | 21.7001 | 32.5001 | 26.0968 | 19.7001 | 30.6001 | 35.0001 | 31.7001 | 30.6001 | 24.8001 | 33.6001 | 24.3001 | 37.4001 | 30.1001 | 28.3301 | 25.6001 | 23.4038 | 29.4918 | 28.4801 | 31.8001 | 23.3716 | 30.9001 | 22.9189 | 30.6001 | 30.1541 | 22.6916 | 24.8001 | 28.8001 | 31.3659 | 30.7301 | 33.6776 | 36.4092 | 29.5243 | 28.4734 | 24.0934 | 18.7884 | 20.1001 | 29.5707 | 27.4663 | 23.6601 | 33.48 | 28.7362 | 34.8118 | 37.0637 | 33.009 | 35.8455 | 29.99 | 33.2058 | 26.7887 | 30.0154 | 26.9901 | 28.0184
2020-02-02 | 14:00 | 38.0926 | 30.4001 | 28.4001 | 32.1751 | 34.7001 | 31.5001 | 22.7001 | 32.4001 | 29.3001 | 28.1001 | 27.8001 | 36.984 | 31.2371 | 32.5001 | 31.6251 | 26.6001 | 31.1976 | 30.3001 | 30.1001 | 31.8259 | 22.2001 | 32.9001 | 28.1334 | 19.9001 | 29.8001 | 36.4001 | 33.4001 | 32.2001 | 25.0001 | 36.4001 | 24.5001 | 38.3001 | 31.0001 | 29.6876 | 26.8001 | 23.7373 | 30.1371 | 30.7851 | 32.2001 | 23.5839 | 31.7001 | 23.2744 | 31.4001 | 30.8037 | 22.8193 | 25.3001 | 29.4001 | 33.3176 | 33.0034 | 36.7951 | 37.4191 | 31.8259 | 30.6226 | 24.4901 | 19.1159 | 20.4001 | 31.0301 | 28.103 | 25.0201 | 34.4984 | 29.7492 | 37.4729 | 36.7571 | 35.8623 | 38.802 | 32.1433 | 35.5821 | 27.0594 | 32.697 | 27.3896 | 29.8751
2020-02-02 | 15:00 | 39.0326 | 29.5001 | 28.0001 | 32.9751 | 35.2001 | 31.6001 | 23.7001 | 33.2001 | 29.5001 | 28.6001 | 26.8001 | 37.5932 | 31.6867 | 32.7001 | 32.3251 | 26.7001 | 31.8384 | 29.8001 | 30.9001 | 34.1484 | 23.4001 | 32.6001 | 28.9901 | 19.0001 | 29.0001 | 34.9001 | 34.1001 | 33.0001 | 25.2001 | 38.5001 | 24.6001 | 38.7001 | 31.4001 | 31.0526 | 27.3001 | 24.0721 | 30.6701 | 31.8926 | 32.3001 | 24.2131 | 31.7001 | 23.5648 | 29.0001 | 31.2867 | 23.4246 | 25.3001 | 29.7001 | 34.6909 | 34.7751 | 37.9151 | 37.9657 | 34.1484 | 32.7084 | 25.0051 | 19.7942 | 19.9001 | 31.9101 | 28.5829 | 26.4401 | 35.6722 | 29.7746 | 38.869 | 37.5831 | 38.0102 | 41.7787 | 33.4241 | 38.1422 | 27.364 | 33.9702 | 28.1915 | 31.2852
2020-02-02 | 16:00 | 39.1251 | 28.8001 | 27.2001 | 33.6168 | 35.8001 | 31.4001 | 22.5001 | 33.5001 | 28.3001 | 27.6001 | 26.5001 | 37.8581 | 32.3501 | 32.4001 | 32.4418 | 26.3001 | 32.0243 | 29.3001 | 31.5001 | 35.2459 | 23.7001 | 32.3001 | 30.2434 | 18.4001 | 28.5001 | 33.7001 | 33.7001 | 34.1001 | 24.3001 | 38.4001 | 24.1001 | 38.2001 | 31.4001 | 31.6318 | 28.2001 | 24.2883 | 30.5613 | 32.8476 | 32.1001 | 24.2366 | 29.2001 | 23.8603 | 27.4001 | 30.9947 | 23.3524 | 24.2001 | 29.7001 | 34.7734 | 36.2859 | 38.3826 | 37.9256 | 35.2459 | 34.2759 | 24.6976 | 20.6876 | 18.9001 | 32.6101 | 28.3549 | 27.6301 | 36.5626 | 29.2051 | 39.6884 | 37.3355 | 40.0448 | 43.5609 | 34.788 | 39.9482 | 27.7701 | 35.1685 | 27.9402 | 32.5136
2020-02-02 | 17:00 | 38.4151 | 27.5001 | 25.6001 | 32.7584 | 35.7001 | 31.1001 | 20.4001 | 33.2001 | 27.3001 | 25.3001 | 25.5001 | 37.5588 | 31.6834 | 31.5001 | 31.7251 | 25.7001 | 31.9809 | 27.8001 | 31.0001 | 35.7859 | 23.3001 | 31.4001 | 30.3368 | 17.5001 | 27.4001 | 32.6001 | 32.3001 | 35.3001 | 22.9001 | 38.1001 | 23.5001 | 37.8001 | 30.9001 | 31.8243 | 28.4001 | 24.3459 | 29.9694 | 33.1684 | 31.4001 | 24.3701 | 28.1001 | 24.2161 | 27.1001 | 30.2527 | 23.5109 | 21.8001 | 29.5001 | 35.1459 | 35.8559 | 37.9826 | 37.3788 | 35.7859 | 34.3326 | 23.9934 | 19.9701 | 17.1001 | 32.1801 | 26.6901 | 27.3501 | 36.7621 | 27.5659 | 42.0079 | 37.2896 | 39.0589 | 44.6889 | 36.0133 | 40.3625 | 28.0916 | 35.6271 | 27.3705 | 32.3702
2020-02-02 | 18:00 | 38.0476 | 24.9001 | 23.4001 | 31.8251 | 34.7001 | 30.7001 | 19.1001 | 32.1001 | 24.8001 | 22.4001 | 23.2001 | 37.0937 | 30.4273 | 29.6001 | 30.4918 | 24.1001 | 31.7518 | 24.3001 | 29.9001 | 35.0559 | 22.4001 | 29.6001 | 28.7484 | 16.2001 | 26.1001 | 31.6001 | 30.2001 | 34.4001 | 21.6001 | 36.8001 | 22.2001 | 37.0001 | 29.6001 | 31.0334 | 27.5001 | 24.1339 | 28.7251 | 32.9584 | 29.4001 | 24.0081 | 24.4001 | 23.8661 | 25.0001 | 28.8606 | 23.3773 | 20.0001 | 28.6001 | 35.9226 | 35.1851 | 37.1551 | 36.7105 | 35.0559 | 33.9784 | 23.0668 | 20.1484 | 15.1001 | 31.9401 | 26.5948 | 26.2201 | 36.82 | 26.7381 | 43.2665 | 36.3435 | 38.2942 | 43.9426 | 36.0131 | 40.8883 | 28.2946 | 35.4784 | 26.1918 | 32.2469
2020-02-02 | 19:00 | 36.4651 | 22.4001 | 20.5001 | 29.3168 | 32.3001 | 28.1001 | 17.1001 | 30.1001 | 21.3001 | 19.9001 | 21.2001 | 36.1737 | 28.5001 | 25.7001 | 28.7251 | 21.9001 | 30.3893 | 20.9001 | 28.6001 | 32.4318 | 21.8001 | 26.4001 | 27.1751 | 12.5001 | 23.7001 | 27.0001 | 26.1001 | 29.0001 | 19.2001 | 34.1001 | 19.9001 | 35.0001 | 27.6001 | 29.4793 | 26.2001 | 22.6344 | 27.0418 | 31.0826 | 27.4001 | 22.5191 | 21.0001 | 22.3336 | 22.1001 | 26.2936 | 22.1386 | 17.0001 | 27.3001 | 33.1593 | 31.9234 | 35.8226 | 35.9762 | 32.4318 | 33.1043 | 22.2626 | 19.9101 | 11.6001 | 30.2501 | 25.6801 | 25.4301 | 36.7271 | 26.1343 | 42.8118 | 35.4347 | 38.041 | 41.4629 | 35.5999 | 39.8999 | 28.4638 | 34.4246 | 25.1311 | 30.8017
2020-02-02 | 20:00 | 33.9426 | 19.9001 | 19.6001 | 25.9168 | 28.1001 | 26.1001 | 14.7001 | 28.1001 | 18.7001 | 18.1001 | 18.7001 | 33.1009 | 25.8584 | 22.2001 | 26.2001 | 19.6001 | 27.6051 | 18.0001 | 25.8001 | 30.0159 | 20.0001 | 24.3001 | 25.5118 | 10.4001 | 22.6001 | 24.7001 | 22.8001 | 25.3001 | 17.0001 | 28.9001 | 17.7001 | 31.4001 | 25.0001 | 26.6076 | 23.1001 | 20.0491 | 24.4418 | 28.0818 | 25.8001 | 19.9761 | 19.2001 | 19.8981 | 21.0001 | 23.5349 | 19.7946 | 16.1001 | 26.2001 | 29.1218 | 28.2309 | 32.9976 | 32.8611 | 30.0159 | 30.1034 | 22.7976 | 19.2568 | 9.9001 | 29.1401 | 24.6601 | 23.3201 | 36.0361 | 25.0236 | 38.8262 | 34.3973 | 36.7837 | 36.793 | 34.0999 | 37.5887 | 28.5653 | 32.7258 | 23.7345 | 27.2822
2020-02-02 | 21:00 | 30.5926 | 18.3001 | 19.8001 | 23.8418 | 26.2001 | 25.3001 | 13.1001 | 27.5001 | 17.4001 | 16.6001 | 18.6001 | 28.5927 | 24.4334 | 19.9001 | 24.1668 | 18.2001 | 25.5151 | 16.4001 | 23.3001 | 26.8068 | 18.7001 | 22.4001 | 23.8934 | 9.8001 | 22.0001 | 22.8001 | 20.6001 | 22.2001 | 15.8001 | 25.5001 | 17.4001 | 27.4001 | 23.4001 | 24.0819 | 22.1001 | 18.3676 | 22.4584 | 25.6876 | 24.2001 | 18.0784 | 19.1001 | 18.0546 | 20.1001 | 21.8512 | 18.0379 | 16.0001 | 25.7001 | 26.4101 | 26.7634 | 29.1551 | 29.371 | 26.8068 | 26.7784 | 21.5201 | 18.2184 | 9.0001 | 25.4801 | 22.2901 | 20.2601 | 32.3486 | 24.1422 | 35.1015 | 31.9818 | 34.5764 | 32.8635 | 30.9468 | 34.2385 | 28.6668 | 29.2645 | 22.6299 | 23.7318
2020-02-02 | 22:00 | 28.9851 | 17.5001 | 20.0001 | 22.7751 | 25.6001 | 25.0001 | 13.5001 | 26.9001 | 16.4001 | 15.3001 | 17.8001 | 25.2209 | 23.5584 | 18.0001 | 23.3001 | 18.0001 | 23.7001 | 15.4001 | 21.3001 | 24.2934 | 17.5001 | 20.8001 | 22.4568 | 9.5001 | 21.8001 | 20.7001 | 19.2001 | 19.7001 | 15.2001 | 22.2001 | 16.4001 | 26.5001 | 22.0001 | 22.1819 | 22.0001 | 17.7641 | 21.5675 | 23.5334 | 22.6001 | 17.5614 | 19.8001 | 17.4483 | 19.8001 | 20.6591 | 17.4484 | 15.3001 | 25.4001 | 24.2768 | 25.4784 | 26.8251 | 27.2844 | 24.2934 | 24.2918 | 20.4818 | 17.6185 | 8.5001 | 22.5801 | 21.2301 | 18.0101 | 28.5467 | 24.1454 | 31.672 | 29.3844 | 31.3186 | 29.3702 | 29.2378 | 31.372 | 28.5652 | 26.2319 | 22.02 | 21.8492
2020-02-02 | 23:00 | 27.2351 | 16.8001 | 19.1001 | 21.8668 | 24.2001 | 24.7001 | 13.5001 | 26.3001 | 15.8001 | 15.0001 | 17.4001 | 23.1193 | 23.2251 | 17.2001 | 22.6668 | 17.8001 | 23.0001 | 14.7001 | 20.0001 | 23.0034 | 17.5001 | 19.9001 | 20.9751 | 8.8001 | 21.3001 | 19.3001 | 18.1001 | 18.3001 | 15.1001 | 19.5001 | 15.6001 | 23.9001 | 21.3001 | 20.6026 | 18.9001 | 16.9451 | 21.0096 | 21.8901 | 21.8001 | 16.6983 | 19.2001 | 16.6538 | 19.5001 | 20.2255 | 16.7311 | 14.2001 | 25.1001 | 21.7126 | 24.1359 | 25.0651 | 25.1409 | 23.0034 | 22.0876 | 19.3809 | 17.5835 | 8.9001 | 20.8301 | 20.4001 | 17.4801 | 27.2549 | 23.953 | 30.3179 | 27.5419 | 27.9328 | 25.854 | 28.3546 | 29.205 | 28.4129 | 24.5755 | 21.63 | 21.1753
2020-02-03 | 0:00 | 24.8176 | 16.3001 | 18.1001 | 20.9918 | 24.3001 | 24.5001 | 13.4001 | 25.8001 | 15.2001 | 15.6001 | 17.2001 | 22.9926 | 22.4334 | 16.5001 | 21.8168 | 17.9001 | 22.0001 | 14.0001 | 20.1001 | 22.6118 | 17.4001 | 19.3001 | 19.0679 | 9.0001 | 20.8001 | 17.6001 | 17.3001 | 17.7001 | 15.4001 | 18.0001 | 15.6001 | 21.2001 | 20.5001 | 19.5701 | 15.8001 | 16.7534 | 20.8418 | 20.7376 | 20.6001 | 16.2769 | 18.5001 | 16.4933 | 18.0001 | 18.9334 | 16.4939 | 13.6001 | 24.7001 | 20.5109 | 22.1643 | 22.5001 | 23.8268 | 22.6118 | 20.7134 | 18.5709 | 17.4902 | 8.7001 | 19.6201 | 19.3101 | 17.1601 | 26.6614 | 23.9515 | 26.969 | 26.6766 | 25.3909 | 24.8586 | 26.1139 | 28.1637 | 28.3114 | 23.2445 | 21.34 | 20.4217
2020-02-03 | 1:00 | 23.0326 | 15.6001 | 18.0001 | 20.4084 | 24.6001 | 24.0001 | 13.3001 | 25.5001 | 14.7001 | 15.9001 | 16.9001 | 20.9176 | 21.5891 | 15.2001 | 20.7918 | 17.8001 | 21.0001 | 13.3001 | 18.9001 | 21.6784 | 17.4001 | 19.0001 | 18.1651 | 9.8001 | 20.8001 | 17.0001 | 16.3001 | 16.8001 | 15.5001 | 16.2001 | 15.4001 | 19.3001 | 19.6001 | 18.6551 | 14.5001 | 17.0298 | 20.2501 | 19.1093 | 18.3001 | 16.5523 | 17.3001 | 16.7266 | 17.4001 | 18.3237 | 16.7619 | 13.3001 | 24.4001 | 19.9193 | 21.1018 | 21.8676 | 22.4439 | 21.6784 | 19.6209 | 18.0109 | 17.5682 | 8.0001 | 18.9701 | 18.4201 | 17.4501 | 25.9574 | 24.0807 | 23.324 | 27.2547 | 23.4822 | 24.6108 | 24.046 | 27.8331 | 28.2099 | 21.7067 | 21.0699 | 19.7958
2020-02-03 | 2:00 | 21.5676 | 15.5001 | 16.4001 | 19.4234 | 24.4001 | 23.6001 | 13.3001 | 25.4001 | 14.9001 | 16.0001 | 16.9001 | 19.6151 | 20.8888 | 14.5001 | 20.1584 | 17.6001 | 20.1001 | 13.4001 | 18.6001 | 21.2393 | 17.4001 | 18.7001 | 17.7551 | 9.8001 | 20.7001 | 16.4001 | 15.5001 | 16.2001 | 15.4001 | 15.0001 | 15.1001 | 17.8001 | 19.1001 | 17.8834 | 14.2001 | 17.0846 | 19.8316 | 17.6309 | 16.3001 | 16.3329 | 17.0001 | 16.7433 | 16.8001 | 17.7584 | 17.0703 | 13.2001 | 24.0001 | 18.9051 | 19.8676 | 19.7501 | 21.6994 | 21.2393 | 18.6618 | 17.4343 | 17.5365 | 7.5001 | 19.2101 | 17.6401 | 17.5101 | 27.2806 | 23.955 | 21.9818 | 26.7588 | 21.0182 | 24.4455 | 22.6207 | 27.1023 | 28.0069 | 20.2221 | 20.3399 | 19.1672
2020-02-03 | 3:00 | 20.3351 | 15.6001 | 15.0001 | 18.398 | 24.3001 | 23.4001 | 13.2001 | 25.1001 | 14.9001 | 16.0001 | 16.9001 | 19.0793 | 19.9303 | 14.1001 | 19.1168 | 17.2001 | 19.5001 | 14.2001 | 17.9001 | 20.2118 | 17.4001 | 18.5001 | 17.7001 | 10.0001 | 20.2001 | 16.0001 | 15.0001 | 15.2001 | 15.3001 | 14.2001 | 15.3001 | 16.7001 | 18.2001 | 16.7518 | 15.3001 | 16.3989 | 19.1646 | 16.9401 | 16.0001 | 15.8786 | 16.6001 | 15.9253 | 15.9001 | 17.048 | 16.2133 | 12.9001 | 23.7001 | 18.1293 | 19.1759 | 17.5776 | 20.5664 | 20.2118 | 17.9568 | 17.0143 | 17.2907 | 7.3001 | 19.1501 | 16.7501 | 17.8101 | 28.05 | 23.7228 | 20.6584 | 25.0704 | 18.8369 | 23.9056 | 21.3059 | 25.3674 | 27.9561 | 19.3279 | 19.8997 | 18.6416
2020-02-03 | 4:00 | 19.4601 | 16.0001 | 15.1001 | 18.0393 | 24.0001 | 23.0001 | 13.2001 | 24.8001 | 14.8001 | 16.0001 | 17.0001 | 17.0643 | 19.2884 | 13.7001 | 18.3668 | 17.4001 | 18.5001 | 14.6001 | 17.2001 | 19.0893 | 17.2001 | 18.4001 | 18.1084 | 10.4001 | 20.4001 | 15.5001 | 14.1001 | 14.5001 | 15.1001 | 13.5001 | 15.2001 | 15.6001 | 17.6001 | 15.8543 | 16.8001 | 16.3916 | 18.6168 | 16.3926 | 14.6001 | 15.9219 | 16.1001 | 15.8624 | 15.6001 | 16.2559 | 16.3799 | 12.8001 | 23.3001 | 17.1526 | 18.7201 | 16.4976 | 18.8906 | 19.0893 | 17.3009 | 16.5401 | 17.204 | 7.0001 | 18.8101 | 15.9301 | 16.8401 | 27.8026 | 23.7394 | 19.6768 | 23.6008 | 17.1959 | 23.0407 | 21.719 | 24.3027 | 27.7869 | 18.436 | 19.9893 | 18.3899
2020-02-03 | 5:00 | 18.3151 | 16.3001 | 15.1001 | 17.8918 | 23.8001 | 22.8001 | 13.2001 | 24.6001 | 15.0001 | 16.0001 | 17.3001 | 15.8126 | 19.0251 | 13.4001 | 17.7834 | 17.6001 | 18.0001 | 14.7001 | 16.0001 | 17.8168 | 17.0001 | 18.1001 | 18.0368 | 10.4001 | 19.7001 | 14.7001 | 14.1001 | 13.8001 | 15.0001 | 13.0001 | 14.9001 | 14.8001 | 17.2001 | 15.9834 | 16.2001 | 16.0224 | 18.4722 | 15.8618 | 13.9001 | 15.6174 | 16.0001 | 15.4781 | 15.1001 | 15.6195 | 16.1748 | 12.6001 | 22.8001 | 16.6093 | 17.8468 | 15.6951 | 18.1823 | 17.8168 | 16.8468 | 15.9751 | 16.8431 | 7.0001 | 18.3601 | 15.8201 | 16.4401 | 27.0461 | 23.6454 | 19.0157 | 22.7625 | 15.4251 | 22.2799 | 21.0618 | 23.4138 | 27.6854 | 18.2008 | 20.1101 | 17.82
2020-02-03 | 6:00 | 17.6326 | 16.2001 | 15.2001 | 17.0084 | 22.8001 | 22.5001 | 13.2001 | 24.5001 | 15.3001 | 16.0001 | 17.1001 | 15.2851 | 18.5834 | 12.9001 | 17.4334 | 17.8001 | 17.2001 | 14.6001 | 15.1001 | 16.2001 | 16.6001 | 18.3001 | 17.4839 | 10.4001 | 18.7001 | 14.0001 | 14.3001 | 13.7001 | 15.1001 | 12.6001 | 13.3001 | 14.8001 | 16.7001 | 15.5709 | 16.7001 | 15.7413 | 17.9635 | 15.8151 | 13.7001 | 15.4078 | 15.6001 | 15.4339 | 15.0001 | 15.2609 | 15.5013 | 12.0001 | 22.6001 | 15.8976 | 17.4759 | 14.8026 | 16.8998 | 16.2001 | 15.3626 | 15.5426 | 16.5498 | 7.1001 | 17.9601 | 15.8201 | 15.8101 | 27.0227 | 23.5915 | 19.0084 | 21.2757 | 14.6569 | 21.1404 | 18.9097 | 23.0407 | 27.5331 | 17.391 | 20.1901 | 17.7263
2020-02-03 | 7:00 | 17.3476 | 16.6001 | 15.9001 | 17.5418 | 23.8001 | 23.7001 | 13.2001 | 25.4001 | 15.9001 | 16.1001 | 17.3001 | 15.5509 | 18.3834 | 15.1001 | 17.7251 | 18.1001 | 16.9609 | 14.9001 | 18.6001 | 16.1001 | 16.6001 | 19.4001 | 17.2126 | 10.8001 | 19.4001 | 16.1001 | 15.9001 | 17.9001 | 15.4001 | 16.3001 | 15.0001 | 17.9001 | 17.5001 | 14.7468 | 19.8001 | 14.8299 | 18.1881 | 15.4526 | 15.2001 | 15.3454 | 17.4001 | 14.4508 | 15.8001 | 15.6668 | 15.2424 | 13.0001 | 23.0001 | 15.7901 | 17.0401 | 14.5951 | 16.3439 | 16.1001 | 14.8001 | 16.0109 | 16.4623 | 7.3001 | 17.0401 | 15.6401 | 15.0901 | 27.4176 | 23.1855 | 19.409 | 20.7276 | 14.0477 | 20.6446 | 19.1573 | 22.1318 | 27.4316 | 16.38 | 20.1901 | 18.1239
2020-02-03 | 8:00 | 21.2126 | 17.5001 | 18.0001 | 19.3334 | 27.1001 | 25.9001 | 13.4001 | 26.5001 | 16.9001 | 16.6001 | 17.6001 | 18.4318 | 19.7168 | 21.2001 | 20.5084 | 18.7001 | 19.2568 | 17.1001 | 20.8001 | 17.8168 | 16.6001 | 23.3001 | 17.1748 | 12.9001 | 22.6001 | 20.0001 | 19.3001 | 23.0001 | 15.8001 | 21.3001 | 17.9001 | 21.9001 | 19.7001 | 17.4901 | 21.8001 | 17.0359 | 21.7584 | 17.0776 | 21.6001 | 17.1408 | 19.6001 | 16.6124 | 19.5001 | 18.6501 | 16.2973 | 14.9001 | 24.0001 | 19.4918 | 18.2518 | 18.4426 | 18.3406 | 17.8168 | 18.5309 | 19.9134 | 16.4372 | 8.5001 | 16.3682 | 17.2058 | 15.9676 | 27.2548 | 23.1184 | 20.0476 | 21.7942 | 14.5941 | 20.1491 | 18.4141 | 21.3885 | 27.3131 | 15.6712 | 20.2678 | 18.1194
2020-02-03 | 9:00 | 25.2026 | 19.1001 | 19.9001 | 22.0834 | 29.0001 | 27.7001 | 15.7001 | 27.8001 | 19.6001 | 17.6001 | 18.1001 | 23.9259 | 22.5668 | 24.2001 | 23.0251 | 19.0001 | 21.9951 | 18.8001 | 23.8001 | 24.1609 | 17.6001 | 26.5001 | 19.3118 | 15.1001 | 24.7001 | 23.6001 | 22.3001 | 24.6001 | 16.5001 | 23.6001 | 21.4001 | 24.9001 | 21.6001 | 19.3568 | 23.5001 | 18.9786 | 23.2168 | 19.7976 | 25.2001 | 18.8626 | 22.8001 | 18.7773 | 21.7001 | 21.7584 | 18.4606 | 17.1001 | 25.7001 | 22.0168 | 20.4934 | 24.4151 | 22.663 | 24.1609 | 22.9393 | 22.1651 | 17.3826 | 13.5001 | 18.5035 | 21.0607 | 17.7623 | 26.7492 | 23.4524 | 21.3545 | 25.369 | 16.358 | 22.3773 | 20.2996 | 22.3614 | 27.1947 | 17.8975 | 22.8813 | 19.4048
2020-02-03 | 10:00 | 29.2501 | 21.1001 | 22.0001 | 24.9584 | 31.1001 | 29.0001 | 18.1001 | 29.3001 | 22.6001 | 19.8001 | 18.2001 | 29.4034 | 24.7418 | 26.3001 | 25.7584 | 19.8001 | 24.7668 | 21.7001 | 26.5001 | 28.1243 | 19.1001 | 28.5001 | 21.5314 | 17.1001 | 27.0001 | 26.9001 | 25.0001 | 25.9001 | 19.6001 | 26.8001 | 22.3001 | 27.8001 | 24.5001 | 21.7126 | 26.0001 | 22.2778 | 25.0168 | 21.9401 | 27.8001 | 22.8831 | 24.8001 | 21.5891 | 23.3001 | 24.2168 | 21.2654 | 18.1001 | 27.5001 | 25.8634 | 23.4926 | 27.9976 | 28.4612 | 28.1243 | 26.2801 | 23.9593 | 17.3613 | 14.4001 | 21.0644 | 23.5647 | 18.711 | 28.2417 | 26.3233 | 28.7443 | 29.8089 | 22.4176 | 26.0386 | 22.6004 | 24.4098 | 27.144 | 22.4124 | 23.9889 | 21.1983
2020-02-03 | 11:00 | 32.3901 | 21.7001 | 23.8001 | 27.6251 | 33.2001 | 29.9001 | 19.3001 | 30.8001 | 25.2001 | 22.3001 | 20.9001 | 32.6434 | 27.5084 | 28.1001 | 27.9501 | 21.6001 | 27.9701 | 24.3001 | 27.7001 | 30.5076 | 18.8001 | 30.1001 | 23.7036 | 19.0001 | 29.2001 | 29.8001 | 27.0001 | 27.8001 | 20.9001 | 28.7001 | 23.7001 | 30.7001 | 27.2001 | 24.0051 | 28.0001 | 22.6808 | 26.3334 | 24.0359 | 30.5001 | 22.7314 | 26.6001 | 22.1996 | 25.8001 | 26.4201 | 21.7963 | 19.7001 | 28.8001 | 27.7026 | 26.0934 | 31.1176 | 32.8246 | 30.5076 | 29.8884 | 24.6926 | 17.5921 | 17.2001 | 24.4483 | 26.2287 | 20.0612 | 30.3643 | 29.8722 | 33.7165 | 31.5948 | 29.9087 | 29.9373 | 24.6584 | 27.2412 | 27.0594 | 24.6159 | 24.1883 | 23.1267
2020-02-03 | 12:00 | 35.7826 | 23.9001 | 25.7001 | 29.3334 | 35.2001 | 30.8001 | 21.1001 | 32.2001 | 27.3001 | 25.0001 | 23.4001 | 34.7964 | 28.8863 | 30.1001 | 29.2918 | 23.1001 | 30.6093 | 26.0001 | 28.5001 | 33.5301 | 20.7001 | 31.0001 | 25.6328 | 17.8001 | 29.7001 | 32.7001 | 29.1001 | 29.5001 | 22.2001 | 31.7001 | 24.9001 | 33.8001 | 28.8001 | 26.2668 | 29.4001 | 24.1274 | 27.9751 | 25.9126 | 33.0001 | 24.5946 | 28.5001 | 23.2043 | 27.4001 | 28.6697 | 22.9653 | 21.3001 | 30.1001 | 29.9901 | 28.9876 | 34.0301 | 34.7304 | 33.5301 | 33.3026 | 24.7801 | 19.2068 | 19.8001 | 27.0352 | 27.2822 | 22.1201 | 31.8439 | 30.7751 | 38.7854 | 33.4511 | 32.2136 | 32.7901 | 27.1128 | 30.4501 | 27.0763 | 27.7346 | 25.1553 | 25.8463
2020-02-03 | 13:00 | 37.2201 | 26.3001 | 27.4001 | 30.9001 | 36.8001 | 31.8001 | 22.4001 | 33.5001 | 28.7001 | 26.6001 | 25.5001 | 36.1597 | 29.9444 | 31.2001 | 30.7334 | 24.7001 | 30.4826 | 27.7001 | 29.6001 | 35.7443 | 21.0001 | 31.8001 | 27.0218 | 18.8001 | 30.0001 | 34.2001 | 30.9001 | 31.3001 | 24.2001 | 34.6001 | 23.3001 | 36.5001 | 30.3001 | 27.8493 | 31.0001 | 25.0071 | 29.3584 | 28.2376 | 33.9001 | 25.1591 | 29.3001 | 23.8751 | 28.7001 | 29.936 | 23.5174 | 22.7001 | 30.8001 | 31.3768 | 31.3201 | 35.2001 | 35.8746 | 35.7443 | 34.5643 | 25.7484 | 19.7654 | 21.0001 | 29.2374 | 27.7101 | 23.8901 | 34.1479 | 31.6315 | 39.8707 | 36.2569 | 33.4889 | 36.8303 | 29.0484 | 32.6166 | 27.1102 | 30.9398 | 25.5327 | 27.9803
2020-02-03 | 14:00 | 38.0851 | 28.6001 | 27.2001 | 32.0751 | 38.0001 | 32.4001 | 23.0001 | 34.4001 | 30.2001 | 27.2001 | 26.7001 | 37.4068 | 31.6001 | 32.3001 | 31.5501 | 25.6001 | 30.4151 | 28.6001 | 30.9001 | 36.3284 | 22.5001 | 32.1001 | 27.3701 | 18.5001 | 29.4001 | 34.4001 | 32.3001 | 32.9001 | 25.0001 | 35.9001 | 23.7001 | 37.7001 | 31.5001 | 29.0151 | 32.0001 | 23.0494 | 30.1251 | 29.6551 | 34.1001 | 23.0916 | 30.0001 | 22.3524 | 29.7001 | 31.1523 | 22.0713 | 23.9001 | 32.0001 | 33.5776 | 33.5909 | 36.9176 | 36.9595 | 36.3284 | 35.9176 | 25.4843 | 20.3204 | 21.5001 | 31.1801 | 29.6901 | 25.0401 | 35.5128 | 31.6981 | 41.1598 | 37.9928 | 35.6753 | 39.5578 | 32.1099 | 34.6976 | 27.2963 | 32.8445 | 25.0881 | 29.3693
2020-02-03 | 15:00 | 38.8901 | 28.4001 | 27.0001 | 32.5418 | 38.5001 | 33.1001 | 23.5001 | 35.0001 | 29.4001 | 28.0001 | 27.0001 | 37.8301 | 31.8852 | 33.0001 | 32.3251 | 26.3001 | 30.9484 | 28.7001 | 31.1001 | 37.0301 | 22.5001 | 32.2001 | 27.5814 | 18.7001 | 28.9001 | 34.6001 | 33.1001 | 33.5001 | 25.5001 | 36.7001 | 24.2001 | 38.1001 | 32.5001 | 30.1159 | 32.4001 | 23.8913 | 30.6418 | 30.7868 | 33.8001 | 23.8106 | 28.5001 | 23.3596 | 28.7001 | 31.5602 | 22.9658 | 23.7001 | 32.9001 | 35.4134 | 34.4601 | 37.3451 | 37.5944 | 37.0301 | 37.6793 | 25.6426 | 20.4528 | 23.4001 | 32.0701 | 30.3501 | 26.1501 | 36.2931 | 31.4359 | 41.3762 | 38.2577 | 36.5249 | 42.0829 | 34.153 | 36.72 | 27.4655 | 33.5923 | 26.6944 | 30.1638
2020-02-03 | 16:00 | 39.1251 | 27.3001 | 26.0001 | 32.3001 | 38.5001 | 32.9001 | 23.1001 | 35.3001 | 27.6001 | 27.5001 | 25.5001 | 38.0601 | 31.9849 | 32.5001 | 32.3751 | 26.0001 | 31.2418 | 28.8001 | 31.8001 | 37.5234 | 22.1001 | 31.5001 | 28.1601 | 18.2001 | 28.3001 | 32.5001 | 33.4001 | 34.8001 | 25.6001 | 36.8001 | 23.6001 | 38.1001 | 32.4001 | 31.1759 | 32.7001 | 23.9236 | 30.5099 | 31.7976 | 33.2001 | 24.0139 | 29.1001 | 23.5663 | 26.5001 | 31.4849 | 22.9033 | 22.0001 | 33.1001 | 36.5651 | 34.8526 | 37.6226 | 38.1659 | 37.5234 | 37.2801 | 25.1801 | 20.6703 | 21.8001 | 32.0501 | 30.1101 | 26.3501 | 37.746 | 29.5016 | 42.2262 | 39.0364 | 38.4093 | 42.6688 | 36.2612 | 37.6024 | 27.6178 | 35.08 | 27.4881 | 31.0274
2020-02-03 | 17:00 | 38.4151 | 25.2001 | 24.4001 | 31.9834 | 38.3001 | 33.6001 | 21.7001 | 35.2001 | 25.7001 | 25.1001 | 24.3001 | 38.1784 | 31.1595 | 31.4001 | 31.7584 | 24.9001 | 31.2109 | 28.1001 | 32.3001 | 38.6718 | 21.8001 | 30.3001 | 27.7601 | 17.1001 | 27.4001 | 30.7001 | 32.7001 | 34.8001 | 24.9001 | 35.9001 | 22.4001 | 37.9001 | 31.4001 | 31.2659 | 33.1001 | 23.2859 | 30.2262 | 32.1709 | 32.0001 | 23.6199 | 26.1001 | 22.9919 | 25.3001 | 30.7262 | 22.5383 | 18.9001 | 32.8001 | 35.7059 | 34.0834 | 37.8301 | 37.9143 | 38.6718 | 37.8051 | 24.5043 | 19.9211 | 22.2001 | 31.3901 | 28.5401 | 26.0001 | 38.0387 | 28.3408 | 44.542 | 39.45 | 38.9286 | 43.9982 | 35.6473 | 37.3353 | 27.7193 | 35.3229 | 26.0162 | 30.7799
2020-02-03 | 18:00 | 38.9826 | 23.5001 | 22.8001 | 30.9668 | 37.0001 | 31.9001 | 19.6001 | 34.6001 | 23.6001 | 22.2001 | 22.9001 | 35.0734 | 30.3501 | 29.6001 | 30.6584 | 23.9001 | 31.0793 | 25.6001 | 32.9001 | 37.4059 | 21.7243 | 28.9001 | 26.5468 | 15.4001 | 26.3001 | 29.2001 | 30.7001 | 31.9001 | 23.8001 | 32.3001 | 20.7001 | 36.2001 | 29.8001 | 31.1993 | 31.6001 | 22.5819 | 29.1591 | 31.9334 | 29.9001 | 22.5076 | 23.5001 | 22.2706 | 23.1001 | 29.0258 | 21.6963 | 17.8001 | 32.0001 | 33.6301 | 32.4868 | 37.2876 | 35.6209 | 37.4059 | 37.3134 | 25.6793 | 19.5769 | 15.1001 | 30.7101 | 27.4501 | 24.6901 | 38.8621 | 27.4601 | 45.3562 | 38.7022 | 38.9576 | 42.4315 | 35.6825 | 37.8658 | 27.7362 | 34.9301 | 25.4997 | 30.18
2020-02-03 | 19:00 | 37.2476 | 21.5001 | 20.9001 | 29.2501 | 32.0001 | 28.7001 | 17.2001 | 32.4001 | 21.1001 | 19.5001 | 20.6001 | 29.1201 | 28.1005 | 26.3001 | 28.7172 | 21.6001 | 29.8826 | 22.0001 | 31.9001 | 29.8768 | 19.7001 | 26.0001 | 25.3384 | 12.0001 | 24.0001 | 25.8001 | 27.6001 | 28.7001 | 20.7001 | 28.5001 | 19.0001 | 30.7001 | 27.4001 | 29.6793 | 30.0001 | 20.6956 | 27.4751 | 30.9968 | 27.2001 | 20.7624 | 20.6001 | 20.5109 | 19.8001 | 26.8255 | 20.1974 | 16.3001 | 30.0001 | 31.7468 | 30.6868 | 36.5376 | 29.5668 | 29.8768 | 35.7701 | 24.6168 | 19.0185 | 12.5001 | 28.9001 | 26.6301 | 23.2401 | 39.2603 | 26.527 | 45.9087 | 38.6571 | 38.7293 | 39.0363 | 34.4085 | 37.7594 | 27.9223 | 34.3416 | 24.0172 | 28.7345
2020-02-03 | 20:00 | 33.4901 | 19.2001 | 19.0001 | 26.3501 | 24.2001 | 27.3001 | 15.3001 | 26.0001 | 18.8001 | 17.5001 | 18.5001 | 25.3518 | 25.9334 | 23.1001 | 26.4001 | 19.8001 | 27.7276 | 19.5001 | 28.0001 | 24.2851 | 18.5001 | 24.0001 | 23.6301 | 11.2001 | 22.2001 | 22.5001 | 24.2001 | 24.8001 | 17.6001 | 24.6001 | 17.4001 | 26.0001 | 24.4001 | 27.5384 | 23.2001 | 19.2901 | 25.2418 | 27.6801 | 24.8001 | 19.1693 | 19.0001 | 19.0404 | 18.1001 | 23.9501 | 19.1236 | 15.5001 | 28.2001 | 28.4768 | 27.9301 | 33.6501 | 25.8926 | 24.2851 | 33.0226 | 22.6676 | 18.506 | 11.2001 | 27.4201 | 24.7201 | 21.8901 | 37.957 | 25.3254 | 43.3473 | 37.7086 | 36.8211 | 35.1528 | 33.3184 | 35.2906 | 27.9731 | 32.6049 | 22.3398 | 25.4568
2020-02-03 | 21:00 | 28.2376 | 18.0001 | 18.1001 | 23.9834 | 20.3001 | 25.9001 | 14.1001 | 26.5001 | 17.4001 | 16.8001 | 18.5001 | 21.7268 | 24.5334 | 20.5001 | 24.5418 | 18.4001 | 25.9001 | 17.8001 | 24.0001 | 20.7126 | 18.6001 | 22.2001 | 22.2384 | 11.1001 | 21.5001 | 19.7001 | 21.7001 | 22.0001 | 16.3001 | 21.9001 | 16.8001 | 23.5001 | 22.9001 | 24.816 | 18.6001 | 18.2026 | 23.3418 | 24.7934 | 22.9001 | 17.7171 | 17.7001 | 17.6753 | 17.4001 | 22.1403 | 18.2041 | 13.9001 | 27.1001 | 25.6618 | 25.3318 | 28.3126 | 22.4065 | 20.7126 | 29.5943 | 21.7284 | 17.7109 | 9.7001 | 22.6801 | 22.9001 | 19.6001 | 33.0351 | 24.9458 | 37.9257 | 35.4547 | 31.2495 | 31.5071 | 30.6203 | 32.3183 | 27.9899 | 29.6043 | 21.4199 | 22.9647
2020-02-03 | 22:00 | 24.3226 | 16.8001 | 18.0001 | 21.9668 | 18.1001 | 25.3001 | 13.7001 | 27.1001 | 16.6001 | 16.6001 | 18.0001 | 19.6626 | 23.4084 | 18.7001 | 23.0084 | 17.5001 | 25.1001 | 16.5001 | 22.6001 | 18.4684 | 18.7001 | 22.0001 | 20.6118 | 11.1001 | 20.2001 | 18.1001 | 19.8001 | 20.3001 | 15.8001 | 19.0001 | 16.7001 | 21.8001 | 21.3001 | 22.696 | 17.8001 | 17.6356 | 22.2751 | 22.9893 | 21.9001 | 17.0513 | 16.5001 | 17.2403 | 16.3001 | 20.7149 | 17.3126 | 13.2001 | 25.9001 | 23.6001 | 24.0001 | 23.8676 | 20.2315 | 18.4684 | 27.2984 | 20.9426 | 17.6551 | 9.1001 | 20.3901 | 21.9101 | 17.8501 | 28.8671 | 25.3498 | 31.3429 | 29.5835 | 27.7095 | 28.7641 | 27.9889 | 30.0762 | 27.8546 | 26.7851 | 20.8201 | 20.8247
2020-02-03 | 23:00 | 21.5351 | 16.4001 | 17.8001 | 21.2751 | 16.7001 | 25.8001 | 13.3001 | 27.7001 | 16.6001 | 16.2001 | 17.5001 | 18.2618 | 22.7918 | 16.9001 | 21.9501 | 17.3001 | 24.2001 | 15.5001 | 21.4001 | 17.0634 | 18.4001 | 21.7001 | 19.5314 | 11.0001 | 19.9001 | 17.6001 | 18.7001 | 18.6001 | 15.6001 | 17.5001 | 16.6001 | 19.9001 | 20.0001 | 20.7893 | 21.0001 | 17.4883 | 21.6584 | 21.3326 | 20.9001 | 16.7124 | 16.6001 | 17.0366 | 15.8001 | 19.8646 | 17.1156 | 13.0001 | 25.5001 | 21.8001 | 23.0001 | 21.5576 | 19.0924 | 17.0634 | 26.0151 | 20.1001 | 17.4643 | 8.7001 | 19.6101 | 21.0101 | 17.1941 | 27.3515 | 24.2188 | 28.5029 | 27.5948 | 25.5838 | 27.2258 | 25.6938 | 28.6446 | 27.7362 | 24.6551 | 20.9054 | 19.7599
2020-02-04 | 0:00 | 19.5951 | 16.5001 | 18.1001 | 20.7084 | 15.3001 | 25.0001 | 12.6001 | 26.9001 | 16.3001 | 16.0001 | 17.2001 | 16.9726 | 21.9392 | 16.0001 | 21.0501 | 17.3001 | 23.3001 | 14.6001 | 20.6001 | 17.1001 | 17.9001 | 21.8001 | 19.5076 | 11.2001 | 19.6001 | 17.2001 | 17.9001 | 18.1001 | 15.4001 | 15.7001 | 16.7001 | 18.1001 | 18.9001 | 19.5093 | 17.2001 | 17.5528 | 20.5334 | 20.0384 | 19.0001 | 16.8291 | 16.4001 | 17.0339 | 16.0001 | 19.0142 | 16.8938 | 13.4001 | 25.2001 | 20.3434 | 20.8001 | 19.6201 | 17.3915 | 17.1001 | 24.1401 | 18.8818 | 17.5634 | 9.6001 | 19.2401 | 20.1701 | 16.8101 | 25.2153 | 24.5124 | 30.3573 | 25.7219 | 23.9835 | 25.3336 | 23.8654 | 27.4645 | 27.6516 | 23.0365 | 20.7461 | 18.86
2020-02-04 | 1:00 | 18.2376 | 16.4001 | 18.3001 | 19.6251 | 14.3001 | 25.1001 | 12.1001 | 25.6001 | 15.5001 | 16.1001 | 17.2001 | 16.4134 | 21.0723 | 15.5001 | 20.4168 | 17.4001 | 22.3001 | 14.9001 | 19.6001 | 17.9001 | 17.5001 | 21.2001 | 19.3367 | 11.5001 | 19.3001 | 15.6001 | 16.8001 | 16.5001 | 15.2001 | 15.2001 | 16.1001 | 16.3001 | 18.1001 | 18.3843 | 15.9001 | 17.4213 | 19.7834 | 18.6801 | 17.8001 | 17.0738 | 16.4001 | 17.0978 | 15.8001 | 18.2305 | 16.5661 | 12.7001 | 24.5001 | 18.7001 | 19.8193 | 18.4551 | 15.9629 | 17.9001 | 22.6159 | 17.8884 | 17.5068 | 8.7001 | 19.0001 | 18.8501 | 16.2501 | 24.121 | 23.7983 | 33.0279 | 24.4032 | 22.0573 | 24.0215 | 23.0292 | 27.0813 | 27.6008 | 21.841 | 21.1407 | 18.59
2020-02-04 | 2:00 | 17.6026 | 16.3001 | 18.1001 | 18.3469 | 13.5001 | 24.9001 | 11.8001 | 24.1001 | 15.3001 | 15.9001 | 17.2001 | 15.2493 | 20.4635 | 15.1001 | 19.4834 | 17.4001 | 21.4001 | 14.8001 | 19.7001 | 17.3001 | 17.3001 | 20.3001 | 18.8413 | 11.2001 | 19.2001 | 15.0001 | 16.1001 | 15.6001 | 14.9001 | 15.3001 | 16.2001 | 15.9001 | 17.5001 | 17.5584 | 15.6001 | 16.9541 | 19.4001 | 17.9918 | 16.9001 | 16.5523 | 16.0001 | 16.4216 | 15.8001 | 17.6552 | 16.8028 | 12.5001 | 24.2001 | 17.7526 | 18.5001 | 17.6051 | 15.5846 | 17.3001 | 20.7176 | 17.1209 | 17.4068 | 8.3001 | 17.8701 | 18.1401 | 15.8801 | 22.8579 | 22.955 | 26.5109 | 23.2886 | 19.7493 | 23.2886 | 21.8533 | 25.9972 | 27.5331 | 20.216 | 21.1417 | 18.5488
2020-02-04 | 3:00 | 16.7801 | 16.3001 | 17.8001 | 17.6299 | 13.0001 | 24.1001 | 12.3001 | 23.3001 | 15.7001 | 16.0001 | 16.3001 | 14.2893 | 19.9548 | 14.5001 | 18.4334 | 16.9001 | 20.4001 | 14.9001 | 19.5001 | 16.4001 | 17.0001 | 19.6001 | 18.4693 | 11.1001 | 18.8001 | 14.8001 | 15.4001 | 15.4001 | 15.0001 | 13.4001 | 14.3001 | 14.7001 | 16.9001 | 16.7851 | 15.9001 | 16.9759 | 19.1548 | 17.2309 | 15.7001 | 16.3089 | 14.9001 | 16.4853 | 15.7001 | 17.3131 | 16.3748 | 11.7001 | 24.1001 | 17.3001 | 17.8001 | 16.6651 | 14.6646 | 16.4001 | 19.6151 | 16.4009 | 17.0118 | 6.3001 | 16.6701 | 17.4501 | 15.9269 | 21.7203 | 23.2285 | 24.1534 | 22.0195 | 18.3962 | 22.4291 | 20.5514 | 24.9412 | 27.4316 | 19.2026 | 20.5536 | 18.7463
2020-02-04 | 4:00 | 16.7851 | 15.0001 | 16.8001 | 17.1962 | 12.8001 | 23.8001 | 12.5001 | 22.5001 | 15.4001 | 15.6001 | 16.2001 | 13.3018 | 19.4711 | 13.5001 | 17.8418 | 16.4001 | 19.7001 | 14.8001 | 19.4001 | 15.8001 | 16.3001 | 19.4001 | 17.9063 | 11.0001 | 18.6001 | 14.2001 | 14.9001 | 15.2001 | 15.0001 | 12.7001 | 13.4001 | 13.9001 | 16.7001 | 16.1751 | 15.6001 | 14.8908 | 18.3627 | 16.5734 | 14.6001 | 15.3201 | 14.6001 | 14.8196 | 14.5001 | 16.7294 | 14.6504 | 11.6001 | 23.8001 | 17.2001 | 17.5001 | 16.1101 | 14.6337 | 15.8001 | 18.3476 | 15.7501 | 16.6643 | 6.3001 | 16.1805 | 16.5701 | 16.28 | 20.3839 | 22.9313 | 22.6518 | 20.9753 | 17.7871 | 21.3883 | 19.6531 | 24.4453 | 27.347 | 18.1252 | 20.2165 | 18.9743
2020-02-04 | 5:00 | 15.9651 | 14.4001 | 17.0001 | 16.6751 | 12.7001 | 23.4001 | 12.5001 | 22.4001 | 15.2001 | 15.7001 | 16.3001 | 12.9059 | 18.9584 | 13.2001 | 17.4418 | 16.2001 | 19.3001 | 14.3001 | 19.1001 | 15.1001 | 16.4001 | 19.5001 | 17.7556 | 10.5001 | 18.7001 | 14.2001 | 14.8001 | 14.6001 | 14.7001 | 12.2001 | 13.2001 | 13.3001 | 16.0001 | 15.8001 | 15.1001 | 14.6756 | 18.1041 | 15.9226 | 13.8001 | 14.1784 | 14.5001 | 14.1668 | 14.0001 | 16.2374 | 14.5323 | 11.8001 | 23.8001 | 17.1001 | 17.4001 | 14.3501 | 14.362 | 15.1001 | 17.0876 | 15.0468 | 16.7251 | 6.2001 | 16.1758 | 16.0201 | 16.4523 | 19.5284 | 22.6579 | 20.4604 | 20.9751 | 16.6698 | 21.0576 | 19.0747 | 23.6192 | 27.2624 | 17.3905 | 20.0067 | 19.2427
2020-02-04 | 6:00 | 15.2776 | 14.9001 | 17.3001 | 16.6288 | 12.8001 | 23.3001 | 12.5001 | 22.5001 | 15.0001 | 15.0001 | 16.4001 | 12.6343 | 18.6334 | 13.1001 | 17.0751 | 16.6001 | 18.9001 | 13.3001 | 19.5001 | 14.1001 | 17.1001 | 19.4001 | 16.6961 | 10.5001 | 18.3001 | 14.2001 | 14.5001 | 14.4001 | 14.9001 | 12.2001 | 13.4001 | 13.3001 | 15.9001 | 15.6001 | 15.6001 | 14.2593 | 17.7037 | 15.3318 | 13.4001 | 14.2493 | 14.5001 | 14.0873 | 13.6001 | 15.9769 | 14.4334 | 11.9001 | 23.6001 | 16.8001 | 17.1001 | 14.1901 | 13.672 | 14.1001 | 16.5426 | 14.7034 | 16.8701 | 5.8001 | 16.3812 | 15.6101 | 16.8099 | 19.2446 | 22.5798 | 19.2562 | 20.1394 | 15.3852 | 20.1488 | 18.7071 | 23.1047 | 27.1778 | 17.0449 | 20.0401 | 19.5537
2020-02-04 | 7:00 | 14.9351 | 16.3001 | 18.6001 | 16.8701 | 13.0001 | 24.5001 | 12.8001 | 23.5001 | 15.4001 | 15.5001 | 16.9001 | 12.5834 | 18.4834 | 14.6001 | 17.4334 | 17.4001 | 19.0001 | 14.1001 | 21.5001 | 14.3001 | 17.4001 | 20.3001 | 17.1493 | 11.3001 | 18.7001 | 15.0001 | 15.5001 | 17.0001 | 15.3001 | 14.7001 | 15.5001 | 15.9001 | 17.3001 | 15.5001 | 21.7001 | 14.5638 | 17.7784 | 15.3509 | 15.0001 | 14.3153 | 15.8001 | 14.2224 | 15.1001 | 16.0701 | 14.4114 | 12.0001 | 24.1001 | 16.7001 | 17.2001 | 14.2151 | 13.547 | 14.3001 | 16.4434 | 14.6518 | 17.2201 | 6.2001 | 16.6854 | 15.2901 | 16.825 | 18.2974 | 22.6189 | 18.3073 | 19.4878 | 13.9472 | 19.4054 | 19.0594 | 22.0492 | 27.0593 | 15.4879 | 20.0826 | 19.2556
2020-02-04 | 8:00 | 16.8501 | 18.2001 | 20.8001 | 19.1334 | 16.2001 | 26.2001 | 13.4001 | 25.4001 | 18.8001 | 18.6001 | 18.2001 | 15.1468 | 20.1918 | 20.4001 | 20.2084 | 19.0001 | 20.7001 | 17.8001 | 24.3001 | 15.7001 | 18.5001 | 23.0001 | 18.5161 | 12.9001 | 20.5001 | 18.4001 | 18.6001 | 21.5001 | 16.7001 | 19.5001 | 17.2001 | 20.4001 | 18.7001 | 16.3001 | 27.5001 | 16.3549 | 21.6751 | 16.5176 | 20.8001 | 16.1598 | 18.5001 | 15.9364 | 18.4001 | 18.6613 | 15.4651 | 14.4001 | 25.7001 | 19.2126 | 18.4126 | 17.2476 | 15.0895 | 15.7001 | 19.2459 | 18.9384 | 18.0151 | 9.1001 | 17.4598 | 17.438 | 17.1922 | 17.4198 | 23.7277 | 18.2298 | 18.5146 | 13.2262 | 20.0099 | 19.0538 | 21.3059 | 26.9917 | 17.2963 | 21.0882 | 20.3336
2020-02-04 | 9:00 | 19.4051 | 20.9001 | 22.0001 | 22.0251 | 20.9001 | 27.8001 | 17.5001 | 27.0001 | 21.2001 | 21.6001 | 20.6001 | 19.0934 | 22.8918 | 23.4001 | 22.7751 | 20.7001 | 23.8001 | 20.2001 | 26.6001 | 18.8001 | 20.4001 | 26.5001 | 19.8029 | 15.8001 | 23.7001 | 22.7001 | 21.1001 | 23.5001 | 18.6001 | 23.2001 | 20.6001 | 23.8001 | 21.1001 | 18.5893 | 28.3001 | 18.0876 | 23.2834 | 18.9951 | 24.0001 | 17.9649 | 20.2001 | 17.2736 | 19.9001 | 22.7027 | 16.9928 | 16.1001 | 27.1001 | 22.9943 | 20.7001 | 19.8201 | 18.6843 | 18.8001 | 23.0984 | 22.0051 | 18.6651 | 12.2001 | 18.4108 | 21.5917 | 18.1673 | 17.7459 | 26.2407 | 21.4048 | 20.5099 | 14.9499 | 23.6161 | 21.2505 | 23.2736 | 26.9409 | 19.9808 | 23.8116 | 21.9306
2020-02-04 | 10:00 | 23.2451 | 23.0001 | 23.0001 | 24.3251 | 25.8001 | 28.4001 | 19.6001 | 28.6001 | 24.3001 | 23.6001 | 23.3001 | 21.6634 | 25.4834 | 25.6001 | 25.0084 | 22.8001 | 27.2001 | 22.4001 | 28.0001 | 21.2168 | 20.3001 | 28.4001 | 21.3074 | 17.2001 | 26.4001 | 25.3001 | 23.9001 | 26.0001 | 21.4001 | 25.3001 | 22.2001 | 25.5001 | 22.8001 | 20.7151 | 28.9001 | 21.1101 | 24.4501 | 21.2001 | 26.7001 | 21.0871 | 21.9001 | 19.9616 | 21.7001 | 24.669 | 19.9289 | 18.8001 | 28.8001 | 24.7159 | 22.6951 | 21.8501 | 21.9568 | 21.2168 | 26.5243 | 22.2151 | 19.0109 | 14.7001 | 20.8609 | 23.2324 | 19.6523 | 21.4259 | 28.2292 | 30.2265 | 25.1961 | 19.457 | 27.817 | 23.6204 | 25.8649 | 26.8563 | 22.7741 | 25.5995 | 23.8624
2020-02-04 | 11:00 | 26.0901 | 24.6001 | 24.4001 | 26.2584 | 29.3001 | 29.8001 | 21.8001 | 30.5001 | 26.2001 | 26.0001 | 24.6001 | 24.6376 | 27.0918 | 26.9001 | 26.5751 | 24.9001 | 28.3001 | 24.8001 | 29.1001 | 23.8218 | 22.2001 | 29.5001 | 24.6701 | 18.2001 | 28.8001 | 27.8001 | 25.5001 | 28.6001 | 23.5001 | 27.6001 | 24.0001 | 27.7001 | 24.6001 | 23.2218 | 30.0001 | 22.1956 | 25.7168 | 23.9001 | 29.4001 | 22.2446 | 24.2001 | 21.6328 | 23.6001 | 26.0769 | 21.2998 | 19.4001 | 30.6001 | 28.6301 | 25.4518 | 25.0751 | 25.0995 | 23.8218 | 29.1843 | 22.6001 | 19.7709 | 18.4001 | 24.2085 | 24.7901 | 20.5636 | 25.2048 | 29.1409 | 35.1263 | 29.2567 | 24.7355 | 30.9788 | 25.4349 | 28.6126 | 26.8225 | 25.2323 | 26.3663 | 25.4139
2020-02-04 | 12:00 | 29.0026 | 26.6001 | 26.0001 | 28.1584 | 32.2001 | 31.5001 | 23.5001 | 32.3001 | 27.7001 | 27.2001 | 25.5001 | 28.1468 | 28.7084 | 28.6001 | 28.3933 | 26.2001 | 28.9001 | 26.5001 | 30.1001 | 26.0276 | 23.6001 | 30.3001 | 26.1801 | 18.7001 | 30.5001 | 30.1001 | 27.8001 | 30.3001 | 25.2001 | 30.0001 | 24.5001 | 29.5001 | 26.7001 | 25.5418 | 30.8001 | 24.0424 | 27.2834 | 25.8851 | 31.4001 | 24.2406 | 25.4001 | 23.0914 | 25.5001 | 27.8349 | 22.8463 | 21.4001 | 32.3001 | 31.8159 | 29.0143 | 27.8051 | 28.3826 | 26.0276 | 32.6209 | 23.9901 | 21.1843 | 20.8001 | 27.3287 | 26.9101 | 22.1619 | 28.0344 | 29.2591 | 40.3584 | 32.2312 | 28.3616 | 34.877 | 27.5838 | 31.3203 | 26.7887 | 28.3046 | 27.8403 | 26.8817
2020-02-04 | 13:00 | 31.7726 | 27.5001 | 26.5001 | 29.6418 | 32.1001 | 32.4001 | 23.7001 | 33.7001 | 28.2001 | 28.0001 | 26.2001 | 30.6893 | 30.2512 | 30.7001 | 29.6084 | 27.0001 | 30.2001 | 28.1001 | 30.8001 | 26.7501 | 24.2001 | 31.4001 | 27.0701 | 19.1001 | 30.7001 | 31.4001 | 29.7001 | 32.2001 | 25.7001 | 31.2001 | 24.8001 | 31.1001 | 28.9001 | 27.4259 | 31.3001 | 24.0203 | 28.5002 | 27.7659 | 32.4001 | 24.4948 | 27.7001 | 23.8293 | 27.3001 | 29.0595 | 22.9896 | 23.1001 | 33.2001 | 33.0184 | 31.4301 | 29.8126 | 31.1818 | 26.7501 | 34.5476 | 24.3309 | 21.8592 | 21.5001 | 29.7153 | 28.4001 | 23.6856 | 30.5896 | 29.6375 | 41.944 | 35.0238 | 30.4826 | 38.0599 | 29.9712 | 34.4736 | 26.8395 | 30.596 | 27.7786 | 29.0232
2020-02-04 | 14:00 | 33.0976 | 27.3001 | 27.5001 | 31.0668 | 32.8001 | 33.5001 | 23.5001 | 34.0001 | 28.4001 | 27.9001 | 27.0001 | 31.8609 | 31.0418 | 31.9001 | 30.6834 | 27.0001 | 31.0001 | 29.0001 | 31.3001 | 29.0001 | 26.2001 | 31.8001 | 28.1101 | 18.7001 | 30.3001 | 32.7001 | 31.2001 | 33.0001 | 26.3001 | 32.1001 | 25.4001 | 32.2001 | 30.1001 | 29.0334 | 32.0001 | 24.8613 | 29.3834 | 28.9709 | 32.8001 | 24.6954 | 29.5001 | 24.1841 | 29.4001 | 29.8675 | 23.6358 | 24.6001 | 33.6001 | 35.0951 | 33.0901 | 31.5351 | 32.3476 | 29.0001 | 36.3401 | 22.9368 | 22.0326 | 22.2001 | 30.7951 | 29.7801 | 25.0589 | 32.5152 | 31.1352 | 42.749 | 35.5523 | 32.3025 | 40.0108 | 32.2667 | 36.4163 | 26.941 | 32.3856 | 28.0602 | 29.8563
2020-02-04 | 15:00 | 34.8226 | 27.5001 | 27.3001 | 31.7584 | 31.8001 | 33.4001 | 23.1001 | 33.7001 | 28.7001 | 28.5001 | 27.1001 | 32.6226 | 31.7418 | 32.5001 | 31.6168 | 27.4001 | 31.3001 | 28.7001 | 31.6001 | 29.9001 | 27.6001 | 31.8001 | 29.4634 | 19.2001 | 29.7001 | 32.5001 | 32.6001 | 33.4001 | 26.7001 | 32.6001 | 25.6001 | 32.9001 | 31.0001 | 30.0243 | 32.1001 | 25.6389 | 30.2918 | 30.2593 | 32.7001 | 25.4404 | 31.1001 | 24.6418 | 31.1001 | 30.6422 | 24.3041 | 24.4001 | 33.6001 | 35.4251 | 33.8393 | 33.1076 | 33.0209 | 29.9001 | 37.3334 | 23.7226 | 23.0768 | 22.3001 | 31.3506 | 30.4801 | 25.986 | 33.8573 | 30.8622 | 43.6768 | 36.464 | 33.7139 | 40.6822 | 34.4846 | 37.5882 | 27.0425 | 33.694 | 28.0601 | 29.9997
2020-02-04 | 16:00 | 35.9234 | 26.4001 | 27.1001 | 32.4834 | 30.6001 | 34.3001 | 22.9001 | 32.5001 | 27.6001 | 28.5001 | 27.1001 | 31.1276 | 32.0584 | 33.1001 | 32.4168 | 26.4001 | 32.1001 | 28.0001 | 31.8001 | 30.6001 | 26.4001 | 31.1001 | 30.3418 | 18.7001 | 28.5001 | 32.2001 | 32.9001 | 34.2001 | 26.6001 | 32.4001 | 25.5001 | 33.7001 | 31.0001 | 31.0218 | 30.6001 | 25.9063 | 30.7001 | 31.5559 | 32.1001 | 25.7111 | 30.9001 | 25.1096 | 29.5001 | 31.4501 | 24.9159 | 24.1001 | 33.7001 | 35.2551 | 34.9051 | 34.4551 | 32.1109 | 30.6001 | 37.6693 | 23.6834 | 22.8109 | 21.4001 | 31.3751 | 30.3901 | 25.2005 | 35.2551 | 29.887 | 44.9287 | 37.2065 | 35.029 | 40.7418 | 34.9002 | 38.4318 | 27.0405 | 34.7115 | 27.9097 | 29.7975
2020-02-04 | 17:00 | 35.5976 | 25.8001 | 26.3001 | 32.4251 | 28.7001 | 33.9001 | 22.1001 | 31.1001 | 25.2001 | 27.8001 | 26.6001 | 30.3593 | 32.1334 | 31.8001 | 32.5668 | 26.0001 | 32.1001 | 27.0001 | 30.8001 | 28.3001 | 25.7001 | 29.9001 | 30.6001 | 18.2001 | 27.0001 | 30.8001 | 32.4001 | 34.1001 | 26.0001 | 31.9001 | 24.9001 | 33.2001 | 30.0001 | 31.2793 | 29.4001 | 26.2984 | 30.6918 | 32.0226 | 31.2001 | 25.8363 | 30.2001 | 25.0764 | 29.7001 | 30.7403 | 24.8634 | 23.2001 | 32.6001 | 35.5168 | 35.0934 | 34.3201 | 30.4884 | 28.3001 | 35.7109 | 24.3051 | 23.7184 | 19.7001 | 31.0829 | 29.4501 | 25.734 | 35.608 | 28.6907 | 45.0309 | 37.0982 | 36.0739 | 41.3883 | 35.3793 | 39.4954 | 26.6597 | 35.2162 | 26.7041 | 29.2728
2020-02-04 | 18:00 | 33.3701 | 24.7001 | 24.6001 | 31.4584 | 28.3001 | 31.6001 | 20.5001 | 29.0001 | 23.8001 | 25.5001 | 25.6001 | 29.2001 | 30.8001 | 29.6001 | 31.4584 | 24.7001 | 31.9001 | 25.2001 | 28.6001 | 26.5001 | 26.9001 | 28.4001 | 28.5901 | 16.0001 | 25.4001 | 29.5001 | 31.0001 | 33.5001 | 25.7001 | 31.1001 | 23.2001 | 29.7001 | 27.5001 | 30.5734 | 27.8001 | 25.4408 | 29.7668 | 32.2784 | 28.6001 | 24.9856 | 28.4001 | 24.6553 | 28.2001 | 29.2816 | 24.3698 | 22.5001 | 29.5001 | 34.5676 | 34.0001 | 32.5351 | 28.9091 | 26.5001 | 34.0734 | 22.3618 | 23.7601 | 17.5001 | 29.8429 | 29.0701 | 25.9376 | 35.4283 | 27.2964 | 43.0807 | 36.9938 | 36.178 | 39.569 | 36.0774 | 39.5963 | 26.6474 | 35.2565 | 25.5787 | 28.6933
2020-02-04 | 19:00 | 31.8351 | 22.4001 | 22.5001 | 29.3668 | 26.9001 | 27.8001 | 18.2001 | 25.7001 | 21.2001 | 22.6001 | 24.2001 | 26.8651 | 28.9751 | 26.2001 | 29.5918 | 22.3001 | 31.3001 | 21.9001 | 24.0001 | 25.3001 | 25.3001 | 25.5001 | 26.8468 | 13.4001 | 22.7001 | 27.7001 | 27.0001 | 29.4001 | 24.0001 | 28.7001 | 19.6001 | 28.1001 | 25.0001 | 29.6651 | 24.9001 | 23.2561 | 28.1501 | 31.1843 | 25.9001 | 23.2703 | 24.4001 | 22.9704 | 24.2001 | 27.398 | 22.6314 | 19.9001 | 26.8001 | 32.3001 | 32.7001 | 31.5626 | 26.4816 | 25.3001 | 30.2318 | 22.2776 | 23.6343 | 14.3001 | 28.1653 | 28.7501 | 24.7152 | 35.6346 | 26.0823 | 41.8254 | 35.9989 | 34.7066 | 35.3263 | 35.0954 | 38.2436 | 26.6364 | 34.7533 | 24.1247 | 27.3904
2020-02-04 | 20:00 | 29.1876 | 19.9001 | 20.2001 | 26.0668 | 22.0001 | 24.3001 | 16.3001 | 22.1001 | 18.6001 | 20.5001 | 21.8001 | 22.9343 | 26.3809 | 22.4001 | 26.3751 | 20.5001 | 29.1001 | 19.4001 | 20.0001 | 23.2001 | 21.5001 | 23.8001 | 25.1484 | 11.8001 | 22.1001 | 24.3001 | 23.2001 | 26.4001 | 21.4001 | 25.6001 | 19.3001 | 25.1001 | 23.0001 | 27.2818 | 20.8001 | 20.1426 | 25.8501 | 27.5093 | 23.8001 | 19.3723 | 20.9001 | 19.7483 | 21.0001 | 24.2142 | 20.0353 | 17.3001 | 23.9001 | 29.8001 | 29.4001 | 29.2251 | 22.3991 | 23.2001 | 25.4151 | 19.9484 | 22.6317 | 12.3001 | 25.5201 | 26.8401 | 22.4847 | 35.0107 | 25.0498 | 38.759 | 33.4508 | 32.0699 | 32.2347 | 33.0483 | 36.9237 | 26.6533 | 33.3289 | 22.2326 | 24.478
2020-02-04 | 21:00 | 25.5901 | 18.6001 | 18.7001 | 23.2418 | 18.5001 | 21.5001 | 15.4001 | 18.8001 | 17.1001 | 19.0001 | 20.3001 | 18.1183 | 24.0555 | 20.0001 | 23.8251 | 19.1001 | 26.8001 | 17.6001 | 17.9001 | 19.7001 | 20.1001 | 22.5001 | 22.7584 | 12.1001 | 21.3001 | 20.8001 | 21.1001 | 23.2001 | 19.5001 | 23.8001 | 18.6001 | 23.1001 | 21.7001 | 24.0942 | 16.8001 | 20.0159 | 23.7584 | 24.3134 | 22.2001 | 19.0008 | 19.5001 | 19.5789 | 19.5001 | 21.9388 | 19.3759 | 15.9001 | 19.8001 | 26.7001 | 26.9001 | 25.8701 | 18.4001 | 19.7001 | 22.1093 | 17.9001 | 20.4209 | 11.2001 | 22.0901 | 24.3001 | 19.5013 | 31.9247 | 24.5635 | 33.0884 | 30.4024 | 29.1045 | 29.8585 | 29.6662 | 33.4603 | 26.6364 | 30.2947 | 20.9734 | 21.7418
2020-02-04 | 22:00 | 23.2451 | 17.5001 | 17.3001 | 21.5334 | 16.8001 | 19.5001 | 14.7001 | 16.5001 | 16.2001 | 18.0001 | 19.1001 | 15.9001 | 22.6052 | 18.2001 | 22.3584 | 18.2001 | 25.1001 | 17.0001 | 16.4001 | 18.3001 | 19.5001 | 21.1001 | 21.0979 | 12.2001 | 20.6001 | 18.8001 | 19.9001 | 20.7001 | 18.7001 | 22.4001 | 17.3001 | 21.6001 | 20.5001 | 22.2118 | 15.0001 | 19.3189 | 22.6251 | 22.4884 | 21.6001 | 18.3138 | 18.6001 | 18.7269 | 18.1001 | 20.4719 | 18.8711 | 15.4001 | 17.9001 | 24.9001 | 25.7001 | 23.5201 | 16.5001 | 18.3001 | 19.5509 | 17.9001 | 19.3701 | 9.4001 | 19.8938 | 22.7401 | 17.347 | 28.311 | 24.5074 | 27.6095 | 27.7326 | 25.8097 | 28.0862 | 27.3291 | 30.7239 | 26.6025 | 26.5575 | 20.4542 | 19.9886
2020-02-04 | 23:00 | 21.3326 | 16.4001 | 16.7001 | 20.5001 | 14.7001 | 18.4001 | 13.9001 | 17.5001 | 15.3001 | 17.1001 | 18.0001 | 14.7001 | 21.9965 | 18.6001 | 21.4668 | 17.7001 | 23.6001 | 15.5001 | 14.9001 | 18.6001 | 19.3001 | 21.1001 | 20.0206 | 12.5001 | 19.5001 | 18.4001 | 18.6001 | 18.3001 | 16.9001 | 19.7001 | 16.8001 | 19.8001 | 19.8001 | 20.7993 | 14.2001 | 18.1414 | 21.4001 | 21.0176 | 19.7001 | 17.6906 | 17.4001 | 17.8289 | 16.8001 | 19.7215 | 17.9848 | 14.4001 | 16.4001 | 22.5001 | 24.7001 | 21.5451 | 15.2001 | 18.6001 | 18.4109 | 17.3001 | 18.5793 | 7.8001 | 19.2391 | 21.4101 | 17.1722 | 25.9089 | 24.3822 | 23.9529 | 26.0138 | 23.4707 | 26.7002 | 25.6847 | 28.7882 | 26.4841 | 24.4211 | 19.9701 | 18.9999
2020-02-05 | 0:00 | 19.8826 | 16.1001 | 16.5001 | 19.7251 | 13.2001 | 18.0001 | 13.7001 | 16.1001 | 14.6001 | 16.8001 | 16.8001 | 13.8001 | 20.9001 | 17.9001 | 20.5584 | 17.2001 | 22.6001 | 15.3001 | 13.5001 | 19.5001 | 19.2001 | 21.3001 | 20.4623 | 12.2001 | 19.0001 | 21.0001 | 16.9001 | 18.4001 | 16.2001 | 17.6001 | 16.8001 | 18.0001 | 19.3001 | 19.9001 | 13.9001 | 17.9138 | 20.3961 | 20.3726 | 19.1001 | 17.6928 | 16.6001 | 17.5598 | 15.7001 | 18.8127 | 17.8611 | 13.2001 | 15.2001 | 21.3276 | 22.1001 | 19.9026 | 14.3001 | 19.5001 | 17.7901 | 16.7334 | 18.1076 | 6.9001 | 19.0559 | 20.4701 | 17.3126 | 24.721 | 24.2661 | 21.7526 | 24.5875 | 21.3791 | 25.4674 | 24.7427 | 27.507 | 26.4333 | 22.4598 | 19.94 | 18.3599
2020-02-05 | 1:00 | 18.8226 | 16.0001 | 16.0001 | 18.9501 | 11.9001 | 17.7001 | 14.1001 | 15.7001 | 15.5001 | 16.9001 | 16.1001 | 13.5146 | 20.329 | 17.0001 | 19.8001 | 17.3001 | 21.7001 | 15.1001 | 12.7001 | 18.6001 | 19.0001 | 20.7001 | 22.4806 | 12.3001 | 18.4001 | 16.8001 | 15.6001 | 18.6001 | 16.2001 | 16.9001 | 17.6001 | 16.9001 | 18.6001 | 19.0018 | 14.0001 | 18.3456 | 19.7958 | 19.2018 | 18.2001 | 17.9599 | 16.0001 | 17.9454 | 15.7001 | 17.5874 | 18.0401 | 12.4001 | 14.2001 | 20.3276 | 20.7843 | 18.6576 | 13.7846 | 18.6001 | 16.9301 | 16.5084 | 18.3268 | 6.9001 | 18.8359 | 19.8401 | 16.6979 | 22.9917 | 24.3347 | 19.6812 | 22.8682 | 18.614 | 24.4507 | 23.4903 | 26.4284 | 26.3995 | 21.2461 | 19.75 | 17.8514
2020-02-05 | 2:00 | 18.1351 | 15.8001 | 15.9001 | 18.0621 | 11.6001 | 17.5001 | 13.8001 | 15.5001 | 16.1001 | 16.9001 | 15.8001 | 13.2837 | 19.8454 | 16.4001 | 18.9584 | 16.7001 | 20.0389 | 15.2001 | 12.7001 | 18.0001 | 18.5001 | 18.9001 | 22.0904 | 12.2001 | 18.0001 | 15.3001 | 15.1001 | 17.8001 | 16.1001 | 15.1001 | 17.2001 | 15.9001 | 17.8001 | 18.3009 | 13.9001 | 18.1384 | 19.3454 | 19.3743 | 16.8001 | 17.4643 | 15.3001 | 17.6419 | 15.6001 | 17.037 | 17.5968 | 11.9001 | 13.7001 | 19.0459 | 19.8484 | 17.1401 | 13.6696 | 18.0001 | 15.7409 | 16.2651 | 17.6967 | 7.1001 | 18.4034 | 19.2401 | 16.3364 | 22.1683 | 24.1934 | 18.232 | 21.834 | 16.6797 | 23.5988 | 22.3087 | 25.1641 | 26.281 | 20.0204 | 19.38 | 17.7001
2020-02-05 | 3:00 | 17.4276 | 15.6001 | 15.7001 | 17.7084 | 11.6001 | 16.3001 | 13.8001 | 13.0001 | 16.1001 | 17.0001 | 15.5001 | 12.9287 | 19.6783 | 14.1001 | 18.5918 | 16.9001 | 19.4001 | 15.5001 | 12.5001 | 17.4001 | 17.6001 | 18.8001 | 20.2493 | 11.7001 | 18.2001 | 14.0001 | 14.9001 | 17.0001 | 16.1001 | 13.4001 | 16.9001 | 15.1001 | 17.3001 | 17.2368 | 13.9001 | 17.8723 | 19.0366 | 19.2168 | 14.5001 | 17.0513 | 15.5001 | 17.4769 | 15.4001 | 16.62 | 17.5028 | 11.3001 | 13.3001 | 18.1676 | 19.2618 | 15.6001 | 13.4712 | 17.4001 | 14.9134 | 15.8103 | 16.9718 | 6.8001 | 17.7461 | 18.5901 | 16.0561 | 20.9884 | 24.0383 | 17.0595 | 21.0577 | 15.7058 | 22.7991 | 21.3884 | 24.464 | 26.1964 | 19.1431 | 19.09 | 17.579
2020-02-05 | 4:00 | 16.4776 | 15.4001 | 15.7001 | 17.378 | 11.2001 | 15.9001 | 13.2001 | 13.3001 | 16.1001 | 16.9001 | 15.6001 | 12.6412 | 19.2584 | 13.6001 | 17.9668 | 17.0001 | 19.0001 | 15.5001 | 11.8001 | 16.8001 | 16.9001 | 18.6001 | 17.9156 | 11.6001 | 17.7001 | 14.4001 | 15.0001 | 15.8001 | 15.9001 | 12.1001 | 15.9001 | 14.2001 | 17.5001 | 16.8451 | 13.6001 | 17.5311 | 18.6363 | 18.4668 | 15.7001 | 16.8978 | 15.4001 | 17.0831 | 15.2001 | 16.3447 | 17.1703 | 10.5001 | 13.0001 | 18.2801 | 18.5143 | 14.1426 | 13.1353 | 16.8001 | 13.9426 | 15.2609 | 16.9425 | 6.4001 | 17.5381 | 18.1201 | 15.4006 | 20.8212 | 23.9073 | 15.7184 | 19.3725 | 14.8797 | 22.1989 | 21.3056 | 23.1518 | 26.1288 | 18.1331 | 18.9 | 17.6001
2020-02-05 | 5:00 | 16.1376 | 15.2001 | 14.8001 | 16.9918 | 11.0001 | 16.0001 | 13.2001 | 13.3001 | 15.7001 | 16.8001 | 15.8001 | 12.4121 | 18.8834 | 13.4001 | 17.7251 | 16.4001 | 18.6001 | 15.4001 | 12.0001 | 16.4001 | 17.5001 | 18.9001 | 17.2628 | 11.6001 | 17.4001 | 13.6001 | 15.1001 | 14.3001 | 15.8001 | 12.4001 | 15.7001 | 13.6001 | 17.2001 | 16.1701 | 13.4001 | 16.4686 | 18.5026 | 17.1234 | 15.1001 | 15.6559 | 14.9001 | 15.7954 | 14.0001 | 15.9096 | 15.8816 | 10.3001 | 12.6001 | 17.3784 | 17.6626 | 14.8051 | 12.9195 | 16.4001 | 12.9101 | 14.9784 | 16.8426 | 6.5001 | 16.9552 | 17.7901 | 15.1329 | 19.6262 | 23.361 | 14.8629 | 18.6173 | 13.6586 | 21.599 | 20.5038 | 21.8786 | 26.0103 | 16.4414 | 18.5701 | 17.6801
2020-02-05 | 6:00 | 16.2876 | 15.2001 | 15.6001 | 16.6273 | 10.8001 | 15.8001 | 13.4001 | 13.0001 | 15.8001 | 16.7001 | 16.1001 | 12.3412 | 18.4834 | 13.3001 | 17.3001 | 16.5001 | 18.4001 | 15.2001 | 12.9001 | 16.0001 | 17.2001 | 18.5001 | 17.0753 | 11.0001 | 17.1001 | 13.5001 | 15.3001 | 14.4001 | 15.6001 | 11.9001 | 13.9001 | 12.9001 | 17.0001 | 15.6234 | 13.6001 | 16.3993 | 18.0439 | 17.4184 | 15.4001 | 15.3771 | 14.2001 | 15.8169 | 13.4001 | 15.4262 | 15.9083 | 10.5001 | 12.5001 | 16.6584 | 17.2801 | 15.3101 | 12.5878 | 16.0001 | 12.7326 | 15.0468 | 17.0243 | 6.7001 | 15.865 | 17.3501 | 15.3301 | 19.1832 | 23.0095 | 13.8862 | 17.3331 | 13.0156 | 21.1273 | 19.7357 | 21.3883 | 25.9088 | 16.2561 | 18.7302 | 17.8202
2020-02-05 | 7:00 | 16.4751 | 15.6001 | 16.7001 | 16.9519 | 12.2001 | 18.3001 | 15.2001 | 14.0001 | 16.2001 | 17.1001 | 16.3001 | 12.1786 | 18.5418 | 14.8001 | 17.6834 | 17.1001 | 18.4001 | 15.4001 | 13.4001 | 15.6001 | 16.8993 | 19.8001 | 16.8973 | 11.5001 | 18.2001 | 14.2001 | 15.7001 | 16.7001 | 15.7001 | 14.5001 | 14.2001 | 16.5001 | 17.7001 | 15.3526 | 15.5001 | 15.1244 | 18.0519 | 17.1026 | 15.1001 | 14.9301 | 15.9001 | 14.9444 | 15.6001 | 15.4168 | 15.3151 | 12.6001 | 15.5001 | 16.1968 | 17.0368 | 15.2001 | 12.3628 | 15.6001 | 12.6409 | 15.2034 | 16.9634 | 8.1001 | 15.2696 | 17.4501 | 14.9726 | 18.6279 | 23.6491 | 13.594 | 16.4631 | 12.2542 | 20.7651 | 19.0746 | 21.0695 | 25.8411 | 14.9793 | 19.0202 | 18.09
2020-02-05 | 8:00 | 18.4776 | 20.9001 | 19.8001 | 19.5251 | 16.3001 | 21.4001 | 18.5001 | 16.1001 | 19.8001 | 18.7001 | 20.5001 | 13.8001 | 19.7501 | 20.5001 | 21.2501 | 19.5001 | 19.9993 | 18.3001 | 14.6001 | 16.4001 | 19.2001 | 23.5001 | 18.7809 | 14.4001 | 22.2001 | 18.6001 | 19.2001 | 20.9001 | 18.2001 | 19.6001 | 18.6001 | 20.7001 | 20.4001 | 18.2118 | 17.8001 | 16.0918 | 20.5918 | 19.5584 | 20.2001 | 15.6416 | 19.7001 | 15.7006 | 18.8001 | 19.1751 | 15.8648 | 15.9001 | 20.5001 | 17.8876 | 18.1901 | 17.8226 | 13.5001 | 16.4001 | 15.2176 | 18.9001 | 17.7751 | 10.8001 | 15.7468 | 17.0201 | 17.5568 | 18.0485 | 25.4302 | 17.662 | 18.2972 | 12.1162 | 21.46 | 18.2485 | 21.3286 | 25.7565 | 16.321 | 20.6311 | 18.856
2020-02-05 | 9:00 | 20.9476 | 24.1001 | 22.9001 | 22.4251 | 18.7001 | 22.0001 | 21.4001 | 18.8001 | 22.8001 | 23.6001 | 23.0001 | 18.0001 | 22.7501 | 23.4001 | 23.4084 | 22.3001 | 23.8034 | 22.7001 | 16.4001 | 19.3001 | 22.7001 | 26.4001 | 21.9669 | 16.7001 | 24.0001 | 23.5001 | 22.2001 | 23.2001 | 21.6001 | 23.2001 | 21.7001 | 24.7001 | 23.3001 | 20.2534 | 19.7001 | 19.6578 | 22.7084 | 21.6501 | 24.2001 | 19.5973 | 21.4001 | 19.5208 | 21.4001 | 22.2168 | 18.7423 | 16.7001 | 22.7001 | 20.4201 | 20.2384 | 20.3451 | 17.2001 | 19.3001 | 16.2084 | 23.2001 | 20.4618 | 14.0001 | 17.6332 | 21.5281 | 20.7414 | 18.8131 | 27.7497 | 21.0084 | 21.0286 | 17.2831 | 22.6062 | 20.6827 | 22.5665 | 25.6888 | 18.9253 | 24.2924 | 21.7361
2020-02-05 | 10:00 | 24.3276 | 26.3001 | 25.3001 | 24.7668 | 21.1001 | 21.8001 | 23.7001 | 22.6001 | 26.4001 | 27.1001 | 25.8001 | 20.2001 | 25.2001 | 25.7001 | 25.2334 | 25.4001 | 26.6284 | 25.5001 | 16.8001 | 22.1001 | 22.0001 | 28.2001 | 24.3963 | 17.2001 | 26.7001 | 27.2001 | 24.9001 | 24.1001 | 24.4001 | 26.6001 | 24.8001 | 28.5001 | 26.3001 | 22.0143 | 20.9001 | 22.7309 | 24.5584 | 22.9726 | 27.9001 | 23.3366 | 24.2001 | 22.5594 | 24.1001 | 24.5584 | 21.5016 | 18.1001 | 25.3001 | 24.4301 | 23.0276 | 23.1501 | 19.9001 | 22.1001 | 18.3101 | 25.6001 | 19.7559 | 18.6001 | 20.2956 | 25.4501 | 22.6055 | 23.9091 | 28.3394 | 24.6577 | 24.7196 | 21.8519 | 24.4542 | 23.7206 | 24.3388 | 25.6721 | 22.2417 | 26.3556 | 24.5669
2020-02-05 | 11:00 | 27.2476 | 28.5001 | 26.7001 | 27.3501 | 23.7001 | 23.7001 | 26.2001 | 23.5001 | 29.1001 | 29.4001 | 28.3001 | 22.9001 | 26.9251 | 27.6001 | 27.6334 | 28.5001 | 27.7001 | 27.3001 | 17.5001 | 24.7001 | 24.0001 | 29.4001 | 25.2946 | 18.8001 | 29.0001 | 29.8001 | 27.4001 | 26.1001 | 26.9001 | 29.2001 | 25.9001 | 31.4001 | 29.6001 | 24.7818 | 22.2001 | 25.8794 | 25.6251 | 24.7234 | 31.5001 | 26.0339 | 26.5001 | 25.4993 | 26.7001 | 26.4251 | 23.9814 | 20.1001 | 25.8001 | 27.5984 | 25.8318 | 26.2276 | 22.4001 | 24.7001 | 21.5501 | 26.6001 | 21.3701 | 20.7001 | 23.8456 | 27.9701 | 24.4833 | 27.2964 | 28.8496 | 27.8607 | 27.8655 | 24.6201 | 28.5703 | 25.8136 | 26.8053 | 26.078 | 25.3822 | 28.0842 | 27.7074
2020-02-05 | 12:00 | 30.4451 | 30.9001 | 27.6001 | 28.6168 | 26.3001 | 25.1001 | 28.4001 | 25.1001 | 30.5001 | 31.5001 | 29.4001 | 25.5001 | 28.6084 | 29.2001 | 28.7501 | 30.0001 | 29.4001 | 28.8001 | 18.3001 | 27.5001 | 25.2001 | 29.7001 | 26.8683 | 18.8001 | 29.3001 | 31.6001 | 29.3001 | 28.2001 | 29.8001 | 31.5001 | 25.2001 | 32.8001 | 31.8001 | 26.6068 | 23.2001 | 25.6573 | 27.2251 | 26.8801 | 33.6001 | 26.4331 | 28.5001 | 24.9551 | 27.8001 | 28.0584 | 24.8151 | 22.1001 | 27.2001 | 29.6359 | 28.7409 | 28.6051 | 25.2001 | 27.5001 | 24.9859 | 26.4001 | 22.6451 | 22.4001 | 27.3489 | 29.4601 | 25.886 | 29.332 | 30.249 | 32.112 | 31.8357 | 27.8505 | 32.7861 | 27.842 | 30.0916 | 26.1288 | 27.9204 | 27.5703 | 29.4727
2020-02-05 | 13:00 | 32.9476 | 31.6001 | 28.2001 | 30.0251 | 28.8001 | 26.9001 | 27.7001 | 27.1001 | 30.9001 | 33.3001 | 28.9001 | 27.9001 | 30.1251 | 30.2001 | 30.2251 | 31.2001 | 30.2001 | 30.3001 | 18.6001 | 29.5001 | 28.3001 | 30.8001 | 28.1578 | 19.2001 | 29.1001 | 33.4001 | 31.1001 | 29.8001 | 31.6001 | 33.0001 | 26.0001 | 33.9001 | 33.3001 | 28.1668 | 23.9001 | 25.3801 | 28.2668 | 29.0626 | 33.9001 | 25.4176 | 29.8001 | 24.6089 | 28.8001 | 30.1084 | 24.2011 | 23.8001 | 28.2001 | 31.3109 | 31.3693 | 30.8201 | 27.5001 | 29.5001 | 28.2184 | 26.5001 | 25.2701 | 23.6001 | 30.0379 | 31.0801 | 25.3462 | 31.8721 | 31.9285 | 35.4812 | 34.5951 | 29.5584 | 35.7829 | 29.9467 | 33.2668 | 26.1457 | 31.0005 | 28.4258 | 29.735
2020-02-05 | 14:00 | 34.6876 | 30.6001 | 29.0001 | 31.8751 | 30.0001 | 27.6001 | 27.9001 | 28.6001 | 31.3001 | 34.5001 | 28.8001 | 29.9001 | 31.9834 | 31.8001 | 31.9084 | 31.4001 | 30.6001 | 32.2001 | 19.9001 | 30.7001 | 29.5001 | 30.8001 | 29.8106 | 19.2001 | 29.4001 | 34.8001 | 32.7001 | 31.5001 | 33.0001 | 34.1001 | 25.9001 | 35.2001 | 33.6001 | 29.7401 | 25.1001 | 26.3848 | 29.5001 | 30.6484 | 34.0001 | 26.2623 | 30.3001 | 25.3091 | 30.1001 | 31.9418 | 25.0903 | 24.3001 | 28.9001 | 33.0509 | 33.5718 | 32.3751 | 29.8001 | 30.7001 | 29.9609 | 26.7001 | 26.6843 | 24.7001 | 31.935 | 31.4701 | 25.2548 | 33.7251 | 30.8223 | 38.5509 | 35.9571 | 30.4724 | 38.9502 | 31.626 | 36.0742 | 26.2134 | 32.8526 | 28.3643 | 29.6662
2020-02-05 | 15:00 | 36.2751 | 29.9001 | 28.7001 | 32.5668 | 30.8001 | 27.6001 | 26.8001 | 29.8001 | 30.6001 | 34.9001 | 28.2001 | 31.2001 | 33.5168 | 33.0001 | 32.8168 | 30.2001 | 32.0001 | 33.3001 | 20.2001 | 31.3001 | 31.4001 | 31.0001 | 31.1704 | 19.3001 | 29.7001 | 35.2001 | 34.1001 | 32.7001 | 33.0001 | 35.1001 | 26.2001 | 36.2001 | 33.6001 | 31.2884 | 26.0001 | 26.2909 | 31.1334 | 31.8101 | 33.6001 | 25.9684 | 31.2001 | 25.3891 | 31.9001 | 33.2751 | 25.2253 | 25.6001 | 28.9001 | 34.2834 | 34.9034 | 33.6576 | 31.3001 | 31.3001 | 31.0001 | 26.5001 | 26.7968 | 24.1001 | 32.5968 | 30.9001 | 25.6477 | 34.8912 | 30.1622 | 39.6557 | 37.3512 | 32.0144 | 41.3558 | 33.8256 | 38.2627 | 26.3826 | 33.9871 | 28.8325 | 30.0463
2020-02-05 | 16:00 | 36.6276 | 28.8001 | 27.4001 | 33.2001 | 30.5001 | 27.8001 | 25.7001 | 30.3001 | 29.1001 | 34.3001 | 26.8001 | 31.4001 | 33.9918 | 33.5001 | 33.6751 | 28.3001 | 32.8001 | 32.9001 | 20.5001 | 28.7001 | 33.7001 | 30.8001 | 31.6863 | 19.2001 | 27.9001 | 33.5001 | 34.8001 | 33.6001 | 31.6001 | 35.4001 | 26.0001 | 35.9001 | 33.4001 | 32.2293 | 25.8001 | 26.6224 | 31.8918 | 33.0518 | 32.8001 | 26.2146 | 32.8001 | 25.7099 | 31.4001 | 33.3668 | 25.7813 | 25.1001 | 28.8001 | 34.8043 | 35.6243 | 34.4601 | 32.0001 | 28.7001 | 31.2001 | 25.9001 | 26.5068 | 23.0001 | 32.1996 | 31.4901 | 25.1201 | 35.9131 | 28.3011 | 40.014 | 37.8079 | 34.6709 | 43.0726 | 34.7891 | 39.851 | 26.6066 | 35.1084 | 27.5743 | 30.3969
2020-02-05 | 17:00 | 36.5676 | 26.7001 | 26.0001 | 32.7001 | 28.5001 | 25.4001 | 24.6001 | 30.0001 | 26.8001 | 32.5001 | 25.3001 | 29.2001 | 33.5168 | 32.5001 | 33.0501 | 26.2001 | 33.1001 | 30.3001 | 18.6001 | 28.6001 | 34.4001 | 30.4001 | 29.9733 | 18.4001 | 26.8001 | 32.2001 | 34.8001 | 34.0001 | 31.4001 | 35.0001 | 25.2001 | 35.3001 | 32.0001 | 32.9859 | 25.5001 | 26.6314 | 31.4418 | 33.6693 | 31.9001 | 26.5108 | 31.8001 | 25.9184 | 30.9001 | 32.9834 | 25.3811 | 25.2001 | 28.5001 | 35.7884 | 36.2468 | 34.6201 | 29.8001 | 28.6001 | 31.8001 | 25.1001 | 26.5684 | 21.1001 | 30.9101 | 31.3701 | 24.4318 | 35.8414 | 27.9698 | 40.6212 | 37.6609 | 35.5772 | 43.9037 | 35.1443 | 40.9541 | 26.7885 | 35.9179 | 26.3292 | 29.7145
2020-02-05 | 18:00 | 36.2276 | 23.9001 | 24.4001 | 32.0751 | 27.4001 | 24.2001 | 24.2001 | 29.3001 | 24.2001 | 30.0001 | 23.3001 | 26.2001 | 33.0168 | 30.7001 | 32.1751 | 23.6001 | 32.9001 | 27.8001 | 16.8001 | 26.9001 | 31.8001 | 28.7001 | 29.0953 | 17.0001 | 24.7001 | 30.7001 | 33.6001 | 33.4001 | 29.9001 | 33.9001 | 23.9001 | 34.2001 | 30.2001 | 32.9326 | 23.7001 | 26.0038 | 30.9168 | 33.9276 | 29.5001 | 25.5346 | 28.9001 | 25.1739 | 27.9001 | 31.8751 | 24.8279 | 24.1001 | 27.4001 | 35.8534 | 36.3809 | 34.5301 | 26.4001 | 26.9001 | 30.2001 | 24.3584 | 26.9068 | 18.9001 | 30.0201 | 30.4301 | 23.5784 | 35.7531 | 26.7282 | 40.2676 | 35.3322 | 32.542 | 42.6873 | 35.8481 | 40.9707 | 26.941 | 35.42 | 25.6097 | 28.3704
2020-02-05 | 19:00 | 34.3051 | 21.1001 | 21.4001 | 30.6501 | 23.8001 | 21.2001 | 21.9001 | 25.3001 | 21.3001 | 26.2001 | 20.9001 | 24.3001 | 31.3584 | 27.4001 | 30.6668 | 21.1001 | 32.3001 | 24.9001 | 15.4001 | 26.1001 | 27.8001 | 25.5001 | 26.1999 | 13.6001 | 23.4001 | 28.4001 | 30.7001 | 31.1001 | 26.9001 | 31.1001 | 22.4001 | 31.2001 | 26.7001 | 31.7209 | 21.6001 | 24.6979 | 29.1168 | 33.4459 | 26.9001 | 24.5904 | 23.8001 | 24.3058 | 24.2001 | 30.0418 | 24.2291 | 20.4001 | 25.9001 | 35.0418 | 35.8259 | 33.3401 | 24.3001 | 26.1001 | 28.2001 | 22.2001 | 25.4576 | 15.2001 | 27.7201 | 29.5001 | 22.3901 | 35.753 | 25.5688 | 37.3501 | 33.8251 | 29.9197 | 39.9599 | 36.1784 | 40.0893 | 27.0763 | 34.8656 | 24.3248 | 26.7799
2020-02-05 | 20:00 | 30.9151 | 18.9001 | 19.5001 | 27.9001 | 20.4001 | 17.6001 | 20.3001 | 21.4001 | 18.6001 | 22.5001 | 19.2001 | 21.6001 | 28.7834 | 22.6001 | 27.6918 | 19.4001 | 30.0001 | 21.7001 | 14.3001 | 20.5001 | 23.5001 | 23.4001 | 24.0601 | 12.3001 | 21.9001 | 25.6001 | 27.2001 | 25.9001 | 23.3001 | 26.9001 | 20.3001 | 26.2001 | 23.5001 | 29.1034 | 18.4001 | 20.7294 | 26.4668 | 30.5768 | 25.0001 | 22.9884 | 21.3001 | 22.8529 | 21.5001 | 26.5251 | 22.9994 | 17.1001 | 23.0001 | 32.5093 | 32.9751 | 30.4301 | 21.7001 | 20.5001 | 25.7001 | 20.6001 | 22.0751 | 12.9001 | 25.0601 | 27.6001 | 21.1901 | 34.5781 | 24.7583 | 32.5862 | 31.1756 | 26.6452 | 36.5753 | 35.7059 | 37.9993 | 27.1101 | 33.8497 | 22.593 | 24.9821
2020-02-05 | 21:00 | 26.5776 | 17.8001 | 18.3001 | 24.8751 | 17.8001 | 16.4001 | 19.3001 | 18.8001 | 17.7001 | 20.4001 | 17.7001 | 18.7001 | 26.4418 | 20.4001 | 25.3584 | 18.4001 | 27.7001 | 19.4001 | 13.3001 | 16.4001 | 21.5001 | 22.2001 | 21.9889 | 12.4001 | 21.2001 | 23.2001 | 24.5001 | 24.9001 | 20.3001 | 21.2001 | 18.0001 | 25.0001 | 21.8001 | 26.383 | 15.3001 | 18.4836 | 24.7834 | 27.5868 | 23.6001 | 20.6513 | 20.1001 | 20.4934 | 20.4001 | 23.2834 | 20.7791 | 15.8001 | 19.9001 | 29.5426 | 29.8276 | 26.5226 | 19.0001 | 16.4001 | 23.5001 | 19.5001 | 19.6242 | 11.7001 | 21.6101 | 25.3001 | 18.8701 | 30.4723 | 24.4384 | 26.4334 | 27.709 | 22.6802 | 33.5426 | 33.6169 | 34.6541 | 27.0593 | 31.8109 | 21.3042 | 22.3995
2020-02-05 | 22:00 | 24.5426 | 17.0001 | 17.7001 | 23.5251 | 15.2001 | 16.4001 | 18.5001 | 16.6001 | 17.3001 | 18.6001 | 17.0001 | 16.3001 | 24.7168 | 19.2001 | 24.0001 | 18.1001 | 26.2001 | 16.8001 | 12.9001 | 15.1726 | 20.0001 | 21.1001 | 21.1409 | 12.5001 | 20.9001 | 21.4001 | 20.9001 | 22.0001 | 17.5001 | 18.1001 | 16.6001 | 22.1001 | 20.5001 | 24.2626 | 13.6001 | 16.8131 | 23.9037 | 26.6684 | 22.3001 | 18.3221 | 19.4001 | 18.2348 | 20.1001 | 21.8751 | 18.3656 | 15.9001 | 16.5001 | 26.6918 | 27.8334 | 24.8351 | 16.8001 | 15.1726 | 21.4001 | 18.9001 | 18.3709 | 9.8001 | 19.7572 | 23.7001 | 18.0286 | 24.9572 | 24.4383 | 23.6987 | 25.0253 | 21.0497 | 30.7881 | 31.0362 | 32.4188 | 26.9071 | 27.6172 | 20.9054 | 20.4619
2020-02-05 | 23:00 | 23.2001 | 16.6001 | 17.0001 | 22.6284 | 14.2001 | 16.9001 | 17.2001 | 14.2001 | 17.1001 | 16.2001 | 17.0001 | 15.4001 | 23.7501 | 17.4001 | 22.5783 | 17.7001 | 25.3001 | 15.3001 | 12.0001 | 15.2001 | 17.7001 | 20.0001 | 20.5533 | 12.5001 | 20.7001 | 20.6001 | 20.3001 | 22.5001 | 16.2001 | 17.2001 | 16.4001 | 19.4001 | 20.3001 | 22.8476 | 13.0001 | 15.2004 | 22.8366 | 25.2943 | 20.7001 | 17.3939 | 18.8001 | 17.3234 | 19.5001 | 20.5084 | 17.4106 | 14.6001 | 15.5001 | 23.8651 | 25.8776 | 23.0976 | 15.8001 | 15.2001 | 19.9001 | 17.9001 | 17.433 | 7.4001 | 18.5287 | 22.7301 | 17.7083 | 23.5849 | 24.6413 | 21.3918 | 22.1891 | 19.5139 | 28.6675 | 29.0039 | 30.0182 | 26.8224 | 25.7277 | 20.8367 | 19.5467
2020-02-06 | 0:00 | 20.9276 | 16.5001 | 17.5001 | 21.678 | 14.2001 | 16.8001 | 15.5001 | 13.1001 | 16.7001 | 16.4001 | 17.0001 | 15.5001 | 23.1084 | 16.1001 | 21.6918 | 17.7001 | 23.6001 | 15.0001 | 12.6001 | 15.2001 | 17.6001 | 19.2001 | 20.2699 | 12.4001 | 20.7001 | 21.9001 | 19.3001 | 21.0001 | 16.2001 | 15.5001 | 16.7001 | 18.5001 | 19.8001 | 20.8893 | 13.5001 | 14.2643 | 22.1947 | 23.8251 | 19.7001 | 16.8708 | 18.3001 | 17.0693 | 18.3001 | 19.4501 | 17.0646 | 13.8001 | 14.4001 | 22.8276 | 24.9484 | 21.2826 | 15.9001 | 15.2001 | 18.7001 | 17.0001 | 17.443 | 6.9001 | 17.9021 | 21.9401 | 17.4346 | 22.2287 | 24.4391 | 20.0968 | 21.0146 | 17.9387 | 26.8074 | 27.4481 | 28.1243 | 26.6577 | 24.6512 | 20.6604 | 18.866
2020-02-06 | 1:00 | 19.1926 | 16.5001 | 17.0001 | 20.4944 | 14.5001 | 17.4001 | 13.8001 | 13.2001 | 16.2001 | 16.6001 | 16.9001 | 15.7001 | 21.8918 | 15.3001 | 20.9834 | 17.6001 | 22.1203 | 15.4001 | 11.9001 | 15.5001 | 17.4001 | 19.2001 | 22.175 | 11.6001 | 20.8001 | 20.6001 | 17.0001 | 19.7001 | 16.1001 | 14.7001 | 17.3001 | 17.0001 | 19.3001 | 19.7893 | 14.2001 | 13.5833 | 21.7168 | 23.0643 | 18.2001 | 16.6528 | 18.1001 | 17.0291 | 17.5001 | 18.7443 | 17.0506 | 13.3001 | 13.8001 | 22.7276 | 22.9068 | 19.3201 | 16.0001 | 15.5001 | 17.2001 | 17.2301 | 17.3363 | 6.2001 | 17.8319 | 21.1001 | 17.1711 | 20.8587 | 24.0684 | 18.787 | 19.7283 | 16.2168 | 25.7674 | 26.214 | 27.0894 | 26.5856 | 22.6726 | 20.4675 | 18.7101
2020-02-06 | 2:00 | 17.4976 | 16.4001 | 16.0001 | 19.319 | 14.6001 | 14.6001 | 13.4001 | 13.2001 | 15.8001 | 16.6001 | 16.8001 | 15.8001 | 21.2501 | 15.0001 | 20.2584 | 17.4001 | 21.3128 | 15.3001 | 11.5001 | 15.9001 | 17.4001 | 19.9001 | 22.5918 | 11.5001 | 20.7001 | 20.6001 | 15.7001 | 19.5001 | 16.2001 | 13.8001 | 17.5001 | 15.4001 | 18.8001 | 18.8109 | 13.1001 | 13.2683 | 21.1168 | 22.7293 | 17.0001 | 17.2744 | 17.8001 | 17.7419 | 17.8001 | 17.9855 | 17.5711 | 13.0001 | 13.9001 | 21.2959 | 20.8609 | 17.2201 | 16.0001 | 15.9001 | 15.6076 | 16.7718 | 17.1729 | 5.7001 | 17.5331 | 20.5501 | 15.9047 | 19.3923 | 23.8994 | 18.8107 | 18.0637 | 15.1627 | 24.9597 | 24.8294 | 26.1154 | 26.4502 | 20.5848 | 20.2025 | 18.88
2020-02-06 | 3:00 | 15.8801 | 15.9001 | 16.1001 | 18.8001 | 14.8001 | 13.0001 | 13.4001 | 13.1001 | 15.8001 | 16.6001 | 16.9001 | 15.7001 | 20.9501 | 14.6001 | 19.6251 | 17.5001 | 20.692 | 15.2001 | 11.5001 | 16.4001 | 17.4001 | 20.0001 | 21.5029 | 11.1001 | 20.5001 | 17.0001 | 15.3001 | 18.2001 | 16.1001 | 13.1001 | 16.6001 | 14.5001 | 18.1001 | 17.8859 | 13.8001 | 13.1308 | 20.2668 | 21.6109 | 14.8001 | 17.4113 | 17.2001 | 17.8766 | 16.9001 | 17.6269 | 18.3406 | 13.0001 | 12.5001 | 20.3843 | 20.1351 | 15.4751 | 16.0001 | 16.4001 | 15.4001 | 16.5118 | 17.1895 | 5.9001 | 16.75 | 19.4501 | 15.8801 | 18.5914 | 23.5195 | 17.744 | 16.9279 | 15.1047 | 24.0322 | 23.7097 | 24.7977 | 26.3656 | 19.356 | 19.8717 | 18.5902
2020-02-06 | 4:00 | 14.7801 | 15.8001 | 16.1001 | 17.7584 | 14.8001 | 12.8001 | 13.5001 | 13.0001 | 16.1001 | 16.4001 | 16.9001 | 15.3001 | 19.9092 | 14.0001 | 18.6584 | 17.3001 | 19.4735 | 15.3001 | 11.5001 | 16.5001 | 17.2001 | 19.8001 | 20.1938 | 10.7001 | 20.0001 | 14.5001 | 17.7001 | 17.2001 | 16.1001 | 14.4001 | 15.1001 | 13.4001 | 17.3001 | 17.0376 | 14.8001 | 12.8176 | 19.6102 | 20.5059 | 14.0001 | 16.1016 | 16.2001 | 16.3824 | 15.8001 | 16.4348 | 16.6604 | 13.1001 | 11.6001 | 19.3259 | 18.9351 | 14.0801 | 15.7001 | 16.5001 | 15.4001 | 16.7776 | 17.0295 | 5.9001 | 16.1301 | 17.6201 | 16.5301 | 17.8224 | 23.2664 | 18.6537 | 16.7394 | 15.3508 | 23.2542 | 22.0422 | 23.7305 | 26.2472 | 18.1436 | 19.5282 | 18.93
2020-02-06 | 5:00 | 14.1051 | 16.1001 | 16.7001 | 17.6084 | 14.7001 | 12.8001 | 13.5001 | 13.0001 | 16.4001 | 16.3001 | 17.0001 | 15.2001 | 19.6751 | 14.3001 | 18.8418 | 17.3001 | 18.5001 | 15.4001 | 11.0001 | 16.7001 | 17.3001 | 19.8001 | 19.3583 | 10.9001 | 19.7001 | 12.9001 | 19.1001 | 16.5001 | 16.0001 | 13.0001 | 14.5001 | 13.1001 | 16.6001 | 16.2259 | 15.0001 | 12.4963 | 19.2834 | 19.8426 | 14.5001 | 15.0278 | 16.4001 | 15.0768 | 14.9001 | 15.6923 | 15.8504 | 12.7001 | 11.5001 | 19.1751 | 18.2009 | 13.4701 | 15.7001 | 16.7001 | 14.4001 | 16.6826 | 16.8828 | 5.6001 | 16.8101 | 17.5001 | 16.5301 | 17.4209 | 22.8987 | 18.1015 | 17 | 15.503 | 22.0911 | 21.1405 | 23.206 | 26.1626 | 16.9943 | 19.3431 | 18.3902
2020-02-06 | 6:00 | 13.6501 | 16.0001 | 17.2001 | 17.1591 | 14.6001 | 12.8001 | 13.6001 | 13.1001 | 16.6001 | 16.2001 | 16.9001 | 15.1001 | 18.9584 | 14.7001 | 18.3251 | 17.4001 | 17.9001 | 15.5001 | 10.5001 | 16.7001 | 17.1001 | 19.8001 | 18.6058 | 10.9001 | 19.9001 | 12.5001 | 18.6001 | 15.6001 | 15.9001 | 12.4001 | 13.6001 | 13.2001 | 16.3001 | 16.1243 | 14.4001 | 12.4649 | 18.0675 | 18.9434 | 15.8001 | 14.4689 | 16.2001 | 14.6918 | 15.6001 | 15.3421 | 15.1294 | 11.8001 | 11.6001 | 17.7684 | 18.3209 | 13.3476 | 15.6001 | 16.7001 | 14.0001 | 15.9693 | 16.6103 | 5.5001 | 17.1701 | 17.1001 | 16.2501 | 15.947 | 22.9499 | 18.647 | 16.8412 | 15.5369 | 21.0324 | 21.2133 | 22.545 | 26.0272 | 16.3743 | 19.3706 | 18.6302
2020-02-06 | 7:00 | 13.8676 | 16.3001 | 17.5001 | 17.4751 | 14.8001 | 13.6001 | 13.7001 | 13.4001 | 17.0001 | 16.2001 | 17.3001 | 15.5001 | 19.1418 | 15.6001 | 18.4418 | 17.6001 | 17.6068 | 15.6001 | 10.7001 | 16.5001 | 16.7001 | 20.0001 | 18.6301 | 12.6001 | 20.2001 | 15.3001 | 20.0001 | 17.0001 | 16.1001 | 12.7001 | 16.4001 | 13.3001 | 17.3001 | 15.7634 | 13.4001 | 12.6203 | 18.8671 | 18.4818 | 16.1001 | 14.5611 | 17.5001 | 14.8201 | 16.0001 | 15.5753 | 14.7591 | 13.4001 | 11.9001 | 17.3576 | 17.8368 | 13.6026 | 15.7001 | 16.5001 | 13.7001 | 15.6293 | 16.4684 | 6.5001 | 16.8001 | 17.9401 | 16.2501 | 16.0119 | 22.68 | 17.6587 | 16.6914 | 15.4522 | 19.9836 | 20.0662 | 22.0493 | 25.9426 | 15.3557 | 19.3357 | 18.83
2020-02-06 | 8:00 | 15.4926 | 17.9001 | 18.7001 | 20.6168 | 16.0001 | 15.0001 | 17.6001 | 14.3001 | 17.7001 | 17.8001 | 17.7001 | 16.2001 | 20.7251 | 22.5001 | 23.3918 | 18.2001 | 19.6676 | 19.3001 | 12.2001 | 16.9001 | 16.8568 | 22.1001 | 20.4789 | 13.9001 | 20.8001 | 20.0001 | 23.8001 | 18.3001 | 17.1001 | 15.0001 | 18.9001 | 15.2001 | 19.4001 | 18.7784 | 13.2001 | 15.2508 | 23.1584 | 19.5943 | 20.8001 | 17.2856 | 20.3001 | 17.0541 | 20.3001 | 20.5168 | 16.6284 | 15.7001 | 13.1001 | 18.7051 | 19.3218 | 14.9726 | 16.4001 | 16.9001 | 14.8001 | 18.8868 | 16.6409 | 8.7001 | 16.4117 | 16.8001 | 16.4161 | 17.1283 | 22.5077 | 19.4601 | 17.273 | 15.7462 | 19.3226 | 19.3228 | 21.5536 | 25.8411 | 16.3464 | 20.1558 | 18.65
2020-02-06 | 9:00 | 17.5901 | 19.7001 | 20.8001 | 23.9418 | 18.2001 | 16.0001 | 22.7001 | 17.2001 | 20.3001 | 20.6001 | 18.6001 | 18.0001 | 24.1668 | 25.4001 | 25.3668 | 18.8001 | 23.9001 | 23.6001 | 14.2001 | 16.9001 | 19.8001 | 24.9001 | 21.3874 | 17.3001 | 23.3001 | 22.5001 | 26.7001 | 20.5001 | 21.4001 | 18.3001 | 22.5001 | 18.3001 | 21.5001 | 21.5626 | 14.9001 | 18.6619 | 24.6834 | 21.0709 | 25.0001 | 19.4738 | 23.1001 | 19.6311 | 22.6001 | 23.3488 | 18.7216 | 16.6001 | 15.3001 | 20.2943 | 20.6659 | 17.3326 | 18.0001 | 16.9001 | 15.1534 | 21.0001 | 17.6834 | 14.9001 | 18.2747 | 21.3064 | 18.6677 | 17.8916 | 22.6119 | 22.3754 | 18.5036 | 17.9964 | 20.2597 | 20.6861 | 21.2231 | 25.7904 | 19.9751 | 22.0464 | 21.3411
2020-02-06 | 10:00 | 19.9701 | 21.5001 | 22.6001 | 26.4334 | 18.9001 | 16.4001 | 25.5001 | 18.2001 | 22.9001 | 23.1001 | 20.6001 | 19.9001 | 26.3668 | 27.7001 | 27.1001 | 20.2001 | 26.9001 | 25.9001 | 15.4001 | 19.2001 | 19.8001 | 27.5001 | 23.6228 | 18.6001 | 25.0001 | 25.2001 | 28.3001 | 21.8001 | 24.6001 | 21.4001 | 24.8001 | 21.1001 | 24.3001 | 24.0251 | 15.4001 | 23.3464 | 25.3668 | 23.2218 | 29.2001 | 23.9263 | 25.5001 | 23.1391 | 24.1001 | 25.6067 | 22.2119 | 18.4001 | 17.5001 | 22.0001 | 22.2326 | 19.6126 | 20.0001 | 19.2001 | 16.4143 | 23.0001 | 17.7709 | 17.5001 | 20.5584 | 24.5041 | 19.8251 | 19.3081 | 23.3537 | 23.3095 | 21.3998 | 20.56 | 24.2512 | 22.2965 | 23.3332 | 25.9766 | 24.6733 | 24.0682 | 23.3887
2020-02-06 | 11:00 | 22.1826 | 22.9001 | 24.1001 | 28.3834 | 19.9001 | 16.0001 | 27.2001 | 19.3001 | 25.0001 | 25.6001 | 22.7001 | 21.3001 | 28.4834 | 29.3001 | 28.7834 | 22.0001 | 28.7851 | 27.1001 | 15.9001 | 21.5001 | 20.6001 | 28.9001 | 25.9879 | 19.1001 | 27.9001 | 27.9001 | 29.5001 | 24.1001 | 28.2001 | 24.1001 | 25.0001 | 23.4001 | 26.1001 | 26.0826 | 16.3001 | 25.1901 | 27.1168 | 25.7776 | 32.4001 | 25.9009 | 26.2001 | 24.5464 | 26.0001 | 27.698 | 24.2819 | 20.4001 | 18.9001 | 24.5001 | 24.0726 | 21.0551 | 21.2001 | 21.5001 | 17.9001 | 22.3001 | 18.5026 | 20.3001 | 23.744 | 27.0101 | 20.8595 | 22.1862 | 25.5877 | 25.3515 | 24.789 | 22.7761 | 28.2433 | 23.9744 | 26.5036 | 26.3318 | 27.2096 | 25.6006 | 24.8096
2020-02-06 | 12:00 | 24.2801 | 25.4001 | 25.8001 | 30.0168 | 21.9001 | 16.7001 | 27.0001 | 21.0001 | 26.2001 | 27.3001 | 25.0001 | 20.5001 | 30.3668 | 29.0001 | 29.8418 | 24.0001 | 29.9001 | 28.9001 | 17.1001 | 23.7001 | 21.1001 | 29.4001 | 26.6323 | 19.9001 | 28.9001 | 29.9001 | 30.3001 | 26.2001 | 29.0001 | 26.0001 | 25.1001 | 25.7001 | 27.9001 | 27.8959 | 16.8001 | 25.5218 | 27.8668 | 28.4143 | 33.8001 | 25.7279 | 28.0001 | 24.6801 | 27.8001 | 30.0334 | 24.3919 | 21.6001 | 20.4001 | 26.5434 | 26.2934 | 23.2376 | 20.8001 | 23.7001 | 19.7001 | 25.2984 | 19.3393 | 21.8001 | 27.1701 | 28.8401 | 21.8753 | 24.6165 | 28.3736 | 26.1687 | 27.9152 | 24.1791 | 32.0674 | 26.0672 | 29.2672 | 26.3318 | 29.534 | 27.1912 | 26.369
2020-02-06 | 13:00 | 26.6601 | 27.3001 | 26.7001 | 31.1001 | 23.3001 | 18.3001 | 28.2001 | 22.2001 | 27.3001 | 28.5001 | 25.9001 | 22.103 | 31.9168 | 30.1001 | 31.4584 | 26.1001 | 31.0001 | 30.6001 | 17.6001 | 23.2001 | 22.4001 | 30.3001 | 28.5843 | 20.9001 | 29.3001 | 31.9001 | 31.1001 | 28.3001 | 28.5001 | 27.8001 | 25.1001 | 27.6001 | 29.4001 | 29.1893 | 17.6001 | 25.6496 | 29.0168 | 30.0484 | 34.1001 | 25.9316 | 29.5001 | 24.8673 | 29.2001 | 31.5251 | 24.4553 | 22.8001 | 21.7001 | 28.9643 | 29.0809 | 25.2851 | 22.5155 | 23.2001 | 20.8259 | 23.7818 | 20.114 | 23.5001 | 29.4061 | 29.3401 | 23.2271 | 26.6415 | 29.5173 | 29.8604 | 30.4519 | 25.0338 | 34.9605 | 28.5577 | 32.1658 | 26.3488 | 31.6807 | 27.3388 | 27.9639
2020-02-06 | 14:00 | 27.8526 | 27.1001 | 26.9001 | 31.9251 | 24.4001 | 17.7001 | 28.4001 | 23.2001 | 29.1001 | 28.2001 | 26.3001 | 24.2588 | 32.5084 | 31.8001 | 31.9584 | 27.8001 | 32.0001 | 31.2001 | 18.7001 | 23.5343 | 22.8934 | 30.1001 | 29.9294 | 20.8001 | 28.9001 | 32.4001 | 31.4001 | 29.8001 | 29.3001 | 28.8001 | 25.7001 | 28.4001 | 30.7001 | 29.7976 | 17.8001 | 26.0103 | 29.7168 | 31.2901 | 34.2001 | 25.9294 | 30.4001 | 25.0914 | 30.5001 | 32.0584 | 24.7639 | 23.9001 | 22.4001 | 30.8976 | 31.3893 | 26.2801 | 24.8937 | 23.5343 | 21.4001 | 24.7918 | 20.4232 | 24.7001 | 31.6382 | 29.2701 | 25.2548 | 28.4652 | 29.0412 | 30.8404 | 31.6857 | 26.6558 | 36.7414 | 30.1035 | 34.115 | 26.4672 | 33.2074 | 27.1074 | 29.0338
2020-02-06 | 15:00 | 29.0551 | 26.8001 | 26.4001 | 32.4918 | 25.1001 | 17.6001 | 27.4001 | 23.6001 | 30.0001 | 27.9001 | 26.5001 | 25.2921 | 32.9668 | 32.2001 | 31.7751 | 27.9001 | 32.9001 | 30.3001 | 18.6001 | 24.5201 | 24.2001 | 29.6001 | 31.1723 | 20.6001 | 28.8001 | 31.8001 | 31.7001 | 31.4001 | 29.3001 | 29.6001 | 25.3001 | 29.3001 | 31.9001 | 29.9001 | 18.4001 | 25.9708 | 30.3418 | 32.3101 | 34.0001 | 25.8699 | 31.1001 | 25.2058 | 30.8001 | 31.8168 | 24.8158 | 24.5001 | 23.3001 | 32.3718 | 33.1834 | 27.4751 | 26.2221 | 24.5201 | 21.6001 | 25.1759 | 20.9139 | 23.0001 | 32.4798 | 29.5801 | 25.8701 | 29.4167 | 28.2974 | 28.7918 | 32.2504 | 27.7308 | 39.1044 | 31.4172 | 36.104 | 26.5518 | 33.778 | 26.6999 | 29.8151
2020-02-06 | 16:00 | 29.3576 | 26.0001 | 26.2001 | 32.3918 | 25.3001 | 18.0001 | 26.3001 | 24.1001 | 28.4001 | 27.7001 | 26.2001 | 24.9646 | 32.6418 | 31.3001 | 31.9584 | 27.2001 | 33.4001 | 29.0001 | 18.6001 | 24.0001 | 23.1001 | 29.7001 | 30.7159 | 19.4001 | 27.0001 | 31.6001 | 32.5001 | 31.8001 | 28.5001 | 29.9001 | 25.3001 | 29.4001 | 32.7001 | 30.4001 | 18.2001 | 25.3684 | 30.1334 | 32.4218 | 33.6001 | 25.6009 | 30.7001 | 25.0931 | 30.7001 | 31.9084 | 24.3698 | 23.9001 | 23.7001 | 33.2601 | 34.2551 | 28.3151 | 25.5661 | 24.0001 | 22.2001 | 25.1243 | 21.5043 | 21.9001 | 32.5401 | 30.4601 | 26.7601 | 29.9532 | 27.7194 | 29.227 | 32.25 | 27.6852 | 39.7316 | 33.3068 | 37.4879 | 26.6872 | 34.7397 | 26.2374 | 30.7802
2020-02-06 | 17:00 | 29.4301 | 25.8001 | 25.1001 | 31.2208 | 24.8001 | 18.7001 | 24.5001 | 23.8001 | 26.6001 | 27.4001 | 25.3001 | 23.217 | 31.9418 | 30.0001 | 31.2334 | 26.1001 | 33.6001 | 27.4001 | 18.0001 | 23.8784 | 23.9001 | 28.9001 | 29.9701 | 16.9001 | 26.0001 | 30.8001 | 33.1001 | 31.7001 | 26.9001 | 29.7001 | 24.6001 | 29.3001 | 32.1001 | 30.8001 | 17.6001 | 25.5646 | 29.7251 | 32.0564 | 32.4001 | 25.5403 | 31.2001 | 25.1714 | 29.6001 | 30.6501 | 24.9008 | 24.3001 | 23.3001 | 33.8484 | 34.2093 | 28.7551 | 23.6001 | 23.8784 | 22.8001 | 24.5684 | 21.2943 | 20.1001 | 32.4001 | 30.4401 | 26.2401 | 30.0986 | 26.8491 | 30.4034 | 30.8872 | 26.8384 | 40.359 | 34.0901 | 38.0791 | 26.8056 | 33.991 | 26.0073 | 31.2972
2020-02-06 | 18:00 | 29.1501 | 26.8001 | 23.6001 | 30.1918 | 23.0001 | 17.3001 | 23.3001 | 22.8001 | 25.0001 | 24.6001 | 23.8001 | 20.9061 | 30.6084 | 28.1001 | 29.5918 | 24.9001 | 33.5001 | 25.2001 | 16.9001 | 23.6693 | 24.9001 | 26.8001 | 29.1801 | 15.9001 | 24.2001 | 28.9001 | 30.9001 | 31.6001 | 25.0001 | 28.1001 | 23.6001 | 28.7001 | 30.1001 | 30.6001 | 16.4001 | 25.4681 | 28.1168 | 31.4971 | 29.8001 | 25.2766 | 27.3001 | 24.9321 | 27.3001 | 28.4168 | 24.8049 | 22.9001 | 22.6001 | 33.7326 | 34.1376 | 28.8451 | 22.2001 | 23.6693 | 22.1001 | 24.0426 | 20.9005 | 18.3001 | 31.0201 | 29.4501 | 25.0101 | 29.7969 | 26.4803 | 30.0279 | 29.2742 | 26.1481 | 39.2104 | 34.6087 | 37.8312 | 26.9071 | 33.8203 | 24.9113 | 30.0226
2020-02-06 | 19:00 | 28.2451 | 29.0001 | 21.3001 | 28.2501 | 21.1001 | 15.2001 | 20.1001 | 20.7001 | 21.6001 | 22.0001 | 21.9001 | 20.1328 | 28.7334 | 24.8001 | 28.1334 | 22.8001 | 32.7001 | 22.5001 | 15.1001 | 21.0626 | 23.1001 | 24.0001 | 28.2501 | 13.7001 | 22.8001 | 25.4001 | 28.7001 | 29.3001 | 21.6001 | 25.9001 | 21.0001 | 26.1001 | 27.3001 | 29.9001 | 15.2001 | 24.2813 | 26.4168 | 30.1887 | 27.7001 | 24.0536 | 23.3001 | 23.9053 | 23.6001 | 26.1117 | 23.7456 | 19.4001 | 20.8001 | 32.8251 | 33.4151 | 28.2726 | 20.7001 | 21.0626 | 21.1001 | 23.6993 | 20.8704 | 14.5001 | 28.5901 | 28.8301 | 24.4101 | 29.0063 | 25.8908 | 29.762 | 26.6624 | 23.2547 | 35.8015 | 34.6459 | 36.1751 | 26.9665 | 33.1137 | 23.7819 | 28.5434
2020-02-06 | 20:00 | 26.2576 | 25.9001 | 19.1001 | 25.1668 | 17.9001 | 13.4001 | 17.6001 | 18.0001 | 18.8001 | 19.5001 | 19.7001 | 18.8045 | 26.2668 | 21.7001 | 25.3834 | 21.0001 | 30.2001 | 20.0001 | 12.9001 | 19.5001 | 20.7001 | 22.9001 | 26.2201 | 11.7001 | 22.6001 | 22.6001 | 24.4001 | 25.9001 | 18.9001 | 22.8001 | 18.2001 | 21.8001 | 24.6001 | 27.0001 | 14.5001 | 21.1724 | 24.1501 | 27.6001 | 25.9001 | 21.1618 | 20.8001 | 21.0546 | 21.2001 | 23.5947 | 21.0111 | 16.8001 | 17.1001 | 30.1534 | 31.4643 | 25.7476 | 18.9285 | 19.5001 | 18.0001 | 23.5984 | 19.5146 | 12.5001 | 27.6001 | 27.1801 | 22.3401 | 27.6304 | 24.2619 | 26.7882 | 22.7522 | 20.1291 | 33.6988 | 33.359 | 34.657 | 26.8851 | 31.7907 | 22.6201 | 26.1193
2020-02-06 | 21:00 | 23.1876 | 23.1001 | 18.1001 | 22.7084 | 16.3001 | 12.9001 | 16.0001 | 15.2001 | 17.6001 | 17.9001 | 18.6001 | 15.8001 | 24.3084 | 19.7001 | 23.1834 | 19.8001 | 27.5001 | 18.2001 | 11.7001 | 17.7001 | 18.8001 | 22.0001 | 22.9501 | 10.9001 | 22.5001 | 20.3001 | 21.6001 | 23.8001 | 17.6001 | 21.2001 | 16.4001 | 20.0001 | 23.4001 | 24.3711 | 14.0001 | 18.5071 | 22.2834 | 24.7428 | 24.1001 | 18.4861 | 19.2001 | 18.3746 | 18.9001 | 21.6584 | 18.6614 | 14.2001 | 14.2001 | 27.5259 | 28.1284 | 22.4851 | 16.186 | 17.7001 | 16.4001 | 22.4626 | 18.8462 | 10.8001 | 23.8101 | 24.8301 | 20.1701 | 24.3851 | 23.2189 | 22.5662 | 21.4755 | 18.1477 | 30.683 | 31.496 | 32.6485 | 26.7427 | 29.1301 | 21.3736 | 24.1598
2020-02-06 | 22:00 | 20.6401 | 22.3001 | 17.2001 | 21.6168 | 15.5001 | 12.7001 | 15.4001 | 13.0001 | 16.7001 | 16.9001 | 17.9001 | 14.7001 | 23.2168 | 18.2001 | 22.2334 | 18.9001 | 25.9001 | 16.6001 | 11.3001 | 16.9001 | 18.2759 | 21.1001 | 21.3529 | 11.2001 | 22.0001 | 20.1001 | 20.2001 | 22.2001 | 16.5001 | 19.6001 | 16.2001 | 18.6001 | 21.9001 | 22.7211 | 13.7001 | 16.8096 | 21.4668 | 23.6001 | 21.2001 | 16.7819 | 18.3001 | 16.7846 | 17.3001 | 20.7001 | 17.2384 | 13.0001 | 11.5001 | 25.7276 | 26.1826 | 20.7876 | 14.4001 | 16.9001 | 16.0001 | 21.6451 | 17.4759 | 9.8001 | 21.9001 | 23.6101 | 19.2001 | 21.8446 | 22.826 | 20.0034 | 19.5374 | 16.6248 | 28.4982 | 29.7864 | 31.1504 | 26.6131 | 25.3781 | 20.8065 | 22.4525
2020-02-06 | 23:00 | 18.7326 | 21.7001 | 16.6001 | 20.6584 | 14.4001 | 11.9001 | 15.5001 | 13.2001 | 15.3001 | 15.4001 | 17.3001 | 13.4001 | 22.6168 | 16.5001 | 21.5834 | 18.4001 | 24.5001 | 15.4001 | 10.4001 | 16.0001 | 17.7568 | 20.3001 | 21.4306 | 10.9001 | 20.7001 | 21.3001 | 19.1001 | 21.5001 | 15.9001 | 18.1001 | 14.8001 | 17.0001 | 20.7001 | 21.6134 | 13.4001 | 15.5579 | 20.5418 | 22.2301 | 18.9001 | 16.1968 | 17.3001 | 17.0869 | 16.4001 | 20.0352 | 16.3573 | 13.1001 | 10.2001 | 24.2101 | 25.0193 | 18.8076 | 13.7001 | 16.0001 | 15.3001 | 20.6843 | 17.2503 | 8.9001 | 21.2601 | 22.6201 | 19.1401 | 20.1546 | 22.8141 | 19.5595 | 17.8367 | 15.9001 | 26.739 | 28.0626 | 29.5008 | 26.5348 | 23.5946 | 20.71 | 21.03
2020-02-07 | 0:00 | 17.1751 | 20.7001 | 16.5001 | 19.9918 | 13.3001 | 11.1001 | 14.8001 | 12.3001 | 15.2001 | 14.6001 | 16.7001 | 12.8001 | 22.2251 | 15.3001 | 20.7001 | 17.8001 | 23.6001 | 14.3001 | 10.2001 | 14.4001 | 17.2618 | 20.3001 | 21.3833 | 11.0001 | 20.7001 | 20.7001 | 18.3001 | 20.0001 | 15.0001 | 16.6001 | 13.2001 | 15.6001 | 20.3001 | 20.8659 | 12.9001 | 14.8479 | 19.9349 | 20.7001 | 17.9001 | 15.4519 | 17.2001 | 16.2648 | 16.0001 | 19.4599 | 15.1756 | 12.7001 | 9.5001 | 22.6026 | 24.3359 | 17.3276 | 13.4001 | 14.4001 | 14.0001 | 19.4826 | 16.6778 | 6.7001 | 20.4801 | 21.2601 | 18.9401 | 18.4364 | 22.4235 | 18.4473 | 17.0916 | 14.8937 | 24.8322 | 26.4777 | 28.1914 | 26.4502 | 21.906 | 20.4801 | 20.6199
2020-02-07 | 1:00 | 16.1901 | 19.4001 | 15.9001 | 19.1168 | 13.6001 | 10.8001 | 14.0001 | 12.1001 | 14.9001 | 14.0001 | 16.5001 | 12.1776 | 21.3418 | 15.0001 | 19.6251 | 17.2001 | 22.9001 | 13.1001 | 10.7001 | 13.6001 | 16.6768 | 20.4001 | 20.0389 | 10.9001 | 20.6001 | 19.1001 | 16.0001 | 19.1001 | 13.5001 | 15.1001 | 13.0001 | 14.2001 | 19.4001 | 20.1001 | 12.8001 | 14.1146 | 19.5334 | 20.4001 | 17.2001 | 14.6706 | 16.3001 | 15.3513 | 15.2001 | 18.3012 | 14.1328 | 12.8001 | 9.5001 | 22.2268 | 23.7284 | 16.0701 | 13.0001 | 13.6001 | 13.2001 | 18.7651 | 16.3919 | 5.3001 | 18.1501 | 20.2501 | 18.6501 | 17.2313 | 22.4626 | 17.0854 | 16.134 | 14.0139 | 23.6762 | 25.3698 | 26.2765 | 26.2979 | 20.5043 | 20.3401 | 19.9599
2020-02-07 | 2:00 | 15.2026 | 18.7001 | 15.9001 | 18.5002 | 13.0001 | 10.9001 | 13.0001 | 11.7001 | 14.5001 | 13.8001 | 16.4001 | 11.8334 | 20.4008 | 14.3001 | 19.1001 | 16.9001 | 21.6001 | 12.4001 | 10.1001 | 12.7001 | 16.0043 | 20.8001 | 19.4213 | 10.9001 | 20.6001 | 18.0001 | 14.7001 | 17.3001 | 12.6001 | 13.7001 | 13.9001 | 13.1001 | 18.9001 | 19.7001 | 12.8001 | 13.3009 | 18.8251 | 19.6001 | 18.1001 | 14.3813 | 15.9001 | 15.0626 | 15.9001 | 17.4591 | 12.9399 | 12.3001 | 9.4001 | 20.9659 | 22.3584 | 14.8476 | 12.2668 | 12.7001 | 13.0001 | 18.3884 | 16.0059 | 4.9001 | 16.5204 | 19.8501 | 18.3501 | 16.4099 | 22.5017 | 17.3023 | 15.2739 | 13.371 | 22.1793 | 24.1968 | 25.0996 | 26.1288 | 19.101 | 20.2818 | 19.1899
2020-02-07 | 3:00 | 14.2276 | 19.9001 | 15.8001 | 17.9251 | 12.7001 | 11.1001 | 11.7001 | 11.3001 | 15.6001 | 13.3001 | 16.2001 | 11.8201 | 19.7505 | 13.4001 | 18.5084 | 16.9001 | 20.5001 | 11.9001 | 9.3001 | 12.5434 | 15.8468 | 20.4001 | 18.1126 | 11.0001 | 20.5001 | 17.6001 | 13.7001 | 16.2001 | 12.1001 | 12.7001 | 14.2001 | 12.4001 | 18.0001 | 18.7001 | 12.4001 | 12.9943 | 18.5922 | 18.2001 | 19.0001 | 14.5206 | 15.7001 | 14.6481 | 15.8001 | 16.5672 | 11.5884 | 11.9001 | 8.6001 | 19.5309 | 20.3751 | 14.0551 | 11.8559 | 12.5434 | 12.7001 | 17.8184 | 16.1159 | 4.3001 | 16.3901 | 20.0001 | 16.2401 | 15.6342 | 22.6579 | 17.3133 | 14.5289 | 12.9481 | 20.6076 | 22.8918 | 23.9338 | 26.0272 | 17.8633 | 20.293 | 18.53
2020-02-07 | 4:00 | 13.7176 | 20.0001 | 15.6001 | 17.3584 | 12.3001 | 11.6001 | 10.7001 | 10.9001 | 16.1001 | 13.1001 | 16.0001 | 12.3068 | 19.2751 | 13.0001 | 17.8251 | 16.9001 | 19.6001 | 11.4001 | 8.8001 | 12.4543 | 16.1476 | 19.9001 | 17.2118 | 11.0001 | 20.2001 | 17.0001 | 13.2001 | 15.2001 | 11.6001 | 12.0001 | 13.9001 | 12.1001 | 17.6001 | 17.4001 | 12.6001 | 12.5886 | 18.1334 | 18.1401 | 18.8001 | 14.3006 | 15.5001 | 14.4613 | 15.6001 | 16.1001 | 12.3403 | 12.2001 | 8.6001 | 18.0959 | 19.0501 | 13.4626 | 11.8234 | 12.4543 | 12.4001 | 16.8909 | 16.0834 | 3.6001 | 16.2901 | 18.6501 | 15.7301 | 14.8051 | 22.4626 | 17.5687 | 14.0345 | 12.8466 | 20.0661 | 21.294 | 22.4254 | 25.8919 | 16.6543 | 20.0851 | 18.1902
2020-02-07 | 5:00 | 13.3376 | 20.2001 | 15.6001 | 16.9668 | 11.8001 | 11.4001 | 10.0001 | 10.5001 | 16.2001 | 13.8001 | 16.0001 | 12.2353 | 18.5978 | 13.2001 | 17.3084 | 16.9001 | 18.8001 | 11.3001 | 8.4001 | 12.1268 | 16.3643 | 19.7001 | 17.6849 | 10.4001 | 19.5001 | 16.3001 | 13.5001 | 14.8001 | 11.6001 | 11.5001 | 13.3001 | 11.5001 | 17.2001 | 16.5776 | 12.8001 | 13.0899 | 17.7334 | 17.8259 | 17.7001 | 13.6829 | 14.6001 | 13.9573 | 15.4001 | 15.8285 | 13.0623 | 10.2001 | 8.5001 | 17.0043 | 18.1801 | 12.9676 | 11.8976 | 12.1268 | 11.6001 | 16.5035 | 16.2476 | 3.9001 | 16.5501 | 18.0701 | 16.2501 | 14.2356 | 22.5798 | 17.2726 | 13.3736 | 12.8804 | 18.934 | 19.9562 | 21.5954 | 25.7904 | 16.286 | 20.2902 | 18.4801
2020-02-07 | 6:00 | 13.0476 | 20.8001 | 15.7001 | 17.0484 | 11.6001 | 11.4001 | 10.0001 | 10.6001 | 16.3001 | 14.1001 | 16.1001 | 12.306 | 18.4084 | 13.3001 | 17.1834 | 17.1001 | 18.2001 | 10.9001 | 8.1001 | 11.3218 | 16.3009 | 19.1001 | 16.7186 | 9.9001 | 19.4001 | 15.3001 | 14.0001 | 14.1001 | 13.0001 | 11.2001 | 12.5001 | 11.3001 | 16.7001 | 15.8076 | 12.5001 | 12.3609 | 17.8149 | 17.2776 | 16.7001 | 13.1684 | 13.6001 | 13.4529 | 14.8001 | 15.7201 | 12.4856 | 10.5001 | 8.1001 | 16.2476 | 17.3526 | 12.8401 | 11.9067 | 11.3218 | 10.8001 | 16.4043 | 16.1552 | 3.6001 | 16.4901 | 16.7901 | 16.1001 | 13.2618 | 22.7749 | 15.0043 | 13.1257 | 12.8973 | 18.2485 | 19.0746 | 20.557 | 25.6888 | 15.1312 | 20.6801 | 18.6302
2020-02-07 | 7:00 | 13.0126 | 20.6001 | 16.7001 | 16.9563 | 11.8001 | 12.9001 | 11.0001 | 10.5001 | 16.6001 | 14.5001 | 16.1001 | 12.056 | 18.4813 | 15.7001 | 17.3001 | 16.9001 | 18.0001 | 13.3001 | 9.6001 | 11.2943 | 16.5001 | 20.2001 | 16.0331 | 12.6001 | 20.4001 | 14.6001 | 16.0001 | 14.3001 | 14.0001 | 11.6001 | 13.6001 | 11.8001 | 18.3001 | 15.7884 | 13.4001 | 12.2618 | 17.7563 | 16.5993 | 16.9001 | 12.9134 | 15.9001 | 13.3361 | 15.4001 | 15.9782 | 11.9431 | 11.9001 | 9.7001 | 15.6034 | 16.4518 | 12.8501 | 11.8742 | 11.2943 | 10.6001 | 16.0118 | 16.2593 | 5.7001 | 16.9401 | 15.9201 | 16.3001 | 12.8354 | 22.2739 | 14.1912 | 12.9603 | 12.6096 | 17.8931 | 17.9881 | 19.901 | 25.5873 | 14.8422 | 20.7801 | 18.9201
2020-02-07 | 8:00 | 14.3401 | 20.9001 | 18.2001 | 19.5251 | 13.5001 | 14.5001 | 12.7001 | 13.3001 | 17.0001 | 15.5001 | 16.6001 | 12.8101 | 20.1084 | 19.3001 | 20.3001 | 17.1001 | 20.2001 | 17.2001 | 11.3001 | 12.1126 | 16.9001 | 24.3001 | 16.3246 | 14.2001 | 24.1001 | 17.9001 | 20.3001 | 17.3001 | 16.0001 | 14.6001 | 16.6001 | 14.8001 | 19.2001 | 17.0143 | 14.8001 | 14.8743 | 19.4392 | 17.0001 | 20.1001 | 14.3534 | 19.6001 | 14.7973 | 18.4001 | 19.4168 | 13.2764 | 15.8001 | 14.1001 | 16.7001 | 17.2001 | 14.2801 | 12.5526 | 12.1126 | 13.2001 | 18.2001 | 16.516 | 11.5001 | 17.4701 | 16.4836 | 16.2201 | 12.8355 | 21.7635 | 16.6815 | 14.3045 | 13.1017 | 18.2357 | 18.158 | 19.3227 | 25.5535 | 17.4581 | 20.8501 | 18.8002
2020-02-07 | 9:00 | 16.0801 | 20.9001 | 20.5001 | 21.3918 | 16.4001 | 16.2001 | 14.4001 | 16.0001 | 18.4001 | 17.5001 | 17.4001 | 14.6468 | 22.9418 | 22.4001 | 22.6001 | 17.7001 | 24.1001 | 19.7001 | 13.4001 | 15.7109 | 17.3001 | 26.9001 | 17.2999 | 15.8001 | 26.5001 | 20.5001 | 22.6001 | 20.3001 | 17.7001 | 18.6001 | 19.7001 | 18.5001 | 21.1001 | 19.0334 | 16.8001 | 17.4928 | 22.4084 | 18.4001 | 24.4001 | 17.3874 | 21.8001 | 17.1266 | 21.9001 | 22.7668 | 16.4566 | 15.7001 | 16.5001 | 18.4001 | 18.3001 | 16.1151 | 14.6191 | 15.7109 | 15.5001 | 21.2001 | 16.8876 | 15.1001 | 18.1201 | 21.3064 | 16.2501 | 14.9502 | 22.0925 | 24.281 | 17.6772 | 15.3645 | 21.6091 | 19.3588 | 20.9302 | 25.435 | 20.7133 | 22.7366 | 19.4497
2020-02-07 | 10:00 | 18.7176 | 21.5001 | 22.1001 | 24.3334 | 18.9001 | 17.4001 | 17.3001 | 17.9001 | 21.5001 | 18.5001 | 18.3001 | 17.5998 | 24.8501 | 25.0001 | 25.3418 | 18.9001 | 27.1001 | 21.3001 | 15.2001 | 18.8309 | 18.3001 | 28.4001 | 19.6768 | 17.4001 | 27.5001 | 22.9001 | 24.4001 | 21.9001 | 19.2001 | 21.6001 | 21.7001 | 22.5001 | 23.0001 | 20.8001 | 18.7001 | 20.0081 | 23.8168 | 20.7001 | 27.5001 | 20.8268 | 23.8001 | 19.9358 | 23.9001 | 23.7251 | 19.1195 | 17.7001 | 18.1001 | 20.6001 | 20.3001 | 18.9951 | 17.628 | 18.8309 | 16.9001 | 21.3001 | 16.8234 | 17.2001 | 20.2997 | 24.5041 | 18.3869 | 20.272 | 24.2221 | 26.1645 | 21.3732 | 18.7148 | 25.458 | 21.567 | 24.4147 | 25.3505 | 23.3358 | 25.0166 | 21.7425
2020-02-07 | 11:00 | 21.1251 | 22.3001 | 23.8001 | 26.2501 | 20.0001 | 18.0001 | 20.9001 | 19.4001 | 24.5001 | 21.7001 | 21.1001 | 19.2355 | 27.0668 | 26.1001 | 27.1584 | 21.2001 | 28.8001 | 23.3001 | 16.6001 | 20.4309 | 20.7001 | 29.4001 | 22.1964 | 18.6001 | 28.5001 | 25.5001 | 26.4001 | 24.4001 | 20.9001 | 24.1001 | 22.4001 | 24.5001 | 25.6001 | 22.7001 | 19.7001 | 21.1718 | 25.4751 | 23.1001 | 29.9001 | 21.7013 | 25.8001 | 21.4306 | 25.4001 | 25.6966 | 20.4744 | 18.8001 | 19.6001 | 24.0001 | 22.4001 | 21.7301 | 19.9843 | 20.4309 | 19.2001 | 22.6001 | 17.4165 | 19.9001 | 23.394 | 26.1775 | 20.5367 | 23.352 | 27.0184 | 26.5998 | 25.344 | 21.0245 | 29.1467 | 24.1658 | 27.1549 | 25.5535 | 25.9381 | 26.126 | 24.137
2020-02-07 | 12:00 | 23.5251 | 24.4001 | 25.4001 | 27.3584 | 21.2001 | 18.6001 | 22.6001 | 20.8001 | 26.3001 | 24.3001 | 23.6001 | 21.4001 | 28.7918 | 27.5001 | 27.9668 | 23.6001 | 30.0001 | 24.9001 | 17.8001 | 21.9301 | 21.4001 | 30.4001 | 24.4991 | 18.7001 | 29.3001 | 28.0001 | 28.2001 | 26.7001 | 23.0001 | 26.3001 | 23.3001 | 26.5001 | 27.4001 | 24.7001 | 19.8001 | 22.3569 | 26.1751 | 25.3001 | 31.2001 | 22.5521 | 27.7001 | 21.8403 | 26.9001 | 26.8668 | 21.4578 | 20.4001 | 21.0001 | 26.4001 | 25.6001 | 23.6276 | 22.0952 | 21.9301 | 20.1001 | 22.4001 | 18.2359 | 21.8001 | 26.5129 | 27.3821 | 22.6448 | 25.614 | 27.4515 | 29.5304 | 28.047 | 23.2082 | 32.3101 | 27.1106 | 30.4147 | 25.7137 | 28.3821 | 26.0895 | 26.6521
2020-02-07 | 13:00 | 25.6701 | 26.3001 | 26.4001 | 28.6668 | 22.4001 | 19.5001 | 24.0001 | 21.7001 | 27.2001 | 25.6001 | 24.8001 | 22.9001 | 29.4251 | 29.9001 | 28.6084 | 25.8001 | 30.7001 | 27.5001 | 18.9001 | 23.0051 | 22.6001 | 30.5001 | 25.9478 | 20.1001 | 30.1001 | 29.2001 | 29.3001 | 28.2001 | 25.4001 | 27.0001 | 24.2001 | 28.1001 | 28.5001 | 26.3001 | 19.2001 | 23.368 | 27.7584 | 26.8001 | 31.5001 | 23.3273 | 28.9001 | 22.9668 | 28.9001 | 28.1001 | 22.3906 | 21.6001 | 22.3001 | 29.9001 | 28.3001 | 25.2301 | 23.9384 | 23.0051 | 22.2001 | 21.3001 | 19.0226 | 23.3001 | 29.2405 | 28.1719 | 24.0989 | 27.9058 | 27.8667 | 30.2673 | 30.4063 | 25.0224 | 34.8298 | 29.7195 | 32.7478 | 25.774 | 29.8678 | 27.1579 | 28.7313
2020-02-07 | 14:00 | 27.5476 | 25.9001 | 26.9001 | 30.1834 | 23.5001 | 20.1001 | 26.1001 | 22.7001 | 27.5001 | 26.7001 | 25.4001 | 24.0819 | 30.0918 | 31.8001 | 29.8251 | 27.0001 | 31.6001 | 28.8001 | 19.2001 | 24.2151 | 22.3001 | 30.6001 | 27.3741 | 19.7001 | 30.0001 | 29.2001 | 30.6001 | 29.7001 | 26.6001 | 28.0001 | 24.8001 | 28.9001 | 29.4001 | 27.6651 | 19.9001 | 23.9546 | 29.1584 | 28.2001 | 32.3001 | 24.1549 | 30.4001 | 23.6341 | 30.0001 | 29.5788 | 23.2286 | 22.7001 | 23.3001 | 30.7001 | 30.4001 | 26.6576 | 25.0266 | 24.2151 | 24.4001 | 22.2001 | 19.3993 | 24.4001 | 30.7256 | 28.5143 | 24.8845 | 29.1055 | 27.6761 | 31.3904 | 32.2426 | 26.2879 | 37.1724 | 31.7186 | 34.4476 | 25.875 | 30.979 | 27.5806 | 29.7471
2020-02-07 | 15:00 | 28.7626 | 26.6001 | 27.1001 | 31.0918 | 24.6001 | 20.5001 | 27.8001 | 23.4001 | 27.2001 | 27.6001 | 25.6001 | 25.1199 | 30.6001 | 32.2001 | 31.1834 | 27.2001 | 32.2001 | 29.1001 | 18.6001 | 25.8793 | 22.4001 | 30.6001 | 28.3601 | 19.0001 | 29.1001 | 29.8001 | 31.9001 | 30.7001 | 26.8001 | 28.4001 | 25.2001 | 29.7001 | 29.9001 | 28.3701 | 18.9001 | 24.7911 | 29.6334 | 29.1001 | 32.3001 | 24.6416 | 30.5001 | 24.3158 | 30.8001 | 30.7534 | 24.1278 | 23.2001 | 23.8001 | 31.4001 | 31.9001 | 28.0826 | 26.0864 | 25.8793 | 23.8001 | 22.5001 | 19.6859 | 24.1001 | 31.2301 | 28.9627 | 25.5501 | 29.5582 | 27.1186 | 31.8543 | 32.9362 | 27.1621 | 37.8547 | 32.6996 | 35.682 | 26.0874 | 32.3304 | 27.6944 | 30.2512
2020-02-07 | 16:00 | 29.7851 | 26.6001 | 26.7001 | 31.1084 | 25.0001 | 20.6001 | 24.4001 | 23.8001 | 26.4001 | 27.0001 | 25.5001 | 25.3298 | 30.4168 | 31.5001 | 31.2365 | 25.8001 | 32.7001 | 28.3001 | 19.5001 | 25.9418 | 23.9001 | 30.3001 | 29.2901 | 18.3001 | 28.5001 | 30.3001 | 31.8001 | 30.6001 | 26.5001 | 28.7001 | 25.0001 | 29.9001 | 30.0001 | 28.6001 | 17.4001 | 25.3364 | 29.7584 | 29.6001 | 31.6001 | 25.1988 | 30.7001 | 24.6213 | 30.9001 | 30.228 | 24.3486 | 23.7001 | 23.7001 | 32.4001 | 32.3001 | 28.8801 | 26.0096 | 25.9418 | 24.3001 | 22.3001 | 19.9084 | 22.6001 | 32.5857 | 28.4201 | 25.9601 | 29.9604 | 26.1012 | 33.2444 | 33.218 | 27.936 | 38.8391 | 33.4382 | 36.2391 | 26.2259 | 33.1814 | 27.6185 | 30.8235
2020-02-07 | 17:00 | 29.9351 | 25.8001 | 25.8001 | 30.9001 | 24.6001 | 19.7001 | 21.6001 | 23.7001 | 25.3001 | 25.0001 | 24.8001 | 24.3046 | 29.9668 | 30.2001 | 30.6834 | 24.6001 | 32.2001 | 27.8001 | 17.9001 | 26.2384 | 24.4001 | 29.1001 | 29.9701 | 16.3001 | 28.2001 | 29.3001 | 31.6001 | 29.9001 | 23.9001 | 28.9001 | 24.1001 | 30.4001 | 29.3001 | 29.0326 | 17.1001 | 25.1251 | 29.2001 | 29.8001 | 30.7001 | 25.1934 | 31.3001 | 24.9556 | 30.3001 | 29.311 | 24.5161 | 24.2001 | 23.3001 | 31.9001 | 31.1134 | 29.7376 | 24.5778 | 26.2384 | 24.3001 | 21.8001 | 20.0001 | 20.8001 | 31.9645 | 28.2701 | 25.9201 | 29.7369 | 25.0243 | 33.4654 | 31.6721 | 27.1827 | 38.0045 | 32.5274 | 36.0182 | 26.3167 | 33.7773 | 27.3396 | 30.5238
2020-02-07 | 18:00 | 29.8651 | 24.4001 | 24.4001 | 29.6084 | 21.9001 | 18.7001 | 20.3001 | 22.9001 | 23.2001 | 23.1001 | 24.0001 | 22.5001 | 28.8834 | 28.4001 | 29.0501 | 23.6001 | 31.0001 | 26.3001 | 17.7001 | 23.3493 | 23.5001 | 27.2001 | 29.4701 | 15.5001 | 26.2001 | 27.0001 | 32.5001 | 28.7001 | 21.3001 | 28.0001 | 23.2001 | 30.3001 | 27.9001 | 29.6651 | 17.0001 | 24.8974 | 27.8168 | 30.1493 | 28.2001 | 24.7354 | 28.0001 | 24.5011 | 27.7001 | 27.7023 | 24.1259 | 23.0001 | 22.1001 | 30.7001 | 30.8668 | 29.5676 | 22.6335 | 23.3493 | 23.0001 | 21.5268 | 19.5668 | 18.4001 | 31.1101 | 27.2201 | 25.8101 | 29.558 | 25.2303 | 32.9302 | 29.7479 | 27.1279 | 36.938 | 31.5035 | 34.7828 | 26.4366 | 33.1842 | 26.6665 | 30.178
2020-02-07 | 19:00 | 29.0326 | 22.4001 | 21.9001 | 27.8084 | 20.3001 | 17.7001 | 17.8001 | 20.6001 | 20.5001 | 20.2001 | 21.8001 | 20.2001 | 27.0501 | 25.4001 | 27.4168 | 21.3001 | 30.0001 | 21.7001 | 15.1001 | 21.7984 | 22.7001 | 24.3001 | 28.0501 | 12.8001 | 22.8001 | 23.8001 | 28.7001 | 26.6001 | 18.6001 | 25.7001 | 21.3001 | 27.2001 | 25.5001 | 29.3159 | 17.1001 | 24.0844 | 26.4584 | 30.5151 | 26.3001 | 23.9476 | 24.0001 | 23.8618 | 24.1001 | 25.5269 | 23.5724 | 19.7001 | 20.1001 | 29.5001 | 30.1001 | 28.7226 | 20.3227 | 21.7984 | 21.3001 | 21.0384 | 20.0118 | 14.9001 | 30.0101 | 26.2601 | 25.3001 | 28.8795 | 24.7672 | 30.2751 | 27.372 | 25.6041 | 35.0374 | 31.0555 | 34.6266 | 26.4841 | 32.1283 | 26.8095 | 29.6766
2020-02-07 | 20:00 | 26.4576 | 20.0001 | 20.3001 | 25.6584 | 17.5001 | 16.1001 | 15.8001 | 16.2001 | 18.1001 | 17.2001 | 19.8001 | 18.1001 | 25.0334 | 21.9001 | 25.5584 | 19.0001 | 27.5001 | 17.8001 | 13.2001 | 20.2568 | 19.9001 | 23.2001 | 26.0901 | 10.9001 | 21.6001 | 21.8001 | 23.3001 | 23.4001 | 16.2001 | 21.8001 | 18.2001 | 23.4001 | 23.0001 | 28.2268 | 15.6001 | 21.5836 | 24.1418 | 27.9551 | 24.8001 | 21.4303 | 21.4001 | 21.3649 | 21.5001 | 22.9933 | 21.6584 | 17.2001 | 17.4001 | 27.5001 | 28.2859 | 26.3176 | 18.2001 | 20.2568 | 18.9001 | 18.8884 | 18.9151 | 13.1001 | 27.6501 | 24.3801 | 23.5201 | 28.2067 | 24.1812 | 26.1959 | 24.6149 | 22.4733 | 32.2977 | 30.3681 | 33.225 | 26.4841 | 30.7236 | 25.4664 | 27.9868
2020-02-07 | 21:00 | 22.6951 | 18.6001 | 19.1001 | 23.4001 | 15.4001 | 14.7001 | 14.5001 | 15.6001 | 17.1001 | 16.0001 | 18.9001 | 16.7001 | 23.8418 | 19.2001 | 24.0084 | 18.1001 | 25.7001 | 16.1001 | 11.7001 | 18.4218 | 18.3001 | 23.1001 | 23.2601 | 10.3001 | 21.3001 | 19.4001 | 20.8001 | 21.2001 | 15.2001 | 19.5001 | 15.8001 | 21.5001 | 21.5001 | 24.0569 | 14.1001 | 18.6334 | 22.4751 | 25.1743 | 23.1001 | 18.5283 | 19.4001 | 18.3193 | 19.6001 | 21.2679 | 18.6926 | 14.9001 | 15.6001 | 25.3001 | 25.7968 | 22.9026 | 16.5001 | 18.4218 | 17.3001 | 18.6226 | 17.4501 | 11.8001 | 24.9901 | 22.4901 | 21.7601 | 24.7417 | 23.6343 | 22.1415 | 21.336 | 18.7655 | 29.503 | 28.6747 | 31.3078 | 26.3995 | 27.6793 | 23.9338 | 25.4862
2020-02-07 | 22:00 | 20.3626 | 17.2001 | 18.2001 | 21.0251 | 14.3001 | 13.6001 | 13.2001 | 14.6001 | 16.1001 | 15.4001 | 17.9001 | 15.6001 | 22.5668 | 17.4001 | 22.1251 | 17.5001 | 24.2001 | 15.0001 | 10.8001 | 17.0743 | 17.5001 | 22.9001 | 21.2001 | 9.8001 | 21.2001 | 18.5001 | 19.1001 | 20.0001 | 14.8001 | 18.6001 | 13.8001 | 20.0001 | 20.2001 | 21.8135 | 12.4001 | 17.0283 | 21.2668 | 23.3543 | 21.5001 | 17.0186 | 18.0001 | 16.8699 | 18.5001 | 19.8925 | 17.3243 | 13.3001 | 14.0001 | 23.8001 | 23.9001 | 19.9626 | 15.5001 | 17.0743 | 16.7001 | 18.301 | 17.4768 | 10.1001 | 23.1101 | 20.8001 | 20.1501 | 20.2113 | 22.8923 | 20.0023 | 19.4347 | 16.9663 | 27.3428 | 26.7095 | 29.2546 | 26.2979 | 24.7131 | 22.8598 | 23.4561
2020-02-07 | 23:00 | 18.6851 | 15.5001 | 17.7001 | 18.8334 | 13.1001 | 13.7001 | 12.2001 | 13.7001 | 15.2001 | 15.6001 | 17.2001 | 14.7001 | 21.0418 | 16.6001 | 20.0334 | 16.7001 | 23.1001 | 14.1001 | 10.9001 | 16.9001 | 17.2809 | 22.2001 | 19.9501 | 9.8001 | 20.9001 | 19.9001 | 18.2001 | 19.0001 | 14.4001 | 17.2001 | 13.0001 | 18.5001 | 19.6001 | 19.9059 | 11.5001 | 16.0706 | 19.5418 | 21.4218 | 19.4001 | 16.0874 | 17.2001 | 15.8236 | 17.2001 | 18.3422 | 16.4496 | 12.3001 | 13.0001 | 22.4001 | 22.4001 | 18.5426 | 14.9001 | 16.9001 | 16.1001 | 17.4684 | 17.5201 | 8.9001 | 21.7101 | 20.1701 | 19.2001 | 18.7051 | 23.0094 | 19.3643 | 18.2484 | 15.9596 | 25.7066 | 25.2716 | 27.2225 | 26.1626 | 24.4084 | 21.9 | 21.9178
2020-02-08 | 0:00 | 16.8101 | 14.8001 | 17.4001 | 17.9584 | 11.3001 | 13.9001 | 12.1001 | 11.5001 | 14.5001 | 14.9001 | 16.7001 | 14.1001 | 20.5918 | 15.1001 | 19.2584 | 16.1001 | 22.1001 | 12.9001 | 11.2001 | 16.9001 | 16.8876 | 21.5001 | 19.4001 | 9.8001 | 20.4001 | 19.8001 | 17.0001 | 17.5001 | 13.9001 | 16.2001 | 12.6001 | 16.9001 | 18.8001 | 18.5443 | 11.8001 | 15.4833 | 17.9251 | 20.4418 | 18.8001 | 15.2949 | 16.5001 | 15.3996 | 15.7001 | 17.4418 | 15.8371 | 11.9001 | 11.7001 | 20.3001 | 21.3001 | 16.7176 | 14.6001 | 16.9001 | 16.1001 | 16.4926 | 17.0526 | 7.9001 | 21.3801 | 19.9101 | 18.3301 | 18.1443 | 22.7751 | 18.7143 | 17.1994 | 15.175 | 24.6511 | 23.9383 | 26.0873 | 26.078 | 23.0644 | 21.4099 | 20.9498
2020-02-08 | 1:00 | 15.8351 | 14.2001 | 16.8001 | 17.6903 | 11.3001 | 13.2001 | 12.2001 | 12.0001 | 13.6001 | 13.6001 | 16.0001 | 13.9001 | 20.2418 | 14.2001 | 18.6418 | 15.6001 | 22.0001 | 11.9001 | 11.2001 | 16.6001 | 15.9001 | 21.0001 | 18.4201 | 10.1001 | 20.2001 | 19.7001 | 15.6001 | 17.2001 | 13.3001 | 14.3001 | 12.0001 | 14.3001 | 18.7001 | 17.7284 | 10.6001 | 14.5814 | 17.4668 | 19.1068 | 17.4001 | 13.7194 | 15.9001 | 14.3526 | 15.1001 | 16.6987 | 14.7611 | 11.8001 | 10.7001 | 18.8818 | 20.5309 | 15.6926 | 14.6001 | 16.6001 | 15.9001 | 15.9001 | 16.4751 | 7.4001 | 20.5201 | 19.5801 | 17.2001 | 17.5119 | 22.814 | 17.8646 | 16.4958 | 14.7537 | 23.4206 | 22.4623 | 24.4985 | 25.9426 | 20.5412 | 20.8 | 19.9799
2020-02-08 | 2:00 | 15.5376 | 13.7001 | 16.4001 | 17.2484 | 11.9001 | 12.4001 | 12.0001 | 11.8001 | 13.0001 | 12.7001 | 15.5001 | 14.3001 | 19.4983 | 13.7001 | 18.1418 | 15.2001 | 20.9001 | 13.3001 | 11.0001 | 16.4001 | 15.5001 | 20.7001 | 17.1246 | 10.3001 | 20.4001 | 18.8001 | 14.6001 | 16.7001 | 14.1001 | 13.3001 | 11.2001 | 13.1001 | 17.6001 | 16.9226 | 9.9001 | 14.1218 | 16.9668 | 17.7184 | 18.9001 | 13.6433 | 15.6001 | 14.0618 | 13.8001 | 16.1733 | 13.2266 | 10.7001 | 10.7001 | 18.4776 | 19.6126 | 15.4201 | 14.9001 | 16.4001 | 15.4001 | 15.5001 | 16.0951 | 5.8001 | 20.7101 | 18.7401 | 17.1601 | 16.0255 | 22.2673 | 17.6237 | 15.2016 | 13.602 | 21.7039 | 21.8013 | 23.7935 | 25.8749 | 19.1107 | 20.44 | 19.1701
2020-02-08 | 3:00 | 15.2701 | 13.6001 | 16.1001 | 16.2168 | 12.5001 | 12.3001 | 11.6001 | 11.7001 | 13.3001 | 13.1001 | 15.2001 | 14.6001 | 18.6145 | 12.8001 | 17.7084 | 15.1001 | 19.7001 | 13.9001 | 11.2001 | 16.3001 | 15.9168 | 20.8001 | 17.1028 | 10.2001 | 20.1001 | 16.0001 | 13.6001 | 14.7001 | 14.3001 | 12.7001 | 11.3001 | 13.0001 | 17.5001 | 16.2001 | 10.7001 | 14.1199 | 16.5168 | 16.4001 | 17.0001 | 13.3173 | 14.6001 | 13.8468 | 13.7001 | 15.4199 | 12.7471 | 9.7001 | 10.7001 | 18.4501 | 18.6693 | 15.1226 | 15.1001 | 16.3001 | 15.2001 | 14.8509 | 16.7809 | 6.1001 | 19.7401 | 18.6001 | 17.1001 | 14.9351 | 22.1501 | 16.7183 | 14.3937 | 15.2322 | 20.8924 | 21.1404 | 22.6761 | 25.7734 | 18.0943 | 20.1288 | 19.1
2020-02-08 | 4:00 | 14.5001 | 14.1001 | 16.1001 | 15.1251 | 12.3001 | 12.3001 | 11.6001 | 11.0001 | 14.3001 | 13.6001 | 14.9001 | 14.1001 | 17.8726 | 12.5001 | 16.8918 | 14.7001 | 18.7001 | 13.9001 | 11.2001 | 16.1001 | 16.5609 | 20.1001 | 16.5006 | 10.0001 | 20.1001 | 15.8001 | 13.2001 | 14.2001 | 14.4001 | 12.2001 | 11.9001 | 12.1001 | 17.0001 | 15.5001 | 11.1001 | 13.8186 | 16.3834 | 15.8001 | 17.1001 | 13.4459 | 14.7001 | 13.7088 | 13.4001 | 15.1947 | 11.8234 | 9.2001 | 9.7001 | 17.0851 | 17.5876 | 14.6726 | 14.8001 | 16.1001 | 15.1001 | 14.3768 | 16.5934 | 6.1001 | 18.8301 | 18.0701 | 17.3601 | 15.4138 | 22.2671 | 16.5729 | 14.3802 | 14.8964 | 20.0662 | 20.6044 | 22.0063 | 25.7058 | 17.1699 | 20.1412 | 18.81
2020-02-08 | 5:00 | 14.0051 | 13.5001 | 16.2001 | 14.8834 | 11.1001 | 12.2001 | 11.5001 | 10.5001 | 14.7001 | 14.4001 | 15.0001 | 14.6001 | 17.4972 | 11.8001 | 15.8418 | 14.3001 | 17.8001 | 13.8001 | 11.2001 | 15.9001 | 16.7393 | 20.0001 | 16.0184 | 9.6001 | 20.0001 | 15.6001 | 12.4001 | 13.4001 | 14.4001 | 11.3001 | 12.4001 | 11.8001 | 16.7001 | 14.6001 | 11.6001 | 13.0734 | 16.2472 | 15.8001 | 14.8001 | 13.1006 | 14.0001 | 12.8848 | 13.5001 | 14.6111 | 12.1073 | 9.3001 | 9.3001 | 16.2368 | 16.7101 | 13.9451 | 15.2001 | 15.9001 | 14.7001 | 14.0318 | 16.8734 | 6.3001 | 17.7801 | 16.6901 | 17.3601 | 14.2084 | 21.7594 | 17.0029 | 14.5718 | 13.705 | 19.4052 | 19.5703 | 20.6445 | 25.5873 | 16.4999 | 20.2055 | 18.3401
2020-02-08 | 6:00 | 13.4726 | 13.4001 | 16.4001 | 14.6501 | 11.5001 | 12.0001 | 11.4001 | 10.5001 | 14.7001 | 14.7001 | 15.1001 | 15.1001 | 17.4251 | 11.4001 | 15.4334 | 14.5001 | 17.2001 | 13.8001 | 10.5001 | 15.6001 | 16.8276 | 20.1001 | 16.0818 | 9.3001 | 20.2001 | 13.2001 | 11.9001 | 12.7001 | 14.3001 | 10.9001 | 12.9001 | 11.1001 | 16.6001 | 14.1001 | 11.4001 | 13.4373 | 15.7693 | 16.0001 | 13.8001 | 12.8241 | 13.9001 | 13.0612 | 12.9001 | 14.5693 | 12.6899 | 9.1001 | 9.5001 | 15.0901 | 16.0726 | 13.5676 | 15.1001 | 15.6001 | 14.5001 | 13.6234 | 16.9684 | 5.6001 | 17.1701 | 15.8201 | 16.9201 | 14.2529 | 21.6031 | 17.0051 | 14.26 | 12.2543 | 18.7443 | 18.4015 | 19.901 | 25.4689 | 15.8089 | 20.1376 | 18.34
2020-02-08 | 7:00 | 13.4676 | 16.7001 | 18.0001 | 14.7501 | 11.7001 | 12.5001 | 11.5001 | 11.7001 | 15.4001 | 15.1001 | 15.3001 | 14.0001 | 17.4168 | 13.3001 | 15.4501 | 17.0001 | 17.4001 | 14.1001 | 11.2001 | 15.5001 | 16.8093 | 20.5001 | 16.1001 | 9.6001 | 20.5001 | 14.4001 | 14.3001 | 14.1001 | 14.5001 | 12.5001 | 13.6001 | 12.1001 | 18.2001 | 14.1001 | 12.1001 | 13.6913 | 15.9358 | 15.4001 | 14.7001 | 13.0931 | 15.5001 | 13.2048 | 14.7001 | 14.7358 | 13.2756 | 10.7001 | 10.6001 | 14.6001 | 15.6001 | 13.3926 | 14.3001 | 15.5001 | 14.0001 | 13.6834 | 16.8651 | 8.1001 | 16.5501 | 16.1901 | 16.6001 | 14.0335 | 20.5389 | 17.0909 | 14.8202 | 12.0007 | 18.4964 | 17.2568 | 19.5704 | 25.4012 | 14.8399 | 20.1537 | 18
2020-02-08 | 8:00 | 15.1426 | 21.0001 | 20.6001 | 17.0168 | 12.7001 | 13.3001 | 14.8001 | 13.3001 | 18.4001 | 16.4001 | 17.1001 | 14.6001 | 19.1584 | 19.2001 | 18.3878 | 19.9001 | 19.6001 | 16.2001 | 13.9001 | 15.9001 | 17.1001 | 22.2001 | 16.9008 | 12.0001 | 21.5001 | 18.0001 | 18.5001 | 16.0001 | 15.3001 | 15.5001 | 16.3001 | 14.9001 | 20.6001 | 16.1001 | 14.3001 | 14.9318 | 18.6462 | 15.9409 | 21.2001 | 14.3519 | 18.8001 | 14.2494 | 18.4001 | 18.1045 | 13.9938 | 14.8001 | 13.5001 | 16.1001 | 16.9001 | 15.0676 | 14.9001 | 15.9001 | 15.1001 | 18.8584 | 17.2234 | 11.5001 | 16.7701 | 17.0744 | 17.4211 | 14.0673 | 20.5762 | 18.6448 | 15.5021 | 13.3031 | 18.137 | 17.8232 | 19.128 | 25.2658 | 16.036 | 20.8596 | 18.2125
2020-02-08 | 9:00 | 17.4851 | 23.3001 | 22.4001 | 19.8251 | 14.9001 | 14.9001 | 18.2001 | 14.2001 | 22.2001 | 17.5001 | 20.2001 | 16.6001 | 22.2334 | 22.5001 | 21.8458 | 21.8001 | 23.1001 | 20.1001 | 15.7001 | 18.6001 | 19.9001 | 24.6001 | 19.8919 | 14.7001 | 25.4001 | 20.7001 | 21.7001 | 18.4001 | 17.4001 | 18.8001 | 18.9001 | 17.9001 | 22.9001 | 18.2001 | 16.4001 | 17.5719 | 20.5208 | 17.1001 | 24.9001 | 17.4086 | 21.4001 | 17.1956 | 21.2001 | 21.5791 | 15.8951 | 16.0001 | 15.1001 | 18.0784 | 18.3001 | 17.0501 | 16.5001 | 18.6001 | 15.6001 | 23.1001 | 17.8876 | 16.3001 | 16.8801 | 21.3064 | 20.2681 | 15.8855 | 22.0415 | 23.9184 | 18.7013 | 16.1527 | 22.1015 | 19.459 | 21.1106 | 25.2151 | 19.3648 | 22.431 | 19.5644
2020-02-08 | 10:00 | 19.9451 | 25.7001 | 23.4001 | 23.1584 | 17.1001 | 16.8001 | 21.8001 | 16.4001 | 25.7001 | 20.4001 | 23.5001 | 18.1001 | 24.6418 | 25.1001 | 23.9621 | 23.7001 | 25.9001 | 22.6001 | 16.7001 | 18.5001 | 21.8001 | 26.9001 | 21.8599 | 16.7001 | 28.0001 | 23.0001 | 25.2001 | 20.7001 | 20.0001 | 20.6001 | 21.9001 | 20.1001 | 25.8001 | 20.2001 | 16.9001 | 19.8739 | 22.6954 | 19.8576 | 27.7001 | 20.0496 | 24.3001 | 19.3843 | 23.4001 | 23.8037 | 19.2278 | 17.2001 | 17.4001 | 20.0834 | 20.2068 | 19.1026 | 18.1001 | 18.5001 | 16.7001 | 24.1126 | 20.8309 | 19.1001 | 18.3501 | 25.9953 | 21.106 | 19.125 | 24.7572 | 24.4598 | 23.9128 | 20.7159 | 26.0519 | 20.5481 | 23.9859 | 25.1982 | 22.4821 | 24.3396 | 21.9492
2020-02-08 | 11:00 | 22.2726 | 27.3001 | 24.9001 | 25.7001 | 19.0001 | 17.9001 | 24.4001 | 18.8001 | 28.1001 | 22.8001 | 26.2001 | 17.3474 | 26.0834 | 26.1001 | 25.6534 | 26.2001 | 27.2001 | 24.0001 | 16.7001 | 20.1001 | 22.0001 | 28.2001 | 23.4696 | 18.1001 | 29.9001 | 25.3001 | 27.0001 | 22.3001 | 23.8001 | 22.3001 | 22.5001 | 22.2001 | 28.2001 | 22.2001 | 16.9001 | 21.6593 | 24.2668 | 22.7968 | 30.3001 | 22.0714 | 25.5001 | 21.3116 | 25.2001 | 25.2117 | 20.8763 | 18.8001 | 18.0001 | 22.1201 | 22.6176 | 21.0876 | 18.0714 | 20.1001 | 18.6001 | 23.9001 | 19.7451 | 21.3001 | 23.5752 | 26.8151 | 22.2443 | 21.5393 | 28.8536 | 29.154 | 26.0841 | 21.7644 | 29.4859 | 22.0103 | 26.9411 | 25.0983 | 25.7876 | 25.1576 | 23.8685
2020-02-08 | 12:00 | 24.1176 | 28.9001 | 26.4001 | 27.6251 | 21.1001 | 18.3001 | 26.3001 | 20.5001 | 28.7001 | 25.5001 | 27.8001 | 20.2646 | 28.2751 | 28.1001 | 27.4197 | 27.4001 | 28.3001 | 26.4001 | 16.8001 | 21.6501 | 23.3001 | 29.9001 | 24.3526 | 18.6001 | 30.6001 | 27.0001 | 29.2001 | 24.9001 | 27.3001 | 24.0001 | 23.2001 | 23.9001 | 29.8001 | 24.2568 | 17.4001 | 22.4069 | 25.7668 | 25.1834 | 32.4001 | 22.5486 | 27.6001 | 22.0299 | 26.8001 | 26.9447 | 21.5474 | 20.3001 | 20.0001 | 24.6026 | 25.1801 | 22.6701 | 21.1788 | 21.6501 | 19.7001 | 25.1001 | 20.3543 | 23.9001 | 26.6058 | 27.5355 | 22.6508 | 24.7668 | 26.6234 | 30.8999 | 26.2376 | 21.8838 | 32.4332 | 24.5928 | 29.8696 | 23.9304 | 27.8454 | 25.8885 | 26.4396
2020-02-08 | 13:00 | 25.7726 | 30.2001 | 27.1001 | 28.9751 | 23.0001 | 18.4001 | 26.1001 | 22.5001 | 29.2001 | 28.2001 | 28.4001 | 22.6337 | 29.1834 | 29.5001 | 28.6694 | 27.8001 | 28.9001 | 28.7001 | 17.1001 | 23.4084 | 25.6001 | 29.8001 | 25.3201 | 18.7001 | 31.0001 | 28.7001 | 31.1001 | 26.6001 | 28.8001 | 25.2001 | 23.8001 | 24.7001 | 30.9001 | 26.5701 | 17.8001 | 23.1336 | 27.1251 | 27.2426 | 32.6001 | 23.2253 | 28.8001 | 22.6849 | 28.5001 | 27.8194 | 22.3913 | 21.5001 | 21.2001 | 27.4476 | 27.5718 | 23.9351 | 23.5113 | 23.4084 | 21.3818 | 25.2001 | 21.2284 | 24.3001 | 28.8791 | 28.2006 | 23.8518 | 26.207 | 26.8257 | 29.7015 | 27.2557 | 22.8382 | 34.8886 | 27.2519 | 31.4504 | 24.1026 | 29.5377 | 27.4207 | 28.5327
2020-02-08 | 14:00 | 27.6426 | 29.6001 | 28.0001 | 30.4668 | 24.1001 | 19.1001 | 27.3001 | 23.5001 | 29.9001 | 30.0001 | 28.3001 | 24.9679 | 29.6751 | 30.9001 | 29.594 | 27.9001 | 30.3001 | 30.8001 | 17.1001 | 25.2518 | 28.3001 | 30.2001 | 26.7301 | 19.1001 | 30.3001 | 29.6001 | 32.8001 | 26.4001 | 28.5001 | 25.9001 | 24.6001 | 25.5001 | 31.9001 | 28.4401 | 18.1001 | 24.0289 | 28.1834 | 28.5101 | 32.2001 | 23.9938 | 30.1001 | 23.5571 | 29.9001 | 28.8773 | 23.0086 | 22.5001 | 22.7001 | 29.0593 | 29.2101 | 25.1851 | 25.798 | 25.2518 | 22.6618 | 26.0001 | 22.4759 | 25.0001 | 30.6789 | 28.2721 | 24.7801 | 26.4072 | 28.2829 | 29.6362 | 27.1275 | 23.9908 | 36.4575 | 28.7925 | 33.0068 | 24.4199 | 30.4569 | 27.2676 | 30.2082
2020-02-08 | 15:00 | 28.4151 | 28.9001 | 27.8001 | 30.7251 | 25.0001 | 19.6001 | 27.6001 | 24.4001 | 29.6001 | 29.4001 | 27.1001 | 26.2654 | 30.1584 | 31.8001 | 30.5269 | 27.0001 | 31.0001 | 31.8001 | 16.8001 | 26.3893 | 29.7001 | 29.5001 | 28.2701 | 16.9001 | 28.7001 | 30.5001 | 33.1001 | 28.4001 | 29.7001 | 26.2001 | 24.8001 | 25.5001 | 32.1001 | 29.5851 | 18.6001 | 24.4686 | 29.1819 | 29.4884 | 32.0001 | 24.4716 | 30.5001 | 24.0499 | 30.4001 | 29.8186 | 23.7209 | 24.0001 | 23.7001 | 29.2226 | 29.6293 | 25.4051 | 27.3629 | 26.3893 | 23.3901 | 25.8001 | 22.7409 | 23.9001 | 31.5011 | 28.0801 | 25.3803 | 27.0024 | 28.0337 | 30.0701 | 29.3462 | 25.4313 | 36.8923 | 29.9097 | 34.2736 | 24.7841 | 31.745 | 28.097 | 30.8001
2020-02-08 | 16:00 | 27.1651 | 28.0001 | 27.0001 | 31.1251 | 25.1001 | 19.0001 | 28.2001 | 24.4001 | 29.3001 | 28.3001 | 26.7001 | 25.6969 | 30.1751 | 32.4001 | 30.9107 | 26.0001 | 31.1001 | 31.1001 | 16.3001 | 26.6576 | 28.4001 | 28.9001 | 29.0901 | 14.2001 | 28.6001 | 30.7001 | 33.9001 | 29.6001 | 28.7001 | 26.4001 | 24.6001 | 25.5001 | 31.7001 | 30.2359 | 17.0001 | 24.7548 | 29.6766 | 30.7609 | 31.4001 | 24.7498 | 31.4001 | 24.3869 | 30.1001 | 29.8766 | 24.1128 | 24.5001 | 24.3001 | 29.6701 | 30.4618 | 25.7501 | 26.2128 | 26.6576 | 23.7943 | 24.5001 | 22.3626 | 22.3001 | 32.0352 | 28.0801 | 25.1259 | 26.8092 | 27.3846 | 30.8325 | 30.8078 | 27.0859 | 36.4791 | 30.2295 | 35.1871 | 24.8936 | 32.7446 | 28.1453 | 32.1782
2020-02-08 | 17:00 | 28.4251 | 26.6001 | 25.9001 | 31.3668 | 24.9001 | 18.5001 | 26.4001 | 24.1001 | 28.0001 | 27.0001 | 26.4001 | 25.3569 | 30.2334 | 31.7001 | 31.0739 | 24.8001 | 31.1001 | 29.9001 | 16.7001 | 26.8051 | 26.8001 | 27.9001 | 29.3801 | 13.1001 | 28.5001 | 28.3001 | 33.4001 | 28.7001 | 26.6001 | 25.2001 | 23.7001 | 26.9001 | 30.7001 | 30.8359 | 17.5001 | 24.7881 | 29.8012 | 30.8918 | 30.2001 | 24.7131 | 29.9001 | 24.4696 | 29.4001 | 29.8103 | 23.9063 | 23.5001 | 24.4001 | 30.8109 | 31.2609 | 26.5251 | 25.4052 | 26.8051 | 23.9976 | 22.9001 | 22.2168 | 20.6001 | 32.3792 | 27.6101 | 25.0371 | 26.7479 | 27.5797 | 32.8207 | 30.7253 | 28.6499 | 35.06 | 30.9559 | 35.6826 | 24.8767 | 33.2071 | 27.6699 | 32.194
2020-02-08 | 18:00 | 29.3176 | 24.7001 | 24.5001 | 30.5668 | 24.3001 | 17.9001 | 24.4001 | 23.2001 | 25.7001 | 24.7001 | 24.2001 | 23.9151 | 30.0584 | 29.9001 | 30.6425 | 23.5001 | 30.8001 | 27.5001 | 16.3001 | 26.2234 | 25.2001 | 25.8001 | 29.9801 | 12.8001 | 25.5001 | 25.8001 | 31.9001 | 27.4001 | 25.9001 | 24.7001 | 22.5001 | 26.8001 | 29.1001 | 30.9409 | 16.5001 | 24.2614 | 29.2591 | 30.5409 | 28.0001 | 24.1783 | 26.7001 | 23.8289 | 26.8001 | 28.9758 | 23.6359 | 21.4001 | 23.3001 | 30.6643 | 30.9751 | 27.8626 | 24.1202 | 26.2234 | 23.5984 | 22.1001 | 22.6826 | 18.1001 | 30.5601 | 26.2501 | 24.3001 | 27.154 | 26.8408 | 31.9102 | 30.3385 | 28.14 | 32.5029 | 31.4688 | 34.908 | 24.9275 | 32.9599 | 27.1099 | 29.2037
2020-02-08 | 19:00 | 28.4826 | 22.7001 | 22.3001 | 29.3422 | 23.0001 | 16.1001 | 21.5001 | 21.3001 | 22.7001 | 21.6001 | 21.6001 | 21.6351 | 28.7834 | 26.3001 | 29.4172 | 21.3001 | 29.3043 | 23.3001 | 15.4001 | 22.7176 | 24.1001 | 23.3001 | 27.9401 | 12.0001 | 22.4001 | 24.1001 | 28.7001 | 25.3001 | 23.7001 | 24.7001 | 20.9001 | 25.6001 | 26.5001 | 30.1326 | 15.6001 | 23.4263 | 27.9005 | 29.5318 | 25.4001 | 23.1926 | 23.6001 | 23.0893 | 23.4001 | 27.1588 | 22.8543 | 19.1001 | 21.3001 | 29.1843 | 29.6501 | 27.6101 | 22.4202 | 22.7176 | 22.1126 | 21.1484 | 23.7593 | 14.6001 | 29.2201 | 25.3201 | 23.5001 | 27.9929 | 25.5094 | 31.5182 | 28.738 | 26.3589 | 29.2003 | 31.4217 | 31.864 | 24.9443 | 32.3499 | 26.0961 | 28.0979
2020-02-08 | 20:00 | 25.3076 | 20.2001 | 20.3001 | 26.9751 | 19.7001 | 14.3001 | 18.3001 | 18.4001 | 19.4001 | 19.7001 | 19.7001 | 18.4934 | 26.8584 | 21.7001 | 27.0668 | 18.6001 | 27.3593 | 20.0001 | 13.7001 | 20.9026 | 21.4001 | 22.2001 | 26.3601 | 11.0001 | 21.0001 | 23.4001 | 26.0001 | 23.0001 | 20.5001 | 19.5001 | 18.5001 | 21.2001 | 24.2001 | 27.9909 | 14.5001 | 21.3633 | 25.4334 | 27.6984 | 23.7001 | 21.2119 | 21.0001 | 21.1469 | 21.2001 | 24.2251 | 21.3633 | 16.8001 | 17.2001 | 26.4276 | 27.4826 | 25.2026 | 19.1526 | 20.9026 | 19.5943 | 19.4584 | 21.8126 | 12.8001 | 27.8401 | 23.6001 | 22.2001 | 28.1185 | 25.1578 | 28.3645 | 26.2184 | 23.6938 | 27.7505 | 30.2825 | 29.9914 | 24.7413 | 31.1512 | 24.3823 | 26.3089
2020-02-08 | 21:00 | 22.1426 | 18.5001 | 18.2001 | 24.2834 | 18.2001 | 14.1001 | 17.3001 | 16.7001 | 17.8001 | 18.6001 | 18.3001 | 15.1429 | 24.8001 | 19.6001 | 24.7903 | 17.4001 | 25.5098 | 17.9001 | 12.5001 | 18.9826 | 19.4001 | 21.2001 | 23.9801 | 10.2001 | 20.2001 | 21.1001 | 23.4001 | 20.8001 | 18.5001 | 17.5001 | 15.9001 | 18.1001 | 22.5001 | 26.4175 | 13.8001 | 18.8791 | 23.6237 | 26.7134 | 22.3001 | 18.8038 | 19.1001 | 18.6646 | 18.8001 | 21.882 | 19.0909 | 14.7001 | 13.1001 | 23.9001 | 24.9001 | 22.2226 | 15.6759 | 18.9826 | 17.0001 | 19.3759 | 18.59 | 11.7001 | 25.1601 | 21.8301 | 20.5501 | 24.8296 | 24.5398 | 24.1268 | 23.1196 | 20.5668 | 27.2884 | 27.9214 | 28.3904 | 24.4197 | 28.9656 | 22.7156 | 23.9745
2020-02-08 | 22:00 | 19.6301 | 17.1001 | 17.3001 | 22.4501 | 16.0001 | 13.5001 | 16.9001 | 15.8001 | 16.5001 | 17.2001 | 17.0001 | 13.5001 | 23.3168 | 17.2001 | 23.1899 | 16.8001 | 24.4631 | 17.2001 | 12.8001 | 17.6359 | 18.0001 | 21.2001 | 21.6801 | 10.0001 | 19.2001 | 17.7001 | 21.1001 | 19.7001 | 16.8001 | 16.0001 | 14.9001 | 16.7001 | 21.3001 | 24.7466 | 13.2001 | 17.2678 | 22.2899 | 25.5976 | 21.5001 | 17.3111 | 17.8001 | 17.0176 | 17.6001 | 20.2816 | 17.7128 | 13.1001 | 10.6001 | 22.0001 | 23.6001 | 20.1251 | 14.6001 | 17.6359 | 16.0001 | 19.2126 | 18.3791 | 10.5001 | 23.1601 | 20.1001 | 19.1601 | 20.3009 | 23.5172 | 20.8665 | 20.0316 | 17.7793 | 25.7868 | 24.8887 | 27.5262 | 23.9798 | 25.6212 | 21.8 | 22.4156
2020-02-08 | 23:00 | 17.9701 | 15.7001 | 17.3001 | 21.5084 | 15.7001 | 12.9001 | 16.1001 | 14.3001 | 15.7001 | 15.1001 | 16.0001 | 12.9001 | 22.2418 | 16.1001 | 21.973 | 16.3001 | 23.8764 | 15.7001 | 12.8001 | 16.4459 | 17.5001 | 21.4001 | 20.2801 | 10.2001 | 19.4001 | 17.3001 | 19.3001 | 18.2001 | 15.5001 | 15.8001 | 13.7001 | 15.6001 | 20.6001 | 22.7866 | 13.3001 | 15.9823 | 21.248 | 24.6776 | 20.4001 | 16.0658 | 17.1001 | 15.7004 | 17.2001 | 19.0313 | 16.6763 | 12.2001 | 9.4001 | 20.8343 | 22.3434 | 18.5976 | 14.1001 | 16.4459 | 15.2001 | 18.6159 | 17.1725 | 8.6001 | 21.5601 | 19.1201 | 18.6501 | 18.8434 | 23.0876 | 19.3484 | 17.9847 | 16.0621 | 24.3627 | 23.7018 | 26.3459 | 23.7817 | 23.6616 | 21.4099 | 21.3423
2020-02-09 | 0:00 | 16.8651 | 14.9001 | 17.2001 | 20.6084 | 15.3001 | 12.0001 | 14.5001 | 12.3001 | 14.6001 | 14.0001 | 15.6001 | 12.9001 | 21.8084 | 14.6001 | 21.1392 | 16.3001 | 22.9001 | 14.0001 | 12.7001 | 15.5443 | 16.5001 | 21.3001 | 19.6801 | 9.5001 | 19.7001 | 20.6001 | 18.2001 | 16.7001 | 14.5001 | 14.6001 | 13.0001 | 14.4001 | 19.8001 | 22.7943 | 12.9001 | 14.9619 | 20.2892 | 22.1059 | 19.6001 | 14.5218 | 16.5001 | 15.0258 | 16.0001 | 18.1976 | 15.4164 | 11.5001 | 10.2001 | 20.1784 | 21.2159 | 17.1176 | 13.5001 | 15.5443 | 13.9001 | 17.5376 | 16.665 | 8.6001 | 20.6201 | 18.7201 | 18.6601 | 16.9695 | 23.1265 | 19.0057 | 16.0549 | 14.9979 | 23.3712 | 23.2887 | 25.772 | 23.7769 | 22.0571 | 20.6599 | 20.35
2020-02-09 | 1:00 | 15.8351 | 14.3001 | 17.1001 | 19.6501 | 14.5001 | 12.0001 | 14.3001 | 13.7001 | 13.5001 | 13.4001 | 15.9001 | 12.1001 | 21.1389 | 13.7001 | 20.2888 | 16.4001 | 22.1001 | 12.9001 | 12.7001 | 14.5651 | 15.5001 | 20.6001 | 19.0901 | 9.4001 | 19.7001 | 19.4001 | 17.0001 | 16.0001 | 13.7001 | 13.2001 | 12.2001 | 12.4001 | 19.1001 | 20.6976 | 12.2001 | 14.3913 | 19.5888 | 20.0926 | 17.4001 | 14.0704 | 16.0001 | 14.1246 | 13.6001 | 17.3305 | 14.2679 | 10.9001 | 9.8001 | 18.6393 | 19.7793 | 15.5451 | 12.7001 | 14.5651 | 13.8001 | 16.6768 | 16.1807 | 8.0001 | 19.3501 | 18.6601 | 18.8901 | 15.9906 | 22.3455 | 17.687 | 15.1086 | 13.7767 | 21.9677 | 22.8965 | 24.6356 | 23.6668 | 20.9082 | 19.87 | 19.98
2020-02-09 | 2:00 | 14.7551 | 13.3001 | 16.8001 | 18.8584 | 13.5001 | 11.5001 | 15.0001 | 12.9001 | 13.3001 | 13.5001 | 15.8001 | 11.5001 | 20.1635 | 14.6001 | 19.2635 | 16.3001 | 20.8001 | 12.2001 | 12.5001 | 13.2784 | 15.1001 | 20.5001 | 19.2913 | 9.2001 | 19.8001 | 18.9001 | 18.5001 | 15.3001 | 13.2001 | 12.1001 | 12.7001 | 11.5001 | 18.3001 | 19.4943 | 12.4001 | 13.8706 | 19.0969 | 19.0301 | 16.3001 | 13.4048 | 15.1001 | 13.2168 | 13.1001 | 16.7302 | 13.3811 | 10.2001 | 9.5001 | 17.9143 | 18.6909 | 14.2351 | 12.4001 | 13.2784 | 13.5001 | 16.2301 | 15.5112 | 7.4001 | 18.7501 | 18.2201 | 18.2501 | 14.8849 | 22.5798 | 16.4973 | 14.2246 | 12.8903 | 20.8842 | 21.8013 | 23.1075 | 23.5208 | 19.5855 | 19.5761 | 19.68
2020-02-09 | 3:00 | 14.2826 | 13.5001 | 15.7001 | 18.0001 | 12.9001 | 11.8001 | 14.8001 | 12.0001 | 12.7001 | 12.3001 | 15.7001 | 11.3001 | 19.7131 | 16.4001 | 18.5798 | 16.2001 | 19.1001 | 11.4001 | 12.7001 | 12.2643 | 14.3001 | 20.9001 | 19.1991 | 9.0001 | 19.8001 | 18.4001 | 17.7001 | 15.0001 | 13.0001 | 11.5001 | 13.1001 | 11.5001 | 17.2001 | 18.2043 | 12.6001 | 13.7366 | 18.8631 | 17.9443 | 15.5001 | 13.0849 | 14.8001 | 12.6581 | 13.1001 | 16.4465 | 12.1769 | 10.1001 | 9.5001 | 16.7001 | 18.8726 | 13.7176 | 11.8001 | 12.2643 | 13.2001 | 15.6443 | 15.2237 | 6.9001 | 18.5401 | 17.5301 | 17.8501 | 13.6175 | 22.775 | 15.8757 | 13.1255 | 13.3372 | 19.905 | 20.9386 | 21.7893 | 23.3696 | 19.1233 | 19.729 | 19.27
2020-02-09 | 4:00 | 13.9901 | 12.9001 | 15.3001 | 17.3751 | 12.3001 | 11.8001 | 14.3001 | 11.2001 | 12.5001 | 11.8001 | 15.8001 | 10.8001 | 18.9668 | 15.9001 | 17.8627 | 16.2001 | 17.8001 | 10.7001 | 12.7001 | 11.4318 | 14.1001 | 21.0001 | 19.0808 | 8.9001 | 19.7001 | 15.5001 | 16.5001 | 14.8001 | 11.9001 | 10.8001 | 13.0001 | 10.7001 | 16.6001 | 16.3843 | 12.4001 | 14.0943 | 18.4127 | 17.7076 | 13.8001 | 13.2378 | 14.3001 | 11.7926 | 12.9001 | 15.9106 | 11.3581 | 10.2001 | 9.3001 | 16.4001 | 17.5001 | 13.6376 | 11.0001 | 11.4318 | 13.0001 | 14.7434 | 15.3218 | 6.9001 | 17.6501 | 16.8001 | 17.4801 | 13.6517 | 22.3842 | 15.3279 | 12.516 | 12.9817 | 18.9096 | 20.0662 | 20.8924 | 23.1491 | 17.4292 | 19.823 | 18.98
2020-02-09 | 5:00 | 13.7351 | 12.6001 | 14.8001 | 16.3708 | 12.1001 | 11.6001 | 13.4001 | 10.5001 | 11.7001 | 11.7001 | 15.8001 | 10.3484 | 18.4418 | 14.8001 | 17.1291 | 16.3001 | 16.8001 | 10.0001 | 12.8001 | 10.9376 | 13.7001 | 21.2001 | 18.1619 | 9.0001 | 19.9001 | 15.1001 | 14.4001 | 14.4001 | 11.1001 | 10.3001 | 12.6001 | 9.8001 | 16.4001 | 15.4368 | 12.2001 | 14.2386 | 17.3541 | 17.4684 | 13.6001 | 13.3438 | 14.1001 | 10.9906 | 12.7001 | 15.2854 | 11.0828 | 10.4001 | 8.0001 | 16.4001 | 17.3001 | 13.3926 | 10.0001 | 10.9376 | 12.6001 | 14.1968 | 15.6718 | 6.7001 | 17.4701 | 16.0901 | 16.6801 | 13.0364 | 21.564 | 15.2654 | 12.1479 | 12.1359 | 17.9506 | 18.9009 | 19.9794 | 22.9191 | 15.4564 | 19.607 | 18.6499
2020-02-09 | 6:00 | 13.1551 | 12.4001 | 14.5001 | 15.8769 | 11.5001 | 10.7001 | 12.8001 | 10.3001 | 11.4001 | 11.7001 | 15.8001 | 10.2001 | 18.0251 | 14.1001 | 16.6037 | 16.3001 | 15.9001 | 10.0001 | 13.0001 | 10.8093 | 13.4001 | 21.3001 | 17.4779 | 8.9001 | 19.9001 | 14.7001 | 13.9001 | 13.7001 | 10.6001 | 9.6001 | 12.4001 | 9.5001 | 16.4001 | 14.4959 | 12.3001 | 13.6381 | 17.212 | 16.1768 | 13.0001 | 13.5101 | 13.5001 | 10.8178 | 12.5001 | 14.9352 | 11.1441 | 10.1001 | 7.4001 | 15.6001 | 16.7001 | 12.5301 | 10.0001 | 10.8093 | 12.1001 | 13.8884 | 15.8651 | 7.1001 | 17.2501 | 15.6101 | 16.5945 | 11.9782 | 21.6309 | 15.0045 | 11.2371 | 12.085 | 17.0917 | 18.1322 | 18.7069 | 22.7056 | 15.6706 | 19.5218 | 17.9698
2020-02-09 | 7:00 | 12.5276 | 14.3001 | 16.4001 | 16.0168 | 12.2001 | 11.6001 | 14.0001 | 11.5001 | 14.1001 | 12.7001 | 16.2001 | 10.2001 | 17.8918 | 15.0001 | 17.0784 | 16.5001 | 15.5001 | 13.5001 | 13.4001 | 10.4909 | 13.5451 | 21.3001 | 17.2166 | 8.9001 | 20.0001 | 15.2001 | 17.1001 | 13.6001 | 14.6001 | 10.6001 | 14.0001 | 11.1001 | 17.4001 | 13.9109 | 13.0001 | 13.6289 | 17.3534 | 14.8734 | 14.5001 | 13.4799 | 15.2001 | 10.4034 | 13.4001 | 14.6517 | 11.0283 | 10.5001 | 8.3001 | 15.1001 | 16.1001 | 12.0276 | 10.2001 | 10.4909 | 11.8001 | 13.9309 | 16.1684 | 7.0001 | 16.8301 | 15.5701 | 16.2401 | 11.3445 | 22.1499 | 14.262 | 11.4732 | 11.4759 | 16.596 | 17.0816 | 18.4964 | 22.51 | 14.3979 | 19.5302 | 17.0201
2020-02-09 | 8:00 | 13.8601 | 17.3001 | 20.9001 | 19.0501 | 14.1001 | 13.2001 | 17.5001 | 13.6001 | 18.2001 | 18.3001 | 18.2001 | 11.2251 | 19.7168 | 22.5001 | 20.553 | 17.0001 | 17.6976 | 18.8001 | 13.9001 | 12.0734 | 16.2001 | 21.8001 | 17.8723 | 12.2001 | 20.9001 | 17.6001 | 19.5001 | 15.7001 | 19.5001 | 14.1001 | 16.2001 | 14.3001 | 19.9001 | 16.7668 | 14.4001 | 14.8389 | 20.7947 | 15.4493 | 20.3001 | 14.0264 | 19.5001 | 13.2716 | 18.8001 | 18.978 | 12.6589 | 14.8001 | 14.3001 | 15.6176 | 16.6001 | 13.6001 | 11.6576 | 12.0734 | 12.7001 | 18.4934 | 16.5843 | 12.1001 | 16.3401 | 16.7767 | 18.7629 | 11.286 | 22.0932 | 17.2351 | 13.976 | 10.7656 | 17.4772 | 17.2996 | 18.166 | 22.4568 | 15.4131 | 19.7303 | 18.3378
2020-02-09 | 9:00 | 15.9226 | 19.8001 | 22.6001 | 22.4251 | 16.2001 | 15.6001 | 19.8001 | 16.0001 | 21.4001 | 22.3001 | 21.2001 | 15.0501 | 22.6334 | 24.7001 | 23.636 | 19.8001 | 21.3951 | 22.7001 | 14.3001 | 16.2076 | 20.1001 | 24.6001 | 18.5041 | 14.3001 | 22.9001 | 20.9001 | 22.8001 | 17.8001 | 21.9001 | 16.9001 | 19.2001 | 17.6001 | 22.6001 | 18.5209 | 16.0001 | 16.7006 | 23.286 | 17.4976 | 25.3001 | 16.4656 | 21.9001 | 16.8066 | 21.4001 | 22.0694 | 15.4066 | 16.1001 | 15.8001 | 17.3676 | 17.7393 | 15.8226 | 14.6818 | 16.2076 | 15.5268 | 21.6001 | 17.5754 | 15.3001 | 17.6301 | 22.1845 | 20.174 | 19.3413 | 24.798 | 22.3609 | 17.5577 | 13.9041 | 20.573 | 18.5823 | 19.7458 | 22.7404 | 19.1645 | 20.8486 | 20.3342
2020-02-09 | 10:00 | 18.9726 | 23.0001 | 24.3001 | 25.0168 | 18.9001 | 16.4001 | 22.0001 | 17.6001 | 25.0001 | 24.1001 | 23.8001 | 17.3904 | 25.0251 | 26.6001 | 25.8856 | 23.0001 | 24.9768 | 24.9001 | 15.0001 | 19.6259 | 21.0001 | 26.9001 | 19.8333 | 16.2001 | 25.2001 | 23.8001 | 26.0001 | 20.4001 | 24.4001 | 19.7001 | 22.2001 | 20.4001 | 25.5001 | 21.1218 | 16.8001 | 20.1883 | 24.8773 | 19.7784 | 27.9001 | 20.4279 | 23.5001 | 20.2173 | 23.2001 | 24.769 | 19.7018 | 17.5001 | 17.3001 | 19.3743 | 19.4943 | 18.4426 | 17.7294 | 19.6259 | 17.4043 | 23.4001 | 18.4837 | 18.4001 | 19.5101 | 24.2117 | 21.1703 | 17.6176 | 28.5239 | 24.7761 | 21.0405 | 18.0534 | 23.1196 | 19.2755 | 22.4687 | 22.8775 | 22.9554 | 22.7168 | 22.1037
2020-02-09 | 11:00 | 21.7001 | 26.3001 | 25.3001 | 27.6168 | 20.9001 | 18.3001 | 24.0001 | 19.1001 | 27.7001 | 27.1001 | 25.8001 | 20.2253 | 27.0001 | 28.4001 | 28.0769 | 25.0001 | 27.7493 | 26.2001 | 15.8001 | 22.0976 | 21.7001 | 29.0001 | 23.4801 | 18.0001 | 26.3001 | 26.8001 | 27.3001 | 23.2001 | 26.4001 | 22.8001 | 23.3001 | 23.4001 | 28.1001 | 23.5084 | 17.8001 | 21.9474 | 26.2686 | 22.9018 | 30.0001 | 22.7278 | 25.1001 | 21.5718 | 25.3001 | 26.6519 | 21.3223 | 19.2001 | 19.3001 | 21.8518 | 21.6401 | 20.3901 | 20.7669 | 22.0976 | 19.2668 | 24.0001 | 19.7895 | 22.3001 | 23.3661 | 26.1216 | 22.0997 | 20.1419 | 30.003 | 28.9004 | 24.3011 | 20.4855 | 26.6852 | 21.6635 | 24.9629 | 22.9648 | 25.3808 | 24.8228 | 23.6765
2020-02-09 | 12:00 | 24.3476 | 27.9001 | 26.3001 | 29.4334 | 22.2001 | 18.6001 | 25.6001 | 20.8001 | 28.5001 | 29.4001 | 27.3001 | 22.416 | 28.7668 | 29.8001 | 29.0766 | 26.0001 | 28.7893 | 27.7001 | 17.2001 | 23.8543 | 23.3001 | 29.7001 | 24.2101 | 18.7001 | 28.6001 | 29.1001 | 29.2001 | 25.1001 | 28.0001 | 25.3001 | 23.4001 | 25.6001 | 29.7001 | 25.7426 | 18.1001 | 22.6799 | 27.5933 | 25.7168 | 32.0001 | 23.0314 | 27.1001 | 22.4214 | 27.0001 | 28.1933 | 21.9734 | 20.7001 | 21.0001 | 24.7209 | 24.0509 | 22.5951 | 23.102 | 23.8543 | 21.4001 | 24.0001 | 21.437 | 25.2001 | 26.1896 | 27.5138 | 23.2101 | 22.5571 | 30.1311 | 30.8545 | 26.5624 | 21.957 | 29.433 | 24.4882 | 26.5856 | 23.3709 | 27.5799 | 25.6103 | 26.1544
2020-02-09 | 13:00 | 26.8026 | 28.1001 | 27.5001 | 30.8001 | 22.8001 | 19.8001 | 25.7001 | 22.0001 | 29.1001 | 31.7001 | 27.9001 | 24.1319 | 29.9334 | 31.1001 | 30.1179 | 27.3001 | 29.6168 | 29.5001 | 17.1001 | 23.3984 | 24.6001 | 29.9001 | 25.9701 | 19.0001 | 29.9001 | 30.6001 | 31.4001 | 26.9001 | 29.5001 | 27.2001 | 23.9001 | 27.3001 | 31.1001 | 27.6076 | 18.8001 | 23.2419 | 28.7262 | 27.7651 | 32.9001 | 23.4216 | 28.5001 | 23.0233 | 28.8001 | 29.4595 | 22.3956 | 21.8001 | 22.3001 | 26.6426 | 26.5451 | 24.5651 | 24.981 | 23.3984 | 22.9001 | 24.6001 | 22.5236 | 26.3001 | 29.0801 | 28.1385 | 24.4801 | 24.9338 | 30.0032 | 31.6989 | 27.9067 | 23.3172 | 32.9157 | 26.323 | 29.4219 | 23.6755 | 29.9049 | 25.9362 | 28.2511
2020-02-09 | 14:00 | 28.3251 | 29.5001 | 27.5001 | 31.5251 | 23.6001 | 21.0001 | 24.6001 | 22.8001 | 29.1001 | 32.6001 | 27.9001 | 24.7602 | 30.9584 | 32.2001 | 31.0341 | 27.4001 | 30.5876 | 30.9001 | 17.6001 | 23.4151 | 26.4001 | 29.9001 | 27.4601 | 18.2001 | 28.8001 | 31.1001 | 33.1001 | 28.4001 | 30.8001 | 28.4001 | 24.6001 | 29.0001 | 31.4001 | 29.0468 | 19.5001 | 23.9361 | 29.5591 | 29.4601 | 32.8001 | 24.0994 | 30.4001 | 23.5901 | 30.0001 | 30.7341 | 23.0306 | 23.2001 | 23.4001 | 28.9543 | 28.9109 | 26.3351 | 25.556 | 23.4151 | 23.4001 | 25.0001 | 23.6502 | 26.5001 | 31.1501 | 28.066 | 25.5101 | 27.3964 | 28.7352 | 31.1471 | 30.1592 | 24.6968 | 35.7452 | 27.6038 | 32.2892 | 24.0477 | 31.6006 | 25.7701 | 30.0667
2020-02-09 | 15:00 | 29.8026 | 29.5001 | 27.6001 | 32.0584 | 24.1001 | 21.0001 | 24.2001 | 23.1001 | 29.8001 | 33.0001 | 28.1001 | 25.0143 | 31.1501 | 32.2001 | 31.5422 | 26.8001 | 30.7426 | 31.8001 | 18.8001 | 23.4443 | 30.0001 | 29.4001 | 29.0401 | 18.2001 | 28.3001 | 32.0001 | 33.6001 | 29.2001 | 31.9001 | 29.5001 | 24.9001 | 29.4001 | 31.7001 | 30.2718 | 19.0001 | 24.6404 | 29.8088 | 30.6976 | 32.3001 | 24.6573 | 30.3001 | 24.2096 | 30.8001 | 30.5838 | 23.5968 | 23.8001 | 23.7001 | 29.9659 | 30.9143 | 27.7026 | 26.1602 | 23.4443 | 24.2001 | 24.9001 | 24.5335 | 25.8001 | 31.4601 | 28.3466 | 26.2401 | 28.9207 | 29.1653 | 30.3612 | 30.8173 | 26.1533 | 38.0177 | 29.1918 | 34.8465 | 24.403 | 32.9185 | 25.7702 | 30.7902
2020-02-09 | 16:00 | 30.6001 | 27.6001 | 26.8001 | 32.2918 | 24.1001 | 20.8001 | 24.1001 | 23.0001 | 30.1001 | 31.8001 | 27.6001 | 23.8326 | 31.4501 | 31.5001 | 31.4584 | 26.7001 | 30.8026 | 31.1001 | 18.1001 | 24.6668 | 30.9001 | 29.5001 | 29.5701 | 15.4001 | 27.4001 | 32.5001 | 33.6001 | 30.2001 | 32.4001 | 29.7001 | 24.6001 | 30.0001 | 31.7001 | 31.1001 | 18.6001 | 24.9454 | 29.8334 | 31.6743 | 32.0001 | 25.0516 | 32.2001 | 24.6246 | 31.3001 | 30.5501 | 23.9629 | 24.2001 | 23.7001 | 30.9259 | 31.8243 | 28.3901 | 25.0834 | 24.6668 | 22.4001 | 24.6826 | 24.5309 | 24.3001 | 31.0804 | 27.9701 | 26.2301 | 30.1409 | 29.6473 | 32.3964 | 31.4689 | 27.0935 | 39.0548 | 30.4791 | 36.0514 | 24.7413 | 34.0036 | 26.1302 | 31.2001
2020-02-09 | 17:00 | 30.6701 | 26.9001 | 25.9001 | 31.2584 | 24.1001 | 20.1001 | 23.8001 | 23.0001 | 28.1001 | 30.6001 | 26.6001 | 23.1983 | 30.7668 | 30.4001 | 31.0487 | 24.7001 | 30.7434 | 29.8001 | 17.7001 | 24.3776 | 30.0001 | 29.0001 | 30.0001 | 13.6001 | 26.3001 | 32.6001 | 32.6001 | 30.3001 | 31.8001 | 29.5001 | 23.9001 | 29.8001 | 30.7001 | 31.1951 | 18.7001 | 24.9479 | 29.357 | 31.9643 | 31.3001 | 24.9211 | 31.8001 | 24.4906 | 30.4001 | 30.0903 | 24.1613 | 24.8001 | 23.0001 | 31.7034 | 32.4001 | 28.4726 | 23.7377 | 24.3776 | 23.5176 | 24.9568 | 25.1817 | 22.1001 | 30.7601 | 27.8301 | 25.4201 | 31.0062 | 29.0927 | 32.0587 | 30.8662 | 27.0105 | 39.6488 | 31.3864 | 37.1702 | 24.7414 | 33.925 | 26.2152 | 30.7067
2020-02-09 | 18:00 | 29.4926 | 25.7001 | 23.9001 | 30.1918 | 23.6001 | 19.7001 | 22.7001 | 22.4001 | 25.5001 | 28.2001 | 26.0001 | 22.1583 | 30.0751 | 28.9001 | 29.6566 | 23.1001 | 30.4084 | 28.1001 | 16.8001 | 23.0384 | 29.1001 | 26.9001 | 28.5901 | 12.5001 | 24.4001 | 30.7001 | 30.2001 | 30.0001 | 30.0001 | 28.7001 | 22.9001 | 28.2001 | 29.4001 | 30.7876 | 18.3001 | 24.7269 | 28.3399 | 31.9426 | 29.0001 | 24.6546 | 28.3001 | 24.3544 | 27.3001 | 29.3233 | 23.9226 | 23.3001 | 22.0001 | 31.7268 | 32.2159 | 27.8651 | 22.4909 | 23.0384 | 22.1018 | 24.0784 | 26.1576 | 19.4001 | 29.2501 | 26.4901 | 24.7301 | 30.957 | 28.0223 | 30.6404 | 29.3376 | 25.6211 | 38.6878 | 32.2123 | 37.2363 | 24.809 | 33.7257 | 25.4112 | 29.1215
2020-02-09 | 19:00 | 27.0801 | 22.8001 | 22.3001 | 27.8334 | 21.4001 | 18.1001 | 19.6001 | 21.0001 | 22.4001 | 24.3001 | 23.1001 | 20.565 | 28.9918 | 25.2001 | 27.9562 | 21.4001 | 29.2968 | 25.1001 | 16.2001 | 21.3751 | 26.4001 | 25.7001 | 27.1701 | 11.6001 | 22.9001 | 26.9001 | 26.8001 | 27.5001 | 26.8001 | 26.1001 | 19.9001 | 25.5001 | 27.2001 | 28.8584 | 15.8001 | 23.2418 | 26.8063 | 31.0676 | 26.3001 | 23.1321 | 23.3001 | 22.9608 | 23.4001 | 27.473 | 22.6126 | 19.5001 | 20.1001 | 30.7359 | 31.8109 | 26.3076 | 20.7284 | 21.3751 | 21.2009 | 22.5276 | 24.8034 | 16.2001 | 28.4101 | 24.7501 | 24.7901 | 29.9562 | 26.525 | 31.2512 | 27.651 | 24.8824 | 36.1001 | 31.8819 | 36.0289 | 24.7752 | 32.3456 | 24.4899 | 28.7601
2020-02-09 | 20:00 | 24.1326 | 19.9001 | 20.3001 | 25.3334 | 18.2001 | 15.4001 | 16.0001 | 17.5001 | 19.2001 | 21.8001 | 20.2001 | 18.1676 | 26.8251 | 22.6001 | 25.4809 | 18.9001 | 26.8733 | 21.2001 | 14.0001 | 19.6326 | 22.2001 | 24.3001 | 25.6201 | 10.4001 | 22.9001 | 22.6001 | 23.4001 | 21.2001 | 23.2001 | 22.5001 | 17.3001 | 21.0001 | 24.6001 | 26.5518 | 14.0001 | 20.0208 | 24.5476 | 28.2076 | 24.5001 | 19.9094 | 20.5001 | 19.8876 | 20.5001 | 25.1476 | 19.8014 | 16.7001 | 17.5001 | 28.1884 | 29.7301 | 23.9801 | 18.3001 | 19.6326 | 19.4001 | 21.0676 | 23.8772 | 13.8001 | 26.6201 | 22.7601 | 24.6301 | 28.0241 | 25.5597 | 27.0754 | 24.7406 | 22.9045 | 33.5551 | 31.4859 | 34.2369 | 24.7074 | 30.9686 | 23.5122 | 27.8428
2020-02-09 | 21:00 | 21.3601 | 18.3001 | 17.8001 | 23.4334 | 16.6001 | 14.2001 | 15.6001 | 16.7001 | 17.7001 | 20.2001 | 18.6001 | 16.0143 | 25.1751 | 21.6001 | 24.1888 | 18.0001 | 24.9432 | 17.7001 | 12.2001 | 17.3309 | 20.0001 | 21.8001 | 23.4601 | 10.1001 | 23.0001 | 22.1001 | 21.4001 | 19.4001 | 20.7001 | 20.5001 | 16.2001 | 18.2001 | 22.9001 | 24.4141 | 12.7001 | 17.8766 | 22.6888 | 25.7476 | 23.1001 | 17.8881 | 18.7001 | 17.7644 | 18.9001 | 22.9388 | 18.1454 | 14.2001 | 14.2001 | 24.1884 | 26.8918 | 21.4651 | 16.0001 | 17.3309 | 17.1259 | 20.5818 | 20.5339 | 12.2001 | 24.6001 | 21.3801 | 22.4601 | 25.2974 | 25.0015 | 23.0684 | 21.6606 | 20.1634 | 30.6587 | 29.9596 | 32.1229 | 24.5213 | 28.2548 | 22.3399 | 25.7261
2020-02-09 | 22:00 | 19.3551 | 16.8001 | 17.2001 | 22.5385 | 15.7001 | 13.7001 | 15.9001 | 15.5001 | 16.5001 | 17.8001 | 17.7001 | 15.0196 | 24.0584 | 19.9001 | 23.1302 | 17.8001 | 23.7957 | 16.3001 | 11.5001 | 15.6676 | 19.6001 | 21.2001 | 21.6701 | 10.1001 | 22.5001 | 22.7001 | 19.7001 | 19.1001 | 19.9001 | 18.5001 | 14.2001 | 17.3001 | 21.9001 | 22.6118 | 11.8001 | 16.8196 | 21.6469 | 23.7701 | 21.5001 | 16.8083 | 17.4001 | 16.5063 | 17.7001 | 21.5802 | 17.0604 | 13.0001 | 11.8001 | 23.8443 | 25.0901 | 19.3826 | 14.7001 | 15.6676 | 15.9193 | 20.1843 | 19.3473 | 10.2001 | 22.0201 | 20.7701 | 19.9401 | 21.0789 | 24.1033 | 20.3684 | 19.3591 | 17.344 | 27.9836 | 27.7468 | 30.1843 | 24.1829 | 25.4433 | 21.6599 | 23.7021
2020-02-09 | 23:00 | 17.6876 | 15.5001 | 16.5001 | 21.5299 | 14.8001 | 13.4001 | 17.1001 | 13.4001 | 15.2001 | 15.8001 | 17.1001 | 14.2587 | 23.0001 | 18.6001 | 22.0465 | 17.6001 | 22.3907 | 14.4001 | 11.5001 | 15.0276 | 19.1001 | 21.4001 | 20.2901 | 10.3001 | 22.3001 | 21.9001 | 18.8001 | 18.3001 | 20.5001 | 16.9001 | 13.1001 | 15.5001 | 20.9001 | 21.0784 | 11.1001 | 16.0706 | 20.9548 | 21.8701 | 19.9001 | 15.7893 | 17.2001 | 15.5563 | 17.5001 | 20.2131 | 15.8601 | 13.1001 | 10.2001 | 22.4126 | 24.1068 | 17.5776 | 14.2001 | 15.0276 | 15.0893 | 20.0139 | 17.6018 | 8.6001 | 21.0701 | 19.7201 | 18.7701 | 18.7982 | 24.1032 | 19.447 | 18.0109 | 16.1796 | 26.1262 | 26.2933 | 28.4929 | 23.8953 | 24.1051 | 21.0401 | 22.0341
2020-02-10 | 0:00 | 16.4301 | 14.7001 | 16.0001 | 20.6378 | 14.3001 | 12.6001 | 17.4001 | 12.5001 | 14.0001 | 13.8001 | 16.1001 | 13.9404 | 22.0627 | 17.5001 | 20.5794 | 17.0001 | 20.3881 | 12.8001 | 11.0001 | 14.5001 | 19.7001 | 21.4001 | 18.9901 | 10.5001 | 22.0001 | 20.8001 | 17.6001 | 17.3001 | 18.9001 | 15.0001 | 12.5001 | 14.2001 | 19.7001 | 19.8084 | 9.9001 | 15.0318 | 20.0211 | 20.3109 | 18.5001 | 14.4166 | 16.0001 | 14.6438 | 16.9001 | 18.6461 | 14.6141 | 12.9001 | 11.2001 | 21.6609 | 23.5218 | 16.3701 | 13.5001 | 14.5001 | 14.5526 | 19.2155 | 16.3401 | 7.8001 | 20.6001 | 18.1401 | 19.7701 | 17.2266 | 23.986 | 17.7865 | 16.9713 | 15.5198 | 24.315 | 25.189 | 27.0066 | 23.751 | 22.3033 | 21.1499 | 20.9998
2020-02-10 | 1:00 | 15.4426 | 14.0001 | 16.1001 | 19.3251 | 11.8001 | 12.3001 | 16.3001 | 11.2001 | 13.1001 | 13.1001 | 15.2001 | 14.2062 | 20.8624 | 16.7001 | 20.0791 | 16.5001 | 19.1001 | 12.0001 | 10.4001 | 14.1001 | 20.0001 | 20.8001 | 17.5201 | 10.6001 | 21.2001 | 18.1001 | 16.8001 | 15.9001 | 16.9001 | 13.7001 | 11.9001 | 12.6001 | 18.4001 | 18.8776 | 9.7001 | 14.7923 | 19.1041 | 19.9001 | 17.9001 | 14.3536 | 15.9001 | 13.5309 | 15.3001 | 17.4124 | 13.6499 | 12.2001 | 10.8001 | 21.4709 | 22.6076 | 15.6001 | 12.8001 | 14.1001 | 14.4184 | 17.8447 | 15.8193 | 6.9001 | 20.4001 | 17.3201 | 19.4801 | 16.0409 | 23.0072 | 15.5482 | 15.5218 | 14.8937 | 22.6206 | 23.8386 | 25.2463 | 23.6415 | 21.029 | 20.53 | 19.8984
2020-02-10 | 2:00 | 14.3151 | 13.8001 | 15.6001 | 18.1334 | 11.4001 | 11.7001 | 16.2001 | 11.3001 | 12.5001 | 13.8001 | 15.2001 | 13.9479 | 19.5787 | 16.2001 | 18.9287 | 15.6001 | 18.2001 | 11.4001 | 10.3001 | 13.5001 | 19.7001 | 20.2001 | 16.6734 | 10.1001 | 21.2001 | 16.5001 | 16.5001 | 15.1001 | 14.2001 | 12.8001 | 12.8001 | 11.9001 | 18.1001 | 18.0884 | 9.8001 | 14.0961 | 18.5287 | 18.9001 | 14.6001 | 13.5633 | 15.3001 | 13.6061 | 14.2001 | 16.4787 | 13.6514 | 10.9001 | 9.4001 | 19.9884 | 21.7443 | 14.8351 | 12.0001 | 13.5001 | 14.2793 | 17.1068 | 15.5509 | 7.2001 | 19.4601 | 16.7401 | 18.7701 | 14.8886 | 23.0096 | 15.004 | 14.9436 | 14.2001 | 21.553 | 22.8755 | 24.0897 | 23.4846 | 19.8108 | 19.99 | 18.9799
2020-02-10 | 3:00 | 13.6826 | 13.6001 | 14.8001 | 17.3334 | 11.7001 | 11.1001 | 16.4001 | 10.3001 | 12.1001 | 13.0001 | 15.3001 | 13.4371 | 18.97 | 15.4001 | 17.9116 | 15.5001 | 18.0001 | 12.1001 | 10.5001 | 12.5001 | 19.3001 | 20.5001 | 16.3551 | 10.1001 | 21.4001 | 16.0001 | 17.0001 | 14.2001 | 13.6001 | 12.1001 | 11.7001 | 11.3001 | 17.3001 | 17.9001 | 10.2001 | 13.8986 | 17.6283 | 18.1001 | 13.7001 | 12.9851 | 15.2001 | 13.4086 | 12.9001 | 15.4517 | 13.4446 | 10.8001 | 9.4001 | 17.9384 | 20.0134 | 13.9751 | 11.0001 | 12.5001 | 13.4659 | 16.6693 | 15.5318 | 7.6001 | 18.7401 | 15.9701 | 17.8501 | 13.8382 | 23.361 | 14.904 | 15.1088 | 14.0139 | 20.6445 | 22.0713 | 22.7804 | 23.3062 | 18.3281 | 19.73 | 18.32
2020-02-10 | 4:00 | 13.2226 | 13.6001 | 15.2001 | 16.5918 | 11.6001 | 11.7001 | 15.2001 | 11.2001 | 12.7001 | 13.0001 | 15.3001 | 13.3986 | 18.9501 | 16.0001 | 17.0197 | 15.3001 | 17.4001 | 12.1001 | 10.3001 | 12.0001 | 18.7001 | 20.5001 | 16.0551 | 10.2001 | 21.4001 | 15.1001 | 15.2001 | 13.1001 | 12.1001 | 11.4001 | 12.2001 | 11.1001 | 16.6001 | 16.9001 | 10.1001 | 13.2548 | 16.9197 | 17.1001 | 13.1001 | 12.9589 | 14.8001 | 12.5114 | 13.0001 | 15.2918 | 12.9769 | 10.7001 | 9.5001 | 16.6668 | 18.2159 | 13.2826 | 10.2001 | 12.0001 | 13.0318 | 15.2743 | 15.6518 | 7.0001 | 18.5101 | 15.2401 | 17.6701 | 13 | 23.1267 | 14.012 | 15.1087 | 13.5232 | 19.6531 | 20.8924 | 21.8013 | 23.1238 | 17.9236 | 19.3885 | 17.85
2020-02-10 | 5:00 | 12.9676 | 13.6001 | 15.4001 | 16.4834 | 11.6001 | 11.7001 | 13.6001 | 11.4001 | 13.6001 | 12.8001 | 15.3001 | 13.4103 | 19.4168 | 15.3001 | 16.5609 | 15.7001 | 16.9001 | 12.3001 | 10.3001 | 11.8001 | 18.1001 | 20.6001 | 15.6734 | 9.8001 | 21.2001 | 13.7001 | 15.7001 | 12.9001 | 11.5001 | 10.8001 | 13.1001 | 12.0001 | 16.3001 | 15.5001 | 10.0001 | 13.1168 | 16.7109 | 16.5501 | 12.5001 | 12.7866 | 14.8001 | 12.5271 | 14.4001 | 15.2834 | 12.3644 | 10.7001 | 9.0001 | 16.0701 | 16.9184 | 12.9726 | 9.8001 | 11.8001 | 13.1993 | 14.9168 | 15.7509 | 6.6001 | 18.1901 | 14.9901 | 16.5601 | 12.4216 | 22.2766 | 13.0648 | 14.9436 | 12.8297 | 18.6413 | 19.4717 | 20.887 | 22.9413 | 17.4039 | 19.226 | 17.53
2020-02-10 | 6:00 | 12.6401 | 13.8001 | 15.5001 | 16.0251 | 11.4001 | 11.9001 | 12.7001 | 11.5001 | 13.6001 | 13.1001 | 15.2001 | 13.3403 | 19.2918 | 12.9001 | 16.0501 | 15.8001 | 17.0001 | 12.6001 | 9.7001 | 12.1868 | 15.4001 | 20.7001 | 15.6131 | 9.4001 | 20.2001 | 12.2001 | 14.7001 | 12.2001 | 12.2001 | 10.1001 | 13.4001 | 11.9001 | 16.1001 | 15.0868 | 9.9001 | 13.4728 | 16.5605 | 15.1218 | 12.1001 | 13.3703 | 14.4001 | 13.4671 | 14.5001 | 15.2084 | 12.7811 | 10.5001 | 7.3001 | 15.1943 | 16.0526 | 12.6476 | 9.6001 | 12.1868 | 13.0068 | 14.3501 | 15.6226 | 6.6001 | 17.7701 | 14.6078 | 16.4801 | 12.3494 | 21.7984 | 14.3218 | 15.274 | 12.349 | 18.0006 | 17.7216 | 19.8184 | 22.7736 | 15.961 | 19.0727 | 17.3301
2020-02-10 | 7:00 | 12.8476 | 14.8001 | 17.0001 | 16.1084 | 11.8001 | 11.3001 | 13.0001 | 11.7001 | 13.8001 | 13.9001 | 15.4001 | 13.507 | 18.3418 | 13.8001 | 15.8418 | 15.9001 | 17.6001 | 13.8001 | 10.6001 | 12.7718 | 15.4001 | 20.9001 | 15.4718 | 10.3001 | 20.2001 | 12.8001 | 15.0001 | 13.4001 | 14.2001 | 10.6001 | 13.7001 | 12.5001 | 16.9001 | 14.1459 | 12.2001 | 13.9018 | 16.4186 | 14.6459 | 13.5001 | 13.4323 | 15.0001 | 13.5373 | 15.0001 | 15.2001 | 13.4776 | 11.4001 | 8.8001 | 14.5476 | 15.4709 | 12.9826 | 9.4001 | 12.7718 | 13.1518 | 14.0701 | 15.4268 | 7.0001 | 17.8401 | 14.8889 | 16.5601 | 12.1342 | 21.2126 | 15.0029 | 15.1087 | 11.8032 | 17.5048 | 16.6785 | 19.4052 | 22.6115 | 14.4965 | 19.3876 | 17.1601
2020-02-10 | 8:00 | 14.1601 | 17.7001 | 17.9001 | 17.7001 | 13.3001 | 13.2001 | 16.6001 | 13.1001 | 18.7001 | 17.4001 | 19.2001 | 13.9085 | 19.2168 | 21.1001 | 18.5516 | 16.9001 | 17.5301 | 18.3001 | 12.2001 | 13.7834 | 18.5001 | 22.5001 | 16.5938 | 13.1001 | 21.5001 | 17.8001 | 18.7001 | 15.3001 | 17.8001 | 13.0001 | 15.5001 | 14.5001 | 19.6001 | 16.6084 | 14.3001 | 14.5814 | 20.1349 | 16.7259 | 21.3001 | 14.1253 | 18.0001 | 14.1726 | 17.9001 | 17.7349 | 14.2709 | 14.5001 | 14.5001 | 15.6768 | 16.3559 | 14.1626 | 10.7001 | 13.7834 | 13.5118 | 19.0909 | 15.7793 | 10.9001 | 17.9001 | 16.0447 | 17.4701 | 11.3351 | 24.027 | 15.5276 | 14.6957 | 13.5742 | 17.1563 | 15.935 | 18.9095 | 22.6378 | 16.3166 | 19.662 | 17.2822
2020-02-10 | 9:00 | 16.0051 | 20.9001 | 20.8001 | 21.2751 | 15.2001 | 14.8001 | 21.5001 | 15.2001 | 21.7001 | 22.6001 | 21.8001 | 14.852 | 21.3668 | 24.2001 | 22.4345 | 18.8001 | 21.2518 | 21.2001 | 15.1001 | 15.6001 | 22.0001 | 25.2001 | 21.3956 | 15.2001 | 24.2001 | 20.2001 | 21.1001 | 17.7001 | 20.7001 | 16.2001 | 20.1001 | 17.7001 | 22.0001 | 18.3768 | 15.9001 | 16.8541 | 21.9179 | 18.3393 | 25.4001 | 17.1336 | 21.0001 | 16.7259 | 20.6001 | 21.4679 | 16.1573 | 15.1001 | 17.2001 | 17.0751 | 17.8434 | 16.0201 | 13.5001 | 15.6001 | 14.7001 | 22.2901 | 19.312 | 15.0001 | 19.9833 | 22.1845 | 18.7101 | 13.5044 | 28.4396 | 19.3925 | 16.1135 | 15.3299 | 20.2614 | 17.6697 | 19.2372 | 22.9047 | 19.1995 | 20.3028 | 20.4233
2020-02-10 | 10:00 | 18.5676 | 22.8001 | 23.7001 | 24.3918 | 17.5001 | 16.9001 | 24.3001 | 17.4001 | 25.4001 | 26.0001 | 24.0001 | 16.3121 | 24.1501 | 25.7001 | 24.9675 | 21.3001 | 24.7293 | 23.8001 | 17.0001 | 18.2001 | 22.8001 | 26.8001 | 23.4896 | 17.2001 | 26.8001 | 22.3001 | 22.9001 | 20.1001 | 23.6001 | 19.6001 | 21.8001 | 20.8001 | 25.4001 | 20.4093 | 17.1001 | 20.3191 | 24.0841 | 19.4159 | 27.6001 | 20.1539 | 23.6001 | 19.7774 | 22.7001 | 23.7841 | 19.1338 | 16.5001 | 19.3001 | 19.3493 | 19.5618 | 18.5901 | 16.6001 | 18.2001 | 16.4001 | 24.3359 | 20.5077 | 18.5001 | 22.9328 | 23.5711 | 21.4101 | 18.2722 | 30.3052 | 22.2113 | 19.9729 | 18.1635 | 24.0279 | 19.6067 | 21.9217 | 23.0234 | 22.6066 | 20.9126 | 23.5671
2020-02-10 | 11:00 | 20.4876 | 25.2001 | 26.5001 | 27.2751 | 19.4001 | 18.6001 | 26.5001 | 19.1001 | 27.5001 | 28.6001 | 26.3001 | 17.8618 | 26.2251 | 27.1001 | 26.6088 | 23.6001 | 25.2884 | 25.8001 | 18.0001 | 20.8001 | 25.0001 | 28.3001 | 24.3774 | 18.1001 | 27.6001 | 24.7001 | 25.1001 | 21.9001 | 26.4001 | 23.0001 | 23.7001 | 23.4001 | 28.1001 | 20.7001 | 17.8001 | 22.0836 | 25.5005 | 20.6243 | 30.0001 | 22.5259 | 24.6001 | 21.8227 | 24.5001 | 25.8751 | 21.3898 | 17.9001 | 20.4001 | 21.7884 | 21.8493 | 20.8176 | 18.8001 | 20.8001 | 18.8001 | 24.2801 | 22.601 | 21.2001 | 26.3201 | 24.8653 | 23.9901 | 22.1825 | 30.8082 | 27.0718 | 24.112 | 20.5499 | 28.0085 | 21.9817 | 25.1581 | 23.5907 | 24.7598 | 24.1709 | 24.9154
2020-02-10 | 12:00 | 23.1751 | 27.5001 | 26.9001 | 27.4668 | 21.5001 | 19.7001 | 26.4001 | 21.0001 | 28.8001 | 32.1001 | 28.2001 | 18.5601 | 27.6084 | 26.2001 | 27.5168 | 26.8001 | 26.9001 | 27.7001 | 18.6001 | 22.3001 | 26.8001 | 29.7001 | 26.2329 | 19.5001 | 29.1001 | 26.9001 | 27.1001 | 24.0001 | 29.0001 | 25.3001 | 24.6001 | 25.4001 | 29.6001 | 22.4001 | 18.9001 | 23.8069 | 26.1001 | 22.4876 | 32.1001 | 24.1464 | 26.0001 | 23.4824 | 25.7001 | 26.6501 | 21.3583 | 19.3001 | 21.9001 | 23.8943 | 23.7793 | 23.0176 | 20.3001 | 22.3001 | 20.6001 | 24.9226 | 23.1702 | 22.5001 | 28.3785 | 26.1169 | 24.9101 | 25.5984 | 29.3311 | 29.6376 | 27.545 | 22.9853 | 31.4386 | 23.9451 | 28.0235 | 23.3371 | 26.9289 | 26.01 | 27.1572
2020-02-10 | 13:00 | 25.1826 | 29.8001 | 26.7001 | 28.8001 | 23.1001 | 20.4001 | 26.6001 | 22.5001 | 29.1001 | 33.9001 | 27.8001 | 18.7001 | 29.7001 | 28.0001 | 28.5069 | 27.7001 | 25.4001 | 29.4001 | 19.8001 | 19.5001 | 29.7001 | 30.6001 | 27.9344 | 18.8001 | 30.0001 | 29.1001 | 29.5001 | 25.6001 | 29.8001 | 27.2001 | 24.9001 | 27.4001 | 30.5001 | 23.7418 | 19.8001 | 24.5881 | 26.4737 | 24.8518 | 32.8001 | 24.9696 | 28.0001 | 23.6439 | 27.9001 | 28.057 | 22.2048 | 20.4001 | 23.3001 | 25.9059 | 25.7593 | 24.6551 | 19.6001 | 19.5001 | 17.2001 | 25.3318 | 23.1524 | 23.3001 | 30.6101 | 27.3646 | 25.318 | 28.1528 | 28.6376 | 30.8881 | 29.383 | 25.2971 | 34.9694 | 26.5207 | 30.9778 | 23.6924 | 29.145 | 26.3614 | 29.1578
2020-02-10 | 14:00 | 27.1726 | 30.2001 | 27.8001 | 30.5084 | 24.3001 | 20.8001 | 26.8001 | 23.6001 | 29.5001 | 34.3001 | 27.8001 | 20.2001 | 31.3501 | 29.5001 | 30.4149 | 28.0001 | 26.9226 | 30.8001 | 19.6001 | 20.9001 | 31.9001 | 30.0001 | 28.3249 | 18.8001 | 29.7001 | 30.7001 | 30.9001 | 26.9001 | 30.3001 | 28.7001 | 25.2001 | 28.8001 | 31.0001 | 25.4959 | 19.9001 | 24.9988 | 27.3233 | 26.8984 | 33.0001 | 25.0071 | 29.0001 | 24.0563 | 29.0001 | 29.4066 | 22.9299 | 21.1001 | 24.2001 | 27.5843 | 27.8101 | 26.2926 | 20.5001 | 20.9001 | 18.9001 | 25.4809 | 23.7765 | 22.4001 | 31.2001 | 28.2101 | 25.9001 | 29.8794 | 28.7888 | 32.4112 | 31.8496 | 27.0184 | 37.3166 | 28.6291 | 33.4727 | 24.0308 | 30.8325 | 27.1196 | 30.136
2020-02-10 | 15:00 | 28.8776 | 29.7001 | 28.3001 | 30.8584 | 25.6001 | 20.8001 | 26.1001 | 24.7001 | 29.3001 | 32.6001 | 28.1001 | 20.9001 | 31.4001 | 29.9001 | 30.6812 | 28.5001 | 27.6076 | 31.6001 | 19.9001 | 20.4001 | 31.1001 | 29.8001 | 29.0901 | 19.6001 | 28.7001 | 31.2001 | 31.6001 | 28.2001 | 30.8001 | 29.5001 | 25.5001 | 29.8001 | 31.3001 | 26.9651 | 20.1001 | 25.5221 | 27.8063 | 28.2159 | 32.7001 | 25.2624 | 29.6001 | 24.3613 | 29.8001 | 30.2563 | 23.3948 | 21.9001 | 24.8001 | 28.7493 | 29.4609 | 28.1376 | 21.6001 | 20.4001 | 18.7001 | 25.3868 | 24.3415 | 21.9001 | 32.2901 | 28.8801 | 26.8201 | 30.6407 | 28.8134 | 32.8434 | 32.444 | 28.1026 | 39.0812 | 30.0759 | 35.0571 | 24.2676 | 31.6918 | 28.0202 | 31.139
2020-02-10 | 16:00 | 29.8501 | 28.3001 | 28.5001 | 30.5751 | 26.1001 | 21.2001 | 25.0001 | 25.4001 | 28.9001 | 32.2001 | 27.8001 | 21.8001 | 32.0334 | 31.1001 | 30.9668 | 28.9001 | 28.7509 | 30.8001 | 19.8001 | 20.9001 | 32.1001 | 29.9001 | 29.7764 | 19.1001 | 27.8001 | 30.9001 | 32.4001 | 29.6001 | 30.9001 | 30.0001 | 25.6001 | 30.5001 | 31.2001 | 29.0868 | 19.5001 | 25.8418 | 28.3084 | 28.9701 | 32.3001 | 25.5926 | 30.1001 | 24.8563 | 29.3001 | 30.2476 | 23.7353 | 22.8001 | 25.0001 | 29.1159 | 30.0343 | 29.1251 | 21.7001 | 20.9001 | 18.2109 | 25.2301 | 26.2998 | 20.4001 | 32.7901 | 27.9401 | 27.1201 | 31.0494 | 28.091 | 33.8932 | 32.2297 | 27.7898 | 39.2058 | 31.2518 | 35.8603 | 24.1491 | 31.7351 | 27.9121 | 31.5802
2020-02-10 | 17:00 | 30.4301 | 26.7001 | 26.2001 | 30.7251 | 25.9001 | 20.3001 | 24.5001 | 25.1001 | 28.3001 | 31.0001 | 26.8001 | 20.7001 | 31.5251 | 30.0001 | 30.6084 | 26.5001 | 29.6959 | 29.5001 | 19.5001 | 22.7001 | 30.9001 | 29.2001 | 29.3201 | 18.2001 | 26.1001 | 29.1001 | 32.2001 | 29.7001 | 28.8001 | 29.8001 | 24.5001 | 30.4001 | 30.8001 | 29.0909 | 19.0001 | 25.9336 | 28.6168 | 29.5443 | 31.3001 | 25.5078 | 29.1001 | 25.1346 | 28.0001 | 30.0668 | 23.6098 | 22.4001 | 24.8001 | 28.4459 | 28.9418 | 29.7451 | 21.2001 | 22.7001 | 18.4001 | 23.4843 | 26.1248 | 18.5001 | 32.4201 | 27.1501 | 27.2801 | 31.0539 | 27.2922 | 33.7751 | 30.7436 | 26.6459 | 38.4446 | 31.8534 | 36.0074 | 24.1153 | 31.7031 | 27.362 | 31.7575
2020-02-10 | 18:00 | 29.5451 | 25.6001 | 22.9001 | 28.9501 | 24.1001 | 19.4001 | 21.6001 | 24.4001 | 26.2001 | 28.5001 | 24.4001 | 19.2001 | 30.0418 | 27.8001 | 29.0168 | 25.8001 | 29.1351 | 28.9001 | 18.3001 | 22.0001 | 29.3001 | 27.1001 | 28.9101 | 16.1001 | 24.5001 | 27.8001 | 30.2001 | 29.5001 | 27.6001 | 29.0001 | 21.8001 | 29.5001 | 29.5001 | 29.0201 | 17.6001 | 25.0163 | 27.4834 | 29.3818 | 29.2001 | 24.8691 | 25.8001 | 24.1816 | 25.6001 | 28.4751 | 23.1603 | 20.9001 | 23.9001 | 28.4084 | 28.6426 | 29.4076 | 19.7001 | 22.0001 | 18.1001 | 23.3051 | 25.1723 | 16.7001 | 32.4601 | 26.3101 | 27.1301 | 30.4134 | 26.2126 | 32.6379 | 28.7599 | 24.605 | 36.0319 | 31.6617 | 35.048 | 24.0646 | 30.7157 | 26.0077 | 31.4746
2020-02-10 | 19:00 | 28.6076 | 23.0001 | 20.1001 | 27.8716 | 21.5001 | 16.8001 | 18.9001 | 21.7001 | 21.9001 | 24.1001 | 21.8001 | 17.8001 | 28.3001 | 23.6001 | 28.2548 | 24.9001 | 27.7701 | 25.3001 | 17.3001 | 18.8001 | 25.0001 | 24.3001 | 27.4701 | 12.3001 | 24.1001 | 25.8001 | 26.7001 | 26.4001 | 25.1001 | 26.6001 | 19.6001 | 26.8001 | 27.3001 | 27.3359 | 15.9001 | 22.4881 | 26.8465 | 27.1268 | 27.2001 | 22.2331 | 22.4001 | 22.1374 | 22.0001 | 25.9881 | 21.9159 | 18.2001 | 21.8001 | 27.5984 | 28.1593 | 28.3601 | 18.1001 | 18.8001 | 16.9001 | 23.9193 | 23.8039 | 13.0001 | 30.8701 | 25.6901 | 25.7701 | 28.7967 | 25.8218 | 29.234 | 25.4408 | 22.4577 | 33.3618 | 31.1267 | 33.6509 | 24.0645 | 29.9656 | 24.7511 | 29.9711
2020-02-10 | 20:00 | 26.2351 | 19.0001 | 20.3001 | 24.9001 | 17.8001 | 14.2001 | 15.9001 | 17.2001 | 18.2001 | 21.1001 | 19.2001 | 15.9001 | 26.0334 | 20.3001 | 24.9711 | 22.0001 | 24.943 | 21.4001 | 15.4001 | 16.1001 | 22.0001 | 23.1001 | 25.6201 | 10.5001 | 22.9001 | 22.0001 | 23.3001 | 21.4001 | 20.9001 | 23.1001 | 17.1001 | 22.4001 | 24.6001 | 24.4309 | 14.5001 | 19.9714 | 23.6711 | 24.6326 | 25.4001 | 19.8371 | 19.6001 | 19.7939 | 19.6001 | 23.1211 | 19.9091 | 16.1001 | 18.2001 | 25.4251 | 26.1934 | 26.0401 | 16.0001 | 16.1001 | 14.4001 | 22.3568 | 22.1063 | 11.0001 | 28.7701 | 24.1001 | 23.8601 | 25.9372 | 24.6022 | 25.132 | 21.8281 | 19.2976 | 30.8018 | 29.3989 | 31.6425 | 24.0327 | 29.5546 | 23.2358 | 27.0541
2020-02-10 | 21:00 | 22.5801 | 16.5001 | 17.2001 | 22.2918 | 14.7001 | 13.4001 | 14.5001 | 14.8001 | 16.2001 | 19.6001 | 17.9001 | 13.9001 | 24.2334 | 18.9001 | 21.9624 | 18.9001 | 22.3287 | 16.6001 | 13.5001 | 13.3943 | 20.2001 | 22.3001 | 22.9701 | 10.0001 | 22.1001 | 19.4001 | 21.4001 | 20.0001 | 18.2001 | 21.4001 | 15.6001 | 19.8001 | 23.1001 | 22.3709 | 13.5001 | 17.5306 | 20.8374 | 23.2209 | 23.8001 | 17.4096 | 18.9001 | 17.2339 | 17.9001 | 20.7458 | 17.7308 | 14.6001 | 15.6001 | 22.6701 | 23.4184 | 22.6576 | 13.8001 | 13.3943 | 12.8001 | 20.5618 | 19.8855 | 9.7001 | 23.5501 | 21.6501 | 20.8201 | 21.6067 | 23.3218 | 21.677 | 18.7184 | 16.6896 | 27.9594 | 27.0072 | 29.3869 | 23.7598 | 27.8703 | 21.6997 | 23.2984
2020-02-10 | 22:00 | 20.0251 | 15.4001 | 16.8001 | 20.5168 | 13.4001 | 12.8001 | 14.3001 | 13.0001 | 15.1001 | 18.1001 | 17.3001 | 12.2001 | 22.9418 | 18.2001 | 20.362 | 17.0001 | 21.5304 | 14.8001 | 12.6001 | 13.7001 | 19.0001 | 22.2001 | 20.2201 | 9.9001 | 20.6001 | 18.3001 | 20.2001 | 17.7001 | 17.7001 | 19.1001 | 13.6001 | 17.8001 | 21.7001 | 21.3426 | 13.4001 | 16.3766 | 19.212 | 21.8276 | 22.5001 | 16.1528 | 17.1001 | 16.1271 | 17.3001 | 19.0037 | 15.6223 | 13.7001 | 12.2001 | 20.4818 | 21.5918 | 19.9426 | 12.6001 | 13.7001 | 11.4001 | 20.2609 | 17.653 | 9.0001 | 20.0201 | 20.6901 | 19.3701 | 19.1606 | 22.5016 | 20.1401 | 17.1698 | 15.5205 | 26.3941 | 25.6472 | 27.7708 | 23.6252 | 24.2756 | 20.66 | 21.0284
2020-02-10 | 23:00 | 18.6226 | 14.4001 | 17.0001 | 19.3584 | 12.4001 | 11.6001 | 14.5001 | 11.2001 | 13.2001 | 16.3001 | 16.7001 | 11.1001 | 21.5084 | 17.1001 | 19.9783 | 16.2001 | 21.5262 | 13.5001 | 11.4001 | 12.9001 | 18.1001 | 22.4001 | 19.1201 | 9.9001 | 20.2001 | 17.6001 | 19.0001 | 17.1001 | 15.3001 | 17.1001 | 12.6001 | 15.6001 | 21.3001 | 20.6209 | 12.2001 | 15.3801 | 18.0116 | 21.0468 | 20.4001 | 15.0691 | 16.6001 | 15.3044 | 16.9001 | 17.8751 | 14.6369 | 13.0001 | 10.6001 | 19.1684 | 20.0084 | 18.4426 | 11.5001 | 12.9001 | 10.3001 | 20.0584 | 16.6426 | 8.4001 | 18.6601 | 19.4301 | 18.2201 | 17.9366 | 22.1108 | 18.8854 | 15.9051 | 14.7413 | 25.073 | 24.0707 | 26.1429 | 23.54 | 21.0065 | 20.27 | 19.4699
2020-02-11 | 0:00 | 17.5651 | 13.0001 | 17.2001 | 18.4334 | 11.5001 | 10.9001 | 14.7001 | 9.4001 | 12.3001 | 13.1001 | 16.3001 | 10.1001 | 20.9418 | 17.2001 | 18.5863 | 15.5001 | 20.6686 | 12.3001 | 11.3001 | 12.4001 | 16.8001 | 21.9001 | 18.7301 | 9.8001 | 20.4001 | 16.3001 | 17.7001 | 16.7001 | 14.0001 | 15.4001 | 11.9001 | 14.1001 | 19.9001 | 20.0176 | 11.2001 | 14.9291 | 17.453 | 19.8193 | 18.2001 | 14.3011 | 16.7001 | 14.5534 | 15.8001 | 16.8751 | 13.9609 | 11.9001 | 9.4001 | 18.5359 | 19.4001 | 17.3326 | 10.6001 | 12.4001 | 9.9084 | 19.0501 | 15.5493 | 7.8001 | 19.2401 | 18.5201 | 18.8201 | 16.7591 | 21.4469 | 17.6168 | 14.9322 | 13.9112 | 23.773 | 23.273 | 24.3672 | 23.4723 | 20.5203 | 20.05 | 18.8099
2020-02-11 | 1:00 | 16.4476 | 12.4001 | 17.6001 | 17.5001 | 8.9001 | 10.6001 | 14.6001 | 9.1001 | 11.6001 | 12.9001 | 15.9001 | 8.7001 | 20.6168 | 17.3001 | 18.4943 | 14.7001 | 19.6645 | 12.1001 | 11.2001 | 11.3001 | 15.5001 | 20.8001 | 18.2201 | 9.8001 | 20.6001 | 15.4001 | 17.4001 | 16.4001 | 12.4001 | 13.6001 | 12.4001 | 12.8001 | 18.8001 | 18.6759 | 11.3001 | 14.9859 | 17.1943 | 18.3118 | 15.2001 | 14.1667 | 15.6001 | 14.4661 | 14.3001 | 16.0418 | 13.4174 | 11.8001 | 8.6001 | 18.2443 | 19.1076 | 15.7526 | 9.6001 | 11.3001 | 9.6309 | 17.8893 | 15.2543 | 6.7001 | 18.7501 | 18.0101 | 18.3701 | 15.6947 | 21.3297 | 16.2379 | 14.267 | 12.2787 | 22.2988 | 22.254 | 23.6118 | 23.4099 | 18.9759 | 19.7711 | 18.21
2020-02-11 | 2:00 | 15.4676 | 12.1001 | 16.6001 | 16.4418 | 8.5001 | 10.6001 | 14.3001 | 8.5001 | 11.0001 | 11.6001 | 15.1001 | 7.5001 | 18.8501 | 16.4001 | 17.5189 | 14.3001 | 17.9545 | 12.5001 | 11.7001 | 10.6001 | 14.7001 | 19.5001 | 16.9268 | 9.6001 | 20.2001 | 15.1001 | 17.0001 | 16.1001 | 11.7001 | 12.5001 | 12.0001 | 12.0001 | 17.9001 | 17.4509 | 10.9001 | 15.0419 | 17.0022 | 17.5518 | 14.2001 | 14.2449 | 15.1001 | 14.4878 | 14.6001 | 14.9501 | 12.8968 | 10.8001 | 7.8001 | 17.8676 | 18.6034 | 14.5776 | 9.1001 | 10.6001 | 8.8009 | 17.1393 | 15.2909 | 6.2001 | 17.9901 | 17.0401 | 17.8701 | 14.8805 | 20.939 | 14.3968 | 13.2672 | 10.6614 | 21.2983 | 20.9246 | 22.7282 | 23.279 | 17.5386 | 19.828 | 17.78
2020-02-11 | 3:00 | 14.5876 | 11.3001 | 15.1001 | 15.7084 | 8.9001 | 11.0001 | 14.6001 | 8.0001 | 10.5001 | 11.4001 | 14.6001 | 7.0001 | 17.7584 | 15.8001 | 16.8352 | 14.2001 | 16.4186 | 12.4001 | 11.6001 | 10.5001 | 13.5001 | 19.3001 | 17.2451 | 9.5001 | 19.9001 | 14.2001 | 16.4001 | 15.7001 | 11.7001 | 11.8001 | 11.8001 | 11.5001 | 17.2001 | 16.6451 | 9.3001 | 14.2959 | 16.9769 | 16.8968 | 13.7001 | 13.7441 | 15.3001 | 13.8771 | 14.0001 | 14.9177 | 12.9996 | 10.7001 | 7.2001 | 17.3793 | 18.1526 | 13.8826 | 8.5001 | 10.5001 | 8.3793 | 16.4243 | 14.4993 | 5.7001 | 18.3901 | 16.4301 | 17.0101 | 13.9138 | 20.7204 | 13.2059 | 12.9321 | 9.9496 | 20.4038 | 20.046 | 21.6283 | 23.1305 | 15.945 | 19.6409 | 17.55
2020-02-11 | 4:00 | 14.1051 | 11.0001 | 15.0001 | 16.0668 | 8.6001 | 11.2001 | 13.9001 | 7.1001 | 10.2001 | 10.9001 | 14.1001 | 6.7001 | 16.9584 | 14.4001 | 16.8015 | 13.9001 | 15.9202 | 12.7001 | 11.6001 | 10.1001 | 12.8751 | 19.9001 | 16.1104 | 9.5001 | 19.5001 | 13.9001 | 16.6001 | 15.0001 | 12.2001 | 10.0001 | 12.2001 | 10.3001 | 16.9001 | 16.3159 | 10.3001 | 13.9436 | 15.3091 | 16.3993 | 13.1001 | 13.1586 | 14.4001 | 13.5718 | 12.6001 | 14.6425 | 12.6274 | 10.1001 | 7.6001 | 16.8118 | 17.4234 | 13.5376 | 7.6001 | 10.1001 | 8.2518 | 16.2726 | 13.7626 | 5.7001 | 18.9401 | 15.8901 | 16.9901 | 13.7885 | 20.5736 | 12.379 | 12.0648 | 9.556 | 19.3541 | 19.5488 | 20.554 | 22.9573 | 15.2098 | 19.5191 | 17.0429
2020-02-11 | 5:00 | 13.7376 | 11.1001 | 15.0001 | 15.7668 | 8.1001 | 10.9001 | 13.9001 | 6.7001 | 9.9001 | 10.7001 | 14.5001 | 6.3001 | 16.7428 | 14.5001 | 16.7928 | 13.6001 | 15.8159 | 13.1001 | 11.9001 | 10.0168 | 12.6101 | 20.2001 | 15.5831 | 9.2001 | 18.6001 | 13.5001 | 16.9001 | 13.0001 | 12.3001 | 8.6001 | 11.8001 | 9.8001 | 16.1001 | 16.1376 | 12.5001 | 13.4494 | 14.5256 | 15.9001 | 12.6001 | 12.5916 | 14.1001 | 12.8939 | 11.9001 | 14.5173 | 11.9393 | 10.3001 | 8.1001 | 15.1676 | 15.7493 | 12.6751 | 7.3001 | 10.0168 | 8.1224 | 15.9268 | 13.3601 | 5.4001 | 18.4201 | 14.4701 | 16.1001 | 13.1352 | 20.5939 | 11.6954 | 11.4197 | 8.3267 | 18.6206 | 18.8403 | 19.8895 | 22.8063 | 14.6118 | 19.7201 | 17.1495
2020-02-11 | 6:00 | 13.4001 | 10.6001 | 15.0001 | 15.4001 | 8.1001 | 10.3001 | 14.1001 | 6.9001 | 11.4001 | 10.5001 | 14.2001 | 5.8001 | 16.5501 | 14.2001 | 16.4091 | 13.9001 | 15.6209 | 13.2001 | 12.1001 | 9.9026 | 12.1451 | 20.2001 | 15.6058 | 9.4001 | 18.6001 | 11.3001 | 16.6001 | 13.2001 | 12.9001 | 7.9001 | 11.1001 | 9.4001 | 16.2001 | 15.7818 | 12.9001 | 13.1694 | 14.5087 | 15.6209 | 12.4001 | 12.8198 | 13.8001 | 12.6198 | 11.7001 | 14.3921 | 11.1958 | 10.5001 | 14.3001 | 13.2326 | 14.2043 | 12.0101 | 6.5001 | 9.9026 | 7.9231 | 16.2059 | 13.4551 | 4.2001 | 17.9101 | 13.7201 | 16.2501 | 12.5874 | 20.2085 | 10.9154 | 11.4187 | 8.4935 | 17.8966 | 17.8668 | 19.0868 | 22.651 | 14.7919 | 19.73 | 17.3242
2020-02-11 | 7:00 | 13.0526 | 13.7001 | 15.9001 | 15.7334 | 8.9001 | 10.2001 | 14.7001 | 8.6001 | 13.8001 | 11.3001 | 14.5001 | 5.4001 | 16.7918 | 14.5001 | 16.7587 | 14.5001 | 15.6343 | 13.5001 | 11.9001 | 9.8334 | 11.9968 | 20.8001 | 15.1941 | 10.0001 | 19.4001 | 12.3001 | 16.9001 | 14.2001 | 13.6001 | 10.1001 | 12.8001 | 10.7001 | 16.8001 | 15.5926 | 13.3001 | 12.9458 | 15.2086 | 15.6876 | 13.8001 | 12.7311 | 15.8001 | 12.3849 | 14.0001 | 13.967 | 10.8219 | 10.6001 | 15.8001 | 12.5309 | 13.5084 | 11.8426 | 6.7001 | 9.8334 | 8.3714 | 15.2326 | 13.5901 | 6.6001 | 17.2501 | 14.0201 | 15.2101 | 12.0881 | 20.2359 | 10.8362 | 12.132 | 8.551 | 17.4497 | 17.1238 | 18.6471 | 22.5126 | 14.8851 | 19.5001 | 17.5898
2020-02-11 | 8:00 | 14.8101 | 17.3001 | 17.9001 | 17.5918 | 11.2001 | 12.6001 | 17.6001 | 12.4001 | 16.8001 | 17.3001 | 17.0001 | 8.3001 | 19.0834 | 18.7001 | 18.5751 | 17.5001 | 15.5001 | 19.1001 | 12.8001 | 10.6793 | 15.3284 | 22.8001 | 17.0204 | 12.4001 | 22.9001 | 17.3001 | 17.6001 | 16.4001 | 15.9001 | 14.3001 | 16.8001 | 14.6001 | 19.1001 | 15.9134 | 14.1001 | 15.0844 | 17.5668 | 15.9726 | 20.6001 | 14.5059 | 20.9001 | 14.4051 | 18.8001 | 17.7834 | 12.6171 | 13.8001 | 17.0001 | 12.3001 | 13.2001 | 14.0151 | 9.0001 | 10.6793 | 10.9768 | 18.7168 | 14.4518 | 10.8001 | 15.8001 | 15.3721 | 14.4284 | 12.8395 | 22.8315 | 14.7608 | 12.999 | 10.2641 | 18.5298 | 17.5498 | 19.0424 | 22.4993 | 14.59 | 19.4101 | 17.9239
2020-02-11 | 9:00 | 16.2901 | 19.5001 | 19.8001 | 20.6084 | 14.1001 | 14.5001 | 19.8001 | 15.2001 | 20.7001 | 20.3001 | 19.3001 | 11.8001 | 21.8584 | 22.7001 | 21.0084 | 19.6001 | 19.5001 | 21.8001 | 13.6001 | 13.5001 | 20.5518 | 25.0001 | 22.0204 | 14.4001 | 25.3001 | 20.4001 | 19.5001 | 19.0001 | 20.6001 | 18.7001 | 20.1001 | 18.0001 | 21.9001 | 16.6834 | 15.6001 | 17.4733 | 21.2168 | 16.2401 | 24.5001 | 16.8581 | 20.9001 | 17.2396 | 20.6001 | 21.0584 | 15.5761 | 15.2001 | 18.5001 | 14.0001 | 14.6001 | 16.8101 | 11.7001 | 13.5001 | 12.4226 | 21.9918 | 16.8443 | 14.6001 | 15.4952 | 20.0029 | 14.9695 | 14.5224 | 27.5406 | 23.2468 | 14.6464 | 15.0531 | 21.9937 | 18.942 | 20.9556 | 22.4762 | 18.2483 | 19.7787 | 18.6826
2020-02-11 | 10:00 | 18.7326 | 21.7001 | 21.7001 | 24.0001 | 17.7001 | 17.4001 | 22.3001 | 17.4001 | 24.4001 | 23.6001 | 21.4001 | 15.8493 | 24.8751 | 24.9001 | 24.7334 | 21.6001 | 23.0001 | 24.5001 | 15.4001 | 16.1001 | 19.1001 | 27.6001 | 25.2019 | 15.6001 | 26.3001 | 23.0001 | 21.8001 | 21.6001 | 24.1001 | 21.1001 | 23.1001 | 21.3001 | 24.8001 | 17.2376 | 15.6001 | 20.8149 | 22.8168 | 16.8909 | 27.4001 | 20.6846 | 22.3001 | 20.6214 | 22.7001 | 23.9501 | 18.7093 | 15.9001 | 20.4001 | 16.0001 | 16.5001 | 18.7351 | 15.2001 | 16.1001 | 13.7951 | 23.3109 | 18.1634 | 16.9001 | 18.3139 | 22.2846 | 16.6565 | 18.8818 | 29.8024 | 23.6351 | 18.7264 | 18.24 | 26.2627 | 21.0139 | 24.0674 | 22.6152 | 22.82 | 23.1196 | 20.3153
2020-02-11 | 11:00 | 21.2226 | 24.0001 | 23.9001 | 26.8418 | 19.8001 | 18.7001 | 25.2001 | 20.4001 | 26.3001 | 27.0001 | 23.3001 | 19.5005 | 26.9668 | 25.7001 | 26.1228 | 23.1001 | 25.5001 | 27.3001 | 17.0001 | 18.5001 | 21.0159 | 30.0001 | 25.4464 | 17.5001 | 28.4001 | 25.8001 | 24.4001 | 22.9001 | 27.0001 | 23.4001 | 25.4001 | 23.7001 | 26.4001 | 19.6001 | 16.5001 | 23.6344 | 25.1834 | 18.6001 | 30.3001 | 23.3444 | 24.1001 | 23.3041 | 24.1001 | 25.9751 | 20.7876 | 17.3001 | 22.1001 | 18.4001 | 18.9001 | 21.2751 | 18.6001 | 18.5001 | 16.0001 | 23.5651 | 18.8184 | 19.0001 | 22.2485 | 24.9001 | 18.5379 | 22.8574 | 29.5726 | 29.4672 | 23.8034 | 20.9763 | 30.4737 | 23.6546 | 27.4934 | 22.7742 | 25.827 | 24.8641 | 22.4091
2020-02-11 | 12:00 | 23.4826 | 25.8001 | 24.9001 | 27.6751 | 21.9001 | 19.5001 | 27.5001 | 22.2001 | 27.8001 | 30.0001 | 24.8001 | 21.5721 | 28.7751 | 27.9001 | 28.039 | 25.2001 | 27.1001 | 28.4001 | 18.3001 | 20.5001 | 22.8001 | 31.1001 | 26.6056 | 17.9001 | 29.3001 | 28.0001 | 27.2001 | 24.9001 | 29.1001 | 25.5001 | 24.3001 | 25.5001 | 28.0001 | 21.9001 | 17.9001 | 25.3514 | 26.8893 | 20.9001 | 32.3001 | 25.5221 | 24.9001 | 25.1729 | 25.1001 | 28.531 | 21.1309 | 18.9001 | 23.9001 | 21.1001 | 21.3001 | 23.2401 | 21.6001 | 20.5001 | 19.1001 | 24.6684 | 19.6152 | 20.4001 | 25.4575 | 26.8201 | 19.9929 | 26.9352 | 30.1925 | 31.094 | 27.3585 | 23.4134 | 34.0091 | 25.9889 | 30.379 | 22.9592 | 28.215 | 25.2374 | 24.2165
2020-02-11 | 13:00 | 26.6251 | 27.1001 | 26.1001 | 29.7501 | 24.3001 | 20.8001 | 28.4001 | 23.6001 | 28.8001 | 32.3001 | 25.8001 | 24.0001 | 31.3751 | 29.4001 | 31.6054 | 27.0001 | 29.1001 | 30.1001 | 18.8001 | 22.9001 | 22.8001 | 31.2001 | 28.0621 | 17.5001 | 29.2001 | 29.7001 | 30.1001 | 26.5001 | 31.4001 | 27.0001 | 24.4001 | 27.2001 | 28.8001 | 24.6001 | 19.4001 | 24.4576 | 28.4639 | 24.0001 | 33.0001 | 24.4229 | 26.8001 | 23.3806 | 26.6001 | 30.3223 | 21.3031 | 19.7001 | 25.2001 | 23.7001 | 24.1001 | 24.8826 | 24.2001 | 22.9001 | 21.2001 | 25.1443 | 20.5764 | 21.7001 | 27.9822 | 28.2501 | 21.7849 | 28.899 | 29.6586 | 32.3873 | 30.1926 | 25.0492 | 36.7053 | 28.228 | 32.969 | 23.1827 | 30.5595 | 25.5221 | 25.6855
2020-02-11 | 14:00 | 28.8001 | 27.7001 | 25.6001 | 31.6668 | 24.8001 | 21.6001 | 28.2001 | 24.4001 | 28.6001 | 33.1001 | 27.1001 | 26.1001 | 32.4186 | 31.0001 | 31.7801 | 27.2001 | 30.2001 | 32.1001 | 19.9001 | 24.4001 | 23.6318 | 31.9001 | 29.6014 | 17.1001 | 29.1001 | 31.1001 | 31.7001 | 27.7001 | 32.6001 | 28.2001 | 25.5001 | 28.5001 | 29.7001 | 26.5001 | 19.9001 | 24.8634 | 29.2719 | 26.5001 | 33.2001 | 24.8184 | 27.7001 | 23.9681 | 27.3001 | 31.3802 | 21.6683 | 21.2001 | 26.8001 | 25.7001 | 26.4001 | 26.7651 | 26.3001 | 24.4001 | 23.3001 | 24.1726 | 20.0059 | 22.7001 | 29.6995 | 28.5901 | 23.5402 | 30.2373 | 28.9471 | 32.282 | 31.8835 | 27.1709 | 38.5151 | 30.2878 | 34.9701 | 23.418 | 31.8534 | 25.9069 | 27.9195
2020-02-11 | 15:00 | 30.6301 | 27.5001 | 25.8001 | 32.3584 | 25.7001 | 21.6001 | 26.1001 | 25.0001 | 28.5001 | 33.0001 | 27.9001 | 26.5001 | 32.8834 | 32.0001 | 32.1344 | 26.4001 | 31.5001 | 33.0001 | 20.7001 | 25.6001 | 25.5001 | 31.7001 | 30.7261 | 17.4001 | 28.6001 | 32.0001 | 31.7001 | 28.9001 | 32.9001 | 29.2001 | 25.5001 | 29.6001 | 30.1001 | 28.5001 | 19.1001 | 25.6468 | 30.1549 | 27.4001 | 32.9001 | 25.5551 | 27.9001 | 24.7626 | 28.0001 | 31.7382 | 22.1364 | 22.2001 | 27.1001 | 27.3001 | 28.2001 | 28.6901 | 26.5001 | 25.6001 | 24.3001 | 25.3959 | 20.0701 | 22.3001 | 30.1919 | 28.7001 | 24.5984 | 31.5191 | 27.7618 | 34.7579 | 32.7357 | 28.4764 | 40.0357 | 31.512 | 36.3052 | 23.6244 | 32.8921 | 25.7134 | 29.378
2020-02-11 | 16:00 | 31.4051 | 27.1001 | 25.7001 | 32.2834 | 26.1001 | 22.0001 | 25.3001 | 25.6001 | 27.7001 | 32.5001 | 27.7001 | 26.7001 | 33.0922 | 32.2001 | 32.4836 | 25.5001 | 32.4001 | 31.7001 | 21.2001 | 26.1001 | 25.7543 | 31.8001 | 30.1923 | 15.3001 | 28.3001 | 30.9001 | 32.3001 | 29.8001 | 31.1001 | 29.8001 | 25.5001 | 30.2001 | 30.1001 | 29.5001 | 19.9001 | 25.9821 | 30.4962 | 28.2001 | 32.8001 | 25.7048 | 28.6001 | 24.9386 | 27.9001 | 31.9962 | 22.3198 | 22.7001 | 26.8001 | 28.4001 | 29.5001 | 29.5251 | 26.7001 | 26.1001 | 25.0001 | 25.0143 | 20.8809 | 20.6001 | 30.8401 | 28.9501 | 24.7186 | 31.5054 | 26.3898 | 34.7295 | 32.5135 | 29.2651 | 39.8323 | 32.3731 | 36.6254 | 23.8217 | 33.3494 | 25.7758 | 29.39
2020-02-11 | 17:00 | 31.5776 | 26.1001 | 24.5001 | 32.1251 | 26.1001 | 22.0001 | 24.2001 | 25.5001 | 25.5001 | 30.5001 | 27.1001 | 26.3001 | 32.7331 | 32.3001 | 32.3412 | 25.3001 | 32.7001 | 30.1001 | 21.5001 | 25.9943 | 26.0651 | 30.7001 | 29.5179 | 13.5001 | 27.7001 | 29.6001 | 32.7001 | 30.1001 | 30.3001 | 29.6001 | 25.5001 | 29.9001 | 29.6001 | 29.8001 | 19.7001 | 23.8614 | 30.5624 | 28.6001 | 31.2001 | 25.9546 | 28.7001 | 25.2999 | 26.9001 | 31.8541 | 22.8674 | 23.2001 | 26.1001 | 29.3001 | 30.2001 | 29.6051 | 26.2001 | 25.9943 | 25.8001 | 23.8893 | 21.7184 | 17.6001 | 31.0801 | 28.6401 | 24.4449 | 31.0473 | 25.6676 | 35.009 | 31.2097 | 28.307 | 38.5362 | 32.6838 | 36.3251 | 24.0376 | 33.1243 | 26.3799 | 29.0701
2020-02-11 | 18:00 | 30.7901 | 23.4001 | 23.2001 | 31.5918 | 25.5001 | 20.8001 | 22.5001 | 24.5001 | 22.5001 | 27.9001 | 25.7001 | 25.6094 | 32.5251 | 30.3001 | 31.9286 | 23.8001 | 32.3001 | 27.4001 | 20.9001 | 25.2993 | 26.0476 | 28.7001 | 28.3784 | 12.8001 | 25.9001 | 28.3001 | 32.3001 | 29.6001 | 27.9001 | 28.6001 | 24.0001 | 28.9001 | 28.6001 | 29.2001 | 19.0001 | 26.0506 | 30.5705 | 28.4001 | 28.9001 | 25.9353 | 26.0001 | 25.4508 | 25.7001 | 31.4371 | 22.8388 | 21.8001 | 24.9001 | 29.5001 | 30.3001 | 29.4626 | 24.8001 | 25.2993 | 25.5001 | 23.3734 | 21.6109 | 15.8001 | 30.8701 | 27.8301 | 24.7601 | 30.5221 | 24.6452 | 34.1507 | 29.412 | 27.0895 | 36.0495 | 32.1496 | 35.4689 | 24.1153 | 31.9888 | 25.3661 | 29.1202
2020-02-11 | 19:00 | 29.3701 | 20.7001 | 21.7001 | 29.5918 | 24.3001 | 19.2001 | 21.1001 | 22.3001 | 19.4001 | 23.5001 | 22.8001 | 24.9202 | 31.2001 | 25.9001 | 30.2866 | 20.5001 | 31.1001 | 23.5001 | 19.3001 | 22.8943 | 25.1234 | 25.6001 | 26.6568 | 10.9001 | 23.2001 | 25.5001 | 28.4001 | 27.6001 | 22.9001 | 26.1001 | 21.5001 | 26.1001 | 26.6001 | 28.2001 | 17.1001 | 24.5519 | 29.1867 | 27.9001 | 27.0001 | 24.2594 | 23.7001 | 24.1194 | 22.5001 | 29.4617 | 21.1329 | 20.3001 | 22.9001 | 28.9001 | 29.7001 | 28.8051 | 22.5001 | 22.8943 | 24.6001 | 22.1634 | 21.7193 | 12.2001 | 30.7201 | 26.3701 | 24.9101 | 29.4718 | 23.5472 | 32.0151 | 26.6581 | 26.7715 | 33.4607 | 31.5846 | 33.6733 | 24.3014 | 30.5314 | 24.4125 | 29.3472
2020-02-11 | 20:00 | 26.5001 | 18.1001 | 20.4001 | 26.7834 | 20.5001 | 16.1001 | 18.7001 | 19.1001 | 17.0001 | 19.5001 | 20.1001 | 23.3977 | 28.6418 | 20.8001 | 27.0696 | 18.4001 | 28.2001 | 19.8001 | 16.4001 | 20.9851 | 21.0559 | 23.6001 | 24.6034 | 10.2001 | 21.9001 | 23.5001 | 24.8001 | 22.4001 | 18.8001 | 23.0001 | 19.2001 | 22.2001 | 24.3001 | 26.0001 | 15.0001 | 21.7308 | 26.1613 | 25.5001 | 25.3001 | 21.6249 | 21.6001 | 21.5253 | 21.2001 | 26.3113 | 19.2164 | 17.9001 | 18.5001 | 25.0001 | 27.8001 | 26.4476 | 19.6001 | 20.9851 | 20.4001 | 20.6768 | 19.4259 | 11.4001 | 28.8501 | 24.2201 | 23.4401 | 26.4233 | 22.7749 | 28.5759 | 23.9089 | 25.8151 | 30.751 | 29.9248 | 31.5881 | 24.1985 | 27.9514 | 22.228 | 27.0891
2020-02-11 | 21:00 | 23.5826 | 16.2001 | 19.0001 | 23.4168 | 19.8001 | 15.0001 | 18.3001 | 18.5001 | 15.6001 | 17.1001 | 18.7001 | 21.9985 | 26.2668 | 18.2001 | 23.8108 | 16.9001 | 26.0001 | 16.6001 | 13.9001 | 19.0726 | 19.2168 | 22.7001 | 22.0768 | 11.4001 | 21.4001 | 21.6001 | 21.1001 | 20.0001 | 16.4001 | 21.4001 | 17.2001 | 20.5001 | 22.3001 | 23.8001 | 14.5001 | 19.5684 | 23.311 | 23.5001 | 23.1001 | 19.4833 | 20.1001 | 19.3538 | 20.1001 | 23.0444 | 17.8724 | 16.4001 | 16.3001 | 22.7301 | 23.8151 | 23.7276 | 16.1001 | 19.0726 | 17.1001 | 20.1643 | 18.1476 | 11.0001 | 23.0501 | 22.7801 | 21.7201 | 21.741 | 21.9483 | 23.797 | 21.6263 | 23.8159 | 28.4421 | 27.697 | 29.6861 | 24.1322 | 23.8831 | 20.9139 | 23.5842
2020-02-11 | 22:00 | 21.2076 | 15.3001 | 17.7001 | 21.5751 | 18.6001 | 14.0001 | 17.2001 | 18.5001 | 14.4001 | 14.9001 | 17.4001 | 20.8685 | 24.6584 | 17.4001 | 21.3855 | 16.1001 | 23.9001 | 15.2001 | 12.4001 | 17.7126 | 18.2309 | 21.3001 | 20.2139 | 11.4001 | 21.1001 | 21.3001 | 19.4001 | 21.2001 | 14.9001 | 20.4001 | 15.9001 | 19.5001 | 20.5001 | 22.6001 | 13.1001 | 18.1331 | 21.744 | 22.6001 | 20.3001 | 18.0629 | 18.9001 | 17.8869 | 17.9001 | 21.269 | 16.7971 | 15.6001 | 15.8001 | 20.3159 | 21.7845 | 21.4876 | 14.3001 | 17.7126 | 14.9001 | 19.3859 | 17.1476 | 10.0001 | 20.2501 | 21.4101 | 20.7401 | 20.1175 | 21.6812 | 20.4451 | 19.1602 | 20.9568 | 26.6167 | 26.1217 | 27.9992 | 24.0604 | 21.7185 | 19.87 | 21.4955
2020-02-11 | 23:00 | 19.4801 | 14.4001 | 17.1001 | 20.2668 | 16.9001 | 13.6001 | 14.6001 | 18.0001 | 13.3001 | 13.6001 | 16.7001 | 19.6735 | 23.6501 | 16.8001 | 19.7168 | 15.7001 | 22.5001 | 13.5001 | 12.3001 | 17.0001 | 17.3659 | 20.4001 | 19.7001 | 10.9001 | 20.9001 | 22.7001 | 19.0001 | 21.2001 | 13.9001 | 18.8001 | 13.9001 | 19.5001 | 18.7001 | 19.7001 | 12.6001 | 17.4178 | 20.0602 | 20.2001 | 19.3001 | 17.4753 | 18.1001 | 17.2384 | 17.5001 | 19.6686 | 15.7184 | 14.5001 | 15.4001 | 19.7043 | 20.6652 | 19.3226 | 13.1001 | 17.0001 | 13.7434 | 18.9459 | 16.0026 | 9.4001 | 18.8801 | 20.0801 | 19.8801 | 19.691 | 21.5445 | 19.2382 | 18.2173 | 19.2322 | 25.187 | 24.585 | 26.6089 | 23.9949 | 20.6119 | 19.33 | 20.2
2020-02-12 | 0:00 | 18.1576 | 13.4001 | 16.8001 | 19.1834 | 16.0001 | 13.1001 | 13.3001 | 17.5001 | 12.2001 | 13.0001 | 16.0001 | 18.2677 | 22.1751 | 17.5001 | 18.9681 | 15.2001 | 21.1001 | 12.3001 | 12.0001 | 16.0001 | 16.5859 | 20.2001 | 18.8245 | 10.3001 | 20.6001 | 22.1001 | 17.8001 | 18.5001 | 12.7001 | 17.4001 | 12.7001 | 18.8001 | 17.6001 | 17.0418 | 12.6001 | 16.1623 | 18.9766 | 18.1001 | 17.8001 | 15.5386 | 17.2001 | 16.4796 | 17.0001 | 18.5599 | 14.8286 | 13.6001 | 15.2001 | 19.3876 | 20.1276 | 18.0301 | 12.3001 | 16.0001 | 12.9334 | 18.0326 | 15.5668 | 9.1001 | 18.047 | 19.7601 | 19.4901 | 18.4717 | 21.5282 | 18.1282 | 17.5047 | 16.8922 | 24.0432 | 23.3397 | 25.2585 | 23.9123 | 18.8079 | 19.11 | 19.5378
2020-02-12 | 1:00 | 16.9526 | 12.8001 | 16.9001 | 18.4918 | 16.2001 | 13.0001 | 13.2001 | 17.2001 | 11.8001 | 11.9001 | 15.5001 | 15.1569 | 21.0918 | 13.4001 | 17.8001 | 14.7001 | 20.2001 | 11.3001 | 11.3001 | 15.0001 | 16.0093 | 19.7001 | 17.8242 | 8.9001 | 20.5001 | 20.9001 | 15.2001 | 17.0001 | 11.7001 | 18.6001 | 12.6001 | 19.8001 | 17.1001 | 16.1543 | 12.4001 | 15.9028 | 18.0595 | 17.9001 | 15.8001 | 15.1806 | 16.6001 | 16.0106 | 15.6001 | 17.3262 | 14.0964 | 12.9001 | 15.1001 | 17.5768 | 19.7534 | 16.9351 | 11.4001 | 15.0001 | 12.1451 | 17.0909 | 15.3784 | 9.4001 | 18.3201 | 18.8701 | 19.0801 | 18.7124 | 21.3144 | 17.0047 | 15.8305 | 15.8585 | 22.8558 | 22.6938 | 23.9493 | 23.8784 | 17.5102 | 18.6801 | 18.58
2020-02-12 | 2:00 | 16.0626 | 12.3001 | 16.1001 | 17.0918 | 16.4001 | 12.8001 | 12.0001 | 17.3001 | 11.3001 | 10.9001 | 14.8001 | 13.3826 | 20.0168 | 12.1001 | 17.0918 | 14.2001 | 19.7001 | 10.2001 | 10.0001 | 14.1001 | 15.0051 | 19.5001 | 17.4266 | 9.5001 | 20.2001 | 19.9001 | 13.6001 | 16.1001 | 11.0001 | 15.4001 | 12.5001 | 19.6001 | 16.5001 | 15.4009 | 12.3001 | 15.4196 | 17.1584 | 16.3001 | 14.3001 | 14.9086 | 15.8001 | 15.3546 | 14.7001 | 16.5751 | 13.2669 | 12.3001 | 15.1001 | 16.7726 | 18.7834 | 15.7401 | 10.8001 | 14.1001 | 11.1384 | 16.6168 | 14.8301 | 9.4001 | 18.0701 | 17.9001 | 18.7401 | 19.6712 | 21.0094 | 16.4943 | 15.7565 | 16.5692 | 21.877 | 22.1299 | 22.602 | 23.8615 | 16.2243 | 18.8401 | 18.14
2020-02-12 | 3:00 | 15.2551 | 11.9001 | 15.6001 | 15.4501 | 16.6001 | 12.5001 | 14.6001 | 17.2001 | 10.9001 | 10.9001 | 14.3001 | 14.2318 | 19.5501 | 12.6001 | 16.0251 | 13.9001 | 18.8001 | 9.5001 | 10.2001 | 13.1668 | 14.0909 | 20.0001 | 16.6436 | 10.4001 | 20.0001 | 19.2001 | 12.9001 | 15.6001 | 10.3001 | 12.6001 | 11.6001 | 16.9001 | 16.0001 | 14.6076 | 11.7001 | 14.3044 | 16.6755 | 16.9001 | 13.3001 | 13.5219 | 15.7001 | 14.4566 | 13.6001 | 15.8501 | 12.8766 | 11.3001 | 14.9001 | 17.5126 | 18.3676 | 14.5076 | 10.3001 | 13.1668 | 10.0218 | 16.3868 | 14.7776 | 8.8001 | 17.6501 | 17.1701 | 16.9201 | 19.5899 | 21.3609 | 15.052 | 17.2572 | 16.9834 | 20.8286 | 21.203 | 22.3934 | 23.8066 | 14.8778 | 18.8501 | 17.6299
2020-02-12 | 4:00 | 14.5126 | 11.3001 | 15.5001 | 14.8918 | 16.7001 | 12.6001 | 14.7001 | 17.3001 | 10.4001 | 10.6001 | 14.3001 | 15.4984 | 18.7501 | 12.2001 | 15.3751 | 13.5001 | 18.4001 | 9.1001 | 10.3001 | 13.1284 | 13.4776 | 20.1001 | 15.9284 | 10.9001 | 20.1001 | 18.7001 | 15.6001 | 14.6001 | 9.7001 | 12.2001 | 11.5001 | 15.6001 | 15.7001 | 14.4026 | 10.7001 | 13.3609 | 15.8251 | 16.5001 | 12.9001 | 12.6963 | 15.4001 | 13.4163 | 13.5001 | 15.1918 | 12.3061 | 11.0001 | 14.7001 | 17.2043 | 18.2318 | 13.5926 | 9.7001 | 13.1284 | 9.6618 | 16.2251 | 13.7468 | 8.7001 | 16.724 | 16.5401 | 16.5101 | 19.2076 | 21.3206 | 15.0043 | 17.5875 | 17.1104 | 19.8848 | 19.9009 | 21.0219 | 23.6366 | 13.7047 | 18.77 | 16.9999
2020-02-12 | 5:00 | 14.2251 | 10.9001 | 16.1001 | 14.5751 | 17.3001 | 12.4001 | 14.4001 | 17.4001 | 10.5001 | 11.2001 | 14.5001 | 16.8753 | 18.3084 | 12.8001 | 15.3285 | 13.3001 | 17.7001 | 8.8001 | 10.5001 | 12.8343 | 12.9993 | 19.7001 | 16.0806 | 10.7001 | 19.4001 | 16.3001 | 15.4001 | 13.8001 | 9.9001 | 10.7001 | 11.4001 | 15.8001 | 15.4001 | 14.1393 | 9.6001 | 13.1849 | 15.6703 | 16.3001 | 12.4001 | 12.6316 | 15.1001 | 13.0626 | 13.6001 | 14.4751 | 11.8298 | 10.0001 | 14.7001 | 15.6659 | 17.4885 | 12.9201 | 9.5001 | 12.8343 | 9.6351 | 15.5855 | 13.3984 | 8.3001 | 16.4124 | 16.2501 | 15.4101 | 19.5294 | 21.0285 | 15.3963 | 17.257 | 17.1275 | 19.1063 | 19.0748 | 19.8105 | 23.3869 | 13.3424 | 18.58 | 16.4102
2020-02-12 | 6:00 | 13.7201 | 10.7001 | 15.5001 | 14.5617 | 17.6001 | 12.5001 | 13.8001 | 17.4001 | 11.8001 | 12.2001 | 14.5001 | 17.5935 | 17.6418 | 12.8001 | 14.8867 | 14.1001 | 17.3001 | 8.7001 | 10.7001 | 12.6751 | 12.6943 | 18.3001 | 16.5384 | 10.4001 | 17.8001 | 13.8001 | 15.1001 | 13.1001 | 10.1001 | 9.9001 | 12.1001 | 15.7001 | 15.3001 | 14.2451 | 10.2001 | 13.4054 | 15.0534 | 15.3001 | 11.9001 | 12.5804 | 14.6001 | 12.8219 | 11.9001 | 14.1534 | 11.7603 | 10.1001 | 14.6001 | 15.2001 | 15.3706 | 13.1776 | 9.1001 | 12.6751 | 9.1059 | 14.8655 | 13.5418 | 8.1001 | 16.3661 | 15.8801 | 14.4701 | 19.6912 | 20.9876 | 15.7437 | 16.4199 | 17.0932 | 18.6314 | 18.9921 | 19.4168 | 23.1804 | 12.719 | 18.3535 | 16.7302
2020-02-12 | 7:00 | 13.7851 | 12.8001 | 16.1001 | 15.0365 | 18.2001 | 13.1001 | 16.1001 | 18.4001 | 13.5001 | 13.9001 | 14.9001 | 17.4935 | 17.5834 | 15.0001 | 15.1032 | 14.6001 | 18.3001 | 12.3001 | 11.2001 | 12.8068 | 13.1468 | 19.4001 | 15.9768 | 10.9001 | 17.9001 | 15.3001 | 16.0001 | 14.1001 | 11.7001 | 11.6001 | 13.6001 | 17.0001 | 16.1001 | 13.8818 | 12.2001 | 13.5209 | 15.3032 | 14.7001 | 13.0001 | 12.4338 | 17.9001 | 12.7556 | 17.3001 | 14.4251 | 11.3419 | 12.3001 | 15.7001 | 14.4001 | 15.0072 | 13.0801 | 8.5001 | 12.8068 | 9.2768 | 14.7343 | 13.9951 | 11.9001 | 16.1333 | 15.4401 | 14.9688 | 19.9549 | 20.6225 | 17.3093 | 16.236 | 15.5965 | 18.0457 | 18.4137 | 18.4664 | 23.2523 | 11.9237 | 18.5801 | 16.9501
2020-02-12 | 8:00 | 15.6676 | 16.2001 | 18.1001 | 18.2584 | 20.1001 | 15.2001 | 21.4001 | 20.2001 | 16.1001 | 18.9001 | 17.2001 | 17.1034 | 20.8334 | 20.3001 | 19.4642 | 15.5001 | 20.0001 | 20.1001 | 13.2001 | 13.3284 | 15.6126 | 22.8001 | 17.1893 | 13.9001 | 22.5001 | 19.3001 | 19.1001 | 19.6001 | 16.2001 | 19.7001 | 17.1001 | 23.6001 | 18.0001 | 15.1501 | 15.2001 | 15.0614 | 18.3976 | 15.8001 | 21.0001 | 14.3984 | 22.1001 | 14.6993 | 20.6001 | 18.3727 | 13.0308 | 15.5001 | 17.4001 | 16.3218 | 16.8001 | 15.1451 | 10.3001 | 13.3284 | 12.5434 | 18.1493 | 14.8443 | 15.2001 | 17.9442 | 16.1486 | 17.897 | 19.8142 | 20.6841 | 18.1607 | 15.6835 | 13.5684 | 18.7716 | 17.9183 | 18.9523 | 22.871 | 14.1992 | 18.9724 | 17.0902
2020-02-12 | 9:00 | 18.5001 | 19.1001 | 20.6001 | 21.4418 | 22.1001 | 19.3001 | 24.4001 | 21.8001 | 19.1001 | 23.2001 | 18.9001 | 20.8851 | 24.4918 | 24.3001 | 23.6056 | 17.5001 | 23.8001 | 23.5001 | 16.5001 | 16.1701 | 18.3393 | 25.7001 | 20.8551 | 15.9001 | 24.2001 | 22.8001 | 21.9001 | 22.4001 | 21.2001 | 24.2001 | 20.7001 | 27.1001 | 21.0001 | 18.0001 | 16.7001 | 18.2743 | 22.8806 | 17.2001 | 25.4001 | 18.3733 | 21.8001 | 18.1486 | 21.1001 | 23.3889 | 16.0003 | 17.3001 | 19.8001 | 19.8518 | 19.5751 | 18.0426 | 13.2001 | 16.1701 | 14.3084 | 21.4651 | 16.6351 | 16.9001 | 20.9859 | 20.5603 | 20.2324 | 20.5731 | 23.7259 | 19.0287 | 18.6397 | 16.3739 | 22.5828 | 19.1062 | 20.9962 | 23.2529 | 19.3874 | 20.6397 | 19.7427
2020-02-12 | 10:00 | 22.3401 | 21.9001 | 23.1001 | 25.2084 | 24.2001 | 22.8001 | 26.9001 | 23.7001 | 22.9001 | 25.2001 | 21.1001 | 24.6825 | 27.1834 | 26.4001 | 26.4219 | 20.0001 | 26.7001 | 27.2001 | 19.8001 | 19.5093 | 18.6551 | 27.4001 | 24.4171 | 17.4001 | 26.5001 | 26.1001 | 24.9001 | 24.8001 | 26.0001 | 27.4001 | 23.4001 | 29.6001 | 23.9001 | 20.7001 | 17.9001 | 21.3598 | 25.0469 | 19.2001 | 28.7001 | 21.6783 | 23.6001 | 20.9323 | 23.4001 | 26.4885 | 19.7783 | 17.6001 | 23.1001 | 22.9926 | 22.0826 | 21.2776 | 16.2001 | 19.5093 | 17.0618 | 23.6626 | 18.1859 | 17.3001 | 24.1813 | 23.4759 | 21.5132 | 21.5488 | 28.7721 | 22.8048 | 22.3814 | 19.6197 | 26.8034 | 21.1222 | 23.8992 | 23.4723 | 24.9353 | 23.262 | 22.1479
2020-02-12 | 11:00 | 25.6826 | 24.2001 | 25.9001 | 27.8668 | 26.6001 | 24.9001 | 29.5001 | 25.3001 | 25.6001 | 26.3001 | 23.2001 | 27.0981 | 29.7501 | 28.6001 | 29.1465 | 21.8001 | 29.2001 | 30.4001 | 21.6001 | 22.4743 | 20.6368 | 28.2001 | 26.2706 | 18.2001 | 28.5001 | 28.5001 | 27.9001 | 27.4001 | 29.7001 | 29.6001 | 25.5001 | 31.4001 | 27.0001 | 23.3001 | 18.8001 | 23.7488 | 27.9632 | 21.7001 | 31.2001 | 24.4178 | 25.9001 | 23.5089 | 25.3001 | 28.6715 | 23.0816 | 20.0001 | 24.8001 | 26.5134 | 24.9876 | 24.2251 | 19.2001 | 22.4743 | 20.7226 | 23.6118 | 19.1876 | 19.6001 | 27.615 | 25.507 | 24.4251 | 24.3225 | 30.0762 | 25.9204 | 27.7596 | 23.3975 | 30.9907 | 23.2662 | 26.997 | 23.8823 | 28.3455 | 24.2105 | 24.3583
2020-02-12 | 12:00 | 28.7476 | 26.6001 | 28.1001 | 30.7834 | 28.4001 | 26.4001 | 31.7001 | 27.1001 | 27.7001 | 28.2001 | 24.9001 | 29.5026 | 31.8751 | 30.7001 | 31.8878 | 23.4001 | 31.5001 | 32.0001 | 23.0001 | 25.1068 | 21.6151 | 30.3001 | 27.5068 | 18.3001 | 29.8001 | 30.3001 | 30.5001 | 28.7001 | 32.8001 | 31.0001 | 25.5001 | 33.4001 | 29.0001 | 25.8001 | 20.0001 | 25.1071 | 29.7795 | 25.3001 | 33.1001 | 26.1208 | 27.1001 | 24.5428 | 27.3001 | 31.1795 | 24.1251 | 21.3001 | 26.0001 | 29.2543 | 27.1209 | 27.2851 | 22.3001 | 25.1068 | 25.1443 | 24.493 | 19.3134 | 21.8001 | 30.8335 | 27.9498 | 25.8578 | 27.5523 | 30.7276 | 31.1023 | 31.6385 | 26.5089 | 34.8968 | 25.6186 | 30.2264 | 24.6062 | 30.4486 | 24.4023 | 26.7993
2020-02-12 | 13:00 | 31.5901 | 28.1001 | 28.6001 | 33.1251 | 30.5001 | 27.5001 | 32.9001 | 29.0001 | 28.5001 | 28.8001 | 26.1001 | 31.2204 | 34.0418 | 32.5001 | 34.0414 | 23.9001 | 33.0001 | 33.4001 | 24.3001 | 26.6734 | 21.0626 | 31.0001 | 28.5968 | 19.0001 | 30.5001 | 31.8001 | 32.5001 | 29.1001 | 31.9001 | 32.1001 | 25.8001 | 33.5001 | 30.2001 | 28.4001 | 21.4001 | 25.7244 | 30.2374 | 27.1001 | 34.3001 | 25.7031 | 29.0001 | 24.6828 | 28.7001 | 33.2665 | 24.0784 | 22.4001 | 27.4001 | 31.9676 | 29.3551 | 29.7251 | 24.9001 | 26.6734 | 27.3959 | 24.0647 | 19.6334 | 24.0001 | 33.1987 | 29.4158 | 26.8094 | 30.0116 | 31.1368 | 34.4965 | 33.0386 | 28.596 | 37.9624 | 28.5264 | 33.5304 | 25.4521 | 32.9992 | 25.0073 | 29.2381
2020-02-12 | 14:00 | 33.4526 | 28.6001 | 27.8001 | 34.2251 | 32.0001 | 26.2001 | 32.7001 | 30.4001 | 29.0001 | 28.4001 | 27.6001 | 32.7433 | 35.2334 | 34.1001 | 34.6824 | 24.7001 | 34.1001 | 33.4001 | 25.5001 | 28.5768 | 21.0568 | 31.3001 | 29.6689 | 18.9001 | 30.5001 | 33.2001 | 34.5001 | 29.5001 | 28.6001 | 32.7001 | 26.3001 | 33.8001 | 30.9001 | 30.4001 | 21.8001 | 26.2166 | 32.2407 | 29.6001 | 34.1001 | 26.2536 | 30.1001 | 25.3968 | 30.1001 | 34.7407 | 24.7471 | 23.6001 | 28.4001 | 32.9151 | 31.6168 | 31.5026 | 27.0001 | 28.5768 | 28.8084 | 24.5837 | 20.3476 | 24.5001 | 34.077 | 30.3059 | 27.499 | 32.6757 | 30.6266 | 36.3379 | 33.3668 | 30.8583 | 39.6822 | 30.764 | 35.8371 | 26.1868 | 34.9624 | 25.5053 | 31.2386
2020-02-12 | 15:00 | 35.1101 | 29.8001 | 27.7001 | 35.2002 | 33.0001 | 25.3001 | 32.3001 | 31.1001 | 29.0001 | 28.5001 | 27.7001 | 33.0465 | 35.4584 | 34.8001 | 35.1983 | 25.6001 | 34.8001 | 32.4001 | 26.3001 | 30.5493 | 21.3209 | 31.4001 | 31.0251 | 18.5001 | 29.6001 | 34.2001 | 34.5001 | 30.0001 | 26.9001 | 32.3001 | 26.7001 | 33.8001 | 32.0001 | 31.7001 | 21.8001 | 26.5403 | 32.8977 | 31.2001 | 33.8001 | 26.3433 | 32.2001 | 25.7944 | 30.3001 | 34.415 | 25.3536 | 24.6001 | 28.8001 | 32.1609 | 33.5126 | 33.2076 | 28.1001 | 30.5493 | 29.9693 | 25.5993 | 20.1343 | 24.2001 | 33.022 | 30.6192 | 28.0287 | 33.7747 | 30.2578 | 37.6773 | 35.1851 | 32.352 | 41.0771 | 32.0338 | 37.4993 | 26.6581 | 36.006 | 25.7162 | 31.8485
2020-02-12 | 16:00 | 36.1751 | 29.9001 | 26.6001 | 35.1334 | 33.3001 | 24.8001 | 31.1001 | 31.5001 | 28.4001 | 28.3001 | 27.6001 | 33.9331 | 35.5834 | 34.5001 | 35.4809 | 25.7001 | 35.4001 | 30.5001 | 26.1001 | 31.6801 | 20.9626 | 31.3001 | 31.7084 | 16.2001 | 28.4001 | 34.5001 | 34.1001 | 31.2001 | 26.8001 | 32.2001 | 26.7001 | 31.6001 | 32.2001 | 32.3001 | 22.3001 | 26.6771 | 33.1892 | 31.7001 | 33.5001 | 26.5669 | 31.8001 | 26.2718 | 29.4001 | 35.0642 | 25.7228 | 25.1001 | 29.2001 | 33.2876 | 33.2001 | 34.8576 | 27.8001 | 31.6801 | 30.8126 | 25.4809 | 20.3501 | 22.7001 | 31.639 | 30.0301 | 27.3393 | 34.2072 | 28.8496 | 38.5665 | 37.3992 | 34.351 | 41.0188 | 32.9837 | 38.2985 | 27.0663 | 36.1219 | 25.7622 | 31.8632
2020-02-12 | 17:00 | 35.0201 | 28.2001 | 24.4001 | 34.1668 | 32.9001 | 23.2001 | 28.8001 | 31.0001 | 26.8001 | 26.8001 | 24.9001 | 34.5088 | 34.9834 | 32.4001 | 34.3719 | 25.6001 | 35.2001 | 29.2001 | 24.6001 | 32.9409 | 21.6276 | 30.3001 | 31.3101 | 14.2001 | 26.9001 | 33.2001 | 34.0001 | 31.6001 | 25.5001 | 31.8001 | 25.6001 | 31.9001 | 31.1001 | 32.4001 | 22.7001 | 26.8279 | 32.8719 | 32.1001 | 32.5001 | 26.7249 | 30.1001 | 26.2953 | 28.6001 | 33.5469 | 26.0838 | 23.8001 | 29.0001 | 33.1001 | 34.3001 | 33.9126 | 27.5001 | 32.9409 | 30.3801 | 24.4959 | 20.2751 | 20.4001 | 30.6964 | 29.2401 | 25.3781 | 33.6861 | 27.4161 | 40.7943 | 37.7812 | 34.9611 | 40.0616 | 33.6996 | 38.2356 | 27.1948 | 35.3671 | 25.549 | 29.8744
2020-02-12 | 18:00 | 32.1076 | 25.6001 | 21.7001 | 32.9251 | 31.9001 | 21.2001 | 26.1001 | 30.1001 | 23.6001 | 23.6001 | 22.6001 | 34.4351 | 33.7251 | 30.5001 | 32.9962 | 24.4001 | 34.9001 | 26.8001 | 23.5001 | 32.0201 | 21.4493 | 28.7001 | 30.1384 | 12.7001 | 25.8001 | 32.0001 | 32.7001 | 31.5001 | 23.4001 | 30.6001 | 23.6001 | 31.1001 | 29.6001 | 32.3001 | 22.2001 | 25.8194 | 31.1023 | 31.8001 | 29.9001 | 25.5996 | 27.6001 | 25.3353 | 27.4001 | 32.1462 | 24.9168 | 22.5001 | 28.0001 | 33.4001 | 34.1001 | 31.0501 | 26.4001 | 32.0201 | 29.2109 | 23.4284 | 19.8359 | 18.5001 | 29.3646 | 27.5501 | 23.9301 | 33.8447 | 26.5049 | 40.2585 | 36.6698 | 35.1979 | 37.345 | 33.7251 | 36.8872 | 27.5332 | 34.2858 | 24.6268 | 27.6061
2020-02-12 | 19:00 | 30.4851 | 22.2001 | 19.1001 | 30.7584 | 29.7001 | 18.2001 | 24.2001 | 28.3001 | 20.4001 | 20.1001 | 19.9001 | 33.5143 | 31.7834 | 26.1001 | 30.5269 | 22.2001 | 34.1001 | 23.0001 | 20.5001 | 28.8318 | 19.9418 | 26.0001 | 28.5118 | 11.5001 | 23.6001 | 29.9001 | 29.7001 | 29.0001 | 20.7001 | 27.9001 | 21.1001 | 28.1001 | 26.9001 | 31.6001 | 21.3001 | 23.7373 | 28.9352 | 31.0001 | 27.2001 | 23.4858 | 24.0001 | 23.3341 | 23.8001 | 29.7686 | 23.0663 | 20.2001 | 26.1001 | 32.6001 | 33.4001 | 30.3801 | 24.3001 | 28.8318 | 26.3034 | 22.4959 | 19.7109 | 14.4001 | 27.6001 | 26.9001 | 22.8301 | 33.4419 | 25.7438 | 38.5332 | 35.8346 | 34.5818 | 34.5305 | 33.0832 | 35.1156 | 27.6347 | 32.741 | 23.115 | 27.6352
2020-02-12 | 20:00 | 28.2476 | 19.0001 | 17.8001 | 26.8683 | 26.3001 | 15.3001 | 19.9001 | 23.0001 | 17.3001 | 17.5001 | 17.8001 | 30.6118 | 28.8418 | 20.8001 | 26.9933 | 19.7001 | 31.1001 | 20.0001 | 15.8001 | 26.2209 | 17.6976 | 23.5001 | 26.2401 | 11.0001 | 23.0001 | 26.9001 | 25.2001 | 22.8001 | 17.9001 | 24.7001 | 19.2001 | 24.8001 | 23.8001 | 28.9001 | 15.8001 | 21.2871 | 26.1433 | 28.9001 | 25.3001 | 21.1034 | 22.7001 | 21.0901 | 21.7001 | 26.3183 | 20.9511 | 17.9001 | 24.6001 | 30.0001 | 31.4001 | 27.7176 | 21.2001 | 26.2209 | 22.4293 | 22.1876 | 18.2568 | 12.2001 | 25.8001 | 25.3801 | 20.9601 | 31.028 | 24.8073 | 33.5879 | 33.5137 | 33.5197 | 32.0248 | 31.0391 | 32.882 | 27.8208 | 28.7085 | 21.8215 | 24.2436
2020-02-12 | 21:00 | 25.2626 | 17.3001 | 17.2001 | 24.2334 | 23.6001 | 13.7001 | 18.6001 | 19.6001 | 15.8001 | 15.7001 | 16.5001 | 26.3109 | 26.8918 | 18.8001 | 24.6845 | 17.7001 | 28.6001 | 17.3001 | 13.3001 | 23.9943 | 16.8793 | 21.7001 | 23.2684 | 11.2001 | 22.8001 | 23.3001 | 22.5001 | 23.4001 | 16.4001 | 23.6001 | 17.6001 | 22.9001 | 22.3001 | 26.0001 | 15.0001 | 19.6804 | 24.0345 | 25.8001 | 24.2001 | 19.5331 | 21.2001 | 19.4331 | 20.8001 | 23.9262 | 19.4324 | 16.5001 | 23.9001 | 26.1001 | 28.2001 | 25.0476 | 17.4001 | 23.9943 | 19.6743 | 21.0201 | 17.1393 | 11.2001 | 21.5101 | 23.0401 | 19.6701 | 27.0348 | 24.0884 | 27.344 | 30.7512 | 31.3568 | 29.8803 | 28.1013 | 30.7529 | 27.8039 | 24.6539 | 20.1536 | 21.4624
2020-02-12 | 22:00 | 22.5001 | 15.8001 | 15.3001 | 22.8918 | 22.2001 | 12.8001 | 16.3001 | 18.0001 | 14.3001 | 14.6001 | 15.7001 | 22.3743 | 25.8668 | 16.8001 | 22.6675 | 17.3001 | 27.7001 | 15.3001 | 11.5001 | 22.0259 | 16.9784 | 21.4001 | 20.5768 | 11.3001 | 21.9001 | 23.4001 | 21.9001 | 22.1001 | 14.7001 | 21.8001 | 16.6001 | 21.3001 | 21.0001 | 23.6001 | 14.0001 | 18.2694 | 22.6008 | 24.2001 | 22.2001 | 18.0216 | 20.2001 | 17.9464 | 19.9001 | 22.2008 | 18.0549 | 15.5001 | 22.9001 | 22.5001 | 25.8001 | 22.6401 | 15.3001 | 22.0259 | 17.8418 | 19.1459 | 16.5651 | 9.7001 | 18.8783 | 21.8201 | 18.1601 | 23.549 | 23.3217 | 23.5862 | 28.4513 | 28.3152 | 28.2117 | 26.6025 | 28.96 | 27.8208 | 22.6215 | 19.3168 | 19.7497
2020-02-12 | 23:00 | 20.6226 | 14.9001 | 14.3001 | 21.5501 | 20.3001 | 12.5001 | 13.7001 | 16.8001 | 13.4001 | 13.9001 | 15.3001 | 20.0743 | 24.4668 | 14.7001 | 21.0668 | 16.6001 | 25.3001 | 13.5001 | 10.6001 | 20.4901 | 16.8334 | 21.1001 | 18.6923 | 11.3001 | 21.6001 | 24.0001 | 18.5001 | 22.1001 | 13.7001 | 19.8001 | 15.2001 | 19.7001 | 20.1001 | 20.8001 | 12.8001 | 17.2101 | 21.4338 | 22.3001 | 21.3001 | 17.0278 | 19.0001 | 16.9078 | 19.2001 | 20.8838 | 17.0909 | 14.6001 | 21.8001 | 20.3001 | 23.5001 | 21.1601 | 13.9001 | 20.4901 | 16.9709 | 17.5926 | 16.0326 | 8.4001 | 18.6144 | 20.2501 | 17.7054 | 21.8579 | 22.8353 | 21.6626 | 26.3244 | 25.0071 | 26.8424 | 25.4373 | 27.4667 | 27.7192 | 21.028 | 19.0693 | 18.1266
2020-02-13 | 0:00 | 19.1576 | 14.8001 | 13.8001 | 20.3584 | 18.4001 | 11.6001 | 12.8001 | 16.7001 | 12.9001 | 12.7001 | 15.6001 | 19.5443 | 23.0084 | 13.6001 | 20.0751 | 16.0001 | 23.4001 | 12.6001 | 9.9001 | 19.6068 | 16.1326 | 20.7001 | 18.9799 | 11.0001 | 20.4001 | 23.3001 | 16.6001 | 21.0001 | 12.7001 | 18.0001 | 14.3001 | 19.4001 | 18.6001 | 17.9001 | 12.7001 | 16.4591 | 20.5001 | 20.4001 | 19.9001 | 16.0228 | 18.3001 | 16.1344 | 17.7001 | 20.1834 | 16.4183 | 13.9001 | 20.3001 | 20.0001 | 24.0001 | 19.1376 | 13.1001 | 19.6068 | 15.7059 | 16.9668 | 15.7851 | 7.7001 | 18.0797 | 19.0001 | 16.7507 | 20.8918 | 22.6922 | 19.562 | 24.2291 | 22.6992 | 25.5116 | 24.2973 | 26.1934 | 27.6008 | 19.271 | 18.5502 | 17
2020-02-13 | 1:00 | 18.6276 | 13.8001 | 13.6001 | 19.5918 | 14.7001 | 11.4001 | 11.9001 | 14.1001 | 12.3001 | 12.1001 | 15.7001 | 17.4068 | 22.1668 | 12.6001 | 19.307 | 15.2001 | 22.1001 | 11.8001 | 9.3001 | 18.7901 | 16.0718 | 20.3001 | 18.7081 | 10.8001 | 19.8001 | 22.2001 | 16.0001 | 19.2001 | 11.5001 | 17.1001 | 15.2001 | 17.6001 | 17.6001 | 17.0001 | 12.8001 | 16.6094 | 19.5403 | 19.5001 | 16.2001 | 15.9776 | 17.6001 | 16.2268 | 17.1001 | 18.832 | 16.3826 | 13.3001 | 17.1001 | 18.4001 | 23.7001 | 18.2426 | 12.4001 | 18.7901 | 14.5843 | 16.3634 | 16.2634 | 6.6001 | 17.5594 | 17.8701 | 15.9289 | 19.2037 | 22.4858 | 19.5334 | 22.7254 | 21.5862 | 24.3177 | 23.5665 | 25.1756 | 27.567 | 17.7487 | 18.9901 | 16.7084
2020-02-13 | 2:00 | 17.9801 | 13.1001 | 13.0001 | 17.7001 | 14.1001 | 11.5001 | 10.8001 | 14.0001 | 11.9001 | 11.9001 | 15.6001 | 16.5251 | 20.9251 | 11.9001 | 18.1834 | 14.8001 | 20.6001 | 11.0001 | 8.8001 | 17.8634 | 15.9909 | 19.8001 | 18.1359 | 11.0001 | 19.4001 | 21.2001 | 14.3001 | 17.8001 | 10.8001 | 15.9001 | 15.0001 | 16.1001 | 17.0001 | 16.4001 | 12.6001 | 16.8654 | 18.5399 | 19.5001 | 14.6001 | 16.0558 | 17.2001 | 16.1538 | 15.2001 | 17.6483 | 16.3133 | 12.6001 | 16.1001 | 18.6001 | 21.1001 | 18.2176 | 11.6001 | 17.8634 | 13.2301 | 14.9009 | 16.4934 | 6.2001 | 17.0355 | 17.1401 | 15.0322 | 19.1632 | 22.2197 | 18.084 | 21.2737 | 21.5992 | 23.1446 | 23.1396 | 23.951 | 27.55 | 16.1648 | 18.82 | 17.163
2020-02-13 | 3:00 | 17.2051 | 14.1001 | 12.6001 | 16.7251 | 13.3001 | 11.5001 | 11.0001 | 13.7001 | 11.9001 | 12.6001 | 15.6001 | 16.3484 | 20.4168 | 11.9001 | 16.7834 | 15.5001 | 20.4001 | 10.1001 | 8.5001 | 17.0791 | 15.9176 | 19.5001 | 17.5735 | 11.2001 | 19.2001 | 20.7001 | 12.8001 | 17.4001 | 10.1001 | 15.0001 | 14.5001 | 16.0001 | 15.9001 | 15.1001 | 12.6001 | 16.7194 | 18.0563 | 19.9001 | 13.8001 | 16.0228 | 17.2001 | 15.9579 | 14.7001 | 16.998 | 16.1566 | 12.3001 | 20.9001 | 17.5001 | 19.9001 | 16.9251 | 11.0001 | 17.0791 | 12.3976 | 13.9209 | 15.7801 | 5.9001 | 16.981 | 15.7601 | 14.3087 | 18.5148 | 21.9383 | 16.0457 | 20.2277 | 19.518 | 22.2325 | 22.1148 | 23.0646 | 27.5162 | 14.9677 | 18.7206 | 17.242
2020-02-13 | 4:00 | 16.6251 | 14.8001 | 13.2001 | 16.4168 | 12.7001 | 11.5001 | 11.6001 | 13.2001 | 13.3001 | 13.1001 | 15.7001 | 15.2626 | 19.6251 | 11.0001 | 16.1142 | 15.9001 | 19.9001 | 9.6001 | 8.7001 | 16.055 | 16.1609 | 19.5001 | 17.1548 | 11.2001 | 19.4001 | 14.9001 | 12.4001 | 16.3001 | 9.5001 | 14.2001 | 14.6001 | 15.9001 | 16.0001 | 14.6001 | 11.3001 | 16.3274 | 17.8309 | 18.6001 | 13.4001 | 15.5994 | 16.6001 | 15.6878 | 14.1001 | 16.3241 | 15.9651 | 12.1001 | 21.8001 | 16.5001 | 19.0001 | 15.7451 | 10.7001 | 16.055 | 11.8001 | 13.2984 | 15.9184 | 5.7001 | 16.8895 | 14.7401 | 14.7163 | 18.5148 | 22.3212 | 16.3884 | 19.1573 | 19.6517 | 21.4391 | 21.296 | 22.2148 | 27.4654 | 13.7928 | 18.46 | 17.0939
2020-02-13 | 5:00 | 15.9751 | 15.0001 | 13.3001 | 16.2418 | 12.1001 | 11.6001 | 11.5001 | 12.6001 | 13.6001 | 13.5001 | 15.7001 | 13.8976 | 19.4418 | 11.2001 | 15.6861 | 16.1001 | 19.0001 | 9.1001 | 8.7001 | 13.7926 | 16.1451 | 19.4001 | 16.8931 | 10.1001 | 19.6001 | 13.6001 | 12.6001 | 15.7001 | 10.1001 | 13.7001 | 14.7001 | 15.6001 | 15.0001 | 14.8001 | 11.0001 | 15.8441 | 17.7972 | 16.8001 | 13.0001 | 15.2938 | 15.9001 | 15.1603 | 13.4001 | 16.2888 | 15.9738 | 12.0001 | 22.5001 | 16.0001 | 18.2001 | 15.7501 | 10.4001 | 13.7926 | 12.1001 | 13.1336 | 16.0784 | 5.5001 | 15.0108 | 14.5101 | 13.8881 | 18.5148 | 22.3275 | 16.2265 | 17.8521 | 18.1985 | 20.6414 | 20.0493 | 21.7356 | 27.347 | 13.5186 | 18.6387 | 17.031
2020-02-13 | 6:00 | 15.5701 | 15.4001 | 12.0001 | 15.9834 | 12.6001 | 11.6001 | 11.8001 | 12.2001 | 13.8001 | 13.8001 | 15.6001 | 13.1368 | 19.1001 | 10.9001 | 15.3501 | 16.2001 | 17.0001 | 8.7001 | 8.7001 | 13.1001 | 15.0826 | 19.4001 | 16.2489 | 9.8001 | 19.2001 | 12.2001 | 12.3001 | 15.0001 | 12.2001 | 13.7001 | 14.1001 | 14.8001 | 14.5001 | 13.0001 | 10.8001 | 15.7213 | 17.2635 | 16.6001 | 12.9001 | 15.0211 | 15.6001 | 15.2494 | 13.2001 | 15.6276 | 15.2091 | 11.3001 | 22.5001 | 15.5001 | 16.7001 | 14.8226 | 10.1001 | 13.1001 | 11.9001 | 14.497 | 16.1684 | 5.6001 | 15.3282 | 14.1101 | 13.3867 | 19.9566 | 22.1882 | 16.0018 | 18.1954 | 16.5298 | 20.0918 | 19.3422 | 21.3502 | 27.2286 | 12.3597 | 18.7995 | 17.0524
2020-02-13 | 7:00 | 15.5126 | 15.6001 | 16.1001 | 15.9834 | 13.0001 | 11.6001 | 12.0001 | 12.2001 | 14.3001 | 14.6001 | 15.7001 | 12.8309 | 18.7501 | 12.8001 | 15.2524 | 16.2001 | 17.5001 | 11.6001 | 10.2001 | 12.9001 | 13.8076 | 19.3001 | 16.4056 | 10.5001 | 19.3001 | 13.7001 | 14.0001 | 16.7001 | 13.7001 | 13.9001 | 16.5001 | 15.3001 | 15.3001 | 12.6001 | 13.8001 | 15.7538 | 17.2715 | 15.8001 | 12.7001 | 14.8596 | 18.3001 | 15.3268 | 18.1001 | 15.7942 | 15.1954 | 13.4001 | 21.5001 | 14.4001 | 16.2001 | 14.1576 | 9.7001 | 12.9001 | 11.8001 | 13.6843 | 16.3517 | 8.7001 | 15.5291 | 13.9001 | 13.5871 | 16.0933 | 21.5161 | 16.0051 | 17.7002 | 14.7167 | 19.6455 | 19.2939 | 20.7658 | 27.1609 | 12.0455 | 19.0358 | 17.1426
2020-02-13 | 8:00 | 16.7676 | 16.8001 | 18.1001 | 18.5584 | 15.2001 | 13.2001 | 15.0001 | 15.6001 | 15.2001 | 18.0001 | 16.1001 | 13.9109 | 21.8501 | 21.3001 | 20.3878 | 16.5001 | 20.3001 | 15.4001 | 12.4001 | 13.4126 | 17.4484 | 21.2001 | 16.6598 | 11.9001 | 21.2001 | 18.3001 | 17.5001 | 21.5001 | 16.1001 | 17.2001 | 20.1001 | 18.9001 | 16.7001 | 16.1001 | 16.1001 | 18.2336 | 20.6378 | 18.2001 | 20.1001 | 17.8404 | 23.5001 | 18.0253 | 21.8001 | 20.1795 | 17.3964 | 16.7001 | 23.7001 | 18.5001 | 18.7001 | 16.1076 | 11.3001 | 13.4126 | 12.7876 | 15.0818 | 16.6676 | 13.1001 | 15.6759 | 16.244 | 14.1451 | 15.8783 | 21.2346 | 16.3465 | 16.4308 | 13.591 | 20.4711 | 20.2581 | 21.5593 | 27.0763 | 14.7405 | 19.4803 | 17.3859
2020-02-13 | 9:00 | 18.2726 | 18.4001 | 20.6001 | 22.0501 | 18.0001 | 15.5001 | 16.8001 | 17.9001 | 18.2001 | 19.6001 | 17.3001 | 16.5418 | 25.2251 | 25.0001 | 24.0791 | 17.8001 | 25.5001 | 18.4001 | 15.2001 | 17.5226 | 20.4043 | 24.5001 | 19.1923 | 14.4001 | 24.1001 | 22.4001 | 20.7001 | 23.0001 | 18.9001 | 20.8001 | 23.0001 | 21.6001 | 21.0001 | 19.0001 | 17.3001 | 20.9413 | 25.1291 | 20.3001 | 24.2001 | 20.5536 | 24.5001 | 21.0153 | 24.2001 | 25.1624 | 20.0678 | 17.5001 | 27.3001 | 21.6001 | 20.6001 | 18.4876 | 14.2001 | 17.5226 | 14.7243 | 18.7959 | 18.4218 | 14.5001 | 16.5515 | 21.4522 | 15.1265 | 15.9364 | 22.081 | 18.8287 | 18.6117 | 16.7935 | 23.5421 | 21.7306 | 23.6583 | 27.0086 | 20.4258 | 20.478 | 17.9412
2020-02-13 | 10:00 | 20.7176 | 21.1001 | 20.7001 | 25.4084 | 20.2001 | 17.4001 | 18.4001 | 20.2001 | 21.0001 | 21.4001 | 20.0001 | 19.1468 | 27.4418 | 26.5001 | 26.9787 | 20.3001 | 28.4001 | 21.4001 | 17.8001 | 21.0934 | 22.9651 | 27.3001 | 21.8761 | 16.3001 | 25.5001 | 25.3001 | 24.1001 | 24.9001 | 21.0001 | 23.2001 | 23.0001 | 24.4001 | 22.7001 | 20.8001 | 18.8001 | 23.6163 | 26.8288 | 22.6001 | 27.4001 | 23.6319 | 24.4001 | 23.0123 | 26.0001 | 27.0371 | 22.7294 | 18.9001 | 29.2001 | 23.8001 | 22.4001 | 21.0551 | 17.1001 | 21.0934 | 16.8118 | 20.2884 | 21.0726 | 16.9001 | 22.0136 | 24.3514 | 16.3501 | 20.0836 | 24.1762 | 23.8476 | 22.6375 | 20.2953 | 27.025 | 24.204 | 25.4369 | 26.9777 | 24.6354 | 21.2826 | 18.7104
2020-02-13 | 11:00 | 23.8301 | 23.1001 | 22.6001 | 27.8918 | 21.9001 | 19.0001 | 20.8001 | 21.7001 | 24.5001 | 23.3001 | 23.0001 | 21.3543 | 29.8334 | 27.2001 | 28.4451 | 23.1001 | 29.2001 | 23.4001 | 20.2001 | 23.0851 | 24.3418 | 28.9001 | 23.9401 | 17.6001 | 27.6001 | 28.1001 | 25.9001 | 26.4001 | 22.4001 | 25.5001 | 23.3001 | 26.6001 | 25.6001 | 23.1001 | 19.3001 | 23.1288 | 27.7451 | 24.4001 | 29.9001 | 23.8991 | 25.6001 | 22.2478 | 27.0001 | 27.8701 | 22.0493 | 19.6001 | 30.2001 | 25.9001 | 25.2001 | 24.1826 | 19.5001 | 23.0851 | 19.0543 | 21.3334 | 21.1793 | 19.0001 | 25.6811 | 26.2015 | 18.2654 | 25.9725 | 28.0257 | 26.869 | 27.108 | 23.2697 | 29.229 | 26.4956 | 28.1642 | 27.0683 | 27.2129 | 22.2404 | 20.954
2020-02-13 | 12:00 | 26.1776 | 26.1001 | 24.5001 | 28.6918 | 23.9001 | 20.6001 | 22.3001 | 23.5001 | 26.3001 | 25.8001 | 25.3001 | 23.7518 | 30.4751 | 29.0001 | 28.803 | 25.0001 | 30.7001 | 25.7001 | 22.4001 | 24.1993 | 22.8909 | 30.0001 | 25.7466 | 17.4001 | 28.6001 | 30.7001 | 27.5001 | 28.8001 | 24.6001 | 27.6001 | 24.0001 | 28.6001 | 27.0001 | 25.3001 | 20.2001 | 23.6939 | 27.9947 | 26.3001 | 32.1001 | 23.7291 | 27.3001 | 22.5264 | 28.4001 | 28.6751 | 22.4759 | 21.3001 | 28.8001 | 28.8001 | 27.4001 | 26.4676 | 22.3001 | 24.1993 | 22.8951 | 21.7026 | 20.7709 | 21.8001 | 27.565 | 27.4032 | 21.6438 | 30.1636 | 28.2832 | 30.2751 | 30.7135 | 25.9194 | 30.7106 | 29.2884 | 30.4379 | 27.127 | 30.5053 | 23.65 | 23.0754
2020-02-13 | 13:00 | 29.2551 | 27.0001 | 26.3001 | 29.4918 | 25.8001 | 21.4001 | 21.2001 | 25.2001 | 27.7001 | 27.6001 | 26.8001 | 25.5043 | 31.1251 | 30.0001 | 29.6859 | 26.3001 | 31.6001 | 27.7001 | 23.4001 | 24.8001 | 24.0459 | 31.1001 | 27.8828 | 16.9001 | 29.2001 | 32.5001 | 29.0001 | 30.3001 | 25.9001 | 29.2001 | 25.2001 | 30.6001 | 28.4001 | 26.5001 | 20.8001 | 24.6098 | 28.1251 | 28.1001 | 33.3001 | 24.3376 | 28.6001 | 23.5983 | 30.1001 | 29.6694 | 23.5201 | 22.3001 | 28.9001 | 31.7001 | 30.2001 | 28.4326 | 25.1001 | 24.8001 | 25.7076 | 22.1118 | 21.0668 | 24.0001 | 28.7701 | 29.5501 | 23.4028 | 32.0862 | 29.2202 | 33.6882 | 33.2679 | 27.861 | 33.1732 | 31.753 | 32.4699 | 27.0763 | 32.1674 | 25.8839 | 25.7663
2020-02-13 | 14:00 | 31.8926 | 27.5001 | 27.4001 | 30.7251 | 28.4001 | 22.6001 | 22.3001 | 27.0001 | 27.3001 | 28.5001 | 27.6001 | 27.1851 | 31.4418 | 30.4001 | 30.6106 | 26.9001 | 32.0001 | 28.5001 | 23.4001 | 27.5001 | 24.2834 | 30.6001 | 28.9041 | 16.9001 | 29.0001 | 32.7001 | 30.2001 | 31.6001 | 25.9001 | 30.2001 | 25.6001 | 32.3001 | 29.5001 | 27.7001 | 21.4001 | 25.5586 | 28.3114 | 29.1001 | 33.5001 | 25.5539 | 29.5001 | 24.6461 | 30.9001 | 30.1273 | 24.7584 | 23.3001 | 29.0001 | 32.7001 | 32.0001 | 30.8726 | 27.3001 | 27.5001 | 27.1918 | 23.4268 | 21.1184 | 25.0001 | 30.3901 | 30.1701 | 23.5618 | 32.9058 | 29.3681 | 34.6595 | 34.8487 | 30.1517 | 35.8063 | 33.7737 | 34.8612 | 27.2455 | 33.0006 | 26.1901 | 27.5887
2020-02-13 | 15:00 | 33.5001 | 27.3001 | 28.1001 | 31.1251 | 29.9001 | 23.0001 | 23.4001 | 28.4001 | 27.6001 | 28.6001 | 27.9001 | 29.2001 | 31.8834 | 30.6001 | 31.1102 | 25.9001 | 32.3001 | 28.6001 | 23.8001 | 28.1001 | 24.6409 | 31.0001 | 30.9424 | 16.1001 | 28.7001 | 32.0001 | 30.3001 | 33.0001 | 26.7001 | 31.0001 | 26.3001 | 33.4001 | 30.0001 | 28.4001 | 21.6001 | 26.2949 | 28.872 | 29.7001 | 33.2001 | 25.9938 | 30.3001 | 25.2443 | 31.4001 | 30.7269 | 24.9926 | 24.2001 | 30.0001 | 35.1001 | 34.0001 | 32.9451 | 29.3001 | 28.1001 | 28.3409 | 23.5801 | 20.3543 | 24.3001 | 32.3101 | 30.5801 | 24.4301 | 34.1051 | 29.3971 | 36.2387 | 36.1027 | 32.3175 | 38.6971 | 35.9658 | 36.4616 | 27.4499 | 33.4526 | 26.3579 | 29.293
2020-02-13 | 16:00 | 34.5976 | 26.7001 | 27.2001 | 31.0251 | 29.8001 | 23.4001 | 25.5001 | 29.1001 | 27.3001 | 28.0001 | 27.4001 | 29.7001 | 31.3751 | 30.5001 | 30.6016 | 25.6001 | 32.0001 | 28.2001 | 22.9001 | 27.1001 | 25.7951 | 31.3001 | 31.4938 | 12.9001 | 27.0001 | 30.6001 | 30.0001 | 33.3001 | 28.1001 | 31.8001 | 26.7001 | 34.1001 | 30.4001 | 28.5001 | 21.5001 | 26.6628 | 28.8016 | 30.4001 | 32.7001 | 26.4983 | 30.6001 | 25.7866 | 32.2001 | 30.3516 | 25.5793 | 25.4001 | 30.7001 | 34.5001 | 34.6001 | 33.9301 | 30.2001 | 27.1001 | 28.3426 | 23.1734 | 20.7509 | 22.6001 | 33.1401 | 30.6501 | 25.7601 | 34.7366 | 29.3321 | 36.2051 | 36.4897 | 33.6385 | 40.1208 | 35.8981 | 37.0477 | 27.6115 | 33.1631 | 25.9661 | 29.8765
2020-02-13 | 17:00 | 35.0201 | 25.3001 | 26.5001 | 30.1084 | 28.7001 | 22.9001 | 24.2001 | 28.3001 | 25.3001 | 28.0001 | 26.1001 | 27.1001 | 30.3668 | 29.0001 | 29.3345 | 24.3001 | 31.9001 | 27.9001 | 22.6001 | 27.5001 | 26.3601 | 31.1001 | 30.5776 | 13.3001 | 25.5001 | 28.6001 | 30.3001 | 33.0001 | 27.9001 | 32.5001 | 26.3001 | 35.0001 | 30.7001 | 28.0001 | 21.7001 | 27.3359 | 27.6929 | 30.6001 | 31.8001 | 27.3191 | 29.9001 | 26.6498 | 30.4001 | 28.8595 | 26.3359 | 25.1001 | 30.2001 | 34.5001 | 33.5001 | 34.7301 | 27.7001 | 27.5001 | 28.6001 | 22.3884 | 22.0484 | 20.8001 | 32.4701 | 29.5001 | 25.9601 | 34.7203 | 28.2744 | 37.4492 | 35.8698 | 33.217 | 39.8585 | 34.8207 | 36.5915 | 27.7701 | 32.9604 | 25.4348 | 30.4899
2020-02-13 | 18:00 | 34.4226 | 23.0001 | 24.4001 | 28.1918 | 28.1001 | 22.5001 | 21.0001 | 27.0001 | 23.5001 | 26.2001 | 23.9001 | 23.9001 | 28.8668 | 26.9001 | 27.5668 | 21.9001 | 31.1001 | 26.3001 | 21.6001 | 28.7001 | 28.3359 | 29.3001 | 28.1979 | 12.4001 | 24.2001 | 27.2001 | 28.9001 | 30.7001 | 24.6001 | 32.3001 | 24.0001 | 34.3001 | 27.5001 | 28.1001 | 20.8001 | 27.1969 | 26.1008 | 29.5001 | 29.5001 | 27.0093 | 27.9001 | 26.4308 | 28.4001 | 27.1418 | 26.1361 | 23.6001 | 28.4001 | 32.7001 | 31.4001 | 34.2351 | 24.7001 | 28.7001 | 28.7001 | 20.9159 | 22.9709 | 19.0001 | 30.8501 | 27.9601 | 25.2301 | 34.3266 | 27.9515 | 37.7715 | 34.4318 | 30.8859 | 37.6218 | 33.1183 | 36.0937 | 27.8716 | 31.382 | 24.3499 | 28.974
2020-02-13 | 19:00 | 33.3751 | 20.5001 | 21.5001 | 26.4168 | 25.6001 | 18.5001 | 17.2001 | 24.1001 | 20.1001 | 22.4001 | 21.1001 | 22.0443 | 27.4251 | 23.9001 | 26.1422 | 19.8001 | 30.2001 | 22.6001 | 19.8001 | 25.8001 | 26.6759 | 25.8001 | 25.2929 | 11.4001 | 23.4001 | 24.6001 | 26.6001 | 26.6001 | 20.8001 | 28.2001 | 20.7001 | 30.8001 | 24.6001 | 26.8993 | 19.4001 | 24.3858 | 25.1922 | 27.7001 | 26.9001 | 24.2026 | 24.1001 | 23.9699 | 23.9001 | 25.4834 | 23.8429 | 20.5001 | 26.1001 | 30.1001 | 29.5109 | 33.0876 | 22.2001 | 25.8001 | 28.1001 | 19.4059 | 22.6626 | 14.9001 | 28.8701 | 26.6401 | 23.9501 | 32.865 | 26.7946 | 36.649 | 31.5634 | 29.1325 | 34.6035 | 31.4485 | 35.2235 | 28.0326 | 29.0595 | 23.0113 | 27.0845
2020-02-13 | 20:00 | 30.4151 | 18.3001 | 18.9001 | 23.7751 | 19.0001 | 16.3001 | 15.2001 | 20.5001 | 17.4001 | 20.3001 | 18.6001 | 19.6659 | 25.2001 | 20.3001 | 23.9668 | 18.4001 | 27.3001 | 18.7001 | 16.6001 | 20.1001 | 22.8884 | 23.4001 | 22.5601 | 11.6001 | 23.2001 | 21.5001 | 24.9001 | 23.5001 | 18.0001 | 25.1001 | 17.8001 | 26.9001 | 21.2001 | 25.3084 | 15.6001 | 21.2369 | 23.1084 | 25.5943 | 24.4001 | 21.1154 | 21.5001 | 20.9608 | 21.2001 | 22.7001 | 21.1371 | 17.7001 | 22.0001 | 26.9168 | 27.6751 | 29.9851 | 19.5001 | 20.1001 | 23.0001 | 18.0768 | 21.0259 | 12.6001 | 25.6801 | 24.7101 | 22.7801 | 29.9598 | 25.4555 | 33.3418 | 28.354 | 26.725 | 31.2758 | 29.7175 | 32.7188 | 28.0576 | 27.0022 | 21.7215 | 24.0227
2020-02-13 | 21:00 | 27.0601 | 17.0001 | 17.3001 | 21.9418 | 16.0001 | 15.3001 | 15.4001 | 17.1001 | 15.6001 | 18.4001 | 17.4001 | 16.4268 | 23.5251 | 18.6001 | 22.232 | 18.1001 | 25.3001 | 16.3001 | 14.7001 | 18.2001 | 20.0493 | 22.3001 | 20.8118 | 11.7001 | 23.2001 | 19.5001 | 22.2001 | 21.8001 | 16.3001 | 21.4001 | 15.4001 | 24.3001 | 19.4001 | 23.8993 | 15.0001 | 19.2263 | 21.1153 | 24.0976 | 23.1001 | 19.1861 | 20.7001 | 19.0636 | 19.7001 | 21.0168 | 19.4921 | 16.0001 | 18.9001 | 25.0043 | 24.9859 | 26.5951 | 16.6001 | 18.2001 | 20.6943 | 16.9443 | 19.2776 | 11.6001 | 21.4201 | 22.4901 | 20.8801 | 26.1297 | 24.5143 | 28.0473 | 25.7674 | 23.5471 | 28.7767 | 28.2606 | 30.2013 | 28.0238 | 25.4776 | 20.6702 | 21.0575
2020-02-13 | 22:00 | 24.3751 | 15.6001 | 15.7001 | 19.9668 | 14.0001 | 14.0001 | 15.3001 | 15.0001 | 15.0001 | 17.7001 | 17.5001 | 14.8126 | 22.3168 | 17.1001 | 20.5316 | 17.9001 | 23.9001 | 15.2001 | 13.9001 | 16.9001 | 18.5393 | 22.2001 | 19.0863 | 11.8001 | 22.6001 | 17.9001 | 19.3001 | 20.4001 | 16.3001 | 19.1001 | 12.3001 | 21.0001 | 18.3001 | 22.6251 | 14.6001 | 17.6364 | 19.7983 | 22.1618 | 20.3001 | 17.6798 | 19.9001 | 17.5703 | 19.4001 | 20.0668 | 18.1641 | 14.4001 | 16.7001 | 23.0818 | 23.1468 | 24.4476 | 14.9001 | 16.9001 | 19.0626 | 17.3543 | 18.5601 | 11.0001 | 19.5301 | 20.6901 | 19.6301 | 24.229 | 24.3768 | 24.0398 | 22.8073 | 20.2049 | 27.1891 | 26.3402 | 28.147 | 27.99 | 22.6316 | 20.0026 | 19.7999
2020-02-13 | 23:00 | 22.5926 | 13.9001 | 15.0001 | 18.8501 | 12.4001 | 12.6001 | 15.3001 | 13.4001 | 14.0001 | 15.4001 | 17.4001 | 13.2476 | 21.9334 | 15.8001 | 19.0918 | 17.7001 | 22.7001 | 14.3001 | 13.5001 | 15.6001 | 17.9943 | 21.4001 | 17.8989 | 11.7001 | 20.1001 | 16.9001 | 16.2001 | 19.3001 | 16.3001 | 17.5001 | 13.2001 | 19.7001 | 17.4001 | 20.7184 | 14.3001 | 16.3701 | 18.5251 | 20.7134 | 19.2001 | 15.8094 | 18.6001 | 16.3306 | 18.0001 | 18.8001 | 16.9133 | 13.8001 | 15.8001 | 21.5626 | 21.7576 | 21.9376 | 14.0001 | 15.6001 | 16.9651 | 16.6559 | 17.7534 | 9.7001 | 18.3001 | 19.3201 | 18.8301 | 22.9639 | 24.1751 | 22.2462 | 20.7082 | 17.8799 | 25.9672 | 24.5585 | 26.9596 | 27.9561 | 20.6923 | 19.61 | 18.9999
2020-02-14 | 0:00 | 21.4701 | 13.2001 | 14.6001 | 18.0918 | 11.2001 | 12.0001 | 15.1001 | 12.4001 | 12.7001 | 14.9001 | 16.9001 | 12.5001 | 21.6668 | 15.0001 | 18.2251 | 17.2001 | 21.7001 | 13.0001 | 13.2001 | 14.4001 | 17.5351 | 20.8001 | 16.825 | 11.4001 | 19.2001 | 16.0001 | 15.0001 | 17.9001 | 16.2001 | 15.9001 | 13.5001 | 18.0001 | 16.9001 | 19.7734 | 14.5001 | 15.6516 | 18.4084 | 20.4068 | 18.1001 | 14.7691 | 17.6001 | 15.1453 | 16.0001 | 18.0001 | 15.6781 | 13.1001 | 15.1001 | 19.7368 | 20.6776 | 20.5151 | 13.7001 | 14.4001 | 15.1001 | 15.4509 | 17.2134 | 7.7001 | 17.5251 | 18.1801 | 17.6001 | 21.4259 | 23.3999 | 21.0748 | 19.2089 | 15.9727 | 24.9179 | 23.3829 | 25.7435 | 27.7869 | 19.1227 | 19.23 | 18.2699
2020-02-14 | 1:00 | 20.4926 | 12.5001 | 15.4001 | 16.6418 | 10.7001 | 11.8001 | 14.0001 | 11.1001 | 12.4001 | 15.2001 | 15.6001 | 12.5001 | 20.4834 | 13.6001 | 17.6001 | 15.8001 | 20.5001 | 11.7001 | 12.8001 | 14.0001 | 16.4951 | 19.8001 | 16.0468 | 11.0001 | 18.3001 | 15.1001 | 14.4001 | 16.4001 | 16.0001 | 14.8001 | 13.0001 | 17.7001 | 16.1001 | 20.1384 | 13.9001 | 15.3996 | 17.4834 | 20.2618 | 16.0001 | 14.0014 | 17.0001 | 14.9321 | 15.0001 | 17.6168 | 15.1949 | 13.3001 | 14.6001 | 18.5926 | 19.8526 | 19.6826 | 13.0001 | 14.0001 | 14.3001 | 15.0084 | 16.1476 | 7.1001 | 17.3499 | 16.9801 | 17.0501 | 20.4523 | 22.6188 | 19.3982 | 18.4136 | 14.7415 | 24.1032 | 21.8341 | 24.6778 | 27.6346 | 18.4749 | 18.97 | 17.65
2020-02-14 | 2:00 | 19.3601 | 12.9001 | 15.3001 | 16.1635 | 11.3001 | 11.9001 | 13.0001 | 10.9001 | 11.8001 | 15.4001 | 15.4001 | 12.3001 | 19.4501 | 13.1001 | 16.4251 | 15.1001 | 19.4001 | 11.9001 | 13.1001 | 13.2001 | 15.6868 | 19.2001 | 15.7368 | 11.2001 | 18.4001 | 14.4001 | 14.4001 | 14.5001 | 15.8001 | 13.5001 | 12.3001 | 15.6001 | 15.5001 | 19.0377 | 12.8001 | 15.3368 | 16.9584 | 18.7893 | 13.7001 | 13.6214 | 17.0001 | 15.0251 | 14.3001 | 16.8584 | 14.2263 | 14.1001 | 13.7001 | 17.4784 | 18.7226 | 18.8351 | 13.2001 | 13.2001 | 13.7001 | 13.9893 | 16.4667 | 7.3001 | 16.9134 | 16.1401 | 17.5301 | 19.3455 | 22.2089 | 18.2532 | 17.3346 | 14.3837 | 23.3452 | 20.715 | 23.4847 | 27.55 | 16.8971 | 18.65 | 17.38
2020-02-14 | 3:00 | 18.2976 | 12.7001 | 14.9001 | 15.2168 | 11.2001 | 11.7001 | 13.7001 | 10.1001 | 11.4001 | 15.5001 | 15.4001 | 12.2001 | 18.8001 | 12.4001 | 15.5834 | 15.9001 | 19.0001 | 13.5001 | 13.4001 | 12.5001 | 14.8984 | 18.7001 | 15.2101 | 10.8001 | 19.3001 | 13.8001 | 15.0001 | 12.8001 | 15.6001 | 12.8001 | 12.0001 | 14.4001 | 15.1001 | 17.8751 | 13.3001 | 14.3151 | 16.6751 | 17.7576 | 13.4001 | 13.6566 | 16.8001 | 14.4624 | 14.6001 | 16.3168 | 13.1723 | 13.0001 | 12.5001 | 16.8359 | 17.1618 | 18.0476 | 12.6001 | 12.5001 | 13.3001 | 13.5551 | 16.5826 | 6.6001 | 16.1348 | 15.4401 | 16.0701 | 18.3522 | 21.4601 | 16.9901 | 16.5161 | 13.4048 | 22.573 | 19.7251 | 22.6272 | 27.4316 | 15.4331 | 18.13 | 17.12
2020-02-14 | 4:00 | 17.7451 | 12.3001 | 13.7001 | 14.9168 | 11.0001 | 12.1001 | 14.3001 | 10.8001 | 10.8001 | 15.5001 | 15.4001 | 12.2001 | 17.9751 | 11.7001 | 14.8918 | 16.0001 | 18.1001 | 14.3001 | 12.7001 | 11.5001 | 14.1893 | 19.0001 | 15.1001 | 10.8001 | 19.7001 | 15.2001 | 16.2001 | 12.9001 | 15.5001 | 12.2001 | 12.3001 | 13.2001 | 14.9001 | 15.0918 | 13.3001 | 12.9619 | 16.2084 | 16.4334 | 13.2001 | 12.2873 | 16.3001 | 12.7068 | 14.7001 | 15.4668 | 12.7519 | 13.0001 | 11.9001 | 15.5009 | 16.1209 | 16.9676 | 12.2001 | 11.5001 | 12.4001 | 13.4734 | 16.8493 | 7.1001 | 15.9181 | 15.6301 | 14.3776 | 17.7436 | 21.4078 | 17.1998 | 15.5218 | 12.6418 | 21.431 | 18.6615 | 21.7261 | 27.3132 | 15.1647 | 17.82 | 16.7199
2020-02-14 | 5:00 | 16.8201 | 13.9001 | 13.3001 | 14.4168 | 11.0001 | 11.7001 | 14.6001 | 10.9001 | 10.5001 | 15.5001 | 15.5001 | 11.9001 | 17.6834 | 12.4001 | 14.6688 | 16.1001 | 17.7001 | 14.4001 | 12.7001 | 11.0001 | 13.8776 | 19.4001 | 15.0184 | 11.0001 | 18.8001 | 15.1001 | 15.8001 | 12.8001 | 15.5001 | 11.7001 | 12.5001 | 12.8001 | 14.5001 | 13.6309 | 12.8001 | 13.1776 | 15.6668 | 15.2934 | 11.7001 | 12.1039 | 16.3001 | 12.7639 | 13.8001 | 14.6584 | 12.7199 | 12.2001 | 11.5001 | 14.5001 | 15.6001 | 16.2126 | 12.0001 | 11.0001 | 12.0584 | 14.0293 | 16.8767 | 7.0001 | 15.9467 | 15.5801 | 16.8701 | 17.1653 | 20.9392 | 17.8004 | 14.6365 | 11.6622 | 20.6536 | 17.9645 | 20.988 | 27.2285 | 14.267 | 17.5356 | 16.06
2020-02-14 | 6:00 | 16.2876 | 14.4001 | 12.3001 | 13.8001 | 10.6001 | 12.0001 | 14.0001 | 9.3001 | 10.3001 | 15.6001 | 15.7001 | 11.5001 | 17.2418 | 11.9001 | 14.8186 | 16.2001 | 16.9001 | 14.6001 | 12.9001 | 10.8818 | 13.4276 | 19.6001 | 14.2651 | 10.4001 | 18.0001 | 13.9001 | 14.7001 | 12.4001 | 15.6001 | 12.6001 | 12.7001 | 12.1001 | 14.4001 | 12.8001 | 12.7001 | 12.9286 | 15.4334 | 14.5151 | 11.0001 | 12.3526 | 16.1001 | 13.0231 | 13.0001 | 14.5334 | 12.5673 | 12.0001 | 11.7001 | 14.1234 | 15.2001 | 16.0326 | 11.7001 | 10.8818 | 12.0226 | 12.4534 | 16.8751 | 6.8001 | 15.8987 | 15.4601 | 15.3301 | 17.3512 | 21.4077 | 17.0057 | 14.3198 | 11.8652 | 19.8447 | 17.2306 | 20.0815 | 27.0255 | 13.7305 | 17.3501 | 15.6
2020-02-14 | 7:00 | 15.9551 | 14.9001 | 16.8001 | 13.4251 | 10.6001 | 12.7001 | 15.5001 | 12.2001 | 13.4001 | 15.7001 | 16.1001 | 11.1001 | 17.2584 | 12.2001 | 14.3017 | 16.5001 | 17.1001 | 14.7001 | 13.5001 | 10.8993 | 13.2709 | 20.0001 | 13.9368 | 10.7001 | 18.6001 | 14.1001 | 15.8001 | 14.2001 | 15.9001 | 13.4001 | 13.9001 | 14.1001 | 15.5001 | 12.9001 | 15.0001 | 13.3223 | 15.2668 | 14.0359 | 11.7001 | 12.7478 | 17.4001 | 12.9771 | 16.9001 | 14.5668 | 12.7473 | 14.3001 | 14.5001 | 13.5001 | 14.8001 | 15.5026 | 11.6001 | 10.8993 | 12.5001 | 12.0109 | 16.8443 | 7.4001 | 15.0291 | 15.1201 | 15.2124 | 16.656 | 20.5487 | 17.3615 | 14.1846 | 11.9161 | 19.4052 | 17.1742 | 19.7047 | 26.8732 | 12.8727 | 17.3101 | 15.4102
2020-02-14 | 8:00 | 16.8201 | 18.3001 | 18.5001 | 16.5251 | 13.8001 | 15.6001 | 20.2001 | 15.0001 | 17.7001 | 18.9001 | 18.3001 | 11.9001 | 18.7584 | 20.6001 | 18.9863 | 18.0001 | 18.7001 | 17.5001 | 13.9001 | 13.1234 | 17.7984 | 22.5001 | 15.6978 | 13.9001 | 22.9001 | 18.9001 | 18.3001 | 18.3001 | 16.2001 | 17.8001 | 17.6001 | 17.7001 | 19.3001 | 15.0684 | 16.9001 | 15.7218 | 18.2501 | 14.9676 | 18.3001 | 15.6349 | 22.1001 | 15.3099 | 19.2001 | 16.8251 | 14.6693 | 17.2001 | 18.7001 | 15.9559 | 16.3726 | 16.8276 | 12.9001 | 13.1234 | 14.0001 | 15.1993 | 16.9809 | 11.7001 | 15.6355 | 15.7422 | 16.1538 | 17.2409 | 24.1 | 18.6429 | 15.2655 | 12.1697 | 19.7083 | 17.3858 | 20.7947 | 26.704 | 14.9904 | 19.4428 | 17.5607
2020-02-14 | 9:00 | 19.1151 | 21.1001 | 20.6001 | 20.6501 | 17.2001 | 16.9001 | 23.5001 | 17.2001 | 21.9001 | 24.1001 | 20.4001 | 14.1001 | 20.6834 | 24.0001 | 22.5527 | 20.6001 | 22.0001 | 22.4001 | 14.8001 | 15.5212 | 22.0909 | 25.7001 | 19.5553 | 16.0001 | 24.3001 | 22.9001 | 21.3001 | 21.2001 | 21.1001 | 20.8001 | 21.3001 | 20.7001 | 21.6001 | 18.2634 | 17.8001 | 19.0964 | 21.0584 | 17.1943 | 23.5001 | 18.7639 | 22.9001 | 18.5963 | 23.3001 | 20.2194 | 17.1918 | 18.5001 | 21.2001 | 18.7001 | 18.1001 | 19.9001 | 15.0001 | 15.5212 | 15.5001 | 21.3534 | 20.0493 | 15.5001 | 17.3291 | 20.0009 | 17.3553 | 18.4962 | 29.2936 | 22.9812 | 17.2769 | 14.4978 | 22.477 | 19.0952 | 21.9878 | 26.5687 | 19.2362 | 22.855 | 20.2141
2020-02-14 | 10:00 | 22.1326 | 23.2001 | 22.4001 | 23.1418 | 19.4001 | 19.1001 | 25.7001 | 19.2001 | 25.4001 | 28.4001 | 22.9001 | 16.4001 | 23.0668 | 25.5001 | 23.944 | 22.7001 | 24.8001 | 25.8001 | 19.0001 | 19.5001 | 22.9126 | 27.2001 | 22.6641 | 16.9001 | 26.3001 | 25.5001 | 23.5001 | 22.8001 | 25.0001 | 22.8001 | 24.7001 | 22.6001 | 25.0001 | 19.8809 | 19.1001 | 21.7609 | 22.594 | 19.2334 | 26.4001 | 22.8668 | 24.7001 | 21.4118 | 25.2001 | 22.819 | 21.2944 | 20.6001 | 24.0001 | 21.7001 | 20.8909 | 22.3151 | 17.6001 | 19.5001 | 17.2001 | 25.5509 | 20.5126 | 17.9001 | 21.0388 | 23.5944 | 19.1249 | 22.4771 | 31.4238 | 23.0857 | 21.5658 | 17.8852 | 25.0017 | 22.3707 | 24.6196 | 26.7205 | 22.6751 | 24.8388 | 21.9039
2020-02-14 | 11:00 | 23.5601 | 25.4001 | 24.0001 | 26.5001 | 21.8001 | 21.1001 | 28.1001 | 21.6001 | 28.6001 | 31.8001 | 24.8001 | 19.1001 | 25.8769 | 28.0001 | 26.1936 | 24.1001 | 26.2001 | 29.3001 | 21.8001 | 22.6001 | 24.1918 | 28.9001 | 24.6643 | 16.4001 | 28.6001 | 27.4001 | 27.2001 | 24.5001 | 28.4001 | 25.1001 | 24.6001 | 25.0001 | 27.9001 | 22.1951 | 18.9001 | 24.5439 | 25.0436 | 21.8876 | 29.5001 | 24.7496 | 27.4001 | 23.8799 | 26.2001 | 25.1251 | 23.5783 | 21.6001 | 24.9001 | 24.2001 | 23.8509 | 23.0251 | 19.9001 | 22.6001 | 19.7001 | 25.1851 | 21.6109 | 19.8001 | 25.0282 | 25.5477 | 20.634 | 26.8117 | 31.7494 | 30.4501 | 26.4808 | 21.6761 | 28.2308 | 24.7662 | 26.8445 | 26.9986 | 25.5544 | 26.6569 | 24.3588
2020-02-14 | 12:00 | 26.1351 | 27.5001 | 25.2001 | 28.8918 | 24.2001 | 22.6001 | 30.9001 | 23.9001 | 29.9001 | 33.1001 | 25.9001 | 22.2834 | 28.2834 | 30.5001 | 29.0349 | 25.5001 | 27.8001 | 30.9001 | 22.8001 | 25.1001 | 26.0493 | 30.3001 | 26.2803 | 17.1001 | 29.9001 | 29.6001 | 30.8001 | 26.8001 | 31.8001 | 27.2001 | 24.6001 | 27.0001 | 29.4001 | 24.4884 | 19.6001 | 24.7734 | 27.4349 | 24.8151 | 31.8001 | 24.8753 | 29.5001 | 23.8828 | 28.2001 | 27.7266 | 23.5749 | 23.3001 | 25.8001 | 26.5001 | 26.6784 | 25.4476 | 23.0422 | 25.1001 | 23.9001 | 24.1451 | 22.6376 | 23.0001 | 27.5826 | 26.7869 | 21.6625 | 28.7661 | 31.0726 | 34.652 | 29.3053 | 25.1322 | 31.8868 | 27.4068 | 29.3679 | 27.0906 | 27.6353 | 27.6324 | 26.4358
2020-02-14 | 13:00 | 28.9601 | 28.8001 | 26.5001 | 31.4668 | 27.1001 | 24.1001 | 32.3001 | 26.0001 | 30.1001 | 35.3001 | 26.8001 | 25.4201 | 30.4845 | 32.6001 | 31.3345 | 26.9001 | 29.3118 | 33.0001 | 24.1001 | 27.5001 | 26.4559 | 30.8001 | 27.8386 | 16.3001 | 29.5001 | 31.6001 | 32.9001 | 28.3001 | 34.4001 | 28.8001 | 25.3001 | 29.2001 | 31.2001 | 27.2593 | 21.7001 | 24.9238 | 29.2512 | 27.8609 | 32.6001 | 24.8256 | 31.0001 | 23.9664 | 29.6001 | 30.0845 | 23.6829 | 24.7001 | 26.9001 | 29.8001 | 29.7434 | 27.1826 | 26.0972 | 27.5001 | 26.6001 | 24.3276 | 22.9134 | 24.1001 | 29.8425 | 27.8496 | 23.5102 | 30.1859 | 31.7656 | 35.7707 | 32.2695 | 27.7631 | 33.3741 | 29.7449 | 31.7303 | 27.2232 | 29.3968 | 28.4174 | 28.2629
2020-02-14 | 14:00 | 31.3076 | 29.5001 | 27.7001 | 33.7084 | 28.6001 | 25.4001 | 30.8001 | 27.7001 | 30.2001 | 35.9001 | 26.7001 | 28.1446 | 32.3849 | 34.4001 | 32.7933 | 26.8001 | 31.0076 | 34.8001 | 24.0001 | 28.8001 | 26.3601 | 31.3001 | 29.4311 | 15.2001 | 29.3001 | 33.1001 | 35.0001 | 29.6001 | 36.3001 | 29.8001 | 25.8001 | 30.3001 | 32.3001 | 29.1193 | 22.5001 | 25.9503 | 31.0841 | 29.9209 | 32.7001 | 25.6779 | 31.5001 | 24.8684 | 30.8001 | 31.5425 | 24.5599 | 24.8001 | 27.5001 | 31.4001 | 31.3201 | 29.0176 | 28.6779 | 28.8001 | 28.7001 | 24.5393 | 22.7409 | 24.0001 | 31.472 | 29.4901 | 24.9702 | 31.1625 | 31.9695 | 37.8862 | 34.3059 | 29.3378 | 36.9369 | 32.0572 | 33.8301 | 27.3132 | 31.4439 | 28.465 | 29.5854
2020-02-14 | 15:00 | 32.7276 | 29.7001 | 28.1001 | 35.1418 | 29.5001 | 25.6001 | 28.8001 | 28.8001 | 29.8001 | 34.9001 | 26.2001 | 28.793 | 33.8258 | 35.3001 | 34.4758 | 26.5001 | 31.8776 | 35.8001 | 23.7001 | 28.6835 | 27.0951 | 32.1001 | 30.4563 | 15.0001 | 28.5001 | 33.9001 | 35.0001 | 30.4001 | 35.8001 | 30.8001 | 26.0001 | 31.6001 | 32.4001 | 31.2126 | 23.1001 | 26.2778 | 32.9508 | 31.5909 | 32.3001 | 25.7156 | 31.2001 | 25.1044 | 31.5001 | 32.9591 | 24.9778 | 24.6001 | 28.1001 | 32.2001 | 32.4776 | 30.7201 | 29.2836 | 28.6835 | 30.1001 | 23.6684 | 21.9443 | 23.4001 | 31.2156 | 30.3701 | 25.2949 | 32.1327 | 31.9094 | 38.0062 | 34.7734 | 30.5177 | 38.6814 | 33.7464 | 35.6845 | 27.5212 | 34.1923 | 28.1728 | 30.0573
2020-02-14 | 16:00 | 33.8501 | 28.0001 | 27.6001 | 35.9751 | 29.9001 | 25.8001 | 29.0001 | 29.2001 | 28.5001 | 31.1001 | 25.9001 | 29.3026 | 34.8251 | 35.8001 | 35.3668 | 26.1001 | 32.2876 | 33.0001 | 22.6001 | 29.9318 | 29.3101 | 32.0001 | 30.2386 | 14.6001 | 28.0001 | 34.3001 | 34.5001 | 31.4001 | 33.9001 | 31.7001 | 25.8001 | 32.1001 | 31.5001 | 32.3801 | 22.4001 | 26.6164 | 33.4584 | 32.0784 | 31.7001 | 25.9698 | 30.9001 | 25.4489 | 31.9001 | 33.8334 | 25.1449 | 25.1001 | 28.5001 | 32.5001 | 33.4909 | 31.6851 | 29.7277 | 29.9318 | 30.6001 | 23.4001 | 21.8693 | 23.2001 | 31.5201 | 30.7701 | 25.2841 | 32.9395 | 31.794 | 39.5007 | 34.7737 | 31.7294 | 39.5661 | 33.5135 | 36.4876 | 27.7104 | 36.2751 | 27.7469 | 29.7945
2020-02-14 | 17:00 | 34.0176 | 27.0001 | 25.6001 | 35.9501 | 29.4001 | 25.5001 | 28.2001 | 29.3001 | 26.2001 | 26.9001 | 25.4001 | 29.2268 | 34.8807 | 35.4001 | 35.2722 | 25.7001 | 32.3252 | 31.2001 | 21.3001 | 29.9709 | 26.4409 | 31.5001 | 30.3796 | 13.2001 | 27.4001 | 34.4001 | 34.1001 | 31.8001 | 32.8001 | 31.7001 | 25.0001 | 31.8001 | 30.3001 | 32.7011 | 21.6001 | 26.6189 | 33.3222 | 32.3268 | 30.5001 | 26.1256 | 30.1001 | 25.5546 | 31.9001 | 33.5306 | 25.4696 | 25.6001 | 28.5001 | 33.0418 | 34.0409 | 32.4001 | 29.5645 | 29.9709 | 30.4001 | 22.3001 | 21.0609 | 20.6001 | 30.3701 | 29.5701 | 24.6407 | 33.6507 | 30.5481 | 39.7701 | 34.0494 | 31.6408 | 39.1029 | 32.9994 | 37.0874 | 27.787 | 36.9674 | 26.6283 | 28.5951
2020-02-14 | 18:00 | 33.6551 | 25.7001 | 23.4001 | 34.5251 | 27.2001 | 24.3001 | 26.2001 | 28.4001 | 23.9001 | 24.2001 | 25.5001 | 28.4159 | 33.8882 | 32.1001 | 34.3334 | 24.7001 | 32.0634 | 29.2001 | 21.2001 | 28.9243 | 22.3468 | 29.3001 | 29.2551 | 13.3001 | 25.4001 | 33.7001 | 32.8001 | 31.6001 | 28.1001 | 30.7001 | 24.2001 | 30.8001 | 28.8001 | 32.4084 | 20.7001 | 26.3519 | 32.6798 | 31.8311 | 28.2001 | 25.8049 | 28.7001 | 25.4043 | 28.6001 | 32.4298 | 25.2553 | 24.3001 | 27.6001 | 33.0934 | 33.8151 | 32.4576 | 28.5759 | 28.9243 | 29.0001 | 21.4001 | 20.4693 | 18.7001 | 28.8001 | 29.0301 | 23.1801 | 34.3745 | 29.2357 | 38.6443 | 32.257 | 29.2011 | 37.6631 | 33.1215 | 37.0048 | 27.9223 | 37.4724 | 25.6793 | 27.8109
2020-02-14 | 19:00 | 32.3151 | 24.1001 | 20.8001 | 32.1084 | 25.6001 | 20.7001 | 25.1001 | 25.1001 | 21.2001 | 20.8001 | 23.1001 | 26.6934 | 31.448 | 27.6001 | 31.9584 | 22.6001 | 31.2151 | 25.6001 | 20.1001 | 26.5826 | 20.2701 | 27.0001 | 27.8934 | 13.2001 | 24.1001 | 29.8001 | 30.1001 | 29.1001 | 22.2001 | 28.6001 | 21.7001 | 28.7001 | 26.4001 | 31.4076 | 18.9001 | 25.3089 | 30.648 | 31.1393 | 25.9001 | 24.8943 | 23.8001 | 24.6514 | 23.8001 | 29.498 | 24.6561 | 20.6001 | 25.6001 | 32.0509 | 33.0543 | 31.4826 | 26.5416 | 26.5826 | 26.9001 | 20.2001 | 19.7468 | 15.2001 | 27.4401 | 27.8301 | 22.1801 | 34.6164 | 27.0485 | 35.0245 | 30.9423 | 28.6367 | 36.1217 | 33.6169 | 37.0095 | 28.0408 | 36.7507 | 24.2201 | 25.9875
2020-02-14 | 20:00 | 29.1376 | 21.5001 | 18.0001 | 28.6584 | 23.1001 | 17.8001 | 22.4001 | 22.1001 | 18.2001 | 18.1001 | 20.2001 | 23.1218 | 28.4334 | 22.8001 | 28.7334 | 20.5001 | 28.9533 | 22.2001 | 17.0001 | 24.5359 | 18.2584 | 25.1001 | 26.2934 | 11.5001 | 23.6001 | 26.2001 | 26.7001 | 23.4001 | 18.1001 | 25.7001 | 18.6001 | 26.0001 | 23.8001 | 29.2734 | 17.3001 | 22.2268 | 27.3059 | 28.9151 | 23.8001 | 22.1088 | 21.8001 | 21.9504 | 21.4001 | 25.7892 | 22.0479 | 17.6001 | 19.2001 | 29.3909 | 31.1851 | 27.9026 | 23.6641 | 24.5359 | 24.2001 | 20.9559 | 18.5459 | 13.4001 | 24.4701 | 26.3501 | 20.4301 | 33.7626 | 26.1734 | 31.2051 | 29.1491 | 26.7694 | 33.8731 | 32.8537 | 35.706 | 28.1254 | 35.2625 | 22.3361 | 23.762
2020-02-14 | 21:00 | 25.4351 | 19.8001 | 17.2001 | 26.2334 | 21.8001 | 16.8001 | 16.8001 | 20.8001 | 16.1001 | 16.7001 | 18.3001 | 19.2076 | 26.7751 | 19.8001 | 26.3751 | 19.3001 | 25.8825 | 19.6001 | 16.8001 | 22.3234 | 17.4476 | 21.7001 | 24.2034 | 11.5001 | 23.3001 | 23.3001 | 23.9001 | 20.7001 | 16.5001 | 23.7001 | 15.7001 | 24.4001 | 21.9001 | 26.7542 | 16.1001 | 19.6294 | 25.1805 | 26.1834 | 22.0001 | 19.6033 | 20.2001 | 19.3158 | 19.7001 | 23.4472 | 19.7269 | 15.9001 | 17.0001 | 24.9243 | 27.3442 | 25.1551 | 19.8266 | 22.3234 | 22.0001 | 20.2293 | 17.8351 | 12.4001 | 20.6835 | 22.8701 | 18.3401 | 29.5186 | 25.5093 | 27.3676 | 26.8023 | 24.1371 | 31.4029 | 31.438 | 33.6252 | 28.1592 | 30.7355 | 20.9266 | 21.6249
2020-02-14 | 22:00 | 23.4951 | 18.0001 | 15.7001 | 24.6418 | 20.6001 | 15.8001 | 14.4001 | 19.7001 | 15.1001 | 15.9001 | 17.6001 | 17.4201 | 25.7084 | 18.4001 | 24.9584 | 18.2001 | 24.5001 | 17.3001 | 16.1001 | 21.0884 | 17.2534 | 21.2001 | 21.2684 | 11.5001 | 22.6001 | 22.0001 | 21.7001 | 19.1001 | 16.0001 | 20.4001 | 14.6001 | 23.0001 | 20.6001 | 23.7426 | 15.8001 | 17.5564 | 23.7802 | 24.0309 | 20.9001 | 17.8034 | 19.6001 | 17.3838 | 18.6001 | 21.4135 | 18.2011 | 14.9001 | 16.8001 | 23.4093 | 25.3709 | 23.5351 | 18.0607 | 21.0884 | 20.3001 | 18.8343 | 17.5009 | 11.6001 | 19.7854 | 20.5101 | 16.8125 | 24.5217 | 24.8453 | 24.2129 | 24.4931 | 22.0067 | 29.4207 | 29.6405 | 31.6135 | 28.0238 | 26.8369 | 20.1266 | 20.3907
2020-02-14 | 23:00 | 22.4176 | 17.0001 | 15.1001 | 23.5751 | 18.8001 | 15.3001 | 13.8001 | 18.8001 | 14.1001 | 15.4001 | 17.0001 | 16.7326 | 24.7501 | 16.3001 | 22.8584 | 17.6001 | 23.3991 | 15.4001 | 15.8001 | 20.0866 | 16.4001 | 21.0001 | 19.0668 | 11.5001 | 21.6001 | 18.9001 | 21.2001 | 18.3001 | 15.5001 | 16.3001 | 12.9001 | 21.4001 | 19.2001 | 20.9693 | 15.1001 | 16.4124 | 22.1715 | 22.0526 | 19.3001 | 16.6994 | 19.0001 | 16.5409 | 17.6001 | 19.4715 | 16.8848 | 15.1001 | 16.0001 | 22.0501 | 24.0383 | 22.4301 | 17.3299 | 20.0866 | 18.6001 | 17.2743 | 17.3284 | 10.9001 | 19.0611 | 19.0301 | 16.5199 | 22.4319 | 24.4548 | 23.0134 | 21.4883 | 21.0251 | 27.8784 | 27.9319 | 30.3221 | 27.9392 | 26.1834 | 19.693 | 19.2858
2020-02-15 | 0:00 | 21.4901 | 15.6001 | 14.3001 | 21.9751 | 18.1001 | 14.9001 | 13.7001 | 17.7001 | 13.4001 | 14.8001 | 16.2001 | 15.7393 | 23.0001 | 16.1001 | 21.6127 | 17.0001 | 22.2001 | 13.8001 | 15.4001 | 19.3508 | 16.4001 | 20.8001 | 18.2108 | 11.5001 | 20.8001 | 18.2001 | 19.4001 | 17.3001 | 15.0001 | 14.3001 | 13.1001 | 18.8001 | 18.1001 | 20.8443 | 14.6001 | 15.7363 | 20.9627 | 20.4001 | 17.8001 | 15.4799 | 18.5001 | 16.0616 | 16.3001 | 18.8136 | 15.9621 | 14.9001 | 15.0001 | 21.2976 | 22.8208 | 21.6526 | 16.3449 | 19.3508 | 17.1159 | 16.1001 | 17.6018 | 10.0001 | 18.4766 | 18.3901 | 16.4699 | 20.6788 | 24.3376 | 22.0051 | 19.7357 | 19.9528 | 26.4684 | 26.6207 | 28.4591 | 27.7869 | 23.8008 | 19.2517 | 18.4812
2020-02-15 | 1:00 | 20.6251 | 15.2001 | 14.0001 | 20.5918 | 16.7001 | 14.8001 | 13.3001 | 17.0001 | 13.0001 | 14.8001 | 15.7001 | 15.3418 | 21.6001 | 14.7001 | 20.5458 | 16.3001 | 21.1001 | 12.4001 | 15.1001 | 18.8841 | 16.2001 | 20.4001 | 18.066 | 11.2001 | 19.7001 | 17.2001 | 18.1001 | 16.2001 | 14.2001 | 13.2001 | 14.1001 | 17.0001 | 17.4001 | 20.7634 | 14.3001 | 15.5634 | 20.3124 | 20.2184 | 16.1001 | 14.9358 | 19.0001 | 15.3068 | 15.8001 | 17.8458 | 15.4255 | 14.8001 | 18.8001 | 20.5634 | 22.1175 | 20.7376 | 15.8979 | 18.8841 | 16.6376 | 16.3401 | 17.6776 | 8.8001 | 18.045 | 16.9501 | 15.8423 | 19.0746 | 23.8297 | 21.1193 | 18.4484 | 19.1576 | 25.5195 | 25.3661 | 27.1721 | 27.6516 | 21.6982 | 19.1239 | 17.7499
2020-02-15 | 2:00 | 19.7851 | 14.1001 | 14.2001 | 19.5168 | 16.8001 | 14.7001 | 13.4001 | 16.6001 | 13.2001 | 14.8001 | 15.5001 | 14.8668 | 20.5834 | 13.7001 | 19.562 | 15.8001 | 20.2001 | 11.7001 | 14.9001 | 18.4543 | 16.2001 | 20.8001 | 16.7893 | 10.9001 | 18.6001 | 16.5001 | 15.9001 | 16.8001 | 12.9001 | 12.1001 | 13.1001 | 14.8001 | 16.4001 | 19.8134 | 13.6001 | 15.2336 | 19.737 | 18.7593 | 13.9001 | 14.3866 | 17.8001 | 14.6283 | 14.7001 | 17.1418 | 14.4594 | 14.2001 | 23.7001 | 19.3109 | 21.0449 | 19.6351 | 15.6079 | 18.4543 | 16.1318 | 15.6001 | 17.6959 | 8.7001 | 17.7927 | 15.9498 | 15.5757 | 19.2838 | 23.947 | 20.299 | 18.2485 | 18.4469 | 24.6932 | 25.0096 | 26.4273 | 27.5331 | 20.3377 | 18.5123 | 17.4415
2020-02-15 | 3:00 | 19.1401 | 14.0001 | 14.2001 | 18.5501 | 17.2001 | 14.5001 | 13.7001 | 16.2001 | 13.9001 | 15.2001 | 15.5001 | 14.1968 | 19.6918 | 13.3001 | 18.6533 | 15.6001 | 19.2001 | 10.9001 | 14.7001 | 18.0118 | 16.1001 | 21.3001 | 16.3184 | 10.6001 | 18.6001 | 15.7001 | 14.5001 | 14.9001 | 12.9001 | 11.7001 | 12.1001 | 13.9001 | 15.9001 | 18.8176 | 13.3001 | 14.5466 | 18.8283 | 17.7068 | 13.2001 | 13.6608 | 17.4001 | 13.7794 | 14.1001 | 16.3334 | 14.3099 | 14.0001 | 24.8001 | 18.8159 | 20.0199 | 18.7526 | 15.3096 | 18.0118 | 15.6334 | 15.0001 | 17.6143 | 7.5001 | 18.1912 | 15.7438 | 15.2082 | 25.5677 | 23.8687 | 20.0045 | 17.8353 | 17.425 | 23.8135 | 23.6444 | 25.2057 | 27.4316 | 18.2576 | 18.0901 | 16.8101
2020-02-15 | 4:00 | 18.5651 | 14.3001 | 13.9001 | 17.6001 | 16.9001 | 14.2001 | 13.9001 | 16.4001 | 14.6001 | 15.1001 | 15.5001 | 13.9001 | 18.7751 | 13.0001 | 17.8613 | 15.8001 | 18.4001 | 10.5001 | 14.9001 | 17.5909 | 16.0001 | 21.4001 | 15.3201 | 10.4001 | 18.9001 | 14.8001 | 13.5001 | 14.2001 | 14.4001 | 11.7001 | 11.4001 | 12.9001 | 15.4001 | 16.7901 | 13.2001 | 14.0494 | 18.4848 | 16.7634 | 12.4001 | 13.8234 | 17.0001 | 13.5674 | 12.6001 | 15.5334 | 13.6858 | 13.2001 | 25.7001 | 18.0701 | 19.3482 | 17.9626 | 15.7462 | 17.5909 | 15.1451 | 14.2001 | 17.5776 | 6.1001 | 17.636 | 14.3001 | 14.7499 | 27.6184 | 23.4392 | 19.9484 | 16.3344 | 17.1949 | 22.6642 | 23.2887 | 24.1148 | 27.2962 | 17.0976 | 18.2601 | 16.6897
2020-02-15 | 5:00 | 17.7776 | 14.7001 | 13.8001 | 16.9444 | 16.5001 | 14.3001 | 14.0001 | 14.9001 | 14.8001 | 15.1001 | 15.9001 | 14.0001 | 18.5251 | 12.0001 | 17.4359 | 15.6001 | 17.8001 | 11.7001 | 15.0001 | 17.2168 | 15.9001 | 21.2001 | 14.5516 | 10.3001 | 19.4001 | 14.5001 | 13.2001 | 14.3001 | 15.5001 | 12.0001 | 10.9001 | 12.9001 | 15.2001 | 15.7209 | 13.5001 | 13.1616 | 18.1276 | 15.2484 | 12.1001 | 13.5644 | 16.7001 | 13.0394 | 12.8001 | 15.1918 | 12.8459 | 12.5001 | 25.4001 | 17.4959 | 18.6348 | 16.2251 | 14.5001 | 17.2168 | 14.9251 | 14.7001 | 17.5501 | 5.5001 | 15.3697 | 14.9701 | 14.5947 | 28.2991 | 23.5953 | 19.0534 | 15.7696 | 16.721 | 21.7111 | 22.6679 | 22.8594 | 27.144 | 16.2499 | 18.2602 | 16.6363
2020-02-15 | 6:00 | 17.2051 | 16.0001 | 14.1001 | 16.5856 | 16.1001 | 14.2001 | 13.9001 | 14.7001 | 14.8001 | 15.0001 | 16.1001 | 14.1001 | 18.3084 | 12.0001 | 16.8439 | 15.6001 | 17.4001 | 12.1001 | 14.9001 | 16.6668 | 15.6001 | 20.8001 | 14.4809 | 10.3001 | 19.4001 | 13.7001 | 13.4001 | 13.2001 | 15.7001 | 11.4001 | 10.6001 | 11.5001 | 14.7001 | 14.7018 | 13.4001 | 13.2753 | 17.9189 | 14.4551 | 11.9001 | 12.1558 | 16.1001 | 12.8111 | 12.2001 | 14.8595 | 12.6063 | 11.8001 | 25.5001 | 16.7034 | 18.1764 | 14.0101 | 14.1001 | 16.6668 | 14.8476 | 14.1001 | 17.4293 | 5.3001 | 14.8741 | 14.2001 | 14.5613 | 28.1549 | 23.1658 | 19.0757 | 16.3483 | 15.3507 | 20.6683 | 21.9643 | 22.0492 | 27.0086 | 15.1158 | 18.5101 | 16.0694
2020-02-15 | 7:00 | 16.0476 | 16.3001 | 14.6001 | 16.2334 | 16.6001 | 14.3001 | 13.8001 | 16.0001 | 15.3001 | 15.2001 | 16.4001 | 14.2001 | 17.9418 | 13.5001 | 16.5019 | 16.1001 | 17.2001 | 12.8001 | 15.1001 | 16.2076 | 15.6001 | 20.9001 | 14.2729 | 10.7001 | 19.5001 | 15.3001 | 14.0001 | 15.4001 | 16.1001 | 13.8001 | 12.6001 | 13.6001 | 15.8001 | 14.0318 | 15.0001 | 13.0243 | 17.2436 | 13.9993 | 12.7001 | 12.3263 | 17.2001 | 12.7071 | 16.4001 | 14.8584 | 11.7509 | 13.7001 | 26.6001 | 16.4493 | 17.7389 | 13.8651 | 14.3001 | 16.2076 | 14.9359 | 13.5001 | 17.4651 | 8.8001 | 14.3854 | 13.4001 | 14.2048 | 25.9707 | 23.5172 | 19.0073 | 16.6786 | 15.2492 | 19.6531 | 21.3056 | 21.3881 | 26.8563 | 14.2444 | 18.7702 | 15.4929
2020-02-15 | 8:00 | 18.3201 | 17.3001 | 17.1001 | 18.4668 | 19.6001 | 14.6001 | 14.3001 | 19.4001 | 17.1001 | 16.7001 | 16.9001 | 15.1084 | 19.2584 | 19.7001 | 19.4683 | 17.3001 | 19.0001 | 16.3001 | 16.9001 | 16.5959 | 15.7001 | 23.0001 | 14.9404 | 14.0001 | 23.2001 | 19.7001 | 17.0001 | 21.7001 | 16.4001 | 19.1001 | 17.6001 | 20.1001 | 18.0001 | 14.8301 | 17.2001 | 15.3408 | 20.9016 | 16.1326 | 19.2001 | 14.4231 | 20.8001 | 14.8846 | 21.4001 | 18.0001 | 13.2534 | 17.4001 | 27.8001 | 19.1618 | 19.7438 | 17.0751 | 16.2613 | 16.5959 | 15.4101 | 17.1118 | 17.5268 | 14.1001 | 15.6029 | 16.3011 | 16.819 | 26.0595 | 23.0877 | 19.2943 | 16.2247 | 15.317 | 18.8806 | 20.5623 | 20.4793 | 26.7379 | 15.8508 | 19.1603 | 17.2726
2020-02-15 | 9:00 | 21.8526 | 20.2001 | 19.3001 | 20.9584 | 22.7001 | 15.1001 | 15.4001 | 22.9001 | 19.8001 | 19.8001 | 18.9001 | 19.9643 | 21.7751 | 22.1001 | 21.8751 | 19.3001 | 23.0768 | 18.7001 | 20.5001 | 18.9001 | 18.7001 | 26.3001 | 19.2881 | 17.9001 | 25.6001 | 23.7001 | 19.6001 | 24.9001 | 18.3001 | 23.7001 | 21.7001 | 23.1001 | 21.3001 | 16.4001 | 19.5001 | 18.4729 | 22.9584 | 18.0901 | 23.5001 | 18.2386 | 23.4001 | 18.0783 | 23.7001 | 21.6012 | 17.3038 | 18.7001 | 28.9001 | 25.0951 | 22.5884 | 20.9176 | 19.1655 | 18.9001 | 16.6551 | 20.1609 | 17.5459 | 16.8001 | 17.9207 | 20.4568 | 18.3846 | 27.3861 | 27.0904 | 20.7732 | 19.1197 | 16.1981 | 21.2917 | 21.6744 | 22.895 | 26.6195 | 18.6764 | 22.3988 | 20.3648
2020-02-15 | 10:00 | 25.6601 | 22.8001 | 21.3001 | 23.5418 | 25.9001 | 17.8001 | 16.1001 | 25.0001 | 23.1001 | 22.0001 | 21.3001 | 23.5943 | 23.9834 | 24.4001 | 24.1751 | 20.9001 | 25.9001 | 21.0001 | 23.4001 | 20.5001 | 19.5001 | 28.9001 | 21.9591 | 18.1001 | 28.0001 | 26.7001 | 22.6001 | 27.4001 | 20.3001 | 27.4001 | 25.1001 | 27.2001 | 22.7001 | 18.5001 | 21.4001 | 21.9194 | 24.3084 | 19.8451 | 26.3001 | 22.8986 | 25.7001 | 21.8726 | 26.0001 | 24.0258 | 21.2403 | 20.3001 | 30.9001 | 26.7343 | 25.5534 | 24.4201 | 23.4047 | 20.5001 | 19.0776 | 22.3001 | 18.6442 | 18.5001 | 21.6318 | 22.6186 | 19.6929 | 28.6093 | 31.0448 | 22.4398 | 24.2446 | 19.4035 | 25.4077 | 23.7316 | 26.0639 | 26.8057 | 21.9842 | 25.5411 | 22.6512
2020-02-15 | 11:00 | 29.5301 | 25.2001 | 23.5001 | 25.7918 | 28.9001 | 20.8001 | 17.3001 | 27.4001 | 26.2001 | 24.2001 | 23.8001 | 27.7776 | 26.4418 | 26.1001 | 25.9001 | 23.4001 | 28.3001 | 23.3001 | 25.2001 | 22.7001 | 21.4001 | 29.8001 | 23.9429 | 19.2001 | 30.0001 | 29.9001 | 24.6001 | 28.8001 | 22.1001 | 28.9001 | 25.0001 | 31.0001 | 26.4001 | 20.8801 | 23.1001 | 24.9578 | 25.4334 | 21.8001 | 29.3001 | 25.1601 | 27.8001 | 24.0569 | 27.8001 | 25.7672 | 24.4829 | 21.5001 | 33.1001 | 28.7368 | 28.0134 | 27.8551 | 28.0827 | 22.7001 | 21.3776 | 23.4001 | 19.4676 | 20.4001 | 24.8506 | 25.6101 | 21.8303 | 31.3071 | 32.3576 | 30.4382 | 28.2185 | 25.4393 | 28.2694 | 25.8232 | 28.1072 | 27.2734 | 24.8559 | 27.5879 | 24.6081
2020-02-15 | 12:00 | 33.4001 | 26.9001 | 25.2001 | 27.2751 | 31.7001 | 22.6001 | 19.2001 | 29.8001 | 27.5001 | 26.3001 | 25.6001 | 32.7418 | 28.3501 | 28.0001 | 27.5092 | 25.5001 | 29.0001 | 25.2001 | 26.7001 | 25.3534 | 23.2001 | 31.4001 | 26.3784 | 19.5001 | 30.9001 | 32.0001 | 26.6001 | 30.2001 | 23.4001 | 30.4001 | 24.1001 | 32.4001 | 28.7001 | 23.3201 | 24.1001 | 25.2538 | 26.5584 | 23.8001 | 31.1001 | 25.5936 | 29.8001 | 24.3868 | 29.7001 | 27.4334 | 24.1468 | 23.1001 | 34.2001 | 32.2276 | 29.5868 | 31.4201 | 33.4743 | 25.3534 | 25.0609 | 22.4001 | 21.3484 | 22.7001 | 26.9041 | 27.6201 | 23.8029 | 34.3462 | 32.5409 | 34.133 | 33.2613 | 30.0339 | 32.1619 | 28.3194 | 30.5096 | 27.403 | 27.6354 | 28.7365 | 26.8241
2020-02-15 | 13:00 | 36.0276 | 29.1001 | 26.9001 | 28.3334 | 34.0001 | 24.0001 | 20.7001 | 30.8001 | 27.6001 | 27.7001 | 26.2001 | 36.2751 | 29.8501 | 28.9001 | 28.5652 | 26.9001 | 29.6001 | 27.1001 | 28.2001 | 27.9668 | 23.1001 | 32.3001 | 27.6589 | 16.2001 | 30.4001 | 32.6001 | 28.0001 | 31.3001 | 24.7001 | 31.7001 | 23.6001 | 32.6001 | 30.0001 | 25.1001 | 25.5001 | 24.4881 | 27.1834 | 25.6001 | 32.0001 | 24.2671 | 31.3001 | 23.3994 | 31.1001 | 28.0903 | 23.5434 | 24.2001 | 35.3001 | 33.6034 | 30.5084 | 34.0426 | 36.5771 | 27.9668 | 28.2726 | 22.8001 | 24.8576 | 24.4001 | 28.8757 | 29.1601 | 24.973 | 36.6189 | 32.7715 | 35.1634 | 38.3062 | 34.5528 | 35.2507 | 30.7244 | 32.981 | 27.3494 | 30.3563 | 29.4683 | 29.1272
2020-02-15 | 14:00 | 36.9826 | 29.7001 | 27.5001 | 29.4501 | 35.0001 | 25.3001 | 22.0001 | 31.9001 | 28.2001 | 27.9001 | 25.7001 | 37.9926 | 30.5668 | 29.9001 | 29.2918 | 27.4001 | 30.6001 | 27.8001 | 29.3001 | 30.3409 | 23.4001 | 32.2001 | 28.7883 | 15.5001 | 28.3001 | 32.1001 | 29.5001 | 32.3001 | 25.8001 | 32.8001 | 25.0001 | 33.3001 | 30.7001 | 26.6001 | 26.2001 | 24.4049 | 28.0066 | 27.3001 | 31.6001 | 23.9334 | 32.0001 | 23.4418 | 31.1001 | 28.8483 | 23.4793 | 25.4001 | 35.9001 | 34.2059 | 32.1143 | 35.2801 | 38.4353 | 30.3409 | 30.2426 | 23.4001 | 22.6143 | 24.9001 | 30.1518 | 30.0501 | 26.3224 | 36.8029 | 31.8031 | 36.9595 | 41.1705 | 36.7862 | 37.7546 | 32.6484 | 34.7125 | 27.4023 | 31.7763 | 29.0577 | 30.5688
2020-02-15 | 15:00 | 38.3326 | 28.7001 | 26.8001 | 30.2668 | 35.7001 | 25.6001 | 22.5001 | 33.2001 | 28.2001 | 27.4001 | 25.6001 | 39.0184 | 31.1501 | 30.3001 | 29.9479 | 27.4001 | 31.1001 | 28.3001 | 29.9001 | 32.8359 | 23.1001 | 32.2001 | 30.0654 | 13.9001 | 29.0001 | 30.8001 | 30.6001 | 32.8001 | 25.9001 | 33.5001 | 25.4001 | 34.2001 | 30.6001 | 28.1001 | 26.0001 | 25.6836 | 27.8168 | 28.4001 | 31.5001 | 25.1708 | 32.2001 | 24.8956 | 31.2001 | 29.8668 | 24.5776 | 25.2001 | 36.3001 | 34.9676 | 32.7868 | 36.1901 | 39.107 | 32.8359 | 31.9418 | 22.9001 | 20.5551 | 25.9001 | 31.1977 | 29.6201 | 26.6373 | 36.9076 | 31.2285 | 38.4373 | 42.5305 | 38.7327 | 39.8412 | 34.1552 | 36.13 | 27.4075 | 32.6685 | 28.9259 | 31.7563
2020-02-15 | 16:00 | 38.1751 | 26.4001 | 26.1001 | 30.5584 | 35.7001 | 25.7001 | 22.0001 | 33.6001 | 27.8001 | 26.5001 | 24.7001 | 39.4076 | 31.0751 | 30.0001 | 30.0001 | 26.3001 | 31.7001 | 27.8001 | 29.3001 | 34.4476 | 22.6001 | 32.6001 | 30.4976 | 14.5001 | 28.9001 | 30.9001 | 30.4001 | 33.0001 | 24.7001 | 33.9001 | 24.9001 | 34.6001 | 30.4001 | 28.6001 | 25.4001 | 25.8423 | 28.3001 | 29.5001 | 31.3001 | 25.3618 | 32.4001 | 24.7669 | 31.4001 | 30.1168 | 24.7716 | 26.0001 | 36.6001 | 34.2793 | 33.0268 | 36.7526 | 39.1786 | 34.4476 | 32.3434 | 22.2001 | 20.6859 | 22.0001 | 31.1662 | 29.1501 | 26.1516 | 37.5709 | 30.4279 | 39.7715 | 41.6122 | 39.867 | 39.775 | 34.8162 | 37.1936 | 27.5237 | 33.1307 | 28.5845 | 31.99
2020-02-15 | 17:00 | 36.5476 | 24.7001 | 25.5001 | 29.8334 | 34.6001 | 26.0001 | 21.2001 | 33.1001 | 26.7001 | 25.3001 | 23.4001 | 39.5884 | 30.6584 | 29.1001 | 29.6834 | 26.0001 | 31.5001 | 26.1001 | 27.8001 | 35.3784 | 22.3001 | 32.0001 | 30.2001 | 14.9001 | 27.5001 | 29.8001 | 29.6001 | 32.1001 | 23.8001 | 33.7001 | 23.9001 | 34.7001 | 28.9001 | 29.0001 | 25.3001 | 25.6611 | 28.1418 | 30.0001 | 29.9001 | 25.0976 | 30.7001 | 24.7324 | 30.9001 | 29.3918 | 24.7164 | 25.4001 | 36.8001 | 33.3909 | 32.6001 | 35.4526 | 39.1644 | 35.3784 | 31.3976 | 21.5218 | 20.6751 | 21.4001 | 30.6495 | 29.0401 | 25.17 | 37.7116 | 28.9365 | 41.9562 | 41.1798 | 40.8106 | 38.9316 | 34.9363 | 37.0873 | 27.6634 | 32.9425 | 27.2153 | 29.9708
2020-02-15 | 18:00 | 33.5851 | 23.4001 | 23.9001 | 29.1251 | 33.7001 | 24.6001 | 19.3001 | 32.0001 | 24.6001 | 22.8001 | 22.8001 | 34.5718 | 29.6418 | 27.2001 | 28.4084 | 24.9001 | 31.1001 | 24.2001 | 25.0001 | 35.4034 | 21.7001 | 29.1001 | 29.1001 | 14.7001 | 25.0001 | 25.6001 | 28.8001 | 30.7001 | 22.7001 | 32.7001 | 22.6001 | 32.4001 | 27.0001 | 28.2001 | 24.3001 | 25.2221 | 27.1751 | 30.0001 | 27.3001 | 24.6531 | 27.7001 | 24.3669 | 27.2001 | 28.1501 | 24.2278 | 23.7001 | 34.4001 | 32.2001 | 32.7001 | 33.0826 | 34.5394 | 35.4034 | 30.7151 | 20.7784 | 20.0984 | 18.4001 | 29.4919 | 27.9001 | 23.4387 | 37.6213 | 28.0128 | 41.7079 | 40.158 | 40.647 | 36.5744 | 34.3248 | 36.2561 | 27.7716 | 32.061 | 25.9338 | 29.0884
2020-02-15 | 19:00 | 32.0576 | 21.9001 | 21.2001 | 27.5418 | 30.4001 | 23.4001 | 16.9001 | 29.4001 | 21.1001 | 19.9001 | 21.5001 | 28.4251 | 27.9168 | 23.5001 | 26.7918 | 23.2001 | 30.2001 | 21.2001 | 22.7001 | 31.8843 | 20.2001 | 24.6001 | 28.0384 | 13.8001 | 23.9001 | 23.3001 | 24.9001 | 27.5001 | 20.3001 | 27.8001 | 20.6001 | 27.8001 | 24.2001 | 27.6001 | 23.1001 | 23.7829 | 25.5251 | 29.0001 | 25.3001 | 23.2874 | 24.4001 | 23.1691 | 23.5001 | 26.4418 | 23.1726 | 21.1001 | 31.9001 | 31.1001 | 31.3001 | 31.7201 | 28.3243 | 31.8843 | 29.1601 | 20.1309 | 19.7601 | 14.7001 | 26.6939 | 27.4101 | 21.8116 | 37.0897 | 27.0969 | 40.1407 | 39.5136 | 40.818 | 35.6131 | 32.3251 | 34.4618 | 27.8319 | 30.8374 | 24.3435 | 26.095
2020-02-15 | 20:00 | 28.4901 | 20.6001 | 19.1001 | 24.0751 | 23.6001 | 19.9001 | 15.6001 | 24.9001 | 18.8001 | 18.1001 | 20.4001 | 23.2643 | 25.2584 | 20.6001 | 23.5834 | 21.6001 | 27.9001 | 18.6001 | 20.0001 | 29.5284 | 18.4001 | 23.7001 | 26.0851 | 9.8001 | 23.4001 | 20.9001 | 21.3001 | 24.0001 | 17.7001 | 23.3001 | 17.9001 | 24.3001 | 21.8001 | 25.1001 | 20.6001 | 21.4778 | 22.8711 | 26.1001 | 23.6001 | 21.1468 | 22.8001 | 21.2656 | 21.5001 | 23.2334 | 21.1699 | 18.1001 | 26.6001 | 27.8001 | 27.6001 | 28.6201 | 23.3294 | 29.5284 | 26.1459 | 18.4068 | 18.8334 | 13.2001 | 23.1765 | 24.9201 | 19.941 | 35.6649 | 26.2905 | 36.5057 | 38.0309 | 36.98 | 33.4559 | 29.8744 | 32.2025 | 27.8546 | 29.4511 | 22.3507 | 23.5334
2020-02-15 | 21:00 | 25.1501 | 19.4001 | 17.8001 | 21.1334 | 19.2001 | 17.5001 | 15.4001 | 22.7001 | 17.5001 | 17.0001 | 19.7001 | 19.7359 | 23.3834 | 18.4001 | 21.2373 | 20.4001 | 26.4001 | 16.8001 | 18.2001 | 23.1521 | 17.8001 | 23.0001 | 23.2501 | 9.7001 | 23.1001 | 18.9001 | 19.2001 | 21.3001 | 17.2001 | 20.3001 | 16.5001 | 22.2001 | 20.4001 | 22.2001 | 19.1001 | 18.6193 | 20.8124 | 23.4001 | 21.6001 | 18.6283 | 21.3001 | 18.4606 | 20.6001 | 21.2708 | 18.8784 | 16.4001 | 22.5001 | 25.4001 | 25.3001 | 25.2851 | 20.3469 | 23.1521 | 23.9934 | 18.6312 | 18.3801 | 12.0001 | 21.0787 | 21.0801 | 18.62 | 31.6203 | 25.3922 | 31.5576 | 32.6134 | 31.0208 | 30.1075 | 27.3261 | 29.7178 | 27.8208 | 26.8816 | 21.444 | 21.7374
2020-02-15 | 22:00 | 23.1176 | 18.3001 | 17.0001 | 19.4454 | 16.6001 | 16.2001 | 15.4001 | 19.4001 | 16.0001 | 16.7001 | 18.9001 | 16.6776 | 22.2251 | 16.8001 | 19.9704 | 18.7001 | 25.1001 | 15.6001 | 16.8001 | 19.4021 | 17.6001 | 22.0001 | 20.9034 | 9.7001 | 22.6001 | 18.3001 | 17.9001 | 19.0001 | 17.4001 | 18.0001 | 15.1001 | 19.0001 | 19.2001 | 20.2001 | 18.4001 | 17.2098 | 20.0204 | 21.5001 | 19.7001 | 17.0601 | 20.0001 | 16.9659 | 19.9001 | 20.112 | 17.1989 | 15.0001 | 22.0001 | 22.7001 | 22.7001 | 23.0401 | 17.436 | 19.4021 | 22.0201 | 18.4479 | 18.3951 | 10.6001 | 20.0207 | 19.4601 | 17.6459 | 28.9477 | 25.0408 | 27.267 | 29.8658 | 27.3646 | 27.4221 | 25.6849 | 27.8738 | 27.8038 | 24.0839 | 20.8377 | 20.201
2020-02-15 | 23:00 | 21.5726 | 17.5001 | 15.6001 | 18.3116 | 15.9001 | 15.4001 | 15.3001 | 15.7001 | 14.8001 | 17.1001 | 17.8001 | 15.5001 | 21.5334 | 15.4001 | 19.045 | 17.7001 | 23.8001 | 15.0001 | 16.7001 | 18.4879 | 16.9001 | 21.6001 | 19.1934 | 9.7001 | 22.2001 | 18.6001 | 16.2001 | 17.1001 | 17.5001 | 16.8001 | 13.9001 | 17.3001 | 18.6001 | 18.5001 | 17.8001 | 16.5168 | 19.1116 | 19.6001 | 18.6001 | 16.4616 | 18.8001 | 16.3134 | 19.5001 | 19.1283 | 16.5526 | 14.0001 | 19.8001 | 20.4001 | 21.1001 | 21.4926 | 16.2001 | 18.4879 | 20.6034 | 17.3559 | 18.3543 | 9.3001 | 18.9907 | 18.4801 | 17.1084 | 25.6405 | 25.0407 | 25.0954 | 27.6013 | 24.6104 | 26.0525 | 24.8254 | 26.3597 | 27.7192 | 21.7149 | 20.1265 | 19.0821
2020-02-16 | 0:00 | 20.2801 | 16.6001 | 14.6001 | 17.7779 | 14.9001 | 14.6001 | 15.3001 | 15.0001 | 14.0001 | 17.4001 | 16.9001 | 15.5001 | 20.7668 | 14.6001 | 18.228 | 17.4001 | 22.4001 | 15.4001 | 16.5001 | 17.8001 | 16.5001 | 21.6001 | 17.9933 | 9.5001 | 22.0001 | 17.4001 | 15.3001 | 15.4001 | 17.6001 | 15.8001 | 13.5001 | 16.0001 | 17.7001 | 16.7001 | 17.0001 | 16.1596 | 17.553 | 18.0001 | 17.8001 | 15.5508 | 18.0001 | 15.7594 | 17.9001 | 18.2363 | 16.0573 | 13.4001 | 16.7001 | 19.3001 | 19.5001 | 20.1751 | 16.0001 | 17.8001 | 19.4676 | 16.3001 | 18.3026 | 8.7001 | 18.2754 | 16.9601 | 16.6229 | 24.2414 | 24.8063 | 24.6879 | 25.4682 | 21.7642 | 24.641 | 23.822 | 25.5803 | 27.6516 | 19.9841 | 19.5881 | 18.1271
2020-02-16 | 1:00 | 19.1301 | 15.3001 | 14.1001 | 16.4193 | 14.0001 | 14.4001 | 15.2001 | 14.4001 | 13.4001 | 17.4001 | 16.3001 | 15.8001 | 20.0584 | 13.9001 | 17.0443 | 16.9001 | 21.4001 | 15.3001 | 16.6001 | 17.9001 | 16.2001 | 21.3001 | 17.3284 | 9.6001 | 20.8001 | 15.7001 | 14.3001 | 15.0001 | 17.5001 | 14.3001 | 12.5001 | 15.3001 | 17.2001 | 15.6001 | 16.5001 | 15.8076 | 16.6109 | 16.0001 | 14.3001 | 15.0478 | 17.4001 | 15.2598 | 16.0001 | 17.1109 | 15.3223 | 12.6001 | 14.5001 | 18.1001 | 18.2001 | 18.9326 | 16.4001 | 17.9001 | 18.4009 | 15.4001 | 18.4293 | 8.3001 | 17.9029 | 16.1299 | 16.3582 | 22.6587 | 24.3843 | 23.0423 | 23.4339 | 19.5293 | 23.6552 | 22.4573 | 24.7615 | 27.5754 | 18.6757 | 19.2413 | 17.5737
2020-02-16 | 2:00 | 18.0301 | 14.9001 | 13.8001 | 15.6511 | 14.1001 | 14.0001 | 15.0001 | 14.7001 | 14.4001 | 17.5001 | 16.2001 | 15.9001 | 19.4084 | 13.4001 | 16.3855 | 16.8001 | 20.3001 | 15.3001 | 16.6001 | 17.7001 | 16.1001 | 20.8001 | 17.2001 | 9.4001 | 20.0001 | 14.4001 | 14.9001 | 13.6001 | 17.3001 | 13.4001 | 12.2001 | 14.2001 | 16.4001 | 14.8001 | 16.3001 | 14.8119 | 16.7355 | 15.5001 | 12.9001 | 14.3311 | 16.8001 | 14.2133 | 14.2001 | 16.3605 | 14.8214 | 11.8001 | 13.9001 | 16.8001 | 17.4684 | 17.4526 | 16.6001 | 17.7001 | 17.2368 | 14.8001 | 18.4084 | 7.5001 | 17.1795 | 15.4298 | 15.476 | 21.0441 | 23.6891 | 22.1443 | 22.0993 | 17.0775 | 22.2444 | 21.5361 | 23.8492 | 27.47 | 17.4205 | 18.5532 | 17.2673
2020-02-16 | 3:00 | 17.3026 | 14.9001 | 13.5001 | 15.1501 | 13.8001 | 13.7001 | 14.8001 | 14.3001 | 15.7001 | 17.4001 | 16.3001 | 15.9001 | 18.4751 | 13.4001 | 15.401 | 16.8001 | 18.9001 | 16.2001 | 16.4001 | 17.3001 | 16.1001 | 20.8001 | 16.3834 | 9.5001 | 19.5001 | 13.7001 | 15.7001 | 13.1001 | 17.3001 | 12.7001 | 10.5001 | 13.5001 | 16.4001 | 14.4001 | 16.1001 | 14.1723 | 16.4686 | 14.7001 | 12.1001 | 13.5314 | 16.1001 | 13.9414 | 12.6001 | 15.4843 | 13.8468 | 11.5001 | 12.9001 | 16.1434 | 17.0134 | 16.7251 | 16.4001 | 17.3001 | 16.8934 | 14.4001 | 18.4401 | 7.5001 | 16.3929 | 15.6553 | 14.8194 | 19.8976 | 23.2782 | 20.7148 | 21.1435 | 15.9911 | 21.495 | 20.8098 | 23.5269 | 27.384 | 16.3052 | 18.18 | 17.0235
2020-02-16 | 4:00 | 16.5726 | 15.4001 | 13.3001 | 14.8418 | 14.0001 | 14.4001 | 14.6001 | 14.3001 | 16.1001 | 17.4001 | 16.4001 | 15.9001 | 18.0168 | 13.8001 | 14.7668 | 16.9001 | 18.0001 | 16.2001 | 16.2001 | 17.3001 | 16.1001 | 21.0001 | 15.4651 | 9.5001 | 19.4001 | 13.5001 | 16.1001 | 13.1001 | 17.2001 | 12.1001 | 10.5001 | 13.1001 | 15.8001 | 14.7401 | 16.1001 | 13.1924 | 16.0682 | 14.2551 | 11.9001 | 12.5513 | 15.5001 | 12.7428 | 11.4001 | 15.0091 | 13.1644 | 11.8001 | 12.7001 | 16.0084 | 16.9493 | 16.2076 | 16.5001 | 17.3001 | 16.3859 | 14.0001 | 18.4209 | 6.4001 | 15.7141 | 14.7692 | 14.519 | 18.6821 | 23.1446 | 19.9365 | 20.4512 | 15.2408 | 21.0272 | 21.0474 | 22.4379 | 27.3041 | 15.4046 | 17.7928 | 16.2011
2020-02-16 | 5:00 | 15.9526 | 15.7001 | 13.5001 | 14.4584 | 13.9001 | 14.7001 | 14.6001 | 13.7001 | 16.1001 | 17.3001 | 16.4001 | 15.8001 | 17.7001 | 14.0001 | 14.2501 | 16.7001 | 17.4001 | 16.2001 | 16.0001 | 17.5001 | 16.2001 | 21.1001 | 14.3201 | 9.3001 | 19.4001 | 12.4001 | 16.2001 | 14.2001 | 17.1001 | 12.0001 | 10.1001 | 12.7001 | 15.1001 | 15.0226 | 15.8001 | 12.8389 | 15.9089 | 14.5626 | 11.5001 | 12.2753 | 15.3001 | 12.3626 | 10.8001 | 14.8118 | 12.4698 | 10.6001 | 12.4001 | 16.2476 | 17.3201 | 15.5376 | 16.3001 | 17.5001 | 16.1001 | 13.8001 | 18.3651 | 4.7001 | 14.9505 | 14.3155 | 14.3556 | 17.6077 | 23.2818 | 20.2007 | 18.7402 | 16.1796 | 20.5439 | 20.6557 | 21.8441 | 27.2208 | 14.6419 | 18.4021 | 15.9577
2020-02-16 | 6:00 | 14.9376 | 15.8001 | 14.6001 | 14.2501 | 13.9001 | 14.7001 | 14.5001 | 14.0001 | 15.9001 | 17.2001 | 16.4001 | 15.4001 | 17.3918 | 14.0001 | 14.5584 | 16.8001 | 17.1001 | 16.2001 | 16.0001 | 17.9001 | 16.1001 | 21.2001 | 13.7521 | 9.2001 | 19.4001 | 11.8001 | 16.3001 | 14.9001 | 16.9001 | 11.8001 | 10.0001 | 13.1001 | 14.8001 | 15.0218 | 15.7001 | 12.5953 | 15.6171 | 14.8318 | 10.8001 | 11.9496 | 14.7001 | 12.0316 | 10.4001 | 14.5921 | 12.4184 | 10.3001 | 12.1001 | 16.4451 | 17.3368 | 14.6576 | 16.3001 | 17.9001 | 16.1001 | 12.8001 | 17.9343 | 4.7001 | 14.5066 | 14.3888 | 14.6238 | 16.9917 | 23.1732 | 20.6784 | 18.3442 | 15.3677 | 19.8845 | 20.2266 | 20.4009 | 27.1403 | 14.0889 | 19.094 | 16.1827
2020-02-16 | 7:00 | 14.8676 | 16.5001 | 16.2001 | 14.292 | 14.3001 | 15.2001 | 14.5001 | 14.7001 | 16.0001 | 17.2001 | 16.1001 | 15.3001 | 17.0251 | 14.4001 | 14.7418 | 17.1001 | 16.9001 | 16.2001 | 15.7001 | 17.5001 | 16.2001 | 21.8001 | 13.1734 | 9.5001 | 19.8001 | 12.9001 | 16.4001 | 15.6001 | 16.9001 | 13.9001 | 11.7001 | 13.8001 | 16.5001 | 15.0026 | 15.8001 | 12.1604 | 15.3586 | 14.8393 | 11.1001 | 11.5869 | 16.3001 | 11.6229 | 15.2001 | 14.892 | 11.7989 | 12.1001 | 14.1001 | 16.8018 | 17.4543 | 14.3676 | 16.0001 | 17.5001 | 16.4001 | 12.5001 | 17.7509 | 8.1001 | 14.1701 | 13.8838 | 14.5985 | 16.8282 | 22.8821 | 20.0428 | 17.5887 | 15.4082 | 18.6226 | 20.1052 | 20.0069 | 27.0797 | 13.4584 | 19.5878 | 16.4106
2020-02-16 | 8:00 | 16.0426 | 18.7001 | 20.1001 | 16.4918 | 16.3001 | 16.0001 | 14.6001 | 15.8001 | 17.8001 | 17.3001 | 17.7001 | 15.3001 | 19.2751 | 17.3001 | 17.2001 | 18.9001 | 18.7001 | 16.5001 | 15.8001 | 17.5001 | 16.7001 | 23.0001 | 14.8963 | 11.1001 | 22.1001 | 17.6001 | 16.6001 | 18.6001 | 17.4001 | 16.0001 | 16.6001 | 16.4001 | 19.6001 | 15.0918 | 17.1001 | 14.9546 | 18.3334 | 15.0968 | 17.4001 | 13.7504 | 21.7001 | 14.0529 | 20.3001 | 18.9334 | 13.4478 | 15.4001 | 18.7001 | 17.5643 | 17.7509 | 15.9251 | 16.5001 | 17.5001 | 18.2843 | 17.7001 | 17.6451 | 12.1001 | 15.6007 | 17.5094 | 16.2591 | 16.4911 | 23.8256 | 21.0012 | 17.2128 | 16.0783 | 18.4614 | 20.2643 | 19.7255 | 26.9981 | 15.0838 | 19.7786 | 16.9099
2020-02-16 | 9:00 | 18.1901 | 21.1001 | 22.7001 | 20.0834 | 17.7001 | 16.8001 | 15.7001 | 16.4001 | 20.3001 | 20.5001 | 20.2001 | 15.6001 | 22.3334 | 21.4001 | 21.1071 | 20.7001 | 22.8001 | 19.6001 | 17.0001 | 17.5001 | 20.8001 | 27.0001 | 18.0514 | 13.2001 | 24.4001 | 21.7001 | 20.1001 | 19.1001 | 18.8001 | 20.4001 | 20.4001 | 20.3001 | 21.8001 | 16.8001 | 18.8001 | 18.7026 | 21.8571 | 18.0001 | 22.2001 | 18.1088 | 21.6001 | 17.9983 | 22.1001 | 22.3894 | 16.6553 | 16.8001 | 20.8001 | 20.2001 | 18.8001 | 18.2326 | 17.4001 | 17.5001 | 19.8326 | 19.9359 | 18.2126 | 16.5001 | 19.2765 | 21.8087 | 17.8843 | 17.112 | 27.5279 | 25.0295 | 18.3805 | 16.673 | 22.2035 | 20.7957 | 21.4808 | 26.93 | 18.5121 | 21.7592 | 20.7957
2020-02-16 | 10:00 | 20.3576 | 23.2001 | 23.9001 | 23.1001 | 18.7001 | 18.4001 | 21.1001 | 17.2001 | 23.6001 | 22.6001 | 22.9001 | 16.1001 | 25.0668 | 24.2001 | 24.4317 | 22.4001 | 25.8001 | 21.0001 | 19.0001 | 18.7001 | 21.4001 | 28.7001 | 20.3416 | 14.4001 | 26.7001 | 24.8001 | 23.3001 | 22.0001 | 21.0001 | 22.4001 | 23.0001 | 24.3001 | 23.6001 | 19.1001 | 20.0001 | 21.4104 | 24.1734 | 20.6001 | 24.8001 | 21.5093 | 23.9001 | 20.9279 | 24.0001 | 23.9807 | 20.7826 | 18.0001 | 22.2001 | 21.2001 | 20.7001 | 19.6626 | 18.2001 | 18.7001 | 20.2834 | 21.1001 | 19.0734 | 18.3001 | 22.8019 | 23.962 | 19.4897 | 21.7572 | 29.7671 | 27.9357 | 21.2483 | 19.1181 | 26.4521 | 22.0605 | 24.2096 | 26.8872 | 21.9509 | 24.5314 | 23.6446
2020-02-16 | 11:00 | 22.8101 | 25.0001 | 25.7001 | 25.8751 | 20.1001 | 19.7001 | 25.1001 | 20.4001 | 26.1001 | 25.2001 | 24.8001 | 17.5001 | 27.0668 | 26.0001 | 26.3896 | 24.0001 | 27.4001 | 22.8001 | 21.0001 | 20.7001 | 21.9001 | 30.0001 | 22.3844 | 15.9001 | 29.4001 | 27.9001 | 26.1001 | 24.4001 | 23.2001 | 24.7001 | 23.0001 | 25.4001 | 25.8001 | 22.1001 | 21.1001 | 24.1869 | 24.3146 | 22.9001 | 27.9001 | 23.8378 | 26.1001 | 23.0449 | 26.2001 | 25.4471 | 23.0534 | 19.5001 | 23.2001 | 23.5001 | 23.2001 | 21.6376 | 17.8001 | 20.7001 | 21.5651 | 21.2001 | 19.0001 | 21.2001 | 26.0885 | 25.1602 | 21.9523 | 25.3426 | 31.704 | 30.7026 | 25.8409 | 21.756 | 30.4709 | 23.4107 | 27.5845 | 26.8567 | 25.0459 | 26.1525 | 25.6387
2020-02-16 | 12:00 | 25.9826 | 27.1001 | 26.6001 | 28.1501 | 22.5001 | 22.0001 | 24.9001 | 22.6001 | 27.1001 | 26.7001 | 25.9001 | 20.2001 | 28.8918 | 27.9001 | 28.0476 | 25.7001 | 29.2001 | 25.2001 | 22.5001 | 23.7001 | 22.4001 | 30.8001 | 23.7364 | 16.2001 | 32.1001 | 30.3001 | 28.7001 | 25.7001 | 26.0001 | 26.7001 | 22.6001 | 27.7001 | 27.3001 | 24.3001 | 21.5001 | 23.1983 | 26.031 | 25.2001 | 29.9001 | 23.8833 | 28.1001 | 22.3384 | 27.6001 | 28.0467 | 22.4374 | 21.0001 | 23.8001 | 26.6001 | 25.9001 | 24.8976 | 20.3001 | 23.7001 | 24.4768 | 21.5001 | 19.5809 | 23.3001 | 28.587 | 26.5901 | 23.2576 | 27.6074 | 32.1645 | 33.7084 | 29.0431 | 23.9808 | 33.9415 | 26.087 | 30.4861 | 26.8377 | 28.2628 | 26.8495 | 27.5538
2020-02-16 | 13:00 | 29.3876 | 28.3001 | 27.6001 | 29.9084 | 24.6001 | 23.4001 | 24.2001 | 24.7001 | 27.6001 | 27.7001 | 26.4001 | 23.1001 | 31.1751 | 29.6001 | 29.9139 | 27.2001 | 30.8001 | 27.2001 | 23.3001 | 23.9001 | 24.7001 | 31.5001 | 25.4766 | 15.9001 | 32.1001 | 31.1001 | 30.5001 | 27.5001 | 26.0001 | 29.2001 | 23.0001 | 29.8001 | 28.6001 | 26.4001 | 21.3001 | 22.7259 | 27.8473 | 27.7001 | 30.9001 | 22.7318 | 29.2001 | 21.7336 | 29.4001 | 29.6546 | 21.5993 | 22.3001 | 24.4001 | 29.3001 | 28.6001 | 27.3551 | 23.2001 | 23.9001 | 27.0459 | 21.9001 | 20.4143 | 25.5001 | 30.1487 | 27.5101 | 24.8508 | 29.6448 | 31.412 | 35.8259 | 31.8458 | 25.3569 | 35.7655 | 29.413 | 33.8466 | 26.8417 | 30.6651 | 27.4768 | 29.0138
2020-02-16 | 14:00 | 31.3001 | 27.1001 | 27.9001 | 31.0418 | 26.6001 | 24.4001 | 23.1001 | 26.7001 | 26.8001 | 27.7001 | 26.4001 | 25.3001 | 32.1918 | 31.0001 | 31.0719 | 28.1001 | 32.0001 | 28.7001 | 23.2001 | 24.3001 | 25.0001 | 31.8001 | 27.4289 | 13.7001 | 30.2001 | 31.3001 | 31.8001 | 29.2001 | 25.0001 | 30.7001 | 23.4001 | 30.7001 | 29.5001 | 28.2001 | 22.7001 | 23.4519 | 29.0885 | 29.4001 | 31.4001 | 22.9858 | 30.6001 | 22.3243 | 29.9001 | 31.0625 | 21.9084 | 23.3001 | 26.0001 | 30.9001 | 31.4001 | 29.3126 | 25.5001 | 24.3001 | 28.7759 | 22.3001 | 20.4026 | 26.0001 | 29.9034 | 27.7801 | 25.3462 | 31.4539 | 31.3895 | 37.6145 | 32.7318 | 27.0415 | 38.5394 | 31.4196 | 35.5328 | 26.8597 | 32.589 | 27.9749 | 30.0446
2020-02-16 | 15:00 | 32.5001 | 26.5001 | 27.8001 | 31.7728 | 27.8001 | 25.2001 | 21.8001 | 27.9001 | 26.8001 | 26.6001 | 25.9001 | 27.5001 | 32.6501 | 31.5001 | 31.8131 | 27.5001 | 32.9001 | 28.9001 | 23.1001 | 24.1001 | 24.8001 | 30.9001 | 28.3934 | 11.6001 | 30.0001 | 30.9001 | 32.4001 | 30.1001 | 24.8001 | 31.6001 | 23.8001 | 31.6001 | 29.4001 | 30.0001 | 21.5001 | 24.0424 | 29.5382 | 30.5001 | 31.6001 | 23.4894 | 31.1001 | 22.8826 | 31.1001 | 30.9206 | 22.5449 | 24.1001 | 26.9001 | 31.2001 | 32.1001 | 30.7251 | 27.5001 | 24.1001 | 29.5984 | 22.5001 | 20.6001 | 25.1001 | 29.8034 | 28.4701 | 25.3562 | 31.7983 | 30.4261 | 37.4554 | 33.9615 | 29.223 | 39.6845 | 31.9648 | 36.8397 | 26.882 | 33.3715 | 27.7765 | 30.129
2020-02-16 | 16:00 | 33.2176 | 26.3001 | 26.8001 | 31.6168 | 27.8001 | 26.6001 | 22.5001 | 28.5001 | 26.2001 | 25.5001 | 25.8001 | 28.6001 | 32.5584 | 31.5001 | 31.7462 | 26.5001 | 32.9001 | 26.8001 | 22.4001 | 23.6001 | 24.6001 | 31.0001 | 29.3318 | 13.0001 | 29.3001 | 30.5001 | 33.6001 | 30.7001 | 24.8001 | 32.1001 | 23.4001 | 31.8001 | 28.5001 | 30.8001 | 21.1001 | 24.2908 | 29.7136 | 31.2001 | 30.8001 | 23.6271 | 31.9001 | 23.1533 | 31.1001 | 31.0035 | 23.0376 | 24.9001 | 27.0001 | 32.0001 | 32.9001 | 31.9051 | 28.4001 | 23.6001 | 30.7784 | 22.1001 | 20.8543 | 22.5001 | 30.5201 | 28.6901 | 25.2071 | 32.5297 | 30.5708 | 38.6179 | 34.0303 | 30.9106 | 40.723 | 32.7082 | 37.6658 | 26.9205 | 34.0043 | 26.9853 | 29.812
2020-02-16 | 17:00 | 33.6576 | 25.1001 | 25.5001 | 31.6541 | 27.6001 | 26.8001 | 23.3001 | 28.0001 | 24.5001 | 24.5001 | 25.6001 | 29.6001 | 32.2584 | 29.7001 | 30.9791 | 24.7001 | 33.3001 | 24.5001 | 21.8001 | 21.8001 | 24.5001 | 30.0001 | 29.1734 | 12.5001 | 27.7001 | 29.8001 | 32.8001 | 30.9001 | 24.8001 | 31.9001 | 23.1001 | 30.2001 | 28.3001 | 31.5001 | 20.5001 | 23.9944 | 29.6041 | 31.6001 | 29.7001 | 23.5304 | 30.2001 | 23.1449 | 30.8001 | 30.2615 | 22.8634 | 23.9001 | 26.7001 | 32.6001 | 33.3001 | 31.8126 | 28.9001 | 21.8001 | 31.1168 | 21.0001 | 20.5834 | 21.7001 | 30.4301 | 28.0401 | 24.9001 | 32.7319 | 30.119 | 40.1782 | 33.6483 | 32.1527 | 40.1018 | 32.7084 | 37.5832 | 26.9744 | 33.9051 | 25.9013 | 29.5866
2020-02-16 | 18:00 | 32.8951 | 24.1001 | 23.7001 | 30.0621 | 26.0001 | 26.0001 | 22.6001 | 26.4001 | 22.7001 | 22.5001 | 24.8001 | 27.5001 | 30.5668 | 27.6001 | 29.1121 | 23.4001 | 32.8001 | 23.0001 | 20.5001 | 20.5001 | 24.3001 | 28.2001 | 28.2018 | 11.2001 | 24.8001 | 27.4001 | 30.2001 | 30.7001 | 22.9001 | 31.0001 | 22.1001 | 29.2001 | 27.1001 | 31.2001 | 19.1001 | 23.8314 | 27.8288 | 31.3001 | 27.1001 | 23.4864 | 28.0001 | 23.0401 | 26.9001 | 28.3195 | 22.9038 | 22.8001 | 25.7001 | 32.7001 | 33.1001 | 31.7976 | 26.9001 | 20.5001 | 29.3534 | 20.4001 | 21.1659 | 18.8001 | 29.4301 | 25.6701 | 24.4601 | 32.2886 | 28.3354 | 41.0832 | 32.4235 | 32.0594 | 37.9652 | 33.369 | 37.3073 | 27.0264 | 32.8072 | 24.7442 | 28.5067
2020-02-16 | 19:00 | 31.6476 | 22.1001 | 20.9001 | 27.3117 | 23.2001 | 22.6001 | 20.2001 | 23.1001 | 20.0001 | 20.4001 | 22.3001 | 23.7001 | 28.5334 | 23.9001 | 26.6784 | 21.4001 | 32.1001 | 20.9001 | 18.4001 | 19.0001 | 22.3001 | 25.1001 | 26.8568 | 9.6001 | 22.7001 | 25.6001 | 26.9001 | 28.2001 | 20.3001 | 27.7001 | 20.0001 | 25.6001 | 24.5001 | 29.4001 | 18.1001 | 23.2251 | 25.6701 | 30.3001 | 25.0001 | 22.8269 | 23.2001 | 22.4038 | 22.6001 | 25.6357 | 22.3886 | 19.0001 | 23.6001 | 31.7001 | 32.6001 | 31.1301 | 24.1001 | 19.0001 | 28.2751 | 20.9001 | 20.9943 | 15.0001 | 28.3401 | 23.8501 | 23.8201 | 31.3887 | 26.5038 | 40.5243 | 30.5366 | 28.9814 | 35.1776 | 32.6253 | 35.43 | 27.0511 | 30.9108 | 24.1581 | 28.1527
2020-02-16 | 20:00 | 29.2176 | 19.5001 | 18.9001 | 23.803 | 19.7001 | 21.6001 | 17.5001 | 19.7001 | 18.0001 | 18.4001 | 20.0001 | 20.8001 | 25.6084 | 20.4001 | 23.5113 | 19.5001 | 30.0001 | 18.5001 | 17.9001 | 17.3001 | 19.9001 | 23.5001 | 24.3951 | 9.7001 | 21.4001 | 24.4001 | 23.7001 | 23.2001 | 18.4001 | 23.5001 | 17.6001 | 23.6001 | 22.3001 | 26.0001 | 17.1001 | 20.7003 | 22.678 | 28.3001 | 23.0001 | 20.5418 | 20.6001 | 20.4458 | 20.4001 | 22.7104 | 20.5036 | 16.7001 | 18.6001 | 29.1001 | 30.6001 | 27.6626 | 21.0001 | 17.3001 | 22.9834 | 20.0001 | 19.1126 | 14.1001 | 25.8501 | 22.6601 | 22.1101 | 27.5114 | 25.5885 | 33.9409 | 27.8549 | 24.4533 | 31.4327 | 30.7523 | 32.568 | 27.0796 | 26.3613 | 22.5677 | 25.6401
2020-02-16 | 21:00 | 26.5976 | 18.3001 | 17.7001 | 21.2694 | 17.2001 | 18.9001 | 16.0001 | 17.5001 | 16.3001 | 17.4001 | 18.8001 | 18.2001 | 23.9251 | 18.1001 | 21.661 | 18.6001 | 28.0001 | 16.6001 | 17.4001 | 17.2001 | 19.5001 | 22.9001 | 21.4501 | 9.8001 | 20.9001 | 23.2001 | 21.2001 | 23.7001 | 16.8001 | 22.0001 | 15.2001 | 21.0001 | 21.2001 | 23.9001 | 16.8001 | 18.3033 | 20.486 | 24.9001 | 21.3001 | 18.1819 | 18.9001 | 18.0206 | 18.9001 | 21.3017 | 18.4049 | 14.9001 | 16.4001 | 27.4001 | 27.7001 | 24.7026 | 18.8001 | 17.2001 | 20.4876 | 18.6001 | 18.1493 | 13.0001 | 22.3701 | 20.3301 | 19.6801 | 23.0143 | 24.8428 | 28.324 | 24.8928 | 21.3133 | 29.0571 | 28.7743 | 29.9974 | 27.0595 | 23.8099 | 21.0325 | 22.5731
2020-02-16 | 22:00 | 24.4026 | 17.3001 | 16.5001 | 19.6023 | 16.1001 | 17.1001 | 15.4001 | 15.8001 | 14.8001 | 16.6001 | 18.2001 | 16.9001 | 22.8751 | 16.4001 | 20.7023 | 17.8001 | 26.8001 | 15.6001 | 17.0001 | 17.2001 | 19.2001 | 22.4001 | 19.1851 | 9.8001 | 20.7001 | 21.7001 | 19.2001 | 19.8001 | 15.5001 | 21.3001 | 13.4001 | 19.6001 | 19.9001 | 21.7001 | 16.6001 | 16.1929 | 19.669 | 23.4001 | 20.1001 | 16.1654 | 17.8001 | 16.0479 | 16.8001 | 20.6096 | 16.3261 | 13.8001 | 15.7001 | 25.7001 | 25.9001 | 24.3151 | 17.2001 | 17.2001 | 19.1734 | 18.1001 | 17.4734 | 11.3001 | 20.2401 | 19.1401 | 17.4901 | 21.5653 | 24.4739 | 24.0359 | 22.2074 | 19.4255 | 27.627 | 27.1312 | 28.7783 | 27.0428 | 22.6098 | 20.0444 | 20.3298
2020-02-16 | 23:00 | 22.8251 | 15.9001 | 15.3001 | 18.3852 | 16.0001 | 15.8001 | 15.5001 | 14.4001 | 14.2001 | 15.2001 | 17.5001 | 16.2793 | 21.9584 | 16.1001 | 19.3352 | 17.3001 | 25.5001 | 14.8001 | 16.8001 | 17.3001 | 18.4001 | 21.3001 | 18.3614 | 9.6001 | 20.7001 | 19.7001 | 17.7001 | 19.9001 | 14.5001 | 18.3001 | 11.2001 | 17.6001 | 18.9001 | 20.2001 | 16.7001 | 14.8138 | 18.7102 | 21.4001 | 18.9001 | 14.9924 | 17.7001 | 14.7656 | 16.1001 | 19.2343 | 15.1789 | 13.0001 | 14.8001 | 22.4001 | 24.7001 | 22.5801 | 16.5001 | 17.3001 | 18.4001 | 17.7001 | 17.2709 | 10.2001 | 19.1301 | 17.9101 | 16.6851 | 20.0597 | 24.2735 | 23.0062 | 20.384 | 18.1002 | 26.2919 | 25.9068 | 27.4226 | 27.0282 | 20.7314 | 19.4328 | 18.7129
2020-02-17 | 0:00 | 21.2776 | 15.7001 | 14.7001 | 17.5099 | 15.9001 | 15.2001 | 15.6001 | 14.3001 | 15.5001 | 15.1001 | 16.7001 | 16.0176 | 21.5168 | 14.9001 | 18.3599 | 16.8001 | 24.3001 | 13.2001 | 16.8001 | 17.2001 | 18.2001 | 20.3001 | 17.1764 | 9.6001 | 21.0001 | 19.6001 | 16.6001 | 19.7001 | 14.4001 | 15.2001 | 10.2001 | 17.4001 | 18.1001 | 19.1001 | 16.8001 | 14.1969 | 17.9599 | 19.5001 | 16.5001 | 14.3128 | 17.0001 | 14.0834 | 16.0001 | 18.0339 | 14.4879 | 12.2001 | 14.3001 | 20.9001 | 22.8001 | 20.9376 | 16.0877 | 17.2001 | 18.1001 | 16.7001 | 17.2201 | 8.9001 | 18.1201 | 16.9101 | 16.4901 | 19.6389 | 24.1677 | 21.8415 | 19.3225 | 17.2624 | 25.1214 | 24.4001 | 25.2669 | 27.008 | 19.1418 | 18.9901 | 17.7414
2020-02-17 | 1:00 | 19.7651 | 15.8001 | 14.7001 | 16.7179 | 15.6001 | 14.9001 | 15.4001 | 14.3001 | 15.7001 | 14.9001 | 16.5001 | 16.5001 | 20.7918 | 13.7001 | 17.6345 | 16.2001 | 22.5001 | 12.2001 | 16.8001 | 17.3001 | 17.8001 | 18.9001 | 16.6601 | 9.5001 | 20.7001 | 18.4001 | 15.7001 | 16.0001 | 14.3001 | 15.9001 | 10.3001 | 16.7001 | 17.8001 | 18.1001 | 16.4001 | 13.8613 | 17.3679 | 18.3001 | 14.4001 | 13.6984 | 16.6001 | 13.6584 | 15.3001 | 17.3669 | 14.2551 | 11.3001 | 14.0001 | 20.5001 | 21.1001 | 19.5801 | 16.3001 | 17.3001 | 17.4001 | 15.8001 | 16.9676 | 7.8001 | 17.3401 | 15.4701 | 15.7901 | 19.5067 | 24.2552 | 20.394 | 18.4487 | 17.0121 | 23.7137 | 23.3115 | 24.2803 | 26.9935 | 17.6066 | 19.0201 | 16.9216
2020-02-17 | 2:00 | 18.7501 | 15.8001 | 15.0001 | 15.4668 | 15.1001 | 14.7001 | 14.6001 | 14.2001 | 15.8001 | 14.9001 | 16.4001 | 16.6001 | 19.3334 | 12.7001 | 16.7175 | 16.0001 | 20.8001 | 12.7001 | 16.7001 | 17.2001 | 17.2001 | 18.1001 | 17.1453 | 9.4001 | 18.5001 | 17.4001 | 14.8001 | 17.1001 | 14.3001 | 15.8001 | 11.7001 | 16.5001 | 17.0001 | 17.1001 | 16.3001 | 13.6078 | 16.7675 | 17.5001 | 13.6001 | 12.8399 | 16.2001 | 13.1268 | 12.6001 | 14.8918 | 13.2938 | 10.7001 | 14.0001 | 18.6001 | 19.7001 | 18.5826 | 16.9001 | 17.2001 | 16.6001 | 15.1001 | 16.4776 | 6.4001 | 17.0001 | 14.72 | 14.9001 | 19.5028 | 23.6876 | 19.3657 | 17.643 | 16.72 | 22.9581 | 22.0967 | 24.0222 | 26.9572 | 16.7017 | 18.94 | 16.327
2020-02-17 | 3:00 | 17.5176 | 15.7001 | 14.4001 | 15.0751 | 14.4001 | 14.9001 | 13.8001 | 13.5001 | 15.8001 | 14.7001 | 16.3001 | 16.6001 | 18.9001 | 12.8001 | 15.7253 | 16.0001 | 20.5001 | 12.9001 | 16.6001 | 17.1001 | 16.8001 | 18.8001 | 16.9369 | 8.9001 | 18.0001 | 17.3001 | 13.4001 | 17.5001 | 13.8001 | 15.6001 | 11.7001 | 16.5001 | 16.7001 | 16.2001 | 16.4001 | 12.9946 | 16.3505 | 16.6001 | 12.9001 | 12.2716 | 15.7001 | 12.4421 | 11.3001 | 14.5251 | 12.5458 | 10.6001 | 13.9001 | 18.5001 | 18.6001 | 17.2201 | 16.7001 | 17.1001 | 16.1001 | 14.1001 | 16.2492 | 5.8001 | 16.5801 | 13.7578 | 14.3001 | 19.0762 | 23.2944 | 18.174 | 17.1796 | 16.3524 | 22.1318 | 20.8749 | 22.6753 | 26.9054 | 15.9627 | 18.5801 | 16.2193
2020-02-17 | 4:00 | 17.4151 | 15.5001 | 14.1001 | 14.7168 | 14.2001 | 14.9001 | 13.4001 | 13.0001 | 15.8001 | 14.7001 | 16.4001 | 16.6001 | 18.4834 | 11.7001 | 15.1001 | 15.7001 | 19.8001 | 13.1001 | 16.4001 | 17.1001 | 17.0001 | 19.1001 | 16.5984 | 8.8001 | 17.3001 | 17.1001 | 12.7001 | 17.0001 | 13.7001 | 15.5001 | 11.5001 | 16.4001 | 15.8001 | 15.7001 | 16.2001 | 12.7526 | 16.1418 | 15.9618 | 12.3001 | 12.2644 | 14.8001 | 12.1816 | 11.4001 | 13.8334 | 12.1851 | 10.4001 | 13.7001 | 17.8518 | 18.1559 | 17.1376 | 16.6001 | 17.1001 | 15.9001 | 13.6001 | 15.9501 | 5.1001 | 15.9901 | 13.8218 | 13.9201 | 18.959 | 23.1832 | 17.3093 | 16.8758 | 16.4506 | 21.1404 | 20.3141 | 21.6362 | 26.8621 | 15.3469 | 18.4101 | 15.9401
2020-02-17 | 5:00 | 17.1501 | 15.3001 | 13.8001 | 14.3501 | 14.1001 | 14.5001 | 11.7001 | 12.9001 | 15.7001 | 14.9001 | 16.5001 | 16.5001 | 17.8668 | 11.4001 | 14.7118 | 15.5001 | 19.5001 | 13.8001 | 16.4001 | 17.1001 | 17.0001 | 18.8001 | 15.5301 | 8.7001 | 17.7001 | 17.4001 | 12.2001 | 16.6001 | 13.6001 | 15.3001 | 11.8001 | 16.2001 | 15.5001 | 15.0001 | 15.9001 | 12.4844 | 16.0153 | 16.4309 | 11.7001 | 11.8513 | 14.3001 | 12.1329 | 10.3001 | 13.1918 | 12.0141 | 10.2001 | 13.7001 | 17.9143 | 18.3343 | 16.8951 | 16.4001 | 17.1001 | 15.4001 | 13.4001 | 15.7971 | 4.3001 | 14.9801 | 13.806 | 15.0801 | 19.0731 | 23.138 | 15.9184 | 16.6624 | 16.6028 | 20.5352 | 19.8184 | 21.3057 | 26.8168 | 14.645 | 18.4101 | 16.0901
2020-02-17 | 6:00 | 16.9851 | 15.3001 | 13.7001 | 14.1251 | 14.3001 | 14.0001 | 10.8001 | 13.0001 | 15.6001 | 14.8001 | 16.5001 | 16.4001 | 17.5084 | 11.3001 | 14.52 | 15.7001 | 18.8001 | 14.0001 | 16.5001 | 16.8001 | 15.8001 | 17.5001 | 15.7403 | 8.7001 | 16.4001 | 17.2001 | 14.0001 | 16.5001 | 13.6001 | 15.0001 | 11.8001 | 15.7001 | 15.2001 | 14.2001 | 15.7001 | 12.6934 | 15.4367 | 16.6409 | 11.4001 | 11.9218 | 14.0001 | 12.1656 | 9.7001 | 12.9751 | 12.2656 | 9.4001 | 13.6001 | 17.9484 | 18.3226 | 16.7426 | 16.5001 | 16.8001 | 15.1001 | 13.4001 | 15.4271 | 2.8001 | 14.4948 | 14.5658 | 14.8201 | 18.521 | 23.0511 | 16.2623 | 16.6786 | 16.4844 | 19.653 | 19.4878 | 20.9751 | 26.7875 | 14.1543 | 18.3101 | 16.2401
2020-02-17 | 7:00 | 16.6176 | 15.3001 | 15.4001 | 14.0751 | 14.6001 | 14.0001 | 12.2001 | 13.3001 | 15.9001 | 15.1001 | 16.7001 | 16.2001 | 17.4168 | 12.7001 | 14.3865 | 16.5001 | 18.6001 | 14.0001 | 16.6001 | 16.9001 | 15.4001 | 18.5001 | 15.5126 | 9.5001 | 16.8001 | 17.4001 | 15.2001 | 16.6001 | 13.6001 | 15.0001 | 12.8001 | 15.7001 | 16.7001 | 13.6001 | 15.7001 | 12.9371 | 15.1115 | 16.6068 | 11.4001 | 11.7381 | 15.5001 | 12.2676 | 15.1001 | 12.6584 | 12.5314 | 11.2001 | 13.8001 | 18.0226 | 18.2926 | 16.3251 | 16.2001 | 16.9001 | 14.6001 | 13.0001 | 15.6879 | 8.1001 | 14.4801 | 14.4334 | 15.0401 | 18.0012 | 23.5379 | 17.0084 | 16.2656 | 16.6874 | 19.3185 | 19.6228 | 20.4794 | 26.738 | 13.5446 | 18.2901 | 16.2401
2020-02-17 | 8:00 | 16.4576 | 18.0001 | 18.8001 | 16.1418 | 15.4001 | 15.5001 | 15.5001 | 14.5001 | 17.3001 | 17.4001 | 17.5001 | 16.0001 | 19.1584 | 18.7001 | 18.4976 | 18.6001 | 20.3001 | 16.9001 | 17.5001 | 17.2001 | 18.7001 | 21.4001 | 17.7566 | 12.0001 | 20.7001 | 20.6001 | 18.2001 | 18.2001 | 15.5001 | 16.5001 | 15.6001 | 17.0001 | 18.6001 | 15.0001 | 15.9001 | 13.8086 | 18.3059 | 17.6001 | 17.8001 | 12.8761 | 20.5001 | 13.3468 | 19.0001 | 15.7501 | 12.9626 | 15.0001 | 16.2001 | 18.3001 | 18.6001 | 16.3126 | 15.9001 | 17.2001 | 15.4001 | 17.4001 | 15.6887 | 12.8001 | 14.6001 | 16.8896 | 14.2559 | 17.7014 | 24.181 | 18.5848 | 16.5816 | 16.7553 | 19.3632 | 19.9452 | 20.6463 | 26.6694 | 14.9133 | 18.3605 | 16.2902
2020-02-17 | 9:00 | 18.1701 | 20.4001 | 20.7001 | 19.5834 | 16.1001 | 17.6001 | 22.4001 | 15.7001 | 19.6001 | 20.5001 | 20.1001 | 15.9001 | 22.1084 | 22.4001 | 20.6306 | 19.6001 | 23.4001 | 19.3001 | 17.6001 | 17.3001 | 21.0001 | 24.7001 | 21.8428 | 15.7001 | 22.5001 | 23.8001 | 23.2001 | 19.6001 | 18.9001 | 20.8001 | 19.4001 | 20.6001 | 21.5001 | 18.3001 | 16.3001 | 16.5554 | 21.0639 | 20.2001 | 23.1001 | 16.7054 | 21.5001 | 16.3736 | 21.0001 | 18.9084 | 15.3999 | 16.4001 | 19.4001 | 20.2001 | 20.8001 | 18.1951 | 16.2001 | 17.3001 | 17.3001 | 20.4201 | 18.6909 | 14.8001 | 16.1209 | 21.0879 | 17.0201 | 17.6795 | 29.4552 | 25.1509 | 18.4165 | 17.8173 | 23.2042 | 20.9046 | 22.394 | 26.6102 | 19.0924 | 22.0478 | 18.5968
2020-02-17 | 10:00 | 20.8626 | 22.3001 | 22.5001 | 23.3418 | 17.9001 | 20.5001 | 25.7001 | 17.1001 | 22.9001 | 22.3001 | 22.6001 | 16.5001 | 24.7584 | 24.5001 | 23.9635 | 21.9001 | 26.1001 | 23.0001 | 17.9001 | 18.7659 | 20.8001 | 28.0001 | 24.3444 | 15.8001 | 25.0001 | 26.0001 | 26.4001 | 21.9001 | 22.5001 | 24.1001 | 22.2001 | 23.8001 | 24.2001 | 21.3001 | 17.3001 | 19.9099 | 22.9969 | 21.7001 | 26.1001 | 20.0861 | 23.4001 | 19.5046 | 23.3001 | 24.4135 | 18.8893 | 17.6001 | 21.2001 | 22.4001 | 22.5001 | 20.9076 | 16.6001 | 18.7659 | 19.5001 | 21.4201 | 19.1584 | 18.9001 | 18.5835 | 22.2785 | 19.6901 | 18.9422 | 29.4992 | 26.0768 | 23.337 | 19.0789 | 27.7346 | 22.3043 | 25.4174 | 26.573 | 22.6665 | 23.6121 | 21.2512
2020-02-17 | 11:00 | 23.8876 | 24.2001 | 24.4001 | 25.4298 | 20.5001 | 21.3001 | 26.7001 | 19.1001 | 25.6001 | 24.9001 | 24.9001 | 18.6001 | 27.0084 | 26.4001 | 26.6048 | 24.3001 | 27.8001 | 25.1001 | 18.1001 | 20.4759 | 21.4001 | 29.8001 | 25.9791 | 16.3001 | 27.8001 | 28.4001 | 28.1001 | 24.1001 | 27.4001 | 26.8001 | 24.3001 | 26.1001 | 25.8001 | 23.3001 | 18.5001 | 22.4824 | 25.1132 | 23.4001 | 29.3001 | 22.8866 | 25.8001 | 22.1873 | 25.5001 | 26.4799 | 22.1193 | 19.1001 | 22.7001 | 24.4001 | 25.3001 | 23.9526 | 18.4001 | 20.4759 | 22.2001 | 22.3301 | 19.4176 | 22.6001 | 22.2237 | 23.8701 | 20.2701 | 24.5691 | 31.4538 | 30.7523 | 27.2366 | 21.6715 | 31.7209 | 24.7765 | 28.2579 | 26.569 | 25.1687 | 24.6833 | 23.6051
2020-02-17 | 12:00 | 26.6126 | 26.4001 | 25.9001 | 28.3295 | 23.1001 | 23.1001 | 27.3001 | 22.6001 | 27.9001 | 26.7001 | 26.7001 | 21.7001 | 29.3501 | 28.0001 | 28.7462 | 25.6001 | 29.0001 | 26.9001 | 19.7001 | 21.8043 | 22.8001 | 30.8001 | 27.3316 | 17.5001 | 30.0001 | 30.0001 | 30.3001 | 26.1001 | 29.2001 | 28.6001 | 25.5001 | 28.0001 | 27.4001 | 25.1001 | 20.6001 | 24.4013 | 26.3212 | 25.3001 | 31.4001 | 25.1524 | 27.8001 | 23.8306 | 27.6001 | 28.2628 | 23.9624 | 20.5001 | 24.0001 | 26.9001 | 28.1001 | 25.5626 | 21.5001 | 21.8043 | 24.9001 | 23.0693 | 20.7076 | 24.9001 | 24.7724 | 25.2801 | 21.4701 | 27.1224 | 31.965 | 34.1032 | 30.1964 | 24.3165 | 34.9577 | 27.4698 | 31.1021 | 26.6077 | 27.8111 | 26.5584 | 25.5466
2020-02-17 | 13:00 | 29.5801 | 28.0001 | 27.4001 | 29.6874 | 24.8001 | 24.1001 | 27.8001 | 24.5001 | 28.8001 | 27.9001 | 26.9001 | 24.1001 | 30.4668 | 29.4001 | 29.6874 | 26.6001 | 29.8001 | 29.8001 | 20.6001 | 23.1659 | 23.3001 | 31.6001 | 28.4613 | 18.7001 | 29.9001 | 30.4001 | 31.2001 | 28.0001 | 29.1001 | 30.5001 | 25.5001 | 29.1001 | 29.3001 | 26.8001 | 20.5001 | 25.4864 | 27.0291 | 26.8001 | 32.8001 | 25.4636 | 29.0001 | 24.5143 | 28.9001 | 29.1708 | 24.1688 | 21.8001 | 24.6001 | 29.2001 | 30.0001 | 27.5426 | 24.4001 | 23.1659 | 25.3001 | 23.8051 | 20.9751 | 24.9001 | 27.4601 | 27.3401 | 23.2301 | 29.0113 | 31.5429 | 31.8254 | 31.961 | 26.3331 | 36.7247 | 29.6296 | 34.0804 | 26.6916 | 30.239 | 27.4513 | 27.5234
2020-02-17 | 14:00 | 31.2576 | 28.8001 | 27.8001 | 31.2621 | 26.2001 | 24.4001 | 27.5001 | 25.8001 | 28.5001 | 28.9001 | 26.4001 | 26.2001 | 31.3584 | 30.6001 | 30.487 | 27.2001 | 30.6001 | 29.5001 | 20.7001 | 22.2001 | 25.0001 | 31.7001 | 29.5121 | 18.9001 | 29.0001 | 29.2001 | 32.0001 | 29.6001 | 29.1001 | 31.1001 | 25.6001 | 29.7001 | 30.3001 | 28.2001 | 20.6001 | 25.4649 | 28.1621 | 28.5001 | 33.3001 | 25.4201 | 30.1001 | 24.6914 | 29.8001 | 30.3205 | 24.1439 | 22.6001 | 26.2001 | 31.0001 | 32.0001 | 28.9351 | 26.3001 | 22.2001 | 25.9001 | 24.0084 | 21.2184 | 27.4001 | 30.7301 | 28.0701 | 25.1601 | 31.1779 | 32.3524 | 35.3759 | 33.8218 | 28.2088 | 39.0142 | 31.5403 | 35.8847 | 26.7998 | 31.9394 | 27.51 | 29.2057
2020-02-17 | 15:00 | 32.8526 | 28.6001 | 27.1001 | 31.3951 | 26.6001 | 24.4001 | 23.6001 | 27.0001 | 28.7001 | 29.2001 | 26.4001 | 27.0001 | 31.8334 | 30.7001 | 31.2284 | 27.8001 | 31.1001 | 30.2001 | 19.5001 | 22.4001 | 26.0001 | 30.6001 | 30.1089 | 18.5001 | 27.6001 | 29.2001 | 33.5001 | 30.6001 | 26.6001 | 31.2001 | 25.9001 | 30.2001 | 30.8001 | 29.2001 | 18.9001 | 25.9946 | 28.9284 | 29.5001 | 33.1001 | 25.5369 | 30.2001 | 25.0104 | 29.4001 | 30.1951 | 24.7654 | 22.7001 | 25.5001 | 32.4001 | 33.1001 | 30.4776 | 27.0001 | 22.4001 | 27.1001 | 24.0359 | 21.2526 | 25.1001 | 32.9401 | 28.5301 | 27.1301 | 32.6309 | 30.9811 | 35.7298 | 34.3801 | 29.7083 | 39.7315 | 32.7085 | 37.5741 | 26.8857 | 32.9136 | 28.3669 | 30.3431
2020-02-17 | 16:00 | 33.6576 | 27.8001 | 25.8001 | 31.0863 | 26.4001 | 23.5001 | 23.1001 | 27.0001 | 27.8001 | 28.1001 | 25.9001 | 27.2001 | 31.5728 | 30.6001 | 30.853 | 27.5001 | 31.6001 | 28.9001 | 18.9001 | 22.4001 | 27.1001 | 30.5001 | 29.6511 | 17.4001 | 27.2001 | 28.1001 | 33.6001 | 31.3001 | 27.2001 | 31.4001 | 25.8001 | 30.6001 | 30.5001 | 30.0001 | 18.2001 | 26.2381 | 28.9363 | 30.4001 | 32.4001 | 26.0919 | 29.4001 | 25.2821 | 30.0001 | 29.8613 | 24.8709 | 23.0001 | 26.0001 | 32.9001 | 34.0001 | 31.4626 | 27.3001 | 22.4001 | 26.4668 | 23.2076 | 21.4476 | 21.9001 | 33.0601 | 28.4201 | 27.1901 | 32.9761 | 30.2941 | 34.4604 | 34.4624 | 30.1051 | 39.9793 | 33.6997 | 37.9963 | 27.07 | 32.6508 | 27.767 | 29.7765
2020-02-17 | 17:00 | 33.0726 | 27.0001 | 24.3001 | 30.4194 | 26.0001 | 22.8001 | 22.2001 | 25.8001 | 27.1001 | 26.3001 | 25.3001 | 27.0001 | 31.0418 | 29.8001 | 30.2444 | 26.6001 | 32.0001 | 26.7001 | 19.2001 | 21.0001 | 27.5001 | 28.8001 | 29.9434 | 15.9001 | 25.6001 | 26.8001 | 33.2001 | 31.4001 | 26.2001 | 31.4001 | 25.0001 | 30.1001 | 29.8001 | 30.5001 | 17.9001 | 26.3306 | 28.461 | 31.2001 | 31.2001 | 26.1303 | 28.5001 | 25.5316 | 30.1001 | 29.211 | 25.0749 | 23.3001 | 25.6001 | 33.1001 | 34.0001 | 31.3751 | 26.7001 | 21.0001 | 27.5243 | 22.3701 | 22.7709 | 20.4001 | 32.0001 | 27.5201 | 26.1401 | 33.3586 | 29.5512 | 37.1884 | 33.1964 | 29.736 | 39.6678 | 33.7824 | 37.9136 | 27.1651 | 31.9102 | 26.7608 | 28.7326
2020-02-17 | 18:00 | 32.6501 | 24.4001 | 22.3001 | 29.5856 | 23.5001 | 21.7001 | 20.4001 | 23.7001 | 24.6001 | 24.7001 | 23.8001 | 26.2001 | 30.3168 | 27.5001 | 29.469 | 24.6001 | 32.1001 | 24.1001 | 18.2001 | 19.2001 | 27.3001 | 27.1001 | 28.8118 | 15.2001 | 25.0001 | 25.7001 | 31.2001 | 30.8001 | 24.0001 | 30.3001 | 22.9001 | 28.4001 | 28.4001 | 30.6001 | 18.1001 | 25.8799 | 28.169 | 30.8001 | 28.5001 | 25.5511 | 27.8001 | 25.0009 | 28.5001 | 28.7773 | 24.7949 | 22.9001 | 24.9001 | 33.2001 | 33.8001 | 31.2001 | 25.9001 | 19.2001 | 27.6543 | 21.2476 | 22.3309 | 17.5001 | 30.3001 | 26.7201 | 24.9601 | 32.5082 | 28.4512 | 38.822 | 31.1048 | 29.7959 | 37.4231 | 33.9474 | 36.8677 | 27.2186 | 31.5935 | 25.6695 | 27.8356
2020-02-17 | 19:00 | 30.7976 | 21.8001 | 19.6001 | 27.4769 | 21.6001 | 19.2001 | 18.0001 | 21.5001 | 20.5001 | 21.5001 | 20.9001 | 24.3001 | 28.8168 | 23.5001 | 27.6102 | 22.1001 | 31.5001 | 20.7001 | 17.1001 | 18.8001 | 25.2001 | 24.1001 | 27.5201 | 13.7001 | 23.9001 | 23.2001 | 27.6001 | 28.3001 | 21.4001 | 27.0001 | 19.8001 | 25.1001 | 25.8001 | 29.7001 | 17.7001 | 23.4749 | 26.1936 | 30.2001 | 25.9001 | 23.1248 | 23.6001 | 22.8559 | 23.4001 | 26.6686 | 22.6416 | 19.7001 | 22.3001 | 31.8001 | 32.3001 | 29.7926 | 24.1001 | 18.8001 | 23.6143 | 19.6293 | 21.6243 | 14.8001 | 28.8301 | 25.9201 | 23.1201 | 30.3561 | 26.8767 | 38.2759 | 29.609 | 29.184 | 33.1575 | 32.6755 | 34.293 | 27.2583 | 30.414 | 24.2368 | 25.9391
2020-02-17 | 20:00 | 27.3701 | 19.3001 | 17.8001 | 24.1266 | 20.5001 | 17.9001 | 16.2001 | 20.6001 | 18.1001 | 19.2001 | 19.0001 | 22.2001 | 25.7834 | 20.6001 | 23.7183 | 20.0001 | 29.5001 | 18.7001 | 16.5001 | 18.4001 | 20.6001 | 22.5001 | 25.0134 | 12.0001 | 22.7001 | 21.4001 | 23.5001 | 25.0001 | 19.0001 | 23.4001 | 17.7001 | 23.1001 | 23.5001 | 26.4001 | 16.6001 | 20.3336 | 22.8266 | 26.4001 | 23.9001 | 20.1681 | 20.4001 | 20.1388 | 20.9001 | 22.7349 | 20.1143 | 16.7001 | 20.6001 | 28.7001 | 29.0001 | 26.7726 | 22.3001 | 18.4001 | 20.2093 | 18.6293 | 20.8393 | 12.7001 | 26.5001 | 24.1101 | 21.1501 | 27.7837 | 25.6237 | 32.5748 | 28.1042 | 26.7874 | 29.8771 | 29.7301 | 31.4711 | 27.2653 | 28.4559 | 22.5069 | 22.7903
2020-02-17 | 21:00 | 24.7376 | 17.9001 | 17.2001 | 21.5679 | 19.2001 | 17.0001 | 15.2001 | 19.2001 | 16.7001 | 18.0001 | 18.2001 | 20.7001 | 23.6001 | 18.6001 | 22.2084 | 19.1001 | 27.1001 | 17.3001 | 16.1001 | 18.3001 | 19.2001 | 21.9001 | 21.4784 | 11.3001 | 21.9001 | 20.8001 | 21.0001 | 22.9001 | 17.9001 | 22.2001 | 15.7001 | 21.9001 | 21.8001 | 23.6001 | 16.0001 | 18.5146 | 20.8595 | 23.5001 | 22.1001 | 18.4394 | 19.1001 | 18.2274 | 19.3001 | 20.7429 | 18.6681 | 14.5001 | 19.0001 | 25.8001 | 25.6001 | 24.4726 | 20.9001 | 18.3001 | 19.0001 | 18.2893 | 18.7643 | 11.8001 | 21.5001 | 20.8601 | 18.9401 | 25.2802 | 24.4927 | 23.0837 | 23.9939 | 22.4675 | 27.2207 | 27.1775 | 29.1928 | 25.4012 | 25.3472 | 21.3624 | 22.8196
2020-02-17 | 22:00 | 23.1026 | 16.6001 | 15.3001 | 20.2584 | 18.5001 | 16.5001 | 14.5001 | 18.4001 | 15.3001 | 16.6001 | 17.7001 | 19.9001 | 22.3584 | 17.4001 | 20.9168 | 18.1001 | 26.0001 | 16.5001 | 15.9001 | 18.4001 | 18.2001 | 21.4001 | 19.3301 | 10.9001 | 21.2001 | 20.8001 | 19.8001 | 20.3001 | 16.8001 | 19.7001 | 13.5001 | 20.9001 | 20.3001 | 21.4126 | 15.6001 | 16.7154 | 19.8175 | 22.1001 | 20.5001 | 16.6289 | 18.0001 | 16.4459 | 18.1001 | 19.2175 | 16.8724 | 13.1001 | 18.6001 | 23.2001 | 23.5001 | 22.7051 | 20.0001 | 18.4001 | 18.2001 | 17.7584 | 18.0001 | 10.8001 | 19.014 | 19.3401 | 17.0701 | 22.2433 | 23.9766 | 22.004 | 23.0407 | 21.3741 | 26.098 | 25.278 | 28.0302 | 25.4012 | 22.9207 | 20.7728 | 19.5498
2020-02-17 | 23:00 | 22.0901 | 15.7001 | 14.7001 | 19.0668 | 18.0001 | 16.0001 | 13.9001 | 18.0001 | 14.6001 | 16.6001 | 17.2001 | 19.1001 | 21.4168 | 16.1001 | 19.8418 | 17.8001 | 23.1001 | 15.5001 | 15.6001 | 17.9001 | 17.6001 | 21.0001 | 18.1018 | 10.5001 | 20.8001 | 20.1001 | 18.4001 | 17.4001 | 15.8001 | 19.6001 | 12.9001 | 19.7001 | 19.3001 | 20.0009 | 15.5001 | 15.5414 | 19.1255 | 20.9001 | 18.2001 | 15.7003 | 16.8001 | 15.4716 | 16.9001 | 17.8255 | 15.9826 | 12.7001 | 18.1001 | 21.7001 | 22.0001 | 21.8126 | 19.5001 | 17.9001 | 17.8001 | 16.9909 | 17.3868 | 10.1001 | 18.1265 | 18.3001 | 16.5001 | 21.496 | 23.5482 | 21.8904 | 22.3798 | 20.8834 | 25.6021 | 23.7278 | 26.393 | 27.2332 | 22.005 | 20.225 | 18.7775
2020-02-18 | 0:00 | 21.2101 | 14.4001 | 14.1001 | 18.0668 | 17.9001 | 15.7001 | 14.6001 | 17.5001 | 14.3001 | 15.2001 | 16.6001 | 18.5001 | 20.7584 | 15.5001 | 19.0751 | 17.6001 | 20.5001 | 14.6001 | 15.2001 | 17.8001 | 17.5001 | 20.9001 | 17.4467 | 10.4001 | 20.5001 | 19.8001 | 17.1001 | 16.5001 | 14.8001 | 17.4001 | 12.6001 | 18.7001 | 18.6001 | 18.8268 | 15.3001 | 14.8856 | 18.0334 | 19.6901 | 16.6001 | 14.8378 | 16.2001 | 14.6749 | 16.6001 | 17.1418 | 15.1248 | 12.0001 | 17.4001 | 20.2001 | 21.1001 | 20.8651 | 18.8001 | 17.8001 | 17.7001 | 15.6226 | 17.1001 | 9.3001 | 18.4834 | 17.3301 | 16.1901 | 20.0155 | 23.5138 | 21.0054 | 22.0711 | 20.1338 | 24.3944 | 22.2934 | 25.2488 | 27.1869 | 20.3339 | 19.9523 | 18.0265
2020-02-18 | 1:00 | 20.5951 | 13.6001 | 14.0001 | 17.2334 | 17.6001 | 15.3001 | 15.3001 | 17.2001 | 15.2001 | 14.4001 | 16.2001 | 18.1001 | 20.0668 | 14.5001 | 18.2418 | 16.4001 | 19.3296 | 13.3001 | 15.1001 | 17.7001 | 17.2001 | 20.8001 | 16.5834 | 10.1001 | 19.9001 | 18.1001 | 15.2001 | 16.6001 | 13.7001 | 15.1001 | 12.3001 | 17.4001 | 17.8001 | 17.8734 | 15.0001 | 14.1568 | 17.0737 | 18.8309 | 15.6001 | 13.3184 | 16.0001 | 14.1713 | 16.6001 | 16.3153 | 14.4548 | 11.5001 | 16.5001 | 18.6001 | 20.1001 | 20.0701 | 18.6001 | 17.7001 | 17.5001 | 14.9001 | 16.4743 | 8.1001 | 18.4638 | 15.8301 | 15.3243 | 19.1362 | 23.7535 | 21.0057 | 21.9093 | 19.5572 | 23.3644 | 21.6305 | 24.772 | 27.0948 | 19.1266 | 19.8465 | 17.4249
2020-02-18 | 2:00 | 19.9376 | 13.5001 | 14.1001 | 17.0484 | 17.2001 | 14.7001 | 15.4001 | 16.4001 | 15.3001 | 13.6001 | 16.2001 | 18.0001 | 18.7084 | 13.7001 | 17.8168 | 15.8001 | 18.7001 | 12.5001 | 15.0001 | 17.4001 | 16.7001 | 20.0001 | 15.4201 | 9.7001 | 19.4001 | 17.1001 | 14.5001 | 15.9001 | 13.3001 | 13.9001 | 12.4001 | 16.4001 | 16.9001 | 16.9768 | 14.9001 | 14.0626 | 16.4233 | 18.3959 | 14.4001 | 13.2113 | 15.0001 | 13.6171 | 16.1001 | 15.3367 | 13.8194 | 11.0001 | 15.9001 | 18.0001 | 19.4001 | 19.1726 | 18.2001 | 17.4001 | 17.2001 | 14.3218 | 16.3468 | 7.9001 | 17.3536 | 15.7743 | 15.0863 | 18.487 | 23.5645 | 20.7643 | 21.2412 | 18.3485 | 22.8298 | 20.4035 | 24.0433 | 26.9822 | 18.0295 | 19.6337 | 17.5034
2020-02-18 | 3:00 | 19.1976 | 13.9001 | 14.2001 | 16.6751 | 16.8001 | 14.7001 | 15.3001 | 15.6001 | 15.1001 | 13.8001 | 16.3001 | 17.6001 | 17.3645 | 13.2001 | 17.3084 | 15.4001 | 17.8001 | 11.8001 | 14.7001 | 17.3001 | 16.3001 | 20.1001 | 15.0901 | 9.4001 | 19.0001 | 16.3001 | 14.3001 | 14.7001 | 12.6001 | 12.9001 | 12.1001 | 15.1001 | 16.3001 | 16.1659 | 14.4001 | 13.7744 | 16.6563 | 17.5009 | 12.6001 | 12.9828 | 14.1001 | 13.3181 | 15.4001 | 14.4199 | 13.4914 | 9.9001 | 15.6001 | 17.5001 | 18.8001 | 18.0776 | 17.8001 | 17.3001 | 17.0001 | 14.2384 | 16.3676 | 7.3001 | 16.7164 | 16.2312 | 14.8022 | 17.9041 | 22.8939 | 20.3468 | 20.7431 | 18.2491 | 22.3609 | 20.4387 | 23.1797 | 26.9185 | 17.2214 | 19.4992 | 17.7002
2020-02-18 | 4:00 | 18.4426 | 14.7001 | 14.4001 | 16.0251 | 16.3001 | 14.6001 | 15.1001 | 14.8001 | 14.9001 | 14.6001 | 16.0001 | 17.0001 | 16.7418 | 13.0001 | 16.6918 | 15.4001 | 17.2001 | 11.2001 | 14.5001 | 17.3001 | 16.6001 | 20.3001 | 14.8818 | 8.9001 | 18.8001 | 15.8001 | 14.0001 | 13.8001 | 13.4001 | 12.4001 | 11.9001 | 14.3001 | 15.7001 | 15.4909 | 14.2001 | 12.9686 | 16.3892 | 16.8976 | 11.5001 | 12.9118 | 13.5001 | 12.7173 | 14.0001 | 14.2197 | 12.8841 | 9.0001 | 15.4001 | 17.0001 | 18.0001 | 17.0076 | 17.4001 | 17.3001 | 16.6001 | 13.4326 | 16.1098 | 6.4001 | 16.0823 | 16.191 | 14.64 | 18.1993 | 23.0528 | 20.332 | 19.6715 | 18.4116 | 21.909 | 19.9482 | 21.8795 | 26.8381 | 16.3208 | 19.323 | 17.6956
2020-02-18 | 5:00 | 17.6701 | 14.9001 | 14.4001 | 15.9501 | 15.9001 | 14.3001 | 14.9001 | 14.6001 | 15.0001 | 14.9001 | 16.3001 | 17.4001 | 16.7888 | 12.6001 | 16.1668 | 15.6001 | 16.4001 | 11.4001 | 14.9001 | 17.2001 | 17.0001 | 20.2001 | 15.0201 | 8.9001 | 18.6001 | 15.6001 | 13.0001 | 12.8001 | 14.3001 | 11.8001 | 11.5001 | 13.3001 | 15.4001 | 15.1176 | 14.2001 | 12.9256 | 16.2222 | 16.1593 | 10.9001 | 12.7839 | 12.9001 | 12.5934 | 13.7001 | 13.8861 | 12.7441 | 8.5001 | 15.0001 | 15.4001 | 17.1001 | 16.3051 | 17.6001 | 17.2001 | 16.5001 | 12.6393 | 16.3539 | 6.0001 | 15.5102 | 15.3402 | 14.6114 | 17.8407 | 23.3884 | 20.0007 | 19.1575 | 18.3792 | 20.6702 | 19.7357 | 21.4588 | 26.7709 | 15.6437 | 19.1064 | 17.8301
2020-02-18 | 6:00 | 17.8051 | 15.2001 | 14.6001 | 15.461 | 15.7001 | 14.1001 | 14.8001 | 14.3001 | 15.4001 | 14.9001 | 16.4001 | 17.3001 | 16.6001 | 12.2001 | 15.9609 | 15.6001 | 15.8001 | 11.6001 | 14.8001 | 16.6001 | 17.1001 | 20.0001 | 15.3401 | 8.8001 | 18.7001 | 15.0001 | 12.3001 | 12.2001 | 14.8001 | 11.0001 | 10.8001 | 13.0001 | 15.1001 | 14.4309 | 14.3001 | 12.9563 | 15.8109 | 15.9051 | 10.4001 | 12.6371 | 13.2001 | 12.4904 | 13.0001 | 13.4609 | 12.7033 | 8.1001 | 14.8001 | 14.9001 | 16.4001 | 15.8501 | 17.4001 | 16.6001 | 16.5001 | 12.3543 | 16.9618 | 5.6001 | 14.904 | 14.8233 | 14.5748 | 18.0485 | 22.9078 | 20.0018 | 19.3225 | 17.6517 | 19.4054 | 18.992 | 20.6446 | 26.6974 | 15.1984 | 18.9941 | 17.8801
2020-02-18 | 7:00 | 18.2926 | 15.5001 | 15.6001 | 15.4525 | 16.2001 | 14.5001 | 14.7001 | 15.1001 | 16.7001 | 15.7001 | 16.7001 | 17.0001 | 16.4168 | 13.5001 | 15.7608 | 15.9001 | 15.7001 | 13.0001 | 15.2001 | 16.6001 | 17.1001 | 20.0001 | 15.1801 | 9.2001 | 19.1001 | 15.5001 | 14.3001 | 14.3001 | 15.0001 | 13.2001 | 12.0001 | 14.5001 | 16.8001 | 14.0001 | 14.4001 | 12.7686 | 15.4692 | 15.4809 | 11.2001 | 12.1898 | 16.4001 | 12.1791 | 16.0001 | 13.2358 | 12.3519 | 10.6001 | 14.9001 | 14.3001 | 16.2001 | 16.5601 | 17.2001 | 16.6001 | 16.5001 | 12.2126 | 16.9851 | 7.4001 | 14.9701 | 14.3757 | 14.7054 | 17.6439 | 22.6812 | 20.0112 | 18.4964 | 16.9919 | 19.4054 | 18.0006 | 20.1489 | 26.6128 | 14.4423 | 18.8702 | 17.71
2020-02-18 | 8:00 | 19.1276 | 19.2001 | 19.6001 | 16.7251 | 17.1001 | 15.7001 | 15.5001 | 16.5001 | 18.9001 | 18.2001 | 18.5001 | 17.2001 | 17.3418 | 17.6001 | 17.8545 | 18.6001 | 17.0001 | 16.2001 | 14.3001 | 17.2001 | 17.6001 | 22.5001 | 15.1824 | 11.9001 | 22.5001 | 20.3001 | 17.8001 | 19.7001 | 16.4001 | 18.3001 | 16.5001 | 19.5001 | 19.7001 | 15.5534 | 14.7001 | 14.5499 | 17.9545 | 16.3259 | 18.3001 | 13.9909 | 21.8001 | 13.8534 | 20.0001 | 16.2045 | 13.7246 | 14.1001 | 14.4001 | 17.1001 | 17.6001 | 17.9026 | 17.4001 | 17.2001 | 17.0001 | 17.3001 | 17.4105 | 10.0001 | 15.6879 | 15.94 | 15.6731 | 18.2505 | 23.6329 | 21.0626 | 18.17 | 16.8408 | 20.3055 | 18.7784 | 20.4193 | 26.5273 | 14.1885 | 19.4528 | 17.429
2020-02-18 | 9:00 | 20.6176 | 22.2001 | 21.5001 | 19.1668 | 18.5001 | 17.3001 | 18.5001 | 18.0001 | 20.5001 | 20.4001 | 21.8001 | 17.9001 | 19.9001 | 21.3001 | 20.6668 | 21.3001 | 20.0259 | 19.2001 | 15.2001 | 18.3001 | 21.0001 | 24.7001 | 19.7269 | 15.6001 | 24.6001 | 22.6001 | 21.5001 | 21.9001 | 18.9001 | 22.0001 | 19.9001 | 21.9001 | 21.4001 | 18.1601 | 14.6001 | 17.5648 | 20.0708 | 18.7084 | 23.9001 | 17.2254 | 22.5001 | 17.1483 | 21.9001 | 19.0374 | 16.6503 | 15.4001 | 14.5001 | 21.4001 | 20.1001 | 20.0601 | 17.9001 | 18.3001 | 17.8001 | 20.5001 | 19.0163 | 12.8001 | 17.7442 | 20.9597 | 17.4421 | 19.557 | 27.1644 | 20.222 | 18.9869 | 18.0693 | 24.4097 | 21.0441 | 22.2496 | 26.4474 | 17.5219 | 22.8898 | 19.5497
2020-02-18 | 10:00 | 21.9626 | 24.0001 | 23.4001 | 21.7334 | 19.6001 | 18.0001 | 21.2001 | 18.6001 | 23.1001 | 22.7001 | 24.0001 | 19.5001 | 22.4584 | 23.8001 | 22.7001 | 23.5001 | 23.9001 | 21.8001 | 15.9001 | 18.6001 | 21.9001 | 26.9001 | 22.8891 | 17.5001 | 26.2001 | 23.8001 | 24.3001 | 22.7001 | 21.7001 | 23.5001 | 22.8001 | 24.1001 | 24.2001 | 19.9201 | 15.9001 | 20.7564 | 21.9287 | 20.4784 | 27.0001 | 20.6109 | 22.5001 | 20.4984 | 23.7001 | 21.8955 | 19.7298 | 16.3001 | 15.0001 | 22.9001 | 22.1001 | 21.1176 | 19.2001 | 18.6001 | 19.3001 | 21.8001 | 19.2055 | 16.2001 | 20.9563 | 22.898 | 19.4355 | 21.1651 | 28.5297 | 22.1413 | 20.127 | 20.0018 | 28.5973 | 22.5408 | 23.7624 | 26.409 | 21.3191 | 25.2397 | 22.0492
2020-02-18 | 11:00 | 22.6926 | 25.6001 | 25.0001 | 24.3251 | 19.3001 | 18.8001 | 23.5001 | 19.7001 | 25.8001 | 24.9001 | 26.1001 | 20.7001 | 25.6251 | 26.0001 | 24.4418 | 25.9001 | 25.4001 | 23.6001 | 15.3001 | 20.5001 | 22.3001 | 29.7001 | 24.9634 | 18.8001 | 28.1001 | 26.3001 | 26.5001 | 24.6001 | 24.1001 | 24.5001 | 24.7001 | 24.4001 | 27.0001 | 22.2668 | 15.4001 | 23.1434 | 23.4617 | 22.4876 | 28.5001 | 23.5539 | 23.9001 | 22.5724 | 25.2001 | 23.9201 | 21.9084 | 17.9001 | 16.0001 | 24.0001 | 23.6001 | 21.7326 | 20.8001 | 20.5001 | 20.4001 | 22.8001 | 19.0017 | 18.2001 | 24.4017 | 24.17 | 21.4827 | 23.1843 | 28.4394 | 26.3615 | 23.024 | 20.7227 | 30.9455 | 24.1221 | 27.678 | 26.4248 | 24.4019 | 26.7502 | 24.6719
2020-02-18 | 12:00 | 25.3901 | 27.3001 | 26.4001 | 26.6001 | 20.3001 | 20.2001 | 25.3001 | 20.0001 | 27.9001 | 27.6001 | 27.5001 | 21.5001 | 27.6751 | 27.6001 | 26.6418 | 27.9001 | 26.7001 | 25.6001 | 16.8001 | 22.3001 | 24.1001 | 30.6001 | 27.3198 | 18.7001 | 29.3001 | 28.1001 | 28.4001 | 26.4001 | 26.7001 | 25.5001 | 25.6001 | 26.0001 | 28.8001 | 24.1193 | 16.5001 | 24.7466 | 24.8697 | 24.3784 | 29.8001 | 25.0876 | 24.8001 | 24.0094 | 26.2001 | 25.9363 | 23.4869 | 19.0001 | 17.8001 | 25.8001 | 25.3409 | 24.0851 | 22.0001 | 22.3001 | 20.7001 | 23.6001 | 21.3234 | 21.7001 | 26.8846 | 24.9712 | 23.7436 | 24.1266 | 29.1033 | 29.4393 | 23.0113 | 22.4314 | 33.962 | 26.2317 | 30.6068 | 26.4797 | 26.8477 | 26.8724 | 27.0689
2020-02-18 | 13:00 | 27.2976 | 28.8001 | 27.6001 | 27.9334 | 21.6001 | 19.4001 | 25.5001 | 21.2001 | 29.0001 | 29.8001 | 28.2001 | 22.7001 | 28.7168 | 28.8001 | 27.9334 | 29.4001 | 28.0001 | 27.8001 | 17.5001 | 21.7001 | 26.1001 | 30.3001 | 28.3304 | 18.5001 | 30.0001 | 29.1001 | 29.9001 | 27.4001 | 28.3001 | 26.6001 | 25.6001 | 27.3001 | 30.3001 | 26.0559 | 17.1001 | 25.2889 | 26.3527 | 26.4434 | 31.1001 | 25.4139 | 26.2001 | 24.5308 | 27.6001 | 27.3168 | 24.0911 | 20.1001 | 20.2001 | 28.6001 | 27.4001 | 25.9151 | 22.7001 | 21.7001 | 21.7001 | 24.2001 | 22.6284 | 22.9001 | 28.9781 | 26.9901 | 25.036 | 25.7297 | 28.8298 | 31.0409 | 25.2933 | 24.2153 | 34.3521 | 28.592 | 33.4718 | 26.6058 | 28.7589 | 27.1161 | 29.1615
2020-02-18 | 14:00 | 28.0226 | 29.1001 | 28.4001 | 29.2606 | 21.9001 | 20.4001 | 25.3001 | 22.0001 | 28.9001 | 30.5001 | 28.9001 | 23.3001 | 29.7084 | 29.5001 | 28.8523 | 29.9001 | 29.7001 | 29.4001 | 18.2001 | 20.6001 | 28.1001 | 30.6001 | 29.3661 | 18.7001 | 28.8001 | 29.1001 | 31.5001 | 28.8001 | 29.5001 | 27.6001 | 25.6001 | 28.3001 | 31.1001 | 27.7551 | 17.4001 | 25.6919 | 27.0606 | 28.0318 | 32.0001 | 25.6674 | 27.9001 | 24.7139 | 28.9001 | 29.4084 | 24.3036 | 20.7001 | 18.4001 | 29.9001 | 29.3001 | 26.2851 | 23.4001 | 20.6001 | 22.7001 | 24.5001 | 23.6776 | 23.2001 | 29.9584 | 28.0901 | 26.03 | 26.8127 | 28.5953 | 29.9157 | 27.1181 | 25.4659 | 34.559 | 30.3099 | 34.3354 | 26.7669 | 30.3132 | 27.6967 | 30.4356
2020-02-18 | 15:00 | 30.0801 | 29.1001 | 28.4001 | 30.0352 | 22.1001 | 18.0001 | 23.9001 | 22.3001 | 28.7001 | 30.9001 | 29.0001 | 24.1001 | 30.8334 | 30.4001 | 29.8519 | 30.2001 | 30.7001 | 30.5001 | 19.1001 | 21.5001 | 28.9001 | 30.3001 | 30.0899 | 18.3001 | 28.4001 | 29.7001 | 32.1001 | 29.5001 | 29.9001 | 28.3001 | 25.7001 | 28.4001 | 31.5001 | 28.6343 | 17.4001 | 26.0019 | 27.8111 | 29.5193 | 31.5001 | 25.7053 | 28.1001 | 25.0589 | 29.6001 | 29.5436 | 24.6484 | 21.7001 | 20.5001 | 31.0001 | 31.0001 | 27.9301 | 24.5001 | 21.5001 | 20.9001 | 25.1001 | 24.8876 | 22.2001 | 30.3295 | 28.9801 | 25.854 | 27.9909 | 27.9316 | 30.0904 | 28.3405 | 25.8382 | 36.8673 | 31.8784 | 35.6261 | 26.8944 | 31.3645 | 27.3699 | 30.984
2020-02-18 | 16:00 | 29.2451 | 29.1001 | 28.1001 | 30.8183 | 22.5001 | 17.5001 | 23.1001 | 22.9001 | 27.8001 | 31.0001 | 29.0001 | 24.4001 | 31.0002 | 30.5001 | 30.1432 | 29.0001 | 31.5001 | 30.0001 | 17.2001 | 21.8001 | 29.4001 | 30.8001 | 29.7823 | 17.8001 | 26.8001 | 28.8001 | 32.2001 | 30.3001 | 29.4001 | 27.9001 | 25.3001 | 28.7001 | 31.5001 | 29.3084 | 17.1001 | 26.0906 | 27.9516 | 30.2059 | 31.4001 | 25.6383 | 28.1001 | 25.0088 | 30.5001 | 29.5516 | 24.7806 | 22.5001 | 21.0001 | 31.7001 | 31.9376 | 28.1726 | 24.4001 | 21.8001 | 20.4959 | 24.8001 | 25.3301 | 21.1001 | 32.4701 | 29.6401 | 25.5979 | 28.8155 | 27.8784 | 29.3473 | 27.9422 | 26.6662 | 37.0691 | 32.6278 | 35.7135 | 27.0367 | 31.8039 | 27.5197 | 29.8012
2020-02-18 | 17:00 | 30.0451 | 27.7001 | 26.5001 | 30.4179 | 22.2001 | 17.3001 | 22.4001 | 21.8001 | 26.1001 | 29.7001 | 27.8001 | 24.3001 | 30.9501 | 29.5001 | 30.0929 | 27.4001 | 31.5001 | 28.3001 | 15.6001 | 20.9001 | 29.6001 | 29.4001 | 28.4168 | 15.2001 | 25.4001 | 27.2001 | 31.4001 | 30.4001 | 28.6001 | 28.8001 | 24.4001 | 28.5001 | 31.1001 | 29.8468 | 16.7001 | 25.7633 | 28.1179 | 30.7684 | 30.6001 | 25.3719 | 28.5001 | 25.0023 | 30.4001 | 29.4845 | 24.5456 | 23.1001 | 20.7001 | 31.8001 | 32.1326 | 28.5326 | 24.4001 | 20.9001 | 22.0426 | 23.9001 | 25.0526 | 19.4001 | 32.2001 | 28.6501 | 25.2117 | 28.3839 | 27.2278 | 27.3348 | 27.3314 | 27.4126 | 36.4177 | 32.1907 | 35.6843 | 27.2161 | 31.7031 | 27.1449 | 29.983
2020-02-18 | 18:00 | 29.0976 | 25.5001 | 24.2001 | 28.4918 | 20.9001 | 16.7001 | 21.0001 | 20.8001 | 24.3001 | 27.4001 | 26.0001 | 23.0001 | 29.3918 | 27.0001 | 28.6668 | 25.3001 | 30.8001 | 25.6001 | 16.0001 | 20.1001 | 29.2001 | 27.5001 | 27.5501 | 14.4001 | 25.5001 | 25.3001 | 29.0001 | 29.8001 | 27.2001 | 27.1001 | 22.2001 | 27.2001 | 29.7001 | 29.5501 | 15.5001 | 25.0981 | 26.9834 | 30.7476 | 27.3001 | 24.7316 | 26.7001 | 24.2466 | 27.2001 | 28.6418 | 24.0588 | 22.5001 | 19.6001 | 31.1601 | 31.7309 | 27.8451 | 23.3001 | 20.1001 | 20.8659 | 23.0001 | 25.0367 | 17.0001 | 29.8901 | 26.7701 | 25.0501 | 28.5125 | 25.9875 | 26.2204 | 26.8427 | 27.1641 | 34.9847 | 32.0243 | 34.681 | 27.4407 | 31.461 | 25.6422 | 28.6387
2020-02-18 | 19:00 | 27.4226 | 21.6001 | 21.1001 | 27.3834 | 18.6001 | 16.0001 | 18.3001 | 18.3001 | 21.2001 | 23.8001 | 23.2001 | 21.2001 | 28.2001 | 23.7001 | 27.1084 | 22.2001 | 29.8001 | 22.3001 | 15.5001 | 18.8001 | 25.3001 | 24.1001 | 25.2533 | 12.9001 | 24.6001 | 21.9001 | 25.6001 | 27.1001 | 24.4001 | 24.3001 | 19.9001 | 24.5001 | 26.7001 | 27.3368 | 14.3001 | 22.7909 | 25.6918 | 29.1551 | 25.1001 | 22.4171 | 22.7001 | 22.2811 | 22.5001 | 26.9168 | 22.0239 | 19.1001 | 18.5001 | 30.1034 | 30.3043 | 26.3701 | 21.3001 | 18.8001 | 19.9243 | 21.8001 | 25.2392 | 13.6001 | 27.7701 | 25.7001 | 24.2401 | 27.5453 | 24.8847 | 23.6712 | 26.321 | 24.8152 | 32.9326 | 31.5901 | 33.7256 | 27.5357 | 31.0215 | 24.5565 | 27.9971
2020-02-18 | 20:00 | 24.1176 | 18.4001 | 19.6001 | 24.7251 | 16.8001 | 15.5001 | 16.8001 | 16.4001 | 18.5001 | 20.8001 | 20.8001 | 19.2001 | 25.7751 | 20.6001 | 23.9751 | 19.9001 | 27.2001 | 19.8001 | 15.6001 | 17.9001 | 21.0001 | 22.5001 | 23.5501 | 9.5001 | 23.6001 | 19.6001 | 23.3001 | 23.9001 | 20.9001 | 21.7001 | 17.4001 | 21.9001 | 24.1001 | 24.8001 | 14.2001 | 20.2736 | 23.1084 | 25.5551 | 23.2001 | 20.0654 | 19.7001 | 20.0414 | 20.0001 | 23.8084 | 20.0281 | 16.4001 | 16.8001 | 27.2176 | 27.1259 | 23.6601 | 19.1001 | 17.9001 | 18.7959 | 21.0001 | 23.3334 | 12.1001 | 25.1101 | 22.8601 | 21.9578 | 25.2805 | 25.4313 | 22.7704 | 23.5119 | 24.3787 | 29.9756 | 30.7617 | 31.438 | 27.5744 | 29.8285 | 22.705 | 25.6364
2020-02-18 | 21:00 | 21.8126 | 17.2001 | 18.4001 | 22.2418 | 16.8001 | 15.2001 | 16.0001 | 15.6001 | 17.1001 | 19.0001 | 19.8001 | 17.6001 | 24.0251 | 18.8001 | 21.9084 | 18.9001 | 25.5001 | 18.1001 | 15.7001 | 17.8001 | 19.5001 | 22.0001 | 21.1901 | 9.7001 | 23.2001 | 18.6001 | 20.7001 | 21.6001 | 18.5001 | 19.2001 | 15.2001 | 20.4001 | 21.8001 | 22.9001 | 14.2001 | 17.9789 | 20.9834 | 22.8559 | 21.9001 | 17.9149 | 19.1001 | 17.6863 | 18.7001 | 21.6584 | 18.2398 | 14.1001 | 15.5001 | 25.4051 | 25.3234 | 21.3751 | 18.2001 | 17.8001 | 17.6076 | 19.8001 | 20.2709 | 10.7001 | 21.2701 | 20.2401 | 19.4574 | 23.6019 | 25.0407 | 21.6279 | 22.0205 | 22.0327 | 27.1811 | 28.2545 | 29.7096 | 27.5423 | 25.6649 | 20.9999 | 21.8062
2020-02-18 | 22:00 | 20.7851 | 16.8001 | 17.3001 | 20.5418 | 17.4001 | 15.1001 | 15.4001 | 15.5001 | 16.5001 | 18.1001 | 19.0001 | 17.3409 | 22.7418 | 16.8001 | 20.2918 | 18.5001 | 24.4001 | 16.6001 | 15.8001 | 17.5001 | 18.7001 | 21.1001 | 19.2601 | 9.7001 | 22.7001 | 18.1001 | 19.1001 | 20.6001 | 17.7001 | 17.4001 | 13.2001 | 18.9001 | 20.4001 | 21.6001 | 14.1001 | 16.3064 | 19.8168 | 22.0001 | 20.3001 | 16.2251 | 17.8001 | 16.0018 | 17.6001 | 20.0918 | 16.6139 | 12.5001 | 14.9001 | 23.7709 | 23.8151 | 20.5776 | 17.5001 | 17.5001 | 16.8626 | 19.4001 | 19.1468 | 9.6001 | 19.6701 | 19.5201 | 18.8888 | 21.9442 | 24.65 | 21.0101 | 20.3767 | 20.6243 | 24.8614 | 26.4685 | 27.5755 | 27.4868 | 23.1852 | 20.46 | 20.2579
2020-02-18 | 23:00 | 19.2501 | 16.3001 | 16.6001 | 19.4418 | 17.1001 | 15.0001 | 14.6001 | 15.1001 | 16.5001 | 18.2001 | 18.0001 | 17.5351 | 21.4918 | 15.8001 | 19.2168 | 18.7001 | 23.5001 | 16.7001 | 15.7001 | 17.3001 | 18.3001 | 20.8001 | 17.8929 | 9.5001 | 21.7001 | 17.4001 | 18.2001 | 19.1001 | 17.0001 | 15.7001 | 11.2001 | 17.3001 | 19.3001 | 19.8001 | 14.4001 | 15.2473 | 18.8584 | 20.7001 | 18.5001 | 15.3976 | 16.6001 | 15.1644 | 16.1001 | 19.0334 | 15.7611 | 11.8001 | 14.1001 | 22.0351 | 22.3509 | 18.7301 | 17.1001 | 17.3001 | 16.6151 | 18.6001 | 18.0601 | 8.7001 | 19.4407 | 18.7901 | 18.6111 | 20.2371 | 24.1814 | 20.5437 | 19.7017 | 20.3877 | 23.4643 | 24.9993 | 25.5196 | 27.4272 | 21.5047 | 20.0143 | 18.9814
2020-02-19 | 0:00 | 18.3976 | 16.0001 | 16.4001 | 18.6334 | 17.0001 | 15.0001 | 15.0001 | 15.1001 | 15.5001 | 18.1001 | 16.9001 | 17.5584 | 20.8751 | 15.5001 | 18.4834 | 18.5001 | 22.4001 | 16.6001 | 15.2001 | 16.5001 | 17.9001 | 21.0001 | 17.1057 | 9.6001 | 21.3001 | 16.6001 | 17.3001 | 17.8001 | 16.4001 | 13.4001 | 11.4001 | 15.3001 | 18.4001 | 18.7001 | 15.0001 | 14.9373 | 18.2584 | 19.1001 | 17.8001 | 14.3426 | 15.5001 | 14.8608 | 14.7001 | 17.9251 | 15.3888 | 11.0001 | 13.8001 | 20.4134 | 20.9001 | 17.5776 | 17.1629 | 16.5001 | 16.3868 | 17.5001 | 17.8101 | 7.9001 | 19.1209 | 17.7501 | 17.7596 | 18.8746 | 24.1421 | 20.1462 | 18.8431 | 20.0187 | 22.7265 | 23.5964 | 24.3012 | 27.3765 | 19.5894 | 19.7171 | 18.248
2020-02-19 | 1:00 | 17.2951 | 15.3001 | 16.3001 | 17.7668 | 16.3001 | 15.0001 | 15.1001 | 15.0001 | 16.2001 | 17.3001 | 16.4001 | 17.6068 | 19.9251 | 14.4001 | 17.6001 | 18.5001 | 20.8001 | 16.5001 | 14.7001 | 17.1001 | 17.8001 | 20.8001 | 16.5929 | 9.7001 | 20.9001 | 14.8001 | 16.6001 | 16.9001 | 16.2001 | 11.8001 | 11.7001 | 14.8001 | 17.9001 | 17.7001 | 15.3001 | 14.3831 | 17.4168 | 18.3001 | 14.7001 | 13.3093 | 15.1001 | 14.3321 | 15.8001 | 17.0834 | 14.7669 | 10.8001 | 13.9001 | 19.3584 | 19.9993 | 16.8426 | 17.5587 | 17.1001 | 16.1701 | 16.4001 | 17.8859 | 8.1001 | 18.4195 | 17.2301 | 17.0758 | 17.9031 | 23.3221 | 20.7268 | 18.6131 | 19.3417 | 21.8191 | 22.1366 | 23.2091 | 27.3323 | 18.5185 | 18.9551 | 17.6647
2020-02-19 | 2:00 | 16.5001 | 15.5001 | 16.1001 | 17.0418 | 16.2001 | 15.0001 | 14.5001 | 15.0001 | 16.4001 | 17.1001 | 15.7001 | 17.5768 | 19.2918 | 14.5001 | 16.8469 | 18.3001 | 20.0001 | 16.4001 | 14.8001 | 16.8001 | 17.8359 | 20.6001 | 16.0184 | 9.6001 | 20.7001 | 14.4001 | 15.9001 | 16.0001 | 16.3001 | 11.1001 | 12.5001 | 12.8001 | 17.0001 | 17.1001 | 15.3001 | 13.8981 | 16.7084 | 17.0001 | 13.3001 | 13.1063 | 14.4001 | 13.4584 | 16.1001 | 16.2918 | 13.8273 | 10.3001 | 13.9001 | 18.1243 | 19.0401 | 15.8051 | 17.7637 | 16.8001 | 16.3001 | 15.3001 | 17.5951 | 7.6001 | 18.171 | 16.4801 | 16.3261 | 17.2708 | 23.7125 | 20.6084 | 17.8875 | 18.2408 | 20.9202 | 21.2765 | 22.3504 | 27.2665 | 17.4148 | 18.7062 | 17.3653
2020-02-19 | 3:00 | 15.6951 | 16.0001 | 15.9001 | 16.4834 | 16.2001 | 14.8001 | 13.5001 | 14.9001 | 16.9001 | 17.0001 | 15.5001 | 17.2243 | 18.7418 | 14.7001 | 16.2631 | 18.1001 | 18.5001 | 16.2001 | 14.7001 | 16.6001 | 17.6309 | 20.2001 | 15.7551 | 9.6001 | 20.5001 | 13.4001 | 15.5001 | 15.2001 | 16.5001 | 11.0001 | 13.1001 | 12.6001 | 16.5001 | 16.0001 | 14.9001 | 14.0261 | 16.1501 | 16.2001 | 12.5001 | 13.3434 | 14.6001 | 13.5456 | 15.5001 | 15.9607 | 13.6373 | 9.8001 | 13.8001 | 17.0643 | 18.2126 | 15.0151 | 17.2812 | 16.6001 | 16.4001 | 14.7001 | 17.6293 | 7.8001 | 18.0926 | 15.5701 | 16.2673 | 17.0169 | 23.1658 | 20.9976 | 17.4797 | 17.5079 | 20.1644 | 20.4123 | 21.6493 | 27.2004 | 16.6006 | 18.9002 | 17.0085
2020-02-19 | 4:00 | 15.2851 | 16.1001 | 15.7001 | 15.5834 | 16.1001 | 14.4001 | 12.5001 | 14.8001 | 16.7001 | 16.9001 | 15.7001 | 17.3776 | 18.1084 | 14.9001 | 15.0023 | 18.0001 | 18.1001 | 16.3001 | 14.7001 | 16.7001 | 17.6001 | 20.0001 | 15.4401 | 9.6001 | 19.9001 | 12.5001 | 14.9001 | 14.1001 | 16.3001 | 9.9001 | 13.0001 | 12.6001 | 16.0001 | 15.5001 | 15.3001 | 14.2813 | 15.5932 | 15.9001 | 11.9001 | 13.7056 | 15.0001 | 13.8191 | 15.5001 | 14.7168 | 13.8048 | 8.9001 | 13.3001 | 16.2793 | 16.8551 | 13.6201 | 17.3596 | 16.7001 | 16.7001 | 14.2001 | 17.4709 | 7.5001 | 17.8032 | 15.1301 | 16.1155 | 17.0495 | 23.2828 | 20.8945 | 17.5616 | 17.6895 | 19.4029 | 19.2545 | 21.0179 | 27.1363 | 15.6342 | 19.2301 | 16.7987
2020-02-19 | 5:00 | 15.4651 | 16.2001 | 15.5001 | 15.0001 | 15.8001 | 14.4001 | 11.8001 | 14.9001 | 17.1001 | 17.0001 | 15.8001 | 17.0226 | 17.8501 | 14.8001 | 14.8188 | 17.8001 | 17.7001 | 16.4001 | 14.9001 | 16.9001 | 17.7001 | 20.0001 | 15.2001 | 9.3001 | 19.2001 | 11.8001 | 14.2001 | 12.8001 | 16.0001 | 9.4001 | 12.5001 | 11.7001 | 15.9001 | 15.2001 | 15.6001 | 14.4174 | 15.5354 | 15.4001 | 11.6001 | 13.8576 | 14.5001 | 14.0148 | 15.6001 | 14.2001 | 14.0628 | 8.5001 | 13.3001 | 15.5818 | 16.2034 | 13.3201 | 17.2521 | 16.9001 | 16.7001 | 13.8001 | 17.3434 | 7.3001 | 17.1874 | 14.2501 | 18.0975 | 17.1736 | 22.9313 | 21.0012 | 17.8927 | 17.585 | 18.8342 | 18.7827 | 20.5185 | 27.1141 | 15.0421 | 19.2601 | 16.6502
2020-02-19 | 6:00 | 15.2801 | 16.6001 | 15.5001 | 14.5668 | 15.8001 | 14.5001 | 10.6001 | 15.0001 | 17.3001 | 17.1001 | 15.6001 | 16.8376 | 17.3418 | 14.8001 | 14.5852 | 17.7001 | 17.3001 | 16.5001 | 14.9001 | 17.3001 | 17.5884 | 20.0001 | 15.3301 | 8.7001 | 19.0001 | 11.3001 | 13.6001 | 13.2001 | 15.9001 | 9.6001 | 12.2001 | 11.3001 | 15.8001 | 14.9001 | 15.4001 | 14.3581 | 15.3269 | 15.2434 | 12.9001 | 13.7938 | 14.2001 | 13.8789 | 15.0001 | 13.9186 | 14.0344 | 8.6001 | 13.2001 | 14.5401 | 15.5171 | 13.6901 | 17.1946 | 17.3001 | 16.5001 | 13.3001 | 17.2618 | 7.6001 | 17.3848 | 13.2901 | 18.7072 | 17.0591 | 22.7751 | 21.0029 | 17.5851 | 17.1853 | 18.0697 | 18.3792 | 20.0069 | 27.0734 | 14.5299 | 19.11 | 17.0201
2020-02-19 | 7:00 | 16.1476 | 17.1001 | 17.7001 | 14.9584 | 15.7001 | 14.6001 | 11.3001 | 15.2001 | 18.0001 | 17.3001 | 15.8001 | 16.8359 | 17.0834 | 15.0001 | 14.635 | 17.8001 | 16.7001 | 16.6001 | 15.6001 | 17.2001 | 17.3859 | 20.4001 | 14.6601 | 9.8001 | 19.1001 | 13.4001 | 15.1001 | 14.2001 | 16.0001 | 12.1001 | 12.4001 | 13.5001 | 17.1001 | 14.8001 | 15.9001 | 13.9481 | 15.035 | 15.0876 | 12.0001 | 13.4649 | 15.7001 | 13.5623 | 15.6001 | 13.9851 | 13.7949 | 10.2001 | 13.8001 | 14.3409 | 15.2362 | 13.8526 | 17.1221 | 17.2001 | 16.7001 | 13.3001 | 17.1134 | 8.2001 | 17.056 | 14.1301 | 19.2072 | 17.0213 | 22.9385 | 21.2701 | 17.5804 | 17.0009 | 17.7941 | 17.8374 | 19.7147 | 27.0243 | 13.7787 | 18.7001 | 17.1902
2020-02-19 | 8:00 | 17.0326 | 20.0001 | 21.8001 | 17.9501 | 15.8001 | 14.9001 | 18.0001 | 15.6001 | 19.0001 | 18.3001 | 19.6001 | 16.5126 | 18.8501 | 19.1001 | 17.3501 | 18.4001 | 17.6001 | 18.0001 | 16.8001 | 17.3001 | 17.6184 | 21.3001 | 16.3298 | 12.4001 | 21.3001 | 18.8001 | 18.0001 | 18.7001 | 16.7001 | 18.5001 | 17.0001 | 19.7001 | 21.3001 | 15.3001 | 16.4001 | 15.0796 | 18.5113 | 16.1518 | 18.3001 | 14.8116 | 19.2001 | 14.8619 | 19.1001 | 17.7834 | 14.1218 | 14.1001 | 15.3001 | 17.5001 | 17.7659 | 15.3876 | 16.7596 | 17.3001 | 16.7001 | 18.4001 | 17.2733 | 10.7001 | 17.5835 | 14.8888 | 20.1084 | 17.1648 | 24.3624 | 22.2882 | 17.4326 | 17.4096 | 17.694 | 17.7773 | 19.2635 | 26.9975 | 14.3634 | 19.0523 | 18.1074
2020-02-19 | 9:00 | 18.0876 | 22.3001 | 24.9001 | 21.0251 | 16.6001 | 15.3001 | 21.9001 | 17.0001 | 21.1001 | 20.9001 | 22.9001 | 15.6751 | 22.0834 | 21.9001 | 21.0251 | 21.4001 | 21.6001 | 22.1001 | 17.1001 | 17.8001 | 21.1001 | 23.8001 | 19.0668 | 14.0001 | 24.0001 | 22.8001 | 21.1001 | 20.4001 | 20.7001 | 22.8001 | 19.9001 | 23.6001 | 23.5001 | 17.6709 | 17.3001 | 18.2663 | 21.4251 | 18.2426 | 23.4001 | 18.5954 | 20.3001 | 17.4224 | 20.9001 | 21.9668 | 17.2969 | 15.3001 | 18.1001 | 19.8001 | 19.7943 | 17.7826 | 17.3001 | 17.8001 | 17.2001 | 22.8001 | 18.2984 | 12.6001 | 19.8934 | 19.4089 | 21.9683 | 17.9503 | 26.2738 | 22.5745 | 18.9858 | 17.8456 | 20.9274 | 19.3929 | 21.8436 | 26.9603 | 18.9774 | 21.1037 | 21.5765
2020-02-19 | 10:00 | 20.5251 | 24.7001 | 26.8001 | 24.3501 | 18.6001 | 15.7001 | 24.1001 | 18.6001 | 24.4001 | 24.1001 | 26.0001 | 19.6001 | 24.9251 | 24.1001 | 23.9334 | 24.2001 | 25.6001 | 25.4001 | 17.0001 | 18.1001 | 22.4001 | 27.1001 | 22.6993 | 16.4001 | 26.1001 | 24.9001 | 24.4001 | 23.0001 | 24.0001 | 24.5001 | 22.4001 | 24.4001 | 26.5001 | 19.9843 | 17.8001 | 20.5289 | 23.5168 | 20.5443 | 26.3001 | 20.5886 | 21.9001 | 20.2013 | 22.7001 | 24.9251 | 19.4271 | 16.1001 | 18.9001 | 21.6001 | 21.9043 | 20.6976 | 19.5001 | 18.1001 | 17.8001 | 23.9001 | 20.2343 | 15.6001 | 23.7162 | 21.6179 | 23.3618 | 19.1926 | 27.9308 | 23.0787 | 23.3591 | 19.4038 | 24.4439 | 21.5458 | 24.6257 | 26.9473 | 22.648 | 24.7352 | 23.977
2020-02-19 | 11:00 | 24.3126 | 27.2001 | 28.0001 | 27.0084 | 20.7001 | 16.3001 | 26.5001 | 19.8001 | 27.8001 | 26.6001 | 28.3001 | 21.4001 | 27.3918 | 26.6001 | 26.3584 | 27.4001 | 27.4001 | 27.4001 | 16.5001 | 18.1001 | 21.3001 | 29.3001 | 24.7979 | 17.5001 | 28.2001 | 27.2001 | 27.2001 | 24.4001 | 27.2001 | 25.7001 | 24.3001 | 25.2001 | 29.1001 | 22.4043 | 18.2001 | 22.9963 | 24.7251 | 22.7926 | 28.6001 | 23.1833 | 24.1001 | 22.4406 | 24.1001 | 26.7084 | 22.1754 | 17.5001 | 19.8001 | 23.5001 | 23.9193 | 23.6626 | 21.5001 | 18.1001 | 18.1001 | 25.1001 | 19.1087 | 18.3001 | 26.6608 | 23.3801 | 23.5167 | 21.8844 | 28.9815 | 23.1473 | 25.3916 | 21.2325 | 28.2697 | 23.0823 | 27.2027 | 26.9755 | 25.303 | 26.2456 | 25.8373
2020-02-19 | 12:00 | 27.3626 | 29.6001 | 28.2001 | 29.5751 | 20.9001 | 17.1001 | 28.3001 | 20.6001 | 30.2001 | 29.4001 | 29.6001 | 23.2001 | 29.5751 | 28.2001 | 29.0668 | 29.4001 | 29.6001 | 28.8001 | 16.3001 | 18.3001 | 22.7001 | 29.5001 | 25.9979 | 18.2001 | 29.5001 | 28.3001 | 30.1001 | 26.1001 | 30.0001 | 26.7001 | 23.7001 | 26.8001 | 31.0001 | 24.7201 | 18.3001 | 23.8986 | 27.2751 | 24.9343 | 30.5001 | 24.0493 | 26.2001 | 23.0201 | 25.7001 | 29.0001 | 22.7913 | 18.8001 | 20.4001 | 25.5001 | 26.3351 | 25.4976 | 22.5001 | 18.3001 | 20.2351 | 25.7001 | 20.317 | 21.7001 | 29.3841 | 25.7601 | 24.4036 | 24.4802 | 29.4921 | 28.989 | 24.9676 | 22.9896 | 31.8529 | 25.042 | 30.135 | 27.0254 | 27.8447 | 26.7503 | 28.1987
2020-02-19 | 13:00 | 28.101 | 31.7001 | 28.6001 | 30.6584 | 21.8001 | 18.1001 | 27.5001 | 21.6001 | 31.5001 | 31.4001 | 30.4001 | 22.2001 | 31.5001 | 30.2001 | 30.7251 | 31.3001 | 30.4001 | 30.5001 | 16.8001 | 19.0001 | 23.1001 | 30.6001 | 26.8908 | 18.4001 | 29.4001 | 28.5001 | 31.5001 | 27.8001 | 31.8001 | 28.0001 | 24.0001 | 27.1001 | 32.2001 | 26.9084 | 18.3001 | 23.8801 | 28.8168 | 27.0893 | 32.2001 | 23.8839 | 27.0001 | 22.8069 | 27.0001 | 31.0001 | 22.6709 | 19.9001 | 20.3001 | 27.8984 | 28.5968 | 26.2776 | 23.0001 | 19.0001 | 22.3218 | 26.3001 | 20.6551 | 23.0001 | 31.4053 | 27.6001 | 25.3109 | 26.0373 | 29.5765 | 31.6504 | 26.5579 | 24.1773 | 34.5194 | 27.6559 | 31.9304 | 27.1185 | 30.3442 | 27.1871 | 29.6207
2020-02-19 | 14:00 | 28.9901 | 32.0001 | 28.8001 | 31.7751 | 22.1001 | 19.3001 | 26.3001 | 20.9001 | 31.9001 | 32.0001 | 30.7001 | 18.6001 | 32.3084 | 31.7001 | 31.8668 | 31.9001 | 31.6001 | 31.9001 | 16.7001 | 20.4001 | 23.4001 | 30.9001 | 27.5993 | 17.5001 | 29.7001 | 29.0001 | 32.9001 | 29.3001 | 32.3001 | 28.7001 | 24.0001 | 27.6001 | 33.1001 | 28.7984 | 18.1001 | 24.2051 | 29.7251 | 28.9101 | 32.8001 | 23.9924 | 28.4001 | 23.1128 | 28.1001 | 32.1418 | 23.1443 | 20.9001 | 21.6001 | 29.9184 | 29.9518 | 27.2501 | 23.7001 | 20.4001 | 23.5159 | 26.8001 | 20.9684 | 23.6001 | 31.8734 | 28.6001 | 25.6394 | 26.7558 | 29.4243 | 33.0362 | 27.4794 | 24.7777 | 36.5139 | 29.541 | 33.6811 | 27.2313 | 32.1029 | 26.8861 | 30.5047
2020-02-19 | 15:00 | 29.5768 | 31.6001 | 28.1001 | 32.6501 | 21.2001 | 20.0001 | 26.4001 | 20.5001 | 31.1001 | 32.6001 | 30.4001 | 18.6001 | 33.0501 | 32.3001 | 32.2918 | 31.9001 | 32.7001 | 33.1001 | 16.6001 | 20.2001 | 26.8001 | 31.1001 | 28.7646 | 16.7001 | 29.7001 | 28.7001 | 33.6001 | 30.0001 | 32.8001 | 28.3001 | 24.0001 | 28.4001 | 33.1001 | 29.9809 | 18.2001 | 24.2414 | 30.6834 | 29.8618 | 32.7001 | 23.9264 | 29.5001 | 23.3911 | 29.1001 | 32.6834 | 22.9991 | 21.8001 | 21.9001 | 31.3734 | 31.4243 | 28.4101 | 23.6001 | 20.2001 | 24.2743 | 26.1001 | 22.5193 | 21.3001 | 31.7521 | 29.3101 | 25.5978 | 28.339 | 28.6449 | 34.0512 | 27.3156 | 26.261 | 37.2382 | 31.3568 | 35.7965 | 27.3211 | 33.3103 | 27.0813 | 30.6476
2020-02-19 | 16:00 | 29.7701 | 31.2001 | 27.1001 | 32.7334 | 22.2001 | 20.8001 | 25.8001 | 19.8001 | 29.9001 | 32.2001 | 29.6001 | 19.6709 | 33.4918 | 32.4001 | 32.4918 | 31.5001 | 33.1001 | 31.8001 | 16.5001 | 18.7001 | 28.5001 | 30.4001 | 28.6214 | 16.4001 | 28.3001 | 28.4001 | 33.6001 | 30.9001 | 32.6001 | 27.6001 | 23.6001 | 29.0001 | 32.8001 | 30.6321 | 18.3001 | 24.2473 | 30.7334 | 30.9168 | 31.8001 | 23.8574 | 29.4001 | 23.3383 | 27.7001 | 32.1584 | 23.0256 | 23.0001 | 21.0001 | 31.6001 | 32.0676 | 28.5501 | 22.3001 | 18.7001 | 23.1001 | 25.4001 | 26.6501 | 19.6001 | 30.9401 | 29.0801 | 25.4492 | 28.3155 | 28.041 | 33.2457 | 28.0814 | 24.7975 | 37.0889 | 32.393 | 36.2976 | 27.396 | 33.7511 | 26.6047 | 30.4389
2020-02-19 | 17:00 | 29.1401 | 29.2001 | 26.1001 | 32.1834 | 21.6001 | 20.6001 | 24.1001 | 20.1001 | 28.0001 | 31.5001 | 28.1001 | 20.6701 | 32.9084 | 32.0001 | 32.1501 | 28.6001 | 33.1001 | 30.5001 | 15.5001 | 18.6001 | 31.6001 | 30.1001 | 28.2393 | 16.1001 | 27.2001 | 26.8001 | 32.8001 | 31.0001 | 31.9001 | 27.7001 | 22.7001 | 28.2001 | 32.1001 | 30.7984 | 18.2001 | 24.1584 | 30.6834 | 31.3351 | 29.9001 | 23.6776 | 27.3001 | 23.2538 | 25.0001 | 31.9834 | 22.8893 | 21.7001 | 20.0001 | 31.7368 | 32.1543 | 28.1826 | 22.9001 | 18.6001 | 21.9001 | 24.8001 | 27.7684 | 17.7001 | 29.5901 | 28.5401 | 25.0787 | 27.8242 | 27.1517 | 30.9862 | 29.084 | 25.4466 | 36.103 | 32.5056 | 37.4771 | 27.5015 | 33.1982 | 26.06 | 29.9246
2020-02-19 | 18:00 | 28.8351 | 25.4001 | 24.3001 | 31.4501 | 20.9001 | 20.3001 | 22.0001 | 18.7001 | 25.6001 | 29.4001 | 25.6001 | 20.1168 | 32.1584 | 30.1001 | 31.6168 | 25.8001 | 33.0001 | 28.5001 | 15.7001 | 18.6001 | 31.4001 | 27.9001 | 27.7451 | 14.4001 | 25.4001 | 25.6001 | 30.3001 | 30.6001 | 30.4001 | 27.1001 | 21.4001 | 28.1001 | 30.8001 | 30.7184 | 16.6001 | 23.8549 | 30.1334 | 31.2959 | 27.5001 | 23.3234 | 24.2001 | 22.8046 | 24.8001 | 31.3668 | 22.6313 | 20.3001 | 18.6001 | 31.6826 | 32.0834 | 28.5701 | 23.0001 | 18.6001 | 21.0368 | 24.1001 | 29.2084 | 15.0001 | 27.9781 | 26.6001 | 24.7681 | 26.9291 | 26.6048 | 32.4689 | 26.3013 | 24.2306 | 35.0228 | 32.4667 | 37.2723 | 27.5751 | 32.8037 | 25.7273 | 28.1912
2020-02-19 | 19:00 | 28.0551 | 22.7001 | 21.9001 | 30.1918 | 20.3001 | 17.1001 | 20.3001 | 17.9001 | 22.8001 | 26.2001 | 22.5001 | 18.6309 | 30.9751 | 25.9001 | 30.0251 | 23.2001 | 32.2001 | 24.9001 | 15.7001 | 18.6001 | 28.3001 | 25.7001 | 25.9218 | 12.9001 | 23.9001 | 23.0001 | 28.1001 | 28.0001 | 26.8001 | 24.9001 | 19.1001 | 25.5001 | 27.8001 | 29.6001 | 16.1001 | 22.0834 | 28.8084 | 29.5643 | 25.4001 | 21.9711 | 22.3001 | 21.6108 | 22.6001 | 29.2168 | 21.3196 | 17.8001 | 18.1001 | 30.9218 | 31.4776 | 28.1501 | 22.3001 | 18.6001 | 19.8001 | 22.8001 | 28.3626 | 12.0001 | 27.2401 | 24.5601 | 23.0368 | 26.5509 | 25.7914 | 31.7112 | 24.1088 | 23.6544 | 33.2055 | 31.9168 | 35.6419 | 27.6203 | 31.6865 | 24.3592 | 26.676
2020-02-19 | 20:00 | 25.6176 | 20.7001 | 20.2001 | 27.6501 | 19.3001 | 17.0001 | 18.7001 | 17.8001 | 19.4001 | 23.6001 | 20.6001 | 17.9001 | 28.7251 | 21.3001 | 27.1834 | 22.1001 | 29.8001 | 22.1001 | 15.5001 | 18.5001 | 23.9001 | 24.4001 | 23.2401 | 10.0001 | 22.5001 | 21.5001 | 26.2001 | 25.1001 | 24.0001 | 22.1001 | 16.9001 | 22.1001 | 24.9001 | 27.2001 | 15.6001 | 19.7031 | 26.1751 | 26.9001 | 23.7001 | 19.3769 | 20.8001 | 19.4048 | 20.2001 | 26.5251 | 19.3771 | 15.8001 | 17.7001 | 28.1718 | 28.3001 | 25.3826 | 21.7001 | 18.5001 | 18.2001 | 22.0001 | 26.1751 | 11.0001 | 25.4901 | 23.1901 | 21.1519 | 25.599 | 25.4002 | 28.7037 | 22.8757 | 22.1409 | 30.4286 | 31.6292 | 32.9196 | 27.6766 | 29.8806 | 23.182 | 24.5775
2020-02-19 | 21:00 | 23.0976 | 18.9001 | 18.9001 | 25.3168 | 19.4001 | 16.9001 | 17.8001 | 17.6001 | 17.2001 | 21.9001 | 19.5001 | 17.6001 | 26.9584 | 18.8001 | 24.7834 | 21.6001 | 27.8001 | 20.1001 | 15.6001 | 18.4001 | 22.2001 | 22.9001 | 21.1901 | 9.9001 | 21.2001 | 20.5001 | 22.1001 | 23.0001 | 22.3001 | 20.2001 | 15.6001 | 20.3001 | 22.7001 | 25.5001 | 15.7001 | 17.8599 | 24.0251 | 25.0001 | 21.9001 | 17.7289 | 19.5001 | 17.5941 | 18.6001 | 24.1501 | 17.9736 | 14.4001 | 17.7001 | 25.7793 | 25.8001 | 22.7926 | 21.3001 | 18.4001 | 17.9001 | 22.2001 | 22.8009 | 9.8001 | 22.3801 | 21.4801 | 20.1533 | 23.4942 | 24.1059 | 23.0023 | 22.8757 | 21.2539 | 27.7572 | 29.1574 | 30.4656 | 27.6883 | 25.585 | 21.6949 | 22.774
2020-02-19 | 22:00 | 21.8701 | 17.6001 | 17.8001 | 23.4251 | 19.4001 | 16.9001 | 17.0001 | 17.4001 | 16.3001 | 20.2001 | 18.6001 | 17.4001 | 25.2584 | 17.1001 | 23.1584 | 20.8001 | 26.4001 | 19.1001 | 15.4001 | 18.4001 | 21.2001 | 20.9001 | 19.4301 | 10.0001 | 20.6001 | 20.5001 | 19.0001 | 21.8001 | 21.3001 | 18.4001 | 13.2001 | 18.6001 | 21.4001 | 24.4001 | 15.9001 | 16.2809 | 22.5334 | 24.1001 | 20.2001 | 16.0884 | 17.7001 | 15.9861 | 18.2001 | 22.6751 | 16.4851 | 13.1001 | 17.0001 | 24.0968 | 24.4001 | 20.6076 | 20.8001 | 18.4001 | 17.8001 | 21.2001 | 20.8743 | 8.4001 | 19.2201 | 20.3401 | 19.8657 | 21.6817 | 23.3353 | 23.0026 | 22.8757 | 19.9311 | 25.8611 | 27.0395 | 28.5596 | 27.6929 | 23.6308 | 20.87 | 21.0174
2020-02-19 | 23:00 | 20.7051 | 16.4001 | 17.4001 | 22.2001 | 18.7001 | 16.9001 | 16.7001 | 17.1001 | 15.3001 | 17.1001 | 18.1001 | 17.1001 | 23.9918 | 20.6001 | 21.5001 | 19.3001 | 25.3001 | 16.3001 | 15.3001 | 18.5001 | 21.0001 | 19.9001 | 18.1101 | 9.4001 | 19.7001 | 20.3001 | 18.0001 | 20.8001 | 19.1001 | 17.5001 | 11.4001 | 17.2001 | 20.2001 | 23.2001 | 16.0001 | 14.7913 | 21.3834 | 23.3001 | 19.5001 | 14.8093 | 16.6001 | 14.7299 | 17.7001 | 21.0918 | 15.1748 | 12.2001 | 16.4001 | 22.5826 | 23.7001 | 18.0501 | 20.5001 | 18.5001 | 17.6001 | 20.2001 | 19.3726 | 8.3001 | 18.5699 | 18.2801 | 19.2607 | 19.9575 | 22.7972 | 23.0023 | 22.8757 | 18.5771 | 24.4884 | 25.5542 | 27.0052 | 27.6782 | 21.9455 | 20.55 | 19.6099
2020-02-20 | 0:00 | 19.8151 | 16.1001 | 17.2001 | 21.1334 | 18.3001 | 16.8001 | 16.9001 | 16.9001 | 14.2001 | 15.6001 | 17.2001 | 16.9001 | 22.9501 | 19.4001 | 20.1168 | 18.0001 | 24.8001 | 14.3001 | 15.1001 | 18.7001 | 20.2001 | 19.4001 | 16.8601 | 9.2001 | 19.1001 | 20.2001 | 17.1001 | 19.5001 | 17.1001 | 15.6001 | 11.8001 | 15.9001 | 19.6001 | 22.2001 | 15.9001 | 14.0764 | 20.5418 | 21.3001 | 16.9001 | 13.3603 | 16.1001 | 14.2184 | 15.7001 | 20.0251 | 14.2096 | 11.3001 | 16.5001 | 21.2893 | 21.9001 | 16.9951 | 20.2001 | 18.7001 | 17.5001 | 18.7001 | 18.7726 | 8.3001 | 18.1421 | 17.0901 | 18.7261 | 18.9897 | 22.8259 | 22.8284 | 22.8757 | 18.0361 | 23.681 | 24.2486 | 25.7328 | 27.638 | 20.4608 | 20.2026 | 18.9
2020-02-20 | 1:00 | 18.9776 | 14.9001 | 17.3001 | 19.9584 | 18.0001 | 16.8001 | 17.1001 | 16.7001 | 14.3001 | 15.4001 | 17.2001 | 16.6001 | 22.2418 | 18.8001 | 18.9918 | 17.9001 | 23.3001 | 13.4001 | 15.2001 | 18.6001 | 18.5001 | 19.5001 | 17.0394 | 8.3001 | 19.3001 | 19.6001 | 18.5001 | 18.4001 | 16.2001 | 14.4001 | 12.0001 | 14.9001 | 18.7001 | 21.0001 | 15.6001 | 14.2036 | 19.5168 | 20.9001 | 14.9001 | 13.5241 | 15.2001 | 14.0704 | 14.0001 | 19.4251 | 13.8763 | 10.8001 | 15.6001 | 20.4268 | 21.0659 | 16.3076 | 19.8001 | 18.6001 | 17.5001 | 17.5001 | 18.0076 | 7.3001 | 17.7919 | 15.9501 | 17.9639 | 18.5322 | 22.8821 | 22.9254 | 22.8757 | 17.4693 | 22.8854 | 23.1359 | 24.819 | 27.5797 | 19.0813 | 20.0675 | 18.41
2020-02-20 | 2:00 | 18.4026 | 13.9001 | 17.1001 | 19.1168 | 17.7001 | 16.9001 | 16.8001 | 16.7001 | 15.4001 | 15.0001 | 17.1001 | 15.8001 | 21.1751 | 15.7001 | 18.4501 | 17.8001 | 21.8001 | 13.7001 | 15.0001 | 18.5001 | 17.4001 | 19.9001 | 16.2954 | 8.0001 | 19.6001 | 19.3001 | 19.1001 | 17.3001 | 16.1001 | 14.2001 | 10.5001 | 14.7001 | 17.7001 | 20.0001 | 15.1001 | 13.7476 | 18.9418 | 19.6001 | 13.7001 | 12.9144 | 14.7001 | 13.3821 | 12.7001 | 18.0334 | 13.3881 | 10.3001 | 15.4001 | 19.2501 | 20.4868 | 16.1126 | 19.0001 | 18.5001 | 17.7001 | 16.4001 | 17.4251 | 6.2001 | 17.3892 | 14.835 | 17.2434 | 18.0935 | 22.7634 | 22.9445 | 22.8757 | 16.9966 | 22.2886 | 22.178 | 23.7081 | 27.5417 | 18.1491 | 19.8444 | 17.93
2020-02-20 | 3:00 | 17.0426 | 13.8001 | 16.5001 | 18.1668 | 17.5001 | 16.9001 | 15.9001 | 16.5001 | 15.8001 | 14.9001 | 16.9001 | 15.8001 | 20.6251 | 13.7001 | 17.6001 | 17.5001 | 20.3001 | 12.8001 | 14.7001 | 18.1001 | 16.7001 | 19.7001 | 15.8701 | 8.4001 | 19.1001 | 19.1001 | 18.3001 | 16.6001 | 15.9001 | 14.1001 | 10.4001 | 14.7001 | 17.2001 | 18.8001 | 14.9001 | 12.8931 | 18.1668 | 18.3459 | 12.8001 | 12.4138 | 14.6001 | 12.1964 | 11.9001 | 17.1001 | 12.9963 | 9.8001 | 15.7001 | 18.3668 | 19.6051 | 15.6926 | 18.7001 | 18.1001 | 17.8001 | 15.6001 | 16.9051 | 5.8001 | 17.2077 | 14.4601 | 16.3496 | 17.2225 | 23.1003 | 22.004 | 22.8757 | 16.5755 | 21.7097 | 21.083 | 22.9876 | 27.508 | 17.1366 | 19.6325 | 17.6
2020-02-20 | 4:00 | 16.4751 | 14.7001 | 15.6001 | 17.3918 | 17.4001 | 16.9001 | 14.5001 | 16.4001 | 15.7001 | 15.1001 | 16.9001 | 15.9001 | 19.7918 | 13.6001 | 16.9251 | 17.2001 | 19.3001 | 12.7001 | 14.4001 | 18.0001 | 16.3001 | 19.5001 | 15.3201 | 8.9001 | 19.0001 | 17.1001 | 17.2001 | 16.3001 | 15.8001 | 15.0001 | 10.5001 | 14.6001 | 16.7001 | 17.1001 | 14.8001 | 12.3176 | 17.5501 | 18.0634 | 12.4001 | 11.5666 | 14.1001 | 11.5768 | 11.4001 | 16.5001 | 12.0501 | 9.6001 | 15.7001 | 17.6534 | 18.7134 | 14.5201 | 19.0001 | 18.0001 | 17.7001 | 15.0001 | 17.1143 | 6.7001 | 17.0772 | 14.9601 | 16.4368 | 16.8698 | 22.8692 | 22.004 | 22.8757 | 16.5868 | 21.1042 | 20.3403 | 22.1344 | 27.4657 | 16.6559 | 19.6093 | 17.2899
2020-02-20 | 5:00 | 16.0051 | 15.1001 | 14.3001 | 16.9751 | 17.2001 | 16.9001 | 14.5001 | 16.3001 | 15.7001 | 15.2001 | 16.9001 | 15.5001 | 19.2751 | 13.1001 | 16.6334 | 17.1001 | 18.6001 | 12.9001 | 14.3001 | 18.0001 | 15.7484 | 19.7001 | 15.7501 | 9.0001 | 18.9001 | 16.4001 | 16.3001 | 16.2001 | 15.4001 | 15.0001 | 10.1001 | 15.1001 | 16.1001 | 14.8343 | 14.5001 | 11.9949 | 17.0418 | 17.2759 | 11.7001 | 11.6104 | 13.8001 | 11.5584 | 10.8001 | 16.6334 | 11.4391 | 9.3001 | 15.5001 | 17.2601 | 18.3209 | 13.9601 | 18.4001 | 18.0001 | 17.6001 | 14.3001 | 17.0376 | 6.8001 | 17.4387 | 13.3201 | 16.336 | 16.1387 | 22.7243 | 22.0051 | 22.8757 | 15.864 | 20.4333 | 19.4518 | 21.7924 | 27.3743 | 15.1605 | 19.5101 | 16.5999
2020-02-20 | 6:00 | 15.7676 | 15.0001 | 13.6001 | 16.4084 | 17.2001 | 16.9001 | 14.9001 | 16.2001 | 15.6001 | 15.3001 | 16.7001 | 15.5001 | 19.3918 | 12.2001 | 16.2168 | 17.2001 | 18.1001 | 13.3001 | 13.8001 | 18.1001 | 16.2476 | 19.6001 | 15.5301 | 8.5001 | 18.0001 | 15.4001 | 15.7001 | 15.9001 | 15.3001 | 14.1001 | 10.3001 | 14.4001 | 15.8001 | 14.3776 | 14.5001 | 11.9418 | 16.6834 | 16.5268 | 11.3001 | 11.5299 | 13.6001 | 11.5109 | 10.0001 | 15.7501 | 11.1028 | 9.1001 | 14.9001 | 17.2401 | 18.1676 | 13.2676 | 18.2001 | 18.1001 | 17.6001 | 14.0001 | 16.9684 | 6.9001 | 17.0972 | 13.1501 | 16.6964 | 15.9817 | 22.8629 | 22.004 | 22.8757 | 15.6588 | 19.7419 | 19.1061 | 21.4513 | 27.3233 | 14.365 | 19.3862 | 16.0401
2020-02-20 | 7:00 | 15.6851 | 15.4001 | 17.5001 | 16.3084 | 17.3001 | 16.9001 | 16.0001 | 16.4001 | 15.7001 | 15.5001 | 17.1001 | 15.4001 | 19.4834 | 13.4001 | 16.1584 | 17.3001 | 17.9001 | 13.8001 | 13.5001 | 18.3001 | 16.6809 | 20.2001 | 15.2901 | 9.0001 | 19.3001 | 18.0001 | 16.6001 | 15.9001 | 15.5001 | 14.3001 | 12.0001 | 14.5001 | 16.9001 | 14.2326 | 14.7001 | 11.6306 | 16.6584 | 15.7676 | 12.0001 | 11.1691 | 16.1001 | 11.3744 | 14.4001 | 15.6334 | 10.8844 | 10.4001 | 15.7001 | 17.5093 | 18.5409 | 13.0726 | 18.2001 | 18.3001 | 17.6001 | 13.9001 | 16.8451 | 8.0001 | 17.3146 | 14.0701 | 16.6876 | 15.7524 | 22.7501 | 21.899 | 22.8757 | 15.7848 | 19.3818 | 18.9252 | 20.9502 | 27.2587 | 13.8599 | 18.6659 | 16.0602
2020-02-20 | 8:00 | 17.6351 | 17.2001 | 18.9001 | 20.0251 | 17.7001 | 17.2001 | 20.5001 | 17.2001 | 19.4001 | 20.4001 | 18.2001 | 15.6001 | 22.3168 | 21.0001 | 20.1584 | 18.0001 | 19.8001 | 19.4001 | 15.3001 | 18.4001 | 18.0001 | 23.2001 | 17.5571 | 12.0001 | 24.0001 | 21.6001 | 19.2001 | 17.1001 | 18.5001 | 18.8001 | 15.9001 | 19.1001 | 20.0001 | 16.4476 | 15.9001 | 13.5769 | 19.7084 | 16.3993 | 18.5001 | 12.6701 | 20.6001 | 13.2754 | 18.6001 | 19.4084 | 12.5389 | 13.7001 | 18.5001 | 17.9168 | 18.7884 | 16.0101 | 18.6001 | 18.4001 | 18.0001 | 19.1001 | 17.0943 | 10.3001 | 18.4991 | 16.0989 | 19.3969 | 15.3341 | 23.1161 | 23.0207 | 22.8757 | 17.0894 | 19.491 | 18.8372 | 20.6667 | 27.2187 | 15.6676 | 20.1425 | 17.7154
2020-02-20 | 9:00 | 19.8451 | 20.5001 | 20.3001 | 23.4334 | 18.8001 | 17.7001 | 24.6001 | 18.6001 | 22.5001 | 22.1001 | 20.7001 | 16.8001 | 24.8834 | 24.6001 | 24.2334 | 20.3001 | 23.6001 | 24.7001 | 16.9001 | 18.6001 | 21.5001 | 28.1001 | 21.4718 | 14.6001 | 26.3001 | 24.0001 | 22.4001 | 19.5001 | 23.6001 | 23.0001 | 19.7001 | 23.5001 | 23.2001 | 19.0001 | 16.9001 | 16.5406 | 23.2251 | 18.4868 | 23.6001 | 16.2756 | 21.2001 | 16.6376 | 20.7001 | 24.3418 | 15.7129 | 14.8001 | 21.1001 | 20.2001 | 20.3001 | 20.4776 | 20.2001 | 18.6001 | 18.5001 | 22.6001 | 18.0068 | 14.0001 | 21.1501 | 21.0015 | 22.6817 | 17.4726 | 29.6831 | 24.4957 | 22.0196 | 21.1466 | 22.9906 | 20.5724 | 22.0788 | 27.1651 | 20.2456 | 23.3566 | 20.6573
2020-02-20 | 10:00 | 23.2526 | 23.4001 | 23.4001 | 27.3668 | 20.4001 | 17.9001 | 26.7001 | 20.2001 | 25.6001 | 24.8001 | 23.7001 | 18.1001 | 27.2251 | 27.2001 | 26.9751 | 23.4001 | 27.3001 | 27.8001 | 17.6001 | 19.5001 | 21.9001 | 28.3001 | 24.1456 | 16.5001 | 28.2001 | 25.9001 | 25.3001 | 21.9001 | 27.1001 | 25.2001 | 23.2001 | 26.3001 | 26.5001 | 21.2001 | 18.3001 | 20.4851 | 25.7751 | 21.0176 | 26.3001 | 20.7383 | 23.3001 | 20.1898 | 22.9001 | 27.1501 | 19.6221 | 16.8001 | 22.6001 | 22.7001 | 23.2001 | 23.2526 | 22.5001 | 19.5001 | 19.2001 | 23.8001 | 20.8719 | 16.3001 | 24.3778 | 23.8552 | 23.7664 | 20.1324 | 31.9645 | 26.7284 | 26.6649 | 25.0534 | 26.6237 | 22.8996 | 25.6304 | 26.359 | 25.7411 | 25.8294 | 24.1094
2020-02-20 | 11:00 | 25.8926 | 25.8001 | 26.0001 | 29.8501 | 21.6001 | 19.2001 | 28.6001 | 20.9001 | 28.7001 | 27.8001 | 25.7001 | 19.1001 | 29.8001 | 28.6001 | 29.3501 | 25.4001 | 29.6001 | 28.5001 | 17.9001 | 21.2001 | 21.6001 | 29.8001 | 25.2059 | 17.3001 | 30.3001 | 27.6001 | 27.4001 | 24.2001 | 29.7001 | 27.0001 | 23.9001 | 27.6001 | 28.6001 | 23.7001 | 19.0001 | 23.4984 | 27.5001 | 23.2001 | 29.2001 | 22.9069 | 24.2001 | 22.7024 | 24.5001 | 29.1168 | 22.3314 | 18.5001 | 22.9001 | 25.1001 | 26.3001 | 25.5026 | 24.1001 | 21.2001 | 21.5001 | 24.9001 | 20.751 | 18.7001 | 27.2406 | 25.0992 | 25.3433 | 24.4115 | 31.8718 | 28.3373 | 30.229 | 26.9449 | 30.4665 | 25.8204 | 28.8492 | 24.4262 | 28.6213 | 26.7162 | 26.8453
2020-02-20 | 12:00 | 27.9901 | 28.3001 | 27.8001 | 31.3251 | 22.7001 | 20.3001 | 30.1001 | 22.6001 | 30.4001 | 30.1001 | 26.8001 | 19.7001 | 31.8584 | 30.4001 | 30.9334 | 26.9001 | 31.0001 | 30.2001 | 19.4001 | 20.8001 | 22.1001 | 30.3001 | 26.3656 | 17.5001 | 31.9001 | 29.4001 | 29.8001 | 26.9001 | 31.7001 | 28.5001 | 23.5001 | 28.9001 | 30.6001 | 26.0001 | 19.6001 | 23.7076 | 28.9584 | 25.9001 | 31.5001 | 23.8429 | 27.2001 | 22.7816 | 26.5001 | 31.5834 | 22.4154 | 19.4001 | 23.4001 | 28.1001 | 28.4001 | 27.8026 | 25.0001 | 20.8001 | 22.1001 | 25.3001 | 20.9793 | 20.2001 | 29.9405 | 26.1458 | 26.8635 | 27.3491 | 32.5529 | 30.0212 | 32.2915 | 27.8225 | 33.1204 | 28.4621 | 31.7442 | 24.3738 | 30.9492 | 27.0295 | 29.2847
2020-02-20 | 13:00 | 29.3776 | 29.6001 | 28.0001 | 32.4668 | 23.9001 | 22.4001 | 31.1001 | 24.1001 | 30.7001 | 31.1001 | 27.7001 | 20.3001 | 33.4418 | 32.0001 | 32.5584 | 27.6001 | 31.8001 | 31.9001 | 20.2001 | 21.6001 | 22.3001 | 30.3001 | 27.5298 | 18.5001 | 31.3001 | 30.8001 | 31.4001 | 28.7001 | 33.8001 | 29.5001 | 23.8001 | 30.1001 | 31.5001 | 27.6001 | 20.3001 | 23.6684 | 29.9418 | 28.0001 | 32.9001 | 23.6956 | 28.9001 | 22.6758 | 27.7001 | 32.3334 | 22.2443 | 21.6001 | 24.4001 | 30.2001 | 30.9001 | 28.8476 | 25.5001 | 21.6001 | 23.4001 | 25.0001 | 20.8866 | 21.4001 | 32.0072 | 26.9001 | 27.0575 | 29.4455 | 32.4625 | 32.0759 | 34.1067 | 28.8032 | 35.6414 | 30.8102 | 34.349 | 24.9358 | 32.9791 | 27.7852 | 31.2951
2020-02-20 | 14:00 | 30.5376 | 30.1001 | 28.1001 | 33.8251 | 24.9001 | 21.6001 | 29.8001 | 24.9001 | 29.7001 | 31.4001 | 28.3001 | 22.1476 | 34.0251 | 33.2001 | 33.0418 | 28.0001 | 32.9001 | 33.7001 | 19.0001 | 23.1001 | 24.0001 | 30.7001 | 28.6951 | 18.6001 | 30.9001 | 30.6001 | 32.9001 | 29.9001 | 32.7001 | 30.4001 | 24.3001 | 31.1001 | 32.2001 | 29.3001 | 19.6001 | 24.0691 | 31.0251 | 29.5001 | 33.0001 | 23.8499 | 29.2001 | 23.2238 | 29.1001 | 32.7501 | 22.6364 | 22.7001 | 24.6001 | 31.8001 | 32.3001 | 29.8851 | 25.8001 | 23.1001 | 24.6001 | 25.3001 | 20.4918 | 23.4001 | 33.3443 | 28.3901 | 26.8502 | 30.9184 | 32.0481 | 34.0773 | 33.5073 | 28.5777 | 37.344 | 32.4399 | 36.0463 | 25.6465 | 34.2571 | 27.7362 | 31.6275
2020-02-20 | 15:00 | 31.7726 | 29.9001 | 28.6001 | 34.2251 | 23.5001 | 22.5001 | 28.3001 | 24.1001 | 29.8001 | 32.3001 | 29.1001 | 23.1326 | 34.6168 | 33.8001 | 33.8668 | 28.8001 | 33.8001 | 32.9001 | 18.5001 | 22.8001 | 26.2001 | 30.4001 | 29.1694 | 17.7001 | 30.0001 | 29.7001 | 33.1001 | 30.7001 | 32.9001 | 31.1001 | 24.7001 | 31.6001 | 32.6001 | 30.9001 | 19.7001 | 24.6481 | 31.6918 | 31.0001 | 32.6001 | 24.1744 | 30.8001 | 23.6691 | 29.4001 | 33.6418 | 23.2863 | 22.8001 | 25.1001 | 32.9001 | 33.2001 | 31.2826 | 26.8001 | 22.8001 | 24.9001 | 25.8001 | 20.4182 | 24.1001 | 32.8272 | 29.1301 | 26.6501 | 31.8353 | 31.1594 | 33.2126 | 34.8219 | 29.3447 | 38.673 | 33.4943 | 37.3158 | 25.8057 | 35.1659 | 27.6804 | 31.5839
2020-02-20 | 16:00 | 31.9176 | 29.1001 | 27.5001 | 34.4418 | 23.7001 | 21.1001 | 25.6001 | 23.4001 | 29.6001 | 30.5001 | 27.2001 | 23.0001 | 35.1501 | 34.2001 | 34.2501 | 28.5001 | 34.3001 | 31.7001 | 18.4001 | 22.7001 | 27.0001 | 30.1001 | 29.3473 | 17.4001 | 28.8001 | 28.7001 | 32.8001 | 31.2001 | 32.2001 | 31.0001 | 24.9001 | 31.7001 | 32.3001 | 31.5001 | 18.9001 | 24.8389 | 32.0668 | 31.1001 | 31.6001 | 24.5598 | 29.2001 | 24.0438 | 29.8001 | 34.1418 | 23.6649 | 22.9001 | 23.9001 | 33.4001 | 33.8001 | 31.7701 | 26.1001 | 22.7001 | 24.9001 | 25.7526 | 20.7365 | 21.9001 | 31.6665 | 28.9801 | 26.1348 | 32.2426 | 30.9795 | 35.0801 | 33.2733 | 29.2313 | 38.8334 | 34.0233 | 37.917 | 26.0299 | 35.3519 | 27.4326 | 31.362
2020-02-20 | 17:00 | 31.5326 | 27.5001 | 25.2001 | 34.0834 | 24.5001 | 22.1001 | 24.6001 | 23.1001 | 28.0001 | 28.8001 | 26.7001 | 24.0001 | 34.3168 | 32.7001 | 33.8418 | 27.3001 | 34.4001 | 29.8001 | 17.0001 | 22.4001 | 27.8001 | 29.4001 | 28.2489 | 16.8001 | 27.4001 | 27.6001 | 32.5001 | 31.6001 | 32.6001 | 30.8001 | 23.6001 | 31.7001 | 31.8001 | 31.7001 | 19.1001 | 24.8556 | 32.2418 | 31.8001 | 30.8001 | 24.7729 | 28.2001 | 24.3778 | 28.3001 | 33.7751 | 23.9904 | 22.1001 | 23.3001 | 33.7001 | 34.2001 | 31.5901 | 24.9001 | 22.4001 | 24.8001 | 25.1659 | 21.0465 | 19.7001 | 30.1501 | 27.6801 | 25.2947 | 31.9578 | 29.3439 | 35.3901 | 30.4846 | 27.8147 | 38.0292 | 34.2825 | 37.6219 | 26.1928 | 34.9204 | 26.5201 | 29.6039
2020-02-20 | 18:00 | 30.6451 | 24.9001 | 23.8001 | 32.7168 | 23.6001 | 21.1001 | 23.7001 | 22.2001 | 25.1001 | 26.3001 | 25.0001 | 22.9001 | 33.3918 | 30.2001 | 32.4334 | 26.9001 | 34.1001 | 27.0001 | 17.2001 | 21.8001 | 28.3001 | 28.1001 | 27.1501 | 15.1001 | 25.7001 | 26.4001 | 31.5001 | 30.9001 | 30.0001 | 29.9001 | 22.1001 | 30.6001 | 30.2001 | 31.7001 | 18.2001 | 24.4844 | 31.0584 | 31.6001 | 28.5001 | 24.0499 | 25.9001 | 23.7381 | 26.6001 | 32.1584 | 23.3278 | 20.0001 | 22.6001 | 33.6001 | 33.9001 | 30.5251 | 24.3001 | 21.8001 | 24.4001 | 24.0001 | 21.2664 | 17.5001 | 29.1056 | 26.2801 | 24.4657 | 31.1341 | 28.8283 | 33.6782 | 28.4971 | 26.8533 | 36.1841 | 33.9899 | 36.5645 | 26.2889 | 34.0059 | 25.7125 | 28.9
2020-02-20 | 19:00 | 29.2126 | 21.7001 | 21.4001 | 30.5668 | 22.2001 | 20.0001 | 21.5001 | 21.0001 | 21.5001 | 25.1001 | 22.4001 | 23.6001 | 31.2418 | 26.0001 | 30.0084 | 23.0001 | 33.4001 | 24.0001 | 17.1001 | 20.8001 | 25.2001 | 25.0001 | 26.1401 | 11.8001 | 23.2001 | 24.8001 | 29.1001 | 29.0001 | 27.1001 | 27.7001 | 19.6001 | 28.1001 | 26.7001 | 30.9001 | 17.2001 | 22.1131 | 28.6334 | 30.9001 | 26.2001 | 22.0939 | 22.4001 | 21.8929 | 22.7001 | 29.8501 | 21.5848 | 18.3001 | 21.1001 | 32.5001 | 33.2001 | 28.9376 | 23.5001 | 20.8001 | 23.3001 | 24.0001 | 21.3609 | 14.0001 | 28.3201 | 25.0001 | 23.2801 | 29.694 | 27.6914 | 29.9869 | 26.4829 | 26.1 | 33.9319 | 33.0015 | 34.8971 | 26.3936 | 32.1262 | 25.0427 | 27.298
2020-02-20 | 20:00 | 26.9501 | 18.6001 | 18.3001 | 27.3584 | 20.3001 | 19.6001 | 19.0001 | 20.0001 | 19.1001 | 22.6001 | 19.5001 | 20.8001 | 28.3751 | 21.5001 | 26.6501 | 19.7001 | 31.3001 | 21.2001 | 17.5001 | 20.0001 | 22.1001 | 22.9001 | 23.4851 | 9.9001 | 22.5001 | 23.8001 | 24.2001 | 26.9001 | 24.4001 | 25.7001 | 17.3001 | 25.9001 | 24.2001 | 29.0001 | 17.4001 | 19.5558 | 25.7668 | 28.7001 | 24.3001 | 19.5171 | 21.0001 | 19.3618 | 21.6001 | 26.2084 | 19.3326 | 16.3001 | 19.8001 | 30.4001 | 31.4001 | 26.4776 | 21.9001 | 20.0001 | 21.9001 | 23.0001 | 20.8951 | 13.1001 | 26.5001 | 23.8201 | 22.4901 | 27.4045 | 26.571 | 26.3129 | 24.9716 | 24.0002 | 31.2745 | 31.1419 | 32.42 | 25.9167 | 29.5142 | 24.2085 | 25.7854
2020-02-20 | 21:00 | 24.8301 | 17.3001 | 17.3001 | 25.5834 | 19.6001 | 18.9001 | 18.1001 | 18.7001 | 17.6001 | 20.9001 | 18.5001 | 17.4001 | 26.9001 | 19.0001 | 24.9084 | 18.7001 | 29.2001 | 19.6001 | 17.9001 | 19.2001 | 20.7001 | 22.4001 | 21.0584 | 9.6001 | 21.4001 | 23.7001 | 24.1001 | 24.9001 | 22.9001 | 24.4001 | 16.0001 | 23.9001 | 22.8001 | 27.8001 | 17.6001 | 17.7184 | 23.9834 | 26.5001 | 22.5001 | 17.5959 | 19.8001 | 17.4493 | 20.1001 | 24.1418 | 17.6921 | 14.8001 | 19.3001 | 28.4001 | 28.7001 | 24.4776 | 20.4001 | 19.2001 | 20.9001 | 21.9001 | 20.0809 | 11.9001 | 24.1601 | 21.0801 | 21.6801 | 24.6378 | 26.3424 | 24.9851 | 22.99 | 22.1321 | 29.5412 | 29.2373 | 29.98 | 25.0086 | 26.3865 | 22.8539 | 23.9228
2020-02-20 | 22:00 | 23.4076 | 16.3001 | 16.4001 | 24.0918 | 18.4001 | 18.6001 | 18.0001 | 17.8001 | 16.5001 | 19.3001 | 17.9001 | 16.8001 | 25.9334 | 17.6001 | 23.5668 | 18.0001 | 27.8001 | 18.3001 | 17.8001 | 19.0001 | 20.1001 | 21.1001 | 19.5361 | 9.7001 | 20.3001 | 23.5001 | 22.4001 | 23.2001 | 20.5001 | 22.6001 | 14.1001 | 22.1001 | 21.4001 | 25.6001 | 17.7001 | 16.6924 | 23.2834 | 25.4001 | 20.8001 | 16.4761 | 18.5001 | 16.3794 | 19.3001 | 23.1668 | 16.6476 | 14.5001 | 18.4001 | 26.3001 | 27.2001 | 23.1001 | 19.5001 | 19.0001 | 20.6001 | 20.8001 | 19.1784 | 11.0001 | 22.5701 | 19.7201 | 21.1101 | 23.1705 | 25.775 | 24.0018 | 21.4252 | 20.9324 | 28.2817 | 27.7155 | 27.8502 | 24.7921 | 24.3773 | 21.6864 | 22.9306
2020-02-20 | 23:00 | 22.4476 | 16.0001 | 16.0001 | 22.7751 | 17.5001 | 18.3001 | 17.8001 | 17.0001 | 15.8001 | 17.8001 | 17.0001 | 16.3001 | 24.9418 | 16.4001 | 22.2334 | 17.2001 | 26.4001 | 16.9001 | 17.0001 | 19.1001 | 19.6001 | 20.2001 | 18.9119 | 9.6001 | 20.2001 | 22.9001 | 20.7001 | 22.3001 | 19.4001 | 21.1001 | 12.2001 | 21.3001 | 20.3001 | 22.6001 | 17.4001 | 15.6518 | 22.3084 | 24.6001 | 20.0001 | 15.6193 | 18.2001 | 15.5404 | 18.6001 | 21.8084 | 15.9773 | 13.2001 | 16.9001 | 24.4001 | 25.8001 | 22.1151 | 19.1001 | 19.1001 | 20.3001 | 19.2001 | 18.1401 | 10.0001 | 22.0501 | 18.9201 | 20.0201 | 21.1617 | 24.5953 | 23.1818 | 20.5627 | 20.0087 | 26.844 | 26.3647 | 27.0884 | 24.7921 | 23.5425 | 21.3651 | 21.4997
2020-02-21 | 0:00 | 21.8001 | 15.5001 | 15.8001 | 21.7418 | 16.8001 | 17.8001 | 17.3001 | 16.1001 | 14.7001 | 17.2001 | 16.5001 | 15.9001 | 24.2084 | 15.6001 | 21.4251 | 17.1001 | 24.4001 | 15.3001 | 16.5001 | 19.0001 | 18.6001 | 19.7001 | 18.1804 | 9.5001 | 20.8001 | 22.4001 | 18.3001 | 21.9001 | 18.4001 | 20.2001 | 11.5001 | 20.0001 | 19.1001 | 21.3001 | 17.0001 | 15.1166 | 20.9918 | 23.7001 | 17.6001 | 14.6193 | 17.3001 | 14.8744 | 16.9001 | 20.6751 | 15.4984 | 13.2001 | 16.5001 | 23.1001 | 24.7001 | 21.7226 | 18.4001 | 19.0001 | 19.8001 | 18.3001 | 17.8201 | 8.7001 | 20.7801 | 18.2201 | 18.8501 | 20.2605 | 24.0793 | 21.9179 | 19.8772 | 18.8007 | 25.7187 | 24.9599 | 26.3407 | 24.7752 | 21.4703 | 21.0299 | 20.3491
2020-02-21 | 1:00 | 20.8426 | 14.7001 | 15.7001 | 20.9251 | 15.8001 | 17.7001 | 16.5001 | 15.3001 | 14.5001 | 16.2001 | 16.3001 | 15.5001 | 22.9918 | 14.8001 | 20.1584 | 16.9001 | 25.2001 | 14.1001 | 15.9001 | 18.8001 | 18.0243 | 19.6001 | 17.5218 | 9.4001 | 20.2001 | 21.7001 | 18.2001 | 20.6001 | 17.3001 | 19.2001 | 11.0001 | 19.1001 | 18.2001 | 21.7001 | 16.6001 | 14.0338 | 20.3501 | 23.4001 | 15.0001 | 13.5476 | 16.0001 | 13.8311 | 14.7001 | 19.8001 | 14.2703 | 13.0001 | 16.7001 | 22.2001 | 24.1001 | 20.7026 | 17.9001 | 18.8001 | 19.3001 | 17.6001 | 17.4409 | 7.8001 | 18.3201 | 17.4101 | 17.8901 | 19.2721 | 23.1636 | 22.0029 | 19.1933 | 18.4218 | 24.7055 | 24.3584 | 25.5806 | 24.7582 | 19.3659 | 20.7833 | 19.4109
2020-02-21 | 2:00 | 19.9401 | 14.1001 | 17.0001 | 19.5168 | 15.6001 | 17.7001 | 16.1001 | 14.4001 | 13.7001 | 15.3001 | 16.2001 | 15.4001 | 22.2834 | 14.8001 | 19.1584 | 16.4001 | 23.6001 | 14.4001 | 15.7001 | 18.8001 | 17.9501 | 19.6001 | 16.7501 | 9.1001 | 19.8001 | 21.1001 | 17.6001 | 19.9001 | 16.7001 | 18.3001 | 12.1001 | 18.0001 | 17.5001 | 22.6001 | 16.1001 | 13.6023 | 19.5501 | 22.6001 | 14.3001 | 13.2443 | 16.3001 | 13.4076 | 14.8001 | 19.0751 | 13.7848 | 12.9001 | 15.7001 | 21.8001 | 24.0001 | 19.7776 | 17.9001 | 18.8001 | 19.2001 | 17.0001 | 17.4359 | 7.6001 | 17.9601 | 17.1501 | 16.31 | 18.7774 | 23.2352 | 22.0037 | 19.0048 | 17.0895 | 24.04 | 23.7836 | 25.0077 | 24.7208 | 18.4488 | 20.6833 | 18.4953
2020-02-21 | 3:00 | 19.1176 | 14.1001 | 16.3001 | 18.5918 | 16.1001 | 17.5001 | 16.5001 | 14.1001 | 13.2001 | 15.3001 | 16.8001 | 15.3001 | 21.5668 | 14.7001 | 18.3001 | 16.5001 | 21.9001 | 15.1001 | 15.0001 | 18.7001 | 17.9601 | 19.6001 | 16.0201 | 8.9001 | 19.4001 | 20.9001 | 18.6001 | 19.3001 | 16.7001 | 17.3001 | 13.0001 | 17.4001 | 17.1001 | 20.7001 | 16.0001 | 13.9301 | 19.4834 | 21.8001 | 13.7001 | 13.2009 | 16.2001 | 13.4491 | 15.3001 | 19.0168 | 13.6398 | 12.4001 | 14.4001 | 21.4001 | 23.3001 | 18.9701 | 17.7001 | 18.7001 | 18.9001 | 16.4001 | 17.3668 | 7.0001 | 17.0001 | 16.2001 | 16.0404 | 18.2605 | 23.248 | 21.889 | 18.8423 | 17.3744 | 23.2832 | 23.0873 | 24.1854 | 24.6153 | 17.8309 | 20.4494 | 18.1294
2020-02-21 | 4:00 | 18.6001 | 13.9001 | 15.3001 | 18.1084 | 16.1001 | 17.4001 | 17.2001 | 13.9001 | 14.2001 | 15.5001 | 17.0001 | 15.1001 | 20.8751 | 13.6001 | 17.5251 | 16.6001 | 21.3001 | 15.4001 | 14.7001 | 18.7001 | 18.0118 | 19.4001 | 16.1401 | 8.5001 | 18.8001 | 21.3001 | 19.5001 | 18.7001 | 17.1001 | 16.8001 | 12.6001 | 16.9001 | 16.3001 | 19.8001 | 16.0001 | 14.0864 | 18.2668 | 20.3001 | 12.7001 | 13.4094 | 15.2001 | 13.6039 | 14.4001 | 17.9501 | 13.7383 | 11.7001 | 14.5001 | 21.1001 | 22.4001 | 18.3551 | 17.4001 | 18.7001 | 18.6001 | 15.9001 | 17.4551 | 7.0001 | 16.1858 | 16.3701 | 16.7399 | 17.9069 | 23.069 | 21.2201 | 18.474 | 17.713 | 22.6269 | 22.4228 | 23.4563 | 24.5094 | 17.0344 | 20.3709 | 17.8397
2020-02-21 | 5:00 | 18.0501 | 13.1001 | 14.6001 | 17.9918 | 16.1001 | 17.3001 | 16.4001 | 13.3001 | 14.1001 | 16.1001 | 15.9001 | 14.7001 | 20.4751 | 13.3001 | 17.3418 | 16.7001 | 20.0001 | 15.5001 | 14.3001 | 18.5001 | 18.4418 | 18.9001 | 15.7701 | 8.3001 | 18.1001 | 21.1001 | 18.9001 | 18.1001 | 17.3001 | 16.5001 | 11.9001 | 16.4001 | 16.0001 | 17.5001 | 16.2001 | 13.9073 | 18.1418 | 19.3001 | 12.4001 | 13.1133 | 14.7001 | 13.2591 | 13.5001 | 17.2918 | 13.6218 | 11.5001 | 14.4001 | 20.5001 | 21.7001 | 17.7801 | 17.2001 | 18.5001 | 18.3001 | 15.4001 | 17.7543 | 6.8001 | 16.5835 | 15.8601 | 15.9718 | 18.169 | 22.972 | 20.539 | 18.3161 | 17.5477 | 21.7964 | 21.7195 | 23.0286 | 24.4199 | 16.1767 | 20.2911 | 17.7801
2020-02-21 | 6:00 | 17.7101 | 13.2001 | 14.7001 | 17.7418 | 15.8001 | 17.1001 | 16.5001 | 13.1001 | 13.8001 | 16.3001 | 15.9001 | 14.6001 | 20.4084 | 13.0001 | 17.1168 | 16.7001 | 18.9001 | 15.5001 | 13.7001 | 18.5001 | 18.4351 | 18.0001 | 15.3001 | 8.9001 | 17.1001 | 20.7001 | 18.5001 | 17.9001 | 17.2001 | 16.2001 | 12.1001 | 16.5001 | 15.9001 | 16.4001 | 16.5001 | 13.2864 | 17.9751 | 18.3001 | 12.1001 | 12.5268 | 14.6001 | 12.7893 | 12.4001 | 16.7501 | 12.9289 | 11.3001 | 14.1001 | 19.8001 | 20.9001 | 17.5026 | 17.0001 | 18.5001 | 17.9001 | 14.9001 | 18.1943 | 6.9001 | 15.5899 | 15.4401 | 15.928 | 18.0054 | 23.431 | 20.0207 | 17.9919 | 17.3756 | 21.3671 | 21.0785 | 22.9404 | 24.3522 | 15.2929 | 20.3272 | 17.8894
2020-02-21 | 7:00 | 17.4676 | 16.2001 | 19.3001 | 17.4418 | 15.8001 | 17.4001 | 17.7001 | 13.8001 | 14.9001 | 16.6001 | 16.3001 | 14.5001 | 20.6584 | 14.3001 | 17.0501 | 17.2001 | 19.6001 | 15.9001 | 14.4001 | 18.4001 | 18.6143 | 18.5001 | 15.4521 | 9.3001 | 17.6001 | 21.2001 | 19.4001 | 18.0001 | 17.2001 | 16.3001 | 12.9001 | 17.1001 | 16.9001 | 15.9001 | 16.8001 | 12.8808 | 17.4251 | 17.7001 | 12.8001 | 12.2944 | 16.0001 | 12.4139 | 15.5001 | 16.6918 | 12.3966 | 12.8001 | 15.2001 | 19.1001 | 20.3001 | 17.4901 | 16.7001 | 18.4001 | 17.9001 | 14.9001 | 18.4393 | 7.8001 | 15.2868 | 15.2101 | 15.6563 | 17.8678 | 23.921 | 19.7673 | 17.9291 | 17.334 | 21.1458 | 20.5949 | 22.5995 | 24.3183 | 14.6108 | 20.3343 | 17.9459
2020-02-21 | 8:00 | 18.4551 | 17.8001 | 21.0001 | 20.5168 | 16.2001 | 18.3001 | 22.2001 | 16.3001 | 18.2001 | 19.2001 | 18.0001 | 14.5001 | 22.0834 | 22.0001 | 20.8834 | 17.8001 | 21.4001 | 20.2001 | 15.5001 | 19.0001 | 19.1034 | 23.6001 | 17.1859 | 12.4001 | 22.5001 | 23.2001 | 21.7001 | 18.0001 | 19.5001 | 18.4001 | 16.4001 | 19.4001 | 19.1001 | 18.3001 | 17.1001 | 14.5791 | 20.2751 | 18.4001 | 18.9001 | 14.0616 | 19.8001 | 14.2369 | 19.7001 | 20.1834 | 14.1131 | 13.7001 | 18.0001 | 19.8001 | 20.6001 | 18.6776 | 16.9001 | 19.0001 | 18.4001 | 19.6001 | 18.4101 | 12.8001 | 16.1137 | 16.2456 | 16.5626 | 18.0046 | 26.4831 | 22.6818 | 18.0954 | 17.4686 | 21.8432 | 20.6933 | 22.207 | 24.2776 | 16.7975 | 20.5769 | 18.2361
2020-02-21 | 9:00 | 20.2176 | 20.0001 | 22.7001 | 24.5751 | 17.6001 | 19.8001 | 25.4001 | 19.7001 | 21.0001 | 22.8001 | 19.9001 | 16.6901 | 24.9001 | 25.8001 | 24.8584 | 19.3001 | 25.0001 | 24.5001 | 18.4001 | 20.1001 | 19.8909 | 27.4001 | 21.7021 | 14.9001 | 26.0001 | 25.5001 | 24.1001 | 19.3001 | 23.6001 | 21.5001 | 19.7001 | 22.6001 | 21.6001 | 20.6001 | 18.1001 | 17.4763 | 24.2751 | 20.2001 | 23.8001 | 17.0949 | 22.1001 | 16.9393 | 21.1001 | 24.7168 | 17.0774 | 15.4001 | 20.8001 | 20.7001 | 21.4001 | 20.7801 | 17.3001 | 20.1001 | 19.7001 | 24.0001 | 19.3334 | 14.6001 | 16.5518 | 20.6358 | 18.5336 | 18.5291 | 29.665 | 26.5226 | 19.4641 | 18.4234 | 24.8154 | 21.7825 | 23.1967 | 24.5784 | 21.8522 | 20.897 | 20.3741
2020-02-21 | 10:00 | 22.8401 | 22.0001 | 24.3001 | 26.9334 | 19.4001 | 21.2001 | 28.3001 | 22.6001 | 24.5001 | 24.2001 | 22.2001 | 18.8834 | 27.1251 | 28.1001 | 27.3001 | 21.5001 | 28.6001 | 27.3001 | 19.4001 | 21.1001 | 21.2093 | 28.2001 | 24.2943 | 15.6001 | 27.7001 | 27.9001 | 26.5001 | 22.2001 | 27.2001 | 24.8001 | 22.2001 | 25.4001 | 24.7001 | 22.4001 | 19.7001 | 20.2149 | 26.3834 | 21.5001 | 26.1001 | 20.4921 | 23.8001 | 20.1536 | 23.2001 | 27.2001 | 19.5806 | 17.4001 | 23.2001 | 22.3001 | 22.9001 | 22.8826 | 18.5755 | 21.1001 | 21.1001 | 23.9001 | 20.7501 | 17.7001 | 19.9716 | 23.9451 | 19.7332 | 20.1856 | 32.434 | 28.324 | 24.2201 | 22.0099 | 28.1971 | 23.66 | 26.4657 | 24.7772 | 26.2089 | 23.4939 | 22.5519
2020-02-21 | 11:00 | 24.8601 | 24.7001 | 25.3001 | 29.6084 | 23.4001 | 21.0001 | 30.2001 | 23.4001 | 28.0001 | 26.2001 | 24.5001 | 21.3284 | 29.9501 | 29.4001 | 29.4001 | 23.3001 | 29.7001 | 28.7001 | 19.3001 | 22.5001 | 21.7351 | 28.9001 | 24.8959 | 15.4001 | 29.6001 | 30.5001 | 28.7001 | 24.6001 | 30.1001 | 27.5001 | 24.0001 | 28.0001 | 27.4001 | 24.4001 | 20.2001 | 22.9971 | 28.0001 | 24.5001 | 28.6001 | 22.8063 | 26.0001 | 22.2973 | 25.0001 | 29.4251 | 21.7704 | 18.9001 | 24.0001 | 24.5001 | 25.0001 | 25.0126 | 20.6995 | 22.5001 | 22.9001 | 22.9268 | 21.0926 | 20.4001 | 23.7618 | 25.115 | 22.1559 | 25.2826 | 33.6548 | 33.3518 | 27.9717 | 24.5331 | 31.2887 | 25.3734 | 29.5943 | 24.8352 | 29.2759 | 25.0753 | 24.7765
2020-02-21 | 12:00 | 27.0051 | 26.7001 | 26.8001 | 31.4584 | 25.1001 | 21.6001 | 31.4001 | 24.4001 | 29.1001 | 28.3001 | 25.6001 | 23.3393 | 32.2418 | 30.9001 | 31.6918 | 25.3001 | 31.4001 | 30.3001 | 19.3001 | 23.9001 | 22.3443 | 29.9001 | 26.3886 | 16.0001 | 30.4001 | 32.5001 | 30.6001 | 26.2001 | 31.1001 | 29.2001 | 24.2001 | 29.7001 | 29.1001 | 26.4001 | 18.6001 | 23.8354 | 29.3084 | 26.6001 | 31.5001 | 24.0933 | 27.6001 | 23.2224 | 26.9001 | 31.2584 | 22.6606 | 20.5001 | 24.9001 | 27.2001 | 27.5001 | 26.8626 | 23.4001 | 23.9001 | 24.3001 | 22.9001 | 21.4318 | 22.3001 | 26.8121 | 26.6201 | 22.7922 | 28.9322 | 32.8765 | 35.8234 | 31.2126 | 26.9818 | 34.3851 | 27.8397 | 33.2158 | 24.8997 | 31.3659 | 26.6638 | 26.9222
2020-02-21 | 13:00 | 29.0676 | 27.9001 | 27.6001 | 32.9751 | 26.1001 | 23.4001 | 30.7001 | 25.5001 | 29.3001 | 30.4001 | 26.7001 | 23.6201 | 33.3001 | 32.7001 | 32.9668 | 26.7001 | 32.3001 | 32.2001 | 18.7001 | 24.3001 | 23.6168 | 31.2001 | 27.9374 | 17.0001 | 30.8001 | 34.1001 | 31.8001 | 27.9001 | 32.0001 | 31.0001 | 25.2001 | 31.8001 | 29.9001 | 28.5001 | 18.8001 | 24.2526 | 30.8501 | 28.7001 | 32.5001 | 24.2824 | 29.1001 | 23.2878 | 28.6001 | 32.8918 | 22.9796 | 21.8001 | 26.2001 | 29.5001 | 29.5001 | 29.0826 | 25.5001 | 24.3001 | 25.1001 | 23.1001 | 22.8476 | 23.8001 | 29.683 | 28.1601 | 24.2066 | 31.1806 | 33.8139 | 31.8362 | 33.5648 | 29.1163 | 36.7475 | 30.0697 | 35.5572 | 25.0858 | 33.164 | 27.2604 | 28.974
2020-02-21 | 14:00 | 30.8826 | 29.2001 | 28.1001 | 34.3334 | 27.3001 | 23.9001 | 30.1001 | 26.3001 | 29.6001 | 31.2001 | 27.5001 | 24.5001 | 34.7418 | 33.6001 | 34.3584 | 27.8001 | 33.4001 | 33.2001 | 18.5001 | 24.3001 | 24.9337 | 31.2001 | 28.8251 | 16.9001 | 29.9001 | 35.1001 | 33.4001 | 29.0001 | 30.6001 | 32.0001 | 25.8001 | 33.0001 | 30.8001 | 30.0001 | 18.8001 | 25.4509 | 31.5584 | 30.4001 | 32.9001 | 25.1249 | 29.6001 | 24.3274 | 30.2001 | 33.4168 | 23.8128 | 22.8001 | 27.2001 | 31.3001 | 31.7001 | 30.6626 | 26.7001 | 24.3001 | 25.5001 | 23.8001 | 22.7793 | 25.2001 | 30.9449 | 28.4601 | 25.4834 | 33.5205 | 33.2444 | 37.7862 | 35.0957 | 30.9085 | 38.0718 | 31.9806 | 37.7024 | 25.27 | 34.6539 | 27.2153 | 29.5403
2020-02-21 | 15:00 | 32.0301 | 29.5001 | 28.2001 | 34.2668 | 27.4001 | 22.9001 | 28.8001 | 27.1001 | 29.9001 | 31.5001 | 27.2001 | 23.9368 | 35.0418 | 34.4001 | 33.9001 | 26.7001 | 34.1001 | 32.3001 | 18.8001 | 23.8001 | 24.6201 | 31.0001 | 29.3483 | 15.5001 | 29.5001 | 35.3001 | 34.0001 | 30.8001 | 30.1001 | 32.7001 | 26.3001 | 33.9001 | 30.8001 | 31.3001 | 18.7001 | 25.8691 | 31.8918 | 31.3001 | 32.8001 | 25.7123 | 30.2001 | 25.0923 | 31.0001 | 33.9918 | 24.4996 | 23.6001 | 27.3001 | 32.6001 | 33.5001 | 32.0876 | 27.9001 | 23.8001 | 25.6001 | 23.3001 | 21.9209 | 25.0001 | 31.3701 | 29.0301 | 25.9201 | 34.7157 | 32.6651 | 36.5109 | 35.7229 | 31.6268 | 38.5005 | 33.6349 | 39.096 | 25.5002 | 35.6895 | 27.1258 | 31.1094
2020-02-21 | 16:00 | 32.9301 | 29.3001 | 27.6001 | 34.6418 | 27.5001 | 22.8001 | 27.7001 | 27.1001 | 29.1001 | 30.4001 | 26.5001 | 23.7068 | 35.0501 | 34.3001 | 34.0251 | 26.6001 | 34.6001 | 31.0001 | 18.2001 | 23.9001 | 26.5001 | 31.5001 | 29.3929 | 12.4001 | 29.2001 | 34.1001 | 33.7001 | 32.7001 | 30.5001 | 32.8001 | 26.1001 | 34.0001 | 30.8001 | 32.2001 | 18.9001 | 26.5619 | 32.2084 | 32.1001 | 32.4001 | 26.2851 | 30.4001 | 25.4656 | 31.4001 | 34.2084 | 25.2521 | 24.5001 | 27.1001 | 34.2001 | 35.6001 | 32.9126 | 28.5001 | 23.9001 | 25.2001 | 23.1001 | 21.7084 | 21.4001 | 31.7601 | 28.5401 | 25.7101 | 35.1211 | 32.2118 | 37.4659 | 35.0802 | 31.9274 | 38.3847 | 35.3618 | 39.416 | 25.6637 | 35.5524 | 27.3808 | 30.6881
2020-02-21 | 17:00 | 33.0601 | 28.2001 | 26.5001 | 34.2751 | 26.8001 | 22.4001 | 27.5001 | 26.2001 | 27.2001 | 28.9001 | 25.8001 | 22.0001 | 34.5168 | 33.3001 | 34.0001 | 26.0001 | 34.9001 | 30.3001 | 18.0001 | 23.5001 | 26.5001 | 30.7001 | 28.7168 | 11.5001 | 28.5001 | 32.2001 | 33.0001 | 33.0001 | 30.7001 | 32.1001 | 24.8001 | 33.1001 | 30.3001 | 32.0001 | 19.0001 | 26.5191 | 32.4001 | 32.1001 | 31.4001 | 26.4416 | 29.5001 | 25.7224 | 30.9001 | 33.6834 | 25.2799 | 25.4001 | 26.4001 | 36.0001 | 36.9001 | 33.1926 | 27.6001 | 23.5001 | 24.2001 | 23.0001 | 21.2209 | 19.3001 | 31.3401 | 27.8701 | 25.9201 | 34.1855 | 31.4698 | 33.1212 | 33.5131 | 31.3512 | 37.7411 | 36.3708 | 38.955 | 25.8023 | 35.4666 | 27.4364 | 29.781
2020-02-21 | 18:00 | 32.5401 | 24.8001 | 24.7001 | 33.1584 | 24.9001 | 22.0001 | 26.5001 | 23.9001 | 24.2001 | 26.7001 | 24.4001 | 20.5001 | 33.4834 | 31.2001 | 32.7501 | 24.9001 | 34.4001 | 29.1001 | 17.8001 | 21.4001 | 26.6001 | 27.6001 | 27.5934 | 11.5001 | 26.4001 | 30.4001 | 32.4001 | 31.9001 | 30.8001 | 30.9001 | 22.3001 | 31.5001 | 29.2001 | 31.5001 | 18.6001 | 25.5304 | 31.2251 | 32.0001 | 28.9001 | 25.3764 | 27.6001 | 24.8066 | 28.2001 | 32.3918 | 24.5436 | 23.3001 | 25.5001 | 35.5001 | 36.4001 | 32.2576 | 25.5001 | 21.4001 | 22.5001 | 23.9001 | 21.2301 | 17.0001 | 31.1601 | 26.8101 | 25.5401 | 32.9535 | 29.6758 | 28.9002 | 31.4286 | 29.2742 | 35.8429 | 35.8443 | 37.6383 | 25.9257 | 34.8936 | 26.353 | 28.5305
2020-02-21 | 19:00 | 31.4251 | 20.6001 | 23.1001 | 31.6584 | 23.6001 | 20.5001 | 23.9001 | 21.7001 | 20.8001 | 23.7001 | 21.7001 | 19.6551 | 32.0501 | 27.0001 | 30.9418 | 22.8001 | 33.2001 | 25.8001 | 17.3001 | 20.7001 | 24.4001 | 23.7001 | 26.5651 | 10.5001 | 23.5001 | 28.5001 | 30.5001 | 30.1001 | 26.5001 | 28.6001 | 19.6001 | 28.8001 | 26.6001 | 31.0001 | 18.1001 | 22.6994 | 29.6834 | 31.5001 | 26.6001 | 22.5871 | 24.2001 | 22.2201 | 23.4001 | 30.4168 | 22.1813 | 19.7001 | 23.5001 | 34.0001 | 35.0001 | 31.2601 | 23.1001 | 20.7001 | 21.3001 | 23.7001 | 20.9384 | 14.9001 | 29.8601 | 25.9901 | 24.7101 | 31.2822 | 28.2687 | 27.5016 | 29.0436 | 26.982 | 33.8899 | 34.8074 | 35.6632 | 25.9596 | 33.5398 | 24.6713 | 28.4458
2020-02-21 | 20:00 | 29.2426 | 18.8001 | 18.9001 | 28.8668 | 21.4001 | 19.2001 | 22.3001 | 20.1001 | 18.6001 | 21.2001 | 19.5001 | 18.7993 | 29.4668 | 22.7001 | 27.9918 | 20.1001 | 31.2001 | 23.6001 | 17.0001 | 19.4001 | 21.7001 | 22.8001 | 24.7668 | 11.0001 | 22.2001 | 27.6001 | 26.2001 | 28.5001 | 22.7001 | 26.7001 | 17.6001 | 26.5001 | 24.2001 | 29.4001 | 17.5001 | 20.1004 | 26.7668 | 30.1001 | 24.6001 | 20.0009 | 20.7001 | 19.9404 | 21.0001 | 27.3918 | 19.9654 | 17.4001 | 20.0001 | 31.8001 | 32.9001 | 28.6926 | 21.3001 | 19.4001 | 20.7001 | 21.1001 | 19.7943 | 13.0001 | 27.1201 | 23.9901 | 22.3901 | 28.3269 | 27.3617 | 26.2773 | 25.8157 | 23.5059 | 31.6317 | 32.6629 | 33.3012 | 25.9765 | 31.2777 | 22.7688 | 25.6252
2020-02-21 | 21:00 | 26.9301 | 18.2001 | 17.8001 | 26.8418 | 20.3001 | 18.6001 | 20.4001 | 18.9001 | 17.4001 | 19.4001 | 18.2001 | 17.8043 | 28.2584 | 20.1001 | 26.3168 | 18.9001 | 30.1001 | 21.1001 | 17.0001 | 18.6001 | 20.5001 | 21.8001 | 21.7051 | 9.7001 | 21.4001 | 26.8001 | 24.7001 | 27.1001 | 20.7001 | 25.1001 | 16.0001 | 25.0001 | 22.2001 | 27.1001 | 17.2001 | 17.8248 | 25.2501 | 28.3001 | 23.0001 | 17.7788 | 18.9001 | 17.6198 | 20.6001 | 25.5084 | 17.9503 | 15.6001 | 19.6001 | 30.2001 | 31.5001 | 26.8576 | 19.8001 | 18.6001 | 19.4001 | 19.7934 | 18.9826 | 11.9001 | 22.1801 | 21.1201 | 19.6801 | 25.1403 | 25.9212 | 24.4123 | 23.6836 | 21.4973 | 29.9219 | 31.0723 | 31.5666 | 25.8919 | 27.1944 | 21.1772 | 22.1147
2020-02-21 | 22:00 | 24.5376 | 18.0001 | 16.8001 | 25.4251 | 19.3001 | 18.3001 | 19.5001 | 18.0001 | 16.5001 | 18.5001 | 17.5001 | 17.4226 | 27.2751 | 18.6001 | 24.6584 | 18.9001 | 28.0001 | 18.5001 | 16.8001 | 18.2001 | 19.5001 | 21.3001 | 19.5001 | 10.2001 | 20.9001 | 26.0001 | 27.4001 | 25.6001 | 19.0001 | 23.6001 | 14.6001 | 23.5001 | 21.0001 | 25.0001 | 17.1001 | 16.8716 | 24.7584 | 29.0001 | 21.6001 | 16.6014 | 17.9001 | 16.5734 | 19.9001 | 24.1918 | 16.6624 | 14.7001 | 18.4001 | 29.2001 | 30.4001 | 24.8651 | 18.8001 | 18.2001 | 19.1001 | 18.8001 | 18.6609 | 12.2001 | 19.9156 | 19.6901 | 18.3399 | 22.6545 | 25.3747 | 23.7684 | 22.1375 | 20.2781 | 28.7501 | 30.0007 | 30.2521 | 25.8581 | 25.3463 | 20.3999 | 20.4469
2020-02-21 | 23:00 | 22.8876 | 17.6001 | 16.3001 | 24.5001 | 18.1001 | 17.8001 | 20.3001 | 16.9001 | 16.1001 | 17.6001 | 17.2001 | 17.2159 | 26.4334 | 18.1001 | 23.6418 | 18.3001 | 26.7001 | 16.5001 | 16.6001 | 18.2001 | 18.7001 | 21.0001 | 18.9401 | 10.8001 | 20.3001 | 25.3001 | 24.5001 | 24.2001 | 17.7001 | 22.2001 | 12.4001 | 21.9001 | 20.0001 | 25.0001 | 17.0001 | 15.3813 | 23.8001 | 27.4001 | 20.2001 | 15.2828 | 17.0001 | 15.0961 | 18.0001 | 23.4251 | 15.6009 | 13.8001 | 16.6001 | 28.0001 | 29.2001 | 22.9401 | 18.0001 | 18.2001 | 18.6001 | 18.1001 | 18.4184 | 10.7001 | 19 | 18.9301 | 17.7101 | 21.4619 | 25.0269 | 22.0826 | 20.9809 | 19.6325 | 27.6032 | 28.9085 | 29.13 | 25.7904 | 24.9178 | 20.4294 | 19.2922
2020-02-22 | 0:00 | 21.8201 | 16.8001 | 15.8001 | 23.8668 | 18.0001 | 17.6001 | 21.5001 | 16.5001 | 16.1001 | 16.0001 | 17.3001 | 16.3468 | 25.4168 | 20.7001 | 22.2918 | 17.7001 | 27.0001 | 15.8001 | 16.4001 | 17.9001 | 17.5001 | 20.5001 | 18.0101 | 10.6001 | 19.2001 | 24.7001 | 22.5001 | 23.6001 | 16.6001 | 20.8001 | 10.8001 | 20.6001 | 19.2001 | 26.0001 | 17.0001 | 13.4984 | 22.8418 | 26.2001 | 18.5001 | 13.4164 | 16.1001 | 13.4076 | 17.9001 | 22.3918 | 13.7824 | 13.2001 | 16.9001 | 26.7001 | 28.0001 | 21.6626 | 17.7001 | 17.9001 | 18.3001 | 17.7001 | 18.3334 | 9.0001 | 18.465 | 18.1901 | 17.2901 | 20.112 | 24.2051 | 21.0909 | 19.9335 | 18.9249 | 26.5212 | 27.7002 | 28.1453 | 25.7565 | 22.9369 | 20.4895 | 18.5747
2020-02-22 | 1:00 | 20.4351 | 17.3001 | 15.7001 | 23.0334 | 17.0001 | 17.5001 | 21.7001 | 15.7001 | 16.2001 | 15.4001 | 17.4001 | 16.1051 | 24.7168 | 23.7001 | 21.8501 | 17.7001 | 27.4001 | 14.8001 | 16.2001 | 17.5001 | 17.2001 | 20.4001 | 17.4501 | 9.0001 | 19.9001 | 23.7001 | 22.9001 | 22.2001 | 16.0001 | 19.6001 | 9.8001 | 19.4001 | 18.6001 | 25.3001 | 16.8001 | 12.9206 | 22.2918 | 25.4001 | 16.2001 | 12.5804 | 15.5001 | 12.8668 | 16.0001 | 21.4668 | 13.4263 | 12.3001 | 16.6001 | 25.3001 | 26.8001 | 20.5276 | 17.4001 | 17.5001 | 18.8001 | 17.2001 | 17.6168 | 8.3001 | 17.8999 | 17.1501 | 16.8201 | 19.3865 | 24.1804 | 20.3232 | 19.3793 | 18.6203 | 25.2377 | 26.5063 | 27.0911 | 25.6888 | 21.3277 | 20.6001 | 18.03
2020-02-22 | 2:00 | 19.3976 | 16.8001 | 15.7001 | 21.7751 | 15.9001 | 17.4001 | 21.3001 | 15.9001 | 16.3001 | 15.2001 | 17.4001 | 16.0968 | 23.7251 | 23.3001 | 20.9334 | 17.8001 | 25.5001 | 14.2001 | 16.1001 | 18.0001 | 16.5001 | 20.4001 | 16.9001 | 8.9001 | 19.8001 | 22.6001 | 23.2001 | 21.5001 | 15.6001 | 18.6001 | 10.5001 | 18.9001 | 18.0001 | 24.1001 | 16.8001 | 12.8991 | 21.4834 | 24.4001 | 14.5001 | 12.2068 | 15.3001 | 12.4961 | 14.2001 | 20.8834 | 12.6963 | 12.0001 | 16.1001 | 24.4001 | 25.7001 | 19.2726 | 17.0001 | 18.0001 | 18.4001 | 16.7001 | 16.8051 | 7.3001 | 17.1701 | 16.6901 | 16.13 | 18.4929 | 24.4047 | 17.572 | 19.0164 | 18.321 | 23.9908 | 25.5345 | 25.9649 | 25.6042 | 19.696 | 20.4461 | 17.7934
2020-02-22 | 3:00 | 18.5901 | 17.0001 | 15.1001 | 20.9918 | 15.4001 | 17.5001 | 20.7001 | 15.7001 | 16.4001 | 15.0001 | 17.3001 | 16.1251 | 23.2834 | 22.2001 | 20.2584 | 17.9001 | 23.5001 | 13.6001 | 16.2001 | 18.1001 | 16.2001 | 20.4001 | 16.2901 | 8.8001 | 19.4001 | 21.8001 | 21.9001 | 20.2001 | 15.2001 | 18.1001 | 11.3001 | 18.3001 | 17.3001 | 23.2001 | 16.8001 | 12.8183 | 21.2501 | 23.0001 | 13.5001 | 11.9836 | 14.8001 | 12.3318 | 13.7001 | 20.1251 | 12.2509 | 11.0001 | 15.4001 | 23.2001 | 24.3001 | 18.3701 | 16.9001 | 18.1001 | 18.4001 | 16.1001 | 15.9218 | 7.7001 | 17.04 | 15.8689 | 15.4861 | 19.4035 | 24.1516 | 20.0018 | 18.7232 | 18.1122 | 22.9696 | 24.2599 | 24.8726 | 25.5704 | 18.499 | 19.9771 | 17.5753
2020-02-22 | 4:00 | 18.2476 | 17.0001 | 15.4001 | 20.6834 | 15.4001 | 17.4001 | 19.6001 | 15.4001 | 16.5001 | 14.5001 | 17.2001 | 16.1384 | 22.7501 | 20.6001 | 19.7834 | 18.0001 | 22.6001 | 13.5001 | 16.1001 | 18.0001 | 16.3001 | 20.0001 | 15.0601 | 8.5001 | 17.9001 | 21.4001 | 21.1001 | 19.4001 | 15.8001 | 17.9001 | 10.6001 | 18.0001 | 17.0001 | 22.3001 | 16.7001 | 12.2216 | 20.2834 | 21.8001 | 12.9001 | 11.3606 | 14.3001 | 11.8464 | 13.9001 | 19.5334 | 11.7023 | 10.8001 | 14.3001 | 21.9001 | 22.9001 | 17.9001 | 16.9001 | 18.0001 | 18.1001 | 15.7001 | 15.9184 | 6.7001 | 17.0701 | 14.9168 | 14.8999 | 20.8873 | 23.9355 | 19.912 | 18.4921 | 17.8026 | 22.7038 | 22.9212 | 24.2844 | 25.4858 | 17.8845 | 19.4617 | 17.5101
2020-02-22 | 5:00 | 17.9751 | 16.9001 | 15.4001 | 20.3334 | 15.4001 | 17.4001 | 19.7001 | 15.2001 | 16.4001 | 14.2001 | 17.3001 | 16.0501 | 22.5168 | 17.5001 | 19.5918 | 17.9001 | 22.2001 | 14.2001 | 16.1001 | 17.9001 | 16.4001 | 19.7001 | 14.5601 | 8.6001 | 17.9001 | 21.2001 | 20.0001 | 18.4001 | 16.1001 | 17.7001 | 11.0001 | 17.6001 | 16.6001 | 21.0001 | 16.8001 | 11.8746 | 19.7584 | 20.8001 | 12.5001 | 11.1888 | 14.6001 | 11.3196 | 14.1001 | 18.8918 | 11.3523 | 10.5001 | 14.2001 | 20.9001 | 21.7001 | 17.7051 | 16.7001 | 17.9001 | 18.0001 | 15.4001 | 16.4326 | 5.9001 | 17.0101 | 14.8801 | 14.9601 | 20.8873 | 23.9132 | 17.0034 | 18.1864 | 17.5038 | 22.0166 | 21.9908 | 23.7818 | 25.376 | 17.1954 | 19.2585 | 17.5989
2020-02-22 | 6:00 | 17.9126 | 17.0001 | 14.9001 | 19.8501 | 15.3001 | 17.3001 | 19.6001 | 15.2001 | 16.4001 | 14.4001 | 17.2001 | 15.9564 | 22.0334 | 15.4001 | 19.7084 | 17.8001 | 21.3001 | 14.0001 | 16.1001 | 17.8001 | 16.5001 | 18.4001 | 14.6101 | 9.0001 | 18.5001 | 20.9001 | 18.9001 | 17.8001 | 17.0001 | 17.2001 | 11.3001 | 17.6001 | 16.4001 | 17.8001 | 16.7001 | 12.4229 | 19.2834 | 19.7001 | 12.1001 | 11.9804 | 14.6001 | 11.8864 | 14.1001 | 18.4251 | 11.8023 | 10.0001 | 14.2001 | 20.0001 | 21.0001 | 17.4776 | 16.7001 | 17.8001 | 17.9001 | 15.8001 | 16.6876 | 6.2001 | 16.6901 | 13.9601 | 14.9001 | 20.8873 | 24.1356 | 18.9787 | 17.9602 | 17.3135 | 21.3451 | 21.2782 | 23.1649 | 25.2632 | 16.8387 | 20.0525 | 17.9154
2020-02-22 | 7:00 | 18.0876 | 17.6001 | 17.5001 | 19.5334 | 15.4001 | 17.6001 | 20.3001 | 15.4001 | 16.8001 | 15.1001 | 17.1001 | 15.7748 | 21.8418 | 16.8001 | 18.9834 | 17.9001 | 19.9001 | 14.5001 | 16.2001 | 17.7001 | 16.7001 | 19.6001 | 14.5001 | 9.4001 | 18.6001 | 21.8001 | 20.0001 | 18.1001 | 17.5001 | 17.5001 | 11.9001 | 17.8001 | 17.0001 | 17.3176 | 16.9001 | 12.8838 | 18.9334 | 19.0001 | 12.7001 | 12.3751 | 17.8001 | 12.4874 | 15.4001 | 18.0668 | 12.3886 | 12.1001 | 14.7001 | 19.4001 | 20.4001 | 17.2576 | 17.0001 | 17.7001 | 17.7001 | 15.2001 | 16.7701 | 9.3001 | 16.7301 | 13.6001 | 14.7466 | 17.7685 | 24.4974 | 18.9134 | 17.957 | 17.2801 | 21.4055 | 20.7983 | 22.6914 | 25.1982 | 16.6299 | 20.613 | 18.2137
2020-02-22 | 8:00 | 18.7176 | 19.3001 | 18.7001 | 22.9168 | 16.0001 | 18.2001 | 23.0001 | 16.4001 | 17.8001 | 17.3001 | 18.1001 | 15.9356 | 24.0668 | 23.0001 | 22.7584 | 18.4001 | 21.7001 | 20.7001 | 16.4001 | 18.0001 | 17.3984 | 24.2001 | 16.3373 | 12.7001 | 23.5001 | 23.6001 | 22.3001 | 18.7001 | 21.1001 | 18.8001 | 15.5001 | 19.7001 | 19.6001 | 19.2001 | 16.8001 | 13.3788 | 21.5751 | 19.4001 | 17.7001 | 12.7518 | 22.4001 | 12.9878 | 21.2001 | 21.6084 | 12.7909 | 15.8001 | 19.9001 | 19.5001 | 20.4001 | 18.4926 | 17.0001 | 18.0001 | 18.1001 | 19.2001 | 17.0809 | 14.6001 | 16.2401 | 16.1285 | 14.9025 | 17.8698 | 24.2759 | 20.9084 | 17.8411 | 17.4315 | 22.1894 | 20.5804 | 22.7668 | 25.1504 | 18.2323 | 21.1425 | 18.5911
2020-02-22 | 9:00 | 20.4476 | 20.7001 | 20.2001 | 26.0834 | 17.8001 | 19.2001 | 25.3001 | 17.5001 | 20.3001 | 21.5001 | 20.2001 | 16.4778 | 26.3001 | 26.6001 | 26.0168 | 20.2001 | 25.0001 | 22.9001 | 17.0001 | 18.5001 | 21.0126 | 26.3001 | 20.2774 | 15.6001 | 24.7001 | 25.5001 | 24.7001 | 19.2001 | 24.6001 | 21.6001 | 20.5001 | 22.8001 | 22.4001 | 21.9001 | 17.3001 | 16.8938 | 25.1001 | 20.6001 | 23.2001 | 16.5621 | 22.6001 | 16.4736 | 23.2001 | 25.5001 | 16.3599 | 17.2001 | 21.5001 | 19.7001 | 20.5001 | 20.5776 | 17.3001 | 18.5001 | 20.5001 | 22.3001 | 17.6493 | 17.1001 | 17.0101 | 20.9678 | 16.4801 | 18.0234 | 24.3306 | 28.2101 | 18.3918 | 18.1509 | 24.8509 | 20.8938 | 23.2001 | 25.4342 | 23.8745 | 21.9748 | 19.4758
2020-02-22 | 10:00 | 22.9301 | 22.6001 | 22.5001 | 28.3001 | 21.8001 | 20.9001 | 26.9001 | 20.6001 | 23.6001 | 23.5001 | 22.9001 | 18.2025 | 28.3001 | 28.6001 | 28.0668 | 22.5001 | 28.7001 | 24.8001 | 18.0001 | 20.0001 | 22.6818 | 28.3001 | 22.8111 | 17.3001 | 27.7001 | 27.8001 | 27.0001 | 21.2001 | 26.1001 | 24.7001 | 24.2001 | 26.0001 | 24.8001 | 23.3001 | 18.8001 | 21.5803 | 27.2834 | 22.5001 | 26.9001 | 21.3884 | 23.6001 | 21.4311 | 24.8001 | 27.3418 | 20.6626 | 18.8001 | 22.2001 | 20.7001 | 21.8001 | 22.6851 | 18.8 | 20.0001 | 22.1001 | 22.6576 | 19.2784 | 19.2001 | 19.5425 | 23.6573 | 19.1501 | 19.719 | 27.317 | 28.6415 | 19.4309 | 19.6583 | 28.3274 | 21.7496 | 25.6538 | 25.5403 | 27.4595 | 22.7763 | 21.2053
2020-02-22 | 11:00 | 24.5376 | 24.4001 | 25.1001 | 29.0501 | 24.3001 | 21.5001 | 26.8001 | 23.0001 | 25.8001 | 25.3001 | 25.2001 | 20.5518 | 30.1834 | 29.6001 | 29.1834 | 25.1001 | 31.4001 | 26.3001 | 19.3001 | 21.5001 | 22.5826 | 29.7001 | 24.6088 | 17.4001 | 30.5001 | 30.2001 | 29.1001 | 23.7001 | 26.6001 | 27.4001 | 26.6001 | 27.7001 | 26.9001 | 25.3001 | 20.0001 | 24.5514 | 28.2334 | 24.5001 | 29.9001 | 24.8489 | 25.3001 | 24.0701 | 26.4001 | 29.3001 | 23.7823 | 20.6001 | 23.6001 | 23.3001 | 23.0001 | 25.2151 | 20.5001 | 21.5001 | 23.2001 | 23.2959 | 20.1701 | 21.6001 | 24.2338 | 25.1301 | 20.8701 | 24.2837 | 28.2665 | 33.6562 | 22.5644 | 21.5642 | 31.4237 | 23.612 | 29.0514 | 25.402 | 29.6467 | 23.8226 | 22.9118
2020-02-22 | 12:00 | 26.0426 | 27.0001 | 27.7001 | 30.3168 | 25.5001 | 22.9001 | 27.4001 | 24.3001 | 27.9001 | 27.3001 | 27.3001 | 21.8893 | 31.3584 | 30.3001 | 30.5084 | 26.7001 | 32.5001 | 28.3001 | 20.4001 | 22.7001 | 25.1968 | 30.2001 | 26.5649 | 17.5001 | 30.9001 | 32.5001 | 31.3001 | 25.7001 | 28.3001 | 28.9001 | 26.2001 | 28.8001 | 28.0001 | 27.3001 | 21.0001 | 26.3858 | 29.5168 | 27.1001 | 32.5001 | 26.1901 | 26.9001 | 25.2444 | 28.4001 | 30.1334 | 25.1481 | 22.0001 | 24.6001 | 25.9001 | 25.4001 | 26.1176 | 23.6001 | 22.7001 | 23.8001 | 24.2484 | 21.5868 | 22.8001 | 27.6682 | 26.4145 | 23.7201 | 28.6323 | 29.2029 | 36.8304 | 27.0333 | 24.837 | 34.4168 | 26.1117 | 32.7859 | 25.5598 | 31.3433 | 25.126 | 25.0583
2020-02-22 | 13:00 | 28.1151 | 28.2001 | 29.2001 | 31.3251 | 26.4001 | 23.5001 | 27.0001 | 25.3001 | 28.7001 | 29.2001 | 28.6001 | 22.0087 | 32.4668 | 31.3001 | 31.3501 | 27.1001 | 33.4001 | 29.9001 | 20.5001 | 24.0001 | 26.4643 | 30.8001 | 28.2619 | 17.1001 | 31.9001 | 33.8001 | 32.6001 | 27.7001 | 28.7001 | 29.9001 | 26.9001 | 30.1001 | 29.6001 | 29.2001 | 22.1001 | 26.6923 | 29.6084 | 29.4001 | 34.0001 | 26.3839 | 28.2001 | 25.6639 | 29.8001 | 31.0001 | 25.2509 | 23.4001 | 25.2001 | 28.3001 | 27.8001 | 27.9826 | 25.2001 | 24.0001 | 25.5001 | 24.8026 | 22.2609 | 24.7001 | 29.3383 | 27.6301 | 25.5501 | 28.6356 | 28.2772 | 37.3445 | 29.9677 | 27.4691 | 36.443 | 28.6075 | 35.8976 | 25.7554 | 32.8378 | 25.7736 | 27.8656
2020-02-22 | 14:00 | 30.0226 | 28.3001 | 30.0001 | 32.1418 | 27.2001 | 24.2001 | 27.2001 | 26.2001 | 28.8001 | 30.4001 | 29.3001 | 23.1996 | 33.1251 | 31.3001 | 32.1584 | 27.7001 | 34.0001 | 31.3001 | 20.2001 | 25.6001 | 27.5801 | 31.5001 | 29.7823 | 17.8001 | 32.1001 | 34.6001 | 33.8001 | 29.8001 | 29.4001 | 30.8001 | 27.6001 | 31.6001 | 31.1001 | 30.5001 | 23.0001 | 27.0988 | 30.0668 | 28.6001 | 34.5001 | 26.9918 | 29.9001 | 26.2384 | 31.1001 | 31.8168 | 25.7331 | 24.6001 | 26.8001 | 29.9001 | 29.8001 | 29.8576 | 26.2001 | 25.6001 | 26.0001 | 25.7701 | 23.2176 | 27.2001 | 32.0701 | 28.3101 | 26.5801 | 28.9536 | 28.185 | 36.247 | 32.2021 | 28.0326 | 37.9677 | 30.6544 | 38.2139 | 25.9878 | 33.8465 | 26.0305 | 30.1253
2020-02-22 | 15:00 | 31.3476 | 28.3001 | 29.7001 | 32.8334 | 27.8001 | 24.4001 | 25.9001 | 27.0001 | 27.9001 | 30.6001 | 30.5001 | 24.4051 | 33.3501 | 31.1001 | 31.9834 | 27.9001 | 34.8001 | 31.1001 | 19.7001 | 26.0001 | 28.3326 | 31.2001 | 30.3934 | 15.9001 | 30.2001 | 35.3001 | 34.3001 | 30.1001 | 29.5001 | 31.6001 | 28.1001 | 32.5001 | 32.1001 | 31.4001 | 22.8001 | 27.8794 | 30.3334 | 31.6001 | 34.4001 | 27.8126 | 31.0001 | 27.0248 | 31.9001 | 31.6584 | 26.6068 | 25.3001 | 27.4001 | 31.7001 | 31.7001 | 31.2326 | 27.2001 | 26.0001 | 27.2001 | 26.0184 | 23.4326 | 26.3001 | 34.1801 | 28.5901 | 28.1901 | 30.5435 | 28.5212 | 33.3245 | 32.9113 | 28.4657 | 38.7379 | 32.5137 | 39.3486 | 26.1623 | 34.4252 | 27.8684 | 31.929
2020-02-22 | 16:00 | 31.7301 | 27.5001 | 29.2001 | 32.0751 | 28.0001 | 24.5001 | 25.6001 | 27.4001 | 27.0001 | 29.8001 | 30.4001 | 23.2476 | 32.6168 | 30.7001 | 31.6251 | 26.8001 | 34.9001 | 29.6001 | 20.0001 | 26.4001 | 29.7651 | 30.4001 | 30.8113 | 17.1001 | 28.4001 | 33.8001 | 34.1001 | 30.9001 | 29.5001 | 32.0001 | 27.7001 | 32.7001 | 32.6001 | 32.4001 | 22.6001 | 28.2989 | 29.8418 | 30.6001 | 33.9001 | 28.1194 | 31.6001 | 27.4393 | 33.2001 | 31.0251 | 27.1048 | 26.0001 | 27.4001 | 32.6001 | 32.8001 | 31.4576 | 26.9001 | 26.4001 | 28.2001 | 26.0884 | 24.8051 | 24.8001 | 34.9501 | 29.0201 | 28.7601 | 34.8705 | 28.499 | 37.0398 | 32.5491 | 28.7831 | 39.4141 | 33.5161 | 39.5668 | 26.3553 | 34.2765 | 28.0461 | 32.6882
2020-02-22 | 17:00 | 31.1426 | 26.2001 | 27.7001 | 30.5251 | 28.1001 | 24.5001 | 23.2001 | 27.1001 | 25.5001 | 29.2001 | 28.5001 | 22.8618 | 31.1918 | 30.3001 | 30.1777 | 25.3001 | 34.3001 | 28.6001 | 20.2001 | 25.7001 | 30.5134 | 29.4001 | 30.2793 | 14.7001 | 27.4001 | 32.5001 | 31.8001 | 31.4001 | 29.6001 | 31.4001 | 26.8001 | 32.0001 | 31.6001 | 32.4001 | 22.0001 | 28.3559 | 28.7751 | 32.9001 | 33.2001 | 28.1568 | 31.3001 | 27.5224 | 34.0001 | 29.7944 | 27.1683 | 25.9001 | 26.8001 | 33.5001 | 33.6001 | 31.1101 | 26.3001 | 25.7001 | 27.7001 | 26.4576 | 26.2634 | 20.5001 | 34.6801 | 28.9201 | 27.8501 | 34.4812 | 27.3324 | 36.0954 | 31.4585 | 28.4231 | 38.4162 | 34.2305 | 38.9138 | 26.4828 | 33.1009 | 26.8859 | 33.0149
2020-02-22 | 18:00 | 30.2851 | 24.4001 | 26.7001 | 29.3334 | 27.5001 | 24.2001 | 20.6001 | 26.1001 | 23.9001 | 26.8001 | 26.7001 | 22.1426 | 29.7584 | 27.6001 | 29.2418 | 23.7001 | 33.8001 | 26.6001 | 20.2001 | 24.2001 | 28.1101 | 27.5001 | 28.2696 | 14.2001 | 25.6001 | 31.5001 | 29.2001 | 31.7001 | 28.7001 | 30.1001 | 24.2001 | 30.5001 | 29.6001 | 31.1001 | 21.8001 | 27.3408 | 27.9106 | 32.3001 | 30.6001 | 27.1454 | 30.9001 | 26.6988 | 30.6001 | 28.3501 | 26.5671 | 25.5001 | 26.0001 | 33.8001 | 34.0001 | 30.2151 | 25.6001 | 24.2001 | 26.7001 | 26.4309 | 25.9943 | 16.9001 | 33.4201 | 28.1901 | 26.5201 | 33.1707 | 26.567 | 33.9484 | 29.5582 | 27.7371 | 36.4664 | 34.3211 | 37.8355 | 26.6364 | 31.9882 | 25.7369 | 31.2577
2020-02-22 | 19:00 | 29.0001 | 21.9001 | 24.5001 | 27.5501 | 24.8001 | 21.2001 | 19.2001 | 24.5001 | 20.5001 | 23.6001 | 24.3001 | 21.4651 | 28.0334 | 24.3001 | 27.5084 | 22.3001 | 32.3001 | 23.6001 | 19.4001 | 22.9001 | 25.1909 | 24.1001 | 27.0301 | 12.9001 | 22.6001 | 28.9001 | 27.0001 | 28.8001 | 25.0001 | 27.9001 | 21.1001 | 27.9001 | 26.6001 | 28.9001 | 20.3001 | 24.8241 | 26.1751 | 31.2001 | 28.2001 | 24.5626 | 27.0001 | 24.2831 | 25.4001 | 26.3668 | 24.2841 | 23.0001 | 24.3001 | 33.0001 | 33.8001 | 28.7801 | 23.6001 | 22.9001 | 26.0001 | 24.9034 | 26.5151 | 14.9001 | 31.9301 | 27.0301 | 26.0401 | 31.4582 | 25.698 | 34.5832 | 27.4333 | 25.7978 | 34.2993 | 33.7706 | 36.2021 | 26.721 | 30.112 | 24.7479 | 29.5322
2020-02-22 | 20:00 | 26.9376 | 20.1001 | 21.0001 | 24.8084 | 21.6001 | 19.4001 | 17.5001 | 22.4001 | 18.4001 | 21.5001 | 21.8001 | 19.1851 | 25.9668 | 21.9001 | 24.8168 | 20.8001 | 30.0001 | 21.6001 | 18.7001 | 21.8001 | 22.1059 | 22.5001 | 25.8601 | 12.0001 | 21.0001 | 25.9001 | 25.0001 | 25.0001 | 22.2001 | 25.7001 | 18.9001 | 25.6001 | 24.2001 | 27.5001 | 18.6001 | 21.7471 | 23.4668 | 29.3001 | 25.7001 | 21.6301 | 23.5001 | 21.5579 | 23.6001 | 23.8418 | 21.6119 | 20.1001 | 21.2001 | 30.9001 | 32.6001 | 26.4451 | 20.5001 | 21.8001 | 24.5001 | 23.3509 | 23.8276 | 12.3001 | 28.6901 | 25.2801 | 24.5201 | 28.4366 | 24.8334 | 28.7823 | 24.5194 | 24.1932 | 31.6812 | 32.3349 | 34.1639 | 26.7379 | 29.0885 | 22.9435 | 26.1248
2020-02-22 | 21:00 | 25.1826 | 19.0001 | 19.1001 | 22.9918 | 20.5001 | 18.5001 | 16.6001 | 20.9001 | 17.4001 | 20.3001 | 20.1001 | 17.3934 | 24.7501 | 20.3001 | 23.1251 | 20.1001 | 28.7001 | 20.2001 | 18.3001 | 20.4001 | 20.7743 | 21.8001 | 23.8001 | 12.4001 | 20.9001 | 25.3001 | 23.7001 | 25.9001 | 21.2001 | 24.1001 | 16.9001 | 23.8001 | 22.1001 | 25.2001 | 18.0001 | 19.5649 | 21.8501 | 27.2001 | 24.3001 | 19.5129 | 21.6001 | 19.3683 | 22.9001 | 22.3584 | 19.4353 | 18.1001 | 19.3001 | 28.1001 | 30.7001 | 25.0551 | 19.3001 | 20.4001 | 23.1001 | 22.1293 | 21.3751 | 13.0001 | 23.4001 | 23.1101 | 21.5201 | 25.1872 | 24.3267 | 25.3329 | 22.3224 | 20.9686 | 29.5261 | 30.8638 | 32.0283 | 26.7548 | 26.9833 | 21.3168 | 22.5845
2020-02-22 | 22:00 | 23.5376 | 18.8001 | 18.0001 | 21.5334 | 19.7001 | 18.0001 | 16.4001 | 19.6001 | 16.7001 | 19.3001 | 19.3001 | 16.7559 | 23.9251 | 19.8001 | 21.8668 | 19.6001 | 28.0001 | 19.2001 | 17.6001 | 19.7001 | 20.2761 | 21.4001 | 22.0601 | 12.6001 | 20.8001 | 25.1001 | 21.1001 | 25.8001 | 20.9001 | 22.6001 | 15.2001 | 22.4001 | 20.8001 | 23.9001 | 17.5001 | 17.6498 | 21.0168 | 26.3001 | 22.7001 | 17.6611 | 20.9001 | 17.4343 | 21.8001 | 21.3751 | 17.9711 | 16.9001 | 20.0001 | 28.3001 | 29.4001 | 23.5176 | 18.8001 | 19.7001 | 22.2001 | 20.9393 | 20.4218 | 12.3001 | 20.5277 | 22.0201 | 21.9901 | 23.9317 | 23.9103 | 24.8037 | 20.3845 | 19.7165 | 28.2758 | 29.7187 | 30.399 | 26.7548 | 24.1034 | 21.0648 | 21.4055
2020-02-22 | 23:00 | 22.1376 | 18.4001 | 17.9001 | 21.2168 | 19.3001 | 17.7001 | 16.1001 | 18.7001 | 15.9001 | 17.0001 | 18.7001 | 16.289 | 23.7501 | 21.3001 | 21.5168 | 18.8001 | 25.3001 | 17.4001 | 17.0001 | 19.0001 | 19.8793 | 20.9001 | 20.8201 | 12.4001 | 20.8001 | 24.7001 | 19.9001 | 24.6001 | 19.4001 | 21.2001 | 13.9001 | 21.0001 | 20.0001 | 22.9001 | 17.5001 | 16.3038 | 20.5751 | 23.7001 | 21.8001 | 16.0804 | 20.2001 | 16.1609 | 20.4001 | 20.9084 | 16.6334 | 15.5001 | 19.0001 | 27.3001 | 28.8001 | 21.9126 | 18.3001 | 19.0001 | 21.2001 | 20.2668 | 19.5584 | 10.7001 | 19.7974 | 20.5101 | 21.2201 | 23.0843 | 23.7889 | 23.7059 | 20.6288 | 19.5287 | 27.1859 | 28.6374 | 28.872 | 26.6855 | 21.9397 | 20.9481 | 20.6127
2020-02-23 | 0:00 | 20.9101 | 17.6001 | 18.5001 | 21.0251 | 18.0001 | 17.9001 | 15.4001 | 18.7001 | 15.3001 | 15.3001 | 18.3001 | 15.6709 | 23.4584 | 20.2001 | 22.3168 | 18.0001 | 24.0001 | 15.2001 | 16.9001 | 18.7001 | 19.5809 | 20.3001 | 19.7801 | 12.5001 | 20.5001 | 24.1001 | 18.5001 | 23.6001 | 17.3001 | 19.8001 | 13.7001 | 19.7001 | 19.3001 | 21.6001 | 17.5001 | 15.7406 | 20.4584 | 22.0001 | 19.6001 | 15.2786 | 19.3001 | 15.3179 | 17.1001 | 20.5751 | 15.9701 | 14.9001 | 17.3001 | 26.3001 | 27.6001 | 20.6301 | 17.9001 | 18.7001 | 20.2001 | 19.3393 | 19.1984 | 9.1001 | 19.6532 | 19.4301 | 19.1401 | 22.3139 | 23.982 | 22.5912 | 20.027 | 19.5283 | 26.0943 | 27.515 | 28.1096 | 26.5856 | 21.3239 | 20.9022 | 19.8213
2020-02-23 | 1:00 | 20.3101 | 16.9001 | 18.6001 | 19.7501 | 16.8001 | 17.7001 | 15.4001 | 17.6001 | 14.9001 | 15.3001 | 17.7001 | 15.5001 | 23.1834 | 19.6001 | 21.3334 | 17.5001 | 23.2001 | 14.1001 | 16.8001 | 18.2001 | 19.1343 | 19.0001 | 19.0601 | 12.4001 | 19.4001 | 23.5001 | 17.4001 | 22.6001 | 16.2001 | 18.9001 | 13.6001 | 19.6001 | 18.6001 | 20.3201 | 16.9001 | 15.4651 | 20.3501 | 19.9718 | 16.1001 | 14.8289 | 18.3001 | 14.8318 | 14.9001 | 20.1584 | 15.2231 | 14.8001 | 16.6001 | 25.1001 | 26.4001 | 20.0226 | 17.9001 | 18.2001 | 19.5001 | 17.5243 | 18.3859 | 10.1001 | 19.2262 | 18.4101 | 18.8101 | 21.2713 | 24.0059 | 22.034 | 19.7507 | 19.3144 | 25.2219 | 26.636 | 27.1866 | 26.467 | 20.0556 | 20.5572 | 19.2426
2020-02-23 | 2:00 | 19.8451 | 16.1001 | 17.4001 | 18.9584 | 16.6001 | 17.5001 | 16.0001 | 17.0001 | 14.6001 | 14.9001 | 17.2001 | 15.4001 | 22.1168 | 19.2001 | 19.6001 | 17.4001 | 22.6001 | 13.7001 | 16.5001 | 17.8001 | 18.7484 | 18.2001 | 18.7701 | 12.0001 | 18.0001 | 22.6001 | 17.4001 | 21.6001 | 16.2001 | 19.1001 | 13.1001 | 19.8001 | 18.2001 | 18.9209 | 16.7001 | 14.8931 | 19.9584 | 19.1001 | 14.5001 | 14.6769 | 17.7001 | 14.4108 | 14.6001 | 19.6334 | 14.7296 | 13.8001 | 16.6001 | 24.3001 | 25.4001 | 19.5751 | 17.5001 | 17.8001 | 19.3001 | 16.2343 | 18.0434 | 7.7001 | 18.5853 | 17.0601 | 18.8501 | 20.3566 | 23.9527 | 23.0068 | 19.227 | 19.0323 | 24.3639 | 25.5662 | 26.2668 | 26.3719 | 18.9052 | 20.1279 | 18.9327
2020-02-23 | 3:00 | 19.7126 | 15.4001 | 16.0001 | 18.7084 | 16.3001 | 17.4001 | 17.0001 | 16.6001 | 14.2001 | 14.8001 | 16.9001 | 15.2001 | 21.5084 | 18.3001 | 18.9251 | 16.9001 | 22.3001 | 13.4001 | 16.4001 | 17.3001 | 18.2309 | 18.2001 | 17.4201 | 11.7001 | 17.5001 | 22.2001 | 18.1001 | 20.9001 | 16.2001 | 19.2001 | 12.4001 | 19.7001 | 18.0001 | 17.9001 | 16.6001 | 14.1734 | 19.5251 | 18.4001 | 13.9001 | 14.2034 | 17.0001 | 13.8943 | 14.2001 | 19.0751 | 14.0918 | 13.3001 | 16.0001 | 23.3001 | 24.4001 | 19.3851 | 17.3001 | 17.3001 | 19.0001 | 15.8001 | 17.7793 | 6.3001 | 17.7337 | 16.2401 | 18.4501 | 19.6082 | 23.9567 | 23.0045 | 18.8907 | 18.7054 | 23.9224 | 24.7164 | 25.5782 | 26.296 | 18.0521 | 20.304 | 18.6184
2020-02-23 | 4:00 | 19.6876 | 15.1001 | 15.9001 | 18.3834 | 16.0001 | 17.2001 | 16.3001 | 16.7001 | 13.8001 | 15.6001 | 16.3001 | 15.0001 | 21.0584 | 17.2001 | 18.3559 | 16.8001 | 21.7001 | 13.4001 | 16.2001 | 17.1001 | 17.8001 | 17.9001 | 16.4201 | 11.3001 | 17.0001 | 22.1001 | 17.2001 | 20.1001 | 16.0001 | 19.1001 | 12.2001 | 19.5001 | 17.5001 | 17.3001 | 16.6001 | 14.1086 | 19.3001 | 17.8001 | 14.0001 | 13.9336 | 16.8001 | 13.7826 | 14.1001 | 18.6501 | 13.8443 | 12.6001 | 14.8001 | 22.3001 | 23.4001 | 19.3026 | 17.2001 | 17.1001 | 18.6001 | 15.3001 | 17.6818 | 6.6001 | 16.4147 | 15.297 | 16.9101 | 19.443 | 23.729 | 23.0034 | 18.8223 | 18.549 | 23.721 | 23.779 | 24.8475 | 26.2111 | 17.5265 | 19.7908 | 18.3067
2020-02-23 | 5:00 | 19.5851 | 14.5001 | 15.4001 | 18.2501 | 15.7001 | 17.0001 | 16.0001 | 16.8001 | 13.7001 | 15.9001 | 16.0001 | 14.7001 | 20.9418 | 16.4001 | 18.0584 | 16.4001 | 21.3001 | 14.4001 | 16.1001 | 17.2001 | 17.8001 | 17.6001 | 16.1701 | 11.2001 | 16.2001 | 21.7001 | 16.5001 | 19.3001 | 16.0001 | 18.8001 | 12.5001 | 19.2001 | 17.4001 | 16.6001 | 16.0001 | 14.1159 | 18.9084 | 17.2001 | 14.2001 | 13.8726 | 16.3001 | 13.7631 | 14.1001 | 18.2834 | 13.9298 | 11.8001 | 14.7001 | 21.4001 | 22.5001 | 19.4801 | 16.9001 | 17.2001 | 18.2001 | 14.9001 | 17.4709 | 4.8001 | 15.9368 | 15.5445 | 15.6607 | 19.1231 | 23.5414 | 23.0073 | 18.6005 | 18.2809 | 23.6384 | 22.803 | 24.8451 | 26.0648 | 16.9643 | 19.471 | 18.2591
2020-02-23 | 6:00 | 19.5351 | 14.3001 | 15.2001 | 18.3334 | 15.4001 | 16.9001 | 16.1001 | 16.7001 | 13.7001 | 16.1001 | 15.8001 | 14.7001 | 20.8834 | 15.8001 | 18.1668 | 16.1001 | 20.8001 | 14.5001 | 16.0001 | 17.0001 | 17.5001 | 17.8001 | 16.0001 | 11.1001 | 16.4001 | 20.7001 | 16.1001 | 18.5001 | 16.3001 | 18.5001 | 13.4001 | 19.0001 | 17.0001 | 16.3001 | 15.7001 | 14.4314 | 18.4751 | 16.6001 | 15.2001 | 13.9749 | 16.3001 | 14.1599 | 14.2001 | 18.1751 | 14.0473 | 12.4001 | 14.7001 | 20.6001 | 21.8001 | 19.4801 | 16.9001 | 17.0001 | 17.7001 | 14.7001 | 17.5559 | 4.6001 | 15.5777 | 14.5801 | 15.5673 | 18.539 | 23.164 | 22.624 | 18.2718 | 18.1898 | 23.6696 | 22.4217 | 25.1162 | 25.957 | 16.9134 | 19.7289 | 18.1803
2020-02-23 | 7:00 | 19.4951 | 16.3001 | 16.6001 | 17.7918 | 16.0001 | 16.9001 | 17.4001 | 17.2001 | 16.1001 | 16.5001 | 16.3001 | 14.6001 | 20.8751 | 16.6001 | 17.8168 | 17.6001 | 20.4001 | 15.1001 | 15.8001 | 16.9001 | 17.4001 | 19.5001 | 16.4001 | 11.7001 | 17.4001 | 20.4001 | 16.8001 | 19.0001 | 16.3001 | 18.3001 | 14.4001 | 19.0001 | 18.0001 | 15.6001 | 16.4001 | 14.7516 | 18.3001 | 15.9001 | 17.0001 | 14.0019 | 19.6001 | 14.3136 | 17.2001 | 18.1584 | 14.3036 | 13.4001 | 15.0001 | 20.3001 | 21.5001 | 19.3301 | 16.9001 | 16.9001 | 16.9001 | 14.5001 | 17.4668 | 9.1001 | 15.4101 | 15.4073 | 15.2672 | 18.7359 | 23.4396 | 22.0018 | 18.1889 | 18.0664 | 23.4522 | 22.5187 | 24.9913 | 25.8508 | 16.2103 | 19.1486 | 18.1524
2020-02-23 | 8:00 | 19.6326 | 20.4001 | 20.0001 | 19.5584 | 17.7001 | 17.0001 | 20.5001 | 18.4001 | 19.8001 | 19.4001 | 19.4001 | 14.7001 | 22.0001 | 19.8001 | 19.8001 | 20.1001 | 22.3001 | 19.4001 | 16.1001 | 18.1001 | 18.8434 | 23.7001 | 16.2801 | 14.8001 | 22.1001 | 23.0001 | 18.5001 | 21.7001 | 19.9001 | 18.8001 | 18.3001 | 19.5001 | 21.6001 | 16.1001 | 17.4001 | 15.7239 | 20.5751 | 16.6001 | 20.9001 | 15.0526 | 24.5001 | 15.3916 | 22.9001 | 21.1084 | 15.1703 | 18.1001 | 16.3001 | 21.3001 | 21.8001 | 19.9901 | 17.0001 | 18.1001 | 17.4001 | 18.9001 | 17.8218 | 14.6001 | 16.2758 | 18.6059 | 15.5472 | 19.8288 | 25.8829 | 22.5362 | 18.3275 | 18.0266 | 23.5017 | 22.9653 | 25.2906 | 25.7548 | 18.1254 | 21.0239 | 18.8514
2020-02-23 | 9:00 | 21.1301 | 22.2001 | 22.2001 | 22.7084 | 19.3001 | 17.5001 | 23.1001 | 19.9001 | 22.6001 | 22.4001 | 21.7001 | 14.9001 | 24.5001 | 22.8001 | 22.6001 | 22.0001 | 25.7001 | 22.5001 | 17.1001 | 19.6001 | 22.2643 | 26.7001 | 19.7884 | 15.9001 | 24.7001 | 24.9001 | 20.5001 | 24.4001 | 23.6001 | 20.5001 | 21.8001 | 20.6001 | 23.9001 | 18.2001 | 19.4001 | 19.1003 | 23.8584 | 19.3001 | 23.8001 | 18.4848 | 24.1001 | 18.9616 | 24.8001 | 24.1751 | 17.7643 | 19.1001 | 18.4001 | 22.1001 | 22.4001 | 21.6901 | 17.5001 | 19.6001 | 18.2001 | 21.8001 | 19.7859 | 17.4001 | 18.6178 | 22.4911 | 17.0039 | 20.7163 | 31.0539 | 23.4787 | 18.6413 | 18.3773 | 23.987 | 24.1618 | 25.2678 | 25.6687 | 22.2809 | 23.6838 | 20.8389
2020-02-23 | 10:00 | 23.4801 | 24.6001 | 24.1001 | 25.1418 | 21.0001 | 18.6001 | 24.4001 | 22.1001 | 25.9001 | 25.1001 | 23.7001 | 17.2001 | 26.8418 | 25.5001 | 25.1168 | 23.4001 | 28.4001 | 24.4001 | 18.3001 | 22.4001 | 22.6368 | 29.6001 | 22.0058 | 16.0001 | 26.5001 | 26.8001 | 23.2001 | 26.0001 | 26.1001 | 22.4001 | 24.0001 | 22.7001 | 26.0001 | 20.3001 | 20.4001 | 22.6099 | 25.5751 | 21.0001 | 26.4001 | 22.7878 | 25.3001 | 21.9688 | 26.7001 | 25.8834 | 21.8143 | 20.2001 | 20.3001 | 24.2001 | 23.9001 | 23.5676 | 18.3001 | 22.4001 | 19.6001 | 23.0518 | 20.1284 | 20.5001 | 21.836 | 24.35 | 19.6017 | 21.9008 | 32.4437 | 24.9418 | 18.7078 | 19.6583 | 24.7483 | 25.4738 | 24.7459 | 25.6714 | 25.2466 | 25.2664 | 23.3791
2020-02-23 | 11:00 | 25.0151 | 26.4001 | 25.9001 | 26.9251 | 23.2001 | 20.4001 | 26.0001 | 23.3001 | 28.0001 | 28.0001 | 25.4001 | 19.1001 | 28.6168 | 27.7001 | 27.0918 | 25.0001 | 30.1001 | 26.8001 | 19.5001 | 25.4001 | 24.9759 | 31.5001 | 24.5233 | 16.7001 | 28.5001 | 28.6001 | 25.6001 | 26.5001 | 28.4001 | 23.6001 | 24.2001 | 26.0001 | 27.7001 | 22.6001 | 20.5001 | 24.0863 | 26.6751 | 23.2001 | 29.2001 | 24.3329 | 26.7001 | 23.0523 | 28.5001 | 27.2668 | 22.9363 | 21.3001 | 21.3001 | 26.5001 | 25.5001 | 25.7601 | 19.3001 | 25.4001 | 20.8001 | 24.4951 | 21.4476 | 23.1001 | 25.165 | 25.2956 | 21.7982 | 24.7593 | 32.9325 | 26.604 | 20.8141 | 21.5642 | 25.0964 | 26.97 | 24.6624 | 25.6896 | 28.1195 | 26.8418 | 25.4765
2020-02-23 | 12:00 | 27.0426 | 27.7001 | 27.6001 | 28.4084 | 24.6001 | 22.2001 | 26.1001 | 24.5001 | 29.3001 | 30.2001 | 26.4001 | 21.4001 | 30.2584 | 28.5001 | 28.4918 | 26.1001 | 30.4001 | 28.4001 | 20.1001 | 27.1001 | 27.6451 | 32.0001 | 26.2879 | 17.4001 | 30.7001 | 29.9001 | 28.0001 | 28.6001 | 29.7001 | 24.9001 | 24.6001 | 28.4001 | 29.3001 | 24.8001 | 21.7001 | 24.5336 | 27.9084 | 25.3001 | 31.4001 | 24.3358 | 28.8001 | 23.4319 | 30.2001 | 28.5918 | 23.1973 | 22.8001 | 22.7001 | 29.4001 | 26.9001 | 27.0701 | 21.5001 | 27.1001 | 21.7001 | 23.4393 | 22.7026 | 24.7001 | 27.7006 | 26.4442 | 22.8544 | 28.6075 | 32.7875 | 28.6818 | 24.8201 | 25.2505 | 28.4563 | 28.5358 | 25.8368 | 25.7253 | 30.4214 | 29.171 | 28.4068
2020-02-23 | 13:00 | 29.2051 | 27.8001 | 28.4001 | 30.1001 | 25.4001 | 22.6001 | 25.3001 | 25.4001 | 29.5001 | 32.1001 | 26.4001 | 23.6001 | 31.2168 | 29.8001 | 29.7751 | 26.7001 | 31.7001 | 30.0001 | 21.6001 | 27.2001 | 31.1959 | 32.8001 | 27.3696 | 18.2001 | 31.0001 | 30.8001 | 29.4001 | 29.6001 | 31.1001 | 26.6001 | 25.2001 | 30.5001 | 30.4001 | 26.5001 | 21.7001 | 25.1601 | 27.9751 | 27.0001 | 32.6001 | 25.0836 | 30.1001 | 24.0784 | 31.9001 | 30.2668 | 23.9006 | 23.7001 | 23.1001 | 30.5001 | 29.1001 | 29.1301 | 23.4001 | 27.2001 | 23.7001 | 23.0718 | 24.0609 | 24.7001 | 29.7461 | 27.9401 | 22.9075 | 30.7275 | 32.6447 | 31.479 | 28.6287 | 26.8233 | 32.432 | 30.2103 | 28.2647 | 25.787 | 32.1161 | 28.8772 | 29.6897
2020-02-23 | 14:00 | 30.9076 | 28.2001 | 28.4001 | 30.7168 | 26.3001 | 22.8001 | 25.0001 | 25.6001 | 29.0001 | 33.2001 | 27.3001 | 25.3001 | 31.8584 | 30.5001 | 30.4918 | 26.6001 | 32.8001 | 31.5001 | 22.2001 | 28.7001 | 32.9268 | 33.0001 | 28.8848 | 17.8001 | 30.4001 | 31.8001 | 30.4001 | 30.2001 | 31.7001 | 28.7001 | 25.6001 | 31.6001 | 30.6001 | 28.2001 | 21.4001 | 25.6049 | 29.1001 | 28.7001 | 33.0001 | 25.1896 | 31.2001 | 24.6898 | 32.7001 | 30.7334 | 24.5204 | 24.8001 | 24.7001 | 31.4001 | 30.6001 | 30.7401 | 25.5001 | 28.7001 | 25.3001 | 23.6818 | 23.8876 | 26.3001 | 30.986 | 29.0301 | 24.3122 | 31.3411 | 32.3045 | 33.8434 | 30.2912 | 28.112 | 34.162 | 32.002 | 31.4113 | 25.8865 | 33.2265 | 28.3381 | 31.2605
2020-02-23 | 15:00 | 31.8501 | 28.3001 | 28.2001 | 31.8584 | 27.4001 | 23.8001 | 25.0001 | 26.3001 | 29.0001 | 32.9001 | 26.4001 | 26.4001 | 32.0418 | 31.0001 | 30.8418 | 26.0001 | 33.6001 | 30.7001 | 22.4001 | 28.2001 | 32.7601 | 32.1001 | 30.1803 | 17.9001 | 29.1001 | 32.7001 | 31.5001 | 31.2001 | 32.6001 | 30.8001 | 25.5001 | 32.6001 | 31.3001 | 29.3001 | 21.5001 | 25.9879 | 29.4001 | 29.8001 | 32.7001 | 25.6324 | 31.9001 | 24.9388 | 33.5001 | 30.9334 | 24.8499 | 25.3001 | 26.1001 | 32.4001 | 32.1001 | 31.8601 | 26.9001 | 28.2001 | 27.1001 | 23.8609 | 24.4676 | 21.9001 | 31.0158 | 29.6401 | 24.9394 | 32.1528 | 32.3278 | 34.3401 | 31.7719 | 28.747 | 35.4986 | 33.0643 | 33.3687 | 26.0411 | 33.4439 | 28.3785 | 31.574
2020-02-23 | 16:00 | 32.5001 | 27.4001 | 26.9001 | 31.8584 | 27.9001 | 24.4001 | 23.5001 | 26.9001 | 28.3001 | 31.9001 | 26.3001 | 26.3001 | 32.6001 | 31.0001 | 31.3084 | 25.8001 | 33.8001 | 29.2001 | 22.0001 | 28.9001 | 32.8376 | 32.2001 | 31.3281 | 17.1001 | 27.5001 | 33.0001 | 31.1001 | 32.4001 | 32.4001 | 31.9001 | 25.4001 | 33.1001 | 31.0001 | 29.9001 | 21.2001 | 25.9869 | 29.4918 | 30.3001 | 32.3001 | 25.6173 | 32.4001 | 25.2208 | 33.3001 | 30.9084 | 24.8728 | 26.5001 | 26.7001 | 33.2001 | 34.1001 | 32.5251 | 27.1001 | 28.9001 | 27.6001 | 23.3184 | 25.6018 | 21.1001 | 30.4701 | 30.0401 | 26.1968 | 32.5437 | 31.3426 | 36.4034 | 32.337 | 29.4304 | 35.282 | 34.4546 | 34.0071 | 26.1996 | 33.5662 | 27.824 | 31.0416
2020-02-23 | 17:00 | 32.2701 | 26.8001 | 25.7001 | 30.7918 | 28.0001 | 23.6001 | 23.2001 | 26.8001 | 26.7001 | 29.8001 | 25.6001 | 25.9001 | 30.7418 | 30.0001 | 30.1595 | 25.2001 | 33.3001 | 28.2001 | 21.4001 | 27.5001 | 31.1793 | 28.9001 | 29.0544 | 15.2001 | 26.5001 | 32.1001 | 30.2001 | 31.7001 | 30.6001 | 32.4001 | 24.5001 | 32.9001 | 29.9001 | 30.0001 | 21.0001 | 25.8439 | 28.6429 | 30.9001 | 30.8001 | 25.4098 | 31.2001 | 25.1161 | 31.3001 | 30.2334 | 24.8419 | 26.1001 | 26.8001 | 33.9001 | 34.1001 | 32.2526 | 26.9001 | 27.5001 | 27.9001 | 22.4118 | 25.9068 | 19.4001 | 30.3488 | 30.2301 | 25.6189 | 32.5641 | 30.1602 | 36.9144 | 32.0487 | 28.9954 | 34.9443 | 34.488 | 34.2474 | 26.2829 | 33.2192 | 26.7812 | 30.5701
2020-02-23 | 18:00 | 31.9751 | 25.6001 | 24.7001 | 28.9251 | 27.1001 | 22.8001 | 20.5001 | 25.6001 | 25.0001 | 26.8001 | 24.4001 | 25.3001 | 29.3918 | 27.4001 | 29.0758 | 24.4001 | 32.4001 | 26.9001 | 19.4001 | 26.2001 | 29.5118 | 26.5001 | 27.3101 | 13.8001 | 24.7001 | 31.5001 | 28.5001 | 30.7001 | 28.2001 | 31.3001 | 23.5001 | 31.6001 | 28.4001 | 28.9001 | 19.4001 | 25.6221 | 27.6591 | 30.6001 | 28.2001 | 25.3443 | 28.6001 | 24.9214 | 27.6001 | 28.2084 | 24.7723 | 24.2001 | 26.0001 | 32.7001 | 33.6001 | 32.0676 | 25.3001 | 26.2001 | 27.2001 | 21.4401 | 26.5534 | 15.7001 | 28.938 | 28.9401 | 24.6801 | 31.8932 | 28.9737 | 36.3009 | 30.2641 | 28.0157 | 33.7068 | 33.3305 | 33.8472 | 26.3826 | 31.3036 | 25.5054 | 30.5701
2020-02-23 | 19:00 | 30.5026 | 23.6001 | 22.7001 | 27.1168 | 24.2001 | 20.0001 | 18.3001 | 23.5001 | 23.3001 | 23.9001 | 22.4001 | 23.4001 | 28.2834 | 24.4001 | 27.5755 | 22.7001 | 30.4001 | 23.8001 | 16.9001 | 24.6001 | 26.1934 | 25.0001 | 26.1384 | 12.4001 | 23.4001 | 28.1001 | 26.1001 | 28.5001 | 25.0001 | 28.4001 | 20.6001 | 28.4001 | 26.3001 | 27.4001 | 17.5001 | 24.4329 | 26.0501 | 29.2001 | 26.1001 | 24.0023 | 24.8001 | 23.7906 | 23.4001 | 26.7084 | 23.7889 | 20.5001 | 24.2001 | 31.2001 | 32.1001 | 30.4251 | 23.7001 | 24.6001 | 25.8001 | 20.0876 | 26.6051 | 15.4001 | 26.5201 | 26.5601 | 23.3901 | 30.6363 | 27.9315 | 33.5315 | 28.1797 | 26.1843 | 31.9182 | 32.205 | 33.2314 | 26.3487 | 29.7274 | 24.6401 | 30.5701
2020-02-23 | 20:00 | 28.0726 | 21.4001 | 21.0001 | 25.3084 | 20.7001 | 18.2001 | 16.7001 | 20.6001 | 21.0001 | 21.6001 | 21.3001 | 20.9001 | 27.1834 | 22.1001 | 25.3668 | 21.6001 | 28.8001 | 21.1001 | 15.9001 | 22.5001 | 22.2426 | 24.2001 | 23.9301 | 11.9001 | 22.8001 | 24.7001 | 24.9001 | 26.6001 | 22.2001 | 25.8001 | 18.0001 | 25.8001 | 24.0001 | 25.7001 | 16.5001 | 21.1989 | 24.5668 | 27.0001 | 24.3001 | 20.9734 | 21.6001 | 20.8718 | 21.4001 | 25.2168 | 21.1838 | 17.6001 | 21.2001 | 29.8001 | 30.3001 | 27.4851 | 21.3001 | 22.5001 | 23.6001 | 19.5659 | 23.8584 | 14.3001 | 23.8801 | 24.2001 | 21.5901 | 27.5557 | 26.95 | 27.6859 | 24.4847 | 23.3729 | 30.8985 | 31.1937 | 32.1042 | 26.2506 | 27.9098 | 24.6401 | 30.5701
2020-02-23 | 21:00 | 25.7751 | 20.4001 | 19.8001 | 23.8084 | 18.9001 | 17.8001 | 15.5001 | 19.1001 | 19.2001 | 20.5001 | 20.7001 | 18.8001 | 25.6001 | 21.8001 | 23.6084 | 20.7001 | 27.2001 | 19.6001 | 15.2001 | 20.2001 | 21.2301 | 23.4001 | 21.4701 | 11.9001 | 22.7001 | 22.5001 | 23.3001 | 25.5001 | 21.5001 | 23.3001 | 16.3001 | 23.2001 | 23.0001 | 23.8001 | 16.0001 | 18.7669 | 23.2751 | 24.7001 | 22.2001 | 18.6653 | 19.4001 | 18.5821 | 20.2001 | 23.6168 | 18.8571 | 15.8001 | 20.1001 | 28.3001 | 28.6001 | 25.5226 | 19.2001 | 20.2001 | 21.4001 | 19.4001 | 21.4451 | 12.6001 | 21.0179 | 21.9301 | 19.3066 | 24.7563 | 26.6669 | 25.3193 | 22.0865 | 20.3858 | 29.7079 | 30.0452 | 30.6852 | 26.1273 | 25.8221 | 24.6401 | 30.5701
2020-02-23 | 22:00 | 24.1251 | 19.8001 | 18.9001 | 22.3501 | 17.6001 | 17.6001 | 15.3001 | 18.4001 | 18.5001 | 18.6001 | 20.1001 | 17.5001 | 24.6584 | 20.4001 | 22.9501 | 19.9001 | 26.0001 | 18.0001 | 14.5001 | 19.0001 | 19.9051 | 22.6001 | 20.5001 | 11.7001 | 22.5001 | 21.5001 | 20.8001 | 23.9001 | 20.4001 | 19.5001 | 14.2001 | 21.5001 | 21.9001 | 23.1001 | 15.7001 | 17.3786 | 22.2918 | 23.9001 | 20.8001 | 17.4721 | 18.4001 | 17.3291 | 19.4001 | 22.9334 | 17.4733 | 14.7001 | 19.1001 | 27.1001 | 27.6001 | 23.9276 | 18.8001 | 19.0001 | 20.0001 | 19.3001 | 18.8884 | 11.1001 | 20.4488 | 20.4801 | 18.4522 | 23.228 | 26.1333 | 24.7398 | 20.7512 | 19.0222 | 28.5855 | 28.9692 | 28.8416 | 26.0712 | 24.0464 | 24.6401 | 30.5701
2020-02-23 | 23:00 | 22.7351 | 19.4001 | 17.9001 | 21.8001 | 16.7001 | 17.0001 | 14.8001 | 17.2001 | 17.5001 | 16.8001 | 19.6001 | 16.4001 | 24.1001 | 19.5001 | 21.8751 | 19.2001 | 24.9001 | 17.3001 | 14.2001 | 18.2001 | 19.3434 | 22.2001 | 19.7401 | 11.3001 | 21.8001 | 20.5001 | 19.7001 | 21.5001 | 19.2001 | 18.5001 | 13.0001 | 20.1001 | 20.8001 | 21.7183 | 15.3001 | 16.3958 | 21.6334 | 22.3001 | 18.6001 | 16.7371 | 17.4001 | 16.4729 | 17.8001 | 21.9168 | 16.6609 | 13.9001 | 19.3001 | 25.8001 | 26.9001 | 22.3351 | 18.0001 | 18.2001 | 18.2001 | 18.9001 | 18.0601 | 10.6001 | 19.7425 | 19.3301 | 18.066 | 22.1291 | 25.9495 | 23.8401 | 20.4463 | 18.7052 | 27.5846 | 28.4604 | 28.6635 | 25.9681 | 22.4961 | 24.6401 | 30.5701
2020-02-24 | 0:00 | 21.5326 | 18.1001 | 17.1001 | 21.4001 | 16.9001 | 16.6001 | 14.7001 | 16.1001 | 17.0001 | 16.4001 | 19.0001 | 15.5001 | 23.9168 | 20.5001 | 21.3918 | 18.8001 | 24.2001 | 17.1001 | 14.1001 | 18.5001 | 18.5359 | 21.8001 | 19.233 | 11.4001 | 22.0001 | 19.7001 | 19.1001 | 20.1001 | 16.6001 | 19.2001 | 13.3001 | 19.0001 | 20.1001 | 20.7001 | 15.2001 | 15.7801 | 20.8918 | 20.5001 | 17.4001 | 15.3354 | 17.0001 | 15.5394 | 15.0001 | 20.3501 | 15.7981 | 12.7001 | 18.8001 | 24.3001 | 25.6001 | 20.9451 | 17.1001 | 18.5001 | 16.9001 | 18.5001 | 17.7376 | 10.1001 | 19.0763 | 18.3801 | 17.8867 | 21.3853 | 25.4393 | 22.3256 | 19.9047 | 18.7034 | 26.5751 | 26.9598 | 28.0366 | 25.8683 | 21.83 | 24.6401 | 30.5701
2020-02-24 | 1:00 | 20.3226 | 16.8001 | 16.8001 | 20.7584 | 16.9001 | 16.3001 | 14.9001 | 15.4001 | 16.0001 | 15.9001 | 18.4001 | 14.4001 | 23.3834 | 19.0001 | 20.5418 | 18.3001 | 24.0001 | 16.4001 | 14.0001 | 19.5001 | 17.8001 | 21.1001 | 18.7661 | 11.0001 | 21.6001 | 22.0001 | 18.6001 | 20.1001 | 16.4001 | 18.6001 | 13.0001 | 18.6001 | 19.6001 | 20.1001 | 14.8001 | 15.4379 | 20.0584 | 20.1001 | 16.3001 | 14.6024 | 15.9001 | 14.7831 | 14.6001 | 19.8918 | 14.7979 | 12.1001 | 18.5001 | 23.1001 | 24.5001 | 20.1826 | 16.7001 | 19.5001 | 16.5001 | 18.0001 | 17.9117 | 9.4001 | 18.9698 | 17.0001 | 17.2429 | 20.6159 | 24.9562 | 21.0034 | 19.5584 | 18.2482 | 25.4887 | 26.8288 | 27.4697 | 25.805 | 21.1426 | 24.6401 | 30.5701
2020-02-24 | 2:00 | 19.2901 | 16.7001 | 16.5001 | 19.8668 | 16.4001 | 16.0001 | 15.5001 | 15.3001 | 15.4001 | 15.8001 | 18.1001 | 14.2001 | 22.4418 | 17.3001 | 19.8751 | 17.8001 | 22.9001 | 15.7001 | 13.6001 | 20.1001 | 17.7001 | 20.8001 | 18.1861 | 10.3001 | 20.1001 | 22.2001 | 18.0001 | 20.3001 | 16.1001 | 18.1001 | 11.2001 | 17.3001 | 18.9001 | 19.6001 | 14.6001 | 14.6714 | 20.1668 | 19.4001 | 17.5001 | 14.1528 | 15.2001 | 14.2338 | 13.0001 | 19.5834 | 14.1551 | 10.5001 | 17.8001 | 22.0001 | 23.7001 | 19.2126 | 16.4001 | 20.1001 | 16.5001 | 17.2001 | 17.7434 | 9.4001 | 18.6763 | 16.2264 | 16.9362 | 19.8515 | 24.5569 | 21.0057 | 19.3912 | 17.8489 | 24.7124 | 25.186 | 26.3344 | 25.7148 | 20.4934 | 24.6401 | 30.5701
2020-02-24 | 3:00 | 18.8826 | 16.7001 | 16.1001 | 19.5084 | 16.4001 | 15.8001 | 15.9001 | 15.5001 | 14.8001 | 16.0001 | 17.7001 | 14.2001 | 22.0751 | 17.4001 | 19.3584 | 17.2001 | 22.5001 | 15.2001 | 13.2001 | 19.5001 | 17.7001 | 20.6001 | 17.7201 | 9.8001 | 19.0001 | 21.2001 | 17.5001 | 20.5001 | 15.9001 | 17.5001 | 11.5001 | 17.1001 | 18.6001 | 18.8001 | 14.5001 | 13.9971 | 19.2584 | 18.8001 | 16.5001 | 13.6938 | 15.3001 | 13.5868 | 13.2001 | 19.0168 | 13.8029 | 10.2001 | 17.7001 | 21.8001 | 23.3001 | 18.9001 | 16.3001 | 19.5001 | 16.8001 | 17.0001 | 17.8234 | 8.7001 | 17.8339 | 15.8284 | 16.896 | 19.2168 | 25.0499 | 20.6307 | 18.8004 | 17.6579 | 23.8961 | 23.5012 | 25.2721 | 25.655 | 19.7494 | 24.6401 | 30.5701
2020-02-24 | 4:00 | 19.1426 | 15.2001 | 16.4001 | 19.2584 | 16.0001 | 15.5001 | 14.8001 | 15.7001 | 15.1001 | 16.0001 | 17.2001 | 14.1001 | 21.4584 | 16.3001 | 18.9168 | 17.2001 | 22.4001 | 14.7001 | 13.0001 | 19.2001 | 17.7001 | 20.6001 | 17.1301 | 9.7001 | 19.0001 | 21.4001 | 16.9001 | 19.6001 | 15.7001 | 16.9001 | 11.5001 | 17.7001 | 18.2001 | 17.6001 | 14.0001 | 13.5144 | 18.8751 | 18.1001 | 16.1001 | 13.5729 | 14.6001 | 13.2389 | 13.5001 | 18.6584 | 13.3979 | 10.8001 | 17.5001 | 21.2001 | 22.4001 | 18.9526 | 16.0001 | 19.2001 | 16.9001 | 16.7001 | 17.9976 | 7.9001 | 17.3509 | 15.448 | 17.1054 | 18.8684 | 24.5755 | 20.7823 | 18.4666 | 17.5616 | 22.8184 | 23.8855 | 24.5096 | 25.5827 | 18.9677 | 24.6401 | 30.5701
2020-02-24 | 5:00 | 19.1826 | 15.0001 | 16.8001 | 18.7334 | 15.9001 | 15.2001 | 14.7001 | 16.0001 | 15.2001 | 16.0001 | 17.4001 | 14.2001 | 21.1501 | 15.7001 | 18.4751 | 17.4001 | 22.0001 | 14.6001 | 12.6001 | 18.8001 | 17.8001 | 20.8001 | 16.6601 | 9.3001 | 19.0001 | 21.6001 | 16.5001 | 18.8001 | 15.8001 | 16.7001 | 12.1001 | 17.8001 | 17.9001 | 17.3001 | 13.4001 | 13.5519 | 18.4751 | 17.8001 | 15.1001 | 13.2061 | 14.7001 | 13.2069 | 13.6001 | 18.3251 | 13.2003 | 10.2001 | 17.0001 | 20.7001 | 21.6001 | 19.1276 | 16.1001 | 18.8001 | 16.7001 | 15.9001 | 17.9351 | 7.1001 | 16.8231 | 14.8401 | 17.3599 | 18.4625 | 24.4528 | 20.5343 | 18.2998 | 17.6288 | 22.6305 | 24.1314 | 24.1648 | 25.5196 | 18.2982 | 24.6401 | 30.5701
2020-02-24 | 6:00 | 19.0626 | 15.4001 | 16.7001 | 18.6251 | 16.1001 | 15.1001 | 14.4001 | 16.5001 | 15.2001 | 16.0001 | 17.8001 | 14.0001 | 20.9251 | 15.2001 | 18.2084 | 17.6001 | 21.6001 | 14.1001 | 12.4001 | 18.4001 | 17.7001 | 20.8001 | 16.9301 | 9.0001 | 18.9001 | 18.6001 | 16.1001 | 17.9001 | 16.3001 | 16.9001 | 10.8001 | 17.8001 | 17.9001 | 17.0001 | 13.2001 | 13.8098 | 18.3918 | 17.2001 | 13.6001 | 13.2594 | 14.3001 | 13.4333 | 13.1001 | 18.0834 | 13.2929 | 9.0001 | 16.6001 | 19.9001 | 21.5001 | 19.0501 | 16.2001 | 18.4001 | 16.4001 | 16.0001 | 17.8801 | 7.0001 | 16.4964 | 14.2501 | 17.9946 | 18.4411 | 24.139 | 20.6198 | 18.0529 | 17.4827 | 22.5991 | 23.2573 | 24.2653 | 25.435 | 17.7621 | 24.6401 | 30.5701
2020-02-24 | 7:00 | 19.1076 | 17.4001 | 18.5001 | 18.5918 | 16.7001 | 15.8001 | 15.8001 | 16.9001 | 16.7001 | 16.1001 | 18.1001 | 13.9001 | 20.8918 | 16.1001 | 18.0584 | 17.6001 | 20.9001 | 15.5001 | 12.6001 | 18.5001 | 17.6001 | 20.8001 | 16.1801 | 9.8001 | 19.2001 | 18.0001 | 16.9001 | 18.2001 | 16.2001 | 17.1001 | 12.5001 | 17.7001 | 18.9001 | 17.1001 | 13.0001 | 13.4578 | 18.4168 | 17.2001 | 14.3001 | 12.8863 | 17.9001 | 13.2413 | 15.2001 | 18.1418 | 13.0849 | 11.1001 | 17.5001 | 19.7001 | 20.9001 | 19.0451 | 15.8001 | 18.5001 | 16.3001 | 16.1001 | 17.9126 | 10.0001 | 16.3781 | 15.0021 | 17.9194 | 18.6764 | 23.926 | 20.9665 | 17.5773 | 17.4899 | 22.5914 | 23.8501 | 23.5582 | 25.3156 | 17.4704 | 24.6401 | 30.5701
2020-02-24 | 8:00 | 19.3276 | 20.5001 | 21.4001 | 19.8168 | 17.9001 | 18.8001 | 18.2001 | 17.7001 | 19.5001 | 17.4001 | 20.6001 | 13.8001 | 21.7584 | 20.5001 | 20.1834 | 20.2001 | 22.3001 | 19.2001 | 13.1001 | 19.1001 | 18.1001 | 22.9001 | 15.9156 | 13.0001 | 22.1001 | 21.5001 | 20.7001 | 22.7001 | 17.6001 | 17.6001 | 16.4001 | 18.0001 | 21.8001 | 17.5001 | 13.7001 | 15.1466 | 20.6084 | 18.0001 | 19.1001 | 14.0496 | 22.3001 | 14.5384 | 21.2001 | 20.4918 | 14.0403 | 15.1001 | 19.0001 | 21.2001 | 21.7001 | 19.2626 | 15.6001 | 19.1001 | 16.5001 | 18.6001 | 18.1926 | 14.3001 | 17.3597 | 16.7492 | 18.1592 | 19.1396 | 24.0695 | 20.4945 | 17.5592 | 17.162 | 22.9031 | 24.3995 | 24.1701 | 25.2026 | 19.05 | 24.6401 | 30.5701
2020-02-24 | 9:00 | 20.0076 | 21.7001 | 23.4001 | 22.7334 | 19.6001 | 20.2001 | 20.9001 | 19.4001 | 22.1001 | 20.8001 | 22.4001 | 15.7001 | 24.1668 | 23.3001 | 23.1334 | 22.3001 | 24.9001 | 22.3001 | 13.8001 | 19.6001 | 21.2026 | 27.8001 | 18.9211 | 15.5001 | 25.4001 | 24.6001 | 23.8001 | 25.9001 | 21.3001 | 18.8001 | 20.4001 | 20.5001 | 22.8001 | 19.9001 | 15.7001 | 17.1123 | 22.7584 | 20.4001 | 23.3001 | 17.4173 | 21.7001 | 17.2698 | 22.5001 | 23.5251 | 17.1594 | 16.4001 | 21.0001 | 24.8001 | 23.8001 | 19.9051 | 16.5001 | 19.6001 | 16.9001 | 21.5001 | 19.2226 | 16.9001 | 19.8752 | 20.2414 | 19.8695 | 19.6079 | 26.2446 | 24.0345 | 17.9203 | 17.6449 | 23.4034 | 25.3876 | 24.9828 | 25.1305 | 22.6187 | 25.7401 | 30.5701
2020-02-24 | 10:00 | 21.3626 | 24.5001 | 25.5001 | 24.9918 | 21.7001 | 21.8001 | 23.4001 | 21.9001 | 25.6001 | 23.2001 | 25.0001 | 18.2001 | 26.1334 | 25.5001 | 24.9084 | 24.1001 | 27.2001 | 24.6001 | 16.0001 | 20.9001 | 22.3001 | 30.8001 | 22.4923 | 15.5001 | 27.4001 | 26.6001 | 25.7001 | 26.8001 | 24.1001 | 20.7001 | 23.7001 | 22.0001 | 24.4001 | 22.4001 | 18.0001 | 21.2281 | 24.6168 | 23.4001 | 25.5001 | 21.4186 | 22.9001 | 20.5531 | 24.6001 | 25.4584 | 19.9648 | 17.9001 | 22.8001 | 26.6001 | 25.5001 | 21.4576 | 18.4001 | 20.9001 | 17.1001 | 20.3868 | 20.6209 | 19.5001 | 22.413 | 22.2835 | 21.3917 | 20.6461 | 30.979 | 25.4298 | 22.7154 | 19.8096 | 24.3519 | 27.4883 | 26.1053 | 25.1475 | 24.6394 | 28.3225 | 30.5701
2020-02-24 | 11:00 | 23.8176 | 25.9001 | 27.5001 | 27.1084 | 24.3001 | 22.0001 | 25.1001 | 24.0001 | 27.9001 | 26.4001 | 26.7001 | 20.8001 | 28.0501 | 27.6001 | 27.5668 | 25.6001 | 29.2001 | 26.4001 | 18.2001 | 23.2001 | 22.4001 | 30.6001 | 25.4181 | 16.1001 | 29.7001 | 29.2001 | 28.0001 | 28.6001 | 26.0001 | 23.2001 | 23.9001 | 24.1001 | 26.9001 | 24.4001 | 18.8001 | 23.2744 | 25.6501 | 25.6001 | 28.0001 | 23.5103 | 24.8001 | 22.5391 | 26.5001 | 27.7251 | 22.2791 | 19.6001 | 24.0001 | 28.7001 | 27.3001 | 24.2426 | 21.0001 | 23.2001 | 19.8001 | 21.6001 | 20.6959 | 21.2001 | 25.0119 | 24.461 | 23.6933 | 24.4099 | 32.4278 | 32.1984 | 26.9095 | 23.6797 | 28.3416 | 28.7288 | 27.0892 | 25.2699 | 26.5038 | 29.6031 | 30.5701
2020-02-24 | 12:00 | 26.2826 | 28.2001 | 28.9001 | 29.0918 | 26.0001 | 23.2001 | 25.3001 | 25.0001 | 29.5001 | 29.0001 | 27.3001 | 23.2001 | 29.6834 | 29.1001 | 28.8251 | 26.8001 | 30.8001 | 28.5001 | 20.3001 | 25.4001 | 23.9001 | 30.2001 | 25.9956 | 16.7001 | 31.4001 | 30.6001 | 29.9001 | 29.6001 | 27.8001 | 25.3001 | 24.2001 | 26.1001 | 28.5001 | 26.4001 | 18.7001 | 23.8699 | 27.1834 | 27.1001 | 30.2001 | 24.0256 | 26.0001 | 23.0031 | 27.9001 | 28.5501 | 22.5289 | 20.4001 | 25.2001 | 30.6001 | 29.2001 | 26.1351 | 24.2001 | 25.4001 | 23.7001 | 22.4001 | 20.8126 | 23.1001 | 27.7102 | 25.7801 | 25.716 | 26.3476 | 33.2452 | 34.2898 | 29.5899 | 26.0994 | 31.7194 | 30.2277 | 29.9641 | 25.3396 | 28.6762 | 30.2004 | 30.5701
2020-02-24 | 13:00 | 28.5651 | 29.6001 | 29.0001 | 30.1001 | 27.4001 | 24.9001 | 25.7001 | 26.2001 | 30.0001 | 30.0001 | 27.7001 | 25.5001 | 31.1584 | 30.1001 | 30.2668 | 27.6001 | 31.9001 | 29.9001 | 21.5001 | 26.2001 | 23.8059 | 31.8001 | 27.0923 | 16.5001 | 30.7001 | 32.5001 | 31.2001 | 30.5001 | 29.9001 | 26.1001 | 25.0001 | 27.6001 | 29.2001 | 28.0001 | 19.8001 | 24.4499 | 28.1584 | 28.5001 | 31.0001 | 24.3624 | 27.7001 | 23.5663 | 29.7001 | 29.8834 | 23.3416 | 21.8001 | 26.1001 | 31.8001 | 31.3001 | 27.4051 | 26.0001 | 26.2001 | 26.9001 | 23.5001 | 21.2434 | 23.9001 | 30.1841 | 27.6301 | 26.768 | 28.055 | 33.9812 | 36.1007 | 31.371 | 28.3193 | 33.5949 | 32.1982 | 32.6602 | 25.4701 | 30.5369 | 30.7212 | 31.5432
2020-02-24 | 14:00 | 29.6701 | 30.8001 | 29.0001 | 31.5084 | 28.1001 | 25.3001 | 25.8001 | 27.0001 | 29.4001 | 31.0001 | 27.3001 | 27.4001 | 32.0668 | 30.9001 | 31.1834 | 27.8001 | 32.7001 | 31.1001 | 23.1001 | 26.5001 | 25.7701 | 32.8001 | 28.5553 | 16.7001 | 29.1001 | 32.0001 | 31.9001 | 31.4001 | 30.8001 | 27.1001 | 25.6001 | 29.2001 | 30.0001 | 29.1001 | 21.2001 | 25.4594 | 28.8168 | 30.0001 | 31.5001 | 25.0844 | 29.2001 | 24.5839 | 30.9001 | 30.6668 | 24.3153 | 22.7001 | 26.7001 | 33.2001 | 32.7001 | 28.5201 | 27.3001 | 26.5001 | 27.9001 | 24.0001 | 23.0843 | 23.2001 | 31.7185 | 27.8301 | 27.6442 | 28.735 | 33.8925 | 37.9023 | 33.0952 | 29.6127 | 34.1084 | 33.878 | 35.2436 | 25.618 | 32.0443 | 29.7476 | 32.9288
2020-02-24 | 15:00 | 30.8101 | 30.8001 | 29.1001 | 32.5168 | 28.7001 | 25.9001 | 24.5001 | 27.5001 | 29.8001 | 31.5001 | 27.5001 | 28.6001 | 32.5751 | 31.6001 | 31.5918 | 27.9001 | 33.2001 | 31.3001 | 23.5001 | 28.3001 | 27.9868 | 32.0001 | 29.2448 | 16.6001 | 28.9001 | 31.5001 | 32.4001 | 31.5001 | 30.1001 | 27.6001 | 25.6001 | 30.6001 | 30.5001 | 30.2001 | 20.7001 | 26.1104 | 29.5418 | 31.1001 | 31.7001 | 25.6543 | 29.9001 | 25.0733 | 31.5001 | 31.0751 | 24.9256 | 23.8001 | 27.1001 | 33.7001 | 33.8001 | 29.1401 | 28.2001 | 28.3001 | 29.1001 | 23.9001 | 24.0384 | 22.4001 | 32.2339 | 28.6301 | 27.8397 | 29.8522 | 34.0382 | 37.3959 | 34.8538 | 30.2021 | 33.7715 | 34.7269 | 36.782 | 25.7329 | 32.6631 | 29.4418 | 33.1671
2020-02-24 | 16:00 | 31.0101 | 30.5001 | 28.5001 | 32.0584 | 28.1001 | 26.0001 | 24.8001 | 27.8001 | 29.7001 | 31.4001 | 27.1001 | 28.4001 | 31.4084 | 30.4001 | 30.5001 | 28.0001 | 33.7001 | 30.6001 | 23.4001 | 30.2001 | 30.4943 | 32.2001 | 29.8723 | 14.0001 | 27.6001 | 31.0001 | 32.2001 | 32.6001 | 30.3001 | 28.8001 | 24.8001 | 31.4001 | 30.8001 | 30.8001 | 20.8001 | 26.0776 | 29.2334 | 31.3001 | 31.0001 | 25.7286 | 30.0001 | 25.1079 | 30.7001 | 30.2418 | 25.1896 | 24.5001 | 27.1001 | 34.4001 | 35.3001 | 29.9551 | 28.0001 | 30.2001 | 29.5001 | 23.8001 | 23.4176 | 20.8001 | 32.5745 | 28.6801 | 27.1757 | 30.7261 | 33.3394 | 40.149 | 34.7032 | 30.7426 | 35.301 | 35.9475 | 37.6573 | 25.855 | 32.8893 | 29.7936 | 32.0181
2020-02-24 | 17:00 | 31.0726 | 29.7001 | 26.5001 | 32.4251 | 28.3001 | 25.6001 | 23.9001 | 27.9001 | 29.4001 | 29.5001 | 26.4001 | 28.3001 | 31.4501 | 29.3001 | 30.2584 | 27.6001 | 32.8001 | 29.4001 | 21.7001 | 29.2001 | 30.8126 | 31.0001 | 29.0978 | 14.2001 | 26.5001 | 30.4001 | 31.1001 | 33.6001 | 28.4001 | 29.5001 | 23.5001 | 32.2001 | 30.3001 | 30.7001 | 21.1001 | 25.7413 | 28.2834 | 31.6001 | 29.7001 | 25.3059 | 28.9001 | 24.6118 | 29.6001 | 29.9168 | 24.5638 | 24.1001 | 27.0001 | 33.7001 | 34.6001 | 31.1051 | 27.8001 | 29.2001 | 28.4001 | 23.2001 | 23.1918 | 19.2001 | 31.6388 | 28.2401 | 26.2849 | 31.1882 | 32.4726 | 38.6723 | 32.9748 | 30.6397 | 35.71 | 34.4003 | 37.3885 | 25.9765 | 32.9486 | 29.0756 | 30.5701
2020-02-24 | 18:00 | 31.4626 | 28.2001 | 25.0001 | 30.7418 | 26.3001 | 25.1001 | 22.2001 | 26.6001 | 27.4001 | 26.5001 | 25.5001 | 27.6001 | 30.7418 | 28.0001 | 29.3668 | 26.9001 | 32.5001 | 26.9001 | 18.9001 | 29.3001 | 29.8659 | 28.7001 | 27.0101 | 12.8001 | 25.5001 | 29.2001 | 29.3001 | 33.0001 | 27.2001 | 30.0001 | 22.1001 | 31.8001 | 28.9001 | 29.6001 | 20.8001 | 24.6044 | 27.7584 | 31.2001 | 27.4001 | 24.2881 | 26.6001 | 23.7986 | 26.2001 | 29.2251 | 23.4093 | 21.9001 | 26.2001 | 34.0001 | 33.5001 | 31.5601 | 27.3001 | 29.3001 | 26.9001 | 22.2001 | 22.4434 | 17.0001 | 30.2609 | 27.5801 | 25.5117 | 31.136 | 30.5396 | 33.9609 | 31.1478 | 29.4416 | 35.2139 | 34.7558 | 36.4497 | 26.0272 | 32.2954 | 28.3747 | 30.5701
2020-02-24 | 19:00 | 30.9626 | 25.6001 | 22.4001 | 28.6251 | 24.7001 | 20.3001 | 20.8001 | 23.5001 | 23.6001 | 23.0001 | 23.6001 | 24.8001 | 29.2918 | 25.2001 | 27.9251 | 25.2001 | 31.1001 | 23.9001 | 16.7001 | 25.8001 | 24.4218 | 26.2001 | 26.2201 | 10.1001 | 24.6001 | 26.0001 | 27.0001 | 28.8001 | 22.3001 | 27.5001 | 19.7001 | 28.4001 | 26.3001 | 28.4001 | 18.5001 | 23.0334 | 26.3834 | 30.1001 | 25.7001 | 22.6476 | 23.2001 | 22.3088 | 22.2001 | 27.4334 | 22.1871 | 18.0001 | 24.3001 | 31.4001 | 31.1001 | 30.9526 | 24.3001 | 25.8001 | 25.6001 | 20.9001 | 21.0143 | 13.6001 | 27.6677 | 26.6301 | 23.7748 | 30.3221 | 28.8855 | 30.9512 | 29.1039 | 27.2092 | 33.2296 | 32.8043 | 34.7699 | 25.9765 | 30.3944 | 26.7699 | 30.5701
2020-02-24 | 20:00 | 29.1301 | 23.3001 | 21.3001 | 26.3751 | 20.2001 | 18.3001 | 19.6001 | 20.2001 | 22.0001 | 20.0001 | 22.4001 | 19.2001 | 27.5001 | 22.7001 | 25.7168 | 22.9001 | 29.1001 | 21.4001 | 14.1001 | 23.8001 | 20.3226 | 25.4001 | 24.4301 | 9.6001 | 24.1001 | 23.1001 | 24.3001 | 26.4001 | 19.7001 | 23.5001 | 17.7001 | 24.9001 | 24.8001 | 26.4001 | 15.1001 | 20.4904 | 24.7334 | 27.7001 | 24.1001 | 20.4758 | 20.4001 | 20.2969 | 20.2001 | 25.5751 | 20.5218 | 15.8001 | 21.3001 | 29.1001 | 28.8001 | 27.6976 | 19.6001 | 23.8001 | 22.9001 | 19.8001 | 20.0701 | 12.2001 | 24.6963 | 24.3101 | 21.8864 | 27.7133 | 27.6567 | 26.882 | 26.4283 | 23.7256 | 30.3537 | 30.5054 | 32.8369 | 25.8718 | 28.7063 | 25.1233 | 30.5701
2020-02-24 | 21:00 | 26.9551 | 22.0001 | 20.2001 | 24.9251 | 18.1001 | 16.5001 | 18.3001 | 18.5001 | 20.4001 | 18.3001 | 21.3001 | 17.0001 | 25.9001 | 21.3001 | 23.9668 | 21.7001 | 27.5001 | 19.7001 | 13.1001 | 22.0001 | 18.5476 | 25.0001 | 22.1201 | 9.8001 | 23.6001 | 20.9001 | 22.7001 | 24.5001 | 19.1001 | 21.6001 | 16.3001 | 22.6001 | 23.5001 | 24.9001 | 13.4001 | 17.9918 | 23.0001 | 25.8001 | 22.3001 | 17.9401 | 18.2001 | 17.7638 | 18.4001 | 23.9001 | 18.2831 | 14.0001 | 18.6001 | 27.3001 | 27.3001 | 23.6301 | 17.4001 | 22.0001 | 20.7001 | 18.8001 | 18.4584 | 11.0001 | 23.3356 | 22.1001 | 20.7836 | 24.4802 | 27.0993 | 25.0129 | 23.0885 | 20.4562 | 28.3879 | 28.966 | 31.9123 | 25.7675 | 26.4338 | 24.6401 | 30.5701
2020-02-24 | 22:00 | 25.1101 | 21.3001 | 19.8001 | 23.7001 | 16.4001 | 14.8001 | 17.1001 | 17.5001 | 18.8001 | 17.5001 | 20.6001 | 15.8001 | 24.8834 | 20.1001 | 22.8168 | 20.7001 | 26.4001 | 18.6001 | 12.8001 | 20.5001 | 18.4001 | 23.8001 | 21.1501 | 9.8001 | 23.2001 | 19.8001 | 21.7001 | 22.6001 | 18.4001 | 20.8001 | 15.7001 | 20.5001 | 22.2001 | 23.5001 | 13.2001 | 16.7166 | 22.0168 | 24.8001 | 21.3001 | 16.5071 | 16.8001 | 16.4454 | 17.1001 | 22.3668 | 16.4913 | 12.8001 | 17.3001 | 25.9001 | 26.1001 | 22.7101 | 16.3001 | 20.5001 | 18.6001 | 17.6001 | 18.2818 | 9.8001 | 21.9686 | 20.7301 | 20.0396 | 23.5644 | 26.7973 | 22.5382 | 21.2706 | 19.1734 | 27.1367 | 27.4421 | 30.0701 | 25.6719 | 24.4249 | 24.6401 | 30.5701
2020-02-24 | 23:00 | 23.0351 | 20.5001 | 18.9001 | 22.7084 | 14.9001 | 14.4001 | 15.8001 | 16.7001 | 18.0001 | 16.9001 | 19.7001 | 14.9001 | 24.2001 | 19.4001 | 22.0084 | 20.2001 | 25.5001 | 17.7001 | 12.7001 | 19.7001 | 18.5001 | 22.9001 | 19.8001 | 9.6001 | 22.9001 | 19.9001 | 20.8001 | 22.2001 | 17.5001 | 18.7001 | 14.6001 | 19.3001 | 21.4001 | 22.6001 | 13.1001 | 16.3233 | 21.3334 | 23.7001 | 20.0001 | 16.0529 | 15.7001 | 15.9909 | 16.6001 | 21.9418 | 16.3264 | 11.9001 | 16.6001 | 24.6001 | 24.9001 | 22.7526 | 15.7001 | 19.7001 | 17.4001 | 17.1001 | 18.1842 | 8.8001 | 20.9452 | 20.1201 | 19.7709 | 22.628 | 26.5824 | 20.847 | 20.2775 | 17.7703 | 25.9788 | 26.551 | 28.9925 | 25.5736 | 23.8472 | 24.6401 | 30.5701
2020-02-25 | 0:00 | 21.7376 | 19.7001 | 18.5001 | 22.3251 | 14.3001 | 14.0001 | 15.2001 | 15.6001 | 17.4001 | 16.6001 | 19.0001 | 14.3001 | 23.9418 | 19.3001 | 21.8251 | 19.7001 | 25.2001 | 17.6001 | 12.4001 | 19.1001 | 18.3001 | 22.4001 | 18.9101 | 9.3001 | 22.4001 | 20.2001 | 20.4001 | 20.5001 | 16.8001 | 18.4001 | 14.2001 | 19.9001 | 20.6001 | 21.7001 | 13.2001 | 15.6256 | 20.9251 | 22.8001 | 19.1001 | 15.5141 | 15.1001 | 15.3844 | 15.5001 | 21.6834 | 15.5426 | 10.7001 | 16.0001 | 23.8001 | 24.3001 | 21.4326 | 15.7001 | 19.1001 | 16.3001 | 17.7001 | 18.0817 | 8.3001 | 20.5428 | 18.6401 | 19.8073 | 21.7045 | 26.254 | 21.0023 | 19.1468 | 17.0596 | 25.0635 | 25.875 | 27.9314 | 25.4605 | 22.4552 | 24.6401 | 30.5701
2020-02-25 | 1:00 | 20.9676 | 18.8001 | 17.9001 | 21.9334 | 14.1001 | 13.8001 | 14.8001 | 15.4001 | 16.9001 | 16.7001 | 18.8001 | 13.8001 | 23.8584 | 18.9001 | 21.5668 | 19.2001 | 25.1001 | 16.8001 | 12.6001 | 18.7001 | 18.3001 | 22.2001 | 18.4501 | 9.0001 | 21.2001 | 19.2001 | 18.9001 | 19.5001 | 16.6001 | 18.3001 | 13.9001 | 19.8001 | 19.9001 | 20.9001 | 12.2001 | 15.4569 | 20.6501 | 22.0001 | 16.7001 | 15.2479 | 14.5001 | 15.3903 | 13.5001 | 21.3834 | 15.3434 | 10.1001 | 15.3001 | 22.9001 | 23.9001 | 20.5151 | 15.3001 | 18.7001 | 16.2001 | 17.1001 | 17.9234 | 7.2001 | 20.3802 | 17.2601 | 19.4541 | 21.2204 | 26.3229 | 16.7234 | 18.2484 | 15.8859 | 24.2474 | 24.8244 | 27.288 | 25.4181 | 21.6846 | 24.6401 | 30.5701
2020-02-25 | 2:00 | 20.4726 | 17.9001 | 17.0001 | 21.6584 | 13.8001 | 13.8001 | 14.6001 | 14.8001 | 16.4001 | 16.6001 | 18.5001 | 13.5001 | 23.6251 | 17.4001 | 21.1501 | 19.0001 | 23.8001 | 16.4001 | 12.1001 | 18.2001 | 18.0001 | 22.2001 | 18.2301 | 9.0001 | 19.8001 | 18.6001 | 17.8001 | 18.9001 | 16.3001 | 18.1001 | 11.9001 | 18.9001 | 19.5001 | 20.3001 | 12.3001 | 15.3168 | 20.0501 | 21.3001 | 14.8001 | 15.1306 | 13.9001 | 15.1154 | 12.7001 | 20.5418 | 14.9764 | 9.7001 | 14.6001 | 22.3001 | 23.1001 | 19.9876 | 15.3001 | 18.2001 | 15.9001 | 16.9001 | 17.7767 | 6.5001 | 19.2434 | 16.5901 | 18.7471 | 20.6225 | 26.2073 | 20.3612 | 17.8719 | 15.6645 | 23.4465 | 24.6353 | 25.7469 | 25.3445 | 21.3591 | 24.6401 | 30.5701
2020-02-25 | 3:00 | 19.6976 | 16.3001 | 16.5001 | 21.1084 | 13.6001 | 13.7001 | 14.3001 | 14.4001 | 15.8001 | 16.3001 | 17.9001 | 13.4001 | 23.0001 | 16.8001 | 20.4501 | 18.4001 | 23.1001 | 16.1001 | 12.5001 | 17.4001 | 17.9001 | 22.2001 | 17.6401 | 9.1001 | 18.0001 | 17.3001 | 17.4001 | 18.9001 | 16.0001 | 18.0001 | 11.2001 | 18.2001 | 19.4001 | 19.8001 | 11.9001 | 14.6531 | 19.4501 | 20.5001 | 14.3001 | 13.9213 | 13.8001 | 14.6294 | 12.4001 | 20.0001 | 14.5789 | 9.5001 | 14.2001 | 21.7001 | 22.2001 | 19.3476 | 15.1001 | 17.4001 | 15.6001 | 16.3001 | 17.6443 | 6.4001 | 18.5211 | 16.0501 | 17.9533 | 19.9952 | 25.9364 | 20.0052 | 17.3036 | 14.9928 | 23.0344 | 23.9742 | 25.1119 | 25.2621 | 20.7586 | 24.6401 | 30.5701
2020-02-25 | 4:00 | 18.6676 | 15.6001 | 16.3001 | 20.8751 | 13.4001 | 13.5001 | 13.9001 | 13.7001 | 15.2001 | 16.3001 | 17.5001 | 13.3001 | 22.9084 | 16.0001 | 20.0001 | 17.9001 | 22.3001 | 15.7001 | 12.9001 | 16.8001 | 17.8001 | 21.8001 | 16.6301 | 9.1001 | 17.7001 | 16.6001 | 17.1001 | 18.5001 | 15.8001 | 17.6001 | 11.1001 | 17.5001 | 19.1001 | 19.2001 | 11.5001 | 14.1141 | 19.4584 | 19.5001 | 13.7001 | 13.5581 | 13.4001 | 13.8954 | 11.9001 | 19.4334 | 14.2766 | 8.9001 | 14.2001 | 20.5001 | 21.7001 | 18.4626 | 14.7001 | 16.8001 | 15.2001 | 15.8001 | 17.5584 | 5.9001 | 18.3166 | 14.7401 | 17.4993 | 19.794 | 25.4519 | 19.0282 | 16.9852 | 14.9278 | 22.5937 | 23.107 | 24.5968 | 25.2006 | 20.4451 | 24.6401 | 30.5701
2020-02-25 | 5:00 | 17.9476 | 16.4001 | 16.1001 | 20.2834 | 13.8001 | 13.3001 | 13.8001 | 14.8001 | 15.1001 | 16.4001 | 17.4001 | 13.2001 | 22.4501 | 16.0001 | 19.5584 | 17.9001 | 21.6001 | 15.3001 | 12.8001 | 16.2001 | 17.6001 | 20.3001 | 16.3701 | 9.1001 | 17.7001 | 15.6001 | 17.3001 | 18.1001 | 15.6001 | 17.1001 | 10.9001 | 16.9001 | 18.6001 | 18.2001 | 12.1001 | 13.2836 | 19.1001 | 19.2001 | 13.4001 | 13.1749 | 14.0001 | 13.0996 | 11.4001 | 19.0501 | 13.7336 | 8.6001 | 13.8001 | 19.8001 | 21.0001 | 17.7976 | 14.4001 | 16.2001 | 14.8001 | 15.6001 | 17.5434 | 5.4001 | 17.9438 | 14.7001 | 16.7438 | 19.4105 | 25.5566 | 19.0045 | 16.7414 | 14.8925 | 22.3097 | 23.0549 | 24.0611 | 25.0875 | 20.1285 | 24.6401 | 30.5701
2020-02-25 | 6:00 | 17.4726 | 16.0001 | 16.1001 | 19.6334 | 14.6001 | 13.1001 | 13.6001 | 14.9001 | 15.0001 | 16.5001 | 17.5001 | 13.0001 | 21.9918 | 15.9001 | 19.1418 | 17.6001 | 21.1001 | 15.1001 | 13.3001 | 15.7001 | 17.6001 | 18.8001 | 16.5401 | 8.9001 | 17.2001 | 16.0001 | 17.1001 | 17.1001 | 15.6001 | 16.8001 | 10.0001 | 16.5001 | 18.2001 | 17.9001 | 12.6001 | 12.5729 | 18.6334 | 19.2001 | 13.1001 | 12.2546 | 12.9001 | 12.6226 | 11.4001 | 18.6418 | 13.0158 | 8.3001 | 13.5001 | 19.6001 | 20.6001 | 17.0976 | 14.3001 | 15.7001 | 14.0001 | 15.3001 | 17.6642 | 5.0001 | 17.5096 | 15.5601 | 16.4965 | 18.7038 | 25.6457 | 19.0068 | 16.39 | 14.8483 | 21.9085 | 23.1615 | 23.4227 | 24.9836 | 19.1685 | 24.6401 | 30.5701
2020-02-25 | 7:00 | 17.3476 | 17.0001 | 17.8001 | 19.3668 | 15.4001 | 13.3001 | 13.6001 | 15.3001 | 16.7001 | 16.7001 | 17.6001 | 12.9001 | 21.4918 | 16.8001 | 18.7084 | 17.9001 | 21.3001 | 16.5001 | 13.3001 | 15.4001 | 17.8001 | 19.3001 | 16.1501 | 9.4001 | 17.6001 | 15.6001 | 17.1001 | 17.5001 | 15.7001 | 16.1001 | 12.3001 | 16.6001 | 19.0001 | 17.9001 | 13.2001 | 12.3333 | 18.4751 | 18.8001 | 13.4001 | 11.3671 | 15.7001 | 12.1903 | 14.0001 | 18.5084 | 12.2591 | 9.5001 | 14.4001 | 19.6001 | 20.2001 | 16.3351 | 14.1001 | 15.4001 | 13.5001 | 15.1001 | 17.7084 | 7.7001 | 17.5509 | 14.1987 | 16.4449 | 18.3203 | 25.0329 | 18.9843 | 16.1966 | 14.8503 | 21.4546 | 22.6437 | 23.17 | 24.8063 | 18.7033 | 24.6401 | 30.5701
2020-02-25 | 8:00 | 17.8801 | 20.8001 | 21.9001 | 20.5001 | 16.2001 | 14.9001 | 16.5001 | 16.3001 | 20.6001 | 17.3001 | 19.4001 | 13.0001 | 22.3918 | 21.9001 | 20.4001 | 19.8001 | 22.4001 | 19.1001 | 15.2001 | 16.1001 | 18.2001 | 24.0001 | 15.7301 | 11.0001 | 23.0001 | 20.3001 | 19.9001 | 20.7001 | 16.3001 | 18.2001 | 16.3001 | 18.6001 | 22.5001 | 19.1001 | 16.2001 | 15.2626 | 19.8001 | 19.2001 | 18.3001 | 14.7346 | 18.7001 | 14.5981 | 18.8001 | 20.0834 | 14.2524 | 12.9001 | 18.1001 | 20.7001 | 21.1001 | 17.5176 | 14.4001 | 16.1001 | 14.2001 | 19.0001 | 17.7484 | 10.9001 | 18.1364 | 16.7276 | 18.3504 | 18.6529 | 25.9846 | 19.0018 | 16.0753 | 15.4339 | 21.9931 | 24.1224 | 24.1681 | 24.7244 | 20.4456 | 24.6401 | 30.5701
2020-02-25 | 9:00 | 18.8326 | 22.9001 | 23.8001 | 24.2418 | 17.3001 | 17.4001 | 19.6001 | 17.3001 | 24.2001 | 19.9001 | 21.3001 | 13.1001 | 24.5668 | 25.5001 | 24.5084 | 21.6001 | 25.4001 | 21.2001 | 17.2001 | 17.6001 | 19.1118 | 26.8001 | 18.0106 | 13.0001 | 25.2001 | 25.1001 | 23.5001 | 23.9001 | 18.8001 | 21.3001 | 19.5001 | 21.2001 | 23.6001 | 21.1001 | 17.3001 | 16.5499 | 23.1251 | 22.1001 | 22.8001 | 16.0999 | 19.6001 | 16.4493 | 20.6001 | 24.5084 | 15.8024 | 14.2001 | 20.3001 | 22.5001 | 22.4001 | 19.0601 | 14.8001 | 17.6001 | 15.6001 | 22.5001 | 17.9943 | 13.5001 | 20.1117 | 19.9379 | 21.5247 | 19.5445 | 28.3508 | 21.7593 | 19.3839 | 16.278 | 25.2615 | 24.7988 | 25.4247 | 24.9408 | 24.0692 | 26.7522 | 30.5701
2020-02-25 | 10:00 | 21.0876 | 25.1001 | 25.2001 | 26.8834 | 19.6001 | 19.3001 | 22.3001 | 20.1001 | 26.1001 | 23.0001 | 23.8001 | 13.7001 | 27.1001 | 27.0001 | 27.0501 | 23.3001 | 29.0001 | 23.5001 | 18.1001 | 19.6001 | 20.8184 | 29.5001 | 21.0468 | 15.2001 | 27.8001 | 27.5001 | 26.3001 | 25.4001 | 22.3001 | 23.6001 | 21.8001 | 24.0001 | 25.8001 | 23.0001 | 18.7001 | 20.2261 | 25.0584 | 23.9001 | 25.1001 | 20.1353 | 20.8001 | 19.4478 | 22.0001 | 26.2418 | 19.2371 | 15.3001 | 22.5001 | 25.7001 | 24.4001 | 21.6226 | 15.9001 | 19.6001 | 16.9001 | 22.3176 | 18.0734 | 16.0001 | 22.822 | 21.9524 | 21.9952 | 21.5467 | 30.2077 | 24.2487 | 23.1292 | 18.3005 | 29.3687 | 26.0403 | 27.7163 | 25.1263 | 26.1631 | 29.2595 | 30.5701
2020-02-25 | 11:00 | 23.4426 | 27.1001 | 27.5001 | 28.1084 | 21.4001 | 21.4001 | 24.3001 | 22.2001 | 28.1001 | 25.1001 | 26.4001 | 15.631 | 29.0584 | 28.7001 | 28.1168 | 25.0001 | 30.8001 | 25.8001 | 19.1001 | 22.3001 | 20.4351 | 31.3001 | 23.0729 | 16.1001 | 29.8001 | 29.3001 | 28.4001 | 27.3001 | 25.3001 | 25.5001 | 23.1001 | 26.3001 | 27.9001 | 24.9001 | 20.5001 | 21.8226 | 26.2918 | 25.9001 | 27.7001 | 21.9414 | 22.8001 | 20.9969 | 24.3001 | 28.1668 | 20.7024 | 17.1001 | 23.6001 | 27.9001 | 26.8001 | 23.4951 | 18.0001 | 22.3001 | 19.8001 | 22.6176 | 18.9993 | 18.4001 | 25.5328 | 23.9948 | 23.7926 | 25.3534 | 30.8102 | 30.4159 | 26.4241 | 21.273 | 32.334 | 28.0495 | 30.6604 | 25.1136 | 28.1732 | 30.4076 | 30.5701
2020-02-25 | 12:00 | 26.0351 | 27.8001 | 28.9001 | 29.4918 | 23.4001 | 23.0001 | 25.7001 | 24.0001 | 26.9001 | 26.8001 | 28.1001 | 18.7001 | 30.0334 | 29.6001 | 29.9834 | 26.6001 | 31.9001 | 27.6001 | 21.0001 | 24.8001 | 20.3334 | 32.0001 | 24.4683 | 17.0001 | 31.5001 | 31.0001 | 29.6001 | 28.8001 | 27.6001 | 27.4001 | 23.5001 | 28.6001 | 29.6001 | 26.4001 | 21.8001 | 22.6978 | 27.8501 | 27.9001 | 29.8001 | 22.9523 | 26.3001 | 21.8104 | 25.5001 | 29.3418 | 21.2894 | 18.5001 | 24.9001 | 30.1001 | 28.9001 | 25.3926 | 21.4001 | 24.8001 | 23.5001 | 23.5001 | 18.8451 | 21.0001 | 27.7224 | 25.763 | 25.8122 | 27.7486 | 32.4975 | 33.5579 | 28.9089 | 23.9977 | 33.9542 | 30.4286 | 32.3969 | 25.1355 | 30.0201 | 30.0815 | 30.1431
2020-02-25 | 13:00 | 28.7876 | 28.9001 | 30.0001 | 30.4001 | 25.1001 | 23.9001 | 25.6001 | 25.2001 | 29.1001 | 27.5001 | 28.7001 | 21.9001 | 30.4001 | 29.9001 | 29.7251 | 27.6001 | 32.1001 | 29.2001 | 21.8001 | 26.7001 | 21.3001 | 31.2001 | 25.2314 | 18.0001 | 31.5001 | 32.0001 | 30.4001 | 30.1001 | 27.5001 | 29.1001 | 24.1001 | 30.4001 | 30.4001 | 27.6001 | 22.1001 | 23.3224 | 27.7668 | 29.3001 | 31.1001 | 23.1888 | 26.4001 | 22.1288 | 27.2001 | 29.4418 | 21.9071 | 19.8001 | 25.2001 | 31.7001 | 30.7001 | 26.7901 | 24.3001 | 26.7001 | 25.6001 | 23.7001 | 19.3243 | 22.3001 | 30.5233 | 26.6731 | 27.2294 | 29.6322 | 33.5999 | 35.7759 | 30.9566 | 26.3968 | 36.6052 | 32.1231 | 34.274 | 25.2714 | 31.4671 | 30.4174 | 31.9961
2020-02-25 | 14:00 | 30.6376 | 29.1001 | 30.5001 | 30.3418 | 26.5001 | 25.3001 | 25.5001 | 26.2001 | 27.7001 | 27.9001 | 28.6001 | 25.3001 | 31.9584 | 29.5001 | 29.8001 | 27.7001 | 33.0001 | 29.7001 | 22.4001 | 28.8001 | 22.2001 | 31.7001 | 26.6884 | 18.5001 | 30.7001 | 32.2001 | 32.2001 | 31.5001 | 27.2001 | 30.4001 | 24.4001 | 31.4001 | 31.0001 | 28.8001 | 22.1001 | 23.9388 | 28.5751 | 30.5001 | 31.3001 | 23.9073 | 28.0001 | 22.9206 | 27.9001 | 29.6751 | 22.7239 | 20.4001 | 25.3001 | 32.6001 | 32.4001 | 28.4676 | 26.1001 | 28.8001 | 27.2001 | 24.2001 | 20.5776 | 22.3001 | 32.4328 | 27.4525 | 27.7415 | 30.869 | 33.966 | 37.3265 | 33.055 | 27.9997 | 39.0543 | 33.4335 | 36.513 | 25.4462 | 32.7439 | 30.1265 | 33.0176
2020-02-25 | 15:00 | 31.6176 | 28.9001 | 30.0001 | 31.9668 | 27.6001 | 26.0001 | 25.3001 | 27.0001 | 27.8001 | 27.1001 | 27.6001 | 26.9001 | 32.4834 | 29.8001 | 30.9418 | 27.9001 | 33.5001 | 28.4001 | 20.7001 | 30.6001 | 23.0909 | 32.4001 | 27.6671 | 18.5001 | 29.3001 | 30.9001 | 32.9001 | 32.5001 | 25.9001 | 31.0001 | 24.2001 | 32.4001 | 31.0001 | 30.1001 | 20.7001 | 24.5031 | 28.5168 | 31.5001 | 31.3001 | 24.1876 | 28.1001 | 23.5618 | 28.7001 | 30.6084 | 23.1956 | 21.0001 | 26.1001 | 33.6001 | 33.5001 | 30.0901 | 27.6001 | 30.6001 | 28.8001 | 24.1001 | 21.1043 | 21.5001 | 32.7881 | 27.1387 | 28.2912 | 31.2975 | 33.3913 | 37.0526 | 33.8651 | 30.3673 | 40.1757 | 34.4776 | 37.8398 | 25.627 | 33.0878 | 30.5382 | 32.9369
2020-02-25 | 16:00 | 32.2051 | 28.6001 | 28.1001 | 31.4334 | 28.0001 | 26.0001 | 23.7001 | 27.6001 | 28.1001 | 25.6001 | 26.9001 | 27.1001 | 32.7918 | 29.4001 | 31.0584 | 27.4001 | 33.2001 | 27.4001 | 21.9001 | 31.7001 | 24.4243 | 32.2001 | 28.5718 | 16.8001 | 29.5001 | 29.5001 | 31.8001 | 33.8001 | 24.7001 | 31.5001 | 23.6001 | 33.0001 | 30.5001 | 30.8001 | 20.6001 | 24.3716 | 28.7084 | 32.2001 | 31.0001 | 23.7818 | 28.9001 | 23.3974 | 29.1001 | 30.6251 | 23.1381 | 21.9001 | 26.7001 | 35.1001 | 34.8001 | 31.5826 | 28.4001 | 31.7001 | 29.7001 | 23.5001 | 21.2418 | 20.3001 | 31.9703 | 26.8301 | 27.4491 | 31.8776 | 32.6125 | 40.0195 | 33.6057 | 31.1694 | 40.7199 | 35.5354 | 38.8679 | 25.8179 | 33.2923 | 30.6366 | 32.0444
2020-02-25 | 17:00 | 32.8026 | 27.8001 | 26.1001 | 29.6251 | 27.8001 | 24.9001 | 22.1001 | 27.2001 | 28.3001 | 25.0001 | 26.2001 | 27.1001 | 30.3584 | 27.8001 | 29.0168 | 27.1001 | 32.9001 | 26.1001 | 22.3001 | 31.0001 | 23.9393 | 31.5001 | 28.6184 | 14.9001 | 28.5001 | 29.0001 | 30.4001 | 32.5001 | 22.8001 | 31.6001 | 22.6001 | 32.9001 | 29.8001 | 31.0001 | 20.9001 | 23.8033 | 26.7751 | 32.0001 | 30.1001 | 23.7493 | 27.8001 | 23.2621 | 29.4001 | 28.5251 | 22.9211 | 21.8001 | 26.4001 | 34.7001 | 34.0001 | 32.0501 | 27.7001 | 31.0001 | 29.6001 | 22.8001 | 21.1442 | 17.9001 | 30.8723 | 26.4201 | 26.3358 | 32.0503 | 30.8915 | 39.837 | 32.7465 | 30.8561 | 39.881 | 35.4124 | 34.5027 | 26 | 32.0656 | 29.576 | 30.3859
2020-02-25 | 18:00 | 32.6301 | 26.2001 | 24.2001 | 27.6418 | 27.5001 | 24.4001 | 20.8001 | 25.8001 | 26.6001 | 22.8001 | 24.8001 | 25.2001 | 28.1001 | 26.4001 | 26.8001 | 25.9001 | 32.8001 | 24.0001 | 21.7001 | 29.8001 | 22.8001 | 29.2001 | 27.8651 | 12.4001 | 25.7001 | 28.0001 | 28.8001 | 30.2001 | 21.8001 | 31.3001 | 20.7001 | 32.6001 | 28.5001 | 29.5001 | 21.0001 | 23.0689 | 25.6168 | 30.5001 | 27.7001 | 23.0143 | 24.6001 | 22.5844 | 25.9001 | 26.7334 | 22.3723 | 21.1001 | 25.3001 | 32.7001 | 31.9001 | 32.4826 | 27.2001 | 29.8001 | 28.6001 | 21.8001 | 21.5051 | 15.4001 | 29.6852 | 25.4701 | 24.9739 | 31.8694 | 29.5486 | 38.1962 | 31.2426 | 29.0721 | 37.9681 | 33.8783 | 34.5325 | 26.0986 | 30.5922 | 28.4835 | 29.7853
2020-02-25 | 19:00 | 31.4276 | 23.3001 | 21.9001 | 27.4334 | 25.6001 | 19.8001 | 18.3001 | 23.0001 | 23.0001 | 21.7001 | 22.7001 | 22.9001 | 27.6501 | 24.3001 | 26.2334 | 23.1001 | 31.2001 | 23.0001 | 19.6001 | 26.7001 | 21.0001 | 26.4001 | 26.3118 | 11.0001 | 24.3001 | 26.1001 | 25.5001 | 26.9001 | 20.3001 | 28.7001 | 18.8001 | 29.6001 | 25.7001 | 27.5001 | 19.0001 | 21.3813 | 24.3751 | 29.2001 | 25.7001 | 21.0826 | 21.5001 | 20.8471 | 21.8001 | 25.7418 | 20.6983 | 17.4001 | 23.0001 | 29.6001 | 29.6001 | 31.5476 | 25.0001 | 26.7001 | 26.2001 | 20.6701 | 20.8143 | 12.1001 | 28.0201 | 24.2601 | 23.6001 | 30.0065 | 28.9119 | 33.0245 | 28.3535 | 27.3371 | 34.9673 | 31.5145 | 33.4863 | 26.1626 | 28.9764 | 26.8153 | 27.7825
2020-02-25 | 20:00 | 29.8401 | 21.5001 | 20.9001 | 24.9834 | 23.3001 | 17.8001 | 16.3001 | 20.4001 | 21.7001 | 20.5001 | 21.1001 | 20.2001 | 26.5751 | 22.3001 | 24.6918 | 21.1001 | 28.2001 | 20.9001 | 17.1001 | 23.4001 | 19.4001 | 25.4001 | 24.2034 | 10.0001 | 23.8001 | 22.6001 | 23.0001 | 24.2001 | 18.9001 | 24.7001 | 17.2001 | 26.8001 | 24.1001 | 25.2001 | 16.5001 | 19.0206 | 23.0834 | 27.0001 | 24.1001 | 18.9306 | 19.6001 | 18.8103 | 19.2001 | 24.2001 | 18.8288 | 14.7001 | 20.1001 | 26.8001 | 27.4001 | 27.8576 | 22.1001 | 23.4001 | 23.2001 | 19.1651 | 20.2568 | 10.9001 | 25.6001 | 22.7701 | 22.0601 | 27.1016 | 27.5956 | 28.132 | 24.826 | 24.6749 | 31.1184 | 29.2286 | 31.1543 | 26.1825 | 27.911 | 25.0358 | 25.4715
2020-02-25 | 21:00 | 27.6076 | 20.8001 | 20.5001 | 23.5251 | 21.8001 | 17.2001 | 15.9001 | 18.5001 | 20.2001 | 19.2001 | 20.3001 | 16.8001 | 25.0918 | 21.5001 | 23.2834 | 20.0001 | 27.0001 | 19.4001 | 15.5001 | 21.7001 | 19.2001 | 23.7001 | 22.2101 | 9.4001 | 23.2001 | 19.5001 | 21.7001 | 23.0001 | 18.6001 | 23.0001 | 15.5001 | 24.6001 | 22.7001 | 23.8001 | 15.9001 | 17.5154 | 22.5084 | 25.5001 | 22.4001 | 17.4809 | 18.7001 | 17.3528 | 18.0001 | 23.0668 | 17.2286 | 13.1001 | 17.8001 | 26.0001 | 26.0001 | 25.1301 | 20.1001 | 21.7001 | 21.3001 | 17.8676 | 19.9626 | 9.6001 | 22.6311 | 20.8301 | 19.7451 | 24.7995 | 27.3639 | 25.1787 | 22.8527 | 22.4267 | 29.1413 | 28.8383 | 30.0508 | 26.1346 | 25.5286 | 23.9365 | 23.5946
2020-02-25 | 22:00 | 25.5126 | 20.0001 | 20.0001 | 22.4751 | 20.0001 | 16.4001 | 15.5001 | 16.8001 | 19.0001 | 18.1001 | 19.4001 | 15.7001 | 24.2251 | 19.8001 | 22.2668 | 19.5001 | 25.9001 | 18.4001 | 14.5001 | 20.6001 | 19.1001 | 23.1001 | 20.3801 | 9.2001 | 22.9001 | 18.7001 | 20.8001 | 22.0001 | 18.3001 | 21.5001 | 14.8001 | 23.2001 | 21.3001 | 22.3001 | 15.3001 | 16.3136 | 21.7668 | 23.8001 | 21.1001 | 16.2406 | 17.3001 | 16.0824 | 17.3001 | 22.4251 | 16.2119 | 11.7001 | 17.4001 | 24.3001 | 24.2001 | 25.0401 | 18.6001 | 20.6001 | 19.6001 | 17.1001 | 19.4076 | 8.9001 | 21.6241 | 19.3801 | 19.2833 | 23.7653 | 27.358 | 23.1812 | 21.6402 | 20.3151 | 28.1389 | 26.5069 | 29.4602 | 26.0611 | 23.6984 | 23.6556 | 22.5012
2020-02-25 | 23:00 | 24.4301 | 18.6001 | 19.1001 | 21.7834 | 17.6001 | 16.0001 | 15.2001 | 15.9001 | 17.6001 | 17.6001 | 19.0001 | 15.3001 | 23.4834 | 19.4001 | 21.6084 | 19.1001 | 25.1001 | 17.5001 | 14.0001 | 19.9001 | 18.9001 | 22.9001 | 18.6601 | 9.2001 | 22.8001 | 18.1001 | 20.0001 | 20.8001 | 17.9001 | 20.6001 | 14.8001 | 22.0001 | 20.5001 | 21.5001 | 14.8001 | 15.9389 | 21.2501 | 22.2001 | 20.1001 | 15.7128 | 15.9001 | 15.6266 | 16.8001 | 21.4168 | 15.7074 | 11.2001 | 18.0001 | 22.5001 | 22.9001 | 23.4201 | 17.4001 | 19.9001 | 18.6001 | 17.5001 | 18.7709 | 8.2001 | 20.8776 | 18.4201 | 19.0302 | 22.8368 | 26.7743 | 21.2984 | 20.62 | 19.6651 | 27.2525 | 24.4849 | 28.3711 | 25.9934 | 22.3663 | 23.2854 | 21.6638
2020-02-26 | 0:00 | 23.7626 | 17.9001 | 18.1001 | 21.3751 | 16.1001 | 15.6001 | 15.2001 | 15.4001 | 16.9001 | 17.2001 | 18.6001 | 15.8001 | 23.2418 | 18.6001 | 21.0251 | 18.8001 | 24.6001 | 16.8001 | 13.4001 | 19.2001 | 18.6001 | 22.4001 | 17.5701 | 9.2001 | 22.4001 | 17.6001 | 19.1001 | 20.0001 | 17.4001 | 19.4001 | 14.6001 | 20.2001 | 20.1001 | 20.4001 | 14.5001 | 15.8208 | 20.4501 | 21.3001 | 18.7001 | 15.6469 | 15.3001 | 15.5668 | 15.4001 | 20.6501 | 15.6081 | 10.4001 | 16.5001 | 21.9001 | 22.2001 | 21.0551 | 16.7001 | 19.2001 | 18.3001 | 17.2001 | 18.4392 | 7.0001 | 20.0534 | 17.181 | 18.6777 | 21.9257 | 25.9422 | 21.4043 | 20.4089 | 18.7702 | 26.4269 | 24.2921 | 27.8489 | 25.9088 | 21.4187 | 22.8226 | 21.3833
2020-02-26 | 1:00 | 22.9526 | 16.7001 | 17.5001 | 20.7668 | 15.3001 | 15.6001 | 14.9001 | 15.6001 | 16.3001 | 17.0001 | 18.3001 | 15.9001 | 22.8834 | 17.2001 | 20.3501 | 18.5001 | 23.9001 | 16.2001 | 12.9001 | 18.7001 | 18.3001 | 22.4001 | 17.3501 | 8.9001 | 21.8001 | 17.2001 | 18.2001 | 19.4001 | 16.9001 | 18.1001 | 14.2001 | 19.1001 | 19.3001 | 20.2001 | 14.0001 | 15.5708 | 19.4501 | 21.0001 | 18.1001 | 15.3289 | 14.7001 | 15.2343 | 13.8001 | 20.0501 | 15.3689 | 9.6001 | 15.4001 | 20.5001 | 21.2001 | 19.2876 | 16.3001 | 18.7001 | 17.9001 | 16.8001 | 18.2918 | 6.7001 | 19.641 | 16.1444 | 18.3183 | 20.936 | 26.0746 | 21.2068 | 19.3367 | 17.7103 | 25.9286 | 22.4431 | 26.5255 | 25.8213 | 20.5108 | 22.0945 | 20.8426
2020-02-26 | 2:00 | 21.6151 | 16.4001 | 17.1001 | 20.3501 | 14.6001 | 15.7001 | 14.6001 | 15.6001 | 15.9001 | 16.8001 | 17.9001 | 15.9001 | 22.2168 | 16.7001 | 19.9668 | 18.2001 | 23.5001 | 15.6001 | 11.8001 | 18.0001 | 18.1001 | 22.1001 | 18.3201 | 8.9001 | 21.4001 | 16.6001 | 17.7001 | 19.0001 | 16.5001 | 17.2001 | 13.4001 | 18.2001 | 18.7001 | 19.7001 | 13.5001 | 14.8781 | 19.0751 | 20.1001 | 16.4001 | 14.7431 | 14.0001 | 14.5979 | 13.4001 | 19.4084 | 14.7854 | 9.3001 | 15.1001 | 20.2001 | 20.7001 | 18.1826 | 16.3001 | 18.0001 | 17.5001 | 16.3001 | 18.2001 | 6.5001 | 19.2831 | 15.3896 | 18.2721 | 20.4576 | 25.8714 | 21.0057 | 18.5468 | 17.299 | 25.2597 | 22.4304 | 25.9229 | 25.732 | 20.1239 | 21.7444 | 20.6006
2020-02-26 | 3:00 | 20.2501 | 15.7001 | 16.9001 | 20.4584 | 13.8001 | 15.6001 | 14.8001 | 14.9001 | 15.6001 | 16.3001 | 17.5001 | 16.1001 | 22.7584 | 17.3001 | 20.4084 | 17.6001 | 23.3001 | 15.4001 | 10.7001 | 17.7001 | 17.6001 | 21.9001 | 17.9901 | 8.8001 | 21.2001 | 16.7001 | 17.6001 | 18.5001 | 16.5001 | 16.8001 | 12.3001 | 17.5001 | 18.2001 | 19.7001 | 12.6001 | 14.1658 | 18.7168 | 20.0001 | 14.9001 | 14.1959 | 13.3001 | 13.9789 | 13.3001 | 19.5834 | 14.1186 | 9.6001 | 14.3001 | 20.1001 | 20.5001 | 17.5501 | 16.4001 | 17.7001 | 17.2001 | 15.8001 | 17.8434 | 6.6001 | 19.0666 | 14.6825 | 18.4681 | 19.9169 | 25.8505 | 21.0029 | 17.9718 | 16.858 | 24.6314 | 22.3617 | 25.175 | 25.6105 | 19.5144 | 21.6821 | 20.3261
2020-02-26 | 4:00 | 19.8051 | 16.1001 | 16.4001 | 20.5668 | 13.7001 | 15.6001 | 14.8001 | 14.8001 | 15.3001 | 15.8001 | 17.2001 | 16.1001 | 22.4084 | 17.4001 | 20.4751 | 17.4001 | 22.7001 | 15.2001 | 10.5001 | 17.9001 | 17.4001 | 21.9001 | 17.1501 | 8.7001 | 21.1001 | 16.8001 | 17.6001 | 17.9001 | 16.5001 | 17.2001 | 11.4001 | 17.2001 | 18.0001 | 19.3001 | 11.3001 | 13.7126 | 19.2668 | 19.8001 | 14.1001 | 13.0274 | 12.8001 | 13.3681 | 13.3001 | 19.7084 | 13.7579 | 9.9001 | 14.5001 | 19.5001 | 20.2001 | 17.6226 | 16.4001 | 17.9001 | 17.1001 | 15.4001 | 17.6509 | 6.7001 | 18.5514 | 14.4584 | 17.7645 | 19.4013 | 25.5174 | 21.0023 | 17.2162 | 16.4335 | 23.8426 | 21.567 | 25.1657 | 25.5026 | 18.4928 | 20.6995 | 19.8325
2020-02-26 | 5:00 | 18.7451 | 15.4001 | 16.2001 | 20.4168 | 13.7001 | 15.6001 | 14.8001 | 14.4001 | 15.0001 | 16.2001 | 17.0001 | 16.2001 | 22.2501 | 17.4001 | 20.3168 | 17.7001 | 21.8001 | 15.3001 | 10.4001 | 18.1001 | 17.8001 | 21.7001 | 16.9901 | 8.6001 | 21.0001 | 16.2001 | 17.3001 | 17.2001 | 16.5001 | 18.6001 | 12.8001 | 16.9001 | 18.0001 | 18.5001 | 10.9001 | 14.1378 | 19.3584 | 19.4001 | 13.2001 | 13.4844 | 12.7001 | 13.6563 | 13.3001 | 19.8751 | 14.0231 | 9.9001 | 15.2001 | 18.9001 | 19.9001 | 17.0576 | 16.4001 | 18.1001 | 17.0001 | 15.0001 | 17.7809 | 6.4001 | 18.2378 | 14.9755 | 17.3981 | 19.1259 | 24.3939 | 21.0034 | 16.7643 | 15.7905 | 23.253 | 21.5032 | 24.6083 | 25.452 | 18.1046 | 20.5156 | 19.4698
2020-02-26 | 6:00 | 18.1476 | 14.9001 | 16.3001 | 19.1251 | 13.5001 | 15.5001 | 14.8001 | 15.4001 | 14.7001 | 16.6001 | 16.9001 | 16.3001 | 22.0918 | 17.3001 | 20.1168 | 17.4001 | 21.5001 | 15.7001 | 10.3001 | 18.2001 | 17.9001 | 21.5001 | 16.4001 | 8.5001 | 20.7001 | 16.1001 | 17.0001 | 16.5001 | 16.6001 | 17.0001 | 12.8001 | 15.8001 | 17.7001 | 17.7001 | 10.9001 | 14.5588 | 18.8251 | 18.6001 | 13.1001 | 13.9539 | 12.8001 | 14.0363 | 13.7001 | 19.7584 | 14.3451 | 9.8001 | 15.6001 | 18.9001 | 20.0001 | 17.2676 | 16.3001 | 18.2001 | 16.7001 | 15.2001 | 18.1851 | 6.4001 | 17.9209 | 14.2101 | 17.7974 | 18.4516 | 24.7855 | 20.9882 | 16.2656 | 15.3 | 23.0136 | 21.7367 | 24.1214 | 25.4052 | 17.6644 | 20.2688 | 19.1245
2020-02-26 | 7:00 | 17.8076 | 16.7001 | 18.0001 | 18.6501 | 13.9001 | 15.1001 | 15.1001 | 15.9001 | 16.8001 | 16.8001 | 17.1001 | 16.0001 | 21.7251 | 17.6001 | 19.4418 | 17.9001 | 21.3001 | 15.9001 | 10.6001 | 18.2001 | 18.4001 | 21.9001 | 17.0201 | 8.5001 | 20.8001 | 17.0001 | 17.1001 | 17.2001 | 16.8001 | 16.7001 | 13.4001 | 16.6001 | 18.4001 | 17.2001 | 11.2001 | 14.5511 | 19.1001 | 18.1001 | 13.7001 | 14.0216 | 15.6001 | 14.0738 | 14.2001 | 19.4834 | 14.2396 | 9.8001 | 15.9001 | 18.4001 | 19.4001 | 16.9351 | 16.0001 | 18.2001 | 16.3001 | 15.1001 | 18.2934 | 7.0001 | 17.4693 | 13.6975 | 17.3263 | 18.2743 | 24.3644 | 20.2679 | 16.2657 | 15.3001 | 22.4617 | 21.5351 | 23.846 | 25.2914 | 18.1153 | 20.6214 | 18.7787
2020-02-26 | 8:00 | 18.8076 | 20.5001 | 21.5001 | 18.8584 | 15.0001 | 14.8001 | 15.4001 | 16.0001 | 19.5001 | 17.2001 | 19.9001 | 15.8001 | 21.4668 | 20.5001 | 18.6751 | 20.7001 | 23.4001 | 16.9001 | 11.6001 | 18.4001 | 18.6001 | 24.6001 | 17.3001 | 10.5001 | 22.3001 | 21.2001 | 18.5001 | 21.6001 | 17.4001 | 19.1001 | 16.7001 | 20.7001 | 20.9001 | 17.4001 | 12.9001 | 15.4348 | 19.2834 | 18.4001 | 18.6001 | 15.3526 | 19.1001 | 14.9581 | 18.4001 | 19.9001 | 14.9789 | 13.1001 | 16.8001 | 20.5001 | 20.5001 | 18.5451 | 15.9001 | 18.4001 | 16.2001 | 18.0001 | 18.4618 | 10.0001 | 18.2716 | 16.3207 | 19.244 | 18.4466 | 27.169 | 20.7779 | 16.8439 | 15.9977 | 22.8872 | 23.0266 | 24.7225 | 25.2121 | 18.7151 | 22.3319 | 20.1171
2020-02-26 | 9:00 | 20.0876 | 22.4001 | 22.6001 | 19.4251 | 17.0001 | 15.2001 | 20.5001 | 16.6001 | 21.2001 | 19.1001 | 21.8001 | 15.6001 | 21.9334 | 21.6001 | 20.4987 | 21.5001 | 25.4001 | 20.9001 | 13.4001 | 19.1001 | 19.6001 | 29.6001 | 18.1973 | 12.6001 | 24.2001 | 23.6001 | 20.4001 | 23.6001 | 18.2001 | 21.5001 | 19.1001 | 22.1001 | 22.0001 | 18.8001 | 14.8001 | 17.8789 | 21.0251 | 19.3001 | 22.2001 | 17.6438 | 19.6001 | 17.7346 | 20.0001 | 22.4168 | 17.0803 | 14.1001 | 17.3001 | 23.0001 | 22.5001 | 20.9651 | 15.9001 | 19.1001 | 16.2001 | 20.3001 | 19.1509 | 14.1001 | 20.2109 | 20.2691 | 20.9562 | 19.4035 | 30.8292 | 21.832 | 17.5209 | 16.7183 | 25.8753 | 23.9347 | 24.978 | 25.1841 | 19.9376 | 25.6639 | 22.613
2020-02-26 | 10:00 | 20.9176 | 23.5001 | 24.3001 | 21.2501 | 17.5001 | 16.0001 | 23.3001 | 17.4001 | 23.4001 | 21.7001 | 23.8001 | 16.7001 | 23.2751 | 23.6001 | 22.6584 | 23.0001 | 25.9001 | 24.1001 | 14.8001 | 18.8001 | 20.0843 | 31.3001 | 20.4454 | 14.6001 | 26.5001 | 24.7001 | 21.9001 | 23.9001 | 21.7001 | 22.4001 | 21.5001 | 23.4001 | 23.8001 | 19.8001 | 16.2001 | 19.6434 | 21.4984 | 20.5001 | 24.0001 | 19.7481 | 21.6001 | 19.3763 | 21.8001 | 22.39 | 19.1441 | 15.2001 | 19.6001 | 23.2001 | 23.5001 | 21.1426 | 16.6001 | 18.8001 | 16.6001 | 20.3126 | 19.9593 | 15.5001 | 21.816 | 21.3952 | 21.7676 | 20.3972 | 29.7898 | 22.8709 | 18.221 | 17.4359 | 26.2641 | 24.765 | 26.3054 | 25.2997 | 21.1088 | 27.5592 | 24.2785
2020-02-26 | 11:00 | 22.2576 | 25.2001 | 26.3001 | 23.9834 | 19.5001 | 17.7001 | 25.6001 | 19.3001 | 26.2001 | 24.6001 | 25.9001 | 17.9001 | 25.6334 | 25.5001 | 24.9084 | 25.7001 | 27.6001 | 26.9001 | 16.3001 | 20.8001 | 20.9001 | 32.0001 | 22.5339 | 15.5001 | 29.0001 | 27.3001 | 25.2001 | 26.5001 | 25.4001 | 25.3001 | 22.4001 | 26.2001 | 26.7001 | 21.6001 | 17.0001 | 21.4089 | 23.1791 | 22.3001 | 27.4001 | 21.8211 | 22.8001 | 20.3416 | 23.5001 | 24.2813 | 20.6046 | 16.7001 | 20.5001 | 25.2001 | 25.0001 | 22.6201 | 18.2348 | 20.8001 | 18.1001 | 20.7134 | 20.9643 | 18.2001 | 24.391 | 23.2469 | 22.922 | 24.5044 | 31.7046 | 25.1404 | 23.2339 | 18.0256 | 29.5343 | 25.9328 | 28.0434 | 25.2151 | 23.459 | 29.4354 | 26.5626
2020-02-26 | 12:00 | 25.0876 | 27.5001 | 28.3001 | 26.8168 | 22.1001 | 17.7001 | 27.5001 | 21.4001 | 28.9001 | 27.0001 | 27.1001 | 19.4001 | 27.6251 | 27.6001 | 27.1084 | 27.2001 | 30.1001 | 28.4001 | 18.2001 | 23.6001 | 22.9001 | 32.7001 | 23.5889 | 16.3001 | 31.6001 | 29.6001 | 28.5001 | 28.0001 | 28.5001 | 27.4001 | 22.4001 | 28.0001 | 28.3001 | 24.1001 | 17.5001 | 22.0226 | 24.9751 | 24.8001 | 29.4001 | 22.0703 | 25.0001 | 21.0423 | 24.7001 | 26.9226 | 20.7779 | 18.2001 | 22.1001 | 28.1001 | 26.2001 | 24.8301 | 20.5515 | 23.6001 | 19.8001 | 22.3001 | 21.9301 | 20.8001 | 27.1004 | 24.6235 | 24.4978 | 28.0257 | 33.853 | 26.9651 | 26.7584 | 20.094 | 34.5225 | 27.8508 | 30.624 | 25.2546 | 26.2477 | 30.2394 | 29.1048
2020-02-26 | 13:00 | 27.6751 | 29.6001 | 29.5001 | 29.0751 | 22.3001 | 17.9001 | 27.9001 | 22.5001 | 29.8001 | 28.4001 | 27.8001 | 21.9001 | 28.8834 | 29.1001 | 28.5751 | 27.8001 | 30.4001 | 29.8001 | 19.1001 | 25.0001 | 25.2001 | 32.9001 | 24.8783 | 16.3001 | 29.9001 | 30.7001 | 30.9001 | 29.0001 | 28.9001 | 28.6001 | 22.9001 | 30.0001 | 29.6001 | 25.9476 | 19.0001 | 22.3981 | 26.7501 | 26.3001 | 30.2001 | 22.3029 | 25.8001 | 21.3931 | 26.2001 | 28.1473 | 21.1159 | 19.3001 | 23.4001 | 29.6001 | 28.6001 | 27.5676 | 22.4156 | 25.0001 | 20.4001 | 23.3001 | 22.7101 | 22.5001 | 29.2572 | 25.8661 | 25.9887 | 29.71 | 34.3904 | 26.884 | 28.6397 | 23.8418 | 36.9386 | 30.5635 | 33.4225 | 25.3558 | 28.5831 | 30.9061 | 31.1616
2020-02-26 | 14:00 | 29.2851 | 30.3001 | 30.1001 | 30.3668 | 23.4001 | 19.2001 | 28.2001 | 22.6001 | 29.9001 | 29.4001 | 28.1001 | 22.4573 | 30.8001 | 30.6001 | 29.7584 | 28.3001 | 32.7001 | 31.3001 | 19.5001 | 26.3001 | 25.2001 | 32.5001 | 25.9586 | 14.9001 | 28.8001 | 30.5001 | 31.9001 | 29.2001 | 28.6001 | 29.2001 | 23.3001 | 30.9001 | 30.6001 | 27.8959 | 19.7001 | 22.9724 | 27.9969 | 27.5001 | 30.6001 | 22.9466 | 27.3001 | 21.8429 | 27.6001 | 29.2802 | 21.4189 | 19.9001 | 23.7001 | 31.9001 | 30.5001 | 29.0551 | 23.4831 | 26.3001 | 22.2001 | 23.9001 | 22.8001 | 22.3001 | 30.73 | 26.6166 | 26.8203 | 30.7264 | 34.5176 | 31.1379 | 30.2766 | 26.7349 | 38.9898 | 32.3761 | 35.6461 | 25.4653 | 29.9541 | 31.1143 | 32.1204
2020-02-26 | 15:00 | 30.4451 | 30.7001 | 29.9001 | 31.4084 | 25.1001 | 20.1001 | 27.9001 | 23.3001 | 29.4001 | 29.9001 | 28.1001 | 24.0039 | 31.4668 | 31.8001 | 30.6001 | 28.7001 | 32.7001 | 31.0001 | 19.8001 | 26.3001 | 25.7001 | 30.6001 | 27.0423 | 15.7001 | 27.8001 | 30.5001 | 32.3001 | 30.5001 | 27.8001 | 29.9001 | 23.3001 | 31.9001 | 31.0001 | 29.1318 | 19.6001 | 23.2689 | 28.7965 | 28.6243 | 30.3001 | 23.1381 | 27.6001 | 22.3054 | 27.2001 | 29.1715 | 22.1258 | 20.4001 | 24.4001 | 32.7001 | 31.4001 | 30.4701 | 25.1913 | 26.3001 | 23.7001 | 24.1001 | 22.9809 | 20.8001 | 31.4273 | 26.5585 | 27.4371 | 31.6579 | 33.8047 | 31.854 | 33.0621 | 28.751 | 39.4274 | 33.4694 | 37.2555 | 25.5366 | 31.0771 | 30.7743 | 32.1775
2020-02-26 | 16:00 | 33.1001 | 30.3001 | 29.1001 | 31.5251 | 26.4001 | 20.5001 | 27.0001 | 24.1001 | 28.6001 | 29.4001 | 27.6001 | 24.4797 | 31.2168 | 32.1001 | 31.1084 | 28.6001 | 32.5001 | 30.0001 | 19.7001 | 25.8001 | 25.8001 | 30.0001 | 27.9083 | 15.4001 | 27.1001 | 31.1001 | 32.2001 | 31.7001 | 27.0001 | 30.3001 | 23.0001 | 32.5001 | 30.7001 | 29.9493 | 18.6001 | 23.4509 | 29.2462 | 29.1851 | 30.0001 | 23.0199 | 27.7001 | 22.5919 | 26.9001 | 30.8834 | 22.3823 | 21.4001 | 24.1001 | 33.0001 | 32.4001 | 32.1551 | 25.0255 | 25.8001 | 24.6001 | 23.7001 | 23.1659 | 19.1001 | 30.8388 | 26.2501 | 27.1855 | 31.9721 | 33.2419 | 35.0929 | 33.2577 | 29.9691 | 39.4785 | 33.9305 | 37.8633 | 25.6212 | 32.1601 | 30.2772 | 32.0692
2020-02-26 | 17:00 | 33.3401 | 29.0001 | 27.6001 | 31.3751 | 26.9001 | 20.7001 | 26.0001 | 24.5001 | 27.9001 | 27.5001 | 27.0001 | 23.6476 | 31.6501 | 31.0001 | 30.9668 | 27.8001 | 31.9001 | 28.3001 | 19.4001 | 24.8001 | 25.5001 | 28.5001 | 26.9701 | 12.3001 | 26.9001 | 31.0001 | 31.4001 | 31.8001 | 26.4001 | 29.4001 | 21.9001 | 32.4001 | 29.8001 | 30.1101 | 17.8001 | 23.2669 | 29.2624 | 29.7943 | 29.1001 | 22.9116 | 25.2001 | 22.4483 | 26.9001 | 31.2251 | 22.3976 | 20.4001 | 23.6001 | 32.9001 | 32.4001 | 32.8776 | 25.6001 | 24.8001 | 24.9001 | 23.5001 | 22.9226 | 17.3001 | 30.2301 | 25.3401 | 26.6126 | 32.1602 | 32.5646 | 35.3779 | 32.8979 | 29.6557 | 37.3836 | 33.7831 | 36.3663 | 25.655 | 33.0201 | 29.4825 | 31.0468
2020-02-26 | 18:00 | 31.4851 | 26.4001 | 25.7001 | 29.9418 | 25.3001 | 20.9001 | 23.1001 | 23.9001 | 26.4001 | 24.7001 | 26.1001 | 22.0051 | 30.8251 | 27.7001 | 29.8834 | 26.8001 | 30.8001 | 26.3001 | 17.9001 | 23.6226 | 25.4001 | 27.8001 | 26.2461 | 10.9001 | 26.2001 | 29.1001 | 29.4001 | 30.6001 | 25.1001 | 27.5001 | 20.8001 | 29.4001 | 28.4001 | 29.6226 | 16.8001 | 22.7251 | 28.4455 | 29.4001 | 27.1001 | 22.0979 | 22.5001 | 21.8739 | 24.1001 | 29.0251 | 21.5303 | 19.3001 | 23.0001 | 31.6001 | 31.2001 | 31.9576 | 25.4001 | 23.6226 | 25.3001 | 22.5001 | 22.9701 | 15.5001 | 29.7101 | 24.9801 | 25.9384 | 31.8637 | 31.5408 | 35.7448 | 31.1479 | 29.4952 | 35.4202 | 32.576 | 35.024 | 25.7227 | 32.531 | 28.8926 | 29.8821
2020-02-26 | 19:00 | 29.1826 | 24.2001 | 23.4001 | 27.8251 | 22.4001 | 17.6001 | 20.4001 | 21.2001 | 23.6001 | 21.9001 | 23.9001 | 19.7001 | 29.0334 | 24.3001 | 27.5834 | 25.1001 | 29.6001 | 23.5001 | 15.8001 | 21.4001 | 22.8001 | 27.1001 | 25.3468 | 10.0001 | 25.2001 | 25.6001 | 26.5001 | 25.9001 | 22.8001 | 25.0001 | 18.8001 | 25.9001 | 25.8001 | 28.3684 | 15.6001 | 21.3213 | 26.2201 | 28.1526 | 25.3001 | 21.0724 | 19.6001 | 20.7436 | 20.5001 | 27.1501 | 20.4736 | 16.3001 | 21.1001 | 29.0001 | 29.3559 | 29.4176 | 23.2001 | 21.4001 | 24.5001 | 20.8001 | 22.7184 | 12.5001 | 28.3101 | 23.7001 | 24.466 | 30.7472 | 30.0459 | 32.2237 | 28.2425 | 27.6709 | 33.4508 | 30.2018 | 33.6921 | 25.7735 | 29.4311 | 27.7824 | 28.2119
2020-02-26 | 20:00 | 25.8651 | 22.6001 | 21.9001 | 24.9668 | 19.3001 | 15.8001 | 18.7001 | 18.3001 | 21.6001 | 20.6001 | 22.9001 | 16.8001 | 26.2418 | 22.0001 | 24.5501 | 23.8001 | 28.0001 | 21.3001 | 13.8001 | 19.7001 | 21.0001 | 25.9001 | 23.2601 | 9.7001 | 24.6001 | 21.1001 | 24.3001 | 23.8001 | 21.2001 | 22.6001 | 16.8001 | 23.3001 | 24.2001 | 26.0751 | 14.8001 | 19.3236 | 23.2863 | 25.6243 | 23.9001 | 19.0216 | 18.4001 | 19.0496 | 18.7001 | 24.0834 | 18.9861 | 14.4001 | 18.5001 | 26.3001 | 26.7511 | 25.4826 | 20.0001 | 19.7001 | 21.7001 | 19.6426 | 21.8426 | 11.2001 | 25.7401 | 22.3401 | 22.105 | 26.768 | 28.758 | 25.9865 | 25.3542 | 23.9447 | 30.6103 | 29.4 | 32.0766 | 25.8191 | 27.2454 | 25.9784 | 26.4173
2020-02-26 | 21:00 | 23.1176 | 21.6001 | 21.2001 | 23.1751 | 16.7001 | 14.9001 | 17.7001 | 16.8001 | 20.0001 | 19.6001 | 22.2001 | 15.1001 | 24.7501 | 20.4001 | 22.8168 | 22.6001 | 27.2001 | 20.1001 | 12.2001 | 17.4001 | 20.5001 | 24.9001 | 20.7401 | 9.6001 | 24.2001 | 19.1001 | 22.8001 | 22.9001 | 20.2001 | 20.4001 | 15.0001 | 21.4001 | 22.8001 | 24.5001 | 13.2001 | 17.3011 | 21.9418 | 23.8001 | 22.7001 | 17.1071 | 17.6001 | 17.0283 | 17.6001 | 22.5668 | 17.1034 | 12.9001 | 16.6001 | 25.3001 | 25.3001 | 23.0001 | 17.4001 | 17.4001 | 19.0001 | 18.4893 | 20.6426 | 9.9001 | 22.5343 | 20.0301 | 20.4364 | 23.2161 | 28.5763 | 23.869 | 23.2983 | 21.2358 | 28.0238 | 27.1693 | 29.8212 | 25.7143 | 24.282 | 24.9177 | 24.8849
2020-02-26 | 22:00 | 21.7076 | 21.1001 | 20.5001 | 21.9334 | 15.3001 | 13.5001 | 16.8001 | 16.4001 | 18.5001 | 18.2001 | 21.4001 | 14.1001 | 23.8584 | 19.5001 | 21.7501 | 21.9001 | 26.2001 | 19.3001 | 11.8001 | 16.3001 | 20.2001 | 23.8001 | 18.5301 | 9.5001 | 23.6001 | 19.6001 | 21.2001 | 21.7001 | 19.5001 | 18.8001 | 13.7001 | 19.9001 | 21.7001 | 23.2001 | 12.1001 | 15.8176 | 20.9251 | 22.7001 | 20.8001 | 15.6268 | 16.9001 | 15.5518 | 16.6001 | 21.8001 | 15.7123 | 12.1001 | 15.6001 | 24.2001 | 24.8001 | 21.0076 | 15.7001 | 16.3001 | 17.9001 | 17.8001 | 20.0534 | 8.9001 | 21.5646 | 18.7601 | 19.6976 | 22.3796 | 28.0057 | 22.4223 | 21.878 | 19.2481 | 25.8883 | 25.8778 | 28.8051 | 25.6145 | 23.7488 | 24.3993 | 23.6578
2020-02-26 | 23:00 | 19.8976 | 20.6001 | 19.1001 | 21.2418 | 13.8001 | 13.6001 | 15.8001 | 14.9001 | 17.5001 | 17.4001 | 20.5001 | 13.6001 | 23.1918 | 18.2001 | 20.8418 | 20.9001 | 25.1001 | 18.3001 | 11.6001 | 16.9001 | 19.9001 | 23.0001 | 17.4861 | 9.4001 | 23.2001 | 20.9001 | 20.5001 | 19.9001 | 18.9001 | 18.1001 | 13.1001 | 18.9001 | 20.8001 | 22.2001 | 11.8001 | 14.6671 | 19.8834 | 21.9001 | 19.8001 | 14.5544 | 16.7001 | 14.3403 | 16.4001 | 20.9168 | 14.6771 | 11.4001 | 15.3001 | 22.9001 | 23.4001 | 19.3576 | 14.6001 | 16.9001 | 17.1001 | 17.4001 | 19.7684 | 8.6001 | 20.8087 | 18.0201 | 19.3242 | 21.3063 | 27.5901 | 21.2648 | 20.5583 | 17.5884 | 24.9188 | 24.8256 | 28.0181 | 25.522 | 22.0441 | 23.4067 | 22.8509
2020-02-27 | 0:00 | 18.6776 | 20.0001 | 18.4001 | 20.7584 | 13.6001 | 13.4001 | 15.0001 | 13.6001 | 16.9001 | 16.7001 | 19.9001 | 12.9001 | 22.6668 | 17.3001 | 20.3501 | 20.4001 | 24.5001 | 17.5001 | 11.1001 | 16.0001 | 19.5001 | 22.5001 | 17.161 | 9.0001 | 22.9001 | 19.9001 | 19.5001 | 18.9001 | 18.4001 | 17.3001 | 12.1001 | 17.0001 | 20.2001 | 21.4001 | 12.4001 | 14.0174 | 19.3251 | 21.1001 | 18.4001 | 13.7076 | 15.8001 | 13.7461 | 15.9001 | 20.1584 | 13.9078 | 10.7001 | 15.1001 | 22.3001 | 22.7001 | 18.3151 | 14.0001 | 16.0001 | 16.3001 | 17.0001 | 19.5118 | 8.1001 | 20.1405 | 17.1801 | 18.9763 | 19.8413 | 27.4839 | 20.2643 | 19.4576 | 16.4124 | 24.2496 | 24.299 | 26.8461 | 25.4858 | 20.8781 | 22.8801 | 21.9841
2020-02-27 | 1:00 | 17.8701 | 18.6001 | 17.7001 | 20.4584 | 12.9001 | 13.3001 | 14.7001 | 12.6001 | 16.3001 | 16.2001 | 19.0001 | 13.0001 | 22.3084 | 16.4001 | 19.8751 | 19.3001 | 23.7001 | 16.5001 | 10.9001 | 14.6001 | 18.8001 | 22.2001 | 17.2527 | 8.6001 | 22.7001 | 18.8001 | 17.9001 | 19.0001 | 17.9001 | 16.1001 | 11.4001 | 16.7001 | 19.4001 | 20.5001 | 12.2001 | 13.9904 | 19.0918 | 20.5001 | 17.5001 | 13.6073 | 15.4001 | 13.6438 | 15.4001 | 19.6168 | 13.9616 | 10.6001 | 14.3001 | 21.4001 | 22.2001 | 17.2101 | 13.4001 | 14.6001 | 15.2001 | 16.4001 | 19.3226 | 7.7001 | 19.8961 | 16.0501 | 18.616 | 19.3195 | 26.4526 | 19.1295 | 18.5318 | 15.219 | 23.6494 | 23.3431 | 25.4485 | 25.4012 | 20.0548 | 22.5386 | 21.4376
2020-02-27 | 2:00 | 17.2076 | 17.1001 | 17.4001 | 20.1251 | 12.0001 | 13.1001 | 14.1001 | 11.7001 | 15.7001 | 16.0001 | 18.3001 | 12.5001 | 21.7334 | 16.3001 | 19.2584 | 18.6001 | 23.1001 | 15.6001 | 11.2001 | 13.4001 | 18.2001 | 22.2001 | 16.8229 | 8.7001 | 22.9001 | 16.4001 | 17.6001 | 18.1001 | 17.3001 | 15.3001 | 11.5001 | 15.4001 | 18.6001 | 20.0001 | 12.1001 | 13.6914 | 18.6834 | 19.9001 | 15.9001 | 13.0611 | 15.4001 | 13.1346 | 15.4001 | 18.9501 | 13.5753 | 10.5001 | 13.8001 | 20.5001 | 21.6001 | 16.2976 | 13.0001 | 13.4001 | 14.3001 | 16.1001 | 19.0476 | 7.3001 | 19.7269 | 15.5914 | 18.1009 | 18.873 | 25.9976 | 17.7995 | 17.5734 | 14.7168 | 22.9799 | 22.6446 | 24.3278 | 25.3335 | 19.3297 | 22.2957 | 20.943
2020-02-27 | 3:00 | 16.8226 | 16.6001 | 17.3001 | 19.6584 | 12.0001 | 13.4001 | 14.5001 | 11.8001 | 15.6001 | 15.7001 | 17.9001 | 11.9001 | 21.4251 | 15.6001 | 18.9251 | 18.4001 | 22.2001 | 15.0001 | 11.1001 | 13.4001 | 17.8001 | 22.0001 | 16.6606 | 8.8001 | 22.4001 | 15.7001 | 17.6001 | 17.0001 | 16.5001 | 14.8001 | 11.6001 | 14.9001 | 18.5001 | 19.6001 | 11.7001 | 13.6188 | 18.1834 | 19.5001 | 14.8001 | 12.8261 | 15.1001 | 13.1191 | 15.2001 | 18.6834 | 13.0273 | 10.4001 | 13.6001 | 20.2001 | 21.2001 | 15.7201 | 12.8001 | 13.4001 | 13.5001 | 15.5001 | 18.8893 | 7.3001 | 19.1167 | 15.2401 | 17.6622 | 18.504 | 25.1704 | 16.4093 | 16.9745 | 13.7604 | 22.3928 | 22.2377 | 23.5684 | 25.2658 | 18.2607 | 21.8916 | 20.538
2020-02-27 | 4:00 | 16.6426 | 16.2001 | 17.1001 | 18.9168 | 11.8001 | 13.4001 | 13.9001 | 12.4001 | 15.4001 | 15.4001 | 17.5001 | 11.7001 | 21.2751 | 14.9001 | 18.6834 | 17.9001 | 21.1001 | 14.7001 | 11.1001 | 12.5001 | 18.0001 | 22.0001 | 15.7153 | 8.5001 | 21.9001 | 15.3001 | 17.9001 | 16.6001 | 16.5001 | 14.5001 | 12.4001 | 14.4001 | 18.3001 | 18.7001 | 11.5001 | 13.9301 | 17.6334 | 19.1001 | 14.3001 | 13.3929 | 15.0001 | 13.5934 | 14.2001 | 18.0168 | 13.7353 | 9.8001 | 12.9001 | 19.4001 | 20.4001 | 14.9176 | 12.5001 | 12.5001 | 12.5001 | 14.9001 | 18.3876 | 7.3001 | 18.6783 | 14.1951 | 17.397 | 18.6133 | 24.7587 | 16.5018 | 16.7451 | 12.9359 | 22.013 | 21.729 | 23.4053 | 25.2194 | 17.3601 | 21.9526 | 20.1832
2020-02-27 | 5:00 | 16.6501 | 16.1001 | 17.4001 | 18.2501 | 11.6001 | 12.3001 | 13.8001 | 12.7001 | 15.4001 | 15.2001 | 17.1001 | 11.7001 | 21.0251 | 14.4001 | 17.9834 | 17.8001 | 20.4001 | 14.6001 | 11.1001 | 12.7001 | 17.5001 | 21.9001 | 15.2093 | 8.2001 | 21.7001 | 14.9001 | 17.2001 | 16.6001 | 15.5001 | 14.6001 | 12.4001 | 15.1001 | 17.7001 | 18.2001 | 11.3001 | 13.3841 | 17.4251 | 18.3001 | 14.0001 | 13.4471 | 14.9001 | 13.2174 | 14.4001 | 17.5084 | 13.2684 | 9.0001 | 12.7001 | 18.8001 | 19.8001 | 14.8551 | 12.2001 | 12.7001 | 11.8001 | 14.5001 | 17.9368 | 6.7001 | 18.1664 | 13.9301 | 17.3012 | 18.5526 | 24.2963 | 18.0057 | 15.7165 | 12.3936 | 21.4227 | 21.4724 | 22.7791 | 25.1012 | 17.4347 | 22.0528 | 19.8586
2020-02-27 | 6:00 | 16.7401 | 16.1001 | 17.3001 | 17.8918 | 10.8001 | 12.0001 | 13.7001 | 13.0001 | 15.5001 | 15.1001 | 16.7001 | 11.6001 | 20.5168 | 14.4001 | 17.4834 | 16.8001 | 20.1001 | 14.5001 | 10.9001 | 12.7001 | 17.2001 | 21.9001 | 15.8601 | 8.0001 | 21.3001 | 14.6001 | 16.8001 | 15.6001 | 15.1001 | 15.1001 | 12.2001 | 15.8001 | 17.6001 | 17.6001 | 11.6001 | 13.2518 | 16.9001 | 17.6001 | 14.0001 | 13.0081 | 14.6001 | 12.9189 | 14.2001 | 17.1168 | 13.1074 | 8.9001 | 12.4001 | 18.3001 | 19.6001 | 15.3851 | 12.1001 | 12.7001 | 11.7001 | 14.2001 | 17.6501 | 6.4001 | 17.6909 | 14.0901 | 17.6364 | 18.8768 | 24.0571 | 17.7448 | 15.729 | 12.246 | 21.1682 | 21.4761 | 22.2853 | 24.9891 | 17.2809 | 21.6252 | 19.3556
2020-02-27 | 7:00 | 16.5326 | 17.0001 | 19.3001 | 17.7668 | 11.5001 | 12.4001 | 14.3001 | 13.1001 | 16.9001 | 15.6001 | 17.3001 | 11.6001 | 20.3751 | 15.4001 | 17.1001 | 18.6001 | 20.0001 | 15.2001 | 11.1001 | 13.2001 | 16.8001 | 22.4001 | 16.1001 | 7.9001 | 21.4001 | 15.7001 | 18.0001 | 16.3001 | 15.7001 | 15.8001 | 13.0001 | 16.4001 | 18.6001 | 17.3001 | 12.0001 | 13.3073 | 17.0334 | 17.5001 | 14.0001 | 13.0069 | 15.9001 | 12.9443 | 14.5001 | 17.1751 | 13.1951 | 9.3001 | 14.1001 | 17.7001 | 19.1001 | 15.0576 | 12.1001 | 13.2001 | 11.6001 | 14.0001 | 17.3284 | 6.1001 | 17.2277 | 13.6101 | 17.5171 | 18.3169 | 24.1362 | 17.9251 | 15.5712 | 12.0841 | 21.007 | 20.6217 | 21.8358 | 24.871 | 16.6237 | 21.2443 | 18.8257
2020-02-27 | 8:00 | 16.7826 | 22.1001 | 22.7001 | 19.3084 | 12.7001 | 13.7001 | 17.4001 | 13.5001 | 20.7001 | 19.6001 | 20.9001 | 11.4001 | 21.5418 | 19.1001 | 19.5668 | 21.6001 | 21.8001 | 19.2001 | 12.1001 | 13.4001 | 19.0001 | 23.9001 | 16.5101 | 10.4001 | 22.3001 | 18.9001 | 20.3001 | 20.8001 | 18.8001 | 17.3001 | 15.3001 | 17.5001 | 22.0001 | 18.2001 | 12.5001 | 14.2639 | 19.4584 | 19.2001 | 18.3001 | 13.9123 | 19.9001 | 13.8731 | 18.8001 | 19.6334 | 13.8308 | 13.0001 | 17.2001 | 19.6001 | 20.1001 | 16.0076 | 12.4001 | 13.4001 | 11.9001 | 18.1001 | 17.9059 | 11.2001 | 17.9684 | 15.6922 | 19.2173 | 18.7671 | 26.63 | 18.5598 | 16.4962 | 13.2252 | 22.1844 | 21.0849 | 22.8032 | 24.6379 | 18.6228 | 23.4227 | 20.0646
2020-02-27 | 9:00 | 18.9201 | 24.5001 | 25.0001 | 20.8334 | 14.8001 | 15.1001 | 20.8001 | 15.2001 | 23.2001 | 22.5001 | 23.6001 | 12.5001 | 23.6251 | 23.1001 | 21.7418 | 23.9001 | 25.2001 | 21.7001 | 14.6001 | 14.5001 | 22.8001 | 25.8001 | 17.9733 | 12.2001 | 23.3001 | 21.1001 | 22.8001 | 24.4001 | 21.5001 | 19.4001 | 19.1001 | 19.2001 | 23.9001 | 19.9001 | 14.0001 | 16.3311 | 22.1084 | 21.4001 | 22.9001 | 15.6798 | 19.9001 | 15.5523 | 19.9001 | 21.9084 | 15.1888 | 14.1001 | 22.5001 | 22.4001 | 22.1001 | 18.4351 | 13.6001 | 14.5001 | 13.3001 | 21.5001 | 20.5834 | 13.1001 | 20.0577 | 19.981 | 22.3631 | 20.0343 | 31.6562 | 19.9495 | 19.929 | 16.8408 | 23.6964 | 23.4166 | 24.666 | 24.6229 | 21.6056 | 26.8431 | 23.5887
2020-02-27 | 10:00 | 21.7926 | 26.3001 | 26.8001 | 23.7834 | 16.9001 | 17.4001 | 24.1001 | 16.7001 | 26.0001 | 24.5001 | 25.9001 | 14.7001 | 25.2168 | 25.6001 | 24.6751 | 25.7001 | 26.9001 | 25.7001 | 17.2001 | 17.6001 | 24.2001 | 28.4001 | 21.7691 | 13.8001 | 24.8001 | 24.5001 | 25.2001 | 26.0001 | 23.9001 | 21.4001 | 21.9001 | 20.5001 | 25.3001 | 21.6001 | 15.9001 | 19.7179 | 23.7584 | 23.1001 | 25.9001 | 19.5261 | 20.5001 | 19.1178 | 21.5001 | 24.6834 | 18.5868 | 15.5001 | 24.2001 | 25.1001 | 24.0001 | 21.4776 | 16.6001 | 17.6001 | 15.0001 | 22.4001 | 21.2309 | 15.0001 | 23.2768 | 22.0429 | 23.7014 | 21.5415 | 34.3609 | 23.4426 | 23.9763 | 19.9566 | 25.5137 | 25.4691 | 26.799 | 24.5998 | 23.6505 | 28.4846 | 26.6162
2020-02-27 | 11:00 | 22.6176 | 28.1001 | 28.2001 | 26.3668 | 19.2001 | 19.8001 | 26.7001 | 18.4001 | 27.8001 | 26.8001 | 27.4001 | 17.0507 | 27.4584 | 27.6001 | 27.4668 | 27.5001 | 28.6001 | 26.0001 | 18.8001 | 19.5001 | 23.2001 | 31.4001 | 23.1026 | 15.4001 | 27.4001 | 26.7001 | 27.2001 | 26.7001 | 26.1001 | 24.4001 | 23.0001 | 23.1001 | 27.6001 | 23.4001 | 17.5001 | 21.9971 | 25.2668 | 24.6001 | 28.5001 | 22.3746 | 22.2001 | 21.2598 | 23.5001 | 26.2001 | 21.2664 | 17.0001 | 25.8001 | 27.8001 | 26.1001 | 21.9726 | 18.6001 | 19.5001 | 16.9001 | 23.3001 | 20.9326 | 19.1001 | 26.2363 | 23.8125 | 24.5975 | 23.5123 | 35.489 | 28.4698 | 25.9457 | 21.7684 | 28.5572 | 27.0076 | 28.8218 | 24.557 | 25.6436 | 29.2725 | 28.5748
2020-02-27 | 12:00 | 23.3851 | 29.8001 | 29.4001 | 28.4834 | 21.6001 | 21.1001 | 26.1001 | 21.0001 | 28.6001 | 28.2001 | 28.2001 | 19.6074 | 29.0834 | 28.7001 | 28.7251 | 28.9001 | 30.5001 | 27.8001 | 20.1001 | 21.9001 | 24.1001 | 32.7001 | 24.7728 | 16.0001 | 29.3001 | 27.6001 | 29.2001 | 28.2001 | 27.9001 | 26.7001 | 23.1001 | 26.1001 | 29.1001 | 25.3001 | 18.6001 | 22.4859 | 26.9084 | 25.8001 | 30.4001 | 22.9349 | 23.9001 | 21.5436 | 25.7001 | 28.3168 | 21.2929 | 18.7001 | 25.3001 | 29.1001 | 28.5001 | 23.6451 | 20.6164 | 21.9001 | 20.7001 | 23.3001 | 22.1801 | 20.9001 | 28.942 | 24.9454 | 25.3819 | 25.1596 | 35.5348 | 31.219 | 28.0951 | 25.3869 | 30.8442 | 28.9931 | 30.9053 | 24.5541 | 27.6992 | 30.2115 | 30.2846
2020-02-27 | 13:00 | 24.6501 | 30.5001 | 29.9001 | 30.0334 | 23.7001 | 22.7001 | 26.5001 | 23.3001 | 28.4001 | 29.3001 | 28.6001 | 22.1001 | 29.8168 | 30.3001 | 29.4751 | 30.2001 | 30.6001 | 29.6001 | 21.1001 | 23.7001 | 24.9001 | 33.3001 | 25.9281 | 16.0001 | 29.5001 | 27.9001 | 31.8001 | 29.2001 | 27.3001 | 27.2001 | 23.3001 | 27.8001 | 30.2001 | 26.9784 | 19.7001 | 22.9103 | 27.9418 | 27.5001 | 31.3001 | 22.5578 | 25.7001 | 21.7569 | 27.2001 | 28.6334 | 21.5143 | 18.9001 | 25.4001 | 30.6001 | 29.8001 | 25.0401 | 22.9514 | 23.7001 | 22.9001 | 24.4001 | 22.7693 | 21.7001 | 30.8181 | 26.0801 | 26.3845 | 25.6319 | 35.4309 | 34.1932 | 28.8521 | 27.3578 | 32.4014 | 31.4203 | 32.0948 | 24.5383 | 29.8244 | 30.8813 | 31.3466
2020-02-27 | 14:00 | 27.1626 | 30.4001 | 29.8001 | 30.8918 | 25.7001 | 23.6001 | 27.2001 | 24.7001 | 28.1001 | 29.9001 | 28.4001 | 24.5001 | 30.5668 | 31.4001 | 30.2418 | 29.9001 | 31.8001 | 31.1001 | 20.2001 | 24.9001 | 25.3001 | 32.6001 | 26.7511 | 14.8001 | 29.2001 | 30.2001 | 32.8001 | 30.6001 | 27.6001 | 28.2001 | 23.8001 | 28.8001 | 30.8001 | 28.8476 | 20.4001 | 23.5314 | 29.0038 | 28.5193 | 31.8001 | 22.9484 | 26.4001 | 22.2488 | 26.6001 | 29.7954 | 22.1574 | 20.0001 | 25.8001 | 31.7001 | 30.7001 | 27.2151 | 25.3373 | 24.9001 | 25.6001 | 24.6001 | 22.5176 | 21.3001 | 31.8413 | 26.8501 | 26.8699 | 26.2249 | 34.4322 | 36.7432 | 30.7806 | 29.0091 | 33.3579 | 32.5698 | 34.0703 | 24.5383 | 30.9354 | 31.1736 | 31.8585
2020-02-27 | 15:00 | 29.4751 | 30.0001 | 30.1001 | 31.4751 | 27.3001 | 24.5001 | 26.0001 | 25.8001 | 27.8001 | 30.1001 | 28.3001 | 26.1598 | 31.2168 | 31.8001 | 30.7584 | 30.0001 | 32.2001 | 30.6001 | 20.1001 | 24.6001 | 26.1001 | 30.8001 | 27.7898 | 14.4001 | 28.3001 | 31.5001 | 33.9001 | 30.4001 | 26.8001 | 29.3001 | 23.2001 | 29.9001 | 30.8001 | 30.1368 | 21.0001 | 24.0304 | 29.4284 | 30.1343 | 31.3001 | 23.6414 | 26.8001 | 22.9153 | 27.0001 | 30.2852 | 22.6721 | 20.7001 | 25.8001 | 32.5001 | 31.3001 | 28.4401 | 27.1213 | 24.6001 | 27.3001 | 24.0001 | 23.1576 | 20.0001 | 31.6386 | 27.5301 | 26.6705 | 27.6897 | 33.9863 | 36.4418 | 31.3389 | 30.0681 | 36.4205 | 33.4337 | 35.4137 | 24.5383 | 31.6494 | 31.3696 | 31.9134
2020-02-27 | 16:00 | 30.6576 | 29.9001 | 29.5001 | 31.5084 | 27.7001 | 25.4001 | 24.7001 | 26.4001 | 27.8001 | 29.4001 | 28.4001 | 27.3459 | 31.3751 | 31.9001 | 31.1501 | 29.7001 | 32.2001 | 29.9001 | 20.9001 | 25.9776 | 26.7001 | 29.5001 | 28.4548 | 13.6001 | 27.6001 | 31.8001 | 33.7001 | 31.2001 | 26.8001 | 30.3001 | 23.3001 | 31.3001 | 30.1001 | 30.9209 | 20.5001 | 23.7131 | 29.6363 | 31.1134 | 30.5001 | 23.4394 | 27.2001 | 22.9056 | 25.8001 | 30.0122 | 22.7441 | 21.3001 | 26.5001 | 32.7001 | 31.9001 | 28.5476 | 28.2646 | 25.9776 | 28.2001 | 24.2001 | 23.6618 | 19.5001 | 31.9101 | 27.2801 | 26.1421 | 29.5323 | 32.8524 | 40.234 | 33.0921 | 30.2877 | 36.8395 | 33.3041 | 34.795 | 24.6 | 33.1634 | 31.0111 | 31.0033
2020-02-27 | 17:00 | 31.7326 | 28.6001 | 27.9001 | 31.0251 | 27.4001 | 25.5001 | 23.8001 | 25.6001 | 26.9001 | 28.3001 | 27.7001 | 26.9009 | 30.7501 | 30.9001 | 30.7944 | 28.6001 | 31.9001 | 27.9001 | 20.1001 | 25.5418 | 25.4001 | 29.1001 | 27.6711 | 12.5001 | 26.0001 | 30.5001 | 33.1001 | 31.7001 | 25.8001 | 30.9001 | 21.9001 | 31.7001 | 29.4001 | 31.4618 | 18.7001 | 23.8268 | 29.5027 | 31.5201 | 29.5001 | 23.4791 | 25.3001 | 22.9384 | 25.2001 | 29.5027 | 22.8263 | 20.4001 | 26.4001 | 31.3001 | 31.9659 | 29.5801 | 27.697 | 25.5418 | 28.0001 | 23.7001 | 23.5684 | 17.6001 | 30.1661 | 26.5601 | 25.6257 | 29.9144 | 31.8387 | 37.4482 | 33.6835 | 30.8126 | 37.411 | 32.6113 | 35.7937 | 24.6568 | 33.2877 | 30.0587 | 29.8936
2020-02-27 | 18:00 | 31.7026 | 26.6001 | 26.1001 | 30.0668 | 25.7001 | 24.9001 | 22.2001 | 23.6001 | 25.7001 | 25.6001 | 26.2001 | 23.4993 | 29.644 | 27.2001 | 29.9834 | 26.5001 | 31.2001 | 25.8001 | 18.9001 | 24.3618 | 24.7001 | 28.6001 | 27.2734 | 11.1001 | 25.1001 | 28.0001 | 29.7001 | 31.5001 | 24.8001 | 29.2001 | 21.2001 | 30.3001 | 28.5001 | 30.9118 | 18.1001 | 22.6408 | 28.7273 | 31.3634 | 26.8001 | 22.2874 | 24.9001 | 21.9939 | 24.8001 | 28.044 | 22.0308 | 19.4001 | 25.3001 | 31.4201 | 31.8709 | 29.6601 | 24.9001 | 24.3618 | 27.6001 | 23.1001 | 22.8343 | 15.3001 | 29.3146 | 25.0601 | 24.9457 | 30.497 | 30.6088 | 35.6523 | 32.5226 | 30.9071 | 36.5795 | 31.6228 | 35.64 | 24.7157 | 32.7855 | 29.1772 | 29.1682
2020-02-27 | 19:00 | 29.8126 | 24.2001 | 23.7001 | 27.6918 | 23.3001 | 21.7001 | 19.7001 | 22.4001 | 23.2001 | 22.5001 | 24.7001 | 21.8234 | 27.7918 | 23.4001 | 27.8334 | 23.8001 | 29.8001 | 23.2001 | 17.0001 | 22.1426 | 22.5001 | 27.2001 | 25.3218 | 10.5001 | 25.1001 | 22.6001 | 25.3001 | 25.7001 | 22.3001 | 24.6001 | 18.5001 | 26.2001 | 26.2001 | 29.2518 | 17.8001 | 21.6788 | 26.4019 | 30.0401 | 24.7001 | 21.3194 | 21.3001 | 21.1016 | 21.2001 | 26.0251 | 21.0114 | 16.3001 | 22.0001 | 30.5626 | 31.2001 | 28.9776 | 22.9001 | 22.1426 | 25.7001 | 22.8059 | 22.3376 | 12.1001 | 27.9101 | 23.2201 | 23.853 | 30.5796 | 29.9302 | 31.7323 | 30.5224 | 29.598 | 34.7986 | 31.5575 | 34.5826 | 24.7583 | 32.0771 | 27.7936 | 27.4508
2020-02-27 | 20:00 | 25.8001 | 22.9001 | 22.5001 | 24.3501 | 17.9001 | 19.7001 | 17.8001 | 19.1001 | 21.2001 | 20.5001 | 23.6001 | 18.671 | 25.7251 | 21.6001 | 24.7751 | 22.7001 | 27.7001 | 21.3001 | 16.2001 | 20.1226 | 20.6001 | 25.6001 | 23.5934 | 9.8001 | 25.0001 | 19.6001 | 22.7001 | 23.2001 | 20.6001 | 21.8001 | 16.6001 | 21.4001 | 24.0001 | 25.8009 | 16.7001 | 18.9669 | 23.7016 | 25.7001 | 23.4001 | 18.7521 | 19.3001 | 18.7073 | 19.3001 | 23.4084 | 18.7743 | 14.6001 | 18.1001 | 27.0101 | 27.9576 | 25.0026 | 21.1001 | 20.1226 | 21.6001 | 21.2868 | 20.9376 | 10.1001 | 25.2601 | 21.8701 | 22.0362 | 28.837 | 29.485 | 26.5218 | 28.5102 | 25.195 | 32.461 | 31.0652 | 32.7466 | 24.7752 | 30.3722 | 26.0037 | 25.7131
2020-02-27 | 21:00 | 22.8401 | 22.1001 | 21.6001 | 22.6918 | 15.6001 | 18.0001 | 16.4001 | 17.9001 | 19.3001 | 19.4001 | 22.8001 | 16.3001 | 24.3001 | 20.1001 | 22.5918 | 22.4001 | 26.0001 | 19.8001 | 16.6001 | 18.1293 | 20.3001 | 24.1001 | 20.4418 | 9.0001 | 24.7001 | 18.1001 | 21.1001 | 21.4001 | 19.4001 | 19.8001 | 15.0001 | 20.7001 | 22.5001 | 23.426 | 15.9001 | 17.4694 | 21.6929 | 24.0001 | 22.1001 | 17.3131 | 18.1001 | 17.2391 | 18.0001 | 22.0584 | 17.4198 | 13.5001 | 16.4001 | 24.8076 | 25.4393 | 21.2051 | 18.3001 | 18.1293 | 18.4001 | 20.3618 | 20.3176 | 9.2001 | 22.4615 | 19.9201 | 20.6273 | 23.6141 | 28.7313 | 22.6543 | 25.5225 | 21.6193 | 29.3625 | 28.5884 | 30.3492 | 24.7582 | 26.296 | 24.9611 | 24.3784
2020-02-27 | 22:00 | 21.8226 | 21.0001 | 20.4001 | 21.3501 | 13.7001 | 16.6001 | 15.2001 | 16.7001 | 18.3001 | 18.4001 | 21.9001 | 14.8001 | 23.2501 | 18.5001 | 21.2001 | 21.8001 | 24.4001 | 18.8001 | 16.6001 | 17.6326 | 20.2001 | 22.5001 | 19.0181 | 9.2001 | 24.8001 | 17.3001 | 19.9001 | 19.7001 | 18.5001 | 17.3001 | 13.9001 | 19.3001 | 21.2001 | 21.7001 | 15.4001 | 16.3113 | 20.7001 | 22.7001 | 20.4001 | 16.2213 | 16.3001 | 16.0879 | 17.2001 | 21.1668 | 16.3973 | 12.0001 | 14.7001 | 22.1801 | 24.2959 | 21.7676 | 16.6001 | 17.6326 | 16.6001 | 19.9759 | 20.0451 | 8.5001 | 21.4145 | 18.7701 | 20.121 | 21.3125 | 28.8397 | 20.9195 | 22.2962 | 20.0033 | 26.3971 | 25.7829 | 27.2377 | 24.7075 | 24.012 | 24.5785 | 23.0552
2020-02-27 | 23:00 | 20.0901 | 20.4001 | 19.4001 | 20.4584 | 12.1001 | 15.7001 | 14.3001 | 15.5001 | 17.7001 | 17.2001 | 20.8001 | 14.1001 | 22.3584 | 17.1001 | 20.2418 | 21.5001 | 23.4001 | 18.0001 | 15.9001 | 16.4193 | 19.7001 | 22.6001 | 18.8426 | 9.0001 | 23.5001 | 17.3001 | 18.9001 | 18.7001 | 17.7001 | 16.3001 | 13.7001 | 17.7001 | 20.8001 | 20.4001 | 15.4001 | 14.9759 | 19.7834 | 20.7001 | 18.7001 | 15.0183 | 15.8001 | 14.9314 | 16.3001 | 20.1251 | 15.3726 | 10.8001 | 14.1001 | 20.7001 | 22.6959 | 19.9626 | 16.0001 | 16.4193 | 15.7001 | 19.1234 | 19.8018 | 7.9001 | 20.6469 | 17.6001 | 19.7401 | 21.6786 | 28.3249 | 20.0604 | 21.0682 | 18.6397 | 24.855 | 24.1956 | 25.9087 | 24.6567 | 22.7302 | 23.5832 | 22.5076
2020-02-28 | 0:00 | 19.3076 | 20.0001 | 19.2001 | 19.8418 | 11.8001 | 14.9001 | 13.4001 | 13.7001 | 17.1001 | 16.6001 | 20.3001 | 13.6001 | 22.0668 | 16.5001 | 19.5668 | 21.6001 | 22.5001 | 16.9001 | 15.6001 | 15.3893 | 19.0001 | 22.1001 | 17.9984 | 8.5001 | 22.5001 | 15.7001 | 18.4001 | 18.0001 | 16.8001 | 14.8001 | 12.6001 | 17.4001 | 20.3001 | 19.5001 | 15.1001 | 14.3298 | 19.4084 | 19.6001 | 18.1001 | 14.0199 | 15.5001 | 14.3104 | 15.1001 | 19.3251 | 14.5609 | 10.8001 | 14.3001 | 20.2001 | 20.4001 | 18.5801 | 15.0001 | 15.3893 | 14.7001 | 18.0001 | 19.2826 | 7.2001 | 20.2715 | 16.3901 | 19.3051 | 20.8529 | 27.8455 | 17.8054 | 19.9128 | 16.994 | 23.485 | 22.7923 | 24.4119 | 24.6059 | 21.4045 | 22.9338 | 21.99
2020-02-28 | 1:00 | 17.7176 | 19.4001 | 18.4001 | 19.2834 | 11.8001 | 14.7001 | 13.1001 | 10.7001 | 16.3001 | 16.5001 | 19.8001 | 13.1001 | 21.6084 | 15.9001 | 19.0001 | 20.7001 | 21.6001 | 15.8001 | 15.6001 | 14.7018 | 18.3001 | 22.0001 | 17.5546 | 8.2001 | 22.0001 | 15.1001 | 18.0001 | 17.1001 | 15.9001 | 15.1001 | 12.5001 | 17.0001 | 19.6001 | 18.6001 | 15.3001 | 13.9844 | 18.9418 | 19.0001 | 16.8001 | 13.0626 | 15.1001 | 13.3279 | 14.8001 | 18.9584 | 13.6333 | 10.4001 | 14.2001 | 19.6001 | 19.6001 | 17.9101 | 14.6001 | 14.7018 | 14.5001 | 17.2001 | 18.8659 | 7.4001 | 19.8317 | 15.6301 | 19.1034 | 20.1215 | 27.0703 | 15.817 | 18.3379 | 15.1272 | 22.2238 | 21.7898 | 23.8952 | 24.5383 | 19.5555 | 22.486 | 21.484
2020-02-28 | 2:00 | 17.0401 | 18.6001 | 18.4001 | 18.3251 | 11.0001 | 14.6001 | 13.3001 | 11.3001 | 15.9001 | 16.4001 | 19.3001 | 13.2001 | 20.7251 | 15.3001 | 18.3084 | 20.0001 | 20.9001 | 15.0001 | 15.2001 | 14.1384 | 17.9001 | 21.8001 | 16.0884 | 8.1001 | 21.6001 | 14.4001 | 17.2001 | 16.9001 | 15.2001 | 14.4001 | 12.5001 | 16.7001 | 19.4001 | 17.9001 | 15.6001 | 13.3081 | 17.7084 | 18.6001 | 14.8001 | 13.0166 | 15.0001 | 12.9403 | 14.7001 | 18.1918 | 12.9743 | 10.1001 | 14.2001 | 18.4001 | 19.1001 | 16.8426 | 14.9001 | 14.1384 | 13.4001 | 16.6001 | 18.5868 | 7.5001 | 19.1016 | 14.5701 | 18.7575 | 19.3502 | 27.4039 | 16.1334 | 17.9048 | 14.4793 | 21.1125 | 20.7152 | 23.6605 | 24.4703 | 18.3239 | 21.9784 | 21.018
2020-02-28 | 3:00 | 16.5101 | 17.7001 | 18.3001 | 18.1168 | 11.6001 | 13.9001 | 13.4001 | 10.9001 | 15.2001 | 16.3001 | 19.0001 | 13.0001 | 20.5001 | 14.8001 | 17.8084 | 19.8001 | 20.7001 | 14.4001 | 16.9001 | 13.4951 | 17.5001 | 21.8001 | 15.9401 | 8.0001 | 21.1001 | 15.2001 | 16.1001 | 16.3001 | 14.5001 | 14.4001 | 12.3001 | 16.6001 | 18.7001 | 17.5001 | 16.2001 | 13.3221 | 17.7918 | 18.3001 | 13.8001 | 12.9438 | 14.8001 | 12.8053 | 14.4001 | 17.7334 | 12.8726 | 9.9001 | 13.5001 | 17.7001 | 18.5001 | 15.9401 | 14.5001 | 13.4951 | 14.2001 | 16.3001 | 18.0659 | 7.1001 | 18.6415 | 14.1601 | 18.2903 | 18.95 | 26.8472 | 15.8679 | 17.2292 | 13.6069 | 20.4723 | 19.9743 | 22.5914 | 24.3691 | 17.5935 | 21.4462 | 20.8549
2020-02-28 | 4:00 | 16.5251 | 16.9001 | 18.1001 | 17.7418 | 11.9001 | 14.8001 | 13.2001 | 10.8001 | 14.7001 | 16.3001 | 18.8001 | 13.3001 | 20.2251 | 14.5001 | 17.4918 | 19.4001 | 20.1001 | 13.9001 | 15.8001 | 12.6359 | 17.4001 | 21.7001 | 16.0301 | 8.1001 | 21.0001 | 15.7001 | 15.1001 | 15.3001 | 14.0001 | 15.5001 | 11.6001 | 16.9001 | 18.3001 | 16.8001 | 16.1001 | 12.7584 | 17.4251 | 17.4001 | 13.0001 | 12.6119 | 14.5001 | 12.4154 | 14.0001 | 17.5834 | 12.5129 | 9.3001 | 13.3001 | 17.2001 | 18.2001 | 16.0201 | 15.0001 | 12.6359 | 15.4001 | 16.0001 | 17.8776 | 6.4001 | 18.3976 | 13.5401 | 17.6356 | 18.6197 | 26.0835 | 16.6768 | 16.7222 | 12.9146 | 19.6992 | 19.4196 | 21.8835 | 24.3014 | 17.0807 | 21.3197 | 20.4571
2020-02-28 | 5:00 | 16.7201 | 16.6001 | 17.5001 | 16.9668 | 11.9001 | 15.0001 | 13.2001 | 10.9001 | 14.5001 | 16.1001 | 18.2001 | 13.2001 | 19.5918 | 14.8001 | 16.9334 | 19.1001 | 19.6001 | 13.5001 | 14.9001 | 12.5001 | 17.5001 | 21.5001 | 15.6001 | 7.8001 | 21.0001 | 16.1001 | 14.6001 | 14.7001 | 14.3001 | 15.9001 | 10.7001 | 17.3001 | 17.8001 | 16.6001 | 15.2001 | 12.3734 | 16.8418 | 16.8001 | 12.6001 | 12.2159 | 14.1001 | 12.0488 | 14.0001 | 17.1584 | 12.4628 | 9.2001 | 13.2001 | 16.4001 | 17.5001 | 16.0226 | 15.4001 | 12.5001 | 15.2001 | 15.6001 | 17.6759 | 5.3001 | 18.0849 | 15.3301 | 17.2945 | 19.0054 | 25.6644 | 18.7884 | 16.1952 | 13.1925 | 19.5708 | 19.3545 | 21.5112 | 24.2165 | 16.5105 | 21.3322 | 19.8584
2020-02-28 | 6:00 | 16.7626 | 16.2001 | 17.5001 | 16.6334 | 11.8001 | 14.1001 | 13.2001 | 13.0001 | 14.5001 | 16.1001 | 17.7001 | 12.9001 | 19.0668 | 14.7001 | 16.4751 | 18.6001 | 19.5001 | 13.6001 | 14.6001 | 14.6001 | 17.3001 | 21.2001 | 14.9801 | 7.8001 | 20.9001 | 16.3001 | 14.2001 | 14.0001 | 14.3001 | 16.5001 | 10.7001 | 17.5001 | 17.5001 | 16.3001 | 12.3001 | 12.1689 | 16.6918 | 16.5001 | 12.1001 | 11.8929 | 14.1001 | 11.7708 | 13.9001 | 16.7501 | 12.2064 | 9.3001 | 12.4001 | 15.9001 | 17.1001 | 16.2176 | 14.9001 | 14.6001 | 15.7001 | 15.5001 | 17.3976 | 5.5001 | 17.5899 | 15.3101 | 17.0498 | 18.7467 | 25.1413 | 19.7837 | 15.9499 | 14.747 | 19.8101 | 19.6539 | 20.5444 | 24.1508 | 16.1881 | 20.5211 | 19.0887
2020-02-28 | 7:00 | 16.9801 | 17.9001 | 19.6001 | 16.4168 | 11.6001 | 13.7001 | 13.1001 | 14.0001 | 16.5001 | 16.2001 | 17.7001 | 13.1001 | 18.8168 | 14.7001 | 16.1584 | 19.6001 | 18.5001 | 14.8001 | 14.9001 | 16.1001 | 17.1001 | 20.7001 | 14.4201 | 8.4001 | 21.1001 | 16.4001 | 15.3001 | 14.3001 | 14.6001 | 17.0001 | 11.8001 | 17.8001 | 18.5001 | 15.7001 | 13.1001 | 12.8961 | 15.8834 | 16.5001 | 12.4001 | 12.1896 | 15.8001 | 12.4679 | 14.2001 | 16.3501 | 12.6226 | 9.8001 | 13.9001 | 15.7001 | 16.7001 | 16.3976 | 15.2001 | 16.1001 | 16.0001 | 15.7001 | 17.0476 | 6.4001 | 17.4481 | 14.4001 | 17.2295 | 18.493 | 24.7259 | 20.0029 | 15.8695 | 15.5961 | 19.4623 | 20.2026 | 20.1469 | 24.0645 | 15.5667 | 19.7823 | 18.7184
2020-02-28 | 8:00 | 17.2251 | 21.9001 | 23.4001 | 18.0751 | 13.0001 | 13.8001 | 17.4001 | 14.7001 | 20.0001 | 19.7001 | 20.4001 | 14.0001 | 20.2918 | 18.1001 | 18.2418 | 21.4001 | 19.9001 | 18.8001 | 14.1001 | 16.3001 | 19.0001 | 22.8001 | 16.0163 | 11.4001 | 22.6001 | 17.2001 | 19.8001 | 18.1001 | 18.9001 | 17.7001 | 16.1001 | 18.0001 | 21.7001 | 17.2001 | 14.6001 | 14.1694 | 18.8168 | 17.5001 | 17.3001 | 13.9124 | 19.4001 | 13.4674 | 18.4001 | 18.3918 | 13.7404 | 13.2001 | 16.4001 | 18.0001 | 17.8001 | 16.8501 | 16.2001 | 16.3001 | 16.0001 | 17.6001 | 18.0726 | 9.3001 | 18.388 | 15.0509 | 18.7221 | 18.3962 | 26.9462 | 20.0051 | 16.0917 | 16.33 | 19.5038 | 21.2023 | 21.1841 | 23.9968 | 17.3427 | 22.38 | 20.3008
2020-02-28 | 9:00 | 17.7301 | 24.3001 | 25.1001 | 20.5668 | 16.0001 | 14.1001 | 20.0001 | 15.8001 | 22.4001 | 22.4001 | 23.2001 | 14.9001 | 21.8751 | 21.5001 | 20.2251 | 23.6001 | 22.8001 | 21.7001 | 14.3001 | 16.9001 | 22.8001 | 25.2001 | 20.3956 | 14.3001 | 25.2001 | 19.4001 | 22.2001 | 21.8001 | 22.0001 | 20.2001 | 19.4001 | 20.3001 | 23.6001 | 18.7001 | 14.6001 | 17.0253 | 20.9418 | 19.3001 | 23.2001 | 16.9516 | 19.8001 | 16.8224 | 20.0001 | 20.9251 | 16.2586 | 14.5001 | 18.2001 | 21.0001 | 20.2001 | 17.6826 | 18.0001 | 16.9001 | 16.4001 | 20.8951 | 20.2493 | 12.6001 | 20.7129 | 18.6182 | 20.8106 | 17.8134 | 29.9174 | 20.8109 | 16.7141 | 17.6024 | 21.2785 | 22.1428 | 23.0708 | 23.9292 | 20.0286 | 25.2819 | 23.2241
2020-02-28 | 10:00 | 20.7026 | 26.3001 | 26.4001 | 23.0418 | 18.8001 | 13.2001 | 21.5001 | 17.6001 | 25.4001 | 24.2001 | 25.4001 | 16.2001 | 24.0501 | 23.6001 | 22.9084 | 25.7001 | 25.3001 | 23.5001 | 15.6001 | 18.0001 | 24.3001 | 27.9001 | 23.8809 | 14.8001 | 27.5001 | 23.2001 | 24.6001 | 23.4001 | 24.4001 | 22.4001 | 22.2001 | 23.7001 | 25.2001 | 20.8001 | 14.9001 | 19.5638 | 22.7418 | 21.7001 | 26.5001 | 19.8868 | 21.2001 | 19.2674 | 22.3001 | 23.5918 | 18.1151 | 16.2001 | 20.3001 | 23.1001 | 21.8001 | 19.5901 | 20.3001 | 18.0001 | 16.3001 | 22.4076 | 22.4884 | 16.1001 | 24.0033 | 21.8101 | 22.6085 | 18.1272 | 31.8423 | 20.7729 | 18.8768 | 19.923 | 24.9225 | 23.2372 | 24.1966 | 23.8784 | 22.3182 | 27.5375 | 26.0009
2020-02-28 | 11:00 | 23.6751 | 28.3001 | 27.9001 | 24.9834 | 19.6001 | 14.0001 | 22.2001 | 18.7001 | 27.7001 | 26.5001 | 27.5001 | 17.2001 | 26.4084 | 26.1001 | 25.3334 | 28.0001 | 28.3001 | 25.5001 | 16.0001 | 19.8001 | 25.0001 | 31.0001 | 24.5404 | 16.4001 | 30.3001 | 26.0001 | 26.5001 | 24.8001 | 26.0001 | 24.8001 | 23.0001 | 25.9001 | 27.3001 | 22.5001 | 15.6001 | 21.5829 | 24.4584 | 23.8001 | 29.5001 | 22.6798 | 22.2001 | 21.1751 | 24.2001 | 25.7334 | 20.7709 | 18.0001 | 21.1001 | 24.1001 | 23.4001 | 22.4326 | 21.9001 | 19.8001 | 16.0001 | 22.7576 | 22.6376 | 19.7001 | 26.5002 | 23.7101 | 24.7718 | 22.7183 | 32.1109 | 23.4809 | 22.8491 | 20.8851 | 27.5624 | 24.6316 | 24.8482 | 23.8206 | 24.8567 | 29.1838 | 28.3434
2020-02-28 | 12:00 | 26.5851 | 30.2001 | 29.4001 | 26.6084 | 21.7001 | 16.5001 | 23.3001 | 20.1001 | 29.1001 | 28.2001 | 29.0001 | 19.0534 | 28.3834 | 27.6001 | 26.5918 | 29.5001 | 30.2001 | 27.1001 | 15.9001 | 21.1001 | 25.5001 | 32.7001 | 25.6468 | 17.4001 | 31.7001 | 27.9001 | 28.1001 | 26.4001 | 26.9001 | 26.1001 | 23.2001 | 27.2001 | 29.0001 | 24.5001 | 16.3001 | 22.6248 | 26.1168 | 25.8001 | 31.6001 | 22.9673 | 24.5001 | 21.8516 | 25.8001 | 27.2001 | 21.6901 | 19.4001 | 22.9001 | 26.7001 | 25.1001 | 24.8901 | 22.6001 | 21.1001 | 19.3001 | 23.6001 | 23.4118 | 21.1001 | 28.9759 | 25.4001 | 25.8065 | 25.2204 | 33.1201 | 28.162 | 25.8408 | 22.3192 | 30.0612 | 26.7472 | 28.2291 | 23.7939 | 27.544 | 30.278 | 30.2713
2020-02-28 | 13:00 | 29.8426 | 30.6001 | 30.3001 | 28.1001 | 22.5001 | 18.3001 | 24.5001 | 21.2001 | 29.4001 | 29.7001 | 29.8001 | 21.7026 | 29.4084 | 29.0001 | 28.061 | 30.3001 | 30.5001 | 28.6001 | 17.2001 | 21.7001 | 25.5001 | 32.8001 | 27.2489 | 18.1001 | 30.2001 | 28.8001 | 29.3001 | 27.9001 | 27.8001 | 27.6001 | 24.0001 | 28.7001 | 30.2001 | 26.5001 | 17.3001 | 23.3279 | 27.0584 | 26.8001 | 32.9001 | 23.2743 | 26.0001 | 22.2078 | 27.4001 | 28.0668 | 21.8703 | 20.4001 | 24.1001 | 28.4493 | 26.9334 | 26.9426 | 23.0916 | 21.7001 | 21.7001 | 24.8001 | 23.5976 | 21.8001 | 30.6177 | 26.9801 | 26.5443 | 27.2918 | 32.6684 | 30.5073 | 28.6661 | 24.7238 | 32.5292 | 27.9545 | 30.3206 | 23.8784 | 29.2804 | 30.5044 | 32.0053
2020-02-28 | 14:00 | 30.9176 | 30.4001 | 30.5001 | 29.8918 | 23.3001 | 19.8001 | 24.6001 | 22.8001 | 29.8001 | 30.7001 | 29.4001 | 23.119 | 30.7168 | 30.4001 | 29.4584 | 29.4001 | 31.5001 | 29.8001 | 17.0001 | 21.9001 | 25.6001 | 32.7001 | 28.5569 | 18.3001 | 30.3001 | 29.9001 | 30.0001 | 28.4001 | 28.0001 | 28.8001 | 24.8001 | 29.7001 | 31.4001 | 27.6001 | 17.9001 | 24.1101 | 28.3023 | 28.0001 | 33.1001 | 23.9711 | 27.2001 | 23.1016 | 28.8001 | 29.9418 | 22.8409 | 21.1001 | 23.7001 | 29.4509 | 29.4301 | 28.4451 | 23.8437 | 21.9001 | 23.2001 | 25.6001 | 23.7001 | 21.6001 | 31.6439 | 28.4001 | 27.0978 | 28.8414 | 31.871 | 31.7098 | 31.1135 | 26.8144 | 35.0848 | 29.4923 | 32.2063 | 23.9292 | 30.7718 | 30.4279 | 31.9702
2020-02-28 | 15:00 | 31.7851 | 30.0001 | 29.6001 | 31.1084 | 23.7001 | 21.0001 | 24.6001 | 24.3001 | 29.5001 | 30.4001 | 29.2001 | 24.6001 | 31.7751 | 31.0001 | 30.2001 | 29.0001 | 32.5001 | 29.8001 | 16.6001 | 21.7001 | 25.2001 | 33.3001 | 29.7234 | 18.1001 | 30.2001 | 29.3001 | 30.2001 | 29.2001 | 27.6001 | 28.8001 | 25.2001 | 30.0001 | 31.3001 | 28.6001 | 18.0001 | 24.8153 | 28.6001 | 29.6001 | 32.9001 | 24.8068 | 28.0001 | 23.8171 | 29.5001 | 30.4418 | 23.6891 | 22.0001 | 22.8001 | 31.4634 | 30.5118 | 29.2601 | 24.7001 | 21.7001 | 24.9001 | 24.7001 | 23.5559 | 20.7001 | 31.992 | 28.2101 | 26.9801 | 29.7485 | 31.2268 | 32.4276 | 31.6876 | 27.3334 | 36.5708 | 30.7127 | 33.875 | 23.963 | 31.989 | 30.2619 | 31.4945
2020-02-28 | 16:00 | 31.5576 | 29.1001 | 28.3001 | 31.1168 | 24.2001 | 22.0001 | 23.8001 | 24.5001 | 29.2001 | 29.1001 | 28.9001 | 24.0001 | 31.8418 | 31.1001 | 30.6918 | 27.8001 | 32.8001 | 28.2001 | 15.4001 | 22.1785 | 25.6001 | 32.8001 | 29.4699 | 17.4001 | 29.0001 | 27.7001 | 30.5001 | 30.2001 | 26.8001 | 28.9001 | 24.8001 | 30.3001 | 31.2001 | 28.8001 | 17.8001 | 25.2703 | 28.9668 | 30.1001 | 32.2001 | 25.0361 | 28.5001 | 24.2166 | 28.7001 | 30.7668 | 24.0658 | 22.8001 | 23.0001 | 32.5626 | 31.3001 | 29.7251 | 24.2001 | 22.1785 | 26.0001 | 24.1001 | 23.8409 | 19.5001 | 31.9803 | 28.5801 | 26.7279 | 29.953 | 30.6557 | 34.6741 | 31.3321 | 28.0711 | 37.5633 | 32.474 | 34.6718 | 24.0015 | 32.5989 | 29.5336 | 30.9488
2020-02-28 | 17:00 | 30.8576 | 27.5001 | 27.2001 | 30.8584 | 23.7001 | 20.9001 | 22.3001 | 24.0001 | 28.0001 | 26.4001 | 28.4001 | 22.8001 | 31.5668 | 30.0001 | 30.5668 | 26.6001 | 32.3001 | 26.8001 | 14.5001 | 22.1601 | 26.1001 | 30.8001 | 28.1354 | 15.2001 | 27.3001 | 25.2001 | 30.5001 | 29.8001 | 25.7001 | 27.6001 | 24.2001 | 29.4001 | 30.0001 | 28.9001 | 17.6001 | 25.4501 | 29.0001 | 30.1001 | 31.4001 | 25.1948 | 27.0001 | 24.3428 | 26.5001 | 29.9584 | 24.2573 | 23.2001 | 22.5001 | 31.2859 | 31.1001 | 28.9826 | 22.6001 | 22.1601 | 26.5001 | 24.4001 | 22.8859 | 18.3001 | 30.7726 | 28.1901 | 26.029 | 30.7045 | 29.6508 | 34.8757 | 29.7625 | 27.5157 | 36.119 | 32.3799 | 34.7561 | 23.9969 | 32.6798 | 28.2276 | 29.9632
2020-02-28 | 18:00 | 29.9301 | 25.9001 | 25.7001 | 29.5834 | 22.0001 | 19.9001 | 20.4001 | 22.8001 | 25.4001 | 23.8001 | 26.8001 | 22.3001 | 30.5084 | 27.2001 | 29.3918 | 24.9001 | 31.3001 | 25.0001 | 14.5001 | 22.9468 | 25.1001 | 29.3001 | 27.6284 | 13.4001 | 26.2001 | 22.8001 | 28.7001 | 28.6001 | 23.8001 | 25.9001 | 22.6001 | 28.2001 | 28.7001 | 28.7001 | 16.7001 | 25.2301 | 28.0584 | 29.8001 | 28.7001 | 24.8281 | 25.0001 | 24.2724 | 26.0001 | 28.9918 | 24.1738 | 21.1001 | 21.5001 | 29.3001 | 29.9001 | 28.6151 | 22.0001 | 22.9468 | 24.1001 | 24.2093 | 22.8234 | 15.8001 | 29.7608 | 26.4601 | 24.6422 | 29.9054 | 28.8829 | 33.4943 | 28.3928 | 25.5106 | 34.3098 | 31.5926 | 33.9275 | 23.9969 | 31.5552 | 26.7471 | 28.7365
2020-02-28 | 19:00 | 28.6901 | 22.8001 | 23.9001 | 27.3168 | 19.4001 | 17.4001 | 18.2001 | 19.5001 | 22.3001 | 21.3001 | 23.6001 | 20.7001 | 28.4584 | 23.5001 | 26.9834 | 23.2001 | 30.0001 | 22.2001 | 14.5001 | 18.8159 | 24.1001 | 27.0001 | 26.1118 | 11.3001 | 24.8001 | 20.9001 | 25.8001 | 25.1001 | 21.1001 | 23.2001 | 19.6001 | 24.8001 | 25.9001 | 27.3001 | 15.7001 | 23.0611 | 25.8251 | 27.9001 | 25.8001 | 22.7874 | 22.5001 | 22.5288 | 22.1001 | 26.6501 | 22.3936 | 18.1001 | 19.3001 | 27.7001 | 27.4001 | 27.7326 | 20.5001 | 18.8159 | 21.6001 | 23.5401 | 22.3042 | 13.1001 | 27.4001 | 25.0601 | 23.3123 | 28.2919 | 27.8715 | 31.9882 | 27.4323 | 25.0518 | 31.9577 | 30.2168 | 31.8478 | 23.9799 | 29.9998 | 25.1835 | 26.5738
2020-02-28 | 20:00 | 25.5576 | 20.6001 | 22.1001 | 24.0501 | 15.9001 | 16.3001 | 17.3001 | 16.1001 | 20.6001 | 19.8001 | 21.5001 | 17.8084 | 25.4001 | 20.8001 | 23.6668 | 21.5001 | 27.5001 | 19.9001 | 13.8001 | 16.3001 | 22.8001 | 25.0001 | 24.0851 | 9.3001 | 23.5001 | 18.6001 | 23.2001 | 22.4001 | 19.7001 | 20.4001 | 17.0001 | 22.5001 | 23.5001 | 24.5001 | 14.3001 | 19.9734 | 22.5834 | 24.0001 | 23.9001 | 19.8878 | 20.1001 | 19.7878 | 19.9001 | 23.2168 | 19.7651 | 16.0001 | 16.5001 | 24.6001 | 24.4001 | 25.1001 | 17.5584 | 16.3001 | 19.6001 | 22.7859 | 21.2909 | 11.8001 | 24.9901 | 23.3901 | 21.0861 | 26.7717 | 26.7814 | 27.9509 | 25.4368 | 23.1354 | 29.0497 | 27.5999 | 29.7969 | 23.9724 | 27.307 | 23.5772 | 23.9994
2020-02-28 | 21:00 | 22.5476 | 19.0001 | 20.8001 | 21.1168 | 15.2001 | 15.4001 | 16.5001 | 14.2001 | 19.6001 | 19.0001 | 20.3001 | 15.1001 | 23.4584 | 19.0001 | 21.2834 | 20.2001 | 25.7001 | 18.6001 | 12.7001 | 15.9001 | 21.4001 | 23.1001 | 21.5768 | 10.0001 | 23.2001 | 18.0001 | 21.2001 | 21.1001 | 18.9001 | 17.5001 | 14.9001 | 20.7001 | 22.4001 | 22.8001 | 13.7001 | 17.8063 | 20.2918 | 22.4001 | 22.4001 | 17.7216 | 18.3001 | 17.6194 | 17.9001 | 21.0251 | 17.9338 | 14.1001 | 14.6001 | 22.9001 | 23.0001 | 22.4626 | 16.8001 | 15.9001 | 18.5001 | 20.9509 | 20.8134 | 10.7001 | 21.7708 | 21.5001 | 20.4848 | 22.9678 | 26.228 | 23.0887 | 22.653 | 20.487 | 26.6748 | 24.726 | 27.3825 | 23.9461 | 23.671 | 22.8431 | 22.2877
2020-02-28 | 22:00 | 20.8076 | 18.5001 | 20.3001 | 19.7251 | 14.5001 | 14.6001 | 15.3001 | 13.9001 | 18.8001 | 17.6001 | 19.6001 | 14.3001 | 22.4668 | 17.6001 | 19.6168 | 19.6001 | 24.2001 | 17.9001 | 12.2001 | 15.6001 | 20.8001 | 22.3001 | 19.3851 | 9.6001 | 22.8001 | 18.0001 | 19.7001 | 19.5001 | 18.1001 | 16.0001 | 13.9001 | 18.8001 | 21.2001 | 21.4001 | 13.6001 | 16.4243 | 18.9834 | 20.8001 | 20.1001 | 16.3704 | 16.3001 | 16.2181 | 17.1001 | 19.5251 | 16.7524 | 12.6001 | 13.8001 | 21.8001 | 22.0001 | 20.8751 | 16.7001 | 15.6001 | 18.0001 | 19.6293 | 19.9567 | 9.3001 | 20.7644 | 20.5801 | 20.1226 | 20.9788 | 25.4355 | 22.0098 | 20.4772 | 17.6406 | 24.3465 | 23.5341 | 25.5392 | 23.8953 | 21.3266 | 22.492 | 21.4654
2020-02-28 | 23:00 | 19.1276 | 17.8001 | 19.6001 | 19.0751 | 14.2001 | 13.9001 | 14.4001 | 13.3001 | 17.3001 | 16.7001 | 19.2001 | 14.3001 | 21.5584 | 17.0001 | 18.6668 | 19.2001 | 23.2001 | 17.4001 | 11.4001 | 14.9001 | 20.1001 | 22.1001 | 17.5294 | 9.3001 | 22.8001 | 17.9001 | 18.7001 | 18.4001 | 17.1001 | 15.9001 | 13.8001 | 16.8001 | 20.0001 | 19.8001 | 12.9001 | 15.0946 | 18.6918 | 19.3001 | 19.1001 | 14.1744 | 15.4001 | 14.8619 | 15.5001 | 18.7084 | 15.3958 | 11.7001 | 13.7001 | 20.5001 | 21.0001 | 19.1151 | 16.5001 | 14.9001 | 17.0001 | 17.8168 | 19.3851 | 7.8001 | 20.1307 | 19.3601 | 19.3668 | 19.3706 | 25.163 | 20.7598 | 19.1705 | 16.0716 | 22.7104 | 22.3489 | 24.7758 | 23.8615 | 19.9404 | 22.1968 | 20.6753
2020-03-01 | 0:00 | 17.8276 | 17.2001 | 18.9001 | 18.4418 | 14.1001 | 13.4001 | 13.6001 | 13.2001 | 16.1001 | 16.2001 | 18.7001 | 13.7001 | 20.6834 | 16.5001 | 18.2501 | 18.6001 | 22.3001 | 16.8001 | 11.1001 | 13.8001 | 19.6001 | 21.5001 | 17.0642 | 9.2001 | 21.9001 | 17.9001 | 17.6001 | 18.4001 | 15.9001 | 15.6001 | 13.4001 | 15.8001 | 19.0001 | 18.9001 | 12.1001 | 14.4794 | 17.9418 | 18.8001 | 18.8001 | 13.9406 | 14.6001 | 14.1379 | 15.0001 | 18.2834 | 14.6223 | 10.8001 | 13.7001 | 19.9001 | 20.6001 | 17.8126 | 15.6001 | 13.8001 | 15.9001 | 17.0001 | 19.1193 | 7.3001 | 19.2536 | 18.2501 | 19.1212 | 18.0618 | 24.9899 | 18.7898 | 17.7103 | 15.9937 | 22.6276 | 21.7926 | 23.5852 | 23.8276 | 19.1011 | 21.7146 | 20.354
2020-03-01 | 1:00 | 16.6551 | 16.3001 | 18.7001 | 17.9918 | 13.9001 | 13.1001 | 12.7001 | 12.8001 | 15.5001 | 15.7001 | 17.9001 | 13.5001 | 20.2834 | 15.8001 | 17.9251 | 18.3001 | 21.5001 | 15.6001 | 11.3001 | 13.0001 | 19.1001 | 20.8001 | 16.5915 | 8.7001 | 20.9001 | 17.7001 | 16.7001 | 18.1001 | 15.2001 | 15.5001 | 13.3001 | 15.8001 | 18.0001 | 18.4001 | 11.6001 | 14.0421 | 17.4251 | 18.9001 | 18.0001 | 13.6518 | 14.6001 | 13.7683 | 14.5001 | 18.0751 | 13.7656 | 10.2001 | 13.6001 | 19.5001 | 20.6001 | 16.9226 | 15.4001 | 13.0001 | 15.0001 | 16.4001 | 18.5501 | 6.7001 | 18.8765 | 16.7401 | 18.6461 | 17.1301 | 24.423 | 17.6282 | 16.4603 | 15.9554 | 21.7475 | 21.5594 | 22.89 | 23.7938 | 18.2047 | 21.2156 | 20.0653
2020-03-01 | 2:00 | 16.1751 | 16.2001 | 19.2001 | 17.3501 | 14.0001 | 13.1001 | 12.3001 | 12.9001 | 14.9001 | 15.4001 | 17.4001 | 13.4001 | 19.6668 | 15.1001 | 17.3418 | 17.9001 | 20.7001 | 14.8001 | 12.3001 | 13.2001 | 18.4001 | 20.2001 | 15.7463 | 8.4001 | 20.5001 | 16.7001 | 16.3001 | 17.6001 | 15.0001 | 15.4001 | 12.4001 | 15.9001 | 17.4001 | 17.8001 | 11.3001 | 13.9606 | 16.6418 | 18.2001 | 16.4001 | 13.6998 | 14.1001 | 13.7204 | 14.7001 | 17.4668 | 13.7573 | 9.7001 | 13.4001 | 19.2001 | 20.0001 | 15.9801 | 15.2001 | 13.2001 | 14.9001 | 15.7001 | 17.9926 | 6.2001 | 18.4703 | 15.6101 | 18.254 | 16.9112 | 24.1641 | 16.4748 | 15.6851 | 15.5585 | 21.0576 | 21.2173 | 22.8094 | 23.7261 | 17.457 | 20.95 | 19.7199
2020-03-01 | 3:00 | 16.0801 | 15.8001 | 18.2001 | 16.9251 | 13.6001 | 12.9001 | 12.2001 | 13.1001 | 14.4001 | 14.6001 | 17.0001 | 13.5001 | 19.0418 | 14.6001 | 16.8834 | 17.6001 | 20.0001 | 14.1001 | 11.5001 | 13.2001 | 17.7001 | 20.2001 | 15.0701 | 8.3001 | 21.2001 | 16.2001 | 16.2001 | 17.0001 | 14.9001 | 15.2001 | 12.4001 | 15.7001 | 17.5001 | 17.6001 | 11.7001 | 13.5894 | 16.4334 | 18.5001 | 14.8001 | 13.3008 | 13.6001 | 13.3234 | 13.7001 | 16.6834 | 13.3093 | 9.2001 | 12.9001 | 18.6001 | 19.2001 | 15.7626 | 15.3001 | 13.2001 | 14.6001 | 15.2001 | 17.6059 | 5.9001 | 17.9981 | 14.9101 | 18.1181 | 17.1086 | 23.9187 | 15.9401 | 15.9352 | 15.2941 | 20.3863 | 20.8045 | 22.6661 | 23.6754 | 16.7632 | 21.0427 | 19.3305
2020-03-01 | 4:00 | 15.9976 | 15.2001 | 17.2001 | 16.6918 | 13.5001 | 13.1001 | 11.4001 | 13.1001 | 13.9001 | 14.5001 | 16.5001 | 13.4001 | 18.9168 | 14.1001 | 16.5084 | 17.4001 | 19.4001 | 13.7001 | 11.2001 | 12.8651 | 17.3001 | 19.5001 | 15.1401 | 8.1001 | 19.5001 | 16.3001 | 16.2001 | 17.0001 | 14.8001 | 15.2001 | 12.1001 | 15.4001 | 16.9001 | 17.5001 | 11.3001 | 13.8701 | 16.4334 | 17.9001 | 13.7001 | 13.0919 | 12.8001 | 13.4579 | 12.5001 | 16.3168 | 13.4314 | 8.2001 | 12.5001 | 18.2001 | 18.9001 | 15.8276 | 15.2001 | 12.8651 | 14.6001 | 14.6001 | 17.3726 | 6.5001 | 17.581 | 14.4801 | 17.9594 | 16.8347 | 24.2794 | 15.3451 | 15.8353 | 14.996 | 20.3606 | 20.5701 | 21.6426 | 23.5953 | 16.2788 | 21.4743 | 19.0194
2020-03-01 | 5:00 | 16.1276 | 14.9001 | 16.9001 | 16.3834 | 13.6001 | 13.2001 | 10.8001 | 12.8001 | 13.6001 | 14.4001 | 16.3001 | 13.4001 | 18.7751 | 13.5001 | 16.3334 | 17.1001 | 19.8001 | 13.6001 | 11.3001 | 13.0001 | 16.9001 | 19.1001 | 14.8301 | 8.1001 | 18.6001 | 16.3001 | 15.9001 | 17.0001 | 14.8001 | 15.2001 | 11.4001 | 15.4001 | 16.4001 | 17.1001 | 11.2001 | 13.5309 | 15.9501 | 17.5001 | 13.2001 | 12.9379 | 13.1001 | 13.0048 | 12.5001 | 16.0834 | 13.2854 | 8.2001 | 12.4001 | 17.8001 | 18.7001 | 15.9701 | 15.0001 | 13.0001 | 14.4001 | 14.2001 | 17.1042 | 6.7001 | 17.5472 | 14.2701 | 17.979 | 16.8823 | 23.4581 | 16.0307 | 15.8013 | 15.0189 | 19.8537 | 20.1554 | 21.5336 | 23.54 | 15.8465 | 21.4699 | 18.6521
2020-03-01 | 6:00 | 16.2226 | 14.8001 | 16.5001 | 16.2334 | 13.3001 | 13.3001 | 10.6001 | 12.2001 | 13.2001 | 14.1001 | 16.4001 | 13.2001 | 18.5751 | 13.5001 | 16.0084 | 16.6001 | 19.8001 | 13.3001 | 11.6001 | 13.4001 | 16.5001 | 18.9001 | 14.5501 | 8.2001 | 17.8001 | 16.2001 | 15.2001 | 16.9001 | 14.5001 | 15.4001 | 10.7001 | 15.5001 | 16.0001 | 16.5001 | 11.0001 | 12.7166 | 15.9001 | 17.2001 | 12.3001 | 12.0391 | 13.1001 | 12.3276 | 12.1001 | 15.7668 | 12.6188 | 7.5001 | 12.4001 | 18.0001 | 18.5001 | 15.9751 | 14.8001 | 13.4001 | 14.3001 | 13.9001 | 16.7209 | 5.0001 | 17.3335 | 14.0201 | 17.8689 | 16.8173 | 24.0138 | 16.4698 | 15.7895 | 14.885 | 19.4548 | 20.1159 | 21.4328 | 23.4554 | 15.3763 | 21.4131 | 18.1828
2020-03-01 | 7:00 | 16.0826 | 16.2001 | 18.4001 | 16.3334 | 13.4001 | 13.6001 | 11.3001 | 12.1001 | 15.4001 | 15.2001 | 16.5001 | 13.2001 | 18.5001 | 14.6001 | 16.0584 | 18.0001 | 19.4001 | 14.2001 | 11.9001 | 13.6001 | 16.2001 | 19.2001 | 13.7201 | 8.7001 | 18.3001 | 16.2001 | 15.6001 | 17.2001 | 14.5001 | 15.0001 | 12.0001 | 15.6001 | 16.8001 | 16.3001 | 11.2001 | 12.1548 | 16.1168 | 16.4001 | 13.2001 | 11.5441 | 15.7001 | 11.7466 | 12.8001 | 15.9834 | 11.6413 | 9.3001 | 12.5001 | 18.0001 | 18.3001 | 15.6401 | 14.7001 | 13.6001 | 14.4001 | 13.4001 | 16.5009 | 7.8001 | 17.0911 | 12.3079 | 17.4442 | 16.9192 | 23.5018 | 16.2612 | 15.5357 | 14.8636 | 18.7439 | 19.8806 | 21.2683 | 23.3877 | 14.8591 | 21.4832 | 18.1339
2020-03-01 | 8:00 | 16.0876 | 20.0001 | 22.1001 | 18.1334 | 14.3001 | 13.9001 | 14.4001 | 13.1001 | 19.4001 | 19.0001 | 18.3001 | 13.2001 | 19.7584 | 17.8001 | 18.2418 | 20.5001 | 20.4001 | 17.3001 | 12.2001 | 13.8001 | 18.7001 | 23.4001 | 14.5591 | 12.2001 | 21.6001 | 16.4001 | 18.8001 | 18.4001 | 17.8001 | 15.3001 | 16.1001 | 15.6001 | 19.6001 | 16.6001 | 12.2001 | 13.8988 | 18.0751 | 17.2001 | 17.7001 | 13.5298 | 20.7001 | 13.6569 | 19.3001 | 18.6751 | 13.1009 | 14.2001 | 15.2001 | 18.0001 | 18.7001 | 15.6676 | 14.8001 | 13.8001 | 14.6001 | 17.7001 | 17.8918 | 11.4001 | 18.4029 | 14.9251 | 17.3041 | 17.278 | 25.5259 | 18.0532 | 15.7402 | 15.0245 | 18.7993 | 20.002 | 21.1891 | 23.3031 | 16.5248 | 21.859 | 18.8688
2020-03-01 | 9:00 | 16.5251 | 22.4001 | 23.6001 | 20.1168 | 15.2001 | 14.2001 | 18.9001 | 16.7001 | 21.7001 | 22.1001 | 19.8001 | 13.5001 | 21.9251 | 22.1001 | 20.4001 | 21.7001 | 23.0001 | 19.4001 | 13.4001 | 16.6001 | 22.4001 | 26.3001 | 18.8548 | 13.5001 | 23.7001 | 19.5001 | 21.0001 | 20.2001 | 20.7001 | 19.7001 | 18.7001 | 19.8001 | 22.4001 | 18.3001 | 14.1001 | 17.0499 | 19.8834 | 18.2001 | 24.7001 | 16.8456 | 21.3001 | 16.3508 | 20.9001 | 20.4168 | 15.5756 | 15.8001 | 17.9001 | 19.5001 | 19.8001 | 15.7426 | 15.2001 | 16.6001 | 15.3001 | 21.2126 | 19.8993 | 14.1001 | 20.8158 | 19.1756 | 18.8531 | 17.4105 | 29.0403 | 20.5807 | 16.1691 | 15.5782 | 20.9765 | 21.139 | 21.4896 | 23.2668 | 20.0005 | 23.341 | 20.4669
2020-03-01 | 10:00 | 19.2576 | 24.8001 | 25.2001 | 22.4668 | 16.6001 | 15.5001 | 22.0001 | 19.1001 | 24.5001 | 24.0001 | 23.0001 | 16.3001 | 23.9418 | 24.0001 | 22.4084 | 23.5001 | 25.5001 | 22.4001 | 14.6001 | 20.5001 | 22.7001 | 28.7001 | 21.6741 | 15.6001 | 26.4001 | 22.9001 | 23.6001 | 21.8001 | 23.3001 | 21.8001 | 21.8001 | 22.1001 | 24.8001 | 20.3001 | 15.1001 | 19.3236 | 22.0584 | 20.5001 | 27.1001 | 19.2601 | 21.9001 | 18.9869 | 22.8001 | 22.7418 | 17.7439 | 16.5001 | 19.9001 | 21.1001 | 21.6001 | 18.4801 | 16.4001 | 20.5001 | 15.8001 | 24.5543 | 20.1659 | 16.1001 | 23.8714 | 21.8039 | 20.6023 | 18.8253 | 31.3947 | 21.979 | 18.309 | 16.1316 | 24.8746 | 22.7747 | 23.0677 | 23.4489 | 23.0395 | 25.7536 | 22.7659
2020-03-01 | 11:00 | 20.8926 | 26.6001 | 26.9001 | 25.2334 | 19.7001 | 16.4001 | 24.2001 | 20.8001 | 27.0001 | 26.2001 | 25.6001 | 18.1001 | 26.1251 | 26.1001 | 25.2584 | 25.3001 | 27.6001 | 24.8001 | 14.9001 | 22.0001 | 23.7001 | 29.6001 | 23.9609 | 16.4001 | 29.0001 | 25.7001 | 25.3001 | 23.1001 | 26.0001 | 24.5001 | 23.1001 | 25.1001 | 27.3001 | 21.6001 | 15.9001 | 21.9711 | 24.1584 | 22.0001 | 29.0001 | 22.2606 | 23.0001 | 21.2653 | 25.2001 | 25.5668 | 20.8433 | 18.0001 | 21.7001 | 24.2001 | 23.4001 | 20.8126 | 17.8001 | 22.0001 | 17.2351 | 22.9684 | 20.6292 | 19.3001 | 27.4466 | 23.0919 | 23.2931 | 23.4989 | 29.2516 | 26.8018 | 23.5645 | 18.8608 | 28.5624 | 25.2362 | 26.073 | 23.4879 | 25.7549 | 27.6507 | 25.5432
2020-03-01 | 12:00 | 23.8076 | 28.5001 | 28.0001 | 26.8668 | 22.8001 | 17.5001 | 25.9001 | 22.6001 | 28.2001 | 28.7001 | 27.5001 | 20.9001 | 28.5251 | 27.8001 | 26.8834 | 26.7001 | 27.9001 | 25.9001 | 15.4001 | 22.8001 | 24.6001 | 30.8001 | 24.9509 | 16.8001 | 30.5001 | 27.9001 | 28.0001 | 25.4001 | 27.2001 | 26.6001 | 23.1001 | 27.1001 | 28.9001 | 24.0001 | 16.2001 | 22.8141 | 25.4334 | 24.4001 | 30.8001 | 23.0063 | 24.9001 | 21.9426 | 26.8001 | 27.3918 | 21.7494 | 19.0001 | 23.5001 | 26.6001 | 25.3001 | 22.7726 | 20.7001 | 22.8001 | 18.2001 | 23.4001 | 21.9884 | 21.2001 | 29.4511 | 24.6676 | 24.4141 | 25.9647 | 29.6065 | 25.5886 | 27.9438 | 23.0123 | 32.4822 | 26.9535 | 29.4524 | 23.5255 | 27.7491 | 28.5526 | 27.8655
2020-03-01 | 13:00 | 26.7401 | 29.8001 | 28.6001 | 28.1501 | 24.5001 | 19.9001 | 27.7001 | 24.0001 | 28.7001 | 29.2001 | 27.9001 | 23.0001 | 29.1251 | 28.7001 | 28.1584 | 28.6001 | 29.4001 | 27.7001 | 16.0001 | 24.0001 | 25.2001 | 31.4001 | 26.4019 | 17.3001 | 30.1001 | 29.3001 | 29.4001 | 26.7001 | 28.9001 | 28.1001 | 23.6001 | 28.5001 | 30.0001 | 25.7001 | 16.9001 | 23.0031 | 26.9834 | 26.1001 | 31.8001 | 23.1449 | 26.7001 | 22.1881 | 28.5001 | 28.4334 | 21.7688 | 20.1001 | 25.0001 | 29.1001 | 27.3001 | 25.2051 | 23.6001 | 24.0001 | 21.3001 | 24.1001 | 22.4117 | 22.5001 | 30.9477 | 25.5825 | 25.0367 | 28.3079 | 31.4373 | 28.5245 | 30.8645 | 26.2204 | 35.6684 | 29.7755 | 31.7148 | 23.6075 | 29.5631 | 28.7943 | 29.8622
2020-03-01 | 14:00 | 29.0626 | 30.1001 | 28.5001 | 29.7918 | 26.1001 | 21.1001 | 27.3001 | 25.3001 | 28.8001 | 29.7001 | 28.5001 | 25.5001 | 30.2418 | 29.7001 | 29.0173 | 29.4001 | 30.7001 | 29.8001 | 16.5001 | 26.4001 | 26.2001 | 30.8001 | 27.7894 | 18.1001 | 29.6001 | 30.4001 | 31.0001 | 28.2001 | 29.0001 | 29.4001 | 24.1001 | 29.6001 | 31.0001 | 27.7001 | 17.3001 | 23.8321 | 27.2925 | 28.0001 | 32.6001 | 23.5941 | 27.5001 | 22.8771 | 29.5001 | 29.1918 | 22.4909 | 21.2001 | 26.1001 | 28.8001 | 29.0001 | 27.5151 | 25.5001 | 26.4001 | 23.4001 | 24.5001 | 22.5251 | 22.4001 | 31.6759 | 27.6401 | 25.6427 | 29.4254 | 32.6317 | 31.6326 | 32.6131 | 28.6095 | 37.7028 | 29.2234 | 34.3495 | 23.7188 | 30.7781 | 28.5139 | 30.543
2020-03-01 | 15:00 | 30.4326 | 29.3001 | 28.0001 | 30.3501 | 26.5001 | 21.3001 | 25.4001 | 26.0001 | 28.4001 | 29.5001 | 28.2001 | 26.9001 | 30.9084 | 30.9001 | 29.7588 | 29.1001 | 31.8001 | 31.0001 | 17.3001 | 26.0001 | 25.8001 | 31.1001 | 29.0509 | 18.2001 | 28.5001 | 30.5001 | 31.7001 | 29.2001 | 28.1001 | 30.0001 | 24.2001 | 30.9001 | 31.2001 | 29.0001 | 17.2001 | 24.1894 | 28.3172 | 29.3001 | 31.9001 | 23.6113 | 28.4001 | 23.1581 | 30.0001 | 29.8172 | 23.0698 | 21.7001 | 26.2001 | 30.1001 | 30.4001 | 28.9076 | 27.2001 | 26.0001 | 24.1001 | 24.9001 | 22.1901 | 22.9001 | 31.8056 | 27.5701 | 25.5895 | 30.5023 | 31.8401 | 31.9923 | 33.1109 | 29.2175 | 38.431 | 30.2328 | 35.9974 | 23.8368 | 31.2694 | 28.4393 | 30.3627
2020-03-01 | 16:00 | 31.7851 | 28.6001 | 26.8001 | 30.7334 | 27.1001 | 21.3001 | 24.1001 | 26.2001 | 27.4001 | 28.2001 | 27.5001 | 27.7001 | 31.1668 | 31.6001 | 30.6251 | 29.0001 | 32.6001 | 29.5001 | 18.4001 | 24.5001 | 23.5001 | 31.2001 | 28.5558 | 18.0001 | 27.8001 | 29.8001 | 32.0001 | 30.2001 | 26.8001 | 30.2001 | 24.1001 | 31.5001 | 31.2001 | 29.8001 | 16.6001 | 24.4489 | 28.891 | 30.1001 | 30.9001 | 24.0529 | 28.3001 | 23.5921 | 29.9001 | 30.6334 | 23.4074 | 22.8001 | 26.3001 | 30.9001 | 31.4001 | 30.0076 | 27.6001 | 24.5001 | 24.9001 | 24.7001 | 21.3767 | 20.7001 | 31.0352 | 27.1501 | 25.0948 | 30.8124 | 30.3249 | 33.9612 | 33.191 | 30.1858 | 38.8357 | 31.3194 | 36.0958 | 23.9447 | 32.2667 | 28.1284 | 29.5435
2020-03-01 | 17:00 | 32.2851 | 27.3001 | 25.0001 | 30.8168 | 26.8001 | 20.3001 | 23.4001 | 25.8001 | 26.4001 | 26.8001 | 26.6001 | 27.9001 | 31.1001 | 30.7001 | 30.4168 | 26.6001 | 32.6001 | 28.1001 | 16.6001 | 24.2001 | 23.1001 | 30.3001 | 29.1718 | 14.3001 | 26.1001 | 28.7001 | 31.7001 | 30.9001 | 25.0001 | 30.4001 | 23.6001 | 30.8001 | 30.3001 | 29.7001 | 16.4001 | 24.6539 | 29.0153 | 30.5001 | 30.0001 | 24.1219 | 27.7001 | 23.7008 | 28.5001 | 30.307 | 23.3831 | 23.1001 | 26.1001 | 31.0001 | 31.7001 | 30.6401 | 27.5001 | 24.2001 | 25.1001 | 23.8001 | 21.4176 | 18.8001 | 29.8529 | 26.6001 | 24.2209 | 31.0028 | 28.9336 | 34.0226 | 32.7557 | 29.6458 | 38.3659 | 31.3227 | 35.9478 | 24.1865 | 32.1001 | 26.918 | 28.1122
2020-03-01 | 18:00 | 31.8401 | 25.5001 | 23.1001 | 29.8751 | 26.1001 | 18.6001 | 22.0001 | 24.4001 | 24.7001 | 23.4001 | 24.9001 | 25.7001 | 30.6751 | 27.4001 | 29.6584 | 24.4001 | 32.0001 | 25.4001 | 14.8001 | 23.5001 | 22.8001 | 28.3001 | 29.8718 | 12.5001 | 25.1001 | 26.6001 | 30.9001 | 30.2001 | 22.9001 | 29.9001 | 21.5001 | 28.7001 | 28.5001 | 29.9001 | 16.1001 | 24.3234 | 28.1983 | 30.2001 | 27.7001 | 23.9526 | 24.9001 | 23.4643 | 24.9001 | 29.5233 | 23.3621 | 20.4001 | 24.8001 | 31.0001 | 31.5001 | 30.9151 | 25.4001 | 23.5001 | 23.5001 | 23.2926 | 21.2426 | 16.4001 | 28.3301 | 25.7001 | 23.4437 | 30.605 | 27.7476 | 34.2062 | 30.8955 | 29.3387 | 36.3962 | 31.6342 | 35.9346 | 24.2852 | 32.0102 | 25.5054 | 27.2644
2020-03-01 | 19:00 | 30.7951 | 22.4001 | 20.9001 | 27.3751 | 22.9001 | 15.7001 | 19.1001 | 21.8001 | 21.6001 | 20.3001 | 22.0001 | 23.6001 | 28.9001 | 23.1001 | 27.4751 | 22.6001 | 30.7001 | 21.1001 | 13.9001 | 21.8001 | 21.2001 | 24.9001 | 28.3668 | 11.5001 | 23.4001 | 23.7001 | 27.4001 | 25.4001 | 20.5001 | 25.4001 | 18.8001 | 24.4001 | 25.9001 | 29.1001 | 14.1001 | 21.9286 | 26.073 | 29.1001 | 25.8001 | 21.6136 | 21.3001 | 21.4666 | 21.2001 | 27.0396 | 21.4176 | 17.5001 | 22.2001 | 29.8001 | 30.7001 | 30.2601 | 23.2001 | 21.8001 | 21.2001 | 21.9293 | 21.0467 | 12.3001 | 26.1601 | 24.0501 | 23.4301 | 29.7647 | 26.7859 | 30.1729 | 28.2161 | 25.8685 | 33.1678 | 31.0413 | 34.0941 | 24.2676 | 31.7398 | 24.3696 | 26.06
2020-03-01 | 20:00 | 26.7226 | 20.2001 | 19.7001 | 24.1418 | 19.9001 | 13.3001 | 18.0001 | 18.5001 | 19.6001 | 18.5001 | 20.0001 | 20.1001 | 25.9251 | 20.5001 | 24.2226 | 20.8001 | 28.8001 | 18.9001 | 13.6001 | 20.2001 | 20.5001 | 23.1001 | 25.7951 | 10.1001 | 22.3001 | 22.0001 | 24.9001 | 22.7001 | 19.8001 | 20.5001 | 16.7001 | 21.7001 | 23.6001 | 26.8001 | 12.4001 | 19.6666 | 23.3642 | 26.4001 | 24.0001 | 19.6063 | 19.3001 | 19.4004 | 19.6001 | 23.5476 | 19.7469 | 14.9001 | 17.5001 | 27.3001 | 27.7001 | 23.8976 | 20.4001 | 20.2001 | 18.4001 | 21.5001 | 20.0368 | 10.7001 | 23.4201 | 22.3501 | 21.8701 | 25.9938 | 25.4092 | 24.5298 | 25.1042 | 22.5032 | 30.0892 | 29.1888 | 31.2062 | 24.2845 | 30.1217 | 23.0292 | 24.935
2020-03-01 | 21:00 | 24.2676 | 18.0001 | 18.5001 | 21.6334 | 18.1001 | 12.1001 | 17.7001 | 17.0001 | 18.4001 | 17.7001 | 18.9001 | 17.8001 | 24.0668 | 17.8001 | 21.7668 | 19.6001 | 27.2001 | 18.0001 | 13.1001 | 18.2001 | 20.5001 | 21.7001 | 22.7684 | 9.3001 | 21.8001 | 20.0001 | 21.3001 | 21.2001 | 20.3001 | 17.9001 | 14.7001 | 19.7001 | 22.3001 | 23.9657 | 12.0001 | 17.1899 | 21.4638 | 23.8801 | 22.1001 | 17.2068 | 18.8001 | 17.0563 | 19.1001 | 21.6055 | 17.4776 | 13.4001 | 15.2001 | 25.6001 | 25.6001 | 21.3176 | 18.2001 | 18.2001 | 16.3001 | 20.1001 | 19.3618 | 9.7001 | 20.9061 | 21.1401 | 19.4001 | 21.5386 | 25.0264 | 21.2698 | 22.6349 | 20.2613 | 27.5304 | 27.0293 | 29.1748 | 24.2506 | 25.6634 | 22.7747 | 22.029
2020-03-01 | 22:00 | 22.3926 | 17.2001 | 17.6001 | 20.2668 | 16.2001 | 11.7001 | 17.7001 | 15.5001 | 17.4001 | 16.8001 | 18.4001 | 16.6001 | 23.1668 | 17.4001 | 20.6552 | 18.8001 | 26.1001 | 18.3001 | 12.0001 | 17.2001 | 20.2001 | 20.8001 | 20.5668 | 9.3001 | 21.6001 | 19.3001 | 19.7001 | 20.0001 | 20.3001 | 16.5001 | 13.3001 | 17.9001 | 21.1001 | 23.1832 | 11.8001 | 15.8703 | 20.5302 | 23.3884 | 20.4001 | 15.8703 | 18.4001 | 15.6708 | 18.6001 | 20.6052 | 16.3079 | 12.2001 | 14.0001 | 24.0001 | 24.1001 | 22.4201 | 16.9001 | 17.2001 | 15.0001 | 20.0001 | 18.6576 | 9.3001 | 19.361 | 20.1601 | 17.4509 | 19.8831 | 25.0117 | 19.5295 | 21.1294 | 18.5135 | 26.2631 | 25.3685 | 27.4116 | 24.2168 | 23.3033 | 22.9528 | 20.6253
2020-03-01 | 23:00 | 20.9201 | 16.6001 | 17.2001 | 19.5418 | 14.6001 | 11.2001 | 17.9001 | 14.2001 | 17.0001 | 16.0001 | 18.1001 | 15.6001 | 22.3418 | 16.9001 | 19.7881 | 18.4001 | 24.8001 | 18.6001 | 11.2001 | 16.5001 | 19.7001 | 20.0001 | 18.4851 | 8.9001 | 21.2001 | 18.8001 | 18.3001 | 18.7001 | 20.1001 | 15.5001 | 13.9001 | 15.5001 | 19.9001 | 21.9443 | 11.7001 | 15.7453 | 19.3715 | 22.0709 | 19.5001 | 15.4811 | 18.2001 | 15.4054 | 18.4001 | 19.0881 | 15.7583 | 11.3001 | 12.9001 | 22.1001 | 22.8001 | 20.5126 | 16.1001 | 16.5001 | 13.9001 | 19.4001 | 18.6468 | 8.9001 | 18.2653 | 19.0401 | 17.169 | 18.7043 | 24.545 | 18.3479 | 19.4396 | 17.2154 | 24.8894 | 23.8202 | 26.0978 | 24.166 | 21.5855 | 22.7444 | 20.0154
2020-03-02 | 0:00 | 20.0776 | 16.3001 | 16.5001 | 18.3418 | 13.3001 | 10.9001 | 18.2001 | 13.7001 | 15.9001 | 15.3001 | 18.1001 | 14.6001 | 21.5168 | 16.3001 | 18.4211 | 17.9001 | 22.6001 | 18.7001 | 10.9001 | 16.5001 | 19.7001 | 19.1001 | 17.1879 | 8.9001 | 20.7001 | 17.4001 | 17.4001 | 17.1001 | 19.2001 | 14.4001 | 13.8001 | 13.7001 | 19.1001 | 18.8843 | 11.6001 | 15.5106 | 18.3461 | 20.0618 | 18.2001 | 15.2953 | 18.0001 | 15.3074 | 17.7001 | 18.2001 | 15.5374 | 11.6001 | 12.4001 | 20.3001 | 21.6001 | 19.0151 | 15.2001 | 16.5001 | 12.9643 | 18.5001 | 18.2568 | 8.3001 | 17.9227 | 17.3501 | 16.861 | 17.7983 | 24.565 | 17.1143 | 18.4138 | 16.2524 | 23.7843 | 22.7103 | 24.433 | 24.1153 | 19.6393 | 22.6134 | 19.7325
2020-03-02 | 1:00 | 19.1426 | 16.0001 | 16.0001 | 17.8918 | 12.2001 | 10.7001 | 17.9001 | 12.7001 | 15.1001 | 15.3001 | 18.1001 | 13.8001 | 20.4584 | 16.1001 | 17.6541 | 17.5001 | 20.9001 | 18.6001 | 10.9001 | 15.9001 | 19.8001 | 18.9001 | 17.2401 | 8.8001 | 20.4001 | 17.2001 | 16.5001 | 15.6001 | 17.8001 | 12.8001 | 13.4001 | 13.3001 | 18.2001 | 17.8001 | 11.3001 | 15.0128 | 17.5334 | 19.3001 | 16.9001 | 14.9334 | 17.6001 | 14.9058 | 17.2001 | 17.2374 | 14.9341 | 11.7001 | 11.9001 | 18.4801 | 20.1001 | 18.8551 | 14.4001 | 15.9001 | 12.6001 | 17.1001 | 17.8201 | 7.4001 | 17.6152 | 15.9101 | 16.5779 | 16.7709 | 24.2515 | 16.4693 | 18.1475 | 14.9275 | 22.7246 | 22.1198 | 23.7474 | 24.183 | 18.4211 | 22.6565 | 19.5601
2020-03-02 | 2:00 | 17.9701 | 15.1001 | 15.8001 | 16.5584 | 11.7001 | 10.4001 | 17.3001 | 11.9001 | 14.6001 | 15.2001 | 18.0001 | 13.2001 | 19.8084 | 16.1001 | 17.062 | 17.1001 | 20.2001 | 18.6001 | 11.2001 | 15.1001 | 19.1001 | 18.5001 | 17.5201 | 8.3001 | 20.5001 | 16.1001 | 17.2001 | 15.5001 | 18.4001 | 12.0001 | 13.2001 | 12.7001 | 17.5001 | 18.2384 | 10.9001 | 14.6841 | 17.0834 | 18.8018 | 15.1001 | 14.8903 | 17.1001 | 14.6118 | 16.7001 | 16.437 | 14.7303 | 11.5001 | 11.1001 | 17.4851 | 19.3051 | 17.9826 | 13.8001 | 15.1001 | 12.2001 | 16.2001 | 17.5834 | 7.4001 | 17.4387 | 15.358 | 16.3032 | 16.1839 | 24.3967 | 16.5698 | 17.1743 | 14.1154 | 21.492 | 20.8847 | 23.3712 | 24.0645 | 16.9411 | 22.5638 | 19.4689
2020-03-02 | 3:00 | 17.2726 | 14.5001 | 15.5001 | 16.0001 | 11.5001 | 10.7001 | 17.0001 | 10.5001 | 15.1001 | 15.1001 | 18.1001 | 12.8001 | 18.6918 | 16.1001 | 16.0533 | 16.9001 | 19.4001 | 18.4001 | 11.1001 | 14.6001 | 18.4001 | 18.0001 | 17.1401 | 8.4001 | 20.2001 | 14.2001 | 17.0001 | 15.5001 | 18.3001 | 12.0001 | 11.7001 | 12.5001 | 17.0001 | 16.9001 | 11.1001 | 14.1609 | 16.22 | 17.3693 | 14.0001 | 14.2273 | 16.5001 | 14.0921 | 15.9001 | 16.0001 | 14.1164 | 11.5001 | 10.8001 | 16.4084 | 18.0001 | 16.5676 | 13.2001 | 14.6001 | 11.7001 | 15.5001 | 17.2509 | 7.2001 | 17.0127 | 14.6601 | 16.2296 | 15.7036 | 24.4859 | 16.0007 | 16.543 | 13.205 | 20.4794 | 19.9835 | 22.4623 | 23.9799 | 15.5838 | 22.2766 | 19.2579
2020-03-02 | 4:00 | 16.6151 | 14.8001 | 15.5001 | 15.9251 | 12.0001 | 11.1001 | 16.6001 | 10.0001 | 15.9001 | 15.0001 | 18.2001 | 12.5001 | 17.7334 | 16.2001 | 15.5001 | 16.6001 | 18.8001 | 16.1001 | 11.5001 | 14.3001 | 18.3001 | 18.4001 | 16.4001 | 8.0001 | 19.5001 | 13.3001 | 17.6001 | 15.5001 | 18.2001 | 11.0001 | 12.0001 | 12.5001 | 16.7001 | 16.4001 | 10.9001 | 13.6513 | 16.3863 | 16.5001 | 13.3001 | 13.7458 | 16.1001 | 13.4311 | 15.4001 | 15.7334 | 13.6084 | 11.4001 | 10.0001 | 16.2001 | 16.8001 | 14.8251 | 13.1001 | 14.3001 | 11.3001 | 15.0001 | 16.8584 | 6.6001 | 16.9989 | 14.6201 | 16.0418 | 14.3589 | 23.7389 | 16.0029 | 15.8522 | 12.1185 | 19.5649 | 19.24 | 21.5535 | 23.8615 | 15.1535 | 21.8171 | 19.1295
2020-03-02 | 5:00 | 15.0176 | 14.4001 | 15.3001 | 15.7251 | 12.1001 | 11.2001 | 16.5001 | 10.1001 | 16.6001 | 14.9001 | 18.2001 | 12.3001 | 17.2834 | 16.0001 | 15.3834 | 15.6001 | 18.6001 | 14.5001 | 11.2001 | 13.8001 | 18.0001 | 17.9001 | 16.1001 | 8.0001 | 18.5001 | 13.1001 | 17.5001 | 15.3001 | 18.8001 | 11.1001 | 11.5001 | 12.4001 | 16.0001 | 16.2001 | 10.7001 | 13.9593 | 15.5597 | 16.4001 | 13.3001 | 13.5409 | 15.0001 | 13.5276 | 14.4001 | 15.5418 | 13.5209 | 11.0001 | 9.3001 | 16.1001 | 16.6001 | 14.4526 | 12.7001 | 13.8001 | 11.6001 | 14.2001 | 16.9251 | 6.7001 | 17.093 | 13.8642 | 15.9633 | 14.3785 | 23.5908 | 15.404 | 15.0261 | 11.216 | 19.0032 | 18.8268 | 20.7274 | 23.7261 | 14.3634 | 21.7168 | 18.6995
2020-03-02 | 6:00 | 14.4976 | 14.7001 | 14.7001 | 15.6334 | 12.0001 | 11.6001 | 16.7001 | 10.1001 | 16.8001 | 14.7001 | 18.4001 | 12.1001 | 17.5251 | 16.0001 | 15.2751 | 15.6001 | 19.5001 | 14.4001 | 11.1001 | 13.3001 | 17.8001 | 17.5001 | 15.7601 | 8.1001 | 18.6001 | 13.2001 | 17.3001 | 14.9001 | 19.1001 | 11.2001 | 10.8001 | 12.2001 | 16.0001 | 16.4001 | 10.9001 | 13.6281 | 15.2334 | 15.8001 | 13.3001 | 13.1076 | 14.3001 | 13.0761 | 14.4001 | 15.2668 | 13.4749 | 9.9001 | 9.0001 | 15.4001 | 15.8001 | 13.4526 | 12.4001 | 13.3001 | 11.7001 | 13.9001 | 17.2209 | 6.1001 | 16.9808 | 14.0501 | 16.1307 | 13.9806 | 23.2887 | 14.804 | 14.8608 | 10.6416 | 18.0005 | 17.8973 | 19.5705 | 23.6077 | 13.8352 | 21.6083 | 18.4307
2020-03-02 | 7:00 | 14.7726 | 15.2001 | 16.2001 | 15.9668 | 12.0001 | 11.7001 | 17.4001 | 10.5001 | 16.9001 | 14.7001 | 18.5001 | 12.2001 | 17.5334 | 16.1001 | 15.4501 | 15.5001 | 19.1001 | 15.8001 | 11.3001 | 12.9001 | 18.1001 | 18.0001 | 14.1001 | 8.2001 | 18.7001 | 13.5001 | 16.6001 | 13.6001 | 19.5001 | 11.3001 | 12.1001 | 12.7001 | 16.4001 | 16.1001 | 11.5001 | 13.0321 | 15.2501 | 15.8001 | 13.3001 | 12.6368 | 15.6001 | 12.5081 | 14.6001 | 15.0834 | 13.0554 | 10.4001 | 10.6001 | 14.4001 | 15.0001 | 13.1726 | 12.4001 | 12.9001 | 10.6001 | 13.6001 | 17.9217 | 5.7001 | 16.6848 | 13.8101 | 15.8685 | 13.6246 | 23.0639 | 14.464 | 14.613 | 10.7819 | 17.3396 | 17.0921 | 18.3955 | 23.4554 | 13.4765 | 21.4601 | 18.6101
2020-03-02 | 8:00 | 15.6676 | 19.2001 | 19.2001 | 16.7668 | 12.5001 | 11.0001 | 19.2001 | 12.5001 | 17.7001 | 16.6001 | 18.9001 | 12.5001 | 18.1168 | 17.4001 | 16.5849 | 18.0001 | 19.3001 | 20.2001 | 12.3001 | 13.2001 | 19.0001 | 21.8001 | 15.4093 | 12.0001 | 20.1001 | 15.8001 | 17.1001 | 15.0001 | 20.4001 | 16.5001 | 15.6001 | 15.4001 | 18.9001 | 16.0001 | 12.6001 | 14.8033 | 17.0683 | 15.8001 | 18.1001 | 14.2728 | 20.2001 | 14.4413 | 18.6001 | 17.3766 | 14.0873 | 13.6001 | 16.4001 | 15.4001 | 15.9001 | 15.8726 | 12.8001 | 13.2001 | 12.3001 | 17.9001 | 18.3667 | 10.6001 | 16.8075 | 15.3334 | 16.074 | 14.1221 | 24.4243 | 16.5632 | 14.6062 | 11.4665 | 17.9664 | 18.3405 | 19.0166 | 23.3029 | 14.6079 | 21.7504 | 19.3883
2020-03-02 | 9:00 | 17.7226 | 21.0001 | 21.4001 | 19.2834 | 14.5001 | 12.3001 | 20.3001 | 14.7001 | 19.9001 | 20.9001 | 20.0001 | 13.1001 | 21.0668 | 22.6001 | 20.4845 | 20.4001 | 22.2001 | 22.7001 | 13.2001 | 15.5001 | 20.4001 | 25.7001 | 19.6179 | 15.7001 | 23.3001 | 21.8001 | 20.5001 | 19.8001 | 22.5001 | 20.4001 | 18.7001 | 19.7001 | 21.5001 | 17.5001 | 13.5001 | 15.8933 | 20.6845 | 17.2001 | 24.5001 | 15.5481 | 21.1001 | 15.6243 | 20.6001 | 20.3429 | 15.1379 | 15.2001 | 19.4001 | 20.1001 | 19.0001 | 18.3751 | 14.2001 | 15.5001 | 14.3001 | 21.2376 | 19.7593 | 14.0001 | 17.9857 | 20.2656 | 17.7274 | 16.757 | 27.5448 | 20.0579 | 15.7412 | 13.4491 | 21.5502 | 20.0526 | 21.2901 | 23.0663 | 18.2944 | 22.6187 | 21.2923
2020-03-02 | 10:00 | 20.4426 | 22.7001 | 23.5001 | 22.5418 | 17.3001 | 14.0001 | 22.8001 | 17.3001 | 22.9001 | 24.1001 | 22.0001 | 14.1001 | 23.4501 | 24.6001 | 23.3668 | 22.7001 | 25.8001 | 24.4001 | 14.6001 | 18.8001 | 22.9001 | 27.1001 | 22.5653 | 17.1001 | 27.2001 | 24.4001 | 24.5001 | 22.4001 | 24.1001 | 23.0001 | 22.0001 | 23.8001 | 23.8001 | 19.9743 | 15.9001 | 19.1481 | 22.2251 | 19.9001 | 27.9001 | 19.7386 | 22.8001 | 19.2404 | 22.2001 | 22.6175 | 18.3891 | 16.0001 | 22.1001 | 22.2001 | 21.7001 | 19.9001 | 16.1001 | 18.8001 | 16.1001 | 24.4468 | 21.1442 | 17.6001 | 21.7577 | 22.285 | 19.3353 | 18.6096 | 29.59 | 23.029 | 17.2297 | 17.2473 | 25.9731 | 21.3949 | 23.756 | 23.1771 | 20.5484 | 23.7696 | 23.0385
2020-03-02 | 11:00 | 22.5851 | 25.1001 | 25.2001 | 25.4668 | 20.1001 | 16.3001 | 23.0001 | 19.5001 | 26.4001 | 26.4001 | 24.3001 | 15.7001 | 25.7251 | 26.9001 | 25.5338 | 25.3001 | 27.4001 | 26.6001 | 16.0001 | 21.0001 | 23.2001 | 28.0001 | 23.7991 | 18.3001 | 28.5001 | 27.2001 | 27.2001 | 24.9001 | 23.1001 | 24.5001 | 23.7001 | 25.9001 | 26.2001 | 22.5693 | 16.6001 | 22.2064 | 23.6084 | 22.3001 | 29.7001 | 22.7538 | 24.1001 | 22.0516 | 24.2001 | 24.7505 | 21.5856 | 17.3001 | 22.8001 | 24.4001 | 23.7001 | 22.3226 | 16.0001 | 21.0001 | 17.6001 | 24.4976 | 20.9626 | 20.0001 | 25.0328 | 24.417 | 21.6767 | 23.5232 | 30.4451 | 27.0376 | 19.6889 | 19.3076 | 29.6863 | 23.5271 | 27.3078 | 23.2016 | 23.5459 | 24.8901 | 24.84
2020-03-02 | 12:00 | 25.5701 | 27.0001 | 26.6001 | 27.4668 | 22.4001 | 18.6001 | 25.1001 | 21.7001 | 28.4001 | 28.7001 | 26.3001 | 18.5001 | 27.8334 | 28.4001 | 27.5584 | 26.4001 | 29.0001 | 27.1001 | 17.1001 | 23.2001 | 24.7001 | 29.4001 | 25.2251 | 17.8001 | 29.7001 | 29.2001 | 28.6001 | 27.1001 | 24.8001 | 26.2001 | 23.0001 | 27.6001 | 27.7001 | 24.6693 | 16.5001 | 22.9243 | 25.5084 | 24.3001 | 31.3001 | 23.5606 | 26.0001 | 22.9809 | 25.6001 | 27.1001 | 22.2014 | 19.4001 | 23.6001 | 27.4001 | 25.5001 | 24.1126 | 19.2676 | 23.2001 | 20.4001 | 24.3076 | 21.8868 | 21.2001 | 28.0376 | 25.8879 | 23.946 | 27.155 | 31.0389 | 29.8984 | 23.8343 | 20.7308 | 32.9006 | 25.5588 | 30.2505 | 23.2355 | 26.5625 | 26.8839 | 26.8987
2020-03-02 | 13:00 | 27.6251 | 27.9001 | 27.2001 | 29.3918 | 24.2001 | 19.4001 | 25.1001 | 23.7001 | 29.9001 | 29.9001 | 27.3001 | 21.8001 | 29.4668 | 30.0001 | 28.8653 | 27.7001 | 30.3001 | 28.7001 | 17.5001 | 23.6001 | 26.9001 | 30.8001 | 26.8068 | 18.3001 | 30.1001 | 30.1001 | 30.3001 | 28.1001 | 27.6001 | 27.0001 | 23.4001 | 28.9001 | 29.2001 | 26.5643 | 17.1001 | 22.8708 | 27.4153 | 26.2001 | 31.6001 | 23.0743 | 27.2001 | 22.5944 | 27.0001 | 28.3403 | 21.8381 | 20.6001 | 24.3001 | 29.0001 | 28.3001 | 26.0401 | 21.6001 | 23.6001 | 22.2001 | 24.4001 | 22.9468 | 23.6001 | 29.9134 | 26.885 | 24.6684 | 29.0156 | 31.9721 | 31.6498 | 27.9649 | 23.7836 | 35.5032 | 28.2925 | 32.9594 | 23.3148 | 29.1318 | 27.2062 | 28.7638
2020-03-02 | 14:00 | 29.2251 | 29.8001 | 27.3001 | 30.2751 | 25.3001 | 20.1001 | 25.1001 | 24.7001 | 30.1001 | 30.9001 | 28.6001 | 24.5001 | 30.6001 | 30.8001 | 29.7733 | 28.2001 | 31.2001 | 28.3001 | 16.1001 | 24.5001 | 29.1001 | 30.6001 | 28.1618 | 19.8001 | 29.8001 | 30.3001 | 31.5001 | 29.6001 | 28.7001 | 28.3001 | 24.0001 | 29.8001 | 30.1001 | 27.9201 | 18.1001 | 23.5504 | 28.5316 | 27.8001 | 32.0001 | 23.4466 | 29.0001 | 23.0866 | 28.0001 | 29.8158 | 22.8273 | 21.3001 | 25.1001 | 30.7001 | 30.3001 | 27.9501 | 24.5001 | 24.5001 | 22.9001 | 25.5001 | 25.2884 | 23.9001 | 30.6899 | 27.5842 | 24.9002 | 29.9728 | 31.6854 | 32.7551 | 31.136 | 26.8365 | 37.7386 | 31.1125 | 34.6888 | 23.4259 | 30.7655 | 27.402 | 29.7884
2020-03-02 | 15:00 | 31.1526 | 29.6001 | 26.9001 | 30.8102 | 25.8001 | 19.9001 | 24.3001 | 25.4001 | 28.7001 | 30.8001 | 29.0001 | 26.1001 | 30.7084 | 30.7001 | 30.373 | 28.8001 | 31.8001 | 27.7001 | 16.0001 | 23.5001 | 31.8001 | 30.9001 | 29.2168 | 19.8001 | 29.4001 | 30.7001 | 32.5001 | 30.6001 | 29.3001 | 29.2001 | 24.5001 | 30.3001 | 30.6001 | 29.1001 | 17.6001 | 24.3964 | 28.5646 | 29.3001 | 31.5001 | 24.2214 | 29.4001 | 23.8353 | 28.7001 | 29.998 | 23.6129 | 21.9001 | 25.6001 | 31.9001 | 31.5001 | 29.7651 | 26.2001 | 23.5001 | 23.4001 | 24.9001 | 26.7326 | 25.5001 | 30.488 | 27.5901 | 24.2509 | 30.6213 | 30.1769 | 31.3132 | 32.2752 | 28.0783 | 38.2012 | 32.7426 | 36.3439 | 23.5594 | 31.3481 | 27.5822 | 29.4598
2020-03-02 | 16:00 | 31.9301 | 27.7001 | 25.7001 | 30.1584 | 24.9001 | 20.0001 | 23.6001 | 25.5001 | 27.4001 | 30.7001 | 28.6001 | 25.1001 | 30.5168 | 30.0001 | 29.6059 | 26.2001 | 32.3001 | 28.1001 | 15.6001 | 22.9001 | 32.3001 | 30.3001 | 29.9718 | 18.5001 | 28.2001 | 28.8001 | 31.5001 | 31.5001 | 29.9001 | 29.3001 | 24.4001 | 30.7001 | 30.6001 | 29.6059 | 17.6001 | 24.9524 | 27.8559 | 30.0001 | 30.9001 | 24.7799 | 29.2001 | 24.3769 | 28.8001 | 29.3726 | 24.1169 | 22.0001 | 25.7001 | 32.5001 | 33.1001 | 30.6026 | 25.6001 | 22.9001 | 23.2001 | 24.0001 | 26.9693 | 21.6001 | 30.8701 | 27.7201 | 23.879 | 30.641 | 29.0218 | 34.2257 | 31.8032 | 28.9715 | 36.9881 | 32.9514 | 36.9099 | 23.6812 | 31.2851 | 27.3461 | 28.8586
2020-03-02 | 17:00 | 32.0701 | 25.8001 | 24.8001 | 29.1183 | 23.5001 | 19.5001 | 22.7001 | 24.2001 | 26.3001 | 30.2001 | 26.5001 | 23.1001 | 29.6668 | 28.9001 | 28.5501 | 23.8001 | 31.9001 | 29.2001 | 16.8001 | 22.7001 | 31.7001 | 29.2001 | 30.6718 | 17.2001 | 27.0001 | 27.0001 | 30.4001 | 32.1001 | 29.2001 | 29.4001 | 23.7001 | 31.1001 | 29.6001 | 29.7401 | 16.7001 | 24.9466 | 27.0305 | 30.4334 | 29.7001 | 24.7594 | 28.3001 | 24.3664 | 27.6001 | 28.6305 | 24.0693 | 22.3001 | 25.0001 | 33.2001 | 33.1001 | 31.0451 | 23.7001 | 22.7001 | 22.5001 | 23.4001 | 27.1834 | 20.6001 | 31.9701 | 27.3301 | 24.2501 | 30.2299 | 28.295 | 33.8737 | 30.9392 | 28.1373 | 37.0587 | 32.8734 | 35.9579 | 23.7923 | 31.18 | 25.9613 | 28.3286
2020-03-02 | 18:00 | 31.5851 | 24.8001 | 23.1001 | 27.8584 | 21.3001 | 18.0001 | 20.6001 | 23.0001 | 24.7001 | 27.6001 | 24.3001 | 21.7001 | 28.6418 | 25.7001 | 27.6469 | 23.5001 | 31.1001 | 27.5001 | 17.0001 | 21.9001 | 30.0001 | 27.5001 | 30.5551 | 13.5001 | 25.4001 | 24.4001 | 29.0001 | 31.4001 | 27.4001 | 27.9001 | 22.7001 | 29.3001 | 27.3001 | 29.3001 | 16.5001 | 24.5659 | 25.9052 | 30.1951 | 27.2001 | 24.3443 | 25.6001 | 23.9334 | 25.3001 | 27.3219 | 23.8129 | 21.2001 | 23.3001 | 31.8001 | 31.7001 | 30.8701 | 22.1001 | 21.9001 | 21.3001 | 22.5109 | 28.1259 | 18.5001 | 29.8301 | 26.7801 | 23.7501 | 30.8063 | 27.9795 | 31.0048 | 29.1249 | 24.6123 | 35.9304 | 32.3088 | 35.4316 | 23.8615 | 32.0378 | 24.99 | 28.1999
2020-03-02 | 19:00 | 28.5926 | 22.6001 | 20.8001 | 25.5501 | 18.7001 | 14.8001 | 18.2001 | 19.7001 | 22.4001 | 24.2001 | 21.6001 | 19.7001 | 26.7001 | 23.0001 | 25.1798 | 22.0001 | 30.0001 | 24.4001 | 14.5001 | 19.8001 | 25.8001 | 24.8001 | 28.5401 | 11.7001 | 22.6001 | 20.5001 | 25.5001 | 25.7001 | 24.1001 | 23.2001 | 20.1001 | 24.9001 | 24.0001 | 27.7001 | 14.9001 | 23.3309 | 23.9881 | 28.1001 | 24.9001 | 23.0894 | 22.0001 | 22.9008 | 22.3001 | 24.9631 | 22.9066 | 17.7001 | 20.5001 | 29.0001 | 28.8001 | 28.3351 | 19.8001 | 19.8001 | 20.3001 | 20.9593 | 27.4418 | 14.3001 | 27.8301 | 25.6501 | 22.5601 | 29.5993 | 26.8299 | 28.0693 | 25.9746 | 22.0581 | 34.0905 | 30.2382 | 33.7536 | 23.931 | 30.4679 | 23.8779 | 27.1415
2020-03-02 | 20:00 | 25.6301 | 21.1001 | 20.1001 | 24.2418 | 16.2001 | 13.9001 | 17.2001 | 16.7001 | 20.7001 | 22.2001 | 19.6001 | 17.2001 | 25.2334 | 22.4001 | 24.0334 | 20.7001 | 28.0001 | 22.7001 | 13.7001 | 18.1001 | 23.0001 | 23.0001 | 26.0584 | 10.7001 | 21.2001 | 19.2001 | 23.2001 | 22.1001 | 21.6001 | 20.1001 | 17.5001 | 22.3001 | 22.0001 | 25.0001 | 11.2001 | 20.2331 | 22.7668 | 24.5001 | 23.1001 | 20.2244 | 19.7001 | 20.1193 | 20.8001 | 23.8168 | 20.1754 | 15.9001 | 18.0001 | 25.6001 | 25.3001 | 25.5776 | 17.4001 | 18.1001 | 17.6001 | 18.3001 | 24.7334 | 12.2001 | 23.7001 | 23.5301 | 20.2701 | 25.1237 | 25.4335 | 23.4304 | 22.7986 | 18.8977 | 30.3628 | 27.7769 | 30.9554 | 23.9461 | 27.7088 | 23.124 | 24.3919
2020-03-02 | 21:00 | 22.9526 | 19.8001 | 19.4001 | 23.4251 | 14.7001 | 12.9001 | 17.0001 | 15.3001 | 18.9001 | 20.8001 | 19.0001 | 15.3001 | 24.7418 | 21.6001 | 23.1751 | 20.0001 | 26.5001 | 20.7001 | 13.2001 | 16.8001 | 21.4001 | 21.6001 | 22.6601 | 10.6001 | 20.0001 | 18.7001 | 22.5001 | 20.5001 | 19.7001 | 17.2001 | 15.0001 | 19.8001 | 20.7001 | 22.7001 | 11.7001 | 18.1119 | 22.2668 | 22.2001 | 21.4001 | 18.1696 | 18.4001 | 18.0239 | 19.1001 | 22.5751 | 18.4133 | 14.0001 | 15.9001 | 23.2001 | 23.1643 | 22.9851 | 15.8001 | 16.8001 | 16.0001 | 17.6809 | 22.3234 | 10.4001 | 19.4516 | 21.1301 | 18.7099 | 21.742 | 24.7574 | 21.4726 | 20.3351 | 16.7313 | 27.0901 | 25.5666 | 29.3891 | 23.9443 | 24.8425 | 22.7192 | 21.0345
2020-03-02 | 22:00 | 20.6551 | 18.2001 | 19.8001 | 22.5251 | 12.7001 | 13.0001 | 16.6001 | 13.5001 | 17.6001 | 19.7001 | 18.8001 | 14.0001 | 23.8751 | 20.0001 | 22.2001 | 19.3001 | 25.1001 | 19.4001 | 13.1001 | 15.8001 | 20.8001 | 20.3001 | 20.2034 | 10.0001 | 19.0001 | 18.1001 | 21.7001 | 19.0001 | 18.7001 | 14.9001 | 12.1001 | 16.9001 | 20.1001 | 21.2001 | 11.2001 | 16.5689 | 21.4084 | 20.9001 | 20.0001 | 16.7104 | 17.5001 | 16.4858 | 18.0001 | 21.5918 | 16.8308 | 12.4001 | 13.7001 | 20.6001 | 21.8801 | 20.6026 | 14.3001 | 15.8001 | 14.7001 | 17.2001 | 21.0493 | 9.3001 | 18.868 | 19.6101 | 17.7264 | 20.8474 | 24.2349 | 20.1032 | 18.659 | 15.5199 | 24.4729 | 24.1218 | 26.9898 | 23.8397 | 22.4777 | 22.3333 | 20.3994
2020-03-02 | 23:00 | 18.7651 | 17.3001 | 19.0001 | 21.2501 | 11.3001 | 12.1001 | 15.2001 | 11.9001 | 17.0001 | 17.9001 | 18.4001 | 13.4001 | 23.1084 | 20.1001 | 21.1251 | 18.6001 | 23.6001 | 18.0001 | 12.6001 | 15.7001 | 20.4001 | 18.7001 | 18.9228 | 9.5001 | 18.1001 | 17.6001 | 18.5001 | 17.5001 | 16.3001 | 13.7001 | 12.2001 | 16.9001 | 19.6001 | 20.3001 | 11.2001 | 15.4503 | 20.4918 | 20.1001 | 19.3001 | 15.2434 | 16.8001 | 15.3043 | 17.3001 | 20.3918 | 15.9011 | 11.3001 | 11.5001 | 19.5001 | 19.9001 | 18.8026 | 13.8001 | 15.7001 | 13.9001 | 17.0001 | 20.0134 | 9.0001 | 18.4293 | 18.6801 | 16.8552 | 19.8148 | 23.6977 | 19.0023 | 17.3922 | 14.5046 | 22.9389 | 22.7559 | 25.0458 | 23.7537 | 20.8781 | 22.0101 | 19.9781
2020-03-03 | 0:00 | 17.4276 | 16.6001 | 18.2001 | 20.0751 | 10.9001 | 11.7001 | 15.0001 | 10.8001 | 16.0001 | 16.3001 | 17.8001 | 12.8001 | 22.0751 | 19.5001 | 19.9501 | 18.6001 | 22.5001 | 15.5001 | 12.2001 | 15.7001 | 19.6001 | 18.0001 | 17.6276 | 9.1001 | 17.8001 | 16.7001 | 16.3001 | 16.9001 | 15.2001 | 12.4001 | 12.9001 | 15.7001 | 19.4001 | 19.4001 | 11.5001 | 15.2601 | 19.6751 | 19.2001 | 18.5001 | 14.6128 | 15.7001 | 15.0121 | 16.8001 | 19.9168 | 14.8403 | 10.8001 | 10.4001 | 18.7001 | 20.3001 | 17.5851 | 13.4001 | 15.7001 | 12.7001 | 16.5001 | 19.4434 | 7.6001 | 18.3302 | 17.4101 | 16.6968 | 18.4155 | 23.2961 | 18.2729 | 16.0175 | 13.9293 | 22.2145 | 21.488 | 23.867 | 23.6278 | 19.5202 | 21.9177 | 19.9215
2020-03-03 | 1:00 | 16.3826 | 15.9001 | 17.1001 | 19.1668 | 10.2001 | 10.6001 | 15.5001 | 10.5001 | 15.6001 | 15.4001 | 17.5001 | 12.5001 | 21.5501 | 18.2001 | 19.4084 | 18.4001 | 21.5001 | 13.8001 | 11.8001 | 14.8001 | 18.6001 | 17.4001 | 16.5801 | 8.9001 | 16.9001 | 15.8001 | 17.7001 | 15.9001 | 16.9001 | 11.5001 | 12.9001 | 14.2001 | 18.0001 | 18.4001 | 11.3001 | 14.9894 | 19.4834 | 18.3001 | 17.0001 | 14.0999 | 15.1001 | 14.2519 | 16.1001 | 19.3334 | 14.5733 | 10.9001 | 10.3001 | 18.6001 | 19.8001 | 16.3451 | 13.1001 | 14.8001 | 12.2001 | 15.7001 | 18.3001 | 6.0001 | 17.7834 | 16.6376 | 16.8812 | 17.7371 | 23.0343 | 16.4357 | 15.1228 | 13.4725 | 21.2806 | 20.8098 | 23.1233 | 23.486 | 18.2074 | 21.6536 | 19.8802
2020-03-03 | 2:00 | 15.4176 | 15.1001 | 16.3001 | 18.4834 | 9.7001 | 10.8001 | 15.6001 | 9.4001 | 15.6001 | 15.3001 | 17.8001 | 12.2001 | 20.6834 | 17.9001 | 18.7001 | 17.8001 | 19.9001 | 12.8001 | 11.6001 | 14.5001 | 17.8001 | 16.9001 | 16.1501 | 8.8001 | 16.6001 | 15.2001 | 17.2001 | 14.9001 | 15.7001 | 10.6001 | 11.5001 | 12.7001 | 17.6001 | 17.7001 | 11.2001 | 13.9746 | 18.9418 | 17.1001 | 16.0001 | 13.4259 | 15.0001 | 13.4133 | 14.5001 | 18.3834 | 13.3131 | 10.7001 | 10.0001 | 17.6001 | 18.8001 | 15.3326 | 12.8001 | 14.5001 | 11.3943 | 15.2001 | 17.7284 | 5.1001 | 17.2557 | 16.6655 | 17.1098 | 16.8522 | 22.7844 | 15.0023 | 14.5849 | 12.8177 | 20.4793 | 19.6146 | 22.132 | 23.3308 | 17.524 | 21.1437 | 19.6622
2020-03-03 | 3:00 | 14.4801 | 14.4001 | 15.9001 | 17.8501 | 9.5001 | 11.2001 | 15.5001 | 8.7001 | 15.4001 | 15.2001 | 17.7001 | 12.2001 | 19.9834 | 17.4001 | 17.6668 | 17.5001 | 19.0001 | 12.1001 | 11.4001 | 13.7001 | 16.9001 | 16.2001 | 16.5721 | 8.6001 | 16.9001 | 14.1001 | 15.8001 | 13.3001 | 14.3001 | 10.5001 | 11.0001 | 11.8001 | 17.2001 | 16.7001 | 10.9001 | 12.7206 | 17.4918 | 16.5001 | 16.2001 | 12.8579 | 15.5001 | 12.2133 | 12.9001 | 17.5584 | 12.6426 | 10.5001 | 10.5001 | 16.3001 | 17.5001 | 14.4551 | 12.8001 | 13.7001 | 11.5001 | 15.0001 | 17.1634 | 3.4001 | 17.4409 | 16.2685 | 17.2107 | 16.144 | 22.5544 | 14.0868 | 13.8693 | 12.4743 | 19.8373 | 18.8267 | 21.609 | 23.1695 | 16.5208 | 20.5199 | 19.7284
2020-03-03 | 4:00 | 13.5401 | 14.0001 | 15.7001 | 16.9584 | 9.3001 | 11.2001 | 15.4001 | 9.4001 | 15.5001 | 15.0001 | 17.7001 | 12.6001 | 19.0584 | 16.6001 | 16.6334 | 16.9001 | 18.4001 | 11.6001 | 11.2001 | 14.1001 | 16.4001 | 16.1001 | 15.3428 | 8.4001 | 15.4001 | 13.5001 | 15.8001 | 12.4001 | 13.7001 | 9.3001 | 10.0001 | 10.4001 | 16.9001 | 15.8001 | 10.3001 | 12.1548 | 16.1584 | 15.7001 | 15.0001 | 12.7231 | 15.4001 | 11.8536 | 13.4001 | 17.2168 | 12.0374 | 10.2001 | 11.1001 | 15.0001 | 16.6001 | 13.6976 | 13.0001 | 14.1001 | 12.3001 | 14.3001 | 16.9384 | 3.1001 | 17.626 | 15.8001 | 16.6041 | 15.1484 | 22.5797 | 14.8551 | 13.704 | 12.4404 | 18.8268 | 17.6889 | 20.9865 | 22.9734 | 15.7382 | 20.0103 | 19.0276
2020-03-03 | 5:00 | 12.7601 | 14.9001 | 15.6001 | 16.7584 | 9.2001 | 10.5001 | 14.7001 | 10.0001 | 15.4001 | 15.0001 | 17.6001 | 12.7001 | 18.5501 | 15.9001 | 16.0001 | 17.3001 | 17.3001 | 12.3001 | 10.4001 | 14.3001 | 16.0001 | 16.5001 | 14.1549 | 8.5001 | 14.6001 | 13.3001 | 15.1001 | 12.8001 | 12.7001 | 8.6001 | 9.8001 | 9.5001 | 16.5001 | 14.8001 | 8.7001 | 11.7434 | 16.1584 | 14.7001 | 13.9001 | 11.3238 | 14.1001 | 11.6486 | 13.3001 | 16.4334 | 11.3718 | 9.4001 | 11.5001 | 13.8001 | 15.5001 | 12.7301 | 13.2001 | 14.3001 | 12.3001 | 14.0026 | 16.8818 | 2.4001 | 17.3542 | 15.4601 | 16.6079 | 15.0076 | 22.3063 | 15.0057 | 13.0432 | 12.0174 | 18.2485 | 16.8439 | 19.4919 | 22.7711 | 15.3349 | 19.9607 | 18.6816
2020-03-03 | 6:00 | 12.1976 | 15.3001 | 15.0001 | 16.2668 | 9.8001 | 10.0001 | 14.6001 | 10.1001 | 15.3001 | 14.9001 | 17.7001 | 13.2001 | 17.9584 | 15.4001 | 15.5918 | 16.3001 | 16.7001 | 12.6001 | 10.1001 | 14.4001 | 15.8001 | 16.2001 | 14.2519 | 9.4001 | 15.0001 | 12.9001 | 14.3001 | 12.4001 | 12.6001 | 8.6001 | 9.9001 | 9.0001 | 16.2001 | 14.1001 | 10.2001 | 11.6941 | 15.9584 | 13.9001 | 12.9001 | 10.5559 | 13.5001 | 11.4593 | 11.8001 | 15.3834 | 10.6619 | 9.1001 | 11.3001 | 14.1676 | 14.0009 | 12.0001 | 13.5001 | 14.4001 | 12.2001 | 14.4251 | 15.7951 | 1.5001 | 17.0076 | 15.1198 | 16.0374 | 14.0419 | 22.0331 | 11.2668 | 13.2909 | 11.7297 | 17.5983 | 16.1635 | 19.0746 | 22.5669 | 14.8438 | 20.0494 | 18.191
2020-03-03 | 7:00 | 12.3401 | 15.6001 | 16.1001 | 15.9084 | 10.5001 | 10.9001 | 15.5001 | 10.4001 | 15.4001 | 14.8001 | 17.7001 | 13.1001 | 18.1001 | 15.8001 | 15.5584 | 16.5001 | 16.6001 | 12.7001 | 10.6001 | 14.0001 | 15.8001 | 16.7001 | 14.1244 | 10.1001 | 15.4001 | 13.3001 | 14.2001 | 12.4001 | 13.6001 | 8.9001 | 11.3001 | 9.9001 | 16.3001 | 13.4001 | 11.6001 | 11.3734 | 15.6584 | 13.3001 | 13.0001 | 10.4389 | 15.0001 | 11.2364 | 13.6001 | 14.9751 | 10.3556 | 9.3001 | 11.2001 | 14.1776 | 14.4801 | 12.0601 | 13.2001 | 14.0001 | 12.4001 | 13.1001 | 15.9843 | 5.5001 | 16.7189 | 15.3047 | 15.7473 | 13.6268 | 22.5798 | 14.6084 | 12.9607 | 11.1714 | 16.5959 | 16.2656 | 18.1659 | 22.3647 | 14.0462 | 20.5736 | 18.1501
2020-03-03 | 8:00 | 12.9451 | 18.8001 | 19.0001 | 18.0001 | 11.5001 | 12.5001 | 18.4001 | 12.1001 | 18.0001 | 19.9001 | 18.7001 | 13.3001 | 18.8584 | 18.2001 | 17.2501 | 18.9001 | 18.0001 | 18.9001 | 11.8001 | 14.6001 | 18.5001 | 21.0001 | 15.7686 | 13.5001 | 19.9001 | 14.8001 | 16.2001 | 14.1001 | 17.0001 | 12.3001 | 15.9001 | 12.6001 | 19.1001 | 13.5001 | 13.9001 | 13.3471 | 16.3584 | 13.6001 | 17.5001 | 12.4348 | 19.9001 | 12.9588 | 18.2001 | 17.2334 | 11.5989 | 13.5001 | 12.0001 | 14.6001 | 15.2001 | 12.7851 | 13.3001 | 14.6001 | 13.2001 | 16.8001 | 17.6293 | 9.8001 | 17.2825 | 16.9467 | 16.0042 | 13.7546 | 25.4277 | 16.0887 | 13.539 | 10.8667 | 16.6989 | 16.348 | 17.9209 | 22.2178 | 15.5034 | 21.7184 | 18.8835
2020-03-03 | 9:00 | 15.4851 | 21.1001 | 20.8001 | 19.0668 | 13.9001 | 15.5001 | 21.4001 | 14.8001 | 20.4001 | 21.5001 | 20.5001 | 14.2001 | 21.0751 | 20.3001 | 20.8418 | 21.1001 | 20.8001 | 20.4001 | 14.4001 | 15.9001 | 20.1001 | 24.5001 | 18.9463 | 15.8001 | 22.9001 | 17.4001 | 17.8001 | 19.5001 | 21.5001 | 15.1001 | 19.0001 | 16.6001 | 21.6001 | 15.5001 | 14.8001 | 16.3286 | 19.5834 | 15.9001 | 23.3001 | 16.1491 | 20.4001 | 16.6326 | 20.7001 | 20.6668 | 15.2314 | 15.4001 | 13.7001 | 18.8001 | 17.4001 | 15.5951 | 14.3001 | 15.9001 | 14.8001 | 19.5001 | 19.1643 | 13.7001 | 18.9626 | 20.9775 | 18.2709 | 15.1569 | 25.504 | 19.6659 | 14.3136 | 12.1559 | 19.9188 | 18.5084 | 19.9129 | 22.5356 | 19.4826 | 23.0896 | 20.7565
2020-03-03 | 10:00 | 17.9926 | 23.1001 | 22.4001 | 20.3084 | 15.9001 | 17.6001 | 23.1001 | 15.8001 | 23.4001 | 22.9001 | 22.4001 | 16.2025 | 21.6418 | 22.5001 | 21.1001 | 22.8001 | 23.8001 | 22.8001 | 16.5001 | 17.7001 | 21.6001 | 26.5001 | 23.6551 | 18.0001 | 25.6001 | 20.0001 | 20.0001 | 21.1001 | 24.1001 | 18.3001 | 22.2001 | 19.3001 | 23.6001 | 17.3001 | 17.1001 | 20.3179 | 20.1334 | 17.6001 | 26.0001 | 20.4891 | 22.7001 | 19.9624 | 22.4001 | 22.0918 | 19.6289 | 16.9001 | 15.3001 | 21.4001 | 19.7001 | 18.0676 | 16.1333 | 17.7001 | 16.0001 | 23.2301 | 19.8409 | 17.0001 | 22.1261 | 22.698 | 21.1293 | 16.3614 | 26.3041 | 24.0709 | 18.5415 | 15.5538 | 23.5784 | 21.1039 | 21.9788 | 22.6416 | 22.5244 | 25.1567 | 23.466
2020-03-03 | 11:00 | 19.5851 | 24.7001 | 24.8001 | 22.9168 | 18.1001 | 19.1001 | 24.0001 | 16.4001 | 25.7001 | 25.2001 | 24.0001 | 17.7001 | 23.8251 | 23.8001 | 22.7501 | 24.6001 | 26.5001 | 24.6001 | 18.2001 | 19.3001 | 21.8001 | 28.3001 | 25.2246 | 18.0001 | 27.9001 | 23.0001 | 22.6001 | 22.8001 | 26.2001 | 20.3001 | 24.2001 | 21.5001 | 25.9001 | 19.6001 | 18.6001 | 22.7546 | 22.8751 | 20.2001 | 28.7001 | 22.6296 | 24.3001 | 21.8738 | 24.4001 | 23.9501 | 21.6483 | 18.3001 | 16.9001 | 23.1001 | 21.5001 | 19.2926 | 18.3639 | 19.3001 | 17.8001 | 23.3809 | 20.0426 | 19.7001 | 24.9208 | 23.941 | 22.7783 | 20.4677 | 28.8043 | 28.7493 | 21.471 | 17.8608 | 27.0215 | 22.6169 | 25.2528 | 22.5248 | 24.2163 | 26.7435 | 25.8505
2020-03-03 | 12:00 | 21.8951 | 25.3001 | 26.1001 | 25.3834 | 19.8001 | 20.0001 | 24.7001 | 17.8001 | 27.1001 | 26.8001 | 25.0001 | 20.2001 | 25.8584 | 26.2001 | 25.1751 | 26.2001 | 27.5001 | 26.2001 | 18.9001 | 20.7001 | 22.7001 | 29.3001 | 26.0544 | 18.0001 | 29.0001 | 24.8001 | 24.4001 | 24.7001 | 28.1001 | 22.0001 | 24.5001 | 23.0001 | 27.1001 | 21.8001 | 18.6001 | 23.8746 | 23.1334 | 22.1001 | 31.2001 | 23.6031 | 26.7001 | 22.9514 | 26.3001 | 24.781 | 22.4818 | 19.4001 | 17.9001 | 25.2001 | 23.3001 | 21.3776 | 20.2001 | 20.7001 | 20.8001 | 22.6918 | 20.1776 | 21.9001 | 27.6296 | 26.2061 | 24.6217 | 23.2685 | 30.5809 | 32.5284 | 23.7583 | 20.1836 | 29.9945 | 24.3753 | 27.593 | 22.5079 | 25.5247 | 27.1884 | 28.2862
2020-03-03 | 13:00 | 24.2451 | 26.3001 | 26.4001 | 27.3001 | 20.3001 | 19.9001 | 24.6001 | 19.5001 | 27.9001 | 28.1001 | 25.0001 | 21.6001 | 27.8001 | 26.9001 | 26.9834 | 26.5001 | 27.8001 | 27.8001 | 18.6001 | 21.1001 | 23.5001 | 29.5001 | 27.3576 | 19.6001 | 29.6001 | 26.0001 | 26.4001 | 26.5001 | 27.8001 | 23.5001 | 25.1001 | 24.6001 | 27.4001 | 23.9001 | 18.5001 | 24.3328 | 25.0418 | 24.2001 | 32.7001 | 24.1914 | 27.4001 | 23.4329 | 27.9001 | 27.8668 | 23.0876 | 20.3001 | 18.8001 | 27.0001 | 25.5001 | 23.5826 | 20.9001 | 21.1001 | 22.7001 | 21.6368 | 20.9068 | 23.4001 | 30.1612 | 27.0803 | 25.5473 | 24.4024 | 31.3665 | 33.707 | 27.5191 | 22.4482 | 32.4564 | 26.0478 | 30.3076 | 22.6134 | 27.1679 | 27.2403 | 30.3189
2020-03-03 | 14:00 | 26.2201 | 27.6001 | 26.4001 | 28.2501 | 21.9001 | 20.5001 | 23.3001 | 21.3001 | 28.0001 | 28.7001 | 24.9001 | 22.2001 | 28.5418 | 26.9001 | 27.6334 | 26.8001 | 29.0001 | 28.9001 | 16.2001 | 21.5001 | 26.0001 | 29.9001 | 28.2008 | 19.6001 | 29.8001 | 27.6001 | 27.9001 | 27.5001 | 27.2001 | 24.4001 | 25.6001 | 26.4001 | 27.8001 | 25.2001 | 18.3001 | 25.3966 | 26.3668 | 26.1001 | 32.5001 | 25.0036 | 28.5001 | 24.2744 | 29.3001 | 27.9834 | 23.9768 | 21.1001 | 20.5001 | 29.1001 | 27.4001 | 24.7351 | 21.8001 | 21.5001 | 23.9001 | 22.0234 | 23.3926 | 23.8001 | 31.5584 | 27.645 | 25.8401 | 25.6347 | 31.736 | 31.8943 | 28.6414 | 23.7186 | 34.4005 | 27.9802 | 32.0325 | 22.7483 | 28.7211 | 27.4222 | 31.0041
2020-03-03 | 15:00 | 27.1751 | 27.8001 | 26.2001 | 28.6251 | 22.0001 | 21.4001 | 21.9001 | 21.9001 | 26.9001 | 29.0001 | 25.4001 | 23.7001 | 28.8168 | 27.6001 | 28.4251 | 27.7001 | 30.0001 | 26.2001 | 15.5001 | 21.9001 | 28.3001 | 29.6001 | 29.5064 | 19.5001 | 29.4001 | 26.9001 | 28.5001 | 28.7001 | 26.7001 | 25.4001 | 26.0001 | 26.8001 | 28.5001 | 26.3001 | 17.2001 | 25.9148 | 24.9298 | 27.1001 | 32.1001 | 25.3604 | 29.1001 | 24.8936 | 30.5001 | 26.4918 | 24.3814 | 21.7001 | 21.5001 | 30.0001 | 28.9001 | 25.9676 | 23.5001 | 21.9001 | 23.3001 | 22.0651 | 24.0693 | 22.3001 | 32.3441 | 28.1901 | 25.0964 | 26.4494 | 30.1921 | 31.8084 | 29.2024 | 25.5627 | 34.5904 | 29.7376 | 32.9589 | 22.8773 | 29.3472 | 27.3004 | 30.2661
2020-03-03 | 16:00 | 27.9001 | 26.6001 | 25.3001 | 27.7418 | 22.1001 | 21.5001 | 21.0001 | 21.9001 | 26.6001 | 28.9001 | 25.3001 | 23.4001 | 27.9334 | 28.0001 | 28.1001 | 26.3001 | 30.4001 | 26.1001 | 14.6001 | 21.9001 | 29.9001 | 29.2001 | 30.0143 | 19.0001 | 28.0001 | 26.8001 | 28.6001 | 29.3001 | 26.4001 | 25.7001 | 25.4001 | 27.6001 | 28.6001 | 26.9001 | 15.7001 | 26.1101 | 25.4045 | 27.9001 | 31.4001 | 25.7891 | 28.9001 | 25.1539 | 30.4001 | 26.9084 | 24.9963 | 22.3001 | 20.9001 | 31.2001 | 30.7001 | 26.5001 | 23.4001 | 21.9001 | 23.2001 | 22.7268 | 23.9568 | 20.7001 | 33.1701 | 28.1501 | 25.1001 | 27.0548 | 28.6998 | 33.7132 | 28.6246 | 26.9891 | 34.5112 | 30.7832 | 33.3693 | 23.2693 | 29.2402 | 26.3433 | 29.2557
2020-03-03 | 17:00 | 28.2751 | 25.6001 | 24.5001 | 27.2418 | 21.3001 | 20.5001 | 19.8001 | 20.6001 | 24.6001 | 27.6001 | 23.9001 | 22.5001 | 28.1002 | 26.6001 | 26.8084 | 25.7001 | 30.4001 | 24.8001 | 14.6001 | 21.6001 | 28.0001 | 28.5001 | 30.6168 | 16.5001 | 26.7001 | 25.6001 | 28.0001 | 30.1001 | 26.2001 | 26.0001 | 24.5001 | 28.0001 | 28.4001 | 27.0001 | 15.5001 | 26.1849 | 25.0958 | 27.9001 | 30.2001 | 25.8061 | 28.2001 | 25.1509 | 29.5001 | 26.8458 | 24.8088 | 22.5001 | 20.2001 | 31.3001 | 30.9001 | 26.7176 | 22.3001 | 21.6001 | 22.8001 | 22.0493 | 24.3451 | 19.1001 | 32.8101 | 28.1901 | 25.8301 | 27.6416 | 27.5161 | 33.4476 | 27.9985 | 26.1017 | 35.0499 | 31.3829 | 33.6998 | 23.354 | 29.09 | 25.1486 | 29.9959
2020-03-03 | 18:00 | 28.1401 | 24.3001 | 23.1001 | 26.1334 | 20.3001 | 18.3001 | 17.7001 | 20.0001 | 22.3001 | 24.5001 | 22.2001 | 21.4001 | 27.2751 | 24.1001 | 25.9084 | 24.8001 | 29.5001 | 21.4001 | 14.2001 | 20.5001 | 27.3001 | 26.7001 | 29.6568 | 14.2001 | 24.4001 | 23.2001 | 26.4001 | 28.6001 | 24.2001 | 25.6001 | 22.7001 | 27.3001 | 26.7001 | 26.7001 | 13.6001 | 25.7523 | 24.1538 | 27.5001 | 27.4001 | 25.4489 | 25.9001 | 24.8586 | 26.2001 | 25.4121 | 24.5999 | 21.1001 | 19.2001 | 30.1001 | 29.2001 | 26.6926 | 21.0001 | 20.5001 | 20.4001 | 20.8734 | 24.1484 | 16.7001 | 31.8801 | 26.6501 | 25.3601 | 27.1338 | 25.6953 | 28.5948 | 27.1757 | 24.4171 | 31.9298 | 30.1307 | 33.7434 | 23.5908 | 28.7801 | 24.1056 | 29.68
2020-03-03 | 19:00 | 26.2951 | 20.7001 | 20.6001 | 23.8584 | 17.9001 | 16.7001 | 15.9001 | 17.0001 | 19.6001 | 21.5001 | 19.8001 | 20.1001 | 24.9584 | 20.4001 | 23.7117 | 20.8001 | 28.0001 | 19.7001 | 13.6001 | 18.0001 | 23.3001 | 24.1001 | 28.3384 | 12.8001 | 22.0001 | 20.5001 | 23.4001 | 23.8001 | 19.4001 | 22.1001 | 19.7001 | 23.0001 | 24.0001 | 25.4001 | 13.6001 | 23.0781 | 22.5284 | 26.7001 | 25.3001 | 22.8489 | 21.9001 | 22.6229 | 22.4001 | 22.9867 | 22.6839 | 17.7001 | 17.4001 | 26.6001 | 26.5001 | 25.6626 | 19.5001 | 18.0001 | 19.4001 | 19.7526 | 23.5268 | 13.2001 | 29.4801 | 25.0901 | 24.6901 | 26.3339 | 24.6367 | 27.0673 | 24.0798 | 22.0092 | 28.0502 | 28.1537 | 30.8198 | 23.6414 | 28.2036 | 22.8 | 28.3863
2020-03-03 | 20:00 | 22.1451 | 18.1001 | 19.0001 | 21.1168 | 15.7001 | 15.6001 | 14.1001 | 13.7001 | 18.0001 | 19.9001 | 18.4001 | 17.9001 | 22.5501 | 18.2001 | 21.6947 | 19.0001 | 25.8001 | 17.1001 | 12.8001 | 17.2001 | 20.0001 | 22.8001 | 25.8951 | 12.0001 | 20.6001 | 17.8001 | 20.9001 | 20.4001 | 16.6001 | 18.9001 | 17.1001 | 20.6001 | 21.9001 | 22.8001 | 13.6001 | 20.0478 | 20.3168 | 23.5001 | 23.4001 | 20.0276 | 19.4001 | 19.5729 | 20.1001 | 20.1668 | 20.1271 | 15.6001 | 16.2001 | 23.6001 | 24.6001 | 22.0126 | 17.5001 | 17.2001 | 18.4001 | 18.3793 | 20.7042 | 11.5001 | 24.4801 | 22.6101 | 23.0001 | 23.4177 | 23.586 | 23.9476 | 20.841 | 19.5226 | 26.3659 | 25.4412 | 27.1159 | 23.337 | 26.1931 | 21.2949 | 24.9888
2020-03-03 | 21:00 | 19.6801 | 16.6001 | 17.7001 | 19.6751 | 14.5001 | 14.9001 | 13.5001 | 12.3001 | 16.5001 | 18.0001 | 17.7001 | 16.2001 | 21.3168 | 16.4001 | 19.736 | 18.1001 | 24.2001 | 15.0001 | 12.0001 | 17.2001 | 18.3001 | 21.8001 | 22.5418 | 11.3001 | 20.0001 | 16.1001 | 19.1001 | 18.7001 | 15.3001 | 16.7001 | 15.4001 | 18.2001 | 20.2001 | 21.2001 | 13.2001 | 17.8759 | 18.5084 | 21.0484 | 22.1001 | 17.9148 | 17.9001 | 17.6449 | 18.1001 | 19.2001 | 18.0606 | 13.8001 | 14.5001 | 20.9001 | 23.0001 | 19.5226 | 15.9001 | 17.2001 | 17.5001 | 17.1326 | 19.4351 | 10.2001 | 20.3801 | 20.5201 | 19.2301 | 20.8198 | 22.7649 | 21.4737 | 19.0859 | 17.8238 | 23.8169 | 23.2287 | 25.6021 | 23.2862 | 23.4443 | 20.6171 | 21.5301
2020-03-03 | 22:00 | 18.4051 | 16.0001 | 16.5001 | 18.5168 | 13.3001 | 14.2001 | 13.1001 | 10.6001 | 15.1001 | 16.4001 | 17.3001 | 14.6001 | 20.8084 | 14.7001 | 18.5334 | 17.5001 | 23.0001 | 14.0001 | 10.1001 | 17.2001 | 17.5001 | 20.3001 | 20.3484 | 10.6001 | 18.2001 | 15.9001 | 17.9001 | 17.6001 | 14.2001 | 14.4001 | 13.4001 | 15.9001 | 19.0001 | 19.8484 | 12.2001 | 16.8336 | 17.1834 | 19.9068 | 20.9001 | 16.6431 | 16.8001 | 16.5489 | 16.7001 | 18.1251 | 16.8124 | 12.3001 | 11.6001 | 20.5001 | 21.2001 | 18.1626 | 14.9001 | 17.2001 | 17.0001 | 17.0001 | 17.7759 | 9.5001 | 18.9503 | 19.2501 | 18.1776 | 18.3323 | 22.2447 | 20.9043 | 17.7893 | 16.7889 | 22.545 | 22.0671 | 24.419 | 23.32 | 21.8264 | 20.1922 | 19.2794
2020-03-03 | 23:00 | 17.4476 | 15.2001 | 15.9001 | 17.5251 | 12.5001 | 13.2001 | 12.5001 | 10.2001 | 14.2001 | 14.6001 | 16.9001 | 12.6001 | 20.2001 | 13.9001 | 18.0918 | 17.0001 | 21.5001 | 13.1001 | 9.6001 | 17.0001 | 17.0001 | 19.1001 | 18.6934 | 10.2001 | 17.7001 | 16.7001 | 16.2001 | 16.8001 | 13.2001 | 13.5001 | 12.9001 | 14.9001 | 18.2001 | 18.9093 | 11.0001 | 16.2349 | 16.4668 | 18.3376 | 18.0001 | 15.6083 | 16.1001 | 15.8303 | 15.7001 | 17.3251 | 16.3744 | 11.9001 | 10.9001 | 19.0001 | 20.2001 | 17.0651 | 14.3001 | 17.0001 | 16.2001 | 16.5001 | 17.2609 | 8.2001 | 18.2853 | 18.3301 | 17.6203 | 17.1461 | 21.8754 | 20.5201 | 16.7911 | 14.535 | 21.0684 | 20.6896 | 23.4745 | 23.3031 | 19.926 | 20.0501 | 18.074
2020-03-04 | 0:00 | 16.3576 | 14.2001 | 14.9001 | 16.7001 | 11.7001 | 13.1001 | 12.1001 | 8.5001 | 13.5001 | 12.7001 | 16.5001 | 11.8001 | 19.7334 | 13.4001 | 17.3584 | 16.6001 | 20.1001 | 11.3001 | 9.1001 | 16.7001 | 16.4001 | 17.8001 | 17.6001 | 9.9001 | 17.3001 | 13.3001 | 15.9001 | 15.4001 | 12.4001 | 12.3001 | 12.5001 | 13.1001 | 17.3001 | 17.6501 | 10.1001 | 15.1999 | 16.0584 | 17.6434 | 16.5001 | 14.0431 | 15.5001 | 14.7013 | 15.0001 | 16.8584 | 15.1219 | 10.9001 | 10.3001 | 18.0001 | 18.6001 | 16.2126 | 13.2001 | 16.7001 | 15.9001 | 15.6001 | 16.4309 | 6.3001 | 17.5317 | 17.2201 | 16.7142 | 16.4243 | 21.4892 | 20.3432 | 15.7695 | 12.688 | 20.5143 | 19.4932 | 22.0707 | 23.2862 | 18.5904 | 20.0503 | 17.6477
2020-03-04 | 1:00 | 15.4526 | 13.7001 | 14.3001 | 15.5251 | 10.9001 | 13.4001 | 12.0001 | 8.4001 | 13.3001 | 11.6001 | 16.1001 | 12.0001 | 18.9668 | 11.6001 | 16.2334 | 16.1001 | 19.8001 | 10.6001 | 8.6001 | 16.9001 | 15.9001 | 17.0001 | 17.3901 | 9.6001 | 17.0001 | 13.5001 | 15.4001 | 14.0001 | 11.0001 | 11.3001 | 12.2001 | 11.3001 | 16.7001 | 16.1243 | 9.7001 | 14.4561 | 15.6001 | 17.2601 | 14.8001 | 13.7308 | 15.4001 | 13.9696 | 13.4001 | 15.8584 | 13.9951 | 10.0001 | 9.9001 | 16.9001 | 17.5001 | 15.6101 | 12.7001 | 16.9001 | 16.1001 | 14.9001 | 16.9176 | 3.9001 | 17.1645 | 16.0701 | 15.8221 | 15.3725 | 21.1955 | 20.499 | 14.8609 | 11.1731 | 19.5705 | 18.8361 | 21.223 | 23.2185 | 16.1176 | 19.8428 | 17.3125
2020-03-04 | 2:00 | 14.6526 | 13.6001 | 14.0001 | 14.7834 | 9.5001 | 13.3001 | 12.0001 | 8.3001 | 14.4001 | 10.9001 | 15.7001 | 12.0001 | 18.0251 | 10.8001 | 15.0501 | 15.7001 | 18.4001 | 10.7001 | 8.2001 | 16.3001 | 15.0001 | 16.8001 | 16.6301 | 9.4001 | 16.3001 | 13.2001 | 13.9001 | 13.0001 | 10.5001 | 10.1001 | 11.5001 | 11.1001 | 16.2001 | 15.7268 | 9.4001 | 13.5248 | 15.1501 | 16.5051 | 13.5001 | 13.3783 | 14.9001 | 13.0978 | 12.0001 | 14.9668 | 13.1036 | 9.1001 | 10.0001 | 16.4001 | 17.3001 | 14.6001 | 12.5001 | 16.3001 | 15.6001 | 14.4001 | 15.9276 | 3.5001 | 17.1052 | 14.9901 | 15.4722 | 14.9459 | 20.8211 | 19.0454 | 14.6954 | 10.0634 | 18.835 | 18.1678 | 20.0842 | 23.1339 | 15.131 | 19.7054 | 16.9958
2020-03-04 | 3:00 | 14.1026 | 13.3001 | 14.0001 | 13.9668 | 9.9001 | 12.2001 | 11.4001 | 9.5001 | 14.4001 | 10.2001 | 15.2001 | 12.5001 | 17.0334 | 10.6001 | 14.5586 | 15.4001 | 17.3001 | 10.6001 | 8.2001 | 15.4001 | 14.2001 | 16.4001 | 15.9401 | 9.1001 | 16.2001 | 12.8001 | 13.2001 | 13.0001 | 9.7001 | 9.3001 | 11.4001 | 9.9001 | 15.9001 | 14.9009 | 8.9001 | 12.7901 | 14.5084 | 15.2159 | 12.8001 | 12.0253 | 14.4001 | 12.5568 | 13.0001 | 13.7168 | 12.0799 | 8.7001 | 8.6001 | 15.5001 | 16.7001 | 13.4901 | 12.7001 | 15.4001 | 14.7001 | 14.4001 | 14.5884 | 1.9001 | 16.9472 | 14.2401 | 14.7252 | 14.3787 | 20.5575 | 16.977 | 13.8693 | 9.158 | 18.5789 | 17.2054 | 19.3227 | 23.0155 | 14.4566 | 19.4545 | 16.8164
2020-03-04 | 4:00 | 13.3651 | 12.8001 | 13.8001 | 13.6501 | 10.3001 | 12.0001 | 11.5001 | 10.2001 | 14.4001 | 10.2001 | 15.2001 | 12.0001 | 16.4001 | 11.1001 | 14.5834 | 14.9001 | 16.4001 | 9.8001 | 8.4001 | 14.6001 | 13.6001 | 16.3001 | 15.3101 | 8.7001 | 16.0001 | 12.5001 | 11.8001 | 12.2001 | 9.0001 | 8.6001 | 10.5001 | 8.9001 | 15.2001 | 14.9143 | 8.9001 | 12.7694 | 14.6584 | 14.7243 | 12.0001 | 11.7664 | 13.6001 | 12.5464 | 11.8001 | 13.2334 | 11.9723 | 8.4001 | 8.5001 | 14.8001 | 15.5001 | 13.4551 | 13.3001 | 14.6001 | 13.8001 | 13.8001 | 13.9909 | 1.0001 | 16.9252 | 14.3895 | 14.2056 | 14.1345 | 20.5873 | 16.9798 | 13.3735 | 9.0395 | 17.7001 | 15.9398 | 19.101 | 22.8462 | 13.1811 | 19.3101 | 16.6733
2020-03-04 | 5:00 | 13.1126 | 12.5001 | 13.5001 | 13.6168 | 10.2001 | 11.0001 | 11.4001 | 11.2001 | 14.3001 | 9.4001 | 15.5001 | 11.7001 | 15.9251 | 10.7001 | 14.4535 | 14.7001 | 15.4001 | 9.3001 | 8.4001 | 14.6001 | 13.2001 | 17.1001 | 14.7401 | 8.4001 | 15.5001 | 11.8001 | 10.5001 | 11.5001 | 8.5001 | 7.5001 | 10.7001 | 9.3001 | 14.9001 | 14.4293 | 8.6001 | 11.9128 | 14.5751 | 13.5368 | 11.3001 | 11.3213 | 13.1001 | 11.6936 | 9.1001 | 12.5168 | 10.9941 | 7.8001 | 9.4001 | 13.6001 | 14.6001 | 12.5476 | 13.5001 | 14.6001 | 13.0001 | 13.0001 | 13.4393 | 0.0011 | 16.3431 | 13.9117 | 14.0506 | 13.3213 | 19.9968 | 17.004 | 12.8776 | 8.6165 | 16.8438 | 15.1088 | 18.0833 | 22.6771 | 12.004 | 19.1601 | 16.563
2020-03-04 | 6:00 | 12.7476 | 12.1001 | 13.4001 | 13.3334 | 10.9001 | 10.1001 | 11.5001 | 11.5001 | 14.3001 | 9.3001 | 15.7001 | 11.4001 | 15.2001 | 10.8001 | 14.3701 | 14.4001 | 15.4001 | 9.5001 | 8.3001 | 15.1001 | 12.9001 | 18.2001 | 14.7601 | 8.4001 | 15.6001 | 11.7001 | 9.7001 | 11.0001 | 7.9001 | 7.4001 | 9.9001 | 8.6001 | 14.5001 | 13.4318 | 8.2001 | 11.1169 | 14.4418 | 12.7143 | 10.7001 | 10.5684 | 12.8001 | 11.1456 | 8.5001 | 11.9284 | 10.3301 | 7.5001 | 10.0001 | 12.8001 | 13.8001 | 10.6976 | 13.6001 | 15.1001 | 12.1001 | 12.3001 | 13.3826 | 0.0011 | 15.8377 | 13.8101 | 13.6146 | 13.3891 | 19.9625 | 16.9701 | 12.0516 | 8.295 | 16.1827 | 14.7661 | 17.8353 | 22.5417 | 11.0471 | 18.9901 | 16.6303
2020-03-04 | 7:00 | 11.1176 | 12.9001 | 15.4001 | 13.2759 | 11.3001 | 9.9001 | 11.6001 | 11.3001 | 14.4001 | 10.0001 | 15.8001 | 11.8001 | 14.8084 | 11.5001 | 14.0365 | 14.9001 | 14.8001 | 9.5001 | 8.8001 | 14.4001 | 12.8001 | 19.1001 | 14.8601 | 9.1001 | 16.1001 | 11.2001 | 10.6001 | 11.0001 | 8.6001 | 8.6001 | 11.2001 | 8.8001 | 14.8001 | 12.8434 | 9.8001 | 11.2436 | 14.3751 | 12.4093 | 11.0001 | 10.4253 | 15.6001 | 10.8936 | 12.3001 | 11.7282 | 9.9058 | 9.2001 | 10.7001 | 12.1001 | 13.1001 | 9.6826 | 14.2001 | 14.4001 | 11.6001 | 11.9001 | 13.2426 | 3.8001 | 15.3892 | 13.3201 | 15.7473 | 12.4705 | 19.8403 | 16.0023 | 11.969 | 7.9568 | 15.5218 | 14.5303 | 17.0918 | 22.3556 | 11.2004 | 18.9098 | 16.8871
2020-03-04 | 8:00 | 12.3176 | 16.6001 | 19.2001 | 13.9251 | 11.8001 | 11.3001 | 13.3001 | 11.6001 | 15.8001 | 15.3001 | 17.1001 | 11.7001 | 16.0501 | 14.8001 | 14.6447 | 16.8001 | 16.4001 | 14.2001 | 10.3001 | 13.5001 | 15.4001 | 21.9001 | 15.1968 | 12.5001 | 19.6001 | 13.7001 | 15.3001 | 13.2001 | 13.1001 | 12.8001 | 15.1001 | 14.8001 | 17.2001 | 12.6543 | 12.4001 | 12.6333 | 14.6613 | 13.1001 | 16.1001 | 13.0048 | 21.2001 | 13.1326 | 18.8001 | 14.2668 | 11.0034 | 14.1001 | 11.4001 | 13.1001 | 14.1001 | 11.5451 | 13.4001 | 13.5001 | 12.0001 | 16.2001 | 13.8593 | 8.6001 | 16.4506 | 15.8172 | 16.0042 | 12.8943 | 21.5664 | 17.3729 | 13.2779 | 9.1524 | 15.868 | 14.6133 | 17.3071 | 22.2034 | 11.9935 | 19.2506 | 17.276
2020-03-04 | 9:00 | 15.9726 | 19.1001 | 21.2001 | 15.9751 | 12.4001 | 13.6001 | 17.5001 | 12.3001 | 18.1001 | 18.8001 | 18.6001 | 12.0001 | 18.7001 | 17.8001 | 16.5091 | 18.7001 | 20.1001 | 18.0001 | 12.7001 | 14.4001 | 18.8001 | 24.7001 | 18.4673 | 15.3001 | 22.2001 | 18.6001 | 19.3001 | 15.6001 | 16.7001 | 18.5001 | 19.0001 | 18.7001 | 19.8001 | 14.8001 | 13.8001 | 15.7876 | 17.6001 | 15.2001 | 22.7001 | 15.7151 | 21.2001 | 16.0289 | 21.3001 | 17.4306 | 14.5686 | 15.8001 | 12.0001 | 15.8001 | 16.4001 | 17.0076 | 12.6001 | 14.4001 | 12.9001 | 19.8576 | 16.4368 | 12.8001 | 19.3307 | 20.6379 | 14.4011 | 14.2106 | 23.6763 | 18.9245 | 15.3104 | 11.4444 | 19.859 | 16.5293 | 18.8535 | 22.2202 | 16.264 | 20.0418 | 18.0526
2020-03-04 | 10:00 | 18.9626 | 21.6001 | 23.1001 | 19.0418 | 14.1001 | 15.1001 | 20.7001 | 13.6001 | 20.8001 | 21.4001 | 20.5001 | 13.2001 | 20.5334 | 20.7001 | 19.5834 | 21.1001 | 22.9001 | 21.3001 | 14.4001 | 17.4001 | 20.3001 | 25.7001 | 23.3758 | 17.5001 | 24.2001 | 21.1001 | 21.8001 | 17.9001 | 19.8001 | 21.1001 | 22.4001 | 21.7001 | 22.1001 | 17.3001 | 14.6001 | 19.5761 | 19.3418 | 16.8001 | 26.4001 | 20.2674 | 22.4001 | 20.2738 | 23.5001 | 20.4584 | 19.3351 | 16.8001 | 13.3001 | 17.6001 | 18.2001 | 19.0126 | 13.4001 | 17.4001 | 13.6001 | 22.2451 | 18.3984 | 16.3001 | 22.256 | 23.8475 | 15.5786 | 16.2615 | 25.6708 | 20.1148 | 16.1559 | 13.2603 | 23.8095 | 17.7019 | 21.4051 | 21.8168 | 18.5786 | 21.085 | 20.1008
2020-03-04 | 11:00 | 21.0301 | 23.9001 | 24.7001 | 22.0001 | 16.5001 | 15.8001 | 22.7001 | 15.0001 | 23.4001 | 23.4001 | 22.5001 | 15.4001 | 22.8418 | 23.4001 | 21.9501 | 22.9001 | 25.0001 | 23.2001 | 14.7001 | 17.8001 | 20.8001 | 27.3001 | 24.8618 | 18.2001 | 26.7001 | 22.9001 | 24.2001 | 20.2001 | 23.4001 | 23.0001 | 25.0001 | 23.8001 | 24.9001 | 19.4001 | 15.3001 | 23.1171 | 21.0584 | 18.9001 | 29.4001 | 23.6164 | 24.6001 | 22.4714 | 24.9001 | 22.5668 | 22.2741 | 18.6001 | 15.1001 | 20.0001 | 20.9001 | 21.2276 | 15.7001 | 17.8001 | 14.9001 | 23.0593 | 18.3168 | 18.8001 | 24.708 | 25.7908 | 19.2657 | 21.3582 | 26.3246 | 23.8454 | 16.7454 | 15.6326 | 27.7488 | 20.1094 | 24.7239 | 21.5072 | 21.1049 | 21.5273 | 22.4225
2020-03-04 | 12:00 | 23.3576 | 25.2001 | 26.2001 | 24.4584 | 17.2001 | 16.5001 | 24.5001 | 15.7001 | 25.6001 | 25.9001 | 24.5001 | 17.9001 | 25.0251 | 25.0001 | 24.5084 | 24.6001 | 26.0001 | 24.8001 | 15.7001 | 19.0001 | 21.8001 | 28.5001 | 26.2223 | 19.4001 | 28.5001 | 24.5001 | 25.8001 | 22.4001 | 25.8001 | 24.6001 | 24.8001 | 24.5001 | 26.6001 | 21.2001 | 14.7001 | 24.1574 | 23.1334 | 21.3001 | 31.3001 | 24.8573 | 26.0001 | 23.6489 | 26.4001 | 24.4834 | 23.1408 | 20.2001 | 15.2001 | 22.3001 | 23.1001 | 22.0601 | 17.3001 | 19.0001 | 17.8001 | 22.8776 | 19.1076 | 22.2001 | 27.3931 | 27.4084 | 22.2185 | 21.5359 | 26.8927 | 25.7432 | 18.4175 | 19.4234 | 30.7516 | 22.5573 | 26.9427 | 21.6398 | 23.5918 | 22.4257 | 24.7876
2020-03-04 | 13:00 | 23.2826 | 25.5001 | 26.4001 | 25.8168 | 17.9001 | 17.1001 | 25.1001 | 17.2001 | 26.3001 | 28.2001 | 26.0001 | 19.5001 | 27.0084 | 26.4001 | 26.1291 | 25.1001 | 26.5001 | 26.5001 | 16.0001 | 19.3001 | 22.4001 | 28.9001 | 27.1888 | 19.6001 | 28.6001 | 25.6001 | 27.1001 | 24.3001 | 28.0001 | 25.5001 | 24.9001 | 24.6001 | 27.7001 | 22.8001 | 15.2001 | 24.6926 | 23.9668 | 22.8001 | 32.8001 | 24.8466 | 26.9001 | 23.7868 | 28.4001 | 26.4041 | 23.4809 | 21.1001 | 16.5001 | 24.4001 | 25.1001 | 21.6251 | 19.4001 | 19.3001 | 19.5001 | 22.5884 | 19.4201 | 23.5001 | 29.3052 | 28.0969 | 23.6947 | 21.2741 | 27.0781 | 26.6204 | 23.2715 | 21.7542 | 33.1374 | 24.8567 | 29.4122 | 21.865 | 25.78 | 24.9431 | 26.9903
2020-03-04 | 14:00 | 24.0051 | 25.4001 | 26.4001 | 27.6084 | 18.7001 | 17.7001 | 24.4001 | 17.6001 | 27.3001 | 29.4001 | 26.7001 | 21.2001 | 28.9084 | 27.7001 | 27.7705 | 25.3001 | 27.4001 | 28.4001 | 16.3001 | 20.8001 | 24.0184 | 28.9001 | 28.2518 | 19.7001 | 28.1001 | 26.4001 | 28.7001 | 25.7001 | 29.5001 | 25.2001 | 25.2001 | 24.2001 | 28.7001 | 24.4001 | 15.5001 | 25.2349 | 25.3288 | 24.4001 | 32.9001 | 24.8803 | 28.4001 | 24.1789 | 29.5001 | 27.3204 | 23.8291 | 21.8001 | 17.8001 | 26.1001 | 27.1001 | 22.8001 | 20.4001 | 20.8001 | 20.4001 | 23.6001 | 19.9868 | 23.9001 | 30.2171 | 28.7 | 24.7322 | 22.9318 | 26.9795 | 27.3123 | 27.0764 | 23.0249 | 34.7822 | 26.6602 | 31.4227 | 22.0173 | 27.8109 | 25.94 | 28.439
2020-03-04 | 15:00 | 25.0076 | 25.4001 | 27.3001 | 29.1251 | 19.5001 | 17.3001 | 24.1001 | 18.7001 | 26.4001 | 29.4001 | 26.7001 | 21.9001 | 29.9668 | 28.6001 | 28.8784 | 25.1001 | 28.6001 | 29.5001 | 16.3001 | 22.7001 | 26.2701 | 29.3001 | 29.5938 | 19.2001 | 27.4001 | 26.9001 | 29.1001 | 26.7001 | 30.5001 | 24.8001 | 25.5001 | 24.3001 | 29.5001 | 25.5001 | 15.8001 | 25.5284 | 26.1451 | 25.5001 | 32.5001 | 25.2099 | 29.0001 | 24.5149 | 30.3001 | 28.2451 | 24.1149 | 22.8001 | 18.6001 | 27.6001 | 28.4001 | 23.4826 | 21.4001 | 22.7001 | 19.8001 | 23.9326 | 23.0068 | 23.1001 | 30.5701 | 28.7847 | 24.9007 | 24.1965 | 26.1794 | 27.602 | 27.2626 | 23.6636 | 34.6147 | 28.304 | 32.5932 | 22.1696 | 29.4095 | 25.7099 | 28.7193
2020-03-04 | 16:00 | 25.9176 | 25.1001 | 26.6001 | 29.4084 | 20.3001 | 17.4001 | 23.2001 | 19.1001 | 25.6001 | 29.8001 | 26.4001 | 21.9001 | 30.1834 | 29.3001 | 29.1197 | 24.5001 | 28.9001 | 28.8001 | 16.1001 | 23.2001 | 28.6393 | 28.8001 | 30.1833 | 17.5001 | 26.9001 | 26.9001 | 28.5001 | 27.3001 | 31.1001 | 24.6001 | 25.4001 | 24.1001 | 29.5001 | 26.5001 | 15.7001 | 25.6052 | 26.7197 | 26.2001 | 32.1001 | 25.4284 | 29.8001 | 24.7756 | 30.5001 | 28.4394 | 24.6931 | 23.4001 | 18.7001 | 28.3001 | 29.5001 | 24.7226 | 21.7001 | 23.2001 | 20.5001 | 23.3974 | 23.5718 | 22.0001 | 31.8301 | 28.3401 | 25.1801 | 23.6006 | 25.4887 | 29.4959 | 26.3873 | 24.1119 | 34.173 | 28.4945 | 33.2038 | 22.3557 | 29.9967 | 25.0799 | 28.6495
2020-03-04 | 17:00 | 26.0326 | 23.5001 | 25.8001 | 28.9918 | 20.3001 | 17.1001 | 21.7001 | 18.8001 | 24.6001 | 29.0001 | 25.9001 | 22.0001 | 29.9334 | 28.6001 | 28.8084 | 23.5001 | 29.1001 | 27.5001 | 15.6001 | 22.0001 | 29.2001 | 27.6001 | 30.4451 | 16.4001 | 25.4001 | 26.0001 | 28.1001 | 27.3001 | 30.9001 | 24.0001 | 24.6001 | 24.0001 | 28.7001 | 27.0001 | 15.2001 | 25.8319 | 26.9694 | 26.9001 | 31.1001 | 25.4778 | 28.7001 | 25.0436 | 30.2001 | 28.661 | 24.7129 | 23.9001 | 18.4001 | 28.7001 | 29.9001 | 24.7551 | 21.4001 | 22.0001 | 20.5001 | 23.2134 | 24.6218 | 19.6001 | 31.4801 | 27.9101 | 25.6501 | 24.8428 | 25.1509 | 29.7984 | 25.1081 | 24.0067 | 32.8051 | 29.2378 | 32.5427 | 22.4403 | 30.362 | 24.5401 | 29.9502
2020-03-04 | 18:00 | 25.2626 | 22.1001 | 24.3001 | 28.0584 | 19.7001 | 16.1001 | 20.3001 | 17.9001 | 22.1001 | 25.9001 | 23.8001 | 21.6001 | 29.6084 | 26.5001 | 28.2501 | 21.6001 | 28.6001 | 26.0001 | 14.7001 | 20.5001 | 28.8001 | 26.1001 | 28.4584 | 14.0001 | 23.3001 | 24.3001 | 26.9001 | 26.7001 | 29.5001 | 22.8001 | 23.2001 | 22.6001 | 26.6001 | 26.7001 | 14.6001 | 25.5379 | 26.5773 | 26.7001 | 28.0001 | 25.0733 | 27.1001 | 24.7184 | 26.9001 | 28.0773 | 24.5176 | 23.1001 | 17.4001 | 28.6001 | 29.3001 | 24.4901 | 20.9001 | 20.5001 | 19.9001 | 22.8384 | 25.5351 | 17.0001 | 30.7701 | 27.2401 | 25.6501 | 25.0845 | 24.2782 | 28.9226 | 23.755 | 22.8547 | 31.0801 | 29.0725 | 31.3666 | 22.5756 | 29.7308 | 24.0288 | 29.6098
2020-03-04 | 19:00 | 24.0701 | 18.4001 | 21.7001 | 26.4501 | 17.8001 | 13.7001 | 18.2001 | 15.3001 | 19.0001 | 22.7001 | 21.1001 | 20.3001 | 27.7251 | 23.8001 | 26.4936 | 19.3001 | 27.8001 | 22.7001 | 13.0001 | 18.6001 | 23.7001 | 23.6001 | 26.8601 | 11.9001 | 21.1001 | 22.2001 | 24.6001 | 24.5001 | 25.5001 | 19.9001 | 19.8001 | 20.0001 | 23.4001 | 25.7001 | 13.3001 | 23.8358 | 25.5186 | 25.8001 | 25.0001 | 23.5196 | 23.1001 | 23.2948 | 22.7001 | 26.8852 | 23.2029 | 18.9001 | 14.1001 | 27.3001 | 28.2001 | 23.4851 | 19.5001 | 18.6001 | 18.5001 | 21.1834 | 25.3684 | 13.8001 | 29.1001 | 25.5401 | 24.5201 | 23.622 | 23.5294 | 26.1568 | 21.4257 | 21.0346 | 28.9314 | 28.3172 | 29.3895 | 22.6602 | 28.0132 | 22.4596 | 28.1356
2020-03-04 | 20:00 | 21.1926 | 16.6001 | 19.5001 | 23.9251 | 14.8001 | 12.4001 | 16.2001 | 12.3001 | 16.4001 | 20.6001 | 19.4001 | 16.7001 | 25.7751 | 22.7001 | 24.0099 | 18.1001 | 26.0001 | 20.0001 | 12.3001 | 16.7001 | 21.0001 | 22.4001 | 24.9801 | 10.7001 | 20.0001 | 21.0001 | 23.1001 | 22.6001 | 22.4001 | 18.3001 | 17.6001 | 17.5001 | 21.5001 | 23.9001 | 12.6001 | 20.2691 | 23.6016 | 24.3001 | 23.6001 | 20.1541 | 20.3001 | 20.0621 | 20.6001 | 23.9933 | 20.1294 | 16.7001 | 10.7001 | 25.3001 | 26.3001 | 20.3026 | 16.3001 | 16.7001 | 15.8001 | 19.6584 | 22.3009 | 12.2001 | 25.8901 | 23.8201 | 21.3401 | 20.1274 | 22.9702 | 20.0137 | 18.9647 | 18.1587 | 26.0561 | 26.4921 | 27.1897 | 22.711 | 26.1755 | 21.381 | 24.8161
2020-03-04 | 21:00 | 19.4051 | 15.6001 | 18.2001 | 21.9418 | 12.6001 | 11.5001 | 15.7001 | 10.8001 | 14.9001 | 19.6001 | 18.4001 | 14.5001 | 24.3001 | 21.4001 | 22.2429 | 17.6001 | 25.0001 | 19.4001 | 11.0001 | 14.5001 | 19.7001 | 21.8001 | 20.9868 | 10.4001 | 19.3001 | 20.3001 | 21.8001 | 21.2001 | 20.8001 | 17.0001 | 15.7001 | 16.0001 | 19.8001 | 22.5001 | 12.4001 | 18.4054 | 21.3845 | 22.3001 | 22.2001 | 18.3361 | 18.8001 | 18.1998 | 18.8001 | 22.7762 | 18.4336 | 14.8001 | 9.2001 | 23.5001 | 24.7001 | 18.9701 | 14.2001 | 14.5001 | 13.9001 | 19.3634 | 19.9101 | 11.2001 | 21.4601 | 21.6701 | 18.4201 | 17.4644 | 22.0668 | 18.1257 | 17.2383 | 16.0739 | 23.2533 | 24.7517 | 25.385 | 22.7786 | 23.6942 | 20.2698 | 21.6236
2020-03-04 | 22:00 | 17.7151 | 14.4001 | 17.0001 | 20.9834 | 11.6001 | 11.1001 | 15.3001 | 10.3001 | 13.7001 | 17.0001 | 17.5001 | 12.9001 | 23.0334 | 20.5001 | 20.8008 | 17.1001 | 23.3001 | 16.7001 | 11.3001 | 13.2001 | 19.1001 | 21.5001 | 18.8701 | 10.6001 | 18.5001 | 19.4001 | 18.7001 | 19.6001 | 17.7001 | 15.8001 | 13.8001 | 15.1001 | 18.7001 | 21.6001 | 10.3001 | 17.1479 | 20.5341 | 21.7001 | 19.6001 | 17.0939 | 17.8001 | 16.8814 | 17.7001 | 21.5925 | 17.2573 | 13.4001 | 7.6001 | 22.1001 | 23.3001 | 17.9001 | 12.9001 | 13.2001 | 12.7001 | 18.2284 | 18.3959 | 10.2001 | 19.0201 | 19.3001 | 16.9901 | 14.9695 | 21.6119 | 16.2559 | 15.6549 | 14.7458 | 21.9091 | 23.2758 | 23.6924 | 22.694 | 21.0266 | 19.36 | 18.9719
2020-03-04 | 23:00 | 15.8976 | 13.7001 | 17.2001 | 20.2834 | 9.9001 | 10.7001 | 15.5001 | 9.3001 | 13.0001 | 14.9001 | 16.7001 | 11.9001 | 22.1668 | 20.4001 | 19.4751 | 16.6001 | 21.8001 | 14.3001 | 10.6001 | 12.8443 | 17.9001 | 20.6001 | 18.3001 | 10.7001 | 17.4001 | 18.3001 | 18.6001 | 17.8001 | 16.5001 | 14.5001 | 12.1001 | 14.1001 | 17.6001 | 20.7001 | 11.5001 | 16.2438 | 20.0755 | 21.0001 | 17.1001 | 15.6116 | 17.1001 | 15.9723 | 16.5001 | 20.2422 | 16.7963 | 12.8001 | 8.4001 | 20.9001 | 22.0001 | 15.9076 | 12.3001 | 12.8443 | 12.2268 | 17.2526 | 17.8534 | 8.3001 | 17.7101 | 17.7201 | 16.8101 | 13.866 | 21.1787 | 16.0057 | 14.2234 | 13.7601 | 20.5895 | 22.1392 | 22.3873 | 22.6263 | 19.4457 | 19.01 | 17.8999
2020-03-05 | 0:00 | 14.7451 | 13.0001 | 17.1001 | 19.1501 | 8.6001 | 9.8001 | 15.8001 | 8.3001 | 12.0001 | 13.9001 | 16.0001 | 11.2001 | 21.0584 | 19.9001 | 18.3334 | 16.0001 | 21.5001 | 12.9001 | 11.1001 | 12.7051 | 16.9001 | 20.2001 | 17.9601 | 10.6001 | 16.7001 | 17.1001 | 19.0001 | 15.4001 | 15.5001 | 13.1001 | 12.0001 | 12.7001 | 16.9001 | 19.5001 | 11.2001 | 14.9588 | 18.4584 | 19.9001 | 13.7001 | 14.1489 | 16.5001 | 14.5566 | 16.2001 | 19.4168 | 15.2901 | 11.7001 | 9.1001 | 19.6001 | 20.7001 | 14.9351 | 11.9001 | 12.7051 | 11.9409 | 16.4276 | 16.8301 | 7.4001 | 17.3601 | 16.8501 | 17.0801 | 12.5635 | 20.9781 | 16.0062 | 13.5475 | 12.9987 | 19.5691 | 21.0059 | 21.4841 | 22.5079 | 18.3602 | 18.6 | 17.04
2020-03-05 | 1:00 | 12.8951 | 12.5001 | 16.3001 | 18.1418 | 7.8001 | 9.6001 | 16.5001 | 7.2001 | 11.3001 | 13.2001 | 15.4001 | 10.7001 | 20.1751 | 19.3001 | 17.257 | 15.8001 | 20.5001 | 11.9001 | 10.9001 | 12.5388 | 15.9001 | 20.5001 | 17.1901 | 10.6001 | 16.1001 | 16.4001 | 18.7001 | 14.1001 | 13.6001 | 12.0001 | 11.8001 | 11.6001 | 16.4001 | 19.4001 | 11.6001 | 14.2449 | 17.5153 | 19.1001 | 12.6001 | 13.5793 | 16.4001 | 13.5511 | 15.3001 | 18.7903 | 13.9316 | 11.0001 | 7.4001 | 18.3001 | 19.2001 | 13.7051 | 11.3001 | 12.5388 | 12.0028 | 15.1001 | 16.0101 | 5.9001 | 16.4901 | 15.9266 | 16.0701 | 12.1849 | 20.7829 | 16.0079 | 12.6592 | 12.0751 | 18.4963 | 19.6769 | 20.5619 | 22.3725 | 16.4536 | 18.2301 | 16.5
2020-03-05 | 2:00 | 12.2751 | 12.5001 | 15.4001 | 16.8668 | 7.2001 | 9.4001 | 17.0001 | 5.8001 | 10.8001 | 12.5001 | 14.7001 | 10.6001 | 19.4584 | 18.3001 | 16.3668 | 15.2001 | 18.7001 | 10.9001 | 11.5001 | 12.4555 | 15.4001 | 20.7001 | 16.5301 | 10.7001 | 16.1001 | 15.6001 | 17.8001 | 13.2001 | 12.4001 | 11.0001 | 11.0001 | 10.6001 | 16.0001 | 17.9001 | 11.6001 | 13.4574 | 16.9483 | 17.7001 | 12.0001 | 13.3196 | 15.5001 | 13.1728 | 12.9001 | 17.2566 | 12.9991 | 10.3001 | 6.4001 | 17.0001 | 18.0001 | 13.6126 | 10.7001 | 12.4555 | 11.6301 | 14.5001 | 15.5064 | 5.1001 | 16.8601 | 14.5801 | 15.6501 | 11.5193 | 20.6656 | 16.009 | 11.4136 | 11.1841 | 17.9179 | 18.4728 | 19.5704 | 22.2371 | 15.2684 | 18.2301 | 16.17
2020-03-05 | 3:00 | 12.1476 | 12.3001 | 14.8001 | 16.2334 | 6.7001 | 9.1001 | 16.4001 | 6.3001 | 10.3001 | 11.7001 | 14.0001 | 10.0001 | 18.7251 | 17.0001 | 16.9063 | 14.5001 | 18.3001 | 10.3001 | 11.5001 | 12.0072 | 14.7001 | 20.7001 | 15.9901 | 10.4001 | 15.9001 | 15.0001 | 16.3001 | 12.4001 | 11.6001 | 9.3001 | 11.0001 | 9.6001 | 15.8001 | 16.6001 | 11.2001 | 12.7971 | 16.2896 | 16.4001 | 11.4001 | 12.5096 | 15.0001 | 12.4843 | 11.4001 | 15.9449 | 12.3131 | 9.4001 | 7.6001 | 15.9001 | 16.8001 | 13.2151 | 10.1001 | 12.0072 | 11.5668 | 13.5001 | 15.3339 | 3.7001 | 15.9401 | 14.7143 | 15.6101 | 10.4135 | 20.3922 | 15.8387 | 10.7498 | 10.5027 | 17.3394 | 17.49 | 18.5629 | 22.0679 | 14.1352 | 18.3301 | 15.72
2020-03-05 | 4:00 | 12.1501 | 11.5001 | 13.6001 | 15.2834 | 7.4001 | 9.6001 | 15.3001 | 6.1001 | 10.0001 | 11.4001 | 13.6001 | 9.3001 | 18.4084 | 15.4001 | 15.7168 | 14.0001 | 17.4001 | 10.0001 | 11.3001 | 11.4913 | 14.0001 | 20.4001 | 15.1801 | 10.0001 | 14.9001 | 14.6001 | 15.1001 | 11.6001 | 11.4001 | 8.5001 | 10.6001 | 8.5001 | 15.3001 | 15.4001 | 10.5001 | 12.7248 | 15.6121 | 15.0001 | 10.6001 | 12.0568 | 14.3001 | 12.4528 | 10.8001 | 14.9197 | 11.8894 | 9.3001 | 7.5001 | 14.8001 | 15.8001 | 12.3951 | 8.8001 | 11.4913 | 11.4218 | 12.7001 | 14.5648 | 3.6001 | 15.1501 | 14.7262 | 14.8201 | 9.7684 | 20.3141 | 15.0029 | 10.0686 | 10.0887 | 16.4306 | 16.4306 | 17.67 | 21.8987 | 13.2586 | 18.2401 | 15.33
2020-03-05 | 5:00 | 11.9351 | 10.3001 | 13.3001 | 14.5168 | 7.2001 | 9.5001 | 14.3001 | 7.2001 | 9.7001 | 11.1001 | 13.1001 | 8.8001 | 17.8918 | 12.5001 | 15.1001 | 14.4001 | 16.4001 | 9.6001 | 11.1001 | 11.1755 | 13.7001 | 20.3001 | 14.1701 | 10.0001 | 14.9001 | 14.6001 | 14.0001 | 10.9001 | 10.4001 | 7.7001 | 10.6001 | 8.2001 | 15.3001 | 14.2001 | 10.5001 | 12.4503 | 15.2861 | 14.0001 | 10.2001 | 11.4696 | 14.3001 | 12.0116 | 10.2001 | 14.4861 | 11.6286 | 9.1001 | 5.2001 | 13.9001 | 14.6001 | 11.9751 | 7.9001 | 11.1755 | 11.0668 | 12.2001 | 13.8531 | 2.2001 | 14.9101 | 14.764 | 14.2401 | 9.155 | 20.1969 | 14.5904 | 9.9858 | 10.5115 | 15.6045 | 15.6902 | 16.9705 | 21.7126 | 11.9214 | 18.2601 | 15.04
2020-03-05 | 6:00 | 11.0126 | 10.3001 | 12.4001 | 13.7168 | 8.4001 | 9.7001 | 12.8001 | 7.1001 | 9.2001 | 10.8001 | 12.6001 | 8.3001 | 17.5918 | 10.6001 | 14.4418 | 14.5001 | 15.5001 | 9.0001 | 11.7001 | 10.6679 | 13.0001 | 20.3001 | 13.6801 | 9.8001 | 15.0001 | 14.3001 | 13.4001 | 10.3001 | 9.7001 | 6.8001 | 11.2001 | 8.1001 | 14.8001 | 13.1001 | 10.6001 | 12.3838 | 14.9443 | 12.9001 | 9.9001 | 11.6714 | 14.1001 | 12.1074 | 9.8001 | 13.7609 | 11.1211 | 8.3001 | 4.9001 | 12.9001 | 13.5001 | 11.6601 | 7.3001 | 10.6679 | 10.4718 | 11.6001 | 13.5434 | 1.5001 | 14.5701 | 14.7431 | 13.6701 | 8.492 | 20.0796 | 13.8762 | 8.6865 | 10.1901 | 15.2738 | 14.7781 | 16.2653 | 21.5434 | 12.0342 | 18.19 | 14.72
2020-03-05 | 7:00 | 10.4526 | 12.2001 | 13.7001 | 13.4001 | 8.8001 | 9.6001 | 13.2001 | 8.2001 | 11.4001 | 11.3001 | 13.1001 | 7.9001 | 17.3751 | 10.8001 | 14.2751 | 14.5001 | 14.7001 | 10.4001 | 12.0001 | 10.4001 | 12.6001 | 20.6001 | 12.9101 | 10.6001 | 16.3001 | 14.7001 | 13.2001 | 10.1001 | 11.4001 | 7.8001 | 12.7001 | 9.4001 | 14.8001 | 12.3001 | 11.1001 | 12.7101 | 14.4125 | 11.9001 | 10.1001 | 11.8876 | 16.3001 | 12.3753 | 13.7001 | 13.5608 | 11.2226 | 9.7001 | 6.0001 | 12.2001 | 12.8001 | 11.1176 | 7.3001 | 10.4001 | 10.5818 | 11.0001 | 12.8518 | 5.1001 | 13.1991 | 14.1882 | 13.3001 | 8.6021 | 19.7414 | 13.6343 | 8.4986 | 9.9381 | 14.5303 | 14.2824 | 15.3567 | 21.3911 | 11.6396 | 18.0128 | 14.8202
2020-03-05 | 8:00 | 11.5526 | 17.2001 | 17.4001 | 15.9418 | 10.1001 | 12.1001 | 16.7001 | 9.6001 | 16.4001 | 16.8001 | 16.9001 | 8.3001 | 19.0251 | 16.7001 | 17.1918 | 16.7001 | 16.7001 | 17.4001 | 12.2001 | 11.3001 | 15.3001 | 21.2001 | 14.7289 | 13.6001 | 20.1001 | 16.1001 | 15.2001 | 11.9001 | 17.3001 | 11.0001 | 16.9001 | 12.2001 | 17.9001 | 12.8001 | 12.3001 | 13.9641 | 16.8045 | 12.2001 | 15.8001 | 14.1876 | 20.3001 | 14.2914 | 19.7001 | 16.9877 | 11.5629 | 15.8001 | 9.5001 | 12.9001 | 13.8001 | 11.9126 | 8.3001 | 11.3001 | 10.9326 | 15.9001 | 13.9534 | 11.1001 | 13.4884 | 16.387 | 13.426 | 8.5605 | 24.1113 | 13.7284 | 9.4894 | 9.7462 | 14.7963 | 13.856 | 15.789 | 21.239 | 12.3096 | 18.3456 | 15.1102
2020-03-05 | 9:00 | 13.4201 | 19.7001 | 18.3001 | 19.4834 | 12.5001 | 14.6001 | 20.2001 | 12.8001 | 20.2001 | 21.1001 | 19.6001 | 10.9001 | 22.4251 | 21.8001 | 21.2834 | 17.8001 | 20.8001 | 22.4001 | 12.8001 | 13.3001 | 19.9001 | 23.9001 | 19.8259 | 16.4001 | 22.5001 | 18.2001 | 18.2001 | 13.8001 | 21.1001 | 14.3001 | 21.5001 | 14.9001 | 21.7001 | 14.7001 | 14.1001 | 17.5216 | 20.2208 | 13.7001 | 22.6001 | 18.4606 | 22.0001 | 17.8878 | 21.7001 | 21.1958 | 15.9946 | 17.2001 | 12.3001 | 14.5001 | 15.6001 | 13.8426 | 10.7001 | 13.3001 | 12.5001 | 20.8976 | 17.8593 | 15.3001 | 13.7792 | 19.7929 | 15.5906 | 9.4487 | 27.76 | 19.2404 | 13.3712 | 11.9695 | 18.1664 | 15.0268 | 17.4734 | 21.4552 | 17.4482 | 19.3471 | 16.4194
2020-03-05 | 10:00 | 15.8776 | 22.1001 | 19.7001 | 22.0751 | 15.5001 | 16.4001 | 22.6001 | 15.6001 | 24.2001 | 24.7001 | 21.7001 | 13.3301 | 24.4584 | 24.4001 | 23.4168 | 20.1001 | 24.4001 | 25.2001 | 15.2001 | 16.7001 | 21.3709 | 25.7001 | 24.5164 | 17.9001 | 25.0001 | 20.6001 | 20.8001 | 16.0001 | 23.7001 | 17.6001 | 25.6001 | 18.4001 | 24.6001 | 17.4001 | 15.4001 | 22.3704 | 21.7287 | 15.8001 | 25.5001 | 22.5718 | 23.5001 | 22.2243 | 23.9001 | 23.4287 | 20.8031 | 18.7001 | 16.4001 | 16.1001 | 17.0001 | 15.7301 | 13.4602 | 16.7001 | 14.7001 | 24.0034 | 19.0626 | 16.9001 | 14.611 | 23.8475 | 16.0355 | 12.7872 | 30.5067 | 22.0818 | 17.0999 | 15.3624 | 22.2441 | 16.2121 | 19.9682 | 21.6281 | 22.0443 | 19.9894 | 18.2281
2020-03-05 | 11:00 | 17.2926 | 24.4001 | 21.8001 | 25.1584 | 18.4001 | 17.6001 | 25.1001 | 17.3001 | 27.8001 | 27.5001 | 23.8001 | 16.7001 | 26.6418 | 26.3001 | 26.1334 | 22.1001 | 26.8001 | 27.5001 | 15.8001 | 19.1001 | 21.1801 | 27.4001 | 25.7993 | 18.9001 | 27.5001 | 23.0001 | 23.2001 | 18.4001 | 26.0001 | 21.1001 | 25.5001 | 20.5001 | 27.0001 | 19.8001 | 16.1001 | 25.5454 | 23.2451 | 18.4001 | 28.7001 | 26.3609 | 25.0001 | 24.9143 | 25.9001 | 26.1951 | 24.3848 | 19.9001 | 19.4001 | 18.3001 | 18.9001 | 17.3126 | 16.7001 | 19.1001 | 17.1001 | 23.4626 | 18.3568 | 21.1001 | 17.7467 | 26.3064 | 17.0982 | 17.7947 | 30.8709 | 26.2568 | 20.3128 | 18.3001 | 25.9679 | 18.3964 | 22.9338 | 21.5965 | 24.8976 | 20.4878 | 19.8213
2020-03-05 | 12:00 | 21.1001 | 26.2001 | 23.7001 | 26.8584 | 19.6001 | 18.5001 | 26.6001 | 19.2001 | 29.8001 | 30.0001 | 25.0001 | 19.6001 | 29.0751 | 28.4001 | 28.6418 | 23.7001 | 28.6001 | 28.3001 | 16.0001 | 21.4001 | 23.7826 | 27.6001 | 27.7639 | 18.7001 | 28.6001 | 25.2001 | 26.5001 | 20.7001 | 28.3001 | 23.0001 | 25.5001 | 22.9001 | 28.9001 | 21.9001 | 16.6001 | 25.2804 | 25.6113 | 21.6001 | 31.6001 | 25.5631 | 26.3001 | 24.3539 | 28.2001 | 28.078 | 24.3436 | 21.8001 | 21.6001 | 21.1001 | 21.2001 | 19.7426 | 19.6001 | 21.4001 | 19.7001 | 22.7301 | 20.3876 | 23.5001 | 21.6901 | 27.1707 | 18.7543 | 20.9678 | 31.7745 | 27.6184 | 23.1369 | 19.998 | 29.1331 | 21.2324 | 25.8315 | 21.6958 | 26.9679 | 22.6041 | 22.6178
2020-03-05 | 13:00 | 23.0351 | 27.9001 | 25.0001 | 29.5501 | 21.0001 | 18.5001 | 28.5001 | 20.9001 | 30.3001 | 32.4001 | 26.1001 | 21.6001 | 31.0584 | 29.8001 | 30.0084 | 25.0001 | 30.1001 | 29.6001 | 16.4001 | 23.1001 | 25.2218 | 29.6001 | 29.0659 | 18.3001 | 28.6001 | 27.6001 | 29.1001 | 23.0001 | 29.8001 | 24.5001 | 25.7001 | 24.1001 | 29.9001 | 23.7001 | 17.2001 | 25.5164 | 26.6444 | 23.0743 | 33.1001 | 25.6626 | 28.3001 | 24.8779 | 29.8001 | 29.586 | 24.2178 | 22.9001 | 22.6001 | 23.5001 | 24.2001 | 21.4451 | 21.7001 | 23.1001 | 21.2001 | 23.1768 | 22.0168 | 26.0001 | 26.2701 | 27.9628 | 20.2166 | 22.9946 | 30.836 | 28.7676 | 26.6067 | 22.4239 | 31.6786 | 23.9685 | 28.5502 | 21.7973 | 29.266 | 23.4405 | 24.6836
2020-03-05 | 14:00 | 25.6826 | 28.9001 | 25.2001 | 30.9668 | 22.3001 | 18.5001 | 27.3001 | 22.1001 | 29.7001 | 33.2001 | 26.1001 | 22.9001 | 31.7834 | 31.2001 | 31.0418 | 25.8001 | 30.9001 | 31.2001 | 16.4001 | 24.0001 | 26.7834 | 30.0001 | 30.2026 | 19.3001 | 28.2001 | 28.7001 | 30.0001 | 24.9001 | 31.2001 | 25.8001 | 26.2001 | 26.4001 | 30.7001 | 26.2001 | 17.4001 | 25.9513 | 28.1106 | 25.9001 | 33.8001 | 25.6759 | 29.7001 | 24.9743 | 30.9001 | 30.8773 | 24.4704 | 23.7001 | 23.1001 | 25.6001 | 26.1001 | 24.0701 | 22.9001 | 24.0001 | 22.1001 | 23.2618 | 24.3426 | 24.5001 | 28.9201 | 29.2101 | 21.8071 | 26.2518 | 30.0138 | 30.3868 | 27.5125 | 24.3367 | 33.0089 | 26.4366 | 30.8419 | 21.9665 | 31.4856 | 24.4386 | 26.1324
2020-03-05 | 15:00 | 27.3301 | 29.4001 | 24.7001 | 31.9918 | 22.8001 | 18.3001 | 27.6001 | 22.8001 | 28.7001 | 32.7001 | 26.7001 | 24.3001 | 32.8955 | 32.2001 | 32.2705 | 26.8001 | 31.8001 | 31.7001 | 15.7001 | 25.0001 | 29.5359 | 29.4001 | 30.7003 | 18.7001 | 27.8001 | 29.1001 | 30.8001 | 26.3001 | 31.3001 | 27.3001 | 26.4001 | 27.5001 | 31.1001 | 27.9001 | 17.5001 | 26.3473 | 29.2602 | 27.0001 | 33.4001 | 26.1521 | 30.2001 | 25.3813 | 31.7001 | 32.0288 | 25.0019 | 24.1001 | 23.4001 | 27.2001 | 28.0001 | 25.7301 | 24.0001 | 25.0001 | 22.7001 | 24.2851 | 25.5576 | 25.0001 | 31.6001 | 29.8801 | 23.6701 | 28.587 | 28.5576 | 30.3234 | 28.3311 | 25.0717 | 34.1644 | 27.5948 | 32.7202 | 22.2124 | 32.5019 | 25.306 | 27.3374
2020-03-05 | 16:00 | 28.2526 | 28.0001 | 24.3001 | 32.3084 | 23.3001 | 17.6001 | 26.9001 | 23.0001 | 27.3001 | 31.9001 | 25.8001 | 24.6001 | 33.1531 | 32.3001 | 32.4363 | 26.9001 | 32.0001 | 31.8001 | 16.1001 | 25.4001 | 31.8543 | 29.0001 | 30.3141 | 17.7001 | 27.6001 | 29.8001 | 31.1001 | 27.3001 | 31.9001 | 27.6001 | 26.3001 | 27.7001 | 31.2001 | 28.9001 | 17.4001 | 26.4943 | 29.7016 | 27.8001 | 32.5001 | 26.4691 | 30.5001 | 25.6773 | 32.0001 | 32.303 | 25.2728 | 24.9001 | 23.7001 | 28.3001 | 29.5001 | 26.8676 | 24.7001 | 25.4001 | 22.6001 | 24.5934 | 25.7693 | 22.4001 | 33.1001 | 30.1701 | 24.8401 | 29.82 | 27.3455 | 31.4759 | 28.3841 | 25.4179 | 34.1795 | 28.7015 | 32.8587 | 22.3742 | 33.4158 | 24.49 | 28.6192
2020-03-05 | 17:00 | 28.1101 | 25.9001 | 22.6001 | 31.8584 | 23.5001 | 16.6001 | 23.2001 | 22.8001 | 26.3001 | 30.1001 | 25.2001 | 23.5001 | 32.394 | 31.3001 | 31.8262 | 26.1001 | 32.0001 | 29.4001 | 16.3001 | 25.1001 | 31.0359 | 28.2001 | 29.2818 | 16.8001 | 26.4001 | 30.2001 | 30.2001 | 27.6001 | 31.2001 | 27.1001 | 25.5001 | 26.9001 | 30.2001 | 28.8001 | 16.4001 | 26.7933 | 29.5429 | 28.5001 | 30.9001 | 26.5521 | 29.6001 | 25.9408 | 32.2001 | 31.6345 | 25.6026 | 24.8001 | 23.2001 | 28.8001 | 30.0001 | 27.2601 | 23.6001 | 25.1001 | 22.3001 | 24.5634 | 26.5509 | 21.1001 | 32.7801 | 30.1401 | 25.5501 | 29.8898 | 26.4587 | 30.604 | 27.4175 | 24.6447 | 33.5244 | 29.33 | 32.2999 | 22.507 | 33.0659 | 24.2371 | 29.8888
2020-03-05 | 18:00 | 27.3626 | 23.7001 | 20.5001 | 30.6668 | 22.8001 | 15.3001 | 21.3001 | 21.3001 | 23.6001 | 27.0001 | 23.4001 | 22.2001 | 31.6008 | 28.4001 | 30.5418 | 24.3001 | 31.0001 | 26.3001 | 16.1001 | 23.2001 | 29.2868 | 26.1001 | 27.7488 | 14.9001 | 23.7001 | 29.4001 | 28.3001 | 26.6001 | 29.8001 | 25.5001 | 23.5001 | 25.3001 | 28.0001 | 28.6001 | 15.6001 | 26.3076 | 28.7675 | 27.8001 | 28.3001 | 26.0108 | 28.7001 | 25.5948 | 28.9001 | 30.3508 | 25.2743 | 23.4001 | 22.2001 | 28.7001 | 29.3001 | 26.5251 | 22.2001 | 23.2001 | 21.2001 | 24.9093 | 26.4609 | 18.8001 | 31.5501 | 28.8001 | 25.5201 | 28.8776 | 25.6787 | 28.8029 | 25.8667 | 24.4065 | 32.4043 | 29.2826 | 32.3943 | 22.7673 | 32.0097 | 23.3395 | 29.8551
2020-03-05 | 19:00 | 24.8501 | 20.1001 | 18.1001 | 28.6584 | 20.5001 | 14.0001 | 20.0001 | 18.8001 | 19.5001 | 23.8001 | 20.3001 | 20.6001 | 29.9172 | 23.8001 | 28.6751 | 21.5001 | 29.7001 | 22.6001 | 14.8001 | 20.8001 | 25.3459 | 23.3001 | 25.9934 | 12.7001 | 21.4001 | 26.7001 | 25.5001 | 23.1001 | 26.3001 | 22.6001 | 20.4001 | 22.2001 | 24.6001 | 26.9001 | 13.7001 | 24.0819 | 26.8005 | 26.1001 | 25.9001 | 23.8266 | 24.1001 | 23.5559 | 23.7001 | 28.1088 | 23.4323 | 19.7001 | 17.5001 | 26.6001 | 28.1001 | 24.3476 | 20.7001 | 20.8001 | 19.1001 | 23.3993 | 23.5059 | 14.9001 | 28.9601 | 27.2501 | 23.5101 | 26.7982 | 24.8843 | 25.7629 | 24.2192 | 24.2672 | 30.6679 | 28.1349 | 30.899 | 22.7616 | 30.9775 | 22.3629 | 27.9356
2020-03-05 | 20:00 | 21.9026 | 17.8001 | 16.7001 | 25.1001 | 18.3001 | 13.5001 | 18.4001 | 16.9001 | 17.1001 | 21.5001 | 18.6001 | 17.7001 | 27.1334 | 22.1001 | 25.3001 | 19.2001 | 27.5001 | 18.7001 | 14.4001 | 18.9001 | 22.5484 | 21.9001 | 23.4601 | 12.1001 | 20.2001 | 24.8001 | 23.2001 | 20.2001 | 21.9001 | 20.7001 | 18.0001 | 20.1001 | 22.7001 | 24.5001 | 13.1001 | 20.8246 | 24.1918 | 24.0001 | 24.1001 | 20.7358 | 20.7001 | 20.6924 | 21.0001 | 24.9918 | 20.7099 | 17.5001 | 13.1001 | 23.5001 | 25.8001 | 21.5676 | 17.9001 | 18.9001 | 16.8001 | 21.8651 | 19.6451 | 13.3001 | 24.5501 | 25.2501 | 21.4701 | 23.8219 | 23.9154 | 20.7365 | 22.3042 | 21.7204 | 27.5917 | 26.7388 | 28.5792 | 22.7279 | 29.1379 | 21.285 | 24.6286
2020-03-05 | 21:00 | 19.7226 | 16.3001 | 17.2001 | 22.6834 | 17.0001 | 12.9001 | 17.0001 | 15.3001 | 15.3001 | 19.9001 | 17.5001 | 15.3001 | 25.4168 | 21.4001 | 23.0668 | 17.7001 | 25.4001 | 16.6001 | 13.3001 | 17.3001 | 20.5126 | 21.0001 | 21.0901 | 12.5001 | 19.3001 | 22.7001 | 20.8001 | 19.2001 | 18.9001 | 19.5001 | 15.6001 | 18.8001 | 21.2001 | 22.9001 | 12.8001 | 18.9368 | 22.3903 | 21.9001 | 22.5001 | 18.8796 | 18.6001 | 18.7888 | 18.9001 | 22.6487 | 19.0584 | 15.0001 | 11.4001 | 21.9001 | 22.0001 | 19.7351 | 15.7001 | 17.3001 | 15.6684 | 20.3884 | 18.1368 | 12.5001 | 19.9701 | 22.4801 | 19.2101 | 20.5612 | 22.6287 | 19.3643 | 20.018 | 18.4682 | 24.9409 | 24.7058 | 26.2538 | 22.7448 | 25.6912 | 20.1557 | 21.8409
2020-03-05 | 22:00 | 18.4426 | 14.9001 | 14.9001 | 21.1834 | 15.7001 | 12.5001 | 16.1001 | 14.1001 | 13.8001 | 16.2001 | 16.7001 | 13.8001 | 23.9834 | 20.1001 | 21.4834 | 16.9001 | 23.5001 | 14.3001 | 12.8001 | 15.8001 | 19.7859 | 19.3001 | 19.5001 | 12.5001 | 18.5001 | 21.7001 | 18.4001 | 18.2001 | 16.4001 | 17.7001 | 14.4001 | 17.3001 | 20.2001 | 20.8493 | 12.8001 | 17.5624 | 21.3399 | 20.9068 | 21.5001 | 17.5933 | 18.1001 | 17.4543 | 18.4001 | 21.5066 | 17.7788 | 14.1001 | 11.7001 | 21.8001 | 21.0001 | 18.5426 | 14.2001 | 15.8001 | 14.8943 | 19.1976 | 17.2159 | 11.1001 | 18.0501 | 20.4801 | 17.9701 | 17.5818 | 22.0424 | 19.0051 | 17.7349 | 16.146 | 22.9994 | 22.8133 | 24.5837 | 22.7109 | 22.8324 | 20.1505 | 19.8564
2020-03-05 | 23:00 | 17.6076 | 13.9001 | 14.6001 | 19.9251 | 14.4001 | 12.4001 | 14.5001 | 13.2001 | 12.6001 | 14.0001 | 15.8001 | 12.9001 | 23.1001 | 19.8001 | 20.2334 | 16.5001 | 22.1001 | 12.4001 | 12.8001 | 15.1001 | 17.0259 | 18.4001 | 18.8001 | 11.8001 | 17.7001 | 20.3001 | 17.0001 | 16.7001 | 13.9001 | 15.8001 | 13.1001 | 15.8001 | 18.5001 | 20.1501 | 13.0001 | 16.4258 | 19.923 | 19.2368 | 17.2001 | 15.9166 | 17.0001 | 16.1078 | 17.0001 | 19.8751 | 16.6146 | 13.2001 | 13.5001 | 19.5001 | 21.3001 | 17.6001 | 13.1001 | 15.1001 | 14.5626 | 17.2851 | 16.6076 | 9.2001 | 17.2901 | 19.2001 | 18.1001 | 16.0531 | 21.525 | 18.5082 | 16.5754 | 15.3168 | 21.7881 | 21.7187 | 23.2996 | 22.7109 | 20.6199 | 19.986 | 18.7114
2020-03-06 | 0:00 | 17.0126 | 13.0001 | 14.5001 | 18.9584 | 13.0001 | 12.3001 | 14.8001 | 12.4001 | 11.9001 | 12.9001 | 15.5001 | 11.9001 | 21.6584 | 18.8001 | 18.6418 | 15.3001 | 21.5001 | 11.1001 | 13.1001 | 14.7001 | 16.4001 | 18.0001 | 18.1301 | 11.1001 | 16.9001 | 19.4001 | 14.2001 | 16.1001 | 12.5001 | 14.1001 | 13.0001 | 14.6001 | 18.0001 | 16.8351 | 13.1001 | 15.4783 | 18.9751 | 17.9001 | 14.0001 | 14.5334 | 17.0001 | 14.8586 | 14.0001 | 19.0392 | 15.4309 | 12.4001 | 13.8001 | 18.4001 | 21.3001 | 16.5251 | 11.9001 | 14.7001 | 14.2759 | 16.1001 | 15.8818 | 7.9001 | 16.6801 | 17.6701 | 17.5001 | 14.7615 | 21.3878 | 18.0057 | 15.1993 | 14.8599 | 20.8924 | 20.8925 | 22.545 | 22.6602 | 19.8907 | 19.8426 | 17.4487
2020-03-06 | 1:00 | 16.2251 | 11.9001 | 14.4001 | 18.2501 | 12.7001 | 12.2001 | 15.6001 | 11.9001 | 11.1001 | 12.9001 | 15.4001 | 11.4001 | 20.8584 | 18.4001 | 17.3084 | 14.0001 | 19.2001 | 10.3001 | 13.7001 | 14.6713 | 15.2001 | 17.2001 | 17.3301 | 11.2001 | 16.8001 | 18.4001 | 15.8001 | 14.0001 | 11.3001 | 13.0001 | 12.0001 | 13.6001 | 17.1001 | 14.9001 | 13.2001 | 14.8424 | 18.1888 | 17.0001 | 12.8001 | 14.3011 | 15.6001 | 14.2606 | 12.6001 | 17.7388 | 14.6139 | 11.2001 | 14.0001 | 18.2001 | 20.3001 | 15.9326 | 11.7001 | 14.6713 | 13.9009 | 15.2001 | 15.0326 | 6.9001 | 16.1301 | 16.7701 | 16.1001 | 14.1475 | 21.3704 | 17.1148 | 13.7866 | 14.4707 | 19.9836 | 20.2297 | 21.8717 | 22.5248 | 18.0652 | 19.5153 | 16.55
2020-03-06 | 2:00 | 15.4401 | 11.3001 | 15.0001 | 16.7584 | 12.1001 | 12.3001 | 14.7001 | 11.1001 | 10.7001 | 11.7001 | 15.3001 | 11.2001 | 20.2668 | 16.8001 | 16.7668 | 15.0001 | 18.5001 | 9.4001 | 13.9001 | 15.1605 | 14.3001 | 16.5001 | 16.1001 | 11.0001 | 15.9001 | 17.2001 | 16.0001 | 12.3001 | 10.3001 | 11.5001 | 11.6001 | 12.9001 | 16.8001 | 14.0001 | 13.3001 | 13.7308 | 17.5719 | 17.6001 | 11.7001 | 13.1346 | 15.3001 | 13.5533 | 11.7001 | 16.6384 | 13.5036 | 10.4001 | 14.4001 | 16.5001 | 18.5001 | 15.6601 | 11.3001 | 15.1605 | 13.9626 | 14.1001 | 15.0818 | 7.0001 | 15.9401 | 16.2501 | 15.0201 | 13.6882 | 21.3237 | 18.0034 | 13.0429 | 13.8447 | 19.3225 | 19.1573 | 20.8594 | 22.4233 | 16.6979 | 19.3401 | 16.11
2020-03-06 | 3:00 | 14.7626 | 11.5001 | 14.4001 | 15.9084 | 11.1001 | 12.2001 | 14.7001 | 10.8001 | 10.3001 | 11.3001 | 15.2001 | 10.8001 | 19.3584 | 15.1001 | 15.8918 | 15.2001 | 17.7001 | 8.6001 | 14.3001 | 15.2472 | 13.4409 | 17.2001 | 15.7101 | 11.3001 | 15.3001 | 13.8001 | 15.0001 | 10.1001 | 9.6001 | 9.5001 | 12.1001 | 12.2001 | 16.3001 | 13.1001 | 13.5001 | 13.4311 | 16.7048 | 16.7001 | 10.7001 | 13.1523 | 15.0001 | 12.8083 | 11.4001 | 15.9524 | 12.5666 | 10.3001 | 16.2001 | 14.3001 | 16.7001 | 14.9501 | 10.8001 | 15.2472 | 14.0843 | 13.4001 | 14.4934 | 5.3001 | 15.7601 | 14.9901 | 14.2801 | 12.4191 | 20.663 | 17.742 | 12.2993 | 13.4556 | 18.4963 | 18.4962 | 19.8183 | 22.3048 | 15.475 | 19.2301 | 16.2601
2020-03-06 | 4:00 | 13.9926 | 11.5001 | 13.2001 | 15.1584 | 10.7001 | 11.9001 | 13.5001 | 10.7001 | 9.8001 | 11.2001 | 15.2001 | 10.8001 | 18.7751 | 11.4001 | 15.1251 | 15.0001 | 17.0001 | 8.1001 | 14.7001 | 15.3738 | 12.7193 | 17.4001 | 14.4043 | 11.2001 | 14.7001 | 12.1001 | 15.2001 | 10.0001 | 8.7001 | 9.2001 | 11.4001 | 11.1001 | 16.1001 | 12.3576 | 13.7001 | 12.9491 | 15.844 | 15.6001 | 10.3001 | 12.3644 | 14.8001 | 12.7141 | 11.2001 | 15.2689 | 11.5873 | 10.0001 | 16.9001 | 14.2001 | 15.1001 | 14.1676 | 10.6001 | 15.3738 | 14.2293 | 12.7001 | 13.9401 | 4.3001 | 16.0001 | 14.7401 | 14.0401 | 11.7934 | 20.5292 | 18.0023 | 11.4731 | 13.1001 | 17.8352 | 17.67 | 19.2399 | 22.1695 | 13.4574 | 19.14 | 16.4301
2020-03-06 | 5:00 | 13.4251 | 10.9001 | 13.3001 | 14.5834 | 10.1001 | 12.1001 | 12.6001 | 10.2001 | 9.4001 | 11.4001 | 15.0001 | 10.6001 | 18.2251 | 10.5001 | 14.4584 | 14.9001 | 16.5001 | 7.8001 | 15.1001 | 15.4471 | 12.3001 | 16.1001 | 14.6394 | 10.9001 | 14.4001 | 11.4001 | 14.4001 | 9.5001 | 7.8001 | 7.3001 | 11.7001 | 10.2001 | 15.8001 | 13.2226 | 14.0001 | 12.5704 | 15.4771 | 14.8001 | 9.6001 | 12.1598 | 14.4001 | 12.5886 | 10.8001 | 14.7354 | 10.8076 | 9.4001 | 16.3001 | 12.7001 | 14.6001 | 13.6451 | 10.4721 | 15.4471 | 14.1101 | 12.1001 | 13.3726 | 3.4001 | 14.5101 | 13.5701 | 13.5801 | 11.2961 | 20.3765 | 18.004 | 10.8948 | 11.511 | 16.9263 | 16.8438 | 18.4137 | 22.0341 | 13.6107 | 18.89 | 16.4501
2020-03-06 | 6:00 | 12.9151 | 12.6001 | 12.3001 | 13.9334 | 10.5001 | 12.2001 | 13.3001 | 10.1001 | 9.3001 | 11.4001 | 14.9001 | 9.7001 | 17.6334 | 10.0001 | 14.3418 | 15.2001 | 15.6001 | 7.5001 | 14.9001 | 15.3571 | 12.0001 | 15.2001 | 14.6544 | 10.6001 | 13.9001 | 10.7001 | 14.3001 | 9.2001 | 6.9001 | 5.3001 | 11.4001 | 9.7001 | 15.1001 | 11.1926 | 14.2001 | 11.7236 | 15.2602 | 13.9001 | 9.2001 | 11.6491 | 14.8001 | 12.0214 | 9.8001 | 14.0436 | 10.8056 | 9.6001 | 16.6001 | 11.8001 | 13.5001 | 13.1826 | 11.1235 | 15.3571 | 13.8909 | 11.7001 | 13.6384 | 1.8001 | 14.0001 | 13.2001 | 13.0601 | 10.7957 | 20.7002 | 17.5545 | 10.7295 | 10.8108 | 15.8823 | 16.0525 | 16.9586 | 21.86 | 10.7548 | 18.7201 | 16.416
2020-03-06 | 7:00 | 12.5801 | 13.4001 | 13.7001 | 13.7334 | 10.8001 | 12.2001 | 14.7001 | 11.4001 | 11.4001 | 12.7001 | 14.7001 | 9.3909 | 17.2084 | 10.9001 | 14.6668 | 15.0001 | 15.5001 | 9.2001 | 14.7001 | 15.2412 | 11.6001 | 15.9001 | 14.6516 | 11.3001 | 14.9001 | 9.9001 | 14.4001 | 9.2001 | 8.1001 | 6.3001 | 12.7001 | 9.7001 | 15.2001 | 10.4993 | 14.6001 | 12.0559 | 15.3184 | 13.4151 | 9.4001 | 11.1526 | 17.5001 | 12.1774 | 14.3001 | 14.2684 | 10.9549 | 11.0001 | 17.4001 | 11.3001 | 12.8001 | 12.7876 | 11.0902 | 15.2412 | 14.0276 | 11.4001 | 14.3106 | 5.3001 | 13.6243 | 12.9176 | 13.0002 | 10.0967 | 20.5761 | 17.1537 | 10.8758 | 11.0148 | 15.6045 | 15.6871 | 16.2946 | 21.7464 | 9.9392 | 18.7728 | 16.5601
2020-03-06 | 8:00 | 13.2351 | 18.2001 | 17.2001 | 17.3168 | 12.8001 | 12.4001 | 19.1001 | 12.1001 | 17.0001 | 17.2001 | 16.1001 | 10.4001 | 19.1501 | 17.6001 | 16.7168 | 14.9001 | 17.8001 | 16.9001 | 14.7001 | 14.8212 | 14.4001 | 20.3001 | 16.1446 | 14.1001 | 20.5001 | 14.7001 | 18.2001 | 12.3001 | 16.0001 | 12.1001 | 17.5001 | 13.8001 | 18.3001 | 12.7001 | 14.7001 | 13.9296 | 17.8947 | 14.4351 | 15.6001 | 13.8568 | 22.9001 | 13.9806 | 21.3001 | 17.5363 | 13.0939 | 17.3001 | 19.7001 | 13.4001 | 14.9001 | 13.4401 | 11.5602 | 14.8212 | 14.6234 | 16.2001 | 14.4498 | 11.5001 | 13.9449 | 14.8605 | 13.3002 | 10.1595 | 24.2627 | 17.6429 | 12.812 | 10.6575 | 15.831 | 15.5221 | 16.4144 | 21.5435 | 11.7906 | 19.0766 | 16.6302
2020-03-06 | 9:00 | 15.2601 | 19.7001 | 19.5001 | 21.2001 | 15.0001 | 14.5001 | 22.5001 | 13.9001 | 21.0001 | 22.0001 | 18.6001 | 13.7001 | 22.4834 | 22.6001 | 21.2084 | 16.4001 | 22.7001 | 22.5001 | 14.9001 | 14.4001 | 18.8993 | 23.9001 | 19.9504 | 16.4001 | 23.0001 | 18.4001 | 22.0001 | 17.7001 | 20.5001 | 16.4001 | 21.6001 | 16.7001 | 21.3001 | 16.9001 | 15.1001 | 18.1576 | 21.5277 | 16.8201 | 23.1001 | 17.9491 | 22.9001 | 17.7554 | 23.2001 | 22.0276 | 17.0311 | 18.6001 | 23.0001 | 16.2001 | 16.5001 | 15.7601 | 13.3001 | 14.4001 | 14.6709 | 21.1001 | 17.3701 | 15.0001 | 13.8103 | 19.45 | 13.8104 | 12.3072 | 27.7524 | 19.0084 | 16.1535 | 14.019 | 19.522 | 16.49 | 18.3778 | 21.7466 | 17.2674 | 19.5436 | 16.8303
2020-03-06 | 10:00 | 18.0176 | 21.6001 | 21.3001 | 23.1418 | 17.7001 | 16.6001 | 24.5001 | 16.7001 | 24.6001 | 24.6001 | 20.8001 | 16.7001 | 24.9501 | 25.0001 | 23.8251 | 18.6001 | 26.6001 | 25.8001 | 16.7001 | 16.8001 | 19.9001 | 26.3001 | 23.7379 | 16.7001 | 26.0001 | 21.1001 | 24.3001 | 20.7001 | 24.1001 | 19.7001 | 26.2001 | 20.0001 | 24.4001 | 19.9001 | 16.9001 | 22.6346 | 23.4356 | 18.8001 | 25.9001 | 22.6844 | 23.8001 | 23.0364 | 25.5001 | 24.2273 | 21.4133 | 19.9001 | 24.8001 | 18.4001 | 18.1001 | 17.9601 | 16.5001 | 16.8001 | 15.0359 | 22.8001 | 18.7534 | 19.3001 | 18.1973 | 23.2242 | 14.6935 | 19.7392 | 30.9074 | 19.8108 | 19.6542 | 16.5971 | 23.4518 | 17.832 | 20.7636 | 22.0003 | 22.4655 | 20.4718 | 19.7825
2020-03-06 | 11:00 | 20.5951 | 23.7001 | 23.3001 | 26.4584 | 20.4001 | 17.5001 | 26.6001 | 19.8001 | 28.1001 | 27.3001 | 22.4001 | 20.6001 | 27.4084 | 27.1001 | 26.4251 | 20.9001 | 29.0001 | 28.5001 | 18.4001 | 18.7001 | 20.3001 | 27.6001 | 25.4953 | 17.1001 | 27.7001 | 24.0001 | 26.4001 | 23.2001 | 26.9001 | 22.8001 | 28.3001 | 23.7001 | 26.9001 | 22.0001 | 18.1001 | 26.8608 | 24.9084 | 22.3001 | 28.5001 | 27.1133 | 25.4001 | 26.5411 | 27.5001 | 26.0519 | 25.4484 | 20.8001 | 26.5001 | 21.4001 | 20.5001 | 20.7226 | 20.2001 | 18.7001 | 17.4001 | 23.5001 | 18.7726 | 21.2001 | 21.7944 | 25.3224 | 18.3118 | 22.4836 | 32.5066 | 25.2823 | 23.5145 | 19.7643 | 27.2564 | 20.9431 | 23.1439 | 22.0172 | 26.5815 | 21.717 | 21.8835
2020-03-06 | 12:00 | 23.9376 | 26.2001 | 24.8001 | 28.8001 | 23.1001 | 19.3001 | 28.4001 | 22.1001 | 29.5001 | 29.8001 | 24.1001 | 23.5001 | 29.6918 | 28.6001 | 28.6418 | 23.1001 | 31.0001 | 29.0001 | 20.3001 | 21.8001 | 21.7001 | 28.6001 | 27.1086 | 17.4001 | 29.0001 | 26.5001 | 28.1001 | 25.1001 | 30.0001 | 25.3001 | 26.0001 | 26.7001 | 28.8001 | 24.6001 | 19.2001 | 28.3034 | 26.6584 | 24.9001 | 31.0001 | 28.8983 | 27.4001 | 27.5033 | 29.1001 | 28.8584 | 27.4233 | 21.8001 | 28.4001 | 25.0001 | 23.0001 | 23.1101 | 23.2001 | 21.8001 | 20.4001 | 23.9001 | 18.8942 | 23.6001 | 25.5982 | 26.7013 | 22.1365 | 26.8081 | 32.62 | 28.9587 | 27.5002 | 23.0716 | 30.3124 | 23.1338 | 26.733 | 22.1188 | 28.4323 | 24.413 | 24.2484
2020-03-06 | 13:00 | 27.0751 | 28.0001 | 25.8001 | 29.9168 | 25.8001 | 20.2001 | 30.4001 | 24.3001 | 30.0001 | 32.2001 | 25.8001 | 26.2001 | 31.0751 | 29.4001 | 29.9668 | 24.6001 | 30.8001 | 30.0001 | 22.0001 | 24.0001 | 23.2001 | 29.4001 | 29.0006 | 17.8001 | 29.5001 | 29.1001 | 29.0001 | 27.6001 | 32.2001 | 27.0001 | 26.2001 | 29.2001 | 30.1001 | 26.8001 | 20.8001 | 26.1538 | 27.5501 | 27.0001 | 32.2001 | 26.1156 | 28.3001 | 25.3151 | 30.1001 | 29.7251 | 24.9486 | 22.7001 | 30.1001 | 26.6001 | 25.6001 | 22.3301 | 25.9001 | 24.0001 | 22.8001 | 23.3001 | 20.9451 | 25.5001 | 29.4456 | 27.7842 | 23.9036 | 29.218 | 32.6655 | 31.0054 | 30.9441 | 25.821 | 32.9273 | 25.9789 | 29.5222 | 22.3896 | 30.3419 | 24.7382 | 26.7724
2020-03-06 | 14:00 | 29.8151 | 29.5001 | 25.9001 | 31.5501 | 26.7001 | 20.8001 | 29.4001 | 25.5001 | 30.3001 | 34.0001 | 26.3001 | 28.1001 | 32.3668 | 30.8001 | 31.7418 | 25.1001 | 32.2001 | 31.8001 | 23.0001 | 25.8001 | 25.2843 | 30.2001 | 30.0618 | 18.1001 | 29.9001 | 31.0001 | 30.3001 | 29.1001 | 33.3001 | 28.9001 | 26.4001 | 31.2001 | 31.6001 | 28.2001 | 21.5001 | 26.5878 | 28.7084 | 28.6001 | 32.8001 | 26.2568 | 29.4001 | 25.4819 | 30.7001 | 30.8334 | 25.0936 | 23.4001 | 31.3001 | 29.9001 | 28.2001 | 24.3051 | 27.9001 | 25.8001 | 24.7001 | 23.9001 | 22.9168 | 24.9001 | 31.234 | 28.7368 | 25.3905 | 31.3994 | 31.8984 | 32.0401 | 33.7897 | 28.4706 | 34.7857 | 28.3768 | 31.7608 | 22.7338 | 31.8518 | 25.5458 | 28.8107
2020-03-06 | 15:00 | 31.9351 | 29.8001 | 25.5001 | 32.2418 | 26.5001 | 20.5001 | 28.7001 | 26.3001 | 30.2001 | 34.5001 | 25.9001 | 29.6001 | 33.1001 | 32.1001 | 32.1751 | 25.6001 | 32.8001 | 33.0001 | 22.8001 | 26.9001 | 28.4159 | 30.7001 | 30.6434 | 17.8001 | 29.4001 | 32.5001 | 31.4001 | 30.7001 | 34.1001 | 30.1001 | 26.7001 | 32.6001 | 31.7001 | 29.1001 | 22.0001 | 26.6078 | 29.8584 | 29.6001 | 32.7001 | 26.4454 | 29.9001 | 25.6254 | 31.3001 | 32.2668 | 25.2743 | 23.9001 | 32.0001 | 30.7001 | 30.1001 | 26.3226 | 29.5001 | 26.9001 | 25.7001 | 23.9001 | 23.7434 | 24.8001 | 32.3547 | 29.1757 | 26.1503 | 32.2858 | 30.546 | 32.8448 | 34.4275 | 30.3702 | 35.6581 | 30.2661 | 33.4029 | 22.931 | 32.5237 | 25.0838 | 30.1358
2020-03-06 | 16:00 | 32.9626 | 29.1001 | 25.5001 | 32.8334 | 26.7001 | 20.4001 | 27.0001 | 26.7001 | 29.4001 | 33.9001 | 25.3001 | 29.8001 | 33.4251 | 32.4001 | 32.4751 | 26.0001 | 32.7001 | 33.5001 | 22.9001 | 28.1001 | 30.3859 | 29.8001 | 30.5803 | 17.7001 | 28.1001 | 31.3001 | 31.5001 | 31.8001 | 34.6001 | 30.8001 | 26.3001 | 33.4001 | 31.2001 | 29.6001 | 21.1001 | 26.9356 | 30.5001 | 30.2001 | 32.4001 | 26.6774 | 30.8001 | 25.9099 | 31.7001 | 32.7501 | 25.5299 | 24.5001 | 32.4001 | 31.7001 | 32.0001 | 27.2651 | 29.9001 | 28.1001 | 25.8001 | 23.2001 | 24.9368 | 23.6001 | 31.1701 | 29.4301 | 26.1109 | 33.102 | 29.0927 | 33.5276 | 34.9945 | 31.1824 | 35.9142 | 30.9179 | 33.7453 | 23.2636 | 33.3745 | 25.3943 | 29.8181
2020-03-06 | 17:00 | 33.5176 | 27.7001 | 24.0001 | 32.5751 | 27.0001 | 20.0001 | 24.5001 | 26.9001 | 27.4001 | 32.5001 | 24.7001 | 29.8001 | 33.4418 | 32.2001 | 32.6501 | 24.0001 | 32.6001 | 32.4001 | 22.6001 | 28.1001 | 30.8801 | 28.2001 | 29.6301 | 16.0001 | 26.2001 | 30.0001 | 30.7001 | 32.2001 | 33.1001 | 30.9001 | 24.7001 | 33.3001 | 30.3001 | 29.7001 | 20.6001 | 26.8351 | 30.9251 | 30.4001 | 31.1001 | 26.4088 | 29.5001 | 25.8191 | 31.5001 | 32.3834 | 25.4593 | 24.7001 | 32.2001 | 32.5001 | 32.7001 | 31.6801 | 29.3001 | 28.1001 | 25.3001 | 22.8001 | 25.8926 | 21.8001 | 30.6571 | 28.8001 | 25.235 | 33.1563 | 28.2222 | 33.6284 | 34.0427 | 31.2077 | 35.4036 | 31.9759 | 33.3499 | 23.4047 | 33.1951 | 24.1331 | 29.1379
2020-03-06 | 18:00 | 33.6176 | 24.9001 | 21.5001 | 32.2001 | 26.0001 | 19.5001 | 22.8001 | 25.2001 | 24.8001 | 29.5001 | 23.4001 | 28.2001 | 32.9251 | 30.2001 | 32.1501 | 23.2001 | 31.8001 | 28.6001 | 21.4001 | 26.8001 | 28.7476 | 25.8001 | 29.1201 | 14.0001 | 24.2001 | 27.4001 | 29.6001 | 31.1001 | 31.3001 | 29.8001 | 23.0001 | 32.6001 | 28.4001 | 29.5001 | 19.2001 | 25.5471 | 30.6834 | 29.1259 | 28.2001 | 25.2814 | 27.7001 | 24.8158 | 27.7001 | 32.1584 | 24.6769 | 23.0001 | 29.7001 | 32.0001 | 30.8001 | 32.5326 | 28.2001 | 26.8001 | 24.8001 | 22.9001 | 25.7126 | 19.9001 | 29.0129 | 27.5901 | 24.0501 | 32.5894 | 26.7995 | 32.359 | 32.115 | 29.2109 | 34.1773 | 31.8322 | 32.9409 | 23.5739 | 32.3318 | 22.9798 | 28.1211
2020-03-06 | 19:00 | 32.0026 | 21.3001 | 18.8001 | 30.9751 | 23.7001 | 16.4001 | 21.0001 | 22.5001 | 21.0001 | 24.8001 | 20.5001 | 24.4001 | 31.8251 | 23.6001 | 30.8334 | 21.3001 | 30.5001 | 24.1001 | 19.5001 | 24.4001 | 25.1001 | 22.8001 | 28.3301 | 11.3001 | 22.0001 | 23.6001 | 26.5001 | 24.9001 | 27.2001 | 25.0001 | 20.8001 | 27.9001 | 25.2001 | 28.2226 | 16.5001 | 23.6811 | 29.5584 | 27.7193 | 25.1001 | 23.3949 | 23.9001 | 23.2444 | 24.2001 | 30.6334 | 23.1649 | 20.0001 | 23.9001 | 28.2001 | 28.8001 | 31.4976 | 24.5001 | 24.4001 | 23.2001 | 22.9001 | 23.4234 | 16.2001 | 26.4001 | 25.9301 | 22.6501 | 30.8253 | 25.5599 | 28.6598 | 29.4826 | 26.2826 | 31.9716 | 29.6505 | 32.2607 | 23.6246 | 30.7804 | 21.9936 | 27.3109
2020-03-06 | 20:00 | 27.2201 | 19.2001 | 16.9001 | 27.3918 | 21.4001 | 14.9001 | 19.5001 | 20.3001 | 18.3001 | 21.7001 | 18.2001 | 21.2001 | 29.1251 | 20.9001 | 27.1918 | 19.4001 | 27.7001 | 19.4001 | 17.0001 | 22.5001 | 23.1001 | 21.4001 | 25.9801 | 10.7001 | 21.2001 | 21.3001 | 25.1001 | 20.8001 | 22.8001 | 19.9001 | 18.5001 | 22.0001 | 22.8001 | 25.3001 | 15.0001 | 21.2614 | 26.4251 | 24.7001 | 23.3001 | 21.1419 | 21.8001 | 21.0449 | 22.6001 | 26.5334 | 21.2473 | 18.1001 | 18.2001 | 24.6001 | 25.7001 | 24.8801 | 21.4001 | 22.5001 | 20.6001 | 21.2001 | 20.6984 | 13.8001 | 22.8701 | 23.2901 | 20.6201 | 25.527 | 24.4939 | 24.6148 | 25.5587 | 23.9094 | 29.4894 | 27.2234 | 29.3174 | 23.5907 | 29.2638 | 21.3645 | 24.4031
2020-03-06 | 21:00 | 24.4726 | 17.7001 | 15.6001 | 25.0251 | 20.1001 | 14.4001 | 18.8001 | 19.2001 | 15.7001 | 18.9001 | 17.1001 | 18.9001 | 27.3084 | 21.9001 | 24.6084 | 17.9001 | 25.8001 | 18.1001 | 15.5001 | 21.2001 | 21.4001 | 21.0001 | 22.6501 | 11.0001 | 20.5001 | 18.9001 | 19.9001 | 18.1001 | 20.9001 | 17.7001 | 16.5001 | 20.0001 | 20.8001 | 23.9001 | 13.9001 | 19.1673 | 23.9001 | 23.5001 | 20.4001 | 19.1401 | 20.6001 | 18.9789 | 20.9001 | 24.2751 | 19.2518 | 16.4001 | 16.4001 | 22.1001 | 22.4001 | 19.8626 | 19.1001 | 21.2001 | 19.2001 | 20.0001 | 18.1243 | 12.8001 | 19.1701 | 20.5201 | 18.2601 | 22.7509 | 24.5328 | 23.1232 | 23.6841 | 21.8016 | 27.1868 | 24.8941 | 26.5902 | 23.4554 | 25.3308 | 20.3412 | 21.6157
2020-03-06 | 22:00 | 23.5351 | 16.5001 | 15.1001 | 23.4168 | 19.2001 | 14.2001 | 18.5001 | 18.1001 | 15.3001 | 16.8001 | 16.6001 | 17.5001 | 25.6918 | 20.2001 | 22.4584 | 17.4001 | 23.6001 | 16.4001 | 14.6001 | 20.4001 | 18.2001 | 19.6001 | 20.3201 | 11.4001 | 18.7001 | 16.4001 | 16.1001 | 16.9001 | 16.9001 | 16.0001 | 14.7001 | 19.8001 | 20.0001 | 21.5001 | 12.7001 | 17.6539 | 22.4084 | 21.7001 | 19.3001 | 17.5903 | 19.3001 | 17.4593 | 18.6001 | 23.3918 | 17.7533 | 15.2001 | 14.9001 | 19.8001 | 21.0001 | 18.3526 | 17.8001 | 20.4001 | 17.9001 | 18.4001 | 17.1467 | 11.7001 | 18.2443 | 19.1301 | 18.1245 | 21.2541 | 23.519 | 22.0184 | 21.8697 | 20.6135 | 25.3915 | 23.904 | 25.0641 | 23.2354 | 22.4994 | 20.1901 | 19.5355
2020-03-06 | 23:00 | 22.3126 | 15.3001 | 14.8001 | 22.0334 | 18.0001 | 14.0001 | 16.9001 | 16.8001 | 13.3001 | 14.6001 | 16.0001 | 15.8929 | 24.4584 | 16.5001 | 20.4084 | 17.3001 | 22.0001 | 12.9001 | 14.3001 | 19.7001 | 17.3001 | 18.3001 | 19.0601 | 11.7001 | 18.0001 | 15.4001 | 16.7001 | 14.1001 | 15.3001 | 14.3001 | 12.9001 | 18.3001 | 18.8001 | 18.2001 | 12.3001 | 16.3368 | 20.6668 | 20.2001 | 17.3001 | 15.4654 | 19.0001 | 16.1098 | 16.7001 | 21.0168 | 16.6944 | 14.8001 | 13.3001 | 17.7001 | 19.7001 | 20.1601 | 16.9001 | 19.7001 | 17.0001 | 17.3001 | 16.5267 | 11.0001 | 17.7518 | 17.9101 | 17.4779 | 20.4709 | 23.5562 | 21.0018 | 20.5619 | 19.338 | 24.0508 | 21.4118 | 23.4781 | 23.0493 | 20.7985 | 20.17 | 18.3098
2020-03-07 | 0:00 | 20.8476 | 13.7001 | 14.3001 | 20.9668 | 16.3001 | 13.6001 | 16.5001 | 15.9001 | 12.3001 | 13.9001 | 16.1001 | 15.3029 | 22.6501 | 15.2001 | 19.4501 | 17.3001 | 21.0001 | 11.8001 | 14.1001 | 19.1001 | 16.7001 | 17.6001 | 18.5801 | 11.6001 | 18.0001 | 15.8001 | 16.0001 | 12.7001 | 15.3001 | 13.5001 | 13.0001 | 16.5001 | 17.8001 | 16.6668 | 13.0001 | 15.4241 | 19.7751 | 19.6001 | 16.0001 | 14.4266 | 18.6001 | 15.2688 | 15.9001 | 19.7168 | 15.4206 | 14.1001 | 13.1001 | 17.1001 | 18.4001 | 18.7451 | 15.8561 | 19.1001 | 16.3001 | 16.0001 | 16.469 | 10.6001 | 17.2639 | 17.0801 | 16.6383 | 18.9522 | 23.1267 | 20.0895 | 19.749 | 16.6623 | 22.5145 | 19.9435 | 22.3798 | 22.8462 | 20.5893 | 19.95 | 17.3372
2020-03-07 | 1:00 | 19.6651 | 13.0001 | 14.3001 | 19.7168 | 15.7001 | 13.7001 | 15.8001 | 15.2001 | 13.0001 | 13.9001 | 16.2001 | 14.7246 | 21.2084 | 12.9001 | 18.2751 | 17.1001 | 19.6001 | 11.7001 | 13.4001 | 18.6001 | 16.4001 | 16.6001 | 17.6901 | 11.3001 | 16.9001 | 15.6001 | 15.9001 | 11.2001 | 15.3001 | 13.4001 | 13.3001 | 15.4001 | 17.3001 | 15.3768 | 13.3001 | 14.9986 | 19.1251 | 18.9001 | 13.2001 | 14.1534 | 18.3001 | 14.6971 | 14.9001 | 18.2584 | 14.6881 | 13.8001 | 12.9001 | 15.5001 | 17.2001 | 15.3626 | 14.9821 | 18.6001 | 15.7001 | 15.0001 | 16.4556 | 10.0001 | 16.32 | 16.0776 | 16.2956 | 17.8589 | 23.4001 | 19.062 | 18.9094 | 15.0472 | 21.0577 | 19.2219 | 21.813 | 22.6263 | 17.8671 | 19.514 | 16.8328
2020-03-07 | 2:00 | 17.8951 | 12.4001 | 13.8001 | 18.8251 | 14.8001 | 13.6001 | 13.2001 | 14.5001 | 14.6001 | 14.2001 | 16.1001 | 14.3454 | 21.0834 | 12.3001 | 17.3418 | 16.9001 | 18.5001 | 11.8001 | 12.9001 | 18.2001 | 16.4001 | 16.1001 | 16.8001 | 10.4001 | 16.4001 | 14.4001 | 15.0001 | 12.1001 | 15.1001 | 13.6001 | 12.2001 | 14.1001 | 16.2001 | 14.1318 | 14.1001 | 14.3289 | 18.3668 | 17.9001 | 12.1001 | 13.9214 | 17.3001 | 13.7453 | 13.6001 | 17.6501 | 13.8489 | 12.7001 | 11.4001 | 14.6001 | 16.4001 | 14.5601 | 14.8237 | 18.2001 | 15.3001 | 14.0001 | 16.0914 | 8.6001 | 15.1765 | 16.1839 | 16.1106 | 17.1827 | 23.2827 | 18.8107 | 18.0842 | 15.0584 | 20.4794 | 18.261 | 20.3966 | 22.4063 | 15.7559 | 19.2052 | 16.6084
2020-03-07 | 3:00 | 16.4576 | 12.4001 | 13.3001 | 18.0084 | 14.6001 | 13.8001 | 12.9001 | 14.0001 | 15.2001 | 14.7001 | 15.9001 | 14.0745 | 20.7501 | 11.2001 | 16.3751 | 16.7001 | 17.9001 | 13.1001 | 12.6001 | 17.7001 | 16.6001 | 15.7001 | 16.1801 | 9.7001 | 15.9001 | 14.0001 | 13.2001 | 12.4001 | 14.9001 | 13.4001 | 11.5001 | 13.0001 | 16.1001 | 12.9701 | 14.1001 | 13.7106 | 17.4168 | 15.6001 | 11.3001 | 13.3779 | 16.6001 | 13.3738 | 12.4001 | 16.3168 | 13.2513 | 11.7001 | 11.0001 | 13.7793 | 15.7001 | 14.6751 | 14.5929 | 17.7001 | 15.1001 | 13.4001 | 16.3406 | 6.5001 | 15.8727 | 15.2024 | 14.6956 | 15.9399 | 22.4237 | 17.9476 | 17.0916 | 15.1123 | 19.7686 | 17.6672 | 19.4879 | 22.1525 | 14.8608 | 19.111 | 16.5527
2020-03-07 | 4:00 | 15.1851 | 12.8001 | 13.1001 | 16.9918 | 13.6001 | 13.7001 | 12.6001 | 13.3001 | 15.5001 | 14.9001 | 15.0001 | 13.6703 | 19.8834 | 11.2001 | 15.6501 | 16.5001 | 17.2001 | 13.5001 | 12.4001 | 17.4001 | 16.3001 | 15.5001 | 16.0601 | 9.6001 | 16.4001 | 13.5001 | 13.0001 | 12.8001 | 14.9001 | 12.9001 | 11.8001 | 12.7001 | 15.6001 | 12.5001 | 13.3001 | 12.8846 | 16.9334 | 15.5001 | 10.3001 | 12.0799 | 16.6001 | 12.2764 | 11.2001 | 15.6834 | 12.3973 | 11.2001 | 11.1001 | 13.9618 | 15.0001 | 14.5826 | 14.3346 | 17.4001 | 14.2001 | 12.8001 | 16.2822 | 5.4001 | 15.9555 | 15.2201 | 14.329 | 15.6977 | 23.0095 | 16.3126 | 16.4305 | 14.8962 | 18.992 | 16.7486 | 19.5813 | 21.9156 | 14.0392 | 19.1615 | 15.8463
2020-03-07 | 5:00 | 14.5226 | 12.7001 | 12.8001 | 16.3418 | 13.6001 | 13.5001 | 12.5001 | 13.1001 | 15.6001 | 14.9001 | 15.7001 | 13.7136 | 19.1751 | 10.5001 | 15.0334 | 16.5001 | 17.4001 | 13.7001 | 12.6001 | 17.1001 | 15.8001 | 15.8001 | 15.0001 | 9.6001 | 16.2001 | 13.4001 | 13.4001 | 13.0001 | 14.7001 | 12.7001 | 11.5001 | 12.5001 | 15.6001 | 11.7001 | 12.9001 | 12.7133 | 16.3168 | 15.7001 | 9.7001 | 12.6001 | 15.6001 | 12.5456 | 10.8001 | 15.4001 | 11.9871 | 10.7001 | 10.7001 | 14.1501 | 14.3428 | 14.4501 | 14.1837 | 17.1001 | 13.1001 | 12.3001 | 15.9986 | 4.1001 | 15.7691 | 14.6482 | 14.1547 | 15.0035 | 22.9704 | 16.377 | 15.4392 | 14.5892 | 18.0863 | 15.996 | 18.9051 | 21.6618 | 13.2666 | 18.99 | 15.1899
2020-03-07 | 6:00 | 14.4601 | 12.1001 | 12.6001 | 16.0168 | 13.6001 | 13.4001 | 12.6001 | 12.6001 | 15.6001 | 14.9001 | 15.3001 | 13.4978 | 18.5751 | 10.8001 | 14.9501 | 16.4001 | 17.1001 | 13.7001 | 12.5001 | 16.6001 | 15.7001 | 15.8001 | 14.3801 | 9.5001 | 16.0001 | 13.5001 | 13.5001 | 13.0001 | 14.5001 | 13.2001 | 11.6001 | 12.7001 | 15.2001 | 11.8001 | 12.0001 | 12.4411 | 16.0168 | 15.6001 | 9.4001 | 11.9286 | 15.2001 | 12.0251 | 11.0001 | 15.0501 | 12.1069 | 10.7001 | 9.9001 | 14.1418 | 14.5303 | 14.4076 | 13.897 | 16.6001 | 12.3001 | 11.7001 | 15.7661 | 5.1001 | 15.7416 | 14.7099 | 14.019 | 14.5927 | 22.7749 | 17.3376 | 15.026 | 14.0668 | 17.0916 | 17.1273 | 18.4957 | 21.408 | 11.6828 | 18.72 | 15.0078
2020-03-07 | 7:00 | 14.2826 | 13.2001 | 13.4001 | 15.3251 | 12.7001 | 13.4001 | 12.6001 | 13.2001 | 15.9001 | 15.0001 | 14.5001 | 13.0386 | 18.8418 | 11.3001 | 14.8084 | 16.4001 | 16.4001 | 13.8001 | 12.2001 | 16.5001 | 16.1001 | 16.6001 | 14.3801 | 9.9001 | 15.5001 | 13.7001 | 13.7001 | 13.0001 | 14.7001 | 13.1001 | 13.1001 | 13.0001 | 15.5001 | 11.8001 | 12.5001 | 12.5348 | 15.9084 | 14.5001 | 9.4001 | 11.7989 | 17.9001 | 12.0996 | 14.2001 | 14.6251 | 12.1299 | 11.7001 | 9.8001 | 14.0334 | 14.9911 | 14.1626 | 13.4985 | 16.5001 | 11.9443 | 11.2001 | 15.9228 | 7.8001 | 15.1169 | 14.5401 | 13.7553 | 14.2304 | 22.0329 | 18.0057 | 14.3652 | 13.6248 | 16.4308 | 17.4654 | 17.918 | 21.205 | 11.4938 | 18.1423 | 15.9202
2020-03-07 | 8:00 | 14.2026 | 17.3001 | 14.6001 | 17.8918 | 15.0001 | 13.7001 | 15.9001 | 15.2001 | 17.0001 | 16.4001 | 16.0001 | 12.902 | 20.5584 | 17.4001 | 18.0168 | 17.0001 | 18.5001 | 14.9001 | 12.9001 | 16.8001 | 16.7001 | 21.0001 | 15.0401 | 13.1001 | 19.7001 | 14.2001 | 17.4001 | 14.9001 | 14.8001 | 15.0001 | 17.1001 | 16.0001 | 18.3001 | 13.4001 | 18.0001 | 14.8361 | 18.7334 | 15.4001 | 15.5001 | 14.5158 | 22.7001 | 14.5954 | 21.1001 | 17.9418 | 13.9291 | 15.7001 | 15.7001 | 14.6059 | 15.5753 | 13.8826 | 13.5469 | 16.8001 | 12.5001 | 15.6001 | 16.2154 | 13.1001 | 14.7756 | 16.2332 | 15.8975 | 13.9709 | 23.4025 | 18.7554 | 15.8273 | 13.1495 | 16.2658 | 17.2046 | 18.2459 | 21.1205 | 14.3001 | 18.0401 | 16.4292
2020-03-07 | 9:00 | 16.1426 | 19.4001 | 17.2001 | 20.2001 | 17.2001 | 15.0001 | 21.0001 | 16.4001 | 19.9001 | 19.2001 | 17.7001 | 16.5001 | 22.2251 | 22.2001 | 20.5584 | 17.8001 | 22.9001 | 19.2001 | 15.3001 | 18.9001 | 18.3759 | 24.2001 | 19.5648 | 15.3001 | 21.7001 | 17.1001 | 21.2001 | 18.3001 | 18.0001 | 18.6001 | 21.0001 | 18.4001 | 21.6001 | 17.4001 | 20.6001 | 18.3084 | 21.9751 | 17.4001 | 24.1001 | 17.8524 | 22.7001 | 18.3954 | 23.6001 | 22.2584 | 17.2694 | 17.3001 | 18.8001 | 16.8001 | 16.9509 | 16.1926 | 16.0001 | 18.9001 | 14.9001 | 21.4001 | 16.8693 | 16.4001 | 15.7225 | 21.2445 | 17.6937 | 14.582 | 25.1911 | 20.5291 | 20.1433 | 13.7724 | 17.708 | 18.5253 | 18.227 | 21.3573 | 17.3915 | 21.3095 | 16.5122
2020-03-07 | 10:00 | 19.1826 | 21.3001 | 19.1001 | 23.6365 | 18.4001 | 16.1001 | 23.2001 | 18.7001 | 22.1001 | 22.5001 | 21.0001 | 19.7001 | 25.0668 | 25.3001 | 23.5001 | 19.8001 | 26.1001 | 21.5001 | 17.8001 | 22.1001 | 19.8001 | 26.3001 | 22.0938 | 16.5001 | 24.5001 | 21.6001 | 24.8001 | 21.2001 | 22.3001 | 20.1001 | 24.2001 | 20.7001 | 24.6001 | 20.2001 | 22.8001 | 21.4338 | 24.7418 | 19.5001 | 27.6001 | 21.4689 | 24.9001 | 21.2444 | 25.2001 | 25.0168 | 20.8166 | 18.4001 | 20.3001 | 20.1001 | 18.9193 | 19.3276 | 19.2001 | 22.1001 | 17.0001 | 24.9001 | 18.0109 | 18.2001 | 18.565 | 24.757 | 19.5251 | 16.827 | 29.8555 | 22.447 | 24.555 | 19.3802 | 21.3619 | 20.2079 | 20.7686 | 21.5712 | 21.2711 | 23.6198 | 19.1829
2020-03-07 | 11:00 | 21.2276 | 24.6001 | 21.3001 | 26.6918 | 21.1001 | 17.4001 | 24.6001 | 20.7001 | 25.0001 | 25.3001 | 24.0001 | 21.3001 | 28.0084 | 26.4001 | 26.8418 | 22.3001 | 28.6001 | 24.0001 | 19.0001 | 23.6001 | 20.0143 | 28.3001 | 23.4348 | 18.1001 | 27.4001 | 25.4001 | 26.5001 | 23.3001 | 25.3001 | 22.3001 | 23.9001 | 22.4001 | 27.2001 | 22.8001 | 22.8001 | 23.8106 | 25.5501 | 22.6001 | 29.9001 | 24.7981 | 26.5001 | 23.1978 | 26.5001 | 25.9834 | 23.3778 | 19.3001 | 21.7001 | 24.2601 | 21.3476 | 21.3726 | 21.0001 | 23.6001 | 19.7001 | 25.3001 | 17.9092 | 20.0001 | 21.7379 | 26.2331 | 21.5551 | 22.0212 | 30.734 | 28.4943 | 27.045 | 23.1691 | 25.0507 | 22.0073 | 24.3857 | 21.5742 | 25.9693 | 25.0779 | 22.2215
2020-03-07 | 12:00 | 23.8601 | 26.6001 | 22.6001 | 28.3668 | 23.6001 | 19.5001 | 25.4001 | 22.4001 | 27.1001 | 27.0001 | 25.6001 | 23.2001 | 29.0751 | 27.7001 | 28.3168 | 24.9001 | 30.1001 | 25.0001 | 21.2001 | 24.9001 | 22.2318 | 29.5001 | 25.1701 | 19.4001 | 29.5001 | 28.6001 | 27.3001 | 24.9001 | 26.7001 | 24.7001 | 24.6001 | 25.4001 | 29.8001 | 25.3001 | 24.0001 | 24.2788 | 26.8668 | 25.2001 | 31.6001 | 24.6428 | 27.4001 | 23.2021 | 27.7001 | 27.2501 | 23.4264 | 20.5001 | 23.1001 | 24.1001 | 23.5368 | 23.4701 | 23.1001 | 24.9001 | 23.0001 | 24.5001 | 20.5718 | 23.3001 | 25.7716 | 27.5316 | 22.1243 | 24.4864 | 28.37 | 31.9526 | 28.3402 | 24.6913 | 28.6597 | 23.6501 | 27.9715 | 21.6028 | 27.625 | 25.1429 | 23.874
2020-03-07 | 13:00 | 25.8401 | 27.5001 | 23.9001 | 28.7168 | 25.5001 | 21.4001 | 24.8001 | 23.9001 | 27.9001 | 29.7001 | 25.3001 | 24.9001 | 29.9668 | 28.2001 | 28.7168 | 25.8001 | 30.8001 | 27.2001 | 23.2001 | 26.2001 | 23.7709 | 29.5001 | 26.6901 | 19.5001 | 29.6001 | 29.5001 | 28.2001 | 27.4001 | 28.4001 | 26.4001 | 25.1001 | 27.0001 | 30.2001 | 26.5001 | 22.8001 | 24.7264 | 27.6084 | 26.5001 | 32.5001 | 24.5463 | 29.7001 | 23.8924 | 28.9001 | 28.2418 | 23.6224 | 21.6001 | 24.5001 | 26.8001 | 26.3001 | 25.6151 | 24.8001 | 26.2001 | 26.4001 | 24.0909 | 21.9409 | 25.0001 | 29.0176 | 28.3742 | 23.0453 | 27.4484 | 29.9594 | 33.994 | 29.2498 | 26.9291 | 32.1895 | 26.3356 | 30.6533 | 21.8481 | 29.5623 | 26.1903 | 25.6958
2020-03-07 | 14:00 | 27.4976 | 27.8001 | 25.1001 | 29.7251 | 26.9001 | 22.9001 | 24.7001 | 25.3001 | 28.4001 | 31.2001 | 25.3001 | 27.0001 | 30.9168 | 28.1001 | 29.3584 | 25.7001 | 31.3001 | 28.9001 | 21.9001 | 26.0001 | 27.0651 | 30.6001 | 28.2901 | 20.4001 | 29.2001 | 29.3001 | 29.5001 | 29.2001 | 29.5001 | 27.9001 | 25.3001 | 28.3001 | 30.8001 | 27.2001 | 20.9001 | 24.8409 | 27.6418 | 27.1001 | 33.1001 | 25.0076 | 29.7001 | 24.3783 | 29.9001 | 29.5168 | 23.8486 | 22.6001 | 25.2001 | 30.0001 | 29.2001 | 27.3226 | 26.6001 | 26.0001 | 28.5001 | 24.7001 | 23.0784 | 26.6001 | 30.7875 | 28.9156 | 23.9223 | 27.9405 | 29.1465 | 36.3282 | 31.6354 | 29.0696 | 33.4928 | 29.7979 | 32.9885 | 22.3067 | 31.144 | 26.33 | 27.0703
2020-03-07 | 15:00 | 28.7701 | 26.8001 | 25.6001 | 30.0751 | 27.0001 | 23.9001 | 24.8001 | 26.2001 | 27.6001 | 31.6001 | 25.6001 | 28.0001 | 31.4834 | 29.0001 | 29.5834 | 25.2001 | 30.5001 | 30.0001 | 20.5001 | 26.0001 | 30.2551 | 30.0001 | 29.1136 | 19.4001 | 28.3001 | 28.1001 | 30.3001 | 30.2001 | 29.6001 | 28.6001 | 25.3001 | 28.7001 | 29.8001 | 27.6001 | 22.7001 | 25.2458 | 28.1751 | 28.4001 | 32.9001 | 25.2459 | 31.2001 | 24.7161 | 30.1001 | 30.0668 | 23.9951 | 23.9001 | 25.7001 | 31.3001 | 31.5001 | 28.8376 | 27.8001 | 26.0001 | 29.5001 | 23.3001 | 23.5868 | 24.9001 | 31.0889 | 28.9587 | 23.9648 | 28.4574 | 28.9102 | 37.6145 | 31.7967 | 30.3611 | 33.6263 | 31.0979 | 33.923 | 22.764 | 31.9209 | 26.06 | 27.8366
2020-03-07 | 16:00 | 29.4651 | 25.9001 | 23.8001 | 28.8751 | 25.5001 | 24.7001 | 24.7001 | 26.5001 | 26.5001 | 30.3001 | 25.3001 | 25.4001 | 30.0751 | 29.3001 | 28.6226 | 23.4001 | 30.2001 | 30.1001 | 20.4001 | 25.4001 | 30.6109 | 29.1001 | 30.5971 | 18.9001 | 28.0001 | 27.3001 | 30.2001 | 31.2001 | 29.1001 | 28.9001 | 25.3001 | 29.1001 | 29.6001 | 28.1001 | 23.6001 | 25.5676 | 27.015 | 29.5001 | 32.1001 | 25.3779 | 31.7001 | 24.7704 | 30.9001 | 27.9501 | 24.2901 | 24.2001 | 25.5001 | 32.1001 | 32.4001 | 29.6076 | 26.4001 | 25.4001 | 30.1001 | 22.9784 | 23.7993 | 24.2001 | 29.7124 | 28.7601 | 24.0583 | 28.9776 | 28.7516 | 39.0262 | 31.7602 | 30.8832 | 34.6061 | 31.991 | 34.151 | 23.1002 | 30.5352 | 25.5711 | 28.3493
2020-03-07 | 17:00 | 28.5126 | 24.3001 | 22.7001 | 28.4584 | 24.3001 | 24.7001 | 22.7001 | 26.4001 | 24.3001 | 28.8001 | 23.9001 | 23.0001 | 28.7751 | 29.1001 | 28.5722 | 22.9001 | 30.9001 | 27.4001 | 20.7001 | 24.9001 | 29.6668 | 27.7001 | 30.7601 | 16.3001 | 26.0001 | 25.6001 | 28.9001 | 30.7001 | 28.3001 | 28.0001 | 24.5001 | 29.0001 | 28.9001 | 28.6001 | 22.6001 | 25.5764 | 27.0305 | 29.7001 | 30.7001 | 25.3471 | 29.3001 | 24.7871 | 31.1001 | 27.3834 | 24.4541 | 24.3001 | 25.0001 | 32.4001 | 32.0001 | 28.8376 | 23.6001 | 24.9001 | 29.3001 | 22.9684 | 24.1351 | 22.8001 | 29.1401 | 27.5901 | 23.9984 | 29.013 | 27.7269 | 37.3809 | 31.3183 | 29.4054 | 33.9099 | 32.1188 | 33.1579 | 23.4261 | 29.9889 | 23.8689 | 27.3946
2020-03-07 | 18:00 | 27.3101 | 22.5001 | 20.9001 | 27.9501 | 22.8001 | 23.7001 | 21.0001 | 23.5001 | 23.3001 | 26.2001 | 22.6001 | 21.1001 | 27.5418 | 26.3001 | 28.0469 | 22.0001 | 30.0001 | 24.6001 | 19.2001 | 23.6001 | 29.0068 | 25.5001 | 29.5701 | 14.4001 | 23.7001 | 22.9001 | 27.1001 | 28.0001 | 26.4001 | 24.9001 | 23.5001 | 26.1001 | 26.5001 | 27.6001 | 22.1001 | 25.4031 | 26.5251 | 28.9001 | 27.4001 | 25.1006 | 27.5001 | 24.5753 | 27.7001 | 26.3469 | 24.4343 | 23.5001 | 23.7001 | 30.6001 | 30.2001 | 27.4451 | 21.0001 | 23.6001 | 27.8001 | 21.9001 | 23.9876 | 19.5001 | 27.929 | 25.7601 | 23.2201 | 28.3899 | 26.6652 | 35.1926 | 28.8802 | 26.1785 | 31.4833 | 30.648 | 32.0225 | 23.4568 | 29.9294 | 23.2999 | 27.2073
2020-03-07 | 19:00 | 25.1301 | 20.6001 | 18.3001 | 26.1168 | 19.9001 | 20.1001 | 17.0001 | 20.3001 | 20.6001 | 22.9001 | 20.0001 | 19.4001 | 26.9168 | 22.0001 | 26.2965 | 20.0001 | 28.4001 | 21.3001 | 18.2001 | 20.7001 | 24.5951 | 23.1001 | 27.4651 | 12.8001 | 22.6001 | 18.9001 | 25.2001 | 23.8001 | 22.7001 | 21.2001 | 20.6001 | 22.2001 | 23.7001 | 26.7001 | 20.3001 | 24.1618 | 25.0751 | 27.7001 | 24.8001 | 23.8623 | 24.3001 | 23.6134 | 24.3001 | 24.7084 | 23.6803 | 20.1001 | 20.5001 | 27.5001 | 27.6001 | 25.1726 | 19.4001 | 20.7001 | 25.9001 | 21.4001 | 24.5726 | 17.2001 | 26.0401 | 24.7601 | 21.8301 | 26.6834 | 25.395 | 32.6451 | 24.932 | 24.056 | 27.6724 | 28.3366 | 29.505 | 23.2692 | 29.277 | 22.4698 | 26.3715
2020-03-07 | 20:00 | 21.6051 | 19.3001 | 16.8001 | 23.3251 | 16.3001 | 17.9001 | 14.8001 | 17.4001 | 17.8001 | 21.1001 | 18.1001 | 17.2001 | 24.9418 | 18.1001 | 23.8044 | 18.1001 | 26.6001 | 19.0001 | 17.5001 | 17.8001 | 21.4401 | 22.3001 | 24.5234 | 12.1001 | 21.4001 | 17.5001 | 21.5001 | 20.3001 | 20.5001 | 18.1001 | 18.2001 | 19.0001 | 21.6001 | 24.2593 | 17.2001 | 21.1751 | 22.0834 | 24.4001 | 22.8001 | 21.0234 | 22.0001 | 20.9293 | 22.4001 | 22.4834 | 21.1324 | 18.1001 | 17.4001 | 24.6001 | 24.7001 | 21.4476 | 17.2001 | 17.8001 | 23.4001 | 21.0001 | 22.4459 | 15.4001 | 22.5501 | 23.1201 | 19.4201 | 22.9227 | 24.5761 | 26.9659 | 22.8655 | 21.5069 | 24.6585 | 25.7827 | 26.9414 | 22.7953 | 27.9573 | 21.5258 | 23.5729
2020-03-07 | 21:00 | 19.6651 | 17.4001 | 15.4001 | 21.2084 | 13.8001 | 16.7001 | 14.3001 | 14.8001 | 16.3001 | 19.8001 | 17.4001 | 15.2001 | 23.4584 | 15.9001 | 21.3958 | 16.9001 | 24.8001 | 17.8001 | 17.3001 | 16.1001 | 19.8101 | 21.2001 | 20.7301 | 12.1001 | 19.8001 | 15.9001 | 19.3001 | 18.8001 | 19.0001 | 15.6001 | 16.0001 | 17.0001 | 20.5001 | 22.0001 | 16.5001 | 18.9673 | 20.2668 | 21.5626 | 20.3001 | 18.8989 | 20.2001 | 18.8169 | 21.0001 | 19.9168 | 19.0426 | 16.1001 | 15.8001 | 21.6001 | 22.0751 | 18.6101 | 16.6001 | 16.1001 | 21.1001 | 19.0001 | 20.5651 | 13.7001 | 18.6601 | 20.9701 | 17.3701 | 22.1 | 24.3766 | 24.8393 | 20.9566 | 19.2863 | 23.0627 | 24.2096 | 24.9983 | 22.5925 | 24.8522 | 20.5299 | 20.7567
2020-03-07 | 22:00 | 18.1301 | 16.3001 | 14.8001 | 20.0001 | 13.4001 | 16.0001 | 14.0001 | 13.3001 | 14.8001 | 18.4001 | 16.4001 | 15.2001 | 22.8751 | 14.5001 | 20.062 | 16.1001 | 23.3001 | 16.7001 | 17.1001 | 15.6001 | 18.8976 | 20.4001 | 19.1993 | 11.8001 | 19.1001 | 14.3001 | 17.7001 | 17.5001 | 17.9001 | 14.0001 | 15.0001 | 14.8001 | 19.5001 | 19.6293 | 16.1001 | 17.2918 | 19.3918 | 20.3034 | 19.1001 | 17.2844 | 18.9001 | 17.2038 | 19.6001 | 18.5668 | 17.7536 | 14.5001 | 13.5001 | 19.9001 | 20.7668 | 16.8276 | 16.3001 | 15.6001 | 19.5001 | 19.0001 | 19.0576 | 12.4001 | 17.0281 | 19.2401 | 17.2145 | 19.8338 | 24.0251 | 24.004 | 19.9533 | 17.0605 | 21.6164 | 22.6305 | 23.4709 | 22.5925 | 21.8593 | 20.2101 | 19.0365
2020-03-07 | 23:00 | 16.7051 | 15.3001 | 14.4001 | 18.7834 | 13.1001 | 15.0001 | 13.2001 | 13.3001 | 15.0001 | 17.6001 | 15.6001 | 15.2001 | 22.1751 | 14.9001 | 18.8366 | 15.3001 | 20.8001 | 15.2001 | 16.3001 | 15.8001 | 18.7143 | 19.8001 | 18.3546 | 11.7001 | 18.3001 | 14.4001 | 16.1001 | 16.5001 | 16.5001 | 12.7001 | 12.9001 | 13.9001 | 18.4001 | 18.5259 | 16.0001 | 16.2541 | 18.1668 | 19.5326 | 16.0001 | 15.6431 | 18.2001 | 16.2726 | 16.0001 | 17.6784 | 16.6703 | 14.0001 | 12.1001 | 18.5109 | 19.6893 | 15.7876 | 16.1001 | 15.8001 | 18.0001 | 18.4001 | 17.4593 | 11.6001 | 16.7969 | 17.9401 | 16.5463 | 18.1219 | 23.947 | 22.6584 | 18.9806 | 15.7567 | 20.3142 | 21.1964 | 22.0492 | 22.6094 | 19.4925 | 19.9684 | 18.1
2020-03-08 | 0:00 | 16.1901 | 13.9001 | 14.2001 | 17.6834 | 13.0001 | 15.1001 | 11.8001 | 12.7001 | 13.9001 | 15.0001 | 15.0001 | 15.0001 | 20.9668 | 13.5001 | 17.828 | 14.7001 | 19.5001 | 13.0001 | 15.5001 | 16.1001 | 17.8743 | 19.3001 | 17.8901 | 11.8001 | 18.3001 | 16.0001 | 13.9001 | 15.3001 | 15.1001 | 11.4001 | 11.9001 | 13.0001 | 17.2001 | 18.0259 | 16.1001 | 15.5546 | 16.7863 | 18.7818 | 12.7001 | 14.8619 | 17.6001 | 15.3868 | 14.5001 | 16.3918 | 15.3491 | 13.4001 | 11.1001 | 17.7993 | 18.9501 | 16.0776 | 16.2001 | 16.1001 | 17.0001 | 17.8001 | 16.2601 | 10.5001 | 16.642 | 16.9401 | 15.0557 | 17.5464 | 23.9859 | 21.0823 | 18.0005 | 15.2759 | 19.9835 | 20.1488 | 21.2229 | 22.5417 | 18.5899 | 19.488 | 17.66
2020-03-08 | 1:00 | 16.4526 | 12.8001 | 14.3001 | 16.7084 | 12.6001 | 16.1001 | 11.8001 | 12.6001 | 12.4001 | 12.9001 | 14.4001 | 15.0001 | 19.4834 | 12.0001 | 16.7609 | 14.6001 | 18.1001 | 11.6001 | 14.8001 | 15.8001 | 16.9793 | 18.6001 | 17.463 | 10.8001 | 18.2001 | 14.9001 | 12.8001 | 14.3001 | 14.1001 | 10.7001 | 11.3001 | 12.3001 | 16.3001 | 17.8609 | 16.1001 | 14.6588 | 16.2359 | 17.7993 | 11.6001 | 13.7714 | 17.7001 | 14.7338 | 13.5001 | 15.4923 | 14.6669 | 12.8001 | 10.5001 | 17.0209 | 18.1593 | 16.0726 | 15.3001 | 15.8001 | 16.0001 | 17.9001 | 15.6193 | 8.9001 | 16.6298 | 15.9501 | 14.5001 | 16.3443 | 23.5564 | 20.2084 | 17.0496 | 14.8029 | 19.0747 | 19.4052 | 20.0389 | 22.5417 | 17.7745 | 19.3574 | 17.2399
2020-03-08 | 2:00 | 15.9951 | 12.3001 | 14.0001 | 16.0251 | 12.6001 | 16.5001 | 11.1001 | 12.6001 | 12.2001 | 13.7001 | 14.5001 | 14.9001 | 18.5834 | 11.0001 | 16.1105 | 13.9001 | 17.6001 | 10.8001 | 13.8001 | 15.7001 | 16.0326 | 18.2001 | 17.3201 | 10.1001 | 17.0001 | 14.1001 | 13.1001 | 13.4001 | 13.3001 | 10.3001 | 11.3001 | 12.5001 | 15.6001 | 16.6126 | 15.4001 | 14.2401 | 15.4179 | 16.6601 | 11.3001 | 13.6001 | 17.4001 | 13.7994 | 13.0001 | 15.0595 | 13.8811 | 12.0001 | 10.9001 | 16.0534 | 17.2684 | 15.1701 | 15.1001 | 15.7001 | 14.9001 | 16.1001 | 15.2344 | 8.0001 | 16.3908 | 14.7801 | 13.9846 | 15.3725 | 23.5564 | 19.3648 | 16.1278 | 14.536 | 18.579 | 18.8267 | 19.3227 | 22.4741 | 16.0156 | 19.6789 | 16.6499
2020-03-08 | 3:00 | 14.8926 | 11.4001 | 13.6001 | 15.1501 | 13.0001 | 16.3001 | 9.7001 | 12.4001 | 13.0001 | 14.4001 | 14.5001 | 14.7001 | 17.1334 | 10.5001 | 15.501 | 13.4001 | 17.0001 | 10.2001 | 13.2001 | 15.6001 | 15.1601 | 18.2001 | 16.6201 | 10.2001 | 16.4001 | 13.6001 | 11.6001 | 12.5001 | 11.1001 | 10.4001 | 11.6001 | 12.6001 | 15.2001 | 14.0209 | 14.9001 | 13.9238 | 14.851 | 15.7293 | 10.4001 | 13.2034 | 17.1001 | 13.3181 | 12.1001 | 13.876 | 13.1238 | 11.3001 | 13.3001 | 14.7476 | 15.8384 | 13.2801 | 14.8001 | 15.6001 | 13.9001 | 14.3001 | 15.7635 | 7.9001 | 16.1946 | 14.9801 | 13.5175 | 15.1067 | 23.8298 | 18.0551 | 15.5219 | 14.251 | 18.1657 | 17.6567 | 19.0746 | 22.4741 | 15.0814 | 19.7506 | 16.0191
2020-03-08 | 4:00 | 14.0051 | 10.9001 | 14.0001 | 14.4668 | 13.4001 | 14.4001 | 8.6001 | 12.3001 | 14.1001 | 14.8001 | 14.5001 | 14.5001 | 16.5251 | 10.6001 | 14.7591 | 12.8001 | 16.6001 | 10.4001 | 12.5001 | 15.6001 | 15.1001 | 18.2001 | 16.0101 | 10.1001 | 16.1001 | 12.8001 | 11.2001 | 11.7001 | 10.1001 | 10.6001 | 11.8001 | 12.4001 | 14.6001 | 13.0534 | 14.6001 | 13.0501 | 14.5008 | 14.6993 | 10.2001 | 12.1006 | 16.1001 | 12.5678 | 11.6001 | 13.0341 | 12.0444 | 10.6001 | 14.2001 | 13.8001 | 14.7626 | 13.1426 | 14.7001 | 15.6001 | 13.6001 | 13.2001 | 15.6235 | 7.1001 | 15.532 | 14.3001 | 13.2107 | 14.8052 | 23.8298 | 17.2162 | 15.3566 | 14.3355 | 17.3395 | 16.548 | 18.1659 | 22.4741 | 13.8931 | 19.655 | 16.292
2020-03-08 | 5:00 | 13.5876 | 10.7001 | 14.7001 | 13.5501 | 13.6001 | 13.6001 | 8.1001 | 12.3001 | 14.7001 | 15.0001 | 14.6001 | 14.5001 | 15.9418 | 11.0001 | 14.1673 | 13.8001 | 15.3001 | 9.5001 | 11.6001 | 15.5001 | 15.5001 | 18.1001 | 15.7958 | 9.8001 | 15.9001 | 12.7001 | 13.2001 | 10.4001 | 9.4001 | 10.2001 | 11.0001 | 12.7001 | 14.3001 | 12.8709 | 13.0001 | 12.1456 | 14.0418 | 13.7034 | 10.3001 | 11.2994 | 15.9001 | 11.7239 | 11.4001 | 12.8915 | 11.4673 | 10.9001 | 14.1001 | 13.0001 | 14.0418 | 13.1476 | 14.8001 | 15.5001 | 13.1001 | 12.5001 | 15.6927 | 5.9001 | 14.0401 | 14.5701 | 13.0989 | 14.6407 | 23.6344 | 16.0593 | 15.1087 | 14.2847 | 16.596 | 15.6871 | 17.918 | 22.5079 | 12.8701 | 19.6101 | 16.4323
2020-03-08 | 6:00 | 13.6701 | 11.4001 | 14.6001 | 13.3501 | 13.6001 | 13.4001 | 7.8001 | 12.3001 | 15.1001 | 15.2001 | 14.5001 | 14.4001 | 15.6918 | 9.8001 | 13.8921 | 13.8001 | 14.7001 | 9.4001 | 10.9001 | 15.5001 | 15.6001 | 17.5001 | 14.1701 | 9.5001 | 15.6001 | 11.4001 | 12.9001 | 10.0001 | 10.4001 | 11.3001 | 10.9001 | 12.9001 | 14.1001 | 12.3634 | 12.2001 | 12.4038 | 13.1421 | 12.5284 | 10.7001 | 11.7376 | 15.3001 | 11.8518 | 10.5001 | 12.6921 | 11.5216 | 10.5001 | 14.3001 | 12.0559 | 13.1634 | 13.0726 | 14.7001 | 15.5001 | 12.7001 | 11.8001 | 16.0119 | 4.5001 | 13.3901 | 15.2401 | 13.0124 | 14.3721 | 23.361 | 16.4012 | 14.8608 | 14.2171 | 16.5133 | 15.6045 | 17.5048 | 22.491 | 12.7361 | 19.5581 | 16.4088
2020-03-08 | 7:00 | 13.9751 | 13.1001 | 15.1001 | 13.1751 | 13.5001 | 13.4001 | 8.3001 | 12.5001 | 15.4001 | 15.4001 | 14.5001 | 14.3001 | 15.0084 | 10.5001 | 13.1836 | 14.1001 | 14.6001 | 10.1001 | 11.1001 | 15.4001 | 15.8001 | 18.0001 | 14.3901 | 10.0001 | 16.5001 | 9.9001 | 13.3001 | 10.5001 | 11.4001 | 10.9001 | 11.5001 | 12.2001 | 14.1001 | 11.9118 | 11.9001 | 12.1464 | 12.8168 | 11.6168 | 10.6001 | 11.1474 | 16.4001 | 11.9411 | 12.8001 | 12.342 | 11.0594 | 11.1001 | 14.1001 | 11.5001 | 12.5001 | 13.3126 | 14.8001 | 15.4001 | 12.9001 | 11.6009 | 16.1102 | 9.9001 | 13.1632 | 14.7701 | 13.0117 | 13.5873 | 23.2828 | 15.6487 | 14.3652 | 14.2001 | 16.1002 | 14.9904 | 16.5357 | 22.4571 | 12.1827 | 19.6235 | 16.5997
2020-03-08 | 8:00 | 13.9326 | 15.7001 | 16.1001 | 14.5251 | 13.7001 | 14.5001 | 12.3001 | 12.8001 | 16.0001 | 16.2001 | 15.0001 | 14.5001 | 17.3418 | 14.8001 | 15.0001 | 14.8001 | 16.6001 | 14.6001 | 12.0001 | 15.4001 | 16.4001 | 22.0001 | 14.7383 | 13.1001 | 20.2001 | 13.3001 | 15.5001 | 12.4001 | 13.7001 | 12.2001 | 16.3001 | 15.0001 | 16.1001 | 12.9101 | 12.7001 | 13.4178 | 14.9834 | 12.8001 | 15.6001 | 12.6069 | 20.5001 | 13.2459 | 20.4001 | 15.0334 | 12.4308 | 15.8001 | 14.9001 | 12.9001 | 13.9001 | 13.2126 | 14.7001 | 15.4001 | 14.0001 | 15.4001 | 16.4919 | 15.1001 | 13.2472 | 16.1151 | 13.2674 | 14.104 | 23.4978 | 19.162 | 14.3654 | 14.0988 | 15.6047 | 16.1059 | 16.3996 | 22.3895 | 12.8721 | 19.9012 | 17.3683
2020-03-08 | 9:00 | 15.1751 | 18.1001 | 18.5001 | 17.9418 | 14.1001 | 15.6001 | 17.5001 | 15.1001 | 17.6001 | 17.1001 | 16.2001 | 14.8001 | 20.3084 | 20.9001 | 18.5071 | 16.8001 | 21.4001 | 17.5001 | 12.2001 | 15.4001 | 16.7001 | 24.9001 | 19.6783 | 15.3001 | 22.7001 | 17.1001 | 18.7001 | 16.6001 | 16.7001 | 15.7001 | 20.5001 | 21.8001 | 19.4001 | 14.8676 | 13.0001 | 17.2739 | 19.4918 | 15.7001 | 22.9001 | 16.7346 | 23.2001 | 17.6353 | 22.4001 | 19.5251 | 16.4678 | 16.6001 | 17.6001 | 16.5001 | 16.2001 | 15.5076 | 15.1001 | 15.4001 | 15.4001 | 19.4001 | 16.7342 | 16.7001 | 14.7989 | 20.2288 | 16.2001 | 16.9515 | 25.1416 | 22.7101 | 15.9676 | 14.6064 | 18.398 | 17.753 | 19.1193 | 22.3387 | 15.9906 | 21.2274 | 18.6776
2020-03-08 | 10:00 | 18.3676 | 19.5001 | 20.4001 | 21.2918 | 16.0001 | 18.0001 | 20.2001 | 17.5001 | 21.6001 | 17.5001 | 18.3001 | 16.5484 | 22.1501 | 23.0001 | 21.1001 | 19.5001 | 22.6001 | 20.0001 | 12.6001 | 15.8001 | 18.6001 | 27.1001 | 22.9706 | 17.4001 | 25.4001 | 20.4001 | 21.9001 | 19.7001 | 18.4001 | 18.7001 | 24.1001 | 24.7001 | 22.4001 | 17.9001 | 14.6001 | 21.7941 | 21.1834 | 18.2001 | 26.2001 | 22.0009 | 24.3001 | 21.2969 | 24.1001 | 21.4668 | 21.4098 | 17.6001 | 20.5001 | 19.7001 | 18.4001 | 18.5276 | 17.5543 | 15.8001 | 17.6001 | 21.4001 | 17.0633 | 19.1001 | 18.2293 | 23.3236 | 18.0368 | 16.9286 | 27.4917 | 23.9796 | 20.9465 | 16.0946 | 21.1301 | 19.3515 | 21.2663 | 22.2879 | 20.3912 | 24.0957 | 21.345
2020-03-08 | 11:00 | 20.3576 | 21.8001 | 22.2001 | 24.6001 | 19.1001 | 19.1001 | 22.2001 | 19.8001 | 24.5001 | 19.8001 | 20.8001 | 21.0709 | 24.8751 | 24.6001 | 24.3918 | 21.0001 | 25.7001 | 22.2001 | 14.2001 | 16.2001 | 18.4001 | 28.7001 | 24.9386 | 18.7001 | 28.1001 | 23.0001 | 24.0001 | 21.9001 | 22.1001 | 23.3001 | 25.3001 | 26.6001 | 25.0001 | 19.9001 | 15.1001 | 24.4243 | 22.7668 | 20.4001 | 29.0001 | 24.9803 | 26.5001 | 23.6583 | 26.0001 | 23.8084 | 24.1636 | 19.6001 | 21.4001 | 21.8001 | 20.6001 | 20.6651 | 21.435 | 16.2001 | 19.4001 | 22.2001 | 17.9543 | 21.2001 | 21.1117 | 25.0468 | 19.6105 | 21.7492 | 28.127 | 26.1148 | 24.3876 | 19.4472 | 23.1819 | 21.5285 | 23.771 | 22.2879 | 23.934 | 25.9919 | 23.5874
2020-03-08 | 12:00 | 23.4751 | 23.2001 | 23.6001 | 25.3584 | 21.7001 | 21.1001 | 22.3001 | 21.5001 | 26.5001 | 23.8001 | 22.8001 | 22.9443 | 26.6084 | 25.6001 | 25.1418 | 21.9001 | 26.9001 | 23.8001 | 16.0001 | 17.2001 | 18.5001 | 29.5001 | 26.1619 | 19.5001 | 29.0001 | 25.4001 | 25.6001 | 24.0001 | 24.4001 | 26.9001 | 24.6001 | 28.2001 | 27.1001 | 22.1001 | 15.4001 | 24.8784 | 23.6918 | 22.4001 | 30.9001 | 25.1236 | 27.7001 | 24.1666 | 27.5001 | 24.9751 | 24.1154 | 20.8001 | 23.2001 | 25.3001 | 22.6001 | 22.9601 | 23.5099 | 17.2001 | 21.6001 | 23.4001 | 17.9689 | 24.7001 | 24.5218 | 26.8458 | 21.5516 | 25.2127 | 29.2393 | 28.2776 | 27.3597 | 22.5736 | 25.4135 | 23.5928 | 25.8888 | 22.2573 | 26.1791 | 26.5117 | 25.4259
2020-03-08 | 13:00 | 25.9226 | 25.3001 | 25.1001 | 26.5334 | 24.0001 | 21.7001 | 22.7001 | 23.0001 | 26.4001 | 26.0001 | 24.4001 | 24.5768 | 27.7084 | 26.1001 | 25.8584 | 24.2001 | 27.0001 | 25.9001 | 17.5001 | 19.3272 | 19.4001 | 29.8001 | 27.2364 | 19.6001 | 28.8001 | 28.0001 | 27.1001 | 25.5001 | 25.5001 | 29.3001 | 24.8001 | 29.5001 | 28.3001 | 23.8001 | 15.5001 | 24.6363 | 24.3251 | 24.3001 | 31.8001 | 24.7498 | 29.2001 | 23.8331 | 29.1001 | 25.9668 | 23.4899 | 21.9001 | 24.2001 | 26.5001 | 24.9001 | 24.7476 | 25.514 | 19.3272 | 24.5001 | 23.2001 | 18.2609 | 25.8001 | 28.2076 | 28.1289 | 22.7873 | 27.2463 | 30.1975 | 29.9279 | 27.662 | 25.0481 | 28.97 | 25.541 | 27.5827 | 22.3218 | 27.8323 | 27.2601 | 27.3605
2020-03-08 | 14:00 | 28.5226 | 26.1001 | 25.0001 | 27.1334 | 25.5001 | 21.4001 | 22.8001 | 24.8001 | 27.7001 | 27.2001 | 24.8001 | 26.039 | 28.2668 | 26.5001 | 26.4501 | 25.4001 | 28.0001 | 27.2001 | 18.6001 | 21.3116 | 19.5001 | 30.0001 | 28.3644 | 20.0001 | 28.7001 | 29.5001 | 27.8001 | 27.1001 | 25.2001 | 30.9001 | 25.1001 | 30.0001 | 28.7001 | 24.9301 | 15.4001 | 24.9218 | 24.5501 | 24.7001 | 31.6001 | 24.6443 | 30.3001 | 23.8804 | 30.1001 | 26.5584 | 23.5949 | 22.6001 | 24.2001 | 28.5001 | 27.1001 | 27.6626 | 26.9599 | 21.3116 | 25.2001 | 22.0001 | 18.8384 | 25.5001 | 30.52 | 28.3999 | 23.9878 | 27.1756 | 30.9001 | 27.9726 | 28.7368 | 26.5411 | 31.7398 | 27.7714 | 29.7339 | 22.3725 | 29.1521 | 27.1903 | 28.5926
2020-03-08 | 15:00 | 29.8776 | 26.8001 | 25.2001 | 27.3251 | 26.7001 | 20.9001 | 21.4001 | 25.6001 | 27.2001 | 27.9001 | 24.7001 | 27.6484 | 27.9584 | 26.7001 | 26.1668 | 25.6001 | 28.5001 | 28.0001 | 19.2001 | 21.0001 | 21.5001 | 29.7001 | 29.1221 | 19.8001 | 28.2001 | 30.5001 | 28.0001 | 27.8001 | 25.8001 | 31.3001 | 25.3001 | 30.5001 | 28.9001 | 25.6001 | 15.7001 | 25.3471 | 24.4584 | 25.6101 | 31.2001 | 24.8158 | 31.0001 | 24.2148 | 30.8001 | 26.3834 | 23.8249 | 23.4001 | 24.8001 | 29.6001 | 27.9001 | 29.6501 | 28.0806 | 21.0001 | 23.8001 | 22.2001 | 19.9148 | 25.0001 | 30.7083 | 28.5201 | 24.49 | 27.2571 | 30.3374 | 29.2987 | 31.1644 | 28.0533 | 33.9793 | 29.1465 | 30.9342 | 23.1984 | 29.4866 | 27.3212 | 29.2351
2020-03-08 | 16:00 | 30.4951 | 26.4001 | 24.9001 | 26.9668 | 26.9001 | 19.9001 | 18.9001 | 26.0001 | 26.5001 | 27.3001 | 24.1001 | 27.9193 | 27.7251 | 26.6001 | 26.0251 | 26.0001 | 28.6001 | 27.1001 | 19.6001 | 20.6001 | 22.5001 | 29.8001 | 29.4101 | 19.5001 | 26.9001 | 30.7001 | 26.6001 | 26.6001 | 24.7001 | 31.5001 | 25.0001 | 30.4001 | 28.7001 | 25.8368 | 16.8001 | 25.5798 | 24.3084 | 26.0951 | 30.7001 | 25.0311 | 32.4001 | 24.5416 | 30.3001 | 26.1334 | 24.0947 | 24.4001 | 24.7001 | 28.1826 | 28.3634 | 29.8901 | 28.3864 | 20.6001 | 22.7834 | 21.6001 | 20.6672 | 23.2001 | 30.164 | 28.0301 | 24.9141 | 27.9438 | 29.4127 | 31.1079 | 31.3962 | 28.9294 | 35.0356 | 29.1053 | 33.3141 | 23.6996 | 29.2354 | 26.7408 | 29.5613
2020-03-08 | 17:00 | 30.1551 | 24.9001 | 23.5001 | 26.2168 | 26.7001 | 18.5001 | 18.0001 | 25.4001 | 25.7001 | 23.5001 | 23.5001 | 28.0243 | 27.2084 | 24.9001 | 25.8418 | 25.8001 | 28.6001 | 25.6001 | 19.4001 | 24.766 | 22.4001 | 29.5001 | 28.6534 | 19.0001 | 25.3001 | 30.9001 | 23.6001 | 27.4001 | 21.7001 | 30.7001 | 23.8001 | 30.0001 | 28.0001 | 25.5268 | 16.0001 | 25.2001 | 23.9584 | 26.2176 | 29.5001 | 24.9913 | 29.5001 | 24.4324 | 30.1001 | 25.3168 | 24.0549 | 24.1001 | 23.6001 | 28.1593 | 29.0851 | 29.7901 | 28.2663 | 24.766 | 22.5026 | 21.0001 | 20.7713 | 21.6001 | 28.7089 | 27.1401 | 23.9305 | 28.4728 | 27.5606 | 31.9793 | 30.6378 | 29.7495 | 36.113 | 27.9161 | 34.6087 | 23.997 | 28.1733 | 25.5499 | 28.6253
2020-03-08 | 18:00 | 29.2526 | 23.3001 | 21.8001 | 25.0084 | 25.8001 | 16.8001 | 16.8001 | 24.3001 | 22.9001 | 21.2001 | 21.8001 | 27.7209 | 26.3084 | 22.5001 | 24.9584 | 23.7001 | 26.8001 | 22.8001 | 17.3001 | 24.0004 | 21.8001 | 27.5001 | 28.7184 | 17.2001 | 24.1001 | 29.5001 | 22.0001 | 26.6001 | 19.6001 | 29.3001 | 22.9001 | 28.4001 | 26.1001 | 23.4784 | 15.4001 | 24.9603 | 23.2334 | 24.7559 | 26.3001 | 24.4366 | 26.6001 | 24.1628 | 27.5001 | 24.1918 | 23.8679 | 23.0001 | 21.8001 | 27.9301 | 28.9484 | 28.9526 | 27.3471 | 24.0004 | 21.0701 | 20.1634 | 20.4513 | 18.8001 | 28.0167 | 26.7301 | 22.9513 | 27.8838 | 26.2906 | 31.8582 | 29.5571 | 28.9883 | 36.4879 | 28.6595 | 32.7031 | 24.3185 | 26.8001 | 24.6053 | 27.5359
2020-03-08 | 19:00 | 27.9276 | 19.3001 | 19.5001 | 23.0084 | 24.1001 | 15.8001 | 15.7001 | 22.5001 | 18.3001 | 18.3001 | 19.7001 | 26.4434 | 24.3334 | 19.5001 | 22.8584 | 20.0001 | 24.7001 | 19.0001 | 13.9001 | 21.4721 | 18.7001 | 25.0001 | 27.3118 | 13.7001 | 22.9001 | 25.7001 | 20.0001 | 22.6001 | 18.6001 | 26.0001 | 20.3001 | 24.8001 | 22.8001 | 20.9001 | 14.7001 | 23.8308 | 21.4834 | 22.5126 | 23.9001 | 23.4216 | 22.7001 | 23.1821 | 23.0001 | 22.1251 | 23.1844 | 18.8001 | 20.2001 | 26.0401 | 25.7209 | 27.1451 | 26.1196 | 21.4721 | 19.1001 | 18.6001 | 19.4987 | 15.3001 | 25.2101 | 25.4001 | 21.1077 | 27.7379 | 25.3165 | 29.8632 | 28.067 | 29.0191 | 34.7229 | 28.7795 | 29.4849 | 24.9653 | 26.0608 | 23.0151 | 24.291
2020-03-08 | 20:00 | 24.3701 | 16.7001 | 17.2001 | 20.0334 | 22.7001 | 15.4001 | 15.4001 | 21.4001 | 15.1001 | 16.4001 | 18.5001 | 24.6059 | 21.9918 | 17.1001 | 19.8918 | 17.7001 | 22.5001 | 16.8001 | 12.1001 | 19.0636 | 17.1001 | 22.9001 | 24.7134 | 12.4001 | 21.5001 | 20.4001 | 18.4001 | 18.0001 | 17.8001 | 20.5001 | 17.9001 | 22.4001 | 20.7001 | 19.8001 | 13.3001 | 20.7694 | 18.8668 | 19.9218 | 22.2001 | 20.6536 | 20.4001 | 20.5651 | 20.9001 | 19.2834 | 20.8301 | 16.6001 | 19.6001 | 22.1126 | 21.9251 | 24.0901 | 24.302 | 19.0636 | 18.0001 | 18.4193 | 17.8204 | 13.1001 | 22.4101 | 23.2501 | 19.1801 | 26.8188 | 24.4938 | 25.4818 | 26.0142 | 27.5656 | 32.0679 | 27.164 | 27.9116 | 24.9613 | 24.2789 | 21.5399 | 21.9955
2020-03-08 | 21:00 | 21.7226 | 15.5001 | 15.9001 | 18.1418 | 22.0001 | 14.5001 | 15.5001 | 21.2001 | 13.9001 | 15.3001 | 17.3001 | 23.5643 | 20.5001 | 15.7001 | 18.1027 | 17.2001 | 21.5001 | 16.3001 | 11.4001 | 17.207 | 16.1001 | 21.3001 | 21.3418 | 12.6001 | 20.7001 | 17.1001 | 15.8001 | 15.7001 | 17.3001 | 17.2001 | 16.2001 | 20.9001 | 19.5001 | 17.9001 | 12.1001 | 18.8038 | 17.6444 | 18.2001 | 20.2001 | 18.7094 | 19.0001 | 18.6101 | 19.4001 | 18.0777 | 18.9223 | 14.7001 | 19.2001 | 19.2576 | 20.1393 | 21.8201 | 23.232 | 17.207 | 16.8001 | 17.9493 | 16.8996 | 11.9001 | 18.9073 | 20.9301 | 17.1434 | 22.99 | 24.1423 | 21.0018 | 23.3688 | 25.358 | 27.8196 | 24.06 | 26.2134 | 24.7581 | 21.5259 | 20.6999 | 20.2758
2020-03-08 | 22:00 | 19.9926 | 14.4001 | 14.7001 | 17.0168 | 20.9001 | 13.9001 | 15.5001 | 20.5001 | 13.0001 | 14.4001 | 16.2001 | 23.0311 | 19.5668 | 14.8001 | 17.0523 | 16.5001 | 20.2001 | 15.9001 | 10.7001 | 15.8919 | 15.4001 | 20.1001 | 19.2301 | 12.1001 | 19.7001 | 15.5001 | 15.2001 | 14.8001 | 16.8001 | 14.5001 | 14.3001 | 21.5001 | 18.0001 | 16.2001 | 11.5001 | 17.2466 | 17.169 | 17.2001 | 18.9001 | 17.1206 | 18.1001 | 17.0613 | 18.2001 | 17.3273 | 17.2864 | 13.6001 | 18.9001 | 18.2226 | 18.8184 | 19.6201 | 22.517 | 15.8919 | 15.4001 | 16.7543 | 16.3279 | 10.5001 | 17.5928 | 18.9901 | 16.5601 | 22.8685 | 23.986 | 20.5676 | 21.1017 | 23.2085 | 25.4311 | 22.1901 | 25.1579 | 23.9413 | 18.6981 | 19.8999 | 19.3599
2020-03-08 | 23:00 | 18.6101 | 13.3001 | 13.7001 | 16.2751 | 20.4001 | 13.4001 | 15.5001 | 20.3001 | 12.2001 | 14.2001 | 15.0001 | 21.7984 | 19.0334 | 13.7001 | 16.2936 | 15.5001 | 19.2001 | 15.4001 | 10.3001 | 14.7844 | 14.9001 | 19.8001 | 18.5301 | 12.1001 | 19.5001 | 13.5001 | 14.3001 | 14.2001 | 16.5001 | 13.4001 | 12.9001 | 18.4001 | 16.6001 | 15.4001 | 11.0001 | 15.8121 | 16.7436 | 15.9001 | 17.5001 | 15.2453 | 17.2001 | 15.6148 | 16.2001 | 16.5519 | 16.1588 | 12.9001 | 18.8001 | 16.3059 | 17.8968 | 18.0951 | 21.4695 | 14.7844 | 14.5001 | 15.5101 | 15.3219 | 8.8001 | 17.3792 | 17.8401 | 16.4399 | 22.4962 | 23.5078 | 18.8448 | 20.0269 | 22.5479 | 24.0331 | 21.5955 | 22.9345 | 22.6101 | 16.9933 | 18.9667 | 18.6798
2020-03-09 | 0:00 | 16.7126 | 12.5001 | 13.9001 | 15.6834 | 20.0001 | 13.5001 | 15.2001 | 20.1001 | 11.7001 | 13.3001 | 14.3001 | 20.6827 | 18.3668 | 14.2001 | 15.5675 | 15.3001 | 18.5001 | 15.3001 | 10.0001 | 14.4001 | 14.8001 | 20.2001 | 17.8401 | 12.1001 | 20.2001 | 13.0001 | 14.0001 | 13.7001 | 16.5001 | 13.5001 | 12.4001 | 15.9001 | 16.1001 | 14.8001 | 10.7001 | 15.0721 | 15.9925 | 15.1001 | 15.0001 | 14.0808 | 16.9001 | 14.6998 | 16.4001 | 15.6508 | 14.9513 | 12.0001 | 18.5001 | 15.3001 | 17.1676 | 14.2701 | 20.6544 | 14.4001 | 14.3001 | 14.3434 | 15.1284 | 7.4001 | 16.2241 | 17.1701 | 15.669 | 21.3633 | 22.5798 | 18.0045 | 19.488 | 22.4739 | 23.1064 | 20.3289 | 21.6842 | 22.2879 | 15.8799 | 18.7 | 17.6999
2020-03-09 | 1:00 | 14.7251 | 11.6001 | 14.0001 | 15.3501 | 19.8001 | 13.4001 | 14.6001 | 19.6001 | 11.7001 | 13.8001 | 14.1001 | 20.2835 | 17.5001 | 13.9001 | 14.9334 | 14.3001 | 17.7001 | 15.4001 | 9.9001 | 14.4001 | 14.8001 | 20.2001 | 17.5701 | 12.1001 | 19.7001 | 12.5001 | 14.2001 | 13.4001 | 16.6001 | 13.5001 | 12.5001 | 14.9001 | 15.8001 | 14.4001 | 10.0001 | 14.5908 | 15.4006 | 14.4001 | 14.1001 | 13.9203 | 16.2001 | 13.9733 | 15.4001 | 15.0251 | 14.1788 | 11.2001 | 18.1001 | 15.2001 | 16.6634 | 14.1051 | 19.6202 | 14.4001 | 14.4001 | 13.3943 | 14.7444 | 6.4001 | 15.6901 | 16.3201 | 14.96 | 21.728 | 22.4261 | 18.0068 | 19.5127 | 21.2759 | 21.0956 | 19.1813 | 21.0384 | 22.2429 | 14.918 | 18.2965 | 16.7945
2020-03-09 | 2:00 | 14.6976 | 11.0001 | 14.4001 | 14.8334 | 19.9001 | 12.6001 | 14.2001 | 19.6001 | 11.3001 | 13.9001 | 13.6001 | 20.1544 | 17.4751 | 13.3001 | 14.9334 | 13.8001 | 17.1001 | 15.5001 | 9.7001 | 14.5001 | 14.6001 | 20.1001 | 16.6401 | 11.6001 | 19.1001 | 12.1001 | 14.1001 | 13.0001 | 16.3001 | 13.5001 | 11.5001 | 14.3001 | 15.2001 | 14.2001 | 9.6001 | 13.8589 | 14.9422 | 13.7001 | 11.9001 | 12.9533 | 15.6001 | 13.2619 | 12.6001 | 14.8001 | 13.1324 | 10.8001 | 17.9001 | 14.6143 | 15.8418 | 14.0926 | 20.0902 | 14.5001 | 13.8001 | 12.6451 | 14.5635 | 6.0001 | 15.3101 | 15.6001 | 14.6601 | 18.7485 | 21.8456 | 18.0101 | 19.5581 | 19.7445 | 19.6951 | 18.7374 | 19.9413 | 22.1695 | 14.0978 | 18.1801 | 16.61
2020-03-09 | 3:00 | 15.0726 | 10.8001 | 14.1001 | 14.6751 | 19.6001 | 10.7001 | 13.9001 | 19.0001 | 11.0001 | 13.5001 | 13.9001 | 20.241 | 17.4084 | 13.4001 | 14.7418 | 13.9001 | 16.9001 | 15.4001 | 9.8001 | 14.2001 | 14.5001 | 19.8001 | 16.3701 | 11.6001 | 19.9001 | 12.0001 | 14.2001 | 13.0001 | 15.9001 | 13.4001 | 11.4001 | 14.2001 | 14.9001 | 13.8001 | 10.3001 | 13.0089 | 14.442 | 13.7001 | 11.5001 | 12.2454 | 15.7001 | 12.6271 | 12.3001 | 14.4918 | 12.3258 | 10.0001 | 17.7001 | 14.3668 | 15.6084 | 13.9851 | 20.1193 | 14.2001 | 13.4001 | 11.9868 | 14.9301 | 5.3001 | 14.2401 | 15.5201 | 14.5299 | 18.2563 | 22.1651 | 17.9809 | 19.116 | 16.6777 | 19.1591 | 16.827 | 18.0394 | 22.1018 | 13.5956 | 18.0254 | 16.1054
2020-03-09 | 4:00 | 14.3826 | 10.4001 | 12.3001 | 14.1918 | 19.2001 | 10.4001 | 13.4001 | 18.7001 | 10.5001 | 13.8001 | 14.1001 | 19.7951 | 16.6918 | 14.0001 | 14.2418 | 12.9001 | 16.5001 | 15.4001 | 9.8001 | 13.7001 | 14.9001 | 19.7001 | 15.3301 | 11.4001 | 19.1001 | 11.7001 | 14.2001 | 12.4001 | 15.8001 | 13.3001 | 11.2001 | 14.2001 | 14.4001 | 13.3001 | 10.2001 | 12.5761 | 13.9751 | 14.1001 | 10.8001 | 11.9234 | 15.5001 | 12.2293 | 11.4001 | 13.9168 | 12.1953 | 10.1001 | 17.5001 | 14.3518 | 15.9068 | 13.9901 | 18.4593 | 13.7001 | 11.9001 | 11.4968 | 15.3576 | 4.3001 | 13.7001 | 16.7701 | 14.5006 | 21.0641 | 21.7189 | 17.197 | 19.6476 | 14.0818 | 18.415 | 17.2013 | 17.6646 | 22.0147 | 13.4595 | 17.7571 | 15.9393
2020-03-09 | 5:00 | 14.2026 | 10.1001 | 11.7001 | 13.4751 | 18.9001 | 9.5001 | 12.0001 | 18.5001 | 9.9001 | 14.1001 | 14.2001 | 18.6317 | 15.7834 | 13.4001 | 13.2001 | 13.3001 | 16.6001 | 15.4001 | 9.7001 | 13.4001 | 15.1001 | 19.7001 | 14.7801 | 11.2001 | 18.6001 | 11.4001 | 13.8001 | 11.4001 | 15.8001 | 13.3001 | 10.0001 | 14.1001 | 13.6001 | 13.3001 | 9.4001 | 12.0151 | 12.9869 | 13.8001 | 10.0001 | 11.4848 | 14.9001 | 11.5478 | 10.0001 | 13.7251 | 11.0273 | 9.4001 | 17.5001 | 13.9009 | 15.2362 | 14.2626 | 16.995 | 13.4001 | 11.3001 | 11.0196 | 15.7068 | 2.6001 | 13.5201 | 16.8901 | 14.0006 | 22.6647 | 21.9157 | 15.834 | 19.4399 | 14.1661 | 17.5624 | 17.4485 | 17.035 | 21.9185 | 12.4482 | 17.7984 | 16.3584
2020-03-09 | 6:00 | 14.3001 | 9.8001 | 11.7001 | 13.7168 | 18.5001 | 9.8001 | 10.9001 | 18.9001 | 9.7001 | 14.0001 | 14.0001 | 14.673 | 15.6834 | 12.0001 | 13.3668 | 13.5001 | 16.6001 | 15.4001 | 9.5001 | 13.5001 | 15.3043 | 18.7001 | 13.4501 | 11.0001 | 18.8001 | 10.9001 | 12.7001 | 11.6001 | 14.1001 | 13.1001 | 9.8001 | 14.1001 | 13.6001 | 13.8001 | 9.1001 | 11.5358 | 12.5001 | 13.1001 | 9.5001 | 10.7276 | 14.0001 | 11.0168 | 9.6001 | 13.4918 | 10.6824 | 8.9001 | 17.5001 | 12.9109 | 14.4046 | 13.9926 | 15.5701 | 13.5001 | 11.0001 | 10.7954 | 15.6151 | 2.7001 | 13.7601 | 16.1201 | 14.3416 | 22.7336 | 21.9546 | 15.0045 | 17.8654 | 13.354 | 16.6364 | 17.0213 | 15.8299 | 21.8046 | 11.9553 | 17.6339 | 16.5306
2020-03-09 | 7:00 | 14.2101 | 11.7001 | 12.7001 | 13.2751 | 18.9001 | 10.7001 | 10.8001 | 19.5001 | 11.0001 | 14.2001 | 13.9001 | 14.0001 | 15.3084 | 12.0001 | 12.7418 | 13.8001 | 16.6001 | 15.9001 | 9.2001 | 13.6001 | 15.6968 | 18.5001 | 13.6501 | 10.9001 | 18.8001 | 11.1001 | 12.6001 | 12.0001 | 13.8001 | 13.2001 | 11.0001 | 14.0001 | 13.9001 | 13.6001 | 9.7001 | 11.2266 | 12.8199 | 12.6001 | 9.4001 | 10.6483 | 15.3001 | 10.7138 | 13.3001 | 12.5251 | 10.5226 | 9.8001 | 17.8001 | 12.9001 | 13.5779 | 14.0426 | 14.3001 | 13.6001 | 9.9001 | 10.5971 | 15.7159 | 7.4001 | 13.8001 | 15.2801 | 14.3509 | 22.6724 | 21.6129 | 14.8645 | 16.6242 | 12.8634 | 16.3482 | 16.4741 | 15.312 | 21.7274 | 11.461 | 17.5088 | 16.4698
2020-03-09 | 8:00 | 14.8826 | 16.8001 | 17.3001 | 14.7584 | 20.7001 | 13.6001 | 13.8001 | 20.7001 | 15.5001 | 15.1001 | 15.7001 | 14.4001 | 15.8918 | 15.5001 | 14.7418 | 17.0001 | 17.9001 | 17.1001 | 11.7001 | 12.8928 | 16.9001 | 22.3001 | 16.2823 | 13.7001 | 20.8001 | 12.3001 | 14.8001 | 14.2001 | 15.8001 | 14.2001 | 15.7001 | 16.6001 | 16.3001 | 13.4001 | 12.8001 | 13.3469 | 14.3197 | 13.4001 | 15.2001 | 12.4286 | 21.2001 | 12.7696 | 19.7001 | 14.5584 | 12.2471 | 14.2001 | 18.7001 | 13.1001 | 14.3787 | 14.3351 | 14.9001 | 12.8928 | 9.9001 | 14.2579 | 16.1101 | 11.7001 | 13.9601 | 15.3889 | 15.6433 | 22.5418 | 24.2246 | 14.004 | 16.3844 | 13.9063 | 16.4309 | 16.2295 | 15.7885 | 21.645 | 11.6026 | 17.3911 | 16.3019
2020-03-09 | 9:00 | 18.7526 | 19.9001 | 19.5001 | 17.2334 | 22.6001 | 17.5001 | 16.7001 | 22.1001 | 19.1001 | 19.2001 | 18.6001 | 16.9351 | 18.2751 | 19.0001 | 17.1168 | 18.7001 | 19.0001 | 18.8001 | 13.4001 | 14.6636 | 20.9001 | 25.5001 | 19.1228 | 16.7001 | 22.9001 | 17.4001 | 17.8001 | 18.5001 | 19.1001 | 16.7001 | 20.2001 | 18.4001 | 19.9001 | 14.5001 | 14.7001 | 17.0528 | 17.0139 | 15.1001 | 22.1001 | 16.7456 | 22.0001 | 16.4636 | 21.5001 | 17.6723 | 16.2611 | 16.2001 | 20.1001 | 17.0093 | 16.3143 | 17.7076 | 16.9752 | 14.6636 | 11.5168 | 18.9857 | 17.3959 | 15.6001 | 15.89 | 21.2258 | 16.895 | 21.9074 | 27.0449 | 14.1293 | 19.442 | 14.8042 | 16.8441 | 17.1747 | 16.9265 | 21.6289 | 15.8805 | 20.5105 | 17.6533
2020-03-09 | 10:00 | 23.2176 | 22.7001 | 21.3001 | 18.8668 | 23.9001 | 21.2001 | 18.5001 | 23.4001 | 22.8001 | 21.9001 | 21.3001 | 22.2826 | 20.5168 | 21.7001 | 19.5719 | 21.9001 | 22.5001 | 21.7001 | 16.7001 | 17.8488 | 23.5001 | 27.4001 | 23.2049 | 19.9001 | 25.5001 | 20.9001 | 20.7001 | 19.9001 | 21.9001 | 19.4001 | 23.4001 | 20.3001 | 22.5001 | 17.1001 | 15.7001 | 21.1014 | 19.2885 | 17.4001 | 25.2001 | 20.9539 | 23.6001 | 20.8403 | 23.6001 | 19.7635 | 20.2536 | 18.4001 | 21.4001 | 19.8909 | 18.5943 | 22.3376 | 24.2694 | 17.8488 | 14.0226 | 21.5001 | 19.4942 | 17.8001 | 19.6541 | 23.5231 | 19.5436 | 22.3549 | 30.0737 | 20.0707 | 23.3103 | 20.1286 | 17.7256 | 18.2581 | 16.9677 | 21.2073 | 19.5094 | 22.2944 | 20.0059
2020-03-09 | 11:00 | 26.4401 | 25.3001 | 23.4001 | 21.9168 | 25.6001 | 23.4001 | 20.1001 | 24.6001 | 25.4001 | 24.7001 | 24.0001 | 26.5501 | 23.6584 | 24.0001 | 22.6632 | 24.3001 | 25.3001 | 23.1001 | 19.6001 | 20.5804 | 25.3001 | 28.6001 | 27.5039 | 19.8001 | 28.2001 | 23.6001 | 23.0001 | 21.3001 | 23.5001 | 21.8001 | 24.6001 | 23.0001 | 25.3001 | 19.0001 | 17.5001 | 23.8701 | 21.4632 | 19.2001 | 28.2001 | 23.9911 | 25.1001 | 23.0546 | 25.3001 | 22.8048 | 22.7776 | 20.1001 | 22.7001 | 22.3801 | 20.5359 | 25.9301 | 27.208 | 20.5804 | 16.6601 | 23.2001 | 22.9884 | 20.6001 | 23.8493 | 25.0924 | 21.4856 | 24.042 | 30.4425 | 22.0712 | 26.9499 | 24.7326 | 19.2151 | 20.2375 | 18.7485 | 21.2558 | 22.1328 | 24.824 | 23.3941
2020-03-09 | 12:00 | 30.3026 | 27.4001 | 25.0001 | 24.7834 | 27.1001 | 25.1001 | 21.9001 | 26.2001 | 26.8001 | 26.2001 | 25.8001 | 28.5626 | 26.2834 | 26.0001 | 25.4128 | 25.5001 | 27.4001 | 25.1001 | 21.6001 | 23.3328 | 26.7001 | 29.7001 | 27.9154 | 20.5001 | 29.8001 | 25.5001 | 24.8001 | 23.0001 | 24.3001 | 23.7001 | 24.2001 | 25.5001 | 27.4001 | 21.3001 | 19.0001 | 24.7921 | 23.2878 | 21.1001 | 30.7001 | 24.5248 | 26.9001 | 23.7496 | 27.0001 | 25.0545 | 23.0693 | 20.6001 | 23.9001 | 23.2326 | 22.8909 | 29.8276 | 28.8397 | 23.3328 | 20.9476 | 23.9001 | 24.2434 | 23.0001 | 27.8612 | 26.5315 | 22.7861 | 26.5027 | 31.1005 | 27.0982 | 29.9719 | 27.7403 | 22.3377 | 21.4041 | 21.1185 | 21.7526 | 24.1604 | 26.972 | 25.8475
2020-03-09 | 13:00 | 32.1651 | 28.0001 | 26.9001 | 26.9001 | 28.7001 | 26.5001 | 22.3001 | 27.3001 | 27.5001 | 27.6001 | 27.5001 | 30.1201 | 28.0501 | 27.1001 | 27.2124 | 25.4001 | 28.3001 | 26.5001 | 23.4001 | 25.6736 | 27.9001 | 30.6001 | 28.5034 | 20.3001 | 30.5001 | 26.8001 | 26.9001 | 24.6001 | 25.4001 | 25.5001 | 24.5001 | 27.9001 | 28.7001 | 23.1001 | 20.1001 | 24.7416 | 24.0958 | 23.1001 | 31.8001 | 24.3233 | 27.7001 | 23.6689 | 29.2001 | 26.6124 | 23.0856 | 22.2001 | 24.7001 | 24.7084 | 24.1926 | 32.2051 | 30.6962 | 25.6736 | 24.0784 | 24.0001 | 24.1776 | 24.6001 | 29.8187 | 27.6354 | 23.7439 | 28.7795 | 30.9946 | 31.8548 | 31.1042 | 29.4443 | 26.5793 | 22.9926 | 23.685 | 22.4173 | 27.1996 | 26.6356 | 27.6398
2020-03-09 | 14:00 | 32.9501 | 28.4001 | 27.6001 | 28.2204 | 29.8001 | 27.4001 | 22.2001 | 28.4001 | 27.5001 | 29.2001 | 28.8001 | 31.2634 | 28.7584 | 27.7001 | 27.3121 | 25.9001 | 28.6001 | 27.4001 | 24.2001 | 27.8978 | 28.5001 | 31.3001 | 29.1098 | 20.7001 | 30.0001 | 27.6001 | 28.2001 | 25.4001 | 26.1001 | 27.1001 | 25.2001 | 29.6001 | 29.6001 | 24.4001 | 21.4001 | 25.0138 | 24.9287 | 25.0001 | 31.8001 | 24.4789 | 29.2001 | 24.1538 | 30.6001 | 27.1787 | 23.7506 | 23.3001 | 24.9001 | 26.2543 | 25.9918 | 33.2426 | 31.7962 | 27.8978 | 26.9476 | 24.4001 | 24.6484 | 24.7001 | 31.2154 | 28.0274 | 24.664 | 29.709 | 30.8309 | 34.5745 | 31.4146 | 31.2242 | 29.605 | 25.1304 | 27.0025 | 22.9568 | 28.9496 | 27.2009 | 29.2162
2020-03-09 | 15:00 | 33.7026 | 29.4001 | 28.3001 | 28.4751 | 30.6001 | 27.6001 | 21.9001 | 28.9001 | 27.5001 | 29.6001 | 29.7001 | 32.3134 | 29.1001 | 28.1001 | 27.7201 | 26.0001 | 29.5001 | 27.0001 | 24.4001 | 29.1119 | 28.5001 | 31.5001 | 30.0886 | 20.5001 | 29.4001 | 27.3001 | 28.7001 | 26.2001 | 26.4001 | 28.1001 | 25.4001 | 31.0001 | 30.2001 | 25.6001 | 21.2001 | 25.5311 | 25.4701 | 26.7001 | 31.5001 | 25.1383 | 30.1001 | 24.6899 | 31.5001 | 27.7284 | 24.3638 | 23.2001 | 25.2001 | 28.5701 | 28.0626 | 33.4001 | 32.6293 | 29.1119 | 28.9001 | 25.1001 | 24.7468 | 24.7001 | 31.7499 | 28.0901 | 25.8 | 30.0938 | 30.0836 | 36.7462 | 31.5515 | 32.3387 | 31.6023 | 26.9375 | 29.3516 | 23.4556 | 29.8466 | 26.9199 | 30.9099
2020-03-09 | 16:00 | 33.7701 | 29.3001 | 28.3001 | 27.6584 | 30.8001 | 27.4001 | 20.7001 | 29.1001 | 27.4001 | 28.9001 | 29.8001 | 31.6226 | 28.5834 | 27.5001 | 27.4613 | 25.5001 | 29.8001 | 26.7001 | 25.0001 | 30.527 | 27.0001 | 30.0001 | 31.1676 | 19.7001 | 28.5001 | 26.7001 | 28.7001 | 26.8001 | 26.7001 | 29.3001 | 25.3001 | 31.9001 | 30.0001 | 26.4876 | 20.9001 | 25.9663 | 25.5197 | 27.1001 | 30.9001 | 25.4093 | 30.4001 | 25.1354 | 31.4001 | 27.1113 | 24.8514 | 23.4001 | 25.6001 | 29.4768 | 29.0359 | 33.3601 | 32.3514 | 30.527 | 29.5268 | 24.4001 | 26.7142 | 21.9001 | 30.8519 | 27.8712 | 26.1402 | 30.8126 | 28.963 | 38.5712 | 31.7967 | 32.9654 | 33.9255 | 28.7113 | 31.0745 | 24.0695 | 30.5647 | 26.0599 | 29.9066
2020-03-09 | 17:00 | 33.6201 | 27.8001 | 27.7001 | 27.0334 | 30.7001 | 26.4001 | 19.1001 | 28.3001 | 25.9001 | 26.9001 | 29.1001 | 31.7051 | 26.9084 | 25.8001 | 26.561 | 24.3001 | 29.0001 | 26.5001 | 25.2001 | 31.367 | 26.9001 | 28.3001 | 31.0084 | 18.9001 | 26.3001 | 26.2001 | 28.1001 | 27.8001 | 26.8001 | 29.6001 | 24.6001 | 32.1001 | 29.1001 | 27.0476 | 20.4001 | 26.0799 | 24.8694 | 27.0318 | 29.9001 | 25.4969 | 29.1001 | 25.2084 | 30.4001 | 25.3251 | 24.9754 | 24.0001 | 25.3001 | 28.7834 | 29.4493 | 33.3701 | 31.5145 | 31.367 | 29.2951 | 23.6001 | 27.6376 | 21.3001 | 30.0901 | 27.0701 | 25.9867 | 31.2179 | 27.9957 | 39.9595 | 32.473 | 33.9121 | 34.8135 | 29.3102 | 31.483 | 24.2026 | 29.4266 | 25.1619 | 29.0165
2020-03-09 | 18:00 | 33.2451 | 24.3001 | 25.8001 | 25.2584 | 29.1001 | 23.2001 | 17.9001 | 27.0001 | 22.9001 | 23.3001 | 27.7001 | 30.9409 | 26.3501 | 24.0001 | 25.2251 | 22.7001 | 27.7001 | 25.2001 | 23.0001 | 30.6219 | 24.5001 | 26.6001 | 30.2834 | 16.9001 | 25.6001 | 24.3001 | 25.9001 | 27.8001 | 24.7001 | 28.1001 | 23.5001 | 31.0001 | 27.3001 | 26.5709 | 19.7001 | 25.8176 | 24.044 | 27.0984 | 26.9001 | 25.3144 | 27.8001 | 24.9994 | 26.8001 | 24.7001 | 24.8929 | 21.5001 | 24.6001 | 28.1876 | 27.6218 | 32.7126 | 30.3028 | 30.6219 | 28.2293 | 22.5001 | 26.6293 | 17.9001 | 30.1901 | 25.8801 | 24.5545 | 31.6106 | 27.1655 | 38.7451 | 31.4785 | 33.4331 | 34.4914 | 29.6249 | 31.6539 | 24.5098 | 28.3048 | 23.4595 | 27.9796
2020-03-09 | 19:00 | 31.4626 | 19.3001 | 22.0001 | 23.8334 | 25.4001 | 21.1001 | 15.8001 | 25.2001 | 19.2001 | 20.7001 | 23.8001 | 29.3684 | 25.2584 | 20.6001 | 23.6084 | 19.8001 | 26.0001 | 20.8001 | 20.7001 | 27.1994 | 21.3001 | 24.6001 | 28.1401 | 14.6001 | 23.8001 | 19.3001 | 21.1001 | 22.2001 | 20.9001 | 23.0001 | 20.2001 | 26.4001 | 23.9001 | 24.6818 | 17.2001 | 24.4556 | 22.6168 | 25.7568 | 24.8001 | 24.1276 | 23.2001 | 23.8864 | 22.8001 | 23.4668 | 23.8534 | 18.4001 | 23.3001 | 25.3126 | 24.7526 | 30.6176 | 28.8052 | 27.1994 | 25.6876 | 21.1001 | 24.2459 | 14.7001 | 27.8501 | 24.7101 | 21.9987 | 31.2615 | 26.2884 | 37.0682 | 30.091 | 32.5617 | 32.115 | 28.7351 | 30.5072 | 24.6857 | 26.7383 | 21.5705 | 24.5163
2020-03-09 | 20:00 | 28.5601 | 17.2001 | 19.0001 | 21.3584 | 22.7001 | 21.6001 | 15.5001 | 24.3001 | 16.7001 | 19.1001 | 20.9001 | 26.5026 | 23.1334 | 19.2001 | 21.2918 | 18.4001 | 23.8001 | 17.1001 | 18.5001 | 23.826 | 19.5001 | 23.4001 | 25.1684 | 14.1001 | 22.6001 | 16.6001 | 20.1001 | 19.5001 | 18.8001 | 19.3001 | 18.0001 | 22.4001 | 21.5001 | 21.3426 | 14.3001 | 21.0406 | 20.1334 | 22.8409 | 23.0001 | 20.9679 | 19.7001 | 20.8048 | 21.3001 | 20.8668 | 21.0143 | 16.4001 | 22.4001 | 22.8168 | 22.4834 | 27.0851 | 25.8159 | 23.826 | 21.6009 | 20.5001 | 20.5326 | 13.3001 | 23.7001 | 22.8301 | 20.2164 | 30.1313 | 25.408 | 32.9173 | 28.761 | 31.2197 | 28.1838 | 26.1804 | 29.192 | 24.7073 | 25.202 | 19.8499 | 21.6152
2020-03-09 | 21:00 | 26.2401 | 16.3001 | 17.7001 | 20.0084 | 22.1001 | 21.8001 | 15.1001 | 23.3001 | 14.8001 | 17.4001 | 19.1001 | 23.1201 | 22.0168 | 18.5001 | 19.8584 | 18.2001 | 22.2001 | 15.4001 | 17.1001 | 22.7977 | 18.9001 | 21.6001 | 22.2318 | 13.8001 | 21.4001 | 14.7001 | 18.7001 | 17.8001 | 17.8001 | 17.2001 | 15.9001 | 19.1001 | 19.8001 | 18.8476 | 14.8001 | 19.1224 | 18.5918 | 20.5318 | 20.1001 | 19.0716 | 18.5001 | 19.0071 | 19.2001 | 19.3501 | 19.3763 | 14.6001 | 21.9001 | 20.9618 | 20.7809 | 24.2251 | 23.0034 | 22.7977 | 18.5693 | 19.5001 | 19.3176 | 12.0001 | 20.9789 | 21.0201 | 19.7008 | 28.0722 | 23.984 | 26.0693 | 26.7115 | 28.4283 | 25.2233 | 24.0284 | 24.9335 | 23.6732 | 22.4997 | 18.9039 | 20.2528
2020-03-09 | 22:00 | 23.8151 | 14.5001 | 16.7001 | 19.3834 | 21.7001 | 21.8001 | 14.7001 | 23.4001 | 13.6001 | 15.4001 | 18.1001 | 23.3376 | 20.9834 | 17.8001 | 18.9084 | 18.0001 | 20.6001 | 14.9001 | 16.0001 | 22.1759 | 18.8001 | 19.8001 | 21.0263 | 13.3001 | 20.8001 | 14.1001 | 16.7001 | 16.3001 | 16.8001 | 14.7001 | 13.2001 | 16.9001 | 18.6001 | 17.1576 | 13.7001 | 18.1206 | 18.1918 | 18.6909 | 17.5001 | 18.0699 | 17.7001 | 18.0151 | 18.6001 | 18.3501 | 18.3126 | 13.3001 | 21.2001 | 19.7509 | 19.5234 | 21.3851 | 21.7668 | 22.1759 | 17.0351 | 17.8001 | 18.7134 | 10.9001 | 19.9765 | 19.1101 | 18.8871 | 25.7447 | 23.2825 | 23.0318 | 25.5453 | 24.2185 | 22.3822 | 22.3862 | 22.6479 | 22.2372 | 20.0532 | 18.7013 | 19.2858
2020-03-09 | 23:00 | 19.7876 | 13.6001 | 16.5001 | 18.1584 | 21.4001 | 21.1001 | 13.6001 | 23.0001 | 12.7001 | 13.9001 | 16.8001 | 22.1909 | 19.8918 | 16.1001 | 17.5501 | 17.2001 | 18.3001 | 13.8001 | 14.5001 | 21.0368 | 18.5001 | 18.9001 | 19.5288 | 12.8001 | 19.9001 | 14.1001 | 15.2001 | 15.0001 | 16.1001 | 13.7001 | 12.9001 | 15.1001 | 17.3001 | 15.8993 | 14.7001 | 17.0374 | 17.6168 | 16.3701 | 16.1001 | 16.9446 | 17.7001 | 17.0466 | 16.8001 | 17.2834 | 17.2449 | 12.8001 | 20.5001 | 18.2543 | 18.6059 | 18.7751 | 21.3484 | 21.0368 | 15.7293 | 16.7001 | 17.8868 | 10.4001 | 18.5716 | 17.9301 | 18.1801 | 25.2753 | 22.8923 | 20.8279 | 25.0245 | 20.5575 | 20.271 | 21.3481 | 22.1305 | 21.8311 | 19.5373 | 18.7249 | 18.5333
2020-03-10 | 0:00 | 16.7301 | 12.6001 | 16.6001 | 16.9084 | 21.2001 | 21.4001 | 13.0001 | 22.6001 | 11.4001 | 13.9001 | 16.3001 | 21.3676 | 18.8918 | 14.9001 | 16.0251 | 16.1001 | 16.7001 | 13.8001 | 14.3001 | 19.7593 | 18.0001 | 18.5001 | 17.9584 | 12.4001 | 19.4001 | 13.5001 | 14.4001 | 14.7001 | 15.5001 | 13.5001 | 12.9001 | 14.1001 | 16.3001 | 15.0001 | 13.4001 | 15.6554 | 16.3918 | 15.3001 | 13.5001 | 14.9401 | 17.3001 | 15.3991 | 15.4001 | 16.0834 | 16.2234 | 11.4001 | 20.2001 | 16.5943 | 17.1768 | 16.2626 | 20.4743 | 19.7593 | 14.4626 | 15.5001 | 17.5884 | 10.6001 | 17.3296 | 17.4101 | 18.0031 | 25.6323 | 22.6496 | 18.7851 | 24.3627 | 19.1068 | 20.1489 | 21.0578 | 21.2837 | 21.707 | 18.0804 | 18.77 | 17.4197
2020-03-10 | 1:00 | 14.8526 | 11.8001 | 16.3001 | 15.5418 | 21.7001 | 21.3001 | 13.1001 | 22.5001 | 10.9001 | 15.0001 | 15.4001 | 19.0851 | 17.8418 | 13.9001 | 14.8501 | 16.0001 | 16.1001 | 12.3001 | 14.5001 | 18.0107 | 17.4001 | 18.7001 | 17.0753 | 12.0001 | 18.6001 | 12.5001 | 14.8001 | 13.8001 | 15.6001 | 13.2001 | 12.2001 | 12.9001 | 15.7001 | 14.5001 | 11.7001 | 14.3356 | 14.8668 | 14.1551 | 11.6001 | 14.1348 | 16.2001 | 14.0329 | 12.9001 | 14.8668 | 13.9551 | 11.1001 | 19.5001 | 15.0384 | 16.0751 | 14.7701 | 21.7025 | 18.0107 | 13.3118 | 14.7001 | 16.6801 | 10.5001 | 16.52 | 17.0301 | 17.8305 | 25.2859 | 22.2335 | 17.4023 | 23.6297 | 18.0276 | 19.4283 | 19.308 | 20.0261 | 21.5676 | 16.1366 | 18.207 | 16.5402
2020-03-10 | 2:00 | 13.7151 | 11.2001 | 15.2001 | 14.4584 | 20.6001 | 20.8001 | 13.2001 | 22.2001 | 10.8001 | 15.3001 | 15.4001 | 17.4651 | 16.6334 | 13.2001 | 13.7284 | 15.9001 | 15.8001 | 11.8001 | 13.9001 | 16.0065 | 16.9001 | 18.2001 | 17.0348 | 11.8001 | 17.5001 | 12.4001 | 15.1001 | 13.6001 | 14.9001 | 12.9001 | 11.4001 | 12.1001 | 15.2001 | 14.3001 | 10.8001 | 13.4613 | 13.4918 | 14.2001 | 11.0001 | 12.8513 | 15.7001 | 13.2298 | 11.4001 | 14.0834 | 13.3421 | 10.4001 | 19.4001 | 14.2776 | 15.9034 | 13.4951 | 20.935 | 16.0065 | 12.5368 | 13.3001 | 16.649 | 9.6001 | 16.2334 | 16.9701 | 17.8113 | 24.9685 | 22.101 | 16.6462 | 23.0822 | 15.7387 | 18.1807 | 17.9468 | 19.2779 | 21.4209 | 14.4477 | 17.9648 | 15.9617
2020-03-10 | 3:00 | 13.0101 | 11.0001 | 13.8001 | 13.5668 | 20.6001 | 19.4001 | 11.9001 | 21.8001 | 12.0001 | 15.2001 | 15.3001 | 15.9859 | 15.9668 | 12.8001 | 13.0115 | 15.3001 | 15.5001 | 11.8001 | 12.9001 | 15.2529 | 16.7001 | 17.3001 | 16.3801 | 11.5001 | 17.2001 | 12.4001 | 15.1001 | 14.2001 | 13.5001 | 12.6001 | 11.4001 | 11.4001 | 14.6001 | 14.0001 | 10.2001 | 13.2236 | 12.7084 | 14.4001 | 10.1001 | 12.7989 | 15.3001 | 12.8456 | 11.0001 | 12.9168 | 12.6627 | 9.6001 | 19.3001 | 14.3001 | 15.2334 | 12.0301 | 18.3276 | 15.2529 | 11.6318 | 12.3001 | 16.954 | 8.7001 | 16.1173 | 17.0601 | 17.0952 | 20.7022 | 21.9291 | 16.3348 | 22.0504 | 14.7368 | 18.0006 | 17.505 | 18.7441 | 21.258 | 13.6906 | 17.9201 | 15.4625
2020-03-10 | 4:00 | 12.4976 | 10.3001 | 13.2001 | 13.0168 | 19.8001 | 19.7001 | 12.0001 | 21.5001 | 13.4001 | 15.2001 | 15.0001 | 14.3084 | 15.3501 | 12.3001 | 13.1447 | 15.1001 | 15.7001 | 10.6001 | 12.5001 | 15.2312 | 16.2001 | 17.7001 | 15.7784 | 11.2001 | 17.1001 | 11.2001 | 15.0001 | 14.1001 | 14.0001 | 11.4001 | 11.0001 | 11.2001 | 14.4001 | 14.0001 | 9.8001 | 12.8528 | 11.703 | 14.4001 | 9.6001 | 11.9911 | 14.6001 | 12.5506 | 10.8001 | 11.9501 | 12.0974 | 9.3001 | 19.4001 | 14.6001 | 15.2001 | 11.4476 | 16.2543 | 15.2312 | 10.9876 | 11.6001 | 16.0415 | 8.0001 | 16.033 | 16.1401 | 17.2602 | 17.3405 | 21.734 | 16.104 | 20.2671 | 13.2528 | 17.6029 | 16.8974 | 17.6822 | 21.0875 | 12.6954 | 17.7437 | 15.1643
2020-03-10 | 5:00 | 12.0501 | 10.2001 | 13.2001 | 12.5668 | 18.4001 | 20.0001 | 12.2001 | 21.3001 | 14.4001 | 13.7001 | 13.4001 | 13.3284 | 14.7695 | 12.3001 | 12.4945 | 14.7001 | 15.8001 | 10.6001 | 12.6001 | 13.3112 | 14.4001 | 18.7001 | 16.1059 | 11.1001 | 17.6001 | 10.5001 | 15.1001 | 13.7001 | 14.2001 | 10.9001 | 11.1001 | 10.2001 | 14.0001 | 14.4001 | 10.1001 | 12.5666 | 11.5778 | 14.4001 | 9.3001 | 11.6496 | 13.9001 | 12.2628 | 11.1001 | 11.4861 | 11.4946 | 9.4001 | 19.1001 | 14.6001 | 15.2001 | 10.9126 | 14.9284 | 13.3112 | 10.5543 | 11.0001 | 15.1429 | 6.6001 | 15.4496 | 13.9828 | 17.4083 | 15.8766 | 21.5109 | 15.4168 | 18.5424 | 12.4195 | 16.9141 | 16.4284 | 17.5689 | 20.9057 | 11.8251 | 17.6599 | 15.2629
2020-03-10 | 6:00 | 11.6001 | 9.9001 | 13.1001 | 12.3834 | 17.4001 | 20.1001 | 12.4001 | 21.1001 | 14.7001 | 12.2001 | 12.2001 | 13.3284 | 14.6668 | 11.6001 | 12.3693 | 14.1001 | 15.7001 | 11.3001 | 12.8001 | 12.1778 | 13.8001 | 19.4001 | 14.7424 | 10.8001 | 16.6001 | 9.8001 | 14.9001 | 13.1001 | 12.5001 | 10.6001 | 10.4001 | 9.6001 | 13.5001 | 14.3001 | 10.3001 | 11.9256 | 11.5776 | 14.3001 | 8.7001 | 11.1829 | 13.6001 | 11.5841 | 10.1001 | 11.1443 | 10.4226 | 9.2001 | 19.0001 | 14.2001 | 15.0001 | 10.4126 | 14.1309 | 12.1778 | 9.9334 | 10.6001 | 14.7703 | 6.8001 | 14.8391 | 13.4934 | 16.7668 | 14.9338 | 21.0731 | 15.9254 | 16.4478 | 11.5897 | 15.5218 | 15.8571 | 16.8826 | 20.7177 | 11.3898 | 17.7333 | 14.4777
2020-03-10 | 7:00 | 11.2826 | 11.6001 | 15.6001 | 13.0001 | 16.6001 | 20.0001 | 12.9001 | 20.7001 | 15.2001 | 11.9001 | 12.7001 | 13.1634 | 14.8584 | 11.8001 | 12.8525 | 14.5001 | 16.2001 | 10.8001 | 13.0001 | 11.562 | 13.3001 | 19.9001 | 13.9001 | 11.4001 | 16.9001 | 11.3001 | 15.0001 | 12.4001 | 12.0001 | 10.3001 | 12.0001 | 10.1001 | 13.9001 | 14.4001 | 11.0001 | 11.4934 | 11.4775 | 14.2001 | 9.1001 | 11.0296 | 16.3001 | 11.2381 | 13.4001 | 11.5775 | 9.9239 | 10.3001 | 19.6001 | 13.9001 | 14.5001 | 9.8326 | 13.6284 | 11.562 | 9.7001 | 10.3001 | 14.1103 | 9.6001 | 14.8425 | 13.5739 | 16.3044 | 13.8915 | 20.8223 | 14.8901 | 15.0976 | 10.9429 | 15.0306 | 15.5661 | 16.2647 | 20.5128 | 12.1096 | 17.651 | 14.1446
2020-03-10 | 8:00 | 11.7851 | 16.9001 | 21.4001 | 13.7418 | 21.1001 | 22.3001 | 14.9001 | 21.1001 | 17.3001 | 16.1001 | 16.8001 | 14.2401 | 15.3251 | 14.2001 | 13.569 | 17.2001 | 16.3001 | 14.9001 | 15.4001 | 12.0578 | 15.1001 | 21.0001 | 15.2901 | 14.6001 | 19.8001 | 12.6001 | 17.2001 | 13.4001 | 15.3001 | 12.7001 | 15.8001 | 14.3001 | 17.5001 | 14.3001 | 16.5001 | 13.0738 | 13.4334 | 14.4001 | 15.3001 | 13.2029 | 21.7001 | 13.4339 | 20.5001 | 12.669 | 11.7676 | 15.3001 | 20.2001 | 13.7001 | 14.4001 | 10.6201 | 14.4676 | 12.0578 | 10.7918 | 14.9001 | 14.667 | 14.3001 | 15.6961 | 15.7166 | 18.4749 | 13.849 | 23.0876 | 14.8029 | 14.117 | 10.7048 | 14.6448 | 15.2305 | 16.6341 | 20.3106 | 12.8081 | 17.7201 | 15.427
2020-03-10 | 9:00 | 13.9976 | 20.8001 | 22.4001 | 16.7334 | 24.5001 | 23.5001 | 17.8001 | 22.4001 | 19.2001 | 19.7001 | 20.5001 | 17.6476 | 18.5084 | 17.0001 | 16.2334 | 19.7001 | 16.7001 | 19.2001 | 17.6001 | 16.6155 | 20.1001 | 23.3001 | 20.3231 | 17.3001 | 23.3001 | 16.2001 | 20.0001 | 18.3001 | 19.1001 | 15.7001 | 20.9001 | 16.1001 | 21.6001 | 15.0001 | 18.0001 | 16.6479 | 17.0584 | 15.5001 | 23.2001 | 16.3284 | 22.1001 | 16.6463 | 22.9001 | 15.7918 | 16.6031 | 16.8001 | 22.2001 | 16.1718 | 15.6576 | 13.1701 | 18.0093 | 16.6155 | 13.4701 | 20.9001 | 17.3122 | 17.0001 | 19.6332 | 21.0367 | 22.8549 | 13.5 | 25.6278 | 18.1987 | 13.7758 | 11.0789 | 14.5604 | 16.1471 | 16.5924 | 20.4643 | 15.4763 | 18.1223 | 20.1433
2020-03-10 | 10:00 | 16.8801 | 23.6001 | 23.7001 | 19.2501 | 25.4001 | 25.0001 | 19.3001 | 24.5001 | 22.9001 | 21.7001 | 23.5001 | 20.8226 | 20.6334 | 19.6001 | 19.2418 | 23.0001 | 19.4001 | 20.9001 | 20.4001 | 23.2197 | 21.9234 | 26.3001 | 24.8689 | 19.4001 | 25.3001 | 19.3001 | 21.7001 | 21.2001 | 21.1001 | 18.2001 | 25.0001 | 18.1001 | 24.2001 | 16.6001 | 20.6001 | 21.8681 | 18.2668 | 17.2001 | 26.8001 | 21.5014 | 23.0001 | 21.8458 | 24.8001 | 18.9834 | 21.2241 | 18.4001 | 24.2001 | 19.7726 | 18.2518 | 15.5551 | 20.2834 | 23.2197 | 17.7584 | 24.3001 | 20.2521 | 18.7001 | 24.3307 | 24.8614 | 23.8764 | 14.2763 | 28.5347 | 23.2887 | 18.8295 | 15.2512 | 18.01 | 18.1724 | 17.1613 | 20.6828 | 19.0529 | 19.6002 | 24.2695
2020-03-10 | 11:00 | 18.5551 | 25.8001 | 25.5001 | 21.7168 | 26.3001 | 25.8001 | 20.9001 | 25.8001 | 25.5001 | 24.2001 | 26.1001 | 23.5476 | 22.9834 | 21.9001 | 21.6501 | 25.7001 | 20.7001 | 23.6001 | 22.8001 | 26.6596 | 22.6609 | 27.7001 | 26.8098 | 20.9001 | 26.7001 | 22.1001 | 23.0001 | 22.1001 | 23.3001 | 19.9001 | 26.5001 | 20.2001 | 27.7001 | 18.1951 | 22.1001 | 24.5978 | 20.2668 | 18.8001 | 30.0001 | 25.8786 | 25.3001 | 25.1243 | 26.5001 | 21.7334 | 24.5109 | 20.0001 | 25.1001 | 22.1701 | 20.5118 | 18.3651 | 23.2901 | 26.6596 | 22.1726 | 24.8001 | 21.6488 | 20.7001 | 27.9201 | 26.9813 | 25.1041 | 16.3239 | 31.0156 | 28.3795 | 21.2338 | 17.4494 | 20.9897 | 19.532 | 18.6921 | 20.7113 | 21.2804 | 21.3183 | 25.7341
2020-03-10 | 12:00 | 20.9201 | 28.3001 | 27.1001 | 23.6334 | 25.9001 | 26.8001 | 22.1001 | 27.1001 | 26.7001 | 27.2001 | 27.7001 | 25.3893 | 25.3001 | 23.9001 | 24.2251 | 26.7001 | 22.7001 | 24.5001 | 24.9001 | 26.137 | 24.6001 | 29.1001 | 28.2743 | 21.4001 | 28.6001 | 24.0001 | 25.0001 | 23.3001 | 25.2001 | 22.0001 | 26.2001 | 21.9001 | 29.7001 | 19.9943 | 23.1001 | 26.2386 | 21.9501 | 20.9668 | 32.3001 | 26.6333 | 27.0001 | 25.8199 | 27.8001 | 24.1251 | 25.1974 | 21.2001 | 26.6001 | 23.9718 | 22.3001 | 20.2376 | 25.6701 | 26.137 | 26.1701 | 25.2001 | 22.0646 | 22.3001 | 29.7323 | 28.5775 | 26.4618 | 19.9122 | 30.6687 | 35.23 | 21.8909 | 19.7681 | 24.8603 | 21.1721 | 21.5522 | 21.6998 | 23.7671 | 23.8835 | 27.7955
2020-03-10 | 13:00 | 23.5451 | 29.3001 | 28.2001 | 25.4751 | 26.0001 | 27.8001 | 23.0001 | 28.4001 | 27.7001 | 29.6001 | 28.6001 | 27.0809 | 26.7418 | 25.9001 | 25.5918 | 26.9001 | 24.9001 | 26.0001 | 27.0001 | 20.2311 | 28.0001 | 28.8001 | 29.7304 | 20.8001 | 29.4001 | 24.3001 | 26.8001 | 24.7001 | 26.6001 | 23.0001 | 26.9001 | 23.3001 | 30.6001 | 22.1001 | 23.6001 | 26.1681 | 23.5334 | 22.7118 | 33.3001 | 26.2996 | 28.2001 | 25.7289 | 29.3001 | 25.9084 | 25.0591 | 22.2001 | 27.5001 | 25.4626 | 23.7176 | 21.9951 | 27.5976 | 20.2311 | 28.6101 | 25.5001 | 22.5926 | 23.4001 | 31.3182 | 29.4903 | 26.5247 | 22.2287 | 30.4543 | 37.5395 | 23.5508 | 22.3156 | 27.3881 | 23.3227 | 24.5064 | 22.2534 | 26.2045 | 24.4833 | 30.0635
2020-03-10 | 14:00 | 24.9576 | 28.8001 | 28.3001 | 27.1168 | 26.1001 | 28.7001 | 23.7001 | 28.3001 | 28.0001 | 30.7001 | 29.2001 | 27.6001 | 28.2501 | 27.6001 | 27.0501 | 27.4001 | 26.6001 | 27.4001 | 28.0001 | 18.5228 | 28.7001 | 29.6001 | 30.7251 | 21.0001 | 29.0001 | 23.9001 | 27.9001 | 25.1001 | 27.6001 | 23.9001 | 27.2001 | 24.2001 | 31.7001 | 23.2584 | 24.8001 | 26.4239 | 24.9251 | 24.1109 | 34.2001 | 26.7183 | 29.8001 | 26.2073 | 30.7001 | 27.3668 | 25.6674 | 22.9001 | 27.8001 | 26.1243 | 25.1976 | 23.5326 | 28.0976 | 18.5228 | 31.1084 | 25.7001 | 23.1087 | 24.3001 | 32.1126 | 29.9881 | 27.2315 | 23.518 | 30.3142 | 38.7187 | 24.5897 | 23.7766 | 29.2244 | 24.5991 | 26.6025 | 22.728 | 27.6958 | 25.0765 | 32.0775
2020-03-10 | 15:00 | 26.7226 | 27.8001 | 28.2001 | 27.8834 | 25.8001 | 29.0001 | 23.9001 | 27.4001 | 27.5001 | 30.6001 | 29.2001 | 26.8818 | 29.1251 | 28.6001 | 27.6418 | 26.9001 | 27.6001 | 28.1001 | 26.4001 | 19.0001 | 30.5001 | 28.7001 | 31.9801 | 20.7001 | 28.7001 | 23.9001 | 28.7001 | 25.4001 | 28.9001 | 24.3001 | 27.5001 | 24.8001 | 32.0001 | 24.4926 | 25.0001 | 26.8301 | 25.9751 | 25.0509 | 33.9001 | 26.9689 | 31.1001 | 26.6401 | 31.5001 | 27.9418 | 26.2188 | 23.3001 | 26.5001 | 26.4868 | 26.1193 | 24.7751 | 27.4119 | 19.0001 | 31.6684 | 25.6551 | 23.6361 | 24.4001 | 32.5768 | 29.7798 | 27.2224 | 25.0096 | 29.7161 | 40.5923 | 25.6815 | 24.9093 | 29.7147 | 25.6294 | 27.9081 | 23.207 | 28.7166 | 25.0386 | 32.5439
2020-03-10 | 16:00 | 27.6501 | 27.1001 | 28.0001 | 28.3834 | 25.1001 | 29.4001 | 22.5001 | 26.3001 | 26.2001 | 29.4001 | 28.9001 | 25.7326 | 29.7918 | 29.2001 | 28.3334 | 25.7001 | 28.1001 | 27.7001 | 24.7001 | 17.9485 | 29.8001 | 28.5001 | 32.5268 | 19.9001 | 28.0001 | 24.5001 | 28.6001 | 25.9001 | 28.5001 | 25.0001 | 27.1001 | 25.5001 | 31.3001 | 25.5134 | 23.4001 | 27.0763 | 26.7251 | 25.6984 | 33.0001 | 27.2663 | 31.6001 | 26.9771 | 31.3001 | 28.7751 | 26.4153 | 24.1001 | 25.1001 | 27.0901 | 27.3168 | 26.0801 | 26.2826 | 17.9485 | 32.0568 | 25.2001 | 24.3403 | 23.1001 | 31.9901 | 28.7842 | 26.4052 | 26.6049 | 29.5466 | 41.5329 | 25.9788 | 26.3925 | 30.3427 | 26.7408 | 29.6908 | 23.4734 | 29.4336 | 24.0036 | 32.2082
2020-03-10 | 17:00 | 26.9376 | 25.5001 | 26.8001 | 28.1918 | 24.2001 | 28.2001 | 21.7001 | 25.6001 | 25.2001 | 27.4001 | 27.8001 | 24.3176 | 29.0834 | 27.4001 | 27.9501 | 23.6001 | 27.8001 | 26.1001 | 23.3001 | 17.5001 | 26.3001 | 28.4001 | 32.1101 | 18.5001 | 26.5001 | 24.8001 | 28.0001 | 25.9001 | 27.3001 | 25.0001 | 26.1001 | 25.7001 | 30.3001 | 25.9251 | 23.1001 | 27.1699 | 26.7084 | 26.0684 | 31.8001 | 27.0018 | 30.2001 | 26.6863 | 30.5001 | 27.8834 | 26.2578 | 24.1001 | 25.3001 | 26.7068 | 27.6018 | 25.9926 | 24.7977 | 17.5001 | 31.6518 | 24.2252 | 24.6795 | 23.3001 | 31.1181 | 28.0101 | 25.4736 | 26.3814 | 29.4736 | 43.1293 | 27.008 | 27.3168 | 31.2362 | 28.0699 | 30.9534 | 23.6921 | 29.2412 | 24.2352 | 30.2675
2020-03-10 | 18:00 | 25.5151 | 22.9001 | 25.7001 | 26.7584 | 22.2001 | 25.7001 | 20.4001 | 24.0001 | 21.8001 | 23.5001 | 25.6001 | 22.1551 | 27.9918 | 24.5001 | 26.8834 | 21.6001 | 26.8001 | 24.0001 | 20.4001 | 17.6001 | 24.4001 | 26.9001 | 31.1834 | 16.7001 | 24.1001 | 23.0001 | 26.7001 | 25.2001 | 24.5001 | 24.3001 | 24.1001 | 25.2001 | 27.9001 | 25.7709 | 20.2001 | 26.6813 | 25.6001 | 26.1159 | 29.0001 | 26.4636 | 28.1001 | 26.1056 | 27.9001 | 26.8668 | 25.9033 | 24.0001 | 24.0001 | 26.7584 | 27.2534 | 24.6476 | 22.1802 | 17.6001 | 27.0176 | 22.7776 | 25.9518 | 20.9001 | 29.4203 | 26.9201 | 24.2167 | 26.4153 | 28.4895 | 42.6198 | 27.2145 | 27.7703 | 30.312 | 27.5987 | 30.525 | 23.7347 | 27.9908 | 23.2888 | 28.514
2020-03-10 | 19:00 | 23.6651 | 19.1001 | 22.2001 | 24.5918 | 19.4001 | 22.3001 | 18.0001 | 21.8001 | 17.7001 | 20.0001 | 22.6001 | 19.7609 | 26.0668 | 20.8001 | 24.3088 | 19.4001 | 25.5001 | 21.0001 | 17.0001 | 15.5668 | 21.0001 | 25.1001 | 29.3668 | 14.1001 | 23.0001 | 19.6001 | 23.7001 | 21.7001 | 20.9001 | 20.7001 | 20.9001 | 21.2001 | 24.4001 | 24.8401 | 16.5001 | 24.3941 | 23.1834 | 24.7726 | 26.1001 | 24.2674 | 23.8001 | 24.0908 | 24.4001 | 23.8672 | 24.1883 | 19.8001 | 21.8001 | 25.5993 | 26.3176 | 23.0901 | 19.6926 | 15.5668 | 23.7976 | 21.3001 | 24.0251 | 15.9001 | 25.9601 | 25.5501 | 22.6485 | 26.525 | 27.1633 | 41.0982 | 26.2666 | 27.4332 | 29.667 | 27.2994 | 30.2996 | 23.4543 | 26.7376 | 22.156 | 25.8534
2020-03-10 | 20:00 | 20.9426 | 17.4001 | 19.3001 | 21.4918 | 16.6001 | 20.6001 | 15.9001 | 18.3001 | 16.3001 | 18.5001 | 20.1001 | 17.1351 | 23.5584 | 18.8001 | 21.7001 | 17.4001 | 23.1001 | 18.8001 | 14.4001 | 14.6393 | 18.8001 | 22.2001 | 26.8768 | 12.8001 | 21.6001 | 16.7001 | 23.0001 | 18.1001 | 18.2001 | 18.6001 | 18.9001 | 18.9001 | 21.4001 | 23.2409 | 13.4001 | 21.3801 | 20.6751 | 23.0559 | 24.1001 | 21.4681 | 21.4001 | 21.2833 | 22.0001 | 20.9001 | 21.7468 | 17.2001 | 18.6001 | 23.4143 | 24.2826 | 20.9126 | 17.2001 | 14.6393 | 20.8301 | 19.7001 | 19.8926 | 13.2001 | 22.5601 | 23.2701 | 20.3457 | 26.525 | 26.2281 | 33.1687 | 25.0478 | 24.2375 | 26.8863 | 26.6629 | 28.6664 | 23.1093 | 25.7729 | 20.6655 | 22.5001
2020-03-10 | 21:00 | 19.3651 | 16.3001 | 18.0001 | 19.6918 | 15.3001 | 17.9001 | 15.0001 | 15.7001 | 14.6001 | 17.2001 | 18.7001 | 15.6209 | 22.1168 | 19.0001 | 19.682 | 16.7001 | 21.8001 | 17.0001 | 13.2001 | 14.3912 | 17.9001 | 21.6001 | 23.7868 | 12.7001 | 21.3001 | 15.4001 | 20.4001 | 16.7001 | 17.6001 | 15.7001 | 16.7001 | 17.5001 | 19.5001 | 22.0243 | 11.9001 | 19.4266 | 18.8153 | 21.6576 | 20.6001 | 19.9856 | 19.8001 | 19.8726 | 18.7001 | 19.0487 | 20.0686 | 15.2001 | 15.2001 | 21.7034 | 22.5968 | 19.3051 | 16.1001 | 14.3912 | 18.6059 | 18.5001 | 18.3632 | 11.9001 | 19.2024 | 20.5276 | 19.4893 | 26.525 | 25.3159 | 26.6779 | 23.5667 | 19.914 | 24.4822 | 25.1989 | 26.6537 | 22.3407 | 23.7376 | 19.477 | 20.6266
2020-03-10 | 22:00 | 18.0401 | 15.3001 | 18.0001 | 18.3834 | 14.5001 | 16.1001 | 13.7001 | 14.4001 | 12.9001 | 16.3001 | 17.1001 | 14.6776 | 20.7168 | 18.1001 | 18.1899 | 16.1001 | 20.3001 | 15.5001 | 12.8001 | 14.2161 | 17.5001 | 21.2001 | 21.0768 | 12.4001 | 21.1001 | 14.6001 | 18.5001 | 16.5001 | 15.5001 | 13.9001 | 15.3001 | 16.1001 | 18.2001 | 21.3493 | 11.8001 | 18.2441 | 17.8899 | 20.9393 | 19.0001 | 17.9921 | 18.6001 | 18.4006 | 16.6001 | 18.3983 | 18.6991 | 13.7001 | 13.7001 | 20.1676 | 21.4509 | 17.2501 | 14.6613 | 14.2161 | 17.2876 | 18.2851 | 17.0943 | 10.7001 | 18.3814 | 18.562 | 19.1088 | 26.525 | 24.5422 | 22.2768 | 21.0022 | 18.1384 | 23.1786 | 23.5946 | 25.1093 | 21.5578 | 20.3938 | 18.7139 | 19.5511
2020-03-10 | 23:00 | 17.0201 | 13.8001 | 18.6001 | 17.1001 | 12.8001 | 14.8001 | 12.7001 | 12.9001 | 12.1001 | 13.8001 | 16.0001 | 13.9126 | 19.4751 | 17.3001 | 16.9563 | 15.9001 | 19.5684 | 14.1001 | 11.6001 | 13.7778 | 17.2001 | 20.9001 | 19.9649 | 12.4001 | 20.4001 | 14.2001 | 17.1001 | 17.6001 | 14.3001 | 12.7001 | 13.8001 | 15.0001 | 17.0001 | 18.8634 | 11.9001 | 17.1036 | 17.0563 | 19.5334 | 18.0001 | 16.8693 | 18.2001 | 17.0289 | 16.9001 | 17.823 | 17.5779 | 13.0001 | 12.6001 | 18.9493 | 20.4659 | 15.4626 | 13.8621 | 13.7778 | 16.4159 | 16.6657 | 16.5193 | 9.3001 | 17.3453 | 17.071 | 18.343 | 26.525 | 24.1868 | 20.3115 | 19.4876 | 16.9899 | 22.2968 | 22.2775 | 23.6748 | 21.4927 | 19.3843 | 18.33 | 18.0489
2020-03-11 | 0:00 | 16.4376 | 12.6001 | 17.3001 | 16.2334 | 12.3001 | 13.3001 | 12.7001 | 12.0001 | 11.4001 | 12.9001 | 14.6001 | 13.5501 | 18.7584 | 16.0001 | 16.7309 | 15.2001 | 18.3001 | 11.7001 | 11.7001 | 13.1695 | 16.9001 | 20.5001 | 18.484 | 11.9001 | 20.7001 | 13.7001 | 16.2001 | 16.5001 | 13.0001 | 12.1001 | 13.5001 | 13.6001 | 16.0001 | 17.6393 | 12.0001 | 15.9271 | 16.2309 | 18.2984 | 14.7001 | 15.5052 | 17.9001 | 15.8073 | 15.1001 | 16.7476 | 16.5429 | 12.7001 | 11.4001 | 18.2309 | 19.0568 | 14.3651 | 13.4312 | 13.1695 | 15.7176 | 15.0001 | 16.3076 | 7.9001 | 17.2451 | 16.6859 | 17.8238 | 26.525 | 22.5643 | 18.8637 | 18.3255 | 15.8346 | 21.0062 | 21.2741 | 22.5234 | 21.4419 | 18.3211 | 17.8787 | 17.539
2020-03-11 | 1:00 | 15.4126 | 12.1001 | 15.9001 | 15.6251 | 11.3001 | 12.4001 | 12.2001 | 11.1001 | 10.7001 | 12.4001 | 13.8001 | 13.2568 | 17.7668 | 15.9001 | 15.5528 | 14.4001 | 17.5001 | 10.2001 | 11.4001 | 12.8745 | 16.4001 | 19.7001 | 17.5018 | 12.1001 | 20.0001 | 13.8001 | 16.2001 | 15.1001 | 11.8001 | 12.4001 | 12.7001 | 13.0001 | 15.4001 | 16.3843 | 11.9001 | 14.5164 | 15.7695 | 16.9651 | 12.2001 | 14.4311 | 17.6001 | 14.6829 | 13.8001 | 15.6028 | 15.2578 | 11.9001 | 10.5001 | 17.3368 | 18.1784 | 13.2226 | 13.3896 | 12.8745 | 14.5984 | 13.6001 | 15.6943 | 7.7001 | 17.0479 | 15.9273 | 17.6878 | 26.525 | 22.1711 | 17.604 | 17.2191 | 14.9478 | 19.9524 | 20.1177 | 21.06 | 21.425 | 16.6041 | 17.6271 | 16.6971
2020-03-11 | 2:00 | 14.5951 | 11.6001 | 15.2001 | 14.9001 | 10.8001 | 11.8001 | 11.5001 | 10.6001 | 10.7001 | 11.8001 | 13.0001 | 12.9751 | 16.7584 | 15.5001 | 14.8859 | 14.1001 | 16.2001 | 9.5001 | 11.1001 | 12.1386 | 15.8001 | 19.2001 | 17.3401 | 12.5001 | 19.1001 | 12.2001 | 15.5001 | 13.7001 | 11.1001 | 12.7001 | 12.4001 | 12.0001 | 15.3001 | 15.6243 | 11.9001 | 13.6684 | 14.8943 | 15.8818 | 11.1001 | 13.9711 | 17.3001 | 14.0691 | 13.2001 | 14.7276 | 13.7309 | 11.2001 | 9.9001 | 17.1209 | 18.2609 | 12.5026 | 13.1262 | 12.1386 | 13.6051 | 12.7001 | 15.0595 | 7.4001 | 16.9536 | 14.6716 | 18.057 | 26.525 | 21.7203 | 16.4368 | 16.9263 | 14.3354 | 19.4052 | 19.4878 | 19.8578 | 21.3536 | 15.6399 | 17.36 | 16.1065
2020-03-11 | 3:00 | 14.5501 | 10.6001 | 15.1001 | 14.0334 | 10.5001 | 11.5001 | 11.3001 | 9.9001 | 9.9001 | 11.1001 | 12.2001 | 12.2597 | 16.0084 | 14.3001 | 14.8941 | 13.8001 | 15.1001 | 8.5001 | 10.7001 | 11.6703 | 14.6001 | 18.9001 | 16.5696 | 11.8001 | 18.5001 | 10.2001 | 14.7001 | 12.6001 | 10.2001 | 11.2001 | 12.9001 | 11.7001 | 14.5001 | 14.9226 | 11.3001 | 12.9183 | 13.6941 | 15.6709 | 10.2001 | 12.8584 | 16.4001 | 13.0223 | 13.4001 | 14.0525 | 12.7391 | 10.8001 | 9.1001 | 17.1926 | 17.2793 | 12.2151 | 12.9729 | 11.6703 | 12.6668 | 12.2001 | 14.4211 | 7.1001 | 16.3789 | 14.7681 | 18.0648 | 26.525 | 21.1736 | 15.2232 | 16.1002 | 13.8277 | 18.6616 | 18.6617 | 19.1575 | 21.2363 | 14.8082 | 16.8899 | 16.1743
2020-03-11 | 4:00 | 14.3801 | 10.2001 | 14.2001 | 12.8918 | 10.2001 | 10.9001 | 10.8001 | 9.3001 | 9.7001 | 10.4001 | 12.5001 | 11.8876 | 15.4084 | 13.5001 | 13.6605 | 13.5001 | 14.2001 | 8.1001 | 10.7001 | 11.2001 | 14.0001 | 18.4001 | 16.1681 | 11.2001 | 17.9001 | 9.7001 | 12.3001 | 11.3001 | 9.7001 | 10.3001 | 12.5001 | 11.3001 | 14.4001 | 14.0859 | 11.2001 | 12.2794 | 13.1773 | 15.3009 | 9.4001 | 12.8398 | 15.4001 | 13.1094 | 13.2001 | 13.019 | 12.3991 | 10.4001 | 9.4001 | 16.7084 | 16.2226 | 11.9626 | 12.2504 | 11.2001 | 12.1734 | 12.1051 | 14.0411 | 5.4001 | 16.2133 | 15.5967 | 17.8781 | 26.525 | 21.1334 | 14.4326 | 15.4403 | 12.9432 | 17.9828 | 18.5607 | 19.0465 | 21.0962 | 13.4875 | 16.1637 | 16.1818
2020-03-11 | 5:00 | 13.7526 | 10.1001 | 13.6001 | 12.3834 | 10.3001 | 11.1001 | 10.5001 | 8.9001 | 9.4001 | 10.1001 | 12.0001 | 11.5246 | 14.9584 | 11.9001 | 12.5771 | 13.3001 | 13.3001 | 7.5001 | 10.4001 | 11.2001 | 15.2001 | 18.4001 | 15.2901 | 10.7001 | 17.2001 | 10.4001 | 11.7001 | 9.4001 | 8.9001 | 9.7001 | 12.5001 | 11.2001 | 14.1001 | 12.9759 | 9.8001 | 12.1369 | 12.7334 | 14.6501 | 9.0001 | 12.4909 | 14.6001 | 12.9604 | 10.6001 | 12.3104 | 12.3109 | 9.5001 | 8.4001 | 15.0909 | 15.5393 | 12.1701 | 12.0362 | 11.2001 | 11.5309 | 11.7893 | 13.9128 | 4.6001 | 16.1112 | 15.0477 | 17.6805 | 26.525 | 20.3142 | 14.0107 | 14.9434 | 12.3727 | 17.3395 | 18.331 | 18.7441 | 20.9568 | 12.8628 | 16.1306 | 15.5212
2020-03-11 | 6:00 | 13.2501 | 11.4001 | 13.4001 | 12.3084 | 10.7001 | 11.3001 | 10.7001 | 9.0001 | 9.0001 | 10.2001 | 11.1001 | 11.6087 | 14.5418 | 11.2001 | 12.1186 | 12.9001 | 12.2001 | 7.1001 | 10.1001 | 11.4001 | 14.4001 | 18.5001 | 14.7468 | 10.2001 | 16.9001 | 9.8001 | 10.9001 | 9.3001 | 8.5001 | 10.1001 | 12.1001 | 10.4001 | 13.3001 | 12.1184 | 9.1001 | 11.7173 | 12.2936 | 13.9443 | 9.0001 | 11.7823 | 14.3001 | 12.4878 | 9.0001 | 11.3769 | 10.9389 | 9.2001 | 8.1001 | 13.7751 | 14.5184 | 12.0776 | 11.9976 | 11.4001 | 10.8926 | 10.7001 | 13.6728 | 2.7001 | 15.8608 | 14.9062 | 17.4809 | 26.525 | 20.6006 | 14.0051 | 14.3112 | 12.5115 | 16.5967 | 17.4507 | 17.8635 | 20.7804 | 12.2646 | 16.0859 | 14.8581
2020-03-11 | 7:00 | 12.8201 | 12.0001 | 15.0001 | 11.6168 | 10.8001 | 11.5001 | 11.9001 | 9.2001 | 10.6001 | 10.6001 | 11.5001 | 11.1309 | 14.3001 | 9.1001 | 12.0267 | 13.0001 | 12.4001 | 8.8001 | 9.9001 | 11.2001 | 13.3001 | 19.3001 | 14.1101 | 10.3001 | 17.6001 | 8.7001 | 11.3001 | 9.9001 | 9.1001 | 10.9001 | 12.0001 | 9.9001 | 13.9001 | 11.2193 | 10.3001 | 11.5114 | 11.9334 | 13.0568 | 8.9001 | 11.1391 | 16.2001 | 11.5261 | 12.0001 | 11.035 | 10.6879 | 10.3001 | 8.6001 | 12.9751 | 13.9546 | 12.6151 | 12.0751 | 11.2001 | 10.5284 | 10.3001 | 13.4159 | 5.4001 | 15.4795 | 13.617 | 16.8484 | 24.3792 | 20.8575 | 13.4504 | 14.6935 | 13.0562 | 16.3481 | 16.8935 | 17.1012 | 20.6116 | 11.0486 | 16.4082 | 14.1691
2020-03-11 | 8:00 | 13.1251 | 15.9001 | 19.5001 | 13.5251 | 11.4001 | 11.7001 | 15.4001 | 11.6001 | 15.6001 | 15.2001 | 16.4001 | 11.9543 | 15.3834 | 14.8001 | 14.1265 | 15.4001 | 14.2001 | 15.2001 | 11.1001 | 11.2001 | 15.1001 | 21.0001 | 15.8894 | 14.5001 | 22.1001 | 13.5001 | 16.7001 | 13.9001 | 14.9001 | 14.8001 | 15.9001 | 14.7001 | 16.5001 | 12.5151 | 11.9001 | 12.9409 | 13.9918 | 13.7534 | 14.6001 | 12.8194 | 20.0001 | 13.4043 | 19.5001 | 13.4016 | 11.7381 | 15.7001 | 12.7001 | 13.8101 | 15.1762 | 13.2601 | 12.8068 | 11.2001 | 10.9084 | 15.2201 | 13.7659 | 11.1001 | 16.6043 | 15.4155 | 17.9966 | 13.466 | 21.1285 | 15.6915 | 14.6131 | 13.4049 | 15.8524 | 16.844 | 16.596 | 20.5163 | 10.3459 | 16.8095 | 15.3238
2020-03-11 | 9:00 | 15.6051 | 19.4001 | 21.2001 | 16.6001 | 11.8001 | 12.2001 | 17.9001 | 13.7001 | 19.5001 | 20.1001 | 19.9001 | 12.9251 | 19.0168 | 19.2001 | 17.2693 | 18.3001 | 17.7001 | 20.2001 | 12.4001 | 11.706 | 19.5001 | 24.2001 | 20.1404 | 18.1001 | 24.0001 | 17.8001 | 20.7001 | 19.0001 | 19.2001 | 16.4001 | 20.3001 | 18.4001 | 20.8001 | 16.3209 | 13.1001 | 16.2276 | 17.0001 | 16.0476 | 23.0001 | 16.7663 | 22.8001 | 17.6731 | 22.9001 | 17.6027 | 15.4148 | 18.0001 | 16.4001 | 18.3476 | 17.2309 | 15.0001 | 13.3943 | 11.706 | 11.3293 | 22.1243 | 16.6176 | 14.3001 | 19.1873 | 21.1462 | 22.9958 | 13.0075 | 23.8369 | 16.6507 | 14.9848 | 13.4301 | 17.943 | 17.1102 | 16.9072 | 20.7695 | 14.5309 | 17.6278 | 19.541
2020-03-11 | 10:00 | 18.1951 | 22.4001 | 23.4001 | 19.1918 | 13.4001 | 12.9001 | 20.6001 | 17.1001 | 23.1001 | 24.3001 | 23.1001 | 12.9009 | 21.1084 | 21.5001 | 20.1523 | 21.9001 | 20.4926 | 23.2001 | 15.8001 | 13.3277 | 21.6009 | 26.2001 | 24.3349 | 20.2001 | 26.3001 | 21.3001 | 22.8001 | 21.3001 | 22.1001 | 20.2001 | 24.5001 | 21.4001 | 24.1001 | 18.8751 | 15.2001 | 20.9233 | 18.5523 | 19.0293 | 27.8001 | 21.9393 | 24.5001 | 21.3814 | 24.8001 | 20.0023 | 20.7921 | 19.3001 | 19.0001 | 20.7143 | 19.2559 | 17.4951 | 14.4001 | 13.3277 | 12.6168 | 26.9009 | 19.6276 | 18.2001 | 23.8918 | 24.2436 | 23.8982 | 13.9893 | 27.7377 | 20.0679 | 19.1139 | 14.0105 | 20.8224 | 18.5467 | 19.2823 | 20.8836 | 19.123 | 19.1511 | 22.0331
2020-03-11 | 11:00 | 20.1176 | 25.6001 | 23.9001 | 21.9418 | 17.1001 | 13.9001 | 23.5001 | 18.9001 | 27.0001 | 26.9001 | 25.7001 | 14.0709 | 23.3668 | 23.5001 | 22.7102 | 25.6001 | 22.6234 | 25.5001 | 18.5001 | 17.576 | 23.1001 | 27.8001 | 26.5946 | 21.8001 | 28.1001 | 24.4001 | 25.3001 | 23.6001 | 25.1001 | 22.6001 | 26.7001 | 22.8001 | 27.6001 | 20.7484 | 16.8001 | 23.6674 | 20.5668 | 21.3793 | 31.0001 | 25.9793 | 26.5001 | 24.7161 | 26.2001 | 22.3936 | 24.3569 | 20.7001 | 20.3001 | 23.2701 | 21.3543 | 19.3276 | 16.3001 | 17.576 | 13.9134 | 26.7434 | 20.5545 | 21.3001 | 27.1977 | 26.5522 | 25.5009 | 16.3218 | 28.7341 | 19.7676 | 20.3301 | 15.8862 | 24.6294 | 19.6476 | 21.5117 | 20.9005 | 22.5432 | 21.9488 | 23.9789
2020-03-11 | 12:00 | 23.6826 | 28.3001 | 25.2001 | 24.5584 | 19.6001 | 14.3001 | 25.4001 | 21.2001 | 29.1001 | 30.1001 | 27.4001 | 16.6001 | 25.8834 | 25.3001 | 25.0349 | 27.7001 | 24.5026 | 27.0001 | 20.4001 | 21.5085 | 27.5001 | 28.8001 | 29.2584 | 22.1001 | 28.3001 | 26.4001 | 27.2001 | 24.8001 | 27.8001 | 23.8001 | 26.7001 | 24.6001 | 30.5001 | 22.3476 | 18.2001 | 24.4743 | 22.3501 | 23.1284 | 33.4001 | 26.2054 | 28.4001 | 25.7388 | 28.4001 | 24.7599 | 25.1019 | 22.3001 | 20.9001 | 24.4568 | 23.6826 | 21.8476 | 16.7877 | 21.5085 | 15.7251 | 26.9643 | 23.817 | 23.3001 | 29.6991 | 29.175 | 25.5663 | 20.8521 | 30.6207 | 22.9593 | 22.0887 | 18.7715 | 28.1163 | 21.5467 | 24.657 | 21.1015 | 24.9957 | 23.8754 | 24.1861
2020-03-11 | 13:00 | 26.2426 | 29.6001 | 25.8001 | 26.5751 | 22.0001 | 14.3001 | 27.6001 | 22.9001 | 29.4001 | 32.6001 | 28.8001 | 19.3609 | 27.9084 | 26.6001 | 26.7845 | 28.6001 | 25.2376 | 28.2001 | 21.4001 | 23.4885 | 30.5001 | 29.2001 | 30.7984 | 22.3001 | 28.1001 | 27.2001 | 28.7001 | 25.4001 | 29.5001 | 25.3001 | 26.7001 | 26.1001 | 32.1001 | 24.2351 | 18.8001 | 24.7788 | 23.8418 | 24.6226 | 34.9001 | 26.6056 | 30.7001 | 26.2028 | 29.8001 | 26.1012 | 25.6486 | 23.8001 | 21.4001 | 26.4593 | 26.0359 | 24.3226 | 20.1743 | 23.4885 | 17.6434 | 27.3993 | 24.7336 | 24.3001 | 31.6705 | 30.6722 | 25.4643 | 23.7107 | 30.7255 | 24.8184 | 25.4373 | 21.6851 | 30.3308 | 24.2079 | 27.1122 | 21.7566 | 27.3115 | 25.1954 | 26.8558
2020-03-11 | 14:00 | 27.9076 | 30.1001 | 26.5001 | 28.3251 | 23.8001 | 15.0001 | 26.2001 | 24.2001 | 29.5001 | 34.5001 | 29.3001 | 21.9143 | 29.3834 | 28.1001 | 28.0425 | 29.0001 | 26.3001 | 29.6001 | 21.6001 | 23.516 | 32.4001 | 29.0001 | 31.7351 | 22.0001 | 28.7001 | 26.7001 | 29.9001 | 26.1001 | 30.5001 | 25.7001 | 27.2001 | 26.8001 | 33.1001 | 25.9559 | 18.0001 | 25.2868 | 25.2925 | 26.1718 | 35.7001 | 26.7388 | 31.1001 | 26.3474 | 30.5001 | 27.4425 | 25.6979 | 25.0001 | 22.0001 | 27.9559 | 27.6826 | 25.7176 | 23.0326 | 23.516 | 20.0918 | 27.4952 | 25.4819 | 25.5001 | 32.1441 | 30.9193 | 25.6583 | 24.9098 | 29.8035 | 27.9251 | 28.7895 | 24.0141 | 31.4255 | 26.0989 | 29.2964 | 22.2542 | 28.773 | 26.0801 | 29.4896
2020-03-11 | 15:00 | 29.5051 | 30.4001 | 26.2001 | 29.6418 | 24.2001 | 16.9001 | 25.3001 | 25.4001 | 29.0001 | 34.4001 | 29.2001 | 23.9226 | 30.4274 | 29.0001 | 29.4922 | 28.9001 | 27.8001 | 30.8001 | 20.9001 | 23.2276 | 32.0001 | 29.4001 | 32.6351 | 21.9001 | 27.9001 | 26.1001 | 30.1001 | 26.9001 | 31.5001 | 26.5001 | 27.5001 | 27.2001 | 33.8001 | 26.9768 | 17.6001 | 25.4921 | 26.5338 | 27.3226 | 35.5001 | 27.0618 | 32.4001 | 26.6224 | 31.2001 | 28.5422 | 26.1866 | 25.7001 | 22.1001 | 29.5151 | 29.1218 | 26.9451 | 24.8159 | 23.2276 | 22.7184 | 27.2909 | 26.5643 | 26.0001 | 31.7101 | 30.2995 | 25.5972 | 25.8256 | 28.5842 | 30.9937 | 30.01 | 25.9868 | 33.4247 | 28.1444 | 31.617 | 22.9364 | 30.1749 | 26.2013 | 30.8295
2020-03-11 | 16:00 | 30.4526 | 29.7001 | 26.2001 | 29.8751 | 23.6001 | 18.7001 | 24.4001 | 25.7001 | 28.1001 | 33.2001 | 29.0001 | 24.1301 | 30.9334 | 28.8001 | 30.0751 | 27.6001 | 28.7001 | 31.5001 | 19.5001 | 21.109 | 31.4001 | 28.6001 | 32.9634 | 20.1001 | 27.0001 | 26.1001 | 29.9001 | 26.7001 | 31.8001 | 26.9001 | 27.5001 | 27.8001 | 33.4001 | 27.5126 | 17.7001 | 26.0331 | 27.0168 | 27.8993 | 34.4001 | 27.4244 | 32.5001 | 27.1074 | 32.0001 | 29.0092 | 26.5793 | 26.2001 | 22.6001 | 29.9984 | 29.7259 | 27.8776 | 25.0284 | 21.109 | 23.4859 | 26.5926 | 28.5635 | 25.7001 | 31.7301 | 29.4857 | 25.7827 | 26.3029 | 27.4037 | 31.2123 | 30.4615 | 27.8436 | 34.939 | 28.9186 | 32.5125 | 23.1848 | 30.6254 | 26.3301 | 30.2984
2020-03-11 | 17:00 | 29.9476 | 26.9001 | 26.0001 | 29.8183 | 22.2001 | 18.5001 | 23.1001 | 24.4001 | 25.8001 | 30.9001 | 28.3001 | 23.5651 | 31.2834 | 27.3001 | 30.082 | 25.2001 | 28.7001 | 30.9001 | 18.2001 | 18.8001 | 30.9001 | 27.1001 | 32.3468 | 19.4001 | 25.1001 | 25.0001 | 29.2001 | 27.8001 | 31.3001 | 25.9001 | 26.7001 | 27.5001 | 32.3001 | 27.5743 | 17.6001 | 25.9698 | 26.8737 | 28.1301 | 32.7001 | 27.5624 | 31.9001 | 27.1953 | 32.2001 | 28.8903 | 26.9458 | 26.2001 | 22.4001 | 28.8109 | 29.6259 | 27.8201 | 23.9343 | 18.8001 | 23.7743 | 26.2001 | 27.6044 | 25.8001 | 30.3601 | 28.6129 | 25.5244 | 26.6083 | 26.8784 | 32.7476 | 30.4517 | 28.379 | 34.4742 | 29.9949 | 32.9445 | 23.557 | 30.7653 | 25.6628 | 28.8839
2020-03-11 | 18:00 | 29.4351 | 23.4001 | 24.2001 | 29.3418 | 19.4001 | 16.3001 | 20.9001 | 21.6001 | 23.6001 | 27.2001 | 25.8001 | 21.2443 | 30.6751 | 25.3001 | 29.4649 | 23.1001 | 28.1001 | 29.3001 | 16.9001 | 20.4725 | 28.6001 | 24.9001 | 31.3834 | 16.4001 | 23.1001 | 22.3001 | 27.4001 | 27.2001 | 29.8001 | 23.3001 | 24.5001 | 24.4001 | 29.8001 | 27.2793 | 16.6001 | 25.3823 | 26.6899 | 27.3943 | 29.4001 | 26.8924 | 29.6001 | 26.5798 | 29.3001 | 28.0899 | 26.4116 | 24.7001 | 21.6001 | 28.4043 | 28.8226 | 27.3401 | 21.3793 | 20.4725 | 23.3634 | 25.6001 | 27.2886 | 22.9001 | 29.1301 | 27.1778 | 24.3256 | 27.0678 | 25.3898 | 34.2626 | 29.7173 | 28.6425 | 32.3427 | 30.1525 | 31.8779 | 23.7707 | 30.0862 | 24.5066 | 27.4581
2020-03-11 | 19:00 | 26.8101 | 19.7001 | 20.1001 | 27.4751 | 16.4001 | 13.5001 | 17.8001 | 18.6001 | 19.4001 | 23.7001 | 22.4001 | 18.9001 | 28.9751 | 23.3001 | 27.4813 | 20.6001 | 26.9001 | 22.3001 | 13.7001 | 16.8001 | 24.0001 | 23.1001 | 30.2201 | 14.3001 | 21.8001 | 19.4001 | 23.8001 | 23.8001 | 25.0001 | 19.9001 | 21.3001 | 21.3001 | 25.6001 | 26.1993 | 14.5001 | 23.5496 | 25.423 | 25.2243 | 26.4001 | 24.7469 | 25.1001 | 24.5959 | 24.8001 | 26.2146 | 24.6129 | 20.9001 | 18.0001 | 26.7968 | 26.6843 | 26.1101 | 18.2001 | 16.8001 | 21.8201 | 23.8001 | 26.4768 | 16.9001 | 27.7501 | 24.7418 | 23.0036 | 26.9665 | 24.5579 | 32.022 | 28.7639 | 28.2338 | 29.3881 | 29.242 | 31.9586 | 23.7367 | 28.7299 | 23.1432 | 25.7787
2020-03-11 | 20:00 | 23.0601 | 17.5001 | 17.9001 | 24.0084 | 14.1001 | 13.0001 | 19.3001 | 16.0001 | 15.8001 | 21.7001 | 19.7001 | 17.4001 | 26.4918 | 21.8001 | 24.3059 | 19.0001 | 24.2001 | 17.4001 | 12.4001 | 14.7001 | 21.9001 | 21.8001 | 28.2034 | 13.1001 | 20.8001 | 17.7001 | 21.2001 | 20.8001 | 21.7001 | 16.8001 | 18.8001 | 19.2001 | 22.3001 | 23.8193 | 13.3001 | 20.2646 | 22.4309 | 22.8001 | 25.1001 | 21.9708 | 22.6001 | 21.7261 | 22.9001 | 23.6892 | 22.2651 | 18.2001 | 15.1001 | 24.0168 | 23.8376 | 23.1451 | 16.9001 | 14.7001 | 18.5343 | 22.4001 | 23.0468 | 14.2001 | 23.2801 | 22.3859 | 20.6301 | 25.7203 | 23.6343 | 28.054 | 27.1152 | 25.6268 | 26.4455 | 28.0405 | 29.5563 | 23.4563 | 27.141 | 21.2995 | 23.2532
2020-03-11 | 21:00 | 20.8901 | 15.7001 | 17.0001 | 21.8751 | 12.4001 | 12.8001 | 18.1001 | 13.8001 | 14.3001 | 20.2001 | 18.3001 | 15.7001 | 24.6334 | 20.4001 | 22.2888 | 18.1001 | 22.4001 | 15.0001 | 12.6001 | 13.7001 | 20.9001 | 20.8001 | 24.8601 | 12.0001 | 20.2001 | 16.7001 | 20.5001 | 18.9001 | 19.3001 | 15.3001 | 16.1001 | 17.1001 | 20.9001 | 22.0384 | 13.2001 | 18.1324 | 21.2638 | 21.5051 | 20.3001 | 20.2349 | 21.4001 | 19.9951 | 21.6001 | 21.6722 | 20.5413 | 15.9001 | 13.8001 | 22.3184 | 22.5609 | 20.9676 | 15.4001 | 13.7001 | 16.1643 | 20.0001 | 21.1385 | 12.5001 | 19.3672 | 20.3616 | 19.1994 | 21.7424 | 22.814 | 22.3462 | 24.39 | 21.1867 | 24.154 | 25.3111 | 26.689 | 22.2766 | 24.2904 | 19.9498 | 20.4286
2020-03-11 | 22:00 | 19.1801 | 14.9001 | 16.9001 | 19.9751 | 12.0001 | 11.9001 | 17.4001 | 12.0001 | 13.6001 | 16.9001 | 16.9001 | 14.7001 | 23.3584 | 19.9001 | 19.7135 | 17.5001 | 21.0001 | 13.4001 | 12.3001 | 13.0001 | 20.7001 | 20.1001 | 21.5051 | 11.6001 | 19.2001 | 15.8001 | 17.3001 | 17.7001 | 16.7001 | 12.8001 | 13.7001 | 15.9001 | 19.3001 | 20.9001 | 13.2001 | 17.0884 | 19.9969 | 20.6193 | 15.4001 | 18.2584 | 20.0001 | 18.1406 | 21.5001 | 19.9719 | 19.1958 | 15.1001 | 12.8001 | 20.8901 | 21.1043 | 18.4276 | 14.9001 | 13.0001 | 14.7793 | 18.7001 | 20.3276 | 11.2001 | 18.6635 | 19.1718 | 19.0783 | 19.8733 | 22.0718 | 18.9207 | 21.8795 | 17.1082 | 23.193 | 23.7957 | 25.0056 | 21.4588 | 21.8087 | 19.0099 | 18.6905
2020-03-11 | 23:00 | 17.6351 | 13.8001 | 18.0001 | 18.4168 | 11.1001 | 11.2001 | 16.7001 | 10.7001 | 12.5001 | 13.9001 | 15.4001 | 13.5001 | 21.4501 | 18.7001 | 17.5798 | 17.1001 | 19.5816 | 12.1001 | 12.3001 | 12.5001 | 21.3001 | 20.0001 | 19.6751 | 11.5001 | 18.3001 | 14.9001 | 16.2001 | 16.1001 | 16.4001 | 11.7001 | 13.5001 | 14.5001 | 18.3001 | 19.7001 | 13.3001 | 16.4098 | 18.0548 | 19.1018 | 13.7001 | 15.6081 | 18.8001 | 16.6288 | 19.5001 | 18.9548 | 16.8288 | 13.8001 | 11.9001 | 19.2418 | 20.0201 | 16.7176 | 14.0001 | 12.5001 | 14.1709 | 17.7943 | 17.7026 | 9.5001 | 17.9168 | 17.3485 | 18.2684 | 18.8816 | 21.6032 | 16.4609 | 20.1304 | 14.5996 | 22.0109 | 22.4258 | 24.0322 | 21.3272 | 20.1157 | 18.36 | 17.4297
2020-03-12 | 0:00 | 16.5151 | 13.2001 | 16.5001 | 16.8751 | 11.5001 | 11.3001 | 15.9001 | 10.4001 | 11.6001 | 12.8001 | 14.2001 | 12.0001 | 19.8584 | 17.5001 | 16.4711 | 16.0001 | 18.6866 | 11.0001 | 12.6001 | 12.0712 | 20.5001 | 19.4001 | 18.4933 | 11.2001 | 17.7001 | 14.6001 | 15.0001 | 14.9001 | 14.6001 | 11.3001 | 13.6001 | 13.5001 | 17.2001 | 18.8001 | 13.2001 | 15.5329 | 17.1127 | 18.3934 | 12.0001 | 14.8481 | 18.4001 | 15.1063 | 16.3001 | 17.2377 | 15.1018 | 13.3001 | 11.3001 | 17.7901 | 19.2026 | 15.3501 | 12.9001 | 12.0712 | 13.7209 | 15.8001 | 16.1117 | 8.8001 | 18.0118 | 15.7601 | 18.2666 | 18.3122 | 21.486 | 14.7859 | 18.593 | 13.1889 | 20.5015 | 21.3882 | 22.4496 | 21.2074 | 18.6618 | 17.84 | 16.6182
2020-03-12 | 1:00 | 15.6726 | 12.7001 | 15.8001 | 16.2668 | 11.4001 | 11.4001 | 15.6001 | 10.4001 | 10.9001 | 11.6001 | 13.5001 | 11.7479 | 18.6668 | 17.2001 | 15.8938 | 15.1001 | 17.2633 | 10.1001 | 12.8001 | 11.9837 | 20.0001 | 18.8001 | 17.3384 | 11.0001 | 17.7001 | 14.1001 | 15.7001 | 15.4001 | 13.6001 | 10.6001 | 13.6001 | 13.3001 | 16.6001 | 16.3801 | 12.8001 | 15.1271 | 16.3958 | 17.2743 | 11.2001 | 14.0274 | 18.4001 | 14.3306 | 15.2001 | 16.1708 | 14.0669 | 12.3001 | 11.0001 | 17.2743 | 18.3459 | 14.2676 | 12.6001 | 11.9837 | 11.9959 | 16.0001 | 15.7243 | 7.8001 | 17.4889 | 14.4601 | 18.1715 | 17.6021 | 21.3297 | 14.2626 | 17.0614 | 12.2712 | 19.3226 | 20.5463 | 21.2384 | 21.1218 | 17.1304 | 17.43 | 15.6181
2020-03-12 | 2:00 | 14.6776 | 11.9001 | 16.3001 | 15.0418 | 11.1001 | 11.5001 | 15.1001 | 10.0001 | 10.2001 | 11.8001 | 13.2001 | 12.2001 | 17.9501 | 16.9001 | 15.1436 | 14.8001 | 15.7704 | 9.3001 | 13.1001 | 11.914 | 19.4001 | 18.9001 | 17.1401 | 10.5001 | 16.6001 | 12.3001 | 15.4001 | 14.2001 | 13.6001 | 10.2001 | 12.2001 | 12.2001 | 16.2001 | 15.4384 | 13.5001 | 14.2973 | 14.7418 | 16.6718 | 10.9001 | 12.6991 | 17.0001 | 13.5509 | 14.6001 | 14.8936 | 13.8448 | 12.1001 | 10.9001 | 16.4543 | 17.2676 | 13.0976 | 12.7001 | 11.914 | 11.2068 | 14.2001 | 16.1893 | 4.3001 | 17.3607 | 14.7874 | 18.0232 | 16.8919 | 21.2125 | 14.1384 | 15.4687 | 11.9498 | 18.9469 | 19.4877 | 20.4793 | 20.9835 | 16.0579 | 17.1951 | 15.1212
2020-03-12 | 3:00 | 14.1726 | 11.2001 | 14.3001 | 14.0918 | 11.0001 | 11.5001 | 14.2001 | 9.8001 | 9.5001 | 11.7001 | 12.8001 | 12.4001 | 17.5918 | 15.0001 | 14.4184 | 13.9001 | 15.4001 | 8.8001 | 10.2001 | 11.8287 | 19.4001 | 19.0001 | 17.1201 | 10.6001 | 16.2001 | 12.4001 | 14.6001 | 13.7001 | 12.9001 | 10.2001 | 11.7001 | 11.1001 | 15.1001 | 14.3293 | 12.2001 | 13.5656 | 14.4184 | 16.1843 | 10.0001 | 12.6651 | 16.4001 | 13.1063 | 11.7001 | 13.835 | 12.3519 | 10.9001 | 10.3001 | 16.1093 | 16.9293 | 12.3401 | 12.7001 | 11.8287 | 11.5001 | 12.9001 | 15.8601 | 3.4001 | 16.8617 | 14.0244 | 17.7707 | 16.3245 | 21.0955 | 14.9412 | 14.053 | 11.7636 | 18.0005 | 18.5789 | 19.9008 | 20.8322 | 14.3087 | 16.7785 | 15.3706
2020-03-12 | 4:00 | 13.6551 | 10.4001 | 12.4001 | 13.6918 | 10.8001 | 11.6001 | 13.6001 | 9.7001 | 9.2001 | 11.1001 | 12.9001 | 11.7001 | 16.9183 | 15.1001 | 13.9598 | 13.4001 | 14.7001 | 8.4001 | 9.9001 | 11.7001 | 18.2001 | 18.2001 | 15.9601 | 9.9001 | 15.9001 | 10.5001 | 13.9001 | 12.8001 | 13.6001 | 9.9001 | 11.2001 | 11.3001 | 15.1001 | 13.7284 | 10.5001 | 13.3963 | 13.5182 | 15.8209 | 9.6001 | 12.4068 | 15.9001 | 13.2396 | 10.6001 | 12.8932 | 12.0804 | 10.3001 | 10.6001 | 14.5843 | 15.5984 | 11.7976 | 12.2001 | 11.7001 | 11.8001 | 12.1001 | 15.2534 | 2.5001 | 16.5588 | 14.4363 | 17.5509 | 15.4935 | 21.3297 | 15.9459 | 13.5389 | 11.5437 | 17.4222 | 18.0005 | 18.9095 | 20.7314 | 13.1385 | 16.626 | 15.4444
2020-03-12 | 5:00 | 13.4526 | 10.0001 | 11.8001 | 12.9251 | 10.8001 | 11.1001 | 13.2001 | 9.4001 | 8.5001 | 10.6001 | 12.5001 | 11.0653 | 16.6418 | 13.2001 | 13.4764 | 13.3001 | 14.1001 | 8.1001 | 9.8001 | 12.3001 | 16.9001 | 18.3001 | 15.4601 | 9.6001 | 16.2001 | 9.2001 | 13.3001 | 11.2001 | 12.4001 | 9.6001 | 10.9001 | 11.2001 | 14.5001 | 13.3093 | 10.4001 | 13.1551 | 13.4251 | 15.1634 | 8.6001 | 12.2453 | 15.6001 | 12.9779 | 9.8001 | 11.943 | 12.2339 | 10.2001 | 10.7001 | 14.1109 | 15.0351 | 11.2776 | 11.2471 | 12.3001 | 12.0001 | 13.8109 | 14.9393 | 1.4001 | 16.0341 | 13.458 | 17.8874 | 15.2077 | 21.0173 | 16.0476 | 13.6214 | 11.5606 | 16.9264 | 17.0917 | 18.4138 | 20.541 | 12.14 | 16.4078 | 15.3807
2020-03-12 | 6:00 | 12.7351 | 10.0001 | 12.6001 | 12.5334 | 10.7001 | 11.0001 | 12.8001 | 11.3001 | 7.9001 | 11.2001 | 12.3001 | 10.7853 | 15.9251 | 9.4001 | 13.2679 | 13.8001 | 14.3001 | 7.8001 | 9.8001 | 13.2001 | 16.5001 | 18.4001 | 16.1001 | 9.5001 | 16.8001 | 9.6001 | 12.5001 | 10.2001 | 11.7001 | 9.4001 | 10.4001 | 10.4001 | 14.0001 | 12.8009 | 10.4001 | 11.3944 | 13.2012 | 14.6026 | 8.2001 | 10.6751 | 14.4001 | 10.9038 | 10.3001 | 11.3429 | 11.0219 | 9.9001 | 10.0001 | 13.6776 | 14.2234 | 11.1351 | 11.1161 | 13.2001 | 12.2001 | 13.6768 | 15.1718 | 1.5001 | 15.9172 | 12.8028 | 17.9626 | 14.5395 | 21.1734 | 16.0062 | 13.2909 | 11.4253 | 16.4306 | 16.7612 | 17.9365 | 20.3608 | 11.3052 | 16.6854 | 15.3791
2020-03-12 | 7:00 | 12.4951 | 10.9001 | 13.6001 | 12.4834 | 10.6001 | 10.6001 | 12.8001 | 11.4001 | 9.4001 | 14.2001 | 12.5001 | 10.607 | 15.9168 | 10.2001 | 13.1927 | 14.6001 | 14.3001 | 9.4001 | 9.8001 | 13.8001 | 15.2001 | 18.6001 | 14.0301 | 9.7001 | 16.6001 | 9.2001 | 12.6001 | 11.3001 | 11.1001 | 10.2001 | 11.3001 | 11.3001 | 14.3001 | 11.9351 | 9.8001 | 11.2463 | 12.7418 | 14.2659 | 7.8001 | 10.0394 | 17.0001 | 10.7489 | 13.2001 | 11.1427 | 11.4389 | 10.9001 | 9.7001 | 13.3059 | 13.9584 | 11.0326 | 11.3001 | 13.8001 | 12.6001 | 10.8843 | 13.5593 | 4.0001 | 15.637 | 13.9075 | 18.48 | 14.4411 | 20.9 | 16.0057 | 13.0432 | 11.3745 | 15.8523 | 16.3481 | 17.0917 | 20.2126 | 10.5999 | 16.9318 | 15.4585
2020-03-12 | 8:00 | 12.8451 | 17.5001 | 17.7001 | 14.1084 | 11.4001 | 10.7001 | 16.1001 | 11.3001 | 15.9001 | 18.9001 | 17.6001 | 10.5803 | 17.2084 | 16.1001 | 15.6341 | 15.6001 | 15.1001 | 16.0001 | 10.2001 | 13.6001 | 17.1001 | 21.9001 | 13.9301 | 13.6001 | 20.4001 | 14.2001 | 17.2001 | 13.8001 | 16.2001 | 15.5001 | 14.5001 | 15.2001 | 17.8001 | 13.2159 | 9.8001 | 12.4564 | 15.0834 | 14.8659 | 17.8001 | 11.4503 | 20.8001 | 12.3446 | 19.8001 | 13.7341 | 12.0529 | 16.1001 | 15.0001 | 13.8751 | 14.3701 | 12.0901 | 11.7001 | 13.6001 | 11.3001 | 14.5159 | 14.4801 | 10.3001 | 16.7589 | 15.6953 | 20.0317 | 13.7698 | 23.7157 | 16.0018 | 13.1257 | 11.1884 | 15.274 | 15.9348 | 16.5959 | 20.0701 | 9.6332 | 17.2615 | 15.6891
2020-03-12 | 9:00 | 15.4101 | 19.9001 | 20.7001 | 18.0918 | 11.8001 | 11.5001 | 21.0001 | 11.1001 | 21.3001 | 22.8001 | 20.3001 | 11.5001 | 20.8084 | 21.7001 | 20.1501 | 17.9001 | 19.3209 | 21.9001 | 11.1001 | 13.9001 | 21.6001 | 25.2001 | 18.1251 | 17.4001 | 22.3001 | 18.7001 | 21.0001 | 17.4001 | 20.1001 | 19.2001 | 19.1001 | 19.9001 | 21.6001 | 16.9993 | 11.4001 | 15.5426 | 18.9834 | 17.1468 | 25.3001 | 15.6136 | 22.0001 | 15.7993 | 23.3001 | 18.7762 | 15.1284 | 18.0001 | 18.2001 | 16.1026 | 16.0934 | 14.4976 | 12.6001 | 13.9001 | 12.2001 | 21.0001 | 17.1051 | 15.6001 | 20.7742 | 20.7545 | 22.4446 | 13.9193 | 26.0139 | 17.0504 | 12.7953 | 11.0193 | 18.4938 | 15.1089 | 16.7486 | 20.1791 | 14.3543 | 17.7931 | 17.5168
2020-03-12 | 10:00 | 18.4501 | 22.8001 | 23.7001 | 21.2418 | 13.2001 | 13.4001 | 24.0001 | 13.4001 | 24.7001 | 26.4001 | 22.7001 | 12.3001 | 22.4584 | 24.3001 | 22.4918 | 20.6001 | 23.4234 | 24.3001 | 11.6001 | 15.3001 | 20.4001 | 27.0001 | 23.0979 | 19.4001 | 25.1001 | 22.3001 | 24.9001 | 20.2001 | 23.1001 | 23.1001 | 24.1001 | 24.1001 | 25.6001 | 19.4109 | 11.3001 | 19.9266 | 20.8418 | 19.5293 | 26.8001 | 20.5611 | 24.2001 | 20.5273 | 24.5001 | 21.6758 | 19.8203 | 19.0001 | 20.3001 | 18.6143 | 18.4151 | 17.1626 | 12.9001 | 15.3001 | 13.6001 | 26.8001 | 18.6876 | 18.7001 | 25.2744 | 24.0256 | 24.0982 | 14.7722 | 27.7136 | 20.3195 | 13.5829 | 12.1599 | 22.5094 | 16.9639 | 19.4382 | 20.376 | 20.2282 | 19.6478 | 20.2168
2020-03-12 | 11:00 | 20.8676 | 25.3001 | 26.4001 | 24.3001 | 16.4001 | 14.2001 | 26.9001 | 17.3001 | 27.8001 | 30.4001 | 25.1001 | 13.7001 | 24.7584 | 26.7001 | 24.7672 | 22.6001 | 25.1426 | 27.3001 | 12.3001 | 16.6001 | 23.8001 | 28.2001 | 25.6814 | 20.0001 | 27.7001 | 25.6001 | 27.4001 | 22.1001 | 26.4001 | 25.5001 | 25.0001 | 25.9001 | 29.2001 | 21.7876 | 12.0001 | 23.2093 | 23.1251 | 22.3109 | 29.8001 | 24.4464 | 26.8001 | 24.1941 | 26.7001 | 24.1084 | 23.6684 | 20.4001 | 22.1001 | 21.3401 | 21.1376 | 20.2926 | 14.2001 | 16.6001 | 14.8001 | 27.3001 | 20.7184 | 21.7001 | 28.0742 | 26.4487 | 26.1155 | 17.8954 | 27.5628 | 22.0182 | 18.0529 | 15.0203 | 26.2281 | 19.0744 | 22.054 | 20.3083 | 23.5421 | 21.9796 | 23.0297
2020-03-12 | 12:00 | 24.0976 | 27.6001 | 27.6001 | 27.0501 | 19.9001 | 16.1001 | 28.9001 | 19.8001 | 29.4001 | 33.2001 | 27.0001 | 15.6001 | 27.3251 | 28.7001 | 26.9084 | 24.0001 | 26.5001 | 29.0001 | 13.1001 | 19.4159 | 25.3001 | 28.7001 | 26.4201 | 20.6001 | 29.1001 | 27.9001 | 29.9001 | 24.6001 | 30.2001 | 27.2001 | 25.4001 | 27.1001 | 31.5001 | 24.6534 | 12.5001 | 24.3133 | 26.3418 | 20.0001 | 32.0001 | 25.2064 | 28.1001 | 24.7713 | 28.4001 | 26.7751 | 24.0974 | 22.1001 | 23.0001 | 24.5451 | 24.5768 | 22.5151 | 15.3001 | 19.4159 | 15.4001 | 26.8001 | 24.0343 | 24.3001 | 29.2862 | 28.5719 | 27.6381 | 21.6533 | 27.3186 | 25.0287 | 20.7533 | 17.7261 | 29.0914 | 21.5721 | 24.6201 | 20.3159 | 26.6502 | 23.7834 | 24.7318
2020-03-12 | 13:00 | 27.0401 | 29.4001 | 27.0001 | 30.4251 | 22.5001 | 17.4001 | 31.8001 | 21.9001 | 29.5001 | 35.2001 | 27.9001 | 18.3359 | 30.0084 | 30.8001 | 30.2668 | 25.4001 | 29.1001 | 31.4001 | 14.7001 | 21.2117 | 30.6001 | 28.8001 | 27.6168 | 21.2001 | 28.6001 | 29.2001 | 31.7001 | 26.4001 | 33.1001 | 28.0001 | 26.0001 | 27.8001 | 32.6001 | 26.8443 | 12.9001 | 24.5233 | 29.1501 | 27.1819 | 33.1001 | 25.5864 | 30.7001 | 25.2516 | 29.6001 | 30.5168 | 24.8164 | 23.2001 | 23.5001 | 26.6109 | 27.0126 | 24.6051 | 19.6852 | 21.2117 | 18.4001 | 26.9001 | 25.3868 | 25.3001 | 31.1135 | 30.1099 | 27.2325 | 25.1962 | 27.4244 | 28.277 | 24.647 | 19.4687 | 31.0004 | 24.1479 | 27.2826 | 20.8371 | 29.5703 | 24.3104 | 26.9169
2020-03-12 | 14:00 | 28.7301 | 30.4001 | 26.0001 | 32.7584 | 24.0001 | 17.8001 | 31.4001 | 23.1001 | 28.9001 | 36.3001 | 28.1001 | 21.1076 | 33.3918 | 32.6001 | 32.9168 | 26.2001 | 30.4001 | 32.4001 | 14.2001 | 21.6001 | 30.8001 | 29.3001 | 29.3518 | 20.7001 | 29.7001 | 30.3001 | 32.4001 | 27.8001 | 34.5001 | 28.6001 | 25.9001 | 28.5001 | 33.5001 | 28.5234 | 14.3001 | 24.6031 | 31.4001 | 28.4918 | 33.8001 | 25.8109 | 31.6001 | 25.6456 | 30.6001 | 33.0334 | 25.4723 | 24.2001 | 23.8001 | 28.2559 | 28.6376 | 26.3876 | 22.3501 | 21.6001 | 20.5001 | 26.2001 | 26.4034 | 26.7001 | 31.3515 | 29.6651 | 26.5987 | 27.0706 | 26.7476 | 29.9537 | 27.6529 | 21.4957 | 34.0556 | 26.5103 | 30.4243 | 21.4001 | 32.4423 | 25.0015 | 29.9088
2020-03-12 | 15:00 | 29.8376 | 30.8001 | 25.9001 | 34.4251 | 24.7001 | 19.0001 | 30.2001 | 24.3001 | 27.9001 | 35.8001 | 27.6001 | 23.2143 | 34.5084 | 33.3001 | 34.7584 | 26.7001 | 31.6001 | 33.5001 | 14.3001 | 21.2001 | 29.9001 | 28.8001 | 30.5984 | 20.0001 | 30.3001 | 30.5001 | 32.3001 | 29.0001 | 35.1001 | 29.0001 | 25.7001 | 29.0001 | 33.8001 | 29.6118 | 14.1001 | 24.9553 | 31.9501 | 29.1634 | 33.6001 | 26.0118 | 32.1001 | 25.7329 | 31.4001 | 33.6084 | 25.6461 | 24.6001 | 23.9001 | 29.8334 | 29.9851 | 27.5451 | 24.1484 | 21.2001 | 22.4359 | 25.7001 | 26.2934 | 26.9001 | 30.8249 | 29.7962 | 26.0788 | 28.2811 | 26.1992 | 31.6412 | 29.7744 | 24.4169 | 36.1607 | 28.2501 | 32.7594 | 21.8991 | 34.207 | 24.4455 | 30.774
2020-03-12 | 16:00 | 30.6226 | 30.4001 | 24.5001 | 34.4584 | 23.3001 | 18.7001 | 28.7001 | 24.2001 | 26.6001 | 34.7001 | 26.7001 | 23.8409 | 35.8668 | 33.5001 | 35.3251 | 26.5001 | 31.5001 | 34.4001 | 13.9001 | 20.6001 | 29.7001 | 28.1001 | 31.7801 | 19.1001 | 29.2001 | 29.7001 | 31.8001 | 29.7001 | 35.4001 | 29.1001 | 25.8001 | 29.2001 | 33.3001 | 30.1751 | 14.7001 | 25.1884 | 32.3251 | 29.7092 | 32.8001 | 25.9004 | 32.2001 | 25.6294 | 31.5001 | 34.1751 | 25.4841 | 25.5001 | 23.8001 | 30.7001 | 30.9918 | 28.1801 | 24.7466 | 20.6001 | 22.4043 | 25.9001 | 26.3868 | 24.9001 | 30.3601 | 29.0435 | 25.3022 | 29.0984 | 25.5768 | 32.2159 | 30.8515 | 25.8146 | 36.682 | 29.5622 | 33.9503 | 22.3721 | 34.8571 | 24.2068 | 29.6477
2020-03-12 | 17:00 | 30.3126 | 28.5001 | 23.2001 | 34.3751 | 21.3001 | 16.4001 | 25.1001 | 22.6001 | 24.7001 | 32.1001 | 25.3001 | 21.7618 | 35.6584 | 32.1001 | 34.8834 | 25.7001 | 31.8001 | 31.7001 | 13.9001 | 20.1001 | 28.4001 | 27.3001 | 32.3268 | 17.5001 | 27.5001 | 28.8001 | 31.1001 | 29.9001 | 34.8001 | 28.6001 | 24.9001 | 29.0001 | 32.6001 | 30.3076 | 14.7001 | 25.1166 | 32.4334 | 29.8393 | 31.4001 | 25.7299 | 30.6001 | 25.4559 | 29.9001 | 33.8001 | 25.1978 | 25.5001 | 23.2001 | 30.8093 | 31.4009 | 28.3451 | 22.4606 | 20.1001 | 22.9976 | 25.1001 | 26.4257 | 21.6001 | 29.9101 | 27.3914 | 24.1715 | 29.5892 | 24.6567 | 32.3595 | 30.0735 | 26.9074 | 36.5718 | 30.6093 | 34.7205 | 22.7808 | 35.0382 | 24.525 | 28.2209
2020-03-12 | 18:00 | 28.8351 | 25.8001 | 20.4001 | 34.0584 | 18.8001 | 14.4001 | 23.1001 | 20.7001 | 22.4001 | 27.8001 | 22.3001 | 17.3184 | 34.8418 | 29.3001 | 34.2501 | 24.4001 | 30.8001 | 28.5001 | 13.4001 | 18.4001 | 28.0001 | 26.1001 | 31.5834 | 16.6001 | 25.2001 | 26.7001 | 29.3001 | 29.2001 | 30.0001 | 27.5001 | 23.3001 | 27.0001 | 30.4001 | 29.8209 | 13.4001 | 24.7309 | 31.7584 | 29.6284 | 28.3001 | 25.2306 | 27.0001 | 25.0018 | 26.6001 | 33.1918 | 24.8004 | 22.5001 | 21.4001 | 30.7001 | 31.1551 | 27.4126 | 20.3001 | 18.4001 | 21.7734 | 24.3001 | 26.1415 | 17.6001 | 29.6201 | 26.2301 | 23.1801 | 29.1017 | 24.2537 | 31.8582 | 28.9454 | 26.6795 | 35.874 | 30.9731 | 34.3419 | 22.7792 | 34.3113 | 23.8492 | 27.39
2020-03-12 | 19:00 | 26.2851 | 21.8001 | 18.2001 | 32.3501 | 17.0001 | 13.0001 | 19.2001 | 18.0001 | 18.1001 | 23.0001 | 19.2001 | 15.9001 | 32.9834 | 26.2001 | 31.4584 | 21.9001 | 29.5001 | 22.5001 | 12.1001 | 17.4001 | 25.1001 | 23.4001 | 29.3584 | 13.6001 | 21.3001 | 24.4001 | 26.4001 | 25.9001 | 24.1001 | 24.2001 | 20.0001 | 23.9001 | 26.0001 | 28.4118 | 12.8001 | 23.2848 | 30.0918 | 28.2726 | 24.8001 | 23.5838 | 23.4001 | 23.4264 | 23.4001 | 30.7418 | 23.4394 | 19.0001 | 18.7001 | 29.1634 | 30.1934 | 25.6951 | 18.7001 | 17.4001 | 18.2609 | 23.3001 | 23.8123 | 14.5001 | 27.5801 | 25.1301 | 21.0901 | 28.7296 | 23.255 | 29.0834 | 26.7476 | 23.2851 | 33.5557 | 31.1382 | 33.5805 | 21.7802 | 32.6201 | 22.8131 | 25.8353
2020-03-12 | 20:00 | 23.5676 | 18.6001 | 16.8001 | 27.7668 | 15.0001 | 12.5001 | 17.7001 | 14.3001 | 15.1001 | 20.3001 | 17.3001 | 13.9001 | 29.4918 | 24.6001 | 26.7251 | 18.9001 | 25.9001 | 18.0001 | 12.4001 | 16.3001 | 22.6001 | 22.2001 | 26.1234 | 12.1001 | 20.8001 | 22.8001 | 23.4001 | 20.8001 | 21.4001 | 21.9001 | 17.6001 | 21.3001 | 23.3001 | 26.0209 | 12.1001 | 20.2521 | 25.5751 | 25.8176 | 22.9001 | 20.8383 | 20.8001 | 20.5494 | 21.6001 | 26.2168 | 21.0281 | 16.9001 | 16.8001 | 26.9159 | 27.9034 | 22.8576 | 15.5001 | 16.3001 | 16.0818 | 21.8001 | 21.4298 | 13.4001 | 23.3801 | 22.8301 | 19.0501 | 26.2617 | 22.3452 | 24.6257 | 24.3641 | 18.7077 | 30.7335 | 30.4267 | 31.9417 | 21.3912 | 29.6706 | 21.204 | 22.0633
2020-03-12 | 21:00 | 21.5151 | 15.7001 | 15.4001 | 25.1501 | 14.5001 | 12.4001 | 16.4001 | 12.3001 | 14.2001 | 18.7001 | 16.4001 | 12.7001 | 26.5918 | 22.5001 | 22.7918 | 16.7001 | 24.1022 | 15.7001 | 12.4001 | 14.0001 | 19.5001 | 21.7001 | 23.1318 | 11.6001 | 20.6001 | 21.2001 | 22.0001 | 19.6001 | 19.9001 | 20.4001 | 14.4001 | 19.7001 | 21.4001 | 23.228 | 12.0001 | 18.8024 | 22.7834 | 24.4693 | 21.4001 | 18.8304 | 20.0001 | 18.5936 | 19.8001 | 24.6501 | 19.3159 | 14.8001 | 14.4001 | 25.0009 | 25.8368 | 21.4151 | 13.6001 | 14.0001 | 14.7001 | 20.2001 | 20.3706 | 12.0001 | 19.0501 | 20.2401 | 16.9601 | 22.8729 | 21.4469 | 21.094 | 21.5828 | 15.6609 | 28.28 | 28.371 | 29.6569 | 21.3912 | 26.5109 | 19.92 | 19.8808
2020-03-12 | 22:00 | 19.6226 | 14.9001 | 14.5001 | 23.2751 | 13.4001 | 12.1001 | 18.3001 | 11.6001 | 13.0001 | 16.2001 | 15.6001 | 11.902 | 24.8834 | 22.0001 | 21.737 | 15.9001 | 23.1637 | 13.6001 | 12.5001 | 13.0427 | 19.0001 | 21.0001 | 20.7218 | 11.3001 | 20.4001 | 19.6001 | 20.4001 | 20.7001 | 18.6001 | 17.8001 | 13.2001 | 18.0001 | 19.8001 | 22.0268 | 11.9001 | 17.5408 | 20.3918 | 23.0451 | 19.2001 | 16.9368 | 18.6001 | 17.4108 | 19.5001 | 21.9084 | 18.0474 | 13.8001 | 13.5001 | 23.8184 | 24.2118 | 19.6101 | 12.6001 | 13.0427 | 13.5001 | 18.0001 | 18.7455 | 9.9001 | 18.146 | 19.1199 | 17.1967 | 19.8572 | 21.2125 | 19.1101 | 18.511 | 14.0848 | 26.3163 | 26.5102 | 27.7206 | 21.3475 | 22.7175 | 19.38 | 18.444
2020-03-12 | 23:00 | 18.2601 | 14.0001 | 14.1001 | 22.1168 | 12.6001 | 11.4001 | 18.2001 | 11.4001 | 12.5001 | 13.4001 | 15.1001 | 11.7095 | 24.1501 | 20.2001 | 21.9668 | 15.5001 | 22.2337 | 12.2001 | 12.2001 | 13.1252 | 19.0001 | 20.9001 | 18.7484 | 11.3001 | 19.5001 | 18.4001 | 18.3001 | 19.6001 | 15.9001 | 15.7001 | 13.3001 | 17.8001 | 18.2001 | 21.3001 | 11.9001 | 16.4981 | 19.4251 | 21.4509 | 16.9001 | 15.5719 | 17.9001 | 16.4248 | 18.7001 | 19.4084 | 16.7043 | 12.7001 | 12.7001 | 21.7226 | 23.0351 | 18.1551 | 12.0001 | 13.1252 | 13.0001 | 16.3068 | 16.3713 | 8.5001 | 17.5557 | 18.2399 | 16.6981 | 19.427 | 21.0172 | 18.0012 | 17.5825 | 13.0494 | 24.9844 | 25.1458 | 26.4283 | 21.2727 | 21.3827 | 19.16 | 17.2028
2020-03-13 | 0:00 | 16.8501 | 12.9001 | 13.7001 | 19.6418 | 11.9001 | 10.9001 | 17.4001 | 11.1001 | 13.4001 | 12.3001 | 14.3001 | 11.5702 | 22.6668 | 16.1001 | 19.8584 | 15.3001 | 19.9104 | 10.8001 | 11.8001 | 12.8619 | 18.7001 | 21.0001 | 17.8501 | 11.2001 | 18.5001 | 17.2001 | 17.7001 | 18.3001 | 13.0001 | 15.3001 | 13.7001 | 15.9001 | 17.2001 | 18.8968 | 12.0001 | 15.6291 | 18.9751 | 19.5576 | 14.4001 | 14.7038 | 17.7001 | 15.3468 | 17.5001 | 17.1418 | 15.4108 | 12.4001 | 12.0001 | 19.9384 | 21.3443 | 16.8626 | 11.7085 | 12.8619 | 12.8001 | 15.5001 | 15.7786 | 8.2001 | 16.8959 | 16.8738 | 16.0021 | 18.5958 | 20.8219 | 17.1412 | 15.7045 | 12.3558 | 23.8034 | 23.8104 | 25.2428 | 21.2523 | 20.6884 | 18.6699 | 16.3355
2020-03-13 | 1:00 | 15.7651 | 11.6001 | 13.2001 | 18.1501 | 11.7001 | 10.9001 | 14.7001 | 11.0001 | 13.9001 | 11.6001 | 13.6001 | 11.361 | 20.5418 | 15.4001 | 17.3609 | 14.9001 | 18.7128 | 9.8001 | 11.9001 | 11.9685 | 18.3001 | 21.0001 | 17.1501 | 10.9001 | 17.7001 | 16.2001 | 17.2001 | 17.0001 | 11.6001 | 12.5001 | 12.4001 | 14.6001 | 16.4001 | 17.8226 | 12.1001 | 14.7153 | 18.4751 | 18.5559 | 12.3001 | 14.3803 | 17.4001 | 14.1243 | 13.8001 | 15.6584 | 14.4148 | 12.4001 | 11.4001 | 18.7976 | 20.0759 | 15.8651 | 11.5077 | 11.9685 | 12.2001 | 14.4001 | 15.2611 | 8.7001 | 16.7373 | 15.88 | 15.064 | 17.7032 | 20.7438 | 16.3862 | 14.6982 | 11.7761 | 23.0609 | 23.0408 | 24.0863 | 21.1881 | 18.7108 | 18.1174 | 15.7641
2020-03-13 | 2:00 | 14.7851 | 13.1001 | 13.0001 | 16.7918 | 11.6001 | 11.0001 | 14.1001 | 10.8001 | 13.8001 | 12.9001 | 13.5001 | 11.1802 | 19.1751 | 15.9001 | 16.4605 | 14.9001 | 17.4145 | 9.1001 | 12.2001 | 12.116 | 16.4001 | 20.9001 | 16.7901 | 10.6001 | 17.0001 | 15.5001 | 16.1001 | 16.6001 | 11.4001 | 11.4001 | 12.2001 | 13.6001 | 15.3001 | 17.2693 | 12.3001 | 13.9669 | 16.8168 | 18.0976 | 11.7001 | 14.2651 | 16.6001 | 13.9721 | 12.4001 | 14.4751 | 13.7628 | 11.7001 | 11.4001 | 17.5343 | 18.8526 | 14.6426 | 11.341 | 12.116 | 11.2001 | 13.2001 | 15.4284 | 8.4001 | 16.3838 | 16.2765 | 14.8443 | 16.8323 | 20.5485 | 16.0351 | 13.8693 | 11.547 | 22.0121 | 22.4502 | 22.9243 | 21.0714 | 16.6871 | 18.0229 | 15.31
2020-03-13 | 3:00 | 13.6501 | 13.8001 | 12.5001 | 15.5251 | 11.7001 | 10.9001 | 13.4001 | 10.7001 | 13.5001 | 13.1001 | 13.5001 | 11.0794 | 19.1668 | 15.1001 | 15.6843 | 14.8001 | 16.4453 | 8.4001 | 12.9001 | 11.696 | 15.6001 | 20.5001 | 16.5601 | 10.1001 | 16.3001 | 14.2001 | 15.2001 | 16.1001 | 12.7001 | 10.7001 | 12.0001 | 11.7001 | 14.6001 | 16.1801 | 12.4001 | 14.0786 | 16.8334 | 16.8884 | 10.4001 | 13.4858 | 16.0001 | 13.6181 | 11.3001 | 14.4001 | 13.5898 | 11.5001 | 11.2001 | 16.3793 | 17.7093 | 13.2751 | 11.2435 | 11.696 | 11.2209 | 12.5001 | 15.4701 | 7.0001 | 16.3775 | 14.6394 | 14.4819 | 15.8624 | 20.5094 | 15.0954 | 13.1274 | 11.1381 | 20.975 | 20.7137 | 22.0493 | 20.9558 | 15.2709 | 17.9498 | 14.92
2020-03-13 | 4:00 | 12.9051 | 13.9001 | 12.1001 | 14.7501 | 11.6001 | 10.7001 | 12.5001 | 10.6001 | 13.6001 | 13.1001 | 13.4001 | 11.0135 | 18.0834 | 14.2001 | 14.7258 | 14.9001 | 15.6352 | 8.2001 | 13.3001 | 11.4069 | 14.8034 | 19.8001 | 16.8101 | 9.6001 | 15.6001 | 13.2001 | 14.4001 | 15.2001 | 12.5001 | 10.2001 | 11.1001 | 11.0001 | 13.8001 | 15.2318 | 12.6001 | 12.9586 | 16.3334 | 16.2651 | 9.9001 | 13.4378 | 15.6001 | 13.3183 | 11.2001 | 13.6418 | 12.0283 | 11.2001 | 10.9001 | 17.5284 | 17.3628 | 12.2576 | 11.2127 | 11.4069 | 11.0584 | 12.0001 | 15.2384 | 5.7001 | 16.5733 | 15.0622 | 14.0829 | 14.4565 | 20.4312 | 15.0098 | 12.4646 | 11.1834 | 19.9836 | 20.5686 | 21.5358 | 20.8048 | 13.7269 | 17.759 | 14.62
2020-03-13 | 5:00 | 12.6151 | 13.9001 | 11.8001 | 13.8501 | 11.6001 | 10.5001 | 10.9001 | 10.6001 | 13.5001 | 13.0001 | 13.2001 | 11.151 | 17.4418 | 13.7001 | 14.1756 | 14.8001 | 15.1619 | 9.8001 | 13.3001 | 10.9776 | 14.7401 | 19.7001 | 16.1001 | 9.9001 | 15.5001 | 11.5001 | 13.2001 | 14.8001 | 12.5001 | 10.4001 | 10.7001 | 11.6001 | 13.5001 | 13.3126 | 12.6001 | 12.0931 | 15.4751 | 16.7593 | 9.4001 | 11.7621 | 15.5001 | 11.8561 | 10.5001 | 13.7418 | 11.7154 | 10.1001 | 10.9001 | 16.8359 | 17.1084 | 12.0976 | 11.301 | 10.9776 | 11.0101 | 11.2001 | 15.1818 | 5.6001 | 15.8672 | 14.8077 | 13.6797 | 13.9602 | 19.9784 | 15.0048 | 11.9837 | 11.2572 | 19.1909 | 19.3415 | 20.4156 | 20.6187 | 12.6364 | 17.7139 | 14.8502
2020-03-13 | 6:00 | 12.2751 | 13.8001 | 12.0001 | 13.6001 | 11.4001 | 10.6001 | 10.0001 | 10.3001 | 13.4001 | 13.0001 | 13.1001 | 11.3251 | 17.1251 | 11.7001 | 13.7504 | 14.6001 | 14.2734 | 10.4001 | 13.1001 | 10.5684 | 14.7909 | 19.6001 | 13.9901 | 9.3001 | 15.6001 | 10.4001 | 12.5001 | 14.2001 | 12.5001 | 11.0001 | 10.0001 | 11.5001 | 12.9001 | 13.1759 | 12.6001 | 11.5621 | 14.7251 | 16.4551 | 10.9001 | 10.8779 | 15.3001 | 11.5186 | 11.1001 | 12.4584 | 10.9968 | 9.7001 | 10.8001 | 16.3926 | 16.7268 | 11.9951 | 11.4452 | 10.5684 | 10.9718 | 10.5001 | 15.2859 | 2.2001 | 14.8149 | 14.9336 | 13.7829 | 14.1349 | 19.8063 | 15.0018 | 11.6982 | 11.3407 | 18.4136 | 18.4137 | 19.4878 | 20.4401 | 12.0772 | 17.6917 | 14.9769
2020-03-13 | 7:00 | 11.9176 | 13.9001 | 12.5001 | 13.2501 | 10.8001 | 10.7001 | 10.5001 | 10.2001 | 13.3001 | 13.0001 | 13.1001 | 11.3768 | 17.0834 | 9.6001 | 13.7586 | 14.4001 | 14.3434 | 10.3001 | 12.0001 | 10.5426 | 14.8601 | 19.8001 | 14.8301 | 9.9001 | 16.4001 | 11.6001 | 12.7001 | 13.7001 | 12.5001 | 10.9001 | 11.0001 | 11.3001 | 13.1001 | 12.7568 | 12.8001 | 10.8086 | 14.4834 | 15.6043 | 10.2001 | 10.2673 | 15.9001 | 10.5761 | 12.3001 | 12.0251 | 10.7989 | 10.8001 | 11.0001 | 15.9734 | 16.6659 | 11.8126 | 11.5184 | 10.5426 | 10.5551 | 10.1001 | 15.2409 | 5.7001 | 12.3399 | 14.6844 | 13.6443 | 14.355 | 19.7804 | 15.0045 | 11.8037 | 11.4779 | 17.3676 | 17.8265 | 18.8777 | 20.3271 | 11.7791 | 17.754 | 14.0402
2020-03-13 | 8:00 | 12.2276 | 15.3001 | 16.0001 | 15.3584 | 11.4001 | 12.7001 | 13.9001 | 12.0001 | 14.5001 | 14.7001 | 15.4001 | 11.5201 | 18.7918 | 16.5001 | 16.1168 | 14.5001 | 15.8001 | 15.5001 | 11.8001 | 10.7193 | 14.7059 | 20.8001 | 14.8788 | 13.4001 | 20.8001 | 16.9001 | 15.2001 | 14.2001 | 15.3001 | 11.6001 | 14.8001 | 11.9001 | 15.2001 | 13.9676 | 13.0001 | 12.6909 | 17.2668 | 16.1584 | 16.0001 | 12.5563 | 21.3001 | 12.5324 | 19.6001 | 15.7168 | 12.0818 | 16.9001 | 11.5001 | 15.6184 | 16.4084 | 11.8301 | 11.7076 | 10.7193 | 10.6001 | 13.5693 | 15.0726 | 10.5001 | 11.9645 | 16.3164 | 15.3707 | 13.4073 | 21.1895 | 15.0057 | 11.789 | 11.5666 | 16.5762 | 17.3544 | 18.2433 | 20.261 | 11.4667 | 17.7773 | 15.0306
2020-03-13 | 9:00 | 13.3801 | 18.0001 | 18.2001 | 19.9584 | 14.0001 | 15.3001 | 17.4001 | 13.5001 | 18.9001 | 18.9001 | 19.0001 | 12.0243 | 23.2668 | 24.6001 | 21.5334 | 16.3001 | 21.6001 | 20.1001 | 13.0001 | 12.4964 | 18.4001 | 24.0001 | 18.5716 | 16.2001 | 23.7001 | 19.8001 | 18.6001 | 15.6001 | 18.6001 | 14.4001 | 19.6001 | 15.0001 | 18.9001 | 16.9018 | 13.0001 | 16.0813 | 21.4001 | 17.3726 | 24.4001 | 16.3404 | 23.5001 | 16.4836 | 23.1001 | 22.5251 | 15.0631 | 17.9001 | 15.4001 | 16.7809 | 17.1726 | 13.7726 | 12.3182 | 12.4964 | 12.0001 | 19.6001 | 15.0968 | 16.3001 | 14.2027 | 20.8369 | 15.5657 | 13.7908 | 25.9931 | 17.6273 | 13.5522 | 12.7742 | 17.9073 | 17.2824 | 17.7738 | 20.5696 | 16.0106 | 19.5078 | 17.445
2020-03-13 | 10:00 | 15.5001 | 20.5001 | 20.2001 | 24.0668 | 16.0001 | 16.7001 | 19.7001 | 15.6001 | 22.1001 | 21.5001 | 21.8001 | 13.0001 | 25.9418 | 26.0001 | 24.4251 | 19.5001 | 25.1001 | 22.7001 | 13.8001 | 16.4001 | 18.2001 | 25.8001 | 24.0018 | 18.1001 | 25.9001 | 21.8001 | 23.8001 | 17.9001 | 21.3001 | 17.3001 | 23.4001 | 18.2001 | 22.4001 | 19.3351 | 14.6001 | 20.5939 | 23.1834 | 18.8676 | 28.2001 | 20.3168 | 25.7001 | 20.3966 | 24.9001 | 25.0584 | 19.6538 | 19.3001 | 17.0001 | 17.8851 | 18.3659 | 15.6176 | 14.4001 | 16.4001 | 14.1001 | 23.8126 | 15.9687 | 18.3001 | 19.2758 | 24.8655 | 16.6425 | 14.0698 | 28.248 | 24.2034 | 15.8579 | 15.1141 | 21.3232 | 17.7095 | 19.4046 | 20.7858 | 21.889 | 19.0641 | 18.6595
2020-03-13 | 11:00 | 17.8951 | 23.5001 | 22.0001 | 26.3751 | 18.4001 | 18.2001 | 23.4001 | 17.6001 | 24.7001 | 23.9001 | 23.7001 | 14.6001 | 28.4001 | 27.0001 | 26.1751 | 22.2001 | 27.4001 | 24.1001 | 14.5001 | 19.5001 | 17.9001 | 27.6001 | 26.0469 | 18.2001 | 27.0001 | 24.5001 | 25.3001 | 20.5001 | 23.9001 | 20.4001 | 24.7001 | 21.1001 | 25.6001 | 21.6609 | 15.4001 | 23.0621 | 25.6418 | 20.8809 | 30.9001 | 24.4208 | 27.1001 | 23.4813 | 26.9001 | 26.3584 | 23.2931 | 20.0001 | 19.1001 | 19.8543 | 20.1543 | 18.2176 | 16.8001 | 19.5001 | 16.4001 | 25.4001 | 16.7324 | 20.7001 | 25.0106 | 26.5383 | 18.1974 | 16.3785 | 28.8267 | 26.2818 | 18.1792 | 17.6273 | 24.845 | 18.8908 | 22.3177 | 20.8497 | 25.6506 | 19.9088 | 21.0567
2020-03-13 | 12:00 | 20.4026 | 25.6001 | 23.8001 | 27.3334 | 20.0001 | 19.3001 | 25.9001 | 19.2001 | 26.3001 | 26.2001 | 24.6001 | 17.5326 | 29.5501 | 28.1001 | 27.6584 | 23.0001 | 28.7001 | 25.5001 | 14.0001 | 21.6001 | 19.2001 | 28.9001 | 27.1773 | 18.5001 | 27.8001 | 26.8001 | 27.5001 | 22.9001 | 25.6001 | 23.2001 | 24.7001 | 23.1001 | 28.5001 | 23.1001 | 15.2001 | 23.9496 | 26.2584 | 22.3001 | 32.0001 | 24.5541 | 28.8001 | 23.9119 | 28.9001 | 28.0168 | 23.1259 | 21.5001 | 20.4001 | 22.7759 | 22.8618 | 20.1476 | 19.2001 | 21.6001 | 19.6001 | 25.7001 | 17.4432 | 23.5001 | 28.0072 | 28.1406 | 19.7838 | 21.3496 | 30.5754 | 28.8345 | 22.7708 | 20.1045 | 28.2102 | 20.9602 | 25.1386 | 20.8499 | 28.9567 | 21.29 | 23.7289
2020-03-13 | 13:00 | 22.7626 | 25.4001 | 24.5001 | 28.3084 | 21.5001 | 20.3001 | 25.3001 | 20.7001 | 27.2001 | 28.5001 | 25.3001 | 19.9901 | 30.5584 | 28.9001 | 28.6334 | 23.7001 | 30.5001 | 27.1001 | 15.0001 | 23.5001 | 20.5001 | 29.1001 | 27.7526 | 19.3001 | 28.6001 | 29.2001 | 27.8001 | 24.8001 | 27.5001 | 25.7001 | 24.9001 | 24.7001 | 30.6001 | 25.3001 | 15.2001 | 24.5956 | 27.4668 | 25.2001 | 32.7001 | 24.6241 | 30.7001 | 24.1043 | 29.9001 | 29.2084 | 23.4734 | 22.7001 | 21.5001 | 25.4543 | 25.8701 | 22.1576 | 21.6001 | 23.5001 | 21.9001 | 23.8001 | 19.1274 | 24.8001 | 29.9033 | 29.0074 | 21.1086 | 24.7575 | 29.7697 | 30.4009 | 25.555 | 22.1773 | 31.0069 | 24.1063 | 27.5277 | 21.0032 | 31.0622 | 23.3327 | 25.6985
2020-03-13 | 14:00 | 24.7401 | 26.5001 | 24.8001 | 29.6001 | 22.4001 | 20.6001 | 25.7001 | 21.8001 | 27.0001 | 29.3001 | 25.3001 | 21.8742 | 31.4584 | 30.2001 | 29.4501 | 24.5001 | 31.5001 | 28.7001 | 15.7001 | 25.3001 | 22.8001 | 28.3001 | 28.5984 | 19.0001 | 30.0001 | 30.4001 | 29.4001 | 26.3001 | 28.9001 | 27.3001 | 24.8001 | 26.4001 | 30.7001 | 27.2001 | 16.2001 | 24.9428 | 27.6918 | 27.4001 | 32.9001 | 24.6274 | 31.1001 | 24.2231 | 31.0001 | 29.5918 | 23.8498 | 23.6001 | 22.4001 | 27.1059 | 27.8009 | 24.2726 | 23.2001 | 25.3001 | 22.9001 | 22.4001 | 19.5539 | 24.9001 | 30.7092 | 29.4134 | 22.4936 | 26.6312 | 29.5392 | 31.5398 | 27.2628 | 24.2572 | 33.2105 | 26.0983 | 29.7476 | 21.5989 | 32.3357 | 24.1763 | 27.3902
2020-03-13 | 15:00 | 26.0476 | 26.5001 | 24.6001 | 30.5834 | 23.1001 | 20.5001 | 27.2001 | 23.0001 | 26.3001 | 29.7001 | 25.3001 | 21.7651 | 32.0251 | 31.0001 | 30.5418 | 24.6001 | 32.5001 | 29.5001 | 16.4001 | 26.4001 | 24.0001 | 28.1001 | 29.6984 | 19.1001 | 30.0001 | 31.8001 | 30.6001 | 27.8001 | 29.3001 | 28.3001 | 24.8001 | 27.6001 | 30.1001 | 28.6001 | 17.6001 | 25.3088 | 29.0501 | 28.5001 | 32.2001 | 24.9608 | 32.3001 | 24.4828 | 31.5001 | 31.1918 | 24.1363 | 24.5001 | 23.2001 | 28.3176 | 28.9093 | 25.9701 | 24.3001 | 26.4001 | 23.1001 | 22.1001 | 20.1672 | 24.4001 | 30.7041 | 29.4872 | 23.6942 | 27.8744 | 28.6882 | 31.3815 | 28.1685 | 25.5256 | 34.2479 | 27.8295 | 31.3136 | 22.2708 | 32.6999 | 24.0619 | 28.4002
2020-03-13 | 16:00 | 26.7976 | 25.5001 | 23.1001 | 30.6418 | 23.5001 | 20.8001 | 25.4001 | 23.2001 | 25.1001 | 29.1001 | 24.8001 | 21.7862 | 32.2668 | 30.1001 | 30.8751 | 24.3001 | 33.1001 | 28.2001 | 17.2001 | 25.6001 | 25.6001 | 27.4001 | 30.1451 | 18.2001 | 28.0001 | 31.5001 | 30.6001 | 29.8001 | 27.8001 | 28.8001 | 24.7001 | 28.1001 | 29.1001 | 29.5001 | 17.1001 | 25.2098 | 29.2584 | 29.5001 | 31.0001 | 24.8903 | 31.9001 | 24.5453 | 31.6001 | 31.2501 | 24.2476 | 24.8001 | 23.4001 | 29.6001 | 29.4593 | 26.5701 | 24.6001 | 25.6001 | 23.4001 | 21.2876 | 20.623 | 21.8001 | 29.9562 | 28.6714 | 23.7401 | 28.8009 | 27.7128 | 31.679 | 28.5571 | 26.0319 | 34.0936 | 29.0782 | 32.2338 | 22.5045 | 32.6476 | 24.4065 | 28.0464
2020-03-13 | 17:00 | 27.5251 | 23.5001 | 22.5001 | 29.6918 | 23.2001 | 19.8001 | 22.9001 | 22.4001 | 23.1001 | 27.5001 | 23.6001 | 20.7176 | 31.0668 | 28.1001 | 29.6334 | 24.2001 | 32.5001 | 25.6001 | 17.0001 | 26.8001 | 25.8001 | 25.9001 | 31.0984 | 14.9001 | 25.8001 | 27.8001 | 30.2001 | 30.8001 | 26.9001 | 28.2001 | 24.0001 | 27.6001 | 28.0001 | 28.5001 | 16.3001 | 24.7513 | 28.5084 | 29.6001 | 29.5001 | 24.6606 | 29.1001 | 24.4178 | 28.9001 | 29.4668 | 24.1849 | 25.0001 | 23.2001 | 30.1001 | 30.5001 | 27.0501 | 23.4001 | 26.8001 | 23.8001 | 20.8001 | 20.7938 | 19.4001 | 29.4201 | 27.8601 | 23.2001 | 28.8827 | 26.9919 | 31.5682 | 27.3213 | 24.8603 | 33.925 | 30.221 | 32.2316 | 22.5891 | 31.7045 | 24.1515 | 28.5465
2020-03-13 | 18:00 | 26.9826 | 20.9001 | 20.6001 | 27.1084 | 22.5001 | 18.7001 | 20.0001 | 20.8001 | 19.8001 | 23.6001 | 21.8001 | 18.9551 | 28.7418 | 25.7001 | 27.2705 | 22.9001 | 30.0001 | 22.2001 | 15.0001 | 25.3001 | 25.0001 | 24.1001 | 29.4218 | 13.7001 | 23.6001 | 25.3001 | 28.1001 | 29.0001 | 24.7001 | 25.8001 | 22.4001 | 25.7001 | 25.4001 | 27.9018 | 16.1001 | 24.3411 | 25.8168 | 27.9159 | 26.6001 | 24.2708 | 25.5001 | 23.9704 | 25.3001 | 26.6205 | 23.7663 | 21.4001 | 22.0001 | 30.5001 | 30.7001 | 26.9101 | 21.9001 | 25.3001 | 22.7001 | 19.9343 | 20.7063 | 16.3001 | 29.2201 | 26.9601 | 21.6201 | 28.8796 | 25.9341 | 30.5712 | 25.5923 | 23.0787 | 32.4284 | 30.1529 | 31.4658 | 22.6146 | 29.8655 | 23.2343 | 26.511
2020-03-13 | 19:00 | 25.3051 | 17.4001 | 18.2001 | 25.1668 | 20.5001 | 15.8001 | 17.4001 | 18.2001 | 17.3001 | 19.4001 | 19.3001 | 17.3001 | 25.5918 | 21.5001 | 25.3451 | 18.6001 | 26.8001 | 18.9001 | 12.4001 | 22.3001 | 21.0001 | 21.6001 | 27.3201 | 13.0001 | 20.8001 | 21.9001 | 25.4001 | 23.3001 | 20.1001 | 22.1001 | 19.7001 | 22.7001 | 22.1001 | 26.9084 | 13.1001 | 22.6414 | 23.9951 | 26.9309 | 23.8001 | 22.6841 | 22.3001 | 22.5043 | 22.1001 | 24.0617 | 22.5491 | 18.0001 | 18.1001 | 26.7001 | 27.0443 | 24.9801 | 20.2001 | 22.3001 | 21.2001 | 19.9176 | 18.2079 | 13.5001 | 25.9001 | 25.3401 | 20.9201 | 26.1148 | 25.1451 | 27.5448 | 22.7605 | 20.9836 | 29.8942 | 28.7267 | 30.5587 | 22.3159 | 28.05 | 22.0213 | 24.8291
2020-03-13 | 20:00 | 23.0151 | 15.4001 | 16.5001 | 22.3334 | 18.5001 | 14.5001 | 16.2001 | 15.4001 | 16.1001 | 17.2001 | 17.9001 | 15.3001 | 23.5918 | 17.9001 | 22.853 | 16.0001 | 23.6452 | 16.1001 | 11.5001 | 19.5001 | 18.0001 | 20.8001 | 25.0301 | 12.8001 | 20.2001 | 20.1001 | 22.3001 | 20.4001 | 16.9001 | 18.7001 | 17.2001 | 19.9001 | 20.1001 | 24.9843 | 11.8001 | 20.1661 | 21.4947 | 24.8051 | 22.2001 | 19.9681 | 20.1001 | 19.9564 | 20.1001 | 20.5834 | 20.0699 | 15.7001 | 15.0001 | 23.7676 | 24.4593 | 22.5101 | 17.9001 | 19.5001 | 18.6001 | 19.0393 | 16.1021 | 11.8001 | 22.0801 | 22.1801 | 19.2301 | 22.5609 | 24.6556 | 22.9045 | 19.6823 | 18.3774 | 27.3095 | 26.9721 | 28.9237 | 21.7973 | 26.9091 | 20.6466 | 22.4963
2020-03-13 | 21:00 | 21.4326 | 14.5001 | 15.3001 | 20.2418 | 17.8001 | 13.8001 | 14.4001 | 14.1001 | 15.5001 | 15.7001 | 17.1001 | 14.4001 | 22.3918 | 15.8001 | 20.5944 | 15.1001 | 22.5001 | 14.0001 | 11.7001 | 17.5001 | 16.2001 | 20.2001 | 22.8801 | 12.6001 | 19.4001 | 20.6001 | 19.3001 | 19.0001 | 14.2001 | 18.1001 | 14.6001 | 18.6001 | 18.8001 | 22.9061 | 12.0001 | 18.2449 | 19.6694 | 23.4601 | 20.3001 | 18.2554 | 19.2001 | 18.0113 | 19.5001 | 19.5584 | 18.5341 | 14.1001 | 13.8001 | 21.9009 | 22.4426 | 20.8226 | 15.9001 | 17.5001 | 16.7001 | 17.0451 | 15.5602 | 10.4001 | 18.7301 | 20.4101 | 16.9301 | 19.8885 | 24.4075 | 20.8929 | 17.6706 | 17.1145 | 25.8416 | 25.0622 | 26.6805 | 21.8311 | 23.7758 | 19.8701 | 20.233
2020-03-13 | 22:00 | 19.9376 | 13.7001 | 14.4001 | 18.7918 | 16.7001 | 13.4001 | 12.5001 | 13.6001 | 15.2001 | 14.4001 | 16.2001 | 13.7001 | 21.3501 | 14.8001 | 19.2356 | 14.8001 | 21.6752 | 12.9001 | 12.2001 | 15.9001 | 15.7001 | 19.5001 | 20.9301 | 11.9001 | 18.9001 | 19.8001 | 17.0001 | 18.6001 | 13.9001 | 16.7001 | 13.5001 | 17.1001 | 17.3001 | 20.4459 | 12.0001 | 16.8291 | 18.444 | 22.1951 | 19.2001 | 16.9711 | 18.3001 | 16.7231 | 18.2001 | 18.4084 | 17.3419 | 13.4001 | 13.0001 | 20.1101 | 21.9718 | 19.4651 | 14.9001 | 15.9001 | 15.1001 | 15.9001 | 15.7651 | 8.6001 | 16.8301 | 18.8601 | 15.7201 | 18.7876 | 24.1008 | 19.507 | 16.7095 | 16.0547 | 24.4752 | 23.6425 | 24.6771 | 21.8649 | 21.1927 | 19.4717 | 18.6462
2020-03-13 | 23:00 | 18.6401 | 12.7001 | 13.7001 | 17.8751 | 14.1001 | 13.3001 | 12.5001 | 13.2001 | 14.6001 | 14.3001 | 15.2001 | 13.0001 | 20.3001 | 14.1001 | 18.3769 | 14.7001 | 20.5294 | 12.5001 | 11.4001 | 15.3001 | 15.7001 | 19.2001 | 19.7901 | 10.7001 | 18.3001 | 18.4001 | 16.4001 | 16.8001 | 12.9001 | 14.8001 | 11.5001 | 15.9001 | 16.3001 | 20.5193 | 12.2001 | 15.8206 | 17.4019 | 21.6543 | 16.7001 | 15.7258 | 17.6001 | 15.6369 | 16.2001 | 17.0584 | 16.2959 | 13.0001 | 13.4001 | 19.3568 | 20.8909 | 18.2801 | 14.5001 | 15.3001 | 13.7001 | 14.7001 | 15.8076 | 7.7001 | 15.6408 | 17.4001 | 15.0201 | 17.7985 | 23.5296 | 18.2679 | 16.0357 | 15.5054 | 23.4179 | 21.9224 | 23.4487 | 21.8819 | 19.2792 | 19.2741 | 17.2099
2020-03-14 | 0:00 | 17.7676 | 13.5001 | 13.1001 | 17.4099 | 13.2001 | 12.6001 | 12.6001 | 12.5001 | 13.3001 | 14.2001 | 14.6001 | 13.0001 | 19.6251 | 13.2001 | 17.5766 | 15.1001 | 19.5493 | 11.8001 | 10.1001 | 15.6001 | 15.8001 | 19.0001 | 18.2401 | 10.2001 | 17.8001 | 17.1001 | 13.5001 | 15.5001 | 13.9001 | 15.2001 | 12.4001 | 15.0001 | 15.6001 | 19.8834 | 11.7001 | 15.1224 | 16.8668 | 19.8301 | 13.6001 | 13.9758 | 17.4001 | 15.0169 | 16.6001 | 16.4918 | 15.6809 | 12.4001 | 13.6001 | 18.4918 | 20.0193 | 17.1876 | 14.5001 | 15.6001 | 12.7001 | 13.3009 | 15.7793 | 6.8001 | 15.0299 | 15.9401 | 14.2302 | 16.6833 | 23.3686 | 17.7929 | 15.4315 | 15.0228 | 22.5795 | 20.9924 | 22.2444 | 21.8311 | 18.5545 | 19.1496 | 16.5799
2020-03-14 | 1:00 | 16.7951 | 14.4001 | 13.0001 | 16.1584 | 12.4001 | 12.1001 | 12.3001 | 12.4001 | 14.3001 | 14.1001 | 14.7001 | 13.0001 | 18.6418 | 12.8001 | 16.3262 | 15.3001 | 18.1076 | 11.2001 | 10.1001 | 15.4001 | 15.3001 | 18.8001 | 17.0201 | 10.1001 | 17.7001 | 16.3001 | 12.4001 | 14.9001 | 13.9001 | 14.8001 | 10.6001 | 14.4001 | 14.9001 | 19.5526 | 10.5001 | 14.4804 | 16.1834 | 18.8334 | 12.4001 | 13.8603 | 17.1001 | 14.3294 | 14.9001 | 15.8751 | 14.5288 | 11.8001 | 13.8001 | 18.0551 | 19.5101 | 16.4126 | 14.6001 | 15.4001 | 12.1001 | 12.6001 | 15.5276 | 6.2001 | 14.42 | 14.7237 | 14.242 | 15.9846 | 23.1733 | 16.6273 | 14.8899 | 14.2428 | 21.7359 | 20.3507 | 21.2205 | 21.7838 | 17.46 | 19.1175 | 15.85
2020-03-14 | 2:00 | 16.1501 | 14.7001 | 13.0001 | 15.1418 | 12.2001 | 11.8001 | 12.3001 | 12.8001 | 14.5001 | 13.9001 | 14.7001 | 12.9001 | 18.1751 | 12.0001 | 15.6422 | 15.4001 | 17.1001 | 11.9001 | 10.3001 | 14.8001 | 15.5001 | 18.3001 | 16.9201 | 9.9001 | 17.3001 | 15.3001 | 12.5001 | 13.8001 | 14.0001 | 13.6001 | 11.3001 | 13.3001 | 14.3001 | 18.3759 | 10.9001 | 13.5826 | 16.1584 | 18.0101 | 11.3001 | 13.3636 | 15.9001 | 13.2434 | 11.2001 | 15.6834 | 13.0204 | 10.9001 | 14.0001 | 16.8593 | 18.1343 | 15.8826 | 14.4001 | 14.8001 | 11.9001 | 12.2001 | 15.7759 | 4.7001 | 14.2301 | 15.2291 | 13.4898 | 15.4294 | 22.8557 | 16.0045 | 15.1596 | 13.7889 | 21.0751 | 19.5587 | 20.8835 | 21.6986 | 16.458 | 19.0016 | 15.8255
2020-03-14 | 3:00 | 15.8851 | 14.8001 | 13.0001 | 14.3751 | 11.8001 | 11.8001 | 12.0001 | 11.9001 | 14.8001 | 14.1001 | 14.5001 | 12.7001 | 17.6251 | 11.4001 | 14.7003 | 15.5001 | 16.9001 | 12.3001 | 10.9001 | 14.0001 | 15.9001 | 17.6001 | 15.6601 | 9.2001 | 17.3001 | 14.7001 | 12.5001 | 12.6001 | 14.3001 | 11.9001 | 11.4001 | 12.7001 | 14.1001 | 16.8076 | 11.3001 | 13.4928 | 15.5251 | 16.7259 | 11.1001 | 13.2886 | 15.5001 | 13.2634 | 11.0001 | 14.8168 | 12.4121 | 10.9001 | 13.7001 | 15.4176 | 16.4951 | 15.3051 | 14.2001 | 14.0001 | 11.9001 | 11.8001 | 15.6559 | 4.1001 | 13.7001 | 15.8381 | 12.8422 | 14.8857 | 21.9086 | 16.0023 | 14.7844 | 13.748 | 20.4047 | 18.3258 | 19.6579 | 21.5942 | 15.0793 | 18.9829 | 16.0905
2020-03-14 | 4:00 | 15.8001 | 14.9001 | 13.6001 | 13.8501 | 12.0001 | 11.7001 | 12.3001 | 12.1001 | 14.7001 | 14.2001 | 14.4001 | 13.3001 | 16.9918 | 11.6001 | 14.0251 | 15.7001 | 16.5001 | 11.9001 | 11.2001 | 13.8001 | 15.5001 | 17.3001 | 14.6801 | 9.2001 | 16.6001 | 14.2001 | 12.5001 | 12.1001 | 14.7001 | 11.1001 | 11.1001 | 12.5001 | 13.7001 | 15.6251 | 11.1001 | 12.8789 | 14.4168 | 15.7426 | 10.1001 | 11.9443 | 14.9001 | 12.7931 | 10.6001 | 13.9501 | 12.0039 | 9.9001 | 13.3001 | 14.0409 | 15.1109 | 14.9926 | 14.0001 | 13.8001 | 12.0001 | 11.5001 | 15.5084 | 3.1001 | 13.0099 | 13.9062 | 12.7501 | 14.7976 | 22.1228 | 16.0057 | 14.655 | 13.0146 | 19.7615 | 17.0589 | 19.0448 | 21.5096 | 14.4433 | 18.8507 | 16.146
2020-03-14 | 5:00 | 15.3301 | 15.0001 | 14.3001 | 13.7418 | 11.6001 | 11.4001 | 12.7001 | 12.5001 | 14.6001 | 14.1001 | 14.3001 | 13.7001 | 16.8584 | 11.2001 | 14.0418 | 15.7001 | 15.7001 | 11.2001 | 11.3001 | 14.6001 | 15.7001 | 17.4001 | 14.5801 | 9.1001 | 16.3001 | 13.8001 | 13.7001 | 11.7001 | 14.5001 | 10.8001 | 10.7001 | 11.6001 | 13.6001 | 13.9509 | 11.7001 | 11.9144 | 14.1703 | 14.2218 | 9.5001 | 11.4711 | 14.1001 | 11.5999 | 10.4001 | 13.9001 | 10.3436 | 9.5001 | 13.2001 | 13.6001 | 15.1001 | 14.7626 | 13.8001 | 14.6001 | 12.2001 | 10.5001 | 15.4543 | 5.0001 | 12.9401 | 13.7015 | 12.7212 | 14.4034 | 22.3263 | 16.0034 | 14.3154 | 12.6722 | 19.2964 | 16.3153 | 18.319 | 21.3933 | 14.1908 | 18.8038 | 16.1054
2020-03-14 | 6:00 | 14.8026 | 15.1001 | 14.5001 | 12.9334 | 11.7001 | 11.4001 | 13.2001 | 12.7001 | 14.7001 | 14.3001 | 14.4001 | 12.9001 | 16.5751 | 10.9001 | 13.6334 | 15.7001 | 15.4001 | 11.6001 | 11.5001 | 14.5001 | 15.9001 | 16.9001 | 13.9201 | 8.9001 | 15.3001 | 13.0001 | 13.2001 | 12.1001 | 14.6001 | 10.5001 | 10.6001 | 12.6001 | 13.7001 | 12.8818 | 11.7001 | 11.4266 | 13.7918 | 12.9351 | 8.8001 | 10.8629 | 14.2001 | 11.1746 | 10.1001 | 13.3168 | 10.1271 | 9.1001 | 13.4001 | 13.2001 | 14.2001 | 14.0176 | 13.3001 | 14.5001 | 11.5001 | 10.0162 | 15.4401 | 2.6001 | 12.9901 | 12.7208 | 12.8001 | 14.8463 | 22.5241 | 16.0068 | 14.3819 | 12.3052 | 18.7219 | 15.6786 | 17.7099 | 21.265 | 13.47 | 18.842 | 16.1436
2020-03-14 | 7:00 | 14.2026 | 15.3001 | 14.3001 | 12.7084 | 11.8001 | 11.5001 | 13.5001 | 12.4001 | 15.1001 | 14.6001 | 14.4001 | 12.1001 | 15.5168 | 11.3001 | 13.2615 | 15.5001 | 14.8001 | 11.9001 | 11.9001 | 13.5001 | 16.0001 | 18.1001 | 13.6901 | 9.2001 | 16.0001 | 12.3001 | 13.3001 | 12.3001 | 14.7001 | 10.7001 | 11.6001 | 13.0001 | 13.8001 | 11.9001 | 11.8001 | 11.2003 | 13.1834 | 12.0068 | 9.3001 | 10.5713 | 16.6001 | 10.9018 | 13.0001 | 12.3584 | 9.8958 | 10.0001 | 13.2001 | 12.8001 | 14.0001 | 13.5951 | 12.7001 | 13.5001 | 10.4001 | 9.6471 | 15.5718 | 5.6001 | 12.7101 | 12.5543 | 13.6443 | 15.006 | 21.8371 | 15.4557 | 14.3177 | 12.4404 | 18.3353 | 15.4869 | 17.2955 | 21.1614 | 13.0986 | 19.012 | 15.9363
2020-03-14 | 8:00 | 14.3651 | 16.1001 | 15.3001 | 14.2251 | 12.3001 | 11.9001 | 14.1001 | 12.5001 | 15.9001 | 15.5001 | 14.7001 | 12.5001 | 15.7334 | 15.6001 | 15.3197 | 16.3001 | 14.8001 | 14.7001 | 13.7001 | 13.0001 | 16.3001 | 22.0001 | 13.9901 | 12.6001 | 20.2001 | 14.7001 | 15.3001 | 13.9001 | 15.2001 | 13.2001 | 15.6001 | 13.3001 | 15.2001 | 12.4001 | 12.5001 | 13.1514 | 15.6418 | 12.2001 | 15.1001 | 12.0698 | 20.1001 | 12.9463 | 19.8001 | 13.3168 | 11.6009 | 14.6001 | 13.6001 | 13.6001 | 14.9001 | 13.8176 | 13.0001 | 13.0001 | 10.6001 | 12.9418 | 16.0068 | 10.7001 | 12.8401 | 16.4681 | 12.8201 | 15.2259 | 21.9903 | 15.4857 | 14.2566 | 12.2376 | 18.6527 | 16.1907 | 17.2323 | 21.0866 | 13.0833 | 19.0186 | 16.062
2020-03-14 | 9:00 | 15.4951 | 17.2001 | 17.0001 | 17.6001 | 14.4001 | 12.6001 | 17.5001 | 14.3001 | 17.3001 | 16.9001 | 17.2001 | 12.7001 | 18.4557 | 20.8001 | 18.8501 | 18.0001 | 18.1476 | 17.2001 | 13.4001 | 15.0001 | 17.4001 | 24.8001 | 19.4683 | 15.9001 | 22.2001 | 18.4001 | 17.8001 | 16.2001 | 16.1001 | 15.6001 | 19.4001 | 14.8001 | 18.8001 | 14.6268 | 13.1001 | 16.5139 | 19.1084 | 13.3001 | 22.4001 | 15.8883 | 22.4001 | 16.7873 | 21.8001 | 17.2584 | 15.2914 | 16.3001 | 12.9001 | 15.0001 | 16.1001 | 14.9176 | 13.2001 | 15.0001 | 11.8001 | 17.8309 | 16.7993 | 14.9001 | 15.2816 | 20.4324 | 13.9991 | 16.1773 | 24.6615 | 18.7148 | 14.2237 | 13.3816 | 19.3782 | 17.1086 | 17.8716 | 21.0179 | 13.9388 | 19.5491 | 16.6966
2020-03-14 | 10:00 | 16.1801 | 19.6001 | 19.1001 | 20.4918 | 16.4001 | 14.7001 | 20.8001 | 16.2001 | 19.9001 | 18.8001 | 20.4001 | 13.1001 | 20.472 | 23.1001 | 21.4635 | 19.5001 | 21.0034 | 19.3001 | 14.2001 | 17.2001 | 19.1001 | 26.5001 | 23.1766 | 17.9001 | 24.5001 | 21.3001 | 20.5001 | 18.8001 | 18.3001 | 15.1001 | 22.9001 | 17.8001 | 21.7001 | 16.7134 | 14.1001 | 20.1693 | 20.3834 | 15.3793 | 25.9001 | 19.9984 | 24.7001 | 20.2224 | 23.5001 | 19.9584 | 19.4808 | 17.7001 | 14.0001 | 17.9001 | 17.8001 | 15.8176 | 14.4001 | 17.2001 | 13.6001 | 20.4001 | 17.9976 | 17.1001 | 19.4605 | 23.3015 | 14.9027 | 17.5848 | 27.5884 | 20.3951 | 15.7941 | 15.7873 | 20.062 | 19.0545 | 18.7917 | 21.002 | 17.2977 | 20.6922 | 18.3528
2020-03-14 | 11:00 | 18.0851 | 21.7001 | 20.9001 | 23.6418 | 18.4001 | 16.5001 | 22.8001 | 18.0001 | 22.5001 | 21.7001 | 23.2001 | 15.0926 | 22.9299 | 24.9001 | 24.3631 | 21.7001 | 22.9784 | 21.9001 | 14.6001 | 18.6001 | 19.6001 | 28.1001 | 24.1213 | 19.0001 | 26.6001 | 23.2001 | 24.3001 | 20.9001 | 21.3001 | 17.0001 | 23.5001 | 17.3001 | 24.7001 | 18.7543 | 14.7001 | 22.6889 | 21.8918 | 17.8209 | 27.3001 | 23.8508 | 25.9001 | 22.7488 | 25.4001 | 22.3334 | 22.4231 | 18.7001 | 16.4001 | 20.4001 | 19.4001 | 17.9001 | 16.3001 | 18.6001 | 16.4001 | 20.6501 | 19.0368 | 20.0001 | 23.4281 | 26.0438 | 16.5219 | 20.3813 | 29.2536 | 24.2165 | 17.55 | 18.7247 | 20.5096 | 20.9551 | 21.3702 | 20.9909 | 20.8786 | 22.3823 | 20.301
2020-03-14 | 12:00 | 20.4526 | 23.7001 | 23.1001 | 25.4001 | 20.2001 | 17.2001 | 23.6001 | 19.2001 | 24.9001 | 24.3001 | 24.6001 | 16.5451 | 25.1796 | 26.5001 | 25.9545 | 22.9001 | 24.5193 | 23.9001 | 15.8001 | 21.3001 | 21.3001 | 28.7001 | 25.6633 | 18.4001 | 28.2001 | 23.0001 | 27.0001 | 21.4001 | 24.9001 | 19.8001 | 23.7001 | 19.1001 | 25.7001 | 21.3334 | 16.2001 | 23.3663 | 23.9251 | 20.4018 | 29.6001 | 23.5899 | 27.2001 | 22.9109 | 26.8001 | 24.0334 | 22.2558 | 20.1001 | 17.4001 | 22.6001 | 21.2001 | 20.4626 | 19.0001 | 21.3001 | 18.7001 | 21.2826 | 20.3826 | 21.6001 | 24.8682 | 26.732 | 18.2553 | 25.0479 | 30.621 | 27.4534 | 23.3831 | 20.8406 | 23.7168 | 22.7135 | 23.4792 | 21.1175 | 24.2176 | 24.431 | 22.9979
2020-03-14 | 13:00 | 21.4976 | 25.7001 | 24.0001 | 27.2501 | 21.4001 | 17.6001 | 23.8001 | 20.3001 | 26.3001 | 26.9001 | 25.7001 | 17.6892 | 26.4459 | 27.9001 | 27.3458 | 23.9001 | 25.1451 | 26.1001 | 16.6001 | 21.9001 | 21.1001 | 29.4001 | 27.0438 | 17.5001 | 28.2001 | 24.5001 | 28.7001 | 23.0001 | 24.7001 | 21.5001 | 23.8001 | 20.9001 | 26.7001 | 23.5443 | 16.9001 | 23.6233 | 25.2584 | 23.0118 | 31.2001 | 23.6634 | 29.0001 | 23.1246 | 28.3001 | 25.7286 | 22.694 | 21.2001 | 16.8001 | 24.2001 | 23.5001 | 21.3426 | 21.0001 | 21.9001 | 21.2001 | 21.3659 | 19.7459 | 22.9001 | 27.0236 | 27.0502 | 20.9967 | 25.5292 | 30.9805 | 27.5423 | 26.0489 | 22.5805 | 26.9386 | 24.3025 | 25.0248 | 21.2609 | 26.2777 | 24.991 | 25.1291
2020-03-14 | 14:00 | 22.9976 | 25.9001 | 25.0001 | 28.0751 | 22.4001 | 18.4001 | 23.7001 | 21.4001 | 26.9001 | 28.4001 | 27.1001 | 19.1675 | 27.5122 | 28.3001 | 27.7121 | 25.4001 | 26.2143 | 27.6001 | 17.5001 | 22.6001 | 24.9001 | 29.7001 | 28.0864 | 18.7001 | 28.2001 | 25.8001 | 30.0001 | 23.8001 | 26.2001 | 22.7001 | 24.4001 | 22.9001 | 28.0001 | 25.5484 | 16.6001 | 24.1218 | 26.0537 | 25.2876 | 31.2001 | 23.8801 | 30.9001 | 23.4429 | 29.1001 | 26.5533 | 22.9964 | 22.0001 | 17.0001 | 25.2001 | 24.9001 | 22.9076 | 22.5001 | 22.6001 | 22.4001 | 21.8584 | 22.7072 | 24.4001 | 29.0801 | 27.186 | 23.5814 | 26.435 | 30.5275 | 29.6362 | 27.5404 | 23.4488 | 29.4163 | 25.7303 | 26.304 | 21.4526 | 28.2013 | 25.1165 | 27.4612
2020-03-14 | 15:00 | 24.4551 | 26.9001 | 24.4001 | 28.5751 | 23.0001 | 18.5001 | 22.7001 | 21.8001 | 26.8001 | 29.6001 | 26.9001 | 20.0082 | 27.7452 | 29.0001 | 28.3951 | 25.7001 | 27.0309 | 27.1001 | 17.8001 | 22.9001 | 27.2001 | 28.5001 | 29.4068 | 18.2001 | 28.8001 | 26.5001 | 30.7001 | 24.3001 | 26.9001 | 23.1001 | 24.9001 | 23.8001 | 28.8001 | 27.1926 | 16.7001 | 24.7989 | 26.2125 | 26.3901 | 31.0001 | 24.6746 | 30.5001 | 24.0596 | 30.1001 | 27.0029 | 24.0278 | 22.5001 | 18.8001 | 26.0001 | 25.8001 | 24.5151 | 23.5001 | 22.9001 | 22.2001 | 22.3309 | 22.4571 | 20.8001 | 30.1301 | 27.1206 | 24.1101 | 23.9255 | 29.8007 | 29.1229 | 27.4031 | 25.618 | 31.0932 | 26.5703 | 28.4867 | 21.6975 | 29.4567 | 24.9602 | 28.4722
2020-03-14 | 16:00 | 25.1851 | 25.6001 | 24.2001 | 28.5001 | 22.9001 | 18.2001 | 22.8001 | 22.1001 | 26.0001 | 28.2001 | 26.3001 | 20.0563 | 27.7584 | 28.7001 | 28.203 | 25.2001 | 27.7551 | 27.5001 | 17.9001 | 22.0001 | 26.9001 | 27.2001 | 30.1901 | 18.3001 | 27.5001 | 26.9001 | 30.2001 | 25.1001 | 27.5001 | 23.1001 | 24.7001 | 24.2001 | 28.8001 | 27.6776 | 16.4001 | 25.1006 | 26.528 | 26.6993 | 29.9001 | 25.0824 | 30.3001 | 24.3794 | 29.9001 | 26.9137 | 24.1611 | 23.3001 | 18.8001 | 25.9684 | 26.4834 | 24.7801 | 23.4001 | 22.0001 | 21.2001 | 21.9409 | 24.857 | 20.6001 | 30.6101 | 27.2301 | 24.3601 | 24.7318 | 28.6391 | 27.1998 | 28.0146 | 25.8119 | 31.8704 | 26.6377 | 30.3474 | 21.9841 | 30.0775 | 25.0429 | 28.7808
2020-03-14 | 17:00 | 25.6026 | 24.0001 | 23.4001 | 27.7251 | 21.9001 | 17.1001 | 22.2001 | 21.2001 | 24.4001 | 26.3001 | 25.4001 | 19.0786 | 27.1751 | 26.9001 | 27.536 | 23.9001 | 27.7409 | 26.7001 | 18.2001 | 21.7001 | 26.2001 | 25.9001 | 30.3001 | 17.0001 | 24.7001 | 26.6001 | 28.7001 | 25.4001 | 27.1001 | 23.1001 | 23.8001 | 24.6001 | 28.7001 | 27.6126 | 15.8001 | 24.8773 | 25.9527 | 26.7668 | 28.5001 | 24.6489 | 28.1001 | 24.0736 | 28.2001 | 25.886 | 23.7446 | 22.7001 | 19.3001 | 26.3726 | 27.2376 | 25.4801 | 22.0001 | 21.7001 | 19.3576 | 21.8418 | 26.0804 | 18.0001 | 29.7601 | 26.6901 | 24.4494 | 25.2128 | 27.9656 | 27.434 | 26.8943 | 24.686 | 31.5325 | 26.481 | 30.9274 | 22.1368 | 30.2242 | 24.3736 | 29.0702
2020-03-14 | 18:00 | 24.8301 | 21.5001 | 21.2001 | 26.6668 | 19.2001 | 15.1001 | 19.5001 | 19.0001 | 21.0001 | 23.3001 | 23.5001 | 18.3118 | 27.0251 | 24.1001 | 26.2106 | 22.2001 | 26.8809 | 24.6001 | 17.3001 | 21.8001 | 24.8001 | 23.6001 | 28.7484 | 15.3001 | 22.4001 | 25.1001 | 26.6001 | 24.7001 | 24.7001 | 22.6001 | 21.8001 | 24.0001 | 26.4001 | 27.0818 | 14.8001 | 24.1458 | 24.8106 | 26.2451 | 25.4001 | 24.0634 | 24.9001 | 23.7669 | 24.7001 | 25.719 | 23.6886 | 20.2001 | 18.4001 | 26.1026 | 26.9293 | 24.6801 | 20.0001 | 21.8001 | 18.6018 | 21.8284 | 26.2654 | 15.8001 | 28.7101 | 25.7201 | 23.0343 | 24.436 | 26.9025 | 28.644 | 24.2911 | 22.8085 | 30.3973 | 26.726 | 30.2875 | 22.0341 | 29.8157 | 23.0824 | 27.1493
2020-03-14 | 19:00 | 24.2976 | 19.0001 | 18.7001 | 24.1001 | 17.4001 | 12.9001 | 16.3001 | 17.0001 | 17.3001 | 20.1001 | 19.8001 | 16.7793 | 25.3168 | 20.0001 | 23.8084 | 18.8001 | 25.1634 | 21.4001 | 13.9001 | 19.5001 | 21.1001 | 22.3001 | 26.6034 | 12.3001 | 21.1001 | 21.1001 | 23.3001 | 21.3001 | 20.5001 | 20.6001 | 19.0001 | 21.7001 | 23.5001 | 25.6951 | 12.8001 | 22.5864 | 22.4102 | 24.8126 | 23.1001 | 22.2258 | 21.4001 | 21.9884 | 22.0001 | 23.4686 | 21.8646 | 17.2001 | 15.7001 | 24.6159 | 25.7409 | 23.3601 | 17.8001 | 19.5001 | 17.1993 | 20.1351 | 24.0286 | 12.9001 | 27.1401 | 24.2101 | 21.0101 | 22.9378 | 25.5461 | 27.0009 | 21.0438 | 19.5531 | 28.0944 | 26.6304 | 29.1574 | 22.0849 | 28.5035 | 22.3908 | 25.283
2020-03-14 | 20:00 | 22.1701 | 17.0001 | 16.7001 | 21.0168 | 16.1001 | 11.8001 | 14.4001 | 14.6001 | 15.2001 | 18.2001 | 17.6001 | 14.6934 | 22.9418 | 19.0001 | 21.4516 | 17.2001 | 23.1936 | 16.9001 | 11.9001 | 18.0001 | 19.0001 | 21.8001 | 23.9951 | 11.0001 | 20.3001 | 18.1001 | 20.3001 | 19.0001 | 17.4001 | 18.8001 | 16.5001 | 20.9001 | 20.3001 | 23.2343 | 12.1001 | 19.5466 | 19.9933 | 22.7893 | 21.6001 | 19.4519 | 19.6001 | 19.3393 | 20.0001 | 20.3266 | 19.5563 | 15.4001 | 15.7001 | 22.4201 | 23.1609 | 21.4101 | 16.7001 | 18.0001 | 14.6901 | 19.5868 | 20.062 | 11.7001 | 23.4301 | 21.7801 | 19.0801 | 21.0951 | 24.842 | 23.0084 | 18.9916 | 17.4308 | 25.1912 | 25.5423 | 27.1708 | 22.1018 | 26.2197 | 21.2084 | 22.1071
2020-03-14 | 21:00 | 19.7551 | 15.5001 | 15.7001 | 19.1751 | 15.1001 | 11.0001 | 13.9001 | 13.1001 | 13.4001 | 16.2001 | 16.4001 | 14.0001 | 21.4084 | 18.5001 | 19.8512 | 16.8001 | 21.9001 | 15.2001 | 11.0001 | 16.6001 | 18.3001 | 21.4001 | 21.4584 | 10.4001 | 19.5001 | 16.1001 | 18.5001 | 17.4001 | 17.0001 | 18.2001 | 14.8001 | 19.1001 | 18.1001 | 21.7619 | 11.6001 | 17.2713 | 18.6429 | 21.7759 | 19.7001 | 17.2058 | 18.1001 | 17.0788 | 17.8001 | 18.8845 | 17.3659 | 13.7001 | 14.5001 | 20.6001 | 20.7569 | 19.6201 | 15.9001 | 16.6001 | 13.1484 | 17.8676 | 18.4436 | 10.5001 | 19.8401 | 20.0501 | 16.9701 | 18.8795 | 23.6519 | 18.3657 | 16.8267 | 16.8786 | 23.0788 | 23.8605 | 25.4799 | 22.1188 | 22.5242 | 20.3299 | 20.7526
2020-03-14 | 22:00 | 17.5726 | 14.3001 | 15.2001 | 17.8584 | 14.5001 | 10.5001 | 13.6001 | 13.1001 | 12.5001 | 13.4001 | 15.0001 | 13.3001 | 20.4084 | 17.7001 | 18.5925 | 15.7001 | 20.5244 | 14.1001 | 10.1001 | 14.6001 | 18.0001 | 21.1001 | 19.2851 | 10.4001 | 19.0001 | 15.3001 | 16.6001 | 16.3001 | 14.7001 | 16.0001 | 13.2001 | 16.7001 | 17.6001 | 19.5826 | 10.9001 | 15.7908 | 17.0258 | 20.8684 | 17.6001 | 15.9326 | 17.2001 | 15.7388 | 16.1001 | 17.7175 | 16.3328 | 12.4001 | 12.8001 | 19.3001 | 19.7001 | 17.3876 | 14.5001 | 14.6001 | 11.8693 | 15.3176 | 18.2485 | 9.4001 | 18.2686 | 18.5701 | 15.7334 | 17.1597 | 23.4987 | 16.3287 | 17.3328 | 16.3408 | 21.4003 | 21.9618 | 23.5157 | 22.1187 | 20.6098 | 19.78 | 18.97
2020-03-14 | 23:00 | 16.8601 | 13.4001 | 15.3001 | 16.4834 | 13.3001 | 10.3001 | 13.2001 | 12.6001 | 11.5001 | 12.2001 | 15.0001 | 12.5001 | 19.3668 | 16.1001 | 17.3672 | 15.0001 | 19.3001 | 12.5001 | 9.4001 | 13.7001 | 18.0001 | 20.9001 | 18.1651 | 10.5001 | 18.8001 | 17.3001 | 14.8001 | 15.2001 | 12.6001 | 15.0001 | 11.7001 | 14.8001 | 16.2001 | 18.2809 | 10.7001 | 14.9698 | 15.8586 | 19.3584 | 13.7001 | 14.8293 | 16.4001 | 14.9038 | 15.0001 | 16.2422 | 15.3138 | 11.1001 | 10.7001 | 18.5001 | 18.8001 | 16.5151 | 13.9001 | 13.7001 | 11.4184 | 13.9668 | 16.001 | 8.2001 | 17.3498 | 16.9401 | 15.5794 | 15.7748 | 23.3233 | 14.7323 | 17.6084 | 15.2146 | 20.314 | 20.6443 | 22.0771 | 22.1018 | 19.278 | 19.5601 | 17.7499
2020-03-15 | 0:00 | 16.3901 | 12.0001 | 15.5001 | 15.5251 | 12.4001 | 9.9001 | 12.9001 | 11.1001 | 11.1001 | 11.4001 | 14.8001 | 11.8001 | 17.9084 | 15.5001 | 15.8918 | 15.0001 | 18.4001 | 10.5001 | 8.8001 | 13.0001 | 17.6001 | 20.8001 | 18.0301 | 10.4001 | 19.0001 | 16.3001 | 13.3001 | 13.9001 | 11.5001 | 13.7001 | 11.4001 | 14.0001 | 15.5001 | 16.7901 | 11.0001 | 14.2568 | 15.3501 | 18.2059 | 11.6001 | 13.5543 | 15.7001 | 13.9916 | 13.2001 | 15.0084 | 14.0213 | 10.4001 | 11.4001 | 17.3001 | 18.3459 | 16.0501 | 12.9001 | 13.0001 | 11.0076 | 13.5668 | 15.4951 | 7.6001 | 16.325 | 15.4001 | 15.565 | 14.9745 | 23.0121 | 14.0045 | 16.7849 | 13.2885 | 19.4972 | 19.4878 | 21.3139 | 22.068 | 17.9704 | 19.4499 | 16.8999
2020-03-15 | 1:00 | 16.0376 | 11.3001 | 15.1001 | 15.0084 | 11.5001 | 9.5001 | 12.7001 | 9.9001 | 12.1001 | 11.0001 | 14.8001 | 11.8001 | 17.0168 | 14.9001 | 15.0035 | 15.1001 | 17.3001 | 9.7001 | 8.8001 | 12.4001 | 16.9001 | 20.4001 | 17.4451 | 10.2001 | 19.4001 | 15.4001 | 13.7001 | 13.3001 | 10.5001 | 12.9001 | 12.1001 | 13.3001 | 15.5001 | 15.2984 | 10.7001 | 13.6334 | 14.9418 | 17.2201 | 10.8001 | 12.8609 | 15.4001 | 13.3208 | 12.4001 | 13.9368 | 13.3426 | 10.1001 | 12.2001 | 16.0301 | 17.5284 | 15.7726 | 12.9001 | 12.4001 | 10.9218 | 13.2429 | 15.0905 | 6.6001 | 15.7001 | 14.7001 | 15.5803 | 13.8832 | 22.5453 | 13.4309 | 16.3774 | 12.0326 | 18.9135 | 18.6615 | 20.4033 | 21.9981 | 16.6205 | 18.9 | 16.2799
2020-03-15 | 2:00 | 15.5726 | 12.0001 | 13.0001 | 14.0834 | 12.1001 | 9.6001 | 12.1001 | 9.9001 | 13.5001 | 10.3001 | 14.7001 | 11.9001 | 16.1834 | 11.6001 | 14.4201 | 15.1001 | 16.8001 | 8.9001 | 8.9001 | 12.0792 | 15.0001 | 19.8001 | 17.2101 | 9.9001 | 18.7001 | 15.8001 | 13.1001 | 13.7001 | 10.0001 | 12.1001 | 11.7001 | 12.3001 | 14.8001 | 16.6576 | 10.9001 | 13.2701 | 14.5451 | 16.0568 | 10.4001 | 12.5708 | 14.7001 | 12.8051 | 11.2001 | 13.0501 | 12.7638 | 9.2001 | 12.4001 | 14.9826 | 16.1001 | 15.2376 | 12.9001 | 12.0792 | 10.5926 | 12.3237 | 14.3909 | 5.8001 | 15.3183 | 14.2401 | 16.2665 | 13.2025 | 21.9726 | 13.0045 | 15.6376 | 11.1923 | 18.2775 | 17.7095 | 19.2932 | 21.8933 | 15.3393 | 18.6549 | 15.5999
2020-03-15 | 3:00 | 15.0076 | 13.4001 | 12.0001 | 13.4668 | 11.7001 | 9.9001 | 11.4001 | 9.7001 | 13.7001 | 10.1001 | 14.7001 | 11.8001 | 15.4834 | 9.1001 | 13.5532 | 15.1001 | 15.7001 | 8.2001 | 8.7001 | 11.6708 | 13.5001 | 19.7001 | 15.9101 | 9.6001 | 18.2001 | 14.0001 | 12.6001 | 13.4001 | 9.5001 | 11.5001 | 11.6001 | 11.2001 | 14.0001 | 15.5526 | 10.9001 | 12.5231 | 14.2699 | 15.2001 | 9.8001 | 11.9411 | 14.4001 | 11.9761 | 9.8001 | 12.6751 | 12.3619 | 8.8001 | 12.4001 | 14.4001 | 15.4001 | 14.6451 | 12.8001 | 11.6708 | 10.1218 | 11.4029 | 13.8459 | 5.3001 | 15.0901 | 14.72 | 16.2499 | 12.8518 | 20.7217 | 12.6518 | 14.284 | 10.7653 | 17.6523 | 16.8437 | 18.4037 | 21.7231 | 13.6874 | 18.79 | 15.21
2020-03-15 | 4:00 | 14.3276 | 13.9001 | 11.6001 | 12.8084 | 10.7001 | 9.8001 | 11.4001 | 9.4001 | 13.7001 | 9.8001 | 14.5001 | 11.2001 | 15.2334 | 9.3001 | 13.078 | 15.0001 | 15.2001 | 7.7001 | 8.9001 | 11.66 | 12.9001 | 19.7001 | 15.7601 | 9.5001 | 18.1001 | 12.8001 | 11.9001 | 12.5001 | 10.1001 | 10.9001 | 11.0001 | 9.6001 | 14.4001 | 13.9234 | 10.9001 | 11.7769 | 13.7113 | 13.8001 | 10.1001 | 11.3613 | 13.9001 | 11.7504 | 9.9001 | 12.1251 | 11.5081 | 8.5001 | 12.3001 | 14.5001 | 15.0001 | 13.8626 | 11.8001 | 11.66 | 9.1968 | 10.6686 | 13.4276 | 4.4001 | 14.8785 | 14.2679 | 15.5593 | 12.2606 | 20.8369 | 13.0034 | 14.0521 | 10.2239 | 17.0274 | 16.1488 | 17.9946 | 21.5391 | 12.2601 | 18.35 | 14.9701
2020-03-15 | 5:00 | 13.3176 | 14.0001 | 11.6001 | 12.2168 | 10.2001 | 9.5001 | 11.2001 | 8.9001 | 13.7001 | 9.8001 | 14.3001 | 11.4001 | 14.8251 | 8.6001 | 12.9611 | 14.8001 | 14.7001 | 7.3001 | 9.0001 | 11.5025 | 12.6001 | 19.6001 | 15.1501 | 9.3001 | 18.0001 | 11.0001 | 11.3001 | 12.2001 | 10.5001 | 9.8001 | 9.8001 | 9.2001 | 14.2001 | 12.3401 | 10.9001 | 11.3611 | 13.5695 | 13.0001 | 9.9001 | 10.7319 | 14.0001 | 11.2194 | 10.1001 | 11.5584 | 10.5313 | 8.0001 | 11.6001 | 14.1001 | 15.3001 | 13.1126 | 11.7001 | 11.5025 | 8.7234 | 10.272 | 12.8601 | 3.9001 | 13.9128 | 14.36 | 15.2983 | 11.9804 | 20.5214 | 12.8437 | 13.6449 | 10.7921 | 16.4902 | 16.0515 | 17.2241 | 21.3758 | 11.9051 | 18.0577 | 14.8365
2020-03-15 | 6:00 | 12.4751 | 14.0001 | 11.2001 | 11.8501 | 11.7001 | 9.2001 | 11.4001 | 8.7001 | 13.7001 | 10.4001 | 14.1001 | 11.0001 | 14.4001 | 8.4001 | 12.1609 | 14.7001 | 14.9001 | 6.8001 | 8.9001 | 11.285 | 12.4001 | 19.7001 | 14.5501 | 9.1001 | 17.7001 | 10.2001 | 11.9001 | 11.9001 | 10.6001 | 7.9001 | 9.6001 | 9.3001 | 13.4001 | 11.1793 | 10.4001 | 10.8628 | 13.2418 | 13.2001 | 9.9001 | 9.9379 | 12.8001 | 10.7008 | 9.6001 | 11.4001 | 9.7411 | 7.5001 | 12.8001 | 13.7001 | 15.3001 | 12.2576 | 11.1001 | 11.285 | 8.6543 | 10.0428 | 12.9226 | 3.2001 | 12.6952 | 13.8854 | 14.4099 | 11.6488 | 20.5631 | 12.097 | 13.1077 | 12.1447 | 15.9412 | 15.7299 | 16.7869 | 21.2045 | 11.346 | 18.0516 | 15.2009
2020-03-15 | 7:00 | 11.8451 | 14.0001 | 12.9001 | 12.1584 | 9.2001 | 9.9001 | 11.6001 | 8.6001 | 13.9001 | 10.9001 | 14.1001 | 10.4001 | 14.2668 | 9.0001 | 11.7192 | 14.7001 | 14.9001 | 7.8001 | 8.9001 | 11.1158 | 12.1001 | 20.2001 | 13.4901 | 9.6001 | 18.0001 | 9.8001 | 12.7001 | 11.7001 | 10.5001 | 9.2001 | 10.6001 | 11.5001 | 13.4001 | 10.4943 | 10.3001 | 10.5108 | 12.5584 | 13.1001 | 10.1001 | 9.9339 | 16.5001 | 10.0734 | 12.1001 | 11.2834 | 10.0031 | 8.6001 | 12.4001 | 13.5001 | 14.8001 | 11.4201 | 10.2001 | 11.1158 | 10.2059 | 9.7053 | 12.4301 | 6.2001 | 11.8401 | 13.87 | 13.55 | 10.4423 | 20.1967 | 12.7812 | 12.9468 | 11.5275 | 15.2835 | 15.3502 | 16.221 | 21.0245 | 10.8772 | 17.9201 | 15.3601
2020-03-15 | 8:00 | 11.9951 | 15.9001 | 17.8001 | 13.2918 | 10.8001 | 11.1001 | 15.8001 | 10.4001 | 14.3001 | 14.0001 | 16.0001 | 10.0001 | 15.3334 | 15.0001 | 14.0856 | 15.2001 | 15.9001 | 14.6001 | 10.9001 | 11.5275 | 13.3001 | 21.4001 | 14.1599 | 12.1001 | 19.0001 | 13.6001 | 16.0001 | 12.5001 | 13.6001 | 10.4001 | 14.8001 | 11.7001 | 16.5001 | 11.2001 | 12.4001 | 12.1123 | 13.9668 | 13.7001 | 16.5001 | 11.7048 | 18.7001 | 12.0189 | 18.3001 | 12.9668 | 11.0704 | 13.8001 | 14.3001 | 14.0001 | 15.2001 | 11.6901 | 9.7001 | 11.5275 | 10.8193 | 13.2451 | 13.1818 | 10.7001 | 12.0601 | 14.9799 | 14.6642 | 11.0182 | 22.1464 | 14.0034 | 13.1817 | 10.541 | 15.4201 | 15.4886 | 16.2019 | 20.9378 | 10.3387 | 18.0026 | 15.2929
2020-03-15 | 9:00 | 13.5426 | 18.6001 | 20.4001 | 16.9501 | 14.3001 | 12.8001 | 18.7001 | 12.2001 | 18.9001 | 19.6001 | 19.1001 | 11.1818 | 18.7501 | 19.7001 | 18.4084 | 17.7001 | 19.4001 | 19.5001 | 13.1001 | 12.8807 | 17.7001 | 24.5001 | 17.7938 | 15.5001 | 21.6001 | 16.8001 | 18.4001 | 13.2001 | 17.1001 | 12.8001 | 19.3001 | 14.1001 | 20.8001 | 14.2001 | 14.9001 | 15.9928 | 17.4168 | 15.0001 | 21.0001 | 15.0681 | 20.7001 | 15.5213 | 21.0001 | 18.2041 | 14.5828 | 14.9001 | 16.3001 | 15.7001 | 16.4001 | 13.5651 | 11.1001 | 12.8807 | 11.4626 | 19.9493 | 15.3276 | 13.1001 | 15.0451 | 18.97 | 17.2917 | 12.0486 | 26.5451 | 15.8076 | 14.974 | 11.8757 | 15.7206 | 16.3458 | 16.2186 | 21.2996 | 14.34 | 18.3166 | 17.4674
2020-03-15 | 10:00 | 15.3901 | 21.0001 | 21.7001 | 19.8584 | 16.7001 | 14.6001 | 21.4001 | 16.3001 | 23.0001 | 24.2001 | 21.9001 | 14.1234 | 21.5168 | 21.8001 | 21.0121 | 20.8001 | 22.6001 | 22.8001 | 17.0001 | 15.2073 | 18.4001 | 26.3001 | 21.9984 | 17.5001 | 24.8001 | 18.7001 | 21.3001 | 15.5001 | 21.0001 | 16.9001 | 23.8001 | 17.1001 | 24.3001 | 16.7001 | 16.5001 | 20.3556 | 19.7001 | 16.2001 | 24.2001 | 21.2408 | 22.5001 | 20.2481 | 23.0001 | 20.637 | 19.2488 | 15.8001 | 17.5001 | 17.0001 | 18.1001 | 15.3201 | 14.5894 | 15.2073 | 12.2484 | 24.1701 | 16.7893 | 16.6001 | 19.3928 | 22.6211 | 18.4049 | 13.4771 | 28.6529 | 20.2645 | 17.9877 | 14.0641 | 19.0694 | 18.0458 | 16.6118 | 21.364 | 18.6915 | 19.7614 | 19.8248
2020-03-15 | 11:00 | 17.6801 | 23.8001 | 23.7001 | 22.8084 | 19.6001 | 16.9001 | 23.9001 | 19.2001 | 26.4001 | 25.5001 | 23.8001 | 18.3801 | 24.8501 | 24.2001 | 23.4001 | 23.0001 | 24.1001 | 25.6001 | 19.3001 | 17.0784 | 19.5718 | 26.8001 | 23.1123 | 18.8001 | 27.6001 | 20.9001 | 24.0001 | 18.4001 | 24.0001 | 19.1001 | 24.5001 | 20.2001 | 27.6001 | 19.2001 | 17.6001 | 24.0116 | 21.8367 | 18.4001 | 27.2001 | 24.4323 | 24.5001 | 23.0346 | 24.3001 | 23.7533 | 22.9948 | 17.5001 | 19.0001 | 19.4001 | 20.0001 | 17.0226 | 19.1484 | 17.0784 | 13.8001 | 23.9643 | 17.4609 | 20.0001 | 22.8534 | 25.0589 | 19.8916 | 16.1782 | 28.8446 | 21.7495 | 20.6484 | 16.3347 | 23.1687 | 19.7385 | 19.2543 | 21.1881 | 22.5184 | 21.7744 | 22.3133
2020-03-15 | 12:00 | 21.3251 | 25.7001 | 24.5001 | 25.0918 | 21.5001 | 18.4001 | 25.8001 | 20.4001 | 27.0001 | 26.9001 | 24.0001 | 22.0809 | 27.1418 | 26.4001 | 26.1834 | 24.1001 | 25.6001 | 26.0001 | 20.7001 | 19.0633 | 20.6001 | 27.8001 | 25.0751 | 18.9001 | 28.9001 | 23.0001 | 26.3001 | 21.1001 | 26.2001 | 21.1001 | 24.0001 | 22.6001 | 29.2001 | 21.4001 | 19.2001 | 24.2073 | 24.1197 | 21.4001 | 29.5001 | 25.0076 | 26.2001 | 23.5791 | 26.0001 | 26.2697 | 22.9761 | 18.8001 | 20.5001 | 21.4001 | 21.7001 | 19.5026 | 22.7457 | 19.0633 | 16.7559 | 23.0968 | 18.252 | 22.4001 | 25.7408 | 26.714 | 21.3077 | 19.9643 | 27.278 | 23.202 | 22.5639 | 18.2202 | 26.2597 | 21.7012 | 23.6043 | 21.1205 | 25.0559 | 23.3164 | 24.2816
2020-03-15 | 13:00 | 23.8476 | 27.4001 | 24.8001 | 27.7751 | 22.7001 | 20.1001 | 26.1001 | 21.3001 | 27.3001 | 29.3001 | 24.7001 | 23.6843 | 29.1668 | 27.8001 | 28.2334 | 24.0001 | 27.3001 | 27.2001 | 21.8001 | 21.8357 | 22.4001 | 29.8001 | 26.9486 | 19.4001 | 29.2001 | 25.0001 | 28.3001 | 22.9001 | 28.8001 | 22.9001 | 24.1001 | 24.2001 | 29.1001 | 23.7001 | 20.3001 | 24.3568 | 25.5527 | 23.5001 | 30.4001 | 24.0401 | 26.9001 | 23.4126 | 27.1001 | 28.2443 | 22.9048 | 20.3001 | 21.7001 | 23.3001 | 23.9001 | 21.7701 | 24.6564 | 21.8357 | 20.2643 | 21.7934 | 20.0837 | 23.9001 | 27.978 | 27.3492 | 21.7203 | 22.043 | 26.8538 | 25.7154 | 25.0045 | 20.9846 | 29.2373 | 24.0177 | 26.8445 | 21.2185 | 28.0082 | 24.2169 | 26.4584
2020-03-15 | 14:00 | 25.6651 | 27.1001 | 24.8001 | 29.1092 | 23.7001 | 20.7001 | 25.4001 | 22.2001 | 27.3001 | 30.2001 | 24.4001 | 24.6934 | 30.3084 | 29.0001 | 28.8501 | 24.7001 | 28.9001 | 29.3001 | 22.6001 | 24.5639 | 23.6001 | 29.0001 | 27.8031 | 19.0001 | 28.1001 | 26.5001 | 29.7001 | 24.5001 | 30.0001 | 24.6001 | 24.2001 | 25.1001 | 29.0001 | 25.7001 | 21.1001 | 24.5196 | 26.6856 | 25.2001 | 30.9001 | 24.1286 | 28.4001 | 23.5558 | 28.0001 | 29.094 | 23.2858 | 21.0001 | 22.9001 | 25.0001 | 25.4001 | 23.2951 | 25.6881 | 24.5639 | 22.9059 | 21.5151 | 21.2436 | 25.9001 | 29.7813 | 27.5699 | 22.6392 | 23.6585 | 27.8474 | 30.0037 | 27.7457 | 22.8013 | 30.8522 | 25.3822 | 28.9191 | 21.3085 | 30.5043 | 24.6113 | 27.7473
2020-03-15 | 15:00 | 27.1151 | 26.3001 | 24.5001 | 29.7918 | 24.4001 | 20.9001 | 24.0001 | 23.0001 | 26.4001 | 30.1001 | 24.0001 | 25.0918 | 30.6918 | 30.5001 | 29.4418 | 24.8001 | 30.0001 | 29.7001 | 22.5001 | 25.8131 | 25.0001 | 29.7001 | 29.0251 | 17.8001 | 28.0001 | 27.4001 | 29.9001 | 25.4001 | 29.2001 | 25.9001 | 24.4001 | 26.0001 | 29.0001 | 26.7001 | 22.1001 | 24.7312 | 27.5102 | 26.2001 | 31.0001 | 24.3733 | 29.2001 | 23.8603 | 28.5001 | 29.5519 | 23.5554 | 22.0001 | 23.7001 | 26.7001 | 26.5001 | 24.7201 | 26.0773 | 25.8131 | 24.3776 | 21.1001 | 21.687 | 26.1001 | 30.2754 | 27.6959 | 23.5383 | 24.5125 | 27.3777 | 32.4215 | 29.5265 | 25.227 | 32.7191 | 26.7301 | 30.0888 | 21.4274 | 31.3924 | 24.72 | 28.3751
2020-03-15 | 16:00 | 27.9276 | 26.7001 | 23.9001 | 30.0084 | 23.8001 | 20.2001 | 23.4001 | 23.0001 | 25.0001 | 28.5001 | 23.2001 | 25.0734 | 30.9918 | 30.2001 | 29.6334 | 24.3001 | 30.5001 | 28.6001 | 22.1001 | 25.9387 | 26.7001 | 28.8001 | 30.2801 | 16.7001 | 27.0001 | 27.7001 | 29.7001 | 26.3001 | 28.9001 | 26.0001 | 24.7001 | 26.1001 | 28.6001 | 27.7001 | 21.9001 | 24.8854 | 27.9251 | 26.9709 | 30.1001 | 24.5383 | 29.4001 | 24.0313 | 29.1001 | 29.6183 | 23.6078 | 22.8001 | 23.9001 | 27.5134 | 27.6001 | 25.4501 | 25.8296 | 25.9387 | 25.0126 | 21.0651 | 21.3828 | 23.3001 | 29.5328 | 27.2966 | 24.14 | 25.8097 | 26.0869 | 33.1037 | 29.757 | 26.4583 | 34.0473 | 27.4595 | 30.8743 | 21.9524 | 31.5504 | 24.3681 | 28.0748
2020-03-15 | 17:00 | 27.8151 | 25.8001 | 22.8001 | 29.7001 | 22.9001 | 21.0001 | 22.0001 | 22.1001 | 23.1001 | 26.0001 | 22.5001 | 25.4034 | 30.3834 | 29.4001 | 29.4084 | 23.5001 | 30.3001 | 26.2001 | 19.1001 | 25.8319 | 26.2001 | 27.2001 | 29.9284 | 14.9001 | 24.6001 | 27.3001 | 28.6001 | 26.3001 | 27.7001 | 25.6001 | 24.1001 | 25.7001 | 27.7001 | 27.8001 | 19.1001 | 24.5701 | 27.5668 | 27.2584 | 29.2001 | 24.7009 | 27.9001 | 24.2363 | 28.9001 | 29.5095 | 23.9306 | 22.7001 | 22.9001 | 27.7001 | 27.9001 | 25.6801 | 25.4811 | 25.8319 | 24.0701 | 20.8559 | 19.817 | 21.0001 | 29.4401 | 27.3078 | 24.3401 | 26.1642 | 24.7681 | 33.8801 | 29.538 | 27.0962 | 33.8789 | 27.7057 | 31.6281 | 22.338 | 31.3553 | 23.9788 | 28.2087
2020-03-15 | 18:00 | 27.1926 | 23.3001 | 20.6001 | 28.2751 | 22.1001 | 19.1001 | 20.1001 | 20.8001 | 19.7001 | 24.0001 | 20.8001 | 23.2726 | 29.4334 | 25.6001 | 28.2084 | 21.9001 | 29.5001 | 23.2001 | 18.4001 | 24.3427 | 24.2001 | 25.3001 | 29.0651 | 13.0001 | 22.8001 | 25.1001 | 26.8001 | 25.4001 | 25.0001 | 24.2001 | 22.1001 | 24.4001 | 26.1001 | 27.2001 | 17.9001 | 23.8763 | 26.9418 | 27.6293 | 26.4001 | 24.0826 | 25.2001 | 23.8831 | 25.0001 | 27.9758 | 23.7359 | 20.7001 | 21.5001 | 27.3001 | 28.0001 | 25.6726 | 23.456 | 24.3427 | 23.2584 | 19.9184 | 19.4252 | 16.9001 | 28.3501 | 25.2143 | 23.0001 | 26.4472 | 24.0746 | 32.8793 | 27.767 | 26.3022 | 33.2371 | 27.6678 | 31.1349 | 22.4002 | 29.8855 | 23.3188 | 27.6169
2020-03-15 | 19:00 | 25.3976 | 18.5001 | 17.5001 | 25.8001 | 19.7001 | 15.2001 | 17.4001 | 19.0001 | 16.7001 | 19.8001 | 18.0001 | 20.1059 | 26.9834 | 20.9001 | 25.4251 | 19.4001 | 28.7001 | 19.9001 | 15.1001 | 22.1584 | 20.2001 | 24.1001 | 27.6751 | 12.4001 | 22.0001 | 21.5001 | 24.3001 | 21.6001 | 20.1001 | 20.5001 | 19.5001 | 20.6001 | 23.0001 | 25.9493 | 14.9001 | 22.3041 | 24.5334 | 26.2018 | 24.4001 | 21.9466 | 21.5001 | 21.8994 | 21.6001 | 25.0584 | 21.9753 | 17.2001 | 18.0001 | 25.4001 | 26.5001 | 24.5626 | 20.2218 | 22.1584 | 21.3059 | 18.9318 | 17.1793 | 13.6001 | 27.1501 | 24.0801 | 21.1801 | 25.9995 | 23.3995 | 27.2082 | 25.7148 | 24.6069 | 30.999 | 27.1286 | 30.2252 | 22.2579 | 27.5729 | 22.3897 | 24.9955
2020-03-15 | 20:00 | 21.9151 | 16.1001 | 15.9001 | 22.7418 | 18.4001 | 13.8001 | 16.3001 | 17.6001 | 14.8001 | 17.3001 | 16.3001 | 17.7193 | 24.5251 | 17.2001 | 22.3501 | 17.6001 | 25.7001 | 17.7001 | 13.3001 | 19.8118 | 18.0001 | 23.9001 | 25.6034 | 11.5001 | 21.7001 | 19.0001 | 22.5001 | 19.6001 | 17.1001 | 16.1001 | 17.4001 | 17.3001 | 20.9001 | 23.2001 | 13.8001 | 19.9146 | 21.2251 | 22.8001 | 22.4001 | 19.7916 | 18.9001 | 19.6394 | 20.0001 | 21.7251 | 20.1731 | 15.4001 | 16.1001 | 22.8001 | 23.8001 | 22.0701 | 17.4593 | 19.8118 | 18.5501 | 18.7193 | 15.9726 | 12.2001 | 23.3801 | 21.6501 | 18.1701 | 24.4125 | 22.454 | 24.5359 | 23.1341 | 22.1284 | 27.9878 | 26.0218 | 28.0889 | 21.7576 | 25.458 | 20.8707 | 21.9926
2020-03-15 | 21:00 | 19.9026 | 14.8001 | 14.8001 | 21.0668 | 16.1001 | 13.3001 | 15.2001 | 15.2001 | 13.5001 | 15.7001 | 15.4001 | 15.6893 | 22.7418 | 15.6001 | 20.2084 | 15.7001 | 24.1001 | 15.6001 | 12.5001 | 18.2708 | 16.9001 | 23.5001 | 22.9951 | 11.1001 | 21.6001 | 16.9001 | 18.4001 | 18.6001 | 15.5001 | 14.8001 | 14.9001 | 15.9001 | 19.1001 | 21.9001 | 13.3001 | 18.0613 | 19.6084 | 21.3001 | 19.8001 | 18.0261 | 17.7001 | 17.8009 | 18.2001 | 19.5668 | 18.2986 | 13.6001 | 16.2001 | 21.5001 | 21.8001 | 20.2826 | 15.716 | 18.2708 | 16.6084 | 17.2851 | 15.4201 | 10.8001 | 18.9601 | 20.4001 | 16.7411 | 20.1145 | 21.8506 | 22.4554 | 20.5155 | 18.9873 | 25.5568 | 24.2022 | 25.8588 | 21.6329 | 22.4425 | 20.21 | 19.6228
2020-03-15 | 22:00 | 18.6201 | 13.9001 | 13.8001 | 20.0751 | 14.6001 | 13.5001 | 13.9001 | 14.4001 | 12.3001 | 14.0001 | 14.7001 | 14.8001 | 21.6168 | 14.0001 | 19.3001 | 14.9001 | 22.4001 | 13.2001 | 12.3001 | 16.7691 | 16.0001 | 22.0001 | 20.8668 | 10.6001 | 21.4001 | 15.4001 | 16.3001 | 17.0001 | 14.0001 | 13.6001 | 13.1001 | 14.9001 | 17.6001 | 21.2001 | 12.7001 | 16.4509 | 18.5168 | 20.4001 | 17.3001 | 16.4746 | 17.0001 | 16.2521 | 17.0001 | 18.8501 | 16.7773 | 12.0001 | 15.6001 | 20.1001 | 20.5001 | 18.6051 | 14.7001 | 16.7691 | 15.3659 | 15.3001 | 15.1193 | 9.7001 | 17.1361 | 18.9001 | 15.6401 | 16.9595 | 21.7163 | 20.8395 | 17.8248 | 17.2127 | 23.6599 | 22.0868 | 23.4754 | 21.5063 | 20.3017 | 19.663 | 18.4703
2020-03-15 | 23:00 | 17.6326 | 13.1001 | 13.4001 | 19.4001 | 14.0001 | 12.2001 | 12.6001 | 13.3001 | 11.4001 | 13.1001 | 14.0001 | 14.4001 | 21.1418 | 12.7001 | 18.1084 | 14.6001 | 21.3001 | 11.8001 | 12.1001 | 16.1566 | 15.2001 | 20.2001 | 19.5201 | 10.0001 | 21.1001 | 13.5001 | 14.3001 | 15.4001 | 12.1001 | 12.2001 | 12.0001 | 13.3001 | 16.5001 | 20.4001 | 12.0001 | 14.9764 | 17.7501 | 19.2001 | 13.8001 | 14.6618 | 16.3001 | 15.0051 | 15.6001 | 17.6168 | 15.4529 | 11.2001 | 17.8001 | 18.8001 | 19.4001 | 17.4976 | 14.5001 | 16.1566 | 14.8318 | 13.9751 | 14.8468 | 9.4001 | 16.8274 | 17.4901 | 15.103 | 15.7653 | 21.1385 | 19.7709 | 16.3183 | 16.0622 | 22.2861 | 20.9222 | 21.5556 | 21.3874 | 18.8429 | 19.3922 | 17.4398
2020-03-16 | 0:00 | 16.6426 | 12.6001 | 13.1001 | 18.2751 | 12.8001 | 11.7001 | 11.8001 | 12.6001 | 10.8001 | 12.5001 | 13.3001 | 14.7001 | 20.2501 | 11.6001 | 16.9251 | 13.8001 | 19.3001 | 10.7001 | 11.8001 | 14.8546 | 14.9001 | 18.9001 | 18.212 | 9.7001 | 20.3001 | 12.6001 | 13.2001 | 14.4001 | 11.0001 | 10.9001 | 11.9001 | 12.4001 | 15.8001 | 17.2001 | 11.9001 | 14.6524 | 16.4251 | 18.4001 | 12.2001 | 13.9009 | 15.6001 | 14.1586 | 14.2001 | 16.7251 | 14.6501 | 11.1001 | 17.9001 | 17.5001 | 18.0001 | 16.7601 | 14.7001 | 14.8546 | 13.8284 | 12.8893 | 14.5451 | 8.5001 | 16.3181 | 15.6101 | 15.09 | 14.4906 | 20.7985 | 17.7265 | 15.6149 | 15.148 | 21.0727 | 20.4795 | 21.2231 | 21.1914 | 16.7775 | 18.9777 | 16.5099
2020-03-16 | 1:00 | 15.9276 | 12.0001 | 13.3001 | 17.1501 | 11.8001 | 11.5001 | 10.7001 | 12.5001 | 10.1001 | 11.6001 | 12.7001 | 13.1001 | 19.1584 | 10.2001 | 16.0251 | 13.1001 | 17.9001 | 9.9001 | 11.5001 | 14.2012 | 15.0001 | 19.3001 | 17.6101 | 10.2001 | 20.1001 | 11.6001 | 11.8001 | 13.3001 | 10.4001 | 9.2001 | 12.3001 | 10.3001 | 14.9001 | 15.2001 | 11.5001 | 13.8641 | 15.7668 | 17.6001 | 11.0001 | 12.9664 | 15.3001 | 13.6574 | 14.3001 | 15.4084 | 13.5053 | 10.6001 | 17.4001 | 15.9001 | 17.9001 | 15.4301 | 13.8001 | 14.2012 | 13.1076 | 12.5001 | 14.5993 | 8.0001 | 15.5953 | 15.2174 | 14.754 | 13.6955 | 20.5973 | 17.0079 | 14.8806 | 14.2762 | 20.1433 | 20.4795 | 21.2231 | 20.9907 | 15.4984 | 18.1115 | 16.2182
2020-03-16 | 2:00 | 15.4251 | 10.7001 | 13.6001 | 15.5668 | 11.8001 | 11.4001 | 10.1001 | 12.7001 | 9.7001 | 11.2001 | 13.1001 | 12.1001 | 18.3418 | 9.9001 | 15.0001 | 12.8001 | 17.5001 | 9.0001 | 11.2001 | 14.8001 | 14.8001 | 19.4001 | 16.5201 | 10.1001 | 18.9001 | 11.0001 | 12.0001 | 12.4001 | 9.6001 | 7.6001 | 10.5001 | 8.8001 | 14.4001 | 14.1001 | 11.6001 | 13.3854 | 14.7501 | 16.7001 | 10.1001 | 12.2946 | 15.1001 | 12.5196 | 14.4001 | 14.4584 | 12.9378 | 10.4001 | 17.1001 | 15.0001 | 16.2001 | 15.7026 | 13.5001 | 14.8001 | 12.9001 | 11.6045 | 14.4751 | 7.6001 | 14.7199 | 14.0529 | 14.5101 | 12.9136 | 20.3605 | 16.2229 | 13.7717 | 13.7068 | 19.1863 | 20.0869 | 20.8599 | 20.7808 | 14.4533 | 17.3305 | 15.5859
2020-03-16 | 3:00 | 15.5151 | 10.1001 | 12.9001 | 14.7084 | 12.1001 | 11.5001 | 9.8001 | 12.7001 | 9.3001 | 10.9001 | 13.4001 | 13.3001 | 17.6501 | 9.6001 | 14.0001 | 13.0001 | 16.5001 | 8.4001 | 10.4001 | 15.7001 | 14.7001 | 19.8001 | 15.7401 | 9.8001 | 19.9001 | 9.6001 | 13.9001 | 11.8001 | 8.9001 | 6.6001 | 11.2001 | 8.0001 | 13.9001 | 13.5001 | 11.5001 | 12.3269 | 14.7834 | 15.5001 | 9.4001 | 12.1346 | 14.6001 | 11.8214 | 13.0001 | 14.1418 | 12.7461 | 10.0001 | 16.7001 | 13.6001 | 14.6001 | 14.9201 | 14.3001 | 15.7001 | 12.9001 | 10.9901 | 14.2351 | 6.6001 | 14.4584 | 12.6201 | 14.4101 | 12.5734 | 20.1969 | 16.0034 | 13.9717 | 12.7317 | 18.2936 | 16.8967 | 17.3229 | 20.5759 | 13.1802 | 16.9601 | 15.19
2020-03-16 | 4:00 | 14.1251 | 10.1001 | 12.2001 | 14.3001 | 13.8001 | 11.6001 | 9.9001 | 13.2001 | 10.2001 | 11.0001 | 13.2001 | 14.3001 | 17.1001 | 9.2001 | 13.3751 | 12.9001 | 16.0001 | 7.9001 | 10.4001 | 15.4001 | 14.4001 | 20.2001 | 15.5801 | 9.7001 | 19.7001 | 9.5001 | 13.7001 | 11.0001 | 9.8001 | 6.1001 | 11.6001 | 7.9001 | 13.4001 | 12.6001 | 11.3001 | 12.3124 | 14.3001 | 14.4001 | 8.5001 | 11.7298 | 14.0001 | 11.9738 | 11.7001 | 13.6834 | 11.7444 | 9.6001 | 16.6001 | 12.7001 | 13.8001 | 12.3526 | 13.7001 | 15.4001 | 13.0001 | 10.4309 | 14.1043 | 5.7001 | 14.3429 | 13.4403 | 13.8074 | 18.0724 | 20.1245 | 16.1857 | 12.566 | 11.2405 | 16.8404 | 15.6299 | 16.8015 | 20.3252 | 11.652 | 17.13 | 14.4902
2020-03-16 | 5:00 | 12.8476 | 10.6001 | 11.7001 | 13.8334 | 13.6001 | 11.4001 | 9.5001 | 13.4001 | 11.5001 | 11.3001 | 13.2001 | 13.4001 | 16.4001 | 8.6001 | 12.8251 | 14.2001 | 15.5001 | 7.5001 | 10.2001 | 15.2001 | 13.8001 | 20.2001 | 15.7601 | 9.4001 | 19.4001 | 8.4001 | 13.5001 | 9.8001 | 11.3001 | 6.0001 | 11.7001 | 6.9001 | 12.9001 | 11.7001 | 11.2001 | 12.3036 | 13.2751 | 13.3001 | 8.5001 | 11.7443 | 13.5001 | 11.9183 | 11.4001 | 12.8001 | 11.6048 | 9.4001 | 16.6001 | 12.1001 | 13.0001 | 12.1226 | 13.0001 | 15.2001 | 12.3001 | 10.0118 | 13.9318 | 6.1001 | 13.263 | 14.1098 | 13.846 | 18.9482 | 20.1475 | 16.9604 | 11.7651 | 12.1193 | 16.2306 | 14.8013 | 16.3122 | 20.0765 | 10.9025 | 17.6575 | 13.81
2020-03-16 | 6:00 | 12.7076 | 12.8001 | 11.5001 | 13.1834 | 13.3001 | 11.4001 | 8.5001 | 13.4001 | 12.0001 | 11.0001 | 13.2001 | 12.9001 | 16.2168 | 8.1001 | 12.5584 | 14.3001 | 15.7001 | 9.1001 | 9.4001 | 15.2001 | 13.6001 | 19.6001 | 15.7601 | 9.2001 | 19.3001 | 8.2001 | 12.7001 | 8.5001 | 11.6001 | 5.7001 | 10.9001 | 6.3001 | 12.6001 | 11.1001 | 11.0001 | 12.3019 | 12.7418 | 12.7001 | 8.2001 | 11.8321 | 13.3001 | 11.8841 | 10.7001 | 12.3584 | 11.8971 | 8.8001 | 16.5001 | 11.2001 | 12.5001 | 11.4151 | 12.9001 | 15.2001 | 12.0001 | 9.3401 | 14.0418 | 4.8001 | 12.5344 | 13.2001 | 13.771 | 18.8429 | 19.8712 | 16.1345 | 10.8191 | 12.965 | 15.4485 | 14.5177 | 15.4978 | 19.8853 | 9.7165 | 17.6201 | 13.6571
2020-03-16 | 7:00 | 11.5476 | 13.1001 | 12.5001 | 12.8251 | 13.4001 | 11.7001 | 8.0001 | 13.5001 | 11.9001 | 10.6001 | 13.2001 | 13.0001 | 16.4334 | 9.4001 | 12.7668 | 14.4001 | 15.4001 | 9.1001 | 9.4001 | 14.9001 | 13.1001 | 19.4001 | 15.4501 | 8.7001 | 19.1001 | 8.2001 | 12.0001 | 7.5001 | 11.4001 | 6.4001 | 11.9001 | 7.6001 | 13.0001 | 10.4001 | 11.1001 | 11.9291 | 12.8001 | 12.3001 | 8.3001 | 11.5104 | 16.8001 | 11.4849 | 13.5001 | 12.4751 | 11.4766 | 9.2001 | 16.5001 | 10.7001 | 12.2001 | 10.5426 | 13.1001 | 14.9001 | 11.8001 | 9.0734 | 14.0568 | 6.0001 | 12.5901 | 13.3048 | 13.5544 | 19.0369 | 19.4614 | 15.2912 | 10.7298 | 12.948 | 14.5852 | 14.13 | 14.6123 | 19.6829 | 9.3276 | 17.6369 | 13.6482
2020-03-16 | 8:00 | 12.1751 | 13.5001 | 17.4001 | 15.2084 | 13.8001 | 13.5001 | 11.8001 | 15.3001 | 13.8001 | 11.6001 | 13.6001 | 13.3001 | 17.2251 | 15.7001 | 15.9834 | 14.6001 | 16.3001 | 13.0001 | 11.5001 | 13.7001 | 13.0001 | 21.0001 | 15.6701 | 12.0001 | 20.3001 | 12.6001 | 16.2001 | 11.7001 | 12.6001 | 11.5001 | 14.7001 | 11.9001 | 15.0001 | 11.3001 | 13.1001 | 13.1253 | 15.1168 | 12.7001 | 14.6001 | 12.4128 | 18.3001 | 13.0066 | 17.6001 | 14.8001 | 12.0674 | 15.0001 | 17.6001 | 11.9001 | 13.3001 | 11.3701 | 13.5001 | 13.7001 | 12.1001 | 12.3393 | 14.0734 | 11.3001 | 13.1146 | 14.6497 | 13.6587 | 18.9298 | 19.6824 | 15.004 | 12.1872 | 12.593 | 14.6626 | 14.4511 | 15.0224 | 19.5777 | 10.8594 | 17.6901 | 14.3833
2020-03-16 | 9:00 | 14.5001 | 14.9001 | 19.1001 | 18.5918 | 16.4001 | 14.8001 | 17.2001 | 18.1001 | 16.0001 | 16.5001 | 14.3001 | 15.7001 | 20.6418 | 20.9001 | 20.6168 | 15.3001 | 20.3001 | 18.5001 | 14.9001 | 14.0661 | 16.4001 | 24.2001 | 18.2129 | 14.7001 | 22.3001 | 17.8001 | 19.9001 | 17.0001 | 16.8001 | 16.5001 | 18.6001 | 16.1001 | 18.5001 | 15.7001 | 16.2001 | 15.7758 | 18.4501 | 14.9001 | 20.8001 | 15.3804 | 20.9001 | 15.8456 | 21.0001 | 19.4584 | 14.5234 | 15.6001 | 19.1001 | 15.4484 | 14.5001 | 14.3551 | 15.1001 | 14.0661 | 12.0759 | 18.5043 | 14.6018 | 15.5001 | 16.4313 | 19.1973 | 16.0473 | 19.3089 | 23.2979 | 15.349 | 14.5624 | 13.2358 | 17.9357 | 15.1134 | 17.0016 | 19.9184 | 15.1808 | 19.6778 | 15.8745
2020-03-16 | 10:00 | 17.2076 | 18.3001 | 20.1001 | 20.8834 | 20.3001 | 15.6001 | 20.4001 | 19.7001 | 19.1001 | 20.2001 | 15.7001 | 16.0104 | 23.2084 | 23.8001 | 22.4334 | 17.8001 | 22.8001 | 22.9001 | 16.8001 | 17.4587 | 18.4001 | 26.9001 | 21.7504 | 16.5001 | 25.0001 | 20.6001 | 23.0001 | 18.5001 | 20.6001 | 20.1001 | 22.3001 | 20.4001 | 21.7001 | 18.7001 | 16.5001 | 19.4541 | 21.5668 | 18.3001 | 23.7001 | 19.5434 | 22.9001 | 19.8736 | 22.7001 | 22.3251 | 18.6033 | 16.4001 | 20.5001 | 18.9984 | 17.6493 | 16.8351 | 15.9268 | 17.4587 | 14.2068 | 22.9051 | 16.8359 | 17.8001 | 19.7955 | 22.7365 | 16.6611 | 20.7497 | 26.4691 | 16.0009 | 18.7787 | 15.5046 | 21.5474 | 16.6718 | 19.5866 | 20.069 | 20.0619 | 21.5422 | 18.4429
2020-03-16 | 11:00 | 19.4076 | 21.3001 | 22.0001 | 24.4668 | 22.6001 | 18.2001 | 21.8001 | 21.0001 | 22.6001 | 22.1001 | 19.1001 | 19.5734 | 25.6084 | 25.9001 | 24.1668 | 19.1001 | 26.6001 | 24.2001 | 18.7001 | 20.227 | 17.9768 | 28.6001 | 23.5876 | 17.3001 | 26.6001 | 22.8001 | 25.0001 | 21.5001 | 23.3001 | 22.1001 | 24.3001 | 23.7001 | 23.9001 | 21.3001 | 17.6001 | 23.2296 | 24.1751 | 21.4001 | 26.5001 | 23.1701 | 24.5001 | 22.4416 | 24.0001 | 24.5334 | 22.3771 | 17.9001 | 22.6001 | 19.9001 | 20.1093 | 19.0076 | 19.7434 | 20.227 | 16.5484 | 21.5734 | 16.4859 | 20.3001 | 23.761 | 25.2347 | 18.4872 | 23.7138 | 27.5407 | 24.3787 | 22.4563 | 18.8404 | 25.1882 | 19.0203 | 22.9822 | 19.953 | 23.9653 | 23.7134 | 20.7686
2020-03-16 | 12:00 | 23.0301 | 23.1001 | 23.7001 | 27.2168 | 23.8001 | 20.5001 | 21.9001 | 22.0001 | 24.7001 | 23.8001 | 21.2001 | 22.2976 | 27.5501 | 27.9001 | 26.5834 | 20.5001 | 29.5001 | 25.1001 | 19.2001 | 22.8227 | 18.5751 | 30.0001 | 26.2258 | 18.6001 | 28.6001 | 25.9001 | 27.0001 | 24.0001 | 23.4001 | 24.5001 | 23.9001 | 26.0001 | 25.7001 | 23.3001 | 20.2001 | 23.7804 | 25.3501 | 23.8001 | 29.3001 | 23.9334 | 26.4001 | 23.3051 | 25.4001 | 26.4001 | 22.9013 | 19.3001 | 24.5001 | 23.5126 | 22.7726 | 21.4326 | 23.3519 | 22.8227 | 20.4918 | 21.1218 | 16.7326 | 21.9001 | 26.6096 | 27.0714 | 20.0805 | 25.6997 | 26.5253 | 28.8218 | 25.96 | 20.8715 | 28.554 | 21.4332 | 25.8414 | 20.0353 | 26.6697 | 24.5581 | 22.9436
2020-03-16 | 13:00 | 25.6076 | 24.5001 | 24.6001 | 28.4668 | 24.9001 | 22.0001 | 22.8001 | 23.2001 | 25.6001 | 25.4001 | 23.0001 | 24.4668 | 29.3418 | 29.0001 | 29.0001 | 21.1001 | 29.9001 | 27.0001 | 20.6001 | 24.841 | 19.7551 | 30.6001 | 27.3236 | 17.9001 | 28.5001 | 28.7001 | 28.7001 | 25.5001 | 24.9001 | 26.1001 | 23.7001 | 27.6001 | 27.0001 | 25.3001 | 20.4001 | 23.8049 | 26.9334 | 25.8001 | 31.1001 | 23.9693 | 27.3001 | 23.0653 | 27.4001 | 28.2501 | 22.6973 | 20.5001 | 26.1001 | 25.6426 | 25.2993 | 23.8551 | 25.1394 | 24.841 | 23.5676 | 21.7784 | 16.9528 | 23.3001 | 28.7591 | 27.4505 | 21.4428 | 28.214 | 26.2538 | 32.1657 | 28.7807 | 23.2932 | 31.8906 | 24.8097 | 28.9414 | 20.6404 | 28.7821 | 24.6939 | 25.6626
2020-03-16 | 14:00 | 27.1851 | 25.3001 | 25.1001 | 29.7668 | 26.2001 | 22.3001 | 23.1001 | 24.4001 | 25.9001 | 26.5001 | 23.6001 | 26.1634 | 30.7834 | 30.1001 | 29.2501 | 21.8001 | 30.7001 | 27.8001 | 21.9001 | 25.7477 | 20.3068 | 30.9001 | 27.9664 | 16.1001 | 28.1001 | 30.7001 | 29.9001 | 27.5001 | 24.8001 | 27.6001 | 24.0001 | 29.3001 | 27.9001 | 26.7001 | 20.9001 | 23.9583 | 27.7584 | 27.3001 | 31.1001 | 23.7229 | 28.3001 | 23.0719 | 28.0001 | 29.7918 | 22.4886 | 21.6001 | 26.8001 | 27.6001 | 26.9001 | 25.8076 | 26.4835 | 25.7477 | 24.8018 | 22.0026 | 17.7043 | 23.5001 | 29.7368 | 27.6069 | 22.8752 | 29.2539 | 26.7901 | 33.6457 | 31.2031 | 25.3999 | 34.2704 | 27.2562 | 31.2182 | 21.27 | 30.3048 | 24.9626 | 27.5571
2020-03-16 | 15:00 | 28.5726 | 26.0001 | 24.7001 | 29.4251 | 27.0001 | 22.7001 | 22.0001 | 25.5001 | 25.5001 | 26.4001 | 24.0001 | 27.0718 | 30.6668 | 30.1001 | 29.2918 | 21.8001 | 31.4001 | 27.7001 | 21.9001 | 26.4418 | 22.2326 | 30.8001 | 28.8618 | 16.4001 | 27.5001 | 30.7001 | 30.3001 | 28.6001 | 23.8001 | 28.4001 | 24.3001 | 30.1001 | 28.1001 | 27.7001 | 21.4001 | 24.2486 | 28.0668 | 28.5001 | 30.8001 | 23.8616 | 28.9001 | 23.3374 | 28.7001 | 29.6668 | 23.0174 | 22.8001 | 26.5001 | 29.6001 | 29.2001 | 27.5251 | 27.4293 | 26.4418 | 26.6334 | 21.6001 | 17.6294 | 23.0001 | 29.1395 | 27.5501 | 23.7305 | 30.0329 | 25.9782 | 35.5107 | 32.1512 | 27.1865 | 35.5961 | 29.2118 | 32.5594 | 21.862 | 31.3329 | 24.8948 | 28.5064
2020-03-16 | 16:00 | 29.0551 | 25.6001 | 24.2001 | 29.3501 | 27.3001 | 23.1001 | 19.9001 | 25.5001 | 24.7001 | 24.0001 | 23.1001 | 27.3393 | 30.3918 | 29.5001 | 28.9501 | 21.5001 | 31.5001 | 27.1001 | 20.5001 | 26.7001 | 20.2001 | 29.7001 | 29.5084 | 16.5001 | 26.4001 | 29.5001 | 29.9001 | 29.8001 | 22.7001 | 28.5001 | 24.6001 | 30.6001 | 28.4001 | 28.6001 | 20.0001 | 24.4456 | 27.7834 | 29.1001 | 29.9001 | 24.2161 | 30.1001 | 23.6414 | 29.5001 | 29.2584 | 23.4153 | 23.8001 | 26.0001 | 30.5001 | 30.5001 | 28.5251 | 27.5643 | 26.7001 | 26.3501 | 21.2001 | 18.0193 | 20.5001 | 28.64 | 26.6574 | 24.2917 | 30.4003 | 25.4605 | 36.7723 | 31.7494 | 28.2093 | 35.8723 | 30.1875 | 33.5957 | 22.3131 | 31.187 | 24.0906 | 28.3696
2020-03-16 | 17:00 | 29.3576 | 24.5001 | 23.1001 | 28.3584 | 26.3001 | 22.1001 | 18.7001 | 25.2001 | 23.1001 | 21.7001 | 21.8001 | 27.8051 | 29.2501 | 27.7001 | 28.0168 | 21.1001 | 31.2001 | 23.6001 | 20.5001 | 26.5001 | 20.6001 | 28.1001 | 28.8651 | 14.8001 | 25.1001 | 27.8001 | 27.7001 | 31.0001 | 21.2001 | 28.8001 | 23.2001 | 30.4001 | 28.0001 | 28.7001 | 19.3001 | 24.8583 | 26.7418 | 29.1001 | 28.3001 | 24.4226 | 28.9001 | 24.0316 | 28.4001 | 27.9084 | 23.6358 | 23.4001 | 25.1001 | 30.4001 | 31.1001 | 29.0751 | 27.0966 | 26.5001 | 26.4984 | 20.6001 | 17.6733 | 18.7001 | 28.1253 | 26.324 | 23.6637 | 30.2094 | 24.5621 | 37.2259 | 30.8825 | 28.4424 | 34.7542 | 30.4396 | 33.3183 | 22.8284 | 30.6123 | 23.5077 | 27.5294
2020-03-16 | 18:00 | 29.4951 | 21.8001 | 20.8001 | 26.6501 | 23.1001 | 21.0001 | 16.2001 | 23.7001 | 20.6001 | 18.5001 | 20.0001 | 25.3068 | 27.0334 | 24.7001 | 25.8501 | 19.0001 | 30.1001 | 20.5001 | 19.1001 | 25.4001 | 19.9151 | 27.0001 | 28.2918 | 13.3001 | 24.1001 | 25.1001 | 25.3001 | 29.5001 | 18.8001 | 28.1001 | 21.1001 | 28.5001 | 26.2001 | 27.6001 | 18.1001 | 23.9474 | 25.2168 | 28.9001 | 25.5001 | 23.5713 | 25.6001 | 23.0794 | 24.3001 | 26.1334 | 22.8429 | 20.7001 | 22.1001 | 30.2001 | 29.9001 | 29.1476 | 24.5001 | 25.4001 | 26.2309 | 19.8001 | 17.4457 | 16.3001 | 26.5001 | 25.3583 | 22.694 | 29.1331 | 23.5784 | 35.059 | 29.9473 | 28.2924 | 32.8238 | 29.84 | 32.5767 | 22.9517 | 28.8268 | 22.6661 | 26.2621
2020-03-16 | 19:00 | 28.3801 | 18.5001 | 17.7001 | 24.4084 | 20.1001 | 18.1001 | 14.0001 | 20.5001 | 16.9001 | 15.9001 | 17.2001 | 21.3284 | 25.6501 | 20.3001 | 23.8418 | 17.0001 | 28.2001 | 17.0001 | 14.6001 | 22.2001 | 17.6209 | 24.7001 | 27.0568 | 12.2001 | 22.2001 | 21.3001 | 21.2001 | 23.5001 | 15.9001 | 22.6001 | 18.6001 | 23.9001 | 22.7001 | 24.8001 | 14.9001 | 22.1841 | 22.9751 | 26.3001 | 23.7001 | 21.8336 | 21.5001 | 21.5473 | 20.7001 | 23.6751 | 21.7478 | 17.3001 | 17.9001 | 27.1001 | 27.1001 | 26.6326 | 21.5001 | 22.2001 | 23.1293 | 19.0001 | 16.9949 | 12.6001 | 26.2501 | 24.0201 | 21.5401 | 27.7789 | 22.5487 | 35.1407 | 27.1411 | 28.1297 | 30.6304 | 27.849 | 30.974 | 23.0394 | 27.6062 | 21.7154 | 24.642
2020-03-16 | 20:00 | 24.7076 | 16.3001 | 16.2001 | 21.4834 | 18.4001 | 17.6001 | 13.0001 | 18.3001 | 15.1001 | 14.4001 | 15.7001 | 18.5793 | 23.2501 | 17.1001 | 21.1918 | 15.9001 | 25.4001 | 15.1001 | 12.5001 | 18.1001 | 16.1626 | 23.2001 | 24.5951 | 11.0001 | 21.3001 | 18.1001 | 18.7001 | 20.0001 | 14.7001 | 18.1001 | 16.5001 | 19.0001 | 20.3001 | 22.0001 | 12.9001 | 19.5199 | 20.9084 | 23.2001 | 22.0001 | 19.5276 | 19.2001 | 19.2938 | 18.9001 | 21.0584 | 19.8131 | 15.3001 | 14.0001 | 24.1001 | 24.8001 | 21.2826 | 18.8001 | 18.1001 | 20.3259 | 18.8001 | 15.6268 | 11.8001 | 23.7101 | 21.6301 | 19.4401 | 24.8061 | 21.9772 | 30.3387 | 25.4534 | 23.8683 | 28.0501 | 26.1376 | 29.0865 | 22.7196 | 24.6939 | 20.8159 | 22.4188
2020-03-16 | 21:00 | 22.2651 | 15.0001 | 15.5001 | 19.6168 | 17.0001 | 17.3001 | 12.6001 | 15.7001 | 13.9001 | 13.4001 | 14.8001 | 16.7343 | 22.1001 | 14.9001 | 19.4668 | 15.2001 | 23.5001 | 13.8001 | 11.4001 | 16.0001 | 15.7859 | 21.8001 | 22.0584 | 10.9001 | 20.3001 | 16.4001 | 16.8001 | 15.7001 | 13.8001 | 16.0001 | 14.4001 | 17.3001 | 18.7001 | 19.5226 | 11.5001 | 17.3216 | 19.5751 | 20.7001 | 20.7001 | 17.2884 | 17.7001 | 17.1783 | 17.8001 | 19.5334 | 17.4261 | 13.2001 | 12.9001 | 21.6001 | 23.3001 | 18.6601 | 17.1128 | 16.0001 | 18.1734 | 17.6001 | 15.4634 | 12.0001 | 20.4301 | 20.0201 | 19.2355 | 20.2609 | 21.9903 | 24.0265 | 21.8418 | 20.2229 | 25.1199 | 23.8185 | 26.052 | 22.0735 | 20.8649 | 20.3454 | 21.0984
2020-03-16 | 22:00 | 20.8751 | 14.1001 | 14.8001 | 18.2918 | 13.5001 | 15.3001 | 12.1001 | 13.3001 | 12.2001 | 13.9001 | 14.1001 | 15.4334 | 21.0418 | 13.9001 | 18.1918 | 14.6001 | 22.0001 | 12.1001 | 10.8001 | 14.8001 | 15.1943 | 20.5001 | 20.2118 | 10.6001 | 19.0001 | 15.6001 | 15.4001 | 13.6001 | 14.1001 | 14.5001 | 13.6001 | 17.6001 | 17.1001 | 18.0193 | 11.1001 | 15.7339 | 17.9584 | 19.1001 | 18.4001 | 15.8689 | 16.7001 | 15.6304 | 17.1001 | 17.9751 | 16.1933 | 12.0001 | 13.6001 | 18.8001 | 22.0001 | 19.1151 | 15.9494 | 14.8001 | 16.9243 | 16.5001 | 15.1784 | 11.5001 | 18.5601 | 18.1101 | 19.3618 | 18.4072 | 21.6196 | 21.5254 | 19.486 | 18.1504 | 23.6566 | 21.8612 | 24.3396 | 21.7465 | 19.3431 | 19.7962 | 20.0161
2020-03-16 | 23:00 | 18.6551 | 12.8001 | 14.4001 | 17.2001 | 12.2001 | 14.5001 | 12.1001 | 13.0001 | 11.1001 | 14.0001 | 13.8001 | 14.3434 | 20.2418 | 12.9001 | 17.3334 | 13.8001 | 20.8001 | 10.7001 | 10.5001 | 15.8001 | 15.0001 | 20.1001 | 18.6751 | 10.3001 | 19.1001 | 15.6001 | 14.3001 | 12.6001 | 13.9001 | 14.4001 | 12.3001 | 15.3001 | 16.2001 | 16.1001 | 10.4001 | 14.6918 | 16.8834 | 17.6001 | 14.6001 | 14.3566 | 16.0001 | 14.6734 | 15.8001 | 17.0668 | 15.1844 | 10.9001 | 12.4001 | 17.2001 | 19.5001 | 17.5451 | 14.9135 | 15.8001 | 15.4434 | 15.9001 | 15.0201 | 10.8001 | 18.1736 | 16.5201 | 18.5943 | 17.4517 | 21.4813 | 17.9879 | 18.2913 | 16.2527 | 22.3971 | 20.5888 | 22.7347 | 21.7296 | 18.3501 | 19.0077 | 18.7091
2020-03-17 | 0:00 | 17.3901 | 12.0001 | 14.3001 | 16.6334 | 10.5001 | 14.7001 | 12.5001 | 12.2001 | 10.5001 | 13.8001 | 13.7001 | 13.0001 | 19.5751 | 11.9001 | 16.3918 | 13.1001 | 20.0001 | 9.9001 | 10.6001 | 15.1001 | 14.9001 | 20.9001 | 17.312 | 10.1001 | 18.6001 | 16.0001 | 13.3001 | 11.1001 | 13.7001 | 14.3001 | 12.3001 | 13.5001 | 15.3001 | 15.3001 | 11.0001 | 14.0408 | 16.0418 | 16.3001 | 15.2001 | 13.4768 | 15.6001 | 14.0508 | 13.3001 | 16.2168 | 13.8683 | 10.4001 | 11.8001 | 15.4001 | 17.8001 | 17.1701 | 14.1369 | 15.1001 | 14.2759 | 14.6001 | 14.9859 | 9.3001 | 18.2652 | 15.4421 | 17.8214 | 16.847 | 21.33 | 16.2843 | 17.23 | 13.7053 | 21.3525 | 19.2288 | 21.3269 | 21.673 | 16.5634 | 18.5854 | 17.9235
2020-03-17 | 1:00 | 16.4201 | 11.2001 | 14.2001 | 15.9168 | 10.4001 | 12.4001 | 11.8001 | 10.5001 | 10.0001 | 13.7001 | 13.9001 | 12.0751 | 18.5668 | 11.3001 | 15.5334 | 12.4001 | 18.4001 | 11.6001 | 11.6001 | 13.5001 | 14.7001 | 20.3001 | 16.6801 | 9.9001 | 17.9001 | 16.1001 | 12.4001 | 10.0001 | 13.5001 | 14.3001 | 11.3001 | 12.8001 | 14.3001 | 14.4001 | 10.5001 | 13.4971 | 15.4084 | 14.9001 | 14.1001 | 13.4091 | 15.2001 | 13.2708 | 11.5001 | 15.3751 | 13.5164 | 9.4001 | 11.2001 | 14.3001 | 16.0001 | 13.7101 | 13.0269 | 13.5001 | 13.3743 | 13.6001 | 14.7901 | 7.9001 | 17.477 | 14.517 | 17.1645 | 15.8765 | 21.0127 | 14.8932 | 16.0497 | 12.965 | 20.0624 | 18.3549 | 20.0078 | 21.5438 | 15.1945 | 18.066 | 17.0222
2020-03-17 | 2:00 | 15.3551 | 10.8001 | 14.0001 | 15.1918 | 10.4001 | 12.3001 | 11.1001 | 9.5001 | 11.1001 | 13.6001 | 13.7001 | 11.4001 | 17.7251 | 10.1001 | 14.5084 | 12.3001 | 17.1001 | 11.7001 | 12.9001 | 12.3001 | 14.4001 | 18.8001 | 15.6301 | 9.8001 | 16.9001 | 15.2001 | 12.2001 | 11.2001 | 13.4001 | 12.5001 | 11.6001 | 12.2001 | 13.8001 | 13.6001 | 10.9001 | 13.1679 | 14.8001 | 13.8001 | 13.4001 | 13.0349 | 14.5001 | 12.7361 | 11.1001 | 14.4668 | 13.2893 | 9.1001 | 9.5001 | 13.8001 | 14.8001 | 12.6726 | 11.7893 | 12.3001 | 12.8768 | 13.0001 | 14.6284 | 6.9001 | 17.1005 | 14.1759 | 16.1772 | 16.0924 | 20.8268 | 13.6773 | 15.6988 | 12.9142 | 19.147 | 17.5143 | 19.4476 | 21.3374 | 13.9987 | 17.7635 | 16.35
2020-03-17 | 3:00 | 14.3251 | 10.7001 | 13.9001 | 14.3501 | 10.5001 | 11.7001 | 10.8001 | 9.6001 | 12.1001 | 13.3001 | 13.3001 | 11.5001 | 17.2001 | 9.8001 | 13.8084 | 12.1001 | 16.3001 | 11.5001 | 11.9001 | 12.5001 | 14.3001 | 17.6001 | 15.5401 | 9.5001 | 17.0001 | 14.6001 | 11.3001 | 11.9001 | 13.1001 | 11.3001 | 12.3001 | 11.8001 | 13.5001 | 13.1001 | 11.0001 | 13.5364 | 14.4001 | 12.8001 | 12.2001 | 12.8723 | 13.7001 | 12.9936 | 10.5001 | 13.9168 | 13.1543 | 8.2001 | 8.7001 | 12.8001 | 14.0001 | 12.6801 | 11.9001 | 12.5001 | 12.9068 | 12.8001 | 14.5393 | 7.0001 | 16.4104 | 13.9425 | 15.281 | 15.7004 | 20.9001 | 13.0012 | 15.2233 | 12.8638 | 18.0839 | 16.4706 | 17.7838 | 21.1591 | 12.8285 | 17.5264 | 16.0459
2020-03-17 | 4:00 | 13.9651 | 10.6001 | 13.3001 | 13.5334 | 10.6001 | 10.3001 | 10.8001 | 9.7001 | 12.0001 | 13.1001 | 13.3001 | 11.7001 | 16.7501 | 8.9001 | 13.2251 | 12.9001 | 15.8001 | 11.3001 | 11.5001 | 11.1945 | 14.1001 | 17.3001 | 15.0901 | 9.5001 | 16.4001 | 14.8001 | 11.1001 | 12.9001 | 12.9001 | 11.0001 | 11.9001 | 11.5001 | 13.2001 | 12.3001 | 12.3001 | 13.1456 | 14.0584 | 12.0001 | 11.7001 | 12.6391 | 13.3001 | 12.6091 | 9.4001 | 13.3751 | 12.9738 | 8.0001 | 8.5001 | 12.8001 | 14.1001 | 12.8776 | 12.0001 | 11.1945 | 12.1001 | 12.4001 | 14.3259 | 4.9001 | 15.4321 | 13.7384 | 15.2314 | 14.2529 | 20.5215 | 13.0068 | 13.9707 | 11.8482 | 17.2265 | 15.6046 | 17.0169 | 20.972 | 11.5658 | 17.2567 | 15.8182
2020-03-17 | 5:00 | 13.2976 | 10.3001 | 12.8001 | 13.2751 | 10.8001 | 10.7001 | 10.4001 | 9.8001 | 11.9001 | 13.0001 | 13.4001 | 12.1411 | 16.3834 | 8.5001 | 12.9251 | 12.8001 | 15.6001 | 10.9001 | 11.4001 | 11.2001 | 13.9001 | 17.6001 | 15.0601 | 9.5001 | 16.0001 | 14.9001 | 10.8001 | 12.8001 | 12.8001 | 11.0001 | 10.8001 | 11.5001 | 13.0001 | 11.9001 | 12.6001 | 12.8371 | 13.5334 | 11.4001 | 12.4001 | 12.0218 | 13.3001 | 12.0363 | 8.1001 | 13.0251 | 12.2181 | 7.7001 | 8.5001 | 13.5001 | 14.6001 | 12.8934 | 12.237 | 11.2001 | 11.0676 | 12.2001 | 14.0318 | 4.1001 | 14.6114 | 13.8601 | 14.1575 | 15.7364 | 19.8472 | 13.0007 | 12.593 | 11.51 | 16.7488 | 15.9351 | 16.2039 | 20.8135 | 11.2002 | 17.286 | 15.7707
2020-03-17 | 6:00 | 12.8801 | 10.1001 | 12.3001 | 12.6918 | 11.0001 | 10.7001 | 10.5001 | 10.0001 | 11.9001 | 12.8001 | 12.9001 | 12.2445 | 16.1168 | 8.2001 | 12.6334 | 12.8001 | 15.0001 | 10.8001 | 11.9001 | 10.9001 | 13.9001 | 17.4001 | 15.3801 | 9.1001 | 16.1001 | 15.0001 | 11.0001 | 12.5001 | 12.8001 | 11.4001 | 9.8001 | 11.6001 | 13.2001 | 11.4001 | 12.4001 | 11.7028 | 13.4834 | 11.0001 | 12.0001 | 11.0114 | 12.9001 | 11.1954 | 8.1001 | 12.5668 | 11.2526 | 7.2001 | 8.5001 | 13.9001 | 15.2001 | 12.8576 | 12.2795 | 10.9001 | 10.4793 | 12.0001 | 13.8626 | 2.5001 | 14.2915 | 14.3801 | 14.0104 | 13.7873 | 19.7339 | 10.5773 | 12.0517 | 11.7806 | 15.9288 | 16.2657 | 15.6773 | 20.6042 | 10.0248 | 17.611 | 15.2256
2020-03-17 | 7:00 | 13.0151 | 10.7001 | 12.7001 | 12.5001 | 11.0001 | 9.8001 | 11.0001 | 10.1001 | 11.9001 | 12.7001 | 13.2001 | 12.3053 | 15.7251 | 8.6001 | 11.8668 | 13.2001 | 14.4001 | 11.1001 | 12.2001 | 11.1836 | 13.9001 | 17.1001 | 14.9101 | 9.4001 | 16.1001 | 14.6001 | 11.2001 | 11.7001 | 13.0001 | 11.5001 | 10.4001 | 11.9001 | 13.3001 | 10.7001 | 12.3001 | 11.5683 | 12.9834 | 10.6001 | 13.7001 | 10.8748 | 14.8001 | 10.9244 | 12.0001 | 12.5918 | 10.9554 | 7.8001 | 9.5001 | 14.2001 | 15.2001 | 12.9176 | 12.4444 | 11.1836 | 9.7868 | 12.0001 | 13.7734 | 6.5001 | 14.1967 | 14.0864 | 13.6802 | 13.4522 | 19.6463 | 13.0095 | 12.2168 | 11.5089 | 15.4351 | 16.6786 | 15.1086 | 20.3876 | 9.349 | 17.6553 | 14.8001
2020-03-17 | 8:00 | 13.1751 | 13.2001 | 15.3001 | 14.3918 | 11.1001 | 10.8001 | 13.1001 | 10.2001 | 12.5001 | 13.0001 | 14.0001 | 12.4911 | 16.3418 | 14.5001 | 14.0418 | 13.7001 | 16.0001 | 11.6001 | 12.4001 | 11.6278 | 13.8001 | 21.5001 | 16.0759 | 12.1001 | 21.9001 | 14.2001 | 11.8001 | 11.7001 | 13.2001 | 12.1001 | 14.4001 | 14.8001 | 15.9001 | 11.2001 | 12.1001 | 13.0843 | 14.7001 | 11.5001 | 18.3001 | 11.9478 | 18.6001 | 12.7508 | 17.9001 | 14.5168 | 11.8363 | 13.3001 | 13.9001 | 13.4001 | 14.6001 | 13.1926 | 12.5927 | 11.6278 | 10.2551 | 14.2001 | 13.7243 | 11.0001 | 15.1541 | 15.085 | 14.1101 | 15.8486 | 20.4369 | 13.004 | 12.4028 | 10.8347 | 15.3953 | 16.1829 | 15.9642 | 20.2511 | 10.0699 | 18.6748 | 15.0248
2020-03-17 | 9:00 | 15.3076 | 17.0001 | 18.2001 | 17.5834 | 13.2001 | 10.8001 | 14.7001 | 13.0001 | 17.2001 | 15.8001 | 17.1001 | 13.4244 | 19.4834 | 18.9001 | 17.4918 | 16.4001 | 21.1001 | 16.1001 | 13.4001 | 12.6585 | 15.0001 | 24.7001 | 20.2851 | 14.6001 | 24.6001 | 17.4001 | 17.0001 | 18.7001 | 16.2001 | 16.8001 | 18.3001 | 19.1001 | 19.4001 | 13.5001 | 14.8001 | 15.4284 | 19.0334 | 14.1001 | 24.4001 | 15.7566 | 20.0001 | 15.7979 | 20.4001 | 18.7751 | 14.0406 | 14.5001 | 18.7001 | 14.8001 | 14.5001 | 13.8401 | 13.5919 | 12.6585 | 11.0884 | 20.3001 | 14.4134 | 14.0001 | 16.7469 | 18.9381 | 16.5241 | 16.3759 | 24.6479 | 13.879 | 15.1652 | 11.5269 | 17.7014 | 16.1001 | 17.6648 | 20.5298 | 15.8935 | 21.3615 | 15.7204
2020-03-17 | 10:00 | 18.9376 | 19.8001 | 19.6001 | 20.7918 | 15.9001 | 11.9001 | 15.4001 | 15.2001 | 20.3001 | 20.5001 | 19.5001 | 15.5685 | 22.1084 | 21.6001 | 20.9084 | 19.6001 | 24.0001 | 20.1001 | 13.8001 | 15.5001 | 20.0001 | 26.9001 | 25.0493 | 16.7001 | 27.0001 | 21.4001 | 20.4001 | 21.2001 | 19.7001 | 19.6001 | 22.1001 | 21.0001 | 22.5001 | 15.5001 | 15.9001 | 19.1153 | 21.3501 | 16.7001 | 28.3001 | 19.7274 | 21.7001 | 19.0601 | 22.0001 | 21.7001 | 18.7269 | 15.9001 | 21.8001 | 17.7001 | 16.9001 | 17.9051 | 15.971 | 15.5001 | 12.1834 | 23.4776 | 17.026 | 18.0001 | 18.3026 | 21.0887 | 17.6944 | 17.9273 | 28.037 | 21.8123 | 20.6623 | 15.8763 | 21.4353 | 17.4976 | 20.0767 | 20.6794 | 19.4874 | 24.6325 | 16.4682
2020-03-17 | 11:00 | 21.8826 | 22.2001 | 22.3001 | 24.1251 | 19.2001 | 13.8001 | 18.7001 | 17.8001 | 23.7001 | 23.0001 | 22.1001 | 17.3394 | 25.2251 | 24.1001 | 23.9501 | 22.3001 | 26.6001 | 22.4001 | 16.9001 | 17.4001 | 20.4001 | 28.8001 | 26.5904 | 17.4001 | 29.2001 | 23.7001 | 21.6001 | 23.2001 | 21.9001 | 21.7001 | 24.0001 | 22.9001 | 25.1001 | 18.3001 | 16.6001 | 21.6269 | 23.3918 | 20.1001 | 30.8001 | 22.9463 | 24.9001 | 22.0688 | 23.4001 | 24.5418 | 22.3921 | 17.5001 | 22.9001 | 20.9001 | 19.9001 | 21.4376 | 17.0993 | 17.4001 | 13.6951 | 24.0326 | 18.201 | 21.2001 | 22.81 | 23.2201 | 20.2089 | 21.1581 | 29.1714 | 24.8143 | 24.1376 | 19.4784 | 24.7411 | 20.2293 | 23.0476 | 20.5283 | 22.3831 | 26.2868 | 20.1636
2020-03-17 | 12:00 | 23.9051 | 24.3001 | 24.6001 | 25.8751 | 21.5001 | 16.5001 | 22.0001 | 19.9001 | 26.3001 | 24.8001 | 24.0001 | 18.6559 | 27.1834 | 26.6001 | 26.0834 | 24.4001 | 28.9001 | 23.3001 | 19.0001 | 19.5001 | 21.5001 | 29.3001 | 27.0089 | 17.0001 | 30.6001 | 26.4001 | 24.6001 | 25.1001 | 22.9001 | 23.8001 | 24.6001 | 24.7001 | 27.3001 | 21.4001 | 17.3001 | 21.8746 | 25.1918 | 20.8001 | 32.0001 | 23.9726 | 26.2001 | 22.7179 | 25.1001 | 26.3584 | 22.6139 | 18.6001 | 24.2001 | 24.0001 | 22.7001 | 23.4401 | 19.1901 | 19.5001 | 16.3001 | 24.4801 | 18.9244 | 23.5001 | 26.3141 | 25.0701 | 23.0273 | 24.0704 | 29.3433 | 27.3612 | 26.9275 | 22.3104 | 27.5223 | 22.9096 | 26.3487 | 20.669 | 25.1906 | 26.1739 | 24.4407
2020-03-17 | 13:00 | 25.4726 | 25.8001 | 26.1001 | 27.7584 | 23.7001 | 17.8001 | 22.5001 | 22.0001 | 27.3001 | 25.7001 | 25.1001 | 19.3122 | 29.1251 | 28.4001 | 27.5751 | 24.9001 | 29.8001 | 25.0001 | 20.4001 | 21.9001 | 21.6001 | 29.9001 | 27.9416 | 17.4001 | 30.3001 | 28.5001 | 26.7001 | 27.4001 | 25.0001 | 25.4001 | 24.5001 | 26.3001 | 28.8001 | 23.5001 | 18.5001 | 22.3238 | 26.4918 | 23.6001 | 32.7001 | 24.3258 | 26.6001 | 23.6833 | 26.0001 | 28.1918 | 23.0173 | 19.7001 | 24.8001 | 26.7001 | 25.9001 | 25.4701 | 21.2001 | 21.9001 | 19.6001 | 23.8693 | 19.0325 | 24.8001 | 28.5064 | 26.9301 | 23.4644 | 26.6602 | 28.6735 | 28.8201 | 29.3278 | 25.3657 | 31.3634 | 26.1569 | 28.742 | 21.2584 | 27.8291 | 26.4934 | 26.3731
2020-03-17 | 14:00 | 27.3651 | 27.8001 | 26.1001 | 29.0918 | 25.2001 | 19.8001 | 24.8001 | 23.5001 | 26.6001 | 26.3001 | 25.7001 | 19.3213 | 30.1584 | 29.6001 | 28.8418 | 25.1001 | 30.4001 | 26.1001 | 20.5001 | 23.5001 | 22.2001 | 30.6001 | 28.3838 | 18.0001 | 29.5001 | 28.0001 | 27.6001 | 28.1001 | 27.1001 | 26.7001 | 24.9001 | 27.5001 | 29.3001 | 25.9001 | 19.4001 | 24.9206 | 27.6001 | 25.9001 | 32.4001 | 24.4981 | 27.3001 | 23.9656 | 27.7001 | 29.4001 | 23.4106 | 20.7001 | 24.9001 | 28.9001 | 28.6001 | 27.0826 | 23.4001 | 23.5001 | 21.8001 | 23.1543 | 20.195 | 22.0001 | 29.1654 | 27.8501 | 23.6903 | 28.0251 | 28.8526 | 30.274 | 31.0913 | 27.4199 | 33.9041 | 28.415 | 31.4683 | 21.9146 | 29.9137 | 27.0688 | 27.8938
2020-03-17 | 15:00 | 28.3951 | 27.9001 | 25.5001 | 28.9501 | 24.9001 | 20.8001 | 24.9001 | 24.8001 | 26.8001 | 27.5001 | 25.0001 | 19.448 | 30.4334 | 29.9001 | 28.9834 | 24.4001 | 30.7001 | 27.9001 | 20.1001 | 23.3001 | 23.1409 | 30.3001 | 29.0393 | 17.5001 | 29.2001 | 28.1001 | 28.7001 | 29.0001 | 26.7001 | 27.2001 | 25.0001 | 28.5001 | 29.8001 | 27.0001 | 19.2001 | 25.4178 | 27.5668 | 27.1001 | 32.0001 | 25.0354 | 29.1001 | 24.2586 | 28.1001 | 29.1334 | 24.0489 | 21.5001 | 24.5001 | 30.4001 | 30.2001 | 28.3951 | 24.5001 | 23.3001 | 23.7001 | 23.0276 | 20.0157 | 23.4001 | 30.6001 | 28.3501 | 23.3289 | 28.8361 | 27.8275 | 31.9618 | 32.5007 | 27.7792 | 34.9058 | 29.8521 | 32.7316 | 22.5499 | 31.2023 | 27.3294 | 27.6341
2020-03-17 | 16:00 | 29.3901 | 27.0001 | 24.5001 | 28.9084 | 25.0001 | 21.2001 | 22.6001 | 24.8001 | 25.9001 | 27.5001 | 24.5001 | 19.7001 | 30.3251 | 29.1001 | 29.0501 | 23.6001 | 30.6001 | 28.0001 | 20.4001 | 22.9001 | 23.5343 | 29.5001 | 29.7358 | 17.1001 | 28.3001 | 27.8001 | 29.0001 | 30.1001 | 24.7001 | 27.8001 | 24.8001 | 28.7001 | 29.3001 | 27.8001 | 19.0001 | 25.7848 | 27.4084 | 28.2001 | 31.5001 | 25.2546 | 29.3001 | 22.4529 | 28.2001 | 29.1584 | 24.3731 | 22.2001 | 23.6001 | 31.1001 | 31.0001 | 29.4801 | 24.5001 | 22.9001 | 24.0001 | 22.7409 | 20.0959 | 21.5001 | 31.6901 | 28.4401 | 22.9201 | 29.1181 | 26.8664 | 33.6398 | 31.5186 | 29.1127 | 35.3707 | 30.5812 | 33.4303 | 22.9094 | 30.9263 | 26.8722 | 27.4063
2020-03-17 | 17:00 | 30.1901 | 25.8001 | 23.4001 | 28.1834 | 23.8001 | 20.7001 | 20.6001 | 23.9001 | 25.1001 | 26.5001 | 23.2001 | 19.7001 | 29.4251 | 27.6001 | 28.2251 | 23.3001 | 30.5001 | 25.4001 | 18.9001 | 21.6001 | 23.1343 | 28.2001 | 29.4318 | 16.4001 | 27.1001 | 26.6001 | 28.8001 | 30.9001 | 23.4001 | 27.5001 | 23.5001 | 28.7001 | 28.7001 | 27.7001 | 18.5001 | 25.6229 | 26.8084 | 28.4001 | 30.1001 | 25.0018 | 28.2001 | 24.4883 | 27.7001 | 28.0834 | 24.2718 | 22.2001 | 22.5001 | 30.8001 | 31.0001 | 29.8201 | 24.5001 | 21.6001 | 24.3001 | 21.8743 | 20.0901 | 19.7001 | 30.5101 | 27.8301 | 23.3001 | 28.5479 | 26.2125 | 33.5207 | 30.3854 | 29.4665 | 34.2077 | 30.453 | 33.4078 | 23.0816 | 30.35 | 25.8443 | 26.6701
2020-03-17 | 18:00 | 29.7376 | 23.8001 | 21.1001 | 26.7168 | 21.5001 | 19.2001 | 17.5001 | 21.3001 | 21.9001 | 23.4001 | 21.7001 | 18.1001 | 27.8084 | 25.0001 | 27.0418 | 22.6001 | 29.4001 | 21.8001 | 18.1001 | 20.5001 | 22.1934 | 25.6001 | 28.0501 | 14.6001 | 25.3001 | 24.2001 | 27.0001 | 29.5001 | 21.8001 | 25.8001 | 21.8001 | 27.6001 | 27.3001 | 27.2001 | 17.2001 | 24.9321 | 25.5918 | 28.1001 | 26.5001 | 24.3234 | 24.5001 | 23.8896 | 24.4001 | 26.6418 | 23.8041 | 20.7001 | 20.4001 | 29.4001 | 28.0934 | 29.6251 | 22.4001 | 20.5001 | 22.8001 | 23.0001 | 19.1884 | 17.0001 | 29.2601 | 26.6501 | 23.2701 | 27.0589 | 25.6655 | 32.2968 | 28.8575 | 27.2576 | 32.3866 | 29.4619 | 32.5256 | 23.0155 | 29.366 | 24.6491 | 26.8447
2020-03-17 | 19:00 | 27.8526 | 21.2001 | 18.8001 | 24.9251 | 18.1001 | 15.1001 | 15.2001 | 17.6001 | 18.5001 | 18.4001 | 19.2001 | 16.5001 | 25.9334 | 21.5001 | 24.4965 | 21.1001 | 27.8001 | 18.1001 | 15.2001 | 17.6001 | 19.0526 | 22.2001 | 26.0701 | 11.6001 | 22.2001 | 20.5001 | 22.0001 | 23.2001 | 17.6001 | 22.4001 | 18.6001 | 23.5001 | 24.0001 | 25.4618 | 14.2001 | 22.7263 | 23.8001 | 26.3001 | 23.7001 | 22.3499 | 20.6001 | 22.1514 | 21.1001 | 24.3834 | 22.2303 | 16.7001 | 17.0001 | 26.6001 | 26.9518 | 27.1476 | 19.8001 | 17.6001 | 20.7001 | 21.9001 | 18.6451 | 14.4001 | 27.0401 | 25.6401 | 21.9701 | 24.7247 | 24.4915 | 27.3973 | 25.7296 | 22.573 | 30.2024 | 28.063 | 30.5222 | 22.6944 | 28.3049 | 22.341 | 25.9896
2020-03-17 | 20:00 | 24.1701 | 19.1001 | 16.6001 | 22.2668 | 15.0001 | 13.7001 | 14.0001 | 14.8001 | 16.4001 | 16.0001 | 17.3001 | 14.5001 | 24.0834 | 19.1001 | 22.3294 | 19.6001 | 26.0001 | 15.7001 | 13.2001 | 15.1001 | 17.9001 | 21.0001 | 24.1701 | 10.9001 | 20.9001 | 17.6001 | 19.7001 | 20.2001 | 15.5001 | 18.4001 | 16.5001 | 20.7001 | 22.2001 | 23.5051 | 11.3001 | 19.3083 | 21.4334 | 23.5001 | 21.6001 | 19.3901 | 18.9001 | 19.1203 | 19.0001 | 21.8001 | 19.7171 | 14.6001 | 13.9001 | 23.7001 | 23.8759 | 22.1776 | 16.7001 | 15.1001 | 18.0001 | 20.9001 | 17.2851 | 13.2001 | 22.6801 | 22.6901 | 20.9101 | 23.2577 | 23.4781 | 21.3045 | 21.9793 | 19.1385 | 26.8031 | 27.0293 | 28.0529 | 22.0237 | 26.3761 | 20.0983 | 22.4275
2020-03-17 | 21:00 | 21.3076 | 17.5001 | 15.3001 | 20.3668 | 12.8001 | 13.0001 | 13.8001 | 13.5001 | 15.1001 | 15.3001 | 16.1001 | 13.3001 | 22.7001 | 16.6001 | 20.6874 | 18.0001 | 24.5001 | 14.3001 | 12.3001 | 13.5001 | 17.1001 | 20.7001 | 22.2701 | 9.9001 | 19.5001 | 17.1001 | 17.5001 | 18.8001 | 13.9001 | 15.3001 | 15.1001 | 18.6001 | 20.6001 | 21.1659 | 10.4001 | 17.5236 | 20.3251 | 21.5201 | 20.2001 | 17.6638 | 17.4001 | 17.4391 | 17.2001 | 20.6251 | 18.0826 | 12.6001 | 12.6001 | 21.5709 | 22.5001 | 21.0826 | 14.8001 | 13.5001 | 16.2001 | 20.2001 | 16.7005 | 11.7001 | 20.4194 | 21.1501 | 18.4601 | 20.2761 | 22.853 | 18.7743 | 19.6624 | 17.1829 | 24.023 | 24.6721 | 25.7314 | 21.5226 | 22.646 | 19.1867 | 19.9534
2020-03-17 | 22:00 | 19.7926 | 16.4001 | 14.8001 | 19.2668 | 11.7001 | 12.6001 | 13.3001 | 12.3001 | 14.2001 | 15.9001 | 15.3001 | 12.5001 | 21.8168 | 14.8001 | 19.187 | 17.1001 | 22.7001 | 14.4001 | 11.9001 | 11.917 | 16.5001 | 20.3001 | 20.5301 | 9.3001 | 18.7001 | 16.4001 | 16.5001 | 17.2001 | 13.2001 | 15.4001 | 13.3001 | 15.1001 | 19.9001 | 19.1701 | 10.1001 | 16.1639 | 19.0084 | 20.2534 | 18.6001 | 15.9099 | 16.6001 | 16.2959 | 15.9001 | 19.5251 | 16.8778 | 11.8001 | 11.6001 | 19.5951 | 21.2001 | 17.7826 | 13.7001 | 11.917 | 14.4001 | 19.4001 | 17.038 | 10.8001 | 19.8089 | 19.8601 | 17.4519 | 18.1165 | 22.189 | 17.4998 | 17.9864 | 15.386 | 22.3991 | 22.6581 | 24.2396 | 21.4081 | 20.2312 | 18.8187 | 18.6776
2020-03-17 | 23:00 | 18.7626 | 16.0001 | 14.3001 | 18.4918 | 10.4001 | 12.5001 | 12.6001 | 11.3001 | 12.8001 | 16.0001 | 14.9001 | 12.1001 | 21.2168 | 13.4001 | 17.72 | 16.4001 | 21.2001 | 13.4001 | 11.7001 | 11.0001 | 15.6001 | 19.6001 | 19.3101 | 8.9001 | 18.2001 | 16.0001 | 15.3001 | 15.7001 | 13.2001 | 14.6001 | 11.5001 | 13.6001 | 18.9001 | 18.5001 | 10.2001 | 15.1709 | 18.5418 | 18.6484 | 16.2001 | 15.0556 | 15.8001 | 14.9464 | 15.0001 | 18.5668 | 15.5188 | 10.8001 | 11.1001 | 17.9001 | 19.2001 | 15.3351 | 13.0001 | 11.0001 | 13.4001 | 18.4001 | 15.577 | 10.6001 | 19.3699 | 18.1801 | 17.1624 | 17.2853 | 21.6814 | 16.5215 | 16.8783 | 13.8396 | 21.1433 | 21.0194 | 22.5008 | 21.33 | 18.7099 | 18.4616 | 17.983
2020-03-18 | 0:00 | 17.2651 | 14.6001 | 14.6001 | 17.6584 | 9.4001 | 13.1001 | 11.8001 | 9.9001 | 12.0001 | 15.7001 | 14.5001 | 11.6001 | 20.5668 | 12.8001 | 16.7834 | 15.6001 | 20.4001 | 12.7001 | 10.2001 | 10.3001 | 15.4001 | 18.9001 | 18.6601 | 9.3001 | 17.3001 | 16.0001 | 14.2001 | 14.1001 | 13.1001 | 13.4001 | 12.1001 | 12.2001 | 18.0001 | 16.9318 | 9.4001 | 14.7708 | 17.6501 | 18.8184 | 14.1001 | 13.9798 | 15.0001 | 14.5248 | 13.5001 | 17.4334 | 14.8581 | 10.1001 | 10.6001 | 17.1001 | 17.9001 | 14.5426 | 12.5001 | 10.3001 | 12.5001 | 17.8001 | 15.6786 | 10.7001 | 19.0909 | 16.6668 | 16.9024 | 16.4633 | 21.6276 | 15.8807 | 16.1214 | 12.4199 | 19.9979 | 19.2202 | 21.1943 | 21.1816 | 17.8449 | 18.3101 | 16.9369
2020-03-18 | 1:00 | 16.4526 | 13.9001 | 13.6001 | 16.0168 | 9.0001 | 13.2001 | 11.2001 | 8.8001 | 11.4001 | 14.2001 | 14.3001 | 11.3001 | 19.7001 | 12.4001 | 16.0918 | 15.1001 | 19.2001 | 12.7001 | 10.3001 | 9.6001 | 15.6001 | 18.0001 | 17.9901 | 9.7001 | 17.4001 | 14.9001 | 12.1001 | 13.0001 | 13.1001 | 12.2001 | 11.5001 | 11.2001 | 17.0001 | 17.6668 | 9.3001 | 14.0388 | 16.8168 | 17.7368 | 13.4001 | 13.3658 | 14.5001 | 13.5121 | 12.4001 | 16.7418 | 13.6236 | 9.5001 | 9.7001 | 16.1001 | 16.6001 | 13.1826 | 11.8001 | 9.6001 | 11.6001 | 17.2001 | 15.3961 | 9.4001 | 18.2415 | 16.3052 | 16.7412 | 15.2859 | 21.0172 | 14.2657 | 15.0839 | 11.4394 | 19.1734 | 18.4318 | 20.5326 | 21.0192 | 16.4641 | 18.1696 | 16.3699
2020-03-18 | 2:00 | 15.7651 | 13.4001 | 14.0001 | 15.5168 | 8.1001 | 13.0001 | 10.6001 | 8.0001 | 11.0001 | 14.0001 | 14.0001 | 11.0001 | 18.6918 | 11.2001 | 15.2834 | 14.6001 | 18.3001 | 12.7001 | 9.3001 | 9.4001 | 15.6001 | 17.3001 | 17.4301 | 9.5001 | 16.9001 | 13.7001 | 13.1001 | 12.5001 | 12.2001 | 11.0001 | 11.1001 | 10.4001 | 16.1001 | 16.3718 | 9.3001 | 13.4704 | 15.7084 | 15.9251 | 12.6001 | 12.8859 | 14.1001 | 12.9601 | 10.9001 | 15.6751 | 12.9501 | 8.6001 | 9.6001 | 14.9001 | 15.5001 | 11.9776 | 11.6001 | 9.4001 | 11.2001 | 16.5001 | 15.566 | 8.7001 | 17.4175 | 16.1759 | 15.9522 | 14.6695 | 20.9687 | 13.852 | 14.3934 | 10.297 | 17.9487 | 17.3798 | 19.6007 | 20.8269 | 15.4629 | 17.8477 | 15.9684
2020-03-18 | 3:00 | 14.8801 | 12.9001 | 13.8001 | 15.1418 | 8.0001 | 12.4001 | 11.3001 | 7.3001 | 10.7001 | 13.8001 | 13.5001 | 10.9001 | 18.1168 | 10.6001 | 14.5418 | 14.2001 | 17.0001 | 12.7001 | 8.5001 | 10.7001 | 15.6001 | 17.4001 | 16.3001 | 9.8001 | 16.7001 | 12.8001 | 12.8001 | 11.9001 | 11.4001 | 10.3001 | 10.6001 | 9.4001 | 15.7001 | 15.0809 | 8.6001 | 13.1379 | 15.0834 | 14.9443 | 12.0001 | 12.2296 | 13.9001 | 12.7024 | 9.9001 | 14.9084 | 12.3813 | 9.0001 | 9.3001 | 14.3101 | 15.8476 | 12.8476 | 10.9193 | 10.7001 | 10.5084 | 15.2001 | 15.4827 | 7.7001 | 17.4965 | 15.3285 | 16.0871 | 14.1293 | 21.3687 | 12.7457 | 13.9291 | 9.4065 | 17.2729 | 17.0917 | 18.9003 | 20.7164 | 14.4602 | 17.6203 | 15.6815
2020-03-18 | 4:00 | 14.1326 | 12.6001 | 13.5001 | 14.6918 | 8.6001 | 10.0001 | 11.8001 | 6.9001 | 11.9001 | 13.8001 | 13.2001 | 10.6719 | 17.8668 | 10.3001 | 14.2168 | 13.8001 | 16.4001 | 12.6001 | 8.2001 | 11.5001 | 15.8001 | 17.1001 | 16.5601 | 9.6001 | 16.7001 | 12.6001 | 12.7001 | 12.0001 | 11.8001 | 9.4001 | 11.2001 | 8.8001 | 15.0001 | 14.1068 | 8.9001 | 12.2531 | 14.5834 | 14.2151 | 11.6001 | 11.7734 | 13.6001 | 11.9829 | 9.9001 | 14.4418 | 11.5778 | 8.4001 | 8.7001 | 13.7393 | 15.2459 | 13.0176 | 10.7994 | 11.5001 | 10.0684 | 14.5001 | 15.5535 | 6.0001 | 16.7854 | 15.3525 | 16.0008 | 13.5436 | 20.8843 | 12.5626 | 13.5576 | 9.8322 | 16.4867 | 16.5169 | 18.1298 | 20.5459 | 12.5524 | 17.8226 | 15.3307
2020-03-18 | 5:00 | 13.5876 | 12.1001 | 13.0001 | 14.2001 | 8.6001 | 11.2001 | 11.4001 | 6.6001 | 10.2001 | 13.5001 | 12.7001 | 10.4876 | 17.5418 | 10.1001 | 13.6834 | 13.4001 | 15.6001 | 11.4001 | 8.4001 | 11.6001 | 14.9001 | 17.1001 | 15.8801 | 8.9001 | 16.6001 | 12.4001 | 13.1001 | 11.6001 | 11.5001 | 8.8001 | 11.8001 | 8.6001 | 14.5001 | 12.7868 | 8.4001 | 12.7351 | 14.5834 | 13.4984 | 11.0001 | 12.3204 | 13.2001 | 12.3858 | 9.2001 | 13.8418 | 11.7229 | 7.7001 | 8.1001 | 13.1843 | 14.3609 | 11.2451 | 10.5001 | 11.6001 | 9.5751 | 14.2001 | 14.576 | 5.8001 | 14.935 | 15.1532 | 15.4099 | 12.8815 | 20.994 | 12.0062 | 12.1651 | 11.2485 | 16.0436 | 15.7985 | 17.4078 | 20.3686 | 11.8463 | 17.9601 | 14.9005
2020-03-18 | 6:00 | 13.0376 | 11.7001 | 13.0001 | 13.4584 | 8.8001 | 10.9001 | 10.1001 | 6.4001 | 9.7001 | 12.8001 | 12.4001 | 10.4334 | 16.7918 | 9.7001 | 13.2584 | 12.9001 | 15.7001 | 9.3001 | 8.7001 | 11.5001 | 14.5001 | 16.6001 | 14.9801 | 8.4001 | 16.5001 | 11.9001 | 12.6001 | 10.2001 | 11.3001 | 8.3001 | 11.3001 | 7.4001 | 14.2001 | 11.3001 | 9.1001 | 12.9298 | 14.2668 | 13.6001 | 10.9001 | 12.3223 | 12.8001 | 12.5326 | 9.0001 | 13.4501 | 12.1754 | 8.1001 | 9.2001 | 12.5426 | 13.4034 | 10.2501 | 10.3968 | 11.5001 | 9.4718 | 13.5001 | 13.7594 | 5.3001 | 14.2045 | 15.2237 | 16.3101 | 12.3288 | 21.032 | 11.9268 | 11.8038 | 10.9854 | 15.447 | 15.2738 | 16.8811 | 20.2175 | 11.0775 | 17.9401 | 14.5097
2020-03-18 | 7:00 | 12.6351 | 12.3001 | 13.8001 | 13.3168 | 8.5001 | 11.4001 | 9.9001 | 6.8001 | 10.6001 | 12.2001 | 12.9001 | 10.0926 | 16.5751 | 9.5001 | 12.9084 | 13.0001 | 15.4001 | 9.2001 | 8.9001 | 11.5001 | 14.2001 | 17.2001 | 14.6401 | 8.7001 | 16.8001 | 11.7001 | 12.9001 | 9.4001 | 10.7001 | 7.9001 | 11.5001 | 7.8001 | 14.1001 | 11.1001 | 10.2001 | 12.0511 | 14.0251 | 13.4001 | 11.3001 | 11.9874 | 15.9001 | 11.9648 | 12.3001 | 13.0834 | 11.0081 | 9.9001 | 10.2001 | 11.7626 | 12.2893 | 9.4801 | 10.1618 | 11.5001 | 9.4451 | 13.3001 | 13.3477 | 4.8001 | 13.9762 | 14.763 | 16.5301 | 12.2535 | 20.8892 | 11.7843 | 11.493 | 10.9567 | 14.9391 | 14.1913 | 16.3906 | 20.0716 | 11.2801 | 17.9678 | 14.416
2020-03-18 | 8:00 | 12.3076 | 16.3001 | 18.3001 | 15.4501 | 8.5001 | 14.3001 | 14.4001 | 8.8001 | 14.8001 | 15.8001 | 16.2001 | 9.8001 | 17.7418 | 15.6001 | 15.7834 | 15.2001 | 16.8001 | 13.8001 | 10.1001 | 11.6001 | 14.9001 | 21.7001 | 14.8221 | 12.5001 | 19.6001 | 12.4001 | 15.2001 | 12.1001 | 12.2001 | 11.3001 | 15.5001 | 11.8001 | 16.8001 | 12.7001 | 9.9001 | 13.9573 | 15.9418 | 14.1001 | 17.8001 | 13.3289 | 19.5001 | 13.2911 | 17.5001 | 15.2751 | 12.8411 | 14.5001 | 12.8001 | 12.6001 | 13.7001 | 10.4726 | 10.0101 | 11.6001 | 9.7401 | 15.7001 | 14.2819 | 9.6001 | 14.355 | 16.1504 | 16.0401 | 13.0482 | 19.9865 | 11.7401 | 10.8877 | 11.04 | 14.6933 | 14.5414 | 16.4493 | 19.949 | 12.199 | 18.0676 | 14.5338
2020-03-18 | 9:00 | 14.5201 | 18.8001 | 20.1001 | 19.6084 | 9.1001 | 13.9001 | 18.3001 | 11.7001 | 18.1001 | 17.9001 | 18.8001 | 10.2393 | 21.3751 | 21.4001 | 20.8001 | 17.2001 | 21.2001 | 18.2001 | 10.9001 | 11.7001 | 19.4001 | 24.7001 | 17.9283 | 15.7001 | 22.5001 | 16.3001 | 19.2001 | 19.2001 | 16.9001 | 15.5001 | 19.4001 | 15.7001 | 20.6001 | 16.3001 | 11.4001 | 16.7253 | 19.6251 | 16.3001 | 25.6001 | 16.2996 | 20.1001 | 16.5138 | 20.8001 | 20.6418 | 15.7633 | 16.2001 | 15.8001 | 16.9001 | 15.9001 | 14.7301 | 10.7477 | 11.7001 | 10.6351 | 21.7001 | 17.2608 | 16.4001 | 14.7587 | 20.7456 | 18.6843 | 14.6077 | 22.9913 | 13.4718 | 13.1993 | 11.3145 | 17.5049 | 16.1386 | 18.3669 | 20.2629 | 16.868 | 18.443 | 16.7268
2020-03-18 | 10:00 | 16.8601 | 21.3001 | 21.8001 | 22.3251 | 11.0001 | 13.4001 | 21.2001 | 11.8001 | 20.9001 | 20.3001 | 21.2001 | 12.4384 | 23.2834 | 24.1001 | 23.1084 | 20.6001 | 24.6001 | 21.6001 | 11.8001 | 13.3639 | 22.8001 | 26.4001 | 22.3046 | 15.7001 | 24.6001 | 20.3001 | 23.0001 | 19.3001 | 21.5001 | 18.2001 | 22.9001 | 18.7001 | 23.4001 | 19.2001 | 12.9001 | 20.4178 | 23.0834 | 19.6001 | 29.3001 | 21.3279 | 22.1001 | 20.1746 | 22.8001 | 24.1084 | 19.3056 | 17.2001 | 17.7001 | 17.9001 | 17.6001 | 17.1601 | 12.8227 | 13.3639 | 12.5026 | 25.8326 | 18.6491 | 18.4001 | 19.4833 | 23.4376 | 18.7987 | 17.3432 | 24.4782 | 16.1398 | 18.3867 | 13.1776 | 21.8013 | 17.9925 | 20.6174 | 20.433 | 21.4687 | 20.1057 | 19.558
2020-03-18 | 11:00 | 19.1326 | 23.5001 | 22.0001 | 25.6001 | 13.6001 | 15.5001 | 24.1001 | 13.7001 | 23.8001 | 22.8001 | 23.3001 | 13.8001 | 26.9918 | 26.5001 | 25.8251 | 23.2001 | 28.2001 | 23.9001 | 13.0001 | 14.6221 | 23.6001 | 28.0001 | 25.0336 | 16.4001 | 26.9001 | 24.1001 | 25.8001 | 21.5001 | 23.5001 | 21.2001 | 23.3001 | 22.0001 | 26.2001 | 21.3001 | 14.3001 | 22.8778 | 24.8834 | 22.0001 | 31.3001 | 23.4689 | 24.3001 | 22.3224 | 25.1001 | 26.6084 | 21.5164 | 18.1001 | 18.9001 | 20.4001 | 19.9001 | 19.4701 | 14.7953 | 14.6221 | 13.8001 | 26.4726 | 22.5248 | 21.0001 | 22.6726 | 25.5325 | 19.7204 | 20.8322 | 25.275 | 19.6987 | 21.8423 | 16.2322 | 25.5501 | 20.0929 | 23.4322 | 20.2914 | 25.0091 | 20.7384 | 21.1867
2020-03-18 | 12:00 | 21.6351 | 25.5001 | 23.7001 | 27.9501 | 14.6001 | 18.5001 | 25.4001 | 15.5001 | 26.8001 | 26.4001 | 24.9001 | 15.077 | 28.9751 | 28.7001 | 28.4084 | 25.1001 | 31.0001 | 25.8001 | 14.9001 | 17.8001 | 25.7001 | 29.2001 | 26.5874 | 16.8001 | 27.8001 | 26.7001 | 28.8001 | 23.8001 | 25.9001 | 23.1001 | 23.9001 | 24.3001 | 28.4001 | 24.0001 | 16.3001 | 23.6081 | 26.9418 | 24.3001 | 32.1001 | 23.5734 | 25.8001 | 22.7829 | 26.5001 | 28.4751 | 22.3481 | 19.4001 | 19.7001 | 23.5001 | 22.8001 | 21.3526 | 16.1038 | 17.8001 | 18.4001 | 26.5451 | 21.3657 | 22.7001 | 25.6697 | 26.4803 | 20.7568 | 23.1544 | 25.0469 | 26.9082 | 24.0307 | 19.4067 | 28.8105 | 22.9089 | 26.1946 | 20.3257 | 27.5 | 22.252 | 23.3355
2020-03-18 | 13:00 | 23.4801 | 27.1001 | 24.7001 | 30.3084 | 17.0001 | 19.6001 | 25.5001 | 17.3001 | 28.0001 | 28.9001 | 26.1001 | 16.4001 | 31.3668 | 30.8001 | 30.6668 | 25.6001 | 32.5001 | 27.6001 | 16.1001 | 20.3001 | 27.5001 | 29.4001 | 27.2009 | 17.4001 | 28.5001 | 28.1001 | 30.5001 | 25.9001 | 26.7001 | 24.8001 | 24.3001 | 26.1001 | 29.7001 | 26.4001 | 17.5001 | 24.2461 | 28.8668 | 26.8001 | 32.5001 | 23.9621 | 26.4001 | 23.2064 | 28.2001 | 30.8168 | 22.8729 | 20.5001 | 20.0001 | 25.5001 | 25.3001 | 23.3576 | 16.5001 | 20.3001 | 21.7001 | 25.2884 | 22.9397 | 24.1001 | 28.0699 | 27.9001 | 22.2088 | 25.1582 | 27.3509 | 31.2845 | 26.6987 | 22.0188 | 31.4438 | 25.5 | 29.121 | 20.4886 | 30.1558 | 23.2218 | 25.4989
2020-03-18 | 14:00 | 25.4026 | 27.6001 | 25.2001 | 31.3834 | 19.7001 | 20.5001 | 25.8001 | 19.6001 | 26.7001 | 30.4001 | 26.7001 | 16.9001 | 32.0334 | 32.1001 | 31.2834 | 25.5001 | 33.3001 | 29.0001 | 16.2001 | 20.0001 | 27.8001 | 28.6001 | 27.7636 | 17.5001 | 28.9001 | 28.8001 | 31.5001 | 27.0001 | 27.6001 | 26.4001 | 24.3001 | 27.1001 | 30.3001 | 28.7001 | 16.7001 | 24.5823 | 29.7668 | 28.9001 | 32.5001 | 24.1934 | 27.7001 | 23.7006 | 29.0001 | 31.7918 | 23.1391 | 21.4001 | 19.8001 | 27.5001 | 27.4001 | 24.7526 | 19.6001 | 20.0001 | 22.5001 | 23.1701 | 23.1214 | 25.5001 | 29.4114 | 29.1401 | 23.3168 | 26.5108 | 27.4909 | 32.4832 | 28.1533 | 23.515 | 33.6419 | 27.3421 | 31.1349 | 20.7145 | 31.7319 | 23.3805 | 26.6725
2020-03-18 | 15:00 | 26.2901 | 27.0001 | 25.6001 | 31.6334 | 21.0001 | 20.8001 | 25.4001 | 21.0001 | 26.2001 | 30.0001 | 26.7001 | 16.8001 | 32.6001 | 31.8001 | 31.3834 | 25.2001 | 33.4001 | 28.9001 | 15.5001 | 19.2001 | 28.9143 | 28.2001 | 28.7538 | 17.0001 | 28.4001 | 28.7001 | 31.8001 | 28.0001 | 28.3001 | 27.4001 | 24.5001 | 27.6001 | 30.5001 | 30.0001 | 17.1001 | 24.8093 | 29.9001 | 30.1001 | 31.7001 | 24.4023 | 28.1001 | 23.9993 | 29.6001 | 31.5001 | 23.6484 | 22.1001 | 19.0001 | 29.1001 | 28.9001 | 26.0176 | 20.5001 | 19.2001 | 21.1001 | 22.9118 | 23.1831 | 24.7001 | 29.3642 | 29.2601 | 23.4401 | 27.1248 | 26.4672 | 33.8598 | 28.8859 | 24.1284 | 34.8721 | 28.8414 | 32.7125 | 21.1049 | 32.6425 | 23.6508 | 27.6801
2020-03-18 | 16:00 | 26.2826 | 25.1001 | 25.1001 | 31.4501 | 21.1001 | 21.1001 | 25.0001 | 21.6001 | 26.1001 | 28.7001 | 26.1001 | 17.9001 | 32.3001 | 31.4001 | 31.6084 | 24.1001 | 33.4001 | 28.8001 | 15.5001 | 19.0001 | 28.2001 | 28.4001 | 29.4713 | 16.9001 | 27.2001 | 27.1001 | 31.9001 | 28.6001 | 28.4001 | 27.4001 | 24.5001 | 27.4001 | 29.2001 | 30.8001 | 16.6001 | 25.0791 | 29.7168 | 30.7001 | 30.5001 | 24.4774 | 28.6001 | 23.9454 | 29.6001 | 30.9751 | 23.8743 | 22.5001 | 19.1001 | 30.0001 | 30.0001 | 26.3076 | 20.7001 | 19.0001 | 19.9001 | 22.4284 | 24.5989 | 21.4001 | 28.7459 | 27.7801 | 23.3201 | 27.6071 | 25.169 | 30.739 | 28.0674 | 24.4912 | 35.0836 | 29.7325 | 33.3382 | 21.3066 | 32.8074 | 24.27 | 27.5601
2020-03-18 | 17:00 | 25.8001 | 23.6001 | 24.2001 | 30.8084 | 19.9001 | 19.3001 | 24.2001 | 20.9001 | 23.6001 | 27.3001 | 24.6001 | 17.1001 | 31.4168 | 30.3001 | 30.7001 | 22.5001 | 33.0001 | 28.5001 | 14.2001 | 18.6001 | 27.1001 | 27.8001 | 28.6701 | 15.6001 | 25.7001 | 25.5001 | 31.0001 | 29.1001 | 27.4001 | 26.4001 | 23.4001 | 26.9001 | 27.8001 | 30.8001 | 15.2001 | 24.5336 | 29.0751 | 30.8001 | 29.0001 | 24.4544 | 27.3001 | 23.9788 | 28.1001 | 30.3251 | 23.4938 | 22.2001 | 18.3001 | 29.8001 | 30.2001 | 25.3501 | 19.2001 | 18.6001 | 18.9001 | 21.4568 | 25.1913 | 19.3001 | 28.4435 | 26.2301 | 22.8246 | 26.919 | 24.3607 | 29.2407 | 26.0873 | 23.4149 | 33.7876 | 29.9799 | 32.9012 | 21.3014 | 32.2571 | 23.4202 | 26.7738
2020-03-18 | 18:00 | 25.2576 | 20.6001 | 22.0001 | 29.2001 | 18.0001 | 15.7001 | 22.3001 | 17.9001 | 20.3001 | 23.9001 | 22.2001 | 16.9001 | 30.2334 | 26.6001 | 29.0751 | 20.3001 | 31.8001 | 24.6001 | 14.8001 | 17.7001 | 25.5001 | 26.2001 | 27.8801 | 13.4001 | 23.4001 | 23.9001 | 27.7001 | 27.4001 | 24.3001 | 24.7001 | 21.5001 | 24.1001 | 25.5001 | 30.2001 | 14.4001 | 23.8986 | 27.7751 | 29.8001 | 25.7001 | 23.9001 | 24.6001 | 23.4099 | 26.0001 | 28.5418 | 23.3476 | 20.0001 | 16.9001 | 29.6001 | 29.8001 | 24.8501 | 18.0001 | 17.7001 | 17.9001 | 20.9001 | 25.7071 | 15.8001 | 26.6961 | 25.5201 | 21.8744 | 25.1978 | 23.6119 | 24.3293 | 23.6193 | 20.9822 | 31.5409 | 29.7031 | 31.9255 | 21.2854 | 31.3385 | 22.3212 | 25.8469
2020-03-18 | 19:00 | 23.3301 | 18.0001 | 19.3001 | 26.5501 | 16.8001 | 13.6001 | 19.2001 | 15.3001 | 16.9001 | 20.7001 | 19.2001 | 15.5001 | 27.6084 | 22.1001 | 25.7668 | 17.5001 | 30.0001 | 20.6001 | 13.7001 | 15.7001 | 21.5001 | 23.5001 | 25.7901 | 10.9001 | 21.5001 | 21.5001 | 24.9001 | 21.3001 | 20.3001 | 21.5001 | 18.2001 | 21.3001 | 21.7001 | 28.2001 | 13.8001 | 21.7994 | 24.9668 | 28.0001 | 23.6001 | 21.4364 | 21.1001 | 21.2948 | 22.4001 | 25.3084 | 21.3201 | 17.1001 | 13.9001 | 27.8001 | 28.7001 | 22.4526 | 16.5001 | 15.7001 | 16.8001 | 19.8001 | 25.0263 | 12.7001 | 22.9839 | 24.9801 | 20.4975 | 22.1768 | 22.7867 | 21.9595 | 21.1999 | 18.2714 | 28.7528 | 28.4114 | 29.6355 | 21.3573 | 28.5066 | 21.4897 | 22.6923
2020-03-18 | 20:00 | 21.3226 | 16.6001 | 16.3001 | 23.5334 | 15.5001 | 12.9001 | 16.7001 | 14.6001 | 15.4001 | 18.7001 | 17.4001 | 13.7001 | 25.2834 | 19.8001 | 23.1501 | 16.3001 | 28.1001 | 18.3001 | 11.9001 | 14.5001 | 19.2001 | 22.2001 | 23.2901 | 10.1001 | 20.6001 | 20.1001 | 22.1001 | 17.6001 | 18.1001 | 19.6001 | 16.0001 | 19.2001 | 20.5001 | 25.7001 | 12.4001 | 18.6811 | 22.2668 | 25.1001 | 22.2001 | 18.6746 | 19.7001 | 18.5133 | 19.9001 | 22.6918 | 18.9371 | 15.2001 | 12.2001 | 24.2001 | 25.8001 | 20.0726 | 15.1001 | 14.5001 | 15.8001 | 19.5001 | 20.2146 | 11.1001 | 20.0814 | 21.9501 | 18.5607 | 19.122 | 21.7782 | 20.0326 | 18.7306 | 16.5252 | 25.9432 | 26.0002 | 27.319 | 21.3912 | 25.5105 | 20.7251 | 20.218
2020-03-18 | 21:00 | 20.2676 | 15.7001 | 14.6001 | 21.3251 | 14.0001 | 12.8001 | 13.9001 | 13.9001 | 14.4001 | 16.8001 | 16.1001 | 12.9001 | 23.8918 | 18.3001 | 21.4834 | 15.6001 | 26.9001 | 15.6001 | 11.5001 | 13.5001 | 18.1001 | 21.0001 | 20.3301 | 10.4001 | 19.4001 | 19.0001 | 21.0001 | 19.7001 | 17.4001 | 18.4001 | 14.7001 | 17.5001 | 18.9001 | 23.8001 | 12.2001 | 16.7008 | 20.5751 | 23.2001 | 20.7001 | 16.6169 | 17.8001 | 16.4419 | 17.8001 | 20.9751 | 16.7719 | 13.5001 | 10.7001 | 23.9001 | 24.1001 | 19.0276 | 14.2001 | 13.5001 | 15.3001 | 19.1001 | 17.777 | 9.8001 | 17.9032 | 20.0201 | 17.8499 | 17.9071 | 21.6318 | 19.3945 | 16.9424 | 15.3853 | 24.5583 | 24.4261 | 25.4717 | 21.3912 | 23.9595 | 20.3584 | 18.2485
2020-03-18 | 22:00 | 18.2901 | 15.1001 | 13.6001 | 19.9584 | 12.9001 | 12.2001 | 13.9001 | 13.5001 | 13.7001 | 14.5001 | 14.7001 | 12.6001 | 22.4918 | 16.8001 | 19.9834 | 15.0001 | 25.4001 | 13.0001 | 10.3001 | 13.0001 | 17.3001 | 19.7001 | 18.2934 | 9.4001 | 18.3001 | 18.7001 | 19.2001 | 19.4001 | 16.6001 | 16.9001 | 13.1001 | 15.3001 | 17.9001 | 21.6001 | 11.6001 | 15.8508 | 19.2334 | 21.9001 | 19.3001 | 15.6798 | 16.4001 | 15.5798 | 15.1001 | 19.6751 | 15.8041 | 12.3001 | 10.5001 | 22.2001 | 22.8001 | 18.1476 | 14.0001 | 13.0001 | 15.0001 | 18.1001 | 16.2012 | 9.2001 | 17.5863 | 18.4101 | 16.7017 | 16.9985 | 21.4935 | 19.0012 | 15.7024 | 14.6625 | 23.3981 | 23.0464 | 24.0278 | 21.3743 | 21.7507 | 20.0836 | 17.3095
2020-03-18 | 23:00 | 16.9351 | 14.6001 | 13.6001 | 19.4501 | 12.6001 | 12.3001 | 14.1001 | 12.3001 | 12.7001 | 12.9001 | 14.6001 | 12.6001 | 21.9418 | 15.6001 | 19.4501 | 14.6001 | 24.1001 | 11.6001 | 10.0001 | 13.7001 | 16.3001 | 19.0001 | 16.5001 | 9.6001 | 18.0001 | 15.5001 | 17.9001 | 18.2001 | 16.6001 | 15.6001 | 11.3001 | 14.8001 | 17.0001 | 19.8001 | 11.4001 | 14.7596 | 18.2501 | 21.0001 | 17.2001 | 14.0536 | 15.8001 | 14.5853 | 14.1001 | 18.9334 | 15.0991 | 11.3001 | 11.8001 | 19.8001 | 21.3001 | 16.8901 | 14.0001 | 13.7001 | 14.6001 | 17.0001 | 15.356 | 8.8001 | 17.0806 | 17.1666 | 15.7599 | 16.2465 | 21.5117 | 19.0064 | 14.9832 | 14.0731 | 22.1832 | 21.7157 | 23.1377 | 21.3912 | 19.9906 | 20.0502 | 16.8486
2020-03-19 | 0:00 | 15.7476 | 14.1001 | 13.5001 | 18.9251 | 12.8001 | 12.3001 | 13.3001 | 11.6001 | 12.1001 | 12.5001 | 14.5001 | 12.4001 | 21.6001 | 14.5001 | 18.7251 | 15.0001 | 22.4001 | 10.8001 | 10.0001 | 13.8001 | 15.0001 | 18.2001 | 16.2101 | 9.4001 | 16.8001 | 14.0001 | 16.8001 | 16.8001 | 16.0001 | 13.7001 | 10.6001 | 13.9001 | 16.3001 | 18.7001 | 11.1001 | 13.7096 | 17.5251 | 19.3001 | 14.2001 | 12.7438 | 15.2001 | 13.6276 | 13.6001 | 18.1334 | 13.9424 | 10.6001 | 11.6001 | 18.6001 | 19.7001 | 15.5951 | 13.7001 | 13.8001 | 14.2001 | 16.3001 | 14.7652 | 7.9001 | 16.4514 | 15.9863 | 14.5386 | 15.4478 | 21.5018 | 18.0145 | 14.2822 | 13.639 | 21.3189 | 20.7956 | 22.0388 | 21.3324 | 18.9757 | 20.0306 | 16.7478
2020-03-19 | 1:00 | 14.9751 | 14.1001 | 13.4001 | 18.1834 | 12.8001 | 12.2001 | 12.9001 | 12.0001 | 13.2001 | 12.8001 | 14.4001 | 12.2001 | 21.1418 | 13.7001 | 17.7334 | 15.2001 | 19.8001 | 10.0001 | 9.8001 | 13.7001 | 13.9001 | 17.3001 | 16.0301 | 9.3001 | 16.2001 | 13.3001 | 14.5001 | 15.2001 | 14.1001 | 11.9001 | 11.3001 | 12.7001 | 15.4001 | 18.0001 | 10.7001 | 13.3964 | 17.3168 | 18.6001 | 13.0001 | 12.4469 | 14.7001 | 12.8631 | 14.6001 | 17.0668 | 13.0906 | 10.1001 | 11.7001 | 17.7001 | 18.5001 | 14.6026 | 13.4001 | 13.7001 | 13.9001 | 15.5001 | 13.9802 | 6.8001 | 16.0366 | 15.3164 | 14.4536 | 14.8676 | 21.1294 | 18.0107 | 14.2633 | 13.3143 | 20.4125 | 19.8325 | 21.3518 | 21.2389 | 17.472 | 19.9188 | 16.6434
2020-03-19 | 2:00 | 14.2276 | 14.8001 | 12.8001 | 16.4501 | 12.9001 | 11.8001 | 12.2001 | 11.7001 | 13.9001 | 12.7001 | 14.4001 | 12.1001 | 20.4584 | 12.9001 | 17.0584 | 15.3001 | 19.0001 | 9.5001 | 9.5001 | 13.8001 | 13.6009 | 16.5001 | 16.3101 | 9.3001 | 16.2001 | 12.0001 | 13.3001 | 13.1001 | 12.0001 | 11.4001 | 10.3001 | 11.8001 | 14.8001 | 17.2001 | 10.0001 | 12.8649 | 16.7001 | 18.1001 | 13.5001 | 12.6924 | 14.4001 | 12.4223 | 13.8001 | 16.3251 | 12.4423 | 9.4001 | 11.9001 | 16.6001 | 17.3001 | 14.2526 | 13.1001 | 13.8001 | 13.5001 | 14.5001 | 13.9559 | 6.2001 | 15.6816 | 15.1494 | 14.0246 | 13.9659 | 20.9501 | 17.8887 | 14.7133 | 12.86 | 19.4905 | 19.1421 | 20.5275 | 21.1597 | 16.1947 | 19.8075 | 16.7427
2020-03-19 | 3:00 | 13.6926 | 14.9001 | 12.5001 | 15.0001 | 12.7001 | 11.6001 | 11.2001 | 11.6001 | 14.0001 | 12.6001 | 14.3001 | 12.0001 | 19.4918 | 12.1001 | 15.5584 | 15.4001 | 18.2001 | 8.9001 | 9.3001 | 13.8001 | 13.5001 | 16.3001 | 15.5801 | 8.9001 | 16.0001 | 11.2001 | 12.6001 | 13.2001 | 11.2001 | 10.8001 | 10.9001 | 11.4001 | 14.0001 | 15.8001 | 10.1001 | 12.4346 | 15.9834 | 17.0001 | 12.4001 | 11.9263 | 14.4001 | 12.1113 | 11.0001 | 15.4751 | 12.1331 | 8.9001 | 11.9001 | 15.7001 | 16.3001 | 13.8001 | 13.0001 | 13.8001 | 13.4001 | 13.5001 | 14.2843 | 5.4001 | 15.3379 | 14.9099 | 14.0119 | 13.6427 | 21.1641 | 17.3787 | 14.8164 | 12.4002 | 18.7968 | 18.6752 | 19.3897 | 21.0528 | 15.4016 | 19.6556 | 17.002
2020-03-19 | 4:00 | 12.9226 | 14.8001 | 12.5001 | 14.4001 | 12.6001 | 11.7001 | 11.3001 | 11.6001 | 13.9001 | 12.5001 | 14.4001 | 11.8001 | 18.4418 | 10.9001 | 14.3668 | 15.4001 | 17.4001 | 8.5001 | 9.9001 | 13.8001 | 14.0001 | 17.1001 | 14.5601 | 9.2001 | 15.4001 | 11.1001 | 12.1001 | 13.7001 | 11.9001 | 10.6001 | 10.5001 | 10.8001 | 13.8001 | 14.1001 | 10.3001 | 12.2398 | 15.1501 | 16.2001 | 11.9001 | 11.9511 | 13.5001 | 12.2256 | 9.5001 | 15.0251 | 11.2679 | 8.1001 | 11.6001 | 15.3001 | 15.6001 | 12.9251 | 12.8001 | 13.8001 | 13.2001 | 13.3001 | 14.5843 | 4.7001 | 14.7286 | 14.4226 | 13.8676 | 12.8667 | 21.1695 | 17.1751 | 14.4877 | 11.8019 | 18.0092 | 17.6549 | 18.6499 | 20.9879 | 14.0597 | 19.5421 | 16.881
2020-03-19 | 5:00 | 12.5051 | 14.8001 | 12.2001 | 13.8168 | 12.5001 | 11.7001 | 11.3001 | 11.4001 | 13.9001 | 12.4001 | 14.4001 | 11.7001 | 17.5668 | 10.2001 | 13.6168 | 15.3001 | 16.9001 | 9.3001 | 10.9001 | 13.8001 | 14.3843 | 18.6001 | 14.2401 | 9.0001 | 15.7001 | 9.3001 | 11.9001 | 13.1001 | 12.6001 | 10.6001 | 10.1001 | 10.4001 | 13.3001 | 13.7001 | 10.0001 | 10.9901 | 14.3918 | 15.8001 | 11.4001 | 11.0129 | 13.4001 | 11.2696 | 9.1001 | 14.3084 | 10.1678 | 7.7001 | 11.6001 | 15.4001 | 15.4001 | 12.0476 | 12.5001 | 13.8001 | 12.8001 | 12.6001 | 14.6193 | 3.5001 | 14.1759 | 14.2301 | 13.5904 | 11.6581 | 21.0933 | 16.6915 | 14.2091 | 11.4636 | 17.2973 | 16.2835 | 18.1987 | 20.9005 | 13.2744 | 19.4582 | 15.8702
2020-03-19 | 6:00 | 12.2101 | 14.8001 | 12.0001 | 13.4168 | 12.2001 | 11.2001 | 11.6001 | 11.3001 | 13.8001 | 12.4001 | 14.5001 | 11.6001 | 16.6168 | 10.0001 | 12.9168 | 15.3001 | 16.4001 | 10.7001 | 10.2001 | 13.6001 | 14.3451 | 19.4001 | 13.6701 | 8.7001 | 15.9001 | 9.6001 | 11.7001 | 12.3001 | 12.7001 | 10.8001 | 9.8001 | 11.4001 | 13.6001 | 13.5001 | 10.0001 | 10.7651 | 14.1751 | 15.4001 | 11.0001 | 9.6603 | 13.0001 | 10.1741 | 8.4001 | 13.8334 | 10.6118 | 7.5001 | 11.5001 | 14.8001 | 15.2001 | 11.0676 | 12.4001 | 13.6001 | 12.4001 | 12.3001 | 14.3318 | 3.7001 | 13.8079 | 14.2813 | 13.8599 | 12.5092 | 20.7234 | 16.6007 | 13.8451 | 11.4814 | 16.6468 | 15.8069 | 17.5724 | 20.8058 | 12.4296 | 19.4115 | 15.6503
2020-03-19 | 7:00 | 12.0001 | 14.9001 | 12.8001 | 13.3168 | 12.0001 | 10.5001 | 11.5001 | 11.1001 | 13.8001 | 12.5001 | 14.5001 | 11.5001 | 16.3334 | 9.8001 | 12.6251 | 15.4001 | 15.7001 | 11.0001 | 10.0001 | 13.0001 | 14.2001 | 20.0001 | 13.2701 | 9.3001 | 16.9001 | 9.2001 | 11.5001 | 12.1001 | 13.3001 | 10.1001 | 10.6001 | 11.9001 | 14.0001 | 13.0001 | 9.8001 | 10.4039 | 13.5501 | 14.3001 | 11.4001 | 9.5188 | 15.9001 | 9.8009 | 11.7001 | 13.1834 | 10.2743 | 8.2001 | 11.5001 | 14.1001 | 14.7001 | 10.6701 | 12.3001 | 13.0001 | 11.9001 | 11.9001 | 14.2684 | 5.1001 | 13.8958 | 14.1394 | 13.4517 | 12.2306 | 20.2173 | 15.5154 | 13.4535 | 11.4145 | 16.0908 | 15.4512 | 17.0425 | 20.7106 | 12.4432 | 19.5001 | 16.0497
2020-03-19 | 8:00 | 12.3001 | 15.1001 | 13.4001 | 13.8751 | 12.8001 | 11.2001 | 11.8001 | 11.9001 | 14.0001 | 13.0001 | 15.1001 | 11.4001 | 17.2668 | 13.4001 | 14.0834 | 15.5001 | 16.7001 | 12.3001 | 10.9001 | 13.2001 | 14.5001 | 21.2001 | 13.6088 | 13.1001 | 18.9001 | 12.1001 | 14.5001 | 13.2001 | 13.9001 | 10.7001 | 15.1001 | 12.1001 | 14.7001 | 13.0001 | 11.1001 | 12.4646 | 14.8918 | 14.1001 | 16.8001 | 11.7706 | 19.4001 | 12.2894 | 18.0001 | 14.6168 | 11.9528 | 13.9001 | 11.7001 | 14.2001 | 14.8001 | 11.2601 | 12.5001 | 13.2001 | 11.9001 | 14.4001 | 14.5226 | 12.1001 | 13.979 | 16.0231 | 14.0189 | 12.6667 | 20.04 | 15.5957 | 13.8996 | 11.3255 | 15.9837 | 15.2616 | 16.6091 | 20.6467 | 13.6577 | 19.4533 | 16.5957
2020-03-19 | 9:00 | 14.0426 | 17.8001 | 15.5001 | 16.5084 | 14.0001 | 13.2001 | 15.1001 | 13.0001 | 17.3001 | 18.5001 | 16.2001 | 12.0001 | 20.0668 | 18.8001 | 17.8084 | 16.1001 | 21.3001 | 16.4001 | 12.5001 | 14.4001 | 19.5343 | 22.9001 | 18.5718 | 15.9001 | 20.3001 | 17.1001 | 17.5001 | 14.5001 | 15.6001 | 12.6001 | 18.6001 | 13.0001 | 17.9001 | 14.7001 | 14.5001 | 16.3264 | 17.9834 | 16.4001 | 23.8001 | 15.5184 | 20.4001 | 16.2774 | 20.5001 | 18.2668 | 14.3574 | 15.6001 | 12.2001 | 15.5001 | 15.9001 | 14.3551 | 13.2001 | 14.4001 | 13.0001 | 19.9868 | 15.7118 | 15.0001 | 14.3408 | 19.7492 | 17.9908 | 12.8727 | 22.3543 | 18.3559 | 14.807 | 12.8307 | 16.8645 | 16.2278 | 16.6088 | 20.711 | 17.4691 | 19.7906 | 17.3253
2020-03-19 | 10:00 | 16.4651 | 20.5001 | 17.6001 | 20.7251 | 15.4001 | 15.8001 | 17.8001 | 14.8001 | 20.9001 | 20.6001 | 19.3001 | 12.5001 | 22.0584 | 21.8001 | 20.5334 | 19.5001 | 24.2001 | 19.0001 | 13.6001 | 16.4001 | 24.0234 | 24.5001 | 23.3076 | 16.2001 | 22.9001 | 19.6001 | 20.6001 | 17.0001 | 18.7001 | 14.3001 | 22.2001 | 16.8001 | 20.7001 | 17.4001 | 14.9001 | 19.3664 | 19.6584 | 18.4001 | 27.3001 | 19.8656 | 22.7001 | 19.3283 | 22.6001 | 21.0418 | 18.4713 | 16.2001 | 13.1001 | 17.3001 | 17.4001 | 16.6001 | 14.2001 | 16.4001 | 14.4001 | 22.4651 | 18.9726 | 17.4001 | 16.1542 | 22.4912 | 20.4863 | 14.2195 | 24.0774 | 21.5601 | 14.8039 | 16.3283 | 20.4542 | 17.5132 | 16.9258 | 20.9512 | 20.3485 | 20.6027 | 17.5463
2020-03-19 | 11:00 | 16.6801 | 22.5001 | 19.8001 | 23.0084 | 17.3001 | 16.2001 | 21.1001 | 16.5001 | 23.6001 | 23.2001 | 21.5001 | 13.7001 | 24.1084 | 23.5001 | 22.9418 | 21.8001 | 26.6001 | 21.6001 | 14.8001 | 18.5001 | 26.0209 | 26.3001 | 25.1701 | 16.6001 | 25.0001 | 22.0001 | 23.0001 | 19.3001 | 21.4001 | 18.7001 | 24.2001 | 19.9001 | 24.4001 | 19.9001 | 14.9001 | 22.8179 | 21.9584 | 20.1001 | 28.1001 | 23.1891 | 24.1001 | 22.1104 | 24.5001 | 22.3751 | 21.6909 | 18.2001 | 14.0001 | 19.2001 | 19.2001 | 16.8401 | 16.4001 | 18.5001 | 16.0001 | 22.3493 | 23.1609 | 19.1001 | 18.0822 | 24.4827 | 21.394 | 16.649 | 25.8913 | 26.1051 | 17.5682 | 18.0481 | 24.9674 | 19.473 | 18.7721 | 20.8667 | 22.8764 | 21.0578 | 19.1233
2020-03-19 | 12:00 | 19.4826 | 25.0001 | 21.5001 | 24.7584 | 18.8001 | 16.5001 | 23.4001 | 18.0001 | 26.0001 | 26.6001 | 23.0001 | 15.8001 | 25.7918 | 25.2001 | 24.3168 | 23.5001 | 27.3001 | 23.5001 | 15.0001 | 19.2001 | 28.5651 | 27.9001 | 26.8901 | 17.5001 | 27.1001 | 24.2001 | 25.0001 | 21.3001 | 23.8001 | 20.8001 | 24.4001 | 21.7001 | 26.3001 | 22.1001 | 15.8001 | 24.0558 | 23.7334 | 21.9001 | 30.8001 | 24.3264 | 26.2001 | 23.3014 | 26.0001 | 24.2834 | 22.7288 | 19.4001 | 15.0001 | 21.2001 | 21.2001 | 19.5026 | 18.0001 | 19.2001 | 18.5001 | 23.2818 | 26.6509 | 20.9001 | 21.786 | 25.8638 | 21.8629 | 20.7264 | 26.1128 | 28.0043 | 19.5203 | 19.834 | 28.1217 | 21.45 | 22.8305 | 20.8836 | 25.6766 | 21.499 | 21.2069
2020-03-19 | 13:00 | 21.1901 | 26.6001 | 22.8001 | 26.6834 | 19.3001 | 17.2001 | 23.1001 | 18.5001 | 27.5001 | 29.3001 | 24.6001 | 17.4001 | 27.9334 | 26.7001 | 26.4334 | 24.6001 | 28.0001 | 25.2001 | 14.9001 | 19.5001 | 29.4259 | 29.0001 | 28.1068 | 17.5001 | 27.7001 | 25.8001 | 26.9001 | 23.0001 | 25.2001 | 22.9001 | 24.8001 | 22.8001 | 27.7001 | 23.8001 | 15.8001 | 24.6483 | 24.5751 | 23.8001 | 32.4001 | 24.4993 | 27.8001 | 23.7213 | 27.5001 | 26.8584 | 23.3273 | 20.8001 | 16.8001 | 23.1001 | 23.4001 | 21.3826 | 19.2001 | 19.5001 | 20.0001 | 24.6884 | 22.5593 | 22.8001 | 25.3324 | 27.4186 | 22.2011 | 22.9867 | 26.4288 | 27.5654 | 22.9684 | 21.6148 | 28.7327 | 23.4535 | 26.4598 | 21.0037 | 27.704 | 22.8546 | 23.942
2020-03-19 | 14:00 | 22.7101 | 26.3001 | 24.0001 | 27.7751 | 20.0001 | 17.9001 | 23.4001 | 19.4001 | 26.3001 | 31.3001 | 25.2001 | 18.4001 | 29.2334 | 27.8001 | 27.5251 | 24.6001 | 28.8001 | 26.2001 | 15.1001 | 21.2001 | 28.6609 | 29.8001 | 28.6681 | 18.5001 | 28.5001 | 27.6001 | 28.0001 | 24.4001 | 25.9001 | 23.8001 | 24.8001 | 24.2001 | 29.2001 | 25.4001 | 15.5001 | 24.9989 | 25.7584 | 25.6001 | 32.8001 | 24.7356 | 28.7001 | 24.0976 | 28.6001 | 25.2537 | 23.6569 | 21.4001 | 18.3001 | 25.1001 | 25.4001 | 22.7176 | 20.0001 | 21.2001 | 20.4001 | 25.3543 | 23.2476 | 23.6001 | 27.9701 | 27.6905 | 22.4996 | 24.1833 | 26.107 | 28.7293 | 26.1172 | 22.5643 | 31.1564 | 25.5471 | 29.1295 | 21.1387 | 29.1633 | 23.4779 | 25.912
2020-03-19 | 15:00 | 24.1126 | 26.3001 | 24.3001 | 28.4418 | 20.4001 | 17.8001 | 22.5001 | 19.9001 | 24.9001 | 31.0001 | 24.9001 | 18.0001 | 29.3001 | 28.5001 | 28.0168 | 23.9001 | 29.5001 | 27.7001 | 15.6001 | 21.5001 | 28.5451 | 29.7001 | 28.9521 | 17.1001 | 28.4001 | 27.9001 | 28.9001 | 25.6001 | 26.8001 | 24.6001 | 24.6001 | 25.2001 | 29.9001 | 26.4001 | 15.5001 | 25.3028 | 26.2751 | 26.8001 | 31.6001 | 24.9974 | 29.2001 | 24.4406 | 29.6001 | 25.7534 | 23.9626 | 22.2001 | 19.5001 | 26.6001 | 26.6001 | 23.9676 | 20.2001 | 21.5001 | 20.6001 | 24.3426 | 25.1951 | 24.1001 | 30.8801 | 27.9601 | 22.6722 | 25.4854 | 25.8398 | 29.3984 | 27.0275 | 23.3328 | 32.5023 | 26.7696 | 30.7138 | 21.2982 | 30.1793 | 23.7261 | 26.7802
2020-03-19 | 16:00 | 24.8701 | 24.7001 | 24.2001 | 28.4834 | 20.2001 | 18.8001 | 22.0001 | 19.7001 | 25.9001 | 29.3001 | 23.9001 | 18.0001 | 29.5501 | 28.6001 | 28.1584 | 23.4001 | 29.8001 | 27.6001 | 16.2001 | 21.1001 | 27.9076 | 29.0001 | 30.0276 | 16.4001 | 27.2001 | 26.8001 | 29.5001 | 26.3001 | 26.7001 | 25.2001 | 24.3001 | 25.6001 | 29.7001 | 27.1001 | 16.4001 | 25.2461 | 26.3084 | 27.6001 | 30.8001 | 24.6043 | 29.6001 | 24.2748 | 29.4001 | 26.153 | 24.0991 | 22.6001 | 19.5001 | 27.6001 | 27.7001 | 24.8476 | 20.4001 | 21.1001 | 20.2001 | 25.6643 | 23.4951 | 21.6001 | 31.8101 | 28.3401 | 23.9401 | 25.8903 | 24.6035 | 27.5201 | 26.615 | 23 | 32.816 | 27.8469 | 30.7853 | 21.4299 | 30.3197 | 24.4379 | 26.8397
2020-03-19 | 17:00 | 25.1076 | 24.1001 | 22.9001 | 27.6251 | 20.3001 | 17.6001 | 20.4001 | 18.9001 | 24.4001 | 27.9001 | 22.3001 | 17.9001 | 28.9334 | 27.4001 | 27.6168 | 23.8001 | 29.9001 | 26.6001 | 15.4001 | 20.7001 | 28.5759 | 28.3001 | 29.1101 | 15.5001 | 25.2001 | 25.7001 | 28.7001 | 26.4001 | 25.7001 | 24.8001 | 22.9001 | 25.0001 | 28.6001 | 27.6001 | 15.7001 | 25.0998 | 26.2334 | 27.7001 | 29.7001 | 24.5953 | 28.3001 | 24.2059 | 29.1001 | 25.5194 | 24.0698 | 22.8001 | 18.8001 | 27.8001 | 28.2001 | 25.3076 | 20.0001 | 20.7001 | 20.0001 | 25.7276 | 25.0526 | 20.6001 | 29.9201 | 28.4201 | 24.5101 | 25.4474 | 23.2488 | 27.7287 | 25.3298 | 21.9493 | 31.9264 | 28.1642 | 30.0288 | 21.5096 | 29.7844 | 24.277 | 27.4025
2020-03-19 | 18:00 | 24.6051 | 21.2001 | 21.2001 | 26.8001 | 19.5001 | 15.1001 | 18.3001 | 17.4001 | 21.4001 | 24.6001 | 21.1001 | 17.9001 | 27.3584 | 24.3001 | 26.3668 | 21.5001 | 29.3001 | 24.2001 | 14.7001 | 19.9001 | 26.2334 | 26.5001 | 27.9384 | 13.6001 | 23.2001 | 23.5001 | 26.9001 | 25.1001 | 24.5001 | 23.0001 | 21.5001 | 23.2001 | 25.8001 | 27.2001 | 14.7001 | 24.1603 | 25.2334 | 26.8001 | 26.0001 | 23.5596 | 25.9001 | 23.3644 | 26.1001 | 23.6523 | 23.3278 | 21.5001 | 17.0001 | 27.5001 | 28.0001 | 24.8151 | 18.7001 | 19.9001 | 17.9001 | 21.8551 | 24.1226 | 17.0001 | 27.3301 | 26.9501 | 22.1801 | 24.4134 | 23.0363 | 27.904 | 23.1874 | 20.3922 | 29.7754 | 27.8243 | 29.1682 | 21.5773 | 28.5837 | 23.1617 | 27.0894
2020-03-19 | 19:00 | 22.6226 | 17.0001 | 17.9001 | 24.7251 | 17.1001 | 13.2001 | 16.5001 | 14.7001 | 17.0001 | 21.0001 | 17.9001 | 16.3001 | 25.5001 | 20.2001 | 23.5751 | 16.5001 | 27.9001 | 18.2001 | 12.6001 | 17.7001 | 21.2593 | 23.7001 | 26.3118 | 11.7001 | 21.3001 | 20.0001 | 23.5001 | 22.4001 | 21.5001 | 19.8001 | 18.5001 | 20.2001 | 23.1001 | 25.8001 | 13.9001 | 22.4911 | 22.8918 | 25.3001 | 23.0001 | 22.1376 | 22.2001 | 22.0196 | 22.2001 | 21.0519 | 22.1174 | 17.6001 | 14.2001 | 25.8001 | 26.8001 | 22.6276 | 16.7001 | 17.7001 | 16.8001 | 19.7584 | 21.8568 | 13.7001 | 25.5801 | 23.1301 | 21.2201 | 22.1205 | 21.8147 | 22.3543 | 20.2827 | 18.2489 | 27.199 | 26.4772 | 27.5603 | 21.5942 | 26.6044 | 21.9655 | 25.1282
2020-03-19 | 20:00 | 20.0676 | 15.6001 | 15.5001 | 20.9084 | 14.5001 | 12.4001 | 15.4001 | 12.3001 | 15.1001 | 19.1001 | 15.8001 | 14.2001 | 22.7918 | 18.1001 | 20.9266 | 15.7001 | 26.0001 | 14.6001 | 11.3001 | 15.0001 | 19.0251 | 22.8001 | 24.0401 | 11.1001 | 20.4001 | 18.3001 | 21.2001 | 20.2001 | 18.9001 | 18.0001 | 16.3001 | 17.5001 | 20.9001 | 23.6001 | 12.7001 | 19.1319 | 19.5334 | 23.4001 | 20.5001 | 19.1591 | 19.8001 | 18.9508 | 20.0001 | 18.5266 | 19.4063 | 15.5001 | 11.2001 | 23.6001 | 24.5001 | 19.6676 | 14.8001 | 15.0001 | 14.7001 | 20.1176 | 19.5768 | 11.8001 | 22.8201 | 21.1001 | 21.7001 | 17.9555 | 21.6165 | 19.0115 | 17.2323 | 15.6138 | 25.0039 | 24.4143 | 25.6736 | 21.5773 | 24.8696 | 20.2099 | 22.1246
2020-03-19 | 21:00 | 17.8051 | 14.8001 | 14.4001 | 19.0334 | 13.2001 | 12.0001 | 14.1001 | 10.9001 | 13.5001 | 17.4001 | 15.5001 | 12.8001 | 21.1251 | 16.6001 | 19.0012 | 15.4001 | 24.6001 | 13.6001 | 10.2001 | 13.3001 | 18.2801 | 21.9001 | 21.5584 | 10.9001 | 19.8001 | 16.2001 | 19.4001 | 18.4001 | 17.7001 | 16.7001 | 13.5001 | 16.2001 | 19.8001 | 21.2001 | 10.6001 | 17.0433 | 18.0084 | 22.1001 | 18.8001 | 17.1064 | 18.4001 | 16.9003 | 19.3001 | 17.0012 | 17.2594 | 13.6001 | 10.0001 | 21.1001 | 22.8001 | 17.8226 | 13.4001 | 13.3001 | 13.3001 | 17.9793 | 17.5584 | 10.4001 | 20.1901 | 19.9801 | 20.1201 | 16.578 | 21.421 | 17.7426 | 15.3343 | 14.5243 | 23.492 | 23.0761 | 24.339 | 21.5942 | 23.0535 | 18.6208 | 20.6321
2020-03-19 | 22:00 | 15.9776 | 14.2001 | 14.0001 | 18.0334 | 13.1001 | 11.4001 | 12.7001 | 10.4001 | 12.5001 | 14.4001 | 15.6001 | 11.8001 | 20.8251 | 15.0001 | 17.9584 | 15.5001 | 23.7001 | 12.4001 | 10.9001 | 12.4001 | 17.6059 | 21.5001 | 19.0584 | 10.3001 | 19.2001 | 15.0001 | 18.3001 | 16.4001 | 14.8001 | 15.1001 | 11.8001 | 14.6001 | 18.0001 | 19.6001 | 10.0001 | 15.3376 | 17.1501 | 20.9001 | 16.4001 | 15.0636 | 17.6001 | 15.2351 | 17.5001 | 15.6838 | 15.8951 | 12.7001 | 10.3001 | 19.8001 | 21.7001 | 15.6451 | 12.7001 | 12.4001 | 12.6001 | 15.8893 | 15.2651 | 9.3001 | 18.0601 | 18.6801 | 18.1801 | 15.2516 | 21.3495 | 16.8532 | 14.5868 | 13.5749 | 22.2812 | 21.8009 | 22.7476 | 21.5239 | 19.1828 | 18.488 | 18.4678
2020-03-19 | 23:00 | 14.6751 | 13.6001 | 13.5001 | 17.4001 | 12.4001 | 10.6001 | 11.8001 | 9.1001 | 11.9001 | 12.2001 | 15.6001 | 11.2001 | 20.4334 | 13.6001 | 17.5168 | 15.0001 | 23.0001 | 11.2001 | 10.7001 | 12.6001 | 17.3159 | 19.6001 | 17.2118 | 10.4001 | 17.8001 | 13.5001 | 15.5001 | 17.2001 | 12.5001 | 13.5001 | 11.3001 | 13.1001 | 16.7001 | 18.5001 | 9.8001 | 14.2404 | 16.4668 | 19.9001 | 14.8001 | 13.4453 | 16.9001 | 14.1556 | 15.8001 | 14.4836 | 14.8531 | 11.9001 | 9.0001 | 19.5001 | 20.4001 | 14.3726 | 11.9001 | 12.6001 | 12.5001 | 14.4001 | 14.7843 | 8.7001 | 16.3001 | 17.1301 | 17.2601 | 14.2314 | 21.2774 | 15.5884 | 13.5425 | 12.7016 | 21.1135 | 20.8054 | 21.7281 | 21.4007 | 18.4253 | 18.0336 | 16.6525
2020-03-20 | 0:00 | 13.8601 | 12.8001 | 13.0001 | 16.6001 | 11.9001 | 10.4001 | 11.7001 | 9.0001 | 11.3001 | 11.5001 | 15.5001 | 10.8001 | 19.7001 | 12.8001 | 16.8668 | 15.2001 | 22.1001 | 10.9001 | 9.8001 | 12.6001 | 17.2026 | 18.5001 | 16.0601 | 10.2001 | 16.6001 | 14.2001 | 14.2001 | 16.2001 | 11.2001 | 12.0001 | 10.6001 | 11.6001 | 15.3001 | 17.0001 | 8.5001 | 13.7549 | 15.9501 | 18.9001 | 13.7001 | 12.9261 | 16.5001 | 13.0644 | 13.0001 | 13.5084 | 13.4568 | 10.9001 | 7.9001 | 18.7001 | 18.9001 | 13.1976 | 11.2001 | 12.6001 | 12.0001 | 13.5001 | 14.4993 | 7.4001 | 15.7301 | 16.4201 | 15.6301 | 13.8296 | 21.0434 | 15.7923 | 12.8613 | 11.7595 | 19.8089 | 19.8784 | 20.6649 | 21.2598 | 16.453 | 17.4001 | 15.4689
2020-03-20 | 1:00 | 12.9076 | 11.9001 | 13.7001 | 15.6084 | 9.8001 | 10.0001 | 10.7001 | 9.1001 | 12.0001 | 11.3001 | 15.3001 | 10.7001 | 18.8751 | 11.9001 | 16.1168 | 15.7001 | 20.8001 | 10.4001 | 9.1001 | 12.6001 | 16.5651 | 18.6001 | 15.8101 | 9.5001 | 16.2001 | 12.2001 | 13.5001 | 15.3001 | 10.6001 | 11.1001 | 10.3001 | 10.2001 | 14.6001 | 15.7001 | 7.1001 | 12.5794 | 15.4751 | 17.9001 | 12.8001 | 12.8696 | 16.2001 | 12.3704 | 11.7001 | 12.6952 | 12.6863 | 10.6001 | 8.0001 | 17.4001 | 19.5001 | 12.2376 | 10.8001 | 12.6001 | 11.0001 | 12.9001 | 14.2851 | 5.8001 | 15.3901 | 15.4401 | 14.5201 | 12.7425 | 21.1555 | 15.5751 | 11.9514 | 11.3744 | 18.6353 | 19.0697 | 19.7338 | 21.1121 | 15.5939 | 17.3749 | 14.7918
2020-03-20 | 2:00 | 12.5351 | 13.2001 | 13.2001 | 14.9084 | 8.2001 | 9.4001 | 9.2001 | 8.5001 | 13.6001 | 10.4001 | 15.1001 | 10.4001 | 18.0251 | 10.9001 | 14.9668 | 15.8001 | 19.2001 | 9.7001 | 9.0001 | 12.2001 | 15.7643 | 17.7001 | 15.0301 | 9.2001 | 16.2001 | 13.6001 | 12.2001 | 14.4001 | 10.0001 | 10.2001 | 9.8001 | 9.4001 | 14.2001 | 14.8001 | 6.2001 | 12.0558 | 14.8918 | 18.1001 | 11.4001 | 11.8056 | 14.9001 | 11.7163 | 10.5001 | 11.3534 | 11.4693 | 9.5001 | 11.6001 | 16.8001 | 18.8001 | 11.7301 | 10.1001 | 12.2001 | 10.1001 | 13.0001 | 13.8893 | 4.2001 | 15.3101 | 15.1201 | 14.1313 | 12.6506 | 20.9435 | 14.6618 | 11.265 | 10.9685 | 17.6288 | 18.1646 | 18.6899 | 20.9857 | 14.4638 | 17.0664 | 14.1501
2020-03-20 | 3:00 | 11.8826 | 14.3001 | 11.5001 | 14.1501 | 10.2001 | 9.1001 | 8.4001 | 7.9001 | 14.5001 | 9.8001 | 15.0001 | 10.0001 | 17.5834 | 10.3001 | 14.2834 | 15.7001 | 18.7001 | 9.1001 | 8.6001 | 11.4001 | 13.8709 | 18.1001 | 14.6901 | 9.2001 | 15.5001 | 11.5001 | 11.4001 | 13.0001 | 9.4001 | 9.5001 | 9.5001 | 9.4001 | 13.8001 | 14.9001 | 6.7001 | 11.4366 | 14.6751 | 17.5001 | 10.8001 | 10.9139 | 14.0001 | 10.9659 | 9.6001 | 10.4199 | 10.8174 | 8.5001 | 12.7001 | 15.9001 | 17.5001 | 10.9301 | 10.4001 | 11.4001 | 10.0001 | 12.5001 | 13.9009 | 3.5001 | 15.2601 | 14.3601 | 15.33 | 11.5902 | 20.8042 | 14.6509 | 10.9775 | 11.0699 | 16.7777 | 17.2702 | 17.6713 | 20.86 | 13.6962 | 16.6506 | 13.7114
2020-03-20 | 4:00 | 11.1051 | 14.9001 | 11.4001 | 13.5751 | 10.3001 | 9.0001 | 8.0001 | 8.4001 | 14.5001 | 10.6001 | 14.9001 | 10.4001 | 17.1001 | 9.7001 | 13.5418 | 15.7001 | 18.1001 | 8.6001 | 8.7001 | 11.2001 | 13.6001 | 18.2001 | 13.7601 | 9.2001 | 15.1001 | 10.0001 | 12.0001 | 12.1001 | 8.8001 | 9.2001 | 9.1001 | 8.8001 | 13.5001 | 14.6001 | 6.8001 | 10.6661 | 13.9084 | 16.1001 | 10.5001 | 10.2341 | 13.6001 | 10.1673 | 8.6001 | 10.328 | 10.4198 | 8.4001 | 13.3001 | 14.6001 | 16.2001 | 10.4526 | 10.4001 | 11.2001 | 9.6001 | 11.4001 | 14.1351 | 2.7001 | 14.8601 | 14.0501 | 14.4401 | 12.2092 | 20.7738 | 14.5826 | 11.1425 | 10.8669 | 16.0298 | 16.3355 | 16.8777 | 20.6995 | 12.628 | 16.406 | 13.5101
2020-03-20 | 5:00 | 10.6101 | 15.1001 | 11.1001 | 13.2584 | 9.2001 | 9.5001 | 7.2001 | 8.1001 | 14.6001 | 11.4001 | 14.8001 | 9.9001 | 16.6668 | 9.7001 | 13.1001 | 15.5001 | 17.6001 | 8.2001 | 7.7001 | 10.4001 | 14.0001 | 18.3001 | 12.9601 | 8.9001 | 14.9001 | 8.4001 | 11.8001 | 11.1001 | 8.3001 | 8.4001 | 9.4001 | 8.4001 | 13.7001 | 14.6001 | 7.8001 | 10.2701 | 13.7834 | 15.0001 | 9.9001 | 9.4628 | 13.3001 | 9.8753 | 7.6001 | 10.5195 | 10.0739 | 7.8001 | 13.0001 | 13.3001 | 15.0001 | 10.5601 | 9.6001 | 10.4001 | 9.1001 | 9.9001 | 13.9843 | 1.3001 | 14.3001 | 13.6401 | 14.9101 | 11.4116 | 20.7421 | 13.9179 | 10.3991 | 10.7484 | 15.3874 | 15.5774 | 15.6119 | 20.4968 | 11.7758 | 15.8292 | 13.83
2020-03-20 | 6:00 | 11.0826 | 15.0001 | 11.0001 | 12.9584 | 6.2001 | 10.0001 | 7.2001 | 8.1001 | 14.7001 | 12.0001 | 14.9001 | 9.2001 | 16.4584 | 9.6001 | 12.6834 | 15.2001 | 17.0001 | 8.0001 | 7.5001 | 9.5001 | 14.4001 | 18.5001 | 13.3301 | 9.1001 | 14.6001 | 9.1001 | 12.5001 | 10.4001 | 8.0001 | 7.9001 | 8.3001 | 8.4001 | 13.8001 | 14.0001 | 8.1001 | 10.3411 | 13.4501 | 13.9001 | 9.0001 | 9.8649 | 13.3001 | 9.6523 | 8.2001 | 9.8026 | 9.4913 | 7.8001 | 12.7001 | 12.5001 | 13.7001 | 9.9051 | 9.1001 | 9.5001 | 8.0001 | 9.6001 | 13.4759 | 0.0001 | 12.8648 | 13.6901 | 12.9101 | 11.6609 | 20.4221 | 13.1698 | 10.399 | 10.4778 | 14.9115 | 14.1618 | 15.2615 | 20.2785 | 11.4471 | 15.7618 | 13.5221
2020-03-20 | 7:00 | 10.8126 | 14.9001 | 12.2001 | 12.9418 | 6.2001 | 9.8001 | 8.5001 | 9.3001 | 14.7001 | 12.2001 | 15.0001 | 8.8001 | 16.2251 | 9.3001 | 12.4584 | 15.2001 | 16.4001 | 8.1001 | 7.8001 | 8.7001 | 14.6001 | 19.2001 | 12.6839 | 9.1001 | 16.0001 | 7.5001 | 13.5001 | 9.9001 | 8.0001 | 8.3001 | 8.8001 | 8.3001 | 14.0001 | 12.7001 | 7.3001 | 9.4724 | 13.3751 | 13.1001 | 9.4001 | 8.4871 | 14.0001 | 9.4076 | 11.4001 | 9.3858 | 9.0043 | 8.8001 | 13.1001 | 11.6001 | 12.6001 | 9.7276 | 8.4001 | 8.7001 | 6.6001 | 9.5001 | 13.9384 | 3.2001 | 12.1068 | 13.1801 | 12.6101 | 11.349 | 20.3222 | 12.7776 | 10.2337 | 10.4778 | 14.2464 | 13.6853 | 15.0358 | 20.0872 | 10.728 | 15.2208 | 13.7058
2020-03-20 | 8:00 | 11.2851 | 15.1001 | 16.5001 | 13.5751 | 8.4001 | 10.5001 | 13.3001 | 10.7001 | 15.1001 | 12.6001 | 15.4001 | 9.2001 | 16.8834 | 12.5001 | 13.1084 | 15.5001 | 16.1001 | 12.2001 | 10.8001 | 9.2001 | 14.8001 | 20.6001 | 13.2266 | 12.2001 | 20.6001 | 11.1001 | 15.0001 | 11.0001 | 12.0001 | 10.0001 | 12.9001 | 10.0001 | 15.7001 | 12.2001 | 11.4001 | 11.0153 | 13.5418 | 12.7001 | 15.6001 | 10.529 | 19.2001 | 11.0354 | 17.9001 | 11.9356 | 10.9029 | 14.5001 | 14.0001 | 11.9001 | 12.8001 | 10.1301 | 8.7001 | 9.2001 | 6.5689 | 11.2468 | 14.2243 | 10.1001 | 12.5231 | 14.991 | 12.7299 | 10.8789 | 20.4992 | 12.9057 | 9.9035 | 10.3424 | 14.9313 | 13.5481 | 15.4334 | 20.0204 | 11.7424 | 15.646 | 14.2904
2020-03-20 | 9:00 | 13.0151 | 18.0001 | 18.7001 | 16.5668 | 12.2001 | 11.9001 | 18.5001 | 11.4001 | 17.1001 | 16.9001 | 17.1001 | 10.7001 | 18.6168 | 18.4001 | 16.9418 | 16.5001 | 18.4001 | 17.6001 | 13.2001 | 12.5001 | 16.4043 | 22.6001 | 17.1859 | 15.3001 | 21.4001 | 17.0001 | 16.7001 | 13.4001 | 16.4001 | 12.5001 | 17.9001 | 13.1001 | 19.6001 | 13.6001 | 15.3001 | 14.4176 | 16.5208 | 13.6001 | 22.0001 | 13.5881 | 20.6001 | 14.1523 | 21.1001 | 16.8041 | 13.3844 | 15.5001 | 15.4001 | 13.8001 | 14.3001 | 12.9726 | 10.5001 | 12.5001 | 9.1001 | 18.6951 | 14.9726 | 15.6001 | 14.7019 | 18.7103 | 16.0895 | 11.66 | 22.6848 | 14.6226 | 11.8713 | 11.765 | 17.8234 | 14.4282 | 16.1545 | 20.4607 | 15.4331 | 19.495 | 15.148
2020-03-20 | 10:00 | 14.7526 | 20.9001 | 20.7001 | 20.0168 | 13.8001 | 13.7001 | 21.6001 | 12.7001 | 20.5001 | 20.6001 | 19.2001 | 12.0001 | 21.2251 | 21.1001 | 19.6751 | 19.7001 | 22.4001 | 21.2001 | 15.0001 | 16.2001 | 18.5251 | 24.5001 | 23.0889 | 16.2001 | 23.8001 | 19.7001 | 19.5001 | 15.8001 | 19.7001 | 15.5001 | 22.5001 | 16.3001 | 23.0001 | 15.3001 | 16.2001 | 18.8608 | 19.3501 | 15.8001 | 26.1001 | 19.7078 | 22.3001 | 19.2269 | 23.0001 | 19.1787 | 18.1724 | 17.0001 | 17.5001 | 15.8001 | 16.5001 | 14.9101 | 12.8001 | 16.2001 | 11.3001 | 23.6976 | 16.6609 | 17.5001 | 17.6734 | 21.7468 | 17.0001 | 12.2692 | 26.2309 | 19.1373 | 16.17 | 14.8794 | 20.9627 | 16.446 | 18.3091 | 20.5698 | 18.5937 | 23.0322 | 16.7372
2020-03-20 | 11:00 | 16.7501 | 22.8001 | 22.2001 | 22.4418 | 16.1001 | 15.3001 | 23.1001 | 14.5001 | 23.9001 | 23.0001 | 21.4001 | 14.4001 | 23.9584 | 23.1001 | 22.6834 | 21.2001 | 24.5001 | 23.6001 | 16.6001 | 18.4001 | 17.9001 | 26.3001 | 25.2609 | 18.0001 | 25.9001 | 21.6001 | 22.3001 | 18.7001 | 22.7001 | 18.5001 | 23.8001 | 18.9001 | 26.1001 | 17.6001 | 16.0001 | 22.9944 | 21.1584 | 17.5001 | 28.5001 | 23.6248 | 24.2001 | 22.2556 | 24.8001 | 21.8617 | 22.1064 | 18.9001 | 19.2001 | 18.0001 | 18.3001 | 17.1976 | 15.1001 | 18.4001 | 14.7001 | 23.5593 | 17.4251 | 19.6001 | 20.3805 | 23.3118 | 18.7606 | 14.5641 | 27.5944 | 21.7279 | 19.4841 | 16.6783 | 24.1109 | 18.2253 | 21.1054 | 20.4437 | 21.8999 | 25.1538 | 19.9062
2020-03-20 | 12:00 | 18.9301 | 24.6001 | 23.5001 | 24.4834 | 18.3001 | 17.0001 | 24.1001 | 17.1001 | 25.5001 | 25.7001 | 22.5001 | 17.2001 | 25.8668 | 25.2001 | 24.9501 | 22.5001 | 25.8001 | 25.1001 | 18.0001 | 19.9001 | 19.9001 | 27.4001 | 26.2734 | 17.9001 | 27.0001 | 23.8001 | 24.7001 | 20.6001 | 25.2001 | 20.9001 | 24.4001 | 21.2001 | 27.6001 | 20.1001 | 16.5001 | 24.0401 | 23.6334 | 19.7001 | 30.7001 | 24.0871 | 26.6001 | 23.1161 | 26.5001 | 24.4863 | 22.8466 | 20.3001 | 21.2001 | 20.5001 | 20.6001 | 19.2501 | 17.9579 | 19.9001 | 18.2001 | 23.2893 | 17.8468 | 21.9001 | 23.3195 | 25.8568 | 19.9125 | 18.7304 | 26.7736 | 25.6507 | 22.017 | 18.7752 | 26.9549 | 20.5671 | 23.995 | 20.4108 | 24.1403 | 25.3444 | 22.4487
2020-03-20 | 13:00 | 20.9926 | 25.0001 | 24.7001 | 26.0584 | 19.9001 | 18.1001 | 25.9001 | 18.5001 | 26.0001 | 27.6001 | 23.1001 | 19.0416 | 27.4084 | 26.8001 | 26.3694 | 23.4001 | 26.2001 | 26.2001 | 19.0001 | 21.6001 | 21.4918 | 27.7001 | 27.5361 | 17.6001 | 28.0001 | 25.7001 | 26.9001 | 22.3001 | 27.2001 | 23.1001 | 24.7001 | 23.2001 | 28.3001 | 22.2001 | 17.3001 | 24.6569 | 24.5084 | 21.4001 | 32.2001 | 24.7036 | 28.5001 | 23.6888 | 28.2001 | 26.461 | 23.3323 | 21.5001 | 22.8001 | 22.8001 | 22.9001 | 20.4601 | 20.6884 | 21.6001 | 20.0001 | 22.8186 | 17.9276 | 23.5001 | 25.8975 | 27.2818 | 21.0252 | 22.214 | 27.0659 | 27.4562 | 24.4743 | 20.4655 | 30.3283 | 23.0544 | 26.7169 | 20.5373 | 26.7026 | 25.2634 | 24.7989
2020-03-20 | 14:00 | 23.0951 | 24.9001 | 24.9001 | 27.8418 | 20.9001 | 18.1001 | 26.7001 | 19.5001 | 25.3001 | 28.4001 | 24.2001 | 20.6432 | 28.8834 | 28.3001 | 27.644 | 24.5001 | 27.7001 | 27.8001 | 19.9001 | 23.3001 | 22.5818 | 27.9001 | 28.1309 | 17.5001 | 27.6001 | 27.5001 | 28.8001 | 23.9001 | 29.0001 | 24.6001 | 24.8001 | 24.7001 | 28.9001 | 24.5001 | 18.7001 | 25.1063 | 25.9023 | 23.8001 | 32.6001 | 24.931 | 29.1001 | 24.0846 | 29.1001 | 27.744 | 23.8223 | 22.3001 | 22.6001 | 25.3001 | 24.9001 | 21.8076 | 21.9509 | 23.3001 | 21.5001 | 22.2001 | 19.3826 | 25.4001 | 27.7118 | 28.4146 | 22.3687 | 23.8326 | 26.0442 | 29.1379 | 25.5176 | 22.0936 | 31.9303 | 25.1944 | 29.0637 | 20.7171 | 28.5308 | 25.4272 | 27.0893
2020-03-20 | 15:00 | 24.8351 | 24.7001 | 24.1001 | 28.8001 | 21.4001 | 18.1001 | 26.1001 | 20.4001 | 25.7001 | 28.4001 | 24.0001 | 22.0874 | 29.7084 | 29.3001 | 28.3436 | 24.8001 | 28.7001 | 29.3001 | 20.1001 | 24.1001 | 23.8568 | 28.2001 | 28.9959 | 17.0001 | 26.2001 | 28.3001 | 29.1001 | 25.1001 | 27.8001 | 25.0001 | 24.7001 | 25.1001 | 29.1001 | 25.9001 | 18.7001 | 25.1513 | 26.5852 | 25.6001 | 31.9001 | 24.8149 | 30.1001 | 24.2126 | 29.7001 | 28.6436 | 24.1316 | 23.0001 | 22.5001 | 26.4001 | 26.7001 | 23.2001 | 22.829 | 24.1001 | 22.3001 | 22.5001 | 19.5318 | 25.5001 | 28.5488 | 28.1338 | 23.4823 | 24.8199 | 25.8416 | 29.4304 | 26.7872 | 23.1511 | 32.6869 | 26.5122 | 30.7011 | 20.884 | 29.671 | 25.229 | 27.9823
2020-03-20 | 16:00 | 25.7451 | 24.9001 | 23.1001 | 29.1834 | 21.5001 | 18.5001 | 26.2001 | 20.4001 | 24.8001 | 26.6001 | 23.9001 | 22.2001 | 30.0668 | 29.3001 | 28.8433 | 24.8001 | 29.4001 | 29.5001 | 19.1001 | 24.9001 | 23.4559 | 27.5001 | 29.6431 | 15.9001 | 25.4001 | 28.7001 | 29.1001 | 26.2001 | 25.2001 | 25.2001 | 24.1001 | 25.7001 | 28.8001 | 26.8001 | 18.7001 | 25.2654 | 26.7349 | 26.1001 | 30.5001 | 24.7884 | 30.6001 | 24.2651 | 30.0001 | 28.4349 | 23.9484 | 23.8001 | 22.5001 | 27.3001 | 27.4001 | 24.1576 | 22.8949 | 24.9001 | 22.3001 | 22.1818 | 18.2243 | 25.5001 | 28.6001 | 27.8901 | 23.1689 | 25.5813 | 25.3448 | 30.3601 | 26.9727 | 23.6949 | 32.6094 | 27.2847 | 31.0702 | 21.037 | 30.472 | 24.2405 | 28.2597
2020-03-20 | 17:00 | 25.6201 | 24.3001 | 21.6001 | 28.9084 | 21.1001 | 18.2001 | 25.2001 | 19.7001 | 22.8001 | 24.8001 | 22.3001 | 22.4001 | 30.1834 | 28.8001 | 28.6921 | 23.0001 | 29.6001 | 26.0001 | 18.1001 | 24.4001 | 23.9009 | 26.8001 | 29.7718 | 15.8001 | 23.4001 | 27.6001 | 29.4001 | 25.8001 | 24.7001 | 24.5001 | 23.1001 | 25.3001 | 27.2001 | 26.8001 | 19.0001 | 24.9293 | 26.7679 | 27.2001 | 28.6001 | 24.3226 | 28.6001 | 23.9081 | 29.5001 | 28.3262 | 23.7161 | 23.9001 | 21.9001 | 27.3001 | 27.6001 | 24.4501 | 21.9001 | 24.4001 | 22.1001 | 22.8001 | 18.9768 | 23.4001 | 28.3201 | 27.7701 | 22.1067 | 25.9603 | 24.4808 | 30.8084 | 26.4408 | 23.7682 | 31.958 | 27.5788 | 30.5592 | 21.1372 | 30.3093 | 23.106 | 26.5684
2020-03-20 | 18:00 | 24.9651 | 22.1001 | 19.0001 | 28.1501 | 20.3001 | 16.0001 | 21.7001 | 18.4001 | 19.8001 | 20.9001 | 19.5001 | 22.3001 | 29.3834 | 25.5001 | 28.3175 | 20.3001 | 28.7001 | 22.5001 | 16.0001 | 22.8001 | 21.4001 | 24.8001 | 28.8384 | 13.1001 | 21.2001 | 24.3001 | 27.8001 | 25.1001 | 22.0001 | 22.2001 | 21.8001 | 23.2001 | 25.3001 | 27.1001 | 17.3001 | 23.9134 | 26.3841 | 27.3001 | 25.6001 | 23.4819 | 26.1001 | 23.1043 | 26.8001 | 28.1425 | 23.0453 | 22.5001 | 20.2001 | 26.9001 | 27.7001 | 24.0201 | 21.3001 | 22.8001 | 20.8001 | 21.2001 | 18.5901 | 19.0001 | 27.1001 | 27.0001 | 21.5401 | 25.2548 | 23.3802 | 28.9373 | 24.6407 | 22.9088 | 30.1956 | 27.4385 | 29.77 | 21.2474 | 29.4855 | 22.6324 | 25.001
2020-03-20 | 19:00 | 22.6801 | 18.0001 | 16.7001 | 25.8918 | 18.2001 | 13.1001 | 16.8001 | 16.6001 | 16.7001 | 18.1001 | 17.1001 | 20.1001 | 27.5168 | 20.7001 | 25.8255 | 17.2001 | 27.3001 | 19.3001 | 14.5001 | 20.1001 | 19.2076 | 22.3001 | 27.5384 | 11.4001 | 19.8001 | 20.8001 | 25.2001 | 22.2001 | 18.2001 | 19.6001 | 19.0001 | 19.5001 | 22.0001 | 25.9001 | 14.4001 | 22.5409 | 24.6005 | 26.1001 | 23.9001 | 22.1818 | 22.5001 | 22.0479 | 22.7001 | 25.7172 | 22.2374 | 18.6001 | 14.1001 | 25.5001 | 26.6001 | 22.2201 | 19.4001 | 20.1001 | 19.0001 | 21.1001 | 17.9434 | 16.6001 | 25.4201 | 25.5901 | 20.3601 | 22.4973 | 22.7895 | 25.0379 | 22.5074 | 21.6409 | 27.4724 | 26.4693 | 27.9555 | 21.3066 | 27.5964 | 21.3301 | 24.5062
2020-03-20 | 20:00 | 20.2476 | 15.4001 | 15.4001 | 22.3084 | 16.6001 | 12.2001 | 15.6001 | 14.8001 | 14.8001 | 16.0001 | 15.8001 | 16.6001 | 24.7418 | 18.1001 | 22.4834 | 15.8001 | 24.9001 | 17.2001 | 13.5001 | 17.7001 | 18.0326 | 21.4001 | 25.1768 | 10.8001 | 19.6001 | 17.7001 | 21.6001 | 20.8001 | 16.2001 | 17.0001 | 16.6001 | 18.6001 | 19.8001 | 24.2001 | 13.6001 | 19.6708 | 21.5668 | 24.0001 | 21.0001 | 19.6456 | 19.9001 | 19.4324 | 21.0001 | 22.1751 | 19.6224 | 15.5001 | 12.2001 | 23.0001 | 24.5001 | 19.9001 | 16.1001 | 17.7001 | 16.9001 | 19.4001 | 16.5126 | 14.8001 | 21.0701 | 22.9301 | 18.2401 | 19.2574 | 21.4468 | 21.6076 | 18.9314 | 17.9072 | 25.0481 | 24.5835 | 26.2256 | 21.2727 | 24.9062 | 20.2982 | 21.8986
2020-03-20 | 21:00 | 18.7026 | 14.7001 | 14.4001 | 20.1168 | 15.9001 | 11.8001 | 14.1001 | 13.4001 | 13.4001 | 14.6001 | 15.1001 | 13.9001 | 22.8084 | 15.7001 | 20.1653 | 15.3001 | 22.6001 | 15.4001 | 12.5001 | 16.6001 | 17.9001 | 20.9001 | 22.0051 | 10.4001 | 19.4001 | 17.3001 | 19.6001 | 19.1001 | 14.4001 | 16.8001 | 14.8001 | 16.8001 | 18.3001 | 22.6001 | 13.0001 | 17.7216 | 19.982 | 22.6001 | 18.7001 | 17.8418 | 18.3001 | 17.6943 | 18.3001 | 19.9487 | 18.0584 | 13.7001 | 12.1001 | 20.8001 | 22.7001 | 18.4301 | 14.3001 | 16.6001 | 15.4001 | 18.3001 | 15.9151 | 13.5001 | 17.5101 | 19.9801 | 15.8601 | 17.2537 | 20.8217 | 19.7715 | 17.0916 | 16.1641 | 23.4218 | 23.2056 | 24.8377 | 21.271 | 21.4934 | 19.9789 | 19.6247
2020-03-20 | 22:00 | 17.3801 | 13.5001 | 13.9001 | 19.0584 | 13.9001 | 11.4001 | 13.0001 | 13.3001 | 12.3001 | 13.3001 | 14.2001 | 12.5001 | 21.7918 | 13.3001 | 18.7816 | 14.9001 | 21.8001 | 13.1001 | 12.2001 | 16.3001 | 16.5001 | 20.7001 | 19.6034 | 10.3001 | 19.4001 | 19.4001 | 18.5001 | 18.1001 | 14.0001 | 16.0001 | 11.6001 | 15.3001 | 17.3001 | 19.9109 | 12.5001 | 16.4133 | 18.3983 | 21.3001 | 17.5001 | 16.1289 | 17.9001 | 16.1973 | 16.3001 | 18.8149 | 16.9931 | 12.6001 | 15.3001 | 20.0001 | 21.6001 | 16.9201 | 13.2001 | 16.3001 | 14.1001 | 17.2001 | 15.6043 | 12.8001 | 16.3101 | 18.3301 | 14.8999 | 16.2592 | 20.2006 | 18.4515 | 16.2654 | 14.792 | 22.2222 | 21.8584 | 23.4642 | 21.1881 | 19.6566 | 19.8701 | 18.1596
2020-03-20 | 23:00 | 16.7401 | 12.5001 | 13.6001 | 18.3001 | 13.0001 | 11.2001 | 11.9001 | 11.9001 | 11.5001 | 12.2001 | 13.4001 | 11.7001 | 20.6334 | 12.8001 | 17.6396 | 14.7001 | 20.4001 | 11.5001 | 12.3001 | 15.5001 | 15.3001 | 19.4001 | 17.8934 | 10.0001 | 19.4001 | 19.4001 | 16.4001 | 16.8001 | 12.9001 | 14.6001 | 10.7001 | 14.4001 | 16.2001 | 18.7526 | 12.5001 | 14.3508 | 17.1501 | 19.8001 | 15.4001 | 13.3693 | 17.2001 | 14.6953 | 15.8001 | 17.4084 | 14.8334 | 11.5001 | 17.5001 | 18.3001 | 19.7001 | 16.3851 | 12.5001 | 15.5001 | 12.5001 | 15.8001 | 15.0293 | 11.2001 | 16.0501 | 17.1301 | 14.4501 | 15.2905 | 20.1773 | 16.8093 | 15.205 | 13.2855 | 20.9551 | 21.0793 | 22.5898 | 21.116 | 18.4202 | 19.8704 | 16.6015
2020-03-21 | 0:00 | 16.1451 | 11.8001 | 13.0001 | 17.2751 | 12.6001 | 11.0001 | 11.9001 | 11.7001 | 11.0001 | 11.4001 | 12.7001 | 11.2001 | 19.8251 | 12.0001 | 17.0142 | 14.0001 | 20.1001 | 10.6001 | 11.7001 | 15.0001 | 14.3001 | 17.6001 | 16.2399 | 9.6001 | 19.3001 | 17.5001 | 14.2001 | 14.5001 | 10.8001 | 13.4001 | 11.4001 | 13.3001 | 14.7001 | 17.4393 | 12.2001 | 13.6901 | 16.8092 | 18.8001 | 13.9001 | 12.6291 | 17.1001 | 13.4453 | 13.6001 | 16.2251 | 13.5748 | 11.1001 | 16.9001 | 18.5001 | 20.1001 | 15.3401 | 12.0001 | 15.0001 | 11.9184 | 14.5001 | 14.4951 | 9.1001 | 15.2201 | 15.6601 | 13.8501 | 14.4276 | 19.9816 | 15.6759 | 14.5304 | 12.9097 | 19.7626 | 20.3896 | 21.6175 | 20.9843 | 16.9583 | 19.7031 | 16.35
2020-03-21 | 1:00 | 15.4076 | 11.5001 | 12.5001 | 16.2751 | 10.8001 | 11.2001 | 10.4001 | 11.1001 | 10.9001 | 10.4001 | 12.0001 | 11.0001 | 19.0834 | 11.2001 | 15.9001 | 13.5001 | 19.1001 | 9.5001 | 11.4001 | 14.6001 | 13.3001 | 16.2001 | 15.6268 | 9.7001 | 18.9001 | 15.4001 | 12.6001 | 14.8001 | 9.7001 | 12.7001 | 11.1001 | 12.3001 | 14.2001 | 15.4701 | 12.1001 | 12.9169 | 16.3584 | 18.0001 | 11.3001 | 12.1698 | 16.2001 | 12.3646 | 11.4001 | 15.3251 | 12.4593 | 10.4001 | 15.5001 | 17.9001 | 19.9001 | 13.9026 | 11.6001 | 14.6001 | 11.7034 | 13.5968 | 14.0543 | 7.7001 | 14.2659 | 14.4401 | 13.7901 | 13.8108 | 19.8452 | 15.0068 | 13.5841 | 12.7333 | 19.0091 | 19.7963 | 20.4249 | 20.9068 | 14.9482 | 19.5403 | 16.3535
2020-03-21 | 2:00 | 14.1401 | 11.4001 | 12.2001 | 15.2251 | 10.0001 | 10.9001 | 9.5001 | 10.9001 | 12.6001 | 9.9001 | 11.8001 | 10.5001 | 18.3168 | 9.6001 | 15.0418 | 13.4001 | 18.2001 | 8.7001 | 10.9001 | 14.6001 | 12.8001 | 15.7001 | 15.2488 | 9.5001 | 17.8001 | 13.2001 | 11.8001 | 14.1001 | 8.9001 | 11.6001 | 10.0001 | 11.5001 | 13.6001 | 14.2001 | 11.7001 | 11.4806 | 15.2751 | 17.4001 | 10.1001 | 11.3953 | 15.4001 | 11.6031 | 11.1001 | 14.3084 | 11.2383 | 9.6001 | 14.6001 | 17.5001 | 19.1001 | 14.0251 | 11.2001 | 14.6001 | 11.8001 | 12.0776 | 14.0293 | 6.0001 | 13.9712 | 13.9201 | 13.1951 | 13.2608 | 19.7149 | 14.6123 | 12.4647 | 12.139 | 18.6229 | 19.0025 | 19.455 | 20.9218 | 14.2792 | 19.403 | 16.4072
2020-03-21 | 3:00 | 14.0376 | 11.1001 | 12.1001 | 14.5918 | 9.6001 | 11.5001 | 9.0001 | 10.7001 | 12.7001 | 9.4001 | 12.0001 | 10.4001 | 17.6918 | 10.1001 | 13.9001 | 12.7001 | 18.0001 | 8.2001 | 11.0001 | 14.2001 | 12.4001 | 15.1001 | 14.1001 | 9.0001 | 16.0001 | 11.3001 | 13.4001 | 13.6001 | 10.4001 | 11.1001 | 9.6001 | 11.2001 | 13.2001 | 13.5001 | 11.4001 | 11.4373 | 14.4001 | 16.8001 | 9.5001 | 10.7208 | 14.7001 | 10.9926 | 9.8001 | 13.4668 | 10.8684 | 9.1001 | 13.1001 | 16.3001 | 17.7001 | 13.6151 | 10.9001 | 14.2001 | 11.5001 | 11.2001 | 13.8584 | 5.3001 | 13.6101 | 13.2501 | 13.1981 | 12.8337 | 19.6056 | 13.1126 | 12.0176 | 12.2273 | 17.9125 | 17.677 | 18.7661 | 20.9212 | 13.3352 | 19.1246 | 16.7624
2020-03-21 | 4:00 | 13.7176 | 11.3001 | 11.7001 | 14.0584 | 9.2001 | 11.7001 | 9.8001 | 10.3001 | 12.6001 | 9.7001 | 12.6001 | 10.2001 | 17.3084 | 9.9001 | 13.2168 | 13.2001 | 18.0001 | 7.7001 | 10.9001 | 13.9001 | 11.9001 | 14.7001 | 13.1301 | 8.7001 | 15.2001 | 11.0001 | 15.4001 | 12.9001 | 11.1001 | 10.6001 | 9.6001 | 10.4001 | 12.7001 | 12.9001 | 11.4001 | 10.0501 | 13.8668 | 16.1001 | 8.8001 | 9.5241 | 14.1001 | 10.0616 | 9.4001 | 13.0584 | 9.5723 | 8.3001 | 9.3001 | 15.3001 | 16.3001 | 12.9851 | 10.5001 | 13.9001 | 11.9001 | 10.5001 | 12.9834 | 4.1001 | 13.8501 | 12.9001 | 12.9506 | 12.3716 | 19.5392 | 12.592 | 11.723 | 12.0535 | 17.4195 | 16.8024 | 18.2779 | 20.8847 | 11.9576 | 19.0332 | 16.8301
2020-03-21 | 5:00 | 13.4276 | 13.2001 | 12.5001 | 13.5918 | 9.3001 | 11.8001 | 10.1001 | 9.9001 | 12.6001 | 9.0001 | 12.9001 | 10.1001 | 16.8084 | 9.3001 | 13.1084 | 13.9001 | 16.2001 | 7.2001 | 10.2001 | 13.4001 | 11.4001 | 14.9001 | 12.0734 | 9.1001 | 15.0001 | 9.6001 | 14.7001 | 12.1001 | 11.3001 | 10.5001 | 8.9001 | 10.3001 | 12.6001 | 12.3001 | 11.1001 | 9.5004 | 13.4168 | 15.2001 | 9.0001 | 9.9798 | 13.7001 | 9.9898 | 8.7001 | 12.8584 | 9.1088 | 7.7001 | 7.2001 | 14.6001 | 15.4001 | 12.5151 | 10.1001 | 13.4001 | 12.4001 | 9.9001 | 13.0409 | 4.1001 | 13.4101 | 13.0501 | 12.8658 | 12.0524 | 19.5978 | 13.8259 | 11.434 | 11.7866 | 16.9174 | 16.0744 | 17.6899 | 20.814 | 11.0151 | 18.9629 | 16.8501
2020-03-21 | 6:00 | 13.3376 | 13.6001 | 13.8001 | 12.9751 | 9.3001 | 11.7001 | 9.6001 | 9.6001 | 12.5001 | 9.5001 | 12.9001 | 9.7001 | 16.3251 | 8.0001 | 12.8084 | 14.2001 | 14.5001 | 7.1001 | 9.6001 | 13.3001 | 11.2001 | 14.9001 | 12.2451 | 8.7001 | 14.1001 | 9.1001 | 13.9001 | 11.4001 | 11.3001 | 10.4001 | 8.7001 | 10.2001 | 13.0001 | 11.7001 | 10.4001 | 9.0909 | 13.2501 | 14.0001 | 8.5001 | 9.7184 | 13.5001 | 9.6814 | 7.9001 | 12.7084 | 8.6037 | 8.4001 | 7.3001 | 14.2001 | 14.8001 | 12.3351 | 9.9001 | 13.3001 | 12.6001 | 9.4001 | 12.4609 | 2.8001 | 13.0099 | 12.1497 | 13.1201 | 11.8219 | 19.6704 | 15.7332 | 10.8287 | 11.3409 | 16.3699 | 15.5042 | 17.1663 | 20.7277 | 10.2725 | 19.0701 | 16.8301
2020-03-21 | 7:00 | 13.1726 | 13.9001 | 14.8001 | 12.6668 | 9.7001 | 11.7001 | 9.3001 | 10.2001 | 12.6001 | 9.3001 | 13.0001 | 9.8174 | 16.6668 | 8.6001 | 12.6251 | 14.3001 | 14.3001 | 7.5001 | 9.5001 | 13.1001 | 11.6001 | 15.1001 | 11.8918 | 9.0001 | 14.6001 | 9.1001 | 13.9001 | 11.1001 | 11.2001 | 10.3001 | 9.1001 | 10.2001 | 13.2001 | 11.4001 | 10.2001 | 9.0056 | 13.3334 | 13.2001 | 8.6001 | 8.4199 | 15.2001 | 9.0364 | 11.2001 | 12.6168 | 8.3008 | 9.3001 | 7.6001 | 13.4001 | 14.2001 | 11.9951 | 9.9345 | 13.1001 | 12.7001 | 9.1001 | 12.3851 | 6.5001 | 13.0801 | 12.2501 | 13.2005 | 11.1741 | 19.7626 | 16.9243 | 10.6886 | 10.8964 | 15.8244 | 15.0828 | 16.9313 | 20.6668 | 10.6308 | 18.9616 | 16.8871
2020-03-21 | 8:00 | 13.3126 | 14.1001 | 15.8001 | 14.5001 | 11.9001 | 12.3001 | 14.3001 | 11.7001 | 13.3001 | 12.7001 | 13.3001 | 9.9834 | 17.2501 | 15.6001 | 14.5751 | 14.6001 | 15.6001 | 13.3001 | 10.5001 | 13.3001 | 12.8001 | 20.0001 | 12.7483 | 12.1001 | 19.2001 | 12.3001 | 16.7001 | 13.0001 | 12.4001 | 11.9001 | 13.8001 | 12.3001 | 14.2001 | 11.8001 | 11.4001 | 10.6703 | 15.1251 | 13.4001 | 15.9001 | 11.0491 | 19.5001 | 11.0161 | 19.0001 | 14.2918 | 10.2859 | 15.3001 | 11.9001 | 13.9001 | 14.6001 | 12.5426 | 10.2561 | 13.3001 | 12.9001 | 11.8001 | 13.2143 | 12.2001 | 13.1255 | 13.3693 | 13.3045 | 11.437 | 20.2239 | 17.004 | 11.6774 | 10.0843 | 16.5181 | 15.1928 | 17.7605 | 20.5712 | 10.6019 | 18.6087 | 16.8415
2020-03-21 | 9:00 | 14.7701 | 15.6001 | 16.9001 | 19.3418 | 13.8001 | 13.8001 | 18.9001 | 13.3001 | 16.0001 | 16.6001 | 14.1001 | 11.4001 | 20.6668 | 22.0001 | 19.7834 | 14.9001 | 20.4001 | 18.4001 | 12.7001 | 13.8001 | 14.6126 | 24.1001 | 17.4068 | 15.3001 | 21.4001 | 18.2001 | 20.1001 | 16.5001 | 16.4001 | 14.6001 | 18.5001 | 15.2001 | 17.2001 | 15.6001 | 13.4001 | 15.3534 | 18.9834 | 15.1001 | 20.8001 | 15.4454 | 21.1001 | 15.9976 | 21.2001 | 19.4251 | 13.2018 | 17.6001 | 15.7001 | 15.8001 | 15.9001 | 14.7651 | 11.8001 | 13.8001 | 13.0001 | 17.4768 | 14.8859 | 16.5001 | 13.3528 | 18.1421 | 16.2276 | 11.8072 | 20.6195 | 17.3943 | 14.5384 | 13.4079 | 19.5802 | 16.1449 | 18.6226 | 20.4913 | 15.0868 | 19.0519 | 16.993
2020-03-21 | 10:00 | 16.7401 | 18.3001 | 18.1001 | 22.1334 | 15.5001 | 15.0001 | 21.6001 | 14.4001 | 19.4001 | 19.8001 | 16.0001 | 13.0676 | 23.0918 | 24.3001 | 22.1334 | 17.0001 | 23.7001 | 22.3001 | 15.0001 | 16.6001 | 17.6368 | 25.6001 | 21.6439 | 17.7001 | 23.1001 | 20.8001 | 23.2001 | 20.7001 | 20.5001 | 18.3001 | 22.5001 | 18.5001 | 20.7001 | 19.2001 | 14.9001 | 19.4936 | 21.3751 | 18.0001 | 24.5001 | 19.6458 | 23.7001 | 19.4466 | 23.2001 | 22.7918 | 18.3883 | 18.6001 | 18.1001 | 18.1001 | 17.4001 | 16.7276 | 13.9001 | 16.6001 | 13.3001 | 21.4551 | 15.5743 | 18.7001 | 14.5044 | 22.2815 | 16.7503 | 13.2945 | 20.9108 | 21.659 | 16.5312 | 16.4405 | 22.8401 | 17.6047 | 20.4746 | 20.7216 | 20.6711 | 19.7072 | 17.3161
2020-03-21 | 11:00 | 18.6551 | 21.3001 | 19.9001 | 24.8251 | 17.0001 | 16.1001 | 24.0001 | 15.9001 | 22.6001 | 22.3001 | 18.7001 | 14.9118 | 25.1001 | 25.9001 | 23.9834 | 19.7001 | 27.1001 | 24.0001 | 16.6001 | 16.7001 | 16.4626 | 27.0001 | 24.2409 | 18.9001 | 25.3001 | 24.0001 | 25.0001 | 23.5001 | 22.8001 | 21.2001 | 24.2001 | 21.2001 | 23.7001 | 21.8001 | 16.3001 | 22.7359 | 23.4751 | 20.6001 | 27.9001 | 23.0438 | 26.5001 | 22.1833 | 25.3001 | 24.5001 | 21.8748 | 20.3001 | 19.9001 | 21.7001 | 19.9001 | 18.9751 | 15.4001 | 16.7001 | 14.6001 | 22.2593 | 16.3993 | 20.6001 | 18.1981 | 24.7241 | 18.2919 | 17.7421 | 21.458 | 23.6209 | 20.4527 | 18.8295 | 26.0153 | 19.7735 | 23.2717 | 20.9534 | 24.0201 | 20.4807 | 18.0624
2020-03-21 | 12:00 | 20.9201 | 23.6001 | 21.8001 | 26.4834 | 18.9001 | 15.5001 | 25.1001 | 17.4001 | 25.4001 | 25.1001 | 20.9001 | 17.0568 | 27.2584 | 27.3001 | 26.3168 | 21.6001 | 30.0001 | 25.1001 | 18.2001 | 17.7001 | 18.8001 | 28.3001 | 26.1851 | 20.0001 | 28.0001 | 26.6001 | 26.8001 | 25.0001 | 25.8001 | 23.4001 | 24.3001 | 23.6001 | 25.9001 | 23.4001 | 17.4001 | 24.1231 | 25.3918 | 23.0001 | 30.1001 | 24.1131 | 28.3001 | 23.5048 | 27.3001 | 26.8668 | 22.9578 | 21.9001 | 20.0001 | 25.0001 | 22.9001 | 21.1426 | 17.9001 | 17.7001 | 16.8001 | 23.3401 | 17.8267 | 22.4001 | 21.413 | 27.0057 | 20.1801 | 21.6889 | 23.0309 | 22.9579 | 23.8718 | 20.8143 | 29.0308 | 22.3293 | 26.21 | 21.0688 | 26.0159 | 21.3958 | 20.3709
2020-03-21 | 13:00 | 23.3526 | 25.2001 | 23.9001 | 27.8251 | 20.0001 | 15.7001 | 26.0001 | 18.7001 | 25.3001 | 27.1001 | 22.9001 | 19.7951 | 29.3168 | 28.7001 | 27.7001 | 22.1001 | 30.7001 | 26.6001 | 19.6001 | 19.6001 | 19.3059 | 29.4001 | 27.7984 | 20.3001 | 28.2001 | 28.5001 | 28.2001 | 26.8001 | 27.9001 | 25.3001 | 24.5001 | 26.0001 | 27.5001 | 25.4001 | 18.4001 | 24.3354 | 26.4584 | 25.1001 | 31.6001 | 24.2431 | 29.3001 | 23.7563 | 29.2001 | 28.2584 | 23.2721 | 23.6001 | 20.7001 | 26.8001 | 25.4001 | 22.7451 | 20.021 | 19.6001 | 19.5001 | 23.4626 | 18.4251 | 24.4001 | 25.1279 | 27.7379 | 20.6808 | 24.5322 | 23.8359 | 23.3782 | 25.5654 | 22.8333 | 32.0464 | 24.8174 | 28.4995 | 21.2038 | 28.3943 | 22.6685 | 22.361
2020-03-21 | 14:00 | 24.8826 | 25.0001 | 24.1001 | 28.6501 | 20.7001 | 16.2001 | 25.2001 | 20.0001 | 26.2001 | 29.0001 | 23.2001 | 20.4718 | 30.0584 | 29.5001 | 28.5918 | 23.0001 | 31.1001 | 28.3001 | 20.3001 | 21.4001 | 19.5501 | 29.0001 | 29.0618 | 19.9001 | 27.7001 | 30.1001 | 29.7001 | 27.0001 | 29.2001 | 26.5001 | 24.8001 | 27.7001 | 28.4001 | 26.8001 | 18.5001 | 24.9099 | 26.9834 | 27.2001 | 32.4001 | 24.6061 | 31.4001 | 24.1034 | 30.0001 | 28.7584 | 23.4566 | 24.5001 | 21.9001 | 27.7001 | 27.4001 | 24.4851 | 21.7001 | 21.4001 | 21.9001 | 22.0044 | 17.9259 | 25.7001 | 27.499 | 28.7637 | 22.3238 | 26.2936 | 24.5208 | 27.8109 | 27.1154 | 24.2885 | 33.5532 | 26.8708 | 30.4699 | 21.4526 | 29.7799 | 23.1689 | 24.201
2020-03-21 | 15:00 | 26.6126 | 24.3001 | 23.5001 | 29.2834 | 21.3001 | 16.8001 | 24.0001 | 20.7001 | 26.1001 | 30.3001 | 23.0001 | 20.5593 | 30.6584 | 29.7001 | 29.2751 | 23.5001 | 31.5001 | 29.8001 | 20.2001 | 22.8001 | 22.0784 | 29.3001 | 30.3618 | 16.8001 | 27.5001 | 31.0001 | 30.1001 | 28.5001 | 30.2001 | 27.4001 | 24.9001 | 28.6001 | 28.4001 | 28.2001 | 18.4001 | 25.1743 | 27.4168 | 28.3001 | 32.2001 | 24.9574 | 32.8001 | 24.2386 | 30.9001 | 29.5918 | 23.9028 | 25.6001 | 22.6001 | 29.6001 | 28.8001 | 26.2201 | 22.8001 | 22.8001 | 22.4001 | 22.2809 | 18.1951 | 26.6001 | 29.0601 | 28.8156 | 23.2806 | 27.5005 | 23.9549 | 29.6232 | 29.1275 | 25.3658 | 34.0223 | 28.5067 | 32.0717 | 21.717 | 30.4848 | 23.3401 | 25.4748
2020-03-21 | 16:00 | 27.7051 | 23.8001 | 22.6001 | 29.2501 | 21.2001 | 17.2001 | 22.3001 | 19.9001 | 25.1001 | 30.1001 | 22.1001 | 21.5001 | 30.4668 | 28.9001 | 29.0084 | 24.2001 | 31.5001 | 29.9001 | 19.9001 | 24.3001 | 24.4176 | 28.7001 | 30.6818 | 15.9001 | 26.5001 | 30.3001 | 29.5001 | 29.5001 | 30.4001 | 27.5001 | 24.8001 | 29.4001 | 28.3001 | 28.7001 | 18.8001 | 25.1164 | 27.1834 | 28.7001 | 30.9001 | 24.9661 | 31.7001 | 24.4378 | 31.5001 | 28.9251 | 23.9556 | 25.8001 | 23.3001 | 29.4001 | 29.5001 | 27.4001 | 23.7001 | 24.3001 | 23.0001 | 21.8851 | 19.2709 | 23.7001 | 30.4301 | 28.4129 | 22.9898 | 28.1547 | 24.4074 | 30.2476 | 29.9287 | 26.4269 | 34.1627 | 29.2623 | 33.0425 | 21.9341 | 30.9561 | 23.1594 | 25.8989
2020-03-21 | 17:00 | 28.5951 | 22.6001 | 20.8001 | 28.4168 | 20.6001 | 16.3001 | 20.2001 | 19.2001 | 23.7001 | 28.5001 | 21.2001 | 21.6001 | 29.3918 | 28.0001 | 28.3183 | 22.7001 | 31.1001 | 26.9001 | 18.9001 | 24.3001 | 25.1484 | 27.2001 | 29.5568 | 15.1001 | 25.3001 | 29.9001 | 27.7001 | 30.5001 | 29.9001 | 27.3001 | 24.2001 | 29.8001 | 27.6001 | 28.8001 | 18.3001 | 25.0168 | 26.557 | 29.3001 | 29.3001 | 24.6404 | 30.0001 | 24.3311 | 30.7001 | 27.5918 | 23.9821 | 25.2001 | 22.9001 | 29.9001 | 30.1001 | 28.5351 | 23.7001 | 24.3001 | 22.5001 | 22.4968 | 22.3343 | 19.6001 | 30.2201 | 27.2101 | 23.3501 | 28.3212 | 24.1144 | 30.4743 | 28.8987 | 26.6507 | 33.69 | 29.8031 | 32.7286 | 22.1191 | 30.6677 | 22.496 | 26.6386
2020-03-21 | 18:00 | 28.5226 | 20.1001 | 18.7001 | 27.1751 | 19.7001 | 14.3001 | 18.5001 | 17.8001 | 20.2001 | 25.1001 | 18.4001 | 19.7001 | 27.4001 | 24.8001 | 27.6834 | 20.5001 | 29.9001 | 23.9001 | 17.2001 | 23.0001 | 25.2601 | 24.4001 | 28.3201 | 13.3001 | 22.5001 | 27.0001 | 25.0001 | 28.7001 | 25.9001 | 25.5001 | 22.3001 | 28.2001 | 25.6001 | 27.7001 | 17.6001 | 24.7666 | 26.1483 | 28.8001 | 26.0001 | 24.2649 | 27.5001 | 24.1038 | 26.7001 | 25.5066 | 23.8951 | 23.4001 | 21.2001 | 29.5001 | 29.9001 | 28.2726 | 23.1001 | 23.0001 | 20.5001 | 22.8884 | 23.3059 | 15.5001 | 29.2801 | 26.2101 | 23.5901 | 27.7703 | 23.2419 | 29.3101 | 26.7327 | 25.7659 | 32.4018 | 29.6638 | 31.8739 | 22.2781 | 29.1379 | 21.7324 | 26.2959
2020-03-21 | 19:00 | 27.6701 | 17.3001 | 16.4001 | 25.1251 | 17.8001 | 12.2001 | 16.8001 | 16.0001 | 16.2001 | 21.4001 | 15.8001 | 17.1018 | 24.7813 | 19.8001 | 25.3751 | 16.3001 | 27.8001 | 20.7001 | 14.2001 | 20.7001 | 21.7259 | 21.6001 | 27.1201 | 11.4001 | 20.5001 | 22.6001 | 23.2001 | 21.8001 | 22.1001 | 21.7001 | 19.3001 | 24.6001 | 21.9001 | 24.8001 | 14.6001 | 22.7458 | 24.2896 | 26.5001 | 23.5001 | 22.4756 | 23.1001 | 22.3213 | 23.3001 | 23.1063 | 22.2941 | 18.9001 | 17.6001 | 27.4001 | 28.1001 | 26.4551 | 20.6001 | 20.7001 | 18.3001 | 21.4876 | 20.0868 | 14.2001 | 27.1701 | 24.2101 | 22.9601 | 25.0768 | 22.0152 | 24.7893 | 24.076 | 22.5246 | 30.2518 | 28.2717 | 29.6115 | 22.4134 | 28.3521 | 20.8379 | 25.8029
2020-03-21 | 20:00 | 24.9051 | 15.4001 | 15.1001 | 22.0751 | 16.5001 | 11.6001 | 15.3001 | 15.2001 | 13.9001 | 19.4001 | 15.5001 | 15.9018 | 22.956 | 18.9001 | 22.8334 | 15.5001 | 25.6001 | 18.4001 | 13.3001 | 19.1001 | 19.1409 | 19.9001 | 24.6134 | 10.8001 | 19.5001 | 19.4001 | 21.0001 | 18.6001 | 19.3001 | 18.5001 | 16.8001 | 21.0001 | 20.1001 | 22.0351 | 13.6001 | 19.6154 | 21.3809 | 23.4001 | 21.0001 | 19.5676 | 21.0001 | 19.3646 | 21.4001 | 20.1418 | 19.4536 | 15.9001 | 15.5001 | 25.1001 | 25.6001 | 20.9126 | 17.4001 | 19.1001 | 15.8001 | 19.0759 | 17.8034 | 12.4001 | 22.2401 | 21.6501 | 21.3801 | 21.7243 | 21.7051 | 20.6784 | 21.6189 | 19.6553 | 27.543 | 25.8296 | 27.1737 | 22.5135 | 26.4849 | 20.2108 | 22.1928
2020-03-21 | 21:00 | 22.7876 | 13.8001 | 14.0001 | 20.3334 | 15.1001 | 11.5001 | 14.6001 | 14.6001 | 12.5001 | 17.8001 | 15.5001 | 15.2543 | 21.5473 | 17.9001 | 21.0918 | 15.2001 | 23.8001 | 16.0001 | 13.1001 | 18.0001 | 18.2509 | 18.7001 | 21.4051 | 10.4001 | 18.1001 | 17.7001 | 16.7001 | 19.0001 | 18.0001 | 17.5001 | 14.8001 | 19.1001 | 18.2001 | 20.6159 | 13.1001 | 17.3903 | 19.9305 | 21.5001 | 19.5001 | 17.3629 | 20.0001 | 17.2001 | 18.1001 | 18.5251 | 17.7209 | 13.9001 | 14.2001 | 22.9001 | 24.0001 | 19.1001 | 15.8001 | 18.0001 | 14.3001 | 17.1001 | 16.1484 | 11.2001 | 18.8401 | 20.0401 | 18.2701 | 20.01 | 21.6985 | 18.6365 | 20.304 | 18.2972 | 25.8573 | 24.0468 | 25.8605 | 22.5586 | 23.0742 | 19.9528 | 18.7668
2020-03-21 | 22:00 | 21.3276 | 12.2001 | 12.9001 | 18.6584 | 13.6001 | 11.5001 | 13.6001 | 15.2001 | 11.7001 | 14.3001 | 15.3001 | 14.6184 | 20.3918 | 16.2001 | 18.8084 | 15.0001 | 22.3001 | 12.6001 | 12.9001 | 17.0001 | 16.4251 | 17.6001 | 18.9218 | 9.8001 | 17.0001 | 16.6001 | 15.3001 | 16.6001 | 14.1001 | 15.9001 | 12.9001 | 17.5001 | 16.8001 | 18.8176 | 13.2001 | 16.1929 | 17.9834 | 19.3001 | 17.6001 | 16.2778 | 19.3001 | 16.0298 | 16.6001 | 17.3418 | 16.6003 | 13.4001 | 13.3001 | 20.6001 | 22.3001 | 17.8851 | 15.0001 | 17.0001 | 14.0009 | 15.8001 | 16.1434 | 11.1001 | 17.1801 | 18.5201 | 17.3701 | 18.9206 | 21.2751 | 18.0046 | 18.9624 | 17.0059 | 24.5662 | 22.4419 | 24.3623 | 22.5631 | 19.7052 | 19.8681 | 17.6593
2020-03-21 | 23:00 | 20.0126 | 11.7001 | 12.5001 | 17.0251 | 13.7001 | 11.8001 | 12.4001 | 14.3001 | 11.0001 | 14.4001 | 15.0001 | 14.3001 | 19.8668 | 17.5001 | 18.5001 | 15.2001 | 20.9001 | 11.1001 | 12.7001 | 16.0001 | 15.7001 | 16.7001 | 17.1118 | 9.6001 | 16.7001 | 16.0001 | 14.1001 | 14.7001 | 14.4001 | 14.9001 | 11.4001 | 15.6001 | 15.3001 | 16.0001 | 12.6001 | 14.6973 | 16.9334 | 17.3001 | 15.8001 | 14.1254 | 18.3001 | 14.6096 | 14.9001 | 16.6168 | 15.4194 | 13.0001 | 12.8001 | 18.7001 | 20.2001 | 17.2801 | 14.7001 | 16.0001 | 13.8909 | 14.8001 | 15.9809 | 10.0001 | 16.9801 | 17.2501 | 16.5801 | 18.2636 | 21.2627 | 17.1182 | 17.7041 | 15.8561 | 23.4791 | 21.0835 | 23.7396 | 22.5544 | 18.6854 | 19.7001 | 17.0637
2020-03-22 | 0:00 | 18.9151 | 11.6001 | 12.4001 | 16.1084 | 13.8001 | 12.3001 | 12.1001 | 12.9001 | 10.3001 | 14.5001 | 14.7001 | 13.9001 | 18.9168 | 16.5001 | 16.1795 | 15.5001 | 20.0001 | 10.1001 | 13.2001 | 16.1001 | 15.5001 | 16.2001 | 16.1001 | 9.6001 | 16.0001 | 16.3001 | 13.2001 | 14.1001 | 14.5001 | 13.8001 | 11.3001 | 14.2001 | 15.4001 | 14.9001 | 12.5001 | 14.0694 | 16.1294 | 15.7301 | 12.0001 | 12.8203 | 17.5001 | 14.1521 | 14.2001 | 15.4334 | 14.1794 | 11.8001 | 12.4001 | 17.7001 | 18.9001 | 18.1051 | 14.5001 | 16.1001 | 13.8018 | 13.7001 | 15.6818 | 8.7001 | 16.8501 | 16.1101 | 15.6701 | 17.5896 | 21.1745 | 17.0018 | 17.3042 | 14.84 | 22.4289 | 20.3765 | 22.334 | 22.5617 | 16.2791 | 19.6379 | 16.5699
2020-03-22 | 1:00 | 17.9501 | 12.8001 | 12.5001 | 15.0918 | 13.9001 | 12.2001 | 13.0001 | 12.7001 | 9.8001 | 14.4001 | 14.5001 | 13.8001 | 18.0334 | 16.8001 | 15.0271 | 15.5001 | 18.1001 | 11.1001 | 13.1001 | 16.2001 | 15.3001 | 15.9001 | 15.9601 | 9.3001 | 15.7001 | 14.9001 | 14.1001 | 13.2001 | 14.4001 | 13.3001 | 11.2001 | 14.1001 | 14.4001 | 13.9001 | 12.8001 | 13.4674 | 15.3771 | 14.8218 | 10.4001 | 12.3596 | 16.9001 | 13.3639 | 11.8001 | 14.7584 | 13.0901 | 10.9001 | 13.6001 | 16.3001 | 17.6001 | 17.0226 | 14.7001 | 16.2001 | 13.5243 | 12.5001 | 15.4051 | 7.7001 | 16.1601 | 15.1701 | 15.0901 | 17.149 | 20.9624 | 17.0068 | 17.3397 | 14.3437 | 21.5671 | 18.7975 | 21.2113 | 22.5778 | 14.7753 | 19.5301 | 16.1108
2020-03-22 | 2:00 | 17.1526 | 13.5001 | 12.3001 | 14.0418 | 14.0001 | 12.2001 | 12.6001 | 12.7001 | 10.5001 | 14.4001 | 14.2001 | 13.7001 | 17.2418 | 14.3001 | 14.0269 | 15.4001 | 16.9001 | 12.3001 | 13.0001 | 15.4001 | 15.2001 | 16.0001 | 15.5519 | 9.6001 | 15.3001 | 13.8001 | 14.6001 | 12.2001 | 14.2001 | 12.8001 | 10.6001 | 13.1001 | 13.9001 | 13.1001 | 12.6001 | 12.8234 | 14.2418 | 14.8884 | 9.5001 | 11.8758 | 15.8001 | 12.1719 | 9.8001 | 13.8501 | 11.9259 | 10.0001 | 17.6001 | 14.6001 | 16.7001 | 15.3901 | 14.5001 | 15.4001 | 13.2251 | 11.9001 | 15.2109 | 7.7001 | 15.8601 | 13.6001 | 14.1501 | 16.3005 | 20.8491 | 17.0051 | 17.3397 | 13.939 | 20.7301 | 17.6718 | 20.2962 | 22.5792 | 13.4838 | 19.4752 | 15.6293
2020-03-22 | 3:00 | 16.2951 | 13.9001 | 12.3001 | 13.0334 | 13.8001 | 11.8001 | 11.7001 | 12.6001 | 12.3001 | 14.2001 | 14.1001 | 13.5001 | 16.5918 | 9.6001 | 13.21 | 15.1001 | 16.3001 | 12.5001 | 12.8001 | 14.9001 | 15.0001 | 15.7001 | 15.0401 | 9.5001 | 15.1001 | 13.7001 | 14.3001 | 11.3001 | 14.1001 | 12.4001 | 10.3001 | 12.7001 | 13.2001 | 12.5001 | 12.5001 | 11.7789 | 14.135 | 14.0343 | 8.7001 | 11.2984 | 14.9001 | 11.1484 | 10.6001 | 13.2834 | 11.0714 | 8.8001 | 18.5001 | 13.8001 | 15.6001 | 14.0926 | 14.3001 | 14.9001 | 12.9993 | 11.4001 | 14.9076 | 5.8001 | 15.0701 | 13.6495 | 13.7401 | 15.5893 | 20.3113 | 16.3979 | 17.3397 | 13.8699 | 19.9968 | 17.3508 | 19.6332 | 22.5836 | 12.2664 | 19.4601 | 14.7342
2020-03-22 | 4:00 | 15.4601 | 14.2001 | 11.6001 | 12.4918 | 13.7001 | 11.8001 | 11.4001 | 12.4001 | 12.7001 | 14.0001 | 13.8001 | 13.3526 | 15.8918 | 8.7001 | 12.7598 | 15.0001 | 15.5001 | 12.5001 | 12.4001 | 15.1001 | 15.1001 | 16.2001 | 14.8101 | 9.6001 | 15.0001 | 13.4001 | 13.5001 | 10.8001 | 14.0001 | 12.5001 | 10.3001 | 12.8001 | 13.8001 | 12.2001 | 12.3001 | 11.3686 | 14.0598 | 13.3784 | 9.1001 | 11.0916 | 14.4001 | 11.1926 | 11.0001 | 12.5834 | 10.9643 | 9.1001 | 19.2001 | 13.4001 | 14.8001 | 13.3801 | 13.9001 | 15.1001 | 12.7243 | 10.8001 | 14.8476 | 4.6001 | 14.4201 | 13.3745 | 12.7194 | 14.916 | 19.7 | 16.0012 | 17.3397 | 13.8449 | 19.3253 | 16.9229 | 18.7763 | 22.5547 | 11.1146 | 19.3901 | 14.1438
2020-03-22 | 5:00 | 15.2501 | 14.0001 | 11.5001 | 11.9668 | 13.6001 | 12.2001 | 11.6001 | 12.4001 | 12.6001 | 14.0001 | 13.6001 | 13.3479 | 15.6001 | 8.6001 | 12.5346 | 14.8001 | 15.1001 | 12.4001 | 12.1001 | 15.1001 | 15.0001 | 16.7001 | 14.1301 | 9.3001 | 15.1001 | 13.6001 | 12.5001 | 10.1001 | 13.9001 | 12.0001 | 9.7001 | 13.0001 | 12.9001 | 11.8001 | 11.8001 | 11.0988 | 13.1084 | 12.4226 | 8.9001 | 10.1046 | 13.8001 | 10.9823 | 10.6001 | 12.0668 | 9.8903 | 7.8001 | 19.1001 | 12.3001 | 14.1001 | 13.3401 | 13.9001 | 15.1001 | 12.5126 | 10.2001 | 14.6918 | 5.2001 | 13.0462 | 13.2401 | 14.0101 | 14.2502 | 19.341 | 16.0068 | 17.3397 | 13.7927 | 18.581 | 16.3035 | 17.9423 | 22.5378 | 10.4032 | 19.2804 | 13.8063
2020-03-22 | 6:00 | 15.0676 | 14.0001 | 11.5001 | 11.5668 | 13.5001 | 11.9001 | 11.4001 | 12.4001 | 12.6001 | 13.9001 | 13.6001 | 13.3409 | 15.1251 | 7.6001 | 11.8929 | 14.6001 | 14.7001 | 12.5001 | 11.7001 | 15.5001 | 14.8001 | 15.9001 | 12.9101 | 8.9001 | 15.3001 | 13.2001 | 12.2001 | 9.9001 | 13.8001 | 11.6001 | 9.4001 | 12.3001 | 13.1001 | 11.1001 | 11.5001 | 10.2048 | 12.9084 | 11.6468 | 9.2001 | 9.5171 | 13.4001 | 9.8833 | 8.1001 | 11.9751 | 8.9096 | 7.6001 | 18.8001 | 12.0001 | 13.5001 | 13.2601 | 14.1001 | 15.5001 | 12.4318 | 9.8001 | 14.4851 | 3.6001 | 12.6341 | 13.3601 | 14.1601 | 13.7941 | 19.2551 | 16.429 | 14.0336 | 13.7123 | 17.9959 | 15.46 | 17.4812 | 22.496 | 10.1635 | 19.1616 | 14.407
2020-03-22 | 7:00 | 14.6726 | 13.9001 | 11.8001 | 11.4001 | 13.4001 | 11.7001 | 11.9001 | 12.4001 | 12.5001 | 13.8001 | 13.7001 | 13.3576 | 15.2001 | 7.7001 | 12.2427 | 14.5001 | 14.5001 | 12.4001 | 11.6001 | 15.6001 | 14.8001 | 15.8001 | 12.9901 | 9.5001 | 15.1001 | 14.2001 | 12.1001 | 10.9001 | 13.7001 | 11.7001 | 10.7001 | 12.2001 | 13.1001 | 10.8001 | 11.6001 | 10.1146 | 12.5418 | 11.3334 | 10.0001 | 9.5511 | 14.2001 | 9.9986 | 12.3001 | 11.6668 | 8.7163 | 8.9001 | 19.0001 | 11.6001 | 12.8001 | 13.3351 | 14.0001 | 15.6001 | 12.4176 | 9.6001 | 14.4234 | 6.5001 | 12.4844 | 12.9401 | 14.3201 | 13.6622 | 19.1662 | 17.0012 | 13.7123 | 13.6679 | 17.4915 | 16.1514 | 16.6867 | 22.4475 | 9.731 | 19.0183 | 15.1242
2020-03-22 | 8:00 | 14.9276 | 14.2001 | 14.6001 | 12.4501 | 13.9001 | 12.0001 | 16.0001 | 12.8001 | 13.2001 | 13.9001 | 14.0001 | 13.3645 | 15.5834 | 13.5001 | 13.2675 | 14.6001 | 15.7001 | 13.8001 | 11.9001 | 15.8001 | 14.7001 | 19.9001 | 12.2001 | 12.6001 | 20.2001 | 15.6001 | 13.8001 | 13.1001 | 13.8001 | 14.3001 | 14.1001 | 14.1001 | 15.2001 | 10.8001 | 12.6001 | 11.9976 | 14.2251 | 11.6351 | 15.2001 | 11.5111 | 20.2001 | 11.4991 | 18.8001 | 13.0751 | 10.7468 | 14.9001 | 21.0001 | 12.2001 | 13.5001 | 13.6776 | 14.4001 | 15.8001 | 12.6009 | 12.2001 | 14.3809 | 12.8001 | 13.8393 | 12.8735 | 12.7501 | 13.5933 | 20.0381 | 17.0045 | 13.5061 | 13.3902 | 17.5504 | 15.9489 | 17.0198 | 22.3743 | 10.1824 | 19.2511 | 15.8333
2020-03-22 | 9:00 | 16.8176 | 16.2001 | 17.8001 | 17.4501 | 15.0001 | 12.5001 | 19.6001 | 14.4001 | 18.0001 | 18.5001 | 15.1001 | 14.0001 | 17.9668 | 20.2001 | 18.1501 | 15.3001 | 20.1001 | 19.6001 | 12.1001 | 15.0001 | 15.7284 | 22.9001 | 17.0776 | 17.5001 | 22.2001 | 18.3001 | 16.5001 | 19.2001 | 17.0001 | 18.3001 | 18.1001 | 18.4001 | 18.5001 | 12.0384 | 14.3001 | 15.2978 | 18.5501 | 14.0001 | 22.8001 | 15.5558 | 21.1001 | 15.4388 | 21.2001 | 18.0918 | 14.2046 | 17.2001 | 24.3001 | 15.5001 | 15.9001 | 16.8476 | 15.1001 | 15.0001 | 13.4951 | 19.0259 | 14.5476 | 16.7001 | 16.9655 | 18.8544 | 14.3075 | 14.3599 | 24.5084 | 17.1065 | 15.6986 | 14.2373 | 18.7561 | 17.5524 | 19.2182 | 22.2679 | 14.7488 | 20.0981 | 16.7768
2020-03-22 | 10:00 | 18.9351 | 19.0001 | 20.3001 | 21.1418 | 16.4001 | 13.7001 | 22.1001 | 16.0001 | 21.9001 | 22.7001 | 18.2001 | 15.7001 | 20.6084 | 23.6001 | 22.2501 | 18.3001 | 23.0001 | 23.4001 | 14.8001 | 17.8001 | 19.1001 | 25.2001 | 20.6126 | 19.9001 | 24.9001 | 22.0001 | 19.7001 | 21.4001 | 21.2001 | 21.0001 | 22.3001 | 21.3001 | 21.2001 | 15.9834 | 15.7001 | 19.4109 | 20.7251 | 15.9001 | 26.2001 | 19.7484 | 23.4001 | 19.2149 | 23.2001 | 20.3001 | 18.5171 | 17.7001 | 26.2001 | 19.2001 | 17.8001 | 19.0626 | 16.1001 | 17.8001 | 14.7709 | 21.9318 | 16.7995 | 18.3001 | 21.745 | 21.3175 | 15.7674 | 16.2158 | 25.3359 | 18.3584 | 18.2344 | 17.8304 | 22.5584 | 18.6851 | 21.6127 | 22.5461 | 19.0618 | 22.478 | 19.2854
2020-03-22 | 11:00 | 21.8951 | 21.6001 | 22.1001 | 23.1251 | 18.9001 | 15.2001 | 24.6001 | 18.2001 | 25.5001 | 24.2001 | 20.7001 | 16.9001 | 23.6751 | 24.7001 | 24.9834 | 20.6001 | 25.9001 | 25.5001 | 17.2001 | 19.8001 | 18.5001 | 27.2001 | 22.3709 | 20.3001 | 27.3001 | 25.7001 | 23.1001 | 23.1001 | 24.5001 | 23.0001 | 24.9001 | 24.2001 | 24.4001 | 18.8109 | 17.2001 | 23.2794 | 22.7418 | 18.5001 | 27.8001 | 23.8119 | 25.4001 | 22.9094 | 25.6001 | 22.8834 | 22.5351 | 19.8001 | 27.6001 | 21.9001 | 20.5001 | 21.5676 | 17.2094 | 19.8001 | 16.7326 | 24.1001 | 19.0093 | 21.2001 | 24.6454 | 23.6342 | 19.3888 | 21.6149 | 26.6854 | 22.4682 | 24.6092 | 20.7859 | 26.0723 | 21.0499 | 24.0633 | 22.8658 | 21.8151 | 24.2107 | 22.8006
2020-03-22 | 12:00 | 24.2876 | 24.2001 | 23.9001 | 25.5584 | 21.4001 | 14.6001 | 26.7001 | 20.4001 | 27.5001 | 26.6001 | 22.7001 | 17.3001 | 25.7084 | 27.2001 | 26.5001 | 23.3001 | 27.3001 | 27.9001 | 19.4001 | 21.9001 | 18.2001 | 28.4001 | 25.0584 | 20.3001 | 28.3001 | 28.3001 | 25.1001 | 25.3001 | 26.8001 | 25.3001 | 24.4001 | 26.4001 | 26.8001 | 21.1143 | 18.6001 | 24.7189 | 24.6251 | 20.7001 | 29.8001 | 24.6649 | 27.9001 | 24.2611 | 27.0001 | 24.8751 | 23.5993 | 20.9001 | 29.1001 | 24.2001 | 22.8001 | 23.8601 | 18.3001 | 21.9001 | 17.3159 | 23.7001 | 17.586 | 23.4001 | 27.8463 | 26.755 | 23.2013 | 26.0429 | 26.4753 | 25.0362 | 27.9888 | 23.0977 | 29.2064 | 23.0412 | 26.7306 | 22.9346 | 24.5867 | 24.1899 | 25.2063
2020-03-22 | 13:00 | 26.4101 | 25.6001 | 26.3001 | 28.4084 | 23.4001 | 15.7001 | 27.7001 | 22.3001 | 27.5001 | 29.6001 | 24.2001 | 18.0926 | 27.4903 | 28.9001 | 28.4418 | 24.9001 | 27.4001 | 29.2001 | 21.0001 | 23.7001 | 19.8001 | 28.8001 | 27.1701 | 20.9001 | 28.4001 | 30.3001 | 27.8001 | 26.2001 | 29.1001 | 26.7001 | 24.7001 | 28.0001 | 27.5001 | 23.3218 | 20.3001 | 24.5886 | 27.0751 | 22.2734 | 31.9001 | 24.2243 | 29.6001 | 24.0823 | 29.0001 | 26.7751 | 23.6106 | 22.3001 | 29.9001 | 25.8001 | 25.1001 | 25.9476 | 21.7001 | 23.7001 | 18.7001 | 22.2443 | 17.369 | 24.6001 | 30.7183 | 28.1804 | 25.0509 | 28.163 | 26.8186 | 26.4984 | 30.48 | 26.2706 | 31.7721 | 25.3228 | 29.1278 | 23.0316 | 27.1824 | 23.9278 | 27.0502
2020-03-22 | 14:00 | 28.3226 | 25.0001 | 27.0001 | 30.4168 | 25.1001 | 16.5001 | 27.0001 | 23.6001 | 27.7001 | 30.2001 | 25.2001 | 19.2151 | 29.0149 | 30.0001 | 30.1334 | 24.2001 | 28.0001 | 30.6001 | 22.1001 | 25.2001 | 23.0001 | 28.9001 | 28.7251 | 20.2001 | 28.4001 | 30.0001 | 28.9001 | 27.2001 | 30.0001 | 27.8001 | 24.9001 | 29.3001 | 28.7001 | 24.9768 | 21.1001 | 24.9046 | 27.9733 | 24.6059 | 32.0001 | 24.4491 | 30.6001 | 24.4311 | 30.2001 | 28.3729 | 24.0893 | 23.4001 | 28.1001 | 27.7001 | 27.3001 | 27.8576 | 24.0001 | 25.2001 | 20.1001 | 22.5001 | 18.4557 | 24.8001 | 31.9583 | 28.0472 | 26.0023 | 29.6073 | 27.5879 | 28.2212 | 32.9076 | 28.5149 | 34.4944 | 27.4217 | 31.5114 | 23.208 | 28.6762 | 24.2837 | 28.9975
2020-03-22 | 15:00 | 30.1051 | 25.3001 | 26.4001 | 31.1251 | 26.3001 | 17.0001 | 25.4001 | 24.4001 | 27.0001 | 29.7001 | 25.1001 | 20.0001 | 30.2396 | 31.3001 | 31.2834 | 23.8001 | 28.5001 | 31.3001 | 21.7001 | 26.6001 | 24.9001 | 28.4001 | 30.0618 | 18.6001 | 27.6001 | 29.5001 | 29.5001 | 27.9001 | 31.6001 | 28.3001 | 25.3001 | 30.3001 | 28.8001 | 26.6676 | 21.6001 | 25.2309 | 29.0146 | 25.0943 | 31.9001 | 24.7724 | 32.8001 | 24.6723 | 30.9001 | 25.0668 | 24.2454 | 24.4001 | 27.8001 | 29.0001 | 28.8001 | 29.8301 | 25.8001 | 26.6001 | 21.7001 | 23.9876 | 21.0115 | 24.8001 | 31.309 | 28.4307 | 26.4424 | 30.4932 | 27.9231 | 29.7401 | 34.341 | 30.4635 | 35.7021 | 28.9384 | 33.2364 | 23.3661 | 30.3444 | 24.5447 | 30.3116
2020-03-22 | 16:00 | 31.3551 | 24.8001 | 24.8001 | 31.4183 | 26.5001 | 17.3001 | 22.7001 | 24.3001 | 25.6001 | 28.0001 | 24.2001 | 21.0001 | 30.6559 | 31.6001 | 31.6251 | 23.6001 | 28.8001 | 31.1001 | 20.9001 | 27.2001 | 24.6001 | 27.8001 | 30.7901 | 15.2001 | 26.8001 | 28.7001 | 29.5001 | 28.5001 | 30.6001 | 28.6001 | 25.4001 | 31.1001 | 28.7001 | 27.3851 | 21.2001 | 25.517 | 29.4392 | 26.3868 | 30.8001 | 25.0039 | 31.8001 | 24.7073 | 31.2001 | 29.5837 | 24.3318 | 25.0001 | 27.3001 | 29.8001 | 29.5001 | 31.3651 | 26.8001 | 27.2001 | 22.2001 | 24.0684 | 21.2698 | 22.5001 | 30.3719 | 28.5801 | 25.8559 | 30.7758 | 26.4433 | 30.3901 | 34.7089 | 31.0973 | 35.9084 | 29.6162 | 34.1764 | 23.5232 | 31.491 | 24.0457 | 30.0752
2020-03-22 | 17:00 | 32.0001 | 23.0001 | 22.9001 | 31.1418 | 26.3001 | 17.8001 | 21.0001 | 23.1001 | 24.0001 | 25.8001 | 22.8001 | 21.5001 | 30.6388 | 30.7001 | 31.1751 | 22.7001 | 28.6001 | 27.9001 | 19.5001 | 26.4001 | 24.5001 | 26.0001 | 29.8384 | 14.3001 | 25.0001 | 27.1001 | 28.6001 | 29.1001 | 29.2001 | 28.6001 | 24.6001 | 31.5001 | 27.9001 | 27.4276 | 20.5001 | 25.6154 | 29.2638 | 26.6192 | 29.3001 | 25.1165 | 29.7001 | 24.8216 | 30.3001 | 29.1305 | 24.4947 | 25.0001 | 26.0001 | 29.7001 | 30.2001 | 31.7076 | 27.0001 | 26.4001 | 22.0001 | 23.9051 | 20.2298 | 20.8001 | 29.1001 | 27.6401 | 24.2874 | 30.5027 | 25.601 | 32.4423 | 33.5937 | 30.5547 | 35.112 | 29.9159 | 33.6939 | 23.6924 | 32.7482 | 22.7596 | 28.3738
2020-03-22 | 18:00 | 31.7151 | 20.6001 | 20.3001 | 29.8751 | 24.1001 | 15.8001 | 19.1001 | 20.9001 | 21.0001 | 22.6001 | 20.4001 | 21.3001 | 29.4802 | 26.6001 | 30.1751 | 21.3001 | 27.4001 | 24.5001 | 16.8001 | 24.5001 | 22.5001 | 23.5001 | 29.0284 | 13.6001 | 22.5001 | 24.9001 | 26.3001 | 28.2001 | 26.5001 | 26.7001 | 22.3001 | 30.2001 | 25.9001 | 26.5359 | 18.4001 | 25.0856 | 28.5135 | 26.0218 | 26.1001 | 24.6904 | 25.8001 | 24.4274 | 26.4001 | 27.8418 | 24.2971 | 22.2001 | 23.8001 | 29.2001 | 28.7001 | 31.2501 | 26.5001 | 24.5001 | 20.5001 | 22.8684 | 18.3831 | 17.7001 | 27.4501 | 26.1051 | 21.9923 | 29.2902 | 24.0209 | 29.3968 | 30.7299 | 29.1168 | 32.0419 | 29.1922 | 32.371 | 23.8954 | 32.8642 | 21.4378 | 25.9299
2020-03-22 | 19:00 | 30.6601 | 18.1001 | 17.6001 | 27.0751 | 21.1001 | 15.0001 | 17.5001 | 18.2001 | 17.0001 | 19.3001 | 17.8001 | 18.3001 | 26.7798 | 21.8001 | 27.1501 | 18.1001 | 25.9001 | 21.2001 | 14.3001 | 21.5001 | 18.4001 | 21.4001 | 28.0001 | 12.4001 | 19.8001 | 22.3001 | 24.1001 | 23.0001 | 22.3001 | 22.7001 | 19.1001 | 25.3001 | 22.5001 | 24.5909 | 14.5001 | 22.3733 | 26.1965 | 24.4776 | 23.8001 | 22.1399 | 22.1001 | 22.0004 | 22.6001 | 25.0501 | 22.0506 | 18.1001 | 19.6001 | 25.8001 | 26.6943 | 28.3851 | 22.6001 | 21.5001 | 19.5001 | 22.0001 | 17.2064 | 15.0001 | 25.7001 | 24.9801 | 21.0401 | 25.5316 | 22.7869 | 24.5718 | 27.3767 | 26.7504 | 29.3753 | 28.2437 | 30.523 | 23.9799 | 31.5901 | 20.3028 | 24.3523
2020-03-22 | 20:00 | 25.7151 | 16.4001 | 16.0001 | 23.8168 | 19.3001 | 14.0001 | 16.6001 | 16.5001 | 14.6001 | 16.7001 | 16.1001 | 16.8001 | 24.4127 | 19.2001 | 24.3084 | 16.8001 | 23.7001 | 18.9001 | 14.6001 | 19.3001 | 17.5001 | 19.6001 | 24.9401 | 11.7001 | 18.6001 | 19.4001 | 22.7001 | 20.6001 | 18.8001 | 19.3001 | 16.5001 | 22.3001 | 20.2001 | 22.9888 | 13.0001 | 19.3724 | 23.0294 | 22.5626 | 21.8001 | 19.2841 | 19.5001 | 19.1298 | 20.4001 | 21.8834 | 19.5334 | 15.9001 | 17.0001 | 23.3226 | 23.9913 | 24.1551 | 18.4001 | 19.3001 | 17.0001 | 20.1001 | 15.8728 | 13.3001 | 22.6301 | 22.4501 | 19.2201 | 22.5585 | 21.9432 | 21.1137 | 24.5204 | 23.3039 | 26.7405 | 26.8479 | 27.9581 | 24.0307 | 29.345 | 19.6058 | 21.7145
2020-03-22 | 21:00 | 22.3351 | 15.2001 | 14.5001 | 21.6751 | 17.9001 | 12.9001 | 15.6001 | 15.6001 | 13.0001 | 14.9001 | 14.9001 | 14.9001 | 22.5874 | 17.9001 | 22.2751 | 16.2001 | 22.3001 | 16.3001 | 14.5001 | 18.1001 | 16.4001 | 18.0001 | 22.4001 | 11.2001 | 17.7001 | 16.9001 | 17.2001 | 19.1001 | 16.9001 | 17.4001 | 14.2001 | 19.2001 | 18.4001 | 22.0946 | 12.3001 | 17.3609 | 21.5418 | 20.7809 | 20.1001 | 17.3048 | 18.0001 | 17.0861 | 18.3001 | 19.7584 | 17.5686 | 13.7001 | 15.8001 | 21.7443 | 22.2001 | 22.2451 | 16.9001 | 18.1001 | 15.1001 | 17.8001 | 15.7986 | 11.6001 | 19.8001 | 19.9501 | 17.2901 | 21.0023 | 21.3389 | 19.8957 | 23.0666 | 21.0539 | 24.5664 | 24.977 | 26.6822 | 23.9969 | 25.1078 | 19.4106 | 19.6783
2020-03-22 | 22:00 | 20.0176 | 14.2001 | 13.8001 | 20.6251 | 16.9001 | 12.4001 | 15.1001 | 14.8001 | 12.4001 | 13.7001 | 13.9001 | 13.9001 | 21.3287 | 17.6001 | 20.7668 | 15.6001 | 21.1001 | 14.3001 | 14.0001 | 17.5001 | 16.2001 | 17.6001 | 20.1901 | 11.5001 | 16.7001 | 15.6001 | 15.2001 | 17.9001 | 15.4001 | 16.0001 | 12.0001 | 17.0001 | 17.2001 | 19.6584 | 12.6001 | 15.7219 | 20.1334 | 19.6443 | 16.0001 | 15.9701 | 17.5001 | 15.6714 | 15.8001 | 17.9834 | 16.1613 | 12.3001 | 14.8001 | 19.7001 | 20.9001 | 19.4926 | 15.8001 | 17.5001 | 14.7659 | 16.5001 | 15.5911 | 9.8001 | 18.6901 | 18.5001 | 16.9417 | 19.8202 | 21.1261 | 18.2593 | 20.6838 | 19.2075 | 23.1765 | 23.3134 | 25.1304 | 23.9461 | 21.2279 | 19.3002 | 18.3656
2020-03-22 | 23:00 | 18.3026 | 13.4001 | 13.4001 | 19.4334 | 15.1001 | 12.3001 | 14.2001 | 13.5001 | 11.7001 | 12.3001 | 13.2001 | 13.3001 | 19.995 | 17.6001 | 18.92 | 15.5001 | 19.8001 | 13.4001 | 13.3001 | 16.0001 | 16.1001 | 16.5001 | 19.5101 | 11.6001 | 16.1001 | 15.1001 | 14.4001 | 16.0001 | 15.4001 | 14.5001 | 10.7001 | 15.4001 | 16.3001 | 16.2251 | 13.0001 | 14.5456 | 18.8918 | 18.4876 | 13.7001 | 14.3279 | 17.1001 | 14.6089 | 15.8001 | 16.2918 | 14.8521 | 11.1001 | 15.4001 | 17.9701 | 19.1237 | 16.9576 | 14.4001 | 16.0001 | 14.7334 | 15.7001 | 15.0048 | 8.6001 | 18.0201 | 16.9601 | 16.6701 | 18.8548 | 21.0776 | 18.0834 | 19.1176 | 17.7543 | 21.9915 | 21.8924 | 24.2505 | 23.8446 | 19.8355 | 19.2315 | 17.3673
2020-03-23 | 0:00 | 16.7976 | 12.5001 | 13.0001 | 18.0501 | 13.7001 | 12.2001 | 13.9001 | 12.4001 | 11.1001 | 12.3001 | 13.7001 | 12.8001 | 19.078 | 14.9001 | 17.4613 | 15.0001 | 18.7001 | 11.6001 | 12.5001 | 15.3001 | 15.1001 | 15.5001 | 19.0901 | 11.6001 | 16.0001 | 16.9001 | 14.0001 | 15.3001 | 15.3001 | 13.2001 | 11.8001 | 14.0001 | 15.5001 | 15.3001 | 13.1001 | 13.9704 | 17.3918 | 17.1218 | 12.2001 | 13.2611 | 16.5001 | 13.7031 | 13.3001 | 15.1168 | 13.7981 | 10.5001 | 13.9001 | 16.6393 | 18.8328 | 15.6801 | 13.9001 | 15.3001 | 14.4426 | 14.5001 | 14.9961 | 7.8001 | 17.1001 | 15.9501 | 15.6801 | 17.9356 | 21.2185 | 18.372 | 18.5184 | 15.6852 | 20.9954 | 20.6051 | 23.0245 | 23.7769 | 18.68 | 19.0112 | 16.3138
2020-03-23 | 1:00 | 15.6926 | 12.2001 | 12.4001 | 17.1584 | 12.7001 | 11.9001 | 13.6001 | 12.4001 | 12.2001 | 12.6001 | 13.6001 | 12.3001 | 18.2943 | 11.5001 | 16.5359 | 14.2001 | 17.8001 | 10.6001 | 11.8001 | 15.3001 | 14.8001 | 14.8001 | 18.6701 | 11.6001 | 15.6001 | 16.7001 | 13.2001 | 15.3001 | 14.2001 | 12.5001 | 11.7001 | 13.4001 | 14.8001 | 13.7001 | 12.4001 | 13.3201 | 16.7834 | 17.3584 | 11.2001 | 12.3956 | 15.9001 | 12.7088 | 12.4001 | 14.4584 | 12.5894 | 10.2001 | 12.3001 | 16.6001 | 18.0293 | 14.2326 | 13.3001 | 15.3001 | 14.2726 | 13.7001 | 15.3001 | 6.8001 | 16.2101 | 15.4401 | 14.9901 | 17.1652 | 20.8682 | 18.0068 | 17.723 | 13.9452 | 19.9542 | 19.7356 | 22.0375 | 23.6913 | 17.2342 | 18.8355 | 15.9407
2020-03-23 | 2:00 | 15.1401 | 11.8001 | 12.4001 | 16.5084 | 13.0001 | 11.9001 | 13.0001 | 11.9001 | 13.3001 | 13.2001 | 13.5001 | 12.0001 | 17.3251 | 10.9001 | 15.5095 | 13.4001 | 16.8001 | 11.6001 | 11.4001 | 15.0001 | 14.1001 | 15.0001 | 17.7501 | 10.8001 | 14.9001 | 15.7001 | 12.8001 | 14.9001 | 14.2001 | 11.3001 | 10.6001 | 12.8001 | 14.3001 | 13.8718 | 11.8001 | 12.7424 | 15.8179 | 16.9201 | 10.5001 | 12.3818 | 15.3001 | 12.2771 | 11.3001 | 13.7834 | 12.0391 | 9.3001 | 11.4001 | 16.4001 | 17.0326 | 13.0576 | 13.0001 | 15.0001 | 14.1318 | 13.0001 | 15.1284 | 5.8001 | 15.3101 | 14.4201 | 14.4101 | 16.3639 | 20.8312 | 18.004 | 16.5887 | 12.4451 | 19.1113 | 18.8268 | 20.8456 | 23.5907 | 15.9641 | 18.6304 | 15.7292
2020-03-23 | 3:00 | 14.4851 | 11.2001 | 12.1001 | 15.4001 | 13.0001 | 11.9001 | 13.1001 | 11.7001 | 13.6001 | 13.3001 | 13.4001 | 13.1001 | 16.8668 | 10.7001 | 14.6593 | 13.0001 | 15.7001 | 12.1001 | 10.9001 | 14.5001 | 14.1001 | 15.2001 | 16.6301 | 10.2001 | 15.2001 | 15.2001 | 13.7001 | 14.1001 | 13.6001 | 11.5001 | 10.1001 | 11.9001 | 13.8001 | 12.6001 | 11.3001 | 12.1596 | 14.8001 | 16.2951 | 10.0001 | 11.5766 | 14.7001 | 11.5956 | 10.4001 | 13.4584 | 11.7289 | 8.9001 | 10.8001 | 15.7001 | 16.3001 | 12.5026 | 13.2001 | 14.5001 | 13.6668 | 12.3001 | 15.0118 | 6.0001 | 14.6701 | 14.332 | 13.7885 | 15.8598 | 20.5732 | 18.0062 | 15.9816 | 12.5177 | 18.4844 | 18.1658 | 20.1072 | 23.4892 | 15.3781 | 18.5501 | 15.7242
2020-03-23 | 4:00 | 13.6051 | 12.9001 | 12.0001 | 14.3334 | 12.9001 | 11.7001 | 13.1001 | 11.5001 | 13.6001 | 13.3001 | 13.3001 | 13.4001 | 16.4918 | 9.3001 | 13.9341 | 13.8001 | 15.5001 | 12.0001 | 10.7001 | 13.8001 | 14.3001 | 15.8001 | 16.1401 | 9.9001 | 14.9001 | 14.6001 | 15.1001 | 13.8001 | 13.5001 | 12.0001 | 10.0001 | 12.0001 | 13.3001 | 13.2001 | 10.8001 | 12.1541 | 14.3834 | 15.9943 | 9.7001 | 11.2656 | 14.1001 | 11.8008 | 10.9001 | 13.0168 | 11.4233 | 8.1001 | 10.6001 | 15.3001 | 15.9001 | 12.3751 | 13.4001 | 13.8001 | 13.6318 | 11.7001 | 14.7526 | 5.5001 | 13.6419 | 13.3188 | 14.6193 | 14.8316 | 20.3774 | 17.2476 | 15.3639 | 12.9584 | 17.798 | 17.4947 | 19.7582 | 23.4047 | 13.1356 | 18.4109 | 15.944
2020-03-23 | 5:00 | 13.0701 | 13.6001 | 12.0001 | 13.3918 | 12.9001 | 11.7001 | 12.8001 | 11.7001 | 13.4001 | 13.2001 | 13.0001 | 14.0001 | 15.6918 | 9.1001 | 13.2923 | 14.0001 | 15.5001 | 12.1001 | 10.2001 | 13.4001 | 14.3001 | 16.3001 | 16.0001 | 9.8001 | 14.7001 | 14.1001 | 14.9001 | 13.4001 | 13.4001 | 12.0001 | 9.5001 | 12.5001 | 12.9001 | 14.3043 | 10.7001 | 11.1213 | 13.5089 | 15.0118 | 9.4001 | 10.5521 | 13.6001 | 11.1774 | 10.0001 | 12.3168 | 10.0473 | 7.9001 | 10.6001 | 14.8001 | 15.5001 | 11.8901 | 13.7001 | 13.4001 | 13.3643 | 11.2001 | 14.6118 | 5.7001 | 13.5567 | 13.4401 | 14.4523 | 14.1415 | 20.8216 | 17.6537 | 14.6033 | 12.8812 | 17.2292 | 17.0943 | 18.7614 | 23.337 | 11.7707 | 18.1251 | 16.0393
2020-03-23 | 6:00 | 12.9426 | 13.9001 | 12.4001 | 12.6334 | 12.9001 | 11.6001 | 12.7001 | 11.8001 | 13.3001 | 13.1001 | 13.2001 | 14.1001 | 15.1168 | 9.6001 | 12.8671 | 14.1001 | 16.1001 | 12.1001 | 10.2001 | 13.7001 | 14.4001 | 15.6001 | 15.3701 | 9.5001 | 15.3001 | 14.0001 | 14.1001 | 12.5001 | 13.2001 | 12.2001 | 9.2001 | 12.5001 | 12.9001 | 13.0001 | 10.2001 | 10.7903 | 13.4587 | 13.6401 | 8.9001 | 9.5353 | 13.3001 | 10.5738 | 9.9001 | 11.9168 | 9.6126 | 7.6001 | 10.5001 | 14.0001 | 14.9001 | 12.3376 | 13.6001 | 13.7001 | 12.3843 | 11.0001 | 14.5618 | 4.6001 | 13.4136 | 13.3587 | 12.9504 | 13.933 | 20.6239 | 17.3823 | 13.7516 | 12.8106 | 16.904 | 16.5635 | 18.0908 | 23.2848 | 10.8178 | 18.0701 | 15.989
2020-03-23 | 7:00 | 13.0751 | 14.1001 | 12.7001 | 12.0001 | 13.0001 | 10.9001 | 11.7001 | 12.1001 | 13.4001 | 13.0001 | 13.3001 | 13.1001 | 15.1334 | 10.6001 | 12.5003 | 14.3001 | 15.6001 | 12.0001 | 9.8001 | 13.6001 | 14.3001 | 16.0001 | 14.2501 | 9.5001 | 15.2001 | 14.4001 | 13.2001 | 11.8001 | 13.2001 | 12.3001 | 10.2001 | 12.4001 | 12.8001 | 12.2001 | 9.9001 | 10.4321 | 13.0418 | 12.7001 | 9.6001 | 9.7566 | 15.6001 | 10.7539 | 12.8001 | 12.1168 | 9.1841 | 8.0001 | 11.1001 | 13.3001 | 14.1001 | 12.9601 | 13.6001 | 13.6001 | 12.7934 | 10.7001 | 14.5993 | 6.0001 | 13.3766 | 13.1525 | 12.8603 | 13.4908 | 20.5892 | 17.044 | 13.5672 | 12.9572 | 16.5704 | 16.0686 | 17.704 | 23.2524 | 10.2979 | 18.1226 | 15.9634
2020-03-23 | 8:00 | 13.4776 | 14.2001 | 13.7001 | 13.3168 | 13.3001 | 10.9001 | 15.4001 | 12.5001 | 13.8001 | 13.3001 | 14.9001 | 12.7001 | 16.3501 | 14.3001 | 13.7751 | 14.4001 | 15.1001 | 13.4001 | 10.3001 | 13.3001 | 14.2001 | 20.7001 | 13.1401 | 12.3001 | 18.9001 | 16.5001 | 15.3001 | 13.8001 | 14.8001 | 13.1001 | 13.9001 | 14.1001 | 14.5001 | 12.4001 | 11.3001 | 11.9409 | 14.2584 | 13.0001 | 15.2001 | 11.1769 | 18.6001 | 11.9721 | 18.6001 | 13.4918 | 10.0109 | 14.5001 | 14.1001 | 13.9001 | 14.6001 | 13.2201 | 13.2001 | 13.3001 | 12.2134 | 13.7001 | 14.8668 | 10.7001 | 13.4826 | 15.4975 | 12.8311 | 13.2235 | 21.6875 | 17.5698 | 13.9858 | 13.029 | 16.4139 | 16.3402 | 17.5967 | 23.2016 | 10.4687 | 18.3762 | 16.0337
2020-03-23 | 9:00 | 16.2526 | 17.7001 | 15.3001 | 17.5001 | 14.8001 | 12.6001 | 19.8001 | 13.4001 | 17.7001 | 17.9001 | 18.6001 | 12.8001 | 18.7501 | 20.7001 | 18.6251 | 17.5001 | 19.8001 | 17.8001 | 11.6001 | 14.3001 | 17.7001 | 24.5001 | 17.3861 | 14.6001 | 21.5001 | 19.1001 | 19.0001 | 19.1001 | 17.6001 | 15.7001 | 18.2001 | 17.7001 | 18.0001 | 14.9001 | 13.0001 | 14.7133 | 18.4668 | 15.3001 | 21.1001 | 14.6303 | 20.6001 | 14.9003 | 20.9001 | 18.4668 | 13.6286 | 15.7001 | 19.0001 | 17.8001 | 16.9001 | 14.8876 | 13.4001 | 14.3001 | 12.7926 | 20.8001 | 16.4132 | 13.2001 | 14.3273 | 20.0456 | 14.2662 | 13.9088 | 24.5618 | 18.3598 | 16.0057 | 13.0656 | 16.9522 | 18.3222 | 18.7126 | 23.1678 | 14.8151 | 19.034 | 16.587
2020-03-23 | 10:00 | 18.7301 | 20.7001 | 17.2001 | 20.6168 | 16.1001 | 14.3001 | 22.4001 | 15.2001 | 21.5001 | 21.4001 | 19.8001 | 13.6001 | 20.9251 | 22.3001 | 22.1668 | 20.6001 | 24.2001 | 20.6001 | 13.6001 | 15.6001 | 20.5001 | 26.2001 | 21.0468 | 16.0001 | 24.2001 | 21.2001 | 21.8001 | 20.9001 | 20.7001 | 19.7001 | 21.6001 | 20.8001 | 21.2001 | 16.9001 | 14.1001 | 19.4781 | 20.9168 | 17.4001 | 24.7001 | 19.4236 | 23.4001 | 19.2003 | 22.7001 | 19.8834 | 18.3751 | 16.9001 | 20.4001 | 20.4001 | 19.0001 | 18.1826 | 15.3001 | 15.6001 | 14.3059 | 22.5001 | 18.0632 | 15.8001 | 20.6021 | 22.6825 | 15.0097 | 16.0151 | 26.0621 | 18.5795 | 18.905 | 17.9649 | 18.5839 | 19.3999 | 21.0986 | 23.2524 | 19.2713 | 20.2591 | 17.4801
2020-03-23 | 11:00 | 20.7526 | 22.9001 | 19.5001 | 23.1501 | 17.9001 | 14.3001 | 24.0001 | 16.0001 | 24.9001 | 24.2001 | 21.1001 | 15.0001 | 24.8751 | 23.8001 | 23.5834 | 22.9001 | 26.3001 | 23.3001 | 15.6001 | 17.1001 | 20.3001 | 27.1001 | 23.3536 | 16.8001 | 27.0001 | 23.6001 | 23.9001 | 22.0001 | 24.1001 | 21.7001 | 23.8001 | 23.0001 | 24.1001 | 19.0001 | 14.6001 | 21.6269 | 22.7418 | 19.7001 | 27.5001 | 22.6641 | 26.0001 | 21.6169 | 24.8001 | 22.5584 | 20.8374 | 18.4001 | 22.0001 | 21.0001 | 20.3001 | 20.6876 | 17.3001 | 17.1001 | 15.4218 | 21.1868 | 18.7332 | 19.1001 | 24.2634 | 24.6248 | 16.8358 | 20.7797 | 27.4259 | 20.2203 | 24.6108 | 20.6891 | 22.6718 | 20.2194 | 23.5135 | 23.4216 | 22.9524 | 21.5488 | 19.2703
2020-03-23 | 12:00 | 23.0276 | 24.8001 | 21.3001 | 24.8834 | 19.2001 | 15.2001 | 25.2001 | 17.5001 | 26.8001 | 25.7001 | 21.0001 | 16.0001 | 26.3501 | 25.7001 | 25.3668 | 22.5001 | 27.1001 | 25.0001 | 17.1001 | 18.3001 | 21.9001 | 27.5001 | 25.8854 | 17.9001 | 28.4001 | 25.9001 | 25.6001 | 23.4001 | 27.3001 | 23.2001 | 23.9001 | 25.0001 | 27.6001 | 20.5001 | 15.7001 | 23.6466 | 23.7084 | 21.3001 | 29.5001 | 23.7033 | 27.5001 | 22.9444 | 26.4001 | 23.8668 | 22.4564 | 19.5001 | 23.3001 | 23.1001 | 22.5001 | 22.5826 | 19.5001 | 18.3001 | 17.0568 | 21.5351 | 20.5798 | 22.6001 | 26.8266 | 26.2822 | 19.6302 | 24.4967 | 27.4699 | 23.6064 | 27.7303 | 22.9497 | 25.8509 | 22.7538 | 26.117 | 23.5062 | 25.4155 | 23.2824 | 21.892
2020-03-23 | 13:00 | 25.4801 | 25.7001 | 22.8001 | 26.7418 | 20.5001 | 16.7001 | 26.7001 | 19.3001 | 26.3001 | 27.7001 | 21.6001 | 17.1001 | 27.2834 | 27.5001 | 26.8751 | 23.5001 | 28.1001 | 27.2001 | 18.4001 | 19.7163 | 25.1001 | 27.2001 | 27.0461 | 16.9001 | 29.2001 | 28.2001 | 27.9001 | 25.4001 | 29.0001 | 25.0001 | 23.8001 | 26.7001 | 28.0001 | 22.5243 | 17.1001 | 24.0763 | 24.4223 | 22.6001 | 30.6001 | 23.9856 | 27.9001 | 23.2583 | 27.6001 | 25.2389 | 22.4763 | 20.3001 | 24.0001 | 25.9001 | 24.6001 | 24.7126 | 21.3001 | 19.7163 | 18.7343 | 22.6584 | 23.0639 | 24.3001 | 28.6265 | 27.3 | 22.8901 | 26.2821 | 27.3845 | 24.9051 | 30.3563 | 25.2695 | 28.5338 | 25.1205 | 28.8038 | 23.6547 | 27.9679 | 24.3833 | 24.3434
2020-03-23 | 14:00 | 27.8226 | 25.0001 | 23.6001 | 27.8168 | 22.1001 | 15.9001 | 25.1001 | 20.3001 | 25.7001 | 29.0001 | 22.8001 | 18.9876 | 27.3719 | 28.4001 | 27.9001 | 24.0001 | 29.0001 | 29.2001 | 19.2001 | 20.2001 | 28.5001 | 27.5001 | 28.3504 | 16.5001 | 28.5001 | 28.7001 | 29.0001 | 26.8001 | 29.9001 | 26.6001 | 24.4001 | 28.5001 | 28.2001 | 24.5609 | 17.6001 | 24.2688 | 25.8635 | 24.5968 | 31.1001 | 23.9384 | 28.6001 | 23.3976 | 28.9001 | 26.5385 | 22.7813 | 21.1001 | 23.9001 | 27.2001 | 27.1001 | 27.0226 | 23.2001 | 20.2001 | 19.4701 | 22.1759 | 23.1581 | 24.3001 | 30.17 | 27.2201 | 23.2603 | 27.4641 | 27.2673 | 25.2193 | 32.2868 | 27.5315 | 31.582 | 27.2301 | 30.7965 | 23.7769 | 29.1499 | 25.6989 | 26.8779
2020-03-23 | 15:00 | 29.2651 | 24.9001 | 23.2001 | 28.7668 | 22.8001 | 16.9001 | 24.6001 | 20.7001 | 25.3001 | 29.6001 | 22.9001 | 20.8193 | 27.9215 | 29.0001 | 28.5584 | 23.8001 | 29.1001 | 30.4001 | 19.5001 | 21.3001 | 29.2001 | 28.4001 | 29.0943 | 16.2001 | 27.9001 | 28.4001 | 29.2001 | 27.3001 | 30.5001 | 26.6001 | 24.3001 | 29.4001 | 28.1001 | 26.0151 | 17.5001 | 24.3428 | 26.7466 | 25.3893 | 31.1001 | 24.0788 | 29.0001 | 23.4309 | 30.0001 | 27.1715 | 23.1731 | 22.1001 | 23.9001 | 29.2001 | 28.8001 | 28.8526 | 24.2001 | 21.3001 | 19.9484 | 21.1793 | 22.6323 | 21.9001 | 29.98 | 27.7501 | 24.1103 | 28.6192 | 26.5911 | 28.0326 | 33.5724 | 28.1098 | 32.9564 | 28.8484 | 32.0029 | 23.9631 | 28.8296 | 26.4472 | 27.7799
2020-03-23 | 16:00 | 29.4576 | 24.6001 | 22.8001 | 28.8084 | 22.3001 | 16.4001 | 23.4001 | 20.0001 | 24.9001 | 27.7001 | 22.6001 | 20.9451 | 28.2962 | 29.1001 | 29.1918 | 22.5001 | 28.2001 | 29.3001 | 19.0001 | 22.4001 | 28.4001 | 27.8001 | 29.2406 | 15.4001 | 27.1001 | 27.1001 | 28.4001 | 28.2001 | 29.3001 | 26.4001 | 24.1001 | 30.0001 | 27.3001 | 26.3684 | 16.8001 | 24.5569 | 27.2795 | 26.0918 | 30.3001 | 24.1324 | 28.9001 | 23.6344 | 29.7001 | 27.3378 | 23.3389 | 22.9001 | 23.6001 | 30.2001 | 29.4001 | 29.8826 | 24.8001 | 22.4001 | 20.3368 | 20.5284 | 22.463 | 20.3001 | 30.3501 | 27.7201 | 24.4316 | 29.1618 | 25.8671 | 29.7045 | 32.9974 | 27.3179 | 33.1114 | 29.7608 | 33.0773 | 24.1449 | 29.9845 | 25.393 | 27.1901
2020-03-23 | 17:00 | 30.1026 | 23.4001 | 21.7001 | 28.8168 | 21.3001 | 16.0001 | 22.3001 | 18.8001 | 23.2001 | 26.2001 | 21.5001 | 21.2118 | 28.2208 | 28.2001 | 29.0501 | 21.7001 | 27.5001 | 27.2001 | 17.9001 | 23.0001 | 26.9001 | 26.4001 | 29.1718 | 14.8001 | 24.9001 | 26.1001 | 27.0001 | 27.6001 | 28.2001 | 25.9001 | 23.0001 | 29.7001 | 26.2001 | 26.1418 | 16.1001 | 24.5319 | 27.5291 | 25.8026 | 28.7001 | 24.1234 | 27.1001 | 23.5789 | 29.0001 | 27.1208 | 23.3506 | 23.1001 | 22.6001 | 28.7001 | 28.5084 | 30.0926 | 24.6001 | 23.0001 | 20.5701 | 20.6734 | 22.6047 | 18.9001 | 29.9801 | 27.2201 | 23.8001 | 29.5527 | 24.8063 | 29.4651 | 31.1736 | 27.6374 | 32.2071 | 28.9979 | 32.185 | 24.2639 | 30.2482 | 24.39 | 27.4479
2020-03-23 | 18:00 | 30.3001 | 22.1001 | 19.8001 | 28.1334 | 19.8001 | 14.0001 | 20.3001 | 17.6001 | 20.9001 | 22.8001 | 18.6001 | 19.8359 | 27.7038 | 25.3001 | 28.4918 | 20.9001 | 26.3001 | 24.4001 | 16.8001 | 21.2001 | 25.1001 | 24.6001 | 28.3201 | 12.8001 | 22.5001 | 23.7001 | 25.0001 | 24.6001 | 25.6001 | 23.5001 | 21.1001 | 27.2001 | 24.5001 | 25.2051 | 14.8001 | 24.0384 | 26.8538 | 25.0834 | 25.8001 | 23.5411 | 25.0001 | 23.1298 | 25.2001 | 26.2954 | 23.1248 | 21.0001 | 20.5001 | 26.7076 | 27.4493 | 29.7051 | 22.7001 | 21.2001 | 18.9293 | 20.4601 | 23.1021 | 15.9001 | 29.1401 | 25.6101 | 23.5601 | 28.2912 | 24.6502 | 29.7276 | 28.071 | 26.7603 | 30.3729 | 28.2462 | 31.3489 | 24.3691 | 29.6999 | 23.4154 | 27.3333
2020-03-23 | 19:00 | 28.5451 | 18.9001 | 17.5001 | 25.9418 | 17.2001 | 11.2001 | 18.6001 | 15.1001 | 17.6001 | 19.7001 | 16.6001 | 17.4209 | 25.6951 | 22.0001 | 26.2168 | 19.1001 | 25.1001 | 21.6001 | 14.4001 | 18.2001 | 21.5001 | 22.0001 | 26.7118 | 10.3001 | 20.9001 | 21.3001 | 24.0001 | 21.4001 | 23.6001 | 21.1001 | 18.3001 | 22.8001 | 21.4001 | 23.6493 | 12.2001 | 21.7903 | 25.0534 | 24.0476 | 23.6001 | 21.4479 | 20.9001 | 21.3451 | 21.1001 | 23.6784 | 21.5084 | 16.9001 | 16.9001 | 24.7626 | 25.4968 | 26.1051 | 20.4001 | 18.2001 | 16.5593 | 20.5209 | 22.8379 | 13.0001 | 27.3701 | 24.3601 | 21.8801 | 25.1926 | 24.2207 | 27.714 | 25.1739 | 22.644 | 28.398 | 27.3398 | 28.6193 | 24.4706 | 29.1826 | 22.3058 | 25.347
2020-03-23 | 20:00 | 23.2251 | 16.5001 | 15.7001 | 23.1251 | 15.0001 | 10.8001 | 18.0001 | 12.3001 | 15.3001 | 18.3001 | 16.7001 | 15.1309 | 23.4947 | 21.5001 | 23.6584 | 18.5001 | 23.3001 | 18.8001 | 12.7001 | 15.5001 | 19.3001 | 20.1001 | 24.6034 | 10.0001 | 19.8001 | 20.0001 | 23.3001 | 19.1001 | 21.5001 | 18.4001 | 16.0001 | 20.8001 | 20.0001 | 22.5643 | 11.3001 | 18.7293 | 22.4863 | 22.2134 | 20.8001 | 18.6286 | 18.8001 | 18.5684 | 18.8001 | 20.6363 | 18.7566 | 14.7001 | 14.3001 | 22.4884 | 23.7159 | 22.3626 | 17.5001 | 15.5001 | 14.3693 | 18.8751 | 19.4945 | 11.5001 | 23.8101 | 22.4201 | 19.5001 | 22.5219 | 23.2047 | 22.9804 | 22.2669 | 19.7459 | 25.7069 | 25.5752 | 26.6666 | 24.4875 | 27.7206 | 20.9629 | 21.8163
2020-03-23 | 21:00 | 20.8751 | 16.4001 | 15.0001 | 21.3751 | 13.2001 | 10.0001 | 16.8001 | 11.6001 | 14.4001 | 17.4001 | 16.7001 | 13.6001 | 22.0527 | 20.9001 | 21.8584 | 18.4001 | 21.5001 | 16.4001 | 11.7001 | 14.2001 | 17.9001 | 18.9001 | 22.1584 | 9.8001 | 18.3001 | 19.2001 | 19.5001 | 18.0001 | 21.0001 | 16.8001 | 14.5001 | 18.6001 | 18.1001 | 21.6536 | 11.9001 | 16.9343 | 20.6944 | 22.0459 | 18.4001 | 16.8843 | 17.9001 | 16.8153 | 17.6001 | 19.636 | 17.2664 | 13.6001 | 13.2001 | 20.7759 | 22.0876 | 20.4726 | 15.2001 | 14.2001 | 13.6218 | 17.3193 | 18.5354 | 10.2001 | 19.7801 | 20.7501 | 17.1301 | 20.2668 | 22.8699 | 18.9298 | 20.4814 | 17.9404 | 23.5112 | 23.4165 | 24.4252 | 24.4029 | 24.6551 | 19.8399 | 19.7859
2020-03-23 | 22:00 | 18.3426 | 16.5001 | 14.5001 | 20.2168 | 12.3001 | 9.7001 | 16.5001 | 10.5001 | 14.5001 | 16.5001 | 15.9001 | 12.6001 | 21.019 | 20.7001 | 20.2168 | 17.8001 | 20.5001 | 15.1001 | 11.0001 | 13.3001 | 17.4001 | 18.5001 | 19.8218 | 9.8001 | 17.5001 | 18.2001 | 16.7001 | 17.1001 | 20.3001 | 14.8001 | 12.1001 | 16.9001 | 16.6001 | 20.5701 | 11.6001 | 15.7208 | 18.9501 | 20.8726 | 14.2001 | 15.3834 | 17.8001 | 15.5556 | 16.9001 | 18.5356 | 16.0416 | 11.7001 | 12.3001 | 19.5351 | 20.9701 | 17.9951 | 13.7001 | 13.3001 | 12.6868 | 15.8026 | 17.457 | 8.5001 | 17.8301 | 19.1501 | 16.1301 | 19.2397 | 22.7487 | 17.5354 | 19.5205 | 16.7356 | 21.9327 | 22.152 | 22.7815 | 24.3183 | 21.5759 | 19.2164 | 18.62
2020-03-23 | 23:00 | 16.4551 | 16.5001 | 15.0001 | 18.8918 | 11.5001 | 9.3001 | 16.4001 | 10.4001 | 15.6001 | 15.5001 | 14.7001 | 12.5001 | 19.9686 | 19.6001 | 18.7436 | 17.1001 | 20.0001 | 13.5001 | 10.2001 | 12.5001 | 17.2001 | 18.4001 | 18.5018 | 9.5001 | 17.2001 | 16.4001 | 17.4001 | 16.1001 | 16.1001 | 13.3001 | 11.5001 | 15.2001 | 15.6001 | 19.762 | 10.5001 | 13.9434 | 18.5584 | 19.8393 | 12.0001 | 14.1724 | 16.3001 | 13.9973 | 16.4001 | 16.4102 | 14.3651 | 10.7001 | 11.5001 | 18.1026 | 19.7184 | 15.8251 | 12.6001 | 12.5001 | 11.1926 | 14.8734 | 16.7209 | 7.5001 | 16.9201 | 17.5901 | 15.3301 | 18.096 | 22.3113 | 16.6212 | 18.4386 | 15.3277 | 20.6004 | 21.0074 | 21.8839 | 24.2845 | 19.2792 | 18.6286 | 17.5202
2020-03-24 | 0:00 | 14.7526 | 16.5001 | 15.4001 | 18.8501 | 11.1001 | 9.5001 | 16.8001 | 9.2001 | 15.6001 | 15.1001 | 14.5001 | 11.5001 | 18.6266 | 18.0001 | 17.2516 | 17.0001 | 19.3001 | 14.1001 | 10.8001 | 11.8001 | 16.9001 | 18.6001 | 18.4501 | 9.6001 | 16.7001 | 15.4001 | 17.4001 | 13.4001 | 15.7001 | 11.9001 | 11.1001 | 14.1001 | 15.1001 | 18.8651 | 10.6001 | 13.6101 | 17.5516 | 18.9751 | 10.7001 | 13.0213 | 14.8001 | 13.4451 | 14.4001 | 15.7591 | 13.6021 | 10.0001 | 10.4001 | 17.6443 | 18.7343 | 14.0201 | 11.8001 | 11.8001 | 10.0601 | 13.7393 | 16.7593 | 5.9001 | 16.4001 | 16.6601 | 15.2701 | 17.3534 | 21.9019 | 15.642 | 16.871 | 13.7345 | 19.653 | 20.0662 | 21.0892 | 24.183 | 18.22 | 18.0786 | 16.642
2020-03-24 | 1:00 | 13.6401 | 16.5001 | 14.1001 | 18.1668 | 10.6001 | 9.7001 | 15.1001 | 9.7001 | 15.4001 | 14.9001 | 15.3001 | 10.8001 | 17.4095 | 17.8001 | 16.0512 | 16.7001 | 18.2001 | 14.7001 | 10.8001 | 11.1001 | 16.8001 | 18.0001 | 18.1201 | 9.4001 | 16.4001 | 15.6001 | 16.7001 | 12.2001 | 15.6001 | 11.2001 | 11.9001 | 13.0001 | 14.7001 | 17.7634 | 10.6001 | 13.1576 | 16.8679 | 17.4209 | 9.7001 | 12.2904 | 14.5001 | 12.9539 | 12.9001 | 14.8418 | 12.8419 | 9.3001 | 9.6001 | 16.6384 | 17.9993 | 12.8001 | 11.4001 | 11.1001 | 9.8001 | 12.5593 | 16.8301 | 5.3001 | 15.8801 | 15.4301 | 14.3501 | 16.774 | 22.0039 | 14.5151 | 16.2958 | 13.922 | 18.827 | 19.5706 | 20.2316 | 24.0984 | 17.0523 | 17.6839 | 15.7076
2020-03-24 | 2:00 | 12.9251 | 16.5001 | 12.9001 | 17.0001 | 9.9001 | 10.2001 | 13.7001 | 10.8001 | 15.2001 | 14.8001 | 15.6001 | 10.8001 | 16.4591 | 14.9001 | 15.4588 | 16.7001 | 16.8001 | 14.7001 | 10.6001 | 10.2001 | 16.7001 | 17.4001 | 16.4901 | 9.2001 | 15.9001 | 15.1001 | 15.7001 | 13.3001 | 15.6001 | 10.4001 | 12.4001 | 12.1001 | 14.1001 | 14.8951 | 10.0001 | 13.2978 | 15.5501 | 16.4851 | 9.1001 | 12.5691 | 14.7001 | 12.7551 | 12.7001 | 13.7251 | 12.8428 | 8.6001 | 8.8001 | 15.4784 | 16.7118 | 12.1026 | 11.1001 | 10.2001 | 9.5001 | 11.7318 | 16.6093 | 4.6001 | 15.0901 | 14.7785 | 14.2601 | 15.9262 | 21.4722 | 13.0029 | 15.617 | 13.1993 | 17.9154 | 19.03 | 20.0159 | 21.628 | 15.2981 | 17.2567 | 14.9432
2020-03-24 | 3:00 | 12.5826 | 16.6001 | 11.7001 | 15.2251 | 9.4001 | 10.4001 | 13.9001 | 10.5001 | 15.1001 | 14.8001 | 15.7001 | 10.1001 | 15.9753 | 13.2001 | 14.692 | 16.7001 | 15.7001 | 14.9001 | 10.3001 | 9.8001 | 16.7001 | 17.6001 | 16.6201 | 9.1001 | 16.6001 | 14.9001 | 15.0001 | 13.7001 | 15.5001 | 9.8001 | 11.7001 | 11.2001 | 13.8001 | 13.7001 | 9.8001 | 13.5404 | 14.8253 | 15.2634 | 8.7001 | 13.0228 | 14.1001 | 13.1239 | 12.7001 | 12.9753 | 12.9081 | 8.5001 | 8.0001 | 15.7001 | 16.0001 | 11.5301 | 10.9001 | 9.8001 | 8.7001 | 11.0701 | 16.5851 | 3.8001 | 14.5101 | 15.8002 | 13.1801 | 15.345 | 21.4542 | 11.8945 | 15.1744 | 12.1241 | 17.5714 | 18.9981 | 19.4476 | 21.5627 | 14.2255 | 16.3408 | 14.8069
2020-03-24 | 4:00 | 12.1251 | 16.6001 | 12.1001 | 14.2168 | 10.7001 | 10.6001 | 13.7001 | 10.4001 | 15.1001 | 14.7001 | 15.8001 | 10.4001 | 15.3584 | 13.0001 | 14.2334 | 16.6001 | 15.7001 | 14.8001 | 10.0001 | 9.2084 | 16.7001 | 17.6001 | 16.2401 | 9.1001 | 16.9001 | 14.4001 | 14.3001 | 14.0001 | 15.4001 | 9.5001 | 12.1001 | 11.7001 | 13.7001 | 13.4001 | 10.0001 | 13.5713 | 14.4584 | 14.3818 | 8.6001 | 12.8748 | 13.5001 | 13.0894 | 12.2001 | 12.8001 | 12.9111 | 7.5001 | 7.4001 | 15.6001 | 16.0001 | 11.8551 | 10.7001 | 9.2084 | 8.9001 | 10.6068 | 16.5618 | 2.8001 | 13.5701 | 14.2818 | 13.4277 | 14.6003 | 21.3148 | 10.9295 | 14.6302 | 10.3663 | 17.0545 | 19.0543 | 18.087 | 21.5096 | 13.5859 | 15.649 | 14.9849
2020-03-24 | 5:00 | 11.8251 | 16.6001 | 13.2001 | 13.6001 | 10.6001 | 10.5001 | 13.6001 | 10.3001 | 15.1001 | 14.6001 | 15.8001 | 9.7001 | 15.2618 | 12.5001 | 13.8952 | 16.6001 | 15.7001 | 14.7001 | 9.6001 | 8.8001 | 16.6001 | 17.4001 | 15.6818 | 9.0001 | 16.7001 | 14.0001 | 14.0001 | 14.0001 | 15.2001 | 10.3001 | 12.3001 | 11.5001 | 14.5001 | 13.1001 | 10.1001 | 13.9018 | 14.2118 | 13.4001 | 9.7001 | 13.3499 | 13.0001 | 13.4604 | 10.1001 | 11.7452 | 13.4948 | 7.1001 | 7.2001 | 15.6001 | 16.0001 | 11.9501 | 10.0001 | 8.8001 | 8.3001 | 10.2487 | 16.4834 | 2.7001 | 12.5201 | 13.104 | 14.1811 | 13.9481 | 21.7953 | 10.5618 | 13.2671 | 9.1391 | 16.3362 | 18.9269 | 17.5344 | 21.425 | 12.0948 | 15.4769 | 15.1869
2020-03-24 | 6:00 | 11.8151 | 16.5001 | 13.9001 | 12.9418 | 10.4001 | 10.5001 | 13.6001 | 10.2001 | 15.2001 | 14.6001 | 15.5001 | 10.4001 | 14.7117 | 12.6001 | 13.1951 | 16.7001 | 15.8001 | 14.5001 | 9.5001 | 9.2001 | 16.4001 | 16.4001 | 14.4801 | 8.8001 | 15.8001 | 13.6001 | 13.7001 | 14.0001 | 15.0001 | 10.9001 | 11.2001 | 11.6001 | 14.4001 | 12.9001 | 10.2001 | 13.7166 | 13.4867 | 13.5001 | 8.2001 | 13.1673 | 12.4001 | 13.1478 | 8.5001 | 11.8251 | 13.2918 | 6.7001 | 7.0001 | 15.7001 | 16.0001 | 11.6976 | 10.5001 | 9.2001 | 8.2001 | 9.9437 | 16.3684 | 2.4001 | 12.6249 | 13.916 | 12.9186 | 13.1809 | 22.0443 | 11.1193 | 12.5061 | 9.1241 | 15.8189 | 18.892 | 17.1783 | 21.3696 | 12.6279 | 15.6703 | 15.3734
2020-03-24 | 7:00 | 11.8776 | 16.6001 | 14.3001 | 12.5168 | 10.1001 | 10.4001 | 13.6001 | 9.9001 | 15.3001 | 14.6001 | 14.8001 | 10.4001 | 14.6032 | 12.7001 | 12.9782 | 16.8001 | 15.9001 | 14.2001 | 9.4001 | 9.0001 | 16.4001 | 16.1001 | 14.2501 | 9.0001 | 15.6001 | 13.1001 | 13.8001 | 14.2001 | 15.0001 | 11.7001 | 11.2001 | 11.8001 | 14.5001 | 12.8001 | 10.2001 | 12.7336 | 12.9584 | 13.5001 | 7.2001 | 12.1393 | 15.2001 | 12.1614 | 11.2001 | 11.9001 | 12.4188 | 7.7001 | 7.0001 | 15.1001 | 15.7001 | 11.6776 | 11.2001 | 9.0001 | 8.9001 | 9.4237 | 16.3726 | 3.7001 | 13.9015 | 13.8943 | 12.6594 | 14.1849 | 22.0045 | 11.7879 | 12.2973 | 8.2706 | 15.8083 | 18.2875 | 17.162 | 21.2896 | 13.013 | 16.26 | 15.4245
2020-03-24 | 8:00 | 12.0726 | 17.2001 | 15.9001 | 13.3001 | 10.3001 | 10.7001 | 14.0001 | 10.2001 | 15.7001 | 14.8001 | 16.0001 | 10.7001 | 15.2613 | 14.5001 | 14.1697 | 17.4001 | 16.1001 | 14.4001 | 9.7001 | 9.9001 | 16.6001 | 21.6001 | 13.6501 | 12.2001 | 20.8001 | 14.1001 | 14.1001 | 14.5001 | 15.3001 | 12.7001 | 14.6001 | 12.4001 | 15.2001 | 12.8001 | 10.2001 | 13.2213 | 14.8751 | 13.6001 | 14.1001 | 12.5319 | 18.7001 | 12.7434 | 17.6001 | 12.0501 | 12.2766 | 13.0001 | 12.5001 | 15.0001 | 15.3001 | 11.8076 | 11.3001 | 9.9001 | 9.4001 | 11.3868 | 16.5084 | 9.2001 | 13.4403 | 15.7882 | 12.4925 | 13.3019 | 21.7999 | 12.257 | 12.5543 | 8.145 | 15.4822 | 17.9774 | 16.987 | 21.2058 | 13.1487 | 16.7938 | 15.5823
2020-03-24 | 9:00 | 12.5126 | 18.3001 | 18.3001 | 18.0001 | 11.2001 | 11.5001 | 18.7001 | 10.8001 | 18.7001 | 18.8001 | 19.7001 | 10.6001 | 18.6973 | 20.9001 | 18.7751 | 18.3001 | 16.4001 | 19.3001 | 10.3001 | 11.3001 | 18.9001 | 25.0001 | 17.8403 | 14.4001 | 23.3001 | 16.8001 | 16.6001 | 15.0001 | 18.1001 | 13.3001 | 18.3001 | 13.2001 | 19.2001 | 13.5576 | 11.9001 | 16.0204 | 19.1168 | 13.8001 | 20.3001 | 15.1314 | 19.9001 | 15.6448 | 20.2001 | 18.0584 | 14.9138 | 15.1001 | 16.5001 | 15.3001 | 15.6001 | 12.3901 | 11.2001 | 11.3001 | 10.3001 | 18.8434 | 16.8526 | 12.9001 | 16.2626 | 19.4226 | 14.8666 | 14.2385 | 23.7033 | 13.9334 | 13.0927 | 10.1386 | 15.895 | 18.3118 | 16.8804 | 21.1543 | 13.995 | 21.8819 | 16.5581
2020-03-24 | 10:00 | 14.3651 | 21.1001 | 19.8001 | 21.1501 | 13.2001 | 12.5001 | 21.4001 | 12.7001 | 22.0001 | 22.6001 | 22.4001 | 12.1001 | 21.2052 | 22.9001 | 21.9918 | 20.9001 | 19.0134 | 22.4001 | 13.0001 | 13.7745 | 20.4001 | 26.4001 | 21.2756 | 15.4001 | 25.8001 | 18.7001 | 20.2001 | 14.9001 | 21.9001 | 15.3001 | 21.3001 | 16.1001 | 21.4001 | 15.5351 | 12.9001 | 19.4189 | 21.2584 | 14.4001 | 23.5001 | 19.0399 | 20.9001 | 19.1566 | 22.3001 | 20.7834 | 18.4566 | 16.3001 | 19.2001 | 15.8001 | 16.4001 | 13.5726 | 12.6593 | 13.7745 | 11.6001 | 20.4568 | 18.7098 | 16.9001 | 22.1252 | 22.5041 | 18.6913 | 14.3044 | 25.0247 | 17.257 | 14.6784 | 12.8365 | 17.2513 | 18.7663 | 17.2054 | 21.1204 | 17.9719 | 24.7902 | 19.5728
2020-03-24 | 11:00 | 16.6326 | 24.1001 | 21.0001 | 23.8084 | 15.8001 | 14.6001 | 23.9001 | 14.9001 | 25.2001 | 25.3001 | 24.9001 | 15.0551 | 23.5299 | 24.9001 | 24.4668 | 23.9001 | 21.1284 | 23.8001 | 12.9001 | 16.0088 | 21.6001 | 27.5001 | 23.5088 | 16.9001 | 27.3001 | 21.5001 | 23.5001 | 17.0001 | 24.9001 | 18.4001 | 23.2001 | 19.1001 | 24.7001 | 18.1043 | 13.4001 | 21.9858 | 22.9334 | 17.1851 | 26.3001 | 21.9453 | 23.1001 | 21.1268 | 24.5001 | 22.8918 | 21.4436 | 17.7001 | 22.0001 | 16.5001 | 17.5001 | 16.2201 | 15.6743 | 16.0088 | 13.1851 | 23.2001 | 19.3039 | 19.9001 | 25.1361 | 24.7116 | 21.1215 | 14.6543 | 26.1484 | 19.9665 | 16.7444 | 14.0142 | 19.5807 | 18.7772 | 18.0813 | 21.0528 | 19.7961 | 25.395 | 23.1358
2020-03-24 | 12:00 | 19.8526 | 26.5001 | 23.0001 | 25.3834 | 17.6001 | 15.7001 | 25.7001 | 16.8001 | 27.6001 | 27.6001 | 25.9001 | 17.1859 | 25.1045 | 26.1001 | 25.9834 | 26.6001 | 22.9393 | 25.8001 | 13.7001 | 18.5397 | 24.5001 | 28.8001 | 25.5726 | 17.3001 | 29.0001 | 23.9001 | 26.3001 | 19.7001 | 26.8001 | 21.5001 | 23.9001 | 21.4001 | 27.1001 | 20.9959 | 13.9001 | 22.9081 | 24.1128 | 20.2468 | 28.6001 | 23.3816 | 25.6001 | 23.1108 | 25.7001 | 24.2001 | 22.6876 | 18.6001 | 21.8001 | 19.1909 | 19.4759 | 18.3626 | 18.2037 | 18.5397 | 16.4093 | 24.4409 | 21.5838 | 22.3001 | 26.3371 | 26.0363 | 21.0902 | 15.0313 | 26.1347 | 20.8551 | 19.284 | 15.0626 | 21.845 | 19.6259 | 20.5783 | 21.1035 | 23.7038 | 25.4396 | 26.2451
2020-03-24 | 13:00 | 22.0301 | 27.7001 | 24.5001 | 26.7168 | 19.4001 | 16.5001 | 27.0001 | 18.4001 | 29.0001 | 30.3001 | 26.1001 | 19.3343 | 26.0374 | 27.6001 | 26.6918 | 26.9001 | 25.0759 | 27.7001 | 14.8001 | 20.5155 | 27.0001 | 29.1001 | 26.4108 | 18.0001 | 29.2001 | 25.8001 | 28.4001 | 21.7001 | 27.3001 | 23.1001 | 23.8001 | 22.9001 | 28.5001 | 23.4451 | 14.5001 | 23.4783 | 25.1124 | 22.9909 | 30.4001 | 23.6386 | 26.0001 | 23.2121 | 27.1001 | 25.5541 | 22.5173 | 20.0001 | 21.1001 | 21.7109 | 21.8643 | 20.0676 | 20.9345 | 20.5155 | 18.7193 | 24.3551 | 23.5422 | 23.3001 | 28.9121 | 26.0969 | 22.8655 | 17.7688 | 26.7249 | 24.4932 | 20.4797 | 16.3073 | 23.3848 | 21.2059 | 22.5537 | 21.0866 | 26.4595 | 26.095 | 26.4828
2020-03-24 | 14:00 | 24.4901 | 27.0001 | 25.7001 | 28.2168 | 20.8001 | 17.0001 | 27.2001 | 19.9001 | 28.7001 | 31.7001 | 25.2001 | 20.8676 | 27.2121 | 29.2001 | 28.2918 | 27.6001 | 26.2484 | 28.9001 | 15.1001 | 21.3887 | 31.8001 | 28.6001 | 27.1239 | 18.9001 | 28.7001 | 27.5001 | 29.0001 | 23.4001 | 28.1001 | 24.2001 | 24.0001 | 23.9001 | 30.2001 | 25.1751 | 14.8001 | 23.8819 | 25.9955 | 24.2209 | 30.9001 | 23.7371 | 27.0001 | 22.9043 | 28.6001 | 26.7205 | 22.4483 | 21.1001 | 21.4001 | 23.9601 | 24.2484 | 22.3551 | 22.0461 | 21.3887 | 19.9218 | 24.0109 | 25.6122 | 23.4001 | 30.3685 | 27.1101 | 24.3321 | 21.8396 | 25.8097 | 27.5876 | 21.1421 | 16.7721 | 25.1316 | 22.6888 | 24.0077 | 21.1342 | 28.3336 | 25.778 | 28.0511
2020-03-24 | 15:00 | 25.7201 | 26.7001 | 25.3001 | 29.2584 | 20.8001 | 17.4001 | 26.2001 | 20.1001 | 28.4001 | 33.0001 | 25.3001 | 22.3084 | 28.0784 | 29.6001 | 28.9001 | 27.2001 | 27.6359 | 29.7001 | 15.7001 | 22.8346 | 32.6001 | 27.7001 | 28.4466 | 18.8001 | 27.5001 | 28.2001 | 29.7001 | 24.3001 | 28.4001 | 24.6001 | 23.8001 | 25.1001 | 31.1001 | 26.3959 | 15.0001 | 24.2974 | 26.9617 | 25.3726 | 31.1001 | 23.7334 | 28.9001 | 23.2548 | 29.5001 | 27.4201 | 22.9401 | 21.9001 | 21.7001 | 25.1451 | 25.4151 | 23.8651 | 23.1245 | 22.8346 | 20.7343 | 24.2401 | 24.747 | 20.8001 | 30.7802 | 27.4601 | 25.3401 | 24.3215 | 26.7154 | 28.5787 | 21.6127 | 17.1952 | 25.1893 | 23.5248 | 25.0239 | 21.1543 | 29.5925 | 25.6901 | 28.7601
2020-03-24 | 16:00 | 27.0251 | 26.4001 | 24.6001 | 29.8251 | 20.8001 | 18.0001 | 24.0001 | 20.1001 | 26.7001 | 31.8001 | 25.2001 | 22.5818 | 29.0501 | 29.4001 | 29.6501 | 27.6001 | 28.0934 | 29.9001 | 16.2001 | 23.1379 | 30.0001 | 27.1001 | 29.1471 | 17.4001 | 26.4001 | 28.1001 | 29.2001 | 24.9001 | 28.4001 | 25.1001 | 23.9001 | 25.6001 | 30.8001 | 27.0243 | 14.9001 | 24.3232 | 27.203 | 26.8018 | 30.3001 | 23.7579 | 28.7001 | 23.3048 | 29.3001 | 27.753 | 23.0079 | 22.5001 | 21.8001 | 26.1693 | 26.8201 | 25.0351 | 23.2419 | 23.1379 | 20.5559 | 24.5243 | 26.0212 | 19.1001 | 30.7395 | 28.6401 | 25.1728 | 24.9037 | 26.9204 | 30.3809 | 21.0825 | 17.7703 | 25.0976 | 23.3846 | 24.776 | 21.1791 | 30.41 | 24.9641 | 28.92
2020-03-24 | 17:00 | 26.6126 | 22.9001 | 22.4001 | 29.4001 | 20.2001 | 18.2001 | 23.0001 | 19.1001 | 25.0001 | 28.8001 | 24.0001 | 20.8126 | 28.9751 | 28.1001 | 29.5584 | 24.5001 | 27.8234 | 28.5001 | 15.4001 | 22.9095 | 29.2001 | 27.3001 | 28.7701 | 14.9001 | 24.8001 | 27.0001 | 27.9001 | 25.4001 | 27.5001 | 24.9001 | 22.8001 | 25.2001 | 30.3001 | 27.2168 | 14.2001 | 24.3208 | 27.0944 | 26.3992 | 28.8001 | 23.7618 | 27.5001 | 23.4823 | 29.0001 | 27.6194 | 23.1024 | 22.6001 | 20.2001 | 26.0176 | 26.9818 | 25.0726 | 20.8035 | 22.9095 | 20.2959 | 25.2484 | 29.6304 | 18.6001 | 29.6401 | 27.8301 | 24.482 | 26.0241 | 26.4878 | 29.527 | 19.7647 | 17.6689 | 24.2318 | 22.9581 | 24.6932 | 21.1882 | 30.5602 | 23.9761 | 27.8836
2020-03-24 | 18:00 | 25.7726 | 20.8001 | 21.9001 | 27.4668 | 19.1001 | 17.2001 | 19.9001 | 18.1001 | 22.3001 | 25.5001 | 22.1001 | 18.2268 | 28.4251 | 24.2001 | 28.1251 | 22.3001 | 26.8034 | 26.0001 | 13.8001 | 20.9278 | 27.2001 | 25.3001 | 27.6551 | 14.1001 | 22.1001 | 24.3001 | 25.4001 | 24.4001 | 25.2001 | 23.3001 | 21.3001 | 23.4001 | 27.6001 | 26.4326 | 12.9001 | 23.7989 | 26.294 | 25.5776 | 25.5001 | 23.1084 | 24.5001 | 22.8744 | 25.0001 | 26.144 | 22.8239 | 20.4001 | 18.8001 | 25.6884 | 26.5126 | 24.3326 | 18.1552 | 20.9278 | 18.5818 | 23.1193 | 28.3362 | 15.7001 | 29.1701 | 26.6501 | 23.5201 | 25.8167 | 25.3344 | 28.6032 | 18.3902 | 17.9148 | 22.5277 | 22.2028 | 23.254 | 21.222 | 30.735 | 23.18 | 26.0469
2020-03-24 | 19:00 | 23.1176 | 17.9001 | 18.6001 | 24.7751 | 17.2001 | 14.1001 | 16.5001 | 16.2001 | 17.4001 | 23.0001 | 18.6001 | 15.5159 | 26.2834 | 20.3001 | 24.9418 | 20.2001 | 24.7926 | 18.9001 | 12.5001 | 19.032 | 24.5001 | 21.9001 | 26.0401 | 11.6001 | 20.0001 | 20.4001 | 23.2001 | 18.6001 | 20.9001 | 19.6001 | 18.9001 | 19.5001 | 23.2001 | 24.5918 | 12.0001 | 21.9863 | 23.4602 | 23.9226 | 23.3001 | 21.6768 | 20.8001 | 21.5351 | 21.7001 | 23.5769 | 21.6391 | 16.9001 | 15.8001 | 23.1126 | 24.9401 | 22.6351 | 16.9001 | 19.032 | 17.1001 | 22.287 | 24.6728 | 12.6001 | 27.1501 | 25.1501 | 22.1501 | 24.7909 | 24.609 | 26.4709 | 16.0907 | 16.184 | 20.3368 | 21.3966 | 21.6189 | 21.2389 | 29.3959 | 21.4296 | 22.559
2020-03-24 | 20:00 | 20.3651 | 16.7001 | 16.4001 | 21.5251 | 15.9001 | 13.5001 | 14.9001 | 14.3001 | 14.8001 | 20.6001 | 16.9001 | 14.2001 | 24.2334 | 19.4001 | 21.7918 | 17.7001 | 22.6418 | 17.3001 | 12.0001 | 16.4444 | 22.1001 | 20.2001 | 23.8851 | 10.9001 | 19.6001 | 17.4001 | 20.8001 | 17.5001 | 17.4001 | 18.0001 | 16.6001 | 15.9001 | 21.4001 | 22.3793 | 11.9001 | 19.0176 | 20.7433 | 21.6018 | 21.8001 | 18.9319 | 18.6001 | 18.8696 | 19.6001 | 20.5766 | 19.0081 | 14.8001 | 13.7001 | 19.4009 | 21.2119 | 20.1801 | 16.6001 | 16.4444 | 14.6001 | 19.9752 | 19.4328 | 10.5001 | 22.8301 | 22.4401 | 19.1801 | 21.5639 | 23.4757 | 22.4454 | 14.8349 | 15.8388 | 19.4249 | 20.8107 | 20.4286 | 21.2558 | 27.0335 | 19.8761 | 20.1057
2020-03-24 | 21:00 | 18.9101 | 15.5001 | 15.1001 | 19.1834 | 15.1001 | 12.8001 | 14.6001 | 13.8001 | 12.9001 | 18.8001 | 16.1001 | 13.2001 | 22.6168 | 18.2001 | 19.8429 | 16.2001 | 21.0484 | 16.9001 | 11.9001 | 15.1759 | 21.0001 | 18.7001 | 21.2951 | 10.8001 | 19.0001 | 16.6001 | 18.4001 | 17.0001 | 17.0001 | 16.3001 | 14.9001 | 15.5001 | 19.6001 | 21.0993 | 11.8001 | 17.1529 | 18.8345 | 20.2601 | 18.3001 | 17.1548 | 17.4001 | 16.9631 | 17.9001 | 18.4179 | 17.2849 | 13.2001 | 13.7001 | 18.8001 | 19.1001 | 18.8626 | 14.6001 | 15.1759 | 13.8001 | 18.5393 | 17.4501 | 9.3001 | 19.5401 | 19.9001 | 17.3501 | 17.7479 | 23.1143 | 17.7001 | 17.4164 | 15.679 | 23.8487 | 23.2117 | 24.6526 | 24.1999 | 23.9494 | 19.166 | 19.2124
2020-03-24 | 22:00 | 16.8201 | 14.6001 | 14.0001 | 17.8084 | 14.4001 | 11.9001 | 14.0001 | 13.8001 | 12.3001 | 16.1001 | 15.7001 | 13.0001 | 20.7751 | 17.3001 | 18.3918 | 15.5001 | 20.1101 | 16.1001 | 11.4001 | 14.3001 | 21.3001 | 17.8001 | 19.0034 | 10.3001 | 18.3001 | 16.5001 | 16.7001 | 14.9001 | 16.4001 | 15.2001 | 13.0001 | 15.1001 | 19.2001 | 19.3276 | 11.9001 | 15.7426 | 17.5008 | 18.7534 | 17.3001 | 15.8289 | 16.4001 | 15.5673 | 16.5001 | 17.1591 | 16.1161 | 12.3001 | 13.5001 | 18.2001 | 18.9001 | 17.0851 | 14.3001 | 14.3001 | 12.6001 | 16.6734 | 17.0701 | 8.4001 | 18.2751 | 18.5701 | 16.7601 | 16.1342 | 22.9906 | 15.8757 | 16.4306 | 15.2933 | 22.5793 | 21.4648 | 23.6927 | 24.1491 | 20.8851 | 18.6324 | 17.7047
2020-03-24 | 23:00 | 15.9726 | 13.8001 | 15.1001 | 16.8334 | 14.4001 | 12.0001 | 13.2001 | 13.7001 | 11.7001 | 15.9001 | 14.5001 | 13.0001 | 19.2501 | 15.7001 | 17.3334 | 14.9001 | 19.2676 | 15.9001 | 11.1001 | 14.4001 | 19.5001 | 16.4001 | 17.6201 | 10.9001 | 16.9001 | 16.6001 | 15.5001 | 13.2001 | 16.2001 | 15.5001 | 12.3001 | 15.2001 | 18.3001 | 17.6368 | 11.7001 | 14.9878 | 16.4505 | 17.8134 | 13.2001 | 14.0561 | 15.4001 | 14.6851 | 14.6001 | 16.0922 | 15.4313 | 11.1001 | 13.5001 | 17.4001 | 18.1001 | 15.2501 | 14.5001 | 14.4001 | 11.5001 | 15.3093 | 17.0184 | 7.6001 | 17.8998 | 17.2601 | 16.6201 | 15.6342 | 21.5262 | 15.0173 | 15.6649 | 14.7661 | 21.3586 | 19.7209 | 22.4578 | 24.0174 | 19.4046 | 18.2069 | 16.9291
2020-03-25 | 0:00 | 15.5901 | 13.1001 | 16.7001 | 16.0334 | 14.3001 | 12.5001 | 12.4001 | 13.7001 | 10.9001 | 15.9001 | 13.9001 | 13.0001 | 18.2668 | 14.8001 | 16.2918 | 14.6001 | 17.3001 | 15.7001 | 10.8001 | 14.3001 | 17.4001 | 15.6001 | 17.1501 | 11.0001 | 17.2001 | 16.0001 | 15.3001 | 14.3001 | 16.1001 | 15.0001 | 12.0001 | 15.1001 | 17.2001 | 15.1368 | 10.6001 | 14.1678 | 15.0751 | 15.4934 | 11.5001 | 13.2708 | 15.2001 | 13.8238 | 13.4001 | 15.2334 | 14.0066 | 10.4001 | 13.5001 | 16.5001 | 17.5001 | 15.3951 | 14.4001 | 14.3001 | 11.4001 | 14.0443 | 17.0234 | 6.6001 | 17.47 | 16.3197 | 17.54 | 15.1081 | 20.8662 | 16.0051 | 15.1086 | 14.738 | 20.2152 | 18.8047 | 21.3881 | 23.9461 | 17.9746 | 17.6384 | 16.41
2020-03-25 | 1:00 | 15.2976 | 12.2001 | 16.5001 | 15.8334 | 14.3001 | 12.6001 | 12.8001 | 13.6001 | 11.7001 | 15.6001 | 13.7001 | 12.9001 | 17.5251 | 14.8001 | 15.5668 | 14.6001 | 17.3001 | 15.4001 | 10.2001 | 14.1001 | 17.5001 | 15.5001 | 16.8701 | 11.0001 | 15.8001 | 15.7001 | 15.3001 | 14.8001 | 15.3001 | 14.4001 | 11.6001 | 14.9001 | 16.5001 | 14.8001 | 10.4001 | 13.4428 | 14.7868 | 14.6001 | 10.8001 | 12.7238 | 14.4001 | 12.9904 | 12.6001 | 14.8751 | 13.2098 | 9.4001 | 13.3001 | 16.9001 | 17.1001 | 15.2351 | 14.2001 | 14.1001 | 11.4001 | 13.2446 | 17.0234 | 5.6001 | 17.0107 | 15.1393 | 17.6762 | 15.0212 | 21.1107 | 16.0012 | 15.2197 | 14.8227 | 19.2425 | 18.3658 | 19.9007 | 23.8784 | 16.5478 | 17.267 | 15.9899
2020-03-25 | 2:00 | 15.3626 | 11.2001 | 14.9001 | 15.3251 | 14.3001 | 12.7001 | 11.6001 | 13.4001 | 12.9001 | 15.5001 | 13.5001 | 12.8001 | 17.3584 | 14.7001 | 15.3501 | 14.7001 | 17.2001 | 14.2001 | 9.2001 | 13.9001 | 17.2001 | 15.2001 | 16.5301 | 11.0001 | 15.2001 | 15.2001 | 15.4001 | 13.7001 | 14.6001 | 13.4001 | 11.7001 | 14.2001 | 16.0001 | 14.8001 | 10.8001 | 12.6846 | 14.7534 | 14.6001 | 10.2001 | 12.3354 | 14.0001 | 12.2126 | 12.4001 | 14.7334 | 12.4984 | 8.9001 | 13.3001 | 16.3001 | 16.7001 | 15.0251 | 14.0001 | 13.9001 | 11.5001 | 12.4146 | 16.9176 | 4.2001 | 16.68 | 14.7801 | 17.3778 | 14.9979 | 21.3033 | 16.0023 | 15.3381 | 14.5555 | 18.3482 | 17.8159 | 19.653 | 23.7769 | 16.3742 | 17.0314 | 15.2399
2020-03-25 | 3:00 | 15.5476 | 11.1001 | 13.6001 | 15.1168 | 14.2001 | 12.5001 | 10.9001 | 13.3001 | 13.6001 | 15.2001 | 13.2001 | 12.8001 | 17.2918 | 14.8001 | 15.2918 | 13.8001 | 17.1001 | 12.6001 | 9.4001 | 13.9001 | 16.5001 | 14.9001 | 15.4401 | 10.5001 | 14.5001 | 14.2001 | 14.4001 | 11.5001 | 14.2001 | 12.1001 | 10.7001 | 13.6001 | 16.2001 | 14.7001 | 10.8001 | 12.1029 | 13.9001 | 14.6001 | 9.7001 | 11.6459 | 14.2001 | 11.7869 | 11.2001 | 14.6001 | 11.7186 | 8.2001 | 13.2001 | 15.0001 | 15.8001 | 14.7901 | 14.2001 | 13.9001 | 11.7001 | 11.7212 | 16.8993 | 3.2001 | 16.3672 | 14.9364 | 17.0805 | 15.0406 | 20.1314 | 16.767 | 15.1687 | 14.5679 | 17.7607 | 17.1968 | 18.4712 | 23.7319 | 16.1236 | 16.9167 | 14.8045
2020-03-25 | 4:00 | 15.6601 | 10.3001 | 11.8001 | 14.9251 | 14.1001 | 12.8001 | 10.8001 | 13.1001 | 14.0001 | 14.4001 | 12.9001 | 12.9001 | 17.2084 | 14.7001 | 15.2251 | 13.3001 | 17.2001 | 11.8001 | 9.8001 | 14.0001 | 16.5001 | 14.5001 | 14.7301 | 10.1001 | 14.0001 | 13.7001 | 12.2001 | 10.6001 | 12.6001 | 11.4001 | 10.7001 | 13.0001 | 15.2001 | 14.8001 | 10.8001 | 11.9224 | 13.8001 | 14.3001 | 9.3001 | 11.7654 | 13.7001 | 11.5603 | 10.4001 | 14.6584 | 11.2186 | 7.6001 | 13.1001 | 14.3001 | 15.0001 | 14.6201 | 14.2001 | 14.0001 | 11.8001 | 11.1096 | 16.9059 | 3.5001 | 15.33 | 13.7947 | 17.5448 | 14.7185 | 19.4128 | 17.004 | 14.5125 | 14.6764 | 17.6296 | 16.9833 | 17.7526 | 23.6584 | 15.9467 | 16.8701 | 14.5622
2020-03-25 | 5:00 | 15.5426 | 10.8001 | 11.4001 | 14.9168 | 13.8001 | 13.0001 | 9.8001 | 13.0001 | 14.0001 | 13.9001 | 12.9001 | 13.0001 | 17.1501 | 14.6001 | 15.2251 | 12.8001 | 17.4001 | 11.8001 | 9.9001 | 14.2001 | 16.5001 | 14.4001 | 14.7601 | 9.3001 | 13.7001 | 13.5001 | 10.5001 | 11.2001 | 10.7001 | 11.6001 | 10.1001 | 12.8001 | 14.6001 | 14.8001 | 10.9001 | 11.9996 | 13.7168 | 13.7001 | 8.9001 | 11.3456 | 13.4001 | 11.5834 | 9.7001 | 14.6834 | 11.1544 | 8.8001 | 14.9001 | 14.3001 | 15.2001 | 14.5101 | 14.4001 | 14.2001 | 12.0001 | 10.5996 | 16.8934 | 2.2001 | 15.0899 | 13.5354 | 16.6913 | 14.3707 | 20.3887 | 17.0012 | 13.9917 | 14.7019 | 17.5121 | 16.6792 | 17.2228 | 23.5738 | 15.8231 | 16.9201 | 14.2569
2020-03-25 | 6:00 | 15.1526 | 10.7001 | 11.9001 | 14.9751 | 13.7001 | 13.2001 | 9.3001 | 12.2001 | 14.1001 | 13.7001 | 12.7001 | 13.1001 | 17.1334 | 14.0001 | 15.2251 | 12.8001 | 17.3001 | 12.4001 | 9.7001 | 14.1001 | 15.8001 | 14.4001 | 13.8301 | 8.9001 | 13.7001 | 13.8001 | 9.4001 | 11.4001 | 9.2001 | 11.8001 | 9.8001 | 12.2001 | 14.9001 | 13.9001 | 10.8001 | 11.7156 | 13.7168 | 13.6001 | 8.1001 | 10.8921 | 12.9001 | 11.6888 | 9.5001 | 14.5584 | 10.9719 | 7.7001 | 16.4001 | 13.6001 | 14.7001 | 14.2051 | 14.6001 | 14.1001 | 12.3001 | 9.917 | 16.8884 | 1.3001 | 14.4202 | 13.63 | 15.2081 | 14.6188 | 20.261 | 17.0034 | 13.7701 | 14.3157 | 17.1454 | 16.4727 | 17.1678 | 23.4723 | 15.7601 | 16.9101 | 13.5354
2020-03-25 | 7:00 | 14.8451 | 11.5001 | 13.2001 | 14.8418 | 13.6001 | 13.3001 | 9.4001 | 12.0001 | 14.2001 | 13.7001 | 12.7001 | 13.2001 | 16.8168 | 13.9001 | 15.0001 | 12.5001 | 17.3001 | 11.0001 | 9.1001 | 14.2001 | 14.5001 | 15.1001 | 13.1601 | 9.2001 | 14.1001 | 13.6001 | 10.2001 | 11.7001 | 10.3001 | 12.0001 | 10.1001 | 12.5001 | 14.2001 | 13.3001 | 10.7001 | 11.4083 | 13.3918 | 12.3001 | 8.2001 | 10.3711 | 15.7001 | 11.4339 | 11.7001 | 14.0668 | 10.6551 | 8.1001 | 15.0001 | 14.1001 | 14.7001 | 13.9601 | 14.6001 | 14.2001 | 12.4001 | 9.3012 | 16.2409 | 3.3001 | 13.99 | 13.4399 | 16.0672 | 14.5577 | 19.9748 | 17.0062 | 13.8732 | 13.9591 | 16.5836 | 17.366 | 16.7152 | 23.3708 | 15.7478 | 16.8402 | 13.2013
2020-03-25 | 8:00 | 14.7526 | 15.0001 | 17.9001 | 15.0501 | 13.8001 | 13.6001 | 13.6001 | 12.8001 | 16.9001 | 15.7001 | 14.9001 | 13.2001 | 16.5168 | 15.6001 | 14.6334 | 14.7001 | 17.5001 | 14.1001 | 10.3001 | 14.2001 | 14.5001 | 19.4001 | 13.5301 | 11.4001 | 19.2001 | 14.8001 | 13.5001 | 14.2001 | 13.7001 | 13.3001 | 14.3001 | 14.1001 | 17.2001 | 13.4001 | 11.7001 | 12.2301 | 13.5751 | 12.6001 | 13.4001 | 11.6201 | 19.1001 | 12.0279 | 17.1001 | 13.9834 | 10.7569 | 12.9001 | 17.1001 | 13.7001 | 14.7001 | 14.1376 | 15.1001 | 14.2001 | 12.2001 | 12.1276 | 15.5243 | 9.4001 | 13.6903 | 14.428 | 17.8385 | 14.3728 | 21.064 | 17.0045 | 14.4266 | 13.5024 | 16.2921 | 16.9075 | 16.7365 | 23.2693 | 15.6583 | 17.0901 | 13.64
2020-03-25 | 9:00 | 15.8451 | 19.1001 | 19.7001 | 17.3418 | 14.3001 | 15.2001 | 17.7001 | 14.1001 | 20.0001 | 20.7001 | 19.9001 | 13.3001 | 19.7918 | 20.2001 | 17.4918 | 17.7001 | 18.0001 | 18.6001 | 11.2001 | 14.6001 | 19.0001 | 23.3001 | 17.5036 | 14.7001 | 22.1001 | 17.6001 | 18.5001 | 16.6001 | 16.8001 | 14.9001 | 18.3001 | 15.8001 | 21.6001 | 15.8001 | 12.1001 | 15.1388 | 18.6874 | 15.8001 | 25.4001 | 15.8221 | 20.6001 | 15.5016 | 20.1001 | 18.1124 | 14.3104 | 15.3001 | 19.3001 | 14.8001 | 16.2001 | 15.4376 | 15.0001 | 14.6001 | 12.5001 | 20.4384 | 17.3976 | 12.1001 | 15.9277 | 19.0414 | 22.4255 | 14.8654 | 26.4042 | 17.009 | 14.8816 | 15.7237 | 16.7818 | 17.343 | 17.132 | 23.117 | 16.6978 | 19.5301 | 16.5503
2020-03-25 | 10:00 | 16.8301 | 23.0001 | 21.2001 | 19.6168 | 15.3001 | 16.4001 | 20.5001 | 15.3001 | 24.7001 | 25.1001 | 22.8001 | 14.2001 | 23.3001 | 23.1001 | 22.4834 | 20.3001 | 21.4001 | 22.7001 | 13.0001 | 15.3001 | 21.7001 | 25.8001 | 21.8358 | 15.7001 | 23.8001 | 19.2001 | 21.4001 | 18.4001 | 20.2001 | 17.5001 | 21.8001 | 16.8001 | 24.7001 | 17.8001 | 12.7001 | 19.0324 | 21.3455 | 17.9001 | 27.8001 | 19.6363 | 23.1001 | 19.1748 | 22.2001 | 22.0454 | 17.7371 | 16.4001 | 20.8001 | 17.4001 | 17.4001 | 16.8276 | 16.3001 | 15.3001 | 13.4001 | 27.2134 | 19.8684 | 15.2001 | 20.8812 | 21.7179 | 23.3575 | 15.7328 | 27.6189 | 17.4815 | 15.5685 | 17.0008 | 18.1966 | 18.6863 | 18.4314 | 23.0494 | 17.9541 | 21.7233 | 20.2776
2020-03-25 | 11:00 | 17.8726 | 25.7001 | 22.8001 | 23.0584 | 17.8001 | 16.0001 | 23.8001 | 17.5001 | 27.8001 | 28.7001 | 23.7001 | 15.5001 | 26.1334 | 25.5001 | 24.3418 | 23.3001 | 25.1001 | 25.9001 | 14.9001 | 17.6001 | 21.4001 | 27.3001 | 24.2989 | 16.2001 | 26.0001 | 22.1001 | 23.9001 | 21.0001 | 23.3001 | 19.9001 | 23.6001 | 19.3001 | 28.1001 | 18.7809 | 13.9001 | 21.2629 | 23.0367 | 19.5001 | 30.2001 | 22.5759 | 25.0001 | 21.5064 | 23.7001 | 24.6867 | 21.7276 | 17.2001 | 22.5001 | 20.6001 | 19.9001 | 18.7201 | 18.4001 | 17.6001 | 14.9001 | 28.3268 | 19.6384 | 18.4001 | 25.7157 | 23.8066 | 23.8853 | 16.1169 | 28.563 | 19.6245 | 16.9136 | 17.8051 | 21.4564 | 20.4527 | 19.6142 | 23.337 | 23.1915 | 23.8727 | 22.0419
2020-03-25 | 12:00 | 19.8251 | 28.4001 | 24.1001 | 26.5584 | 20.2001 | 16.7001 | 27.1001 | 19.7001 | 31.1001 | 30.3001 | 25.5001 | 16.7926 | 28.4168 | 27.7001 | 27.0947 | 25.2001 | 27.6001 | 28.4001 | 16.8001 | 18.2001 | 21.4001 | 28.1001 | 25.6491 | 17.4001 | 27.8001 | 24.1001 | 25.7001 | 21.8001 | 26.3001 | 21.6001 | 23.7001 | 21.9001 | 31.2001 | 21.3101 | 14.8001 | 23.5784 | 25.4697 | 21.2834 | 31.8001 | 23.6048 | 24.9001 | 22.8668 | 25.6001 | 27.4697 | 22.5484 | 18.6001 | 24.2001 | 23.3001 | 21.2001 | 19.1501 | 19.5001 | 18.2001 | 17.1001 | 27.5001 | 19.8684 | 20.5001 | 28.2094 | 25.5751 | 23.3202 | 14.9071 | 29.506 | 22.639 | 18.7989 | 17.9592 | 24.8601 | 22.2981 | 22.11 | 23.3877 | 26.7044 | 24.3763 | 23.7275
2020-03-25 | 13:00 | 22.6451 | 30.0001 | 24.8001 | 29.0751 | 22.1001 | 18.0001 | 28.5001 | 21.4001 | 32.4001 | 32.7001 | 25.9001 | 19.6334 | 30.5001 | 29.9001 | 29.536 | 24.3001 | 26.0001 | 30.0001 | 18.0001 | 18.4001 | 22.6001 | 28.5001 | 26.8161 | 18.1001 | 27.8001 | 26.1001 | 27.0001 | 23.6001 | 28.7001 | 23.2001 | 23.7001 | 24.0001 | 32.7001 | 22.8543 | 15.9001 | 23.6443 | 27.3194 | 23.8259 | 32.7001 | 23.5944 | 27.1001 | 23.0431 | 27.2001 | 29.3777 | 22.3714 | 19.8001 | 25.5001 | 23.9193 | 22.7001 | 20.7726 | 20.4361 | 18.4001 | 19.4001 | 26.9043 | 21.2204 | 21.2001 | 29.873 | 27.1241 | 23.9266 | 19.816 | 30.3248 | 24.8112 | 21.0275 | 19.26 | 28.2258 | 23.3237 | 23.9082 | 23.3877 | 29.5064 | 25.1228 | 25.445
2020-03-25 | 14:00 | 25.0076 | 29.6001 | 24.9001 | 31.0251 | 22.9001 | 17.6001 | 29.1001 | 22.4001 | 31.2001 | 34.6001 | 25.9001 | 22.2201 | 32.1334 | 31.0001 | 31.6356 | 24.3001 | 29.5001 | 30.8001 | 18.6001 | 19.0595 | 24.3001 | 28.7001 | 28.0058 | 18.6001 | 27.8001 | 27.6001 | 28.4001 | 24.8001 | 30.7001 | 24.6001 | 24.0001 | 25.4001 | 33.5001 | 24.8893 | 16.2001 | 24.1788 | 28.2773 | 24.9651 | 32.9001 | 23.8914 | 27.4001 | 23.2528 | 28.1001 | 31.2023 | 22.6928 | 20.8001 | 26.0001 | 25.5234 | 24.7001 | 22.6701 | 23.6953 | 19.0595 | 18.3001 | 26.4984 | 22.2279 | 22.8001 | 30.3501 | 27.7612 | 25.3399 | 22.901 | 29.9203 | 25.4723 | 24.778 | 21.5559 | 30.4242 | 25.0795 | 26.5368 | 23.3877 | 31.3862 | 25.347 | 26.4914
2020-03-25 | 15:00 | 27.2101 | 27.0001 | 24.3001 | 32.4334 | 23.4001 | 17.3001 | 27.8001 | 23.1001 | 30.2001 | 35.4001 | 24.3001 | 24.3009 | 33.4084 | 31.7001 | 32.4856 | 24.2001 | 30.3001 | 31.7001 | 19.5001 | 20.436 | 24.8001 | 28.2001 | 28.7008 | 18.1001 | 28.0001 | 27.9001 | 29.6001 | 25.6001 | 31.8001 | 25.7001 | 24.2001 | 26.4001 | 34.0001 | 26.2893 | 16.4001 | 24.7038 | 29.2269 | 26.2759 | 32.6001 | 24.1798 | 27.3001 | 23.6506 | 28.8001 | 32.1704 | 23.5591 | 21.6001 | 26.2001 | 27.0459 | 26.3101 | 24.5751 | 25.1078 | 20.436 | 19.4934 | 26.0709 | 23.0053 | 20.9001 | 30.4698 | 27.1486 | 24.8196 | 24.3227 | 29.1406 | 26.0562 | 27.1062 | 23.6375 | 32.3708 | 26.3529 | 28.9936 | 23.3877 | 32.9109 | 25.2382 | 27.6824
2020-03-25 | 16:00 | 28.5901 | 25.6001 | 23.7001 | 32.4168 | 23.1001 | 17.1001 | 23.9001 | 22.8001 | 28.7001 | 34.1001 | 23.1001 | 25.2593 | 33.4584 | 31.9001 | 32.828 | 23.7001 | 30.4001 | 31.5001 | 19.2001 | 22.2077 | 25.1001 | 27.7001 | 29.0693 | 16.7001 | 27.9001 | 26.6001 | 29.4001 | 26.3001 | 31.9001 | 26.1001 | 24.2001 | 27.1001 | 33.2001 | 27.0001 | 16.2001 | 24.6786 | 29.7099 | 26.7776 | 32.2001 | 24.2723 | 28.0001 | 23.7729 | 28.7001 | 32.4947 | 23.6651 | 21.6001 | 26.1001 | 27.3559 | 27.7559 | 25.7301 | 25.7302 | 22.2077 | 20.6018 | 25.4226 | 23.6361 | 19.6001 | 29.788 | 27.2801 | 24.9099 | 25.9252 | 28.2147 | 27.7204 | 29.0458 | 25.4776 | 33.755 | 26.6881 | 29.8991 | 23.3879 | 33.5101 | 24.5713 | 28.8112
2020-03-25 | 17:00 | 28.4901 | 24.1001 | 21.9001 | 31.8584 | 22.5001 | 16.4001 | 21.0001 | 21.5001 | 25.0001 | 31.4001 | 22.0001 | 25.1976 | 33.1834 | 30.8001 | 32.1856 | 23.1001 | 31.3001 | 29.5001 | 18.1001 | 22.276 | 24.8001 | 25.8001 | 29.0634 | 16.0001 | 24.9001 | 26.0001 | 27.4001 | 26.3001 | 30.1001 | 25.8001 | 22.8001 | 26.9001 | 30.9001 | 26.8593 | 14.9001 | 24.5584 | 29.5739 | 27.2426 | 30.6001 | 23.9973 | 25.7001 | 23.5434 | 27.9001 | 31.7929 | 23.4551 | 21.2001 | 25.4001 | 27.0959 | 27.8368 | 26.2776 | 25.0294 | 22.276 | 21.0134 | 25.4693 | 24.507 | 18.4001 | 28.9601 | 26.9801 | 24.3609 | 26.3519 | 26.581 | 29.3651 | 28.651 | 26.5583 | 32.8305 | 26.8608 | 30.6425 | 24.0692 | 33.2914 | 23.5919 | 27.6563
2020-03-25 | 18:00 | 27.8201 | 20.9001 | 20.4001 | 30.2751 | 20.5001 | 15.2001 | 18.0001 | 19.2001 | 21.0001 | 26.9001 | 19.7001 | 23.6209 | 32.2751 | 26.9001 | 31.0675 | 21.1001 | 30.7001 | 24.6001 | 15.5001 | 20.451 | 22.9001 | 24.0001 | 28.5284 | 14.6001 | 22.1001 | 22.4001 | 23.8001 | 25.3001 | 26.4001 | 24.2001 | 21.0001 | 24.9001 | 27.6001 | 26.3126 | 14.4001 | 23.9091 | 28.9675 | 27.0234 | 27.3001 | 23.2256 | 24.2001 | 22.9628 | 24.5001 | 30.5175 | 22.9049 | 19.7001 | 23.3001 | 26.6576 | 27.3343 | 26.2776 | 22.8859 | 20.451 | 19.4818 | 24.9618 | 23.9252 | 14.6001 | 27.6901 | 25.9901 | 22.699 | 27.1588 | 25.3252 | 29.9834 | 27.7307 | 26.964 | 31.6606 | 27.3516 | 30.3421 | 24.8821 | 32.1464 | 22.3029 | 25.9734
2020-03-25 | 19:00 | 25.7226 | 18.4001 | 17.2001 | 27.0084 | 18.2001 | 14.7001 | 15.1001 | 17.0001 | 16.8001 | 22.9001 | 18.0001 | 20.8043 | 28.8001 | 23.9001 | 27.3672 | 18.5001 | 29.2001 | 20.7001 | 13.7001 | 18.6859 | 21.3001 | 21.0001 | 26.1951 | 11.6001 | 20.2001 | 18.5001 | 21.2001 | 19.1001 | 20.7001 | 17.5001 | 18.6001 | 20.0001 | 23.6001 | 24.0934 | 14.2001 | 22.1311 | 26.3088 | 24.8018 | 24.8001 | 21.7513 | 20.7001 | 21.6316 | 21.6001 | 27.0172 | 21.7118 | 16.7001 | 21.3001 | 25.1126 | 25.0393 | 24.4976 | 20.2784 | 18.6859 | 17.3109 | 23.5234 | 21.0977 | 11.6001 | 24.9101 | 25.4101 | 20.8701 | 26.4852 | 24.5 | 27.8801 | 25.288 | 26.287 | 29.5051 | 27.5025 | 29.2992 | 25.1305 | 29.5152 | 21.0547 | 24.8171
2020-03-25 | 20:00 | 21.6151 | 16.8001 | 15.9001 | 23.4334 | 16.8001 | 14.4001 | 13.4001 | 16.7001 | 14.7001 | 19.9001 | 16.9001 | 17.5926 | 26.1584 | 22.2001 | 23.7751 | 17.2001 | 26.8001 | 17.8001 | 13.9001 | 17.2051 | 19.3001 | 19.6001 | 23.3501 | 10.2001 | 19.0001 | 18.3001 | 19.4001 | 17.4001 | 16.9001 | 15.1001 | 16.2001 | 17.1001 | 21.2001 | 20.7043 | 13.9001 | 18.9866 | 23.3168 | 21.3059 | 22.7001 | 18.9809 | 18.7001 | 18.8234 | 19.4001 | 23.8084 | 19.1588 | 14.7001 | 20.4001 | 22.3309 | 22.5143 | 18.7851 | 17.6209 | 17.2051 | 15.9001 | 21.4034 | 17.9159 | 9.8001 | 20.1001 | 21.8201 | 18.7801 | 26.3425 | 23.8859 | 22.2745 | 22.9661 | 22.1429 | 27.5289 | 25.8086 | 27.3513 | 25.0797 | 24.9054 | 19.6308 | 21.673
2020-03-25 | 21:00 | 20.5576 | 15.5001 | 14.8001 | 21.5918 | 16.0001 | 13.9001 | 12.2001 | 15.9001 | 13.7001 | 17.8001 | 16.0001 | 15.5026 | 24.3168 | 19.7001 | 21.6487 | 16.4001 | 23.8001 | 15.7001 | 13.7001 | 16.8952 | 17.8001 | 17.6001 | 20.9101 | 10.0001 | 17.8001 | 17.7001 | 18.6001 | 17.0001 | 14.2001 | 14.0001 | 14.4001 | 15.9001 | 19.5001 | 18.9001 | 13.7001 | 16.7686 | 20.2403 | 19.5651 | 18.7001 | 16.6831 | 17.3001 | 16.6153 | 17.0001 | 21.8487 | 17.0613 | 12.7001 | 19.7001 | 20.3801 | 21.0868 | 16.6351 | 16.4001 | 16.8952 | 15.4001 | 19.0675 | 17.8984 | 8.4001 | 18.5701 | 19.6701 | 17.9102 | 26.3425 | 23.5156 | 19.0034 | 21.0388 | 19.4754 | 25.0956 | 23.4833 | 24.9326 | 25.0459 | 21.2945 | 18.939 | 19.3704
2020-03-25 | 22:00 | 19.6626 | 14.4001 | 13.7001 | 20.0168 | 15.4001 | 13.5001 | 10.7001 | 15.0001 | 13.0001 | 14.6001 | 15.0001 | 14.1401 | 22.8918 | 18.9001 | 19.7233 | 16.3001 | 22.1001 | 12.5001 | 13.6001 | 15.8938 | 17.8001 | 16.2001 | 19.5801 | 10.0001 | 17.1001 | 16.8001 | 16.4001 | 15.7001 | 13.9001 | 13.8001 | 12.4001 | 15.2001 | 17.7001 | 16.7684 | 13.5001 | 15.8204 | 18.3399 | 17.9426 | 14.6001 | 15.6088 | 16.3001 | 15.5906 | 15.4001 | 20.3149 | 15.9214 | 11.5001 | 19.1001 | 18.9276 | 19.4809 | 16.7551 | 15.3001 | 15.8938 | 15.0001 | 17.0491 | 17.8951 | 7.2001 | 18.6299 | 18.0601 | 18.1 | 26.3425 | 22.6338 | 19.0062 | 19.3179 | 18.2804 | 23.2919 | 21.7439 | 22.8502 | 24.9951 | 19.3437 | 18.4608 | 17.8078
2020-03-25 | 23:00 | 17.9351 | 13.5001 | 13.2001 | 18.6584 | 13.9001 | 12.5001 | 11.1001 | 12.0001 | 12.0001 | 13.4001 | 14.1001 | 12.8001 | 21.7501 | 15.5001 | 18.5563 | 14.9001 | 20.2001 | 10.9001 | 13.3001 | 15.8001 | 17.8001 | 15.8001 | 18.4301 | 9.6001 | 15.9001 | 15.8001 | 16.2001 | 15.9001 | 14.6001 | 14.0001 | 11.7001 | 14.6001 | 16.6001 | 15.6001 | 13.0001 | 14.6673 | 17.623 | 16.6809 | 13.1001 | 13.7183 | 15.4001 | 14.4321 | 16.0001 | 18.3146 | 14.9511 | 10.9001 | 18.6001 | 18.2001 | 18.4001 | 15.8151 | 14.4001 | 15.8001 | 14.8001 | 15.1487 | 17.9293 | 6.0001 | 17.6386 | 16.8601 | 17.0886 | 26.3425 | 21.946 | 19.0007 | 17.8992 | 17.2297 | 22.0032 | 20.5619 | 21.969 | 24.9951 | 17.7258 | 18.0954 | 16.3921
2020-03-26 | 0:00 | 16.1101 | 12.8001 | 12.9001 | 16.4334 | 13.4001 | 12.6001 | 10.7001 | 11.0001 | 11.2001 | 14.6001 | 13.2001 | 12.7001 | 20.1501 | 11.0001 | 17.0476 | 14.6001 | 18.0001 | 9.8001 | 12.8001 | 15.6001 | 17.3001 | 15.2001 | 17.4801 | 9.3001 | 15.5001 | 15.2001 | 16.4001 | 15.9001 | 14.3001 | 14.1001 | 11.4001 | 14.8001 | 15.5001 | 14.4151 | 12.9001 | 13.8888 | 16.8642 | 15.4318 | 11.1001 | 13.0634 | 14.7001 | 13.7518 | 14.3001 | 16.3976 | 13.8066 | 10.7001 | 18.0001 | 17.9001 | 18.0001 | 14.8551 | 14.2001 | 15.6001 | 14.4001 | 14.2196 | 17.2501 | 4.7001 | 17.04 | 15.9901 | 15.58 | 26.3425 | 22.2686 | 18.359 | 16.0783 | 15.3048 | 20.7464 | 19.7199 | 21.4708 | 24.9274 | 16.2292 | 17.7362 | 15.6004
2020-03-26 | 1:00 | 15.1126 | 11.9001 | 12.8001 | 15.6751 | 13.5001 | 12.9001 | 9.3001 | 10.8001 | 10.5001 | 14.8001 | 12.9001 | 13.0001 | 19.1501 | 9.8001 | 15.8695 | 14.5001 | 18.0001 | 9.4001 | 12.7001 | 15.1001 | 15.9001 | 14.9001 | 16.9554 | 9.2001 | 15.5001 | 14.4001 | 14.2001 | 15.7001 | 12.9001 | 14.5001 | 10.7001 | 14.8001 | 15.1001 | 13.5743 | 13.0001 | 13.1598 | 15.9778 | 14.8251 | 10.1001 | 12.1771 | 14.3001 | 12.8523 | 13.6001 | 14.5445 | 12.7069 | 9.5001 | 17.6001 | 17.2001 | 17.6001 | 14.5476 | 14.4001 | 15.1001 | 14.1001 | 13.8521 | 15.8709 | 4.2001 | 16.74 | 15.3701 | 14.4836 | 26.3425 | 20.8221 | 18.0018 | 14.9259 | 15.1644 | 20.0598 | 19.4909 | 20.8098 | 24.8598 | 14.1668 | 17.3622 | 15.182
2020-03-26 | 2:00 | 15.3701 | 11.2001 | 12.5001 | 14.0918 | 13.0001 | 13.3001 | 9.4001 | 11.8001 | 10.3001 | 13.6001 | 12.8001 | 12.8001 | 17.9668 | 9.6001 | 14.0526 | 14.5001 | 17.4001 | 10.0001 | 12.6001 | 14.4001 | 15.0001 | 15.0001 | 15.8918 | 9.0001 | 15.3001 | 14.0001 | 14.4001 | 15.0001 | 11.0001 | 14.7001 | 10.1001 | 15.1001 | 14.5001 | 12.6118 | 13.0001 | 12.2704 | 15.6943 | 14.8976 | 9.4001 | 11.6858 | 14.0001 | 11.6781 | 11.1001 | 14.0276 | 11.8498 | 8.7001 | 17.4001 | 17.0001 | 17.3001 | 14.2676 | 14.2001 | 14.4001 | 13.7001 | 12.3412 | 15.0309 | 2.7001 | 16.2641 | 14.9645 | 13.8223 | 26.3425 | 21.6015 | 17.817 | 13.9089 | 14.5558 | 18.7905 | 19.3229 | 19.7528 | 24.8429 | 13.0601 | 17.3801 | 14.5955
2020-03-26 | 3:00 | 15.1276 | 11.5001 | 12.4001 | 13.5668 | 13.6001 | 12.4001 | 9.3001 | 13.3001 | 11.3001 | 12.5001 | 12.7001 | 13.8001 | 17.3918 | 10.0001 | 14.4668 | 13.6001 | 16.4001 | 10.3001 | 12.6001 | 13.7001 | 14.0001 | 14.9001 | 14.5001 | 8.5001 | 14.3001 | 13.1001 | 14.4001 | 14.3001 | 10.4001 | 14.0001 | 9.7001 | 14.6001 | 13.5001 | 11.7159 | 13.0001 | 11.4498 | 15.6692 | 13.7884 | 8.7001 | 11.5534 | 13.8001 | 11.0398 | 9.4001 | 13.5274 | 11.4413 | 8.6001 | 17.1001 | 16.8001 | 17.2001 | 14.2076 | 15.0001 | 13.7001 | 13.0001 | 11.4571 | 14.7076 | 1.8001 | 16.1808 | 14.562 | 14.0285 | 26.3425 | 20.6779 | 17.124 | 13.6618 | 14.8579 | 17.9709 | 19.0656 | 19.1172 | 24.7752 | 12.7206 | 17.3279 | 13.9708
2020-03-26 | 4:00 | 14.4776 | 11.7001 | 12.0001 | 13.2168 | 13.7001 | 11.8001 | 9.8001 | 13.7001 | 11.5001 | 11.8001 | 12.6001 | 14.2001 | 17.5668 | 9.6001 | 13.6168 | 13.7001 | 15.8001 | 8.4001 | 12.5001 | 13.6001 | 13.3001 | 14.4001 | 13.5256 | 8.6001 | 14.4001 | 12.0001 | 13.6001 | 14.4001 | 10.3001 | 13.7001 | 9.7001 | 14.0001 | 12.9001 | 12.9001 | 13.1001 | 11.3688 | 14.7023 | 12.8201 | 8.2001 | 10.6696 | 13.0001 | 10.9448 | 8.9001 | 13.294 | 10.5883 | 8.0001 | 17.0001 | 16.9001 | 16.9001 | 13.8526 | 15.5001 | 13.6001 | 12.5001 | 10.6843 | 14.3718 | 2.4001 | 15.8955 | 14.4145 | 13.5682 | 26.3425 | 20.7289 | 17.4182 | 13.4424 | 14.6767 | 16.9263 | 18.8782 | 18.6578 | 24.6736 | 10.9582 | 17.23 | 13.6162
2020-03-26 | 5:00 | 14.5276 | 11.8001 | 11.7001 | 13.3521 | 13.0001 | 11.9001 | 9.6001 | 13.4001 | 11.3001 | 10.4001 | 12.6001 | 13.9001 | 16.7458 | 9.7001 | 13.7501 | 12.7001 | 15.2001 | 8.2001 | 12.2001 | 13.3001 | 13.4001 | 14.6001 | 13.3199 | 8.3001 | 13.9001 | 12.8001 | 12.8001 | 13.6001 | 10.2001 | 13.3001 | 9.9001 | 14.0001 | 12.4001 | 12.5001 | 12.5001 | 10.8318 | 15.0771 | 11.7968 | 7.6001 | 10.1274 | 12.6001 | 10.6053 | 8.5001 | 13.5521 | 9.8791 | 7.6001 | 17.0001 | 16.1001 | 16.4001 | 13.4951 | 15.3001 | 13.3001 | 12.3001 | 10.2576 | 13.8493 | 0.7001 | 15.3984 | 14.4279 | 12.9659 | 26.3425 | 21.679 | 16.5098 | 13.4821 | 14.9452 | 16.0176 | 18.2649 | 17.7221 | 24.5721 | 9.5392 | 17.0101 | 13.3492
2020-03-26 | 6:00 | 14.4201 | 11.8001 | 11.5001 | 13.6436 | 12.8001 | 12.3001 | 10.1001 | 12.7001 | 11.0001 | 10.2001 | 12.3001 | 12.7001 | 16.6584 | 12.3001 | 13.4501 | 12.5001 | 15.6001 | 8.6001 | 12.1001 | 13.1001 | 12.7001 | 14.8001 | 12.6201 | 8.7001 | 13.3001 | 13.3001 | 12.6001 | 13.3001 | 9.9001 | 12.6001 | 9.7001 | 13.7001 | 12.2001 | 10.7001 | 12.3001 | 10.8659 | 14.3686 | 11.2201 | 17.8001 | 10.1508 | 12.2001 | 10.3834 | 8.3001 | 13.5102 | 9.5354 | 7.2001 | 17.0001 | 15.1001 | 16.1001 | 13.3776 | 14.4001 | 13.1001 | 12.3001 | 9.7593 | 14.0134 | 0.6001 | 14.8314 | 14.7191 | 13.2986 | 26.3425 | 21.1176 | 16.0051 | 13.6575 | 15.0644 | 15.1453 | 18.0073 | 17.4956 | 24.4029 | 9.7569 | 17.0601 | 13.5001
2020-03-26 | 7:00 | 14.5751 | 12.2001 | 13.2001 | 13.6834 | 12.9001 | 12.4001 | 9.1001 | 12.7001 | 11.0001 | 10.2001 | 12.2001 | 12.2001 | 16.7668 | 11.5001 | 13.2668 | 12.7001 | 14.8001 | 8.7001 | 12.1001 | 13.3001 | 12.2001 | 15.3001 | 12.9984 | 9.0001 | 13.8001 | 13.3001 | 12.0001 | 12.0001 | 9.7001 | 11.9001 | 10.0001 | 13.3001 | 12.2001 | 10.6001 | 12.3001 | 10.7088 | 13.7267 | 11.0834 | 20.8001 | 9.8676 | 15.2001 | 10.0844 | 11.2001 | 13.5934 | 8.7336 | 7.8001 | 17.2001 | 14.3001 | 15.1001 | 14.1801 | 13.6001 | 13.3001 | 12.3001 | 9.3284 | 14.0201 | 2.3001 | 13.4402 | 14.5768 | 13.7303 | 26.3425 | 20.8778 | 16.0034 | 13.7042 | 14.3594 | 14.89 | 17.393 | 16.3837 | 24.2676 | 10.4027 | 17.1401 | 13.6701
2020-03-26 | 8:00 | 14.9476 | 15.6001 | 17.7001 | 14.1834 | 13.8001 | 12.5001 | 9.4001 | 13.0001 | 14.4001 | 13.6001 | 15.6001 | 12.0001 | 16.7918 | 13.2001 | 13.9668 | 14.3001 | 14.0001 | 11.6001 | 12.3001 | 13.7001 | 12.4001 | 20.0001 | 13.9449 | 12.0001 | 19.4001 | 13.4001 | 12.7001 | 13.1001 | 10.9001 | 13.5001 | 13.8001 | 15.3001 | 13.8001 | 11.2001 | 12.4001 | 11.3839 | 13.8099 | 11.1001 | 22.9001 | 10.4933 | 18.7001 | 11.1921 | 17.8001 | 13.5599 | 10.0138 | 13.3001 | 17.9001 | 14.0001 | 14.7001 | 14.5601 | 13.3001 | 13.7001 | 12.4001 | 11.7834 | 13.7834 | 10.2001 | 14.1628 | 15.1967 | 14.59 | 26.3425 | 22.2846 | 16.304 | 13.8622 | 13.8819 | 15.4025 | 17.2329 | 15.9478 | 24.1491 | 10.3344 | 17.1401 | 13.7201
2020-03-26 | 9:00 | 16.7201 | 19.5001 | 19.7001 | 15.3918 | 16.4001 | 13.9001 | 14.2001 | 18.3001 | 18.0001 | 17.9001 | 18.8001 | 12.3001 | 17.2751 | 18.4001 | 16.2501 | 17.2001 | 16.7368 | 17.2001 | 12.7001 | 14.1001 | 16.6001 | 24.1001 | 18.0148 | 15.5001 | 21.8001 | 16.6001 | 14.9001 | 17.2001 | 15.3001 | 18.4001 | 19.0001 | 18.0001 | 17.4001 | 12.4001 | 13.8001 | 15.2578 | 17.5001 | 13.0001 | 25.2001 | 15.5643 | 20.4001 | 15.3456 | 20.5001 | 16.0668 | 14.3089 | 15.7001 | 19.3001 | 15.4001 | 15.8001 | 15.4976 | 13.9001 | 14.1001 | 13.2001 | 18.8843 | 16.6551 | 12.6001 | 17.7231 | 18.6423 | 17.9594 | 26.3425 | 26.7988 | 18.2907 | 13.9276 | 13.86 | 16.7696 | 17.9958 | 16.9763 | 23.9969 | 12.6856 | 18.9705 | 17.2717
2020-03-26 | 10:00 | 19.1976 | 21.7001 | 21.7001 | 19.0501 | 20.4001 | 16.4001 | 19.3001 | 21.8001 | 20.9001 | 21.2001 | 21.1001 | 15.6768 | 19.944 | 21.2001 | 20.3501 | 20.6001 | 19.4143 | 19.7001 | 14.9001 | 15.5686 | 21.2001 | 25.7001 | 22.1543 | 18.4001 | 24.8001 | 20.4001 | 18.9001 | 19.6001 | 18.3001 | 20.5001 | 23.2001 | 21.8001 | 20.2001 | 15.1326 | 15.6001 | 20.0511 | 19.6168 | 16.0001 | 27.7001 | 20.4476 | 22.0001 | 19.7539 | 22.4001 | 18.3168 | 18.3409 | 15.8001 | 21.0001 | 18.6193 | 17.9001 | 18.4576 | 14.6143 | 15.5686 | 13.4001 | 22.5793 | 19.5892 | 14.4001 | 22.8902 | 22.2885 | 18.2496 | 26.3425 | 27.6843 | 20.3365 | 15.7298 | 14.1577 | 19.477 | 19.4339 | 18.7111 | 24.0138 | 16.7481 | 19.8586 | 21.6429
2020-03-26 | 11:00 | 21.7751 | 23.6001 | 23.6001 | 21.3751 | 24.2001 | 20.7001 | 21.4001 | 23.4001 | 23.3001 | 23.5001 | 23.2001 | 20.1734 | 21.9686 | 23.7001 | 23.0084 | 22.9001 | 22.8018 | 22.2001 | 17.8001 | 17.7411 | 22.3001 | 26.8001 | 24.1588 | 18.1001 | 26.9001 | 23.7001 | 21.4001 | 21.9001 | 20.9001 | 23.4001 | 24.6001 | 25.1001 | 23.1001 | 17.9543 | 17.2001 | 23.7671 | 21.9251 | 18.6943 | 30.0001 | 23.9101 | 23.8001 | 23.1859 | 24.0001 | 20.8918 | 22.8195 | 17.2001 | 22.4001 | 20.6076 | 19.7001 | 21.4576 | 19.9443 | 17.7411 | 15.0001 | 22.2193 | 20.0826 | 18.0001 | 25.6794 | 24.2849 | 20.481 | 26.3425 | 29.1217 | 23.9095 | 21.5901 | 16.0259 | 21.9364 | 21.1783 | 19.3978 | 24.2845 | 20.7835 | 21.1551 | 23.0917
2020-03-26 | 12:00 | 26.0976 | 25.4001 | 25.3001 | 24.3168 | 26.1001 | 23.7001 | 21.5001 | 24.8001 | 25.6001 | 25.2001 | 25.0001 | 23.6543 | 24.1683 | 25.7001 | 25.2168 | 24.9001 | 25.2309 | 23.1001 | 20.0001 | 21.4353 | 21.4001 | 27.5001 | 26.8404 | 19.0001 | 28.3001 | 27.0001 | 24.0001 | 23.6001 | 24.6001 | 25.8001 | 25.1001 | 27.5001 | 25.5001 | 20.6359 | 18.1001 | 25.0491 | 23.6084 | 21.0578 | 30.8001 | 24.8074 | 25.6001 | 23.9729 | 25.8001 | 23.5918 | 23.6514 | 18.7001 | 23.6001 | 23.1001 | 21.4234 | 24.1151 | 24.4161 | 21.4353 | 16.0543 | 23.1451 | 20.9059 | 21.3001 | 27.8702 | 26.1385 | 21.4763 | 26.3425 | 28.5728 | 23.8282 | 27.3143 | 21.9082 | 25.046 | 21.9312 | 22.0556 | 24.3691 | 22.6494 | 23.7806 | 24.7268
2020-03-26 | 13:00 | 28.8376 | 27.0001 | 26.1001 | 26.8834 | 27.8001 | 25.2001 | 23.8001 | 26.0001 | 26.1001 | 26.4001 | 26.3001 | 27.7076 | 26.6168 | 27.2001 | 27.0168 | 26.6001 | 25.9001 | 24.8001 | 22.1001 | 23.8085 | 24.0001 | 27.7001 | 28.2849 | 19.8001 | 28.7001 | 28.9001 | 25.9001 | 25.5001 | 25.9001 | 27.4001 | 25.2001 | 29.4001 | 27.0001 | 23.5376 | 19.7001 | 25.3749 | 25.1168 | 23.5626 | 32.0001 | 25.0738 | 27.1001 | 24.4539 | 26.7001 | 25.5834 | 24.118 | 20.0001 | 24.4001 | 24.8234 | 24.1543 | 26.8151 | 28.2651 | 23.8085 | 20.7668 | 23.7626 | 21.8684 | 22.9001 | 29.5288 | 26.8786 | 22.2329 | 26.8768 | 28.2405 | 26.2343 | 30.5475 | 25.1237 | 27.7376 | 23.3482 | 25.0566 | 24.5106 | 25.229 | 24.2291 | 26.5276
2020-03-26 | 14:00 | 31.0126 | 27.1001 | 26.8001 | 27.9202 | 29.0001 | 26.0001 | 23.7001 | 27.3001 | 26.4001 | 27.4001 | 26.1001 | 29.2926 | 28.0501 | 28.1001 | 27.9751 | 26.9001 | 26.6343 | 26.3001 | 23.3001 | 25.0469 | 26.4001 | 27.3001 | 28.9958 | 19.8001 | 28.3001 | 30.2001 | 27.5001 | 26.3001 | 27.2001 | 28.5001 | 25.1001 | 30.6001 | 28.3001 | 25.3526 | 20.8001 | 25.5999 | 26.3168 | 25.1884 | 32.0001 | 25.4394 | 28.0001 | 24.7281 | 27.7001 | 26.5925 | 23.9904 | 21.1001 | 25.0001 | 27.3259 | 26.4776 | 29.7001 | 30.7201 | 25.0469 | 24.4084 | 23.9084 | 23.4584 | 23.2001 | 30.2016 | 27.6001 | 23.174 | 28.7499 | 28.1924 | 29.3062 | 30.9394 | 28.0142 | 31.8864 | 23.8649 | 27.7791 | 24.7076 | 27.5197 | 24.4521 | 27.27
2020-03-26 | 15:00 | 32.7326 | 26.5001 | 26.8001 | 27.7584 | 29.9001 | 26.0001 | 23.3001 | 27.9001 | 26.1001 | 27.9001 | 25.7001 | 30.8776 | 28.4834 | 28.3001 | 28.4501 | 25.3001 | 27.3001 | 27.0001 | 23.7001 | 26.4109 | 27.0001 | 27.6001 | 29.8941 | 19.5001 | 27.6001 | 30.1001 | 28.2001 | 27.6001 | 26.0001 | 29.7001 | 25.1001 | 31.9001 | 28.7001 | 26.6701 | 21.2001 | 25.5093 | 26.6834 | 26.7518 | 31.8001 | 25.3414 | 29.1001 | 24.7363 | 28.4001 | 27.4172 | 24.0323 | 21.9001 | 25.0001 | 29.4601 | 28.6126 | 31.1501 | 31.5284 | 26.4109 | 26.9518 | 22.2776 | 23.5884 | 22.4001 | 30.3757 | 28.4501 | 23.3657 | 29.4868 | 27.5147 | 32.2068 | 33.5761 | 29.624 | 34.6097 | 25.9469 | 30.351 | 25.029 | 29.1541 | 24.9943 | 27.5167
2020-03-26 | 16:00 | 32.9776 | 26.4001 | 25.9001 | 27.4334 | 30.0001 | 25.9001 | 23.3001 | 27.8001 | 25.2001 | 27.5001 | 25.4001 | 31.5018 | 28.7584 | 28.3001 | 28.2001 | 25.1001 | 28.1001 | 26.5001 | 23.7001 | 27.7776 | 27.5001 | 27.5001 | 30.5163 | 19.5001 | 26.6001 | 29.2001 | 28.0001 | 28.3001 | 26.0001 | 29.9001 | 25.0001 | 32.2001 | 28.1001 | 27.1351 | 20.8001 | 25.7421 | 26.2501 | 27.3018 | 31.1001 | 25.1568 | 29.6001 | 24.6241 | 28.3001 | 27.2418 | 24.4628 | 22.6001 | 24.6001 | 30.2393 | 29.9751 | 31.3276 | 31.6176 | 27.7776 | 27.8868 | 21.4884 | 24.0301 | 22.1001 | 31.5201 | 28.8401 | 23.7689 | 30.3486 | 26.7122 | 34.8276 | 33.6455 | 31.1969 | 36.0413 | 27.891 | 32.0776 | 25.2413 | 30.0993 | 24.8773 | 27.5976
2020-03-26 | 17:00 | 32.7876 | 25.1001 | 24.5001 | 27.4418 | 29.2001 | 24.9001 | 20.9001 | 27.1001 | 23.9001 | 26.2001 | 24.2001 | 31.5109 | 28.5584 | 27.0001 | 27.5153 | 23.8001 | 28.6001 | 25.3001 | 22.6001 | 27.8852 | 27.2001 | 26.2001 | 29.4468 | 18.6001 | 24.8001 | 27.7001 | 27.0001 | 28.5001 | 25.3001 | 29.1001 | 23.7001 | 30.9001 | 27.1001 | 27.2051 | 20.0001 | 25.7683 | 25.4501 | 27.3193 | 29.0001 | 25.2321 | 27.3001 | 24.7818 | 28.2001 | 27.1737 | 24.7007 | 22.3001 | 24.1001 | 30.2684 | 30.4209 | 31.3776 | 31.0694 | 27.8852 | 27.8451 | 21.2709 | 23.3484 | 18.7001 | 29.8801 | 27.9201 | 23.7601 | 30.7046 | 25.8595 | 37.1501 | 32.543 | 31.8214 | 35.9304 | 28.9901 | 33.1919 | 25.4182 | 30.1655 | 23.951 | 27.4102
2020-03-26 | 18:00 | 31.4601 | 22.6001 | 22.2001 | 26.4168 | 26.6001 | 21.8001 | 18.7001 | 25.4001 | 21.0001 | 22.9001 | 21.7001 | 30.2826 | 27.4834 | 24.0001 | 26.3399 | 21.5001 | 28.6001 | 22.6001 | 20.9001 | 26.0042 | 25.4001 | 23.5001 | 27.7568 | 16.2001 | 22.2001 | 23.5001 | 24.1001 | 26.5001 | 22.6001 | 26.3001 | 22.0001 | 28.3001 | 25.1001 | 26.0443 | 18.2001 | 25.1661 | 24.6816 | 26.8768 | 26.2001 | 24.3354 | 24.3001 | 24.2451 | 24.3001 | 26.3399 | 24.2291 | 20.2001 | 22.6001 | 28.8968 | 29.6293 | 30.3376 | 29.7102 | 26.0042 | 25.7609 | 21.1643 | 23.6767 | 15.8001 | 27.6901 | 27.2101 | 23.5001 | 30.8056 | 25.0582 | 37.6412 | 31.5784 | 32.584 | 34.2699 | 29.4032 | 33.0386 | 25.6382 | 29.8555 | 22.6782 | 27.0294
2020-03-26 | 19:00 | 28.6901 | 19.0001 | 19.5001 | 24.0334 | 22.8001 | 18.3001 | 16.2001 | 23.8001 | 18.1001 | 19.7001 | 19.0001 | 27.9784 | 25.4751 | 20.1001 | 24.1646 | 19.1001 | 27.7001 | 19.3001 | 18.2001 | 23.3926 | 22.4001 | 21.2001 | 26.2751 | 12.5001 | 20.1001 | 19.7001 | 21.0001 | 20.8001 | 19.2001 | 19.9001 | 18.8001 | 23.7001 | 21.9001 | 23.8818 | 13.6001 | 22.9236 | 22.8813 | 24.6801 | 24.2001 | 22.6541 | 21.0001 | 22.4996 | 21.2001 | 23.9563 | 22.6014 | 17.0001 | 21.1001 | 26.2334 | 26.1759 | 27.9701 | 27.7327 | 23.3926 | 23.4568 | 20.6634 | 22.1101 | 12.7001 | 25.8001 | 25.3201 | 22.3701 | 28.2892 | 24.0244 | 36.1649 | 29.514 | 32.5509 | 32.6903 | 29.2574 | 31.8206 | 25.875 | 28.2317 | 20.7413 | 24.6883
2020-03-26 | 20:00 | 25.2176 | 16.8001 | 17.6001 | 21.0418 | 22.3001 | 17.9001 | 15.9001 | 22.9001 | 15.4001 | 18.0001 | 17.7001 | 24.7068 | 23.5084 | 16.4001 | 21.3059 | 17.7001 | 25.7001 | 17.3001 | 15.2001 | 20.8109 | 20.2001 | 19.8001 | 24.1218 | 11.6001 | 18.9001 | 17.5001 | 20.4001 | 18.3001 | 16.5001 | 17.4001 | 16.3001 | 22.1001 | 19.8001 | 20.1934 | 12.9001 | 19.8394 | 20.4142 | 21.8518 | 21.7001 | 19.8498 | 19.1001 | 19.6614 | 19.3001 | 20.9892 | 20.1813 | 14.9001 | 20.4001 | 23.2659 | 23.5276 | 22.8726 | 25.2202 | 20.8109 | 20.5726 | 18.9901 | 18.8843 | 10.5001 | 22.1101 | 22.8901 | 20.0601 | 26.3732 | 23.2993 | 29.5923 | 27.136 | 29.0048 | 29.8146 | 27.0915 | 29.2428 | 25.9426 | 25.6971 | 19.484 | 21.7814
2020-03-26 | 21:00 | 21.9851 | 15.4001 | 15.6001 | 18.9501 | 21.6001 | 18.7001 | 15.1001 | 22.1001 | 13.8001 | 15.9001 | 16.4001 | 22.2776 | 21.8751 | 16.1001 | 18.6251 | 17.0001 | 23.5001 | 16.0001 | 14.0001 | 19.4475 | 18.8001 | 18.4001 | 21.5768 | 11.7001 | 17.9001 | 15.4001 | 17.3001 | 15.8001 | 13.3001 | 15.1001 | 14.1001 | 19.4001 | 18.4001 | 19.2001 | 12.8001 | 18.0209 | 18.8055 | 19.5776 | 18.0001 | 18.0206 | 17.8001 | 17.9389 | 17.0001 | 19.2055 | 18.522 | 13.2001 | 19.8001 | 20.8826 | 21.2993 | 19.0526 | 21.926 | 19.4475 | 17.9176 | 17.4201 | 17.4193 | 8.8001 | 19.8501 | 20.6801 | 18.5133 | 24.15 | 22.8525 | 24.9265 | 24.1744 | 24.4336 | 26.6897 | 24.5407 | 26.7944 | 25.7734 | 22.3311 | 18.8438 | 19.231
2020-03-26 | 22:00 | 20.3551 | 13.8001 | 15.1001 | 17.4918 | 21.1001 | 18.8001 | 13.6001 | 21.3001 | 12.5001 | 13.1001 | 15.2001 | 19.7743 | 20.9418 | 14.9001 | 17.9885 | 16.0001 | 19.4001 | 13.9001 | 13.3001 | 17.9241 | 18.0001 | 18.3001 | 19.5484 | 11.2001 | 17.4001 | 14.5001 | 15.3001 | 15.5001 | 11.9001 | 13.2001 | 11.1001 | 17.7001 | 17.1001 | 18.4001 | 12.7001 | 16.7479 | 17.3719 | 18.0168 | 13.9001 | 16.5513 | 17.0001 | 16.6444 | 15.9001 | 17.7719 | 17.2255 | 12.1001 | 19.2001 | 18.2251 | 19.8451 | 16.7926 | 19.5552 | 17.9241 | 16.2243 | 15.4451 | 16.6226 | 7.9001 | 18.8801 | 19.0901 | 17.4874 | 24.2057 | 22.4964 | 22.2354 | 22.5726 | 20.5532 | 23.9421 | 22.1764 | 23.9063 | 25.655 | 19.7067 | 18.2768 | 17.5016
2020-03-26 | 23:00 | 19.6501 | 12.8001 | 14.2001 | 16.4751 | 21.3001 | 19.0001 | 12.9001 | 20.8001 | 11.6001 | 11.6001 | 14.6001 | 17.4068 | 19.9334 | 13.8001 | 16.0631 | 16.0001 | 20.1001 | 10.9001 | 12.7001 | 17.0591 | 17.5001 | 18.7001 | 18.0086 | 11.1001 | 16.2001 | 15.1001 | 13.3001 | 14.5001 | 11.8001 | 12.4001 | 11.1001 | 16.2001 | 16.2001 | 15.3001 | 12.5001 | 15.1539 | 16.4048 | 16.3001 | 12.1001 | 14.0968 | 16.4001 | 15.1524 | 15.5001 | 16.6131 | 15.9606 | 11.5001 | 18.8001 | 16.9001 | 18.1001 | 18.6076 | 17.6135 | 17.0591 | 15.4176 | 14.2859 | 15.8343 | 7.3001 | 17.7801 | 17.8401 | 16.9901 | 24.6602 | 22.0861 | 20.6451 | 21.2064 | 17.6051 | 22.3797 | 20.1433 | 22.2971 | 25.5704 | 18.275 | 18.0228 | 16.5417
2020-03-27 | 0:00 | 18.1076 | 12.3001 | 14.3001 | 15.4584 | 20.4001 | 18.5001 | 12.4001 | 20.4001 | 10.7001 | 11.4001 | 14.2001 | 15.2609 | 18.4001 | 10.5001 | 15.469 | 14.5001 | 18.2001 | 10.3001 | 12.6001 | 17.1524 | 16.1001 | 18.8001 | 17.0084 | 10.9001 | 15.2001 | 14.3001 | 14.9001 | 14.9001 | 11.6001 | 12.5001 | 11.1001 | 13.5001 | 15.5001 | 14.1001 | 12.4001 | 14.0009 | 15.294 | 15.7001 | 12.4001 | 12.9633 | 15.7001 | 13.6711 | 14.8001 | 15.469 | 13.9411 | 10.4001 | 18.4001 | 16.8001 | 17.7001 | 17.1976 | 16.506 | 17.1524 | 14.2959 | 13.3926 | 15.4709 | 6.2001 | 16.8201 | 16.9801 | 15.7001 | 24.3965 | 22.2461 | 19.1662 | 20.1489 | 15.1521 | 20.9424 | 18.8364 | 20.9661 | 25.5366 | 16.4551 | 17.6984 | 16.1754
2020-03-27 | 1:00 | 16.0476 | 11.3001 | 15.0001 | 14.3334 | 19.2001 | 17.6001 | 11.6001 | 19.6001 | 9.9001 | 11.5001 | 13.7001 | 13.5018 | 17.3334 | 9.8001 | 14.2771 | 13.7001 | 17.5001 | 10.4001 | 12.4001 | 16.9483 | 14.7001 | 18.9001 | 16.0918 | 10.8001 | 14.3001 | 14.2001 | 15.3001 | 14.5001 | 11.6001 | 12.9001 | 10.7001 | 12.5001 | 14.7001 | 13.3001 | 12.5001 | 13.1594 | 14.9271 | 15.9001 | 9.7001 | 13.1411 | 15.0001 | 12.8529 | 12.2001 | 14.2104 | 12.7636 | 9.6001 | 18.1001 | 16.3001 | 17.2001 | 15.2476 | 15.3569 | 16.9483 | 13.4226 | 12.5684 | 14.9101 | 4.1001 | 16.8601 | 17.2301 | 14.7201 | 23.9842 | 21.8491 | 17.0012 | 19.7356 | 14.0138 | 19.8182 | 18.0846 | 20.2313 | 25.5027 | 14.9332 | 17.4589 | 15.7884
2020-03-27 | 2:00 | 14.4176 | 10.6001 | 14.9001 | 13.6501 | 18.6001 | 18.0001 | 11.1001 | 18.2001 | 9.2001 | 11.3001 | 13.4001 | 12.6693 | 16.8668 | 9.3001 | 13.7769 | 13.5001 | 16.8001 | 10.4001 | 12.0001 | 15.2054 | 13.7001 | 19.0001 | 15.9466 | 10.3001 | 14.4001 | 13.6001 | 14.9001 | 13.8001 | 11.5001 | 13.1001 | 10.0001 | 11.8001 | 13.9001 | 13.3001 | 12.4001 | 12.6229 | 13.9668 | 15.6001 | 9.3001 | 12.0448 | 14.8001 | 12.0103 | 10.6001 | 13.1519 | 11.6999 | 8.5001 | 18.0001 | 15.7001 | 16.7001 | 12.5676 | 13.5785 | 15.2054 | 13.0001 | 11.8101 | 14.7526 | 3.2001 | 16.6001 | 17.0101 | 13.8797 | 22.9346 | 21.7126 | 16.8354 | 18.827 | 12.6361 | 18.7988 | 17.2951 | 19.2234 | 25.452 | 13.801 | 16.7108 | 14.9446
2020-03-27 | 3:00 | 13.4401 | 9.9001 | 15.0001 | 12.8751 | 18.4001 | 18.4001 | 11.8001 | 17.0001 | 8.6001 | 11.1001 | 12.8001 | 11.6143 | 16.1001 | 8.1001 | 12.9267 | 13.1001 | 16.4001 | 10.3001 | 11.9001 | 13.5912 | 13.1001 | 19.0001 | 14.5268 | 10.1001 | 13.8001 | 13.1001 | 14.2001 | 13.3001 | 11.4001 | 12.6001 | 10.0001 | 11.2001 | 13.6001 | 12.5001 | 12.4001 | 11.3956 | 13.8684 | 15.1001 | 9.3001 | 10.9276 | 13.8001 | 11.0039 | 9.6001 | 12.7517 | 10.7306 | 8.4001 | 17.8001 | 15.2001 | 15.9001 | 11.0151 | 12.5643 | 13.5912 | 13.0001 | 11.2509 | 13.7193 | 2.6001 | 15.7433 | 14.6301 | 14.056 | 23.3653 | 21.4583 | 15.6229 | 18.6782 | 11.4724 | 17.3685 | 16.7951 | 18.05 | 25.3572 | 13.4738 | 16.716 | 14.1891
2020-03-27 | 4:00 | 12.4401 | 10.1001 | 14.5001 | 12.1918 | 17.0001 | 18.1001 | 11.9001 | 16.1001 | 9.7001 | 11.0001 | 12.5001 | 11.3001 | 15.4584 | 7.9001 | 12.0924 | 12.6001 | 14.8001 | 10.0001 | 12.1001 | 12.1421 | 12.5001 | 19.2001 | 13.7901 | 10.3001 | 13.3001 | 13.1001 | 13.6001 | 12.8001 | 11.2001 | 11.6001 | 9.8001 | 10.7001 | 13.5001 | 11.8001 | 12.2001 | 11.0889 | 13.0501 | 14.6001 | 8.7001 | 10.6179 | 12.8001 | 10.8043 | 9.8001 | 12.1098 | 10.1143 | 7.9001 | 18.1001 | 14.8001 | 15.6001 | 10.5576 | 11.6618 | 12.1421 | 12.9001 | 10.8893 | 13.6409 | 1.2001 | 15.6801 | 15.1001 | 15.2989 | 22.9581 | 20.9763 | 14.244 | 18.5789 | 10.1933 | 16.3482 | 16.861 | 17.1795 | 25.2997 | 11.6156 | 16.4801 | 13.851
2020-03-27 | 5:00 | 11.4351 | 9.9001 | 13.0001 | 11.6168 | 16.3001 | 17.7001 | 10.6001 | 13.8001 | 9.9001 | 10.9001 | 12.3001 | 11.6001 | 15.0597 | 8.1001 | 11.6418 | 13.2001 | 14.9001 | 9.7001 | 11.9001 | 10.7879 | 12.2226 | 19.2001 | 13.0801 | 9.9001 | 13.4001 | 12.3001 | 12.6001 | 11.8001 | 11.1001 | 10.3001 | 9.2001 | 10.3001 | 13.1001 | 11.2001 | 12.2001 | 10.5924 | 12.3334 | 13.9001 | 8.8001 | 10.2164 | 12.3001 | 10.5006 | 8.9001 | 11.2514 | 9.3949 | 7.5001 | 18.5001 | 14.1001 | 15.3001 | 11.2476 | 11.8001 | 10.7879 | 12.0001 | 10.4293 | 12.8693 | 0.2001 | 14.909 | 14.8501 | 16.0225 | 22.3887 | 20.5534 | 13.7204 | 17.3307 | 9.5288 | 16.1949 | 16.763 | 16.7853 | 25.2151 | 10.2336 | 16.4001 | 13.5827
2020-03-27 | 6:00 | 10.8176 | 9.7001 | 11.7001 | 11.5834 | 15.9001 | 17.0001 | 9.3001 | 12.6001 | 9.9001 | 10.7001 | 12.0001 | 11.8001 | 14.6501 | 7.2001 | 11.0251 | 12.3001 | 14.8001 | 9.6001 | 11.1001 | 11.3001 | 11.8551 | 19.1001 | 13.0101 | 10.3001 | 14.0001 | 11.9001 | 11.2001 | 11.9001 | 11.0001 | 9.6001 | 10.2001 | 9.5001 | 12.6001 | 10.6001 | 11.7001 | 10.3698 | 11.9834 | 13.5001 | 9.1001 | 10.0229 | 12.5001 | 10.2201 | 7.0001 | 10.8845 | 9.1768 | 7.2001 | 18.5001 | 13.8001 | 15.1001 | 11.0576 | 11.9001 | 11.3001 | 11.2001 | 10.0201 | 12.6376 | 0.0001 | 14.4752 | 15.2601 | 14.4317 | 21.5358 | 20.5869 | 13.1832 | 16.1001 | 9.1279 | 15.6044 | 16.9256 | 16.5319 | 25.1643 | 9.9437 | 16.25 | 13.3255
2020-03-27 | 7:00 | 10.3601 | 9.7001 | 12.7001 | 11.1251 | 14.8001 | 16.6001 | 10.8001 | 11.8001 | 9.9001 | 10.6001 | 11.8001 | 11.9001 | 14.6084 | 7.4001 | 11.5168 | 13.2001 | 14.1001 | 9.6001 | 11.1001 | 11.1001 | 11.5659 | 18.9001 | 12.8701 | 10.2001 | 15.1001 | 11.7001 | 12.6001 | 11.7001 | 10.9001 | 8.7001 | 10.0001 | 8.9001 | 12.9001 | 10.3001 | 11.4001 | 10.4021 | 11.5101 | 13.0001 | 10.7001 | 10.1714 | 13.8001 | 10.4261 | 10.1001 | 11.1843 | 9.0493 | 8.3001 | 18.0001 | 13.7001 | 14.9001 | 10.4301 | 11.9001 | 11.1001 | 10.6001 | 9.4701 | 12.3151 | 1.0001 | 13.6945 | 15.1801 | 14.2092 | 17.4791 | 20.2286 | 12.4443 | 15.0834 | 10.1394 | 15.1087 | 16.8979 | 16.1787 | 25.1136 | 8.5934 | 15.91 | 13.4457
2020-03-27 | 8:00 | 10.3851 | 15.7001 | 16.7001 | 12.4918 | 16.5001 | 18.5001 | 15.3001 | 16.1001 | 14.0001 | 12.9001 | 15.4001 | 12.1001 | 15.5501 | 13.4001 | 12.8168 | 16.6001 | 14.8001 | 11.7001 | 12.8001 | 10.9001 | 11.7601 | 19.0001 | 12.9851 | 13.0001 | 17.6001 | 12.3001 | 15.8001 | 12.8001 | 11.4001 | 10.2001 | 13.8001 | 12.3001 | 15.4001 | 11.8001 | 12.1001 | 11.6736 | 13.1584 | 13.4001 | 14.4001 | 10.9579 | 17.3001 | 11.4636 | 17.6001 | 12.2341 | 10.0611 | 14.0001 | 19.0001 | 13.9001 | 15.1001 | 10.2226 | 12.1001 | 10.9001 | 10.6001 | 11.5359 | 12.2568 | 8.3001 | 13.0806 | 14.3101 | 14.9829 | 14.0987 | 21.6474 | 13.1318 | 13.4564 | 10.3426 | 15.2078 | 16.8254 | 16.1466 | 25.0966 | 7.839 | 15.8477 | 14.5704
2020-03-27 | 9:00 | 12.0926 | 19.3001 | 18.5001 | 17.0418 | 19.0001 | 20.1001 | 19.0001 | 19.8001 | 17.7001 | 17.8001 | 18.6001 | 13.3034 | 19.1584 | 19.4001 | 17.6418 | 18.0001 | 19.2001 | 17.6001 | 14.4001 | 11.382 | 16.5001 | 22.0001 | 16.6759 | 15.9001 | 20.1001 | 14.4001 | 19.2001 | 14.9001 | 16.2001 | 15.5001 | 19.1001 | 16.5001 | 18.9001 | 15.3001 | 15.4001 | 15.1629 | 17.2595 | 14.1001 | 21.4001 | 14.1208 | 20.2001 | 14.3826 | 20.6001 | 17.8168 | 13.6188 | 15.6001 | 20.6001 | 15.0001 | 15.8001 | 11.4076 | 12.9069 | 11.382 | 11.2001 | 18.6176 | 14.9509 | 12.4001 | 15.6813 | 17.998 | 18.4909 | 13.1082 | 24.8549 | 16.7434 | 14.4073 | 11.2446 | 15.906 | 17.2504 | 16.836 | 24.9782 | 12.9605 | 18.0406 | 18.387
2020-03-27 | 10:00 | 14.2001 | 21.8001 | 21.2001 | 19.3334 | 21.3001 | 21.4001 | 21.1001 | 21.8001 | 20.6001 | 21.3001 | 21.0001 | 17.4201 | 21.8001 | 21.8001 | 20.7334 | 20.7001 | 22.4001 | 21.3001 | 16.8001 | 16.1854 | 20.3001 | 24.2001 | 23.1343 | 17.5001 | 22.3001 | 18.0001 | 22.2001 | 17.6001 | 20.3001 | 18.0001 | 22.9001 | 18.9001 | 21.6001 | 17.3001 | 17.5001 | 19.8189 | 19.2841 | 16.9001 | 25.1001 | 19.7343 | 21.8001 | 19.5793 | 22.7001 | 20.8258 | 18.6026 | 17.7001 | 22.0001 | 16.3001 | 16.4001 | 13.1951 | 17.3135 | 16.1854 | 12.5001 | 22.4943 | 18.9301 | 15.1001 | 18.9018 | 21.8979 | 19.2479 | 14.1341 | 28.0756 | 23.2957 | 17.4464 | 13.4674 | 18.1305 | 17.7826 | 17.9456 | 24.8936 | 18.4814 | 18.997 | 21.5002
2020-03-27 | 11:00 | 16.4851 | 23.9001 | 23.5001 | 22.3501 | 24.4001 | 22.4001 | 23.4001 | 23.7001 | 23.7001 | 24.1001 | 23.4001 | 22.4084 | 24.8668 | 23.7001 | 23.2501 | 23.3001 | 24.8001 | 24.6001 | 19.5001 | 19.7235 | 20.4001 | 25.8001 | 24.8119 | 17.9001 | 24.3001 | 20.7001 | 24.2001 | 19.8001 | 23.2001 | 20.7001 | 23.6001 | 20.7001 | 25.0001 | 19.6001 | 18.8001 | 23.3858 | 21.9338 | 19.5001 | 27.1001 | 23.9878 | 24.1001 | 22.8759 | 24.5001 | 23.7422 | 22.6221 | 18.9001 | 23.4001 | 18.0134 | 17.8001 | 16.6276 | 22.3218 | 19.7235 | 16.6543 | 23.0001 | 18.7901 | 18.0001 | 21.2808 | 24.1166 | 20.1786 | 17.8006 | 28.2567 | 25.9718 | 20.92 | 18.3169 | 22.5438 | 19.121 | 19.049 | 24.8331 | 21.1296 | 19.4575 | 21.9903
2020-03-27 | 12:00 | 20.2026 | 25.8001 | 25.2001 | 24.6501 | 26.6001 | 22.7001 | 25.0001 | 24.6001 | 25.9001 | 25.8001 | 24.9001 | 24.6451 | 27.1501 | 26.2001 | 26.1501 | 25.0001 | 26.6001 | 26.6001 | 21.5001 | 23.0201 | 20.9001 | 27.4001 | 26.2873 | 18.6001 | 26.6001 | 22.9001 | 26.3001 | 21.5001 | 25.8001 | 22.7001 | 23.9001 | 22.5001 | 27.2001 | 21.6001 | 18.6001 | 23.6497 | 24.3501 | 21.2001 | 29.2001 | 23.7478 | 26.3001 | 23.0044 | 26.0001 | 26.0834 | 22.3327 | 19.7001 | 25.4001 | 21.9684 | 21.0001 | 19.4801 | 25.4476 | 23.0201 | 21.6893 | 22.6001 | 18.7084 | 20.8001 | 24.1957 | 25.5022 | 20.9439 | 21.5738 | 28.1567 | 29.5626 | 24.5233 | 22.4093 | 25.6395 | 21.3213 | 22.2947 | 24.7494 | 24.1381 | 20.5509 | 23.8137
2020-03-27 | 13:00 | 23.4276 | 27.6001 | 26.5001 | 27.1668 | 28.2001 | 24.0001 | 25.2001 | 26.2001 | 26.8001 | 27.5001 | 25.9001 | 26.5968 | 28.9251 | 28.5001 | 28.0918 | 25.6001 | 27.8001 | 27.8001 | 22.9001 | 24.8082 | 21.9001 | 28.2001 | 27.5774 | 18.4001 | 27.5001 | 24.8001 | 27.5001 | 23.5001 | 27.9001 | 24.2001 | 24.3001 | 24.2001 | 28.8001 | 23.2001 | 18.9001 | 24.1398 | 25.6153 | 23.3001 | 30.8001 | 23.8136 | 26.4001 | 23.0719 | 27.6001 | 28.232 | 22.8846 | 20.7001 | 26.7001 | 24.5151 | 23.0001 | 21.7551 | 27.3568 | 24.8082 | 25.4634 | 23.2001 | 19.6718 | 22.6001 | 27.0697 | 26.601 | 22.2898 | 24.118 | 28.0025 | 33.273 | 27.3155 | 24.4471 | 27.8391 | 22.9535 | 25.2381 | 24.7413 | 27.0932 | 22.1225 | 25.1149
2020-03-27 | 14:00 | 25.4051 | 29.0001 | 26.5001 | 29.0584 | 29.2001 | 24.8001 | 26.4001 | 27.3001 | 26.9001 | 27.6001 | 26.4001 | 28.2168 | 30.7334 | 29.5001 | 29.8983 | 26.3001 | 28.8001 | 28.8001 | 22.3001 | 26.7649 | 23.4001 | 28.1001 | 28.2399 | 18.0001 | 27.1001 | 26.5001 | 28.9001 | 24.8001 | 29.8001 | 25.3001 | 25.0001 | 25.6001 | 29.2001 | 24.7001 | 19.5001 | 24.6389 | 26.9149 | 24.7001 | 31.6001 | 24.3689 | 27.4001 | 23.8341 | 28.6001 | 29.4733 | 23.6553 | 21.4001 | 27.2001 | 26.4126 | 24.9001 | 24.0376 | 28.8909 | 26.7649 | 27.1351 | 22.9001 | 20.2084 | 23.9001 | 28.9321 | 27.1801 | 22.9206 | 25.8817 | 27.892 | 36.1871 | 29.4453 | 26.7449 | 29.9893 | 24.4433 | 27.6081 | 24.7413 | 29.3395 | 23.5282 | 26.7778
2020-03-27 | 15:00 | 27.2476 | 28.9001 | 26.2001 | 30.1334 | 29.0001 | 25.3001 | 25.5001 | 28.3001 | 26.7001 | 27.9001 | 26.3001 | 29.1043 | 31.8334 | 30.4001 | 30.8063 | 26.3001 | 29.3001 | 29.9001 | 21.5001 | 23.2799 | 25.2001 | 28.0001 | 29.0333 | 18.1001 | 26.5001 | 27.6001 | 29.6001 | 25.9001 | 29.9001 | 25.7001 | 24.9001 | 26.5001 | 29.3001 | 25.8001 | 20.2001 | 25.3544 | 27.973 | 26.3001 | 31.1001 | 25.3304 | 28.7001 | 24.3703 | 29.6001 | 30.4813 | 24.1599 | 21.8001 | 27.3001 | 28.1609 | 26.8001 | 25.4226 | 29.6951 | 23.2799 | 27.9351 | 22.6001 | 20.7334 | 23.7001 | 29.5848 | 28.0101 | 23.4797 | 27.1498 | 26.935 | 36.842 | 30.1595 | 27.7049 | 30.7251 | 25.9193 | 28.6546 | 24.7244 | 31.0436 | 23.8174 | 27.7946
2020-03-27 | 16:00 | 28.7426 | 27.9001 | 25.2001 | 30.1751 | 27.7001 | 25.9001 | 23.9001 | 28.2001 | 25.1001 | 27.5001 | 25.6001 | 27.2693 | 31.8918 | 30.2001 | 30.4309 | 26.2001 | 29.8001 | 28.4001 | 20.3001 | 20.7001 | 25.6001 | 27.3001 | 29.7553 | 17.8001 | 25.0001 | 28.0001 | 29.6001 | 26.8001 | 28.5001 | 25.8001 | 24.6001 | 26.4001 | 29.2001 | 26.7001 | 19.8001 | 25.5234 | 28.0809 | 26.5001 | 30.1001 | 25.0109 | 30.6001 | 24.4148 | 28.8001 | 29.9142 | 24.2328 | 22.2001 | 27.0001 | 28.5376 | 27.6001 | 26.4526 | 28.6884 | 20.7001 | 28.6693 | 22.9001 | 21.0909 | 20.9001 | 28.8201 | 28.2401 | 23.6403 | 27.9038 | 25.9172 | 38.5037 | 30.4175 | 28.9027 | 31.2561 | 26.8558 | 29.4999 | 24.0349 | 31.9423 | 23.2132 | 27.4841
2020-03-27 | 17:00 | 28.2726 | 26.5001 | 23.9001 | 29.4001 | 24.0001 | 25.4001 | 20.6001 | 27.4001 | 23.1001 | 26.2001 | 23.9001 | 22.8759 | 30.6834 | 29.3001 | 29.6472 | 25.5001 | 29.9001 | 26.4001 | 19.2001 | 20.9001 | 25.3001 | 26.5001 | 29.2186 | 16.6001 | 23.4001 | 26.6001 | 28.7001 | 26.3001 | 26.0001 | 25.3001 | 23.3001 | 25.8001 | 28.6001 | 27.0001 | 17.3001 | 25.1773 | 27.7305 | 26.9001 | 28.6001 | 24.7558 | 26.4001 | 24.2691 | 27.4001 | 29.4638 | 24.1396 | 22.7001 | 26.3001 | 27.5393 | 27.9001 | 26.8201 | 24.3968 | 20.9001 | 28.4476 | 21.6001 | 21.1693 | 21.0001 | 28.3301 | 27.7201 | 23.2141 | 28.4729 | 24.9383 | 39.411 | 29.9814 | 29.549 | 31.2741 | 27.3345 | 29.7166 | 21.7126 | 31.2297 | 23.0253 | 26.8142
2020-03-27 | 18:00 | 24.6551 | 23.8001 | 21.3001 | 27.8668 | 19.4001 | 22.1001 | 17.6001 | 24.4001 | 20.5001 | 22.7001 | 21.4001 | 19.7293 | 29.5418 | 25.6001 | 28.4552 | 23.8001 | 29.1001 | 23.7001 | 16.5001 | 18.4001 | 23.5001 | 23.8001 | 27.6451 | 14.8001 | 21.2001 | 22.3001 | 25.9001 | 24.2001 | 22.4001 | 22.7001 | 21.3001 | 22.6001 | 26.4001 | 26.6001 | 15.5001 | 24.4468 | 27.0219 | 26.5001 | 25.3001 | 23.7901 | 24.0001 | 23.7018 | 24.6001 | 28.5719 | 23.6214 | 20.0001 | 22.8001 | 26.3001 | 27.3001 | 24.0926 | 21.1001 | 18.4001 | 26.1834 | 20.6001 | 21.7509 | 16.1001 | 27.8701 | 26.7401 | 21.9127 | 28.1891 | 23.9269 | 38.4692 | 29.0521 | 29.8689 | 30.244 | 27.0894 | 30.1331 | 21.8467 | 29.8624 | 22.49 | 25.5824
2020-03-27 | 19:00 | 22.4751 | 19.8001 | 18.9001 | 25.2501 | 16.2001 | 18.8001 | 15.3001 | 19.5001 | 17.4001 | 19.1001 | 18.5001 | 17.1318 | 26.9834 | 21.0001 | 25.6048 | 20.8001 | 27.0001 | 20.1001 | 14.1001 | 16.8001 | 21.1001 | 21.7001 | 26.3934 | 11.8001 | 19.2001 | 19.2001 | 23.1001 | 18.8001 | 19.2001 | 17.7001 | 17.6001 | 18.3001 | 23.3001 | 24.8001 | 13.1001 | 22.1548 | 24.4881 | 23.6001 | 22.9001 | 21.8598 | 20.4001 | 21.7334 | 21.2001 | 25.2465 | 21.7811 | 16.9001 | 17.1001 | 23.9001 | 25.2001 | 21.8226 | 18.7001 | 16.8001 | 23.0743 | 19.0001 | 19.2368 | 12.6001 | 26.5401 | 25.4601 | 21.0301 | 27.4499 | 22.8937 | 37.4382 | 27.6551 | 29.1216 | 26.8764 | 25.9433 | 28.513 | 22.7787 | 27.351 | 22.1531 | 23.7797
2020-03-27 | 20:00 | 18.9626 | 17.1001 | 17.1001 | 22.4418 | 14.5001 | 18.2001 | 14.6001 | 15.4001 | 14.9001 | 17.8001 | 17.0001 | 15.3959 | 24.8668 | 18.2001 | 22.7377 | 17.9001 | 24.9001 | 16.9001 | 13.5001 | 15.2876 | 19.0001 | 20.7001 | 23.5684 | 11.3001 | 18.5001 | 17.3001 | 20.7001 | 17.4001 | 16.8001 | 14.7001 | 15.4001 | 15.9001 | 21.3001 | 22.2001 | 13.1001 | 18.9504 | 21.7044 | 21.3001 | 21.4001 | 18.9411 | 18.8001 | 18.7966 | 18.8001 | 22.5294 | 19.4598 | 14.6001 | 14.3001 | 20.2001 | 21.4001 | 16.9701 | 16.7001 | 15.2876 | 20.1068 | 17.7001 | 18.2818 | 11.3001 | 23.2901 | 22.8201 | 19.7501 | 24.6638 | 22.0841 | 31.0151 | 25.2989 | 22.6769 | 23.0391 | 22.9945 | 25.2608 | 23.134 | 23.1616 | 20.6774 | 22.1563
2020-03-27 | 21:00 | 17.8076 | 15.9001 | 15.9001 | 20.5001 | 13.8001 | 17.5001 | 13.9001 | 11.3001 | 13.6001 | 16.4001 | 15.8001 | 14.1984 | 23.6001 | 16.8001 | 21.1874 | 16.7001 | 23.4001 | 14.8001 | 13.5001 | 14.8368 | 17.9001 | 19.7001 | 20.8014 | 11.2001 | 18.2001 | 15.0001 | 19.3001 | 16.2001 | 14.8001 | 13.1001 | 13.7001 | 14.1001 | 19.4001 | 20.7001 | 13.6001 | 17.6861 | 20.4374 | 20.1001 | 19.5001 | 17.1116 | 17.5001 | 17.5398 | 17.5001 | 20.7874 | 17.7793 | 12.4001 | 12.6001 | 18.7001 | 19.7001 | 14.8176 | 15.6001 | 14.8368 | 18.3584 | 16.2001 | 17.4068 | 10.1001 | 19.8601 | 20.5901 | 17.1001 | 20.9265 | 21.7358 | 24.4893 | 23.2296 | 17.8244 | 21.2964 | 21.1526 | 22.55 | 23.2524 | 19.7236 | 19.1154 | 20.2261
2020-03-27 | 22:00 | 16.7276 | 14.4001 | 15.3001 | 19.0834 | 13.0001 | 15.3001 | 13.1001 | 10.5001 | 12.5001 | 15.1001 | 14.8001 | 12.9001 | 22.2751 | 15.9001 | 19.6537 | 15.8001 | 21.9001 | 12.4001 | 13.8001 | 14.8251 | 17.1001 | 18.5001 | 19.0829 | 11.1001 | 17.8001 | 14.4001 | 16.3001 | 15.0001 | 13.0001 | 11.6001 | 13.5001 | 12.7001 | 18.0001 | 18.8001 | 13.8001 | 16.5778 | 18.3954 | 18.9001 | 15.9001 | 15.7911 | 16.6001 | 16.4346 | 16.7001 | 19.3537 | 16.2836 | 11.7001 | 11.3001 | 17.5001 | 18.4001 | 13.8176 | 14.7001 | 14.8251 | 16.2418 | 14.7351 | 16.5351 | 8.6001 | 17.2401 | 18.9801 | 16.384 | 19.8577 | 21.1974 | 20.8712 | 20.1678 | 15.1347 | 20.0982 | 20.1467 | 21.6335 | 23.2693 | 18.7757 | 18.1899 | 18.4264
2020-03-27 | 23:00 | 15.3876 | 13.0001 | 14.6001 | 18.1668 | 11.0001 | 13.5001 | 12.0001 | 11.4001 | 11.7001 | 13.4001 | 13.7001 | 12.4001 | 21.2084 | 13.0001 | 18.8533 | 14.9001 | 20.4001 | 11.6001 | 14.4001 | 14.6126 | 16.4001 | 17.4001 | 17.7541 | 11.6001 | 18.0001 | 13.2001 | 12.8001 | 13.7001 | 12.7001 | 10.4001 | 12.9001 | 11.1001 | 16.6001 | 18.2001 | 14.0001 | 15.7026 | 17.4533 | 17.8001 | 14.0001 | 15.4063 | 16.5001 | 15.4684 | 13.9001 | 18.3616 | 15.8754 | 10.9001 | 10.3001 | 17.4001 | 17.5001 | 15.1101 | 14.2001 | 14.6126 | 14.4343 | 14.0426 | 15.8126 | 7.6001 | 16.8933 | 18.2301 | 16.2401 | 17.7905 | 20.9928 | 18.8359 | 18.017 | 13.9643 | 18.8659 | 19.1732 | 20.6445 | 23.2524 | 17.0656 | 17.6837 | 17.3004
2020-03-28 | 0:00 | 14.5351 | 12.4001 | 14.6001 | 16.0918 | 11.2001 | 13.1001 | 11.1001 | 10.4001 | 11.0001 | 13.4001 | 13.2001 | 12.1001 | 19.7168 | 10.7001 | 16.7001 | 14.6001 | 19.4001 | 11.6001 | 14.6001 | 14.5309 | 15.6001 | 18.2001 | 18.8104 | 12.0001 | 18.2001 | 11.3001 | 13.0001 | 12.6001 | 12.5001 | 9.6001 | 12.6001 | 10.2001 | 15.6001 | 17.2001 | 14.1001 | 14.9596 | 16.5863 | 16.6001 | 12.1001 | 14.4444 | 15.7001 | 14.6286 | 12.3001 | 16.753 | 14.0886 | 10.1001 | 9.4001 | 17.6001 | 17.5001 | 14.4051 | 13.7001 | 14.5309 | 13.7918 | 13.2477 | 15.4776 | 5.7001 | 17.1001 | 16.5601 | 17.1701 | 16.4545 | 20.8571 | 17.8818 | 16.8439 | 12.3726 | 18.0005 | 18.3311 | 19.5752 | 23.2185 | 15.7397 | 17.1119 | 16.2799
2020-03-28 | 1:00 | 13.9251 | 11.8001 | 14.3001 | 15.2501 | 11.3001 | 12.9001 | 11.0001 | 9.9001 | 11.5001 | 13.2001 | 12.7001 | 11.8851 | 18.7834 | 10.2001 | 15.9334 | 14.5001 | 17.2001 | 11.8001 | 14.8001 | 14.0768 | 14.9001 | 18.7001 | 17.4572 | 12.0001 | 18.0001 | 10.8001 | 11.6001 | 11.7001 | 12.4001 | 8.9001 | 11.5001 | 8.8001 | 14.9001 | 15.2001 | 14.1001 | 13.5694 | 15.5597 | 15.6001 | 11.1001 | 13.6208 | 14.6001 | 13.4283 | 11.7001 | 15.1764 | 12.4566 | 9.6001 | 8.7001 | 15.7001 | 15.3001 | 14.0551 | 12.9001 | 14.0768 | 13.5934 | 12.0001 | 15.0618 | 4.0001 | 16.8101 | 15.9201 | 14.8753 | 15.0318 | 20.5113 | 18.0073 | 16.1588 | 11.5945 | 17.4221 | 17.698 | 18.9094 | 23.2185 | 14.191 | 16.74 | 15.6
2020-03-28 | 2:00 | 13.2876 | 12.0001 | 13.5001 | 15.0334 | 11.3001 | 12.6001 | 11.1001 | 9.8001 | 12.7001 | 13.0001 | 12.5001 | 11.7276 | 17.8084 | 9.8001 | 14.9595 | 14.2001 | 16.3001 | 11.7001 | 14.8001 | 14.0209 | 14.6018 | 19.0001 | 16.9663 | 12.6001 | 17.5001 | 10.1001 | 11.7001 | 12.3001 | 12.4001 | 8.3001 | 10.7001 | 8.9001 | 14.3001 | 13.5001 | 14.1001 | 12.6526 | 14.8512 | 15.5018 | 10.2001 | 12.1234 | 14.3001 | 12.3906 | 10.9001 | 14.3679 | 11.5921 | 8.5001 | 8.4001 | 13.9001 | 14.1001 | 13.6651 | 12.3001 | 14.0209 | 13.6318 | 11.3001 | 14.4043 | 2.6001 | 15.7801 | 16.0401 | 15.2051 | 13.5698 | 20.1149 | 17.9132 | 14.6051 | 11.4593 | 16.3137 | 16.9599 | 17.9233 | 23.2354 | 12.6256 | 16.5661 | 15.2203
2020-03-28 | 3:00 | 12.2926 | 12.0001 | 13.5001 | 13.7001 | 11.3001 | 12.2001 | 10.7001 | 9.7001 | 12.9001 | 12.9001 | 12.9001 | 11.6159 | 17.5186 | 9.8001 | 13.5918 | 14.0001 | 17.0001 | 11.7001 | 14.7001 | 14.2209 | 14.5618 | 19.2001 | 17.1254 | 11.6001 | 16.8001 | 9.5001 | 12.0001 | 10.6001 | 12.4001 | 8.6001 | 10.5001 | 9.9001 | 14.0001 | 12.7001 | 14.0001 | 11.4141 | 14.4593 | 15.5443 | 12.1001 | 10.8269 | 14.1001 | 10.8996 | 10.5001 | 14.351 | 10.2809 | 8.3001 | 7.9001 | 12.6001 | 13.2001 | 12.8826 | 11.9828 | 14.2209 | 13.7026 | 10.9001 | 14.4718 | 3.0001 | 15.1954 | 16.5401 | 14.7093 | 13.0812 | 20.2202 | 18.0057 | 13.7041 | 11.8652 | 15.6046 | 16.4188 | 17.1743 | 23.2185 | 11.326 | 16.6001 | 14.6034
2020-03-28 | 4:00 | 12.1926 | 12.0001 | 12.9001 | 13.1918 | 11.2001 | 12.2001 | 10.8001 | 9.6001 | 12.7001 | 12.9001 | 12.8001 | 11.6102 | 16.7682 | 9.8001 | 12.7001 | 13.9001 | 16.6001 | 11.8001 | 14.4001 | 14.1976 | 14.5284 | 19.1001 | 16.4471 | 11.2001 | 16.3001 | 8.6001 | 12.3001 | 10.1001 | 12.3001 | 9.2001 | 9.6001 | 10.1001 | 13.1001 | 11.6001 | 14.2001 | 10.6311 | 13.8591 | 14.6109 | 14.5001 | 9.6303 | 13.2001 | 10.1899 | 10.2001 | 13.2508 | 9.7726 | 8.0001 | 8.0001 | 12.0001 | 12.4143 | 11.4901 | 11.9268 | 14.1976 | 13.6634 | 10.1001 | 14.4701 | 0.1001 | 14.7289 | 15.8601 | 13.8901 | 12.0248 | 20.2117 | 18.0007 | 13.4564 | 11.916 | 15.8524 | 15.3566 | 16.7611 | 23.1847 | 10.5029 | 16.5901 | 14.8213
2020-03-28 | 5:00 | 11.0826 | 11.9001 | 12.8001 | 12.2751 | 11.1001 | 12.3001 | 10.9001 | 9.6001 | 12.8001 | 12.8001 | 12.8001 | 11.6134 | 16.2178 | 9.9001 | 12.2751 | 13.9001 | 15.6001 | 11.8001 | 14.9001 | 14.0343 | 14.5009 | 19.1001 | 15.8133 | 10.8001 | 15.2001 | 8.0001 | 12.3001 | 11.0001 | 12.2001 | 9.1001 | 9.1001 | 9.9001 | 13.3001 | 11.0001 | 14.5001 | 10.4918 | 13.3173 | 13.6901 | 13.9001 | 9.1438 | 12.6001 | 9.8539 | 9.4001 | 12.2756 | 10.2189 | 7.8001 | 8.7001 | 11.6376 | 12.6409 | 10.2951 | 11.9709 | 14.0343 | 13.5459 | 9.6001 | 14.3393 | 0.0001 | 13.3864 | 17.0301 | 13.2645 | 11.6214 | 19.8843 | 17.6884 | 13.9519 | 11.8313 | 15.6871 | 15.0883 | 16.348 | 23.1847 | 10.5525 | 16.392 | 14.2552
2020-03-28 | 6:00 | 10.8576 | 11.9001 | 12.1001 | 11.8418 | 11.1001 | 12.6001 | 10.8001 | 9.6001 | 12.7001 | 12.8001 | 12.7001 | 11.6334 | 15.6334 | 10.0001 | 11.9251 | 14.0001 | 15.1001 | 11.9001 | 15.0001 | 13.6793 | 14.4201 | 19.1001 | 15.4474 | 10.8001 | 14.4001 | 8.1001 | 11.8001 | 10.8001 | 12.2001 | 8.8001 | 9.4001 | 9.8001 | 12.6001 | 10.7159 | 14.6001 | 10.0533 | 12.9337 | 12.9926 | 13.0001 | 8.9439 | 12.1001 | 9.9206 | 9.6001 | 11.6337 | 8.8978 | 7.3001 | 9.2001 | 12.2776 | 12.7726 | 10.6851 | 11.9393 | 13.6793 | 13.5684 | 9.2001 | 14.3668 | 0.0001 | 12.8533 | 16.8601 | 12.9799 | 11.1823 | 20.0996 | 18.0034 | 13.5389 | 11.7299 | 15.4392 | 14.1172 | 15.7699 | 23.1678 | 9.0546 | 16.2801 | 13.9837
2020-03-28 | 7:00 | 10.8701 | 11.8001 | 12.3001 | 11.5168 | 10.9001 | 12.8001 | 10.8001 | 9.5001 | 12.7001 | 12.9001 | 12.5001 | 11.7034 | 15.8251 | 9.9001 | 11.6751 | 14.0001 | 13.8001 | 12.0001 | 15.0001 | 13.5476 | 14.4576 | 19.0001 | 14.9066 | 11.8001 | 15.3001 | 9.4001 | 11.7001 | 10.8001 | 12.3001 | 8.8001 | 10.2001 | 9.8001 | 12.9001 | 10.6601 | 14.8001 | 10.3054 | 12.9753 | 12.0159 | 11.4001 | 9.4816 | 15.6001 | 10.1966 | 11.7001 | 11.542 | 9.0453 | 7.3001 | 9.6001 | 12.0001 | 12.6468 | 10.1926 | 11.8818 | 13.5476 | 13.5951 | 11.5001 | 14.4443 | 1.5001 | 12.7738 | 15.9501 | 12.8645 | 10.6653 | 19.9561 | 18.0062 | 13.704 | 11.7636 | 15.0262 | 14.756 | 15.2734 | 23.1339 | 9.0947 | 16.6811 | 13.8601
2020-03-28 | 8:00 | 10.8926 | 12.8001 | 15.3001 | 12.6001 | 11.0001 | 13.5001 | 11.5001 | 10.9001 | 13.2001 | 13.2001 | 12.9001 | 11.7326 | 16.4501 | 14.0001 | 13.0501 | 14.6001 | 14.6001 | 12.5001 | 15.0001 | 13.4943 | 14.6868 | 19.9001 | 16.5216 | 14.5001 | 18.6001 | 10.3001 | 15.0001 | 11.1001 | 12.7001 | 10.0001 | 14.5001 | 10.0001 | 15.6001 | 10.8309 | 14.9001 | 12.2026 | 14.3251 | 12.6734 | 15.2001 | 11.6198 | 18.7001 | 12.5646 | 17.4001 | 12.8751 | 9.7481 | 13.2001 | 10.9001 | 12.1001 | 12.4001 | 10.5951 | 11.9393 | 13.4943 | 13.8259 | 10.2006 | 14.6734 | 9.3001 | 12.6695 | 15.9401 | 13.2108 | 11.8909 | 21.0956 | 18.0012 | 12.5867 | 11.3237 | 14.7994 | 14.7632 | 15.6043 | 23.117 | 9.6372 | 17.4745 | 14.0072
2020-03-28 | 9:00 | 13.6651 | 14.3001 | 16.5001 | 17.2251 | 11.4001 | 14.9001 | 17.4001 | 13.2001 | 16.1001 | 17.1001 | 14.8001 | 11.9359 | 19.2918 | 20.4001 | 19.5584 | 16.1001 | 20.0001 | 17.3001 | 14.8001 | 13.6751 | 16.2001 | 22.5001 | 21.6979 | 17.0001 | 22.0001 | 15.8001 | 18.2001 | 15.5001 | 15.7001 | 14.8001 | 19.4001 | 14.8001 | 18.9001 | 14.2001 | 15.4001 | 15.5889 | 18.3904 | 14.2376 | 24.3001 | 15.0426 | 21.8001 | 15.3709 | 20.7001 | 18.4654 | 14.3126 | 15.4001 | 14.2001 | 15.2001 | 14.4001 | 14.0251 | 12.4493 | 13.6751 | 14.6551 | 17.8001 | 15.1301 | 14.7001 | 12.7767 | 17.7872 | 13.162 | 11.5698 | 26.2708 | 20.0295 | 15.1592 | 11.2222 | 16.989 | 15.571 | 15.4256 | 23.0493 | 14.5621 | 18.2433 | 14.3434
2020-03-28 | 10:00 | 16.5426 | 17.0001 | 19.1001 | 20.7584 | 14.2001 | 15.2001 | 21.8001 | 15.4001 | 19.5001 | 19.6001 | 17.7001 | 14.9387 | 22.6834 | 22.7001 | 21.3834 | 18.3001 | 23.7001 | 20.8001 | 13.4001 | 14.2601 | 19.8001 | 24.3001 | 26.5363 | 17.6001 | 24.0001 | 19.4001 | 21.2001 | 18.8001 | 19.6001 | 19.3001 | 22.7001 | 18.5001 | 21.7001 | 17.0001 | 15.9001 | 20.0421 | 20.715 | 16.5726 | 29.4001 | 19.9034 | 23.5001 | 20.2648 | 22.8001 | 21.7234 | 19.3773 | 16.3001 | 15.2001 | 17.6001 | 16.8001 | 16.2326 | 15.1618 | 14.2601 | 15.9709 | 22.6001 | 18.0167 | 17.4001 | 16.9447 | 21.9246 | 13.6735 | 12.3121 | 27.2767 | 22.3587 | 20.03 | 16.0872 | 20.4609 | 16.5592 | 17.6572 | 23.0037 | 19.4001 | 18.7503 | 15.7474
2020-03-28 | 11:00 | 18.7676 | 20.3001 | 21.4001 | 23.2168 | 16.1001 | 15.8001 | 24.6001 | 16.9001 | 22.9001 | 21.8001 | 20.4001 | 18.299 | 25.0168 | 24.4001 | 23.8668 | 20.0001 | 25.5001 | 22.6001 | 15.5001 | 14.3943 | 19.7001 | 26.7001 | 27.5104 | 18.0001 | 26.1001 | 22.0001 | 24.5001 | 20.2001 | 22.8001 | 21.2001 | 25.6001 | 21.9001 | 24.2001 | 19.4001 | 17.3001 | 23.4154 | 22.273 | 19.0801 | 31.6001 | 23.5133 | 24.5001 | 23.1918 | 24.5001 | 23.9896 | 22.4926 | 18.4001 | 17.2001 | 19.3001 | 19.3001 | 18.9226 | 17.4918 | 14.3943 | 15.9043 | 22.8001 | 18.1134 | 19.5001 | 20.981 | 24.2271 | 15.5611 | 16.7857 | 27.504 | 23.179 | 23.983 | 18.9947 | 23.9661 | 18.6447 | 20.325 | 22.9823 | 22.8287 | 20.0381 | 18.1126
2020-03-28 | 12:00 | 22.2301 | 23.1001 | 23.0001 | 25.1834 | 18.7001 | 17.6001 | 25.2001 | 18.4001 | 25.0001 | 24.0001 | 21.9001 | 20.5481 | 27.3168 | 26.0001 | 26.1809 | 21.2001 | 27.3001 | 24.8001 | 17.2001 | 17.5001 | 19.5001 | 27.9001 | 28.2939 | 18.0001 | 27.9001 | 24.9001 | 27.0001 | 21.9001 | 25.5001 | 23.3001 | 26.3001 | 24.2001 | 26.2001 | 21.8001 | 17.8001 | 26.2683 | 23.6143 | 21.4501 | 32.2001 | 26.2958 | 25.2001 | 25.3118 | 26.1001 | 25.856 | 24.9494 | 20.1001 | 19.2001 | 21.6001 | 22.7001 | 20.7901 | 20.3809 | 17.5001 | 17.1434 | 21.2001 | 18.3926 | 21.2001 | 24.4333 | 25.7801 | 17.5738 | 20.4195 | 27.2071 | 27.044 | 26.6257 | 21.2805 | 26.9827 | 21.4908 | 23.6831 | 23.0155 | 25.3939 | 21.9223 | 19.9961
2020-03-28 | 13:00 | 24.6851 | 24.9001 | 23.0001 | 27.4251 | 20.5001 | 19.1001 | 24.8001 | 20.2001 | 25.0001 | 25.8001 | 23.2001 | 21.8289 | 28.8501 | 27.7001 | 28.1473 | 22.3001 | 27.9001 | 26.6001 | 18.4001 | 20.0001 | 21.6001 | 28.4001 | 29.5683 | 18.4001 | 28.0001 | 26.6001 | 28.2001 | 23.3001 | 25.8001 | 25.3001 | 26.7001 | 25.7001 | 27.0001 | 23.8001 | 18.6001 | 26.7008 | 24.9139 | 23.3101 | 32.4001 | 26.3214 | 27.0001 | 25.6884 | 27.6001 | 27.7639 | 25.1376 | 20.9001 | 20.6001 | 23.7001 | 24.4001 | 22.8951 | 21.6551 | 20.0001 | 18.4409 | 20.9001 | 19.3084 | 22.5001 | 26.8271 | 26.9091 | 19.2101 | 22.7658 | 27.3865 | 27.4899 | 28.0031 | 22.7805 | 29.503 | 23.6115 | 26.2727 | 23.0324 | 27.5076 | 23.9472 | 22.3657
2020-03-28 | 14:00 | 26.3476 | 25.4001 | 23.1001 | 28.5084 | 21.2001 | 19.9001 | 24.5001 | 21.5001 | 25.6001 | 26.1001 | 24.1001 | 21.4931 | 30.0168 | 28.7001 | 29.0385 | 23.0001 | 29.0001 | 28.1001 | 19.6001 | 19.8001 | 21.6001 | 28.8001 | 30.1713 | 19.0001 | 28.4001 | 27.5001 | 29.6001 | 25.2001 | 25.5001 | 26.2001 | 26.9001 | 26.4001 | 27.5001 | 25.2001 | 17.6001 | 27.1396 | 26.2135 | 25.0843 | 32.2001 | 26.6943 | 28.3001 | 26.1153 | 28.8001 | 28.5635 | 25.5098 | 21.9001 | 21.5001 | 25.8001 | 26.6001 | 24.4376 | 21.7001 | 19.8001 | 21.2493 | 21.6576 | 19.4009 | 24.0001 | 29.4001 | 27.7201 | 21.2342 | 24.8593 | 27.407 | 29.8098 | 28.0897 | 23.7639 | 31.5069 | 25.6519 | 28.5044 | 23.057 | 29.6821 | 25.6073 | 23.9948
2020-03-28 | 15:00 | 27.4851 | 25.3001 | 22.9001 | 28.9584 | 22.2001 | 21.1001 | 26.4001 | 22.5001 | 25.0001 | 26.0001 | 23.8001 | 20.8847 | 30.7251 | 29.7001 | 29.2299 | 23.6001 | 29.7001 | 28.1001 | 18.0001 | 19.3001 | 21.3001 | 28.5001 | 30.4783 | 18.4001 | 27.8001 | 27.8001 | 30.2001 | 26.2001 | 24.9001 | 26.4001 | 27.0001 | 27.0001 | 27.4001 | 26.6001 | 17.9001 | 27.3236 | 26.8466 | 26.0001 | 32.5001 | 27.0681 | 29.4001 | 26.4306 | 29.8001 | 29.4632 | 25.7826 | 22.7001 | 21.5001 | 27.4001 | 28.0001 | 25.7326 | 22.3001 | 19.3001 | 22.5584 | 21.6709 | 19.1401 | 20.4001 | 31.4901 | 28.7601 | 22.1645 | 26.4984 | 26.5995 | 31.8234 | 27.6148 | 24.5634 | 32.3346 | 27.5754 | 29.9566 | 23.12 | 30.7265 | 25.4166 | 25.9711
2020-03-28 | 16:00 | 27.9476 | 24.9001 | 21.5001 | 29.0668 | 21.8001 | 21.5001 | 24.2001 | 22.3001 | 23.9001 | 24.4001 | 22.4001 | 20.2038 | 30.2751 | 29.6001 | 29.1128 | 23.8001 | 29.7001 | 26.9001 | 17.3001 | 19.0001 | 23.6001 | 27.9001 | 30.1728 | 17.9001 | 27.2001 | 27.5001 | 28.9001 | 26.8001 | 24.7001 | 26.0001 | 26.5001 | 27.0001 | 26.9001 | 26.8001 | 16.7001 | 27.2488 | 27.3878 | 27.0001 | 31.2001 | 27.0004 | 29.0001 | 26.2673 | 29.4001 | 29.3712 | 25.8036 | 22.6001 | 21.3001 | 28.1001 | 29.0001 | 26.0101 | 22.6001 | 19.0001 | 23.7134 | 21.1826 | 18.8001 | 20.2001 | 31.7501 | 28.7601 | 23.8301 | 27.0743 | 25.9451 | 32.8484 | 27.4527 | 24.9779 | 32.4302 | 28.1639 | 30.6426 | 23.2355 | 30.8331 | 24.5912 | 27.0681
2020-03-28 | 17:00 | 26.8876 | 23.2001 | 20.0001 | 28.5584 | 21.1001 | 20.3001 | 21.4001 | 20.8001 | 21.9001 | 22.3001 | 21.3001 | 19.0822 | 29.8751 | 28.1001 | 28.8041 | 23.3001 | 29.7001 | 25.2001 | 16.5001 | 17.9001 | 21.9001 | 25.6001 | 29.5439 | 16.3001 | 25.3001 | 25.4001 | 28.0001 | 27.3001 | 23.2001 | 25.3001 | 24.9001 | 26.4001 | 25.7001 | 26.7001 | 16.3001 | 27.0148 | 27.1624 | 27.1001 | 29.4001 | 26.7584 | 27.2001 | 26.2461 | 28.9001 | 28.7124 | 25.8081 | 22.4001 | 20.2001 | 28.3001 | 29.2001 | 26.2926 | 22.1001 | 17.9001 | 24.0859 | 21.3359 | 18.8501 | 16.9001 | 30.1401 | 28.4101 | 25.1901 | 26.4277 | 24.9179 | 33.7554 | 26.9185 | 25.3203 | 30.8407 | 28.5877 | 30.3875 | 23.3201 | 30.412 | 23.2384 | 27.8201
2020-03-28 | 18:00 | 25.6751 | 21.3001 | 18.5001 | 27.1084 | 18.8001 | 18.9001 | 19.4001 | 17.8001 | 19.3001 | 19.6001 | 19.5001 | 17.7421 | 28.7584 | 24.6001 | 27.5537 | 21.9001 | 28.7001 | 22.7001 | 15.2001 | 17.7493 | 19.5001 | 23.8001 | 28.1871 | 14.0001 | 22.9001 | 23.7001 | 25.9001 | 25.2001 | 20.1001 | 23.8001 | 22.6001 | 24.4001 | 23.8001 | 26.0001 | 15.5001 | 26.0934 | 25.8121 | 26.4001 | 26.3001 | 25.4791 | 24.6001 | 25.3236 | 24.5001 | 27.3788 | 25.0071 | 20.6001 | 17.7001 | 27.4001 | 28.6001 | 25.0426 | 19.9001 | 17.7493 | 20.5884 | 20.6943 | 18.5518 | 15.6001 | 29.1201 | 27.1301 | 24.4601 | 25.4313 | 23.8817 | 30.5209 | 24.8365 | 23.7343 | 28.7821 | 28.27 | 29.2804 | 23.4047 | 29.368 | 22.3514 | 27.3296
2020-03-28 | 19:00 | 22.7276 | 18.5001 | 17.0001 | 24.5834 | 16.4001 | 15.6001 | 17.2001 | 15.2001 | 16.5001 | 16.9001 | 17.1001 | 17.6237 | 26.1834 | 19.6001 | 24.6367 | 19.4001 | 27.0001 | 19.1001 | 13.4001 | 16.4709 | 18.6001 | 22.4001 | 26.1903 | 12.1001 | 21.3001 | 21.8001 | 23.0001 | 21.7001 | 17.2001 | 21.3001 | 19.5001 | 21.0001 | 20.9001 | 24.4001 | 12.8001 | 23.2924 | 23.4201 | 24.6468 | 22.8001 | 23.1466 | 20.6001 | 22.9884 | 20.9001 | 24.2701 | 23.1626 | 17.5001 | 15.0001 | 25.7001 | 26.5001 | 22.5101 | 17.8001 | 16.4709 | 18.0234 | 20.5376 | 17.5976 | 13.6001 | 26.2701 | 25.7601 | 22.9201 | 22.9651 | 23.1781 | 25.6459 | 22.5946 | 20.2515 | 26.7724 | 26.6553 | 27.4835 | 23.4893 | 27.8035 | 20.6682 | 24.6191
2020-03-28 | 20:00 | 20.6426 | 16.7001 | 15.1001 | 22.0334 | 15.8001 | 13.4001 | 15.3001 | 14.7001 | 14.3001 | 15.2001 | 15.8001 | 16.6104 | 24.3584 | 16.1001 | 22.1363 | 17.8001 | 24.8001 | 16.3001 | 12.3001 | 15.5343 | 17.8001 | 21.6001 | 23.4796 | 11.4001 | 20.5001 | 20.0001 | 20.5001 | 19.0001 | 15.6001 | 19.4001 | 15.9001 | 19.4001 | 19.3001 | 22.7001 | 11.6001 | 20.3343 | 21.5613 | 22.9859 | 21.1001 | 20.5868 | 19.3001 | 20.3488 | 19.3001 | 22.0863 | 20.7628 | 15.5001 | 14.3001 | 23.6001 | 24.5001 | 20.4501 | 16.7579 | 15.5343 | 15.7001 | 18.9359 | 16.7526 | 11.7001 | 21.1401 | 23.2101 | 21.0501 | 20.5912 | 22.6923 | 19.769 | 20.1296 | 18.9152 | 24.9398 | 24.6231 | 25.7607 | 23.6077 | 24.6337 | 19.5541 | 20.9538
2020-03-28 | 21:00 | 19.4551 | 15.4001 | 13.9001 | 20.7168 | 15.1001 | 13.4001 | 13.5001 | 13.8001 | 13.3001 | 13.7001 | 14.9001 | 16.0986 | 23.0751 | 14.4001 | 19.8527 | 16.5001 | 23.5001 | 14.2001 | 11.6001 | 14.9326 | 17.1001 | 20.2001 | 21.5801 | 10.6001 | 20.0001 | 18.5001 | 18.3001 | 18.9001 | 14.4001 | 18.9001 | 14.4001 | 18.2001 | 17.8001 | 20.8001 | 12.3001 | 18.9489 | 20.4194 | 21.3226 | 17.3001 | 18.6951 | 17.6001 | 18.7686 | 18.0001 | 20.986 | 19.3561 | 13.5001 | 14.0001 | 22.9001 | 23.5001 | 19.3301 | 16.4028 | 14.9326 | 14.2001 | 17.3359 | 16.3343 | 10.4001 | 17.4201 | 21.3601 | 19.3001 | 18.0886 | 22.5785 | 19.0034 | 19.4879 | 18.0746 | 23.4268 | 23.3714 | 24.642 | 23.6077 | 21.4377 | 18.7446 | 18.4656
2020-03-28 | 22:00 | 18.3926 | 14.4001 | 13.4001 | 19.0834 | 14.5001 | 13.2001 | 12.8001 | 12.5001 | 12.5001 | 13.5001 | 14.1001 | 15.916 | 22.1834 | 14.2001 | 19.0356 | 15.3001 | 21.5001 | 13.5001 | 11.4001 | 14.1951 | 16.7001 | 19.2001 | 20.5814 | 10.5001 | 19.3001 | 18.1001 | 17.7001 | 18.3001 | 13.5001 | 18.0001 | 12.5001 | 16.8001 | 16.6001 | 18.0001 | 11.5001 | 17.8581 | 19.144 | 20.1576 | 16.0001 | 17.6426 | 16.1001 | 17.9446 | 17.0001 | 19.4606 | 18.2721 | 12.4001 | 13.9001 | 22.6001 | 22.5001 | 18.1176 | 15.7785 | 14.1951 | 13.5909 | 16.6334 | 15.9801 | 9.4001 | 16.71 | 19.8701 | 18.4001 | 17.3382 | 22.2877 | 18.1615 | 19.2399 | 17.2626 | 22.3797 | 23.4538 | 23.1828 | 23.5738 | 19.478 | 18.3607 | 17.5693
2020-03-28 | 23:00 | 17.3526 | 13.0001 | 12.8001 | 18.2084 | 13.4001 | 13.1001 | 12.0001 | 12.0001 | 11.5001 | 13.4001 | 13.3001 | 15.4527 | 21.5668 | 16.1001 | 17.6936 | 14.1001 | 20.1001 | 12.3001 | 11.2001 | 13.9409 | 16.1001 | 18.7001 | 17.9466 | 10.4001 | 18.8001 | 18.7001 | 16.2001 | 18.9001 | 13.5001 | 16.3001 | 12.6001 | 15.0001 | 16.1001 | 16.5001 | 11.2001 | 16.2351 | 17.9019 | 18.1318 | 14.1001 | 15.2921 | 15.6001 | 16.1441 | 15.6001 | 18.4269 | 16.8274 | 11.3001 | 13.3001 | 21.0001 | 20.3001 | 17.0301 | 15.491 | 13.9409 | 13.1784 | 14.3568 | 15.7584 | 8.6001 | 16.2503 | 17.8301 | 16.7901 | 16.3444 | 22.0188 | 18.0046 | 18.5278 | 16.7889 | 21.5534 | 22.0262 | 22.1319 | 23.4892 | 18.2605 | 17.4802 | 16.0436
2020-03-29 | 0:00 | 16.9726 | 12.2001 | 13.0001 | 17.1084 | 12.3001 | 12.9001 | 11.5001 | 11.5001 | 11.6001 | 13.4001 | 12.7001 | 15.0727 | 20.5334 | 14.2001 | 16.6001 | 13.4001 | 19.5001 | 12.5001 | 11.1001 | 13.1818 | 15.1326 | 18.4001 | 17.2201 | 10.0001 | 18.6001 | 17.9001 | 17.3001 | 17.4001 | 13.3001 | 15.2001 | 10.9001 | 14.9001 | 14.8001 | 15.6001 | 11.5001 | 15.0431 | 16.9516 | 16.8368 | 13.6001 | 14.5049 | 15.0001 | 14.7063 | 14.3001 | 16.8766 | 15.0603 | 11.8001 | 12.4001 | 18.9001 | 21.2001 | 16.9426 | 15.2119 | 13.1818 | 12.3051 | 12.7259 | 15.3459 | 8.1001 | 16.8 | 16.5501 | 14.7401 | 15.4737 | 22.02 | 17.0143 | 16.993 | 16.4843 | 20.6445 | 21.1404 | 21.5535 | 23.3877 | 15.9153 | 17.151 | 15.5011
2020-03-29 | 1:00 | 16.2076 | 11.9001 | 13.0001 | 15.5501 | 12.3001 | 11.5001 | 14.9001 | 11.4001 | 13.0001 | 13.4001 | 12.4001 | 14.9493 | 19.1168 | 12.1001 | 15.7251 | 13.2001 | 19.5001 | 12.1001 | 11.1001 | 12.6143 | 15.0151 | 18.3001 | 16.7451 | 10.2001 | 18.9001 | 17.5001 | 16.9001 | 14.6001 | 13.3001 | 14.8001 | 12.0001 | 14.3001 | 14.4001 | 14.9001 | 10.7001 | 14.0198 | 16.1179 | 16.1301 | 12.0001 | 13.1396 | 14.9001 | 13.4146 | 12.4001 | 15.984 | 13.7771 | 10.7001 | 11.1001 | 17.4001 | 20.3001 | 16.1976 | 15.0368 | 12.6143 | 11.3001 | 11.7301 | 14.9493 | 6.6001 | 16.6199 | 16.4001 | 13.6637 | 15.1482 | 21.4769 | 16.2937 | 16.7612 | 16.0443 | 19.6531 | 20.6445 | 20.872 | 23.2862 | 13.892 | 16.1501 | 15.1292
2020-03-29 | 2:00 | 15.5951 | 11.7001 | 12.6001 | 14.7751 | 12.2001 | 11.6001 | 16.6001 | 12.3001 | 13.9001 | 13.2001 | 13.6001 | 14.7801 | 18.2501 | 10.5001 | 14.6755 | 12.9001 | 18.7001 | 10.3001 | 11.2001 | 12.5259 | 14.9584 | 18.4001 | 17.2901 | 10.7001 | 19.0001 | 17.4001 | 16.4001 | 15.2001 | 13.3001 | 13.9001 | 10.9001 | 13.2001 | 13.9001 | 14.2001 | 10.0001 | 13.5608 | 15.7672 | 16.6884 | 10.8001 | 12.9446 | 14.2001 | 13.1856 | 10.8001 | 15.0422 | 12.8328 | 9.8001 | 11.2001 | 16.2001 | 18.5001 | 15.8276 | 14.6151 | 12.5259 | 10.5001 | 11.7001 | 14.6834 | 4.3001 | 15.454 | 16.0701 | 13.1669 | 14.2969 | 21.5233 | 15.159 | 16.293 | 15.1616 | 19.0334 | 19.7631 | 19.7357 | 23.2016 | 12.818 | 16.13 | 14.7303
2020-03-29 | 3:00 | 15.0326 | 10.9001 | 12.3001 | 13.9668 | 12.1001 | 11.5001 | 16.0001 | 11.6001 | 14.2001 | 13.1001 | 13.8001 | 14.0243 | 17.1168 | 10.1001 | 14.1751 | 12.6001 | 17.8001 | 8.6001 | 10.3001 | 12.4443 | 14.8884 | 18.3001 | 15.5201 | 10.9001 | 17.4001 | 17.0001 | 16.7001 | 14.4001 | 13.1001 | 14.2001 | 10.5001 | 13.0001 | 13.2001 | 13.7001 | 9.6001 | 12.3784 | 15.367 | 16.2259 | 10.2001 | 11.3694 | 14.0001 | 11.7251 | 9.8001 | 14.017 | 11.8184 | 9.1001 | 11.5001 | 16.5001 | 17.3001 | 15.4976 | 13.9509 | 12.4443 | 10.5001 | 10.6001 | 14.6976 | 3.7001 | 15.0401 | 15.5901 | 13.4981 | 13.6685 | 20.7596 | 14.7468 | 15.8523 | 14.6232 | 18.6615 | 18.8268 | 19.3226 | 23.0662 | 12.3918 | 16.5501 | 14.0515
2020-03-29 | 4:00 | 14.4651 | 10.3001 | 12.0001 | 13.2418 | 12.0001 | 11.5001 | 14.6001 | 11.4001 | 14.3001 | 12.9001 | 13.6001 | 13.7926 | 16.9751 | 9.4001 | 13.9168 | 12.2001 | 17.3001 | 9.9001 | 9.7001 | 12.2718 | 14.7468 | 18.3001 | 15.0401 | 10.6001 | 16.6001 | 16.7001 | 16.2001 | 12.5001 | 13.2001 | 13.4001 | 10.8001 | 13.0001 | 13.0001 | 13.0001 | 9.6001 | 12.2519 | 15.2751 | 15.4468 | 9.9001 | 11.1141 | 13.5001 | 11.8543 | 9.5001 | 13.5084 | 11.5926 | 9.0001 | 11.1001 | 16.3001 | 16.1001 | 14.6776 | 14.0209 | 12.2718 | 10.5826 | 9.5193 | 14.5543 | 2.5001 | 14.66 | 15.2801 | 13.7859 | 13.3631 | 20.9012 | 15.0051 | 15.4393 | 14.6571 | 17.7527 | 18.0831 | 18.7443 | 22.9478 | 11.4191 | 16.5701 | 13.5744
2020-03-29 | 5:00 | 14.0376 | 9.3001 | 11.7001 | 12.8001 | 11.6001 | 11.2001 | 14.3001 | 11.1001 | 14.4001 | 12.7001 | 13.7001 | 13.3324 | 16.9251 | 9.6001 | 13.4368 | 12.3001 | 17.2001 | 10.6001 | 9.6001 | 12.1874 | 14.5451 | 18.2001 | 14.3901 | 9.6001 | 16.2001 | 14.8001 | 15.3001 | 13.9001 | 13.2001 | 12.8001 | 11.0001 | 13.3001 | 12.6001 | 12.8001 | 9.6001 | 12.4568 | 14.4286 | 14.9701 | 9.5001 | 11.6906 | 13.0001 | 12.4114 | 8.4001 | 13.1786 | 10.5266 | 8.7001 | 10.1001 | 15.7001 | 15.2001 | 14.1426 | 13.7103 | 12.1874 | 10.2176 | 9.124 | 14.3101 | 2.1001 | 13.8172 | 14.8701 | 13.2719 | 13.9182 | 20.1121 | 15.0023 | 14.977 | 14.9182 | 17.1018 | 17.3034 | 18.3653 | 22.8632 | 10.6528 | 16.4801 | 13.0792
2020-03-29 | 6:00 | 13.3201 | 10.4001 | 11.3001 | 12.2834 | 11.1001 | 9.9001 | 13.7001 | 10.9001 | 14.4001 | 12.2001 | 12.9001 | 13.1739 | 16.6001 | 8.6001 | 13.3418 | 12.2001 | 17.4001 | 10.2001 | 9.7001 | 12.0182 | 14.4493 | 18.1001 | 14.2201 | 9.5001 | 15.7001 | 12.9001 | 14.9001 | 14.1001 | 13.0001 | 12.1001 | 11.0001 | 12.6001 | 12.3001 | 11.7001 | 9.8001 | 11.5069 | 13.8534 | 14.3076 | 10.3001 | 10.9813 | 12.4001 | 11.3829 | 8.8001 | 12.9284 | 10.4374 | 8.5001 | 10.4001 | 14.7001 | 14.6001 | 13.5951 | 13.5436 | 12.0182 | 9.9209 | 8.589 | 14.1934 | 0.4001 | 12.9371 | 13.9601 | 13.4903 | 13.9939 | 19.365 | 15.0007 | 14.1999 | 14.8429 | 16.8437 | 17.1744 | 17.8353 | 22.7955 | 9.9263 | 16.4799 | 13.1173
2020-03-29 | 7:00 | 13.1551 | 10.5001 | 12.5001 | 11.7834 | 11.0001 | 9.9001 | 13.5001 | 10.6001 | 14.4001 | 11.7001 | 12.0001 | 13.0856 | 16.7168 | 8.9001 | 12.7584 | 12.1001 | 16.8001 | 10.2001 | 9.0001 | 11.9407 | 14.3259 | 18.1001 | 13.2201 | 9.4001 | 15.7001 | 12.5001 | 14.9001 | 13.9001 | 13.0001 | 12.2001 | 12.7001 | 12.6001 | 12.1001 | 11.3001 | 9.7001 | 12.3709 | 13.7032 | 13.5284 | 14.6001 | 11.8019 | 14.6001 | 12.1786 | 11.1001 | 12.5782 | 11.3216 | 9.0001 | 10.9001 | 13.9001 | 14.3001 | 13.5251 | 13.367 | 11.9407 | 9.9284 | 8.4131 | 14.1584 | 4.0001 | 12.4701 | 14.2401 | 14.0882 | 13.4245 | 19.6328 | 15.0029 | 14.1172 | 13.9802 | 16.1002 | 16.9263 | 17.3397 | 22.7278 | 9.2571 | 15.8901 | 13.3111
2020-03-29 | 8:00 | 13.4076 | 13.3001 | 14.5001 | 13.0584 | 11.1001 | 10.3001 | 16.8001 | 10.8001 | 14.8001 | 13.0001 | 14.0001 | 12.9581 | 17.3251 | 15.3001 | 14.5501 | 13.5001 | 16.6001 | 13.0001 | 9.9001 | 11.8774 | 14.2259 | 20.8001 | 13.1601 | 12.3001 | 19.1001 | 14.1001 | 15.9001 | 13.6001 | 13.0001 | 12.4001 | 16.2001 | 12.7001 | 14.2001 | 11.4001 | 11.2001 | 14.6029 | 14.928 | 13.7534 | 14.5001 | 14.1853 | 19.6001 | 14.3249 | 17.5001 | 13.8447 | 13.7799 | 14.3001 | 11.8001 | 14.5001 | 15.1001 | 13.6801 | 13.2161 | 11.8774 | 10.0059 | 10.7109 | 14.0976 | 10.3001 | 13.2852 | 14.1101 | 15.5245 | 12.8355 | 19.8896 | 14.7098 | 13.9058 | 13.807 | 15.6653 | 16.1122 | 17.3131 | 22.6602 | 9.7827 | 15.8202 | 13.4776
2020-03-29 | 9:00 | 14.8376 | 16.4001 | 16.6001 | 17.9668 | 11.2001 | 12.4001 | 20.5001 | 12.0001 | 16.1001 | 16.8001 | 16.3001 | 12.9698 | 20.7751 | 21.7001 | 20.1001 | 16.4001 | 21.7001 | 19.3001 | 10.4001 | 11.9965 | 15.6001 | 24.4001 | 14.7848 | 15.0001 | 22.9001 | 17.8001 | 17.8001 | 15.4001 | 17.2001 | 14.2001 | 20.4001 | 14.7001 | 17.5001 | 14.5001 | 13.8001 | 17.6483 | 18.4723 | 14.0518 | 20.9001 | 16.9363 | 20.5001 | 17.4596 | 20.6001 | 19.3973 | 16.5414 | 16.3001 | 13.7001 | 15.7001 | 16.9001 | 15.0301 | 13.3668 | 11.9965 | 10.3018 | 18.6201 | 14.1518 | 15.2001 | 17.3237 | 17.9008 | 15.9903 | 13.2737 | 20.7554 | 17.1507 | 14.5341 | 14.1158 | 16.1831 | 16.2658 | 16.6789 | 22.5586 | 13.8661 | 17.8541 | 15.8465
2020-03-29 | 10:00 | 16.9301 | 18.6001 | 19.5001 | 20.8584 | 13.2001 | 13.6001 | 23.3001 | 14.0001 | 20.3001 | 21.1001 | 18.1001 | 13.7039 | 23.1251 | 23.7001 | 22.2918 | 18.0001 | 23.6001 | 23.4001 | 14.1001 | 14.2626 | 19.5001 | 25.7001 | 18.6729 | 15.9001 | 25.2001 | 20.1001 | 20.6001 | 17.5001 | 21.9001 | 17.4001 | 24.6001 | 18.3001 | 20.6001 | 18.0001 | 15.1001 | 22.0046 | 21.2802 | 15.7001 | 26.2001 | 22.1004 | 21.7001 | 21.9036 | 23.1001 | 22.0385 | 20.2318 | 17.7001 | 15.4001 | 16.6001 | 18.3001 | 16.6351 | 13.6126 | 14.2626 | 12.0001 | 24.4593 | 17.2026 | 16.9001 | 22.8445 | 22.1363 | 15.8936 | 14.3424 | 22.0456 | 22.4612 | 18.5953 | 15.871 | 19.4714 | 17.3627 | 18.8065 | 22.4961 | 19.1651 | 20.4085 | 17.9394
2020-03-29 | 11:00 | 18.4051 | 20.9001 | 21.2001 | 23.2584 | 16.0001 | 14.8001 | 26.1001 | 16.0001 | 24.1001 | 23.8001 | 20.2001 | 14.4805 | 25.1584 | 25.6001 | 24.5168 | 19.6001 | 26.2001 | 26.5001 | 16.8001 | 16.7293 | 19.6001 | 27.0001 | 22.3751 | 17.3001 | 26.9001 | 22.4001 | 23.6001 | 20.1001 | 25.3001 | 19.2001 | 23.0001 | 19.8001 | 24.3001 | 20.5001 | 14.5001 | 25.4078 | 23.0465 | 17.9643 | 28.8001 | 25.6588 | 23.5001 | 24.7813 | 24.9001 | 24.1881 | 24.0011 | 19.7001 | 17.1001 | 19.3001 | 20.1001 | 18.1201 | 15.2001 | 16.7293 | 15.1001 | 25.0109 | 18.5034 | 19.2001 | 26.9992 | 24.293 | 18.4323 | 22.6538 | 23.7494 | 24.4787 | 23.746 | 18.0873 | 22.5615 | 19.1905 | 21.4329 | 22.5076 | 23.6464 | 20.1632 | 19.8479
2020-03-29 | 12:00 | 20.8101 | 23.7001 | 22.9001 | 25.9334 | 18.0001 | 16.1001 | 27.6001 | 17.4001 | 26.5001 | 26.5001 | 22.0001 | 16.2283 | 27.8168 | 27.7001 | 27.0212 | 21.9001 | 27.8001 | 28.3001 | 18.2001 | 19.0684 | 20.8001 | 26.9001 | 24.9968 | 18.2001 | 27.4001 | 24.8001 | 26.1001 | 21.6001 | 28.6001 | 21.5001 | 23.3001 | 22.0001 | 27.2001 | 22.4001 | 16.0001 | 23.3594 | 25.2212 | 20.5884 | 30.9001 | 23.4804 | 25.3001 | 22.4861 | 27.0001 | 26.9795 | 22.5536 | 21.1001 | 18.8001 | 21.8001 | 22.2001 | 19.2426 | 17.8001 | 19.0684 | 16.6001 | 25.5793 | 18.8443 | 20.8001 | 29.1819 | 26.0364 | 21.7272 | 22.4625 | 25.3894 | 25.819 | 24.9453 | 19.4924 | 26.4345 | 21.3678 | 23.3269 | 22.5079 | 27.237 | 21.4405 | 21.5861
2020-03-29 | 13:00 | 22.4926 | 26.2001 | 24.6001 | 29.0084 | 19.4001 | 16.3001 | 28.4001 | 18.7001 | 27.9001 | 28.3001 | 23.1001 | 18.2515 | 30.5751 | 29.0001 | 29.7708 | 23.3001 | 28.5001 | 29.0001 | 18.4001 | 19.0509 | 21.1001 | 27.2001 | 26.1324 | 18.6001 | 28.8001 | 26.2001 | 28.5001 | 23.7001 | 30.2001 | 23.1001 | 24.1001 | 23.4001 | 29.8001 | 24.1001 | 16.5001 | 23.2446 | 26.5791 | 22.8734 | 32.0001 | 23.2508 | 26.8001 | 23.0999 | 28.7001 | 29.4958 | 22.4768 | 22.4001 | 20.2001 | 24.2001 | 25.1001 | 20.9726 | 18.6393 | 19.0509 | 18.3001 | 25.4393 | 18.9968 | 22.8001 | 30.2125 | 27.2001 | 23.0555 | 22.13 | 26.132 | 27.8604 | 26.1352 | 20.5496 | 28.8984 | 24.1411 | 26.0319 | 22.5248 | 29.6815 | 23.6965 | 23.334
2020-03-29 | 14:00 | 24.0576 | 27.3001 | 25.3001 | 30.8334 | 20.5001 | 17.1001 | 29.1001 | 19.7001 | 27.7001 | 28.0001 | 24.9001 | 20.3557 | 31.4668 | 30.0001 | 30.3037 | 24.9001 | 29.0001 | 30.6001 | 18.4001 | 20.2768 | 22.3001 | 28.8001 | 27.2351 | 18.4001 | 29.7001 | 27.2001 | 29.5001 | 25.9001 | 31.3001 | 24.4001 | 24.4001 | 25.0001 | 30.9001 | 25.3001 | 17.1001 | 23.6174 | 27.4871 | 24.9951 | 33.4001 | 23.3493 | 27.8001 | 22.9198 | 29.7001 | 30.0955 | 22.5064 | 23.7001 | 21.0001 | 26.4001 | 27.4001 | 22.3151 | 20.3659 | 20.2768 | 19.9001 | 24.9601 | 19.4859 | 23.1001 | 30.1773 | 28.5601 | 23.9259 | 23.8364 | 26.0247 | 28.279 | 26.2916 | 22.1648 | 30.5948 | 26.3494 | 28.5815 | 22.5756 | 31.3776 | 25.583 | 24.3653
2020-03-29 | 15:00 | 25.1276 | 26.6001 | 26.4001 | 31.0251 | 21.3001 | 18.1001 | 27.3001 | 20.5001 | 26.4001 | 30.3001 | 25.0001 | 21.6213 | 32.1729 | 30.5001 | 31.0617 | 25.7001 | 29.5001 | 32.0001 | 16.5001 | 21.1059 | 22.8001 | 27.6001 | 28.4344 | 18.7001 | 29.7001 | 28.0001 | 30.6001 | 26.6001 | 31.8001 | 25.2001 | 24.0001 | 25.7001 | 31.1001 | 26.6001 | 15.9001 | 23.9683 | 28.3943 | 26.6084 | 33.7001 | 23.6546 | 28.8001 | 23.3666 | 30.5001 | 30.6367 | 22.8623 | 24.6001 | 21.5001 | 28.0001 | 28.5001 | 23.6826 | 21.4976 | 21.1059 | 19.9001 | 24.3843 | 19.0809 | 23.1001 | 29.8596 | 29.1201 | 23.8101 | 25.0057 | 25.8567 | 28.8265 | 27.2192 | 23.4218 | 31.3036 | 27.7073 | 30.0612 | 22.6825 | 32.3748 | 25.4092 | 25.2718
2020-03-29 | 16:00 | 25.9651 | 25.2001 | 25.3001 | 30.7918 | 21.4001 | 18.0001 | 24.8001 | 20.2001 | 25.8001 | 30.1001 | 24.4001 | 21.9137 | 32.1729 | 30.6001 | 31.153 | 24.1001 | 30.0001 | 32.3001 | 15.1001 | 20.5568 | 22.4001 | 26.8001 | 29.1351 | 18.2001 | 27.3001 | 27.8001 | 30.1001 | 26.9001 | 31.5001 | 25.1001 | 23.7001 | 25.8001 | 30.2001 | 27.2001 | 14.7001 | 24.3174 | 28.6863 | 26.8218 | 32.3001 | 23.8158 | 29.1001 | 23.3338 | 30.5001 | 30.8197 | 23.1638 | 24.6001 | 21.4001 | 28.2001 | 28.8001 | 24.3051 | 21.8737 | 20.5568 | 20.6001 | 27.0101 | 19.7354 | 21.7001 | 29.8425 | 28.3401 | 23.8101 | 25.896 | 25.4341 | 30.4545 | 27.28 | 24.1829 | 31.5512 | 28.4117 | 30.7251 | 22.7956 | 32.4101 | 24.6919 | 26.5219
2020-03-29 | 17:00 | 25.8401 | 23.8001 | 24.1001 | 30.0418 | 21.0001 | 17.6001 | 23.3001 | 19.2001 | 24.1001 | 28.4001 | 23.8001 | 21.977 | 31.8168 | 29.0001 | 30.686 | 22.9001 | 30.2001 | 30.9001 | 13.8001 | 18.8376 | 22.6001 | 25.3001 | 29.4634 | 16.7001 | 24.7001 | 26.6001 | 28.5001 | 26.6001 | 31.2001 | 24.2001 | 22.6001 | 24.8001 | 28.4001 | 27.0001 | 13.9001 | 24.0946 | 28.3527 | 26.8468 | 29.5001 | 23.8111 | 28.9001 | 23.2784 | 30.7001 | 30.386 | 23.1476 | 23.4001 | 20.1001 | 28.2001 | 28.9001 | 24.7026 | 21.5851 | 18.8376 | 20.6934 | 27.1259 | 21.1587 | 19.7001 | 28.7855 | 28.1501 | 23.1804 | 25.5924 | 24.4238 | 29.6618 | 24.8483 | 23.8951 | 29.8575 | 28.4942 | 30.6345 | 22.8802 | 31.7936 | 23.6254 | 25.7433
2020-03-29 | 18:00 | 24.9651 | 20.5001 | 21.5001 | 29.1751 | 19.8001 | 15.3001 | 20.8001 | 17.1001 | 20.5001 | 25.0001 | 22.3001 | 20.7636 | 30.7668 | 26.4001 | 29.6773 | 20.1001 | 29.5001 | 26.9001 | 12.7001 | 18.1584 | 20.8001 | 22.8001 | 29.1734 | 14.3001 | 22.3001 | 24.0001 | 26.2001 | 25.2001 | 28.0001 | 22.3001 | 20.9001 | 22.6001 | 25.7001 | 26.2001 | 13.1001 | 23.7209 | 27.444 | 26.4509 | 25.9001 | 23.0731 | 26.1001 | 22.8939 | 24.1001 | 29.569 | 22.9831 | 22.1001 | 17.6001 | 27.3001 | 28.2001 | 24.1051 | 20.1393 | 18.1584 | 18.6801 | 25.6368 | 21.8436 | 17.1001 | 26.851 | 27.7001 | 22.3016 | 24.6175 | 23.2458 | 28.0326 | 21.3105 | 22.9322 | 27.9301 | 28.1635 | 29.3945 | 22.9647 | 30.5051 | 22.0506 | 25.0015
2020-03-29 | 19:00 | 22.4801 | 18.1001 | 19.1001 | 26.9501 | 16.6001 | 13.5001 | 18.3001 | 14.2001 | 17.0001 | 21.9001 | 19.7001 | 18.1435 | 28.5834 | 22.7001 | 27.1936 | 17.5001 | 27.4001 | 21.7001 | 12.1001 | 16.4768 | 20.5001 | 20.7001 | 26.9768 | 11.2001 | 19.5001 | 21.6001 | 22.9001 | 22.3001 | 23.3001 | 19.3001 | 18.5001 | 19.8001 | 22.4001 | 24.8001 | 12.5001 | 21.7521 | 25.6852 | 25.1934 | 23.5001 | 21.5179 | 22.1001 | 21.4713 | 21.5001 | 26.9769 | 21.6158 | 18.7001 | 13.5001 | 25.6001 | 26.5001 | 22.2876 | 17.6361 | 16.4768 | 17.3159 | 23.9659 | 19.5311 | 14.9001 | 23.554 | 26.5701 | 20.4111 | 21.5252 | 22.413 | 22.5562 | 20.5858 | 20.0445 | 25.5748 | 26.7301 | 27.0087 | 23.0155 | 28.4159 | 20.1047 | 22.5988
2020-03-29 | 20:00 | 19.6901 | 16.2001 | 17.2001 | 24.4751 | 14.8001 | 12.9001 | 17.2001 | 13.2001 | 15.0001 | 19.9001 | 18.2001 | 15.2976 | 26.9001 | 21.2001 | 24.6433 | 16.7001 | 25.1001 | 18.2001 | 11.9001 | 15.7001 | 20.3001 | 20.3001 | 23.7234 | 12.1001 | 18.3001 | 18.4001 | 21.0001 | 21.0001 | 21.4001 | 18.4001 | 16.6001 | 17.5001 | 20.2001 | 23.4001 | 11.7001 | 19.6149 | 23.7683 | 23.4368 | 20.9001 | 19.5399 | 20.3001 | 19.3528 | 20.3001 | 24.8933 | 19.8194 | 15.8001 | 12.5001 | 23.4001 | 24.5001 | 18.7276 | 16.0001 | 15.7001 | 15.4384 | 22.3318 | 17.1951 | 12.7001 | 20.5045 | 24.9801 | 17.3932 | 18.3715 | 21.4389 | 18.6312 | 18.8353 | 17.1463 | 23.4148 | 24.799 | 25.0279 | 23.0663 | 26.4492 | 18.8819 | 19.8927
2020-03-29 | 21:00 | 18.3051 | 15.2001 | 16.0001 | 22.3334 | 13.4001 | 13.2001 | 16.1001 | 12.1001 | 13.4001 | 16.8001 | 17.0001 | 13.9001 | 25.6918 | 21.8001 | 22.5845 | 16.4001 | 24.3001 | 16.0001 | 11.8001 | 15.2001 | 18.1001 | 19.8001 | 20.9768 | 13.2001 | 17.4001 | 18.4001 | 21.8001 | 19.4001 | 18.5001 | 16.6001 | 14.7001 | 15.4001 | 18.8001 | 21.7001 | 11.7001 | 18.0221 | 21.6095 | 21.7834 | 17.6001 | 18.0233 | 18.0001 | 17.9108 | 19.5001 | 23.4595 | 18.1969 | 14.0001 | 12.0001 | 22.0001 | 23.1001 | 18.0201 | 15.7001 | 15.2001 | 14.1001 | 19.3693 | 16.2359 | 11.7001 | 19.3461 | 23.4601 | 16.6456 | 16.3246 | 21.0313 | 17.1584 | 17.3452 | 15.5051 | 22.1283 | 23.1335 | 23.5829 | 23.0662 | 23.1544 | 17.9379 | 18.2769
2020-03-29 | 22:00 | 17.3576 | 14.3001 | 14.7001 | 21.3751 | 11.7001 | 12.9001 | 14.3001 | 11.6001 | 12.1001 | 14.9001 | 15.8001 | 13.1001 | 24.6001 | 20.7001 | 21.7008 | 16.1001 | 22.2001 | 14.2001 | 11.7001 | 14.3001 | 16.6001 | 19.2001 | 19.1934 | 13.8001 | 16.3001 | 19.4001 | 21.0001 | 18.0001 | 15.3001 | 14.9001 | 13.3001 | 14.0001 | 17.8001 | 19.8001 | 11.6001 | 16.5838 | 20.0758 | 21.3609 | 16.6001 | 16.1654 | 17.1001 | 16.5459 | 17.7001 | 21.9091 | 17.1613 | 12.8001 | 11.5001 | 20.5001 | 22.0001 | 17.6401 | 14.7001 | 14.3001 | 14.4001 | 19.1543 | 16.0701 | 10.6001 | 18.7701 | 22.1001 | 16.4708 | 15.5966 | 20.6114 | 16.954 | 15.8684 | 14.2845 | 20.9731 | 22.0492 | 22.3312 | 22.9986 | 20.7686 | 17.3482 | 17.0104
2020-03-29 | 23:00 | 15.9576 | 13.4001 | 14.0001 | 20.0834 | 11.2001 | 12.4001 | 15.8001 | 11.2001 | 11.3001 | 13.3001 | 14.8001 | 12.5001 | 22.9918 | 19.6001 | 20.0172 | 15.9001 | 20.8001 | 13.1001 | 11.6001 | 13.2001 | 16.0001 | 17.7001 | 17.9201 | 10.1001 | 16.0001 | 18.8001 | 19.4001 | 16.4001 | 13.7001 | 14.0001 | 12.3001 | 12.8001 | 16.4001 | 20.7001 | 11.3001 | 15.4586 | 19.0088 | 20.5976 | 15.5001 | 14.7706 | 16.4001 | 15.1666 | 14.8001 | 20.0422 | 15.5449 | 12.0001 | 11.2001 | 19.4001 | 21.1001 | 16.6501 | 13.6001 | 13.2001 | 13.6001 | 17.7993 | 15.5451 | 9.2001 | 19.5201 | 21.9601 | 15.5679 | 14.5194 | 20.275 | 17.1526 | 14.6128 | 13.4432 | 19.9835 | 20.9591 | 21.053 | 22.9478 | 19.5112 | 16.9203 | 16.0103
2020-03-30 | 0:00 | 15.4826 | 12.8001 | 13.8001 | 19.4168 | 11.3001 | 11.5001 | 16.9001 | 10.9001 | 10.3001 | 12.5001 | 13.9001 | 12.3001 | 21.8001 | 19.5001 | 17.8668 | 15.2001 | 19.3001 | 12.1001 | 11.6001 | 12.0001 | 15.6001 | 16.4001 | 17.6657 | 10.3001 | 16.6001 | 18.2001 | 19.1001 | 15.1001 | 13.2001 | 12.9001 | 11.6001 | 12.0001 | 15.5001 | 20.0001 | 11.1001 | 14.4971 | 17.6668 | 19.9318 | 15.6001 | 13.9368 | 16.3001 | 14.0786 | 13.6001 | 19.6918 | 14.3101 | 11.6001 | 10.8001 | 18.8001 | 20.9001 | 15.7376 | 13.5001 | 12.0001 | 12.9001 | 16.9726 | 14.7743 | 6.4001 | 17.1701 | 20.5901 | 14.7726 | 13.9522 | 19.9624 | 16.9151 | 14.1294 | 12.7819 | 19.0747 | 20.3967 | 19.5706 | 22.8971 | 17.2219 | 17.0308 | 15.3703
2020-03-30 | 1:00 | 14.3701 | 11.2001 | 14.5001 | 18.1834 | 11.1001 | 12.1001 | 16.7001 | 11.0001 | 9.8001 | 12.0001 | 13.2001 | 11.9001 | 20.3834 | 19.0001 | 17.4001 | 14.7001 | 19.1001 | 11.3001 | 11.2001 | 11.3001 | 15.2001 | 17.1001 | 16.5201 | 11.0001 | 17.5001 | 17.4001 | 18.3001 | 14.4001 | 13.1001 | 12.5001 | 12.2001 | 11.6001 | 15.0001 | 19.2001 | 11.5001 | 13.9803 | 17.6653 | 19.1626 | 16.4001 | 13.2296 | 15.5001 | 13.6194 | 13.4001 | 17.7237 | 13.5138 | 11.3001 | 10.5001 | 17.8001 | 19.4001 | 14.5551 | 12.8001 | 11.3001 | 12.2001 | 15.8072 | 14.2326 | 6.0001 | 17.1699 | 20.1901 | 15.3902 | 13.5244 | 19.7169 | 16.2812 | 14.0055 | 12.0682 | 18.2894 | 19.7319 | 19.4052 | 22.8294 | 16.1639 | 16.5242 | 14.7707
2020-03-30 | 2:00 | 13.0851 | 10.4001 | 15.4001 | 17.4501 | 10.7001 | 11.9001 | 17.1001 | 10.9001 | 10.7001 | 11.3001 | 12.7001 | 11.5001 | 19.6084 | 18.0001 | 16.8251 | 13.9001 | 18.0001 | 10.6001 | 11.0001 | 11.1001 | 14.2001 | 17.1001 | 15.6913 | 11.2001 | 16.9001 | 14.2001 | 17.2001 | 14.1001 | 12.3001 | 12.1001 | 11.4001 | 10.3001 | 14.8001 | 17.8001 | 11.7001 | 13.2038 | 16.6566 | 18.0001 | 15.6001 | 12.5823 | 15.0001 | 12.6001 | 12.4001 | 16.9733 | 12.0153 | 10.8001 | 10.4001 | 16.8001 | 17.1001 | 13.6401 | 12.4001 | 11.1001 | 11.4668 | 15.1596 | 13.9568 | 4.1001 | 18.4401 | 19.7601 | 15.5176 | 12.8597 | 19.4413 | 15.327 | 12.8913 | 11.8989 | 17.257 | 18.6573 | 18.7441 | 22.7278 | 14.3216 | 16.3301 | 13.9516
2020-03-30 | 3:00 | 12.3601 | 10.9001 | 13.6001 | 16.5584 | 10.2001 | 11.6001 | 17.5001 | 10.4001 | 10.8001 | 11.3001 | 12.4001 | 11.3001 | 18.7834 | 16.4001 | 15.4365 | 13.7001 | 17.1001 | 10.1001 | 10.9001 | 10.8001 | 13.3001 | 17.2001 | 15.1001 | 11.7001 | 16.9001 | 16.3001 | 16.4001 | 13.1001 | 11.6001 | 12.0001 | 10.7001 | 9.9001 | 14.3001 | 16.5001 | 11.6001 | 12.8099 | 15.3699 | 16.6659 | 13.5001 | 12.5454 | 14.2001 | 12.4258 | 11.2001 | 16.198 | 11.0559 | 9.3001 | 9.8001 | 15.9001 | 15.7001 | 12.5176 | 11.4001 | 10.8001 | 10.9393 | 14.5521 | 13.7393 | 2.5001 | 15.6401 | 20.1301 | 15.8816 | 11.9271 | 19.3166 | 14.6568 | 12.3547 | 11.4929 | 16.9263 | 17.5705 | 17.8353 | 22.6094 | 14.1028 | 16.2301 | 13.7277
2020-03-30 | 4:00 | 11.8176 | 11.5001 | 12.6001 | 15.3418 | 9.2001 | 11.2001 | 15.6001 | 9.2001 | 10.8001 | 11.1001 | 12.5001 | 11.4001 | 18.3418 | 13.4001 | 15.1834 | 13.6001 | 16.8001 | 9.6001 | 11.0001 | 11.1326 | 12.7001 | 17.0001 | 14.3201 | 10.4001 | 16.4001 | 15.6001 | 15.7001 | 12.6001 | 11.3001 | 10.9001 | 10.7001 | 9.7001 | 13.8001 | 14.5001 | 11.3001 | 11.9459 | 15.0863 | 15.7418 | 13.8001 | 12.2499 | 13.8001 | 11.5669 | 10.0001 | 15.4113 | 11.0014 | 9.8001 | 8.4001 | 15.2001 | 15.7001 | 11.4251 | 11.2743 | 11.1326 | 11.0634 | 16.4124 | 13.0993 | 2.8001 | 15.187 | 18.6801 | 15.6536 | 11.3973 | 19.3474 | 15.0029 | 11.6383 | 11.07 | 16.0175 | 16.5959 | 17.1742 | 22.5417 | 12.1711 | 16.2001 | 13.5001
2020-03-30 | 5:00 | 11.9451 | 11.5001 | 12.4001 | 14.7168 | 8.7001 | 11.0001 | 14.2001 | 8.2001 | 10.8001 | 10.6001 | 12.5001 | 11.3001 | 17.7418 | 11.3001 | 15.0195 | 13.3001 | 16.4001 | 9.5001 | 11.1001 | 11.1359 | 12.2001 | 17.0001 | 14.0101 | 10.8001 | 15.1001 | 16.0001 | 15.0001 | 12.2001 | 10.4001 | 10.9001 | 10.3001 | 9.6001 | 13.5001 | 12.6001 | 11.5001 | 12.3309 | 14.3445 | 14.6209 | 13.9001 | 11.5776 | 13.5001 | 11.6921 | 9.8001 | 13.6861 | 11.0431 | 9.3001 | 8.1001 | 14.7001 | 15.3001 | 11.3051 | 11.1768 | 11.1359 | 11.3226 | 17.179 | 12.5118 | 2.6001 | 14.85 | 19.6101 | 14.9336 | 11.4982 | 19.4929 | 15.6015 | 11.1427 | 11.0529 | 15.2738 | 15.9349 | 16.348 | 22.3894 | 12.2323 | 16.1001 | 13.5902
2020-03-30 | 6:00 | 12.2776 | 11.2001 | 12.8001 | 13.8668 | 8.4001 | 11.1001 | 14.5001 | 8.8001 | 10.9001 | 10.6001 | 12.6001 | 10.8001 | 17.3918 | 9.8001 | 13.9026 | 13.1001 | 15.5001 | 9.0001 | 11.1001 | 11.5951 | 11.9001 | 17.0001 | 13.7501 | 11.0001 | 14.5001 | 14.9001 | 14.2001 | 11.6001 | 10.0001 | 10.8001 | 9.7001 | 8.9001 | 13.5001 | 11.8001 | 11.4001 | 12.0658 | 14.4693 | 13.6126 | 15.8001 | 11.3166 | 13.5001 | 11.6581 | 8.8001 | 13.2943 | 10.4079 | 10.1001 | 7.8001 | 13.7001 | 14.4001 | 11.6326 | 10.8026 | 11.5951 | 11.4743 | 16.0157 | 12.4609 | 2.1001 | 14.36 | 17.3701 | 14.4392 | 10.5068 | 19.2746 | 16.0023 | 11.0601 | 10.6977 | 14.5302 | 15.3565 | 15.6045 | 22.271 | 10.6809 | 16.0801 | 13.8401
2020-03-30 | 7:00 | 12.0451 | 11.0001 | 13.6001 | 13.0084 | 8.8001 | 11.2001 | 15.9001 | 9.4001 | 10.9001 | 10.6001 | 12.6001 | 10.2476 | 16.6183 | 9.7001 | 13.2501 | 13.0001 | 14.9001 | 9.1001 | 11.3001 | 11.7001 | 11.4001 | 17.1001 | 13.8301 | 11.4001 | 14.3001 | 15.0001 | 13.6001 | 11.3001 | 9.9001 | 10.9001 | 10.7001 | 8.6001 | 13.2001 | 11.1001 | 11.0001 | 10.8353 | 14.3942 | 12.6426 | 15.6001 | 11.1331 | 16.2001 | 11.1093 | 10.6001 | 12.9358 | 10.1229 | 10.8001 | 8.5001 | 13.2001 | 13.8001 | 11.5051 | 10.6026 | 11.7001 | 11.8184 | 10.3536 | 12.1809 | 2.7001 | 14.3869 | 17.6601 | 14.8217 | 10.0253 | 19.0341 | 16.0023 | 11.1427 | 10.4439 | 13.952 | 14.6955 | 15.3566 | 22.1187 | 10.17 | 16.1002 | 14.0102
2020-03-30 | 8:00 | 11.9401 | 14.4001 | 18.4001 | 13.7834 | 9.5001 | 11.7001 | 18.0001 | 10.3001 | 13.7001 | 13.1001 | 15.3001 | 10.2501 | 17.7668 | 15.4001 | 14.6168 | 14.9001 | 15.9001 | 13.5001 | 11.8001 | 12.0001 | 11.5001 | 19.5001 | 13.6616 | 15.3001 | 17.3001 | 16.9001 | 14.5001 | 11.5001 | 14.8001 | 13.5001 | 15.1001 | 10.9001 | 15.5001 | 11.7001 | 11.9001 | 12.1733 | 15.0273 | 12.1768 | 15.9001 | 11.9311 | 20.6001 | 12.0596 | 18.8001 | 13.594 | 10.9881 | 16.1001 | 12.4001 | 12.9001 | 13.7001 | 12.0251 | 10.5351 | 12.0001 | 12.1509 | 12.5234 | 12.502 | 9.8001 | 13.9122 | 17.5701 | 14.7461 | 9.8021 | 21.1611 | 16.1084 | 10.9772 | 10.3424 | 14.4082 | 14.1172 | 14.9437 | 21.9664 | 10.5428 | 16.2801 | 14.2301
2020-03-30 | 9:00 | 13.6326 | 18.7001 | 20.9001 | 18.0251 | 11.6001 | 12.9001 | 20.8001 | 13.1001 | 17.2001 | 19.3001 | 19.3001 | 11.3828 | 21.2001 | 19.7001 | 19.8918 | 17.2001 | 18.9001 | 19.3001 | 12.6001 | 12.6001 | 16.5001 | 22.9001 | 17.4608 | 18.2001 | 20.3001 | 20.1001 | 16.9001 | 12.2001 | 19.9001 | 15.9001 | 18.4001 | 14.8001 | 19.4001 | 14.7001 | 13.7001 | 16.5783 | 18.7874 | 13.5059 | 19.6001 | 15.7494 | 21.2001 | 16.3051 | 22.6001 | 19.2124 | 15.3333 | 18.9001 | 16.4001 | 14.4001 | 15.0001 | 14.5701 | 11.6318 | 12.6001 | 12.5051 | 19.1009 | 15.0661 | 14.0001 | 16.6416 | 18.5657 | 19.3852 | 10.3115 | 23.6866 | 17.3823 | 13.9397 | 10.9546 | 17.5925 | 14.7011 | 15.9264 | 21.848 | 14.9301 | 16.7454 | 18.6315
2020-03-30 | 10:00 | 17.0851 | 21.3001 | 22.9001 | 20.5834 | 14.3001 | 14.1001 | 23.4001 | 15.9001 | 21.0001 | 22.6001 | 21.6001 | 13.8353 | 22.7834 | 21.6001 | 21.6205 | 20.2001 | 21.4001 | 23.1001 | 14.0001 | 13.1001 | 19.9001 | 24.6001 | 20.3291 | 16.7001 | 22.2001 | 22.0001 | 19.7001 | 13.5001 | 22.5001 | 18.5001 | 21.6001 | 18.6001 | 22.7001 | 16.9001 | 16.3001 | 19.2303 | 20.2584 | 15.2834 | 25.4001 | 19.2596 | 22.9001 | 19.6668 | 24.4001 | 21.9705 | 18.1353 | 19.1001 | 18.8001 | 16.5001 | 17.3001 | 16.7576 | 13.4001 | 13.1001 | 14.1326 | 24.5476 | 17.3467 | 17.0001 | 20.5327 | 22.6112 | 21.3601 | 11.5861 | 25.2837 | 21.3437 | 17.1796 | 13.2336 | 21.3361 | 16.5037 | 18.0952 | 21.7804 | 20.5256 | 18.0544 | 22.7419
2020-03-30 | 11:00 | 19.4276 | 23.4001 | 24.2001 | 22.9251 | 16.8001 | 15.1001 | 25.0001 | 17.4001 | 24.1001 | 24.3001 | 24.0001 | 15.3077 | 24.6751 | 23.7001 | 23.4534 | 22.9001 | 23.2001 | 25.8001 | 14.9001 | 15.3935 | 19.6001 | 26.1001 | 22.9084 | 17.7001 | 24.7001 | 23.3001 | 22.1001 | 16.9001 | 25.9001 | 20.7001 | 24.0001 | 21.1001 | 26.0001 | 18.0001 | 17.2001 | 22.1264 | 21.8034 | 17.2634 | 29.1001 | 22.3178 | 24.2001 | 21.5349 | 26.1001 | 24.0034 | 21.4426 | 19.9001 | 21.8001 | 18.9001 | 19.4001 | 18.7376 | 15.4001 | 15.3935 | 16.5776 | 25.4751 | 18.0242 | 18.8001 | 22.7897 | 24.5513 | 22.6009 | 15.5126 | 25.9226 | 25.4443 | 21.686 | 16.0591 | 24.3803 | 18.7006 | 21.188 | 22.0849 | 23.6839 | 19.2839 | 25.4942
2020-03-30 | 12:00 | 21.3251 | 25.4001 | 25.3001 | 25.4084 | 19.2001 | 16.8001 | 26.4001 | 18.9001 | 27.5001 | 26.7001 | 25.0001 | 17.462 | 27.2751 | 26.0001 | 26.603 | 24.2001 | 24.5001 | 26.2001 | 16.4001 | 19.5437 | 20.5001 | 27.0001 | 24.9051 | 18.6001 | 26.5001 | 24.9001 | 23.8001 | 21.1001 | 28.5001 | 22.0001 | 23.1001 | 23.0001 | 28.4001 | 19.7001 | 18.3001 | 23.3253 | 24.2613 | 19.2001 | 31.6001 | 23.4344 | 26.7001 | 22.8351 | 27.7001 | 26.6947 | 22.0773 | 21.8001 | 24.3001 | 21.5001 | 22.4001 | 20.2201 | 18.0384 | 19.5437 | 18.5243 | 25.0526 | 18.0717 | 21.2001 | 25.8122 | 27.2262 | 23.885 | 19.5445 | 26.3776 | 26.2345 | 24.64 | 18.669 | 26.59 | 21.4252 | 24.3359 | 22.1695 | 25.8647 | 19.7398 | 27.2632
2020-03-30 | 13:00 | 23.1276 | 27.0001 | 26.3001 | 27.4251 | 21.3001 | 18.8001 | 27.3001 | 20.9001 | 28.9001 | 29.8001 | 26.1001 | 19.427 | 29.1501 | 27.1001 | 28.7694 | 24.5001 | 25.4001 | 27.9001 | 17.0001 | 21.7795 | 22.5001 | 26.8001 | 26.6571 | 19.2001 | 26.7001 | 27.7001 | 26.0001 | 23.8001 | 29.3001 | 23.7001 | 23.3001 | 24.9001 | 30.3001 | 21.7001 | 19.5001 | 22.8346 | 25.1027 | 21.0001 | 32.9001 | 22.8708 | 28.2001 | 22.2341 | 29.4001 | 27.586 | 21.7556 | 22.9001 | 25.2001 | 24.3001 | 25.6001 | 21.4526 | 20.4951 | 21.7795 | 20.2843 | 24.7059 | 20.4154 | 22.6001 | 28.2115 | 28.3174 | 24.2006 | 22.4981 | 26.4362 | 27.8154 | 26.0764 | 21.6028 | 28.8469 | 24.3446 | 26.6935 | 22.2034 | 27.9621 | 20.3834 | 27.8683
2020-03-30 | 14:00 | 24.8526 | 27.2001 | 26.8001 | 28.4251 | 22.9001 | 20.3001 | 27.2001 | 22.1001 | 28.8001 | 31.7001 | 26.5001 | 21.9359 | 30.3668 | 28.1001 | 29.419 | 25.1001 | 27.3001 | 29.4001 | 17.9001 | 24.1395 | 24.6001 | 27.0001 | 27.9251 | 18.5001 | 26.6001 | 29.1001 | 27.4001 | 25.8001 | 30.2001 | 26.2001 | 23.7001 | 26.8001 | 31.2001 | 23.5001 | 19.6001 | 23.3888 | 25.6773 | 22.9843 | 33.1001 | 23.2979 | 29.3001 | 23.0363 | 30.5001 | 28.3356 | 22.2284 | 24.0001 | 24.8001 | 26.2001 | 27.0001 | 22.9301 | 22.9909 | 24.1395 | 23.5918 | 24.7101 | 22.6518 | 20.5001 | 29.4187 | 28.7926 | 24.0827 | 24.4984 | 25.6321 | 29.3107 | 27.0424 | 22.8972 | 30.7264 | 26.1512 | 28.2487 | 22.3388 | 29.5997 | 21.4926 | 28.7808
2020-03-30 | 15:00 | 27.2851 | 26.8001 | 26.1001 | 29.1251 | 24.0001 | 20.5001 | 26.7001 | 23.8001 | 27.7001 | 32.8001 | 25.9001 | 23.6968 | 30.8751 | 28.6001 | 29.7352 | 25.2001 | 28.2001 | 31.1001 | 18.5001 | 25.8545 | 27.7001 | 27.3001 | 29.0168 | 18.5001 | 26.0001 | 29.7001 | 27.9001 | 26.5001 | 30.9001 | 26.3001 | 23.7001 | 27.9001 | 31.3001 | 25.2001 | 19.5001 | 23.6429 | 26.9769 | 24.5051 | 32.6001 | 23.3193 | 29.7001 | 22.8356 | 31.1001 | 28.9436 | 22.6399 | 24.1001 | 24.6001 | 27.7001 | 28.2001 | 24.9876 | 24.9684 | 25.8545 | 24.9134 | 24.5276 | 25.387 | 20.1001 | 29.7571 | 28.1501 | 23.6966 | 25.696 | 25.1866 | 30.759 | 28.6213 | 23.9097 | 31.4688 | 27.6755 | 29.6512 | 22.6095 | 30.53 | 21.9216 | 28.6114
2020-03-30 | 16:00 | 28.8801 | 26.3001 | 26.1001 | 29.1334 | 24.7001 | 21.4001 | 25.1001 | 24.2001 | 25.9001 | 32.0001 | 25.6001 | 24.7468 | 30.4334 | 28.4001 | 29.2933 | 23.9001 | 28.7001 | 31.9001 | 19.8001 | 26.5035 | 32.0001 | 26.5001 | 29.7718 | 18.0001 | 24.1001 | 28.0001 | 27.7001 | 26.7001 | 30.9001 | 26.1001 | 23.3001 | 28.2001 | 30.4001 | 25.4001 | 19.1001 | 23.8689 | 26.8433 | 24.8151 | 31.5001 | 23.3134 | 30.9001 | 22.9714 | 30.0001 | 28.7599 | 22.8076 | 24.1001 | 24.1001 | 27.9001 | 28.7001 | 26.1326 | 25.5326 | 26.5035 | 25.9526 | 23.1493 | 26.2286 | 17.8001 | 29.0015 | 27.6593 | 23.2206 | 26.4193 | 24.5348 | 32.2248 | 29.1553 | 25.5449 | 30.7011 | 27.916 | 30.1468 | 22.8125 | 30.397 | 22.9497 | 28.0684
2020-03-30 | 17:00 | 29.3326 | 24.1001 | 24.5001 | 29.1918 | 24.3001 | 20.5001 | 22.5001 | 23.2001 | 23.9001 | 29.7001 | 24.4001 | 24.8968 | 30.6001 | 27.2001 | 29.5345 | 22.4001 | 28.6001 | 31.0001 | 19.6001 | 26.0352 | 30.3001 | 24.5001 | 29.4918 | 17.3001 | 22.2001 | 25.7001 | 26.6001 | 26.4001 | 30.1001 | 24.7001 | 22.1001 | 26.8001 | 28.1001 | 25.2001 | 18.9001 | 23.8684 | 26.4845 | 25.1509 | 28.9001 | 23.3526 | 26.8001 | 22.9523 | 26.9001 | 28.7429 | 22.8718 | 23.0001 | 23.7001 | 27.8001 | 28.7001 | 27.1751 | 25.0651 | 26.0352 | 26.1226 | 22.4318 | 27.132 | 15.1001 | 27.4716 | 25.4374 | 22.4443 | 27.4374 | 23.9499 | 34.5909 | 28.9182 | 26.4673 | 28.9382 | 28.2463 | 29.6569 | 23.0325 | 30.2255 | 23.0734 | 26.15
2020-03-30 | 18:00 | 28.0601 | 20.9001 | 22.1001 | 28.4834 | 22.5001 | 17.8001 | 19.5001 | 20.6001 | 20.6001 | 26.4001 | 22.0001 | 22.3326 | 29.9668 | 25.0001 | 28.6841 | 19.9001 | 27.5001 | 27.4001 | 17.9001 | 23.6927 | 27.1001 | 22.5001 | 28.0934 | 14.5001 | 20.9001 | 23.0001 | 24.9001 | 24.7001 | 28.2001 | 21.6001 | 21.1001 | 23.7001 | 25.3001 | 24.6001 | 17.4001 | 22.9943 | 26.0341 | 25.2709 | 25.7001 | 22.3074 | 24.1001 | 22.2434 | 24.4001 | 27.8591 | 22.2963 | 19.8001 | 19.8001 | 26.9001 | 28.0001 | 26.4426 | 22.5193 | 23.6927 | 24.1468 | 20.8943 | 27.7494 | 13.8001 | 24.8996 | 24.7807 | 21.237 | 27.0839 | 23.8687 | 35.2443 | 27.948 | 27.0423 | 26.9741 | 27.833 | 28.1598 | 23.2524 | 29.3955 | 21.2046 | 24.5259
2020-03-30 | 19:00 | 24.3701 | 17.3001 | 19.4001 | 26.2668 | 17.7001 | 13.7001 | 16.7001 | 17.1001 | 17.0001 | 23.8001 | 19.3001 | 18.9218 | 27.5918 | 22.9001 | 26.0422 | 17.5001 | 25.6001 | 21.2001 | 13.8001 | 21.611 | 24.4001 | 20.5001 | 26.4118 | 13.1001 | 19.1001 | 21.5001 | 21.6001 | 22.1001 | 23.3001 | 19.7001 | 19.1001 | 20.1001 | 21.8001 | 23.7001 | 14.4001 | 21.7369 | 24.4172 | 24.2859 | 23.3001 | 21.3318 | 20.9001 | 21.2701 | 21.5001 | 25.4755 | 21.3328 | 16.8001 | 15.2001 | 25.1001 | 26.0001 | 23.2451 | 18.9893 | 21.611 | 22.0976 | 19.5343 | 23.2502 | 12.4001 | 23.0601 | 22.7301 | 19.5649 | 24.6699 | 22.8375 | 33.6848 | 25.2375 | 26.2547 | 24.8518 | 26.1895 | 26.5092 | 23.4216 | 27.4099 | 20.0836 | 21.9482
2020-03-30 | 20:00 | 20.4576 | 15.7001 | 16.7001 | 23.7918 | 14.8001 | 12.9001 | 14.7001 | 15.2001 | 14.3001 | 22.2001 | 17.7001 | 16.3618 | 25.9168 | 21.4001 | 23.7168 | 16.7001 | 23.6001 | 16.5001 | 13.2001 | 17.5434 | 22.0001 | 19.9001 | 23.8134 | 13.3001 | 18.5001 | 20.4001 | 18.1001 | 20.2001 | 22.6001 | 18.2001 | 17.3001 | 17.8001 | 20.3001 | 22.0001 | 12.2001 | 19.6126 | 22.1751 | 21.8093 | 21.4001 | 19.4769 | 19.1001 | 19.3064 | 19.2001 | 23.1751 | 19.4581 | 14.8001 | 13.7001 | 23.0001 | 24.0001 | 18.2701 | 16.6751 | 17.5434 | 18.7018 | 18.5834 | 19.3469 | 11.1001 | 20.0101 | 20.4001 | 18.1539 | 21.4639 | 21.4366 | 26.9632 | 22.6822 | 22.9158 | 23.0411 | 24.2152 | 24.4297 | 23.5231 | 25.5587 | 19.11 | 19.4982
2020-03-30 | 21:00 | 18.1326 | 14.9001 | 15.7001 | 21.9751 | 14.4001 | 13.0001 | 13.5001 | 12.8001 | 13.6001 | 20.2001 | 16.4001 | 14.5218 | 24.6751 | 20.4001 | 22.2237 | 16.1001 | 22.1001 | 14.9001 | 13.1001 | 15.4296 | 20.0001 | 19.2001 | 21.0134 | 13.4001 | 17.6001 | 19.2001 | 17.6001 | 18.8001 | 20.1001 | 16.6001 | 15.6001 | 16.3001 | 18.5001 | 19.3001 | 11.9001 | 17.8456 | 20.5487 | 19.8693 | 19.2001 | 17.6844 | 17.9001 | 17.5591 | 18.1001 | 21.7653 | 17.6459 | 13.1001 | 13.5001 | 21.8001 | 22.7001 | 16.7601 | 14.5634 | 15.4296 | 16.5759 | 17.1959 | 17.4718 | 10.1001 | 17.5701 | 17.9601 | 17.7716 | 19.2266 | 21.1694 | 22.7534 | 20.4047 | 19.2551 | 21.3771 | 22.6143 | 22.8125 | 23.5739 | 21.4595 | 18.67 | 18.3905
2020-03-30 | 22:00 | 17.1251 | 13.7001 | 14.7001 | 19.8001 | 14.2001 | 12.3001 | 13.3001 | 11.2001 | 13.1001 | 16.3001 | 15.3001 | 12.8468 | 23.4584 | 19.4001 | 20.3649 | 15.5001 | 20.5001 | 13.5001 | 13.1001 | 14.4068 | 18.5001 | 18.8001 | 18.7851 | 13.6001 | 17.1001 | 18.7001 | 15.2001 | 18.3001 | 16.6001 | 15.1001 | 14.3001 | 15.0001 | 17.2001 | 17.6001 | 11.7001 | 16.5261 | 18.6899 | 19.1376 | 16.5001 | 16.4204 | 17.2001 | 16.2586 | 17.6001 | 20.1816 | 16.4514 | 12.6001 | 12.8001 | 20.7001 | 21.8001 | 16.9651 | 13.5001 | 14.4068 | 15.2434 | 15.9618 | 16.4651 | 9.9001 | 16.1839 | 16.6001 | 16.9419 | 17.846 | 20.6787 | 20.5132 | 19.2429 | 17.1449 | 20.2754 | 21.7413 | 21.6491 | 22.2169 | 19.4912 | 18.45 | 17.3598
2020-03-30 | 23:00 | 16.4976 | 13.1001 | 14.1001 | 18.3418 | 14.1001 | 11.7001 | 12.7001 | 11.7001 | 13.0001 | 14.0001 | 14.3001 | 12.0168 | 21.8334 | 19.7001 | 18.398 | 14.6001 | 19.7001 | 13.0001 | 13.0001 | 14.8651 | 16.0001 | 18.7001 | 18.1933 | 13.3001 | 16.7001 | 18.1001 | 17.9001 | 17.5001 | 15.7001 | 14.3001 | 13.7001 | 15.3001 | 16.4001 | 15.8001 | 11.4001 | 16.0174 | 18.7063 | 18.5859 | 14.7001 | 15.5498 | 16.9001 | 15.7659 | 15.9001 | 19.048 | 15.9573 | 13.0001 | 10.2001 | 20.0001 | 21.1001 | 16.8451 | 12.6001 | 14.8651 | 14.1159 | 14.7326 | 15.7534 | 9.2001 | 14.9907 | 15.4901 | 15.6395 | 16.8522 | 20.2961 | 18.3937 | 17.044 | 15.037 | 19.7356 | 21.0716 | 20.7508 | 20.8838 | 18.0323 | 18.2601 | 16.39
2020-03-31 | 0:00 | 15.5176 | 12.5001 | 14.8001 | 17.1584 | 13.7001 | 10.9001 | 12.4001 | 12.2001 | 13.2001 | 13.6001 | 13.3001 | 11.7093 | 20.3251 | 17.2001 | 17.1168 | 14.4001 | 18.6001 | 12.9001 | 12.8001 | 13.6493 | 15.3001 | 18.7001 | 18.3513 | 13.5001 | 17.4001 | 17.0001 | 17.6001 | 16.2001 | 16.2001 | 14.3001 | 13.3001 | 14.8001 | 15.6001 | 15.5001 | 11.5001 | 15.8924 | 17.7918 | 19.1351 | 12.2001 | 15.6771 | 16.1001 | 15.6874 | 13.5001 | 17.8892 | 15.7494 | 12.3001 | 8.9001 | 18.8001 | 19.9001 | 15.0101 | 12.3293 | 13.6493 | 13.1434 | 13.8893 | 14.9201 | 7.7001 | 14.4581 | 15.8801 | 15.2169 | 16.1004 | 19.9766 | 16.1218 | 16.4306 | 13.1849 | 18.9094 | 19.948 | 19.6052 | 20.8167 | 16.6082 | 18.211 | 15.8902
2020-03-31 | 1:00 | 14.8726 | 12.5001 | 14.5001 | 16.0751 | 12.7001 | 10.9001 | 11.8001 | 11.0001 | 13.2001 | 13.5001 | 13.6001 | 11.6359 | 19.5084 | 17.3001 | 16.2584 | 14.3001 | 18.3001 | 12.7001 | 12.2001 | 12.6601 | 14.6609 | 18.8001 | 17.6184 | 13.8001 | 17.4001 | 16.0001 | 17.7001 | 14.9001 | 13.6001 | 14.5001 | 12.4001 | 14.8001 | 14.8001 | 18.0001 | 11.8001 | 15.3373 | 16.8972 | 18.1384 | 12.6001 | 15.3153 | 15.3001 | 15.1019 | 12.2001 | 16.7138 | 15.2508 | 11.5001 | 8.8001 | 17.6001 | 18.5001 | 13.6326 | 12.3001 | 12.6601 | 12.8384 | 12.8084 | 14.4943 | 7.0001 | 14.134 | 15.1601 | 13.9349 | 15.3725 | 19.7577 | 15.3243 | 15.2376 | 12.9821 | 18.2484 | 18.6914 | 18.7273 | 20.7763 | 15.8201 | 18.2101 | 16.0701
2020-03-31 | 2:00 | 15.1401 | 13.0001 | 14.9001 | 15.2001 | 12.3001 | 10.8001 | 12.7001 | 11.0001 | 13.0001 | 13.6001 | 13.8001 | 11.4001 | 18.5251 | 12.7001 | 15.2084 | 14.4001 | 18.1664 | 13.4001 | 11.9001 | 11.8501 | 14.5693 | 18.8001 | 16.0016 | 12.8001 | 17.0001 | 15.3001 | 16.7001 | 14.0001 | 13.7001 | 14.3001 | 10.4001 | 14.5001 | 13.9001 | 16.3001 | 11.8001 | 14.4389 | 15.6693 | 16.7101 | 11.2001 | 14.4624 | 15.1001 | 14.2171 | 11.0001 | 15.7609 | 14.5371 | 10.8001 | 8.8001 | 16.2001 | 17.3001 | 13.3201 | 11.9001 | 11.8501 | 11.5359 | 12.0343 | 14.5043 | 5.8001 | 14.2333 | 15.4301 | 13.5901 | 14.9657 | 20.0812 | 13.9412 | 14.5844 | 12.4153 | 17.9132 | 17.7135 | 18.331 | 20.7047 | 15.7452 | 18.0962 | 15.92
2020-03-31 | 3:00 | 14.0401 | 13.2001 | 14.7001 | 14.7001 | 11.8001 | 10.6001 | 12.3001 | 10.6001 | 13.1001 | 13.4001 | 13.8001 | 11.2968 | 18.5751 | 12.3001 | 14.5442 | 14.4001 | 16.5001 | 13.8001 | 11.6001 | 11.1684 | 14.5318 | 17.6001 | 15.3774 | 11.3001 | 16.7001 | 14.7001 | 16.0001 | 13.6001 | 13.7001 | 13.7001 | 10.1001 | 14.1001 | 13.7001 | 13.8001 | 11.6001 | 13.1896 | 14.9692 | 15.4868 | 8.7001 | 12.8763 | 13.8001 | 13.1779 | 10.6001 | 15.1775 | 13.5694 | 10.5001 | 9.3001 | 15.4001 | 16.5001 | 13.9351 | 11.8509 | 11.1684 | 10.6051 | 11.5543 | 14.5409 | 4.6001 | 13.3281 | 16.2201 | 13.1364 | 14.2755 | 20.1827 | 14.0079 | 13.561 | 11.9327 | 17.4223 | 16.9185 | 17.9366 | 20.5987 | 15.483 | 18.1901 | 15.6201
2020-03-31 | 4:00 | 14.2376 | 13.2001 | 13.7001 | 14.0501 | 11.3001 | 10.2001 | 13.1001 | 10.1001 | 13.2001 | 12.8001 | 13.8001 | 11.0768 | 18.0418 | 12.5001 | 14.0606 | 14.4001 | 15.3001 | 14.0001 | 11.2001 | 11.2195 | 14.5834 | 16.9001 | 15.4648 | 11.2001 | 16.2001 | 13.7001 | 15.3001 | 13.9001 | 13.7001 | 13.9001 | 9.8001 | 14.2001 | 14.0001 | 12.7101 | 11.5001 | 12.5089 | 14.9606 | 14.9151 | 8.4001 | 11.9154 | 13.7001 | 12.8878 | 10.3001 | 14.4606 | 12.8453 | 9.2001 | 7.6001 | 15.1001 | 16.1001 | 13.9701 | 11.4968 | 11.2195 | 9.7668 | 11.1751 | 14.4718 | 2.9001 | 12.8077 | 15.9701 | 12.436 | 14.1673 | 20.1158 | 12.7151 | 12.5912 | 11.752 | 17.4223 | 16.3248 | 17.9716 | 20.4754 | 14.7776 | 18.2101 | 15.5999
2020-03-31 | 5:00 | 14.0126 | 13.2001 | 13.3001 | 13.2584 | 10.7001 | 10.2001 | 12.2001 | 9.8001 | 13.4001 | 12.3001 | 13.6001 | 10.9701 | 17.1418 | 12.6001 | 13.4938 | 14.4001 | 14.6001 | 13.5001 | 10.8001 | 11.4295 | 14.7893 | 17.4001 | 15.1229 | 10.4001 | 15.8001 | 13.3001 | 14.8001 | 13.8001 | 13.8001 | 14.8001 | 9.8001 | 14.1001 | 14.3001 | 12.6968 | 11.7001 | 12.1298 | 14.5604 | 13.9668 | 8.2001 | 11.7243 | 13.9001 | 12.1214 | 10.1001 | 12.8021 | 12.0366 | 10.0001 | 8.8001 | 15.0001 | 16.0001 | 13.7726 | 11.2993 | 11.4295 | 9.1001 | 10.7084 | 14.4801 | 2.1001 | 12.9164 | 16.3401 | 13.1659 | 14.4185 | 19.511 | 13.2337 | 12.4148 | 11.3378 | 17.1518 | 16.268 | 17.7016 | 20.3412 | 13.3 | 18.07 | 14.97
2020-03-31 | 6:00 | 13.9226 | 13.2001 | 13.6001 | 13.1084 | 10.0001 | 10.3001 | 12.3001 | 9.5001 | 13.0001 | 12.1001 | 13.4001 | 10.8493 | 16.5584 | 12.5001 | 13.6918 | 14.3001 | 14.6001 | 13.0001 | 10.5001 | 11.3753 | 14.5834 | 17.2001 | 14.6898 | 10.0001 | 14.7001 | 13.6001 | 14.0001 | 13.6001 | 13.8001 | 14.1001 | 9.6001 | 13.8001 | 14.3001 | 12.6565 | 11.6001 | 11.8091 | 14.2269 | 13.2609 | 8.1001 | 11.3604 | 14.5001 | 11.4648 | 10.1001 | 12.611 | 11.3541 | 9.8001 | 9.4001 | 15.1001 | 15.9001 | 13.3826 | 11.0384 | 11.3753 | 8.6001 | 10.4384 | 14.2043 | 1.7001 | 13.2101 | 13.4601 | 12.2601 | 14.8865 | 19.5491 | 13.1362 | 12.63 | 11.2472 | 16.7129 | 16.4309 | 17.1179 | 20.2266 | 12.9174 | 17.8401 | 14.7702
2020-03-31 | 7:00 | 14.0026 | 13.2001 | 13.8001 | 12.4168 | 9.5001 | 10.9001 | 12.5001 | 9.6001 | 11.8001 | 12.6001 | 13.3001 | 10.3128 | 16.1418 | 12.3001 | 12.9918 | 14.0001 | 13.9001 | 12.8001 | 10.8001 | 11.1861 | 13.4709 | 17.3001 | 13.5278 | 9.9001 | 14.8001 | 13.1001 | 13.6001 | 13.5001 | 12.9001 | 14.0001 | 10.6001 | 13.6001 | 14.7001 | 12.3351 | 11.5001 | 11.1734 | 13.4934 | 13.0909 | 7.4001 | 10.7614 | 16.6001 | 10.7954 | 12.4001 | 12.6267 | 10.7729 | 11.8001 | 10.2001 | 14.4001 | 15.3001 | 13.1851 | 10.8001 | 11.1861 | 7.9407 | 10.0709 | 13.8609 | 3.2001 | 13.3501 | 12.2554 | 12.1401 | 14.722 | 19.8848 | 13.0057 | 12.7953 | 10.8015 | 16.366 | 16.5959 | 16.6288 | 20.1217 | 13.043 | 17.7566 | 14.9702
2020-03-31 | 8:00 | 13.9251 | 16.2001 | 14.4001 | 13.0001 | 10.4001 | 12.9001 | 14.1001 | 10.0001 | 15.1001 | 13.1001 | 14.6001 | 10.3336 | 16.7668 | 14.3001 | 13.9501 | 15.4001 | 15.1001 | 14.0001 | 11.2001 | 11.196 | 13.5268 | 20.0001 | 14.4504 | 13.4001 | 17.9001 | 12.8001 | 15.1001 | 13.4001 | 13.7001 | 13.8001 | 14.2001 | 15.2001 | 15.4001 | 12.4918 | 11.4001 | 12.5709 | 14.6683 | 12.8601 | 13.4001 | 12.0174 | 20.9001 | 12.0664 | 18.6001 | 13.7849 | 11.7539 | 14.3001 | 11.9001 | 14.2001 | 14.9001 | 13.1726 | 10.8101 | 11.196 | 8.6001 | 11.5351 | 14.0684 | 9.7001 | 13.2001 | 13.484 | 12.2001 | 14.8649 | 20.5822 | 13.754 | 13.0434 | 10.4661 | 16.3106 | 15.7219 | 16.7311 | 20.0153 | 12.8701 | 17.7752 | 15.3301
2020-03-31 | 9:00 | 14.3701 | 17.8001 | 15.6001 | 17.5001 | 11.8001 | 15.2001 | 17.6001 | 10.9001 | 18.2001 | 16.3001 | 17.0001 | 11.4469 | 20.6168 | 20.3001 | 18.9668 | 18.1001 | 19.8001 | 18.6001 | 11.9001 | 11.3534 | 17.3343 | 23.0001 | 18.1519 | 16.4001 | 20.2001 | 15.1001 | 17.9001 | 15.3001 | 16.4001 | 14.3001 | 18.2001 | 15.6001 | 18.2001 | 14.2001 | 12.5001 | 15.9131 | 18.4527 | 13.5669 | 19.4001 | 14.9526 | 22.4001 | 14.9878 | 22.0001 | 18.8944 | 14.9691 | 17.9001 | 14.3001 | 15.2268 | 15.2243 | 14.2801 | 11.0626 | 11.3534 | 9.8001 | 17.2659 | 15.0901 | 12.9001 | 13.3201 | 17.7903 | 12.1401 | 15.2912 | 23.8895 | 14.3954 | 13.8696 | 12.1667 | 16.8043 | 15.9352 | 16.9934 | 20.0066 | 14.2682 | 18.2232 | 15.2602
2020-03-31 | 10:00 | 16.6701 | 19.9001 | 17.6001 | 20.8918 | 13.0001 | 15.5001 | 20.0001 | 14.6001 | 20.0001 | 20.2001 | 19.2001 | 13.1944 | 23.0001 | 22.6001 | 21.444 | 19.8001 | 22.0001 | 20.5001 | 12.3001 | 13.5759 | 20.7384 | 24.4001 | 22.6063 | 16.9001 | 23.1001 | 18.4001 | 20.2001 | 18.5001 | 18.9001 | 17.9001 | 21.8001 | 18.4001 | 21.4001 | 16.0001 | 14.4001 | 19.1736 | 21.019 | 15.3001 | 24.3001 | 18.7971 | 24.1001 | 18.7216 | 23.9001 | 22.169 | 18.3069 | 18.9001 | 17.6001 | 16.5676 | 16.3826 | 16.3876 | 12.4584 | 13.5759 | 10.9001 | 19.4001 | 17.9651 | 15.3001 | 14.5539 | 22.0026 | 12.2901 | 15.8414 | 25.2642 | 15.9326 | 17.3587 | 13.8813 | 19.5404 | 16.6273 | 17.551 | 20.1716 | 19.9519 | 18.6822 | 16.1336
2020-03-31 | 11:00 | 19.9376 | 21.9001 | 20.2001 | 22.8834 | 14.6001 | 16.5001 | 20.9001 | 17.6001 | 22.4001 | 22.0001 | 21.3001 | 14.5777 | 24.5751 | 24.5001 | 23.8436 | 21.2001 | 25.7001 | 22.9001 | 15.6001 | 15.6626 | 21.5968 | 26.1001 | 25.1766 | 17.9001 | 25.5001 | 21.0001 | 23.2001 | 20.8001 | 21.2001 | 20.3001 | 23.3001 | 20.5001 | 23.2001 | 19.1001 | 15.5001 | 22.3706 | 22.2269 | 18.1001 | 26.4001 | 22.5228 | 26.0001 | 21.6303 | 26.0001 | 23.3747 | 21.4166 | 20.2001 | 20.9001 | 18.4701 | 17.1251 | 18.9176 | 14.5193 | 15.6626 | 13.8868 | 19.7001 | 19.8176 | 18.9001 | 18.3972 | 24.2267 | 13.09 | 17.6502 | 26.8694 | 19.8037 | 21.9057 | 15.6348 | 22.6698 | 18.0183 | 19.9289 | 20.1363 | 22.4402 | 20.1913 | 18.4247
2020-03-31 | 12:00 | 22.2851 | 23.7001 | 22.0001 | 24.6001 | 16.3001 | 19.8001 | 22.6001 | 19.5001 | 24.3001 | 23.7001 | 22.3001 | 16.396 | 26.2501 | 25.7001 | 24.9766 | 22.0001 | 27.2001 | 23.8001 | 16.9001 | 17.0901 | 21.0651 | 27.3001 | 26.2894 | 18.2001 | 27.9001 | 23.1001 | 25.4001 | 21.4001 | 23.8001 | 21.3001 | 23.8001 | 22.3001 | 24.6001 | 21.2001 | 16.6001 | 23.5711 | 23.3016 | 20.5001 | 27.7001 | 23.1119 | 27.0001 | 22.6509 | 27.4001 | 24.8433 | 22.5213 | 20.9001 | 20.7001 | 20.8501 | 19.6001 | 20.7151 | 16.8851 | 17.0901 | 17.7176 | 19.8001 | 18.6951 | 21.8001 | 21.1408 | 25.3652 | 15.8258 | 19.408 | 28.0733 | 22.5279 | 23.9851 | 17.2793 | 26.1563 | 19.5606 | 23.0957 | 20.1292 | 25.0849 | 22.202 | 20.6543
2020-03-31 | 13:00 | 23.9476 | 25.4001 | 23.3001 | 26.4084 | 17.9001 | 21.0001 | 22.7001 | 20.1001 | 24.8001 | 25.0001 | 23.5001 | 18.0402 | 27.9251 | 27.0001 | 26.2262 | 23.0001 | 28.6001 | 24.6001 | 17.9001 | 18.0759 | 20.4493 | 28.0001 | 27.1678 | 18.3001 | 28.7001 | 24.1001 | 26.3001 | 22.3001 | 25.1001 | 22.5001 | 23.8001 | 23.4001 | 25.2001 | 23.3001 | 17.8001 | 24.1269 | 24.2762 | 22.7426 | 29.3001 | 23.5056 | 27.4001 | 23.0086 | 29.1001 | 25.8679 | 22.6571 | 21.5001 | 20.9001 | 22.4001 | 22.0001 | 22.2901 | 18.3868 | 18.0759 | 21.0809 | 18.9001 | 18.8634 | 21.6001 | 24.8864 | 26.3278 | 17.9113 | 22.3343 | 26.6145 | 27.5229 | 26.6543 | 19.3821 | 29.4936 | 21.9912 | 25.9898 | 20.193 | 27.1492 | 23.5221 | 23.2034
2020-03-31 | 14:00 | 24.3726 | 25.2001 | 23.2001 | 27.4001 | 19.0001 | 21.3001 | 22.2001 | 19.0001 | 25.0001 | 25.6001 | 23.4001 | 19.4752 | 28.6668 | 27.6001 | 27.2925 | 23.9001 | 29.2001 | 25.5001 | 18.4001 | 19.6418 | 20.7001 | 27.7001 | 27.8861 | 19.0001 | 28.3001 | 24.7001 | 27.3001 | 23.6001 | 24.7001 | 23.5001 | 24.1001 | 24.2001 | 25.8001 | 25.0001 | 18.1001 | 24.2134 | 24.7091 | 24.3826 | 29.5001 | 23.7631 | 28.4001 | 23.3283 | 30.6001 | 26.7425 | 23.0704 | 22.5001 | 21.4001 | 24.1001 | 23.9001 | 22.9251 | 19.3993 | 19.6418 | 23.6284 | 19.4001 | 18.3176 | 20.5001 | 26.9973 | 26.6901 | 19.6572 | 23.4066 | 26.4738 | 31.9295 | 27.4688 | 22.113 | 31.5591 | 23.7431 | 28.1831 | 20.2742 | 28.6009 | 23.8272 | 24.6627
2020-03-31 | 15:00 | 24.3976 | 25.0001 | 22.6001 | 27.1255 | 20.3001 | 22.7001 | 22.0001 | 20.0001 | 24.6001 | 25.3001 | 22.7001 | 20.5568 | 28.5918 | 27.2001 | 27.1422 | 23.9001 | 29.2001 | 26.2001 | 18.5001 | 20.4001 | 21.2001 | 27.5001 | 28.6656 | 18.3001 | 27.5001 | 25.5001 | 28.0001 | 24.3001 | 23.6001 | 23.8001 | 24.4001 | 24.7001 | 26.1001 | 25.6001 | 18.3001 | 24.6286 | 25.0422 | 25.2293 | 29.1001 | 24.0494 | 29.1001 | 23.6379 | 30.3001 | 26.9255 | 23.6364 | 23.1001 | 21.0001 | 25.8001 | 25.2001 | 24.0101 | 20.0701 | 20.4001 | 24.3051 | 19.6001 | 18.6359 | 20.2001 | 28.0909 | 26.5201 | 20.6629 | 24.1465 | 25.7047 | 32.9093 | 27.2883 | 23.9041 | 31.7194 | 25.3343 | 29.56 | 20.3548 | 29.5635 | 24.3 | 25.2325
2020-03-31 | 16:00 | 24.5951 | 24.5001 | 21.8001 | 26.2751 | 20.8001 | 22.9001 | 21.1001 | 19.8001 | 23.5001 | 23.6001 | 21.7001 | 20.3818 | 27.6918 | 26.6001 | 26.3334 | 24.4001 | 29.4001 | 24.7001 | 18.7001 | 21.6001 | 22.2001 | 26.4001 | 28.7351 | 17.6001 | 25.4001 | 25.4001 | 28.0001 | 24.8001 | 22.4001 | 23.8001 | 24.1001 | 25.3001 | 25.9001 | 26.0001 | 18.3001 | 24.8046 | 24.7584 | 25.4001 | 28.0001 | 24.1438 | 29.8001 | 23.7464 | 28.4001 | 26.1334 | 23.6496 | 22.8001 | 20.4001 | 26.3001 | 26.3001 | 24.6026 | 20.5168 | 21.6001 | 24.5059 | 18.9001 | 18.1451 | 18.2001 | 28.4951 | 26.2001 | 21.2666 | 24.5674 | 25.0797 | 33.9087 | 27.672 | 24.0994 | 31.2285 | 25.8861 | 29.6248 | 20.4364 | 29.1089 | 24.06 | 25.7777
2020-03-31 | 17:00 | 24.8201 | 23.6001 | 20.3001 | 25.8584 | 21.4001 | 22.7001 | 20.0001 | 18.8001 | 21.8001 | 20.7001 | 20.8001 | 19.8107 | 26.4584 | 25.1001 | 25.4668 | 23.7001 | 28.6001 | 22.1001 | 17.9001 | 20.7001 | 21.8001 | 24.5001 | 28.5734 | 16.3001 | 23.5001 | 24.9001 | 27.2001 | 26.0001 | 21.4001 | 23.3001 | 22.7001 | 24.7001 | 24.9001 | 26.1193 | 17.6001 | 24.6794 | 23.9751 | 25.9001 | 26.3001 | 23.8806 | 26.5001 | 23.5513 | 28.5001 | 24.7653 | 23.4983 | 22.2001 | 18.7001 | 25.9001 | 26.8001 | 24.8326 | 20.4001 | 20.7001 | 22.7001 | 17.8001 | 18.1093 | 18.1001 | 27.9701 | 25.8101 | 22.4201 | 24.4472 | 24.5328 | 34.8659 | 26.5307 | 23.9798 | 28.7478 | 26.0801 | 29.1695 | 20.4996 | 27.7022 | 23.5098 | 26.2403
2020-03-31 | 18:00 | 24.8251 | 21.1001 | 18.6001 | 24.3668 | 19.9001 | 20.9001 | 17.5001 | 17.1001 | 18.2001 | 18.2001 | 18.9001 | 18.6131 | 25.1418 | 21.5001 | 23.9584 | 20.7001 | 27.4001 | 19.0001 | 16.3001 | 18.6001 | 20.6993 | 23.1001 | 27.1118 | 14.3001 | 21.3001 | 22.8001 | 24.4001 | 23.4001 | 18.4001 | 21.9001 | 21.4001 | 22.9001 | 22.9001 | 25.7459 | 16.3001 | 23.7873 | 22.3168 | 25.4001 | 23.6001 | 23.1689 | 24.3001 | 23.0299 | 23.8001 | 23.2484 | 22.9628 | 19.6001 | 16.7001 | 25.0001 | 25.9001 | 24.4126 | 20.0001 | 18.6001 | 20.0001 | 16.8001 | 18.8068 | 14.8001 | 27.4701 | 24.6201 | 21.5301 | 24.1667 | 24.02 | 32.1207 | 25.4204 | 23.8335 | 27.4804 | 25.6293 | 28.0694 | 20.5348 | 26.0874 | 22.6298 | 25.9411
2020-03-31 | 19:00 | 22.8001 | 17.7001 | 16.7001 | 21.0334 | 17.0001 | 15.4001 | 15.9001 | 14.3001 | 15.8001 | 16.8001 | 17.1001 | 16.6131 | 22.8834 | 17.3001 | 21.0646 | 17.6001 | 25.9001 | 16.3001 | 13.9001 | 16.6001 | 19.0659 | 21.0001 | 25.5751 | 12.2001 | 19.4001 | 18.1001 | 20.7001 | 17.2001 | 16.2001 | 16.6001 | 18.7001 | 18.4001 | 20.5001 | 23.2943 | 11.9001 | 22.0299 | 20.398 | 23.3001 | 21.6001 | 21.8683 | 21.9001 | 21.7036 | 22.2001 | 21.098 | 21.8114 | 17.1001 | 15.3001 | 23.1001 | 23.6001 | 21.0176 | 18.4001 | 16.6001 | 18.5001 | 16.7159 | 18.9701 | 12.5001 | 25.5501 | 23.5301 | 19.7601 | 22.6009 | 23.0094 | 29.3473 | 23.6363 | 21.054 | 25.039 | 23.8443 | 25.8995 | 20.5278 | 23.0541 | 21.1639 | 23.4404
2020-03-31 | 20:00 | 19.8676 | 15.6001 | 14.9001 | 18.6501 | 15.3001 | 14.4001 | 14.0001 | 12.1001 | 14.0001 | 15.3001 | 15.8001 | 14.7429 | 21.5584 | 15.5001 | 18.9142 | 15.9001 | 24.1001 | 14.4001 | 13.5001 | 14.0101 | 18.1359 | 20.0001 | 23.0951 | 12.0001 | 18.0001 | 18.0001 | 18.7001 | 17.4001 | 13.9001 | 15.2001 | 16.6001 | 16.0001 | 18.7001 | 20.9001 | 11.8001 | 19.5923 | 18.1476 | 20.7001 | 19.2001 | 19.5193 | 20.8001 | 19.3924 | 20.2001 | 18.4642 | 19.6434 | 16.1001 | 13.6001 | 21.3001 | 21.5001 | 17.6276 | 16.1001 | 14.0101 | 16.2001 | 16.2576 | 17.6459 | 11.3001 | 21.4101 | 21.1401 | 17.8701 | 20.1383 | 22.5027 | 22.8565 | 20.7746 | 18.9688 | 22.3302 | 21.7856 | 23.3868 | 20.5075 | 21.2218 | 19.0849 | 20.5906
2020-03-31 | 21:00 | 18.4201 | 14.5001 | 13.7001 | 16.7834 | 13.4001 | 14.2001 | 13.2001 | 11.4001 | 12.4001 | 13.8001 | 14.7001 | 13.5318 | 19.5584 | 14.4001 | 16.7889 | 15.1001 | 22.0001 | 13.0001 | 12.6001 | 13.1121 | 16.9034 | 18.7001 | 20.8851 | 12.2001 | 17.2001 | 18.8001 | 17.0001 | 15.6001 | 13.4001 | 14.6001 | 14.3001 | 13.9001 | 17.0001 | 19.1001 | 11.5001 | 17.5798 | 16.7805 | 18.6001 | 16.1001 | 17.7048 | 19.6001 | 17.4136 | 19.9001 | 16.9556 | 17.7691 | 15.2001 | 11.6001 | 19.9001 | 20.0001 | 16.3451 | 14.8001 | 13.1121 | 14.5001 | 15.0126 | 16.4534 | 10.8001 | 17.8901 | 19.3501 | 16.4905 | 17.862 | 22.111 | 18.9009 | 18.8054 | 16.288 | 21.0636 | 20.392 | 21.8653 | 20.5114 | 18.3878 | 17.6999 | 18.482
2020-03-31 | 22:00 | 17.2726 | 13.7001 | 13.1001 | 16.1001 | 11.4001 | 13.9001 | 12.0001 | 11.3001 | 11.4001 | 12.3001 | 14.5001 | 13.3509 | 18.3584 | 14.3001 | 15.7418 | 14.8001 | 20.7001 | 11.1001 | 12.0001 | 12.8779 | 16.1784 | 17.3001 | 18.7801 | 12.3001 | 16.3001 | 17.9001 | 14.4001 | 15.0001 | 13.4001 | 13.8001 | 12.5001 | 12.9001 | 15.7001 | 17.7001 | 11.3001 | 16.3438 | 15.2359 | 17.3001 | 12.4001 | 16.2206 | 17.7001 | 16.1978 | 18.2001 | 15.5193 | 16.7414 | 13.9001 | 10.4001 | 18.3001 | 18.6001 | 15.0101 | 13.7001 | 12.8779 | 13.0001 | 14.0501 | 15.7134 | 9.6001 | 16.2301 | 18.2201 | 15.5345 | 16.2953 | 22.111 | 17.4084 | 17.4221 | 14.9238 | 19.7977 | 19.0772 | 20.6538 | 20.5959 | 16.3604 | 16.9399 | 16.7983
2020-03-31 | 23:00 | 16.1126 | 12.8001 | 12.8001 | 15.4418 | 11.9001 | 13.4001 | 12.2001 | 11.3001 | 12.4001 | 12.0001 | 14.4001 | 13.1251 | 17.8751 | 12.8001 | 14.8834 | 14.5001 | 19.4001 | 9.5001 | 11.9001 | 12.8771 | 15.3001 | 16.7001 | 18.6701 | 11.8001 | 16.0001 | 15.4001 | 14.0001 | 14.0001 | 13.0001 | 11.9001 | 12.9001 | 11.8001 | 14.7001 | 15.8001 | 11.1001 | 15.4303 | 14.3668 | 16.1001 | 11.6001 | 14.8768 | 17.0001 | 15.2033 | 17.4001 | 14.4668 | 15.8658 | 13.0001 | 10.8001 | 16.2001 | 17.1001 | 14.2951 | 13.2059 | 12.8771 | 12.5976 | 12.7001 | 15.1601 | 8.2001 | 15.5496 | 16.4501 | 14.1501 | 15.3108 | 22.111 | 16.4254 | 16.2341 | 13.6379 | 18.8612 | 17.845 | 19.7075 | 20.6298 | 14.903 | 16.5701 | 15.7551
2020-04-01 | 0:00 | 15.4151 | 12.9001 | 13.5001 | 14.4834 | 12.2001 | 12.9001 | 11.4001 | 11.3001 | 12.8001 | 12.0001 | 14.2001 | 12.5476 | 17.2918 | 10.5001 | 13.7168 | 13.9001 | 17.9001 | 9.6001 | 11.0001 | 12.9046 | 14.5001 | 16.0001 | 19.2301 | 11.5001 | 15.2001 | 12.1001 | 13.4001 | 11.0001 | 12.9001 | 11.3001 | 12.5001 | 11.0001 | 14.2001 | 14.9001 | 11.0001 | 14.8576 | 13.6418 | 15.3001 | 10.7001 | 14.6034 | 16.1001 | 14.6179 | 14.5001 | 13.7168 | 14.9953 | 12.1001 | 9.8001 | 14.1001 | 15.8001 | 13.7401 | 12.6859 | 12.9046 | 12.7718 | 11.6568 | 14.5109 | 7.6001 | 14.9088 | 15.3601 | 13.0965 | 14.4599 | 22.111 | 15.0712 | 15.2961 | 12.9482 | 17.6835 | 17.1702 | 18.8695 | 20.6636 | 13.4438 | 16.3954 | 15.1345
2020-04-01 | 1:00 | 14.4526 | 13.0001 | 12.9001 | 13.6751 | 12.0001 | 12.6001 | 10.8001 | 11.3001 | 12.8001 | 11.8001 | 14.1001 | 11.9918 | 16.2668 | 10.1001 | 12.9834 | 13.7001 | 17.2001 | 9.9001 | 10.4001 | 11.9296 | 13.9001 | 15.1001 | 18.8901 | 11.2001 | 14.9001 | 12.5001 | 13.2001 | 8.7001 | 12.8001 | 10.4001 | 11.1001 | 10.5001 | 13.3001 | 14.8001 | 10.5001 | 13.6153 | 12.9668 | 14.5001 | 9.8001 | 13.5794 | 15.3001 | 13.4029 | 12.3001 | 13.3334 | 13.4549 | 11.7001 | 9.5001 | 12.6001 | 14.3001 | 12.4401 | 12.2659 | 11.9296 | 12.5184 | 11.0034 | 13.5834 | 6.7001 | 14.5899 | 14.4201 | 12.6457 | 13.7279 | 22.111 | 13.8518 | 14.365 | 13.2527 | 16.5646 | 16.9609 | 17.6948 | 20.6298 | 12.7508 | 16.1593 | 14.7341
2020-04-01 | 2:00 | 13.6701 | 12.9001 | 12.2001 | 12.9668 | 11.8001 | 12.7001 | 10.2001 | 11.2001 | 12.8001 | 11.8001 | 14.0001 | 12.0093 | 15.3751 | 8.9001 | 12.5501 | 13.7001 | 16.6001 | 10.3001 | 10.1001 | 12.3112 | 13.7001 | 14.8001 | 17.3201 | 11.2001 | 14.5001 | 14.1001 | 11.5001 | 10.3001 | 12.7001 | 10.1001 | 11.1001 | 9.9001 | 13.0001 | 13.9001 | 10.4001 | 12.9448 | 12.2251 | 13.7201 | 8.6001 | 12.5586 | 14.7001 | 12.7239 | 11.2001 | 12.2834 | 12.9544 | 11.0001 | 10.7001 | 12.1351 | 13.3001 | 12.9251 | 12.3784 | 12.3112 | 12.2959 | 10.4568 | 13.3451 | 4.3001 | 14.5858 | 15.0301 | 12.1384 | 13.1824 | 22.111 | 14.3368 | 13.6724 | 13.2188 | 16.0175 | 15.8613 | 16.4963 | 20.5959 | 11.8299 | 15.8184 | 14.3873
2020-04-01 | 3:00 | 12.6851 | 12.7001 | 12.1001 | 11.8084 | 11.7001 | 12.1001 | 11.3001 | 10.9001 | 12.8001 | 11.7001 | 13.9001 | 11.8562 | 15.6084 | 8.8001 | 11.9668 | 13.6001 | 15.6001 | 10.8001 | 10.1001 | 12.4537 | 12.8001 | 15.3001 | 15.4501 | 11.2001 | 13.9001 | 11.1001 | 12.0001 | 11.2001 | 12.7001 | 9.7001 | 11.5001 | 9.3001 | 12.9001 | 13.2001 | 10.2001 | 12.9793 | 11.8668 | 13.0851 | 8.8001 | 11.6641 | 14.1001 | 12.5071 | 10.0001 | 11.5001 | 12.2681 | 10.4001 | 16.0001 | 11.7151 | 12.3001 | 12.3801 | 12.1901 | 12.4537 | 12.3318 | 10.0201 | 13.8001 | 4.4001 | 12.6776 | 14.1401 | 12.1592 | 12.3911 | 22.111 | 15.0018 | 12.7126 | 13.1681 | 15.3565 | 15.5193 | 15.7731 | 20.5282 | 10.97 | 15.4617 | 14.0808
2020-04-01 | 4:00 | 12.2776 | 12.5001 | 11.8001 | 10.9918 | 11.7001 | 11.8001 | 11.0001 | 10.9001 | 12.8001 | 11.5001 | 13.9001 | 11.4626 | 14.7834 | 8.1001 | 11.5765 | 13.5001 | 14.6001 | 10.6001 | 10.2001 | 12.1553 | 11.7001 | 16.2001 | 15.4001 | 10.7001 | 14.1001 | 9.7001 | 12.5001 | 11.3001 | 12.6001 | 9.1001 | 11.0001 | 8.3001 | 13.0001 | 11.6443 | 10.1001 | 12.6559 | 11.4501 | 13.3168 | 8.0001 | 11.4819 | 14.3001 | 12.1791 | 10.7001 | 10.7334 | 11.1648 | 9.9001 | 8.5001 | 11.5209 | 11.7126 | 11.7601 | 11.8268 | 12.1553 | 12.3001 | 9.6226 | 12.7901 | 3.9001 | 12.4301 | 13.1859 | 12.089 | 12.4306 | 22.111 | 15.0987 | 12.7953 | 13.1341 | 14.8608 | 14.7154 | 15.1649 | 20.4436 | 10.6774 | 16.1626 | 13.4117
2020-04-01 | 5:00 | 12.8851 | 12.3001 | 11.5001 | 11.0834 | 11.6001 | 11.6001 | 10.8001 | 10.9001 | 12.9001 | 11.5001 | 13.8001 | 11.332 | 13.7001 | 7.6001 | 11.393 | 13.4001 | 14.4001 | 10.5001 | 10.2001 | 11.9386 | 11.9934 | 16.5001 | 15.6801 | 10.2001 | 14.3001 | 9.5001 | 11.9001 | 11.4001 | 12.5001 | 8.9001 | 10.8001 | 11.1001 | 12.8001 | 11.1618 | 9.8001 | 11.8349 | 11.3431 | 13.4968 | 8.3001 | 10.7679 | 12.9001 | 11.1736 | 9.8001 | 10.4584 | 11.4751 | 9.7001 | 8.8001 | 11.0059 | 11.137 | 12.7501 | 11.7259 | 11.9386 | 12.1659 | 9.3201 | 12.7419 | 3.2001 | 12.4701 | 13.1601 | 11.2741 | 11.8191 | 22.111 | 16.004 | 13.0429 | 12.4364 | 14.4476 | 13.4607 | 14.8232 | 20.359 | 10.7748 | 17.0677 | 13.18
2020-04-01 | 6:00 | 12.3251 | 12.2001 | 11.4001 | 10.2918 | 11.5001 | 10.6001 | 11.3001 | 10.8001 | 12.8001 | 11.4001 | 13.5001 | 11.2901 | 13.0751 | 9.2001 | 11.1179 | 13.1001 | 13.8001 | 10.4001 | 10.0001 | 11.8945 | 12.1118 | 16.6001 | 15.5801 | 10.4001 | 13.7001 | 9.9001 | 11.3001 | 11.3001 | 12.2001 | 10.2001 | 11.5001 | 11.1001 | 12.5001 | 13.6001 | 9.7001 | 11.7369 | 10.7262 | 13.8068 | 7.2001 | 10.4588 | 12.9001 | 10.9841 | 9.2001 | 10.0679 | 11.1489 | 9.1001 | 8.5001 | 9.9409 | 10.3828 | 12.6376 | 11.5901 | 11.8945 | 12.1793 | 9.1026 | 12.7269 | 2.3001 | 12.4701 | 13.8601 | 11.0272 | 11.4736 | 22.111 | 15.3954 | 12.2169 | 11.2392 | 13.7039 | 12.7955 | 14.3573 | 20.2575 | 9.5904 | 17.3183 | 13.5955
2020-04-01 | 7:00 | 12.6201 | 12.1001 | 11.4001 | 10.2084 | 11.5001 | 10.4001 | 11.5001 | 10.8001 | 12.8001 | 11.4001 | 13.3001 | 11.3593 | 12.9918 | 11.9001 | 11.076 | 13.0001 | 13.6001 | 10.3001 | 9.3001 | 11.9511 | 12.2918 | 16.4001 | 15.4001 | 10.4001 | 14.0001 | 10.0001 | 11.9001 | 11.4001 | 12.0001 | 10.1001 | 11.2001 | 11.0001 | 12.5001 | 12.7018 | 9.7001 | 11.2641 | 10.8677 | 13.4618 | 7.3001 | 10.4743 | 16.2001 | 11.3076 | 12.0001 | 9.7927 | 10.0834 | 9.8001 | 14.3001 | 10.1778 | 9.782 | 12.1926 | 11.6259 | 11.9511 | 11.8393 | 8.7534 | 12.6452 | 2.5001 | 12.6501 | 12.0301 | 11.1728 | 12.4301 | 22.111 | 15.0029 | 12.4648 | 11.2393 | 13.1602 | 13.3447 | 14.0693 | 20.156 | 10.2025 | 17.5387 | 13.7908
2020-04-01 | 8:00 | 12.4251 | 13.7001 | 14.5001 | 11.4001 | 11.7001 | 11.4001 | 12.2001 | 10.8001 | 14.1001 | 11.7001 | 14.3001 | 11.5393 | 13.1251 | 13.3001 | 12.8841 | 14.2001 | 15.3001 | 10.5001 | 11.0001 | 12.1395 | 12.2759 | 18.7001 | 15.0101 | 13.7001 | 18.6001 | 11.8001 | 14.2001 | 11.4001 | 12.4001 | 10.3001 | 16.0001 | 11.1001 | 13.7001 | 12.6551 | 10.2001 | 12.7333 | 11.6168 | 13.6034 | 12.7001 | 12.0323 | 19.2001 | 12.7181 | 17.8001 | 10.9508 | 11.0278 | 15.4001 | 17.2001 | 11.0078 | 10.547 | 11.9051 | 11.7268 | 12.1395 | 11.6418 | 11.1001 | 12.7443 | 7.9001 | 12.5901 | 13.2622 | 11.3853 | 12.5735 | 22.111 | 15.0023 | 12.5472 | 11.5944 | 13.4921 | 12.7125 | 14.3304 | 20.0883 | 9.9452 | 17.7162 | 14.2769
2020-04-01 | 9:00 | 12.9601 | 16.7001 | 17.0001 | 13.6334 | 12.1001 | 11.9001 | 13.8001 | 11.5001 | 16.7001 | 16.0001 | 17.4001 | 11.3093 | 16.3084 | 16.2001 | 13.9923 | 16.2001 | 17.2001 | 14.3001 | 12.6001 | 12.5261 | 15.6059 | 22.8001 | 17.3071 | 16.6001 | 21.8001 | 14.8001 | 15.3001 | 15.4001 | 14.5001 | 13.6001 | 19.6001 | 14.4001 | 16.2001 | 13.6818 | 13.8001 | 17.1694 | 14.5673 | 14.2884 | 18.9001 | 16.9053 | 21.2001 | 16.8758 | 22.7001 | 15.4174 | 16.0213 | 17.5001 | 20.4001 | 12.7001 | 13.1001 | 12.5001 | 11.7201 | 12.5261 | 12.1451 | 17.0459 | 14.2743 | 12.5001 | 13.5081 | 17.1293 | 14.1102 | 12.3495 | 23.3976 | 15.009 | 12.1884 | 11.3408 | 14.1642 | 13.9808 | 16.293 | 20.0037 | 12.9882 | 18.4565 | 14.8906
2020-04-01 | 10:00 | 15.0876 | 18.8001 | 18.0001 | 17.1508 | 14.0001 | 12.8001 | 19.0001 | 13.5001 | 19.3001 | 19.2001 | 18.9001 | 11.8401 | 18.8834 | 18.9001 | 17.7758 | 18.3001 | 19.8001 | 19.5001 | 14.8001 | 13.2219 | 17.2001 | 24.5001 | 21.0104 | 16.6001 | 23.9001 | 18.3001 | 17.9001 | 18.4001 | 17.7001 | 16.7001 | 20.9001 | 17.2001 | 18.3001 | 14.3934 | 15.6001 | 19.7511 | 16.5008 | 14.4409 | 22.9001 | 20.5109 | 22.2001 | 19.4236 | 24.5001 | 18.0425 | 18.5441 | 18.6001 | 21.8001 | 15.9001 | 15.0001 | 14.1551 | 11.9626 | 13.2219 | 13.0751 | 20.1884 | 16.3101 | 16.2001 | 18.3845 | 20.7106 | 15.4482 | 12.632 | 24.5419 | 15.7815 | 17.174 | 12.5262 | 16.8715 | 15.7157 | 17.6099 | 20.0207 | 16.9926 | 19.2162 | 17.8548
2020-04-01 | 11:00 | 17.3776 | 21.0001 | 19.8001 | 19.0584 | 16.3001 | 13.7001 | 21.4001 | 15.2001 | 21.9001 | 20.8001 | 20.4001 | 14.5593 | 21.2668 | 21.6001 | 19.9005 | 20.5001 | 22.7001 | 22.1001 | 16.8001 | 13.8268 | 20.5001 | 26.1001 | 23.0999 | 18.0001 | 26.1001 | 21.1001 | 20.8001 | 20.3001 | 20.9001 | 17.5001 | 22.6001 | 18.0001 | 20.6001 | 16.1243 | 16.8001 | 21.4444 | 19.0168 | 15.1968 | 25.8001 | 21.6778 | 24.2001 | 20.6356 | 26.5001 | 20.5672 | 20.5208 | 19.5001 | 23.3001 | 18.7001 | 17.6001 | 17.2101 | 14.6859 | 13.8268 | 14.1618 | 20.8343 | 17.9701 | 18.5001 | 22.996 | 22.8177 | 17.6206 | 15.7522 | 26.2913 | 20.6987 | 21.2111 | 16.4819 | 20.0433 | 17.9856 | 19.4143 | 20.1898 | 18.9391 | 20.7106 | 19.6426
2020-04-01 | 12:00 | 19.2501 | 22.9001 | 21.4001 | 21.9668 | 18.3001 | 14.5001 | 22.8001 | 17.0001 | 23.1001 | 23.4001 | 22.0001 | 17.2034 | 23.7084 | 22.9001 | 22.2668 | 22.5001 | 24.4001 | 23.0001 | 19.0001 | 15.0918 | 19.9001 | 26.8001 | 24.6628 | 18.0001 | 27.8001 | 22.8001 | 23.3001 | 20.4001 | 23.5001 | 18.5001 | 22.2001 | 21.1001 | 22.2001 | 18.2409 | 17.8001 | 21.8531 | 21.3918 | 17.9076 | 28.1001 | 21.8168 | 26.5001 | 21.6718 | 28.1001 | 22.6668 | 20.7374 | 20.3001 | 24.8001 | 20.7001 | 19.6001 | 19.1226 | 17.4584 | 15.0918 | 17.0001 | 19.3326 | 19.3867 | 21.7001 | 25.2539 | 23.9897 | 19.6601 | 20.2223 | 26.9739 | 25.9434 | 22.825 | 19.2133 | 23.9875 | 20.295 | 21.5734 | 20.1124 | 21.5955 | 21.3715 | 21.4389
2020-04-01 | 13:00 | 21.2551 | 24.2001 | 22.6001 | 24.2001 | 19.9001 | 15.4001 | 23.2001 | 18.9001 | 24.9001 | 25.7001 | 22.8001 | 19.9057 | 25.7918 | 24.8001 | 24.6487 | 23.6001 | 25.2001 | 24.9001 | 20.2001 | 17.4665 | 20.0001 | 27.8001 | 26.0316 | 18.3001 | 27.4001 | 24.5001 | 25.2001 | 21.4001 | 25.4001 | 19.7001 | 22.9001 | 23.1001 | 24.3001 | 20.4784 | 17.5001 | 22.3169 | 23.232 | 20.6109 | 29.0001 | 22.1473 | 28.0001 | 21.5084 | 28.8001 | 24.5903 | 21.2204 | 21.3001 | 26.0001 | 22.6001 | 20.8001 | 20.7626 | 19.9468 | 17.4665 | 20.3001 | 19.2051 | 18.7684 | 22.7001 | 27.2248 | 24.52 | 20.2013 | 22.8792 | 27.3738 | 29.3026 | 25.6917 | 21.9239 | 25.9895 | 22.0102 | 24.1857 | 20.0693 | 24.1982 | 22.7764 | 23.3918
2020-04-01 | 14:00 | 23.5151 | 25.1001 | 22.5001 | 25.9334 | 20.7001 | 17.2001 | 22.3001 | 19.8001 | 25.6001 | 26.7001 | 22.9001 | 21.5174 | 27.5334 | 25.9001 | 26.3066 | 23.4001 | 26.5001 | 26.4001 | 20.3001 | 20.3001 | 20.8001 | 27.7001 | 27.0678 | 18.2001 | 27.6001 | 26.2001 | 26.7001 | 23.3001 | 26.8001 | 22.3001 | 23.6001 | 24.5001 | 25.4001 | 22.3018 | 18.3001 | 23.3529 | 24.3149 | 22.5109 | 28.9001 | 22.7778 | 28.9001 | 22.2158 | 28.8001 | 26.0399 | 22.1421 | 21.8001 | 27.0001 | 23.9001 | 22.4001 | 22.1901 | 21.6851 | 20.3001 | 22.2001 | 19.6459 | 18.6868 | 21.9001 | 29.067 | 25.5701 | 21.1335 | 24.2878 | 26.8818 | 31.6604 | 26.4821 | 22.7741 | 26.3974 | 22.5637 | 26.3228 | 20.1175 | 26.2426 | 23.5918 | 25.1889
2020-04-01 | 15:00 | 25.9751 | 25.0001 | 22.1001 | 26.5728 | 20.8001 | 17.7001 | 21.2001 | 20.2001 | 23.6001 | 26.1001 | 23.9001 | 22.3873 | 28.0501 | 26.8001 | 27.0063 | 23.5001 | 27.5001 | 27.4001 | 20.3001 | 20.5001 | 21.9034 | 27.9001 | 27.9573 | 18.1001 | 27.0001 | 27.7001 | 27.2001 | 24.2001 | 27.8001 | 23.9001 | 24.0001 | 25.7001 | 25.7001 | 24.2168 | 17.8001 | 24.1854 | 24.7396 | 23.9318 | 28.9001 | 23.4449 | 28.9001 | 23.0256 | 28.3001 | 26.5313 | 23.1206 | 21.4001 | 27.5001 | 26.2001 | 24.1001 | 23.6826 | 22.7601 | 20.5001 | 23.3001 | 20.1893 | 18.4784 | 19.8001 | 28.5146 | 26.0801 | 21.6793 | 25.0905 | 25.8615 | 32.1251 | 25.3906 | 23.477 | 28.0202 | 23.84 | 27.6238 | 20.2237 | 27.7101 | 23.3602 | 25.6629
2020-04-01 | 16:00 | 26.8126 | 24.5001 | 21.3001 | 26.8584 | 20.4001 | 17.6001 | 19.5001 | 19.9001 | 23.1001 | 25.9001 | 23.7001 | 22.8906 | 28.1168 | 27.3001 | 27.076 | 22.7001 | 28.1001 | 26.2001 | 18.3001 | 19.9526 | 23.1409 | 27.8001 | 28.4549 | 17.2001 | 25.3001 | 28.4001 | 26.9001 | 25.2001 | 26.8001 | 25.0001 | 23.6001 | 25.8001 | 25.8001 | 25.2743 | 18.5001 | 24.5213 | 25.1809 | 25.3451 | 28.2001 | 24.1688 | 26.7001 | 23.6689 | 27.6001 | 26.8559 | 23.6916 | 21.6001 | 25.4001 | 26.6001 | 25.9001 | 24.5951 | 22.8484 | 19.9526 | 23.3001 | 19.2509 | 19.5076 | 19.5001 | 26.9322 | 25.6901 | 21.607 | 25.2235 | 24.8819 | 31.9548 | 25.8534 | 24.388 | 29.2336 | 25.2005 | 28.5807 | 20.3422 | 28.7768 | 23.3337 | 25.3962
2020-04-01 | 17:00 | 26.4576 | 22.0001 | 20.4001 | 26.4084 | 19.6001 | 17.2001 | 18.1001 | 18.7001 | 20.9001 | 23.8001 | 23.1001 | 22.9081 | 28.2668 | 26.2001 | 26.9138 | 20.9001 | 28.3001 | 24.0001 | 16.6001 | 19.7409 | 22.6393 | 26.5001 | 28.0003 | 15.9001 | 23.7001 | 26.8001 | 26.1001 | 26.3001 | 25.5001 | 25.0001 | 22.1001 | 25.3001 | 24.8001 | 25.5584 | 16.1001 | 24.1066 | 24.8584 | 25.4476 | 26.8001 | 23.8038 | 25.5001 | 23.2701 | 25.7001 | 26.2805 | 23.2096 | 20.8001 | 23.7001 | 26.4001 | 26.5001 | 25.1126 | 22.5209 | 19.7409 | 22.5001 | 19.0709 | 21.0451 | 17.3001 | 27.3121 | 24.7501 | 21.3489 | 25.2562 | 23.869 | 26.5676 | 25.3743 | 24.5983 | 29.6507 | 25.7819 | 28.1494 | 20.4775 | 28.488 | 22.5523 | 24.4185
2020-04-01 | 18:00 | 25.4076 | 18.7001 | 19.3001 | 25.3334 | 17.8001 | 15.4001 | 15.9001 | 17.7001 | 17.8001 | 21.7001 | 20.1001 | 22.4181 | 26.8584 | 22.7001 | 25.6418 | 18.1001 | 27.3001 | 21.3001 | 14.8001 | 17.7243 | 21.4076 | 23.8001 | 28.0001 | 13.7001 | 22.0001 | 22.4001 | 23.7001 | 24.5001 | 23.8001 | 23.4001 | 20.2001 | 23.6001 | 23.0001 | 25.0643 | 15.6001 | 23.0366 | 24.1251 | 25.0476 | 23.5001 | 22.6378 | 23.0001 | 22.3459 | 23.5001 | 25.1802 | 22.2914 | 18.4001 | 20.2001 | 25.5001 | 26.4001 | 24.5576 | 21.6726 | 17.7243 | 19.5001 | 19.3968 | 19.6418 | 13.7001 | 25.7635 | 24.1601 | 19.8504 | 24.6585 | 22.5626 | 25.7543 | 23.3841 | 23.4662 | 28.346 | 25.6523 | 26.9799 | 20.579 | 28.0149 | 21.1689 | 23.6682
2020-04-01 | 19:00 | 22.6751 | 16.7001 | 17.6001 | 22.7418 | 15.8001 | 14.9001 | 14.0001 | 16.5001 | 15.2001 | 18.9001 | 18.0001 | 18.9747 | 23.8084 | 19.0001 | 23.0251 | 16.2001 | 25.6001 | 18.6001 | 13.4001 | 16.5509 | 19.9934 | 21.5001 | 26.1218 | 12.2001 | 19.8001 | 18.6001 | 20.4001 | 17.9001 | 20.9001 | 19.2001 | 18.1001 | 19.7001 | 19.8001 | 23.0293 | 13.4001 | 20.8716 | 21.9668 | 23.1376 | 20.9001 | 20.6301 | 21.3001 | 20.5991 | 20.5001 | 21.8465 | 20.6474 | 16.5001 | 15.6001 | 22.9001 | 24.3001 | 22.2901 | 19.0222 | 16.5509 | 17.7693 | 18.0909 | 18.4868 | 11.7001 | 21.8129 | 22.3501 | 17.5135 | 22.9103 | 22.111 | 22.2893 | 20.8981 | 21.4925 | 26.1773 | 24.2589 | 25.9109 | 20.6636 | 27.3447 | 19.68 | 20.589
2020-04-01 | 20:00 | 20.7551 | 15.3001 | 16.3001 | 20.4418 | 14.8001 | 13.2001 | 12.4001 | 15.3001 | 13.4001 | 17.5001 | 16.7001 | 16.2097 | 21.7501 | 18.6001 | 20.8918 | 15.6001 | 23.7001 | 16.8001 | 13.8001 | 15.5934 | 17.7768 | 20.9001 | 22.7601 | 12.2001 | 18.8001 | 16.9001 | 18.7001 | 15.8001 | 18.3001 | 18.1001 | 15.6001 | 18.6001 | 17.8001 | 20.2118 | 11.7001 | 19.6029 | 19.7584 | 21.0601 | 19.2001 | 19.4089 | 19.7001 | 19.3693 | 19.4001 | 19.3127 | 19.5373 | 15.3001 | 19.8001 | 20.6001 | 21.4001 | 19.9676 | 16.2087 | 15.5934 | 17.4168 | 16.5926 | 16.6684 | 10.3001 | 18.0501 | 19.8801 | 15.6771 | 19.9263 | 22.111 | 21.4076 | 19.1451 | 19.1912 | 24.1744 | 21.9702 | 24.0053 | 20.7144 | 25.0357 | 19.4684 | 18.5321
2020-04-01 | 21:00 | 19.3126 | 14.4001 | 14.6001 | 18.8084 | 14.2001 | 13.1001 | 11.5001 | 14.2001 | 12.0001 | 15.2001 | 15.7001 | 15.1601 | 20.3501 | 18.0001 | 18.7751 | 15.2001 | 22.5001 | 14.1001 | 12.8001 | 15.2401 | 16.4109 | 19.5001 | 19.8951 | 12.2001 | 17.0001 | 15.5001 | 17.9001 | 14.6001 | 15.4001 | 17.4001 | 14.4001 | 17.1001 | 16.5001 | 18.2084 | 11.9001 | 17.1113 | 18.7418 | 19.1434 | 16.9001 | 16.8761 | 18.4001 | 16.8634 | 17.9001 | 17.9208 | 17.5061 | 14.4001 | 21.4001 | 19.6001 | 19.6001 | 18.8676 | 15.3493 | 15.2401 | 16.9368 | 14.8693 | 16.1576 | 9.3001 | 15.7301 | 18.2001 | 14.6848 | 18.3618 | 22.111 | 20.3482 | 17.7857 | 17.0661 | 22.3297 | 20.582 | 22.2315 | 20.799 | 21.9472 | 18.46 | 17.2373
2020-04-01 | 22:00 | 18.0301 | 13.7001 | 13.7001 | 17.2168 | 13.7001 | 13.3001 | 11.5001 | 14.0001 | 11.4001 | 13.6001 | 14.8001 | 14.6234 | 19.2001 | 16.4001 | 17.212 | 15.1001 | 21.0001 | 12.0001 | 12.7001 | 14.4826 | 16.0001 | 17.5001 | 18.2701 | 11.9001 | 16.7001 | 15.0001 | 16.9001 | 13.0001 | 13.7001 | 16.7001 | 12.8001 | 15.7001 | 15.1001 | 15.3218 | 11.6001 | 15.1481 | 17.2918 | 17.2718 | 16.0001 | 15.1133 | 17.0001 | 15.1579 | 16.5001 | 16.6454 | 15.1078 | 12.5001 | 20.9001 | 17.9001 | 18.8001 | 17.6976 | 14.6593 | 14.4826 | 16.8068 | 13.5668 | 15.3476 | 8.5001 | 14.9422 | 16.7001 | 14.3423 | 16.8886 | 22.111 | 19.9295 | 16.5336 | 16.0782 | 21.3245 | 19.4599 | 20.8917 | 20.8497 | 19.2132 | 18.1301 | 16.4099
2020-04-01 | 23:00 | 16.8626 | 12.4001 | 13.3001 | 16.4334 | 13.2001 | 13.0001 | 11.1001 | 13.4001 | 10.4001 | 13.0001 | 14.6001 | 13.9126 | 18.2418 | 15.5001 | 16.1533 | 14.6001 | 19.8001 | 10.9001 | 12.4001 | 13.7218 | 15.3001 | 16.0001 | 17.1701 | 11.1001 | 15.8001 | 18.6001 | 14.5001 | 12.2001 | 12.2001 | 14.9001 | 10.7001 | 14.5001 | 13.8001 | 14.8693 | 11.5001 | 13.9059 | 16.2501 | 15.8743 | 14.8001 | 14.1713 | 15.7001 | 13.9553 | 15.0001 | 15.81 | 13.9796 | 11.3001 | 20.3001 | 15.8001 | 17.4001 | 16.7701 | 14.1909 | 13.7218 | 16.3909 | 12.8601 | 14.5876 | 7.8001 | 14.1029 | 15.4301 | 13.4597 | 15.7373 | 22.111 | 19.1012 | 15.8523 | 15.8923 | 20.2773 | 18.6744 | 19.9684 | 20.8159 | 17.9919 | 17.9602 | 15.7714
2020-04-02 | 0:00 | 16.2726 | 11.8001 | 13.3001 | 15.6668 | 12.9001 | 12.8001 | 10.4001 | 13.1001 | 11.5001 | 12.2001 | 14.5001 | 13.9043 | 17.1418 | 12.9001 | 15.4932 | 14.4001 | 18.3001 | 10.8001 | 12.2001 | 13.3168 | 14.6001 | 16.4001 | 16.5001 | 11.1001 | 15.4001 | 17.0001 | 13.2001 | 11.2001 | 11.4001 | 13.5001 | 10.6001 | 14.6001 | 13.7001 | 13.3451 | 12.4001 | 13.1344 | 15.5418 | 14.0526 | 13.6001 | 12.8678 | 15.2001 | 13.1521 | 11.4001 | 14.4598 | 13.1234 | 10.8001 | 19.9001 | 15.0001 | 15.8001 | 16.2776 | 14.2501 | 13.3168 | 16.0284 | 12.1751 | 14.1193 | 6.9001 | 13.6365 | 14.2401 | 13.2853 | 14.8864 | 22.111 | 19.0023 | 15.5217 | 15.9827 | 19.3225 | 17.4545 | 18.992 | 20.8328 | 16.5161 | 18.1189 | 15.0996
2020-04-02 | 1:00 | 15.6276 | 12.3001 | 12.6001 | 14.6668 | 12.9001 | 12.8001 | 10.5001 | 12.6001 | 12.6001 | 12.3001 | 14.5001 | 13.9959 | 16.3084 | 10.7001 | 14.6596 | 14.6001 | 16.8001 | 10.7001 | 11.8001 | 12.8468 | 14.6001 | 17.0001 | 15.9201 | 11.2001 | 14.1001 | 14.7001 | 12.9001 | 10.5001 | 11.3001 | 13.3001 | 9.4001 | 14.3001 | 13.0001 | 13.2534 | 12.3001 | 12.8081 | 14.9084 | 13.0284 | 12.9001 | 12.0303 | 14.4001 | 12.4889 | 11.7001 | 13.6513 | 12.5379 | 10.7001 | 19.5001 | 13.4001 | 14.5001 | 15.4626 | 14.1959 | 12.8468 | 15.7468 | 11.2634 | 14.2043 | 6.0001 | 13.2207 | 13.4401 | 13.0311 | 14.1545 | 22.111 | 19.0029 | 14.6129 | 14.6085 | 18.5789 | 16.6832 | 18.1657 | 20.8159 | 14.981 | 17.16 | 15.0702
2020-04-02 | 2:00 | 15.0751 | 12.8001 | 12.5001 | 13.9251 | 12.6001 | 12.7001 | 11.1001 | 12.6001 | 12.7001 | 12.3001 | 14.3001 | 14.1418 | 15.9084 | 10.3001 | 13.9762 | 14.6001 | 16.2001 | 10.6001 | 11.4001 | 12.4126 | 14.1843 | 17.3001 | 14.5501 | 10.9001 | 13.6001 | 14.5001 | 14.1001 | 9.9001 | 11.2001 | 13.7001 | 9.3001 | 14.0001 | 12.8001 | 11.5134 | 12.1001 | 11.9726 | 14.0751 | 13.4959 | 11.3001 | 11.4178 | 14.1001 | 11.4239 | 10.6001 | 12.9845 | 11.5948 | 11.0001 | 19.1001 | 12.7001 | 13.7001 | 13.7551 | 14.1143 | 12.4126 | 15.4718 | 11.1401 | 13.9976 | 4.3001 | 13.5325 | 12.9217 | 13.499 | 13.7412 | 22.111 | 19.0034 | 14.1175 | 13.016 | 17.7526 | 16.1494 | 17.2884 | 20.7651 | 13.7476 | 16.81 | 15.5301
2020-04-02 | 3:00 | 14.7226 | 12.9001 | 12.1001 | 13.1834 | 12.5001 | 12.6001 | 12.9001 | 12.6001 | 13.0001 | 12.3001 | 14.3001 | 13.9193 | 15.2501 | 9.9001 | 13.3927 | 14.5001 | 15.3001 | 10.3001 | 11.1001 | 12.4894 | 13.9793 | 17.4001 | 14.3201 | 10.9001 | 13.7001 | 17.3001 | 13.9001 | 10.1001 | 11.3001 | 12.7001 | 9.2001 | 13.4001 | 12.3001 | 10.8684 | 12.0001 | 11.3661 | 13.2168 | 13.7051 | 9.1001 | 11.2451 | 13.7001 | 11.0451 | 10.5001 | 12.5677 | 10.7314 | 10.4001 | 18.3001 | 11.9001 | 12.9001 | 14.2901 | 13.8168 | 12.4894 | 15.1026 | 10.4876 | 13.9393 | 3.3001 | 14.0425 | 13.1497 | 13.4691 | 13.5059 | 22.111 | 18.6265 | 14.7782 | 13.9466 | 16.9265 | 14.9978 | 16.5133 | 20.7144 | 12.5766 | 16.3801 | 15.7001
2020-04-02 | 4:00 | 14.5601 | 12.8001 | 11.5001 | 12.4668 | 12.5001 | 12.5001 | 12.7001 | 9.9001 | 13.2001 | 12.1001 | 14.2001 | 12.8868 | 15.0084 | 8.8001 | 13.0258 | 14.5001 | 14.6001 | 10.2001 | 10.6001 | 12.621 | 13.7501 | 17.5001 | 14.1901 | 10.5001 | 13.9001 | 17.1001 | 12.6001 | 9.9001 | 11.3001 | 12.4001 | 9.2001 | 12.0001 | 12.9001 | 11.0434 | 11.9001 | 10.7544 | 12.8751 | 13.2776 | 7.9001 | 10.4868 | 13.3001 | 10.4408 | 10.2001 | 11.9591 | 10.2884 | 10.3001 | 17.5001 | 12.8076 | 12.4001 | 14.7201 | 12.9284 | 12.621 | 14.5909 | 9.7768 | 13.7851 | 2.1001 | 13.9847 | 11.9983 | 13.2926 | 13.3629 | 22.111 | 18.004 | 14.4478 | 14.8093 | 16.596 | 14.2824 | 16.1003 | 20.6805 | 11.6448 | 16.2102 | 15.8502
2020-04-02 | 5:00 | 15.1201 | 12.6001 | 12.2001 | 12.2001 | 12.4001 | 12.5001 | 11.1001 | 9.9001 | 13.1001 | 12.0001 | 14.0001 | 12.4801 | 14.5501 | 9.5001 | 13.1256 | 14.5001 | 13.8001 | 10.1001 | 10.8001 | 12.6509 | 13.4668 | 17.6001 | 12.9101 | 9.6001 | 14.7001 | 16.9001 | 13.9001 | 9.9001 | 11.3001 | 12.4001 | 9.5001 | 12.0001 | 13.1001 | 10.6476 | 11.8001 | 10.7699 | 12.7334 | 13.0709 | 7.6001 | 10.0238 | 12.8001 | 10.4881 | 9.6001 | 11.5756 | 10.0901 | 10.6001 | 16.5001 | 11.4818 | 11.8001 | 15.1126 | 12.6368 | 12.6509 | 14.1668 | 8.9659 | 13.7684 | 1.1001 | 13.7583 | 11.5501 | 12.9739 | 12.5623 | 22.111 | 17.5109 | 14.613 | 14.9446 | 16.2655 | 13.9519 | 15.935 | 20.5959 | 11.1501 | 16.55 | 16.0401
2020-04-02 | 6:00 | 14.1351 | 12.5001 | 12.0001 | 11.8501 | 12.6001 | 12.2001 | 11.0001 | 9.7001 | 13.0001 | 11.9001 | 14.1001 | 12.5751 | 13.9751 | 9.1001 | 12.2421 | 14.3001 | 13.4001 | 10.0001 | 11.1001 | 12.6951 | 13.2468 | 17.6001 | 12.8301 | 9.6001 | 15.5001 | 16.9001 | 13.8001 | 9.4001 | 11.2001 | 12.3001 | 9.8001 | 12.4001 | 13.1001 | 9.9501 | 11.5001 | 10.0071 | 12.9418 | 12.4426 | 8.1001 | 10.0956 | 12.0001 | 9.8876 | 8.6001 | 11.0671 | 9.8156 | 9.7001 | 15.3001 | 12.1676 | 11.6068 | 14.6976 | 12.8451 | 12.6951 | 14.0593 | 8.6809 | 13.5593 | 0.4001 | 12.8752 | 11.6001 | 12.9852 | 12.2053 | 22.111 | 17.0023 | 14.3332 | 14.7584 | 16.0175 | 13.3737 | 15.687 | 20.5113 | 10.1099 | 16.3201 | 16.0101
2020-04-02 | 7:00 | 13.4526 | 12.4001 | 12.8001 | 11.4584 | 12.8001 | 11.9001 | 10.8001 | 12.9001 | 13.1001 | 11.8001 | 14.1001 | 12.4768 | 13.6834 | 8.8001 | 12.0586 | 14.1001 | 13.2001 | 10.0001 | 10.9001 | 12.6076 | 13.0151 | 17.7001 | 12.8101 | 9.6001 | 14.7001 | 15.8001 | 13.0001 | 8.6001 | 11.0001 | 12.1001 | 10.0001 | 11.5001 | 12.9001 | 9.9109 | 11.8001 | 10.1559 | 12.5918 | 12.2326 | 10.4001 | 9.6904 | 14.7001 | 9.9354 | 11.1001 | 10.7753 | 9.3514 | 9.8001 | 14.4001 | 12.3243 | 13.4643 | 13.4801 | 12.5893 | 12.6076 | 13.6226 | 8.4951 | 13.3584 | 3.0001 | 12.4401 | 10.4301 | 13.5192 | 12.0854 | 22.111 | 17.0029 | 13.0936 | 14.1493 | 15.5219 | 13.6216 | 15.0262 | 20.3929 | 9.6353 | 16.3702 | 16.0101
2020-04-02 | 8:00 | 12.8276 | 13.3001 | 15.8001 | 12.7001 | 13.8001 | 11.8001 | 13.7001 | 13.6001 | 13.3001 | 12.0001 | 14.4001 | 12.5376 | 14.3001 | 13.6001 | 12.8834 | 14.6001 | 14.3001 | 12.6001 | 11.0001 | 12.7601 | 13.1409 | 18.3001 | 13.2234 | 13.2001 | 18.5001 | 18.3001 | 15.0001 | 11.2001 | 11.0001 | 13.4001 | 13.2001 | 12.9001 | 13.4001 | 10.4718 | 11.9001 | 10.8491 | 13.5668 | 11.8659 | 14.3001 | 11.0514 | 18.5001 | 10.6876 | 18.2001 | 11.8334 | 9.7059 | 14.0001 | 16.0001 | 11.5434 | 13.2901 | 12.8401 | 12.7809 | 12.7601 | 13.5068 | 10.2968 | 13.4326 | 9.0001 | 12.4701 | 12.0654 | 15.6118 | 11.8766 | 21.5612 | 17.1854 | 11.8863 | 13.6418 | 15.2739 | 13.9521 | 15.1087 | 20.2575 | 9.1727 | 16.7202 | 16.0901
2020-04-02 | 9:00 | 15.4426 | 17.5001 | 17.6001 | 15.9001 | 15.5001 | 12.2001 | 18.2001 | 14.9001 | 16.1001 | 15.6001 | 17.0001 | 13.2643 | 17.6334 | 19.7001 | 16.8403 | 16.6001 | 19.4001 | 18.2001 | 12.4001 | 14.068 | 14.9001 | 22.3001 | 16.7661 | 16.4001 | 24.0001 | 20.3001 | 17.5001 | 14.9001 | 15.4001 | 16.2001 | 18.4001 | 17.8001 | 16.0001 | 13.8209 | 13.8001 | 14.5236 | 16.8418 | 13.3934 | 20.4001 | 14.4618 | 20.0001 | 14.7666 | 21.0001 | 15.7953 | 13.3104 | 17.1001 | 18.8001 | 16.0918 | 15.9584 | 14.9976 | 13.8835 | 14.068 | 13.8593 | 16.2659 | 13.7801 | 13.5001 | 14.2112 | 16.3911 | 18.2773 | 12.3617 | 22.7033 | 18.0001 | 13.7884 | 13.4049 | 17.1462 | 14.4926 | 16.755 | 20.173 | 12.2244 | 18.5509 | 18.2019
2020-04-02 | 10:00 | 17.6226 | 20.4001 | 19.6001 | 19.1751 | 17.3001 | 12.5001 | 21.1001 | 16.7001 | 19.0001 | 18.9001 | 19.4001 | 14.9251 | 20.6317 | 22.7001 | 20.7334 | 19.1001 | 22.1001 | 21.6001 | 14.8001 | 17.3083 | 20.2001 | 24.9001 | 21.0194 | 18.0001 | 26.9001 | 21.7001 | 21.0001 | 17.9001 | 20.0001 | 19.1001 | 22.3001 | 20.1001 | 19.2001 | 16.3934 | 14.5001 | 19.0769 | 19.5668 | 16.1718 | 24.2001 | 19.3149 | 22.6001 | 18.8394 | 22.9001 | 18.7234 | 18.1698 | 18.1001 | 20.4001 | 18.2684 | 17.9809 | 16.8351 | 15.701 | 17.3083 | 14.6634 | 20.4818 | 16.8176 | 16.5001 | 18.4972 | 20.3851 | 18.2667 | 14.0892 | 24.9055 | 18.2382 | 20.3965 | 14.964 | 20.8381 | 15.9802 | 18.1849 | 20.1729 | 17.3097 | 21.7706 | 21.0088
2020-04-02 | 11:00 | 19.8526 | 22.6001 | 21.8001 | 22.0668 | 18.2001 | 13.0001 | 23.8001 | 17.5001 | 21.9001 | 21.5001 | 22.1001 | 16.9218 | 22.3146 | 24.3001 | 23.4168 | 21.5001 | 24.1001 | 24.2001 | 15.1001 | 18.8931 | 20.5001 | 26.8001 | 22.1799 | 18.9001 | 28.5001 | 23.3001 | 23.7001 | 20.1001 | 23.4001 | 21.2001 | 23.2001 | 21.6001 | 22.8001 | 18.7076 | 15.4001 | 23.0829 | 21.2334 | 18.5609 | 26.9001 | 23.5689 | 24.5001 | 22.5204 | 24.8001 | 21.223 | 22.0381 | 18.8001 | 21.4001 | 19.7434 | 20.4076 | 19.8951 | 18.0769 | 18.8931 | 15.1118 | 19.7001 | 18.5309 | 19.5001 | 21.8321 | 23.0353 | 18.4677 | 17.4298 | 25.5993 | 20.3509 | 24.2219 | 18.1533 | 22.4301 | 17.4203 | 20.3473 | 20.152 | 20.9662 | 23.0444 | 21.8183
2020-04-02 | 12:00 | 22.2726 | 24.6001 | 24.1001 | 24.4334 | 18.5001 | 13.8001 | 25.2001 | 19.8001 | 24.2001 | 23.8001 | 24.4001 | 19.1059 | 24.7084 | 26.3001 | 24.6501 | 24.0001 | 24.6351 | 24.9001 | 15.8001 | 19.7381 | 21.4001 | 27.6001 | 22.7501 | 19.4001 | 28.9001 | 25.4001 | 26.4001 | 21.9001 | 25.3001 | 23.8001 | 22.6001 | 23.5001 | 25.2001 | 21.1676 | 16.4001 | 23.2078 | 23.3334 | 20.9509 | 28.6001 | 23.1771 | 26.8001 | 22.6258 | 26.8001 | 23.0893 | 21.8691 | 19.4001 | 22.4001 | 22.2176 | 22.7926 | 21.7026 | 20.6968 | 19.7381 | 16.1001 | 21.1001 | 19.3601 | 20.5001 | 24.3122 | 24.8595 | 19.6232 | 21.4562 | 25.8816 | 20.7682 | 26.1802 | 20.517 | 26.3393 | 20.1052 | 23.0025 | 20.156 | 23.1812 | 23.399 | 23.3989
2020-04-02 | 13:00 | 24.1451 | 25.9001 | 25.9001 | 26.6418 | 20.4001 | 14.0001 | 24.2001 | 20.6001 | 25.6001 | 25.8001 | 26.0001 | 21.3884 | 25.7139 | 27.6001 | 26.6001 | 23.8001 | 25.5026 | 26.4001 | 17.6001 | 19.7756 | 24.6001 | 28.1001 | 24.7601 | 19.5001 | 28.6001 | 27.5001 | 28.1001 | 23.6001 | 25.2001 | 25.4001 | 23.0001 | 24.9001 | 26.7001 | 23.2109 | 15.9001 | 22.6838 | 25.2501 | 23.2726 | 29.7001 | 22.2818 | 29.0001 | 21.7923 | 28.0001 | 25.3973 | 21.4331 | 20.3001 | 23.2001 | 24.2409 | 24.9559 | 22.6301 | 23.0669 | 19.7756 | 17.0543 | 22.1001 | 22.6376 | 21.8001 | 26.9224 | 25.431 | 20.7903 | 24.2171 | 26.0734 | 23.4009 | 27.4817 | 23.4429 | 28.8525 | 21.9319 | 25.8232 | 19.9818 | 25.4885 | 23.7597 | 25.18
2020-04-02 | 14:00 | 25.5976 | 26.8001 | 26.0001 | 27.8251 | 22.2001 | 14.6001 | 24.1001 | 21.3001 | 26.4001 | 27.4001 | 27.1001 | 22.7043 | 27.5302 | 28.4001 | 27.7418 | 23.8001 | 25.7234 | 27.2001 | 19.3001 | 20.8259 | 28.4001 | 28.4001 | 25.4701 | 19.3001 | 28.2001 | 29.1001 | 29.1001 | 24.9001 | 26.3001 | 26.3001 | 22.7001 | 26.2001 | 27.8001 | 25.1218 | 16.1001 | 23.3323 | 26.3052 | 24.8401 | 29.5001 | 22.8468 | 30.4001 | 22.2013 | 28.1001 | 26.4552 | 21.9736 | 21.0001 | 23.4001 | 26.0126 | 26.5418 | 24.1776 | 24.6301 | 20.8259 | 19.7793 | 23.1001 | 24.2443 | 22.3001 | 28.1691 | 26.9701 | 21.9675 | 25.7904 | 25.2722 | 27.2797 | 29.8221 | 25.3101 | 30.5921 | 24.3629 | 27.7643 | 20.0037 | 27.3286 | 23.9801 | 26.4975
2020-04-02 | 15:00 | 26.6751 | 27.1001 | 26.2001 | 28.1251 | 23.6001 | 15.9001 | 24.4001 | 22.3001 | 26.2001 | 28.8001 | 27.6001 | 23.7201 | 27.4966 | 28.9001 | 28.1918 | 23.4001 | 26.6134 | 26.2001 | 19.4001 | 21.9326 | 29.8001 | 27.9001 | 26.5201 | 19.0001 | 28.0001 | 30.3001 | 29.9001 | 25.7001 | 26.6001 | 26.8001 | 22.8001 | 27.5001 | 28.7001 | 26.2618 | 15.9001 | 23.0579 | 26.2231 | 26.1143 | 29.2001 | 23.1001 | 28.6001 | 22.2396 | 28.3001 | 26.6632 | 22.0474 | 21.7001 | 23.9001 | 26.9876 | 27.4876 | 25.6501 | 24.7793 | 21.9326 | 20.6351 | 23.1001 | 23.7609 | 21.2001 | 28.4497 | 26.9801 | 22.5886 | 26.2964 | 24.5082 | 28.0937 | 30.6284 | 27.0333 | 32.3529 | 25.5911 | 29.2534 | 20.1594 | 29.2181 | 23.9801 | 26.9844
2020-04-02 | 16:00 | 27.7126 | 26.6001 | 26.1001 | 28.1501 | 23.6001 | 17.2001 | 22.3001 | 22.1001 | 25.5001 | 28.4001 | 26.9001 | 23.3726 | 27.3878 | 28.5001 | 28.1001 | 22.7001 | 27.0584 | 26.3001 | 15.9001 | 22.4426 | 27.3001 | 26.8001 | 27.3901 | 18.0001 | 27.4001 | 30.7001 | 29.7001 | 26.7001 | 26.8001 | 27.1001 | 22.9001 | 27.4001 | 28.2001 | 27.1843 | 17.3001 | 23.0581 | 26.3462 | 27.0951 | 28.4001 | 23.0816 | 28.5001 | 22.4749 | 28.2001 | 26.4295 | 22.4524 | 21.7001 | 23.6001 | 27.9001 | 28.4443 | 26.2726 | 24.0259 | 22.4426 | 21.2451 | 23.1001 | 24.0768 | 19.8001 | 27.6881 | 27.4701 | 22.9709 | 27.7169 | 24.5845 | 30.0045 | 30.5351 | 27.9613 | 33.204 | 26.6767 | 30.6563 | 20.376 | 30.2001 | 23.9599 | 27.0933
2020-04-02 | 17:00 | 27.5151 | 24.8001 | 24.6001 | 27.6334 | 21.8001 | 17.0001 | 21.5001 | 21.0001 | 23.1001 | 24.8001 | 25.3001 | 23.3434 | 26.5874 | 26.2001 | 27.2751 | 21.2001 | 26.9434 | 25.6001 | 15.0001 | 21.5047 | 24.7001 | 25.2001 | 27.9301 | 17.4001 | 25.7001 | 30.4001 | 28.2001 | 27.3001 | 26.6001 | 26.0001 | 21.7001 | 26.2001 | 27.0001 | 27.1159 | 15.9001 | 23.0738 | 26.0041 | 26.7109 | 26.6001 | 23.0633 | 26.1001 | 22.4864 | 26.8001 | 25.6874 | 22.2758 | 21.2001 | 22.2001 | 28.2251 | 28.9626 | 26.4926 | 23.4076 | 21.5047 | 20.9651 | 22.7001 | 25.6592 | 18.2001 | 27.8394 | 25.6301 | 23.2704 | 28.7563 | 23.7715 | 30.4723 | 28.9882 | 25.6968 | 32.9492 | 27.4203 | 31.3036 | 20.5283 | 30.3174 | 22.9948 | 26.3119
2020-04-02 | 18:00 | 26.1826 | 21.7001 | 21.5001 | 25.9668 | 19.7001 | 14.5001 | 17.1001 | 18.4001 | 19.7001 | 22.1001 | 22.5001 | 22.1309 | 25.4705 | 22.4001 | 26.0334 | 19.6001 | 25.8943 | 22.6001 | 14.1001 | 18.9522 | 22.4001 | 22.5001 | 27.3701 | 15.5001 | 22.0001 | 27.1001 | 25.5001 | 25.8001 | 23.2001 | 24.0001 | 19.9001 | 23.9001 | 24.5001 | 26.6334 | 14.5001 | 22.4329 | 24.6371 | 26.0593 | 23.8001 | 22.1216 | 23.4001 | 21.8639 | 24.4001 | 24.3205 | 21.8409 | 19.3001 | 19.5001 | 27.8209 | 28.7109 | 25.7101 | 22.2193 | 18.9522 | 19.6893 | 21.3001 | 26.5526 | 14.3001 | 25.5321 | 24.4001 | 22.0977 | 28.7187 | 23.3801 | 28.1318 | 26.6179 | 24.9909 | 30.8155 | 27.9159 | 31.0881 | 20.6975 | 29.9481 | 21.6992 | 25.3902
2020-04-02 | 19:00 | 22.9151 | 18.0001 | 18.1001 | 22.8334 | 16.7001 | 12.7001 | 14.7001 | 15.1001 | 16.0001 | 19.5001 | 19.9001 | 18.8126 | 22.9751 | 19.1001 | 23.1834 | 18.0001 | 24.0387 | 17.4001 | 13.6001 | 17.0729 | 20.0001 | 20.1001 | 25.9384 | 11.5001 | 19.3001 | 24.6001 | 22.4001 | 19.2001 | 19.2001 | 21.8001 | 16.8001 | 21.5001 | 20.9001 | 24.7684 | 13.4001 | 20.5371 | 22.0117 | 24.3401 | 21.1001 | 20.4054 | 20.9001 | 20.2941 | 20.8001 | 21.3418 | 20.4438 | 16.5001 | 17.6001 | 25.4159 | 26.5184 | 22.9201 | 18.4384 | 17.0729 | 18.3351 | 19.9001 | 22.2776 | 11.5001 | 22.4901 | 23.1601 | 20.1943 | 27.153 | 22.2115 | 24.862 | 23.9158 | 23.0056 | 28.5868 | 28.0432 | 29.6594 | 20.8787 | 28.2243 | 20.4387 | 23.6495
2020-04-02 | 20:00 | 20.7101 | 16.5001 | 16.6001 | 20.1668 | 15.0001 | 12.4001 | 14.3001 | 13.6001 | 13.9001 | 17.7001 | 18.0001 | 16.5959 | 21.7584 | 18.5001 | 20.4584 | 17.3001 | 21.9203 | 14.5001 | 13.3001 | 15.0185 | 18.5001 | 19.4001 | 23.2701 | 10.2001 | 17.4001 | 20.6001 | 20.5001 | 17.1001 | 17.0001 | 20.2001 | 14.8001 | 19.8001 | 19.1001 | 22.6643 | 12.9001 | 18.3534 | 19.5947 | 21.9234 | 18.9001 | 18.4478 | 19.6001 | 18.2653 | 18.8001 | 18.9834 | 18.8863 | 15.1001 | 15.8001 | 21.0351 | 23.682 | 20.5776 | 16.1034 | 15.0185 | 16.9309 | 18.8001 | 19.1959 | 9.9001 | 19.4301 | 20.5301 | 18.3852 | 23.2941 | 21.4621 | 20.2776 | 21.261 | 20.1918 | 26.4307 | 27.1078 | 27.2149 | 20.9343 | 26.2457 | 19.4806 | 20.8751
2020-04-02 | 21:00 | 19.0551 | 15.2001 | 15.9001 | 18.8501 | 14.1001 | 12.5001 | 13.9001 | 12.3001 | 13.2001 | 15.9001 | 16.6001 | 14.2943 | 20.6584 | 17.7001 | 18.5251 | 16.5001 | 20.9178 | 13.4001 | 13.5001 | 14.9001 | 17.7001 | 19.3001 | 20.8801 | 9.4001 | 17.2001 | 16.6001 | 17.1001 | 16.6001 | 16.5001 | 18.6001 | 12.7001 | 18.0001 | 17.8001 | 20.3201 | 12.9001 | 16.4769 | 18.2277 | 20.4026 | 16.8001 | 16.5656 | 17.5001 | 16.2738 | 16.0001 | 17.7168 | 16.8883 | 12.9001 | 13.1001 | 20.9234 | 21.1828 | 19.2076 | 14.3901 | 14.9001 | 16.7084 | 17.0001 | 18.1559 | 8.3001 | 16.7601 | 18.2701 | 17.6771 | 19.849 | 21.2905 | 18.0034 | 19.3382 | 17.4058 | 24.4331 | 25.3145 | 25.1233 | 20.9851 | 22.6574 | 18.6 | 18.8454
2020-04-02 | 22:00 | 17.5376 | 13.7001 | 16.1001 | 17.6168 | 13.4001 | 12.7001 | 13.0001 | 12.1001 | 12.2001 | 14.2001 | 15.4001 | 12.8226 | 19.0084 | 16.7001 | 17.4251 | 16.0001 | 19.7161 | 12.5001 | 13.7001 | 14.9001 | 17.9001 | 17.6001 | 18.9401 | 9.5001 | 16.7001 | 15.4001 | 15.3001 | 17.9001 | 14.8001 | 16.7001 | 11.1001 | 16.1001 | 16.2001 | 18.5361 | 12.9001 | 15.0274 | 17.3334 | 19.0243 | 14.5001 | 14.7033 | 16.4001 | 14.9493 | 15.0001 | 15.9418 | 15.6729 | 12.4001 | 12.4001 | 19.8868 | 19.7395 | 17.6801 | 13.7001 | 14.9001 | 15.7143 | 15.4001 | 17.1368 | 7.1001 | 15.8955 | 16.8801 | 16.9648 | 18.1032 | 20.4314 | 17.482 | 17.5893 | 16.1516 | 22.9307 | 23.627 | 23.748 | 21.0189 | 20.3384 | 18.0599 | 17.7503
2020-04-02 | 23:00 | 16.4026 | 12.1001 | 16.5001 | 16.3668 | 12.9001 | 12.6001 | 13.2001 | 11.0001 | 10.9001 | 14.2001 | 14.2001 | 12.3185 | 17.6918 | 16.1001 | 16.2834 | 15.3001 | 18.8344 | 11.3001 | 14.4001 | 14.4001 | 18.1001 | 16.3001 | 17.6501 | 9.3001 | 16.1001 | 13.9001 | 14.1001 | 15.2001 | 14.6001 | 14.7001 | 10.6001 | 14.6001 | 15.4001 | 17.0993 | 13.0001 | 14.1346 | 16.3668 | 17.7918 | 13.7001 | 13.3696 | 16.2001 | 13.7843 | 14.1001 | 14.8501 | 14.0323 | 11.3001 | 12.8001 | 17.0451 | 17.8278 | 16.7401 | 13.8001 | 14.4001 | 14.2001 | 13.5001 | 16.6993 | 6.0001 | 15.6885 | 16.3601 | 16.3642 | 16.6905 | 20.7048 | 16.0923 | 16.6785 | 15.0798 | 22.0491 | 22.1318 | 22.6289 | 21.0866 | 18.5564 | 17.3 | 16.7499
2020-04-03 | 0:00 | 15.2076 | 11.2001 | 15.5001 | 15.1834 | 12.1001 | 12.3001 | 12.9001 | 10.9001 | 11.8001 | 14.1001 | 13.2001 | 12.2344 | 16.7418 | 15.6001 | 15.2826 | 15.1001 | 17.5227 | 10.1001 | 13.7001 | 14.4001 | 17.6001 | 16.3001 | 17.0501 | 9.4001 | 16.0001 | 14.2001 | 13.9001 | 15.2001 | 14.6001 | 11.4001 | 10.2001 | 13.0001 | 14.3001 | 15.8393 | 12.9001 | 13.5111 | 15.8084 | 16.8151 | 13.8001 | 13.0606 | 15.7001 | 12.8448 | 13.0001 | 13.7334 | 13.1793 | 11.3001 | 13.1001 | 15.4643 | 16.4885 | 15.5101 | 13.6001 | 14.4001 | 14.1001 | 12.4001 | 16.1443 | 3.7001 | 14.9747 | 16.1901 | 15.6539 | 15.7573 | 20.9782 | 17.0634 | 15.6021 | 14.1661 | 21.1334 | 21.3729 | 21.636 | 21.0697 | 17.0368 | 16.9201 | 15.8899
2020-04-03 | 1:00 | 14.1476 | 10.7001 | 14.3001 | 14.2251 | 11.3001 | 12.0001 | 12.1001 | 11.0001 | 12.8001 | 14.1001 | 12.5001 | 12.2019 | 15.7756 | 16.0001 | 14.4918 | 14.4001 | 16.9902 | 9.3001 | 13.1001 | 14.4001 | 16.9001 | 15.4001 | 16.0101 | 9.3001 | 14.6001 | 13.4001 | 13.7001 | 12.0001 | 14.1001 | 10.3001 | 10.0001 | 12.5001 | 14.0001 | 14.7693 | 13.3001 | 12.3909 | 14.7668 | 15.2809 | 12.6001 | 12.4619 | 15.1001 | 12.1858 | 12.5001 | 12.9918 | 12.3166 | 10.8001 | 12.2001 | 14.4751 | 15.7001 | 14.3876 | 12.4001 | 14.4001 | 13.9001 | 12.1784 | 15.9068 | 2.5001 | 14.949 | 14.7901 | 15.2337 | 15.3308 | 20.9001 | 17.664 | 14.7707 | 13.3033 | 20.1487 | 19.7346 | 20.6447 | 21.0358 | 16.3924 | 16.7899 | 15.0112
2020-04-03 | 2:00 | 13.2451 | 10.1001 | 14.6001 | 13.6834 | 11.0001 | 12.2001 | 11.7001 | 10.8001 | 13.0001 | 13.7001 | 12.2001 | 12.3126 | 15.2088 | 15.8001 | 13.8005 | 13.5001 | 16.4727 | 8.5001 | 12.7001 | 14.4001 | 15.6001 | 16.1001 | 15.4901 | 9.1001 | 14.2001 | 11.0001 | 13.4001 | 10.4001 | 13.5001 | 9.9001 | 9.9001 | 10.8001 | 13.3001 | 13.7118 | 13.5001 | 11.9298 | 14.6334 | 14.0976 | 9.3001 | 11.3699 | 14.9001 | 11.5858 | 10.5001 | 12.2251 | 11.6611 | 11.2001 | 10.6001 | 13.6276 | 15.2001 | 13.4451 | 12.3151 | 14.4001 | 13.6001 | 11.3001 | 15.3844 | 1.0001 | 14.5279 | 14.4801 | 14.942 | 14.7417 | 20.8219 | 17.2818 | 13.7866 | 13.0495 | 18.9334 | 18.4963 | 19.6511 | 20.9343 | 14.8862 | 16.1299 | 14.69
2020-04-03 | 3:00 | 12.6351 | 9.1001 | 14.3001 | 13.4834 | 10.6001 | 12.0001 | 11.6001 | 10.3001 | 13.0001 | 13.7001 | 11.5001 | 12.1584 | 14.6503 | 13.2001 | 13.1336 | 13.6001 | 13.8376 | 8.8001 | 12.8001 | 14.1001 | 15.3526 | 17.6001 | 14.1601 | 8.7001 | 14.5001 | 9.2001 | 12.9001 | 11.0001 | 13.5001 | 9.6001 | 9.4001 | 10.0001 | 12.9001 | 12.6343 | 13.5001 | 11.2924 | 14.542 | 14.1451 | 8.4001 | 10.2598 | 14.0001 | 10.8566 | 9.0001 | 11.367 | 10.4296 | 10.5001 | 10.1001 | 13.0101 | 13.8001 | 11.5826 | 12.4334 | 14.1001 | 13.4001 | 10.5001 | 14.9793 | 1.9001 | 13.3656 | 13.6901 | 15.4339 | 14.4403 | 20.6266 | 17.0062 | 12.5274 | 12.6941 | 18.1658 | 17.7528 | 18.2327 | 20.782 | 13.5777 | 15.2701 | 14.4501
2020-04-03 | 4:00 | 12.0551 | 8.7001 | 14.5001 | 12.6834 | 10.9001 | 12.0001 | 11.2001 | 11.2001 | 13.1001 | 13.5001 | 12.3001 | 12.0568 | 14.7334 | 8.9001 | 13.2251 | 13.1001 | 12.8651 | 10.9001 | 12.8001 | 13.9001 | 15.2418 | 17.9001 | 13.5201 | 8.3001 | 15.9001 | 9.5001 | 11.9001 | 12.9001 | 13.1001 | 9.4001 | 9.4001 | 9.6001 | 12.9001 | 11.7893 | 13.3001 | 10.1891 | 14.4084 | 12.8668 | 8.5001 | 9.9988 | 13.5001 | 10.0839 | 8.9001 | 11.0584 | 9.7239 | 9.3001 | 9.7001 | 12.3459 | 12.9568 | 10.2251 | 12.3934 | 13.9001 | 13.4001 | 9.9001 | 14.8701 | 1.8001 | 13.281 | 12.2401 | 15.1316 | 14.5614 | 20.4703 | 17.3584 | 12.1805 | 11.7636 | 17.5047 | 17.2501 | 17.257 | 20.562 | 12.3081 | 16.276 | 14.3801
2020-04-03 | 5:00 | 11.0726 | 10.0001 | 12.9001 | 12.3251 | 10.8001 | 12.2001 | 11.1001 | 11.2001 | 13.1001 | 13.5001 | 12.8001 | 11.8588 | 14.0751 | 8.8001 | 13.1702 | 13.8001 | 12.9717 | 11.2001 | 13.0001 | 13.8001 | 15.0959 | 16.8001 | 12.8401 | 8.0001 | 15.8001 | 9.9001 | 11.4001 | 12.6001 | 13.0001 | 9.2001 | 9.5001 | 9.4001 | 12.6001 | 11.4309 | 13.1001 | 10.3826 | 13.2868 | 11.6951 | 7.6001 | 10.5999 | 12.6001 | 11.1279 | 8.0001 | 11.0001 | 9.1328 | 8.4001 | 9.0001 | 11.7101 | 12.2302 | 10.2426 | 12.171 | 13.8001 | 13.4001 | 9.2717 | 14.6687 | 3.2001 | 12.7158 | 11.6285 | 15.2474 | 14.9658 | 19.745 | 17.059 | 11.6386 | 11.4929 | 16.5959 | 16.0353 | 16.2072 | 20.3252 | 11.7516 | 16.3505 | 14.3501
2020-04-03 | 6:00 | 11.1451 | 10.1001 | 13.2001 | 12.0668 | 10.9001 | 12.2001 | 11.2001 | 11.3001 | 13.0001 | 13.5001 | 12.6001 | 11.8247 | 13.8117 | 8.3001 | 12.4201 | 14.5001 | 13.4227 | 11.3001 | 13.1001 | 13.6001 | 15.2118 | 15.2001 | 12.5501 | 8.1001 | 14.6001 | 10.0001 | 11.4001 | 10.2001 | 13.0001 | 9.0001 | 7.2001 | 9.3001 | 12.0001 | 10.7109 | 13.0001 | 9.6238 | 12.8834 | 11.7868 | 6.9001 | 9.1963 | 12.7001 | 9.4704 | 8.3001 | 10.3784 | 9.0063 | 9.3001 | 8.2001 | 11.7001 | 12.3001 | 10.5151 | 12.0543 | 13.6001 | 13.3001 | 8.8001 | 14.8362 | 3.0001 | 12.3108 | 11.1947 | 14.902 | 13.97 | 18.9694 | 17.0018 | 11.8864 | 11.2054 | 15.9349 | 15.0261 | 15.2949 | 20.1052 | 11.9552 | 16.4114 | 14.3382
2020-04-03 | 7:00 | 10.0201 | 10.6001 | 13.4001 | 11.6834 | 11.0001 | 12.2001 | 11.1001 | 11.6001 | 12.9001 | 13.5001 | 12.9001 | 11.7671 | 14.5918 | 9.3001 | 12.0365 | 15.2001 | 12.4502 | 11.6001 | 13.3001 | 13.6001 | 15.1876 | 16.0001 | 11.8551 | 8.8001 | 14.0001 | 12.5001 | 11.7001 | 10.2001 | 13.1001 | 9.1001 | 9.1001 | 9.2001 | 12.9001 | 9.5093 | 13.2001 | 9.1174 | 12.3834 | 11.4318 | 6.8001 | 9.9651 | 15.2001 | 9.0739 | 10.1001 | 10.3282 | 8.9258 | 9.9001 | 10.0001 | 11.9001 | 12.3001 | 10.2526 | 11.9844 | 13.6001 | 13.2001 | 8.6001 | 14.9487 | 3.7001 | 11.9358 | 10.4946 | 12.9355 | 14.0138 | 19.0139 | 17.0034 | 11.5559 | 11.3405 | 15.3564 | 14.7784 | 14.7781 | 19.8683 | 10.9214 | 17.1077 | 13.625
2020-04-03 | 8:00 | 10.0801 | 14.4001 | 14.4001 | 12.3251 | 11.5001 | 12.5001 | 12.8001 | 12.1001 | 13.4001 | 13.9001 | 13.7001 | 11.9329 | 14.2334 | 12.6001 | 12.7613 | 15.8001 | 13.0468 | 11.8001 | 13.6001 | 13.6001 | 15.3159 | 21.1001 | 12.1954 | 11.6001 | 17.7001 | 11.8001 | 12.7001 | 10.6001 | 13.4001 | 9.4001 | 12.9001 | 9.8001 | 15.1001 | 9.3301 | 13.7001 | 11.2101 | 13.2334 | 10.6009 | 12.9001 | 11.1528 | 18.6001 | 11.2613 | 17.3001 | 11.0363 | 9.5731 | 14.2001 | 9.5001 | 11.6001 | 12.5309 | 10.2401 | 12.0326 | 13.6001 | 12.9001 | 10.9001 | 15.0554 | 6.9001 | 12.179 | 12.4403 | 11.6502 | 14.0533 | 19.4516 | 16.5159 | 11.8036 | 10.7317 | 14.5304 | 15.026 | 14.2825 | 19.6314 | 9.7936 | 17.4138 | 13.6492
2020-04-03 | 9:00 | 11.6126 | 18.0001 | 16.6001 | 16.1001 | 12.2001 | 13.3001 | 16.4001 | 12.9001 | 17.1001 | 16.0001 | 17.7001 | 12.7262 | 17.6751 | 17.7001 | 15.1501 | 17.3001 | 16.1001 | 17.1001 | 13.9001 | 13.7001 | 15.7343 | 26.4001 | 14.6764 | 16.5001 | 21.9001 | 15.7001 | 15.1001 | 15.6001 | 16.5001 | 15.7001 | 17.8001 | 15.4001 | 18.1001 | 10.8001 | 14.2001 | 14.7091 | 16.4751 | 11.4001 | 20.3001 | 14.1544 | 20.2001 | 14.5384 | 20.2001 | 16.8084 | 13.3871 | 16.8001 | 12.1001 | 15.5093 | 15.5717 | 10.5401 | 12.9834 | 13.7001 | 11.8443 | 16.7001 | 15.3937 | 12.7001 | 12.9713 | 17.1823 | 14.6062 | 13.506 | 23.8593 | 16.9426 | 12.3889 | 11.3703 | 14.5305 | 14.448 | 14.4803 | 19.4115 | 12.0232 | 17.6629 | 15.4748
2020-04-03 | 10:00 | 14.3426 | 20.2001 | 18.9001 | 19.2418 | 13.6001 | 13.8001 | 19.5001 | 14.3001 | 19.9001 | 20.0001 | 19.5001 | 13.5354 | 20.2001 | 19.7001 | 18.5668 | 20.2001 | 19.8359 | 21.0001 | 14.4001 | 14.0001 | 18.9001 | 28.5001 | 17.6916 | 19.0001 | 23.3001 | 19.4001 | 18.1001 | 17.7001 | 19.7001 | 19.1001 | 22.5001 | 18.0001 | 20.7001 | 14.0001 | 14.5001 | 19.3148 | 18.7251 | 13.7001 | 22.8001 | 19.5958 | 22.6001 | 19.0814 | 22.4001 | 19.7251 | 17.7443 | 17.3001 | 14.8001 | 17.3651 | 17.4359 | 11.4501 | 13.6759 | 14.0001 | 12.5793 | 21.5001 | 17.0543 | 14.8001 | 17.8718 | 21.1035 | 16.7312 | 14.0361 | 25.7937 | 18.2304 | 13.857 | 12.3165 | 15.9808 | 16.8304 | 16.2686 | 19.327 | 16.7068 | 19.9784 | 17.7389
2020-04-03 | 11:00 | 17.0376 | 22.6001 | 20.9001 | 21.3834 | 14.4001 | 14.5001 | 21.5001 | 14.1001 | 22.9001 | 21.8001 | 22.0001 | 14.6334 | 22.6418 | 21.7001 | 21.6834 | 22.3001 | 22.4259 | 22.6001 | 14.8001 | 14.5001 | 19.2001 | 28.8001 | 20.3001 | 19.3001 | 25.7001 | 22.4001 | 20.7001 | 20.8001 | 22.3001 | 21.3001 | 24.7001 | 20.8001 | 23.6001 | 16.2001 | 14.6001 | 23.1988 | 20.1834 | 15.5001 | 25.5001 | 23.8684 | 23.6001 | 23.0523 | 23.9001 | 21.5751 | 22.7473 | 18.1001 | 15.4001 | 19.2351 | 19.4534 | 15.6426 | 14.1626 | 14.5001 | 14.1126 | 20.5001 | 17.8026 | 17.3001 | 20.6507 | 23.5377 | 16.9063 | 15.6063 | 26.3 | 21.7173 | 16.4307 | 15.4797 | 19.6445 | 17.4225 | 18.7073 | 19.6315 | 20.5726 | 22.8616 | 19.8908
2020-04-03 | 12:00 | 21.3576 | 24.6001 | 22.1001 | 22.7751 | 15.9001 | 15.1001 | 23.1001 | 14.5001 | 24.6001 | 24.1001 | 23.9001 | 17.7151 | 24.8501 | 24.0001 | 23.7168 | 23.4001 | 25.0868 | 22.9001 | 15.5001 | 15.7526 | 20.1001 | 28.7001 | 23.5601 | 19.5001 | 27.6001 | 25.1001 | 22.3001 | 23.0001 | 24.2001 | 22.7001 | 24.8001 | 23.1001 | 26.2001 | 18.6001 | 15.0001 | 24.2204 | 22.1878 | 18.1001 | 27.7001 | 24.9976 | 25.5001 | 24.3943 | 25.3001 | 23.2795 | 23.6046 | 19.2001 | 16.8001 | 22.9726 | 21.9393 | 19.6976 | 17.3778 | 15.7526 | 17.2101 | 20.8001 | 18.0543 | 20.1001 | 22.7663 | 25.2352 | 17.9695 | 17.6747 | 25.8833 | 26.0076 | 23.4058 | 16.9594 | 22.6862 | 19.3492 | 20.6762 | 19.5181 | 23.1467 | 24.306 | 21.7428
2020-04-03 | 13:00 | 24.5401 | 25.4001 | 24.3001 | 25.0334 | 16.7001 | 15.4001 | 23.4001 | 14.9001 | 26.0001 | 26.4001 | 24.6001 | 19.7968 | 26.9668 | 25.7001 | 25.7624 | 24.1001 | 26.8851 | 24.1001 | 16.3001 | 17.5059 | 22.1001 | 28.7001 | 26.4001 | 20.0001 | 28.5001 | 26.6001 | 24.7001 | 24.3001 | 25.3001 | 23.4001 | 24.3001 | 24.8001 | 27.2001 | 20.3001 | 15.7001 | 24.3568 | 23.6208 | 20.2001 | 29.4001 | 25.1193 | 28.1001 | 24.3396 | 26.4001 | 25.2624 | 23.3939 | 19.5001 | 17.9001 | 24.9193 | 23.6618 | 22.8876 | 19.3445 | 17.5059 | 18.3801 | 20.7001 | 19.8368 | 22.7001 | 25.1838 | 25.7927 | 19.5329 | 20.3047 | 26.9766 | 24.7618 | 25.7431 | 18.9934 | 25.7318 | 21.601 | 23.2514 | 19.4792 | 25.5025 | 24.7075 | 23.73
2020-04-03 | 14:00 | 25.0126 | 25.3001 | 22.9001 | 26.2751 | 16.5001 | 15.9001 | 22.7001 | 15.8001 | 26.0001 | 26.7001 | 24.1001 | 21.0401 | 28.0834 | 26.9001 | 26.6621 | 24.7001 | 26.7126 | 24.2001 | 16.5001 | 17.5301 | 22.3001 | 29.5001 | 27.8101 | 19.6001 | 28.2001 | 26.4001 | 25.8001 | 24.8001 | 25.7001 | 24.0001 | 24.0001 | 24.9001 | 27.5001 | 22.0234 | 15.8001 | 24.1871 | 24.8121 | 21.5001 | 29.5001 | 24.4194 | 28.4001 | 24.1423 | 27.5001 | 26.7705 | 23.3281 | 20.0001 | 19.0001 | 27.9026 | 25.4884 | 24.0751 | 21.2761 | 17.5301 | 18.6309 | 21.1001 | 20.5593 | 23.6001 | 26.4864 | 26.0676 | 20.8401 | 22.9244 | 26.7986 | 24.0837 | 26.6894 | 21.9824 | 28.0227 | 23.4449 | 24.7398 | 19.5131 | 27.9757 | 24.7262 | 25.4981
2020-04-03 | 15:00 | 25.3926 | 25.9001 | 22.7001 | 26.8418 | 17.8001 | 15.8001 | 20.9001 | 16.7001 | 25.1001 | 26.0001 | 23.9001 | 20.5746 | 28.0751 | 27.3001 | 26.6451 | 24.3001 | 27.2601 | 25.1001 | 16.1001 | 17.3693 | 24.1001 | 28.6001 | 28.0301 | 19.3001 | 28.1001 | 24.3001 | 26.2001 | 25.6001 | 26.2001 | 24.3001 | 23.8001 | 24.5001 | 27.5001 | 23.5043 | 15.2001 | 24.0908 | 25.1117 | 23.0868 | 29.3001 | 24.0651 | 28.5001 | 23.6231 | 28.1001 | 26.8867 | 23.2408 | 20.8001 | 18.8001 | 27.4676 | 26.4709 | 24.2401 | 20.7361 | 17.3693 | 19.8001 | 21.1001 | 21.9184 | 22.5001 | 25.9661 | 25.7459 | 21.3801 | 29.8516 | 26.7595 | 24.0773 | 26.52 | 21.8988 | 27.9079 | 25.4056 | 27.0767 | 19.6316 | 28.5926 | 24.004 | 25.446
2020-04-03 | 16:00 | 25.4526 | 25.2001 | 21.8001 | 26.3001 | 18.9001 | 15.5001 | 21.9001 | 17.4001 | 23.6001 | 24.8001 | 23.3001 | 21.1587 | 28.3001 | 26.8001 | 26.6447 | 23.5001 | 27.3893 | 25.2001 | 15.4001 | 18.4001 | 24.0001 | 27.1001 | 28.6801 | 18.7001 | 26.8001 | 25.1001 | 26.2001 | 26.1001 | 25.8001 | 23.8001 | 23.6001 | 23.9001 | 27.6001 | 24.2951 | 14.8001 | 23.9703 | 24.7863 | 23.9568 | 28.0001 | 23.8786 | 28.1001 | 23.3096 | 28.3001 | 26.2697 | 23.0738 | 21.1001 | 19.3001 | 27.4743 | 25.9284 | 24.6426 | 21.1926 | 18.4001 | 18.0001 | 20.8393 | 21.9509 | 19.1001 | 25.7901 | 25.1778 | 21.4101 | 29.8516 | 26.6422 | 27.3591 | 25.717 | 22.0342 | 29.5282 | 26.686 | 28.9613 | 19.7838 | 29.1955 | 25.1618 | 26.7232
2020-04-03 | 17:00 | 24.0126 | 22.8001 | 20.5001 | 25.7668 | 19.2001 | 14.8001 | 20.1001 | 17.4001 | 21.5001 | 22.6001 | 21.7001 | 21.0686 | 27.3834 | 25.3001 | 25.5694 | 22.6001 | 27.2384 | 23.5001 | 15.1001 | 18.4001 | 23.1001 | 26.3001 | 28.2401 | 18.1001 | 26.0001 | 24.0001 | 25.5001 | 23.7001 | 25.4001 | 21.2001 | 22.1001 | 21.1001 | 26.4001 | 24.4426 | 14.6001 | 23.6079 | 24.2277 | 24.3059 | 26.0001 | 23.4806 | 26.0001 | 23.2689 | 25.9001 | 25.6444 | 22.9201 | 20.6001 | 18.5001 | 25.4201 | 24.3001 | 23.1576 | 20.7534 | 18.4001 | 17.7001 | 20.0109 | 21.7951 | 17.0001 | 24.5605 | 24.1915 | 21.3901 | 24.6073 | 26.0958 | 23.6454 | 25.6285 | 22.6263 | 29.7568 | 26.5423 | 30.285 | 19.8773 | 28.5804 | 23.6078 | 25.6354
2020-04-03 | 18:00 | 21.6001 | 20.0001 | 18.4001 | 24.5084 | 18.4001 | 14.8001 | 17.4001 | 16.3001 | 18.3001 | 20.1001 | 18.8001 | 20.4178 | 25.9251 | 22.3001 | 24.6773 | 19.9001 | 26.2859 | 20.6001 | 14.7001 | 16.5334 | 21.8001 | 25.1001 | 27.0001 | 15.6001 | 24.7001 | 20.1001 | 23.3001 | 20.6001 | 23.0001 | 19.9001 | 20.0001 | 19.9001 | 24.0001 | 23.8459 | 15.0001 | 22.7148 | 23.019 | 23.1759 | 23.0001 | 22.5914 | 23.6001 | 22.3911 | 22.9001 | 24.294 | 22.1971 | 18.2001 | 16.8001 | 23.0001 | 23.8001 | 21.5626 | 20.2259 | 16.5334 | 16.7259 | 18.4259 | 20.9993 | 12.7001 | 23.4205 | 22.3629 | 20.6005 | 21.8051 | 25.3644 | 21.5468 | 23.2392 | 22.4235 | 27.075 | 25.9319 | 29.1841 | 19.9022 | 27.1045 | 22.6359 | 24.4116
2020-04-03 | 19:00 | 19.3726 | 16.7001 | 16.4001 | 22.1084 | 16.8001 | 13.8001 | 15.6001 | 14.8001 | 16.2001 | 18.5001 | 17.4001 | 19.3203 | 23.6418 | 19.1001 | 22.2686 | 17.5001 | 24.7669 | 18.4001 | 14.9001 | 15.5451 | 20.2001 | 22.8001 | 25.1218 | 12.5001 | 22.9001 | 17.9001 | 20.1001 | 17.2001 | 20.8001 | 16.5001 | 17.0001 | 17.5001 | 20.9001 | 22.0893 | 14.7001 | 20.6251 | 21.1852 | 20.9643 | 20.9001 | 20.4908 | 19.6001 | 20.3471 | 20.2001 | 21.9019 | 20.5274 | 15.0001 | 16.2001 | 21.2001 | 22.3001 | 19.2801 | 19.1936 | 15.5451 | 15.7509 | 16.6993 | 19.4826 | 9.9001 | 20.8401 | 20.3601 | 19.4301 | 19.6955 | 24.4156 | 20.4348 | 21.0363 | 20.9316 | 23.8116 | 23.5323 | 26.4042 | 19.9865 | 24.2417 | 22.4339 | 23.2694
2020-04-03 | 20:00 | 17.0776 | 15.0001 | 15.7001 | 20.0251 | 16.3001 | 13.5001 | 15.2001 | 14.8001 | 14.8001 | 17.1001 | 15.6001 | 16.7144 | 22.3584 | 17.8001 | 20.2683 | 16.3001 | 23.2152 | 16.2001 | 14.6001 | 15.2393 | 18.7001 | 22.1001 | 22.1101 | 11.7001 | 22.4001 | 15.8001 | 16.2001 | 15.8001 | 18.3001 | 14.1001 | 14.9001 | 16.0001 | 18.8001 | 19.9001 | 14.0001 | 17.7771 | 19.3933 | 19.3868 | 18.8001 | 17.8066 | 17.6001 | 17.6439 | 18.0001 | 19.7849 | 18.1024 | 13.0001 | 15.7001 | 18.7001 | 20.2001 | 16.5226 | 17.6502 | 15.2393 | 15.6884 | 16.7743 | 17.9734 | 8.4001 | 19.3701 | 18.5401 | 17.6801 | 19.3746 | 23.7906 | 19.9945 | 19.5742 | 17.6209 | 21.5444 | 21.2244 | 23.4787 | 20.0307 | 21.4063 | 21.4399 | 21.3837
2020-04-03 | 21:00 | 15.8476 | 14.0001 | 15.3001 | 18.8418 | 15.9001 | 13.6001 | 14.3001 | 14.5001 | 12.7001 | 15.7001 | 14.4001 | 16.7434 | 21.5084 | 15.5001 | 18.6095 | 15.3001 | 21.8085 | 14.6001 | 14.3001 | 15.1284 | 18.0001 | 21.5001 | 19.6701 | 9.1001 | 22.0001 | 15.2001 | 14.5001 | 14.8001 | 16.6001 | 13.3001 | 12.4001 | 15.2001 | 17.3001 | 18.7326 | 14.3001 | 15.8144 | 18.2262 | 17.8859 | 16.3001 | 16.0153 | 16.1001 | 15.7048 | 14.9001 | 18.4512 | 16.1353 | 10.8001 | 15.0001 | 17.3001 | 19.3001 | 15.2676 | 17.3619 | 15.1284 | 15.7101 | 15.2193 | 16.8401 | 7.0001 | 18.1101 | 17.6601 | 16.9201 | 16.3172 | 23.2096 | 20.0018 | 18.5572 | 15.4515 | 20.3142 | 20.0541 | 21.1839 | 20.0529 | 19.0549 | 20.5499 | 20.34
2020-04-03 | 22:00 | 14.7976 | 13.5001 | 14.3001 | 17.4001 | 15.4001 | 13.9001 | 13.3001 | 14.8001 | 11.7001 | 15.5001 | 13.5001 | 17.0243 | 20.3834 | 15.7001 | 16.8925 | 14.8001 | 20.1594 | 14.5001 | 15.2001 | 14.9409 | 17.3001 | 20.8001 | 18.2601 | 8.7001 | 21.8001 | 15.2001 | 13.6001 | 15.1001 | 15.1001 | 12.0001 | 11.0001 | 14.8001 | 16.8001 | 17.4776 | 14.8001 | 14.8136 | 17.1258 | 17.1251 | 17.4001 | 14.0291 | 15.1001 | 14.6323 | 12.5001 | 17.3341 | 15.1701 | 10.1001 | 14.2001 | 16.9001 | 19.2001 | 14.4826 | 17.4835 | 14.9409 | 15.5034 | 13.5059 | 16.9376 | 5.9001 | 17.3601 | 17.0601 | 16.8701 | 15.4508 | 22.2281 | 20.0079 | 17.449 | 14.517 | 19.2964 | 19.8223 | 20.0448 | 20.0705 | 17.7085 | 19.9699 | 19.5955
2020-04-03 | 23:00 | 13.8401 | 12.1001 | 13.6001 | 16.8001 | 15.4001 | 13.9001 | 13.3001 | 15.0001 | 10.8001 | 15.1001 | 13.6001 | 17.1451 | 19.6501 | 15.2001 | 16.0338 | 14.5001 | 18.4809 | 14.4001 | 15.3001 | 15.0193 | 16.9534 | 19.4001 | 17.4901 | 9.2001 | 21.4001 | 13.9001 | 13.1001 | 15.6001 | 15.0001 | 11.1001 | 10.6001 | 13.7001 | 15.9001 | 15.7543 | 15.0001 | 13.8348 | 16.2588 | 16.3743 | 16.8001 | 12.8261 | 14.7001 | 13.5586 | 11.1001 | 16.6922 | 13.9534 | 9.8001 | 13.8001 | 17.4001 | 18.5001 | 13.4826 | 17.6693 | 15.0193 | 15.4009 | 12.5784 | 16.7709 | 5.0001 | 16.3601 | 16.6201 | 16.0501 | 14.9655 | 21.9157 | 19.3115 | 17.0322 | 15.3039 | 18.3011 | 18.8269 | 18.222 | 20.0569 | 16.6354 | 19.16 | 18.51
2020-04-04 | 0:00 | 13.3801 | 11.6001 | 13.4001 | 15.7668 | 15.3001 | 13.7001 | 13.1001 | 14.9001 | 10.4001 | 14.1001 | 12.8001 | 16.9576 | 18.6418 | 13.6001 | 15.1501 | 12.9001 | 17.7276 | 14.8001 | 15.1001 | 15.1609 | 16.7759 | 17.7001 | 16.6701 | 8.5001 | 19.8001 | 12.9001 | 13.6001 | 14.1001 | 14.9001 | 11.0001 | 10.2001 | 12.2001 | 15.0001 | 14.6509 | 15.7001 | 12.7689 | 15.6501 | 15.5601 | 15.5001 | 12.3453 | 14.2001 | 12.3498 | 10.8001 | 15.3251 | 12.3719 | 8.7001 | 13.7001 | 16.3001 | 17.1001 | 13.1076 | 17.2751 | 15.1609 | 15.3093 | 11.8001 | 16.1426 | 5.5001 | 16.0701 | 15.3301 | 15.0201 | 14.1451 | 21.3526 | 18.8601 | 16.3998 | 15.4517 | 17.9311 | 18.6123 | 17.7246 | 20.0439 | 14.291 | 18.7944 | 18.3099
2020-04-04 | 1:00 | 12.8451 | 11.0001 | 12.6001 | 14.7334 | 15.6001 | 13.7001 | 12.6001 | 14.9001 | 10.1001 | 13.6001 | 12.4001 | 16.9752 | 17.6334 | 11.7001 | 14.6952 | 13.2001 | 16.6684 | 14.7001 | 14.7001 | 15.1463 | 16.9076 | 16.7001 | 15.5601 | 7.5001 | 18.5001 | 11.4001 | 14.0001 | 13.0001 | 14.5001 | 10.6001 | 9.1001 | 11.6001 | 13.8001 | 13.3568 | 14.8001 | 12.0384 | 15.0285 | 14.7843 | 14.8001 | 12.0633 | 13.7001 | 11.9694 | 10.5001 | 14.3868 | 11.5873 | 8.0001 | 13.8001 | 14.8001 | 15.4001 | 12.6526 | 17.173 | 15.1463 | 14.8334 | 10.7806 | 16.3109 | 4.3001 | 16.5201 | 13.2801 | 14.7801 | 14.0686 | 21.2411 | 19.0073 | 16.2046 | 15.5853 | 17.1461 | 17.5355 | 16.996 | 19.9982 | 12.734 | 18.6701 | 17.56
2020-04-04 | 2:00 | 12.4951 | 9.9001 | 13.0001 | 14.0751 | 15.4001 | 13.9001 | 12.3001 | 14.7001 | 10.0001 | 14.0001 | 11.8001 | 17.2152 | 16.7251 | 12.3001 | 13.3701 | 12.6001 | 16.4876 | 14.5001 | 14.8001 | 15.103 | 16.7059 | 15.5001 | 13.9701 | 6.8001 | 16.9001 | 10.7001 | 14.1001 | 12.8001 | 14.5001 | 10.0001 | 8.9001 | 10.6001 | 13.3001 | 13.4459 | 14.5001 | 10.8489 | 14.8034 | 13.6093 | 13.8001 | 11.4791 | 12.3001 | 11.2271 | 10.7001 | 13.6451 | 10.7118 | 7.2001 | 14.0001 | 13.7909 | 14.3001 | 11.7851 | 17.153 | 15.103 | 14.9134 | 10.1731 | 16.5501 | 3.2001 | 16.4601 | 12.6001 | 14.6301 | 14.0048 | 20.0799 | 19.0029 | 16.1048 | 15.4736 | 16.3747 | 16.8514 | 15.9005 | 19.9506 | 12.6674 | 18.6083 | 17.0501
2020-04-04 | 3:00 | 12.1326 | 9.5001 | 12.5001 | 12.9834 | 15.4001 | 14.0001 | 12.2001 | 14.4001 | 9.8001 | 14.0001 | 12.1001 | 17.0335 | 16.1334 | 12.5001 | 13.4251 | 12.8001 | 15.5588 | 14.2001 | 14.9001 | 15.6772 | 16.4826 | 15.6001 | 12.6201 | 6.7001 | 16.3001 | 10.0001 | 14.2001 | 12.6001 | 14.5001 | 9.8001 | 8.2001 | 10.8001 | 13.2001 | 13.3268 | 14.5001 | 10.4044 | 14.5282 | 13.4976 | 12.3001 | 10.4363 | 12.0001 | 10.4589 | 9.4001 | 13.4532 | 9.7803 | 6.1001 | 14.7001 | 13.7209 | 13.9351 | 11.3726 | 17.3897 | 15.6772 | 15.0818 | 9.7673 | 16.3934 | 0.8001 | 15.9801 | 12.7401 | 15.1501 | 14.2574 | 20.5874 | 19.0457 | 15.6154 | 15.5016 | 15.6758 | 16.8513 | 15.1913 | 19.8682 | 11.4775 | 18.4548 | 16.862
2020-04-04 | 4:00 | 12.1726 | 8.9001 | 12.0001 | 13.0251 | 14.2001 | 14.0001 | 12.4001 | 13.4001 | 10.5001 | 14.0001 | 11.8001 | 17.3651 | 15.6334 | 12.9001 | 13.6084 | 13.0001 | 14.6001 | 14.1001 | 14.1001 | 16.0743 | 15.2068 | 15.9001 | 11.9801 | 6.7001 | 17.2001 | 9.8001 | 14.2001 | 12.6001 | 14.5001 | 9.1001 | 7.6001 | 10.5001 | 12.6001 | 13.2276 | 14.4001 | 8.7528 | 13.6113 | 13.4443 | 10.3001 | 9.8739 | 12.0001 | 8.9143 | 8.9001 | 12.8197 | 8.7146 | 5.9001 | 14.9001 | 13.7718 | 14.1143 | 11.1626 | 17.5288 | 16.0743 | 15.2301 | 9.9739 | 15.9393 | 0.5001 | 15.5801 | 12.04 | 15.7601 | 14.1185 | 20.0015 | 19.4082 | 15.3779 | 15.2915 | 15.5713 | 16.5172 | 15.0942 | 19.834 | 11.8603 | 18.2929 | 16.55
2020-04-04 | 5:00 | 11.9501 | 8.4001 | 12.8001 | 13.1334 | 14.1001 | 13.9001 | 12.4001 | 13.1001 | 11.4001 | 13.1001 | 11.1001 | 17.3734 | 15.2834 | 13.1001 | 13.6361 | 12.4001 | 14.1001 | 13.9001 | 12.7001 | 16.0701 | 14.6459 | 15.7001 | 11.2369 | 6.2001 | 17.7001 | 11.6001 | 13.9001 | 11.6001 | 14.4001 | 9.0001 | 7.9001 | 11.7001 | 12.4001 | 13.2576 | 13.5001 | 8.4848 | 12.8111 | 13.2993 | 9.7001 | 8.564 | 11.8001 | 8.4499 | 8.9001 | 12.0945 | 7.7165 | 6.4001 | 13.9001 | 13.6809 | 14.1268 | 11.4626 | 17.5855 | 16.0701 | 15.1651 | 9.803 | 15.1951 | 0.0001 | 14.6001 | 11.7901 | 15.5901 | 14.8721 | 19.4937 | 18.9768 | 15.0394 | 15.3233 | 15.142 | 15.895 | 16.1003 | 19.7794 | 12.4748 | 18.3064 | 16.29
2020-04-04 | 6:00 | 11.8051 | 8.2001 | 13.3001 | 13.2501 | 14.2001 | 13.2001 | 12.4001 | 13.1001 | 11.2001 | 12.4001 | 12.5001 | 17.3559 | 15.3668 | 13.1001 | 13.7668 | 12.4001 | 14.3001 | 14.1001 | 11.1001 | 15.4009 | 14.7576 | 15.1001 | 12.6476 | 5.9001 | 18.1001 | 8.2001 | 13.7001 | 11.9001 | 13.4001 | 10.4001 | 7.9001 | 13.2001 | 12.5001 | 12.9459 | 12.1001 | 8.1666 | 12.4276 | 13.3693 | 8.3001 | 7.5996 | 11.8001 | 7.6225 | 8.2001 | 11.7776 | 7.5448 | 5.1001 | 13.3001 | 12.9226 | 13.4859 | 11.4951 | 17.5947 | 15.4009 | 14.7368 | 8.8697 | 14.4284 | 0.3001 | 14.8501 | 13.0501 | 14.3501 | 15.0263 | 19.025 | 18.0632 | 14.917 | 15.5854 | 14.5749 | 15.0261 | 16.1001 | 19.7404 | 12.7502 | 18.105 | 16.0899
2020-04-04 | 7:00 | 12.4651 | 8.6001 | 13.9001 | 13.5334 | 14.5001 | 12.7001 | 12.2001 | 13.2001 | 10.9001 | 12.2001 | 12.9001 | 16.9516 | 15.2751 | 13.0001 | 14.0584 | 12.2001 | 14.7001 | 14.1001 | 10.5001 | 14.6901 | 15.2668 | 15.5001 | 13.5596 | 6.8001 | 17.7001 | 7.5001 | 13.9001 | 12.0001 | 11.6001 | 11.5001 | 8.3001 | 13.7001 | 12.1001 | 12.5101 | 11.3001 | 8.4121 | 12.8775 | 13.4584 | 8.4001 | 8.0219 | 12.7001 | 7.9511 | 9.4001 | 11.9584 | 8.1725 | 5.3001 | 13.5001 | 12.9238 | 12.7738 | 11.9051 | 16.893 | 14.6901 | 14.2459 | 8.2738 | 14.6184 | 1.2001 | 15.0901 | 12.4701 | 14.6901 | 14.9999 | 18.869 | 18.0029 | 14.77 | 15.5539 | 13.8265 | 14.8608 | 15.064 | 19.6735 | 13.0002 | 17.8423 | 15.9199
2020-04-04 | 8:00 | 12.9251 | 12.6001 | 15.3001 | 13.8334 | 14.9001 | 12.4001 | 12.6001 | 13.7001 | 13.1001 | 13.1001 | 14.1001 | 15.0713 | 15.3251 | 13.4001 | 14.5001 | 13.5001 | 15.1793 | 14.4001 | 11.0001 | 14.4426 | 15.4259 | 19.0001 | 14.3658 | 9.8001 | 20.6001 | 10.0001 | 14.3001 | 11.9001 | 13.5001 | 12.3001 | 11.7001 | 14.3001 | 14.3001 | 12.3909 | 10.9001 | 9.559 | 13.494 | 13.5176 | 12.8001 | 9.5632 | 16.3001 | 9.1277 | 16.6001 | 12.4273 | 9.341 | 11.7001 | 13.7001 | 12.418 | 12.9668 | 12.6551 | 15.6003 | 14.4426 | 14.0818 | 10.2601 | 14.8326 | 7.4001 | 15.4601 | 12.7401 | 14.4001 | 15.2087 | 19.2895 | 17.1465 | 14.7115 | 15.5643 | 13.9748 | 14.6128 | 14.0705 | 19.6188 | 13.3002 | 17.9343 | 16.2248
2020-04-04 | 9:00 | 13.6101 | 15.3001 | 17.7001 | 15.2584 | 13.9001 | 11.5001 | 14.1001 | 12.8001 | 17.4001 | 16.8001 | 17.5001 | 15.1962 | 17.7918 | 14.2001 | 15.3001 | 16.7001 | 17.5909 | 15.1001 | 12.0001 | 14.2376 | 18.5976 | 22.8001 | 16.2094 | 15.2001 | 22.2001 | 14.4001 | 16.8001 | 12.8001 | 16.7001 | 14.1001 | 17.3001 | 15.1001 | 17.0001 | 13.0001 | 12.7001 | 14.0281 | 15.4604 | 13.7043 | 18.2001 | 13.6739 | 19.3001 | 13.9949 | 19.8001 | 15.9438 | 13.5586 | 14.0001 | 13.5001 | 12.7001 | 13.0001 | 13.4176 | 15.5501 | 14.2376 | 13.8618 | 16.4709 | 17.6768 | 8.9001 | 14.1908 | 16.3372 | 14.1313 | 15.3555 | 20.4585 | 17.1459 | 14.298 | 15.1318 | 16.9737 | 13.6214 | 14.3962 | 19.5936 | 14.0997 | 18.2147 | 16.8204
2020-04-04 | 10:00 | 14.6751 | 16.9001 | 20.4001 | 17.2001 | 13.6001 | 11.8001 | 16.2001 | 12.5001 | 20.0001 | 19.3001 | 20.0001 | 14.4204 | 19.4418 | 16.8001 | 17.8334 | 19.7001 | 20.6984 | 17.9001 | 12.6001 | 14.9734 | 21.3318 | 24.5001 | 17.9274 | 16.9001 | 24.4001 | 18.7001 | 17.2001 | 14.8001 | 18.6001 | 16.4001 | 21.5001 | 16.6001 | 19.4001 | 15.0001 | 14.0001 | 19.1394 | 17.5955 | 13.7676 | 23.0001 | 18.9998 | 21.6001 | 18.9629 | 20.9001 | 18.2084 | 18.9171 | 14.4001 | 12.1001 | 13.8001 | 14.0001 | 14.8726 | 14.7926 | 14.9734 | 13.9751 | 18.9168 | 18.5543 | 11.9001 | 18.1401 | 20.0282 | 17.4301 | 15.6534 | 22.5974 | 17.3798 | 13.7015 | 14.3891 | 20.4913 | 14.5865 | 16.3555 | 19.5557 | 16.768 | 19.6832 | 18.3365
2020-04-04 | 11:00 | 16.5426 | 19.1001 | 22.7001 | 19.2501 | 13.9001 | 11.5001 | 19.1001 | 13.2001 | 22.6001 | 20.9001 | 21.9001 | 13.2186 | 21.3584 | 19.2001 | 19.4751 | 21.4001 | 22.5776 | 20.3001 | 13.0001 | 15.7001 | 21.0009 | 26.4001 | 19.7001 | 17.5001 | 26.8001 | 21.2001 | 20.4001 | 17.1001 | 20.8001 | 17.1001 | 23.4001 | 18.0001 | 22.2001 | 17.3001 | 14.2001 | 22.2558 | 18.1784 | 16.4001 | 24.7001 | 22.9471 | 23.5001 | 22.4716 | 22.5001 | 19.7451 | 21.9168 | 15.2001 | 11.1001 | 16.2993 | 16.6534 | 16.9301 | 13.3843 | 15.7001 | 14.3993 | 20.4384 | 18.9751 | 15.2001 | 20.5556 | 21.6467 | 20.6501 | 15.6074 | 24.8716 | 19.8773 | 13.8039 | 14.4797 | 22.8677 | 16.595 | 19.0111 | 19.5288 | 19.4576 | 23.5158 | 21.1044
2020-04-04 | 12:00 | 16.9151 | 21.2001 | 24.6001 | 21.2501 | 14.2001 | 12.3001 | 20.6001 | 12.6001 | 24.0001 | 23.5001 | 23.1001 | 13.2684 | 23.5584 | 22.1001 | 21.928 | 23.3001 | 24.7834 | 21.7001 | 13.4001 | 16.2001 | 22.1318 | 27.1001 | 22.1001 | 18.4001 | 28.0001 | 21.1001 | 22.1001 | 20.8001 | 21.9001 | 18.6001 | 22.9001 | 18.8001 | 24.3001 | 18.4001 | 14.6001 | 22.8454 | 20.0334 | 18.9001 | 26.8001 | 23.2379 | 25.3001 | 22.6774 | 23.6001 | 22.3947 | 22.2839 | 16.0001 | 11.5001 | 20.3001 | 19.7001 | 16.6426 | 13.9001 | 16.2001 | 14.7001 | 20.0609 | 19.5243 | 18.2001 | 23.0103 | 23.2753 | 21.8201 | 16.8832 | 24.8523 | 20.1368 | 14.6918 | 13.725 | 22.4385 | 18.9254 | 22.0715 | 19.5242 | 22.1102 | 24.8802 | 24.473
2020-04-04 | 13:00 | 17.8701 | 22.6001 | 26.1001 | 23.2418 | 14.8001 | 13.8001 | 21.4001 | 13.1001 | 25.1001 | 25.3001 | 23.7001 | 14.651 | 25.5251 | 24.5001 | 24.2777 | 24.2001 | 26.2526 | 22.7001 | 13.4001 | 17.7001 | 23.1601 | 27.7001 | 24.7201 | 18.9001 | 28.8001 | 21.0001 | 23.6001 | 22.3001 | 23.1001 | 18.4001 | 23.1001 | 17.7001 | 25.3001 | 20.8243 | 15.3001 | 22.7848 | 21.811 | 21.2584 | 28.0001 | 22.8991 | 26.4001 | 22.7364 | 24.8001 | 24.1777 | 22.1116 | 16.9001 | 12.5001 | 23.2001 | 22.5001 | 17.7151 | 15.4643 | 17.7001 | 16.0001 | 20.9568 | 20.1251 | 19.6001 | 25.7078 | 23.6403 | 23.0801 | 18.3789 | 25.3909 | 20.4459 | 14.6889 | 14.679 | 24.2224 | 21.6311 | 23.4665 | 19.53 | 24.1373 | 25.6353 | 27.1048
2020-04-04 | 14:00 | 19.4251 | 23.8001 | 26.6001 | 25.2251 | 15.2001 | 13.6001 | 20.9001 | 13.9001 | 25.4001 | 26.8001 | 24.1001 | 15.8869 | 27.1668 | 25.6001 | 25.919 | 24.2001 | 27.0993 | 24.2001 | 14.1001 | 18.5001 | 23.5226 | 28.7001 | 26.1501 | 18.4001 | 28.8001 | 20.2001 | 24.6001 | 24.3001 | 23.7001 | 18.5001 | 22.9001 | 17.7001 | 26.4001 | 22.7259 | 15.1001 | 22.9804 | 23.294 | 23.0034 | 28.0001 | 23.0528 | 26.0001 | 22.6643 | 25.7001 | 25.894 | 22.3816 | 17.6001 | 13.4001 | 24.9001 | 24.7001 | 19.2051 | 15.9334 | 18.5001 | 17.1001 | 20.3012 | 20.8068 | 19.8001 | 27.2967 | 24.4301 | 23.7801 | 19.3795 | 24.9084 | 23.0104 | 15.6817 | 14.7583 | 23.6403 | 24.3273 | 23.9496 | 19.53 | 25.7887 | 26.9201 | 28.3161
2020-04-04 | 15:00 | 19.5701 | 23.6001 | 25.1001 | 26.1168 | 14.9001 | 13.2001 | 21.0001 | 13.6001 | 25.2001 | 27.1001 | 25.0001 | 16.2253 | 27.8001 | 27.0001 | 26.7102 | 25.2001 | 27.4201 | 25.3001 | 13.3001 | 16.5001 | 24.5101 | 28.8001 | 26.5701 | 18.2001 | 28.1001 | 20.2001 | 25.5001 | 24.8001 | 23.8001 | 19.0001 | 22.7001 | 19.0001 | 26.7001 | 24.2243 | 14.1001 | 22.7633 | 24.5102 | 24.2743 | 28.5001 | 22.6834 | 26.5001 | 22.3993 | 26.6001 | 26.1769 | 21.9831 | 18.7001 | 13.9001 | 27.0001 | 26.6001 | 19.6076 | 17.4001 | 16.5001 | 18.4001 | 20.1251 | 21.1893 | 18.8001 | 27.9301 | 24.3998 | 24.9401 | 16.8955 | 24.4851 | 24.8776 | 18.3595 | 15.8294 | 25.4926 | 25.897 | 23.6721 | 19.53 | 27.3366 | 26.5676 | 29.1824
2020-04-04 | 16:00 | 19.5326 | 23.6001 | 24.4001 | 25.7501 | 15.3001 | 13.9001 | 21.6001 | 13.5001 | 23.8001 | 25.3001 | 25.6001 | 15.3377 | 27.5084 | 26.0001 | 26.0933 | 25.1001 | 27.6776 | 25.4001 | 12.9001 | 16.7001 | 24.9751 | 28.6001 | 26.9901 | 17.7001 | 26.8001 | 20.2001 | 26.0001 | 24.3001 | 23.8001 | 18.9001 | 22.7001 | 20.1001 | 26.2001 | 24.9734 | 14.4001 | 22.9251 | 24.5433 | 25.1334 | 27.8001 | 22.8523 | 26.5001 | 22.5218 | 25.2001 | 25.6433 | 22.2829 | 19.0001 | 13.4001 | 27.5001 | 27.4001 | 19.3601 | 18.6001 | 16.7001 | 18.6001 | 20.6084 | 20.9668 | 17.4001 | 28.1501 | 23.89 | 25.7001 | 17.8892 | 24.1422 | 27.2207 | 16.2777 | 16.5413 | 26.3836 | 27.2783 | 24.1899 | 19.53 | 28.0865 | 26.6609 | 30.0137
2020-04-04 | 17:00 | 19.3101 | 22.3001 | 23.2001 | 24.6584 | 16.1001 | 12.9001 | 19.2001 | 13.3001 | 21.1001 | 23.1001 | 25.6001 | 15.9401 | 26.4001 | 24.4001 | 25.1179 | 23.0001 | 27.5851 | 24.2001 | 12.4001 | 17.2001 | 23.1526 | 27.2001 | 27.2501 | 17.2001 | 25.6001 | 19.8001 | 25.0001 | 22.8001 | 23.2001 | 19.2001 | 21.2001 | 20.7001 | 25.5001 | 24.9793 | 13.6001 | 22.6783 | 23.4262 | 25.5651 | 25.4001 | 22.6076 | 23.8001 | 22.3409 | 23.6001 | 24.7762 | 22.0263 | 18.8001 | 11.8001 | 25.7001 | 26.6001 | 18.7426 | 17.8001 | 17.2001 | 18.0001 | 20.6159 | 22.6693 | 15.5001 | 28.6401 | 23.3559 | 24.4501 | 18.8579 | 23.4312 | 26.0804 | 16.2656 | 17.2682 | 25.183 | 26.4671 | 24.6107 | 19.542 | 27.7843 | 25.2262 | 29.476
2020-04-04 | 18:00 | 18.6951 | 19.9001 | 21.2001 | 23.6668 | 15.5001 | 12.1001 | 16.7001 | 13.1001 | 17.2001 | 21.4001 | 23.8001 | 15.4901 | 24.9584 | 21.5001 | 23.5925 | 20.1001 | 26.3201 | 21.3001 | 11.7001 | 16.6001 | 22.0359 | 25.1001 | 26.8201 | 14.0001 | 22.7001 | 17.8001 | 22.7001 | 20.3001 | 21.5001 | 17.6001 | 19.4001 | 19.0001 | 23.7001 | 24.4659 | 12.5001 | 21.9201 | 22.2091 | 24.6343 | 22.5001 | 21.7821 | 21.6001 | 21.6099 | 21.0001 | 23.4758 | 21.4553 | 16.7001 | 11.3001 | 23.4001 | 24.2001 | 18.1551 | 16.7001 | 16.6001 | 16.6001 | 20.6859 | 21.0293 | 11.7001 | 27.5101 | 21.271 | 23.0301 | 18.6773 | 22.3843 | 19.7184 | 16.2655 | 16.9522 | 22.9705 | 24.4929 | 23.5933 | 19.5469 | 25.8417 | 23.666 | 26.5522
2020-04-04 | 19:00 | 17.9326 | 16.4001 | 18.8001 | 21.6168 | 14.5001 | 11.6001 | 14.8001 | 12.3001 | 14.9001 | 19.3001 | 20.0001 | 14.2001 | 22.8918 | 18.3001 | 21.2001 | 17.3001 | 24.5351 | 18.2001 | 11.2001 | 15.7001 | 20.1776 | 21.4001 | 25.3201 | 10.3001 | 19.5001 | 16.2001 | 19.4001 | 18.0001 | 18.8001 | 13.9001 | 16.7001 | 16.8001 | 20.8001 | 22.3018 | 11.8001 | 19.9886 | 20.3005 | 22.1159 | 20.6001 | 19.8361 | 18.1001 | 19.7224 | 18.8001 | 20.7588 | 19.8898 | 13.8001 | 11.3001 | 21.1001 | 21.7001 | 17.0876 | 15.8001 | 15.7001 | 15.5001 | 19.5026 | 18.9726 | 8.9001 | 25.7001 | 19.5801 | 22.2101 | 17.8403 | 21.473 | 20.7123 | 15.623 | 16.5737 | 21.1751 | 22.1726 | 22.7686 | 19.5638 | 24.0256 | 22.8377 | 24.6299
2020-04-04 | 20:00 | 16.1101 | 14.3001 | 17.3001 | 19.3668 | 14.5001 | 10.7001 | 14.2001 | 12.3001 | 13.4001 | 17.3001 | 17.9001 | 13.4001 | 21.5418 | 16.9001 | 19.3334 | 15.5001 | 22.7326 | 16.2001 | 10.3001 | 15.2001 | 18.4509 | 20.5001 | 22.9401 | 9.0001 | 18.2001 | 15.5001 | 17.9001 | 16.1001 | 16.9001 | 11.8001 | 14.3001 | 15.2001 | 18.9001 | 19.8218 | 11.5001 | 17.9936 | 18.4001 | 19.9901 | 18.4001 | 17.9956 | 16.0001 | 17.8504 | 17.3001 | 18.6584 | 18.4943 | 12.0001 | 11.6001 | 18.4001 | 19.0001 | 14.9951 | 15.0001 | 15.2001 | 14.3001 | 17.4868 | 16.2084 | 7.6001 | 22.0101 | 17.2735 | 21.8201 | 15.0938 | 20.6655 | 16.8668 | 13.9074 | 14.9038 | 19.6604 | 20.0946 | 20.8466 | 19.4792 | 22.3461 | 20.5617 | 22.8443
2020-04-04 | 21:00 | 15.0876 | 13.1001 | 16.2001 | 17.9001 | 14.1001 | 10.3001 | 13.6001 | 12.5001 | 12.0001 | 16.1001 | 16.5001 | 13.4001 | 19.8251 | 15.7001 | 18.5918 | 14.9001 | 21.9017 | 14.0001 | 10.3001 | 14.9001 | 16.9251 | 19.8001 | 21.0301 | 8.4001 | 17.2001 | 15.3001 | 16.6001 | 15.7001 | 16.0001 | 11.8001 | 12.7001 | 12.5001 | 17.9001 | 17.9351 | 11.4001 | 15.7601 | 17.0403 | 19.3701 | 15.5001 | 15.7676 | 14.6001 | 15.4558 | 14.7001 | 17.2403 | 16.2928 | 10.2001 | 11.4001 | 16.6351 | 17.5001 | 12.9726 | 15.2001 | 14.9001 | 13.8001 | 15.9143 | 15.4118 | 6.6001 | 20.0201 | 16.0851 | 20.7801 | 13.6637 | 20.0406 | 16.2079 | 13.3695 | 13.95 | 18.7022 | 18.5423 | 19.1989 | 19.4285 | 20.5125 | 19.3099 | 21.5399
2020-04-04 | 22:00 | 14.3176 | 11.8001 | 15.7001 | 16.8418 | 13.7001 | 10.4001 | 12.8001 | 12.5001 | 11.0001 | 15.0001 | 15.7001 | 13.0001 | 18.8834 | 15.0001 | 17.2918 | 14.2001 | 21.0717 | 12.1001 | 9.7001 | 14.2001 | 16.2026 | 19.4001 | 19.3501 | 9.1001 | 16.4001 | 13.8001 | 14.8001 | 15.9001 | 14.0001 | 11.7001 | 10.9001 | 11.9001 | 17.6001 | 18.1409 | 11.1001 | 14.9808 | 16.0149 | 18.1001 | 13.1001 | 14.9546 | 14.0001 | 14.8091 | 12.5001 | 16.1983 | 15.4201 | 9.0001 | 11.3001 | 16.7468 | 17.2159 | 11.9901 | 14.7001 | 14.2001 | 13.3001 | 14.5543 | 15.3618 | 5.2001 | 19.0601 | 14.6553 | 20.5501 | 13.5819 | 19.689 | 16.0057 | 12.7107 | 13.0034 | 17.7778 | 17.67 | 17.9178 | 19.3608 | 18.5991 | 18.7299 | 20.5139
2020-04-04 | 23:00 | 13.6151 | 11.3001 | 15.1001 | 15.6751 | 13.5001 | 10.0001 | 12.1001 | 12.4001 | 10.5001 | 13.0001 | 14.8001 | 12.9001 | 18.1918 | 14.5001 | 15.6334 | 13.7001 | 19.4009 | 11.4001 | 9.5001 | 13.7001 | 15.4068 | 17.7001 | 18.3201 | 9.3001 | 15.8001 | 13.4001 | 12.9001 | 15.1001 | 12.1001 | 11.6001 | 9.9001 | 11.4001 | 16.5001 | 16.8209 | 10.8001 | 14.0343 | 15.3865 | 16.9276 | 10.7001 | 13.7114 | 13.4001 | 13.8904 | 10.5001 | 15.0949 | 14.5751 | 8.0001 | 11.1001 | 16.6193 | 17.1884 | 11.5376 | 14.5001 | 13.7001 | 12.6001 | 13.4518 | 14.9718 | 2.7001 | 18.6301 | 13.6401 | 19.1601 | 13.5622 | 19.4157 | 15.2148 | 12.1725 | 11.5011 | 16.9838 | 17.7769 | 17.1257 | 19.3269 | 16.6924 | 18.01 | 19.3444
2020-04-05 | 0:00 | 13.0376 | 10.2001 | 15.5001 | 14.5001 | 13.5001 | 10.0001 | 11.7001 | 12.4001 | 10.4001 | 12.4001 | 13.9001 | 12.8001 | 17.2418 | 13.6001 | 14.3447 | 13.9001 | 18.3726 | 11.3001 | 9.6001 | 13.5001 | 14.4209 | 16.3001 | 17.4501 | 7.8001 | 15.6001 | 13.0001 | 13.2001 | 14.2001 | 11.9001 | 11.4001 | 10.2001 | 10.9001 | 16.0001 | 16.0592 | 10.4001 | 13.1773 | 14.528 | 15.8118 | 9.6001 | 12.4009 | 13.2001 | 12.8116 | 9.3001 | 14.7613 | 13.1271 | 7.1001 | 11.0001 | 16.2276 | 17.0126 | 10.9851 | 14.1001 | 13.5001 | 11.8001 | 12.4943 | 14.3076 | 0.7001 | 17.4701 | 13.0587 | 17.7901 | 13.4936 | 19.4157 | 14.247 | 11.7605 | 10.2857 | 16.0643 | 17.5047 | 16.41 | 19.31 | 15.6531 | 17.5199 | 18.32
2020-04-05 | 1:00 | 12.0476 | 9.0001 | 15.3001 | 13.4834 | 13.4001 | 9.9001 | 11.6001 | 12.5001 | 11.3001 | 12.0001 | 13.5001 | 12.5001 | 16.7306 | 13.2001 | 13.7361 | 13.5001 | 17.4816 | 11.0001 | 9.3001 | 12.8001 | 13.4493 | 15.4001 | 16.0501 | 7.7001 | 15.3001 | 12.7001 | 12.9001 | 13.4001 | 11.7001 | 10.7001 | 10.6001 | 10.2001 | 15.9001 | 15.0968 | 10.5001 | 12.4878 | 13.9611 | 14.7251 | 9.0001 | 11.6198 | 12.9001 | 11.9498 | 8.3001 | 13.3195 | 11.5293 | 6.4001 | 11.1001 | 15.1076 | 16.0659 | 10.2626 | 13.9001 | 12.8001 | 11.8001 | 11.6993 | 13.9226 | 0.0001 | 16.9801 | 11.9616 | 17.1701 | 13.144 | 19.4936 | 14.1568 | 11.4143 | 9.8726 | 15.2407 | 16.2791 | 15.7384 | 19.31 | 14.8405 | 16.96 | 17.712
2020-04-05 | 2:00 | 11.1401 | 9.1001 | 14.3001 | 12.8834 | 13.3001 | 9.9001 | 11.1001 | 12.4001 | 11.3001 | 12.0001 | 13.2001 | 12.3001 | 15.9084 | 12.8001 | 12.9359 | 13.2001 | 16.6408 | 10.9001 | 9.0001 | 13.2001 | 12.9934 | 15.1001 | 15.0301 | 9.4001 | 15.0001 | 12.1001 | 14.4001 | 12.7001 | 11.6001 | 10.4001 | 10.6001 | 9.8001 | 15.2001 | 13.6334 | 10.7001 | 12.1169 | 13.4776 | 13.9809 | 8.1001 | 11.2653 | 11.7001 | 11.5229 | 8.0001 | 12.5943 | 11.2309 | 6.1001 | 11.1001 | 14.2934 | 15.2368 | 9.6751 | 13.5001 | 13.2001 | 11.5001 | 11.1376 | 13.5884 | 0.0001 | 16.3401 | 12.2497 | 16.3101 | 12.8525 | 19.4157 | 13.4029 | 11.2698 | 9.9837 | 14.3754 | 15.1913 | 15.1913 | 19.2931 | 13.6099 | 16.4426 | 16.7
2020-04-05 | 3:00 | 10.4826 | 8.7001 | 14.0001 | 12.4501 | 13.2001 | 9.9001 | 11.0001 | 12.2001 | 11.3001 | 11.8001 | 12.8001 | 12.2001 | 15.3668 | 10.2001 | 13.2524 | 12.5001 | 16.2433 | 10.7001 | 9.0001 | 13.3001 | 12.5351 | 15.1001 | 15.3801 | 8.9001 | 15.0001 | 11.3001 | 14.4001 | 12.4001 | 11.7001 | 9.7001 | 8.6001 | 9.0001 | 15.5001 | 13.1876 | 10.2001 | 11.5436 | 13.1274 | 13.7376 | 7.7001 | 10.6161 | 11.6001 | 10.9643 | 10.8001 | 12.3358 | 10.7504 | 5.5001 | 11.0001 | 13.8459 | 14.6134 | 9.1951 | 13.3001 | 13.3001 | 10.4001 | 10.5976 | 12.9276 | 0.0001 | 15.7601 | 10.9001 | 16.4401 | 12.5037 | 19.4157 | 14.0073 | 11.3869 | 10.4517 | 13.787 | 14.9434 | 14.7782 | 19.2142 | 12.28 | 15.64 | 16.3399
2020-04-05 | 4:00 | 9.9101 | 9.6001 | 13.8001 | 11.9773 | 13.1001 | 9.5001 | 10.8001 | 12.1001 | 11.2001 | 11.4001 | 12.5001 | 12.2001 | 15.1183 | 10.2001 | 12.619 | 12.6001 | 15.758 | 10.4001 | 8.5001 | 12.9001 | 12.8059 | 15.0001 | 14.5101 | 8.7001 | 14.9001 | 11.0001 | 14.4001 | 12.2001 | 11.6001 | 9.2001 | 8.3001 | 8.4001 | 14.7001 | 12.4218 | 9.0001 | 10.1319 | 12.9606 | 13.9576 | 7.2001 | 9.1408 | 11.6001 | 9.4586 | 10.1001 | 12.344 | 9.2904 | 5.4001 | 10.9001 | 13.4868 | 14.1109 | 9.2476 | 13.3001 | 12.9001 | 10.1001 | 10.0801 | 13.0704 | 0.0001 | 15.7001 | 9.8701 | 16.1901 | 12.3139 | 19.4157 | 13.4498 | 11.753 | 10.5178 | 13.3696 | 14.5303 | 14.4476 | 19.1408 | 11.0933 | 15.28 | 15.63
2020-04-05 | 5:00 | 9.3501 | 10.7001 | 13.6001 | 11.9418 | 12.5001 | 9.6001 | 11.0001 | 11.6001 | 11.0001 | 11.4001 | 12.3001 | 12.1001 | 14.9771 | 9.9001 | 12.0271 | 12.6001 | 15.3412 | 10.2001 | 9.2001 | 13.1001 | 12.6451 | 14.9001 | 13.2501 | 8.9001 | 14.4001 | 10.9001 | 14.7001 | 11.6001 | 11.6001 | 9.4001 | 8.2001 | 8.2001 | 14.6001 | 12.6409 | 9.8001 | 9.7163 | 12.6438 | 14.0793 | 6.8001 | 8.6963 | 10.5001 | 9.2106 | 9.7001 | 11.8521 | 8.7901 | 5.0001 | 10.8001 | 12.8918 | 13.5259 | 8.7476 | 13.3001 | 13.1001 | 9.1001 | 9.6859 | 12.9146 | 0.0001 | 15.4401 | 10.3278 | 15.8101 | 11.6787 | 19.4157 | 12.3218 | 12.025 | 9.9489 | 12.6918 | 14.1998 | 13.704 | 19.107 | 11.3892 | 15.4502 | 15.2798
2020-04-05 | 6:00 | 9.1926 | 10.7001 | 13.0001 | 11.6084 | 12.1001 | 9.0001 | 10.4001 | 10.9001 | 10.7001 | 11.2001 | 11.9001 | 12.1001 | 14.7001 | 9.5001 | 11.5186 | 12.5001 | 15.0171 | 9.4001 | 9.4001 | 13.1001 | 12.4109 | 14.4001 | 12.6544 | 8.7001 | 14.5001 | 10.9001 | 14.2001 | 10.9001 | 11.5001 | 9.7001 | 8.1001 | 7.9001 | 14.3001 | 11.3801 | 10.2001 | 9.1948 | 12.6102 | 13.8276 | 6.4001 | 8.3901 | 10.2001 | 8.7768 | 9.0001 | 11.7852 | 8.4356 | 4.4001 | 10.7001 | 12.4809 | 13.3134 | 8.3826 | 13.2001 | 13.1001 | 8.6001 | 9.2943 | 12.8536 | 0.0001 | 14.4201 | 10.7424 | 15.4701 | 11.4579 | 19.4157 | 11.782 | 12.1905 | 10.0887 | 12.2392 | 13.704 | 13.1257 | 19.0393 | 9.931 | 15.71 | 14.3601
2020-04-05 | 7:00 | 9.2951 | 10.5001 | 14.0001 | 11.5334 | 12.1001 | 8.7001 | 11.3001 | 11.2001 | 10.4001 | 11.2001 | 11.8001 | 11.9001 | 15.0918 | 9.6001 | 12.2767 | 12.2001 | 14.2137 | 8.6001 | 9.5001 | 12.5001 | 12.3201 | 14.7001 | 13.1601 | 9.0001 | 14.4001 | 10.9001 | 13.3001 | 10.4001 | 11.4001 | 9.6001 | 8.3001 | 7.4001 | 14.4001 | 10.3801 | 10.1001 | 9.3734 | 12.4184 | 13.2984 | 6.4001 | 8.9696 | 11.1001 | 9.0831 | 8.7001 | 12.4184 | 9.4679 | 4.9001 | 10.5001 | 11.9601 | 12.9001 | 8.0631 | 13.1001 | 12.5001 | 8.7001 | 8.9484 | 12.7411 | 0.0001 | 14.4201 | 12.1942 | 14.8401 | 11.7073 | 19.4157 | 12.8568 | 11.943 | 9.9539 | 12.3396 | 13.3735 | 12.9604 | 18.9804 | 10.0621 | 15.2702 | 14.23
2020-04-05 | 8:00 | 9.2401 | 13.9001 | 18.5001 | 12.6584 | 12.7001 | 9.6001 | 13.0001 | 12.0001 | 14.0001 | 13.3001 | 15.4001 | 11.8001 | 15.5418 | 12.8001 | 12.9918 | 13.9001 | 14.1043 | 12.3001 | 10.2001 | 12.5001 | 12.5826 | 20.2001 | 12.2201 | 10.9001 | 19.4001 | 11.2001 | 14.4001 | 10.4001 | 11.5001 | 9.6001 | 11.4001 | 8.3001 | 16.5001 | 10.3884 | 10.8001 | 10.5491 | 13.0433 | 12.5109 | 12.5001 | 9.8573 | 16.3001 | 10.1549 | 15.2001 | 13.1433 | 10.6551 | 11.4001 | 10.6001 | 11.5434 | 12.6084 | 8.0611 | 13.0001 | 12.5001 | 9.0001 | 10.6201 | 12.7328 | 6.5001 | 14.0501 | 12.1438 | 15.3573 | 10.9237 | 19.4157 | 13.5298 | 12.0549 | 10.9478 | 12.5757 | 13.105 | 12.8474 | 18.9039 | 9.9105 | 15.7401 | 14.3206
2020-04-05 | 9:00 | 11.6701 | 17.8001 | 22.3001 | 15.2834 | 13.5001 | 11.8001 | 16.9001 | 13.0001 | 18.9001 | 17.9001 | 20.0001 | 12.1001 | 18.1668 | 19.5001 | 17.3168 | 17.6001 | 16.7001 | 17.5001 | 11.3001 | 13.4001 | 15.4934 | 24.5001 | 15.6566 | 15.9001 | 22.4001 | 15.9001 | 15.5001 | 11.5001 | 15.8001 | 13.5001 | 16.2001 | 13.4001 | 19.8001 | 12.8084 | 11.8001 | 13.4498 | 16.0668 | 12.4343 | 19.9001 | 12.8061 | 17.4001 | 13.2173 | 17.4001 | 15.6097 | 12.8119 | 13.5001 | 13.9001 | 12.7893 | 13.7234 | 9.9601 | 13.5001 | 13.4001 | 10.2001 | 17.6001 | 16.5176 | 8.7001 | 15.8705 | 17.0354 | 19.9437 | 11.3962 | 22.5038 | 15.0207 | 12.879 | 11.6604 | 13.3932 | 13.5442 | 13.5465 | 18.8978 | 12.9356 | 17.0433 | 18.694
2020-04-05 | 10:00 | 14.3676 | 21.3001 | 24.6001 | 18.4084 | 14.2001 | 13.4001 | 19.4001 | 13.8001 | 22.9001 | 22.2001 | 22.8001 | 12.6001 | 19.9168 | 21.6001 | 19.5501 | 20.5001 | 20.1001 | 21.0001 | 12.7001 | 14.9001 | 20.4109 | 26.0001 | 19.1041 | 17.6001 | 24.7001 | 18.3001 | 18.4001 | 15.1001 | 19.6001 | 17.6001 | 20.0001 | 17.6001 | 23.0001 | 14.3001 | 12.9001 | 17.6289 | 19.1168 | 13.6001 | 26.1001 | 17.1601 | 19.4001 | 17.2398 | 19.3001 | 18.669 | 16.9803 | 14.7001 | 16.5001 | 14.3843 | 15.4543 | 13.5426 | 14.3001 | 14.9001 | 12.3001 | 22.5759 | 18.3834 | 13.6001 | 22.5378 | 20.7262 | 23.058 | 13.0236 | 25.0273 | 19.8982 | 15.8616 | 14.0682 | 17.593 | 14.7675 | 16.3398 | 19.1109 | 17.0557 | 17.8773 | 22.8613
2020-04-05 | 11:00 | 17.6251 | 24.7001 | 25.7001 | 21.0501 | 15.4001 | 13.7001 | 21.3001 | 14.2001 | 26.2001 | 26.2001 | 24.1001 | 13.2001 | 22.1418 | 24.0001 | 22.7668 | 22.5001 | 22.4001 | 24.3001 | 13.6001 | 16.3001 | 19.6593 | 27.4001 | 21.1601 | 18.9001 | 26.4001 | 19.9001 | 21.8001 | 17.6001 | 22.9001 | 19.8001 | 22.1001 | 19.8001 | 26.2001 | 16.9118 | 13.2001 | 20.5949 | 21.8251 | 16.0001 | 28.5001 | 21.2424 | 22.5001 | 20.5809 | 21.6001 | 20.7269 | 20.1874 | 15.6001 | 17.9001 | 15.9001 | 16.5001 | 17.3751 | 15.4001 | 16.3001 | 14.9001 | 24.0001 | 19.8718 | 17.5001 | 26.2718 | 22.7204 | 25.0434 | 14.9477 | 28.3621 | 22.6295 | 18.0167 | 17.261 | 21.9059 | 16.1588 | 18.4582 | 19.2246 | 19.7377 | 20.4785 | 25.7867
2020-04-05 | 12:00 | 19.3201 | 26.8001 | 26.9001 | 24.0251 | 16.3001 | 13.7001 | 24.1001 | 15.6001 | 29.1001 | 27.4001 | 25.9001 | 14.5593 | 23.7501 | 27.2001 | 25.2251 | 25.8001 | 24.0768 | 26.5001 | 13.9001 | 17.4001 | 20.9001 | 29.0001 | 25.6101 | 19.8001 | 28.2001 | 21.7001 | 25.6001 | 19.4001 | 25.5001 | 21.1001 | 24.0001 | 21.3001 | 27.9001 | 19.9193 | 14.2001 | 22.5286 | 24.0751 | 19.6193 | 29.3001 | 22.8916 | 24.2001 | 22.2491 | 23.2001 | 23.7099 | 22.3516 | 17.4001 | 19.9001 | 18.6001 | 19.4001 | 19.4276 | 16.0001 | 17.4001 | 15.7001 | 25.1001 | 19.2901 | 20.5001 | 28.9709 | 24.2814 | 25.5495 | 17.614 | 29.8681 | 23.6604 | 18.9356 | 17.6372 | 25.369 | 18.7912 | 21.7354 | 19.45 | 22.4579 | 22.4342 | 27.3292
2020-04-05 | 13:00 | 21.6801 | 28.9001 | 27.2001 | 26.8918 | 17.4001 | 14.9001 | 26.3001 | 16.9001 | 29.6001 | 29.0001 | 27.1001 | 17.2409 | 26.0751 | 28.3001 | 27.2418 | 28.3001 | 25.7568 | 29.2001 | 14.4001 | 18.0001 | 22.7001 | 29.4001 | 26.7901 | 20.1001 | 28.5001 | 24.4001 | 28.4001 | 21.6001 | 27.6001 | 22.3001 | 24.2001 | 22.9001 | 29.9001 | 23.1768 | 14.3001 | 23.4589 | 25.8084 | 23.1059 | 31.0001 | 23.6891 | 25.9001 | 23.3759 | 24.4001 | 25.5012 | 22.5988 | 18.6001 | 21.4001 | 21.1001 | 22.0001 | 21.0376 | 18.1154 | 18.0001 | 16.0001 | 24.9001 | 20.8676 | 22.2001 | 31.0534 | 25.1403 | 27.2377 | 19.3904 | 30.5653 | 24.5137 | 20.6332 | 19.2677 | 27.8326 | 21.3097 | 24.5849 | 19.7056 | 25.1347 | 23.4049 | 27.5761
2020-04-05 | 14:00 | 23.6876 | 29.6001 | 27.3001 | 29.0918 | 18.8001 | 15.4001 | 27.7001 | 17.9001 | 29.6001 | 29.8001 | 27.3001 | 18.9693 | 27.8091 | 29.5001 | 28.5274 | 28.9001 | 26.6093 | 30.3001 | 14.1001 | 19.3085 | 24.0001 | 28.9001 | 27.5301 | 19.3001 | 28.7001 | 26.4001 | 30.2001 | 23.1001 | 29.4001 | 23.4001 | 24.1001 | 25.2001 | 31.0001 | 25.4743 | 13.4001 | 23.9243 | 26.9841 | 25.0676 | 31.2001 | 24.1998 | 27.3001 | 23.8871 | 26.1001 | 27.2282 | 23.1136 | 19.3001 | 21.7001 | 23.1001 | 23.3001 | 21.9851 | 20.4153 | 19.3085 | 17.1001 | 25.2001 | 23.2859 | 21.8001 | 32.4555 | 26.0976 | 27.2715 | 21.4318 | 29.8141 | 24.5651 | 23.3099 | 19.527 | 28.6769 | 23.2267 | 26.256 | 19.8219 | 27.5387 | 23.7086 | 29.0028
2020-04-05 | 15:00 | 25.4626 | 28.2001 | 27.2001 | 29.3834 | 20.0001 | 15.8001 | 27.4001 | 18.2001 | 28.8001 | 30.9001 | 26.4001 | 20.6743 | 28.7501 | 30.2001 | 29.4501 | 27.5001 | 27.9093 | 31.1001 | 13.5001 | 20.266 | 26.0001 | 28.5001 | 28.7501 | 19.2001 | 28.3001 | 27.8001 | 31.0001 | 24.1001 | 29.9001 | 24.7001 | 24.1001 | 25.8001 | 31.2001 | 27.3593 | 12.9001 | 24.0351 | 27.5088 | 26.3376 | 31.0001 | 24.2631 | 28.8001 | 23.8124 | 27.1001 | 27.5088 | 22.9923 | 20.3001 | 20.9001 | 24.9409 | 25.1001 | 23.3826 | 21.2944 | 20.266 | 18.7384 | 25.3001 | 25.2876 | 21.0001 | 32.3016 | 26.3655 | 27.2688 | 22.4048 | 28.7742 | 26.6373 | 25.4485 | 21.7754 | 29.1017 | 24.7631 | 27.1471 | 19.9058 | 29.1969 | 25.893 | 29.801
2020-04-05 | 16:00 | 26.4201 | 27.2001 | 26.7001 | 29.3001 | 20.0001 | 15.9001 | 27.3001 | 18.2001 | 26.9001 | 29.2001 | 25.6001 | 21.1976 | 28.7584 | 30.1001 | 29.6584 | 26.3001 | 28.0601 | 30.4001 | 13.1001 | 20.7443 | 29.8001 | 28.3001 | 28.9101 | 18.7001 | 27.6001 | 28.1001 | 29.9001 | 24.4001 | 28.8001 | 24.6001 | 24.3001 | 26.3001 | 30.9001 | 28.3457 | 12.6001 | 24.2256 | 27.8668 | 26.5993 | 30.4001 | 24.1191 | 27.9001 | 23.7864 | 27.2001 | 27.3584 | 23.3283 | 20.6001 | 20.8001 | 25.4718 | 26.1001 | 24.5526 | 21.8284 | 20.7443 | 19.1326 | 24.6001 | 26.3017 | 19.5001 | 31.795 | 26.3374 | 27.1201 | 23.6977 | 27.8873 | 27.7693 | 25.8734 | 23.3996 | 30.9614 | 25.2958 | 27.5559 | 20.1226 | 29.6402 | 26.7899 | 30.1488
2020-04-05 | 17:00 | 26.3726 | 24.8001 | 25.4001 | 28.8501 | 20.0001 | 15.5001 | 26.4001 | 17.8001 | 24.1001 | 26.8001 | 24.1001 | 21.4001 | 28.2834 | 28.3001 | 28.9918 | 24.0001 | 27.6576 | 27.7001 | 12.5001 | 19.7076 | 27.3001 | 27.7001 | 29.3201 | 17.4001 | 26.3001 | 27.3001 | 28.9001 | 24.6001 | 28.2001 | 24.0001 | 22.9001 | 25.8001 | 29.5001 | 28.1609 | 12.3001 | 24.3243 | 27.4403 | 26.6201 | 28.6001 | 24.3026 | 25.6001 | 23.9419 | 26.2001 | 27.1251 | 23.4521 | 20.2001 | 19.9001 | 25.6018 | 25.9843 | 24.7476 | 21.4336 | 19.7076 | 19.4509 | 25.0001 | 26.7759 | 17.6001 | 30.1729 | 25.5821 | 26.2999 | 24.3568 | 26.5252 | 29.3823 | 25.024 | 23.8953 | 30.8614 | 25.5473 | 27.9985 | 20.2113 | 30.0702 | 25.6372 | 29.7399
2020-04-05 | 18:00 | 24.8826 | 22.1001 | 22.2001 | 27.2501 | 17.9001 | 13.3001 | 23.5001 | 15.6001 | 20.5001 | 24.2001 | 21.8001 | 20.4343 | 27.2251 | 24.3001 | 27.7001 | 21.9001 | 26.4834 | 23.9001 | 12.1001 | 16.7441 | 25.1001 | 25.8001 | 28.8701 | 14.7001 | 24.2001 | 22.2001 | 25.3001 | 22.8001 | 25.3001 | 19.4001 | 20.9001 | 22.6001 | 26.2001 | 27.0359 | 12.3001 | 23.7813 | 26.2149 | 25.4893 | 24.4001 | 23.7249 | 22.7001 | 23.3051 | 22.3001 | 26.0501 | 23.0583 | 18.3001 | 15.7001 | 24.8893 | 25.4834 | 24.1576 | 19.9493 | 16.7441 | 17.4843 | 23.2001 | 25.0151 | 14.3001 | 28.4901 | 23.5371 | 24.6798 | 24.5589 | 25.4079 | 29.364 | 24.8132 | 23.9121 | 28.4033 | 25.1892 | 27.9157 | 20.2914 | 30.1351 | 24.3712 | 28.3089
2020-04-05 | 19:00 | 22.1576 | 18.8001 | 20.1001 | 24.5168 | 15.0001 | 12.7001 | 19.2001 | 13.9001 | 17.2001 | 21.2001 | 19.4001 | 16.9659 | 24.8334 | 21.0001 | 24.9918 | 19.9001 | 24.4416 | 19.8001 | 11.9001 | 15.0001 | 21.6001 | 21.8001 | 27.1201 | 11.0001 | 22.1001 | 18.8001 | 22.8001 | 19.1001 | 21.2001 | 17.5001 | 16.0001 | 17.9001 | 22.8001 | 24.4376 | 12.3001 | 21.6443 | 23.598 | 23.4859 | 21.7001 | 21.5136 | 19.2001 | 21.3714 | 18.5001 | 23.0501 | 21.6818 | 15.2001 | 12.8001 | 22.3001 | 23.4001 | 21.7276 | 16.6458 | 15.0001 | 15.6526 | 20.8001 | 22.6234 | 11.6001 | 26.2901 | 20.4364 | 23.4101 | 23.0115 | 24.2984 | 25.4537 | 22.2962 | 22.9338 | 26.8874 | 25.2717 | 26.7299 | 20.3253 | 28.7508 | 22.5548 | 27.0462
2020-04-05 | 20:00 | 19.0126 | 16.3001 | 18.1001 | 22.2668 | 14.0001 | 12.4001 | 16.2001 | 13.1001 | 15.2001 | 19.2001 | 18.1001 | 13.8001 | 23.3251 | 19.2001 | 22.7834 | 19.3001 | 22.3001 | 16.3001 | 12.0001 | 14.8001 | 19.5001 | 19.1001 | 23.6301 | 9.7001 | 20.8001 | 17.3001 | 19.9001 | 18.2001 | 18.6001 | 14.9001 | 16.2001 | 16.3001 | 20.7001 | 22.0084 | 12.3001 | 19.3786 | 21.2392 | 20.7293 | 19.1001 | 19.3853 | 19.0001 | 19.1929 | 17.7001 | 20.5501 | 20.0208 | 13.5001 | 11.9001 | 20.3001 | 20.9001 | 17.6251 | 15.4001 | 14.8001 | 14.1001 | 18.5001 | 20.3509 | 10.4001 | 23.1001 | 18.7186 | 21.7501 | 19.1163 | 23.131 | 19.9779 | 19.3555 | 19.8766 | 24.5269 | 23.835 | 24.3696 | 20.3929 | 26.4683 | 20.4866 | 24.3945
2020-04-05 | 21:00 | 17.3701 | 14.8001 | 16.2001 | 21.1501 | 12.4001 | 12.0001 | 15.0001 | 12.0001 | 13.1001 | 17.0001 | 17.0001 | 13.3001 | 22.1251 | 17.7001 | 20.9251 | 17.8001 | 20.8001 | 14.9001 | 11.9001 | 14.1001 | 18.6001 | 17.6001 | 21.0301 | 9.2001 | 18.4001 | 16.3001 | 19.7001 | 17.7001 | 17.6001 | 13.2001 | 12.8001 | 14.8001 | 19.1001 | 19.1518 | 12.4001 | 17.7141 | 19.8168 | 19.5768 | 17.8001 | 17.5013 | 17.4001 | 17.4754 | 17.2001 | 19.7751 | 17.9699 | 12.7001 | 11.6001 | 19.1001 | 19.7001 | 16.8976 | 14.5001 | 14.1001 | 13.7001 | 16.9001 | 18.7701 | 8.5001 | 20.6901 | 17.2908 | 19.6501 | 16.1701 | 21.8364 | 17.0045 | 16.8491 | 16.6867 | 22.1803 | 21.457 | 21.7803 | 20.4267 | 23.2618 | 19.0661 | 22.4579
2020-04-05 | 22:00 | 16.4026 | 13.5001 | 15.5001 | 20.2418 | 11.4001 | 11.9001 | 14.3001 | 10.7001 | 12.3001 | 13.6001 | 15.8001 | 12.7001 | 20.5834 | 17.0001 | 19.2219 | 17.4001 | 18.8001 | 15.7001 | 12.0001 | 13.5001 | 18.1001 | 16.8001 | 19.2401 | 8.7001 | 17.5001 | 15.4001 | 15.8001 | 17.5001 | 15.9001 | 12.5001 | 12.1001 | 11.8001 | 18.0001 | 17.2293 | 12.8001 | 15.8676 | 18.5251 | 18.5659 | 15.4001 | 15.0926 | 16.7001 | 15.7876 | 14.9001 | 18.6751 | 16.5206 | 11.0001 | 11.6001 | 17.5001 | 17.9001 | 16.7826 | 13.9001 | 13.5001 | 13.2001 | 16.0001 | 16.6901 | 7.2001 | 19.4601 | 15.6791 | 18.3101 | 14.497 | 21.4863 | 17.0057 | 15.6557 | 14.7388 | 20.7224 | 19.8095 | 20.1942 | 20.4606 | 21.3005 | 18.0199 | 20.5672
2020-04-05 | 23:00 | 15.3426 | 12.6001 | 15.6001 | 18.5584 | 11.3001 | 11.9001 | 13.2001 | 10.0001 | 13.1001 | 12.6001 | 14.7001 | 12.0001 | 19.8418 | 15.1001 | 18.5048 | 16.4001 | 18.6001 | 13.6001 | 12.3001 | 12.9001 | 16.8001 | 16.6001 | 18.6001 | 8.5001 | 16.6001 | 14.4001 | 13.8001 | 15.7001 | 14.6001 | 9.8001 | 11.4001 | 10.4001 | 17.4001 | 16.3443 | 12.8001 | 14.4573 | 18.0798 | 18.1343 | 11.7001 | 13.7213 | 15.9001 | 14.0216 | 13.0001 | 16.7465 | 13.3734 | 9.9001 | 12.0001 | 16.8001 | 17.9001 | 15.3326 | 12.8001 | 12.9001 | 12.9001 | 14.3001 | 16.1476 | 5.4001 | 18.6301 | 14.9 | 17.7801 | 13.6868 | 22.3064 | 17.0034 | 15.7049 | 12.8455 | 19.116 | 18.3375 | 19.1178 | 20.4437 | 20.0481 | 17.2601 | 19.5199
2020-04-06 | 0:00 | 14.5951 | 12.6001 | 15.1001 | 17.0668 | 10.7001 | 11.9001 | 12.7001 | 9.0001 | 13.2001 | 11.4001 | 14.2001 | 11.6001 | 19.2834 | 15.5001 | 17.1127 | 15.9001 | 18.1598 | 12.4001 | 12.3001 | 12.6001 | 15.4001 | 16.4001 | 17.4401 | 9.0001 | 16.0001 | 13.0001 | 13.7001 | 14.7001 | 14.3001 | 8.6001 | 10.7001 | 9.1001 | 16.6001 | 14.8426 | 13.3001 | 13.2206 | 17.2461 | 16.8159 | 11.6001 | 12.1891 | 15.2001 | 12.8621 | 11.2001 | 15.9773 | 12.6298 | 8.5001 | 11.6001 | 16.1001 | 16.8001 | 14.2601 | 12.1001 | 12.6001 | 12.8001 | 13.0001 | 15.3943 | 2.9001 | 17.9001 | 14.1325 | 17.4301 | 12.6746 | 22.3454 | 17.0068 | 15.4579 | 11.1883 | 17.7372 | 17.4454 | 18.1609 | 20.4267 | 18.806 | 17.2299 | 18.8081
2020-04-06 | 1:00 | 13.5451 | 12.7001 | 15.0001 | 15.9168 | 10.5001 | 11.8001 | 12.8001 | 8.4001 | 13.3001 | 11.0001 | 14.1001 | 11.5001 | 18.7918 | 16.7001 | 16.2624 | 15.7001 | 17.6598 | 12.1001 | 12.5001 | 12.6001 | 14.4001 | 15.3001 | 16.8601 | 8.8001 | 15.3001 | 11.1001 | 14.8001 | 12.7001 | 14.3001 | 7.5001 | 9.7001 | 8.2001 | 15.9001 | 13.2293 | 13.5001 | 12.1968 | 16.3624 | 15.5001 | 11.3001 | 11.6323 | 15.0001 | 11.8876 | 9.8001 | 15.3271 | 11.1569 | 8.3001 | 10.1001 | 14.9001 | 15.5001 | 12.8476 | 12.3001 | 12.6001 | 12.9001 | 12.1343 | 14.8484 | 1.4001 | 17.1701 | 13.6505 | 16.3801 | 12.0405 | 21.5972 | 17.0045 | 15.1437 | 10.5528 | 16.8574 | 16.3571 | 17.6237 | 20.376 | 17.9103 | 16.3499 | 17.7999
2020-04-06 | 2:00 | 12.6901 | 12.6001 | 14.6001 | 15.2501 | 10.3001 | 11.9001 | 12.3001 | 8.4001 | 13.1001 | 10.5001 | 14.4001 | 11.2001 | 18.5084 | 14.5001 | 15.3602 | 15.4001 | 16.8045 | 11.8001 | 12.4001 | 13.0001 | 13.7001 | 14.5001 | 15.8001 | 8.7001 | 15.3001 | 9.3001 | 15.1001 | 11.4001 | 13.8001 | 6.8001 | 8.4001 | 7.7001 | 15.4001 | 12.7793 | 13.5001 | 10.3174 | 16.4204 | 15.6826 | 9.6001 | 10.2559 | 14.4001 | 10.6443 | 8.6001 | 14.7686 | 9.5121 | 8.3001 | 9.3001 | 13.7001 | 13.9001 | 12.3726 | 12.0001 | 13.0001 | 12.9001 | 11.7218 | 14.0551 | 0.0001 | 17.5801 | 13.2336 | 16.4401 | 11.3772 | 20.7439 | 17.0029 | 14.1254 | 9.5604 | 16.0072 | 15.7639 | 17.085 | 20.2628 | 16.5221 | 15.5901 | 17.09
2020-04-06 | 3:00 | 11.9551 | 12.6001 | 14.1001 | 15.4501 | 10.4001 | 11.7001 | 12.0001 | 9.1001 | 13.0001 | 10.5001 | 14.0001 | 11.2001 | 17.9616 | 12.9001 | 15.5434 | 14.9001 | 16.7877 | 11.4001 | 12.1001 | 13.2001 | 12.9001 | 13.9001 | 14.6001 | 8.3001 | 15.4001 | 9.2001 | 14.3001 | 11.6001 | 13.2001 | 6.0001 | 8.6001 | 6.6001 | 15.5001 | 12.5376 | 13.4001 | 9.5749 | 15.1934 | 15.3326 | 8.1001 | 8.4991 | 12.1001 | 9.4474 | 6.5001 | 14.76 | 9.4584 | 7.5001 | 9.6001 | 13.6001 | 13.3001 | 11.6301 | 11.3001 | 13.2001 | 13.0001 | 11.3576 | 13.9245 | 0.0001 | 16.6801 | 13.2099 | 16.6101 | 10.7881 | 20.616 | 17.0062 | 13.0688 | 9.3819 | 15.1795 | 15.0053 | 16.3815 | 20.1421 | 15.5167 | 15.5989 | 16.3102
2020-04-06 | 4:00 | 11.2901 | 12.3001 | 14.0001 | 15.1001 | 10.7001 | 11.2001 | 11.2001 | 8.5001 | 13.0001 | 10.5001 | 14.8001 | 10.8001 | 17.7251 | 12.7001 | 15.2348 | 14.3001 | 16.026 | 11.6001 | 10.8001 | 13.3001 | 12.7184 | 13.7001 | 13.7401 | 8.2001 | 14.5001 | 8.8001 | 13.6001 | 10.7001 | 12.9001 | 5.9001 | 7.2001 | 6.2001 | 14.8001 | 11.7626 | 12.7001 | 9.4409 | 15.0765 | 14.0726 | 8.0001 | 8.5388 | 11.8001 | 8.8743 | 6.0001 | 14.8432 | 8.8889 | 6.4001 | 9.6001 | 12.7001 | 13.1001 | 10.4751 | 10.8001 | 13.3001 | 12.6001 | 10.7026 | 13.9453 | 0.0001 | 15.8701 | 12.9623 | 15.9301 | 10.3221 | 19.8455 | 16.0859 | 12.9818 | 8.9043 | 14.4029 | 14.7901 | 15.8205 | 19.9759 | 14.0716 | 15.9048 | 16.31
2020-04-06 | 5:00 | 10.7126 | 12.0001 | 14.5001 | 15.0763 | 10.8001 | 11.0001 | 10.8001 | 8.5001 | 13.0001 | 11.3001 | 15.3001 | 10.6001 | 17.4334 | 12.5001 | 15.2597 | 14.1001 | 15.5719 | 11.1001 | 10.7001 | 13.2001 | 13.527 | 13.7001 | 13.3301 | 7.8001 | 15.0001 | 8.4001 | 12.9001 | 9.7001 | 12.7001 | 5.4001 | 7.1001 | 5.5001 | 15.0001 | 11.2918 | 11.4001 | 7.8083 | 15.0597 | 12.7001 | 7.5001 | 8.1397 | 11.4001 | 7.7893 | 5.8001 | 14.7431 | 6.8808 | 6.8001 | 9.6001 | 12.3001 | 12.8001 | 9.0651 | 10.4001 | 13.2001 | 12.3001 | 10.3276 | 13.8752 | 0.0001 | 15.2201 | 13.0394 | 16.1301 | 9.6022 | 20.314 | 16.0023 | 12.6466 | 8.6744 | 13.9567 | 14.4762 | 15.4642 | 19.8248 | 13.1353 | 16.014 | 17.0818
2020-04-06 | 6:00 | 9.8876 | 11.8001 | 14.8001 | 14.9179 | 10.6001 | 11.2001 | 10.3001 | 9.6001 | 13.1001 | 11.5001 | 14.8001 | 10.8001 | 17.5668 | 12.5001 | 14.8762 | 14.3001 | 15.8635 | 10.9001 | 10.2001 | 13.3001 | 14.2161 | 13.8001 | 13.1901 | 7.5001 | 14.4001 | 8.3001 | 12.3001 | 10.8001 | 12.7001 | 5.5001 | 6.9001 | 5.5001 | 14.4001 | 11.2951 | 10.9001 | 7.4123 | 14.9179 | 12.1384 | 7.6001 | 6.6114 | 11.2001 | 7.5212 | 6.8001 | 14.4845 | 6.6042 | 6.8001 | 9.5001 | 12.4001 | 12.9001 | 7.7216 | 10.5001 | 13.3001 | 12.2001 | 9.8901 | 14.0102 | 0.0001 | 14.6966 | 13.3319 | 15.6701 | 9.2311 | 19.8548 | 16.0073 | 11.9857 | 8.3899 | 13.1795 | 13.9243 | 15.0334 | 19.6432 | 13.4901 | 16.0802 | 16.7476
2020-04-06 | 7:00 | 9.2376 | 11.8001 | 15.6001 | 14.2093 | 10.9001 | 11.2001 | 10.6001 | 10.2001 | 13.3001 | 11.8001 | 14.2001 | 10.4001 | 17.1501 | 12.4001 | 14.3334 | 14.4001 | 15.246 | 10.9001 | 10.3001 | 13.1001 | 14.0801 | 14.0001 | 11.7701 | 7.7001 | 14.7001 | 7.6001 | 12.4001 | 10.8001 | 12.4001 | 4.4001 | 7.2001 | 5.5001 | 14.3001 | 11.2351 | 11.0001 | 7.3659 | 14.6101 | 12.7868 | 11.8001 | 6.7099 | 12.9001 | 7.3263 | 9.3001 | 14.2843 | 6.5069 | 7.3001 | 9.1001 | 11.9001 | 12.9001 | 7.5573 | 10.7001 | 13.1001 | 12.2001 | 9.5434 | 14.4102 | 0.0001 | 14.6598 | 12.6854 | 16.1601 | 9.0465 | 19.9626 | 16.0045 | 11.3176 | 8.6238 | 12.7322 | 14.2039 | 14.4103 | 19.4702 | 13.3177 | 16.5399 | 15.41
2020-04-06 | 8:00 | 9.2001 | 17.4001 | 21.1001 | 14.1418 | 11.5001 | 11.3001 | 12.8001 | 10.9001 | 14.8001 | 14.0001 | 18.1001 | 10.2001 | 16.9584 | 13.9001 | 13.8675 | 15.9001 | 15.8202 | 13.1001 | 10.3001 | 13.3001 | 14.2284 | 18.6001 | 11.8941 | 11.3001 | 19.7001 | 7.8001 | 15.3001 | 11.5001 | 13.4001 | 7.8001 | 10.8001 | 9.0001 | 17.4001 | 10.8793 | 11.1001 | 8.6014 | 14.8001 | 12.8859 | 20.4001 | 7.8177 | 18.3001 | 8.46 | 16.7001 | 13.9091 | 7.1726 | 14.2001 | 9.5001 | 14.9001 | 12.8001 | 7.6873 | 11.7001 | 13.3001 | 12.2001 | 11.4693 | 13.8835 | 4.8001 | 14.472 | 13.5095 | 15.6475 | 10.3313 | 20.1969 | 16.0023 | 11.0889 | 8.936 | 12.3924 | 14.2829 | 13.8415 | 19.3063 | 13.424 | 16.435 | 15.0638
2020-04-06 | 9:00 | 11.4401 | 21.3001 | 23.4001 | 16.1001 | 12.3001 | 11.9001 | 19.5001 | 12.1001 | 19.5001 | 18.8001 | 24.0001 | 11.2001 | 18.1251 | 20.7001 | 18.3418 | 19.8001 | 17.9001 | 19.6001 | 10.5001 | 13.3001 | 15.7268 | 23.6001 | 15.8588 | 16.7001 | 22.6001 | 14.4001 | 17.9001 | 12.8001 | 16.4001 | 14.8001 | 15.5001 | 14.9001 | 20.8001 | 14.4859 | 11.5001 | 12.7353 | 17.7334 | 14.1084 | 24.4001 | 12.5598 | 19.8001 | 13.1619 | 18.7001 | 17.0501 | 11.7673 | 16.2001 | 12.3001 | 11.5018 | 13.9001 | 9.9501 | 13.2001 | 13.3001 | 12.2001 | 19.1851 | 15.9076 | 10.5001 | 16.3802 | 17.4412 | 20.4693 | 10.3024 | 21.4845 | 16.0062 | 12.9473 | 9.6607 | 13.1043 | 14.708 | 14.3286 | 19.1718 | 15.729 | 18.9043 | 17.9256
2020-04-06 | 10:00 | 14.8701 | 24.6001 | 23.0001 | 19.4584 | 12.8001 | 13.1001 | 22.6001 | 12.4001 | 23.9001 | 22.9001 | 27.4001 | 13.3001 | 20.9001 | 23.6001 | 21.3501 | 24.3001 | 21.9001 | 23.2001 | 10.8001 | 13.6001 | 20.3618 | 26.5001 | 22.3049 | 18.4001 | 25.0001 | 18.8001 | 21.6001 | 15.5001 | 20.5001 | 17.2001 | 19.8001 | 16.8001 | 23.0001 | 16.7234 | 11.9001 | 16.1514 | 21.0668 | 16.2768 | 26.8001 | 16.5598 | 21.7001 | 16.1036 | 22.0001 | 20.1418 | 15.2676 | 18.3001 | 14.3001 | 14.4059 | 15.1001 | 13.5751 | 15.2001 | 13.6001 | 12.2001 | 23.7651 | 17.9818 | 15.2001 | 17.4001 | 21.8756 | 21.4305 | 11.5989 | 27.2064 | 16.0068 | 15.3294 | 11.8032 | 16.8048 | 15.7809 | 15.3712 | 19.2406 | 17.7747 | 21.4488 | 20.183
2020-04-06 | 11:00 | 16.5501 | 27.3001 | 23.4001 | 22.8501 | 13.4001 | 14.0001 | 25.5001 | 12.6001 | 27.5001 | 25.3001 | 28.7001 | 13.5001 | 23.2584 | 25.5001 | 24.0501 | 27.7001 | 23.8001 | 25.7001 | 11.5001 | 13.7001 | 19.6159 | 26.6001 | 24.2144 | 19.5001 | 26.8001 | 22.8001 | 25.0001 | 18.6001 | 25.1001 | 20.6001 | 21.9001 | 20.6001 | 26.4001 | 20.0959 | 12.5001 | 20.5219 | 22.6834 | 19.1051 | 28.9001 | 21.6409 | 23.7001 | 20.8246 | 24.2001 | 22.6751 | 20.4211 | 19.6001 | 16.0001 | 16.6976 | 16.6718 | 16.9426 | 15.5001 | 13.7001 | 12.9234 | 26.1759 | 17.9243 | 18.3001 | 23.1601 | 24.2011 | 23.8101 | 14.0924 | 30.3287 | 19.3948 | 16.0818 | 15.3971 | 21.5434 | 16.8709 | 18.897 | 19.2541 | 21.0104 | 22.8952 | 24.1775
2020-04-06 | 12:00 | 19.4551 | 29.5001 | 24.2001 | 25.2751 | 13.3001 | 16.1001 | 27.3001 | 12.4001 | 30.4001 | 28.1001 | 29.9001 | 13.0001 | 25.3918 | 27.1001 | 25.6834 | 29.6001 | 25.4943 | 28.1001 | 12.5001 | 14.8359 | 20.2409 | 26.7001 | 24.5501 | 19.8001 | 27.7001 | 25.4001 | 27.8001 | 21.4001 | 27.9001 | 23.4001 | 22.5001 | 24.0001 | 28.9001 | 22.9484 | 13.4001 | 22.0418 | 24.1501 | 21.6943 | 30.2001 | 22.1443 | 26.0001 | 21.5491 | 25.8001 | 23.9751 | 21.1776 | 20.0001 | 18.2001 | 20.2943 | 19.2884 | 18.5551 | 14.5001 | 14.8359 | 15.9493 | 24.8201 | 18.7459 | 20.6001 | 26.4601 | 25.5038 | 24.1601 | 18.5343 | 30.1698 | 23.6409 | 17.1094 | 15.7998 | 25.3884 | 17.6841 | 22.4206 | 19.4316 | 24.7093 | 23.6494 | 26.6614
2020-04-06 | 13:00 | 22.0301 | 30.9001 | 23.7001 | 27.1001 | 16.4001 | 16.7001 | 28.4001 | 15.4001 | 31.8001 | 30.5001 | 29.1001 | 13.1001 | 26.6084 | 28.3001 | 27.3751 | 31.6001 | 26.9001 | 29.7001 | 13.2001 | 18.6415 | 20.8551 | 27.1001 | 25.6701 | 20.2001 | 28.8001 | 27.0001 | 29.9001 | 23.2001 | 30.2001 | 25.1001 | 22.6001 | 25.3001 | 30.5001 | 25.1293 | 13.6001 | 22.4154 | 25.6001 | 24.8351 | 31.1001 | 22.5119 | 27.8001 | 22.2706 | 27.3001 | 25.9153 | 21.5388 | 20.7001 | 18.7001 | 22.9126 | 22.3943 | 20.4751 | 14.8696 | 18.6415 | 18.6459 | 25.8401 | 19.9659 | 22.5001 | 28.8801 | 26.4338 | 25.7101 | 20.4622 | 27.7588 | 26.4657 | 19.6471 | 15.6877 | 27.9547 | 19.5388 | 24.9349 | 19.5791 | 26.5875 | 23.6132 | 27.5025
2020-04-06 | 14:00 | 24.1476 | 30.1001 | 23.3001 | 28.6918 | 19.0001 | 17.3001 | 29.0001 | 17.2001 | 31.9001 | 32.6001 | 26.6001 | 15.9993 | 27.6584 | 29.2001 | 28.5751 | 30.8001 | 27.4001 | 30.8001 | 13.6001 | 20.3065 | 22.2001 | 27.0001 | 26.5801 | 19.6001 | 28.1001 | 28.2001 | 31.3001 | 24.7001 | 31.2001 | 26.1001 | 23.1001 | 26.2001 | 31.8001 | 27.0443 | 13.8001 | 22.6606 | 26.7983 | 26.9451 | 31.2001 | 22.6874 | 30.2001 | 22.3269 | 28.6001 | 27.1484 | 21.7551 | 21.5001 | 19.7001 | 24.9551 | 24.8293 | 22.5351 | 17.5699 | 20.3065 | 20.2009 | 26.0018 | 19.2326 | 24.3001 | 31.2501 | 27.0448 | 26.1401 | 22.002 | 28.4961 | 27.957 | 20.8742 | 17.2533 | 29.3019 | 22.2632 | 25.9229 | 19.6315 | 27.4637 | 23.6469 | 27.8718
2020-04-06 | 15:00 | 25.5551 | 29.4001 | 23.5001 | 29.7251 | 20.1001 | 18.2001 | 28.2001 | 19.0001 | 31.0001 | 32.8001 | 24.9001 | 17.9209 | 28.4896 | 30.1001 | 29.5084 | 30.0001 | 28.0618 | 31.6001 | 14.0001 | 20.1899 | 24.9001 | 27.1001 | 27.9101 | 18.7001 | 26.8001 | 29.2001 | 31.4001 | 25.9001 | 30.8001 | 26.3001 | 23.4001 | 26.5001 | 32.1001 | 28.3901 | 13.4001 | 23.1731 | 27.4813 | 28.3184 | 30.8001 | 23.3613 | 30.6001 | 22.9254 | 29.3001 | 28.0563 | 22.2743 | 22.3001 | 20.1001 | 26.5493 | 26.8768 | 23.7551 | 19.0949 | 20.1899 | 20.9076 | 25.3326 | 20.8109 | 24.1001 | 31.8601 | 26.6217 | 26.4501 | 24.0991 | 27.2644 | 29.9543 | 23.7462 | 19.429 | 31.6689 | 23.9009 | 27.0244 | 19.6005 | 29.2885 | 24.0802 | 29.2904
2020-04-06 | 16:00 | 25.8351 | 27.4001 | 23.4001 | 30.0251 | 20.9001 | 18.9001 | 27.4001 | 19.3001 | 30.0001 | 31.6001 | 22.6001 | 19.6268 | 29.1559 | 30.7001 | 30.091 | 29.4001 | 28.3476 | 32.0001 | 14.2001 | 21.7931 | 25.1001 | 26.6001 | 28.5901 | 17.4001 | 25.2001 | 29.6001 | 30.0001 | 26.9001 | 30.6001 | 26.2001 | 23.5001 | 26.7001 | 31.7001 | 28.9343 | 13.3001 | 23.5974 | 27.9642 | 28.0109 | 29.9001 | 23.6683 | 29.0001 | 23.2774 | 29.0001 | 27.8809 | 22.6881 | 22.2001 | 19.9001 | 27.6543 | 28.0534 | 24.2076 | 20.3173 | 21.7931 | 21.4384 | 23.6559 | 20.5776 | 20.7001 | 31.7501 | 26.0703 | 26.3101 | 25.3904 | 27.3225 | 31.5298 | 24.0614 | 20.67 | 32.6256 | 25.4017 | 28.9639 | 19.2374 | 30.2895 | 23.938 | 29.0299
2020-04-06 | 17:00 | 25.3826 | 25.1001 | 21.9001 | 30.0584 | 19.8001 | 18.3001 | 25.6001 | 19.0001 | 27.1001 | 29.0001 | 21.6001 | 20.7951 | 29.5084 | 29.5001 | 30.6334 | 26.7001 | 28.0876 | 30.2001 | 14.1001 | 21.6689 | 23.0001 | 25.3001 | 28.2601 | 16.2001 | 23.7001 | 27.6001 | 28.5001 | 26.7001 | 29.1001 | 25.4001 | 22.3001 | 25.5001 | 30.6001 | 28.4934 | 13.3001 | 23.6846 | 28.1472 | 27.8609 | 28.6001 | 23.6489 | 26.6001 | 23.2261 | 27.8001 | 27.4473 | 22.8328 | 21.6001 | 18.7001 | 28.0601 | 28.5143 | 23.9226 | 20.9464 | 21.6689 | 21.9218 | 23.1376 | 19.8084 | 18.8001 | 30.4901 | 25.0146 | 25.3701 | 25.9577 | 25.2985 | 31.8229 | 24.2802 | 22.1864 | 32.2628 | 26.4288 | 29.9974 | 18.7923 | 30.9002 | 23.0498 | 28.3399
2020-04-06 | 18:00 | 23.7676 | 22.8001 | 19.1001 | 29.0751 | 18.2001 | 15.8001 | 22.7001 | 16.5001 | 22.5001 | 25.1001 | 19.9001 | 20.3443 | 28.5668 | 23.8001 | 28.9834 | 22.2001 | 27.0701 | 25.7001 | 13.9001 | 18.0722 | 22.9001 | 23.5001 | 26.9648 | 13.4001 | 21.7001 | 21.7001 | 26.2001 | 24.5001 | 26.1001 | 22.4001 | 20.5001 | 21.9001 | 27.9001 | 27.5734 | 13.0001 | 23.0488 | 27.5052 | 26.9393 | 25.6001 | 22.9073 | 22.7001 | 22.6736 | 23.7001 | 26.7135 | 22.5041 | 18.8001 | 14.5001 | 26.9501 | 27.9193 | 23.0901 | 19.9123 | 18.0722 | 19.9718 | 21.8926 | 19.5068 | 14.7001 | 27.8301 | 24.0001 | 24.0601 | 26.1081 | 25.2751 | 30.9454 | 22.9958 | 22.1695 | 29.724 | 27.007 | 29.532 | 18.8313 | 30.69 | 21.8227 | 26.3895
2020-04-06 | 19:00 | 21.0201 | 19.3001 | 16.7001 | 25.7251 | 15.8001 | 13.2001 | 18.9001 | 14.3001 | 18.2001 | 21.2001 | 17.6001 | 17.7926 | 25.9418 | 19.2001 | 25.1751 | 18.2001 | 24.868 | 21.0001 | 13.8001 | 15.592 | 20.0001 | 21.2001 | 24.6301 | 10.2001 | 20.3001 | 19.4001 | 23.8001 | 17.4001 | 21.8001 | 15.7001 | 17.5001 | 17.8001 | 24.4001 | 25.0176 | 12.4001 | 20.9226 | 25.2965 | 24.3818 | 22.0001 | 20.8346 | 19.8001 | 20.6999 | 20.2001 | 23.0881 | 20.8561 | 15.3001 | 11.0001 | 22.5526 | 24.5497 | 20.7226 | 17.4609 | 15.592 | 18.7768 | 20.6668 | 18.2259 | 11.3001 | 24.6001 | 22.1301 | 22.4001 | 24.1849 | 24.6395 | 28.129 | 21.5743 | 21.3905 | 27.4522 | 27.0894 | 28.3194 | 19.3213 | 30.1053 | 20.0089 | 24.2613
2020-04-06 | 20:00 | 18.4376 | 16.8001 | 15.7001 | 22.7834 | 14.4001 | 12.7001 | 16.7001 | 13.1001 | 15.0001 | 18.2001 | 16.7001 | 15.3284 | 24.3168 | 17.9001 | 22.7251 | 16.6001 | 22.0605 | 19.6001 | 13.4001 | 13.022 | 18.4001 | 19.5001 | 21.8201 | 9.2001 | 18.9001 | 16.7001 | 20.9001 | 16.2001 | 17.2001 | 12.6001 | 15.1001 | 16.3001 | 22.9001 | 23.3026 | 12.4001 | 17.9809 | 22.6961 | 20.8576 | 20.3001 | 17.9109 | 17.8001 | 17.8774 | 16.6001 | 19.5878 | 18.1489 | 12.7001 | 9.6001 | 18.9001 | 19.9805 | 18.4026 | 15.0251 | 13.022 | 16.5868 | 18.2676 | 16.6684 | 10.2001 | 21.4701 | 20.4601 | 20.0301 | 20.5549 | 22.625 | 22.6568 | 19.1228 | 18.7551 | 24.9615 | 25.2975 | 26.0204 | 19.4454 | 27.8837 | 18.8199 | 21.0815
2020-04-06 | 21:00 | 17.3051 | 15.3001 | 14.5001 | 20.9084 | 13.0001 | 12.7001 | 15.8001 | 11.0001 | 13.2001 | 15.7001 | 15.6001 | 13.5951 | 22.8001 | 19.0001 | 20.9334 | 15.4001 | 20.4001 | 15.4001 | 13.0001 | 11.3945 | 17.2001 | 17.5001 | 19.4951 | 8.5001 | 17.4001 | 14.9001 | 17.2001 | 15.8001 | 14.5001 | 11.6001 | 12.2001 | 14.0001 | 21.9001 | 20.5368 | 12.4001 | 16.0908 | 20.5001 | 19.5501 | 18.1001 | 15.9764 | 16.3001 | 15.9021 | 14.4001 | 17.8374 | 16.4114 | 10.7001 | 9.1001 | 17.7001 | 17.8001 | 17.0051 | 13.3276 | 11.3945 | 14.6376 | 16.4084 | 16.1951 | 9.2001 | 20.0401 | 18.9901 | 18.5201 | 17.6442 | 21.4862 | 18.5912 | 17.2639 | 16.5542 | 22.8226 | 22.2067 | 23.5057 | 19.4623 | 24.1068 | 18.5506 | 19.0256
2020-04-06 | 22:00 | 15.8576 | 13.7001 | 14.8001 | 19.1584 | 11.5001 | 12.4001 | 15.1001 | 9.9001 | 12.1001 | 14.1001 | 14.9001 | 12.0851 | 20.8334 | 18.0001 | 19.687 | 14.5001 | 18.6001 | 12.9001 | 12.8001 | 10.8001 | 16.6001 | 16.0001 | 17.6118 | 8.4001 | 16.7001 | 13.6001 | 16.6001 | 15.2001 | 14.1001 | 11.4001 | 9.5001 | 12.4001 | 20.3001 | 17.0693 | 12.4001 | 14.4463 | 19.5287 | 19.3809 | 17.4001 | 14.2166 | 15.5001 | 14.2473 | 15.1001 | 16.4251 | 15.2653 | 10.3001 | 8.1001 | 17.0001 | 17.2001 | 14.6726 | 12.0009 | 10.8001 | 13.4618 | 15.3234 | 15.8018 | 8.2001 | 18.9901 | 17.9301 | 17.9701 | 16.0644 | 22.1108 | 16.9059 | 16.2621 | 13.5405 | 21.1659 | 20.3827 | 22.3117 | 19.4115 | 22.48 | 18.5065 | 17.6638
2020-04-06 | 23:00 | 14.7001 | 12.4001 | 15.8001 | 17.8501 | 10.3001 | 12.5001 | 14.6001 | 8.6001 | 11.3001 | 14.1001 | 15.0001 | 11.0751 | 19.1834 | 13.8001 | 18.3501 | 14.1001 | 17.6001 | 12.7001 | 12.6001 | 10.5001 | 16.1001 | 15.0001 | 16.5501 | 8.2001 | 15.9001 | 11.7001 | 18.0001 | 13.6001 | 14.0001 | 11.2001 | 9.4001 | 11.9001 | 18.8001 | 15.3276 | 12.6001 | 12.9611 | 18.8866 | 16.4801 | 15.2001 | 12.4969 | 14.7001 | 13.2074 | 14.1001 | 15.1834 | 13.5064 | 8.7001 | 8.0001 | 15.6001 | 15.5001 | 12.2926 | 11.5484 | 10.5001 | 12.2151 | 14.2184 | 15.4093 | 6.8001 | 17.9601 | 16.6201 | 17.6101 | 14.9856 | 21.4078 | 15.2315 | 14.8606 | 14.5215 | 19.6 | 19.1998 | 20.6422 | 19.3438 | 20.4609 | 18.486 | 16.6485
2020-04-07 | 0:00 | 13.8351 | 11.3001 | 12.6001 | 16.8168 | 9.3001 | 11.9001 | 13.5001 | 8.7001 | 10.6001 | 14.1001 | 15.1001 | 10.3001 | 18.3584 | 12.3001 | 17.4947 | 13.7001 | 16.7001 | 12.1001 | 12.6001 | 10.3001 | 15.9001 | 15.1001 | 15.7001 | 8.0001 | 15.2001 | 11.6001 | 16.7001 | 10.9001 | 14.1001 | 10.9001 | 9.3001 | 11.3001 | 18.2001 | 14.3001 | 12.8001 | 12.0744 | 18.1613 | 15.4893 | 11.6001 | 10.9816 | 14.3001 | 11.6454 | 10.8001 | 14.5848 | 11.8388 | 8.1001 | 7.8001 | 13.4001 | 13.5001 | 13.1151 | 10.9926 | 10.3001 | 11.2218 | 13.5101 | 15.3943 | 6.1001 | 17.3401 | 14.9201 | 16.8001 | 14.2615 | 20.9782 | 14.8251 | 13.8694 | 13.8447 | 18.1308 | 17.5103 | 19.9294 | 19.2762 | 17.4361 | 18.4565 | 16.2494
2020-04-07 | 1:00 | 12.7451 | 11.0001 | 12.2001 | 15.8334 | 9.0001 | 11.0001 | 14.1001 | 8.8001 | 10.0001 | 14.1001 | 15.0001 | 10.3001 | 18.1776 | 11.5001 | 16.2276 | 12.5001 | 16.9253 | 12.3001 | 12.7001 | 9.8001 | 15.6001 | 14.8001 | 14.0501 | 7.9001 | 14.8001 | 11.4001 | 14.0001 | 10.8001 | 14.0001 | 10.6001 | 8.5001 | 10.7001 | 17.5001 | 13.9001 | 13.1001 | 11.0943 | 17.6193 | 14.8001 | 9.5001 | 11.1188 | 14.0001 | 10.9169 | 8.3001 | 14.1847 | 11.0416 | 7.4001 | 7.5001 | 11.8001 | 12.6344 | 11.8976 | 10.4001 | 9.8001 | 10.6126 | 12.8109 | 15.2218 | 3.9001 | 17.0501 | 14.2401 | 16.9601 | 13.2816 | 21.0172 | 13.5012 | 13.6116 | 12.5572 | 17.1518 | 16.5958 | 18.5109 | 19.1915 | 15.5704 | 18.5501 | 15.7481
2020-04-07 | 2:00 | 12.6001 | 10.2001 | 12.5001 | 14.8668 | 8.9001 | 11.9001 | 13.5001 | 8.7001 | 11.1001 | 14.1001 | 14.2001 | 10.2001 | 16.8522 | 11.3001 | 15.5095 | 12.1001 | 15.991 | 12.0001 | 13.1001 | 10.0001 | 15.6001 | 14.4001 | 14.0616 | 7.7001 | 14.0001 | 10.1001 | 14.0001 | 11.2001 | 13.5001 | 10.4001 | 8.9001 | 10.7001 | 17.6001 | 13.4001 | 13.0001 | 10.4469 | 16.8272 | 14.6001 | 8.7001 | 9.9508 | 13.4001 | 10.2344 | 7.6001 | 12.9762 | 10.0566 | 6.8001 | 7.4001 | 11.6001 | 12.2001 | 11.0601 | 10.3001 | 10.0001 | 10.2326 | 12.4359 | 14.8876 | 2.5001 | 16.9201 | 14.3601 | 17.1201 | 12.6745 | 20.8218 | 12.4659 | 12.7124 | 10.6334 | 15.9146 | 15.6044 | 17.3934 | 19.1135 | 14.9944 | 18.5243 | 15.4331
2020-04-07 | 3:00 | 12.7226 | 9.5001 | 12.6001 | 14.2501 | 8.2001 | 12.3001 | 11.5001 | 8.0001 | 12.0001 | 14.0001 | 13.6001 | 10.0001 | 16.2751 | 11.5001 | 15.2343 | 12.0001 | 16.0001 | 12.7001 | 13.1001 | 9.8001 | 15.6001 | 14.0001 | 14.0751 | 7.3001 | 14.1001 | 10.2001 | 12.2001 | 11.3001 | 12.4001 | 10.2001 | 7.8001 | 10.6001 | 16.3001 | 13.5001 | 12.9001 | 9.8918 | 16.3769 | 12.4034 | 8.0001 | 9.0709 | 11.6001 | 9.3654 | 8.3001 | 12.8343 | 9.3891 | 6.3001 | 7.5001 | 11.6568 | 12.1001 | 12.3601 | 10.1001 | 9.8001 | 10.2843 | 11.7884 | 14.6377 | 1.0001 | 16.7201 | 13.9301 | 18.4801 | 11.7224 | 19.7147 | 11.2237 | 11.8036 | 9.8671 | 14.5293 | 15.0261 | 16.7611 | 19.0131 | 13.7353 | 18.1997 | 15.7688
2020-04-07 | 4:00 | 12.1426 | 9.0001 | 12.8001 | 13.5168 | 6.3001 | 12.3001 | 11.3001 | 7.2001 | 12.4001 | 13.9001 | 13.6001 | 9.8001 | 16.2819 | 11.7001 | 14.6425 | 12.4001 | 15.6001 | 12.8001 | 13.4001 | 9.6001 | 15.2001 | 13.8001 | 12.4734 | 7.5001 | 13.7001 | 9.8001 | 11.6001 | 11.4001 | 12.5001 | 9.7001 | 7.7001 | 10.2001 | 15.8001 | 11.6001 | 13.0001 | 9.2629 | 15.5091 | 11.8093 | 8.1001 | 8.423 | 11.5001 | 8.7304 | 6.1001 | 11.9418 | 8.4385 | 5.2001 | 7.4001 | 11.5001 | 12.0001 | 11.2301 | 9.7001 | 9.6001 | 10.6601 | 11.2743 | 14.676 | 0.2001 | 16.7201 | 13.4301 | 18.5101 | 11.1116 | 19.707 | 11.2915 | 11.2253 | 9.3828 | 14.6872 | 14.1747 | 15.4693 | 18.9297 | 11.9055 | 17.826 | 16.2497
2020-04-07 | 5:00 | 11.1626 | 10.1001 | 13.1001 | 12.8251 | 6.0001 | 11.9001 | 11.1001 | 6.5001 | 12.8001 | 13.8001 | 13.5001 | 9.7001 | 15.7339 | 11.5001 | 14.1673 | 13.6001 | 13.4001 | 11.9001 | 13.5001 | 9.4001 | 14.8509 | 13.8001 | 11.6901 | 7.4001 | 13.6001 | 9.6001 | 11.3001 | 10.8001 | 12.6001 | 9.8001 | 7.9001 | 9.7001 | 16.2001 | 10.7001 | 13.2001 | 9.1006 | 15.3089 | 11.7093 | 8.5001 | 7.9548 | 11.2001 | 8.7291 | 6.1001 | 12.0001 | 8.1081 | 5.6001 | 7.3001 | 11.2001 | 11.9001 | 10.4651 | 9.8001 | 9.4001 | 11.0201 | 10.8384 | 14.3777 | 0.0001 | 15.5401 | 12.6901 | 17.9801 | 10.7214 | 19.5847 | 12.449 | 10.6099 | 8.3342 | 14.3277 | 14.036 | 15.2853 | 18.8267 | 11.6362 | 17.8401 | 16.4331
2020-04-07 | 6:00 | 11.0626 | 10.8001 | 13.1001 | 12.1668 | 6.4001 | 11.6001 | 10.5001 | 6.6001 | 12.8001 | 13.8001 | 13.5001 | 9.4001 | 14.7334 | 11.5001 | 13.6337 | 13.9001 | 12.9193 | 11.7001 | 13.3001 | 9.2001 | 14.6909 | 13.9001 | 11.5544 | 7.2001 | 13.3001 | 9.7001 | 11.3001 | 10.4001 | 12.7001 | 9.4001 | 7.4001 | 9.2001 | 16.2001 | 10.6001 | 13.4001 | 8.6113 | 14.7087 | 13.3509 | 7.7001 | 7.9411 | 10.4001 | 8.5075 | 5.4001 | 11.7001 | 6.6682 | 4.6001 | 7.0001 | 11.1568 | 11.4001 | 10.1376 | 9.3001 | 9.2001 | 11.4168 | 10.5151 | 14.241 | 0.0001 | 15.2401 | 12.8901 | 17.1001 | 10.8549 | 19.4733 | 13.1545 | 10.3163 | 8.2464 | 14.3321 | 13.9717 | 15.1087 | 18.712 | 11.6457 | 17.9039 | 16.5294
2020-04-07 | 7:00 | 11.0226 | 11.0001 | 13.5001 | 11.9084 | 7.0001 | 11.3001 | 9.7001 | 7.0001 | 12.8001 | 13.8001 | 12.4001 | 9.5001 | 14.4501 | 11.5001 | 13.092 | 14.0001 | 13.2001 | 11.9001 | 13.3001 | 9.2676 | 14.5101 | 14.7001 | 11.9401 | 7.9001 | 14.7001 | 8.7001 | 12.9001 | 10.4001 | 12.6001 | 9.2001 | 8.3001 | 9.4001 | 15.4001 | 10.5001 | 13.4001 | 8.7833 | 14.592 | 13.4484 | 8.0001 | 8.8136 | 11.1001 | 8.9436 | 6.8001 | 10.6918 | 6.0969 | 5.3001 | 6.2001 | 11.0001 | 11.5001 | 9.8176 | 9.9001 | 9.2676 | 11.5201 | 10.2409 | 14.2626 | 0.0001 | 13.2301 | 12.7701 | 15.1501 | 10.8027 | 19.8916 | 14.0001 | 9.6554 | 7.6302 | 14.4348 | 13.9084 | 14.6129 | 18.5956 | 12.2087 | 17.9381 | 15.8458
2020-04-07 | 8:00 | 10.9376 | 12.2001 | 14.4001 | 12.1501 | 7.7001 | 11.4001 | 12.6001 | 7.8001 | 14.6001 | 14.5001 | 13.5001 | 9.5001 | 14.4501 | 14.5001 | 14.0001 | 14.4001 | 13.2001 | 13.8001 | 14.0001 | 9.8534 | 14.7226 | 20.0001 | 12.0401 | 11.6001 | 18.5001 | 9.7001 | 15.7001 | 11.1001 | 13.1001 | 9.7001 | 12.0001 | 9.9001 | 18.2001 | 10.3001 | 13.7001 | 9.7846 | 15.1584 | 12.8651 | 15.0001 | 9.3473 | 17.3001 | 9.847 | 15.9001 | 11.2751 | 8.0953 | 11.9001 | 8.9001 | 11.2001 | 12.1001 | 9.3326 | 9.5001 | 9.8534 | 11.7818 | 12.3659 | 14.2359 | 6.0001 | 11.9407 | 13.0301 | 13.7401 | 10.3849 | 20.246 | 14.3848 | 9.4073 | 8.1017 | 14.1298 | 14.1944 | 14.0345 | 18.4622 | 11.89 | 18.0634 | 15.5805
2020-04-07 | 9:00 | 13.1201 | 16.2001 | 16.5001 | 18.5168 | 9.2001 | 12.4001 | 20.9001 | 11.0001 | 18.9001 | 18.1001 | 16.3001 | 9.8001 | 19.5834 | 23.4001 | 19.2668 | 16.0001 | 17.6351 | 20.5001 | 14.7001 | 10.6979 | 15.3826 | 24.9001 | 15.0253 | 16.4001 | 21.3001 | 15.6001 | 19.8001 | 13.4001 | 16.7001 | 17.5001 | 16.3001 | 14.9001 | 21.0001 | 15.0401 | 14.9001 | 12.8321 | 20.6834 | 14.9151 | 22.0001 | 11.9061 | 17.6001 | 12.4308 | 17.5001 | 18.5668 | 11.9984 | 14.8001 | 14.9001 | 13.0051 | 13.0001 | 12.0201 | 10.5001 | 10.6979 | 12.5709 | 18.8276 | 14.7604 | 12.4001 | 14.0003 | 16.2743 | 14.8297 | 11.2873 | 22.4131 | 15.0282 | 10.3722 | 9.0118 | 14.3819 | 14.895 | 13.4334 | 18.5174 | 13.2594 | 18.3705 | 16.4936
2020-04-07 | 10:00 | 15.6001 | 18.9001 | 19.5001 | 22.0834 | 13.1001 | 13.5001 | 24.1001 | 13.0001 | 23.0001 | 22.6001 | 18.7001 | 11.0001 | 22.7751 | 26.1001 | 24.2084 | 18.3001 | 21.1351 | 24.3001 | 16.8001 | 12.0929 | 18.1159 | 26.2001 | 19.8636 | 18.9001 | 23.7001 | 19.9001 | 23.6001 | 16.8001 | 22.1001 | 20.8001 | 20.4001 | 19.2001 | 23.6001 | 19.2684 | 16.5001 | 17.5479 | 23.9001 | 17.5851 | 25.0001 | 16.7268 | 20.2001 | 17.0428 | 19.7001 | 22.4334 | 16.6868 | 15.8001 | 18.6001 | 16.0426 | 15.2576 | 14.9251 | 12.1001 | 12.0929 | 14.1268 | 24.2234 | 15.9021 | 15.1001 | 20.0333 | 21.0641 | 16.558 | 11.8979 | 23.5746 | 17.5068 | 13.5354 | 10.8151 | 15.5696 | 15.936 | 15.2545 | 18.8272 | 15.3087 | 19.2451 | 17.4287
2020-04-07 | 11:00 | 18.7526 | 21.2001 | 22.5001 | 24.0918 | 16.6001 | 14.8001 | 26.8001 | 14.7001 | 26.3001 | 24.4001 | 21.2001 | 13.9459 | 24.6584 | 28.0001 | 26.2084 | 20.5001 | 24.4126 | 27.7001 | 17.7001 | 15.117 | 18.5001 | 26.7001 | 22.4738 | 18.6001 | 26.0001 | 23.6001 | 26.9001 | 20.3001 | 26.1001 | 22.3001 | 23.1001 | 22.8001 | 26.2001 | 21.9143 | 18.1001 | 20.5798 | 25.0001 | 20.5168 | 27.3001 | 20.4593 | 23.3001 | 20.8086 | 21.8001 | 24.6251 | 19.7799 | 16.9001 | 21.0001 | 18.2784 | 17.7151 | 17.7726 | 14.8059 | 15.117 | 16.5101 | 24.6351 | 16.9093 | 19.0001 | 22.1237 | 22.8529 | 18.9083 | 13.3461 | 24.4645 | 19.8032 | 18.451 | 13.183 | 18.9678 | 17.7191 | 17.2821 | 18.7657 | 19.989 | 21.7159 | 20.1508
2020-04-07 | 12:00 | 22.2276 | 23.5001 | 24.9001 | 27.4751 | 18.3001 | 16.4001 | 27.5001 | 17.0001 | 26.7001 | 27.1001 | 22.9001 | 16.7759 | 27.0668 | 29.5001 | 28.2918 | 22.8001 | 27.8209 | 29.3001 | 18.6001 | 11.8551 | 19.2368 | 27.5001 | 24.6101 | 18.5001 | 28.1001 | 26.5001 | 29.5001 | 22.9001 | 28.9001 | 24.5001 | 23.2001 | 25.2001 | 28.1001 | 24.5984 | 18.2001 | 23.1614 | 26.7584 | 24.0601 | 28.9001 | 23.3361 | 25.0001 | 22.5189 | 23.9001 | 26.3727 | 22.5709 | 18.3001 | 22.2001 | 21.9284 | 20.0676 | 20.9451 | 17.9498 | 11.8551 | 17.5676 | 24.3459 | 17.3948 | 22.8001 | 24.4662 | 23.8858 | 21.5044 | 15.6182 | 25.6371 | 22.3648 | 22.6773 | 17.2183 | 23.0949 | 18.3152 | 19.7804 | 18.7009 | 24.0533 | 22.9259 | 23.1426
2020-04-07 | 13:00 | 24.9401 | 24.6001 | 25.3001 | 29.7584 | 19.6001 | 18.4001 | 27.4001 | 18.6001 | 26.5001 | 27.9001 | 23.9001 | 18.8684 | 28.9723 | 31.4001 | 29.9751 | 23.5001 | 29.2059 | 30.6001 | 18.8001 | 13.5334 | 19.5176 | 27.7001 | 25.5733 | 19.1001 | 29.1001 | 28.5001 | 31.2001 | 24.9001 | 29.8001 | 26.4001 | 23.2001 | 27.6001 | 28.9001 | 27.0343 | 18.0001 | 22.8158 | 28.5056 | 26.8976 | 30.2001 | 23.2173 | 26.1001 | 22.8284 | 25.1001 | 28.3223 | 21.9866 | 19.4001 | 23.1001 | 23.8443 | 23.0109 | 23.6751 | 20.1406 | 13.5334 | 18.1976 | 23.6143 | 17.8898 | 22.7001 | 26.3644 | 25.5801 | 22.4471 | 20.0081 | 25.8304 | 23.9029 | 25.5081 | 20.7614 | 26.7946 | 20.8747 | 23.3525 | 18.7178 | 27.9105 | 24.4645 | 24.7875
2020-04-07 | 14:00 | 27.7126 | 24.5001 | 24.1001 | 31.1251 | 21.0001 | 18.8001 | 26.7001 | 20.1001 | 25.3001 | 27.2001 | 24.3001 | 21.3043 | 30.1219 | 32.4001 | 30.7668 | 23.7001 | 30.2334 | 31.5001 | 18.8001 | 13.5693 | 21.3001 | 28.4001 | 26.6581 | 20.0001 | 28.8001 | 29.8001 | 32.5001 | 26.9001 | 28.8001 | 28.0001 | 23.4001 | 28.9001 | 28.1001 | 28.6651 | 18.4001 | 23.1543 | 29.3635 | 29.1918 | 29.9001 | 23.3933 | 28.7001 | 22.9483 | 26.5001 | 29.4385 | 22.2518 | 20.4001 | 23.8001 | 26.0976 | 25.4684 | 25.4851 | 22.723 | 13.5693 | 20.4093 | 22.0301 | 18.9918 | 24.3001 | 28.0957 | 25.9501 | 23.0753 | 22.8494 | 25.9332 | 23.2959 | 28.0587 | 23.394 | 30.1799 | 22.1995 | 26.1466 | 18.7517 | 29.9036 | 25.3512 | 27.0336
2020-04-07 | 15:00 | 29.0951 | 24.6001 | 23.1001 | 31.8084 | 22.1001 | 18.7001 | 26.6001 | 21.2001 | 24.6001 | 24.2001 | 24.9001 | 22.8226 | 31.0501 | 32.9001 | 31.6274 | 23.4001 | 30.4409 | 32.2001 | 18.5001 | 14.3093 | 22.7001 | 28.2001 | 27.5401 | 19.0001 | 27.4001 | 31.3001 | 32.9001 | 28.5001 | 27.5001 | 29.3001 | 23.5001 | 29.4001 | 27.4001 | 30.0834 | 19.5001 | 23.2999 | 29.8632 | 30.4701 | 29.2001 | 23.4286 | 28.8001 | 23.1219 | 27.6001 | 30.0049 | 22.6071 | 21.2001 | 23.9001 | 27.4501 | 27.4776 | 26.8726 | 23.573 | 14.3093 | 21.4576 | 21.1801 | 19.8368 | 23.5001 | 29.358 | 26.2601 | 23.9521 | 25.5713 | 25.3033 | 26.1857 | 29.4661 | 25.4564 | 32.7765 | 24.402 | 29.0794 | 18.7686 | 32.0025 | 25.344 | 28.4382
2020-04-07 | 16:00 | 30.2926 | 23.9001 | 23.2001 | 31.6418 | 22.7001 | 19.1001 | 24.8001 | 21.4001 | 22.0001 | 22.5001 | 24.6001 | 23.9126 | 31.1212 | 32.4001 | 31.8834 | 22.9001 | 30.5576 | 30.0001 | 17.9001 | 13.9634 | 22.4001 | 27.8001 | 27.8984 | 17.7001 | 25.6001 | 31.4001 | 32.4001 | 28.8001 | 25.0001 | 29.5001 | 23.2001 | 29.6001 | 26.7001 | 30.8284 | 19.1001 | 23.4428 | 30.0712 | 31.1518 | 28.8001 | 23.6119 | 27.0001 | 23.2931 | 28.0001 | 29.6462 | 22.8124 | 21.9001 | 23.4001 | 28.7259 | 28.8609 | 27.8651 | 24.2763 | 13.9634 | 22.6101 | 20.5976 | 19.5892 | 21.8001 | 28.6469 | 26.1401 | 23.9493 | 26.6797 | 24.5279 | 30.1632 | 30.1469 | 27.127 | 34.113 | 26.1335 | 30.8408 | 18.7907 | 32.7706 | 23.7476 | 28.0455
2020-04-07 | 17:00 | 30.4326 | 22.7001 | 22.6001 | 30.8084 | 22.2001 | 18.9001 | 22.9001 | 20.2001 | 21.0001 | 19.5001 | 23.6001 | 24.3051 | 30.5958 | 29.8001 | 31.1418 | 21.6001 | 30.0001 | 25.9001 | 17.7001 | 13.2484 | 20.1001 | 25.4001 | 28.7534 | 16.0001 | 24.2001 | 29.7001 | 30.8001 | 29.6001 | 19.6001 | 28.8001 | 22.0001 | 28.8001 | 25.6001 | 30.7001 | 18.7001 | 23.4014 | 29.4791 | 31.1084 | 27.0001 | 23.1954 | 26.3001 | 22.9339 | 27.6001 | 29.0624 | 22.6189 | 21.8001 | 22.2001 | 29.0334 | 29.3559 | 28.1826 | 24.1037 | 13.2484 | 22.5384 | 20.5768 | 19.2046 | 20.9001 | 28.1041 | 26.0201 | 22.9141 | 27.3431 | 23.9769 | 31.6984 | 29.4941 | 27.0248 | 33.4989 | 27.0807 | 31.5787 | 18.7529 | 32.9499 | 22.2642 | 25.8412
2020-04-07 | 18:00 | 28.9751 | 20.1001 | 20.2001 | 28.8584 | 19.8001 | 16.7001 | 16.0001 | 17.7001 | 17.7001 | 16.6001 | 22.0001 | 23.6701 | 28.6371 | 24.6001 | 29.1918 | 19.5001 | 28.6501 | 20.8001 | 16.0001 | 21.2912 | 19.4001 | 24.8001 | 27.4501 | 14.9001 | 23.6001 | 24.4001 | 27.3001 | 25.5001 | 15.9001 | 24.9001 | 19.9001 | 25.3001 | 23.3001 | 29.6484 | 17.2001 | 22.7718 | 27.9538 | 30.2659 | 23.7001 | 22.4968 | 22.5001 | 22.2251 | 22.7001 | 27.1787 | 22.1944 | 19.2001 | 17.4001 | 27.9326 | 28.7343 | 27.4401 | 23.0012 | 21.2912 | 20.8176 | 19.0684 | 19.2451 | 16.3001 | 26.8401 | 25.1501 | 21.0799 | 27.3698 | 23.1189 | 31.7223 | 28.1649 | 26.8198 | 31.6704 | 28.2176 | 31.6626 | 18.8981 | 32.3724 | 21.2379 | 23.8739
2020-04-07 | 19:00 | 25.0151 | 16.8001 | 17.5001 | 25.3918 | 17.5001 | 14.4001 | 11.9001 | 14.9001 | 15.2001 | 14.3001 | 19.0001 | 20.3176 | 25.8418 | 18.7001 | 25.8668 | 17.0001 | 26.1946 | 16.5001 | 14.9001 | 18.8054 | 17.8001 | 21.3001 | 26.9001 | 11.1001 | 21.4001 | 20.8001 | 24.3001 | 16.8001 | 13.9001 | 17.2001 | 17.4001 | 21.0001 | 20.6001 | 27.1176 | 15.2001 | 20.8186 | 24.5034 | 26.8826 | 21.9001 | 20.6084 | 19.1001 | 20.4551 | 19.7001 | 22.9534 | 20.8883 | 15.3001 | 13.7001 | 23.4251 | 25.3537 | 23.4076 | 19.9193 | 18.8054 | 19.2193 | 17.8068 | 17.2734 | 12.6001 | 24.4201 | 23.0801 | 20.6501 | 25.6352 | 22.6968 | 28.6584 | 25.4708 | 26.0587 | 30.0002 | 28.2726 | 30.2939 | 19.0563 | 30.7854 | 20.5599 | 23.216
2020-04-07 | 20:00 | 20.3351 | 14.7001 | 15.6001 | 22.7001 | 15.5001 | 13.7001 | 11.2001 | 13.4001 | 12.8001 | 13.8001 | 17.3001 | 16.8468 | 23.7251 | 15.9001 | 23.2501 | 15.6001 | 24.4587 | 13.4001 | 14.2001 | 15.681 | 16.1001 | 18.7001 | 23.2801 | 10.8001 | 19.2001 | 18.7001 | 20.9001 | 14.3001 | 13.1001 | 14.3001 | 14.8001 | 19.0001 | 18.8001 | 23.6587 | 14.3001 | 18.3583 | 21.978 | 24.0368 | 18.8001 | 18.3219 | 17.8001 | 18.1359 | 18.0001 | 19.8697 | 18.4096 | 13.2001 | 11.9001 | 18.9226 | 21.2886 | 17.0051 | 16.8676 | 15.681 | 17.4584 | 17.2959 | 15.4476 | 10.7001 | 20.1901 | 20.5801 | 18.9001 | 21.8741 | 22.1501 | 23.0845 | 22.1769 | 23.1155 | 27.6126 | 26.1982 | 27.4404 | 19.2085 | 27.4744 | 19.6098 | 21.3478
2020-04-07 | 21:00 | 18.1151 | 14.0001 | 14.9001 | 21.0668 | 13.5001 | 13.5001 | 10.8001 | 11.4001 | 11.1001 | 14.1001 | 15.9001 | 14.6876 | 22.3751 | 14.0001 | 21.0334 | 14.7001 | 22.3611 | 12.0001 | 14.1001 | 14.0452 | 15.3001 | 16.7001 | 20.0301 | 11.0001 | 18.1001 | 17.1001 | 17.3001 | 13.0001 | 13.3001 | 13.1001 | 12.3001 | 15.6001 | 17.2001 | 21.7395 | 13.2001 | 15.9883 | 20.486 | 21.9643 | 14.0001 | 16.1688 | 16.2001 | 15.8448 | 16.3001 | 17.586 | 16.6773 | 11.9001 | 11.6001 | 17.6593 | 19.402 | 14.5626 | 14.9926 | 14.0452 | 15.6401 | 15.7426 | 15.1659 | 9.2001 | 17.8501 | 19.1401 | 16.8801 | 18.6533 | 22.3062 | 18.8451 | 19.905 | 19.3799 | 24.8457 | 23.5011 | 24.3894 | 19.2931 | 23.5401 | 18.5799 | 19.3546
2020-04-07 | 22:00 | 17.0276 | 14.0001 | 14.9001 | 19.9584 | 11.9001 | 13.0001 | 10.2001 | 10.4001 | 10.8001 | 14.1001 | 14.7001 | 13.3434 | 21.5834 | 12.6001 | 19.8418 | 14.6001 | 20.392 | 11.2001 | 13.5001 | 12.8177 | 15.0026 | 15.5001 | 18.0101 | 11.1001 | 17.4001 | 15.4001 | 15.1001 | 12.0001 | 13.4001 | 12.9001 | 10.2001 | 14.1001 | 16.4001 | 18.6545 | 13.4001 | 14.0713 | 18.819 | 18.8593 | 12.6001 | 13.9163 | 15.2001 | 14.0566 | 16.3001 | 15.9262 | 14.8654 | 10.6001 | 11.2001 | 16.8468 | 19.1203 | 13.1501 | 13.5643 | 12.8177 | 14.1368 | 14.3293 | 15.2559 | 8.0001 | 16.4901 | 17.5101 | 15.5001 | 17.2546 | 21.8766 | 16.5218 | 18.6645 | 17.0442 | 23.0595 | 22.0492 | 22.4784 | 19.3777 | 21.2978 | 17.9101 | 17.4858
2020-04-07 | 23:00 | 14.6951 | 13.9001 | 14.8001 | 18.0334 | 11.0001 | 12.7001 | 10.0001 | 10.4001 | 10.7001 | 14.1001 | 14.0001 | 12.1993 | 20.0001 | 11.7001 | 18.3418 | 14.5001 | 18.0545 | 10.3001 | 12.8001 | 11.8835 | 15.1393 | 14.5001 | 16.9101 | 10.6001 | 17.4001 | 13.7001 | 12.9001 | 10.7001 | 13.4001 | 12.9001 | 10.5001 | 13.5001 | 14.8001 | 16.5376 | 12.5001 | 13.1539 | 17.4168 | 17.8301 | 10.9001 | 12.2881 | 14.8001 | 12.9881 | 12.5001 | 14.8168 | 13.3394 | 10.4001 | 9.6001 | 15.5543 | 16.3211 | 11.5576 | 12.8476 | 11.8835 | 13.1993 | 12.9693 | 15.3834 | 6.1001 | 16.1701 | 15.7901 | 15.0301 | 16.3289 | 21.7593 | 15.0995 | 17.1535 | 15.3675 | 21.8312 | 21.0992 | 20.6943 | 19.4285 | 19.797 | 18.0401 | 16.182
2020-04-08 | 0:00 | 13.6676 | 13.8001 | 13.7001 | 16.1918 | 11.1001 | 11.9001 | 9.8001 | 10.1001 | 12.3001 | 14.0001 | 14.2001 | 11.5059 | 18.3084 | 11.8001 | 17.0668 | 14.4001 | 16.5419 | 11.1001 | 12.6001 | 11.3535 | 15.1934 | 13.8001 | 15.7101 | 10.1001 | 16.6001 | 12.8001 | 11.4001 | 8.8001 | 13.2001 | 11.4001 | 10.6001 | 12.6001 | 14.0001 | 14.4918 | 12.0001 | 12.4971 | 16.1751 | 15.4851 | 9.7001 | 11.7468 | 14.8001 | 11.6608 | 11.9001 | 13.4751 | 12.1331 | 9.5001 | 9.5001 | 14.4951 | 15.0302 | 11.2426 | 11.9926 | 11.3535 | 12.1576 | 12.1301 | 15.3109 | 4.3001 | 15.6801 | 14.8601 | 14.1816 | 15.5331 | 21.2127 | 13.9179 | 15.3662 | 14.7922 | 20.3961 | 19.6847 | 19.3901 | 19.4454 | 19.0192 | 18.04 | 15.1599
2020-04-08 | 1:00 | 12.5451 | 13.7001 | 12.7001 | 14.3918 | 11.1001 | 10.9001 | 9.8001 | 10.0001 | 12.9001 | 13.9001 | 14.1001 | 10.9126 | 16.6751 | 10.9001 | 14.9084 | 14.3001 | 14.4851 | 11.3001 | 12.3001 | 11.196 | 15.2259 | 13.5001 | 14.2901 | 9.2001 | 16.0001 | 11.5001 | 10.5001 | 8.2001 | 13.1001 | 10.4001 | 9.4001 | 11.0001 | 13.0001 | 12.4601 | 11.0001 | 11.6236 | 15.3918 | 12.6409 | 9.2001 | 10.6903 | 14.3001 | 11.1336 | 8.7001 | 12.8334 | 11.1578 | 8.5001 | 9.4001 | 13.6093 | 13.7684 | 10.5176 | 11.2684 | 11.196 | 12.0909 | 11.4493 | 15.1893 | 1.9001 | 14.9801 | 14.4801 | 14.1995 | 14.9658 | 21.4859 | 13.0109 | 14.0963 | 12.7713 | 18.9651 | 17.9238 | 18.3311 | 19.5131 | 16.5763 | 17.7501 | 14.45
2020-04-08 | 2:00 | 11.9201 | 13.6001 | 11.7001 | 13.4001 | 11.1001 | 11.4001 | 9.9001 | 9.9001 | 12.9001 | 13.7001 | 14.0001 | 11.0526 | 15.5084 | 9.1001 | 13.8834 | 14.1001 | 13.5001 | 11.4001 | 12.0001 | 11.1193 | 15.1359 | 13.2001 | 13.2201 | 8.6001 | 15.6001 | 10.8001 | 10.2001 | 8.0001 | 13.0001 | 10.0001 | 8.8001 | 10.4001 | 12.7001 | 11.2951 | 11.1001 | 10.6363 | 14.5755 | 10.6109 | 8.3001 | 10.1571 | 13.0001 | 10.0298 | 10.9001 | 11.5005 | 9.5978 | 8.2001 | 9.5001 | 12.3076 | 12.8384 | 9.9126 | 11.5376 | 11.1193 | 12.7384 | 10.8809 | 15.0343 | 1.4001 | 14.9901 | 14.4201 | 14.5002 | 14.3787 | 20.9781 | 13.0012 | 13.5388 | 11.6181 | 17.9178 | 16.7217 | 17.7045 | 19.53 | 15.2414 | 17.6701 | 14.01
2020-04-08 | 3:00 | 11.3576 | 13.6001 | 11.6001 | 11.4501 | 10.8001 | 11.5001 | 9.7001 | 9.9001 | 12.8001 | 13.6001 | 13.8001 | 11.1768 | 14.8334 | 7.7001 | 13.0251 | 14.0001 | 12.8393 | 11.6001 | 12.2001 | 10.4726 | 15.1393 | 12.9001 | 13.1801 | 8.3001 | 14.5001 | 9.4001 | 10.4001 | 8.8001 | 12.9001 | 9.8001 | 8.5001 | 10.0001 | 12.6001 | 10.2851 | 10.5001 | 9.4728 | 13.3836 | 9.5984 | 7.6001 | 10.0146 | 12.6001 | 9.7141 | 11.0001 | 11.0094 | 8.6854 | 8.0001 | 9.6001 | 11.5518 | 12.0701 | 9.5276 | 11.4293 | 10.4726 | 12.5201 | 10.4184 | 14.9726 | 0.2001 | 14.7101 | 13.9301 | 14.3162 | 14.1346 | 20.6657 | 13.0007 | 12.8706 | 11.3639 | 16.9263 | 16.082 | 16.7611 | 19.53 | 14.6228 | 17.55 | 13.69
2020-04-08 | 4:00 | 10.3726 | 13.4001 | 11.2001 | 10.4668 | 10.7001 | 11.0001 | 9.6001 | 9.9001 | 12.8001 | 13.6001 | 13.6001 | 11.0034 | 13.5584 | 7.3001 | 11.6584 | 13.9001 | 12.0251 | 11.6001 | 12.2001 | 10.5101 | 15.2234 | 12.8001 | 11.6503 | 7.7001 | 13.7001 | 8.8001 | 10.5001 | 8.5001 | 12.7001 | 9.2001 | 7.1001 | 10.1001 | 12.9001 | 9.6026 | 10.1001 | 8.7924 | 12.9501 | 9.7001 | 7.1001 | 8.63 | 11.9001 | 8.8551 | 7.8001 | 10.3001 | 7.8151 | 7.6001 | 9.1001 | 10.5751 | 11.1476 | 8.9576 | 11.2459 | 10.5101 | 11.9384 | 9.8651 | 14.9034 | 0.0001 | 14.5501 | 13.8701 | 13.7151 | 13.1096 | 20.5095 | 13.0023 | 11.9688 | 11.1376 | 16.1001 | 14.2012 | 15.1687 | 19.4792 | 13.5186 | 17.3101 | 13.28
2020-04-08 | 5:00 | 9.9226 | 13.2001 | 10.8001 | 9.9084 | 10.5001 | 10.8001 | 9.5001 | 10.2001 | 12.7001 | 13.5001 | 13.2001 | 10.8799 | 12.9668 | 8.3001 | 10.7418 | 14.0001 | 11.6756 | 11.6001 | 12.4001 | 10.3893 | 15.1376 | 12.5001 | 11.6901 | 7.8001 | 13.2001 | 8.6001 | 10.6001 | 7.5001 | 12.7001 | 7.8001 | 6.7001 | 9.3001 | 12.7001 | 9.0468 | 12.0001 | 8.0076 | 12.2868 | 9.5001 | 7.4001 | 7.9435 | 11.6001 | 7.6135 | 7.6001 | 10.2953 | 7.4031 | 6.7001 | 9.0001 | 9.5959 | 10.4351 | 8.4276 | 11.1341 | 10.3893 | 11.0284 | 9.3032 | 10.6501 | 0.0001 | 13.8501 | 12.0601 | 13.3458 | 12.3264 | 20.5485 | 13.004 | 11.3079 | 10.7834 | 15.4391 | 13.0725 | 14.6128 | 19.3777 | 12.5929 | 17.1401 | 12.955
2020-04-08 | 6:00 | 10.1851 | 13.3001 | 10.6001 | 9.4501 | 10.6001 | 11.6001 | 9.5001 | 10.2001 | 12.5001 | 13.4001 | 13.2001 | 10.8582 | 12.9284 | 8.3001 | 10.1617 | 14.1001 | 11.1513 | 11.4001 | 12.5001 | 10.4584 | 14.8676 | 12.5001 | 11.0514 | 7.6001 | 13.5001 | 8.5001 | 10.5001 | 7.1001 | 12.6001 | 7.7001 | 6.5001 | 8.0001 | 12.5001 | 8.9668 | 12.0001 | 7.5134 | 11.5284 | 8.1493 | 6.5001 | 7.3531 | 11.1001 | 7.5179 | 5.4001 | 9.945 | 6.9029 | 7.2001 | 9.3001 | 8.9809 | 9.8284 | 9.9701 | 11.1915 | 10.4584 | 11.0609 | 8.954 | 10.2087 | 0.0001 | 13.7901 | 10.4801 | 12.2828 | 12.0478 | 20.4703 | 13.0537 | 11.0711 | 10.6842 | 14.7781 | 12.5471 | 13.9519 | 19.2592 | 10.9088 | 17.13 | 13.1878
2020-04-08 | 7:00 | 9.9801 | 13.2001 | 11.6001 | 8.8751 | 10.5001 | 11.8001 | 9.5001 | 10.1001 | 12.5001 | 13.3001 | 13.2001 | 10.9682 | 12.8251 | 8.4001 | 9.4865 | 14.1001 | 10.7972 | 11.2001 | 12.4001 | 10.3572 | 14.5993 | 13.0001 | 10.7191 | 8.2001 | 13.3001 | 7.5001 | 10.6001 | 6.8001 | 12.7001 | 8.5001 | 6.4001 | 9.0001 | 12.6001 | 9.0534 | 12.6001 | 7.0929 | 11.3834 | 8.3001 | 5.9001 | 6.4331 | 13.0001 | 7.0027 | 8.0001 | 9.4615 | 6.4296 | 7.5001 | 9.2001 | 8.5334 | 9.3543 | 9.6301 | 11.2324 | 10.3572 | 11.0984 | 8.4632 | 9.9154 | 0.0001 | 13.7501 | 10.3901 | 13.1601 | 11.9688 | 20.0797 | 13.3609 | 11.3906 | 10.6862 | 13.9818 | 11.5558 | 13.5388 | 19.2085 | 9.5864 | 16.92 | 13.1499
2020-04-08 | 8:00 | 9.5576 | 13.3001 | 16.5001 | 9.3418 | 10.4001 | 12.0001 | 9.7001 | 10.3001 | 12.7001 | 13.7001 | 13.3001 | 10.984 | 13.1418 | 11.0001 | 10.2084 | 13.7001 | 11.7634 | 11.6001 | 12.6001 | 10.628 | 14.8184 | 17.7001 | 11.6311 | 12.0001 | 18.7001 | 9.9001 | 11.0001 | 8.9001 | 12.8001 | 10.6001 | 11.4001 | 11.2001 | 13.0001 | 9.0326 | 12.8001 | 8.3234 | 12.3251 | 8.4001 | 12.1001 | 7.5585 | 18.2001 | 8.0887 | 16.5001 | 9.878 | 7.3648 | 14.3001 | 9.6001 | 8.3336 | 9.9807 | 9.6676 | 11.3027 | 10.628 | 11.3043 | 10.6093 | 10.8926 | 6.3001 | 13.8001 | 10.8376 | 13.2401 | 12.2506 | 19.7283 | 14.0051 | 11.5365 | 10.8117 | 12.8778 | 11.2254 | 12.8808 | 19.1239 | 9.7693 | 16.6401 | 12.9634
2020-04-08 | 9:00 | 12.7626 | 13.7001 | 18.9001 | 14.7001 | 10.8001 | 13.2001 | 12.5001 | 11.2001 | 15.3001 | 14.3001 | 14.0001 | 11.3349 | 16.2418 | 17.9001 | 15.9918 | 15.7001 | 17.0959 | 13.3001 | 12.8001 | 11.0025 | 15.2259 | 21.4001 | 15.9649 | 15.7001 | 23.3001 | 14.6001 | 13.6001 | 13.4001 | 13.3001 | 14.0001 | 15.9001 | 14.8001 | 16.3001 | 10.0218 | 13.2001 | 12.2626 | 15.7334 | 11.3568 | 19.9001 | 11.8418 | 20.2001 | 12.1708 | 19.4001 | 15.9445 | 11.0269 | 16.0001 | 13.6001 | 11.5068 | 12.7093 | 11.4226 | 11.694 | 11.0025 | 11.9618 | 17.1801 | 14.9659 | 11.5001 | 13.6101 | 15.0904 | 16.1477 | 13.2139 | 22.2157 | 14.907 | 11.6261 | 10.5828 | 12.8516 | 11.5494 | 12.7221 | 19.0562 | 10.9169 | 16.9381 | 15.9417
2020-04-08 | 10:00 | 15.9501 | 17.8001 | 20.2001 | 17.7168 | 11.5001 | 14.0001 | 16.2001 | 12.1001 | 17.8001 | 17.7001 | 16.2001 | 11.934 | 20.1834 | 20.4001 | 19.6001 | 18.4001 | 20.6559 | 16.2001 | 13.0001 | 9.5001 | 18.2001 | 23.4001 | 20.6136 | 16.4001 | 25.8001 | 17.5001 | 17.0001 | 17.1001 | 16.3001 | 16.8001 | 20.1001 | 16.1001 | 18.2001 | 13.0301 | 14.3001 | 16.5023 | 18.6635 | 14.2643 | 23.2001 | 16.8513 | 21.0001 | 16.3406 | 21.3001 | 19.5469 | 15.6328 | 17.4001 | 16.4001 | 14.9976 | 14.2476 | 14.6151 | 12.2319 | 9.5001 | 12.9601 | 21.8043 | 16.1976 | 15.2001 | 16.5333 | 20.0415 | 18.5308 | 13.8491 | 24.1072 | 17.5773 | 11.3906 | 10.3003 | 15.0871 | 13.1273 | 15.2581 | 18.9547 | 16.0016 | 17.8449 | 19.0492
2020-04-08 | 11:00 | 18.6801 | 20.1001 | 20.7001 | 19.9501 | 12.0001 | 14.3001 | 18.5001 | 13.0001 | 20.4001 | 19.7001 | 17.3001 | 12.6606 | 22.4084 | 22.5001 | 21.0834 | 20.3001 | 24.0476 | 18.8001 | 13.5001 | 11.8634 | 18.4001 | 24.6001 | 23.4239 | 17.0001 | 27.5001 | 19.9001 | 19.7001 | 19.9001 | 19.3001 | 18.8001 | 21.8001 | 18.2001 | 21.3001 | 15.9193 | 14.7001 | 20.4083 | 20.4882 | 16.3068 | 26.0001 | 21.1563 | 24.2001 | 19.6729 | 23.6001 | 21.5465 | 19.5899 | 17.9001 | 16.3001 | 17.8868 | 16.2068 | 17.6676 | 13.0427 | 11.8634 | 14.7518 | 22.2826 | 16.5239 | 20.1001 | 19.8696 | 22.6883 | 19.447 | 16.0833 | 24.7862 | 19.6812 | 12.5891 | 11.2811 | 18.2219 | 15.3608 | 16.6841 | 18.887 | 20.6294 | 19.6832 | 20.8106
2020-04-08 | 12:00 | 21.7176 | 22.0001 | 21.7001 | 22.6001 | 13.1001 | 15.2001 | 20.4001 | 14.0001 | 23.3001 | 21.3001 | 20.1001 | 13.6105 | 24.3584 | 23.7001 | 23.0712 | 20.9001 | 24.6993 | 21.0001 | 15.8001 | 15.0001 | 20.6001 | 25.9001 | 23.9066 | 17.4001 | 26.7001 | 22.3001 | 22.7001 | 21.2001 | 21.7001 | 20.7001 | 22.1001 | 20.3001 | 23.7001 | 18.4134 | 14.9001 | 21.7408 | 21.6918 | 18.9076 | 28.6001 | 21.6531 | 26.5001 | 21.0801 | 25.8001 | 22.6128 | 20.5429 | 19.7001 | 16.4001 | 20.4618 | 18.7343 | 19.7001 | 14.0172 | 15.0001 | 17.2876 | 20.3509 | 17.8609 | 22.4001 | 23.0201 | 24.468 | 19.6301 | 18.7561 | 25.5411 | 20.4759 | 14.1402 | 12.5948 | 21.9423 | 18.623 | 19.7207 | 18.9209 | 23.9675 | 22.6886 | 22.6239
2020-04-08 | 13:00 | 24.0351 | 23.0001 | 23.5001 | 24.3374 | 14.1001 | 15.8001 | 20.8001 | 14.8001 | 24.1001 | 23.2001 | 22.3001 | 14.7996 | 25.7668 | 24.9001 | 24.1041 | 21.0001 | 25.3301 | 23.1001 | 15.6001 | 15.2001 | 22.3001 | 26.6001 | 25.3999 | 18.0001 | 26.6001 | 24.2001 | 24.6001 | 22.9001 | 22.8001 | 21.8001 | 22.2001 | 22.1001 | 24.6001 | 20.9093 | 16.6001 | 22.0846 | 22.4584 | 21.2026 | 30.4001 | 21.6491 | 26.7001 | 21.2056 | 27.2001 | 23.7874 | 20.7814 | 21.0001 | 16.0001 | 22.6993 | 21.1393 | 21.5351 | 15.4421 | 15.2001 | 18.0343 | 20.8326 | 19.4368 | 23.7001 | 25.9984 | 25.8138 | 21.3101 | 20.7609 | 25.84 | 25.4765 | 15.2713 | 13.0835 | 25.5559 | 21.0581 | 21.9076 | 18.9716 | 25.4332 | 23.0201 | 24.4685
2020-04-08 | 14:00 | 25.1951 | 23.2001 | 22.3001 | 24.8668 | 15.1001 | 16.3001 | 20.2001 | 14.6001 | 23.0001 | 24.1001 | 22.9001 | 16.0926 | 26.5918 | 25.8001 | 24.8371 | 21.5001 | 26.3234 | 24.7001 | 16.4001 | 16.5001 | 22.3001 | 26.5001 | 26.1423 | 18.0001 | 25.8001 | 25.5001 | 25.3001 | 24.1001 | 23.2001 | 22.9001 | 22.6001 | 23.6001 | 25.5001 | 22.6193 | 16.8001 | 22.4554 | 22.9955 | 23.0893 | 30.9001 | 22.0114 | 28.0001 | 21.5253 | 28.5001 | 24.9955 | 21.1879 | 21.9001 | 15.8001 | 24.3859 | 22.6943 | 23.1126 | 16.424 | 16.5001 | 17.5009 | 21.1634 | 19.4309 | 24.4001 | 28.7972 | 26.3701 | 22.6301 | 22.7531 | 25.0572 | 26.1109 | 17.8192 | 15.4882 | 28.4963 | 22.4489 | 24.2719 | 19.0224 | 26.8949 | 22.9262 | 25.6034
2020-04-08 | 15:00 | 25.7026 | 22.8001 | 22.3001 | 25.4367 | 15.5001 | 16.7001 | 19.2001 | 13.9001 | 22.3001 | 23.5001 | 23.6001 | 16.6718 | 27.2668 | 26.0001 | 25.4534 | 21.2001 | 27.1084 | 25.5001 | 16.6001 | 17.0531 | 22.2001 | 26.7001 | 27.3694 | 17.8001 | 25.0001 | 25.0001 | 26.0001 | 25.0001 | 22.7001 | 23.7001 | 22.7001 | 24.5001 | 26.3001 | 24.2084 | 15.9001 | 22.9819 | 23.6951 | 24.3459 | 31.0001 | 22.4919 | 29.2001 | 21.9159 | 29.0001 | 25.6943 | 21.5446 | 23.1001 | 16.3001 | 26.4759 | 24.2684 | 23.9176 | 16.8232 | 17.0531 | 17.7001 | 21.2476 | 19.5743 | 24.1001 | 29.85 | 26.8101 | 23.1901 | 24.1922 | 24.5441 | 28.7551 | 19.6257 | 17.2222 | 29.8241 | 23.8226 | 26.7333 | 19.0562 | 27.5431 | 22.9809 | 25.8291
2020-04-08 | 16:00 | 25.3651 | 22.0001 | 22.9001 | 25.3213 | 15.6001 | 16.9001 | 19.1001 | 14.6001 | 21.5001 | 21.6001 | 23.7001 | 16.9918 | 26.9251 | 25.8001 | 25.5197 | 20.4001 | 27.7009 | 24.9001 | 15.1001 | 16.7605 | 22.2001 | 26.0001 | 28.1126 | 17.5001 | 23.8001 | 24.0001 | 25.6001 | 24.9001 | 22.1001 | 23.8001 | 22.6001 | 24.7001 | 25.4001 | 24.5726 | 14.9001 | 23.0833 | 24.0304 | 24.8368 | 29.6001 | 22.6584 | 28.2001 | 22.0803 | 29.1001 | 25.528 | 21.9091 | 23.4001 | 15.8001 | 25.9051 | 25.6101 | 23.5651 | 17.1639 | 16.7605 | 18.1293 | 20.7476 | 19.2151 | 22.8001 | 29.1706 | 27.7901 | 23.0701 | 25.1919 | 23.6736 | 26.9518 | 20.3969 | 19.1725 | 31.1384 | 24.611 | 28.2759 | 19.1239 | 27.7703 | 22.4067 | 26.2245
2020-04-08 | 17:00 | 24.8201 | 21.4001 | 22.1001 | 24.661 | 15.4001 | 15.7001 | 17.5001 | 14.9001 | 20.3001 | 19.1001 | 22.8001 | 16.9376 | 26.5418 | 24.3001 | 24.9777 | 19.7001 | 27.1493 | 22.1001 | 14.5001 | 16.4297 | 19.1001 | 24.3001 | 27.6039 | 15.5001 | 22.4001 | 22.5001 | 24.9001 | 25.8001 | 20.2001 | 22.7001 | 21.5001 | 23.8001 | 24.2001 | 24.4118 | 13.9001 | 23.0843 | 23.736 | 24.8684 | 27.0001 | 22.5683 | 26.9001 | 22.2268 | 28.6001 | 24.9527 | 21.8644 | 22.6001 | 15.4001 | 25.3743 | 25.8801 | 23.6934 | 17.0538 | 16.4297 | 17.7618 | 18.7934 | 18.6868 | 20.0001 | 27.7601 | 26.7001 | 22.939 | 25.5111 | 23.4341 | 25.1809 | 20.7741 | 20.6765 | 30.7498 | 25.3887 | 28.9901 | 19.2085 | 27.416 | 21.5474 | 25.6501
2020-04-08 | 18:00 | 21.3551 | 19.1001 | 19.4001 | 23.5001 | 14.7001 | 14.6001 | 14.4001 | 14.1001 | 16.8001 | 16.5001 | 20.4001 | 15.8118 | 24.9584 | 20.8001 | 23.519 | 18.0001 | 25.6443 | 18.4001 | 13.1001 | 16.1028 | 19.0001 | 21.6001 | 26.8284 | 13.3001 | 19.7001 | 18.5001 | 22.3001 | 22.6001 | 17.6001 | 19.7001 | 19.4001 | 20.7001 | 21.8001 | 23.5076 | 13.1001 | 22.4566 | 22.2773 | 23.7384 | 24.3001 | 21.7254 | 24.2001 | 21.5576 | 22.9001 | 23.494 | 21.4858 | 20.0001 | 13.5001 | 24.9468 | 25.6501 | 21.8201 | 15.8085 | 16.1028 | 16.7484 | 19.1118 | 18.4684 | 16.7001 | 26.4401 | 25.2801 | 21.5801 | 24.7339 | 23.2437 | 23.2026 | 19.6604 | 20.6465 | 27.3986 | 25.1063 | 28.975 | 19.2931 | 26.4986 | 20.6099 | 24.4506
2020-04-08 | 19:00 | 18.9176 | 16.2001 | 16.7001 | 20.8834 | 13.9001 | 14.1001 | 11.9001 | 13.5001 | 13.7001 | 14.4001 | 18.3001 | 15.1309 | 22.4668 | 17.5001 | 20.6352 | 15.7001 | 23.5995 | 15.6001 | 12.2001 | 15.2044 | 16.7001 | 19.3001 | 24.6584 | 10.7001 | 18.2001 | 15.7001 | 19.6001 | 17.3001 | 14.8001 | 15.8001 | 16.1001 | 17.6001 | 19.0001 | 21.4359 | 12.7001 | 20.2651 | 19.9936 | 21.2018 | 22.5001 | 19.9664 | 20.0001 | 19.9668 | 20.3001 | 20.6186 | 20.1949 | 16.2001 | 12.3001 | 21.2276 | 22.5734 | 18.8551 | 15.0093 | 15.2044 | 16.0409 | 19.1801 | 17.5568 | 14.2001 | 24.2601 | 22.9201 | 19.4601 | 22.8187 | 22.2866 | 21.1637 | 18.2119 | 19.1233 | 24.6427 | 24.195 | 27.6087 | 19.3439 | 25.27 | 19.5441 | 21.7862
2020-04-08 | 20:00 | 17.1876 | 13.6001 | 14.7001 | 18.6251 | 13.4001 | 13.9001 | 11.2001 | 13.4001 | 11.9001 | 13.4001 | 16.0001 | 14.6668 | 20.8251 | 14.7001 | 18.4516 | 14.4001 | 22.246 | 13.8001 | 11.8001 | 14.636 | 15.4001 | 17.5001 | 21.5868 | 10.2001 | 17.6001 | 13.9001 | 17.9001 | 14.6001 | 13.4001 | 13.5001 | 14.4001 | 15.6001 | 17.1001 | 19.3718 | 12.0001 | 17.9054 | 17.9266 | 19.4009 | 19.7001 | 18.0188 | 18.3001 | 17.8148 | 17.9001 | 18.3099 | 18.4346 | 13.7001 | 12.2001 | 19.6376 | 19.8659 | 17.2926 | 14.5484 | 14.636 | 15.4459 | 16.9643 | 15.5084 | 12.5001 | 20.0901 | 20.1601 | 17.6601 | 20.3058 | 21.6699 | 19.3809 | 16.6827 | 17.0679 | 21.3569 | 21.8602 | 25.3933 | 19.4115 | 21.8893 | 18.6345 | 18.9793
2020-04-08 | 21:00 | 15.6476 | 12.5001 | 13.0001 | 16.9751 | 13.0001 | 13.4001 | 10.8001 | 12.6001 | 11.0001 | 12.5001 | 14.7001 | 14.2809 | 19.6668 | 12.8001 | 16.5512 | 13.9001 | 21.116 | 12.5001 | 11.7001 | 14.1909 | 14.7001 | 16.2001 | 19.4484 | 11.1001 | 17.7001 | 12.9001 | 16.2001 | 11.4001 | 12.5001 | 11.8001 | 10.8001 | 13.6001 | 15.6001 | 17.7334 | 11.8001 | 15.9599 | 16.7095 | 18.0909 | 16.9001 | 15.9874 | 17.0001 | 15.8579 | 15.7001 | 16.8012 | 16.5449 | 12.3001 | 11.7001 | 18.1834 | 18.2434 | 16.2826 | 14.1101 | 14.1909 | 14.9684 | 15.3676 | 14.9044 | 10.6001 | 17.7701 | 18.1401 | 16.9901 | 17.9134 | 20.8781 | 18.7726 | 15.5475 | 15.6043 | 19.4051 | 19.4222 | 22.4459 | 19.4454 | 19.2031 | 17.8809 | 17.7876
2020-04-08 | 22:00 | 14.5776 | 11.5001 | 12.5001 | 15.6501 | 12.6001 | 12.7001 | 10.9001 | 12.3001 | 10.0001 | 12.2001 | 14.6001 | 14.0734 | 18.5918 | 11.6001 | 15.8005 | 13.4001 | 19.5302 | 11.3001 | 11.5001 | 14.0526 | 14.5368 | 14.9001 | 17.7934 | 10.9001 | 17.0001 | 12.2001 | 14.6001 | 12.2001 | 12.5001 | 9.8001 | 10.8001 | 12.2001 | 14.4001 | 16.2201 | 11.8001 | 14.3659 | 15.5505 | 17.1409 | 14.1001 | 13.7031 | 16.6001 | 14.2929 | 13.8001 | 15.7172 | 15.0298 | 12.2001 | 11.5001 | 16.7443 | 17.1426 | 14.6951 | 13.9959 | 14.0526 | 14.2293 | 13.3593 | 14.4268 | 8.3001 | 16.6401 | 17.0001 | 16.9701 | 15.5521 | 21.1468 | 18.0045 | 14.6129 | 14.8391 | 18.3933 | 18.0831 | 20.0232 | 19.4687 | 17.4273 | 17.0799 | 17.2324
2020-04-08 | 23:00 | 13.8451 | 10.4001 | 13.6001 | 14.3086 | 12.3001 | 12.5001 | 11.1001 | 12.3001 | 11.1001 | 12.4001 | 14.5001 | 13.9284 | 17.3084 | 11.0001 | 14.1836 | 13.5001 | 18.0134 | 9.4001 | 11.4001 | 13.8609 | 14.4909 | 14.6001 | 15.9484 | 10.3001 | 16.2001 | 11.8001 | 13.7001 | 10.8001 | 12.4001 | 9.1001 | 10.9001 | 10.7001 | 13.7001 | 15.0334 | 11.6001 | 13.2906 | 14.6586 | 15.1543 | 11.1001 | 12.7861 | 16.6001 | 12.9851 | 11.5001 | 13.992 | 12.9304 | 11.2001 | 11.4001 | 14.3884 | 15.7093 | 13.6676 | 13.9459 | 13.8609 | 13.7251 | 12.0101 | 14.4168 | 6.7001 | 15.5801 | 15.6701 | 15.6101 | 15.6933 | 20.197 | 17.5059 | 14.0345 | 14.5724 | 17.67 | 17.1207 | 18.2435 | 19.4115 | 15.3311 | 16.23 | 17.5188
2020-04-09 | 0:00 | 13.0576 | 11.3001 | 13.0001 | 13.3168 | 12.3001 | 12.4001 | 11.0001 | 12.6001 | 12.3001 | 12.7001 | 14.3001 | 13.6468 | 15.9918 | 9.1001 | 13.0334 | 14.0001 | 16.2851 | 8.4001 | 11.5001 | 13.9576 | 14.3809 | 15.0001 | 15.4126 | 10.1001 | 16.2001 | 10.8001 | 11.3001 | 9.7001 | 12.4001 | 7.9001 | 10.5001 | 9.8001 | 12.6001 | 13.9634 | 11.7001 | 12.2556 | 13.7668 | 13.8976 | 9.6001 | 11.7146 | 16.2001 | 11.8811 | 11.5001 | 13.1918 | 11.6163 | 10.4001 | 11.4001 | 12.5184 | 14.1093 | 11.5651 | 13.8251 | 13.9576 | 13.5618 | 11.0051 | 14.2659 | 5.3001 | 15.1701 | 14.6901 | 14.6215 | 14.8447 | 20.5611 | 15.562 | 14.1171 | 14.4538 | 16.7612 | 15.7428 | 17.3396 | 19.3269 | 14.2898 | 16.2102 | 15.315
2020-04-09 | 1:00 | 12.1051 | 11.8001 | 12.4001 | 12.4952 | 12.2001 | 12.9001 | 11.2001 | 13.6001 | 12.6001 | 12.6001 | 14.2001 | 13.3509 | 15.5418 | 8.8001 | 12.1786 | 13.3001 | 15.0588 | 10.7001 | 11.6001 | 13.9143 | 14.3401 | 16.2001 | 14.2918 | 10.2001 | 15.9001 | 10.1001 | 11.5001 | 9.3001 | 12.4001 | 7.9001 | 9.5001 | 9.5001 | 12.2001 | 12.8934 | 11.7001 | 12.4956 | 12.8418 | 12.1076 | 9.1001 | 11.0423 | 14.6001 | 11.9868 | 12.2001 | 12.4952 | 11.2184 | 10.0001 | 11.4001 | 11.7684 | 12.6001 | 10.9901 | 13.351 | 13.9143 | 13.4309 | 10.229 | 14.1668 | 4.7001 | 14.7201 | 13.4701 | 13.9012 | 14.095 | 20.4025 | 17.0034 | 13.6216 | 13.7263 | 16.2654 | 14.8607 | 16.8438 | 19.2254 | 13.3376 | 16.4001 | 14.52
2020-04-09 | 2:00 | 11.6876 | 12.1001 | 11.2001 | 11.7701 | 12.1001 | 13.1001 | 10.8001 | 13.4001 | 12.6001 | 12.7001 | 14.0001 | 12.8743 | 15.0284 | 8.8001 | 11.7617 | 13.6001 | 14.0221 | 11.0001 | 11.6001 | 13.9684 | 14.2443 | 16.8001 | 13.0601 | 9.8001 | 14.5001 | 9.2001 | 11.1001 | 8.9001 | 12.3001 | 8.1001 | 9.4001 | 9.2001 | 12.3001 | 12.4043 | 11.8001 | 10.9764 | 11.9784 | 11.3626 | 8.2001 | 9.8754 | 13.9001 | 10.6234 | 10.3001 | 11.7367 | 9.5965 | 8.8001 | 11.4001 | 10.8001 | 11.8001 | 10.9826 | 13.036 | 13.9684 | 13.3876 | 9.5815 | 14.1434 | 4.2001 | 15.1301 | 13.7901 | 13.1101 | 13.3908 | 19.6862 | 17.0029 | 13.7868 | 13.2188 | 15.7696 | 13.9907 | 16.1828 | 19.0731 | 12.7189 | 16.3001 | 13.8113
2020-04-09 | 3:00 | 11.2926 | 12.4001 | 11.2001 | 11.1449 | 11.8001 | 13.0001 | 10.6001 | 13.4001 | 12.5001 | 12.6001 | 13.8001 | 12.2893 | 14.4532 | 9.0001 | 11.0532 | 14.0001 | 13.4612 | 11.1001 | 11.7001 | 14.1226 | 14.1218 | 17.2001 | 12.3601 | 9.7001 | 13.9001 | 7.9001 | 11.3001 | 9.8001 | 12.2001 | 8.9001 | 7.8001 | 9.7001 | 12.7001 | 11.2929 | 11.9001 | 9.1863 | 11.5365 | 10.7001 | 7.7001 | 8.8742 | 13.8001 | 9.2083 | 9.9001 | 11.1615 | 8.3595 | 8.1001 | 11.2001 | 10.1001 | 10.9101 | 10.4551 | 13.7569 | 14.1226 | 13.4168 | 8.9789 | 13.9693 | 1.6001 | 14.6601 | 12.7101 | 11.8201 | 13.5059 | 19.2562 | 17.0034 | 13.7867 | 13.1511 | 14.5337 | 13.5484 | 15.5905 | 18.9377 | 11.3706 | 16.18 | 13.353
2020-04-09 | 4:00 | 12.1226 | 12.7001 | 10.1001 | 10.2613 | 11.8001 | 12.9001 | 10.8001 | 13.3001 | 12.5001 | 12.5001 | 13.8001 | 12.3418 | 13.7363 | 9.2001 | 10.078 | 13.9001 | 12.9379 | 11.0001 | 11.8001 | 13.9762 | 13.8793 | 17.3001 | 11.5433 | 9.6001 | 13.0001 | 7.3001 | 11.4001 | 10.2001 | 12.1001 | 9.7001 | 7.0001 | 10.4001 | 12.9001 | 10.5668 | 11.6001 | 8.5641 | 10.953 | 9.9034 | 7.5001 | 7.4975 | 13.6001 | 8.175 | 7.9001 | 10.2613 | 8.4385 | 8.5001 | 10.7001 | 9.5259 | 10.6476 | 9.9276 | 14.0835 | 13.9762 | 13.3226 | 8.3823 | 13.8659 | 0.9001 | 14.6001 | 12.4101 | 12.0601 | 13.8654 | 20.0286 | 17.0023 | 13.7042 | 13.2364 | 13.5713 | 12.6919 | 14.6131 | 18.7719 | 10.2998 | 15.9562 | 13.1096
2020-04-09 | 5:00 | 13.1176 | 12.6001 | 10.0001 | 9.8918 | 12.2001 | 12.8001 | 10.7001 | 12.4001 | 12.3001 | 12.4001 | 13.8001 | 12.4593 | 13.0361 | 9.4001 | 9.5111 | 13.9001 | 12.5379 | 11.1001 | 12.1001 | 13.9112 | 13.5409 | 17.2001 | 11.6901 | 9.3001 | 12.6001 | 6.9001 | 11.4001 | 10.3001 | 12.3001 | 10.1001 | 6.4001 | 10.6001 | 12.8001 | 10.0093 | 11.4001 | 8.3557 | 10.6928 | 10.0401 | 6.6001 | 7.1132 | 13.1001 | 7.5588 | 7.2001 | 9.9111 | 8.2835 | 7.2001 | 10.3001 | 10.2276 | 11.2443 | 10.8026 | 13.331 | 13.9112 | 13.1918 | 7.9588 | 13.6409 | 0.3001 | 13.8401 | 11.8301 | 11.1501 | 13.7299 | 20.1577 | 17.0018 | 13.7867 | 13.4048 | 13.2084 | 12.2168 | 14.6955 | 18.6839 | 9.1453 | 15.9101 | 12.5299
2020-04-09 | 6:00 | 13.0651 | 12.6001 | 9.9001 | 9.5418 | 12.3001 | 12.8001 | 10.8001 | 12.0001 | 12.3001 | 12.2001 | 13.8001 | 12.4284 | 12.4109 | 9.4001 | 9.3584 | 14.0001 | 12.2112 | 11.1001 | 12.3001 | 14.0054 | 13.4593 | 17.1001 | 12.0301 | 9.2001 | 13.2001 | 6.6001 | 11.3001 | 10.5001 | 12.3001 | 10.2001 | 5.7001 | 10.8001 | 12.6001 | 9.7309 | 11.4001 | 7.8479 | 10.4026 | 10.0768 | 6.3001 | 6.8355 | 12.5001 | 7.1508 | 5.7001 | 9.561 | 7.9937 | 7.5001 | 10.2001 | 11.0584 | 11.7676 | 10.9526 | 12.9669 | 14.0054 | 13.1126 | 7.4926 | 13.4218 | 0.0001 | 13.6201 | 10.8201 | 11.0301 | 13.1541 | 19.6523 | 17.0018 | 13.5388 | 12.7595 | 13.2083 | 12.0518 | 14.0347 | 18.5147 | 8.313 | 15.9401 | 12.0103
2020-04-09 | 7:00 | 12.9926 | 12.5001 | 10.6001 | 9.1334 | 12.5001 | 12.6001 | 11.1001 | 11.6001 | 12.1001 | 11.8001 | 13.7001 | 12.5751 | 12.2692 | 9.3001 | 9.3334 | 14.5001 | 11.7879 | 11.0001 | 12.2001 | 13.8234 | 13.4901 | 17.2001 | 11.4901 | 9.2001 | 13.4001 | 7.2001 | 11.2001 | 10.6001 | 12.3001 | 10.5001 | 6.9001 | 11.0001 | 13.0001 | 9.7509 | 11.7001 | 7.2458 | 9.9941 | 10.1234 | 6.1001 | 6.9067 | 12.9001 | 7.2968 | 8.0001 | 9.1191 | 6.6207 | 8.1001 | 9.4001 | 11.5593 | 11.9393 | 11.1951 | 12.9485 | 13.8234 | 13.0768 | 7.256 | 13.3701 | 0.0001 | 10.9001 | 9.4301 | 10.9504 | 13.1212 | 19.7945 | 17.0012 | 13.3735 | 12.2096 | 12.7952 | 12.7128 | 14.2826 | 18.3625 | 8.1431 | 15.8101 | 12.6201
2020-04-09 | 8:00 | 13.1151 | 12.7001 | 13.8001 | 9.7584 | 12.5001 | 12.4001 | 11.6001 | 11.6001 | 12.5001 | 12.2001 | 13.9001 | 12.1559 | 12.744 | 9.4001 | 9.4751 | 14.9001 | 12.5976 | 11.1001 | 12.1001 | 13.8034 | 13.6176 | 17.8001 | 11.8216 | 12.8001 | 18.3001 | 10.7001 | 11.3001 | 10.7001 | 12.9001 | 10.7001 | 11.7001 | 11.2001 | 13.1001 | 9.7593 | 12.0001 | 8.9746 | 11.0023 | 10.0243 | 12.3001 | 8.2326 | 18.8001 | 8.9445 | 17.5001 | 9.8023 | 7.3033 | 15.2001 | 9.5001 | 11.5968 | 11.9634 | 11.2651 | 12.7869 | 13.8034 | 12.9409 | 9.0401 | 13.5768 | 8.4001 | 10.1001 | 10.0686 | 11.7073 | 13.4265 | 19.6009 | 17.0018 | 12.8779 | 12.2912 | 12.4648 | 13.2909 | 14.4478 | 18.2102 | 8.5627 | 15.6401 | 13.3246
2020-04-09 | 9:00 | 13.5826 | 15.4001 | 16.7001 | 11.9084 | 12.3001 | 12.7001 | 13.4001 | 13.2001 | 13.1001 | 13.1001 | 16.4001 | 12.2276 | 15.1438 | 14.2001 | 12.6834 | 15.7001 | 16.5076 | 12.9001 | 12.4001 | 13.7859 | 13.8268 | 21.4001 | 17.1509 | 16.1001 | 23.1001 | 13.0001 | 12.7001 | 13.6001 | 13.7001 | 13.6001 | 17.2001 | 11.9001 | 15.0001 | 9.9101 | 12.5001 | 13.1496 | 13.3521 | 10.1193 | 19.2001 | 12.8043 | 20.2001 | 12.8438 | 20.4001 | 12.8604 | 11.3756 | 17.5001 | 11.8001 | 11.9484 | 12.1568 | 11.9101 | 13.1968 | 13.7859 | 13.4193 | 16.1893 | 14.0268 | 12.9001 | 13.1538 | 14.707 | 14.8488 | 13.2421 | 21.8043 | 17.0109 | 12.7951 | 12.7968 | 12.7953 | 13.0432 | 14.4477 | 18.0749 | 12.7359 | 17.4329 | 16.8645
2020-04-09 | 10:00 | 15.1926 | 18.1001 | 18.5001 | 12.9834 | 14.5001 | 13.8001 | 15.8001 | 15.3001 | 17.0001 | 17.1001 | 18.3001 | 14.9034 | 16.5454 | 16.3001 | 14.0251 | 16.8001 | 18.9509 | 17.1001 | 13.7001 | 13.7934 | 17.1001 | 23.6001 | 22.0668 | 18.0001 | 23.9001 | 14.7001 | 15.3001 | 17.1001 | 15.3001 | 15.3001 | 20.5001 | 14.5001 | 17.3001 | 11.2001 | 14.1001 | 17.7231 | 13.9186 | 11.6001 | 22.6001 | 17.2594 | 21.6001 | 17.0921 | 22.0001 | 15.2019 | 15.7649 | 18.0001 | 14.6001 | 14.9343 | 14.7009 | 14.0676 | 15.0585 | 13.7934 | 13.9734 | 20.9359 | 14.6826 | 17.4001 | 19.7545 | 18.9508 | 18.287 | 13.6204 | 24.1943 | 17.6837 | 14.1002 | 13.2517 | 15.7015 | 14.9686 | 15.4748 | 18.1662 | 15.1052 | 20.7362 | 19.9156
2020-04-09 | 11:00 | 17.2776 | 20.5001 | 20.3001 | 15.6334 | 16.9001 | 14.5001 | 17.4001 | 16.8001 | 19.7001 | 20.9001 | 20.0001 | 17.4809 | 18.5284 | 17.8001 | 15.7935 | 19.8001 | 20.4126 | 19.5001 | 15.4001 | 14.5001 | 17.2001 | 24.6001 | 24.5359 | 18.9001 | 24.7001 | 17.2001 | 18.1001 | 18.6001 | 18.0001 | 16.1001 | 23.1001 | 17.2001 | 20.4001 | 13.8001 | 15.3001 | 20.9603 | 15.7185 | 14.1001 | 25.5001 | 21.9479 | 23.5001 | 20.6071 | 24.1001 | 17.2951 | 20.3059 | 18.4001 | 16.8001 | 19.4234 | 17.5659 | 16.2576 | 17.5209 | 14.5001 | 15.1068 | 19.9984 | 16.7309 | 20.7001 | 23.3121 | 21.1414 | 19.1683 | 14.9448 | 24.4518 | 22.6568 | 20.2145 | 14.7321 | 19.1634 | 17.3039 | 17.1555 | 18.3881 | 16.9757 | 22.3836 | 21.8318
2020-04-09 | 12:00 | 18.5776 | 22.3001 | 21.7001 | 17.8668 | 17.8001 | 15.2001 | 19.3001 | 17.6001 | 22.0001 | 22.6001 | 21.4001 | 18.8726 | 19.3447 | 19.4001 | 17.8501 | 21.4001 | 22.8168 | 21.2001 | 16.3001 | 17.8001 | 17.4001 | 26.1001 | 25.4123 | 18.3001 | 25.6001 | 18.9001 | 20.3001 | 20.4001 | 20.0001 | 17.5001 | 23.2001 | 18.9001 | 22.0001 | 15.8001 | 15.7001 | 22.5418 | 16.8197 | 16.7001 | 28.0001 | 22.7599 | 25.6001 | 21.8946 | 25.7001 | 18.1418 | 21.6624 | 19.7001 | 17.9001 | 21.7268 | 19.4334 | 17.1901 | 19.0702 | 17.8001 | 16.2126 | 19.8076 | 15.9084 | 23.0001 | 25.2107 | 23.3799 | 20.9294 | 17.3861 | 24.7332 | 24.6545 | 23.6535 | 17.6445 | 21.986 | 19.4658 | 19.2245 | 18.3456 | 19.5419 | 24.2409 | 24.717
2020-04-09 | 13:00 | 20.0101 | 23.6001 | 23.3001 | 19.7584 | 17.8001 | 16.6001 | 20.6001 | 17.8001 | 23.3001 | 23.8001 | 22.7001 | 19.6134 | 21.2501 | 20.8001 | 19.4418 | 23.2001 | 22.9434 | 22.6001 | 17.0001 | 19.7001 | 18.3001 | 26.5001 | 26.2594 | 18.8001 | 26.3001 | 20.7001 | 21.8001 | 21.2001 | 22.1001 | 20.0001 | 22.7001 | 19.6001 | 23.3001 | 17.7001 | 15.6001 | 23.2574 | 18.0168 | 18.4001 | 29.3001 | 23.0406 | 27.5001 | 22.6171 | 27.2001 | 19.6584 | 21.9844 | 21.0001 | 18.2001 | 22.4018 | 20.8118 | 19.0451 | 20.033 | 19.7001 | 17.8001 | 19.3459 | 16.2821 | 24.1001 | 27.7688 | 24.7755 | 23.3251 | 20.123 | 25.1958 | 25.9448 | 24.3991 | 18.8435 | 24.4574 | 21.3258 | 21.0454 | 18.3456 | 21.4643 | 24.4064 | 26.4938
2020-04-09 | 14:00 | 20.5526 | 24.4001 | 24.2001 | 21.5168 | 18.2001 | 16.6001 | 21.0001 | 17.2001 | 23.2001 | 24.2001 | 23.4001 | 19.7901 | 22.2001 | 22.0001 | 20.8668 | 24.1001 | 23.5001 | 23.3001 | 17.0001 | 20.9001 | 20.8001 | 27.0001 | 27.0159 | 19.2001 | 25.8001 | 22.0001 | 23.0001 | 22.1001 | 23.4001 | 21.1001 | 23.5001 | 20.9001 | 24.0001 | 19.4001 | 16.5001 | 23.0599 | 19.2168 | 19.5001 | 29.5001 | 22.6511 | 28.4001 | 22.2084 | 28.0001 | 21.3751 | 21.7398 | 21.8001 | 18.5001 | 23.6618 | 21.8984 | 19.6301 | 20.748 | 20.9001 | 19.6001 | 19.8409 | 17.5644 | 24.4001 | 29.2954 | 25.7201 | 25.0462 | 21.7879 | 26.3185 | 27.9643 | 24.5134 | 20.6127 | 26.2263 | 22.9104 | 22.6213 | 18.4471 | 22.3516 | 23.803 | 28.1141
2020-04-09 | 15:00 | 22.9826 | 23.7001 | 24.1001 | 22.0168 | 18.6001 | 16.6001 | 20.3001 | 17.7001 | 22.5001 | 24.3001 | 23.0001 | 18.9868 | 22.9168 | 22.6001 | 22.1084 | 23.6001 | 23.9001 | 23.9001 | 17.7001 | 22.2001 | 22.6001 | 26.4001 | 27.8904 | 19.0001 | 25.3001 | 22.5001 | 23.6001 | 22.2001 | 22.7001 | 21.6001 | 23.7001 | 21.5001 | 24.4001 | 20.6001 | 16.4001 | 23.5838 | 20.0918 | 20.3934 | 29.5001 | 23.3111 | 28.9001 | 22.7336 | 28.6001 | 21.9251 | 22.2039 | 22.2001 | 18.8001 | 23.9593 | 21.7543 | 20.9176 | 19.6038 | 22.2001 | 20.8001 | 18.7068 | 20.0476 | 23.3001 | 29.9436 | 25.9101 | 24.8529 | 22.7318 | 26.0578 | 28.0687 | 24.3629 | 20.2406 | 27.2688 | 23.6046 | 24.3312 | 18.4979 | 22.7938 | 24.0658 | 28.9794
2020-04-09 | 16:00 | 23.1226 | 23.1001 | 23.7001 | 22.3251 | 18.3001 | 16.6001 | 19.7001 | 17.3001 | 21.0001 | 23.0001 | 22.7001 | 19.1518 | 23.3501 | 22.7001 | 21.8501 | 21.8001 | 23.8001 | 23.6001 | 17.4001 | 22.7001 | 23.6001 | 26.0001 | 28.4499 | 18.0001 | 23.9001 | 22.8001 | 22.8001 | 20.7001 | 21.8001 | 21.5001 | 23.3001 | 21.4001 | 24.1001 | 21.0001 | 17.5001 | 23.9511 | 20.6668 | 21.5834 | 28.7001 | 23.4654 | 28.4001 | 22.9006 | 29.3001 | 21.7834 | 22.5541 | 22.7001 | 18.6001 | 22.1209 | 21.4318 | 21.2701 | 19.8001 | 22.7001 | 20.9001 | 20.2484 | 20.3076 | 20.7001 | 29.133 | 27.0101 | 24.1956 | 22.8097 | 25.943 | 28.8345 | 24.3629 | 20.6086 | 26.8551 | 22.6479 | 25.0602 | 18.6122 | 23.7117 | 22.9396 | 27.6752
2020-04-09 | 17:00 | 22.8351 | 21.8001 | 22.5001 | 22.0584 | 17.9001 | 15.8001 | 17.9001 | 16.6001 | 19.7001 | 21.0001 | 21.7001 | 18.2968 | 23.0168 | 21.9001 | 21.3751 | 20.6001 | 23.5001 | 21.4001 | 16.5001 | 21.5001 | 21.4001 | 24.8001 | 28.3776 | 16.8001 | 23.1001 | 21.8001 | 21.4001 | 19.7001 | 21.2001 | 20.9001 | 21.9001 | 20.5001 | 23.2001 | 20.7001 | 17.4001 | 23.8818 | 20.2668 | 20.6984 | 26.6001 | 22.9639 | 26.5001 | 22.8734 | 27.8001 | 21.4751 | 22.6976 | 22.1001 | 17.4001 | 20.7209 | 21.0509 | 21.4226 | 19.6001 | 21.5001 | 20.4001 | 20.2484 | 19.8018 | 19.5001 | 29.2897 | 25.9001 | 22.704 | 21.7692 | 25.4078 | 28.0732 | 24.3629 | 20.4099 | 24.7822 | 21.9198 | 24.8842 | 18.7355 | 23.2405 | 22.3012 | 25.4534
2020-04-09 | 18:00 | 20.8051 | 19.0001 | 19.3001 | 20.9834 | 16.6001 | 13.6001 | 15.2001 | 14.8001 | 16.1001 | 18.0001 | 19.4001 | 17.3676 | 22.0084 | 17.7001 | 20.5918 | 18.8001 | 22.6001 | 17.7001 | 14.6001 | 19.0001 | 20.5001 | 22.5001 | 26.1501 | 13.8001 | 21.1001 | 16.7001 | 19.1001 | 18.6001 | 18.2001 | 18.6001 | 19.8001 | 17.6001 | 20.8001 | 20.1001 | 15.0001 | 23.0976 | 19.5418 | 20.1059 | 23.9001 | 22.2669 | 23.4001 | 22.2318 | 23.2001 | 20.6751 | 22.3121 | 19.1001 | 14.9001 | 19.9376 | 20.0001 | 20.9976 | 18.2001 | 19.0001 | 18.4001 | 17.5893 | 18.9359 | 17.8001 | 28.5122 | 24.8501 | 20.9159 | 20.0816 | 24.5355 | 25.1234 | 24.3629 | 20.2406 | 23.1379 | 20.7837 | 23.6058 | 18.8532 | 21.8668 | 20.5321 | 23.5838
2020-04-09 | 19:00 | 18.9551 | 15.5001 | 15.6001 | 18.2084 | 15.2001 | 12.7001 | 13.6001 | 13.9001 | 12.8001 | 15.6001 | 16.6001 | 16.7651 | 19.8168 | 13.6001 | 18.0251 | 16.8001 | 20.8001 | 15.1001 | 13.9001 | 17.2001 | 18.0001 | 20.2001 | 24.1668 | 11.4001 | 19.0001 | 14.8001 | 17.5001 | 17.4001 | 15.1001 | 15.8001 | 16.8001 | 15.4001 | 17.6001 | 18.3001 | 12.9001 | 20.6811 | 17.0584 | 17.7001 | 22.2001 | 20.4364 | 19.5001 | 20.3728 | 20.2001 | 17.7668 | 20.7041 | 16.2001 | 13.7001 | 18.3768 | 18.0001 | 18.1701 | 16.6352 | 17.2001 | 16.8001 | 16.5226 | 17.0184 | 14.3001 | 24.6146 | 22.1901 | 19.046 | 18.5196 | 23.6165 | 21.4423 | 24.3629 | 20.2406 | 21.1034 | 19.3999 | 21.448 | 18.9678 | 19.1287 | 18.8506 | 21.6698
2020-04-09 | 20:00 | 17.6651 | 14.1001 | 14.4001 | 16.1501 | 14.1001 | 12.4001 | 13.6001 | 13.4001 | 11.1001 | 14.2001 | 14.7001 | 16.2309 | 18.3584 | 12.7001 | 15.9001 | 15.5001 | 18.4243 | 13.3001 | 13.4001 | 15.0001 | 16.5001 | 18.7001 | 20.8801 | 10.7001 | 17.2001 | 14.6001 | 15.4001 | 16.9001 | 14.8001 | 13.5001 | 14.5001 | 14.0001 | 16.2001 | 16.4001 | 12.7001 | 18.3233 | 14.9334 | 15.9001 | 20.1001 | 18.3223 | 17.7001 | 18.0921 | 18.1001 | 15.3751 | 18.6114 | 13.1001 | 13.2001 | 17.9884 | 17.7376 | 17.0151 | 16.5468 | 15.0001 | 15.1676 | 14.6409 | 16.1159 | 12.0001 | 20.13 | 19.7401 | 17.3791 | 16.3404 | 22.609 | 20.1965 | 24.3629 | 20.2406 | 19.4802 | 19.1355 | 19.2791 | 19.0224 | 16.2285 | 18.2642 | 20.1787
2020-04-09 | 21:00 | 15.9626 | 12.6001 | 14.0001 | 14.9168 | 14.0001 | 13.0001 | 13.6001 | 13.0001 | 10.4001 | 14.1001 | 13.4001 | 15.8697 | 17.2918 | 12.6001 | 14.2668 | 14.7001 | 17.0584 | 13.0001 | 12.9001 | 15.0668 | 16.0218 | 17.6001 | 18.5901 | 10.3001 | 16.0001 | 14.5001 | 13.6001 | 16.3001 | 15.0001 | 13.4001 | 10.9001 | 13.9001 | 15.0001 | 14.7218 | 12.0001 | 16.0029 | 14.0168 | 14.6859 | 17.5001 | 16.0169 | 16.6001 | 15.9174 | 15.1001 | 13.5334 | 16.4569 | 11.5001 | 13.7001 | 17.6893 | 17.5534 | 15.3401 | 16.1597 | 15.0668 | 14.8043 | 13.4459 | 15.9793 | 9.9001 | 17.8609 | 18.0801 | 16.3575 | 15.0868 | 21.0391 | 19.0362 | 24.3629 | 20.2406 | 18.3032 | 18.7698 | 18.3372 | 19.0901 | 14.5254 | 17.9004 | 18.359
2020-04-09 | 22:00 | 15.4551 | 11.2001 | 13.4001 | 13.8168 | 13.9001 | 13.3001 | 13.4001 | 12.9001 | 9.4001 | 14.1001 | 12.3001 | 15.188 | 16.1834 | 12.4001 | 12.9117 | 14.0001 | 16.0291 | 12.9001 | 12.8001 | 15.1626 | 15.7901 | 16.3001 | 16.8101 | 10.2001 | 15.2001 | 14.5001 | 13.4001 | 14.9001 | 14.8001 | 13.3001 | 10.1001 | 13.7001 | 13.9001 | 13.3018 | 11.1001 | 14.0846 | 12.7617 | 13.8634 | 19.2001 | 13.4783 | 16.3001 | 13.9884 | 12.9001 | 12.6534 | 14.7766 | 10.5001 | 12.6001 | 17.3393 | 17.2934 | 14.5576 | 15.6845 | 15.1626 | 14.5518 | 12.3784 | 15.9384 | 7.6001 | 15.9373 | 17.2749 | 15.5624 | 14.22 | 20.2611 | 18.9898 | 24.3629 | 20.2406 | 17.3183 | 18.577 | 17.607 | 19.1239 | 13.1031 | 17.5959 | 16.8398
2020-04-09 | 23:00 | 14.6976 | 9.8001 | 13.4001 | 12.4834 | 14.0001 | 12.5001 | 11.8001 | 13.1001 | 9.4001 | 14.1001 | 11.7001 | 14.4747 | 15.1584 | 12.4001 | 12.6668 | 13.0001 | 15.453 | 12.9001 | 13.0001 | 14.2868 | 15.1801 | 15.4001 | 15.5201 | 10.3001 | 13.6001 | 14.2001 | 12.7001 | 14.1001 | 14.6001 | 13.2001 | 10.4001 | 13.6001 | 13.6001 | 12.2126 | 11.1001 | 12.9958 | 11.9865 | 13.1309 | 18.7001 | 12.1646 | 15.5001 | 12.7418 | 10.7001 | 12.1449 | 12.6706 | 9.8001 | 12.4001 | 16.8201 | 17.2143 | 14.1276 | 14.9786 | 14.2868 | 13.8376 | 10.5493 | 15.3368 | 7.0001 | 14.9204 | 16.6058 | 14.876 | 13.7136 | 19.7913 | 18.5145 | 24.3629 | 20.2406 | 16.6785 | 18.2445 | 16.1501 | 19.1578 | 11.827 | 17.45 | 15.9105
2020-04-10 | 0:00 | 14.2301 | 9.2001 | 13.4001 | 12.403 | 13.6001 | 11.5001 | 11.6001 | 12.7001 | 9.1001 | 12.6001 | 11.6001 | 14.1772 | 14.2197 | 12.4001 | 12.8168 | 12.4001 | 14.6001 | 12.8001 | 13.0001 | 13.9284 | 13.7576 | 14.5001 | 14.1701 | 9.8001 | 14.3001 | 14.1001 | 10.5001 | 13.8001 | 13.9001 | 13.0001 | 9.3001 | 13.5001 | 12.4001 | 12.1359 | 12.1001 | 12.1304 | 11.653 | 12.2743 | 16.7001 | 11.3743 | 15.3001 | 11.4916 | 9.9001 | 11.1697 | 11.6468 | 9.7001 | 12.5001 | 16.7893 | 17.3243 | 14.1351 | 14.4128 | 13.9284 | 13.4276 | 9.8726 | 14.4409 | 4.9001 | 14.291 | 15.6846 | 14.7413 | 13.8926 | 19.5227 | 18.0034 | 24.3629 | 20.2406 | 15.8249 | 18.1846 | 15.5196 | 19.2085 | 11.9374 | 16.7945 | 15.7746
2020-04-10 | 1:00 | 13.9626 | 8.7001 | 13.5001 | 12.3584 | 13.4001 | 11.2001 | 12.4001 | 12.5001 | 8.2001 | 10.2001 | 11.2001 | 14.3405 | 13.6861 | 12.4001 | 13.0668 | 11.8001 | 13.7579 | 12.8001 | 12.9001 | 14.4068 | 12.8259 | 14.2001 | 13.3701 | 9.8001 | 14.1001 | 13.9001 | 11.0001 | 13.9001 | 11.4001 | 12.8001 | 9.6001 | 13.4001 | 12.2001 | 11.8084 | 11.9001 | 11.3768 | 11.4334 | 11.0226 | 15.7001 | 11.3441 | 14.3001 | 10.9951 | 8.8001 | 11.0111 | 10.3623 | 8.8001 | 12.1001 | 16.9168 | 17.3126 | 13.8726 | 14.6852 | 14.4068 | 12.9718 | 9.4126 | 13.5734 | 4.1001 | 14.5209 | 15.0557 | 14.1829 | 13.4939 | 19.9288 | 17.8132 | 24.3629 | 20.2406 | 14.6955 | 18.1882 | 15.395 | 19.2254 | 12.1999 | 16.0939 | 15.3634
2020-04-10 | 2:00 | 13.6876 | 7.9001 | 12.8001 | 12.6001 | 13.3001 | 11.2001 | 12.5001 | 12.4001 | 7.8001 | 9.1001 | 11.2001 | 13.9912 | 13.4526 | 12.3001 | 13.2251 | 11.5001 | 13.3137 | 12.6001 | 12.8001 | 14.2676 | 12.0868 | 14.9001 | 12.7401 | 9.6001 | 13.6001 | 13.7001 | 10.9001 | 14.0001 | 9.0001 | 12.7001 | 8.5001 | 13.5001 | 12.3001 | 11.6593 | 11.9001 | 10.8558 | 11.8693 | 10.8359 | 7.1001 | 9.7648 | 12.7001 | 10.4594 | 8.3001 | 11.0609 | 9.6514 | 8.8001 | 12.3001 | 16.9043 | 17.3476 | 13.8426 | 14.3127 | 14.2676 | 12.6334 | 9.0943 | 12.6209 | 3.5001 | 14.3055 | 13.2913 | 13.8496 | 13.56 | 18.996 | 17.0073 | 24.3629 | 20.2406 | 13.9928 | 18.0917 | 15.4191 | 19.2423 | 12.4149 | 15.6948 | 15.5875
2020-04-10 | 3:00 | 13.8951 | 8.2001 | 12.5001 | 12.8001 | 13.4001 | 11.1001 | 12.5001 | 12.4001 | 7.7001 | 8.7001 | 11.2001 | 14.0371 | 13.2418 | 12.1001 | 13.191 | 11.5001 | 13.1329 | 12.0001 | 12.4001 | 14.4518 | 11.3809 | 15.3001 | 13.4414 | 9.5001 | 13.1001 | 13.6001 | 11.4001 | 13.6001 | 8.1001 | 12.7001 | 8.5001 | 13.3001 | 12.6001 | 11.7159 | 12.0001 | 9.6698 | 11.8858 | 10.5418 | 6.2001 | 8.7064 | 12.3001 | 9.3929 | 7.6001 | 11.1607 | 8.7094 | 8.1001 | 11.9001 | 16.5459 | 17.1734 | 13.9368 | 14.2627 | 14.4518 | 12.4443 | 9.0793 | 12.3854 | 2.4001 | 13.7893 | 12.9334 | 13.7084 | 13.8058 | 18.8054 | 17.0023 | 24.3629 | 20.2406 | 13.8018 | 17.9946 | 15.0272 | 19.2424 | 12.6001 | 15.5781 | 15.3101
2020-04-10 | 4:00 | 13.8276 | 7.7001 | 12.2001 | 12.9584 | 13.3001 | 11.3001 | 12.6001 | 12.3001 | 7.7001 | 9.2001 | 11.3001 | 14.0179 | 12.7251 | 11.3001 | 13.2668 | 10.6001 | 13.2996 | 12.2001 | 12.4001 | 14.5718 | 10.8243 | 15.9001 | 13.1249 | 9.1001 | 14.2001 | 13.6001 | 11.8001 | 13.4001 | 8.1001 | 12.7001 | 8.7001 | 13.3001 | 12.5001 | 11.5526 | 12.3001 | 9.6254 | 11.644 | 10.8568 | 5.2001 | 8.9779 | 12.1001 | 8.9896 | 7.3001 | 11.194 | 8.5946 | 7.0001 | 11.8001 | 15.8318 | 16.0601 | 13.8701 | 14.2812 | 14.5718 | 12.4393 | 9.4459 | 11.7537 | 1.5001 | 13.4416 | 12.1639 | 15.2294 | 13.6101 | 18.6431 | 17.0079 | 19.0226 | 16.8424 | 13.8164 | 17.5684 | 14.8117 | 19.31 | 12.72 | 15.6263 | 14.7738
2020-04-10 | 5:00 | 13.6201 | 8.0001 | 12.2001 | 12.9168 | 13.4001 | 11.1001 | 12.7001 | 12.2001 | 7.4001 | 9.3001 | 11.3001 | 13.9229 | 12.3771 | 10.3001 | 13.3501 | 10.3001 | 12.9371 | 11.4001 | 12.8001 | 14.7418 | 10.1901 | 15.5001 | 11.5753 | 8.8001 | 14.3001 | 13.5001 | 12.3001 | 13.2001 | 8.1001 | 12.7001 | 8.5001 | 13.3001 | 12.5001 | 11.6001 | 12.8001 | 9.5088 | 10.9104 | 10.9901 | 4.5001 | 8.9088 | 11.9001 | 9.0031 | 6.6001 | 10.8604 | 7.3733 | 6.5001 | 12.0001 | 14.5643 | 14.5726 | 13.6976 | 14.2746 | 14.7418 | 13.0301 | 10.0768 | 11.4304 | 0.1001 | 12.9198 | 11.5501 | 16.6727 | 13.4455 | 18.5826 | 17.5937 | 14.6956 | 14.217 | 13.7061 | 16.4903 | 14.7969 | 19.2762 | 12.9401 | 15.7872 | 14.3922
2020-04-10 | 6:00 | 13.6401 | 8.5001 | 12.0001 | 12.8001 | 13.4001 | 11.2001 | 12.9001 | 12.3001 | 6.8001 | 8.9001 | 11.5001 | 13.5471 | 12.3852 | 8.6001 | 13.3101 | 10.2001 | 12.7228 | 9.2001 | 12.8001 | 14.4059 | 10.1179 | 16.3001 | 11.1703 | 8.5001 | 14.1001 | 13.4001 | 12.7001 | 13.0001 | 8.1001 | 12.7001 | 7.1001 | 13.2001 | 12.6001 | 11.5976 | 13.0001 | 8.2063 | 10.3852 | 11.3493 | 4.1001 | 7.8417 | 11.6001 | 8.0496 | 7.2001 | 10.4852 | 7.0377 | 6.6001 | 12.6001 | 14.4226 | 14.7443 | 13.7051 | 13.8919 | 14.4059 | 13.5084 | 10.1559 | 11.3728 | 0.4001 | 12.7778 | 11.6901 | 15.1577 | 13.5117 | 18.1342 | 17.6751 | 14.4478 | 13.811 | 13.5422 | 16.409 | 14.8176 | 19.2423 | 12.7802 | 16.3591 | 14.1393
2020-04-10 | 7:00 | 13.5626 | 9.0001 | 12.5001 | 12.76 | 13.3001 | 10.9001 | 12.3001 | 12.2001 | 7.3001 | 9.0001 | 11.6001 | 13.3946 | 12.6834 | 6.8001 | 13.0668 | 10.4001 | 12.9936 | 7.3001 | 12.8001 | 14.4893 | 10.1746 | 16.7001 | 11.2326 | 8.6001 | 14.1001 | 13.0001 | 12.8001 | 12.9001 | 8.4001 | 12.7001 | 8.1001 | 13.3001 | 12.7001 | 11.3218 | 12.4001 | 8.0662 | 9.9601 | 11.7043 | 4.4001 | 8.2928 | 12.2001 | 8.4737 | 10.4001 | 10.185 | 6.9776 | 7.1001 | 11.8001 | 14.2193 | 14.8193 | 13.6726 | 13.6194 | 14.4893 | 12.7293 | 10.1084 | 11.3836 | 2.6001 | 12.2993 | 12.1901 | 14.4255 | 13.4333 | 18.1269 | 17.2068 | 14.5302 | 13.6755 | 13.6112 | 16.269 | 14.828 | 19.1915 | 12.5227 | 16.8769 | 14.0763
2020-04-10 | 8:00 | 13.5801 | 12.7001 | 18.9001 | 12.6925 | 13.4001 | 10.4001 | 12.2001 | 12.3001 | 11.6001 | 10.1001 | 13.0001 | 13.9095 | 13.2001 | 9.9001 | 12.9918 | 11.4001 | 13.1101 | 11.2001 | 12.9001 | 14.0984 | 10.5668 | 18.7001 | 11.2881 | 12.2001 | 17.3001 | 13.5001 | 13.0001 | 12.9001 | 10.7001 | 13.1001 | 12.2001 | 13.7001 | 13.7001 | 11.4643 | 12.1001 | 9.3993 | 10.1933 | 11.3751 | 10.3001 | 8.9083 | 17.8001 | 9.5126 | 16.1001 | 10.1849 | 7.3175 | 13.7001 | 12.5001 | 13.9234 | 14.5693 | 13.7476 | 14.2119 | 14.0984 | 11.7484 | 10.4968 | 11.2636 | 9.0001 | 12.4789 | 11.7801 | 15.0593 | 13.5747 | 18.7421 | 16.2795 | 13.7868 | 13.5168 | 13.6393 | 16.0781 | 14.8623 | 19.1239 | 12.3199 | 17.3093 | 14.2721
2020-04-10 | 9:00 | 14.4776 | 16.9001 | 21.6001 | 13.1084 | 14.7001 | 10.3001 | 14.8001 | 13.3001 | 16.3001 | 14.4001 | 17.5001 | 15.1495 | 14.8334 | 16.0001 | 13.8418 | 14.5001 | 16.1034 | 16.0001 | 13.2001 | 13.7159 | 13.0301 | 23.3001 | 15.7771 | 15.6001 | 21.9001 | 15.2001 | 14.5001 | 13.0001 | 14.8001 | 14.5001 | 16.5001 | 14.4001 | 15.1001 | 12.1818 | 12.6001 | 12.9716 | 13.7584 | 12.5001 | 19.8001 | 12.5979 | 19.5001 | 13.2381 | 19.2001 | 13.5418 | 11.2206 | 15.8001 | 13.1001 | 14.1843 | 14.6701 | 13.9826 | 15.5409 | 13.7159 | 11.0918 | 16.4451 | 12.6501 | 12.8001 | 16.1464 | 16.17 | 19.9469 | 13.7182 | 22.4358 | 16.0045 | 13.7868 | 13.7112 | 14.5343 | 16.2143 | 14.9949 | 19.0731 | 11.5802 | 18.4131 | 19.0103
2020-04-10 | 10:00 | 15.1926 | 20.3001 | 22.6001 | 15.8334 | 15.3001 | 11.5001 | 18.7001 | 14.2001 | 19.1001 | 19.0001 | 20.2001 | 16.3447 | 17.9668 | 19.8001 | 16.2084 | 17.9001 | 18.7468 | 19.2001 | 12.9001 | 14.9771 | 18.9993 | 25.6001 | 21.3646 | 16.8001 | 26.0001 | 17.1001 | 18.4001 | 14.7001 | 17.8001 | 17.3001 | 20.1001 | 16.2001 | 18.7001 | 14.8868 | 13.1001 | 16.8836 | 16.1251 | 14.7326 | 24.4001 | 17.0511 | 21.7001 | 16.8604 | 21.3001 | 17.1168 | 15.8846 | 16.1001 | 16.4001 | 15.2551 | 15.4259 | 14.9051 | 16.5876 | 14.9771 | 11.4418 | 22.8359 | 15.9476 | 17.5001 | 21.6943 | 18.438 | 21.2414 | 13.7091 | 25.2325 | 15.4704 | 17.7493 | 14.7258 | 17.7548 | 16.888 | 16.1067 | 19.0055 | 13.6196 | 20.5997 | 22.6039
2020-04-10 | 11:00 | 16.6076 | 23.3001 | 23.7001 | 18.9334 | 15.6001 | 12.2001 | 21.4001 | 14.4001 | 22.6001 | 22.7001 | 22.7001 | 16.7661 | 20.2168 | 22.0001 | 19.4418 | 21.6001 | 22.7001 | 22.2001 | 11.7001 | 15.7278 | 19.8976 | 27.0001 | 23.1496 | 17.4001 | 28.3001 | 20.3001 | 20.8001 | 17.5001 | 19.8001 | 19.4001 | 22.7001 | 19.0001 | 22.1001 | 16.9293 | 13.4001 | 21.0941 | 18.7584 | 17.2376 | 26.7001 | 21.2956 | 22.8001 | 20.1614 | 23.4001 | 19.9834 | 19.9951 | 17.6001 | 18.1001 | 16.6643 | 16.1409 | 15.6651 | 17.1476 | 15.7278 | 12.4018 | 22.2001 | 18.6946 | 19.7001 | 24.522 | 20.796 | 23.1789 | 13.8706 | 26.8281 | 16.3476 | 21.6849 | 16.8873 | 20.9007 | 17.6927 | 18.065 | 18.9886 | 18.2163 | 21.7799 | 25.7963
2020-04-10 | 12:00 | 19.1701 | 25.2001 | 25.3001 | 21.9501 | 16.1001 | 12.1001 | 23.1001 | 15.5001 | 25.8001 | 24.4001 | 24.9001 | 18.3111 | 23.0501 | 24.0001 | 21.5418 | 24.2001 | 25.0001 | 23.4001 | 12.4001 | 15.8685 | 21.4826 | 28.2001 | 25.1391 | 17.4001 | 29.2001 | 22.9001 | 22.9001 | 20.0001 | 22.6001 | 21.3001 | 22.8001 | 21.3001 | 25.8001 | 18.7001 | 11.9001 | 22.4813 | 20.6168 | 19.1718 | 29.0001 | 22.4401 | 24.1001 | 21.5944 | 25.2001 | 21.9751 | 21.2646 | 19.4001 | 18.5001 | 18.9001 | 18.5001 | 17.1276 | 18.5951 | 15.8685 | 13.1634 | 22.9001 | 20.0104 | 21.6001 | 27.0879 | 23.6119 | 24.8669 | 17.301 | 26.5998 | 19.6398 | 23.7699 | 17.7212 | 23.9095 | 19.1337 | 21.01 | 19.0731 | 22.4179 | 22.4415 | 27.3685
2020-04-10 | 13:00 | 20.9101 | 26.9001 | 26.1001 | 23.8918 | 16.9001 | 12.6001 | 25.2001 | 16.6001 | 26.9001 | 26.5001 | 26.0001 | 18.2994 | 25.0668 | 25.6001 | 24.0918 | 25.8001 | 25.5001 | 25.2001 | 13.6001 | 16.6986 | 22.8268 | 28.9001 | 26.1926 | 17.2001 | 28.8001 | 25.3001 | 25.1001 | 22.0001 | 25.4001 | 22.4001 | 23.1001 | 22.8001 | 27.5001 | 20.9001 | 12.6001 | 22.8006 | 23.4918 | 20.7426 | 30.8001 | 22.4979 | 25.7001 | 22.0553 | 26.9001 | 24.9334 | 21.4513 | 20.0001 | 19.4001 | 21.5001 | 21.1001 | 20.4651 | 18.9134 | 16.6986 | 14.5001 | 23.4909 | 19.9884 | 23.4001 | 28.7719 | 24.8901 | 25.1265 | 19.6357 | 26.8518 | 21.6143 | 25.4261 | 21.1031 | 26.6588 | 20.1728 | 23.5433 | 19.0901 | 24.5952 | 23.8123 | 27.8197
2020-04-10 | 14:00 | 21.9751 | 28.6001 | 25.9001 | 25.8251 | 17.6001 | 13.4001 | 26.2001 | 17.4001 | 27.0001 | 28.1001 | 26.3001 | 18.1334 | 26.6168 | 27.4001 | 25.7251 | 26.3001 | 26.9001 | 26.6001 | 13.9001 | 17.1752 | 24.2309 | 29.3001 | 26.9548 | 17.8001 | 27.6001 | 26.7001 | 27.3001 | 23.3001 | 27.4001 | 23.8001 | 23.4001 | 23.7001 | 28.6001 | 23.2001 | 13.3001 | 23.3273 | 24.6834 | 23.2001 | 31.0001 | 22.8514 | 27.0001 | 22.4559 | 28.1001 | 26.3418 | 22.0549 | 21.0001 | 19.8001 | 23.5001 | 23.9001 | 22.1776 | 19.7028 | 17.1752 | 16.0001 | 23.2451 | 21.7451 | 23.0001 | 30.0755 | 26.2001 | 25.401 | 22.0032 | 26.0019 | 24.9557 | 25.9021 | 22.301 | 28.2313 | 23.0149 | 25.9178 | 19.1239 | 26.0064 | 23.2006 | 28.7183
2020-04-10 | 15:00 | 23.2326 | 28.9001 | 24.8001 | 27.2418 | 18.9001 | 13.5001 | 26.7001 | 17.8001 | 27.0001 | 29.1001 | 26.2001 | 19.8993 | 28.3334 | 28.4001 | 27.3251 | 26.2001 | 27.7001 | 27.7001 | 13.9001 | 18.2001 | 26.1709 | 28.3001 | 27.3431 | 17.5001 | 26.7001 | 26.8001 | 28.6001 | 24.2001 | 29.3001 | 24.2001 | 23.7001 | 24.1001 | 29.2001 | 24.7001 | 13.5001 | 23.7818 | 25.9918 | 25.2001 | 30.4001 | 23.2044 | 28.5001 | 22.7696 | 28.6001 | 27.5334 | 22.5376 | 21.6001 | 19.8001 | 24.9001 | 25.3001 | 22.9251 | 20.8427 | 18.2001 | 17.8001 | 22.4668 | 21.6043 | 20.9001 | 30.2113 | 26.4401 | 24.8821 | 23.1803 | 25.3902 | 26.4609 | 26.1341 | 23.0102 | 28.8894 | 24.6753 | 27.5803 | 19.1578 | 27.1573 | 23.2122 | 29.2121
2020-04-10 | 16:00 | 23.9126 | 28.4001 | 23.4001 | 27.8418 | 20.0001 | 13.4001 | 25.1001 | 18.4001 | 26.8001 | 27.1001 | 25.2001 | 20.4809 | 29.0168 | 28.0001 | 27.8084 | 26.0001 | 28.1001 | 28.1001 | 13.0001 | 19.0001 | 25.6918 | 27.9001 | 27.6373 | 16.5001 | 25.8001 | 26.8001 | 29.6001 | 24.9001 | 29.4001 | 24.1001 | 23.0001 | 24.1001 | 28.9001 | 26.4001 | 13.7001 | 23.8916 | 26.4834 | 26.7001 | 28.9001 | 23.4334 | 27.4001 | 22.8919 | 28.7001 | 28.1668 | 22.8959 | 21.8001 | 19.4001 | 25.9001 | 26.4001 | 23.9301 | 21.2943 | 19.0001 | 16.9001 | 22.1201 | 20.9468 | 20.9001 | 29.4658 | 26.6701 | 24.5276 | 23.3336 | 24.6128 | 24.8751 | 25.9753 | 23.3916 | 28.6104 | 25.5811 | 27.8104 | 19.2085 | 28.0189 | 22.7023 | 28.5627
2020-04-10 | 17:00 | 24.0576 | 27.1001 | 21.8001 | 27.6584 | 19.5001 | 13.3001 | 24.9001 | 18.0001 | 25.7001 | 24.5001 | 23.3001 | 19.4634 | 28.5168 | 27.1001 | 27.7668 | 24.7001 | 28.2001 | 27.6001 | 11.9001 | 17.6001 | 23.9826 | 27.1001 | 27.2978 | 15.7001 | 24.4001 | 25.9001 | 27.0001 | 24.9001 | 28.1001 | 23.2001 | 21.4001 | 23.0001 | 27.8001 | 26.9001 | 12.8001 | 23.5759 | 26.2168 | 26.0001 | 27.0001 | 22.7166 | 25.8001 | 22.5908 | 27.1001 | 27.8168 | 22.5498 | 21.3001 | 18.3001 | 26.1001 | 27.1001 | 24.4076 | 19.7696 | 17.6001 | 15.9001 | 21.3343 | 21.1718 | 19.4001 | 28.0988 | 26.2601 | 23.7563 | 22.9781 | 24.0424 | 23.4607 | 24.6042 | 22.8249 | 27.5289 | 26.0662 | 27.2552 | 19.3049 | 28.0456 | 21.964 | 27.0113
2020-04-10 | 18:00 | 23.2726 | 23.4001 | 18.6001 | 26.7584 | 18.4001 | 11.0001 | 21.6001 | 16.5001 | 20.0001 | 21.8001 | 20.4001 | 18.0451 | 27.4918 | 21.1001 | 26.5001 | 22.2001 | 27.2001 | 22.9001 | 10.1001 | 16.3001 | 22.0876 | 24.6001 | 26.0401 | 13.6001 | 22.2001 | 21.1001 | 23.3001 | 22.5001 | 23.8001 | 21.0001 | 19.3001 | 20.2001 | 24.8001 | 25.6001 | 11.2001 | 22.5647 | 25.1918 | 24.1001 | 23.6001 | 21.8053 | 22.9001 | 21.7013 | 21.9001 | 26.3584 | 21.7341 | 18.5001 | 15.5001 | 25.5001 | 26.4001 | 22.9551 | 19.6001 | 16.3001 | 14.8001 | 20.9068 | 21.2426 | 16.4001 | 25.5319 | 25.0401 | 21.698 | 22.841 | 23.2802 | 22.0368 | 22.4381 | 21.6748 | 25.3432 | 25.564 | 25.8361 | 19.3608 | 27.1556 | 21.6063 | 24.8395
2020-04-10 | 19:00 | 21.1926 | 19.0001 | 15.4001 | 23.6168 | 16.7001 | 10.0001 | 17.4001 | 15.8001 | 15.9001 | 18.9001 | 17.5001 | 15.9993 | 25.0251 | 18.1001 | 22.9251 | 19.2001 | 25.0001 | 17.1001 | 9.6001 | 15.5001 | 19.4468 | 20.8001 | 24.2201 | 10.6001 | 20.6001 | 18.9001 | 19.1001 | 17.5001 | 18.9001 | 19.1001 | 16.3001 | 17.9001 | 21.4001 | 22.2001 | 10.0001 | 20.0888 | 22.6001 | 21.6001 | 21.2001 | 19.8549 | 19.4001 | 19.8553 | 19.8001 | 22.8584 | 20.0488 | 15.0001 | 14.7001 | 22.1001 | 23.5001 | 20.7351 | 18.2001 | 15.5001 | 12.3001 | 18.0093 | 18.9643 | 13.5001 | 20.9701 | 22.7001 | 18.9265 | 21.4488 | 22.7009 | 18.1595 | 20.3415 | 19.0947 | 23.613 | 22.959 | 24.5597 | 19.4079 | 25.1003 | 19.8481 | 22.4635
2020-04-10 | 20:00 | 19.6401 | 16.1001 | 14.1001 | 20.9834 | 16.1001 | 9.9001 | 15.2001 | 15.1001 | 13.9001 | 16.9001 | 16.4001 | 14.3001 | 23.1334 | 16.8001 | 19.7668 | 17.0001 | 22.3001 | 16.3001 | 9.2001 | 15.3001 | 17.0826 | 18.6001 | 21.5484 | 10.0001 | 19.0001 | 19.1001 | 17.6001 | 14.9001 | 16.6001 | 18.1001 | 13.9001 | 17.3001 | 18.4001 | 20.0001 | 9.8001 | 17.4366 | 19.6751 | 19.1001 | 19.9001 | 17.4606 | 17.6001 | 17.1971 | 18.0001 | 19.7334 | 17.7288 | 12.9001 | 13.9001 | 18.0001 | 19.8001 | 19.2226 | 16.1001 | 15.3001 | 11.6301 | 16.1709 | 16.6841 | 11.9001 | 18.5087 | 19.9001 | 17.2707 | 18.3157 | 22.2061 | 16.0012 | 18.1807 | 16.3697 | 21.7686 | 21.4382 | 22.5427 | 19.4285 | 22.9325 | 18.6594 | 20.5837
2020-04-10 | 21:00 | 18.4926 | 14.6001 | 14.2001 | 19.1168 | 15.4001 | 10.0001 | 14.8001 | 14.6001 | 13.5001 | 15.2001 | 15.9001 | 13.3001 | 21.2334 | 16.3001 | 18.3751 | 15.7001 | 20.0001 | 16.8001 | 8.8001 | 15.4001 | 16.8093 | 16.8001 | 19.3218 | 9.9001 | 18.1001 | 19.8001 | 16.7001 | 14.2001 | 16.7001 | 17.3001 | 11.6001 | 16.6001 | 18.1001 | 17.0001 | 9.6001 | 15.1941 | 17.9168 | 17.6001 | 18.6001 | 15.3348 | 16.3001 | 15.1513 | 16.0001 | 17.9334 | 15.6594 | 11.7001 | 11.6001 | 16.7143 | 19.7001 | 18.0476 | 14.7001 | 15.4001 | 11.3001 | 14.2084 | 16.6324 | 10.0001 | 16.8162 | 17.8401 | 16.7399 | 15.9611 | 22.0923 | 16.0023 | 16.8812 | 16.604 | 20.4098 | 19.7253 | 20.8316 | 19.5469 | 19.8863 | 18.2135 | 18.9797
2020-04-10 | 22:00 | 17.6401 | 14.3001 | 14.4001 | 17.4168 | 14.4001 | 10.0001 | 14.5001 | 13.8001 | 13.1001 | 14.2001 | 15.6001 | 12.8001 | 19.5501 | 15.1001 | 18.3084 | 15.9001 | 18.5001 | 15.9001 | 8.2001 | 13.9001 | 16.9576 | 15.6001 | 17.5934 | 9.5001 | 16.6001 | 19.6001 | 16.2001 | 14.4001 | 16.0001 | 16.1001 | 9.8001 | 15.9001 | 16.6001 | 15.8451 | 9.2001 | 13.5926 | 16.2751 | 17.2001 | 17.7001 | 13.4369 | 16.0001 | 13.3758 | 16.2001 | 15.4084 | 14.0481 | 10.7001 | 11.3001 | 16.1718 | 19.3001 | 17.1526 | 14.0001 | 13.9001 | 11.2001 | 13.6351 | 16.6923 | 9.7001 | 15.7058 | 16.0916 | 16.0858 | 14.9855 | 21.2805 | 15.3804 | 15.7744 | 15.1239 | 19.7296 | 18.7514 | 19.729 | 19.5131 | 17.138 | 17.8225 | 17.3122
2020-04-10 | 23:00 | 16.3451 | 13.9001 | 14.7001 | 15.8251 | 13.7001 | 9.5001 | 14.4001 | 13.6001 | 13.0001 | 13.5001 | 15.3001 | 12.9001 | 18.6334 | 14.5001 | 16.1418 | 15.7001 | 18.1906 | 15.2001 | 8.1001 | 12.8001 | 17.1009 | 14.6001 | 16.3201 | 9.4001 | 16.6001 | 19.2001 | 15.3001 | 14.5001 | 15.6001 | 15.1001 | 10.0001 | 15.1001 | 15.3001 | 15.5593 | 8.6001 | 12.7733 | 15.7084 | 16.6001 | 17.2001 | 11.7999 | 15.7001 | 12.5123 | 12.8001 | 14.3501 | 13.0533 | 10.0001 | 11.6001 | 16.2259 | 16.9001 | 16.1776 | 14.2001 | 12.8001 | 11.0001 | 12.6551 | 16.9574 | 8.9001 | 14.7395 | 16.2788 | 15.5618 | 13.9812 | 21.6386 | 15.0057 | 14.9011 | 14.286 | 19.1446 | 17.8784 | 18.9848 | 19.4792 | 15.61 | 17.5722 | 16.1934
2020-04-11 | 0:00 | 15.8001 | 13.7001 | 14.6001 | 14.7856 | 13.4001 | 8.9001 | 14.5001 | 13.5001 | 11.8001 | 13.3001 | 14.5001 | 12.7001 | 18.0834 | 14.1001 | 14.594 | 14.7001 | 17.5723 | 13.6001 | 8.1001 | 12.6001 | 17.1737 | 14.1001 | 15.1933 | 9.4001 | 16.5001 | 17.8001 | 15.2001 | 14.8001 | 15.2001 | 14.6001 | 9.0001 | 14.9001 | 15.1001 | 14.7601 | 8.2001 | 11.5121 | 15.5084 | 16.4001 | 17.2001 | 11.1163 | 15.2001 | 11.5493 | 11.3001 | 13.9773 | 11.3441 | 9.6001 | 15.0001 | 16.2401 | 16.6376 | 15.4576 | 14.0001 | 12.6001 | 10.4001 | 10.5759 | 17.0682 | 5.2001 | 14.8384 | 16.4729 | 15.2084 | 13.3988 | 20.5272 | 14.7784 | 14.4959 | 14.1176 | 18.5934 | 17.654 | 17.8137 | 19.4454 | 15.3936 | 16.9655 | 16.2725
2020-04-11 | 1:00 | 15.3326 | 12.5001 | 14.0001 | 14.7521 | 13.7001 | 8.9001 | 14.6001 | 13.0001 | 11.1001 | 13.0001 | 14.0001 | 12.7001 | 16.6501 | 13.3001 | 14.5188 | 13.7001 | 17.1672 | 12.6001 | 8.1001 | 12.3001 | 16.9429 | 14.2001 | 14.2018 | 8.9001 | 15.0001 | 17.9001 | 14.9001 | 14.5001 | 15.2001 | 13.8001 | 9.0001 | 13.9001 | 14.7001 | 14.3728 | 8.3001 | 11.0319 | 15.2251 | 15.3243 | 16.3001 | 10.4169 | 14.4001 | 10.6036 | 9.9001 | 13.9112 | 10.3079 | 8.8001 | 16.1001 | 16.2284 | 16.7443 | 14.8551 | 13.9001 | 12.3001 | 10.1493 | 11.0934 | 16.4074 | 4.1001 | 15.3403 | 16.233 | 15.2634 | 13.1891 | 20.1999 | 14.0057 | 14.0384 | 14.0986 | 17.9858 | 17.6238 | 17.2568 | 19.3438 | 14.843 | 16.7407 | 17.2903
2020-04-11 | 2:00 | 14.3326 | 11.0001 | 13.6001 | 14.3352 | 13.0001 | 9.0001 | 14.5001 | 11.8001 | 12.7001 | 13.0001 | 13.1001 | 12.5001 | 16.3918 | 12.9001 | 14.1936 | 13.1001 | 17.1855 | 11.5001 | 8.0001 | 11.5001 | 16.6371 | 14.0001 | 13.3901 | 8.7001 | 13.9001 | 17.2001 | 15.2001 | 14.6001 | 15.3001 | 13.4001 | 8.7001 | 12.8001 | 14.0001 | 15.3703 | 8.4001 | 9.9854 | 13.9019 | 16.1343 | 15.7001 | 8.8961 | 13.7001 | 9.5674 | 9.5001 | 13.9436 | 9.6519 | 7.9001 | 15.2001 | 16.3834 | 16.6718 | 14.7701 | 13.8001 | 11.5001 | 9.9384 | 11.3118 | 16.7414 | 2.6001 | 15.8509 | 15.9327 | 15.4226 | 12.3197 | 20.7772 | 14.0034 | 13.8841 | 14.1731 | 17.4518 | 17.5583 | 16.5108 | 19.2762 | 13.8161 | 16.6334 | 17.1957
2020-04-11 | 3:00 | 13.8751 | 11.6001 | 13.5001 | 14.135 | 11.9001 | 9.0001 | 14.5001 | 10.4001 | 14.3001 | 11.0001 | 13.1001 | 12.6001 | 16.2251 | 11.6001 | 14.9434 | 12.8001 | 16.478 | 11.2001 | 7.9001 | 10.7305 | 16.6729 | 14.2001 | 13.8701 | 8.8001 | 13.7001 | 14.9001 | 14.9001 | 14.7001 | 15.0001 | 12.2001 | 8.1001 | 11.8001 | 13.3001 | 15.202 | 8.6001 | 9.3181 | 13.885 | 15.2926 | 5.8001 | 8.506 | 12.9001 | 8.9716 | 8.8001 | 13.9267 | 8.7426 | 7.1001 | 14.1001 | 16.4134 | 16.5168 | 13.9451 | 13.7001 | 10.7305 | 9.7926 | 10.8801 | 16.8222 | 0.9001 | 15.6926 | 15.5508 | 14.635 | 11.7924 | 21.2051 | 13.2943 | 14.1933 | 14.0648 | 16.8111 | 17.5338 | 16.1231 | 19.1746 | 12.6398 | 16.3155 | 16.5455
2020-04-11 | 4:00 | 14.2276 | 12.6001 | 13.3001 | 12.6751 | 10.8001 | 8.9001 | 14.2001 | 9.4001 | 14.2001 | 10.8001 | 13.0001 | 12.4001 | 15.2251 | 10.7001 | 12.6932 | 13.2001 | 16.3147 | 9.8001 | 7.8001 | 10.5205 | 16.2721 | 13.8001 | 13.1001 | 8.5001 | 13.5001 | 16.4001 | 15.0001 | 14.7001 | 14.9001 | 12.4001 | 7.6001 | 11.7001 | 13.3001 | 15.3811 | 8.4001 | 8.9754 | 12.7251 | 14.7618 | 5.7001 | 8.395 | 12.5001 | 8.9406 | 9.2001 | 12.3598 | 8.2054 | 6.9001 | 12.2001 | 16.4176 | 16.5101 | 13.8826 | 13.6001 | 10.5205 | 9.8226 | 10.2551 | 16.6422 | 0.0001 | 15.4797 | 15.9089 | 13.7404 | 11.2217 | 20.347 | 13.0979 | 13.8408 | 14.0142 | 16.2963 | 17.4702 | 16.0603 | 19.0731 | 12.3854 | 16.4646 | 15.7721
2020-04-11 | 5:00 | 13.9876 | 12.3001 | 13.1001 | 11.7264 | 10.2001 | 8.9001 | 14.1001 | 9.4001 | 11.7001 | 10.6001 | 12.9001 | 12.1001 | 14.5834 | 9.7001 | 12.268 | 13.3001 | 16.2537 | 10.0001 | 7.5001 | 10.6937 | 16.0887 | 13.5001 | 12.5821 | 8.2001 | 13.7001 | 16.4001 | 15.0001 | 14.7001 | 15.1001 | 11.6001 | 7.2001 | 11.6001 | 14.2001 | 14.502 | 8.2001 | 8.4333 | 11.6596 | 14.9726 | 5.0001 | 8.2302 | 12.2001 | 8.0734 | 7.7001 | 11.7347 | 7.9746 | 6.7001 | 10.3001 | 16.4351 | 16.5493 | 13.8326 | 12.8001 | 10.6937 | 9.7401 | 9.9734 | 15.8353 | 0.0001 | 15.1645 | 15.8453 | 13.3931 | 10.8555 | 19.383 | 13.0029 | 13.7305 | 13.8787 | 15.7431 | 17.4315 | 15.9064 | 18.9716 | 11.6063 | 16.5507 | 14.9258
2020-04-11 | 6:00 | 14.0051 | 11.9001 | 12.5001 | 11.8262 | 9.9001 | 8.7001 | 14.0001 | 9.0001 | 11.7001 | 10.9001 | 12.9001 | 11.4001 | 14.3418 | 8.8001 | 12.7845 | 13.3001 | 16.5046 | 11.0001 | 7.1001 | 10.5187 | 16.0596 | 13.2001 | 11.0801 | 8.3001 | 13.4001 | 16.4001 | 14.9001 | 14.8001 | 15.1001 | 10.9001 | 7.7001 | 11.5001 | 14.0001 | 14.4045 | 8.0001 | 8.5831 | 12.2929 | 15.0668 | 4.3001 | 7.8181 | 11.9001 | 8.4054 | 6.8001 | 11.6179 | 7.6217 | 6.2001 | 7.8001 | 16.5676 | 16.6759 | 13.7501 | 11.9001 | 10.5187 | 9.5168 | 9.6918 | 15.4828 | 0.0001 | 14.4276 | 15.7369 | 13.8814 | 10.7593 | 19.1065 | 13.0012 | 13.4808 | 13.6138 | 15.2903 | 17.4856 | 15.0857 | 18.8532 | 11.339 | 16.6798 | 14.7012
2020-04-11 | 7:00 | 14.3851 | 11.8001 | 12.4001 | 11.4251 | 9.3001 | 8.5001 | 14.1001 | 8.6001 | 11.7001 | 11.1001 | 12.8001 | 10.6001 | 14.8001 | 8.5001 | 12.501 | 13.3001 | 16.4729 | 11.2001 | 7.0001 | 10.3546 | 16.1421 | 13.1001 | 10.7634 | 9.0001 | 13.1001 | 16.4001 | 14.8001 | 14.8001 | 14.9001 | 10.6001 | 8.5001 | 11.5001 | 14.2001 | 15.1809 | 7.5001 | 8.4371 | 12.026 | 14.9226 | 4.2001 | 7.7647 | 12.7001 | 8.3244 | 8.0001 | 11.4593 | 7.55 | 6.7001 | 7.1001 | 16.7018 | 16.8851 | 14.1926 | 10.6001 | 10.3546 | 9.1293 | 8.9809 | 15.2903 | 0.0001 | 12.9552 | 16.0602 | 13.598 | 10.3209 | 18.9892 | 13.0073 | 13.3145 | 13.2693 | 14.9404 | 17.589 | 13.9966 | 18.7347 | 11.1904 | 16.2728 | 14.917
2020-04-11 | 8:00 | 14.4901 | 14.4001 | 16.7001 | 11.0001 | 9.9001 | 8.6001 | 14.4001 | 9.7001 | 13.4001 | 11.7001 | 14.1001 | 10.2001 | 14.8584 | 12.2001 | 11.7084 | 14.1001 | 16.8504 | 12.5001 | 7.1001 | 10.224 | 16.5401 | 18.9001 | 10.7499 | 11.7001 | 19.0001 | 16.6001 | 15.1001 | 15.0001 | 15.6001 | 11.3001 | 11.6001 | 12.4001 | 14.8001 | 14.4476 | 7.6001 | 9.5026 | 12.3251 | 14.8084 | 10.2001 | 8.6504 | 18.4001 | 9.2421 | 16.7001 | 11.4258 | 7.3632 | 13.6001 | 9.9001 | 16.7509 | 16.9176 | 14.4476 | 10.0871 | 10.224 | 8.8951 | 10.0884 | 15.3628 | 4.7001 | 12.762 | 15.9705 | 13.8868 | 9.8983 | 19.9293 | 13.0034 | 12.9436 | 12.5525 | 14.9838 | 17.6506 | 13.9474 | 18.7178 | 10.7463 | 16.3561 | 15.3388
2020-04-11 | 9:00 | 15.0551 | 19.3001 | 19.6001 | 14.8334 | 11.7001 | 10.1001 | 17.5001 | 11.6001 | 17.7001 | 16.4001 | 17.9001 | 10.5001 | 17.6334 | 21.8001 | 16.0584 | 17.0001 | 17.8001 | 17.2001 | 9.0001 | 10.4079 | 17.6534 | 23.3001 | 14.9303 | 16.6001 | 23.8001 | 17.9001 | 16.7001 | 14.8001 | 16.8001 | 13.6001 | 16.6001 | 14.9001 | 17.9001 | 14.5851 | 9.2001 | 12.7041 | 16.0501 | 15.2776 | 18.8001 | 12.2498 | 19.3001 | 12.7823 | 19.4001 | 16.7501 | 11.4381 | 15.4001 | 14.9001 | 17.0643 | 16.8243 | 15.0151 | 10.8071 | 10.4079 | 9.0668 | 16.8001 | 16.0636 | 11.2001 | 15.8446 | 16.2456 | 18.3865 | 9.9164 | 23.9095 | 14.0279 | 13.3769 | 12.1986 | 16.6775 | 17.7155 | 14.5825 | 18.7883 | 13.666 | 18.9359 | 17.129
2020-04-11 | 10:00 | 16.4651 | 22.4001 | 21.6001 | 20.2084 | 12.8001 | 12.2001 | 20.1001 | 14.2001 | 21.8001 | 21.1001 | 20.3001 | 11.2001 | 21.4668 | 23.2001 | 20.2918 | 20.0001 | 20.3001 | 22.3001 | 10.9001 | 12.1001 | 18.7226 | 25.3001 | 19.4218 | 18.5001 | 25.6001 | 19.6001 | 19.3001 | 14.1001 | 18.9001 | 16.5001 | 20.5001 | 17.4001 | 21.0001 | 16.6043 | 10.4001 | 17.4799 | 21.0834 | 16.1709 | 22.9001 | 17.3256 | 21.0001 | 17.6589 | 20.8001 | 21.6834 | 16.6193 | 17.0001 | 18.2001 | 16.6443 | 15.9584 | 16.7976 | 11.8001 | 12.1001 | 9.7134 | 21.4001 | 17.9286 | 15.5001 | 20.7209 | 19.6898 | 19.0438 | 11.0848 | 29.2119 | 14.4382 | 14.1124 | 14.0554 | 20.3221 | 17.3735 | 16.3312 | 19.0517 | 16.8328 | 21.4324 | 20.3247
2020-04-11 | 11:00 | 18.0226 | 24.3001 | 23.3001 | 23.0751 | 14.7001 | 13.1001 | 22.4001 | 16.1001 | 25.4001 | 23.5001 | 22.6001 | 12.5901 | 24.5668 | 25.3001 | 22.7918 | 22.0001 | 24.0001 | 25.7001 | 12.3001 | 12.9001 | 20.0043 | 26.2001 | 21.0734 | 19.7001 | 27.8001 | 21.5001 | 21.9001 | 13.2001 | 23.0001 | 19.4001 | 22.9001 | 19.8001 | 24.7001 | 19.0768 | 11.5001 | 20.8116 | 23.3084 | 17.2884 | 26.1001 | 21.1208 | 23.2001 | 21.2448 | 22.9001 | 24.7168 | 20.3601 | 17.5001 | 18.8001 | 15.4001 | 16.3001 | 18.4151 | 14.0001 | 12.9001 | 11.0001 | 22.0001 | 19.4994 | 20.2001 | 23.3708 | 21.8664 | 20.876 | 14.0831 | 29.609 | 17.8129 | 13.6958 | 15.2302 | 23.2307 | 16.1464 | 19.1045 | 19.0562 | 22.3453 | 23.2581 | 22.9709
2020-04-11 | 12:00 | 19.6676 | 25.9001 | 24.0001 | 26.2501 | 16.8001 | 14.3001 | 25.7001 | 17.7001 | 27.6001 | 24.5001 | 24.0001 | 14.2001 | 27.6584 | 27.6001 | 26.1084 | 24.1001 | 27.5001 | 28.0001 | 13.8001 | 14.6001 | 21.9976 | 27.5001 | 24.0601 | 20.1001 | 28.7001 | 23.5001 | 25.5001 | 16.6001 | 26.4001 | 21.7001 | 24.0001 | 22.2001 | 27.3001 | 21.4001 | 12.1001 | 23.0754 | 25.8918 | 19.7001 | 28.0001 | 22.7351 | 25.8001 | 22.6828 | 24.4001 | 27.0668 | 22.2998 | 18.2001 | 20.2001 | 17.5001 | 17.8001 | 20.2576 | 16.8001 | 14.6001 | 13.5001 | 22.3001 | 20.2177 | 23.0001 | 25.7619 | 24.2304 | 22.0766 | 18.3231 | 29.0428 | 21.1873 | 14.5625 | 16.1725 | 25.9967 | 17.4831 | 21.6728 | 19.0729 | 26.4022 | 25.0421 | 23.6809
2020-04-11 | 13:00 | 20.9251 | 27.2001 | 24.6001 | 28.6918 | 19.0001 | 14.8001 | 25.4001 | 18.9001 | 27.7001 | 25.1001 | 24.6001 | 15.8951 | 29.2501 | 29.4001 | 28.2584 | 24.8001 | 30.5001 | 30.4001 | 14.9001 | 15.8001 | 22.8793 | 27.7001 | 25.2351 | 19.9001 | 28.9001 | 25.9001 | 27.7001 | 20.6001 | 27.7001 | 23.7001 | 23.6001 | 24.0001 | 28.9001 | 23.9001 | 13.0001 | 23.1858 | 28.0001 | 23.0001 | 29.2001 | 23.2361 | 27.0001 | 22.8211 | 26.0001 | 28.7918 | 22.0539 | 19.9001 | 21.5001 | 20.0001 | 19.6001 | 20.9601 | 18.9001 | 15.8001 | 15.1001 | 22.6001 | 19.9766 | 23.5001 | 27.1716 | 25.3895 | 23.2341 | 21.504 | 29.491 | 23.3359 | 17.1574 | 18.2196 | 28.6463 | 19.5438 | 24.6523 | 19.1615 | 28.4977 | 24.6452 | 25.6565
2020-04-11 | 14:00 | 21.8201 | 27.0001 | 25.4001 | 30.6668 | 20.1001 | 14.9001 | 24.5001 | 19.9001 | 26.9001 | 26.1001 | 24.8001 | 17.9784 | 31.0584 | 30.8001 | 30.2834 | 24.9001 | 32.4001 | 30.9001 | 15.9001 | 17.7001 | 22.7968 | 27.5001 | 26.4618 | 19.6001 | 28.3001 | 27.6001 | 29.2001 | 22.8001 | 26.2001 | 25.3001 | 23.2001 | 24.5001 | 29.8001 | 26.3001 | 13.7001 | 23.2634 | 29.0918 | 25.9001 | 29.4001 | 23.1616 | 28.6001 | 22.7733 | 27.1001 | 30.5334 | 22.1464 | 20.9001 | 22.0001 | 22.8001 | 22.1001 | 21.5926 | 20.6001 | 17.7001 | 16.4001 | 22.1001 | 20.6448 | 25.2001 | 29.0029 | 25.8001 | 24.0627 | 24.0614 | 27.9739 | 25.3084 | 23.0345 | 20.0805 | 30.3482 | 22.0332 | 26.8866 | 19.3075 | 30.46 | 24.9015 | 27.6505
2020-04-11 | 15:00 | 22.6801 | 26.0001 | 25.8001 | 31.4834 | 20.3001 | 14.3001 | 22.9001 | 20.2001 | 26.3001 | 24.9001 | 24.7001 | 19.3384 | 32.0918 | 31.5001 | 31.5668 | 24.6001 | 32.3001 | 30.9001 | 16.5001 | 19.0001 | 22.8934 | 27.5001 | 27.6801 | 18.6001 | 26.9001 | 28.8001 | 30.0001 | 24.2001 | 24.0001 | 25.8001 | 22.9001 | 24.7001 | 29.9001 | 27.4001 | 14.2001 | 23.0818 | 29.5334 | 27.3001 | 28.9001 | 22.6716 | 30.4001 | 22.3936 | 27.9001 | 31.2584 | 22.0719 | 22.4001 | 22.2001 | 24.6001 | 23.8001 | 22.7876 | 21.4001 | 19.0001 | 17.0001 | 21.4001 | 20.4282 | 22.8001 | 29.6609 | 26.5301 | 24.0214 | 26.0602 | 26.5563 | 24.9645 | 24.5139 | 21.4488 | 31.3063 | 23.4297 | 28.5617 | 19.4211 | 31.5229 | 24.3802 | 28.5849
2020-04-11 | 16:00 | 23.0926 | 24.9001 | 24.8001 | 31.7251 | 20.2001 | 14.4001 | 21.9001 | 20.2001 | 24.9001 | 22.3001 | 24.5001 | 19.5818 | 32.2001 | 31.3001 | 31.2251 | 22.2001 | 32.2001 | 29.0001 | 16.7001 | 19.1001 | 21.6301 | 27.0001 | 28.5534 | 17.3001 | 25.2001 | 29.3001 | 29.4001 | 25.3001 | 21.1001 | 25.4001 | 22.4001 | 24.5001 | 29.1001 | 28.4001 | 13.8001 | 23.1309 | 29.6418 | 28.1001 | 27.8001 | 22.7396 | 28.9001 | 22.3813 | 28.3001 | 31.4251 | 22.2563 | 22.4001 | 21.2001 | 25.1001 | 25.1001 | 23.3226 | 21.7001 | 19.1001 | 17.5001 | 21.3001 | 20.2432 | 21.5001 | 28.623 | 26.3701 | 23.2346 | 26.288 | 26.0097 | 25.6136 | 25.4119 | 22.3259 | 30.6566 | 24.4338 | 29.607 | 19.5207 | 32.0112 | 23.5425 | 28.2108
2020-04-11 | 17:00 | 23.0926 | 23.0001 | 22.8001 | 31.4584 | 19.7001 | 12.9001 | 18.3001 | 19.3001 | 22.1001 | 20.0001 | 23.5001 | 19.7818 | 32.0918 | 29.2001 | 30.9668 | 20.5001 | 31.5001 | 24.2001 | 16.3001 | 18.0001 | 19.0076 | 26.1001 | 29.1084 | 15.5001 | 23.7001 | 28.0001 | 27.8001 | 26.7001 | 18.1001 | 24.1001 | 21.7001 | 23.4001 | 27.9001 | 28.5001 | 12.9001 | 22.7666 | 29.4084 | 27.8001 | 26.0001 | 22.1984 | 25.4001 | 21.8763 | 26.9001 | 30.9001 | 21.6643 | 21.7001 | 19.9001 | 25.6001 | 25.9001 | 23.1351 | 21.4001 | 18.0001 | 16.6001 | 21.4001 | 19.429 | 20.2001 | 27.1938 | 25.2301 | 22.6607 | 25.187 | 25.0419 | 23.8362 | 24.4048 | 21.7811 | 28.5581 | 25.081 | 29.1812 | 19.6254 | 31.9152 | 21.5739 | 26.7528
2020-04-11 | 18:00 | 22.2151 | 20.4001 | 20.9001 | 29.4834 | 18.1001 | 10.5001 | 13.3001 | 16.1001 | 18.4001 | 17.8001 | 20.7001 | 17.8601 | 30.2001 | 23.0001 | 28.9168 | 19.0001 | 29.7001 | 19.9001 | 14.1001 | 16.2001 | 18.3193 | 23.4001 | 27.3218 | 13.0001 | 21.4001 | 23.4001 | 23.6001 | 22.3001 | 14.6001 | 21.9001 | 19.7001 | 21.0001 | 24.2001 | 27.3001 | 11.6001 | 22.4281 | 27.8834 | 25.9001 | 23.2001 | 21.9139 | 22.7001 | 21.8036 | 22.9001 | 28.6001 | 21.7319 | 19.0001 | 18.3001 | 25.0001 | 25.7001 | 22.2926 | 20.1001 | 16.2001 | 14.7001 | 19.5001 | 19.0481 | 16.0001 | 24.8942 | 23.7701 | 21.692 | 23.6751 | 24.2852 | 20.5868 | 22.3899 | 21.2565 | 26.6664 | 24.7701 | 27.7894 | 19.6992 | 30.4614 | 20.6762 | 24.8917
2020-04-11 | 19:00 | 20.5401 | 17.0001 | 19.1001 | 25.0001 | 15.0001 | 8.7001 | 11.7001 | 14.2001 | 15.5001 | 15.9001 | 18.1001 | 15.6001 | 26.7084 | 17.0001 | 24.9418 | 17.7001 | 26.9001 | 16.1001 | 11.5001 | 14.7001 | 17.0393 | 20.9001 | 24.5501 | 11.1001 | 19.1001 | 20.0001 | 21.1001 | 15.2001 | 13.5001 | 18.9001 | 16.5001 | 18.1001 | 20.8001 | 24.3001 | 8.8001 | 19.5288 | 24.2168 | 23.2001 | 21.7001 | 19.3739 | 19.8001 | 19.2358 | 20.3001 | 24.4501 | 19.1334 | 16.7001 | 17.2001 | 21.1001 | 22.8001 | 20.2376 | 17.9001 | 14.7001 | 12.3001 | 17.6001 | 17.7814 | 12.8001 | 22.0801 | 21.7801 | 20.4309 | 23.5822 | 23.1497 | 18.3023 | 19.5745 | 19.6597 | 24.6119 | 22.9872 | 25.2594 | 19.75 | 26.4018 | 19.2877 | 22.3357
2020-04-11 | 20:00 | 19.2201 | 14.9001 | 17.1001 | 21.4751 | 14.6001 | 8.3001 | 11.8001 | 14.7001 | 13.5001 | 14.9001 | 16.4001 | 14.1001 | 23.7751 | 15.1001 | 21.3001 | 17.3001 | 24.6001 | 13.5001 | 10.4001 | 13.8001 | 15.6518 | 18.5001 | 22.1301 | 10.6001 | 17.5001 | 17.2001 | 18.0001 | 13.2001 | 13.3001 | 16.6001 | 14.4001 | 17.1001 | 18.3001 | 21.5001 | 7.6001 | 16.8373 | 20.9251 | 19.5001 | 20.5001 | 16.8699 | 18.7001 | 16.6691 | 18.3001 | 21.0501 | 17.6868 | 14.4001 | 16.2001 | 18.0001 | 19.9001 | 18.5001 | 15.6001 | 13.8001 | 10.3159 | 16.8001 | 15.9786 | 10.6001 | 19.5911 | 19.2801 | 18.8844 | 22.1914 | 22.1951 | 15.1476 | 17.7555 | 16.8433 | 23.0644 | 20.9539 | 23.4037 | 19.8007 | 21.887 | 18.3352 | 20.472
2020-04-11 | 21:00 | 18.1201 | 13.8001 | 16.1001 | 19.4084 | 14.9001 | 8.5001 | 11.9001 | 14.1001 | 12.5001 | 14.0001 | 15.4001 | 13.0001 | 22.3168 | 12.9001 | 19.3251 | 16.7001 | 22.3001 | 11.8001 | 9.8001 | 12.9001 | 15.2134 | 17.1001 | 19.4901 | 10.4001 | 15.7001 | 16.1001 | 15.5001 | 12.0001 | 12.4001 | 14.1001 | 12.4001 | 15.0001 | 17.0001 | 18.9001 | 6.9001 | 15.5168 | 19.0834 | 17.9001 | 17.0001 | 15.3804 | 17.0001 | 15.2961 | 15.7001 | 18.9418 | 15.9306 | 12.7001 | 15.7001 | 16.2001 | 17.7001 | 17.3751 | 14.4001 | 12.9001 | 9.1001 | 14.7001 | 15.1461 | 9.5001 | 18.5219 | 17.1901 | 18.0534 | 21.4214 | 21.4831 | 13.589 | 16.3776 | 15.7299 | 21.8695 | 19.6244 | 22.0133 | 19.7669 | 20.3862 | 17.8155 | 18.9845
2020-04-11 | 22:00 | 17.2551 | 12.6001 | 15.7001 | 18.3751 | 14.3001 | 8.5001 | 12.1001 | 12.7001 | 12.5001 | 13.2001 | 14.5001 | 12.5001 | 21.3918 | 11.6001 | 17.1751 | 16.1001 | 20.6001 | 11.7001 | 9.3001 | 11.8001 | 14.9909 | 15.6001 | 17.3701 | 10.2001 | 15.0001 | 14.7001 | 14.3001 | 11.4001 | 12.0001 | 12.9001 | 10.8001 | 14.0001 | 16.2001 | 17.1001 | 6.9001 | 14.1376 | 17.2834 | 16.8001 | 13.7001 | 13.3646 | 16.3001 | 13.9011 | 13.8001 | 17.7501 | 14.4511 | 11.7001 | 15.7001 | 15.2001 | 16.3001 | 16.1176 | 13.6001 | 11.8001 | 8.1796 | 13.3826 | 15.1503 | 7.9001 | 17.9283 | 15.9101 | 17.0138 | 20.8788 | 20.8767 | 12.2848 | 14.7669 | 14.9965 | 20.8762 | 18.4618 | 20.4795 | 19.7668 | 18.0646 | 17.6738 | 17.4767
2020-04-11 | 23:00 | 16.4926 | 11.6001 | 15.2001 | 17.1084 | 13.8001 | 8.6001 | 11.8001 | 11.2001 | 12.9001 | 13.1001 | 13.7001 | 11.8001 | 20.1668 | 10.8001 | 15.4001 | 15.2001 | 18.7001 | 11.6001 | 8.7001 | 10.8001 | 15.0659 | 14.5001 | 15.9901 | 9.9001 | 15.2001 | 13.9001 | 12.8001 | 10.7001 | 11.8001 | 12.3001 | 9.9001 | 13.4001 | 14.5001 | 15.5001 | 6.9001 | 13.0466 | 15.7834 | 16.2001 | 12.1001 | 12.4031 | 15.8001 | 12.8449 | 12.6001 | 16.3668 | 13.4958 | 10.7001 | 15.7001 | 14.7001 | 15.5001 | 14.5801 | 12.8001 | 10.8001 | 7.6001 | 12.5693 | 14.7378 | 6.7001 | 17.5093 | 14.4129 | 15.9938 | 20.4884 | 20.1205 | 11.3351 | 13.8125 | 13.8461 | 19.794 | 17.3363 | 19.5216 | 19.7499 | 16.107 | 18.1325 | 16.4051
2020-04-12 | 0:00 | 15.6351 | 11.8001 | 15.0001 | 15.5084 | 13.3001 | 8.2001 | 11.4001 | 12.0001 | 13.0001 | 13.1001 | 12.9001 | 11.4001 | 19.0168 | 10.1001 | 14.3584 | 14.4001 | 17.3001 | 11.5001 | 8.4001 | 10.2001 | 14.9101 | 13.7001 | 15.0899 | 10.1001 | 14.4001 | 13.1001 | 11.8001 | 10.3001 | 11.7001 | 12.2001 | 10.0001 | 13.6001 | 14.1001 | 14.0001 | 6.7001 | 12.3543 | 14.7084 | 14.0001 | 10.9001 | 11.9554 | 15.1001 | 11.9706 | 11.6001 | 14.9001 | 11.7411 | 10.5001 | 15.6001 | 13.5001 | 14.3001 | 13.5326 | 11.9001 | 10.2001 | 7.5001 | 11.6118 | 15.0036 | 6.3001 | 16.744 | 13.8003 | 14.983 | 20.1276 | 19.7589 | 10.7176 | 13.0666 | 11.4609 | 18.9763 | 16.1591 | 18.3594 | 19.6822 | 14.0277 | 17.8961 | 16.0602
2020-04-12 | 1:00 | 14.8276 | 12.1001 | 14.6001 | 14.5834 | 13.8001 | 7.6001 | 11.4001 | 10.8001 | 12.9001 | 13.0001 | 12.9001 | 11.0001 | 16.9584 | 9.6001 | 13.3251 | 14.1001 | 16.1001 | 11.4001 | 7.9001 | 9.8001 | 14.2518 | 13.4001 | 13.8001 | 9.5001 | 14.4001 | 11.7001 | 11.6001 | 9.5001 | 11.5001 | 11.6001 | 9.3001 | 13.4001 | 13.6001 | 12.6001 | 6.4001 | 11.0796 | 13.9084 | 12.6001 | 10.3001 | 10.3844 | 14.6001 | 10.4079 | 11.3001 | 13.9251 | 10.9059 | 9.3001 | 15.6001 | 12.0001 | 13.2001 | 12.8301 | 11.5001 | 9.8001 | 7.4001 | 10.6984 | 14.0794 | 5.2001 | 16.014 | 13.3694 | 14.6742 | 19.8247 | 19.859 | 10.0157 | 12.6317 | 9.9249 | 17.9846 | 14.9607 | 17.1947 | 19.6092 | 12.3888 | 16.8759 | 15.3873
2020-04-12 | 2:00 | 14.3301 | 12.4001 | 14.2001 | 13.5668 | 12.9001 | 7.8001 | 11.6001 | 12.4001 | 12.8001 | 13.0001 | 12.7001 | 10.7001 | 15.9084 | 9.5001 | 12.3584 | 13.8001 | 15.4001 | 11.3001 | 8.1001 | 9.5001 | 14.2584 | 13.2001 | 13.3001 | 9.0001 | 13.0001 | 11.2001 | 11.4001 | 10.1001 | 11.7001 | 10.4001 | 9.2001 | 12.5001 | 13.3001 | 11.6001 | 7.3001 | 10.8863 | 13.6501 | 11.4001 | 7.1001 | 9.9041 | 14.6001 | 10.5649 | 9.5001 | 12.5668 | 10.0868 | 8.7001 | 15.5001 | 11.8001 | 12.5001 | 11.9076 | 10.8001 | 9.5001 | 7.1001 | 9.9751 | 13.8343 | 3.4001 | 15.1352 | 13.3717 | 13.9176 | 19.4736 | 19.7504 | 9.7395 | 12.0871 | 9.6101 | 16.9885 | 15.006 | 16.2341 | 19.5131 | 11.166 | 16.418 | 14.8175
2020-04-12 | 3:00 | 13.4276 | 12.6001 | 14.2001 | 12.5251 | 12.7001 | 8.0001 | 11.4001 | 13.1001 | 12.8001 | 13.0001 | 12.5001 | 10.3309 | 15.7251 | 9.5001 | 11.5834 | 13.6001 | 15.3001 | 11.2001 | 7.8001 | 9.5001 | 14.2059 | 13.2001 | 12.6901 | 8.8001 | 12.3001 | 10.1001 | 11.4001 | 10.2001 | 11.6001 | 9.9001 | 8.9001 | 10.8001 | 12.8001 | 10.8001 | 7.7001 | 10.4404 | 13.1834 | 11.0001 | 6.7001 | 9.4194 | 14.2001 | 10.0468 | 10.6001 | 12.2834 | 9.2738 | 8.2001 | 15.3001 | 11.4001 | 11.8001 | 10.7076 | 10.7819 | 9.5001 | 7.0001 | 9.7568 | 14.0101 | 2.5001 | 15.0343 | 12.773 | 14.0894 | 19.241 | 18.9951 | 9.6926 | 11.4653 | 9.8203 | 16.4147 | 13.9221 | 15.8808 | 19.4623 | 10.445 | 16.3693 | 14.2649
2020-04-12 | 4:00 | 12.7151 | 12.8001 | 14.1001 | 11.8251 | 12.4001 | 8.1001 | 11.4001 | 11.6001 | 12.7001 | 12.8001 | 12.5001 | 10.1018 | 15.3751 | 9.5001 | 11.1251 | 13.4001 | 15.5001 | 11.1001 | 7.7001 | 9.2001 | 13.8276 | 13.4001 | 11.4501 | 8.5001 | 12.6001 | 9.6001 | 11.4001 | 9.9001 | 11.4001 | 8.8001 | 9.0001 | 9.7001 | 12.5001 | 10.2001 | 8.1001 | 10.7451 | 12.5668 | 10.2001 | 5.9001 | 9.3866 | 12.5001 | 10.4594 | 9.0001 | 11.2001 | 9.5356 | 8.0001 | 15.2001 | 11.2001 | 11.1001 | 9.8976 | 10.411 | 9.2001 | 6.7001 | 10.2293 | 13.9468 | 0.4001 | 14.1931 | 12.7194 | 14.7658 | 18.9688 | 18.8724 | 9.1695 | 11.3693 | 9.7855 | 15.6516 | 13.0744 | 15.2533 | 19.4395 | 9.1369 | 16.3585 | 13.7933
2020-04-12 | 5:00 | 12.0026 | 12.9001 | 13.2001 | 11.0834 | 12.0001 | 8.1001 | 11.2001 | 9.1001 | 12.6001 | 12.6001 | 12.5001 | 9.8376 | 14.8501 | 9.4001 | 11.3168 | 13.4001 | 13.6001 | 11.2001 | 7.7001 | 7.6175 | 13.5176 | 13.5001 | 12.1101 | 8.4001 | 13.8001 | 9.2001 | 11.4001 | 9.8001 | 11.2001 | 8.9001 | 9.4001 | 10.4001 | 12.1001 | 9.5234 | 8.2001 | 10.2933 | 12.6584 | 9.5218 | 5.4001 | 9.632 | 12.2001 | 10.0919 | 6.8001 | 11.0668 | 7.7484 | 7.4001 | 15.2001 | 10.7001 | 10.8001 | 9.3626 | 10.2335 | 7.6175 | 6.3001 | 10.7393 | 13.3951 | 0.0001 | 13.6569 | 12.6341 | 13.3841 | 18.7607 | 18.4711 | 9.9054 | 10.8246 | 9.501 | 15.0966 | 12.2237 | 15.0571 | 19.3483 | 8.5812 | 16.6458 | 13.6667
2020-04-12 | 6:00 | 11.4076 | 12.9001 | 12.5001 | 10.6251 | 11.6001 | 7.9001 | 10.8001 | 9.2001 | 12.5001 | 12.6001 | 12.4001 | 9.7043 | 14.9918 | 9.3001 | 11.1834 | 13.3001 | 13.0001 | 11.2001 | 8.0001 | 7.9984 | 13.3434 | 13.4001 | 11.2301 | 8.2001 | 12.2001 | 9.3001 | 11.3001 | 9.0001 | 11.1001 | 8.8001 | 8.3001 | 10.0001 | 12.3001 | 9.5768 | 8.6001 | 10.0734 | 12.3251 | 9.3818 | 5.0001 | 9.6013 | 12.0001 | 10.1529 | 7.5001 | 11.0334 | 7.5511 | 7.5001 | 15.1001 | 10.4001 | 10.6001 | 8.5951 | 10.0843 | 7.9984 | 5.7001 | 9.7451 | 13.3443 | 0.0001 | 12.8045 | 12.2016 | 13.9547 | 18.5104 | 18.4197 | 8.9529 | 11.2967 | 9.364 | 14.0844 | 12.2062 | 14.4359 | 19.2762 | 8.4268 | 16.7135 | 13.5223
2020-04-12 | 7:00 | 10.6201 | 12.7001 | 12.6001 | 10.4501 | 11.6001 | 8.7001 | 10.9001 | 9.4001 | 12.3001 | 12.5001 | 12.4001 | 9.6268 | 14.4418 | 9.3001 | 10.5084 | 13.3001 | 13.2001 | 11.1001 | 8.6001 | 8.1296 | 13.3001 | 14.1001 | 10.8901 | 8.1001 | 12.1001 | 8.8001 | 11.2001 | 9.2001 | 11.0001 | 8.6001 | 8.7001 | 9.8001 | 11.7001 | 9.4318 | 9.3001 | 8.5157 | 12.2584 | 9.4643 | 5.0001 | 8.5639 | 12.4001 | 8.459 | 9.1001 | 10.7501 | 7.2892 | 8.2001 | 14.9001 | 10.3001 | 10.1001 | 7.9661 | 9.7701 | 8.1296 | 5.1001 | 8.9226 | 13.2084 | 0.0001 | 12.4052 | 11.9601 | 13.5796 | 18.2318 | 18.6785 | 7.3437 | 11.0877 | 9.1599 | 13.7026 | 12.5933 | 13.8735 | 19.1916 | 7.7341 | 16.9703 | 13.2548
2020-04-12 | 8:00 | 10.6326 | 12.7001 | 18.1001 | 10.7084 | 12.5001 | 11.1001 | 11.1001 | 9.4001 | 12.4001 | 12.7001 | 14.9001 | 9.4676 | 15.4001 | 12.1001 | 11.1918 | 13.4001 | 13.8001 | 11.3001 | 8.7001 | 8.4784 | 13.4001 | 19.1001 | 9.8001 | 11.6001 | 17.2001 | 9.9001 | 11.2001 | 11.0001 | 11.1001 | 10.7001 | 12.9001 | 11.4001 | 14.2001 | 9.1426 | 8.9001 | 10.7214 | 12.9334 | 9.6809 | 11.2001 | 10.7826 | 16.9001 | 10.8681 | 16.8001 | 11.3834 | 9.1849 | 13.4001 | 15.5001 | 10.0001 | 10.4001 | 7.8901 | 9.7384 | 8.4784 | 4.4816 | 10.6859 | 13.3393 | 8.6001 | 13.0184 | 13.0745 | 14.379 | 18.0248 | 18.5415 | 8.7273 | 12.1198 | 8.7631 | 12.8437 | 12.3805 | 14.488 | 19.1746 | 8.0373 | 17.3978 | 13.5822
2020-04-12 | 9:00 | 13.6476 | 16.9001 | 20.6001 | 15.4584 | 14.5001 | 14.0001 | 12.0001 | 15.0001 | 16.6001 | 15.0001 | 18.6001 | 9.9001 | 17.8501 | 19.5001 | 16.0418 | 15.6001 | 18.9001 | 14.3001 | 9.6001 | 8.8865 | 14.2026 | 24.0001 | 14.4453 | 16.5001 | 21.1001 | 13.0001 | 11.7001 | 14.8001 | 12.7001 | 16.0001 | 17.0001 | 17.4001 | 17.7001 | 9.4001 | 11.1001 | 14.1981 | 16.4668 | 9.5251 | 20.0001 | 14.2979 | 19.1001 | 14.1726 | 19.8001 | 16.9168 | 13.3158 | 16.3001 | 16.9001 | 13.0001 | 13.0001 | 11.8151 | 10.202 | 8.8865 | 6.0116 | 17.8434 | 13.7459 | 12.8001 | 16.0269 | 16.9997 | 18.1108 | 18.071 | 22.9845 | 10.1259 | 15.8961 | 8.6433 | 14.796 | 12.9117 | 16.0645 | 19.1239 | 12.6251 | 17.8906 | 18.1417
2020-04-12 | 10:00 | 16.2176 | 20.5001 | 21.6001 | 20.6001 | 16.7001 | 17.2001 | 13.2001 | 17.7001 | 19.7001 | 18.5001 | 21.0001 | 11.4001 | 21.5168 | 21.4001 | 19.9751 | 18.3001 | 21.0001 | 17.6001 | 11.0001 | 9.469 | 18.9451 | 26.1001 | 21.2094 | 17.6001 | 23.0001 | 16.7001 | 13.2001 | 17.8001 | 15.1001 | 18.2001 | 20.1001 | 19.1001 | 20.1001 | 11.3001 | 13.0001 | 17.6134 | 20.0751 | 9.7951 | 22.8001 | 17.8729 | 21.2001 | 17.2891 | 21.5001 | 20.8834 | 16.1373 | 17.4001 | 18.1001 | 14.9001 | 15.9001 | 15.8876 | 12.7001 | 9.469 | 8.7638 | 21.6668 | 17.5166 | 16.3001 | 20.6614 | 20.4242 | 19.8057 | 18.6829 | 26.4478 | 16.3365 | 19.8371 | 12.3316 | 17.0104 | 14.9859 | 17.2371 | 19.107 | 17.8018 | 19.1791 | 21.422
2020-04-12 | 11:00 | 18.3851 | 22.5001 | 22.9001 | 22.4751 | 20.3001 | 17.8001 | 15.6001 | 19.5001 | 22.6001 | 21.7001 | 23.0001 | 13.4001 | 24.0584 | 23.5001 | 22.1168 | 21.0001 | 24.3001 | 20.0001 | 14.0001 | 12.1001 | 19.6009 | 26.6001 | 24.5649 | 18.5001 | 25.5001 | 19.1001 | 15.0001 | 19.4001 | 17.2001 | 20.2001 | 23.6001 | 20.6001 | 23.3001 | 13.9001 | 14.8001 | 20.7603 | 21.7334 | 12.2001 | 26.5001 | 21.6491 | 23.7001 | 20.5026 | 23.7001 | 22.9751 | 20.0093 | 18.5001 | 19.8001 | 18.1001 | 18.1001 | 19.2451 | 16.9001 | 12.1001 | 11.0934 | 23.4259 | 18.1765 | 19.6001 | 23.4691 | 22.362 | 21.4055 | 20.2554 | 27.4967 | 21.8407 | 23.4991 | 17.3932 | 19.353 | 17.4079 | 19.0709 | 19.1278 | 20.9642 | 20.3013 | 23.7474
2020-04-12 | 12:00 | 21.1076 | 24.6001 | 24.3001 | 24.3668 | 21.7001 | 17.8001 | 17.8001 | 20.6001 | 24.7001 | 24.5001 | 24.8001 | 15.7001 | 25.6918 | 24.7001 | 23.8584 | 23.9001 | 26.5001 | 21.3001 | 16.4001 | 14.7001 | 20.6001 | 27.3001 | 25.7574 | 19.0001 | 27.2001 | 21.3001 | 16.9001 | 21.2001 | 19.5001 | 21.7001 | 23.0001 | 22.0001 | 26.5001 | 16.6001 | 15.7001 | 22.9278 | 23.0084 | 14.7001 | 28.1001 | 23.1853 | 25.5001 | 22.6883 | 24.8001 | 25.1084 | 22.1543 | 20.0001 | 21.3001 | 21.5001 | 20.2001 | 21.5101 | 20.1001 | 14.7001 | 15.3001 | 23.2301 | 18.8559 | 22.4001 | 25.8235 | 24.4507 | 23.3457 | 22.4535 | 28.2548 | 23.467 | 26.4056 | 21.0044 | 22.1357 | 19.7219 | 21.5799 | 19.1578 | 23.9405 | 21.8951 | 24.9072
2020-04-12 | 13:00 | 22.7451 | 25.4001 | 24.5001 | 25.1084 | 23.4001 | 18.5001 | 19.7001 | 21.4001 | 25.4001 | 25.8001 | 25.6001 | 17.6001 | 27.0418 | 26.0001 | 25.3918 | 25.2001 | 27.8001 | 23.1001 | 17.2001 | 17.4001 | 22.3384 | 28.1001 | 26.2878 | 18.9001 | 28.5001 | 23.4001 | 19.9001 | 23.2001 | 21.9001 | 24.0001 | 23.7001 | 23.3001 | 28.5001 | 18.7001 | 16.3001 | 23.1846 | 24.3251 | 17.7001 | 30.3001 | 23.5676 | 28.0001 | 23.0693 | 26.5001 | 25.9418 | 22.6044 | 21.2001 | 23.0001 | 23.8001 | 22.6001 | 22.8751 | 22.1001 | 17.4001 | 18.7001 | 23.6459 | 19.5423 | 23.9001 | 27.8141 | 26.5513 | 24.0485 | 24.3017 | 28.1608 | 27.1062 | 28.5101 | 23.3893 | 24.3974 | 22.7472 | 23.4472 | 19.2424 | 26.3738 | 21.8398 | 26.4683
2020-04-12 | 14:00 | 24.6201 | 25.6001 | 24.7001 | 25.7584 | 24.4001 | 19.9001 | 21.2001 | 22.4001 | 25.0001 | 27.2001 | 25.6001 | 18.5001 | 27.8084 | 26.7001 | 25.7668 | 25.4001 | 28.2001 | 23.8001 | 18.1001 | 19.3001 | 24.0284 | 27.8001 | 27.0101 | 18.6001 | 28.7001 | 23.6001 | 21.5001 | 24.6001 | 23.5001 | 25.2001 | 23.3001 | 24.8001 | 28.8001 | 20.9001 | 17.0001 | 23.7668 | 24.8918 | 20.5001 | 30.9001 | 24.0468 | 29.0001 | 23.6864 | 27.4001 | 26.5584 | 23.0344 | 22.5001 | 24.2001 | 25.6001 | 24.9001 | 24.1651 | 23.5001 | 19.3001 | 20.2001 | 23.8376 | 20.5206 | 25.3001 | 29.271 | 27.1156 | 23.6416 | 25.8737 | 27.8714 | 29.6409 | 29.1163 | 24.5936 | 25.8649 | 24.551 | 25.2142 | 19.3127 | 27.7339 | 22.2618 | 27.1577
2020-04-12 | 15:00 | 25.6726 | 25.3001 | 24.4001 | 26.0918 | 25.3001 | 19.8001 | 21.9001 | 23.4001 | 24.9001 | 27.6001 | 24.7001 | 19.5001 | 27.9168 | 26.3001 | 26.0251 | 24.9001 | 27.9001 | 24.7001 | 18.6001 | 20.9001 | 24.7709 | 27.3001 | 27.4434 | 18.5001 | 27.3001 | 23.1001 | 22.9001 | 26.2001 | 24.3001 | 25.4001 | 23.6001 | 25.7001 | 29.2001 | 22.7001 | 16.2001 | 23.3954 | 25.1751 | 22.3001 | 30.6001 | 23.3939 | 29.8001 | 22.9888 | 28.5001 | 26.5668 | 22.4963 | 23.2001 | 25.3001 | 27.2001 | 26.6001 | 25.2851 | 24.7001 | 20.9001 | 21.8001 | 23.8409 | 21.2123 | 25.7001 | 29.3065 | 27.1091 | 23.8529 | 26.7972 | 27.3299 | 30.0601 | 29.4816 | 25.7759 | 26.7766 | 25.7107 | 26.4604 | 19.4116 | 28.1745 | 22.2115 | 28.5014
2020-04-12 | 16:00 | 25.4601 | 24.8001 | 23.9001 | 25.9918 | 24.8001 | 20.4001 | 20.8001 | 23.9001 | 24.1001 | 25.8001 | 22.8001 | 20.0001 | 27.1418 | 25.2001 | 25.3378 | 23.4001 | 28.1001 | 24.9001 | 17.9001 | 22.2001 | 24.2468 | 26.0001 | 28.2401 | 17.9001 | 25.3001 | 21.7001 | 23.4001 | 26.3001 | 24.7001 | 25.3001 | 23.8001 | 25.5001 | 28.9001 | 23.1001 | 16.4001 | 23.5943 | 24.9168 | 23.5001 | 29.5001 | 23.3633 | 29.4001 | 22.7939 | 29.1001 | 26.0418 | 22.6217 | 23.6001 | 25.0001 | 27.7001 | 26.9001 | 26.0151 | 25.4001 | 22.2001 | 22.6001 | 23.1826 | 20.8088 | 24.2001 | 28.7004 | 26.852 | 23.8661 | 26.7612 | 26.4951 | 29.9588 | 29.0293 | 26.2974 | 27.0483 | 26.4742 | 27.2478 | 19.4894 | 27.9043 | 21.8598 | 27.8981
2020-04-12 | 17:00 | 25.1476 | 23.4001 | 22.4001 | 24.6084 | 24.0001 | 18.6001 | 18.1001 | 22.4001 | 21.9001 | 23.2001 | 21.3001 | 20.2001 | 26.4918 | 24.3001 | 24.8541 | 20.7001 | 27.0001 | 24.2001 | 16.6001 | 22.8001 | 21.0668 | 25.1001 | 27.8001 | 16.3001 | 23.8001 | 20.0001 | 22.6001 | 26.3001 | 23.9001 | 24.3001 | 22.4001 | 24.8001 | 27.2001 | 23.1001 | 15.8001 | 23.7806 | 23.2834 | 23.3001 | 27.4001 | 23.1838 | 27.4001 | 23.0621 | 29.2001 | 24.6041 | 22.7644 | 23.1001 | 22.2001 | 27.2001 | 26.5001 | 25.4351 | 24.9001 | 22.8001 | 22.3001 | 21.8984 | 20.5796 | 23.4001 | 27.8245 | 25.5554 | 23.5179 | 26.0552 | 25.6208 | 28.0818 | 27.3303 | 26.1941 | 25.7981 | 26.2399 | 26.8412 | 19.5469 | 27.0158 | 21.1747 | 26.6696
2020-04-12 | 18:00 | 24.3201 | 20.7001 | 19.6001 | 23.4501 | 21.8001 | 15.7001 | 14.8001 | 19.4001 | 18.3001 | 19.4001 | 19.3001 | 19.7001 | 25.3918 | 20.2001 | 23.5454 | 18.4001 | 25.4001 | 20.3001 | 14.1001 | 20.4001 | 19.7443 | 22.7001 | 27.0651 | 13.4001 | 20.8001 | 17.3001 | 20.1001 | 22.8001 | 19.0001 | 21.7001 | 19.9001 | 22.6001 | 24.0001 | 22.4001 | 12.3001 | 22.5446 | 22.4371 | 22.2001 | 24.8001 | 22.4639 | 24.4001 | 22.0449 | 24.2001 | 23.4204 | 22.0681 | 20.8001 | 18.1001 | 25.0001 | 24.2001 | 23.9826 | 23.8001 | 20.4001 | 20.4001 | 20.1434 | 19.7722 | 18.5001 | 24.0401 | 23.7692 | 22.2851 | 24.2721 | 24.5152 | 26.5051 | 25.5007 | 25.0867 | 24.9844 | 24.4488 | 25.6778 | 19.5807 | 25.1681 | 19.8332 | 24.5928
2020-04-12 | 19:00 | 21.2076 | 18.0001 | 16.6001 | 20.9001 | 18.0001 | 13.3001 | 13.1001 | 14.6001 | 15.6001 | 16.1001 | 17.1001 | 16.1001 | 23.0834 | 16.3001 | 20.8918 | 16.3001 | 23.1001 | 16.7001 | 12.3001 | 17.6001 | 18.3351 | 19.6001 | 25.4301 | 10.6001 | 18.7001 | 15.6001 | 17.6001 | 18.1001 | 16.1001 | 18.2001 | 16.8001 | 18.6001 | 20.5001 | 19.9001 | 10.0001 | 20.4854 | 19.9867 | 19.7001 | 23.0001 | 20.3341 | 21.2001 | 20.2076 | 21.6001 | 20.6117 | 20.5658 | 17.8001 | 14.1001 | 20.9001 | 20.7001 | 20.7001 | 19.2001 | 17.6001 | 17.5001 | 18.4959 | 16.9476 | 13.3001 | 21.5201 | 21.0037 | 20.9401 | 21.037 | 23.6072 | 20.5693 | 23.3918 | 21.662 | 22.7242 | 21.4339 | 23.362 | 19.6315 | 22.331 | 18.6205 | 22.0348
2020-04-12 | 20:00 | 17.5051 | 15.4001 | 14.4001 | 19.0197 | 14.9001 | 12.5001 | 11.7001 | 12.0001 | 13.5001 | 14.3001 | 15.5001 | 13.2001 | 21.6001 | 14.0001 | 18.9751 | 14.8001 | 21.2001 | 14.3001 | 11.5001 | 14.7001 | 16.9834 | 18.7001 | 22.7101 | 10.5001 | 17.1001 | 13.0001 | 15.5001 | 15.7001 | 14.0001 | 15.7001 | 14.9001 | 15.6001 | 18.6001 | 17.6001 | 9.1001 | 17.6951 | 18.2613 | 18.0001 | 20.9001 | 17.9924 | 19.5001 | 17.7041 | 20.3001 | 18.278 | 18.3113 | 15.2001 | 14.2001 | 18.3001 | 18.2001 | 17.5601 | 14.9001 | 14.7001 | 15.1001 | 17.1334 | 16.0751 | 12.2001 | 17.8901 | 19.1199 | 17.574 | 18.0416 | 23.1565 | 16.849 | 20.9144 | 16.3475 | 20.5603 | 19.1203 | 21.2002 | 19.6315 | 19.4285 | 17.8295 | 19.9556
2020-04-12 | 21:00 | 15.5776 | 14.2001 | 13.5001 | 17.2668 | 12.9001 | 12.1001 | 11.7001 | 11.1001 | 11.9001 | 13.4001 | 14.1001 | 12.5201 | 20.2834 | 12.0001 | 16.9251 | 13.9001 | 20.1001 | 13.2001 | 10.7001 | 14.1001 | 15.8193 | 17.7001 | 19.8768 | 10.4001 | 16.5001 | 11.7001 | 14.0001 | 12.6001 | 13.4001 | 13.1001 | 12.5001 | 13.2001 | 17.1001 | 16.1001 | 8.6001 | 16.3268 | 16.8501 | 16.4001 | 17.4001 | 16.3424 | 18.4001 | 16.1929 | 19.6001 | 16.7277 | 16.8206 | 13.4001 | 13.1001 | 16.2001 | 17.1001 | 15.3651 | 13.9001 | 14.1001 | 13.8001 | 15.8151 | 15.6909 | 11.1001 | 17.0583 | 17.3976 | 17.1366 | 16.8433 | 21.5961 | 15.0784 | 18.9589 | 15.8235 | 19.3738 | 17.9835 | 19.9532 | 19.6823 | 17.295 | 17.4319 | 16.9234
2020-04-12 | 22:00 | 14.5776 | 12.2001 | 13.2001 | 15.9501 | 12.0001 | 12.5001 | 11.6001 | 10.0001 | 10.9001 | 13.2001 | 13.7001 | 12.4343 | 19.1168 | 10.4001 | 15.6168 | 13.5001 | 18.9001 | 12.4001 | 9.3001 | 13.5001 | 14.6759 | 17.6001 | 17.9301 | 9.9001 | 16.8001 | 11.6001 | 13.0001 | 12.4001 | 13.4001 | 12.4001 | 10.8001 | 12.4001 | 15.6001 | 14.9001 | 8.9001 | 15.0391 | 15.4179 | 15.4001 | 14.1001 | 14.1058 | 17.9001 | 14.9793 | 16.4001 | 15.6918 | 15.4543 | 13.1001 | 16.5001 | 13.8001 | 15.8001 | 13.6526 | 13.2001 | 13.5001 | 12.2001 | 14.3301 | 15.1318 | 8.2001 | 17.9283 | 15.8015 | 16.3951 | 15.7538 | 21.159 | 13.9659 | 17.8372 | 14.7713 | 18.465 | 17.5715 | 18.9748 | 19.6484 | 15.2806 | 17.6738 | 16.9858
2020-04-12 | 23:00 | 13.6251 | 10.8001 | 13.4001 | 15.1677 | 11.3001 | 13.1001 | 11.5001 | 9.9001 | 9.6001 | 13.1001 | 12.9001 | 11.9384 | 18.3751 | 10.3001 | 14.6418 | 13.1001 | 17.4001 | 11.5001 | 9.1001 | 13.1001 | 14.4609 | 18.0001 | 17.0284 | 10.0001 | 15.1001 | 11.0001 | 12.8001 | 12.2001 | 13.3001 | 11.9001 | 9.8001 | 12.2001 | 14.9001 | 13.6001 | 8.0001 | 13.9636 | 14.6927 | 14.3001 | 12.2001 | 13.2874 | 17.3001 | 14.0729 | 15.1001 | 14.5093 | 13.8021 | 12.4001 | 17.8001 | 13.5343 | 14.9001 | 12.4076 | 12.8001 | 13.1001 | 10.9001 | 12.9876 | 14.5993 | 6.5001 | 17.5093 | 14.4129 | 15.0804 | 14.3831 | 20.1205 | 12.9895 | 16.5287 | 13.5162 | 17.5898 | 16.4793 | 17.674 | 19.6823 | 14.1037 | 18.1325 | 16.3448
2020-04-13 | 0:00 | 13.0851 | 10.9001 | 13.4001 | 13.4918 | 12.0001 | 14.3001 | 11.3001 | 9.2001 | 9.2001 | 13.0001 | 12.6001 | 11.6001 | 17.1001 | 10.1001 | 13.7584 | 13.1001 | 16.4001 | 11.8001 | 8.4001 | 12.5001 | 14.3334 | 18.4001 | 15.9933 | 9.7001 | 14.3001 | 10.3001 | 12.6001 | 12.0001 | 13.2001 | 11.6001 | 10.7001 | 12.2001 | 13.7001 | 13.0001 | 7.7001 | 13.3149 | 14.3425 | 12.8001 | 11.5001 | 12.7361 | 16.7001 | 12.7476 | 14.0001 | 13.2418 | 12.8928 | 12.6001 | 16.2001 | 13.3726 | 13.6001 | 11.8651 | 12.4001 | 12.5001 | 9.6001 | 12.2401 | 14.4309 | 4.2001 | 16.744 | 13.8003 | 14.3769 | 14.1823 | 19.7589 | 12.9304 | 15.1616 | 12.7795 | 16.8573 | 15.0774 | 16.9044 | 19.6484 | 12.7844 | 17.8961 | 16.0602
2020-04-13 | 1:00 | 12.5376 | 10.0001 | 12.3001 | 13.1589 | 12.1001 | 14.6001 | 11.1001 | 8.2001 | 8.6001 | 13.0001 | 13.1001 | 11.6001 | 16.3168 | 9.5001 | 13.0168 | 13.2001 | 14.6001 | 12.3001 | 8.5001 | 11.8001 | 14.4584 | 18.5001 | 15.4918 | 9.5001 | 14.8001 | 10.5001 | 12.5001 | 11.9001 | 13.2001 | 11.6001 | 10.3001 | 11.4001 | 13.5001 | 12.2001 | 7.9001 | 12.7741 | 13.3923 | 11.7001 | 7.7001 | 12.0904 | 16.2001 | 12.3054 | 11.8001 | 12.434 | 12.4364 | 11.4001 | 14.7001 | 13.2476 | 13.3101 | 11.2201 | 12.7001 | 11.8001 | 8.6001 | 11.5818 | 14.5076 | 3.8001 | 16.014 | 13.3694 | 14.0016 | 13.1923 | 19.859 | 11.4629 | 14.3912 | 12.3035 | 16.2357 | 14.9062 | 16.2858 | 19.5483 | 11.417 | 16.8759 | 15.3873
2020-04-13 | 2:00 | 11.9251 | 9.5001 | 11.0001 | 12.5505 | 12.1001 | 14.4001 | 11.1001 | 7.2001 | 8.7001 | 13.0001 | 12.9001 | 11.6001 | 15.6418 | 10.0001 | 11.9751 | 13.2001 | 13.9001 | 12.2001 | 8.3001 | 12.0001 | 14.5151 | 18.4001 | 14.5018 | 9.2001 | 14.1001 | 10.6001 | 12.3001 | 11.8001 | 13.2001 | 11.3001 | 10.0001 | 11.1001 | 13.3001 | 11.6584 | 7.6001 | 11.3754 | 12.8755 | 11.2551 | 6.9001 | 10.5058 | 14.6001 | 10.7064 | 10.0001 | 12.3338 | 10.6959 | 10.5001 | 12.5001 | 13.1159 | 13.2009 | 11.3226 | 12.9001 | 12.0001 | 8.0001 | 10.8793 | 14.4209 | 2.8001 | 15.1352 | 13.3717 | 13.7837 | 12.8505 | 19.7504 | 10.4668 | 13.7656 | 12.1844 | 15.6022 | 14.3122 | 15.0514 | 19.4961 | 11.5215 | 16.319 | 14.8175
2020-04-13 | 3:00 | 11.5151 | 10.6001 | 10.4001 | 11.842 | 12.0001 | 13.9001 | 11.1001 | 6.6001 | 9.7001 | 12.9001 | 12.7001 | 11.4001 | 15.2668 | 10.1001 | 11.7084 | 13.1001 | 13.6001 | 12.1001 | 8.6001 | 12.5001 | 14.3859 | 16.4001 | 13.9734 | 9.2001 | 13.6001 | 10.8001 | 12.3001 | 11.6001 | 13.3001 | 11.0001 | 10.0001 | 10.9001 | 12.9001 | 11.3543 | 8.2001 | 10.5779 | 12.117 | 10.9993 | 5.6001 | 9.5286 | 14.4001 | 9.9386 | 9.9001 | 11.8503 | 9.8511 | 10.1001 | 11.9001 | 13.0426 | 13.1451 | 11.2751 | 12.9001 | 12.5001 | 7.3001 | 10.3601 | 14.3476 | 5.8001 | 15.0343 | 12.773 | 14.0894 | 12.9601 | 19.529 | 9.6676 | 12.8964 | 12.2053 | 14.8178 | 14.1472 | 14.4761 | 19.4792 | 10.6854 | 16.033 | 14.2649
2020-04-13 | 4:00 | 11.5201 | 10.7001 | 10.4001 | 11.1168 | 11.8001 | 13.2001 | 10.9001 | 6.9001 | 10.3001 | 12.8001 | 12.3001 | 11.6001 | 14.3251 | 10.2001 | 10.9251 | 12.7001 | 13.0001 | 11.9001 | 8.6001 | 12.1001 | 13.9676 | 14.9001 | 13.2601 | 9.2001 | 13.1001 | 10.9001 | 12.1001 | 11.6001 | 13.0001 | 10.9001 | 8.9001 | 10.9001 | 12.5001 | 11.1526 | 7.7001 | 9.6811 | 11.3084 | 10.9959 | 5.0001 | 9.9543 | 14.8001 | 10.2033 | 9.6001 | 10.8168 | 9.3658 | 9.8001 | 11.7001 | 12.9076 | 13.0909 | 11.3101 | 12.7001 | 12.1001 | 6.9886 | 9.9343 | 14.2909 | 4.5001 | 14.1931 | 12.7194 | 13.7346 | 12.7534 | 19.2795 | 8.7409 | 12.2624 | 12.248 | 14.3224 | 14.1085 | 14.2341 | 19.4115 | 9.5073 | 15.9134 | 13.7933
2020-04-13 | 5:00 | 11.4576 | 11.1001 | 9.8001 | 10.4834 | 11.7001 | 13.1001 | 10.8001 | 6.8001 | 10.8001 | 12.7001 | 12.4001 | 11.6001 | 13.9334 | 10.2001 | 10.2834 | 12.6001 | 12.6001 | 11.9001 | 8.5001 | 11.7001 | 13.9401 | 14.5001 | 12.7201 | 9.2001 | 12.8001 | 11.1001 | 12.1001 | 11.5001 | 13.0001 | 10.9001 | 9.1001 | 11.0001 | 12.1001 | 11.1059 | 7.7001 | 9.4104 | 11.0785 | 11.1109 | 4.5001 | 9.0966 | 14.3001 | 9.1716 | 9.7001 | 10.1869 | 9.6059 | 9.2001 | 11.8001 | 12.8568 | 13.0329 | 11.1551 | 12.8001 | 11.7001 | 6.6628 | 9.4247 | 14.1118 | 3.7001 | 13.6569 | 12.964 | 13.3841 | 12.5793 | 18.4711 | 8.7382 | 11.8967 | 12.4922 | 14.0956 | 14.0501 | 14.178 | 19.3269 | 9.1198 | 16.6843 | 13.6667
2020-04-13 | 6:00 | 11.4526 | 11.2001 | 9.4001 | 10.0701 | 11.8001 | 11.9001 | 10.5001 | 6.8001 | 11.1001 | 12.7001 | 12.4001 | 11.7001 | 13.4084 | 10.0001 | 10.3668 | 12.5001 | 12.3001 | 11.9001 | 8.9001 | 11.1001 | 13.9451 | 14.0001 | 12.3401 | 9.2001 | 12.7001 | 10.9001 | 12.1001 | 11.5001 | 13.0001 | 10.6001 | 9.1001 | 11.0001 | 11.6001 | 11.0276 | 7.9001 | 9.3888 | 10.9084 | 11.1984 | 4.1001 | 9.6983 | 13.2001 | 9.5094 | 7.6001 | 9.7034 | 7.7913 | 8.5001 | 10.1001 | 12.8843 | 13.0562 | 11.2826 | 12.8001 | 11.1001 | 6.7631 | 8.8031 | 14.0776 | 2.9001 | 12.8045 | 12.2016 | 13.9547 | 12.5877 | 18.258 | 9.9084 | 11.2578 | 12.4781 | 13.887 | 13.912 | 14.2697 | 19.2592 | 9.9116 | 16.763 | 13.5223
2020-04-13 | 7:00 | 11.5151 | 11.4001 | 10.3001 | 10.2418 | 11.6001 | 12.2001 | 9.8001 | 6.9001 | 11.5001 | 12.6001 | 12.4001 | 11.8001 | 13.1084 | 10.3001 | 10.7001 | 12.5001 | 13.1001 | 12.0001 | 9.2001 | 10.7001 | 13.9434 | 13.7001 | 12.7301 | 9.2001 | 12.0001 | 11.3001 | 12.1001 | 11.4001 | 13.0001 | 10.6001 | 7.8001 | 11.0001 | 11.3001 | 11.1143 | 7.9001 | 9.2983 | 10.2668 | 11.3276 | 3.7001 | 9.5669 | 13.8001 | 9.4171 | 9.7001 | 9.5282 | 7.7863 | 8.3001 | 10.3001 | 12.8376 | 13.0404 | 11.3851 | 12.9001 | 10.7001 | 6.8453 | 8.408 | 14.0709 | 2.8001 | 12.4052 | 11.9601 | 13.5796 | 12.3713 | 18.3486 | 9.8998 | 10.7614 | 12.3849 | 13.6192 | 13.9658 | 14.1158 | 19.1916 | 10.1465 | 16.9703 | 13.2548
2020-04-13 | 8:00 | 11.4901 | 11.6001 | 14.0001 | 10.4084 | 11.8001 | 13.1001 | 10.1001 | 7.2001 | 11.9001 | 13.2001 | 12.6001 | 11.9001 | 14.0418 | 10.7001 | 10.853 | 13.0001 | 12.1001 | 12.5001 | 9.0001 | 10.4001 | 14.0309 | 17.4001 | 11.8901 | 12.2001 | 17.9001 | 11.5001 | 12.3001 | 11.6001 | 13.2001 | 10.6001 | 11.5001 | 11.1001 | 13.3001 | 11.1943 | 8.8001 | 10.0498 | 10.7363 | 11.1784 | 9.2001 | 9.6871 | 18.9001 | 9.9464 | 17.2001 | 10.0168 | 9.4286 | 15.7001 | 10.3001 | 12.6476 | 12.9996 | 11.4451 | 13.2001 | 10.4001 | 7.5219 | 10.4026 | 14.0518 | 10.4001 | 12.5474 | 13.0745 | 14.379 | 12.536 | 18.7647 | 10.2212 | 11.1574 | 12.2267 | 13.7947 | 13.9453 | 13.9147 | 19.1577 | 10.1985 | 17.3978 | 13.5822
2020-04-13 | 9:00 | 11.8576 | 12.2001 | 16.5001 | 13.2168 | 12.1001 | 15.0001 | 12.2001 | 9.3001 | 15.7001 | 14.6001 | 15.4001 | 12.2001 | 16.4084 | 16.1001 | 15.1918 | 15.2001 | 15.5234 | 13.2001 | 10.9001 | 10.8001 | 14.5501 | 21.6001 | 14.3671 | 17.4001 | 22.0001 | 12.5001 | 13.6001 | 12.4001 | 13.9001 | 11.0001 | 16.5001 | 11.7001 | 16.1001 | 11.4226 | 14.1001 | 13.6888 | 14.6611 | 11.7001 | 18.3001 | 13.2789 | 20.4001 | 13.6271 | 21.0001 | 14.6445 | 13.1954 | 17.5001 | 13.9001 | 13.1293 | 13.4621 | 11.4834 | 13.4001 | 10.8001 | 8.3392 | 17.5884 | 14.4376 | 14.7001 | 15.6975 | 17.9527 | 17.9553 | 12.4126 | 22.6075 | 11.0109 | 11.4798 | 12.345 | 13.6127 | 14.0424 | 14.0237 | 19.107 | 12.0573 | 17.8906 | 18.1417
2020-04-13 | 10:00 | 13.3701 | 14.5001 | 18.3001 | 16.0251 | 12.5001 | 16.7001 | 14.1001 | 12.2001 | 18.5001 | 17.6001 | 18.0001 | 12.6001 | 18.3834 | 17.9001 | 16.3668 | 17.3001 | 19.0409 | 15.5001 | 13.0001 | 11.4001 | 17.0576 | 23.6001 | 18.5819 | 20.0001 | 23.2001 | 13.8001 | 16.5001 | 14.1001 | 15.4001 | 13.1001 | 21.6001 | 13.0001 | 18.6001 | 13.7134 | 14.4001 | 18.0636 | 17.0885 | 13.4001 | 25.5001 | 18.6398 | 23.9001 | 17.6921 | 23.2001 | 17.5802 | 16.9393 | 18.1001 | 15.6001 | 14.3268 | 14.2887 | 12.8776 | 14.0001 | 11.4001 | 9.2609 | 21.4551 | 15.5386 | 16.0001 | 18.4625 | 21.9995 | 17.1366 | 14.8072 | 25.0194 | 13.9848 | 13.6858 | 12.8113 | 13.7215 | 14.8039 | 15.0097 | 18.8392 | 17.02 | 21.6018 | 16.4825
2020-04-13 | 11:00 | 13.7601 | 18.3001 | 20.1001 | 18.8334 | 13.1001 | 17.7001 | 16.5001 | 13.0001 | 20.7001 | 19.4001 | 19.6001 | 14.2776 | 20.7334 | 20.2001 | 19.0716 | 19.6001 | 22.0043 | 17.5001 | 15.6001 | 11.8001 | 16.9859 | 25.6001 | 23.7668 | 17.5001 | 25.3001 | 16.5001 | 18.3001 | 17.1001 | 18.6001 | 14.5001 | 23.1001 | 15.3001 | 21.8001 | 15.4101 | 16.2001 | 21.9818 | 18.8715 | 15.6626 | 28.7001 | 22.6528 | 25.5001 | 21.5313 | 25.3001 | 19.3584 | 21.3469 | 19.9001 | 14.9001 | 15.6718 | 15.8645 | 13.7226 | 14.4001 | 11.8001 | 11.1001 | 20.8159 | 15.7211 | 17.4001 | 22.8973 | 23.8899 | 21.4055 | 14.8714 | 27.1694 | 21.8534 | 16.7032 | 13.8426 | 16.3946 | 16.4143 | 15.6816 | 18.9068 | 17.0444 | 24.0647 | 23.7474
2020-04-13 | 12:00 | 15.2926 | 21.3001 | 21.4001 | 20.9084 | 14.1001 | 18.1001 | 19.0001 | 13.3001 | 21.9001 | 21.4001 | 20.5001 | 15.9559 | 22.9168 | 22.2001 | 21.1628 | 20.7001 | 24.5359 | 19.9001 | 17.1001 | 12.8001 | 18.5876 | 26.9001 | 26.3358 | 19.4001 | 27.5001 | 18.0001 | 20.4001 | 18.6001 | 20.5001 | 15.2001 | 24.1001 | 16.1001 | 23.4001 | 17.5584 | 17.3001 | 23.4531 | 20.0462 | 17.9151 | 28.4001 | 23.6143 | 26.9001 | 22.6119 | 26.5001 | 21.2712 | 22.2981 | 21.4001 | 14.9001 | 18.4968 | 17.4001 | 14.7301 | 16.4688 | 12.8001 | 15.8001 | 20.6643 | 17.7919 | 20.7001 | 23.5107 | 25.5289 | 18.1133 | 16.7677 | 28.0436 | 25.1045 | 19.1169 | 15.1445 | 20.5224 | 18.3531 | 18.0095 | 19.0055 | 21.8747 | 24.8101 | 21.0191
2020-04-13 | 13:00 | 17.3451 | 22.5001 | 22.8001 | 22.6834 | 14.8001 | 19.1001 | 20.0001 | 14.1001 | 22.5001 | 22.8001 | 21.9001 | 15.8176 | 24.5918 | 23.3001 | 23.0124 | 21.7001 | 24.9893 | 21.8001 | 17.7001 | 14.0001 | 20.4868 | 27.0001 | 27.5841 | 20.0001 | 27.9001 | 19.5001 | 22.1001 | 19.9001 | 22.1001 | 16.2001 | 24.5001 | 17.3001 | 24.5001 | 19.6151 | 17.4001 | 23.8723 | 21.2374 | 19.3784 | 30.0001 | 24.2013 | 28.4001 | 23.8008 | 27.8001 | 23.0291 | 23.2168 | 22.4001 | 16.4001 | 20.1709 | 19.4001 | 16.0676 | 16.2587 | 14.0001 | 18.4001 | 20.7276 | 17.6288 | 22.3001 | 26.3187 | 26.2656 | 21.5003 | 16.9532 | 28.329 | 27.5959 | 20.3016 | 16.4624 | 22.2044 | 19.6764 | 20.2065 | 19.0731 | 23.5706 | 24.6058 | 23.1969
2020-04-13 | 14:00 | 18.7376 | 23.6001 | 24.0001 | 23.6168 | 15.8001 | 18.9001 | 20.2001 | 14.5001 | 22.7001 | 23.7001 | 22.1001 | 15.6118 | 25.6001 | 24.3001 | 24.0621 | 22.2001 | 25.9918 | 23.0001 | 18.0001 | 15.5001 | 21.3034 | 27.2001 | 27.5184 | 20.3001 | 27.0001 | 20.5001 | 23.1001 | 20.2001 | 23.0001 | 17.2001 | 24.5001 | 18.0001 | 25.3001 | 20.8459 | 17.6001 | 24.4716 | 22.5947 | 20.7576 | 31.0001 | 24.6201 | 29.5001 | 24.2418 | 28.6001 | 23.8288 | 23.5723 | 23.4001 | 16.7001 | 21.7001 | 20.8001 | 17.4576 | 16.5001 | 15.5001 | 19.7001 | 19.5351 | 17.8113 | 23.4001 | 27.2266 | 26.7021 | 22.3948 | 17.7542 | 28.7466 | 30.0568 | 21.9247 | 17.3082 | 22.7884 | 21.0295 | 22.0572 | 19.107 | 25.2508 | 24.7175 | 25.5996
2020-04-13 | 15:00 | 19.7001 | 24.6001 | 23.4001 | 23.8918 | 17.0001 | 19.8001 | 21.0001 | 15.3001 | 22.7001 | 24.6001 | 21.7001 | 15.9468 | 26.2501 | 23.9001 | 24.6701 | 22.7001 | 26.0426 | 23.8001 | 18.6001 | 16.8001 | 22.1409 | 26.1001 | 28.2601 | 19.7001 | 26.0001 | 20.6001 | 23.5001 | 21.2001 | 23.3001 | 17.7001 | 24.3001 | 18.7001 | 25.8001 | 21.6734 | 18.3001 | 24.5313 | 23.1034 | 21.6926 | 30.5001 | 24.3804 | 31.2001 | 23.9563 | 30.1001 | 23.8284 | 23.3866 | 24.5001 | 15.5001 | 22.1451 | 21.5893 | 18.1751 | 17.2001 | 16.8001 | 21.2001 | 19.4634 | 18.8851 | 22.6001 | 28.1181 | 26.752 | 22.828 | 18.7369 | 28.608 | 30.7365 | 20.3393 | 17.4837 | 23.7054 | 21.4746 | 22.8567 | 19.1958 | 26.0442 | 25.0753 | 26.7877
2020-04-13 | 16:00 | 19.8576 | 24.5001 | 22.1001 | 23.3584 | 18.2001 | 20.5001 | 19.9001 | 16.1001 | 22.7001 | 23.4001 | 21.3001 | 15.2127 | 25.5334 | 23.1001 | 23.9197 | 22.9001 | 25.3326 | 23.8001 | 18.9001 | 17.5001 | 21.9268 | 25.8001 | 29.2501 | 18.0001 | 24.5001 | 19.0001 | 23.3001 | 21.7001 | 23.2001 | 18.0001 | 24.0001 | 19.4001 | 25.1001 | 22.1893 | 17.2001 | 24.3723 | 21.9863 | 22.2218 | 29.0001 | 24.1638 | 31.0001 | 23.8191 | 30.5001 | 23.3113 | 23.4224 | 24.6001 | 14.5001 | 22.4001 | 22.5001 | 19.1276 | 17.3001 | 17.5001 | 21.7001 | 18.8484 | 19.3912 | 21.0001 | 28.2104 | 26.2933 | 22.8554 | 18.5961 | 27.3141 | 29.7101 | 20.5529 | 18.1302 | 23.3529 | 22.2989 | 23.9201 | 19.2661 | 26.6939 | 24.3984 | 27.1301
2020-04-13 | 17:00 | 19.9426 | 22.7001 | 20.4001 | 22.5501 | 17.3001 | 20.1001 | 18.1001 | 15.8001 | 20.9001 | 20.5001 | 20.2001 | 15.0627 | 24.1001 | 22.0001 | 22.4694 | 22.0001 | 24.7276 | 21.6001 | 17.5001 | 17.2001 | 19.3976 | 24.6001 | 29.8301 | 16.9001 | 22.6001 | 17.6001 | 22.5001 | 22.6001 | 21.8001 | 18.3001 | 22.8001 | 19.0001 | 24.0001 | 22.0968 | 14.5001 | 24.0868 | 21.0501 | 22.2843 | 26.8001 | 24.0008 | 28.6001 | 23.7623 | 29.2001 | 22.2918 | 23.3621 | 24.1001 | 13.0001 | 22.5543 | 22.8001 | 19.3826 | 17.0001 | 17.2001 | 21.7001 | 19.1951 | 19.737 | 19.2001 | 27.3737 | 25.641 | 22.6301 | 18.4752 | 26.286 | 24.709 | 20.5264 | 18.5444 | 21.8066 | 22.2004 | 23.9818 | 19.327 | 25.9854 | 23.2822 | 25.9603
2020-04-13 | 18:00 | 19.2101 | 20.0001 | 17.7001 | 21.4918 | 14.8001 | 16.6001 | 16.2001 | 13.6001 | 18.0001 | 17.3001 | 18.6001 | 14.7343 | 22.6251 | 18.4001 | 20.9751 | 20.4001 | 23.4509 | 19.0001 | 14.2001 | 16.7001 | 18.0484 | 21.4001 | 28.5501 | 14.8001 | 19.8001 | 16.5001 | 19.8001 | 19.3001 | 18.6001 | 16.4001 | 20.5001 | 16.4001 | 21.4001 | 21.3209 | 13.0001 | 23.3733 | 19.6023 | 21.4309 | 22.5001 | 23.2486 | 25.2001 | 22.9504 | 25.6001 | 21.1606 | 22.9144 | 21.3001 | 12.7001 | 21.2668 | 22.2201 | 19.5051 | 17.2001 | 16.7001 | 19.3001 | 19.2134 | 18.3446 | 16.3001 | 26.7401 | 24.9301 | 22.9401 | 18.6065 | 24.9282 | 22.5362 | 18.7223 | 17.1077 | 20.9646 | 21.7926 | 22.3938 | 19.3946 | 23.8718 | 22.3347 | 24.2295
2020-04-13 | 19:00 | 16.8876 | 17.3001 | 15.5001 | 18.6834 | 12.9001 | 14.4001 | 13.7001 | 11.2001 | 15.9001 | 15.3001 | 16.9001 | 14.2359 | 20.4501 | 14.9001 | 18.3751 | 17.9001 | 21.841 | 16.4001 | 11.7001 | 15.6001 | 16.7109 | 18.7001 | 26.3901 | 12.0001 | 17.8001 | 14.2001 | 15.9001 | 14.1001 | 16.6001 | 13.1001 | 17.0001 | 13.3001 | 18.7001 | 19.2484 | 11.0001 | 21.3269 | 17.4436 | 18.7001 | 20.2001 | 21.1426 | 21.6001 | 21.0013 | 22.3001 | 18.0436 | 21.4424 | 17.7001 | 12.5001 | 18.8001 | 20.2001 | 15.8801 | 15.5001 | 15.6001 | 17.2001 | 17.4126 | 16.8543 | 13.6001 | 25.8401 | 22.5501 | 22.0901 | 15.9708 | 24.1594 | 19.0548 | 15.5202 | 15.5668 | 19.8277 | 20.4305 | 20.2896 | 19.4289 | 20.6462 | 20.1375 | 23.2602
2020-04-13 | 20:00 | 15.4101 | 15.4001 | 14.1001 | 16.7501 | 11.4001 | 13.0001 | 12.9001 | 9.9001 | 13.9001 | 13.5001 | 15.5001 | 13.4601 | 18.7834 | 13.5001 | 16.5418 | 16.5001 | 20.2269 | 14.9001 | 11.0001 | 15.0001 | 15.7001 | 17.6001 | 23.4318 | 11.4001 | 16.9001 | 12.9001 | 14.8001 | 13.1001 | 14.3001 | 11.8001 | 15.6001 | 11.7001 | 17.1001 | 17.5001 | 9.7001 | 18.9241 | 16.0099 | 17.2001 | 18.0001 | 18.9501 | 19.9001 | 18.7123 | 20.4001 | 16.0834 | 19.5961 | 15.4001 | 12.3001 | 16.9001 | 18.4001 | 12.8951 | 14.6001 | 15.0001 | 15.3001 | 15.2918 | 15.8826 | 11.6001 | 22.3501 | 20.2001 | 20.6501 | 13.5343 | 23.631 | 17.2409 | 14.0906 | 13.82 | 18.4972 | 18.9108 | 18.9198 | 19.4454 | 17.9993 | 18.8091 | 21.0125
2020-04-13 | 21:00 | 14.3151 | 13.5001 | 13.3001 | 15.4334 | 10.5001 | 12.9001 | 12.4001 | 9.6001 | 13.1001 | 12.4001 | 14.3001 | 12.9493 | 17.6501 | 10.9001 | 14.9584 | 15.5001 | 19.1001 | 13.0001 | 10.6001 | 14.4001 | 15.2001 | 16.9001 | 20.8584 | 10.7001 | 16.4001 | 12.1001 | 13.4001 | 12.9001 | 12.9001 | 10.4001 | 12.1001 | 10.3001 | 15.4001 | 16.2893 | 9.8001 | 17.3204 | 15.2089 | 15.9001 | 13.2001 | 17.3126 | 18.7001 | 17.1041 | 18.4001 | 14.8256 | 17.6803 | 14.2001 | 12.1001 | 17.0001 | 17.5001 | 12.2001 | 13.7001 | 14.4001 | 13.8001 | 13.8226 | 15.1393 | 10.9001 | 19.0601 | 17.9401 | 17.8501 | 12.8947 | 23.211 | 17.5143 | 13.6334 | 12.5531 | 17.6302 | 18.0745 | 18.6702 | 19.4115 | 16.2712 | 17.8444 | 18.6231
2020-04-13 | 22:00 | 13.5126 | 12.6001 | 12.1001 | 14.5168 | 10.3001 | 13.1001 | 11.7001 | 9.2001 | 13.0001 | 10.7001 | 13.3001 | 12.3001 | 16.8001 | 10.4001 | 13.6922 | 14.8001 | 17.771 | 10.7001 | 9.5001 | 13.5001 | 15.1001 | 16.3001 | 18.7668 | 11.0001 | 15.4001 | 11.0001 | 12.4001 | 12.9001 | 12.1001 | 9.9001 | 12.5001 | 9.4001 | 13.9001 | 14.1234 | 10.0001 | 15.6539 | 14.1422 | 15.2001 | 11.1001 | 15.1221 | 18.5001 | 15.5494 | 17.7001 | 13.7672 | 16.2221 | 12.9001 | 11.9001 | 15.3001 | 16.6001 | 10.5351 | 12.5001 | 13.5001 | 13.2001 | 13.4534 | 14.7368 | 8.9001 | 17.5201 | 15.5774 | 17.0301 | 11.9733 | 22.3634 | 17.5929 | 13.4033 | 11.9178 | 16.8595 | 16.8278 | 17.6294 | 19.3269 | 14.4366 | 17.3568 | 16.7313
2020-04-13 | 23:00 | 12.7526 | 12.3001 | 11.7001 | 13.9501 | 10.3001 | 12.9001 | 10.9001 | 9.3001 | 12.3001 | 9.6001 | 12.7001 | 11.7001 | 16.2084 | 9.0001 | 12.7668 | 14.1001 | 16.4784 | 9.0001 | 9.4001 | 12.2001 | 14.3001 | 14.8001 | 17.9264 | 10.6001 | 15.7001 | 10.1001 | 12.9001 | 11.3001 | 10.8001 | 8.1001 | 12.2001 | 8.6001 | 13.1001 | 14.0001 | 10.0001 | 14.9324 | 13.1586 | 14.9001 | 10.1001 | 14.2033 | 18.3001 | 14.4143 | 15.4001 | 12.9084 | 14.4408 | 12.2001 | 9.6001 | 14.0001 | 15.3001 | 9.2351 | 12.0943 | 12.2001 | 13.6001 | 12.6459 | 14.5701 | 7.7001 | 16.7101 | 15.1216 | 17.0001 | 11.607 | 21.7929 | 17.0818 | 12.5221 | 11.3144 | 16.147 | 16.0514 | 16.8574 | 19.2762 | 13.5617 | 17.0708 | 15.604
2020-04-14 | 0:00 | 11.8826 | 11.7001 | 11.6001 | 13.0668 | 10.1001 | 13.2001 | 10.5001 | 9.3001 | 10.7001 | 9.0001 | 12.1001 | 10.8001 | 15.6918 | 8.5001 | 11.9918 | 13.4001 | 15.4734 | 7.7001 | 9.8001 | 11.2001 | 13.5001 | 14.6001 | 17.227 | 11.6001 | 14.8001 | 9.4001 | 10.9001 | 11.8001 | 10.3001 | 7.0001 | 12.7001 | 8.0001 | 12.8001 | 13.8001 | 10.0001 | 13.7588 | 12.4084 | 13.0001 | 9.1001 | 13.4504 | 17.9001 | 13.2356 | 13.3001 | 12.1834 | 13.5584 | 11.4001 | 8.3001 | 13.5259 | 14.2001 | 8.5276 | 11.2443 | 11.2001 | 13.2001 | 11.6884 | 13.8451 | 6.4001 | 16.1101 | 14.6146 | 16.6701 | 10.7393 | 21.628 | 16.9798 | 12.337 | 11.9934 | 15.4752 | 15.2704 | 16.2377 | 19.2254 | 12.1643 | 16.713 | 14.91
2020-04-14 | 1:00 | 11.2051 | 10.6001 | 11.2001 | 12.0918 | 9.9001 | 12.6001 | 9.8001 | 9.4001 | 9.2001 | 8.7001 | 11.7001 | 10.4243 | 14.5668 | 7.9001 | 11.3334 | 12.5001 | 14.6755 | 6.9001 | 9.9001 | 11.5001 | 12.8001 | 14.0001 | 15.7201 | 11.2001 | 15.1001 | 8.7001 | 9.4001 | 11.6001 | 11.8001 | 6.7001 | 11.7001 | 7.5001 | 12.7001 | 12.5001 | 9.8001 | 13.5926 | 12.1203 | 12.1001 | 8.1001 | 13.1809 | 17.1001 | 13.1714 | 14.2001 | 11.301 | 12.6828 | 11.1001 | 7.9001 | 12.6193 | 13.2001 | 8.1251 | 11.2027 | 11.5001 | 12.7001 | 10.4622 | 13.4068 | 5.6001 | 15.3901 | 13.7785 | 16.5001 | 10.7851 | 21.0314 | 15.4059 | 11.7667 | 11.9335 | 14.863 | 14.6928 | 15.6524 | 19.1457 | 10.3727 | 15.7873 | 14.4043
2020-04-14 | 2:00 | 10.9501 | 10.2001 | 11.1001 | 11.5001 | 10.3001 | 12.1001 | 9.6001 | 9.3001 | 8.4001 | 8.2001 | 11.5001 | 10.8818 | 14.0334 | 7.6001 | 10.7334 | 12.0001 | 13.8001 | 6.9001 | 9.4001 | 10.8001 | 12.1001 | 13.4001 | 15.0348 | 10.8001 | 13.7001 | 9.0001 | 8.9001 | 9.5001 | 11.9001 | 6.7001 | 10.3001 | 7.8001 | 13.1001 | 10.8001 | 9.2001 | 13.3454 | 11.4367 | 12.1001 | 7.9001 | 13.0971 | 16.0001 | 13.4881 | 11.9001 | 10.5175 | 11.6664 | 11.1001 | 8.0001 | 11.5593 | 12.3001 | 8.4118 | 11.4435 | 10.8001 | 12.5001 | 9.7001 | 12.9218 | 4.7001 | 15.0401 | 14.8001 | 15.5001 | 10.387 | 20.1145 | 15.319 | 11.8296 | 11.6288 | 14.1274 | 14.4488 | 15.0518 | 18.9877 | 9.2218 | 15.0601 | 13.9475
2020-04-14 | 3:00 | 11.1826 | 9.5001 | 10.8001 | 10.9668 | 10.4001 | 10.9001 | 8.6001 | 9.2001 | 7.9001 | 7.6001 | 11.1001 | 10.9518 | 13.5834 | 6.3001 | 10.0334 | 12.2001 | 12.8001 | 6.1001 | 9.1001 | 10.2001 | 11.4001 | 13.4001 | 13.8368 | 11.3001 | 13.2001 | 8.3001 | 8.3001 | 8.3001 | 11.3001 | 6.9001 | 10.3001 | 7.7001 | 13.4001 | 9.7001 | 9.0001 | 11.1651 | 10.9615 | 11.2309 | 8.6001 | 11.9806 | 16.0001 | 11.3614 | 10.2001 | 10.1089 | 11.0414 | 11.9001 | 8.0001 | 11.1001 | 11.7001 | 9.3601 | 11.3402 | 10.2001 | 12.3001 | 9.2121 | 12.2901 | 3.2001 | 14.7801 | 14.191 | 15.4701 | 9.8036 | 19.4126 | 16.0012 | 12.0692 | 11.3913 | 13.4446 | 14.2201 | 14.4943 | 18.8325 | 8.8802 | 15.0001 | 13.8526
2020-04-14 | 4:00 | 10.7801 | 9.5001 | 10.6001 | 10.3584 | 10.1001 | 10.4001 | 8.2001 | 9.1001 | 7.4001 | 7.8001 | 10.9001 | 10.7551 | 13.0001 | 5.7001 | 9.3668 | 12.0001 | 12.1487 | 7.4001 | 8.9001 | 9.9963 | 10.8001 | 12.9001 | 13.2844 | 12.4001 | 12.4001 | 7.0001 | 7.5001 | 8.3001 | 11.0001 | 6.3001 | 10.3001 | 6.7001 | 12.2001 | 9.0001 | 8.8001 | 11.2614 | 10.4613 | 11.8476 | 7.4001 | 10.8249 | 14.7001 | 11.0666 | 10.4001 | 9.4921 | 11.1813 | 10.9001 | 8.1001 | 10.8001 | 11.3001 | 8.6526 | 11.1452 | 9.9963 | 11.8001 | 8.7001 | 11.8218 | 1.1001 | 13.8301 | 14.9682 | 16.2001 | 10.3777 | 19.2988 | 16.0034 | 11.5168 | 11.3531 | 12.7937 | 13.2635 | 13.5623 | 18.667 | 8.9065 | 14.9301 | 13.8454
2020-04-14 | 5:00 | 9.9276 | 8.9001 | 10.0001 | 9.6918 | 9.6001 | 10.3001 | 8.3001 | 9.1001 | 7.2001 | 8.3001 | 10.8001 | 10.2668 | 12.6668 | 5.5001 | 8.9168 | 11.1001 | 11.6001 | 10.1001 | 8.5001 | 9.8321 | 10.9001 | 13.3001 | 13.6101 | 14.0001 | 12.1001 | 7.6001 | 7.3001 | 7.4001 | 11.4001 | 5.7001 | 9.3001 | 6.7001 | 12.2001 | 8.6001 | 9.1001 | 10.7523 | 10.0445 | 11.6043 | 6.5001 | 10.0254 | 13.5001 | 10.4246 | 8.4001 | 8.8836 | 9.7881 | 10.3001 | 13.7001 | 10.2001 | 10.7001 | 7.3996 | 10.6177 | 9.8321 | 10.8001 | 8.0976 | 11.6059 | 1.0001 | 13.3201 | 14.8178 | 16.0001 | 9.708 | 18.8034 | 15.3143 | 10.8605 | 11.3353 | 12.3609 | 12.8669 | 12.9826 | 18.5227 | 7.8999 | 14.9301 | 13.6262
2020-04-14 | 6:00 | 9.2626 | 8.6001 | 10.5001 | 9.0834 | 9.5001 | 10.7001 | 8.0001 | 9.2001 | 6.9001 | 8.2001 | 11.4001 | 9.7784 | 12.0918 | 5.0001 | 8.6084 | 11.0001 | 11.3001 | 10.8001 | 8.2001 | 9.2871 | 10.4001 | 12.7001 | 13.4501 | 12.2001 | 12.1001 | 7.7001 | 9.4001 | 6.7001 | 11.5001 | 5.0001 | 9.3001 | 6.4001 | 11.7001 | 8.8001 | 8.7001 | 10.2036 | 9.5443 | 11.2726 | 6.3001 | 9.7569 | 13.8001 | 10.0629 | 7.0001 | 8.5001 | 9.1959 | 9.6001 | 12.1001 | 9.8001 | 10.3001 | 6.7371 | 10.4404 | 9.2871 | 10.6001 | 7.7469 | 10.7959 | 0.0001 | 12.6001 | 13.5301 | 14.6701 | 9.333 | 18.6351 | 15.1657 | 10.4407 | 11.1712 | 11.9685 | 12.3212 | 11.9445 | 18.347 | 5.6956 | 14.9801 | 12.9872
2020-04-14 | 7:00 | 8.8351 | 8.5001 | 11.1001 | 8.6834 | 10.1001 | 10.6001 | 8.4001 | 9.3001 | 8.3001 | 8.3001 | 11.3001 | 9.5151 | 11.4251 | 4.4001 | 8.1584 | 11.1001 | 11.2001 | 10.5001 | 8.1001 | 9.2137 | 10.3001 | 13.3001 | 11.8901 | 11.7001 | 12.2001 | 7.7001 | 9.3001 | 6.9001 | 11.7001 | 4.8001 | 9.5001 | 6.4001 | 10.9001 | 8.4001 | 8.6001 | 10.2753 | 9.1025 | 10.5343 | 13.0001 | 10.2234 | 14.5001 | 10.1411 | 9.9001 | 7.8751 | 9.1486 | 9.3001 | 8.1001 | 8.8001 | 9.7001 | 6.0584 | 10.2246 | 9.2137 | 10.6001 | 7.6627 | 10.7234 | 0.9001 | 12.3101 | 13.5701 | 12.7501 | 9.3926 | 18.4866 | 14.8334 | 10.2029 | 9.854 | 11.1865 | 12.5941 | 11.4544 | 18.1825 | 5.2442 | 14.8401 | 11.96
2020-04-14 | 8:00 | 8.4451 | 13.3001 | 16.4001 | 8.8418 | 10.4001 | 10.8001 | 9.6001 | 9.5001 | 11.2001 | 9.9001 | 12.8001 | 9.1068 | 12.0751 | 9.0001 | 8.6773 | 13.0001 | 11.6001 | 10.4001 | 8.9001 | 9.1001 | 10.3001 | 18.0001 | 11.4601 | 13.0001 | 16.0001 | 9.2001 | 9.9001 | 8.1001 | 12.0001 | 7.3001 | 13.9001 | 8.2001 | 13.8001 | 8.6143 | 8.9001 | 11.4526 | 9.3606 | 10.2543 | 14.0001 | 11.6136 | 19.0001 | 11.9831 | 18.3001 | 8.4168 | 9.7549 | 15.9001 | 8.4001 | 8.6001 | 9.5001 | 5.4379 | 9.8337 | 9.1001 | 10.6001 | 9.8268 | 10.9243 | 8.8001 | 11.1801 | 13.7001 | 12.3901 | 9.1178 | 18.8318 | 14.1132 | 10.1139 | 8.6963 | 10.3643 | 12.4512 | 11.551 | 18.0145 | 5.9983 | 14.8901 | 11.9872
2020-04-14 | 9:00 | 10.4001 | 16.8001 | 20.4001 | 12.3501 | 11.5001 | 11.1001 | 13.1001 | 10.9001 | 15.6001 | 14.8001 | 17.8001 | 9.6934 | 15.1668 | 15.0001 | 13.4021 | 16.0001 | 14.9968 | 12.6001 | 9.5001 | 9.7001 | 12.3001 | 22.5001 | 17.4198 | 16.3001 | 20.0001 | 11.6001 | 13.1001 | 11.9001 | 12.3001 | 12.5001 | 18.3001 | 13.4001 | 17.1001 | 9.8001 | 11.9001 | 15.0273 | 13.8521 | 10.3384 | 24.7001 | 15.3383 | 21.8001 | 15.6288 | 22.0001 | 13.6001 | 13.4731 | 19.6001 | 12.5001 | 11.2001 | 12.2001 | 8.5806 | 10.416 | 9.7001 | 10.7001 | 17.1801 | 13.3184 | 13.8001 | 13.1105 | 16.6487 | 13.8125 | 9.9286 | 23.4607 | 14.0551 | 12.7359 | 8.2879 | 11.1696 | 13.8088 | 11.6402 | 17.9715 | 9.4353 | 18.0881 | 15.6698
2020-04-14 | 10:00 | 12.5276 | 19.7001 | 20.5001 | 14.9001 | 12.5001 | 11.4001 | 16.1001 | 11.9001 | 19.2001 | 18.1001 | 20.0001 | 11.3709 | 17.1168 | 17.9001 | 15.5251 | 18.6001 | 17.8884 | 16.2001 | 12.3001 | 10.6745 | 18.1001 | 24.5001 | 23.5994 | 19.1001 | 22.2001 | 15.2001 | 17.4001 | 16.0001 | 15.2001 | 15.8001 | 22.6001 | 15.9001 | 20.0001 | 13.4001 | 14.7001 | 20.0759 | 16.2788 | 13.5001 | 27.5001 | 20.4353 | 23.9001 | 20.5973 | 23.6001 | 16.0918 | 18.6478 | 19.4001 | 13.1001 | 13.7001 | 14.4001 | 11.3776 | 11.6952 | 10.6745 | 11.1001 | 22.2301 | 16.2893 | 16.7001 | 17.3444 | 21.6251 | 16.6601 | 11.0522 | 28.3167 | 15.2851 | 18.4833 | 10.0956 | 14.959 | 15.5496 | 14.184 | 18.192 | 14.8901 | 22.2152 | 18.3786
2020-04-14 | 11:00 | 14.7826 | 23.5001 | 20.7001 | 18.4918 | 13.4001 | 11.9001 | 18.3001 | 14.1001 | 21.9001 | 20.7001 | 22.3001 | 13.6443 | 20.3418 | 20.7001 | 19.1751 | 20.6001 | 21.5501 | 19.3001 | 14.9001 | 12.1545 | 19.3001 | 25.7001 | 25.9596 | 18.6001 | 25.2001 | 18.4001 | 19.6001 | 17.2001 | 18.6001 | 16.0001 | 23.7001 | 18.2001 | 23.4001 | 14.9001 | 16.1001 | 23.8894 | 18.8201 | 16.0001 | 29.6001 | 24.3958 | 25.8001 | 23.3904 | 25.7001 | 17.7584 | 22.3966 | 20.9001 | 15.0001 | 16.4001 | 16.0001 | 13.6726 | 13.9826 | 12.1545 | 11.5926 | 24.3001 | 18.6884 | 19.2001 | 20.2694 | 24.4094 | 17.662 | 13.0731 | 29.5362 | 16.0532 | 20.787 | 12.8585 | 15.6779 | 16.4687 | 16.2095 | 18.2441 | 17.698 | 23.5099 | 20.7022
2020-04-14 | 12:00 | 17.1426 | 26.0001 | 21.9001 | 20.9168 | 13.9001 | 12.5001 | 20.3001 | 16.9001 | 24.6001 | 22.8001 | 24.2001 | 16.0126 | 23.2834 | 22.9001 | 22.3418 | 24.6001 | 24.5059 | 20.6001 | 17.5001 | 14.3001 | 18.9359 | 26.0001 | 26.5934 | 17.8001 | 27.4001 | 19.1001 | 22.0001 | 18.8001 | 21.1001 | 17.2001 | 24.3001 | 19.5001 | 26.7001 | 16.9001 | 16.1001 | 24.1034 | 20.9113 | 17.9001 | 31.2001 | 23.7351 | 27.8001 | 23.0963 | 27.5001 | 19.8668 | 22.6671 | 22.1001 | 16.9001 | 18.6001 | 18.1001 | 16.2651 | 15.9001 | 14.3001 | 13.3276 | 25.5268 | 18.0593 | 21.9001 | 23.1431 | 26.0177 | 19.7401 | 17.106 | 28.916 | 17.3018 | 22.8628 | 17.3149 | 20.9699 | 17.5956 | 19.3015 | 18.3078 | 21.0738 | 23.7572 | 22.2083
2020-04-14 | 13:00 | 18.9701 | 27.7001 | 22.9001 | 23.5084 | 16.3001 | 13.5001 | 22.2001 | 17.6001 | 25.3001 | 24.0001 | 25.1001 | 16.0101 | 25.8168 | 24.1001 | 24.286 | 26.8001 | 24.4184 | 22.5001 | 18.7001 | 17.5001 | 20.1576 | 26.2001 | 27.9499 | 19.4001 | 27.0001 | 20.4001 | 23.0001 | 20.8001 | 23.1001 | 18.8001 | 24.6001 | 19.7001 | 28.8001 | 18.4759 | 16.0001 | 24.4086 | 22.3444 | 19.8001 | 31.9001 | 24.7118 | 29.6001 | 24.2626 | 29.2001 | 21.4501 | 23.6183 | 23.2001 | 17.9001 | 20.5001 | 19.6001 | 18.0701 | 18.5001 | 17.5001 | 14.2809 | 25.4993 | 18.3001 | 23.3001 | 25.7517 | 26.7036 | 21.7201 | 18.2307 | 27.3292 | 20.7293 | 25.6741 | 19.7571 | 24.7664 | 19.6175 | 22.5214 | 18.4057 | 23.9648 | 25.0466 | 24.2673
2020-04-14 | 14:00 | 20.7151 | 26.5001 | 23.6001 | 25.3834 | 18.0001 | 14.0001 | 23.4001 | 17.4001 | 25.3001 | 26.7001 | 23.4001 | 16.9886 | 26.9918 | 25.7001 | 25.8356 | 26.3001 | 24.9801 | 24.0001 | 19.1001 | 19.3001 | 22.3209 | 26.5001 | 28.3201 | 19.2001 | 26.7001 | 21.9001 | 24.3001 | 21.0001 | 24.4001 | 19.5001 | 24.2001 | 20.9001 | 29.9001 | 20.1001 | 15.6001 | 24.4211 | 23.4606 | 20.8001 | 31.9001 | 24.5666 | 30.3001 | 24.1781 | 30.1001 | 21.5418 | 23.7323 | 24.3001 | 18.5001 | 21.9001 | 21.2001 | 19.8901 | 18.9001 | 19.3001 | 15.9001 | 25.6668 | 21.7768 | 24.0001 | 27.1627 | 27.9001 | 22.6101 | 19.6298 | 27.3759 | 26.0912 | 24.6952 | 19.9934 | 24.0488 | 21.1272 | 24.1027 | 18.529 | 26.4783 | 25.1362 | 26.0698
2020-04-14 | 15:00 | 21.6801 | 25.5001 | 23.5001 | 26.0834 | 18.8001 | 14.6001 | 23.0001 | 18.8001 | 24.9001 | 27.5001 | 22.6001 | 18.0511 | 28.0084 | 26.9001 | 27.2269 | 26.2001 | 26.8484 | 25.3001 | 19.8001 | 19.6001 | 25.8784 | 25.9001 | 28.8401 | 18.3001 | 25.9001 | 23.3001 | 26.0001 | 20.9001 | 24.9001 | 20.9001 | 24.0001 | 22.2001 | 30.3001 | 21.7243 | 16.6001 | 24.5339 | 24.3019 | 21.7309 | 31.7001 | 24.3751 | 30.5001 | 23.8498 | 30.6001 | 20.5001 | 23.3418 | 25.2001 | 18.5001 | 22.7001 | 22.3001 | 20.5376 | 18.9001 | 19.6001 | 17.2001 | 25.7334 | 21.5443 | 24.1001 | 27.459 | 28.2001 | 23.1208 | 21.105 | 27.1233 | 27.0148 | 24.1545 | 20.3084 | 24.5011 | 22.3093 | 24.2856 | 18.6783 | 27.8003 | 24.2686 | 26.9379
2020-04-14 | 16:00 | 22.2726 | 24.2001 | 22.0001 | 26.7668 | 18.7001 | 15.3001 | 20.4001 | 19.6001 | 23.1001 | 25.9001 | 22.2001 | 19.061 | 28.6001 | 27.0001 | 27.2925 | 24.3001 | 27.2343 | 25.5001 | 18.7001 | 19.9134 | 26.8001 | 25.5001 | 28.8501 | 19.2001 | 24.7001 | 23.2001 | 25.7001 | 21.5001 | 22.9001 | 21.5001 | 23.4001 | 22.9001 | 29.8001 | 23.1659 | 16.1001 | 24.4841 | 24.9349 | 22.9984 | 30.7001 | 24.1073 | 31.1001 | 23.6481 | 31.1001 | 20.1834 | 23.5158 | 25.7001 | 17.8001 | 23.1001 | 22.8001 | 20.8776 | 18.7544 | 19.9134 | 18.2001 | 25.0009 | 22.4543 | 25.0001 | 27.4554 | 28.0601 | 23.0301 | 21.4764 | 25.5065 | 28.284 | 24.3629 | 21.2063 | 25.144 | 22.6892 | 24.02 | 18.8107 | 28.4475 | 22.794 | 26.6184
2020-04-14 | 17:00 | 21.7726 | 22.6001 | 20.0001 | 26.5001 | 19.1001 | 14.6001 | 18.6001 | 18.4001 | 21.0001 | 23.8001 | 21.5001 | 18.9827 | 28.5584 | 25.0001 | 26.8762 | 22.6001 | 26.4076 | 23.7001 | 16.6001 | 19.7693 | 23.3693 | 24.6001 | 29.1001 | 18.7001 | 22.7001 | 21.6001 | 23.6001 | 21.5001 | 22.0001 | 21.2001 | 21.9001 | 22.4001 | 28.1001 | 23.4234 | 16.4001 | 24.1158 | 24.9012 | 21.8001 | 28.0001 | 23.6053 | 29.7001 | 23.4281 | 30.5001 | 19.6584 | 22.9911 | 24.7001 | 16.6001 | 22.1001 | 22.6001 | 21.0976 | 18.6894 | 19.7693 | 17.8818 | 23.4843 | 22.4693 | 20.5001 | 27.2671 | 26.9901 | 21.3401 | 21.235 | 24.3561 | 23.9962 | 23.6997 | 21.931 | 23.9175 | 22.3247 | 23.263 | 18.9441 | 28.5853 | 21.9129 | 25.4307
2020-04-14 | 18:00 | 20.4626 | 19.9001 | 17.7001 | 24.7091 | 17.4001 | 13.4001 | 15.9001 | 14.4001 | 18.2001 | 21.6001 | 19.4001 | 18.5127 | 27.0918 | 21.2001 | 24.9758 | 19.6001 | 24.9743 | 19.8001 | 14.2001 | 17.6493 | 21.6518 | 22.2001 | 28.0401 | 15.3001 | 20.2001 | 16.9001 | 21.1001 | 18.6001 | 19.6001 | 18.3001 | 19.9001 | 18.2001 | 24.6001 | 21.6968 | 14.0001 | 22.9213 | 23.6091 | 21.6001 | 24.6001 | 22.3618 | 27.0001 | 22.1863 | 26.2001 | 18.9334 | 22.1696 | 22.1001 | 13.0001 | 21.4001 | 22.2001 | 20.1626 | 17.426 | 17.6493 | 16.6293 | 21.3643 | 21.7426 | 18.0001 | 25.7101 | 25.3301 | 20.5401 | 19.7055 | 23.6317 | 22.4904 | 21.3158 | 20.2405 | 21.4205 | 21.9024 | 22.3148 | 19.0875 | 26.9424 | 20.1422 | 23.9625
2020-04-14 | 19:00 | 18.7951 | 17.8001 | 16.2001 | 21.5172 | 15.0001 | 12.9001 | 13.9001 | 13.8001 | 16.7001 | 19.8001 | 17.4001 | 15.2518 | 23.6251 | 18.6001 | 21.4255 | 17.7001 | 23.1068 | 17.2001 | 13.0001 | 15.4001 | 19.6659 | 19.6001 | 26.2001 | 13.4001 | 18.7001 | 14.7001 | 18.1001 | 15.0001 | 17.8001 | 14.1001 | 16.2001 | 15.1001 | 20.9001 | 20.0001 | 14.0001 | 20.8133 | 20.7505 | 19.4001 | 21.5001 | 20.5758 | 22.7001 | 20.5733 | 23.1001 | 18.1334 | 20.9923 | 18.3001 | 11.9001 | 18.3001 | 20.2001 | 17.6976 | 16.3001 | 15.4001 | 15.2626 | 20.0093 | 20.2451 | 15.0001 | 22.8701 | 23.0901 | 19.3501 | 17.0291 | 22.5778 | 19.5968 | 18.7675 | 17.0104 | 19.7409 | 20.276 | 21.1237 | 19.1747 | 23.9031 | 18.6741 | 21.6973
2020-04-14 | 20:00 | 17.3776 | 16.1001 | 14.6001 | 19.0584 | 14.3001 | 12.8001 | 13.0001 | 13.5001 | 14.7001 | 18.3001 | 15.8001 | 13.6001 | 21.8001 | 18.1001 | 19.1251 | 16.6001 | 21.4576 | 15.8001 | 12.9001 | 14.8001 | 18.5701 | 17.8001 | 24.0201 | 13.2001 | 17.6001 | 14.3001 | 16.7001 | 13.2001 | 14.7001 | 12.6001 | 14.3001 | 13.1001 | 18.2001 | 18.3001 | 14.2001 | 18.8158 | 18.8751 | 17.5001 | 17.9001 | 18.7859 | 20.9001 | 18.7089 | 21.5001 | 16.9584 | 19.5939 | 16.0001 | 11.7001 | 16.0001 | 17.9001 | 15.0051 | 15.3001 | 14.8001 | 13.7001 | 17.7743 | 18.5192 | 13.2001 | 18.7001 | 20.7501 | 18.3201 | 15.0128 | 21.6802 | 16.7498 | 17.1033 | 15.3559 | 18.3355 | 18.3629 | 19.398 | 19.2085 | 20.4608 | 18.1255 | 19.1044
2020-04-14 | 21:00 | 15.6451 | 15.0001 | 13.0001 | 17.3334 | 13.8001 | 12.7001 | 11.9001 | 13.2001 | 13.4001 | 16.8001 | 14.6001 | 12.7001 | 20.1751 | 16.8001 | 17.4987 | 16.2001 | 19.8001 | 14.4001 | 12.8001 | 14.4001 | 17.7734 | 16.1001 | 21.6801 | 12.9001 | 16.9001 | 14.0001 | 15.5001 | 12.7001 | 13.0001 | 12.3001 | 12.9001 | 12.0001 | 17.5001 | 17.2001 | 14.0001 | 17.2904 | 17.3237 | 16.6001 | 14.5001 | 16.8158 | 19.3001 | 17.1924 | 17.4001 | 15.8584 | 18.1589 | 15.1001 | 10.7001 | 15.6001 | 17.3001 | 13.1626 | 14.2001 | 14.4001 | 13.3001 | 16.0468 | 17.3251 | 12.0001 | 16.3224 | 18.8201 | 17.6701 | 13.3827 | 20.9811 | 16.1268 | 15.9239 | 14.2519 | 17.5081 | 17.389 | 18.4205 | 19.1746 | 18.1333 | 17.6582 | 17.216
2020-04-14 | 22:00 | 14.5976 | 13.5001 | 12.4001 | 15.8251 | 13.4001 | 12.6001 | 11.9001 | 12.7001 | 12.9001 | 14.9001 | 13.5001 | 12.1001 | 18.4668 | 14.2001 | 15.6451 | 15.3001 | 19.4001 | 13.1001 | 13.0001 | 14.3001 | 17.1609 | 14.9001 | 20.4001 | 12.6001 | 15.2001 | 14.0001 | 15.0001 | 11.9001 | 10.6001 | 10.7001 | 12.3001 | 10.9001 | 16.5001 | 15.9001 | 14.1001 | 16.0959 | 16.4066 | 15.8001 | 11.0001 | 15.1741 | 19.1001 | 16.1376 | 14.8001 | 14.9168 | 16.2399 | 14.1001 | 10.0001 | 14.5001 | 16.4001 | 13.3301 | 13.3001 | 14.3001 | 12.7001 | 14.3301 | 16.4534 | 10.7001 | 16.4064 | 16.5653 | 16.5201 | 12.4325 | 20.7657 | 16.004 | 15.1027 | 13.049 | 16.4909 | 16.5823 | 17.3696 | 19.107 | 16.4495 | 17.2663 | 15.8954
2020-04-14 | 23:00 | 13.8001 | 12.5001 | 12.1001 | 14.9668 | 12.8001 | 12.3001 | 11.7001 | 11.6001 | 12.3001 | 13.7001 | 12.8001 | 11.5001 | 17.6168 | 13.5001 | 14.4251 | 14.4001 | 18.9001 | 12.0001 | 12.9001 | 13.9001 | 16.3459 | 13.8001 | 19.1301 | 12.6001 | 15.0001 | 14.3001 | 14.2001 | 10.6001 | 10.8001 | 9.2001 | 11.9001 | 9.3001 | 15.5001 | 14.9001 | 14.0001 | 14.2646 | 15.2949 | 15.0001 | 9.7001 | 14.3994 | 19.0001 | 14.3723 | 14.4001 | 14.1168 | 13.9266 | 13.2001 | 10.0001 | 13.8001 | 15.5001 | 12.1401 | 12.6001 | 13.9001 | 12.6001 | 12.4109 | 15.3843 | 8.7001 | 15.8457 | 15.0973 | 15.0601 | 11.4362 | 20.5018 | 15.9204 | 14.0345 | 12.0463 | 15.894 | 15.6555 | 16.467 | 19.0393 | 15.1944 | 16.9901 | 15.5095
2020-04-15 | 0:00 | 13.1801 | 11.4001 | 11.8001 | 14.4001 | 12.1001 | 12.1001 | 11.5001 | 11.0001 | 11.8001 | 12.7001 | 12.1001 | 11.2001 | 16.9501 | 13.3001 | 14.0168 | 13.5001 | 17.8001 | 11.2001 | 12.8001 | 13.7001 | 15.7001 | 13.8001 | 18.8101 | 12.5001 | 14.5001 | 14.2001 | 13.4001 | 11.7001 | 10.8001 | 7.9001 | 11.6001 | 8.5001 | 14.4001 | 14.4001 | 13.7001 | 13.7374 | 14.1113 | 14.3001 | 8.6001 | 13.2413 | 18.5001 | 13.7841 | 14.2001 | 13.7334 | 12.5518 | 12.8001 | 10.2001 | 12.8001 | 14.6001 | 12.3451 | 12.0001 | 13.7001 | 12.4001 | 11.1093 | 15.5418 | 7.6001 | 15.6826 | 14.4312 | 13.3848 | 11.1196 | 20.3794 | 14.972 | 13.5387 | 12.385 | 15.3266 | 14.6759 | 15.7378 | 19.0055 | 14.4154 | 16.7679 | 15.1387
2020-04-15 | 1:00 | 13.0601 | 10.8001 | 11.4001 | 13.7668 | 11.1001 | 11.8001 | 12.0001 | 11.3001 | 11.3001 | 12.1001 | 11.7001 | 10.7001 | 16.1668 | 12.4001 | 13.4751 | 13.2001 | 17.0001 | 10.7001 | 12.5001 | 13.0001 | 15.2001 | 13.9001 | 17.3201 | 12.0001 | 13.5001 | 13.6001 | 13.2001 | 11.3001 | 10.6001 | 6.6001 | 10.9001 | 7.2001 | 13.4001 | 13.1051 | 12.6001 | 12.8354 | 13.4119 | 14.0001 | 7.8001 | 12.1271 | 17.9001 | 12.4601 | 14.5001 | 13.1334 | 12.0113 | 12.4001 | 10.4001 | 12.6001 | 13.5001 | 10.6576 | 11.4001 | 13.0001 | 11.8001 | 10.1309 | 15.4084 | 5.4001 | 15.6753 | 15.164 | 12.9601 | 10.8273 | 20.162 | 13.8387 | 12.4655 | 10.2041 | 14.778 | 14.0799 | 14.9015 | 18.9885 | 13.4182 | 16.3718 | 14.2462
2020-04-15 | 2:00 | 12.1651 | 9.6001 | 11.6001 | 13.2584 | 11.5001 | 11.7001 | 11.0001 | 11.4001 | 11.3001 | 12.1001 | 11.4001 | 10.5001 | 15.5918 | 12.0001 | 12.9584 | 12.8001 | 16.2001 | 10.1001 | 12.6001 | 12.5001 | 14.6001 | 13.6001 | 16.1501 | 11.5001 | 14.0001 | 12.2001 | 12.7001 | 10.3001 | 9.9001 | 6.2001 | 10.4001 | 7.2001 | 13.7001 | 12.6001 | 12.3001 | 11.6131 | 13.0276 | 13.4001 | 6.9001 | 11.0076 | 16.6001 | 11.1661 | 13.8001 | 12.6834 | 11.6614 | 11.6001 | 12.2001 | 11.6001 | 12.4001 | 10.0151 | 10.9001 | 12.5001 | 10.9001 | 9.6251 | 15.3476 | 4.4001 | 14.8605 | 13.521 | 12.3201 | 10.3005 | 20.0261 | 13.0204 | 11.5557 | 8.7923 | 14.0758 | 13.7286 | 14.5812 | 18.8863 | 12.8998 | 16.7604 | 13.5923
2020-04-15 | 3:00 | 11.3751 | 9.7001 | 10.8001 | 12.8918 | 11.7001 | 11.6001 | 9.8001 | 11.2001 | 11.0001 | 11.7001 | 11.2001 | 10.5001 | 15.4334 | 11.3001 | 12.5001 | 12.0001 | 15.5001 | 9.3001 | 12.7001 | 12.3001 | 14.2001 | 13.3001 | 15.5701 | 11.3001 | 13.6001 | 9.7001 | 12.5001 | 9.4001 | 8.5001 | 5.9001 | 9.8001 | 6.0001 | 12.6001 | 11.6001 | 12.1001 | 11.0728 | 12.1751 | 12.9001 | 5.7001 | 11.3536 | 15.5001 | 10.8698 | 10.5001 | 12.2251 | 11.3328 | 11.2001 | 13.7001 | 11.2001 | 11.5001 | 10.2351 | 11.2001 | 12.3001 | 10.1001 | 9.0193 | 14.7543 | 2.9001 | 14.6001 | 13.651 | 14.5401 | 9.7681 | 19.9644 | 13.7537 | 12.0263 | 8.0582 | 13.4995 | 13.3489 | 14.2379 | 18.732 | 12.8222 | 17.0848 | 14.0567
2020-04-15 | 4:00 | 11.0226 | 10.7001 | 10.7001 | 12.4918 | 10.9001 | 11.1001 | 9.1001 | 11.0001 | 10.7001 | 11.5001 | 11.4001 | 10.8001 | 14.9584 | 9.6001 | 11.9418 | 12.3001 | 14.7001 | 8.4001 | 12.7001 | 11.6001 | 13.6001 | 13.2001 | 14.5901 | 11.2001 | 12.8001 | 8.7001 | 12.0001 | 8.1001 | 7.4001 | 5.3001 | 9.4001 | 6.1001 | 11.7001 | 11.5001 | 12.2001 | 10.6508 | 12.069 | 12.4001 | 5.1001 | 9.5028 | 15.3001 | 9.9521 | 11.0001 | 11.8501 | 10.5481 | 10.6001 | 14.3001 | 11.1001 | 11.1001 | 9.7476 | 11.7001 | 11.6001 | 10.0001 | 8.3809 | 14.4384 | 2.1001 | 13.9901 | 13.7126 | 18.0501 | 9.735 | 19.95 | 14.0029 | 12.332 | 7.4892 | 12.9714 | 12.6932 | 13.6547 | 18.5932 | 12.2824 | 15.5526 | 13.1697
2020-04-15 | 5:00 | 10.6201 | 10.5001 | 10.8001 | 12.0918 | 11.7001 | 10.8001 | 9.1001 | 10.4001 | 10.7001 | 10.9001 | 11.5001 | 10.9001 | 14.4918 | 8.6001 | 11.6251 | 12.5001 | 13.9001 | 7.2001 | 12.6001 | 11.7001 | 12.9001 | 12.4001 | 13.6401 | 11.4001 | 12.7001 | 7.9001 | 11.6001 | 6.6001 | 6.5001 | 5.6001 | 9.5001 | 5.8001 | 11.9001 | 11.5001 | 12.6001 | 10.4831 | 11.4251 | 11.6001 | 4.6001 | 9.4274 | 14.3001 | 9.9334 | 9.4001 | 11.3584 | 9.9531 | 11.0001 | 15.2001 | 10.3001 | 10.3001 | 9.4701 | 11.4001 | 11.7001 | 10.3001 | 7.9997 | 13.9184 | 1.3001 | 13.6601 | 12.0801 | 20.7601 | 10.9912 | 19.9167 | 14.8207 | 12.2366 | 8.0798 | 12.6619 | 12.2505 | 13.3724 | 18.4155 | 11.2968 | 14.9301 | 12.8901
2020-04-15 | 6:00 | 10.5001 | 10.9001 | 10.6001 | 11.8084 | 11.6001 | 11.1001 | 9.1001 | 8.9001 | 10.7001 | 10.1001 | 11.3001 | 10.8001 | 14.2084 | 7.5001 | 11.1251 | 13.0001 | 13.4001 | 6.2001 | 12.5001 | 10.7001 | 12.4001 | 11.8001 | 13.2269 | 11.5001 | 12.3001 | 7.2001 | 11.0001 | 8.5001 | 5.9001 | 5.1001 | 9.3001 | 5.7001 | 11.9001 | 10.1001 | 12.7001 | 10.2178 | 11.2501 | 10.6001 | 7.8001 | 9.6494 | 14.4001 | 9.8288 | 9.6001 | 11.2251 | 9.3296 | 11.1001 | 15.5001 | 9.4001 | 9.8001 | 8.9326 | 11.2001 | 10.7001 | 10.9001 | 7.7376 | 13.3409 | 1.1001 | 13.4401 | 11.5601 | 21.4801 | 12.1946 | 19.6011 | 15.0057 | 11.9896 | 9.0935 | 12.6551 | 11.8903 | 13.3022 | 18.2561 | 10.7314 | 15.06 | 13.2311
2020-04-15 | 7:00 | 10.9526 | 11.0001 | 11.6001 | 11.1334 | 11.4001 | 10.6001 | 8.3001 | 7.6001 | 10.6001 | 9.4001 | 11.2001 | 10.6001 | 13.6834 | 6.8001 | 10.8168 | 13.2001 | 12.5001 | 6.1001 | 12.6001 | 11.2001 | 12.1001 | 12.7001 | 13.3201 | 11.6001 | 11.8001 | 6.7001 | 10.4001 | 9.2001 | 5.6001 | 4.6001 | 10.3001 | 5.1001 | 11.8001 | 9.0001 | 12.7001 | 10.1793 | 10.7168 | 10.2001 | 16.4001 | 11.2331 | 14.7001 | 10.1323 | 11.2001 | 10.4834 | 8.9283 | 11.2001 | 15.6001 | 8.8001 | 9.3001 | 8.9651 | 11.1001 | 11.2001 | 11.5001 | 7.3001 | 12.6568 | 1.5001 | 13.6001 | 11.4401 | 21.9801 | 9.6055 | 19.5409 | 15.0045 | 11.9492 | 10.4128 | 12.3919 | 11.817 | 12.5258 | 18.0897 | 10.5205 | 14.8101 | 12.9802
2020-04-15 | 8:00 | 11.3801 | 12.2001 | 17.2001 | 10.8501 | 11.9001 | 11.6001 | 10.3001 | 9.9001 | 11.9001 | 10.0001 | 13.5001 | 10.4001 | 13.9668 | 10.9001 | 10.4834 | 14.2001 | 12.0001 | 9.5001 | 12.6001 | 12.0001 | 11.6001 | 17.7001 | 13.3901 | 14.8001 | 16.8001 | 8.8001 | 12.2001 | 9.1001 | 9.0001 | 6.2001 | 13.9001 | 7.8001 | 14.4001 | 8.7001 | 12.9001 | 11.3309 | 10.5516 | 9.7009 | 21.6001 | 11.1213 | 19.1001 | 11.8156 | 19.0001 | 9.9168 | 10.3549 | 17.6001 | 15.8001 | 8.5001 | 9.1001 | 8.5501 | 11.1001 | 12.0001 | 11.1001 | 8.8913 | 12.4868 | 10.4001 | 13.3501 | 13.388 | 19.5401 | 10.8201 | 19.4476 | 15.0023 | 11.6679 | 11.3532 | 12.3166 | 12.1703 | 12.5829 | 17.9174 | 9.6121 | 15.0638 | 13.2101
2020-04-15 | 9:00 | 12.2251 | 17.4001 | 19.0001 | 13.8668 | 13.9001 | 14.2001 | 14.9001 | 14.2001 | 16.7001 | 16.2001 | 17.7001 | 10.3001 | 17.2668 | 17.7001 | 15.5251 | 15.8001 | 16.4068 | 16.0001 | 12.9001 | 13.3001 | 13.4001 | 22.1001 | 17.7003 | 18.3001 | 20.4001 | 13.0001 | 14.9001 | 10.3001 | 13.7001 | 11.7001 | 18.0001 | 13.5001 | 17.8001 | 10.9001 | 12.9001 | 15.4603 | 14.6681 | 11.5001 | 25.3001 | 15.5036 | 22.3001 | 15.9334 | 22.3001 | 14.1084 | 13.6559 | 20.0001 | 16.9001 | 9.2001 | 11.2001 | 10.0076 | 10.9001 | 13.3001 | 10.7001 | 16.2559 | 13.7943 | 14.5001 | 13.3201 | 15.9034 | 19.0201 | 12.2972 | 19.891 | 15.447 | 13.1769 | 11.8384 | 12.7804 | 12.7597 | 12.5828 | 17.9452 | 11.7192 | 16.7756 | 16.8156
2020-04-15 | 10:00 | 14.4426 | 22.9001 | 22.9001 | 17.2834 | 16.7001 | 16.1001 | 18.6001 | 19.1001 | 20.3001 | 20.6001 | 21.2001 | 10.8001 | 19.7751 | 19.4001 | 18.7334 | 18.5001 | 19.2001 | 19.8001 | 14.2001 | 14.9001 | 19.4001 | 24.1001 | 23.4349 | 19.4001 | 24.2001 | 17.1001 | 17.7001 | 11.4001 | 18.2001 | 16.9001 | 22.4001 | 17.1001 | 21.6001 | 13.8001 | 14.5001 | 19.3901 | 18.2773 | 13.1001 | 27.8001 | 19.3878 | 23.7001 | 19.0186 | 24.0001 | 17.2334 | 19.0053 | 20.2001 | 17.1001 | 10.3001 | 12.6001 | 13.7426 | 11.5001 | 14.9001 | 11.2001 | 23.1709 | 17.8551 | 17.9001 | 18.5249 | 21.2152 | 20.7401 | 13.5114 | 22.9134 | 18.0998 | 17.9154 | 12.0802 | 16.152 | 12.8796 | 13.4274 | 18.2138 | 16.6967 | 19.0792 | 19.6912
2020-04-15 | 11:00 | 16.7726 | 25.7001 | 22.6001 | 20.4668 | 20.5001 | 19.4001 | 20.5001 | 20.3001 | 24.2001 | 24.7001 | 24.3001 | 12.8143 | 22.3001 | 22.5001 | 21.5751 | 23.2001 | 21.0001 | 21.8001 | 16.9001 | 15.8001 | 19.5601 | 25.9001 | 26.0213 | 20.6001 | 25.5001 | 20.2001 | 21.4001 | 13.9001 | 21.0001 | 17.5001 | 25.9001 | 21.4001 | 24.9001 | 16.1301 | 16.8001 | 23.3106 | 20.4686 | 16.0001 | 30.4001 | 23.4846 | 26.3001 | 23.6286 | 26.1001 | 19.1334 | 22.5923 | 21.6001 | 19.4001 | 12.9001 | 14.0001 | 16.2901 | 13.3226 | 15.8001 | 13.6976 | 27.5243 | 19.7943 | 20.2001 | 23.0401 | 24.1346 | 22.5301 | 17.3344 | 25.2647 | 21.2757 | 20.4653 | 13.3576 | 19.0722 | 13.9436 | 14.6582 | 18.2102 | 19.464 | 21.2138 | 21.8339
2020-04-15 | 12:00 | 19.7076 | 28.5001 | 24.0001 | 23.2084 | 22.8001 | 21.7001 | 23.0001 | 21.1001 | 28.0001 | 27.9001 | 26.1001 | 16.4501 | 25.6168 | 25.0001 | 24.5001 | 26.7001 | 24.5351 | 24.3001 | 18.4001 | 17.1001 | 19.7001 | 26.3001 | 27.7191 | 20.6001 | 27.6001 | 22.4001 | 23.3001 | 17.4001 | 23.4001 | 20.0001 | 25.8001 | 22.7001 | 28.3001 | 18.5993 | 18.8001 | 25.7494 | 22.3516 | 18.7001 | 31.9001 | 26.3843 | 28.1001 | 26.0241 | 27.6001 | 21.1584 | 25.5549 | 23.6001 | 22.7001 | 16.9001 | 16.5001 | 18.9376 | 17.1001 | 17.1001 | 16.5334 | 28.5934 | 17.2851 | 21.6001 | 25.8201 | 26.1912 | 23.2601 | 21.3156 | 25.8925 | 25.1187 | 22.2516 | 18.1211 | 21.7665 | 16.3355 | 17.7267 | 18.1952 | 22.4454 | 21.3708 | 24.4415
2020-04-15 | 13:00 | 22.0351 | 30.8001 | 24.3001 | 25.6834 | 24.0001 | 22.4001 | 25.1001 | 21.8001 | 30.2001 | 29.5001 | 27.1001 | 18.8218 | 27.5084 | 27.1001 | 26.9001 | 28.8001 | 27.4234 | 26.8001 | 19.2001 | 19.4001 | 22.7651 | 27.0001 | 28.8001 | 21.0001 | 28.8001 | 24.8001 | 24.7001 | 19.5001 | 25.3001 | 22.2001 | 25.2001 | 24.5001 | 31.0001 | 20.5943 | 19.0001 | 25.5208 | 24.4929 | 20.8001 | 32.9001 | 25.7729 | 30.1001 | 25.1744 | 29.4001 | 23.0751 | 24.4791 | 24.8001 | 23.6001 | 19.4001 | 18.7001 | 21.3101 | 21.1001 | 19.4001 | 19.2501 | 29.1718 | 20.5059 | 23.1001 | 28.1401 | 27.6273 | 25.2101 | 23.9088 | 25.5708 | 28.9293 | 25.4349 | 20.5854 | 25.1188 | 18.25 | 20.0244 | 18.3132 | 25.3521 | 21.8428 | 26.0644
2020-04-15 | 14:00 | 23.9351 | 31.5001 | 24.4001 | 27.0834 | 24.4001 | 21.9001 | 26.7001 | 22.4001 | 29.7001 | 30.3001 | 25.3001 | 19.9694 | 29.2168 | 27.9001 | 27.9751 | 26.4001 | 29.2909 | 27.6001 | 20.2001 | 23.0001 | 23.7109 | 26.9001 | 29.5193 | 20.6001 | 28.9001 | 26.1001 | 26.3001 | 20.5001 | 27.0001 | 23.9001 | 25.6001 | 25.7001 | 33.0001 | 22.0718 | 19.4001 | 25.4171 | 25.9758 | 22.1001 | 33.6001 | 25.5404 | 31.5001 | 25.1984 | 30.8001 | 25.1751 | 24.5683 | 25.4001 | 23.6001 | 21.3001 | 20.8001 | 23.2301 | 24.6001 | 23.0001 | 20.8001 | 29.3176 | 20.5451 | 24.0001 | 30.0701 | 28.3764 | 26.1801 | 25.1851 | 25.4093 | 32.0045 | 26.6874 | 23.4688 | 27.4853 | 20.5228 | 22.8828 | 18.4492 | 27.9529 | 23.0672 | 27.2556
2020-04-15 | 15:00 | 25.5926 | 30.6001 | 24.8001 | 27.9084 | 24.4001 | 21.6001 | 27.3001 | 22.4001 | 28.6001 | 30.3001 | 24.6001 | 21.0876 | 29.4728 | 28.7001 | 28.3668 | 24.3001 | 28.2909 | 28.2001 | 20.3001 | 24.6001 | 24.3918 | 26.4001 | 30.1101 | 19.0001 | 28.1001 | 26.4001 | 26.3001 | 21.8001 | 28.7001 | 24.8001 | 25.7001 | 26.4001 | 33.5001 | 23.1293 | 19.9001 | 26.1088 | 26.7505 | 22.9001 | 33.2001 | 25.9208 | 32.6001 | 25.6596 | 31.6001 | 26.4834 | 25.0263 | 26.2001 | 23.6001 | 22.4001 | 22.5001 | 25.0426 | 26.1001 | 24.6001 | 22.7001 | 27.6959 | 21.8201 | 24.2001 | 31.7601 | 28.8961 | 27.1701 | 24.4087 | 25.0697 | 32.4145 | 26.794 | 25.5872 | 28.4338 | 22.4072 | 24.6147 | 18.6248 | 29.3158 | 24.1697 | 27.638
2020-04-15 | 16:00 | 26.3901 | 29.0001 | 24.2001 | 28.5183 | 23.9001 | 22.4001 | 25.7001 | 22.7001 | 27.3001 | 28.9001 | 23.6001 | 21.6426 | 29.5084 | 28.6001 | 28.1751 | 24.2001 | 28.3568 | 28.5001 | 20.6001 | 25.4001 | 23.7434 | 25.7001 | 30.4301 | 19.7001 | 25.0001 | 26.2001 | 26.1001 | 21.7001 | 29.1001 | 24.9001 | 25.4001 | 25.9001 | 32.6001 | 23.9418 | 19.2001 | 26.0578 | 26.8251 | 23.1001 | 32.1001 | 25.8366 | 32.3001 | 25.4741 | 31.5001 | 26.4584 | 25.1523 | 26.6001 | 23.3001 | 23.4001 | 23.3001 | 26.2826 | 26.0001 | 25.4001 | 23.2001 | 26.2126 | 22.2809 | 23.8001 | 31.8301 | 28.8093 | 24.8901 | 24.7874 | 24.2667 | 34.0104 | 27.56 | 26.4667 | 28.4229 | 22.75 | 24.8859 | 18.7793 | 29.9506 | 22.8221 | 26.8764
2020-04-15 | 17:00 | 27.0601 | 26.4001 | 21.9001 | 28.0584 | 22.7001 | 20.5001 | 19.8001 | 21.3001 | 24.9001 | 27.0001 | 21.9001 | 22.1217 | 28.1918 | 26.4001 | 27.9001 | 22.9001 | 27.3918 | 27.3001 | 20.3001 | 24.7001 | 20.1543 | 24.3001 | 29.9891 | 19.1001 | 23.7001 | 23.4001 | 24.1001 | 21.4001 | 28.0001 | 24.1001 | 24.0001 | 23.4001 | 30.9001 | 23.6468 | 18.1001 | 25.5538 | 26.4834 | 22.6726 | 29.6001 | 25.4474 | 30.8001 | 25.1393 | 31.0001 | 25.8237 | 24.7949 | 25.6001 | 21.2001 | 23.1926 | 24.1509 | 26.9476 | 25.8001 | 24.7001 | 23.4001 | 25.4651 | 22.2551 | 18.5001 | 31.2801 | 28.1657 | 24.1301 | 23.962 | 23.4079 | 31.5262 | 26.3138 | 26.2528 | 27.4195 | 22.3372 | 25.9804 | 18.9328 | 29.4951 | 21.939 | 26.641
2020-04-15 | 18:00 | 25.9601 | 22.5001 | 19.4001 | 26.5668 | 20.3001 | 18.9001 | 17.0001 | 18.7001 | 19.1001 | 22.7001 | 19.3001 | 22.0301 | 26.5251 | 21.4001 | 26.3001 | 19.6001 | 25.3643 | 21.2001 | 18.2001 | 21.6001 | 18.8143 | 22.2001 | 28.9084 | 16.4001 | 21.2001 | 20.5001 | 21.6001 | 18.9001 | 22.7001 | 19.7001 | 21.7001 | 20.3001 | 27.5001 | 23.0968 | 15.4001 | 24.7723 | 25.2668 | 21.5751 | 24.8001 | 24.7256 | 26.1001 | 24.4194 | 26.1001 | 24.3233 | 24.3089 | 22.2001 | 17.0001 | 22.7268 | 23.7518 | 24.9576 | 23.8001 | 21.6001 | 21.3001 | 24.7501 | 20.7434 | 16.5001 | 29.1101 | 26.9001 | 24.7101 | 22.0069 | 22.7774 | 29.0257 | 24.3734 | 24.9472 | 24.7929 | 23.1516 | 25.7601 | 19.0518 | 29.3837 | 20.4965 | 25.7305
2020-04-15 | 19:00 | 23.1226 | 17.7001 | 17.7001 | 22.1584 | 18.5001 | 17.1001 | 14.8001 | 17.5001 | 15.3001 | 17.9001 | 18.0001 | 18.6901 | 23.9501 | 18.1001 | 21.7313 | 17.1001 | 22.9426 | 17.3001 | 16.9001 | 19.1001 | 17.2701 | 19.2001 | 28.0201 | 12.7001 | 19.4001 | 17.9001 | 19.9001 | 14.3001 | 18.1001 | 17.5001 | 18.2001 | 16.6001 | 23.0001 | 20.5001 | 14.5001 | 22.1856 | 22.0251 | 20.0001 | 20.4001 | 22.1186 | 22.6001 | 21.9064 | 23.1001 | 19.348 | 22.3108 | 18.4001 | 16.8001 | 18.3001 | 20.2001 | 21.9826 | 20.5001 | 19.1001 | 18.9001 | 22.0109 | 17.4601 | 15.4001 | 25.0501 | 24.7501 | 22.9901 | 20.4477 | 21.8982 | 23.0726 | 21.1453 | 21.9802 | 22.7898 | 23.0961 | 24.0352 | 19.1747 | 27.9207 | 18.9146 | 24.272
2020-04-15 | 20:00 | 21.2851 | 16.2001 | 16.8001 | 18.8751 | 17.9001 | 16.6001 | 14.3001 | 17.2001 | 14.6001 | 15.4001 | 16.7001 | 16.2001 | 21.4168 | 16.5001 | 18.9726 | 16.4001 | 22.1742 | 16.3001 | 15.2001 | 16.9001 | 17.0876 | 16.9001 | 24.5501 | 12.2001 | 17.6001 | 16.0001 | 19.0001 | 13.5001 | 15.9001 | 15.3001 | 16.0001 | 15.5001 | 20.8001 | 19.4001 | 14.4001 | 19.6728 | 18.6751 | 18.6001 | 18.8001 | 19.6443 | 20.2001 | 19.4063 | 21.2001 | 17.4418 | 20.0828 | 16.6001 | 16.6001 | 16.0226 | 17.6001 | 19.4951 | 18.0001 | 16.9001 | 16.2001 | 18.5476 | 16.9659 | 14.2001 | 20.4801 | 21.9101 | 20.4901 | 19.9111 | 21.0171 | 22.0248 | 19.7762 | 20.4912 | 20.6845 | 21.1332 | 21.7379 | 19.2085 | 24.6505 | 17.3894 | 22.0932
2020-04-15 | 21:00 | 20.2626 | 15.6001 | 15.8001 | 17.3001 | 17.3001 | 16.1001 | 14.4001 | 17.1001 | 14.2001 | 13.8001 | 15.8001 | 15.4001 | 19.2834 | 14.3001 | 17.1388 | 16.4001 | 20.6558 | 15.1001 | 13.7001 | 14.6001 | 17.0001 | 15.1001 | 21.5101 | 12.2001 | 17.5001 | 15.2001 | 17.7001 | 12.9001 | 14.8001 | 13.5001 | 13.2001 | 14.8001 | 20.1001 | 18.7001 | 14.6001 | 18.0746 | 17.3251 | 17.5001 | 14.8001 | 17.9378 | 19.3001 | 17.8429 | 18.9001 | 16.6084 | 18.4808 | 15.3001 | 16.4001 | 15.4659 | 16.4934 | 19.4526 | 16.7001 | 14.6001 | 14.4993 | 15.6418 | 16.6634 | 13.1001 | 18.5201 | 19.0501 | 19.0201 | 19.3592 | 20.5484 | 22.0032 | 19.4556 | 18.9227 | 19.4258 | 18.5496 | 19.8587 | 19.2254 | 20.454 | 17.0199 | 19.0007
2020-04-15 | 22:00 | 18.5926 | 14.9001 | 14.7001 | 16.9334 | 16.9001 | 15.7001 | 13.8001 | 17.0001 | 13.6001 | 13.4001 | 15.2001 | 14.7001 | 18.8001 | 17.2001 | 15.9668 | 16.1001 | 19.6001 | 13.6001 | 13.8001 | 14.1668 | 17.3001 | 14.0001 | 18.9801 | 11.6001 | 16.2001 | 15.2001 | 15.1001 | 12.5001 | 13.8001 | 12.8001 | 12.4001 | 14.3001 | 17.6001 | 17.7001 | 15.2001 | 16.1654 | 16.4501 | 17.3001 | 10.8001 | 15.3509 | 19.1001 | 15.8556 | 16.4001 | 15.9834 | 16.5799 | 14.1001 | 16.3001 | 15.1684 | 15.7001 | 16.6901 | 15.6001 | 14.1668 | 13.3509 | 14.2001 | 16.7584 | 11.0001 | 17.9301 | 16.6801 | 17.9801 | 18.8052 | 20.5649 | 21.6684 | 18.5122 | 16.6659 | 18.46 | 17.7526 | 18.5093 | 19.31 | 17.9051 | 17.3765 | 17.1305
2020-04-15 | 23:00 | 16.6251 | 14.2001 | 14.8001 | 16.6084 | 16.9001 | 15.7001 | 12.8001 | 17.1001 | 12.8001 | 13.2001 | 14.5001 | 13.5001 | 18.6251 | 13.2001 | 15.8834 | 15.8001 | 19.0001 | 13.2001 | 14.0001 | 14.0459 | 17.5001 | 13.3001 | 18.0801 | 11.9001 | 15.1001 | 13.2001 | 13.3001 | 12.3001 | 13.1001 | 12.7001 | 12.3001 | 13.9001 | 16.9001 | 16.2001 | 15.3001 | 14.8071 | 15.3084 | 16.8001 | 10.0001 | 14.5041 | 19.2001 | 14.7383 | 13.9001 | 15.7584 | 14.1534 | 13.7001 | 16.2001 | 14.7034 | 14.8293 | 13.3576 | 14.5001 | 14.0459 | 12.6351 | 13.3001 | 16.1376 | 9.3001 | 16.5101 | 15.5566 | 18.3901 | 17.8907 | 20.3142 | 21.844 | 18.1723 | 13.5717 | 17.1916 | 16.3965 | 17.2569 | 19.2592 | 16.7441 | 17.6431 | 15.629
2020-04-16 | 0:00 | 15.2376 | 14.1001 | 14.9001 | 15.9501 | 16.7001 | 15.8001 | 12.4001 | 17.3001 | 12.3001 | 13.8001 | 14.4001 | 13.0987 | 18.4584 | 13.2001 | 15.4668 | 14.9001 | 18.4001 | 13.1001 | 14.3001 | 14.0043 | 16.7001 | 13.3001 | 17.0101 | 11.9001 | 13.9001 | 11.8001 | 13.7001 | 12.0001 | 13.0001 | 11.6001 | 11.1001 | 13.0001 | 16.1001 | 15.2001 | 13.6001 | 13.2759 | 15.4334 | 15.7001 | 8.7001 | 13.7411 | 17.7001 | 13.2411 | 14.1001 | 15.2584 | 13.2314 | 12.5001 | 16.2001 | 13.8776 | 14.2934 | 12.0251 | 13.4001 | 14.0043 | 12.6451 | 12.6001 | 16.2843 | 6.6001 | 16.2001 | 15.2402 | 18.7901 | 18.5326 | 20.5093 | 21.0584 | 17.5437 | 12.121 | 16.4561 | 15.6044 | 16.5132 | 19.2395 | 14.6375 | 17.464 | 14.3337
2020-04-16 | 1:00 | 14.3001 | 14.0001 | 14.8001 | 15.2418 | 16.3001 | 15.6001 | 11.8001 | 17.4001 | 11.9001 | 13.4001 | 14.1001 | 12.9971 | 17.4251 | 13.3001 | 15.2251 | 14.6001 | 18.2001 | 12.5001 | 14.5001 | 14.0468 | 15.8001 | 12.9001 | 16.2001 | 11.9001 | 13.9001 | 11.1001 | 13.3001 | 10.0001 | 12.7001 | 10.9001 | 11.4001 | 11.6001 | 15.8001 | 14.4001 | 13.5001 | 13.0199 | 15.1084 | 15.6001 | 7.5001 | 13.7516 | 16.3001 | 13.2661 | 12.3001 | 14.6084 | 12.3801 | 11.5001 | 16.2001 | 13.1434 | 13.3284 | 11.1276 | 13.3804 | 14.0468 | 12.8093 | 11.9001 | 16.3318 | 5.1001 | 15.6973 | 14.3696 | 18.5301 | 18.6461 | 20.1188 | 20.7462 | 17.3274 | 10.7969 | 15.8523 | 14.9434 | 15.3312 | 19.2085 | 14.8599 | 16.15 | 13.8032
2020-04-16 | 2:00 | 13.3776 | 13.9001 | 14.5001 | 14.9168 | 16.7001 | 15.7001 | 12.2001 | 17.2001 | 12.3001 | 13.3001 | 13.9001 | 12.7737 | 17.2751 | 13.0001 | 14.7834 | 14.5001 | 17.8001 | 12.5001 | 14.8001 | 13.8518 | 15.4001 | 13.6001 | 14.5101 | 11.2001 | 13.5001 | 10.9001 | 14.3001 | 9.5001 | 12.5001 | 11.0001 | 10.7001 | 11.3001 | 15.0001 | 13.9001 | 14.8001 | 12.0183 | 14.2084 | 15.2001 | 7.3001 | 11.2688 | 15.8001 | 12.0393 | 11.1001 | 14.3334 | 10.4339 | 10.9001 | 16.1001 | 12.0776 | 12.6001 | 10.9401 | 13.1662 | 13.8518 | 13.4801 | 11.9001 | 15.3426 | 4.8001 | 15.4601 | 15.7058 | 18.4201 | 18.5574 | 20.0406 | 19.5004 | 17.1553 | 9.4376 | 15.2739 | 14.0266 | 14.8526 | 19.1408 | 13.8482 | 15.8601 | 13.3482
2020-04-16 | 3:00 | 12.4426 | 13.8001 | 13.8001 | 14.7001 | 17.1001 | 15.8001 | 12.7001 | 17.1001 | 12.7001 | 12.8001 | 13.5001 | 12.5829 | 17.1168 | 13.1001 | 15.3501 | 14.3001 | 17.2001 | 12.3001 | 14.6001 | 14.0826 | 15.1001 | 15.0001 | 14.4101 | 10.2001 | 14.4001 | 10.6001 | 14.6001 | 9.5001 | 11.9001 | 10.6001 | 10.4001 | 10.5001 | 13.8001 | 13.7001 | 14.5001 | 11.9011 | 14.6251 | 15.0001 | 6.5001 | 11.0573 | 15.4001 | 11.3758 | 10.7001 | 14.6751 | 10.2091 | 11.2001 | 15.6001 | 11.5001 | 12.0001 | 10.9801 | 12.7203 | 14.0826 | 12.8134 | 11.6001 | 14.9884 | 2.1001 | 14.4801 | 15.7212 | 19.4801 | 18.7505 | 19.8843 | 17.9873 | 16.8013 | 8.5649 | 14.6955 | 13.6992 | 14.6129 | 19.0943 | 13.4555 | 15.8601 | 13.3201
2020-04-16 | 4:00 | 12.1051 | 13.6001 | 13.1001 | 14.3168 | 16.9001 | 14.6001 | 11.4001 | 16.9001 | 13.0001 | 12.0001 | 13.5001 | 11.8546 | 16.8918 | 13.7001 | 14.4168 | 14.2001 | 17.0001 | 11.9001 | 14.4001 | 14.5159 | 14.6001 | 15.6001 | 14.1901 | 9.8001 | 13.6001 | 10.2001 | 14.6001 | 9.3001 | 12.0001 | 10.1001 | 9.3001 | 9.8001 | 13.3001 | 13.7001 | 14.7001 | 11.4383 | 13.7668 | 14.6001 | 5.9001 | 10.9501 | 14.4001 | 11.1511 | 10.9001 | 14.0251 | 9.9968 | 10.8001 | 15.4001 | 11.6001 | 12.1001 | 10.5826 | 12.1403 | 14.5159 | 13.1826 | 12.0001 | 14.6776 | 1.3001 | 14.4301 | 13.94 | 18.2001 | 18.3172 | 19.5329 | 18.0262 | 16.9638 | 8.0482 | 14.2825 | 13.8102 | 14.0346 | 19.0703 | 12.9954 | 15.8601 | 13.2441
2020-04-16 | 5:00 | 11.8401 | 13.5001 | 11.9001 | 13.7501 | 16.5001 | 15.3001 | 10.7001 | 16.8001 | 13.0001 | 12.1001 | 13.4001 | 11.247 | 16.4668 | 12.9001 | 13.5584 | 14.2001 | 16.5001 | 10.8001 | 13.9001 | 14.3934 | 13.9001 | 16.0001 | 13.5001 | 9.6001 | 13.5001 | 10.3001 | 13.9001 | 8.4001 | 11.6001 | 10.4001 | 9.1001 | 9.8001 | 12.9001 | 13.0001 | 13.5001 | 11.4969 | 13.1584 | 14.2001 | 4.8001 | 10.5301 | 14.4001 | 11.2544 | 8.5001 | 13.4918 | 10.0633 | 9.8001 | 15.1001 | 10.8001 | 11.5001 | 9.4976 | 11.4828 | 14.3934 | 14.0193 | 12.6001 | 14.2926 | 0.6001 | 13.8401 | 14.4385 | 17.2801 | 18.1513 | 19.611 | 18.1809 | 15.2815 | 8.1091 | 14.1998 | 13.2162 | 13.9521 | 19.0393 | 12.2574 | 15.9101 | 13.8083
2020-04-16 | 6:00 | 11.6576 | 13.4001 | 11.9001 | 13.2168 | 16.0001 | 15.7001 | 10.3001 | 16.7001 | 13.0001 | 11.7001 | 13.4001 | 10.8161 | 15.7668 | 11.2001 | 13.3084 | 14.2001 | 16.1001 | 10.3001 | 11.0001 | 14.5684 | 13.4001 | 16.1001 | 12.9501 | 9.9001 | 12.7001 | 9.9001 | 12.9001 | 8.8001 | 11.6001 | 10.3001 | 9.0001 | 9.2001 | 12.6001 | 12.8001 | 12.9001 | 10.6814 | 12.8084 | 13.7001 | 4.5001 | 10.1258 | 13.4001 | 10.4969 | 6.8001 | 12.9501 | 9.1639 | 9.3001 | 15.4001 | 10.7001 | 11.4001 | 8.6701 | 10.9678 | 14.5684 | 14.3593 | 11.6001 | 13.7543 | 0.0001 | 13.8601 | 14.52 | 17.1401 | 18.7114 | 19.7074 | 18.0018 | 14.7018 | 8.4135 | 13.704 | 12.5474 | 14.1171 | 19.0224 | 11.5701 | 16.047 | 13.1001
2020-04-16 | 7:00 | 12.2151 | 13.4001 | 11.8001 | 13.2418 | 15.9001 | 15.4001 | 10.7001 | 16.9001 | 13.2001 | 11.8001 | 13.3001 | 10.6795 | 15.5918 | 11.3001 | 14.1668 | 14.3001 | 15.4001 | 10.2001 | 11.0001 | 14.1609 | 13.4001 | 16.1001 | 11.7201 | 10.0001 | 12.9001 | 9.2001 | 13.6001 | 8.8001 | 11.3001 | 9.7001 | 8.8001 | 8.7001 | 12.6001 | 12.5001 | 11.8001 | 9.9351 | 13.2918 | 13.1001 | 4.0001 | 10.9479 | 13.4001 | 10.1911 | 10.2001 | 13.0001 | 8.4963 | 9.6001 | 15.7001 | 10.6001 | 11.2001 | 7.7216 | 11.0036 | 14.1609 | 14.2609 | 11.1001 | 13.8343 | 1.1001 | 13.3401 | 12.7815 | 14.9501 | 17.9647 | 19.6833 | 17.349 | 14.1087 | 8.2728 | 13.3736 | 12.7331 | 13.539 | 18.9758 | 10.567 | 16.5669 | 13.1187
2020-04-16 | 8:00 | 11.5276 | 13.7001 | 15.9001 | 12.9918 | 17.4001 | 15.8001 | 11.0001 | 17.7001 | 13.5001 | 12.2001 | 14.3001 | 10.1561 | 15.7918 | 12.2001 | 13.1834 | 14.5001 | 15.4001 | 10.8001 | 11.3001 | 15.0218 | 13.2001 | 17.2001 | 13.5433 | 13.3001 | 17.2001 | 9.4001 | 14.3001 | 9.6001 | 11.3001 | 9.5001 | 13.4001 | 9.3001 | 15.3001 | 11.9001 | 12.2001 | 12.1603 | 13.3918 | 13.0001 | 10.3001 | 12.1844 | 18.0001 | 12.2714 | 17.4001 | 13.3001 | 9.9516 | 15.3001 | 16.3001 | 10.5001 | 10.9001 | 8.0229 | 10.831 | 15.0218 | 14.4018 | 11.1001 | 13.8251 | 9.9001 | 12.7701 | 15.2479 | 13.8801 | 17.2899 | 19.4234 | 18.1084 | 13.6499 | 7.2632 | 13.4562 | 13.0691 | 13.8693 | 18.8372 | 10.3485 | 16.7361 | 13.2006
2020-04-16 | 9:00 | 13.0676 | 15.8001 | 19.1001 | 14.0001 | 19.6001 | 16.9001 | 15.3001 | 18.7001 | 17.1001 | 15.6001 | 17.0001 | 11.9001 | 16.4501 | 20.0001 | 15.8584 | 15.5001 | 17.2001 | 14.8001 | 14.4001 | 14.8359 | 14.4001 | 21.7001 | 15.1948 | 17.0001 | 20.4001 | 13.1001 | 15.9001 | 12.5001 | 13.9001 | 13.0001 | 18.2001 | 13.6001 | 18.1001 | 13.1001 | 16.0001 | 15.1649 | 16.9168 | 13.5001 | 21.1001 | 14.4234 | 23.1001 | 14.8993 | 21.1001 | 14.4418 | 14.7714 | 17.6001 | 17.2001 | 11.6685 | 11.9043 | 10.8029 | 14.0001 | 14.8359 | 14.2659 | 16.3251 | 14.7559 | 14.2001 | 13.5269 | 17.4047 | 14.3401 | 19.9927 | 20.7889 | 19.3507 | 18.1566 | 10.5479 | 13.1258 | 13.9116 | 14.0246 | 18.7686 | 12.4119 | 16.9201 | 13.8698
2020-04-16 | 10:00 | 17.9776 | 19.5001 | 19.9001 | 17.7584 | 21.1001 | 18.2001 | 20.3001 | 19.8001 | 21.1001 | 19.0001 | 18.9001 | 15.6001 | 20.1418 | 22.9001 | 20.3334 | 17.2001 | 20.3468 | 19.4001 | 16.1001 | 14.4209 | 17.7001 | 23.5001 | 20.3186 | 19.4001 | 22.2001 | 17.2001 | 19.2001 | 15.8001 | 18.3001 | 15.9001 | 23.2001 | 17.0001 | 21.8001 | 14.7001 | 18.4001 | 19.9046 | 19.8168 | 15.1001 | 26.3001 | 19.5973 | 23.8001 | 20.3174 | 23.4001 | 19.3918 | 20.0771 | 19.1001 | 17.9001 | 14.8601 | 15.4459 | 16.8126 | 19.0001 | 14.4209 | 14.0076 | 23.6534 | 17.7301 | 16.2001 | 17.8378 | 23.3896 | 19.2301 | 20.6792 | 21.547 | 18.0029 | 23.3892 | 15.5447 | 14.2883 | 14.6414 | 16.259 | 18.8532 | 16.2927 | 19.1787 | 15.4602
2020-04-16 | 11:00 | 21.5151 | 20.8001 | 20.1001 | 21.9418 | 22.5001 | 18.8001 | 22.8001 | 20.7001 | 23.7001 | 22.5001 | 20.0001 | 18.0784 | 22.0918 | 24.7001 | 23.3168 | 18.9001 | 21.7859 | 22.3001 | 18.0001 | 19.7001 | 19.3001 | 25.1001 | 25.8323 | 21.4001 | 24.9001 | 20.5001 | 22.3001 | 17.2001 | 21.9001 | 19.0001 | 26.2001 | 19.4001 | 25.4001 | 16.5268 | 19.6001 | 24.0804 | 22.3418 | 16.2001 | 29.6001 | 24.1296 | 25.2001 | 24.6328 | 25.1001 | 21.7668 | 23.4489 | 20.0001 | 18.4001 | 16.7868 | 17.3751 | 20.8651 | 22.3001 | 19.7001 | 14.5001 | 27.8968 | 18.0218 | 18.5001 | 22.8101 | 25.6809 | 19.6501 | 21.6031 | 23.0485 | 22.2454 | 25.8522 | 19.3279 | 18.8266 | 16.2644 | 18.2027 | 18.8701 | 18.8911 | 21.2625 | 17.7694
2020-04-16 | 12:00 | 23.3926 | 21.8001 | 21.8001 | 24.8918 | 23.1001 | 20.0001 | 25.2001 | 21.3001 | 26.5001 | 24.9001 | 19.5001 | 19.9768 | 24.2668 | 26.2001 | 25.0668 | 19.6001 | 23.7634 | 24.7001 | 19.0001 | 21.9001 | 19.4001 | 26.2001 | 27.4716 | 21.7001 | 26.9001 | 23.4001 | 25.4001 | 19.5001 | 24.7001 | 21.0001 | 26.8001 | 21.7001 | 28.1001 | 19.9084 | 20.5001 | 26.4486 | 24.3668 | 19.5151 | 31.9001 | 26.9426 | 26.5001 | 26.6413 | 27.2001 | 23.2084 | 26.2931 | 21.0001 | 19.0001 | 19.0359 | 19.3451 | 23.2976 | 23.5001 | 21.9001 | 18.5001 | 26.7218 | 17.8918 | 20.7001 | 25.1601 | 27.4323 | 21.5601 | 23.6259 | 23.6463 | 27.2295 | 26.8818 | 22.4905 | 24.022 | 18.46 | 20.9325 | 18.9213 | 21.6624 | 21.247 | 19.5694
2020-04-16 | 13:00 | 25.1501 | 23.3001 | 21.5001 | 26.6084 | 23.2001 | 20.5001 | 26.3001 | 22.0001 | 28.9001 | 27.0001 | 20.0001 | 19.8001 | 26.0334 | 27.3001 | 26.6001 | 20.6001 | 25.6534 | 26.9001 | 20.0001 | 23.7001 | 19.4001 | 26.6001 | 28.3821 | 21.5001 | 26.8001 | 24.4001 | 27.1001 | 21.0001 | 26.6001 | 21.7001 | 25.3001 | 22.7001 | 29.8001 | 22.3884 | 21.2001 | 26.5008 | 25.6584 | 22.6168 | 33.1001 | 27.3171 | 29.0001 | 26.6481 | 28.2001 | 25.5168 | 26.0936 | 21.9001 | 20.0001 | 20.8001 | 20.1984 | 24.7226 | 25.1001 | 23.7001 | 23.0001 | 25.7443 | 17.6684 | 22.4001 | 26.9601 | 28.3903 | 22.1901 | 25.2542 | 24.1336 | 27.9504 | 27.4012 | 24.748 | 26.3865 | 20.3246 | 23.2738 | 19.0306 | 24.3465 | 21.0402 | 21.1494
2020-04-16 | 14:00 | 25.5051 | 23.7001 | 21.5001 | 27.9834 | 24.1001 | 19.6001 | 26.1001 | 22.4001 | 27.9001 | 27.7001 | 21.4001 | 20.5001 | 27.4501 | 28.9001 | 27.3834 | 21.8001 | 27.3284 | 27.8001 | 20.5001 | 24.4001 | 19.5409 | 26.4001 | 29.5001 | 20.7001 | 26.1001 | 25.0001 | 28.5001 | 22.1001 | 28.4001 | 22.5001 | 25.8001 | 23.2001 | 30.2001 | 24.2068 | 21.2001 | 25.7873 | 26.5668 | 24.2168 | 33.8001 | 25.9673 | 30.3001 | 25.5378 | 29.2001 | 26.5418 | 24.9183 | 23.4001 | 20.5001 | 22.3993 | 22.0143 | 25.9676 | 26.3001 | 24.4001 | 23.4001 | 24.6784 | 17.1916 | 23.5001 | 28.8697 | 29.2901 | 20.4824 | 26.2273 | 24.1147 | 28.5934 | 27.9999 | 26.0955 | 28.5605 | 21.985 | 25.0719 | 19.1394 | 26.9847 | 21.3401 | 22.7457
2020-04-16 | 15:00 | 26.1751 | 23.0001 | 21.3001 | 28.7084 | 23.8001 | 19.5001 | 25.8001 | 22.2001 | 26.4001 | 27.4001 | 22.0001 | 20.6001 | 27.9251 | 29.3001 | 28.3418 | 20.5001 | 26.4509 | 28.6001 | 20.9001 | 24.2001 | 20.5518 | 26.1001 | 30.5201 | 20.2001 | 25.4001 | 25.0001 | 28.9001 | 22.9001 | 28.1001 | 22.2001 | 25.7001 | 23.3001 | 29.3001 | 25.8584 | 21.4001 | 26.2366 | 27.3084 | 25.0509 | 32.8001 | 26.4943 | 31.2001 | 26.1923 | 30.0001 | 27.2001 | 25.3673 | 24.2001 | 20.6001 | 23.7634 | 23.4643 | 26.2551 | 25.9001 | 24.2001 | 23.7001 | 24.7868 | 19.16 | 24.8001 | 29.4959 | 29.5901 | 21.1702 | 26.2877 | 23.5999 | 27.7145 | 27.9607 | 26.5704 | 27.6241 | 23.0062 | 25.8842 | 19.2651 | 28.9775 | 21.4599 | 24.4252
2020-04-16 | 16:00 | 26.1651 | 22.6001 | 20.2001 | 28.9834 | 23.1001 | 18.6001 | 24.0001 | 20.9001 | 23.8001 | 27.0001 | 21.0001 | 20.6001 | 28.4334 | 28.9001 | 28.6251 | 20.0001 | 26.3434 | 28.4001 | 20.9001 | 23.3001 | 21.2351 | 25.4001 | 31.2801 | 19.4001 | 24.6001 | 23.5001 | 27.8001 | 23.2001 | 27.3001 | 22.2001 | 25.4001 | 23.3001 | 29.5001 | 26.3001 | 21.2001 | 26.3539 | 27.4751 | 24.9443 | 31.3001 | 26.0291 | 30.4001 | 25.7546 | 29.9001 | 27.1142 | 25.1196 | 24.1001 | 20.2001 | 24.3601 | 24.3043 | 26.3926 | 25.7001 | 23.3001 | 23.4001 | 24.6176 | 18.7032 | 22.6001 | 28.7042 | 29.5101 | 22.6501 | 25.8357 | 22.189 | 27.7329 | 28.3272 | 27.5842 | 27.8527 | 23.3785 | 25.8021 | 19.3891 | 30.1209 | 20.8799 | 24.9813
2020-04-16 | 17:00 | 26.1101 | 20.2001 | 18.9001 | 27.9751 | 22.3001 | 18.0001 | 21.4001 | 19.0001 | 20.1001 | 24.2001 | 19.2001 | 20.8001 | 28.1001 | 26.6001 | 28.1501 | 18.5001 | 25.9743 | 25.7001 | 20.3001 | 22.7001 | 19.3826 | 24.2001 | 29.7701 | 17.9001 | 22.4001 | 22.6001 | 25.7001 | 22.3001 | 24.7001 | 21.9001 | 24.1001 | 22.8001 | 26.7001 | 26.0134 | 20.0001 | 25.7581 | 26.5472 | 25.2651 | 28.6001 | 25.7849 | 28.3001 | 25.3746 | 28.0001 | 26.4055 | 25.0474 | 23.6001 | 19.2001 | 24.4493 | 24.6651 | 26.2751 | 26.0001 | 22.7001 | 22.1001 | 25.2201 | 18.8584 | 20.6001 | 28.2201 | 29.1401 | 23.3301 | 24.516 | 21.7364 | 25.284 | 25.6742 | 25.4411 | 26.2166 | 23.6289 | 25.9149 | 19.5021 | 30.5741 | 20.5849 | 24.3132
2020-04-16 | 18:00 | 24.6376 | 17.8001 | 16.5001 | 26.3501 | 20.2001 | 16.3001 | 17.2001 | 17.8001 | 16.1001 | 20.3001 | 16.3001 | 19.9001 | 25.9751 | 20.5001 | 26.3418 | 17.4001 | 24.5593 | 21.2001 | 18.2001 | 20.2001 | 19.1293 | 21.6001 | 28.6701 | 15.4001 | 19.5001 | 19.6001 | 22.2001 | 19.4001 | 21.9001 | 20.4001 | 21.4001 | 20.8001 | 23.2001 | 24.9684 | 16.3001 | 24.9526 | 25.1885 | 23.9634 | 25.2001 | 24.7341 | 23.4001 | 24.4479 | 24.0001 | 24.6969 | 24.3819 | 19.7001 | 17.8001 | 23.0443 | 23.7268 | 24.8851 | 24.4001 | 20.2001 | 19.6001 | 23.7318 | 19.2415 | 16.5001 | 26.6901 | 27.9601 | 21.5301 | 23.1224 | 21.3095 | 23.1862 | 23.6731 | 23.7204 | 24.3833 | 24.0913 | 25.2029 | 19.5807 | 30.1734 | 19.8277 | 23.602
2020-04-16 | 19:00 | 21.8651 | 16.5001 | 14.6001 | 22.7918 | 18.5001 | 15.6001 | 15.7001 | 16.4001 | 14.0001 | 17.7001 | 15.7001 | 17.9001 | 23.1834 | 18.4001 | 22.2334 | 16.9001 | 22.2255 | 17.2001 | 17.1001 | 18.2001 | 18.8468 | 19.2001 | 27.2601 | 13.2001 | 17.9001 | 16.7001 | 20.7001 | 15.8001 | 20.3001 | 17.8001 | 17.8001 | 18.5001 | 20.3001 | 22.2301 | 12.8001 | 22.1526 | 22.4584 | 21.4734 | 22.1001 | 21.9731 | 20.8001 | 21.7644 | 21.3001 | 20.1798 | 22.1493 | 16.5001 | 17.2001 | 19.7001 | 21.3001 | 21.5551 | 21.8001 | 18.2001 | 17.4001 | 21.3326 | 17.9806 | 14.0001 | 23.7901 | 24.4101 | 19.6901 | 20.6606 | 20.4811 | 20.8093 | 21.6859 | 20.8433 | 22.5352 | 23.3701 | 23.6848 | 19.6146 | 28.2019 | 18.6965 | 21.3606
2020-04-16 | 20:00 | 19.7926 | 15.5001 | 14.0001 | 20.2501 | 16.8001 | 15.5001 | 14.6001 | 16.0001 | 13.3001 | 16.2001 | 15.3001 | 16.3001 | 21.3044 | 17.1001 | 19.3834 | 16.1001 | 20.5905 | 15.2001 | 16.5001 | 16.5001 | 17.8618 | 17.4001 | 24.6601 | 13.2001 | 17.0001 | 15.9001 | 18.9001 | 14.8001 | 18.9001 | 15.3001 | 15.6001 | 17.5001 | 18.5001 | 20.1326 | 11.9001 | 19.5419 | 19.3084 | 19.2959 | 17.9001 | 19.5009 | 19.3001 | 19.2678 | 18.6001 | 17.5794 | 19.8984 | 14.4001 | 17.0001 | 17.8001 | 19.1001 | 18.7301 | 19.4001 | 16.5001 | 15.4001 | 18.5651 | 16.3331 | 12.6001 | 18.7801 | 21.7101 | 17.2101 | 19.2012 | 20.0841 | 20.2748 | 20.669 | 17.6041 | 20.8172 | 21.4695 | 21.212 | 19.6654 | 24.198 | 17.7307 | 18.7899
2020-04-16 | 21:00 | 18.0026 | 14.8001 | 13.6001 | 18.6418 | 16.1001 | 15.4001 | 13.8001 | 15.7001 | 13.2001 | 13.7001 | 14.9001 | 14.7001 | 20.1751 | 17.3001 | 17.5958 | 15.4001 | 19.8372 | 14.6001 | 14.7001 | 15.4001 | 17.2784 | 16.2001 | 22.1501 | 12.7001 | 16.1001 | 15.3001 | 18.3001 | 14.6001 | 18.0001 | 13.3001 | 12.8001 | 15.3001 | 16.5001 | 18.2493 | 10.5001 | 17.4051 | 17.0584 | 17.2943 | 13.4001 | 17.3866 | 18.3001 | 17.3506 | 17.1001 | 16.7957 | 17.9108 | 13.0001 | 17.1001 | 17.0001 | 18.3001 | 16.9176 | 17.3001 | 15.4001 | 13.4001 | 16.7093 | 15.0653 | 11.1001 | 16.8722 | 19.3201 | 15.3401 | 18.7855 | 19.9689 | 19.312 | 19.7186 | 15.6596 | 19.2557 | 19.1517 | 20.4522 | 19.6654 | 20.7038 | 17.5941 | 17.2863
2020-04-16 | 22:00 | 16.3076 | 14.4001 | 13.2001 | 16.6084 | 15.4001 | 15.5001 | 12.6001 | 15.3001 | 13.2001 | 13.0001 | 14.5001 | 13.8001 | 18.8668 | 17.1001 | 16.3287 | 14.9001 | 19.1696 | 13.4001 | 13.9001 | 14.7001 | 16.4643 | 15.3001 | 20.4901 | 11.9001 | 15.0001 | 15.1001 | 17.0001 | 15.4001 | 17.4001 | 13.3001 | 12.2001 | 13.0001 | 15.0001 | 16.8987 | 9.8001 | 15.9749 | 15.7334 | 16.7126 | 11.5001 | 15.1913 | 17.2001 | 16.1001 | 16.0001 | 15.5269 | 16.5271 | 11.7001 | 17.1001 | 17.0109 | 18.5001 | 15.3676 | 15.7001 | 14.7001 | 13.0093 | 14.3193 | 14.8393 | 9.6001 | 16.3401 | 17.4701 | 15.3201 | 17.3194 | 20.1189 | 17.4404 | 18.9722 | 14.3331 | 18.177 | 18.5725 | 19.3415 | 19.6823 | 18.5904 | 18.0408 | 15.8679
2020-04-16 | 23:00 | 15.2776 | 13.8001 | 13.0001 | 15.1584 | 15.3001 | 15.7001 | 12.8001 | 14.9001 | 13.2001 | 12.6001 | 14.2001 | 13.3001 | 18.0668 | 16.0001 | 15.26 | 14.8001 | 18.6437 | 12.4001 | 12.7001 | 13.382 | 15.9218 | 14.1001 | 18.4501 | 10.9001 | 14.8001 | 15.4001 | 15.7001 | 15.5001 | 16.2001 | 13.1001 | 10.8001 | 12.8001 | 13.7001 | 16.5209 | 10.0001 | 14.6781 | 15.3668 | 16.6709 | 10.5001 | 13.9431 | 16.2001 | 14.5964 | 15.8001 | 15.4517 | 14.7143 | 11.5001 | 17.1001 | 16.6143 | 17.7001 | 13.4126 | 14.8001 | 13.382 | 13.0319 | 13.7001 | 14.4168 | 8.4001 | 15.7501 | 15.9901 | 14.7901 | 15.572 | 20.3654 | 17.0045 | 18.2881 | 13.442 | 17.5376 | 17.5049 | 18.1751 | 19.6992 | 16.249 | 17.9522 | 14.6115
2020-04-17 | 0:00 | 14.3976 | 13.8001 | 12.8001 | 14.4168 | 15.4001 | 15.7001 | 13.1001 | 14.9001 | 12.6001 | 12.0001 | 13.8001 | 12.6001 | 17.6418 | 15.4001 | 14.6598 | 14.6001 | 18.2954 | 12.3001 | 12.9001 | 13.311 | 14.8543 | 13.5001 | 16.3145 | 11.0001 | 14.0001 | 14.3001 | 16.0001 | 15.1001 | 15.1001 | 12.6001 | 11.0001 | 12.5001 | 13.0001 | 16.1253 | 10.1001 | 13.3141 | 14.9418 | 15.9868 | 7.7001 | 13.7564 | 16.2001 | 12.9648 | 14.1001 | 14.7432 | 13.3136 | 10.5001 | 16.9001 | 16.0976 | 16.4084 | 13.0051 | 13.9001 | 13.311 | 12.8118 | 13.5001 | 13.8345 | 7.0001 | 14.6001 | 15.2901 | 14.3901 | 14.8241 | 19.9384 | 16.6562 | 17.8016 | 12.2473 | 16.851 | 17.1742 | 17.3177 | 19.6823 | 15.0514 | 17.8401 | 14.087
2020-04-17 | 1:00 | 13.5851 | 13.4001 | 13.0001 | 14.1501 | 15.5001 | 15.8001 | 12.9001 | 14.8001 | 12.6001 | 12.6001 | 13.8001 | 12.1001 | 16.8084 | 13.3001 | 14.7013 | 14.1001 | 18.3686 | 12.2001 | 12.1001 | 13.2319 | 14.4651 | 13.5001 | 15.2772 | 12.0001 | 13.4001 | 13.9001 | 15.6001 | 14.8001 | 13.9001 | 12.2001 | 10.2001 | 12.0001 | 12.4001 | 15.0834 | 10.3001 | 12.4521 | 14.3597 | 15.0334 | 7.7001 | 13.0294 | 15.2001 | 12.5094 | 11.8001 | 13.918 | 12.3294 | 10.1001 | 16.9001 | 15.5159 | 15.6934 | 12.3551 | 13.3001 | 13.2319 | 12.5651 | 12.9001 | 13.8001 | 6.4001 | 14.6301 | 14.5401 | 13.1101 | 14.2326 | 19.7801 | 16.3848 | 17.4147 | 11.774 | 16.2654 | 16.2655 | 16.5 | 19.6992 | 13.8552 | 17.7851 | 14.3868
2020-04-17 | 2:00 | 13.0601 | 13.2001 | 13.0001 | 13.6418 | 15.5001 | 15.4001 | 12.7001 | 14.6001 | 12.6001 | 11.9001 | 13.8001 | 11.7001 | 16.4668 | 11.8001 | 14.6429 | 13.8001 | 17.5245 | 11.4001 | 11.8001 | 13.3269 | 13.6493 | 13.5001 | 15.1634 | 12.1001 | 13.1001 | 13.3001 | 15.2001 | 13.6001 | 12.2001 | 11.8001 | 10.2001 | 11.3001 | 12.0001 | 14.4951 | 9.5001 | 12.6986 | 13.9929 | 14.6734 | 8.6001 | 11.9461 | 14.7001 | 12.3378 | 10.0001 | 13.5929 | 11.1584 | 9.6001 | 17.1001 | 15.2101 | 15.8343 | 11.5101 | 12.8001 | 13.3269 | 12.5301 | 12.6001 | 14.3459 | 5.8001 | 14.4201 | 14.1401 | 12.3501 | 13.881 | 19.2937 | 16.3679 | 16.5691 | 11.6213 | 15.5217 | 15.9795 | 15.7706 | 19.7161 | 12.8762 | 18.0406 | 14.8228
2020-04-17 | 3:00 | 12.7376 | 13.2001 | 13.1001 | 12.7834 | 15.5001 | 15.5001 | 12.4001 | 14.6001 | 12.5001 | 11.8001 | 13.8001 | 11.5001 | 16.0418 | 11.6001 | 13.476 | 13.5001 | 16.7828 | 11.2001 | 11.1001 | 13.1569 | 13.4776 | 13.5001 | 15.1474 | 12.2001 | 13.4001 | 12.5001 | 14.4001 | 13.1001 | 11.0001 | 11.0001 | 10.3001 | 9.5001 | 11.7001 | 13.8068 | 9.4001 | 11.7974 | 13.701 | 14.0201 | 9.4001 | 11.2546 | 13.8001 | 11.3898 | 10.0001 | 12.9677 | 11.0108 | 9.2001 | 17.2001 | 14.1343 | 14.4301 | 11.4176 | 12.1001 | 13.1569 | 12.5551 | 12.8001 | 14.1734 | 4.5001 | 14.1801 | 13.6401 | 11.9042 | 13.7733 | 19.17 | 16.4098 | 15.1183 | 11.0359 | 14.7781 | 15.1085 | 15.1087 | 19.6823 | 12.1363 | 17.9959 | 14.8925
2020-04-17 | 4:00 | 12.3651 | 12.9001 | 13.6001 | 12.6084 | 14.9001 | 15.4001 | 11.9001 | 11.8001 | 12.5001 | 12.0001 | 13.1001 | 11.2001 | 16.1001 | 10.7001 | 13.2501 | 13.7001 | 16.3869 | 10.4001 | 10.7001 | 12.9819 | 13.3534 | 14.7001 | 15.0314 | 11.5001 | 13.5001 | 11.8001 | 14.2001 | 12.6001 | 11.2001 | 9.3001 | 10.0001 | 8.8001 | 11.6001 | 12.8109 | 10.3001 | 11.3143 | 13.0591 | 13.6184 | 10.0001 | 11.1036 | 13.0001 | 11.1209 | 9.7001 | 12.9591 | 10.4408 | 9.2001 | 17.0001 | 13.0934 | 13.9859 | 11.2901 | 11.7001 | 12.9819 | 12.5918 | 11.5001 | 13.9051 | 3.3001 | 13.7201 | 14.0701 | 12.4056 | 12.9891 | 19.2338 | 16.6054 | 15.256 | 10.9927 | 14.068 | 14.1172 | 14.7781 | 19.6653 | 11.6484 | 17.9062 | 14.454
2020-04-17 | 5:00 | 11.6676 | 12.3001 | 13.6001 | 12.3668 | 14.4001 | 15.5001 | 12.7001 | 10.8001 | 12.5001 | 12.3001 | 12.8001 | 11.4001 | 15.6001 | 10.4001 | 12.6756 | 13.7001 | 16.1077 | 10.1001 | 10.3001 | 12.7769 | 12.6534 | 16.0001 | 13.9949 | 10.9001 | 13.0001 | 11.1001 | 13.6001 | 12.1001 | 11.5001 | 8.6001 | 9.7001 | 8.1001 | 11.4001 | 12.731 | 10.9001 | 10.9109 | 12.7506 | 13.5501 | 12.1001 | 10.8693 | 12.8001 | 11.0926 | 9.0001 | 12.3923 | 10.1783 | 9.1001 | 16.9001 | 12.2976 | 13.0051 | 10.6476 | 11.8001 | 12.7769 | 12.5684 | 10.9001 | 13.2284 | 2.6001 | 13.2101 | 12.9801 | 12.4112 | 12.6847 | 19.1815 | 16.1029 | 14.5234 | 10.5763 | 12.9765 | 13.8691 | 14.0345 | 19.6484 | 11.5083 | 17.7295 | 14.552
2020-04-17 | 6:00 | 11.0126 | 12.2001 | 14.2001 | 11.7751 | 13.9001 | 14.4001 | 12.2001 | 11.3001 | 12.9001 | 12.3001 | 12.8001 | 11.4001 | 15.5418 | 8.9001 | 12.4001 | 13.7001 | 14.5959 | 9.8001 | 9.7001 | 12.7151 | 11.8884 | 17.2001 | 14.6941 | 11.2001 | 12.7001 | 10.6001 | 12.5001 | 11.4001 | 11.5001 | 8.5001 | 9.7001 | 8.4001 | 11.1001 | 13.0351 | 10.8001 | 10.3559 | 12.6087 | 13.6959 | 11.7001 | 9.7729 | 12.8001 | 10.2351 | 8.2001 | 12.0421 | 9.6188 | 8.4001 | 16.5001 | 11.6834 | 12.7893 | 10.1601 | 11.6001 | 12.7151 | 11.9468 | 11.1001 | 13.3093 | 0.6001 | 12.4436 | 13.0801 | 12.0284 | 12.5077 | 18.8952 | 16.0023 | 14.0274 | 10.1977 | 12.2167 | 12.9603 | 13.9376 | 19.6146 | 11.118 | 17.5826 | 14.6951
2020-04-17 | 7:00 | 11.1501 | 12.1001 | 14.2001 | 10.7668 | 14.0001 | 14.1001 | 11.6001 | 11.0001 | 13.1001 | 12.4001 | 13.6001 | 11.2001 | 14.8001 | 8.1001 | 11.3251 | 13.2001 | 14.2209 | 9.6001 | 9.9001 | 12.5601 | 12.1001 | 17.3001 | 15.1778 | 11.7001 | 12.5001 | 10.2001 | 13.8001 | 10.6001 | 11.3001 | 8.7001 | 9.8001 | 7.7001 | 11.5001 | 11.2051 | 10.6001 | 9.8364 | 11.9584 | 13.3551 | 11.1001 | 9.2341 | 12.7001 | 9.6178 | 9.8001 | 10.7752 | 9.5584 | 9.3001 | 16.4001 | 11.3084 | 12.1918 | 10.0801 | 11.7001 | 12.5601 | 10.6768 | 11.2001 | 13.5643 | 1.6001 | 12.4836 | 12.9001 | 12.0859 | 11.9819 | 18.7449 | 16.0034 | 13.2956 | 9.4035 | 12.0555 | 12.382 | 13.6946 | 19.5977 | 9.7703 | 17.7116 | 14.96
2020-04-17 | 8:00 | 11.4501 | 13.1001 | 14.6001 | 10.9418 | 14.8001 | 16.1001 | 13.0001 | 13.8001 | 13.5001 | 12.7001 | 14.2001 | 11.4001 | 14.1251 | 11.5001 | 11.1668 | 14.4001 | 14.9026 | 10.1001 | 11.6001 | 12.5526 | 12.7001 | 17.9001 | 14.1569 | 13.0001 | 15.5001 | 11.1001 | 14.0001 | 9.9001 | 11.5001 | 8.6001 | 11.3001 | 9.1001 | 13.5001 | 11.7284 | 12.5001 | 10.6614 | 12.7668 | 12.7001 | 13.4001 | 10.1294 | 17.6001 | 10.3809 | 16.7001 | 10.5501 | 9.9681 | 13.7001 | 16.9001 | 10.7676 | 12.0659 | 10.4601 | 12.1001 | 12.5526 | 9.9268 | 10.9001 | 13.5826 | 8.4001 | 12.7042 | 12.6201 | 12.3683 | 11.4343 | 19.0335 | 16.0051 | 13.3831 | 9.1532 | 12.3432 | 12.5143 | 13.503 | 19.551 | 9.0371 | 17.1839 | 15.3232
2020-04-17 | 9:00 | 11.5726 | 16.5001 | 16.3001 | 14.0834 | 17.0001 | 17.4001 | 15.8001 | 17.9001 | 14.6001 | 16.3001 | 16.6001 | 12.0001 | 16.4418 | 19.3001 | 15.0286 | 15.8001 | 15.2476 | 16.3001 | 14.1001 | 12.9725 | 13.4001 | 19.2001 | 16.2586 | 16.5001 | 18.9001 | 12.7001 | 15.0001 | 12.8001 | 16.8001 | 12.9001 | 16.4001 | 13.1001 | 16.3001 | 11.6626 | 16.0001 | 13.1606 | 16.8501 | 12.2001 | 26.2001 | 12.6091 | 19.7001 | 12.7639 | 19.8001 | 14.1953 | 12.2474 | 15.7001 | 18.3001 | 11.2001 | 12.5884 | 11.2151 | 12.9001 | 12.9725 | 9.3259 | 16.8101 | 14.1984 | 13.6001 | 13.2437 | 16.5678 | 14.7288 | 11.6188 | 20.3049 | 15.9602 | 14.9392 | 10.8176 | 13.575 | 13.1105 | 14.0605 | 19.5418 | 11.4481 | 17.7336 | 15.8942
2020-04-17 | 10:00 | 12.3351 | 18.4001 | 17.9001 | 17.1751 | 19.5001 | 17.3001 | 20.1001 | 20.3001 | 18.5001 | 19.9001 | 18.7001 | 13.7001 | 19.4001 | 22.3001 | 19.3001 | 18.3001 | 18.0001 | 21.2001 | 17.0001 | 13.3983 | 15.2918 | 22.1001 | 21.6204 | 18.9001 | 21.0001 | 18.0001 | 18.2001 | 15.9001 | 19.1001 | 16.9001 | 20.9001 | 16.8001 | 18.6001 | 15.1084 | 18.1001 | 17.9534 | 19.6751 | 15.2001 | 28.5001 | 17.9591 | 21.6001 | 18.2119 | 21.7001 | 18.8418 | 17.2164 | 18.0001 | 19.6001 | 12.9751 | 14.6001 | 11.9651 | 15.6001 | 13.3983 | 10.7001 | 22.3676 | 15.0993 | 16.2001 | 16.2711 | 21.4119 | 15.3913 | 12.929 | 22.3294 | 19.7123 | 18.3401 | 13.8491 | 16.0742 | 14.1805 | 15.173 | 19.5215 | 16.6484 | 19.0271 | 16.5797
2020-04-17 | 11:00 | 15.5351 | 20.7001 | 19.6001 | 20.4584 | 20.9001 | 19.3001 | 23.6001 | 21.0001 | 21.5001 | 22.0001 | 21.1001 | 15.3968 | 20.7334 | 24.5001 | 22.1918 | 20.8001 | 21.7918 | 24.2001 | 17.6001 | 17.3001 | 17.1901 | 23.7001 | 26.3078 | 20.9001 | 24.0001 | 20.2001 | 21.1001 | 17.7001 | 21.3001 | 20.9001 | 24.4001 | 21.0001 | 22.9001 | 17.5443 | 18.5001 | 22.1011 | 22.1251 | 17.4001 | 29.1001 | 22.1181 | 24.2001 | 21.9524 | 24.6001 | 21.3251 | 21.1293 | 18.8001 | 21.1001 | 16.0443 | 16.2159 | 15.2951 | 17.5001 | 17.3001 | 16.0001 | 23.0134 | 15.2251 | 19.7001 | 20.1521 | 22.692 | 17.2275 | 15.0392 | 23.2487 | 25.5967 | 22.3813 | 18.1542 | 18.0783 | 15.4807 | 16.8542 | 19.5986 | 19.7439 | 19.9422 | 18.7186
2020-04-17 | 12:00 | 19.6201 | 22.4001 | 20.3001 | 24.0084 | 22.0001 | 20.0001 | 25.1001 | 21.7001 | 23.9001 | 24.2001 | 23.2001 | 19.2401 | 23.6668 | 26.1001 | 24.4834 | 22.9001 | 24.6626 | 24.6001 | 18.7001 | 20.9001 | 18.3943 | 25.7001 | 27.2623 | 19.9001 | 24.8001 | 22.0001 | 24.5001 | 19.7001 | 24.4001 | 22.8001 | 24.9001 | 23.0001 | 25.5001 | 19.7268 | 20.1001 | 25.0923 | 23.8668 | 19.2001 | 30.2001 | 25.0314 | 26.5001 | 24.4389 | 25.7001 | 23.5084 | 24.0184 | 19.5001 | 20.7001 | 18.7893 | 18.7434 | 18.3176 | 18.8754 | 20.9001 | 20.0001 | 23.6043 | 16.3318 | 21.6001 | 22.4574 | 24.6102 | 19.4766 | 18.8833 | 23.9821 | 27.9512 | 23.8386 | 19.9631 | 20.421 | 17.8142 | 19.09 | 19.6654 | 22.0994 | 20.7919 | 21.2072
2020-04-17 | 13:00 | 21.8526 | 23.4001 | 20.1001 | 26.6168 | 23.2001 | 21.4001 | 27.0001 | 22.9001 | 24.6001 | 26.7001 | 23.8001 | 21.0168 | 25.6834 | 27.5001 | 26.0723 | 24.3001 | 24.8718 | 26.0001 | 19.9001 | 22.8001 | 20.2509 | 26.7001 | 28.1594 | 20.3001 | 25.3001 | 24.5001 | 26.8001 | 21.3001 | 26.7001 | 23.0001 | 25.2001 | 23.3001 | 27.1001 | 21.9734 | 20.6001 | 25.2389 | 25.3584 | 21.1001 | 31.7001 | 25.1749 | 28.0001 | 24.4251 | 27.2001 | 24.7834 | 23.8589 | 20.5001 | 20.9001 | 21.2176 | 21.5693 | 20.5676 | 21.6286 | 22.8001 | 22.5001 | 23.6759 | 18.9639 | 23.3001 | 25.0887 | 27.0301 | 21.11 | 21.6774 | 23.6905 | 30.0223 | 28.0164 | 23.2418 | 23.3574 | 20.1183 | 22.2658 | 19.733 | 24.8522 | 22.6373 | 23.1397
2020-04-17 | 14:00 | 23.9201 | 23.4001 | 20.0001 | 28.2168 | 23.9001 | 22.2001 | 27.3001 | 23.5001 | 24.2001 | 29.0001 | 23.4001 | 22.2134 | 27.2918 | 28.7001 | 27.4168 | 22.2001 | 25.8116 | 27.8001 | 21.3001 | 23.8001 | 22.8809 | 26.4001 | 28.9436 | 20.4001 | 25.0001 | 25.6001 | 28.2001 | 22.6001 | 28.1001 | 23.8001 | 25.1001 | 24.3001 | 27.7001 | 23.8701 | 21.3001 | 25.7378 | 26.2918 | 23.5018 | 32.2001 | 25.1299 | 27.4001 | 24.3581 | 28.8001 | 26.2334 | 23.9809 | 21.5001 | 21.3001 | 23.1634 | 23.6726 | 22.0276 | 23.8001 | 23.8001 | 24.0001 | 21.9918 | 21.3306 | 25.3001 | 26.4361 | 28.5701 | 20.9046 | 22.8515 | 24.2371 | 32.7879 | 28.2918 | 24.9512 | 26.6063 | 21.9387 | 24.4498 | 19.8176 | 26.6992 | 22.9626 | 24.6295
2020-04-17 | 15:00 | 24.7376 | 22.7001 | 20.1001 | 28.5834 | 24.7001 | 22.2001 | 26.2001 | 23.8001 | 23.9001 | 28.7001 | 22.5001 | 22.3693 | 28.0168 | 28.6001 | 28.2751 | 21.4001 | 26.3034 | 27.4001 | 21.8001 | 24.8001 | 25.3701 | 25.7001 | 29.5053 | 19.9001 | 24.7001 | 26.6001 | 28.4001 | 24.0001 | 26.3001 | 24.6001 | 24.7001 | 24.9001 | 28.0001 | 24.9943 | 21.2001 | 25.7714 | 27.0322 | 24.8326 | 32.1001 | 24.9973 | 28.5001 | 24.4728 | 28.8001 | 26.9418 | 24.2648 | 22.0001 | 21.8001 | 24.6943 | 24.7118 | 23.4701 | 25.1001 | 24.8001 | 24.4001 | 21.7876 | 21.9098 | 23.8001 | 27.3504 | 29.3101 | 20.3679 | 23.9313 | 24.1984 | 32.6148 | 27.6353 | 26.1264 | 28.1859 | 23.0797 | 25.6211 | 19.8346 | 28.5504 | 21.9594 | 25.9901
2020-04-17 | 16:00 | 25.7951 | 21.2001 | 20.1001 | 29.0168 | 25.0001 | 21.5001 | 25.8001 | 23.7001 | 22.8001 | 26.2001 | 21.8001 | 22.2759 | 28.4183 | 27.5001 | 28.6418 | 20.4001 | 26.2584 | 26.8001 | 21.2001 | 25.9001 | 24.9043 | 25.5001 | 29.7498 | 18.7001 | 24.0001 | 25.9001 | 28.4001 | 24.3001 | 26.4001 | 24.3001 | 24.2001 | 23.8001 | 27.5001 | 25.5526 | 20.9001 | 25.4208 | 26.6462 | 25.7218 | 30.9001 | 24.7376 | 28.5001 | 24.4661 | 29.0001 | 26.3128 | 24.2979 | 22.9001 | 22.9001 | 26.2143 | 25.6001 | 24.6776 | 25.3001 | 25.9001 | 24.5001 | 22.0926 | 21.0738 | 23.5001 | 27.1433 | 29.2101 | 19.7848 | 24.4768 | 23.5144 | 33.394 | 28.5755 | 26.7187 | 27.5568 | 23.9086 | 26.6987 | 19.9287 | 29.6585 | 21.0769 | 24.9211
2020-04-17 | 17:00 | 25.3676 | 18.8001 | 18.6001 | 27.3001 | 24.0001 | 20.7001 | 23.7001 | 22.7001 | 20.6001 | 24.4001 | 20.8001 | 21.6776 | 27.0334 | 25.5001 | 27.1918 | 18.5001 | 25.5659 | 24.0001 | 19.8001 | 24.8001 | 23.4734 | 24.4001 | 29.0156 | 17.0001 | 22.4001 | 23.8001 | 26.7001 | 23.6001 | 24.9001 | 23.0001 | 22.4001 | 23.1001 | 25.8001 | 25.6743 | 19.9001 | 24.8258 | 25.2874 | 25.4926 | 28.5001 | 24.0491 | 26.2001 | 23.9503 | 28.2001 | 25.0541 | 23.8206 | 22.1001 | 22.1001 | 25.6168 | 26.1709 | 25.1001 | 24.8001 | 24.8001 | 24.1001 | 21.2084 | 20.6597 | 22.7001 | 26.6701 | 28.5301 | 20.2901 | 24.1207 | 23.0665 | 31.4957 | 28.1081 | 25.9712 | 26.4643 | 24.9253 | 27.2112 | 20.0238 | 30.2707 | 20.619 | 23.1521
2020-04-17 | 18:00 | 23.6251 | 17.9001 | 16.7001 | 25.4834 | 21.2001 | 17.5001 | 20.4001 | 19.9001 | 16.9001 | 20.9001 | 18.3001 | 20.3534 | 25.8834 | 21.2001 | 25.4501 | 17.0001 | 24.0584 | 20.0001 | 17.3001 | 21.9001 | 21.1759 | 21.3001 | 28.1301 | 14.8001 | 19.2001 | 20.7001 | 22.4001 | 19.5001 | 20.3001 | 19.3001 | 19.8001 | 20.5001 | 22.9001 | 24.8876 | 16.1001 | 23.5256 | 23.8371 | 23.9701 | 25.0001 | 22.8336 | 23.0001 | 22.8248 | 23.4001 | 24.0038 | 22.9203 | 19.1001 | 20.7001 | 24.6301 | 25.2268 | 23.4926 | 23.4001 | 21.9001 | 21.8001 | 19.7943 | 20.3955 | 17.2001 | 26.3001 | 27.8601 | 20.2301 | 23.1153 | 22.5453 | 28.7059 | 25.5919 | 24.7045 | 25.4235 | 25.3405 | 26.5358 | 20.1053 | 29.7802 | 20.1359 | 22.3911
2020-04-17 | 19:00 | 21.4201 | 16.4001 | 15.8001 | 22.3584 | 19.0001 | 16.5001 | 17.0001 | 17.6001 | 14.3001 | 18.0001 | 15.7001 | 18.5401 | 23.3751 | 17.2001 | 22.1418 | 15.7001 | 22.1879 | 16.9001 | 15.1001 | 19.1001 | 17.9434 | 18.9001 | 26.6101 | 12.0001 | 17.4001 | 17.9001 | 18.1001 | 15.2001 | 17.3001 | 16.7001 | 16.5001 | 17.5001 | 19.7001 | 22.3159 | 13.9001 | 21.1291 | 21.5501 | 21.6543 | 21.5001 | 20.9633 | 20.1001 | 20.8218 | 20.8001 | 21.0201 | 21.2598 | 16.4001 | 19.8001 | 20.4559 | 21.7962 | 20.4351 | 20.2001 | 19.1001 | 19.4001 | 19.6868 | 18.0012 | 13.8001 | 24.3401 | 25.4901 | 18.4901 | 20.4759 | 21.8279 | 22.469 | 22.0305 | 22.2447 | 23.812 | 24.9186 | 24.6833 | 20.156 | 27.8212 | 19.3361 | 20.8979
2020-04-17 | 20:00 | 19.7726 | 16.0001 | 15.6001 | 20.1834 | 18.1001 | 17.0001 | 13.3001 | 16.1001 | 13.4001 | 16.3001 | 15.0001 | 16.8084 | 22.0168 | 17.3001 | 20.1084 | 14.9001 | 20.7001 | 15.1001 | 13.7001 | 16.7001 | 16.1743 | 17.5001 | 21.3401 | 12.2001 | 16.5001 | 16.2001 | 16.9001 | 13.6001 | 15.9001 | 15.5001 | 14.4001 | 15.5001 | 17.7001 | 20.2576 | 12.7001 | 18.5901 | 19.0918 | 19.902 | 19.1001 | 18.8253 | 18.5001 | 18.5156 | 18.9001 | 18.9113 | 19.3476 | 14.3001 | 18.5001 | 17.3251 | 19.4403 | 18.5676 | 17.6001 | 16.7001 | 17.3001 | 16.4351 | 15.7353 | 12.3001 | 19.4601 | 23.1701 | 16.9701 | 17.9777 | 21.3678 | 18.8193 | 20.9493 | 20.4174 | 21.9051 | 23.0458 | 22.8279 | 20.1391 | 23.9161 | 19.1981 | 18.947
2020-04-17 | 21:00 | 18.4626 | 15.7001 | 15.4001 | 18.3751 | 15.8001 | 16.6001 | 12.2001 | 13.4001 | 12.7001 | 14.7001 | 13.9001 | 15.1168 | 20.8418 | 17.2001 | 19.5584 | 14.3001 | 19.8001 | 13.3001 | 13.1001 | 14.8001 | 15.2834 | 17.2001 | 19.7793 | 12.8001 | 15.4001 | 15.2001 | 15.5001 | 13.0001 | 15.4001 | 13.8001 | 13.1001 | 14.4001 | 16.2001 | 17.2001 | 13.1001 | 16.5583 | 17.9001 | 18.6734 | 15.5001 | 16.0683 | 17.1001 | 16.4488 | 16.7001 | 17.186 | 17.5159 | 12.4001 | 18.1001 | 16.0643 | 17.6003 | 18.2851 | 16.4001 | 14.8001 | 15.7001 | 15.5318 | 15.6793 | 10.7001 | 15.3401 | 20.7501 | 15.1301 | 16.6982 | 20.8691 | 16.8245 | 19.606 | 18.3533 | 20.4528 | 21.0423 | 21.3266 | 20.156 | 20.6513 | 19.0586 | 17.3901
2020-04-17 | 22:00 | 17.4851 | 15.7001 | 15.2001 | 17.1084 | 15.5001 | 15.6001 | 11.6001 | 14.5001 | 11.4001 | 12.5001 | 13.6001 | 14.0001 | 19.7751 | 15.9001 | 17.0418 | 13.8001 | 19.7001 | 11.0001 | 12.7001 | 14.5001 | 15.1434 | 17.2001 | 18.4201 | 13.3001 | 14.9001 | 13.4001 | 15.3001 | 12.3001 | 14.2001 | 12.6001 | 10.8001 | 13.2001 | 14.8001 | 15.8001 | 12.9001 | 15.0693 | 16.9251 | 16.5395 | 14.2001 | 14.4811 | 16.2001 | 15.5859 | 14.5001 | 16.3856 | 15.8243 | 11.3001 | 17.0001 | 15.7001 | 17.7001 | 16.5726 | 15.7001 | 14.5001 | 14.2001 | 14.1168 | 15.1884 | 9.5001 | 14.0801 | 18.0501 | 14.7501 | 15.5196 | 20.7848 | 15.8337 | 18.1612 | 16.7705 | 19.2848 | 20.0391 | 19.8031 | 20.1729 | 18.7253 | 18.5535 | 17.1265
2020-04-17 | 23:00 | 16.1851 | 15.7001 | 15.0001 | 15.3668 | 13.8001 | 14.0001 | 10.6001 | 15.3001 | 10.9001 | 12.2001 | 13.7001 | 13.6476 | 19.1168 | 12.4001 | 15.4418 | 13.0001 | 18.5001 | 10.4001 | 12.3001 | 13.6001 | 14.4001 | 17.2001 | 17.5701 | 13.1001 | 14.2001 | 12.9001 | 15.4001 | 11.0001 | 11.5001 | 11.3001 | 10.2001 | 11.9001 | 14.1001 | 15.1001 | 12.0001 | 13.8496 | 15.5418 | 15.5051 | 13.4001 | 13.1103 | 15.9001 | 14.4164 | 12.6001 | 15.0177 | 14.4886 | 11.0001 | 16.3001 | 15.0001 | 17.4001 | 14.4926 | 15.4001 | 13.6001 | 13.9001 | 11.9959 | 15.1351 | 7.9001 | 14.5101 | 17.1701 | 15.1501 | 14.7811 | 20.7789 | 15.474 | 17.5274 | 15.558 | 18.2267 | 18.8485 | 18.4963 | 20.156 | 18.1856 | 18.3841 | 17.0258
2020-04-18 | 0:00 | 15.1826 | 15.3001 | 15.1001 | 14.0668 | 12.9001 | 14.8001 | 10.0001 | 12.5001 | 11.0001 | 12.8001 | 13.4001 | 13.3376 | 17.5668 | 11.7001 | 14.1918 | 12.9001 | 18.0001 | 10.5001 | 11.7001 | 12.8001 | 13.4001 | 17.1001 | 17.1801 | 12.2001 | 13.3001 | 12.6001 | 13.5001 | 10.7001 | 10.1001 | 10.1001 | 9.7001 | 11.1001 | 13.2001 | 14.2001 | 10.3001 | 12.7024 | 14.1834 | 14.7593 | 13.0001 | 13.0239 | 15.2001 | 12.9183 | 12.7001 | 13.9091 | 12.7199 | 10.6001 | 17.1001 | 14.4001 | 16.5001 | 12.6401 | 14.3001 | 12.8001 | 12.8001 | 11.4001 | 15.2184 | 6.1001 | 13.2201 | 15.5301 | 13.4501 | 14.0365 | 20.8723 | 14.5929 | 16.4336 | 14.5892 | 17.0169 | 17.8353 | 17.8353 | 20.156 | 15.5022 | 18.487 | 16.5073
2020-04-18 | 1:00 | 14.3526 | 14.3001 | 14.9001 | 13.6251 | 13.4001 | 14.6001 | 10.3001 | 11.9001 | 11.1001 | 13.2001 | 13.4001 | 12.8859 | 16.8418 | 11.6001 | 13.7918 | 12.9001 | 18.0001 | 10.4001 | 11.5001 | 12.3001 | 13.2001 | 17.1001 | 16.7601 | 11.8001 | 13.4001 | 11.8001 | 14.1001 | 11.9001 | 9.5001 | 9.8001 | 9.6001 | 10.7001 | 12.7001 | 14.3001 | 10.5001 | 11.7821 | 13.8668 | 14.0001 | 13.2001 | 12.0073 | 14.6001 | 11.9608 | 11.9001 | 13.5334 | 11.6624 | 9.4001 | 16.3001 | 14.2001 | 15.9001 | 12.0226 | 13.3001 | 12.3001 | 11.7001 | 11.3001 | 14.8443 | 4.3001 | 13.3505 | 15.2801 | 12.9165 | 13.4142 | 20.0772 | 14.0101 | 15.7836 | 14.1663 | 16.1051 | 16.8867 | 17.1744 | 20.156 | 13.8601 | 18.0657 | 16.1595
2020-04-18 | 2:00 | 13.8176 | 13.6001 | 14.6001 | 13.6251 | 12.5001 | 14.8001 | 10.5001 | 12.1001 | 10.6001 | 13.4001 | 13.3001 | 12.6051 | 16.0001 | 11.6001 | 13.8168 | 12.6001 | 16.6001 | 10.7001 | 10.3001 | 11.8001 | 13.6001 | 17.0001 | 15.8401 | 11.6001 | 13.1001 | 11.6001 | 13.9001 | 11.2001 | 9.8001 | 9.0001 | 9.2001 | 11.0001 | 12.4001 | 14.2001 | 11.8001 | 10.8384 | 13.2113 | 14.1001 | 13.0001 | 10.6343 | 14.3001 | 10.3899 | 11.2001 | 13.4668 | 10.3898 | 8.9001 | 15.1001 | 13.0001 | 14.4001 | 11.8251 | 12.8193 | 11.8001 | 10.7001 | 11.1001 | 14.8734 | 3.1001 | 13.4467 | 13.1301 | 12.9237 | 12.5151 | 20.0331 | 14.0029 | 15.0714 | 13.9971 | 15.5358 | 16.1827 | 16.5205 | 20.1053 | 13.1636 | 17.0401 | 16.2229
2020-04-18 | 3:00 | 12.7976 | 13.4001 | 14.7001 | 13.2418 | 11.6001 | 14.5001 | 10.9001 | 11.2001 | 10.4001 | 13.5001 | 13.4001 | 12.6071 | 15.7918 | 11.7001 | 13.5168 | 12.6001 | 16.0001 | 11.3001 | 10.0001 | 11.7001 | 14.0001 | 17.1001 | 14.0301 | 11.1001 | 12.5001 | 11.5001 | 13.8001 | 9.8001 | 9.8001 | 8.5001 | 9.1001 | 9.7001 | 11.8001 | 13.9001 | 12.1001 | 10.3594 | 12.8836 | 13.9001 | 12.1001 | 10.0593 | 13.7001 | 10.0751 | 9.7001 | 13.4168 | 9.8496 | 7.7001 | 14.6001 | 12.2001 | 12.6001 | 11.1126 | 12.7726 | 11.7001 | 10.2001 | 11.4001 | 14.9501 | 3.0001 | 13.2901 | 12.252 | 12.6269 | 11.9294 | 19.9006 | 13.0973 | 14.4953 | 14.014 | 14.9433 | 15.5219 | 16.4306 | 20.0714 | 13.8707 | 17.3886 | 15.8433
2020-04-18 | 4:00 | 12.2701 | 12.8001 | 14.3001 | 12.1834 | 11.9001 | 15.6001 | 10.7001 | 10.7001 | 10.5001 | 13.7001 | 13.7001 | 12.5784 | 15.3084 | 11.5001 | 12.7001 | 13.0001 | 15.8001 | 11.4001 | 10.6001 | 10.8001 | 13.9001 | 17.1001 | 13.1811 | 10.7001 | 12.7001 | 11.6001 | 13.1001 | 9.5001 | 10.9001 | 8.6001 | 8.8001 | 9.8001 | 11.3001 | 13.4001 | 10.3001 | 10.7559 | 12.3501 | 13.6001 | 10.8001 | 10.0249 | 13.1001 | 10.6454 | 10.0001 | 13.1334 | 9.3176 | 7.4001 | 14.3001 | 11.2001 | 12.1001 | 10.4301 | 12.6784 | 10.8001 | 9.3018 | 11.4001 | 15.1418 | 1.9001 | 12.9366 | 11.917 | 12.3851 | 11.3128 | 19.3389 | 13.0062 | 14.3651 | 13.6756 | 14.1999 | 14.9985 | 15.8523 | 20.0714 | 13.5151 | 17.65 | 16.0722
2020-04-18 | 5:00 | 12.2226 | 11.9001 | 13.7001 | 11.7501 | 11.9001 | 15.7001 | 11.0001 | 10.5001 | 10.9001 | 13.6001 | 13.2001 | 12.5434 | 15.0418 | 10.5001 | 12.2834 | 12.6001 | 15.6001 | 11.1001 | 10.1001 | 10.306 | 14.2001 | 17.1001 | 12.9546 | 10.5001 | 12.8001 | 11.6001 | 11.8001 | 10.6001 | 11.6001 | 8.2001 | 8.8001 | 9.8001 | 12.0001 | 12.8001 | 10.6001 | 9.4143 | 12.1951 | 13.2001 | 10.9001 | 9.6048 | 12.8001 | 9.7678 | 7.4001 | 12.3168 | 8.4731 | 7.9001 | 14.9001 | 10.5209 | 11.4001 | 10.0376 | 12.7842 | 10.306 | 9.1818 | 11.4001 | 15.1401 | 1.2001 | 12.9091 | 11.6101 | 12.7188 | 11.3371 | 19.2408 | 13.004 | 14.1174 | 13.5403 | 14.1997 | 15.1086 | 15.2739 | 19.9868 | 13.1144 | 17.3328 | 15.9634
2020-04-18 | 6:00 | 11.9951 | 11.4001 | 12.4001 | 11.6668 | 11.6001 | 13.9001 | 10.7001 | 10.6001 | 10.0001 | 13.6001 | 12.6001 | 12.4201 | 13.9418 | 9.6001 | 11.3584 | 12.4001 | 15.6001 | 10.8001 | 9.9001 | 10.1977 | 14.5001 | 17.0001 | 11.8551 | 10.8001 | 13.7001 | 11.0001 | 10.7001 | 9.8001 | 12.3001 | 8.4001 | 9.1001 | 9.8001 | 11.9001 | 12.0001 | 10.8001 | 9.9003 | 11.9282 | 12.8001 | 11.1001 | 9.2269 | 12.7001 | 9.7544 | 7.0001 | 11.2584 | 8.8934 | 7.4001 | 16.2001 | 10.3001 | 10.8001 | 10.0176 | 12.7301 | 10.1977 | 8.9893 | 11.3001 | 15.2759 | 0.0001 | 12.9851 | 11.0362 | 12.6325 | 11.1484 | 19.2516 | 12.1793 | 14.5302 | 13.4895 | 13.3735 | 14.3651 | 14.6955 | 19.951 | 12.955 | 16.7601 | 15.8363
2020-04-18 | 7:00 | 11.6776 | 11.2001 | 12.6001 | 11.9834 | 11.4001 | 13.8001 | 10.8001 | 10.2001 | 10.1001 | 13.7001 | 12.6001 | 12.3026 | 14.1751 | 10.0001 | 11.6584 | 12.3001 | 15.1001 | 9.9001 | 9.9001 | 10.1767 | 14.8001 | 16.9001 | 11.8001 | 11.4001 | 13.5001 | 10.7001 | 9.5001 | 8.9001 | 12.4001 | 8.8001 | 8.9001 | 9.3001 | 11.7001 | 11.0001 | 10.7001 | 8.9966 | 11.4251 | 11.6001 | 11.4001 | 9.7101 | 12.8001 | 9.4864 | 9.0001 | 11.4334 | 8.2058 | 8.0001 | 16.5001 | 9.9001 | 10.4001 | 9.9576 | 12.6167 | 10.1767 | 8.6259 | 11.0001 | 15.2459 | 0.0001 | 12.8449 | 11.7201 | 11.8096 | 10.9311 | 19.2667 | 12.0057 | 13.9518 | 13.3203 | 13.3042 | 14.1997 | 14.6726 | 19.8541 | 12.8843 | 16.69 | 15.1857
2020-04-18 | 8:00 | 11.2701 | 12.0001 | 16.1001 | 12.5834 | 11.7001 | 14.4001 | 11.5001 | 10.2001 | 11.3001 | 14.0001 | 14.1001 | 12.1834 | 15.1668 | 12.2001 | 12.5751 | 14.5001 | 14.7001 | 12.2001 | 9.9001 | 10.2109 | 14.9001 | 17.8001 | 12.2853 | 14.6001 | 16.1001 | 11.3001 | 10.4001 | 10.1001 | 12.8001 | 10.1001 | 12.6001 | 10.7001 | 11.9001 | 10.4001 | 10.2001 | 10.3723 | 11.6751 | 11.3001 | 12.1001 | 10.7718 | 17.1001 | 10.5538 | 15.8001 | 12.2084 | 8.4793 | 13.8001 | 16.4001 | 9.9785 | 10.9001 | 10.1826 | 12.5509 | 10.2109 | 8.4143 | 10.4001 | 15.0043 | 5.8001 | 12.8853 | 12.0201 | 11.671 | 11.0719 | 19.2152 | 12.0007 | 13.1255 | 13.2526 | 13.3653 | 13.6214 | 14.5567 | 19.7615 | 13.1783 | 16.4201 | 15.0806
2020-04-18 | 9:00 | 12.4701 | 17.5001 | 18.0001 | 14.2584 | 12.1001 | 17.8001 | 13.9001 | 14.3001 | 14.8001 | 14.9001 | 17.1001 | 12.2733 | 16.6251 | 15.0001 | 14.4584 | 17.7001 | 17.4001 | 16.1001 | 10.6001 | 10.7584 | 15.9001 | 22.0001 | 14.5009 | 16.4001 | 18.4001 | 13.8001 | 14.5001 | 14.1001 | 13.4001 | 13.2001 | 16.5001 | 14.0001 | 12.4001 | 11.0001 | 12.2001 | 13.2573 | 13.9251 | 12.9001 | 17.6001 | 12.9168 | 20.5001 | 13.3076 | 19.5001 | 13.9501 | 11.8199 | 16.1001 | 16.9001 | 12.7001 | 12.7001 | 10.9301 | 12.6895 | 10.7584 | 8.7851 | 14.2293 | 15.5409 | 12.2001 | 13.279 | 15.7075 | 12.6358 | 11.0521 | 20.2864 | 12.1945 | 15.1184 | 13.0666 | 14.0147 | 13.8324 | 14.7379 | 19.6823 | 14.2002 | 18.4478 | 15.8496
2020-04-18 | 10:00 | 14.3826 | 19.6001 | 19.3001 | 16.0584 | 15.5001 | 18.0001 | 17.2001 | 17.9001 | 17.1001 | 17.4001 | 19.0001 | 12.3708 | 18.4334 | 17.7001 | 17.7418 | 19.6001 | 19.1001 | 19.1001 | 13.7001 | 13.2001 | 17.5001 | 24.3001 | 21.6094 | 19.1001 | 21.4001 | 17.2001 | 18.2001 | 17.7001 | 17.2001 | 16.2001 | 20.7001 | 16.1001 | 15.1001 | 14.9001 | 14.5001 | 17.5359 | 16.9385 | 15.2001 | 22.8001 | 17.4848 | 22.0001 | 17.6499 | 21.5001 | 17.0552 | 16.5509 | 17.0001 | 17.2001 | 16.0001 | 15.8001 | 13.3651 | 12.887 | 13.2001 | 11.2001 | 19.9665 | 16.3501 | 15.8001 | 16.0411 | 21.3052 | 14.5037 | 12.8766 | 21.8377 | 19.7295 | 20.4629 | 15.1192 | 13.9863 | 16.0644 | 15.138 | 19.6887 | 16.7072 | 21.112 | 17.3095
2020-04-18 | 11:00 | 15.6876 | 21.5001 | 20.1001 | 18.6084 | 18.5001 | 17.7001 | 19.5001 | 20.1001 | 19.5001 | 19.1001 | 20.7001 | 13.1001 | 21.0168 | 20.2001 | 19.8084 | 21.3001 | 20.9001 | 21.3001 | 15.7001 | 15.7001 | 19.7001 | 25.4001 | 24.7694 | 20.0001 | 23.8001 | 20.7001 | 21.2001 | 19.3001 | 19.3001 | 18.5001 | 24.5001 | 17.2001 | 17.7001 | 17.2001 | 16.1001 | 21.9863 | 18.6299 | 17.9001 | 26.0001 | 22.0134 | 24.4001 | 21.7914 | 23.8001 | 19.5548 | 20.7469 | 18.7001 | 19.1001 | 18.9001 | 17.7001 | 14.7976 | 15.1001 | 15.7001 | 14.7001 | 17.1193 | 18.3059 | 18.3001 | 17.6216 | 23.5233 | 16.1029 | 15.7885 | 23.9275 | 25.392 | 24.6332 | 18.2272 | 16.8246 | 17.6604 | 17.2285 | 19.6488 | 18.6412 | 23.0963 | 19.6472
2020-04-18 | 12:00 | 17.4551 | 22.6001 | 20.9001 | 21.1834 | 19.7001 | 19.6001 | 20.5001 | 20.8001 | 21.8001 | 21.8001 | 21.6001 | 14.8001 | 23.5668 | 22.1001 | 21.7545 | 22.2001 | 23.6001 | 22.8001 | 17.3001 | 17.9001 | 20.5001 | 25.5001 | 26.3639 | 18.8001 | 26.1001 | 22.4001 | 22.3001 | 21.1001 | 21.7001 | 19.0001 | 24.7001 | 18.7001 | 20.9001 | 18.9001 | 17.7001 | 24.8566 | 20.1962 | 19.9001 | 28.5001 | 25.1031 | 25.7001 | 23.8511 | 25.4001 | 21.9128 | 23.9121 | 19.5001 | 20.7001 | 21.2001 | 20.1001 | 15.9701 | 17.5001 | 17.9001 | 17.9001 | 16.7001 | 19.1818 | 21.9001 | 21.4301 | 25.4801 | 17.5083 | 19.5845 | 25.5884 | 26.6776 | 27.1211 | 20.3346 | 19.6488 | 19.7617 | 19.8287 | 19.6654 | 21.3201 | 23.6648 | 21.9109
2020-04-18 | 13:00 | 20.0551 | 23.4001 | 21.6001 | 22.9418 | 20.8001 | 21.2001 | 22.1001 | 21.7001 | 22.9001 | 24.0001 | 21.6001 | 16.2001 | 24.9918 | 23.7001 | 24.0208 | 23.1001 | 25.4001 | 24.1001 | 18.1001 | 20.9001 | 21.2001 | 26.1001 | 27.4229 | 18.5001 | 26.7001 | 23.8001 | 23.7001 | 22.4001 | 23.1001 | 19.5001 | 24.8001 | 19.9001 | 23.2001 | 20.3001 | 19.0001 | 24.6814 | 21.6874 | 21.3001 | 29.7001 | 24.9318 | 26.5001 | 24.0474 | 26.9001 | 23.7458 | 23.5338 | 20.8001 | 22.0001 | 22.8001 | 23.2001 | 18.7826 | 19.9001 | 20.9001 | 21.6001 | 17.1001 | 18.7401 | 22.7001 | 22.8931 | 26.9901 | 17.2663 | 21.6806 | 27.0623 | 29.0073 | 27.8075 | 22.2819 | 22.0182 | 21.8018 | 22.7387 | 19.733 | 23.7918 | 22.6898 | 23.1102
2020-04-18 | 14:00 | 22.5401 | 24.2001 | 21.9001 | 24.2501 | 21.6001 | 21.4001 | 21.3001 | 21.8001 | 23.8001 | 24.4001 | 21.9001 | 17.0001 | 26.3668 | 25.1001 | 25.2871 | 22.4001 | 25.7001 | 25.0001 | 17.9001 | 23.2001 | 21.0001 | 26.4001 | 28.5346 | 18.4001 | 26.2001 | 24.5001 | 24.9001 | 23.0001 | 24.2001 | 20.7001 | 24.8001 | 21.4001 | 23.8001 | 21.4001 | 18.1001 | 25.1199 | 22.6038 | 22.0001 | 30.0001 | 24.8751 | 28.2001 | 24.1556 | 28.3001 | 24.7288 | 23.6954 | 22.4001 | 21.8001 | 24.9001 | 24.3001 | 20.5901 | 21.4001 | 23.2001 | 22.9001 | 17.4059 | 19.2143 | 21.8001 | 24.9643 | 27.9501 | 17.5215 | 23.2743 | 27.2108 | 33.4259 | 28.5818 | 23.2538 | 23.6344 | 23.8852 | 23.891 | 19.8065 | 25.4826 | 22.912 | 24.4212
2020-04-18 | 15:00 | 24.3101 | 24.6001 | 21.8001 | 25.2819 | 22.1001 | 20.5001 | 18.7001 | 21.0001 | 24.3001 | 24.3001 | 22.1001 | 17.4001 | 27.6001 | 25.9001 | 26.1617 | 22.7001 | 25.3001 | 25.3001 | 16.7001 | 23.5001 | 22.6001 | 26.7001 | 29.4716 | 18.4001 | 25.5001 | 25.2001 | 25.2001 | 22.8001 | 24.4001 | 22.2001 | 24.7001 | 22.6001 | 24.1001 | 22.2001 | 17.4001 | 25.3839 | 23.6117 | 23.0001 | 29.8001 | 24.8614 | 29.5001 | 24.3208 | 28.8001 | 25.6033 | 24.0026 | 23.0001 | 21.0001 | 24.9001 | 24.5001 | 22.2326 | 21.8001 | 23.5001 | 23.3001 | 17.2551 | 18.9943 | 21.4001 | 26.5701 | 27.7201 | 18.1691 | 24.0235 | 26.9228 | 32.4929 | 28.8186 | 25.062 | 24.5042 | 24.4459 | 25.6599 | 19.9078 | 26.7548 | 23.8123 | 23.9138
2020-04-18 | 16:00 | 24.9501 | 24.1001 | 20.9001 | 25.6447 | 21.8001 | 20.2001 | 17.1001 | 21.0001 | 23.3001 | 21.9001 | 21.1001 | 18.0001 | 27.3168 | 25.6001 | 25.903 | 22.7001 | 24.7001 | 23.1001 | 15.4001 | 20.7001 | 22.5001 | 25.3001 | 29.6599 | 16.7001 | 24.4001 | 24.5001 | 24.5001 | 23.3001 | 21.2001 | 22.8001 | 24.5001 | 22.4001 | 24.2001 | 22.5001 | 16.4001 | 25.2158 | 23.9947 | 23.2001 | 28.3001 | 24.7538 | 29.8001 | 24.2443 | 28.6001 | 25.978 | 23.8561 | 23.6001 | 20.4001 | 24.8001 | 24.5376 | 23.4626 | 22.1001 | 20.7001 | 23.1001 | 18.5476 | 19.0234 | 21.3001 | 26.5894 | 27.6201 | 18.8902 | 23.9527 | 25.2578 | 30.6651 | 27.4098 | 25.2993 | 27.5771 | 24.2993 | 26.3412 | 20.0128 | 27.415 | 23.2202 | 23.5835
2020-04-18 | 17:00 | 25.3101 | 22.0001 | 18.5001 | 24.0527 | 20.1001 | 18.8001 | 15.8001 | 19.7001 | 19.4001 | 18.8001 | 19.2001 | 18.1376 | 26.2501 | 23.9001 | 24.6944 | 22.4001 | 24.5001 | 20.0001 | 13.6001 | 18.4001 | 21.0001 | 24.3001 | 28.0101 | 15.9001 | 22.8001 | 22.0001 | 21.3001 | 22.4001 | 19.5001 | 22.1001 | 23.0001 | 22.9001 | 22.9001 | 22.3001 | 15.0001 | 24.8699 | 23.2527 | 21.9001 | 25.9001 | 24.1424 | 27.9001 | 24.0384 | 27.8001 | 24.6754 | 23.7539 | 22.8001 | 18.3001 | 24.9634 | 24.6293 | 23.7251 | 21.6001 | 18.4001 | 21.8001 | 16.1326 | 20.2567 | 21.2001 | 26.2001 | 26.9701 | 19.6301 | 22.9692 | 23.1006 | 27.4709 | 25.5091 | 23.4009 | 26.5555 | 23.702 | 25.4789 | 20.0976 | 26.6584 | 22.4326 | 22.8099
2020-04-18 | 18:00 | 23.6076 | 18.4001 | 16.4001 | 22.3356 | 18.5001 | 17.6001 | 14.7001 | 17.2001 | 16.8001 | 17.7001 | 18.4001 | 17.0251 | 24.2584 | 19.9001 | 22.519 | 18.6001 | 22.6001 | 16.9001 | 12.8001 | 17.7001 | 18.7001 | 22.0001 | 26.9201 | 14.3001 | 19.9001 | 18.3001 | 19.2001 | 19.3001 | 17.7001 | 19.0001 | 20.2001 | 19.7001 | 20.0001 | 19.6001 | 13.3001 | 23.9743 | 21.7773 | 19.9043 | 23.5001 | 23.3169 | 23.4001 | 23.2759 | 24.5001 | 22.5106 | 23.2763 | 20.1001 | 16.8001 | 22.7001 | 23.3001 | 22.6176 | 20.3001 | 17.7001 | 19.4001 | 15.3101 | 19.6901 | 15.8001 | 24.4301 | 26.3101 | 19.9901 | 22.5047 | 22.1836 | 25.0695 | 23.7749 | 22.7282 | 24.242 | 24.1009 | 25.6621 | 20.156 | 24.6508 | 21.6612 | 22.1911
2020-04-18 | 19:00 | 20.8276 | 16.7001 | 15.5001 | 19.9602 | 16.8001 | 16.7001 | 12.7001 | 15.4001 | 14.8001 | 15.8001 | 17.4001 | 16.1001 | 22.0084 | 16.6001 | 19.8436 | 16.4001 | 20.8001 | 15.0001 | 12.8001 | 15.9001 | 17.6001 | 19.0001 | 24.9851 | 13.2001 | 18.5001 | 16.8001 | 17.6001 | 16.6001 | 15.9001 | 15.7001 | 17.1001 | 16.7001 | 18.1001 | 18.5001 | 13.0001 | 20.8383 | 19.2269 | 18.9001 | 21.3001 | 20.7509 | 20.6001 | 20.5706 | 21.6001 | 19.5269 | 20.7949 | 16.9001 | 15.3001 | 20.1001 | 20.9001 | 19.1826 | 18.6001 | 15.9001 | 17.3001 | 15.6869 | 18.0918 | 12.8001 | 22.2701 | 24.1701 | 18.8101 | 21.0451 | 21.2184 | 21.6148 | 22.0543 | 20.2175 | 23.1287 | 23.4599 | 24.7537 | 20.2237 | 22.253 | 19.9069 | 21.1372
2020-04-18 | 20:00 | 19.1801 | 15.2001 | 14.5001 | 17.8433 | 15.0001 | 15.0001 | 11.7001 | 13.4001 | 12.8001 | 14.0001 | 15.7001 | 15.2001 | 20.5918 | 15.3001 | 17.9599 | 15.3001 | 19.7001 | 14.0001 | 13.1001 | 14.9001 | 16.9001 | 18.2001 | 22.2318 | 12.6001 | 18.2001 | 15.2001 | 16.0001 | 15.0001 | 14.3001 | 14.9001 | 15.6001 | 16.3001 | 16.2001 | 17.8001 | 13.2001 | 18.1749 | 17.8433 | 17.9001 | 18.3001 | 18.0629 | 19.4001 | 17.9891 | 20.2001 | 17.8433 | 18.5854 | 14.4001 | 13.4001 | 18.5001 | 19.6001 | 17.5651 | 17.3001 | 14.9001 | 16.1001 | 15.0352 | 16.7501 | 11.6001 | 18.1301 | 21.1101 | 17.0301 | 18.07 | 20.5882 | 20.1009 | 19.7161 | 16.7227 | 21.6714 | 21.5907 | 22.7178 | 20.2406 | 19.2729 | 18.5284 | 19.4756
2020-04-18 | 21:00 | 17.9451 | 13.8001 | 13.8001 | 16.6095 | 13.5001 | 13.3001 | 11.8001 | 12.6001 | 11.8001 | 12.5001 | 14.4001 | 14.3001 | 19.4001 | 14.2001 | 16.7845 | 14.4001 | 18.9001 | 12.9001 | 13.2001 | 15.2001 | 16.4001 | 17.7001 | 19.6584 | 12.1001 | 17.6001 | 15.1001 | 14.3001 | 13.8001 | 13.8001 | 13.6001 | 12.9001 | 15.5001 | 14.6001 | 16.2001 | 13.3001 | 16.4988 | 16.8512 | 16.6001 | 13.7001 | 16.4099 | 18.4001 | 16.3029 | 17.9001 | 16.8762 | 16.9459 | 13.7001 | 12.7001 | 18.0001 | 18.8001 | 17.3251 | 16.0001 | 15.2001 | 15.7001 | 13.3269 | 16.3584 | 10.6001 | 16.2301 | 18.2001 | 13.8801 | 16.1218 | 20.5219 | 19.0829 | 19.0994 | 15.4241 | 20.0675 | 19.5611 | 20.553 | 20.2237 | 17.504 | 17.8556 | 17.6
2020-04-18 | 22:00 | 16.8651 | 13.0001 | 12.5001 | 15.7838 | 13.9001 | 13.5001 | 12.4001 | 11.9001 | 10.7001 | 11.8001 | 13.7001 | 13.7001 | 18.5084 | 12.5001 | 15.8588 | 14.0001 | 17.7001 | 11.3001 | 13.2001 | 14.8001 | 16.1001 | 17.6001 | 17.6484 | 12.3001 | 17.3001 | 15.2001 | 13.6001 | 13.1001 | 13.7001 | 12.5001 | 11.6001 | 14.7001 | 13.4001 | 15.4001 | 13.7001 | 14.7514 | 15.9588 | 15.2001 | 12.2001 | 13.9591 | 17.7001 | 14.7024 | 15.0001 | 16.0008 | 15.0606 | 12.6001 | 12.6001 | 16.2001 | 17.6001 | 16.2926 | 15.2001 | 14.8001 | 15.3001 | 12.1784 | 15.8484 | 9.1001 | 15.1101 | 16.0401 | 13.6699 | 16.1959 | 20.6927 | 19.004 | 18.6013 | 14.5555 | 18.5307 | 18.0282 | 19.5769 | 20.2406 | 16.4999 | 17.3601 | 16.0079
2020-04-18 | 23:00 | 15.9451 | 13.1001 | 11.8001 | 15.1753 | 14.4001 | 12.7001 | 12.3001 | 11.6001 | 9.9001 | 11.6001 | 13.7001 | 13.5734 | 17.7418 | 11.9001 | 14.9586 | 14.1001 | 16.4001 | 10.5001 | 13.2001 | 15.0001 | 15.0001 | 17.3001 | 16.2384 | 12.8001 | 16.5001 | 14.3001 | 13.7001 | 11.8001 | 13.6001 | 12.2001 | 11.4001 | 14.2001 | 12.7001 | 14.7001 | 13.9001 | 13.9428 | 14.9336 | 14.4001 | 10.6001 | 13.1458 | 17.3001 | 13.8073 | 12.9001 | 14.8253 | 13.4301 | 11.2001 | 12.9001 | 15.2001 | 16.4001 | 15.3001 | 14.7001 | 15.0001 | 14.6001 | 11.4618 | 15.1451 | 6.5001 | 14.3001 | 14.4801 | 13.5953 | 16.1726 | 20.5739 | 18.204 | 17.5985 | 14.4201 | 17.1205 | 17.0547 | 18.6128 | 20.2914 | 15.075 | 17.4501 | 15.0303
2020-04-19 | 0:00 | 15.1151 | 13.1001 | 11.6001 | 13.9918 | 13.0001 | 12.4001 | 12.1001 | 11.9001 | 9.6001 | 10.9001 | 13.7001 | 13.0001 | 16.7668 | 11.0001 | 13.6668 | 14.2001 | 15.7001 | 9.8001 | 13.2001 | 14.9001 | 14.2001 | 17.0001 | 15.2747 | 12.5001 | 15.6001 | 11.4001 | 12.1001 | 12.0001 | 13.5001 | 12.9001 | 10.9001 | 13.6001 | 12.3001 | 13.5001 | 13.9001 | 13.2684 | 13.0251 | 13.5001 | 8.8001 | 13.2028 | 16.6001 | 13.1561 | 11.7001 | 13.5584 | 12.6453 | 11.0001 | 14.1001 | 14.1001 | 15.6001 | 14.6476 | 14.4001 | 14.9001 | 14.0001 | 10.8143 | 14.4993 | 5.8001 | 14.24 | 14.2654 | 13.4899 | 16.0178 | 20.0682 | 16.9609 | 17.6726 | 14.2773 | 16.5741 | 17.3427 | 18.1736 | 20.2914 | 13.3983 | 17.4501 | 14.6504
2020-04-19 | 1:00 | 14.5851 | 13.1001 | 11.6001 | 13.4618 | 12.5001 | 12.6001 | 12.1001 | 11.3001 | 9.3001 | 10.7001 | 13.6001 | 12.8001 | 16.2918 | 10.4001 | 13.1535 | 14.2001 | 15.4001 | 11.0001 | 13.4001 | 14.5001 | 14.0001 | 17.1001 | 14.4651 | 11.9001 | 14.1001 | 10.8001 | 12.5001 | 11.8001 | 13.6001 | 12.9001 | 10.5001 | 13.3001 | 11.7001 | 13.2001 | 13.9001 | 12.8098 | 12.7702 | 13.1001 | 6.6001 | 12.0081 | 16.6001 | 12.4794 | 13.0001 | 12.6535 | 12.1179 | 10.6001 | 13.7001 | 14.1001 | 15.3001 | 14.1501 | 14.1001 | 14.5001 | 13.5301 | 10.2401 | 14.1909 | 5.5001 | 14.0043 | 13.8701 | 12.8698 | 16.2091 | 20.0541 | 17.0018 | 17.9552 | 14.6824 | 16.1351 | 16.576 | 18.0349 | 20.2745 | 13.088 | 17.3801 | 14.1945
2020-04-19 | 2:00 | 14.4976 | 13.1001 | 11.5001 | 12.5867 | 12.3001 | 12.1001 | 12.0001 | 11.4001 | 9.0001 | 10.7001 | 13.6001 | 12.5001 | 16.3001 | 10.5001 | 12.7784 | 14.1001 | 15.1001 | 11.7001 | 13.5001 | 14.2001 | 14.4001 | 17.2001 | 13.4834 | 11.1001 | 15.7001 | 11.2001 | 12.7001 | 11.2001 | 13.5001 | 12.4001 | 9.8001 | 13.2001 | 11.5001 | 12.7001 | 13.7001 | 11.8706 | 12.3451 | 12.4001 | 5.6001 | 11.4438 | 16.3001 | 11.7221 | 12.7001 | 12.1701 | 11.1114 | 10.0001 | 13.1001 | 13.8001 | 14.9001 | 13.8651 | 13.8001 | 14.2001 | 13.2001 | 9.6442 | 13.9959 | 4.8001 | 13.1361 | 13.4401 | 11.9454 | 16.0698 | 19.7726 | 16.6298 | 17.5146 | 14.4895 | 15.7194 | 15.267 | 17.4393 | 20.2914 | 12.81 | 17.23 | 13.6866
2020-04-19 | 3:00 | 14.2901 | 13.0001 | 10.9001 | 12.1334 | 12.2001 | 12.1001 | 11.9001 | 11.3001 | 9.4001 | 11.0001 | 13.5001 | 12.6001 | 15.1918 | 10.6001 | 12.1115 | 14.0001 | 14.8001 | 11.9001 | 13.2001 | 14.4001 | 14.2001 | 17.4001 | 12.7284 | 10.9001 | 16.4001 | 11.4001 | 12.7001 | 11.0001 | 13.3001 | 12.2001 | 9.2001 | 13.2001 | 11.3001 | 12.6001 | 13.4001 | 10.6718 | 12.2699 | 12.4001 | 6.3001 | 10.0558 | 13.8001 | 10.1399 | 12.1001 | 11.9418 | 10.0076 | 9.6001 | 12.6001 | 13.4001 | 14.5001 | 13.6226 | 13.8001 | 14.4001 | 12.9001 | 8.7159 | 14.1384 | 3.6001 | 13.5001 | 13.775 | 12.2599 | 15.6834 | 20.0621 | 17.0365 | 17.0802 | 14.3574 | 15.526 | 14.8893 | 16.3309 | 20.2575 | 12.1685 | 16.9901 | 12.9299
2020-04-19 | 4:00 | 14.0976 | 12.9001 | 10.6001 | 12.0751 | 12.5001 | 12.0001 | 11.7001 | 12.1001 | 9.6001 | 11.5001 | 13.3001 | 12.7001 | 14.6001 | 10.4001 | 11.8447 | 13.8001 | 14.9001 | 12.2001 | 13.3001 | 14.1001 | 13.5001 | 17.3001 | 12.1101 | 11.3001 | 16.8001 | 11.5001 | 12.6001 | 10.9001 | 12.9001 | 11.9001 | 8.9001 | 13.1001 | 11.8001 | 12.2001 | 13.1001 | 10.0753 | 11.8834 | 12.3001 | 5.4001 | 9.2409 | 13.9001 | 9.4996 | 9.3001 | 12.0834 | 10.1204 | 9.0001 | 11.9001 | 12.9001 | 14.0001 | 13.3451 | 14.1001 | 14.1001 | 12.7001 | 8.8334 | 13.3709 | 2.8001 | 12.9907 | 13.5701 | 11.4452 | 15.1779 | 19.3724 | 15.6295 | 17.1325 | 13.9595 | 15.4035 | 15.321 | 16.5706 | 20.2068 | 11.4783 | 16.8701 | 12.6377
2020-04-19 | 5:00 | 13.8351 | 12.8001 | 10.2001 | 11.5251 | 12.6001 | 12.1001 | 11.6001 | 11.6001 | 9.1001 | 10.6001 | 13.3001 | 12.7001 | 14.1001 | 10.6001 | 11.6084 | 13.8001 | 14.9001 | 12.2001 | 13.1001 | 13.5001 | 13.0001 | 17.2001 | 11.9184 | 10.9001 | 16.3001 | 11.4001 | 12.5001 | 11.8001 | 12.8001 | 12.2001 | 7.9001 | 12.9001 | 11.8001 | 12.0001 | 13.0001 | 9.2056 | 11.5251 | 12.2001 | 4.7001 | 8.3888 | 14.0001 | 8.6678 | 8.9001 | 11.4918 | 9.2876 | 8.3001 | 11.5001 | 12.8001 | 13.3001 | 13.1976 | 14.0001 | 13.5001 | 12.7001 | 8.5593 | 13.2068 | 2.2001 | 11.79 | 13.1001 | 11.3999 | 14.7791 | 19.9424 | 15.3365 | 16.6542 | 13.8798 | 15.0587 | 15.6036 | 16.481 | 20.1898 | 11.3102 | 16.8201 | 12.1601
2020-04-19 | 6:00 | 13.7901 | 12.6001 | 10.2001 | 11.7918 | 12.7001 | 12.2001 | 11.5001 | 11.4001 | 9.3001 | 10.9001 | 13.2001 | 12.5001 | 14.2168 | 11.1001 | 12.1418 | 13.7001 | 14.6001 | 12.3001 | 13.0001 | 13.3001 | 13.2001 | 17.1001 | 12.4718 | 11.1001 | 14.9001 | 11.2001 | 12.3001 | 11.9001 | 12.7001 | 12.2001 | 7.9001 | 13.0001 | 11.7001 | 11.7001 | 12.9001 | 8.8593 | 11.5501 | 12.0001 | 3.9001 | 8.6404 | 12.8001 | 8.6286 | 8.3001 | 11.8918 | 8.2023 | 8.0001 | 11.0001 | 12.6001 | 13.7001 | 13.0451 | 14.3001 | 13.3001 | 12.4001 | 8.4184 | 13.2643 | 2.7001 | 11.1353 | 12.9709 | 10.6835 | 14.8148 | 18.8491 | 15.0101 | 15.6393 | 13.479 | 14.8226 | 14.5406 | 16.37 | 20.156 | 11.0147 | 16.8101 | 12.3803
2020-04-19 | 7:00 | 13.6851 | 12.6001 | 11.4001 | 11.4668 | 12.3001 | 12.3001 | 11.5001 | 11.3001 | 8.9001 | 11.2001 | 13.1001 | 12.5001 | 14.4418 | 10.6001 | 11.7584 | 13.7001 | 15.0001 | 12.1001 | 12.9001 | 12.9001 | 13.1001 | 17.2001 | 12.1101 | 10.7001 | 14.7001 | 11.4001 | 12.1001 | 11.8001 | 12.6001 | 12.0001 | 7.1001 | 13.1001 | 11.7001 | 11.8001 | 12.9001 | 8.5149 | 11.5501 | 11.9001 | 3.3001 | 7.9255 | 13.2001 | 8.4217 | 10.4001 | 11.6584 | 7.9765 | 8.9001 | 10.7001 | 12.6001 | 13.4001 | 13.0626 | 14.1001 | 12.9001 | 12.0534 | 8.2893 | 13.5601 | 3.5001 | 10.714 | 12.5433 | 11.4327 | 14.8541 | 19.1578 | 16.0034 | 14.0764 | 13.9176 | 14.795 | 14.2176 | 15.7158 | 20.0883 | 10.7069 | 16.7002 | 12.9601
2020-04-19 | 8:00 | 13.5351 | 13.5001 | 15.6001 | 11.4084 | 12.3001 | 12.5001 | 11.7001 | 11.7001 | 12.9001 | 12.9001 | 13.5001 | 12.4001 | 14.4168 | 12.0001 | 11.6834 | 13.7001 | 15.7001 | 12.3001 | 13.0001 | 13.2001 | 13.1026 | 18.6001 | 10.8236 | 13.8001 | 17.8001 | 11.8001 | 12.7001 | 12.6001 | 12.6001 | 12.6001 | 11.7001 | 13.5001 | 12.0001 | 12.0001 | 13.1001 | 9.8308 | 11.7334 | 12.1001 | 8.0001 | 9.1698 | 18.0001 | 9.5622 | 16.1001 | 11.7751 | 9.1601 | 14.6001 | 10.9001 | 12.6001 | 13.4001 | 13.1301 | 13.7001 | 13.2001 | 12.4451 | 8.9587 | 13.1884 | 7.0001 | 10.4121 | 11.8101 | 13.1977 | 14.5104 | 19.8297 | 16.3065 | 13.992 | 13.899 | 14.9301 | 14.8482 | 15.147 | 20.0883 | 11.4592 | 16.9201 | 12.9901
2020-04-19 | 9:00 | 13.7976 | 17.5001 | 17.8001 | 13.0168 | 13.2001 | 13.3001 | 12.9001 | 12.9001 | 16.5001 | 15.4001 | 17.3001 | 12.4001 | 15.5584 | 16.3001 | 13.4418 | 17.9001 | 17.5001 | 14.6001 | 13.3001 | 13.7001 | 14.3001 | 22.7001 | 14.6671 | 17.1001 | 21.5001 | 13.3001 | 15.5001 | 14.2001 | 14.4001 | 13.3001 | 17.3001 | 13.9001 | 15.0001 | 13.5001 | 13.3001 | 13.0129 | 13.6688 | 12.7001 | 18.1001 | 12.7914 | 19.6001 | 13.3938 | 20.4001 | 13.5751 | 12.0668 | 17.6001 | 14.3001 | 13.7001 | 14.0001 | 13.3876 | 14.0001 | 13.7001 | 12.8951 | 15.7451 | 14.0643 | 11.1001 | 13.073 | 15.354 | 15.9335 | 14.5504 | 22.3546 | 17.4909 | 14.0215 | 14.5028 | 14.8387 | 15.7921 | 15.71 | 20.0883 | 13.204 | 17.925 | 15.2926
2020-04-19 | 10:00 | 14.2326 | 19.2001 | 19.1001 | 16.2084 | 14.2001 | 14.2001 | 16.2001 | 14.5001 | 19.0001 | 17.7001 | 19.5001 | 12.9001 | 17.7501 | 19.3001 | 15.8251 | 19.7001 | 20.5001 | 17.6001 | 13.6001 | 14.5001 | 17.7001 | 24.9001 | 20.5858 | 17.7001 | 23.5001 | 16.0001 | 17.6001 | 16.1001 | 17.1001 | 13.7001 | 22.3001 | 14.1001 | 18.0001 | 14.5001 | 13.4001 | 18.8789 | 15.5918 | 14.0001 | 23.2001 | 18.3071 | 21.6001 | 18.5421 | 22.3001 | 16.7918 | 17.7504 | 18.1001 | 16.7001 | 15.5001 | 15.9001 | 13.8851 | 14.7001 | 14.5001 | 13.5001 | 21.4643 | 16.1168 | 14.3001 | 17.2372 | 21.6943 | 16.2157 | 14.9844 | 24.668 | 18.6595 | 14.2704 | 14.868 | 15.016 | 16.7501 | 15.8097 | 20.0545 | 15.9948 | 20.924 | 18.176
2020-04-19 | 11:00 | 14.9626 | 21.6001 | 20.6001 | 18.7168 | 15.8001 | 14.0001 | 18.4001 | 15.5001 | 21.9001 | 20.4001 | 20.8001 | 13.9009 | 20.5168 | 20.7001 | 18.4117 | 21.2001 | 22.7001 | 20.4001 | 14.2001 | 15.2001 | 19.3001 | 27.2001 | 23.2648 | 18.4001 | 25.8001 | 18.4001 | 19.3001 | 17.9001 | 19.3001 | 14.9001 | 25.2001 | 15.9001 | 21.5001 | 16.0001 | 13.4001 | 23.7314 | 18.3168 | 15.7001 | 25.9001 | 23.6868 | 24.6001 | 22.6003 | 24.2001 | 19.5001 | 21.7801 | 19.3001 | 17.9001 | 17.7001 | 17.4001 | 14.5951 | 15.6001 | 15.2001 | 15.5001 | 24.0859 | 18.3659 | 17.7001 | 21.0669 | 23.2261 | 17.8634 | 15.2292 | 26.7932 | 20.0598 | 14.4454 | 15.0891 | 15.2944 | 18.7409 | 16.6178 | 20.0545 | 18.4529 | 22.0263 | 20.6869
2020-04-19 | 12:00 | 15.2176 | 23.2001 | 21.8001 | 20.5863 | 16.4001 | 13.8001 | 20.4001 | 15.9001 | 23.5001 | 23.5001 | 22.1001 | 15.4468 | 22.4001 | 21.8001 | 20.9197 | 22.2001 | 23.1401 | 22.6001 | 14.9001 | 16.5001 | 18.8001 | 29.3001 | 25.6724 | 18.5001 | 26.8001 | 19.8001 | 21.8001 | 18.6001 | 21.8001 | 16.7001 | 23.6001 | 17.9001 | 24.1001 | 17.2559 | 13.4001 | 24.8508 | 19.7863 | 17.4001 | 28.2001 | 24.5661 | 26.1001 | 24.2499 | 25.8001 | 21.0613 | 23.6151 | 20.0001 | 19.0001 | 19.5001 | 18.7001 | 14.8376 | 16.2001 | 16.5001 | 16.4001 | 24.1834 | 17.4268 | 21.6001 | 23.7058 | 25.0037 | 19.441 | 15.0479 | 27.2987 | 21.0454 | 14.7651 | 15.216 | 17.9826 | 19.968 | 17.3237 | 20.0714 | 21.3411 | 23.5511 | 22.248
2020-04-19 | 13:00 | 16.8051 | 24.6001 | 22.5001 | 22.6944 | 16.7001 | 14.6001 | 22.8001 | 16.0001 | 24.9001 | 25.1001 | 22.6001 | 16.5226 | 22.3584 | 23.9001 | 23.3777 | 22.9001 | 25.5809 | 24.0001 | 14.9001 | 17.9001 | 19.8593 | 29.3001 | 27.0499 | 17.9001 | 28.2001 | 21.4001 | 23.4001 | 18.6001 | 23.6001 | 18.5001 | 23.9001 | 19.5001 | 25.3001 | 19.1809 | 13.5001 | 23.9086 | 21.4944 | 18.8001 | 30.1001 | 23.7376 | 28.3001 | 23.0009 | 27.1001 | 23.1527 | 22.4781 | 20.8001 | 19.5001 | 20.0001 | 19.3001 | 16.2726 | 16.8001 | 17.9001 | 16.8001 | 23.9018 | 18.1968 | 22.3001 | 25.8787 | 26.6001 | 21.1263 | 16.9418 | 27.7218 | 21.7087 | 15.2224 | 15.8278 | 22.0332 | 20.1739 | 17.725 | 20.0376 | 24.0508 | 23.654 | 24.5781
2020-04-19 | 14:00 | 19.1076 | 25.0001 | 22.5001 | 24.7001 | 18.0001 | 14.8001 | 23.3001 | 16.1001 | 25.1001 | 25.5001 | 22.8001 | 16.2189 | 22.6251 | 25.1001 | 25.7523 | 23.5001 | 25.5084 | 24.8001 | 14.7001 | 18.3001 | 20.3551 | 28.5001 | 28.3694 | 17.7001 | 27.9001 | 22.4001 | 24.7001 | 19.3001 | 24.9001 | 19.6001 | 24.1001 | 20.9001 | 26.3001 | 20.7059 | 13.6001 | 24.2981 | 23.244 | 20.2382 | 30.7001 | 23.9494 | 29.0001 | 23.5041 | 28.1001 | 24.969 | 22.8444 | 21.8001 | 19.5001 | 19.6143 | 19.6001 | 17.3801 | 17.1001 | 18.3001 | 16.9001 | 23.1043 | 18.7851 | 24.7001 | 27.0733 | 27.8201 | 20.9899 | 19.3117 | 26.4125 | 21.8357 | 15.9743 | 16.3593 | 24.2005 | 20.1597 | 20.2291 | 20.0545 | 25.8147 | 23.9572 | 25.5532
2020-04-19 | 15:00 | 19.8526 | 24.6001 | 21.5001 | 25.5334 | 18.2001 | 15.1001 | 20.0001 | 16.4001 | 24.0001 | 26.5001 | 22.3001 | 17.3168 | 22.6251 | 26.0001 | 25.9352 | 23.7001 | 25.6976 | 25.4001 | 14.9001 | 18.7001 | 21.4076 | 29.1001 | 28.4241 | 17.7001 | 26.6001 | 22.9001 | 26.3001 | 20.0001 | 25.8001 | 20.3001 | 24.2001 | 21.2001 | 27.4001 | 22.4084 | 13.5001 | 24.5039 | 23.6928 | 22.5464 | 30.5001 | 24.0924 | 29.7001 | 23.7148 | 28.9001 | 25.6019 | 23.2064 | 22.8001 | 19.4001 | 20.6284 | 20.8034 | 18.4751 | 17.2001 | 18.7001 | 16.5001 | 22.0984 | 18.4711 | 23.6001 | 27.1884 | 28.0901 | 21.4683 | 20.8037 | 25.7692 | 23.4095 | 20.1161 | 16.6898 | 24.9119 | 20.331 | 21.8839 | 20.0376 | 26.9885 | 24.9141 | 25.9781
2020-04-19 | 16:00 | 20.6201 | 24.0001 | 20.5001 | 25.7266 | 18.1001 | 15.4001 | 19.7001 | 16.4001 | 23.2001 | 24.9001 | 21.9001 | 18.8734 | 22.4751 | 25.8001 | 25.8849 | 23.6001 | 26.1226 | 25.6001 | 14.4001 | 18.2001 | 22.5359 | 28.3001 | 27.6801 | 18.0001 | 26.3001 | 22.9001 | 26.0001 | 20.1001 | 24.9001 | 20.5001 | 24.1001 | 21.1001 | 27.1001 | 23.6226 | 13.4001 | 24.5659 | 23.9849 | 22.7097 | 28.8001 | 24.2728 | 29.6001 | 23.6656 | 28.8001 | 25.7349 | 23.3766 | 23.1001 | 18.7001 | 21.2001 | 21.5076 | 19.3426 | 18.6501 | 18.2001 | 17.2001 | 20.5559 | 19.4811 | 21.4001 | 27.006 | 28.0001 | 21.2901 | 21.2543 | 25.0558 | 24.4615 | 23.041 | 17.909 | 24.6037 | 21.0579 | 22.7105 | 20.0376 | 27.5501 | 24.3093 | 24.9935
2020-04-19 | 17:00 | 20.6951 | 22.4001 | 18.9001 | 25.2262 | 16.6001 | 15.0001 | 18.5001 | 15.8001 | 20.7001 | 22.2001 | 20.6001 | 19.5726 | 21.6918 | 24.3001 | 25.3762 | 22.6001 | 26.0226 | 23.3001 | 14.3001 | 18.1001 | 19.8526 | 26.8001 | 28.5534 | 16.8001 | 25.5001 | 21.3001 | 22.8001 | 19.4001 | 23.3001 | 19.7001 | 21.8001 | 20.1001 | 25.3001 | 23.3476 | 13.3001 | 24.4494 | 23.7845 | 21.4404 | 26.5001 | 23.7906 | 27.5001 | 23.6624 | 27.8001 | 25.1929 | 23.4966 | 23.2001 | 17.3001 | 21.0793 | 21.7718 | 19.5576 | 19.0159 | 18.1001 | 16.8001 | 20.1209 | 21.067 | 19.6001 | 26.0301 | 27.7501 | 20.7073 | 21.4888 | 24.3152 | 23.5151 | 23.134 | 19.5187 | 22.3728 | 21.1405 | 22.5348 | 19.9868 | 27.1552 | 22.5785 | 23.465
2020-04-19 | 18:00 | 19.2626 | 19.4001 | 17.2001 | 23.4758 | 15.6001 | 13.6001 | 15.6001 | 15.1001 | 17.6001 | 18.9001 | 18.5001 | 19.5018 | 20.3084 | 20.7001 | 23.8925 | 20.3001 | 24.7159 | 19.4001 | 13.9001 | 17.5001 | 19.1743 | 24.2001 | 27.3118 | 14.1001 | 22.6001 | 18.1001 | 20.0001 | 17.4001 | 20.3001 | 17.4001 | 19.1001 | 17.2001 | 22.1001 | 21.4326 | 13.3001 | 22.6948 | 22.7091 | 20.3268 | 23.8001 | 22.0191 | 23.1001 | 21.8991 | 23.3001 | 23.8591 | 21.9864 | 19.5001 | 14.4001 | 20.2876 | 21.1768 | 18.8351 | 18.6543 | 17.5001 | 16.3001 | 19.3034 | 21.0635 | 15.3001 | 24.5201 | 26.1301 | 18.8901 | 19.9692 | 23.3194 | 23.1023 | 22.3295 | 20.3509 | 21.0055 | 21.0579 | 21.3862 | 19.9868 | 25.4363 | 21.1094 | 22.0703
2020-04-19 | 19:00 | 16.4501 | 17.3001 | 15.6001 | 20.7755 | 14.8001 | 13.1001 | 14.4001 | 14.5001 | 15.4001 | 16.4001 | 16.3001 | 16.0384 | 19.3418 | 18.9001 | 21.1255 | 18.0001 | 22.3026 | 16.8001 | 13.6001 | 16.3001 | 17.8643 | 20.9001 | 25.1218 | 12.4001 | 20.4001 | 15.5001 | 18.3001 | 14.4001 | 16.3001 | 14.9001 | 17.1001 | 14.8001 | 19.0001 | 19.3384 | 13.2001 | 19.6039 | 20.3005 | 18.1693 | 21.8001 | 19.3831 | 20.2001 | 19.3954 | 20.3001 | 20.8838 | 19.5969 | 15.5001 | 13.0001 | 18.2068 | 19.2501 | 15.9976 | 16.5001 | 16.3001 | 15.6001 | 17.7051 | 16.8493 | 12.6001 | 21.7201 | 23.5701 | 18.8901 | 17.8367 | 22.539 | 20.5945 | 19.9808 | 20.3234 | 19.4716 | 19.5422 | 19.7508 | 19.9361 | 22.5727 | 19.5891 | 21.0183
2020-04-19 | 20:00 | 14.8001 | 16.0001 | 14.6001 | 18.8418 | 14.7001 | 13.2001 | 14.3001 | 14.3001 | 14.4001 | 15.6001 | 15.3001 | 15.3601 | 18.9584 | 18.1001 | 18.9168 | 16.6001 | 20.2001 | 16.1001 | 13.5001 | 15.7001 | 16.5001 | 18.3001 | 22.7401 | 12.1001 | 18.5001 | 14.2001 | 16.9001 | 14.2001 | 15.8001 | 13.6001 | 15.2001 | 13.6001 | 16.9001 | 17.5768 | 13.5001 | 17.8541 | 18.3001 | 16.7126 | 20.0001 | 17.7494 | 18.7001 | 17.6173 | 18.7001 | 18.6251 | 18.0741 | 13.5001 | 13.6001 | 15.8334 | 17.9434 | 14.0001 | 16.2001 | 15.7001 | 15.5001 | 15.1634 | 16.6259 | 10.9001 | 17.6499 | 20.7301 | 16.7401 | 15.7374 | 22.304 | 19.004 | 17.2066 | 16.7319 | 18.1444 | 17.8999 | 18.7441 | 19.9191 | 19.1937 | 18.3515 | 19.1346
2020-04-19 | 21:00 | 13.7476 | 14.8001 | 13.6001 | 17.2001 | 14.7001 | 13.3001 | 14.2001 | 14.0001 | 12.7001 | 15.3001 | 14.3001 | 15.0559 | 18.8084 | 16.1001 | 16.682 | 16.3001 | 19.6001 | 14.9001 | 13.5001 | 15.7001 | 16.6001 | 16.8001 | 20.8301 | 11.7001 | 17.1001 | 13.7001 | 15.5001 | 14.3001 | 15.4001 | 13.2001 | 12.3001 | 12.5001 | 15.2001 | 16.3493 | 13.6001 | 16.3288 | 16.707 | 15.7168 | 15.9001 | 16.2263 | 17.3001 | 16.1364 | 17.1001 | 17.0987 | 16.5956 | 12.0001 | 12.8001 | 15.4959 | 16.4151 | 12.7451 | 15.7001 | 15.7001 | 15.1001 | 13.1501 | 16.5726 | 9.7001 | 16.9199 | 17.3001 | 15.8087 | 15.0076 | 22.2141 | 18.3776 | 15.6043 | 15.4521 | 17.2569 | 17.2569 | 17.7527 | 19.9022 | 17.7861 | 17.7738 | 17.4607
2020-04-19 | 22:00 | 13.1376 | 13.7001 | 13.1001 | 16.6251 | 14.8001 | 13.1001 | 14.1001 | 14.0001 | 11.5001 | 15.2001 | 13.8001 | 14.7718 | 18.5751 | 14.8001 | 16.4168 | 15.0001 | 18.4001 | 14.4001 | 14.0001 | 15.5001 | 16.5001 | 16.0001 | 19.1118 | 11.3001 | 16.4001 | 13.6001 | 15.2001 | 14.1001 | 15.1001 | 12.9001 | 11.3001 | 13.0001 | 14.1001 | 14.6001 | 13.6001 | 14.7764 | 15.6117 | 15.3001 | 11.8001 | 14.2504 | 16.8001 | 14.6939 | 17.6001 | 16.2251 | 15.3483 | 11.4001 | 11.9001 | 15.3018 | 15.4072 | 12.9176 | 15.5315 | 15.5001 | 14.4001 | 12.4218 | 16.6243 | 8.0001 | 16.31 | 15.3621 | 15.57 | 15.0076 | 21.6962 | 18.0023 | 14.2656 | 14.7754 | 16.6784 | 16.7612 | 17.201 | 19.8684 | 17.268 | 17.4015 | 16.4809
2020-04-19 | 23:00 | 13.2676 | 12.2001 | 13.0001 | 16.0834 | 14.3001 | 12.9001 | 13.9001 | 13.8001 | 11.8001 | 15.2001 | 13.1001 | 14.6351 | 18.1334 | 14.5001 | 15.9418 | 14.3001 | 17.8001 | 14.2001 | 14.0001 | 15.3001 | 16.5001 | 15.8001 | 17.5751 | 11.6001 | 15.8001 | 13.3001 | 14.6001 | 13.8001 | 15.0001 | 12.6001 | 11.1001 | 13.0001 | 13.1001 | 14.2001 | 13.8001 | 13.6744 | 15.2751 | 14.7001 | 10.6001 | 12.9029 | 16.0001 | 13.2948 | 15.5001 | 15.9251 | 13.7773 | 10.5001 | 11.9001 | 15.1143 | 15.3355 | 13.1026 | 15.4307 | 15.3001 | 14.0001 | 11.3351 | 16.7276 | 7.0001 | 15.94 | 15.2878 | 14.3898 | 15.0272 | 21.2943 | 18.0045 | 13.3736 | 14.5216 | 15.7696 | 16.5134 | 16.348 | 19.8514 | 16.9688 | 16.9105 | 15.9509
2020-04-20 | 0:00 | 13.5201 | 11.3001 | 12.7001 | 15.4501 | 13.1001 | 12.7001 | 13.7001 | 12.8001 | 12.7001 | 15.0001 | 12.6001 | 14.2809 | 17.7751 | 13.7001 | 15.3751 | 14.0001 | 17.3001 | 14.1001 | 14.0001 | 14.9001 | 16.5001 | 16.3001 | 16.3933 | 11.6001 | 15.3001 | 13.2001 | 14.2001 | 13.6001 | 14.9001 | 12.9001 | 10.8001 | 13.5001 | 12.4001 | 13.9001 | 13.8001 | 12.6249 | 14.3751 | 14.3001 | 8.6001 | 12.2094 | 15.0001 | 12.3859 | 12.9001 | 15.1084 | 12.2024 | 10.0001 | 11.8001 | 14.9234 | 15.1488 | 13.4101 | 14.9098 | 14.9001 | 13.8001 | 10.5001 | 16.5092 | 6.5001 | 15.58 | 14.6296 | 14.7161 | 14.8648 | 19.8692 | 18.0034 | 13.2909 | 14.1832 | 14.9433 | 16.4306 | 15.7696 | 19.8176 | 16.177 | 16.7701 | 15.7197
2020-04-20 | 1:00 | 13.6576 | 11.1001 | 12.7001 | 14.6001 | 13.1001 | 12.4001 | 13.5001 | 12.6001 | 12.3001 | 14.9001 | 12.3001 | 14.0593 | 17.0084 | 13.6001 | 14.3001 | 13.8001 | 17.0001 | 14.0001 | 12.6001 | 14.4001 | 16.5001 | 16.6001 | 15.3201 | 10.7001 | 15.2001 | 13.1001 | 14.2001 | 13.3001 | 14.9001 | 12.9001 | 10.3001 | 13.6001 | 11.8001 | 13.9001 | 13.8001 | 12.2734 | 13.9834 | 14.1001 | 8.1001 | 12.2744 | 14.1001 | 12.0986 | 12.2001 | 14.3418 | 11.7401 | 9.3001 | 11.4001 | 14.8434 | 14.9621 | 13.6651 | 14.4848 | 14.4001 | 13.4001 | 10.1001 | 16.5434 | 5.4001 | 14.8131 | 13.0564 | 14.11 | 14.8648 | 20.1501 | 17.2504 | 13.0434 | 13.9294 | 14.1171 | 16.1454 | 14.9434 | 19.8007 | 15.6692 | 16.7401 | 14.6985
2020-04-20 | 2:00 | 13.6326 | 9.9001 | 12.6001 | 14.3668 | 13.1001 | 12.4001 | 13.6001 | 12.4001 | 11.7001 | 14.8001 | 12.4001 | 13.9259 | 16.7251 | 13.4001 | 14.0334 | 13.7001 | 16.9001 | 13.9001 | 11.9001 | 13.9001 | 16.6001 | 16.7001 | 14.3651 | 10.7001 | 14.9001 | 13.1001 | 14.2001 | 13.2001 | 14.8001 | 12.8001 | 9.8001 | 13.6001 | 11.3001 | 13.9001 | 14.1001 | 11.9053 | 13.8084 | 13.9001 | 7.6001 | 11.2453 | 13.7001 | 11.7151 | 11.7001 | 14.1834 | 11.1704 | 8.4001 | 11.4001 | 14.6684 | 14.8571 | 13.6376 | 14.2073 | 13.9001 | 13.4751 | 9.2001 | 16.3118 | 2.7001 | 14.78 | 12.6601 | 12.7649 | 14.8648 | 20.4303 | 17.0101 | 13.8693 | 13.7771 | 13.7561 | 16.0176 | 14.7783 | 19.7838 | 15.3093 | 16.64 | 13.7369
2020-04-20 | 3:00 | 13.4701 | 9.9001 | 12.3001 | 14.0418 | 13.1001 | 12.4001 | 13.3001 | 12.5001 | 12.0001 | 14.9001 | 12.5001 | 13.7526 | 16.5584 | 13.3001 | 14.0001 | 13.6001 | 16.0001 | 13.9001 | 12.3001 | 13.9001 | 16.6001 | 16.8001 | 14.2001 | 10.5001 | 15.1001 | 13.3001 | 14.1001 | 13.3001 | 14.6001 | 12.9001 | 9.5001 | 13.7001 | 11.3001 | 13.7001 | 13.6001 | 10.4976 | 13.2334 | 13.6001 | 6.9001 | 9.8078 | 13.3001 | 10.3349 | 8.4001 | 14.1001 | 9.7326 | 8.2001 | 11.3001 | 14.3618 | 14.7112 | 13.4901 | 14.1723 | 13.9001 | 13.4326 | 8.6001 | 16.3309 | 1.7001 | 14.5999 | 13.076 | 13.1456 | 14.8648 | 19.9901 | 17.0057 | 13.4564 | 13.6928 | 13.8694 | 15.7697 | 14.7782 | 19.733 | 14.97 | 16.4201 | 13.5201
2020-04-20 | 4:00 | 13.3726 | 10.1001 | 12.2001 | 13.4084 | 13.2001 | 12.3001 | 12.9001 | 12.6001 | 11.5001 | 14.7001 | 12.6001 | 13.5426 | 15.9918 | 13.4001 | 13.4918 | 13.4001 | 16.0001 | 13.7001 | 12.5001 | 13.9001 | 16.4001 | 16.8001 | 12.9751 | 10.7001 | 15.2001 | 13.5001 | 14.1001 | 13.3001 | 14.2001 | 12.9001 | 8.8001 | 13.4001 | 10.8001 | 13.7001 | 12.9001 | 9.9891 | 12.8584 | 14.3001 | 6.6001 | 9.6743 | 12.7001 | 10.1389 | 8.0001 | 13.2834 | 8.8436 | 7.3001 | 11.2001 | 14.0718 | 14.5896 | 13.2976 | 14.4739 | 13.9001 | 13.3968 | 8.2001 | 16.2909 | 0.0001 | 13.9901 | 13.5058 | 12.8354 | 14.8648 | 20.9206 | 17.0023 | 13.7869 | 13.591 | 13.7746 | 15.4623 | 14.6635 | 19.6992 | 14.3873 | 16.3301 | 13.5
2020-04-20 | 5:00 | 13.2576 | 10.1001 | 12.0001 | 12.9751 | 13.0001 | 12.5001 | 12.2001 | 12.5001 | 12.2001 | 14.7001 | 12.9001 | 13.4026 | 15.4834 | 13.3001 | 13.0084 | 13.1001 | 16.0001 | 13.6001 | 12.3001 | 14.0001 | 16.4001 | 16.8001 | 12.5368 | 10.3001 | 15.0001 | 14.0001 | 14.1001 | 13.3001 | 13.9001 | 12.6001 | 8.3001 | 13.0001 | 10.5001 | 13.9001 | 12.7001 | 9.1104 | 12.4834 | 14.8001 | 5.8001 | 8.8864 | 12.0001 | 9.0504 | 8.2001 | 12.9918 | 8.5449 | 7.5001 | 11.2001 | 14.0001 | 14.3662 | 13.2351 | 14.4681 | 14.0001 | 13.4184 | 7.8001 | 16.5034 | 0.0001 | 14.0501 | 12.6284 | 13.3045 | 14.8648 | 20.6516 | 17.0062 | 14.1997 | 13.4888 | 13.6243 | 15.6359 | 14.6025 | 19.6653 | 13.8169 | 16.3301 | 13.2801
2020-04-20 | 6:00 | 13.2976 | 10.0001 | 11.7001 | 13.0501 | 13.3001 | 12.5001 | 12.3001 | 12.6001 | 12.7001 | 15.0001 | 12.9001 | 13.1918 | 15.3751 | 13.0001 | 13.0751 | 13.0001 | 16.1001 | 13.6001 | 11.6001 | 14.1001 | 16.6001 | 16.9001 | 12.1734 | 10.0001 | 15.0001 | 13.6001 | 14.1001 | 13.4001 | 13.9001 | 12.6001 | 8.3001 | 12.9001 | 10.2001 | 13.8001 | 12.7001 | 8.8861 | 12.7918 | 14.2001 | 6.3001 | 8.1793 | 12.6001 | 8.4871 | 7.1001 | 13.0251 | 9.0734 | 6.8001 | 11.3001 | 14.1001 | 14.3001 | 13.1776 | 14.3001 | 14.1001 | 13.6959 | 7.8001 | 16.7584 | 0.0001 | 14.1101 | 11.4601 | 13.1689 | 13.8672 | 20.3945 | 17.8376 | 13.4562 | 13.4661 | 13.6215 | 15.526 | 14.613 | 19.6146 | 13.777 | 16.2501 | 13.3201
2020-04-20 | 7:00 | 13.2576 | 10.1001 | 12.7001 | 13.0168 | 12.8001 | 12.5001 | 12.4001 | 12.4001 | 13.7001 | 15.2001 | 13.4001 | 13.5001 | 15.1168 | 12.9001 | 12.8751 | 12.9001 | 16.1001 | 13.7001 | 10.9001 | 13.9276 | 16.4001 | 16.9001 | 12.5084 | 10.1001 | 14.9001 | 13.4001 | 14.0001 | 13.5001 | 14.0001 | 12.6001 | 8.7001 | 12.6001 | 10.5001 | 13.7001 | 12.6001 | 8.4864 | 12.7418 | 14.2001 | 6.2001 | 7.68 | 13.3001 | 8.2251 | 8.6001 | 12.9084 | 7.7316 | 6.7001 | 11.2001 | 14.4001 | 14.7001 | 13.0526 | 14.6001 | 13.9276 | 13.9609 | 7.8001 | 16.3234 | 0.0001 | 14.1701 | 12.3274 | 13.9896 | 13.3802 | 20.8096 | 18.0018 | 13.3735 | 13.4391 | 13.5222 | 15.6896 | 14.613 | 19.5469 | 14.1231 | 16.3201 | 14.6279
2020-04-20 | 8:00 | 13.0576 | 12.9001 | 18.8001 | 13.2501 | 12.8001 | 12.2001 | 12.8001 | 11.9001 | 14.7001 | 15.2001 | 15.5001 | 13.0768 | 15.2918 | 13.2001 | 13.0084 | 13.3001 | 16.4001 | 13.9001 | 11.7001 | 14.0151 | 16.5001 | 18.6001 | 12.6001 | 13.1001 | 19.4001 | 13.3001 | 13.9001 | 13.8001 | 14.1001 | 12.6001 | 12.3001 | 12.8001 | 12.0001 | 13.5001 | 12.6001 | 10.1683 | 12.1251 | 14.1001 | 11.3001 | 9.5189 | 17.5001 | 9.9906 | 16.9001 | 12.5918 | 9.0374 | 13.7001 | 10.9001 | 14.5001 | 14.9001 | 12.7801 | 14.5001 | 14.0151 | 13.8126 | 8.7001 | 16.1493 | 7.3001 | 14.0551 | 13.1658 | 16.1468 | 13.4185 | 21.0838 | 17.6623 | 12.7124 | 13.2396 | 13.502 | 15.9162 | 14.6413 | 19.5058 | 14.1533 | 16.4501 | 15.2614
2020-04-20 | 9:00 | 13.6251 | 17.7001 | 21.7001 | 13.6834 | 13.5001 | 12.1001 | 14.8001 | 12.6001 | 17.8001 | 16.7001 | 18.8001 | 13.4451 | 16.1084 | 17.4001 | 14.9168 | 16.5001 | 16.3001 | 14.9001 | 13.0001 | 14.1459 | 16.9001 | 23.8001 | 12.7126 | 16.7001 | 24.1001 | 15.0001 | 14.7001 | 14.1001 | 14.9001 | 12.7001 | 16.6001 | 14.0001 | 14.5001 | 13.6001 | 12.8001 | 13.6264 | 14.7847 | 14.3001 | 19.7001 | 12.6154 | 18.6001 | 13.1473 | 19.6001 | 14.3264 | 11.9689 | 16.4001 | 11.2001 | 14.7001 | 15.0001 | 13.5851 | 14.1621 | 14.1459 | 13.5184 | 15.1568 | 16.6743 | 11.9001 | 16.9049 | 16.5191 | 19.5163 | 13.5813 | 22.3724 | 17.0062 | 12.2051 | 13.2957 | 13.8424 | 16.2508 | 14.7771 | 19.4454 | 13.945 | 17.4164 | 18.2672
2020-04-20 | 10:00 | 14.3326 | 21.4001 | 24.0001 | 16.5668 | 14.5001 | 12.6001 | 18.7001 | 14.7001 | 21.0001 | 18.7001 | 23.0001 | 14.6934 | 18.7501 | 19.9001 | 17.4668 | 20.7001 | 18.8459 | 19.1001 | 14.6001 | 14.3001 | 17.9001 | 24.8001 | 18.3208 | 19.4001 | 25.8001 | 16.6001 | 16.3001 | 14.3001 | 17.3001 | 15.1001 | 21.8001 | 15.3001 | 17.6001 | 13.7001 | 13.8001 | 17.4074 | 18.369 | 13.7001 | 22.8001 | 17.2674 | 20.8001 | 17.6939 | 21.0001 | 17.9523 | 15.8741 | 17.3001 | 12.8001 | 15.1001 | 15.0001 | 14.3326 | 15.0246 | 14.3001 | 13.8093 | 20.4976 | 17.8992 | 13.4001 | 22.0748 | 21.4452 | 21.1687 | 14.614 | 26.4766 | 17.9657 | 12.4296 | 14.6744 | 17.4556 | 16.0423 | 15.0911 | 19.4285 | 15.7905 | 21.8358 | 21.5815
2020-04-20 | 11:00 | 15.3351 | 24.3001 | 25.9001 | 19.5084 | 16.4001 | 12.8001 | 20.2001 | 15.5001 | 22.9001 | 20.4001 | 26.5001 | 16.6059 | 21.5668 | 21.3001 | 20.6584 | 24.0001 | 21.1143 | 21.2001 | 13.4001 | 14.3502 | 18.9001 | 25.9001 | 23.8421 | 17.5001 | 27.4001 | 18.2001 | 17.1001 | 14.9001 | 20.5001 | 16.5001 | 25.3001 | 17.4001 | 21.1001 | 14.1759 | 14.4001 | 22.8716 | 19.9269 | 14.7193 | 26.0001 | 22.2298 | 22.5001 | 22.2034 | 22.8001 | 20.8769 | 21.0821 | 18.4001 | 14.3001 | 15.5151 | 15.4994 | 15.2051 | 16.6784 | 14.3502 | 14.1126 | 22.7009 | 19.0118 | 17.1001 | 25.499 | 23.1074 | 22.8391 | 14.9648 | 28.0231 | 17.5643 | 14.9767 | 16.35 | 21.1259 | 16.6631 | 15.3186 | 19.4116 | 18.3778 | 24.4709 | 24.2231
2020-04-20 | 12:00 | 17.4426 | 26.9001 | 27.1001 | 21.8418 | 16.8001 | 12.8001 | 22.4001 | 16.2001 | 26.0001 | 22.8001 | 28.6001 | 17.8652 | 23.5418 | 22.5001 | 22.5251 | 26.3001 | 22.3734 | 22.1001 | 14.4001 | 14.5659 | 20.3001 | 26.6001 | 25.4006 | 18.0001 | 27.6001 | 19.4001 | 18.7001 | 15.2001 | 22.8001 | 17.2001 | 25.1001 | 17.7001 | 23.7001 | 15.6926 | 14.6001 | 25.3908 | 21.0099 | 15.6851 | 28.4001 | 25.4166 | 23.7001 | 24.4704 | 24.7001 | 21.8766 | 24.5498 | 19.2001 | 14.4001 | 16.8068 | 16.6393 | 16.9551 | 18.0793 | 14.5659 | 14.6734 | 23.1409 | 20.1818 | 21.4001 | 27.9872 | 24.3382 | 24.9323 | 15.8018 | 27.8251 | 17.3534 | 18.7146 | 17.6872 | 23.0961 | 17.7559 | 18.1534 | 19.4792 | 21.1589 | 26.1223 | 26.657
2020-04-20 | 13:00 | 19.4226 | 29.0001 | 28.1001 | 23.4001 | 16.8001 | 13.0001 | 24.1001 | 16.0001 | 27.4001 | 23.5001 | 29.6001 | 18.1952 | 24.7584 | 24.5001 | 23.5762 | 26.6001 | 23.8276 | 24.0001 | 14.4001 | 14.841 | 21.6001 | 26.6001 | 26.8289 | 18.3001 | 28.0001 | 20.2001 | 21.3001 | 16.1001 | 25.1001 | 18.0001 | 24.4001 | 18.4001 | 25.6001 | 17.8893 | 15.3001 | 24.8869 | 21.2679 | 17.0701 | 29.0001 | 25.1119 | 25.7001 | 24.1634 | 26.0001 | 23.5429 | 23.6819 | 20.4001 | 15.4001 | 18.4834 | 18.7426 | 18.4451 | 18.3968 | 14.841 | 15.0276 | 23.4001 | 21.6259 | 23.1001 | 29.4183 | 25.0956 | 25.4714 | 18.0955 | 29.0542 | 18.1194 | 21.0379 | 19.2948 | 25.0489 | 18.1524 | 20.9767 | 19.5131 | 24.3539 | 26.6137 | 28.6264
2020-04-20 | 14:00 | 19.3151 | 29.1001 | 29.0001 | 24.9091 | 17.1001 | 12.9001 | 23.2001 | 16.5001 | 27.5001 | 24.4001 | 30.4001 | 18.5494 | 26.2501 | 25.7001 | 25.5258 | 26.9001 | 24.5401 | 25.5001 | 14.1001 | 16.1043 | 22.7001 | 26.7001 | 27.8764 | 18.3001 | 28.1001 | 20.7001 | 23.6001 | 17.4001 | 26.0001 | 18.4001 | 24.3001 | 18.8001 | 26.9001 | 20.1234 | 15.5001 | 24.6109 | 22.5591 | 19.0959 | 29.2001 | 24.2811 | 26.2001 | 23.7929 | 27.2001 | 25.2758 | 23.2773 | 20.8001 | 16.8001 | 19.7009 | 20.0918 | 18.7776 | 18.5743 | 16.1043 | 15.0943 | 23.0684 | 22.4642 | 23.8001 | 30.0877 | 26.3401 | 26.0167 | 18.6846 | 29.2163 | 20.9315 | 21.0788 | 19.1032 | 25.8396 | 19.3653 | 22.4437 | 19.5131 | 25.667 | 26.2999 | 30.0418
2020-04-20 | 15:00 | 21.2451 | 28.4001 | 28.0001 | 25.7755 | 16.8001 | 13.1001 | 21.8001 | 16.4001 | 26.6001 | 23.2001 | 30.7001 | 18.9251 | 27.3501 | 26.2001 | 25.9255 | 26.1001 | 25.8334 | 26.2001 | 14.0001 | 16.4009 | 21.6001 | 26.3001 | 28.2181 | 18.1001 | 27.3001 | 20.6001 | 24.8001 | 19.1001 | 26.6001 | 19.0001 | 24.5001 | 19.3001 | 27.2001 | 21.4576 | 14.9001 | 24.6928 | 23.8005 | 21.0826 | 29.0001 | 24.2314 | 27.5001 | 23.8151 | 28.2001 | 25.8588 | 23.3474 | 22.2001 | 16.0001 | 20.9076 | 21.3934 | 20.0001 | 19.1676 | 16.4009 | 15.8843 | 23.0001 | 21.8143 | 23.7001 | 30.8585 | 27.1601 | 26.6094 | 19.6652 | 27.9159 | 24.2962 | 20.016 | 20.0552 | 26.1742 | 20.7667 | 23.3878 | 19.5619 | 26.7375 | 25.5862 | 31.1358
2020-04-20 | 16:00 | 21.9201 | 26.6001 | 27.8001 | 25.6334 | 15.4001 | 13.4001 | 20.1001 | 14.8001 | 25.0001 | 22.7001 | 29.6001 | 19.1293 | 27.3001 | 25.9001 | 25.9251 | 24.7001 | 25.9609 | 26.6001 | 13.5001 | 15.9526 | 20.8001 | 24.8001 | 28.0168 | 17.5001 | 26.4001 | 19.9001 | 25.0001 | 20.0001 | 26.1001 | 18.6001 | 24.2001 | 19.4001 | 27.4001 | 22.4059 | 13.9001 | 24.8443 | 24.1168 | 22.0601 | 28.0001 | 24.2544 | 28.1001 | 23.9354 | 28.8001 | 25.9251 | 23.6143 | 22.5001 | 15.5001 | 21.8926 | 22.2226 | 20.9926 | 19.4201 | 15.9526 | 15.7343 | 23.1001 | 20.6767 | 22.8001 | 30.3995 | 27.0201 | 26.7203 | 19.6175 | 27.1004 | 24.8026 | 20.2177 | 20.5794 | 24.8156 | 21.6491 | 24.0997 | 19.5915 | 27.2253 | 23.7912 | 30.396
2020-04-20 | 17:00 | 22.2451 | 25.6001 | 26.2001 | 25.1487 | 15.4001 | 13.1001 | 17.7001 | 14.4001 | 23.9001 | 22.5001 | 27.2001 | 18.9175 | 26.9751 | 24.2001 | 25.3987 | 23.7001 | 25.4651 | 23.1001 | 13.3001 | 16.0001 | 21.5001 | 24.1001 | 28.1184 | 16.1001 | 24.4001 | 18.9001 | 22.4001 | 20.0001 | 24.6001 | 17.7001 | 22.1001 | 19.0001 | 26.1001 | 22.0826 | 13.2001 | 24.6449 | 23.832 | 21.0318 | 25.8001 | 23.8773 | 25.9001 | 23.8318 | 27.1001 | 25.2237 | 23.5261 | 21.5001 | 15.5001 | 21.8868 | 22.4643 | 21.0876 | 19.2301 | 16.0001 | 15.4559 | 22.8001 | 20.8734 | 19.1001 | 29.0847 | 27.1901 | 25.8828 | 18.4773 | 26.4938 | 25.3287 | 19.3492 | 21.8302 | 22.3593 | 22.0024 | 23.6701 | 19.5977 | 26.9349 | 22.9062 | 28.8483
2020-04-20 | 18:00 | 20.3476 | 22.3001 | 22.7001 | 23.3983 | 15.1001 | 12.5001 | 16.4001 | 14.2001 | 20.7001 | 20.6001 | 24.5001 | 18.4283 | 25.5251 | 21.0001 | 23.8149 | 21.9001 | 23.8776 | 19.8001 | 12.2001 | 14.6001 | 20.2001 | 21.2001 | 27.1201 | 14.4001 | 21.5001 | 17.0001 | 19.7001 | 18.2001 | 21.1001 | 15.8001 | 19.4001 | 16.4001 | 23.1001 | 20.8451 | 12.5001 | 22.9251 | 22.7316 | 19.7834 | 23.4001 | 22.2963 | 22.4001 | 22.1719 | 22.8001 | 23.8649 | 22.1988 | 18.1001 | 14.2001 | 20.9651 | 21.6634 | 19.8326 | 18.7293 | 14.6001 | 15.0443 | 21.2001 | 20.5851 | 15.4001 | 26.6126 | 26.3501 | 23.4826 | 17.5485 | 25.1952 | 22.9618 | 18.9094 | 21.0577 | 21.2219 | 21.7158 | 22.05 | 19.6073 | 25.447 | 21.4233 | 25.5846
2020-04-20 | 19:00 | 17.1876 | 19.4001 | 19.5001 | 20.9063 | 14.8001 | 11.5001 | 14.9001 | 13.8001 | 18.9001 | 19.0001 | 21.3001 | 17.8183 | 22.9751 | 19.1001 | 21.0646 | 20.4001 | 22.06 | 17.6001 | 10.8001 | 14.2343 | 19.0001 | 18.2001 | 25.5934 | 12.5001 | 19.5001 | 16.2001 | 18.3001 | 15.6001 | 18.9001 | 14.0001 | 17.2001 | 14.3001 | 19.5001 | 18.4993 | 12.0001 | 20.0126 | 20.5313 | 17.7268 | 21.0001 | 19.7139 | 19.6001 | 19.7164 | 20.1001 | 20.8146 | 19.8873 | 15.8001 | 13.5001 | 18.9051 | 19.7634 | 15.5701 | 18.0367 | 14.2343 | 13.4826 | 19.2001 | 19.9193 | 12.9001 | 21.8384 | 23.7401 | 21.3554 | 14.9737 | 23.6714 | 19.6879 | 17.7134 | 18.8202 | 19.7025 | 20.0693 | 20.2066 | 19.5807 | 22.087 | 19.6884 | 22.3668
2020-04-20 | 20:00 | 15.5701 | 18.5001 | 18.5001 | 18.8001 | 14.6001 | 11.1001 | 13.8001 | 13.7001 | 16.8001 | 17.4001 | 19.2001 | 16.0243 | 21.5334 | 18.7001 | 19.0226 | 19.4001 | 20.0616 | 15.5001 | 10.7001 | 13.8568 | 19.0001 | 16.3001 | 23.0134 | 11.9001 | 18.1001 | 14.3001 | 17.4001 | 15.0001 | 16.6001 | 13.2001 | 15.7001 | 13.9001 | 17.7001 | 17.0443 | 11.2001 | 17.9691 | 18.3309 | 16.4051 | 17.8001 | 17.9134 | 18.2001 | 17.8511 | 18.7001 | 19.1142 | 18.0188 | 13.6001 | 12.7001 | 17.2018 | 17.7718 | 14.4101 | 15.9872 | 13.8568 | 12.0193 | 17.4001 | 17.6576 | 11.1001 | 19.0136 | 20.1801 | 20.0508 | 14.4401 | 23.3748 | 15.5937 | 16.3556 | 16.1853 | 18.4603 | 18.79 | 19.0747 | 19.5638 | 18.8993 | 18.4947 | 20.7828
2020-04-20 | 21:00 | 14.7401 | 17.7001 | 19.1001 | 17.3084 | 14.2001 | 11.0001 | 13.0001 | 13.7001 | 15.2001 | 15.3001 | 18.3001 | 14.7384 | 20.1001 | 16.9001 | 17.6222 | 19.6001 | 18.6208 | 14.1001 | 10.4001 | 13.6004 | 18.6001 | 14.9001 | 20.5401 | 11.0001 | 16.4001 | 14.0001 | 16.4001 | 14.1001 | 13.5001 | 12.6001 | 13.7001 | 13.5001 | 16.1001 | 15.8601 | 10.7001 | 16.4856 | 16.4888 | 15.8459 | 13.0001 | 16.3241 | 17.0001 | 16.2259 | 16.2001 | 18.0888 | 16.4179 | 12.1001 | 11.3001 | 16.3293 | 16.4543 | 13.9601 | 14.8612 | 13.6004 | 10.9001 | 15.8001 | 17.4009 | 9.5001 | 18.0673 | 17.6601 | 18.9419 | 14.0137 | 23.0547 | 14.267 | 15.1914 | 14.9445 | 17.2374 | 17.4457 | 18.259 | 19.53 | 17.1099 | 17.5755 | 19.2929
2020-04-20 | 22:00 | 13.6026 | 16.1001 | 19.5001 | 15.4668 | 13.9001 | 10.7001 | 12.0001 | 13.6001 | 13.8001 | 14.3001 | 17.3001 | 14.6118 | 19.6751 | 15.7001 | 16.9219 | 19.2001 | 16.9001 | 12.6001 | 10.3001 | 13.6429 | 18.1001 | 14.3001 | 18.6301 | 10.8001 | 15.6001 | 14.2001 | 15.1001 | 12.9001 | 12.1001 | 12.6001 | 11.6001 | 13.0001 | 15.3001 | 15.1693 | 10.7001 | 15.0978 | 15.7859 | 14.8843 | 11.3001 | 14.5804 | 16.3001 | 14.8544 | 14.8001 | 15.9859 | 15.3773 | 10.9001 | 10.7001 | 15.1443 | 15.2226 | 13.5551 | 14.8729 | 13.6429 | 10.7001 | 14.3001 | 16.8376 | 7.5001 | 17.3496 | 15.5001 | 18.2991 | 13.7082 | 22.3146 | 14.0062 | 15.1914 | 13.7579 | 16.4215 | 16.4306 | 17.0805 | 19.53 | 15.5927 | 16.67 | 18.0243
2020-04-20 | 23:00 | 13.4026 | 15.8001 | 18.6001 | 14.9251 | 13.8001 | 10.2001 | 11.4001 | 13.4001 | 13.4001 | 13.7001 | 16.5001 | 14.8634 | 18.1334 | 14.5001 | 15.3918 | 18.2001 | 16.7001 | 11.7001 | 10.1001 | 13.6787 | 17.9001 | 13.7001 | 17.4834 | 10.3001 | 15.6001 | 12.7001 | 14.9001 | 11.6001 | 11.1001 | 12.6001 | 11.2001 | 12.7001 | 14.5001 | 14.1001 | 11.2001 | 13.7941 | 14.8108 | 14.2001 | 10.5001 | 12.7554 | 15.8001 | 13.5714 | 14.8001 | 14.7024 | 13.7498 | 10.8001 | 9.4001 | 13.7551 | 13.6951 | 13.0126 | 14.4437 | 13.6787 | 10.5001 | 13.2001 | 16.5301 | 6.9001 | 16.8574 | 14.4202 | 17.6933 | 13.5674 | 22.0256 | 14.0073 | 15.1914 | 12.6924 | 16.0446 | 15.6043 | 16.5132 | 19.4961 | 15.5201 | 16.013 | 17.0159
2020-04-21 | 0:00 | 13.4651 | 14.4001 | 16.9001 | 14.8918 | 13.5001 | 10.1001 | 10.9001 | 13.4001 | 13.0001 | 13.7001 | 16.2001 | 14.3893 | 16.7168 | 14.4001 | 14.5001 | 17.7001 | 16.6001 | 12.0001 | 10.2001 | 13.3446 | 17.6001 | 12.9001 | 16.6654 | 10.1001 | 14.0001 | 11.1001 | 14.8001 | 9.2001 | 11.5001 | 12.6001 | 11.0001 | 12.3001 | 13.7001 | 14.1001 | 11.1001 | 12.9031 | 14.4106 | 14.3001 | 8.4001 | 11.9269 | 15.8001 | 12.4548 | 13.6001 | 14.2168 | 12.4134 | 10.4001 | 9.2001 | 12.5934 | 12.4751 | 12.8801 | 14.2546 | 13.3446 | 10.5001 | 12.2001 | 17.4118 | 4.6001 | 16.1933 | 14.2738 | 17.8686 | 13.4263 | 21.7966 | 14.0073 | 15.1914 | 11.2685 | 15.8494 | 14.7781 | 15.6044 | 19.4623 | 15.5274 | 15.4592 | 16.4437
2020-04-21 | 1:00 | 13.3626 | 14.1001 | 16.2001 | 14.5418 | 13.6001 | 10.7001 | 10.5001 | 13.4001 | 12.3001 | 12.9001 | 15.9001 | 13.5184 | 16.4334 | 14.1001 | 14.2168 | 17.2001 | 16.4001 | 11.9001 | 10.5001 | 13.3254 | 17.5001 | 12.7001 | 14.8851 | 10.1001 | 13.4001 | 10.3001 | 14.4001 | 8.1001 | 11.2001 | 12.5001 | 10.2001 | 12.4001 | 13.4001 | 14.0001 | 11.2001 | 12.4918 | 13.6854 | 13.6001 | 7.6001 | 12.0188 | 15.2001 | 12.1204 | 11.4001 | 14.0001 | 11.9941 | 9.8001 | 8.7001 | 12.0509 | 11.6776 | 12.9351 | 13.8071 | 13.3254 | 10.4001 | 11.5001 | 16.7568 | 2.6001 | 16.1497 | 12.6604 | 17.7181 | 12.8824 | 22.0701 | 14.0051 | 15.1914 | 10.1392 | 15.6704 | 14.1172 | 15.3486 | 19.3946 | 15.4873 | 16.1601 | 15.8599
2020-04-21 | 2:00 | 13.1626 | 13.7001 | 15.2001 | 14.0001 | 13.4001 | 11.1001 | 10.6001 | 13.3001 | 12.0001 | 12.8001 | 15.3001 | 13.6726 | 16.3668 | 13.9001 | 13.9168 | 16.8001 | 16.1001 | 12.7001 | 10.7001 | 13.1246 | 17.2001 | 13.3001 | 14.0918 | 10.0001 | 13.2001 | 10.1001 | 13.3001 | 7.8001 | 10.4001 | 12.4001 | 9.8001 | 12.6001 | 13.0001 | 13.7001 | 11.1001 | 11.8364 | 13.1001 | 12.6001 | 7.1001 | 10.9591 | 14.5001 | 11.3206 | 11.0001 | 13.7251 | 10.9483 | 8.7001 | 7.0001 | 10.8734 | 11.1001 | 12.8926 | 13.4612 | 13.1246 | 10.2001 | 10.9001 | 17.3226 | 2.0001 | 15.2459 | 12.8923 | 18.2854 | 12.9342 | 21.1955 | 14.0062 | 15.1914 | 9.4963 | 15.4174 | 13.7866 | 14.8049 | 19.3269 | 15.4747 | 16.6549 | 16.4546
2020-04-21 | 3:00 | 13.0051 | 12.4001 | 13.4001 | 13.7834 | 13.1001 | 11.4001 | 10.4001 | 12.7001 | 11.2001 | 12.8001 | 14.5001 | 13.7784 | 16.1251 | 13.9001 | 13.5918 | 16.2001 | 15.9001 | 12.7001 | 10.6001 | 13.0646 | 17.0001 | 12.8001 | 13.1834 | 10.0001 | 12.5001 | 9.2001 | 12.8001 | 7.2001 | 9.1001 | 12.2001 | 9.3001 | 12.6001 | 12.4001 | 13.1001 | 10.9001 | 11.1364 | 12.7084 | 12.2001 | 6.6001 | 10.0108 | 13.7001 | 10.6478 | 10.6001 | 13.5084 | 10.2571 | 8.3001 | 6.3001 | 9.7001 | 11.5001 | 12.7801 | 13.8721 | 13.0646 | 10.1001 | 10.2001 | 16.4176 | 0.5001 | 15.2698 | 12.9502 | 16.6247 | 13.0222 | 21.3235 | 14.0023 | 15.1914 | 9.0057 | 15.1569 | 13.0429 | 14.7249 | 19.2233 | 15.0852 | 16.2886 | 15.5311
2020-04-21 | 4:00 | 12.1976 | 11.7001 | 13.1001 | 13.8168 | 12.7001 | 11.1001 | 9.8001 | 12.1001 | 10.9001 | 12.1001 | 14.2001 | 13.6143 | 15.8668 | 13.9001 | 13.3084 | 16.0001 | 15.9001 | 12.5001 | 10.7001 | 12.8679 | 16.8001 | 12.5001 | 12.6734 | 9.8001 | 12.4001 | 8.6001 | 12.0001 | 6.8001 | 8.6001 | 12.2001 | 9.0001 | 12.4001 | 12.1001 | 12.3001 | 10.8001 | 10.9459 | 12.6918 | 11.3001 | 6.8001 | 10.3539 | 13.5001 | 10.5173 | 7.7001 | 13.4418 | 9.5033 | 7.3001 | 5.6001 | 9.8001 | 11.6001 | 11.9801 | 13.7303 | 12.8679 | 10.0001 | 9.7001 | 15.9551 | 0.0001 | 14.7922 | 13.0278 | 16.5752 | 12.7545 | 21.3243 | 14.0068 | 15.1914 | 8.8028 | 14.6641 | 12.382 | 13.9036 | 19.1164 | 15.0201 | 15.9801 | 17.098
2020-04-21 | 5:00 | 11.7826 | 11.9001 | 12.9001 | 14.0084 | 12.8001 | 10.9001 | 9.7001 | 12.1001 | 10.5001 | 11.2001 | 14.3001 | 13.4293 | 15.8251 | 13.8001 | 13.4501 | 15.5001 | 15.7001 | 12.2001 | 10.8001 | 12.6786 | 15.8001 | 12.8001 | 12.4368 | 10.0001 | 11.8001 | 8.1001 | 11.7001 | 7.0001 | 8.8001 | 11.8001 | 8.0001 | 12.3001 | 11.6001 | 11.7001 | 10.3001 | 9.5473 | 12.3918 | 11.2001 | 6.9001 | 10.0713 | 13.1001 | 10.3501 | 7.8001 | 13.2834 | 8.5839 | 6.6001 | 5.7001 | 9.7001 | 11.3001 | 11.4101 | 13.4953 | 12.6786 | 9.8001 | 9.4001 | 15.8659 | 0.0001 | 13.885 | 12.7072 | 18.6047 | 12.7277 | 20.9664 | 14.004 | 15.1914 | 8.9888 | 14.547 | 11.9688 | 13.5259 | 18.9593 | 14.9464 | 15.96 | 18.0819
2020-04-21 | 6:00 | 10.8551 | 11.3001 | 13.2001 | 14.0751 | 12.9001 | 10.9001 | 9.5001 | 12.0001 | 10.3001 | 11.1001 | 14.8001 | 13.1076 | 16.0001 | 13.6001 | 13.7834 | 15.7001 | 15.5001 | 12.0001 | 10.7001 | 12.6253 | 15.8001 | 12.8001 | 12.4818 | 9.4001 | 12.2001 | 8.3001 | 11.4001 | 6.7001 | 9.8001 | 11.4001 | 8.8001 | 12.3001 | 11.3001 | 11.4001 | 9.9001 | 8.8616 | 12.4001 | 10.7001 | 10.3001 | 9.3131 | 12.5001 | 9.1341 | 7.0001 | 13.2334 | 8.4099 | 6.8001 | 6.0001 | 9.3001 | 11.0001 | 9.7326 | 13.2086 | 12.6253 | 9.4001 | 9.0001 | 15.3151 | 0.0001 | 13.8489 | 12.4974 | 18.7884 | 12.1423 | 20.4836 | 14.0084 | 15.1914 | 9.0902 | 14.2646 | 11.1427 | 13.1317 | 18.7844 | 14.7519 | 15.69 | 17.8528
2020-04-21 | 7:00 | 9.9951 | 11.4001 | 14.6001 | 14.0418 | 12.8001 | 10.7001 | 8.5001 | 11.9001 | 10.3001 | 11.0001 | 14.8001 | 12.4651 | 16.1084 | 13.5001 | 13.8168 | 15.3001 | 14.7001 | 10.9001 | 10.2001 | 12.397 | 16.5001 | 12.8001 | 12.0101 | 10.2001 | 12.1001 | 8.5001 | 11.1001 | 6.4001 | 11.9001 | 10.8001 | 8.9001 | 11.6001 | 11.5001 | 10.8001 | 10.3001 | 9.5121 | 12.4168 | 10.1001 | 15.0001 | 9.3428 | 12.9001 | 9.3084 | 8.5001 | 13.3168 | 8.5486 | 7.4001 | 6.0001 | 9.8001 | 10.8001 | 9.1876 | 12.552 | 12.397 | 9.5001 | 8.6001 | 14.8493 | 0.0001 | 13.5915 | 12.65 | 17.6133 | 11.973 | 20.4604 | 14.0068 | 15.1914 | 8.5658 | 14.0309 | 11.4431 | 12.4497 | 18.6444 | 14.5382 | 15.4502 | 16.0604
2020-04-21 | 8:00 | 9.6976 | 15.8001 | 20.8001 | 13.9501 | 12.8001 | 10.7001 | 10.5001 | 12.1001 | 14.8001 | 13.3001 | 16.6001 | 12.0051 | 16.1751 | 13.6001 | 13.8918 | 16.3001 | 13.7001 | 12.2001 | 10.2001 | 12.502 | 15.6001 | 17.9001 | 11.9818 | 13.0001 | 16.7001 | 10.2001 | 11.7001 | 7.2001 | 13.1001 | 11.3001 | 12.9001 | 11.4001 | 13.6001 | 10.2001 | 10.0001 | 11.0824 | 12.5418 | 9.9001 | 20.9001 | 10.8216 | 17.4001 | 11.1831 | 16.4001 | 13.3251 | 10.6838 | 13.2001 | 6.7001 | 10.6001 | 10.8001 | 8.3258 | 12.602 | 12.502 | 9.3001 | 9.8001 | 14.6809 | 7.0001 | 13.7905 | 12.5647 | 17.743 | 11.9642 | 20.7479 | 14.4168 | 15.1914 | 8.3628 | 13.7639 | 12.166 | 12.4504 | 18.5486 | 14.4948 | 15.8401 | 14.9209
2020-04-21 | 9:00 | 11.0301 | 20.4001 | 23.3001 | 13.9168 | 13.2001 | 12.0001 | 14.9001 | 12.4001 | 18.8001 | 17.2001 | 19.6001 | 11.8418 | 16.2251 | 16.7001 | 14.9668 | 18.6001 | 15.5809 | 15.1001 | 10.3001 | 12.7536 | 16.7001 | 21.9001 | 14.9358 | 16.7001 | 20.2001 | 12.5001 | 14.0001 | 10.5001 | 14.5001 | 13.6001 | 17.0001 | 13.2001 | 16.2001 | 10.6001 | 10.5001 | 14.6149 | 14.3007 | 11.2001 | 23.4001 | 14.1106 | 19.0001 | 14.3783 | 20.1001 | 14.0339 | 13.3673 | 15.9001 | 11.1001 | 10.5001 | 11.4001 | 9.7676 | 12.7251 | 12.7536 | 9.6001 | 17.8001 | 16.4393 | 11.5001 | 17.1709 | 15.8906 | 21.9377 | 12.1443 | 23.0776 | 15.6943 | 15.1914 | 8.5491 | 14.6307 | 12.5155 | 12.9651 | 18.5487 | 14.7178 | 15.6602 | 19.9192
2020-04-21 | 10:00 | 13.1126 | 23.6001 | 25.1001 | 15.7501 | 13.2001 | 13.1001 | 18.8001 | 13.4001 | 21.2001 | 21.0001 | 22.7001 | 13.1468 | 19.0501 | 19.5001 | 17.9334 | 21.8001 | 19.1076 | 18.9001 | 10.7001 | 13.5053 | 21.1001 | 23.9001 | 21.0803 | 19.1001 | 22.1001 | 16.5001 | 16.3001 | 13.4001 | 17.2001 | 15.2001 | 20.4001 | 15.3001 | 19.7001 | 12.8076 | 11.3001 | 18.2774 | 17.6591 | 12.4001 | 25.6001 | 18.5104 | 20.4001 | 18.0578 | 21.7001 | 18.5925 | 17.2956 | 16.6001 | 13.0001 | 11.4001 | 12.0001 | 13.7151 | 13.7718 | 13.5053 | 11.7659 | 22.2284 | 19.2551 | 14.8001 | 23.0505 | 20.5291 | 22.7748 | 12.714 | 24.5198 | 18.0129 | 15.1914 | 9.7739 | 18.8795 | 12.7203 | 14.8084 | 18.6502 | 15.3346 | 16.1089 | 23.5166
2020-04-21 | 11:00 | 15.2251 | 25.7001 | 26.4001 | 20.0168 | 12.9001 | 13.8001 | 20.8001 | 13.7001 | 23.8001 | 22.9001 | 25.1001 | 15.6484 | 21.8084 | 21.9001 | 20.7084 | 24.6001 | 22.2076 | 22.0001 | 11.8001 | 14.5359 | 21.3001 | 24.7001 | 24.2376 | 18.6001 | 24.6001 | 19.1001 | 19.0001 | 15.3001 | 20.5001 | 17.3001 | 24.2001 | 17.7001 | 22.8001 | 15.5884 | 11.9001 | 21.9184 | 19.4088 | 13.7001 | 28.5001 | 21.6238 | 22.6001 | 21.0321 | 23.7001 | 20.8588 | 20.0253 | 17.7001 | 14.8001 | 12.8118 | 14.1668 | 15.6726 | 15.7468 | 14.5359 | 13.3809 | 24.3001 | 20.1243 | 19.2001 | 26.4074 | 22.9947 | 24.447 | 13.4933 | 25.8609 | 19.7784 | 16.0681 | 12.7519 | 18.5448 | 13.539 | 16.6627 | 18.8024 | 18.385 | 16.6786 | 26.4066
2020-04-21 | 12:00 | 18.4626 | 27.4001 | 27.4001 | 22.1834 | 14.4001 | 14.2001 | 22.7001 | 13.8001 | 25.7001 | 25.1001 | 27.1001 | 17.2968 | 24.0751 | 23.4001 | 23.1168 | 26.4001 | 23.5651 | 23.1001 | 11.7001 | 16.4334 | 23.3001 | 25.9001 | 25.6699 | 18.9001 | 25.8001 | 21.3001 | 22.6001 | 17.1001 | 22.8001 | 18.7001 | 24.8001 | 19.3001 | 25.6001 | 17.8351 | 12.8001 | 24.0161 | 21.2418 | 16.5293 | 29.7001 | 24.0084 | 24.3001 | 23.5091 | 24.7001 | 23.0918 | 23.0794 | 18.5001 | 16.0001 | 16.2293 | 16.4601 | 17.5176 | 17.5501 | 16.4334 | 14.9934 | 23.8001 | 21.7084 | 21.0001 | 27.6497 | 24.702 | 26.1243 | 15.212 | 26.0256 | 23.2293 | 18.2947 | 17.8591 | 22.1078 | 15.1218 | 18.9228 | 18.8363 | 21.2029 | 17.9065 | 27.6324
2020-04-21 | 13:00 | 20.8026 | 28.8001 | 27.8001 | 24.0237 | 16.4001 | 14.8001 | 23.3001 | 15.0001 | 26.8001 | 26.8001 | 28.3001 | 18.2847 | 25.5501 | 25.1001 | 24.5653 | 26.5001 | 24.9926 | 24.4001 | 12.0001 | 17.1543 | 25.1001 | 26.3001 | 26.2159 | 18.6001 | 26.6001 | 22.4001 | 23.9001 | 18.9001 | 24.8001 | 19.9001 | 23.9001 | 20.5001 | 26.7001 | 19.8101 | 13.0001 | 24.5438 | 22.1903 | 19.2301 | 30.6001 | 24.4608 | 25.6001 | 23.7794 | 26.0001 | 24.3903 | 23.2584 | 19.7001 | 17.0001 | 19.3193 | 18.6676 | 18.8601 | 19.1076 | 17.1543 | 16.0768 | 24.5001 | 23.4976 | 22.7001 | 29.2553 | 25.8321 | 25.3005 | 18.014 | 26.2556 | 25.1262 | 20.4071 | 19.2503 | 24.5912 | 17.9779 | 20.7236 | 18.8363 | 23.8021 | 20.1932 | 28.0244
2020-04-21 | 14:00 | 22.2326 | 29.3001 | 27.3001 | 25.2399 | 17.7001 | 15.3001 | 23.7001 | 17.1001 | 26.9001 | 28.4001 | 29.1001 | 19.478 | 26.6834 | 26.2001 | 25.6899 | 26.9001 | 25.7134 | 25.6001 | 12.5001 | 18.2059 | 27.1001 | 26.1001 | 27.1329 | 18.5001 | 27.1001 | 23.6001 | 25.4001 | 20.0001 | 26.3001 | 20.9001 | 23.6001 | 21.3001 | 27.4001 | 21.2643 | 13.0001 | 24.3426 | 23.3816 | 20.9751 | 30.7001 | 23.9701 | 27.9001 | 23.4554 | 27.0001 | 25.6983 | 22.9354 | 21.1001 | 16.4001 | 20.9834 | 20.8501 | 20.4626 | 20.172 | 18.2059 | 16.7643 | 24.9001 | 24.2626 | 23.4001 | 30.5901 | 26.3201 | 25.8698 | 19.1481 | 25.6962 | 25.4095 | 21.5019 | 20.1206 | 25.9989 | 20.0249 | 22.534 | 18.8701 | 25.5705 | 20.568 | 28.5162
2020-04-21 | 15:00 | 22.5176 | 28.9001 | 26.4001 | 26.048 | 19.0001 | 14.7001 | 22.6001 | 18.0001 | 26.5001 | 29.4001 | 29.6001 | 19.9513 | 27.5584 | 26.9001 | 26.6896 | 26.3001 | 26.5443 | 26.2001 | 12.9001 | 18.7401 | 28.8001 | 26.0001 | 28.2406 | 18.0001 | 25.8001 | 23.8001 | 25.3001 | 20.9001 | 26.1001 | 21.6001 | 23.1001 | 22.6001 | 27.9001 | 22.5784 | 13.2001 | 23.9071 | 24.223 | 21.6426 | 30.2001 | 23.3881 | 27.8001 | 22.8649 | 27.5001 | 26.1896 | 22.6323 | 22.1001 | 16.7001 | 22.0576 | 21.9251 | 21.2551 | 20.3504 | 18.7401 | 16.9951 | 25.4001 | 25.5568 | 23.6001 | 31.0758 | 26.2283 | 25.7043 | 20.3202 | 25.1064 | 24.8059 | 22.3993 | 20.5178 | 26.4288 | 21.1407 | 23.8886 | 18.9886 | 26.8722 | 20.8502 | 29.093
2020-04-21 | 16:00 | 22.8976 | 27.0001 | 24.7001 | 26.2892 | 19.6001 | 14.5001 | 22.4001 | 18.2001 | 25.2001 | 27.6001 | 29.0001 | 20.5646 | 27.6418 | 26.4001 | 26.5809 | 24.8001 | 26.5193 | 25.8001 | 12.5001 | 17.8401 | 28.2001 | 25.4001 | 28.1036 | 16.9001 | 23.8001 | 23.2001 | 24.4001 | 21.3001 | 24.7001 | 21.4001 | 22.8001 | 22.6001 | 26.7001 | 23.0809 | 13.4001 | 23.5259 | 24.4559 | 21.9818 | 29.5001 | 22.8964 | 27.2001 | 22.5068 | 27.5001 | 25.9226 | 22.3024 | 21.8001 | 16.9001 | 22.6626 | 22.6609 | 22.1026 | 20.6911 | 17.8401 | 16.9626 | 24.0001 | 26.9634 | 22.9001 | 30.7019 | 25.4401 | 24.8653 | 21.153 | 24.2553 | 25.4476 | 22.3002 | 20.9051 | 26.4193 | 21.9669 | 24.4457 | 19.0901 | 27.1901 | 21.14 | 28.5302
2020-04-21 | 17:00 | 22.8301 | 24.5001 | 23.8001 | 25.6805 | 19.7001 | 13.9001 | 19.8001 | 17.3001 | 22.8001 | 25.7001 | 26.8001 | 20.2779 | 27.0251 | 24.3001 | 25.8638 | 22.8001 | 25.9893 | 24.7001 | 12.4001 | 16.5343 | 25.8001 | 24.6001 | 27.5634 | 16.0001 | 22.4001 | 21.1001 | 22.6001 | 20.9001 | 23.7001 | 20.8001 | 21.3001 | 21.4001 | 25.1001 | 22.7284 | 13.3001 | 23.1948 | 23.9972 | 21.8359 | 27.4001 | 22.3748 | 25.3001 | 22.2819 | 26.6001 | 25.5722 | 22.0426 | 21.2001 | 15.8001 | 22.6518 | 23.1009 | 21.9251 | 20.7578 | 16.5343 | 16.3401 | 23.1001 | 25.3418 | 19.9001 | 27.8698 | 25.0606 | 23.5583 | 20.6438 | 23.6235 | 24.1134 | 21.1542 | 21.5774 | 23.7285 | 22.5451 | 24.8847 | 19.1747 | 27.1759 | 20.6299 | 26.0541
2020-04-21 | 18:00 | 21.4226 | 20.7001 | 20.1001 | 23.9135 | 16.0001 | 13.4001 | 15.8001 | 14.1001 | 19.5001 | 23.1001 | 23.4001 | 19.2587 | 25.3501 | 20.2001 | 23.8219 | 20.5001 | 24.4584 | 20.0001 | 12.2001 | 16.0726 | 23.2001 | 22.7001 | 26.7834 | 13.7001 | 20.1001 | 18.1001 | 20.8001 | 17.9001 | 20.3001 | 18.1001 | 19.0001 | 18.3001 | 22.4001 | 21.4501 | 12.6001 | 22.3984 | 22.4719 | 20.7609 | 24.1001 | 21.5999 | 22.3001 | 21.6084 | 22.5001 | 23.4969 | 21.6776 | 18.2001 | 12.1001 | 21.8343 | 22.5451 | 21.2401 | 19.4795 | 16.0726 | 15.5176 | 21.7001 | 23.8493 | 15.2001 | 25.0428 | 23.8701 | 21.7991 | 18.7871 | 22.9299 | 22.4776 | 19.5787 | 20.587 | 22.335 | 22.4435 | 23.2811 | 19.2593 | 25.5868 | 19.9398 | 23.6126
2020-04-21 | 19:00 | 18.8851 | 18.3001 | 18.6001 | 20.8965 | 14.5001 | 12.2001 | 14.2001 | 13.6001 | 16.1001 | 20.2001 | 20.7001 | 16.5446 | 22.9584 | 17.2001 | 21.0048 | 19.5001 | 22.1797 | 16.2001 | 11.5001 | 16.0684 | 20.4001 | 19.8001 | 25.2118 | 11.5001 | 18.3001 | 16.2001 | 19.2001 | 15.2001 | 16.5001 | 14.4001 | 16.9001 | 15.1001 | 19.5001 | 19.2376 | 11.8001 | 19.7604 | 20.1965 | 18.5268 | 21.5001 | 19.6468 | 19.7001 | 19.6036 | 20.2001 | 20.6131 | 20.2093 | 15.4001 | 10.5001 | 18.0443 | 19.5876 | 17.0751 | 17.4545 | 16.0684 | 14.2459 | 20.4001 | 20.7893 | 13.1001 | 21.8301 | 21.3601 | 19.0951 | 16.3078 | 22.2361 | 20.6026 | 17.6288 | 18.0488 | 20.8174 | 20.6842 | 21.2515 | 19.3438 | 22.5858 | 18.6212 | 20.6285
2020-04-21 | 20:00 | 16.9501 | 17.1001 | 17.7001 | 18.7127 | 15.6001 | 12.2001 | 13.3001 | 13.6001 | 15.0001 | 18.8001 | 18.6001 | 14.8851 | 21.2668 | 16.3001 | 18.7627 | 18.7001 | 20.8188 | 14.4001 | 9.9001 | 14.9476 | 18.7001 | 16.7001 | 22.3684 | 10.9001 | 17.2001 | 15.0001 | 17.5001 | 14.4001 | 13.6001 | 13.4001 | 15.2001 | 13.9001 | 17.6001 | 17.7943 | 11.4001 | 17.6843 | 18.1877 | 16.9426 | 18.6001 | 17.6361 | 18.4001 | 17.5094 | 19.2001 | 18.6211 | 17.9689 | 13.4001 | 8.9001 | 16.5001 | 16.9259 | 15.3101 | 15.8844 | 14.9476 | 13.7451 | 18.5001 | 19.1484 | 11.2001 | 17.8687 | 18.2701 | 18.4219 | 14.5643 | 21.677 | 19.0023 | 15.8803 | 16.2486 | 19.3 | 19.0434 | 20.0466 | 19.3269 | 18.8532 | 18.2165 | 19.03
2020-04-21 | 21:00 | 15.2776 | 15.8001 | 17.6001 | 17.3708 | 16.3001 | 12.3001 | 13.0001 | 14.6001 | 14.5001 | 17.0001 | 17.1001 | 14.8134 | 20.0918 | 15.2001 | 17.4041 | 17.4001 | 18.9712 | 12.2001 | 9.8001 | 14.1051 | 17.9001 | 15.2001 | 19.7584 | 10.6001 | 15.9001 | 14.7001 | 15.8001 | 14.2001 | 11.9001 | 12.3001 | 12.7001 | 13.1001 | 16.1001 | 15.9368 | 10.4001 | 16.2171 | 16.8041 | 15.4059 | 14.5001 | 16.0504 | 17.4001 | 15.9794 | 17.9001 | 17.2041 | 16.2728 | 11.8001 | 9.1001 | 15.5001 | 16.0634 | 14.8376 | 15.2735 | 14.1051 | 13.5526 | 16.8001 | 18.1026 | 9.7001 | 16.9018 | 16.3501 | 18.3466 | 13.5276 | 21.0855 | 18.074 | 15.1914 | 14.8467 | 18.2295 | 17.4024 | 18.6196 | 19.3438 | 16.543 | 17.841 | 17.8474
2020-04-21 | 22:00 | 14.0226 | 14.5001 | 16.3001 | 16.462 | 15.9001 | 12.1001 | 12.9001 | 14.4001 | 12.8001 | 14.1001 | 16.1001 | 15.9776 | 19.1251 | 14.4001 | 16.187 | 17.1001 | 17.4537 | 11.2001 | 9.9001 | 14.0201 | 17.6001 | 14.7001 | 18.0751 | 10.5001 | 15.0001 | 14.6001 | 11.9001 | 13.5001 | 11.8001 | 11.8001 | 11.3001 | 12.2001 | 14.6001 | 14.2001 | 10.4001 | 14.9551 | 16.2537 | 14.1001 | 12.2001 | 14.2791 | 16.9001 | 14.7629 | 15.3001 | 16.387 | 15.3708 | 11.2001 | 10.1001 | 15.0001 | 16.2868 | 13.6801 | 16.522 | 14.0201 | 13.1934 | 15.3001 | 16.9901 | 8.7001 | 15.8182 | 15.4901 | 17.8223 | 13.101 | 20.7932 | 17.1312 | 15.1914 | 14.9615 | 17.2569 | 16.6784 | 17.6305 | 19.3438 | 15.5126 | 17.6278 | 17.1172
2020-04-21 | 23:00 | 13.6376 | 13.4001 | 15.7001 | 15.3418 | 15.6001 | 12.1001 | 13.0001 | 14.2001 | 12.5001 | 12.7001 | 15.0001 | 16.1934 | 18.4668 | 14.4001 | 15.4334 | 16.7001 | 16.6496 | 10.5001 | 10.4001 | 14.4469 | 18.1001 | 14.6001 | 16.7384 | 10.1001 | 14.6001 | 14.1001 | 10.3001 | 12.7001 | 10.1001 | 11.6001 | 10.5001 | 11.6001 | 13.4001 | 13.9001 | 10.8001 | 13.5811 | 14.8017 | 12.9001 | 10.1001 | 12.8299 | 15.9001 | 13.4403 | 13.8001 | 15.1517 | 13.8398 | 10.6001 | 11.0001 | 14.5001 | 15.4001 | 13.3201 | 16.9045 | 14.4469 | 12.9268 | 14.0001 | 15.6843 | 5.6001 | 15.0724 | 14.5999 | 17.6071 | 12.3693 | 20.1492 | 16.4643 | 15.1914 | 14.5046 | 16.2282 | 15.7696 | 16.5133 | 19.3438 | 14.2974 | 17.2723 | 16.0889
2020-04-22 | 0:00 | 13.1276 | 12.8001 | 14.8001 | 14.3918 | 15.0001 | 12.5001 | 12.4001 | 14.3001 | 12.5001 | 11.8001 | 14.0001 | 16.3836 | 17.0668 | 14.4001 | 14.4015 | 15.8001 | 15.3894 | 11.0001 | 9.6001 | 15.1051 | 16.7001 | 14.2001 | 15.8653 | 9.7001 | 14.7001 | 13.5001 | 12.4001 | 11.3001 | 9.8001 | 11.2001 | 10.3001 | 11.2001 | 12.7001 | 14.2001 | 11.0001 | 12.6313 | 14.2751 | 13.4001 | 9.0001 | 11.9386 | 15.3001 | 12.6139 | 12.8001 | 14.5098 | 12.1378 | 10.0001 | 12.0001 | 13.8001 | 14.9001 | 12.8301 | 16.7536 | 15.1051 | 13.3401 | 13.0001 | 14.8543 | 4.0001 | 14.9682 | 14.0476 | 17.6193 | 12.3694 | 19.8955 | 17.0029 | 15.1914 | 14.5181 | 15.4035 | 15.1913 | 16.1827 | 19.3269 | 13.2634 | 16.977 | 15.5865
2020-04-22 | 1:00 | 12.5101 | 12.0001 | 13.2001 | 14.0334 | 13.6001 | 10.8001 | 11.9001 | 12.8001 | 12.5001 | 11.1001 | 13.5001 | 16.8861 | 16.5334 | 14.2001 | 14.1084 | 15.6001 | 15.1001 | 11.7001 | 8.7001 | 14.9618 | 16.3001 | 14.2001 | 14.3301 | 9.0001 | 13.5001 | 12.8001 | 13.6001 | 10.5001 | 9.9001 | 10.6001 | 10.3001 | 10.5001 | 12.0001 | 13.1001 | 9.9001 | 11.9326 | 13.4001 | 13.2001 | 8.1001 | 11.6911 | 14.9001 | 11.5996 | 12.3001 | 13.7084 | 11.5886 | 9.5001 | 11.6001 | 12.0001 | 13.3001 | 12.2626 | 16.7403 | 14.9618 | 12.6651 | 12.5001 | 15.3276 | 2.7001 | 14.7557 | 13.3799 | 16.8181 | 12.9168 | 19.7002 | 17.8115 | 15.1914 | 15.6721 | 14.4635 | 14.9434 | 15.5218 | 19.31 | 12.6249 | 17.0179 | 15.2249
2020-04-22 | 2:00 | 13.0601 | 11.6001 | 12.7001 | 13.9001 | 14.1001 | 9.5001 | 11.5001 | 12.9001 | 12.4001 | 11.0001 | 12.9001 | 15.1119 | 16.3084 | 13.9001 | 13.7501 | 14.6001 | 14.7001 | 11.6001 | 8.5001 | 14.6884 | 15.9001 | 15.2001 | 13.1834 | 8.9001 | 13.0001 | 12.1001 | 13.3001 | 10.6001 | 9.7001 | 10.1001 | 10.3001 | 12.1001 | 11.6001 | 12.3001 | 8.4001 | 11.8701 | 13.2918 | 12.9001 | 7.6001 | 11.4006 | 14.2001 | 11.4398 | 11.0001 | 13.4251 | 11.4958 | 9.0001 | 11.8001 | 11.5001 | 13.5001 | 12.6451 | 15.4777 | 14.6884 | 11.2184 | 11.8001 | 14.5009 | 2.2001 | 15.1644 | 12.6651 | 15.576 | 13.2421 | 19.7823 | 15.9934 | 15.1914 | 15.2888 | 14.1483 | 14.365 | 15.026 | 19.31 | 13.1801 | 17.0429 | 14.4367
2020-04-22 | 3:00 | 13.7176 | 11.4001 | 12.1001 | 13.8418 | 13.6001 | 9.2001 | 11.2001 | 13.0001 | 12.3001 | 11.7001 | 13.1001 | 14.201 | 16.2168 | 13.8001 | 13.6084 | 14.3001 | 14.9001 | 10.7001 | 8.0001 | 13.0868 | 14.9001 | 15.9001 | 13.4084 | 8.6001 | 13.0001 | 10.4001 | 12.9001 | 9.6001 | 9.3001 | 10.6001 | 10.1001 | 12.7001 | 11.8001 | 11.9001 | 8.4001 | 11.5064 | 12.7251 | 12.6243 | 7.3001 | 10.6901 | 13.5001 | 11.1566 | 9.7001 | 13.3668 | 10.3608 | 8.5001 | 12.1001 | 11.6001 | 11.8001 | 12.9251 | 14.546 | 13.0868 | 10.7584 | 11.1001 | 14.5009 | 0.7001 | 14.4577 | 12.6155 | 14.2643 | 13.4028 | 19.5113 | 15.0068 | 15.1914 | 14.1999 | 13.871 | 13.7865 | 14.4476 | 19.2762 | 12.8455 | 17.2037 | 14.0697
2020-04-22 | 4:00 | 13.4801 | 11.1001 | 11.8001 | 13.4918 | 13.3001 | 9.1001 | 10.4001 | 12.4001 | 12.1001 | 11.0001 | 13.0001 | 14.0052 | 15.8251 | 13.3001 | 13.5418 | 13.3001 | 14.7001 | 9.9001 | 8.0001 | 12.8818 | 13.7001 | 16.0001 | 13.0101 | 8.5001 | 12.2001 | 8.3001 | 12.5001 | 9.1001 | 8.8001 | 11.1001 | 10.1001 | 13.1001 | 11.4001 | 11.6001 | 8.6001 | 10.1523 | 12.7168 | 12.1726 | 6.8001 | 9.7084 | 13.3001 | 10.1669 | 9.1001 | 12.9751 | 9.4894 | 8.0001 | 11.6001 | 11.2001 | 11.2001 | 13.3301 | 14.3752 | 12.8818 | 10.4001 | 10.6001 | 13.7068 | 0.3001 | 13.975 | 11.7628 | 14.4374 | 13.6685 | 19.69 | 14.669 | 15.1914 | 13.3034 | 13.4067 | 12.8776 | 13.7041 | 19.2593 | 12.606 | 17.2601 | 13.9601
2020-04-22 | 5:00 | 13.3026 | 11.0001 | 11.7001 | 12.7334 | 13.1001 | 9.1001 | 9.5001 | 12.2001 | 11.6001 | 10.2001 | 13.1001 | 13.356 | 15.4584 | 13.6001 | 12.9251 | 13.5001 | 14.5001 | 10.5001 | 8.1001 | 12.7018 | 13.1001 | 15.7001 | 12.4918 | 8.3001 | 12.6001 | 7.6001 | 12.7001 | 8.1001 | 7.9001 | 11.7001 | 10.1001 | 13.3001 | 10.5001 | 11.8001 | 8.3001 | 10.3711 | 12.4918 | 12.2001 | 6.5001 | 9.7666 | 13.2001 | 10.2286 | 8.9001 | 12.4251 | 9.3369 | 7.7001 | 11.6001 | 9.8001 | 10.2001 | 13.1726 | 13.7244 | 12.7018 | 10.2001 | 10.1001 | 13.0418 | 0.0001 | 13.2564 | 12.1 | 15.6513 | 13.5475 | 19.2607 | 14.0337 | 15.1914 | 13.1847 | 12.3819 | 12.1917 | 13.5387 | 19.2423 | 11.886 | 17.2368 | 13.9446
2020-04-22 | 6:00 | 13.1701 | 10.8001 | 10.3001 | 12.6584 | 12.3001 | 8.3001 | 9.8001 | 11.5001 | 10.9001 | 10.6001 | 12.7001 | 13.0251 | 15.3001 | 13.4001 | 12.9001 | 13.9001 | 14.6001 | 11.2001 | 7.7001 | 11.8834 | 12.5001 | 14.5001 | 11.8201 | 8.5001 | 11.6001 | 8.1001 | 12.3001 | 8.4001 | 9.0001 | 12.1001 | 9.6001 | 12.9001 | 11.0001 | 11.6001 | 8.2001 | 10.5059 | 12.1918 | 11.9001 | 5.7001 | 9.8034 | 13.1001 | 10.3191 | 9.6001 | 12.3668 | 9.4858 | 7.6001 | 11.8001 | 8.8001 | 9.1201 | 12.9451 | 13.3851 | 11.8834 | 10.1001 | 9.8001 | 12.5401 | 0.0001 | 12.8787 | 11.6737 | 15.4691 | 13.262 | 18.7425 | 13.979 | 15.1914 | 12.322 | 11.6386 | 11.231 | 12.795 | 19.2085 | 11.4226 | 17.1316 | 13.5507
2020-04-22 | 7:00 | 13.1051 | 10.6001 | 10.3001 | 12.8334 | 11.1001 | 8.0001 | 9.5001 | 9.9001 | 10.9001 | 10.7001 | 12.4001 | 11.4259 | 15.1668 | 12.9001 | 12.6418 | 13.9001 | 14.7001 | 11.6001 | 7.6001 | 11.3001 | 12.6001 | 15.3001 | 11.2734 | 8.9001 | 12.1001 | 8.2001 | 11.3001 | 7.8001 | 9.1001 | 12.5001 | 9.4001 | 12.2001 | 11.1001 | 11.3001 | 7.8001 | 10.3409 | 12.4334 | 10.8001 | 6.0001 | 9.7331 | 13.0001 | 9.9548 | 10.6001 | 12.2334 | 9.2621 | 7.8001 | 11.4001 | 9.5843 | 8.7509 | 12.9051 | 11.7659 | 11.3001 | 9.8001 | 9.4001 | 12.6876 | 0.0001 | 12.3353 | 12.7801 | 15.507 | 13.5475 | 19.2861 | 14.0068 | 15.1914 | 11.5175 | 11.9692 | 10.9777 | 12.0514 | 19.2085 | 11.8314 | 17.1058 | 13.4045
2020-04-22 | 8:00 | 13.1301 | 13.8001 | 11.8001 | 12.8584 | 10.2001 | 8.4001 | 11.1001 | 9.3001 | 13.9001 | 12.1001 | 14.8001 | 10.6593 | 15.0084 | 12.9001 | 12.9168 | 14.9001 | 14.5001 | 12.2001 | 7.6001 | 11.3001 | 12.6001 | 17.6001 | 10.7909 | 12.0001 | 16.9001 | 10.4001 | 12.0001 | 8.2001 | 10.1001 | 12.3001 | 11.3001 | 12.4001 | 11.4001 | 10.5001 | 7.8001 | 10.3958 | 12.6668 | 10.0001 | 10.9001 | 9.5606 | 16.6001 | 10.0901 | 15.6001 | 12.2751 | 9.5819 | 12.7001 | 11.2001 | 10.4901 | 9.2334 | 13.1151 | 10.8801 | 11.3001 | 9.6001 | 10.4001 | 12.4093 | 6.3001 | 12.2036 | 12.3778 | 15.8504 | 13.4266 | 19.5659 | 12.0623 | 15.1914 | 10.7484 | 12.6299 | 11.8865 | 11.3585 | 19.1577 | 11.7705 | 17.1101 | 13.1551
2020-04-22 | 9:00 | 13.6751 | 18.6001 | 12.9001 | 13.5334 | 10.5001 | 9.2001 | 15.3001 | 9.7001 | 17.8001 | 15.0001 | 18.6001 | 10.7163 | 15.3584 | 16.6001 | 13.5834 | 17.1001 | 16.6651 | 15.5001 | 8.9001 | 11.8001 | 14.0001 | 21.9001 | 14.6833 | 15.7001 | 21.7001 | 12.5001 | 15.1001 | 11.0001 | 14.6001 | 13.6001 | 15.8001 | 13.3001 | 12.5001 | 11.5001 | 9.1001 | 12.7031 | 13.4869 | 11.4293 | 19.8001 | 12.4304 | 20.3001 | 12.8466 | 18.3001 | 13.3084 | 11.9741 | 14.7001 | 9.8001 | 11.0613 | 11.0001 | 13.5351 | 10.7721 | 11.8001 | 9.5001 | 16.8001 | 14.0609 | 11.0001 | 16.0254 | 15.8583 | 16.456 | 13.7282 | 22.6417 | 14.0176 | 15.1914 | 10.444 | 13.0854 | 12.2851 | 13.8322 | 19.1408 | 12.7985 | 17.2369 | 14.5841
2020-04-22 | 10:00 | 14.7701 | 22.3001 | 14.4001 | 15.9001 | 11.4001 | 11.4001 | 19.0001 | 10.2001 | 21.1001 | 19.9001 | 20.4001 | 11.3429 | 17.0418 | 19.2001 | 16.09 | 20.1001 | 19.9026 | 20.0001 | 11.0001 | 12.5001 | 18.3001 | 23.8001 | 19.0903 | 17.6001 | 23.8001 | 15.6001 | 18.1001 | 12.9001 | 18.0001 | 15.4001 | 21.0001 | 14.9001 | 16.7001 | 14.4701 | 10.7001 | 17.6026 | 15.8617 | 13.8559 | 24.3001 | 17.6423 | 22.1001 | 17.6941 | 21.4001 | 15.5784 | 16.4646 | 15.4001 | 9.0001 | 12.5001 | 12.8001 | 14.6676 | 11.1436 | 12.5001 | 10.4001 | 21.3001 | 16.8476 | 15.6001 | 21.344 | 20.4048 | 17.2189 | 14.1348 | 24.2501 | 16.5854 | 15.1914 | 10.6641 | 17.0173 | 13.2505 | 16.1502 | 19.0901 | 15.2239 | 17.6671 | 16.4969
2020-04-22 | 11:00 | 14.4176 | 24.9001 | 18.2001 | 18.4501 | 12.3001 | 12.6001 | 21.3001 | 10.9001 | 23.9001 | 23.0001 | 22.7001 | 12.1137 | 19.9334 | 20.6001 | 18.6251 | 23.5001 | 21.8943 | 22.0001 | 10.9001 | 13.8001 | 19.3001 | 25.2001 | 22.4578 | 18.4001 | 24.5001 | 18.1001 | 21.5001 | 16.6001 | 20.4001 | 16.9001 | 23.6001 | 16.6001 | 20.8001 | 16.6259 | 11.9001 | 21.1573 | 17.4896 | 16.4943 | 27.7001 | 21.7093 | 23.2001 | 20.8649 | 23.2001 | 18.0668 | 20.3689 | 17.3001 | 10.1001 | 14.4001 | 15.0001 | 14.3901 | 12.4001 | 13.8001 | 12.2001 | 24.1209 | 19.3118 | 18.9001 | 24.2401 | 22.8272 | 20.1904 | 14.4187 | 25.497 | 20.9795 | 15.1914 | 12.3382 | 20.1993 | 14.3032 | 18.3283 | 19.0901 | 18.5512 | 18.9499 | 18.3788
2020-04-22 | 12:00 | 15.6826 | 26.7001 | 20.0001 | 21.4751 | 12.7001 | 12.2001 | 23.0001 | 11.4001 | 26.1001 | 24.6001 | 24.8001 | 12.7312 | 22.4001 | 22.1001 | 20.4143 | 26.2001 | 22.8209 | 23.4001 | 12.1001 | 15.6001 | 21.3001 | 25.9001 | 24.6208 | 18.5001 | 25.9001 | 20.2001 | 24.0001 | 19.8001 | 23.4001 | 18.0001 | 23.7001 | 17.6001 | 23.7001 | 18.7468 | 13.2001 | 23.1483 | 19.1334 | 18.8934 | 29.4001 | 23.1291 | 24.2001 | 22.9804 | 24.3001 | 20.8251 | 22.4046 | 17.8001 | 10.9001 | 18.8101 | 18.1093 | 15.7601 | 13.8001 | 15.6001 | 14.7001 | 23.6001 | 19.4343 | 22.0001 | 26.0951 | 24.8155 | 23.6786 | 15.5579 | 25.6499 | 24.3545 | 15.1914 | 16.5637 | 22.7164 | 17.0458 | 20.3928 | 19.107 | 22.3146 | 20.4212 | 21.211
2020-04-22 | 13:00 | 17.5201 | 28.0001 | 21.3001 | 22.4751 | 13.0001 | 13.8001 | 23.7001 | 12.3001 | 27.0001 | 26.6001 | 26.4001 | 13.5001 | 23.4584 | 23.3001 | 22.4639 | 26.6001 | 24.1476 | 25.0001 | 12.8001 | 17.0001 | 23.6001 | 26.7001 | 26.5383 | 18.2001 | 25.7001 | 20.9001 | 25.2001 | 20.7001 | 25.6001 | 19.0001 | 23.4001 | 18.3001 | 26.1001 | 20.5143 | 13.4001 | 23.5656 | 20.1418 | 20.4659 | 30.6001 | 23.5464 | 24.7001 | 22.9379 | 24.8001 | 22.4806 | 22.1453 | 19.8001 | 11.8001 | 20.8868 | 20.5784 | 17.3176 | 15.7001 | 17.0001 | 16.3001 | 24.0001 | 22.5734 | 23.5001 | 27.5618 | 26.1957 | 22.9927 | 15.8142 | 25.7878 | 24.6995 | 15.5748 | 17.6308 | 24.4111 | 19.3887 | 22.7818 | 19.1916 | 24.0148 | 21.4513 | 23.7378
2020-04-22 | 14:00 | 18.7726 | 28.1001 | 21.9001 | 23.5635 | 13.4001 | 13.3001 | 23.6001 | 12.6001 | 26.9001 | 28.8001 | 25.3001 | 14.0001 | 24.6001 | 24.5001 | 23.7302 | 26.2001 | 25.0609 | 25.8001 | 11.7001 | 17.0001 | 24.8001 | 26.7001 | 27.4019 | 18.1001 | 26.0001 | 21.4001 | 26.0001 | 21.4001 | 26.5001 | 19.2001 | 23.4001 | 19.0001 | 27.5001 | 22.2501 | 13.2001 | 23.6073 | 21.4334 | 22.0276 | 31.0001 | 23.3594 | 25.8001 | 22.8586 | 26.3001 | 23.4052 | 22.1706 | 20.4001 | 12.6001 | 22.0701 | 22.0376 | 18.4351 | 16.1001 | 17.0001 | 17.3001 | 24.1001 | 23.3284 | 24.3001 | 28.6356 | 26.9591 | 21.7789 | 17.9711 | 24.9952 | 23.3304 | 15.8981 | 17.5813 | 25.3909 | 21.3188 | 24.3179 | 19.2085 | 24.0992 | 21.8745 | 25.3851
2020-04-22 | 15:00 | 19.6026 | 27.5001 | 21.5001 | 24.3131 | 14.6001 | 13.5001 | 24.3001 | 12.7001 | 26.1001 | 28.9001 | 24.8001 | 14.1001 | 25.5501 | 25.3001 | 24.6798 | 26.1001 | 25.7618 | 26.6001 | 11.2001 | 17.2001 | 27.6001 | 26.5001 | 27.7358 | 17.9001 | 26.1001 | 21.9001 | 25.6001 | 21.4001 | 26.8001 | 19.5001 | 23.0001 | 19.7001 | 27.5001 | 23.2251 | 13.0001 | 23.5969 | 22.3716 | 22.6551 | 30.7001 | 23.3554 | 27.5001 | 22.8694 | 26.6001 | 24.0966 | 22.1859 | 21.2001 | 12.8001 | 22.8343 | 22.8909 | 19.5676 | 15.9001 | 17.2001 | 16.9001 | 24.1001 | 25.8109 | 23.6001 | 28.6412 | 26.9152 | 22.6583 | 19.2547 | 24.2041 | 26.0509 | 15.9349 | 18.711 | 25.555 | 22.0496 | 25.0242 | 19.2593 | 24.7272 | 21.6311 | 26.5661
2020-04-22 | 16:00 | 20.0651 | 25.8001 | 20.8001 | 24.4378 | 15.9001 | 12.8001 | 22.9001 | 12.7001 | 24.8001 | 27.6001 | 24.2001 | 13.5001 | 25.7418 | 24.9001 | 24.7295 | 24.0001 | 26.0859 | 27.0001 | 11.8001 | 16.9001 | 29.7001 | 26.2001 | 27.9954 | 16.7001 | 24.8001 | 21.6001 | 24.8001 | 21.9001 | 26.7001 | 19.3001 | 22.3001 | 19.4001 | 27.0001 | 23.2984 | 12.2001 | 23.3569 | 22.5962 | 22.6126 | 30.2001 | 22.8284 | 29.0001 | 22.2661 | 26.8001 | 24.4295 | 22.1054 | 21.6001 | 12.3001 | 23.1109 | 23.4718 | 20.1351 | 15.6001 | 16.9001 | 15.8001 | 23.9101 | 26.9426 | 20.8001 | 27.6407 | 26.5278 | 22.622 | 19.856 | 24.1129 | 21.7632 | 17.1598 | 19.0913 | 24.3959 | 22.6279 | 25.7676 | 19.2762 | 25.2202 | 20.8876 | 26.4003
2020-04-22 | 17:00 | 20.0151 | 24.6001 | 19.0001 | 24.2418 | 15.5001 | 12.0001 | 19.3001 | 12.0001 | 23.0001 | 25.6001 | 22.5001 | 13.4001 | 25.4918 | 23.3001 | 24.0124 | 22.5001 | 25.6201 | 26.0001 | 11.3001 | 15.6001 | 26.4001 | 24.8001 | 27.9001 | 15.4001 | 22.5001 | 20.2001 | 23.0001 | 21.5001 | 25.7001 | 18.4001 | 20.9001 | 18.1001 | 24.7001 | 22.8151 | 11.5001 | 22.7994 | 22.6958 | 22.0326 | 27.4001 | 21.9829 | 25.0001 | 21.9214 | 25.4001 | 24.0708 | 21.5971 | 20.9001 | 12.0001 | 23.3043 | 23.9276 | 19.9551 | 15.2001 | 15.6001 | 15.3001 | 22.9309 | 26.1159 | 18.2001 | 26.5301 | 24.817 | 21.9605 | 19.1316 | 23.3247 | 23.0584 | 15.8275 | 18.4725 | 21.9032 | 23.2062 | 25.3219 | 19.31 | 25.3399 | 20.2859 | 25.3588
2020-04-22 | 18:00 | 19.2801 | 20.8001 | 16.5001 | 23.3418 | 13.2001 | 11.1001 | 16.1001 | 10.2001 | 18.3001 | 22.8001 | 19.9001 | 13.6001 | 24.3751 | 20.4001 | 23.0251 | 20.1001 | 24.2934 | 20.3001 | 10.5001 | 14.0001 | 23.8001 | 22.2001 | 27.0018 | 13.7001 | 19.6001 | 18.3001 | 21.4001 | 19.7001 | 22.8001 | 15.7001 | 19.0001 | 14.7001 | 22.2001 | 21.6793 | 10.8001 | 21.8909 | 21.6038 | 20.9876 | 23.9001 | 21.0418 | 22.1001 | 20.9531 | 22.7001 | 22.7038 | 20.9689 | 18.2001 | 10.0001 | 22.5018 | 23.0951 | 18.9851 | 15.0001 | 14.0001 | 13.9001 | 20.9426 | 23.8901 | 15.0001 | 26.3701 | 22.8701 | 20.0434 | 17.3097 | 22.37 | 19.5593 | 15.1914 | 16.3341 | 20.4441 | 23.0351 | 23.4046 | 19.3269 | 23.8074 | 19.9533 | 22.9646
2020-04-22 | 19:00 | 16.6576 | 17.1001 | 14.8001 | 20.6751 | 12.0001 | 11.1001 | 14.9001 | 9.8001 | 15.1001 | 20.7001 | 17.6001 | 12.9001 | 22.5084 | 19.0001 | 20.1617 | 18.0001 | 22.1137 | 15.5001 | 9.3001 | 12.1001 | 21.7001 | 19.6001 | 25.2484 | 11.2001 | 18.3001 | 16.7001 | 20.5001 | 17.8001 | 20.0001 | 13.5001 | 16.6001 | 13.1001 | 19.1001 | 19.5868 | 9.1001 | 19.4778 | 19.6284 | 19.1234 | 21.8001 | 19.3611 | 19.8001 | 19.2814 | 20.3001 | 20.1201 | 19.5691 | 15.9001 | 9.3001 | 20.2084 | 20.8568 | 16.1051 | 14.2001 | 12.1001 | 12.7001 | 19.0793 | 20.3701 | 12.4001 | 25.0201 | 21.4201 | 19.0801 | 13.9612 | 21.3451 | 16.2629 | 15.1914 | 14.1692 | 18.7595 | 21.3579 | 21.2472 | 19.3269 | 21.9307 | 19.2845 | 20.9364
2020-04-22 | 20:00 | 15.1676 | 15.5001 | 13.5001 | 19.0584 | 10.6001 | 10.2001 | 14.3001 | 9.6001 | 13.0001 | 19.1001 | 16.2001 | 12.3001 | 21.3251 | 18.4001 | 18.8751 | 16.5001 | 20.5346 | 12.9001 | 8.6001 | 11.2001 | 19.4001 | 16.9001 | 22.2868 | 10.5001 | 16.7001 | 15.5001 | 17.8001 | 16.8001 | 18.1001 | 11.9001 | 14.7001 | 11.6001 | 17.4001 | 18.3709 | 9.0001 | 17.3671 | 17.5113 | 18.1776 | 16.8001 | 17.3411 | 17.9001 | 17.2118 | 18.8001 | 18.8363 | 17.7839 | 13.3001 | 9.1001 | 18.9959 | 19.1959 | 13.5251 | 12.9001 | 11.2001 | 12.0001 | 17.4501 | 18.6912 | 11.2001 | 21.0501 | 19.2901 | 18.0401 | 13.2966 | 20.7495 | 14.7265 | 15.1914 | 12.8579 | 17.5312 | 19.8838 | 19.3162 | 19.2592 | 19.0641 | 18.2783 | 19.8393
2020-04-22 | 21:00 | 13.7451 | 14.2001 | 13.1001 | 17.6501 | 10.4001 | 10.0001 | 14.0001 | 9.4001 | 12.1001 | 17.7001 | 14.9001 | 11.5934 | 20.3001 | 17.6001 | 17.4027 | 16.0001 | 18.7945 | 11.4001 | 8.3001 | 10.8001 | 18.1001 | 15.6001 | 19.9851 | 10.2001 | 16.7001 | 15.0001 | 14.3001 | 15.4001 | 16.6001 | 11.6001 | 12.1001 | 10.4001 | 16.2001 | 17.5659 | 9.3001 | 15.7739 | 15.8431 | 17.3976 | 13.5001 | 15.6394 | 16.9001 | 15.5216 | 15.6001 | 17.7194 | 16.0519 | 11.7001 | 8.9001 | 17.5376 | 18.2493 | 12.9926 | 12.0001 | 10.8001 | 11.7001 | 15.7151 | 16.8854 | 9.6001 | 17.7001 | 17.1101 | 16.0554 | 12.6945 | 20.2898 | 13.7934 | 15.1914 | 12.5081 | 16.6511 | 18.4804 | 17.9144 | 19.2254 | 17.1754 | 18.3184 | 17.4572
2020-04-22 | 22:00 | 13.2651 | 13.0001 | 13.3001 | 16.6584 | 10.1001 | 9.2001 | 14.0001 | 9.1001 | 11.3001 | 14.3001 | 13.9001 | 11.2759 | 19.2918 | 16.7001 | 16.1106 | 15.4001 | 18.1011 | 10.1001 | 8.0001 | 11.0001 | 17.2001 | 14.8001 | 18.5384 | 10.0001 | 15.6001 | 14.2001 | 13.8001 | 13.9001 | 15.5001 | 11.0001 | 11.1001 | 9.8001 | 14.7001 | 16.7993 | 8.5001 | 14.2738 | 15.5595 | 16.1384 | 10.9001 | 13.5536 | 15.8001 | 14.1089 | 13.3001 | 15.9001 | 14.6608 | 10.6001 | 8.5001 | 15.6626 | 16.4476 | 12.0301 | 11.2559 | 11.0001 | 11.2001 | 14.1001 | 16.0668 | 7.5001 | 16.4742 | 15.2601 | 15.3846 | 12.2682 | 20.0084 | 13.0051 | 15.1914 | 12.2543 | 15.9913 | 16.7494 | 16.7353 | 19.1577 | 15.6454 | 18.052 | 15.9543
2020-04-22 | 23:00 | 12.3376 | 12.0001 | 13.7001 | 15.6501 | 9.8001 | 9.0001 | 13.0001 | 8.7001 | 10.1001 | 12.5001 | 13.5001 | 10.9809 | 18.1918 | 16.2001 | 15.2501 | 14.7001 | 16.5719 | 9.8001 | 7.9001 | 10.4001 | 15.6001 | 14.2001 | 17.0751 | 10.1001 | 14.3001 | 13.8001 | 15.5001 | 12.6001 | 12.3001 | 10.3001 | 10.7001 | 9.8001 | 14.0001 | 15.1568 | 7.6001 | 13.1381 | 14.7177 | 15.1176 | 10.0001 | 12.7966 | 15.7001 | 13.1214 | 12.2001 | 14.5834 | 12.9539 | 10.5001 | 7.9001 | 14.2243 | 15.2001 | 11.4726 | 11.0859 | 10.4001 | 10.5001 | 12.9001 | 15.6184 | 5.8001 | 16.1394 | 14.0193 | 15.3035 | 12.5735 | 19.9486 | 13.0051 | 15.1914 | 11.8651 | 15.2833 | 15.6043 | 15.5717 | 19.1069 | 14.9307 | 17.6695 | 15.4501
2020-04-23 | 0:00 | 11.4751 | 10.4001 | 12.9001 | 14.5591 | 9.5001 | 9.0001 | 12.2001 | 8.4001 | 9.5001 | 11.5001 | 12.7001 | 10.7968 | 16.8001 | 16.0001 | 13.8584 | 14.1001 | 15.2277 | 9.3001 | 8.2001 | 9.7001 | 15.0001 | 13.9001 | 15.4901 | 10.2001 | 13.9001 | 11.3001 | 15.1001 | 11.5001 | 10.7001 | 9.6001 | 10.7001 | 9.8001 | 13.4001 | 13.0001 | 8.5001 | 11.8431 | 14.3834 | 14.1701 | 8.6001 | 11.1901 | 15.6001 | 11.5628 | 11.4001 | 13.5258 | 11.4246 | 9.4001 | 7.3001 | 13.1643 | 14.2043 | 10.8676 | 10.8959 | 9.7001 | 9.7001 | 11.9001 | 14.9134 | 4.3001 | 15.7404 | 13.8701 | 14.3674 | 12.4109 | 19.6357 | 13.0057 | 15.1914 | 11.5775 | 14.4292 | 14.6128 | 14.8237 | 19.0223 | 12.8159 | 17.2954 | 14.6793
2020-04-23 | 1:00 | 10.9851 | 9.7001 | 12.2001 | 13.1168 | 9.3001 | 8.7001 | 11.8001 | 8.2001 | 9.2001 | 10.9001 | 12.4001 | 10.3126 | 15.5668 | 15.5001 | 12.1501 | 13.3001 | 14.3843 | 8.3001 | 8.4001 | 9.5001 | 13.8001 | 13.2001 | 14.7801 | 9.7001 | 13.8001 | 10.7001 | 14.2001 | 10.5001 | 9.8001 | 9.3001 | 10.8001 | 9.7001 | 13.0001 | 11.3001 | 9.0001 | 12.1061 | 13.3251 | 13.6351 | 7.8001 | 11.9243 | 15.2001 | 11.8308 | 10.6001 | 12.5339 | 11.0124 | 8.8001 | 6.4001 | 12.2434 | 13.1168 | 10.8626 | 10.5943 | 9.5001 | 8.9001 | 11.0001 | 14.5409 | 2.9001 | 15.1585 | 13.8101 | 13.3437 | 12.268 | 19.3354 | 12.9454 | 15.1914 | 11.3237 | 13.544 | 13.7701 | 13.7041 | 18.9039 | 11.5535 | 17.3295 | 13.8864
2020-04-23 | 2:00 | 10.9701 | 8.7001 | 11.4001 | 12.5334 | 9.1001 | 8.2001 | 12.0001 | 8.0001 | 8.5001 | 10.1001 | 11.8001 | 10.0526 | 15.2001 | 13.9001 | 11.9001 | 12.4001 | 14.0584 | 7.9001 | 8.4001 | 8.9001 | 12.8001 | 13.3001 | 12.9201 | 9.2001 | 12.9001 | 10.5001 | 13.5001 | 9.7001 | 9.3001 | 8.8001 | 9.4001 | 9.1001 | 12.8001 | 10.2984 | 9.0001 | 11.8411 | 12.7668 | 12.8443 | 13.2001 | 10.7601 | 14.7001 | 11.3791 | 9.4001 | 11.6088 | 10.4186 | 9.1001 | 5.3001 | 11.4893 | 11.9209 | 10.7601 | 10.3101 | 8.9001 | 8.6959 | 10.1001 | 14.0334 | 2.4001 | 14.9219 | 13.3201 | 13.4027 | 11.9844 | 19.1213 | 12.059 | 15.1914 | 11.1038 | 12.9535 | 12.795 | 13.4561 | 18.7854 | 10.7924 | 16.9826 | 13.3974
2020-04-23 | 3:00 | 10.8651 | 8.1001 | 10.8001 | 11.5668 | 9.2001 | 8.0001 | 11.2001 | 7.9001 | 8.0001 | 10.2001 | 11.6001 | 9.8059 | 14.8086 | 9.1001 | 12.1586 | 12.3001 | 13.2076 | 7.5001 | 8.5001 | 8.4393 | 12.1001 | 13.3001 | 12.8101 | 9.0001 | 13.1001 | 9.9001 | 13.2001 | 9.2001 | 9.3001 | 8.5001 | 9.3001 | 8.9001 | 12.6001 | 9.3776 | 7.4001 | 10.8284 | 11.9834 | 12.3934 | 18.0001 | 9.8973 | 13.8001 | 10.3366 | 8.2001 | 10.7501 | 9.8489 | 8.4001 | 3.8001 | 10.8643 | 11.0034 | 10.7451 | 10.0309 | 8.4393 | 8.7343 | 9.7001 | 13.1859 | 1.3001 | 14.4477 | 12.3401 | 15.1691 | 11.8435 | 18.89 | 12.3448 | 15.1914 | 10.9007 | 12.4039 | 11.8863 | 12.7924 | 18.5824 | 9.1821 | 16.7433 | 12.9143
2020-04-23 | 4:00 | 10.6251 | 8.0001 | 10.8001 | 11.1334 | 8.9001 | 8.3001 | 10.8001 | 7.6001 | 8.1001 | 9.6001 | 11.2001 | 9.5059 | 14.1834 | 7.7001 | 11.0834 | 12.9001 | 13.1776 | 8.5001 | 8.3001 | 9.0001 | 11.8109 | 12.5001 | 12.4701 | 8.9001 | 13.1001 | 9.7001 | 12.9001 | 8.7001 | 9.8001 | 8.4001 | 9.6001 | 8.7001 | 12.1001 | 9.0418 | 7.1001 | 10.5669 | 11.4168 | 12.2284 | 18.1001 | 9.5314 | 13.3001 | 10.3398 | 8.4001 | 10.3418 | 9.4273 | 7.3001 | 3.0001 | 10.3834 | 10.4268 | 10.5576 | 9.7334 | 9.0001 | 8.6818 | 9.4001 | 12.9434 | 1.1001 | 13.9446 | 12.8634 | 14.5867 | 11.6015 | 18.9517 | 12.9993 | 15.1914 | 10.63 | 12.2955 | 11.5557 | 12.7126 | 18.4301 | 8.9927 | 16.8467 | 13.0566
2020-04-23 | 5:00 | 10.3601 | 9.2001 | 10.6001 | 10.6418 | 8.7001 | 8.5001 | 10.2001 | 7.0001 | 8.3001 | 9.3001 | 11.8001 | 9.1601 | 13.691 | 7.0001 | 10.5084 | 13.2001 | 12.3588 | 9.1001 | 7.9001 | 9.1939 | 12.0218 | 12.0001 | 12.8401 | 8.5001 | 12.4001 | 9.6001 | 12.4001 | 8.4001 | 10.3001 | 8.3001 | 8.2001 | 8.9001 | 12.1001 | 8.6434 | 7.2001 | 9.8943 | 11.1168 | 11.9168 | 18.0001 | 9.0201 | 12.4001 | 9.8491 | 7.8001 | 10.1368 | 8.5043 | 7.0001 | 3.0001 | 9.7876 | 9.8284 | 10.3951 | 9.4414 | 9.1939 | 8.8193 | 9.1001 | 12.0634 | 0.5001 | 13.8178 | 12.748 | 14 | 11.1023 | 18.8557 | 13.0043 | 15.1914 | 10.19 | 12.2185 | 10.8947 | 12.5473 | 18.2609 | 8.416 | 16.8413 | 12.4345
2020-04-23 | 6:00 | 10.0851 | 8.7001 | 9.9001 | 10.2251 | 7.5001 | 8.4001 | 9.3001 | 6.9001 | 8.4001 | 8.7001 | 11.3001 | 9.0276 | 13.9001 | 7.0001 | 10.4284 | 12.4001 | 12.3579 | 9.5001 | 7.7001 | 9.3481 | 12.0843 | 12.2001 | 11.8901 | 8.5001 | 12.0001 | 9.5001 | 12.1001 | 8.0001 | 10.9001 | 8.1001 | 8.0001 | 8.9001 | 11.5001 | 8.0378 | 7.1001 | 8.9674 | 10.9284 | 11.4326 | 15.4001 | 8.4032 | 12.1001 | 8.7036 | 7.3001 | 9.495 | 8.7546 | 6.7001 | 2.8001 | 9.5234 | 9.7701 | 10.0226 | 9.3264 | 9.3481 | 9.0726 | 8.6001 | 11.6793 | 0.2001 | 13.5508 | 12.6267 | 13.6729 | 10.0961 | 19.0014 | 13.0023 | 15.1914 | 9.8516 | 11.9938 | 11.4272 | 12.2169 | 18.024 | 7.881 | 16.8201 | 11.7955
2020-04-23 | 7:00 | 10.0001 | 8.0001 | 10.6001 | 9.8668 | 6.4001 | 8.1001 | 9.9001 | 6.6001 | 8.2001 | 9.2001 | 11.2001 | 8.8876 | 13.6584 | 6.5001 | 10.4168 | 12.2001 | 11.4704 | 9.7001 | 7.8001 | 9.4289 | 12.2093 | 12.4001 | 11.5101 | 8.6001 | 11.9001 | 9.4001 | 11.7001 | 8.4001 | 11.3001 | 8.0001 | 8.4001 | 8.5001 | 11.2001 | 7.6001 | 7.5001 | 8.6208 | 10.6865 | 11.2201 | 10.1001 | 8.2295 | 12.6001 | 8.2297 | 8.3001 | 9.3418 | 8.0025 | 7.5001 | 2.6001 | 9.4401 | 9.7393 | 9.9351 | 9.093 | 9.4289 | 9.1584 | 8.0381 | 11.7409 | 0.0001 | 13.1371 | 11.7452 | 13.2216 | 10.4647 | 18.9973 | 13.0012 | 15.1914 | 9.4117 | 11.8868 | 10.8476 | 12.2168 | 17.8041 | 7.1314 | 16.999 | 11.5072
2020-04-23 | 8:00 | 9.9426 | 12.3001 | 15.7001 | 9.8334 | 7.3001 | 7.9001 | 10.8001 | 7.3001 | 10.7001 | 10.1001 | 12.8001 | 8.8209 | 14.1501 | 9.7001 | 10.3001 | 12.9001 | 12.0371 | 9.8001 | 8.3001 | 9.5197 | 12.5268 | 16.1001 | 11.4601 | 11.4001 | 16.6001 | 9.5001 | 12.0001 | 8.5001 | 11.3001 | 7.9001 | 11.4001 | 8.5001 | 13.1001 | 7.8001 | 8.7001 | 9.3591 | 11.053 | 10.9468 | 11.7001 | 9.2036 | 18.2001 | 9.4998 | 15.8001 | 9.378 | 7.8895 | 13.6001 | 12.3001 | 9.2959 | 9.6743 | 9.8076 | 9.0263 | 9.5197 | 8.9084 | 9.2001 | 11.5959 | 6.4001 | 12.9801 | 12.0659 | 13.7301 | 10.3279 | 19.508 | 13.0023 | 15.1914 | 9.0395 | 11.7512 | 10.7119 | 11.9691 | 17.618 | 7.3367 | 16.8858 | 11.5257
2020-04-23 | 9:00 | 10.0826 | 17.3001 | 20.6001 | 11.4168 | 9.5001 | 10.9001 | 12.7001 | 9.2001 | 15.3001 | 14.6001 | 17.5001 | 9.0501 | 13.9001 | 14.7001 | 12.8584 | 16.2001 | 13.1151 | 12.9001 | 9.3001 | 9.8705 | 12.9718 | 20.3001 | 14.2254 | 16.4001 | 22.3001 | 9.6001 | 12.8001 | 8.8001 | 12.0001 | 8.0001 | 16.0001 | 8.9001 | 16.2001 | 8.7001 | 10.4001 | 12.6703 | 13.4334 | 10.9601 | 19.7001 | 12.5828 | 19.3001 | 12.7273 | 19.5001 | 13.4418 | 11.0288 | 16.3001 | 7.8001 | 9.4001 | 9.8001 | 9.8851 | 9.3788 | 9.8705 | 9.0359 | 16.3001 | 12.9809 | 11.8001 | 16.1181 | 15.7066 | 17.1973 | 10.1794 | 21.3859 | 13.0062 | 15.1914 | 8.8196 | 11.7037 | 11.2408 | 12.0686 | 17.501 | 10.4039 | 16.9481 | 15.7232
2020-04-23 | 10:00 | 11.2001 | 21.1001 | 19.0001 | 16.4418 | 11.4001 | 12.3001 | 16.5001 | 11.7001 | 19.1001 | 19.5001 | 20.1001 | 9.5026 | 17.3001 | 16.2001 | 15.8584 | 19.8001 | 14.6159 | 15.5001 | 9.6001 | 10.5213 | 17.2001 | 22.5001 | 18.5034 | 18.0001 | 24.8001 | 11.8001 | 14.0001 | 9.7001 | 15.9001 | 9.4001 | 20.0001 | 10.0001 | 19.7001 | 10.6351 | 11.1001 | 16.7769 | 16.4584 | 11.1843 | 25.0001 | 17.0654 | 21.3001 | 16.8591 | 21.0001 | 16.4834 | 15.3286 | 17.6001 | 9.8001 | 10.5001 | 10.8001 | 10.6951 | 9.9996 | 10.5213 | 9.5234 | 20.1293 | 16.4443 | 15.7001 | 21.7146 | 20.8925 | 20.4626 | 10.8983 | 23.4722 | 13.7637 | 15.1914 | 8.8191 | 12.1298 | 11.7195 | 11.9734 | 17.6819 | 14.8415 | 17.6074 | 19.3958
2020-04-23 | 11:00 | 13.3501 | 22.7001 | 19.4001 | 19.1168 | 13.6001 | 12.9001 | 19.4001 | 13.0001 | 22.0001 | 21.4001 | 22.9001 | 10.5001 | 21.0084 | 17.6001 | 18.3001 | 22.8001 | 17.1901 | 18.9001 | 11.2001 | 12.9679 | 20.0001 | 23.9001 | 20.6284 | 17.3001 | 25.7001 | 13.8001 | 15.2001 | 10.7001 | 18.5001 | 11.8001 | 22.8001 | 13.3001 | 22.0001 | 12.4009 | 11.7001 | 20.8371 | 17.4334 | 11.4443 | 27.9001 | 20.9663 | 23.4001 | 20.9851 | 22.8001 | 18.0168 | 20.2508 | 18.1001 | 12.2001 | 12.0001 | 11.9001 | 13.2101 | 10.9004 | 12.9679 | 11.2001 | 22.5001 | 19.3959 | 18.7001 | 24.3261 | 22.7388 | 21.932 | 11.661 | 24.7734 | 20.1665 | 15.1914 | 11.9985 | 13.8684 | 12.7515 | 12.3051 | 17.6297 | 18.9664 | 17.8021 | 22.0894
2020-04-23 | 12:00 | 14.1451 | 25.6001 | 22.7001 | 20.8584 | 15.3001 | 12.8001 | 21.3001 | 15.0001 | 24.1001 | 23.0001 | 25.1001 | 11.4001 | 21.5334 | 18.8001 | 20.3668 | 25.5001 | 18.4872 | 19.0001 | 13.0001 | 14.7001 | 23.2001 | 24.9001 | 24.4584 | 18.2001 | 26.4001 | 16.1001 | 17.3001 | 11.8001 | 21.1001 | 14.8001 | 24.1001 | 14.3001 | 24.0001 | 13.8659 | 12.7001 | 22.8626 | 18.4501 | 12.6601 | 29.9001 | 23.4586 | 24.8001 | 23.2849 | 24.1001 | 20.2418 | 22.7853 | 19.1001 | 14.4001 | 12.6001 | 12.7001 | 14.0076 | 12.2001 | 14.7001 | 14.1001 | 23.9001 | 19.8951 | 20.6001 | 26.5168 | 25.0276 | 23.9834 | 13.7179 | 25.6973 | 23.4384 | 16.7797 | 13.7082 | 17.6347 | 13.6739 | 13.2297 | 17.5574 | 21.2202 | 18.1977 | 24.2436
2020-04-23 | 13:00 | 16.0751 | 27.9001 | 23.4001 | 21.2668 | 16.3001 | 13.7001 | 22.4001 | 16.5001 | 25.8001 | 24.7001 | 26.4001 | 12.8386 | 23.1668 | 19.1001 | 21.0501 | 26.9001 | 19.8751 | 20.2001 | 14.5001 | 16.0001 | 26.2001 | 25.7001 | 25.7534 | 18.8001 | 26.5001 | 17.7001 | 17.9001 | 12.8001 | 22.9001 | 15.9001 | 23.4001 | 16.4001 | 24.7001 | 15.9543 | 13.4001 | 23.4671 | 18.0084 | 13.1151 | 30.8001 | 23.9494 | 26.0001 | 23.1886 | 25.4001 | 21.0084 | 22.7423 | 19.8001 | 16.2001 | 14.2001 | 14.0493 | 15.7326 | 13.4001 | 16.0001 | 15.6001 | 23.4001 | 22.8717 | 22.7001 | 28.4208 | 26.3822 | 23.1546 | 15.6653 | 25.9357 | 23.7584 | 18.9458 | 15.3565 | 20.7766 | 14.7628 | 14.9003 | 17.5345 | 22.7527 | 19.8401 | 24.3486
2020-04-23 | 14:00 | 17.0026 | 30.2001 | 24.5001 | 21.4334 | 17.8001 | 14.1001 | 22.0001 | 17.1001 | 26.8001 | 25.5001 | 27.0001 | 14.3619 | 23.1584 | 20.6001 | 21.4334 | 27.1001 | 21.3768 | 22.2001 | 15.5001 | 17.1997 | 27.1001 | 26.3001 | 26.7301 | 17.3001 | 25.6001 | 19.2001 | 20.9001 | 13.3001 | 23.9001 | 16.1001 | 23.3001 | 16.9001 | 25.4001 | 18.2684 | 13.9001 | 23.3719 | 18.7788 | 15.1543 | 30.9001 | 23.4173 | 27.1001 | 23.1214 | 27.0001 | 20.4501 | 22.3686 | 20.8001 | 16.9001 | 15.0001 | 15.3368 | 16.5651 | 14.9001 | 17.1997 | 16.0976 | 23.7001 | 21.5059 | 21.9001 | 28.6209 | 26.9634 | 21.8267 | 16.8854 | 25.8278 | 25.7198 | 18.6063 | 15.5044 | 22.7868 | 15.79 | 16.8927 | 17.5869 | 24.1792 | 20.3001 | 24.6518
2020-04-23 | 15:00 | 17.5801 | 30.6001 | 24.5001 | 20.7501 | 18.8001 | 13.7001 | 21.5001 | 17.8001 | 26.1001 | 26.1001 | 28.0001 | 14.8594 | 22.0668 | 20.4001 | 21.2451 | 26.5001 | 22.6526 | 21.7001 | 16.0001 | 18.8379 | 26.1001 | 25.7001 | 27.6984 | 16.3001 | 25.4001 | 19.7001 | 22.1001 | 14.0001 | 24.5001 | 16.9001 | 23.3001 | 17.6001 | 25.8001 | 20.0376 | 14.3001 | 23.4018 | 19.1534 | 16.9426 | 29.9001 | 23.4259 | 28.4001 | 23.1553 | 28.0001 | 21.1117 | 22.3866 | 21.8001 | 16.0001 | 15.8926 | 16.3534 | 17.4726 | 15.9001 | 18.8379 | 17.1026 | 23.8001 | 22.3793 | 20.4001 | 28.1632 | 27.1641 | 22.4453 | 17.3245 | 24.9205 | 23.8948 | 18.5535 | 16.0876 | 23.026 | 16.4709 | 18.9001 | 17.6236 | 24.297 | 21.6729 | 24.8737
2020-04-23 | 16:00 | 17.8976 | 28.0001 | 23.3001 | 20.4501 | 18.7001 | 13.4001 | 20.7001 | 17.7001 | 25.1001 | 23.9001 | 27.8001 | 15.0644 | 22.3001 | 19.6001 | 20.9613 | 25.0001 | 22.8301 | 22.5001 | 16.2001 | 19.4304 | 25.2001 | 25.5001 | 28.0634 | 16.1001 | 23.0001 | 20.2001 | 21.7001 | 14.9001 | 21.9001 | 16.9001 | 23.0001 | 17.5001 | 25.4001 | 20.9451 | 14.4001 | 23.2899 | 19.1447 | 17.8009 | 28.9001 | 23.1626 | 29.1001 | 22.8261 | 27.8001 | 20.278 | 22.3038 | 22.1001 | 14.9001 | 16.3001 | 16.9001 | 17.6601 | 14.9001 | 19.4304 | 17.5518 | 23.2001 | 21.9926 | 20.6001 | 27.8495 | 27.3903 | 21.8028 | 18.0704 | 24.0354 | 24.7034 | 18.6728 | 15.8269 | 22.204 | 16.9811 | 20.4356 | 17.6857 | 23.0691 | 21.9701 | 24.4359
2020-04-23 | 17:00 | 17.6251 | 25.7001 | 21.2001 | 21.0001 | 18.0001 | 12.8001 | 19.1001 | 16.5001 | 22.5001 | 21.3001 | 25.0001 | 15.1584 | 21.9418 | 18.6001 | 20.2194 | 23.0001 | 22.4501 | 20.8001 | 15.4001 | 17.4636 | 21.3001 | 23.3001 | 27.5601 | 14.6001 | 22.6001 | 17.6001 | 20.2001 | 15.5001 | 21.6001 | 15.9001 | 22.0001 | 16.0001 | 24.1001 | 20.5276 | 13.1001 | 22.9773 | 18.7027 | 17.8826 | 26.8001 | 22.8369 | 26.5001 | 22.6986 | 26.5001 | 19.7277 | 22.1879 | 21.7001 | 13.6001 | 16.7001 | 17.4001 | 17.5551 | 14.7001 | 17.4636 | 17.3559 | 22.4101 | 23.9901 | 17.8001 | 26.5698 | 27.0673 | 21.213 | 17.7867 | 23.0689 | 25.2879 | 18.4966 | 15.7083 | 19.7668 | 17.2614 | 20.2184 | 17.7196 | 22.1815 | 21.7578 | 23.5691
2020-04-23 | 18:00 | 16.1676 | 20.9001 | 18.1001 | 19.9168 | 13.9001 | 11.3001 | 16.0001 | 13.3001 | 17.4001 | 18.6001 | 20.9001 | 14.4919 | 20.8168 | 15.9001 | 18.8106 | 19.9001 | 22.3468 | 17.3001 | 11.5001 | 15.631 | 19.4001 | 22.1001 | 26.7468 | 12.1001 | 21.1001 | 14.8001 | 17.5001 | 12.7001 | 18.7001 | 13.5001 | 19.3001 | 13.3001 | 20.9001 | 18.9484 | 11.5001 | 22.3079 | 17.519 | 16.7384 | 23.8001 | 22.1861 | 22.7001 | 21.8759 | 22.5001 | 18.444 | 21.8673 | 18.4001 | 10.2001 | 16.1001 | 16.7001 | 15.5701 | 13.9001 | 15.631 | 15.5609 | 20.4559 | 23.3059 | 13.3001 | 23.6013 | 23.7585 | 20.2689 | 15.6747 | 21.6172 | 22.5668 | 18.0868 | 14.6379 | 18.6183 | 16.9103 | 18.5594 | 17.7246 | 20.9295 | 20.4088 | 22.0359
2020-04-23 | 19:00 | 14.2426 | 16.6001 | 16.0001 | 17.4834 | 11.6001 | 10.8001 | 12.5001 | 11.0001 | 14.2001 | 17.0001 | 18.4001 | 12.3001 | 19.7001 | 13.4001 | 17.2602 | 17.7001 | 19.8345 | 14.3001 | 10.9001 | 14.0602 | 17.8001 | 20.0001 | 25.0484 | 10.9001 | 19.9001 | 12.4001 | 15.7001 | 9.4001 | 15.8001 | 11.4001 | 16.2001 | 11.1001 | 17.9001 | 16.4284 | 11.2001 | 19.4664 | 16.3519 | 15.0734 | 21.3001 | 19.3833 | 19.9001 | 19.3048 | 20.3001 | 16.9019 | 19.6346 | 15.2001 | 8.1001 | 13.4001 | 15.0001 | 12.8326 | 13.2001 | 14.0602 | 13.7293 | 19.0001 | 19.1676 | 11.2001 | 20.8601 | 20.6726 | 18.017 | 14.0501 | 20.5483 | 20.3784 | 15.1914 | 13.9293 | 17.3212 | 15.7095 | 16.7598 | 17.7703 | 18.6528 | 19.471 | 19.825
2020-04-23 | 20:00 | 13.0076 | 15.2001 | 14.8001 | 16.2251 | 10.4001 | 10.6001 | 11.8001 | 10.1001 | 12.5001 | 15.6001 | 16.7001 | 11.3001 | 18.9918 | 12.6001 | 15.8925 | 17.0001 | 17.8469 | 12.4001 | 10.7001 | 12.7001 | 16.6001 | 18.9001 | 22.1684 | 10.2001 | 19.4001 | 12.0001 | 15.1001 | 7.5001 | 13.6001 | 10.3001 | 14.8001 | 10.1001 | 16.5001 | 14.5034 | 11.2001 | 17.5563 | 15.5008 | 13.8743 | 16.6001 | 17.4853 | 18.2001 | 17.3941 | 19.3001 | 15.6508 | 17.8438 | 12.9001 | 8.7001 | 11.5884 | 13.2001 | 11.0451 | 12.1001 | 12.7001 | 12.3001 | 17.3001 | 17.2043 | 9.7001 | 16.8843 | 18.5301 | 16.9368 | 12.0529 | 19.889 | 17.3429 | 15.1914 | 12.2161 | 15.9844 | 14.7228 | 15.4829 | 17.838 | 16.2681 | 17.6963 | 18.0674
2020-04-23 | 21:00 | 12.1351 | 13.8001 | 13.8001 | 15.1251 | 8.8001 | 10.1001 | 11.7001 | 8.4001 | 11.1001 | 14.2001 | 15.3001 | 10.3001 | 17.9668 | 12.1001 | 15.1751 | 16.8001 | 16.8994 | 11.3001 | 10.4001 | 11.961 | 15.7001 | 17.5001 | 19.6401 | 10.4001 | 18.7001 | 10.6001 | 14.1001 | 7.3001 | 11.4001 | 9.6001 | 12.1001 | 9.1001 | 14.7001 | 13.5076 | 11.3001 | 16.0888 | 14.7257 | 12.5418 | 14.6001 | 15.9966 | 17.1001 | 15.8944 | 17.7001 | 14.8424 | 16.3439 | 11.8001 | 8.8001 | 10.4001 | 11.7001 | 10.5501 | 10.7943 | 11.961 | 11.8001 | 15.4001 | 16.5009 | 8.5001 | 15.3505 | 16.9089 | 16.2863 | 10.8099 | 19.4938 | 15.4718 | 15.1914 | 10.3745 | 15.0515 | 13.2176 | 14.9744 | 17.8549 | 15.1456 | 16.6499 | 16.4226
2020-04-23 | 22:00 | 11.4776 | 12.1001 | 13.3001 | 14.8251 | 7.8001 | 9.8001 | 10.8001 | 7.7001 | 10.0001 | 12.1001 | 14.2001 | 9.5001 | 17.5334 | 11.8001 | 14.6251 | 16.0001 | 16.0169 | 10.5001 | 10.3001 | 11.1001 | 15.8001 | 16.5001 | 17.8934 | 9.9001 | 18.1001 | 11.5001 | 13.0001 | 7.0001 | 10.7001 | 8.5001 | 10.8001 | 7.9001 | 13.8001 | 12.7059 | 10.9001 | 14.5959 | 14.2172 | 12.1384 | 11.5001 | 13.4836 | 16.3001 | 14.4579 | 14.3001 | 14.0505 | 14.9301 | 11.0001 | 7.4001 | 9.8001 | 10.8001 | 10.1276 | 9.5576 | 11.1001 | 11.6001 | 13.4001 | 15.7634 | 7.4001 | 14.4308 | 15.0601 | 15.7337 | 10.5433 | 19.4938 | 15.0029 | 15.1914 | 8.921 | 14.2579 | 12.5472 | 14.1332 | 17.7872 | 14.1187 | 16.2001 | 15.4608
2020-04-23 | 23:00 | 10.6151 | 11.4001 | 13.2001 | 14.6918 | 7.1001 | 9.7001 | 9.8001 | 6.6001 | 10.5001 | 11.1001 | 13.2001 | 9.0001 | 17.4168 | 10.8001 | 14.1251 | 15.5001 | 15.0368 | 10.0001 | 10.3001 | 11.1001 | 16.3001 | 16.3001 | 16.7001 | 9.3001 | 17.4001 | 11.0001 | 12.1001 | 7.3001 | 9.7001 | 7.6001 | 9.9001 | 6.8001 | 13.0001 | 12.3451 | 10.4001 | 12.8499 | 13.7836 | 11.2459 | 10.9001 | 12.5521 | 15.7001 | 13.0801 | 12.5001 | 13.692 | 13.0726 | 10.0001 | 5.6001 | 9.0001 | 10.1001 | 8.9451 | 8.6284 | 11.1001 | 11.6001 | 12.1001 | 15.1134 | 6.8001 | 14.259 | 14.5001 | 15.5054 | 11.4567 | 19.0464 | 15.0057 | 15.1914 | 8.3287 | 13.5444 | 11.7658 | 13.3597 | 17.7104 | 13.1201 | 16.1 | 14.6486
2020-04-24 | 0:00 | 9.5826 | 10.5001 | 12.9001 | 14.0584 | 6.1001 | 9.4001 | 9.2001 | 5.4001 | 11.5001 | 10.9001 | 12.7001 | 9.0001 | 16.4584 | 10.5001 | 13.5168 | 15.3001 | 14.8709 | 9.2001 | 10.1001 | 10.5001 | 16.0001 | 15.8001 | 15.3933 | 8.9001 | 16.4001 | 9.1001 | 11.6001 | 8.7001 | 9.2001 | 6.9001 | 9.9001 | 6.6001 | 12.6001 | 11.3518 | 10.0001 | 11.6846 | 13.3418 | 10.4401 | 11.0001 | 10.7448 | 15.2001 | 11.2034 | 12.7001 | 12.9834 | 11.4148 | 10.1001 | 5.6001 | 8.7509 | 9.4001 | 6.6879 | 7.8001 | 10.5001 | 11.1001 | 10.9001 | 14.4701 | 6.4001 | 13.9302 | 13.4301 | 14.4245 | 11.3357 | 18.1176 | 15.0051 | 15.1914 | 6.3307 | 12.3479 | 11.2185 | 13.093 | 17.59 | 12.5208 | 15.88 | 13.8414
2020-04-24 | 1:00 | 8.7326 | 10.0001 | 12.2001 | 13.0619 | 4.8001 | 9.5001 | 10.1001 | 5.3001 | 11.4001 | 10.7001 | 11.9001 | 8.8001 | 15.7668 | 10.4001 | 12.9418 | 14.7001 | 14.4721 | 9.1001 | 9.9001 | 10.8001 | 15.4001 | 16.9001 | 14.0401 | 8.8001 | 16.7001 | 8.5001 | 11.8001 | 8.4001 | 9.5001 | 7.6001 | 8.5001 | 6.7001 | 12.4001 | 10.2218 | 9.8001 | 10.6443 | 13.0536 | 10.3659 | 11.6001 | 10.4456 | 14.6001 | 10.2493 | 12.4001 | 12.6368 | 10.5119 | 9.1001 | 7.6001 | 9.0384 | 9.654 | 5.7703 | 7.6001 | 10.8001 | 11.0001 | 10.263 | 13.9293 | 5.8001 | 14.1699 | 13.1723 | 13.7862 | 11.3357 | 18.2031 | 15.0057 | 15.1914 | 5.3172 | 11.8838 | 11.0248 | 12.7392 | 17.4473 | 12.209 | 15.59 | 12.8668
2020-04-24 | 2:00 | 7.8973 | 9.9001 | 11.3001 | 12.6501 | 4.5001 | 9.3001 | 9.6001 | 5.1001 | 11.1001 | 10.5001 | 11.6001 | 8.3001 | 15.5668 | 10.2001 | 12.6001 | 13.9001 | 13.6512 | 9.3001 | 9.9001 | 10.9001 | 14.5001 | 17.4001 | 13.7401 | 8.8001 | 17.8001 | 7.4001 | 11.5001 | 7.7001 | 9.3001 | 8.2001 | 8.4001 | 7.8001 | 12.3001 | 9.5518 | 9.8001 | 10.0316 | 12.6117 | 10.1326 | 11.2001 | 10.5258 | 14.0001 | 10.2521 | 12.3001 | 12.0201 | 9.4216 | 8.3001 | 17.4001 | 9.4026 | 9.6598 | 6.1808 | 7.2001 | 10.9001 | 11.0001 | 10.1605 | 13.0534 | 4.7001 | 13.7011 | 13.0022 | 14.3266 | 11.3356 | 18.3809 | 14.5695 | 15.1914 | 5.3343 | 10.8316 | 11.0109 | 12.1382 | 17.2971 | 11.2133 | 15.37 | 12.619
2020-04-24 | 3:00 | 8.0588 | 9.5001 | 10.7001 | 12.3084 | 4.3001 | 9.1001 | 8.4001 | 4.9001 | 10.8001 | 10.0001 | 11.1001 | 8.1001 | 15.5418 | 9.7001 | 12.5168 | 13.4001 | 13.0712 | 9.8001 | 10.1001 | 11.0001 | 13.0001 | 17.6001 | 13.5919 | 8.5001 | 18.7001 | 8.2001 | 11.0001 | 7.6001 | 9.0001 | 8.5001 | 8.8001 | 8.3001 | 12.0001 | 9.5793 | 9.9001 | 9.6914 | 12.4615 | 10.2234 | 10.6001 | 9.4238 | 13.0001 | 9.7278 | 9.1001 | 11.7782 | 9.0074 | 7.4001 | 17.8001 | 9.5909 | 9.8548 | 7.1481 | 6.7997 | 11.0001 | 10.7001 | 9.8855 | 12.2109 | 3.9001 | 13.7427 | 12.0508 | 14.0403 | 10.9425 | 17.9313 | 13.8559 | 15.1914 | 6.1803 | 10.3451 | 10.664 | 11.3 | 17.0995 | 11.4599 | 15.03 | 12.4901
2020-04-24 | 4:00 | 8.3651 | 8.7001 | 10.7001 | 12.1001 | 4.6001 | 8.5001 | 8.4001 | 5.0001 | 10.4001 | 9.4001 | 10.9001 | 7.5001 | 15.1834 | 9.5001 | 12.3334 | 12.8001 | 12.8229 | 9.7001 | 10.4001 | 11.0001 | 12.1001 | 17.7001 | 13.3794 | 8.4001 | 18.6001 | 8.3001 | 10.3001 | 7.6001 | 8.7001 | 8.6001 | 8.4001 | 8.6001 | 11.9001 | 9.5084 | 9.6001 | 8.9508 | 12.178 | 9.8647 | 10.8001 | 8.1877 | 12.4001 | 8.7155 | 9.0001 | 11.453 | 8.051 | 6.8001 | 8.3001 | 9.3543 | 9.7098 | 7.5376 | 6.8001 | 11.0001 | 10.4001 | 9.8821 | 11.6218 | 3.1001 | 13.3899 | 12.3763 | 14.6624 | 11.5379 | 18.5341 | 13.0051 | 15.1914 | 6.9824 | 9.7877 | 10.8417 | 10.6275 | 16.9312 | 10.6598 | 14.8301 | 12.4197
2020-04-24 | 5:00 | 8.6926 | 9.0001 | 10.7001 | 11.6361 | 5.2001 | 8.4001 | 7.4001 | 6.1001 | 10.2001 | 9.5001 | 11.2001 | 7.8001 | 14.3001 | 9.7001 | 11.7119 | 12.9001 | 12.1804 | 9.5001 | 10.6001 | 10.7001 | 11.8001 | 17.6001 | 12.8601 | 8.6001 | 17.8001 | 8.5001 | 9.9001 | 7.9001 | 8.4001 | 8.7001 | 8.1001 | 8.9001 | 11.9001 | 9.4251 | 9.4001 | 9.1978 | 12.1528 | 9.6355 | 10.7001 | 8.7026 | 12.4001 | 9.0191 | 7.6001 | 11.2528 | 8.0577 | 6.4001 | 6.8001 | 8.7634 | 8.8322 | 7.7803 | 7.1001 | 10.7001 | 9.9001 | 9.6571 | 11.5229 | 1.6001 | 13.0736 | 11.5974 | 14.0944 | 10.8498 | 18.283 | 13.004 | 15.1914 | 7.3477 | 9.6555 | 11.0599 | 10.3991 | 16.8397 | 10.42 | 15.8101 | 12.3502
2020-04-24 | 6:00 | 8.9526 | 9.2001 | 10.9001 | 10.8109 | 5.6001 | 8.8001 | 7.0001 | 6.5001 | 10.2001 | 9.7001 | 12.0001 | 7.7001 | 14.0168 | 9.8001 | 11.3334 | 12.7001 | 11.3612 | 9.4001 | 11.1001 | 10.6001 | 10.8001 | 17.6001 | 13.0901 | 9.3001 | 17.3001 | 8.8001 | 9.9001 | 8.3001 | 7.6001 | 8.8001 | 8.1001 | 9.0001 | 11.8001 | 9.9684 | 9.4001 | 9.0833 | 11.6776 | 9.6272 | 10.0001 | 8.5736 | 12.2001 | 8.7774 | 7.2001 | 11.011 | 7.7546 | 5.9001 | 6.8001 | 8.8859 | 8.4656 | 8.0483 | 8.0001 | 10.6001 | 10.0001 | 9.6121 | 11.1401 | 0.8001 | 12.5992 | 11.5417 | 13.3589 | 11.0105 | 18.569 | 13.2876 | 15.1914 | 7.6692 | 9.8207 | 10.2338 | 10.3991 | 16.8059 | 10.345 | 15.9802 | 12.6204
2020-04-24 | 7:00 | 9.2151 | 9.5001 | 11.3001 | 10.1251 | 6.1001 | 8.7001 | 6.8001 | 7.2001 | 10.2001 | 9.9001 | 12.3001 | 7.7001 | 13.8168 | 9.9001 | 11.2584 | 12.7001 | 10.0887 | 9.5001 | 10.3001 | 10.0001 | 10.6209 | 17.5001 | 12.8001 | 9.9001 | 17.1001 | 8.9001 | 9.6001 | 8.4001 | 7.2001 | 8.7001 | 8.9001 | 8.9001 | 11.9001 | 9.7143 | 10.5001 | 9.3098 | 11.4858 | 9.603 | 9.9001 | 8.5004 | 12.4001 | 8.9148 | 7.8001 | 10.7025 | 7.7646 | 7.4001 | 6.7001 | 9.0209 | 8.6589 | 8.3351 | 7.9001 | 10.0001 | 9.6001 | 9.3637 | 11.5151 | 0.8001 | 12.7101 | 10.9061 | 12.7219 | 11.4567 | 17.9313 | 13.1679 | 15.1914 | 8.1091 | 9.7383 | 9.986 | 10.4818 | 16.7889 | 10.1402 | 16.4199 | 13.5902
2020-04-24 | 8:00 | 9.4176 | 10.9001 | 15.2001 | 10.1668 | 6.6001 | 8.5001 | 7.4001 | 7.5001 | 10.3001 | 10.1001 | 12.7001 | 7.8001 | 13.6834 | 10.2001 | 10.6523 | 13.7001 | 10.0411 | 10.1001 | 10.0001 | 9.5001 | 11.0568 | 18.1001 | 12.3101 | 11.0001 | 18.2001 | 9.4001 | 9.7001 | 8.6001 | 8.0001 | 8.9001 | 11.8001 | 9.2001 | 12.5001 | 9.6976 | 10.8001 | 9.8184 | 10.5356 | 9.4605 | 10.9001 | 8.7731 | 17.0001 | 9.5923 | 15.8001 | 9.9356 | 8.1878 | 13.0001 | 6.9001 | 8.9118 | 8.728 | 8.5576 | 8.0001 | 9.5001 | 9.7001 | 9.3059 | 11.6568 | 5.3001 | 13.3801 | 11.8129 | 13.3385 | 11.3986 | 18.1655 | 13.0012 | 15.1914 | 8.5659 | 10.399 | 9.9861 | 10.8122 | 16.7551 | 10.0051 | 15.8202 | 14.0302
2020-04-24 | 9:00 | 10.1426 | 16.1001 | 17.4001 | 12.7334 | 7.3001 | 8.7001 | 12.6001 | 7.7001 | 14.1001 | 12.6001 | 16.5001 | 8.2001 | 15.2918 | 16.0001 | 13.4418 | 15.4001 | 14.2243 | 13.8001 | 10.4001 | 9.3001 | 11.2384 | 21.6001 | 13.3329 | 15.1001 | 20.1001 | 10.0001 | 10.9001 | 10.1001 | 10.9001 | 9.0001 | 16.5001 | 9.9001 | 13.4001 | 10.0451 | 10.8001 | 12.7003 | 13.6854 | 9.7838 | 18.3001 | 12.5813 | 18.9001 | 13.2926 | 19.5001 | 13.5271 | 11.6438 | 15.3001 | 7.3001 | 8.9101 | 8.9022 | 9.2976 | 8.7001 | 9.3001 | 9.1001 | 14.9001 | 11.9226 | 11.4001 | 16.2011 | 14.9865 | 16.9724 | 10.7883 | 19.3603 | 12.7326 | 15.1914 | 8.9213 | 10.2338 | 10.4815 | 10.8948 | 16.7043 | 9.7402 | 16.2102 | 14.57
2020-04-24 | 10:00 | 11.0776 | 18.5001 | 19.1001 | 14.8501 | 7.9001 | 9.1001 | 15.3001 | 8.0001 | 16.5001 | 16.3001 | 18.7001 | 9.4105 | 17.0584 | 17.8001 | 15.7584 | 17.8001 | 18.4868 | 16.4001 | 10.7001 | 9.6001 | 16.7001 | 23.6001 | 16.8301 | 17.8001 | 23.1001 | 11.5001 | 12.6001 | 11.9001 | 14.8001 | 11.3001 | 20.5001 | 10.6001 | 15.3001 | 10.7218 | 11.6001 | 17.7008 | 16.0871 | 10.1504 | 23.3001 | 17.1769 | 20.9001 | 17.7246 | 20.5001 | 16.7205 | 16.8183 | 16.3001 | 8.0001 | 10.3251 | 10.2388 | 10.7076 | 9.8993 | 9.6001 | 8.8001 | 19.9001 | 15.3651 | 15.3001 | 21.2766 | 20.5138 | 18.1313 | 11.059 | 22.1256 | 12.5309 | 15.1914 | 9.4425 | 11.0037 | 10.5085 | 10.8976 | 16.6705 | 13.8448 | 16.8567 | 17.7896
2020-04-24 | 11:00 | 12.2926 | 20.5001 | 19.4001 | 17.6251 | 8.8001 | 10.7001 | 17.8001 | 8.9001 | 19.2001 | 18.2001 | 20.7001 | 10.1118 | 19.3918 | 19.8001 | 18.2701 | 20.0001 | 20.7759 | 18.7001 | 12.3001 | 11.3518 | 18.2001 | 25.0001 | 20.3701 | 18.6001 | 25.9001 | 14.3001 | 15.0001 | 12.3001 | 18.0001 | 13.0001 | 23.4001 | 11.5001 | 19.5001 | 12.4143 | 12.2001 | 21.6614 | 17.4617 | 11.0001 | 26.5001 | 21.3968 | 22.6001 | 21.3353 | 22.0001 | 19.2117 | 20.2223 | 17.6001 | 8.9001 | 11.9368 | 11.7843 | 11.5451 | 10.4918 | 11.3518 | 9.1001 | 21.2459 | 16.5993 | 17.5001 | 22.8677 | 22.1686 | 20.4628 | 11.5891 | 22.9299 | 13.4726 | 15.1914 | 11.1086 | 14.6794 | 11.1527 | 11.4751 | 16.6621 | 17.792 | 17.8595 | 19.5937
2020-04-24 | 12:00 | 13.9151 | 22.7001 | 20.5001 | 20.1863 | 9.5001 | 12.2001 | 19.9001 | 9.6001 | 21.4001 | 20.3001 | 22.4001 | 10.9001 | 22.1834 | 22.0001 | 21.178 | 20.7001 | 22.8359 | 20.3001 | 14.3001 | 13.7701 | 19.9001 | 25.9001 | 25.0301 | 19.8001 | 27.7001 | 16.1001 | 17.2001 | 11.8001 | 20.3001 | 13.5001 | 25.5001 | 14.1001 | 21.6001 | 14.7026 | 13.8001 | 24.0228 | 19.0447 | 13.1001 | 27.6001 | 23.8739 | 24.3001 | 23.3638 | 23.7001 | 20.803 | 23.4248 | 18.6001 | 8.7001 | 14.0684 | 13.6776 | 12.7576 | 11.1001 | 13.7701 | 10.7518 | 20.9001 | 17.7993 | 20.0001 | 24.8393 | 23.6888 | 21.2219 | 11.6165 | 22.7787 | 15.8495 | 15.1914 | 12.9431 | 16.9017 | 12.7802 | 13.5067 | 16.6426 | 20.0768 | 18.9787 | 21.5807
2020-04-24 | 13:00 | 15.5801 | 23.8001 | 20.9001 | 21.786 | 11.1001 | 13.4001 | 20.7001 | 10.0001 | 23.0001 | 21.7001 | 23.7001 | 12.3001 | 23.5834 | 23.3001 | 22.3777 | 21.1001 | 22.9676 | 22.1001 | 16.4001 | 15.0684 | 20.6001 | 26.7001 | 26.2501 | 19.0001 | 27.8001 | 17.8001 | 19.6001 | 15.0001 | 22.1001 | 14.9001 | 25.6001 | 15.5001 | 24.2001 | 16.8134 | 14.4001 | 25.6389 | 20.361 | 13.8001 | 28.6001 | 25.3068 | 25.9001 | 25.0796 | 25.5001 | 21.9027 | 24.7428 | 20.3001 | 9.7001 | 16.3426 | 15.3209 | 14.0401 | 12.2001 | 15.0684 | 11.4001 | 22.4609 | 18.7909 | 21.1001 | 26.6821 | 25.6087 | 22.0013 | 11.7586 | 23.0127 | 19.1206 | 17.5743 | 14.3676 | 20.7233 | 14.7708 | 16.1243 | 16.6803 | 21.6329 | 19.6523 | 23.4453
2020-04-24 | 14:00 | 17.2126 | 24.4001 | 21.4001 | 22.9356 | 11.9001 | 14.5001 | 20.7001 | 10.1001 | 23.1001 | 23.0001 | 24.3001 | 11.8345 | 24.4501 | 24.3001 | 23.494 | 21.3001 | 23.4284 | 23.3001 | 17.4001 | 16.3509 | 22.6001 | 26.6001 | 27.8884 | 19.3001 | 27.7001 | 18.7001 | 21.7001 | 16.6001 | 22.9001 | 16.2001 | 24.9001 | 16.6001 | 25.2001 | 18.7409 | 15.1001 | 25.2014 | 21.719 | 17.1376 | 29.9001 | 25.3458 | 26.9001 | 24.9979 | 26.3001 | 23.2106 | 24.2369 | 20.8001 | 9.7001 | 17.5718 | 17.0818 | 15.3751 | 12.2001 | 16.3509 | 12.7001 | 22.7034 | 19.2367 | 21.6001 | 27.6662 | 26.6244 | 21.9266 | 14.4762 | 22.9407 | 23.2895 | 19.2822 | 15.6966 | 22.4415 | 16.5863 | 17.9492 | 16.7382 | 23.5755 | 20.3204 | 24.7416
2020-04-24 | 15:00 | 18.6826 | 24.0001 | 21.7001 | 23.3519 | 13.2001 | 14.3001 | 21.3001 | 10.2001 | 22.2001 | 22.6001 | 23.6001 | 12.2384 | 25.1501 | 24.5001 | 23.7269 | 20.8001 | 23.8718 | 23.9001 | 18.0001 | 16.9759 | 21.6001 | 26.9001 | 29.0168 | 19.0001 | 27.5001 | 19.4001 | 22.6001 | 17.2001 | 23.4001 | 17.3001 | 24.4001 | 17.7001 | 25.4001 | 19.8384 | 15.4001 | 25.0919 | 22.0602 | 18.8393 | 29.9001 | 24.8288 | 28.1001 | 24.3594 | 26.8001 | 23.5686 | 24.0598 | 21.7001 | 9.7001 | 18.8001 | 18.3543 | 16.7726 | 12.5601 | 16.9759 | 14.3001 | 22.5359 | 18.9501 | 20.7001 | 27.7278 | 27.0811 | 21.9806 | 15.9131 | 22.3134 | 23.3261 | 19.5316 | 16.4855 | 22.142 | 17.8409 | 18.0252 | 16.8059 | 24.6751 | 20.335 | 25.7773
2020-04-24 | 16:00 | 18.4601 | 22.8001 | 20.8001 | 23.3168 | 12.4001 | 15.4001 | 20.1001 | 11.0001 | 20.5001 | 21.0001 | 22.9001 | 12.2719 | 25.0334 | 24.5001 | 23.3349 | 20.2001 | 23.9259 | 23.6001 | 17.2001 | 16.4159 | 20.9001 | 25.7001 | 29.4451 | 17.7001 | 26.8001 | 20.0001 | 22.9001 | 17.6001 | 22.7001 | 17.3001 | 23.9001 | 18.0001 | 25.2001 | 20.4309 | 14.3001 | 24.4716 | 22.0849 | 19.4826 | 29.0001 | 24.1429 | 27.9001 | 23.8501 | 27.6001 | 23.6683 | 23.5594 | 21.8001 | 10.0001 | 19.5293 | 19.2718 | 17.5101 | 12.4868 | 16.4159 | 15.0118 | 23.0184 | 18.5443 | 20.4001 | 27.3872 | 26.2341 | 21.4457 | 16.6506 | 21.5415 | 23.9231 | 19.6015 | 16.5603 | 21.9306 | 18.6861 | 18.9669 | 16.8881 | 25.1807 | 20.8179 | 25.5849
2020-04-24 | 17:00 | 18.3051 | 19.8001 | 19.9001 | 22.8418 | 12.8001 | 14.9001 | 17.0001 | 10.5001 | 17.7001 | 19.7001 | 21.0001 | 12.6976 | 24.8251 | 22.3001 | 23.0762 | 17.4001 | 23.6984 | 21.8001 | 15.8001 | 15.0001 | 19.7001 | 25.0001 | 28.2201 | 16.5001 | 25.3001 | 16.1001 | 21.3001 | 16.7001 | 20.5001 | 16.9001 | 21.4001 | 17.9001 | 24.2001 | 20.7851 | 12.4001 | 23.7106 | 22.1512 | 19.7168 | 26.6001 | 23.2588 | 25.6001 | 23.1843 | 26.3001 | 23.3179 | 22.8431 | 21.6001 | 10.1001 | 18.9951 | 19.6334 | 17.4626 | 12.9159 | 15.0001 | 14.2168 | 21.1243 | 19.0251 | 18.8001 | 25.8409 | 25.2046 | 20.8783 | 16.1536 | 22.0719 | 22.2509 | 17.658 | 16.3423 | 19.8811 | 19.0747 | 20.1221 | 16.9413 | 24.3235 | 21.4401 | 23.8133
2020-04-24 | 18:00 | 16.8451 | 16.7001 | 17.4001 | 21.5251 | 11.1001 | 11.1001 | 13.8001 | 9.5001 | 15.1001 | 17.4001 | 18.3001 | 12.7384 | 23.4418 | 17.7001 | 21.8008 | 16.3001 | 22.4534 | 17.9001 | 12.7001 | 13.8001 | 18.2001 | 22.8001 | 26.3501 | 12.7001 | 22.9001 | 14.6001 | 18.5001 | 13.8001 | 16.6001 | 13.8001 | 18.8001 | 13.9001 | 21.1001 | 19.7409 | 9.7001 | 21.6528 | 20.8508 | 18.2218 | 23.5001 | 21.5066 | 21.2001 | 21.1808 | 21.4001 | 21.9091 | 21.2299 | 18.1001 | 9.7001 | 17.8593 | 18.5551 | 16.3176 | 13.0201 | 13.8001 | 12.6001 | 19.2718 | 18.5876 | 13.6001 | 21.8801 | 23.051 | 19.581 | 15.029 | 21.8516 | 20.1195 | 16.1118 | 16.2109 | 18.3542 | 18.6232 | 18.2475 | 17.0408 | 22.8974 | 21.316 | 21.5001
2020-04-24 | 19:00 | 13.7076 | 14.7001 | 15.0001 | 18.4418 | 10.6001 | 9.5001 | 12.2001 | 7.9001 | 13.6001 | 16.2001 | 16.4001 | 11.9293 | 21.0751 | 13.4001 | 18.8838 | 15.0001 | 20.6443 | 14.9001 | 9.7001 | 12.5843 | 17.0001 | 19.3001 | 24.5118 | 11.6001 | 21.7001 | 13.8001 | 16.3001 | 11.8001 | 14.2001 | 11.4001 | 16.6001 | 11.0001 | 17.6001 | 17.3234 | 8.9001 | 19.6958 | 18.2588 | 16.4659 | 20.3001 | 19.4208 | 19.7001 | 19.4369 | 18.6001 | 18.5505 | 19.6014 | 15.5001 | 9.5001 | 14.9068 | 16.1684 | 12.7776 | 12.3618 | 12.5843 | 11.6001 | 17.8201 | 17.1068 | 10.1001 | 21.6701 | 19.922 | 17.3425 | 12.8937 | 21.2938 | 16.2162 | 15.1914 | 13.0996 | 16.6595 | 16.9542 | 16.4067 | 17.119 | 19.6967 | 20.4297 | 21.4201
2020-04-24 | 20:00 | 12.2351 | 14.0001 | 13.8001 | 16.9168 | 10.0001 | 9.3001 | 11.5001 | 7.5001 | 12.3001 | 15.3001 | 15.3001 | 12.0368 | 19.7418 | 12.7001 | 16.7168 | 14.6001 | 19.1376 | 12.2001 | 8.9001 | 12.2584 | 15.9001 | 18.5001 | 22.4034 | 11.4001 | 20.4001 | 13.1001 | 15.2001 | 11.3001 | 13.2001 | 11.0001 | 14.4001 | 10.9001 | 15.7001 | 15.5759 | 9.0001 | 17.6383 | 16.0501 | 15.1643 | 17.8001 | 17.4944 | 18.2001 | 17.3794 | 16.8001 | 16.6251 | 17.8096 | 14.0001 | 9.5001 | 13.2734 | 14.0001 | 11.1726 | 11.9143 | 12.2584 | 11.1001 | 16.2126 | 16.2667 | 8.7001 | 18.6401 | 17.7035 | 15.8566 | 11.661 | 20.4703 | 13.4437 | 15.1914 | 12.9141 | 15.1785 | 15.1943 | 15.0302 | 17.1443 | 17.1293 | 18.3601 | 21.4201
2020-04-24 | 21:00 | 11.9151 | 13.1001 | 12.7001 | 15.8584 | 9.7001 | 9.6001 | 10.7001 | 8.8001 | 11.8001 | 13.2001 | 14.0001 | 11.8101 | 18.6418 | 12.9001 | 15.3702 | 14.5001 | 16.9291 | 11.7001 | 7.8001 | 11.5848 | 15.2001 | 18.4001 | 20.0401 | 10.6001 | 18.8001 | 12.3001 | 14.6001 | 11.0001 | 12.9001 | 10.8001 | 11.6001 | 10.8001 | 14.8001 | 14.4118 | 9.0001 | 16.2711 | 14.8535 | 13.9868 | 16.7001 | 15.8581 | 17.0001 | 16.1104 | 18.0001 | 15.1368 | 16.5811 | 13.0001 | 9.4001 | 12.9109 | 13.3948 | 10.8001 | 11.8685 | 11.5848 | 10.4001 | 14.7601 | 15.3109 | 7.6001 | 16.4501 | 16.0395 | 15.02 | 11.4983 | 19.5913 | 13.2337 | 15.1914 | 12.4235 | 13.9329 | 14.1998 | 14.7952 | 17.195 | 15.254 | 18.3601 | 21.4201
2020-04-24 | 22:00 | 11.2626 | 12.3001 | 12.0001 | 14.2084 | 9.7001 | 9.9001 | 10.5001 | 9.0001 | 11.6001 | 12.5001 | 13.9001 | 11.2201 | 17.1418 | 10.7001 | 14.3168 | 13.8001 | 15.3446 | 11.6001 | 7.6001 | 10.7181 | 14.5001 | 18.5001 | 17.9668 | 10.4001 | 17.9001 | 11.5001 | 13.7001 | 11.2001 | 11.9001 | 10.4001 | 11.5001 | 10.9001 | 13.8001 | 12.0068 | 8.5001 | 14.6978 | 13.645 | 12.9151 | 14.6001 | 13.8216 | 16.6001 | 14.6098 | 14.9001 | 13.9951 | 14.9836 | 11.2001 | 8.9001 | 12.6134 | 13.0773 | 10.7751 | 11.946 | 10.7181 | 9.7001 | 12.7301 | 14.5201 | 6.5001 | 15.3401 | 14.8502 | 14.3701 | 11.1161 | 18.507 | 12.3468 | 15.1914 | 11.9424 | 13.4958 | 13.9123 | 14.2793 | 17.262 | 13.4501 | 16.4909 | 17.4719
2020-04-24 | 23:00 | 10.9501 | 11.2001 | 11.5001 | 13.1418 | 9.6001 | 9.8001 | 11.3001 | 8.9001 | 10.2001 | 11.5001 | 13.5001 | 10.9751 | 16.2918 | 8.3001 | 12.9251 | 13.2001 | 14.5946 | 11.5001 | 6.8001 | 10.5001 | 13.7001 | 18.6001 | 16.9468 | 10.6001 | 17.9001 | 12.2001 | 13.0001 | 10.8001 | 11.5001 | 9.5001 | 11.1001 | 10.4001 | 13.3001 | 11.4493 | 7.9001 | 13.6578 | 13.1115 | 12.1576 | 12.9001 | 12.8198 | 16.1001 | 13.0849 | 13.7001 | 13.0032 | 13.2154 | 10.8001 | 8.7001 | 12.0218 | 12.8648 | 10.6701 | 11.5577 | 10.5001 | 9.4001 | 11.2818 | 13.5109 | 5.6001 | 14.5101 | 15.1205 | 14.407 | 11.1949 | 18.0556 | 12.0079 | 15.1914 | 11.8143 | 13.2909 | 13.539 | 13.5732 | 17.2796 | 12.0183 | 15.9262 | 15.18
2020-04-25 | 0:00 | 10.7851 | 10.7001 | 11.1001 | 11.9251 | 9.2001 | 9.3001 | 11.6001 | 8.6001 | 8.7001 | 11.1001 | 13.2001 | 10.5451 | 15.2834 | 7.1001 | 11.7834 | 13.1001 | 13.9771 | 10.4001 | 6.9001 | 10.4001 | 13.0001 | 18.6001 | 15.0952 | 11.0001 | 17.1001 | 11.9001 | 12.5001 | 10.3001 | 11.7001 | 8.7001 | 9.8001 | 10.1001 | 12.6001 | 10.1968 | 7.9001 | 12.7936 | 12.728 | 11.3268 | 10.6001 | 12.8511 | 15.9001 | 12.6714 | 11.4001 | 11.2613 | 12.5258 | 10.2001 | 8.4001 | 11.3851 | 12.5464 | 10.6101 | 10.6927 | 10.4001 | 9.2001 | 10.3943 | 12.7209 | 4.8001 | 15.2701 | 14.1754 | 16.7225 | 11.0521 | 18.9467 | 10.1195 | 15.1914 | 11.3744 | 13.1007 | 13.7867 | 13.4334 | 17.2796 | 11.6304 | 15.6774 | 14.8898
2020-04-25 | 1:00 | 10.3751 | 10.9001 | 11.2001 | 10.6918 | 9.0001 | 9.4001 | 11.7001 | 8.3001 | 8.1001 | 11.2001 | 13.1001 | 10.0009 | 14.6084 | 6.5001 | 11.3168 | 12.9001 | 12.9487 | 8.6001 | 7.1001 | 9.7001 | 12.1001 | 18.6001 | 14.638 | 10.8001 | 16.6001 | 10.9001 | 11.5001 | 10.0001 | 11.6001 | 8.4001 | 10.4001 | 9.9001 | 12.7001 | 9.8176 | 8.7001 | 11.8436 | 12.4028 | 10.9884 | 8.0001 | 11.3136 | 15.4001 | 11.3508 | 9.3001 | 11.3195 | 11.3349 | 9.1001 | 8.4001 | 11.3476 | 12.3455 | 10.4776 | 9.9902 | 9.7001 | 8.8001 | 9.9001 | 12.5768 | 4.6001 | 15.15 | 13.2904 | 16.5174 | 11.0588 | 18.2062 | 12.0062 | 15.1914 | 10.7093 | 12.3958 | 13.215 | 13.5512 | 17.2877 | 11.4302 | 15.4847 | 13.7185
2020-04-25 | 2:00 | 10.2076 | 10.8001 | 10.8001 | 10.0084 | 8.9001 | 9.8001 | 11.9001 | 8.1001 | 7.7001 | 11.2001 | 13.0001 | 9.7001 | 13.9418 | 6.2001 | 11.0109 | 12.8001 | 11.6346 | 8.5001 | 7.3001 | 9.1822 | 12.5001 | 18.6001 | 13.0838 | 10.0001 | 15.5001 | 9.7001 | 10.4001 | 9.4001 | 10.7001 | 8.3001 | 9.3001 | 9.8001 | 12.1001 | 10.1326 | 9.0001 | 10.8238 | 10.9776 | 9.8768 | 7.5001 | 9.9814 | 15.2001 | 10.3681 | 8.6001 | 10.3776 | 9.9229 | 8.8001 | 8.6001 | 11.0284 | 11.9105 | 10.2526 | 9.8152 | 9.1822 | 8.7001 | 9.6784 | 12.5726 | 4.1001 | 14.7199 | 13.9896 | 14.8698 | 10.9113 | 18.7081 | 11.9173 | 15.1914 | 10.6131 | 12.0515 | 12.7125 | 13.2508 | 17.2796 | 11.4 | 15.3978 | 12.8181
2020-04-25 | 3:00 | 10.2701 | 9.4001 | 10.9001 | 9.9834 | 9.0001 | 9.7001 | 11.6001 | 7.6001 | 6.9001 | 10.8001 | 12.1001 | 9.6193 | 13.4918 | 7.9001 | 10.4441 | 12.3001 | 10.5336 | 9.5001 | 7.4001 | 9.3897 | 13.1001 | 18.7001 | 12.9326 | 10.0001 | 14.1001 | 8.3001 | 10.4001 | 9.3001 | 9.8001 | 8.6001 | 9.1001 | 9.9001 | 12.1001 | 10.4484 | 7.8001 | 10.0493 | 10.8024 | 9.7768 | 7.9001 | 9.3418 | 14.8001 | 9.4838 | 9.0001 | 9.7358 | 9.5659 | 8.9001 | 8.6001 | 10.5001 | 10.7001 | 10.2301 | 9.8469 | 9.3897 | 8.2001 | 9.6268 | 13.8076 | 3.2001 | 13.9301 | 14.3 | 14.6603 | 11.1949 | 17.8532 | 11.5709 | 15.1914 | 10.4439 | 12.002 | 12.3821 | 12.7673 | 17.2119 | 11.1053 | 15.3995 | 11.8899
2020-04-25 | 4:00 | 10.2751 | 7.5001 | 10.6001 | 10.244 | 8.9001 | 9.8001 | 10.3001 | 6.9001 | 6.6001 | 9.6001 | 11.5001 | 9.7068 | 12.8773 | 9.4001 | 10.7523 | 12.2001 | 10.6322 | 10.4001 | 7.4001 | 9.4472 | 14.4001 | 18.5001 | 13.2601 | 10.3001 | 14.5001 | 7.6001 | 10.0001 | 9.5001 | 10.0001 | 8.4001 | 9.2001 | 9.7001 | 11.2001 | 10.4801 | 7.7001 | 10.0929 | 10.1522 | 9.3163 | 8.0001 | 9.1484 | 14.2001 | 9.4216 | 7.8001 | 9.2856 | 9.7763 | 9.2001 | 8.6001 | 10.4001 | 10.7001 | 10.2701 | 10.1119 | 9.4472 | 7.9001 | 8.4893 | 14.5876 | 2.3001 | 13.5008 | 14.1348 | 15.6709 | 11.1423 | 18.0704 | 10.9965 | 15.1914 | 10.3167 | 11.5493 | 12.2629 | 12.1712 | 17.1449 | 10.9851 | 15.2034 | 11.8462
2020-04-25 | 5:00 | 10.4226 | 6.6001 | 10.7001 | 10.3418 | 8.9001 | 9.5001 | 9.0001 | 5.9001 | 6.6001 | 8.6001 | 10.7001 | 9.7638 | 12.2438 | 9.9001 | 10.9188 | 12.5001 | 10.6997 | 10.9001 | 7.4001 | 9.3655 | 14.6001 | 18.4001 | 12.6504 | 10.7001 | 14.9001 | 6.6001 | 9.7001 | 9.7001 | 9.6001 | 8.1001 | 8.3001 | 9.8001 | 11.4001 | 9.8718 | 7.5001 | 10.0056 | 9.5437 | 8.6726 | 9.1001 | 9.7054 | 13.8001 | 9.7901 | 7.4001 | 8.6688 | 9.4574 | 7.3001 | 8.6001 | 9.4001 | 9.6001 | 10.3951 | 10.1077 | 9.3655 | 7.7001 | 7.7467 | 12.0626 | 1.2001 | 13.4526 | 12.8072 | 14.9927 | 10.7684 | 18.8254 | 11.0034 | 15.1914 | 10.2916 | 11.0599 | 11.3905 | 11.7956 | 17.1273 | 11.1501 | 15.2026 | 11.4008
2020-04-25 | 6:00 | 10.5051 | 5.9001 | 10.7001 | 10.4834 | 8.9001 | 9.6001 | 8.4001 | 6.2001 | 7.7001 | 7.9001 | 10.7001 | 9.6246 | 12.4168 | 9.4001 | 10.9686 | 12.7001 | 10.7063 | 10.9001 | 7.4001 | 9.4446 | 14.2001 | 18.2001 | 12.8168 | 11.0001 | 15.2001 | 6.0001 | 8.8001 | 9.4001 | 8.8001 | 7.9001 | 8.8001 | 9.7001 | 10.7001 | 9.0568 | 7.6001 | 9.7381 | 8.9436 | 8.2668 | 9.4001 | 9.5713 | 13.4001 | 9.8179 | 6.1001 | 8.3019 | 9.1911 | 8.3001 | 8.3001 | 9.3001 | 9.7496 | 10.4951 | 10.0352 | 9.4446 | 7.6001 | 7.3844 | 12.8951 | 0.6001 | 13.08 | 13.5816 | 13.3232 | 10.7684 | 19.2065 | 11.0051 | 15.1914 | 10.207 | 10.399 | 11.06 | 11.758 | 17.0766 | 11.03 | 14.7994 | 11
2020-04-25 | 7:00 | 10.1901 | 5.3001 | 10.5001 | 10.6501 | 8.9001 | 9.5001 | 7.6001 | 5.8001 | 8.3001 | 8.0001 | 10.5001 | 9.5721 | 12.6751 | 7.7001 | 11.2184 | 12.2001 | 10.7197 | 10.5001 | 7.5001 | 9.6955 | 13.5001 | 18.2001 | 13.0818 | 11.1001 | 15.5001 | 5.8001 | 7.9001 | 9.2001 | 9.3001 | 7.6001 | 8.1001 | 9.4001 | 10.5001 | 8.2349 | 7.8001 | 9.7099 | 9.0251 | 7.8001 | 8.9001 | 9.5433 | 12.7001 | 9.5453 | 7.5001 | 8.2767 | 8.0729 | 9.3001 | 8.0001 | 9.6001 | 9.5963 | 9.9926 | 9.986 | 9.6955 | 7.4001 | 7.1711 | 12.4976 | 1.0001 | 12.65 | 13.5449 | 12.2546 | 11.1409 | 18.2221 | 11.0001 | 15.1914 | 10.0629 | 10.2702 | 10.7066 | 11.4727 | 17.0346 | 10.7277 | 14.446 | 10.7762
2020-04-25 | 8:00 | 10.1501 | 10.0001 | 13.8001 | 10.8751 | 9.2001 | 9.4001 | 7.9001 | 8.6001 | 10.3001 | 8.8001 | 12.1001 | 9.6779 | 12.4084 | 9.1001 | 11.4349 | 13.6001 | 10.7404 | 10.7001 | 7.4001 | 9.7938 | 13.2001 | 18.6001 | 12.2834 | 12.2001 | 18.3001 | 6.8001 | 8.7001 | 9.2001 | 9.6001 | 7.4001 | 11.4001 | 9.4001 | 12.2001 | 7.4543 | 7.8001 | 9.7484 | 9.4501 | 7.3289 | 11.8001 | 9.6478 | 17.0001 | 9.8241 | 15.8001 | 8.8182 | 8.594 | 14.1001 | 8.4001 | 9.1129 | 9.6304 | 9.9376 | 10.1085 | 9.7938 | 7.5804 | 8.5084 | 11.8276 | 6.6001 | 12.4704 | 13.7856 | 12.2852 | 10.8499 | 18.8052 | 11.6193 | 15.1914 | 10.0378 | 10.399 | 10.3729 | 11.4815 | 16.992 | 10.6601 | 13.6404 | 11.1
2020-04-25 | 9:00 | 11.3576 | 15.1001 | 16.8001 | 11.3584 | 9.6001 | 9.6001 | 13.2001 | 9.1001 | 13.5001 | 12.6001 | 15.0001 | 9.9637 | 15.7418 | 17.1001 | 14.7334 | 15.6001 | 14.4759 | 14.8001 | 8.1001 | 10.1037 | 13.8001 | 20.8001 | 14.1106 | 14.8001 | 23.7001 | 10.2001 | 12.4001 | 9.7001 | 12.6001 | 9.8001 | 17.2001 | 11.5001 | 16.7001 | 8.4545 | 8.4001 | 13.3988 | 13.8181 | 9.6913 | 24.8001 | 13.4664 | 19.2001 | 13.4949 | 20.1001 | 13.5181 | 12.2664 | 16.1001 | 9.2001 | 10.1001 | 10.0271 | 10.9601 | 10.436 | 10.1037 | 7.9202 | 15.7259 | 13.5793 | 11.0001 | 15.2441 | 17.5194 | 15.0813 | 11.1808 | 20.3877 | 13.4273 | 15.1914 | 10.021 | 10.0686 | 11.0444 | 11.7563 | 16.9412 | 10.5401 | 15.6199 | 13.3869
2020-04-25 | 10:00 | 13.1426 | 18.3001 | 18.4001 | 14.2251 | 10.3001 | 9.6001 | 17.9001 | 11.5001 | 18.4001 | 17.4001 | 17.5001 | 10.4412 | 17.7834 | 19.9001 | 17.1001 | 17.5001 | 19.5293 | 19.2001 | 9.0001 | 10.7379 | 17.4001 | 23.0001 | 17.1613 | 17.1001 | 25.8001 | 14.3001 | 16.3001 | 11.7001 | 15.4001 | 13.7001 | 20.7001 | 13.8001 | 20.0001 | 12.1843 | 8.8001 | 18.6816 | 17.8356 | 11.8134 | 28.3001 | 18.6598 | 21.1001 | 18.4553 | 21.9001 | 18.4273 | 17.3261 | 18.2001 | 11.4001 | 11.6001 | 11.9001 | 12.6601 | 11.0001 | 10.7379 | 9.0001 | 21.9234 | 17.2159 | 15.9001 | 19.3034 | 22.3059 | 15.0656 | 10.8721 | 22.3176 | 16.2812 | 15.1914 | 10.2953 | 10.2688 | 12.1054 | 12.1187 | 16.8319 | 12.3345 | 16.8712 | 16.0192
2020-04-25 | 11:00 | 14.0451 | 20.7001 | 19.4001 | 18.0751 | 10.9001 | 11.8001 | 20.3001 | 14.2001 | 21.8001 | 20.2001 | 20.1001 | 11.0521 | 22.2251 | 21.7001 | 20.9501 | 19.4001 | 21.7318 | 21.4001 | 9.2001 | 11.7076 | 19.7001 | 23.8001 | 20.1214 | 15.8001 | 26.8001 | 16.2001 | 19.3001 | 14.7001 | 19.3001 | 15.8001 | 20.6001 | 15.4001 | 23.3001 | 14.7251 | 10.9001 | 20.4054 | 19.9019 | 14.0876 | 30.8001 | 20.7758 | 23.8001 | 20.2029 | 23.8001 | 21.5602 | 19.4048 | 18.2001 | 13.2001 | 12.3001 | 13.5001 | 13.7501 | 11.8001 | 11.7076 | 10.8768 | 22.5584 | 17.5701 | 17.8001 | 21.2461 | 23.4884 | 17.5759 | 11.3902 | 23.4529 | 18.1101 | 15.5261 | 10.846 | 12.9598 | 13.2586 | 13.623 | 16.8228 | 17.9374 | 20.3053 | 17.7239
2020-04-25 | 12:00 | 15.7101 | 22.5001 | 21.2001 | 20.9084 | 13.1001 | 12.8001 | 22.1001 | 15.4001 | 24.9001 | 22.9001 | 21.8001 | 13.0576 | 24.0168 | 23.6001 | 22.6084 | 20.8001 | 23.2576 | 21.9001 | 9.4001 | 13.9001 | 22.5001 | 24.7001 | 22.2071 | 16.7001 | 27.0001 | 18.9001 | 22.8001 | 15.4001 | 22.8001 | 18.0001 | 21.5001 | 18.1001 | 26.4001 | 17.3084 | 12.8001 | 20.7723 | 21.7432 | 17.2109 | 31.5001 | 20.3866 | 23.9001 | 20.3101 | 24.7001 | 22.9849 | 19.7434 | 20.4001 | 14.4001 | 14.9001 | 14.4001 | 14.5326 | 13.4093 | 13.9001 | 12.0884 | 24.6493 | 18.7451 | 18.6001 | 23.6252 | 26.0131 | 20.4684 | 12.6683 | 24.3676 | 19.2579 | 17.2629 | 12.7893 | 17.254 | 14.3715 | 15.9714 | 16.8334 | 21.8332 | 21.7611 | 20.0528
2020-04-25 | 13:00 | 18.0876 | 23.9001 | 21.9001 | 23.7501 | 16.0001 | 13.2001 | 24.0001 | 16.7001 | 25.7001 | 25.1001 | 23.1001 | 15.7134 | 25.4668 | 24.7001 | 24.4095 | 22.1001 | 25.1159 | 23.9001 | 10.5001 | 15.3001 | 23.3001 | 25.6001 | 23.8334 | 16.8001 | 26.7001 | 20.4001 | 25.0001 | 17.0001 | 24.9001 | 19.4001 | 21.2001 | 20.1001 | 28.0001 | 20.2701 | 12.8001 | 21.7896 | 23.1595 | 20.3343 | 31.2001 | 21.6656 | 25.5001 | 21.3318 | 25.2001 | 24.4762 | 20.5914 | 19.7001 | 16.9001 | 17.3326 | 16.1643 | 16.5401 | 15.7384 | 15.3001 | 13.3009 | 25.4018 | 20.1226 | 19.4001 | 25.2898 | 28.202 | 21.7816 | 15.4821 | 24.1381 | 20.4065 | 18.9061 | 15.0476 | 20.1403 | 15.5453 | 17.9416 | 16.9074 | 24.2224 | 22.1812 | 22.5153
2020-04-25 | 14:00 | 19.8776 | 23.8001 | 22.1001 | 24.6251 | 16.9001 | 12.9001 | 25.5001 | 17.4001 | 25.2001 | 27.3001 | 23.5001 | 18.1544 | 26.5751 | 25.9001 | 25.3758 | 23.1001 | 26.8076 | 25.7001 | 13.2001 | 15.4159 | 24.6001 | 26.4001 | 25.5884 | 17.6001 | 25.9001 | 21.8001 | 26.4001 | 18.6001 | 26.5001 | 20.8001 | 21.8001 | 20.8001 | 28.1001 | 22.2201 | 12.6001 | 21.5344 | 23.6425 | 22.4909 | 30.7001 | 21.1696 | 26.2001 | 21.0201 | 26.3001 | 24.8591 | 20.7561 | 21.3001 | 18.2001 | 18.5276 | 18.2009 | 17.6876 | 17.9909 | 15.4159 | 13.7143 | 22.9376 | 21.1517 | 21.9001 | 26.8818 | 28.7005 | 21.8101 | 17.7911 | 24.1413 | 22.8376 | 20.3783 | 16.5265 | 23.1192 | 17.2839 | 20.4868 | 16.9937 | 26.1166 | 22.9716 | 24.4927
2020-04-25 | 15:00 | 20.4701 | 23.6001 | 22.3001 | 25.6584 | 18.0001 | 13.7001 | 23.0001 | 17.5001 | 23.0001 | 26.7001 | 23.7001 | 19.2593 | 27.1834 | 26.8001 | 25.9588 | 23.2001 | 28.0668 | 27.2001 | 14.0001 | 15.0827 | 24.4001 | 25.8001 | 26.7984 | 17.5001 | 25.3001 | 22.7001 | 27.4001 | 19.7001 | 25.7001 | 20.7001 | 22.1001 | 21.6001 | 27.4001 | 23.7651 | 13.1001 | 22.7124 | 24.0755 | 23.6126 | 29.2001 | 22.1014 | 25.2001 | 21.9921 | 27.6001 | 26.0338 | 21.6786 | 21.6001 | 18.9001 | 20.2943 | 19.6109 | 19.2626 | 19.3668 | 15.0827 | 14.0218 | 22.0501 | 21.4784 | 20.3001 | 27.5987 | 28.1641 | 22.7001 | 18.9898 | 23.9615 | 19.8795 | 20.2851 | 17.601 | 24.2214 | 19.0345 | 22.5556 | 17.0597 | 27.2793 | 23.2999 | 25.6407
2020-04-25 | 16:00 | 20.8726 | 23.1001 | 22.0001 | 26.2501 | 18.9001 | 13.8001 | 19.5001 | 17.5001 | 21.4001 | 21.8001 | 23.4001 | 19.0926 | 27.9668 | 26.9001 | 26.4418 | 21.9001 | 28.2193 | 26.5001 | 14.3001 | 15.6193 | 22.6659 | 25.2001 | 27.9801 | 17.4001 | 23.9001 | 23.0001 | 27.6001 | 20.2001 | 21.5001 | 20.3001 | 21.1001 | 21.8001 | 25.5001 | 24.9518 | 12.2001 | 22.0659 | 24.5084 | 24.1026 | 28.9001 | 21.5628 | 25.2001 | 21.6473 | 25.8001 | 26.7584 | 21.2898 | 20.3001 | 17.8001 | 20.7584 | 21.0701 | 20.1176 | 19.4034 | 15.6193 | 14.1918 | 22.5068 | 22.3776 | 17.6001 | 26.9655 | 26.3528 | 21.8801 | 19.1276 | 23.1944 | 20.4737 | 20.407 | 18.3451 | 23.5157 | 20.0699 | 23.849 | 17.1612 | 27.3897 | 22.7102 | 25.5214
2020-04-25 | 17:00 | 20.5276 | 20.9001 | 20.5001 | 25.6751 | 18.7001 | 13.6001 | 16.9001 | 16.7001 | 19.2001 | 19.5001 | 22.2001 | 18.8884 | 27.7584 | 24.8001 | 26.232 | 20.0001 | 28.0993 | 21.7001 | 11.9001 | 15.0309 | 19.7001 | 23.7001 | 27.2201 | 15.7001 | 22.6001 | 19.8001 | 25.5001 | 19.5001 | 19.7001 | 19.3001 | 19.9001 | 20.3001 | 23.4001 | 25.4626 | 12.0001 | 21.9668 | 24.432 | 23.8068 | 27.1001 | 21.4491 | 23.1001 | 21.5343 | 24.2001 | 26.2153 | 21.3171 | 19.0001 | 14.8001 | 21.3509 | 21.8418 | 19.9801 | 19.3076 | 15.0309 | 14.0909 | 20.6884 | 23.0868 | 17.3001 | 25.8901 | 23.6723 | 20.8901 | 18.9565 | 22.5191 | 20.0518 | 19.5007 | 18.4808 | 22.2079 | 20.4795 | 23.435 | 17.3165 | 27.3699 | 22.2745 | 25.1158
2020-04-25 | 18:00 | 18.7451 | 17.4001 | 18.3001 | 24.2668 | 14.3001 | 13.5001 | 14.2001 | 11.8001 | 14.9001 | 17.0001 | 19.6001 | 17.8017 | 26.1251 | 18.8001 | 24.5899 | 17.3001 | 26.3134 | 16.1001 | 11.1001 | 15.2084 | 19.2309 | 20.9001 | 26.0201 | 12.4001 | 20.5001 | 15.1001 | 21.6001 | 14.6001 | 16.6001 | 16.4001 | 18.2001 | 16.6001 | 20.7001 | 24.1909 | 11.2001 | 20.5308 | 23.1733 | 21.6334 | 24.8001 | 20.1418 | 21.0001 | 20.1334 | 21.9001 | 24.6149 | 20.1979 | 17.5001 | 10.5001 | 20.0709 | 20.7668 | 18.3776 | 17.8918 | 15.2084 | 13.7176 | 19.4968 | 21.5493 | 14.3001 | 24.2501 | 22.266 | 20.0001 | 18.09 | 22.0554 | 19.2026 | 17.6081 | 17.7708 | 19.5054 | 20.3652 | 21.5053 | 17.4319 | 25.7747 | 20.941 | 23.2209
2020-04-25 | 19:00 | 15.4526 | 14.4001 | 15.9001 | 20.7334 | 12.6001 | 13.6001 | 11.7001 | 9.3001 | 13.2001 | 15.6001 | 16.8001 | 14.9918 | 23.6584 | 14.6001 | 21.0313 | 15.2001 | 23.229 | 13.6001 | 11.6001 | 15.5501 | 17.1593 | 18.3001 | 23.3501 | 11.8001 | 19.1001 | 12.8001 | 18.7001 | 11.0001 | 14.3001 | 14.7001 | 17.3001 | 15.9001 | 18.3001 | 20.1676 | 11.1001 | 19.2046 | 20.573 | 18.9093 | 22.5001 | 19.1398 | 20.0001 | 19.0001 | 20.1001 | 20.9563 | 19.2931 | 15.8001 | 10.2001 | 15.4868 | 17.0784 | 15.3051 | 15.3671 | 15.5501 | 13.2876 | 18.8984 | 17.6368 | 11.9001 | 22.1601 | 21.1899 | 18.8801 | 16.922 | 20.9601 | 17.7476 | 15.1914 | 15.051 | 18.1952 | 18.8062 | 20.8079 | 17.5104 | 20.9332 | 19.0308 | 21.3677
2020-04-25 | 20:00 | 13.8251 | 13.1001 | 14.1001 | 18.3751 | 12.4001 | 13.8001 | 10.4001 | 8.7001 | 11.3001 | 14.1001 | 14.7001 | 13.0618 | 21.5834 | 13.3001 | 18.8059 | 14.5001 | 20.9906 | 12.3001 | 11.9001 | 15.3176 | 15.6859 | 18.0001 | 21.3301 | 11.8001 | 17.3001 | 11.3001 | 15.6001 | 10.3001 | 13.2001 | 13.1001 | 16.3001 | 14.6001 | 16.5001 | 18.0384 | 11.1001 | 18.0919 | 18.5559 | 17.4584 | 20.6001 | 17.9928 | 19.2001 | 17.8629 | 18.7001 | 18.5142 | 18.0796 | 14.7001 | 10.2001 | 14.3951 | 15.5929 | 13.4551 | 14.2454 | 15.3176 | 12.8934 | 17.5984 | 16.1901 | 10.7001 | 19.2401 | 20.58 | 16.7901 | 15.8269 | 20.2432 | 17.2501 | 15.1914 | 14.8598 | 16.6996 | 17.7037 | 18.6899 | 17.5504 | 19.1245 | 17.6456 | 19.213
2020-04-25 | 21:00 | 12.3626 | 11.2001 | 12.7001 | 16.3918 | 12.2001 | 13.9001 | 9.4001 | 9.9001 | 11.3001 | 12.6001 | 13.3001 | 12.7593 | 19.6668 | 12.3001 | 16.5055 | 13.7001 | 19.6956 | 10.8001 | 11.8001 | 15.6893 | 15.2001 | 17.8001 | 19.6934 | 11.2001 | 17.4001 | 10.9001 | 13.1001 | 8.0001 | 11.6001 | 9.9001 | 15.2001 | 12.6001 | 15.3001 | 17.3168 | 11.3001 | 17.0901 | 17.0138 | 15.4393 | 16.8001 | 17.0218 | 18.7001 | 16.8328 | 16.9001 | 16.8305 | 17.2768 | 13.7001 | 10.2001 | 13.5009 | 14.3871 | 11.7701 | 13.1101 | 15.6893 | 12.9743 | 16.6143 | 15.4909 | 9.8001 | 17.614 | 20.0729 | 15.8207 | 14.0465 | 19.3765 | 17.0023 | 15.1914 | 14.0815 | 15.6043 | 16.1001 | 17.4584 | 17.618 | 17.6983 | 16.6199 | 17.7768
2020-04-25 | 22:00 | 11.5526 | 10.2001 | 12.3001 | 15.6819 | 12.0001 | 13.8001 | 9.2001 | 10.8001 | 10.6001 | 11.6001 | 12.2001 | 12.3593 | 18.7168 | 11.6001 | 15.7276 | 13.5001 | 18.0205 | 9.6001 | 11.7001 | 15.4251 | 15.1001 | 17.5001 | 19.0734 | 11.3001 | 17.4001 | 9.3001 | 14.5001 | 9.2001 | 10.1001 | 7.8001 | 13.5001 | 10.9001 | 14.6001 | 15.5243 | 11.2001 | 16.2203 | 15.4943 | 14.4818 | 9.7001 | 16.2534 | 17.4001 | 15.9339 | 16.1001 | 15.5359 | 16.2964 | 13.3001 | 10.2001 | 12.7218 | 13.3621 | 10.8851 | 12.7693 | 15.4251 | 13.3326 | 16.7959 | 14.9151 | 9.7001 | 20.0456 | 19.013 | 15.0315 | 12.6745 | 18.9469 | 17.9732 | 15.1914 | 13.2186 | 14.7781 | 15.0481 | 16.4539 | 17.6349 | 16.6199 | 15.8199 | 16.4012
2020-04-25 | 23:00 | 10.4701 | 10.3001 | 12.0001 | 15.4834 | 11.6001 | 14.1001 | 8.1001 | 10.7001 | 10.5001 | 10.9001 | 11.8001 | 12.0326 | 18.1918 | 10.9001 | 15.2275 | 13.0001 | 16.153 | 8.8001 | 10.9001 | 15.0734 | 14.5001 | 16.9001 | 18.6734 | 11.8001 | 18.0001 | 7.8001 | 13.3001 | 9.3001 | 8.5001 | 6.6001 | 12.4001 | 9.8001 | 14.0001 | 15.2534 | 11.4001 | 15.2701 | 14.9441 | 12.7759 | 8.7001 | 14.7083 | 16.4001 | 14.8741 | 15.9001 | 14.9275 | 15.6296 | 11.8001 | 10.0001 | 11.0334 | 12.0971 | 9.3876 | 12.9687 | 15.0734 | 13.7709 | 16.6493 | 14.1951 | 9.3001 | 20.2971 | 20.7397 | 17.3002 | 11.9645 | 18.9859 | 18.0345 | 15.1914 | 12.1632 | 14.117 | 14.117 | 15.2261 | 17.5842 | 15.5482 | 14.98 | 15.4799
2020-04-26 | 0:00 | 9.7826 | 10.8001 | 11.5001 | 15.2584 | 11.6001 | 14.2001 | 7.5001 | 10.9001 | 10.7001 | 10.5001 | 11.4001 | 11.4434 | 17.7168 | 10.0001 | 14.7606 | 12.5001 | 15.302 | 6.8001 | 10.1001 | 14.5301 | 13.9001 | 15.5001 | 17.512 | 11.7001 | 18.4001 | 6.5001 | 11.9001 | 8.6001 | 6.3001 | 5.7001 | 13.4001 | 8.5001 | 13.7001 | 14.0009 | 11.1001 | 14.5663 | 14.3606 | 11.7443 | 7.8001 | 13.6461 | 15.4001 | 14.2719 | 13.4001 | 14.3106 | 14.2643 | 10.8001 | 10.0001 | 9.1026 | 10.3921 | 8.6851 | 11.5346 | 14.5301 | 14.0751 | 15.6093 | 13.3084 | 8.4001 | 17.135 | 22.1711 | 17.7632 | 11.3404 | 18.5953 | 18.6168 | 15.1914 | 10.8247 | 12.8351 | 13.2083 | 13.7866 | 17.5842 | 14.4754 | 14.6201 | 14.6999
2020-04-26 | 1:00 | 9.3526 | 10.7001 | 11.2001 | 13.9168 | 11.3001 | 13.8001 | 8.5001 | 11.0001 | 10.8001 | 9.6001 | 11.8001 | 11.0609 | 17.4751 | 9.8001 | 14.5688 | 12.2001 | 14.1236 | 6.3001 | 10.4001 | 14.3176 | 13.7001 | 14.8001 | 16.8284 | 11.6001 | 16.3001 | 6.7001 | 10.8001 | 6.3001 | 5.8001 | 4.9001 | 12.9001 | 7.4001 | 13.9001 | 12.2284 | 10.5001 | 14.1903 | 13.7104 | 10.5801 | 7.2001 | 13.5276 | 15.0001 | 13.7538 | 12.1001 | 13.5021 | 13.9551 | 11.0001 | 9.9001 | 8.1611 | 9.0379 | 8.7701 | 11.8161 | 14.3176 | 14.2593 | 15.5351 | 12.8509 | 7.6001 | 13.9701 | 22.6303 | 16.8719 | 10.5164 | 18.3609 | 18.0745 | 15.1914 | 9.1407 | 11.9688 | 12.666 | 13.2908 | 17.5334 | 13.6411 | 14.7202 | 14.5002
2020-04-26 | 2:00 | 9.0951 | 10.0001 | 10.9001 | 12.6168 | 11.1001 | 13.9001 | 8.8001 | 12.1001 | 10.0001 | 8.8001 | 11.7001 | 11.0684 | 16.8001 | 9.4001 | 12.8769 | 11.3001 | 14.0353 | 5.5001 | 10.4001 | 15.1393 | 13.2001 | 14.5001 | 16.3734 | 11.5001 | 15.1001 | 6.1001 | 10.1001 | 4.6001 | 5.5001 | 5.1001 | 11.6001 | 7.4001 | 13.7001 | 11.1876 | 10.2001 | 14.0096 | 12.8019 | 10.2034 | 6.8001 | 12.9718 | 14.8001 | 13.3818 | 11.3001 | 12.4436 | 13.9479 | 10.2001 | 9.7001 | 7.4428 | 8.3262 | 7.9691 | 12.5378 | 15.1393 | 14.0051 | 15.5634 | 12.5326 | 7.7001 | 13.4891 | 20.612 | 15.6336 | 10.1594 | 18.1265 | 18.0023 | 15.1914 | 9.3532 | 11.473 | 11.5557 | 12.4646 | 17.4488 | 12.8794 | 15.1001 | 14.1918
2020-04-26 | 3:00 | 8.7976 | 9.0001 | 11.3001 | 11.8001 | 11.2001 | 14.0001 | 8.0001 | 12.4001 | 9.1001 | 8.0001 | 11.7001 | 11.0751 | 15.8334 | 7.9001 | 12.1934 | 10.7001 | 13.8852 | 5.0001 | 10.3001 | 14.7293 | 12.6001 | 15.2001 | 16.3001 | 11.4001 | 14.6001 | 6.0001 | 8.9001 | 4.0001 | 4.4001 | 5.2001 | 11.7001 | 6.7001 | 13.7001 | 10.4393 | 10.2001 | 13.2638 | 12.285 | 9.6878 | 7.2001 | 13.3969 | 15.3001 | 12.5841 | 10.3001 | 11.735 | 14.0718 | 9.9001 | 9.6001 | 7.9013 | 7.7883 | 8.4226 | 12.1395 | 14.7293 | 13.7268 | 15.9834 | 12.2784 | 7.2001 | 14.9388 | 19.1204 | 15.09 | 10.7266 | 17.9313 | 18.0023 | 15.1914 | 9.5643 | 10.7294 | 10.8813 | 11.8861 | 17.3811 | 11.7699 | 14.947 | 13.7701
2020-04-26 | 4:00 | 8.6276 | 8.4001 | 10.9001 | 10.8251 | 12.3001 | 14.1001 | 7.2001 | 12.6001 | 8.1001 | 7.4001 | 11.4001 | 12.1578 | 14.3001 | 5.9001 | 11.0765 | 10.6001 | 13.8227 | 5.1001 | 9.7001 | 14.5659 | 11.6001 | 16.1001 | 16.6268 | 11.0001 | 15.3001 | 5.3001 | 8.1001 | 4.0001 | 3.8001 | 5.0001 | 12.8001 | 7.3001 | 13.5001 | 9.6743 | 10.0001 | 13.1959 | 11.0098 | 9.3393 | 16.0001 | 13.6539 | 16.0001 | 12.2621 | 12.2001 | 11.0182 | 14.2176 | 9.5001 | 9.5001 | 7.2778 | 7.146 | 7.8843 | 12.2645 | 14.5659 | 13.3393 | 15.1834 | 11.0103 | 4.7001 | 15.9403 | 18.6302 | 15.3901 | 10.9905 | 18.0483 | 18.0101 | 15.1914 | 10.2789 | 10.0684 | 9.9033 | 11.06 | 17.2457 | 10.7563 | 13.9801 | 13.77
2020-04-26 | 5:00 | 8.3326 | 7.8001 | 10.5001 | 10.0168 | 12.6001 | 11.3001 | 6.1001 | 12.9001 | 8.7001 | 7.0001 | 11.0001 | 13.2678 | 14.1251 | 4.3001 | 10.0014 | 10.5001 | 12.4827 | 3.2001 | 9.6001 | 13.4934 | 11.0001 | 17.1001 | 16.8634 | 11.1001 | 15.9001 | 4.7001 | 8.7001 | 4.1001 | 3.4001 | 6.3001 | 13.0001 | 7.9001 | 13.1001 | 9.0409 | 10.0001 | 13.4614 | 10.4013 | 8.8326 | 17.5001 | 12.9166 | 15.8001 | 12.8541 | 11.3001 | 10.0514 | 13.4463 | 10.5001 | 8.9001 | 6.4373 | 6.6374 | 7.7121 | 12.7145 | 13.4934 | 12.1718 | 13.7609 | 11.5095 | 4.0001 | 16.5501 | 9.6601 | 14.7211 | 10.8416 | 18.0092 | 16.7579 | 15.1914 | 10.867 | 9.4901 | 9.738 | 10.1348 | 17.1442 | 9.2548 | 13.3952 | 13.3803
2020-04-26 | 6:00 | 7.6903 | 6.8001 | 10.5001 | 8.7918 | 13.2001 | 10.2001 | 5.8001 | 13.5001 | 9.1001 | 6.3001 | 11.0001 | 13.5411 | 12.7092 | 3.8001 | 9.1678 | 10.4001 | 11.1702 | 2.6001 | 9.7001 | 13.1451 | 10.4001 | 17.2001 | 17.7168 | 10.6001 | 16.3001 | 4.2001 | 7.4001 | 4.0001 | 3.3001 | 8.4001 | 13.0001 | 9.5001 | 12.0001 | 7.9351 | 10.0001 | 13.9193 | 9.7012 | 8.2578 | 17.6001 | 13.0383 | 14.7001 | 13.2564 | 10.8001 | 9.1178 | 13.2368 | 11.2001 | 7.8001 | 5.6919 | 6.0925 | 7.3173 | 13.0061 | 13.1451 | 11.1909 | 13.2868 | 11.2011 | 3.2001 | 16.6803 | 18.4342 | 14.1404 | 10.1394 | 17.2672 | 16.0012 | 15.1914 | 11.0024 | 9.2421 | 9.4074 | 9.788 | 16.9919 | 7.5301 | 13.29 | 14.01
2020-04-26 | 7:00 | 8.6751 | 6.4001 | 11.0001 | 8.6584 | 13.5001 | 10.4001 | 4.8001 | 13.2001 | 8.4001 | 7.0001 | 11.2001 | 13.5803 | 12.5751 | 4.5001 | 8.476 | 10.7001 | 10.2927 | 2.8001 | 9.7001 | 12.6218 | 10.0001 | 17.4001 | 16.5934 | 10.8001 | 16.3001 | 5.6001 | 6.2001 | 3.4001 | 4.6001 | 9.0001 | 11.6001 | 10.5001 | 11.7001 | 7.5642 | 9.8001 | 13.5706 | 9.1593 | 7.3738 | 17.6001 | 13.5804 | 13.3001 | 13.4548 | 10.8001 | 8.5177 | 13.4204 | 11.0001 | 9.2001 | 5.5062 | 5.5878 | 8.2848 | 13.2478 | 12.6218 | 10.8384 | 13.8226 | 10.5203 | 2.8001 | 17.4699 | 18.4904 | 15.0912 | 9.5107 | 17.2281 | 15.6465 | 15.1914 | 11.2899 | 8.5812 | 8.6638 | 8.5026 | 16.8228 | 7.6547 | 13.4202 | 13.69
2020-04-26 | 8:00 | 10.3151 | 8.9001 | 18.0001 | 7.9251 | 12.7001 | 10.4001 | 6.4001 | 12.2001 | 9.3001 | 7.7001 | 14.2001 | 13.4436 | 11.8501 | 7.0001 | 7.8834 | 12.4001 | 10.1294 | 6.7001 | 9.8001 | 12.4001 | 9.5001 | 17.9001 | 15.0751 | 13.0001 | 17.2001 | 7.3001 | 7.9001 | 5.7001 | 5.4001 | 10.3001 | 13.5001 | 11.6001 | 12.9001 | 7.2737 | 9.9001 | 13.1069 | 8.7675 | 6.6423 | 18.7001 | 12.9319 | 16.0001 | 12.6961 | 14.2001 | 7.9338 | 13.0644 | 12.7001 | 13.2001 | 5.6227 | 5.5501 | 10.6276 | 13.1161 | 12.4001 | 10.7426 | 11.7993 | 10.2327 | 7.9001 | 16.8425 | 20.0455 | 16.2863 | 9.5307 | 17.15 | 15.004 | 15.1914 | 11.1378 | 8.1682 | 8.3333 | 7.9203 | 16.7043 | 5.9966 | 13.8403 | 13.5002
2020-04-26 | 9:00 | 10.7426 | 15.8001 | 21.4001 | 10.2501 | 11.4001 | 11.4001 | 10.8001 | 11.5001 | 14.1001 | 12.2001 | 17.8001 | 13.4353 | 14.0668 | 13.1001 | 11.4918 | 14.2001 | 14.8251 | 12.4001 | 10.1001 | 12.1026 | 10.5001 | 18.9001 | 15.8618 | 15.7001 | 17.7001 | 11.6001 | 11.8001 | 10.2001 | 11.2001 | 12.8001 | 17.4001 | 14.2001 | 17.0001 | 8.0953 | 10.4001 | 15.6261 | 12.5256 | 9.3592 | 21.0001 | 14.9674 | 16.8001 | 15.2033 | 18.3001 | 12.4006 | 14.6783 | 14.8001 | 16.4001 | 7.5017 | 7.729 | 10.9376 | 13.1076 | 12.1026 | 10.6759 | 15.0259 | 11.8268 | 13.1001 | 18.9753 | 19.6794 | 18.8409 | 9.0553 | 19.8653 | 15.0023 | 15.1914 | 11.6114 | 9.3566 | 8.1125 | 9.9738 | 16.6874 | 8.7316 | 14.6402 | 16.7545
2020-04-26 | 10:00 | 12.2676 | 19.3001 | 23.5001 | 13.3334 | 11.6001 | 11.7001 | 14.7001 | 12.5001 | 16.9001 | 16.8001 | 20.1001 | 11.9635 | 17.0001 | 16.3001 | 15.5334 | 17.9001 | 16.9976 | 16.5001 | 10.8001 | 11.6793 | 16.6001 | 20.4001 | 20.9331 | 17.5001 | 19.8001 | 13.6001 | 15.1001 | 14.8001 | 14.3001 | 15.4001 | 18.9001 | 16.7001 | 19.2001 | 10.8584 | 11.5001 | 18.7594 | 15.1088 | 11.5068 | 23.2001 | 18.4561 | 23.2001 | 18.3318 | 20.7001 | 16.0175 | 17.6369 | 16.9001 | 14.1001 | 11.5193 | 11.3101 | 12.1551 | 12.0518 | 11.6793 | 10.8643 | 20.3909 | 14.9309 | 16.2001 | 23.828 | 22.4112 | 22.7788 | 13.2788 | 22.3885 | 16.3876 | 15.1914 | 11.4251 | 13.0492 | 11.6051 | 11.8922 | 16.7213 | 13.423 | 17.172 | 20.0822
2020-04-26 | 11:00 | 13.3151 | 21.8001 | 24.8001 | 15.6668 | 12.7001 | 11.9001 | 17.0001 | 13.4001 | 20.2001 | 20.5001 | 23.0001 | 11.2676 | 17.8668 | 18.7001 | 16.0672 | 20.7001 | 19.9384 | 19.0001 | 11.6001 | 11.8001 | 18.9001 | 22.5001 | 23.7856 | 18.5001 | 22.8001 | 16.9001 | 17.8001 | 17.2001 | 17.1001 | 16.5001 | 22.6001 | 17.1001 | 21.9001 | 13.3701 | 12.5001 | 19.7303 | 16.2505 | 13.8276 | 26.2001 | 20.9283 | 23.6001 | 19.8459 | 22.9001 | 16.5505 | 19.3534 | 17.6001 | 13.8001 | 16.1718 | 14.6584 | 13.3301 | 11.2651 | 11.8001 | 12.5868 | 23.5784 | 17.6818 | 18.4001 | 26.7315 | 24.2423 | 21.6858 | 16.7552 | 23.6047 | 16.3609 | 15.1914 | 10.7655 | 16.3087 | 14.182 | 13.8206 | 16.7213 | 15.741 | 20.5802 | 23.2821
2020-04-26 | 12:00 | 13.5901 | 23.9001 | 26.2001 | 18.6834 | 13.5001 | 12.7001 | 18.8001 | 15.0001 | 23.2001 | 22.7001 | 26.0001 | 12.6101 | 19.8084 | 20.3001 | 18.8418 | 23.2001 | 21.2576 | 20.8001 | 12.3001 | 12.6201 | 19.7001 | 24.6001 | 24.0866 | 18.6001 | 25.4001 | 18.9001 | 20.7001 | 19.7001 | 19.5001 | 17.7001 | 23.6001 | 18.4001 | 24.9001 | 15.7468 | 12.7001 | 22.3411 | 17.9251 | 15.8601 | 31.8001 | 23.0544 | 22.8001 | 22.0968 | 23.0001 | 18.7084 | 22.1161 | 16.4001 | 15.9001 | 18.9009 | 17.4293 | 13.7901 | 12.7026 | 12.6201 | 14.7451 | 25.4368 | 19.261 | 18.9001 | 29.2712 | 26.4062 | 23.8796 | 16.5151 | 24.3346 | 18.8965 | 15.1914 | 12.7519 | 19.1913 | 16.5573 | 16.3839 | 16.7551 | 18.038 | 22.4635 | 25.5476
2020-04-26 | 13:00 | 15.4451 | 26.5001 | 26.5001 | 20.6501 | 14.2001 | 13.1001 | 20.6001 | 16.0001 | 24.9001 | 24.1001 | 27.9001 | 13.8659 | 21.4084 | 22.0001 | 20.7153 | 24.5001 | 21.0626 | 22.1001 | 12.7001 | 15.118 | 21.2001 | 25.1001 | 24.8201 | 18.6001 | 24.8001 | 20.2001 | 22.3001 | 21.7001 | 21.6001 | 18.6001 | 23.5001 | 19.1001 | 26.7001 | 17.8868 | 13.4001 | 22.7624 | 19.8001 | 18.3784 | 33.0001 | 23.4376 | 23.3001 | 22.9483 | 23.1001 | 19.657 | 21.9034 | 15.9001 | 16.4001 | 21.1609 | 19.8568 | 15.1251 | 13.5893 | 15.118 | 16.8418 | 23.6601 | 20.5318 | 19.1001 | 30.9002 | 27.4203 | 24.7406 | 15.3188 | 24.275 | 23.5401 | 16.3358 | 13.7521 | 21.1767 | 19.2025 | 17.9181 | 16.6706 | 20.32 | 22.3402 | 26.9534
2020-04-26 | 14:00 | 17.7826 | 27.6001 | 26.6001 | 21.9251 | 15.7001 | 13.5001 | 21.2001 | 16.8001 | 25.7001 | 25.4001 | 28.8001 | 15.5459 | 21.4334 | 23.3001 | 21.6584 | 25.3001 | 22.5359 | 23.6001 | 13.0001 | 16.4316 | 22.7001 | 25.5001 | 26.2101 | 18.5001 | 24.1001 | 21.1001 | 23.2001 | 22.2001 | 22.7001 | 19.2001 | 22.9001 | 19.7001 | 27.5001 | 19.4293 | 13.9001 | 22.8471 | 20.9584 | 19.9518 | 33.4001 | 23.1481 | 24.8001 | 22.7644 | 23.2001 | 20.9316 | 21.8349 | 16.6001 | 16.7001 | 23.1584 | 21.1734 | 16.5226 | 16.246 | 16.4316 | 17.8576 | 24.2909 | 21.4476 | 19.1001 | 31.1228 | 27.8904 | 25.4366 | 17.5737 | 24.7458 | 24.7227 | 21.4753 | 14.3339 | 21.8658 | 21.7718 | 19.0744 | 16.8337 | 22.1151 | 22.7541 | 27.9994
2020-04-26 | 15:00 | 20.2601 | 28.7001 | 26.4001 | 23.1501 | 17.1001 | 14.1001 | 21.3001 | 17.2001 | 26.0001 | 26.6001 | 28.8001 | 18.1109 | 22.5168 | 23.6001 | 22.6001 | 24.9001 | 23.9359 | 23.9001 | 12.7001 | 16.9058 | 24.8001 | 25.0001 | 26.8868 | 18.4001 | 23.1001 | 22.1001 | 24.6001 | 22.4001 | 23.5001 | 19.5001 | 23.2001 | 20.3001 | 27.8001 | 20.7443 | 13.0001 | 22.9243 | 21.6418 | 21.3243 | 33.2001 | 22.6944 | 25.9001 | 22.3468 | 25.3001 | 21.5812 | 22.0119 | 17.3001 | 16.8001 | 23.7726 | 22.4026 | 18.6401 | 18.0483 | 16.9058 | 18.1234 | 24.1043 | 21.8168 | 18.9001 | 29.698 | 28.2882 | 25.9175 | 19.408 | 25.5909 | 25.3383 | 23.1617 | 17.702 | 24.1077 | 22.1372 | 20.5003 | 16.9119 | 22.6145 | 21.497 | 29.0765
2020-04-26 | 16:00 | 21.4826 | 27.0001 | 25.5001 | 23.2334 | 18.0001 | 13.7001 | 20.8001 | 17.3001 | 24.8001 | 25.7001 | 27.7001 | 17.9993 | 23.5334 | 23.2001 | 22.9084 | 25.1001 | 24.4884 | 24.2001 | 12.6001 | 15.8721 | 25.8001 | 24.8001 | 27.8901 | 18.1001 | 22.3001 | 20.8001 | 24.5001 | 22.1001 | 23.2001 | 19.5001 | 23.5001 | 20.2001 | 27.6001 | 21.6376 | 12.8001 | 23.7769 | 21.8001 | 22.1601 | 31.3001 | 22.8934 | 26.4001 | 23.4188 | 24.7001 | 21.6309 | 22.9126 | 18.1001 | 16.2001 | 24.0134 | 21.9451 | 19.8351 | 18.1823 | 15.8721 | 18.6459 | 23.8001 | 22.4584 | 16.9001 | 29.1292 | 28.4875 | 24.7742 | 19.9748 | 24.2602 | 25.2784 | 22.5405 | 19.7143 | 25.2111 | 22.5173 | 22.1654 | 16.9699 | 23.6247 | 21.36 | 28.5006
2020-04-26 | 17:00 | 21.1851 | 24.2001 | 23.0001 | 22.6251 | 16.4001 | 12.9001 | 19.5001 | 16.2001 | 22.1001 | 23.3001 | 25.1001 | 17.6773 | 23.3668 | 21.3001 | 22.6834 | 22.4001 | 23.3118 | 23.5001 | 11.3001 | 15.5629 | 23.4001 | 22.9001 | 28.5718 | 15.6001 | 21.6001 | 18.3001 | 22.4001 | 20.0001 | 22.3001 | 18.6001 | 21.3001 | 19.4001 | 26.0001 | 21.9018 | 12.1001 | 23.9963 | 21.4084 | 22.5034 | 28.6001 | 23.0354 | 23.0001 | 23.6443 | 23.3001 | 21.5055 | 22.7824 | 18.0001 | 14.4001 | 22.1526 | 22.0373 | 19.7826 | 17.7306 | 15.5629 | 17.7709 | 23.2001 | 25.3367 | 13.7001 | 27.0828 | 27.5569 | 23.3345 | 20.2166 | 23.2598 | 24.3318 | 21.7893 | 21.263 | 24.0412 | 21.7396 | 22.8757 | 17.0225 | 24.1101 | 21.09 | 26.2417
2020-04-26 | 18:00 | 18.8451 | 19.2001 | 20.7001 | 20.9584 | 13.8001 | 12.2001 | 17.2001 | 12.5001 | 16.6001 | 20.3001 | 20.9001 | 16.6359 | 22.0668 | 16.5001 | 21.1834 | 19.9001 | 21.7909 | 17.3001 | 10.7001 | 13.9001 | 22.2001 | 20.2001 | 28.3734 | 13.0001 | 20.2001 | 16.6001 | 17.9001 | 19.0001 | 18.3001 | 15.1001 | 19.2001 | 15.9001 | 22.9001 | 21.0318 | 11.3001 | 22.0254 | 19.9334 | 20.9809 | 25.7001 | 21.8434 | 18.5001 | 21.7274 | 18.4001 | 19.9719 | 21.7286 | 14.6001 | 11.2001 | 21.2626 | 21.0851 | 18.4801 | 15.7761 | 13.9001 | 16.7576 | 21.7001 | 23.8334 | 10.8001 | 25.9501 | 23.8955 | 22.2736 | 19.4543 | 22.2212 | 24.0204 | 20.6532 | 20.1562 | 21.3431 | 21.3058 | 22.958 | 17.0708 | 23.9751 | 20.1972 | 24.975
2020-04-26 | 19:00 | 15.0301 | 16.1001 | 17.1001 | 18.2918 | 11.6001 | 12.5001 | 14.6001 | 10.6001 | 13.3001 | 17.6001 | 17.3001 | 13.7193 | 19.7001 | 14.7001 | 18.3418 | 18.9001 | 19.5879 | 14.4001 | 10.4001 | 13.5001 | 20.6001 | 18.2001 | 27.3201 | 11.9001 | 18.4001 | 15.3001 | 14.3001 | 17.8001 | 15.6001 | 11.6001 | 16.6001 | 12.9001 | 19.1001 | 18.5743 | 10.9001 | 20.0808 | 17.5834 | 18.6026 | 23.6001 | 19.9866 | 17.3001 | 19.9246 | 17.8001 | 16.7215 | 20.2948 | 12.3001 | 9.2001 | 19.5026 | 19.3909 | 13.4676 | 14.1476 | 13.5001 | 14.6518 | 19.8551 | 18.8968 | 9.7001 | 23.9401 | 20.182 | 22.0801 | 17.7127 | 21.2682 | 20.5276 | 18.7767 | 19.2056 | 19.9268 | 21.0142 | 21.4645 | 17.0807 | 22.8061 | 18.911 | 23.7359
2020-04-26 | 20:00 | 13.4876 | 13.0001 | 17.7001 | 16.5334 | 11.3001 | 12.7001 | 13.2001 | 10.1001 | 10.9001 | 14.8001 | 15.3001 | 12.9443 | 18.5751 | 13.8001 | 16.3044 | 18.0001 | 18.0504 | 12.5001 | 10.1001 | 13.1001 | 19.6001 | 18.6001 | 24.6501 | 11.8001 | 16.9001 | 14.3001 | 12.5001 | 16.0001 | 13.3001 | 11.2001 | 14.7001 | 11.5001 | 17.4001 | 16.1184 | 10.7001 | 18.5008 | 15.6251 | 16.2855 | 17.5001 | 18.5921 | 17.3001 | 18.4831 | 15.3001 | 14.6856 | 19.1606 | 10.9001 | 9.0001 | 18.3143 | 17.6501 | 12.1751 | 12.9676 | 13.1001 | 13.5976 | 17.7534 | 17.6051 | 9.0001 | 20.8301 | 18.3828 | 19.9365 | 15.477 | 21.1675 | 18.309 | 16.9055 | 15.0515 | 18.1296 | 19.2819 | 19.1601 | 17.1612 | 19.5787 | 17.0036 | 21.5813
2020-04-26 | 21:00 | 12.8126 | 11.7001 | 17.5001 | 15.0418 | 11.1001 | 12.3001 | 13.4001 | 9.8001 | 10.6001 | 11.8001 | 13.9001 | 11.5001 | 17.6334 | 11.8001 | 14.9771 | 16.7001 | 16.4471 | 10.8001 | 10.2001 | 12.8001 | 19.4001 | 18.9001 | 21.3234 | 11.5001 | 15.8001 | 13.5001 | 12.7001 | 13.0001 | 10.7001 | 10.5001 | 12.5001 | 11.3001 | 16.2001 | 14.0843 | 10.4001 | 16.7983 | 14.1168 | 15.297 | 14.1001 | 16.1573 | 16.5001 | 16.5269 | 16.2001 | 13.4604 | 17.7971 | 10.2001 | 8.4001 | 15.0301 | 15.4128 | 11.6126 | 12.4001 | 12.8001 | 13.1076 | 16.5959 | 16.5393 | 8.4001 | 19.0301 | 16.7686 | 18.4609 | 13.2066 | 20.6166 | 17.6968 | 15.1914 | 13.1579 | 16.752 | 17.4548 | 17.4255 | 17.2458 | 16.8728 | 16.06 | 18.1719
2020-04-26 | 22:00 | 12.3226 | 10.4001 | 16.1001 | 13.9501 | 10.9001 | 11.8001 | 13.5001 | 9.8001 | 9.0001 | 12.0001 | 12.7001 | 11.4001 | 16.4418 | 10.2001 | 14.2519 | 15.9001 | 14.8911 | 9.1001 | 10.5001 | 12.8001 | 17.2001 | 18.4001 | 18.9851 | 11.4001 | 15.4001 | 12.5001 | 11.8001 | 12.2001 | 9.4001 | 9.9001 | 11.6001 | 10.9001 | 15.1001 | 12.5351 | 10.2001 | 16.0141 | 12.7668 | 14.6803 | 12.3001 | 15.4118 | 15.9001 | 15.7258 | 13.8001 | 12.4852 | 16.6331 | 10.0001 | 8.2001 | 13.9626 | 13.9984 | 10.8126 | 12.4001 | 12.8001 | 12.5976 | 15.8059 | 14.6886 | 7.1001 | 17.2501 | 15.3709 | 17.8946 | 12.3097 | 20.0023 | 17.0051 | 15.1914 | 11.1089 | 15.7696 | 16.3971 | 15.6684 | 17.2965 | 15.1964 | 15.5699 | 16.0316
2020-04-26 | 23:00 | 11.2476 | 9.4001 | 14.4001 | 12.7918 | 10.9001 | 11.4001 | 12.9001 | 10.0001 | 8.2001 | 10.7001 | 12.4001 | 11.3001 | 16.0334 | 8.5001 | 12.9184 | 15.0001 | 14.0544 | 7.4001 | 10.3001 | 12.5001 | 15.0426 | 18.4001 | 17.4568 | 11.1001 | 15.1001 | 11.5001 | 11.2001 | 12.1001 | 8.9001 | 11.3001 | 12.1001 | 10.1001 | 14.4001 | 11.3501 | 10.1001 | 14.6779 | 12.4501 | 13.1727 | 11.3001 | 13.8533 | 15.8001 | 14.9116 | 12.8001 | 11.0934 | 15.1348 | 9.0001 | 7.9001 | 12.9068 | 13.1501 | 10.3651 | 12.1001 | 12.5001 | 11.9093 | 13.8234 | 14.3778 | 6.1001 | 15.7001 | 14.9607 | 16.4937 | 11.9315 | 20.0167 | 16.9293 | 15.1914 | 10.427 | 14.9434 | 15.5217 | 15.0261 | 17.2965 | 13.9805 | 14.96 | 15.0199
2020-04-27 | 0:00 | 10.9276 | 7.6001 | 13.5001 | 11.7751 | 11.0001 | 11.1001 | 12.6001 | 10.2001 | 7.6001 | 11.1001 | 12.1001 | 11.1001 | 14.6001 | 8.1001 | 11.5682 | 13.9001 | 13.8577 | 6.1001 | 10.2001 | 12.4001 | 15.3285 | 18.4001 | 15.9306 | 10.9001 | 15.6001 | 11.4001 | 10.3001 | 11.8001 | 7.7001 | 9.3001 | 11.6001 | 10.0001 | 13.8001 | 10.3134 | 10.3001 | 14.0194 | 12.1168 | 11.4151 | 11.2001 | 13.4136 | 15.1001 | 13.6009 | 12.7001 | 10.2918 | 13.6479 | 9.1001 | 7.9001 | 12.6618 | 12.9243 | 9.9476 | 11.7001 | 12.4001 | 11.8001 | 11.9043 | 14.032 | 5.4001 | 15.0381 | 14.9029 | 17.5314 | 11.1554 | 20.0601 | 15.589 | 15.1914 | 10.2747 | 14.1365 | 14.5515 | 14.9433 | 17.2965 | 12.94 | 14.52 | 14.3
2020-04-27 | 1:00 | 10.8626 | 7.9001 | 12.7001 | 10.8084 | 11.0001 | 11.0001 | 12.7001 | 10.2001 | 7.1001 | 10.8001 | 12.0001 | 10.9001 | 13.7584 | 7.4001 | 10.9681 | 13.8001 | 12.6285 | 5.3001 | 10.3001 | 12.3001 | 15.1969 | 18.3001 | 14.8201 | 10.9001 | 15.5001 | 11.3001 | 10.8001 | 10.6001 | 7.3001 | 9.0001 | 10.5001 | 9.8001 | 13.2001 | 9.4534 | 10.8001 | 13.4929 | 11.1668 | 11.3634 | 15.7001 | 12.9889 | 14.8001 | 13.1513 | 12.2001 | 9.0001 | 13.1168 | 8.7001 | 7.7001 | 12.2784 | 12.3001 | 9.8201 | 11.9001 | 12.3001 | 11.6001 | 10.9301 | 14.0619 | 3.5001 | 14.9965 | 15.1825 | 18.0285 | 11.7225 | 20.4087 | 15.0057 | 15.1914 | 10.1223 | 13.0429 | 13.0456 | 13.9518 | 17.2965 | 11.8305 | 14.0437 | 13.8099
2020-04-27 | 2:00 | 9.6701 | 6.2001 | 13.4001 | 10.2251 | 11.0001 | 11.0001 | 12.2001 | 10.2001 | 6.7001 | 11.7001 | 12.1001 | 10.8001 | 12.7251 | 6.5001 | 10.7095 | 13.0001 | 12.0585 | 5.0001 | 11.2001 | 12.4001 | 14.946 | 18.1001 | 13.7834 | 11.2001 | 15.4001 | 11.2001 | 10.0001 | 10.3001 | 6.6001 | 8.5001 | 9.3001 | 8.6001 | 12.9001 | 9.2943 | 11.9001 | 12.4259 | 11.1001 | 11.2243 | 22.8001 | 11.6279 | 14.2001 | 12.3754 | 11.5001 | 8.3168 | 11.4948 | 8.8001 | 7.5001 | 11.7618 | 11.5818 | 9.4376 | 11.9001 | 12.4001 | 11.9226 | 10.5443 | 13.6001 | 1.5001 | 15.1738 | 14.9485 | 17.8031 | 11.437 | 19.8846 | 15.004 | 15.1914 | 9.5639 | 12.134 | 12.5725 | 13.0443 | 17.2965 | 11.2916 | 14.35 | 13.1999
2020-04-27 | 3:00 | 9.6151 | 6.1001 | 12.8001 | 9.8084 | 11.0001 | 11.2001 | 11.4001 | 10.3001 | 6.5001 | 11.3001 | 12.0001 | 10.9001 | 12.0918 | 5.7001 | 10.2177 | 13.7001 | 11.1444 | 4.8001 | 12.8001 | 13.1001 | 13.8085 | 18.0001 | 13.1101 | 11.5001 | 15.3001 | 10.9001 | 11.0001 | 10.6001 | 6.1001 | 7.9001 | 9.1001 | 8.3001 | 12.5001 | 10.0668 | 12.5001 | 10.9711 | 10.6668 | 10.7134 | 22.6001 | 10.8688 | 13.8001 | 11.0103 | 9.1001 | 7.8915 | 10.5731 | 9.1001 | 7.8001 | 11.1884 | 11.3651 | 9.1826 | 11.8001 | 13.1001 | 12.1068 | 10.2734 | 12.9818 | 1.4001 | 15.9715 | 15.3254 | 16.7248 | 11.5094 | 20.1095 | 15.0057 | 15.1914 | 9.2579 | 11.4739 | 12.092 | 12.3633 | 17.2288 | 9.6913 | 13.973 | 12.6058
2020-04-27 | 4:00 | 9.7501 | 6.8001 | 12.3001 | 9.1251 | 11.2001 | 10.7001 | 10.9001 | 10.4001 | 5.9001 | 10.3001 | 13.1001 | 10.9001 | 11.5425 | 5.3001 | 9.8841 | 12.8001 | 10.9194 | 4.5001 | 12.9001 | 14.5001 | 12.501 | 17.8001 | 12.2651 | 10.8001 | 15.1001 | 10.0001 | 10.6001 | 10.7001 | 5.7001 | 6.9001 | 9.5001 | 6.8001 | 12.8001 | 8.3973 | 12.7001 | 10.7399 | 9.7334 | 10.3084 | 22.8001 | 9.9583 | 11.6001 | 10.4066 | 8.5001 | 7.1004 | 10.3614 | 8.8001 | 7.9001 | 11.1835 | 11.3027 | 8.8376 | 11.9001 | 14.5001 | 12.0834 | 9.9118 | 11.9468 | 2.0001 | 14.8195 | 14.7082 | 16.7102 | 10.4429 | 18.8332 | 15.0457 | 15.1914 | 9.3168 | 10.9289 | 12.2652 | 12.3758 | 17.1443 | 8.6646 | 13.9243 | 12.227
2020-04-27 | 5:00 | 9.4826 | 8.4001 | 11.2001 | 8.6668 | 11.4001 | 11.1001 | 10.0001 | 10.5001 | 5.4001 | 8.6001 | 13.4001 | 10.9001 | 11.2506 | 5.5001 | 9.3923 | 10.8001 | 9.8343 | 4.0001 | 13.2001 | 14.8001 | 11.7577 | 17.8001 | 12.4268 | 10.8001 | 14.9001 | 8.7001 | 10.4001 | 10.6001 | 6.4001 | 6.4001 | 9.0001 | 6.5001 | 12.5001 | 7.5731 | 13.0001 | 9.8228 | 10.1839 | 10.5759 | 23.2001 | 8.7149 | 11.9001 | 9.4048 | 9.3001 | 6.792 | 9.7921 | 7.9001 | 8.0001 | 11.1802 | 11.3009 | 8.2826 | 11.8001 | 14.8001 | 12.1559 | 9.4818 | 11.0044 | 1.9001 | 14.2552 | 13.9539 | 14.6848 | 9.7131 | 18.5454 | 15.6548 | 15.1914 | 9.6941 | 10.2113 | 12.2525 | 12.2039 | 17.0935 | 7.7527 | 14.1884 | 12.0616
2020-04-27 | 6:00 | 8.8976 | 6.6001 | 10.9001 | 8.5834 | 11.4001 | 11.3001 | 9.3001 | 10.6001 | 5.1001 | 7.9001 | 13.1001 | 10.9001 | 10.9918 | 5.2001 | 8.8588 | 10.7001 | 9.1618 | 3.3001 | 13.2001 | 15.0001 | 11.2193 | 17.7001 | 12.0918 | 10.6001 | 14.7001 | 7.4001 | 10.2001 | 10.5001 | 8.4001 | 6.0001 | 9.5001 | 6.8001 | 12.0001 | 7.4998 | 13.6001 | 10.0748 | 9.2001 | 10.2293 | 23.0001 | 8.9012 | 11.0001 | 9.1833 | 9.2001 | 6.4836 | 10.3191 | 6.9001 | 8.1001 | 11.2268 | 11.3643 | 8.2951 | 12.3001 | 15.0001 | 12.2434 | 9.0309 | 11.3559 | 0.7001 | 14.3174 | 13.7562 | 14.2949 | 9.957 | 17.9066 | 16.0012 | 15.1914 | 9.9021 | 9.6554 | 12.2662 | 11.9058 | 16.992 | 5.6904 | 14.2597 | 13.2602
2020-04-27 | 7:00 | 8.6301 | 6.2001 | 10.7001 | 8.4168 | 11.6001 | 11.3001 | 10.0001 | 10.6001 | 5.1001 | 8.4001 | 12.3001 | 11.0001 | 10.7334 | 5.7001 | 8.8836 | 10.7001 | 9.2343 | 3.3001 | 13.4001 | 14.7001 | 11.2234 | 17.7001 | 12.5718 | 10.9001 | 14.7001 | 6.4001 | 10.4001 | 10.4001 | 8.5001 | 5.7001 | 9.2001 | 6.3001 | 11.7001 | 6.6728 | 14.3001 | 9.9953 | 8.7168 | 9.9951 | 22.9001 | 9.4223 | 11.5001 | 9.5784 | 7.0001 | 6.4502 | 9.3626 | 7.0001 | 8.2001 | 11.2326 | 11.4959 | 7.8493 | 12.2001 | 14.7001 | 12.3834 | 8.8634 | 11.0751 | 2.0001 | 14.0471 | 13.5026 | 15.3366 | 9.6515 | 18.0391 | 16.0001 | 15.1914 | 10.2227 | 9.5114 | 12.2263 | 11.7651 | 16.9243 | 5.9658 | 14.4047 | 13.3009
2020-04-27 | 8:00 | 8.4351 | 10.6001 | 15.4001 | 8.4084 | 11.7001 | 11.5001 | 11.0001 | 10.7001 | 9.6001 | 9.4001 | 14.6001 | 11.1001 | 11.1751 | 9.3001 | 9.3334 | 12.5001 | 9.6026 | 7.1001 | 13.3001 | 14.0001 | 10.4318 | 18.9001 | 12.9381 | 13.1001 | 15.1001 | 6.1001 | 9.5001 | 10.1001 | 9.2001 | 6.5001 | 11.8001 | 7.2001 | 14.0001 | 6.6273 | 14.3001 | 10.9348 | 8.6751 | 9.5626 | 23.9001 | 10.0264 | 15.7001 | 10.5439 | 14.0001 | 7.5668 | 9.8943 | 13.3001 | 9.0001 | 11.2226 | 11.6634 | 8.1551 | 12.5001 | 14.0001 | 12.6001 | 9.8968 | 10.8976 | 5.3001 | 13.7643 | 15.0893 | 15.1744 | 9.0635 | 18.179 | 16.2848 | 15.1914 | 10.5035 | 9.1087 | 12.0942 | 11.3054 | 16.8228 | 5.4702 | 14.6878 | 12.5199
2020-04-27 | 9:00 | 10.2376 | 17.5001 | 17.9001 | 11.1501 | 12.2001 | 11.9001 | 13.6001 | 11.2001 | 15.0001 | 14.1001 | 19.2001 | 11.2001 | 12.7418 | 15.1001 | 12.4869 | 16.1001 | 11.7001 | 12.8001 | 13.3001 | 14.1001 | 11.8434 | 21.8001 | 16.3264 | 16.0001 | 18.6001 | 10.2001 | 12.4001 | 10.2001 | 11.9001 | 11.0001 | 15.9001 | 12.2001 | 18.4001 | 9.2494 | 13.8001 | 13.4291 | 12.2668 | 10.1501 | 26.2001 | 12.9708 | 18.8001 | 13.0359 | 19.8001 | 11.0168 | 12.9731 | 14.9001 | 9.9001 | 11.3126 | 11.8451 | 8.7901 | 12.6001 | 14.1001 | 12.7001 | 16.7759 | 12.8284 | 10.9001 | 14.6604 | 19.0433 | 17.7832 | 8.2332 | 22.7873 | 16.3212 | 15.1914 | 11.2043 | 11.0227 | 12.1714 | 10.9991 | 16.6705 | 6.7822 | 15.3894 | 14.7259
2020-04-27 | 10:00 | 13.0751 | 21.2001 | 19.7001 | 14.1501 | 13.2001 | 12.5001 | 16.5001 | 12.3001 | 19.4001 | 18.7001 | 21.4001 | 11.5001 | 15.8918 | 17.8001 | 15.9251 | 19.9001 | 15.2001 | 17.5001 | 13.4001 | 14.7001 | 15.8001 | 23.1001 | 22.0721 | 18.4001 | 21.2001 | 15.7001 | 17.0001 | 12.0001 | 15.6001 | 15.8001 | 20.7001 | 15.3001 | 21.2001 | 11.8534 | 13.8001 | 18.0031 | 15.6334 | 12.5676 | 28.4001 | 17.9704 | 20.5001 | 17.3766 | 21.1001 | 15.4334 | 17.6554 | 18.1001 | 11.3001 | 11.8151 | 12.5318 | 12.3251 | 12.8001 | 14.7001 | 13.2001 | 24.2693 | 16.2484 | 13.5001 | 19.7255 | 23.1878 | 22.4448 | 9.3654 | 25.7311 | 17.1854 | 15.1914 | 12.4332 | 15.082 | 12.5703 | 10.9517 | 16.5521 | 11.0599 | 17.5829 | 17.9605
2020-04-27 | 11:00 | 15.5676 | 24.6001 | 21.2001 | 16.5418 | 14.5001 | 12.9001 | 19.0001 | 12.8001 | 22.6001 | 23.2001 | 21.2001 | 12.3059 | 18.7084 | 21.0001 | 18.1251 | 23.1001 | 18.6001 | 20.7001 | 13.9001 | 15.7001 | 18.2501 | 24.7001 | 25.1613 | 19.8001 | 23.0001 | 17.8001 | 19.8001 | 13.1001 | 18.8001 | 17.3001 | 24.4001 | 17.3001 | 24.3001 | 15.4376 | 14.0001 | 22.6611 | 17.9001 | 15.7168 | 30.5001 | 22.1193 | 22.1001 | 21.7536 | 22.2001 | 17.9918 | 21.8371 | 17.2001 | 12.4001 | 14.3543 | 13.7418 | 15.5576 | 13.5001 | 15.7001 | 14.0001 | 25.8909 | 18.2609 | 15.1001 | 23.5321 | 25.2409 | 22.0364 | 11.7948 | 27.0366 | 19.2357 | 18.6189 | 13.874 | 18.2417 | 13.3097 | 13.7004 | 16.5859 | 16.7969 | 17.9019 | 21.3247
2020-04-27 | 12:00 | 18.3301 | 24.7001 | 23.4001 | 20.3418 | 14.5001 | 12.3001 | 21.6001 | 13.1001 | 25.7001 | 26.4001 | 23.2001 | 14.2018 | 22.2084 | 23.0001 | 20.8001 | 24.5001 | 21.5231 | 21.9001 | 14.0001 | 16.2001 | 19.7343 | 25.2001 | 26.6611 | 19.1001 | 23.8001 | 19.8001 | 22.1001 | 16.0001 | 21.6001 | 18.5001 | 25.8001 | 18.3001 | 27.5001 | 17.7076 | 14.4001 | 25.5241 | 20.7251 | 18.2518 | 32.0001 | 24.7351 | 24.1001 | 25.0921 | 23.9001 | 21.4668 | 24.2164 | 17.5001 | 13.9001 | 16.3876 | 15.9359 | 17.9251 | 14.3495 | 16.2001 | 14.9001 | 27.9776 | 17.739 | 17.6001 | 25.6619 | 27.8536 | 23.2004 | 15.4304 | 27.4051 | 20.8762 | 17.8687 | 15.1867 | 20.6584 | 13.9643 | 16.5477 | 16.6028 | 20.8963 | 18.3258 | 23.1117
2020-04-27 | 13:00 | 19.6326 | 25.0001 | 25.4001 | 22.7168 | 15.1001 | 12.1001 | 23.6001 | 13.1001 | 25.9001 | 27.6001 | 24.8001 | 16.5609 | 24.4334 | 23.8001 | 22.7168 | 26.0001 | 22.7956 | 24.4001 | 13.8001 | 16.6001 | 21.7851 | 25.3001 | 27.7638 | 19.1001 | 24.9001 | 21.6001 | 24.3001 | 18.2001 | 23.9001 | 19.2001 | 25.1001 | 19.5001 | 29.6001 | 19.9484 | 14.6001 | 25.2428 | 22.2418 | 20.3868 | 33.0001 | 25.0719 | 26.0001 | 24.7974 | 25.1001 | 23.4251 | 24.0721 | 18.8001 | 14.0001 | 18.2376 | 17.7001 | 19.0976 | 15.9561 | 16.6001 | 14.6001 | 25.8576 | 21.0481 | 18.9001 | 28.3427 | 28.354 | 23.1901 | 17.5486 | 25.8261 | 19.1437 | 18.5836 | 15.808 | 23.025 | 16.8477 | 19.168 | 16.6367 | 23.5665 | 19.496 | 25.6443
2020-04-27 | 14:00 | 20.8876 | 23.6001 | 26.3001 | 23.9584 | 15.8001 | 12.1001 | 24.9001 | 14.2001 | 25.0001 | 29.0001 | 25.8001 | 17.6805 | 25.6001 | 25.1001 | 24.0918 | 26.3001 | 23.4063 | 25.1001 | 13.4001 | 16.2001 | 23.1234 | 25.5001 | 28.4463 | 19.2001 | 25.8001 | 22.3001 | 25.1001 | 20.1001 | 25.7001 | 20.3001 | 25.2001 | 20.6001 | 28.9001 | 21.5393 | 14.6001 | 25.6149 | 23.0418 | 22.1126 | 32.7001 | 24.8579 | 26.3001 | 24.5664 | 26.5001 | 24.3501 | 24.1188 | 19.7001 | 14.3001 | 20.2951 | 19.8584 | 20.1526 | 16.9697 | 16.2001 | 14.2001 | 25.8893 | 21.6814 | 19.4001 | 29.7461 | 27.6839 | 23.6801 | 19.0021 | 24.5278 | 20.7512 | 18.2929 | 18.3414 | 24.4362 | 18.9696 | 21.3685 | 16.6705 | 24.8293 | 19.3503 | 25.6802
2020-04-27 | 15:00 | 21.0601 | 23.5001 | 25.7001 | 25.4084 | 15.9001 | 12.3001 | 24.6001 | 13.9001 | 24.6001 | 29.5001 | 24.6001 | 18.038 | 26.5334 | 25.6001 | 24.8751 | 24.8001 | 23.4505 | 25.7001 | 13.4001 | 16.3001 | 25.5259 | 25.4001 | 29.4251 | 18.4001 | 25.0001 | 23.5001 | 26.1001 | 20.1001 | 26.3001 | 20.9001 | 25.1001 | 21.1001 | 29.5001 | 23.1043 | 14.6001 | 25.8148 | 23.5668 | 23.0509 | 33.2001 | 24.8573 | 28.2001 | 24.5819 | 26.9001 | 25.1084 | 24.5176 | 20.4001 | 14.8001 | 21.9384 | 22.1001 | 21.0301 | 17.6138 | 16.3001 | 14.9001 | 24.6693 | 21.7718 | 20.0001 | 30.2501 | 27.1026 | 24.9101 | 19.8006 | 23.1363 | 19.7667 | 17.9117 | 17.985 | 25.0914 | 21.2777 | 22.4988 | 16.7834 | 25.9207 | 21.1576 | 26.1792
2020-04-27 | 16:00 | 21.7701 | 23.0001 | 23.9001 | 25.5334 | 15.8001 | 12.5001 | 24.3001 | 14.3001 | 23.5001 | 27.2001 | 22.9001 | 19.023 | 26.9418 | 25.1001 | 25.3418 | 23.2001 | 23.5938 | 26.0001 | 13.5001 | 16.2001 | 24.6843 | 24.7001 | 29.7001 | 17.8001 | 23.9001 | 23.0001 | 25.7001 | 20.7001 | 26.1001 | 20.7001 | 24.4001 | 21.0001 | 29.8001 | 23.8443 | 14.8001 | 25.5834 | 23.7378 | 23.6826 | 32.1001 | 24.7468 | 28.5001 | 24.4758 | 26.9001 | 24.9918 | 24.5249 | 20.7001 | 15.4001 | 22.4426 | 22.7001 | 20.6651 | 17.9345 | 16.2001 | 16.1001 | 25.2843 | 22.9918 | 19.5001 | 30.5901 | 27.5261 | 24.5801 | 20.076 | 22.7801 | 20.0032 | 17.646 | 17.7015 | 25.8461 | 22.0234 | 23.1171 | 16.8811 | 26.3485 | 21.9803 | 27.1846
2020-04-27 | 17:00 | 20.6826 | 21.0001 | 20.5001 | 25.1501 | 14.5001 | 12.5001 | 21.3001 | 13.6001 | 21.4001 | 24.7001 | 20.6001 | 18.3988 | 26.5834 | 22.8001 | 25.1668 | 21.2001 | 23.0171 | 25.0001 | 13.4001 | 15.6001 | 20.6001 | 23.3001 | 29.4551 | 17.4001 | 22.4001 | 20.5001 | 24.1001 | 20.2001 | 24.8001 | 19.9001 | 23.0001 | 20.2001 | 28.6001 | 23.7159 | 14.3001 | 24.9783 | 23.1041 | 23.2234 | 28.8001 | 24.1048 | 25.6001 | 24.0211 | 25.6001 | 24.2834 | 24.1066 | 20.5001 | 14.9001 | 22.1001 | 22.5001 | 20.5101 | 18.3737 | 15.6001 | 16.2668 | 24.8793 | 21.8771 | 17.6001 | 30.7801 | 27.6045 | 25.1001 | 20.2405 | 22.1352 | 21.3898 | 16.3485 | 18.058 | 25.2985 | 21.8537 | 24.1696 | 16.9424 | 26.3849 | 21.7492 | 26.97
2020-04-27 | 18:00 | 19.1001 | 18.1001 | 17.9001 | 23.5918 | 13.4001 | 12.5001 | 16.4001 | 12.4001 | 16.3001 | 20.3001 | 17.7001 | 16.6371 | 25.0501 | 18.8001 | 23.2251 | 18.9001 | 21.7001 | 18.8001 | 13.0001 | 15.4001 | 19.4001 | 20.2001 | 28.5018 | 14.8001 | 18.5001 | 17.4001 | 19.7001 | 17.8001 | 19.5001 | 16.7001 | 20.3001 | 18.9001 | 25.2001 | 22.6143 | 13.4001 | 23.8266 | 21.5288 | 22.1909 | 24.9001 | 23.1694 | 21.5001 | 23.1935 | 20.7001 | 22.2168 | 23.2269 | 17.2001 | 14.0001 | 20.7001 | 21.4001 | 19.3276 | 16.9287 | 15.4001 | 15.7643 | 23.0334 | 20.1459 | 12.9001 | 30.3401 | 25.5979 | 23.6901 | 19.1634 | 21.2906 | 21.2651 | 17.3396 | 18.1596 | 22.5223 | 21.3057 | 24.506 | 17.0388 | 26.4786 | 19.7963 | 26.2185
2020-04-27 | 19:00 | 18.2001 | 14.9001 | 15.3001 | 19.6584 | 13.7001 | 12.7001 | 14.8001 | 12.6001 | 12.9001 | 16.2001 | 15.3001 | 14.5668 | 21.7501 | 17.6001 | 19.7918 | 16.6001 | 19.7837 | 16.2001 | 13.1001 | 14.8001 | 17.3818 | 17.4001 | 26.3401 | 13.3001 | 16.5001 | 16.2001 | 15.9001 | 15.8001 | 16.3001 | 14.4001 | 18.0001 | 17.0001 | 21.1001 | 20.5518 | 13.0001 | 21.1501 | 18.9117 | 19.7984 | 21.0001 | 21.0401 | 19.4001 | 20.9488 | 17.0001 | 18.3701 | 21.4219 | 14.5001 | 14.2001 | 18.6001 | 19.3001 | 18.2526 | 14.901 | 14.8001 | 14.4001 | 20.3293 | 15.9343 | 10.6001 | 27.9301 | 22.9401 | 22.5301 | 17.8123 | 20.7804 | 19.962 | 16.8437 | 18.633 | 20.9092 | 21.0008 | 22.6231 | 17.0941 | 24.7507 | 17.8183 | 23.5633
2020-04-27 | 20:00 | 17.4301 | 11.9001 | 14.7001 | 17.9251 | 13.6001 | 12.9001 | 14.0001 | 12.5001 | 11.2001 | 13.8001 | 13.5001 | 13.9484 | 20.2251 | 17.5001 | 17.2668 | 15.9001 | 17.6636 | 13.4001 | 13.1001 | 15.1001 | 16.9043 | 17.5001 | 23.3684 | 12.2001 | 15.4001 | 15.2001 | 14.0001 | 14.7001 | 13.6001 | 13.6001 | 15.2001 | 15.4001 | 19.7001 | 18.8426 | 12.4001 | 18.6538 | 16.9447 | 17.8309 | 15.9001 | 18.5891 | 18.4001 | 18.4644 | 17.1001 | 16.8613 | 18.6683 | 12.7001 | 13.8001 | 17.4001 | 17.5001 | 17.4651 | 14.2468 | 15.1001 | 14.5001 | 17.6084 | 14.7551 | 9.2001 | 20.7601 | 20.7801 | 21.2701 | 17.0128 | 19.9232 | 17.9268 | 16.0176 | 16.9693 | 19.2907 | 19.1276 | 20.3693 | 17.1781 | 21.1497 | 16.0654 | 21.4599
2020-04-27 | 21:00 | 16.6476 | 10.8001 | 14.4001 | 16.7251 | 13.5001 | 13.0001 | 12.9001 | 12.7001 | 10.1001 | 12.6001 | 12.8001 | 13.6684 | 19.4001 | 15.6001 | 15.6751 | 14.7001 | 15.9194 | 11.0001 | 12.8001 | 15.0001 | 15.4284 | 18.2001 | 20.6768 | 11.5001 | 14.0001 | 14.8001 | 14.7001 | 14.1001 | 12.3001 | 12.1001 | 13.1001 | 14.1001 | 17.9001 | 15.8443 | 11.9001 | 17.3784 | 15.7681 | 15.9234 | 13.1001 | 16.9749 | 16.4001 | 17.1193 | 15.3001 | 15.3931 | 17.5893 | 11.9001 | 13.6001 | 14.6001 | 17.4001 | 16.5101 | 14.0851 | 15.0001 | 14.5001 | 16.2368 | 14.4634 | 8.1001 | 17.6143 | 18.6272 | 19.5001 | 16.0212 | 18.9858 | 18.0018 | 15.7697 | 15.3506 | 17.7526 | 17.4609 | 18.2319 | 17.2627 | 17.9909 | 15.4672 | 18.9684
2020-04-27 | 22:00 | 15.8001 | 10.1001 | 14.6001 | 14.9168 | 13.6001 | 12.9001 | 12.8001 | 12.7001 | 9.3001 | 11.7001 | 12.4001 | 13.6309 | 18.3084 | 14.3001 | 14.5251 | 14.0001 | 15.396 | 9.7001 | 12.9001 | 15.1001 | 14.3001 | 18.4001 | 18.7301 | 11.2001 | 13.9001 | 14.7001 | 14.7001 | 13.1001 | 13.0001 | 10.2001 | 12.5001 | 13.1001 | 16.4001 | 13.7143 | 11.6001 | 15.9578 | 15.4921 | 15.0609 | 11.6001 | 14.9566 | 15.8001 | 15.5793 | 14.7001 | 14.2095 | 16.2993 | 11.0001 | 12.8001 | 14.3001 | 15.7001 | 14.6701 | 14.1384 | 15.1001 | 14.5001 | 14.8118 | 14.0284 | 7.1001 | 16.9801 | 18.4027 | 18.4001 | 15.242 | 18.7095 | 17.1248 | 15.274 | 14.9276 | 17.0318 | 15.7657 | 16.5707 | 17.3135 | 16.0108 | 15.889 | 17.3784
2020-04-27 | 23:00 | 14.5276 | 10.3001 | 14.6001 | 13.8168 | 13.7001 | 12.8001 | 12.2001 | 12.8001 | 8.5001 | 11.6001 | 12.6001 | 13.6793 | 17.1251 | 12.4001 | 13.6084 | 13.5001 | 14.7727 | 8.2001 | 12.4001 | 15.2001 | 13.6001 | 18.4001 | 17.5018 | 10.7001 | 13.1001 | 14.4001 | 12.8001 | 12.4001 | 10.6001 | 9.1001 | 12.7001 | 13.1001 | 15.8001 | 12.0368 | 12.1001 | 14.5583 | 14.8427 | 13.9426 | 10.6001 | 14.0966 | 15.6001 | 14.3961 | 13.5001 | 13.7843 | 14.1798 | 9.9001 | 12.2001 | 14.1001 | 14.4001 | 13.0251 | 14.1993 | 15.2001 | 14.4001 | 13.1968 | 13.8884 | 5.5001 | 16.4901 | 17.3981 | 18.1601 | 13.6542 | 18.4 | 17.9501 | 15.1914 | 14.403 | 15.9348 | 14.9433 | 16.1001 | 17.3473 | 15.34 | 16.0622 | 15.9436
2020-04-28 | 0:00 | 13.6551 | 10.8001 | 14.6001 | 12.9084 | 14.0001 | 12.8001 | 12.4001 | 12.9001 | 7.8001 | 11.3001 | 12.5001 | 13.6769 | 16.3668 | 8.9001 | 12.8925 | 12.8001 | 13.361 | 7.6001 | 11.8001 | 15.2001 | 12.7001 | 18.4001 | 16.1499 | 10.6001 | 12.5001 | 14.0001 | 13.6001 | 12.0001 | 8.8001 | 8.8001 | 11.1001 | 11.7001 | 15.5001 | 10.7001 | 12.2001 | 13.5508 | 14.3508 | 13.2418 | 11.3001 | 13.2489 | 15.4001 | 13.5199 | 13.0001 | 13.1591 | 13.1006 | 9.2001 | 12.3001 | 13.7001 | 14.2001 | 12.6326 | 14.1893 | 15.2001 | 14.3001 | 12.9909 | 13.2185 | 2.4001 | 16.9201 | 17.3416 | 17.4701 | 12.8012 | 18.2047 | 18.0001 | 15.1914 | 13.811 | 14.9433 | 14.4194 | 15.4391 | 17.3811 | 13.1892 | 16.1287 | 14.9098
2020-04-28 | 1:00 | 13.4226 | 9.6001 | 13.0001 | 12.0668 | 13.6001 | 12.6001 | 11.7001 | 13.0001 | 7.7001 | 10.4001 | 11.5001 | 13.4051 | 15.9501 | 8.7001 | 12.5418 | 12.5001 | 12.6001 | 6.8001 | 11.4001 | 15.4001 | 11.8409 | 18.3001 | 15.7918 | 10.1001 | 12.0001 | 13.9001 | 11.7001 | 10.3001 | 10.5001 | 8.1001 | 10.5001 | 10.1001 | 14.4001 | 10.0534 | 10.7001 | 12.5288 | 12.6757 | 13.0059 | 18.8001 | 12.6946 | 15.0001 | 12.2909 | 12.2001 | 12.109 | 12.4089 | 8.7001 | 12.2001 | 12.8001 | 13.5001 | 13.0176 | 14.1534 | 15.4001 | 13.9001 | 12.3218 | 12.8893 | 1.2001 | 16.3701 | 16.8267 | 17.8501 | 12.0426 | 18.2437 | 18.0023 | 15.1914 | 13.7772 | 13.9518 | 13.8843 | 14.3015 | 17.3981 | 13.0843 | 16.0021 | 14.01
2020-04-28 | 2:00 | 14.0801 | 9.3001 | 12.7001 | 11.3918 | 13.4001 | 12.5001 | 11.9001 | 13.1001 | 7.5001 | 9.7001 | 10.3001 | 13.5076 | 14.8334 | 7.8001 | 11.7501 | 12.7001 | 12.4001 | 5.6001 | 11.1001 | 15.6001 | 11.6359 | 18.3001 | 14.7473 | 10.0001 | 11.2001 | 13.5001 | 10.5001 | 10.6001 | 9.6001 | 6.4001 | 10.4001 | 9.3001 | 14.0001 | 9.7926 | 9.6001 | 12.4628 | 12.7001 | 12.3409 | 22.4001 | 11.6776 | 14.7001 | 12.1279 | 12.1001 | 11.1172 | 11.3874 | 8.1001 | 11.9001 | 11.2001 | 11.8001 | 13.5126 | 14.7026 | 15.6001 | 13.4001 | 11.5718 | 12.001 | 0.4001 | 15.7601 | 16.0959 | 17.4801 | 12.1471 | 18.1609 | 17.7123 | 15.1914 | 13.9464 | 13.4396 | 13.4261 | 13.7039 | 17.4319 | 10.9377 | 15.5729 | 13.55
2020-04-28 | 3:00 | 14.2051 | 8.6001 | 12.6001 | 10.5584 | 13.4001 | 12.5001 | 11.2001 | 13.1001 | 6.6001 | 9.6001 | 10.7001 | 13.7359 | 14.5334 | 7.8001 | 11.367 | 15.2001 | 11.5001 | 5.9001 | 11.0001 | 15.4001 | 11.2984 | 18.1001 | 15.5731 | 9.9001 | 11.8001 | 12.9001 | 10.3001 | 9.6001 | 7.9001 | 5.5001 | 10.6001 | 9.0001 | 14.4001 | 9.2393 | 9.2001 | 11.8939 | 12.4586 | 11.6318 | 22.5001 | 10.7608 | 13.3001 | 11.8754 | 12.0001 | 11.0836 | 10.0786 | 7.9001 | 12.1001 | 10.8001 | 10.6001 | 13.4901 | 14.7976 | 15.4001 | 13.4001 | 11.0084 | 12.2226 | 0.0001 | 15.4601 | 15.0303 | 17.1101 | 12.3294 | 17.6515 | 17.834 | 15.1914 | 14.0987 | 12.9483 | 12.6 | 13.2678 | 17.4488 | 9.8311 | 15.28 | 13.0599
2020-04-28 | 4:00 | 14.0351 | 8.8001 | 12.3001 | 9.9834 | 13.4001 | 12.5001 | 11.4001 | 13.1001 | 6.4001 | 10.2001 | 10.4001 | 13.7101 | 14.1334 | 7.1001 | 10.6251 | 15.3001 | 11.3001 | 6.2001 | 10.7001 | 15.0001 | 11.2143 | 18.0001 | 15.0064 | 9.6001 | 13.2001 | 9.9001 | 10.3001 | 8.8001 | 7.5001 | 5.9001 | 10.5001 | 9.0001 | 13.7001 | 8.0354 | 9.2001 | 11.5193 | 11.3084 | 11.5568 | 22.7001 | 10.6768 | 13.2001 | 11.6461 | 10.7001 | 10.6834 | 9.7859 | 7.9001 | 12.0001 | 10.0001 | 9.7001 | 13.0601 | 14.7901 | 15.0001 | 13.4001 | 10.4984 | 11.4668 | 0.0001 | 14.9501 | 14.4803 | 17.6701 | 11.7621 | 17.6185 | 17.2265 | 15.1914 | 14.2111 | 12.329 | 12.042 | 12.5409 | 17.4657 | 8.4727 | 14.83 | 12.2201
2020-04-28 | 5:00 | 13.7101 | 9.2001 | 11.6001 | 9.2751 | 13.6001 | 12.2001 | 11.5001 | 13.0001 | 6.4001 | 9.9001 | 10.6001 | 13.5546 | 13.5168 | 7.4001 | 10.1535 | 15.6001 | 10.9001 | 6.0001 | 10.8001 | 15.2001 | 10.7434 | 17.9001 | 14.7723 | 9.7001 | 13.8001 | 8.9001 | 10.0001 | 9.1001 | 7.5001 | 5.7001 | 9.3001 | 7.0001 | 13.7001 | 7.3872 | 9.5001 | 10.4459 | 11.2035 | 10.7568 | 22.8001 | 10.7173 | 13.3001 | 11.0573 | 8.7001 | 10.5118 | 8.7824 | 7.4001 | 11.7001 | 10.3001 | 9.3001 | 12.9326 | 14.5012 | 15.2001 | 13.5001 | 10.1347 | 11.6737 | 0.0001 | 14.1959 | 14.1897 | 17.4701 | 11.0917 | 17.3453 | 17.0018 | 15.1914 | 13.1511 | 11.8146 | 11.5877 | 11.9171 | 17.4657 | 7.7954 | 14.59 | 12.18
2020-04-28 | 6:00 | 13.4851 | 8.6001 | 11.2001 | 9.3918 | 13.6001 | 12.0001 | 11.0001 | 12.9001 | 6.8001 | 9.3001 | 9.8001 | 13.5354 | 13.5584 | 7.5001 | 10.3001 | 14.2001 | 10.3001 | 6.2001 | 10.6001 | 15.3001 | 10.7679 | 17.4001 | 15.9126 | 9.5001 | 13.9001 | 7.3001 | 9.8001 | 9.0001 | 7.5001 | 6.1001 | 8.9001 | 7.1001 | 13.6001 | 6.8817 | 10.4001 | 9.7646 | 11.7534 | 10.4318 | 22.6001 | 9.9859 | 13.6001 | 9.7593 | 8.6001 | 10.2367 | 8.7853 | 6.9001 | 11.4001 | 9.3001 | 8.7001 | 12.8726 | 14.1721 | 15.3001 | 13.5001 | 10.3146 | 11.4471 | 0.0001 | 13.5001 | 15.0903 | 17.0601 | 10.7685 | 17.4581 | 16.9387 | 15.1914 | 13.0498 | 11.3822 | 11.2563 | 11.595 | 17.4657 | 7.1304 | 14.3001 | 11.8299
2020-04-28 | 7:00 | 12.9851 | 7.8001 | 10.8001 | 9.6751 | 13.6001 | 11.7001 | 10.2001 | 12.9001 | 7.2001 | 9.5001 | 9.6001 | 13.4821 | 13.9751 | 7.5001 | 10.3834 | 11.1001 | 9.4001 | 6.0001 | 10.1001 | 14.9001 | 10.5762 | 17.0001 | 16.5221 | 9.6001 | 13.9001 | 6.4001 | 10.0001 | 8.5001 | 7.4001 | 6.2001 | 9.3001 | 6.8001 | 12.7001 | 7.0033 | 10.7001 | 10.1436 | 11.7532 | 9.9976 | 22.7001 | 10.2743 | 12.0001 | 10.0191 | 10.5001 | 10.7865 | 8.6129 | 7.0001 | 11.8001 | 8.4001 | 8.3001 | 12.6351 | 13.9937 | 14.9001 | 13.3001 | 10.4471 | 10.9471 | 0.0001 | 13.4401 | 15.6401 | 15.6501 | 11.195 | 17.4625 | 15.1537 | 15.1914 | 13.6587 | 10.9012 | 10.9561 | 11.2041 | 17.4657 | 6.7189 | 14.3176 | 12.1601
2020-04-28 | 8:00 | 12.6101 | 9.7001 | 15.6001 | 10.0418 | 13.8001 | 11.6001 | 11.8001 | 13.1001 | 10.9001 | 10.4001 | 12.8001 | 13.3479 | 14.5584 | 9.4001 | 10.7668 | 13.5001 | 9.8062 | 7.7001 | 9.5001 | 14.9001 | 10.7087 | 17.1001 | 16.2014 | 11.6001 | 14.2001 | 7.7001 | 9.7001 | 8.3001 | 8.6001 | 7.3001 | 12.1001 | 9.7001 | 14.8001 | 6.3408 | 10.7001 | 10.6093 | 11.628 | 9.2043 | 23.9001 | 9.5839 | 16.3001 | 9.9598 | 15.7001 | 11.1113 | 9.5219 | 13.0001 | 11.9001 | 8.1001 | 8.5001 | 12.5076 | 13.8001 | 14.9001 | 12.9001 | 10.5768 | 10.9246 | 5.2001 | 12.8601 | 15.7589 | 14.7201 | 11.4568 | 17.4623 | 15.3243 | 15.1914 | 13.5911 | 10.9772 | 10.9457 | 11.179 | 17.412 | 6.8804 | 14.383 | 12.1861
2020-04-28 | 9:00 | 13.2151 | 14.6001 | 18.4001 | 11.3084 | 13.9001 | 11.8001 | 15.3001 | 13.5001 | 15.7001 | 14.3001 | 16.5001 | 13.4854 | 14.7251 | 16.7001 | 14.0278 | 16.6001 | 12.7001 | 13.3001 | 10.5001 | 14.9001 | 11.5601 | 19.9001 | 19.7933 | 16.8001 | 19.5001 | 12.8001 | 14.1001 | 10.1001 | 14.2001 | 14.1001 | 16.9001 | 14.7001 | 18.3001 | 9.8089 | 11.6001 | 13.4921 | 13.2445 | 11.3959 | 26.4001 | 12.7961 | 18.7001 | 12.8011 | 18.6001 | 12.1695 | 13.0021 | 16.4001 | 12.5001 | 9.9001 | 11.0001 | 12.5801 | 14.0529 | 14.9001 | 12.9001 | 15.1801 | 12.2587 | 8.9001 | 14.2146 | 18.4725 | 14.9571 | 11.7425 | 20.9537 | 17.5607 | 15.1914 | 13.5911 | 11.876 | 11.3004 | 11.3192 | 17.3577 | 8.7004 | 14.5457 | 12.7831
2020-04-28 | 10:00 | 14.7501 | 17.7001 | 17.8001 | 15.6501 | 13.8001 | 12.8001 | 18.5001 | 13.0001 | 18.9001 | 19.2001 | 19.0001 | 14.412 | 18.0834 | 19.1001 | 17.6334 | 19.2001 | 17.1001 | 18.3001 | 11.5001 | 15.3001 | 15.4001 | 22.5001 | 21.3756 | 19.4001 | 22.9001 | 16.4001 | 17.4001 | 14.4001 | 18.1001 | 16.9001 | 21.6001 | 17.6001 | 21.0001 | 13.9609 | 12.3001 | 18.2833 | 17.5668 | 13.6626 | 28.9001 | 17.7061 | 21.3001 | 17.7683 | 19.8001 | 17.9251 | 18.1838 | 16.8001 | 13.6001 | 12.3001 | 13.0001 | 14.2076 | 15.1546 | 15.3001 | 13.3001 | 23.9393 | 15.2726 | 12.8001 | 20.4402 | 22.9018 | 19.0701 | 12.1536 | 24.413 | 17.9398 | 15.1914 | 15.2085 | 15.3929 | 12.4337 | 12.974 | 17.4584 | 12.0283 | 15.2385 | 15.0949
2020-04-28 | 11:00 | 16.0426 | 21.3001 | 20.2001 | 19.3084 | 14.0001 | 13.7001 | 20.7001 | 13.7001 | 22.5001 | 23.6001 | 21.2001 | 14.3001 | 21.1584 | 21.9001 | 19.5168 | 22.2001 | 20.4056 | 21.9001 | 13.3001 | 16.3001 | 18.1243 | 24.5001 | 26.4096 | 21.2001 | 24.6001 | 17.9001 | 21.1001 | 17.5001 | 20.8001 | 18.6001 | 25.0001 | 17.8001 | 23.8001 | 15.9434 | 13.3001 | 22.7591 | 19.1918 | 16.1834 | 31.2001 | 22.2763 | 22.4001 | 22.3024 | 22.4001 | 20.4251 | 21.7078 | 18.2001 | 14.0001 | 16.3518 | 15.5001 | 16.2851 | 16.1001 | 16.3001 | 13.5001 | 26.1368 | 17.8543 | 16.2001 | 24.0325 | 24.3488 | 23.8201 | 13.4672 | 24.7642 | 17.3045 | 15.1914 | 16.9674 | 18.9989 | 15.0044 | 15.6823 | 17.5474 | 17.4985 | 16.9923 | 17.3489
2020-04-28 | 12:00 | 18.0826 | 24.0001 | 21.6001 | 21.6501 | 15.3001 | 13.8001 | 22.6001 | 14.0001 | 25.2001 | 27.0001 | 23.5001 | 15.3001 | 23.7918 | 23.7001 | 22.4084 | 25.5001 | 23.1793 | 23.9001 | 13.7001 | 16.6001 | 19.1743 | 25.4001 | 28.1131 | 21.7001 | 26.9001 | 19.6001 | 23.5001 | 18.6001 | 23.3001 | 19.3001 | 27.2001 | 19.3001 | 27.7001 | 18.6718 | 13.1001 | 26.2371 | 21.9501 | 17.5859 | 32.8001 | 25.7101 | 23.4001 | 25.3833 | 23.7001 | 23.2251 | 24.8503 | 18.9001 | 15.2001 | 18.4759 | 18.1001 | 17.9301 | 18.7001 | 16.6001 | 15.1001 | 28.2534 | 17.2501 | 19.4001 | 26.4843 | 26.875 | 22.1901 | 15.5318 | 25.446 | 20.4762 | 15.1914 | 18.6631 | 21.4217 | 17.3476 | 18.1808 | 17.6382 | 21.1255 | 20.2815 | 20.2888
2020-04-28 | 13:00 | 19.9701 | 25.9001 | 22.6001 | 24.6418 | 16.2001 | 14.1001 | 24.5001 | 14.7001 | 27.7001 | 28.3001 | 24.3001 | 15.9001 | 25.9334 | 25.3001 | 24.4918 | 26.8001 | 26.3268 | 26.2001 | 14.6001 | 17.5001 | 20.2209 | 26.1001 | 29.6584 | 22.5001 | 27.3001 | 21.0001 | 24.8001 | 19.4001 | 25.8001 | 20.5001 | 27.0001 | 20.3001 | 30.6001 | 20.3201 | 12.0001 | 26.7806 | 24.0084 | 19.6643 | 33.6001 | 26.9901 | 26.0001 | 26.2334 | 25.5001 | 24.8918 | 25.4316 | 19.8001 | 16.8001 | 19.6001 | 20.0001 | 19.8501 | 19.6001 | 17.5001 | 16.4001 | 27.4401 | 19.0476 | 21.4001 | 28.5517 | 28.1739 | 24.526 | 17.644 | 25.3658 | 20.5748 | 15.1914 | 20.3919 | 23.6838 | 19.339 | 20.4304 | 17.4658 | 24.2327 | 20.046 | 22.7462
2020-04-28 | 14:00 | 21.2026 | 25.8001 | 22.9001 | 26.4918 | 16.9001 | 14.9001 | 26.4001 | 16.5001 | 27.5001 | 29.9001 | 23.2001 | 16.2001 | 27.7334 | 26.1001 | 26.4418 | 25.8001 | 28.3618 | 27.6001 | 14.2001 | 18.3001 | 22.0576 | 26.1001 | 30.2431 | 22.2001 | 27.5001 | 21.9001 | 25.7001 | 20.3001 | 27.3001 | 21.2001 | 26.5001 | 20.9001 | 31.4001 | 21.7184 | 12.9001 | 26.8058 | 25.0251 | 21.8668 | 34.0001 | 26.4861 | 26.9001 | 26.0178 | 26.7001 | 26.8418 | 25.3526 | 21.1001 | 17.2001 | 21.3001 | 22.0001 | 21.4701 | 20.2001 | 18.3001 | 17.8001 | 27.7084 | 20.8918 | 22.4001 | 30.4669 | 28.4442 | 23.0398 | 19.7217 | 24.4618 | 24.027 | 15.1914 | 21.8755 | 25.606 | 21.2249 | 22.6172 | 17.8485 | 26.4677 | 20.0345 | 23.4561
2020-04-28 | 15:00 | 22.0776 | 25.0001 | 22.3001 | 27.2834 | 17.6001 | 15.5001 | 26.8001 | 16.7001 | 26.6001 | 31.5001 | 21.3001 | 16.4001 | 28.3251 | 26.8001 | 27.2584 | 25.0001 | 27.4776 | 27.6001 | 13.5001 | 18.6001 | 23.1243 | 26.3001 | 30.9609 | 22.4001 | 26.5001 | 22.7001 | 25.6001 | 21.5001 | 28.2001 | 21.5001 | 26.1001 | 21.5001 | 31.4001 | 22.8059 | 13.1001 | 26.8201 | 24.8168 | 21.7643 | 33.6001 | 26.3354 | 27.9001 | 25.9366 | 27.2001 | 26.7418 | 25.4843 | 22.5001 | 17.0001 | 22.8001 | 23.0001 | 22.1901 | 19.6001 | 18.6001 | 17.7001 | 27.4051 | 21.8759 | 22.6001 | 30.8829 | 29.1001 | 23.8761 | 20.913 | 23.609 | 27.1032 | 15.7171 | 22.64 | 26.2117 | 22.3826 | 23.832 | 17.9742 | 28.185 | 20.0535 | 23.9314
2020-04-28 | 16:00 | 22.4076 | 23.9001 | 20.5001 | 27.5001 | 17.5001 | 15.2001 | 25.3001 | 17.6001 | 24.6001 | 29.2001 | 20.6001 | 15.8001 | 28.6501 | 26.5001 | 27.3501 | 23.6001 | 25.2576 | 28.1001 | 12.7001 | 18.1001 | 24.0134 | 25.8001 | 30.7361 | 20.1001 | 25.1001 | 23.0001 | 23.6001 | 21.8001 | 27.6001 | 21.3001 | 25.3001 | 21.4001 | 29.9001 | 23.0251 | 13.1001 | 26.5089 | 25.0197 | 21.6159 | 32.2001 | 25.8188 | 27.6001 | 25.5188 | 27.7001 | 27.0334 | 25.3718 | 23.1001 | 16.6001 | 23.2001 | 23.6001 | 22.2001 | 19.0001 | 18.1001 | 18.5001 | 25.9001 | 22.6143 | 22.5001 | 30.1032 | 29.3301 | 24.3918 | 21.3723 | 22.9128 | 25.554 | 15.1914 | 21.8458 | 25.398 | 23.0088 | 24.2 | 18.105 | 28.5121 | 19.82 | 23.9763
2020-04-28 | 17:00 | 22.2026 | 22.1001 | 18.2001 | 27.3584 | 15.8001 | 14.4001 | 22.1001 | 17.1001 | 21.5001 | 26.7001 | 19.4001 | 15.3001 | 28.4584 | 23.6001 | 26.9084 | 22.7001 | 24.4001 | 26.6001 | 12.0001 | 17.1001 | 21.6684 | 24.3001 | 29.4001 | 18.8001 | 22.5001 | 21.7001 | 21.8001 | 20.9001 | 26.4001 | 20.3001 | 23.3001 | 20.1001 | 27.8001 | 22.0659 | 13.0001 | 25.7796 | 24.511 | 20.9001 | 29.0001 | 24.7873 | 25.7001 | 24.8068 | 26.6001 | 26.3251 | 24.8193 | 23.0001 | 14.0001 | 22.9001 | 23.5001 | 22.1826 | 17.9001 | 17.1001 | 16.9001 | 25.3001 | 23.4434 | 21.9001 | 28.456 | 28.1601 | 23.2581 | 20.7242 | 22.2282 | 22.5115 | 15.1914 | 20.2573 | 22.8064 | 23.0104 | 23.7841 | 18.2148 | 27.9497 | 19.0448 | 23.9899
2020-04-28 | 18:00 | 20.8426 | 18.5001 | 14.7001 | 25.7918 | 14.3001 | 13.1001 | 18.3001 | 14.4001 | 16.9001 | 22.9001 | 16.8001 | 14.7001 | 26.5418 | 20.8001 | 24.8668 | 18.6001 | 23.7001 | 19.8001 | 10.7001 | 15.3001 | 21.9001 | 21.2001 | 27.8901 | 15.7001 | 18.8001 | 20.0001 | 20.0001 | 18.6001 | 22.4001 | 17.9001 | 20.1001 | 16.9001 | 24.5001 | 20.5509 | 11.4001 | 24.4501 | 22.6834 | 19.7001 | 24.5001 | 23.6691 | 20.8001 | 23.6628 | 19.9001 | 23.9168 | 23.7668 | 18.3001 | 11.1001 | 21.6001 | 22.4001 | 20.4051 | 16.9001 | 15.3001 | 15.8001 | 23.6001 | 23.0126 | 14.4001 | 25.4774 | 27.0001 | 22.8335 | 18.8531 | 21.8998 | 20.1834 | 15.1914 | 18.6854 | 21.2696 | 21.942 | 22.0195 | 18.311 | 26.26 | 18.2399 | 22.636
2020-04-28 | 19:00 | 18.7951 | 15.4001 | 12.7001 | 21.4418 | 13.9001 | 12.5001 | 15.9001 | 12.5001 | 14.7001 | 19.7001 | 14.2001 | 14.0001 | 23.5584 | 19.5001 | 21.3751 | 15.8001 | 20.8001 | 17.1001 | 10.3001 | 13.9001 | 21.8001 | 18.4001 | 27.0801 | 13.0001 | 17.4001 | 19.0001 | 18.7001 | 16.3001 | 19.2001 | 16.1001 | 16.2001 | 14.9001 | 21.1001 | 18.5559 | 11.0001 | 21.2521 | 20.3602 | 18.2001 | 21.7001 | 21.1539 | 19.0001 | 20.9996 | 17.5001 | 20.2918 | 21.6063 | 14.9001 | 9.6001 | 18.8001 | 20.2001 | 17.5151 | 15.8001 | 13.9001 | 14.4001 | 20.9318 | 17.9234 | 11.5001 | 21.8801 | 24.8701 | 20.3973 | 17.2005 | 21.0172 | 16.8479 | 15.1914 | 17.2523 | 19.882 | 20.6731 | 20.109 | 18.3456 | 25.0724 | 17.38 | 20.7032
2020-04-28 | 20:00 | 17.2326 | 12.5001 | 11.7001 | 18.7251 | 13.5001 | 12.5001 | 14.3001 | 10.9001 | 12.1001 | 15.9001 | 13.4001 | 13.4001 | 21.4834 | 17.8001 | 19.2834 | 14.4001 | 20.2951 | 14.0001 | 10.4001 | 12.6001 | 17.8734 | 16.2001 | 22.8701 | 11.8001 | 16.2001 | 17.7001 | 17.9001 | 15.3001 | 18.2001 | 15.3001 | 14.6001 | 14.2001 | 19.4001 | 17.2043 | 11.3001 | 18.0063 | 18.5266 | 17.1593 | 18.2001 | 18.1784 | 18.4001 | 17.8276 | 16.4001 | 17.4516 | 18.8881 | 13.0001 | 9.6001 | 17.1251 | 18.8001 | 16.8326 | 14.9001 | 12.6001 | 13.4001 | 18.5159 | 16.5984 | 10.2001 | 18.2112 | 21.6301 | 18.3616 | 14.8298 | 20.7047 | 16.0848 | 15.1914 | 16.3465 | 18.6821 | 19.2841 | 18.8917 | 18.371 | 21.3213 | 17.08 | 18.1536
2020-04-28 | 21:00 | 16.5126 | 13.0001 | 12.1001 | 17.3584 | 11.8001 | 12.6001 | 14.4001 | 10.0001 | 10.5001 | 13.2001 | 13.4001 | 13.0001 | 19.5834 | 17.6001 | 17.4584 | 13.4001 | 18.2768 | 11.9001 | 9.8001 | 12.0001 | 16.6193 | 16.2001 | 20.1301 | 11.6001 | 15.6001 | 16.6001 | 16.3001 | 14.5001 | 17.7001 | 15.0001 | 11.8001 | 13.3001 | 17.9001 | 16.8018 | 10.7001 | 16.5384 | 16.6501 | 16.9976 | 12.7001 | 16.4803 | 16.5001 | 16.5648 | 16.1001 | 16.0762 | 17.4984 | 11.7001 | 9.2001 | 16.0793 | 17.9001 | 16.1626 | 14.4001 | 12.0001 | 12.8001 | 15.8818 | 15.4526 | 9.2001 | 17.7742 | 18.8601 | 17.4914 | 13.0228 | 20.5093 | 15.4148 | 15.1914 | 15.3232 | 17.7399 | 17.9842 | 17.9708 | 18.3794 | 19.1548 | 16.8401 | 16.2462
2020-04-28 | 22:00 | 15.5476 | 13.3001 | 11.2001 | 15.5334 | 11.4001 | 12.0001 | 14.0001 | 9.9001 | 9.5001 | 11.8001 | 13.3001 | 12.7001 | 18.2668 | 17.2001 | 16.3091 | 13.4001 | 16.4576 | 10.1001 | 9.8001 | 11.8001 | 15.4018 | 16.7001 | 18.0501 | 11.1001 | 14.5001 | 16.5001 | 15.8001 | 13.9001 | 15.6001 | 14.0001 | 11.8001 | 11.7001 | 16.0001 | 16.3568 | 11.0001 | 14.7056 | 15.3918 | 16.3526 | 10.4001 | 13.9623 | 15.7001 | 14.9733 | 13.7001 | 15.0255 | 15.9949 | 10.7001 | 9.1001 | 14.9468 | 17.0001 | 14.9976 | 13.7001 | 11.8001 | 11.5001 | 13.3651 | 15.4284 | 7.1001 | 17.0524 | 16.7101 | 16.4221 | 12.0822 | 20.1578 | 13.9757 | 15.1914 | 14.5954 | 16.8761 | 17.0916 | 17.0916 | 18.4302 | 16.8972 | 16.7701 | 14.9492
2020-04-28 | 23:00 | 14.9176 | 13.4001 | 11.1001 | 14.2918 | 10.8001 | 10.9001 | 13.8001 | 9.7001 | 8.4001 | 11.2001 | 13.2001 | 12.6001 | 17.4918 | 15.9001 | 15.6334 | 13.4001 | 15.7751 | 9.6001 | 10.3001 | 10.9001 | 14.6001 | 17.0001 | 16.3101 | 11.2001 | 14.0001 | 16.4001 | 16.0001 | 13.0001 | 14.0001 | 12.5001 | 10.8001 | 11.3001 | 14.2001 | 15.6843 | 11.3001 | 13.4043 | 14.9834 | 15.7734 | 9.6001 | 12.4733 | 15.8001 | 13.1641 | 11.3001 | 14.117 | 13.3644 | 9.9001 | 8.9001 | 14.8076 | 15.7801 | 14.3251 | 14.0001 | 10.9001 | 10.6001 | 11.7151 | 14.9593 | 4.8001 | 15.8143 | 16.3101 | 15.5009 | 11.2539 | 19.7282 | 13.3437 | 15.1914 | 14.5356 | 16.2381 | 16.3481 | 16.2979 | 18.4302 | 15.72 | 16.9201 | 14.2099
2020-04-29 | 0:00 | 14.0351 | 13.3001 | 11.2001 | 13.2584 | 11.2001 | 10.9001 | 14.7001 | 10.2001 | 9.5001 | 10.8001 | 13.2001 | 12.5001 | 16.4584 | 15.9001 | 14.2668 | 13.5001 | 15.0751 | 9.6001 | 10.5001 | 10.6001 | 14.0384 | 16.9001 | 15.6401 | 11.2001 | 13.8001 | 15.7001 | 15.2001 | 12.0001 | 14.9001 | 10.3001 | 10.5001 | 9.3001 | 13.6001 | 15.2526 | 11.4001 | 12.9201 | 14.1418 | 15.2043 | 8.6001 | 12.8864 | 15.1001 | 12.7926 | 9.7001 | 13.2334 | 11.9963 | 9.2001 | 8.6001 | 14.5193 | 15.3534 | 13.4051 | 13.8001 | 10.6001 | 10.3001 | 11.0351 | 13.9684 | 3.8001 | 15.1847 | 15.8801 | 15.923 | 11.0187 | 19.7977 | 13.4826 | 15.1914 | 14.2559 | 15.6065 | 16.1001 | 15.5929 | 18.464 | 13.8211 | 16.8348 | 13.35
2020-04-29 | 1:00 | 13.6151 | 13.3001 | 11.1001 | 12.5001 | 11.5001 | 10.8001 | 14.9001 | 9.9001 | 10.8001 | 11.1001 | 13.2001 | 12.5001 | 15.8834 | 15.3001 | 13.5868 | 13.5001 | 15.8346 | 10.0001 | 10.7001 | 11.1001 | 13.3284 | 16.8001 | 14.1885 | 10.4001 | 12.8001 | 15.5001 | 14.4001 | 11.0001 | 14.4001 | 9.1001 | 9.3001 | 8.1001 | 12.5001 | 14.3951 | 11.4001 | 12.4034 | 13.3785 | 14.5268 | 7.8001 | 11.5568 | 14.4001 | 12.2013 | 10.0001 | 12.5118 | 11.0513 | 9.2001 | 8.5001 | 13.4718 | 14.0523 | 12.7176 | 13.5001 | 11.1001 | 9.3001 | 10.5263 | 13.6934 | 1.9001 | 14.2833 | 15.2001 | 15.7851 | 10.6986 | 19.3376 | 13.2076 | 15.1914 | 13.8773 | 14.9532 | 15.4391 | 14.8731 | 18.3963 | 12.3036 | 16.7159 | 13.116
2020-04-29 | 2:00 | 13.2376 | 13.2001 | 11.1001 | 12.0834 | 11.2001 | 10.3001 | 14.5001 | 10.0001 | 10.7001 | 11.0001 | 13.1001 | 12.1001 | 14.5918 | 15.0001 | 12.5117 | 13.3001 | 15.4254 | 10.0001 | 10.7001 | 11.4001 | 12.4018 | 16.7001 | 13.8679 | 10.2001 | 12.2001 | 14.8001 | 14.3001 | 9.9001 | 14.1001 | 8.3001 | 8.3001 | 7.3001 | 12.2001 | 13.6009 | 11.5001 | 10.4533 | 13.1251 | 13.7626 | 7.7001 | 9.7311 | 14.3001 | 10.0756 | 11.6001 | 12.0201 | 9.4074 | 8.1001 | 8.1001 | 12.2718 | 12.8847 | 12.6751 | 13.2001 | 11.4001 | 8.5001 | 10.1163 | 13.3859 | 0.2001 | 14.1783 | 14.2301 | 15.9866 | 11.6809 | 19.3971 | 12.504 | 15.1914 | 13.7095 | 14.3517 | 14.5489 | 14.3404 | 18.3456 | 11.4843 | 16.5046 | 13.5294
2020-04-29 | 3:00 | 13.3126 | 13.1001 | 11.3001 | 11.5251 | 10.5001 | 10.1001 | 14.0001 | 10.3001 | 11.0001 | 11.3001 | 12.9001 | 11.8001 | 14.2584 | 15.2001 | 12.2949 | 13.2001 | 14.1062 | 10.3001 | 10.9001 | 11.7001 | 12.6601 | 16.6001 | 13.5963 | 10.2001 | 11.8001 | 14.6001 | 13.4001 | 9.0001 | 13.7001 | 8.2001 | 7.7001 | 6.9001 | 11.4001 | 13.0484 | 11.6001 | 9.5989 | 12.6668 | 12.3934 | 7.0001 | 8.8633 | 13.9001 | 9.2328 | 11.5001 | 11.1949 | 9.0843 | 7.8001 | 7.5001 | 11.3684 | 12.4013 | 12.9626 | 12.7001 | 11.7001 | 7.8001 | 9.5621 | 13.1971 | 0.8001 | 13.2767 | 13.4101 | 15.7945 | 11.7006 | 19.2685 | 12.6904 | 15.1914 | 13.5095 | 13.9225 | 13.5579 | 13.7066 | 18.3117 | 11.324 | 16.5625 | 13.7814
2020-04-29 | 4:00 | 13.2801 | 13.0001 | 11.4001 | 11.6668 | 10.9001 | 9.9001 | 13.7001 | 10.1001 | 11.3001 | 11.4001 | 12.7001 | 10.9001 | 14.1668 | 15.1001 | 12.4939 | 13.2001 | 13.3979 | 10.5001 | 11.1001 | 11.7001 | 12.7526 | 16.4001 | 13.2898 | 10.1001 | 11.9001 | 12.4001 | 12.8001 | 9.2001 | 12.7001 | 7.8001 | 8.0001 | 6.7001 | 11.7001 | 12.1418 | 11.9001 | 9.2636 | 12.5834 | 11.7309 | 7.0001 | 9.0178 | 13.5001 | 9.0369 | 10.3001 | 11.028 | 8.3968 | 7.3001 | 6.3001 | 10.8001 | 11.5913 | 12.8501 | 11.7001 | 11.7001 | 7.3001 | 8.9588 | 13.2687 | 0.0001 | 13.2001 | 13.2301 | 16.5506 | 11.4458 | 18.1264 | 12.8018 | 15.1914 | 12.9978 | 13.9804 | 13.0175 | 13.5096 | 18.2666 | 10.6574 | 16.6202 | 13.9506
2020-04-29 | 5:00 | 13.2601 | 12.3001 | 11.5001 | 11.7501 | 10.9001 | 9.8001 | 13.2001 | 9.8001 | 11.4001 | 11.5001 | 12.4001 | 10.3001 | 13.7251 | 14.2001 | 12.3861 | 12.9001 | 12.7595 | 10.2001 | 11.2001 | 11.5001 | 12.7909 | 16.2001 | 14.2326 | 10.0001 | 12.3001 | 13.8001 | 12.4001 | 9.8001 | 12.4001 | 7.6001 | 8.1001 | 9.3001 | 11.7001 | 11.6926 | 12.2001 | 8.8829 | 13.0445 | 11.2268 | 6.3001 | 8.7383 | 13.0001 | 9.1839 | 7.0001 | 10.6028 | 8.3148 | 6.6001 | 5.6001 | 10.5001 | 10.7447 | 13.0401 | 10.7001 | 11.5001 | 7.1001 | 8.8429 | 13.4104 | 0.0001 | 11.9687 | 13.3701 | 16.6965 | 10.689 | 18.5735 | 12.2023 | 15.1914 | 11.4824 | 13.6283 | 12.5133 | 13.4034 | 18.1933 | 8.989 | 16.9835 | 14.0795
2020-04-29 | 6:00 | 12.5251 | 11.9001 | 11.5001 | 11.7092 | 11.0001 | 9.9001 | 12.4001 | 9.6001 | 11.4001 | 11.5001 | 12.2001 | 10.0001 | 12.6433 | 13.7001 | 12.3276 | 12.5001 | 12.3245 | 10.1001 | 11.4001 | 11.2001 | 12.8126 | 16.2001 | 12.6736 | 9.9001 | 11.8001 | 13.3001 | 11.8001 | 9.5001 | 12.3001 | 8.3001 | 8.2001 | 9.5001 | 11.6001 | 11.8526 | 11.8001 | 9.3659 | 12.2334 | 10.6026 | 10.5001 | 8.5834 | 12.8001 | 9.0881 | 5.8001 | 10.3693 | 8.2092 | 6.6001 | 5.1001 | 12.0001 | 10.1518 | 12.2176 | 10.1001 | 11.2001 | 6.8001 | 7.4777 | 12.9454 | 0.0001 | 12.2392 | 13.0701 | 16.3335 | 10.4845 | 17.9512 | 11.0982 | 15.1914 | 9.4939 | 13.3887 | 12.695 | 13.1867 | 18.1764 | 8.5361 | 17.0639 | 14.1554
2020-04-29 | 7:00 | 12.0226 | 11.9001 | 11.4001 | 11.7251 | 11.1001 | 10.0001 | 11.7001 | 8.8001 | 11.5001 | 11.5001 | 12.0001 | 10.1001 | 12.7099 | 12.8001 | 12.7192 | 12.2001 | 11.7011 | 10.1001 | 11.7001 | 10.8001 | 12.8884 | 16.1001 | 11.5838 | 9.5001 | 12.1001 | 11.0001 | 11.2001 | 9.4001 | 13.0001 | 8.1001 | 8.2001 | 8.3001 | 11.5001 | 11.6176 | 11.5001 | 8.7591 | 11.9001 | 10.1643 | 20.2001 | 8.3955 | 11.3001 | 9.1001 | 8.1001 | 10.4192 | 7.2686 | 7.9001 | 7.5001 | 12.3001 | 11.6001 | 11.5276 | 10.5001 | 10.8001 | 6.9001 | 7.5467 | 12.8603 | 0.0001 | 11.9953 | 13.0901 | 15.1772 | 10.3223 | 18.1101 | 11.8615 | 15.1914 | 9.1737 | 13.2443 | 12.9768 | 13.0981 | 18.084 | 8.3819 | 16.9493 | 14.2132
2020-04-29 | 8:00 | 11.0351 | 12.3001 | 16.9001 | 11.4834 | 11.3001 | 10.2001 | 12.0001 | 8.5001 | 12.7001 | 11.8001 | 12.3001 | 10.1001 | 13.1266 | 12.7001 | 12.8356 | 12.3001 | 11.5028 | 11.1001 | 11.9001 | 10.5001 | 13.0409 | 16.4001 | 13.3564 | 11.7001 | 15.1001 | 10.8001 | 11.1001 | 8.8001 | 13.4001 | 8.0001 | 11.3001 | 7.8001 | 12.0001 | 10.7026 | 11.4001 | 9.5169 | 12.3501 | 9.7543 | 21.7001 | 8.6984 | 17.0001 | 8.9115 | 13.6001 | 10.194 | 8.2469 | 12.9001 | 8.6001 | 12.4001 | 13.0001 | 10.3251 | 10.4001 | 10.5001 | 6.7001 | 7.7733 | 12.9403 | 5.3001 | 11.6603 | 12.9501 | 15.5223 | 10.2426 | 17.9576 | 11.0079 | 15.1914 | 8.8027 | 13.0905 | 13.0424 | 12.9471 | 17.9253 | 8.4504 | 16.9545 | 13.9113
2020-04-29 | 9:00 | 11.6026 | 17.2001 | 19.8001 | 13.1334 | 11.7001 | 10.8001 | 16.2001 | 11.2001 | 16.0001 | 14.8001 | 13.2001 | 10.2001 | 15.2501 | 17.2001 | 14.3854 | 12.9001 | 14.6001 | 15.1001 | 12.2001 | 10.2001 | 13.4751 | 19.2001 | 18.4233 | 16.3001 | 17.8001 | 14.6001 | 12.0001 | 9.2001 | 15.4001 | 9.4001 | 16.7001 | 10.1001 | 14.9001 | 10.5593 | 11.6001 | 13.2854 | 13.7918 | 9.8009 | 24.4001 | 12.9358 | 19.2001 | 12.7786 | 18.1001 | 12.9251 | 11.6859 | 16.7001 | 9.9001 | 12.2001 | 12.7001 | 11.4451 | 10.4001 | 10.2001 | 7.3001 | 14.8493 | 13.2478 | 10.6001 | 15.1189 | 15.351 | 19.5709 | 10.0985 | 22.3879 | 12.3895 | 15.1914 | 9.2601 | 14.191 | 12.9076 | 13.0267 | 17.7325 | 8.9714 | 17.0378 | 14.3677
2020-04-29 | 10:00 | 13.2726 | 20.2001 | 18.7001 | 15.2918 | 13.0001 | 11.8001 | 18.3001 | 12.9001 | 20.2001 | 20.0001 | 15.4001 | 10.1001 | 19.1418 | 20.4001 | 17.4418 | 14.0001 | 17.7001 | 19.8001 | 12.3001 | 10.3001 | 15.5001 | 22.0001 | 22.9486 | 18.5001 | 20.6001 | 16.8001 | 13.9001 | 9.8001 | 18.6001 | 12.5001 | 21.6001 | 13.5001 | 17.8001 | 12.2001 | 12.2001 | 18.5654 | 17.7584 | 9.8059 | 26.7001 | 18.5323 | 19.8001 | 17.9731 | 20.8001 | 18.4918 | 17.0049 | 16.9001 | 12.5001 | 12.6001 | 13.3001 | 13.2526 | 10.5001 | 10.3001 | 8.7001 | 21.9001 | 16.5026 | 14.0001 | 22.3918 | 20.8371 | 20.5357 | 9.9757 | 24.6358 | 15.4657 | 15.1914 | 12.5281 | 15.7134 | 13.3998 | 14.3982 | 16.9514 | 13.5671 | 17.5678 | 15.7275
2020-04-29 | 11:00 | 15.1101 | 21.3001 | 17.0001 | 18.7168 | 14.7001 | 13.4001 | 21.1001 | 14.1001 | 23.6001 | 24.3001 | 16.6001 | 10.9996 | 20.9334 | 22.6001 | 19.2418 | 15.8001 | 20.5001 | 22.7001 | 12.9001 | 10.7001 | 18.7001 | 23.2001 | 26.1944 | 19.4001 | 23.2001 | 18.5001 | 17.6001 | 10.5001 | 21.3001 | 15.2001 | 25.8001 | 16.4001 | 21.3001 | 14.8001 | 12.5001 | 23.4216 | 21.0918 | 11.1001 | 29.2001 | 23.5219 | 22.2001 | 22.6523 | 23.4001 | 21.5584 | 22.4361 | 17.7001 | 15.3001 | 14.1001 | 14.8001 | 15.0401 | 11.7378 | 10.7001 | 9.8001 | 26.4001 | 19.3076 | 17.1001 | 25.3983 | 22.2827 | 22.4754 | 12.7028 | 25.2301 | 19.4129 | 15.1914 | 15.6694 | 20.0792 | 14.5478 | 17.1229 | 17.4347 | 18.4733 | 18.6017 | 18.5748
2020-04-29 | 12:00 | 16.9276 | 23.0001 | 19.2001 | 22.8001 | 15.5001 | 14.5001 | 23.2001 | 14.8001 | 26.4001 | 28.2001 | 18.3001 | 12.506 | 23.9668 | 24.6001 | 22.3584 | 17.1001 | 24.1001 | 24.6001 | 13.4001 | 12.1001 | 19.8001 | 24.1001 | 26.8664 | 18.2001 | 24.6001 | 20.0001 | 19.1001 | 13.6001 | 23.6001 | 18.5001 | 24.7001 | 18.6001 | 23.9001 | 17.5001 | 12.0001 | 25.5903 | 23.1334 | 12.2001 | 30.9001 | 25.7419 | 24.5001 | 25.3261 | 25.0001 | 23.2584 | 24.9948 | 18.6001 | 17.2001 | 16.4001 | 16.5001 | 16.7776 | 13.576 | 12.1001 | 13.3776 | 25.5001 | 18.4318 | 19.0001 | 28.0578 | 25.4892 | 23.7592 | 15.4585 | 26.1798 | 22.2198 | 16.0147 | 17.4862 | 22.711 | 16.0774 | 18.9841 | 17.8107 | 22.9054 | 19.8998 | 20.8949
2020-04-29 | 13:00 | 18.6251 | 23.9001 | 21.0001 | 25.8584 | 16.2001 | 16.0001 | 24.9001 | 15.7001 | 29.2001 | 29.8001 | 18.8001 | 13.7619 | 26.7918 | 27.2001 | 25.7751 | 17.9001 | 25.7001 | 26.9001 | 13.9001 | 14.1001 | 20.1001 | 24.7001 | 28.5201 | 19.5001 | 25.8001 | 22.0001 | 21.2001 | 16.7001 | 26.0001 | 20.7001 | 24.6001 | 19.7001 | 24.2001 | 19.3001 | 12.7001 | 24.8901 | 25.1251 | 14.1001 | 31.9001 | 24.9503 | 26.7001 | 24.3088 | 26.3001 | 25.5334 | 23.7093 | 19.8001 | 18.3001 | 18.3001 | 18.4001 | 18.4101 | 15.2001 | 14.1001 | 14.6001 | 25.0001 | 17.7342 | 21.3001 | 29.792 | 26.6511 | 24.4736 | 17.7164 | 26.7748 | 24.9134 | 17.4987 | 18.5874 | 25.4247 | 18.0288 | 20.5941 | 18.2336 | 25.8441 | 22.2583 | 22.0705
2020-04-29 | 14:00 | 20.0876 | 24.3001 | 21.6001 | 28.1751 | 17.5001 | 15.5001 | 25.1001 | 16.7001 | 29.6001 | 30.6001 | 19.2001 | 14.4785 | 29.4501 | 28.2001 | 28.0168 | 19.5001 | 27.1001 | 28.2001 | 14.9001 | 16.2001 | 22.0001 | 24.6001 | 28.5001 | 18.4001 | 27.4001 | 23.0001 | 23.1001 | 19.1001 | 27.4001 | 21.8001 | 24.5001 | 20.9001 | 23.8001 | 21.7001 | 12.9001 | 24.5971 | 26.8668 | 17.7001 | 32.4001 | 24.6969 | 26.3001 | 24.3753 | 27.8001 | 27.8251 | 23.8468 | 20.8001 | 18.6001 | 20.0001 | 20.4001 | 20.0701 | 16.8001 | 16.2001 | 17.3001 | 25.9001 | 21.4267 | 22.4001 | 29.8825 | 27.871 | 25.3099 | 19.0466 | 25.7834 | 28.3179 | 18.5564 | 19.1103 | 26.7779 | 19.9449 | 22.6177 | 18.5471 | 28.1869 | 22.3991 | 23.3511
2020-04-29 | 15:00 | 21.0526 | 23.6001 | 21.6001 | 29.0668 | 18.4001 | 15.1001 | 23.9001 | 17.2001 | 26.8001 | 29.6001 | 20.2001 | 14.7001 | 30.1584 | 28.8001 | 29.0751 | 19.6001 | 27.4001 | 28.1001 | 16.4001 | 18.5001 | 23.8318 | 24.5001 | 28.9601 | 17.5001 | 25.0001 | 23.8001 | 23.8001 | 20.5001 | 28.0001 | 22.5001 | 24.8001 | 21.8001 | 23.5001 | 22.6001 | 13.5001 | 24.7794 | 27.8334 | 19.4001 | 31.9001 | 24.5091 | 28.0001 | 24.1906 | 28.4001 | 28.9834 | 23.7006 | 21.9001 | 18.2001 | 21.9001 | 22.1001 | 21.0276 | 17.8001 | 18.5001 | 17.6001 | 25.8001 | 22.2668 | 22.2001 | 29.7829 | 27.7276 | 25.2095 | 20.2605 | 24.5558 | 27.2887 | 18.179 | 19.2709 | 27.308 | 21.6758 | 23.9137 | 18.5994 | 29.5965 | 21.2487 | 24.1535
2020-04-29 | 16:00 | 21.7576 | 22.8001 | 21.2001 | 29.4918 | 18.4001 | 15.1001 | 22.3001 | 17.2001 | 24.2001 | 27.9001 | 20.8001 | 15.4001 | 30.0584 | 28.8001 | 29.3501 | 18.7001 | 27.7001 | 27.6001 | 16.0001 | 18.2001 | 25.1668 | 23.9001 | 29.4084 | 17.4001 | 22.3001 | 23.9001 | 23.1001 | 21.1001 | 28.0001 | 21.9001 | 24.4001 | 21.4001 | 23.4001 | 22.5001 | 13.8001 | 24.7874 | 27.0584 | 20.2001 | 31.0001 | 24.4556 | 26.8001 | 24.1269 | 28.2001 | 28.9334 | 23.7189 | 21.8001 | 17.5001 | 22.5001 | 23.0001 | 21.7776 | 18.4001 | 18.2001 | 17.9001 | 25.1001 | 23.1576 | 20.8001 | 28.6466 | 27.2844 | 23.4384 | 20.7233 | 23.7269 | 24.5473 | 17.979 | 19.0689 | 26.3795 | 22.4184 | 24.7008 | 18.6332 | 30.03 | 20.8561 | 23.7666
2020-04-29 | 17:00 | 21.1601 | 20.9001 | 18.7001 | 28.8668 | 17.9001 | 15.0001 | 20.8001 | 16.2001 | 21.4001 | 24.7001 | 20.1001 | 15.5001 | 30.0168 | 26.5001 | 29.1251 | 17.8001 | 26.8001 | 26.4001 | 15.4001 | 17.2001 | 21.9801 | 22.9001 | 29.2551 | 15.5001 | 20.9001 | 22.0001 | 20.8001 | 20.3001 | 26.8001 | 20.3001 | 22.4001 | 19.4001 | 22.8001 | 21.8001 | 13.4001 | 24.2794 | 26.9251 | 19.9001 | 28.3001 | 23.7419 | 25.4001 | 23.6254 | 26.2001 | 28.7001 | 23.5713 | 20.8001 | 15.3001 | 22.2001 | 23.1001 | 21.1501 | 18.1001 | 17.2001 | 17.8001 | 25.1001 | 23.0276 | 17.2001 | 25.3283 | 26.5401 | 21.6761 | 19.729 | 22.8261 | 23.3407 | 17.2613 | 18.7191 | 23.4793 | 22.3651 | 24.3282 | 18.6671 | 29.7561 | 19.3137 | 22.2881
2020-04-29 | 18:00 | 19.6776 | 17.7001 | 14.9001 | 27.0918 | 16.2001 | 14.2001 | 17.9001 | 13.7001 | 16.0001 | 20.0001 | 16.5001 | 15.3001 | 28.0751 | 21.2001 | 26.2334 | 14.9001 | 24.3001 | 21.3001 | 14.3001 | 16.2001 | 20.3001 | 19.7001 | 28.7101 | 13.1001 | 17.8001 | 20.0001 | 17.8001 | 16.2001 | 20.2001 | 17.3001 | 19.7001 | 16.5001 | 19.6001 | 20.7001 | 13.4001 | 23.5843 | 25.8001 | 18.5001 | 24.0001 | 22.7663 | 20.7001 | 22.8151 | 20.7001 | 26.4668 | 22.9301 | 17.2001 | 11.3001 | 21.0001 | 22.0001 | 19.2251 | 17.3001 | 16.2001 | 16.8001 | 23.6001 | 19.6617 | 13.2001 | 23.2201 | 25.1401 | 19.7005 | 17.661 | 21.7932 | 21.734 | 15.6597 | 18.1142 | 21.817 | 21.5431 | 22.6706 | 18.7517 | 27.1201 | 17.7795 | 20.133
2020-04-29 | 19:00 | 17.6426 | 14.6001 | 12.6001 | 22.5251 | 14.2001 | 13.9001 | 15.5001 | 11.7001 | 12.9001 | 17.5001 | 13.9001 | 14.1001 | 24.3751 | 19.5001 | 20.5668 | 14.6001 | 21.8001 | 15.7001 | 13.8001 | 14.6001 | 18.2609 | 17.3001 | 27.4601 | 11.3001 | 16.5001 | 15.4001 | 16.1001 | 14.1001 | 17.5001 | 15.8001 | 16.8001 | 14.8001 | 17.0001 | 17.4001 | 13.9001 | 20.6503 | 22.0084 | 16.5001 | 21.7001 | 20.5114 | 18.9001 | 20.4406 | 18.4001 | 21.5584 | 21.0469 | 14.1001 | 9.2001 | 16.7001 | 18.6001 | 17.4701 | 15.8001 | 14.6001 | 15.8001 | 20.8001 | 16.9018 | 11.0001 | 20.8601 | 23.0801 | 17.3288 | 15.1562 | 21.0764 | 20.3148 | 15.1914 | 16.1367 | 20.0624 | 19.3791 | 20.5278 | 18.8363 | 22.874 | 17.01 | 18.1013
2020-04-29 | 20:00 | 16.7151 | 12.6001 | 11.7001 | 20.0668 | 13.0001 | 13.6001 | 13.9001 | 10.9001 | 11.2001 | 16.3001 | 13.6001 | 13.0001 | 22.2334 | 17.9001 | 18.0834 | 14.5001 | 19.8001 | 12.4001 | 13.9001 | 13.6001 | 16.8926 | 16.0001 | 23.9701 | 10.6001 | 15.4001 | 13.4001 | 15.8001 | 12.9001 | 15.3001 | 14.5001 | 15.3001 | 13.7001 | 15.2001 | 15.0001 | 14.0001 | 18.2281 | 18.9584 | 15.1001 | 19.8001 | 18.2971 | 18.5001 | 17.9478 | 17.0001 | 18.9001 | 18.7956 | 12.5001 | 7.9001 | 15.3568 | 15.7918 | 16.1701 | 14.5001 | 13.6001 | 15.3001 | 17.1001 | 15.6851 | 9.8001 | 18.1748 | 20.5801 | 16.7082 | 13.783 | 20.071 | 19.0193 | 15.1914 | 14.6877 | 18.7022 | 17.8567 | 19.0267 | 18.887 | 21.1366 | 16.6199 | 16.6183
2020-04-29 | 21:00 | 16.0326 | 10.7001 | 10.9001 | 18.4918 | 11.8001 | 13.5001 | 13.1001 | 10.2001 | 10.9001 | 13.4001 | 13.5001 | 12.6001 | 20.8751 | 14.0001 | 17.9084 | 14.4001 | 17.4001 | 11.0001 | 14.1001 | 13.0001 | 16.3068 | 15.9001 | 20.6301 | 10.5001 | 14.6001 | 12.5001 | 14.9001 | 11.4001 | 13.2001 | 13.1001 | 11.4001 | 13.0001 | 13.9001 | 12.5001 | 14.0001 | 16.5733 | 17.3251 | 14.1001 | 14.5001 | 16.1383 | 17.3001 | 16.3568 | 14.7001 | 16.4334 | 17.1458 | 11.9001 | 7.6001 | 14.2076 | 14.6814 | 15.6051 | 13.5001 | 13.0001 | 15.1001 | 14.2001 | 14.9426 | 9.2001 | 16.8848 | 18.0601 | 15.5617 | 12.6292 | 19.6328 | 19.004 | 15.1914 | 13.9892 | 17.7345 | 16.8429 | 17.9007 | 18.904 | 18.4965 | 16.0401 | 15.5099
2020-04-29 | 22:00 | 15.2051 | 9.7001 | 10.6001 | 16.9751 | 10.2001 | 13.6001 | 12.0001 | 8.7001 | 9.9001 | 11.7001 | 13.6001 | 11.8001 | 19.2168 | 13.5001 | 15.3251 | 14.4001 | 16.4001 | 9.7001 | 14.0001 | 13.2001 | 15.4059 | 16.1001 | 18.6901 | 10.4001 | 14.2001 | 11.9001 | 14.7001 | 10.2001 | 10.6001 | 12.4001 | 12.3001 | 12.6001 | 13.0001 | 11.6001 | 14.2001 | 14.1619 | 16.2251 | 13.2001 | 10.7001 | 13.8799 | 16.2001 | 14.7609 | 12.6001 | 15.3501 | 14.4991 | 11.0001 | 8.7001 | 13.8001 | 13.5648 | 15.0476 | 12.8001 | 13.2001 | 14.9001 | 12.3001 | 13.9393 | 7.2001 | 16.482 | 15.8301 | 14.8812 | 11.7411 | 18.9 | 18.6462 | 15.1914 | 13.7465 | 16.9232 | 15.846 | 17.0308 | 18.9716 | 16.8782 | 16.0801 | 14.77
2020-04-29 | 23:00 | 14.5501 | 10.6001 | 10.7001 | 15.7751 | 9.2001 | 13.4001 | 11.6001 | 7.7001 | 8.9001 | 10.7001 | 13.5001 | 11.2001 | 19.0751 | 12.8001 | 14.0699 | 14.3001 | 16.0001 | 8.1001 | 13.9001 | 13.2001 | 14.5693 | 16.1001 | 16.8401 | 10.4001 | 13.9001 | 11.5001 | 14.1001 | 9.1001 | 10.1001 | 11.6001 | 11.2001 | 11.8001 | 12.5001 | 10.0334 | 14.2001 | 13.3573 | 15.2251 | 12.6001 | 9.0001 | 12.9689 | 15.9001 | 13.0048 | 12.7001 | 13.4084 | 12.5214 | 9.7001 | 7.3001 | 12.1576 | 12.5738 | 14.2426 | 11.8001 | 13.2001 | 14.7001 | 11.0001 | 14.0534 | 6.9001 | 15.8047 | 15.8001 | 13.5086 | 11.2979 | 19.1211 | 18.0023 | 15.1914 | 13.1651 | 16.3494 | 15.4381 | 16.3135 | 18.9547 | 15.113 | 15.9902 | 14.2602
2020-04-30 | 0:00 | 14.1401 | 11.1001 | 11.3001 | 13.8751 | 8.6001 | 13.0001 | 11.2001 | 7.3001 | 8.2001 | 10.2001 | 13.4001 | 10.6001 | 17.6584 | 11.9001 | 13.3197 | 14.0001 | 14.3001 | 7.2001 | 13.4001 | 13.2001 | 13.9543 | 16.1001 | 17.7301 | 10.6001 | 13.2001 | 11.3001 | 13.4001 | 8.3001 | 9.0001 | 9.8001 | 11.0001 | 11.3001 | 12.0001 | 9.7501 | 14.2001 | 12.2688 | 14.8418 | 11.9001 | 8.1001 | 12.2191 | 15.5001 | 12.2673 | 11.5001 | 12.5084 | 11.5521 | 8.9001 | 7.1001 | 11.0351 | 11.6188 | 13.9376 | 11.0001 | 13.2001 | 13.6001 | 10.0001 | 14.4068 | 5.8001 | 15.5063 | 15.4701 | 12.6207 | 10.6125 | 19.0588 | 18.0029 | 15.1914 | 12.0439 | 15.7635 | 14.4587 | 15.4765 | 18.974 | 14.4431 | 16.2501 | 14.7001
2020-04-30 | 1:00 | 13.7426 | 11.5001 | 11.7001 | 12.5751 | 7.6001 | 12.5001 | 10.2001 | 6.3001 | 7.9001 | 9.3001 | 13.3001 | 10.3001 | 15.9251 | 10.0001 | 12.5611 | 13.1001 | 14.4001 | 7.3001 | 12.9001 | 13.1001 | 12.6318 | 16.2001 | 18.7501 | 10.6001 | 13.3001 | 11.1001 | 11.6001 | 8.2001 | 8.4001 | 8.3001 | 9.7001 | 11.2001 | 11.1001 | 10.1051 | 14.3001 | 11.4873 | 13.8834 | 11.7001 | 7.3001 | 11.0608 | 14.7001 | 11.2766 | 11.0001 | 11.6334 | 10.7419 | 8.1001 | 9.5001 | 10.1926 | 10.8688 | 13.2301 | 10.3001 | 13.1001 | 13.1001 | 9.2043 | 13.6034 | 3.9001 | 14.5465 | 14.7801 | 12.3485 | 9.5811 | 18.4529 | 17.0395 | 15.1914 | 11.283 | 15.2091 | 13.7035 | 14.8832 | 18.9716 | 13.6588 | 16.3701 | 14.8702
2020-04-30 | 2:00 | 13.5201 | 11.5001 | 11.9001 | 12.0084 | 7.3001 | 13.0001 | 10.7001 | 5.8001 | 7.5001 | 9.3001 | 13.4001 | 10.0001 | 15.1668 | 8.6001 | 12.1859 | 12.7001 | 13.0001 | 7.5001 | 13.0001 | 13.0001 | 11.3659 | 16.0001 | 17.5201 | 10.5001 | 12.2001 | 11.3001 | 9.7001 | 8.1001 | 7.2001 | 8.4001 | 9.0001 | 10.5001 | 10.8001 | 9.4468 | 14.5001 | 11.1446 | 14.3001 | 11.0001 | 6.4001 | 10.2118 | 13.6001 | 10.8223 | 9.8001 | 11.4334 | 10.0344 | 7.9001 | 11.5001 | 9.4001 | 9.9788 | 12.7001 | 9.8001 | 13.0001 | 13.3001 | 9.1084 | 13.0801 | 2.0001 | 13.8433 | 14.3401 | 12.8863 | 9.1789 | 17.9702 | 16.2937 | 15.1914 | 11.2937 | 14.6097 | 13.153 | 14.1364 | 18.8793 | 12.1985 | 16.4501 | 15.0899
2020-04-30 | 3:00 | 13.3126 | 11.2001 | 11.9001 | 11.6584 | 6.7001 | 13.4001 | 9.0001 | 5.3001 | 7.2001 | 9.7001 | 13.3001 | 9.7001 | 14.7668 | 8.0001 | 11.5442 | 12.5001 | 12.3001 | 6.8001 | 13.1001 | 11.9001 | 10.6001 | 16.2001 | 16.5301 | 10.2001 | 11.4001 | 11.0001 | 8.6001 | 7.9001 | 5.8001 | 8.2001 | 8.7001 | 10.2001 | 11.1001 | 8.6305 | 14.5001 | 10.8379 | 12.3918 | 11.2001 | 6.0001 | 9.4519 | 12.6001 | 10.7316 | 9.0001 | 10.4584 | 9.4306 | 7.3001 | 14.1001 | 8.6001 | 9.2905 | 11.6401 | 9.1001 | 11.9001 | 13.1001 | 8.8901 | 12.2351 | 0.0001 | 13.1176 | 13.4101 | 12.9269 | 8.5215 | 17.5796 | 17.0029 | 15.1914 | 8.8422 | 14.051 | 12.3316 | 12.84 | 18.7494 | 11.5229 | 16.5001 | 14.5001
2020-04-30 | 4:00 | 13.0076 | 10.9001 | 11.7001 | 10.8901 | 6.4001 | 13.3001 | 7.7001 | 4.7001 | 8.0001 | 10.3001 | 13.2001 | 9.2001 | 14.0834 | 7.1001 | 11.1856 | 12.5001 | 11.4001 | 5.2001 | 13.3001 | 12.1001 | 10.2443 | 16.4001 | 16.0001 | 10.0001 | 11.9001 | 10.6001 | 9.4001 | 7.9001 | 4.9001 | 7.8001 | 8.2001 | 8.7001 | 11.7001 | 7.4212 | 14.4001 | 9.5313 | 12.1418 | 10.7001 | 5.9001 | 8.3167 | 12.9001 | 9.3728 | 7.8001 | 9.6751 | 8.7076 | 7.2001 | 13.9001 | 7.6001 | 8.9443 | 10.8251 | 8.4001 | 12.1001 | 13.3001 | 8.2616 | 11.7496 | 0.0001 | 12.6972 | 13.0801 | 11.8553 | 8.9975 | 17.5404 | 17.0079 | 15.1914 | 7.8433 | 13.4546 | 11.5071 | 11.7627 | 18.6474 | 10.2299 | 16.3801 | 14.6001
2020-04-30 | 5:00 | 12.3251 | 10.6001 | 11.6001 | 10.0751 | 5.8001 | 13.3001 | 7.9001 | 4.3001 | 8.9001 | 10.2001 | 13.1001 | 9.3001 | 13.7168 | 5.3001 | 10.4354 | 12.3001 | 10.1001 | 4.3001 | 13.0001 | 12.5001 | 10.4909 | 16.1001 | 13.7401 | 9.2001 | 12.6001 | 10.9001 | 10.4001 | 7.7001 | 4.7001 | 6.8001 | 8.3001 | 8.3001 | 11.7001 | 6.2199 | 14.3001 | 9.0811 | 12.8668 | 10.0001 | 5.1001 | 8.4675 | 12.6001 | 8.8755 | 5.6001 | 9.7668 | 7.8244 | 6.6001 | 14.6001 | 7.1001 | 8.7409 | 10.5551 | 8.5001 | 12.5001 | 13.3001 | 7.5895 | 12.0237 | 0.0001 | 12.3402 | 12.1541 | 12.6533 | 8.8903 | 17.3286 | 17.0068 | 15.1914 | 7.5844 | 12.8956 | 11.0545 | 11.1248 | 18.5411 | 9.53 | 16.26 | 14.5
2020-04-30 | 6:00 | 11.5176 | 10.3001 | 11.7001 | 8.8168 | 5.5001 | 13.0001 | 7.4001 | 3.9001 | 9.5001 | 10.4001 | 13.0001 | 9.7001 | 12.9834 | 5.2001 | 9.2352 | 12.0001 | 9.8001 | 6.4001 | 13.1001 | 12.4001 | 10.8943 | 16.0001 | 12.6901 | 9.2001 | 13.1001 | 10.8001 | 9.9001 | 7.6001 | 5.6001 | 6.9001 | 7.2001 | 8.5001 | 11.4001 | 5.7575 | 14.2001 | 8.5851 | 12.4751 | 9.2001 | 4.7001 | 8.265 | 12.4001 | 8.3435 | 4.7001 | 8.9751 | 6.9792 | 6.2001 | 14.6001 | 6.5001 | 8.6426 | 11.2801 | 9.4001 | 12.4001 | 13.0001 | 6.9977 | 12.1804 | 0.0001 | 11.7018 | 12.7101 | 11.571 | 8.6208 | 17.0194 | 17.004 | 15.1914 | 7.6919 | 12.5787 | 10.2137 | 10.248 | 18.4008 | 8.3778 | 15.98 | 14.1401
2020-04-30 | 7:00 | 11.4376 | 10.2001 | 12.0001 | 7.9918 | 5.1001 | 12.7001 | 6.4001 | 4.2001 | 9.8001 | 10.4001 | 12.9001 | 9.6001 | 13.1751 | 6.8001 | 8.5851 | 12.0001 | 9.7137 | 8.1001 | 13.3001 | 12.1001 | 11.1793 | 16.2001 | 12.5601 | 9.0001 | 12.9001 | 11.3001 | 8.9001 | 7.0001 | 5.4001 | 6.6001 | 8.7001 | 8.4001 | 11.3001 | 5.864 | 14.1001 | 8.5539 | 11.2751 | 8.5001 | 4.5001 | 8.9311 | 12.7001 | 8.4645 | 6.6001 | 8.4251 | 7.6207 | 8.2001 | 14.6001 | 6.1001 | 8.3768 | 10.9951 | 9.3001 | 12.1001 | 12.9001 | 6.9052 | 12.0196 | 0.0001 | 11.8019 | 11.8487 | 11.2401 | 8.2009 | 16.7941 | 17.0107 | 15.1914 | 9.2713 | 11.8671 | 9.896 | 10.6554 | 18.2591 | 6.4515 | 15.6701 | 14.1399
2020-04-30 | 8:00 | 11.2476 | 10.7001 | 12.5001 | 7.8001 | 5.3001 | 13.6001 | 8.5001 | 5.3001 | 10.3001 | 10.7001 | 12.8001 | 9.5001 | 12.5501 | 8.8001 | 8.5182 | 12.4001 | 9.9001 | 8.9001 | 13.5001 | 11.8001 | 11.5418 | 16.7001 | 11.9419 | 11.8001 | 13.5001 | 11.9001 | 10.4001 | 8.1001 | 6.5001 | 6.3001 | 11.9001 | 7.5001 | 11.3001 | 5.8533 | 14.2001 | 9.9661 | 12.2418 | 8.2001 | 10.4001 | 9.3523 | 17.2001 | 9.4888 | 15.3001 | 8.9084 | 8.6243 | 13.2001 | 14.4001 | 7.2001 | 8.2409 | 10.8176 | 9.1001 | 11.8001 | 12.9001 | 7.0824 | 12.0496 | 5.0001 | 12.6586 | 12.8883 | 13.1336 | 7.8132 | 16.6248 | 16.4645 | 15.1914 | 9.427 | 11.2947 | 10.3234 | 11.0781 | 18.0788 | 4.4438 | 15.64 | 13.5201
2020-04-30 | 9:00 | 12.9651 | 11.0001 | 13.0001 | 11.7084 | 7.8001 | 15.8001 | 13.8001 | 7.7001 | 13.2001 | 11.6001 | 13.0001 | 9.5001 | 16.6251 | 18.4001 | 13.4084 | 13.1001 | 15.7001 | 12.4001 | 14.2001 | 11.8001 | 12.2268 | 18.2001 | 15.2454 | 15.6001 | 16.7001 | 12.9001 | 12.2001 | 8.9001 | 11.7001 | 11.3001 | 17.0001 | 10.7001 | 12.0001 | 8.2001 | 14.5001 | 13.1534 | 14.5251 | 8.8001 | 24.8001 | 12.4581 | 18.8001 | 13.0769 | 18.2001 | 14.4001 | 11.9599 | 16.9001 | 15.2001 | 8.8001 | 8.2711 | 13.0726 | 9.5001 | 11.8001 | 13.6001 | 13.7976 | 12.4761 | 9.9001 | 15.2351 | 16.963 | 16.2483 | 7.6332 | 16.8767 | 19.2007 | 15.1914 | 9.9198 | 11.7066 | 12.1524 | 11.3666 | 18.021 | 7.0307 | 15.15 | 13.4983
2020-04-30 | 10:00 | 14.8301 | 11.7001 | 13.4001 | 16.4668 | 10.3001 | 17.0001 | 18.1001 | 11.6001 | 16.7001 | 16.7001 | 13.6001 | 10.2001 | 19.7584 | 22.5001 | 18.2418 | 14.2001 | 20.8001 | 17.7001 | 15.1001 | 11.7001 | 14.1168 | 21.4001 | 20.9448 | 17.3001 | 18.8001 | 16.9001 | 15.1001 | 10.1001 | 17.1001 | 14.4001 | 21.8001 | 14.7001 | 13.7001 | 11.9001 | 14.9001 | 18.2203 | 19.9751 | 9.5001 | 27.1001 | 17.7124 | 20.7001 | 17.5474 | 20.4001 | 19.7334 | 16.7728 | 17.5001 | 16.2001 | 10.4001 | 10.2001 | 14.7501 | 10.2001 | 11.7001 | 14.7001 | 20.2001 | 14.8626 | 13.6001 | 21.0454 | 22.9402 | 14.8652 | 8.922 | 17.9607 | 24.5601 | 15.1914 | 10.8905 | 13.6287 | 13.0576 | 12.02 | 18.1933 | 12.8501 | 15.0501 | 13.7701
2020-04-30 | 11:00 | 16.8601 | 12.7001 | 13.8001 | 20.4084 | 13.6001 | 17.9001 | 20.0001 | 15.2001 | 19.0001 | 18.8001 | 14.1001 | 10.9001 | 22.4584 | 23.7001 | 21.3168 | 15.6001 | 23.0001 | 20.4001 | 15.6001 | 12.2001 | 17.3226 | 22.4001 | 23.8994 | 19.4001 | 21.5001 | 19.7001 | 19.2001 | 10.6001 | 20.6001 | 18.3001 | 25.0001 | 17.2001 | 15.5001 | 14.8001 | 14.9001 | 22.5964 | 22.1168 | 12.3001 | 29.7001 | 22.4727 | 22.6001 | 22.2893 | 22.4001 | 22.1251 | 21.6529 | 18.3001 | 18.0001 | 12.0001 | 12.5001 | 16.4576 | 11.2001 | 12.2001 | 15.9001 | 24.8001 | 15.1559 | 16.4001 | 23.0032 | 24.4038 | 16.3267 | 11.3488 | 21.1698 | 26.2832 | 15.1914 | 12.4475 | 18.7013 | 13.5144 | 13.0135 | 18.2102 | 19.2743 | 15.3301 | 15.4306
2020-04-30 | 12:00 | 18.6551 | 15.0001 | 15.6001 | 23.5584 | 16.5001 | 18.4001 | 22.3001 | 16.6001 | 21.9001 | 20.4001 | 16.3001 | 12.0001 | 25.6168 | 25.2001 | 23.5084 | 17.6001 | 26.4001 | 21.9001 | 16.6001 | 13.4001 | 18.7551 | 23.8001 | 25.9401 | 19.4001 | 24.3001 | 22.3001 | 22.0001 | 12.8001 | 22.1001 | 20.2001 | 26.7001 | 19.5001 | 18.0001 | 18.2001 | 15.1001 | 25.7211 | 24.0001 | 15.4001 | 31.5001 | 25.4509 | 24.7001 | 25.0721 | 24.4001 | 24.4251 | 24.5193 | 19.6001 | 20.3001 | 13.2001 | 13.9001 | 18.5176 | 13.9001 | 13.4001 | 19.1001 | 23.3001 | 16.3434 | 19.6001 | 24.4283 | 26.6452 | 18.9406 | 15.4105 | 22.8924 | 27.852 | 15.1914 | 16.2568 | 22.3345 | 14.5862 | 15.1507 | 18.1595 | 24.6045 | 16.1807 | 16.9255
2020-04-30 | 13:00 | 20.6826 | 16.8001 | 17.9001 | 25.7334 | 18.7001 | 19.2001 | 21.7001 | 18.1001 | 22.7001 | 22.5001 | 17.5001 | 14.2001 | 27.0834 | 27.2001 | 25.7834 | 18.9001 | 27.6001 | 24.0001 | 17.0001 | 16.7001 | 19.6259 | 24.5001 | 28.2501 | 19.2001 | 24.7001 | 24.2001 | 24.6001 | 14.3001 | 22.2001 | 21.8001 | 24.9001 | 21.3001 | 21.2001 | 20.5001 | 15.6001 | 26.2091 | 25.1668 | 19.1001 | 32.2001 | 26.9048 | 25.5001 | 26.2798 | 25.6001 | 26.4834 | 25.1246 | 19.9001 | 21.8001 | 15.5001 | 15.7001 | 20.3326 | 17.1001 | 16.7001 | 20.4001 | 23.4851 | 16.9293 | 21.0001 | 26.546 | 27.7063 | 19.6742 | 17.8868 | 22.5639 | 28.5137 | 15.1914 | 18.7855 | 25.3619 | 15.8919 | 18.7632 | 18.1764 | 26.9665 | 17.2393 | 18.5701
2020-04-30 | 14:00 | 22.5301 | 18.2001 | 19.1001 | 27.1834 | 19.8001 | 19.8001 | 20.8001 | 18.6001 | 23.9001 | 24.3001 | 18.2001 | 15.3001 | 28.7168 | 28.3001 | 27.6168 | 19.9001 | 28.0001 | 25.3001 | 17.3001 | 20.1001 | 21.3526 | 24.0001 | 28.7434 | 19.8001 | 23.7001 | 25.8001 | 26.4001 | 18.1001 | 22.5001 | 23.2001 | 24.9001 | 22.7001 | 22.7001 | 22.8001 | 16.1001 | 24.9784 | 26.7084 | 21.7001 | 32.4001 | 24.5979 | 26.9001 | 24.3304 | 26.4001 | 27.9084 | 23.5486 | 21.0001 | 21.8001 | 17.9001 | 17.4001 | 22.2026 | 18.4001 | 20.1001 | 20.8001 | 23.7001 | 18.4676 | 22.2001 | 27.6099 | 28.2568 | 20.3456 | 19.6775 | 22.9609 | 30.2318 | 17.0875 | 21.5304 | 26.8702 | 17.5979 | 22.1618 | 18.2763 | 28.1455 | 18.6329 | 20.458
2020-04-30 | 15:00 | 23.7401 | 18.3001 | 19.3001 | 28.2001 | 20.7001 | 19.3001 | 21.7001 | 19.4001 | 23.5001 | 25.0001 | 18.5001 | 16.1001 | 29.4668 | 28.6001 | 28.1584 | 20.3001 | 28.3001 | 25.7001 | 17.2001 | 20.5001 | 21.6993 | 24.0001 | 30.2251 | 19.7001 | 23.3001 | 27.0001 | 27.1001 | 20.0001 | 23.4001 | 24.1001 | 25.5001 | 23.7001 | 22.3001 | 24.1001 | 16.5001 | 25.2773 | 27.3834 | 23.4001 | 31.7001 | 24.9621 | 28.5001 | 24.5534 | 27.2001 | 27.9084 | 24.0883 | 22.3001 | 20.5001 | 19.9001 | 19.4001 | 23.4401 | 19.4001 | 20.5001 | 21.4001 | 24.5001 | 18.9543 | 22.1001 | 28.9284 | 28.2546 | 21.224 | 21.1798 | 23.1162 | 29.3951 | 18.306 | 22.8046 | 26.8355 | 19.3256 | 23.2992 | 18.3886 | 29.5217 | 19.1934 | 21.7162
2020-04-30 | 16:00 | 24.0951 | 19.3001 | 18.1001 | 28.1334 | 20.9001 | 19.3001 | 18.9001 | 18.9001 | 21.6001 | 23.8001 | 19.0001 | 16.7001 | 29.5501 | 27.9001 | 28.2168 | 20.0001 | 28.0001 | 24.3001 | 16.9001 | 20.3001 | 21.2443 | 22.9001 | 30.5818 | 18.4001 | 22.2001 | 27.1001 | 26.8001 | 21.3001 | 23.4001 | 23.3001 | 25.5001 | 24.4001 | 22.2001 | 25.2001 | 16.7001 | 25.8244 | 27.0751 | 24.6001 | 30.4001 | 25.4191 | 28.8001 | 25.2373 | 27.5001 | 28.2501 | 24.9106 | 22.8001 | 19.7001 | 21.1001 | 20.8001 | 24.0351 | 20.2001 | 20.3001 | 22.3001 | 23.8001 | 19.0134 | 21.4001 | 28.6624 | 26.8388 | 20.9448 | 21.7231 | 22.4233 | 30.1587 | 18.8072 | 23.3046 | 26.1953 | 20.2714 | 24.4677 | 18.5116 | 29.7061 | 19.3602 | 22.0663
2020-04-30 | 17:00 | 23.8326 | 19.1001 | 16.2001 | 27.4501 | 19.1001 | 18.4001 | 16.8001 | 18.1001 | 19.1001 | 20.9001 | 17.6001 | 16.8001 | 29.0501 | 25.1001 | 27.5501 | 19.6001 | 27.5001 | 22.0001 | 15.7001 | 19.1001 | 18.0943 | 21.6001 | 29.9468 | 16.8001 | 21.0001 | 23.1001 | 24.8001 | 20.7001 | 22.4001 | 22.7001 | 22.8001 | 23.2001 | 21.8001 | 24.9001 | 15.6001 | 25.6496 | 26.3751 | 24.5001 | 26.8001 | 25.0766 | 25.6001 | 25.0556 | 25.8001 | 27.5418 | 24.7109 | 21.5001 | 17.0001 | 21.5001 | 21.4001 | 23.9451 | 20.2001 | 19.1001 | 21.8001 | 23.4001 | 18.6776 | 18.6001 | 27.3478 | 25.63 | 21.4065 | 20.9305 | 21.6812 | 29.4712 | 18.4137 | 22.4837 | 24.0924 | 20.8228 | 24.7114 | 18.6169 | 29.1008 | 19.55 | 22.0917
2020-04-30 | 18:00 | 23.0876 | 16.2001 | 13.9001 | 25.2251 | 16.7001 | 15.5001 | 13.5001 | 14.7001 | 15.0001 | 16.8001 | 14.5001 | 15.3001 | 26.6751 | 18.0001 | 24.6334 | 16.8001 | 25.7001 | 16.9001 | 14.2001 | 17.1001 | 16.6968 | 18.9001 | 28.4201 | 13.7001 | 17.6001 | 19.8001 | 19.7001 | 15.5001 | 19.1001 | 18.9001 | 19.9001 | 19.4001 | 19.0001 | 23.6001 | 14.5001 | 23.4239 | 23.7418 | 22.3001 | 23.2001 | 22.8898 | 20.7001 | 22.8886 | 19.9001 | 24.7251 | 22.8778 | 17.8001 | 12.9001 | 19.7001 | 20.1001 | 22.2726 | 18.3001 | 17.1001 | 19.1001 | 21.8001 | 18.0534 | 13.9001 | 23.7758 | 24.4101 | 20.5679 | 18.2698 | 21.0287 | 24.6507 | 17.1604 | 20.4596 | 22.6191 | 20.1723 | 22.6055 | 18.684 | 26.3688 | 19.0776 | 20.7317
2020-04-30 | 19:00 | 19.9026 | 13.3001 | 12.3001 | 21.2751 | 14.7001 | 14.6001 | 11.9001 | 12.7001 | 13.0001 | 13.5001 | 13.0001 | 13.4001 | 23.5251 | 16.2001 | 20.3084 | 13.9001 | 23.0001 | 14.2001 | 13.3001 | 15.9001 | 16.6801 | 18.4001 | 27.3401 | 11.5001 | 15.8001 | 17.2001 | 15.1001 | 11.3001 | 14.6001 | 14.4001 | 16.6001 | 15.3001 | 16.9001 | 20.5001 | 13.3001 | 20.5251 | 20.1751 | 19.2001 | 20.3001 | 20.3716 | 18.8001 | 20.3016 | 18.0001 | 20.1834 | 20.5076 | 14.1001 | 11.3001 | 16.2093 | 17.1001 | 17.0526 | 15.3001 | 15.9001 | 17.3001 | 19.9001 | 15.0334 | 11.4001 | 19.9601 | 21.3301 | 17.9637 | 15.9173 | 20.7879 | 20.1445 | 15.1914 | 17.4682 | 20.836 | 18.9306 | 20.0965 | 18.7686 | 22.3714 | 18.2856 | 19.2672
2020-04-30 | 20:00 | 17.6276 | 11.8001 | 10.9001 | 18.8668 | 12.8001 | 14.5001 | 11.6001 | 11.2001 | 12.2001 | 12.1001 | 12.0001 | 12.3001 | 21.5751 | 15.4001 | 17.4584 | 12.4001 | 21.4001 | 11.9001 | 13.3001 | 15.1001 | 15.2643 | 18.3001 | 24.3401 | 10.9001 | 14.5001 | 15.9001 | 15.5001 | 9.6001 | 11.4001 | 13.6001 | 13.1001 | 13.1001 | 15.6001 | 16.6001 | 13.1001 | 17.5481 | 18.1418 | 17.2001 | 15.8001 | 17.6411 | 18.0001 | 17.4232 | 17.1001 | 17.6918 | 18.7394 | 12.7001 | 10.3001 | 14.6751 | 15.2228 | 13.9001 | 13.5001 | 15.1001 | 16.6001 | 17.1001 | 14.2801 | 9.9001 | 17.7418 | 18.0202 | 16.9682 | 14.3797 | 20.4066 | 20.0079 | 15.1914 | 15.7827 | 19.4981 | 17.1495 | 18.2979 | 18.8024 | 18.9146 | 17.3598 | 17.7583
2020-04-30 | 21:00 | 16.9451 | 9.9001 | 10.5001 | 16.9251 | 12.2001 | 14.7001 | 11.6001 | 10.0001 | 10.7001 | 12.3001 | 12.0001 | 11.9001 | 20.0834 | 13.9001 | 16.9668 | 12.4001 | 18.6001 | 10.6001 | 12.8001 | 13.9001 | 14.1001 | 18.3001 | 21.2401 | 10.3001 | 13.7001 | 13.7001 | 14.0001 | 8.6001 | 11.5001 | 13.1001 | 10.6001 | 13.1001 | 14.3001 | 15.8001 | 12.3001 | 15.4261 | 16.4418 | 16.0001 | 11.5001 | 15.2201 | 16.9001 | 15.3411 | 12.7001 | 16.0334 | 16.7038 | 12.1001 | 10.0001 | 13.3593 | 14.8128 | 12.6826 | 13.1001 | 13.9001 | 16.0001 | 15.8126 | 14.0909 | 7.9001 | 16.9745 | 16.9528 | 16.0373 | 13.4681 | 20.3285 | 19.8787 | 15.1914 | 14.6484 | 18.2217 | 16.5958 | 17.0052 | 18.8701 | 16.1227 | 16.4199 | 15.7849
2020-04-30 | 22:00 | 15.7601 | 11.0001 | 10.0001 | 15.8001 | 12.3001 | 14.7001 | 11.1001 | 10.5001 | 9.9001 | 12.2001 | 11.8001 | 11.9001 | 18.9584 | 12.2001 | 15.1168 | 12.3001 | 16.7001 | 9.0001 | 12.4001 | 13.2001 | 14.2001 | 18.3001 | 19.3401 | 10.2001 | 13.2001 | 12.5001 | 12.8001 | 8.5001 | 11.4001 | 12.1001 | 11.3001 | 12.4001 | 13.4001 | 14.7001 | 11.9001 | 14.0884 | 14.4251 | 14.0001 | 9.8001 | 13.7526 | 16.8001 | 14.5378 | 12.3001 | 14.9334 | 14.1723 | 11.5001 | 9.5001 | 11.7001 | 12.1001 | 11.7451 | 13.0001 | 13.2001 | 15.1001 | 15.0834 | 14.1326 | 6.6001 | 16.5093 | 16.5493 | 15.0603 | 13.1031 | 20.2788 | 18.2876 | 15.1914 | 13.8574 | 17.304 | 15.5436 | 15.6439 | 18.9039 | 14.7798 | 15.52 | 14.5499
2020-04-30 | 23:00 | 14.7051 | 12.2001 | 9.5001 | 14.3584 | 12.3001 | 14.2001 | 10.2001 | 9.9001 | 9.8001 | 12.3001 | 11.5001 | 11.8001 | 17.9834 | 9.0001 | 13.5001 | 12.1001 | 14.9001 | 8.3001 | 12.5001 | 13.1001 | 14.3001 | 18.2001 | 17.1601 | 10.1001 | 12.4001 | 11.4001 | 11.7001 | 9.0001 | 11.6001 | 11.7001 | 10.1001 | 12.3001 | 13.3001 | 13.3001 | 11.9001 | 12.7801 | 13.6418 | 13.0001 | 8.3001 | 12.2876 | 15.5001 | 12.5044 | 9.6001 | 13.2334 | 12.4463 | 9.8001 | 9.2001 | 11.1376 | 11.7001 | 10.7451 | 12.8001 | 13.1001 | 15.0001 | 14.7884 | 14.2359 | 4.4001 | 15.7573 | 16.3375 | 13.4622 | 12.3482 | 19.5745 | 14.4148 | 15.1914 | 12.0582 | 16.2372 | 14.5125 | 14.8509 | 18.9378 | 12.6126 | 15.4618 | 13.6999
2020-05-01 | 0:00 | 13.3776 | 12.4001 | 9.2001 | 12.8501 | 12.1001 | 13.6001 | 10.2001 | 11.2001 | 10.8001 | 12.2001 | 11.9001 | 11.8001 | 16.8584 | 6.4001 | 11.8418 | 12.1001 | 14.4001 | 8.4001 | 11.5001 | 13.3001 | 14.2001 | 18.0001 | 15.5801 | 10.8001 | 12.1001 | 10.7001 | 10.8001 | 9.0001 | 12.0001 | 11.6001 | 9.9001 | 12.2001 | 12.7001 | 12.3001 | 12.0001 | 11.9376 | 13.0084 | 11.0001 | 7.1001 | 11.4411 | 15.4001 | 11.6384 | 10.2001 | 12.1418 | 11.7859 | 9.1001 | 8.9001 | 9.8001 | 11.0001 | 11.0001 | 12.9001 | 13.3001 | 14.4001 | 14.2459 | 14.3576 | 4.0001 | 14.8106 | 15.2288 | 12.5627 | 11.817 | 19.1159 | 18.0034 | 15.1914 | 9.728 | 15.3982 | 13.307 | 13.8043 | 18.9378 | 10.9059 | 15.4001 | 12.8199
2020-05-01 | 1:00 | 12.3776 | 12.2001 | 9.3001 | 11.5668 | 11.8001 | 13.9001 | 10.1001 | 11.5001 | 11.5001 | 12.1001 | 11.7001 | 11.8001 | 15.2751 | 5.2001 | 10.5418 | 12.0001 | 14.0001 | 9.6001 | 11.7001 | 13.3001 | 14.2001 | 18.0001 | 14.9801 | 10.6001 | 11.6001 | 10.6001 | 9.9001 | 8.3001 | 12.1001 | 11.6001 | 9.5001 | 12.1001 | 12.2001 | 11.6001 | 12.0001 | 11.7383 | 11.9834 | 9.9001 | 6.4001 | 10.6494 | 15.1001 | 11.3314 | 10.5001 | 10.8834 | 10.1336 | 8.2001 | 8.3001 | 9.3001 | 9.9001 | 11.0126 | 12.8001 | 13.3001 | 13.9001 | 12.7734 | 14.3509 | 2.1001 | 14.0477 | 13.8119 | 13.606 | 11.8594 | 19.2594 | 18.0032 | 15.1914 | 9.041 | 14.738 | 12.4646 | 13.3546 | 18.9378 | 9.1554 | 15.2017 | 12.15
2020-05-01 | 2:00 | 11.1976 | 12.1001 | 9.7001 | 10.6334 | 11.6001 | 13.9001 | 10.3001 | 11.6001 | 11.4001 | 12.1001 | 11.3001 | 11.7926 | 13.7668 | 5.0001 | 9.7001 | 12.0001 | 12.3001 | 9.9001 | 11.8001 | 13.4001 | 14.1001 | 17.7001 | 14.8101 | 9.8001 | 11.7001 | 10.3001 | 9.7001 | 7.1001 | 12.2001 | 11.4001 | 9.6001 | 11.5001 | 11.7001 | 10.7001 | 12.2001 | 10.0319 | 10.8751 | 9.3001 | 11.8001 | 9.6644 | 15.1001 | 10.0514 | 10.8001 | 9.9251 | 8.3223 | 7.5001 | 8.3001 | 8.7001 | 9.0001 | 11.0551 | 12.2001 | 13.4001 | 13.5001 | 11.5334 | 14.1751 | 0.0001 | 13.9905 | 13.2679 | 14.6215 | 11.4917 | 19.1427 | 17.5537 | 15.1914 | 8.6221 | 13.9935 | 12.0252 | 12.6649 | 18.9039 | 8.0299 | 15.0285 | 11.9399
2020-05-01 | 3:00 | 11.1976 | 11.8001 | 9.3001 | 9.6834 | 11.6001 | 13.6001 | 10.4001 | 11.6001 | 11.0001 | 12.0001 | 11.0001 | 11.9384 | 13.3084 | 7.8001 | 9.1834 | 12.0001 | 11.8001 | 10.0001 | 11.8001 | 13.0001 | 13.9001 | 17.5001 | 14.1601 | 9.7001 | 11.3001 | 9.8001 | 9.8001 | 6.3001 | 12.1001 | 10.8001 | 10.1001 | 11.6001 | 11.6001 | 9.3001 | 12.4001 | 10.6639 | 10.0584 | 8.3001 | 17.6001 | 10.3029 | 14.6001 | 10.1989 | 9.4001 | 9.0584 | 8.383 | 7.4001 | 8.2001 | 8.0001 | 8.1001 | 11.4976 | 12.0001 | 13.0001 | 13.5001 | 10.1826 | 13.9001 | 0.0001 | 13.2118 | 12.8975 | 12.6769 | 10.803 | 18.6244 | 17.0045 | 15.1914 | 9.346 | 13.6918 | 10.8122 | 11.9547 | 18.8408 | 7.5759 | 14.812 | 11.23
2020-05-01 | 4:00 | 11.4701 | 11.4001 | 9.4001 | 8.9418 | 11.6001 | 13.2001 | 10.2001 | 11.8001 | 10.9001 | 11.9001 | 11.1001 | 11.9852 | 12.7001 | 5.5001 | 9.1849 | 11.9001 | 11.3001 | 9.9001 | 13.6001 | 12.5001 | 13.8001 | 17.3001 | 12.7801 | 9.5001 | 11.0001 | 10.1001 | 9.8001 | 6.8001 | 11.9001 | 10.7001 | 9.1001 | 11.8001 | 11.3001 | 7.7001 | 12.4001 | 10.3061 | 9.8001 | 8.6716 | 17.0001 | 9.6686 | 11.6001 | 10.1353 | 7.1001 | 8.8084 | 7.4773 | 6.4001 | 7.9001 | 7.8001 | 7.6001 | 11.5601 | 12.2069 | 12.5001 | 13.0001 | 9.5434 | 13.7301 | 0.0001 | 11.8503 | 13.0758 | 11.9979 | 10.5559 | 18.831 | 17.0012 | 15.1914 | 9.8494 | 12.8389 | 10.3745 | 11.5527 | 18.7855 | 5.333 | 14.7559 | 11.2161
2020-05-01 | 5:00 | 11.4976 | 11.4001 | 9.6001 | 8.3001 | 12.0001 | 13.1001 | 10.3001 | 11.9001 | 10.9001 | 11.7001 | 11.0001 | 12.3419 | 11.9084 | 4.1001 | 8.5014 | 11.8001 | 11.1001 | 10.1001 | 14.6001 | 12.5001 | 13.5001 | 17.2001 | 12.3801 | 9.3001 | 12.5001 | 10.1001 | 9.8001 | 7.5001 | 11.9001 | 10.6001 | 8.1001 | 11.6001 | 10.8001 | 8.1001 | 12.7001 | 9.3549 | 9.0918 | 7.5802 | 17.4001 | 8.6998 | 10.9001 | 8.7083 | 4.3001 | 7.9084 | 6.8598 | 6.1001 | 7.7001 | 7.4001 | 7.0001 | 11.5001 | 12.2677 | 12.5001 | 12.9001 | 9.2101 | 13.5009 | 0.0001 | 12.0106 | 12.9074 | 9.8096 | 10.0684 | 18.9269 | 17.0007 | 15.1914 | 10.6471 | 12.2225 | 9.5728 | 10.9631 | 18.7009 | 6.8704 | 14.8234 | 10.9501
2020-05-01 | 6:00 | 11.4626 | 11.5001 | 9.5001 | 7.5084 | 12.3001 | 12.9001 | 10.3001 | 12.1001 | 10.6001 | 11.8001 | 10.8001 | 12.4227 | 11.3084 | 3.3001 | 7.9506 | 11.8001 | 10.6001 | 10.2001 | 14.4001 | 12.3001 | 13.5001 | 17.1001 | 11.8201 | 9.4001 | 13.5001 | 10.2001 | 9.9001 | 8.2001 | 11.8001 | 10.4001 | 7.2001 | 11.4001 | 10.4001 | 8.3001 | 13.5001 | 8.7274 | 8.5751 | 7.7001 | 16.7001 | 7.9409 | 10.9001 | 8.3044 | 3.8001 | 7.4334 | 7.5304 | 5.8001 | 9.5001 | 6.7001 | 6.7001 | 11.4776 | 12.5577 | 12.3001 | 12.7001 | 8.4851 | 13.1343 | 0.0001 | 11.4901 | 12.7101 | 9.4101 | 9.5673 | 18.2938 | 17.0057 | 15.1914 | 10.858 | 11.5189 | 9.4902 | 10.6311 | 18.667 | 5.1149 | 14.8601 | 11.0801
2020-05-01 | 7:00 | 11.4926 | 11.6001 | 9.5001 | 6.7251 | 12.1001 | 12.7001 | 10.4001 | 12.1001 | 10.6001 | 11.7001 | 10.8001 | 12.4077 | 10.8584 | 4.3001 | 7.6672 | 11.5001 | 9.6001 | 10.1001 | 14.1001 | 12.4001 | 13.3001 | 17.0001 | 12.0501 | 9.2001 | 14.0001 | 10.2001 | 9.8001 | 9.1001 | 11.4001 | 10.2001 | 8.2001 | 11.0001 | 10.6001 | 7.5001 | 13.7001 | 7.9224 | 8.3001 | 7.6001 | 14.9001 | 7.6543 | 11.1001 | 7.9911 | 5.1001 | 6.6251 | 7.1146 | 6.8001 | 8.7001 | 6.5001 | 6.9001 | 11.5676 | 12.3885 | 12.4001 | 12.8001 | 8.3476 | 13.1351 | 0.0001 | 11.55 | 11.9158 | 9.6701 | 9.4225 | 18.2779 | 17.0034 | 15.1914 | 10.7619 | 11.2407 | 9.4903 | 10.6502 | 18.5994 | 3.9328 | 14.8219 | 11.0602
2020-05-01 | 8:00 | 11.5568 | 11.8001 | 10.6001 | 6.4918 | 12.0001 | 12.9001 | 10.6001 | 12.0001 | 11.0001 | 11.7001 | 10.8001 | 12.271 | 10.4168 | 5.8001 | 7.7171 | 11.4001 | 9.1001 | 10.5001 | 14.1001 | 12.3001 | 13.4001 | 18.6001 | 12.2001 | 12.0001 | 14.6001 | 10.9001 | 9.9001 | 9.7001 | 11.4001 | 10.2001 | 11.5001 | 10.5001 | 12.2001 | 7.7001 | 13.9001 | 10.0033 | 7.9001 | 7.5001 | 21.6001 | 8.8518 | 15.3001 | 9.6269 | 14.5001 | 6.1168 | 8.5317 | 12.8001 | 10.1001 | 6.8001 | 7.2001 | 11.6476 | 12.1327 | 12.3001 | 12.5001 | 8.9284 | 13.1901 | 3.3001 | 11.2404 | 12.4209 | 10.2601 | 9.3078 | 18.446 | 17.0029 | 15.1914 | 10.7257 | 11.0393 | 9.8207 | 10.5102 | 18.5317 | 3.9784 | 14.6901 | 11.4401
2020-05-01 | 9:00 | 11.7226 | 12.0001 | 13.3001 | 9.5168 | 12.8001 | 13.3001 | 13.8001 | 12.4001 | 13.9001 | 12.3001 | 12.9001 | 12.8101 | 13.1668 | 13.4001 | 11.4584 | 11.5001 | 12.9001 | 11.8001 | 14.3001 | 12.5001 | 13.7001 | 21.6001 | 13.9704 | 16.0001 | 16.6001 | 12.8001 | 10.9001 | 10.1001 | 12.5001 | 12.0001 | 16.9001 | 11.4001 | 14.0001 | 8.1001 | 13.8001 | 12.6819 | 11.3751 | 7.8001 | 24.1001 | 11.9871 | 18.2001 | 12.1226 | 18.8001 | 10.0251 | 11.2256 | 16.4001 | 10.6001 | 8.9001 | 8.8001 | 12.0176 | 12.6876 | 12.5001 | 12.7001 | 14.0918 | 13.2459 | 9.5001 | 14.3459 | 15.6558 | 11.7101 | 10.3609 | 18.613 | 17.4251 | 15.1914 | 11.0584 | 11.1739 | 10.5487 | 10.1817 | 18.464 | 6.3123 | 14.8032 | 11.5902
2020-05-01 | 10:00 | 12.7751 | 13.9001 | 16.2001 | 13.7501 | 13.9001 | 13.5001 | 16.5001 | 13.5001 | 17.9001 | 19.0001 | 15.4001 | 14.5668 | 15.9168 | 16.9001 | 15.4834 | 13.3001 | 17.2184 | 16.1001 | 14.4001 | 13.8001 | 15.0651 | 22.8001 | 19.5381 | 17.3001 | 20.1001 | 15.0001 | 13.7001 | 13.5001 | 16.3001 | 14.2001 | 21.4001 | 14.9001 | 17.5001 | 10.5626 | 13.8001 | 17.7004 | 14.7834 | 11.8018 | 26.9001 | 17.5001 | 20.1001 | 16.9851 | 20.3001 | 13.6668 | 15.8646 | 17.5001 | 13.6001 | 11.0951 | 11.4001 | 13.1276 | 13.8001 | 13.8001 | 13.6001 | 21.0143 | 15.0318 | 12.7001 | 17.2838 | 21.8496 | 14.1201 | 10.9532 | 19.3609 | 19.1198 | 15.1914 | 11.6851 | 11.0435 | 12.458 | 10.6865 | 18.4471 | 11.9868 | 15.1278 | 12.3459
2020-05-01 | 11:00 | 14.1301 | 16.4001 | 19.3001 | 16.8251 | 15.1001 | 14.0001 | 19.1001 | 14.1001 | 21.2001 | 23.2001 | 17.3001 | 15.4143 | 17.5834 | 20.2001 | 18.1084 | 15.9001 | 19.5084 | 19.3001 | 14.0001 | 15.3001 | 18.4918 | 24.3001 | 22.8401 | 19.2001 | 23.7001 | 17.1001 | 18.0001 | 16.0001 | 18.8001 | 15.7001 | 25.7001 | 16.4001 | 21.2001 | 13.1618 | 14.0001 | 22.1516 | 17.9084 | 14.3518 | 28.8001 | 22.9319 | 22.5001 | 22.3653 | 22.9001 | 16.9834 | 20.4609 | 18.1001 | 15.9001 | 15.2618 | 14.2176 | 14.4301 | 15.3718 | 15.3001 | 15.0001 | 24.7001 | 18.5809 | 16.8001 | 20.8065 | 24.26 | 14.4601 | 12.0786 | 21.8285 | 21.7893 | 15.1914 | 12.2311 | 14.9436 | 13.0916 | 11.5965 | 18.4618 | 14.2263 | 15.9717 | 15.3014
2020-05-01 | 12:00 | 16.0451 | 19.3001 | 21.4001 | 19.1834 | 15.5001 | 15.1001 | 21.6001 | 15.2001 | 24.2001 | 25.6001 | 19.0001 | 16.1376 | 18.9334 | 21.8001 | 20.4584 | 19.2001 | 22.5668 | 21.8001 | 14.1001 | 15.7001 | 20.8318 | 25.4001 | 26.3801 | 19.8001 | 25.6001 | 19.2001 | 20.7001 | 17.6001 | 20.5001 | 16.9001 | 26.3001 | 17.7001 | 24.1001 | 15.6876 | 14.0001 | 25.4616 | 19.5584 | 16.4559 | 30.9001 | 25.4956 | 24.5001 | 25.3853 | 24.2001 | 18.8584 | 24.0909 | 19.6001 | 16.9001 | 17.8768 | 16.8984 | 15.5451 | 15.9434 | 15.7001 | 16.1001 | 25.3193 | 20.4468 | 19.7001 | 24.8702 | 26.6452 | 18.2101 | 15.1069 | 24.2393 | 23.3501 | 15.1914 | 13.1752 | 18.3805 | 14.3897 | 14.3011 | 18.5148 | 16.8344 | 16.6893 | 18.2215
2020-05-01 | 13:00 | 18.0951 | 21.8001 | 19.7001 | 21.4751 | 15.6001 | 15.3001 | 23.1001 | 15.1001 | 26.2001 | 27.2001 | 20.5001 | 17.1932 | 21.1084 | 22.4001 | 21.6084 | 21.3001 | 24.4076 | 23.6001 | 14.2001 | 17.0001 | 23.6368 | 25.7001 | 27.4848 | 20.4001 | 26.7001 | 20.7001 | 22.7001 | 19.0001 | 23.7001 | 18.7001 | 25.0001 | 18.6001 | 27.0001 | 18.0126 | 14.0001 | 26.0193 | 21.3918 | 18.1618 | 31.9001 | 26.1536 | 25.7001 | 25.7554 | 25.7001 | 20.5168 | 25.0989 | 20.7001 | 17.2001 | 19.5476 | 19.1324 | 16.8451 | 17.5118 | 17.0001 | 16.7001 | 24.3251 | 22.0709 | 20.9001 | 26.1101 | 27.7063 | 18.7801 | 16.8588 | 24.6058 | 23.0004 | 15.1914 | 14.2849 | 21.3608 | 15.6594 | 17.2042 | 18.5486 | 19.4488 | 18.8608 | 19.3066
2020-05-01 | 14:00 | 19.7001 | 23.1001 | 20.2001 | 23.7834 | 15.6001 | 14.6001 | 24.1001 | 15.4001 | 25.9001 | 29.6001 | 21.4001 | 17.6115 | 22.4834 | 23.9001 | 23.0584 | 20.8001 | 24.0876 | 25.2001 | 13.4001 | 16.8001 | 24.3593 | 25.6001 | 27.9248 | 20.2001 | 26.9001 | 22.2001 | 24.3001 | 20.7001 | 26.0001 | 19.3001 | 24.8001 | 18.9001 | 28.2001 | 19.7001 | 14.5001 | 25.0848 | 22.0834 | 19.8759 | 32.3001 | 24.9836 | 26.9001 | 24.5251 | 26.8001 | 21.7983 | 23.8248 | 21.1001 | 18.8001 | 20.7393 | 21.2731 | 18.9151 | 17.9484 | 16.8001 | 16.7001 | 25.4634 | 23.6151 | 22.2001 | 26.5197 | 28.2568 | 22.0701 | 16.2541 | 24.018 | 24.5184 | 15.1914 | 14.7754 | 23.8596 | 17.8648 | 19.6258 | 18.5655 | 23.1566 | 19.5327 | 21.7912
2020-05-01 | 15:00 | 19.5401 | 22.5001 | 19.4001 | 24.9584 | 16.4001 | 14.5001 | 25.0001 | 15.2001 | 25.7001 | 30.1001 | 21.5001 | 17.0957 | 23.8063 | 24.9001 | 24.3334 | 20.6001 | 24.1159 | 26.5001 | 13.4001 | 16.6001 | 30.0376 | 25.6001 | 28.7201 | 20.6001 | 25.8001 | 23.0001 | 25.3001 | 21.5001 | 26.6001 | 19.2001 | 24.2001 | 19.4001 | 28.2001 | 21.0676 | 14.7001 | 25.1706 | 23.2896 | 21.3876 | 32.0001 | 24.4108 | 28.0001 | 23.8206 | 27.9001 | 22.673 | 23.6794 | 22.2001 | 18.2001 | 22.1501 | 22.6456 | 18.7626 | 17.4584 | 16.6001 | 17.0001 | 26.9151 | 25.1818 | 22.7001 | 28.6001 | 28.2546 | 25.1801 | 16.0768 | 23.1838 | 21.2004 | 15.1914 | 14.7249 | 25.3963 | 19.937 | 21.8214 | 18.5825 | 23.8047 | 19.6801 | 23.1178
2020-05-01 | 16:00 | 18.8376 | 21.2001 | 19.8001 | 25.6084 | 16.6001 | 14.3001 | 24.7001 | 16.1001 | 24.1001 | 28.3001 | 20.8001 | 17.8406 | 24.8309 | 24.7001 | 24.9501 | 21.0001 | 23.8159 | 26.4001 | 12.7001 | 16.4001 | 30.8134 | 23.9001 | 30.3068 | 19.8001 | 22.6001 | 21.9001 | 25.3001 | 21.7001 | 26.4001 | 18.8001 | 24.0001 | 19.3001 | 28.1001 | 21.8876 | 14.5001 | 24.4599 | 24.4809 | 22.2343 | 30.7001 | 24.2314 | 29.1001 | 23.7138 | 28.1001 | 23.3476 | 23.6093 | 22.4001 | 16.4001 | 23.0151 | 23.1623 | 18.2501 | 17.8234 | 16.4001 | 16.5001 | 25.7118 | 25.3584 | 20.7001 | 29.9201 | 27.4801 | 23.5301 | 15.8551 | 22.7358 | 22.1015 | 15.1914 | 15.2493 | 26.0955 | 21.3059 | 23.0754 | 18.5994 | 24.9417 | 18.9429 | 24.2566
2020-05-01 | 17:00 | 18.2151 | 19.9001 | 19.2001 | 25.4334 | 16.2001 | 14.2001 | 21.5001 | 15.2001 | 20.0001 | 25.7001 | 19.3001 | 17.4814 | 24.8472 | 22.6001 | 25.0972 | 20.1001 | 23.2684 | 22.9001 | 12.4001 | 16.7001 | 27.5926 | 22.0001 | 30.3551 | 18.2001 | 19.9001 | 19.6001 | 22.4001 | 20.2001 | 24.6001 | 18.3001 | 22.3001 | 18.6001 | 26.7001 | 22.2076 | 14.1001 | 24.4158 | 24.0472 | 22.0209 | 27.3001 | 23.7896 | 25.4001 | 23.7374 | 26.4001 | 22.7138 | 23.6489 | 21.4001 | 14.2001 | 22.7476 | 23.1538 | 18.4501 | 17.4876 | 16.7001 | 16.5951 | 24.7243 | 25.5734 | 19.4001 | 28.4001 | 26.8101 | 22.2101 | 14.9857 | 21.8377 | 21.9773 | 15.1914 | 15.4821 | 24.2159 | 21.7191 | 23.8517 | 18.6332 | 25.8302 | 17.9229 | 24.5029
2020-05-01 | 18:00 | 16.6676 | 17.3001 | 15.9001 | 22.6001 | 14.9001 | 14.3001 | 17.5001 | 13.7001 | 15.5001 | 23.0001 | 16.2001 | 16.6584 | 22.8001 | 19.9001 | 22.4635 | 17.3001 | 22.0434 | 15.7001 | 12.2001 | 16.6001 | 25.0509 | 19.2001 | 28.2601 | 13.6001 | 17.5001 | 16.1001 | 19.1001 | 17.7001 | 20.4001 | 15.9001 | 19.1001 | 14.9001 | 22.5001 | 20.3943 | 14.0001 | 23.0854 | 22.2001 | 19.8501 | 24.2001 | 22.5128 | 20.6001 | 22.5194 | 18.9001 | 20.2719 | 22.5638 | 17.7001 | 13.1001 | 21.3501 | 22.1947 | 16.7301 | 16.9651 | 16.6001 | 16.0001 | 23.2359 | 23.4243 | 15.2001 | 24.0201 | 25.4501 | 20.7501 | 14.8447 | 22.0717 | 20.0032 | 15.1914 | 15.6892 | 22.4786 | 22.4624 | 22.8905 | 18.7009 | 26.4021 | 16.601 | 22.9078
2020-05-01 | 19:00 | 15.0401 | 14.2001 | 14.2001 | 18.3668 | 14.8001 | 14.4001 | 15.7001 | 13.8001 | 14.2001 | 21.4001 | 14.5001 | 15.5968 | 19.9668 | 19.2001 | 18.9215 | 15.2001 | 20.1063 | 13.2001 | 12.2001 | 16.3001 | 22.9643 | 17.4001 | 27.0801 | 11.7001 | 16.3001 | 14.4001 | 17.8001 | 17.1001 | 15.9001 | 13.9001 | 15.9001 | 13.8001 | 19.9001 | 18.2659 | 12.3001 | 19.8294 | 18.4418 | 18.4968 | 22.2001 | 19.7013 | 18.8001 | 19.5808 | 16.1001 | 17.2298 | 20.3696 | 14.4001 | 13.2001 | 18.4243 | 19.588 | 14.9351 | 16.1405 | 16.3001 | 15.4001 | 20.0009 | 19.3201 | 12.5001 | 20.3801 | 22.8901 | 20.1201 | 13.9938 | 20.472 | 19.6062 | 15.1914 | 16.0105 | 20.2621 | 21.7032 | 20.9816 | 18.7178 | 24.1638 | 15.8901 | 19.8772
2020-05-01 | 20:00 | 14.4726 | 12.9001 | 14.0001 | 17.7001 | 15.0001 | 14.4001 | 15.4001 | 14.1001 | 14.2001 | 18.5001 | 13.9001 | 15.4426 | 17.8001 | 18.2001 | 17.0961 | 14.2001 | 17.7646 | 11.1001 | 12.7001 | 14.821 | 22.3301 | 17.2001 | 22.9501 | 11.1001 | 15.2001 | 13.8001 | 17.5001 | 14.5001 | 14.0001 | 12.7001 | 13.0001 | 13.4001 | 17.9001 | 16.3593 | 12.3001 | 17.7053 | 16.3084 | 17.3643 | 21.1001 | 17.2146 | 17.8001 | 17.5511 | 16.6001 | 14.4773 | 18.7379 | 13.1001 | 13.1001 | 16.5868 | 17.8455 | 14.3526 | 15.7845 | 14.821 | 15.1001 | 16.4226 | 16.8484 | 11.5001 | 15.7801 | 20.5001 | 18.8701 | 13.7083 | 19.9337 | 19.004 | 15.1914 | 15.4522 | 18.2653 | 20.3601 | 19.4877 | 18.7348 | 19.6207 | 16.135 | 18.5296
2020-05-01 | 21:00 | 14.4301 | 11.9001 | 13.1001 | 15.3918 | 14.9001 | 13.7001 | 15.2001 | 14.2001 | 14.1001 | 14.4001 | 12.9001 | 15.2718 | 16.1834 | 15.4001 | 14.6854 | 13.6001 | 16.0546 | 12.0001 | 12.8001 | 15.0552 | 21.5776 | 17.5001 | 19.8401 | 10.3001 | 14.2001 | 13.3001 | 17.2001 | 14.6001 | 13.7001 | 12.0001 | 11.4001 | 13.3001 | 16.4001 | 14.4234 | 12.5001 | 15.5918 | 14.7084 | 16.5234 | 19.0001 | 15.4809 | 16.7001 | 15.7443 | 18.7001 | 12.5521 | 16.4944 | 12.8001 | 13.6001 | 15.7843 | 17.2201 | 14.1201 | 15.6695 | 15.0552 | 15.6076 | 15.2051 | 15.9868 | 10.2001 | 13.9901 | 18.0001 | 17.1401 | 13.7082 | 20.2329 | 18.2176 | 15.1914 | 15.3676 | 17.2568 | 18.6532 | 18.537 | 18.7517 | 17.0682 | 16.3626 | 16.2583
2020-05-01 | 22:00 | 14.3451 | 11.1001 | 12.1001 | 13.9834 | 14.4001 | 14.4001 | 15.9001 | 13.6001 | 11.4001 | 12.9001 | 12.1001 | 14.4576 | 15.2834 | 12.5001 | 13.4852 | 13.1001 | 14.8103 | 11.1001 | 13.0001 | 15.2352 | 17.9009 | 17.5001 | 18.3501 | 10.1001 | 13.4001 | 12.7001 | 16.8001 | 14.4001 | 15.3001 | 11.7001 | 11.1001 | 13.2001 | 16.0001 | 13.0734 | 13.1001 | 13.9323 | 13.8751 | 15.7409 | 16.2001 | 13.1861 | 16.2001 | 14.2581 | 16.1001 | 11.5751 | 14.5593 | 10.8001 | 14.1001 | 15.9401 | 16.4271 | 14.3868 | 15.2001 | 15.2352 | 16.0993 | 14.0743 | 15.1884 | 7.1001 | 14.1001 | 16.5493 | 15.5701 | 13.5872 | 19.8053 | 18.2818 | 15.1914 | 14.8636 | 16.4306 | 18.2484 | 17.5047 | 18.7517 | 14.6039 | 16.4285 | 14.8993
2020-05-01 | 23:00 | 14.4401 | 10.0001 | 11.7001 | 13.1834 | 14.5001 | 14.3001 | 15.6001 | 13.7001 | 9.5001 | 10.5001 | 11.2001 | 14.0618 | 14.9684 | 11.8001 | 13.21 | 12.9001 | 14.4635 | 9.9001 | 12.6001 | 15.1435 | 16.3393 | 17.5001 | 17.3901 | 10.5001 | 12.9001 | 12.4001 | 15.6001 | 13.9001 | 13.8001 | 11.7001 | 10.2001 | 13.3001 | 14.6001 | 13.2659 | 12.3001 | 13.2381 | 14.0668 | 14.7434 | 14.6001 | 12.4508 | 15.7001 | 12.9193 | 11.9001 | 11.0584 | 12.9239 | 10.4001 | 13.1001 | 16.0518 | 16.6701 | 14.2951 | 15.2001 | 15.1435 | 15.9551 | 13.4476 | 14.3734 | 4.8001 | 13.2901 | 16.3375 | 13.9201 | 13.4663 | 19.8014 | 19.1643 | 15.1914 | 14.0603 | 15.8523 | 17.5048 | 16.5133 | 18.7686 | 12.793 | 16.3801 | 13.7834
2020-05-02 | 0:00 | 14.2901 | 8.6001 | 11.4001 | 13.1584 | 14.4001 | 13.9001 | 14.0001 | 13.6001 | 8.4001 | 10.3001 | 10.5001 | 14.2984 | 14.9182 | 11.4001 | 13.9765 | 11.6001 | 14.3001 | 9.9001 | 12.3001 | 15.1376 | 15.1759 | 17.6001 | 15.2601 | 10.5001 | 12.2001 | 12.5001 | 14.2001 | 13.1001 | 13.3001 | 11.9001 | 9.6001 | 13.3001 | 14.1001 | 13.3543 | 12.1001 | 11.9828 | 14.8765 | 14.1784 | 13.1001 | 11.9774 | 15.4001 | 12.1189 | 9.3001 | 11.7834 | 11.2109 | 9.6001 | 13.3001 | 15.0293 | 15.5118 | 14.2101 | 14.9644 | 15.1376 | 15.7184 | 12.5368 | 14.0793 | 2.2001 | 13.5701 | 14.4274 | 13.3201 | 13.7499 | 18.5562 | 18.2098 | 15.1914 | 13.9626 | 15.4392 | 16.9263 | 15.935 | 18.7516 | 11.5741 | 16.1138 | 13.2018
2020-05-02 | 1:00 | 14.3951 | 8.7001 | 12.2001 | 11.9918 | 14.7001 | 12.8001 | 13.7001 | 13.9001 | 9.4001 | 10.7001 | 10.2001 | 14.3543 | 13.9513 | 10.2001 | 12.8514 | 10.9001 | 14.2001 | 9.9001 | 10.9001 | 13.6668 | 13.9601 | 17.5001 | 13.8301 | 10.5001 | 11.1001 | 12.6001 | 14.1001 | 12.7001 | 13.4001 | 12.1001 | 8.9001 | 13.4001 | 13.5001 | 13.2651 | 11.9001 | 10.7881 | 13.8418 | 15.0459 | 12.6001 | 10.4174 | 15.7001 | 10.5534 | 11.4001 | 11.5668 | 9.9903 | 9.1001 | 13.1001 | 14.3909 | 14.7601 | 14.0926 | 14.9877 | 13.6668 | 15.3509 | 12.9359 | 13.5793 | 0.6001 | 13.5601 | 14.2101 | 12.3485 | 13.607 | 18.2046 | 18.0012 | 15.1914 | 14.1662 | 14.9433 | 15.9348 | 15.687 | 18.7178 | 10.2024 | 16.0557 | 13.2693
2020-05-02 | 2:00 | 14.3601 | 8.0001 | 12.1001 | 11.1084 | 14.7001 | 11.6001 | 13.4001 | 14.0001 | 8.9001 | 11.3001 | 10.0001 | 14.3368 | 13.0262 | 11.1001 | 12.1929 | 10.3001 | 14.1001 | 9.7001 | 10.1001 | 13.4434 | 13.2034 | 17.2001 | 13.9901 | 10.1001 | 12.1001 | 12.2001 | 13.9001 | 11.9001 | 13.0001 | 12.2001 | 9.3001 | 13.2001 | 12.7001 | 12.7484 | 11.0001 | 9.8844 | 12.7762 | 15.1234 | 12.3001 | 9.7184 | 15.3001 | 10.0294 | 11.1001 | 10.2512 | 9.0931 | 8.4001 | 13.3001 | 13.7684 | 14.2801 | 14.2101 | 14.916 | 13.4434 | 14.9351 | 10.1351 | 12.9934 | 0.0001 | 13.5301 | 13.5601 | 12.8863 | 13.3035 | 18.3029 | 18.0057 | 15.1914 | 13.7264 | 14.0344 | 15.1913 | 15.1088 | 18.7009 | 11.1364 | 15.8565 | 13.0151
2020-05-02 | 3:00 | 14.2801 | 7.9001 | 10.3001 | 11.4001 | 14.8001 | 11.5001 | 13.5001 | 14.1001 | 8.5001 | 11.6001 | 9.6001 | 14.2019 | 13.7093 | 10.9001 | 12.7177 | 10.7001 | 13.9001 | 10.1001 | 9.6001 | 13.2951 | 12.5301 | 14.5001 | 12.5451 | 10.4001 | 12.9001 | 11.7001 | 15.4001 | 11.2001 | 11.9001 | 12.5001 | 9.1001 | 13.2001 | 12.5001 | 12.3868 | 9.6001 | 10.1866 | 12.8343 | 15.4534 | 13.1001 | 9.4484 | 13.9001 | 9.295 | 9.2001 | 10.2593 | 8.6353 | 8.2001 | 13.1001 | 13.1409 | 13.7809 | 14.2626 | 14.7469 | 13.2951 | 12.2001 | 8.1968 | 12.9893 | 0.0001 | 13.1401 | 12.7301 | 12.6547 | 12.8771 | 17.5796 | 18.0029 | 15.1914 | 13.7264 | 13.2084 | 14.7784 | 14.4735 | 18.6501 | 9.9505 | 15.6206 | 12.6064
2020-05-02 | 4:00 | 13.9276 | 8.1001 | 9.5001 | 11.4168 | 15.1001 | 11.4001 | 14.5001 | 14.3001 | 9.6001 | 11.6001 | 9.5001 | 14.2744 | 13.2175 | 10.8001 | 12.6341 | 11.5001 | 13.9001 | 10.4001 | 9.6001 | 13.1718 | 12.9334 | 13.0001 | 12.1918 | 10.0001 | 11.6001 | 11.0001 | 14.8001 | 10.8001 | 12.3001 | 12.6001 | 9.4001 | 13.1001 | 12.0001 | 12.9601 | 8.6001 | 9.7338 | 13.0591 | 14.0609 | 13.0001 | 9.2703 | 13.7001 | 9.8243 | 8.0001 | 10.6758 | 8.3713 | 8.0001 | 12.2001 | 13.1759 | 13.8243 | 14.0601 | 14.8285 | 13.1718 | 12.1001 | 7.9001 | 13.3551 | 0.0001 | 12.2401 | 12.6494 | 12.8901 | 12.8772 | 17.853 | 17.9445 | 15.1914 | 13.5403 | 13.3737 | 15.0262 | 14.6128 | 18.5994 | 8.5569 | 15.3118 | 11.3455
2020-05-02 | 5:00 | 12.9101 | 8.9001 | 9.1001 | 11.759 | 15.1001 | 11.3001 | 14.3001 | 14.3001 | 10.4001 | 11.7001 | 9.4001 | 14.5234 | 13.2423 | 11.1001 | 12.6756 | 12.2001 | 13.7001 | 10.6001 | 9.2001 | 13.4001 | 12.9934 | 11.9001 | 12.1001 | 9.6001 | 10.6001 | 11.5001 | 13.3001 | 10.7001 | 13.6001 | 12.4001 | 9.2001 | 13.2001 | 11.7001 | 12.2301 | 8.8001 | 9.5475 | 12.6506 | 13.0368 | 10.0001 | 9.1849 | 14.1001 | 9.5493 | 7.7001 | 10.6256 | 8.1533 | 7.1001 | 12.0001 | 12.8759 | 13.4576 | 12.9701 | 15.0559 | 13.4001 | 12.2001 | 8.7001 | 13.1559 | 0.0001 | 12.0106 | 12.593 | 11.8201 | 13.1409 | 17.9068 | 15.2937 | 15.1914 | 13.6419 | 13.4561 | 15.1087 | 13.7043 | 18.5825 | 9.0972 | 15.0301 | 10.9501
2020-05-02 | 6:00 | 13.0176 | 8.6001 | 9.2001 | 11.8001 | 14.9001 | 11.1001 | 13.5001 | 14.0001 | 10.9001 | 11.8001 | 9.6001 | 14.6001 | 13.1671 | 11.3001 | 12.8504 | 12.3001 | 13.6001 | 10.8001 | 8.4001 | 13.9993 | 13.1984 | 12.2001 | 12.2634 | 9.7001 | 11.2001 | 12.3001 | 12.8001 | 10.7001 | 12.9001 | 12.7001 | 8.8001 | 12.6001 | 10.9001 | 12.2076 | 9.0001 | 8.3568 | 12.9921 | 12.5718 | 15.8001 | 8.8146 | 14.0001 | 8.9268 | 6.5001 | 11.0837 | 6.7645 | 7.1001 | 12.1001 | 12.3043 | 13.2643 | 13.1851 | 15.0409 | 13.9993 | 11.5093 | 9.8001 | 13.0326 | 0.0001 | 11.4901 | 12.7101 | 10.9301 | 13.1409 | 18.6869 | 15.0023 | 15.1914 | 13.9295 | 13.2704 | 14.4478 | 14.076 | 18.5825 | 10.0175 | 15.0544 | 11.2201
2020-05-02 | 7:00 | 13.1468 | 8.1001 | 10.1001 | 11.8584 | 14.6001 | 10.8001 | 13.2001 | 13.8001 | 11.9001 | 10.4001 | 9.4001 | 14.7034 | 13.1253 | 11.2001 | 12.3253 | 12.1001 | 13.6001 | 11.0001 | 8.5001 | 13.8484 | 13.2751 | 11.6001 | 12.1368 | 9.7001 | 10.9001 | 12.6001 | 12.3001 | 11.1001 | 12.5001 | 13.2001 | 7.2001 | 12.8001 | 11.3001 | 11.9893 | 9.2001 | 8.9243 | 13.1584 | 12.8426 | 10.0001 | 8.322 | 12.6001 | 8.5901 | 6.9001 | 10.4903 | 7.2934 | 8.0001 | 12.2001 | 11.9493 | 12.7668 | 13.1451 | 15.1434 | 13.8484 | 11.6859 | 10.3001 | 12.8259 | 0.0001 | 11.55 | 12.0676 | 10.1101 | 12.9803 | 18.7832 | 14.4279 | 15.1914 | 14.1156 | 13.2909 | 13.7867 | 13.6214 | 18.5655 | 8.79 | 15.1922 | 11.2802
2020-05-02 | 8:00 | 13.2451 | 8.6001 | 10.8001 | 11.8584 | 14.7001 | 10.7001 | 13.1001 | 13.5001 | 12.5001 | 11.4001 | 10.2001 | 14.8909 | 13.9668 | 12.7001 | 13.8834 | 11.9001 | 13.5001 | 11.7001 | 8.3001 | 13.9284 | 13.4343 | 15.3001 | 11.5766 | 12.1001 | 14.8001 | 12.8001 | 14.0001 | 11.3001 | 13.0001 | 13.9001 | 11.4001 | 13.3001 | 13.1001 | 12.7776 | 9.9001 | 9.4999 | 13.7418 | 12.5759 | 12.2001 | 9.2269 | 16.8001 | 8.8804 | 16.1001 | 10.8751 | 8.2382 | 13.9001 | 12.4001 | 11.7484 | 12.3059 | 13.3276 | 15.3943 | 13.9284 | 11.6709 | 8.6001 | 13.4876 | 5.3001 | 11.2404 | 11.8861 | 10.4501 | 13.1211 | 18.4836 | 13.6751 | 15.1914 | 14.1324 | 13.1257 | 13.6214 | 13.2083 | 18.5825 | 9.9745 | 15.3858 | 11.6826
2020-05-02 | 9:00 | 13.5376 | 12.7001 | 13.1001 | 13.0584 | 14.8001 | 10.8001 | 14.4001 | 13.7001 | 15.9001 | 15.2001 | 13.3001 | 14.7859 | 15.2203 | 15.1001 | 14.2953 | 14.0001 | 14.181 | 13.6001 | 9.0001 | 14.1685 | 14.2184 | 19.4001 | 16.7936 | 15.7001 | 18.2001 | 13.4001 | 13.9001 | 12.4001 | 15.4001 | 13.9001 | 16.8001 | 12.8001 | 14.8001 | 12.3251 | 10.8001 | 12.9113 | 14.3584 | 12.6168 | 19.1001 | 12.2673 | 18.9001 | 12.2804 | 18.5001 | 12.3918 | 12.6326 | 17.8001 | 12.5001 | 11.9868 | 12.6368 | 13.6376 | 15.3691 | 14.1685 | 11.7209 | 14.8501 | 14.0534 | 11.4001 | 14.3459 | 15.9928 | 9.8201 | 13.1212 | 19.3487 | 13.2345 | 15.1914 | 13.8618 | 12.7953 | 13.1997 | 12.8779 | 18.5486 | 9.6692 | 15.8114 | 12.4193
2020-05-02 | 10:00 | 13.6151 | 16.8001 | 16.0001 | 14.9584 | 15.1001 | 10.9001 | 17.0001 | 14.1001 | 18.6001 | 19.7001 | 15.9001 | 14.7359 | 16.3251 | 16.6001 | 16.1234 | 15.7001 | 15.4326 | 15.2001 | 9.8001 | 14.4527 | 17.0434 | 21.3001 | 21.3546 | 16.9001 | 19.4001 | 14.2001 | 14.8001 | 13.0001 | 18.0001 | 14.0001 | 22.6001 | 12.6001 | 17.4001 | 12.5834 | 11.5001 | 18.6171 | 15.8918 | 13.5284 | 24.3001 | 18.7506 | 22.4001 | 17.9106 | 19.3001 | 14.0251 | 18.3178 | 19.3001 | 12.4001 | 13.0659 | 13.7518 | 13.6001 | 15.1983 | 14.4527 | 12.1176 | 23.6401 | 16.6751 | 14.1001 | 17.2838 | 21.8496 | 11.9901 | 13.6884 | 23.2322 | 15.1732 | 15.1914 | 13.8788 | 13.0432 | 13.9444 | 12.8781 | 18.5317 | 11.2846 | 16.315 | 12.9774
2020-05-02 | 11:00 | 13.9476 | 18.9001 | 19.3001 | 17.6084 | 15.3001 | 11.9001 | 19.9001 | 14.3001 | 21.7001 | 22.9001 | 17.4001 | 14.8017 | 17.7501 | 18.0001 | 18.4334 | 17.5001 | 17.2668 | 17.2001 | 9.2001 | 15.2001 | 19.7743 | 22.3001 | 23.8378 | 19.5001 | 22.4001 | 16.4001 | 16.8001 | 16.4001 | 20.3001 | 14.3001 | 26.4001 | 13.5001 | 21.7001 | 14.3326 | 11.2001 | 23.9716 | 17.2918 | 13.7218 | 28.1001 | 24.1069 | 22.9001 | 23.5634 | 21.6001 | 15.8001 | 22.7551 | 18.5001 | 13.1001 | 14.5393 | 14.6193 | 13.7476 | 15.3691 | 15.2001 | 12.4884 | 25.9651 | 20.0993 | 16.5001 | 20.1301 | 24.26 | 13.3946 | 13.9092 | 24.5083 | 18.4804 | 15.1914 | 14.3188 | 13.4564 | 14.4218 | 13.6217 | 18.5486 | 14.1543 | 16.9004 | 14.1454
2020-05-02 | 12:00 | 13.8851 | 20.7001 | 20.8001 | 19.7501 | 15.3001 | 12.4001 | 21.8001 | 14.2001 | 24.7001 | 24.6001 | 19.2001 | 16.139 | 20.0251 | 20.1001 | 20.5001 | 19.6001 | 19.4251 | 20.7001 | 10.9001 | 15.9001 | 20.8743 | 23.2001 | 24.9588 | 19.6001 | 23.6001 | 17.5001 | 19.0001 | 18.5001 | 22.8001 | 15.4001 | 25.5001 | 14.0001 | 24.2001 | 15.3226 | 11.1001 | 26.9321 | 18.9251 | 15.2159 | 30.8001 | 26.8709 | 24.6001 | 26.6226 | 24.1001 | 17.9059 | 26.1513 | 19.0001 | 13.5001 | 17.6376 | 16.6276 | 13.6851 | 16.0001 | 15.9001 | 13.2001 | 23.2726 | 18.9118 | 19.5001 | 23.8201 | 26.6452 | 15.3401 | 15.1 | 24.3262 | 17.384 | 15.1914 | 14.9108 | 13.7868 | 15.4393 | 14.2002 | 18.6163 | 16.7147 | 18.3975 | 16.4294
2020-05-02 | 13:00 | 13.9801 | 23.0001 | 21.2001 | 22.6584 | 15.8001 | 11.9001 | 23.5001 | 14.5001 | 26.9001 | 26.1001 | 20.2001 | 16.5006 | 21.9251 | 21.0001 | 22.6834 | 21.8001 | 20.2926 | 23.0001 | 11.4001 | 15.8001 | 22.0084 | 23.5001 | 26.9243 | 20.0001 | 24.6001 | 18.5001 | 21.2001 | 18.3001 | 24.8001 | 15.5001 | 24.5001 | 14.6001 | 25.8001 | 17.1518 | 12.0001 | 25.1153 | 20.2834 | 17.1443 | 31.5001 | 25.6331 | 26.2001 | 24.7913 | 25.4001 | 19.9918 | 24.3938 | 20.0001 | 14.2001 | 19.5818 | 17.7701 | 14.0651 | 17.2001 | 15.8001 | 14.0001 | 26.1051 | 21.6493 | 19.8001 | 25.6501 | 27.7063 | 18.6001 | 15.8436 | 24.3665 | 18.1015 | 15.1914 | 15.681 | 14.0348 | 15.4623 | 15.1916 | 18.6502 | 19.0927 | 20.9092 | 18.6034
2020-05-02 | 14:00 | 16.4101 | 23.9001 | 21.6001 | 23.3751 | 15.6001 | 11.7001 | 24.5001 | 14.6001 | 27.1001 | 27.7001 | 20.8001 | 16.8114 | 22.9001 | 21.5001 | 23.3584 | 23.2001 | 21.5618 | 24.8001 | 11.2001 | 16.6001 | 22.7476 | 23.4001 | 28.1868 | 20.4001 | 24.1001 | 19.4001 | 21.9001 | 18.0001 | 25.9001 | 15.9001 | 25.1001 | 15.2001 | 26.7001 | 18.2668 | 12.7001 | 24.8994 | 20.9584 | 18.8484 | 31.8001 | 24.5576 | 26.5001 | 24.3036 | 26.1001 | 21.3719 | 23.6439 | 21.0001 | 15.9001 | 19.0509 | 18.7576 | 15.3401 | 17.2068 | 16.6001 | 14.1001 | 26.1934 | 21.5218 | 19.7001 | 26.2101 | 28.2568 | 21.6301 | 15.4387 | 24.4436 | 19.7976 | 15.1914 | 17.1316 | 14.5863 | 16.9804 | 15.9269 | 18.7178 | 22.5473 | 21.0167 | 21.1128
2020-05-02 | 15:00 | 17.4051 | 22.6001 | 21.2001 | 23.9751 | 15.3001 | 11.8001 | 22.6001 | 13.5001 | 26.6001 | 28.2001 | 21.4001 | 16.6863 | 23.4918 | 22.3001 | 23.9084 | 22.4001 | 22.5509 | 24.8001 | 11.6001 | 16.4001 | 23.2701 | 23.6001 | 29.5168 | 19.7001 | 24.1001 | 19.5001 | 22.6001 | 18.6001 | 25.6001 | 17.3001 | 25.2001 | 15.4001 | 26.8001 | 19.3576 | 13.1001 | 25.5716 | 21.8668 | 20.0226 | 31.3001 | 25.1059 | 28.2001 | 24.8523 | 26.2001 | 21.8465 | 24.3471 | 22.0001 | 15.8001 | 19.5984 | 19.4659 | 17.0101 | 16.7376 | 16.4001 | 14.2001 | 25.3743 | 22.0676 | 20.8001 | 27.6301 | 28.2546 | 22.5701 | 16.0768 | 24.7483 | 22.5718 | 15.1914 | 17.4068 | 14.5376 | 17.5051 | 16.2656 | 18.7686 | 24.2999 | 22.5197 | 22.0421
2020-05-02 | 16:00 | 17.6451 | 21.8001 | 20.3001 | 23.3251 | 15.1001 | 12.2001 | 19.6001 | 13.9001 | 24.8001 | 26.6001 | 20.7001 | 15.9945 | 23.2918 | 21.9001 | 23.7001 | 21.3001 | 22.2918 | 24.3001 | 12.0001 | 16.6001 | 23.1168 | 23.3001 | 30.1084 | 18.0001 | 23.5001 | 18.6001 | 22.8001 | 18.8001 | 24.2001 | 17.2001 | 24.6001 | 15.1001 | 25.9001 | 19.8943 | 12.4001 | 25.3503 | 22.2001 | 20.3601 | 29.1001 | 25.0689 | 28.0001 | 24.9274 | 26.6001 | 21.8795 | 24.3733 | 21.4001 | 13.6001 | 20.2109 | 20.2634 | 17.4101 | 16.3001 | 16.6001 | 15.1001 | 24.5434 | 20.9659 | 18.6001 | 29.2001 | 28.2101 | 21.4601 | 15.8551 | 23.7517 | 23.7304 | 15.1914 | 18.1683 | 14.5574 | 18.0008 | 16.3483 | 18.8527 | 24.6701 | 21.2014 | 22.7134
2020-05-02 | 17:00 | 17.3401 | 20.0001 | 18.7001 | 22.5751 | 15.4001 | 11.4001 | 18.0001 | 13.5001 | 20.9001 | 24.0001 | 20.1001 | 15.9695 | 22.8168 | 20.7001 | 23.1418 | 18.4001 | 22.0459 | 22.2001 | 11.4001 | 15.4001 | 21.5059 | 21.7001 | 29.7918 | 16.8001 | 21.2001 | 16.7001 | 20.5001 | 17.8001 | 21.5001 | 16.1001 | 22.2001 | 14.8001 | 24.4001 | 19.8126 | 11.6001 | 24.9563 | 21.6418 | 20.0084 | 26.3001 | 24.4678 | 24.8001 | 24.3251 | 24.4001 | 21.0124 | 24.2903 | 19.8001 | 13.0001 | 19.9751 | 20.3601 | 17.0651 | 16.1747 | 15.4001 | 14.9001 | 23.2209 | 21.8676 | 17.2001 | 27.1001 | 27.9101 | 19.7501 | 14.2554 | 23.3623 | 22.0951 | 15.1914 | 16.6055 | 14.9183 | 18.2486 | 16.6788 | 18.9039 | 25.04 | 19.5072 | 23.433
2020-05-02 | 18:00 | 16.6201 | 16.7001 | 15.8001 | 21.2584 | 14.8001 | 9.8001 | 15.5001 | 13.8001 | 17.0001 | 20.8001 | 17.6001 | 15.6436 | 21.6084 | 17.7001 | 21.2871 | 16.5001 | 20.8168 | 19.5001 | 10.7001 | 13.7001 | 19.8593 | 18.7001 | 28.3934 | 13.7001 | 17.3001 | 15.3001 | 16.8001 | 14.6001 | 19.0001 | 13.3001 | 19.8001 | 14.1001 | 21.0001 | 18.6243 | 10.8001 | 22.8468 | 20.3668 | 18.2884 | 23.2001 | 22.5824 | 20.5001 | 22.5271 | 18.4001 | 19.6954 | 22.6682 | 17.4001 | 13.1001 | 18.2284 | 19.0993 | 15.8001 | 16.0353 | 13.7001 | 13.0001 | 21.3959 | 21.4998 | 12.9001 | 23.9201 | 27.2801 | 19.3601 | 14.4818 | 22.4989 | 17.7659 | 15.1914 | 15.9394 | 14.6736 | 18.1659 | 16.8983 | 18.9555 | 24.5184 | 17.9152 | 21.9137
2020-05-02 | 19:00 | 15.2626 | 13.9001 | 12.6001 | 19.4668 | 14.8001 | 9.5001 | 15.0001 | 13.7001 | 13.7001 | 17.1001 | 14.7001 | 15.0852 | 20.4034 | 15.8001 | 19.8117 | 15.1001 | 19.6429 | 16.7001 | 9.6001 | 12.3459 | 19.2343 | 16.1001 | 26.6301 | 12.1001 | 15.3001 | 14.9001 | 15.7001 | 14.1001 | 17.8001 | 12.1001 | 17.2001 | 12.9001 | 18.4001 | 17.2693 | 10.7001 | 20.6043 | 18.3201 | 16.9201 | 20.8001 | 20.4891 | 18.9001 | 20.4001 | 16.3001 | 17.1034 | 20.8424 | 14.7001 | 13.3001 | 15.6509 | 16.8837 | 15.1901 | 15.486 | 12.3459 | 11.7176 | 19.4959 | 16.7231 | 10.3001 | 20.8601 | 23.8501 | 17.6901 | 14.3985 | 21.7592 | 15.0084 | 15.1914 | 15.8752 | 14.1998 | 17.918 | 16.0641 | 18.9716 | 23.3812 | 16.86 | 19.6505
2020-05-02 | 20:00 | 14.5851 | 12.0001 | 11.8001 | 18.0668 | 14.7001 | 9.4001 | 14.9001 | 13.5001 | 12.9001 | 16.6001 | 13.0001 | 15.0727 | 19.3001 | 16.0001 | 17.8113 | 14.7001 | 18.8303 | 15.3001 | 8.8001 | 12.3776 | 17.9543 | 13.9001 | 23.2784 | 11.2001 | 14.3001 | 14.5001 | 15.6001 | 14.1001 | 16.5001 | 12.0001 | 14.8001 | 12.8001 | 17.3001 | 16.4451 | 9.8001 | 18.2206 | 17.4613 | 16.0826 | 17.1001 | 18.2044 | 17.7001 | 17.9551 | 16.0001 | 15.7933 | 18.3361 | 13.3001 | 12.6001 | 15.1784 | 16.1921 | 14.6151 | 15.5994 | 12.3776 | 11.1134 | 18.1259 | 15.8803 | 9.7001 | 16.6901 | 20.4601 | 15.9801 | 14.196 | 20.6242 | 14.2751 | 15.1914 | 15.8154 | 13.6089 | 17.4096 | 15.0361 | 19.0224 | 20.3063 | 16.4751 | 17.5494
2020-05-02 | 21:00 | 14.3201 | 10.8001 | 11.9001 | 17.8084 | 14.5001 | 9.4001 | 14.5001 | 13.4001 | 10.5001 | 14.8001 | 12.0001 | 14.9827 | 18.6084 | 16.0001 | 17.1694 | 13.6001 | 18.4186 | 14.4001 | 6.9001 | 11.8901 | 17.2868 | 12.5001 | 20.3901 | 11.3001 | 13.3001 | 14.3001 | 14.9001 | 13.7001 | 16.1001 | 12.1001 | 12.1001 | 12.8001 | 15.9001 | 15.8368 | 8.9001 | 16.2528 | 16.7918 | 15.7234 | 11.7001 | 16.3786 | 16.6001 | 16.1936 | 14.1001 | 15.3264 | 16.7699 | 12.0001 | 12.7001 | 14.5151 | 15.6177 | 13.9626 | 15.4677 | 11.8901 | 10.7376 | 16.1509 | 15.6528 | 8.5001 | 14.8201 | 17.7701 | 15.4301 | 14.1357 | 19.7778 | 14.0012 | 15.1914 | 15.8972 | 13.0581 | 17.1489 | 14.6956 | 19.0055 | 18.4482 | 16.1078 | 16.3526
2020-05-02 | 22:00 | 13.5801 | 9.5001 | 11.8001 | 17.0168 | 14.3001 | 9.4001 | 13.7001 | 13.1001 | 9.5001 | 13.2001 | 11.3001 | 14.8719 | 18.3501 | 15.8001 | 16.3523 | 13.5001 | 17.4345 | 13.7001 | 7.1001 | 11.9084 | 16.3001 | 12.1001 | 17.4201 | 11.1001 | 13.2001 | 14.1001 | 13.5001 | 13.3001 | 15.6001 | 12.0001 | 10.8001 | 12.8001 | 14.5001 | 14.8502 | 8.1001 | 14.5236 | 15.9834 | 14.9401 | 10.0001 | 14.0043 | 16.0001 | 14.7633 | 13.3001 | 14.6095 | 15.5558 | 11.0001 | 12.7001 | 14.2001 | 15.0868 | 13.2301 | 15.4194 | 11.9084 | 10.7101 | 14.4243 | 15.0461 | 6.5001 | 14.3601 | 16.5493 | 15.2603 | 14.115 | 19.8061 | 14.0068 | 15.1914 | 15.1476 | 12.7786 | 16.397 | 14.365 | 18.9356 | 16.6486 | 15.9901 | 15.1737
2020-05-02 | 23:00 | 13.0901 | 9.0001 | 11.4001 | 16.5834 | 13.9001 | 9.4001 | 13.5001 | 12.7001 | 9.1001 | 12.6001 | 11.1001 | 14.6385 | 17.5769 | 15.0001 | 16.911 | 13.4001 | 16.3186 | 13.8001 | 6.8001 | 11.5377 | 15.9001 | 13.6001 | 15.6401 | 10.3001 | 12.5001 | 14.0001 | 12.8001 | 13.2001 | 15.1001 | 11.9001 | 10.4001 | 12.7001 | 12.9001 | 14.2844 | 8.1001 | 13.1228 | 15.7751 | 14.7709 | 8.8001 | 12.6818 | 15.7001 | 12.8861 | 10.5001 | 14.0343 | 12.9403 | 9.3001 | 12.6001 | 14.0001 | 14.7968 | 13.0476 | 15.2235 | 11.5377 | 10.3543 | 12.5884 | 14.3493 | 5.7001 | 14.0101 | 16.3375 | 14.1729 | 14.2558 | 19.5674 | 14.0023 | 15.1914 | 14.8769 | 12.412 | 15.6118 | 13.704 | 18.8521 | 15.7016 | 15.9901 | 14.1599
2020-05-03 | 0:00 | 12.8626 | 9.4001 | 10.3001 | 15.7001 | 13.7001 | 9.5001 | 13.5001 | 12.3001 | 10.7001 | 11.2001 | 10.6001 | 14.6844 | 16.6599 | 13.6001 | 16.2501 | 12.6001 | 15.6194 | 13.2001 | 6.9001 | 11.571 | 15.1001 | 15.2001 | 13.9601 | 9.9001 | 11.4001 | 13.8001 | 13.7001 | 13.2001 | 14.4001 | 12.0001 | 10.4001 | 12.7001 | 11.8001 | 14.1852 | 7.9001 | 12.3014 | 15.4584 | 13.3276 | 7.3001 | 11.6449 | 14.5001 | 11.8153 | 8.1001 | 13.3341 | 11.4914 | 9.2001 | 12.3001 | 14.2001 | 14.4001 | 12.8876 | 15.1019 | 11.571 | 9.8134 | 11.3243 | 14.0268 | 4.9001 | 13.6301 | 14.7701 | 12.6553 | 14.2556 | 18.8578 | 13.0034 | 15.1914 | 14.7247 | 12.1343 | 14.6034 | 13.1258 | 18.7349 | 15.5481 | 15.8201 | 13.2799
2020-05-03 | 1:00 | 12.8776 | 9.1001 | 10.1001 | 14.6668 | 13.7001 | 9.7001 | 13.0001 | 12.2001 | 10.3001 | 10.0001 | 10.4001 | 14.3952 | 15.5001 | 12.0001 | 15.0251 | 12.2001 | 15.0068 | 11.2001 | 6.7001 | 11.516 | 13.9834 | 16.0001 | 13.5451 | 9.8001 | 11.2001 | 13.8001 | 13.4001 | 13.0001 | 13.8001 | 12.4001 | 10.6001 | 12.4001 | 11.5001 | 13.9684 | 8.4001 | 11.8353 | 14.3168 | 13.0926 | 6.8001 | 11.0611 | 13.9001 | 11.6311 | 9.0001 | 12.4423 | 10.4118 | 8.2001 | 12.1001 | 13.8001 | 14.1001 | 12.9426 | 14.8601 | 11.516 | 9.6409 | 10.4293 | 13.7468 | 3.6001 | 13.2392 | 14.3401 | 12.3485 | 13.8292 | 18.5952 | 13.3248 | 15.1914 | 14.6231 | 12.2169 | 14.301 | 13.1258 | 18.5964 | 14.8003 | 15.7401 | 12.62
2020-05-03 | 2:00 | 12.9151 | 8.6001 | 9.7001 | 14.1334 | 14.0001 | 9.9001 | 13.2001 | 12.5001 | 8.9001 | 9.5001 | 10.3001 | 14.3759 | 14.8001 | 11.1001 | 13.9096 | 11.9001 | 14.2801 | 11.0001 | 6.9001 | 11.4559 | 13.2301 | 16.4001 | 13.3801 | 9.7001 | 12.8001 | 13.7001 | 13.3001 | 12.4001 | 13.0001 | 12.5001 | 9.5001 | 12.4001 | 10.8001 | 12.1601 | 8.1001 | 10.9583 | 13.8001 | 12.9793 | 6.1001 | 10.5493 | 13.6001 | 11.0329 | 8.8001 | 11.8338 | 8.9103 | 6.9001 | 11.9001 | 13.4001 | 14.0001 | 12.9826 | 14.7484 | 11.4559 | 9.6543 | 9.0484 | 13.6276 | 2.7001 | 12.9851 | 13.2679 | 12.8863 | 13.6884 | 18.2047 | 14.0018 | 15.1914 | 14.4878 | 12.2169 | 14.2826 | 13.2084 | 18.4444 | 13.3982 | 15.7601 | 12.3298
2020-05-03 | 3:00 | 13.0901 | 8.6001 | 9.8001 | 13.7918 | 14.1001 | 10.0001 | 13.4001 | 12.4001 | 8.3001 | 9.0001 | 9.9001 | 14.2151 | 14.3668 | 12.7001 | 13.4503 | 11.6001 | 13.8959 | 10.4001 | 7.1001 | 11.5201 | 12.3168 | 16.4001 | 13.2156 | 9.7001 | 13.4001 | 13.7001 | 12.9001 | 12.1001 | 12.4001 | 11.8001 | 9.0001 | 12.6001 | 10.4001 | 12.0909 | 7.5001 | 10.4636 | 13.417 | 12.9084 | 5.7001 | 9.6883 | 13.8001 | 10.3674 | 8.4001 | 11.392 | 9.2287 | 6.9001 | 11.7001 | 12.9001 | 13.4001 | 13.0951 | 14.7693 | 11.5201 | 9.7126 | 8.0795 | 12.9601 | 1.6001 | 13.0601 | 12.7101 | 12.6547 | 13.6884 | 18.2827 | 14.0007 | 15.1914 | 14.3186 | 12.4648 | 14.5304 | 13.3737 | 18.2884 | 13.3698 | 15.8101 | 11.3516
2020-05-03 | 4:00 | 12.8726 | 8.4001 | 9.6001 | 13.2918 | 14.1001 | 10.1001 | 13.2001 | 12.8001 | 7.0001 | 9.3001 | 9.7001 | 13.9168 | 14.2334 | 10.9001 | 13.3001 | 11.6001 | 14.1418 | 10.0001 | 7.4001 | 11.7068 | 11.9401 | 16.4001 | 12.9596 | 9.6001 | 13.4001 | 13.8001 | 12.5001 | 12.7001 | 12.1001 | 11.9001 | 8.1001 | 12.4001 | 10.3001 | 12.1218 | 7.7001 | 9.2305 | 12.9168 | 13.1751 | 4.8001 | 9.0524 | 13.4001 | 9.3534 | 5.7001 | 11.2584 | 7.6701 | 6.1001 | 11.4001 | 12.2634 | 12.9268 | 12.9426 | 14.5168 | 11.7068 | 9.7276 | 7.3926 | 11.8476 | 1.3001 | 12.2201 | 12.6494 | 11.5901 | 13.5475 | 17.8142 | 14.0073 | 15.1914 | 14.1324 | 12.63 | 14.5304 | 13.7041 | 18.1194 | 11.9083 | 15.66 | 10.6802
2020-05-03 | 5:00 | 13.0026 | 8.2001 | 8.8001 | 12.6084 | 14.0001 | 10.4001 | 13.1001 | 13.1001 | 5.5001 | 9.5001 | 9.2001 | 13.758 | 13.9251 | 11.0001 | 13.0035 | 11.4001 | 13.7426 | 10.2001 | 7.4001 | 11.6522 | 11.4968 | 16.4001 | 13.0109 | 9.7001 | 13.3001 | 13.8001 | 12.5001 | 12.9001 | 11.7001 | 11.6001 | 8.3001 | 12.1001 | 9.8001 | 11.6976 | 8.1001 | 8.581 | 12.6584 | 12.5522 | 4.8001 | 8.9569 | 12.9001 | 8.5044 | 5.0001 | 11.4945 | 7.6205 | 5.6001 | 11.3001 | 12.2188 | 12.7988 | 13.0751 | 14.473 | 11.6522 | 9.7484 | 6.9778 | 11.3609 | 0.0001 | 12.0801 | 12.6501 | 12.0401 | 13.2619 | 17.6588 | 14.004 | 15.1914 | 13.6756 | 12.7953 | 14.2052 | 13.4562 | 17.9228 | 10.266 | 15.42 | 10.9501
2020-05-03 | 6:00 | 13.0101 | 7.9001 | 9.4001 | 12.5084 | 13.6001 | 10.8001 | 13.0001 | 12.9001 | 5.1001 | 8.7001 | 8.8001 | 13.6547 | 13.8584 | 10.3001 | 12.9201 | 11.2001 | 13.48 | 10.0001 | 7.6001 | 11.7447 | 11.0376 | 16.4001 | 13.9001 | 9.6001 | 13.3001 | 13.6001 | 12.5001 | 13.0001 | 11.4001 | 11.5001 | 6.6001 | 12.0001 | 10.2001 | 11.9434 | 8.7001 | 8.6158 | 12.4418 | 12.9993 | 12.5001 | 7.9223 | 12.2001 | 8.3482 | 4.7001 | 11.0201 | 7.2454 | 5.5001 | 11.4001 | 12.1747 | 12.6963 | 13.0076 | 14.4047 | 11.7447 | 9.8134 | 6.6062 | 11.1593 | 0.0001 | 11.7401 | 12.7101 | 11.5701 | 13.1211 | 17.6861 | 14.0023 | 15.1914 | 13.5403 | 12.7952 | 13.8694 | 13.291 | 17.7259 | 10.5402 | 15.05 | 11.0801
2020-05-03 | 7:00 | 12.7826 | 7.5001 | 9.5001 | 12.2751 | 13.6001 | 10.7001 | 12.9001 | 12.8001 | 5.0001 | 8.6001 | 8.7001 | 13.6455 | 13.5668 | 10.4001 | 12.6199 | 11.0001 | 13.1725 | 9.8001 | 7.9001 | 11.9688 | 10.6526 | 16.5001 | 13.1241 | 9.6001 | 13.2001 | 13.4001 | 12.8001 | 13.3001 | 10.9001 | 11.3001 | 7.3001 | 11.8001 | 9.9001 | 11.4718 | 9.0001 | 7.9629 | 12.2168 | 12.5255 | 20.0001 | 7.5595 | 11.5001 | 7.9318 | 6.8001 | 10.8699 | 7.1095 | 5.6001 | 11.3001 | 12.3205 | 12.9755 | 12.7751 | 14.3147 | 11.9688 | 9.9468 | 6.7467 | 10.9743 | 0.0001 | 11.55 | 12.3601 | 10.9497 | 13.121 | 17.5705 | 14.0018 | 15.1914 | 13.4388 | 12.4647 | 13.9522 | 13.3736 | 17.7196 | 9.7122 | 14.74 | 11.0602
2020-05-03 | 8:00 | 13.0326 | 9.0001 | 14.6001 | 12.4418 | 13.6001 | 10.9001 | 12.8001 | 12.8001 | 8.7001 | 9.9001 | 11.2001 | 13.4322 | 13.103 | 10.7001 | 12.5197 | 10.6001 | 13.1691 | 10.6001 | 7.9001 | 12.093 | 10.3543 | 16.9001 | 13.0623 | 11.9001 | 13.2001 | 13.0001 | 13.3001 | 13.7001 | 11.5001 | 11.4001 | 10.6001 | 11.8001 | 11.7001 | 11.5118 | 9.0001 | 9.1388 | 12.4501 | 12.0405 | 21.2001 | 9.0491 | 15.7001 | 8.5993 | 14.1001 | 10.753 | 7.834 | 11.9001 | 11.6001 | 12.1505 | 13.073 | 12.9076 | 14.1338 | 12.093 | 10.1143 | 6.8553 | 10.5826 | 6.1001 | 11.2404 | 12.0634 | 12.2367 | 12.8354 | 18.2437 | 14.0045 | 15.1914 | 13.4049 | 12.4647 | 14.5304 | 13.1258 | 17.7365 | 9.5278 | 14.47 | 11.4401
2020-05-03 | 9:00 | 13.2626 | 14.0001 | 17.8001 | 13.1168 | 13.7001 | 11.2001 | 14.0001 | 12.9001 | 13.3001 | 12.3001 | 15.0001 | 13.4812 | 13.9751 | 15.1001 | 13.3529 | 13.4001 | 13.2393 | 12.8001 | 8.2001 | 12.463 | 11.3934 | 17.9001 | 15.8953 | 16.4001 | 15.4001 | 13.1001 | 14.2001 | 14.9001 | 13.3001 | 12.2001 | 15.9001 | 12.5001 | 15.4001 | 11.9159 | 9.0001 | 11.7109 | 13.1111 | 11.9954 | 23.4001 | 12.3959 | 17.4001 | 11.8883 | 17.0001 | 13.3861 | 12.1013 | 15.4001 | 11.7001 | 12.3379 | 13.7147 | 13.0726 | 14.0012 | 12.463 | 10.4134 | 14.5334 | 11.9423 | 10.3001 | 14.3459 | 15.6558 | 16.2621 | 12.6947 | 19.0705 | 14.0062 | 15.1914 | 13.3712 | 12.4647 | 14.3651 | 13.1258 | 17.7534 | 9.6199 | 14.2801 | 13.5509
2020-05-03 | 10:00 | 13.1301 | 17.8001 | 20.0001 | 14.2334 | 14.0001 | 12.3001 | 17.3001 | 13.0001 | 16.8001 | 17.3001 | 17.5001 | 13.6194 | 16.5001 | 17.4001 | 15.4251 | 16.0001 | 15.0976 | 18.0001 | 8.6001 | 12.7687 | 14.1643 | 19.4001 | 19.6313 | 19.5001 | 17.6001 | 13.8001 | 16.7001 | 15.8001 | 16.1001 | 13.8001 | 21.4001 | 13.9001 | 17.9001 | 12.7326 | 11.0001 | 17.3786 | 15.0026 | 12.8946 | 25.6001 | 17.8969 | 19.9001 | 17.4878 | 19.0001 | 15.2027 | 17.4006 | 16.3001 | 12.1001 | 13.8618 | 14.1504 | 13.2201 | 14.2411 | 12.7687 | 10.8126 | 21.2376 | 14.7005 | 12.6001 | 19.2777 | 21.8496 | 20.4219 | 12.9804 | 21.7821 | 14.6584 | 15.1914 | 13.5571 | 12.3822 | 14.4088 | 13.4563 | 17.7534 | 9.6352 | 15.5865 | 17.3416
2020-05-03 | 11:00 | 13.0901 | 20.4001 | 20.2001 | 16.9501 | 13.9001 | 13.6001 | 18.9001 | 13.1001 | 20.4001 | 21.0001 | 19.7001 | 13.6037 | 18.3834 | 19.9001 | 17.7584 | 19.5001 | 19.3234 | 20.3001 | 9.4001 | 13.7046 | 18.3001 | 22.0001 | 25.1844 | 19.0001 | 20.8001 | 16.4001 | 20.0001 | 16.4001 | 18.7001 | 15.2001 | 24.8001 | 14.9001 | 21.3001 | 14.5318 | 10.2001 | 22.3118 | 16.2881 | 14.6368 | 28.8001 | 22.8303 | 21.3001 | 22.1948 | 21.6001 | 17.0132 | 21.6336 | 17.1001 | 12.9001 | 15.5284 | 15.4651 | 13.0776 | 13.9403 | 13.7046 | 12.7284 | 23.3001 | 17.3009 | 14.3001 | 23.5926 | 24.26 | 22.7719 | 13.4267 | 23.0397 | 16.2673 | 15.1914 | 13.2356 | 13.7917 | 15.0263 | 13.3738 | 17.7872 | 14.3238 | 14.9675 | 21.6242
2020-05-03 | 12:00 | 14.7351 | 23.6001 | 20.6001 | 19.8168 | 13.7001 | 14.6001 | 21.0001 | 14.3001 | 23.4001 | 24.4001 | 22.6001 | 13.6286 | 20.9918 | 21.7001 | 20.0584 | 22.3001 | 21.4626 | 22.3001 | 10.5001 | 14.5145 | 19.0001 | 23.8001 | 28.4098 | 20.3001 | 23.1001 | 18.4001 | 21.7001 | 17.4001 | 21.6001 | 16.2001 | 25.6001 | 16.8001 | 24.2001 | 17.0584 | 10.7001 | 25.0804 | 18.8418 | 16.5393 | 30.4001 | 24.3806 | 24.0001 | 24.6221 | 23.1001 | 19.8462 | 24.4151 | 17.9001 | 14.7001 | 16.9084 | 17.2743 | 14.8351 | 14.0835 | 14.5145 | 15.5301 | 26.3001 | 18.0317 | 17.4001 | 26.3068 | 26.6452 | 23.6594 | 13.8293 | 23.7593 | 18.2362 | 15.1914 | 14.4049 | 17.7271 | 15.6048 | 14.029 | 17.7703 | 18.8901 | 15.8671 | 24.2242
2020-05-03 | 13:00 | 16.6826 | 25.7001 | 22.0001 | 21.7001 | 14.4001 | 14.8001 | 22.4001 | 15.5001 | 26.1001 | 25.5001 | 23.7001 | 13.8945 | 23.0251 | 22.8001 | 21.7834 | 24.9001 | 22.1001 | 23.7001 | 10.4001 | 15.1311 | 19.4001 | 24.6001 | 29.1974 | 21.5001 | 24.4001 | 19.7001 | 23.7001 | 17.9001 | 23.3001 | 17.5001 | 25.7001 | 18.2001 | 27.1001 | 19.3626 | 10.8001 | 25.7913 | 21.8751 | 18.7526 | 31.1001 | 25.3388 | 24.9001 | 25.1748 | 24.7001 | 21.6791 | 24.4389 | 18.7001 | 14.9001 | 18.8726 | 18.7118 | 16.4826 | 14.1727 | 15.1311 | 16.3768 | 26.6001 | 17.4626 | 19.7001 | 29.0526 | 27.7063 | 24.3424 | 15.5643 | 23.9634 | 19.1443 | 15.1914 | 16.2941 | 20.4185 | 16.5648 | 16.4148 | 17.7737 | 23.0606 | 17.7026 | 23.8187
2020-05-03 | 14:00 | 17.8051 | 26.6001 | 21.9001 | 23.8584 | 15.6001 | 14.9001 | 23.3001 | 16.7001 | 26.3001 | 26.7001 | 23.6001 | 14.5534 | 25.2001 | 23.7001 | 23.8918 | 24.8001 | 23.3951 | 24.3001 | 10.3001 | 14.9303 | 21.8001 | 25.1001 | 29.3366 | 21.8001 | 25.3001 | 21.0001 | 25.2001 | 18.2001 | 24.6001 | 18.9001 | 25.1001 | 18.8001 | 28.2001 | 21.1909 | 11.3001 | 25.8324 | 23.1168 | 19.7684 | 31.2001 | 25.4956 | 26.1001 | 24.8336 | 25.8001 | 23.7834 | 24.3409 | 19.5001 | 15.2001 | 19.5601 | 19.9151 | 17.9976 | 15.1001 | 14.9303 | 16.4893 | 25.4001 | 20.0868 | 21.4001 | 30.1849 | 28.2568 | 22.9206 | 17.1484 | 23.8244 | 21.8882 | 15.1914 | 17.4731 | 21.9819 | 17.226 | 18.7177 | 17.7703 | 25.0004 | 18.3433 | 24.1092
2020-05-03 | 15:00 | 18.3551 | 25.3001 | 20.9001 | 24.9584 | 16.8001 | 13.9001 | 24.1001 | 17.3001 | 24.8001 | 27.1001 | 21.6001 | 16.5643 | 26.2751 | 24.7001 | 24.7334 | 24.4001 | 25.1334 | 25.3001 | 11.6001 | 14.8153 | 23.2001 | 24.5001 | 29.7294 | 21.3001 | 24.2001 | 20.7001 | 25.7001 | 17.3001 | 25.4001 | 18.8001 | 25.0001 | 18.8001 | 28.5001 | 21.8476 | 12.1001 | 25.3783 | 23.3668 | 21.6818 | 30.9001 | 25.0374 | 27.4001 | 24.3878 | 26.3001 | 24.9501 | 24.0916 | 20.1001 | 16.0001 | 19.6926 | 20.0201 | 18.4126 | 16.3001 | 14.8153 | 16.8159 | 24.7001 | 21.7751 | 22.0001 | 28.5096 | 28.2546 | 21.7938 | 17.5918 | 23.0691 | 23.099 | 15.1914 | 18.8421 | 22.3285 | 17.8395 | 20.0536 | 17.8042 | 26.3081 | 17.7089 | 24.2408
2020-05-03 | 16:00 | 19.3351 | 23.2001 | 19.0001 | 24.5834 | 16.7001 | 12.6001 | 22.3001 | 16.8001 | 23.1001 | 25.6001 | 20.4001 | 16.2343 | 26.2918 | 24.4001 | 24.8418 | 23.3001 | 24.9684 | 24.9001 | 11.9001 | 15.1361 | 23.5268 | 23.9001 | 29.7416 | 20.2001 | 21.9001 | 20.6001 | 24.1001 | 16.5001 | 26.0001 | 18.8001 | 24.2001 | 17.6001 | 27.7001 | 22.3809 | 11.6001 | 25.2388 | 22.7418 | 21.4709 | 29.7001 | 24.7181 | 27.6001 | 24.2636 | 26.7001 | 24.7918 | 23.9929 | 20.3001 | 15.4001 | 19.1001 | 19.6001 | 19.1926 | 16.6001 | 15.1361 | 16.1084 | 25.2001 | 22.5118 | 21.1001 | 27.0501 | 27.5401 | 20.9339 | 18.0993 | 21.7594 | 20.3932 | 15.1914 | 19.0284 | 21.2208 | 19.146 | 20.2063 | 17.8211 | 26.9547 | 17.7256 | 23.9159
2020-05-03 | 17:00 | 19.0826 | 20.8001 | 17.0001 | 24.3918 | 15.2001 | 12.4001 | 19.2001 | 14.2001 | 19.6001 | 23.8001 | 18.1001 | 14.4401 | 25.4168 | 22.3001 | 23.8251 | 19.1001 | 24.8343 | 23.7001 | 11.8001 | 14.8685 | 20.2311 | 21.8001 | 29.3451 | 17.1001 | 20.2001 | 18.5001 | 21.4001 | 15.1001 | 23.9001 | 17.0001 | 21.8001 | 17.0001 | 25.5001 | 22.0326 | 11.5001 | 24.6491 | 22.5001 | 20.8218 | 26.8001 | 23.7601 | 24.8001 | 23.6519 | 24.6001 | 23.8168 | 23.5093 | 19.7001 | 11.8001 | 18.9001 | 19.8001 | 19.3276 | 15.8001 | 14.8685 | 14.6018 | 22.5901 | 22.1587 | 18.2001 | 25.6601 | 27.6001 | 20.0346 | 16.8822 | 21.5642 | 19.549 | 15.1914 | 18.9042 | 19.1738 | 19.2943 | 19.6904 | 17.8549 | 25.6301 | 16.9981 | 22.805
2020-05-03 | 18:00 | 17.8851 | 16.3001 | 13.7001 | 22.5918 | 13.8001 | 12.2001 | 15.3001 | 12.8001 | 15.3001 | 20.2001 | 15.4001 | 14.0318 | 23.6168 | 18.0001 | 21.8751 | 16.3001 | 23.5318 | 16.6001 | 12.2001 | 14.4102 | 19.5809 | 19.1001 | 28.3384 | 13.2001 | 16.9001 | 16.8001 | 19.2001 | 14.0001 | 20.8001 | 14.2001 | 18.3001 | 13.8001 | 21.3001 | 19.8459 | 10.9001 | 22.8713 | 20.9251 | 18.3634 | 22.8001 | 22.0693 | 19.3001 | 22.1078 | 17.9001 | 21.8668 | 22.1396 | 15.4001 | 11.5001 | 17.7001 | 19.0001 | 17.3701 | 15.0001 | 14.4102 | 14.2259 | 20.5001 | 21.8037 | 12.9001 | 22.5701 | 26.5101 | 18.8101 | 15.1111 | 21.7202 | 20.6026 | 15.1914 | 16.5051 | 17.7459 | 18.5549 | 18.6385 | 17.8549 | 23.237 | 16.1234 | 20.4127
2020-05-03 | 19:00 | 15.5051 | 13.9001 | 11.9001 | 18.8418 | 13.7001 | 12.2001 | 14.9001 | 12.7001 | 12.8001 | 18.0001 | 13.7001 | 13.7018 | 21.1501 | 16.6001 | 18.7686 | 14.7001 | 21.152 | 15.4001 | 12.7001 | 13.8119 | 18.7176 | 16.4001 | 25.6501 | 11.7001 | 15.4001 | 14.7001 | 18.5001 | 13.4001 | 18.6001 | 12.6001 | 15.0001 | 12.8001 | 18.5001 | 17.7693 | 11.6001 | 19.4724 | 18.1186 | 16.9026 | 20.8001 | 19.6423 | 17.9001 | 19.2938 | 16.4001 | 18.3918 | 20.0914 | 13.0001 | 11.5001 | 14.7043 | 16.5001 | 14.0726 | 14.3076 | 13.8119 | 13.6309 | 18.3001 | 17.2746 | 10.3001 | 18.8901 | 23.4101 | 17.9001 | 13.3035 | 21.1345 | 18.5393 | 15.1914 | 15.029 | 16.3464 | 16.3075 | 16.9033 | 17.9056 | 21.6073 | 15.3591 | 18.2654
2020-05-03 | 20:00 | 14.8626 | 12.8001 | 11.1001 | 16.9168 | 13.3001 | 12.3001 | 14.2001 | 12.7001 | 11.3001 | 16.6001 | 12.8001 | 13.4451 | 19.9751 | 17.3001 | 17.4766 | 14.0001 | 19.5469 | 12.9001 | 13.0001 | 13.7377 | 17.5643 | 14.2001 | 21.9968 | 11.4001 | 14.4001 | 14.3001 | 16.9001 | 13.0001 | 17.7001 | 11.7001 | 12.4001 | 12.5001 | 17.0001 | 16.3826 | 13.3001 | 16.4076 | 16.7016 | 16.2868 | 17.1001 | 16.8446 | 16.7001 | 16.4146 | 16.6001 | 17.0016 | 17.5138 | 11.3001 | 11.3001 | 14.2701 | 14.7776 | 13.4401 | 14.3668 | 13.7377 | 13.4493 | 16.3559 | 15.211 | 9.1001 | 15.7601 | 20.3901 | 15.5201 | 13.0199 | 20.9272 | 18.004 | 15.1914 | 14.1155 | 15.1112 | 15.1306 | 15.873 | 17.9056 | 18.3955 | 15.2293 | 16.3245
2020-05-03 | 21:00 | 14.2551 | 11.6001 | 10.9001 | 16.0418 | 13.1001 | 12.5001 | 13.2001 | 12.7001 | 9.9001 | 13.1001 | 12.7001 | 13.5026 | 19.0584 | 15.8001 | 16.4834 | 12.9001 | 18.6085 | 11.9001 | 14.7001 | 13.4644 | 16.7918 | 12.7001 | 18.8501 | 11.5001 | 12.7001 | 13.4001 | 15.8001 | 12.6001 | 16.2001 | 12.0001 | 9.9001 | 12.4001 | 15.9001 | 15.6651 | 13.5001 | 14.5971 | 15.7673 | 15.0684 | 11.5001 | 14.8603 | 15.3001 | 14.5489 | 12.3001 | 16.4845 | 15.7123 | 10.5001 | 11.2001 | 13.9709 | 14.5268 | 13.0626 | 14.2826 | 13.4644 | 13.2893 | 14.4084 | 14.8527 | 7.3001 | 14.6001 | 17.6501 | 13.8025 | 12.8772 | 19.65 | 17.5176 | 15.1914 | 13.6757 | 14.3246 | 14.3652 | 15.0372 | 17.9057 | 15.2742 | 15.2632 | 14.5267
2020-05-03 | 22:00 | 13.3826 | 10.0001 | 10.9001 | 15.5084 | 13.3001 | 12.0001 | 13.3001 | 12.9001 | 10.9001 | 12.4001 | 12.5001 | 13.5768 | 18.1584 | 13.5001 | 15.9168 | 13.2001 | 17.2677 | 12.6001 | 15.5001 | 13.1193 | 14.4418 | 13.1001 | 16.6668 | 11.5001 | 11.6001 | 13.5001 | 15.2001 | 12.3001 | 14.5001 | 12.4001 | 10.3001 | 12.1001 | 14.8001 | 14.7076 | 14.6001 | 13.0384 | 15.1422 | 14.4476 | 8.6001 | 12.6819 | 14.4001 | 13.8913 | 11.5001 | 15.6172 | 13.9364 | 9.6001 | 11.1001 | 13.9518 | 14.5359 | 12.9951 | 14.0218 | 13.1193 | 13.2301 | 13.4184 | 14.3826 | 3.4001 | 13.8701 | 16.5493 | 12.9491 | 13.2817 | 19.5934 | 17.5026 | 15.1914 | 13.9632 | 13.8694 | 14.2345 | 14.1851 | 17.9395 | 14.5301 | 15.2701 | 13.4999
2020-05-03 | 23:00 | 13.0176 | 10.2001 | 10.8001 | 14.2501 | 13.5001 | 11.8001 | 12.5001 | 13.0001 | 12.0001 | 12.5001 | 12.5001 | 13.7818 | 17.6418 | 11.2001 | 14.4751 | 13.3001 | 16.0527 | 12.5001 | 15.5001 | 13.7259 | 13.6768 | 14.6001 | 15.0801 | 10.8001 | 11.1001 | 13.9001 | 14.9001 | 11.8001 | 13.2001 | 13.2001 | 9.4001 | 12.5001 | 13.1001 | 13.6901 | 14.9001 | 12.4399 | 14.817 | 13.7318 | 7.2001 | 11.6299 | 14.1001 | 12.3361 | 8.3001 | 14.5503 | 12.0021 | 9.0001 | 10.8001 | 13.3793 | 13.9901 | 13.0151 | 14.0576 | 13.7259 | 12.7976 | 12.2376 | 13.8184 | 0.9001 | 12.7701 | 16.3375 | 12.5058 | 12.9804 | 20.5094 | 17.0057 | 15.1914 | 13.6757 | 13.8693 | 13.3738 | 13.704 | 17.9564 | 13.6662 | 15.2859 | 12.7602
2020-05-04 | 0:00 | 12.9601 | 10.4001 | 11.2001 | 12.9668 | 13.3001 | 11.6001 | 12.2001 | 12.7001 | 12.0001 | 12.4001 | 12.4001 | 14.0959 | 16.6334 | 9.4001 | 13.7418 | 13.5001 | 15.4301 | 12.3001 | 14.5001 | 13.8126 | 13.7518 | 15.2001 | 14.0501 | 10.0001 | 10.6001 | 13.8001 | 13.9001 | 11.1001 | 13.1001 | 13.1001 | 8.8001 | 13.3001 | 12.2001 | 13.5093 | 14.9001 | 11.6381 | 14.2501 | 12.9326 | 6.8001 | 11.3634 | 13.1001 | 11.0511 | 9.3001 | 13.3084 | 11.2218 | 7.7001 | 10.8001 | 12.3743 | 13.1084 | 13.0234 | 14.3043 | 13.8126 | 12.3684 | 9.7968 | 13.6509 | 0.0001 | 13.2335 | 14.4274 | 12.4769 | 13.5475 | 19.9018 | 16.479 | 15.1914 | 13.6587 | 13.3735 | 13.8694 | 13.3737 | 17.9564 | 11.3524 | 15.2801 | 13.1302
2020-05-04 | 1:00 | 12.6776 | 10.4001 | 11.2001 | 11.5918 | 13.2001 | 11.7001 | 12.0001 | 12.4001 | 12.0001 | 12.3001 | 12.2001 | 13.7626 | 15.3751 | 10.1001 | 12.2501 | 13.4001 | 15.0031 | 11.9001 | 11.1001 | 13.6337 | 13.9026 | 15.5001 | 13.9701 | 9.9001 | 10.7001 | 13.6001 | 13.4001 | 10.9001 | 12.7001 | 13.6001 | 8.4001 | 13.2001 | 11.6001 | 12.6701 | 14.5001 | 11.0276 | 12.8785 | 12.1709 | 5.5001 | 10.3709 | 12.8001 | 10.6648 | 9.5001 | 11.9285 | 10.2908 | 7.3001 | 10.4001 | 11.9201 | 12.1834 | 12.9001 | 14.3444 | 13.6337 | 12.2751 | 9.1001 | 13.6026 | 0.0001 | 13.0082 | 13.8119 | 12.3485 | 13.2619 | 19.2986 | 16.532 | 15.1914 | 13.6757 | 12.7126 | 13.8693 | 13.4561 | 17.9733 | 9.314 | 15.2245 | 13.3501
2020-05-04 | 2:00 | 12.6951 | 10.4001 | 11.1001 | 11.5834 | 13.2001 | 11.9001 | 11.7001 | 12.5001 | 12.0001 | 12.6001 | 12.1001 | 14.1168 | 14.6201 | 10.5001 | 12.1034 | 13.4001 | 14.1414 | 11.8001 | 10.8001 | 13.6001 | 13.8801 | 15.8001 | 12.4201 | 9.7001 | 10.5001 | 13.6001 | 12.9001 | 10.9001 | 12.3001 | 12.8001 | 8.6001 | 12.4001 | 11.2001 | 12.1437 | 11.7001 | 10.1238 | 11.9034 | 11.9359 | 4.8001 | 9.1613 | 12.1001 | 9.8438 | 9.4001 | 11.195 | 8.8137 | 7.2001 | 11.0001 | 11.8684 | 12.0437 | 12.9051 | 14.4746 | 13.6001 | 12.6001 | 8.2452 | 13.5584 | 0.0001 | 12.9851 | 13.2679 | 12.8863 | 13.1211 | 19.7282 | 17.004 | 15.1914 | 13.8618 | 12.7951 | 13.7041 | 12.7125 | 17.9733 | 7.841 | 15.1501 | 13.3001
2020-05-04 | 3:00 | 12.7126 | 9.8001 | 11.2001 | 11.5501 | 13.3001 | 12.0001 | 11.6001 | 12.6001 | 11.9001 | 12.8001 | 11.9001 | 14.0701 | 14.9949 | 10.0001 | 12.3751 | 13.0001 | 14.5664 | 11.1001 | 10.8001 | 14.2001 | 13.5551 | 15.8001 | 12.3701 | 9.6001 | 10.0001 | 13.3001 | 12.7001 | 10.4001 | 12.6001 | 11.4001 | 8.9001 | 11.8001 | 11.2001 | 11.1751 | 11.3001 | 9.2044 | 11.7865 | 11.6176 | 4.1001 | 8.3955 | 11.4001 | 9.0331 | 4.9001 | 10.9782 | 7.4451 | 6.4001 | 10.5001 | 11.9843 | 12.2104 | 12.8951 | 14.4071 | 14.2001 | 12.7001 | 7.6068 | 13.5643 | 0.0001 | 12.22 | 12.7101 | 12.6547 | 13.121 | 19.689 | 17.0045 | 15.1914 | 13.794 | 12.3821 | 13.6216 | 12.3822 | 17.9733 | 8.6591 | 15.094 | 13.2601
2020-05-04 | 4:00 | 12.8676 | 10.1001 | 11.2001 | 11.6363 | 13.4001 | 12.4001 | 11.4001 | 12.6001 | 11.8001 | 12.7001 | 11.9001 | 13.8787 | 13.778 | 9.4001 | 12.4668 | 12.9001 | 13.3406 | 10.3001 | 10.6001 | 14.4001 | 13.0884 | 15.7001 | 12.0064 | 9.3001 | 9.8001 | 13.5001 | 12.6001 | 10.8001 | 12.7001 | 11.6001 | 7.7001 | 12.2001 | 11.0001 | 10.3793 | 11.0001 | 9.1363 | 11.153 | 11.5293 | 3.5001 | 8.4574 | 11.2001 | 8.9367 | 4.6001 | 9.628 | 8.1099 | 6.7001 | 10.4001 | 11.9029 | 12.2812 | 12.8626 | 14.2179 | 14.4001 | 13.2001 | 7.3383 | 13.3893 | 0.0001 | 11.8503 | 12.6494 | 10.7899 | 12.9804 | 19.1562 | 17.1129 | 15.1914 | 13.5403 | 12.2169 | 13.8692 | 12.5474 | 17.9733 | 9.3749 | 14.9695 | 13.3001
2020-05-04 | 5:00 | 13.1251 | 10.1001 | 11.1001 | 11.6751 | 13.3001 | 12.5001 | 11.6001 | 12.4001 | 12.0001 | 12.7001 | 11.8001 | 14.0596 | 13.2695 | 9.0001 | 12.2834 | 12.8001 | 13.0905 | 9.7001 | 10.4001 | 14.5001 | 12.9601 | 15.6001 | 12.3301 | 9.2001 | 10.5001 | 13.6001 | 12.3001 | 10.8001 | 12.8001 | 11.3001 | 8.3001 | 11.9001 | 10.8001 | 11.0534 | 10.9001 | 8.6533 | 11.7445 | 11.0346 | 3.3001 | 8.3146 | 10.6001 | 8.5821 | 4.3001 | 10.2945 | 7.1361 | 6.1001 | 10.4001 | 11.8496 | 12.1379 | 13.0901 | 14.1962 | 14.5001 | 13.7001 | 7.2098 | 13.1901 | 0.0001 | 12.0106 | 11.9532 | 9.8096 | 13.5475 | 18.0485 | 17.0779 | 15.1914 | 13.6079 | 12.3821 | 13.1257 | 12.7126 | 17.9903 | 9.9301 | 14.8355 | 13.1601
2020-05-04 | 6:00 | 13.1676 | 10.1001 | 10.9001 | 11.2084 | 13.0001 | 12.5001 | 11.7001 | 12.2001 | 12.0001 | 12.2001 | 11.9001 | 13.9412 | 12.8776 | 9.5001 | 11.8584 | 13.0001 | 13.753 | 9.8001 | 10.3001 | 14.7001 | 12.7409 | 15.4001 | 10.8733 | 9.0001 | 9.6001 | 13.5001 | 12.2001 | 11.0001 | 13.1001 | 11.1001 | 6.6001 | 11.6001 | 10.8001 | 10.1843 | 10.5001 | 8.9643 | 10.4609 | 11.1412 | 3.0001 | 8.3989 | 9.5001 | 8.7027 | 4.3001 | 9.3776 | 7.3121 | 6.0001 | 10.6001 | 11.9062 | 12.1346 | 13.1276 | 14.1679 | 14.7001 | 13.8001 | 6.5506 | 13.1118 | 0.0001 | 11.4901 | 12.7101 | 9.4601 | 13.4026 | 18.0095 | 17.4232 | 15.1914 | 13.4219 | 12.2995 | 12.9607 | 12.5473 | 17.9903 | 9.591 | 14.8013 | 13.1101
2020-05-04 | 7:00 | 13.0926 | 10.1001 | 10.8001 | 10.7751 | 12.6001 | 12.4001 | 11.7001 | 11.2001 | 12.0001 | 11.4001 | 11.9001 | 13.5478 | 12.5025 | 10.0001 | 11.6275 | 12.7001 | 13.9538 | 9.8001 | 10.4001 | 14.9001 | 12.4109 | 15.5001 | 10.2183 | 9.0001 | 10.4001 | 13.4001 | 11.9001 | 11.1001 | 13.6001 | 11.1001 | 6.8001 | 11.6001 | 10.9001 | 10.3893 | 10.4001 | 8.0626 | 10.2668 | 11.5678 | 2.5001 | 7.948 | 10.0001 | 7.5442 | 6.7001 | 9.7191 | 6.9518 | 6.1001 | 10.2001 | 12.0011 | 12.1078 | 12.9826 | 13.8361 | 14.9001 | 13.5001 | 6.2401 | 12.7076 | 0.0001 | 11.55 | 11.8487 | 9.2501 | 12.9802 | 18.9649 | 17.9076 | 15.1914 | 13.4557 | 12.2168 | 13.5389 | 12.2995 | 18.0072 | 9.2822 | 14.8757 | 12.9901
2020-05-04 | 8:00 | 12.7626 | 10.3001 | 10.7001 | 10.7918 | 12.8001 | 12.5001 | 12.0001 | 11.9001 | 12.1001 | 12.0001 | 12.2001 | 13.0936 | 13.4751 | 10.6001 | 10.8273 | 12.7001 | 13.2722 | 10.9001 | 10.4001 | 15.2001 | 12.3451 | 16.2001 | 10.2453 | 11.0001 | 14.2001 | 13.3001 | 11.9001 | 11.1001 | 14.2001 | 11.2001 | 10.0001 | 11.7001 | 11.4001 | 10.2301 | 10.5001 | 8.707 | 10.2001 | 11.2978 | 7.1001 | 8.0814 | 15.2001 | 8.0711 | 13.9001 | 9.2523 | 7.0588 | 12.1001 | 10.4001 | 12.1195 | 12.1611 | 12.7701 | 13.4561 | 15.2001 | 14.1001 | 6.8198 | 12.6309 | 0.8001 | 11.2404 | 11.8861 | 9.3101 | 12.6945 | 20.1186 | 18.5337 | 15.1914 | 13.4894 | 11.8037 | 13.6215 | 12.2169 | 17.9733 | 9.4165 | 15.0219 | 12.8401
2020-05-04 | 9:00 | 12.7601 | 14.4001 | 10.8001 | 11.6834 | 13.4001 | 12.6001 | 13.6001 | 12.6001 | 13.9001 | 13.9001 | 12.7001 | 13.3261 | 15.5668 | 15.6001 | 14.0501 | 13.1001 | 13.0026 | 13.2001 | 10.6001 | 15.3001 | 13.2584 | 18.6001 | 13.3408 | 16.6001 | 18.6001 | 13.2001 | 13.0001 | 11.4001 | 15.2001 | 11.7001 | 15.6001 | 12.3001 | 15.7001 | 10.4484 | 10.5001 | 11.4538 | 12.9354 | 11.5461 | 18.5001 | 10.9541 | 16.4001 | 11.3123 | 17.6001 | 12.4854 | 10.2221 | 15.2001 | 11.0001 | 12.402 | 12.4086 | 12.6701 | 13.9911 | 15.3001 | 14.3001 | 13.6776 | 13.8818 | 6.3001 | 14.3459 | 15.6558 | 9.1301 | 12.391 | 18.6634 | 18.5874 | 15.1914 | 12.9649 | 11.8037 | 13.6215 | 12.4648 | 17.9903 | 7.8003 | 15.2713 | 12.66
2020-05-04 | 10:00 | 12.8826 | 19.0001 | 11.6001 | 14.2834 | 13.6001 | 12.8001 | 17.1001 | 14.0001 | 18.5001 | 18.0001 | 15.9001 | 14.9936 | 18.1668 | 19.5001 | 15.9084 | 15.3001 | 15.9001 | 18.3001 | 10.6001 | 15.3001 | 15.0401 | 21.1001 | 18.6238 | 20.3001 | 22.0001 | 15.0001 | 16.1001 | 11.9001 | 17.2001 | 14.6001 | 20.3001 | 14.3001 | 18.2001 | 12.5151 | 10.4001 | 16.4719 | 16.8205 | 12.5011 | 24.1001 | 16.4593 | 19.5001 | 16.1009 | 19.0001 | 17.2001 | 14.4551 | 16.4001 | 13.6001 | 12.8845 | 12.9353 | 12.7376 | 15.5636 | 15.3001 | 14.5001 | 20.6001 | 15.6012 | 11.5001 | 17.2838 | 21.8496 | 9.9002 | 12.1487 | 18.8584 | 19.746 | 15.1914 | 13.2167 | 13.8395 | 13.539 | 12.6301 | 17.9733 | 11.3422 | 15.7578 | 12.9526
2020-05-04 | 11:00 | 14.4801 | 23.0001 | 14.3001 | 18.4751 | 14.7001 | 13.1001 | 20.3001 | 14.7001 | 22.2001 | 21.8001 | 19.6001 | 16.0947 | 20.6084 | 21.6001 | 19.1918 | 18.7001 | 19.7001 | 22.2001 | 10.3001 | 15.3001 | 18.2468 | 22.2001 | 21.3451 | 21.1001 | 24.5001 | 18.1001 | 19.9001 | 12.8001 | 20.1001 | 16.6001 | 23.8001 | 16.5001 | 21.0001 | 15.4668 | 10.2001 | 20.8161 | 19.5334 | 14.4234 | 28.2001 | 21.2479 | 21.4001 | 21.0796 | 21.7001 | 20.4418 | 19.7924 | 18.3001 | 15.1001 | 13.4086 | 13.457 | 14.8651 | 16.7113 | 15.3001 | 14.8001 | 22.1518 | 17.0251 | 15.4001 | 15.8221 | 24.26 | 13.3946 | 13.3023 | 21.902 | 20.8593 | 15.1914 | 15.5825 | 17.7433 | 13.7869 | 13.1258 | 17.9564 | 17.315 | 15.855 | 13.619
2020-05-04 | 12:00 | 14.7351 | 25.5001 | 19.3001 | 21.6584 | 16.5001 | 13.5001 | 22.7001 | 16.4001 | 25.5001 | 25.2001 | 22.3001 | 16.9028 | 23.5918 | 23.5001 | 21.8197 | 20.4001 | 23.8876 | 23.7001 | 10.9001 | 15.6001 | 18.6918 | 24.0001 | 25.3284 | 21.4001 | 24.5001 | 20.3001 | 22.9001 | 16.4001 | 23.1001 | 17.9001 | 23.7001 | 17.9001 | 24.1001 | 18.5309 | 11.2001 | 23.2614 | 21.6501 | 18.6418 | 29.8001 | 23.4396 | 23.7001 | 22.7066 | 24.8001 | 22.9501 | 21.9274 | 18.1001 | 16.4001 | 15.0001 | 15.3001 | 17.2626 | 18.0001 | 15.6001 | 16.3001 | 24.2276 | 16.9876 | 18.4001 | 18.191 | 26.6452 | 15.0713 | 14.6722 | 25.616 | 21.9157 | 15.1914 | 17.5995 | 20.1044 | 14.3653 | 14.8437 | 18.0072 | 20.5315 | 16.5402 | 16.4294
2020-05-04 | 13:00 | 18.6776 | 26.5001 | 22.5001 | 24.2251 | 18.0001 | 14.1001 | 24.4001 | 16.5001 | 27.4001 | 27.3001 | 23.7001 | 16.5311 | 25.6418 | 25.6001 | 24.986 | 23.1001 | 26.4159 | 26.2001 | 11.6001 | 16.1001 | 18.6643 | 24.7001 | 27.0351 | 21.5001 | 25.2001 | 21.3001 | 24.9001 | 17.8001 | 25.7001 | 18.2001 | 24.4001 | 18.2001 | 26.8001 | 20.6901 | 12.5001 | 23.6144 | 23.6418 | 21.5459 | 30.2001 | 23.4813 | 25.0001 | 23.3249 | 26.2001 | 24.8501 | 22.3993 | 19.7001 | 16.8001 | 17.3001 | 17.0001 | 18.5076 | 19.1001 | 16.1001 | 17.4001 | 24.1818 | 16.9113 | 20.1001 | 20.9266 | 27.7063 | 17.4237 | 15.7414 | 25.2975 | 23.9059 | 15.1914 | 18.4981 | 21.7707 | 16.583 | 19.0232 | 18.0072 | 23.3041 | 17.0103 | 18.2098
2020-05-04 | 14:00 | 18.8601 | 26.9001 | 20.2001 | 26.0251 | 18.5001 | 14.4001 | 24.7001 | 17.7001 | 27.6001 | 27.8001 | 22.6001 | 17.8861 | 27.1668 | 26.7001 | 25.7084 | 22.2001 | 28.1001 | 27.2001 | 11.9001 | 16.5001 | 18.0268 | 24.2001 | 28.5068 | 21.4001 | 25.1001 | 22.0001 | 25.8001 | 19.0001 | 26.9001 | 18.1001 | 24.3001 | 18.5001 | 28.1001 | 22.3434 | 13.0001 | 24.2766 | 25.0668 | 23.3376 | 30.2001 | 23.8364 | 26.2001 | 23.8938 | 26.3001 | 26.2251 | 23.0434 | 20.1001 | 17.2001 | 19.4001 | 19.1001 | 18.8051 | 19.9001 | 16.5001 | 18.0001 | 23.3068 | 17.0879 | 22.1001 | 22.8901 | 28.2568 | 18.8045 | 17.0827 | 25.314 | 22.2037 | 15.1914 | 18.5984 | 21.5868 | 18.6065 | 20.4481 | 18.0241 | 25.5503 | 17.8382 | 19.7922
2020-05-04 | 15:00 | 19.1476 | 26.3001 | 18.7001 | 26.0418 | 19.0001 | 14.5001 | 23.5001 | 17.4001 | 26.9001 | 26.3001 | 19.3001 | 17.7635 | 27.9251 | 26.3001 | 26.3418 | 21.0001 | 27.7593 | 27.1001 | 11.9001 | 17.0001 | 18.1001 | 24.6001 | 29.5351 | 21.3001 | 24.2001 | 22.6001 | 27.0001 | 19.1001 | 27.1001 | 18.4001 | 24.1001 | 19.2001 | 28.5001 | 23.6901 | 12.6001 | 24.4069 | 25.5584 | 24.3093 | 29.6001 | 23.9636 | 27.9001 | 23.8851 | 27.2001 | 26.5084 | 23.5133 | 20.8001 | 17.1001 | 20.5001 | 20.2001 | 19.5576 | 20.1001 | 17.0001 | 17.4001 | 22.2476 | 16.5884 | 22.2001 | 23.648 | 28.2546 | 19.4766 | 17.9107 | 24.689 | 22.0009 | 15.1914 | 18.8915 | 22.2155 | 19.8975 | 20.9683 | 18.0749 | 26.8688 | 18.907 | 21.4105
2020-05-04 | 16:00 | 19.0951 | 25.0001 | 17.3001 | 25.791 | 18.8001 | 14.4001 | 22.7001 | 17.4001 | 26.0001 | 23.5001 | 18.9001 | 17.3035 | 26.7834 | 26.1001 | 25.6183 | 19.6001 | 27.5709 | 26.8001 | 11.8001 | 16.6001 | 17.6468 | 23.4001 | 29.8634 | 20.5001 | 23.2001 | 21.4001 | 27.3001 | 18.8001 | 25.3001 | 18.4001 | 23.4001 | 18.8001 | 27.6001 | 24.6284 | 12.3001 | 24.2351 | 24.0016 | 24.5118 | 28.3001 | 23.5884 | 27.2001 | 23.4351 | 27.5001 | 26.1683 | 23.2548 | 21.2001 | 16.0001 | 20.1001 | 20.3001 | 19.3501 | 19.8001 | 16.6001 | 17.2001 | 21.7343 | 16.5543 | 20.2001 | 24.1508 | 26.8388 | 18.2708 | 18.0801 | 23.9468 | 22.5979 | 15.1914 | 18.5089 | 21.3664 | 19.9479 | 20.9384 | 18.1087 | 26.8255 | 20.1399 | 20.5924
2020-05-04 | 17:00 | 18.7551 | 21.5001 | 14.8001 | 25.3084 | 17.3001 | 14.1001 | 20.5001 | 16.1001 | 22.5001 | 20.2001 | 17.2001 | 17.2594 | 26.8345 | 24.2001 | 25.6012 | 17.6001 | 26.8934 | 25.2001 | 11.7001 | 16.3001 | 16.3318 | 22.1001 | 30.0634 | 18.9001 | 20.8001 | 18.5001 | 25.3001 | 17.4001 | 22.5001 | 17.2001 | 21.7001 | 17.4001 | 25.4001 | 24.3751 | 12.1001 | 23.6698 | 23.8095 | 23.7743 | 25.9001 | 22.8581 | 24.1001 | 23.1096 | 24.9001 | 25.7845 | 22.7214 | 20.0001 | 13.4001 | 19.7001 | 20.1001 | 18.6976 | 19.3001 | 16.3001 | 16.5001 | 21.1484 | 16.4151 | 18.2001 | 25.7801 | 25.7101 | 18.6801 | 17.1296 | 23.2046 | 20.6809 | 15.9922 | 18.0273 | 20.083 | 19.6947 | 20.2829 | 18.1425 | 25.7006 | 19.4999 | 20.9999
2020-05-04 | 18:00 | 17.5176 | 16.9001 | 13.3001 | 23.4751 | 15.8001 | 13.8001 | 17.3001 | 14.4001 | 16.6001 | 16.4001 | 15.0001 | 16.7977 | 25.3008 | 17.4001 | 23.5258 | 15.4001 | 25.0676 | 19.8001 | 10.9001 | 15.9001 | 15.6859 | 19.1001 | 29.1201 | 14.6001 | 18.3001 | 16.7001 | 20.1001 | 14.1001 | 19.1001 | 14.7001 | 18.3001 | 14.9001 | 21.9001 | 23.2126 | 13.8001 | 22.6626 | 22.6175 | 21.6784 | 23.3001 | 21.8489 | 19.3001 | 21.9616 | 17.5001 | 23.8258 | 21.9439 | 16.1001 | 10.8001 | 17.8001 | 18.9001 | 16.9801 | 17.9001 | 15.9001 | 15.9001 | 19.2201 | 15.7634 | 12.1001 | 25.9501 | 25.5201 | 18.3001 | 16.0824 | 22.4233 | 19.4307 | 16.8372 | 17.6403 | 18.8144 | 18.641 | 18.7194 | 18.1933 | 23.3784 | 18.5627 | 20.0457
2020-05-04 | 19:00 | 16.2376 | 13.5001 | 11.6001 | 19.3001 | 14.7001 | 13.7001 | 14.9001 | 12.6001 | 13.0001 | 14.2001 | 13.3001 | 14.7001 | 22.5834 | 14.5001 | 18.8755 | 13.9001 | 22.5919 | 15.8001 | 12.0001 | 15.6001 | 14.9751 | 16.4001 | 26.6134 | 11.7001 | 16.5001 | 14.9001 | 18.5001 | 12.8001 | 16.5001 | 13.8001 | 15.0001 | 13.7001 | 18.9001 | 20.3818 | 14.1001 | 19.7711 | 19.5838 | 18.0259 | 20.3001 | 19.1371 | 17.7001 | 19.4301 | 17.6001 | 20.2672 | 20.0136 | 13.4001 | 11.8001 | 14.9001 | 16.2001 | 15.1451 | 17.1001 | 15.6001 | 15.2001 | 16.8684 | 15.1276 | 10.1001 | 21.7801 | 23.2001 | 17.5201 | 14.1114 | 21.564 | 19.0007 | 15.3695 | 17.0257 | 17.5801 | 17.3531 | 17.4845 | 18.2441 | 19.2955 | 16.7997 | 18.5663
2020-05-04 | 20:00 | 15.2176 | 11.5001 | 10.4001 | 16.9334 | 13.3001 | 13.5001 | 13.6001 | 12.8001 | 11.3001 | 13.0001 | 13.2001 | 14.1001 | 20.8751 | 14.0001 | 17.7668 | 13.3001 | 20.3901 | 14.2001 | 13.1001 | 15.6001 | 14.6801 | 14.7001 | 22.7518 | 10.9001 | 15.0001 | 14.1001 | 17.5001 | 12.5001 | 14.9001 | 12.8001 | 12.1001 | 13.0001 | 17.4001 | 17.8901 | 13.6001 | 17.3639 | 16.9668 | 16.7876 | 14.0001 | 17.5148 | 16.3001 | 17.1459 | 15.0001 | 17.9168 | 17.9783 | 11.4001 | 15.4001 | 14.4493 | 14.8676 | 14.2601 | 17.1001 | 15.6001 | 15.1001 | 14.9401 | 15.2101 | 9.3001 | 16.6201 | 20.3601 | 15.1601 | 12.8968 | 21.0488 | 19.0018 | 15.1914 | 16.0326 | 16.6609 | 15.9732 | 16.6532 | 18.2441 | 17.9161 | 15.8801 | 16.485
2020-05-04 | 21:00 | 14.8826 | 9.6001 | 10.7001 | 15.6334 | 12.9001 | 13.3001 | 13.7001 | 12.6001 | 10.8001 | 11.9001 | 12.9001 | 14.0001 | 19.9251 | 13.6001 | 16.7251 | 12.8001 | 18.9356 | 11.6001 | 13.3001 | 15.9001 | 14.3451 | 13.2001 | 19.7134 | 10.5001 | 13.8001 | 13.6001 | 15.8001 | 12.1001 | 14.5001 | 11.6001 | 11.1001 | 11.8001 | 16.4001 | 16.2026 | 13.3001 | 15.5838 | 15.7953 | 15.1859 | 10.4001 | 15.4633 | 15.0001 | 15.0844 | 12.1001 | 16.1237 | 16.0364 | 9.4001 | 15.6001 | 14.2001 | 14.678 | 13.4526 | 16.7001 | 15.9001 | 14.6001 | 12.9793 | 15.0801 | 7.3001 | 13.7101 | 18.0301 | 13.3501 | 12.6152 | 20.4811 | 19.0012 | 15.1914 | 14.7388 | 15.871 | 15.3567 | 15.7445 | 18.2272 | 15.4021 | 15.8364 | 14.6569
2020-05-04 | 22:00 | 14.0826 | 8.7001 | 11.2001 | 15.0001 | 13.0001 | 13.2001 | 13.8001 | 14.3001 | 9.8001 | 11.6001 | 11.6001 | 14.0001 | 18.2918 | 13.3001 | 15.1834 | 12.2001 | 17.4938 | 10.9001 | 13.5001 | 15.7001 | 13.7668 | 13.2001 | 17.8118 | 10.4001 | 13.7001 | 12.6001 | 14.8001 | 11.7001 | 13.4001 | 11.5001 | 10.4001 | 11.5001 | 15.0001 | 14.6926 | 13.0001 | 13.5679 | 14.9034 | 13.7143 | 9.2001 | 13.2348 | 14.0001 | 13.8569 | 9.7001 | 14.77 | 13.9749 | 8.6001 | 15.2001 | 13.9226 | 14.5138 | 12.6776 | 16.3001 | 15.7001 | 14.8001 | 11.6551 | 14.7309 | 6.4001 | 12.3801 | 16.5493 | 12.7001 | 12.4705 | 20.0375 | 19.0045 | 15.1914 | 15.2054 | 15.0176 | 15.5219 | 14.7326 | 18.261 | 13.5032 | 15.7201 | 13.2703
2020-05-04 | 23:00 | 13.3251 | 9.1001 | 11.2001 | 13.8918 | 13.9001 | 13.1001 | 13.4001 | 14.5001 | 8.8001 | 11.6001 | 11.0001 | 13.8001 | 17.2668 | 12.9001 | 14.2918 | 11.6001 | 16.3988 | 10.2001 | 13.5001 | 15.4001 | 13.0226 | 14.9001 | 15.7851 | 10.1001 | 13.3001 | 11.6001 | 13.0001 | 11.3001 | 12.2001 | 11.1001 | 9.8001 | 10.3001 | 13.5001 | 12.4601 | 12.8001 | 12.4676 | 14.4865 | 13.3529 | 8.0001 | 11.5679 | 14.0001 | 11.7301 | 11.4001 | 13.3532 | 12.3581 | 8.3001 | 15.1001 | 13.2351 | 14.1829 | 12.5926 | 16.3001 | 15.4001 | 14.6001 | 10.7426 | 14.7651 | 3.4001 | 11.9801 | 16.3375 | 12.5058 | 12.6152 | 19.9625 | 18.9637 | 15.1914 | 14.6129 | 14.6221 | 15.2739 | 14.1596 | 18.261 | 12.2599 | 15.7601 | 12.3499
2020-05-05 | 0:00 | 12.6526 | 10.5001 | 10.9001 | 12.1918 | 14.0001 | 13.2001 | 13.0001 | 14.4001 | 8.3001 | 12.3001 | 10.2001 | 13.6001 | 16.0918 | 11.7001 | 12.9697 | 11.3001 | 15.9073 | 9.2001 | 12.9001 | 15.5001 | 12.7026 | 16.1001 | 14.4737 | 10.2001 | 13.6001 | 10.7001 | 12.4001 | 11.3001 | 11.7001 | 10.5001 | 8.8001 | 9.9001 | 12.7001 | 11.6568 | 12.8001 | 11.4904 | 12.9113 | 13.0637 | 6.8001 | 10.7673 | 13.4001 | 10.9559 | 7.1001 | 12.6197 | 10.7418 | 8.0001 | 14.9001 | 12.8143 | 13.7529 | 12.1326 | 16.2001 | 15.5001 | 14.6001 | 9.8834 | 14.7368 | 1.7001 | 13.81 | 13.1887 | 12.0454 | 14.8052 | 19.8843 | 18.0051 | 15.1914 | 14.6209 | 13.9844 | 14.9434 | 13.4561 | 18.2779 | 11.46 | 15.5532 | 12.1
2020-05-05 | 1:00 | 12.8001 | 10.7001 | 10.8001 | 11.6751 | 13.6001 | 13.5001 | 12.7001 | 14.4001 | 7.9001 | 12.5001 | 10.0001 | 13.3001 | 15.6001 | 9.5001 | 12.8361 | 11.2001 | 15.0698 | 8.3001 | 12.9001 | 15.3001 | 12.4576 | 16.5001 | 13.9734 | 10.2001 | 13.9001 | 9.9001 | 12.4001 | 11.3001 | 11.0001 | 10.5001 | 8.4001 | 10.0001 | 12.3001 | 10.8943 | 12.8001 | 9.9566 | 12.4611 | 12.6071 | 6.1001 | 9.1246 | 12.9001 | 9.4491 | 5.9001 | 11.5945 | 9.2979 | 8.0001 | 14.7001 | 12.6326 | 13.8621 | 12.0901 | 15.7001 | 15.3001 | 14.6001 | 9.1659 | 14.4076 | 0.1001 | 13.3802 | 13.1999 | 12.412 | 14.3584 | 19.2203 | 18.0084 | 15.1914 | 14.7579 | 13.3516 | 14.2825 | 13.043 | 18.261 | 11.2198 | 15.3467 | 11.6901
2020-05-05 | 2:00 | 12.7351 | 10.7001 | 10.7001 | 11.2584 | 13.8001 | 13.8001 | 11.9001 | 14.1001 | 7.7001 | 12.4001 | 11.0001 | 13.1001 | 14.7609 | 8.5001 | 11.8693 | 12.1001 | 14.1564 | 8.0001 | 12.9001 | 15.1001 | 12.1943 | 16.4001 | 13.7256 | 9.8001 | 14.0001 | 9.4001 | 12.2001 | 11.0001 | 11.2001 | 9.8001 | 8.2001 | 9.6001 | 11.5001 | 10.4993 | 12.8001 | 9.9303 | 11.9193 | 12.0954 | 5.7001 | 8.8496 | 12.9001 | 9.5584 | 7.9001 | 10.5359 | 9.0471 | 7.6001 | 14.9001 | 12.6093 | 13.5537 | 12.3151 | 15.4001 | 15.1001 | 14.6001 | 8.2158 | 14.0701 | 0.0001 | 13.5598 | 13.0654 | 12.0507 | 15.4256 | 19.1422 | 18.1301 | 15.1914 | 14.5618 | 12.7951 | 14.0346 | 12.63 | 18.261 | 10.2299 | 15.1543 | 11.5901
2020-05-05 | 3:00 | 12.2976 | 10.7001 | 10.5001 | 11.2418 | 13.4001 | 14.0001 | 11.0001 | 12.8001 | 7.4001 | 11.7001 | 11.5001 | 12.9001 | 14.2001 | 7.9001 | 11.4524 | 12.0001 | 14.0763 | 7.9001 | 12.8001 | 15.2001 | 12.0493 | 16.4001 | 11.8534 | 9.5001 | 13.8001 | 9.0001 | 12.1001 | 10.6001 | 10.5001 | 8.6001 | 7.9001 | 10.2001 | 11.0001 | 10.2243 | 12.7001 | 9.4129 | 11.7608 | 12.2029 | 4.6001 | 9.0409 | 11.5001 | 9.2146 | 5.3001 | 10.3108 | 8.2545 | 7.4001 | 14.6001 | 12.4171 | 13.3554 | 12.2151 | 15.4001 | 15.2001 | 14.4001 | 7.8572 | 13.3251 | 0.0001 | 12.6385 | 13.8037 | 11.1001 | 15.5747 | 18.8296 | 18.0076 | 15.1914 | 14.2786 | 12.4513 | 13.8693 | 12.4647 | 18.2272 | 9.3702 | 14.9716 | 11.57
2020-05-05 | 4:00 | 11.6926 | 10.7001 | 10.4001 | 10.5273 | 13.1001 | 14.5001 | 10.8001 | 12.3001 | 7.2001 | 11.1001 | 11.3001 | 12.6001 | 13.8501 | 7.4001 | 10.869 | 11.3001 | 14.2413 | 7.5001 | 12.6001 | 14.9001 | 12.0084 | 15.2001 | 11.7201 | 9.1001 | 13.6001 | 8.1001 | 12.8001 | 10.2001 | 10.4001 | 9.0001 | 8.2001 | 10.5001 | 10.1001 | 10.0276 | 12.5001 | 8.5394 | 11.7356 | 12.5136 | 11.8001 | 8.0438 | 10.9001 | 8.4298 | 5.4001 | 10.4356 | 7.1112 | 6.7001 | 15.0001 | 12.7153 | 13.2871 | 11.3551 | 14.7001 | 14.9001 | 14.3001 | 7.2661 | 12.8726 | 0.0001 | 11.61 | 13.7651 | 12.1501 | 14.1927 | 18.3999 | 18.2284 | 15.1914 | 14.4047 | 12.2809 | 13.685 | 12.236 | 18.2141 | 9.6802 | 14.8801 | 11.39
2020-05-05 | 5:00 | 10.2701 | 10.6001 | 10.3001 | 10.0584 | 12.8001 | 14.3001 | 10.4001 | 12.3001 | 7.9001 | 10.8001 | 11.2001 | 12.7001 | 13.8834 | 7.2001 | 10.6271 | 11.9001 | 13.0563 | 7.2001 | 12.7001 | 14.6001 | 11.7593 | 12.9001 | 11.4953 | 9.0001 | 13.3001 | 7.3001 | 11.8001 | 10.7001 | 11.3001 | 8.4001 | 7.2001 | 9.3001 | 9.4001 | 10.9001 | 12.6001 | 8.8244 | 10.7938 | 12.8678 | 20.4001 | 8.051 | 10.3001 | 8.6643 | 4.4001 | 9.6187 | 7.4646 | 5.3001 | 15.2001 | 12.9295 | 13.5312 | 10.0326 | 15.1001 | 14.6001 | 14.4001 | 6.7246 | 12.9226 | 0.0001 | 11.9501 | 13.0863 | 12.8301 | 14.269 | 18.3361 | 18.3434 | 15.1914 | 14.1093 | 12.5472 | 13.7042 | 11.8863 | 18.2102 | 9.717 | 14.8801 | 11.1877
2020-05-05 | 6:00 | 10.5401 | 10.5001 | 10.1001 | 9.9251 | 11.9001 | 13.6001 | 10.6001 | 12.4001 | 8.0001 | 10.1001 | 11.1001 | 12.9001 | 13.2751 | 7.5001 | 10.6686 | 11.9001 | 11.3488 | 7.6001 | 12.9001 | 14.4001 | 11.3468 | 12.5001 | 11.0581 | 9.2001 | 12.7001 | 7.1001 | 10.8001 | 10.2001 | 10.9001 | 8.3001 | 8.0001 | 7.9001 | 9.6001 | 10.9468 | 12.7001 | 8.7121 | 10.4686 | 12.7236 | 20.9001 | 8.7223 | 10.7001 | 8.6635 | 4.3001 | 9.0102 | 7.7927 | 6.5001 | 15.0001 | 12.8994 | 13.5186 | 9.1351 | 14.8001 | 14.4001 | 14.4001 | 6.3329 | 12.8918 | 0.0001 | 11.3801 | 11.683 | 13.5601 | 12.789 | 18.4782 | 18.9451 | 15.1914 | 13.9167 | 12.0516 | 13.8693 | 11.6384 | 18.1595 | 8.7451 | 14.8179 | 11.9346
2020-05-05 | 7:00 | 10.5426 | 10.5001 | 9.6001 | 9.9001 | 11.1001 | 14.6001 | 11.0001 | 11.7001 | 7.4001 | 9.6001 | 10.8001 | 12.1001 | 12.6584 | 7.4001 | 10.6934 | 11.7001 | 11.9246 | 7.7001 | 12.8001 | 14.2001 | 11.2351 | 12.6001 | 10.6318 | 9.3001 | 11.8001 | 8.3001 | 11.1001 | 10.5001 | 10.4001 | 8.3001 | 8.2001 | 7.2001 | 9.4001 | 10.4484 | 12.7001 | 8.7024 | 9.8834 | 12.5478 | 20.2001 | 9.2018 | 10.6001 | 8.786 | 5.0001 | 8.5351 | 8.5559 | 6.6001 | 14.7001 | 12.7853 | 13.0603 | 7.8181 | 14.4001 | 14.2001 | 14.4001 | 6.0192 | 12.5751 | 0.0001 | 10.8101 | 11.6701 | 13.3201 | 13.2485 | 18.439 | 18.4409 | 15.1914 | 13.2371 | 12.0516 | 13.7041 | 11.308 | 18.1764 | 7.8839 | 14.7739 | 11.3901
2020-05-05 | 8:00 | 10.3451 | 10.7001 | 10.8001 | 9.8584 | 11.2001 | 15.3001 | 12.2001 | 11.6001 | 9.9001 | 10.3001 | 11.1001 | 12.1001 | 13.1168 | 10.7001 | 10.5433 | 11.8001 | 11.4621 | 9.1001 | 12.8001 | 14.0001 | 11.2701 | 17.3001 | 11.2193 | 11.6001 | 15.9001 | 8.9001 | 12.7001 | 11.0001 | 12.1001 | 7.5001 | 10.7001 | 7.4001 | 11.0001 | 10.2709 | 12.6001 | 9.3238 | 9.4584 | 12.5184 | 20.0001 | 8.6693 | 14.0001 | 8.8266 | 13.2001 | 8.4516 | 9.4184 | 12.9001 | 14.4001 | 12.482 | 12.6978 | 8.7351 | 14.0001 | 14.0001 | 14.5001 | 6.5238 | 12.3826 | 1.9001 | 11.2201 | 11.5201 | 12.2501 | 13.2654 | 18.0874 | 18.5593 | 15.1914 | 12.4626 | 12.1342 | 13.4561 | 11.4733 | 18.1425 | 7.6735 | 14.8931 | 11.4201
2020-05-05 | 9:00 | 10.5976 | 11.2001 | 16.5001 | 10.8668 | 12.5001 | 15.4001 | 12.6001 | 12.9001 | 14.9001 | 12.5001 | 14.4001 | 12.0001 | 15.5168 | 16.8001 | 13.2584 | 12.2001 | 15.2526 | 12.6001 | 12.7001 | 14.6001 | 12.1418 | 21.4001 | 15.4766 | 17.1001 | 21.0001 | 9.7001 | 14.2001 | 11.5001 | 13.8001 | 13.2001 | 17.4001 | 11.4001 | 13.7001 | 10.8876 | 12.6001 | 12.9223 | 12.9681 | 12.7076 | 24.3001 | 12.3383 | 16.3001 | 12.5124 | 16.5001 | 12.5264 | 11.9619 | 15.2001 | 15.8001 | 12.3386 | 12.6786 | 9.8601 | 14.5001 | 14.6001 | 14.4001 | 12.9693 | 12.7409 | 7.2001 | 10.9501 | 14.9217 | 11.2201 | 13.141 | 17.518 | 19.0062 | 15.1914 | 11.5763 | 11.9689 | 12.8779 | 11.6386 | 18.1087 | 7.3462 | 14.9344 | 11.4401
2020-05-05 | 10:00 | 11.2926 | 15.2001 | 19.6001 | 14.3168 | 14.6001 | 15.9001 | 13.1001 | 16.2001 | 18.4001 | 17.1001 | 17.4001 | 13.7151 | 17.5584 | 19.2001 | 16.8668 | 15.4001 | 19.6476 | 17.3001 | 12.8001 | 15.4001 | 14.7134 | 22.9001 | 19.5794 | 19.8001 | 24.0001 | 12.7001 | 16.1001 | 15.6001 | 15.4001 | 16.0001 | 20.9001 | 13.6001 | 16.9001 | 13.9984 | 12.7001 | 17.9163 | 16.6273 | 14.3043 | 25.9001 | 17.8616 | 18.4001 | 17.8596 | 18.8001 | 17.4106 | 16.2713 | 16.3001 | 17.6001 | 12.5035 | 13.0378 | 11.7001 | 14.8001 | 15.4001 | 14.9001 | 19.7001 | 14.4443 | 11.6001 | 15.5844 | 20.8574 | 15.2201 | 13.2817 | 21.4089 | 20.309 | 15.1914 | 13.2721 | 12.9978 | 13.0431 | 12.3299 | 18.0918 | 13.4655 | 15.2467 | 13.3596
2020-05-05 | 11:00 | 13.0776 | 17.8001 | 22.0001 | 18.2001 | 15.9001 | 16.7001 | 14.7001 | 17.9001 | 21.1001 | 20.3001 | 20.2001 | 16.3318 | 20.7001 | 20.6001 | 19.2001 | 19.1001 | 22.5218 | 19.7001 | 13.2001 | 16.0001 | 17.1009 | 24.3001 | 23.2876 | 21.2001 | 26.6001 | 16.4001 | 19.5001 | 20.0001 | 18.4001 | 18.7001 | 25.1001 | 14.9001 | 19.4001 | 16.3443 | 12.7001 | 22.2464 | 17.9936 | 16.2268 | 27.2001 | 21.7339 | 21.1001 | 21.7129 | 20.6001 | 19.8852 | 21.4106 | 19.8001 | 19.2001 | 15.2126 | 14.3001 | 14.9701 | 16.5371 | 16.0001 | 15.8001 | 21.7559 | 16.9343 | 14.8001 | 21.0601 | 23.5512 | 19.8501 | 14.2166 | 23.4087 | 21.3076 | 17.2745 | 15.0169 | 15.2423 | 14.2621 | 12.4273 | 18.104 | 17.371 | 15.7226 | 17.9454
2020-05-05 | 12:00 | 16.2401 | 20.1001 | 23.3001 | 20.3084 | 18.1001 | 17.2001 | 17.6001 | 19.2001 | 23.7001 | 21.4001 | 22.5001 | 18.9651 | 22.0584 | 22.2001 | 20.8766 | 22.1001 | 24.5843 | 21.6001 | 13.0001 | 16.7001 | 17.3351 | 25.3001 | 26.3946 | 22.4001 | 27.0001 | 19.4001 | 21.4001 | 22.1001 | 20.6001 | 20.1001 | 26.8001 | 16.6001 | 22.8001 | 18.4651 | 12.8001 | 25.6626 | 19.3766 | 19.0859 | 30.3001 | 25.1134 | 23.7001 | 25.1353 | 22.3001 | 21.4683 | 24.7923 | 19.3001 | 20.3001 | 19.1843 | 16.1001 | 16.5851 | 18.5801 | 16.7001 | 16.5001 | 23.5059 | 17.0526 | 19.6001 | 23.9401 | 25.6014 | 21.2601 | 16.8979 | 23.6263 | 22.0929 | 19.573 | 18.067 | 17.4679 | 16.0648 | 16.0302 | 18.1425 | 20.2241 | 19.3338 | 21.5351
2020-05-05 | 13:00 | 18.2451 | 22.6001 | 23.6001 | 22.0834 | 20.8001 | 18.3001 | 19.3001 | 20.2001 | 24.8001 | 22.9001 | 24.0001 | 20.8668 | 23.6418 | 23.5001 | 22.6679 | 23.7001 | 26.0118 | 23.4001 | 13.3001 | 17.9001 | 18.9959 | 25.8001 | 27.6781 | 21.9001 | 26.8001 | 22.1001 | 23.1001 | 23.2001 | 20.3001 | 20.8001 | 25.8001 | 17.4001 | 25.9001 | 20.2734 | 13.1001 | 26.3674 | 20.6179 | 20.9859 | 31.7001 | 26.2343 | 24.7001 | 25.6161 | 24.2001 | 22.5512 | 24.7233 | 20.1001 | 21.3001 | 21.9476 | 19.2576 | 18.2026 | 20.4609 | 17.9001 | 17.5001 | 22.7868 | 18.9668 | 20.8001 | 27.0401 | 26.1247 | 25.6001 | 19.0099 | 22.8534 | 24.0893 | 20.7942 | 19.197 | 19.6946 | 18.8086 | 18.6392 | 18.1425 | 21.9317 | 20.1043 | 24.8216
2020-05-05 | 14:00 | 20.2776 | 24.1001 | 23.1001 | 23.4751 | 22.8001 | 18.1001 | 19.9001 | 21.2001 | 24.4001 | 24.7001 | 23.8001 | 22.0276 | 24.8751 | 24.4001 | 23.6425 | 24.8001 | 27.1293 | 24.4001 | 13.3001 | 18.0001 | 20.8409 | 26.7001 | 28.9008 | 21.4001 | 27.4001 | 22.6001 | 23.9001 | 24.0001 | 21.3001 | 21.1001 | 24.0001 | 17.8001 | 27.4001 | 21.9026 | 12.8001 | 25.4571 | 21.6925 | 22.3543 | 31.9001 | 25.2971 | 26.4001 | 24.6833 | 25.4001 | 23.4425 | 24.0801 | 20.7001 | 21.6001 | 24.4301 | 22.2051 | 19.9176 | 21.9484 | 18.0001 | 18.0001 | 24.9693 | 19.1393 | 22.4001 | 29.8001 | 26.9601 | 26.3101 | 20.7607 | 23.0279 | 25.059 | 21.6362 | 20.1393 | 20.8537 | 21.0336 | 20.4762 | 18.1933 | 23.8531 | 20.87 | 28.0736
2020-05-05 | 15:00 | 21.6126 | 23.1001 | 25.6001 | 23.8084 | 23.7001 | 17.5001 | 19.8001 | 21.7001 | 23.3001 | 24.5001 | 23.6001 | 22.7701 | 25.5001 | 24.7001 | 24.3088 | 24.1001 | 28.1693 | 24.3001 | 13.0001 | 18.2001 | 22.3759 | 25.6001 | 29.4866 | 20.7001 | 27.7001 | 22.6001 | 24.3001 | 24.4001 | 22.3001 | 21.2001 | 24.9001 | 18.6001 | 28.2001 | 22.8126 | 12.9001 | 24.6809 | 22.5338 | 23.4976 | 31.6001 | 24.1779 | 28.1001 | 23.8391 | 26.3001 | 23.9672 | 23.4739 | 21.8001 | 21.5001 | 26.1501 | 24.3193 | 20.9026 | 22.8443 | 18.2001 | 18.0001 | 24.7134 | 20.5293 | 22.4001 | 31.0201 | 27.8501 | 25.7701 | 21.6191 | 21.4109 | 23.9101 | 22.0058 | 20.6637 | 22.0495 | 22.8356 | 21.8597 | 18.2272 | 24.9382 | 20.6504 | 27.8801
2020-05-05 | 16:00 | 22.1801 | 18.5001 | 25.2001 | 24.1251 | 23.4001 | 16.4001 | 19.2001 | 21.3001 | 21.5001 | 23.9001 | 22.7001 | 22.7084 | 25.5001 | 24.5001 | 24.1274 | 21.4001 | 27.6934 | 22.0001 | 12.9001 | 17.9534 | 22.6301 | 23.8001 | 29.7616 | 19.8001 | 25.0001 | 21.5001 | 23.8001 | 23.8001 | 21.9001 | 21.1001 | 24.4001 | 18.2001 | 26.8001 | 23.1784 | 13.5001 | 25.2054 | 22.5819 | 23.8034 | 30.5001 | 24.7731 | 28.3001 | 24.2291 | 26.6001 | 24.4418 | 23.7054 | 22.3001 | 20.5001 | 26.0501 | 25.0384 | 21.8476 | 22.7801 | 17.9534 | 17.3534 | 25.2009 | 20.6734 | 20.5001 | 30.8601 | 28.1101 | 26.0501 | 21.05 | 21.8038 | 24.5409 | 21.6928 | 20.8497 | 22.2971 | 23.8672 | 22.6279 | 18.2441 | 25.4101 | 21.23 | 27.8802
2020-05-05 | 17:00 | 21.3101 | 16.3001 | 19.7001 | 23.2834 | 21.1001 | 14.8001 | 17.9001 | 19.7001 | 18.7001 | 22.3001 | 19.6001 | 22.1501 | 25.2418 | 21.8001 | 23.482 | 18.9001 | 26.3984 | 19.3001 | 13.1001 | 17.7159 | 21.8618 | 22.1001 | 28.7273 | 19.3001 | 22.3001 | 17.8001 | 21.7001 | 22.4001 | 20.2001 | 20.0001 | 22.4001 | 17.2001 | 23.9001 | 22.9001 | 13.8001 | 24.8351 | 21.9903 | 23.6184 | 26.6001 | 23.8588 | 23.8001 | 23.8148 | 24.4001 | 23.632 | 23.5799 | 21.8001 | 17.3001 | 24.9818 | 24.4401 | 21.3001 | 22.2501 | 17.7159 | 17.2843 | 21.2843 | 20.9101 | 19.2001 | 31.4301 | 26.8601 | 27.2601 | 20.6909 | 20.7048 | 21.8943 | 21.7809 | 20.8157 | 21.6361 | 23.9435 | 22.9753 | 18.2779 | 25.1801 | 20.187 | 28.0624
2020-05-05 | 18:00 | 19.1576 | 13.8001 | 17.2001 | 20.9168 | 17.1001 | 13.0001 | 14.7001 | 16.7001 | 16.0001 | 20.0001 | 16.9001 | 20.2584 | 22.8084 | 17.2001 | 21.0483 | 16.0001 | 24.1193 | 16.2001 | 13.0001 | 16.3084 | 21.0418 | 19.4001 | 27.5834 | 14.3001 | 19.6001 | 14.8001 | 18.4001 | 16.8001 | 18.1001 | 18.3001 | 19.0001 | 15.1001 | 21.8001 | 21.0276 | 13.2001 | 23.5776 | 19.9649 | 21.4976 | 21.3001 | 22.7026 | 18.4001 | 22.6766 | 17.4001 | 20.7149 | 22.7381 | 16.8001 | 13.1001 | 22.4451 | 22.2193 | 18.7951 | 20.5309 | 16.3084 | 15.1676 | 20.2776 | 19.9859 | 13.5001 | 29.6001 | 24.6801 | 26.5301 | 18.3281 | 20.7436 | 22.2595 | 21.312 | 19.2894 | 20.686 | 22.4419 | 21.4304 | 18.3287 | 23.3654 | 18.1332 | 27.1119
2020-05-05 | 19:00 | 16.2626 | 13.1001 | 15.4001 | 18.0668 | 14.5001 | 12.7001 | 12.4001 | 15.6001 | 14.3001 | 18.4001 | 14.8001 | 18.0776 | 20.2584 | 14.8001 | 17.998 | 14.6001 | 21.3476 | 12.7001 | 12.7001 | 15.1343 | 19.0743 | 17.0001 | 26.0801 | 12.6001 | 17.4001 | 13.6001 | 16.0001 | 14.5001 | 14.7001 | 15.6001 | 15.2001 | 13.4001 | 19.3001 | 18.3826 | 12.9001 | 20.0364 | 17.373 | 19.0593 | 17.8001 | 19.8503 | 16.9001 | 20.0559 | 15.0001 | 17.648 | 20.8233 | 13.6001 | 11.5001 | 19.8709 | 20.2634 | 15.6151 | 18.4917 | 15.1343 | 14.2001 | 19.0384 | 16.5384 | 11.3001 | 24.0901 | 22.7701 | 22.9101 | 16.3688 | 20.0017 | 17.7682 | 17.6392 | 17.3598 | 18.7986 | 20.5371 | 19.536 | 18.3625 | 19.9061 | 16.6389 | 23.3327
2020-05-05 | 20:00 | 15.6426 | 13.1001 | 13.5001 | 16.1834 | 13.4001 | 12.6001 | 11.5001 | 15.5001 | 13.0001 | 16.4001 | 13.6001 | 16.2151 | 18.5918 | 13.8001 | 15.8947 | 14.2001 | 19.7291 | 11.0001 | 12.5001 | 14.9001 | 17.7601 | 14.9001 | 22.8401 | 11.7001 | 15.5001 | 12.6001 | 14.3001 | 14.2001 | 13.8001 | 14.2001 | 11.1001 | 14.5001 | 17.3001 | 15.9234 | 12.7001 | 18.1566 | 15.478 | 17.1993 | 13.1001 | 17.3718 | 15.9001 | 18.0241 | 15.3001 | 15.7197 | 19.1026 | 12.5001 | 11.7001 | 17.9459 | 17.7976 | 14.7801 | 17.2725 | 14.9001 | 13.9001 | 16.6218 | 14.6793 | 10.1001 | 18.1701 | 20.6601 | 20.3801 | 15.0376 | 20.1736 | 17.0079 | 16.1405 | 15.5406 | 17.333 | 18.8751 | 18.4025 | 18.3794 | 17.7173 | 16.01 | 20.0873
2020-05-05 | 21:00 | 15.5726 | 13.0001 | 13.4001 | 15.1751 | 13.4001 | 12.9001 | 11.4001 | 15.3001 | 11.9001 | 14.5001 | 13.0001 | 15.1109 | 18.0668 | 13.3001 | 14.7361 | 13.9001 | 18.5866 | 10.4001 | 12.1001 | 15.5001 | 16.4718 | 13.4001 | 19.8201 | 11.4001 | 15.1001 | 12.4001 | 12.9001 | 11.9001 | 13.8001 | 12.6001 | 10.9001 | 14.3001 | 16.1001 | 14.7543 | 13.1001 | 16.1841 | 14.8111 | 16.3151 | 9.5001 | 14.6219 | 14.8001 | 16.2669 | 11.8001 | 14.8195 | 17.1246 | 11.6001 | 11.6001 | 15.4726 | 16.4159 | 14.8501 | 16.6233 | 15.5001 | 13.8001 | 13.7943 | 14.3926 | 6.0001 | 17.6801 | 18.6401 | 19.0201 | 14.3984 | 20.098 | 17.0084 | 15.1914 | 14.7457 | 16.4306 | 17.1745 | 16.9164 | 18.3456 | 15.3911 | 15.9332 | 17.6228
2020-05-05 | 22:00 | 14.8051 | 12.9001 | 15.2001 | 14.3168 | 13.7001 | 13.2001 | 11.4001 | 14.8001 | 11.1001 | 14.1001 | 12.8001 | 13.7934 | 17.0251 | 10.5001 | 13.8193 | 13.5001 | 17.6141 | 11.5001 | 11.8001 | 15.2001 | 15.1318 | 13.1001 | 17.9401 | 11.2001 | 15.1001 | 11.3001 | 12.4001 | 10.7001 | 13.5001 | 12.2001 | 10.5001 | 13.6001 | 14.9001 | 12.9368 | 12.7001 | 13.7483 | 13.6109 | 14.9384 | 8.8001 | 12.8918 | 14.8001 | 14.5083 | 12.0001 | 13.7359 | 13.9166 | 10.4001 | 12.4001 | 13.5293 | 14.4259 | 14.8826 | 15.3237 | 15.2001 | 13.8001 | 12.2576 | 14.2793 | 2.9001 | 18.2001 | 16.6101 | 18.3801 | 13.6882 | 19.865 | 17.2337 | 15.1914 | 14.4403 | 15.6043 | 16.834 | 15.5538 | 18.3625 | 13.8599 | 15.8307 | 16.233
2020-05-05 | 23:00 | 14.7101 | 12.9001 | 15.2001 | 13.5334 | 14.1001 | 13.2001 | 11.4001 | 13.6001 | 11.2001 | 13.2001 | 12.6001 | 13.8001 | 16.4251 | 10.0001 | 12.8274 | 13.4001 | 16.3274 | 11.8001 | 11.6001 | 14.7001 | 14.4368 | 12.2001 | 15.8326 | 11.3001 | 14.2001 | 11.0001 | 12.1001 | 11.7001 | 13.3001 | 12.1001 | 8.3001 | 12.8001 | 15.2001 | 10.9659 | 12.2001 | 12.1009 | 12.4358 | 13.4668 | 8.5001 | 11.6376 | 14.0001 | 12.4628 | 9.6001 | 12.7192 | 12.2896 | 9.9001 | 12.6001 | 12.8534 | 14.5001 | 14.6876 | 15.1001 | 14.7001 | 13.8001 | 11.3693 | 14.1984 | 0.6001 | 17.3501 | 15.2801 | 17.0401 | 12.8353 | 20.0016 | 17.3965 | 15.1914 | 14.6596 | 14.613 | 15.3358 | 14.613 | 18.3625 | 13.3 | 15.9601 | 14.89
2020-05-06 | 0:00 | 14.5976 | 12.8001 | 12.8001 | 12.7834 | 13.8001 | 13.0001 | 11.4001 | 13.3001 | 11.6001 | 12.6001 | 12.5001 | 13.5001 | 15.2668 | 9.8001 | 12.7023 | 13.4001 | 14.9154 | 11.6001 | 11.8001 | 14.9001 | 14.3059 | 11.8001 | 14.9294 | 10.5001 | 13.9001 | 10.5001 | 11.7001 | 12.2001 | 13.2001 | 11.9001 | 8.0001 | 12.3001 | 15.1001 | 10.0951 | 12.0001 | 11.0401 | 12.2168 | 12.6743 | 7.0001 | 10.7938 | 13.6001 | 10.6246 | 7.8001 | 11.9356 | 10.5241 | 10.0001 | 12.2001 | 12.8001 | 14.4001 | 14.5651 | 14.8001 | 14.9001 | 13.7001 | 10.9043 | 14.1726 | 0.0001 | 16.5601 | 14.6701 | 16.3401 | 12.3493 | 19.9492 | 17.004 | 15.1914 | 14.5659 | 14.365 | 14.7254 | 14.3293 | 18.3625 | 12.7279 | 15.8601 | 14.2595
2020-05-06 | 1:00 | 14.0076 | 12.8001 | 12.1001 | 12.8168 | 14.0001 | 12.9001 | 11.3001 | 13.1001 | 12.0001 | 12.6001 | 12.4001 | 13.1001 | 14.0918 | 10.0001 | 13.0354 | 13.2001 | 13.5646 | 11.7001 | 11.6001 | 15.0001 | 14.0993 | 12.0001 | 13.7992 | 10.2001 | 14.0001 | 10.4001 | 11.3001 | 12.3001 | 13.2001 | 12.4001 | 7.7001 | 12.3001 | 14.7001 | 10.3001 | 11.7001 | 9.4003 | 12.2001 | 12.2509 | 6.1001 | 9.4606 | 14.0001 | 9.3388 | 7.8001 | 10.6021 | 9.3868 | 9.7001 | 13.4001 | 13.1001 | 14.4001 | 13.8476 | 14.5001 | 15.0001 | 13.6001 | 10.7226 | 14.0312 | 0.0001 | 16.1601 | 15.0901 | 16.3901 | 11.8632 | 19.7867 | 17.0045 | 15.1914 | 14.3425 | 13.704 | 14.9125 | 13.4332 | 18.3456 | 12.0198 | 15.77 | 13.32
2020-05-06 | 2:00 | 13.5526 | 12.8001 | 11.3001 | 12.4918 | 13.9001 | 12.7001 | 11.2001 | 13.0001 | 12.0001 | 12.6001 | 12.4001 | 12.9001 | 13.3334 | 10.2001 | 13.0769 | 13.2001 | 12.6337 | 11.6001 | 11.2001 | 14.7001 | 14.0651 | 11.9001 | 12.9701 | 10.4001 | 13.2001 | 10.8001 | 11.6001 | 12.3001 | 13.3001 | 12.3001 | 7.8001 | 12.8001 | 14.7001 | 10.5001 | 11.6001 | 9.2644 | 12.2668 | 11.9659 | 5.3001 | 9.5621 | 12.7001 | 9.2569 | 6.5001 | 10.3436 | 8.8766 | 9.4001 | 13.6001 | 13.3001 | 14.4001 | 13.3501 | 14.3001 | 14.7001 | 13.6001 | 9.7126 | 14.1245 | 0.0001 | 15.0301 | 15.0101 | 16.8101 | 11.2896 | 19.689 | 17.0051 | 15.1914 | 14.0124 | 13.2082 | 14.9467 | 13.3062 | 18.3456 | 11.1846 | 15.5241 | 12.94
2020-05-06 | 3:00 | 12.8776 | 12.6001 | 11.0001 | 11.8834 | 13.5001 | 12.4001 | 11.3001 | 12.9001 | 12.1001 | 12.3001 | 12.3001 | 12.7001 | 12.6668 | 9.4001 | 12.3517 | 13.2001 | 12.3721 | 11.6001 | 11.5001 | 14.5001 | 14.0151 | 10.9001 | 12.7699 | 10.6001 | 12.5001 | 11.3001 | 11.8001 | 12.2001 | 13.2001 | 11.9001 | 7.2001 | 12.9001 | 14.0001 | 10.8001 | 12.3001 | 8.7439 | 11.8418 | 11.7543 | 5.2001 | 8.5001 | 13.2001 | 8.6441 | 4.3001 | 9.885 | 7.8754 | 8.5001 | 14.0001 | 13.5001 | 14.1001 | 12.7726 | 14.0001 | 14.5001 | 13.6001 | 9.2376 | 14.132 | 0.0001 | 15.1501 | 14.0901 | 17.2501 | 11.8025 | 19.2849 | 17.004 | 15.1914 | 13.8624 | 13.054 | 14.9536 | 13.1383 | 18.3286 | 11.2199 | 15.4653 | 12.4201
2020-05-06 | 4:00 | 13.2251 | 12.7001 | 11.2001 | 11.1084 | 13.4001 | 12.2001 | 11.3001 | 13.1001 | 12.2001 | 12.2001 | 12.2001 | 12.7001 | 12.1501 | 9.7001 | 11.5348 | 13.1001 | 12.0001 | 11.4001 | 11.9001 | 14.3001 | 14.0001 | 11.3001 | 12.0201 | 10.8001 | 12.3001 | 11.2001 | 11.8001 | 12.3001 | 13.2001 | 11.5001 | 7.3001 | 12.8001 | 13.7001 | 10.8001 | 12.5001 | 7.7301 | 11.3001 | 11.6801 | 3.6001 | 7.7203 | 12.2001 | 7.7632 | 4.8001 | 9.2668 | 6.8954 | 8.0001 | 12.9001 | 13.3001 | 13.9001 | 12.8926 | 14.3001 | 14.3001 | 13.3001 | 9.7001 | 14.3045 | 0.0001 | 14.7401 | 11.9201 | 16.0101 | 11.8421 | 18.6118 | 17.0029 | 15.1914 | 13.3224 | 13.3186 | 14.8246 | 13.2494 | 18.3117 | 10.158 | 15.0169 | 11.8397
2020-05-06 | 5:00 | 13.4101 | 12.8001 | 10.5001 | 11.1251 | 13.2001 | 12.8001 | 11.1001 | 13.5001 | 12.1001 | 12.3001 | 12.3001 | 12.6001 | 12.4847 | 9.9001 | 11.8014 | 13.1001 | 12.1001 | 11.3001 | 11.0001 | 14.0001 | 14.0001 | 12.4001 | 10.7818 | 10.7001 | 11.4001 | 11.6001 | 11.8001 | 12.2001 | 13.0001 | 11.1001 | 6.6001 | 12.7001 | 14.5001 | 10.7001 | 12.0001 | 7.7119 | 11.2418 | 11.5995 | 4.0001 | 7.4562 | 11.0001 | 7.8159 | 5.4001 | 9.1834 | 6.1622 | 8.2001 | 12.1001 | 13.1001 | 14.0001 | 13.2776 | 14.2001 | 14.0001 | 13.2001 | 11.3301 | 14.0485 | 0.0001 | 13.1301 | 13.0628 | 14.6701 | 12.02 | 18.4521 | 16.9968 | 15.1914 | 12.9385 | 13.3017 | 14.6505 | 13.2534 | 18.2779 | 9.2695 | 14.7801 | 11.3065
2020-05-06 | 6:00 | 13.0651 | 12.8001 | 10.8001 | 11.0334 | 12.9001 | 12.6001 | 10.8001 | 12.6001 | 12.2001 | 12.4001 | 12.1001 | 12.3001 | 11.9929 | 9.9001 | 11.7179 | 13.2001 | 12.4001 | 11.3001 | 11.1001 | 13.4001 | 13.9001 | 11.3001 | 11.4716 | 10.9001 | 11.7001 | 12.0001 | 11.9001 | 12.4001 | 12.7001 | 11.8001 | 6.9001 | 12.3001 | 13.8001 | 10.8001 | 12.0001 | 7.5699 | 11.1092 | 11.3445 | 5.4001 | 6.9842 | 11.3001 | 7.3798 | 4.8001 | 9.3595 | 6.2326 | 8.2001 | 12.4001 | 13.1001 | 13.7001 | 13.0251 | 13.7001 | 13.4001 | 12.9001 | 11.3226 | 13.9859 | 0.0001 | 10.9101 | 11.438 | 13.3101 | 12.2039 | 18.2539 | 16.9837 | 15.1914 | 12.5263 | 13.291 | 14.5438 | 13.4083 | 18.2441 | 9.4869 | 14.8601 | 11.7601
2020-05-06 | 7:00 | 13.3276 | 13.0001 | 10.8001 | 10.9418 | 12.6001 | 12.6001 | 10.9001 | 13.3001 | 12.0001 | 12.5001 | 12.5001 | 12.1001 | 11.8843 | 9.8001 | 11.626 | 13.3001 | 12.7001 | 11.3001 | 10.9001 | 13.4001 | 14.2001 | 11.5001 | 12.0828 | 10.6001 | 12.8001 | 12.3001 | 11.8001 | 12.4001 | 12.6001 | 11.8001 | 7.0001 | 12.3001 | 13.8001 | 11.1001 | 11.8001 | 7.2495 | 11.5168 | 11.247 | 5.8001 | 7.5296 | 10.9001 | 7.4094 | 3.8001 | 9.4177 | 5.5057 | 8.7001 | 12.2001 | 13.3001 | 13.8001 | 13.0626 | 13.6001 | 13.4001 | 12.5001 | 10.9659 | 14.1226 | 0.0001 | 8.9701 | 11.6101 | 11.6301 | 12.1237 | 18.6801 | 16.6007 | 15.1914 | 12.4913 | 13.028 | 14.4647 | 13.3565 | 18.2441 | 10.0567 | 15.3775 | 11.8402
2020-05-06 | 8:00 | 13.3801 | 13.1001 | 11.1001 | 11.1084 | 12.3001 | 13.2001 | 11.3001 | 13.4001 | 12.4001 | 13.0001 | 13.2001 | 12.0001 | 12.1425 | 10.3001 | 12.6258 | 13.7001 | 12.5001 | 11.8001 | 11.0001 | 13.2001 | 14.3001 | 15.8001 | 12.5614 | 12.5001 | 16.2001 | 12.6001 | 11.9001 | 12.8001 | 13.2001 | 12.0001 | 11.3001 | 12.7001 | 14.2001 | 11.2001 | 11.9001 | 7.5034 | 11.4501 | 11.2001 | 10.2001 | 8.9266 | 17.1001 | 8.3283 | 13.0001 | 9.2841 | 6.029 | 14.8001 | 12.1001 | 13.4001 | 13.9001 | 13.2576 | 13.7001 | 13.2001 | 12.3001 | 11.1784 | 14.1168 | 0.0001 | 9.3701 | 11.1801 | 13.0401 | 12.0106 | 18.7607 | 16.1882 | 15.1914 | 12.5825 | 12.9787 | 14.6078 | 13.1326 | 18.2271 | 9.7044 | 15.455 | 12.2953
2020-05-06 | 9:00 | 13.6001 | 14.0001 | 12.4001 | 12.1918 | 12.4001 | 13.2001 | 11.8001 | 12.8001 | 13.4001 | 13.8001 | 13.4001 | 12.2001 | 13.4257 | 13.4001 | 13.5173 | 13.9001 | 12.8901 | 12.7001 | 11.6001 | 13.1001 | 14.6001 | 20.2001 | 15.4809 | 16.5001 | 21.0001 | 13.8001 | 12.4001 | 13.6001 | 14.1001 | 12.4001 | 17.1001 | 13.1001 | 15.7001 | 11.4001 | 12.7001 | 12.5124 | 12.0001 | 11.6001 | 17.7001 | 11.5464 | 18.8001 | 12.4264 | 17.3001 | 11.059 | 10.0962 | 17.2001 | 13.9001 | 13.7001 | 14.2001 | 13.4026 | 13.6001 | 13.1001 | 12.1001 | 12.7434 | 14.4576 | 7.6001 | 11.1101 | 14.8361 | 14.4301 | 12.3214 | 19.1434 | 12.9493 | 15.1914 | 12.7596 | 13.3501 | 14.8274 | 13.5089 | 18.1933 | 9.1601 | 17.2178 | 12.5721
2020-05-06 | 10:00 | 13.7276 | 15.5001 | 13.9001 | 13.6834 | 12.5001 | 13.1001 | 13.1001 | 14.1001 | 15.7001 | 15.1001 | 14.4001 | 12.2001 | 15.4501 | 16.1001 | 15.4005 | 14.9001 | 16.8359 | 14.7001 | 11.9001 | 13.3001 | 15.3001 | 22.6001 | 20.0866 | 17.8001 | 22.4001 | 14.4001 | 13.2001 | 16.8001 | 14.8001 | 15.6001 | 20.2001 | 13.2001 | 17.6001 | 11.6001 | 12.8001 | 16.7923 | 14.0338 | 12.1001 | 23.1001 | 18.1144 | 19.2001 | 17.2059 | 20.3001 | 15.1255 | 15.1053 | 18.9001 | 16.4001 | 14.2001 | 14.3001 | 13.5801 | 13.5001 | 13.3001 | 12.4001 | 17.6326 | 15.1676 | 11.7001 | 14.8377 | 18.9398 | 13.8101 | 12.1038 | 19.861 | 15.1045 | 15.1914 | 13.0693 | 17.5802 | 15.099 | 14.3126 | 18.1595 | 11.5308 | 18.2909 | 13.5115
2020-05-06 | 11:00 | 13.8951 | 16.8001 | 16.7001 | 16.0584 | 14.9001 | 12.5001 | 15.1001 | 17.4001 | 18.4001 | 17.8001 | 16.6001 | 13.0209 | 18.2001 | 18.1001 | 16.6422 | 16.2001 | 19.5251 | 16.0001 | 12.4001 | 13.3001 | 15.9626 | 24.5001 | 24.0634 | 18.2001 | 25.2001 | 14.2001 | 14.7001 | 19.5001 | 15.9001 | 17.1001 | 23.4001 | 13.5001 | 19.4001 | 12.4834 | 12.6001 | 20.5901 | 16.3838 | 12.6001 | 27.6001 | 21.7633 | 22.9001 | 20.0871 | 23.2001 | 17.3922 | 19.4298 | 18.4001 | 18.2001 | 16.9293 | 14.9984 | 13.8401 | 14.0301 | 13.3001 | 12.0001 | 20.5993 | 15.5751 | 15.8001 | 19.6101 | 20.8807 | 12.2901 | 14.5029 | 21.5534 | 15.9284 | 15.1914 | 13.4357 | 19.9098 | 15.063 | 15.7042 | 18.1764 | 14.9516 | 19.0891 | 14.4811
2020-05-06 | 12:00 | 19.2526 | 17.7001 | 18.0001 | 18.1001 | 16.2001 | 14.8001 | 16.2001 | 17.3001 | 20.4001 | 20.4001 | 17.2001 | 15.2168 | 20.0334 | 19.6001 | 18.7084 | 17.2001 | 20.8893 | 18.2001 | 12.8001 | 14.6168 | 17.5276 | 26.1001 | 25.2466 | 17.1001 | 28.0001 | 14.8001 | 19.9001 | 20.1001 | 17.1001 | 17.0001 | 24.8001 | 14.7001 | 19.7001 | 14.1193 | 14.0001 | 24.3284 | 17.5418 | 16.1526 | 29.0001 | 23.4386 | 24.1001 | 22.9556 | 25.3001 | 18.3084 | 22.7111 | 20.0001 | 19.6001 | 19.2109 | 16.9301 | 17.5976 | 15.5809 | 14.6168 | 14.8593 | 21.7618 | 16.9159 | 18.7001 | 23.4101 | 22.4001 | 14.1165 | 16.7317 | 22.1111 | 22.2201 | 15.1914 | 15.2176 | 18.5916 | 16.3092 | 17.8756 | 18.1595 | 17.8496 | 20.1717 | 16.6886
2020-05-06 | 13:00 | 20.7076 | 18.0001 | 19.2001 | 19.0668 | 17.1001 | 15.8001 | 18.4001 | 16.7001 | 20.9001 | 20.7001 | 18.5001 | 14.8893 | 20.6084 | 20.5001 | 19.7084 | 18.1001 | 21.6493 | 20.6001 | 13.8001 | 16.0959 | 18.2518 | 27.0001 | 26.1258 | 17.6001 | 30.1001 | 15.0001 | 21.7001 | 20.7001 | 19.2001 | 16.3001 | 23.8001 | 17.2001 | 22.1001 | 17.3284 | 13.9001 | 24.4411 | 19.2084 | 18.6009 | 28.6001 | 23.6176 | 25.8001 | 23.6168 | 26.8001 | 19.1487 | 22.9144 | 21.1001 | 20.1001 | 21.6276 | 19.0001 | 19.3226 | 14.8818 | 16.0959 | 17.2026 | 21.8251 | 17.1359 | 21.0001 | 26.6101 | 25.2501 | 16.9456 | 17.921 | 23.8349 | 21.1254 | 17.3044 | 14.217 | 17.9181 | 18.2303 | 19.2286 | 18.1256 | 19.664 | 20.543 | 19.0446
2020-05-06 | 14:00 | 18.1726 | 19.9001 | 20.6001 | 20.4168 | 17.5001 | 16.5001 | 19.5001 | 15.6001 | 21.7001 | 21.8001 | 19.2001 | 14.5293 | 20.8668 | 21.0001 | 20.7251 | 18.6001 | 23.4684 | 21.5001 | 14.3001 | 18.0951 | 18.2001 | 25.5001 | 27.7888 | 17.5001 | 30.5001 | 16.3001 | 22.3001 | 21.6001 | 19.9001 | 16.4001 | 24.1001 | 17.6001 | 21.6001 | 19.4976 | 15.1001 | 23.7084 | 20.6334 | 20.6018 | 28.8001 | 23.1756 | 26.8001 | 22.9704 | 28.0001 | 19.6899 | 22.3153 | 21.5001 | 19.8001 | 22.9809 | 21.3976 | 18.1026 | 14.6276 | 18.0951 | 17.6201 | 22.1168 | 18.6509 | 20.5001 | 25.7101 | 26.9401 | 19.3399 | 17.8047 | 24.6029 | 25.6357 | 19.8692 | 13.811 | 18.1859 | 20.7573 | 20.2707 | 18.1425 | 21.11 | 21.0761 | 20.5918
2020-05-06 | 15:00 | 19.0901 | 19.9001 | 21.8001 | 20.7751 | 15.9001 | 17.1001 | 19.5001 | 14.0001 | 22.4001 | 21.5001 | 19.1001 | 15.8162 | 21.0001 | 22.0001 | 20.9834 | 18.0001 | 23.7826 | 22.0001 | 14.4001 | 19.3059 | 17.5001 | 25.8001 | 28.3618 | 18.0001 | 25.8001 | 18.1001 | 23.2001 | 21.9001 | 20.8001 | 16.7001 | 24.1001 | 17.1001 | 21.6001 | 20.8318 | 15.5001 | 24.5806 | 20.4918 | 21.8476 | 28.6001 | 23.9573 | 27.1001 | 23.5833 | 27.7001 | 19.6646 | 23.1511 | 21.7001 | 17.9001 | 23.3901 | 22.1376 | 17.5526 | 16.0407 | 19.3059 | 18.3634 | 16.8776 | 17.3376 | 21.7001 | 26.4501 | 27.7001 | 19.9288 | 18.231 | 24.3994 | 24.2607 | 16.7861 | 16.7105 | 20.6978 | 21.8014 | 21.6525 | 18.1425 | 21.874 | 21.2564 | 22.1782
2020-05-06 | 16:00 | 17.8926 | 19.5001 | 21.7001 | 21.0084 | 15.1001 | 15.8001 | 17.0001 | 13.8001 | 21.3001 | 19.6001 | 18.8001 | 17.4749 | 21.6084 | 21.4001 | 20.9418 | 18.0001 | 24.5618 | 21.3001 | 13.7001 | 18.7393 | 17.6001 | 25.0001 | 28.7634 | 18.3001 | 24.6001 | 17.8001 | 22.2001 | 19.8001 | 18.5001 | 16.2001 | 22.8001 | 16.6001 | 20.8001 | 21.2993 | 14.8001 | 24.6473 | 20.0834 | 22.2468 | 27.0001 | 24.0666 | 27.3001 | 23.6013 | 27.8001 | 19.8142 | 23.3154 | 21.7001 | 15.8001 | 21.6176 | 21.4459 | 17.3926 | 16.8807 | 18.7393 | 19.9926 | 20.4568 | 17.6968 | 19.6001 | 26.7498 | 23.9817 | 23.4101 | 17.8045 | 23.9013 | 25.239 | 17.1744 | 18.3029 | 20.4718 | 21.3059 | 20.8892 | 18.1256 | 22.5557 | 20.5158 | 22.9101
2020-05-06 | 17:00 | 17.0901 | 18.4001 | 18.5001 | 20.1168 | 13.7001 | 13.9001 | 14.9001 | 13.1001 | 17.9001 | 17.3001 | 18.0001 | 17.6114 | 21.3834 | 19.9001 | 20.5001 | 17.0001 | 24.0701 | 18.8001 | 13.0001 | 17.9459 | 17.7001 | 22.8001 | 28.5551 | 16.6001 | 21.1001 | 15.7001 | 20.1001 | 18.3001 | 17.1001 | 16.4001 | 21.3001 | 15.5001 | 18.8001 | 21.2026 | 14.1001 | 23.2678 | 19.5001 | 21.5984 | 25.1001 | 22.9374 | 24.3001 | 22.6808 | 26.2001 | 19.8388 | 22.5109 | 19.0001 | 14.2001 | 20.8709 | 20.3326 | 16.8226 | 17.2131 | 17.9459 | 18.2701 | 17.1918 | 17.6126 | 17.4001 | 25.6582 | 23.7901 | 22.2601 | 17.5226 | 22.5714 | 21.999 | 17.7847 | 18.5597 | 18.555 | 20.83 | 19.8184 | 18.1256 | 22.6718 | 19.4006 | 23.7658
2020-05-06 | 18:00 | 15.9676 | 16.7001 | 15.6001 | 18.6168 | 13.4001 | 12.9001 | 13.6001 | 12.6001 | 16.0001 | 16.2001 | 16.5001 | 15.7859 | 20.3001 | 17.6001 | 19.0584 | 15.9001 | 22.8743 | 16.0001 | 12.4001 | 16.6176 | 17.3001 | 20.2001 | 26.9264 | 14.2001 | 18.6001 | 14.8001 | 17.1001 | 16.6001 | 17.1001 | 14.1001 | 19.1001 | 13.8001 | 16.7001 | 19.4376 | 11.7001 | 21.8558 | 17.8802 | 19.5568 | 23.1001 | 21.6256 | 20.2001 | 21.5191 | 19.6001 | 18.4552 | 21.6161 | 16.8001 | 13.4001 | 18.4909 | 18.5326 | 15.9501 | 15.2485 | 16.6176 | 16.6276 | 15.1984 | 17.5134 | 14.2001 | 21.9401 | 23.3801 | 20.5101 | 16.4807 | 21.9533 | 19.9345 | 18.0139 | 17.6654 | 17.7629 | 19.0157 | 19.5704 | 18.0579 | 22.3025 | 18.7116 | 22.5352
2020-05-06 | 19:00 | 14.2351 | 14.8001 | 14.6001 | 17.5001 | 12.9001 | 12.9001 | 13.5001 | 12.2001 | 13.9001 | 15.6001 | 15.8001 | 13.7243 | 19.0918 | 14.7001 | 17.5084 | 15.8001 | 20.7379 | 15.4001 | 11.5001 | 15.2418 | 16.5001 | 17.8001 | 23.6951 | 13.3001 | 17.9001 | 14.5001 | 15.5001 | 15.2001 | 16.9001 | 13.5001 | 16.4001 | 11.9001 | 15.9001 | 17.5751 | 11.3001 | 20.1251 | 16.5631 | 17.3943 | 19.1001 | 19.8551 | 18.5001 | 19.8734 | 18.0001 | 16.7715 | 20.3266 | 14.7001 | 11.6001 | 17.3184 | 17.6018 | 14.4101 | 14.0793 | 15.2418 | 15.6309 | 15.8543 | 16.5093 | 12.7001 | 19.9401 | 20.6801 | 17.0901 | 15.0628 | 21.1855 | 18.4937 | 15.1914 | 15.5194 | 16.6787 | 18.0007 | 18.6615 | 18.0241 | 20.7875 | 17.9048 | 19.1
2020-05-06 | 20:00 | 13.8526 | 14.9001 | 12.9001 | 16.2168 | 12.6001 | 13.2001 | 13.3001 | 12.4001 | 13.0001 | 14.1001 | 15.1001 | 13.5259 | 18.1418 | 13.4001 | 16.3044 | 15.9001 | 19.1736 | 13.6001 | 11.6001 | 14.7959 | 16.0001 | 16.5001 | 21.5001 | 13.0001 | 17.1001 | 14.4001 | 14.7001 | 14.9001 | 16.8001 | 12.7001 | 15.1001 | 11.7001 | 14.8001 | 15.5951 | 10.9001 | 18.7049 | 15.3918 | 16.0776 | 17.4001 | 18.6416 | 16.6001 | 18.6539 | 15.6001 | 15.1106 | 19.2474 | 13.0001 | 11.5001 | 16.5134 | 16.6451 | 13.9776 | 13.7819 | 14.7959 | 14.8393 | 15.2834 | 15.8126 | 11.6001 | 20.0201 | 19.5201 | 18.3401 | 14.9658 | 21.3036 | 16.5037 | 15.1914 | 13.3873 | 16.6786 | 17.8352 | 17.817 | 18.0241 | 18.5847 | 16.6051 | 18.0893
2020-05-06 | 21:00 | 13.8476 | 14.4001 | 13.1001 | 15.3834 | 12.3001 | 12.7001 | 13.5001 | 12.0001 | 12.2001 | 13.2001 | 15.0001 | 13.1834 | 17.4168 | 13.0001 | 15.5438 | 15.8001 | 18.4436 | 12.2001 | 11.3001 | 13.8626 | 16.0001 | 15.4001 | 20.0301 | 12.2001 | 16.6001 | 14.2001 | 13.4001 | 15.0001 | 16.8001 | 12.2001 | 12.6001 | 12.1001 | 14.5001 | 14.3834 | 11.3001 | 17.1804 | 14.9104 | 14.7876 | 16.8001 | 17.1853 | 15.2001 | 16.8429 | 15.2001 | 14.1021 | 17.7731 | 11.9001 | 11.2001 | 15.9001 | 16.6001 | 13.7976 | 13.5118 | 13.8626 | 13.3901 | 15.0693 | 16.0259 | 11.1001 | 18.0201 | 18.5701 | 15.8901 | 14.5392 | 21.6797 | 15.159 | 15.1914 | 12.965 | 16.1828 | 16.9264 | 17.0091 | 18.0072 | 17.2479 | 15.8316 | 16.3808
2020-05-06 | 22:00 | 13.7701 | 15.4001 | 13.4001 | 14.8501 | 12.2001 | 12.7001 | 13.5001 | 12.1001 | 12.3001 | 12.6001 | 15.1001 | 13.1776 | 15.7186 | 12.3001 | 14.7602 | 15.8001 | 17.0178 | 11.8001 | 10.6001 | 13.4626 | 16.0001 | 15.5001 | 18.5501 | 12.1001 | 16.1001 | 13.7001 | 12.3001 | 14.8001 | 16.8001 | 11.7001 | 12.2001 | 11.5001 | 14.3001 | 13.7143 | 10.1001 | 15.9376 | 14.5084 | 13.9901 | 16.6001 | 15.2226 | 15.1001 | 15.8944 | 14.7001 | 13.1102 | 16.4981 | 10.7001 | 11.2001 | 15.8001 | 16.5001 | 13.5776 | 13.3643 | 13.4626 | 12.8009 | 14.7984 | 16.5209 | 9.6001 | 17.3501 | 17.8201 | 16.7001 | 13.8292 | 21.9624 | 15.0007 | 15.1914 | 12.7789 | 15.8523 | 16.2295 | 16.6787 | 17.9903 | 16.5599 | 15.4901 | 15.5971
2020-05-06 | 23:00 | 13.8368 | 15.3001 | 14.0001 | 13.7918 | 12.0001 | 12.4001 | 13.2001 | 11.9001 | 12.7001 | 12.6001 | 15.7001 | 13.2001 | 14.985 | 12.0001 | 14.6267 | 15.9001 | 15.8369 | 11.3001 | 10.5001 | 12.4451 | 16.6001 | 16.6001 | 16.8803 | 12.0001 | 14.4001 | 13.5001 | 11.7001 | 14.4001 | 16.9001 | 12.0001 | 11.9001 | 11.6001 | 13.8001 | 13.0659 | 10.2001 | 14.8456 | 14.0168 | 13.3059 | 18.1001 | 13.9228 | 14.9001 | 14.3944 | 14.8001 | 12.4517 | 14.2401 | 9.9001 | 11.6001 | 15.4001 | 15.7001 | 13.6576 | 13.2868 | 12.4451 | 12.8276 | 13.8809 | 16.8818 | 7.4001 | 16.8301 | 16.3701 | 15.1701 | 13.5476 | 21.9083 | 15.0023 | 15.1914 | 12.762 | 15.5219 | 16.0793 | 16.596 | 17.9564 | 15.6357 | 15.3301 | 15.1923
2020-05-07 | 0:00 | 13.7551 | 15.3001 | 13.7001 | 12.4084 | 11.9001 | 13.1001 | 12.4001 | 11.5001 | 12.6001 | 12.7001 | 15.7001 | 12.9059 | 14.0751 | 10.8001 | 13.3918 | 15.9001 | 15.7394 | 10.8001 | 9.6001 | 12.0001 | 17.0001 | 17.1001 | 15.1643 | 11.4001 | 13.4001 | 13.3001 | 12.2001 | 13.4001 | 16.7001 | 12.1001 | 10.9001 | 12.0001 | 13.2001 | 12.3718 | 10.5001 | 13.7186 | 12.7918 | 12.9418 | 19.7001 | 12.7981 | 14.0001 | 13.2108 | 9.9001 | 11.6515 | 13.2668 | 9.4001 | 10.2001 | 12.9001 | 13.3468 | 13.6801 | 13.0684 | 12.0001 | 12.0968 | 13.9418 | 17.0634 | 6.6001 | 16.7201 | 16.6801 | 11.7101 | 13.5475 | 21.7775 | 15.0018 | 15.1914 | 12.8804 | 15.3565 | 14.7782 | 16.4306 | 17.9395 | 14.5183 | 15.3701 | 14.18
2020-05-07 | 1:00 | 13.5176 | 14.9001 | 13.6001 | 12.0584 | 11.5001 | 13.0001 | 12.2001 | 11.2001 | 12.5001 | 12.7001 | 15.4001 | 12.7626 | 13.9584 | 10.7001 | 12.5846 | 15.6001 | 15.2585 | 11.6001 | 9.1001 | 11.8001 | 16.9001 | 16.8001 | 14.7101 | 11.2001 | 14.6001 | 13.3001 | 14.3001 | 13.4001 | 14.1001 | 11.7001 | 10.4001 | 11.8001 | 13.3001 | 12.4609 | 10.0001 | 12.5866 | 12.2668 | 13.2001 | 24.9001 | 11.2656 | 13.8001 | 12.0716 | 8.0001 | 11.143 | 11.4528 | 8.7001 | 9.0001 | 12.6918 | 13.3001 | 13.2401 | 12.9368 | 11.8001 | 10.9001 | 13.7118 | 17.0517 | 4.7001 | 15.9501 | 16.9701 | 14.3801 | 13.262 | 21.5651 | 15.0034 | 15.1914 | 12.8296 | 14.8607 | 14.4478 | 15.687 | 17.8887 | 13.9754 | 15.47 | 13.8103
2020-05-07 | 2:00 | 13.0151 | 14.2001 | 13.4001 | 12.0168 | 11.3001 | 13.0001 | 12.3001 | 10.6001 | 12.8001 | 13.6001 | 15.4001 | 12.8534 | 13.8001 | 10.2001 | 12.4679 | 15.1001 | 15.2244 | 13.1001 | 9.4001 | 11.7776 | 14.1001 | 17.1001 | 14.2359 | 11.4001 | 13.6001 | 13.1001 | 13.8001 | 12.3001 | 13.5001 | 11.3001 | 9.7001 | 11.9001 | 13.5001 | 12.1002 | 10.0001 | 11.3416 | 12.3501 | 13.5001 | 24.8001 | 10.3639 | 13.5001 | 10.7164 | 6.7001 | 10.8179 | 10.1204 | 8.4001 | 10.0001 | 12.5609 | 13.0001 | 12.8176 | 12.9484 | 11.7776 | 10.8001 | 13.2376 | 14.2968 | 3.8001 | 14.8901 | 17.2501 | 13.7701 | 13.4028 | 21.6502 | 14.4779 | 15.1914 | 12.7619 | 14.2825 | 14.613 | 15.1086 | 17.8718 | 13.0599 | 15.37 | 15.5962
2020-05-07 | 3:00 | 12.9651 | 14.6001 | 13.8001 | 11.1168 | 10.9001 | 12.4001 | 12.5001 | 10.3001 | 12.6001 | 13.2001 | 15.2001 | 12.6601 | 13.9251 | 10.1001 | 12.4427 | 14.9001 | 16.0001 | 12.2001 | 9.1001 | 11.7409 | 14.1451 | 17.1001 | 14.2131 | 11.1001 | 12.6001 | 13.0001 | 12.1001 | 11.5001 | 13.5001 | 11.0001 | 9.4001 | 11.8001 | 13.3001 | 13.1001 | 10.1001 | 10.6104 | 12.1668 | 11.9001 | 24.8001 | 9.6184 | 12.2001 | 9.7328 | 6.2001 | 10.601 | 10.1966 | 7.5001 | 9.9001 | 12.6059 | 13.6118 | 12.4301 | 12.6418 | 11.7409 | 10.7001 | 13.7201 | 14.3635 | 1.5001 | 16.4901 | 17.4701 | 12.2528 | 13.5476 | 22.1734 | 14.0057 | 15.1914 | 12.542 | 14.1998 | 14.6131 | 14.4478 | 17.821 | 12.5054 | 16.6496 | 15.1101
2020-05-07 | 4:00 | 12.7051 | 15.0001 | 13.7001 | 10.8168 | 10.9001 | 12.0001 | 12.6001 | 10.1001 | 12.4001 | 13.1001 | 15.1001 | 12.5568 | 13.4251 | 9.7001 | 11.4675 | 14.3001 | 15.6001 | 12.0001 | 9.0001 | 11.6293 | 13.9834 | 17.2001 | 14.5178 | 10.3001 | 13.3001 | 13.0001 | 11.9001 | 11.8001 | 13.6001 | 10.7001 | 8.6001 | 11.3001 | 12.9001 | 11.1001 | 10.2001 | 10.3453 | 11.1418 | 11.4001 | 25.0001 | 9.2326 | 11.0001 | 9.5606 | 5.2001 | 9.2258 | 10.0918 | 6.8001 | 8.2001 | 12.8234 | 13.8051 | 12.4526 | 12.5426 | 11.6293 | 10.6001 | 13.4784 | 14.2527 | 3.1001 | 19.6801 | 17.9501 | 14.3001 | 13.5475 | 22.4284 | 14.0029 | 15.1914 | 12.5589 | 13.9521 | 14.8607 | 14.3652 | 17.7703 | 12.26 | 16.7444 | 14.9901
2020-05-07 | 5:00 | 12.6576 | 14.2001 | 13.6001 | 10.1834 | 10.8001 | 12.5001 | 12.7001 | 9.7001 | 11.5001 | 12.9001 | 15.5001 | 12.4509 | 12.3584 | 10.0001 | 9.984 | 12.9001 | 13.6001 | 11.7001 | 9.0001 | 11.6318 | 13.9001 | 17.5001 | 15.5768 | 10.4001 | 12.6001 | 13.0001 | 11.9001 | 12.1001 | 13.7001 | 9.8001 | 8.8001 | 10.8001 | 12.9001 | 11.2001 | 9.8001 | 9.3176 | 10.4418 | 11.4234 | 24.1001 | 8.0971 | 11.4001 | 8.5751 | 5.4001 | 8.5423 | 9.1733 | 6.3001 | 8.9001 | 12.8001 | 13.2001 | 12.3576 | 12.4043 | 11.6318 | 10.3001 | 13.7259 | 14.0693 | 4.2001 | 18.5501 | 19.1801 | 14.7701 | 12.7526 | 22.3934 | 14.004 | 15.1914 | 12.3727 | 14.1998 | 13.952 | 14.365 | 17.7365 | 11.7701 | 16.8601 | 14.5993
2020-05-07 | 6:00 | 12.6601 | 13.3001 | 13.6001 | 9.8921 | 10.7001 | 11.3001 | 12.6001 | 9.2001 | 11.4001 | 12.6001 | 15.5001 | 12.3043 | 12.3001 | 10.2001 | 10.1422 | 12.4001 | 13.2001 | 11.4001 | 8.8001 | 11.7209 | 13.8768 | 16.4001 | 15.9379 | 10.0001 | 13.1001 | 12.8001 | 11.8001 | 12.1001 | 13.6001 | 9.4001 | 9.3001 | 10.5001 | 13.4001 | 11.3001 | 9.8001 | 9.2261 | 10.2837 | 11.1001 | 18.5001 | 8.5559 | 11.9001 | 8.7594 | 6.4001 | 9.0171 | 8.6463 | 6.4001 | 8.7001 | 12.8001 | 13.3001 | 12.2876 | 12.5326 | 11.7209 | 10.1001 | 12.8393 | 14.0976 | 4.5001 | 15.2101 | 20.0901 | 15.3201 | 12.1273 | 21.3249 | 14.0051 | 15.1914 | 12.1191 | 13.7867 | 13.8694 | 13.7041 | 17.7147 | 11.8105 | 16.9786 | 14.6286
2020-05-07 | 7:00 | 12.7826 | 11.9001 | 13.9001 | 9.7001 | 10.7001 | 11.0001 | 12.5001 | 9.5001 | 12.0001 | 12.5001 | 14.9001 | 12.3018 | 12.6084 | 9.4001 | 10.3086 | 12.1001 | 13.1001 | 11.4001 | 8.6001 | 11.9376 | 14.0426 | 15.2001 | 15.7326 | 10.0001 | 12.7001 | 12.6001 | 11.7001 | 11.9001 | 12.9001 | 9.7001 | 9.1001 | 10.2001 | 13.6001 | 10.8001 | 9.5001 | 9.3524 | 10.2586 | 11.0001 | 16.8001 | 8.6721 | 11.7001 | 9.3114 | 8.8001 | 9.5753 | 9.2276 | 7.0001 | 8.6001 | 12.6026 | 13.1001 | 12.2951 | 12.3868 | 11.9376 | 9.9001 | 13.6026 | 13.9559 | 0.4001 | 14.3801 | 18.6001 | 13.1401 | 12.2898 | 20.9168 | 14.0023 | 15.1914 | 12.3052 | 13.6215 | 13.952 | 13.5389 | 17.7026 | 10.6652 | 16.7982 | 15.4189
2020-05-07 | 8:00 | 12.3276 | 12.9001 | 15.7001 | 10.1668 | 10.5001 | 11.3001 | 12.6001 | 9.6001 | 12.7001 | 12.5001 | 14.3001 | 12.2943 | 12.7751 | 10.5001 | 10.1168 | 12.5001 | 13.1001 | 11.7001 | 8.6001 | 11.9143 | 14.0926 | 18.5001 | 16.1771 | 12.4001 | 13.9001 | 12.7001 | 11.7001 | 12.5001 | 13.8001 | 10.5001 | 12.4001 | 10.1001 | 13.7001 | 10.8001 | 9.3001 | 9.9989 | 9.8251 | 10.9001 | 15.0001 | 9.6328 | 16.8001 | 9.6513 | 15.2001 | 9.4334 | 8.7824 | 13.1001 | 8.4001 | 12.5834 | 13.0001 | 11.8501 | 12.4384 | 11.9143 | 9.9001 | 12.8368 | 13.8476 | 5.2001 | 14.4001 | 15.5201 | 15.0001 | 12.0165 | 21.2446 | 13.9651 | 15.1914 | 12.353 | 13.5504 | 13.8765 | 13.6828 | 17.6857 | 9.6697 | 16.5759 | 15.7727
2020-05-07 | 9:00 | 12.3351 | 15.6001 | 17.9001 | 12.1584 | 11.6001 | 10.7001 | 12.5001 | 12.0001 | 14.6001 | 14.4001 | 17.0001 | 12.2351 | 13.5418 | 13.9001 | 12.4619 | 14.5001 | 15.5109 | 13.7001 | 10.0001 | 12.1472 | 14.1859 | 22.5001 | 19.9644 | 15.2001 | 18.7001 | 13.0001 | 14.1001 | 13.2001 | 15.0001 | 11.4001 | 16.1001 | 10.8001 | 14.9001 | 10.9001 | 11.3001 | 13.4139 | 10.6851 | 11.6376 | 20.2001 | 12.8089 | 19.1001 | 13.3059 | 20.2001 | 12.7786 | 11.1191 | 17.3001 | 10.8001 | 12.8001 | 13.1001 | 11.9326 | 12.4509 | 12.1472 | 9.7001 | 15.5309 | 13.9859 | 10.6001 | 13.6501 | 13.5801 | 16.5501 | 12.1472 | 22.628 | 14.3687 | 15.1914 | 12.3897 | 12.9993 | 14.2386 | 13.6604 | 17.6748 | 11.5598 | 17.3448 | 16.5847
2020-05-07 | 10:00 | 12.8476 | 18.3001 | 18.8001 | 14.3584 | 12.2001 | 13.1001 | 13.0001 | 12.9001 | 17.5001 | 17.7001 | 19.3001 | 12.6001 | 16.1084 | 16.8001 | 15.1701 | 17.1001 | 17.4151 | 17.9001 | 11.3001 | 12.5488 | 15.2751 | 24.0001 | 24.2259 | 18.2001 | 22.2001 | 13.7001 | 17.3001 | 13.8001 | 15.7001 | 12.2001 | 21.0001 | 12.5001 | 16.2001 | 11.7218 | 13.5001 | 17.6654 | 13.2115 | 13.7051 | 23.9001 | 17.1659 | 20.4001 | 16.6539 | 21.2001 | 15.3367 | 15.8876 | 17.3001 | 12.6001 | 13.6001 | 14.0001 | 12.6551 | 13.0601 | 12.5488 | 10.5001 | 19.3868 | 15.2991 | 14.9001 | 16.8003 | 16.2458 | 19.2401 | 12.5736 | 24.8051 | 16.9273 | 15.1914 | 12.5693 | 13.3677 | 14.551 | 14.4035 | 17.6948 | 14.4895 | 18.9069 | 17.6188
2020-05-07 | 11:00 | 14.0501 | 19.7001 | 20.8001 | 16.6168 | 12.9001 | 16.6001 | 13.7001 | 13.8001 | 19.4001 | 19.9001 | 20.1001 | 13.0376 | 17.9501 | 18.1001 | 17.123 | 19.3001 | 20.0943 | 19.2001 | 12.4001 | 13.7187 | 16.4051 | 24.5001 | 27.7674 | 19.2001 | 25.6001 | 15.0001 | 17.6001 | 14.6001 | 16.2001 | 13.1001 | 23.7001 | 13.6001 | 18.1001 | 15.2993 | 14.9001 | 22.5223 | 15.4532 | 15.1468 | 26.8001 | 21.5423 | 22.8001 | 22.1099 | 22.6001 | 16.823 | 20.8103 | 20.2001 | 13.7001 | 14.7001 | 14.6001 | 13.9576 | 13.3234 | 13.7187 | 11.7001 | 22.9751 | 16.204 | 17.9001 | 21.6001 | 19.0501 | 22.8201 | 12.9797 | 25.8183 | 19.5587 | 16.056 | 13.365 | 14.0517 | 15.1099 | 14.92 | 17.7364 | 17.1688 | 19.7657 | 20.6498
2020-05-07 | 12:00 | 14.9676 | 21.0001 | 22.0001 | 17.8418 | 15.4001 | 17.2001 | 15.3001 | 14.0001 | 20.7001 | 20.7001 | 20.2001 | 14.0526 | 19.4834 | 19.0001 | 17.906 | 20.1001 | 22.0401 | 20.1001 | 15.0001 | 15.9409 | 17.0684 | 25.1001 | 27.7574 | 19.7001 | 27.0001 | 16.1001 | 18.1001 | 15.3001 | 16.8001 | 14.4001 | 25.3001 | 14.8001 | 21.3001 | 16.5718 | 15.4001 | 24.6469 | 16.3309 | 16.3026 | 28.9001 | 24.3673 | 24.4001 | 24.7348 | 24.7001 | 17.4143 | 23.3878 | 18.8001 | 14.1001 | 15.9001 | 15.4001 | 14.7926 | 14.8001 | 15.9409 | 14.0001 | 23.0884 | 17.3095 | 19.0001 | 24.5901 | 21.5832 | 24.1701 | 14.0943 | 26.1263 | 18.5582 | 16.4271 | 14.0928 | 14.613 | 16.3291 | 16.1088 | 17.7133 | 19.2519 | 20.387 | 22.8505
2020-05-07 | 13:00 | 16.3376 | 22.0001 | 23.2001 | 19.1918 | 16.3001 | 17.2001 | 16.0001 | 14.0001 | 21.3001 | 20.9001 | 21.3001 | 14.9018 | 20.0001 | 20.1001 | 18.3889 | 20.5001 | 21.7059 | 22.0001 | 16.5001 | 16.9984 | 18.3226 | 25.6001 | 29.0126 | 20.0001 | 24.4001 | 16.9001 | 19.4001 | 15.8001 | 18.8001 | 14.8001 | 26.5001 | 14.9001 | 24.1001 | 17.0484 | 15.4001 | 26.6544 | 17.4334 | 17.1559 | 30.7001 | 25.9864 | 25.5001 | 25.9314 | 25.4001 | 18.6139 | 25.3266 | 18.2001 | 13.3001 | 17.2001 | 16.1001 | 16.2626 | 14.9676 | 16.9984 | 15.2793 | 22.7476 | 17.7853 | 19.3001 | 27.1201 | 22.7885 | 24.9801 | 14.9012 | 25.2821 | 23.4093 | 16.779 | 15.3205 | 15.1819 | 17.0495 | 17.7808 | 17.7678 | 20.271 | 21.4865 | 23.5546
2020-05-07 | 14:00 | 16.5026 | 23.0001 | 21.8001 | 19.8418 | 16.2001 | 17.9001 | 16.2001 | 14.7001 | 21.7001 | 20.4001 | 22.0001 | 15.1809 | 20.7418 | 21.0001 | 19.4469 | 21.2001 | 21.6034 | 21.8001 | 17.8001 | 18.5426 | 18.9843 | 25.4001 | 28.9944 | 19.4001 | 24.3001 | 17.4001 | 20.3001 | 17.0001 | 19.6001 | 14.8001 | 24.5001 | 15.3001 | 25.1001 | 18.1576 | 15.0001 | 26.4301 | 18.3501 | 17.0684 | 31.4001 | 26.2434 | 25.9001 | 25.9861 | 27.4001 | 19.4885 | 25.4113 | 19.9001 | 14.4001 | 17.9768 | 17.2101 | 16.6076 | 15.4001 | 18.5426 | 17.3259 | 22.4476 | 17.5702 | 16.9001 | 28.1701 | 24.6301 | 24.5401 | 14.4641 | 25.5485 | 25.5512 | 18.3371 | 15.2125 | 16.5617 | 17.3875 | 17.7672 | 17.8211 | 21.0274 | 22.3903 | 23.8147
2020-05-07 | 15:00 | 16.9676 | 22.9001 | 21.3001 | 19.9084 | 16.4001 | 17.2001 | 16.8001 | 15.4001 | 21.1001 | 19.7001 | 20.9001 | 16.0501 | 21.2418 | 21.1001 | 19.9799 | 20.5001 | 21.6484 | 22.0001 | 17.8001 | 18.8301 | 20.0268 | 25.4001 | 28.2861 | 19.1001 | 23.9001 | 17.4001 | 21.3001 | 18.5001 | 20.3001 | 15.7001 | 24.7001 | 15.0001 | 25.3001 | 18.6943 | 14.6001 | 25.2654 | 19.4168 | 17.6434 | 31.5001 | 24.6918 | 26.4001 | 24.2894 | 27.3001 | 20.0382 | 23.9786 | 19.8001 | 14.4001 | 19.3326 | 18.2634 | 16.8451 | 16.5001 | 18.8301 | 18.9934 | 21.7756 | 18.0059 | 19.6001 | 29.6601 | 26.2001 | 23.8901 | 15.1228 | 25.4213 | 25.977 | 17.4828 | 16.8962 | 17.2924 | 18.5996 | 17.6979 | 17.8888 | 21.6535 | 22.8798 | 24.0458
2020-05-07 | 16:00 | 16.7826 | 21.8001 | 20.4001 | 19.8918 | 16.0001 | 16.1001 | 17.3001 | 15.5001 | 19.5001 | 18.2001 | 20.7001 | 16.1068 | 20.8168 | 20.3001 | 19.9168 | 20.1001 | 21.1084 | 21.7001 | 17.4001 | 17.4684 | 19.6068 | 25.4001 | 27.2451 | 18.1001 | 23.6001 | 17.4001 | 20.7001 | 18.1001 | 19.3001 | 15.8001 | 23.5001 | 15.8001 | 24.9001 | 18.5451 | 15.6001 | 24.9746 | 19.6918 | 17.9351 | 29.9001 | 24.6358 | 26.1001 | 24.2536 | 25.4001 | 19.8878 | 23.9759 | 19.4001 | 14.6001 | 19.6076 | 18.9101 | 17.4951 | 16.4001 | 17.4684 | 18.7901 | 21.6309 | 18.0799 | 16.9001 | 30.1701 | 27.4201 | 22.8401 | 15.9994 | 25.0037 | 25.4223 | 17.4953 | 17.3134 | 17.214 | 19.3226 | 18.1617 | 17.9226 | 21.8746 | 22.0186 | 23.7898
2020-05-07 | 17:00 | 16.2826 | 19.8001 | 18.9001 | 18.8918 | 16.0001 | 15.1001 | 17.0001 | 14.7001 | 17.5001 | 18.0001 | 18.8001 | 16.4993 | 20.1584 | 18.1001 | 19.2918 | 19.1001 | 20.9001 | 19.8001 | 14.6001 | 16.0618 | 16.1218 | 23.5001 | 27.5451 | 16.6001 | 22.5001 | 15.3001 | 18.7001 | 17.1001 | 18.0001 | 15.7001 | 21.4001 | 13.8001 | 23.8001 | 18.4359 | 13.2001 | 23.8899 | 18.8918 | 18.0784 | 26.7001 | 23.5806 | 22.5001 | 23.3906 | 23.5001 | 19.1374 | 23.3133 | 18.4001 | 13.7001 | 18.6759 | 18.4676 | 16.8101 | 16.2951 | 16.0618 | 18.7418 | 21.1743 | 17.6498 | 15.8001 | 28.8101 | 26.2901 | 22.6201 | 15.673 | 23.6409 | 24.8345 | 17.0264 | 17.2628 | 16.8009 | 18.9094 | 18.5791 | 18.0241 | 22.8303 | 20.6921 | 22.1931
2020-05-07 | 18:00 | 15.7801 | 17.0001 | 15.7001 | 16.8834 | 13.9001 | 13.9001 | 14.4001 | 13.0001 | 15.8001 | 15.9001 | 16.7001 | 15.8901 | 18.4168 | 16.1001 | 17.3251 | 16.6001 | 19.3951 | 16.8001 | 11.5001 | 14.8326 | 15.0318 | 20.5001 | 27.7634 | 14.0001 | 18.8001 | 13.8001 | 16.8001 | 14.8001 | 16.2001 | 13.2001 | 18.7001 | 11.9001 | 20.5001 | 17.3751 | 11.2001 | 22.0188 | 17.2418 | 16.7418 | 24.3001 | 21.7394 | 20.0001 | 21.7034 | 20.7001 | 16.6288 | 21.6571 | 14.9001 | 11.2001 | 16.6876 | 17.7809 | 15.8951 | 15.6959 | 14.8326 | 17.4026 | 19.5951 | 15.3478 | 13.2001 | 24.8901 | 25.5801 | 20.5401 | 14.2349 | 22.7885 | 21.5651 | 16.2749 | 17.0824 | 16.2165 | 17.7338 | 17.8198 | 18.1025 | 22.3005 | 19.64 | 20.8142
2020-05-07 | 19:00 | 14.7126 | 16.3001 | 15.0001 | 15.6834 | 12.8001 | 13.2001 | 12.4001 | 12.2001 | 15.3001 | 14.5001 | 16.2001 | 14.9393 | 17.3168 | 14.8001 | 15.1434 | 16.1001 | 18.0946 | 15.1001 | 10.8001 | 14.4793 | 14.7001 | 18.7001 | 25.8401 | 12.7001 | 17.1001 | 13.0001 | 15.0001 | 13.0001 | 14.3001 | 11.6001 | 15.7001 | 11.7001 | 17.3001 | 16.1376 | 10.2001 | 20.3793 | 14.9934 | 15.3651 | 20.3001 | 20.2223 | 18.6001 | 20.1644 | 18.2001 | 15.0267 | 20.4463 | 13.5001 | 10.0001 | 14.4909 | 15.6584 | 14.7326 | 14.8127 | 14.4793 | 15.4959 | 17.7459 | 14.6809 | 11.1001 | 20.6701 | 23.2901 | 18.9601 | 12.791 | 21.9971 | 19.8079 | 15.1914 | 15.4554 | 15.1913 | 16.9915 | 16.7558 | 18.1424 | 20.3695 | 18.3212 | 18.86
2020-05-07 | 20:00 | 13.3801 | 15.7001 | 14.5001 | 14.7918 | 11.8001 | 12.7001 | 12.2001 | 11.9001 | 15.0001 | 13.6001 | 15.9001 | 14.2259 | 16.6168 | 15.2001 | 14.3016 | 15.8001 | 17.5336 | 13.7001 | 10.3001 | 14.4401 | 14.7001 | 17.8001 | 21.9701 | 12.2001 | 16.1001 | 12.2001 | 13.1001 | 12.2001 | 13.2001 | 11.6001 | 15.4001 | 12.0001 | 15.2001 | 15.3559 | 9.4001 | 19.1781 | 14.1099 | 14.8651 | 15.1001 | 19.1114 | 17.4001 | 19.1589 | 16.4001 | 13.9766 | 19.3613 | 13.1001 | 9.5001 | 13.2909 | 14.0418 | 13.4901 | 14.4552 | 14.4401 | 14.7893 | 14.9126 | 14.6934 | 9.2001 | 18.1001 | 21.1501 | 16.1201 | 11.6559 | 21.3157 | 18.7493 | 15.1914 | 14.5864 | 14.6697 | 15.6071 | 15.5065 | 18.1631 | 16.9773 | 16.3891 | 16.6929
2020-05-07 | 21:00 | 12.3526 | 15.2001 | 13.8001 | 14.2001 | 11.5001 | 12.8001 | 12.2001 | 11.2001 | 14.5001 | 13.6001 | 15.4001 | 13.6109 | 16.0418 | 14.6001 | 13.7097 | 15.6001 | 16.9995 | 12.6001 | 9.8001 | 14.0468 | 14.7001 | 16.3001 | 21.5611 | 12.1001 | 14.7001 | 11.7001 | 12.2001 | 11.9001 | 13.2001 | 11.5001 | 15.2001 | 11.6001 | 13.7001 | 14.0818 | 9.4001 | 17.5343 | 13.5847 | 14.1618 | 11.9001 | 17.3079 | 17.6001 | 17.3163 | 15.2001 | 14.1347 | 17.7148 | 12.3001 | 8.8001 | 12.6001 | 13.2001 | 11.4151 | 13.616 | 14.0468 | 14.0351 | 13.9168 | 14.7093 | 8.2001 | 17.6901 | 18.8101 | 15.9001 | 11.6007 | 20.877 | 18.0023 | 15.1914 | 12.6747 | 14.447 | 14.7415 | 14.6787 | 18.1764 | 14.9723 | 15.8892 | 15.7917
2020-05-07 | 22:00 | 11.6601 | 14.9001 | 12.0001 | 13.6918 | 11.3001 | 13.2001 | 12.4001 | 10.2001 | 14.1001 | 13.5001 | 15.2001 | 12.8943 | 15.6819 | 13.8001 | 13.3429 | 14.9001 | 16.5186 | 12.4001 | 9.7001 | 13.4301 | 14.6001 | 15.5001 | 21.2583 | 12.1001 | 14.2001 | 11.2001 | 12.2001 | 11.6001 | 13.2001 | 11.5001 | 15.6001 | 11.4001 | 12.5001 | 13.3184 | 9.0001 | 17.0028 | 13.2095 | 12.9743 | 9.9001 | 16.3143 | 17.3001 | 16.6423 | 16.2001 | 13.6595 | 16.7736 | 12.1001 | 8.0001 | 12.5001 | 13.1001 | 10.1676 | 13.1919 | 13.4301 | 13.4551 | 12.6868 | 14.7226 | 6.7001 | 16.0401 | 17.0601 | 14.6901 | 11.2276 | 21.1252 | 18.0073 | 15.1914 | 12.4151 | 13.8842 | 14.2539 | 14.0322 | 18.1792 | 14.7353 | 16.0502 | 14.9313
2020-05-07 | 23:00 | 11.0451 | 14.8001 | 11.0001 | 12.9918 | 10.2001 | 12.5001 | 12.3001 | 9.1001 | 13.9001 | 13.4001 | 14.7001 | 12.9551 | 15.4751 | 12.1001 | 13.0343 | 14.8001 | 16.2102 | 12.4001 | 9.2001 | 12.2659 | 14.5001 | 15.3001 | 19.8703 | 12.2001 | 12.9001 | 10.5001 | 12.1001 | 11.5001 | 13.2001 | 11.4001 | 15.1001 | 11.5001 | 12.4001 | 12.7084 | 8.9001 | 16.3073 | 12.8177 | 12.7201 | 8.7001 | 15.6713 | 17.1001 | 15.8603 | 14.0001 | 12.8177 | 16.1553 | 12.3001 | 7.1001 | 12.5001 | 13.1001 | 10.0776 | 13.1135 | 12.2659 | 13.0559 | 11.6109 | 14.7951 | 6.7001 | 14.6601 | 16.0301 | 14.0201 | 11.2596 | 21.444 | 17.1426 | 15.1914 | 13.2017 | 13.4416 | 13.9804 | 13.5081 | 18.1803 | 13.435 | 14.7882 | 14.2679
2020-05-08 | 0:00 | 10.5601 | 14.5001 | 10.8001 | 12.6501 | 10.1001 | 12.5001 | 12.4001 | 8.5001 | 13.7001 | 13.4001 | 13.5001 | 12.8443 | 14.9168 | 11.3001 | 12.7591 | 14.8001 | 15.2535 | 12.2001 | 8.5001 | 12.1326 | 14.6001 | 15.6001 | 19.2101 | 11.9001 | 12.8001 | 10.8001 | 12.0001 | 11.5001 | 13.2001 | 11.4001 | 14.5001 | 11.5001 | 11.8001 | 11.3326 | 8.9001 | 16.0398 | 12.3925 | 12.4176 | 8.1001 | 15.3854 | 16.1001 | 15.4626 | 13.0001 | 12.1675 | 15.3159 | 11.4001 | 6.8001 | 12.6001 | 13.0001 | 9.9276 | 12.8702 | 12.1326 | 12.7543 | 10.8726 | 14.8018 | 4.1001 | 15.4301 | 13.8101 | 14.9001 | 11.2873 | 21.2226 | 17.0012 | 15.1914 | 13.3942 | 13.5943 | 13.839 | 13.3786 | 18.1425 | 12.4435 | 14.2763 | 13.2223
2020-05-08 | 1:00 | 10.1026 | 14.0001 | 10.3001 | 11.8751 | 10.7001 | 11.9001 | 12.3001 | 8.7001 | 13.4001 | 13.3001 | 13.1001 | 12.4726 | 14.3751 | 11.0001 | 12.2174 | 14.9001 | 14.9651 | 12.0001 | 8.9001 | 12.2502 | 14.6001 | 15.8001 | 18.4373 | 11.4001 | 12.1001 | 12.5001 | 12.2001 | 11.4001 | 13.2001 | 11.4001 | 13.8001 | 11.4001 | 11.2001 | 11.1809 | 9.0001 | 15.9068 | 12.0006 | 11.9184 | 7.3001 | 15.0333 | 14.7001 | 15.3149 | 13.5001 | 11.509 | 15.3044 | 10.5001 | 5.9001 | 12.4001 | 12.9001 | 9.7801 | 12.4669 | 12.2502 | 12.5226 | 10.5143 | 14.7276 | 3.4001 | 15.2701 | 13.8101 | 15.1501 | 11.4678 | 20.7014 | 15.5768 | 15.1914 | 13.2865 | 13.1892 | 13.626 | 13.3213 | 18.0918 | 11.9208 | 14.23 | 12.2607
2020-05-08 | 2:00 | 9.9026 | 13.6001 | 9.6001 | 11.2834 | 11.5001 | 11.4001 | 12.2001 | 8.5001 | 13.2001 | 13.3001 | 14.1001 | 12.3684 | 13.9334 | 10.8001 | 11.2505 | 15.0001 | 14.1509 | 12.3001 | 8.6001 | 11.9893 | 14.5001 | 15.8001 | 17.6606 | 11.1001 | 12.2001 | 12.5001 | 12.3001 | 10.6001 | 13.2001 | 11.4001 | 12.9001 | 11.4001 | 10.8001 | 11.0001 | 8.8001 | 15.0401 | 11.6755 | 11.5918 | 6.9001 | 13.9398 | 13.2001 | 14.4754 | 10.6001 | 11.1005 | 14.3843 | 11.0001 | 6.8001 | 11.9001 | 12.5001 | 9.6076 | 12.2384 | 11.9893 | 12.1401 | 9.5509 | 14.6384 | 2.6001 | 14.6001 | 14.3801 | 14.9001 | 11.1769 | 20.4081 | 15.7037 | 15.1914 | 13.2302 | 13.0323 | 13.16 | 13.1771 | 18.0749 | 11.6079 | 14.0732 | 11.2132
2020-05-08 | 3:00 | 9.9601 | 13.5001 | 9.4001 | 11.0901 | 10.5001 | 11.6001 | 12.1001 | 8.4001 | 12.8001 | 13.3001 | 14.0001 | 11.9218 | 13.6084 | 10.6001 | 11.1336 | 14.9001 | 13.5901 | 12.3001 | 8.2001 | 11.9376 | 14.5001 | 15.7001 | 16.8411 | 11.1001 | 11.3001 | 12.6001 | 12.3001 | 10.8001 | 13.2001 | 11.4001 | 11.6001 | 11.1001 | 10.2001 | 10.6001 | 8.8001 | 13.2976 | 11.167 | 11.2601 | 7.0001 | 12.8491 | 14.0001 | 13.0913 | 9.4001 | 10.8253 | 12.5648 | 11.2001 | 6.2001 | 11.5001 | 12.1001 | 9.4451 | 11.7834 | 11.9376 | 11.7243 | 9.0309 | 14.6243 | 1.2001 | 15.1201 | 13.2001 | 14.0401 | 10.2546 | 20.7517 | 15.0023 | 15.1914 | 12.6288 | 12.8347 | 13.0582 | 13.2078 | 17.9755 | 11.4057 | 13.9101 | 10.5532
2020-05-08 | 4:00 | 10.5451 | 13.2001 | 9.4001 | 10.6918 | 10.5001 | 11.5001 | 11.4001 | 8.6001 | 12.9001 | 13.3001 | 13.1001 | 11.3859 | 13.2251 | 10.5001 | 10.6334 | 14.8001 | 13.1876 | 12.2001 | 8.3001 | 11.9218 | 14.5001 | 15.4001 | 15.4901 | 10.8001 | 11.5001 | 12.3001 | 11.7001 | 10.9001 | 13.2001 | 10.4001 | 10.8001 | 10.3001 | 9.7001 | 10.0001 | 8.7001 | 12.2913 | 10.7668 | 11.0918 | 5.8001 | 11.4146 | 13.0001 | 12.1323 | 9.7001 | 10.4501 | 11.6526 | 10.7001 | 9.9001 | 11.7001 | 12.1001 | 9.9301 | 11.1668 | 11.9218 | 10.9543 | 8.8168 | 14.6343 | 0.0001 | 14.2401 | 13.3001 | 13.1701 | 9.9968 | 19.8411 | 15.0057 | 15.1914 | 12.3974 | 12.6086 | 13.1753 | 12.7955 | 17.8716 | 11.3226 | 13.9 | 10.8542
2020-05-08 | 5:00 | 10.5401 | 11.1001 | 9.0001 | 10.3668 | 11.5001 | 11.6001 | 11.2001 | 9.6001 | 13.1001 | 13.3001 | 11.8001 | 10.7459 | 12.8584 | 10.5001 | 10.2035 | 14.9001 | 12.8001 | 12.1001 | 7.7001 | 11.9804 | 14.6001 | 15.4001 | 13.6666 | 10.1001 | 10.9001 | 11.2001 | 11.5001 | 10.5001 | 13.2001 | 10.4001 | 9.7001 | 10.6001 | 9.8001 | 9.8001 | 8.7001 | 11.5786 | 10.4203 | 10.8893 | 5.4001 | 11.2536 | 13.5001 | 11.4179 | 10.8001 | 10.2136 | 11.1563 | 10.4001 | 10.7001 | 11.9001 | 12.1001 | 10.1001 | 10.7851 | 11.9804 | 10.8359 | 7.9067 | 14.6143 | 0.0001 | 13.8201 | 13.5001 | 11.4601 | 10.4246 | 19.6014 | 15.0029 | 15.1914 | 12.4633 | 12.2872 | 13.2524 | 12.3746 | 17.7436 | 10.9714 | 13.6801 | 10.6601
2020-05-08 | 6:00 | 10.7976 | 10.4001 | 8.6001 | 10.2168 | 11.4001 | 11.2001 | 11.5001 | 9.3001 | 13.2001 | 13.2001 | 11.5001 | 10.5818 | 12.6084 | 10.5001 | 9.8418 | 13.6001 | 12.7513 | 11.8001 | 7.6001 | 11.8362 | 14.5001 | 15.2001 | 13.5871 | 10.1001 | 10.3001 | 10.6001 | 10.9001 | 10.0001 | 13.2001 | 10.3001 | 9.7001 | 10.7001 | 9.7001 | 10.1001 | 8.7001 | 11.0921 | 10.0201 | 10.6068 | 5.3001 | 10.5908 | 13.4001 | 10.8814 | 11.8001 | 9.9918 | 10.1971 | 10.6001 | 11.8001 | 11.6001 | 11.7001 | 9.9551 | 10.7877 | 11.8362 | 10.7193 | 7.7587 | 14.4901 | 0.0001 | 10.2601 | 13.7901 | 10.3301 | 10.4568 | 19.5178 | 14.6118 | 15.1914 | 12.4737 | 12.2995 | 13.1692 | 12.1741 | 17.5981 | 10.9101 | 13.6601 | 10.5601
2020-05-08 | 7:00 | 10.7876 | 8.5001 | 9.4001 | 10.2334 | 11.1001 | 10.7001 | 11.6001 | 9.1001 | 12.7001 | 12.8001 | 11.0001 | 10.8709 | 12.3834 | 10.4001 | 9.9418 | 12.9001 | 12.8001 | 11.3001 | 7.4001 | 10.7812 | 14.2001 | 15.1001 | 12.7718 | 10.0001 | 10.6001 | 10.6001 | 10.9001 | 8.9001 | 13.1001 | 10.0001 | 9.8001 | 10.1001 | 9.4001 | 10.0001 | 8.6001 | 10.6701 | 9.8084 | 10.3251 | 4.8001 | 10.5918 | 13.7001 | 10.6183 | 11.5001 | 9.8251 | 10.4844 | 11.3001 | 12.4001 | 10.8037 | 10.9001 | 10.1601 | 11.1394 | 10.7812 | 10.7168 | 7.9299 | 14.3301 | 0.0001 | 9.7201 | 13.9901 | 10.3201 | 10.1246 | 19.7133 | 13.4957 | 15.1914 | 12.2023 | 12.3571 | 12.5242 | 12.3335 | 17.443 | 10.7369 | 13.5401 | 10.5401
2020-05-08 | 8:00 | 10.7051 | 10.4001 | 13.3001 | 10.0668 | 11.3001 | 11.1001 | 12.0001 | 9.9001 | 12.7001 | 13.3001 | 12.2001 | 11.1709 | 12.3084 | 10.8001 | 9.7918 | 12.4001 | 12.5001 | 10.9001 | 7.7001 | 10.7045 | 13.8001 | 16.3001 | 14.0856 | 11.7001 | 14.1001 | 10.8001 | 11.5001 | 8.9001 | 13.1001 | 9.6001 | 11.8001 | 9.5001 | 10.4001 | 9.7001 | 8.3001 | 12.1414 | 10.2584 | 10.0959 | 8.7001 | 12.0841 | 15.4001 | 11.9738 | 14.2001 | 9.8251 | 11.7029 | 12.6001 | 13.5001 | 10.5412 | 10.5396 | 10.5801 | 11.4093 | 10.7045 | 10.3601 | 7.7953 | 14.0701 | 5.8001 | 9.5701 | 13.6101 | 10.2796 | 10.1813 | 18.7353 | 12.9845 | 15.1914 | 11.8443 | 12.2734 | 12.2995 | 12.423 | 17.3 | 10.4802 | 13.4901 | 11.5807
2020-05-08 | 9:00 | 11.5851 | 16.2001 | 15.8001 | 10.4584 | 12.2001 | 11.1001 | 12.7001 | 11.3001 | 14.7001 | 14.5001 | 15.9001 | 11.0834 | 12.8834 | 14.2001 | 11.9111 | 15.4001 | 14.1526 | 13.3001 | 8.6001 | 10.907 | 13.9001 | 21.6001 | 16.7069 | 16.1001 | 18.9001 | 11.1001 | 13.7001 | 11.7001 | 14.0001 | 11.9001 | 16.9001 | 12.0001 | 13.5001 | 9.9001 | 8.5001 | 14.0206 | 11.0861 | 10.4493 | 15.7001 | 13.5846 | 18.1001 | 13.6833 | 18.7001 | 12.0168 | 13.0523 | 15.1001 | 16.0001 | 11.4001 | 10.9879 | 11.2751 | 11.4818 | 10.907 | 10.2609 | 9.7726 | 14.5493 | 10.0001 | 12.7363 | 13.631 | 13.1678 | 10.0954 | 19.8486 | 13.0565 | 15.1914 | 11.5929 | 12.7011 | 12.5353 | 14.5728 | 17.2289 | 10.8535 | 16.4633 | 13.7401
2020-05-08 | 10:00 | 12.4701 | 18.6001 | 17.3001 | 13.3334 | 13.7001 | 11.3001 | 13.2001 | 13.0001 | 16.7001 | 17.1001 | 18.4001 | 11.4609 | 15.2751 | 16.6001 | 13.7777 | 18.2001 | 16.9143 | 16.0001 | 9.6001 | 13.1903 | 16.2001 | 23.3001 | 21.3371 | 18.9001 | 21.2001 | 11.8001 | 16.4001 | 16.2001 | 15.6001 | 13.4001 | 20.4001 | 14.4001 | 15.8001 | 12.6459 | 9.9001 | 19.0583 | 13.5444 | 12.0909 | 20.3001 | 19.9978 | 19.2001 | 18.4104 | 20.7001 | 15.011 | 18.3271 | 16.2001 | 17.2001 | 14.8001 | 14.7001 | 12.4926 | 11.7659 | 13.1903 | 11.2318 | 14.8351 | 17.3318 | 14.0001 | 17.9418 | 18.0512 | 15.3495 | 11.5954 | 22.514 | 14.9968 | 15.1914 | 11.822 | 15.294 | 13.9946 | 15.2925 | 17.2576 | 11.9303 | 22.4202 | 16.5819
2020-05-08 | 11:00 | 13.6476 | 20.7001 | 19.3001 | 15.9168 | 15.1001 | 11.8001 | 14.1001 | 14.0001 | 19.1001 | 19.8001 | 20.1001 | 12.2634 | 17.5251 | 18.2001 | 16.4001 | 19.5001 | 19.4759 | 17.6001 | 12.5001 | 14.7901 | 20.2001 | 24.6001 | 25.0293 | 20.4001 | 23.7001 | 13.1001 | 18.9001 | 18.8001 | 17.7001 | 14.6001 | 23.0001 | 15.2001 | 17.7001 | 14.1576 | 11.6001 | 21.6751 | 15.5525 | 13.8001 | 23.4001 | 21.4271 | 21.0001 | 20.9683 | 22.8001 | 16.5882 | 20.0801 | 18.8001 | 18.1001 | 17.3001 | 11.8709 | 13.4651 | 12.3001 | 14.7901 | 12.9676 | 20.1326 | 19.6176 | 17.4001 | 20.9063 | 21.2001 | 17.3364 | 12.0875 | 24.781 | 18.9115 | 15.1914 | 12.4622 | 15.9995 | 14.994 | 16.8501 | 17.3256 | 15.7673 | 23.177 | 19.931
2020-05-08 | 12:00 | 15.0826 | 22.2001 | 21.1001 | 17.1834 | 16.4001 | 11.9001 | 15.9001 | 15.6001 | 20.6001 | 21.5001 | 21.6001 | 13.2676 | 18.9545 | 19.2001 | 17.7751 | 21.0001 | 21.8684 | 19.5001 | 14.8001 | 16.7826 | 19.9001 | 24.5001 | 25.7733 | 21.5001 | 24.7001 | 15.7001 | 21.1001 | 18.5001 | 19.1001 | 15.8001 | 23.4001 | 16.3001 | 20.2001 | 16.2918 | 12.9001 | 22.9484 | 16.3712 | 15.6001 | 25.1001 | 22.7566 | 23.5001 | 22.2214 | 24.4001 | 17.5462 | 21.5211 | 18.3001 | 19.2001 | 17.7001 | 12.4426 | 14.7826 | 14.3001 | 16.7826 | 15.3434 | 21.1218 | 19.9601 | 19.3001 | 22.9018 | 23.2701 | 18.8009 | 13.4008 | 25.6435 | 20.784 | 15.1914 | 13.7266 | 12.5599 | 16.2891 | 18.0272 | 17.3642 | 18.441 | 24.0832 | 21.4592
2020-05-08 | 13:00 | 15.9126 | 23.4001 | 22.0001 | 18.5668 | 15.9001 | 12.3001 | 17.5001 | 16.6001 | 21.4001 | 21.6001 | 22.0001 | 14.2209 | 20.1834 | 20.5001 | 18.8334 | 22.5001 | 22.0468 | 21.1001 | 16.0001 | 18.3518 | 21.2001 | 24.3001 | 26.4898 | 21.6001 | 24.6001 | 17.6001 | 21.8001 | 19.0001 | 20.2001 | 16.8001 | 23.8001 | 17.6001 | 21.2001 | 17.8543 | 14.2001 | 23.5299 | 17.2458 | 17.3326 | 26.5001 | 23.3133 | 24.9001 | 22.6173 | 25.8001 | 19.0291 | 22.0328 | 18.7001 | 20.0001 | 18.3001 | 17.8001 | 15.7701 | 15.4001 | 18.3518 | 16.5493 | 19.4484 | 19.7476 | 19.4001 | 24.5541 | 24.1801 | 19.5121 | 14.6553 | 25.1211 | 22.5184 | 15.1914 | 14.4412 | 15.1819 | 17.6458 | 19.5783 | 17.099 | 19.6623 | 24.2921 | 23.0729
2020-05-08 | 14:00 | 15.3451 | 23.9001 | 22.6001 | 20.0001 | 16.0001 | 12.1001 | 18.8001 | 16.7001 | 22.4001 | 22.3001 | 22.1001 | 14.4968 | 21.4001 | 21.2001 | 20.2834 | 23.6001 | 22.9284 | 22.3001 | 16.8001 | 19.6934 | 21.9001 | 25.3001 | 27.5444 | 21.3001 | 25.7001 | 18.7001 | 22.1001 | 19.0001 | 21.0001 | 17.6001 | 23.7001 | 18.4001 | 21.8001 | 19.0018 | 14.0001 | 23.6648 | 18.2705 | 19.0268 | 27.5001 | 23.3266 | 27.2001 | 22.9043 | 26.6001 | 20.1205 | 22.1926 | 18.9001 | 19.6001 | 19.5001 | 18.6001 | 15.9451 | 15.6001 | 19.6934 | 16.9309 | 16.9001 | 20.0118 | 18.7001 | 25.6611 | 23.7608 | 19.6421 | 15.8355 | 24.7766 | 25.2245 | 15.1914 | 15.8817 | 16.5617 | 18.7356 | 20.5785 | 17.8211 | 20.5721 | 24.2536 | 24.2313
2020-05-08 | 15:00 | 16.8301 | 23.5001 | 22.2001 | 20.4334 | 16.6001 | 11.0001 | 19.3001 | 15.5001 | 22.5001 | 21.8001 | 22.4001 | 15.0451 | 21.8918 | 21.5001 | 20.4284 | 23.7001 | 23.2468 | 22.7001 | 16.8001 | 20.4343 | 21.1001 | 25.3001 | 27.9571 | 21.0001 | 24.5001 | 19.3001 | 22.8001 | 18.7001 | 21.2001 | 18.0001 | 23.5001 | 17.1001 | 22.0001 | 19.8176 | 13.6001 | 24.0424 | 19.0201 | 19.2134 | 26.3001 | 23.4099 | 26.1001 | 23.0771 | 26.7001 | 20.6284 | 22.5834 | 19.4001 | 13.7001 | 19.8001 | 19.3001 | 16.9701 | 16.0001 | 20.4343 | 17.5051 | 17.7001 | 20.4518 | 18.2001 | 26.2147 | 23.7601 | 20.854 | 16.5441 | 24.0902 | 24.7184 | 15.1914 | 16.3819 | 17.2924 | 19.5008 | 21.3837 | 17.8488 | 21.2673 | 23.9426 | 25.1266
2020-05-08 | 16:00 | 17.5451 | 22.5001 | 21.3001 | 20.4751 | 15.4001 | 10.7001 | 17.5001 | 14.1001 | 21.0001 | 21.6001 | 21.7001 | 15.0884 | 21.8418 | 20.4001 | 20.4197 | 22.6001 | 23.2451 | 21.1001 | 15.7001 | 21.0843 | 19.9001 | 25.5001 | 28.3881 | 20.6001 | 22.4001 | 19.2001 | 22.2001 | 18.3001 | 20.8001 | 17.4001 | 22.9001 | 17.4001 | 22.2001 | 20.3359 | 12.4001 | 23.8354 | 19.303 | 19.5451 | 24.7001 | 23.2618 | 25.0001 | 22.7788 | 25.5001 | 20.4613 | 22.4418 | 18.5001 | 13.4001 | 19.6001 | 19.6001 | 17.6326 | 16.1001 | 21.0843 | 17.7376 | 17.2001 | 19.8401 | 16.8001 | 25.994 | 23.5601 | 21.2445 | 16.7299 | 23.3915 | 23.0926 | 15.1914 | 16.7496 | 17.214 | 19.5338 | 21.7557 | 17.145 | 21.5798 | 22.4468 | 25.0817
2020-05-08 | 17:00 | 17.0201 | 20.8001 | 19.2001 | 19.5418 | 14.8001 | 10.8001 | 15.5001 | 13.4001 | 19.0001 | 19.3001 | 20.4001 | 15.4284 | 21.3834 | 18.9001 | 19.7277 | 20.6001 | 22.7126 | 18.8001 | 13.2001 | 18.0159 | 19.4001 | 23.8001 | 27.7296 | 18.3001 | 20.4001 | 16.2001 | 20.4001 | 17.0001 | 19.4001 | 15.7001 | 20.7001 | 15.8001 | 22.2001 | 20.1159 | 10.8001 | 23.1963 | 18.7277 | 19.3684 | 22.0001 | 22.4694 | 23.0001 | 22.1889 | 24.5001 | 20.1277 | 21.9144 | 17.9001 | 10.4001 | 18.8001 | 19.1001 | 17.0176 | 16.6001 | 18.0159 | 16.3768 | 16.1001 | 18.9284 | 15.6001 | 24.2461 | 23.2701 | 20.1865 | 15.6493 | 22.7428 | 23.5223 | 15.8964 | 16.7587 | 16.8009 | 18.8893 | 20.935 | 17.6349 | 20.9911 | 21.3138 | 23.2587
2020-05-08 | 18:00 | 15.8776 | 17.6001 | 16.4001 | 17.9668 | 14.0001 | 10.4001 | 14.1001 | 12.9001 | 16.1001 | 16.9001 | 17.9001 | 14.8118 | 19.5084 | 15.9001 | 17.944 | 17.5001 | 21.0759 | 16.2001 | 10.6001 | 15.7268 | 18.8001 | 20.6001 | 26.1818 | 13.3001 | 17.3001 | 13.6001 | 16.7001 | 15.3001 | 16.8001 | 13.6001 | 18.0001 | 12.9001 | 19.2001 | 18.8626 | 9.0001 | 21.6518 | 17.2606 | 17.9401 | 19.7001 | 21.0753 | 21.6001 | 21.0464 | 21.3001 | 17.969 | 21.0434 | 16.4001 | 10.2001 | 17.5001 | 17.9001 | 15.2676 | 15.2001 | 15.7268 | 14.0359 | 13.9001 | 17.4851 | 11.5001 | 21.6949 | 21.9401 | 19.0165 | 14.1854 | 21.6537 | 19.0798 | 15.1914 | 16.1192 | 16.2165 | 17.7164 | 19.0983 | 17.7026 | 19.7542 | 19.4729 | 20.9964
2020-05-08 | 19:00 | 14.0426 | 15.1001 | 14.7001 | 16.1418 | 13.6001 | 10.2001 | 13.3001 | 12.6001 | 13.9001 | 15.4001 | 15.2001 | 14.2201 | 17.9334 | 15.0001 | 15.8843 | 16.2001 | 19.3977 | 15.1001 | 9.4001 | 14.6926 | 17.9001 | 18.2001 | 24.2401 | 11.4001 | 15.7001 | 13.3001 | 14.7001 | 14.2001 | 15.1001 | 12.4001 | 15.0001 | 11.8001 | 16.8001 | 16.8709 | 8.5001 | 19.3663 | 15.351 | 16.2593 | 17.5001 | 19.2128 | 19.1001 | 19.1119 | 19.9001 | 15.4593 | 19.5819 | 15.1001 | 10.4001 | 15.3001 | 16.0001 | 13.4926 | 14.4994 | 14.6926 | 12.5459 | 12.3001 | 15.9318 | 9.3001 | 17.8729 | 20.3901 | 16.2855 | 13.2677 | 20.4611 | 16.7279 | 15.1914 | 13.7048 | 15.1655 | 16.4096 | 17.4638 | 17.7703 | 16.8999 | 17.473 | 18.9297
2020-05-08 | 20:00 | 13.4051 | 13.7001 | 12.7001 | 15.2168 | 13.2001 | 10.0001 | 12.9001 | 12.3001 | 12.2001 | 14.4001 | 13.7001 | 13.7609 | 17.1668 | 14.7001 | 14.6168 | 15.4001 | 18.0794 | 14.2001 | 8.8001 | 14.4318 | 16.9001 | 17.4001 | 21.3501 | 11.0001 | 14.2001 | 12.2001 | 13.9001 | 13.3001 | 14.2001 | 11.4001 | 14.1001 | 10.6001 | 15.2001 | 15.5193 | 8.5001 | 17.4501 | 13.9168 | 14.7893 | 16.6001 | 17.7739 | 16.5001 | 17.5298 | 18.1001 | 14.4084 | 18.1064 | 13.3001 | 9.1001 | 14.4001 | 15.6001 | 12.8476 | 14.2344 | 14.4318 | 11.3934 | 11.3001 | 15.6218 | 8.8001 | 15.7355 | 18.5401 | 14.2253 | 12.0027 | 19.998 | 14.7037 | 15.1914 | 13.4108 | 14.6697 | 15.9315 | 16.3666 | 17.7872 | 14.5881 | 16.2975 | 16.9561
2020-05-08 | 21:00 | 13.1901 | 12.9001 | 11.5001 | 14.3001 | 12.7001 | 9.6001 | 12.5001 | 11.8001 | 12.0001 | 13.8001 | 13.2001 | 13.6709 | 16.4668 | 14.1001 | 13.5418 | 13.9001 | 17.0519 | 13.0001 | 8.6001 | 14.6459 | 16.5001 | 17.3001 | 19.2484 | 10.8001 | 13.4001 | 11.7001 | 12.5001 | 11.4001 | 14.4001 | 10.9001 | 13.1001 | 9.8001 | 13.8001 | 14.3409 | 8.4001 | 16.5934 | 13.0334 | 14.3001 | 15.6001 | 16.2993 | 15.2001 | 16.6088 | 16.3001 | 13.5584 | 16.6589 | 12.0001 | 7.5001 | 13.4001 | 14.8001 | 12.3526 | 14.3376 | 14.6459 | 10.8468 | 10.6001 | 15.3718 | 7.8001 | 14.0798 | 17.8201 | 13.2683 | 12.2694 | 19.5977 | 14.3276 | 15.1914 | 13.4179 | 14.447 | 15.498 | 15.7392 | 17.7703 | 13.8587 | 15.7826 | 15.5499
2020-05-08 | 22:00 | 12.5326 | 11.8001 | 11.4001 | 13.7501 | 12.0001 | 9.6001 | 12.0001 | 10.0001 | 11.8001 | 13.2001 | 13.0001 | 13.4859 | 16.0751 | 13.3001 | 13.2084 | 13.0001 | 16.2085 | 12.4001 | 8.6001 | 14.5926 | 15.8001 | 17.6001 | 17.5118 | 10.8001 | 13.7001 | 11.3001 | 13.5001 | 10.2001 | 13.3001 | 10.6001 | 11.4001 | 8.7001 | 12.9001 | 13.4001 | 8.4001 | 15.5879 | 12.3251 | 13.4001 | 13.6001 | 14.7001 | 14.6001 | 15.7341 | 14.8001 | 12.8668 | 15.9273 | 11.4001 | 7.0001 | 12.6001 | 14.9001 | 11.6126 | 13.8343 | 14.5926 | 10.9593 | 8.9001 | 15.1268 | 7.5001 | 13.25 | 16.7801 | 12.6349 | 11.6068 | 19.6347 | 15.0012 | 15.1914 | 13.2934 | 13.8842 | 15.036 | 15.1124 | 17.7364 | 13.6102 | 15.0301 | 14.879
2020-05-08 | 23:00 | 11.1151 | 10.3001 | 11.7001 | 13.4251 | 10.9001 | 9.6001 | 11.6001 | 9.5001 | 11.4001 | 12.7001 | 12.8001 | 12.6434 | 15.8668 | 13.0001 | 12.9668 | 12.6001 | 14.9209 | 12.1001 | 8.6001 | 14.3509 | 15.3001 | 17.0001 | 15.8699 | 11.3001 | 13.2001 | 11.4001 | 13.5001 | 9.9001 | 13.4001 | 10.3001 | 9.6001 | 8.6001 | 11.8001 | 12.2509 | 8.4001 | 13.7433 | 11.7084 | 13.5001 | 11.5001 | 13.2621 | 13.8001 | 13.9094 | 13.1001 | 12.3084 | 13.6601 | 11.1001 | 7.8001 | 12.6001 | 13.6001 | 10.5201 | 12.7084 | 14.3509 | 10.2501 | 7.8001 | 14.8193 | 7.9001 | 12.6644 | 15.5301 | 12.2957 | 12.2932 | 19.3432 | 15.0045 | 15.1914 | 12.887 | 13.4416 | 14.6289 | 14.4891 | 17.6549 | 12.65 | 14.52 | 13.905
2020-05-09 | 0:00 | 11.2776 | 9.1001 | 11.1001 | 12.7418 | 10.4001 | 9.4001 | 11.2001 | 9.6001 | 11.1001 | 12.9001 | 11.7001 | 11.0109 | 15.0668 | 11.3001 | 12.6501 | 12.1001 | 13.8001 | 12.0001 | 8.5001 | 13.2409 | 14.5001 | 17.0001 | 14.0654 | 10.9001 | 13.0001 | 11.6001 | 13.1001 | 9.7001 | 13.5001 | 9.5001 | 8.5001 | 8.2001 | 11.5001 | 11.4001 | 8.5001 | 12.3803 | 11.7084 | 12.6001 | 10.9001 | 11.9206 | 13.6001 | 12.2996 | 11.5001 | 11.5918 | 12.3034 | 10.4001 | 10.2001 | 12.2001 | 12.7001 | 9.4326 | 10.6276 | 13.2409 | 9.4484 | 7.0056 | 14.6118 | 5.3001 | 12.0868 | 14.4901 | 12.4701 | 12.2676 | 18.739 | 15.1609 | 15.1914 | 11.1558 | 13.5943 | 13.9207 | 13.9642 | 17.5563 | 12.0986 | 14.2836 | 12.5897
2020-05-09 | 1:00 | 10.8076 | 8.4001 | 10.6001 | 12.2918 | 10.0001 | 9.4001 | 11.0001 | 9.8001 | 11.1001 | 12.2001 | 11.3001 | 10.2709 | 14.7418 | 10.3001 | 12.1251 | 12.2001 | 13.4001 | 11.7001 | 8.5001 | 13.3318 | 14.1001 | 16.9001 | 13.2651 | 10.6001 | 12.1001 | 11.4001 | 12.9001 | 8.8001 | 12.9001 | 7.5001 | 7.5001 | 7.3001 | 11.3001 | 11.0001 | 8.6001 | 11.6168 | 11.3776 | 11.9001 | 10.7001 | 11.7133 | 13.2001 | 11.3449 | 10.5001 | 11.3584 | 11.1501 | 9.8001 | 12.1001 | 11.5001 | 11.9001 | 9.2351 | 10.6697 | 13.3318 | 9.2576 | 7.2214 | 14.4051 | 1.5001 | 11.5448 | 14.7801 | 12.1857 | 12.137 | 18.3361 | 15.7818 | 15.1914 | 10.4101 | 13.1892 | 13.6149 | 13.7452 | 17.4373 | 11.3274 | 13.9571 | 12.3809
2020-05-09 | 2:00 | 10.3901 | 9.1001 | 10.2001 | 11.8001 | 9.9001 | 9.5001 | 10.5001 | 10.0001 | 11.1001 | 11.4001 | 11.3001 | 10.8784 | 14.4584 | 10.0001 | 11.8418 | 12.2001 | 13.2001 | 11.5001 | 8.6001 | 12.8001 | 13.7001 | 16.9001 | 13.5084 | 10.4001 | 11.4001 | 11.0001 | 12.6001 | 8.3001 | 12.8001 | 7.2001 | 7.8001 | 6.7001 | 11.5001 | 10.7001 | 8.6001 | 10.4528 | 11.0024 | 11.5001 | 9.3001 | 10.4183 | 12.6001 | 10.3596 | 10.2001 | 10.6584 | 10.2383 | 8.8001 | 12.4001 | 11.2001 | 11.5001 | 9.1976 | 10.5812 | 12.8001 | 9.2393 | 7.0339 | 14.1268 | 1.5001 | 10.6578 | 13.8401 | 10.6744 | 12.7228 | 18.0455 | 15.0293 | 15.1914 | 10.3424 | 13.0323 | 13.2006 | 13.2936 | 17.3106 | 11.1115 | 14.3345 | 12.2599
2020-05-09 | 3:00 | 10.0676 | 8.3001 | 10.2001 | 11.2084 | 9.6001 | 10.0001 | 10.5001 | 10.2001 | 10.8001 | 11.0001 | 11.3001 | 10.5334 | 14.0084 | 10.0001 | 10.6834 | 11.9001 | 13.4001 | 11.4001 | 8.3001 | 12.5193 | 13.0001 | 16.8001 | 13.9318 | 9.7001 | 11.7001 | 10.7001 | 12.6001 | 8.3001 | 12.7001 | 7.4001 | 8.2001 | 6.3001 | 11.5001 | 10.5001 | 8.2001 | 10.2429 | 10.819 | 11.7001 | 9.2001 | 9.9139 | 12.8001 | 9.7706 | 9.8001 | 10.3334 | 9.6921 | 9.1001 | 12.5001 | 10.6001 | 11.2001 | 8.4551 | 10.6766 | 12.5193 | 9.2751 | 6.8616 | 13.9384 | 0.6001 | 10.1039 | 13.0401 | 10.286 | 11.1282 | 18.6112 | 14.0007 | 15.1914 | 10.2358 | 12.8347 | 12.5415 | 12.8358 | 17.1722 | 11.6003 | 13.4088 | 11.8988
2020-05-09 | 4:00 | 9.6251 | 8.9001 | 10.2001 | 10.9001 | 9.0001 | 10.0001 | 10.4001 | 9.7001 | 10.7001 | 11.1001 | 11.3001 | 9.9709 | 13.3084 | 9.9001 | 10.3584 | 11.9001 | 13.2001 | 11.4001 | 8.3001 | 11.0101 | 12.8001 | 16.7001 | 15.0853 | 9.4001 | 11.5001 | 10.1001 | 11.6001 | 8.2001 | 12.8001 | 7.7001 | 7.3001 | 7.2001 | 11.5001 | 10.4001 | 8.2001 | 9.6123 | 10.7418 | 11.2001 | 8.4001 | 9.3098 | 12.5001 | 9.4234 | 10.3001 | 10.0918 | 9.0063 | 9.4001 | 12.7001 | 10.2001 | 10.5001 | 8.3526 | 10.57 | 11.0101 | 9.1059 | 6.8279 | 13.8268 | 0.0001 | 10.0801 | 12.8901 | 9.6859 | 8.7904 | 18.3899 | 13.3559 | 15.1914 | 10.1563 | 12.6086 | 12.2088 | 12.3052 | 17.0381 | 10.4518 | 13.5901 | 11.7601
2020-05-09 | 5:00 | 9.5876 | 8.4001 | 10.3001 | 10.6751 | 9.1001 | 9.7001 | 10.2001 | 9.4001 | 10.7001 | 11.1001 | 11.3001 | 10.0701 | 13.2001 | 10.0001 | 10.1751 | 11.9001 | 12.7001 | 11.4001 | 8.0001 | 10.8001 | 12.5001 | 16.7001 | 13.0954 | 9.4001 | 11.3001 | 9.6001 | 11.6001 | 8.1001 | 12.8001 | 7.9001 | 7.7001 | 7.6001 | 11.4001 | 10.2134 | 7.9001 | 8.6429 | 10.5918 | 10.9001 | 8.3001 | 8.363 | 13.2001 | 8.5438 | 10.1001 | 9.9751 | 7.0347 | 9.3001 | 12.8001 | 9.5001 | 10.1001 | 8.4726 | 10.449 | 10.8001 | 8.9776 | 6.774 | 13.5734 | 0.0001 | 10.0801 | 13.5301 | 9.5181 | 9.61 | 17.6183 | 12.3504 | 15.1914 | 10.2578 | 12.2872 | 11.9318 | 11.9115 | 16.9589 | 10.2164 | 13.6801 | 11.91
2020-05-09 | 6:00 | 9.0376 | 8.3001 | 10.4001 | 10.4834 | 9.3001 | 9.5001 | 10.2001 | 9.3001 | 10.7001 | 10.7001 | 11.3001 | 9.9059 | 13.0251 | 9.9001 | 10.1001 | 11.9001 | 12.5001 | 11.4001 | 8.0001 | 9.9001 | 12.0359 | 16.5001 | 12.2066 | 10.1001 | 10.9001 | 9.5001 | 11.4001 | 8.1001 | 12.6001 | 7.6001 | 8.8001 | 7.8001 | 11.6001 | 9.8259 | 7.9001 | 8.6719 | 10.3668 | 10.5001 | 8.0001 | 8.5441 | 13.2001 | 8.6695 | 10.1001 | 9.8168 | 7.4502 | 9.3001 | 12.7001 | 9.4004 | 9.7179 | 8.1406 | 10.2824 | 9.9001 | 8.9343 | 6.6062 | 12.9326 | 0.0001 | 10.2101 | 12.6501 | 10.3246 | 13.3236 | 18.0118 | 13.0084 | 15.1914 | 10.0779 | 12.2995 | 11.1502 | 11.7868 | 16.9243 | 9.8766 | 13.8138 | 11.5548
2020-05-09 | 7:00 | 9.0051 | 8.4001 | 10.4001 | 9.8751 | 9.3001 | 9.7001 | 10.0001 | 9.2001 | 10.7001 | 10.6001 | 11.3001 | 9.7701 | 12.6668 | 9.7001 | 9.4501 | 11.9001 | 12.4379 | 11.3001 | 8.0001 | 9.8639 | 12.0493 | 16.6001 | 11.3143 | 10.2001 | 10.7001 | 9.6001 | 10.7001 | 8.1001 | 11.5001 | 7.2001 | 8.4001 | 7.4001 | 11.4001 | 9.6026 | 7.8001 | 8.8391 | 10.0348 | 9.7001 | 5.6001 | 8.2876 | 13.5001 | 8.6756 | 10.4001 | 9.2084 | 7.5699 | 9.6001 | 12.8001 | 9.4712 | 9.7904 | 8.8126 | 10.3557 | 9.8639 | 8.9001 | 6.8449 | 12.3893 | 0.0001 | 10.4501 | 11.9401 | 10.7255 | 14.125 | 18.1108 | 13.0023 | 15.1914 | 10.0717 | 12.3571 | 10.775 | 11.7735 | 16.8735 | 9.6279 | 13.8601 | 11.3202
2020-05-09 | 8:00 | 9.5251 | 9.6001 | 14.3001 | 9.4934 | 9.4001 | 9.8001 | 10.1001 | 9.5001 | 11.1001 | 10.7001 | 11.5001 | 9.7068 | 12.5251 | 9.8001 | 8.8918 | 12.4001 | 12.2096 | 11.4001 | 8.1001 | 9.6714 | 11.6859 | 16.7001 | 12.0666 | 12.0001 | 13.1001 | 9.6001 | 10.7001 | 8.3001 | 11.4001 | 7.7001 | 10.8001 | 7.6001 | 11.3001 | 9.6576 | 7.9001 | 8.7384 | 10.1431 | 9.2429 | 6.8001 | 9.0866 | 14.8001 | 9.1728 | 15.0001 | 8.66 | 7.2535 | 11.1001 | 12.6001 | 9.4462 | 9.9045 | 9.2601 | 10.1312 | 9.6714 | 9.0301 | 6.8 | 12.0101 | 3.0001 | 9.7801 | 9.9001 | 11.0779 | 13.84 | 17.2042 | 13.004 | 15.1914 | 9.9872 | 12.2734 | 10.7487 | 11.4886 | 16.8566 | 8.6093 | 13.7601 | 11.5601
2020-05-09 | 9:00 | 10.0176 | 15.0001 | 16.8001 | 9.8001 | 10.2001 | 11.2001 | 12.7001 | 10.7001 | 12.0001 | 11.2001 | 14.8001 | 9.7576 | 12.6751 | 14.6001 | 9.8751 | 13.2001 | 13.7001 | 12.8001 | 8.5001 | 9.9139 | 12.5568 | 20.2001 | 14.3129 | 17.0001 | 17.7001 | 10.2001 | 11.5001 | 10.9001 | 12.8001 | 9.5001 | 15.7001 | 10.0001 | 13.9001 | 9.9084 | 8.9001 | 12.2799 | 10.5345 | 9.7334 | 15.1001 | 11.2769 | 17.6001 | 12.0051 | 16.6001 | 11.1001 | 10.6673 | 14.7001 | 13.3001 | 9.9568 | 10.2732 | 9.7201 | 9.9126 | 9.9139 | 9.0909 | 9.7001 | 12.4668 | 8.1001 | 12.1774 | 12.4293 | 13.7579 | 14.0643 | 18.2667 | 13.129 | 15.1914 | 10.1511 | 12.7011 | 10.7503 | 11.1697 | 16.8182 | 8.7723 | 14.0368 | 13.0427
2020-05-09 | 10:00 | 10.8426 | 17.7001 | 19.3001 | 12.3084 | 11.7001 | 13.0001 | 15.6001 | 12.8001 | 13.6001 | 14.7001 | 17.6001 | 10.6943 | 14.6251 | 17.3001 | 12.4001 | 14.4001 | 18.0001 | 16.9001 | 9.2001 | 10.4122 | 14.7001 | 22.2001 | 18.6529 | 20.1001 | 19.7001 | 12.3001 | 15.0001 | 12.9001 | 14.3001 | 13.1001 | 20.3001 | 13.6001 | 16.2001 | 10.6001 | 10.1001 | 16.5006 | 13.4251 | 10.0001 | 20.5001 | 16.5944 | 19.8001 | 16.3203 | 21.7001 | 13.6334 | 15.8348 | 15.3001 | 14.5001 | 12.7351 | 11.7189 | 10.6251 | 10.9276 | 10.4122 | 9.5051 | 15.3001 | 14.1968 | 14.7001 | 18.1878 | 18.5071 | 16.6245 | 14.6616 | 19.8697 | 15.6168 | 15.1914 | 10.0887 | 15.294 | 11.1038 | 11.9613 | 16.7889 | 10.2997 | 17.0109 | 17.767
2020-05-09 | 11:00 | 13.1501 | 20.1001 | 20.5001 | 14.8084 | 14.0001 | 15.1001 | 17.4001 | 15.1001 | 15.9001 | 16.7001 | 19.7001 | 13.7251 | 16.1168 | 18.4001 | 15.4918 | 16.1001 | 20.2001 | 18.8001 | 11.7001 | 11.1388 | 16.5926 | 23.6001 | 20.5521 | 20.9001 | 22.4001 | 14.9001 | 17.3001 | 13.2001 | 18.0001 | 15.2001 | 23.2001 | 15.5001 | 19.0001 | 13.4001 | 11.3001 | 20.2083 | 14.1001 | 12.0001 | 24.2001 | 21.1536 | 21.2001 | 20.7028 | 21.5001 | 15.5834 | 19.3188 | 16.6001 | 15.9001 | 14.0409 | 13.1001 | 12.8676 | 13.4543 | 11.1388 | 10.3043 | 18.5001 | 16.1993 | 16.4001 | 21.7779 | 20.3233 | 18.0079 | 15.6721 | 23.1799 | 18.1654 | 15.1914 | 11.8994 | 15.9995 | 12.8016 | 12.6161 | 16.789 | 13.7423 | 20.2568 | 20.3204
2020-05-09 | 12:00 | 15.9201 | 21.1001 | 19.7001 | 15.9918 | 15.6001 | 16.3001 | 17.8001 | 16.6001 | 18.3001 | 18.4001 | 20.1001 | 15.8651 | 17.4834 | 18.7001 | 16.1668 | 18.7001 | 22.1001 | 20.2001 | 12.7001 | 13.2242 | 17.6668 | 24.9001 | 22.8103 | 21.1001 | 24.1001 | 17.0001 | 19.2001 | 15.7001 | 19.6001 | 16.7001 | 21.4001 | 17.0001 | 22.1001 | 15.5001 | 12.4001 | 22.8614 | 15.0418 | 15.4001 | 26.0001 | 23.4139 | 23.2001 | 22.8794 | 24.1001 | 16.2334 | 22.0651 | 17.2001 | 16.9001 | 14.6676 | 13.9622 | 15.2476 | 15.3226 | 13.2242 | 12.8001 | 18.6001 | 15.9084 | 18.3001 | 23.804 | 21.7678 | 19.4804 | 17.7419 | 24.367 | 19.7184 | 15.1914 | 14.992 | 12.4045 | 13.606 | 13.7237 | 16.825 | 16.049 | 19.945 | 21.8136
2020-05-09 | 13:00 | 17.3701 | 22.6001 | 19.8001 | 18.3168 | 17.8001 | 16.9001 | 18.9001 | 18.0001 | 20.9001 | 19.4001 | 19.9001 | 15.5001 | 19.2584 | 19.7001 | 18.1834 | 19.9001 | 23.2001 | 21.2001 | 13.4001 | 15.9843 | 17.5284 | 25.7001 | 23.5598 | 21.0001 | 25.0001 | 18.8001 | 20.4001 | 17.2001 | 21.0001 | 17.9001 | 21.0001 | 18.2001 | 24.1001 | 17.3001 | 13.2001 | 21.2049 | 17.2501 | 17.8001 | 26.9001 | 21.5226 | 25.9001 | 20.9449 | 24.3001 | 18.4501 | 20.5033 | 17.9001 | 17.6001 | 16.4001 | 15.5001 | 16.8876 | 15.8534 | 15.9843 | 15.1001 | 17.6001 | 15.4793 | 20.1001 | 25.0505 | 22.5716 | 19.3381 | 19.5274 | 23.9021 | 21.1901 | 19.9582 | 15.7101 | 15.1819 | 15.4827 | 16.2286 | 16.8853 | 18.7299 | 18.8724 | 21.2162
2020-05-09 | 14:00 | 19.5526 | 22.8001 | 19.7001 | 19.0834 | 19.8001 | 17.5001 | 18.7001 | 18.8001 | 21.5001 | 19.4001 | 20.1001 | 16.5643 | 19.9834 | 19.4001 | 18.7501 | 20.3001 | 23.0001 | 19.7001 | 14.1001 | 16.6609 | 17.9401 | 25.7001 | 24.1466 | 21.0001 | 25.3001 | 20.3001 | 20.8001 | 18.1001 | 20.5001 | 18.2001 | 21.8001 | 18.8001 | 24.4001 | 18.1001 | 13.4001 | 20.8328 | 17.9501 | 18.8001 | 28.3001 | 21.0564 | 27.2001 | 20.7164 | 27.1001 | 18.5168 | 20.3459 | 18.8001 | 17.9001 | 18.1001 | 17.6001 | 18.9626 | 17.6001 | 16.6609 | 16.6001 | 17.2001 | 15.6268 | 19.3001 | 26.6405 | 22.5852 | 20.0975 | 20.5538 | 23.9527 | 24.3143 | 20.5526 | 17.9033 | 16.5617 | 17.2504 | 18.4372 | 16.9276 | 20.0834 | 20.1082 | 22.1634
2020-05-09 | 15:00 | 19.7751 | 22.4001 | 19.1001 | 19.7668 | 20.1001 | 17.8001 | 16.9001 | 19.0001 | 21.1001 | 19.4001 | 20.1001 | 16.0243 | 20.6251 | 19.5001 | 19.0168 | 19.6001 | 22.1001 | 19.8001 | 14.3001 | 17.1001 | 17.5076 | 25.2001 | 25.1901 | 21.0001 | 24.3001 | 21.0001 | 19.8001 | 17.8001 | 19.3001 | 18.2001 | 21.8001 | 19.2001 | 24.3001 | 18.7001 | 13.4001 | 21.8304 | 17.9918 | 18.4001 | 27.7001 | 22.1234 | 26.4001 | 21.6274 | 26.1001 | 18.9751 | 20.9768 | 19.2001 | 17.8001 | 18.7001 | 18.3001 | 19.7026 | 18.9001 | 17.1001 | 17.4001 | 17.5001 | 16.0084 | 18.8001 | 26.2192 | 22.4853 | 19.1425 | 21.2011 | 23.1969 | 23.0943 | 20.3663 | 20.2231 | 17.2924 | 18.197 | 19.3738 | 16.9718 | 20.6337 | 21.0634 | 22.7729
2020-05-09 | 16:00 | 19.7301 | 21.0001 | 18.0001 | 18.7918 | 19.7001 | 17.2001 | 17.1001 | 18.4001 | 20.7001 | 17.5001 | 18.5001 | 16.1001 | 19.9918 | 18.5001 | 18.3918 | 18.4001 | 20.6001 | 19.3001 | 14.1001 | 18.4001 | 17.3468 | 24.5001 | 25.2901 | 19.9001 | 23.5001 | 21.1001 | 19.0001 | 17.8001 | 18.0001 | 18.2001 | 21.1001 | 18.7001 | 23.2001 | 18.4001 | 13.1001 | 21.7069 | 17.4834 | 17.7001 | 26.8001 | 21.9031 | 25.1001 | 21.3646 | 25.3001 | 18.4168 | 20.6311 | 19.0001 | 16.6001 | 18.6001 | 18.8001 | 19.5401 | 19.3001 | 18.4001 | 17.9001 | 16.6001 | 16.4684 | 18.0001 | 24.4805 | 21.6856 | 18.7028 | 20.6792 | 22.6845 | 24.8079 | 21.9088 | 20.4983 | 17.214 | 18.5146 | 20.0404 | 16.9891 | 19.5241 | 20.8883 | 22.6906
2020-05-09 | 17:00 | 18.9276 | 18.4001 | 16.0001 | 18.3751 | 17.2001 | 15.5001 | 16.1001 | 16.7001 | 17.6001 | 15.8001 | 17.0001 | 15.9001 | 19.6918 | 17.4001 | 17.9084 | 17.0001 | 20.1001 | 18.2001 | 13.1001 | 17.6001 | 15.3926 | 23.0001 | 25.3701 | 17.8001 | 21.0001 | 17.3001 | 18.5001 | 16.3001 | 16.0001 | 17.5001 | 19.3001 | 17.6001 | 20.7001 | 18.1001 | 11.5001 | 21.0888 | 16.6334 | 17.3001 | 22.8001 | 20.8963 | 21.4001 | 20.6111 | 24.1001 | 17.5168 | 20.1039 | 17.8001 | 14.7001 | 18.0001 | 18.6001 | 18.6651 | 18.7001 | 17.6001 | 17.5001 | 15.1001 | 16.5126 | 15.3001 | 22.6852 | 20.6601 | 17.6626 | 18.7267 | 21.6912 | 24.4615 | 22.2219 | 19.765 | 16.8009 | 18.2229 | 19.7323 | 17.0764 | 19.0131 | 19.2657 | 20.9075
2020-05-09 | 18:00 | 17.9051 | 15.8001 | 13.5001 | 17.3001 | 15.6001 | 13.2001 | 14.8001 | 13.1001 | 14.2001 | 14.6001 | 14.7001 | 14.8001 | 18.9001 | 14.8001 | 16.8668 | 15.3001 | 19.3001 | 16.1001 | 10.9001 | 15.2001 | 15.5176 | 20.1001 | 25.4801 | 13.7001 | 18.1001 | 14.1001 | 15.6001 | 14.4001 | 14.4001 | 15.0001 | 15.0001 | 15.1001 | 18.1001 | 17.2001 | 10.3001 | 19.2543 | 15.8918 | 16.8001 | 19.6001 | 19.1919 | 18.8001 | 18.8841 | 20.2001 | 16.6918 | 18.8056 | 14.8001 | 13.4001 | 16.6001 | 17.6001 | 17.0526 | 17.1001 | 15.2001 | 14.8001 | 13.2001 | 15.0651 | 11.0001 | 20.1201 | 19.1801 | 16.3982 | 17.1914 | 21.0455 | 19.1698 | 17.9836 | 16.1749 | 16.2165 | 17.5261 | 18.1427 | 17.1104 | 18.074 | 17.9795 | 19.4505
2020-05-09 | 19:00 | 16.2876 | 14.4001 | 12.3001 | 16.0834 | 15.0001 | 12.6001 | 13.7001 | 13.4001 | 12.2001 | 13.7001 | 14.0001 | 13.4001 | 18.0084 | 13.2001 | 15.6834 | 14.0001 | 18.5001 | 14.3001 | 9.6001 | 13.3001 | 14.9526 | 17.7001 | 24.0601 | 12.0001 | 16.9001 | 13.0001 | 14.5001 | 13.5001 | 13.7001 | 12.3001 | 12.0001 | 12.6001 | 16.1001 | 16.1001 | 10.0001 | 16.4799 | 14.8584 | 15.8001 | 17.4001 | 16.7018 | 17.5001 | 16.4558 | 17.7001 | 15.6168 | 16.7753 | 12.4001 | 12.7001 | 15.4001 | 16.4001 | 13.9601 | 15.0001 | 13.3001 | 12.8001 | 12.1001 | 13.9859 | 9.6001 | 17.9601 | 16.9901 | 14.7217 | 16.644 | 21.0283 | 16.3526 | 15.7758 | 13.7218 | 15.1655 | 16.8345 | 16.6935 | 17.1443 | 16.4174 | 16.4389 | 17.7115
2020-05-09 | 20:00 | 14.9426 | 12.5001 | 11.5001 | 15.1501 | 14.8001 | 12.8001 | 12.3001 | 14.2001 | 10.7001 | 13.6001 | 13.3001 | 12.5076 | 17.2834 | 12.0001 | 14.6584 | 13.3001 | 17.7001 | 12.6001 | 9.3001 | 11.7001 | 13.8959 | 17.0001 | 20.8901 | 10.8001 | 16.5001 | 12.4001 | 13.7001 | 12.2001 | 13.0001 | 10.2001 | 10.8001 | 10.5001 | 14.2001 | 14.8001 | 9.8001 | 15.0004 | 14.1418 | 15.2001 | 15.7001 | 14.7224 | 15.8001 | 15.1466 | 15.9001 | 14.4918 | 15.4849 | 10.4001 | 12.5001 | 13.9001 | 15.0001 | 13.2351 | 13.4001 | 11.7001 | 12.0001 | 11.1001 | 14.0151 | 10.1001 | 14.4659 | 15.1001 | 14.2451 | 16.8154 | 20.8494 | 15.3712 | 14.388 | 13.2113 | 14.6697 | 15.9561 | 15.7343 | 17.1744 | 14.821 | 15.2606 | 16.427
2020-05-09 | 21:00 | 13.5126 | 11.5001 | 10.9001 | 14.4584 | 14.4001 | 13.1001 | 11.2001 | 14.2001 | 10.0001 | 13.3001 | 12.7001 | 12.4893 | 16.4251 | 12.1001 | 14.0501 | 13.7001 | 16.9001 | 11.8001 | 9.3001 | 11.5076 | 13.5001 | 17.1001 | 18.5301 | 10.2001 | 15.8001 | 12.1001 | 12.8001 | 11.3001 | 12.5001 | 9.9001 | 10.1001 | 10.1001 | 12.9001 | 13.7001 | 9.8001 | 13.8393 | 13.3668 | 14.4001 | 11.4001 | 14.0968 | 14.6001 | 14.1699 | 14.3001 | 13.6168 | 14.3494 | 9.6001 | 12.4001 | 12.9001 | 13.9001 | 12.3776 | 12.7902 | 11.5076 | 11.0984 | 9.6001 | 13.9859 | 9.1001 | 13.7102 | 13.5287 | 13.8863 | 16.851 | 21.1762 | 15.0029 | 13.5793 | 13.1468 | 14.447 | 15.2772 | 14.923 | 17.195 | 14.1603 | 14.2136 | 15.2196
2020-05-09 | 22:00 | 12.5026 | 10.7001 | 10.1001 | 13.8918 | 14.4001 | 12.3001 | 10.5001 | 13.6001 | 11.1001 | 13.2001 | 12.5001 | 12.4843 | 16.0251 | 11.4001 | 13.4084 | 13.6001 | 15.9001 | 11.3001 | 9.1001 | 11.5226 | 13.4001 | 16.7001 | 17.1601 | 9.5001 | 14.1001 | 11.9001 | 12.6001 | 11.0001 | 12.3001 | 9.2001 | 10.1001 | 9.9001 | 12.3001 | 13.2001 | 9.8001 | 12.9178 | 12.8418 | 13.5001 | 9.2001 | 13.3639 | 13.6001 | 13.1506 | 13.2001 | 13.1084 | 13.4918 | 8.9001 | 12.6001 | 12.3001 | 13.2001 | 11.3876 | 12.7644 | 11.5226 | 10.7834 | 8.4251 | 13.8434 | 7.6001 | 12.9572 | 11.7801 | 12.4965 | 16.9362 | 21.1415 | 15.004 | 12.7254 | 12.7443 | 13.8842 | 14.6297 | 14.9467 | 17.2125 | 12.7128 | 14.1495 | 14.1907
2020-05-09 | 23:00 | 11.6201 | 10.6001 | 9.5001 | 12.4584 | 14.1001 | 11.6001 | 11.1001 | 13.2001 | 11.9001 | 13.1001 | 12.3001 | 12.2726 | 15.0251 | 9.6001 | 12.5418 | 13.3001 | 15.3001 | 10.3001 | 9.1001 | 11.2868 | 13.4001 | 16.7001 | 15.5501 | 9.0001 | 13.4001 | 10.9001 | 12.4001 | 10.2001 | 12.2001 | 9.0001 | 9.6001 | 9.4001 | 11.7001 | 12.9001 | 10.1001 | 12.8283 | 12.3501 | 12.9001 | 9.7001 | 12.5878 | 13.4001 | 12.6706 | 13.2001 | 12.1418 | 12.9811 | 8.1001 | 12.5001 | 12.1001 | 12.7001 | 10.7551 | 12.7852 | 11.2868 | 10.5393 | 8.1209 | 13.6968 | 6.5001 | 12.7929 | 10.2947 | 12.152 | 16.8606 | 20.8333 | 14.2634 | 11.7681 | 11.9761 | 13.4416 | 14.4901 | 14.5501 | 17.2143 | 12.0588 | 13.4004 | 13.4564
2020-05-10 | 0:00 | 11.1651 | 12.2001 | 9.1001 | 11.5584 | 13.2001 | 11.9001 | 11.2001 | 12.7001 | 11.9001 | 13.0001 | 12.3001 | 12.2426 | 13.9418 | 9.6001 | 11.2501 | 13.1001 | 15.0001 | 8.6001 | 9.1001 | 11.1184 | 13.4001 | 17.1001 | 14.2313 | 9.3001 | 13.7001 | 10.8001 | 11.6001 | 8.8001 | 11.9001 | 9.2001 | 8.2001 | 9.3001 | 12.1001 | 12.1001 | 10.3001 | 11.9821 | 11.4418 | 12.1001 | 10.5001 | 11.8856 | 12.9001 | 11.5384 | 11.3001 | 11.1584 | 11.7671 | 8.5001 | 12.5001 | 11.2001 | 11.7001 | 9.9426 | 12.696 | 11.1184 | 10.1909 | 7.4698 | 13.6201 | 4.7001 | 12.2087 | 10.3545 | 10.8982 | 16.8116 | 19.959 | 14.0012 | 11.6097 | 12.0421 | 13.5943 | 13.3534 | 13.7525 | 17.212 | 11.3107 | 13.0514 | 13.1276
2020-05-10 | 1:00 | 10.9276 | 12.8001 | 9.1001 | 11.0501 | 12.4001 | 12.0001 | 10.9001 | 12.7001 | 11.7001 | 12.9001 | 12.2001 | 12.0543 | 13.4168 | 9.1001 | 10.5001 | 13.0001 | 14.8001 | 8.3001 | 9.3001 | 11.0259 | 13.4001 | 17.4001 | 13.7833 | 9.2001 | 13.1001 | 10.9001 | 10.9001 | 8.7001 | 11.7001 | 9.3001 | 7.1001 | 9.7001 | 11.7001 | 11.5001 | 10.2001 | 9.3376 | 10.6751 | 11.8001 | 10.2001 | 10.8606 | 12.2001 | 9.2034 | 10.5001 | 10.6501 | 10.4426 | 8.0001 | 12.5001 | 10.4001 | 11.1234 | 9.5851 | 12.4969 | 11.0259 | 10.0851 | 9.0001 | 13.8368 | 3.2001 | 11.9839 | 10.1735 | 11.0187 | 16.8535 | 19.3893 | 13.717 | 11.3079 | 11.5099 | 13.1892 | 12.4929 | 13.2801 | 17.2289 | 11.1633 | 12.4889 | 12.7402
2020-05-10 | 2:00 | 10.9501 | 12.9001 | 9.0001 | 9.9168 | 12.1001 | 11.5001 | 11.0001 | 12.8001 | 11.2001 | 12.8001 | 12.2001 | 11.9584 | 12.9751 | 8.6001 | 9.8334 | 13.0001 | 13.8001 | 9.6001 | 9.6001 | 10.1284 | 13.7001 | 17.3001 | 13.5293 | 9.3001 | 12.5001 | 10.8001 | 9.3001 | 8.7001 | 12.1001 | 9.0001 | 7.8001 | 10.0001 | 11.8001 | 10.4001 | 10.4001 | 8.9856 | 10.8001 | 11.0001 | 8.2001 | 9.7798 | 12.0001 | 8.4008 | 9.7001 | 9.9751 | 9.0959 | 8.3001 | 12.4001 | 10.4613 | 11.1768 | 9.9101 | 12.3444 | 10.1284 | 10.0376 | 7.0001 | 13.8143 | 1.5001 | 11.227 | 9.2955 | 10.4742 | 16.9226 | 18.4684 | 13.0018 | 11.1426 | 11.3746 | 13.0323 | 12.7765 | 12.479 | 17.2119 | 9.9899 | 13.4904 | 12.98
2020-05-10 | 3:00 | 10.8651 | 12.9001 | 8.9001 | 9.4834 | 12.1001 | 12.2001 | 11.3001 | 12.7001 | 11.1001 | 12.7001 | 12.1001 | 11.7893 | 12.8668 | 8.7001 | 9.3168 | 12.7001 | 13.6001 | 10.4001 | 9.9001 | 9.0284 | 13.9001 | 16.3001 | 13.9401 | 8.6001 | 12.4001 | 10.6001 | 11.0001 | 8.3001 | 12.4001 | 9.1001 | 6.7001 | 9.9001 | 12.0001 | 9.6001 | 10.6001 | 8.1483 | 10.5584 | 10.2001 | 5.2001 | 8.9304 | 11.5001 | 8.0021 | 9.4001 | 9.3834 | 8.2462 | 9.1001 | 12.7001 | 10.3755 | 11.2284 | 9.2801 | 12.0094 | 9.0284 | 9.8984 | 7.2398 | 13.9443 | 2.1001 | 10.7521 | 9.5922 | 10.5195 | 16.9493 | 18.0341 | 13.0759 | 10.5835 | 11.5437 | 12.8347 | 12.5908 | 12.1388 | 17.1855 | 9.1661 | 11.5037 | 12.0766
2020-05-10 | 4:00 | 10.7151 | 12.8001 | 8.2001 | 9.4751 | 11.8001 | 12.2001 | 11.4001 | 13.2001 | 11.1001 | 12.6001 | 10.7001 | 11.4559 | 12.7001 | 8.4001 | 9.3168 | 11.8001 | 13.5001 | 11.1001 | 9.7001 | 9.9984 | 14.0001 | 16.1001 | 12.3601 | 8.7001 | 13.0001 | 10.6001 | 11.5001 | 8.3001 | 12.5001 | 8.4001 | 6.3001 | 9.2001 | 11.1001 | 9.9001 | 10.5001 | 8.1371 | 9.6418 | 10.0001 | 4.6001 | 7.9991 | 11.2001 | 8.3929 | 8.2001 | 9.2584 | 7.565 | 9.0001 | 13.2001 | 10.2463 | 11.1309 | 9.2101 | 11.9535 | 9.9984 | 9.3926 | 7.5921 | 13.9901 | 2.2001 | 10.0836 | 11.3518 | 10.1613 | 17.0227 | 17.5064 | 13.0018 | 10.4175 | 11.4109 | 12.6086 | 11.9958 | 11.9027 | 17.17 | 9.1337 | 11.8942 | 11.5875
2020-05-10 | 5:00 | 10.2251 | 12.8001 | 8.6001 | 9.7168 | 11.3001 | 12.4001 | 11.6001 | 13.5001 | 11.2001 | 12.7001 | 9.7001 | 11.1726 | 12.8834 | 10.4001 | 9.5918 | 10.9001 | 13.6001 | 11.5001 | 9.3001 | 10.2893 | 14.0001 | 16.1001 | 11.2701 | 8.9001 | 13.0001 | 10.6001 | 11.9001 | 8.7001 | 12.6001 | 8.0001 | 6.6001 | 9.1001 | 10.6001 | 10.4001 | 10.7001 | 7.5366 | 9.1501 | 9.8001 | 3.5001 | 7.0414 | 11.2001 | 7.0911 | 7.8001 | 9.0668 | 7.6646 | 9.0001 | 13.6001 | 9.9846 | 10.8793 | 9.4201 | 11.7427 | 10.2893 | 9.4451 | 7.0436 | 14.0368 | 4.1001 | 9.5118 | 11.9789 | 10.2534 | 16.812 | 17.3961 | 12.667 | 10.4535 | 11.3714 | 12.2872 | 11.3055 | 11.7076 | 17.1504 | 7.6291 | 11.2835 | 11.9596
2020-05-10 | 6:00 | 10.0251 | 11.7001 | 8.8001 | 10.0751 | 10.8001 | 13.0001 | 11.6001 | 13.2001 | 11.5001 | 12.7001 | 9.4001 | 10.9684 | 12.6501 | 10.6001 | 9.9334 | 10.8001 | 12.5001 | 11.8001 | 9.5001 | 10.3022 | 14.1001 | 16.1001 | 11.6401 | 9.2001 | 13.1001 | 10.5001 | 12.0001 | 9.4001 | 12.6001 | 8.0001 | 6.5001 | 9.2001 | 10.8001 | 10.8001 | 10.8001 | 7.5819 | 9.2918 | 10.2001 | 3.6001 | 6.9325 | 11.4001 | 7.04 | 7.9001 | 9.5084 | 7.3907 | 9.1001 | 14.0001 | 9.8021 | 10.7143 | 8.7976 | 11.6452 | 10.3022 | 9.3884 | 7.5001 | 14.0759 | 5.0001 | 8.7173 | 12.1381 | 10.5408 | 16.5129 | 17.658 | 11.1529 | 10.4748 | 11.2679 | 12.2995 | 11.1333 | 11.5753 | 17.1263 | 7.5186 | 12.317 | 11.5819
2020-05-10 | 7:00 | 9.4651 | 10.0001 | 9.6001 | 9.8084 | 10.5001 | 12.4001 | 11.6001 | 13.2001 | 11.6001 | 12.7001 | 9.4001 | 11.0793 | 12.0751 | 10.7001 | 9.5251 | 10.5001 | 13.1001 | 12.0001 | 10.0001 | 10.3663 | 14.1001 | 16.5001 | 11.8901 | 9.2001 | 14.1001 | 9.9001 | 12.0001 | 10.4001 | 12.7001 | 7.1001 | 7.4001 | 8.1001 | 10.8001 | 11.0001 | 10.9001 | 7.4672 | 9.0751 | 10.1001 | 4.6001 | 6.993 | 12.0001 | 7.2389 | 9.2001 | 10.0584 | 7.3987 | 9.6001 | 14.2001 | 9.9471 | 10.6209 | 8.1061 | 11.6885 | 10.3663 | 9.0418 | 7.4001 | 14.3409 | 6.0001 | 9.2765 | 12.5578 | 10.0003 | 16.0274 | 17.7945 | 11.0023 | 10.3198 | 11.234 | 12.3571 | 11.3842 | 11.4499 | 17.1093 | 9.1395 | 14.4844 | 11.3005
2020-05-10 | 8:00 | 9.1876 | 11.8001 | 13.1001 | 9.9834 | 10.5001 | 13.3001 | 11.7001 | 13.6001 | 12.0001 | 12.9001 | 11.8001 | 11.3484 | 12.0834 | 10.8001 | 9.5001 | 11.4001 | 13.1001 | 12.1001 | 10.6001 | 10.5355 | 14.2001 | 17.6001 | 12.3501 | 11.1001 | 16.2001 | 10.1001 | 12.0001 | 10.7001 | 12.9001 | 7.4001 | 11.6001 | 9.3001 | 11.1001 | 11.1001 | 10.7001 | 8.5361 | 8.9918 | 10.3001 | 6.5001 | 8.0899 | 14.3001 | 8.1825 | 12.6001 | 9.8834 | 8.4481 | 11.6001 | 14.4001 | 10.1001 | 10.7018 | 8.4076 | 12.0994 | 10.5355 | 8.4884 | 7.3001 | 14.4009 | 8.9001 | 11.0422 | 8.3943 | 10.7981 | 15.6997 | 18.7501 | 10.4359 | 10.9982 | 11.2531 | 12.2734 | 12.2088 | 11.5378 | 17.0913 | 9.9705 | 16.0779 | 10.666
2020-05-10 | 9:00 | 10.1226 | 14.5001 | 14.9001 | 10.3668 | 10.8001 | 13.9001 | 11.9001 | 13.8001 | 13.6001 | 13.5001 | 15.9001 | 11.5726 | 12.0918 | 11.3001 | 9.9334 | 14.0001 | 13.6001 | 12.7001 | 11.0001 | 10.5962 | 14.6001 | 21.4001 | 13.3383 | 15.9001 | 20.1001 | 11.5001 | 12.3001 | 11.4001 | 13.8001 | 11.2001 | 16.2001 | 13.9001 | 13.9001 | 11.1001 | 11.2001 | 12.5356 | 9.3584 | 10.8001 | 12.8001 | 12.3826 | 17.6001 | 12.8366 | 17.8001 | 9.8418 | 11.7309 | 13.2001 | 14.5001 | 10.5151 | 11.0001 | 8.4719 | 12.2693 | 10.5962 | 8.5468 | 9.2546 | 14.6359 | 11.0001 | 11.9263 | 8.7583 | 12.2142 | 15.2886 | 20.9393 | 11.0045 | 10.7249 | 11.4014 | 12.7011 | 12.9549 | 12.0135 | 17.0714 | 10.3403 | 16.5985 | 13.9372
2020-05-10 | 10:00 | 12.3026 | 17.4001 | 17.4001 | 11.4751 | 12.9001 | 13.8001 | 12.4001 | 15.1001 | 15.8001 | 16.3001 | 18.3001 | 11.8701 | 14.2251 | 14.3001 | 12.9012 | 16.3001 | 14.6226 | 14.6001 | 11.3001 | 10.9596 | 17.5001 | 26.4001 | 17.4436 | 17.3001 | 22.5001 | 13.4001 | 12.8001 | 12.4001 | 14.6001 | 13.2001 | 19.2001 | 15.7001 | 15.6001 | 11.3001 | 14.8001 | 17.4921 | 12.1501 | 11.2001 | 15.5001 | 16.6539 | 20.1001 | 16.4773 | 18.9001 | 12.4595 | 16.1289 | 12.1001 | 15.1001 | 11.8001 | 13.1001 | 12.1426 | 12.4484 | 10.9596 | 9.1759 | 13.7218 | 16.0609 | 14.7001 | 15.0878 | 12.2043 | 14.8619 | 15.3792 | 24.5625 | 12.9362 | 10.6603 | 11.538 | 15.294 | 14.2187 | 12.8971 | 17.0635 | 10.6738 | 19.8703 | 17.1722
2020-05-10 | 11:00 | 14.4426 | 19.7001 | 20.1001 | 13.8168 | 15.8001 | 14.3001 | 14.0001 | 16.1001 | 19.0001 | 20.0001 | 19.8001 | 12.2384 | 15.4751 | 16.4001 | 14.3593 | 19.0001 | 17.9184 | 17.1001 | 12.8001 | 11.7196 | 18.5001 | 28.2001 | 20.2236 | 18.7001 | 25.7001 | 14.6001 | 15.7001 | 13.5001 | 16.0001 | 14.0001 | 20.9001 | 15.5001 | 17.8001 | 11.6001 | 14.8001 | 20.3871 | 13.2418 | 11.9001 | 18.6001 | 19.6116 | 19.4001 | 19.2241 | 21.1001 | 14.476 | 19.2561 | 13.7001 | 15.5001 | 13.5001 | 13.9001 | 15.2551 | 12.5251 | 11.7196 | 10.9176 | 15.3334 | 17.6096 | 17.0001 | 17.3783 | 15.1401 | 15.807 | 16.5296 | 24.9729 | 16.4218 | 12.5521 | 12.0083 | 15.9995 | 14.8398 | 13.3202 | 16.8931 | 14.0957 | 21.9751 | 19.7656
2020-05-10 | 12:00 | 15.1126 | 21.3001 | 21.9001 | 15.9501 | 17.6001 | 14.9001 | 15.6001 | 17.1001 | 21.0001 | 21.0001 | 21.1001 | 12.6409 | 17.4584 | 17.8001 | 16.3516 | 20.6001 | 19.7309 | 18.7001 | 13.8001 | 12.742 | 18.9001 | 29.1001 | 21.3571 | 18.2001 | 26.4001 | 15.7001 | 17.6001 | 15.0001 | 17.6001 | 14.1001 | 20.4001 | 15.0001 | 19.7001 | 11.7001 | 14.9001 | 20.8934 | 14.5668 | 12.4001 | 21.5001 | 20.6039 | 21.4001 | 20.2579 | 22.2001 | 16.2683 | 20.1199 | 14.7001 | 16.0001 | 14.4001 | 14.9001 | 15.5351 | 13.5001 | 12.742 | 13.1676 | 16.1843 | 17.5559 | 16.9001 | 19.3869 | 17.6001 | 17.7533 | 17.5673 | 25.3027 | 19.6726 | 16.4517 | 12.3779 | 14.178 | 15.5914 | 14.4814 | 16.6197 | 16.6109 | 23.4886 | 20.9856
2020-05-10 | 13:00 | 16.7601 | 22.8001 | 23.1001 | 17.7334 | 17.1001 | 15.1001 | 17.6001 | 18.4001 | 22.1001 | 22.4001 | 22.0001 | 13.6544 | 18.9334 | 19.0001 | 17.7762 | 21.9001 | 20.0026 | 19.7001 | 14.2001 | 13.3368 | 19.5268 | 28.7001 | 21.6198 | 17.5001 | 26.4001 | 16.3001 | 18.8001 | 15.9001 | 19.2001 | 14.9001 | 21.6001 | 15.0001 | 20.5001 | 14.4351 | 15.7001 | 20.7093 | 15.8339 | 13.4393 | 23.1001 | 20.9303 | 22.3001 | 20.0576 | 24.6001 | 17.8679 | 19.9413 | 15.3001 | 16.3001 | 15.5001 | 15.5001 | 15.9426 | 14.8001 | 13.3368 | 15.1426 | 16.3601 | 17.8509 | 18.2001 | 21.0395 | 18.4901 | 17.3447 | 18.2496 | 25.2317 | 20.0998 | 18.1923 | 13.2012 | 17.0451 | 16.3134 | 14.9631 | 16.6874 | 17.8874 | 23.6394 | 21.8121
2020-05-10 | 14:00 | 18.2576 | 23.6001 | 23.2001 | 18.5501 | 18.1001 | 15.8001 | 18.4001 | 18.1001 | 22.6001 | 22.6001 | 22.7001 | 14.5951 | 20.2418 | 20.0001 | 18.7258 | 22.3001 | 20.8126 | 20.8001 | 14.5001 | 15.5001 | 22.1001 | 29.2001 | 21.7969 | 16.9001 | 25.5001 | 16.8001 | 20.4001 | 16.8001 | 20.3001 | 15.4001 | 21.7001 | 15.5001 | 21.7001 | 16.3634 | 15.4001 | 21.2469 | 16.8008 | 15.7009 | 24.3001 | 21.2206 | 22.7001 | 20.6383 | 25.1001 | 18.9508 | 20.0399 | 15.9001 | 16.6001 | 16.7143 | 16.5001 | 16.0126 | 16.2001 | 15.5001 | 15.2451 | 16.8701 | 19.3434 | 17.9001 | 22.8059 | 18.8068 | 18.2168 | 18.4918 | 25.2995 | 22.1939 | 18.6026 | 15.0663 | 17.9374 | 16.9939 | 16.5548 | 16.7909 | 19.0353 | 23.6829 | 22.6532
2020-05-10 | 15:00 | 17.5301 | 23.9001 | 23.2001 | 19.4334 | 16.5001 | 15.8001 | 17.6001 | 17.5001 | 22.9001 | 23.5001 | 23.5001 | 14.8218 | 21.0168 | 20.9001 | 19.6805 | 21.5001 | 21.1143 | 21.6001 | 13.7001 | 16.1001 | 23.3876 | 27.9001 | 22.0801 | 17.5001 | 24.1001 | 17.1001 | 21.4001 | 16.7001 | 21.0001 | 15.5001 | 20.9001 | 16.0001 | 22.4001 | 17.6009 | 14.5001 | 21.1121 | 17.7751 | 17.5159 | 24.5001 | 20.9204 | 23.2001 | 20.3678 | 24.2001 | 19.8255 | 19.9548 | 16.1001 | 15.1001 | 17.8001 | 17.5001 | 16.7751 | 16.1001 | 16.1001 | 14.7543 | 16.9993 | 21.152 | 16.9001 | 24.1017 | 19.3098 | 19.0852 | 18.037 | 25.072 | 23.0788 | 19.3927 | 15.28 | 19.6949 | 18.2187 | 17.7426 | 16.8228 | 19.7899 | 22.5275 | 23.5585
2020-05-10 | 16:00 | 17.8734 | 23.2001 | 22.4001 | 19.8501 | 15.7001 | 13.6001 | 17.0001 | 16.0001 | 22.1001 | 21.4001 | 23.1001 | 15.6818 | 21.3834 | 20.3001 | 20.2251 | 21.1001 | 21.2476 | 21.9001 | 12.6001 | 16.4001 | 23.3034 | 26.0001 | 22.6268 | 15.3001 | 23.5001 | 17.1001 | 21.6001 | 16.4001 | 20.7001 | 15.3001 | 19.0001 | 15.4001 | 22.9001 | 18.4659 | 13.8001 | 20.3411 | 18.3834 | 18.1759 | 23.6001 | 20.5311 | 23.0001 | 19.8656 | 22.9001 | 19.8834 | 19.3154 | 15.9001 | 13.7001 | 17.9001 | 17.9001 | 16.5851 | 15.9001 | 16.4001 | 15.1001 | 17.0793 | 20.431 | 15.7001 | 24.3725 | 19.614 | 19.6348 | 16.5151 | 24.2236 | 21.4004 | 19.841 | 16.4966 | 18.8157 | 18.2878 | 18.498 | 16.8617 | 20.4149 | 21.0963 | 23.353
2020-05-10 | 17:00 | 17.4201 | 21.0001 | 19.6001 | 19.6418 | 14.7001 | 14.0001 | 16.1001 | 14.9001 | 19.5001 | 19.5001 | 21.2001 | 15.6518 | 21.2001 | 18.7001 | 19.657 | 20.1001 | 21.2326 | 19.9001 | 11.5001 | 15.3001 | 19.0501 | 25.7001 | 23.0268 | 14.2001 | 23.2001 | 15.6001 | 19.1001 | 16.1001 | 19.7001 | 14.6001 | 17.7001 | 15.3001 | 22.3001 | 18.5851 | 12.6001 | 19.2711 | 18.4751 | 17.9851 | 20.8001 | 18.9543 | 19.4001 | 18.6734 | 20.0001 | 19.7987 | 18.4366 | 15.1001 | 12.4001 | 17.6001 | 18.0001 | 16.2651 | 15.6001 | 15.3001 | 15.9001 | 16.5268 | 19.711 | 14.4001 | 23.0233 | 19.1555 | 18.9362 | 15.5061 | 22.7761 | 20.3173 | 19.0658 | 17.0153 | 18.1341 | 18.1266 | 17.6756 | 16.9243 | 20.2576 | 20.1771 | 21.5765
2020-05-10 | 18:00 | 15.6101 | 17.6001 | 17.4001 | 18.0668 | 13.9001 | 13.8001 | 12.7001 | 13.0001 | 16.4001 | 16.7001 | 18.2001 | 13.8001 | 19.7334 | 13.9001 | 17.8066 | 17.7001 | 19.4101 | 15.9001 | 11.5001 | 14.1001 | 18.6626 | 24.8001 | 23.0184 | 11.4001 | 21.2001 | 14.4001 | 16.2001 | 14.5001 | 16.0001 | 13.6001 | 14.3001 | 14.7001 | 18.6001 | 17.5218 | 11.8001 | 17.5204 | 17.3418 | 16.1684 | 16.1001 | 17.0894 | 16.1001 | 17.0351 | 16.8001 | 17.8983 | 16.9339 | 12.1001 | 10.7001 | 17.1001 | 17.8001 | 15.1826 | 15.3001 | 14.1001 | 13.7001 | 15.5126 | 19.025 | 9.8001 | 20.9303 | 17.3193 | 17.8296 | 14.6928 | 22.3219 | 17.8718 | 21.9108 | 17.436 | 16.2165 | 17.712 | 16.9264 | 16.9658 | 18.673 | 19.5346 | 21.0586
2020-05-10 | 19:00 | 14.6526 | 16.3001 | 17.1001 | 15.6501 | 13.5001 | 13.7001 | 12.0001 | 12.5001 | 15.6001 | 15.3001 | 15.5001 | 13.1001 | 18.1418 | 14.1001 | 15.4365 | 16.3001 | 17.9045 | 15.1001 | 11.5001 | 13.3001 | 17.1626 | 21.6001 | 22.2651 | 10.3001 | 19.7001 | 11.9001 | 15.0001 | 13.2001 | 13.6001 | 13.1001 | 12.4001 | 13.7001 | 16.3001 | 15.2751 | 12.0001 | 14.9976 | 15.4918 | 14.6784 | 13.8001 | 14.8424 | 14.7001 | 14.7606 | 15.9001 | 15.3032 | 15.2408 | 10.4001 | 10.5001 | 15.4001 | 16.2001 | 13.8176 | 14.5001 | 13.3001 | 12.2693 | 14.7176 | 16.7301 | 8.4001 | 16.7864 | 14.2501 | 17.5314 | 13.6911 | 20.3293 | 16.4384 | 16.5861 | 16.5268 | 15.1655 | 16.8099 | 15.6863 | 17.0258 | 17.1456 | 19.419 | 20.8664
2020-05-10 | 20:00 | 14.0151 | 14.5001 | 16.7001 | 14.6584 | 13.0001 | 13.0001 | 11.6001 | 12.7001 | 14.1001 | 14.2001 | 14.1001 | 12.6976 | 17.1418 | 14.8001 | 14.3863 | 15.3001 | 16.4537 | 14.5001 | 11.5001 | 12.8001 | 16.4001 | 19.1001 | 18.8334 | 9.5001 | 17.6001 | 10.9001 | 13.0001 | 12.0001 | 13.3001 | 13.1001 | 10.6001 | 13.7001 | 15.1001 | 14.0901 | 12.1001 | 13.0109 | 13.7168 | 13.7001 | 13.9001 | 13.0334 | 13.5001 | 12.8641 | 13.8001 | 13.8613 | 13.2031 | 8.5001 | 9.9001 | 14.3001 | 15.2001 | 13.5476 | 14.3001 | 12.8001 | 12.3001 | 13.5384 | 16.9326 | 6.8001 | 15.8554 | 12.355 | 16.3462 | 12.8356 | 19.8219 | 16.0012 | 13.5048 | 13.4567 | 14.6697 | 15.98 | 14.9972 | 17.0883 | 14.6506 | 19.7243 | 20.2075
2020-05-10 | 21:00 | 13.5751 | 14.0001 | 16.7001 | 13.2584 | 12.7001 | 11.5001 | 12.0001 | 12.2001 | 13.1001 | 14.3001 | 13.7001 | 12.7009 | 16.1168 | 12.3001 | 13.7861 | 14.3001 | 15.7001 | 14.2001 | 11.0001 | 12.5001 | 16.7001 | 18.2001 | 17.0901 | 9.3001 | 17.6001 | 10.0001 | 13.1001 | 10.9001 | 13.4001 | 12.7001 | 9.6001 | 13.4001 | 13.9001 | 13.2001 | 11.7001 | 11.4023 | 12.2418 | 13.2001 | 12.7001 | 10.8056 | 11.8001 | 12.1529 | 11.6001 | 12.9695 | 11.5948 | 7.1001 | 9.6001 | 13.5001 | 14.1001 | 13.2601 | 14.2001 | 12.5001 | 11.8318 | 12.0001 | 16.6626 | 6.3001 | 15.6412 | 10.6301 | 15.8655 | 12.8004 | 19.4617 | 16.0034 | 12.5471 | 13.3447 | 14.447 | 15.4148 | 14.2413 | 17.1443 | 12.638 | 18.8545 | 19.1935
2020-05-10 | 22:00 | 13.0901 | 13.9001 | 16.8001 | 12.6834 | 12.0001 | 11.1001 | 12.5001 | 11.7001 | 12.9001 | 13.7001 | 13.8001 | 12.4001 | 15.0834 | 12.4001 | 12.6251 | 14.1001 | 15.2001 | 14.9001 | 11.1001 | 12.4809 | 15.4001 | 17.6001 | 15.7301 | 9.4001 | 16.4001 | 9.2001 | 13.2001 | 10.4001 | 13.3001 | 11.4001 | 9.2001 | 12.2001 | 13.0001 | 13.2001 | 11.5001 | 11.4713 | 11.6334 | 13.3001 | 12.2001 | 10.3586 | 11.1001 | 11.4509 | 11.4001 | 12.5334 | 11.8461 | 6.2001 | 8.8001 | 12.6001 | 13.1001 | 12.4126 | 14.1001 | 12.4809 | 11.7493 | 9.8001 | 15.2009 | 5.2001 | 15.7369 | 9.7432 | 15.454 | 11.6535 | 19.6307 | 16.0054 | 12.2436 | 13.1381 | 13.8842 | 14.6307 | 13.5266 | 17.1969 | 13.0165 | 19.3187 | 18.0489
2020-05-10 | 23:00 | 12.7901 | 13.9001 | 16.7001 | 12.7668 | 11.7001 | 11.4001 | 12.1001 | 11.5001 | 12.8001 | 13.5001 | 13.6001 | 11.9001 | 14.1834 | 12.5001 | 12.6918 | 14.0001 | 15.1001 | 14.8001 | 11.3001 | 12.5709 | 14.8001 | 16.6001 | 15.6201 | 9.3001 | 16.1001 | 8.8001 | 12.7001 | 11.3001 | 14.8001 | 10.3001 | 7.9001 | 10.0001 | 12.8001 | 12.7001 | 11.4001 | 10.6526 | 11.5584 | 12.9001 | 12.5001 | 10.8288 | 10.6001 | 10.6551 | 10.8001 | 12.4501 | 11.6459 | 6.0001 | 8.8001 | 12.9001 | 13.1001 | 11.6401 | 13.7001 | 12.5709 | 11.7134 | 9.9001 | 14.6809 | 5.6001 | 15.5559 | 9.2322 | 14.0027 | 10.9348 | 21.13 | 16.0001 | 12.0294 | 12.6211 | 13.4416 | 14.5331 | 12.5774 | 17.2316 | 12.7805 | 19.0635 | 15.9749
2020-05-11 | 0:00 | 11.9376 | 14.0001 | 16.6001 | 12.5168 | 11.7001 | 11.7001 | 12.1001 | 10.9001 | 12.8001 | 13.3001 | 13.5001 | 11.8001 | 14.1834 | 12.1001 | 12.1001 | 14.0001 | 14.7001 | 13.1001 | 11.6001 | 12.7118 | 14.8001 | 16.2001 | 14.8201 | 9.0001 | 15.4001 | 8.8001 | 12.5001 | 12.1001 | 14.1001 | 12.0001 | 6.8001 | 9.2001 | 12.7001 | 12.5001 | 11.2001 | 9.4703 | 11.4668 | 12.5001 | 13.0001 | 9.6856 | 10.5001 | 9.5678 | 9.2001 | 12.0751 | 9.8343 | 6.4001 | 8.8001 | 12.9001 | 13.1001 | 10.3726 | 13.4001 | 12.7118 | 11.6918 | 9.4001 | 14.9209 | 5.9001 | 15.5306 | 9.2905 | 14.0209 | 11.0479 | 19.2075 | 16.0034 | 11.6235 | 11.2376 | 13.5943 | 14.5001 | 12.479 | 17.2289 | 12.2909 | 18.391 | 15.6328
2020-05-11 | 1:00 | 11.1676 | 14.0001 | 16.6001 | 11.9751 | 10.9001 | 11.3001 | 12.5001 | 10.7001 | 12.7001 | 13.2001 | 13.7001 | 11.5984 | 13.8668 | 11.6001 | 11.5668 | 14.3001 | 14.4001 | 12.9001 | 11.7001 | 12.5276 | 14.8001 | 16.3001 | 10.9501 | 8.5001 | 15.5001 | 9.1001 | 12.5001 | 12.3001 | 13.8001 | 12.5001 | 6.5001 | 10.7001 | 12.7001 | 12.5001 | 11.2001 | 8.5051 | 11.1334 | 12.2001 | 13.0001 | 7.7968 | 9.8001 | 8.512 | 11.6001 | 11.4584 | 7.8346 | 5.3001 | 8.2001 | 12.4001 | 12.8001 | 9.6201 | 13.1001 | 12.5276 | 11.7101 | 9.5001 | 15.1018 | 3.2001 | 15.5201 | 9.6091 | 14.0927 | 12.3562 | 20.0941 | 15.6843 | 11.2028 | 9.5808 | 13.1892 | 14.0142 | 12.3135 | 17.2119 | 12.3983 | 17.8127 | 15.2319
2020-05-11 | 2:00 | 10.8376 | 14.1001 | 16.9001 | 11.4584 | 10.3001 | 11.3001 | 12.4001 | 10.2001 | 12.7001 | 12.9001 | 13.7001 | 11.5218 | 13.0584 | 11.5001 | 11.2834 | 14.5001 | 14.3001 | 12.6001 | 11.8001 | 11.7926 | 15.2001 | 16.0001 | 10.5801 | 7.7001 | 15.8001 | 9.7001 | 12.4001 | 12.3001 | 14.2001 | 12.8001 | 6.5001 | 12.0001 | 12.7001 | 12.3001 | 11.3001 | 7.233 | 9.8168 | 11.9001 | 18.4001 | 6.9307 | 7.8001 | 7.0291 | 8.2001 | 10.7834 | 6.9708 | 4.9001 | 7.4001 | 12.9001 | 12.6001 | 9.3801 | 12.0247 | 11.7926 | 11.5076 | 9.8001 | 16.4859 | 2.9001 | 15.3755 | 9.5348 | 14.2957 | 12.6097 | 20.3399 | 15.9154 | 10.7822 | 8.2452 | 13.0323 | 14.022 | 12.8223 | 17.1668 | 12.2136 | 17.2337 | 15.2743
2020-05-11 | 3:00 | 10.8751 | 14.2001 | 16.9001 | 11.3251 | 10.1001 | 11.2001 | 12.2001 | 10.4001 | 12.8001 | 12.4001 | 13.6001 | 11.4851 | 12.8501 | 11.5001 | 11.3584 | 14.4001 | 14.0001 | 12.7001 | 12.1001 | 11.5776 | 15.4001 | 15.8001 | 11.5401 | 7.6001 | 15.1001 | 10.0001 | 12.8001 | 12.2001 | 14.6001 | 12.3001 | 6.6001 | 13.6001 | 12.6001 | 12.2001 | 11.5001 | 6.9474 | 10.0251 | 11.5001 | 17.4001 | 6.0378 | 7.1001 | 6.483 | 8.4001 | 10.9168 | 7.166 | 5.2001 | 7.7001 | 12.8001 | 12.5001 | 9.4851 | 11.778 | 11.5776 | 11.4909 | 10.1001 | 17.2676 | 3.2001 | 15.0756 | 9.3018 | 14.8026 | 12.525 | 21.3406 | 15.0057 | 10.6381 | 8.4031 | 12.8347 | 14.0962 | 13.0786 | 17.1443 | 11.6235 | 16.8927 | 15.3001
2020-05-11 | 4:00 | 11.0726 | 14.1001 | 16.9001 | 11.0584 | 9.9001 | 11.1001 | 12.2001 | 10.5001 | 12.4001 | 12.5001 | 13.7001 | 11.3601 | 12.7001 | 11.4001 | 11.3418 | 14.6001 | 14.0001 | 13.4001 | 11.8001 | 11.5034 | 15.5001 | 15.7001 | 12.5801 | 7.3001 | 14.2001 | 10.3001 | 13.7001 | 11.9001 | 14.7001 | 12.3001 | 4.5001 | 13.1001 | 13.0001 | 13.3001 | 11.3001 | 6.11 | 9.8251 | 12.4001 | 16.7001 | 5.1124 | 7.0001 | 6.4604 | 11.5001 | 10.8168 | 5.6524 | 4.7001 | 7.7001 | 12.8001 | 12.7001 | 9.7001 | 12.1043 | 11.5034 | 11.1584 | 10.2001 | 16.9301 | 3.5001 | 14.5215 | 9.3769 | 14.667 | 12.3363 | 20.6778 | 15.0018 | 10.0392 | 7.7873 | 12.6086 | 13.9682 | 13.2455 | 17.1273 | 11.2423 | 17.0581 | 15.3679
2020-05-11 | 5:00 | 11.8051 | 14.4001 | 15.5001 | 10.6084 | 10.0001 | 11.3001 | 11.6001 | 10.5001 | 12.0001 | 12.6001 | 14.2001 | 11.2209 | 12.8418 | 11.4001 | 10.6584 | 14.9001 | 13.6001 | 13.9001 | 11.7001 | 11.8309 | 14.4001 | 15.2001 | 11.1601 | 7.4001 | 14.2001 | 10.5001 | 13.5001 | 12.0001 | 13.7001 | 12.1001 | 4.9001 | 12.7001 | 13.1001 | 13.6001 | 11.4001 | 5.8285 | 9.6251 | 12.3001 | 17.6001 | 5.1733 | 6.4001 | 5.4227 | 6.0001 | 10.3251 | 4.6466 | 3.8001 | 8.4001 | 12.6001 | 12.5001 | 10.3401 | 11.7861 | 11.8309 | 10.9001 | 10.4001 | 15.6893 | 2.3001 | 13.9436 | 9.5585 | 14.7762 | 11.8165 | 20.516 | 15.0045 | 10.7915 | 7.5507 | 12.2872 | 13.8501 | 13.5059 | 16.9646 | 11.4559 | 17.6144 | 15.3357
2020-05-11 | 6:00 | 11.9101 | 14.6001 | 15.6001 | 10.4084 | 10.0001 | 11.0001 | 11.0001 | 10.4001 | 11.8001 | 12.7001 | 14.1001 | 10.8176 | 12.7668 | 11.4001 | 10.0001 | 14.8001 | 13.9001 | 13.7001 | 12.2001 | 12.1834 | 14.3001 | 15.3001 | 11.2501 | 7.4001 | 14.2001 | 11.0001 | 15.4001 | 12.4001 | 12.8001 | 12.3001 | 4.4001 | 12.6001 | 12.9001 | 14.6001 | 11.7001 | 5.4698 | 10.1251 | 12.5001 | 16.9001 | 5.5244 | 6.4001 | 5.588 | 3.7001 | 10.1084 | 4.7226 | 4.2001 | 8.3001 | 12.7001 | 13.0001 | 11.1826 | 11.4978 | 12.1834 | 10.9034 | 10.3001 | 16.2626 | 2.0001 | 13.9496 | 9.2467 | 15.017 | 11.3897 | 20.0775 | 15.004 | 10.8649 | 7.8828 | 12.2995 | 13.8641 | 13.3721 | 17.1104 | 10.7444 | 18.0735 | 15.4051
2020-05-11 | 7:00 | 12.4826 | 14.6001 | 15.5001 | 10.4084 | 9.9001 | 10.8001 | 11.0001 | 10.6001 | 11.8001 | 12.5001 | 14.1001 | 10.5001 | 12.1668 | 10.8001 | 10.0334 | 14.7001 | 14.0001 | 12.5001 | 12.3001 | 12.4209 | 14.2001 | 15.3001 | 10.5401 | 7.9001 | 14.2001 | 11.8001 | 14.6001 | 12.3001 | 12.6001 | 12.3001 | 3.8001 | 12.7001 | 13.3001 | 13.9001 | 11.8001 | 4.8009 | 10.9418 | 13.7001 | 16.4001 | 4.6671 | 6.8001 | 4.6159 | 3.9001 | 9.8418 | 4.5836 | 5.4001 | 8.6001 | 13.1001 | 13.0001 | 12.1501 | 11.2544 | 12.4209 | 11.2193 | 10.8001 | 15.6668 | 1.2001 | 13.9379 | 8.6331 | 15.727 | 11.3229 | 20.0802 | 15.0001 | 10.8249 | 8.1976 | 12.3571 | 14.0707 | 13.3144 | 17.1104 | 10.6471 | 17.6694 | 15.4531
2020-05-11 | 8:00 | 12.8701 | 14.8001 | 16.1001 | 10.5501 | 10.1001 | 11.1001 | 11.2001 | 10.8001 | 11.8001 | 12.3001 | 14.2001 | 10.6693 | 12.3668 | 11.3001 | 10.7584 | 14.7001 | 14.1001 | 12.5001 | 12.4001 | 12.4426 | 14.2001 | 17.5001 | 9.3601 | 10.5001 | 15.4001 | 11.8001 | 12.7001 | 12.0001 | 12.6001 | 12.3001 | 8.1001 | 12.5001 | 13.2001 | 13.0001 | 12.2001 | 5.0049 | 9.6418 | 12.6001 | 18.7001 | 5.7655 | 12.7001 | 5.476 | 9.0001 | 10.2834 | 5.1401 | 9.7001 | 8.9001 | 13.6001 | 13.9001 | 12.4276 | 11.331 | 12.4426 | 11.1701 | 10.7001 | 14.4401 | 5.8001 | 13.8436 | 8.7817 | 15.9335 | 11.1346 | 20.6893 | 15.004 | 11.1099 | 10.7609 | 12.2734 | 14.356 | 13.3272 | 17.1104 | 10.3565 | 17.4044 | 15.6303
2020-05-11 | 9:00 | 13.0601 | 15.6001 | 18.0001 | 10.3751 | 10.6001 | 11.7001 | 12.1001 | 11.3001 | 14.2001 | 12.6001 | 17.7001 | 10.6001 | 12.2834 | 12.7001 | 10.7918 | 14.5001 | 14.1001 | 12.7001 | 13.3001 | 12.5801 | 14.2001 | 22.5001 | 10.4101 | 15.1001 | 19.9001 | 12.4001 | 12.7001 | 11.9001 | 12.5001 | 12.9001 | 12.7001 | 13.0001 | 15.2001 | 12.8001 | 12.7001 | 9.4222 | 10.0251 | 12.1001 | 21.3001 | 9.1886 | 14.7001 | 9.7017 | 14.4001 | 10.2251 | 8.4014 | 12.9001 | 10.1001 | 13.0001 | 13.6001 | 12.5726 | 11.6001 | 12.5801 | 11.5193 | 10.5319 | 14.4018 | 9.5001 | 14.543 | 11.526 | 16.5486 | 11.5186 | 20.7881 | 15.004 | 11.5837 | 11.9711 | 12.7011 | 13.9157 | 13.8908 | 17.1104 | 10.1718 | 18.4153 | 16.0671
2020-05-11 | 10:00 | 13.8501 | 20.2001 | 20.3001 | 12.5834 | 11.1001 | 12.2001 | 14.6001 | 11.7001 | 18.7001 | 17.5001 | 20.4001 | 12.4368 | 16.0001 | 15.8001 | 14.4918 | 18.1001 | 15.3659 | 15.8001 | 13.6001 | 12.9068 | 15.5001 | 25.1001 | 12.4101 | 17.6001 | 22.4001 | 14.0001 | 13.8001 | 12.8001 | 14.6001 | 13.9001 | 17.5001 | 15.0001 | 18.0001 | 13.7001 | 13.4001 | 13.2954 | 13.5334 | 12.0001 | 23.7001 | 15.5349 | 17.0001 | 13.4059 | 16.4001 | 14.0588 | 12.4636 | 13.8001 | 12.1001 | 13.1001 | 13.5001 | 13.4201 | 13.0001 | 12.9068 | 12.0418 | 18.8934 | 15.5877 | 12.5001 | 19.4808 | 16.6911 | 20.2777 | 11.8908 | 22.9916 | 16.2609 | 15.7172 | 12.8375 | 13.9186 | 13.9766 | 13.8051 | 17.1104 | 10.1745 | 19.1898 | 18.8368
2020-05-11 | 11:00 | 15.1276 | 23.9001 | 22.1001 | 15.7084 | 12.0001 | 12.3001 | 17.2001 | 13.1001 | 22.0001 | 21.3001 | 22.5001 | 14.4943 | 18.2418 | 18.9001 | 16.6584 | 21.5001 | 18.8809 | 18.7001 | 14.7001 | 13.4476 | 18.7784 | 26.8001 | 23.6697 | 17.3001 | 24.3001 | 14.9001 | 14.7001 | 14.2001 | 17.7001 | 15.3001 | 23.0001 | 15.8001 | 21.6001 | 14.3001 | 13.8001 | 18.38 | 16.0584 | 12.4001 | 26.1001 | 19.4078 | 18.6001 | 18.1783 | 18.3001 | 17.5005 | 16.8716 | 15.3001 | 13.6001 | 14.5001 | 14.2001 | 14.7476 | 14.1809 | 13.4476 | 12.8343 | 24.6384 | 19.5444 | 13.9001 | 23.559 | 17.7709 | 20.7987 | 12.4168 | 23.8442 | 17.6051 | 20.2486 | 13.7334 | 14.3329 | 15.1515 | 14.2709 | 17.1259 | 14.7574 | 19.5687 | 21.4664
2020-05-11 | 12:00 | 16.5226 | 26.1001 | 23.0001 | 18.4918 | 14.6001 | 12.8001 | 19.0001 | 14.2001 | 24.8001 | 24.4001 | 24.9001 | 15.7018 | 20.7168 | 21.6001 | 19.6418 | 23.9001 | 21.0659 | 21.4001 | 15.3001 | 14.7601 | 18.9193 | 28.0001 | 23.6697 | 17.3001 | 26.4001 | 16.6001 | 17.7001 | 13.9001 | 20.3001 | 16.7001 | 25.2001 | 17.4001 | 25.2001 | 15.8001 | 14.3001 | 22.8003 | 18.6334 | 13.1618 | 27.6001 | 23.0833 | 21.1001 | 22.6783 | 22.2001 | 19.9834 | 21.7498 | 16.8001 | 14.8001 | 15.0001 | 15.0001 | 16.1076 | 15.6318 | 14.7601 | 13.2443 | 27.1501 | 19.6544 | 15.5001 | 25.8108 | 20.6681 | 23.3348 | 13.3661 | 23.6864 | 18.0043 | 21.1438 | 14.8742 | 16.3797 | 15.5883 | 15.9317 | 17.1705 | 17.9866 | 21.8106 | 24.0828
2020-05-11 | 13:00 | 19.0351 | 28.1001 | 24.0001 | 20.4418 | 16.3001 | 12.3001 | 21.0001 | 15.4001 | 27.0001 | 27.0001 | 26.2001 | 16.5251 | 22.4584 | 23.5001 | 21.6987 | 27.0001 | 22.8143 | 23.9001 | 16.0001 | 15.4934 | 19.9751 | 28.0001 | 25.1064 | 17.1001 | 27.2001 | 19.4001 | 19.8001 | 14.4001 | 22.3001 | 17.3001 | 24.6001 | 18.1001 | 27.6001 | 16.3276 | 14.6001 | 24.7098 | 20.5502 | 15.0926 | 28.8001 | 24.1099 | 22.3001 | 23.5941 | 22.1001 | 22.0653 | 23.1106 | 17.7001 | 15.3001 | 14.7159 | 14.3001 | 17.1501 | 17.0309 | 15.4934 | 13.9518 | 26.3593 | 17.9386 | 17.4001 | 27.6274 | 23.173 | 24.9811 | 14.3038 | 25.1047 | 19.4104 | 22.2631 | 16.7101 | 18.7042 | 14.8935 | 16.8042 | 17.2458 | 20.3134 | 22.2241 | 26.3057
2020-05-11 | 14:00 | 20.0426 | 29.5001 | 25.2001 | 22.9751 | 17.0001 | 12.2001 | 22.6001 | 16.0001 | 28.5001 | 28.4001 | 25.7001 | 17.7659 | 24.4418 | 25.4001 | 23.5649 | 27.3001 | 24.1184 | 25.7001 | 15.6001 | 15.4693 | 22.2934 | 28.0001 | 25.5156 | 17.5001 | 25.9001 | 20.8001 | 20.5001 | 15.3001 | 24.1001 | 18.7001 | 23.5001 | 18.9001 | 29.5001 | 18.5609 | 15.0001 | 23.7754 | 22.4169 | 16.6834 | 29.8001 | 23.2593 | 23.8001 | 22.8483 | 22.9001 | 23.9817 | 22.4161 | 18.5001 | 15.9001 | 16.3984 | 16.7309 | 18.2076 | 17.7434 | 15.4693 | 14.1026 | 25.3551 | 21.0326 | 18.7001 | 29.3064 | 24.2689 | 25.4317 | 15.8964 | 24.1128 | 20.7359 | 22.4756 | 18.589 | 20.3 | 15.6947 | 17.5201 | 17.3135 | 22.8322 | 22.0801 | 27.765
2020-05-11 | 15:00 | 20.7526 | 29.9001 | 25.4001 | 24.2918 | 17.7001 | 12.4001 | 23.3001 | 16.5001 | 27.7001 | 28.7001 | 25.3001 | 17.9801 | 25.9251 | 26.2001 | 25.5896 | 26.0001 | 24.7001 | 26.8001 | 14.7001 | 15.7584 | 23.0526 | 27.7001 | 26.1276 | 16.6001 | 25.0001 | 21.3001 | 21.4001 | 16.6001 | 25.1001 | 18.9001 | 23.1001 | 19.0001 | 30.3001 | 18.9759 | 14.8001 | 23.1968 | 23.6918 | 18.1609 | 29.9001 | 22.4344 | 25.3001 | 22.3196 | 23.6001 | 25.3313 | 21.7659 | 19.3001 | 16.0001 | 17.4068 | 18.0368 | 19.1868 | 17.8959 | 15.7584 | 14.4851 | 25.3726 | 20.7409 | 17.5001 | 29.8146 | 24.3345 | 25.7445 | 16.5827 | 23.1984 | 20.1379 | 22.0737 | 18.9911 | 21.6987 | 17.279 | 18.3911 | 17.3642 | 24.6607 | 22.0432 | 28.6431
2020-05-11 | 16:00 | 20.8351 | 28.1001 | 25.1001 | 25.3501 | 17.9001 | 12.4001 | 23.2001 | 15.3001 | 25.3001 | 27.3001 | 24.3001 | 17.9818 | 27.1668 | 25.2001 | 26.5309 | 24.0001 | 24.5134 | 25.8001 | 14.1001 | 15.9043 | 23.9268 | 27.1001 | 26.4784 | 15.9001 | 25.5001 | 20.3001 | 21.1001 | 16.8001 | 24.4001 | 18.2001 | 22.9001 | 18.5001 | 30.3001 | 19.0501 | 13.8001 | 23.0514 | 23.9334 | 18.6451 | 28.8001 | 22.3718 | 26.9001 | 22.0464 | 23.9001 | 26.1334 | 21.5598 | 19.3001 | 15.2001 | 18.5401 | 19.0576 | 19.7051 | 18.1001 | 15.9043 | 14.9459 | 25.7851 | 21.7534 | 16.6001 | 29.394 | 24.3319 | 25.9483 | 17.0712 | 22.0946 | 20.7093 | 21.3966 | 18.9757 | 21.9377 | 18.3671 | 18.8736 | 17.4296 | 25.4086 | 21.0399 | 27.8696
2020-05-11 | 17:00 | 19.8876 | 24.8001 | 24.9001 | 24.9001 | 16.4001 | 12.4001 | 20.4001 | 14.1001 | 19.8001 | 23.4001 | 21.2001 | 17.2818 | 27.0751 | 22.7001 | 26.0056 | 22.7001 | 23.0409 | 23.3001 | 13.4001 | 15.2634 | 19.7951 | 24.9001 | 26.5126 | 14.8001 | 23.4001 | 17.1001 | 19.0001 | 15.8001 | 23.4001 | 17.2001 | 20.1001 | 17.8001 | 28.6001 | 18.9401 | 13.4001 | 22.4381 | 23.6501 | 18.2393 | 25.5001 | 21.5233 | 20.4001 | 21.6523 | 20.8001 | 25.4418 | 21.4624 | 18.8001 | 14.1001 | 18.2459 | 18.8426 | 19.1851 | 17.6001 | 15.2634 | 14.8176 | 24.7593 | 19.8608 | 15.1001 | 26.3857 | 23.4414 | 24.6781 | 17.6476 | 21.3449 | 20.4048 | 21.9078 | 18.0251 | 21.9911 | 18.2082 | 19.8185 | 17.5165 | 25.3038 | 20.3195 | 26.6561
2020-05-11 | 18:00 | 17.8201 | 19.4001 | 19.3001 | 22.0168 | 14.8001 | 12.2001 | 16.9001 | 13.0001 | 14.5001 | 19.2001 | 17.4001 | 16.4184 | 24.5334 | 19.1001 | 22.5552 | 18.4001 | 21.0059 | 14.7001 | 12.8001 | 14.3059 | 18.3209 | 21.8001 | 25.5756 | 12.0001 | 20.0001 | 14.5001 | 15.7001 | 12.8001 | 17.9001 | 14.1001 | 16.0001 | 14.9001 | 23.0001 | 17.6293 | 13.0001 | 20.9054 | 21.8834 | 16.7759 | 18.9001 | 20.1453 | 16.1001 | 20.1868 | 15.9001 | 22.9501 | 20.3394 | 14.5001 | 11.7001 | 16.7909 | 17.4526 | 17.8101 | 16.7001 | 14.3059 | 14.0534 | 22.4076 | 18.8058 | 10.5001 | 23.1501 | 20.8282 | 23.7579 | 16.5468 | 20.4553 | 19.1054 | 17.4221 | 17.9732 | 19.5265 | 17.1248 | 19.9009 | 17.5673 | 23.0691 | 20.8688 | 24.3675
2020-05-11 | 19:00 | 16.7426 | 15.2001 | 15.4001 | 17.4668 | 14.4001 | 11.9001 | 13.7001 | 12.6001 | 12.6001 | 14.9001 | 14.9001 | 16.0376 | 21.3251 | 17.2001 | 18.0668 | 14.9001 | 18.4038 | 11.7001 | 12.6001 | 13.5001 | 15.8009 | 18.8001 | 20.9101 | 10.8001 | 18.2001 | 13.0001 | 14.4001 | 12.7001 | 13.7001 | 13.8001 | 11.3001 | 14.4001 | 19.8001 | 14.7268 | 12.8001 | 16.9769 | 18.1751 | 14.1968 | 15.2001 | 17.4646 | 14.6001 | 17.1078 | 14.7001 | 19.0965 | 17.5656 | 10.2001 | 11.2001 | 13.4001 | 14.5359 | 16.5826 | 16.3059 | 13.5001 | 13.5084 | 18.5051 | 15.9446 | 8.0001 | 20.3101 | 18.0768 | 21.9561 | 16.1003 | 19.5514 | 17.9262 | 16.6785 | 17.4147 | 18.1607 | 16.5723 | 18.2716 | 17.6011 | 19.3404 | 19.5222 | 22.8544
2020-05-11 | 20:00 | 15.8601 | 14.0001 | 14.7001 | 15.1251 | 14.6001 | 11.9001 | 12.6001 | 12.6001 | 13.6001 | 12.9001 | 13.1001 | 15.7576 | 19.3584 | 13.8001 | 16.7501 | 13.9001 | 16.5505 | 11.8001 | 13.4001 | 13.3001 | 14.6393 | 16.6001 | 18.7201 | 10.1001 | 17.2001 | 13.0001 | 13.5001 | 13.6001 | 12.2001 | 13.7001 | 10.7001 | 14.7001 | 19.2001 | 13.1726 | 13.0001 | 14.4954 | 15.4584 | 12.8576 | 13.9001 | 14.9591 | 14.2001 | 14.9616 | 14.1001 | 16.7128 | 15.2926 | 8.4001 | 10.9001 | 13.2001 | 14.2001 | 15.8051 | 16.1444 | 13.3001 | 13.3459 | 14.1268 | 15.0587 | 6.6001 | 16.614 | 15.713 | 19.6186 | 14.7076 | 19.5159 | 17.0023 | 15.8522 | 16.5011 | 16.7281 | 14.9009 | 16.3206 | 17.6519 | 15.8813 | 19.0884 | 20.3944
2020-05-11 | 21:00 | 15.3326 | 13.3001 | 14.3001 | 13.5418 | 13.9001 | 11.9001 | 12.1001 | 12.3001 | 12.2001 | 12.0001 | 13.0001 | 15.4051 | 18.2541 | 10.0001 | 15.5084 | 13.6001 | 14.4111 | 11.7001 | 13.7001 | 13.2161 | 13.7068 | 15.9001 | 17.3301 | 9.6001 | 16.1001 | 13.0001 | 12.9001 | 13.5001 | 12.6001 | 14.0001 | 11.2001 | 14.8001 | 16.8001 | 11.6001 | 12.8001 | 12.7399 | 14.9668 | 12.1526 | 12.8001 | 12.5339 | 14.6001 | 13.0643 | 13.5001 | 14.2688 | 13.4741 | 7.4001 | 10.8001 | 13.5001 | 14.2001 | 15.1926 | 15.7418 | 13.2161 | 13.0709 | 11.7084 | 15.1154 | 4.8001 | 16.3824 | 12.9576 | 17.4577 | 13.8094 | 19.4365 | 16.8159 | 15.1087 | 15.8921 | 15.7695 | 14.1374 | 15.0836 | 17.6688 | 13.9732 | 19.5553 | 17.7095
2020-05-11 | 22:00 | 15.4351 | 13.0001 | 14.1001 | 11.9084 | 12.9001 | 12.2001 | 11.1001 | 12.2001 | 12.3001 | 11.6001 | 13.3001 | 15.0134 | 16.4501 | 10.0001 | 13.0751 | 14.0001 | 13.3286 | 11.3001 | 13.4001 | 13.2628 | 13.3001 | 16.2001 | 15.7601 | 9.5001 | 14.9001 | 12.8001 | 12.6001 | 13.1001 | 12.7001 | 13.6001 | 9.7001 | 14.6001 | 15.5001 | 12.1001 | 12.6001 | 11.8221 | 14.0168 | 11.1251 | 13.6001 | 11.6101 | 14.3001 | 11.6344 | 14.1001 | 12.4186 | 11.4686 | 6.7001 | 10.7001 | 13.2001 | 13.6001 | 15.2676 | 15.4801 | 13.2628 | 12.8593 | 10.1418 | 14.7087 | 3.6001 | 16.2363 | 11.9939 | 16.4938 | 13.8092 | 19.971 | 17.0062 | 14.8608 | 15.5706 | 14.8608 | 13.9898 | 14.264 | 17.7196 | 11.7468 | 19.3334 | 17.0261
2020-05-11 | 23:00 | 15.3601 | 13.2001 | 14.3001 | 10.9834 | 13.4001 | 12.4001 | 10.8001 | 12.7001 | 11.3001 | 11.5001 | 13.6001 | 14.6909 | 15.5108 | 10.0001 | 12.1684 | 14.1001 | 13.0001 | 11.0001 | 12.7001 | 13.5001 | 13.1001 | 16.6001 | 14.4901 | 9.8001 | 14.1001 | 12.7001 | 13.6001 | 12.6001 | 12.3001 | 13.5001 | 9.6001 | 14.3001 | 15.3001 | 12.7001 | 12.5001 | 11.1861 | 14.1168 | 11.3001 | 17.7001 | 11.4944 | 13.5001 | 11.4398 | 10.3001 | 11.0934 | 11.6234 | 6.1001 | 10.6001 | 13.7001 | 13.7001 | 15.1076 | 15.2301 | 13.5001 | 13.1734 | 9.6001 | 13.6636 | 2.4001 | 16.2686 | 9.7254 | 15.2888 | 13.1011 | 20.6331 | 17.0023 | 14.6129 | 15.4184 | 14.3649 | 14.2712 | 13.9994 | 17.7365 | 9.8489 | 18.9932 | 17.1862
2020-05-12 | 0:00 | 15.2576 | 13.1001 | 14.4001 | 9.7584 | 12.9001 | 12.3001 | 10.6001 | 12.3001 | 11.1001 | 11.3001 | 13.8001 | 14.6093 | 15.0251 | 9.7001 | 11.3932 | 14.0001 | 12.9001 | 10.7001 | 13.5001 | 14.0001 | 13.0001 | 16.7001 | 13.0601 | 9.6001 | 14.8001 | 12.8001 | 13.4001 | 12.0001 | 12.4001 | 13.6001 | 8.5001 | 14.4001 | 15.0001 | 13.1001 | 12.5001 | 10.1944 | 12.8418 | 11.4001 | 20.3001 | 8.8961 | 12.7001 | 9.4791 | 6.6001 | 10.2098 | 9.3093 | 5.8001 | 10.3001 | 13.6001 | 14.3001 | 14.9401 | 14.8018 | 14.0001 | 13.0743 | 9.7001 | 13.0819 | 3.5001 | 16.518 | 9.5534 | 14.9992 | 12.5141 | 20.8255 | 17.0562 | 14.2825 | 15.1307 | 13.8927 | 14.3117 | 13.7854 | 17.7872 | 10.7861 | 19.6505 | 16.9195
2020-05-12 | 1:00 | 15.1326 | 13.3001 | 14.3001 | 9.7501 | 13.0001 | 12.2001 | 10.6001 | 12.0001 | 10.6001 | 11.3001 | 14.0001 | 13.4484 | 14.3251 | 9.6001 | 10.1334 | 14.2001 | 13.5001 | 10.6001 | 13.5001 | 13.4977 | 12.8001 | 16.9001 | 12.3501 | 9.5001 | 14.3001 | 13.1001 | 14.0001 | 12.3001 | 12.2001 | 12.4001 | 8.0001 | 13.9001 | 13.7001 | 12.4001 | 12.9001 | 9.5643 | 11.3001 | 11.2001 | 21.1001 | 8.6801 | 12.1001 | 9.5094 | 5.1001 | 9.993 | 8.0816 | 5.1001 | 10.2001 | 13.3001 | 14.1001 | 14.9101 | 14.9001 | 13.4977 | 12.6484 | 9.6001 | 13.2719 | 3.9001 | 16.4225 | 9.2088 | 14.6768 | 12.396 | 20.3433 | 17.0182 | 14.1172 | 14.8769 | 13.5399 | 14.1932 | 13.6592 | 17.7703 | 10.7628 | 19.267 | 16.7843
2020-05-12 | 2:00 | 15.0626 | 13.6001 | 14.7001 | 9.6092 | 12.8001 | 12.9001 | 10.9001 | 11.8001 | 9.9001 | 11.6001 | 13.9001 | 13.5001 | 13.3001 | 9.3001 | 9.7584 | 14.0001 | 13.9001 | 10.6001 | 13.0001 | 13.286 | 12.7001 | 16.1001 | 11.7901 | 8.7001 | 14.0001 | 13.1001 | 13.2001 | 12.3001 | 11.6001 | 12.7001 | 7.4001 | 13.6001 | 13.3001 | 13.5001 | 13.0001 | 8.3504 | 11.6334 | 11.7001 | 20.2001 | 8.9303 | 11.3001 | 8.6926 | 4.1001 | 9.4845 | 6.8879 | 5.3001 | 10.9001 | 13.2001 | 13.4001 | 14.8776 | 15.2001 | 13.286 | 12.9343 | 9.4001 | 13.3269 | 4.9001 | 16.2355 | 8.9523 | 14.5401 | 11.631 | 19.8064 | 16.7601 | 13.7041 | 14.5687 | 13.5555 | 14.0986 | 13.3103 | 17.7872 | 10.3097 | 18.3285 | 16.9631
2020-05-12 | 3:00 | 14.7851 | 13.3001 | 15.2001 | 9.8334 | 12.5001 | 12.6001 | 11.4001 | 11.8001 | 9.8001 | 11.5001 | 13.3001 | 13.5001 | 12.8418 | 9.2001 | 9.676 | 14.1001 | 13.6001 | 10.2001 | 12.4001 | 13.316 | 12.6001 | 15.7001 | 11.2701 | 8.4001 | 14.2001 | 12.6001 | 14.1001 | 11.9001 | 10.7001 | 12.9001 | 5.9001 | 13.9001 | 11.9001 | 13.3001 | 12.9001 | 6.8856 | 10.1668 | 12.0001 | 11.7001 | 6.1858 | 10.8001 | 6.7715 | 3.0001 | 9.276 | 6.0178 | 5.0001 | 10.9001 | 12.5001 | 13.0001 | 14.6676 | 14.9001 | 13.316 | 13.1093 | 9.2001 | 13.3027 | 4.0001 | 15.7937 | 9.7689 | 14.7256 | 12.8067 | 19.8857 | 17.0034 | 13.5388 | 14.4131 | 13.4765 | 13.8828 | 13.4512 | 17.7872 | 10.8976 | 18.0649 | 16.8458
2020-05-12 | 4:00 | 14.5726 | 13.3001 | 14.9001 | 9.6675 | 12.2001 | 12.8001 | 11.9001 | 11.6001 | 10.1001 | 11.4001 | 13.1001 | 13.4001 | 12.3751 | 9.3001 | 10.0425 | 14.4001 | 13.0001 | 10.2001 | 12.0001 | 13.5044 | 12.6001 | 15.4001 | 11.9701 | 8.0001 | 14.0001 | 12.8001 | 12.6001 | 11.5001 | 9.8001 | 12.9001 | 7.1001 | 13.9001 | 12.3001 | 12.3001 | 12.3001 | 7.4101 | 9.5341 | 12.6001 | 8.5001 | 8.2982 | 9.1001 | 7.7954 | 3.0001 | 9.3675 | 5.7703 | 4.4001 | 10.4001 | 12.5001 | 12.0001 | 14.3526 | 14.8001 | 13.5044 | 12.8384 | 9.0001 | 13.6635 | 4.4001 | 15.4813 | 8.8944 | 15.2101 | 13.7697 | 20.1297 | 17.0029 | 13.291 | 14.6425 | 13.2063 | 13.0866 | 13.5491 | 17.7872 | 12.8229 | 18.1449 | 16.4432
2020-05-12 | 5:00 | 14.8026 | 13.0001 | 14.6001 | 9.4756 | 12.9001 | 13.0001 | 12.4001 | 11.7001 | 10.2001 | 11.3001 | 13.1001 | 13.3001 | 12.6418 | 9.2001 | 10.1506 | 14.1001 | 12.6001 | 10.3001 | 12.0001 | 13.4144 | 12.7001 | 15.1001 | 10.9901 | 7.8001 | 13.4001 | 12.8001 | 11.4001 | 12.0001 | 9.7001 | 12.2001 | 6.1001 | 13.4001 | 11.8001 | 11.8001 | 11.8001 | 6.9156 | 9.6589 | 11.8001 | 4.7001 | 6.4166 | 7.7001 | 6.8486 | 2.5001 | 9.9423 | 5.3216 | 3.9001 | 10.4001 | 12.3001 | 11.3001 | 14.6826 | 14.8001 | 13.4144 | 12.6993 | 9.2001 | 13.5402 | 3.8001 | 15.1958 | 9.669 | 15.4701 | 13.7697 | 20.7493 | 17.1215 | 13.2084 | 14.4556 | 13.0422 | 12.8945 | 13.2426 | 17.7872 | 13.017 | 18.1901 | 16.2272
2020-05-12 | 6:00 | 14.6726 | 12.0001 | 14.6001 | 10.3668 | 13.0001 | 12.2001 | 12.2001 | 11.5001 | 10.2001 | 11.3001 | 13.3001 | 13.5001 | 12.0918 | 8.7001 | 10.3254 | 13.6001 | 12.9001 | 9.9001 | 11.9001 | 13.3468 | 12.5001 | 15.2001 | 10.9101 | 7.8001 | 13.6001 | 12.8001 | 11.1001 | 12.0001 | 9.7001 | 12.4001 | 5.8001 | 12.6001 | 10.1001 | 11.3001 | 11.6001 | 6.5442 | 9.9504 | 11.3001 | 3.0001 | 6.0636 | 7.9001 | 6.5776 | 1.5001 | 10.0171 | 4.9957 | 3.3001 | 10.4001 | 12.1001 | 11.3001 | 14.5651 | 14.7001 | 13.3468 | 13.0559 | 8.7001 | 13.826 | 2.7001 | 15.193 | 10.611 | 16.0101 | 13.7697 | 20.9189 | 18.0015 | 13.3736 | 14.4194 | 12.8334 | 12.8463 | 13.1475 | 17.8042 | 13.1212 | 17.711 | 15.7327
2020-05-12 | 7:00 | 14.1601 | 12.6001 | 14.2001 | 10.6918 | 13.4001 | 12.1001 | 11.6001 | 12.5001 | 10.3001 | 11.3001 | 13.0001 | 13.3001 | 12.4751 | 8.9001 | 9.6836 | 13.5001 | 12.9001 | 9.2001 | 11.9001 | 13.2259 | 12.6001 | 15.3001 | 11.7001 | 8.0001 | 13.0001 | 12.0001 | 10.9001 | 12.0001 | 9.2001 | 12.8001 | 4.9001 | 11.9001 | 9.7001 | 11.0001 | 11.0001 | 6.5599 | 9.3586 | 10.9001 | 2.1001 | 5.651 | 8.3001 | 6.3315 | 2.2001 | 9.4086 | 5.367 | 4.0001 | 9.7001 | 12.5001 | 11.7001 | 13.9526 | 14.7001 | 13.2259 | 13.4118 | 8.6001 | 14.3352 | 3.7001 | 15.1608 | 11.7393 | 14.5901 | 13.7697 | 21.1369 | 17.9912 | 12.8237 | 14.274 | 12.7953 | 13.0477 | 13.1642 | 17.821 | 11.8547 | 18.0403 | 15.5434
2020-05-12 | 8:00 | 13.5726 | 12.0001 | 14.3001 | 10.8834 | 13.4001 | 12.6001 | 11.2001 | 13.1001 | 10.6001 | 11.4001 | 12.5001 | 13.2001 | 12.8751 | 8.8001 | 9.9668 | 13.2001 | 13.2001 | 9.9001 | 11.8001 | 13.4384 | 12.8001 | 19.5001 | 11.3101 | 10.1001 | 16.7001 | 11.8001 | 11.4001 | 12.5001 | 9.2001 | 12.6001 | 8.8001 | 13.0001 | 9.9001 | 10.7001 | 11.3001 | 6.0878 | 9.8334 | 11.0001 | 5.9001 | 5.3734 | 13.1001 | 5.7097 | 10.0001 | 9.4918 | 5.9473 | 9.7001 | 9.9001 | 12.4001 | 12.1001 | 13.2876 | 14.6001 | 13.4384 | 13.3384 | 8.7001 | 13.7626 | 6.5001 | 15.1684 | 11.3255 | 14.3956 | 13.7697 | 20.8425 | 18.0007 | 12.2871 | 14.1528 | 12.8443 | 13.5686 | 13.3262 | 17.8041 | 11.3222 | 18.6474 | 15.2867
2020-05-12 | 9:00 | 13.9401 | 12.1001 | 18.3001 | 10.5584 | 14.2001 | 13.4001 | 13.8001 | 13.5001 | 11.2001 | 13.0001 | 13.3001 | 13.3001 | 13.7168 | 16.3001 | 10.6786 | 13.2001 | 13.2001 | 11.8001 | 11.9001 | 13.6854 | 13.2001 | 24.6001 | 14.2183 | 14.8001 | 21.5001 | 13.3001 | 13.6001 | 14.7001 | 11.4001 | 12.5001 | 13.7001 | 13.4001 | 12.8001 | 10.1001 | 11.7001 | 9.8216 | 11.8584 | 11.7001 | 15.6001 | 8.6852 | 16.2001 | 9.1624 | 14.4001 | 10.9203 | 8.8236 | 14.8001 | 11.3001 | 13.5001 | 14.2001 | 13.6876 | 14.9001 | 13.6854 | 13.7509 | 10.406 | 14.2024 | 8.9001 | 16.0836 | 14.0018 | 15.2854 | 13.7697 | 21.3724 | 18.0045 | 12.2624 | 13.8304 | 12.8503 | 14.2525 | 13.0532 | 17.7872 | 11.2384 | 19.3459 | 15.7914
2020-05-12 | 10:00 | 14.3926 | 13.2001 | 20.5001 | 13.9418 | 14.8001 | 14.1001 | 15.8001 | 13.8001 | 14.7001 | 15.3001 | 16.6001 | 13.3001 | 19.0501 | 20.3001 | 15.6501 | 14.5001 | 20.1301 | 16.2001 | 11.4001 | 14.0001 | 14.2001 | 26.5001 | 20.6413 | 17.7001 | 23.5001 | 15.8001 | 16.6001 | 18.8001 | 13.9001 | 14.5001 | 18.8001 | 14.8001 | 14.7001 | 13.0001 | 11.9001 | 13.8861 | 17.2834 | 14.1001 | 20.3001 | 14.4116 | 17.6001 | 14.0971 | 17.2001 | 16.6418 | 12.7953 | 15.0001 | 12.8001 | 15.5001 | 15.7001 | 14.3026 | 15.0001 | 14.0001 | 13.7343 | 14.8243 | 15.1848 | 10.6001 | 17.1368 | 18.2288 | 16.6984 | 13.7697 | 21.3939 | 18.5629 | 15.7646 | 14.1339 | 13.2964 | 14.9291 | 13.7082 | 17.7872 | 12.1765 | 20.1048 | 17.3374
2020-05-12 | 11:00 | 15.3926 | 15.2001 | 23.0001 | 16.9084 | 16.2001 | 15.1001 | 17.6001 | 15.4001 | 17.6001 | 18.0001 | 18.6001 | 15.0496 | 21.2751 | 22.2001 | 20.0334 | 16.5001 | 24.4893 | 19.5001 | 11.9001 | 15.6001 | 15.8984 | 27.7001 | 23.8734 | 18.6001 | 25.4001 | 16.7001 | 19.0001 | 20.0001 | 17.7001 | 16.2001 | 23.3001 | 16.2001 | 17.8001 | 14.9001 | 12.6001 | 18.7818 | 21.5001 | 16.4001 | 24.3001 | 19.5438 | 20.3001 | 19.6159 | 19.5001 | 21.248 | 17.6386 | 17.3001 | 14.6001 | 18.1001 | 17.3001 | 15.6326 | 15.2894 | 15.6001 | 15.1001 | 22.0326 | 16.6829 | 12.3001 | 17.8924 | 19.8459 | 19.8201 | 13.7697 | 20.3712 | 24.0101 | 19.5584 | 14.0467 | 15.7242 | 16.5108 | 16.0635 | 17.8041 | 16.7422 | 20.7332 | 18.9391
2020-05-12 | 12:00 | 16.6076 | 17.3001 | 23.3001 | 20.4084 | 16.6001 | 15.6001 | 17.9001 | 15.8001 | 20.2001 | 20.4001 | 20.9001 | 16.5451 | 23.4251 | 23.8001 | 21.6501 | 19.2001 | 25.9001 | 20.2001 | 12.3001 | 16.6001 | 17.6001 | 28.7001 | 24.9478 | 17.7001 | 27.2001 | 18.3001 | 20.6001 | 20.1001 | 19.4001 | 16.6001 | 23.9001 | 17.3001 | 21.1001 | 17.1426 | 13.4001 | 22.9698 | 22.2001 | 17.3001 | 26.9001 | 22.8508 | 22.1001 | 22.2801 | 21.6001 | 22.2834 | 22.2879 | 16.9001 | 16.2001 | 20.1001 | 18.5001 | 16.8601 | 16.352 | 16.6001 | 15.5001 | 21.8743 | 18.7011 | 16.1001 | 22.7401 | 22.8499 | 20.4601 | 13.7697 | 21.3712 | 22.1687 | 21.122 | 15.2798 | 17.8135 | 18.0672 | 18.2037 | 17.8042 | 22.1821 | 21.5476 | 22.0929
2020-05-12 | 13:00 | 18.3876 | 19.7001 | 22.9001 | 22.8334 | 16.2001 | 15.5001 | 19.4001 | 17.2001 | 21.8001 | 22.1001 | 23.0001 | 16.9234 | 24.7251 | 24.8001 | 23.1723 | 21.3001 | 26.9068 | 22.2001 | 13.3001 | 16.5001 | 20.6001 | 29.7001 | 25.4474 | 17.5001 | 29.4001 | 20.1001 | 21.7001 | 20.5001 | 21.3001 | 17.4001 | 23.2001 | 17.8001 | 23.4001 | 19.5784 | 12.7001 | 22.8986 | 22.5668 | 19.0826 | 28.0001 | 22.7903 | 23.9001 | 22.2333 | 23.3001 | 23.3223 | 21.6154 | 18.0001 | 17.9001 | 20.5001 | 20.2001 | 17.6251 | 17.1028 | 16.5001 | 15.7001 | 22.6193 | 19.1561 | 17.6001 | 25.0301 | 25.0836 | 22.7701 | 15.5338 | 21.7107 | 22.4612 | 22.8967 | 17.2119 | 18.7605 | 19.3908 | 19.0994 | 17.838 | 23.858 | 21.8687 | 23.9792
2020-05-12 | 14:00 | 20.1476 | 21.8001 | 23.3001 | 23.8584 | 17.2001 | 16.0001 | 20.6001 | 17.6001 | 22.4001 | 23.7001 | 23.0001 | 17.0826 | 25.6251 | 24.7001 | 23.8552 | 22.4001 | 26.5351 | 23.3001 | 13.2001 | 15.2001 | 21.3001 | 28.6001 | 25.9429 | 18.3001 | 29.2001 | 21.0001 | 21.8001 | 20.6001 | 22.5001 | 17.8001 | 23.1001 | 18.7001 | 25.6001 | 21.3943 | 13.9001 | 23.0516 | 22.8819 | 21.3276 | 28.6001 | 22.2924 | 25.3001 | 22.1163 | 25.0001 | 24.3885 | 21.7183 | 18.4001 | 18.0001 | 21.9001 | 20.8001 | 17.9826 | 17.5001 | 15.2001 | 16.9959 | 23.6234 | 20.5728 | 20.5001 | 26.9501 | 26.4157 | 23.3701 | 17.0689 | 21.8092 | 24.6226 | 22.9529 | 18.188 | 20.2702 | 20.3294 | 19.9138 | 17.8718 | 25.8058 | 21.6859 | 25.0402
2020-05-12 | 15:00 | 21.0401 | 22.0001 | 22.7001 | 24.0501 | 16.8001 | 15.7001 | 21.1001 | 17.1001 | 22.3001 | 24.6001 | 22.4001 | 16.2568 | 26.1168 | 24.1001 | 24.5216 | 22.5001 | 26.1909 | 22.9001 | 12.5001 | 15.5053 | 21.5001 | 27.0001 | 26.3931 | 18.9001 | 26.1001 | 21.1001 | 21.5001 | 20.9001 | 22.9001 | 18.3001 | 22.5001 | 19.0001 | 26.4001 | 21.9026 | 13.2001 | 22.9196 | 22.8584 | 22.3968 | 28.2001 | 22.4239 | 27.4001 | 22.0339 | 25.4001 | 24.4549 | 21.7111 | 19.7001 | 18.3001 | 21.2001 | 20.5001 | 19.0151 | 17.8001 | 15.5053 | 16.7509 | 22.4468 | 20.2845 | 20.1001 | 28.0601 | 26.6846 | 23.9901 | 18.457 | 21.0564 | 23.0259 | 22.6548 | 19.1308 | 20.7311 | 20.5575 | 20.6473 | 17.9057 | 26.697 | 20.9939 | 25.4501
2020-05-12 | 16:00 | 21.2551 | 20.5001 | 21.8001 | 23.2251 | 16.9001 | 15.3001 | 18.5001 | 16.0001 | 21.0001 | 23.5001 | 20.8001 | 17.3559 | 25.5045 | 21.8001 | 23.7962 | 21.4001 | 24.7018 | 22.7001 | 12.4001 | 15.7603 | 22.3768 | 26.6001 | 26.7029 | 18.4001 | 23.6001 | 19.6001 | 21.2001 | 20.7001 | 23.0001 | 18.5001 | 22.0001 | 19.0001 | 26.2001 | 21.1176 | 12.0001 | 22.7146 | 22.4251 | 21.9993 | 27.1001 | 22.1263 | 25.2001 | 21.7073 | 25.1001 | 23.7378 | 21.7988 | 19.7001 | 16.6001 | 22.2334 | 20.4401 | 19.7001 | 18.3001 | 15.7603 | 17.1043 | 22.2409 | 20.6626 | 19.6001 | 29.0701 | 25.1348 | 23.9901 | 19.2846 | 21.4076 | 21.4054 | 21.5723 | 19.3056 | 20.8102 | 20.5257 | 20.7863 | 17.9903 | 26.557 | 20.5971 | 25.5501
2020-05-12 | 17:00 | 20.2201 | 17.7001 | 20.4001 | 22.1418 | 16.6001 | 14.2001 | 16.4001 | 15.2001 | 18.3001 | 21.1001 | 18.9001 | 16.4034 | 22.4374 | 19.7001 | 22.0958 | 19.3001 | 22.8476 | 20.6001 | 12.2001 | 15.0928 | 20.3001 | 25.0001 | 26.8003 | 14.5001 | 22.2001 | 18.0001 | 18.7001 | 19.4001 | 21.8001 | 17.8001 | 19.7001 | 18.0001 | 25.1001 | 20.0601 | 12.0001 | 22.2896 | 20.6124 | 21.0434 | 24.1001 | 21.3684 | 21.6001 | 21.4451 | 22.2001 | 20.9208 | 21.2388 | 18.5001 | 14.2001 | 20.9351 | 20.0001 | 19.0826 | 17.9001 | 15.0928 | 16.5476 | 21.5834 | 21.4101 | 15.9001 | 29.1201 | 23.7101 | 23.5401 | 19.7153 | 20.61 | 21.9262 | 21.6346 | 19.4324 | 20.8712 | 20.2126 | 20.1208 | 18.0241 | 24.3705 | 20.5733 | 24.6783
2020-05-12 | 18:00 | 19.1826 | 14.1001 | 16.2001 | 19.9001 | 15.0001 | 13.6001 | 14.9001 | 13.8001 | 13.8001 | 18.2001 | 16.1001 | 14.8968 | 19.9168 | 14.6001 | 19.8538 | 16.3001 | 21.0296 | 14.5001 | 12.2001 | 14.5001 | 19.0001 | 22.7001 | 25.6438 | 11.2001 | 20.7001 | 16.6001 | 15.8001 | 15.1001 | 18.2001 | 15.8001 | 16.1001 | 14.7001 | 20.9001 | 18.1534 | 12.2001 | 20.5728 | 19.0537 | 19.2284 | 19.6001 | 19.8779 | 17.2001 | 19.8156 | 14.1001 | 17.8371 | 19.9031 | 14.6001 | 11.6001 | 18.2001 | 19.4001 | 18.2451 | 16.9001 | 14.5001 | 15.4543 | 19.8193 | 19.5134 | 11.0001 | 25.4501 | 22.5801 | 21.5301 | 18.6157 | 20.2245 | 21.0718 | 18.5594 | 17.8149 | 19.125 | 19.1157 | 20.0661 | 18.0918 | 23.1601 | 19.9209 | 22.114
2020-05-12 | 19:00 | 17.5701 | 13.7001 | 14.1001 | 16.1418 | 13.2001 | 13.8001 | 14.1001 | 12.9001 | 12.7001 | 15.7001 | 14.0001 | 13.9001 | 17.5951 | 14.2001 | 15.6768 | 14.5001 | 19.6521 | 13.2001 | 12.3001 | 14.1001 | 17.4001 | 20.5001 | 22.1191 | 10.0001 | 19.9001 | 15.9001 | 13.6001 | 13.4001 | 15.6001 | 14.1001 | 11.6001 | 13.7001 | 17.8001 | 15.6893 | 12.5001 | 16.9029 | 16.1751 | 16.7743 | 16.6001 | 17.0069 | 16.2001 | 16.8726 | 13.0001 | 14.8518 | 17.5034 | 10.7001 | 10.2001 | 16.2843 | 17.0001 | 17.1601 | 15.6001 | 14.1001 | 14.4693 | 16.4851 | 16.8596 | 8.6001 | 19.1901 | 20.6301 | 20.1801 | 17.5598 | 20.0321 | 18.6162 | 16.6102 | 15.1732 | 17.7494 | 18.1296 | 18.7625 | 18.1087 | 21.2227 | 17.9783 | 19.8096
2020-05-12 | 20:00 | 16.0801 | 13.6001 | 13.1001 | 14.2334 | 12.1001 | 13.4001 | 13.2001 | 13.2001 | 12.5001 | 13.8001 | 14.3001 | 13.4001 | 15.9834 | 14.1001 | 13.6433 | 14.2001 | 17.9986 | 12.5001 | 12.4001 | 13.9001 | 16.8451 | 18.9001 | 19.4216 | 9.8001 | 17.7001 | 15.6001 | 12.9001 | 13.4001 | 14.9001 | 14.4001 | 10.1001 | 13.2001 | 15.9001 | 13.6001 | 12.5001 | 14.4548 | 14.2918 | 14.9893 | 12.1001 | 14.8773 | 14.6001 | 14.9023 | 12.1001 | 13.6766 | 15.1701 | 9.2001 | 9.7001 | 15.4826 | 15.131 | 16.0851 | 15.4001 | 13.9001 | 14.1001 | 13.1901 | 17.0754 | 6.6001 | 14.2201 | 17.9301 | 17.4401 | 15.9815 | 19.9782 | 17.127 | 15.4031 | 14.7397 | 16.761 | 16.7804 | 17.4134 | 18.1595 | 17.1688 | 16.4856 | 17.684
2020-05-12 | 21:00 | 15.2751 | 13.5001 | 13.8001 | 13.4918 | 12.0001 | 13.1001 | 12.0001 | 12.8001 | 12.4001 | 13.7001 | 15.4001 | 12.7001 | 15.2668 | 13.8001 | 12.5681 | 14.2001 | 16.4045 | 12.2001 | 12.3001 | 14.1001 | 16.2193 | 16.4001 | 17.4266 | 9.5001 | 16.4001 | 15.2001 | 12.4001 | 12.4001 | 13.6001 | 14.0001 | 9.4001 | 13.1001 | 15.2001 | 12.7001 | 12.6001 | 13.1946 | 12.8251 | 13.0251 | 8.4001 | 12.3888 | 13.6001 | 13.1091 | 12.0001 | 13.0514 | 13.6474 | 8.2001 | 9.6001 | 14.8451 | 14.9001 | 15.0951 | 14.9001 | 14.1001 | 14.0001 | 11.0509 | 16.4454 | 5.4001 | 13.2686 | 14.7201 | 15.6001 | 15.898 | 20.4583 | 17.0204 | 14.4889 | 14.172 | 15.7697 | 16.069 | 16.5133 | 18.1764 | 15.0862 | 16.6808 | 15.7474
2020-05-12 | 22:00 | 13.6326 | 13.3001 | 12.9001 | 12.4251 | 12.7001 | 13.3001 | 11.6001 | 13.1001 | 12.2001 | 13.2001 | 16.0001 | 12.8001 | 14.1251 | 13.0001 | 11.1262 | 14.2001 | 14.9001 | 11.4001 | 12.2001 | 14.4001 | 15.5001 | 14.9001 | 14.2556 | 9.2001 | 16.8001 | 15.2001 | 12.3001 | 10.7001 | 13.2001 | 13.0001 | 10.5001 | 12.4001 | 14.2001 | 12.3001 | 12.4001 | 11.8331 | 12.0084 | 12.3001 | 8.0001 | 11.5599 | 13.2001 | 12.1308 | 12.2001 | 11.5345 | 12.3118 | 7.2001 | 9.6001 | 13.6618 | 13.7001 | 13.8601 | 14.6001 | 14.4001 | 13.8001 | 10.3001 | 16.3346 | 2.9001 | 13.3516 | 13.3801 | 14.3001 | 14.9061 | 21.2531 | 17.0068 | 13.7694 | 14.0582 | 15.0379 | 14.9906 | 15.8994 | 18.1933 | 12.4737 | 17.2641 | 14.1462
2020-05-12 | 23:00 | 12.1701 | 13.2001 | 13.0001 | 11.3418 | 12.1001 | 13.6001 | 11.7001 | 13.1001 | 11.9001 | 13.1001 | 14.9001 | 12.9368 | 13.4668 | 11.9001 | 10.501 | 14.0001 | 14.5001 | 11.9001 | 12.1001 | 14.6001 | 15.4001 | 14.6001 | 13.3201 | 9.2001 | 15.1001 | 14.9001 | 12.1001 | 9.8001 | 12.9001 | 12.3001 | 9.1001 | 11.1001 | 13.8001 | 11.6001 | 12.4001 | 11.0774 | 10.6501 | 11.9001 | 11.9001 | 10.7938 | 12.5001 | 10.7339 | 10.6001 | 10.726 | 10.6326 | 6.9001 | 9.4001 | 12.8059 | 12.6001 | 12.4201 | 13.9001 | 14.6001 | 13.7001 | 10.4001 | 16.1838 | 2.4001 | 13.7426 | 12.7601 | 13.4601 | 13.7697 | 20.8268 | 17.0023 | 12.3267 | 14.0404 | 14.6956 | 14.5504 | 15.1087 | 18.2272 | 11.2064 | 17.5766 | 14.122
2020-05-13 | 0:00 | 11.7801 | 13.0001 | 13.0001 | 10.7668 | 11.4001 | 13.9001 | 11.5001 | 12.4001 | 11.6001 | 13.1001 | 14.0001 | 12.7984 | 13.1418 | 10.4001 | 10.0508 | 13.5001 | 14.6001 | 12.0001 | 12.2001 | 14.7001 | 15.2001 | 14.4001 | 13.2594 | 8.8001 | 14.4001 | 14.1001 | 12.3001 | 10.0001 | 12.0001 | 11.3001 | 8.8001 | 10.4001 | 13.0001 | 11.2001 | 12.6001 | 10.0501 | 9.9175 | 11.5001 | 8.1001 | 10.0086 | 12.6001 | 9.6406 | 9.6001 | 10.1341 | 10.0788 | 5.6001 | 10.6001 | 12.4668 | 12.3001 | 12.0476 | 13.6001 | 14.7001 | 13.8001 | 10.8001 | 15.7048 | 2.5001 | 13.3319 | 11.6601 | 12.9401 | 13.7697 | 20.4205 | 17.1376 | 12.1341 | 13.2146 | 14.4476 | 13.9559 | 14.6129 | 18.2441 | 10.9854 | 17.4937 | 14.3282
2020-05-13 | 1:00 | 11.8451 | 13.1001 | 14.3001 | 10.4418 | 12.6001 | 13.7001 | 11.0001 | 12.1001 | 11.2001 | 13.1001 | 13.6001 | 12.6268 | 12.9584 | 10.9001 | 10.2089 | 13.8001 | 14.8001 | 12.1001 | 12.5001 | 14.8001 | 15.5001 | 14.4001 | 12.9301 | 8.7001 | 13.6001 | 13.8001 | 12.0001 | 10.1001 | 12.3001 | 11.0001 | 8.7001 | 10.2001 | 12.0001 | 10.9001 | 12.6001 | 9.3451 | 10.1501 | 11.9001 | 17.3001 | 9.2716 | 10.0001 | 9.0726 | 8.5001 | 10.2839 | 9.9203 | 5.9001 | 11.0001 | 11.9001 | 13.5101 | 11.7576 | 13.8001 | 14.8001 | 14.0001 | 11.2001 | 15.6706 | 2.5001 | 12.8749 | 11.2501 | 13.3368 | 12.7927 | 20.35 | 17.4637 | 11.6567 | 12.1433 | 13.7039 | 14.0228 | 14.1172 | 18.2441 | 10.7244 | 17.466 | 14.3538
2020-05-13 | 2:00 | 11.7826 | 13.4001 | 14.7001 | 10.8751 | 11.7001 | 13.6001 | 11.2001 | 12.4001 | 11.0001 | 12.9001 | 13.2001 | 11.9618 | 13.4101 | 11.3001 | 10.7922 | 13.7001 | 14.5001 | 12.1001 | 12.8001 | 15.0001 | 15.4001 | 15.3001 | 12.8201 | 8.2001 | 13.1001 | 12.9001 | 12.2001 | 9.4001 | 12.8001 | 10.4001 | 8.4001 | 9.0001 | 12.7001 | 11.1001 | 12.7001 | 9.2939 | 10.4755 | 11.4001 | 20.1001 | 8.9851 | 11.8001 | 8.9574 | 8.0001 | 11.1172 | 9.7594 | 5.4001 | 12.8001 | 11.1359 | 11.5059 | 11.7276 | 12.8118 | 15.0001 | 13.9001 | 10.4001 | 15.6398 | 3.1001 | 12.7286 | 12.2501 | 13.0214 | 12.149 | 20.0304 | 18.0012 | 11.5817 | 12.1323 | 12.795 | 13.2909 | 13.8692 | 18.261 | 11.1009 | 17.4301 | 14.3223
2020-05-13 | 3:00 | 11.9351 | 12.5001 | 15.2001 | 10.9584 | 12.3001 | 13.4001 | 11.1001 | 11.7001 | 10.7001 | 12.8001 | 12.8001 | 12.4484 | 13.4753 | 11.3001 | 11.067 | 14.0001 | 14.4001 | 12.1001 | 12.9001 | 15.0001 | 15.4001 | 15.4001 | 12.7101 | 8.2001 | 12.7001 | 12.2001 | 12.1001 | 10.5001 | 13.4001 | 9.7001 | 8.0001 | 8.9001 | 11.7001 | 11.9001 | 12.9001 | 8.6961 | 10.592 | 11.5001 | 15.4001 | 8.3463 | 11.4001 | 8.4204 | 6.2001 | 11.0836 | 8.5528 | 4.5001 | 11.5001 | 12.0593 | 11.0259 | 11.8301 | 13.0001 | 15.0001 | 14.0001 | 9.5001 | 15.6948 | 3.8001 | 12.6556 | 11.6101 | 12.4673 | 13.1057 | 19.6341 | 18.0023 | 11.456 | 12.23 | 11.9688 | 13.0429 | 13.2908 | 18.261 | 11.2944 | 17.4301 | 13.9994
2020-05-13 | 4:00 | 11.8201 | 12.6001 | 14.9001 | 10.8668 | 12.6001 | 12.7001 | 11.2001 | 11.8001 | 10.9001 | 12.6001 | 12.8001 | 12.7009 | 13.2751 | 11.1001 | 10.9001 | 14.1001 | 14.4001 | 12.3001 | 12.7001 | 15.2001 | 15.2001 | 15.5001 | 12.0601 | 8.4001 | 11.5001 | 12.2001 | 12.0001 | 10.8001 | 12.9001 | 10.0001 | 7.0001 | 8.9001 | 11.6001 | 12.2001 | 13.2001 | 8.5504 | 10.9251 | 12.0001 | 9.7001 | 7.9966 | 10.2001 | 8.2315 | 5.5001 | 11.0168 | 8.3229 | 4.3001 | 11.6001 | 11.4976 | 11.3001 | 11.8151 | 13.1001 | 15.2001 | 14.0001 | 7.5001 | 14.994 | 3.2001 | 12.6761 | 11.3201 | 12.1766 | 11.5106 | 19.7152 | 18.0007 | 11.378 | 12.3755 | 11.4731 | 13.0874 | 12.382 | 18.261 | 11.3237 | 17.4301 | 13.871
2020-05-13 | 5:00 | 12.0101 | 12.7001 | 14.6001 | 10.7251 | 12.8001 | 12.6001 | 11.6001 | 11.9001 | 11.1001 | 12.5001 | 12.6001 | 12.9393 | 13.2901 | 11.1001 | 10.9286 | 14.0001 | 14.8001 | 12.2001 | 12.5001 | 15.1001 | 15.1001 | 15.3001 | 11.6601 | 7.8001 | 11.5001 | 12.0001 | 11.9001 | 11.2001 | 13.1001 | 10.6001 | 6.2001 | 10.1001 | 11.6001 | 12.4001 | 12.7001 | 7.8146 | 10.9952 | 12.1001 | 6.2001 | 7.1493 | 8.7001 | 7.6616 | 3.6001 | 10.9618 | 7.7551 | 3.9001 | 11.4001 | 11.8001 | 11.5001 | 11.9476 | 13.0001 | 15.1001 | 13.4001 | 6.7001 | 14.9456 | 0.9001 | 12.6029 | 10.9765 | 12.5713 | 11.2565 | 19.7803 | 18.0029 | 11.2556 | 12.5556 | 10.9774 | 13.5009 | 12.5507 | 18.2441 | 11.2003 | 17.4301 | 13.8003
2020-05-13 | 6:00 | 11.7676 | 12.8001 | 14.6001 | 10.8751 | 12.4001 | 12.4001 | 11.9001 | 11.4001 | 11.5001 | 12.5001 | 12.6001 | 13.0776 | 13.4668 | 11.0001 | 11.1617 | 14.0001 | 14.7001 | 12.1001 | 12.2001 | 15.0001 | 14.9001 | 12.9001 | 11.9401 | 7.8001 | 11.0001 | 10.5001 | 12.0001 | 11.8001 | 13.3001 | 10.6001 | 5.7001 | 10.8001 | 11.3001 | 12.0001 | 12.6001 | 7.6191 | 10.2284 | 11.8001 | 4.1001 | 7.0101 | 7.7001 | 7.162 | 2.8001 | 10.8701 | 7.5091 | 3.0001 | 11.4001 | 12.0001 | 11.6001 | 11.7901 | 12.9653 | 15.0001 | 13.4001 | 6.3001 | 15.0065 | 0.0001 | 12.8664 | 10.7919 | 12.9918 | 11.37 | 19.7896 | 18.0057 | 11.2079 | 12.5778 | 10.8073 | 13.5309 | 12.8857 | 18.261 | 11.1992 | 17.4301 | 13.3288
2020-05-13 | 7:00 | 11.7126 | 12.7001 | 14.2001 | 10.7918 | 12.2001 | 12.3001 | 12.5001 | 10.9001 | 11.8001 | 12.4001 | 12.6001 | 13.0593 | 13.6668 | 10.9001 | 11.2449 | 14.0001 | 14.7001 | 11.9001 | 11.7001 | 14.9001 | 14.0001 | 13.2001 | 11.2401 | 7.6001 | 10.7001 | 8.3001 | 12.2001 | 12.5001 | 13.1001 | 10.8001 | 5.8001 | 11.1001 | 11.7001 | 12.0001 | 12.7001 | 6.3856 | 10.2949 | 12.0001 | 5.2001 | 5.6227 | 7.8001 | 5.7331 | 3.0001 | 10.8949 | 6.3433 | 3.9001 | 12.5001 | 12.2001 | 11.7001 | 11.7226 | 13.0378 | 14.9001 | 13.5001 | 7.8001 | 14.544 | 0.0001 | 13.1204 | 10.3115 | 12.5316 | 11.3935 | 20.1636 | 18.004 | 10.9647 | 12.4705 | 10.8529 | 13.5028 | 12.6456 | 18.2441 | 11.3348 | 17.4301 | 13.296
2020-05-13 | 8:00 | 11.9526 | 13.2001 | 13.8001 | 10.7334 | 12.1001 | 12.3001 | 13.0001 | 11.1001 | 12.3001 | 12.8001 | 13.0001 | 12.8609 | 13.6751 | 11.2001 | 11.3113 | 14.7001 | 15.1001 | 12.0001 | 11.8001 | 14.6001 | 13.5001 | 16.7001 | 11.1101 | 9.5001 | 14.0001 | 7.6001 | 12.2001 | 13.0001 | 12.4001 | 12.6001 | 8.4001 | 11.5001 | 12.1001 | 11.9001 | 12.5001 | 6.7124 | 10.503 | 12.3001 | 10.8001 | 6.0428 | 12.3001 | 6.1744 | 11.3001 | 11.2613 | 6.153 | 8.9001 | 11.3001 | 12.5001 | 11.9001 | 11.9876 | 12.6285 | 14.6001 | 13.5001 | 7.7001 | 14.2741 | 6.5001 | 12.9964 | 9.735 | 12.5118 | 11.4741 | 20.4984 | 17.3898 | 10.8794 | 12.1835 | 11.2331 | 13.3488 | 12.9463 | 18.2441 | 10.9133 | 17.4301 | 12.9731
2020-05-13 | 9:00 | 12.1926 | 16.4001 | 15.9001 | 11.5084 | 11.8001 | 12.5001 | 14.8001 | 12.4001 | 14.0001 | 15.0001 | 14.6001 | 12.7143 | 14.0168 | 14.2001 | 11.7028 | 15.9001 | 15.1001 | 13.4001 | 12.3001 | 14.2001 | 14.2001 | 21.8001 | 14.1303 | 14.7001 | 20.9001 | 11.1001 | 13.2001 | 13.6001 | 15.5001 | 13.4001 | 13.8001 | 12.9001 | 14.6001 | 12.3001 | 12.2001 | 9.0931 | 11.6112 | 12.8001 | 20.7001 | 8.6546 | 15.4001 | 8.8561 | 13.2001 | 12.0278 | 8.7999 | 14.1001 | 12.3001 | 12.9001 | 12.3001 | 12.1001 | 12.9001 | 14.2001 | 13.4001 | 11.5957 | 15.2198 | 9.7001 | 13.5158 | 11.2352 | 14.3396 | 12.0272 | 21.7962 | 17.0034 | 11.0485 | 12.91 | 11.7276 | 13.9611 | 13.033 | 18.261 | 11.9893 | 17.4301 | 14.2683
2020-05-13 | 10:00 | 12.4751 | 18.0001 | 18.0001 | 14.4084 | 12.7001 | 12.6001 | 15.1001 | 14.3001 | 16.8001 | 18.6001 | 17.0001 | 12.7001 | 15.9251 | 18.0001 | 14.6918 | 17.7001 | 17.1001 | 17.7001 | 12.4001 | 13.6001 | 17.4001 | 24.2001 | 17.8883 | 17.8001 | 25.0001 | 14.2001 | 15.2001 | 15.0001 | 17.1001 | 13.4001 | 17.4001 | 13.7001 | 16.1001 | 13.9001 | 12.4001 | 13.3516 | 16.0918 | 14.1001 | 25.3001 | 14.2033 | 16.7001 | 13.3904 | 16.4001 | 14.6694 | 12.4574 | 14.0001 | 14.7001 | 14.7001 | 13.4001 | 12.5026 | 13.8001 | 13.6001 | 13.6001 | 18.5784 | 18.3278 | 12.5001 | 16.9746 | 17.5435 | 16.6318 | 12.5965 | 23.1556 | 17.344 | 11.3579 | 14.0615 | 12.6236 | 14.6123 | 13.2847 | 18.2441 | 14.504 | 17.4301 | 17.9837
2020-05-13 | 11:00 | 13.3401 | 19.3001 | 20.3001 | 18.1168 | 15.6001 | 12.9001 | 16.8001 | 15.4001 | 19.8001 | 21.7001 | 19.4001 | 13.2001 | 18.8751 | 21.2001 | 18.6168 | 18.2001 | 19.1001 | 20.5001 | 12.5001 | 13.7001 | 20.5001 | 26.0001 | 22.9249 | 19.6001 | 26.5001 | 15.9001 | 17.5001 | 16.5001 | 18.8001 | 13.1001 | 21.6001 | 14.2001 | 17.8001 | 15.8001 | 12.5001 | 18.7986 | 19.1001 | 15.6001 | 27.8001 | 18.7874 | 19.1001 | 18.5999 | 19.0001 | 17.7549 | 18.2926 | 14.6001 | 18.8001 | 16.4001 | 15.1001 | 13.4226 | 14.7001 | 13.7001 | 13.9001 | 17.8368 | 19.8453 | 15.2001 | 18.3574 | 19.7001 | 18.1079 | 12.5332 | 24.4085 | 18.8776 | 11.7408 | 14.6033 | 14.8818 | 16.1203 | 14.5466 | 18.2441 | 17.3202 | 17.4301 | 19.9977
2020-05-13 | 12:00 | 14.6826 | 20.8001 | 21.8001 | 19.7418 | 16.5001 | 14.1001 | 19.0001 | 15.3001 | 20.7001 | 25.5001 | 20.6001 | 14.1001 | 20.6001 | 23.2001 | 21.8168 | 18.8001 | 22.8001 | 21.9001 | 12.7001 | 14.1001 | 20.9001 | 27.4001 | 24.2101 | 20.0001 | 28.4001 | 17.5001 | 20.5001 | 18.7001 | 21.2001 | 15.1001 | 23.5001 | 16.4001 | 19.0001 | 17.4001 | 12.3001 | 20.8078 | 21.6168 | 17.2001 | 29.1001 | 21.0288 | 21.3001 | 20.8194 | 21.3001 | 19.7001 | 19.9901 | 17.0001 | 18.5001 | 19.6001 | 18.7001 | 14.3476 | 16.2001 | 14.1001 | 14.7526 | 18.8826 | 19.8295 | 17.6001 | 20.8893 | 22.0401 | 19.7707 | 12.9997 | 25.6082 | 20.5637 | 11.7044 | 14.7137 | 17.6918 | 19.0222 | 15.8853 | 18.261 | 19.8472 | 17.4301 | 22.2019
2020-05-13 | 13:00 | 16.5851 | 21.2001 | 23.0001 | 22.2251 | 16.9001 | 14.1001 | 21.5001 | 15.4001 | 21.1001 | 27.9001 | 20.6001 | 14.4001 | 22.3084 | 25.0001 | 23.3001 | 19.5001 | 23.7001 | 24.7001 | 12.4001 | 16.2001 | 21.1001 | 27.3001 | 24.8044 | 20.4001 | 29.4001 | 19.0001 | 22.4001 | 19.0001 | 23.3001 | 17.0001 | 23.1001 | 17.8001 | 20.5001 | 19.5001 | 12.3001 | 22.3024 | 23.4084 | 19.6001 | 30.0001 | 22.5243 | 24.0001 | 21.6279 | 22.4001 | 22.0834 | 21.6151 | 17.1001 | 19.4001 | 20.7001 | 20.2001 | 15.7276 | 16.8001 | 16.2001 | 14.9001 | 19.0251 | 19.6978 | 18.7001 | 22.8201 | 23.9501 | 21.248 | 13.995 | 25.0137 | 20.2976 | 15.634 | 14.2242 | 19.6547 | 20.4276 | 16.7023 | 18.2441 | 21.4961 | 17.4575 | 23.9595
2020-05-13 | 14:00 | 18.3526 | 21.4001 | 23.5001 | 24.2251 | 15.9001 | 14.5001 | 23.5001 | 14.8001 | 21.1001 | 27.0001 | 20.7001 | 15.2076 | 24.1001 | 26.7001 | 24.2418 | 20.4001 | 25.5401 | 27.0001 | 12.1001 | 16.5001 | 21.1001 | 27.5001 | 25.2913 | 19.7001 | 28.7001 | 20.2001 | 23.3001 | 19.9001 | 24.4001 | 18.2001 | 22.9001 | 19.3001 | 22.1001 | 20.2326 | 12.2001 | 22.4351 | 24.2918 | 20.5001 | 30.0001 | 22.2389 | 24.8001 | 21.8161 | 23.9001 | 23.1918 | 21.2386 | 17.8001 | 19.5001 | 20.6709 | 20.5543 | 17.1001 | 15.8209 | 16.5001 | 15.2001 | 21.9234 | 19.8178 | 18.7001 | 23.8201 | 24.6701 | 22.7636 | 17.5961 | 24.3649 | 21.0051 | 17.1953 | 14.3678 | 21.3522 | 19.9725 | 17.0853 | 18.2441 | 22.856 | 20.0383 | 25.9929
2020-05-13 | 15:00 | 19.3801 | 21.8001 | 24.0001 | 25.9668 | 15.9001 | 14.5001 | 25.3001 | 14.6001 | 21.2001 | 24.0001 | 20.8001 | 16.4293 | 25.4501 | 28.1001 | 25.9418 | 20.9001 | 25.9879 | 26.6001 | 12.3001 | 16.6001 | 20.3001 | 27.4001 | 25.5351 | 19.5001 | 27.6001 | 20.8001 | 24.6001 | 19.6001 | 26.0001 | 19.4001 | 23.2001 | 20.6001 | 22.7001 | 22.3434 | 12.1001 | 22.2669 | 25.3668 | 20.3001 | 29.4001 | 22.5456 | 24.8001 | 22.2248 | 24.8001 | 24.8117 | 21.4879 | 18.1001 | 19.7001 | 22.1443 | 21.0768 | 18.0426 | 16.7162 | 16.6001 | 15.4001 | 23.3259 | 19.3811 | 18.2001 | 25.2101 | 25.3001 | 22.7849 | 22.4723 | 24.1892 | 20.5657 | 17.3169 | 14.8372 | 21.8834 | 20.443 | 17.0822 | 18.2441 | 25.4492 | 19.2943 | 26.6751
2020-05-13 | 16:00 | 18.7601 | 21.7001 | 21.8001 | 26.8501 | 14.6001 | 14.5001 | 24.4001 | 14.0001 | 19.6001 | 20.2001 | 20.6001 | 17.1874 | 26.0751 | 26.8001 | 26.6418 | 20.8001 | 25.2046 | 25.6001 | 12.3001 | 16.4001 | 19.9001 | 26.9001 | 25.7533 | 18.4001 | 27.2001 | 20.5001 | 24.5001 | 18.9001 | 24.0001 | 19.8001 | 22.4001 | 20.7001 | 23.1001 | 23.3151 | 12.2001 | 22.1808 | 25.5001 | 20.8168 | 28.5001 | 22.0448 | 24.6001 | 21.8501 | 24.7001 | 25.0168 | 21.1948 | 18.4001 | 19.4001 | 21.0509 | 20.4301 | 17.8201 | 16.9612 | 16.4001 | 15.6001 | 23.9726 | 19.0428 | 17.9001 | 27.3301 | 25.1001 | 21.1301 | 22.9605 | 23.9152 | 20.5832 | 17.2012 | 15.037 | 23.646 | 20.2192 | 17.0281 | 18.261 | 26.7601 | 19.4426 | 26.0545
2020-05-13 | 17:00 | 17.4051 | 20.4001 | 19.9001 | 26.1918 | 14.8001 | 14.2001 | 21.7001 | 13.3001 | 17.9001 | 18.5001 | 19.6001 | 16.5434 | 26.1584 | 23.3001 | 26.0001 | 20.3001 | 23.897 | 22.5001 | 11.9001 | 16.6001 | 18.3001 | 25.5001 | 25.5244 | 16.2001 | 24.3001 | 16.5001 | 21.9001 | 17.5001 | 20.4001 | 18.9001 | 20.8001 | 18.6001 | 21.9001 | 22.9993 | 12.3001 | 21.8128 | 24.9418 | 20.0601 | 24.6001 | 21.6151 | 21.2001 | 21.3879 | 21.8001 | 24.086 | 20.9503 | 18.5001 | 18.3001 | 19.7434 | 19.5843 | 16.8526 | 16.2303 | 16.6001 | 15.5001 | 22.6951 | 19.2712 | 15.0001 | 27.9301 | 25.3501 | 21.2701 | 20.4402 | 23.5448 | 21.3923 | 18.205 | 16.3077 | 23.0128 | 19.4071 | 18.0202 | 18.2779 | 27.5364 | 18.1958 | 23.3634
2020-05-13 | 18:00 | 15.0726 | 18.0001 | 17.9001 | 23.3584 | 14.6001 | 13.9001 | 17.3001 | 13.5001 | 15.4001 | 17.0001 | 17.6001 | 14.5826 | 23.5334 | 18.2001 | 22.5751 | 18.3001 | 21.5678 | 17.3001 | 11.9001 | 15.7001 | 17.3001 | 22.1001 | 25.0301 | 11.7001 | 21.3001 | 14.4001 | 16.8001 | 16.6001 | 16.9001 | 14.0001 | 16.2001 | 14.3001 | 18.6001 | 20.9443 | 11.8001 | 20.5336 | 22.8918 | 18.1001 | 20.6001 | 20.1796 | 16.6001 | 20.0501 | 18.1001 | 21.5251 | 19.8779 | 13.7001 | 17.1001 | 18.5001 | 18.5001 | 14.9426 | 15.4001 | 15.7001 | 14.3001 | 20.2868 | 18.4062 | 9.6001 | 26.2301 | 23.9201 | 21.1701 | 18.6636 | 22.6866 | 20.2818 | 21.0951 | 16.6085 | 20.7902 | 18.6311 | 18.7989 | 18.2779 | 27.8492 | 17.4301 | 21.181
2020-05-13 | 19:00 | 14.3601 | 16.2001 | 16.1001 | 19.7918 | 14.6001 | 13.5001 | 13.8001 | 13.3001 | 13.8001 | 14.7001 | 16.6001 | 13.9001 | 20.3519 | 13.6001 | 17.9168 | 16.6001 | 19.0001 | 16.4001 | 11.9001 | 14.7001 | 16.4001 | 18.2001 | 24.1201 | 10.1001 | 18.7001 | 14.3001 | 15.7001 | 15.8001 | 14.6001 | 13.6001 | 12.9001 | 14.0001 | 15.9001 | 17.6268 | 11.8001 | 17.3053 | 18.9001 | 16.7126 | 17.1001 | 17.1748 | 15.3001 | 17.0534 | 15.2001 | 16.6834 | 17.7848 | 10.4001 | 16.5001 | 17.5001 | 17.7001 | 14.1226 | 15.5001 | 14.7001 | 14.2001 | 15.7101 | 16.9413 | 7.3001 | 23.8201 | 21.2801 | 21.0301 | 16.0664 | 21.8401 | 16.5054 | 16.092 | 15.0241 | 19.3099 | 17.9301 | 17.3056 | 18.2948 | 25.1994 | 18.348 | 19.9056
2020-05-13 | 20:00 | 14.3751 | 14.7001 | 15.1001 | 17.4668 | 14.6001 | 13.5001 | 13.5001 | 13.2001 | 13.0001 | 13.3001 | 16.1001 | 14.1001 | 19.2599 | 12.3001 | 16.2584 | 15.4001 | 17.4001 | 14.7001 | 11.1001 | 14.5001 | 15.8001 | 16.1001 | 22.6501 | 10.0001 | 16.7001 | 14.0001 | 14.9001 | 14.9001 | 13.9001 | 13.5001 | 10.7001 | 13.7001 | 15.0001 | 14.9001 | 12.1001 | 15.1096 | 15.7584 | 16.0543 | 16.9001 | 14.7049 | 14.0001 | 15.2544 | 13.5001 | 14.1334 | 16.0844 | 8.6001 | 15.9001 | 17.0001 | 17.4001 | 14.3326 | 15.6001 | 14.5001 | 13.3001 | 13.0001 | 16.1729 | 5.8001 | 19.9801 | 18.5501 | 18.1001 | 13.9425 | 21.3366 | 16.0045 | 13.5261 | 15.1006 | 17.4391 | 17.5206 | 15.5856 | 18.2948 | 20.5608 | 18.3251 | 18.6653
2020-05-13 | 21:00 | 14.3126 | 14.2001 | 14.3001 | 15.1084 | 14.5001 | 12.8001 | 13.0001 | 13.2001 | 12.0001 | 12.7001 | 16.0001 | 13.9001 | 17.6584 | 10.7001 | 15.2334 | 15.0001 | 16.7001 | 12.6001 | 10.6001 | 13.7001 | 15.3001 | 15.1001 | 19.2401 | 9.9001 | 16.7001 | 13.9001 | 13.6001 | 14.6001 | 12.9001 | 13.4001 | 10.9001 | 13.4001 | 15.2001 | 14.4001 | 12.2001 | 14.4466 | 14.3168 | 14.6201 | 16.7001 | 12.6533 | 13.5001 | 14.4596 | 11.0001 | 13.0839 | 15.0781 | 8.0001 | 15.3001 | 16.6001 | 17.0001 | 14.0501 | 15.2001 | 13.7001 | 12.7001 | 12.1001 | 15.8181 | 4.8001 | 18.0201 | 16.0001 | 16.0601 | 14.025 | 20.4906 | 16.0012 | 12.702 | 14.6969 | 16.2615 | 17.2135 | 15.2556 | 18.3117 | 17.9577 | 17.6517 | 17.8293
2020-05-13 | 22:00 | 14.3101 | 13.4001 | 13.5001 | 14.1251 | 14.4001 | 11.2001 | 12.5001 | 13.2001 | 12.0001 | 12.8001 | 15.1001 | 13.7001 | 15.4334 | 10.1001 | 13.5834 | 14.3001 | 15.7001 | 11.2001 | 10.9001 | 13.5001 | 14.6001 | 14.1001 | 15.9501 | 10.1001 | 15.3001 | 14.3001 | 13.0001 | 14.1001 | 12.0001 | 13.7001 | 9.8001 | 13.4001 | 15.2001 | 13.3001 | 11.5001 | 12.9823 | 14.3584 | 13.8151 | 17.0001 | 11.6441 | 13.2001 | 13.6694 | 10.2001 | 12.4838 | 13.4668 | 6.5001 | 15.1001 | 16.1001 | 16.6001 | 13.9951 | 15.4001 | 13.5001 | 12.3001 | 11.7001 | 15.0473 | 4.0001 | 16.8601 | 13.0801 | 15.0201 | 13.6642 | 19.992 | 16.0023 | 12.6216 | 14.4883 | 15.2418 | 16.8858 | 15.2129 | 18.3117 | 16.2762 | 17.443 | 15.8676
2020-05-13 | 23:00 | 13.9451 | 13.1001 | 13.0001 | 12.4501 | 13.0001 | 10.4001 | 12.2001 | 12.2001 | 12.3001 | 12.2001 | 14.0001 | 13.7001 | 14.7918 | 9.6001 | 12.0751 | 13.5001 | 15.3001 | 10.1001 | 10.4001 | 12.7001 | 14.3084 | 13.9001 | 14.8401 | 10.2001 | 15.0001 | 14.2001 | 12.4001 | 13.7001 | 11.2001 | 13.5001 | 9.3001 | 14.1001 | 15.0001 | 12.5784 | 11.6001 | 12.0111 | 13.4834 | 13.2001 | 16.6001 | 11.1361 | 12.7001 | 11.2761 | 8.3001 | 11.792 | 11.6186 | 6.0001 | 14.7001 | 15.7001 | 16.2001 | 13.7351 | 15.4001 | 12.7001 | 12.0001 | 11.8001 | 14.9206 | 3.1001 | 15.7401 | 13.0301 | 16.0701 | 14.3996 | 19.9626 | 15.482 | 12.9166 | 14.7024 | 14.5897 | 16.6284 | 15.1098 | 18.2948 | 13.204 | 17.3368 | 14.7649
2020-05-14 | 0:00 | 14.4626 | 13.7001 | 12.5001 | 11.6001 | 12.7001 | 9.9001 | 11.9001 | 11.9001 | 11.5001 | 12.1001 | 13.5001 | 12.8001 | 13.9334 | 9.3001 | 11.4251 | 13.5001 | 15.1001 | 9.7001 | 9.6001 | 12.3001 | 14.2218 | 14.7001 | 13.7701 | 10.0001 | 14.1001 | 14.3001 | 11.6001 | 13.8001 | 10.5001 | 13.5001 | 9.4001 | 14.0001 | 14.3001 | 12.3001 | 10.7001 | 10.9391 | 12.8001 | 12.8576 | 11.5001 | 11.1223 | 12.1001 | 10.8878 | 7.8001 | 11.1418 | 9.9213 | 5.7001 | 14.6001 | 15.3001 | 15.9001 | 14.4226 | 14.2001 | 12.3001 | 11.2001 | 11.4001 | 14.394 | 1.9001 | 14.9501 | 14.951 | 16.7701 | 17.7351 | 19.3548 | 15.004 | 12.8166 | 14.3276 | 14.621 | 16.3752 | 15.285 | 18.2779 | 11.7501 | 16.6295 | 14.2554
2020-05-14 | 1:00 | 14.3126 | 13.2001 | 12.2001 | 11.0168 | 12.4001 | 9.8001 | 12.1001 | 11.6001 | 10.6001 | 12.0001 | 13.0001 | 12.3001 | 13.6918 | 9.2001 | 10.7368 | 13.4001 | 14.9001 | 9.3001 | 9.3001 | 11.9001 | 14.1451 | 15.1001 | 13.7301 | 9.8001 | 13.8001 | 13.9001 | 12.1001 | 13.4001 | 9.9001 | 13.6001 | 9.2001 | 13.8001 | 12.8001 | 11.8001 | 10.1001 | 11.1004 | 11.8084 | 12.8334 | 9.5001 | 10.0189 | 11.8001 | 10.8111 | 5.4001 | 10.5452 | 9.4594 | 5.7001 | 13.9001 | 14.0001 | 15.6001 | 14.3426 | 13.4001 | 11.9001 | 10.9001 | 10.7001 | 13.8259 | 0.0001 | 14.5301 | 14.8444 | 17.0901 | 17.1579 | 19.2143 | 15.004 | 12.3683 | 13.0025 | 14.5335 | 15.8743 | 15.2916 | 18.261 | 10.6194 | 15.9307 | 13.9817
2020-05-14 | 2:00 | 13.8651 | 12.1001 | 12.0001 | 10.8168 | 12.3001 | 9.8001 | 12.4001 | 11.3001 | 10.4001 | 11.3001 | 12.6001 | 12.3001 | 13.7168 | 9.2001 | 10.795 | 12.4001 | 14.6001 | 9.8001 | 8.6001 | 12.0001 | 13.9776 | 15.2001 | 12.7501 | 9.2001 | 13.5001 | 13.1001 | 11.9001 | 13.4001 | 9.9001 | 13.1001 | 6.6001 | 13.3001 | 12.3001 | 11.6001 | 9.7001 | 9.6071 | 10.2418 | 12.2001 | 9.7001 | 8.4856 | 10.7001 | 9.0663 | 7.1001 | 10.3783 | 8.5926 | 5.1001 | 13.6001 | 13.7001 | 14.7001 | 13.8551 | 13.4001 | 12.0001 | 11.3001 | 9.7001 | 13.7615 | 0.0001 | 14.0501 | 14.1821 | 17.6801 | 17.257 | 18.9221 | 15.0054 | 12.2183 | 12.5208 | 14.2284 | 15.5303 | 15.072 | 18.2779 | 9.6007 | 15.2053 | 13.8554
2020-05-14 | 3:00 | 13.3901 | 11.0001 | 12.0001 | 10.5334 | 11.7001 | 9.8001 | 12.6001 | 11.0001 | 10.6001 | 10.9001 | 12.3001 | 12.1001 | 13.6334 | 9.2001 | 10.4448 | 12.5001 | 14.3001 | 9.7001 | 8.6001 | 11.9001 | 13.4909 | 15.2001 | 12.4501 | 8.9001 | 12.2001 | 13.0001 | 11.8001 | 13.2001 | 10.3001 | 12.6001 | 7.2001 | 12.9001 | 12.3001 | 11.4134 | 9.5001 | 8.2483 | 10.1115 | 11.3001 | 10.2001 | 7.4704 | 9.0001 | 8.012 | 5.0001 | 10.2782 | 7.2991 | 4.9001 | 13.1001 | 14.1001 | 14.8001 | 13.0651 | 13.3001 | 11.9001 | 11.2001 | 9.1001 | 13.6473 | 0.0001 | 13.2101 | 12.3433 | 17.6501 | 17.0765 | 18.6918 | 15.0057 | 12.1528 | 12.3048 | 13.6679 | 15.7328 | 15.016 | 18.2948 | 9.639 | 14.842 | 13.2009
2020-05-14 | 4:00 | 13.3776 | 11.0001 | 11.5001 | 10.3834 | 11.2001 | 8.9001 | 12.9001 | 10.0001 | 10.8001 | 10.8001 | 12.8001 | 11.6001 | 13.0584 | 9.4001 | 10.203 | 12.5001 | 14.0001 | 10.0001 | 8.2001 | 11.2001 | 13.2026 | 15.2001 | 12.2201 | 8.9001 | 12.2001 | 12.7001 | 11.7001 | 13.3001 | 10.9001 | 12.1001 | 6.7001 | 12.1001 | 11.5001 | 11.3309 | 9.3001 | 7.8318 | 10.1613 | 11.3001 | 13.4001 | 7.1215 | 8.8001 | 7.7794 | 4.3001 | 10.178 | 6.2148 | 4.7001 | 12.8001 | 14.5001 | 15.1001 | 13.0501 | 12.5001 | 11.2001 | 10.5001 | 8.4001 | 13.494 | 0.0001 | 12.7701 | 10.9408 | 19.0001 | 16.4988 | 18.8418 | 14.4284 | 11.9718 | 12.1826 | 13.4421 | 15.8323 | 14.8128 | 18.2779 | 9.9445 | 14.2094 | 13.109
2020-05-14 | 5:00 | 13.0826 | 12.0001 | 11.3001 | 10.1168 | 10.9001 | 8.6001 | 13.0001 | 9.8001 | 10.8001 | 10.8001 | 12.3001 | 11.6001 | 12.9001 | 9.4001 | 10.1111 | 11.9001 | 13.9001 | 9.7001 | 8.1001 | 11.7001 | 12.9843 | 15.1001 | 12.1001 | 8.5001 | 11.8001 | 11.9001 | 11.2001 | 13.4001 | 10.9001 | 11.7001 | 5.8001 | 12.2001 | 11.7001 | 11.0168 | 8.1001 | 7.3927 | 9.9195 | 11.3001 | 12.5001 | 7.6334 | 8.6001 | 7.6831 | 2.2001 | 9.9611 | 5.8324 | 4.6001 | 12.4001 | 14.4001 | 15.1001 | 12.8401 | 12.3001 | 11.7001 | 10.4001 | 7.9001 | 13.8548 | 0.0001 | 13.1701 | 10.736 | 20.0301 | 15.4565 | 18.5021 | 13.4973 | 11.4454 | 11.7581 | 13.4216 | 15.7267 | 14.2954 | 18.2441 | 10.344 | 14.0247 | 13.0646
2020-05-14 | 6:00 | 12.8676 | 11.4001 | 11.8001 | 10.1918 | 10.6001 | 8.7001 | 13.0001 | 9.6001 | 10.6001 | 10.6001 | 12.8001 | 11.1001 | 12.5584 | 9.3001 | 10.4276 | 12.3001 | 13.9001 | 9.6001 | 7.9001 | 10.9001 | 12.6268 | 15.0001 | 11.4501 | 8.7001 | 12.5001 | 12.0001 | 11.2001 | 13.2001 | 11.0001 | 11.8001 | 4.9001 | 12.0001 | 11.0001 | 10.5001 | 7.8001 | 6.7561 | 9.6026 | 11.2001 | 12.4001 | 6.7651 | 8.3001 | 6.3339 | 3.1001 | 9.8609 | 6.021 | 4.2001 | 10.6001 | 14.3001 | 14.6001 | 12.7001 | 11.8001 | 10.9001 | 10.1001 | 8.0001 | 13.1231 | 0.0001 | 13.1801 | 11.5631 | 17.8401 | 14.6115 | 18.9305 | 12.734 | 10.7918 | 11.2985 | 13.2451 | 15.4613 | 14.1457 | 18.2271 | 9.8913 | 13.4974 | 12.2657
2020-05-14 | 7:00 | 12.6476 | 11.1001 | 11.4001 | 10.3418 | 10.3001 | 8.2001 | 13.0001 | 9.2001 | 10.5001 | 10.8001 | 12.5001 | 11.1001 | 13.0001 | 9.9001 | 10.9024 | 12.1001 | 13.8001 | 9.9001 | 7.3001 | 10.0001 | 12.3176 | 14.9001 | 11.1401 | 8.8001 | 11.9001 | 12.0001 | 11.3001 | 12.5001 | 10.8001 | 11.7001 | 4.5001 | 11.9001 | 11.3001 | 10.9001 | 7.5001 | 5.9451 | 9.6691 | 11.3001 | 10.9001 | 7.6029 | 8.7001 | 7.0943 | 4.1001 | 9.9524 | 5.884 | 3.9001 | 10.7001 | 13.3001 | 14.0001 | 12.5751 | 11.7001 | 10.0001 | 9.2001 | 7.8001 | 13.1956 | 0.0001 | 12.0101 | 11.7984 | 14.7301 | 13.65 | 19.3523 | 12.1429 | 10.4416 | 11.0332 | 12.9638 | 15.0666 | 13.9669 | 18.1764 | 10.1598 | 13.2627 | 12.1574
2020-05-14 | 8:00 | 12.2626 | 12.6001 | 13.1001 | 10.1584 | 9.9001 | 8.1001 | 13.0001 | 8.8001 | 10.7001 | 11.1001 | 13.0001 | 10.9001 | 13.1584 | 10.0001 | 11.1023 | 13.2001 | 13.9001 | 10.2001 | 7.2001 | 10.2001 | 12.3001 | 15.8001 | 11.4101 | 10.8001 | 14.0001 | 11.8001 | 11.5001 | 12.4001 | 11.2001 | 10.6001 | 8.0001 | 11.5001 | 12.7001 | 11.2001 | 7.2001 | 7.0817 | 9.5523 | 11.4001 | 11.5001 | 8.3835 | 12.9001 | 7.0342 | 12.0001 | 10.169 | 6.6351 | 9.8001 | 9.8001 | 12.9001 | 13.7001 | 12.1301 | 11.4001 | 10.2001 | 9.4001 | 7.6001 | 13.4606 | 0.0001 | 10.9801 | 12.3035 | 16.7301 | 12.761 | 19.3501 | 11.4165 | 10.3951 | 10.7822 | 12.7633 | 14.6798 | 13.9248 | 18.1594 | 9.907 | 13.7583 | 12.3857
2020-05-14 | 9:00 | 12.3226 | 13.7001 | 17.3001 | 10.1168 | 10.2001 | 7.8001 | 12.5001 | 9.6001 | 11.7001 | 11.8001 | 16.5001 | 10.7001 | 12.4251 | 15.0001 | 10.8334 | 14.1001 | 14.4001 | 11.4001 | 8.1001 | 9.5001 | 12.7001 | 20.5001 | 13.6531 | 14.8001 | 19.0001 | 12.6001 | 12.5001 | 12.4001 | 12.7001 | 10.4001 | 14.8001 | 11.7001 | 13.8001 | 11.3001 | 8.2001 | 11.3828 | 12.0751 | 11.8001 | 23.2001 | 11.0337 | 15.5001 | 10.0608 | 14.1001 | 10.2104 | 10.3498 | 14.3001 | 12.5001 | 13.0001 | 13.6001 | 11.8951 | 11.0001 | 9.5001 | 9.0001 | 10.8446 | 13.359 | 5.4001 | 12.4568 | 13.7666 | 18.6301 | 12.525 | 19.2103 | 12.574 | 10.3046 | 10.6757 | 12.5246 | 14.7011 | 13.8056 | 18.0749 | 10.4713 | 16.6146 | 15.0646
2020-05-14 | 10:00 | 12.9076 | 15.4001 | 19.5001 | 13.7668 | 11.7001 | 9.2001 | 13.3001 | 11.2001 | 14.9001 | 13.4001 | 17.3001 | 10.5001 | 16.5084 | 19.6001 | 16.8251 | 15.4001 | 15.8626 | 15.0001 | 10.0001 | 11.0001 | 14.2001 | 22.4001 | 20.6893 | 17.5001 | 24.0001 | 14.0001 | 15.1001 | 13.4001 | 14.5001 | 13.5001 | 20.8001 | 13.7001 | 16.9001 | 11.3001 | 10.0001 | 16.6143 | 17.3751 | 12.0001 | 25.5001 | 16.8558 | 18.0001 | 16.7058 | 16.3001 | 16.1668 | 14.1274 | 14.5001 | 15.2001 | 13.2001 | 13.8001 | 12.6226 | 11.1001 | 11.0001 | 9.1001 | 19.0068 | 14.1773 | 10.1001 | 16.9644 | 17.6065 | 19.3801 | 12.7224 | 22.2148 | 14.2404 | 11.2982 | 12.0063 | 13.0783 | 14.8715 | 13.448 | 17.8692 | 11.1859 | 19.455 | 18.325
2020-05-14 | 11:00 | 14.7151 | 17.5001 | 20.5001 | 17.9418 | 12.6001 | 11.3001 | 17.5001 | 12.4001 | 18.8001 | 15.9001 | 18.1001 | 11.8184 | 20.0084 | 22.1001 | 20.0418 | 17.5001 | 18.0978 | 17.1001 | 10.5001 | 13.5001 | 16.3618 | 23.4001 | 24.5218 | 19.3001 | 25.2001 | 15.2001 | 18.7001 | 15.7001 | 15.4001 | 16.9001 | 24.0001 | 16.0001 | 20.5001 | 14.2859 | 12.1001 | 20.5089 | 20.1418 | 13.7176 | 28.2001 | 21.8101 | 19.4001 | 21.0188 | 18.5001 | 18.6834 | 19.0293 | 15.7001 | 17.7001 | 15.7284 | 14.0001 | 14.3926 | 12.3693 | 13.5001 | 10.8001 | 24.9126 | 15.6786 | 13.1001 | 20.6601 | 20.5665 | 19.4201 | 12.5559 | 23.6406 | 19.2382 | 14.3848 | 13.8891 | 13.9829 | 15.0768 | 13.3797 | 18.1764 | 12.0389 | 20.8911 | 20.64
2020-05-14 | 12:00 | 17.0751 | 20.2001 | 22.2001 | 20.8584 | 15.0001 | 12.1001 | 20.1001 | 14.5001 | 21.4001 | 18.4001 | 20.2001 | 11.7618 | 21.5501 | 23.9001 | 21.8001 | 20.1001 | 22.6418 | 19.6001 | 12.5001 | 13.5109 | 17.1468 | 24.3001 | 25.4244 | 20.0001 | 25.9001 | 19.1001 | 22.4001 | 15.2001 | 16.6001 | 18.5001 | 23.3001 | 17.8001 | 24.2001 | 17.4284 | 13.4001 | 23.1224 | 22.1751 | 17.1026 | 30.6001 | 23.3253 | 22.3001 | 22.7051 | 20.5001 | 21.1918 | 21.7506 | 16.3001 | 18.8001 | 15.9443 | 15.1543 | 16.3526 | 13.0001 | 13.5109 | 12.1001 | 25.4059 | 16.4447 | 16.4001 | 24.6901 | 21.62 | 20.1701 | 13.4018 | 23.5349 | 20.2198 | 17.6405 | 13.8572 | 15.343 | 16.1665 | 13.556 | 18.1087 | 16.5667 | 22.9064 | 22.5628
2020-05-14 | 13:00 | 19.4801 | 21.5001 | 22.9001 | 23.6751 | 16.7001 | 13.0001 | 22.4001 | 16.5001 | 22.5001 | 20.1001 | 21.6001 | 14.1709 | 23.7751 | 25.7001 | 23.8668 | 20.9001 | 24.4048 | 22.5001 | 13.5001 | 13.6001 | 18.6909 | 24.8001 | 26.1231 | 20.0001 | 27.1001 | 21.8001 | 24.9001 | 15.5001 | 20.1001 | 19.6001 | 23.9001 | 20.4001 | 27.9001 | 20.2809 | 14.0001 | 23.0166 | 24.0251 | 20.5034 | 30.9001 | 22.8513 | 23.5001 | 22.3094 | 21.8001 | 23.4168 | 21.9081 | 16.8001 | 19.9001 | 16.5134 | 16.0409 | 18.2226 | 15.5844 | 13.6001 | 12.9001 | 26.0868 | 17.4604 | 18.3001 | 26.7201 | 24.0701 | 21.7701 | 14.8247 | 22.658 | 21.0526 | 20.4856 | 13.5693 | 15.4725 | 15.6047 | 14.1254 | 18.1087 | 21.1001 | 22.1185 | 24.0986
2020-05-14 | 14:00 | 21.2001 | 22.2001 | 23.5001 | 25.6418 | 18.1001 | 13.4001 | 21.4001 | 17.3001 | 22.6001 | 21.8001 | 22.6001 | 17.0484 | 25.5668 | 27.1001 | 25.7584 | 20.8001 | 26.0605 | 23.4001 | 14.8001 | 14.2001 | 19.1851 | 24.2001 | 26.4309 | 20.2001 | 27.0001 | 23.7001 | 26.2001 | 15.9001 | 23.3001 | 21.0001 | 23.8001 | 22.3001 | 28.4001 | 22.6793 | 15.0001 | 23.7056 | 25.7668 | 22.6676 | 30.7001 | 23.4423 | 25.6001 | 22.7993 | 23.2001 | 24.6251 | 22.7163 | 17.4001 | 20.5001 | 17.7901 | 16.8818 | 19.7926 | 17.3177 | 14.2001 | 13.9001 | 26.1843 | 18.7562 | 18.2001 | 28.3601 | 25.3001 | 22.4101 | 17.8052 | 23.3875 | 21.879 | 23.8019 | 17.6355 | 18.0552 | 16.5584 | 16.2895 | 18.0749 | 23.4487 | 22.7022 | 25.1785
2020-05-14 | 15:00 | 22.4151 | 23.1001 | 20.6001 | 26.9668 | 18.9001 | 13.6001 | 20.5001 | 17.1001 | 24.4001 | 22.9001 | 21.2001 | 17.8268 | 26.7418 | 27.8001 | 26.9751 | 21.6001 | 26.7396 | 24.3001 | 14.9001 | 14.8001 | 20.5001 | 24.3001 | 26.6926 | 19.7001 | 26.8001 | 24.4001 | 27.3001 | 17.1001 | 24.0001 | 21.6001 | 23.7001 | 22.8001 | 30.4001 | 24.2901 | 15.9001 | 23.8849 | 26.6418 | 24.5693 | 30.2001 | 23.8429 | 26.5001 | 23.1411 | 24.1001 | 25.8834 | 22.7359 | 18.0001 | 20.3001 | 18.6926 | 16.9376 | 21.0501 | 18.3593 | 14.8001 | 13.6001 | 25.3818 | 19.7612 | 17.6001 | 29.3701 | 26.5201 | 23.6801 | 19.3176 | 23.3609 | 19.7993 | 24.9412 | 20.397 | 21.2577 | 17.6704 | 17.4925 | 18.0918 | 25.7001 | 22.309 | 25.1702
2020-05-14 | 16:00 | 22.3101 | 22.9001 | 20.2001 | 27.4834 | 18.6001 | 12.1001 | 20.2001 | 17.1001 | 24.2001 | 20.6001 | 19.8001 | 18.3634 | 27.4433 | 26.9001 | 27.7334 | 20.2001 | 27.0853 | 24.3001 | 14.0001 | 14.9001 | 21.0001 | 24.1001 | 26.8658 | 19.0001 | 26.7001 | 22.4001 | 27.0001 | 17.8001 | 20.6001 | 21.6001 | 22.7001 | 22.2001 | 29.8001 | 25.1876 | 15.2001 | 23.3649 | 26.6168 | 24.1809 | 28.9001 | 23.2854 | 26.0001 | 22.6854 | 24.2001 | 26.1668 | 22.2476 | 18.5001 | 18.1001 | 19.1543 | 17.8476 | 21.3301 | 18.2293 | 14.9001 | 13.8001 | 24.4426 | 20.6687 | 16.5001 | 30.5401 | 26.1701 | 24.9601 | 20.6958 | 22.5031 | 19.7918 | 24.4455 | 21.5642 | 22.8396 | 18.3312 | 18.9564 | 18.1256 | 27.4904 | 21.6541 | 26.7502
2020-05-14 | 17:00 | 21.4301 | 20.1001 | 20.0001 | 27.0418 | 17.5001 | 11.5001 | 17.9001 | 14.8001 | 19.7001 | 18.7001 | 19.2001 | 17.8126 | 27.2918 | 23.9001 | 27.6001 | 19.4001 | 25.9802 | 21.8001 | 13.3001 | 14.1027 | 19.3001 | 22.5001 | 26.6354 | 16.3001 | 23.5001 | 18.2001 | 23.8001 | 16.3001 | 16.9001 | 19.9001 | 20.5001 | 19.2001 | 27.8001 | 24.9668 | 13.7001 | 22.8406 | 26.6251 | 21.4709 | 25.9001 | 22.2329 | 21.5001 | 22.0338 | 21.7001 | 25.3501 | 21.7266 | 17.5001 | 13.2001 | 18.4026 | 18.0851 | 20.6301 | 17.1426 | 14.1027 | 12.9751 | 23.3084 | 19.6928 | 14.9001 | 30.5301 | 25.7501 | 25.3401 | 19.7339 | 22.7391 | 19.0929 | 23.51 | 21.6235 | 22.4654 | 18.2484 | 20.9894 | 18.1256 | 28.4822 | 20.0992 | 26.7498
2020-05-14 | 18:00 | 19.6351 | 17.2001 | 18.1001 | 23.6168 | 13.5001 | 10.8001 | 13.3001 | 11.1001 | 16.0001 | 16.5001 | 17.8001 | 15.0018 | 24.3168 | 16.4001 | 22.7668 | 17.1001 | 22.9994 | 13.9001 | 12.6001 | 12.5234 | 18.3084 | 19.9001 | 26.1401 | 13.1001 | 19.4001 | 14.4001 | 17.3001 | 13.6001 | 14.9001 | 13.9001 | 15.9001 | 16.3001 | 22.2001 | 22.1443 | 11.8001 | 21.2134 | 24.0834 | 19.1026 | 22.1001 | 20.5291 | 17.0001 | 20.4719 | 16.7001 | 21.6418 | 20.6026 | 13.9001 | 10.1001 | 16.4693 | 16.0218 | 19.1876 | 15.1093 | 12.5234 | 11.6593 | 21.4001 | 18.7037 | 9.2001 | 26.9001 | 24.0501 | 24.9501 | 18.3829 | 21.6104 | 17.2782 | 22.8207 | 20.342 | 20.35 | 17.2571 | 20.975 | 18.1256 | 28.3863 | 19.9854 | 23.7172
2020-05-14 | 19:00 | 16.0201 | 15.6001 | 16.0001 | 18.9084 | 11.0001 | 9.7001 | 11.8001 | 9.1001 | 14.1001 | 15.4001 | 16.3001 | 11.9884 | 20.4751 | 13.0001 | 17.9584 | 16.1001 | 19.6619 | 11.8001 | 12.0001 | 10.9001 | 16.6568 | 17.7001 | 23.7601 | 11.7001 | 16.9001 | 12.2001 | 15.2001 | 13.0001 | 12.9001 | 10.4001 | 11.5001 | 13.2001 | 19.2001 | 18.1834 | 11.4001 | 17.5126 | 19.2084 | 17.1618 | 15.8001 | 17.9578 | 15.6001 | 17.5879 | 16.4001 | 15.6834 | 18.1696 | 11.5001 | 8.1001 | 14.1576 | 14.0309 | 15.0976 | 12.7218 | 10.9001 | 10.2001 | 17.7951 | 16.9735 | 7.5001 | 24.4301 | 22.1901 | 20.9601 | 16.4569 | 20.8306 | 14.694 | 19.8755 | 17.5029 | 18.5064 | 16.8194 | 19.0602 | 18.1087 | 25.6916 | 18.2657 | 19.801
2020-05-14 | 20:00 | 14.5476 | 14.4001 | 14.5001 | 15.9668 | 10.3001 | 9.4001 | 11.4001 | 8.4001 | 12.1001 | 14.0001 | 15.0001 | 10.2776 | 18.8001 | 12.5001 | 15.8334 | 15.2001 | 17.0659 | 10.5001 | 11.4001 | 9.8001 | 15.6593 | 17.9001 | 20.4001 | 10.7001 | 15.7001 | 10.6001 | 15.7001 | 12.7001 | 10.8001 | 9.7001 | 11.3001 | 11.4001 | 17.6001 | 15.9726 | 11.6001 | 15.4378 | 16.7668 | 15.8543 | 13.2001 | 16.5899 | 14.8001 | 15.8389 | 13.5001 | 13.1834 | 16.3506 | 9.0001 | 9.1001 | 13.1001 | 13.0001 | 12.7351 | 11.1218 | 9.8001 | 8.8001 | 14.8943 | 15.5356 | 6.9001 | 20.8101 | 19.3001 | 18.3101 | 14.1292 | 20.6081 | 12.0012 | 15.963 | 13.4381 | 16.4848 | 15.1085 | 16.8426 | 18.0579 | 20.962 | 17.4867 | 17.4106
2020-05-14 | 21:00 | 13.6251 | 13.6001 | 13.6001 | 14.2418 | 9.8001 | 9.6001 | 11.2001 | 7.2001 | 11.3001 | 11.6001 | 14.3001 | 9.3976 | 16.6251 | 12.2001 | 14.6834 | 14.8001 | 14.998 | 9.8001 | 10.4001 | 9.9001 | 14.9393 | 19.0001 | 18.5454 | 10.0001 | 14.3001 | 11.5001 | 14.7001 | 11.3001 | 10.3001 | 9.3001 | 10.3001 | 10.6001 | 15.4001 | 12.8184 | 10.9001 | 14.2661 | 15.3001 | 14.0468 | 11.4001 | 14.1659 | 13.7001 | 14.3811 | 11.0001 | 11.6781 | 14.9731 | 8.1001 | 7.6001 | 13.2001 | 13.3001 | 12.9276 | 10.3909 | 9.9001 | 8.5001 | 12.4059 | 14.7373 | 5.3001 | 18.7701 | 16.5901 | 17.4601 | 12.4901 | 20.0478 | 11.8312 | 14.5302 | 14.6969 | 15.0732 | 17.2135 | 15.2556 | 18.3117 | 16.7598 | 17.6517 | 17.8293
2020-05-14 | 22:00 | 12.6676 | 12.9001 | 13.7001 | 13.0751 | 8.7001 | 9.9001 | 10.8001 | 6.6001 | 10.7001 | 10.2001 | 13.3001 | 8.9034 | 15.8001 | 12.2001 | 13.8334 | 14.3001 | 13.9737 | 9.6001 | 9.7001 | 9.6001 | 14.7001 | 19.1001 | 17.0601 | 10.0001 | 13.5001 | 11.7001 | 12.3001 | 9.8001 | 9.8001 | 9.0001 | 11.9001 | 9.3001 | 14.5001 | 10.9968 | 10.7001 | 13.0204 | 14.7668 | 11.7093 | 9.8001 | 12.2631 | 13.0001 | 13.0723 | 9.1001 | 11.1529 | 12.9613 | 7.2001 | 6.1001 | 12.1001 | 12.5001 | 13.1476 | 9.551 | 9.6001 | 8.6001 | 10.6209 | 14.4415 | 3.6001 | 17.3001 | 14.1601 | 17.2801 | 11.4655 | 19.6714 | 11.0045 | 13.2076 | 14.4883 | 14.4524 | 16.8858 | 15.2129 | 18.3117 | 15.2199 | 17.443 | 15.8676
2020-05-14 | 23:00 | 12.3351 | 12.0001 | 13.3001 | 11.8918 | 6.8001 | 9.4001 | 10.7001 | 5.6001 | 10.1001 | 10.0001 | 12.8001 | 8.7001 | 14.8001 | 11.6001 | 12.4751 | 13.8001 | 13.2537 | 9.0001 | 9.9001 | 9.2001 | 14.4001 | 18.9001 | 15.0601 | 10.0001 | 12.7001 | 10.7001 | 11.5001 | 9.4001 | 9.2001 | 8.4001 | 10.1001 | 8.1001 | 13.8001 | 10.2409 | 11.1001 | 12.8918 | 14.9168 | 11.2926 | 9.0001 | 12.0071 | 12.5001 | 11.9901 | 6.9001 | 11.0028 | 12.3731 | 6.3001 | 5.7001 | 11.4026 | 11.9393 | 12.0726 | 8.8627 | 9.2001 | 8.7001 | 9.4626 | 14.1165 | 0.0001 | 16.0201 | 12.8901 | 17.1301 | 10.302 | 19.3799 | 11.9593 | 12.9166 | 14.7024 | 14.5897 | 16.6284 | 15.1098 | 18.2948 | 11.8928 | 17.3368 | 14.7649
2020-05-15 | 0:00 | 11.1051 | 11.2001 | 13.1001 | 11.2001 | 6.1001 | 9.0001 | 10.1001 | 6.1001 | 9.5001 | 9.7001 | 12.2001 | 8.3001 | 14.1697 | 9.5001 | 11.9001 | 13.4001 | 12.5754 | 8.7001 | 10.4001 | 8.9001 | 13.8001 | 18.7001 | 14.1801 | 9.8001 | 12.5001 | 8.5001 | 11.5001 | 10.8001 | 9.1001 | 7.4001 | 8.7001 | 7.2001 | 13.2001 | 9.6676 | 10.8001 | 11.7818 | 13.5168 | 10.8005 | 9.3001 | 11.3658 | 12.1001 | 11.2899 | 9.0001 | 10.4859 | 10.5929 | 6.1001 | 8.9001 | 10.7809 | 11.4426 | 11.4151 | 8.283 | 8.9001 | 8.5001 | 8.7001 | 13.374 | 0.0001 | 14.8301 | 12.4101 | 15.6001 | 9.6117 | 18.8982 | 12.0012 | 11.8862 | 8.868 | 12.0514 | 12.4941 | 12.8346 | 17.4637 | 10.4792 | 16.7701 | 16.4601
2020-05-15 | 1:00 | 9.8351 | 10.5001 | 12.8001 | 10.4918 | 6.1001 | 8.4001 | 9.4001 | 5.7001 | 9.0001 | 9.7001 | 12.3001 | 8.1001 | 13.5001 | 8.8001 | 11.8918 | 13.1001 | 12.6821 | 8.7001 | 11.0001 | 9.4001 | 13.0001 | 18.5001 | 13.5301 | 9.2001 | 11.5001 | 6.9001 | 11.7001 | 10.0001 | 8.8001 | 6.5001 | 7.9001 | 6.9001 | 11.9001 | 9.4734 | 10.4001 | 10.5831 | 12.3251 | 11.1143 | 13.7001 | 9.8066 | 11.9001 | 9.9936 | 6.3001 | 9.7941 | 8.7167 | 6.0001 | 9.7001 | 10.3801 | 10.8968 | 11.3951 | 7.1338 | 9.4001 | 8.4001 | 8.0643 | 12.7781 | 0.0001 | 14.1701 | 11.2501 | 16.3201 | 9.0245 | 18.9449 | 12.3495 | 11.2253 | 6.7171 | 11.3904 | 11.8818 | 12.3626 | 17.3096 | 9.8816 | 16.7701 | 16.4601
2020-05-15 | 2:00 | 9.9276 | 10.3001 | 12.1001 | 10.2584 | 6.3001 | 8.2001 | 9.2001 | 5.7001 | 10.2001 | 9.6001 | 12.5001 | 7.9001 | 12.8776 | 8.3001 | 11.2334 | 13.1001 | 13.1021 | 8.5001 | 11.4001 | 9.0001 | 12.8888 | 18.2001 | 12.8101 | 9.0001 | 12.1001 | 6.0001 | 11.0001 | 9.4001 | 9.0001 | 5.4001 | 7.3001 | 5.8001 | 12.0001 | 9.5393 | 10.5001 | 8.8509 | 12.2084 | 10.5884 | 15.6001 | 8.1127 | 11.5001 | 8.6033 | 5.5001 | 9.3107 | 7.2012 | 5.6001 | 13.1001 | 10.0401 | 10.6376 | 10.7026 | 6.9506 | 9.0001 | 8.2001 | 7.2874 | 12.7813 | 0.0001 | 13.7501 | 12.6701 | 16.8901 | 8.2946 | 18.9069 | 12.6982 | 10.6119 | 5.4623 | 10.5141 | 11.3484 | 11.6735 | 17.1323 | 9.4653 | 16.7701 | 16.4601
2020-05-15 | 3:00 | 10.4726 | 10.3001 | 12.0001 | 9.8584 | 6.2001 | 8.4001 | 9.2001 | 5.1001 | 10.5001 | 9.6001 | 12.1001 | 7.3001 | 12.3834 | 8.2001 | 9.6272 | 13.2001 | 12.4304 | 8.3001 | 11.5001 | 8.8001 | 12.8712 | 17.9001 | 13.1423 | 9.1001 | 11.8001 | 5.7001 | 10.9001 | 9.0001 | 9.1001 | 4.8001 | 7.5001 | 4.9001 | 11.3001 | 9.4143 | 10.8001 | 7.9093 | 11.3251 | 9.8793 | 19.0001 | 8.1186 | 10.1001 | 7.9062 | 4.9001 | 9.1354 | 6.4314 | 5.1001 | 14.7001 | 9.8718 | 10.7168 | 10.0926 | 6.6698 | 8.8001 | 8.9001 | 7.0719 | 12.738 | 0.0001 | 13.7801 | 12.7101 | 16.1901 | 8.2204 | 18.5399 | 13.0023 | 9.9031 | 5.2263 | 9.727 | 10.9635 | 11.0169 | 16.9923 | 8.9048 | 16.7701 | 16.4601
2020-05-15 | 4:00 | 10.5301 | 10.5001 | 11.6001 | 9.8334 | 5.8001 | 8.5001 | 9.2001 | 5.1001 | 9.2001 | 9.6001 | 11.5001 | 6.9001 | 12.391 | 8.4001 | 9.5604 | 12.8001 | 11.5428 | 8.5001 | 10.9001 | 8.4001 | 12.7054 | 17.8001 | 12.1063 | 8.9001 | 12.8001 | 5.6001 | 10.6001 | 8.8001 | 9.4001 | 4.3001 | 7.0001 | 4.4001 | 10.9001 | 9.0243 | 11.1001 | 7.2288 | 10.4418 | 9.4001 | 19.9001 | 7.1353 | 9.1001 | 7.4156 | 3.0001 | 9.0685 | 5.762 | 4.2001 | 16.2001 | 9.2259 | 10.5384 | 8.2098 | 5.7701 | 8.4001 | 8.8001 | 6.6138 | 12.7122 | 0.0001 | 13.6001 | 12.6001 | 16.3601 | 12.8928 | 18.2372 | 12.0587 | 9.2421 | 4.3767 | 9.2862 | 10.8244 | 10.5 | 16.8377 | 8.5352 | 16.7701 | 16.4601
2020-05-15 | 5:00 | 9.0519 | 11.0001 | 11.4001 | 9.7918 | 5.4001 | 8.1001 | 9.7001 | 5.2001 | 9.7001 | 10.3001 | 12.1001 | 6.8001 | 12.0918 | 9.0001 | 9.5168 | 12.1001 | 11.472 | 9.1001 | 11.3001 | 7.8001 | 12.9096 | 17.6001 | 12.3789 | 8.8001 | 13.9001 | 5.3001 | 10.2001 | 8.4001 | 9.6001 | 4.4001 | 6.0001 | 4.4001 | 11.3001 | 8.9259 | 11.1001 | 7.4137 | 10.1584 | 9.2001 | 18.8001 | 7.0963 | 8.7001 | 7.29 | 2.0001 | 9.1602 | 6.0046 | 4.1001 | 16.0001 | 8.7001 | 9.5909 | 6.4476 | 4.9085 | 7.8001 | 8.7001 | 6.1001 | 12.6555 | 0.0001 | 12.5901 | 12.9401 | 14.4001 | 14.7698 | 18.0191 | 6.6695 | 8.5811 | 4.5127 | 9.2091 | 10.1149 | 10.0499 | 15.9598 | 8.6496 | 16.7701 | 16.4601
2020-05-15 | 6:00 | 6.4598 | 11.1001 | 11.1001 | 9.71 | 5.2001 | 8.4001 | 10.0001 | 5.1001 | 8.7001 | 10.0001 | 12.0001 | 6.3001 | 11.9184 | 9.2001 | 9.5001 | 11.5001 | 11.7803 | 9.4001 | 11.8001 | 7.5001 | 12.3284 | 17.6001 | 12.3923 | 8.5001 | 14.7001 | 5.1001 | 9.9001 | 7.9001 | 9.2001 | 4.0001 | 5.8001 | 3.8001 | 11.3001 | 8.8926 | 11.2001 | 6.9268 | 10.0834 | 8.7001 | 19.5001 | 6.5389 | 8.2001 | 6.9352 | 2.4001 | 9.2182 | 5.0995 | 4.4001 | 16.4001 | 8.4784 | 9.1251 | 5.4394 | 4.5043 | 7.5001 | 8.6001 | 5.7001 | 12.0363 | 0.0001 | 12.2201 | 13.9101 | 13.2301 | 15.0938 | 18.1096 | 11.9626 | 8.0029 | 4.8255 | 8.9094 | 9.8811 | 9.4508 | 16.4992 | 8.747 | 16.7701 | 16.4601
2020-05-15 | 7:00 | 5.9526 | 10.1001 | 10.8001 | 9.6334 | 5.1001 | 8.8001 | 9.9001 | 5.0001 | 8.8001 | 10.0001 | 11.8001 | 6.1001 | 12.2251 | 9.2001 | 9.8084 | 11.3001 | 12.2345 | 9.6001 | 11.6001 | 7.7001 | 12.0909 | 17.4001 | 11.8204 | 8.3001 | 14.9001 | 5.7001 | 9.9001 | 7.2001 | 9.0001 | 3.1001 | 5.7001 | 4.6001 | 10.9001 | 8.8326 | 11.1001 | 5.9856 | 9.7418 | 8.4234 | 20.0001 | 6.5135 | 7.9001 | 6.311 | 2.9001 | 9.2763 | 5.5633 | 4.9001 | 17.0001 | 8.2401 | 8.7851 | 4.6286 | 4 | 7.7001 | 8.3001 | 5.7889 | 12.0014 | 0.0001 | 11.9101 | 11.3401 | 13.5901 | 14.1684 | 18.0606 | 11.044 | 7.7549 | 4.8094 | 8.3545 | 9.4902 | 9.185 | 16.3575 | 8.5801 | 16.7701 | 16.4601
2020-05-15 | 8:00 | 5.3711 | 10.9001 | 13.4001 | 9.5763 | 5.0001 | 8.7001 | 10.0001 | 5.6001 | 10.0001 | 11.2001 | 11.8001 | 5.9001 | 12.6584 | 9.3001 | 9.9251 | 10.9001 | 11.2095 | 10.0001 | 11.1001 | 8.3001 | 12.0893 | 17.7001 | 12.4511 | 10.4001 | 15.1001 | 6.0001 | 9.8001 | 6.8001 | 9.7001 | 4.0001 | 9.1001 | 5.5001 | 11.6001 | 8.7068 | 11.3001 | 7.0927 | 9.843 | 8.4884 | 21.1001 | 7.0534 | 13.5001 | 6.9773 | 11.1001 | 9.6345 | 5.5895 | 10.4001 | 17.1001 | 8.1093 | 8.6193 | 3.8774 | 3.8472 | 8.3001 | 8.1001 | 5.9754 | 12.0671 | 0.0001 | 11.9001 | 12.3101 | 13.7101 | 13.0751 | 17.718 | 11.0554 | 7.094 | 4.6795 | 8.0299 | 9.4621 | 8.8448 | 16.2209 | 8.4272 | 16.7701 | 16.4601
2020-05-15 | 9:00 | 6.2933 | 13.1001 | 18.0001 | 10.1001 | 6.3001 | 9.7001 | 10.5001 | 7.5001 | 12.2001 | 12.2001 | 14.6001 | 6.0001 | 12.6501 | 14.9001 | 11.3668 | 12.3001 | 11.5484 | 11.1001 | 11.9001 | 8.8001 | 12.7434 | 18.6001 | 15.1974 | 15.2001 | 17.6001 | 7.9001 | 10.7001 | 10.9001 | 10.9001 | 9.3001 | 14.6001 | 8.9001 | 13.7001 | 9.1118 | 11.5001 | 10.2878 | 12.1584 | 8.9268 | 23.9001 | 9.1004 | 15.3001 | 10.0434 | 15.5001 | 10.1427 | 8.9932 | 15.1001 | 17.5001 | 8.2793 | 8.7859 | 4.7581 | 4.8966 | 8.8001 | 8.2001 | 11.6722 | 12.6154 | 4.1001 | 12.1128 | 13.3494 | 14.6001 | 14.1496 | 19.347 | 13.2362 | 6.8462 | 4.2513 | 8.2126 | 9.5727 | 8.8691 | 16.1291 | 9.7096 | 16.7701 | 16.4601
2020-05-15 | 10:00 | 9.4676 | 17.0001 | 18.6001 | 13.8584 | 8.6001 | 10.6001 | 11.8001 | 9.3001 | 14.4001 | 14.7001 | 17.7001 | 6.8921 | 16.0334 | 19.8001 | 17.7001 | 16.4001 | 16.9843 | 14.1001 | 12.5001 | 9.6001 | 13.8993 | 19.9001 | 20.4376 | 18.1001 | 23.1001 | 11.6001 | 11.1001 | 13.1001 | 12.0001 | 14.3001 | 19.2001 | 12.2001 | 15.6001 | 11.5126 | 12.9001 | 15.1911 | 18.2751 | 10.1059 | 25.9001 | 14.1594 | 17.2001 | 14.7146 | 17.8001 | 16.5751 | 13.9146 | 14.9001 | 20.2001 | 8.8001 | 9.0693 | 8.5613 | 7.2843 | 9.6001 | 9.5001 | 19.3176 | 15.0181 | 11.0001 | 16.7177 | 18.6423 | 16.9311 | 13.9307 | 21.0844 | 16.4568 | 11.2385 | 4.948 | 8.9321 | 9.3558 | 9.0883 | 16.2234 | 10.8737 | 16.7701 | 16.4601
2020-05-15 | 11:00 | 12.9776 | 19.4001 | 20.2001 | 17.6918 | 11.7001 | 11.5001 | 13.4001 | 11.9001 | 17.2001 | 17.9001 | 19.2001 | 9.9584 | 18.7334 | 22.1001 | 19.5834 | 18.4001 | 19.6609 | 15.7001 | 13.4001 | 10.7001 | 17.1001 | 20.8001 | 24.9781 | 19.7001 | 27.3001 | 14.8001 | 13.1001 | 14.3001 | 13.7001 | 15.0001 | 22.3001 | 15.9001 | 20.0001 | 13.7334 | 14.4001 | 19.9984 | 21.4084 | 13.6918 | 28.4001 | 19.5614 | 19.3001 | 19.1154 | 19.8001 | 19.3418 | 18.6423 | 15.5001 | 21.8001 | 10.3001 | 10.5001 | 12.1776 | 9.6343 | 10.7001 | 11.4001 | 23.8218 | 16.0812 | 13.0001 | 20.9201 | 20.4699 | 17.4501 | 14.5779 | 21.557 | 19.1445 | 16.8776 | 7.3107 | 13.3568 | 10.5876 | 9.8885 | 16.2813 | 12.1833 | 16.7701 | 16.4601
2020-05-15 | 12:00 | 14.5726 | 20.7001 | 20.7001 | 21.3084 | 14.8001 | 12.6001 | 14.7001 | 15.8001 | 19.5001 | 19.4001 | 20.1001 | 12.1976 | 21.8918 | 24.3001 | 22.8918 | 19.8001 | 23.7052 | 17.5001 | 14.5001 | 12.3001 | 16.9001 | 22.1001 | 25.7581 | 19.5001 | 29.6001 | 16.5001 | 14.3001 | 14.2001 | 14.8001 | 17.2001 | 24.6001 | 17.6001 | 22.8001 | 17.0093 | 15.8001 | 22.0859 | 23.3334 | 15.3493 | 30.1001 | 21.9224 | 21.4001 | 21.8218 | 21.6001 | 21.7918 | 21.2186 | 16.4001 | 21.1001 | 12.6376 | 12.7001 | 13.9476 | 12.5618 | 12.3001 | 12.0001 | 24.3718 | 16.1178 | 15.4001 | 25.1901 | 22.9859 | 20.3401 | 13.873 | 21.7668 | 18.624 | 19.6665 | 9.9844 | 16.3825 | 11.308 | 10.5906 | 16.2137 | 17.0477 | 18.4516 | 18.8008
2020-05-15 | 13:00 | 15.7326 | 22.7001 | 21.4001 | 23.9084 | 16.9001 | 13.5001 | 15.2001 | 19.8001 | 20.6001 | 19.8001 | 21.3001 | 14.0451 | 24.5334 | 24.7001 | 24.6001 | 21.8001 | 26.0252 | 18.4001 | 14.1001 | 13.5001 | 18.7001 | 23.0001 | 26.1959 | 20.6001 | 28.5001 | 16.6001 | 15.1001 | 15.8001 | 15.8001 | 18.9001 | 23.6001 | 18.0001 | 25.0001 | 17.8676 | 14.8001 | 23.9431 | 25.1084 | 15.6593 | 30.8001 | 23.3473 | 22.9001 | 23.3319 | 22.9001 | 23.7584 | 22.4863 | 17.3001 | 23.0001 | 15.2426 | 14.7334 | 15.1701 | 14.3434 | 13.5001 | 12.2001 | 24.5726 | 17.5612 | 18.6001 | 27.5201 | 24.0401 | 23.5801 | 16.161 | 21.9619 | 18.9676 | 20.4928 | 13.6739 | 17.0541 | 11.7907 | 12.6352 | 16.2306 | 20.8375 | 19.4024 | 20.887
2020-05-15 | 14:00 | 17.1076 | 23.9001 | 22.4001 | 24.0918 | 17.5001 | 13.9001 | 15.3001 | 20.8001 | 19.3001 | 20.3001 | 21.7001 | 15.6868 | 24.9084 | 22.8001 | 24.4668 | 23.0001 | 24.2784 | 17.6001 | 14.1001 | 12.7001 | 20.0001 | 22.8001 | 26.4913 | 19.9001 | 27.6001 | 17.9001 | 15.3001 | 16.8001 | 16.7001 | 18.4001 | 23.5001 | 18.4001 | 26.1001 | 15.2201 | 14.6001 | 23.3989 | 24.8084 | 15.9176 | 31.7001 | 23.2538 | 24.7001 | 22.6159 | 24.2001 | 23.4418 | 22.2068 | 17.7001 | 22.7001 | 17.2009 | 16.2801 | 16.5876 | 16.3543 | 12.7001 | 13.3001 | 23.7976 | 18.6053 | 19.7001 | 29.0701 | 26.4401 | 24.2801 | 18.0706 | 21.9348 | 21.2809 | 19.8917 | 17.8375 | 18.9346 | 14.1614 | 15.3718 | 16.3123 | 23.7484 | 19.0401 | 22.7703
2020-05-15 | 15:00 | 17.7776 | 22.8001 | 22.2001 | 22.2168 | 16.5001 | 13.0001 | 15.7001 | 17.2001 | 20.0001 | 19.7001 | 20.6001 | 17.1576 | 24.1584 | 23.4001 | 23.1668 | 22.3001 | 21.2818 | 18.4001 | 13.6001 | 13.9001 | 19.4001 | 23.6001 | 26.9621 | 19.2001 | 26.0001 | 17.4001 | 16.4001 | 17.2001 | 17.5001 | 19.0001 | 23.2001 | 18.7001 | 26.7001 | 16.0826 | 13.9001 | 23.5671 | 23.4668 | 16.6318 | 31.2001 | 23.1913 | 25.9001 | 22.7719 | 24.5001 | 22.9334 | 22.4344 | 18.6001 | 22.1001 | 18.2168 | 17.0834 | 17.3601 | 17.2234 | 13.9001 | 13.4351 | 23.1701 | 18.2428 | 19.5001 | 29.4801 | 26.7901 | 25.6501 | 19.0856 | 22.0268 | 21.7929 | 20.0468 | 18.9756 | 18.5075 | 15.7274 | 16.5961 | 16.4167 | 25.9634 | 18.9548 | 23.6653
2020-05-15 | 16:00 | 17.0751 | 22.6001 | 20.7001 | 21.6168 | 16.5001 | 13.1001 | 15.2001 | 16.9001 | 18.3001 | 19.6001 | 19.3001 | 18.2159 | 23.8418 | 22.0001 | 22.7668 | 21.7001 | 20.1651 | 16.8001 | 12.5001 | 14.9001 | 18.3001 | 23.3001 | 27.2856 | 17.7001 | 22.9001 | 16.8001 | 16.0001 | 17.6001 | 16.5001 | 18.5001 | 22.5001 | 17.0001 | 25.5001 | 17.2559 | 13.4001 | 23.2691 | 22.9918 | 17.0309 | 30.3001 | 22.8199 | 26.2001 | 22.3979 | 24.6001 | 22.1168 | 22.3776 | 18.5001 | 18.3001 | 18.7301 | 17.4868 | 17.0026 | 17.7301 | 14.9001 | 13.1084 | 24.0434 | 17.6412 | 17.4001 | 30.1101 | 26.9301 | 25.8401 | 20.1696 | 21.4434 | 21.1429 | 19.5704 | 18.6501 | 18.6327 | 16.5962 | 17.3462 | 16.3998 | 27.0602 | 17.8772 | 23.6002
2020-05-15 | 17:00 | 16.3276 | 20.1001 | 17.4001 | 19.4584 | 14.6001 | 11.6001 | 13.9001 | 14.5001 | 16.6001 | 17.6001 | 17.3001 | 16.8143 | 21.7084 | 17.9001 | 20.3334 | 20.4001 | 18.8395 | 15.7001 | 11.3001 | 14.3001 | 17.5001 | 22.4001 | 27.2761 | 16.3001 | 20.2001 | 15.6001 | 14.1001 | 15.7001 | 15.4001 | 16.2001 | 20.3001 | 15.1001 | 23.6001 | 16.1751 | 11.9001 | 22.8421 | 21.5084 | 16.8226 | 26.8001 | 21.9629 | 21.8001 | 21.8051 | 21.3001 | 19.6084 | 21.7569 | 17.9001 | 15.8001 | 17.9818 | 17.2611 | 16.3676 | 16.4522 | 14.3001 | 12.5001 | 23.5926 | 16.632 | 15.2001 | 29.3701 | 26.3201 | 24.8601 | 19.7588 | 20.7437 | 18.944 | 18.8445 | 18.616 | 18.3312 | 16.9268 | 18.6674 | 16.4724 | 27.0804 | 17.7399 | 23.0209
2020-05-15 | 18:00 | 14.8926 | 16.1001 | 14.4001 | 16.0251 | 12.3001 | 11.4001 | 12.2001 | 12.1001 | 14.6001 | 14.6001 | 14.8001 | 14.8876 | 18.7418 | 13.7001 | 16.8834 | 17.2001 | 16.4819 | 14.2001 | 10.9001 | 13.3001 | 16.6001 | 19.2001 | 26.2178 | 13.5001 | 16.8001 | 12.6001 | 12.7001 | 12.3001 | 13.9001 | 13.4001 | 16.1001 | 12.8001 | 19.4001 | 14.4268 | 11.9001 | 21.3761 | 18.6149 | 15.4093 | 22.0001 | 20.5658 | 17.1001 | 20.5794 | 15.7001 | 15.7866 | 20.7799 | 14.2001 | 12.6001 | 15.5693 | 14.8868 | 15.0051 | 14.8378 | 13.3001 | 11.4001 | 20.7068 | 16.3537 | 9.3001 | 27.4701 | 24.8501 | 22.2401 | 18.4046 | 20.1578 | 16.7782 | 17.4209 | 17.3279 | 17.989 | 17.67 | 17.8435 | 16.5351 | 25.3741 | 17.0299 | 20.8111
2020-05-15 | 19:00 | 13.3426 | 13.7001 | 13.4001 | 14.4084 | 10.9001 | 12.2001 | 11.7001 | 10.6001 | 14.1001 | 13.5001 | 14.6001 | 12.5876 | 16.6168 | 12.7001 | 14.0615 | 14.3001 | 15.3396 | 13.3001 | 11.0001 | 12.3001 | 15.8001 | 16.8001 | 23.8921 | 12.0001 | 15.7001 | 11.1001 | 12.8001 | 10.4001 | 12.7001 | 11.2001 | 11.8001 | 11.1001 | 16.9001 | 12.2359 | 11.1001 | 17.4118 | 15.8834 | 12.6284 | 16.9001 | 17.8094 | 15.7001 | 17.7531 | 15.6001 | 13.8949 | 18.3633 | 11.2001 | 11.2001 | 12.9009 | 13.0698 | 12.5926 | 13.2036 | 12.3001 | 11.4001 | 17.0651 | 15.419 | 7.2001 | 24.2701 | 22.1701 | 20.5001 | 16.8785 | 19.6124 | 15.8826 | 15.6693 | 15.6258 | 16.8127 | 15.93 | 16.4822 | 16.5182 | 21.1978 | 16.25 | 18.0121
2020-05-15 | 20:00 | 12.3001 | 12.9001 | 13.4001 | 13.0001 | 10.0001 | 12.9001 | 11.1001 | 9.0001 | 13.6001 | 13.3001 | 14.7001 | 11.3951 | 15.3418 | 13.0001 | 13.5251 | 14.1001 | 15.4687 | 12.5001 | 10.7001 | 12.2001 | 14.9001 | 17.3001 | 21.1748 | 11.5001 | 14.7001 | 10.2001 | 13.0001 | 9.0001 | 12.5001 | 11.4001 | 9.3001 | 10.9001 | 16.0001 | 12.0851 | 11.1001 | 14.9414 | 13.7584 | 12.0976 | 15.3001 | 14.2058 | 15.1001 | 15.7374 | 14.2001 | 12.8861 | 16.7151 | 9.2001 | 10.3001 | 11.1284 | 12.0222 | 10.9476 | 12.6353 | 12.2001 | 11.5001 | 13.8876 | 14.8606 | 6.0001 | 20.7301 | 19.1301 | 18.2501 | 15.1591 | 19.3594 | 15.1418 | 13.9441 | 13.7855 | 15.7695 | 14.6128 | 15.4391 | 16.5521 | 17.1845 | 15.9301 | 16.1721
2020-05-15 | 21:00 | 11.6901 | 13.2001 | 13.6001 | 12.4668 | 9.0001 | 12.4001 | 10.7001 | 9.4001 | 12.0001 | 12.6001 | 14.4001 | 11.6909 | 15.3751 | 12.7001 | 12.9918 | 14.2001 | 15.4862 | 12.8001 | 10.6001 | 12.1001 | 14.2718 | 17.7001 | 18.1301 | 10.9001 | 13.2001 | 9.3001 | 13.0001 | 9.0001 | 12.6001 | 10.2001 | 10.3001 | 10.5001 | 15.0001 | 11.7576 | 11.2001 | 13.5553 | 12.8001 | 12.4943 | 14.2001 | 13.0001 | 14.2001 | 14.4733 | 11.2001 | 12.7776 | 14.7003 | 8.2001 | 10.4001 | 10.2084 | 11.0001 | 11.4826 | 12.5436 | 12.1001 | 11.1001 | 11.9176 | 14.434 | 5.1001 | 19.0701 | 16.0801 | 17.3001 | 12.9879 | 19.2429 | 15.0068 | 13.1135 | 12.0342 | 14.8606 | 13.465 | 14.306 | 16.5521 | 14.6198 | 15.93 | 15.2129
2020-05-15 | 22:00 | 10.9026 | 13.3001 | 13.6001 | 12.3918 | 8.4001 | 11.7001 | 10.4001 | 8.9001 | 12.1001 | 12.8001 | 14.2001 | 11.2501 | 15.0193 | 12.9001 | 12.8584 | 14.2001 | 15.6712 | 12.3001 | 10.3001 | 11.8001 | 13.9926 | 17.7001 | 15.9401 | 10.7001 | 12.2001 | 8.7001 | 12.1001 | 8.8001 | 12.2001 | 9.8001 | 9.5001 | 9.1001 | 14.3001 | 12.1096 | 11.3001 | 11.8086 | 12.9168 | 12.1243 | 13.1001 | 11.8756 | 12.5001 | 12.6238 | 11.7001 | 12.6525 | 12.4094 | 7.3001 | 9.0001 | 9.9751 | 10.6463 | 10.9868 | 13.3303 | 11.8001 | 11.0001 | 10.5234 | 14.5356 | 2.3001 | 17.6501 | 14.9501 | 16.9901 | 12.4107 | 19.4566 | 15.0029 | 12.1344 | 11.1206 | 13.8692 | 12.8984 | 13.6213 | 15.7907 | 12.7588 | 15.6701 | 14.872
2020-05-15 | 23:00 | 11.2351 | 13.3001 | 13.6001 | 12.2918 | 7.2001 | 11.4001 | 10.1001 | 7.7001 | 12.8001 | 12.8001 | 14.2001 | 10.3643 | 14.6775 | 12.8001 | 12.8501 | 14.1001 | 15.8587 | 12.5001 | 10.3001 | 11.7001 | 13.9393 | 17.6001 | 15.1761 | 10.5001 | 11.8001 | 7.9001 | 11.4001 | 8.3001 | 11.8001 | 8.1001 | 8.9001 | 8.8001 | 12.9001 | 11.9176 | 11.5001 | 11.1019 | 14.3584 | 10.4551 | 12.0001 | 10.6388 | 11.9001 | 11.0178 | 8.0001 | 12.944 | 10.5489 | 5.6001 | 7.4001 | 9.6259 | 10.8272 | 11.1051 | 12.9336 | 11.7001 | 10.9001 | 10.4001 | 14.4048 | 1.4001 | 16.3201 | 13.2601 | 18.2801 | 11.6807 | 19.5935 | 14.659 | 12.63 | 11.1598 | 13.1256 | 11.8037 | 12.7125 | 16.5351 | 12.08 | 15.7167 | 14.5004
2020-05-16 | 0:00 | 11.4326 | 13.2001 | 13.6001 | 11.9168 | 6.8001 | 11.5001 | 10.2001 | 6.8001 | 13.1001 | 12.3001 | 14.1001 | 9.4203 | 14.7773 | 12.6001 | 12.7084 | 14.1001 | 15.7595 | 11.9001 | 10.5001 | 11.6001 | 14.2001 | 17.8001 | 14.1601 | 10.1001 | 11.3001 | 6.4001 | 11.1001 | 7.8001 | 11.6001 | 8.9001 | 8.1001 | 7.5001 | 13.3001 | 11.1351 | 11.8001 | 9.7136 | 13.7084 | 9.8659 | 11.0001 | 10.2721 | 12.2001 | 10.3761 | 6.1001 | 12.8271 | 8.7934 | 5.8001 | 6.8001 | 9.0784 | 9.5426 | 11.2326 | 12.1145 | 11.6001 | 10.5001 | 9.9001 | 14.5656 | 0.0001 | 15.7001 | 13.4801 | 17.8501 | 10.7345 | 19.9417 | 14.4982 | 12.6298 | 12.3092 | 12.4646 | 11.5556 | 12.3819 | 16.4674 | 11.5202 | 15.7732 | 14.1187
2020-05-16 | 1:00 | 11.5126 | 13.1001 | 13.4001 | 11.8084 | 5.8001 | 10.7001 | 10.2001 | 6.5001 | 13.3001 | 12.1001 | 13.9001 | 8.3728 | 15.1104 | 12.8001 | 12.6354 | 14.2001 | 14.5345 | 11.4001 | 11.1001 | 10.8001 | 14.0001 | 17.9001 | 13.7392 | 9.8001 | 10.7001 | 6.5001 | 10.7001 | 7.7001 | 11.5001 | 9.8001 | 6.9001 | 7.9001 | 13.5001 | 10.7543 | 11.3001 | 8.3127 | 12.8334 | 9.9218 | 11.0001 | 8.0267 | 12.2001 | 8.4496 | 4.8001 | 12.2769 | 7.5281 | 5.3001 | 5.8001 | 9.2468 | 9.2526 | 10.9801 | 11.5453 | 10.8001 | 10.7001 | 9.5001 | 14.8315 | 0.0001 | 14.4801 | 12.1801 | 17.8201 | 10.2425 | 19.6674 | 15.0809 | 11.6208 | 12.0286 | 11.8031 | 10.5642 | 11.2022 | 16.4336 | 11.2201 | 15.6621 | 13.7762
2020-05-16 | 2:00 | 11.2476 | 13.2001 | 13.3001 | 12.0501 | 5.7001 | 10.4001 | 10.2001 | 6.3001 | 13.3001 | 11.5001 | 13.8001 | 7.7119 | 14.1334 | 12.4001 | 12.2519 | 14.0001 | 14.1086 | 11.3001 | 11.2001 | 10.3001 | 13.9551 | 17.7001 | 12.8031 | 9.3001 | 10.3001 | 6.6001 | 11.0001 | 8.0001 | 11.7001 | 9.6001 | 6.5001 | 9.8001 | 13.3001 | 10.2976 | 10.7001 | 8.1691 | 13.1501 | 9.6201 | 11.2001 | 7.2886 | 10.6001 | 7.9971 | 4.6001 | 12.1184 | 6.7344 | 4.5001 | 5.5001 | 9.1518 | 9.4226 | 10.6826 | 9.337 | 10.3001 | 10.1001 | 8.8001 | 14.2415 | 0.0001 | 14.4801 | 12.5901 | 19.1001 | 9.5919 | 19.6327 | 15.0045 | 10.6467 | 13.1003 | 10.7297 | 10.2338 | 10.5644 | 16.3659 | 11.2802 | 15.6037 | 13.7701
2020-05-16 | 3:00 | 10.9526 | 13.0001 | 13.2001 | 11.6001 | 5.5001 | 10.0001 | 10.3001 | 6.4001 | 13.2001 | 11.3001 | 13.7001 | 7.3001 | 13.9668 | 11.6001 | 11.9017 | 14.0001 | 13.9086 | 10.9001 | 11.0001 | 9.8001 | 13.3559 | 17.8001 | 12.3073 | 9.1001 | 11.2001 | 6.6001 | 10.6001 | 8.1001 | 11.5001 | 9.7001 | 6.5001 | 9.9001 | 13.4001 | 10.1551 | 10.6001 | 6.6553 | 12.6418 | 9.0901 | 11.9001 | 7.067 | 10.1001 | 7.2839 | 5.4001 | 11.8765 | 5.7855 | 4.8001 | 5.6001 | 8.6959 | 9.166 | 10.4576 | 8.5461 | 9.8001 | 9.5001 | 7.7001 | 13.8513 | 0.0001 | 13.6301 | 11.4303 | 18.0701 | 8.8839 | 19.1352 | 14.1212 | 9.738 | 12.7956 | 10.9774 | 10.2337 | 10.8949 | 16.2833 | 11.0902 | 15.5968 | 13.7046
2020-05-16 | 4:00 | 10.7301 | 13.0001 | 13.2001 | 11.4834 | 5.0001 | 9.6001 | 10.2001 | 6.2001 | 13.0001 | 11.2001 | 13.7001 | 7.3104 | 13.9834 | 11.2001 | 11.5432 | 14.1001 | 13.6553 | 11.4001 | 10.8001 | 9.5001 | 13.1593 | 17.2001 | 12.0244 | 8.8001 | 12.7001 | 7.0001 | 10.3001 | 8.7001 | 11.0001 | 9.2001 | 7.2001 | 9.9001 | 13.5001 | 9.9428 | 10.4001 | 7.3953 | 11.9168 | 9.0518 | 12.0001 | 7.1411 | 8.8001 | 7.6205 | 6.1001 | 11.4764 | 5.7121 | 4.1001 | 5.1001 | 8.8321 | 9.0176 | 10.4201 | 7.5794 | 9.5001 | 9.5001 | 8.3001 | 13.4105 | 0.0001 | 13.5901 | 11.9801 | 16.8801 | 9.4312 | 19.2993 | 14.0634 | 9.5728 | 12.0852 | 10.8121 | 9.8209 | 11.0602 | 16.2119 | 10.9129 | 15.4995 | 13.4914
2020-05-16 | 5:00 | 10.5751 | 13.0001 | 13.3001 | 11.8584 | 4.9001 | 9.2001 | 10.2001 | 9.1001 | 12.8001 | 11.6001 | 13.5001 | 7.1583 | 14.9751 | 12.1001 | 13.018 | 14.0001 | 13.4278 | 11.2001 | 10.8001 | 9.5001 | 13.0926 | 17.2001 | 12.5559 | 8.5001 | 13.6001 | 7.8001 | 10.2001 | 8.9001 | 11.2001 | 9.1001 | 5.3001 | 9.8001 | 13.4001 | 9.8601 | 10.2001 | 7.6148 | 12.5168 | 9.0934 | 12.0001 | 6.9358 | 8.6001 | 7.4552 | 3.6001 | 11.9012 | 5.5182 | 4.2001 | 5.6001 | 9.0304 | 8.8646 | 10.1801 | 7.5708 | 9.5001 | 9.5001 | 8.4001 | 13.2729 | 0.0001 | 13.1501 | 11.8352 | 16.1901 | 8.9038 | 19.3233 | 14.8645 | 9.6555 | 12.1528 | 10.399 | 10.4817 | 11.3079 | 16.1291 | 11.1574 | 15.5201 | 13.2225
2020-05-16 | 6:00 | 10.5826 | 13.1001 | 12.9001 | 11.5334 | 5.7001 | 9.3001 | 9.9001 | 10.0001 | 12.3001 | 11.4001 | 13.3001 | 7.532 | 14.3584 | 12.0001 | 12.1751 | 13.9001 | 13.4236 | 11.4001 | 10.5001 | 9.6001 | 13.2859 | 17.1001 | 11.6031 | 8.3001 | 13.5001 | 8.3001 | 10.2001 | 8.9001 | 11.2001 | 9.1001 | 5.9001 | 9.7001 | 13.3001 | 10.0634 | 10.0001 | 6.4913 | 12.9834 | 9.4693 | 11.9001 | 6.3918 | 8.2001 | 6.6405 | 0.7001 | 12.6093 | 6.1856 | 4.1001 | 4.8001 | 9.3037 | 9.4012 | 10.2451 | 8.001 | 9.6001 | 9.7001 | 8.1001 | 13.3654 | 0.0001 | 12.8501 | 11.1346 | 16.8901 | 9.2469 | 19.4647 | 14.0029 | 9.986 | 12.0344 | 10.2338 | 10.5644 | 10.8949 | 15.9599 | 10.8756 | 15.5456 | 13.1728
2020-05-16 | 7:00 | 10.4068 | 13.1001 | 12.6001 | 11.1918 | 6.4001 | 9.5001 | 9.8001 | 10.4001 | 12.1001 | 12.0001 | 13.1001 | 7.7774 | 13.6001 | 13.2001 | 11.5584 | 14.0001 | 14.762 | 13.1001 | 10.3001 | 9.1001 | 13.1459 | 17.0001 | 11.8191 | 8.3001 | 13.7001 | 8.7001 | 10.2001 | 9.0001 | 11.2001 | 9.1001 | 6.5001 | 9.6001 | 12.9001 | 9.9418 | 9.9001 | 6.0506 | 12.1501 | 10.2268 | 12.0001 | 6.2704 | 8.0001 | 6.744 | 2.1001 | 11.7258 | 5.4889 | 4.1001 | 4.1001 | 9.5921 | 10.0521 | 10.2126 | 9.702 | 9.1001 | 9.8001 | 8.1001 | 12.9571 | 0.0001 | 12.2602 | 11.1801 | 16.9901 | 9.2868 | 19.6644 | 13.9254 | 10.1512 | 11.8144 | 10.0687 | 10.8123 | 10.9774 | 15.9768 | 10.8502 | 15.5309 | 13.317
2020-05-16 | 8:00 | 10.4326 | 13.2001 | 12.5001 | 11.4001 | 7.0001 | 9.5001 | 9.8001 | 10.9001 | 12.9001 | 12.3001 | 12.6001 | 7.7791 | 13.8751 | 13.4001 | 11.7084 | 14.1001 | 15.6253 | 12.7001 | 10.2001 | 9.3001 | 13.2626 | 17.5001 | 11.5423 | 10.2001 | 13.8001 | 9.3001 | 11.3001 | 9.1001 | 11.3001 | 9.3001 | 9.1001 | 9.7001 | 13.1001 | 10.4793 | 10.3001 | 6.1014 | 12.3668 | 10.417 | 12.0001 | 6.9141 | 13.8001 | 7.0109 | 10.6001 | 11.7424 | 5.8668 | 9.7001 | 5.0001 | 9.6304 | 10.237 | 10.1826 | 11.5653 | 9.3001 | 10.0384 | 8.1001 | 12.9837 | 0.0001 | 12.4101 | 11.3041 | 17.3401 | 10.098 | 19.5631 | 15.0593 | 9.936 | 11.7918 | 10.4286 | 11.0601 | 10.7296 | 16.0018 | 11.1554 | 15.5035 | 13.5564
2020-05-16 | 9:00 | 10.4851 | 13.5001 | 12.5001 | 12.2251 | 9.5001 | 10.6001 | 10.5001 | 11.2001 | 13.9001 | 12.8001 | 12.8001 | 10.4993 | 14.3584 | 14.1001 | 12.0251 | 14.5001 | 16.7118 | 13.2001 | 10.2001 | 9.3001 | 13.4959 | 18.3001 | 15.0698 | 14.8001 | 15.7001 | 10.1001 | 12.4001 | 10.0001 | 11.9001 | 9.7001 | 14.3001 | 10.4001 | 14.2001 | 10.9734 | 9.9001 | 10.7446 | 13.3084 | 10.8228 | 21.9001 | 9.9158 | 15.1001 | 10.2551 | 14.3001 | 12.5922 | 9.9223 | 13.6001 | 6.4001 | 9.9404 | 10.2736 | 10.2776 | 12.2728 | 9.3001 | 11.9076 | 12.0943 | 13.5129 | 3.8001 | 12.8601 | 14.245 | 18.5901 | 10.5047 | 19.4882 | 15.8459 | 9.8206 | 11.9498 | 10.4818 | 10.9775 | 10.8949 | 16.0106 | 11.3395 | 16.005 | 14.0067
2020-05-16 | 10:00 | 10.9826 | 14.3001 | 12.8001 | 13.1251 | 11.6001 | 11.0001 | 12.0001 | 11.7001 | 16.9001 | 14.3001 | 13.4001 | 12.2743 | 16.0918 | 15.9001 | 13.3084 | 14.7001 | 16.6951 | 13.9001 | 11.4001 | 9.6001 | 14.3626 | 20.2001 | 20.2649 | 16.6001 | 19.7001 | 11.2001 | 13.4001 | 11.5001 | 13.9001 | 11.1001 | 19.7001 | 12.3001 | 15.9001 | 11.5034 | 10.0001 | 15.0926 | 13.5584 | 11.9984 | 25.7001 | 14.4369 | 17.4001 | 14.6974 | 17.1001 | 13.5253 | 14.8373 | 14.8001 | 9.0001 | 10.9618 | 11.0103 | 10.8151 | 12.8595 | 9.6001 | 11.7284 | 18.8151 | 14.0845 | 10.6001 | 17.7705 | 18.8386 | 17.7701 | 10.8497 | 20.9598 | 16.0034 | 9.8863 | 12.0344 | 10.647 | 11.1429 | 11.1428 | 15.9937 | 12.2599 | 17.0218 | 14.5516
2020-05-16 | 11:00 | 11.4226 | 17.1001 | 14.2001 | 14.7834 | 12.6001 | 11.2001 | 14.3001 | 12.1001 | 18.9001 | 18.8001 | 15.0001 | 13.0884 | 17.0334 | 17.1001 | 14.9834 | 15.3001 | 18.0959 | 15.5001 | 12.4001 | 9.9001 | 16.5218 | 22.4001 | 24.3868 | 17.7001 | 20.6001 | 11.8001 | 15.0001 | 14.2001 | 15.7001 | 12.4001 | 23.9001 | 14.0001 | 19.3001 | 12.6418 | 10.1001 | 20.2054 | 14.8001 | 12.4418 | 28.0001 | 19.4534 | 19.1001 | 19.7693 | 19.1001 | 15.3501 | 19.2206 | 15.7001 | 9.8001 | 11.9034 | 12.1894 | 11.2651 | 13.2969 | 9.9001 | 12.1626 | 24.4368 | 15.4828 | 14.5001 | 21.791 | 21.541 | 18.2701 | 10.9639 | 20.1002 | 16.5918 | 10.5306 | 11.9603 | 11.6629 | 11.9934 | 11.6396 | 16.0082 | 13.6849 | 18.3895 | 15.4577
2020-05-16 | 12:00 | 12.5676 | 18.6001 | 15.7001 | 15.7584 | 13.2001 | 12.0001 | 16.3001 | 12.6001 | 21.8001 | 21.8001 | 16.9001 | 13.3001 | 17.7334 | 17.3001 | 15.9168 | 16.0001 | 19.4109 | 16.4001 | 11.0001 | 10.6001 | 18.2093 | 24.1001 | 26.6059 | 17.5001 | 23.0001 | 13.4001 | 16.0001 | 15.0001 | 18.2001 | 13.3001 | 26.7001 | 14.5001 | 21.8001 | 14.0301 | 11.0001 | 24.1374 | 15.7918 | 13.5501 | 29.7001 | 23.7686 | 21.4001 | 23.3574 | 21.1001 | 10.3501 | 22.5949 | 16.0001 | 13.2001 | 13.4001 | 12.9701 | 12.9351 | 13.4934 | 10.6001 | 12.7393 | 24.6734 | 16.8878 | 16.7001 | 24.8001 | 23.84 | 18.8301 | 11.3359 | 23.0685 | 17.0001 | 11.4279 | 12.009 | 13.6902 | 12.9273 | 12.5002 | 16.024 | 16.8611 | 19.8004 | 16.5604
2020-05-16 | 13:00 | 13.5226 | 19.4001 | 16.7001 | 16.9251 | 13.5001 | 12.4001 | 16.7001 | 12.3001 | 22.3001 | 21.9001 | 17.7001 | 13.1858 | 18.3418 | 18.5001 | 16.7334 | 17.4001 | 18.5876 | 17.6001 | 10.7001 | 12.5032 | 19.4776 | 24.9001 | 27.4644 | 18.7001 | 25.3001 | 15.5001 | 16.1001 | 15.6001 | 20.0001 | 13.2001 | 24.3001 | 14.7001 | 23.0001 | 14.7876 | 10.9001 | 26.0143 | 16.0418 | 13.0493 | 30.6001 | 25.5008 | 23.4001 | 25.0366 | 22.4001 | 11.7785 | 24.5051 | 17.6001 | 13.9001 | 16.5001 | 15.4001 | 14.1476 | 13.3895 | 12.5032 | 13.2701 | 22.1101 | 18.2393 | 17.6001 | 24.67 | 25.5866 | 20.1301 | 12.4602 | 23.8868 | 17.4151 | 13.6007 | 11.9052 | 14.1638 | 15.6664 | 13.9438 | 16.0279 | 20.2588 | 20.4891 | 17.7785
2020-05-16 | 14:00 | 14.5926 | 19.7001 | 16.9001 | 18.4501 | 14.1001 | 13.2001 | 17.0001 | 13.5001 | 20.2001 | 22.8001 | 17.7001 | 13.2582 | 19.9501 | 18.2001 | 18.0483 | 18.1001 | 19.3276 | 18.6001 | 11.4001 | 13.6782 | 18.9776 | 25.1001 | 27.8003 | 17.9001 | 25.6001 | 15.3001 | 15.9001 | 15.4001 | 20.0001 | 13.6001 | 24.0001 | 14.8001 | 23.2001 | 14.3993 | 11.7001 | 23.9238 | 16.7918 | 13.2926 | 31.3001 | 23.4793 | 24.4001 | 23.0428 | 24.0001 | 12.4451 | 22.3314 | 18.4001 | 14.0001 | 16.4001 | 16.3001 | 14.8101 | 13.7001 | 13.6782 | 13.5543 | 18.6943 | 17.5818 | 19.5001 | 24.3699 | 25.8903 | 21.9301 | 14.8353 | 23.7816 | 18.3507 | 12.3833 | 11.6977 | 15.3542 | 16.4237 | 15.241 | 16.0614 | 21.9137 | 20.3264 | 19.5581
2020-05-16 | 15:00 | 15.1826 | 19.0001 | 16.9001 | 17.7251 | 13.9001 | 13.3001 | 16.7001 | 13.0001 | 20.0001 | 22.2001 | 17.1001 | 13.614 | 19.3395 | 16.9001 | 17.5895 | 17.9001 | 17.5351 | 18.6001 | 11.2001 | 14.2765 | 20.6934 | 24.5001 | 28.0874 | 18.4001 | 24.9001 | 14.7001 | 15.5001 | 14.6001 | 19.0001 | 13.4001 | 23.9001 | 14.1001 | 22.8001 | 13.6384 | 11.8001 | 24.1424 | 16.2501 | 12.8101 | 31.2001 | 23.3756 | 25.6001 | 23.1249 | 24.8001 | 17.1729 | 22.6751 | 19.0001 | 14.0001 | 16.9001 | 16.3001 | 15.0776 | 14.4001 | 14.2765 | 13.8459 | 19.4609 | 16.9867 | 20.0001 | 25.7901 | 26.3881 | 22.0701 | 14.7961 | 23.908 | 18.2615 | 12.8445 | 12.5561 | 15.6858 | 16.4135 | 15.3433 | 16.1342 | 21.0038 | 20.8252 | 20.222
2020-05-16 | 16:00 | 15.0151 | 18.4001 | 16.8001 | 17.1834 | 14.3001 | 12.6001 | 15.4001 | 12.8001 | 18.7001 | 19.3001 | 18.0001 | 13.6623 | 19.1976 | 16.2001 | 17.1476 | 17.6001 | 17.0146 | 17.7001 | 10.8001 | 14.0039 | 18.5001 | 23.1001 | 28.2358 | 16.7001 | 22.2001 | 14.2001 | 15.1001 | 14.6001 | 17.1001 | 13.0001 | 23.2001 | 13.6001 | 22.0001 | 13.8784 | 11.4001 | 24.0903 | 16.0334 | 13.4401 | 30.2001 | 23.3871 | 26.0001 | 23.0984 | 24.8001 | 16.5475 | 22.8288 | 19.5001 | 12.7001 | 16.1001 | 16.2001 | 14.9851 | 14.2001 | 14.0039 | 14.1059 | 18.9951 | 17.9862 | 17.8001 | 26.1001 | 26.5001 | 20.6301 | 14.5481 | 24.0342 | 20.1276 | 12.4457 | 12.6422 | 15.242 | 15.941 | 15.4423 | 16.146 | 19.5891 | 20.1765 | 19.9543
2020-05-16 | 17:00 | 14.4701 | 17.1001 | 15.2001 | 16.2668 | 13.4001 | 12.3001 | 13.1001 | 12.5001 | 16.0001 | 16.1001 | 16.8001 | 13.7714 | 18.3472 | 14.7001 | 16.2305 | 16.5001 | 16.7176 | 16.0001 | 10.7001 | 13.9056 | 16.7001 | 21.0001 | 28.2054 | 15.6001 | 19.9001 | 13.7001 | 13.8001 | 13.4001 | 15.0001 | 12.7001 | 21.2001 | 13.3001 | 20.9001 | 13.7301 | 10.8001 | 23.5789 | 15.1501 | 13.0893 | 25.6001 | 22.7506 | 22.8001 | 22.6709 | 20.9001 | 15.6945 | 22.5906 | 19.5001 | 12.2001 | 15.6001 | 15.9001 | 14.2076 | 14.087 | 13.9056 | 13.8176 | 20.3826 | 19.1795 | 15.3001 | 22.5801 | 26.1501 | 19.4201 | 13.2883 | 23.3608 | 18.5729 | 12.2588 | 12.5048 | 14.729 | 15.7542 | 15.0012 | 16.1967 | 18.2762 | 18.8336 | 19.7946
2020-05-16 | 18:00 | 13.6176 | 14.0001 | 14.0001 | 15.2501 | 13.1001 | 11.3001 | 11.8001 | 12.4001 | 13.3001 | 14.3001 | 14.5001 | 13.703 | 17.4719 | 13.7001 | 14.9526 | 14.2001 | 16.078 | 14.4001 | 10.6001 | 12.7604 | 16.0001 | 18.7001 | 27.4021 | 12.7001 | 17.6001 | 13.2001 | 13.0001 | 12.6001 | 14.2001 | 12.1001 | 16.8001 | 12.9001 | 17.3001 | 13.5209 | 10.7001 | 22.2138 | 14.5334 | 12.5926 | 21.5001 | 21.3731 | 17.0001 | 21.4618 | 17.2001 | 14.7859 | 21.6528 | 14.7001 | 11.7001 | 14.6001 | 15.1001 | 13.2151 | 13.9553 | 12.7604 | 12.6834 | 18.4268 | 17.2062 | 10.2001 | 22.3201 | 24.9801 | 16.8401 | 13.1882 | 22.0395 | 18.0023 | 11.5361 | 13.0158 | 14.1371 | 15.2739 | 14.1998 | 16.27 | 17.0532 | 17.5937 | 18.0664
2020-05-16 | 19:00 | 12.9201 | 13.6001 | 13.5001 | 14.9001 | 13.1001 | 10.0001 | 11.3001 | 12.1001 | 13.1001 | 13.2001 | 14.3001 | 13.4085 | 17.1298 | 12.4001 | 14.4025 | 13.3001 | 15.642 | 12.9001 | 10.6001 | 11.9661 | 15.3393 | 16.1001 | 24.3826 | 11.4001 | 16.0001 | 12.8001 | 12.0001 | 11.7001 | 13.4001 | 11.4001 | 13.0001 | 12.2001 | 15.5001 | 12.7134 | 10.7001 | 18.2471 | 13.7418 | 12.1609 | 18.0001 | 18.7631 | 15.8001 | 18.4533 | 14.4001 | 13.8357 | 19.1718 | 11.0001 | 11.6001 | 13.8001 | 14.1001 | 12.9251 | 13.6836 | 11.9661 | 11.5609 | 15.3168 | 15.2973 | 8.0001 | 19.3201 | 23.1901 | 15.3899 | 12.8154 | 21.5456 | 16.9896 | 11.4732 | 13.1002 | 13.5218 | 14.7781 | 13.7041 | 16.2983 | 16.0099 | 17.0021 | 16.532
2020-05-16 | 20:00 | 12.8801 | 13.1001 | 13.1001 | 14.4334 | 13.1001 | 10.0001 | 11.9001 | 12.0001 | 12.7001 | 12.8001 | 13.9001 | 13.5686 | 16.6711 | 12.9001 | 14.1168 | 12.4001 | 15.5761 | 11.8001 | 10.7001 | 11.8178 | 15.0884 | 14.8001 | 20.4791 | 10.6001 | 14.4001 | 12.5001 | 12.8001 | 11.9001 | 13.4001 | 11.5001 | 14.1001 | 12.0001 | 14.4001 | 12.5784 | 10.7001 | 16.3521 | 12.9584 | 12.1309 | 16.5001 | 16.5933 | 15.6001 | 16.6911 | 13.5001 | 13.469 | 17.6978 | 9.5001 | 11.6001 | 13.2001 | 12.8001 | 12.8176 | 13.577 | 11.8178 | 11.2876 | 12.7476 | 15.3198 | 6.8001 | 13.1701 | 20.5601 | 13.5112 | 12.2284 | 20.6276 | 14.6809 | 11.2254 | 12.9527 | 13.2083 | 14.0686 | 13.6214 | 16.349 | 15.1154 | 16.6479 | 15.4597
2020-05-16 | 21:00 | 12.8901 | 13.0001 | 12.8001 | 13.4418 | 12.8001 | 10.1001 | 10.7001 | 11.7001 | 12.5001 | 12.9001 | 13.8001 | 13.3478 | 15.9104 | 13.1001 | 13.5771 | 13.2001 | 15.0578 | 12.9001 | 10.6001 | 11.5761 | 14.8001 | 15.1001 | 18.5373 | 10.4001 | 12.7001 | 12.2001 | 13.3001 | 11.4001 | 13.3001 | 11.5001 | 11.4001 | 12.1001 | 14.0001 | 12.4493 | 10.6001 | 15.5894 | 12.7418 | 11.7452 | 11.1001 | 15.7496 | 14.4001 | 15.5279 | 11.1001 | 12.8438 | 16.5066 | 9.1001 | 12.1001 | 13.2001 | 12.9001 | 12.8701 | 13.4001 | 11.5761 | 11.2951 | 11.3809 | 15.1456 | 5.1001 | 11.757 | 17.9601 | 11.8012 | 12.067 | 19.7564 | 14.4937 | 11.308 | 13.0082 | 12.7953 | 13.7719 | 13.043 | 16.3571 | 15.1157 | 16.4596 | 14.808
2020-05-16 | 22:00 | 12.6076 | 13.0001 | 12.6001 | 13.1001 | 12.4001 | 10.2001 | 10.5001 | 11.3001 | 12.5001 | 12.8001 | 13.6001 | 12.6001 | 15.8519 | 12.6001 | 13.4852 | 13.1001 | 14.7345 | 12.9001 | 10.6001 | 11.4253 | 14.5384 | 14.9001 | 17.3243 | 10.4001 | 12.3001 | 12.0001 | 13.2001 | 11.3001 | 12.2001 | 11.5001 | 9.1001 | 12.2001 | 13.2001 | 13.4026 | 10.5001 | 13.9671 | 12.7168 | 11.4743 | 7.6001 | 14.0153 | 13.3001 | 14.1469 | 10.0001 | 12.8436 | 15.1808 | 7.1001 | 11.4001 | 12.2001 | 12.2528 | 12.7176 | 13.6001 | 11.4253 | 11.2318 | 10.1551 | 14.0621 | 2.8001 | 12.1001 | 15.5301 | 11.5104 | 10.4121 | 19.6532 | 14.2615 | 11.2253 | 13.0835 | 12.7951 | 13.5388 | 12.6299 | 16.366 | 13.7955 | 16.3701 | 14.1601
2020-05-16 | 23:00 | 12.6351 | 12.8001 | 12.6001 | 13.2084 | 11.0001 | 10.3001 | 10.7001 | 10.0001 | 12.4001 | 12.8001 | 13.4001 | 12.2001 | 14.8517 | 12.3001 | 12.66 | 12.1001 | 13.8985 | 10.2001 | 11.1001 | 11.3594 | 14.1984 | 15.0001 | 15.7661 | 9.7001 | 12.0001 | 12.5001 | 12.8001 | 11.4001 | 11.3001 | 11.7001 | 9.7001 | 12.1001 | 12.5001 | 11.9376 | 10.7001 | 12.2069 | 12.1418 | 11.2635 | 6.9001 | 11.5006 | 13.2001 | 12.5818 | 6.8001 | 12.36 | 12.7179 | 6.5001 | 11.8001 | 11.9001 | 12.3044 | 12.4726 | 12.9001 | 11.3594 | 11.0568 | 9.9693 | 13.7128 | 2.4001 | 11.8301 | 13.3201 | 11.5656 | 10.3975 | 18.9083 | 14.0898 | 11.0601 | 12.631 | 12.1342 | 13.291 | 12.3822 | 16.4167 | 13.3702 | 16.404 | 14.0839
2020-05-17 | 0:00 | 12.5351 | 12.5001 | 12.6001 | 13.3834 | 11.1001 | 10.2001 | 10.6001 | 10.1001 | 11.5001 | 12.0001 | 13.3001 | 11.8935 | 15.2932 | 11.4001 | 12.4015 | 10.6001 | 14.4319 | 9.4001 | 11.1001 | 11.5077 | 13.3794 | 15.1001 | 14.602 | 9.1001 | 11.3001 | 12.7001 | 12.1001 | 11.3001 | 11.4001 | 11.6001 | 7.8001 | 12.3001 | 12.5001 | 11.8509 | 10.9001 | 10.6306 | 12.3334 | 11.6284 | 6.3001 | 10.1569 | 12.8001 | 10.3554 | 5.4001 | 12.6348 | 10.1834 | 6.0001 | 10.1001 | 11.9001 | 12.5944 | 12.4551 | 11.6627 | 11.5077 | 10.8193 | 9.0293 | 13.3395 | 1.1001 | 11.0345 | 13.0701 | 11.719 | 11.2565 | 19.3074 | 14.0045 | 10.9774 | 11.7469 | 12.1342 | 13.2084 | 12.5472 | 16.4505 | 13.5606 | 16.2665 | 13.9717
2020-05-17 | 1:00 | 11.9851 | 12.3001 | 12.4001 | 12.1251 | 11.0001 | 10.0001 | 10.3001 | 10.2001 | 11.4001 | 11.2001 | 13.3001 | 12.0477 | 14.9847 | 9.8001 | 11.7751 | 11.5001 | 15.241 | 10.8001 | 10.2001 | 11.9319 | 12.3427 | 15.2001 | 14.2127 | 8.9001 | 11.8001 | 12.2001 | 11.0001 | 11.5001 | 10.8001 | 11.6001 | 6.6001 | 12.4001 | 12.5001 | 12.1368 | 11.3001 | 10.2088 | 11.7584 | 11.2243 | 5.8001 | 10.2233 | 12.3001 | 9.9466 | 6.2001 | 11.5846 | 10.5989 | 5.4001 | 8.3001 | 11.6343 | 12.2868 | 12.0351 | 11.6535 | 11.9319 | 10.7309 | 9.0001 | 12.8224 | 0.0001 | 11.1801 | 13.9901 | 11.6215 | 12.0443 | 19.2122 | 14.009 | 10.6468 | 12.0342 | 11.8863 | 13.3735 | 11.8036 | 16.4505 | 12.7184 | 16.032 | 13.9101
2020-05-17 | 2:00 | 11.1801 | 12.4001 | 12.4001 | 11.7584 | 11.0001 | 10.0001 | 10.1001 | 10.2001 | 12.0001 | 10.4001 | 13.2001 | 11.7769 | 14.2345 | 8.7001 | 11.0084 | 12.6001 | 14.0652 | 9.9001 | 9.7001 | 12.9035 | 11.6159 | 15.1001 | 13.0579 | 8.4001 | 11.6001 | 12.7001 | 10.1001 | 11.4001 | 10.7001 | 11.4001 | 6.8001 | 11.6001 | 12.4001 | 10.5101 | 11.2001 | 8.2183 | 10.9168 | 10.7843 | 11.7001 | 8.4717 | 12.0001 | 7.5245 | 8.3001 | 10.6845 | 8.4225 | 5.4001 | 8.5001 | 11.2609 | 11.681 | 11.1601 | 11.6677 | 12.9035 | 10.6868 | 8.7001 | 12.3623 | 0.0001 | 11.4701 | 14.4001 | 11.1667 | 12.002 | 18.9304 | 14.0195 | 10.5643 | 11.3407 | 11.6385 | 13.0431 | 11.4733 | 16.4674 | 12.1401 | 15.769 | 13.757
2020-05-17 | 3:00 | 11.0726 | 12.2001 | 12.5001 | 10.6918 | 11.1001 | 10.1001 | 9.8001 | 10.2001 | 11.9001 | 9.7001 | 13.0001 | 11.7135 | 13.1093 | 7.5001 | 9.7343 | 12.7001 | 12.2677 | 7.5001 | 10.3001 | 13.1244 | 11.3268 | 15.0001 | 13.2366 | 8.1001 | 11.3001 | 11.4001 | 9.7001 | 11.2001 | 9.9001 | 11.2001 | 6.7001 | 10.3001 | 12.3001 | 10.1784 | 11.0001 | 7.7866 | 9.7751 | 11.0051 | 19.0001 | 7.2065 | 10.6001 | 7.7046 | 4.4001 | 10.076 | 7.2028 | 4.8001 | 8.7001 | 11.4001 | 11.2969 | 11.0301 | 11.8394 | 13.1244 | 10.5559 | 8.3001 | 12.394 | 0.0001 | 11.2801 | 13.8101 | 10.9602 | 11.0016 | 18.5582 | 14.1379 | 10.5643 | 11.2655 | 11.8562 | 12.5843 | 11.9307 | 16.4674 | 11.1859 | 15.7601 | 13.6901
2020-05-17 | 4:00 | 11.0051 | 12.1001 | 12.5001 | 9.4418 | 11.0001 | 10.2001 | 10.0001 | 10.2001 | 12.0001 | 9.0001 | 12.7001 | 11.9552 | 11.7925 | 6.2001 | 9.1508 | 12.7001 | 11.521 | 7.9001 | 10.3001 | 13.5427 | 11.0709 | 15.0001 | 12.2804 | 7.7001 | 11.2001 | 11.0001 | 7.8001 | 10.8001 | 9.2001 | 10.2001 | 6.3001 | 10.5001 | 12.2001 | 9.3659 | 10.4001 | 7.3653 | 8.6918 | 10.2259 | 18.8001 | 7.0107 | 10.2001 | 7.3024 | 4.1001 | 9.0258 | 6.386 | 4.2001 | 8.8001 | 11.5001 | 11.4685 | 10.9226 | 12.1202 | 13.5427 | 10.8268 | 8.2001 | 11.4973 | 0.0001 | 10.1758 | 13.4601 | 11.0264 | 10.5047 | 18.4377 | 14.752 | 10.5643 | 11.2053 | 10.8948 | 12.5473 | 12.1326 | 16.4675 | 9.7315 | 15.7399 | 13.712
2020-05-17 | 5:00 | 10.9151 | 12.0001 | 12.7001 | 9.4668 | 11.1001 | 10.1001 | 10.4001 | 10.3001 | 11.9001 | 8.3001 | 12.4001 | 11.4651 | 11.8589 | 5.9001 | 9.0923 | 12.6001 | 10.641 | 7.7001 | 11.0001 | 13.0568 | 10.6084 | 14.9001 | 11.7478 | 7.6001 | 11.2001 | 11.1001 | 8.2001 | 10.5001 | 8.7001 | 10.0001 | 5.4001 | 10.4001 | 12.0001 | 7.378 | 10.6001 | 6.759 | 7.8668 | 9.5884 | 19.7001 | 7.1481 | 10.3001 | 6.3746 | 3.5001 | 8.6423 | 6.0072 | 3.7001 | 8.6001 | 11.1001 | 11.6685 | 10.8676 | 11.7252 | 13.0568 | 11.0126 | 7.5001 | 11.2823 | 0.0001 | 10.1935 | 13.4101 | 10.9589 | 10.8101 | 18.4184 | 15.0001 | 10.5643 | 11.1376 | 10.7295 | 12.2995 | 12.2169 | 16.4844 | 8.7089 | 15.6495 | 13.7623
2020-05-17 | 6:00 | 10.9701 | 12.1001 | 12.5001 | 8.8501 | 11.2001 | 10.2001 | 10.6001 | 10.3001 | 11.8001 | 8.4001 | 12.4001 | 11.1559 | 11.4501 | 6.3001 | 8.7004 | 12.6001 | 10.1001 | 7.5001 | 11.3001 | 12.7943 | 10.1476 | 14.8001 | 11.6816 | 7.1001 | 11.1001 | 11.1001 | 9.0001 | 10.5001 | 8.5001 | 9.9001 | 5.2001 | 10.3001 | 11.9001 | 7.5001 | 10.6001 | 7.0658 | 7.2419 | 8.5001 | 19.6001 | 6.4563 | 8.4001 | 6.6898 | 3.4001 | 8.0838 | 6.4212 | 4.1001 | 8.4001 | 11.2526 | 11.4568 | 10.8926 | 11.9168 | 12.7943 | 10.8384 | 6.9001 | 11.0498 | 0.0001 | 10.1281 | 12.7101 | 10.7489 | 10.8101 | 18.4886 | 15.9209 | 10.5643 | 11.0362 | 10.5644 | 12.2995 | 12.2994 | 16.4844 | 8.5427 | 15.5201 | 13.6436
2020-05-17 | 7:00 | 11.0676 | 12.0001 | 12.3001 | 7.9501 | 11.3001 | 10.0001 | 10.6001 | 10.4001 | 11.6001 | 8.2001 | 12.3001 | 11.3276 | 10.7668 | 6.4001 | 8.0753 | 12.5001 | 10.1001 | 7.1001 | 11.1001 | 13.0409 | 9.8951 | 14.8001 | 11.6838 | 7.3001 | 11.0001 | 11.1001 | 8.0001 | 10.5001 | 8.7001 | 9.8001 | 5.4001 | 10.3001 | 11.8001 | 7.3001 | 10.7001 | 6.9772 | 7.4751 | 9.0001 | 19.4001 | 6.6557 | 8.7001 | 6.6683 | 2.3001 | 7.1502 | 6.1738 | 3.9001 | 8.5001 | 11.7001 | 11.2693 | 11.0001 | 11.8626 | 13.0409 | 10.8659 | 7.1423 | 10.9723 | 0.0001 | 9.9132 | 12.1001 | 10.5327 | 10.8101 | 18.2829 | 15.599 | 10.5643 | 11.1545 | 10.647 | 12.3639 | 11.8037 | 16.4505 | 8.2251 | 15.5401 | 13.5109
2020-05-17 | 8:00 | 11.0634 | 12.4001 | 12.6001 | 8.2501 | 11.1001 | 9.5001 | 10.6001 | 10.2001 | 11.8001 | 9.2001 | 12.6001 | 10.9101 | 10.7084 | 7.1001 | 7.8751 | 12.6001 | 10.2001 | 7.5001 | 10.3001 | 13.8626 | 9.8393 | 14.9001 | 12.2208 | 9.1001 | 11.6001 | 11.2001 | 7.9001 | 10.8001 | 8.5001 | 10.0001 | 8.5001 | 10.3001 | 12.0001 | 7.4001 | 10.4001 | 7.7358 | 7.0584 | 9.2001 | 20.0001 | 7.6307 | 13.0001 | 7.2629 | 9.3001 | 7.2168 | 6.7297 | 10.0001 | 8.4001 | 11.9001 | 11.0001 | 11.0176 | 11.9209 | 13.8626 | 11.1468 | 7.8525 | 10.839 | 0.0001 | 10.225 | 11.2301 | 10.4965 | 10.9509 | 18.5562 | 15.2487 | 10.5643 | 11.0362 | 10.6469 | 12.5113 | 11.6384 | 16.4336 | 7.7528 | 15.4983 | 13.6577
2020-05-17 | 9:00 | 11.1226 | 13.0001 | 13.1001 | 9.0418 | 11.5001 | 9.9001 | 13.5001 | 10.3001 | 13.9001 | 10.1001 | 13.0001 | 10.9641 | 11.3536 | 11.5001 | 8.7668 | 13.6001 | 11.4568 | 9.4001 | 10.1001 | 13.9059 | 10.4551 | 16.5001 | 14.3723 | 15.5001 | 16.4001 | 11.5001 | 10.7001 | 11.5001 | 10.3001 | 10.1001 | 13.1001 | 10.5001 | 13.0001 | 7.7001 | 10.6001 | 10.6584 | 8.8584 | 9.1001 | 21.8001 | 9.7546 | 16.1001 | 9.8323 | 15.2001 | 7.9685 | 10.2049 | 15.1001 | 9.1001 | 11.1001 | 10.8001 | 11.0926 | 11.6346 | 13.9059 | 10.9368 | 10.9051 | 11.1898 | 6.0001 | 10.4353 | 12.3951 | 10.6645 | 11.0917 | 18.846 | 14.414 | 10.5643 | 11.2561 | 10.4817 | 12.2198 | 11.4732 | 16.4336 | 8.3626 | 15.9108 | 13.7341
2020-05-17 | 10:00 | 11.2676 | 13.8001 | 14.1001 | 11.9584 | 12.2001 | 10.6001 | 16.9001 | 10.9001 | 15.6001 | 14.5001 | 14.1001 | 11.244 | 14.9284 | 14.1001 | 12.0001 | 14.6001 | 15.7993 | 15.0001 | 11.0001 | 14.3926 | 12.8434 | 18.2001 | 19.2749 | 17.2001 | 19.0001 | 11.7001 | 13.8001 | 12.5001 | 13.1001 | 10.6001 | 18.8001 | 10.8001 | 15.0001 | 9.8209 | 10.7001 | 14.5741 | 12.5834 | 11.3434 | 20.2001 | 14.3068 | 17.9001 | 14.2376 | 17.4001 | 12.5951 | 14.7001 | 15.7001 | 10.8001 | 11.0076 | 11.0826 | 11.1526 | 11.8471 | 14.3926 | 11.0434 | 14.5393 | 13.3439 | 11.8001 | 14.7787 | 17.7672 | 11.2177 | 10.9709 | 21.2718 | 15.0607 | 10.5643 | 11.1886 | 10.5644 | 11.8038 | 11.308 | 16.4167 | 9.3229 | 16.789 | 14.4224
2020-05-17 | 11:00 | 11.9201 | 14.6001 | 15.6001 | 13.6251 | 12.8001 | 12.2001 | 17.9001 | 11.5001 | 18.1001 | 18.1001 | 15.7001 | 11.984 | 16.0313 | 16.6001 | 14.3365 | 15.6001 | 18.4059 | 17.4001 | 11.8001 | 13.5743 | 16.5176 | 20.6001 | 23.9046 | 18.5001 | 20.3001 | 12.3001 | 17.3001 | 12.5001 | 17.4001 | 11.6001 | 23.2001 | 11.1001 | 16.7001 | 13.6593 | 11.8001 | 19.6706 | 13.7084 | 14.3776 | 23.7001 | 19.1358 | 19.5001 | 19.6823 | 19.2001 | 14.8365 | 18.8911 | 16.2001 | 9.3001 | 13.1676 | 12.4926 | 11.7926 | 12.6186 | 13.5743 | 12.5251 | 17.9593 | 16.8277 | 13.4001 | 18.4623 | 21.3499 | 11.8443 | 11.4171 | 21.7985 | 17.5493 | 10.5643 | 11.6623 | 11.27 | 12.7897 | 11.3906 | 16.4336 | 13.6374 | 18.2845 | 15.2207
2020-05-17 | 12:00 | 12.8026 | 17.6001 | 16.2001 | 16.2251 | 11.9001 | 11.5001 | 18.1001 | 11.2001 | 20.3001 | 20.1001 | 18.1001 | 13.1409 | 17.8643 | 18.7001 | 16.3059 | 18.5001 | 21.0134 | 19.4001 | 11.8001 | 14.423 | 18.3793 | 22.0001 | 26.3071 | 19.3001 | 21.8001 | 13.2001 | 19.0001 | 13.5001 | 20.2001 | 13.1001 | 25.2001 | 11.4001 | 19.1001 | 16.0134 | 13.4001 | 22.8038 | 14.8668 | 16.9768 | 26.0001 | 22.4028 | 22.0001 | 22.2748 | 21.3001 | 16.3643 | 22.1969 | 16.5001 | 9.4001 | 14.6551 | 13.7509 | 12.6476 | 13.316 | 14.423 | 12.2468 | 18.3726 | 18.5918 | 16.7001 | 21.3929 | 23.1821 | 12.8525 | 11.8239 | 23.7458 | 16.9593 | 10.5644 | 12.8213 | 12.1345 | 14.0885 | 12.9628 | 16.4505 | 16.7784 | 20.4154 | 16.9202
2020-05-17 | 13:00 | 13.0276 | 20.2001 | 16.3001 | 18.2168 | 12.9001 | 11.5001 | 18.8001 | 11.7001 | 20.9001 | 21.2001 | 19.3001 | 14.6923 | 19.7139 | 20.4001 | 17.9723 | 19.5001 | 22.5584 | 20.5001 | 11.9001 | 15.0193 | 19.8001 | 22.9001 | 26.6056 | 19.7001 | 23.0001 | 14.8001 | 20.6001 | 15.5001 | 21.3001 | 13.4001 | 24.7001 | 11.6001 | 21.0001 | 17.3359 | 12.5001 | 24.9991 | 16.7639 | 18.4476 | 27.0001 | 24.1004 | 22.8001 | 23.9759 | 23.2001 | 18.1889 | 23.5751 | 17.2001 | 9.7001 | 16.4268 | 16.1668 | 13.1801 | 15.2635 | 15.0193 | 12.8518 | 18.1909 | 18.3487 | 18.6001 | 22.2601 | 24.608 | 15.8871 | 12.7901 | 25.1199 | 19.752 | 10.8124 | 12.9142 | 14.5772 | 15.2179 | 15.4925 | 16.4844 | 18.1725 | 21.7438 | 18.3169
2020-05-17 | 14:00 | 13.8601 | 22.0001 | 18.3001 | 19.5084 | 13.5001 | 11.5001 | 19.3001 | 13.6001 | 21.1001 | 22.9001 | 19.9001 | 14.7173 | 21.0802 | 20.9001 | 19.4052 | 20.3001 | 22.5634 | 21.4001 | 11.4001 | 15.5609 | 19.2384 | 23.3001 | 26.9616 | 20.0001 | 24.3001 | 15.8001 | 21.7001 | 15.6001 | 21.7001 | 14.1001 | 23.6001 | 12.3001 | 22.0001 | 18.7359 | 13.1001 | 24.0964 | 17.7501 | 18.6376 | 27.4001 | 23.6342 | 24.2001 | 23.4783 | 24.3001 | 19.5552 | 22.6889 | 18.0001 | 10.0001 | 18.0309 | 17.0868 | 14.1101 | 14.8113 | 15.5609 | 12.4509 | 18.2459 | 17.069 | 17.7001 | 22.5403 | 24.7901 | 16.3102 | 13.5476 | 24.5261 | 20.4447 | 11.7283 | 14.0978 | 16.6788 | 16.6788 | 15.9351 | 16.5723 | 19.1697 | 21.8101 | 19.9001
2020-05-17 | 15:00 | 15.5351 | 22.9001 | 20.0001 | 20.3501 | 12.7001 | 10.1001 | 18.6001 | 12.1001 | 19.7001 | 23.2001 | 20.3001 | 14.9688 | 21.4381 | 21.2001 | 19.6549 | 21.1001 | 22.5868 | 21.9001 | 11.5001 | 14.2001 | 21.4284 | 23.3001 | 27.1811 | 19.5001 | 22.6001 | 15.8001 | 23.2001 | 16.0001 | 21.7001 | 14.8001 | 23.2001 | 12.4001 | 22.2001 | 19.4026 | 13.1001 | 23.8878 | 18.3834 | 18.4343 | 26.9001 | 23.1611 | 26.2001 | 22.7356 | 25.6001 | 19.6966 | 22.6469 | 18.5001 | 10.0001 | 17.3293 | 17.3743 | 14.8051 | 15.143 | 14.2001 | 12.6001 | 18.6068 | 16.7334 | 17.0001 | 23.4718 | 24.6201 | 16.9057 | 13.6086 | 24.4432 | 21.8784 | 12.9689 | 15.0081 | 17.9605 | 17.3074 | 17.0876 | 16.6239 | 20.6484 | 20.031 | 20.027
2020-05-17 | 16:00 | 15.1401 | 22.3001 | 21.6001 | 20.3668 | 13.1001 | 9.6001 | 16.6001 | 11.2001 | 19.3001 | 21.4001 | 20.5001 | 14.7279 | 21.5295 | 20.5001 | 19.8795 | 20.3001 | 22.4468 | 21.8001 | 11.0001 | 13.6001 | 23.1318 | 22.7001 | 27.2573 | 18.3001 | 20.7001 | 15.9001 | 20.9001 | 15.9001 | 20.3001 | 14.6001 | 22.7001 | 13.2001 | 21.6001 | 19.9001 | 12.8001 | 23.6763 | 18.5918 | 18.4001 | 25.3001 | 23.1081 | 26.1001 | 22.6996 | 25.2001 | 19.8128 | 22.4173 | 19.0001 | 9.6001 | 17.6176 | 17.6918 | 14.7776 | 14.6954 | 13.6001 | 12.8001 | 18.3159 | 17.7597 | 15.4001 | 23.8065 | 23.7553 | 16.98 | 12.3697 | 23.9859 | 15.5929 | 13.3738 | 14.9148 | 17.3544 | 17.2699 | 18.1644 | 16.6705 | 21.1228 | 19.467 | 20.1972
2020-05-17 | 17:00 | 15.4726 | 20.4001 | 19.8001 | 19.6501 | 12.9001 | 9.2001 | 15.9001 | 11.2001 | 16.8001 | 19.2001 | 20.0001 | 13.1759 | 21.4791 | 18.4001 | 19.5874 | 18.7001 | 21.7959 | 20.1001 | 10.8001 | 13.1018 | 20.0118 | 21.5001 | 26.4581 | 16.2001 | 18.4001 | 13.6001 | 18.9001 | 14.7001 | 18.5001 | 12.3001 | 20.4001 | 13.1001 | 20.0001 | 18.4893 | 12.0001 | 22.6871 | 18.1918 | 18.0326 | 22.2001 | 21.9388 | 23.1001 | 21.8414 | 21.6001 | 19.1124 | 21.6414 | 17.9001 | 8.5001 | 17.1393 | 17.5501 | 15.2076 | 13.3501 | 13.1018 | 12.6034 | 18.4784 | 19.9314 | 13.4001 | 20.5637 | 22.5401 | 16.9324 | 12.4705 | 23.0541 | 15.745 | 14.8717 | 15.431 | 16.1828 | 16.6787 | 17.4912 | 16.7213 | 20.6008 | 18.6399 | 19.19
2020-05-17 | 18:00 | 14.0626 | 17.0001 | 15.5001 | 17.7501 | 12.5001 | 9.0001 | 13.3001 | 10.4001 | 13.7001 | 16.3001 | 16.8001 | 12.7251 | 19.3121 | 13.8001 | 17.2205 | 16.5001 | 20.1034 | 16.2001 | 10.3001 | 12.0351 | 19.0859 | 18.5001 | 23.6674 | 12.0001 | 15.6001 | 11.9001 | 17.9001 | 11.9001 | 15.9001 | 10.1001 | 16.8001 | 11.1001 | 18.3001 | 17.5201 | 10.5001 | 20.9308 | 16.7251 | 16.8226 | 18.9001 | 20.2904 | 17.3001 | 20.2578 | 16.8001 | 17.2871 | 20.3236 | 14.3001 | 8.0001 | 15.3426 | 16.3201 | 14.0026 | 13.0145 | 12.0351 | 11.0043 | 16.5701 | 18.6155 | 9.4001 | 19.2801 | 22.3001 | 17.8351 | 12.8769 | 22.1282 | 16.5565 | 14.8001 | 14.7583 | 15.4069 | 16.3945 | 15.9143 | 16.7551 | 19.1271 | 17.6636 | 18.1435
2020-05-17 | 19:00 | 12.9726 | 14.2001 | 12.5001 | 14.8168 | 12.0001 | 9.1001 | 11.8001 | 9.8001 | 12.4001 | 13.6001 | 13.7001 | 12.3976 | 17.5201 | 10.5001 | 14.3435 | 15.3001 | 17.9612 | 13.7001 | 10.2001 | 11.1493 | 16.9776 | 16.3001 | 20.7001 | 10.6001 | 14.1001 | 10.3001 | 17.0001 | 10.8001 | 13.2001 | 9.0001 | 13.9001 | 10.0001 | 16.7001 | 16.5109 | 9.4001 | 17.7883 | 14.3168 | 15.5676 | 14.3001 | 17.7303 | 16.0001 | 17.5416 | 15.7001 | 14.5518 | 18.1826 | 11.4001 | 7.8001 | 13.2051 | 14.1668 | 12.7851 | 12.6877 | 11.1493 | 10.7634 | 14.7426 | 16.0147 | 7.1001 | 18.0501 | 20.3001 | 16.3023 | 12.3096 | 21.1193 | 13.4968 | 12.5497 | 13.4786 | 13.6214 | 15.0169 | 14.8607 | 16.8128 | 16.2681 | 16.8994 | 16.4036
2020-05-17 | 20:00 | 12.0026 | 13.0001 | 12.2001 | 12.7168 | 11.2001 | 9.0001 | 11.6001 | 9.5001 | 11.9001 | 12.3001 | 13.2001 | 12.2701 | 16.1947 | 9.6001 | 12.9016 | 14.9001 | 17.8146 | 12.6001 | 9.8001 | 11.4351 | 15.9601 | 16.1001 | 18.1326 | 10.0001 | 13.0001 | 9.9001 | 16.4001 | 10.4001 | 12.8001 | 8.7001 | 10.9001 | 9.5001 | 14.8001 | 15.3334 | 9.7001 | 15.1271 | 12.2668 | 15.0618 | 12.3001 | 15.3541 | 14.7001 | 15.1649 | 13.6001 | 12.6099 | 16.1496 | 9.1001 | 6.8001 | 12.336 | 12.8309 | 11.7326 | 12.3677 | 11.4351 | 10.1251 | 12.3384 | 15.397 | 5.5001 | 14.4101 | 17.9601 | 13.8785 | 10.9909 | 20.2277 | 12.5729 | 11.2251 | 12.1019 | 13.0431 | 13.9519 | 14.2823 | 16.8397 | 13.0819 | 16.509 | 15.24
2020-05-17 | 21:00 | 10.9751 | 12.7001 | 12.0001 | 12.0834 | 10.2001 | 9.0001 | 11.4001 | 9.5001 | 11.7001 | 12.5001 | 12.7001 | 11.5259 | 15.0347 | 10.6001 | 12.0334 | 14.2001 | 16.6296 | 12.2001 | 10.0001 | 10.8318 | 15.2234 | 16.0001 | 16.8874 | 9.7001 | 11.4001 | 9.8001 | 14.2001 | 10.1001 | 12.1001 | 8.1001 | 9.1001 | 9.6001 | 13.3001 | 14.4776 | 8.9001 | 13.1253 | 11.2001 | 14.0484 | 11.0001 | 12.9833 | 13.7001 | 13.3183 | 13.2001 | 11.7834 | 14.1019 | 7.9001 | 6.2001 | 12.2202 | 12.5052 | 10.1551 | 11.7719 | 10.8318 | 9.8126 | 10.9284 | 15.1531 | 5.6001 | 13.3201 | 16.1201 | 12.9406 | 10.4429 | 19.3375 | 12.3704 | 10.2338 | 11.1816 | 12.7951 | 13.6214 | 13.5388 | 16.8397 | 11.5042 | 16.044 | 14.222
2020-05-17 | 22:00 | 10.5201 | 12.4001 | 11.7001 | 11.6918 | 9.5001 | 8.9001 | 10.7001 | 9.8001 | 10.9001 | 12.8001 | 12.3001 | 11.2059 | 14.2845 | 13.5001 | 11.7251 | 13.2001 | 15.2852 | 12.3001 | 10.0001 | 10.6809 | 14.9243 | 15.8001 | 14.8288 | 9.4001 | 10.7001 | 10.4001 | 11.1001 | 9.6001 | 11.9001 | 7.5001 | 9.1001 | 8.9001 | 12.9001 | 13.6318 | 8.9001 | 11.8146 | 10.5668 | 12.5851 | 8.6001 | 11.1683 | 13.5001 | 12.4683 | 12.1001 | 10.6103 | 12.8831 | 7.2001 | 6.3001 | 12.0377 | 12.416 | 9.6051 | 11.6685 | 10.6809 | 9.4009 | 8.9139 | 14.6601 | 4.1001 | 12.5299 | 13.8701 | 11.3364 | 9.7327 | 19.877 | 12.4973 | 9.9858 | 9.6826 | 12.2168 | 13.2083 | 13.043 | 16.8397 | 10.7301 | 14.993 | 13.9612
2020-05-17 | 23:00 | 9.7226 | 12.3001 | 11.6001 | 11.3251 | 9.6001 | 8.8001 | 10.4001 | 9.5001 | 11.4001 | 12.4001 | 12.2001 | 11.1234 | 13.976 | 11.3001 | 10.9668 | 12.9001 | 14.4144 | 12.3001 | 9.7001 | 10.1651 | 15.1684 | 16.3001 | 14.6654 | 9.3001 | 10.1001 | 9.5001 | 10.8001 | 9.1001 | 12.0001 | 7.4001 | 9.8001 | 7.3001 | 12.4001 | 12.5243 | 8.7001 | 10.9521 | 10.1084 | 12.4451 | 6.8001 | 10.5616 | 13.1001 | 11.0639 | 10.2001 | 10.4427 | 11.5306 | 6.0001 | 6.2001 | 11.066 | 11.6727 | 9.2801 | 11.531 | 10.1651 | 9.3434 | 8.0001 | 14.8801 | 3.2001 | 11.9799 | 13.0701 | 10.4202 | 8.9038 | 19.8624 | 12.0045 | 9.6554 | 9.9531 | 11.8035 | 13.0429 | 12.5474 | 16.8058 | 10.7089 | 15.4692 | 13.6986
2020-05-18 | 0:00 | 9.7051 | 12.1001 | 11.4001 | 10.9501 | 9.7001 | 8.8001 | 10.4001 | 9.4001 | 11.8001 | 12.1001 | 11.9001 | 10.9601 | 12.7091 | 10.7001 | 11.2668 | 12.5001 | 13.2219 | 12.0001 | 9.6001 | 10.0752 | 15.2576 | 17.1001 | 13.5645 | 9.2001 | 9.8001 | 8.9001 | 10.8001 | 8.5001 | 11.8001 | 7.2001 | 8.3001 | 6.6001 | 11.7001 | 12.4101 | 8.1001 | 10.7188 | 9.1751 | 11.9534 | 7.4001 | 10.3324 | 12.7001 | 10.0779 | 7.8001 | 9.9508 | 10.4599 | 5.8001 | 5.8001 | 10.4252 | 11.2644 | 8.9851 | 11.2802 | 10.0752 | 9.6693 | 8.0001 | 15.0184 | 0.1001 | 11.18 | 12.2201 | 10.6 | 8.8051 | 19.3849 | 11.7234 | 9.4902 | 9.4034 | 11.06 | 12.382 | 12.5473 | 16.7212 | 10.6122 | 15.5973 | 13.6901
2020-05-18 | 1:00 | 9.2576 | 11.8001 | 10.8001 | 10.9668 | 9.6001 | 8.6001 | 9.2001 | 9.3001 | 11.8001 | 11.6001 | 11.7001 | 10.7851 | 12.0168 | 10.0001 | 11.2006 | 12.5001 | 13.1844 | 11.7001 | 9.7001 | 10.2359 | 15.4434 | 17.2001 | 12.9598 | 8.6001 | 8.9001 | 8.3001 | 10.6001 | 8.3001 | 11.2001 | 7.3001 | 6.8001 | 6.2001 | 12.0001 | 11.9534 | 8.4001 | 9.8788 | 9.3834 | 11.2776 | 8.6001 | 9.0918 | 12.0001 | 9.2164 | 5.9001 | 9.7673 | 9.3046 | 4.9001 | 5.5001 | 10.2293 | 10.4618 | 8.3976 | 10.8859 | 10.2359 | 9.6476 | 8.0001 | 14.0509 | 0.0001 | 11.0601 | 12.3101 | 10.9037 | 8.0725 | 19.2984 | 11.3715 | 9.3248 | 8.6671 | 10.5642 | 11.9689 | 12.2992 | 16.6028 | 10.4962 | 14.7081 | 13.3649
2020-05-18 | 2:00 | 9.5726 | 11.5001 | 10.1001 | 10.9084 | 9.3001 | 8.7001 | 9.6001 | 9.4001 | 11.4001 | 10.8001 | 12.3001 | 10.5226 | 11.8001 | 11.3001 | 10.7088 | 12.7001 | 12.6318 | 11.4001 | 9.6001 | 10.1034 | 15.3118 | 16.7001 | 11.9363 | 8.4001 | 9.3001 | 7.8001 | 10.6001 | 7.8001 | 10.3001 | 6.8001 | 6.5001 | 5.2001 | 11.8001 | 11.4359 | 8.5001 | 7.9072 | 8.8251 | 10.1526 | 9.3001 | 7.9434 | 10.9001 | 8.0599 | 5.9001 | 9.3255 | 8.2098 | 4.9001 | 5.7001 | 9.2201 | 9.3001 | 9.0176 | 10.8634 | 10.1034 | 8.9868 | 7.9001 | 14.0601 | 0.0001 | 10.8917 | 11.6101 | 11.155 | 7.787 | 19.0639 | 12.0062 | 8.9118 | 7.9263 | 9.9858 | 11.6383 | 11.3077 | 16.4505 | 10.0636 | 14.2999 | 13.0361
2020-05-18 | 3:00 | 9.6751 | 11.4001 | 10.8001 | 10.6334 | 8.6001 | 8.5001 | 9.4001 | 9.5001 | 11.4001 | 10.2001 | 12.1001 | 10.2134 | 10.3336 | 11.0001 | 10.767 | 12.8001 | 10.9493 | 11.3001 | 9.5001 | 9.4993 | 14.6518 | 16.0001 | 11.6704 | 8.2001 | 11.0001 | 7.7001 | 10.4001 | 7.2001 | 9.6001 | 6.7001 | 6.0001 | 4.7001 | 11.1001 | 10.8176 | 8.3001 | 7.9951 | 9.4251 | 9.5676 | 7.3001 | 6.9351 | 10.6001 | 8.3053 | 5.4001 | 8.3836 | 8.4303 | 4.5001 | 5.9001 | 8.8001 | 9.1001 | 9.6776 | 10.8959 | 9.4993 | 7.6415 | 7.8001 | 13.7926 | 0.0001 | 10.7896 | 10.8301 | 11.5202 | 8.0726 | 18.2046 | 11.3676 | 8.8293 | 8.9887 | 9.325 | 11.0599 | 10.4815 | 16.311 | 10.6148 | 13.3295 | 11.7089
2020-05-18 | 4:00 | 9.8976 | 11.4001 | 10.0001 | 10.6584 | 9.2001 | 8.2001 | 9.4001 | 9.3001 | 11.0001 | 9.8001 | 11.8001 | 10.0743 | 10.2001 | 9.5001 | 10.8001 | 11.4001 | 9.8551 | 9.7001 | 9.3001 | 8.0405 | 13.3468 | 15.9001 | 11.6684 | 7.7001 | 11.8001 | 8.1001 | 9.9001 | 6.9001 | 8.7001 | 7.1001 | 6.8001 | 5.0001 | 10.9001 | 9.2509 | 7.8001 | 7.3764 | 9.5251 | 9.3684 | 5.3001 | 6.9397 | 10.8001 | 7.355 | 4.7001 | 8.591 | 6.1051 | 4.1001 | 6.1001 | 8.4001 | 8.9001 | 9.6326 | 10.5551 | 8.0405 | 6.3278 | 7.1001 | 13.1584 | 0.0001 | 10.1809 | 10.2801 | 11.83 | 8.0728 | 17.736 | 10.8009 | 9.0771 | 8.6335 | 9.5727 | 10.0703 | 9.9859 | 16.1902 | 10.6902 | 11.7865 | 10.7625
2020-05-18 | 5:00 | 9.7376 | 10.6001 | 10.0001 | 10.5001 | 9.4001 | 7.9001 | 8.8001 | 9.5001 | 10.1001 | 9.6001 | 11.4001 | 9.6243 | 10.1785 | 9.0001 | 10.8668 | 10.1001 | 9.4133 | 7.7001 | 8.9001 | 7.2799 | 12.0526 | 15.8001 | 11.5638 | 7.6001 | 12.7001 | 8.3001 | 9.7001 | 6.9001 | 8.5001 | 6.0001 | 5.8001 | 5.0001 | 10.5001 | 9.2009 | 8.6001 | 7.563 | 9.2869 | 9.1876 | 5.8001 | 6.9891 | 10.6001 | 7.4399 | 7.6001 | 8.3035 | 6.4842 | 4.4001 | 6.3001 | 8.2455 | 8.9422 | 9.6276 | 10.4944 | 7.2799 | 6.0969 | 6.8001 | 12.0159 | 0.0001 | 9.3599 | 10.0101 | 11.055 | 8.7509 | 17.9702 | 10.0029 | 9.1597 | 8.6673 | 9.4901 | 9.7784 | 9.8801 | 16.0984 | 10.6924 | 11.9823 | 9.8634
2020-05-18 | 6:00 | 9.7426 | 9.8001 | 10.4001 | 9.6584 | 9.9001 | 7.8001 | 7.8001 | 9.5001 | 9.4001 | 9.7001 | 10.1001 | 9.6584 | 9.145 | 6.3001 | 10.0084 | 10.0001 | 9.1858 | 7.9001 | 8.7001 | 7.5511 | 11.7343 | 15.8001 | 11.0204 | 7.3001 | 13.4001 | 8.5001 | 9.6001 | 6.8001 | 7.8001 | 5.0001 | 4.5001 | 4.8001 | 10.2001 | 8.7859 | 8.8001 | 6.6995 | 8.4617 | 8.6843 | 7.1001 | 5.8636 | 8.5001 | 6.2806 | 8.5001 | 7.6101 | 5.9951 | 3.4001 | 6.4001 | 8.728 | 9.2555 | 9.3926 | 10.341 | 7.5511 | 5.9802 | 6.6001 | 11.2568 | 0.0001 | 9.2899 | 9.3601 | 10.9088 | 7.7668 | 17.2672 | 9.4745 | 9.2423 | 8.7012 | 9.2422 | 9.5373 | 9.6348 | 15.9998 | 10.5552 | 11.9118 | 10.7746
2020-05-18 | 7:00 | 9.1801 | 9.6001 | 10.5001 | 9.0584 | 9.8001 | 8.0001 | 7.1001 | 8.9001 | 9.4001 | 9.5001 | 9.8001 | 9.3668 | 8.4115 | 6.1001 | 9.1168 | 9.6001 | 8.2001 | 7.9001 | 8.5001 | 8.0166 | 11.5893 | 15.9001 | 11.1059 | 7.1001 | 13.7001 | 8.5001 | 9.1001 | 6.6001 | 7.7001 | 5.0001 | 6.2001 | 4.9001 | 9.8001 | 8.2384 | 7.6001 | 6.4358 | 7.5501 | 8.0862 | 7.8001 | 5.6961 | 7.3001 | 6.1681 | 10.5001 | 5.7433 | 5.0738 | 2.7001 | 6.7001 | 9.1613 | 9.5896 | 8.3826 | 10.2702 | 8.0166 | 5.9089 | 6.1001 | 10.7284 | 0.0001 | 8.5599 | 8.9722 | 12.1349 | 6.9139 | 17.267 | 10.004 | 9.077 | 8.7858 | 8.9943 | 9.4459 | 9.4963 | 15.907 | 10.2953 | 12.0553 | 11.5903
2020-05-18 | 8:00 | 8.7176 | 9.5001 | 11.1001 | 7.6501 | 9.5001 | 8.0001 | 7.8001 | 8.2001 | 8.9001 | 9.0001 | 11.3001 | 9.8009 | 8.6114 | 6.7001 | 7.7668 | 9.7001 | 8.8291 | 8.1001 | 8.1001 | 8.4375 | 10.4634 | 16.4001 | 12.0513 | 9.1001 | 14.4001 | 8.2001 | 8.3001 | 6.9001 | 7.7001 | 5.6001 | 8.1001 | 5.1001 | 9.2001 | 7.9516 | 7.9001 | 7.0588 | 7.0418 | 7.8239 | 8.2001 | 6.1487 | 11.8001 | 6.6126 | 13.7001 | 5.1682 | 5.21 | 8.8001 | 7.1001 | 8.9888 | 9.3929 | 8.3101 | 10.2994 | 8.4375 | 6.3272 | 6.1001 | 10.7599 | 4.0001 | 8.3426 | 8.9401 | 12.7474 | 6.4677 | 16.6422 | 10.1082 | 8.9944 | 8.9212 | 8.4161 | 9.738 | 9.7753 | 15.7965 | 9.5141 | 11.9296 | 11.7261
2020-05-18 | 9:00 | 9.0926 | 12.1001 | 12.7001 | 9.0334 | 10.0001 | 8.5001 | 11.1001 | 9.0001 | 12.1001 | 10.8001 | 15.9001 | 10.1193 | 10.0695 | 11.7001 | 9.9834 | 11.2001 | 11.7193 | 11.8001 | 8.6001 | 8.7742 | 10.4884 | 17.4001 | 13.7993 | 15.4001 | 15.3001 | 8.6001 | 11.0001 | 7.2001 | 9.8001 | 7.1001 | 14.0001 | 5.7001 | 13.0001 | 7.8723 | 8.6001 | 9.9815 | 8.0001 | 8.2533 | 15.5001 | 9.8143 | 14.4001 | 9.3127 | 15.1001 | 7.2181 | 7.934 | 14.0001 | 7.7001 | 8.6571 | 9.2021 | 8.6351 | 10.5193 | 8.7742 | 7.303 | 10.0789 | 12.2851 | 7.6001 | 11.2575 | 11.1417 | 14.6214 | 6.9373 | 19.0637 | 11.452 | 9.1598 | 8.9382 | 8.5814 | 9.5936 | 9.6037 | 15.7039 | 7.7515 | 14.3112 | 12.7671
2020-05-18 | 10:00 | 10.0076 | 16.7001 | 18.4001 | 11.5251 | 10.8001 | 9.1001 | 13.1001 | 10.8001 | 17.0001 | 16.0001 | 19.1001 | 10.9584 | 13.8444 | 14.1001 | 12.2834 | 15.8001 | 14.1259 | 14.9001 | 9.6001 | 9.5684 | 14.5118 | 18.6001 | 18.6768 | 16.8001 | 17.3001 | 9.9001 | 12.9001 | 8.8001 | 13.2001 | 11.0001 | 18.5001 | 9.1001 | 15.2001 | 9.9551 | 10.2001 | 14.6154 | 12.0251 | 8.8321 | 22.2001 | 13.9803 | 16.9001 | 14.6133 | 17.1001 | 12.811 | 12.9938 | 14.4001 | 7.9001 | 9.1001 | 9.5001 | 10.4576 | 11.3351 | 9.5684 | 8.3619 | 18.2351 | 14.2584 | 11.6001 | 17.9381 | 16.2145 | 17.8903 | 8.4487 | 21.2012 | 12.9587 | 9.5697 | 9.5495 | 8.9361 | 9.8176 | 9.9461 | 15.6384 | 8.0345 | 18.0151 | 17.1669
2020-05-18 | 11:00 | 12.2626 | 20.6001 | 22.2001 | 13.2834 | 11.5001 | 10.4001 | 15.3001 | 12.1001 | 19.9001 | 20.8001 | 21.5001 | 11.7501 | 15.4358 | 16.0001 | 13.7525 | 20.1001 | 16.0776 | 17.2001 | 11.7001 | 10.6974 | 19.8393 | 19.9001 | 23.2099 | 17.5001 | 18.8001 | 11.6001 | 15.5001 | 10.9001 | 16.5001 | 13.0001 | 22.3001 | 11.5001 | 19.0001 | 11.7476 | 11.5001 | 18.5534 | 13.8918 | 10.9418 | 24.4001 | 18.5691 | 19.5001 | 18.6806 | 19.2001 | 15.0858 | 17.1291 | 15.3001 | 8.7001 | 10.1001 | 10.3624 | 12.6701 | 12.1684 | 10.6974 | 9.5101 | 21.0851 | 18.7059 | 13.6001 | 22.2431 | 18.3701 | 19.797 | 8.6774 | 22.3806 | 15.1451 | 13.5151 | 10.3729 | 10.4367 | 10.5457 | 12.0819 | 15.5823 | 12.4846 | 17.99 | 19.6836
2020-05-18 | 12:00 | 13.6376 | 23.0001 | 23.7001 | 15.5251 | 12.7001 | 10.7001 | 17.7001 | 12.1001 | 22.3001 | 23.9001 | 24.1001 | 12.8034 | 17.6212 | 18.2001 | 16.2418 | 22.5001 | 17.4368 | 19.3001 | 11.6001 | 11.6748 | 21.2201 | 22.3001 | 24.9836 | 17.8001 | 20.6001 | 13.3001 | 17.4001 | 12.6001 | 19.0001 | 13.9001 | 23.5001 | 12.6001 | 21.3001 | 13.8018 | 11.8001 | 21.9949 | 15.2501 | 12.1268 | 26.3001 | 21.4646 | 21.7001 | 21.2286 | 21.1001 | 16.5212 | 20.7396 | 15.4001 | 10.4001 | 12.4684 | 13.3743 | 13.4551 | 12.9034 | 11.6748 | 11.4918 | 22.8776 | 20.6018 | 17.8001 | 24.6985 | 21.0643 | 21.4904 | 9.6995 | 22.775 | 17.769 | 15.7097 | 11.9209 | 12.2996 | 12.4239 | 13.5162 | 15.2725 | 16.1394 | 18.9708 | 20.7928
2020-05-18 | 13:00 | 13.9101 | 24.9001 | 23.4001 | 17.6001 | 13.2001 | 11.6001 | 19.3001 | 12.6001 | 24.3001 | 24.2001 | 25.3001 | 13.7259 | 19.3374 | 19.8001 | 17.5791 | 22.8001 | 18.9851 | 20.9001 | 11.2001 | 12.9209 | 22.7676 | 24.0001 | 25.7076 | 18.0001 | 22.0001 | 14.0001 | 18.3001 | 14.8001 | 20.5001 | 14.8001 | 22.7001 | 13.2001 | 24.8001 | 15.2851 | 11.6001 | 23.1921 | 16.5834 | 14.0509 | 27.4001 | 22.5794 | 23.7001 | 21.9231 | 23.0001 | 17.9874 | 21.6674 | 16.7001 | 11.2001 | 14.9309 | 15.7651 | 13.1201 | 13.5626 | 12.9209 | 12.5834 | 23.5709 | 21.5064 | 18.0001 | 25.8902 | 22.7933 | 22.4695 | 11.7985 | 22.5408 | 18.8807 | 18.7629 | 14.6757 | 16.0918 | 14.3111 | 14.8211 | 15.1815 | 18.3675 | 20.1196 | 22.5914
2020-05-18 | 14:00 | 15.3751 | 26.4001 | 23.4001 | 19.1501 | 13.5001 | 11.6001 | 20.0001 | 12.4001 | 24.4001 | 25.5001 | 26.9001 | 14.5877 | 21.0871 | 20.2001 | 19.0454 | 24.3001 | 19.7509 | 22.2001 | 12.0001 | 13.8159 | 25.8768 | 24.0001 | 25.8076 | 18.1001 | 22.6001 | 14.2001 | 18.9001 | 16.2001 | 21.6001 | 15.1001 | 22.5001 | 13.8001 | 26.1001 | 16.1318 | 11.5001 | 22.4561 | 17.6668 | 14.0726 | 27.9001 | 22.1713 | 24.8001 | 21.6659 | 24.3001 | 19.7121 | 21.1393 | 16.9001 | 12.1001 | 16.3234 | 16.3193 | 14.5851 | 14.4869 | 13.8159 | 13.6243 | 23.0809 | 22.0198 | 15.7001 | 26.2224 | 23.5478 | 22.814 | 13.9303 | 22.6741 | 19.7926 | 19.9099 | 14.6802 | 18.5305 | 15.8429 | 16.3708 | 15.4486 | 20.2557 | 20.3462 | 24.1404
2020-05-18 | 15:00 | 16.1626 | 27.8001 | 24.5001 | 20.5668 | 13.4001 | 11.5001 | 20.1001 | 12.9001 | 24.5001 | 26.3001 | 28.5001 | 14.936 | 21.6367 | 20.5001 | 20.4951 | 26.0001 | 20.7309 | 23.2001 | 11.2001 | 14.4176 | 27.4093 | 23.4001 | 25.9048 | 18.0001 | 22.4001 | 14.5001 | 20.4001 | 16.4001 | 22.4001 | 14.9001 | 22.2001 | 13.7001 | 27.4001 | 16.6176 | 12.1001 | 22.2968 | 18.6168 | 16.4084 | 27.7001 | 21.5826 | 24.6001 | 21.5368 | 24.6001 | 20.7367 | 21.0751 | 17.3001 | 12.2001 | 16.9101 | 17.2226 | 15.3151 | 14.5835 | 14.4176 | 13.4368 | 22.4151 | 23.3655 | 15.4001 | 26.4914 | 23.7362 | 23.031 | 15.26 | 22.8278 | 19.1743 | 19.8846 | 15.3215 | 19.2566 | 16.8356 | 17.2429 | 15.7214 | 21.1582 | 20.2197 | 24.7839
2020-05-18 | 16:00 | 16.2151 | 28.1001 | 26.0001 | 20.9168 | 13.5001 | 11.2001 | 19.5001 | 12.3001 | 23.2001 | 24.2001 | 26.9001 | 14.0901 | 22.3447 | 19.8001 | 20.953 | 24.8001 | 20.6718 | 22.7001 | 11.0001 | 14.5726 | 25.9076 | 22.4001 | 26.3428 | 17.4001 | 21.5001 | 14.3001 | 19.9001 | 16.0001 | 21.9001 | 14.5001 | 21.4001 | 13.3001 | 27.4001 | 17.3901 | 12.1001 | 22.2754 | 18.8084 | 16.6518 | 26.5001 | 21.5151 | 24.4001 | 21.4041 | 23.8001 | 20.6113 | 21.2191 | 17.4001 | 11.6001 | 17.1784 | 17.7634 | 15.4176 | 14.131 | 14.5726 | 13.1726 | 22.2143 | 25.108 | 16.6001 | 26.1694 | 23.3428 | 22.3926 | 14.3765 | 21.8597 | 19.5776 | 19.3272 | 15.8221 | 18.3311 | 17.1946 | 17.8055 | 15.868 | 21.4996 | 19.584 | 23.6859
2020-05-18 | 17:00 | 15.2251 | 23.1001 | 24.8001 | 20.6668 | 12.8001 | 10.4001 | 17.2001 | 11.2001 | 18.2001 | 21.2001 | 22.9001 | 13.6376 | 22.3944 | 18.0001 | 20.5444 | 20.6001 | 20.2059 | 19.5001 | 10.5001 | 14.3018 | 22.8534 | 21.0001 | 25.7273 | 15.9001 | 19.4001 | 12.4001 | 17.1001 | 14.5001 | 19.8001 | 12.7001 | 19.6001 | 12.7001 | 25.8001 | 17.2293 | 10.6001 | 21.6511 | 19.2751 | 16.9509 | 23.1001 | 20.7233 | 21.2001 | 20.8553 | 20.4001 | 20.1777 | 20.6863 | 16.1001 | 9.0001 | 16.6909 | 17.2951 | 14.8926 | 13.3002 | 14.3018 | 12.4118 | 21.2559 | 25.7613 | 14.5001 | 24.3801 | 22.9601 | 22.9097 | 13.7695 | 21.2422 | 18.4318 | 19.123 | 15.4794 | 17.1764 | 17.0916 | 17.0875 | 15.9567 | 21.1699 | 18.9954 | 22.5056
2020-05-18 | 18:00 | 13.3576 | 16.1001 | 18.8001 | 18.0334 | 10.4001 | 9.9001 | 14.3001 | 9.0001 | 13.6001 | 17.9001 | 18.0001 | 12.2901 | 20.3023 | 15.5001 | 17.8856 | 17.6001 | 18.5371 | 12.3001 | 10.1001 | 13.3318 | 20.8593 | 18.2001 | 22.7921 | 11.8001 | 16.2001 | 11.9001 | 15.1001 | 12.6001 | 14.5001 | 11.2001 | 15.7001 | 11.4001 | 20.4001 | 15.4018 | 10.2001 | 19.9966 | 16.8251 | 14.6451 | 18.5001 | 19.2926 | 16.5001 | 19.2864 | 15.0001 | 17.6273 | 19.4471 | 12.6001 | 7.4001 | 14.8218 | 15.4884 | 13.2576 | 12.1644 | 13.3318 | 11.9043 | 19.4759 | 22.3077 | 10.6001 | 21.7101 | 22.0701 | 20.235 | 12.0136 | 20.361 | 18.0218 | 19.3333 | 14.9437 | 15.0727 | 15.6635 | 16.2656 | 16.0107 | 18.9597 | 17.9606 | 21.3771
2020-05-18 | 19:00 | 11.5501 | 13.2001 | 13.7001 | 14.0918 | 9.3001 | 9.3001 | 12.3001 | 8.3001 | 10.8001 | 15.1001 | 15.9001 | 9.9184 | 18.0436 | 14.8001 | 15.226 | 16.7001 | 16.517 | 9.4001 | 9.8001 | 12.5551 | 18.8601 | 14.9001 | 19.9501 | 10.2001 | 14.2001 | 11.5001 | 13.4001 | 11.7001 | 10.8001 | 10.2001 | 13.8001 | 10.2001 | 18.8001 | 13.5909 | 10.2001 | 17.0693 | 13.8584 | 13.7501 | 14.4001 | 16.9233 | 15.0001 | 16.7779 | 12.4001 | 14.651 | 17.6704 | 10.4001 | 7.2001 | 13.2568 | 13.6093 | 11.0651 | 10.591 | 12.5551 | 11.2151 | 16.6184 | 19.9429 | 8.3001 | 19.0001 | 20.3501 | 17.7801 | 10.5939 | 19.4023 | 14.7562 | 14.2012 | 12.4908 | 13.706 | 14.1324 | 14.4678 | 16.0952 | 17.2698 | 16.7257 | 18.9843
2020-05-18 | 20:00 | 10.6126 | 10.5001 | 11.4001 | 12.6001 | 8.5001 | 9.4001 | 11.2001 | 7.9001 | 9.3001 | 13.6001 | 14.6001 | 9.0534 | 16.0183 | 13.4001 | 12.7584 | 14.6001 | 14.7794 | 7.2001 | 9.7001 | 11.2568 | 18.3634 | 14.4001 | 17.9401 | 10.2001 | 13.1001 | 10.9001 | 11.9001 | 10.8001 | 10.0001 | 9.2001 | 11.6001 | 9.0001 | 18.2001 | 12.9559 | 9.8001 | 15.5493 | 12.5834 | 12.8043 | 10.2001 | 15.3646 | 14.3001 | 15.4381 | 11.0001 | 12.3258 | 15.9334 | 9.1001 | 6.9001 | 12.3468 | 12.9076 | 9.8551 | 9.3493 | 11.2568 | 10.6168 | 15.0859 | 18.4186 | 6.9001 | 15.0601 | 17.5501 | 15.7599 | 9.3697 | 18.4742 | 12.9627 | 11.4744 | 9.7179 | 12.4507 | 13.1256 | 13.1256 | 16.0952 | 14.5601 | 15.7898 | 16.6771
2020-05-18 | 21:00 | 10.0976 | 8.1001 | 10.1001 | 10.5418 | 8.2001 | 9.1001 | 9.9001 | 7.3001 | 8.5001 | 11.7001 | 12.6001 | 8.4501 | 14.3673 | 11.3001 | 10.4584 | 14.2001 | 13.526 | 6.2001 | 9.6001 | 10.8459 | 18.0459 | 15.1001 | 16.4984 | 9.9001 | 11.2001 | 10.5001 | 12.1001 | 9.9001 | 9.1001 | 8.4001 | 10.8001 | 7.9001 | 15.4001 | 12.1018 | 9.8001 | 14.2034 | 12.3251 | 12.1076 | 7.1001 | 13.6706 | 13.2001 | 14.3531 | 8.7001 | 10.484 | 14.7563 | 8.0001 | 6.6001 | 11.4626 | 12.4093 | 10.1976 | 8.9502 | 10.8459 | 9.3784 | 12.0934 | 17.2228 | 4.8001 | 13.2401 | 15.0401 | 14.353 | 8.6397 | 17.7359 | 12.809 | 10.2787 | 7.8847 | 11.7209 | 12.5472 | 12.6297 | 16.1291 | 12.5229 | 15.0328 | 15.1778
2020-05-18 | 22:00 | 9.0551 | 7.1001 | 10.7001 | 9.5918 | 8.0001 | 8.6001 | 9.5001 | 7.1001 | 7.7001 | 9.5001 | 12.1001 | 8.0001 | 13.4672 | 8.1001 | 10.1168 | 13.5001 | 12.176 | 5.2001 | 9.4001 | 10.4093 | 17.1209 | 15.4001 | 14.9833 | 9.5001 | 10.1001 | 9.8001 | 11.1001 | 9.3001 | 8.9001 | 7.1001 | 9.7001 | 7.3001 | 14.9001 | 10.8734 | 9.7001 | 13.6816 | 10.3668 | 10.8076 | 6.1001 | 12.9594 | 12.5001 | 13.6119 | 7.8001 | 9.6921 | 13.5608 | 7.5001 | 6.4001 | 10.2659 | 11.8351 | 9.1951 | 8.3776 | 10.4093 | 8.4326 | 9.5001 | 16.7286 | 2.7001 | 12.5519 | 13.6701 | 14.6205 | 7.9279 | 17.736 | 12.2629 | 9.2422 | 6.6368 | 10.8121 | 11.8036 | 11.6384 | 16.1629 | 11.183 | 14.6901 | 13.7662
2020-05-18 | 23:00 | 8.7401 | 6.6001 | 11.1001 | 9.4334 | 8.0001 | 8.4001 | 9.1001 | 7.5001 | 6.6001 | 10.4001 | 13.2001 | 8.0001 | 12.7336 | 7.7001 | 8.4751 | 12.2001 | 10.6802 | 4.1001 | 9.4001 | 10.0643 | 15.9251 | 15.4001 | 13.3479 | 9.0001 | 10.2001 | 9.7001 | 9.9001 | 9.0001 | 8.7001 | 5.4001 | 10.0001 | 6.0001 | 13.5001 | 7.9001 | 9.6001 | 12.3661 | 9.7251 | 9.6334 | 5.3001 | 11.9286 | 12.8001 | 11.7608 | 8.2001 | 8.6586 | 11.9466 | 6.8001 | 6.2001 | 9.6384 | 9.9059 | 8.1454 | 7.9122 | 10.0643 | 8.2609 | 8.0207 | 15.4602 | 3.4001 | 12.9116 | 13.3801 | 13.8592 | 7.7818 | 17.9311 | 12.0029 | 8.9117 | 6.0785 | 10.5642 | 11.2719 | 11.2252 | 16.1291 | 9.9407 | 14.7137 | 12.1412
2020-05-19 | 0:00 | 8.2926 | 6.3001 | 11.3001 | 7.8168 | 7.7001 | 8.0001 | 8.9001 | 7.7001 | 5.9001 | 12.0001 | 13.1001 | 7.8001 | 11.9668 | 6.1001 | 8.0001 | 13.4001 | 9.8084 | 3.0001 | 9.4001 | 9.9743 | 14.7593 | 15.4001 | 13.0191 | 8.7001 | 11.4001 | 9.7001 | 9.4001 | 8.6001 | 6.8001 | 4.2001 | 8.1001 | 4.7001 | 12.9001 | 7.3001 | 9.7001 | 11.6299 | 9.3334 | 8.9826 | 5.9001 | 10.4521 | 12.3001 | 10.7891 | 6.3001 | 7.9751 | 11.6841 | 6.6001 | 5.8001 | 9.0493 | 8.6243 | 7.4971 | 6.8887 | 9.9743 | 8.1509 | 7.076 | 14.1668 | 3.8001 | 12.3271 | 11.8001 | 14.3645 | 7.4694 | 17.228 | 12.2848 | 8.1441 | 5.618 | 9.9032 | 10.2338 | 10.5642 | 16.1291 | 7.8183 | 14.4845 | 11.4933
2020-05-19 | 1:00 | 7.7329 | 5.6001 | 9.9001 | 6.8001 | 7.2001 | 7.7001 | 8.4001 | 7.6001 | 5.6001 | 11.9001 | 13.2001 | 7.4001 | 11.1452 | 3.9001 | 7.3834 | 12.8001 | 9.4463 | 3.0001 | 9.3001 | 9.8063 | 12.8168 | 15.2001 | 11.6827 | 8.4001 | 11.5001 | 9.4001 | 9.5001 | 8.2001 | 6.0001 | 3.4001 | 6.8001 | 4.5001 | 12.2001 | 6.6001 | 9.8001 | 9.2023 | 7.9418 | 8.9001 | 6.0001 | 9.8904 | 10.9001 | 9.1173 | 3.5001 | 6.9352 | 9.6031 | 5.6001 | 5.5001 | 7.9883 | 7.6438 | 7.2696 | 6.2698 | 9.8063 | 7.9055 | 6.8139 | 13.7605 | 0.0001 | 11.6413 | 10.5101 | 14.9516 | 7.1899 | 17.304 | 12.0029 | 7.92 | 6.0108 | 9.4074 | 10.0684 | 10.0685 | 16.1121 | 6.4703 | 14.3501 | 11.28
2020-05-19 | 2:00 | 7.2186 | 5.7001 | 10.0001 | 6.0084 | 6.4001 | 7.5001 | 8.8001 | 7.7001 | 5.2001 | 10.4001 | 11.1001 | 6.9001 | 10.9617 | 1.8001 | 6.8584 | 11.1001 | 8.291 | 2.2001 | 9.4001 | 9.9351 | 12.2401 | 15.2001 | 11.1951 | 7.3001 | 11.4001 | 9.3001 | 9.4001 | 7.7001 | 5.7001 | 2.7001 | 7.0001 | 4.5001 | 10.8001 | 5.5001 | 10.1001 | 8.1241 | 7.4418 | 8.5284 | 16.4001 | 7.3458 | 10.5001 | 7.5754 | 2.4001 | 6.6351 | 7.6155 | 5.2001 | 4.7001 | 7.3568 | 7.0259 | 6.5538 | 6.7824 | 9.9351 | 7.2233 | 6.6659 | 13.3555 | 0.0001 | 10.9704 | 11.1801 | 12.9805 | 7.3996 | 19.4678 | 12.0023 | 7.0114 | 5.5201 | 8.8293 | 9.4075 | 9.8206 | 16.0614 | 4.9241 | 14.2201 | 10.9098
2020-05-19 | 3:00 | 7.1206 | 5.5001 | 9.5001 | 5.4251 | 5.9001 | 7.6001 | 8.3001 | 7.3001 | 5.1001 | 8.9001 | 11.9001 | 6.6001 | 10.3123 | 1.6001 | 6.1501 | 10.4001 | 7.9237 | 1.7001 | 9.3001 | 9.8829 | 11.2118 | 14.9001 | 11.1509 | 7.0001 | 11.5001 | 9.2001 | 9.0001 | 7.3001 | 5.3001 | 3.2001 | 7.0001 | 4.1001 | 10.3001 | 4.9001 | 10.0001 | 7.9935 | 6.2418 | 8.0456 | 17.0001 | 7.1299 | 9.8001 | 7.7229 | 1.7001 | 6.3266 | 6.9904 | 4.1001 | 4.6001 | 7.4024 | 6.876 | 6.2138 | 6.7035 | 9.8829 | 6.5884 | 5.7645 | 12.4797 | 0.0001 | 11.1801 | 10.731 | 12.8704 | 8.9289 | 19.1242 | 12.0045 | 6.8459 | 5.2835 | 9.077 | 9.2422 | 9.5727 | 16.0106 | 3.48 | 14.2001 | 10.0689
2020-05-19 | 4:00 | 6.6498 | 5.5001 | 8.5001 | 4.7834 | 5.7001 | 7.7001 | 7.8001 | 6.9001 | 4.9001 | 9.3001 | 11.3001 | 6.0155 | 9.6863 | 1.3001 | 5.3418 | 10.3001 | 7.5203 | 1.6001 | 9.2001 | 9.8554 | 10.2604 | 14.8001 | 10.5606 | 6.4001 | 11.5001 | 9.0001 | 8.3001 | 6.7001 | 4.8001 | 3.6001 | 6.0001 | 3.8001 | 9.8001 | 4.6001 | 10.2001 | 7.1996 | 5.9584 | 7.5089 | 11.2001 | 7.076 | 9.0001 | 7.2234 | 1.2001 | 5.3266 | 5.5588 | 3.7001 | 4.8001 | 6.7356 | 6.4234 | 6.1466 | 6.4193 | 9.8554 | 7.0663 | 5.5647 | 11.953 | 0.0001 | 11.0598 | 10.2701 | 13.3122 | 8.6018 | 17.7749 | 12.0023 | 5.8544 | 5.8755 | 8.9117 | 8.7466 | 9.0771 | 15.9429 | 3.5934 | 14.2301 | 10.1299
2020-05-19 | 5:00 | 6.1124 | 5.2001 | 8.5001 | 4.6418 | 5.7001 | 7.8001 | 7.7001 | 7.1001 | 5.1001 | 10.0001 | 10.7001 | 5.7706 | 8.3695 | 1.7001 | 5.1834 | 10.0001 | 7.1001 | 1.0001 | 9.2001 | 9.6654 | 10.2193 | 14.7001 | 10.8456 | 6.2001 | 11.3001 | 8.5001 | 7.3001 | 6.4001 | 4.3001 | 2.6001 | 4.6001 | 2.9001 | 10.0001 | 4.1001 | 9.9001 | 5.99 | 6.0584 | 7.3797 | 15.3001 | 6.6777 | 8.2001 | 6.3634 | 0.5001 | 5.4265 | 4.7222 | 3.0001 | 4.7001 | 7.8589 | 7.3298 | 5.3203 | 6.0832 | 9.6654 | 7.3574 | 5.9219 | 10.753 | 0.0001 | 9.9004 | 9.5022 | 15.6512 | 7.9032 | 18.3649 | 12.0012 | 5.0282 | 5.7741 | 8.5813 | 8.8291 | 9.1596 | 15.842 | 2.4951 | 14.1301 | 10.7153
2020-05-19 | 6:00 | 5.6818 | 4.7001 | 9.1001 | 4.5168 | 5.9001 | 7.0001 | 7.0001 | 6.6001 | 4.8001 | 9.7001 | 11.5001 | 5.7019 | 8.8943 | 0.7001 | 4.7751 | 9.8001 | 7.0001 | 0.9001 | 8.9001 | 9.3712 | 9.4459 | 14.6001 | 10.9201 | 5.8001 | 11.2001 | 8.1001 | 7.0001 | 5.8001 | 4.4001 | 2.5001 | 5.1001 | 2.5001 | 9.3001 | 4.2712 | 9.9001 | 5.3476 | 6.0251 | 7.0863 | 18.5001 | 5.1917 | 6.7001 | 5.209 | 0.0001 | 6.2514 | 4.7053 | 4.7001 | 4.3001 | 7.7701 | 7.8733 | 4.5884 | 5.6515 | 9.3712 | 7.6785 | 6.1148 | 11.2955 | 0.0001 | 9.3503 | 8.9512 | 18.2685 | 8.2729 | 17.775 | 11.7143 | 4.5327 | 6.0448 | 8.416 | 8.5811 | 8.9117 | 15.7458 | 1.7636 | 14.0801 | 11.0543
2020-05-19 | 7:00 | 5.2016 | 4.2001 | 9.0001 | 3.9418 | 6.1001 | 6.8001 | 6.8001 | 6.5001 | 4.8001 | 9.3001 | 12.2001 | 5.449 | 8.6108 | 0.5001 | 4.5668 | 9.2001 | 6.7001 | 1.0001 | 8.6001 | 9.1904 | 9.0351 | 14.5001 | 9.8721 | 6.1001 | 11.2001 | 7.9001 | 6.5001 | 5.5001 | 4.0001 | 2.3001 | 5.0001 | 2.1001 | 9.7001 | 4.4001 | 9.7001 | 5.6964 | 5.7251 | 6.4659 | 18.0001 | 5.5222 | 7.9001 | 5.8153 | 0.9001 | 4.568 | 3.6381 | 4.8001 | 3.7001 | 7.254 | 7.7358 | 4.5886 | 5.4409 | 9.1904 | 7.8344 | 6.2815 | 10.0379 | 0.0001 | 9.9001 | 10.1557 | 15.9661 | 8.374 | 18.0868 | 12.0062 | 4.6979 | 6.0955 | 8.2507 | 8.0029 | 8.5812 | 15.6531 | 2.7152 | 14.18 | 9.2328
2020-05-19 | 8:00 | 4.6978 | 7.0001 | 8.1001 | 3.9084 | 5.8001 | 6.8001 | 7.1001 | 6.5001 | 5.8001 | 9.8001 | 12.6001 | 5.3225 | 9.0606 | 2.6001 | 4.4418 | 9.7001 | 6.0001 | 2.2001 | 8.8001 | 9.2187 | 8.8743 | 15.1001 | 10.6446 | 8.8001 | 12.3001 | 8.5001 | 6.7001 | 5.0001 | 4.0001 | 2.9001 | 8.1001 | 1.9001 | 9.8001 | 3.5001 | 9.4001 | 6.0886 | 5.3084 | 6.2175 | 19.2001 | 5.965 | 13.3001 | 5.5809 | 9.5001 | 4.2262 | 4.8605 | 9.6001 | 1.9001 | 7.2917 | 7.6661 | 3.5979 | 5.2673 | 9.2187 | 7.8716 | 6.5992 | 10.1212 | 0.0001 | 9.7801 | 9.2413 | 14.7311 | 8.0925 | 16.5378 | 12.0034 | 4.6977 | 6.0786 | 7.755 | 8.0856 | 8.1682 | 15.57 | 0.65008 | 13.9801 | 8.1902
2020-05-19 | 9:00 | 5.0321 | 14.9001 | 14.1001 | 5.5418 | 6.3001 | 8.4001 | 9.9001 | 7.2001 | 11.4001 | 12.2001 | 19.3001 | 5.267 | 9.4688 | 12.6001 | 7.4834 | 12.5001 | 8.727 | 10.0001 | 8.8001 | 9.3136 | 9.3326 | 15.8001 | 13.5166 | 13.7001 | 14.7001 | 10.1001 | 7.9001 | 5.0001 | 8.1001 | 5.4001 | 13.0001 | 5.3001 | 14.9001 | 3.7001 | 9.7001 | 9.8505 | 8.7334 | 6.1933 | 21.9001 | 9.0294 | 14.6001 | 9.3797 | 14.9001 | 7.2178 | 8.1947 | 13.7001 | 4.0001 | 7.1587 | 7.8751 | 3.6246 | 5.3441 | 9.3136 | 7.406 | 8.127 | 12.5437 | 4.9001 | 11.9825 | 12.021 | 19.1719 | 7.9298 | 19.6134 | 11.3665 | 5.7789 | 6.0617 | 7.59 | 8.3333 | 8.0856 | 15.5059 | 2.2752 | 13.9801 | 12.7911
2020-05-19 | 10:00 | 7.0896 | 20.3001 | 22.4001 | 9.6834 | 8.1001 | 9.0001 | 13.3001 | 9.3001 | 16.7001 | 16.4001 | 22.9001 | 5.5908 | 14.1269 | 17.1001 | 12.3751 | 17.6001 | 15.2209 | 15.0001 | 9.0001 | 9.5703 | 12.4559 | 17.4001 | 19.3931 | 16.4001 | 16.8001 | 12.0001 | 9.7001 | 5.9001 | 12.0001 | 10.7001 | 18.1001 | 7.8001 | 16.5001 | 5.3849 | 9.5001 | 14.0828 | 13.8918 | 6.1698 | 24.0001 | 13.0153 | 16.3001 | 13.5306 | 17.0001 | 13.1769 | 13.0921 | 14.7001 | 6.8001 | 7.0446 | 7.9512 | 6.5751 | 5.4619 | 9.5703 | 7.8878 | 17.2601 | 14.7787 | 10.3001 | 19.184 | 17.4048 | 24.3886 | 8.8962 | 21.4081 | 11.5434 | 8.0051 | 6.2646 | 8.2749 | 8.003 | 8.3335 | 15.5538 | 7.0185 | 17.0351 | 18.7006
2020-05-19 | 11:00 | 10.5801 | 24.2001 | 22.2001 | 13.1084 | 10.3001 | 9.5001 | 17.0001 | 10.0001 | 21.2001 | 20.6001 | 25.0001 | 6.7354 | 17.4034 | 19.0001 | 14.985 | 21.8001 | 18.2118 | 18.0001 | 9.0001 | 9.9178 | 18.3418 | 19.6001 | 23.8349 | 17.4001 | 19.0001 | 13.4001 | 12.4001 | 6.6001 | 16.2001 | 12.6001 | 22.5001 | 10.9001 | 19.8001 | 8.3589 | 10.7001 | 18.8961 | 16.1668 | 7.6001 | 26.2001 | 18.3509 | 18.1001 | 18.0516 | 19.1001 | 16.9367 | 17.4481 | 15.4001 | 10.1001 | 7.8589 | 8.4283 | 9.9751 | 7.9318 | 9.9178 | 8.5718 | 23.2584 | 18.6514 | 14.3001 | 24.1526 | 20.5383 | 25.97 | 10.0608 | 22.913 | 12.2815 | 12.7967 | 6.1024 | 10.6071 | 8.4997 | 8.6628 | 15.5538 | 11.9271 | 18.125 | 22.612
2020-05-19 | 12:00 | 12.8176 | 26.8001 | 23.9001 | 17.6834 | 11.2001 | 10.3001 | 20.2001 | 11.1001 | 24.5001 | 24.2001 | 26.1001 | 10.7502 | 20.7947 | 21.4001 | 19.0834 | 25.5001 | 20.7434 | 20.1001 | 9.2001 | 10.3827 | 18.9301 | 21.1001 | 27.3533 | 18.7001 | 21.1001 | 16.2001 | 15.9001 | 8.7001 | 19.0001 | 13.6001 | 24.8001 | 12.9001 | 23.8001 | 12.5584 | 9.8001 | 22.5279 | 18.3584 | 10.5968 | 28.5001 | 21.8209 | 19.7001 | 21.8551 | 21.1001 | 19.5947 | 21.7774 | 15.9001 | 12.4001 | 10.4851 | 11.1534 | 11.9226 | 11.3202 | 10.3827 | 10.2468 | 25.5418 | 19.1672 | 17.2001 | 27.022 | 21.7995 | 26.5233 | 10.5473 | 24.4916 | 15.0312 | 15.8788 | 7.2124 | 13.9264 | 9.6557 | 10.9119 | 15.5224 | 17.6143 | 19.6686 | 25.8715
2020-05-19 | 13:00 | 14.8776 | 28.9001 | 26.2001 | 19.8084 | 11.6001 | 10.4001 | 22.5001 | 12.4001 | 26.7001 | 26.4001 | 27.0001 | 12.3035 | 22.661 | 23.4001 | 21.3668 | 27.7001 | 23.8351 | 22.7001 | 9.5001 | 12.1802 | 20.6743 | 22.0001 | 27.5631 | 19.0001 | 23.1001 | 17.9001 | 17.0001 | 10.5001 | 20.6001 | 15.0001 | 25.5001 | 15.0001 | 27.1001 | 15.4218 | 9.9001 | 24.6991 | 20.0001 | 12.1918 | 30.1001 | 24.2896 | 21.4001 | 23.8554 | 22.8001 | 21.1694 | 23.5896 | 16.2001 | 12.8001 | 12.3918 | 13.3268 | 13.5801 | 13.0001 | 12.1802 | 12.7643 | 27.0559 | 20.7372 | 19.1001 | 28.7938 | 24.5232 | 23.8973 | 12.8344 | 23.1757 | 17.589 | 17.7111 | 9.6342 | 16.0505 | 10.9827 | 13.757 | 15.52 | 20.9409 | 20.2751 | 21.6688
2020-05-19 | 14:00 | 15.9476 | 29.9001 | 24.8001 | 21.9001 | 11.4001 | 10.1001 | 23.4001 | 13.2001 | 27.7001 | 28.3001 | 27.7001 | 12.4194 | 24.1856 | 24.0001 | 22.5001 | 28.1001 | 24.7484 | 24.8001 | 9.6001 | 13.2577 | 22.8051 | 21.9001 | 27.8486 | 18.5001 | 23.3001 | 19.3001 | 18.5001 | 12.4001 | 22.4001 | 16.2001 | 24.2001 | 16.1001 | 29.3001 | 16.4634 | 9.8001 | 24.4788 | 21.6168 | 13.8501 | 31.0001 | 24.1536 | 23.3001 | 23.9091 | 23.5001 | 23.0356 | 23.1708 | 17.3001 | 12.7001 | 14.0159 | 14.3968 | 14.6176 | 13.3034 | 13.2577 | 12.9576 | 26.9743 | 22.2905 | 18.9001 | 28.2585 | 26.4402 | 24.0688 | 14.342 | 22.4532 | 18.9832 | 19.1575 | 13.836 | 17.9701 | 13.4041 | 15.2241 | 15.6045 | 23.2488 | 20.6901 | 21.073
2020-05-19 | 15:00 | 17.1251 | 28.9001 | 22.1001 | 23.6168 | 11.1001 | 10.4001 | 23.8001 | 14.0001 | 26.4001 | 28.3001 | 26.5001 | 12.6601 | 24.8102 | 24.6001 | 23.6269 | 26.7001 | 24.0901 | 24.8001 | 9.7001 | 13.2552 | 22.6126 | 21.7001 | 28.2849 | 17.7001 | 22.3001 | 19.3001 | 20.5001 | 13.7001 | 23.4001 | 17.6001 | 23.5001 | 17.1001 | 29.7001 | 17.4801 | 9.5001 | 23.8201 | 22.2834 | 15.8843 | 31.0001 | 23.2359 | 25.3001 | 23.0503 | 23.9001 | 24.0852 | 22.5488 | 19.0001 | 12.5001 | 15.3076 | 15.9827 | 15.6101 | 13.1984 | 13.2552 | 13.7476 | 27.0201 | 21.7671 | 18.1001 | 26.2779 | 26.9301 | 23.8246 | 15.2713 | 21.8085 | 18.387 | 18.3284 | 15.0693 | 18.4204 | 15.1916 | 16.0179 | 15.6508 | 24.9105 | 20.7301 | 23.9077
2020-05-19 | 16:00 | 17.3051 | 25.3001 | 21.4001 | 24.1092 | 11.8001 | 9.9001 | 22.2001 | 12.3001 | 23.9001 | 27.1001 | 24.4001 | 13.5993 | 25.5433 | 23.9001 | 24.7265 | 24.0001 | 23.6868 | 23.7001 | 9.5001 | 14.0085 | 24.8301 | 21.3001 | 27.4384 | 17.0001 | 19.7001 | 17.5001 | 18.5001 | 14.0001 | 23.2001 | 16.9001 | 22.7001 | 16.1001 | 30.3001 | 18.3426 | 9.2001 | 23.4469 | 22.6418 | 16.9576 | 29.8001 | 22.7451 | 25.2001 | 22.5669 | 24.0001 | 24.4849 | 22.2963 | 19.2001 | 12.0001 | 16.1326 | 16.711 | 16.4701 | 12.7068 | 14.0085 | 12.7309 | 26.4834 | 23.3261 | 18.0001 | 25.7355 | 26.0819 | 22.0127 | 14.8948 | 21.2884 | 19.8487 | 17.9698 | 15.0063 | 19.24 | 15.6725 | 16.9559 | 15.707 | 25.1243 | 20.7301 | 22.7399
2020-05-19 | 17:00 | 15.8276 | 20.9001 | 19.6001 | 23.6251 | 11.1001 | 8.9001 | 19.7001 | 10.9001 | 18.5001 | 23.8001 | 20.3001 | 12.2259 | 25.5512 | 20.8001 | 24.2679 | 21.0001 | 22.2818 | 19.0001 | 9.2001 | 13.7185 | 25.0634 | 19.1001 | 26.2368 | 15.1001 | 17.4001 | 13.6001 | 16.0001 | 13.6001 | 21.2001 | 14.5001 | 21.1001 | 14.2001 | 28.3001 | 17.3501 | 9.1001 | 22.8744 | 22.3418 | 15.5193 | 25.9001 | 21.9339 | 21.1001 | 21.9846 | 20.0001 | 23.7095 | 21.7414 | 18.3001 | 9.4001 | 15.9768 | 16.5193 | 15.5476 | 11.7651 | 13.7185 | 11.9243 | 25.4309 | 22.217 | 16.9001 | 23.7246 | 23.8075 | 19.2583 | 14.1948 | 21.0156 | 18.2262 | 20.5065 | 14.6216 | 18.1397 | 15.5219 | 17.3341 | 15.7544 | 24.0028 | 20.7301 | 21.6491
2020-05-19 | 18:00 | 13.5851 | 16.2001 | 14.1001 | 20.6418 | 9.6001 | 8.7001 | 16.6001 | 10.1001 | 13.2001 | 21.1001 | 16.0001 | 10.6226 | 22.8925 | 18.3001 | 21.2175 | 19.0001 | 19.7919 | 11.8001 | 9.2001 | 12.1876 | 22.2834 | 17.1001 | 24.5571 | 11.2001 | 14.6001 | 12.3001 | 14.2001 | 10.4001 | 16.5001 | 12.0001 | 15.8001 | 11.9001 | 22.4001 | 15.7334 | 9.2001 | 21.3981 | 19.8501 | 14.0534 | 21.2001 | 20.6084 | 15.7001 | 20.6423 | 16.5001 | 20.6675 | 20.7646 | 13.1001 | 7.5001 | 14.6468 | 15.0268 | 13.6276 | 10.7934 | 12.1876 | 10.7451 | 21.4709 | 19.5219 | 10.2001 | 20.2114 | 21.5806 | 17.3824 | 13.3569 | 20.1593 | 16.0643 | 14.4503 | 13.0495 | 16.3479 | 15.9349 | 16.902 | 15.8245 | 22.2955 | 20.7301 | 19.8501
2020-05-19 | 19:00 | 11.6301 | 12.6001 | 11.3001 | 16.7418 | 9.3001 | 8.9001 | 13.8001 | 9.7001 | 10.4001 | 18.5001 | 13.5001 | 9.5534 | 19.9755 | 16.4001 | 17.4422 | 17.4001 | 17.8794 | 7.9001 | 9.2001 | 10.5343 | 20.4259 | 16.4001 | 21.3448 | 9.7001 | 12.9001 | 12.0001 | 12.9001 | 7.7001 | 12.5001 | 10.8001 | 12.6001 | 9.7001 | 20.2001 | 12.4793 | 9.5001 | 17.3193 | 15.7334 | 12.5676 | 16.6001 | 17.3101 | 14.3001 | 17.4071 | 15.4001 | 17.1005 | 18.5114 | 10.7001 | 6.1001 | 12.1968 | 12.2276 | 11.6026 | 10.2718 | 10.5343 | 11.0084 | 17.4434 | 17.0419 | 7.9001 | 15.8601 | 18.5942 | 16.8198 | 12.0974 | 19.0271 | 15.0149 | 12.1772 | 12.2509 | 14.8304 | 15.1219 | 15.4148 | 15.8414 | 17.915 | 20.7301 | 19.8501
2020-05-19 | 20:00 | 10.5501 | 11.3001 | 11.3001 | 13.3001 | 9.2001 | 8.6001 | 12.9001 | 9.0001 | 9.3001 | 13.3001 | 11.8001 | 10.4143 | 17.2584 | 11.7001 | 14.6001 | 16.5001 | 15.3459 | 6.5001 | 9.6001 | 10.5651 | 19.9284 | 16.2001 | 19.4243 | 9.2001 | 12.3001 | 10.7001 | 11.7001 | 5.8001 | 9.4001 | 10.2001 | 12.3001 | 8.7001 | 16.3001 | 9.8068 | 9.6001 | 15.2898 | 14.1751 | 11.3009 | 13.6001 | 15.5071 | 13.9001 | 15.3291 | 14.3001 | 14.1751 | 16.6718 | 8.9001 | 6.6001 | 9.8426 | 10.0201 | 10.8776 | 11.1443 | 10.5651 | 10.2934 | 14.0776 | 16.8685 | 4.3001 | 13.8761 | 15.5801 | 15.5693 | 10.7324 | 18.439 | 14.4757 | 10.8947 | 11.2052 | 13.5387 | 13.3318 | 13.9702 | 15.8922 | 14.3779 | 20.7301 | 19.8501
2020-05-19 | 21:00 | 9.4876 | 10.4001 | 11.4001 | 10.8751 | 9.2001 | 8.6001 | 11.9001 | 8.7001 | 9.5001 | 10.2001 | 11.6001 | 10.2801 | 15.3868 | 9.2001 | 12.1918 | 14.3001 | 13.458 | 5.4001 | 10.0001 | 10.6359 | 17.0234 | 16.0001 | 16.2734 | 9.6001 | 12.9001 | 9.7001 | 10.9001 | 6.8001 | 6.9001 | 9.2001 | 11.7001 | 7.5001 | 16.4001 | 9.6668 | 10.5001 | 14.5894 | 13.3501 | 10.3193 | 11.2001 | 13.6328 | 12.9001 | 14.5739 | 13.1001 | 11.8952 | 14.4486 | 6.9001 | 6.7001 | 8.2882 | 8.8709 | 9.9226 | 11.3878 | 10.6359 | 9.9218 | 11.4743 | 14.2106 | 1.9001 | 12.8301 | 14.1601 | 13.929 | 9.0643 | 18.2436 | 14.559 | 10.399 | 10.4267 | 12.7951 | 11.8863 | 12.9603 | 15.9091 | 11.226 | 20.7301 | 19.8501
2020-05-19 | 22:00 | 8.6851 | 10.5001 | 11.3001 | 9.6168 | 9.2001 | 8.5001 | 10.3001 | 8.7001 | 9.0001 | 8.8001 | 11.6001 | 9.9634 | 14.0784 | 8.9001 | 11.1168 | 12.3001 | 13.4104 | 4.5001 | 9.4001 | 10.5993 | 17.0943 | 16.0001 | 13.6226 | 9.1001 | 13.0001 | 10.7001 | 10.5001 | 6.9001 | 5.6001 | 8.3001 | 8.8001 | 7.0001 | 14.9001 | 7.2394 | 9.8001 | 13.2671 | 12.0584 | 9.5676 | 9.3001 | 13.4343 | 12.7001 | 13.0458 | 11.0001 | 10.82 | 13.4426 | 5.8001 | 7.1001 | 7.0891 | 7.9616 | 8.9901 | 11.3403 | 10.5993 | 9.9718 | 9.8693 | 14.2447 | 0.4001 | 12.4528 | 13.6526 | 12.3842 | 8.6595 | 17.6968 | 11.0023 | 10.0684 | 9.3439 | 12.382 | 11.5105 | 12.382 | 15.6642 | 10.2999 | 19.5183 | 18.7389
2020-05-19 | 23:00 | 8.0431 | 10.4001 | 11.2001 | 8.4834 | 9.2001 | 8.7001 | 9.5001 | 8.8001 | 8.5001 | 8.3001 | 11.0001 | 10.0209 | 13.2699 | 7.3001 | 9.5834 | 12.1001 | 11.2162 | 3.3001 | 9.1001 | 10.6101 | 16.4984 | 15.9001 | 12.2839 | 9.0001 | 12.9001 | 10.7001 | 8.8001 | 6.1001 | 5.9001 | 7.5001 | 8.0001 | 6.2001 | 14.4001 | 6.5655 | 9.5001 | 10.2504 | 11.1251 | 7.9504 | 6.4001 | 10.1266 | 12.3001 | 10.3704 | 7.9001 | 9.6032 | 10.9141 | 5.1001 | 7.3001 | 6.5122 | 7.3999 | 7.7688 | 11.3645 | 10.6101 | 10.0884 | 8.4711 | 13.4638 | 0.0001 | 10.8434 | 13.0901 | 10.9925 | 7.4959 | 17.15 | 14.4893 | 9.4903 | 9.1581 | 11.8036 | 10.3163 | 11.8036 | 15.5876 | 9.2211 | 14.8601 | 12.96
2020-05-20 | 0:00 | 7.6319 | 10.2001 | 11.2001 | 7.5251 | 9.1001 | 8.8001 | 8.8001 | 8.8001 | 8.0001 | 8.0001 | 11.0001 | 9.9226 | 13.428 | 5.0001 | 8.5584 | 12.0001 | 11.0846 | 2.6001 | 8.6001 | 10.6734 | 15.4801 | 15.7001 | 11.5021 | 9.2001 | 12.9001 | 9.9001 | 7.7001 | 5.1001 | 4.8001 | 6.6001 | 6.5001 | 5.0001 | 13.6001 | 4.8343 | 9.0001 | 9.0783 | 10.9668 | 7.5882 | 5.1001 | 9.1546 | 11.7001 | 9.5273 | 5.7001 | 8.578 | 9.2498 | 4.6001 | 7.2001 | 6.7097 | 7.4108 | 6.9981 | 10.8503 | 10.6734 | 10.2068 | 7.6884 | 13.2888 | 0.0001 | 9.3901 | 11.957 | 9.8966 | 7.5862 | 16.9155 | 14.009 | 9.7381 | 9.4289 | 11.1425 | 9.5727 | 11.3079 | 15.5369 | 8.1483 | 14.8401 | 12.7701
2020-05-20 | 1:00 | 7.4723 | 10.2001 | 11.1001 | 7.0584 | 9.2001 | 8.8001 | 7.3001 | 8.5001 | 7.6001 | 7.3001 | 11.0001 | 9.6101 | 12.8611 | 7.9001 | 7.9084 | 11.6001 | 10.0429 | 2.3001 | 8.5001 | 10.8476 | 13.3909 | 15.4001 | 11.1856 | 8.4001 | 12.7001 | 9.4001 | 7.8001 | 5.5001 | 3.2001 | 6.0001 | 5.3001 | 4.7001 | 12.5001 | 5.1548 | 8.7001 | 8.1699 | 10.4334 | 7.4539 | 7.5001 | 7.8984 | 10.8001 | 8.0538 | 4.9001 | 8.1755 | 8.2429 | 4.4001 | 6.8001 | 6.437 | 7.5908 | 6.4261 | 10.1119 | 10.8476 | 10.3743 | 7.4368 | 12.2613 | 0.0001 | 10.8344 | 12.4688 | 9.3865 | 8.3345 | 16.4469 | 14.0012 | 9.9032 | 9.8687 | 10.3989 | 9.077 | 11.0599 | 15.4692 | 7.068 | 14.9101 | 12.6201
2020-05-20 | 2:00 | 7.3866 | 10.2001 | 11.0001 | 6.2918 | 9.3001 | 8.8001 | 5.6001 | 8.2001 | 7.5001 | 7.1001 | 10.9001 | 9.4684 | 11.6443 | 7.6001 | 7.2501 | 11.2001 | 11.2446 | 2.5001 | 8.1001 | 10.8459 | 11.8176 | 15.3001 | 10.9349 | 7.8001 | 12.1001 | 8.4001 | 8.5001 | 5.5001 | 2.4001 | 5.2001 | 4.6001 | 4.8001 | 12.5001 | 4.5004 | 8.1001 | 6.8196 | 9.8418 | 7.1421 | 13.3001 | 6.6218 | 9.8001 | 6.7207 | 5.3001 | 7.7097 | 6.4794 | 4.1001 | 6.6001 | 6.1209 | 9.1956 | 6.2756 | 10.1394 | 10.8459 | 10.2026 | 7.3315 | 10.6954 | 0.0001 | 10.5285 | 12.0069 | 9.5001 | 8.6181 | 16.4859 | 14.0007 | 9.4076 | 9.8855 | 9.7379 | 8.9118 | 10.3988 | 15.3764 | 6.2987 | 14.94 | 12.7201
2020-05-20 | 3:00 | 7.6288 | 10.1001 | 10.7001 | 5.8751 | 9.4001 | 8.7001 | 6.7001 | 8.3001 | 7.1001 | 5.3001 | 10.6001 | 9.5084 | 11.4441 | 8.3001 | 6.7918 | 11.1001 | 9.502 | 1.5001 | 8.5001 | 10.6934 | 10.7751 | 15.1001 | 11.2049 | 8.0001 | 12.5001 | 7.5001 | 8.2001 | 6.6001 | 2.1001 | 4.9001 | 4.4001 | 5.9001 | 11.7001 | 3.9606 | 7.7001 | 6.5763 | 9.4334 | 7.2764 | 13.4001 | 5.8766 | 10.1001 | 6.2573 | 6.0001 | 7.0179 | 6.0322 | 4.1001 | 6.5001 | 6.9353 | 9.0118 | 6.7878 | 10.1894 | 10.6934 | 9.7268 | 7.3101 | 10.9571 | 0.2001 | 10.63 | 11.98 | 8.9401 | 8.64 | 16.2125 | 13.7812 | 9.5728 | 9.6318 | 9.077 | 8.7467 | 9.49 | 15.2999 | 5.5 | 14.6401 | 12.62
2020-05-20 | 4:00 | 8.1926 | 10.0001 | 10.5001 | 5.3584 | 9.3001 | 8.4001 | 7.6001 | 8.3001 | 6.8001 | 5.4001 | 10.4001 | 9.5734 | 10.8106 | 6.3001 | 6.1334 | 11.3001 | 7.2307 | 0.7001 | 8.1001 | 10.5501 | 9.9659 | 15.1001 | 10.1101 | 7.6001 | 13.0001 | 5.5001 | 7.1001 | 6.5001 | 2.9001 | 6.1001 | 4.4001 | 7.3001 | 11.4001 | 3.7369 | 7.7001 | 6.0447 | 8.0251 | 7.1704 | 13.5001 | 5.4083 | 10.5001 | 5.6885 | 7.7001 | 6.0512 | 5.2631 | 5.1001 | 6.5001 | 7.0063 | 8.5381 | 7.5666 | 10.2969 | 10.5501 | 9.0651 | 7.1309 | 10.2779 | 0.0001 | 10.5148 | 11.5209 | 8.8801 | 8.8839 | 16.1734 | 13.6454 | 9.6554 | 9.6826 | 8.6638 | 9.0769 | 8.7465 | 15.1941 | 5.0699 | 14.5401 | 12.22
2020-05-20 | 5:00 | 8.4126 | 9.8001 | 10.8001 | 5.1501 | 9.3001 | 7.7001 | 6.5001 | 8.3001 | 6.3001 | 5.9001 | 10.4001 | 9.5001 | 10.4604 | 3.4001 | 6.5511 | 11.6001 | 6.3214 | 0.0001 | 7.6001 | 10.2543 | 9.0495 | 15.1001 | 9.5596 | 7.4001 | 13.0001 | 3.4001 | 5.7001 | 6.2001 | 2.3001 | 7.2001 | 5.4001 | 8.3001 | 10.8001 | 2.4376 | 7.5001 | 5.9789 | 8.0834 | 5.3163 | 13.4001 | 5.4381 | 9.2001 | 5.9376 | 5.3001 | 6.1261 | 4.513 | 5.7001 | 6.6001 | 6.2404 | 6.9811 | 8.0553 | 10.166 | 10.2543 | 8.2651 | 6.9732 | 9.3995 | 1.0001 | 10.481 | 11.3764 | 8.8201 | 8.9886 | 16.0952 | 13.0034 | 9.4457 | 9.8856 | 8.0854 | 8.5811 | 8.5812 | 15.1139 | 4.3101 | 14.5155 | 11.78
2020-05-20 | 6:00 | 8.4951 | 9.7001 | 11.0001 | 4.6334 | 9.3001 | 7.0001 | 6.5001 | 8.4001 | 5.3001 | 7.1001 | 10.3001 | 9.5618 | 9.9852 | 2.1001 | 5.926 | 11.4001 | 7.0794 | 0.5001 | 7.8001 | 8.7534 | 9.0526 | 15.0001 | 9.1946 | 7.6001 | 12.8001 | 3.5001 | 5.6001 | 6.0001 | 2.1001 | 8.1001 | 4.8001 | 8.8001 | 10.6001 | 1.9811 | 7.4001 | 5.6534 | 7.9168 | 6.0333 | 15.2001 | 6.4873 | 7.2001 | 5.8471 | 1.7001 | 5.1593 | 3.921 | 4.8001 | 6.7001 | 6.9183 | 5.6071 | 8.2176 | 10.1577 | 8.7534 | 7.3122 | 6.9599 | 9.1395 | 1.7001 | 10.3984 | 10.9779 | 8.9001 | 8.8841 | 16.0171 | 12.7604 | 8.9119 | 9.8687 | 7.4244 | 8.0028 | 8.2507 | 15.0121 | 3.7983 | 14.5201 | 11.5901
2020-05-20 | 7:00 | 8.6201 | 9.5001 | 11.1001 | 4.2334 | 9.3001 | 6.7001 | 6.6001 | 8.4001 | 4.2001 | 8.0001 | 10.3001 | 9.8926 | 9.5351 | 3.2001 | 4.8668 | 11.4001 | 6.3279 | 0.6001 | 7.8001 | 7.8182 | 8.4609 | 15.0001 | 8.6309 | 8.1001 | 12.7001 | 4.5001 | 7.2001 | 5.8001 | 1.5001 | 8.7001 | 3.6001 | 8.8001 | 10.8001 | 4.7597 | 7.4001 | 5.1274 | 8.4668 | 6.7706 | 15.9001 | 4.3479 | 7.5001 | 4.3338 | 0.9001 | 5.6259 | 3.7465 | 4.0001 | 6.8001 | 6.2196 | 6.0343 | 8.5401 | 10.1844 | 7.8182 | 6.4001 | 6.6787 | 8.6237 | 2.2001 | 9.6601 | 10.3151 | 8.7201 | 9.4908 | 16.0171 | 11.1307 | 9.2422 | 9.9025 | 7.2593 | 7.5898 | 7.7551 | 14.9277 | 3.09 | 14.5401 | 11.4501
2020-05-20 | 8:00 | 8.8726 | 9.8001 | 11.1001 | 4.1084 | 9.2001 | 6.5001 | 7.5001 | 8.4001 | 5.4001 | 8.2001 | 10.4001 | 10.1976 | 9.5432 | 6.0001 | 4.7084 | 10.5001 | 6.8088 | 2.4001 | 7.9001 | 7.9611 | 8.2204 | 15.7001 | 8.4321 | 10.2001 | 13.3001 | 5.9001 | 7.6001 | 5.7001 | 1.9001 | 9.2001 | 7.0001 | 8.7001 | 10.9001 | 3.5854 | 7.4001 | 4.3297 | 7.2084 | 6.326 | 20.0001 | 3.3682 | 12.7001 | 3.7161 | 7.8001 | 4.2925 | 3.804 | 9.5001 | 6.9001 | 6.1942 | 6.4705 | 8.7801 | 10.4602 | 7.9611 | 6.7001 | 6.543 | 9.127 | 5.6001 | 9.5401 | 10.1262 | 8.5101 | 9.0645 | 15.8667 | 10.0034 | 8.9945 | 9.9871 | 7.2594 | 7.5897 | 8.0028 | 14.8431 | 1.5001 | 14.6601 | 11.3901
2020-05-20 | 9:00 | 8.9176 | 11.0001 | 13.8001 | 5.7584 | 9.7001 | 7.9001 | 11.8001 | 8.8001 | 12.0001 | 10.4001 | 13.7001 | 10.2009 | 10.4264 | 14.2001 | 7.7007 | 11.6001 | 9.8443 | 12.1001 | 8.1001 | 7.9521 | 8.4129 | 16.7001 | 11.6568 | 14.5001 | 14.7001 | 8.0001 | 10.0001 | 5.9001 | 8.6001 | 10.1001 | 12.2001 | 9.0001 | 14.5001 | 4.9743 | 8.3001 | 8.454 | 10.1847 | 6.2429 | 22.4001 | 7.6902 | 15.7001 | 7.8753 | 12.4001 | 7.7591 | 6.935 | 14.2001 | 7.3001 | 6.9798 | 7.3534 | 9.0451 | 10.5369 | 7.9521 | 6.9001 | 10.5453 | 10.8736 | 9.2001 | 9.3001 | 12.3702 | 9.7551 | 9.3501 | 18.0071 | 10.4522 | 9.1598 | 10.1057 | 7.7553 | 7.1768 | 7.8376 | 14.7755 | 3.3774 | 14.5602 | 11.3502
2020-05-20 | 10:00 | 9.5351 | 12.9001 | 16.2001 | 11.6751 | 10.5001 | 9.2001 | 16.7001 | 9.2001 | 15.9001 | 15.8001 | 15.2001 | 10.3959 | 15.4929 | 17.8001 | 13.5262 | 13.5001 | 13.7234 | 15.8001 | 9.0001 | 8.1211 | 12.2159 | 18.1001 | 18.2461 | 17.4001 | 16.5001 | 10.5001 | 12.6001 | 6.4001 | 13.2001 | 11.6001 | 18.0001 | 10.1001 | 16.7001 | 8.8518 | 10.3001 | 13.3288 | 15.9595 | 7.1305 | 24.8001 | 12.4803 | 17.5001 | 12.7368 | 15.7001 | 15.1012 | 11.9376 | 14.3001 | 8.6001 | 7.6375 | 7.8253 | 9.5501 | 10.7176 | 8.1211 | 7.2001 | 19.4459 | 13.2777 | 12.1001 | 13.3316 | 17.6384 | 13.3407 | 9.6517 | 19.5603 | 11.6396 | 9.4904 | 10.7738 | 8.4989 | 7.8583 | 7.6723 | 14.7821 | 7.6885 | 15.8781 | 14.5803
2020-05-20 | 11:00 | 9.9776 | 15.4001 | 17.2001 | 15.7084 | 11.6001 | 10.0001 | 19.5001 | 10.8001 | 19.0001 | 20.5001 | 16.6001 | 10.7284 | 18.9519 | 19.3001 | 17.9269 | 15.4001 | 17.5676 | 18.9001 | 9.5001 | 8.7978 | 17.7018 | 20.6001 | 23.0806 | 17.2001 | 18.6001 | 13.8001 | 13.9001 | 8.3001 | 16.6001 | 12.5001 | 22.0001 | 11.5001 | 19.7001 | 12.1601 | 11.1001 | 18.4061 | 18.3918 | 9.8101 | 26.9001 | 17.8976 | 18.0001 | 18.0383 | 18.6001 | 17.6852 | 17.0439 | 16.1001 | 9.2001 | 8.2926 | 8.5451 | 10.0076 | 10.9676 | 8.7978 | 8.0904 | 22.0409 | 16.8296 | 13.6001 | 15.5472 | 19.4315 | 13.4261 | 10.2141 | 20.6731 | 14.922 | 10.4145 | 11.4196 | 10.348 | 9.0748 | 9.463 | 14.8432 | 13.8274 | 15.8433 | 16.5416
2020-05-20 | 12:00 | 11.0001 | 17.6001 | 18.0001 | 18.4834 | 12.8001 | 10.6001 | 21.8001 | 11.7001 | 22.5001 | 24.4001 | 17.7001 | 12.1093 | 21.1599 | 21.5001 | 20.0516 | 17.9001 | 22.2426 | 21.2001 | 11.1001 | 11.5485 | 18.0818 | 22.1001 | 25.6426 | 18.1001 | 20.9001 | 16.9001 | 16.9001 | 9.6001 | 19.6001 | 12.7001 | 23.1001 | 11.6001 | 22.6001 | 13.4559 | 11.2001 | 21.7496 | 19.3834 | 12.1459 | 28.2001 | 21.3201 | 19.5001 | 20.8206 | 21.4001 | 20.3433 | 20.4781 | 16.3001 | 10.7001 | 8.6977 | 9.1002 | 10.7176 | 11.8684 | 11.5485 | 10.8218 | 23.1026 | 16.7979 | 14.2001 | 16.7787 | 21.7979 | 14.7199 | 10.1993 | 21.5251 | 17.9773 | 12.9043 | 13.9763 | 13.3141 | 9.9286 | 10.6752 | 14.9233 | 19.3611 | 16.9904 | 18.3987
2020-05-20 | 13:00 | 12.3676 | 19.1001 | 17.8001 | 21.2918 | 13.3001 | 11.4001 | 22.2001 | 12.3001 | 24.0001 | 27.2001 | 18.5001 | 13.4693 | 23.3929 | 23.4001 | 22.2512 | 18.1001 | 23.7626 | 23.8001 | 11.2001 | 14.0876 | 19.1751 | 22.3001 | 25.9516 | 17.8001 | 22.2001 | 17.7001 | 18.5001 | 12.0001 | 22.1001 | 12.9001 | 23.3001 | 13.7001 | 23.7001 | 15.7701 | 11.1001 | 22.5491 | 20.7334 | 13.7809 | 27.2001 | 22.0046 | 21.1001 | 22.0006 | 22.2001 | 22.4595 | 21.3843 | 17.1001 | 11.0001 | 10.6659 | 11.6309 | 11.7651 | 13.9619 | 14.0876 | 12.8409 | 23.2051 | 18.7795 | 17.2001 | 18.5247 | 24.4073 | 16.0701 | 11.3225 | 21.6424 | 19.604 | 15.6535 | 14.5594 | 15.4173 | 11.6037 | 12.7781 | 15.0405 | 21.5501 | 19.34 | 19.6959
2020-05-20 | 14:00 | 13.7226 | 21.2001 | 17.6001 | 23.1501 | 13.6001 | 11.3001 | 22.1001 | 13.2001 | 25.9001 | 27.9001 | 18.8001 | 14.3376 | 25.4841 | 24.6001 | 24.4508 | 18.8001 | 23.0268 | 23.5001 | 10.0001 | 13.9609 | 20.7518 | 22.0001 | 26.6673 | 18.1001 | 22.6001 | 17.4001 | 19.4001 | 14.4001 | 23.1001 | 15.4001 | 23.0001 | 14.8001 | 24.4001 | 16.8309 | 10.3001 | 22.9901 | 22.1251 | 14.2818 | 26.7001 | 22.3701 | 23.1001 | 22.1646 | 23.1001 | 24.0591 | 21.5858 | 17.9001 | 11.2001 | 14.0801 | 13.8501 | 13.1776 | 15.2827 | 13.9609 | 13.5343 | 23.1251 | 19.6728 | 19.2001 | 20.3295 | 25.9966 | 17.3443 | 12.2815 | 21.9936 | 21.0182 | 17.2875 | 14.6868 | 14.8635 | 13.0531 | 14.7783 | 15.1139 | 23.5969 | 19.0454 | 20.4606
2020-05-20 | 15:00 | 15.2851 | 20.3001 | 18.3001 | 24.5251 | 14.1001 | 11.4001 | 21.0001 | 13.4001 | 24.5001 | 29.0001 | 19.0001 | 15.1793 | 26.6187 | 24.9001 | 25.5755 | 18.8001 | 21.4226 | 24.0001 | 10.5001 | 14.2318 | 23.0776 | 22.1001 | 27.0401 | 17.4001 | 22.7001 | 15.7001 | 17.7001 | 16.4001 | 23.7001 | 15.1001 | 22.4001 | 15.4001 | 23.3001 | 16.6418 | 11.1001 | 22.7859 | 22.9501 | 15.5618 | 26.3001 | 22.2634 | 24.9001 | 21.9866 | 24.0001 | 24.9755 | 21.5234 | 18.3001 | 11.1001 | 16.1568 | 16.2018 | 14.2676 | 16.0127 | 14.2318 | 13.4559 | 22.5759 | 22.2402 | 17.2001 | 21.686 | 26.1999 | 17.7171 | 13.1023 | 21.1344 | 20.674 | 17.5048 | 15.2548 | 17.1964 | 14.6741 | 14.9437 | 15.1977 | 24.8526 | 19.7485 | 21.3943
2020-05-20 | 16:00 | 15.6901 | 19.3001 | 18.2001 | 24.7834 | 14.2001 | 10.5001 | 19.7001 | 12.8001 | 21.8001 | 26.4001 | 18.6001 | 15.4626 | 26.5168 | 22.1001 | 24.9251 | 18.6001 | 20.1626 | 23.3001 | 11.1001 | 14.3418 | 25.7359 | 22.0001 | 27.2611 | 17.2001 | 20.6001 | 15.4001 | 17.3001 | 16.7001 | 23.1001 | 13.8001 | 21.5001 | 13.1001 | 22.7001 | 16.8376 | 10.8001 | 22.5189 | 23.0168 | 14.7609 | 24.6001 | 21.7221 | 24.2001 | 21.4329 | 24.1001 | 24.3584 | 21.2516 | 18.7001 | 11.4001 | 17.4309 | 17.7959 | 14.7926 | 15.7401 | 14.3418 | 13.9926 | 21.7043 | 24.5477 | 15.9001 | 21.9238 | 25.4653 | 16.966 | 13.8291 | 20.9783 | 20.0629 | 16.3158 | 14.8378 | 16.7274 | 16.7693 | 15.6044 | 15.097 | 25.6953 | 19.6002 | 21.4563
2020-05-20 | 17:00 | 15.5351 | 16.9001 | 17.2001 | 23.2584 | 13.3001 | 9.3001 | 15.9001 | 11.7001 | 17.9001 | 23.5001 | 17.1001 | 15.1755 | 25.1653 | 19.0001 | 23.382 | 17.3001 | 19.9809 | 21.6001 | 11.5001 | 14.0443 | 24.2026 | 20.4001 | 25.5133 | 15.4001 | 18.2001 | 12.1001 | 16.5001 | 15.7001 | 21.6001 | 11.9001 | 19.8001 | 12.2001 | 20.9001 | 16.6918 | 11.5001 | 21.8846 | 21.6834 | 14.5093 | 21.4001 | 20.8826 | 21.0001 | 20.9696 | 19.6001 | 22.7153 | 20.7123 | 18.2001 | 10.6001 | 17.2859 | 17.6976 | 14.5951 | 14.8122 | 14.0443 | 13.2751 | 19.8509 | 22.6818 | 13.5001 | 20.9888 | 24.3694 | 16.8701 | 12.4822 | 21.2124 | 20.002 | 21.4859 | 14.8429 | 14.025 | 17.5048 | 15.1997 | 15.3508 | 25.4098 | 19.7534 | 19.8663
2020-05-20 | 18:00 | 13.6576 | 13.8001 | 14.1001 | 20.5001 | 11.9001 | 8.6001 | 13.5001 | 10.3001 | 13.8001 | 20.5001 | 14.1001 | 13.7362 | 22.2066 | 17.3001 | 20.2816 | 14.2001 | 19.5866 | 15.3001 | 11.8001 | 12.8809 | 21.3118 | 17.1001 | 23.6094 | 12.0001 | 14.8001 | 11.7001 | 14.9001 | 14.1001 | 17.9001 | 10.2001 | 15.7001 | 10.2001 | 16.8001 | 16.2068 | 11.8001 | 20.2291 | 19.0418 | 14.1618 | 18.4001 | 19.5203 | 15.2001 | 19.5914 | 14.3001 | 19.6649 | 19.6006 | 13.3001 | 10.2001 | 16.0868 | 16.6159 | 13.6626 | 12.4552 | 12.8809 | 11.0143 | 18.2801 | 22.2651 | 8.4001 | 18.4901 | 21.2777 | 15.8491 | 11.5379 | 20.6654 | 19.1432 | 17.4706 | 14.8599 | 12.7371 | 16.5102 | 13.7329 | 15.4184 | 22.9358 | 18.6499 | 18.3339
2020-05-20 | 19:00 | 12.6076 | 11.5001 | 11.8001 | 18.2834 | 11.0001 | 9.1001 | 12.8001 | 9.3001 | 10.8001 | 18.7001 | 12.3001 | 11.0537 | 20.3146 | 16.6001 | 17.9146 | 12.6001 | 18.5541 | 11.3001 | 12.2001 | 10.6609 | 18.9759 | 14.3001 | 20.5601 | 10.4001 | 13.4001 | 11.6001 | 13.8001 | 13.1001 | 15.7001 | 8.9001 | 12.0001 | 9.2001 | 15.2001 | 14.6601 | 12.0001 | 16.6233 | 16.8584 | 12.9884 | 14.9001 | 16.5126 | 13.5001 | 16.5891 | 12.0001 | 17.2646 | 17.4301 | 9.3001 | 9.8001 | 14.8568 | 15.3159 | 12.4176 | 11.2001 | 10.6609 | 9.2001 | 16.0468 | 19.4026 | 6.2001 | 17.0001 | 18.0655 | 14.1101 | 10.8296 | 19.7281 | 14.1551 | 14.0583 | 13.5334 | 11.6041 | 15.4063 | 13.0431 | 15.2831 | 18.2703 | 17.3674 | 17.0786
2020-05-20 | 20:00 | 11.9351 | 10.0001 | 10.9001 | 16.7418 | 9.8001 | 9.3001 | 11.9001 | 8.5001 | 8.8001 | 17.7001 | 10.9001 | 10.5001 | 19.216 | 15.6001 | 16.3476 | 11.7001 | 17.2165 | 9.8001 | 12.0001 | 9.4854 | 17.6534 | 12.2001 | 17.6083 | 10.2001 | 12.5001 | 11.0001 | 13.1001 | 11.8001 | 13.8001 | 8.4001 | 8.2001 | 8.2001 | 14.0001 | 13.4318 | 10.7001 | 13.8966 | 15.9001 | 12.2151 | 7.8001 | 14.2633 | 13.0001 | 14.1041 | 10.5001 | 15.6947 | 15.0874 | 8.0001 | 9.4001 | 13.0018 | 13.3426 | 11.5126 | 11.1001 | 9.4854 | 9.3001 | 15.3476 | 17.1359 | 6.0001 | 13.8301 | 15.2851 | 12.9459 | 9.8558 | 19.1483 | 13.004 | 11.4522 | 11.9326 | 10.9267 | 13.7177 | 13.0429 | 15.5369 | 17.2108 | 16.1501 | 15.64
2020-05-20 | 21:00 | 11.3326 | 9.3001 | 9.3001 | 15.5251 | 8.2001 | 9.4001 | 11.4001 | 7.9001 | 7.4001 | 13.3001 | 9.7001 | 10.2001 | 18.5805 | 14.0001 | 15.3445 | 11.3001 | 15.6354 | 7.6001 | 12.6001 | 9.3001 | 16.5993 | 12.0001 | 14.9924 | 9.5001 | 11.7001 | 9.5001 | 12.7001 | 11.5001 | 13.2001 | 8.0001 | 8.7001 | 7.6001 | 13.0001 | 13.4784 | 10.3001 | 11.7128 | 14.8418 | 11.8334 | 8.3001 | 11.8759 | 12.4001 | 12.5689 | 9.5001 | 14.9028 | 12.9491 | 6.5001 | 8.4001 | 12.3693 | 12.8626 | 10.6401 | 10.9001 | 9.3001 | 9.4001 | 14.0893 | 15.2263 | 5.2001 | 11.8856 | 13.7502 | 11.9666 | 9.7422 | 18.2436 | 13.0045 | 9.9042 | 10.9506 | 10.2409 | 12.8778 | 12.3054 | 15.5707 | 15.7627 | 16.0301 | 14.8259
2020-05-20 | 22:00 | 11.0001 | 8.6001 | 8.8001 | 12.5668 | 8.2001 | 9.5001 | 10.9001 | 8.2001 | 6.4001 | 10.8001 | 10.1001 | 10.0001 | 17.0969 | 12.6001 | 13.6693 | 10.6001 | 13.4379 | 6.6001 | 11.5001 | 9.5001 | 15.5009 | 13.4001 | 13.7219 | 9.2001 | 11.2001 | 10.7001 | 11.6001 | 11.3001 | 11.1001 | 6.9001 | 8.2001 | 8.0001 | 12.2001 | 11.1201 | 10.5001 | 10.7408 | 12.9418 | 10.7301 | 16.1001 | 10.1719 | 12.4001 | 10.2303 | 6.1001 | 13.2776 | 9.6329 | 5.6001 | 7.6001 | 12.3601 | 12.8068 | 10.2551 | 10.5001 | 9.5001 | 9.3001 | 14.0968 | 13.3479 | 3.4001 | 11.1798 | 13.4534 | 10.9221 | 9.3604 | 17.6577 | 13.0029 | 9.9458 | 10.9346 | 9.7202 | 12.7126 | 11.3078 | 15.6215 | 12.7854 | 15.93 | 13.9868
2020-05-20 | 23:00 | 10.2851 | 7.4001 | 9.0001 | 11.1501 | 8.2001 | 9.4001 | 11.0001 | 8.4001 | 5.9001 | 9.3001 | 10.1001 | 9.7001 | 16.1048 | 11.4001 | 12.5442 | 10.5001 | 12.6496 | 6.0001 | 10.2001 | 10.0001 | 14.4368 | 14.2001 | 11.8171 | 9.5001 | 10.8001 | 9.7001 | 11.1001 | 10.7001 | 9.5001 | 6.7001 | 6.6001 | 6.6001 | 10.7001 | 11.3959 | 12.1001 | 9.7993 | 12.0501 | 11.2276 | 17.2001 | 9.3893 | 12.5001 | 9.3554 | 6.0001 | 11.9524 | 8.7961 | 4.8001 | 7.4001 | 11.9793 | 12.5443 | 9.3476 | 10.2001 | 10.0001 | 9.1001 | 13.8518 | 12.9179 | 2.5001 | 10.9715 | 12.1139 | 10.4529 | 9.1143 | 17.3062 | 13.0023 | 10.1674 | 10.9527 | 9.1246 | 12.6298 | 10.5641 | 15.6553 | 10.916 | 15.7101 | 12.8509
2020-05-21 | 0:00 | 10.2501 | 6.9001 | 8.3001 | 10.1001 | 8.0001 | 9.4001 | 10.9001 | 8.3001 | 5.5001 | 8.1001 | 9.1001 | 9.7001 | 15.0356 | 9.7001 | 10.8606 | 10.3001 | 12.4179 | 5.5001 | 9.3001 | 10.7001 | 13.4734 | 14.7001 | 11.7218 | 9.4001 | 10.3001 | 8.8001 | 11.1001 | 9.1001 | 8.7001 | 6.8001 | 5.9001 | 6.0001 | 10.3001 | 10.1901 | 10.4001 | 7.7241 | 11.191 | 10.7943 | 16.8001 | 6.9858 | 12.1001 | 7.0292 | 4.8001 | 11.219 | 7.4056 | 4.4001 | 7.5001 | 11.0934 | 11.8918 | 9.3126 | 10.5001 | 10.7001 | 9.5001 | 12.5268 | 12.4196 | 2.8001 | 10.4498 | 10.8075 | 10.5156 | 8.7682 | 17.15 | 13.6509 | 10.1063 | 10.9151 | 8.6187 | 12.0486 | 9.8205 | 15.6891 | 9.4064 | 15.5701 | 11.3898
2020-05-21 | 1:00 | 9.7226 | 6.7001 | 8.7001 | 9.8501 | 8.1001 | 9.6001 | 10.3001 | 8.4001 | 5.0001 | 7.1001 | 8.2001 | 9.9001 | 14.1438 | 10.6001 | 10.6688 | 10.2001 | 11.3378 | 5.0001 | 8.6001 | 11.3001 | 12.7426 | 14.9001 | 10.7086 | 9.4001 | 9.6001 | 9.0001 | 9.6001 | 8.5001 | 8.0001 | 6.5001 | 5.0001 | 5.7001 | 10.2001 | 7.6519 | 9.8001 | 6.9658 | 11.1751 | 10.8793 | 16.4001 | 6.4176 | 11.5001 | 6.5878 | 2.9001 | 10.3438 | 6.4954 | 4.0001 | 7.6001 | 9.5818 | 10.7668 | 8.8876 | 10.4001 | 11.3001 | 9.8001 | 12.0834 | 12.0504 | 3.4001 | 10.3673 | 9.978 | 10.7959 | 8.7073 | 17.1108 | 14.0018 | 9.5397 | 10.6445 | 8.1916 | 10.9773 | 9.0769 | 15.723 | 7.6258 | 15.4401 | 11.12
2020-05-21 | 2:00 | 9.3576 | 7.3001 | 8.6001 | 9.0084 | 8.2001 | 9.7001 | 10.0001 | 8.3001 | 4.6001 | 6.4001 | 7.8001 | 10.0001 | 13.5269 | 10.5001 | 10.6186 | 9.2001 | 10.2886 | 4.1001 | 8.3001 | 12.3001 | 12.3893 | 14.8001 | 10.9043 | 8.8001 | 9.3001 | 8.4001 | 10.3001 | 7.8001 | 7.5001 | 6.2001 | 4.4001 | 6.9001 | 9.4001 | 6.5932 | 9.2001 | 6.7394 | 10.1751 | 10.4743 | 16.2001 | 6.2341 | 10.4001 | 6.1429 | 2.3001 | 9.8602 | 5.704 | 3.2001 | 8.2001 | 8.3245 | 9.1743 | 8.6151 | 10.8001 | 12.3001 | 10.2001 | 9.5184 | 11.8437 | 3.2001 | 9.9416 | 10.82 | 10.7802 | 8.6713 | 16.5672 | 14.4232 | 9.4377 | 10.7128 | 7.9725 | 10.2337 | 8.3333 | 15.7568 | 5.4522 | 15.2701 | 10.78
2020-05-21 | 3:00 | 9.1226 | 5.8001 | 7.7001 | 7.8251 | 8.7001 | 9.2001 | 8.7001 | 8.3001 | 4.4001 | 6.5001 | 7.6001 | 10.0001 | 13.1017 | 5.6001 | 8.6834 | 9.0001 | 9.5886 | 3.3001 | 7.6001 | 12.6001 | 11.8259 | 14.7001 | 9.4406 | 8.8001 | 8.6001 | 7.6001 | 10.6001 | 7.1001 | 6.1001 | 5.7001 | 5.3001 | 7.4001 | 9.2001 | 5.8395 | 8.5001 | 5.848 | 9.1501 | 9.4084 | 16.0001 | 5.0292 | 9.8001 | 5.8464 | 1.2001 | 9.1767 | 4.3874 | 3.7001 | 8.4001 | 8.9109 | 8.0652 | 8.5551 | 10.1001 | 12.6001 | 10.7001 | 7.863 | 11.1761 | 3.3001 | 9.2361 | 10.2544 | 9.0741 | 8.7338 | 16.1192 | 14.8648 | 9.4161 | 10.9512 | 7.7598 | 9.6554 | 8.0029 | 15.7907 | 4.5562 | 15.1501 | 10.5601
2020-05-21 | 4:00 | 9.1451 | 5.4001 | 9.3001 | 7.2668 | 9.2001 | 8.2001 | 7.9001 | 8.4001 | 3.7001 | 6.2001 | 7.1001 | 10.1001 | 11.9848 | 4.3001 | 9.0682 | 9.7001 | 9.3261 | 2.9001 | 6.7001 | 11.9001 | 11.3353 | 14.6001 | 8.5301 | 8.3001 | 8.5001 | 6.5001 | 10.2001 | 6.6001 | 5.5001 | 6.4001 | 3.6001 | 7.8001 | 9.1001 | 5.7291 | 7.7001 | 5.4449 | 9.7668 | 9.0409 | 15.7001 | 4.9823 | 9.1001 | 5.3943 | 0.0001 | 7.9675 | 4.0332 | 2.8001 | 8.8001 | 8.6584 | 7.7461 | 8.8226 | 10.4001 | 11.9001 | 10.3001 | 7.1419 | 11.267 | 2.6001 | 9.0502 | 9.9 | 9.2331 | 8.824 | 16.2904 | 9.0029 | 9.3494 | 9.8169 | 7.4819 | 9.49 | 7.755 | 15.8076 | 4.3944 | 15.0001 | 10.42
2020-05-21 | 5:00 | 9.0076 | 4.8001 | 7.9001 | 6.6334 | 9.5001 | 7.4001 | 7.4001 | 8.4001 | 3.3001 | 5.9001 | 7.4001 | 10.3001 | 11.5597 | 2.7001 | 7.5001 | 10.2001 | 7.5475 | 2.2001 | 6.2001 | 10.6001 | 11.4385 | 14.4001 | 8.8001 | 7.9001 | 8.8001 | 5.2001 | 9.9001 | 6.1001 | 4.8001 | 6.1001 | 4.6001 | 8.1001 | 9.1001 | 4.7732 | 6.7001 | 4.7156 | 8.6168 | 8.6843 | 15.8001 | 5.0372 | 7.0001 | 5.0179 | 0.0001 | 7.1007 | 3.9016 | 2.5001 | 9.4001 | 7.4834 | 7.5003 | 8.6401 | 10.5001 | 10.6001 | 9.1001 | 6.4612 | 10.8695 | 0.0001 | 8.2964 | 9.2612 | 10.383 | 8.7695 | 15.5093 | 13.3587 | 8.2846 | 9.888 | 7.2295 | 8.4671 | 7.5071 | 15.8245 | 3.367 | 14.7951 | 10.2339
2020-05-21 | 6:00 | 9.7351 | 4.1001 | 6.7001 | 7.0506 | 9.5001 | 7.2001 | 7.3001 | 8.4001 | 2.9001 | 5.9001 | 6.8001 | 10.5001 | 10.4679 | 2.8001 | 6.8334 | 9.7001 | 7.0846 | 2.2001 | 6.1001 | 9.9001 | 10.7844 | 14.3001 | 9.0201 | 8.0001 | 7.9001 | 4.6001 | 9.9001 | 5.8001 | 4.2001 | 6.9001 | 3.5001 | 9.3001 | 8.9001 | 3.9319 | 6.4001 | 4.0274 | 7.7418 | 8.4326 | 15.2001 | 4.9721 | 6.0001 | 4.7986 | 0.0001 | 6.2506 | 2.8217 | 1.8001 | 9.6001 | 6.9456 | 7.0121 | 9.3951 | 10.3001 | 9.9001 | 8.4001 | 5.6853 | 9.5686 | 0.0001 | 7.0783 | 8.9073 | 10.0765 | 8.8018 | 15.3531 | 12.3132 | 7.5063 | 9.7385 | 7.3446 | 8.0029 | 7.3418 | 15.8414 | 3.183 | 15.0001 | 10.5547
2020-05-21 | 7:00 | 9.8976 | 3.9001 | 6.4001 | 5.7084 | 9.3001 | 7.1001 | 6.0001 | 8.0001 | 3.1001 | 5.8001 | 6.9001 | 10.0001 | 9.9177 | 2.8001 | 6.6501 | 9.5001 | 7.1001 | 1.7001 | 6.0001 | 9.8001 | 10.2385 | 14.3001 | 9.9001 | 7.6001 | 7.9001 | 5.1001 | 9.7001 | 5.6001 | 3.3001 | 8.0001 | 3.5001 | 10.1001 | 8.6001 | 4.1001 | 6.3001 | 4.5155 | 7.5001 | 8.2409 | 15.0001 | 3.7625 | 6.0001 | 4.3672 | 0.1001 | 5.7422 | 2.9723 | 2.7001 | 8.6001 | 6.994 | 7.0479 | 9.4226 | 10.1001 | 9.8001 | 8.3001 | 5.2898 | 9.3386 | 0.0001 | 6.9872 | 9.2147 | 10.705 | 8.7565 | 15.4295 | 12.0023 | 7.3475 | 9.6997 | 7.3666 | 7.8377 | 7.0114 | 15.8584 | 3.7755 | 15.05 | 9.7802
2020-05-21 | 8:00 | 8.9226 | 6.0001 | 9.2001 | 5.2834 | 8.8001 | 6.6001 | 6.8001 | 7.6001 | 6.2001 | 5.6001 | 8.6001 | 9.9001 | 10.1508 | 4.6001 | 6.3001 | 9.8001 | 8.1338 | 3.0001 | 5.6001 | 9.4001 | 9.4269 | 14.7001 | 10.9501 | 9.2001 | 10.6001 | 5.6001 | 9.5001 | 5.8001 | 3.9001 | 9.1001 | 6.2001 | 8.6001 | 9.9001 | 4.5001 | 6.4001 | 4.259 | 7.1255 | 7.6763 | 15.6001 | 5.0409 | 10.8001 | 3.8941 | 7.0001 | 6.2421 | 2.7766 | 8.3001 | 6.9001 | 6.7836 | 7.3703 | 8.6276 | 9.6001 | 9.4001 | 8.0001 | 5.4234 | 8.7685 | 2.5001 | 7.2859 | 8.8095 | 12.1463 | 8.7103 | 15.5123 | 12.004 | 7.9458 | 9.8241 | 7.4405 | 7.8376 | 6.9288 | 15.8753 | 2.4901 | 14.7201 | 10.1702
2020-05-21 | 9:00 | 8.6826 | 12.2001 | 15.6001 | 7.3168 | 9.0001 | 6.3001 | 9.2001 | 7.7001 | 11.5001 | 9.3001 | 12.8001 | 9.6001 | 11.2006 | 12.7001 | 8.4751 | 11.6001 | 9.4834 | 10.1001 | 6.7001 | 9.2001 | 8.9468 | 16.8001 | 12.1101 | 13.4001 | 17.8001 | 6.6001 | 10.1001 | 7.0001 | 9.7001 | 8.3001 | 11.7001 | 7.5001 | 13.8001 | 5.3668 | 6.9001 | 7.9137 | 9.3673 | 7.5995 | 17.3001 | 7.4291 | 14.9001 | 8.0337 | 14.6001 | 8.4506 | 6.1208 | 12.8001 | 8.7001 | 6.6854 | 7.3268 | 8.5626 | 9.5001 | 9.2001 | 7.1001 | 11.2037 | 8.5379 | 6.9001 | 10.4034 | 11.9918 | 16.9514 | 8.5264 | 16.852 | 11.2895 | 8.4147 | 9.3818 | 7.7815 | 7.6724 | 7.1594 | 15.9288 | 3.2545 | 14.8495 | 13.0578
2020-05-21 | 10:00 | 9.0226 | 16.1001 | 17.5001 | 10.7084 | 9.9001 | 7.8001 | 10.2001 | 8.7001 | 16.1001 | 14.9001 | 14.6001 | 9.6001 | 14.6422 | 16.0001 | 13.8168 | 13.8001 | 12.2209 | 15.1001 | 7.2001 | 10.7001 | 10.9893 | 18.9001 | 17.1988 | 17.1001 | 21.2001 | 8.9001 | 11.2001 | 8.4001 | 13.4001 | 7.9001 | 17.4001 | 8.2001 | 15.6001 | 7.9493 | 8.0001 | 11.9763 | 13.7755 | 8.3039 | 23.7001 | 12.4898 | 16.0001 | 12.6446 | 16.0001 | 14.3338 | 10.4478 | 13.8001 | 10.7001 | 6.7848 | 7.334 | 8.8101 | 9.4001 | 10.7001 | 7.7001 | 19.0468 | 11.627 | 8.4001 | 15.6356 | 16.1318 | 20.8044 | 9.7131 | 19.9522 | 14.0965 | 8.5006 | 9.293 | 7.9805 | 7.7193 | 7.8472 | 15.822 | 7.4091 | 15.7556 | 16.5285
2020-05-21 | 11:00 | 9.6351 | 18.3001 | 18.4001 | 13.5584 | 10.2001 | 9.3001 | 12.7001 | 10.4001 | 19.8001 | 17.4001 | 16.6001 | 10.1001 | 16.5338 | 16.9001 | 15.1003 | 15.8001 | 14.4709 | 17.4001 | 9.4001 | 12.5001 | 15.0001 | 20.9001 | 22.4213 | 18.7001 | 23.9001 | 12.0001 | 13.3001 | 10.6001 | 15.6001 | 11.2001 | 21.4001 | 11.8001 | 19.0001 | 10.2934 | 10.1001 | 17.6321 | 15.4586 | 10.4001 | 25.9001 | 17.2174 | 18.2001 | 17.1159 | 17.4001 | 16.2755 | 15.5753 | 14.7001 | 11.7001 | 8.9001 | 8.0001 | 9.0676 | 10.3001 | 12.5001 | 9.1001 | 20.1518 | 14.1312 | 12.4001 | 20.2001 | 19.2381 | 22.5556 | 9.9823 | 21.1549 | 17.8954 | 10.2332 | 9.5989 | 9.7135 | 9.554 | 8.4405 | 15.9802 | 12.7489 | 19.1495 | 19.9984
2020-05-21 | 12:00 | 12.4651 | 20.6001 | 20.3001 | 17.2584 | 11.6001 | 9.7001 | 15.1001 | 11.3001 | 21.7001 | 19.6001 | 18.6001 | 10.6001 | 18.5751 | 18.6001 | 17.4334 | 17.5001 | 16.7493 | 18.5001 | 10.4001 | 13.1001 | 17.4001 | 22.9001 | 23.9438 | 20.3001 | 25.2001 | 14.9001 | 14.3001 | 11.9001 | 17.6001 | 14.1001 | 22.7001 | 16.1001 | 22.9001 | 11.5659 | 11.0001 | 21.1974 | 16.3251 | 11.9001 | 27.3001 | 20.9594 | 20.1001 | 20.6124 | 19.4001 | 18.0834 | 19.5514 | 15.8001 | 13.2001 | 11.6001 | 9.9001 | 11.5326 | 11.3001 | 13.1001 | 10.9001 | 21.4484 | 17.193 | 14.7001 | 23.6366 | 21.9207 | 24.4915 | 11.252 | 21.9831 | 18.772 | 13.9993 | 10.0207 | 13.4908 | 11.2089 | 9.0638 | 15.821 | 17.6843 | 22.6952 | 24.1896
2020-05-21 | 13:00 | 14.9151 | 21.9001 | 22.1001 | 19.0751 | 12.1001 | 9.7001 | 16.7001 | 11.2001 | 22.4001 | 21.1001 | 20.4001 | 11.5004 | 20.682 | 19.7001 | 19.1321 | 19.9001 | 18.3526 | 19.5001 | 11.1001 | 13.4001 | 17.0001 | 23.0001 | 24.3899 | 19.4001 | 25.2001 | 16.6001 | 15.1001 | 13.0001 | 19.0001 | 16.2001 | 22.1001 | 17.1001 | 24.6001 | 12.1159 | 10.0001 | 21.5853 | 17.6403 | 13.0001 | 27.8001 | 21.4148 | 21.4001 | 21.1164 | 21.2001 | 19.2487 | 20.5848 | 16.2001 | 14.2001 | 13.3001 | 11.8001 | 13.8776 | 13.3001 | 13.4001 | 11.2001 | 22.2001 | 16.4454 | 16.4001 | 26.2621 | 23.9118 | 26.6884 | 12.8465 | 21.5498 | 19.7648 | 16.212 | 13.4109 | 15.7147 | 12.4476 | 9.8559 | 15.8151 | 19.6303 | 23.6434 | 27.0631
2020-05-21 | 14:00 | 16.7876 | 21.7001 | 23.3001 | 19.8819 | 12.8001 | 8.8001 | 18.0001 | 11.7001 | 22.9001 | 23.3001 | 21.1001 | 13.2971 | 21.9233 | 20.5001 | 20.2817 | 20.5001 | 19.3968 | 20.4001 | 11.1001 | 13.2184 | 17.7001 | 23.4001 | 24.8314 | 19.9001 | 24.5001 | 17.6001 | 16.8001 | 13.2001 | 19.8001 | 17.0001 | 21.6001 | 17.6001 | 25.1001 | 12.9509 | 9.8001 | 21.8286 | 18.3418 | 14.6001 | 27.1001 | 21.2204 | 22.7001 | 21.0219 | 22.7001 | 20.3816 | 20.4066 | 16.7001 | 14.5001 | 14.1001 | 12.8001 | 15.6951 | 14.4846 | 13.2184 | 12.0001 | 23.3001 | 17.1613 | 16.7001 | 27.9248 | 24.4012 | 26.5801 | 15.1862 | 21.1723 | 21.167 | 18.8105 | 13.5558 | 17.2819 | 13.1725 | 11.603 | 15.8922 | 20.7345 | 22.8585 | 28.4338
2020-05-21 | 15:00 | 17.8326 | 21.7001 | 23.2001 | 20.2334 | 12.9001 | 9.9001 | 18.4001 | 11.7001 | 21.9001 | 23.6001 | 21.9001 | 14.4145 | 21.923 | 20.7001 | 20.6813 | 20.2001 | 20.3551 | 20.8001 | 10.5001 | 13.5484 | 19.8001 | 22.7001 | 25.4298 | 19.2001 | 22.9001 | 18.1001 | 16.9001 | 12.8001 | 20.1001 | 17.6001 | 20.9001 | 17.6001 | 25.3001 | 14.6001 | 10.2001 | 21.3656 | 18.6918 | 15.4001 | 26.8001 | 20.6689 | 24.5001 | 20.4451 | 23.6001 | 20.9813 | 20.0838 | 16.8001 | 14.6001 | 13.9068 | 13.0184 | 16.4676 | 15.6112 | 13.5484 | 12.4001 | 23.0001 | 18.4038 | 15.7001 | 28.7754 | 23.8352 | 26.0873 | 16.5074 | 21.6276 | 18.4837 | 19.3228 | 14.3695 | 19.2592 | 12.9033 | 13.7397 | 15.9117 | 21.5401 | 21.7452 | 27.6497
2020-05-21 | 16:00 | 17.7701 | 21.4001 | 22.5001 | 20.1168 | 12.5001 | 9.2001 | 16.0001 | 11.0001 | 20.6001 | 22.0001 | 21.4001 | 14.9903 | 22.1559 | 20.1001 | 20.606 | 20.9001 | 20.2259 | 19.9001 | 9.4001 | 13.5534 | 21.2001 | 21.5001 | 25.6244 | 17.7001 | 21.0001 | 17.2001 | 16.5001 | 12.3001 | 19.3001 | 17.9001 | 20.1001 | 16.7001 | 24.5001 | 14.8001 | 10.0001 | 20.8696 | 18.5168 | 16.2001 | 27.4001 | 20.1651 | 24.4001 | 20.0164 | 23.8001 | 20.4892 | 19.7646 | 16.6001 | 14.4001 | 14.5509 | 14.0618 | 16.4701 | 15.4201 | 13.5534 | 12.3001 | 22.4001 | 19.7054 | 14.9001 | 26.9908 | 24.02 | 24.3586 | 17.1361 | 20.4985 | 18.7459 | 19.0904 | 14.7416 | 20.1492 | 12.7193 | 14.3209 | 16.0275 | 21.7649 | 20.6753 | 27.1545
2020-05-21 | 17:00 | 16.5751 | 19.6001 | 20.9001 | 19.0251 | 10.6001 | 7.9001 | 14.1001 | 9.0001 | 16.9001 | 19.3001 | 19.4001 | 14.5728 | 20.6888 | 18.0001 | 18.7723 | 19.3001 | 20.0818 | 18.9001 | 8.9001 | 12.5001 | 17.8001 | 19.4001 | 24.9893 | 15.4001 | 18.5001 | 15.0001 | 14.4001 | 11.6001 | 18.2001 | 16.7001 | 18.3001 | 15.3001 | 22.8001 | 14.7001 | 9.4001 | 20.3341 | 17.9751 | 15.3001 | 22.2001 | 19.3378 | 20.9001 | 19.4279 | 19.3001 | 18.7472 | 19.3053 | 15.2001 | 13.6001 | 12.8526 | 13.3376 | 16.4526 | 13.9818 | 12.5001 | 10.8109 | 20.7001 | 19.8303 | 12.6001 | 24.3538 | 22.8398 | 22.9 | 16.5558 | 19.8816 | 16.7904 | 18.6291 | 14.8601 | 20.0329 | 12.9607 | 16.1005 | 15.9338 | 21.23 | 19.1435 | 24.1323
2020-05-21 | 18:00 | 13.9451 | 15.0001 | 15.9001 | 17.5501 | 9.5001 | 6.9001 | 12.2001 | 7.6001 | 12.7001 | 15.5001 | 15.7001 | 12.6228 | 19.3219 | 15.0001 | 17.2552 | 16.0001 | 17.6843 | 15.5001 | 8.4001 | 11.2001 | 16.8001 | 16.5001 | 24.0901 | 13.1001 | 15.8001 | 14.2001 | 11.1001 | 10.6001 | 14.4001 | 11.9001 | 14.5001 | 11.9001 | 18.1001 | 13.2001 | 8.7001 | 18.6653 | 16.7385 | 13.5001 | 18.2001 | 17.9619 | 15.3001 | 17.9801 | 15.5001 | 17.4135 | 18.0598 | 11.7001 | 10.5001 | 11.4001 | 11.3993 | 14.3701 | 11.5684 | 11.2001 | 10.1684 | 18.4543 | 18.3078 | 8.8001 | 21.8001 | 20.7333 | 19.535 | 15.2254 | 19.8858 | 13.9148 | 20.6657 | 14.9528 | 17.5416 | 13.3732 | 16.8438 | 16.0012 | 19.3447 | 17.5155 | 21.306
2020-05-21 | 19:00 | 11.8026 | 12.3001 | 13.7001 | 15.0334 | 9.8001 | 6.8001 | 11.5001 | 7.9001 | 10.2001 | 13.8001 | 13.5001 | 10.212 | 17.3881 | 14.4001 | 14.7525 | 14.9001 | 15.9645 | 12.7001 | 7.7001 | 9.4001 | 16.0001 | 15.1001 | 22.9801 | 11.0001 | 14.0001 | 14.1001 | 9.2001 | 9.9001 | 10.5001 | 8.6001 | 13.2001 | 9.6001 | 16.6001 | 12.5001 | 8.2001 | 16.0413 | 14.6191 | 12.1001 | 15.3001 | 15.6516 | 14.4001 | 15.8618 | 14.9001 | 14.5525 | 16.1968 | 9.2001 | 10.4001 | 10.7001 | 10.9001 | 11.9976 | 9.8001 | 9.4001 | 9.5768 | 16.2193 | 16.3078 | 6.4001 | 18.3501 | 16.9611 | 17.5416 | 13.7623 | 18.4567 | 12.9149 | 15.9508 | 13.3011 | 15.8657 | 11.867 | 15.4083 | 16.0952 | 15.7543 | 16.1498 | 18.7119
2020-05-21 | 20:00 | 10.5776 | 11.3001 | 12.8001 | 13.4751 | 7.9001 | 6.9001 | 11.0001 | 6.8001 | 9.1001 | 10.6001 | 12.4001 | 9.7001 | 16.3461 | 13.5001 | 12.8356 | 13.9001 | 14.4261 | 8.5001 | 7.5001 | 9.4001 | 15.5001 | 14.2001 | 21.3101 | 9.9001 | 13.1001 | 13.8001 | 8.0001 | 9.3001 | 8.4001 | 7.7001 | 11.0001 | 10.0001 | 14.9001 | 10.2001 | 7.9001 | 14.6631 | 13.2023 | 10.9001 | 9.2001 | 13.7656 | 13.2001 | 15.2298 | 14.0001 | 13.2856 | 15.0406 | 9.0001 | 9.6001 | 10.5001 | 11.0001 | 10.8968 | 9.9001 | 9.4001 | 9.1593 | 14.3934 | 14.6502 | 5.9001 | 16.2988 | 15.1744 | 16.0298 | 12.9232 | 18.2085 | 12.0193 | 11.9529 | 11.3897 | 14.1036 | 10.8391 | 13.1773 | 16.1291 | 12.9526 | 14.9623 | 17.0479
2020-05-21 | 21:00 | 9.6651 | 9.8001 | 13.1001 | 11.8334 | 7.7001 | 6.2001 | 10.6001 | 6.4001 | 8.0001 | 9.5001 | 11.6001 | 10.4001 | 15.1688 | 12.7001 | 12.7271 | 13.3001 | 12.9001 | 7.2001 | 7.2001 | 9.0001 | 15.6001 | 14.6001 | 19.5801 | 9.4001 | 11.7001 | 11.7001 | 8.9001 | 9.0001 | 7.4001 | 7.3001 | 10.4001 | 9.4001 | 13.6001 | 8.7001 | 7.2001 | 13.5614 | 11.5521 | 11.3001 | 7.6001 | 13.6708 | 11.8001 | 14.2261 | 9.8001 | 12.2521 | 14.1181 | 8.1001 | 9.8001 | 10.0001 | 10.7001 | 10.4276 | 10.4001 | 9.0001 | 8.5318 | 12.2276 | 14.3618 | 5.2001 | 15.8836 | 14.1276 | 15.606 | 12.9367 | 17.6529 | 11.2332 | 10.4384 | 9.5797 | 12.7827 | 10.3818 | 11.6517 | 16.0783 | 11.9352 | 14.2746 | 15.8314
2020-05-21 | 22:00 | 8.9926 | 9.0001 | 14.9001 | 11.0251 | 7.6001 | 6.1001 | 10.7001 | 6.5001 | 9.1001 | 8.1001 | 10.8001 | 9.3001 | 14.8352 | 10.7001 | 11.4852 | 12.3001 | 11.8001 | 6.4001 | 7.3001 | 8.3001 | 15.6001 | 14.9001 | 18.7901 | 9.4001 | 11.7001 | 9.3001 | 7.6001 | 8.4001 | 6.9001 | 6.9001 | 10.6001 | 8.2001 | 12.3001 | 9.9001 | 6.6001 | 12.7478 | 10.3834 | 11.0001 | 7.5001 | 12.9798 | 11.5001 | 14.0708 | 7.8001 | 10.7852 | 14.1448 | 7.6001 | 8.8001 | 9.5001 | 10.0001 | 8.6844 | 9.1001 | 8.3001 | 7.0838 | 10.0501 | 14.2368 | 3.3001 | 15.5013 | 13.1916 | 15.5767 | 12.9471 | 17.5245 | 10.004 | 9.395 | 7.6097 | 11.5588 | 9.9795 | 10.3163 | 16.0106 | 9.6384 | 13.9857 | 14.4562
2020-05-21 | 23:00 | 8.6751 | 8.8001 | 13.3001 | 9.6501 | 7.5001 | 6.0001 | 10.7001 | 6.4001 | 8.8001 | 8.0001 | 10.7001 | 8.8001 | 13.5017 | 11.0001 | 9.9017 | 12.3001 | 10.7001 | 5.8001 | 7.0001 | 7.5001 | 15.4001 | 15.1001 | 17.5001 | 8.8001 | 11.5001 | 8.4001 | 7.9001 | 8.1001 | 6.5001 | 6.7001 | 9.8001 | 7.7001 | 11.7001 | 9.7001 | 6.7001 | 12.2499 | 10.0918 | 10.5001 | 7.0001 | 12.8513 | 11.6001 | 12.7568 | 7.1001 | 9.4184 | 12.8886 | 7.4001 | 8.4001 | 9.4001 | 9.7001 | 8.2401 | 8.4001 | 7.5001 | 6.5369 | 8.9943 | 13.9427 | 3.3001 | 14.8943 | 12.0436 | 15.6649 | 13.192 | 17.3236 | 10.0029 | 8.3472 | 8.4643 | 10.7294 | 9.8324 | 9.7378 | 15.9937 | 8.2115 | 13.8244 | 13.8501
2020-05-22 | 0:00 | 8.3051 | 8.6001 | 11.9001 | 8.7501 | 7.4001 | 5.6001 | 10.4001 | 6.4001 | 8.3001 | 8.0001 | 10.4001 | 8.6001 | 12.4515 | 10.4001 | 8.9432 | 12.5001 | 10.1001 | 5.4001 | 7.0001 | 7.4197 | 14.9001 | 15.4001 | 15.1301 | 9.0001 | 11.5001 | 7.8001 | 8.6001 | 7.7001 | 6.5001 | 6.6001 | 9.6001 | 7.3001 | 11.4001 | 9.2001 | 7.0001 | 11.7843 | 9.7092 | 9.8001 | 9.0001 | 12.3916 | 11.5001 | 11.9726 | 7.2001 | 8.3265 | 11.8371 | 7.3001 | 9.5001 | 9.2001 | 9.5001 | 7.9971 | 8.1001 | 7.4197 | 6.1292 | 8.0584 | 13.6135 | 2.7001 | 14.1375 | 12.4437 | 15.3477 | 11.5902 | 17.1398 | 10.0051 | 7.5069 | 7.5406 | 9.9857 | 9.7337 | 8.8322 | 15.9215 | 7.1074 | 13.6802 | 13.3173
2020-05-22 | 1:00 | 7.7771 | 8.0001 | 11.9001 | 7.7251 | 7.3001 | 5.7001 | 10.2001 | 6.1001 | 7.2001 | 8.4001 | 9.8001 | 8.6001 | 11.693 | 8.7001 | 8.0334 | 12.8001 | 10.0001 | 5.1001 | 6.7001 | 7.2767 | 14.2001 | 15.0001 | 15.0701 | 8.8001 | 12.1001 | 5.9001 | 9.5001 | 7.6001 | 6.4001 | 6.2001 | 9.4001 | 6.5001 | 10.9001 | 7.4001 | 7.1001 | 11.7179 | 9.4001 | 9.2001 | 11.0001 | 11.5081 | 10.3001 | 11.6101 | 7.8001 | 7.9507 | 11.2853 | 7.0001 | 10.3001 | 8.6001 | 9.2001 | 6.9226 | 8.0001 | 7.2767 | 5.623 | 7.5091 | 13.1834 | 0.0001 | 13.7545 | 12.1514 | 15.0351 | 10.5948 | 17.2523 | 10.0051 | 7.4417 | 7.7517 | 9.0768 | 9.1127 | 8.7829 | 15.6941 | 6.5595 | 14.0602 | 12.8548
2020-05-22 | 2:00 | 7.3146 | 7.6001 | 10.5001 | 7.1584 | 7.2001 | 5.5001 | 9.9001 | 5.1001 | 7.3001 | 7.0001 | 8.8001 | 8.6001 | 11.3262 | 6.3001 | 7.4251 | 11.7001 | 9.2001 | 4.9001 | 6.9001 | 7.0999 | 13.1001 | 14.8001 | 14.2801 | 9.2001 | 11.8001 | 6.6001 | 9.3001 | 7.8001 | 6.6001 | 5.0001 | 7.8001 | 5.9001 | 10.1001 | 6.3001 | 6.8001 | 10.1734 | 8.5751 | 8.7001 | 11.1001 | 11.4209 | 9.3001 | 10.7528 | 7.7001 | 7.4673 | 10.0238 | 7.3001 | 10.4001 | 7.8001 | 8.3001 | 6.2571 | 8.0001 | 7.0999 | 5.1994 | 7.0709 | 12.5959 | 0.5001 | 13.3319 | 12.2458 | 14.6835 | 11.3749 | 17.2137 | 10.0023 | 7.5823 | 7.68 | 8.1475 | 8.4576 | 8.7723 | 15.7738 | 5.6458 | 14.49 | 12.2566
2020-05-22 | 3:00 | 7.5301 | 6.8001 | 10.0001 | 6.9584 | 7.0001 | 5.0001 | 9.5001 | 5.4001 | 6.9001 | 7.2001 | 9.0001 | 8.1001 | 11.0677 | 6.0001 | 6.9584 | 11.1001 | 8.7001 | 4.8001 | 6.8001 | 6.748 | 11.7001 | 14.7001 | 14.8601 | 9.1001 | 12.2001 | 5.4001 | 9.1001 | 7.6001 | 6.4001 | 3.4001 | 8.2001 | 4.7001 | 10.6001 | 5.8001 | 7.1001 | 9.9636 | 7.5834 | 8.4001 | 11.0001 | 9.9481 | 9.7001 | 9.6988 | 8.9001 | 6.8922 | 10.1326 | 7.3001 | 9.1001 | 7.9001 | 8.5001 | 6.4498 | 7.0001 | 6.748 | 4.8462 | 6.6673 | 11.3959 | 0.0001 | 12.966 | 11.1503 | 14.6188 | 11.3387 | 16.7828 | 9.8501 | 7.5288 | 7.506 | 7.8911 | 8.5118 | 8.3455 | 15.7737 | 5.5041 | 14.23 | 11.5687
2020-05-22 | 4:00 | 7.4981 | 6.8001 | 11.9001 | 6.4751 | 6.8001 | 5.1001 | 8.9001 | 5.3001 | 6.6001 | 6.4001 | 9.0001 | 7.6001 | 11.2175 | 5.3001 | 7.0834 | 10.0001 | 8.7001 | 4.8001 | 6.9001 | 9.3001 | 10.8001 | 14.6001 | 15.4701 | 9.0001 | 12.9001 | 4.3001 | 8.9001 | 7.5001 | 6.0001 | 2.8001 | 8.0001 | 2.9001 | 9.6001 | 6.4001 | 7.1001 | 9.6594 | 7.9418 | 7.9001 | 10.4001 | 9.5159 | 10.7001 | 10.0064 | 9.1001 | 6.6671 | 10.1718 | 7.1001 | 8.2001 | 8.0001 | 8.7001 | 6.7266 | 6.0001 | 9.3001 | 4.5939 | 6.7157 | 10.5351 | 0.3001 | 12.067 | 11.504 | 14.559 | 11.4171 | 16.6434 | 9.1962 | 7.6777 | 7.0161 | 7.5618 | 8.5083 | 8.129 | 15.7166 | 5.7124 | 14.0301 | 10.9879
2020-05-22 | 5:00 | 7.2878 | 6.4001 | 12.1001 | 5.8084 | 6.7001 | 5.2001 | 8.4001 | 5.3001 | 6.5001 | 6.7001 | 9.1001 | 7.3001 | 10.4673 | 5.1001 | 6.5001 | 9.5001 | 8.4001 | 4.9001 | 6.6001 | 6.0974 | 10.2001 | 14.4001 | 14.4101 | 9.2001 | 12.6001 | 7.5001 | 8.5001 | 7.0001 | 5.8001 | 2.6001 | 9.2001 | 2.0001 | 9.9001 | 7.2001 | 7.0001 | 9.7919 | 7.5918 | 7.6001 | 9.7001 | 9.2393 | 11.5001 | 9.7334 | 7.6001 | 6.592 | 9.9703 | 8.4001 | 8.5001 | 8.3001 | 8.7001 | 6.8399 | 5.5001 | 6.0974 | 4.5272 | 6.4175 | 10.2076 | 1.9001 | 11.2503 | 9.4485 | 12.1541 | 11.1914 | 16.571 | 9.0023 | 7.0446 | 6.6621 | 7.5109 | 8.6851 | 7.9113 | 15.6215 | 5.1438 | 14.4175 | 11.1575
2020-05-22 | 6:00 | 7.1831 | 6.1001 | 10.4001 | 5.2001 | 6.6001 | 5.1001 | 8.2001 | 5.0001 | 6.6001 | 6.5001 | 8.8001 | 7.1001 | 9.9254 | 5.0001 | 5.8001 | 10.1001 | 8.6001 | 4.3001 | 6.8001 | 5.9045 | 9.9001 | 14.3001 | 14.3601 | 8.7001 | 13.0001 | 8.2001 | 8.3001 | 6.7001 | 5.8001 | 2.0001 | 9.3001 | 1.6001 | 9.4001 | 6.0001 | 7.1001 | 9.7168 | 6.8334 | 7.3001 | 10.2001 | 9.1603 | 11.6001 | 9.2491 | 8.7001 | 6.3169 | 9.5563 | 10.0001 | 6.7001 | 8.0001 | 8.1001 | 6.8351 | 4.7001 | 5.9045 | 4.4699 | 6.1132 | 9.895 | 3.3001 | 10.0023 | 8.8328 | 9.7998 | 9.7963 | 16.6545 | 9.0034 | 6.4723 | 6.7515 | 7.2674 | 8.5284 | 7.6788 | 15.537 | 4.7653 | 14.6325 | 11.0451
2020-05-22 | 7:00 | 7.4231 | 6.2001 | 10.1001 | 5.0251 | 6.5001 | 4.9001 | 8.1001 | 4.2001 | 6.3001 | 6.0001 | 9.0001 | 6.6001 | 9.3586 | 5.0001 | 5.7668 | 10.3001 | 9.2001 | 4.0001 | 7.2001 | 5.7471 | 9.2001 | 14.2001 | 15.8801 | 8.4001 | 14.4001 | 8.1001 | 7.9001 | 6.5001 | 5.8001 | 1.8001 | 9.9001 | 1.5001 | 9.7001 | 5.8001 | 7.3001 | 10.4131 | 6.4751 | 7.1001 | 10.6001 | 10.2274 | 11.3001 | 10.0029 | 8.7001 | 6.1752 | 10.5371 | 9.5001 | 7.3001 | 7.4001 | 7.4001 | 6.8568 | 4.8001 | 5.7471 | 4.3735 | 5.1566 | 9.565 | 3.0001 | 9.7522 | 10.3274 | 9.6881 | 9.4096 | 16.7852 | 9.0023 | 5.3497 | 6.4935 | 6.4477 | 7.9112 | 7.55 | 15.4494 | 4.7403 | 15.3751 | 11.5609
2020-05-22 | 8:00 | 7.4396 | 7.1001 | 10.6001 | 5.2668 | 6.0001 | 5.1001 | 7.9001 | 4.2001 | 7.2001 | 6.4001 | 10.2001 | 6.4001 | 9.6168 | 5.3001 | 5.7501 | 9.3001 | 9.1001 | 4.6001 | 7.0001 | 5.6515 | 9.0001 | 15.7001 | 16.2301 | 10.1001 | 16.2001 | 5.6001 | 8.0001 | 6.3001 | 6.6001 | 3.8001 | 10.6001 | 1.6001 | 10.2001 | 5.8001 | 6.1001 | 10.7851 | 6.3418 | 7.2001 | 11.7001 | 10.7091 | 10.3001 | 10.6211 | 10.0001 | 6.2251 | 10.5559 | 9.6001 | 7.1001 | 7.0001 | 7.0001 | 6.8558 | 4.5001 | 5.6515 | 4.2872 | 4.6613 | 9.4 | 5.1001 | 9.7325 | 10.3755 | 9.9713 | 9.3223 | 16.8839 | 8.7765 | 4.9281 | 6.0848 | 5.8226 | 7.7471 | 7.2775 | 15.3676 | 4.5171 | 15.7227 | 11.5734
2020-05-22 | 9:00 | 7.1411 | 10.2001 | 13.0001 | 6.4584 | 6.8001 | 5.8001 | 8.7001 | 5.1001 | 10.6001 | 8.6001 | 12.0001 | 6.4001 | 11.2286 | 11.4001 | 8.5418 | 12.1001 | 9.1001 | 8.6001 | 7.2001 | 5.556 | 9.5001 | 18.6001 | 15.3801 | 14.4001 | 20.7001 | 6.7001 | 8.8001 | 6.3001 | 8.8001 | 5.5001 | 12.4001 | 5.6001 | 13.2001 | 6.8001 | 7.3001 | 7.0343 | 8.3453 | 7.3001 | 15.2001 | 11.6981 | 13.5001 | 11.8726 | 11.8001 | 8.0619 | 11.3501 | 12.6001 | 8.3001 | 6.9001 | 7.0001 | 6.9931 | 3.8001 | 5.556 | 4.2823 | 10.7446 | 10.1175 | 8.8001 | 10.9631 | 11.7804 | 12.9899 | 8.9022 | 17.5069 | 8.0018 | 4.3477 | 5.7865 | 6.0104 | 7.7346 | 6.9436 | 15.283 | 4.3879 | 15.6814 | 12.4211
2020-05-22 | 10:00 | 7.3798 | 11.9001 | 15.7001 | 10.2584 | 7.7001 | 8.0001 | 9.8001 | 7.7001 | 15.1001 | 14.2001 | 14.3001 | 6.5001 | 14.5117 | 15.4001 | 11.9584 | 13.4001 | 9.4713 | 13.9001 | 8.3001 | 5.6303 | 11.1001 | 20.9001 | 18.2601 | 15.6001 | 23.8001 | 9.2001 | 9.2001 | 7.5001 | 10.5001 | 10.5001 | 16.8001 | 8.9001 | 15.6001 | 6.9001 | 8.3001 | 14.1373 | 13.7918 | 7.5001 | 21.0001 | 14.2789 | 14.8001 | 14.2204 | 13.6001 | 13.6117 | 13.9364 | 13.3001 | 11.3001 | 7.1001 | 7.3001 | 7.1153 | 4.6001 | 5.6303 | 4.7024 | 16.7034 | 10.58 | 11.1001 | 16.6719 | 16.2615 | 17.2593 | 9.035 | 18.9612 | 11.447 | 8.5909 | 5.4489 | 8.8618 | 7.7864 | 7.2222 | 15.1985 | 8.0049 | 16.2155 | 13.5633
2020-05-22 | 11:00 | 9.4151 | 16.2001 | 17.7001 | 13.9084 | 8.7001 | 8.7001 | 12.0001 | 8.9001 | 18.7001 | 18.6001 | 16.7001 | 7.1001 | 16.7146 | 17.9001 | 14.7668 | 14.6001 | 13.9034 | 16.9001 | 9.1001 | 5.8902 | 13.4909 | 22.7001 | 20.0039 | 16.0001 | 25.5001 | 12.7001 | 12.1001 | 8.8001 | 11.8001 | 11.7001 | 21.1001 | 11.0001 | 19.1001 | 8.2106 | 9.3001 | 16.9866 | 15.7168 | 9.4143 | 24.8001 | 16.5344 | 16.8001 | 16.7014 | 16.6001 | 16.3564 | 15.8873 | 14.7001 | 13.2001 | 7.794 | 7.8001 | 8.5611 | 5.9001 | 5.8902 | 5.8001 | 20.6843 | 13.9109 | 12.1001 | 20.8665 | 20.5358 | 18.576 | 9.3847 | 21.6034 | 15.1748 | 14.584 | 5.8738 | 11.5429 | 8.3968 | 7.8557 | 15.2662 | 13.094 | 17.6869 | 16.7523
2020-05-22 | 12:00 | 12.1251 | 19.5001 | 19.6001 | 17.0251 | 9.4001 | 9.2001 | 14.0001 | 9.1001 | 21.6001 | 20.9001 | 18.2001 | 7.5001 | 19.381 | 19.9001 | 18.2143 | 16.4001 | 18.6484 | 19.3001 | 9.9001 | 8.9843 | 16.2468 | 23.8001 | 22.1164 | 16.6001 | 26.0001 | 14.9001 | 14.8001 | 10.6001 | 14.3001 | 12.8001 | 23.4001 | 12.9001 | 21.8001 | 10.9484 | 10.0001 | 21.3049 | 17.5168 | 11.8209 | 26.8001 | 21.0918 | 18.4001 | 20.6264 | 18.7001 | 18.681 | 19.7979 | 14.8001 | 15.1001 | 9.8251 | 8.5001 | 10.9526 | 6.6001 | 8.9843 | 7.4001 | 23.3143 | 15.0201 | 13.7001 | 23.1477 | 21.6767 | 19.8203 | 9.3142 | 21.9738 | 16.5259 | 16.1857 | 6.9448 | 14.3027 | 8.8965 | 9.7552 | 15.2831 | 17.3378 | 19.4364 | 18.7387
2020-05-22 | 13:00 | 14.0451 | 20.3001 | 21.0001 | 19.3418 | 10.2001 | 9.8001 | 17.0001 | 9.6001 | 23.6001 | 22.1001 | 19.7001 | 7.7001 | 21.4639 | 21.4001 | 20.2973 | 18.3001 | 20.9193 | 22.2001 | 11.3001 | 11.3751 | 16.1151 | 23.3001 | 23.8409 | 17.0001 | 25.2001 | 16.7001 | 16.2001 | 12.1001 | 16.8001 | 13.8001 | 22.0001 | 14.5001 | 24.2001 | 12.7184 | 10.7001 | 22.1181 | 19.2418 | 13.6693 | 27.2001 | 22.1481 | 19.9001 | 21.8343 | 20.4001 | 20.4056 | 20.9536 | 15.8001 | 15.6001 | 12.3459 | 9.8893 | 12.6051 | 6.9001 | 11.3751 | 9.2001 | 23.0176 | 14.359 | 15.2001 | 24.656 | 23.6772 | 21.3517 | 10.471 | 21.8465 | 17.9723 | 17.0252 | 7.6566 | 16.546 | 9.3474 | 11.9267 | 15.3338 | 19.5748 | 19.8028 | 21.0269
2020-05-22 | 14:00 | 15.5751 | 21.8001 | 23.0001 | 21.2501 | 11.1001 | 10.7001 | 18.9001 | 9.6001 | 23.5001 | 22.8001 | 20.4001 | 7.9001 | 22.6635 | 22.6001 | 21.8719 | 19.0001 | 22.1543 | 23.1001 | 11.5001 | 12.6959 | 18.1593 | 23.7001 | 25.0133 | 17.3001 | 25.7001 | 18.2001 | 17.3001 | 13.2001 | 18.9001 | 14.7001 | 21.6001 | 15.3001 | 25.9001 | 14.3443 | 11.1001 | 21.7939 | 20.1834 | 15.3151 | 27.0001 | 21.3073 | 22.4001 | 21.0668 | 21.6001 | 21.747 | 20.6861 | 16.7001 | 15.7001 | 13.3968 | 11.9509 | 13.7401 | 7.6001 | 12.6959 | 9.6001 | 22.7723 | 16.2043 | 18.0001 | 26.5007 | 23.9802 | 22.7603 | 13.4007 | 21.7592 | 21.3062 | 16.3067 | 10.59 | 17.6705 | 9.946 | 14.1038 | 15.3677 | 21.6116 | 19.844 | 22.8619
2020-05-22 | 15:00 | 16.4151 | 21.8001 | 22.8001 | 22.0584 | 11.4001 | 10.8001 | 19.9001 | 9.8001 | 23.2001 | 22.8001 | 20.4001 | 9.3809 | 23.7632 | 22.9001 | 22.5132 | 18.4001 | 23.5876 | 22.6001 | 11.0001 | 13.6851 | 19.7776 | 23.8001 | 26.0583 | 16.5001 | 24.9001 | 18.7001 | 18.4001 | 13.7001 | 19.2001 | 14.8001 | 21.0001 | 16.1001 | 26.0001 | 15.6426 | 11.3001 | 21.3716 | 20.9251 | 16.2409 | 27.1001 | 20.5028 | 23.6001 | 20.3721 | 22.4001 | 22.0716 | 20.2541 | 17.3001 | 15.8001 | 14.3193 | 14.1276 | 15.0926 | 9.3195 | 13.6851 | 11.4776 | 21.2818 | 17.1518 | 18.7001 | 26.512 | 24.0214 | 23.0806 | 14.9066 | 21.4764 | 19.2204 | 16.325 | 12.143 | 18.5791 | 11.415 | 15.8877 | 15.4214 | 22.8962 | 20.29 | 23.0599
2020-05-22 | 16:00 | 16.8501 | 20.4001 | 22.9001 | 22.4084 | 10.9001 | 9.4001 | 19.7001 | 9.7001 | 20.9001 | 20.2001 | 19.7001 | 10.8293 | 23.5863 | 22.4001 | 22.2946 | 17.5001 | 23.2559 | 21.8001 | 10.8001 | 13.8593 | 19.6493 | 22.7001 | 26.4154 | 15.0001 | 23.7001 | 17.5001 | 19.1001 | 13.5001 | 19.1001 | 14.9001 | 20.2001 | 16.1001 | 25.1001 | 16.4001 | 11.1001 | 20.8091 | 20.8102 | 16.7301 | 26.0001 | 20.0989 | 23.5001 | 19.9353 | 22.9001 | 22.0295 | 19.7844 | 18.0001 | 14.5001 | 14.9118 | 14.6101 | 15.6826 | 11.0094 | 13.8593 | 13.0909 | 21.8968 | 17.0184 | 16.2001 | 25.5576 | 23.7543 | 21.8029 | 15.4737 | 20.88 | 18.5304 | 16.1021 | 13.7491 | 18.7701 | 12.5269 | 16.7301 | 15.4692 | 23.3374 | 19.9001 | 22.5619
2020-05-22 | 17:00 | 16.6276 | 17.9001 | 19.4001 | 21.9001 | 10.1001 | 7.6001 | 17.5001 | 8.6001 | 15.8001 | 17.6001 | 17.9001 | 11.1218 | 23.6124 | 20.1001 | 21.7208 | 16.0001 | 21.0018 | 19.2001 | 9.9001 | 12.4426 | 15.5618 | 20.3001 | 24.7118 | 14.2001 | 21.0001 | 13.1001 | 16.3001 | 12.0001 | 17.7001 | 14.0001 | 18.2001 | 14.0001 | 22.9001 | 16.4851 | 9.8001 | 20.1221 | 20.4418 | 16.6426 | 22.9001 | 19.2594 | 19.9001 | 19.4168 | 17.9001 | 21.8625 | 19.1854 | 17.3001 | 9.6001 | 14.7259 | 14.7026 | 15.3801 | 10.9235 | 12.4426 | 11.6118 | 20.5276 | 17.6734 | 13.7001 | 25.5501 | 22.5763 | 20.0489 | 14.695 | 20.2159 | 15.2248 | 20.2411 | 14.1327 | 17.9835 | 13.2912 | 17.6702 | 15.5199 | 22.7571 | 19.3525 | 22.89
2020-05-22 | 18:00 | 13.7226 | 13.7001 | 15.5001 | 19.0751 | 8.4001 | 6.7001 | 12.7001 | 7.0001 | 13.8001 | 13.7001 | 14.5001 | 9.6001 | 21.5621 | 14.4001 | 19.3121 | 13.4001 | 18.0605 | 13.0001 | 8.9001 | 11.2634 | 14.4001 | 17.5001 | 22.6274 | 11.5001 | 18.2001 | 10.8001 | 10.3001 | 7.9001 | 11.6001 | 9.1001 | 15.2001 | 10.4001 | 18.8001 | 14.9351 | 8.5001 | 18.5584 | 18.7418 | 14.3634 | 18.0001 | 17.9506 | 14.4001 | 17.9834 | 15.1001 | 19.4455 | 18.0024 | 12.0001 | 5.7001 | 12.4793 | 13.2134 | 13.5826 | 9.5519 | 11.2634 | 10.4551 | 17.5326 | 15.8359 | 8.7001 | 23.2501 | 19.6641 | 18.7701 | 13.0276 | 20.0552 | 12.231 | 17.9524 | 13.917 | 16.0891 | 14.0346 | 17.2914 | 15.5538 | 21.2217 | 18.3607 | 22.0801
2020-05-22 | 19:00 | 10.2451 | 12.4001 | 12.7001 | 15.6668 | 7.3001 | 6.3001 | 10.0001 | 6.1001 | 13.5001 | 11.3001 | 12.4001 | 8.2001 | 19.0284 | 13.8001 | 15.585 | 12.6001 | 15.5553 | 8.2001 | 8.3001 | 9.6051 | 13.2001 | 15.5001 | 19.4004 | 10.3001 | 15.5001 | 8.9001 | 9.3001 | 6.6001 | 9.4001 | 7.3001 | 11.3001 | 8.8001 | 15.8001 | 11.6801 | 8.0001 | 15.8101 | 15.3751 | 11.6409 | 19.0001 | 15.6511 | 12.3001 | 15.6811 | 13.3001 | 15.7518 | 15.9611 | 8.3001 | 3.9001 | 8.6322 | 9.6686 | 9.8851 | 7.5001 | 9.6051 | 8.7576 | 14.8659 | 13.7372 | 6.6001 | 20.2401 | 16.6594 | 18.2201 | 11.1835 | 19.4283 | 10.2962 | 12.7839 | 11.167 | 14.5653 | 13.4438 | 15.4752 | 15.5538 | 17.665 | 16.5321 | 19.9841
2020-05-22 | 20:00 | 8.7301 | 13.1001 | 11.4001 | 13.4001 | 6.2001 | 5.9001 | 8.2001 | 5.2001 | 12.3001 | 10.0001 | 12.6001 | 7.9001 | 17.253 | 9.7001 | 14.0099 | 13.4001 | 14.1402 | 7.5001 | 8.5001 | 8.0067 | 13.2001 | 14.2001 | 18.2401 | 9.9001 | 14.4001 | 6.9001 | 9.0001 | 6.3001 | 8.8001 | 6.2001 | 9.6001 | 6.2001 | 14.2001 | 9.4868 | 8.3001 | 14.6598 | 13.5251 | 9.4518 | 18.9001 | 13.1098 | 12.1001 | 14.1546 | 11.5001 | 13.8099 | 14.7134 | 6.4001 | 3.4001 | 7.2001 | 8.2001 | 6.8366 | 7.1001 | 8.0067 | 7.5191 | 11.8126 | 13.6172 | 6.1001 | 15.7801 | 14.1809 | 15.2201 | 9.4392 | 19.457 | 10.0034 | 8.2937 | 7.2954 | 12.634 | 11.7265 | 13.514 | 15.5707 | 13.7545 | 15.8569 | 18.0745
2020-05-22 | 21:00 | 7.2226 | 12.9001 | 11.9001 | 11.9751 | 5.8001 | 5.9001 | 7.9001 | 4.9001 | 12.0001 | 9.7001 | 12.5001 | 7.6001 | 16.311 | 8.2001 | 12.5334 | 13.0001 | 12.1002 | 7.2001 | 8.3001 | 6.9684 | 12.7001 | 14.2001 | 17.4201 | 10.5001 | 14.3001 | 5.4001 | 8.3001 | 6.0001 | 8.4001 | 5.5001 | 9.2001 | 4.4001 | 12.9001 | 7.3597 | 8.6001 | 11.3611 | 12.9668 | 7.9553 | 18.6001 | 10.4076 | 11.6001 | 12.1173 | 7.3001 | 12.5681 | 12.9761 | 5.3001 | 4.7001 | 6.8001 | 7.6001 | 6.6723 | 6.4001 | 6.9684 | 6.3171 | 10.0001 | 13.2355 | 4.4001 | 16.5636 | 14.1276 | 13.2401 | 8.1715 | 18.9432 | 9.7534 | 7.3636 | 5.1094 | 11.4192 | 10.3928 | 11.4124 | 15.5369 | 11.0544 | 15.354 | 15.9428
2020-05-22 | 22:00 | 6.6291 | 12.8001 | 11.5001 | 11.2501 | 5.0001 | 6.0001 | 7.4001 | 4.4001 | 11.4001 | 10.2001 | 11.9001 | 7.0001 | 14.7595 | 5.9001 | 11.1834 | 12.7001 | 10.8635 | 7.0001 | 8.3001 | 6.5892 | 12.4001 | 14.1001 | 17.7701 | 10.2001 | 14.1001 | 4.2001 | 7.9001 | 5.8001 | 7.9001 | 4.0001 | 9.4001 | 3.8001 | 11.6001 | 6.8001 | 8.8001 | 10.8304 | 12.1901 | 7.8038 | 18.4001 | 9.8811 | 10.9001 | 11.5438 | 8.2001 | 11.2262 | 12.1741 | 4.4001 | 1.8001 | 6.9001 | 7.4001 | 6.5108 | 5.5001 | 6.5892 | 6.3613 | 8.5818 | 13.1138 | 3.8001 | 16.2279 | 13.1916 | 13.1042 | 7.128 | 18.3342 | 9.0051 | 6.941 | 4.0891 | 10.3203 | 9.4899 | 9.9858 | 15.503 | 10.6706 | 15.7201 | 13.3804
2020-05-22 | 23:00 | 6.3651 | 12.6001 | 11.3001 | 9.6668 | 4.9001 | 6.0001 | 7.2001 | 4.5001 | 10.5001 | 9.6001 | 12.0001 | 6.5001 | 14.026 | 5.5001 | 9.5584 | 12.6001 | 9.8252 | 7.1001 | 8.3001 | 6.8613 | 12.7001 | 13.6001 | 18.4401 | 10.2001 | 14.0001 | 3.4001 | 7.9001 | 5.5001 | 7.8001 | 2.7001 | 9.7001 | 3.1001 | 11.4001 | 6.3001 | 8.9001 | 10.8788 | 12.0668 | 7.1001 | 18.4001 | 10.5391 | 10.5001 | 10.6984 | 7.6001 | 9.9177 | 10.4829 | 3.6001 | 1.3001 | 6.8001 | 7.1001 | 5.3678 | 4.7001 | 6.8613 | 6.3673 | 7.8138 | 12.9272 | 3.1001 | 12.5244 | 12.0436 | 12.6446 | 6.2454 | 17.5622 | 9.0001 | 6.5707 | 2.8991 | 9.298 | 8.4558 | 9.49 | 15.4517 | 8.5777 | 15.54 | 13.6596
2020-05-23 | 0:00 | 5.7686 | 11.0001 | 10.3001 | 8.6001 | 4.2001 | 6.1001 | 7.1001 | 3.6001 | 10.1001 | 9.3001 | 12.3001 | 6.2001 | 13.5758 | 5.7001 | 8.9334 | 12.6001 | 9.5527 | 6.5001 | 8.2001 | 6.7875 | 12.8001 | 13.0001 | 19.1101 | 9.9001 | 13.3001 | 3.0001 | 7.5001 | 5.0001 | 7.6001 | 2.1001 | 9.5001 | 2.4001 | 11.4001 | 5.9001 | 8.5001 | 10.2998 | 11.5418 | 7.1001 | 18.1001 | 10.7289 | 10.0001 | 10.1656 | 7.2001 | 8.8425 | 10.4933 | 4.3001 | 0.1001 | 6.3001 | 6.7001 | 4.0118 | 4.0001 | 6.7875 | 6.2503 | 6.9986 | 12.2721 | 2.6001 | 12.2713 | 12.4437 | 12.4734 | 5.8011 | 17.5537 | 9.0076 | 5.8546 | 2.029 | 8.5811 | 8.2377 | 8.829 | 15.3507 | 7.8534 | 15.32 | 13.0378
2020-05-23 | 1:00 | 4.8846 | 9.9001 | 10.3001 | 7.7334 | 4.1001 | 5.8001 | 6.9001 | 2.8001 | 9.8001 | 9.8001 | 12.2001 | 5.6001 | 12.6173 | 5.6001 | 8.4757 | 11.7001 | 8.4001 | 5.8001 | 8.2001 | 6.4199 | 12.7001 | 13.4001 | 18.2501 | 9.8001 | 12.3001 | 2.4001 | 7.7001 | 4.8001 | 7.3001 | 1.3001 | 9.0001 | 2.9001 | 11.9001 | 6.0001 | 8.4001 | 10.0561 | 10.6084 | 6.9001 | 17.2001 | 9.1798 | 10.0001 | 9.4968 | 6.1001 | 8.1673 | 9.5008 | 4.1001 | 0.1001 | 5.9001 | 6.4001 | 4.0973 | 3.8742 | 6.4199 | 6.2112 | 7.2001 | 12.4079 | 1.7001 | 12.018 | 12.1514 | 13.2515 | 5.2339 | 17.4117 | 9.3784 | 5.7721 | 2.4305 | 7.6722 | 7.825 | 8.0501 | 15.2764 | 7.2849 | 14.88 | 12.652
2020-05-23 | 2:00 | 4.3133 | 10.0001 | 10.2001 | 7.0168 | 4.4001 | 6.0001 | 6.6001 | 2.9001 | 9.7001 | 9.9001 | 11.0001 | 5.6001 | 11.5672 | 5.9001 | 8.5501 | 10.8001 | 8.2001 | 5.8001 | 8.2001 | 6.4706 | 12.8001 | 13.9001 | 17.8501 | 10.3001 | 12.4001 | 1.9001 | 7.5001 | 4.7001 | 7.1001 | 0.8001 | 8.6001 | 1.4001 | 11.7001 | 5.6001 | 8.5001 | 9.2166 | 9.9751 | 6.8001 | 17.1001 | 8.3332 | 9.2001 | 8.5386 | 5.5001 | 8.4505 | 8.7046 | 4.4001 | 0.0001 | 5.7001 | 6.2001 | 4.3363 | 4.0555 | 6.4706 | 5.9926 | 7.1001 | 12.6671 | 2.4001 | 11.4006 | 12.2458 | 14.0502 | 4.6644 | 17.7184 | 9.429 | 6.0199 | 2.696 | 7.0112 | 7.7098 | 7.2592 | 15.159 | 6.8483 | 14.45 | 12.5329
2020-05-23 | 3:00 | 3.9809 | 10.7001 | 10.6001 | 6.8502 | 4.3001 | 6.2001 | 6.3001 | 3.5001 | 10.5001 | 9.9001 | 10.8001 | 5.6001 | 11.142 | 5.6001 | 7.1418 | 11.6001 | 8.4001 | 5.9001 | 8.1001 | 6.1534 | 12.5001 | 14.8001 | 16.1301 | 10.3001 | 12.9001 | 1.6001 | 7.4001 | 4.1001 | 6.9001 | 0.3001 | 8.3001 | 1.5001 | 11.0001 | 5.4001 | 8.5001 | 5.2307 | 8.8584 | 6.7001 | 16.1001 | 8.2295 | 7.9001 | 2.8528 | 4.1001 | 7.4252 | 7.3869 | 5.3001 | 0.0001 | 5.6001 | 5.9001 | 4.0836 | 3.7844 | 6.1534 | 5.9794 | 6.3001 | 12.5696 | 1.7001 | 11.8553 | 11.1503 | 13.5368 | 4.172 | 18.0661 | 9.0045 | 6.0198 | 3.3971 | 6.2676 | 7.2366 | 6.9286 | 15.0443 | 6.4505 | 14.01 | 12.2858
2020-05-23 | 4:00 | 3.9631 | 10.8001 | 10.1001 | 6.5418 | 6.8001 | 5.7001 | 5.6001 | 3.8001 | 10.7001 | 9.9001 | 11.3001 | 5.6001 | 10.9751 | 5.3001 | 6.8751 | 12.1001 | 8.3001 | 5.9001 | 7.8001 | 6.0398 | 12.1001 | 15.4001 | 14.6601 | 10.2001 | 13.1001 | 1.1001 | 7.3001 | 4.1001 | 6.5001 | 0.0001 | 8.0001 | 0.7001 | 11.1001 | 5.3001 | 8.4001 | 9.1261 | 8.8251 | 6.6001 | 13.7001 | 7.8956 | 7.1001 | 8.4934 | 4.1001 | 7.1168 | 6.5042 | 5.0001 | 0.0001 | 4.6001 | 4.9001 | 3.5876 | 3.742 | 6.0398 | 5.9998 | 6.1001 | 12.4529 | 0.8001 | 11.2337 | 11.504 | 12.8901 | 3.8704 | 17.8187 | 9.0001 | 5.6067 | 4.9818 | 5.6892 | 6.2497 | 6.1024 | 14.944 | 6.2316 | 13.7801 | 12.2861
2020-05-23 | 5:00 | 3.8096 | 10.8001 | 9.3001 | 6.0668 | 4.2001 | 5.0001 | 5.2001 | 3.7001 | 10.9001 | 9.8001 | 11.6001 | 5.0001 | 10.5118 | 5.2001 | 6.4584 | 12.2001 | 8.1001 | 6.0001 | 8.0001 | 5.9388 | 11.9001 | 15.3001 | 12.6101 | 9.9001 | 13.1001 | 0.4001 | 7.1001 | 3.7001 | 6.2001 | 0.0001 | 7.0001 | 0.9001 | 11.6001 | 5.5001 | 8.5001 | 7.9002 | 7.6001 | 6.5001 | 13.1001 | 7.6736 | 6.6001 | 7.8729 | 4.9001 | 6.9102 | 5.4735 | 3.8001 | 3.5001 | 3.7001 | 4.1001 | 3.4644 | 3.6176 | 5.9388 | 5.9631 | 6.1001 | 12.2663 | 1.1001 | 10.6286 | 9.4485 | 12.7301 | 3.2823 | 18.0815 | 9.1865 | 5.5241 | 4.9279 | 5.0282 | 5.5993 | 5.7719 | 14.8241 | 5.7834 | 14.0348 | 11.4593
2020-05-23 | 6:00 | 3.2694 | 10.8001 | 8.6001 | 5.8767 | 4.1001 | 5.4001 | 4.9001 | 3.8001 | 11.0001 | 9.9001 | 11.7001 | 4.8001 | 10.3534 | 5.3001 | 5.8834 | 11.7001 | 8.0001 | 6.5001 | 8.2001 | 5.7526 | 11.6001 | 15.0001 | 11.9001 | 9.9001 | 13.8001 | 0.1001 | 7.1001 | 2.2001 | 6.2001 | 0.0001 | 6.9001 | 1.0001 | 11.7001 | 5.6001 | 8.3001 | 7.3926 | 7.6168 | 6.5001 | 13.2001 | 7.4001 | 6.0001 | 7.6182 | 5.1001 | 6.2851 | 6.7897 | 4.7001 | 0.6001 | 3.1001 | 3.7001 | 2.5184 | 3.3659 | 5.7526 | 5.8913 | 6.3001 | 12.268 | 2.6001 | 9.7691 | 8.3873 | 11.2301 | 2.9923 | 17.9043 | 9.1107 | 5.2763 | 4.6065 | 4.7803 | 5.0337 | 5.8984 | 14.7256 | 5.6199 | 13.604 | 11.2925
2020-05-23 | 7:00 | 3.2601 | 10.7001 | 9.4001 | 5.8017 | 4.1001 | 5.2001 | 4.2001 | 3.7001 | 11.0001 | 10.0001 | 11.5001 | 4.7001 | 9.7199 | 5.2001 | 5.8433 | 11.1001 | 8.2001 | 6.3001 | 8.3001 | 5.5943 | 11.7001 | 14.8001 | 13.0501 | 10.0001 | 15.1001 | 0.0001 | 7.2001 | 3.0001 | 6.1001 | 0.0001 | 6.9001 | 0.8001 | 11.5001 | 5.9001 | 8.1001 | 8.042 | 7.7001 | 6.6001 | 13.4001 | 6.8165 | 5.9001 | 7.9407 | 4.8001 | 5.9017 | 6.4309 | 5.2001 | 0.0001 | 2.3001 | 3.0001 | 2.3424 | 3.3572 | 5.5943 | 5.8148 | 5.6001 | 12.4772 | 2.4001 | 9.1545 | 10.3274 | 11.6435 | 2.9626 | 17.9354 | 9.0018 | 5.4414 | 4.5048 | 4.1193 | 4.7921 | 5.9838 | 14.6235 | 5.5163 | 13.39 | 11.2032
2020-05-23 | 8:00 | 3.1071 | 11.1001 | 15.4001 | 5.6918 | 4.1001 | 4.3001 | 4.1001 | 3.5001 | 11.2001 | 10.2001 | 12.0001 | 4.6001 | 9.5447 | 5.0001 | 5.7266 | 11.8001 | 8.5001 | 6.3001 | 8.4001 | 5.4126 | 11.6001 | 15.7001 | 12.7801 | 10.4001 | 17.2001 | 0.0001 | 7.1001 | 3.3001 | 6.2001 | 0.0001 | 8.9001 | 0.6001 | 11.8001 | 5.7001 | 8.2001 | 7.6296 | 7.2001 | 6.6001 | 14.0001 | 7.0312 | 10.4001 | 7.8537 | 6.2001 | 5.7599 | 5.5534 | 7.2001 | 1.0001 | 1.5001 | 2.4001 | 2.3389 | 3.5427 | 5.4126 | 5.7437 | 4.9001 | 12.3112 | 4.6001 | 9.1385 | 10.3755 | 12.3072 | 2.2621 | 17.8473 | 9.474 | 5.1936 | 3.9127 | 3.6237 | 4.0443 | 5.7815 | 14.5055 | 5.2256 | 13.1801 | 11.0575
2020-05-23 | 9:00 | 3.3214 | 12.4001 | 20.1001 | 6.8098 | 4.2001 | 5.5001 | 6.3001 | 3.8001 | 12.0001 | 10.7001 | 17.3001 | 4.5001 | 11.6195 | 12.8001 | 9.6418 | 12.7001 | 9.0882 | 8.0001 | 8.6001 | 5.306 | 11.8001 | 18.1001 | 12.9601 | 14.6001 | 17.2001 | 3.1001 | 7.9001 | 3.9001 | 7.2001 | 3.9001 | 13.8001 | 4.5001 | 13.5001 | 6.0001 | 9.0001 | 10.1464 | 9.5334 | 6.5001 | 19.5001 | 9.6926 | 13.0001 | 9.6311 | 12.5001 | 8.8195 | 8.673 | 11.9001 | 5.9001 | 2.3001 | 2.8001 | 2.7506 | 3.5467 | 5.306 | 5.8188 | 9.6876 | 12.3596 | 7.8001 | 11.5892 | 11.7804 | 14.9601 | 2.2306 | 17.7913 | 9.0398 | 5.1937 | 3.5237 | 3.4585 | 4.401 | 6.0861 | 14.3986 | 5.7022 | 13.3614 | 12.1706
2020-05-23 | 10:00 | 4.9021 | 16.3001 | 22.8001 | 10.5668 | 4.9001 | 7.8001 | 11.2001 | 5.8001 | 15.5001 | 13.8001 | 20.0001 | 4.3001 | 15.0194 | 17.1001 | 13.6194 | 14.1001 | 12.9626 | 15.0001 | 9.3001 | 5.6536 | 12.5001 | 20.3001 | 16.4373 | 16.6001 | 20.3001 | 7.6001 | 10.7001 | 5.9001 | 8.9001 | 9.5001 | 18.2001 | 8.0001 | 15.6001 | 7.7473 | 10.0001 | 14.1959 | 14.5584 | 6.7001 | 23.1001 | 14.2501 | 14.5001 | 14.0098 | 14.7001 | 14.1277 | 12.9356 | 12.6001 | 10.4001 | 3.5001 | 0.9094 | 4.8423 | 3.388 | 5.6536 | 5.939 | 16.5318 | 12.7962 | 9.9001 | 17.5082 | 15.7707 | 19.9095 | 2.2721 | 19.1563 | 9.4618 | 6.5144 | 3.5913 | 4.1159 | 4.7794 | 6.1693 | 14.3714 | 7.9285 | 16.2724 | 15.9486
2020-05-23 | 11:00 | 7.8586 | 19.3001 | 25.0001 | 14.9251 | 6.9001 | 10.0001 | 14.2001 | 7.9001 | 19.4001 | 18.1001 | 22.0001 | 4.7001 | 17.5882 | 19.8001 | 17.2751 | 18.5001 | 17.1259 | 18.6001 | 9.6001 | 6.0278 | 15.1493 | 20.2001 | 21.5978 | 18.6001 | 23.0001 | 11.0001 | 14.0001 | 6.0001 | 13.3001 | 12.6001 | 21.0001 | 10.6001 | 19.3001 | 11.3643 | 11.2001 | 18.1196 | 17.5501 | 10.7284 | 25.6001 | 18.3323 | 16.4001 | 17.9149 | 16.6001 | 17.4966 | 17.3963 | 13.8001 | 13.4001 | 4.6535 | 4.0001 | 7.9273 | 3.7053 | 6.0278 | 6.1885 | 23.1618 | 14.3559 | 11.7001 | 22.3797 | 19.2883 | 22.5673 | 3.2004 | 21.8826 | 10.0812 | 10.7603 | 4.5098 | 5.1114 | 5.8524 | 6.2689 | 14.4371 | 14.1763 | 19.1482 | 20.0499
2020-05-23 | 12:00 | 10.8501 | 21.8001 | 26.6001 | 18.2418 | 10.1001 | 10.3001 | 17.5001 | 8.6001 | 22.2001 | 20.5001 | 23.4001 | 5.3001 | 21.2462 | 21.5001 | 20.1584 | 21.8001 | 22.8743 | 20.6001 | 10.5001 | 6.4701 | 16.7934 | 22.9001 | 23.3819 | 17.5001 | 24.7001 | 13.6001 | 17.1001 | 8.9001 | 17.0001 | 13.8001 | 23.0001 | 12.7001 | 22.5001 | 13.5068 | 12.0001 | 20.3396 | 18.9001 | 13.9384 | 27.0001 | 21.1976 | 18.8001 | 20.6413 | 18.6001 | 19.9462 | 20.3156 | 14.6001 | 15.3001 | 6.9833 | 6.1792 | 10.7126 | 4.8053 | 6.4701 | 6.5397 | 23.3926 | 14.9593 | 13.6001 | 24.4117 | 21.7769 | 22.728 | 6.7726 | 22.8913 | 10.6654 | 13.0375 | 5.8031 | 8.6034 | 6.3192 | 7.9078 | 14.5097 | 19.0617 | 20.2978 | 21.6259
2020-05-23 | 13:00 | 13.5176 | 24.0001 | 26.6001 | 20.7168 | 12.5001 | 11.1001 | 20.0001 | 10.9001 | 24.4001 | 22.4001 | 24.8001 | 7.2897 | 23.1708 | 22.9001 | 21.7458 | 24.0001 | 24.9326 | 22.7001 | 12.0001 | 8.0692 | 17.4834 | 24.1001 | 24.7899 | 18.9001 | 26.1001 | 15.9001 | 20.0001 | 11.3001 | 19.6001 | 14.6001 | 23.4001 | 13.7001 | 24.8001 | 16.0884 | 13.4001 | 22.0749 | 20.4251 | 15.9859 | 28.1001 | 21.8104 | 20.0001 | 21.8059 | 20.5001 | 21.6958 | 21.1181 | 15.1001 | 16.6001 | 9.9868 | 9.9768 | 12.6851 | 6.8095 | 8.0692 | 7.5043 | 23.4826 | 15.1784 | 15.6001 | 25.958 | 23.7937 | 24.3401 | 11.4414 | 22.507 | 12.0009 | 15.2196 | 9.4582 | 12.5431 | 6.6926 | 10.8371 | 14.5724 | 20.651 | 20.8808 | 23.587
2020-05-23 | 14:00 | 15.8201 | 25.5001 | 25.8001 | 22.3251 | 13.9001 | 11.2001 | 21.1001 | 12.5001 | 24.7001 | 23.5001 | 25.2001 | 10.3926 | 24.2371 | 23.8001 | 23.0288 | 26.0001 | 25.0409 | 21.9001 | 12.3001 | 9.6484 | 18.8001 | 23.2001 | 25.0684 | 17.2001 | 25.6001 | 16.8001 | 21.4001 | 13.3001 | 21.6001 | 14.9001 | 23.3001 | 15.0001 | 26.4001 | 17.8484 | 14.0001 | 22.3838 | 21.5834 | 17.6859 | 28.5001 | 22.4948 | 21.6001 | 22.4294 | 21.6001 | 23.1621 | 21.8371 | 16.0001 | 16.9001 | 13.0568 | 12.0584 | 14.2051 | 9.4701 | 9.6484 | 10.3209 | 23.9076 | 16.1459 | 17.5001 | 26.4211 | 23.5878 | 24.8601 | 13.3882 | 23.6478 | 15.6198 | 16.5591 | 14.2478 | 15.5908 | 8.4734 | 13.5386 | 14.6169 | 22.5693 | 20.3135 | 26.6372
2020-05-23 | 15:00 | 17.0151 | 26.1001 | 25.4001 | 22.8251 | 14.4001 | 11.8001 | 20.3001 | 12.9001 | 23.8001 | 23.6001 | 25.3001 | 12.2909 | 24.6117 | 23.9001 | 23.2125 | 26.6001 | 24.4968 | 22.1001 | 12.2001 | 10.0359 | 19.6776 | 22.4001 | 25.4961 | 17.1001 | 24.9001 | 17.8001 | 23.1001 | 14.5001 | 22.5001 | 14.9001 | 22.9001 | 15.5001 | 27.0001 | 19.5384 | 13.8001 | 21.6584 | 22.1001 | 18.9201 | 28.0001 | 21.5079 | 23.9001 | 22.2801 | 22.8001 | 23.1201 | 21.6989 | 16.6001 | 16.3001 | 14.7884 | 13.9351 | 15.8951 | 12.1618 | 10.0359 | 12.3034 | 22.9809 | 17.9651 | 16.2001 | 27.9901 | 24.0002 | 25.2201 | 13.972 | 22.4766 | 19.7201 | 17.6693 | 15.0252 | 16.7081 | 11.0492 | 15.4189 | 14.7254 | 24.1295 | 21.2001 | 28.5332
2020-05-23 | 16:00 | 17.5601 | 24.4001 | 25.2001 | 23.1918 | 13.8001 | 11.3001 | 20.8001 | 13.0001 | 21.6001 | 21.6001 | 25.1001 | 13.3034 | 24.8697 | 22.9001 | 23.103 | 24.7001 | 24.1693 | 22.0001 | 11.8001 | 10.6543 | 20.6859 | 21.8001 | 25.7401 | 15.5001 | 24.0001 | 17.1001 | 23.1001 | 14.4001 | 21.7001 | 14.5001 | 22.2001 | 15.4001 | 25.9001 | 20.4093 | 11.5001 | 22.2144 | 22.0084 | 19.2893 | 26.5001 | 22.2851 | 23.2001 | 21.8368 | 22.4001 | 23.378 | 21.4543 | 17.4001 | 16.0001 | 15.7076 | 14.9418 | 16.7576 | 12.8651 | 10.6543 | 13.3593 | 21.1493 | 18.2426 | 15.0001 | 28.9101 | 23.4985 | 25.1401 | 14.2525 | 20.8415 | 19.6251 | 18.3122 | 17.0843 | 16.492 | 13.0204 | 16.7182 | 14.7586 | 24.5071 | 21.419 | 28.1663
2020-05-23 | 17:00 | 16.3051 | 21.3001 | 23.8001 | 22.6168 | 11.5001 | 10.5001 | 19.0001 | 10.9001 | 17.2001 | 18.5001 | 23.4001 | 12.8243 | 24.5444 | 20.6001 | 22.7444 | 23.6001 | 23.5684 | 19.0001 | 10.5001 | 9.8559 | 15.8451 | 20.0001 | 25.8501 | 16.3001 | 20.5001 | 13.0001 | 18.6001 | 12.9001 | 18.7001 | 12.9001 | 20.7001 | 12.7001 | 24.7001 | 20.2459 | 10.5001 | 21.6814 | 21.4501 | 18.7293 | 23.2001 | 21.6359 | 19.5001 | 21.2271 | 18.0001 | 22.8444 | 20.9811 | 17.3001 | 10.1001 | 15.1076 | 15.1401 | 15.7901 | 11.9709 | 9.8559 | 12.6701 | 20.6676 | 17.3843 | 12.9001 | 28.4901 | 22.5001 | 24.4001 | 13.4598 | 20.2736 | 18.6634 | 23.8775 | 17.5048 | 16.1459 | 14.1688 | 17.6086 | 13.3391 | 24.075 | 20.9371 | 26.6719
2020-05-23 | 18:00 | 13.7676 | 15.3001 | 18.1001 | 19.7084 | 9.6001 | 8.9001 | 15.4001 | 8.2001 | 12.4001 | 14.2001 | 18.3001 | 10.6618 | 22.1356 | 14.1001 | 19.5106 | 18.1001 | 21.212 | 10.7001 | 9.8001 | 8.7834 | 14.0784 | 18.7001 | 25.3801 | 14.3001 | 17.1001 | 11.2001 | 13.7001 | 8.6001 | 13.7001 | 10.0001 | 16.8001 | 9.9001 | 19.9001 | 18.0809 | 10.2001 | 20.2803 | 19.5001 | 15.9968 | 18.9001 | 20.1158 | 13.4001 | 19.8609 | 12.2001 | 20.069 | 19.7959 | 11.3001 | 6.8001 | 12.4626 | 13.0653 | 12.5776 | 10.5519 | 8.7834 | 10.6459 | 18.8643 | 15.9643 | 8.1001 | 26.1601 | 21.3001 | 23.2301 | 12.8408 | 19.6462 | 13.5343 | 16.0251 | 12.7865 | 14.1846 | 14.4112 | 16.6866 | 14.0959 | 21.7911 | 19.3163 | 24.4672
2020-05-23 | 19:00 | 11.5701 | 12.1001 | 14.8001 | 15.4251 | 8.0001 | 8.3001 | 10.8001 | 7.0001 | 10.4001 | 11.7001 | 14.3001 | 8.076 | 19.2519 | 10.6001 | 15.5677 | 15.7001 | 18.8219 | 9.0001 | 9.5001 | 7.4924 | 13.4001 | 17.0001 | 22.5201 | 13.0001 | 15.6001 | 8.3001 | 12.2001 | 5.5001 | 9.7001 | 7.9001 | 12.7001 | 8.1001 | 17.7001 | 14.2376 | 10.4001 | 17.2489 | 15.6918 | 12.9376 | 14.3001 | 17.0466 | 12.8001 | 17.0063 | 9.6001 | 16.1519 | 17.7389 | 9.2001 | 5.9001 | 8.6629 | 9.671 | 9.3826 | 8.5924 | 7.4924 | 9.1476 | 15.3393 | 13.5685 | 5.7001 | 22.9701 | 17.9401 | 21.1801 | 11.0313 | 18.7463 | 10.7357 | 12.619 | 9.3163 | 12.478 | 13.2376 | 14.3859 | 14.9447 | 19.0415 | 16.3849 | 21.7806
2020-05-23 | 20:00 | 9.9976 | 11.5001 | 13.1001 | 13.2418 | 6.5001 | 8.1001 | 8.4001 | 5.4001 | 10.2001 | 10.9001 | 12.0001 | 6.8155 | 17.6516 | 8.0001 | 14.4918 | 15.6001 | 16.9327 | 8.7001 | 9.4001 | 6.9406 | 13.1001 | 15.9001 | 18.5501 | 12.9001 | 15.7001 | 6.8001 | 10.8001 | 4.8001 | 9.0001 | 6.2001 | 10.5001 | 7.0001 | 16.3001 | 11.4626 | 9.6001 | 14.4709 | 13.8501 | 12.1127 | 11.2001 | 14.0933 | 13.0001 | 14.5109 | 9.3001 | 14.1168 | 14.8078 | 8.6001 | 6.6001 | 6.8616 | 7.805 | 7.8843 | 7.2515 | 6.9406 | 8.3126 | 11.7418 | 13.5477 | 4.2001 | 17.6001 | 13.8301 | 18.3301 | 8.555 | 17.8765 | 9.809 | 11.2787 | 7.359 | 10.9681 | 11.2651 | 12.5845 | 13.64 | 14.1894 | 14.7229 | 20.1455
2020-05-23 | 21:00 | 8.8551 | 11.8001 | 12.5001 | 12.3084 | 5.4001 | 8.4001 | 6.6001 | 4.1001 | 10.1001 | 10.5001 | 11.7001 | 6.0472 | 16.3845 | 7.4001 | 12.9674 | 13.2001 | 15.0126 | 8.3001 | 9.4001 | 6.5038 | 13.1001 | 15.3001 | 17.0701 | 13.1001 | 16.0001 | 5.5001 | 10.1001 | 4.2001 | 7.9001 | 5.5001 | 9.8001 | 6.0001 | 14.0001 | 9.4651 | 10.2001 | 13.3458 | 13.5584 | 10.9026 | 8.1001 | 13.1303 | 12.3001 | 13.4174 | 8.1001 | 12.6668 | 13.8233 | 7.6001 | 5.2001 | 6.5662 | 6.712 | 6.5886 | 6.5193 | 6.5038 | 7.6336 | 10.0543 | 13.511 | 4.2001 | 14.6701 | 14.1276 | 15.9801 | 7.9078 | 17.7208 | 9.0012 | 10.3989 | 6.155 | 8.4159 | 7.5302 | 6.7773 | 14.4675 | 11.1518 | 14.1237 | 13.8699
2020-05-23 | 22:00 | 7.6706 | 11.7001 | 11.5001 | 11.1751 | 4.8001 | 8.3001 | 6.3001 | 3.5001 | 9.9001 | 10.5001 | 12.7001 | 5.6698 | 15.4422 | 7.0001 | 11.3422 | 12.2001 | 13.2693 | 7.8001 | 8.7001 | 6.3323 | 13.3001 | 15.0001 | 15.9201 | 12.9001 | 15.6001 | 4.9001 | 9.4001 | 4.3001 | 6.4001 | 4.3001 | 8.3001 | 5.0001 | 13.3001 | 7.5868 | 10.3001 | 12.6874 | 12.3668 | 9.8909 | 14.4001 | 11.9706 | 11.8001 | 12.6511 | 8.3001 | 11.2088 | 12.9773 | 7.2001 | 6.8001 | 5.7776 | 5.8785 | 5.3613 | 6.3833 | 6.3323 | 7.2763 | 8.3995 | 13.601 | 4.7001 | 13.6301 | 13.1916 | 14.9501 | 7.533 | 17.6739 | 9.0315 | 9.6553 | 5.114 | 7.7548 | 7.0597 | 5.9907 | 14.8939 | 11.2218 | 13.81 | 12.5012
2020-05-23 | 23:00 | 6.5644 | 11.2001 | 11.4001 | 9.7001 | 4.5001 | 8.5001 | 5.6001 | 2.9001 | 9.7001 | 10.1001 | 11.7001 | 5.5864 | 14.442 | 6.7001 | 9.9253 | 11.6001 | 12.2659 | 6.6001 | 9.1001 | 6.3827 | 12.6001 | 15.1001 | 14.6701 | 12.3001 | 16.5001 | 3.6001 | 9.6001 | 4.8001 | 5.3001 | 3.7001 | 9.6001 | 4.9001 | 12.2001 | 6.6001 | 10.2001 | 11.1864 | 11.2918 | 8.9526 | 17.7001 | 10.3784 | 11.6001 | 11.0893 | 8.7001 | 10.317 | 10.5116 | 7.2001 | 5.8001 | 5.0651 | 5.0846 | 4.4433 | 5.7339 | 6.3827 | 6.7573 | 7.4001 | 13.1168 | 3.6001 | 12.3801 | 12.0436 | 16.6201 | 6.257 | 17.7802 | 9.9957 | 8.3972 | 4.7078 | 7.0113 | 6.3449 | 5.4973 | 14.8431 | 9.0095 | 13.57 | 11.8167
2020-05-24 | 0:00 | 5.7893 | 10.8001 | 11.9001 | 8.3418 | 4.5001 | 8.6001 | 4.7001 | 2.5001 | 9.6001 | 9.9001 | 12.2001 | 5.4304 | 13.6418 | 5.4001 | 9.9084 | 11.1001 | 12.1126 | 5.4001 | 9.1001 | 6.4791 | 12.0001 | 14.9001 | 12.3501 | 11.9001 | 15.4001 | 2.9001 | 8.2001 | 4.9001 | 4.1001 | 3.1001 | 8.2001 | 4.6001 | 11.6001 | 5.3001 | 10.4001 | 10.0279 | 10.7834 | 8.1106 | 17.8001 | 9.2439 | 11.1001 | 9.6623 | 7.8001 | 9.6084 | 9.5084 | 6.9001 | 6.9001 | 4.6288 | 4.6479 | 3.7506 | 5.5682 | 6.4791 | 6.0773 | 7.4001 | 12.5459 | 3.4001 | 11.2399 | 12.4437 | 17.8801 | 5.9618 | 17.5996 | 9.854 | 7.0942 | 3.9296 | 6.5981 | 5.2397 | 4.7415 | 14.7817 | 7.6691 | 13.1701 | 10.9949
2020-05-24 | 1:00 | 4.9033 | 10.7001 | 10.6001 | 7.4768 | 4.3001 | 8.5001 | 5.0001 | 2.7001 | 9.3001 | 9.4001 | 11.7001 | 4.3475 | 12.9202 | 5.5001 | 8.7668 | 10.8001 | 10.6597 | 4.6001 | 9.7001 | 6.4345 | 10.9001 | 14.8001 | 11.4701 | 11.3001 | 15.0001 | 3.1001 | 6.8001 | 4.8001 | 4.0001 | 2.5001 | 8.6001 | 3.5001 | 10.7001 | 5.1551 | 10.5001 | 9.4296 | 11.6251 | 7.1533 | 17.6001 | 8.7653 | 10.8001 | 9.1244 | 5.9001 | 9.1952 | 9.1926 | 6.7001 | 6.8001 | 4.0595 | 4.123 | 2.8779 | 4.5608 | 6.4345 | 5.8737 | 7.2001 | 11.8263 | 3.4001 | 10.5453 | 12.1514 | 17.7401 | 5.7053 | 17.8873 | 9.5682 | 7.7548 | 3.642 | 6.0802 | 5.1951 | 5.7934 | 14.7067 | 7.1671 | 13.0301 | 10.4532
2020-05-24 | 2:00 | 4.3038 | 10.1001 | 10.9001 | 6.8184 | 4.2001 | 8.8001 | 4.5001 | 2.6001 | 9.2001 | 9.0001 | 11.6001 | 3.9423 | 12.1701 | 4.6001 | 8.1584 | 11.0001 | 9.7863 | 3.3001 | 9.9001 | 5.9705 | 9.8001 | 14.6001 | 12.1801 | 10.8001 | 14.3001 | 2.3001 | 6.3001 | 4.5001 | 5.3001 | 2.2001 | 8.1001 | 3.2001 | 11.0001 | 3.7926 | 10.3001 | 8.9331 | 10.9501 | 5.9397 | 17.8001 | 8.2359 | 10.6001 | 8.6971 | 4.0001 | 8.62 | 8.4568 | 7.3001 | 4.3001 | 4.2001 | 3.8516 | 2.2544 | 3.6816 | 5.9705 | 5.7059 | 7.2001 | 10.6805 | 3.5001 | 9.8416 | 12.2458 | 15.3401 | 5.3563 | 17.6446 | 9.3948 | 7.0112 | 3.2528 | 5.0779 | 5.5948 | 6.2879 | 14.5987 | 6.8681 | 13.0301 | 10.8244
2020-05-24 | 3:00 | 3.8471 | 9.7001 | 9.5001 | 6.26 | 4.1001 | 8.4001 | 4.5001 | 2.3001 | 9.1001 | 8.9001 | 11.7001 | 3.6227 | 11.6941 | 4.1001 | 7.4418 | 10.9001 | 10.4188 | 3.5001 | 10.2001 | 5.8747 | 9.6001 | 14.4001 | 11.7501 | 9.8001 | 15.2001 | 2.2001 | 5.8001 | 3.8001 | 6.2001 | 1.7001 | 7.3001 | 2.3001 | 10.1001 | 4.3052 | 10.5001 | 8.2279 | 9.4501 | 5.4713 | 18.1001 | 7.6314 | 8.9001 | 8.0163 | 3.8001 | 7.5766 | 7.8839 | 7.5001 | 4.8001 | 4.3001 | 4.0001 | 1.7093 | 3.3532 | 5.8747 | 5.5212 | 7.0001 | 11.1213 | 3.5001 | 9.2301 | 11.1503 | 17.2901 | 5.4001 | 17.7874 | 9.0023 | 6.1025 | 2.6775 | 4.3674 | 5.4103 | 5.4208 | 14.4781 | 6.7051 | 13.0301 | 10.3579
2020-05-24 | 4:00 | 3.0106 | 9.9001 | 9.9001 | 5.7251 | 3.8001 | 7.8001 | 3.7001 | 2.0001 | 9.3001 | 8.3001 | 11.3001 | 3.4037 | 11.1947 | 3.9001 | 7.0918 | 10.8001 | 9.7237 | 3.4001 | 10.1001 | 5.6363 | 9.5001 | 14.2001 | 12.1203 | 9.5001 | 14.4001 | 1.4001 | 6.1001 | 4.0001 | 6.3001 | 1.8001 | 6.4001 | 2.0001 | 9.8001 | 4.0549 | 10.6001 | 7.5786 | 8.7584 | 5.4701 | 18.1001 | 7.876 | 9.1001 | 7.4636 | 5.1001 | 7.7182 | 7.0703 | 7.6001 | 6.6001 | 4.3001 | 4.1001 | 1.5258 | 3.1408 | 5.6363 | 5.2303 | 7.7001 | 10.6513 | 3.2001 | 8.6801 | 11.504 | 18.6301 | 5.1927 | 17.4562 | 8.9968 | 5.9371 | 2.7304 | 4.8114 | 5.1608 | 5.5111 | 14.3592 | 6.202 | 12.5059 | 13.0572
2020-05-24 | 5:00 | 2.6591 | 10.2001 | 8.6001 | 5.9918 | 3.6001 | 9.0001 | 4.7001 | 1.7001 | 9.0001 | 7.7001 | 10.5001 | 3.0001 | 10.5445 | 3.8001 | 6.5334 | 10.4001 | 8.9021 | 4.3001 | 10.2001 | 5.5221 | 9.4001 | 14.0001 | 11.2679 | 9.4001 | 14.9001 | 1.2001 | 5.9001 | 4.0001 | 6.1001 | 1.5001 | 6.8001 | 2.0001 | 9.8001 | 3.9001 | 10.4001 | 7.3883 | 7.8668 | 4.6001 | 18.1001 | 7.7915 | 9.4001 | 7.4403 | 5.5001 | 7.1431 | 7.0074 | 7.6001 | 4.1001 | 3.9001 | 3.8001 | 0.93235 | 2.9289 | 5.5221 | 4.9796 | 7.2001 | 10.5805 | 2.5001 | 8.6001 | 9.5001 | 18.8301 | 4.4853 | 17.6082 | 8.9115 | 5.524 | 2.4016 | 4.7197 | 5.0068 | 5.7046 | 14.2428 | 6.3872 | 11.9553 | 12.8709
2020-05-24 | 6:00 | 2.5289 | 10.1001 | 8.6001 | 5.5751 | 3.7001 | 8.7001 | 5.1001 | 2.3001 | 9.5001 | 7.7001 | 10.3001 | 3.0044 | 10.4443 | 3.3001 | 6.2334 | 10.5001 | 8.1001 | 4.1001 | 10.1001 | 5.3383 | 9.3001 | 13.7001 | 12.2434 | 9.1001 | 14.4001 | 1.4001 | 5.8001 | 4.0001 | 5.8001 | 1.6001 | 6.8001 | 1.9001 | 9.7001 | 4.0001 | 10.1001 | 7.3644 | 7.2584 | 5.0249 | 18.5001 | 6.6819 | 9.6001 | 6.9544 | 4.7001 | 6.4764 | 7.074 | 7.3001 | 5.4001 | 3.7001 | 3.8001 | 1.0694 | 2.9736 | 5.3383 | 5.3792 | 7.2001 | 10.3754 | 1.9001 | 9.6501 | 10.8501 | 17.9601 | 4.6596 | 17.5139 | 9.0029 | 5.0283 | 1.8485 | 4.3875 | 4.7556 | 5.0394 | 14.1366 | 6.8834 | 11.58 | 10.8316
2020-05-24 | 7:00 | 2.2936 | 10.0001 | 8.9001 | 5.9418 | 3.6001 | 7.7001 | 4.1001 | 1.5001 | 9.7001 | 8.0001 | 10.5001 | 3.1001 | 10.2358 | 3.2001 | 6.0168 | 10.7001 | 7.8001 | 4.3001 | 10.3001 | 5.4111 | 9.5001 | 13.7001 | 11.0333 | 8.5001 | 14.4001 | 1.0001 | 5.6001 | 3.6001 | 5.8001 | 1.6001 | 7.7001 | 1.5001 | 10.4001 | 4.0001 | 9.9001 | 7.6242 | 7.3834 | 4.9098 | 18.5001 | 6.9616 | 9.5001 | 7.2268 | 6.1001 | 6.1763 | 7.7709 | 7.6001 | 6.7001 | 3.8001 | 3.8001 | 1.5581 | 2.7714 | 5.4111 | 5.6112 | 7.3001 | 10.2829 | 2.4001 | 9.5201 | 10.3274 | 16.8901 | 5.366 | 17.2275 | 8.8723 | 4.6978 | 2.7643 | 4.4488 | 4.8301 | 4.9597 | 14.01 | 7.0526 | 11.27 | 11.0855
2020-05-24 | 8:00 | 2.2056 | 10.2001 | 12.2001 | 5.8012 | 3.4001 | 8.1001 | 3.8001 | 1.4001 | 9.7001 | 8.5001 | 12.3001 | 3.3001 | 10.2773 | 5.9001 | 5.9084 | 10.7001 | 7.5994 | 5.3001 | 10.5001 | 5.537 | 9.1001 | 13.9001 | 10.8839 | 9.9001 | 15.5001 | 1.8001 | 5.6001 | 3.6001 | 5.9001 | 2.0001 | 10.3001 | 2.1001 | 10.7001 | 4.0001 | 9.7001 | 9.3044 | 7.3751 | 4.4789 | 18.7001 | 9.8583 | 10.7001 | 9.1765 | 8.4001 | 5.8845 | 9.4351 | 8.3001 | 7.4001 | 3.7001 | 3.9001 | 1.8883 | 3.0524 | 5.537 | 5.7834 | 6.4001 | 10.4946 | 2.9001 | 9.4601 | 10.3755 | 15.8101 | 5.1257 | 17.0216 | 8.3632 | 4.3909 | 2.6378 | 4.4805 | 4.8075 | 4.7663 | 13.8768 | 7.0759 | 11.0701 | 11.6905
2020-05-24 | 9:00 | 2.2344 | 13.9001 | 18.6001 | 6.6594 | 3.8001 | 9.3001 | 8.7001 | 4.2001 | 12.2001 | 10.1001 | 16.1001 | 3.4001 | 11.3271 | 13.6001 | 9.2501 | 13.1001 | 11.6643 | 9.3001 | 10.7001 | 5.7262 | 9.5001 | 19.7001 | 15.2701 | 14.7001 | 19.5001 | 2.5001 | 8.9001 | 4.1001 | 6.4001 | 3.8001 | 14.0001 | 4.0001 | 13.6001 | 4.4275 | 9.5001 | 11.9786 | 10.0918 | 5.9722 | 21.3001 | 13.1831 | 13.6001 | 12.7416 | 12.3001 | 8.7918 | 11.6811 | 12.1001 | 6.8001 | 3.5001 | 4.0001 | 1.9856 | 2.9024 | 5.7262 | 6.0989 | 8.8019 | 10.4287 | 3.4001 | 10.1841 | 11.7804 | 15.3601 | 5.0221 | 17.0882 | 8.5654 | 6.3364 | 2.6258 | 4.6065 | 4.6858 | 4.2242 | 13.5134 | 7.2103 | 13.215 | 12.2271
2020-05-24 | 10:00 | 4.5831 | 16.7001 | 23.2001 | 12.0168 | 4.7001 | 10.0001 | 14.1001 | 8.6001 | 16.7001 | 14.8001 | 19.3001 | 4.1177 | 16.2705 | 19.0001 | 14.4936 | 16.1001 | 17.5184 | 14.5001 | 11.0001 | 5.9351 | 10.5001 | 22.8001 | 21.2098 | 17.3001 | 22.6001 | 6.8001 | 12.6001 | 5.2001 | 9.9001 | 9.1001 | 18.1001 | 7.1001 | 16.0001 | 8.7568 | 9.2001 | 15.9323 | 15.7918 | 8.2223 | 23.5001 | 15.4788 | 14.8001 | 15.3671 | 13.7001 | 15.0269 | 15.9564 | 13.8001 | 11.9001 | 3.7686 | 4.1001 | 4.8371 | 3.6939 | 5.9351 | 6.7092 | 16.3526 | 11.3537 | 6.8001 | 17.2511 | 16.9429 | 18.8463 | 6.6574 | 21.13 | 12.5343 | 11.3273 | 2.4193 | 4.8962 | 4.7373 | 4.7898 | 13.6378 | 7.8536 | 17.0866 | 14.4466
2020-05-24 | 11:00 | 7.5203 | 19.9001 | 25.7001 | 15.0584 | 6.3001 | 11.6001 | 17.8001 | 12.3001 | 20.2001 | 19.2001 | 21.6001 | 6.525 | 18.7951 | 21.3001 | 18.2584 | 19.2001 | 20.8426 | 20.0001 | 11.3001 | 6.0726 | 14.4043 | 25.1001 | 24.8048 | 19.2001 | 24.8001 | 11.4001 | 15.3001 | 5.9001 | 15.6001 | 13.7001 | 22.8001 | 10.6001 | 19.8001 | 11.5109 | 9.5001 | 20.0079 | 18.5084 | 10.6101 | 25.8001 | 19.6931 | 16.1001 | 19.5514 | 15.9001 | 18.8784 | 20.3486 | 14.8001 | 14.3001 | 4.416 | 4.0001 | 7.4524 | 5.7819 | 6.0726 | 8.3079 | 22.2326 | 15.1803 | 11.1001 | 22.3196 | 19.6209 | 22.9401 | 8.7421 | 22.7966 | 16.0225 | 15.6 | 5.2738 | 5.1559 | 5.2204 | 5.4289 | 13.7611 | 13.7671 | 19.1131 | 18.3102
2020-05-24 | 12:00 | 10.4226 | 22.4001 | 22.3001 | 18.7918 | 7.8001 | 13.4001 | 19.8001 | 14.9001 | 23.7001 | 22.7001 | 24.5001 | 9.4676 | 21.6863 | 22.9001 | 20.5168 | 21.3001 | 24.2826 | 21.8001 | 11.6001 | 6.5546 | 15.8676 | 23.4001 | 25.3146 | 19.0001 | 25.4001 | 16.4001 | 18.6001 | 8.2001 | 19.1001 | 15.0001 | 23.9001 | 12.4001 | 22.9001 | 14.2109 | 9.9001 | 22.2348 | 20.0751 | 12.6284 | 27.7001 | 22.1874 | 17.8001 | 21.7978 | 17.7001 | 21.6363 | 21.4934 | 14.9001 | 16.3001 | 5.7428 | 4.9778 | 10.9951 | 8.5563 | 6.5546 | 10.5268 | 24.5418 | 14.7653 | 14.1001 | 25.049 | 21.354 | 22.5101 | 10.7846 | 23.6543 | 19.7427 | 17.7909 | 9.0067 | 7.0944 | 5.9228 | 6.6425 | 13.8751 | 19.4251 | 20.4696 | 20.9111
2020-05-24 | 13:00 | 14.2276 | 23.6001 | 21.6001 | 21.9918 | 10.2001 | 14.2001 | 22.5001 | 16.8001 | 25.0001 | 24.2001 | 23.3001 | 11.0534 | 24.436 | 24.3001 | 22.886 | 22.8001 | 25.2659 | 24.7001 | 12.3001 | 7.8015 | 16.2834 | 23.4001 | 26.1403 | 18.4001 | 24.3001 | 18.3001 | 21.6001 | 9.9001 | 22.3001 | 16.8001 | 23.5001 | 15.9001 | 26.3001 | 17.5918 | 10.2001 | 22.9569 | 21.8668 | 15.3093 | 28.8001 | 22.8269 | 19.2001 | 22.0841 | 19.5001 | 23.8194 | 22.0388 | 15.8001 | 18.2001 | 7.2752 | 7.667 | 13.9676 | 10.9068 | 7.8015 | 13.1909 | 25.3159 | 14.6977 | 16.3001 | 26.9445 | 24.0699 | 25.1501 | 13.1771 | 23.3603 | 19.9234 | 21.1563 | 13.9565 | 10.5277 | 7.8395 | 8.7713 | 14.0534 | 22.6804 | 20.223 | 24.9529
2020-05-24 | 14:00 | 17.0126 | 24.2001 | 23.9001 | 23.9084 | 14.2001 | 13.2001 | 24.2001 | 17.1001 | 25.8001 | 24.9001 | 21.5001 | 13.1159 | 25.5773 | 25.5001 | 25.1273 | 20.1001 | 26.2701 | 26.4001 | 12.2001 | 11.341 | 17.2609 | 23.4001 | 26.4768 | 18.7001 | 24.4001 | 20.2001 | 22.4001 | 11.8001 | 23.1001 | 17.5001 | 23.7001 | 17.2001 | 27.8001 | 19.8893 | 10.3001 | 23.0478 | 23.4001 | 17.5509 | 28.8001 | 22.4773 | 21.0001 | 22.2193 | 20.8001 | 24.8751 | 21.7804 | 16.4001 | 18.5001 | 10.5759 | 10.3143 | 16.2601 | 13.1918 | 11.341 | 14.7668 | 24.3409 | 16.0334 | 18.1001 | 27.7902 | 24.687 | 23.3901 | 15.0907 | 23.1657 | 25.6673 | 23.0409 | 16.4407 | 13.8423 | 9.2665 | 11.5752 | 14.1156 | 23.9908 | 20.7071 | 24.2272
2020-05-24 | 15:00 | 19.0026 | 23.9001 | 22.0001 | 24.7168 | 15.6001 | 13.0001 | 25.1001 | 17.1001 | 25.1001 | 24.7001 | 18.2001 | 13.9976 | 26.3602 | 25.7001 | 25.4436 | 18.3001 | 26.5526 | 25.4001 | 11.6001 | 14.1684 | 16.9551 | 23.3001 | 26.7344 | 17.9001 | 23.9001 | 21.3001 | 22.3001 | 13.2001 | 24.5001 | 16.7001 | 23.3001 | 17.2001 | 28.3001 | 21.1368 | 10.8001 | 23.2913 | 23.7274 | 17.6468 | 28.3001 | 22.6411 | 22.5001 | 22.3756 | 22.0001 | 25.3334 | 22.0051 | 17.3001 | 18.1001 | 13.3409 | 12.1326 | 18.0901 | 14.4576 | 14.1684 | 15.5901 | 23.5976 | 16.8851 | 18.2001 | 28.3662 | 24.7547 | 23.8901 | 15.7684 | 22.6625 | 24.2493 | 22.2081 | 19.3255 | 15.6416 | 11.2464 | 13.8563 | 14.2002 | 25.6294 | 19.8396 | 21.6065
2020-05-24 | 16:00 | 19.0101 | 21.7001 | 20.4001 | 25.3728 | 15.6001 | 13.1001 | 24.5001 | 16.5001 | 22.8001 | 22.0001 | 16.3001 | 14.7209 | 26.7016 | 25.2001 | 25.6925 | 16.7001 | 26.4926 | 24.6001 | 11.5001 | 15.8051 | 17.8276 | 23.2001 | 26.7558 | 17.5001 | 22.7001 | 20.5001 | 21.3001 | 13.9001 | 24.0001 | 16.5001 | 22.2001 | 17.8001 | 27.3001 | 21.1218 | 11.1001 | 22.9389 | 23.6751 | 18.1859 | 27.2001 | 22.3368 | 21.6001 | 21.9976 | 22.2001 | 25.4751 | 21.5909 | 17.6001 | 17.2001 | 14.4243 | 13.9259 | 18.5476 | 14.7009 | 15.8051 | 15.2284 | 21.9893 | 15.4452 | 15.7001 | 28.003 | 24.7501 | 24.8301 | 15.0075 | 21.1653 | 21.9345 | 21.5335 | 19.471 | 14.9978 | 13.0156 | 15.0262 | 14.4203 | 25.8676 | 18.9601 | 23.3344
2020-05-24 | 17:00 | 17.6576 | 18.8001 | 17.1001 | 24.6418 | 13.2001 | 12.4001 | 21.4001 | 14.1001 | 17.8001 | 18.8001 | 13.9001 | 13.8001 | 26.5679 | 22.3001 | 24.8845 | 14.9001 | 25.5259 | 21.2001 | 11.6001 | 14.1509 | 15.2951 | 22.2001 | 26.5311 | 16.1001 | 20.4001 | 16.6001 | 19.1001 | 12.4001 | 21.7001 | 14.8001 | 20.0001 | 15.5001 | 24.9001 | 20.0726 | 11.2001 | 22.1491 | 23.3251 | 18.4859 | 23.1001 | 21.3859 | 18.7001 | 21.1646 | 17.1001 | 25.0501 | 21.0928 | 16.4001 | 11.6001 | 14.2093 | 14.3009 | 17.5351 | 13.5851 | 14.1509 | 14.6709 | 20.7351 | 14.7894 | 13.2001 | 27.5501 | 23.5001 | 25.7801 | 14.5293 | 21.0879 | 20.009 | 20.1849 | 17.5484 | 13.3771 | 13.6181 | 14.7976 | 15.0365 | 25.4957 | 18.2588 | 23.9055
2020-05-24 | 18:00 | 15.3551 | 14.1001 | 13.3001 | 21.0668 | 11.2001 | 12.2001 | 17.9001 | 11.0001 | 12.4001 | 14.0001 | 12.5001 | 12.4726 | 23.7175 | 15.2001 | 21.1591 | 12.8001 | 23.2944 | 11.9001 | 11.6001 | 12.1576 | 14.5926 | 19.2001 | 25.8046 | 12.8001 | 17.4001 | 13.8001 | 15.7001 | 9.4001 | 14.6001 | 12.5001 | 16.8001 | 12.4001 | 19.6001 | 18.1143 | 11.3001 | 20.4371 | 21.1168 | 16.4634 | 18.8001 | 19.7781 | 13.7001 | 19.7964 | 15.0001 | 21.9918 | 19.8736 | 11.4001 | 9.1001 | 12.5801 | 13.1293 | 14.7526 | 12.3943 | 12.1576 | 13.8343 | 18.4326 | 13.7552 | 8.0001 | 26.5801 | 21.8001 | 20.1301 | 13.259 | 20.9593 | 18.4354 | 17.1678 | 15.689 | 12.5234 | 13.0065 | 13.7286 | 14.86 | 23.5441 | 17.1191 | 21.8379
2020-05-24 | 19:00 | 12.5051 | 12.1001 | 11.8001 | 16.5501 | 9.9001 | 12.6001 | 14.6001 | 9.5001 | 10.7001 | 12.1001 | 12.2001 | 10.1209 | 20.6838 | 15.4001 | 16.7422 | 12.7001 | 20.6793 | 10.8001 | 11.5001 | 10.3284 | 13.6776 | 16.4001 | 21.7008 | 11.8001 | 15.7001 | 11.1001 | 14.6001 | 9.0001 | 11.6001 | 10.0001 | 12.4001 | 9.9001 | 17.6001 | 15.4109 | 11.3001 | 17.9278 | 17.0418 | 14.4076 | 19.1001 | 17.3011 | 13.1001 | 17.7251 | 14.0001 | 17.6084 | 18.1266 | 8.4001 | 7.7001 | 10.4126 | 10.6468 | 11.5001 | 11.1884 | 10.3284 | 13.2559 | 13.8643 | 13.1268 | 6.3001 | 24.1401 | 20.6401 | 16.5883 | 11.2842 | 20.0398 | 16.1251 | 14.8275 | 12.8817 | 11.2545 | 11.721 | 12.834 | 14.5047 | 17.726 | 16.1056 | 17.6223
2020-05-24 | 20:00 | 10.7401 | 11.9001 | 11.8001 | 14.4084 | 8.7001 | 13.1001 | 12.3001 | 8.1001 | 10.6001 | 11.5001 | 12.0001 | 9.0201 | 19.2001 | 12.3001 | 15.4418 | 12.6001 | 17.9709 | 9.8001 | 11.6001 | 9.2426 | 12.9001 | 14.2001 | 19.4939 | 11.3001 | 14.1001 | 8.9001 | 13.9001 | 8.0001 | 10.4001 | 8.0001 | 9.2001 | 8.8001 | 16.2001 | 12.6243 | 11.3001 | 15.6193 | 14.8918 | 13.3893 | 17.7001 | 14.7769 | 12.4001 | 15.9548 | 13.2001 | 15.5918 | 16.9259 | 7.1001 | 8.6001 | 9.3501 | 9.7159 | 9.1426 | 10.1384 | 9.2426 | 12.9018 | 12.1976 | 12.9226 | 6.2001 | 15.5201 | 17.9901 | 14.3079 | 10.1908 | 18.6636 | 14.8668 | 14.1055 | 10.9053 | 10.1715 | 10.9262 | 11.3541 | 14.4371 | 14.4129 | 15.5828 | 15.4604
2020-05-24 | 21:00 | 9.4876 | 11.7001 | 11.9001 | 12.6668 | 7.1001 | 12.8001 | 10.9001 | 6.8001 | 10.7001 | 10.6001 | 12.0001 | 8.0551 | 17.4903 | 10.8001 | 14.2119 | 12.4001 | 15.6238 | 9.4001 | 11.6001 | 8.4168 | 13.2001 | 14.2001 | 16.4321 | 11.2001 | 13.6001 | 7.6001 | 12.3001 | 7.3001 | 10.1001 | 7.8001 | 8.4001 | 7.7001 | 16.3001 | 11.1576 | 11.4001 | 12.3908 | 14.3001 | 12.1909 | 13.0001 | 11.9584 | 12.3001 | 13.4756 | 12.8001 | 13.1501 | 14.4229 | 6.3001 | 6.5001 | 8.7318 | 8.8929 | 7.7126 | 8.731 | 8.4168 | 12.4918 | 10.9476 | 12.8455 | 5.9001 | 14.0233 | 16.1501 | 13.3342 | 9.3499 | 18.3644 | 14.0012 | 12.618 | 8.7633 | 9.4075 | 10.5641 | 10.9774 | 14.437 | 14.9923 | 14.7173 | 13.5605
2020-05-24 | 22:00 | 8.1266 | 11.7001 | 10.3001 | 10.8617 | 6.1001 | 12.5001 | 9.4001 | 5.9001 | 10.5001 | 10.3001 | 11.9001 | 7.3678 | 16.2317 | 10.6001 | 14.3251 | 12.5001 | 13.9837 | 9.3001 | 11.8001 | 8.1693 | 13.1001 | 14.1001 | 14.8301 | 10.8001 | 13.5001 | 7.1001 | 11.2001 | 7.0001 | 10.2001 | 7.2001 | 9.2001 | 7.2001 | 15.2001 | 10.5001 | 11.8001 | 11.2346 | 13.6418 | 10.7193 | 12.3001 | 11.2736 | 12.2001 | 12.2836 | 12.6001 | 11.0001 | 12.8064 | 6.6001 | 5.2001 | 8.2151 | 8.8054 | 6.2721 | 7.7504 | 8.1693 | 11.8184 | 10.3159 | 12.9186 | 5.0001 | 13.1999 | 14.5901 | 13.92 | 8.9434 | 18.0094 | 14.004 | 11.7419 | 7.0946 | 8.9237 | 9.6082 | 10.6233 | 14.3863 | 12.2619 | 14.42 | 12.5471
2020-05-24 | 23:00 | 7.4976 | 11.7001 | 11.0001 | 10.3834 | 5.6001 | 11.6001 | 9.1001 | 7.8001 | 10.4001 | 9.8001 | 11.7001 | 7.2443 | 15.1699 | 10.6001 | 12.1115 | 12.3001 | 14.0054 | 9.0001 | 11.9001 | 8.154 | 12.7001 | 14.4001 | 13.7901 | 10.5001 | 14.2001 | 7.5001 | 9.9001 | 7.3001 | 9.4001 | 6.7001 | 9.5001 | 6.9001 | 14.0001 | 10.9001 | 12.2001 | 11.2968 | 13.9001 | 9.2534 | 15.2001 | 10.6854 | 11.5001 | 10.9389 | 12.6001 | 10.7168 | 11.3001 | 5.2001 | 6.4001 | 8.0132 | 8.2248 | 6.2268 | 7.6744 | 8.154 | 9.9018 | 10.7076 | 12.8062 | 4.3001 | 12.62 | 13.8301 | 13.3068 | 8.493 | 17.5595 | 14.0026 | 10.3989 | 6.4338 | 8.7464 | 9.4075 | 10.3989 | 14.3168 | 10.9103 | 14.13 | 12.3396
2020-05-25 | 0:00 | 7.1643 | 11.5001 | 11.3001 | 10.2834 | 5.1001 | 10.2001 | 9.2001 | 9.7001 | 10.6001 | 9.9001 | 11.4001 | 6.9935 | 14.6863 | 10.6001 | 12.1168 | 12.1001 | 13.0096 | 9.0001 | 12.1001 | 8.0018 | 12.4001 | 14.3001 | 13.5401 | 9.5001 | 14.0001 | 7.6001 | 9.0001 | 7.2001 | 9.7001 | 6.6001 | 9.7001 | 6.5001 | 12.6001 | 10.0001 | 11.9001 | 10.8218 | 14.4668 | 8.7593 | 13.3001 | 10.3534 | 10.5001 | 10.7914 | 11.3001 | 10.4197 | 10.8029 | 4.2001 | 8.7001 | 7.6193 | 7.778 | 6.2113 | 7.1999 | 8.0018 | 8.8209 | 9.8918 | 13.0254 | 4.3001 | 12.1004 | 13.5601 | 13.3276 | 7.3804 | 17.4008 | 13.0687 | 9.6554 | 6.1631 | 8.3334 | 9.2422 | 9.7151 | 14.2509 | 11.7273 | 13.91 | 12.7894
2020-05-25 | 1:00 | 6.8931 | 11.5001 | 11.4001 | 10.2501 | 4.8001 | 10.1001 | 8.6001 | 9.3001 | 10.4001 | 10.0001 | 11.3001 | 6.1672 | 13.8278 | 8.3001 | 11.4084 | 12.1001 | 11.2987 | 9.1001 | 12.1001 | 7.687 | 12.1001 | 14.1001 | 13.4801 | 9.5001 | 13.0001 | 6.7001 | 9.5001 | 7.0001 | 8.7001 | 6.5001 | 8.9001 | 6.1001 | 11.7001 | 9.3001 | 11.9001 | 10.5873 | 14.1668 | 8.3768 | 11.0001 | 10.1006 | 10.2001 | 10.3896 | 10.4001 | 9.5361 | 10.1044 | 4.3001 | 8.8001 | 7.2129 | 7.6018 | 5.8258 | 6.4351 | 7.687 | 8.4201 | 7.251 | 12.7987 | 3.8001 | 12.9201 | 14.3901 | 14.9301 | 7.6327 | 17.3265 | 12.0082 | 9.4074 | 5.8078 | 8.0069 | 8.6724 | 9.0849 | 14.1832 | 11.1003 | 13.73 | 12.1698
2020-05-25 | 2:00 | 6.5591 | 11.4001 | 11.5001 | 9.2443 | 4.6001 | 10.3001 | 8.0001 | 8.8001 | 10.4001 | 10.1001 | 11.4001 | 6.2961 | 12.9526 | 8.0001 | 10.1418 | 12.0001 | 11.2001 | 8.7001 | 11.9001 | 7.4825 | 11.7001 | 13.9001 | 13.5701 | 9.2001 | 13.8001 | 5.5001 | 8.7001 | 6.7001 | 8.2001 | 5.3001 | 8.6001 | 5.3001 | 11.7001 | 9.3276 | 11.8001 | 9.8848 | 11.8918 | 8.5421 | 10.1001 | 9.5788 | 10.1001 | 9.6541 | 10.2001 | 8.536 | 9.7716 | 4.8001 | 5.3001 | 7.245 | 7.6233 | 5.7024 | 5.6624 | 7.4825 | 8.3759 | 7.2834 | 12.2312 | 3.5001 | 12.2101 | 13.5801 | 14.5301 | 7.4598 | 17.5567 | 12.0062 | 8.8292 | 5.6047 | 8.0937 | 8.54 | 9.1591 | 14.1156 | 10.283 | 13.3577 | 12.8118
2020-05-25 | 3:00 | 6.1901 | 11.4001 | 11.1001 | 8.2775 | 4.6001 | 9.9001 | 7.8001 | 9.4001 | 10.4001 | 10.2001 | 11.4001 | 6.2208 | 12.4275 | 8.2001 | 10.1418 | 12.0001 | 11.0001 | 9.1001 | 11.8001 | 7.379 | 11.5001 | 13.7001 | 13.2601 | 8.8001 | 13.3001 | 4.7001 | 9.1001 | 7.2001 | 8.3001 | 4.6001 | 9.0001 | 4.9001 | 10.7001 | 8.6101 | 11.7001 | 9.4614 | 10.5334 | 8.5096 | 10.1001 | 9.3786 | 11.2001 | 9.4746 | 9.6001 | 8.0274 | 9.4571 | 5.7001 | 6.2001 | 7.1341 | 7.411 | 5.4171 | 4.8095 | 7.379 | 8.4426 | 8.2789 | 12.0496 | 3.6001 | 12.8701 | 12.9901 | 15.0256 | 7.1736 | 17.2252 | 12.0018 | 8.8292 | 5.2832 | 7.7207 | 8.3306 | 8.8231 | 14.031 | 8.3901 | 13.12 | 12.9338
2020-05-25 | 4:00 | 5.2706 | 11.6001 | 10.5001 | 8.3334 | 4.4001 | 9.2001 | 8.9001 | 8.9001 | 10.0001 | 10.3001 | 11.3001 | 6.2482 | 11.8023 | 7.9001 | 10.0584 | 11.8001 | 10.9001 | 8.9001 | 11.5001 | 7.3186 | 11.4001 | 13.4001 | 12.2848 | 8.6001 | 12.9001 | 4.7001 | 8.4001 | 6.9001 | 8.9001 | 4.1001 | 9.4001 | 4.5001 | 10.4001 | 8.1809 | 11.6001 | 9.7146 | 10.6584 | 8.0697 | 13.6001 | 9.9023 | 10.3001 | 9.6249 | 9.4001 | 8.0501 | 9.2538 | 5.7001 | 4.8001 | 7.0288 | 7.0642 | 5.5471 | 5.7217 | 7.3186 | 8.4434 | 8.4601 | 12.2387 | 3.5001 | 11.8065 | 12.3601 | 15.5999 | 6.8628 | 17.3678 | 12.0062 | 8.2326 | 4.9872 | 7.0448 | 8.3296 | 8.3188 | 13.9294 | 8.4238 | 13.4339 | 11.0513
2020-05-25 | 5:00 | 4.8266 | 11.4001 | 9.9001 | 8.5418 | 3.9001 | 9.2001 | 9.3001 | 8.3001 | 10.6001 | 10.4001 | 11.0001 | 5.946 | 11.7188 | 7.9001 | 9.8668 | 11.5001 | 11.2001 | 8.9001 | 11.6001 | 7.1126 | 11.6001 | 13.4001 | 11.4206 | 8.7001 | 11.6001 | 4.8001 | 8.5001 | 6.2001 | 7.9001 | 4.6001 | 9.1001 | 6.2001 | 10.3001 | 8.5843 | 11.4001 | 10.7236 | 10.6001 | 8.6987 | 17.4001 | 11.4508 | 10.9001 | 11.0408 | 10.5001 | 7.8427 | 11.1113 | 6.0001 | 4.0001 | 6.9692 | 7.2007 | 4.4638 | 5.4694 | 7.1126 | 8.3159 | 8.5119 | 12.2478 | 3.6001 | 11.9155 | 11.5701 | 17.4427 | 6.5269 | 17.9553 | 12.0023 | 7.4764 | 4.7926 | 7.0068 | 8.2411 | 7.9361 | 13.8279 | 8.479 | 13.4178 | 10.4838
2020-05-25 | 6:00 | 4.8011 | 11.1001 | 9.2001 | 8.2751 | 3.0001 | 8.9001 | 8.3001 | 8.5001 | 10.6001 | 10.4001 | 10.8001 | 5.7988 | 11.2352 | 7.9001 | 10.0001 | 11.2001 | 11.7001 | 8.7001 | 11.6001 | 7.0017 | 11.6001 | 13.5001 | 11.3701 | 8.7001 | 11.0001 | 5.4001 | 8.5001 | 6.7001 | 8.4001 | 4.7001 | 8.3001 | 6.1001 | 10.4001 | 8.3001 | 11.1001 | 11.1641 | 10.5668 | 8.42 | 18.3001 | 12.7491 | 11.1001 | 12.4603 | 11.6001 | 7.8101 | 12.3013 | 6.8001 | 2.3001 | 6.9857 | 7.6058 | 4.4413 | 5.0081 | 7.0017 | 8.1012 | 8.7093 | 12.0778 | 3.0001 | 11.4692 | 14.2301 | 14.1605 | 5.801 | 17.7879 | 11.8837 | 8.1595 | 4.6744 | 6.7634 | 7.6725 | 8.1681 | 13.6925 | 8.3811 | 13.4701 | 10.3201
2020-05-25 | 7:00 | 4.7966 | 11.0001 | 9.9001 | 9.2834 | 2.5001 | 8.6001 | 8.4001 | 8.5001 | 9.8001 | 10.3001 | 10.8001 | 4.663 | 11.5418 | 9.3001 | 10.1501 | 11.1001 | 11.0001 | 10.0001 | 10.9001 | 7.039 | 11.6001 | 13.6001 | 10.9584 | 9.1001 | 11.9001 | 5.1001 | 8.1001 | 7.2001 | 8.1001 | 6.4001 | 7.0001 | 5.1001 | 10.0001 | 8.2001 | 10.9001 | 9.1419 | 11.0251 | 8.6904 | 18.4001 | 10.9204 | 10.9001 | 9.6859 | 11.1001 | 8.0168 | 9.3028 | 6.8001 | 2.3001 | 7.0023 | 7.323 | 4.3921 | 4.6847 | 7.039 | 8.4859 | 9.1209 | 12.062 | 3.4001 | 10.2694 | 15.7101 | 10.646 | 6.9344 | 18.1208 | 11.1818 | 6.3095 | 5.2495 | 6.3224 | 7.8462 | 7.8696 | 13.6022 | 9.2697 | 13.6266 | 10.4985
2020-05-25 | 8:00 | 4.1526 | 11.4001 | 10.0001 | 9.2834 | 2.1001 | 9.2001 | 8.9001 | 8.6001 | 10.9001 | 10.3001 | 10.3001 | 3.5043 | 13.0016 | 9.1001 | 11.3251 | 11.5001 | 10.8001 | 10.7001 | 10.7001 | 7.1879 | 11.7001 | 16.2001 | 11.0101 | 10.3001 | 13.1001 | 5.0001 | 7.9001 | 8.6001 | 8.2001 | 5.7001 | 9.3001 | 5.1001 | 10.2001 | 7.9916 | 11.0001 | 8.7424 | 11.7834 | 8.4703 | 19.1001 | 8.6546 | 12.3001 | 9.0308 | 11.2001 | 8.9849 | 8.6376 | 11.1001 | 1.9001 | 7.2188 | 7.1244 | 3.4821 | 3.352 | 7.1879 | 7.7223 | 8.4473 | 12.1736 | 5.0001 | 9.8403 | 13.7801 | 13.2645 | 5.4504 | 18.0781 | 11.1532 | 7.2594 | 4.8487 | 6.1976 | 7.8539 | 7.5696 | 13.5234 | 8.226 | 13.7018 | 11.0865
2020-05-25 | 9:00 | 4.9148 | 12.8001 | 13.8001 | 9.5084 | 3.3001 | 9.1001 | 9.6001 | 10.6001 | 12.0001 | 10.6001 | 12.2001 | 3.2121 | 11.3431 | 13.4001 | 10.9918 | 13.0001 | 12.6826 | 11.0001 | 10.9001 | 7.3687 | 12.3001 | 20.3001 | 14.8104 | 14.2001 | 18.5001 | 5.4001 | 9.3001 | 8.3001 | 10.3001 | 9.1001 | 13.5001 | 7.4001 | 12.9001 | 7.6779 | 10.9001 | 10.7238 | 12.0334 | 8.2964 | 21.2001 | 10.5641 | 14.4001 | 10.5588 | 15.6001 | 8.9168 | 10.3228 | 15.6001 | 5.6001 | 7.3105 | 7.5946 | 4.0358 | 3.1259 | 7.3687 | 8.5339 | 7.0973 | 12.6953 | 7.3001 | 12.4215 | 12.4673 | 20.4969 | 4.8194 | 18.7608 | 12.567 | 8.8736 | 4.3655 | 6.2199 | 7.9893 | 7.8577 | 13.4895 | 9.2103 | 14.4581 | 11.2609
2020-05-25 | 10:00 | 5.4493 | 15.5001 | 15.4001 | 11.9418 | 5.3001 | 8.9001 | 14.1001 | 12.1001 | 14.7001 | 13.0001 | 14.3001 | 4.2879 | 16.8023 | 18.5001 | 14.2084 | 15.3001 | 16.9993 | 13.7001 | 11.3001 | 7.8753 | 12.8001 | 22.7001 | 19.3404 | 17.4001 | 21.8001 | 6.9001 | 12.8001 | 11.4001 | 13.1001 | 13.8001 | 18.5001 | 12.1001 | 15.0001 | 9.1948 | 10.8001 | 14.1586 | 15.7584 | 10.4939 | 23.3001 | 13.8166 | 16.3001 | 13.8103 | 18.4001 | 15.3262 | 13.7599 | 15.9001 | 9.8001 | 8.196 | 3.4001 | 5.9033 | 4.9006 | 7.8753 | 9.7043 | 15.8684 | 13.362 | 11.8001 | 17.9218 | 16.8431 | 22.403 | 5.9063 | 20.5058 | 16.1315 | 11.793 | 6.1276 | 8.4482 | 7.8307 | 7.9581 | 13.5107 | 11.3924 | 19.9091 | 15.0632
2020-05-25 | 11:00 | 7.0611 | 17.0001 | 17.2001 | 14.9251 | 8.0001 | 9.9001 | 17.3001 | 12.5001 | 18.7001 | 15.7001 | 16.3001 | 6.9636 | 18.6852 | 20.1001 | 18.2084 | 17.4001 | 21.2668 | 17.6001 | 11.0001 | 9.1027 | 14.3359 | 23.6001 | 23.0221 | 18.3001 | 23.7001 | 11.1001 | 16.9001 | 14.1001 | 15.6001 | 15.7001 | 22.1001 | 13.9001 | 18.2001 | 12.8893 | 10.6001 | 18.5856 | 18.7751 | 14.8151 | 25.6001 | 19.0233 | 17.4001 | 18.6856 | 20.1001 | 19.1751 | 17.4169 | 17.0001 | 12.4001 | 9.1926 | 4.2217 | 8.4301 | 6.6722 | 9.1027 | 11.1243 | 22.0618 | 14.5202 | 13.9001 | 23.307 | 19.1403 | 22.3594 | 7.9019 | 22.4361 | 17.5245 | 11.8865 | 7.7602 | 10.4967 | 8.4018 | 9.0119 | 13.6327 | 14.9789 | 21.247 | 16.7985
2020-05-25 | 12:00 | 9.6256 | 18.7001 | 20.7001 | 18.8168 | 10.9001 | 11.3001 | 20.3001 | 13.7001 | 20.3001 | 17.6001 | 17.5001 | 8.6128 | 21.3933 | 21.8001 | 20.2751 | 18.3001 | 23.6801 | 19.1001 | 10.8001 | 10.7502 | 17.4001 | 24.1001 | 24.1189 | 19.7001 | 24.9001 | 15.3001 | 20.6001 | 16.5001 | 18.6001 | 17.4001 | 22.7001 | 14.8001 | 22.0001 | 16.2943 | 9.6001 | 21.8941 | 20.1918 | 17.9093 | 27.5001 | 21.6343 | 19.4001 | 20.8399 | 21.6001 | 20.7516 | 20.4266 | 17.7001 | 15.3001 | 12.0084 | 11.9568 | 10.4376 | 8.6931 | 10.7502 | 12.4443 | 25.3051 | 16.0945 | 16.2001 | 26.3287 | 21.6732 | 22.6702 | 10.417 | 23.941 | 19.9909 | 13.2855 | 9.4706 | 13.2766 | 9.5599 | 11.1794 | 13.7907 | 19.0332 | 21.8502 | 18.1877
2020-05-25 | 13:00 | 12.2776 | 21.7001 | 20.4001 | 21.1668 | 12.1001 | 12.7001 | 20.8001 | 14.1001 | 21.5001 | 19.8001 | 18.9001 | 12.1634 | 24.0345 | 23.1001 | 21.8012 | 19.1001 | 25.5001 | 21.9001 | 10.6001 | 12.5051 | 18.2001 | 24.4001 | 25.7271 | 20.2001 | 24.6001 | 18.5001 | 22.0001 | 18.7001 | 21.6001 | 16.8001 | 22.9001 | 15.4001 | 25.4001 | 19.5293 | 10.0001 | 21.9284 | 20.8084 | 20.0943 | 29.1001 | 22.1616 | 21.0001 | 21.6916 | 22.3001 | 22.1918 | 20.0754 | 17.8001 | 17.0001 | 15.3893 | 13.6859 | 12.6676 | 13.0234 | 12.5051 | 13.1009 | 25.7593 | 17.8702 | 17.9001 | 25.4299 | 24.0264 | 23.7544 | 12.5732 | 24.1982 | 19.7312 | 14.4974 | 11.1902 | 15.0032 | 11.701 | 14.215 | 13.9342 | 21.5507 | 21.1025 | 20.0878
2020-05-25 | 14:00 | 12.9601 | 22.2001 | 19.3001 | 23.1918 | 12.8001 | 12.2001 | 15.3001 | 14.6001 | 21.7001 | 23.3001 | 19.1001 | 14.5418 | 25.2675 | 24.5001 | 24.0175 | 19.6001 | 27.2143 | 23.4001 | 11.1001 | 14.2334 | 18.9001 | 24.8001 | 26.2551 | 19.1001 | 24.1001 | 20.3001 | 23.3001 | 20.0001 | 22.9001 | 16.3001 | 22.7001 | 15.8001 | 26.2001 | 21.2818 | 10.3001 | 22.2879 | 22.3501 | 22.0843 | 29.9001 | 21.5596 | 23.0001 | 21.5933 | 22.7001 | 24.5736 | 20.1493 | 17.9001 | 17.7001 | 17.6276 | 14.8559 | 13.2926 | 14.7476 | 14.2334 | 13.4526 | 25.2776 | 19.231 | 18.6001 | 26.1402 | 25.1217 | 25.3634 | 14.1713 | 23.5753 | 19.2232 | 17.0987 | 11.699 | 16.3414 | 14.3089 | 16.6458 | 14.0283 | 23.353 | 21.3557 | 21.8334
2020-05-25 | 15:00 | 13.1751 | 21.7001 | 21.2001 | 24.5755 | 13.0001 | 11.6001 | 18.4001 | 14.4001 | 21.4001 | 19.8001 | 18.3001 | 15.5343 | 26.5914 | 25.2001 | 25.3172 | 19.7001 | 28.2143 | 23.2001 | 11.3001 | 15.0168 | 20.4001 | 24.7001 | 26.6273 | 18.5001 | 24.1001 | 19.8001 | 23.6001 | 21.6001 | 18.7001 | 16.7001 | 22.7001 | 15.5001 | 26.3001 | 22.2859 | 10.9001 | 22.6179 | 23.5584 | 22.8643 | 30.2001 | 21.7721 | 22.9001 | 21.6843 | 23.0001 | 25.0334 | 21.3803 | 18.7001 | 18.2001 | 20.3018 | 18.2884 | 13.6251 | 16.1759 | 15.0168 | 13.1418 | 24.4593 | 20.5152 | 17.6001 | 27.3042 | 25.3798 | 23.9246 | 14.4996 | 23.2936 | 18.0068 | 17.4078 | 13.0157 | 17.5056 | 16.1565 | 17.6917 | 14.0029 | 24.6216 | 21.6543 | 22.3395
2020-05-25 | 16:00 | 13.9601 | 21.3001 | 19.4001 | 24.3584 | 12.3001 | 10.1001 | 19.0001 | 13.2001 | 21.6001 | 16.9001 | 18.1001 | 15.6343 | 26.1584 | 23.7001 | 24.7251 | 19.6001 | 27.7001 | 21.5001 | 11.9001 | 13.7643 | 20.6001 | 23.6001 | 26.6641 | 16.9001 | 23.2001 | 17.9001 | 22.2001 | 21.4001 | 16.7001 | 15.2001 | 21.8001 | 15.3001 | 25.2001 | 22.4576 | 10.9001 | 22.4493 | 23.3668 | 22.9093 | 29.1001 | 21.6943 | 22.2001 | 21.6641 | 22.9001 | 24.2584 | 21.5036 | 18.7001 | 17.3001 | 21.1059 | 20.1184 | 14.1026 | 16.0876 | 13.7643 | 12.1868 | 23.5409 | 19.4977 | 15.8001 | 24.5454 | 25.317 | 19.533 | 14.0951 | 22.1044 | 17.7484 | 16.8958 | 13.0577 | 17.1065 | 18.1986 | 19.0457 | 14.1466 | 26.1239 | 20.7718 | 21.5985
2020-05-25 | 17:00 | 13.4726 | 19.0001 | 16.9001 | 23.5668 | 11.4001 | 10.0001 | 14.4001 | 11.1001 | 15.9001 | 15.0001 | 17.0001 | 13.0243 | 25.457 | 19.7001 | 23.682 | 18.2001 | 25.5343 | 16.5001 | 11.9001 | 12.4463 | 17.2001 | 21.8001 | 26.3966 | 14.8001 | 20.7001 | 15.1001 | 19.0001 | 17.6001 | 15.4001 | 13.7001 | 20.3001 | 13.6001 | 23.6001 | 21.7126 | 11.2001 | 22.0083 | 22.3168 | 21.6301 | 24.9001 | 21.1708 | 20.0001 | 21.2089 | 19.1001 | 23.3737 | 21.3041 | 17.4001 | 12.6001 | 20.6459 | 19.9759 | 13.7851 | 13.2343 | 12.4463 | 11.3884 | 21.7193 | 18.6474 | 14.0001 | 20.5441 | 24.1 | 16.3147 | 14.151 | 21.5391 | 17.0083 | 22.3744 | 12.5499 | 15.48 | 18.9921 | 18.9526 | 14.3711 | 25.729 | 20.1695 | 20.6917
2020-05-25 | 18:00 | 11.9601 | 15.3001 | 14.4001 | 19.6918 | 10.0001 | 9.8001 | 11.8001 | 9.8001 | 12.5001 | 13.9001 | 15.0001 | 11.5826 | 22.3899 | 15.1001 | 19.9233 | 15.8001 | 22.0934 | 13.9001 | 11.1001 | 12.0551 | 16.2001 | 19.3001 | 24.5183 | 12.2001 | 18.4001 | 11.9001 | 13.5001 | 12.0001 | 12.8001 | 11.7001 | 16.7001 | 11.6001 | 18.5001 | 18.9018 | 11.2001 | 20.5531 | 19.5584 | 18.9009 | 18.3001 | 19.9663 | 16.4001 | 20.0151 | 16.7001 | 19.8649 | 20.1156 | 12.9001 | 10.3001 | 17.1693 | 16.9768 | 12.2751 | 11.1652 | 12.0551 | 11.2476 | 18.7493 | 17.8157 | 8.3001 | 17.6598 | 21.6794 | 15.0749 | 12.9124 | 20.7437 | 16.0012 | 15.5262 | 11.8678 | 14.2253 | 17.6761 | 16.7123 | 14.4806 | 21.7303 | 19.0023 | 18.3937
2020-05-25 | 19:00 | 10.6626 | 13.2001 | 12.3001 | 16.4918 | 9.8001 | 9.7001 | 11.3001 | 9.5001 | 11.3001 | 13.6001 | 13.2001 | 12.1109 | 19.7063 | 10.8001 | 16.098 | 14.7001 | 19.3891 | 12.9001 | 10.0001 | 11.9559 | 14.8001 | 17.1001 | 20.8956 | 10.9001 | 17.2001 | 11.4001 | 11.3001 | 11.9001 | 11.0001 | 10.5001 | 14.9001 | 10.2001 | 16.3001 | 14.6518 | 11.0001 | 17.6401 | 15.9001 | 15.9826 | 12.4001 | 17.6144 | 13.8001 | 17.4134 | 14.7001 | 16.0313 | 18.1686 | 10.0001 | 8.3001 | 13.4293 | 13.8101 | 10.9576 | 12.2352 | 11.9559 | 10.9568 | 15.3993 | 15.3012 | 6.6001 | 14.5392 | 17.6816 | 13.7234 | 10.7145 | 20.195 | 14.5882 | 12.7124 | 10.9176 | 12.8625 | 14.9961 | 14.8934 | 14.5808 | 17.2944 | 17.3377 | 16.691
2020-05-25 | 20:00 | 10.4326 | 11.7001 | 12.0001 | 14.1918 | 10.0001 | 9.8001 | 11.5001 | 9.3001 | 11.2001 | 13.7001 | 12.6001 | 12.2009 | 18.1226 | 10.1001 | 14.4501 | 14.2001 | 17.1316 | 11.0001 | 9.5001 | 11.8959 | 14.5459 | 15.1001 | 18.5759 | 10.6001 | 15.6001 | 11.3001 | 11.5001 | 11.8001 | 11.5001 | 9.3001 | 15.6001 | 9.9001 | 14.1001 | 11.9834 | 10.8001 | 16.2813 | 13.5334 | 13.4968 | 10.0001 | 15.5274 | 14.5001 | 15.9608 | 13.4001 | 14.1834 | 15.9784 | 9.5001 | 8.1001 | 13.0684 | 13.2187 | 10.3176 | 12.6369 | 11.8959 | 10.7768 | 11.1209 | 14.6929 | 5.9001 | 13.2375 | 14.8984 | 13.5211 | 9.8467 | 19.7022 | 14.0057 | 11.7559 | 10.6131 | 11.7697 | 13.7389 | 13.4827 | 14.6063 | 14.4208 | 16.1994 | 15.2818
2020-05-25 | 21:00 | 10.0001 | 11.4001 | 11.8001 | 12.1834 | 9.9001 | 9.8001 | 11.4001 | 9.6001 | 11.0001 | 13.6001 | 12.5001 | 12.3268 | 16.2722 | 10.4001 | 12.9418 | 13.0001 | 15.0854 | 9.8001 | 9.6001 | 11.8609 | 14.4976 | 14.5001 | 17.2611 | 10.2001 | 14.2001 | 11.0001 | 11.4001 | 12.0001 | 10.2001 | 10.2001 | 13.9001 | 10.1001 | 12.1001 | 10.8001 | 10.6001 | 15.6651 | 11.9334 | 11.0909 | 8.0001 | 14.7354 | 13.8001 | 15.4708 | 12.3001 | 12.6361 | 14.5458 | 8.6001 | 8.8001 | 12.3309 | 12.7709 | 10.1026 | 12.316 | 11.8609 | 10.7309 | 8.7226 | 13.8987 | 5.3001 | 12.3512 | 14.1276 | 11.9389 | 9.9731 | 19.3578 | 14.004 | 10.8121 | 10.3423 | 11.1101 | 13.5383 | 12.5859 | 14.6401 | 12.0759 | 15.9096 | 14.4856
2020-05-25 | 22:00 | 9.4826 | 11.2001 | 10.7001 | 10.6277 | 9.9001 | 10.0001 | 11.4001 | 9.2001 | 9.1001 | 12.5001 | 12.4001 | 12.1501 | 15.0609 | 8.8001 | 11.5418 | 12.8001 | 13.0537 | 9.4001 | 9.8001 | 11.7359 | 14.4726 | 14.7001 | 15.5101 | 10.1001 | 14.7001 | 9.9001 | 9.6001 | 10.8001 | 11.8001 | 10.7001 | 12.0001 | 10.1001 | 11.9001 | 9.5001 | 10.4001 | 14.1173 | 12.0668 | 9.8776 | 7.7001 | 13.8956 | 13.6001 | 13.9583 | 11.1001 | 10.9609 | 13.9721 | 7.8001 | 9.6001 | 12.2118 | 12.1862 | 9.1301 | 12.076 | 11.7359 | 10.7509 | 7.8001 | 14.3351 | 3.9001 | 11.6128 | 13.1916 | 10.7427 | 9.3304 | 19.1432 | 14.1193 | 10.5641 | 10.0887 | 11.1427 | 12.9646 | 12.292 | 14.6232 | 10.5553 | 15.0909 | 13.5857
2020-05-25 | 23:00 | 9.4101 | 10.5001 | 9.8001 | 10.1584 | 9.8001 | 9.8001 | 11.4001 | 9.5001 | 8.8001 | 11.5001 | 12.3001 | 11.2043 | 14.0442 | 7.4001 | 10.4584 | 11.5001 | 12.2296 | 8.9001 | 8.7001 | 11.6651 | 14.3793 | 14.7001 | 14.7101 | 9.8001 | 15.3001 | 9.8001 | 10.1001 | 10.5001 | 13.2001 | 10.2001 | 11.8001 | 9.8001 | 12.0001 | 8.8372 | 10.2001 | 12.9721 | 11.2834 | 9.6451 | 8.2001 | 13.2411 | 12.5001 | 12.8304 | 10.6001 | 9.6584 | 13.0464 | 7.2001 | 8.9001 | 11.7509 | 11.5629 | 8.9801 | 11.6935 | 11.6651 | 10.7468 | 7.4272 | 14.2484 | 3.8001 | 11.5602 | 13.3501 | 10.1248 | 9.8976 | 18.8761 | 14.2115 | 9.6554 | 10.4101 | 11.1427 | 12.7952 | 12.0516 | 14.6401 | 10.5399 | 14.9401 | 13.0061
2020-05-26 | 0:00 | 9.3751 | 10.6001 | 9.8001 | 9.7751 | 9.9001 | 9.6001 | 11.4001 | 9.5001 | 9.7001 | 11.6001 | 11.6001 | 10.4284 | 13.0356 | 7.4001 | 9.7001 | 11.5001 | 11.7437 | 9.3001 | 8.3001 | 11.6043 | 14.1951 | 15.2001 | 13.7901 | 9.7001 | 15.8001 | 9.5001 | 10.1001 | 10.5001 | 13.6001 | 11.4001 | 13.1001 | 9.6001 | 11.8001 | 8.3101 | 9.8001 | 12.7539 | 9.8334 | 9.6387 | 9.1001 | 12.5731 | 11.7001 | 12.6559 | 11.2001 | 8.2584 | 12.9054 | 6.3001 | 9.1001 | 11.8618 | 11.4912 | 8.9176 | 10.9777 | 11.6043 | 10.6718 | 7.6294 | 14.0426 | 3.4001 | 11.1668 | 12.9901 | 11.181 | 10.0184 | 18.8948 | 14.2451 | 9.5728 | 10.5623 | 11.2531 | 12.2823 | 11.8846 | 14.6063 | 10.2321 | 14.8617 | 12.7739
2020-05-26 | 1:00 | 9.5851 | 10.4001 | 9.6001 | 9.9271 | 9.8001 | 9.5001 | 11.4001 | 9.5001 | 10.4001 | 10.9001 | 10.8001 | 10.1643 | 11.8021 | 8.9001 | 9.9084 | 11.9001 | 11.4396 | 8.9001 | 8.4001 | 11.5668 | 14.1793 | 15.3001 | 15.2001 | 9.3001 | 15.4001 | 9.6001 | 10.0001 | 10.3001 | 13.7001 | 11.0001 | 12.7001 | 10.6001 | 11.3001 | 9.0543 | 9.1001 | 13.3438 | 9.1334 | 9.6501 | 10.0001 | 13.0271 | 11.5001 | 13.0264 | 12.1001 | 7.1844 | 13.3429 | 7.8001 | 8.1001 | 11.7059 | 11.3587 | 9.1851 | 10.8527 | 11.5668 | 10.5468 | 7.2018 | 14.0984 | 3.8001 | 11.2759 | 12.9001 | 11.3878 | 9.592 | 19.1112 | 14.0034 | 9.5728 | 10.2746 | 11.3109 | 11.8008 | 11.8008 | 14.5724 | 9.3126 | 14.5103 | 12.5394
2020-05-26 | 2:00 | 9.8926 | 10.3001 | 9.2001 | 9.9103 | 9.8001 | 9.2001 | 11.2001 | 9.5001 | 10.7001 | 10.3001 | 11.4001 | 10.0401 | 11.7352 | 8.8001 | 10.1584 | 11.1001 | 9.7345 | 8.2001 | 8.0001 | 11.4336 | 14.1051 | 15.2001 | 15.8201 | 9.6001 | 15.8001 | 9.4001 | 9.5001 | 11.2001 | 13.0001 | 10.3001 | 9.5001 | 10.7001 | 11.3001 | 9.4384 | 8.3001 | 12.9986 | 9.1584 | 9.5243 | 10.4001 | 12.9681 | 11.2001 | 12.7713 | 13.2001 | 7.876 | 12.5993 | 7.8001 | 7.9001 | 11.2168 | 10.9128 | 9.6626 | 10.6169 | 11.4336 | 10.5501 | 6.0001 | 14.2851 | 4.9001 | 11.5499 | 12.9501 | 13.6194 | 9.3062 | 19.2594 | 14.037 | 9.325 | 9.8348 | 11.308 | 11.7212 | 11.721 | 14.5555 | 9.2501 | 14.2302 | 12.5201
2020-05-26 | 3:00 | 10.2151 | 10.1001 | 8.7001 | 9.9168 | 9.8001 | 8.3001 | 11.2001 | 9.5001 | 10.4001 | 9.7001 | 11.4001 | 9.9251 | 10.8434 | 7.7001 | 10.3501 | 11.3001 | 9.0937 | 8.5001 | 7.8001 | 11.3076 | 13.3826 | 15.0001 | 13.0001 | 9.6001 | 15.3001 | 8.8001 | 8.5001 | 11.4001 | 12.6001 | 8.3001 | 8.4001 | 9.6001 | 11.1001 | 8.4143 | 7.1001 | 11.5159 | 9.2668 | 9.4845 | 8.7001 | 6.5105 | 12.0001 | 12.0994 | 13.8001 | 7.9259 | 12.5859 | 8.8001 | 8.0001 | 10.8326 | 10.5945 | 10.1101 | 10.5752 | 11.3076 | 10.0901 | 6.6301 | 14.1526 | 5.1001 | 11 | 12.8101 | 9.7206 | 8.7268 | 18.9502 | 14.0029 | 9.5727 | 9.7671 | 11.2626 | 11.8638 | 11.2982 | 14.4878 | 8.9728 | 14.2829 | 12.6481
2020-05-26 | 4:00 | 9.8876 | 10.0001 | 8.8001 | 8.9751 | 10.0001 | 8.6001 | 11.2001 | 9.7001 | 9.9001 | 8.9001 | 11.2001 | 9.8901 | 10.3751 | 6.4001 | 10.3168 | 10.8001 | 7.9574 | 8.6001 | 7.4001 | 11.2095 | 13.2726 | 15.3001 | 12.3101 | 9.0001 | 15.3001 | 9.0001 | 8.7001 | 11.2001 | 12.4001 | 9.2001 | 7.2001 | 8.6001 | 11.1001 | 8.2743 | 5.7001 | 9.6263 | 9.0418 | 8.6245 | 6.4001 | 12.1349 | 11.5001 | 10.4409 | 14.0001 | 7.7341 | 10.7466 | 7.4001 | 7.8001 | 10.6134 | 10.7718 | 10.0251 | 10.486 | 11.2095 | 9.6326 | 6.9913 | 13.9576 | 4.2001 | 10.6533 | 12.5001 | 10.0049 | 8.6598 | 18.3402 | 14.0023 | 9.2423 | 9.7164 | 10.8121 | 11.2253 | 11.3082 | 14.4032 | 8.625 | 13.6201 | 12.6401
2020-05-26 | 5:00 | 9.4351 | 10.0001 | 8.7001 | 8.2001 | 10.3001 | 9.0001 | 11.0001 | 9.8001 | 10.0001 | 8.5001 | 11.2001 | 10.4076 | 9.6418 | 5.6001 | 9.2334 | 10.9001 | 7.3001 | 8.6001 | 7.5001 | 10.8886 | 12.8626 | 15.2001 | 12.0101 | 9.6001 | 14.7001 | 9.2001 | 8.6001 | 10.6001 | 12.1001 | 9.4001 | 6.8001 | 9.1001 | 11.0001 | 7.6079 | 5.8001 | 8.7646 | 8.0834 | 8.0894 | 5.9001 | 9.8541 | 11.7001 | 9.5613 | 13.6001 | 6.7757 | 9.1483 | 7.3001 | 7.7001 | 10.5384 | 10.5626 | 9.4251 | 10.6552 | 10.8886 | 9.6109 | 7.0371 | 13.9309 | 4.8001 | 10.5265 | 11.9901 | 9.7001 | 8.8226 | 18.6109 | 13.627 | 9.325 | 9.801 | 10.5361 | 11.301 | 11.7687 | 14.3355 | 8.1497 | 13.5401 | 12.456
2020-05-26 | 6:00 | 9.4476 | 9.3001 | 8.7001 | 7.6751 | 10.3001 | 9.0001 | 10.3001 | 9.6001 | 9.4001 | 8.5001 | 11.3001 | 10.2518 | 9.2678 | 5.3001 | 8.3168 | 11.1001 | 7.1001 | 8.2001 | 7.8001 | 10.0436 | 12.3084 | 14.7001 | 11.1501 | 9.1001 | 14.4001 | 9.4001 | 7.6001 | 10.3001 | 11.7001 | 9.4001 | 6.4001 | 9.5001 | 10.8001 | 6.4811 | 5.9001 | 8.4564 | 7.4834 | 7.7308 | 6.6001 | 9.0461 | 11.8001 | 8.9488 | 12.8001 | 5.6173 | 8.7626 | 6.9001 | 8.3001 | 10.2326 | 10.4011 | 9.4751 | 10.7685 | 10.0436 | 9.4618 | 7.0612 | 12.9901 | 4.8001 | 10.7103 | 11.6401 | 9.6994 | 8.8005 | 18.4301 | 13.004 | 9.4075 | 10.0548 | 10.8122 | 11.5557 | 11.5558 | 14.3186 | 7.4382 | 13.5401 | 12.4001
2020-05-26 | 7:00 | 9.3501 | 9.1001 | 8.9001 | 7.5501 | 10.2001 | 8.8001 | 10.3001 | 9.5001 | 8.4001 | 8.5001 | 11.6001 | 10.0493 | 9.0593 | 5.0001 | 8.4834 | 10.7001 | 6.9001 | 7.9001 | 7.1001 | 9.6919 | 11.9926 | 13.9001 | 10.2224 | 9.0001 | 13.9001 | 9.0001 | 7.3001 | 9.7001 | 10.7001 | 9.2001 | 6.1001 | 10.1001 | 10.7001 | 5.7472 | 6.2001 | 7.8784 | 7.3334 | 7.0912 | 6.1001 | 8.1022 | 11.8001 | 8.2113 | 11.7001 | 5.4172 | 8.3449 | 6.7001 | 8.4001 | 10.2276 | 10.2653 | 9.3076 | 10.7877 | 9.6919 | 9.3068 | 6.9618 | 12.5818 | 5.0001 | 10.6088 | 10.9401 | 9.4318 | 8.9236 | 18.5561 | 12.8429 | 9.2423 | 9.9871 | 10.8948 | 10.895 | 11.3079 | 14.3356 | 6.9654 | 13.5401 | 12.3801
2020-05-26 | 8:00 | 9.2751 | 9.9001 | 9.8001 | 7.3251 | 10.0001 | 8.6001 | 10.1001 | 9.4001 | 8.7001 | 8.7001 | 12.0001 | 9.9334 | 8.9675 | 5.7001 | 7.9751 | 10.8001 | 6.7001 | 8.0001 | 7.2001 | 9.8161 | 11.1918 | 15.3001 | 10.0073 | 11.1001 | 15.1001 | 9.5001 | 7.3001 | 8.6001 | 10.4001 | 9.9001 | 9.0001 | 10.0001 | 11.1001 | 5.0283 | 6.1001 | 7.8869 | 7.2168 | 7.0719 | 8.9001 | 7.8348 | 12.1001 | 8.4801 | 11.6001 | 5.3088 | 7.9388 | 10.4001 | 8.0001 | 9.7384 | 9.8377 | 9.4501 | 11.0494 | 9.8161 | 9.2376 | 6.9748 | 11.7584 | 6.7001 | 9.9601 | 10.4401 | 9.5906 | 9.0645 | 17.8374 | 13.0023 | 9.2423 | 9.9363 | 10.4483 | 11.424 | 11.0847 | 14.3863 | 6.3823 | 13.5401 | 12.04
2020-05-26 | 9:00 | 9.1826 | 12.5001 | 13.7001 | 7.7334 | 10.1001 | 9.0001 | 12.6001 | 9.4001 | 13.2001 | 9.6001 | 12.9001 | 10.0776 | 9.184 | 7.7001 | 8.4084 | 13.1001 | 7.7001 | 8.6001 | 7.2001 | 10.011 | 11.0443 | 18.4001 | 13.8199 | 14.6001 | 19.2001 | 9.8001 | 7.8001 | 10.4001 | 11.1001 | 10.8001 | 14.6001 | 10.5001 | 12.2001 | 5.7625 | 7.9001 | 10.6023 | 8.0751 | 6.5425 | 20.0001 | 9.7914 | 16.1001 | 10.4048 | 14.8001 | 6.117 | 9.003 | 15.0001 | 8.0001 | 10.6143 | 10.6319 | 9.3276 | 10.6519 | 10.011 | 8.8784 | 7.4001 | 11.7393 | 8.9001 | 11.7865 | 11.7804 | 11.2118 | 9.35 | 18.1265 | 12.7648 | 9.077 | 9.8348 | 10.4816 | 11.1427 | 11.1427 | 14.454 | 5.6302 | 13.5401 | 12.4032
2020-05-26 | 10:00 | 9.6201 | 15.0001 | 16.1001 | 9.7334 | 10.2001 | 10.0001 | 14.4001 | 9.7001 | 16.0001 | 13.4001 | 15.4001 | 10.1318 | 10.3584 | 11.7001 | 10.9334 | 15.0001 | 12.4001 | 11.7001 | 8.2001 | 10.2727 | 12.3551 | 20.8001 | 19.2618 | 17.1001 | 21.5001 | 10.3001 | 8.7001 | 13.3001 | 14.6001 | 11.1001 | 20.9001 | 11.5001 | 14.3001 | 7.2126 | 10.5001 | 15.7033 | 9.6918 | 7.9278 | 22.5001 | 15.7489 | 18.0001 | 15.5321 | 16.5001 | 8.0171 | 12.5253 | 15.4001 | 8.3001 | 11.9943 | 11.6209 | 9.7501 | 10.5251 | 10.2727 | 9.0109 | 14.0818 | 13.016 | 11.4001 | 18.4508 | 16.6958 | 13.1917 | 9.2073 | 21.5352 | 13.2373 | 9.1598 | 9.7671 | 10.2339 | 11.1429 | 11.2254 | 14.4709 | 6.9547 | 17.9313 | 15.6862
2020-05-26 | 11:00 | 11.2226 | 16.6001 | 17.5001 | 11.9251 | 10.5001 | 12.4001 | 14.7001 | 9.8001 | 17.2001 | 16.9001 | 17.5001 | 10.1151 | 11.5418 | 13.9001 | 12.7584 | 17.2001 | 15.4001 | 14.6001 | 9.9001 | 10.8877 | 17.2001 | 21.9001 | 22.2971 | 17.8001 | 22.0001 | 10.9001 | 11.6001 | 14.8001 | 16.6001 | 10.7001 | 24.8001 | 11.8001 | 15.6001 | 9.7001 | 11.5001 | 21.0214 | 11.3501 | 10.1951 | 25.1001 | 21.5088 | 19.5001 | 20.8359 | 18.6001 | 11.7086 | 19.3059 | 16.2001 | 9.5001 | 13.5901 | 12.6693 | 11.2201 | 10.5334 | 10.8877 | 9.6301 | 21.0484 | 15.7709 | 13.5001 | 22.2262 | 20.4763 | 14.4083 | 9.3501 | 24.3938 | 14.5323 | 12.6797 | 9.7333 | 10.6061 | 12.0278 | 11.3297 | 14.5217 | 9.6164 | 20.1874 | 17.8712
2020-05-26 | 12:00 | 12.8451 | 18.2001 | 18.5001 | 13.1334 | 11.4001 | 12.5001 | 14.8001 | 11.4001 | 18.6001 | 18.8001 | 18.4001 | 11.1709 | 12.3834 | 15.2001 | 13.2334 | 18.1001 | 17.0001 | 16.5001 | 10.4001 | 12.1068 | 18.0001 | 22.7001 | 24.1813 | 19.2001 | 22.1001 | 12.9001 | 14.4001 | 16.0001 | 18.0001 | 11.4001 | 25.8001 | 11.6001 | 17.3001 | 11.1001 | 11.8001 | 24.7114 | 11.7751 | 12.6134 | 26.6001 | 24.1069 | 21.9001 | 23.9409 | 20.7001 | 11.8584 | 23.3578 | 17.0001 | 10.2001 | 15.4693 | 13.6626 | 12.7376 | 12.2259 | 12.1068 | 10.9293 | 22.7259 | 17.5243 | 15.2001 | 24.0599 | 22.6003 | 14.9561 | 9.6516 | 24.7312 | 16.014 | 13.624 | 9.8856 | 12.8376 | 13.3059 | 12.2731 | 14.5386 | 11.4666 | 21.3303 | 18.8691
2020-05-26 | 13:00 | 13.0601 | 19.2001 | 18.7001 | 14.7584 | 11.8001 | 13.0001 | 15.7001 | 11.9001 | 19.7001 | 21.6001 | 19.0001 | 12.5962 | 16.2501 | 17.4001 | 14.8952 | 19.3001 | 19.6001 | 18.6001 | 11.6001 | 12.6601 | 18.5001 | 23.3001 | 24.9754 | 17.9001 | 22.2001 | 13.9001 | 16.4001 | 15.5001 | 18.1001 | 12.5001 | 24.4001 | 13.0001 | 18.6001 | 13.6001 | 12.2001 | 24.6668 | 13.6202 | 14.5384 | 28.0001 | 24.2623 | 23.3001 | 24.2038 | 22.3001 | 14.2618 | 23.3993 | 17.3001 | 11.6001 | 15.7351 | 14.5509 | 12.8926 | 13.216 | 12.6601 | 11.2526 | 22.6043 | 16.7734 | 15.5001 | 22.5678 | 23.6791 | 16.1321 | 11.4168 | 24.2976 | 19.0898 | 14.9954 | 11.5908 | 15.383 | 14.4865 | 13.3115 | 14.5555 | 13.9786 | 21.6398 | 20.1413
2020-05-26 | 14:00 | 13.2001 | 20.0001 | 19.1001 | 16.7918 | 13.6001 | 12.5001 | 16.7001 | 11.9001 | 20.4001 | 21.7001 | 19.3001 | 13.8521 | 18.2918 | 17.4001 | 16.4149 | 20.0001 | 20.7001 | 19.8001 | 12.3001 | 14.0918 | 18.6309 | 23.3001 | 26.0846 | 17.6001 | 22.7001 | 15.0001 | 16.4001 | 15.8001 | 18.6001 | 13.6001 | 22.8001 | 13.7001 | 19.5001 | 15.3001 | 12.0001 | 23.7513 | 15.7701 | 14.4384 | 28.2001 | 23.4943 | 25.6001 | 23.1779 | 23.8001 | 16.6233 | 22.5148 | 17.8001 | 11.9001 | 16.2968 | 15.1676 | 13.0151 | 14.0151 | 14.0918 | 13.8659 | 20.0318 | 16.9107 | 15.4001 | 21.6202 | 24.2173 | 17.0819 | 12.2616 | 23.6204 | 16.617 | 15.8723 | 12.6246 | 17.2155 | 14.9941 | 13.7042 | 14.6401 | 16.2303 | 22.1484 | 21.2965
2020-05-26 | 15:00 | 13.4826 | 20.7001 | 19.7001 | 16.8834 | 13.9001 | 12.3001 | 17.1001 | 11.7001 | 20.3001 | 20.5001 | 19.2001 | 14.6703 | 18.7084 | 18.0001 | 17.0063 | 20.5001 | 22.4001 | 20.5001 | 11.0001 | 14.8336 | 19.3001 | 23.7001 | 26.4489 | 17.1001 | 20.4001 | 15.5001 | 16.4001 | 15.5001 | 19.4001 | 14.0001 | 22.6001 | 13.8001 | 19.1001 | 16.1001 | 12.0001 | 22.7588 | 16.2646 | 14.4051 | 27.8001 | 22.1008 | 25.6001 | 21.8113 | 25.3001 | 18.1645 | 21.5261 | 18.3001 | 11.8001 | 16.4368 | 15.3634 | 13.5826 | 14.6734 | 14.8336 | 14.0751 | 20.3101 | 17.679 | 14.8001 | 22.0501 | 24.31 | 18.5979 | 12.3341 | 22.7327 | 18.4712 | 16.1088 | 13.1202 | 18.2441 | 15.5267 | 13.8698 | 14.7247 | 17.4992 | 22.1017 | 22.3531
2020-05-26 | 16:00 | 13.4951 | 20.2001 | 19.7001 | 18.0084 | 13.6001 | 11.6001 | 17.0001 | 11.8001 | 19.5001 | 18.9001 | 18.9001 | 14.142 | 19.3751 | 17.3001 | 17.9976 | 20.1001 | 21.6001 | 21.0001 | 10.3001 | 14.357 | 20.4001 | 22.8001 | 26.4099 | 16.7001 | 19.2001 | 14.2001 | 15.5001 | 14.9001 | 18.3001 | 13.5001 | 21.7001 | 13.6001 | 19.0001 | 15.7001 | 11.7001 | 22.7009 | 16.4809 | 14.5768 | 26.4001 | 22.0799 | 24.9001 | 21.9094 | 25.1001 | 18.2976 | 21.5871 | 18.3001 | 10.8001 | 16.1418 | 15.3701 | 13.8001 | 14.1385 | 14.357 | 14.2968 | 21.3368 | 17.8714 | 13.8001 | 22.2964 | 22.1151 | 18.9605 | 11.4953 | 22.3358 | 19.5154 | 16.2874 | 13.1207 | 17.3906 | 15.7328 | 14.7796 | 14.8093 | 18.0696 | 21.0641 | 21.8253
2020-05-26 | 17:00 | 13.1776 | 18.2001 | 18.8001 | 17.7584 | 12.4001 | 10.7001 | 15.1001 | 10.3001 | 16.4001 | 16.9001 | 17.8001 | 13.8145 | 19.1084 | 16.1001 | 17.7388 | 18.1001 | 20.7001 | 18.0001 | 8.7001 | 13.3776 | 17.9001 | 20.8001 | 25.5899 | 15.6001 | 18.0001 | 13.3001 | 14.7001 | 13.9001 | 16.6001 | 11.9001 | 19.7001 | 11.6001 | 18.3001 | 14.4001 | 9.3001 | 21.8971 | 16.1138 | 14.1218 | 23.2001 | 21.1863 | 22.0001 | 21.1244 | 21.6001 | 17.3305 | 20.8558 | 16.5001 | 8.5001 | 15.2159 | 15.0826 | 13.1626 | 13.8027 | 13.3776 | 13.1409 | 20.7543 | 19.0806 | 12.1001 | 21.3096 | 20.83 | 17.6972 | 11.1749 | 22.1109 | 18.9401 | 21.0651 | 13.2695 | 14.4614 | 15.6416 | 13.8694 | 14.877 | 17.7945 | 19.7135 | 20.6302
2020-05-26 | 18:00 | 11.5676 | 14.8001 | 14.6001 | 15.5668 | 11.6001 | 10.1001 | 12.1001 | 9.9001 | 13.4001 | 13.9001 | 15.2001 | 12.892 | 17.2802 | 11.9001 | 15.2276 | 15.6001 | 17.9001 | 12.8001 | 8.1001 | 11.5884 | 16.1001 | 17.8001 | 23.9883 | 12.8001 | 16.8001 | 11.8001 | 13.4001 | 12.1001 | 12.9001 | 11.6001 | 15.6001 | 12.0001 | 15.9001 | 12.6001 | 7.8001 | 20.1601 | 14.6859 | 13.3176 | 18.6001 | 19.5418 | 17.9001 | 19.5313 | 18.4001 | 14.9776 | 19.6743 | 13.7001 | 7.8001 | 14.0334 | 14.3001 | 11.0426 | 13.266 | 11.5884 | 11.1934 | 18.4184 | 17.0073 | 8.0001 | 19.0666 | 19.7003 | 17.0942 | 10.4648 | 21.7203 | 18.0325 | 15.0546 | 13.1188 | 13.721 | 15.0924 | 13.8242 | 14.9447 | 15.8287 | 17.9773 | 17.9302
2020-05-26 | 19:00 | 10.7301 | 12.6001 | 12.7001 | 13.0001 | 11.1001 | 9.6001 | 10.5001 | 9.7001 | 11.2001 | 12.3001 | 13.4001 | 12.1111 | 15.4692 | 9.8001 | 12.9024 | 14.8001 | 15.9001 | 11.9001 | 7.3001 | 9.8493 | 14.7001 | 16.0001 | 21.4906 | 11.3001 | 15.6001 | 11.6001 | 12.4001 | 11.2001 | 12.0001 | 11.1001 | 13.8001 | 11.0001 | 14.4001 | 10.9268 | 8.1001 | 17.1583 | 13.2942 | 12.7376 | 13.9001 | 16.8464 | 15.8001 | 16.8886 | 16.1001 | 12.7107 | 17.6991 | 11.5001 | 7.1001 | 13.4351 | 14.1234 | 10.4851 | 12.2126 | 9.8493 | 10.7076 | 14.1484 | 14.7011 | 7.2001 | 15.6859 | 16.9891 | 14.6698 | 10.0384 | 20.9803 | 11.5595 | 9.0259 | 10.3086 | 13.0362 | 14.6368 | 13.2011 | 15.0124 | 13.7791 | 16.1165 | 16.07
2020-05-26 | 20:00 | 10.7976 | 11.7001 | 11.4001 | 11.6584 | 10.4001 | 9.5001 | 9.3001 | 9.3001 | 10.2001 | 12.1001 | 12.5001 | 11.3886 | 14.3773 | 10.0001 | 11.6501 | 13.8001 | 14.1001 | 9.4001 | 6.6001 | 9.8168 | 14.4001 | 13.9001 | 19.7246 | 10.1001 | 13.4001 | 11.3001 | 11.8001 | 10.5001 | 10.5001 | 10.9001 | 12.4001 | 11.0001 | 12.8001 | 10.9826 | 7.9001 | 15.0491 | 12.4856 | 12.2059 | 11.4001 | 14.7193 | 15.1001 | 15.1404 | 14.4001 | 11.719 | 15.7473 | 9.9001 | 7.2001 | 12.8984 | 13.4718 | 10.7201 | 11.6909 | 9.8168 | 10.4559 | 12.7201 | 13.7503 | 6.9001 | 13.265 | 13.9949 | 13.1833 | 9.8976 | 20.1578 | 10.3376 | 8.7466 | 10.3594 | 10.211 | 11.5558 | 10.4815 | 15.08 | 13.0437 | 15.1202 | 14.8822
2020-05-26 | 21:00 | 11.1476 | 11.2001 | 11.1001 | 11.2834 | 9.4001 | 8.8001 | 7.7001 | 8.9001 | 9.1001 | 9.9001 | 11.5001 | 10.9236 | 13.4104 | 8.5001 | 11.1168 | 13.2001 | 12.3001 | 7.3001 | 6.6001 | 9.8818 | 13.5001 | 14.1001 | 17.7369 | 10.2001 | 12.8001 | 11.1001 | 11.3001 | 9.9001 | 8.2001 | 10.7001 | 10.9001 | 10.9001 | 12.2001 | 10.5276 | 7.9001 | 13.7726 | 11.3521 | 11.8009 | 9.7001 | 13.7861 | 14.5001 | 13.8029 | 13.1001 | 10.4021 | 14.0428 | 8.8001 | 7.1001 | 11.9301 | 12.3243 | 11.0476 | 11.9701 | 9.8818 | 10.3443 | 9.7201 | 13.5386 | 5.9001 | 12.1509 | 14.1276 | 13.5351 | 9.8629 | 19.7008 | 9.5857 | 8.9118 | 10.3763 | 10.3989 | 11.4731 | 9.7289 | 15.08 | 11.9872 | 14.6677 | 13.734
2020-05-26 | 22:00 | 11.1201 | 10.4001 | 10.4001 | 10.0101 | 9.4001 | 8.6001 | 7.1001 | 8.9001 | 8.3001 | 8.5001 | 10.9001 | 11.0678 | 12.3019 | 6.4001 | 9.6834 | 12.6001 | 11.3001 | 6.5001 | 6.6001 | 9.1801 | 12.1001 | 14.6001 | 15.9648 | 10.2001 | 12.9001 | 11.0001 | 8.6001 | 9.2001 | 6.7001 | 10.4001 | 11.0001 | 10.9001 | 12.0001 | 9.6459 | 7.6001 | 12.4516 | 11.2936 | 10.4776 | 7.9001 | 12.6846 | 13.6001 | 12.8198 | 12.5001 | 8.8602 | 12.8576 | 7.2001 | 7.1001 | 10.7276 | 10.5693 | 11.0401 | 12.1759 | 9.1801 | 9.9443 | 7.7001 | 13.0603 | 6.2001 | 11.6963 | 13.1916 | 12.2897 | 9.7601 | 19.1762 | 12.1353 | 9.5579 | 10.5006 | 11.8226 | 13.2819 | 12.8165 | 15.1139 | 11.1736 | 14.6394 | 13.1055
2020-05-26 | 23:00 | 11.1676 | 9.3001 | 9.8001 | 9.1418 | 9.5001 | 8.5001 | 6.6001 | 9.2001 | 7.6001 | 8.0001 | 10.5001 | 10.6085 | 11.585 | 5.6001 | 8.6251 | 11.4001 | 10.6001 | 5.3001 | 6.1001 | 8.5918 | 11.1001 | 14.8001 | 14.8601 | 9.2001 | 12.8001 | 10.5001 | 8.0001 | 7.2001 | 5.8001 | 10.4001 | 9.8001 | 11.0001 | 11.3001 | 7.9141 | 7.8001 | 12.5978 | 9.785 | 9.1443 | 7.5001 | 11.5813 | 13.6001 | 12.3729 | 9.3001 | 7.6926 | 12.7346 | 6.9001 | 7.0001 | 9.6426 | 9.6609 | 11.1176 | 11.8526 | 8.5918 | 9.4968 | 7.1001 | 12.3661 | 5.4001 | 11.7006 | 12.7801 | 9.9151 | 9.7843 | 18.8146 | 11.9008 | 9.525 | 10.3105 | 11.5762 | 12.2865 | 12.6894 | 15.1646 | 9.9345 | 14.5958 | 12.6625
2020-05-27 | 0:00 | 11.1551 | 8.5001 | 9.8001 | 7.8334 | 9.4001 | 8.2001 | 6.8001 | 9.5001 | 7.4001 | 7.8001 | 10.6001 | 10.531 | 11.0848 | 5.2001 | 7.6508 | 11.2001 | 9.6001 | 4.4001 | 7.1001 | 8.0629 | 10.5001 | 14.8001 | 15.224 | 8.9001 | 12.1001 | 10.3001 | 7.7001 | 6.7001 | 5.4001 | 10.3001 | 9.8001 | 11.2001 | 10.7001 | 6.8508 | 7.7001 | 10.8476 | 8.8765 | 8.3277 | 6.9001 | 10.3088 | 13.6001 | 10.8621 | 7.6001 | 6.8008 | 11.5489 | 6.6001 | 6.9001 | 8.4709 | 8.7418 | 10.9951 | 11.1768 | 8.0629 | 9.2726 | 6.6245 | 12.0095 | 5.3001 | 11.1843 | 12.4437 | 9.2705 | 9.7797 | 18.0459 | 11.1898 | 9.66 | 10.7656 | 11.1755 | 11.4202 | 12.4349 | 15.1815 | 7.8876 | 14.9449 | 12.2154
2020-05-27 | 1:00 | 11.0951 | 7.9001 | 9.7001 | 7.0584 | 9.1001 | 8.1001 | 6.6001 | 9.5001 | 7.1001 | 7.4001 | 10.2001 | 9.9035 | 10.4596 | 4.3001 | 6.9924 | 10.7001 | 8.6001 | 4.0001 | 7.6001 | 7.6081 | 10.1001 | 14.7001 | 14.3456 | 8.7001 | 11.7001 | 10.3001 | 7.2001 | 5.3001 | 4.7001 | 10.3001 | 10.4001 | 11.0001 | 10.1001 | 5.7953 | 8.0001 | 11.5379 | 7.4507 | 7.8129 | 8.6001 | 10.2659 | 13.8001 | 11.0808 | 8.2001 | 6.209 | 11.9793 | 6.7001 | 7.4001 | 8.0738 | 8.2626 | 10.9301 | 10.5926 | 7.6081 | 9.1351 | 6.9831 | 10.8402 | 4.8001 | 10.73 | 13.0501 | 8.8701 | 9.8427 | 17.7091 | 11.5429 | 9.7473 | 10.7696 | 11.1509 | 10.6813 | 12.096 | 15.1815 | 5.691 | 15.032 | 12.0962
2020-05-27 | 2:00 | 10.7901 | 7.9001 | 9.9001 | 6.2668 | 8.9001 | 8.0001 | 5.3001 | 9.4001 | 6.7001 | 7.4001 | 9.8001 | 9.2835 | 10.8762 | 4.4001 | 6.6923 | 10.3001 | 7.4001 | 3.7001 | 7.5001 | 7.7813 | 9.6001 | 14.7001 | 13.0201 | 9.6001 | 11.7001 | 10.2001 | 6.7001 | 5.0001 | 4.0001 | 10.3001 | 10.9001 | 11.2001 | 9.6001 | 4.4673 | 8.4001 | 10.9149 | 7.7506 | 7.3374 | 8.6001 | 10.3868 | 12.4001 | 11.0959 | 12.2001 | 6.8423 | 12.0656 | 6.8001 | 9.0001 | 7.9481 | 8.0932 | 10.6976 | 10.151 | 7.7813 | 8.5268 | 6.8226 | 10.5369 | 4.7001 | 9.7001 | 13.1101 | 9.3601 | 9.957 | 17.6006 | 12.0073 | 9.7962 | 10.7296 | 11.0947 | 10.0522 | 11.8142 | 15.1815 | 6.1379 | 14.8827 | 12.2074
2020-05-27 | 3:00 | 10.7726 | 7.2001 | 9.8001 | 6.2168 | 8.7001 | 7.8001 | 5.0001 | 9.5001 | 6.3001 | 7.0001 | 9.6001 | 8.7235 | 10.1343 | 4.5001 | 6.4005 | 10.4001 | 7.0001 | 3.6001 | 7.3001 | 8.2079 | 9.2001 | 14.5001 | 12.0089 | 9.4001 | 11.7001 | 9.9001 | 5.7001 | 4.9001 | 3.6001 | 10.2001 | 8.1001 | 11.3001 | 9.4001 | 3.7001 | 8.4001 | 11.0776 | 7.5422 | 6.4824 | 8.3001 | 9.9853 | 10.9001 | 11.2844 | 11.6001 | 6.2839 | 11.3064 | 5.8001 | 7.9001 | 7.5646 | 8.5693 | 10.7976 | 9.5976 | 8.2079 | 7.9988 | 6.5694 | 10.3944 | 4.2001 | 9.6001 | 12.4901 | 9.5401 | 9.9162 | 17.5928 | 11.9854 | 9.9023 | 10.6454 | 10.9772 | 9.6161 | 11.4504 | 15.2154 | 6.4107 | 14.8866 | 12.2764
2020-05-27 | 4:00 | 10.7176 | 6.3001 | 10.4001 | 5.5418 | 8.5001 | 8.0001 | 4.3001 | 9.3001 | 6.1001 | 6.7001 | 9.6001 | 8.8352 | 9.3675 | 4.2001 | 5.7504 | 9.8001 | 7.3001 | 2.8001 | 7.2001 | 8.7209 | 9.2001 | 14.5001 | 10.3801 | 8.6001 | 11.0001 | 9.8001 | 3.8001 | 5.0001 | 3.1001 | 10.3001 | 6.7001 | 11.1001 | 9.3001 | 3.2001 | 8.5001 | 9.5604 | 6.5921 | 5.9089 | 8.3001 | 8.9476 | 9.9001 | 10.3624 | 11.9001 | 6.1838 | 10.6338 | 5.5001 | 7.9001 | 6.7153 | 8.7277 | 10.6726 | 9.8393 | 8.7209 | 8.1468 | 5.7217 | 10.1119 | 3.8001 | 9.5401 | 12.6801 | 9.6301 | 10.0348 | 17.3427 | 12.0023 | 10.0082 | 10.5405 | 10.9774 | 9.3317 | 11.2745 | 15.2323 | 5.6104 | 14.7073 | 12.4876
2020-05-27 | 5:00 | 10.6876 | 7.5001 | 10.6001 | 5.0251 | 8.4001 | 8.1001 | 4.1001 | 9.2001 | 6.0001 | 6.5001 | 9.4001 | 9.0385 | 9.4107 | 3.5001 | 5.6254 | 9.2001 | 7.0001 | 2.7001 | 7.2001 | 8.6093 | 9.0001 | 14.5001 | 10.8126 | 8.6001 | 10.5001 | 10.1001 | 4.2001 | 4.2001 | 2.8001 | 10.2001 | 7.6001 | 10.8001 | 9.1001 | 2.7001 | 8.6001 | 8.6534 | 6.8254 | 4.4001 | 7.9001 | 8.1375 | 9.0001 | 8.9199 | 11.9001 | 5.667 | 9.5528 | 5.2001 | 8.2001 | 6.281 | 7.5022 | 10.7001 | 9.6635 | 8.6093 | 8.4043 | 5.1464 | 9.7477 | 3.9001 | 9.4401 | 12.1901 | 10.2765 | 10.1314 | 17.105 | 12.0034 | 10.0407 | 10.231 | 10.7455 | 9.099 | 11.1723 | 15.2492 | 4.0606 | 14.7522 | 12.4807
2020-05-27 | 6:00 | 10.7001 | 8.5001 | 10.4001 | 4.4584 | 8.1001 | 8.5001 | 4.1001 | 9.4001 | 5.3001 | 6.4001 | 9.3001 | 8.9776 | 9.0588 | 3.0001 | 5.8086 | 9.1001 | 7.8001 | 2.3001 | 7.4001 | 8.8843 | 8.6001 | 14.4001 | 11.5906 | 8.7001 | 11.4001 | 9.9001 | 5.1001 | 4.2001 | 2.5001 | 9.5001 | 7.7001 | 10.5001 | 9.1001 | 2.6278 | 8.7001 | 7.6007 | 7.0669 | 4.5001 | 7.5001 | 7.9882 | 9.2001 | 8.3597 | 12.0001 | 6.1419 | 8.1608 | 5.1001 | 7.9001 | 6.3171 | 7.4939 | 10.7251 | 10.3159 | 8.8843 | 8.4926 | 5.3038 | 9.7876 | 4.1001 | 9.5901 | 9.5553 | 10.9524 | 10.1197 | 17.2161 | 12.0018 | 9.8904 | 9.9425 | 10.657 | 8.5641 | 10.9644 | 15.2492 | 3.2781 | 14.9291 | 12.4109
2020-05-27 | 7:00 | 10.5101 | 7.7001 | 10.5001 | 3.9751 | 8.4001 | 8.9001 | 3.6001 | 9.7001 | 5.3001 | 6.5001 | 9.5001 | 9.1393 | 8.7503 | 2.8001 | 4.9085 | 8.7001 | 7.3001 | 1.6001 | 7.8001 | 9.2593 | 8.5001 | 14.2001 | 10.2728 | 9.3001 | 11.8001 | 10.1001 | 4.1001 | 4.1001 | 2.1001 | 9.5001 | 8.0001 | 10.5001 | 9.2001 | 2.1001 | 8.8001 | 8.0766 | 6.8169 | 4.1001 | 8.0001 | 8.174 | 8.7001 | 8.8739 | 13.0001 | 5.4085 | 8.2353 | 5.0001 | 7.9001 | 6.7711 | 7.4874 | 10.4951 | 10.5493 | 9.2593 | 8.7568 | 5.6182 | 9.7326 | 4.2001 | 9.7501 | 10.3274 | 12.6085 | 10.1197 | 17.1279 | 12.644 | 9.4277 | 10.3256 | 10.64 | 8.3334 | 10.1571 | 15.2492 | 2.9068 | 14.6232 | 12.5527
2020-05-27 | 8:00 | 10.2576 | 8.2001 | 11.3001 | 3.5751 | 9.7001 | 9.1001 | 4.6001 | 10.0001 | 7.0001 | 6.7001 | 10.1001 | 10.3959 | 7.5751 | 3.1001 | 4.2001 | 9.3001 | 6.6001 | 3.2001 | 8.1001 | 9.2384 | 8.2001 | 15.1001 | 8.6121 | 9.9001 | 12.1001 | 10.2001 | 3.8001 | 5.8001 | 2.6001 | 9.8001 | 9.7001 | 10.3001 | 9.6001 | 2.5223 | 8.8001 | 9.2519 | 6.5251 | 3.2557 | 8.4001 | 9.0971 | 12.6001 | 9.3588 | 13.8001 | 5.1001 | 9.5046 | 9.9001 | 7.8001 | 7.017 | 7.6725 | 10.3726 | 10.6034 | 9.2384 | 8.9068 | 5.49 | 9.1851 | 5.9001 | 9.9901 | 10.6301 | 14.9138 | 10.1197 | 16.2139 | 12.8665 | 9.4076 | 10.647 | 10.5643 | 8.3335 | 9.6635 | 15.2492 | 3.0195 | 14.381 | 12.4719
2020-05-27 | 9:00 | 10.4126 | 12.1001 | 14.4001 | 5.5584 | 10.8001 | 9.6001 | 7.7001 | 10.3001 | 11.7001 | 8.6001 | 13.3001 | 11.0993 | 8.6869 | 9.1001 | 6.8852 | 11.1001 | 9.2001 | 6.9001 | 8.2001 | 9.3369 | 8.6001 | 16.9001 | 10.9179 | 14.9001 | 17.2001 | 10.5001 | 7.2001 | 7.6001 | 6.1001 | 10.4001 | 14.1001 | 10.9001 | 12.3001 | 3.8598 | 9.2001 | 12.0626 | 7.2768 | 3.6001 | 14.3001 | 10.8193 | 16.1001 | 11.7354 | 16.7001 | 6.9935 | 10.9806 | 13.6001 | 9.5001 | 6.7512 | 7.6891 | 10.5326 | 10.9704 | 9.3369 | 9.3276 | 7.6728 | 9.6929 | 9.4001 | 10.6152 | 12.4498 | 13.9757 | 10.189 | 17.1329 | 13.474 | 9.5729 | 10.7486 | 10.3127 | 8.4162 | 9.5468 | 15.2661 | 3.1177 | 14.3836 | 12.7548
2020-05-27 | 10:00 | 10.9076 | 15.2001 | 15.7001 | 9.4834 | 11.3001 | 9.9001 | 11.1001 | 10.6001 | 14.7001 | 12.4001 | 14.9001 | 11.2868 | 11.9117 | 14.3001 | 10.3201 | 13.8001 | 13.7001 | 11.2001 | 8.7001 | 10.271 | 11.0001 | 19.2001 | 16.6654 | 16.4001 | 19.2001 | 11.6001 | 10.2001 | 9.5001 | 9.5001 | 10.7001 | 19.2001 | 11.4001 | 13.2001 | 7.1924 | 9.4001 | 14.5329 | 10.8451 | 6.5001 | 20.6001 | 15.7963 | 18.0001 | 15.3846 | 18.9001 | 10.7284 | 14.0864 | 13.9001 | 11.7001 | 7.5442 | 7.5613 | 11.0001 | 11.5451 | 10.271 | 9.7376 | 15.2693 | 12.0796 | 11.0001 | 17.54 | 17.5475 | 13.5318 | 10.3024 | 21.1713 | 14.5948 | 9.8207 | 10.9008 | 10.0759 | 8.912 | 9.4904 | 15.2492 | 6.4918 | 16.3898 | 14.7956
2020-05-27 | 11:00 | 12.2101 | 17.2001 | 17.7001 | 11.9418 | 11.8001 | 10.5001 | 13.8001 | 11.1001 | 16.2001 | 16.2001 | 16.9001 | 11.5926 | 14.5865 | 16.0001 | 13.5865 | 16.0001 | 15.8001 | 15.5001 | 9.4001 | 11.2959 | 15.8001 | 21.0001 | 21.6006 | 17.2001 | 21.6001 | 12.5001 | 13.6001 | 11.2001 | 13.0001 | 11.2001 | 23.0001 | 11.6001 | 16.4001 | 10.2809 | 10.0001 | 20.0299 | 13.2668 | 10.0468 | 25.9001 | 20.3289 | 20.1001 | 20.0733 | 20.6001 | 14.3449 | 18.6979 | 15.4001 | 14.0001 | 10.6959 | 9.523 | 11.7526 | 11.8043 | 11.2959 | 10.5476 | 19.3459 | 14.9837 | 13.0001 | 23.1359 | 20.0794 | 14.395 | 10.7288 | 21.8394 | 15.1309 | 9.986 | 11.1547 | 10.5107 | 9.4905 | 10.3751 | 15.2662 | 10.7807 | 18.833 | 17.2928
2020-05-27 | 12:00 | 12.4501 | 18.9001 | 19.0001 | 14.5751 | 12.1001 | 10.9001 | 15.3001 | 11.4001 | 19.1001 | 18.7001 | 18.2001 | 12.2062 | 17.431 | 17.5001 | 15.8918 | 18.0001 | 18.4001 | 17.3001 | 9.4001 | 12.4693 | 18.0018 | 22.3001 | 24.2823 | 16.5001 | 22.9001 | 13.2001 | 15.5001 | 13.1001 | 15.7001 | 12.1001 | 23.4001 | 12.3001 | 19.5001 | 13.4751 | 10.2001 | 21.9293 | 15.8001 | 12.2001 | 28.4001 | 21.7279 | 21.5001 | 21.5229 | 21.8001 | 16.0242 | 20.9983 | 16.0001 | 15.8001 | 12.7934 | 11.6704 | 12.5151 | 12.2651 | 12.4693 | 11.4159 | 20.3959 | 16.7918 | 15.5001 | 25.1171 | 22.093 | 16.3528 | 11.1553 | 22.288 | 16.0079 | 10.8645 | 11.4931 | 11.308 | 10.9575 | 11.566 | 15.3 | 14.427 | 20.6285 | 18.9977
2020-05-27 | 13:00 | 13.5826 | 20.0001 | 19.8001 | 16.4501 | 12.8001 | 11.2001 | 16.8001 | 11.3001 | 22.0001 | 20.2001 | 19.1001 | 12.7079 | 18.4973 | 18.5001 | 16.6418 | 19.9001 | 21.0001 | 19.1001 | 9.7001 | 13.0859 | 17.2001 | 23.2001 | 25.1538 | 16.4001 | 23.7001 | 14.5001 | 17.4001 | 14.4001 | 17.7001 | 12.9001 | 23.0001 | 13.3001 | 20.9001 | 14.0001 | 8.9001 | 22.8378 | 16.4001 | 14.6643 | 29.0001 | 22.3281 | 23.4001 | 22.1871 | 23.0001 | 16.7639 | 21.6186 | 16.4001 | 17.4001 | 13.9159 | 13.0346 | 13.0876 | 12.9368 | 13.0859 | 12.0984 | 19.1801 | 15.8429 | 16.4001 | 26.352 | 24.2746 | 17.8952 | 11.8105 | 22.3846 | 16.6476 | 12.6976 | 12.545 | 11.858 | 12.6101 | 12.3567 | 15.3169 | 17.0611 | 21.6631 | 20.5532
2020-05-27 | 14:00 | 13.6401 | 22.1001 | 20.4001 | 18.8584 | 13.1001 | 11.2001 | 17.8001 | 12.0001 | 23.3001 | 21.2001 | 20.2001 | 12.9787 | 20.7302 | 19.2001 | 19.3302 | 21.4001 | 22.1001 | 19.4001 | 8.9001 | 12.7512 | 18.2001 | 23.2001 | 25.6658 | 18.8001 | 22.9001 | 16.0001 | 19.0001 | 14.9001 | 18.9001 | 13.1001 | 22.9001 | 13.8001 | 22.1001 | 15.5001 | 9.2001 | 22.7343 | 17.6219 | 15.6001 | 28.8001 | 22.2281 | 24.9001 | 22.2443 | 24.2001 | 18.9552 | 21.4816 | 16.9001 | 17.2001 | 14.8909 | 14.2846 | 13.3451 | 13.7029 | 12.7512 | 12.3084 | 19.8634 | 17.2272 | 16.9001 | 26.2988 | 24.5473 | 20.0098 | 13.4119 | 22.7206 | 18.6229 | 14.742 | 13.3675 | 13.5733 | 13.5391 | 12.9417 | 15.3677 | 18.759 | 22.3674 | 21.5907
2020-05-27 | 15:00 | 14.4226 | 23.0001 | 20.4001 | 18.9334 | 12.9001 | 10.5001 | 17.9001 | 11.7001 | 23.4001 | 22.1001 | 20.0001 | 12.6712 | 20.7299 | 19.4001 | 19.1549 | 22.1001 | 21.5059 | 19.5001 | 8.7001 | 12.3179 | 19.8001 | 23.2001 | 26.0891 | 17.9001 | 22.8001 | 17.0001 | 20.1001 | 15.0001 | 19.8001 | 13.7001 | 22.5001 | 14.4001 | 22.8001 | 16.7001 | 9.3001 | 22.6969 | 18.1466 | 16.6001 | 28.0001 | 22.0793 | 25.0001 | 21.9544 | 24.7001 | 19.2132 | 21.3703 | 17.4001 | 14.6001 | 15.9368 | 15.6029 | 14.9101 | 13.0154 | 12.3179 | 11.9259 | 19.3159 | 17.6114 | 17.4001 | 25.1006 | 25.0398 | 21.1046 | 13.5928 | 21.5314 | 19.2334 | 15.4128 | 13.7603 | 14.6157 | 14.4935 | 13.787 | 15.3846 | 20.1143 | 21.473 | 22.3297
2020-05-27 | 16:00 | 14.8376 | 21.1001 | 19.0001 | 18.4584 | 12.9001 | 9.6001 | 16.2001 | 11.4001 | 22.7001 | 21.3001 | 19.1001 | 12.9595 | 20.8045 | 18.1001 | 18.7045 | 20.5001 | 21.5451 | 20.7001 | 8.1001 | 11.8653 | 20.3001 | 22.0001 | 25.8839 | 16.0001 | 21.3001 | 15.8001 | 18.9001 | 14.8001 | 19.7001 | 14.4001 | 21.6001 | 14.8001 | 22.7001 | 17.0001 | 8.7001 | 22.2901 | 17.1501 | 17.1001 | 26.2001 | 21.9809 | 24.4001 | 21.5303 | 24.3001 | 18.1378 | 21.0374 | 17.6001 | 13.3001 | 16.0401 | 15.992 | 15.8476 | 13.1295 | 11.8653 | 10.9626 | 20.2326 | 17.5613 | 15.0001 | 24.2019 | 23.8659 | 18.6999 | 13.0074 | 22.2672 | 16.1595 | 16.1007 | 13.8279 | 14.9715 | 15.1916 | 14.6131 | 15.3846 | 21.4252 | 20.0465 | 21.7885
2020-05-27 | 17:00 | 14.3576 | 18.3001 | 17.4001 | 18.4251 | 11.8001 | 9.2001 | 14.3001 | 10.8001 | 18.3001 | 18.2001 | 17.4001 | 12.2028 | 20.7291 | 17.5001 | 18.9458 | 18.9001 | 20.7718 | 18.1001 | 7.4001 | 10.7359 | 17.1001 | 20.6001 | 25.7301 | 15.4001 | 18.6001 | 12.7001 | 16.4001 | 13.2001 | 18.1001 | 12.8001 | 20.0001 | 12.7001 | 20.6001 | 16.9001 | 7.7001 | 21.7836 | 17.2751 | 16.4001 | 22.8001 | 21.3606 | 21.0001 | 20.8858 | 20.6001 | 18.0208 | 20.6858 | 16.3001 | 8.8001 | 15.5926 | 15.5236 | 14.5651 | 12.1976 | 10.7359 | 11.0268 | 19.2284 | 17.2238 | 12.1001 | 21.5267 | 22.5841 | 17.2577 | 12.329 | 21.9546 | 15.084 | 22.7889 | 13.7602 | 13.7868 | 15.7698 | 14.9435 | 15.4353 | 20.6015 | 18.6736 | 20.3499
2020-05-27 | 18:00 | 13.1176 | 14.7001 | 14.5001 | 16.9084 | 10.7001 | 9.0001 | 11.9001 | 9.5001 | 12.5001 | 14.7001 | 14.9001 | 11.6034 | 19.1371 | 13.3001 | 17.0537 | 15.8001 | 18.7071 | 14.7001 | 7.3001 | 10.9784 | 15.7001 | 17.1001 | 24.9901 | 11.8001 | 15.3001 | 12.2001 | 13.2001 | 12.2001 | 15.9001 | 11.3001 | 17.0001 | 11.7001 | 16.3001 | 15.1001 | 7.6001 | 20.3218 | 16.6084 | 14.8101 | 19.5001 | 19.5824 | 16.8001 | 19.6564 | 17.6001 | 16.8788 | 19.7029 | 12.8001 | 8.3001 | 14.4293 | 13.9068 | 12.6501 | 11.8934 | 10.9784 | 9.9568 | 16.1451 | 16.5955 | 8.3001 | 18.6911 | 19.7726 | 16.4476 | 11.641 | 21.1734 | 14.002 | 15.0907 | 13.6924 | 13.7866 | 15.6044 | 14.6955 | 15.4523 | 17.9221 | 17.1901 | 18.3492
2020-05-27 | 19:00 | 11.9876 | 13.2001 | 12.3001 | 13.5501 | 10.8001 | 8.3001 | 10.2001 | 9.6001 | 10.5001 | 12.5001 | 12.9001 | 11.7634 | 16.7117 | 12.3001 | 13.9334 | 13.4001 | 16.6896 | 13.7001 | 7.2001 | 11.1918 | 14.1001 | 15.8001 | 23.4101 | 10.3001 | 13.9001 | 11.3001 | 12.5001 | 11.6001 | 13.6001 | 10.8001 | 14.1001 | 11.6001 | 14.3001 | 13.1426 | 8.0001 | 18.0046 | 14.0168 | 13.4926 | 16.5001 | 17.7796 | 14.9001 | 17.6996 | 16.3001 | 13.9434 | 17.9593 | 10.7001 | 7.4001 | 13.0943 | 13.171 | 12.1126 | 11.4844 | 11.1918 | 9.4226 | 13.4809 | 14.1345 | 6.8001 | 15.7401 | 16.9868 | 14.2188 | 10.7882 | 20.5808 | 14.0057 | 11.3904 | 12.8972 | 13.2082 | 15.1086 | 14.1996 | 15.4692 | 15.7186 | 17.0678 | 16.1446
2020-05-27 | 20:00 | 11.4201 | 11.6001 | 10.7001 | 12.6501 | 10.9001 | 7.4001 | 10.1001 | 9.8001 | 9.4001 | 10.8001 | 11.8001 | 12.3276 | 15.4349 | 10.7001 | 13.1584 | 12.4001 | 15.3835 | 12.4001 | 7.4001 | 10.1384 | 13.0243 | 15.7001 | 20.2001 | 10.0001 | 12.6001 | 11.4001 | 12.3001 | 11.2001 | 10.5001 | 10.8001 | 13.0001 | 11.2001 | 13.8001 | 11.7776 | 8.3001 | 16.4138 | 12.0418 | 12.1593 | 10.4001 | 16.2531 | 14.1001 | 16.2706 | 14.5001 | 12.3933 | 16.2481 | 9.8001 | 7.8001 | 12.3626 | 12.7844 | 11.5051 | 12.1402 | 10.1384 | 8.7943 | 10.6584 | 13.7934 | 5.3001 | 13.7001 | 14.0926 | 12.5424 | 10.5046 | 19.1628 | 13.2543 | 10.4815 | 12.3727 | 12.3821 | 14.2824 | 13.2909 | 15.503 | 13.8821 | 15.9137 | 14.7358
2020-05-27 | 21:00 | 10.9501 | 10.5001 | 10.1001 | 12.2584 | 10.7001 | 7.0001 | 9.7001 | 9.7001 | 8.3001 | 9.4001 | 11.0001 | 12.4651 | 14.8514 | 8.9001 | 12.4334 | 12.3001 | 14.4727 | 11.1001 | 7.8001 | 9.8801 | 12.7059 | 15.7001 | 17.7901 | 9.6001 | 11.9001 | 11.5001 | 11.5001 | 11.2001 | 9.7001 | 11.1001 | 12.9001 | 10.7001 | 12.6001 | 11.8426 | 8.5001 | 14.6756 | 11.9668 | 11.3859 | 7.3001 | 13.8043 | 13.8001 | 14.4311 | 14.0001 | 11.6264 | 15.1256 | 8.9001 | 7.5001 | 12.3551 | 12.6944 | 11.0251 | 12.4027 | 9.8801 | 8.7668 | 8.3194 | 13.5418 | 4.4001 | 12.6309 | 11.8564 | 11.4626 | 10.5046 | 18.8147 | 12.1665 | 9.8207 | 11.3937 | 12.2169 | 13.7867 | 13.0432 | 15.5199 | 11.7358 | 14.93 | 13.8274
2020-05-27 | 22:00 | 10.7801 | 9.2001 | 9.7001 | 11.9001 | 10.3001 | 7.0001 | 9.5001 | 9.0001 | 9.9001 | 8.6001 | 10.2001 | 11.3368 | 14.0262 | 8.1001 | 11.5001 | 11.9001 | 12.7135 | 10.0001 | 8.2001 | 9.8543 | 11.9051 | 15.8001 | 15.9901 | 9.4001 | 11.4001 | 10.7001 | 11.4001 | 10.9001 | 9.6001 | 10.9001 | 10.7001 | 10.6001 | 11.8001 | 12.0759 | 8.8001 | 14.6363 | 11.2751 | 10.6384 | 5.1001 | 13.6043 | 12.9001 | 13.7161 | 12.5001 | 11.0095 | 14.3388 | 7.9001 | 7.7001 | 12.1118 | 12.2994 | 10.8676 | 11.566 | 9.8543 | 8.6926 | 7.5605 | 12.4151 | 4.2001 | 11.8165 | 11.6097 | 11.9561 | 10.7882 | 18.3011 | 12.0045 | 9.6555 | 11.3914 | 12.2168 | 13.6213 | 13.1257 | 15.5369 | 11.2364 | 14.2006 | 13.2601
2020-05-27 | 23:00 | 10.9251 | 7.6001 | 9.3001 | 10.8918 | 9.6001 | 7.1001 | 9.1001 | 8.4001 | 8.5001 | 8.5001 | 9.6001 | 9.3243 | 13.8843 | 8.2001 | 11.2251 | 11.3001 | 12.236 | 7.9001 | 8.9001 | 10.4693 | 10.9726 | 15.6001 | 13.8301 | 9.3001 | 11.5001 | 10.4001 | 10.4001 | 10.6001 | 9.2001 | 10.4001 | 10.8001 | 10.4001 | 10.6001 | 11.1818 | 9.5001 | 12.6619 | 10.8251 | 10.6201 | 3.9001 | 12.7726 | 12.2001 | 12.7936 | 12.1001 | 10.4593 | 13.7716 | 7.5001 | 8.3001 | 11.6368 | 11.8444 | 10.9876 | 9.7827 | 10.4693 | 8.3993 | 6.8061 | 12.376 | 3.0001 | 11.1877 | 9.6337 | 12.6058 | 10.6453 | 17.5407 | 12.6995 | 9.9859 | 11.0361 | 12.1342 | 12.8778 | 12.9605 | 15.5707 | 9.4222 | 14.807 | 13.0287
2020-05-28 | 0:00 | 10.9126 | 6.9001 | 8.4001 | 10.2168 | 9.3001 | 7.3001 | 8.4001 | 8.2001 | 6.6001 | 8.9001 | 10.0001 | 9.0609 | 13.4008 | 8.3001 | 10.0834 | 10.8001 | 12.3802 | 7.6001 | 8.7001 | 11.6877 | 10.1259 | 15.5001 | 13.3601 | 9.0001 | 11.0001 | 10.0001 | 9.5001 | 10.4001 | 8.6001 | 10.2001 | 10.6001 | 10.3001 | 10.1001 | 9.3118 | 9.5001 | 11.8404 | 10.4418 | 9.8918 | 3.2001 | 12.0168 | 12.8001 | 11.7933 | 11.4001 | 9.9508 | 11.7114 | 7.8001 | 7.8001 | 11.3609 | 11.8402 | 10.8926 | 9.4427 | 11.6877 | 8.3351 | 5.6001 | 12.3685 | 1.5001 | 10.6742 | 9.9165 | 12.901 | 10.2188 | 17.6578 | 11.8976 | 9.7381 | 10.8669 | 12.0515 | 12.63 | 12.8776 | 15.5538 | 8.7246 | 13.7799 | 12.0117
2020-05-28 | 1:00 | 10.7176 | 6.8001 | 8.2001 | 9.6168 | 9.4001 | 7.4001 | 7.4001 | 8.4001 | 6.1001 | 9.0001 | 10.3001 | 8.9643 | 12.4923 | 7.9001 | 9.8751 | 10.2001 | 12.6618 | 7.3001 | 8.5001 | 11.9519 | 10.0801 | 15.4001 | 12.4501 | 8.8001 | 11.3001 | 9.9001 | 9.0001 | 10.3001 | 8.5001 | 10.2001 | 10.3001 | 10.7001 | 9.4001 | 8.6226 | 9.4001 | 12.0876 | 10.291 | 9.5993 | 3.3001 | 12.0499 | 12.6001 | 12.0611 | 11.6001 | 9.5007 | 11.7116 | 7.1001 | 7.5001 | 11.0951 | 11.5109 | 10.7226 | 9.3051 | 11.9519 | 8.2001 | 5.1001 | 12.6285 | 3.0001 | 10.2101 | 9.6901 | 12.8915 | 9.9372 | 16.9941 | 11.0068 | 9.6554 | 10.7823 | 11.721 | 12.5473 | 12.0517 | 15.5707 | 6.6774 | 12.9504 | 10.95
2020-05-28 | 2:00 | 10.5726 | 6.5001 | 7.7001 | 9.1001 | 9.4001 | 8.2001 | 7.2001 | 8.1001 | 6.4001 | 9.2001 | 8.7001 | 9.0309 | 12.1588 | 8.0001 | 8.9501 | 10.3001 | 12.4201 | 7.5001 | 8.4001 | 11.3968 | 10.5534 | 15.4001 | 11.7801 | 8.6001 | 10.2001 | 10.0001 | 9.0001 | 10.0001 | 8.6001 | 10.2001 | 9.6001 | 10.8001 | 9.3001 | 8.9768 | 9.3001 | 11.3274 | 9.9834 | 8.976 | 3.1001 | 10.9811 | 12.0001 | 11.3424 | 9.5001 | 9.3005 | 10.5118 | 6.8001 | 7.4001 | 10.8801 | 11.7309 | 10.6601 | 9.5851 | 11.3968 | 8.7059 | 4.8766 | 12.4493 | 3.4001 | 9.7513 | 9.1962 | 12.2937 | 10.1197 | 16.7955 | 11.8373 | 9.4902 | 10.7316 | 11.3905 | 12.3821 | 12.2168 | 15.5707 | 6.4427 | 12.9058 | 9.9803
2020-05-28 | 3:00 | 10.8176 | 6.9001 | 7.6001 | 8.9501 | 9.1001 | 8.2001 | 7.2001 | 7.8001 | 6.3001 | 8.9001 | 8.9001 | 9.3509 | 12.1836 | 8.3001 | 9.0334 | 10.1001 | 11.9359 | 7.8001 | 8.1001 | 10.8834 | 10.8326 | 15.3001 | 11.2501 | 8.4001 | 9.0001 | 9.9001 | 9.3001 | 10.1001 | 8.6001 | 10.0001 | 10.0001 | 11.1001 | 9.0001 | 8.3284 | 8.2001 | 10.5538 | 9.8751 | 8.8443 | 3.5001 | 10.6616 | 11.4001 | 10.7148 | 9.1001 | 9.1253 | 9.4634 | 6.6001 | 6.5001 | 10.5651 | 11.2843 | 10.8376 | 9.9868 | 10.8834 | 9.1426 | 4.6167 | 12.4759 | 3.1001 | 9.7498 | 7.3601 | 13.3937 | 10.1395 | 17.5796 | 12.8648 | 9.5728 | 10.6638 | 11.2253 | 12.1342 | 12.1343 | 15.5707 | 7.4452 | 11.4801 | 9.0699
2020-05-28 | 4:00 | 10.5826 | 7.6001 | 8.0001 | 8.9501 | 8.9001 | 8.5001 | 8.3001 | 7.8001 | 5.7001 | 9.5001 | 9.2001 | 9.1651 | 12.1668 | 8.2001 | 9.2417 | 10.1001 | 11.8776 | 8.0001 | 8.0001 | 11.2601 | 11.0709 | 14.9001 | 11.3801 | 8.3001 | 8.8001 | 10.0001 | 9.5001 | 9.9001 | 8.7001 | 9.9001 | 9.4001 | 10.7001 | 9.0001 | 8.5109 | 7.8001 | 10.6478 | 9.5918 | 8.7926 | 4.0001 | 10.1699 | 10.8001 | 10.6028 | 8.2001 | 9.0251 | 9.3631 | 6.0001 | 6.2001 | 10.5726 | 11.4043 | 10.7126 | 10.2976 | 11.2601 | 9.4201 | 4.8798 | 11.9034 | 3.3001 | 9.145 | 8.5201 | 10.2254 | 9.8559 | 17.0326 | 12.854 | 9.5728 | 10.2577 | 11.1428 | 11.8863 | 12.2168 | 15.6045 | 8.087 | 11.6503 | 8.7209
2020-05-28 | 5:00 | 10.3851 | 7.8001 | 8.5001 | 9.0834 | 8.8001 | 8.1001 | 8.2001 | 7.6001 | 6.0001 | 9.9001 | 9.4001 | 9.0493 | 12.3202 | 8.2001 | 9.3418 | 10.0001 | 12.1038 | 8.0001 | 7.7001 | 11.7297 | 11.5434 | 14.9001 | 10.4401 | 8.6001 | 8.9001 | 11.2001 | 9.4001 | 9.1001 | 8.7001 | 9.7001 | 9.0001 | 10.2001 | 8.9001 | 8.7226 | 7.4001 | 10.3684 | 9.8667 | 9.2784 | 4.1001 | 9.6533 | 10.4001 | 9.9591 | 8.0001 | 8.9786 | 9.4954 | 6.6001 | 5.9001 | 10.5905 | 11.3314 | 10.5176 | 10.432 | 11.7297 | 9.2176 | 4.3469 | 11.759 | 3.0001 | 8.5221 | 8.9301 | 10.3289 | 9.9987 | 16.2836 | 12.8526 | 9.4075 | 9.7671 | 11.3079 | 11.6386 | 11.969 | 15.5538 | 7.9311 | 12.1999 | 9.0003
2020-05-28 | 6:00 | 10.2268 | 7.8001 | 8.7001 | 8.9251 | 8.4001 | 7.9001 | 7.8001 | 7.6001 | 6.2001 | 9.9001 | 9.6001 | 9.0393 | 12.0284 | 8.6001 | 9.1834 | 10.1001 | 11.2855 | 8.4001 | 7.4001 | 11.2213 | 11.6693 | 15.0001 | 11.1301 | 8.1001 | 9.4001 | 10.5001 | 9.7001 | 9.1001 | 8.5001 | 10.0001 | 8.5001 | 10.0001 | 9.0001 | 8.7968 | 6.8001 | 9.7633 | 9.7501 | 8.8004 | 5.3001 | 9.5141 | 9.7001 | 9.4553 | 6.8001 | 8.9617 | 8.9834 | 6.1001 | 5.4001 | 10.363 | 10.7573 | 10.3676 | 10.1886 | 11.2213 | 9.1368 | 4.6001 | 11.6281 | 3.5001 | 7.5203 | 8.8701 | 9.3192 | 9.8559 | 16.9935 | 13.3476 | 9.2422 | 9.581 | 11.0601 | 11.9689 | 11.8863 | 15.5369 | 7.1602 | 11.3901 | 9.9943
2020-05-28 | 7:00 | 10.1501 | 7.2001 | 8.8001 | 9.0251 | 8.4001 | 7.9001 | 8.3001 | 7.4001 | 6.5001 | 9.8001 | 9.2001 | 8.9743 | 11.7282 | 9.5001 | 9.0668 | 10.2001 | 12.1163 | 9.0001 | 6.9001 | 11.8513 | 11.8051 | 15.0001 | 11.1901 | 7.4001 | 9.4001 | 10.1001 | 10.5001 | 9.6001 | 9.1001 | 9.8001 | 7.9001 | 9.9001 | 8.9001 | 9.0226 | 6.4001 | 9.6078 | 9.6001 | 9.7334 | 5.3001 | 9.2958 | 9.1001 | 9.4699 | 5.9001 | 8.8949 | 8.7423 | 6.4001 | 5.3001 | 9.6097 | 9.8597 | 10.1576 | 10.082 | 11.8513 | 9.2768 | 4.8001 | 11.9223 | 2.9001 | 8.13 | 10.2101 | 9.2718 | 9.8559 | 16.9559 | 13.0034 | 8.9118 | 9.3103 | 11.2254 | 11.8036 | 11.7211 | 15.5199 | 7.3461 | 11.8623 | 9.8802
2020-05-28 | 8:00 | 9.9601 | 8.1001 | 9.5001 | 9.3334 | 8.3001 | 7.9001 | 8.1001 | 7.2001 | 7.2001 | 10.2001 | 9.5001 | 9.1909 | 12.128 | 11.5001 | 9.7834 | 11.2001 | 13.0763 | 10.5001 | 6.2001 | 10.758 | 12.1501 | 15.6001 | 11.6001 | 9.2001 | 11.0001 | 10.0001 | 10.8001 | 11.0001 | 9.4001 | 9.9001 | 8.9001 | 10.3001 | 9.1001 | 9.2618 | 6.1001 | 8.6539 | 10.4584 | 9.8468 | 6.6001 | 8.8666 | 12.8001 | 8.0739 | 12.3001 | 10.1121 | 8.0573 | 8.8001 | 5.8001 | 10.1226 | 9.6618 | 10.0751 | 10.0611 | 10.758 | 9.2009 | 4.7001 | 12.3598 | 6.7001 | 7.8693 | 9.3501 | 9.2518 | 9.8361 | 16.6422 | 13.0057 | 8.8292 | 9.0903 | 11.2253 | 11.3078 | 11.7211 | 15.503 | 7.8746 | 11.0199 | 10.3002
2020-05-28 | 9:00 | 9.8751 | 10.9001 | 10.8001 | 10.4834 | 8.6001 | 8.2001 | 9.3001 | 7.7001 | 9.7001 | 10.8001 | 12.8001 | 9.2826 | 11.9945 | 12.4001 | 10.4584 | 12.7001 | 14.0129 | 11.6001 | 7.2001 | 10.598 | 12.3343 | 16.5001 | 12.3501 | 13.3001 | 14.7001 | 10.2001 | 11.3001 | 11.3001 | 10.3001 | 9.6001 | 14.0001 | 9.7001 | 11.4001 | 10.7651 | 7.8001 | 10.6703 | 11.0168 | 10.2821 | 12.9001 | 10.9758 | 16.1001 | 10.0579 | 17.1001 | 10.2695 | 10.1369 | 11.7001 | 8.3001 | 11.3059 | 11.1876 | 10.0576 | 10.1728 | 10.598 | 9.3709 | 6.1001 | 12.4723 | 9.7001 | 10.841 | 10.604 | 13.694 | 9.977 | 17.2657 | 13.0068 | 8.9944 | 9.0565 | 11.1426 | 11.7211 | 11.6385 | 15.4692 | 8.6183 | 11.9069 | 11.3465
2020-05-28 | 10:00 | 9.9301 | 13.0001 | 13.7001 | 11.4168 | 9.4001 | 8.6001 | 11.0001 | 8.3001 | 14.1001 | 12.8001 | 15.0001 | 9.1259 | 12.6694 | 12.6001 | 11.3834 | 13.8001 | 15.6368 | 13.8001 | 8.1001 | 10.5959 | 13.0059 | 18.3001 | 17.7596 | 17.2001 | 17.7001 | 10.9001 | 11.5001 | 13.6001 | 11.0001 | 11.5001 | 18.8001 | 12.0001 | 12.6001 | 14.6043 | 9.6001 | 15.4569 | 12.8168 | 10.6284 | 17.6001 | 15.1694 | 19.2001 | 14.8898 | 18.2001 | 11.4027 | 14.8349 | 13.3001 | 9.8001 | 12.0429 | 12.1462 | 10.1151 | 9.8651 | 10.5959 | 9.5009 | 11.5001 | 12.8863 | 11.7001 | 18.9957 | 15.8514 | 18.0196 | 10.1593 | 18.4221 | 13.4912 | 8.9118 | 9.192 | 10.7296 | 11.7212 | 11.5559 | 15.4861 | 10.2098 | 15.1191 | 15.6164
2020-05-28 | 11:00 | 10.9226 | 15.5001 | 17.6001 | 11.8668 | 9.5001 | 9.1001 | 13.8001 | 9.3001 | 16.3001 | 16.8001 | 17.2001 | 10.0346 | 13.8692 | 14.3001 | 13.7168 | 15.8001 | 17.7751 | 15.1001 | 9.4001 | 10.8209 | 15.7734 | 20.0001 | 21.2959 | 17.6001 | 21.2001 | 12.4001 | 15.1001 | 14.9001 | 13.2001 | 13.4001 | 21.9001 | 13.1001 | 14.3001 | 14.4193 | 9.7001 | 19.5738 | 12.2168 | 12.3143 | 21.5001 | 19.7761 | 21.2001 | 19.5193 | 19.6001 | 12.8525 | 19.4503 | 14.1001 | 11.7001 | 15.3343 | 14.0987 | 10.6601 | 11.0459 | 10.8209 | 10.1818 | 14.2468 | 16.1801 | 13.5001 | 22.5835 | 18.1734 | 21.8088 | 10.1594 | 21.1384 | 14.1787 | 10.5272 | 9.6657 | 12.9695 | 12.0516 | 12.9016 | 15.4353 | 11.1852 | 16.7694 | 17.7954
2020-05-28 | 12:00 | 13.6251 | 17.5001 | 20.8001 | 14.1334 | 12.0001 | 9.8001 | 15.7001 | 10.3001 | 17.7001 | 19.2001 | 18.8001 | 12.572 | 16.2878 | 17.0001 | 15.0084 | 17.8001 | 17.8484 | 16.9001 | 9.8001 | 11.1509 | 18.4193 | 21.7001 | 22.8501 | 17.5001 | 24.4001 | 14.0001 | 17.5001 | 15.5001 | 17.0001 | 14.2001 | 22.7001 | 14.5001 | 16.1001 | 17.9759 | 9.5001 | 21.8231 | 16.9668 | 15.4484 | 24.1001 | 21.7311 | 21.9001 | 21.3739 | 20.8001 | 13.4334 | 21.2708 | 14.1001 | 13.6001 | 16.7093 | 15.4159 | 13.6951 | 12.5718 | 11.1509 | 11.1268 | 18.8443 | 17.0909 | 15.2001 | 25.2793 | 20.0784 | 21.5125 | 10.223 | 23.8171 | 15.0029 | 11.2238 | 10.3441 | 14.1034 | 13.0709 | 14.5193 | 15.4648 | 12.386 | 20.0243 | 19.8644
2020-05-28 | 13:00 | 16.2801 | 18.9001 | 23.2001 | 16.1251 | 12.8001 | 9.8001 | 16.9001 | 11.3001 | 20.4001 | 21.2001 | 20.7001 | 13.3445 | 18.3624 | 18.0001 | 16.0084 | 19.2001 | 19.3343 | 19.2001 | 9.5001 | 11.4393 | 18.2218 | 22.0001 | 23.6701 | 16.4001 | 25.9001 | 14.3001 | 19.5001 | 16.3001 | 18.7001 | 14.8001 | 23.3001 | 14.9001 | 17.1001 | 18.2568 | 10.3001 | 22.6006 | 19.7958 | 16.0543 | 25.5001 | 22.0016 | 21.9001 | 21.5794 | 22.0001 | 17.7958 | 21.2989 | 14.5001 | 14.5001 | 17.0951 | 16.0609 | 14.4976 | 13.3176 | 11.4393 | 12.4168 | 19.7651 | 17.5351 | 16.2001 | 26.3358 | 21.0103 | 20.9703 | 11.3351 | 24.3057 | 14.9237 | 12.6057 | 12.4731 | 14.6354 | 14.0322 | 15.4064 | 15.4523 | 14.2417 | 22.2852 | 20.1186
2020-05-28 | 14:00 | 16.5676 | 19.8001 | 22.7001 | 17.4584 | 12.4001 | 10.4001 | 18.4001 | 10.8001 | 21.3001 | 21.1001 | 20.7001 | 13.1411 | 17.3121 | 19.4001 | 17.0334 | 20.7001 | 22.7076 | 20.7001 | 9.6001 | 11.9945 | 17.7768 | 22.6001 | 24.6401 | 16.7001 | 26.7001 | 15.8001 | 20.5001 | 17.0001 | 19.7001 | 14.9001 | 23.8001 | 15.8001 | 19.5001 | 16.8476 | 11.1001 | 22.9884 | 17.1121 | 17.2576 | 26.0001 | 22.3524 | 22.9001 | 21.8573 | 22.2001 | 16.2037 | 21.4084 | 16.1001 | 13.2001 | 17.5909 | 17.1801 | 14.9201 | 13.4209 | 11.9945 | 12.8268 | 18.2351 | 17.1284 | 16.0001 | 27.4648 | 21.7729 | 22.3965 | 12.2229 | 23.9161 | 17.7921 | 13.8194 | 12.2714 | 17.3494 | 15.3483 | 17.8617 | 15.503 | 16.0994 | 24.1594 | 22.0055
2020-05-28 | 15:00 | 17.4401 | 19.5001 | 20.1001 | 18.2084 | 13.5001 | 10.1001 | 18.3001 | 11.6001 | 19.7001 | 20.6001 | 19.3001 | 13.9136 | 17.9168 | 19.9001 | 18.0168 | 20.9001 | 19.073 | 21.1001 | 9.6001 | 13.1819 | 17.8993 | 22.8001 | 25.1801 | 16.5001 | 24.7001 | 16.0001 | 21.3001 | 17.3001 | 20.3001 | 15.8001 | 23.9001 | 16.1001 | 19.9001 | 17.8393 | 11.0001 | 23.4066 | 17.2001 | 18.1618 | 25.9001 | 22.3548 | 23.9001 | 21.9234 | 22.8001 | 17.2201 | 21.7148 | 16.3001 | 12.0001 | 18.4259 | 18.0984 | 15.0626 | 13.5684 | 13.1819 | 13.7576 | 18.0926 | 17.7643 | 15.6001 | 28.3323 | 22.4626 | 23.9118 | 12.759 | 23.6634 | 19.5262 | 13.6885 | 13.1459 | 18.5991 | 16.5136 | 19.542 | 15.5369 | 17.6352 | 24.035 | 24.1287
2020-05-28 | 16:00 | 17.9576 | 18.1001 | 18.8001 | 17.9834 | 14.2001 | 9.2001 | 16.5001 | 11.7001 | 17.0001 | 18.5001 | 17.9001 | 13.946 | 17.4501 | 18.5001 | 18.1168 | 19.3001 | 18.6268 | 18.7001 | 9.3001 | 12.3077 | 17.5001 | 21.9001 | 25.2601 | 16.7001 | 22.1001 | 14.8001 | 20.2001 | 16.5001 | 19.8001 | 15.6001 | 23.2001 | 15.5001 | 20.0001 | 18.2984 | 10.6001 | 23.1774 | 17.0501 | 18.5434 | 24.9001 | 22.3329 | 23.1001 | 21.3988 | 22.4001 | 16.2697 | 21.7779 | 16.1001 | 11.2001 | 18.2743 | 18.1752 | 16.1176 | 14.2659 | 12.3077 | 12.9484 | 17.0851 | 16.1501 | 14.7001 | 28.3301 | 22.3044 | 22.9866 | 12.8646 | 22.8922 | 20.8212 | 13.1257 | 13.7189 | 19.7077 | 17.092 | 20.1491 | 15.5369 | 18.6951 | 22.2495 | 24.84
2020-05-28 | 17:00 | 15.9226 | 17.5001 | 16.7001 | 16.9251 | 12.2001 | 8.7001 | 14.9001 | 10.1001 | 15.1001 | 15.9001 | 16.2001 | 13.8152 | 16.5334 | 16.1001 | 17.1501 | 17.0001 | 17.7309 | 16.4001 | 9.0001 | 12.056 | 15.8001 | 20.1001 | 25.2801 | 15.7001 | 19.9001 | 13.1001 | 17.5001 | 14.9001 | 18.0001 | 13.6001 | 20.7001 | 13.4001 | 18.8001 | 17.6359 | 9.7001 | 22.8778 | 16.2834 | 17.2784 | 22.8001 | 21.8724 | 20.2001 | 20.9893 | 19.9001 | 14.9931 | 21.5561 | 15.3001 | 7.1001 | 17.2551 | 17.4643 | 15.0526 | 13.9009 | 12.056 | 11.8834 | 15.4793 | 15.7919 | 12.4001 | 27.3855 | 21.2501 | 22.3301 | 12.5399 | 22.1736 | 18.0684 | 17.5481 | 13.9974 | 19.2399 | 17.8354 | 20.5619 | 15.5903 | 18.7401 | 20.0476 | 24.7506
2020-05-28 | 18:00 | 13.0226 | 15.8001 | 14.6001 | 15.2834 | 9.0001 | 8.3001 | 13.6001 | 8.5001 | 12.9001 | 14.0001 | 14.7001 | 11.531 | 15.6345 | 13.7001 | 15.1751 | 16.0001 | 17.1345 | 13.0001 | 7.9001 | 11.3518 | 14.6001 | 16.6001 | 24.9801 | 13.7001 | 15.7001 | 11.2001 | 14.5001 | 12.4001 | 15.8001 | 11.2001 | 16.3001 | 11.7001 | 15.5001 | 16.0068 | 8.9001 | 21.2041 | 14.9834 | 16.0684 | 19.6001 | 20.4416 | 17.0001 | 20.5061 | 17.4001 | 13.3668 | 20.4646 | 12.5001 | 4.5001 | 15.5551 | 16.0545 | 12.2801 | 11.6384 | 11.3518 | 10.5709 | 15.4868 | 15.111 | 8.9001 | 25.1101 | 20.3001 | 21.5901 | 11.4567 | 20.822 | 17.5409 | 13.7085 | 13.9365 | 17.8345 | 17.5874 | 18.7082 | 15.6046 | 18.0381 | 19.2562 | 23.7941
2020-05-28 | 19:00 | 11.3151 | 14.1001 | 13.1001 | 14.1751 | 8.3001 | 8.2001 | 12.6001 | 8.4001 | 12.3001 | 12.9001 | 14.0001 | 8.9243 | 15.0093 | 12.9001 | 14.1751 | 15.3001 | 16.8652 | 11.4001 | 7.8001 | 10.7284 | 13.5818 | 15.6001 | 24.1201 | 11.1001 | 13.8001 | 10.8001 | 12.6001 | 11.4001 | 14.6001 | 10.8001 | 14.2001 | 11.5001 | 14.5001 | 14.2368 | 8.3001 | 17.4373 | 14.2251 | 14.3726 | 16.2001 | 17.6729 | 14.6001 | 17.3791 | 16.3001 | 12.551 | 18.5044 | 10.5001 | 4.1001 | 13.5976 | 14.4769 | 11.2551 | 9.456 | 10.7284 | 9.8601 | 14.3434 | 14.1177 | 7.3001 | 21.8201 | 18.1101 | 18.5001 | 10.9403 | 20.7264 | 13.3284 | 12.4259 | 11.7259 | 16.0688 | 16.2771 | 16.947 | 15.7016 | 16.7693 | 17.7072 | 20.3219
2020-05-28 | 20:00 | 11.2701 | 12.9001 | 12.7001 | 13.5084 | 8.0001 | 7.9001 | 11.3001 | 8.1001 | 13.0001 | 12.8001 | 14.0001 | 8.6084 | 14.4341 | 11.8001 | 13.9168 | 14.4001 | 16.0944 | 10.6001 | 7.6001 | 10.2801 | 13.6484 | 15.9001 | 21.4101 | 10.5001 | 12.5001 | 10.8001 | 13.4001 | 10.5001 | 13.3001 | 10.4001 | 14.0001 | 11.4001 | 14.7001 | 13.4268 | 6.8001 | 15.8889 | 13.5918 | 13.7302 | 11.4001 | 15.8086 | 13.7001 | 15.8029 | 15.1001 | 11.8841 | 16.7291 | 9.7001 | 4.1001 | 12.6376 | 11.4609 | 11.4051 | 9.141 | 10.2801 | 9.0934 | 12.8301 | 14.1719 | 6.2001 | 18.7901 | 16.5301 | 16.8101 | 10.0183 | 19.9627 | 13.0054 | 10.8241 | 8.9886 | 14.8614 | 15.3565 | 16.1478 | 15.7399 | 15.2462 | 16.3272 | 18.2695
2020-05-28 | 21:00 | 11.2476 | 12.1001 | 12.1001 | 13.3424 | 7.6001 | 7.8001 | 11.7001 | 8.0001 | 12.5001 | 12.0001 | 13.8001 | 8.3218 | 14.5339 | 12.8001 | 14.4001 | 13.8001 | 15.5384 | 11.7001 | 7.5001 | 10.2101 | 13.6293 | 16.0001 | 18.3601 | 9.2001 | 11.9001 | 10.8001 | 12.9001 | 10.5001 | 13.0001 | 10.4001 | 10.9001 | 10.8001 | 14.9001 | 13.1709 | 6.1001 | 14.9588 | 13.6418 | 12.9226 | 10.3001 | 14.8414 | 12.8001 | 14.9286 | 12.1001 | 11.7506 | 15.0801 | 9.0001 | 4.5001 | 12.2426 | 12.8084 | 11.3776 | 8.8476 | 10.2101 | 8.6334 | 12.0868 | 13.9935 | 3.4001 | 17.0101 | 15.0301 | 16.9801 | 9.3079 | 19.8683 | 12.0845 | 9.3757 | 8.3458 | 13.8692 | 14.6129 | 15.2738 | 15.7399 | 13.8105 | 15.1999 | 16.8106
2020-05-28 | 22:00 | 11.0801 | 11.7001 | 11.7001 | 13.5084 | 7.4001 | 8.0001 | 11.6001 | 7.7001 | 13.0001 | 12.2001 | 13.6001 | 7.9898 | 14.1838 | 13.0001 | 15.3668 | 13.4001 | 16.0435 | 12.3001 | 6.3001 | 10.2193 | 13.7476 | 16.0001 | 16.9101 | 9.2001 | 12.1001 | 10.8001 | 14.5001 | 10.8001 | 12.8001 | 10.6001 | 10.7001 | 11.0001 | 14.6001 | 12.7118 | 5.8001 | 12.4591 | 13.8584 | 12.7843 | 9.9001 | 11.9729 | 12.4001 | 13.0388 | 10.4001 | 12.3255 | 13.9184 | 8.1001 | 4.2001 | 12.2118 | 12.5859 | 11.1526 | 8.5626 | 10.2193 | 8.2443 | 12.0568 | 13.9227 | 2.7001 | 15.3501 | 14.1701 | 15.8082 | 8.5981 | 20.4311 | 11.4379 | 8.4987 | 8.1766 | 13.2909 | 14.2824 | 14.4476 | 15.7568 | 12.7856 | 14.5599 | 15.8268
2020-05-28 | 23:00 | 10.7426 | 11.7001 | 12.1001 | 13.7001 | 7.3001 | 8.0001 | 11.7001 | 7.7001 | 12.7001 | 12.6001 | 13.1001 | 7.7993 | 14.2253 | 13.4001 | 15.1251 | 13.3001 | 16.4776 | 12.7001 | 6.1001 | 9.9559 | 13.4818 | 16.1001 | 14.0701 | 9.5001 | 12.0001 | 10.8001 | 13.7001 | 11.3001 | 12.9001 | 10.4001 | 9.6001 | 10.9001 | 13.9001 | 13.0601 | 6.2001 | 11.4861 | 14.0418 | 13.1009 | 9.4001 | 10.9504 | 12.2001 | 11.3194 | 8.8001 | 12.1086 | 11.2911 | 6.4001 | 4.6001 | 12.3334 | 12.2176 | 10.8301 | 8.4518 | 9.9559 | 8.0957 | 12.3684 | 14.0184 | 0.1001 | 14.0201 | 13.5101 | 15.0937 | 8.152 | 19.7671 | 11.0815 | 8.5813 | 7.9905 | 12.7951 | 13.9519 | 13.8693 | 15.723 | 13.5501 | 13.7299 | 14.84
2020-05-29 | 0:00 | 10.7551 | 12.2001 | 11.4001 | 13.0751 | 7.2001 | 8.0001 | 11.8001 | 7.4001 | 13.2001 | 12.5001 | 12.7001 | 7.875 | 13.9918 | 13.5001 | 14.2251 | 13.1001 | 16.9293 | 13.2001 | 6.5001 | 9.9651 | 13.4684 | 16.0001 | 13.2701 | 9.2001 | 12.1001 | 12.5001 | 16.5001 | 11.4001 | 13.7001 | 10.5001 | 8.9001 | 11.0001 | 13.5001 | 13.6443 | 6.1001 | 10.9989 | 15.7251 | 13.1568 | 9.0001 | 10.7176 | 11.8001 | 10.8561 | 7.5001 | 11.5501 | 10.9019 | 5.8001 | 6.2001 | 12.1618 | 12.5834 | 11.0376 | 8.1993 | 9.9651 | 8.1818 | 12.3226 | 13.8934 | 0.0001 | 13.3799 | 12.4201 | 14.6602 | 8.5784 | 19.7282 | 11.0109 | 8.416 | 7.6691 | 12.2994 | 13.3736 | 13.5386 | 15.723 | 12.8829 | 13.12 | 14.2845
2020-05-29 | 1:00 | 10.7876 | 12.2001 | 11.0001 | 13.3418 | 7.1001 | 7.8001 | 11.6001 | 7.3001 | 12.5001 | 12.8001 | 12.2001 | 7.8496 | 13.9952 | 14.5001 | 14.3584 | 12.5001 | 18.614 | 13.7001 | 6.2001 | 9.7493 | 13.3526 | 15.8001 | 12.8601 | 8.7001 | 12.5001 | 14.5001 | 16.3001 | 11.9001 | 13.0001 | 11.5001 | 7.7001 | 11.0001 | 13.0001 | 14.3126 | 5.5001 | 10.1846 | 16.7501 | 14.9876 | 8.8001 | 10.7431 | 11.3001 | 10.1648 | 6.1001 | 12.0035 | 9.8679 | 5.3001 | 8.2001 | 12.3873 | 14.0409 | 11.0051 | 8.0887 | 9.7493 | 7.8582 | 11.4746 | 13.7347 | 0.0001 | 12.5299 | 12.6201 | 14.7204 | 9.0387 | 19.6892 | 11.004 | 8.3333 | 7.8045 | 12.0515 | 13.2909 | 12.6301 | 15.723 | 12.3409 | 12.6101 | 13.3498
2020-05-29 | 2:00 | 10.7676 | 12.0001 | 10.4001 | 12.9918 | 7.1001 | 7.5001 | 11.4001 | 7.1001 | 12.5001 | 15.8001 | 12.0001 | 7.6948 | 14.3201 | 14.3001 | 15.5117 | 12.6001 | 18.1639 | 17.1001 | 5.8001 | 9.3834 | 13.9568 | 15.5001 | 12.3301 | 8.6001 | 12.6001 | 15.0001 | 16.2001 | 11.8001 | 13.4001 | 11.9001 | 7.8001 | 10.9001 | 13.3001 | 17.2234 | 5.2001 | 8.3218 | 14.7784 | 15.0876 | 8.4001 | 10.1264 | 10.8001 | 9.8304 | 5.6001 | 11.2534 | 9.2006 | 6.2001 | 8.8001 | 12.8593 | 13.9726 | 10.9776 | 7.786 | 9.3834 | 7.3882 | 11.4712 | 13.7622 | 0.0001 | 12.0101 | 12.1601 | 14.3328 | 9.3538 | 19.3744 | 11.0018 | 8.003 | 7.9398 | 11.5559 | 13.4562 | 12.9603 | 15.706 | 13.2466 | 11.8338 | 12.4199
2020-05-29 | 3:00 | 9.6551 | 11.3001 | 10.4001 | 12.9834 | 7.2001 | 7.1001 | 11.3001 | 6.8001 | 13.0001 | 14.1001 | 11.8001 | 7.5127 | 15.0084 | 15.9001 | 15.7282 | 12.3001 | 17.4289 | 14.8001 | 6.2001 | 9.1984 | 13.5309 | 15.3001 | 12.6101 | 8.3001 | 12.5001 | 15.1001 | 16.5001 | 11.4001 | 12.5001 | 12.3001 | 7.6001 | 11.3001 | 13.4001 | 17.4484 | 5.7001 | 8.6491 | 14.5199 | 15.3384 | 7.4001 | 8.6518 | 9.2001 | 8.8225 | 6.3001 | 12.0365 | 8.5669 | 5.6001 | 9.7001 | 12.9743 | 13.5434 | 10.0551 | 7.6329 | 9.1984 | 7.176 | 12.5271 | 14.733 | 0.0001 | 11.3099 | 11.1901 | 13.8801 | 9.3701 | 19.4157 | 10.9754 | 8.1682 | 7.9736 | 11.8865 | 13.2084 | 12.3822 | 15.6553 | 17.7872 | 11.1801 | 11.6699
2020-05-29 | 4:00 | 9.0151 | 10.8001 | 10.0001 | 12.9168 | 7.5001 | 7.1001 | 11.3001 | 6.6001 | 12.1001 | 12.5001 | 11.8001 | 7.2601 | 14.2113 | 15.2001 | 15.1613 | 11.9001 | 17.3723 | 15.0001 | 5.7001 | 9.0318 | 13.4668 | 15.2001 | 11.4501 | 7.8001 | 12.4001 | 14.2001 | 15.7001 | 11.8001 | 12.6001 | 11.9001 | 7.0001 | 11.5001 | 13.0001 | 15.9126 | 6.2001 | 8.7583 | 14.4863 | 14.1509 | 6.2001 | 9.6199 | 8.3001 | 8.8764 | 5.6001 | 13.303 | 8.0023 | 5.3001 | 10.4001 | 12.7334 | 13.9593 | 9.1101 | 7.497 | 9.0318 | 7.3412 | 12.3954 | 15.0855 | 0.0001 | 11.1101 | 9.8485 | 13.7201 | 9.8329 | 19.5509 | 11.0029 | 8.3334 | 8.0413 | 12.2169 | 13.291 | 12.7952 | 15.6045 | 17.1947 | 12.1501 | 10.8799
2020-05-29 | 5:00 | 8.9476 | 10.8001 | 9.5001 | 12.6418 | 7.5001 | 7.1001 | 11.7001 | 8.0001 | 11.7001 | 12.6001 | 11.5001 | 7.1708 | 15.1611 | 16.2001 | 14.2668 | 12.1001 | 18.2172 | 14.5001 | 5.2001 | 8.8001 | 14.1984 | 15.1001 | 11.3121 | 7.2001 | 12.2001 | 12.6001 | 15.0001 | 11.6001 | 12.8001 | 11.3001 | 6.7001 | 10.7001 | 12.8001 | 16.3868 | 6.2001 | 9.4463 | 14.9695 | 15.3259 | 6.9001 | 9.6968 | 8.2001 | 9.8971 | 2.3001 | 12.9695 | 7.3892 | 4.6001 | 10.5001 | 13.1376 | 14.1518 | 9.1126 | 7.4321 | 8.8001 | 7.1647 | 12.2571 | 15.2913 | 0.0001 | 10.9401 | 9.7001 | 13.8501 | 9.227 | 19.7703 | 11.0034 | 8.3332 | 8.1766 | 12.4647 | 13.1259 | 12.5474 | 15.5876 | 15.3505 | 12.12 | 10.1202
2020-05-29 | 6:00 | 9.6501 | 10.4001 | 9.2001 | 12.8668 | 7.3001 | 7.0001 | 12.3001 | 9.3001 | 11.4001 | 12.8001 | 11.5001 | 7.4332 | 15.6943 | 14.6001 | 14.2418 | 11.7001 | 18.988 | 13.2001 | 4.8001 | 8.5618 | 13.7851 | 15.1001 | 10.9671 | 7.2001 | 11.6001 | 11.7001 | 14.0001 | 11.3001 | 13.0001 | 10.2001 | 6.5001 | 10.5001 | 12.6001 | 16.1043 | 5.7001 | 5.8236 | 14.3359 | 15.8468 | 5.7001 | 5.1402 | 8.2001 | 5.4256 | 3.1001 | 12.9109 | 5.1417 | 4.5001 | 10.7001 | 13.0209 | 13.6109 | 10.1101 | 7.7246 | 8.5618 | 6.8109 | 11.4562 | 14.6713 | 0.0001 | 10.1501 | 9.4701 | 12.1701 | 8.8402 | 19.8421 | 11.0057 | 7.6725 | 8.0244 | 12.3819 | 13.704 | 12.7127 | 15.5199 | 14.2325 | 12.8923 | 10.0495
2020-05-29 | 7:00 | 10.5026 | 10.5001 | 8.2001 | 12.5834 | 7.1001 | 7.2001 | 12.5001 | 8.6001 | 11.7001 | 12.8001 | 11.5001 | 7.613 | 15.0608 | 12.8001 | 13.8751 | 11.2001 | 16.6897 | 13.0001 | 4.7001 | 7.9761 | 13.5318 | 15.2001 | 10.0821 | 8.1001 | 12.0001 | 11.0001 | 13.0001 | 11.5001 | 12.8001 | 10.0001 | 6.9001 | 10.1001 | 12.2001 | 13.6368 | 5.1001 | 7.116 | 15.5192 | 14.6418 | 4.0001 | 6.7765 | 8.5001 | 7.0514 | 4.2001 | 13.6775 | 6.0005 | 4.6001 | 9.5001 | 12.6468 | 12.8776 | 10.6976 | 8.0822 | 7.9761 | 6.6184 | 10.3946 | 14.4329 | 0.0001 | 10.08 | 10.2801 | 12.2083 | 8.6795 | 19.8452 | 11.0057 | 8.3649 | 8.1258 | 11.473 | 13.1257 | 12.8779 | 15.503 | 15.1771 | 13.7484 | 9.5463
2020-05-29 | 8:00 | 10.5051 | 10.8001 | 8.7001 | 13.844 | 7.0001 | 8.2001 | 12.5001 | 7.8001 | 11.6001 | 12.7001 | 11.8001 | 7.5718 | 16.1295 | 12.1001 | 14.0356 | 11.8001 | 14.0178 | 13.4001 | 4.2001 | 8.0082 | 13.8068 | 15.6001 | 9.8801 | 9.8001 | 12.4001 | 11.2001 | 13.0001 | 11.6001 | 12.8001 | 11.1001 | 9.9001 | 10.9001 | 12.2001 | 12.5634 | 5.2001 | 7.3019 | 14.2668 | 13.8526 | 6.7001 | 6.8696 | 12.9001 | 7.1782 | 10.2001 | 13.3273 | 5.711 | 9.3001 | 9.3001 | 12.5418 | 13.1059 | 10.5351 | 9.6354 | 8.0082 | 5.9489 | 10.3834 | 14.3087 | 0.0001 | 9.6002 | 10.0801 | 12.0199 | 8.5386 | 19.4936 | 10.6776 | 9.2424 | 7.869 | 11.308 | 13.0431 | 12.7951 | 15.4522 | 15.462 | 14.1587 | 9.6439
2020-05-29 | 9:00 | 10.3651 | 12.4001 | 12.6001 | 13.0418 | 7.7001 | 9.0001 | 12.3001 | 7.7001 | 12.3001 | 12.6001 | 13.2001 | 7.5559 | 15.7938 | 11.9001 | 13.8001 | 12.7001 | 13.6185 | 13.0001 | 4.5001 | 8.4234 | 14.2176 | 16.7001 | 12.6159 | 14.2001 | 15.8001 | 11.0001 | 14.4001 | 11.4001 | 13.0001 | 10.8001 | 14.2001 | 11.4001 | 13.1001 | 13.4259 | 5.9001 | 10.2184 | 13.5251 | 12.9518 | 14.1001 | 9.1505 | 16.7001 | 9.8488 | 14.6001 | 11.9854 | 8.4274 | 13.9001 | 10.5001 | 12.8318 | 13.4093 | 10.2376 | 8.9454 | 8.4234 | 5.683 | 11.7376 | 14.4521 | 5.3001 | 11.856 | 11.1484 | 14.4353 | 8.273 | 20.158 | 10.2609 | 9.4901 | 7.0274 | 11.4732 | 13.0432 | 12.2994 | 15.4353 | 19.0573 | 14.7371 | 10.3831
2020-05-29 | 10:00 | 10.7326 | 14.5001 | 14.8001 | 12.9668 | 8.6001 | 8.0001 | 12.1001 | 7.8001 | 13.6001 | 13.0001 | 15.8001 | 8.2608 | 14.6769 | 11.7001 | 13.5001 | 14.4001 | 14.0001 | 13.2001 | 6.0001 | 8.7718 | 14.1834 | 17.8001 | 17.7674 | 17.3001 | 16.2001 | 11.6001 | 14.5001 | 10.9001 | 13.2001 | 10.9001 | 17.9001 | 11.5001 | 13.6001 | 15.4234 | 7.1001 | 14.4796 | 12.2501 | 14.6868 | 19.5001 | 13.9641 | 16.9001 | 14.5014 | 16.5001 | 11.2769 | 13.1456 | 14.8001 | 7.6001 | 12.6418 | 12.7084 | 10.8826 | 9.0962 | 8.7718 | 5.7001 | 12.2809 | 14.0721 | 10.5001 | 16.5926 | 15.9435 | 18.7661 | 8.6183 | 20.7771 | 11.004 | 9.077 | 8.4812 | 11.3907 | 13.3735 | 12.0517 | 15.4353 | 18.0469 | 16.012 | 12.2708
2020-05-29 | 11:00 | 11.4026 | 17.6001 | 17.7001 | 12.6251 | 9.6001 | 9.9001 | 12.7001 | 8.7001 | 15.1001 | 13.7001 | 17.7001 | 9.2684 | 14.0184 | 12.2001 | 14.5834 | 16.8001 | 15.7001 | 14.1001 | 7.4001 | 9.4051 | 14.5359 | 19.2001 | 21.5743 | 17.4001 | 19.3001 | 12.0001 | 14.3001 | 11.2001 | 13.4001 | 10.9001 | 21.4001 | 11.8001 | 15.0001 | 13.7484 | 8.3001 | 18.0409 | 12.8518 | 12.5403 | 21.2001 | 18.8459 | 19.7001 | 17.8474 | 18.4001 | 11.3434 | 17.4746 | 15.7001 | 9.8001 | 12.3043 | 12.5676 | 11.4876 | 10.0553 | 9.4051 | 6.2426 | 14.3184 | 14.357 | 14.1001 | 21.6397 | 18.2449 | 21.5961 | 9.1482 | 22.0899 | 14.2332 | 9.6267 | 8.7304 | 11.8864 | 12.9411 | 12.7076 | 15.4021 | 17.6978 | 17.2476 | 18.4812
2020-05-29 | 12:00 | 12.4601 | 19.8001 | 21.0001 | 13.2084 | 10.8001 | 10.3001 | 13.9001 | 10.0001 | 15.3001 | 15.4001 | 19.1001 | 10.1559 | 15.1668 | 14.5001 | 13.9584 | 19.7001 | 17.0001 | 14.4001 | 8.8001 | 12.2893 | 16.8001 | 20.8001 | 23.2901 | 16.7001 | 22.5001 | 13.3001 | 16.6001 | 11.2001 | 15.3001 | 11.1001 | 22.1001 | 12.2001 | 16.1001 | 14.6226 | 9.9001 | 20.7551 | 13.5433 | 12.2418 | 23.0001 | 21.0849 | 20.3001 | 20.6893 | 20.6001 | 13.8433 | 20.4204 | 15.9001 | 12.1001 | 11.8484 | 12.3128 | 13.0201 | 10.7285 | 12.2893 | 8.313 | 15.3101 | 15.9486 | 16.5001 | 23.8127 | 19.7533 | 21.5943 | 9.3152 | 22.7751 | 17.5009 | 11.1088 | 10.6219 | 13.3998 | 12.5475 | 12.4029 | 15.4042 | 17.1028 | 19.4833 | 21.1302
2020-05-29 | 13:00 | 13.3351 | 19.8001 | 19.6001 | 13.5668 | 11.3001 | 9.4001 | 14.6001 | 10.2001 | 16.1001 | 16.3001 | 19.0001 | 10.5493 | 15.8418 | 15.6001 | 14.3584 | 20.0001 | 17.8001 | 15.4001 | 9.3001 | 12.7651 | 17.1001 | 21.6001 | 24.3401 | 17.3001 | 24.1001 | 14.9001 | 17.1001 | 12.0001 | 16.0001 | 11.8001 | 23.1001 | 12.7001 | 17.0001 | 14.7493 | 9.6001 | 22.0538 | 12.7181 | 12.7976 | 25.3001 | 22.0874 | 22.4001 | 21.3203 | 21.6001 | 14.1347 | 21.1421 | 15.8001 | 14.4001 | 12.2959 | 12.6234 | 13.2926 | 10.9576 | 12.7651 | 9.8218 | 15.2726 | 15.6159 | 17.5001 | 25.8414 | 20.8901 | 22.4784 | 10.9952 | 22.5055 | 16.1968 | 13.1214 | 12.1072 | 14.4954 | 12.9605 | 12.8275 | 15.4015 | 15.4063 | 19.9989 | 22.2894
2020-05-29 | 14:00 | 14.2476 | 19.3001 | 20.0001 | 14.4084 | 11.5001 | 9.0001 | 15.7001 | 10.1001 | 16.3001 | 16.1001 | 19.4001 | 11.3251 | 16.2418 | 15.8001 | 14.4334 | 19.6001 | 18.6001 | 16.9001 | 9.2001 | 12.9243 | 16.8001 | 22.3001 | 24.5901 | 16.4001 | 24.1001 | 15.8001 | 17.0001 | 13.1001 | 17.2001 | 12.4001 | 22.5001 | 13.5001 | 17.5001 | 15.3626 | 9.2001 | 22.6218 | 12.9095 | 13.5001 | 25.8001 | 22.5831 | 23.1001 | 21.9011 | 23.4001 | 14.5095 | 21.5043 | 16.6001 | 13.2001 | 12.7293 | 13.2043 | 14.0851 | 11.6252 | 12.9243 | 10.8151 | 15.1176 | 15.9919 | 17.3001 | 27.1101 | 21.8648 | 22.7654 | 12.2519 | 21.9936 | 17.9109 | 12.8683 | 13.5408 | 15.6657 | 13.1258 | 13.7868 | 15.4015 | 15.6609 | 19.6921 | 22.5453
2020-05-29 | 15:00 | 14.8901 | 19.2001 | 20.6001 | 15.0501 | 12.0001 | 9.2001 | 16.1001 | 10.5001 | 16.5001 | 16.9001 | 18.0001 | 11.9426 | 17.1251 | 16.6001 | 14.9677 | 19.0001 | 19.6001 | 16.9001 | 9.2001 | 13.5876 | 17.8001 | 22.9001 | 25.1443 | 16.7001 | 23.3001 | 14.9001 | 17.4001 | 12.3001 | 17.3001 | 12.6001 | 21.7001 | 14.7001 | 18.0001 | 15.1293 | 9.3001 | 22.2486 | 13.6677 | 14.3551 | 25.4001 | 22.1274 | 22.8001 | 21.6051 | 24.8001 | 14.7677 | 21.2986 | 17.0001 | 7.8001 | 13.5076 | 13.8742 | 14.4726 | 11.8235 | 13.5876 | 11.5243 | 15.9893 | 16.3736 | 16.4001 | 26.9996 | 22.3391 | 20.5749 | 12.2899 | 21.6113 | 14.8118 | 14.1587 | 11.3409 | 16.627 | 13.2911 | 14.0348 | 15.4015 | 16.4706 | 19.6546 | 21.4499
2020-05-29 | 16:00 | 14.3876 | 18.7001 | 19.6001 | 15.2834 | 12.2001 | 8.3001 | 14.4001 | 9.6001 | 15.9001 | 15.5001 | 17.8001 | 11.8852 | 17.1002 | 15.8001 | 15.3341 | 17.6001 | 19.8001 | 16.7001 | 9.2001 | 13.4568 | 18.4001 | 22.9001 | 25.1401 | 16.5001 | 21.6001 | 14.1001 | 17.5001 | 11.3001 | 15.7001 | 13.2001 | 20.8001 | 14.8001 | 17.1001 | 15.1001 | 8.8001 | 21.6339 | 13.5341 | 13.8001 | 24.4001 | 21.4373 | 23.1001 | 20.8999 | 24.0001 | 14.9758 | 20.5854 | 16.5001 | 8.1001 | 13.3801 | 13.9451 | 14.5576 | 12.1126 | 13.4568 | 10.4659 | 13.5576 | 16.1995 | 15.7001 | 24.4704 | 21.4544 | 18.9692 | 12.2899 | 22.2282 | 16.3095 | 11.6347 | 12.0513 | 15.8505 | 13.8694 | 14.4477 | 15.4015 | 16.7894 | 19.0914 | 20.8101
2020-05-29 | 17:00 | 14.4101 | 17.0001 | 17.2001 | 15.7751 | 12.2001 | 7.6001 | 12.5001 | 9.1001 | 13.6001 | 14.4001 | 17.2001 | 12.3885 | 16.9168 | 14.2001 | 15.3507 | 16.8001 | 19.1001 | 15.1001 | 8.1001 | 12.5084 | 15.6001 | 20.6001 | 24.9838 | 15.6001 | 18.0001 | 11.5001 | 14.3001 | 11.2001 | 13.4001 | 11.8001 | 19.0001 | 12.5001 | 15.4001 | 14.9001 | 8.3001 | 20.7838 | 14.2506 | 13.2001 | 21.2001 | 20.2281 | 19.7001 | 19.9911 | 19.5001 | 15.5839 | 19.7464 | 15.2001 | 8.8001 | 13.4434 | 13.8443 | 14.0376 | 12.2834 | 12.5084 | 9.2384 | 13.2559 | 16.0545 | 13.1001 | 23.6401 | 19.8503 | 17.9801 | 11.8588 | 21.846 | 17.2512 | 17.3858 | 11.8679 | 14.6757 | 13.7867 | 14.2823 | 15.4184 | 16.1208 | 18.6299 | 20.86
2020-05-29 | 18:00 | 12.4401 | 15.2001 | 14.1001 | 13.3918 | 9.0001 | 7.2001 | 10.6001 | 7.8001 | 15.0001 | 12.9001 | 16.2001 | 12.9177 | 15.5418 | 12.4001 | 15.1255 | 16.2001 | 16.8001 | 13.6001 | 7.7001 | 10.6418 | 14.7184 | 17.2001 | 23.2229 | 12.7001 | 14.9001 | 10.8001 | 12.4001 | 10.8001 | 12.9001 | 10.4001 | 16.6001 | 12.0001 | 14.8001 | 13.4001 | 8.3001 | 19.3364 | 12.8505 | 11.6001 | 18.5001 | 18.6901 | 16.6001 | 18.6689 | 16.7001 | 12.9755 | 18.7139 | 11.8001 | 9.3001 | 12.9951 | 13.1134 | 12.5776 | 12.9301 | 10.6418 | 8.576 | 13.0126 | 15.6634 | 9.1001 | 22.7601 | 17.9101 | 17.4201 | 12.2899 | 20.9391 | 12.4615 | 15.289 | 12.1698 | 13.2887 | 13.5387 | 13.4561 | 15.4692 | 14.1681 | 17.3162 | 20.4034
2020-05-29 | 19:00 | 12.7101 | 14.6001 | 12.2001 | 12.7251 | 7.7001 | 7.3001 | 10.5001 | 8.0001 | 13.3001 | 13.5001 | 15.3001 | 12.9768 | 13.9003 | 11.9001 | 13.617 | 15.4001 | 15.0001 | 14.3001 | 8.5001 | 10.2493 | 14.4159 | 15.9001 | 20.5486 | 10.7001 | 14.3001 | 10.6001 | 13.8001 | 10.5001 | 12.7001 | 9.9001 | 12.8001 | 10.7001 | 14.9001 | 13.1368 | 8.3001 | 16.8464 | 11.917 | 11.7934 | 16.9001 | 16.2078 | 14.6001 | 16.6014 | 16.2001 | 11.5336 | 17.0051 | 10.0001 | 9.5001 | 11.5534 | 11.6509 | 12.8226 | 13.0059 | 10.2493 | 8.0656 | 12.9226 | 16.5026 | 8.0001 | 19.8201 | 16.4701 | 15.8001 | 9.7194 | 20.8979 | 11.0034 | 10.7969 | 12.2845 | 12.2167 | 12.795 | 12.795 | 15.4551 | 12.9358 | 16.2228 | 18.6163
2020-05-29 | 20:00 | 11.3076 | 14.8001 | 11.6001 | 11.9918 | 7.6001 | 7.6001 | 10.3001 | 8.0001 | 11.8001 | 11.9001 | 14.5001 | 12.8318 | 13.1501 | 11.6001 | 13.0501 | 15.1001 | 13.9893 | 14.5001 | 7.9001 | 10.4351 | 14.3059 | 15.8001 | 18.3001 | 10.6001 | 14.3001 | 10.8001 | 13.5001 | 10.3001 | 12.7001 | 9.9001 | 10.6001 | 10.9001 | 14.9001 | 13.5459 | 8.3001 | 14.6613 | 11.1084 | 11.8534 | 16.0001 | 14.2114 | 13.2001 | 14.7436 | 14.3001 | 10.8251 | 15.1058 | 8.5001 | 10.0001 | 11.0984 | 11.3176 | 11.4451 | 12.8759 | 10.4351 | 7.9119 | 12.6968 | 16.3268 | 7.2001 | 15.5001 | 14.8101 | 13.5201 | 9.247 | 20.4313 | 11.1793 | 10.3164 | 12.3051 | 11.6384 | 12.4647 | 11.9689 | 15.4861 | 13.1373 | 15.3199 | 16.8957
2020-05-29 | 21:00 | 11.4276 | 14.4001 | 11.7001 | 11.9084 | 7.1001 | 8.1001 | 10.1001 | 8.0001 | 12.8001 | 11.7001 | 13.9001 | 12.7287 | 12.3285 | 11.5001 | 12.7535 | 14.7001 | 13.5303 | 14.8001 | 7.9001 | 10.3232 | 13.9251 | 15.9001 | 16.8001 | 10.5001 | 13.8001 | 10.9001 | 14.2001 | 10.5001 | 12.5001 | 10.2001 | 8.2001 | 10.9001 | 14.8001 | 13.3643 | 8.2001 | 13.0288 | 10.6535 | 12.5059 | 15.1001 | 12.8506 | 12.5001 | 13.3254 | 12.6001 | 10.2618 | 13.3529 | 6.8001 | 10.0001 | 11.3551 | 11.562 | 11.4726 | 12.9785 | 10.3232 | 7.9098 | 12.4651 | 15.9968 | 6.3001 | 13.7501 | 13.2901 | 12.6101 | 9.4314 | 20.2751 | 11.0023 | 10.0687 | 12.0682 | 11.3904 | 12.2995 | 11.8037 | 15.4861 | 12.5982 | 15.0001 | 15.7499
2020-05-29 | 22:00 | 11.2101 | 14.5001 | 11.7001 | 12.2251 | 6.3001 | 7.3001 | 11.0001 | 8.0001 | 12.3001 | 11.6001 | 13.9001 | 12.6746 | 12.3784 | 10.5001 | 12.7001 | 14.9001 | 13.072 | 14.9001 | 7.7001 | 10.7257 | 13.7359 | 15.8001 | 15.1801 | 9.6001 | 13.3001 | 11.9001 | 14.6001 | 10.9001 | 11.5001 | 10.2001 | 8.0001 | 11.2001 | 14.2001 | 13.1159 | 8.0001 | 11.9224 | 10.3668 | 12.8268 | 14.4001 | 10.9513 | 11.8001 | 11.8908 | 12.4001 | 10.0951 | 11.8781 | 5.8001 | 9.2001 | 11.4476 | 12.2003 | 11.2201 | 12.7635 | 10.7257 | 7.9723 | 12.1318 | 15.2809 | 5.2001 | 13.0554 | 12.5601 | 12.1701 | 9.4314 | 20.5485 | 11.2826 | 10.4815 | 12.0004 | 10.6471 | 12.2169 | 11.7211 | 15.5199 | 11.7998 | 15.1498 | 14.73
2020-05-29 | 23:00 | 11.6076 | 13.9001 | 11.3001 | 12.3501 | 6.0001 | 7.5001 | 10.3001 | 7.5001 | 11.5001 | 11.6001 | 14.0001 | 12.5864 | 11.7032 | 10.4001 | 12.3584 | 15.1001 | 12.6636 | 11.3001 | 7.5001 | 10.5999 | 13.3309 | 15.7001 | 12.8731 | 9.2001 | 13.2001 | 12.2001 | 14.6001 | 10.4001 | 11.4001 | 10.7001 | 8.3001 | 11.4001 | 14.1001 | 12.9993 | 7.6001 | 10.4748 | 10.0532 | 12.8126 | 13.9001 | 9.7213 | 11.3001 | 10.6174 | 9.6001 | 9.8949 | 10.2066 | 4.9001 | 8.9001 | 11.2618 | 11.9203 | 11.6376 | 12.456 | 10.5999 | 8.3993 | 11.5459 | 16.0426 | 4.4001 | 11.9566 | 12.2201 | 11.5258 | 9.4314 | 20.4702 | 11.199 | 9.7381 | 11.3576 | 11.06 | 12.3821 | 11.7211 | 15.5538 | 12.5647 | 13.6433 | 13.6579
2020-05-30 | 0:00 | 11.4376 | 13.9001 | 11.1001 | 10.1751 | 5.7001 | 7.7001 | 10.4001 | 7.7001 | 11.4001 | 11.6001 | 13.4001 | 12.6531 | 11.2697 | 9.5001 | 10.0751 | 15.1001 | 11.3086 | 11.0001 | 7.4001 | 10.6907 | 13.2001 | 15.3001 | 11.983 | 9.4001 | 13.1001 | 11.4001 | 11.2001 | 9.8001 | 10.7001 | 11.9001 | 7.0001 | 12.7001 | 14.0001 | 12.4543 | 7.5001 | 9.6959 | 9.328 | 12.4959 | 11.7001 | 9.3026 | 11.1001 | 9.3298 | 8.5001 | 8.5613 | 9.2504 | 5.7001 | 8.6001 | 10.8909 | 11.3128 | 11.6101 | 12.7573 | 10.6907 | 9.1718 | 11.6784 | 15.7401 | 3.0001 | 11.0889 | 11.6401 | 11.4689 | 9.4096 | 19.9821 | 11.8623 | 9.6556 | 11.3576 | 10.647 | 12.3821 | 11.7211 | 15.5538 | 12.9216 | 13.7302 | 12.6599
2020-05-30 | 1:00 | 12.1726 | 13.7001 | 10.8001 | 10.3668 | 5.6001 | 8.3001 | 10.9001 | 7.9001 | 11.3001 | 11.6001 | 13.2001 | 13.0948 | 11.1445 | 9.4001 | 10.7334 | 15.0001 | 10.7128 | 11.0001 | 7.5001 | 11.2339 | 13.1001 | 15.2001 | 12.0921 | 9.5001 | 12.9001 | 11.1001 | 10.5001 | 9.7001 | 10.6001 | 10.5001 | 6.2001 | 11.8001 | 13.7001 | 10.4009 | 7.5001 | 8.1479 | 9.3945 | 9.9501 | 12.5001 | 7.3853 | 11.0001 | 7.9161 | 7.3001 | 8.5029 | 8.9244 | 5.5001 | 8.9001 | 10.5576 | 10.9811 | 12.4026 | 13.2531 | 11.2339 | 9.3759 | 11.4476 | 14.7134 | 1.9001 | 11.06 | 11.9201 | 11.7809 | 9.4096 | 20.447 | 11.1837 | 10.3165 | 11.4763 | 10.7297 | 12.2167 | 11.7211 | 15.5538 | 12.9055 | 14.1001 | 12.0299
2020-05-30 | 2:00 | 12.3451 | 13.5001 | 10.4001 | 9.2251 | 5.6001 | 8.8001 | 11.6001 | 8.4001 | 11.3001 | 11.5001 | 13.2001 | 13.1014 | 10.8776 | 9.0001 | 10.2418 | 14.9001 | 10.6761 | 10.8001 | 7.3001 | 10.8964 | 12.8093 | 14.7001 | 12.6701 | 9.9001 | 12.8001 | 12.0001 | 10.6001 | 10.2001 | 11.0001 | 10.7001 | 6.5001 | 11.5001 | 13.2001 | 10.2676 | 7.7001 | 6.9648 | 9.4276 | 9.8076 | 11.1001 | 8.1601 | 10.8001 | 7.2593 | 6.9001 | 8.4276 | 7.5993 | 5.8001 | 8.2001 | 11.1409 | 11.5477 | 12.4526 | 13.3031 | 10.8964 | 9.5126 | 12.1051 | 15.0351 | 1.7001 | 10.5553 | 11.1501 | 11.4331 | 9.5722 | 20.6657 | 12.004 | 10.4817 | 12.2543 | 11.06 | 11.6386 | 11.8036 | 15.5538 | 12.7545 | 13.7073 | 11.2589
2020-05-30 | 3:00 | 12.0001 | 13.2001 | 11.2001 | 8.9751 | 5.5001 | 9.0001 | 11.6001 | 9.2001 | 11.5001 | 11.6001 | 13.3001 | 13.3764 | 10.7025 | 8.8001 | 8.3751 | 14.6001 | 10.6928 | 10.4001 | 7.3001 | 10.4998 | 12.9418 | 14.7001 | 11.1601 | 10.0001 | 12.8001 | 11.3001 | 10.2001 | 10.6001 | 10.8001 | 11.5001 | 6.7001 | 12.3001 | 12.5001 | 10.1626 | 8.1001 | 7.5175 | 9.8025 | 10.2701 | 9.7001 | 7.5618 | 11.4001 | 7.7738 | 7.3001 | 8.1441 | 7.5678 | 6.0001 | 8.8001 | 11.2243 | 11.4419 | 12.0176 | 13.4281 | 10.4998 | 9.7409 | 11.2418 | 14.5868 | 0.3001 | 10.2699 | 9.0501 | 9.8601 | 9.4313 | 20.6267 | 12.0248 | 10.5645 | 12.0684 | 10.7296 | 11.969 | 11.308 | 15.5538 | 11.7398 | 12.71 | 10.1701
2020-05-30 | 4:00 | 12.6526 | 13.0001 | 11.2001 | 8.9584 | 5.3001 | 8.9001 | 11.5001 | 9.2001 | 11.5001 | 11.5001 | 13.8001 | 13.2513 | 10.7273 | 8.9001 | 8.244 | 14.0001 | 10.612 | 10.2001 | 7.4001 | 10.4239 | 12.7293 | 14.6001 | 10.8319 | 10.4001 | 14.0001 | 11.7001 | 10.0001 | 10.5001 | 10.7001 | 11.7001 | 6.6001 | 12.1001 | 12.5001 | 9.1168 | 8.4001 | 7.5814 | 8.9856 | 9.9109 | 8.9001 | 7.0688 | 10.8001 | 7.2848 | 7.1001 | 8.2023 | 7.2626 | 6.1001 | 8.6001 | 11.2243 | 11.3552 | 12.8151 | 13.3606 | 10.4239 | 9.5451 | 10.5784 | 13.9684 | 0.0001 | 9.1741 | 9.4001 | 10.5401 | 9.2867 | 21.0172 | 12.2932 | 11.06 | 12.6095 | 10.8124 | 12.1342 | 11.5559 | 15.5876 | 9.7402 | 12.2202 | 10.1701
2020-05-30 | 5:00 | 11.7726 | 13.4001 | 10.7001 | 8.9584 | 5.3001 | 9.3001 | 11.7001 | 8.3001 | 11.4001 | 11.4001 | 13.3001 | 12.8813 | 10.6938 | 8.7001 | 8.2112 | 13.6001 | 10.3411 | 10.7001 | 7.6001 | 10.4506 | 13.2051 | 14.5001 | 12.2233 | 10.7001 | 13.4001 | 11.1001 | 10.0001 | 11.6001 | 10.8001 | 11.0001 | 6.0001 | 11.6001 | 12.3001 | 8.9709 | 9.0001 | 7.0553 | 9.8438 | 9.9118 | 8.2001 | 5.8626 | 10.5001 | 6.5867 | 6.7001 | 8.1688 | 6.5487 | 5.2001 | 9.2001 | 11.9293 | 11.8069 | 11.9801 | 13.1831 | 10.4506 | 9.1684 | 10.3376 | 14.0201 | 0.0001 | 9.4609 | 11.0301 | 10.1101 | 11.0532 | 20.9001 | 11.7993 | 10.7911 | 11.7807 | 11.4732 | 11.8864 | 11.6385 | 15.6215 | 9.5903 | 11.855 | 10.1701
2020-05-30 | 6:00 | 11.3776 | 13.6001 | 10.6001 | 8.9751 | 5.3001 | 9.1001 | 11.9001 | 8.5001 | 11.5001 | 11.4001 | 13.6001 | 12.3922 | 10.5852 | 8.6001 | 8.1519 | 13.4001 | 10.2128 | 10.6001 | 8.2001 | 11.1897 | 13.3893 | 14.7001 | 10.0524 | 10.0001 | 12.8001 | 11.1001 | 10.1001 | 12.0001 | 10.7001 | 10.8001 | 6.3001 | 11.2001 | 12.3001 | 9.1218 | 9.6001 | 6.9966 | 9.0686 | 10.1468 | 8.0001 | 6.5026 | 10.3001 | 6.5686 | 5.7001 | 7.926 | 6.6719 | 5.1001 | 8.1001 | 12.1643 | 12.4735 | 11.5301 | 12.5588 | 11.1897 | 9.3343 | 9.9493 | 13.3151 | 0.0001 | 9.3568 | 9.3801 | 10.6084 | 10.7486 | 20.861 | 12.0129 | 10.9865 | 12.068 | 11.308 | 12.0517 | 11.7212 | 15.6215 | 9.6201 | 10.6092 | 10.25
2020-05-30 | 7:00 | 11.0176 | 13.3001 | 10.3001 | 8.9001 | 5.1001 | 8.7001 | 11.3001 | 10.1001 | 11.4001 | 11.4001 | 12.8001 | 12.8272 | 10.485 | 8.4001 | 8.1018 | 13.2001 | 10.1695 | 10.4001 | 8.6001 | 11.1672 | 13.2468 | 14.8001 | 10.2329 | 10.3001 | 12.1001 | 12.7001 | 10.8001 | 11.2001 | 10.6001 | 10.8001 | 6.1001 | 11.2001 | 12.2001 | 9.7976 | 9.7001 | 6.9051 | 8.2601 | 10.0184 | 7.5001 | 7.0577 | 8.7001 | 6.6615 | 6.2001 | 7.8426 | 6.4739 | 5.0001 | 7.7001 | 12.0959 | 13.0576 | 11.0526 | 12.7755 | 11.1672 | 8.9293 | 9.6809 | 12.9546 | 0.0001 | 8.99 | 6.8214 | 11.6478 | 10.709 | 20.861 | 11.3726 | 10.3991 | 11.3577 | 11.308 | 12.3822 | 11.9689 | 15.6215 | 9.5901 | 12.32 | 10.05
2020-05-30 | 8:00 | 11.2601 | 13.3001 | 11.9001 | 8.8001 | 5.5001 | 9.0001 | 10.9001 | 12.0001 | 11.5001 | 11.5001 | 13.0001 | 12.788 | 10.4516 | 8.5001 | 8.2349 | 13.3001 | 10.2278 | 10.5001 | 8.4001 | 10.993 | 13.2401 | 15.2001 | 10.0801 | 10.7001 | 13.0001 | 12.8001 | 11.1001 | 10.6001 | 11.6001 | 11.0001 | 8.8001 | 11.2001 | 12.4001 | 9.7409 | 9.0001 | 7.1968 | 9.1766 | 10.9193 | 9.3001 | 7.1777 | 11.7001 | 6.6764 | 8.7001 | 7.5258 | 6.8081 | 6.8001 | 7.4001 | 11.5943 | 12.1384 | 11.2926 | 12.8413 | 10.993 | 8.8651 | 9.2559 | 12.8454 | 1.8001 | 8.8001 | 7.0301 | 10.9701 | 11.1551 | 20.6658 | 11.8076 | 10.5643 | 11.5438 | 11.2254 | 12.7952 | 11.7211 | 15.6553 | 9.2651 | 11.8699 | 9.7612
2020-05-30 | 9:00 | 11.3726 | 14.7001 | 14.3001 | 9.0918 | 5.6001 | 9.3001 | 10.9001 | 11.8001 | 12.5001 | 12.4001 | 15.4001 | 12.3863 | 10.5597 | 8.9001 | 7.7424 | 15.1001 | 10.2868 | 10.7001 | 8.5001 | 11.1813 | 13.4143 | 16.7001 | 12.4954 | 14.1001 | 15.8001 | 12.6001 | 11.4001 | 11.0001 | 12.4001 | 10.8001 | 13.3001 | 11.1001 | 13.3001 | 9.7318 | 8.6001 | 10.7358 | 8.4847 | 11.4559 | 14.3001 | 10.8272 | 16.3001 | 10.9576 | 12.4001 | 7.6174 | 9.6066 | 11.2001 | 7.9001 | 11.5668 | 12.4126 | 11.3276 | 12.4905 | 11.1813 | 8.9876 | 9.7609 | 13.1409 | 9.8001 | 10.5146 | 9.5096 | 11.8983 | 10.6059 | 20.3891 | 12.274 | 10.4817 | 11.6453 | 11.2253 | 12.4647 | 11.7212 | 15.6553 | 9.2052 | 12.8525 | 9.6916
2020-05-30 | 10:00 | 11.6976 | 17.4001 | 16.4001 | 9.5751 | 6.3001 | 8.6001 | 11.4001 | 11.4001 | 14.1001 | 14.5001 | 17.4001 | 12.4737 | 10.8929 | 11.9001 | 10.4834 | 16.7001 | 10.8097 | 11.6001 | 8.7001 | 11.4297 | 15.4009 | 18.5001 | 17.8603 | 17.6001 | 19.5001 | 13.2001 | 11.2001 | 11.8001 | 14.9001 | 11.1001 | 18.0001 | 11.2001 | 13.9001 | 10.4418 | 8.8001 | 14.6519 | 10.6845 | 11.2659 | 16.4001 | 15.5874 | 20.2001 | 15.2541 | 14.9001 | 8.8845 | 13.0714 | 12.2001 | 8.5001 | 12.2984 | 12.4068 | 11.5676 | 12.5287 | 11.4297 | 9.7168 | 12.2193 | 15.6234 | 12.8001 | 17.1544 | 15.3851 | 16.5728 | 11.0521 | 20.3938 | 13.8459 | 10.4818 | 11.6453 | 11.1427 | 12.2169 | 11.969 | 15.6722 | 9.3102 | 16.6631 | 13.9905
2020-05-30 | 11:00 | 12.8776 | 16.6001 | 17.4001 | 11.7584 | 8.3001 | 8.2001 | 12.0001 | 12.2001 | 16.4001 | 18.4001 | 17.6001 | 13.5237 | 12.4001 | 15.6001 | 12.5418 | 16.6001 | 13.0287 | 13.7001 | 9.0001 | 11.9329 | 19.0301 | 20.4001 | 21.1293 | 19.8001 | 22.8001 | 14.1001 | 12.3001 | 12.1001 | 14.7001 | 11.2001 | 19.6001 | 11.3001 | 15.1001 | 11.2393 | 8.6001 | 17.8508 | 12.8427 | 11.1618 | 18.9001 | 18.5096 | 19.5001 | 18.1469 | 18.1001 | 10.9677 | 17.3044 | 13.1001 | 8.5001 | 12.9218 | 13.4709 | 12.3851 | 13.1636 | 11.9329 | 10.0943 | 15.2901 | 18.2993 | 15.5001 | 21.7288 | 18.5249 | 19.2746 | 11.0523 | 21.5059 | 14.0012 | 10.647 | 11.8992 | 11.2254 | 12.2997 | 11.8864 | 15.6891 | 9.7826 | 18.9939 | 18.1706
2020-05-30 | 12:00 | 14.0801 | 17.8001 | 18.7001 | 15.0668 | 9.1001 | 9.4001 | 12.9001 | 12.3001 | 18.9001 | 17.9001 | 19.0001 | 14.5576 | 14.8418 | 17.8001 | 15.2584 | 16.6001 | 15.8001 | 14.7001 | 9.1001 | 12.9728 | 18.8001 | 21.6001 | 23.7646 | 18.5001 | 22.2001 | 15.2001 | 15.0001 | 13.7001 | 13.2001 | 11.8001 | 21.4001 | 12.4001 | 16.7001 | 12.4176 | 9.0001 | 19.6878 | 14.7591 | 12.1001 | 22.2001 | 18.8208 | 20.2001 | 18.6551 | 20.0001 | 14.4675 | 18.3234 | 13.7001 | 9.0001 | 14.1151 | 14.4668 | 13.4076 | 14.4378 | 12.9728 | 10.1334 | 15.8001 | 18.0636 | 16.7001 | 23.5348 | 21.3131 | 20.4019 | 12.0477 | 22.5372 | 14.4051 | 11.58 | 12.5591 | 12.4187 | 13.1259 | 12.0519 | 15.7399 | 12.7001 | 20.5684 | 20.5949
2020-05-30 | 13:00 | 13.9726 | 18.9001 | 19.3001 | 15.8092 | 9.3001 | 11.7001 | 14.6001 | 13.3001 | 19.4001 | 18.7001 | 19.6001 | 15.7351 | 15.6918 | 17.2001 | 16.1584 | 18.0001 | 17.8001 | 17.5001 | 9.3001 | 13.3769 | 18.7034 | 22.4001 | 24.5553 | 18.0001 | 23.4001 | 15.2001 | 16.8001 | 13.6001 | 14.5001 | 12.5001 | 21.6001 | 13.2001 | 17.7001 | 14.2001 | 9.7001 | 20.5663 | 15.5756 | 14.3001 | 24.5001 | 20.0483 | 20.4001 | 19.8219 | 21.3001 | 15.4506 | 19.5084 | 14.8001 | 10.2001 | 9.7801 | 14.1343 | 13.9676 | 15.841 | 13.3769 | 11.4868 | 16.5001 | 17.656 | 16.8001 | 25.0068 | 22.0804 | 20.1439 | 11.4786 | 22.1276 | 15.8654 | 12.1343 | 13.1343 | 15.7846 | 14.3116 | 13.0432 | 15.8076 | 16.0475 | 21.8935 | 21.2479
2020-05-30 | 14:00 | 14.9226 | 19.6001 | 20.3001 | 15.9501 | 9.4001 | 12.1001 | 15.0001 | 8.4001 | 19.8001 | 19.7001 | 20.0001 | 10.7734 | 17.1001 | 16.9001 | 16.4501 | 19.3001 | 20.1001 | 18.0001 | 9.7001 | 12.6119 | 19.3001 | 22.3001 | 24.9874 | 19.3001 | 23.4001 | 15.1001 | 17.5001 | 13.6001 | 15.8001 | 12.7001 | 21.6001 | 13.5001 | 18.8001 | 15.6001 | 11.2001 | 21.3078 | 15.2922 | 16.0001 | 23.5001 | 21.2708 | 21.4001 | 20.6823 | 23.6001 | 15.3672 | 20.2673 | 15.3001 | 11.2001 | 14.5209 | 15.3943 | 14.7001 | 11.4844 | 12.6119 | 11.5301 | 15.8143 | 18.4768 | 16.8001 | 25.955 | 22.6748 | 21.2901 | 12.3161 | 23.9074 | 17.5068 | 12.6438 | 14.0796 | 17.2573 | 14.6356 | 13.137 | 15.8345 | 16.7145 | 21.3198 | 23.2629
2020-05-30 | 15:00 | 14.8926 | 20.4001 | 19.2001 | 16.2834 | 9.2001 | 12.0001 | 13.3001 | 9.1001 | 20.7001 | 19.3001 | 19.8001 | 10.6318 | 18.0084 | 17.1001 | 16.6755 | 20.2001 | 21.0001 | 18.5001 | 10.5001 | 12.6677 | 20.0001 | 22.1001 | 25.3656 | 18.1001 | 25.9001 | 15.2001 | 17.8001 | 13.6001 | 17.0001 | 13.5001 | 21.5001 | 13.5001 | 20.2001 | 15.8001 | 11.2001 | 21.7871 | 15.6003 | 16.0001 | 23.0001 | 21.2843 | 22.2001 | 20.9151 | 23.3001 | 16.4755 | 20.3299 | 16.2001 | 9.7001 | 14.4159 | 15.4559 | 14.5201 | 11.346 | 12.6677 | 11.5419 | 16.3726 | 20.056 | 15.4001 | 26.81 | 22.7204 | 21.9224 | 13.2785 | 23.256 | 16.1034 | 12.3819 | 13.3241 | 17.4026 | 15.0263 | 13.6753 | 15.8414 | 17.4079 | 20.8298 | 23.8128
2020-05-30 | 16:00 | 15.0451 | 20.8001 | 18.7001 | 16.5501 | 9.2001 | 10.8001 | 13.3001 | 9.7001 | 19.6001 | 17.5001 | 18.9001 | 13.0859 | 17.6918 | 16.3001 | 16.5501 | 19.3001 | 19.1001 | 16.3001 | 10.7001 | 12.8259 | 19.8001 | 21.0001 | 25.5544 | 17.5001 | 23.2001 | 14.9001 | 17.1001 | 13.0001 | 16.4001 | 13.3001 | 21.0001 | 14.0001 | 20.6001 | 15.9001 | 10.7001 | 21.3781 | 15.6751 | 16.1001 | 21.9001 | 20.9616 | 22.6001 | 20.6836 | 22.3001 | 16.2668 | 20.1539 | 16.8001 | 9.8001 | 13.9159 | 14.5826 | 14.4926 | 13.9909 | 12.8259 | 11.3718 | 15.4001 | 20.3077 | 14.0001 | 27.0264 | 21.7355 | 21.5109 | 14.6046 | 22.244 | 16.4101 | 11.8417 | 11.7869 | 14.962 | 15.3414 | 14.891 | 15.8599 | 18.5557 | 22.0489 | 24.0117
2020-05-30 | 17:00 | 13.9401 | 17.4001 | 18.2001 | 16.4584 | 12.2001 | 10.0001 | 12.9001 | 10.0001 | 16.2001 | 16.5001 | 18.0001 | 14.1249 | 17.4001 | 14.2001 | 15.6785 | 16.1001 | 17.5001 | 15.2001 | 10.4001 | 13.07 | 16.8809 | 19.4001 | 25.4321 | 15.5001 | 20.1001 | 13.8001 | 14.5001 | 13.1001 | 15.9001 | 12.5001 | 18.8001 | 13.3001 | 19.9001 | 15.0001 | 10.4001 | 21.0414 | 14.8202 | 15.1001 | 20.8001 | 20.0494 | 19.7001 | 19.9403 | 18.5001 | 16.1736 | 19.8196 | 15.3001 | 10.5001 | 14.0009 | 14.4483 | 13.5926 | 14.3377 | 13.07 | 11.2501 | 15.8001 | 19.6726 | 11.7001 | 25.0912 | 20.2277 | 20.0665 | 13.2557 | 21.175 | 15.2898 | 16.2575 | 11.7746 | 14.613 | 14.7554 | 14.7781 | 15.9284 | 18.1686 | 20.3069 | 22.4816
2020-05-30 | 18:00 | 13.5901 | 14.8001 | 14.9001 | 13.4501 | 9.0001 | 9.8001 | 12.4001 | 10.8001 | 13.0001 | 15.0001 | 15.8001 | 13.7548 | 15.5418 | 12.3001 | 13.2783 | 14.6001 | 16.1001 | 12.6001 | 10.3001 | 13.5049 | 15.9284 | 16.5001 | 24.1901 | 12.5001 | 15.2001 | 12.4001 | 11.5001 | 11.9001 | 14.3001 | 12.2001 | 15.4001 | 12.7001 | 15.3001 | 13.8001 | 10.3001 | 19.4703 | 12.5034 | 13.4001 | 18.5001 | 18.6796 | 14.7001 | 18.7238 | 16.2001 | 13.2366 | 18.8314 | 11.4001 | 8.7001 | 13.5893 | 14.0064 | 13.5301 | 14.1119 | 13.5049 | 11.0834 | 14.5001 | 17.2451 | 8.3001 | 22.0701 | 18.1027 | 19.0199 | 12.1332 | 21.2771 | 15.0034 | 12.2986 | 13.6818 | 14.4201 | 14.5625 | 13.9293 | 15.9857 | 15.5202 | 19.6893 | 21.3507
2020-05-30 | 19:00 | 12.4576 | 13.5001 | 13.4001 | 12.4834 | 7.1001 | 9.8001 | 12.3001 | 11.5001 | 12.7001 | 13.8001 | 14.7001 | 13.4055 | 14.1782 | 11.4001 | 12.6001 | 13.5001 | 14.6001 | 9.8001 | 10.0001 | 13.7005 | 15.4234 | 15.8001 | 22.9001 | 10.9001 | 13.7001 | 11.3001 | 10.5001 | 11.0001 | 12.3001 | 12.3001 | 12.6001 | 12.9001 | 13.9001 | 12.2001 | 10.2001 | 16.4636 | 11.1865 | 11.6001 | 15.0001 | 16.1101 | 12.9001 | 16.3054 | 15.4001 | 11.2449 | 16.5666 | 8.5001 | 8.3001 | 12.7609 | 13.3405 | 12.4851 | 13.7969 | 13.7005 | 10.5918 | 13.0476 | 15.1218 | 5.9001 | 20.1901 | 16.0139 | 17.4118 | 11.1001 | 20.4007 | 14.6179 | 11.5853 | 13.259 | 13.4815 | 14.1756 | 13.5456 | 16.0156 | 13.6511 | 17.915 | 19.7517
2020-05-30 | 20:00 | 12.6326 | 12.0001 | 12.2001 | 11.8584 | 6.5001 | 10.1001 | 12.3001 | 11.8001 | 12.5001 | 13.1001 | 13.6001 | 13.6613 | 13.6113 | 10.7001 | 12.3584 | 12.8001 | 13.6001 | 8.7001 | 10.0001 | 13.4638 | 15.2801 | 15.8001 | 20.0101 | 10.4001 | 12.5001 | 11.5001 | 10.3001 | 10.9001 | 11.7001 | 12.5001 | 11.2001 | 12.9001 | 13.6001 | 10.8001 | 10.0001 | 14.2434 | 11.0613 | 10.5001 | 12.7001 | 13.9629 | 12.5001 | 14.1384 | 12.6001 | 10.778 | 15.5823 | 7.7001 | 7.7001 | 12.1809 | 12.9647 | 4.8449 | 13.6385 | 13.4638 | 10.5134 | 12.7126 | 15.2318 | 5.1001 | 15.7401 | 14.4527 | 15.4887 | 10.5134 | 19.7286 | 14.0045 | 11.1722 | 13.3807 | 12.7944 | 13.5959 | 13.1065 | 16.0423 | 12.3074 | 16.6423 | 17.0706
2020-05-30 | 21:00 | 12.2426 | 11.7001 | 10.7001 | 10.3001 | 5.8001 | 10.5001 | 12.1001 | 11.8001 | 12.3001 | 13.0001 | 13.1001 | 13.5647 | 12.9361 | 9.8001 | 10.7334 | 12.3001 | 12.3001 | 9.5001 | 9.9001 | 13.1238 | 15.3834 | 15.6001 | 17.5101 | 10.5001 | 12.1001 | 11.4001 | 10.0001 | 11.3001 | 12.1001 | 12.5001 | 8.7001 | 13.0001 | 13.1001 | 10.2259 | 9.9001 | 12.6324 | 9.8028 | 10.0434 | 10.3001 | 12.4956 | 12.2001 | 13.1101 | 10.7001 | 9.6278 | 14.2021 | 6.2001 | 7.4001 | 11.5043 | 12.2413 | 4.8276 | 13.1402 | 13.1238 | 10.6909 | 12.4834 | 15.3568 | 3.0001 | 13.6401 | 12.4854 | 14.2299 | 10.7308 | 19.4019 | 14.0837 | 11.157 | 13.3057 | 12.5827 | 13.3061 | 12.658 | 16.0796 | 11.4977 | 15.9124 | 15.4886
2020-05-30 | 22:00 | 12.5551 | 11.4001 | 10.3001 | 10.0584 | 6.4001 | 11.2001 | 11.9001 | 11.6001 | 12.1001 | 12.4001 | 12.7001 | 13.1047 | 11.8943 | 8.9001 | 10.3501 | 12.1001 | 11.2001 | 9.7001 | 9.7001 | 12.703 | 15.3043 | 15.6001 | 15.0201 | 10.8001 | 12.5001 | 11.2001 | 9.3001 | 11.1001 | 10.3001 | 12.7001 | 8.3001 | 13.2001 | 12.9001 | 9.5934 | 9.8001 | 11.5763 | 9.711 | 9.2001 | 8.8001 | 10.7046 | 11.7001 | 11.8789 | 10.0001 | 9.0609 | 11.3911 | 5.3001 | 7.3001 | 11.1001 | 11.9647 | 4.7816 | 13.2777 | 12.703 | 10.7576 | 12.0601 | 15.1101 | 2.6001 | 12.2001 | 10.3885 | 12.3901 | 11.0166 | 19.5335 | 14.4693 | 10.9041 | 12.7899 | 12.2412 | 12.9383 | 12.2324 | 16.1162 | 10.3277 | 15.03 | 14.2863
2020-05-30 | 23:00 | 12.6351 | 11.0001 | 9.9001 | 9.8584 | 6.5001 | 11.8001 | 11.7001 | 11.5001 | 11.8001 | 12.4001 | 12.5001 | 12.8063 | 11.2357 | 8.7001 | 10.5418 | 13.2001 | 10.2001 | 8.7001 | 9.9001 | 12.7688 | 14.9401 | 15.7001 | 12.6208 | 10.4001 | 12.5001 | 11.1001 | 8.6001 | 10.4001 | 9.0001 | 12.5001 | 8.4001 | 13.1001 | 12.5001 | 9.0434 | 10.5001 | 10.0821 | 9.9608 | 8.3126 | 9.9001 | 9.9646 | 11.0001 | 10.4673 | 9.8001 | 8.1441 | 10.6364 | 5.2001 | 7.6001 | 11.2484 | 11.6737 | 4.3354 | 12.9244 | 12.7688 | 10.8468 | 11.6518 | 14.8268 | 1.9001 | 11.8501 | 10.3767 | 12.041 | 10.6653 | 19.8769 | 14.4418 | 10.7808 | 12.6772 | 11.9493 | 12.5992 | 12.0773 | 16.1463 | 10.3163 | 14.8401 | 13.0735
2020-05-31 | 0:00 | 12.8201 | 10.6001 | 9.7001 | 9.0418 | 7.0001 | 11.8001 | 11.0001 | 10.8001 | 11.8001 | 12.2001 | 12.2001 | 12.3479 | 11.1356 | 8.7001 | 9.0501 | 13.4001 | 9.2001 | 9.1001 | 10.3001 | 13.0322 | 14.7884 | 15.6001 | 12.0301 | 10.3001 | 12.4001 | 11.2001 | 8.5001 | 9.3001 | 8.9001 | 12.4001 | 6.9001 | 12.9001 | 12.1001 | 8.4909 | 10.5001 | 8.9584 | 10.3523 | 8.2455 | 17.0001 | 8.3112 | 11.3001 | 8.4969 | 6.4001 | 7.0678 | 9.0913 | 4.8001 | 8.0001 | 11.2184 | 11.2246 | 4.1923 | 12.2852 | 13.0322 | 10.9676 | 11.3051 | 14.9284 | 0.0001 | 11.4001 | 9.1516 | 11.2304 | 10.2177 | 20.0824 | 15.0001 | 10.9277 | 12.2964 | 11.8044 | 12.5781 | 12.1754 | 16.1842 | 9.6405 | 14.8301 | 12.1813
2020-05-31 | 1:00 | 12.7726 | 10.4001 | 9.8001 | 8.4168 | 7.3001 | 11.7001 | 10.5001 | 10.9001 | 11.8001 | 12.0001 | 11.7001 | 12.4462 | 10.6604 | 8.1001 | 8.9584 | 12.2001 | 9.0513 | 9.3001 | 10.1001 | 12.5622 | 14.6734 | 15.5001 | 12.3401 | 9.4001 | 12.2001 | 11.2001 | 8.5001 | 9.0001 | 9.1001 | 12.4001 | 6.9001 | 12.9001 | 11.7001 | 8.0427 | 10.5001 | 8.185 | 9.9271 | 7.8348 | 17.1001 | 7.369 | 10.5001 | 7.5828 | 3.7001 | 7.1928 | 7.7248 | 4.1001 | 7.5001 | 11.5026 | 10.8362 | 4.1383 | 12.2322 | 12.5622 | 11.0443 | 11.3093 | 14.6018 | 0.0001 | 11.0001 | 9.0935 | 10.6606 | 10.0928 | 19.6674 | 15.464 | 10.9267 | 12.2443 | 12.1025 | 12.3794 | 12.4342 | 16.2114 | 9.1053 | 14.7201 | 11.404
2020-05-31 | 2:00 | 12.7151 | 10.1001 | 9.6001 | 8.4918 | 7.2001 | 11.5001 | 10.7001 | 11.0001 | 11.8001 | 12.0001 | 11.3001 | 12.8029 | 9.7269 | 8.6001 | 8.9418 | 10.9001 | 8.8047 | 9.6001 | 10.2001 | 12.2212 | 14.5551 | 15.5001 | 11.6584 | 8.9001 | 12.0001 | 10.7001 | 8.6001 | 9.0001 | 9.0001 | 12.1001 | 6.7001 | 12.9001 | 11.4001 | 7.9732 | 10.6001 | 7.3824 | 9.3269 | 7.9282 | 17.1001 | 7.6408 | 9.6001 | 7.7024 | 3.4001 | 6.9093 | 6.43 | 4.1001 | 6.1001 | 10.6676 | 9.9321 | 12.7901 | 12.3471 | 12.2212 | 11.1659 | 10.9568 | 14.3684 | 1.5001 | 11.0039 | 8.5282 | 10.9101 | 9.9981 | 19.8789 | 15.6476 | 10.8569 | 12.4989 | 12.2666 | 12.4521 | 12.2521 | 16.2244 | 8.7303 | 14.61 | 11.34
2020-05-31 | 3:00 | 12.5551 | 9.8001 | 9.5001 | 8.4584 | 7.2001 | 11.3001 | 11.2001 | 11.0001 | 11.6001 | 11.9001 | 11.3001 | 12.7996 | 9.0184 | 9.0001 | 8.791 | 12.5001 | 8.5896 | 9.6001 | 10.4001 | 12.3704 | 14.4551 | 15.5001 | 11.9101 | 8.3001 | 12.0001 | 10.5001 | 8.8001 | 8.8001 | 8.9001 | 12.0001 | 5.7001 | 12.8001 | 11.4001 | 8.6407 | 10.9001 | 6.5756 | 8.4267 | 8.0883 | 16.9001 | 6.4522 | 8.4001 | 6.7365 | 3.0001 | 6.4426 | 5.7055 | 2.9001 | 6.9001 | 10.1776 | 9.2954 | 12.6376 | 12.3887 | 12.3704 | 11.0301 | 10.4251 | 14.4026 | 0.0001 | 10.4407 | 9.265 | 11.2175 | 10.0387 | 19.7959 | 15.1154 | 10.85 | 12.2105 | 11.9454 | 11.6399 | 11.967 | 16.2294 | 8.2468 | 14.4201 | 10.9101
2020-05-31 | 4:00 | 12.3351 | 9.9001 | 9.9001 | 8.5084 | 7.3001 | 11.2001 | 11.2001 | 11.3001 | 11.3001 | 12.0001 | 11.7001 | 12.8029 | 9.0598 | 8.8001 | 8.5682 | 12.3001 | 8.7177 | 9.7001 | 10.7001 | 12.4521 | 14.3668 | 15.3001 | 11.5201 | 8.1001 | 11.6001 | 12.4001 | 9.3001 | 8.7001 | 8.8001 | 12.0001 | 3.9001 | 12.5001 | 11.3001 | 9.0068 | 11.0001 | 6.3518 | 7.7758 | 9.2562 | 16.8001 | 6.262 | 8.0001 | 6.2718 | 1.9001 | 6.0925 | 5.1563 | 3.5001 | 7.3001 | 10.0268 | 8.9412 | 12.4476 | 12.2254 | 12.4521 | 10.7901 | 10.3334 | 14.4459 | 0.0001 | 10.76 | 9.5211 | 11.7525 | 10.0385 | 19.4016 | 15.004 | 11.2501 | 11.8575 | 11.5591 | 11.1844 | 11.8082 | 16.2334 | 8.4199 | 14.37 | 10.9687
2020-05-31 | 5:00 | 12.0051 | 10.0001 | 10.0001 | 8.3347 | 7.4001 | 10.9001 | 11.2001 | 11.5001 | 10.9001 | 11.9001 | 12.2001 | 13.3887 | 8.7013 | 9.0001 | 8.3014 | 12.5001 | 8.181 | 9.9001 | 10.6001 | 12.4629 | 14.1859 | 15.2001 | 11.6201 | 8.1001 | 11.4001 | 13.1001 | 9.5001 | 9.6001 | 9.5001 | 12.3001 | 3.6001 | 12.6001 | 11.1001 | 9.0509 | 10.6001 | 5.065 | 7.5591 | 10.3212 | 16.4001 | 5.5915 | 6.7001 | 5.0216 | 1.5001 | 6.0424 | 3.9869 | 3.2001 | 7.3001 | 10.0543 | 8.9354 | 12.1076 | 12.7654 | 12.4629 | 10.8018 | 9.8968 | 14.3893 | 0.0001 | 10.45 | 7.9681 | 12.955 | 10.0423 | 19.0664 | 15.0045 | 11.0472 | 12.2517 | 11.5304 | 10.913 | 11.6202 | 16.2357 | 8.109 | 14.1301 | 11.06
2020-05-31 | 6:00 | 11.5576 | 9.9001 | 9.5001 | 8.4762 | 7.3001 | 10.8001 | 11.2001 | 11.6001 | 9.7001 | 11.4001 | 11.8001 | 13.2986 | 8.3678 | 9.3001 | 8.3012 | 12.2001 | 8.3302 | 10.0001 | 10.4001 | 12.0621 | 14.2701 | 15.0001 | 10.5101 | 7.6001 | 11.1001 | 12.8001 | 9.5001 | 9.7001 | 10.6001 | 12.2001 | 3.5001 | 12.8001 | 11.1001 | 9.2001 | 10.4001 | 4.0951 | 7.7923 | 9.8054 | 16.1001 | 5.7163 | 5.4001 | 4.29 | 1.2001 | 6.3423 | 3.6541 | 3.3001 | 7.5001 | 10.1359 | 9.5212 | 11.7751 | 12.7054 | 12.0621 | 10.6901 | 9.0668 | 14.4676 | 0.0001 | 10.2849 | 10.4503 | 11.842 | 9.811 | 18.6984 | 15.0023 | 11.076 | 12.2149 | 11.3996 | 10.5641 | 11.3837 | 16.2571 | 8.3822 | 14.2301 | 10.6901
2020-05-31 | 7:00 | 11.8301 | 10.2001 | 9.6001 | 8.6177 | 7.3001 | 11.0001 | 11.3001 | 11.7001 | 9.7001 | 11.1001 | 11.8001 | 13.1861 | 8.8593 | 9.2001 | 8.5093 | 11.8001 | 8.5537 | 9.7001 | 10.5001 | 11.8337 | 14.2468 | 14.9001 | 11.0601 | 7.6001 | 10.8001 | 12.7001 | 9.5001 | 9.9001 | 10.7001 | 11.6001 | 3.4001 | 12.6001 | 11.0001 | 9.0009 | 10.3001 | 3.8392 | 8.176 | 9.6279 | 16.1001 | 4.6858 | 5.4001 | 4.2045 | 1.8001 | 6.5839 | 3.9535 | 3.5001 | 7.8001 | 9.7584 | 10.3586 | 11.9751 | 12.7145 | 11.8337 | 10.6934 | 8.4972 | 14.4268 | 0.0001 | 10.3899 | 10.6356 | 12.0766 | 9.2998 | 18.7051 | 14.8623 | 11.0185 | 12.3481 | 11.1144 | 11.0766 | 11.1216 | 16.2827 | 8.3898 | 14.2501 | 10.64
2020-05-31 | 8:00 | 12.0451 | 10.2001 | 10.5001 | 8.7925 | 7.4001 | 11.5001 | 11.5001 | 11.8001 | 9.9001 | 11.5001 | 11.9001 | 13.3295 | 9.3758 | 9.2001 | 8.7092 | 12.0001 | 9.3862 | 9.6001 | 10.5001 | 12.087 | 13.9476 | 15.0001 | 11.1901 | 8.5001 | 10.9001 | 12.6001 | 9.7001 | 11.0001 | 11.1001 | 11.5001 | 6.3001 | 12.3001 | 11.2001 | 8.7984 | 10.2001 | 5.3616 | 9.0592 | 9.4595 | 16.4001 | 5.7512 | 10.5001 | 5.2088 | 8.8001 | 6.9088 | 4.3949 | 6.8001 | 7.5001 | 9.8476 | 10.3895 | 12.1401 | 12.9003 | 12.087 | 10.6334 | 8.3139 | 14.1801 | 0.0001 | 9.6599 | 9.338 | 14.4921 | 9.0657 | 18.2283 | 14.6904 | 10.9026 | 12.4191 | 11.133 | 10.6708 | 11.1365 | 16.2817 | 8.2279 | 14.3201 | 10.1699
2020-05-31 | 9:00 | 12.3901 | 12.1001 | 17.5001 | 9.1084 | 7.9001 | 12.0001 | 11.4001 | 12.0001 | 10.6001 | 12.6001 | 14.6001 | 13.532 | 9.584 | 9.9001 | 9.0834 | 12.2001 | 10.1454 | 10.3001 | 10.4001 | 12.1553 | 14.0634 | 15.9001 | 12.1138 | 13.1001 | 15.8001 | 12.0001 | 10.3001 | 12.1001 | 11.8001 | 11.8001 | 12.4001 | 12.1001 | 12.9001 | 9.2618 | 10.2001 | 9.0776 | 9.709 | 9.8878 | 18.5001 | 8.7656 | 14.3001 | 8.3657 | 12.5001 | 7.4421 | 7.5469 | 12.5001 | 8.3001 | 10.4018 | 11.5111 | 12.4326 | 13.0678 | 12.1553 | 10.7076 | 9.8459 | 13.9801 | 4.2001 | 11.2643 | 10.1674 | 18.929 | 9.4096 | 18.2876 | 15.0032 | 11.0095 | 12.3402 | 11.5127 | 10.7763 | 11.2025 | 16.281 | 8.171 | 14.1802 | 13.1058
2020-05-31 | 10:00 | 13.0801 | 16.6001 | 19.7001 | 9.8418 | 8.4001 | 12.2001 | 11.5001 | 12.4001 | 14.1001 | 12.9001 | 18.1001 | 13.9895 | 11.3422 | 14.1001 | 10.6251 | 14.2001 | 13.4001 | 11.4001 | 10.5001 | 11.6903 | 14.3493 | 18.0001 | 16.1696 | 16.9001 | 15.9001 | 10.9001 | 11.1001 | 12.7001 | 13.2001 | 11.3001 | 15.8001 | 11.6001 | 15.2001 | 10.4109 | 10.5001 | 12.6423 | 11.0005 | 10.7928 | 20.5001 | 12.2938 | 14.9001 | 12.3946 | 16.1001 | 10.8254 | 12.2266 | 12.5001 | 9.8001 | 11.4918 | 12.3495 | 13.1226 | 13.5693 | 11.6903 | 11.5834 | 13.6001 | 14.1143 | 10.6001 | 17.1632 | 15.1645 | 21.8443 | 10.7618 | 20.7529 | 15.1284 | 10.9817 | 12.262 | 11.7554 | 12.0646 | 11.9754 | 16.2907 | 8.0142 | 15.9892 | 17.2159
2020-05-31 | 11:00 | 13.5176 | 19.3001 | 23.7001 | 12.2168 | 9.1001 | 11.5001 | 13.5001 | 12.3001 | 17.0001 | 16.0001 | 19.8001 | 14.196 | 14.742 | 15.2001 | 13.4253 | 17.6001 | 15.7001 | 14.8001 | 10.8001 | 10.6802 | 14.7051 | 20.3001 | 20.3901 | 18.4001 | 18.8001 | 11.2001 | 16.2001 | 13.1001 | 16.2001 | 10.2001 | 20.0001 | 10.7001 | 18.0001 | 12.0201 | 10.9001 | 16.1634 | 14.5336 | 12.2319 | 22.4001 | 16.0989 | 16.0001 | 16.2814 | 17.8001 | 15.217 | 15.6898 | 14.2001 | 11.7001 | 13.2284 | 13.1344 | 13.4801 | 14.0202 | 10.6802 | 12.0918 | 19.5001 | 15.321 | 14.0001 | 21.6375 | 17.2933 | 24.0646 | 12.3107 | 21.0114 | 15.2907 | 12.4127 | 12.6694 | 11.8922 | 12.37 | 12.3775 | 16.2621 | 10.0183 | 19.3536 | 21.5224
2020-05-31 | 12:00 | 12.3601 | 21.2001 | 23.7001 | 14.4084 | 9.4001 | 10.4001 | 14.8001 | 12.7001 | 19.0001 | 19.2001 | 20.8001 | 14.0484 | 17.4751 | 16.5001 | 15.1084 | 20.7001 | 17.8001 | 16.7001 | 10.9001 | 10.9001 | 17.4001 | 23.0001 | 22.7301 | 19.6001 | 22.5001 | 11.3001 | 19.6001 | 12.9001 | 17.5001 | 11.7001 | 22.2001 | 11.9001 | 20.5001 | 17.0518 | 11.1001 | 19.6059 | 15.9668 | 15.4226 | 24.3001 | 19.5388 | 18.3001 | 19.8126 | 19.6001 | 16.7084 | 18.9729 | 14.5001 | 13.9001 | 14.2151 | 13.5493 | 12.1976 | 14.1476 | 10.9001 | 11.7476 | 22.1001 | 17.5527 | 15.2001 | 25.1582 | 19.8085 | 24.29 | 12.9166 | 21.6645 | 16.4095 | 14.6309 | 12.6335 | 12.965 | 13.2463 | 12.4584 | 16.2877 | 14.6052 | 20.2361 | 24.2673
2020-05-31 | 13:00 | 13.3276 | 22.7001 | 21.5001 | 16.5751 | 9.6001 | 11.8001 | 16.7001 | 13.2001 | 20.5001 | 21.4001 | 21.7001 | 14.1438 | 18.7668 | 18.4001 | 16.8986 | 22.1001 | 19.6001 | 18.5001 | 11.1001 | 11.1001 | 18.5001 | 23.2001 | 24.3801 | 19.8001 | 24.9001 | 12.9001 | 18.8001 | 12.0001 | 18.1001 | 13.5001 | 22.8001 | 12.5001 | 22.7001 | 17.8043 | 11.7001 | 21.6966 | 16.7486 | 17.3076 | 26.3001 | 21.8318 | 20.7001 | 22.4468 | 21.0001 | 17.4902 | 21.3433 | 14.8001 | 14.2001 | 13.9951 | 13.698 | 13.1801 | 14.0394 | 11.1001 | 13.0001 | 22.9001 | 17.3966 | 16.9001 | 27.3638 | 21.6718 | 25.229 | 12.3582 | 23.4273 | 18.2057 | 15.377 | 12.5683 | 15.6094 | 13.9251 | 11.9721 | 16.2999 | 16.1902 | 20.41 | 26.4883
2020-05-31 | 14:00 | 12.6851 | 23.3001 | 22.4001 | 19.2918 | 10.4001 | 12.9001 | 18.2001 | 12.6001 | 21.9001 | 21.3001 | 22.3001 | 13.6263 | 20.5251 | 20.0001 | 18.8816 | 21.9001 | 21.2001 | 20.4001 | 11.6001 | 11.5929 | 19.2001 | 22.2001 | 25.1501 | 20.2001 | 23.7001 | 13.4001 | 17.5001 | 11.8001 | 17.9001 | 14.2001 | 22.5001 | 14.6001 | 24.7001 | 17.6143 | 11.9001 | 21.9471 | 17.8733 | 16.7126 | 27.9001 | 22.0579 | 22.9001 | 21.8466 | 21.4001 | 19.6399 | 21.0328 | 15.7001 | 12.6001 | 13.1768 | 13.178 | 12.8926 | 13.7696 | 11.5929 | 12.9001 | 22.9001 | 18.0448 | 17.7001 | 28.4181 | 22.3663 | 24.9962 | 13.7212 | 24.7437 | 17.907 | 15.9149 | 12.6994 | 17.0919 | 13.8038 | 12.053 | 16.3304 | 17.6904 | 20.8107 | 27.0451
2020-05-31 | 15:00 | 12.4151 | 23.5001 | 22.6001 | 20.0501 | 10.9001 | 12.7001 | 18.6001 | 11.5001 | 21.4001 | 21.7001 | 22.6001 | 12.4488 | 21.4584 | 20.3001 | 19.6229 | 21.4001 | 21.4001 | 19.0001 | 11.4001 | 12.0671 | 21.6001 | 22.1001 | 25.7401 | 19.9001 | 22.4001 | 13.6001 | 16.8001 | 12.0001 | 18.7001 | 15.7001 | 22.6001 | 16.3001 | 25.5001 | 17.2701 | 11.8001 | 22.0551 | 18.6062 | 16.0968 | 28.0001 | 19.4278 | 23.5001 | 21.6921 | 22.5001 | 20.0812 | 21.1219 | 15.9001 | 11.8001 | 13.9934 | 13.7796 | 13.3326 | 12.8001 | 12.0671 | 12.9001 | 22.6001 | 19.2748 | 16.3001 | 28.7962 | 22.7896 | 24.2556 | 13.7526 | 24.1637 | 17.7257 | 15.2625 | 13.3827 | 17.3707 | 13.5922 | 12.1162 | 16.3277 | 19.5397 | 21.2168 | 25.7431
2020-05-31 | 16:00 | 13.4101 | 22.5001 | 22.6001 | 19.8418 | 11.8001 | 11.6001 | 16.9001 | 11.2001 | 20.0001 | 20.3001 | 20.8001 | 12.5218 | 21.4918 | 19.8001 | 19.8476 | 20.5001 | 21.1001 | 18.7001 | 11.1001 | 12.0446 | 22.2001 | 21.3001 | 26.1501 | 18.8001 | 20.9001 | 13.7001 | 15.7001 | 12.3001 | 18.3001 | 14.8001 | 21.9001 | 15.6001 | 25.7001 | 16.7384 | 11.3001 | 21.9151 | 18.5309 | 14.6718 | 26.9001 | 19.1333 | 23.1001 | 21.6236 | 22.4001 | 20.1309 | 21.1463 | 16.2001 | 10.9001 | 13.8818 | 13.8321 | 14.2801 | 12.821 | 12.0446 | 13.0001 | 21.7001 | 20.3615 | 14.7001 | 28.1394 | 22.4686 | 23.9704 | 13.914 | 23.0634 | 19.3324 | 16.1031 | 14.2423 | 16.0508 | 14.319 | 12.3861 | 16.3125 | 20.2927 | 21.4273 | 24.7349
2020-05-31 | 17:00 | 13.4401 | 19.8001 | 19.9001 | 19.4668 | 11.5001 | 10.8001 | 14.4001 | 11.2001 | 15.8001 | 16.4001 | 18.8001 | 12.0279 | 20.9418 | 17.5001 | 19.3805 | 18.7001 | 20.2001 | 16.5001 | 10.5001 | 10.9984 | 17.2001 | 19.6001 | 26.2101 | 16.3001 | 19.2001 | 13.4001 | 14.4001 | 12.1001 | 16.2001 | 11.3001 | 20.2001 | 12.7001 | 23.7001 | 14.6001 | 11.1001 | 21.6114 | 18.5388 | 12.2784 | 22.8001 | 18.8094 | 19.2001 | 21.0114 | 18.6001 | 19.5472 | 20.7963 | 15.0001 | 10.1001 | 13.5226 | 13.2779 | 13.9176 | 12.4219 | 10.9984 | 12.8001 | 20.5001 | 20.3406 | 12.1001 | 25.3898 | 21.6482 | 21.4712 | 12.8246 | 22.8273 | 17.6534 | 20.2278 | 13.6489 | 13.7585 | 14.2383 | 12.1936 | 16.3152 | 19.7426 | 20.3879 | 22.9762
2020-05-31 | 18:00 | 12.6576 | 14.9001 | 15.0001 | 16.3251 | 11.3001 | 9.9001 | 12.4001 | 10.4001 | 12.4001 | 14.1001 | 15.2001 | 11.7903 | 18.6468 | 12.2001 | 16.1634 | 16.4001 | 17.7001 | 14.4001 | 10.1001 | 10.8001 | 15.8001 | 16.0001 | 26.3601 | 12.3001 | 15.4001 | 13.7001 | 15.3001 | 11.0001 | 15.2001 | 11.3001 | 14.4001 | 11.9001 | 18.9001 | 13.5476 | 10.5001 | 20.0284 | 16.0384 | 13.0768 | 17.9001 | 17.0341 | 14.4001 | 19.5989 | 16.0001 | 16.2218 | 19.7409 | 11.2001 | 9.6001 | 12.8359 | 13.1403 | 12.6276 | 12.1985 | 10.8001 | 12.3001 | 18.1001 | 17.7397 | 7.9001 | 21.6484 | 19.4351 | 19.5968 | 11.2797 | 22.4234 | 16.0343 | 14.3344 | 12.2126 | 12.3041 | 13.952 | 12.0517 | 16.3152 | 16.1782 | 19.9999 | 20.8152
2020-05-31 | 19:00 | 12.3451 | 12.0001 | 13.1001 | 13.7751 | 11.6001 | 9.5001 | 12.2001 | 10.4001 | 11.4001 | 13.4001 | 13.1001 | 12.0745 | 16.2584 | 10.3001 | 12.7168 | 15.0001 | 15.3001 | 13.8001 | 9.8001 | 10.6001 | 15.2934 | 14.4001 | 25.4301 | 10.5001 | 13.5001 | 14.0001 | 15.7001 | 10.3001 | 14.7001 | 11.0001 | 9.2001 | 11.4001 | 15.3001 | 13.8334 | 10.1001 | 16.1761 | 12.6607 | 13.6259 | 12.3001 | 16.4559 | 12.7001 | 16.4276 | 14.3001 | 12.3858 | 16.8488 | 8.9001 | 8.7001 | 12.4734 | 13.2361 | 12.5426 | 12.5534 | 10.6001 | 11.8001 | 13.3001 | 15.1134 | 5.7001 | 18.9201 | 15.5511 | 17.191 | 10.6535 | 21.7381 | 14.387 | 12.1055 | 11.4461 | 11.9422 | 13.5133 | 12.3863 | 16.3152 | 14.4253 | 18.9694 | 18.9329
2020-05-31 | 20:00 | 12.1201 | 10.4001 | 12.5001 | 12.2334 | 11.7001 | 9.1001 | 12.1001 | 10.5001 | 9.6001 | 11.8001 | 12.0001 | 12.1236 | 14.4334 | 9.3001 | 11.1668 | 14.8001 | 13.7001 | 11.2001 | 9.7001 | 10.7001 | 14.7134 | 14.8001 | 21.5201 | 9.8001 | 12.2001 | 13.5001 | 15.2001 | 9.9001 | 14.2001 | 10.5001 | 9.5001 | 11.2001 | 13.8001 | 14.3226 | 10.0001 | 13.5264 | 10.5856 | 13.7693 | 9.7001 | 13.4414 | 11.9001 | 15.0458 | 13.4001 | 10.5773 | 14.8079 | 7.6001 | 8.9001 | 11.7184 | 12.882 | 12.2601 | 12.4618 | 10.7001 | 11.2001 | 10.0001 | 14.8684 | 4.8001 | 15.9501 | 13.9209 | 15.1866 | 11.3508 | 20.5811 | 14.0018 | 11.1856 | 11.6595 | 11.8486 | 13.2835 | 12.2996 | 16.3152 | 13.5267 | 17.3829 | 17.3319
2020-05-31 | 21:00 | 11.9801 | 9.1001 | 12.9001 | 10.7668 | 11.2001 | 9.2001 | 12.2001 | 10.2001 | 8.5001 | 10.3001 | 10.6001 | 12.1036 | 13.7521 | 8.4001 | 10.2918 | 14.1001 | 11.8061 | 8.3001 | 9.7001 | 11.1453 | 14.4901 | 15.0001 | 18.5501 | 9.1001 | 11.7001 | 13.4001 | 11.4001 | 10.1001 | 14.3001 | 10.2001 | 9.6001 | 10.9001 | 13.0001 | 14.1043 | 10.1001 | 11.6641 | 10.0354 | 11.1743 | 8.6001 | 11.5456 | 11.8001 | 13.0241 | 11.8001 | 9.7021 | 12.8139 | 5.8001 | 9.3001 | 11.0834 | 12.1911 | 12.1101 | 12.4026 | 11.1453 | 10.7001 | 8.5001 | 15.0609 | 3.0001 | 15.1001 | 12.4919 | 14.779 | 11.7672 | 19.8602 | 13.9254 | 10.965 | 11.6468 | 11.5028 | 13.291 | 12.3937 | 16.3152 | 13.2243 | 16.4499 | 16.7147
2020-05-31 | 22:00 | 11.7851 | 8.4001 | 11.8001 | 9.7584 | 11.2001 | 9.3001 | 12.2001 | 10.0001 | 8.1001 | 8.6001 | 10.6001 | 11.5339 | 12.5269 | 7.7001 | 11.5334 | 13.1001 | 11.7111 | 5.9001 | 9.7001 | 11.9885 | 13.9268 | 15.0001 | 16.3101 | 9.6001 | 11.0001 | 12.7001 | 10.4001 | 10.1001 | 13.5001 | 10.4001 | 9.5001 | 11.0001 | 12.0001 | 10.6568 | 9.9001 | 11.3673 | 10.1769 | 9.6993 | 8.2001 | 10.8448 | 11.4001 | 10.9374 | 8.0001 | 8.1936 | 11.1134 | 4.7001 | 9.2001 | 11.5501 | 12.0053 | 10.8426 | 11.9593 | 11.9885 | 10.1001 | 7.4001 | 15.0359 | 0.9001 | 15.0301 | 12.2295 | 14.7332 | 11.7022 | 18.7847 | 13.9809 | 11.0606 | 11.6214 | 11.2179 | 12.8089 | 12.3758 | 16.3152 | 12.118 | 15.8168 | 16.0571
2020-05-31 | 23:00 | 11.6351 | 7.3001 | 11.2001 | 8.485 | 11.1001 | 9.4001 | 12.1001 | 10.2001 | 7.1001 | 8.0001 | 9.5001 | 11.5185 | 11.7017 | 9.6001 | 9.2584 | 11.9001 | 10.5935 | 4.9001 | 9.7001 | 12.3002 | 13.3876 | 15.1001 | 13.8601 | 9.1001 | 10.1001 | 12.8001 | 10.0001 | 10.2001 | 12.8001 | 10.7001 | 6.4001 | 11.2001 | 11.0001 | 9.5318 | 9.7001 | 10.5458 | 9.6767 | 9.3076 | 7.8001 | 10.0534 | 11.3001 | 10.1051 | 9.0001 | 8.16 | 10.1304 | 4.6001 | 8.9001 | 11.2593 | 11.5152 | 10.7451 | 11.8301 | 12.3002 | 9.8226 | 6.6001 | 14.4176 | 0.7001 | 14.4801 | 10.2941 | 14.3337 | 11.4238 | 18.2746 | 14.003 | 11.247 | 11.746 | 10.8506 | 12.8855 | 12.2015 | 16.3168 | 9.5872 | 15.3063 | 15.5859
2020-06-01 | 0:00 | 11.4201 | 5.9001 | 10.3001 | 7.6834 | 11.1001 | 9.4001 | 12.0001 | 10.2001 | 7.6001 | 7.4001 | 9.0001 | 11.3977 | 12.0098 | 6.3001 | 8.2501 | 11.4001 | 9.4585 | 4.8001 | 9.6001 | 12.646 | 13.4334 | 15.0001 | 13.6201 | 8.0001 | 10.3001 | 13.1001 | 9.8001 | 10.1001 | 11.8001 | 10.5001 | 5.8001 | 11.1001 | 10.7001 | 9.3851 | 9.6001 | 8.6881 | 9.4682 | 9.0309 | 17.9001 | 8.1866 | 11.0001 | 8.0406 | 6.4001 | 7.5508 | 8.13 | 5.0001 | 8.8001 | 10.9726 | 11.0544 | 10.6026 | 11.8768 | 12.646 | 9.8301 | 6.0001 | 13.6526 | 0.0001 | 13.4001 | 10.6961 | 14.0288 | 11.3726 | 17.5802 | 14.0023 | 10.8267 | 11.5379 | 11.0608 | 12.6341 | 11.9696 | 16.3376 | 8.4038 | 14.3256 | 14.8383
2020-06-01 | 1:00 | 11.3551 | 5.8001 | 10.7001 | 6.6834 | 11.1001 | 9.3001 | 11.9001 | 10.1001 | 7.8001 | 7.5001 | 8.3001 | 11.8185 | 11.2597 | 5.5001 | 7.2757 | 11.3001 | 8.149 | 4.3001 | 9.7001 | 12.806 | 13.1643 | 14.9001 | 12.4801 | 7.7001 | 11.1001 | 12.1001 | 8.7001 | 9.8001 | 11.3001 | 10.6001 | 5.1001 | 11.1001 | 10.2001 | 8.8368 | 9.3001 | 7.7575 | 8.0513 | 8.4426 | 16.8001 | 7.2915 | 10.1001 | 7.3103 | 5.5001 | 6.2841 | 7.2925 | 4.9001 | 8.6001 | 11.0543 | 11.2335 | 10.3076 | 12.1452 | 12.806 | 9.7068 | 5.4001 | 13.2484 | 0.0001 | 12.1301 | 10.8855 | 14.4291 | 11.3909 | 17.0744 | 14.0012 | 11.0636 | 11.4377 | 11.108 | 12.0805 | 11.9007 | 16.327 | 7.1451 | 13.8818 | 14.1626
2020-06-01 | 2:00 | 11.3026 | 6.5001 | 9.8001 | 6.1168 | 11.2001 | 9.6001 | 11.7001 | 10.1001 | 7.9001 | 7.1001 | 8.7001 | 11.6127 | 9.9845 | 4.3001 | 7.1001 | 11.6001 | 8.5001 | 4.1001 | 9.6001 | 13.1819 | 11.9618 | 14.9001 | 12.5601 | 7.3001 | 11.2001 | 11.9001 | 7.2001 | 8.7001 | 9.7001 | 10.5001 | 5.6001 | 11.0001 | 10.3001 | 7.6415 | 9.4001 | 7.0706 | 7.634 | 7.6578 | 19.1001 | 7.215 | 9.8001 | 6.7348 | 3.6001 | 5.5423 | 6.4311 | 4.1001 | 7.9001 | 11.0493 | 10.961 | 10.2101 | 11.9985 | 13.1819 | 9.7818 | 4.8001 | 12.2193 | 0.0001 | 11.1123 | 10.7161 | 14.2747 | 11.3407 | 16.8974 | 14.207 | 10.4284 | 11.2666 | 10.9535 | 12.0681 | 11.8124 | 16.3186 | 5.5833 | 13.3656 | 13.4234
2020-06-01 | 3:00 | 11.4101 | 5.7001 | 10.4001 | 5.6001 | 11.1001 | 9.8001 | 11.5001 | 9.9001 | 7.8001 | 7.4001 | 9.0001 | 11.841 | 9.551 | 3.4001 | 6.0251 | 11.3001 | 6.6001 | 3.1001 | 9.5001 | 13.2019 | 10.9818 | 14.8001 | 11.2701 | 7.2001 | 11.0001 | 11.6001 | 6.4001 | 9.0001 | 7.9001 | 10.5001 | 6.0001 | 11.2001 | 9.5001 | 6.9962 | 10.0001 | 6.6571 | 7.0672 | 6.6095 | 18.5001 | 6.7322 | 9.0001 | 6.804 | 2.7001 | 4.9755 | 5.1514 | 3.2001 | 7.7001 | 10.8243 | 11.1427 | 10.0751 | 11.5452 | 13.2019 | 9.8326 | 4.3001 | 11.3001 | 0.0001 | 11.1676 | 10.3138 | 14.0034 | 10.9218 | 16.8742 | 14.9565 | 10.371 | 11.2331 | 11.1972 | 12.1887 | 11.6385 | 16.3263 | 4.484 | 13.2001 | 12.799
2020-06-01 | 4:00 | 11.5151 | 7.2001 | 9.4001 | 5.4084 | 11.3001 | 9.8001 | 11.4001 | 9.9001 | 7.9001 | 7.1001 | 9.0001 | 11.6744 | 9.0258 | 3.7001 | 5.5584 | 10.6001 | 6.0432 | 2.4001 | 9.3001 | 13.3019 | 10.1676 | 14.7001 | 11.3501 | 7.0001 | 10.7001 | 11.4001 | 6.9001 | 8.7001 | 6.4001 | 10.3001 | 5.9001 | 11.0001 | 9.0001 | 6.877 | 10.6001 | 8.2684 | 6.1588 | 6.7143 | 18.6001 | 8.0907 | 7.9001 | 8.2185 | 0.6001 | 5.0255 | 4.9696 | 3.2001 | 7.4001 | 10.8518 | 11.166 | 9.8276 | 11.7235 | 13.3019 | 10.0968 | 3.8001 | 9.9785 | 0.0001 | 10.4617 | 10.6369 | 14.6353 | 10.7767 | 17.4157 | 14.0948 | 10.5998 | 11.3518 | 11.0799 | 11.9161 | 11.5832 | 16.2966 | 3.9992 | 13.0701 | 12.5122
2020-06-01 | 5:00 | 11.6876 | 6.7001 | 8.5001 | 4.1418 | 11.5001 | 9.7001 | 11.1001 | 10.3001 | 8.2001 | 6.8001 | 8.5001 | 12.1576 | 9.5007 | 3.2001 | 5.4501 | 9.4001 | 8.1001 | 2.5001 | 10.2001 | 13.1459 | 9.4201 | 14.6001 | 10.9201 | 7.0001 | 10.7001 | 11.4001 | 6.8001 | 8.6001 | 5.6001 | 9.9001 | 5.5001 | 10.5001 | 8.3001 | 6.0424 | 10.5001 | 6.8929 | 5.2337 | 6.6165 | 18.5001 | 6.0614 | 7.4001 | 6.6622 | 0.5001 | 3.7336 | 5.106 | 4.1001 | 7.7001 | 10.4268 | 10.5101 | 9.6026 | 12.1569 | 13.1459 | 10.8334 | 3.8001 | 9.5818 | 0.0001 | 10.484 | 11.0025 | 14.639 | 10.9054 | 17.4526 | 14.6212 | 10.5611 | 11.6137 | 11.0323 | 12.1165 | 11.2699 | 16.2717 | 3.4258 | 12.9601 | 11.6774
2020-06-01 | 6:00 | 11.5026 | 9.9001 | 8.2001 | 3.5918 | 11.3001 | 9.4001 | 10.6001 | 10.4001 | 8.1001 | 6.3001 | 8.0001 | 12.5659 | 8.4004 | 3.3001 | 4.6501 | 9.5001 | 7.3001 | 2.5001 | 10.4001 | 12.2184 | 8.8609 | 14.5001 | 9.9501 | 7.1001 | 10.5001 | 10.7001 | 7.1001 | 8.9001 | 5.0001 | 9.6001 | 5.2001 | 10.3001 | 7.7001 | 6.3004 | 9.7001 | 6.6429 | 4.7669 | 6.3722 | 18.4001 | 5.963 | 5.9001 | 6.475 | 0.4001 | 3.4669 | 4.576 | 4.7001 | 8.2001 | 10.4901 | 10.7718 | 9.4676 | 12.5193 | 12.2184 | 10.6876 | 3.4001 | 9.1743 | 0.0001 | 10.1398 | 10.3551 | 14.8822 | 10.9974 | 16.4578 | 14.1062 | 10.6553 | 11.7361 | 10.8606 | 11.8609 | 10.9475 | 16.2582 | 2.7008 | 12.8501 | 11.6547
2020-06-01 | 7:00 | 11.4051 | 4.8001 | 8.6001 | 3.1668 | 11.2001 | 9.2001 | 9.5001 | 10.3001 | 8.1001 | 6.1001 | 7.6001 | 12.8768 | 7.9169 | 3.8001 | 4.0834 | 10.2001 | 6.8001 | 1.9001 | 9.8001 | 11.6818 | 8.3859 | 14.4001 | 9.3601 | 6.8001 | 10.3001 | 11.0001 | 6.2001 | 9.0001 | 4.0001 | 9.9001 | 4.7001 | 10.7001 | 7.4001 | 6.1028 | 9.7001 | 5.4974 | 4.1919 | 6.2113 | 18.0001 | 4.7483 | 6.2001 | 5.136 | 0.2001 | 3.0918 | 3.4434 | 3.5001 | 8.1001 | 10.5801 | 10.8768 | 9.1501 | 12.9101 | 11.6818 | 10.5676 | 3.2001 | 9.0893 | 0.0001 | 10.6856 | 9.4953 | 14.7367 | 10.8345 | 16.1937 | 14.3268 | 10.6384 | 11.8804 | 10.729 | 11.9035 | 10.7254 | 16.266 | 2.2105 | 12.7801 | 10.7317
2020-06-01 | 8:00 | 11.1826 | 6.3001 | 12.2001 | 3.0251 | 11.2001 | 9.1001 | 9.0001 | 10.3001 | 8.1001 | 5.9001 | 8.7001 | 12.9493 | 7.4251 | 4.5001 | 4.1168 | 10.6001 | 5.6664 | 2.3001 | 9.6001 | 11.8551 | 7.895 | 14.8001 | 9.0601 | 8.1001 | 10.3001 | 11.8001 | 6.2001 | 8.9001 | 4.5001 | 10.9001 | 6.4001 | 11.2001 | 8.2001 | 5.8173 | 9.5001 | 4.9744 | 4.5584 | 6.2064 | 18.8001 | 4.3956 | 10.6001 | 4.5914 | 8.3001 | 3.3584 | 4.2152 | 8.3001 | 8.7001 | 10.6459 | 10.7959 | 8.5651 | 13.1168 | 11.8551 | 10.4818 | 2.9001 | 8.6276 | 0.0001 | 10.6464 | 9.6457 | 13.9093 | 10.5487 | 16.2254 | 14.0045 | 10.6918 | 11.9947 | 10.7275 | 12.0354 | 10.6596 | 16.2802 | 2.3899 | 12.6101 | 10.1199
2020-06-01 | 9:00 | 11.2326 | 11.3001 | 18.9001 | 4.3751 | 11.4001 | 9.2001 | 10.3001 | 10.2001 | 9.8001 | 7.8001 | 13.5001 | 12.7387 | 8.1202 | 8.4001 | 5.4501 | 11.4001 | 8.4001 | 7.3001 | 9.8001 | 11.1163 | 7.9733 | 15.4001 | 10.9371 | 13.1001 | 13.0001 | 12.8001 | 7.6001 | 10.0001 | 7.0001 | 11.4001 | 11.2001 | 12.0001 | 12.5001 | 6.2734 | 9.3001 | 7.7042 | 5.8518 | 6.7668 | 20.7001 | 6.8914 | 13.1001 | 7.0874 | 12.1001 | 5.2852 | 6.9895 | 11.9001 | 7.8001 | 10.7309 | 10.7513 | 7.5261 | 12.9972 | 11.1163 | 10.3843 | 7.7001 | 9.6509 | 6.4001 | 12.07 | 12.2023 | 17.1905 | 10.0177 | 16.193 | 14.0029 | 10.411 | 12.2762 | 10.7745 | 11.9823 | 10.902 | 16.2644 | 1.9867 | 12.7302 | 13.1939
2020-06-01 | 10:00 | 11.2026 | 14.6001 | 20.4001 | 8.9334 | 11.0001 | 9.7001 | 11.5001 | 9.9001 | 13.5001 | 11.6001 | 16.3001 | 12.1546 | 10.5034 | 12.0001 | 10.0834 | 14.2001 | 11.3001 | 9.8001 | 10.2001 | 11.7805 | 10.2134 | 18.4001 | 15.9629 | 17.0001 | 15.5001 | 12.6001 | 9.0001 | 12.0001 | 9.1001 | 11.8001 | 17.2001 | 12.1001 | 14.4001 | 7.5176 | 9.9001 | 12.9536 | 10.5784 | 7.7573 | 22.9001 | 12.6234 | 14.5001 | 12.2626 | 14.5001 | 10.9867 | 11.6439 | 13.0001 | 9.2001 | 10.8559 | 10.8488 | 7.5211 | 12.6038 | 11.7805 | 10.8284 | 14.8001 | 11.7168 | 10.9001 | 18.4844 | 16.5305 | 20.9968 | 10.2766 | 18.8989 | 14.4498 | 10.1706 | 12.2339 | 11.0426 | 12.0348 | 11.157 | 16.2286 | 4.6241 | 12.9501 | 18.9229
2020-06-01 | 11:00 | 11.2426 | 17.3001 | 22.8001 | 12.0168 | 11.0001 | 10.0001 | 11.9001 | 9.9001 | 15.9001 | 16.0001 | 18.0001 | 12.4687 | 13.1918 | 14.8001 | 14.4001 | 17.0001 | 12.7001 | 14.0001 | 10.8001 | 11.9737 | 16.2409 | 20.1001 | 19.2478 | 18.9001 | 18.1001 | 12.7001 | 10.5001 | 12.8001 | 12.9001 | 11.9001 | 21.8001 | 12.0001 | 17.3001 | 8.592 | 10.7001 | 17.7029 | 12.7365 | 9.3409 | 24.6001 | 18.2236 | 16.6001 | 17.8368 | 17.5001 | 13.4115 | 16.1881 | 14.0001 | 10.5001 | 11.3943 | 11.4371 | 11.4401 | 12.4269 | 11.9737 | 11.7976 | 18.9001 | 14.5743 | 13.5001 | 23.1156 | 17.9867 | 21.2243 | 10.7522 | 21.3602 | 16.6876 | 11.8651 | 11.277 | 11.5747 | 12.0895 | 11.5978 | 16.2195 | 9.1092 | 16.5971 | 21.1277
2020-06-01 | 12:00 | 12.0326 | 19.6001 | 21.9001 | 14.1584 | 11.7001 | 10.0001 | 14.0001 | 11.2001 | 19.3001 | 18.4001 | 20.0001 | 13.9371 | 15.4251 | 15.9001 | 14.4584 | 19.1001 | 14.8001 | 16.0001 | 11.7001 | 12.617 | 17.8526 | 21.7001 | 21.7191 | 20.5001 | 21.3001 | 14.5001 | 12.8001 | 13.8001 | 14.5001 | 12.6001 | 23.8001 | 13.1001 | 19.9001 | 10.0193 | 10.9001 | 21.0633 | 15.3363 | 10.6553 | 26.6001 | 20.3294 | 19.2001 | 21.7063 | 18.4001 | 15.753 | 20.0736 | 15.2001 | 11.2001 | 12.1976 | 12.1453 | 12.0401 | 14.2653 | 12.617 | 12.3784 | 22.8001 | 17.7426 | 15.5001 | 25.4614 | 21.5992 | 21.782 | 11.9544 | 22.941 | 17.7976 | 13.3213 | 12.088 | 11.7916 | 12.5301 | 12.0522 | 16.2465 | 13.145 | 19.5495 | 22.5577
2020-06-01 | 13:00 | 13.5701 | 20.5001 | 22.2001 | 16.3501 | 12.8001 | 10.3001 | 15.1001 | 11.3001 | 20.8001 | 19.7001 | 21.6001 | 14.2853 | 17.0501 | 15.4001 | 15.8112 | 20.6001 | 15.5001 | 17.4001 | 12.8001 | 13.5095 | 17.8301 | 22.5001 | 24.7901 | 21.1001 | 23.2001 | 15.2001 | 14.2001 | 14.2001 | 15.4001 | 13.7001 | 23.3001 | 13.6001 | 21.7001 | 11.3893 | 11.7001 | 22.4979 | 15.6695 | 11.282 | 28.6001 | 22.9185 | 21.1001 | 22.5974 | 19.9001 | 16.2723 | 21.4318 | 16.3001 | 11.6001 | 13.6593 | 13.4136 | 13.6076 | 14.5335 | 13.5095 | 12.4659 | 22.0001 | 18.3943 | 16.1001 | 26.0898 | 23.2604 | 22.5591 | 13.6491 | 22.922 | 20.8407 | 16.5782 | 13.3525 | 15.7942 | 12.8508 | 12.6534 | 16.2475 | 15.6918 | 20.773 | 21.2714
2020-06-01 | 14:00 | 14.4226 | 22.1001 | 22.2001 | 15.9251 | 13.0001 | 10.8001 | 15.3001 | 12.3001 | 21.8001 | 19.8001 | 22.9001 | 14.1495 | 17.5668 | 16.9001 | 15.7444 | 21.3001 | 16.7001 | 18.8001 | 12.3001 | 14.3001 | 19.6001 | 22.3001 | 25.8301 | 20.5001 | 23.2001 | 15.1001 | 14.8001 | 14.2001 | 16.7001 | 14.2001 | 22.9001 | 13.8001 | 23.5001 | 12.2001 | 11.6001 | 22.1891 | 15.3694 | 11.7934 | 29.8001 | 22.6006 | 22.6001 | 22.3068 | 21.2001 | 16.5219 | 21.4408 | 17.0001 | 12.0001 | 15.0068 | 14.5653 | 14.3176 | 14.0327 | 14.3001 | 13.1559 | 22.4001 | 17.6473 | 17.9001 | 25.793 | 24.8337 | 23.4375 | 12.6153 | 22.9352 | 21.7748 | 17.9232 | 14.2754 | 17.5587 | 13.8258 | 13.6183 | 16.2658 | 17.4038 | 21.467 | 22.2107
2020-06-01 | 15:00 | 14.6501 | 22.2001 | 20.8001 | 17.6668 | 12.8001 | 11.0001 | 16.1001 | 12.6001 | 21.8001 | 21.0001 | 23.0001 | 13.9728 | 19.4902 | 17.6001 | 17.5216 | 21.2001 | 17.5001 | 17.9001 | 11.3001 | 14.6001 | 20.9001 | 21.5001 | 26.4101 | 20.0001 | 23.4001 | 14.9001 | 14.9001 | 14.2001 | 17.6001 | 14.0001 | 22.7001 | 14.3001 | 24.0001 | 12.9001 | 11.6001 | 22.3884 | 16.3216 | 12.2984 | 29.0001 | 22.1578 | 24.3001 | 21.9743 | 22.2001 | 17.5966 | 21.5358 | 17.9001 | 12.2001 | 15.2376 | 15.3186 | 14.7301 | 14.0619 | 14.6001 | 14.1084 | 23.0001 | 18.8881 | 17.6001 | 26.2588 | 25.0142 | 22.6885 | 12.5229 | 22.3586 | 23.3168 | 18.0316 | 14.2202 | 18.202 | 14.6787 | 14.4383 | 16.2585 | 18.0561 | 21.8047 | 23.2623
2020-06-01 | 16:00 | 14.6576 | 20.5001 | 20.0001 | 17.8668 | 13.3001 | 11.4001 | 16.1001 | 11.8001 | 20.9001 | 19.9001 | 21.9001 | 12.6001 | 19.3501 | 16.8001 | 17.9462 | 20.7001 | 17.4001 | 17.2001 | 10.8001 | 14.4001 | 20.2001 | 20.8001 | 26.8301 | 18.9001 | 21.4001 | 14.7001 | 14.2001 | 13.1001 | 17.6001 | 13.7001 | 21.9001 | 13.8001 | 23.9001 | 13.0001 | 11.3001 | 22.1051 | 16.4628 | 12.5351 | 27.7001 | 21.9541 | 24.5001 | 21.7121 | 22.5001 | 17.8878 | 21.4133 | 18.4001 | 11.3001 | 15.1926 | 15.2911 | 14.9076 | 13.7001 | 14.4001 | 13.9059 | 22.8001 | 19.9805 | 17.6001 | 25.301 | 24.1279 | 20.5904 | 12.5624 | 21.9036 | 22.4109 | 17.7913 | 14.6473 | 17.1283 | 15.1045 | 15.5571 | 16.2572 | 18.3427 | 21.9262 | 23.4156
2020-06-01 | 17:00 | 14.5301 | 18.0001 | 18.3001 | 17.0834 | 12.5001 | 10.7001 | 15.2001 | 11.0001 | 17.1001 | 17.8001 | 19.3001 | 12.3001 | 18.4918 | 14.5001 | 16.8291 | 19.0001 | 16.6001 | 14.7001 | 10.4001 | 13.5995 | 18.7001 | 19.3001 | 26.8301 | 16.7001 | 18.6001 | 13.9001 | 11.8001 | 12.2001 | 16.6001 | 12.8001 | 20.1001 | 13.4001 | 21.3001 | 12.7001 | 11.1001 | 21.6309 | 15.3188 | 11.9501 | 24.5001 | 21.2954 | 19.7001 | 21.1089 | 18.9001 | 16.8874 | 20.9252 | 18.1001 | 10.2001 | 14.0709 | 14.747 | 14.6001 | 12.4185 | 13.5995 | 13.4968 | 21.0001 | 19.2947 | 14.0001 | 23.8512 | 22.4664 | 20.5808 | 12.2266 | 21.1948 | 20.2098 | 23.653 | 14.0068 | 14.7516 | 15.1932 | 14.6968 | 16.2878 | 17.7993 | 20.4379 | 22.9233
2020-06-01 | 18:00 | 14.1226 | 13.9001 | 14.4001 | 14.6001 | 11.7001 | 9.9001 | 13.5001 | 10.7001 | 12.5001 | 15.5001 | 15.7001 | 11.657 | 16.7705 | 12.0001 | 14.2269 | 16.0001 | 15.1001 | 11.4001 | 10.6001 | 13.2902 | 17.0001 | 15.9001 | 26.9901 | 12.3001 | 14.0001 | 12.8001 | 10.3001 | 11.3001 | 13.5001 | 12.5001 | 14.8001 | 13.1001 | 17.5001 | 11.2901 | 10.9001 | 19.8689 | 13.1352 | 11.1809 | 19.4001 | 19.6699 | 15.1001 | 19.4457 | 16.2001 | 14.0269 | 19.6172 | 12.8001 | 9.5001 | 13.1368 | 13.772 | 14.1001 | 12.4719 | 13.2902 | 12.1359 | 18.1001 | 17.6047 | 7.5001 | 21.9301 | 19.2474 | 19.0028 | 10.9551 | 21.1335 | 17.8382 | 17.3245 | 12.3737 | 13.6754 | 14.6346 | 13.7205 | 16.3016 | 15.6228 | 18.5195 | 21.4315
2020-06-01 | 19:00 | 13.7401 | 12.3001 | 12.6001 | 12.3084 | 11.8001 | 10.2001 | 12.1001 | 10.8001 | 10.7001 | 13.6001 | 13.6001 | 11.7469 | 14.9517 | 9.9001 | 10.9418 | 14.2001 | 12.7001 | 9.5001 | 10.9001 | 13.2694 | 14.9001 | 15.3001 | 25.1301 | 10.1001 | 12.7001 | 11.8001 | 10.0001 | 10.6001 | 11.3001 | 12.4001 | 10.3001 | 12.9001 | 15.3001 | 10.3551 | 10.7001 | 16.1488 | 10.8435 | 10.4568 | 14.6001 | 16.9093 | 13.5001 | 16.4794 | 14.8001 | 11.4185 | 16.6024 | 9.9001 | 9.6001 | 12.2018 | 13.0252 | 13.6451 | 12.4302 | 13.2694 | 11.6276 | 14.5001 | 14.927 | 5.9001 | 18.2601 | 16.3395 | 16.7301 | 10.508 | 20.369 | 16.0062 | 10.8322 | 12.4121 | 13.1695 | 14.1075 | 13.4174 | 16.3057 | 14.6803 | 17.2159 | 18.8756
2020-06-01 | 20:00 | 13.3676 | 10.3001 | 14.1001 | 11.1418 | 11.7001 | 10.6001 | 11.5001 | 10.6001 | 9.7001 | 11.8001 | 11.7001 | 11.6385 | 13.5834 | 8.8001 | 10.3001 | 13.2001 | 10.7001 | 8.3001 | 10.2001 | 13.301 | 14.4001 | 15.6001 | 21.2301 | 9.5001 | 11.8001 | 11.3001 | 9.6001 | 10.1001 | 9.2001 | 11.5001 | 9.5001 | 12.0001 | 13.4001 | 9.7251 | 10.4001 | 13.8068 | 10.3683 | 9.9068 | 9.8001 | 13.8173 | 12.8001 | 15.0311 | 12.9001 | 9.8349 | 14.9269 | 8.6001 | 9.4001 | 11.7059 | 12.4627 | 13.3001 | 12.3185 | 13.301 | 11.3868 | 12.0001 | 13.967 | 4.7001 | 14.5901 | 13.7461 | 14.9501 | 9.9649 | 18.8125 | 15.3709 | 10.6103 | 12.2041 | 12.7397 | 13.6033 | 13.043 | 16.3234 | 12.6782 | 15.7139 | 16.7942
2020-06-01 | 21:00 | 12.1151 | 9.0001 | 12.1001 | 10.1418 | 11.3001 | 10.6001 | 10.8001 | 10.1001 | 8.2001 | 9.9001 | 11.3001 | 11.7144 | 12.6501 | 8.0001 | 10.2168 | 13.1001 | 9.876 | 6.9001 | 9.5001 | 12.5902 | 13.4001 | 15.7001 | 18.4001 | 9.1001 | 10.6001 | 12.3001 | 8.8001 | 10.3001 | 7.8001 | 10.5001 | 10.1001 | 11.0001 | 12.4001 | 9.3018 | 9.7001 | 11.4254 | 10.0597 | 9.3659 | 7.8001 | 11.0774 | 12.0001 | 12.1826 | 12.0001 | 8.7681 | 11.9431 | 7.5001 | 9.2001 | 11.9393 | 12.0819 | 8.4226 | 12.2102 | 12.5902 | 11.1101 | 9.7001 | 13.6419 | 1.6001 | 13.1201 | 12.5432 | 13.9701 | 9.8894 | 18.0834 | 15.0112 | 10.3306 | 11.8842 | 12.3962 | 13.4106 | 13.0714 | 16.3368 | 11.5332 | 14.7525 | 15.6206
2020-06-01 | 22:00 | 10.8826 | 7.8001 | 10.6001 | 9.3918 | 11.1001 | 10.7001 | 10.0001 | 9.8001 | 7.3001 | 8.5001 | 10.5001 | 11.671 | 11.7429 | 7.3001 | 9.5001 | 11.9001 | 9.1319 | 5.7001 | 9.3001 | 12.6185 | 11.9001 | 15.7001 | 15.8801 | 8.9001 | 10.0001 | 13.0001 | 8.9001 | 9.9001 | 6.9001 | 10.5001 | 8.0001 | 10.8001 | 11.7001 | 8.6784 | 9.8001 | 10.7813 | 9.5845 | 9.0726 | 7.6001 | 10.4651 | 12.4001 | 10.4299 | 9.6001 | 7.6256 | 10.4618 | 6.8001 | 7.9001 | 11.4926 | 11.6485 | 8.2201 | 11.8609 | 12.6185 | 11.3626 | 8.3001 | 12.5559 | 0.0001 | 12.5298 | 12.1625 | 13.2196 | 10.0758 | 17.8744 | 15.0062 | 10.2716 | 11.8466 | 11.9977 | 13.1881 | 12.7443 | 16.3398 | 10.5251 | 14.5712 | 13.9936
2020-06-01 | 23:00 | 10.5751 | 6.6001 | 9.8001 | 8.5084 | 10.6001 | 10.6001 | 9.2001 | 9.4001 | 6.7001 | 7.5001 | 9.8001 | 11.086 | 10.701 | 6.2001 | 8.7834 | 11.2001 | 9.0001 | 4.5001 | 9.5001 | 13.0352 | 10.7959 | 15.7001 | 13.5801 | 8.9001 | 10.8001 | 12.1001 | 9.1001 | 9.3001 | 6.4001 | 10.5001 | 5.2001 | 10.6001 | 11.1001 | 8.5193 | 9.5001 | 8.9558 | 8.476 | 8.7393 | 6.4001 | 9.6108 | 12.8001 | 9.0446 | 7.6001 | 6.7506 | 10.0078 | 6.1001 | 7.7001 | 10.7959 | 11.1352 | 10.6301 | 11.4959 | 13.0352 | 11.2934 | 7.3001 | 12.4126 | 0.0001 | 12.2275 | 12.2462 | 12.9777 | 10.6751 | 18.3171 | 14.9093 | 9.9247 | 11.7372 | 11.8628 | 13.0013 | 12.5174 | 16.3659 | 9.5628 | 14.3613 | 12.5266
2020-06-02 | 0:00 | 10.9751 | 6.8001 | 8.9001 | 7.4501 | 10.6001 | 10.9001 | 7.9001 | 9.3001 | 6.2001 | 7.3001 | 9.0001 | 11.1044 | 10.1425 | 4.9001 | 8.0418 | 10.3001 | 8.3018 | 3.8001 | 10.0001 | 13.2469 | 10.2134 | 15.7001 | 12.6101 | 8.4001 | 10.7001 | 11.7001 | 8.2001 | 9.8001 | 5.9001 | 10.5001 | 5.7001 | 10.2001 | 10.5001 | 8.4747 | 10.0001 | 7.4765 | 8.1342 | 8.2376 | 16.1001 | 8.1348 | 12.2001 | 6.3572 | 4.8001 | 5.9421 | 7.6971 | 6.1001 | 7.8001 | 10.8951 | 10.6369 | 11.1651 | 11.6226 | 13.2469 | 11.4218 | 6.6001 | 11.4334 | 0.0001 | 11.978 | 12.393 | 13.7231 | 9.7409 | 17.8122 | 15.4601 | 9.3757 | 11.5875 | 11.8369 | 12.4269 | 12.1676 | 16.3826 | 8.105 | 14.1986 | 12.131
2020-06-02 | 1:00 | 11.2176 | 6.5001 | 9.3001 | 6.7418 | 10.5001 | 10.1001 | 7.2001 | 9.5001 | 5.5001 | 6.9001 | 8.1001 | 10.7826 | 9.8673 | 4.8001 | 7.5334 | 10.0001 | 8.4001 | 3.2001 | 10.8001 | 12.8027 | 10.1118 | 15.4001 | 12.1801 | 8.2001 | 10.3001 | 11.1001 | 7.6001 | 10.1001 | 5.3001 | 9.8001 | 6.0001 | 10.2001 | 10.2001 | 7.8203 | 10.6001 | 6.5599 | 8.3006 | 8.0106 | 20.5001 | 6.7386 | 10.4001 | 5.9913 | 4.0001 | 5.642 | 7.0011 | 5.5001 | 7.7001 | 10.7693 | 10.8393 | 11.2801 | 11.3668 | 12.8027 | 11.7626 | 6.0001 | 11.2859 | 0.0001 | 11.4246 | 11.6149 | 11.4475 | 9.5988 | 17.1813 | 14.9507 | 9.2466 | 10.8981 | 11.6162 | 12.5873 | 12.4022 | 16.3988 | 6.738 | 14.1801 | 10.9762
2020-06-02 | 2:00 | 11.2751 | 5.9001 | 9.9001 | 6.3501 | 10.2001 | 9.4001 | 6.4001 | 9.4001 | 4.9001 | 7.0001 | 8.2001 | 10.1518 | 9.3338 | 3.7001 | 6.9751 | 9.8001 | 7.7001 | 2.9001 | 10.6001 | 12.1218 | 9.9534 | 15.3001 | 12.3901 | 8.3001 | 10.2001 | 11.0001 | 7.2001 | 10.0001 | 4.7001 | 9.5001 | 6.0001 | 10.3001 | 9.9001 | 7.4486 | 9.9001 | 6.7897 | 7.4086 | 7.4844 | 20.2001 | 6.507 | 8.1001 | 6.6583 | 1.9001 | 5.1503 | 5.907 | 5.8001 | 7.7001 | 11.0401 | 10.9684 | 11.2876 | 11.0509 | 12.1218 | 10.8818 | 5.4001 | 10.6893 | 0.0001 | 10.9948 | 11.6903 | 12.0361 | 9.5354 | 16.4863 | 14.7415 | 9.18 | 10.0931 | 11.4579 | 12.3108 | 12.015 | 16.3975 | 5.4157 | 14.1792 | 10.0415
2020-06-02 | 3:00 | 11.3376 | 5.5001 | 8.5001 | 5.9834 | 10.4001 | 9.3001 | 5.5001 | 9.6001 | 4.3001 | 6.5001 | 7.9001 | 10.6259 | 8.3836 | 3.9001 | 6.2334 | 9.9001 | 6.8001 | 2.7001 | 9.6001 | 10.6151 | 9.6734 | 15.1001 | 11.8001 | 8.1001 | 9.9001 | 10.9001 | 7.1001 | 9.6001 | 4.6001 | 9.3001 | 5.0001 | 10.0001 | 9.2001 | 7.0253 | 9.7001 | 6.9868 | 6.9835 | 7.0878 | 19.9001 | 6.3781 | 7.9001 | 6.97 | 1.2001 | 4.9919 | 5.6282 | 5.6001 | 7.6001 | 10.4576 | 10.3018 | 11.2701 | 11.5343 | 10.6151 | 9.9943 | 4.8001 | 10.3526 | 0.0001 | 10.4616 | 11.0162 | 12.1336 | 9.4723 | 16.8458 | 14.0909 | 9.413 | 10.2143 | 11.3143 | 12.4098 | 11.8702 | 16.4078 | 3.9178 | 14.027 | 9.5274
2020-06-02 | 4:00 | 11.2451 | 7.2001 | 8.6001 | 5.3084 | 10.5001 | 9.2001 | 5.3001 | 9.8001 | 3.7001 | 6.3001 | 8.9001 | 12.6409 | 8.7668 | 4.4001 | 5.9584 | 10.0001 | 6.4001 | 2.2001 | 8.8001 | 11.6001 | 9.4634 | 14.9001 | 10.9101 | 7.9001 | 9.7001 | 10.8001 | 7.0001 | 9.9001 | 4.3001 | 9.5001 | 4.4001 | 10.1001 | 9.1001 | 6.6252 | 9.2001 | 6.1861 | 7.0834 | 6.9715 | 19.7001 | 5.7797 | 8.4001 | 6.0477 | 3.9001 | 4.9084 | 4.8365 | 5.1001 | 7.4001 | 10.5509 | 9.9809 | 11.1901 | 12.0443 | 11.6001 | 9.8068 | 4.4001 | 10.4809 | 1.1001 | 9.976 | 10.635 | 10.8101 | 9.4657 | 17.1608 | 13.8434 | 9.6762 | 11.0348 | 10.9545 | 12.319 | 11.5982 | 16.4039 | 4.1748 | 13.8727 | 10.6141
2020-06-02 | 5:00 | 10.9176 | 8.5001 | 9.3001 | 4.6668 | 10.9001 | 9.1001 | 5.1001 | 9.4001 | 3.2001 | 6.2001 | 9.7001 | 12.5421 | 8.4452 | 3.9001 | 5.7834 | 10.2001 | 6.7001 | 1.8001 | 8.7001 | 11.5172 | 9.0059 | 14.8001 | 10.6501 | 7.4001 | 9.4001 | 10.9001 | 7.2001 | 10.7001 | 3.7001 | 10.1001 | 4.0001 | 10.8001 | 8.9001 | 6.2312 | 8.3001 | 4.5211 | 6.4102 | 6.8458 | 19.1001 | 5.9125 | 7.1001 | 5.4541 | 4.5001 | 4.9018 | 4.4446 | 3.9001 | 8.2001 | 11.0868 | 10.6179 | 10.8051 | 12.2913 | 11.5172 | 10.1159 | 4.1001 | 10.9426 | 0.0001 | 9.3499 | 7.9448 | 11.9701 | 9.677 | 16.8041 | 13.4751 | 10.2203 | 11.5329 | 10.7789 | 12.0537 | 11.2648 | 16.423 | 3.1475 | 13.7191 | 11.8871
2020-06-02 | 6:00 | 10.5501 | 8.5001 | 8.5001 | 4.6168 | 10.4001 | 8.8001 | 5.6001 | 9.1001 | 3.3001 | 6.8001 | 9.6001 | 11.5354 | 8.4124 | 3.7001 | 5.0834 | 10.1001 | 7.0001 | 1.8001 | 8.5001 | 11.2521 | 9.0084 | 14.5001 | 10.0801 | 7.3001 | 8.9001 | 10.9001 | 6.8001 | 10.7001 | 3.8001 | 9.8001 | 3.6001 | 10.6001 | 8.0001 | 5.9203 | 8.1001 | 4.8223 | 5.9851 | 6.4885 | 19.0001 | 6.374 | 6.5001 | 5.9484 | 4.5001 | 4.9184 | 4.3207 | 3.1001 | 9.1001 | 11.0101 | 10.4854 | 10.4151 | 11.7604 | 11.2521 | 9.9868 | 3.7001 | 9.9743 | 0.0001 | 8.5601 | 6.3201 | 11.0111 | 10.087 | 16.3645 | 13.0001 | 10.078 | 11.7186 | 10.5844 | 12.1543 | 10.9574 | 16.4328 | 2.9586 | 13.9221 | 11.1726
2020-06-02 | 7:00 | 10.5676 | 8.4001 | 7.4001 | 4.3084 | 9.9001 | 8.4001 | 6.2001 | 8.8001 | 3.6001 | 6.6001 | 8.6001 | 10.9329 | 8.6615 | 3.5001 | 5.3668 | 9.4001 | 7.1001 | 2.3001 | 8.3001 | 10.5387 | 9.1743 | 14.2001 | 9.5201 | 7.3001 | 8.2001 | 10.9001 | 6.8001 | 10.0001 | 3.6001 | 10.1001 | 2.7001 | 10.6001 | 7.9001 | 5.8074 | 8.0001 | 5.2018 | 6.135 | 6.3001 | 18.4001 | 5.6784 | 6.9001 | 5.2885 | 1.6001 | 4.8933 | 3.8176 | 3.4001 | 8.6001 | 10.5101 | 9.8912 | 10.5651 | 11.4129 | 10.5387 | 9.6159 | 3.3001 | 10.3826 | 0.0001 | 8.4702 | 8.6084 | 10.2201 | 10.3625 | 16.8211 | 13.0018 | 9.9662 | 11.713 | 10.4176 | 12.303 | 10.7037 | 16.4467 | 2.2434 | 14.4726 | 9.8373
2020-06-02 | 8:00 | 10.6601 | 8.2001 | 9.5001 | 4.2668 | 9.6001 | 8.1001 | 7.1001 | 9.4001 | 4.6001 | 7.6001 | 10.1001 | 10.7362 | 8.1697 | 4.2001 | 5.6001 | 9.1001 | 7.1001 | 2.8001 | 8.1001 | 9.4162 | 9.5184 | 14.4001 | 9.2731 | 8.5001 | 8.4001 | 10.9001 | 6.9001 | 9.1001 | 3.7001 | 10.5001 | 7.1001 | 11.1001 | 8.1001 | 5.3653 | 8.1001 | 4.3789 | 5.8766 | 6.4001 | 18.5001 | 5.8127 | 10.5001 | 4.5299 | 8.6001 | 4.9599 | 3.8874 | 8.1001 | 8.3001 | 9.8901 | 9.6304 | 10.6751 | 11.3029 | 9.4162 | 8.5726 | 3.7001 | 10.6109 | 0.0001 | 8.3802 | 9.8916 | 10.0501 | 10.4279 | 17.2215 | 12.0773 | 9.6698 | 11.7665 | 10.0543 | 12.1342 | 10.7153 | 16.4645 | 2.0813 | 14.7195 | 10.7815
2020-06-02 | 9:00 | 10.9351 | 11.1001 | 16.2001 | 4.8001 | 9.0001 | 9.0001 | 8.8001 | 9.9001 | 10.8001 | 9.6001 | 15.3001 | 10.7162 | 8.4862 | 7.8001 | 5.7334 | 10.2001 | 7.2001 | 6.5001 | 8.2001 | 9.2279 | 9.4159 | 15.2001 | 12.7768 | 14.5001 | 13.1001 | 11.1001 | 8.0001 | 10.7001 | 6.1001 | 11.0001 | 11.2001 | 11.9001 | 11.7001 | 6.1593 | 8.3001 | 8.8426 | 6.7848 | 6.5001 | 21.0001 | 8.526 | 15.6001 | 8.1274 | 14.4001 | 5.7931 | 6.614 | 13.6001 | 8.4001 | 9.8726 | 9.507 | 10.9326 | 11.2937 | 9.2279 | 8.7776 | 7.6001 | 10.4493 | 5.3001 | 10.4904 | 12.3759 | 12.0767 | 10.6634 | 17.9871 | 10.8215 | 9.5943 | 11.2777 | 10.3243 | 11.9037 | 11.2021 | 16.4885 | 3.368 | 14.8594 | 11.7403
2020-06-02 | 10:00 | 11.3926 | 15.1001 | 18.5001 | 7.8918 | 10.2001 | 10.2001 | 10.6001 | 10.7001 | 15.5001 | 12.1001 | 18.2001 | 10.8228 | 10.436 | 11.6001 | 8.8418 | 14.1001 | 10.4654 | 10.1001 | 9.1001 | 11.2421 | 11.4026 | 16.6001 | 17.0926 | 18.2001 | 15.6001 | 11.6001 | 9.8001 | 14.3001 | 8.3001 | 12.1001 | 17.6001 | 12.8001 | 14.2001 | 8.5673 | 9.4001 | 13.9678 | 10.2277 | 8.2845 | 22.9001 | 13.9624 | 16.5001 | 14.3513 | 15.4001 | 9.8193 | 10.7924 | 14.3001 | 8.7001 | 11.4809 | 11.0121 | 11.4651 | 11.3427 | 11.2421 | 9.2484 | 14.7084 | 12.0059 | 9.2001 | 17.2944 | 14.8294 | 16.7161 | 10.83 | 18.2175 | 10.4182 | 9.8266 | 11.1413 | 10.5732 | 11.5972 | 11.4555 | 16.4953 | 5.2117 | 15.6825 | 13.9526
2020-06-02 | 11:00 | 12.5851 | 18.2001 | 21.9001 | 11.1668 | 11.8001 | 11.2001 | 14.1001 | 11.9001 | 18.2001 | 14.7001 | 20.4001 | 11.0545 | 13.7251 | 14.0001 | 11.8834 | 18.7001 | 12.8811 | 14.1001 | 9.9001 | 12.9053 | 15.6876 | 18.5001 | 22.7074 | 19.5001 | 18.3001 | 12.0001 | 12.6001 | 16.6001 | 11.4001 | 13.5001 | 22.3001 | 14.2001 | 17.2001 | 11.1659 | 10.7001 | 17.3786 | 11.9925 | 10.4859 | 25.0001 | 18.6098 | 18.3001 | 19.1221 | 16.5001 | 12.3192 | 16.5621 | 14.9001 | 9.4001 | 14.5676 | 13.5428 | 12.6476 | 11.8793 | 12.9053 | 10.4918 | 19.9209 | 14.9826 | 11.2001 | 21.124 | 19.6028 | 18.2751 | 11.5611 | 21.7344 | 15.9104 | 14.857 | 11.2835 | 11.4471 | 12.1048 | 12.166 | 16.5404 | 8.7462 | 15.9745 | 18.152
2020-06-02 | 12:00 | 14.3176 | 21.1001 | 24.6001 | 13.0001 | 13.6001 | 11.9001 | 16.6001 | 12.8001 | 20.9001 | 18.5001 | 22.3001 | 12.0078 | 15.5834 | 17.2001 | 14.5084 | 21.6001 | 15.2995 | 16.6001 | 10.8001 | 14.6095 | 17.7343 | 20.3001 | 23.9823 | 20.6001 | 20.9001 | 12.5001 | 15.4001 | 18.5001 | 14.8001 | 15.3001 | 24.4001 | 15.3001 | 19.6001 | 13.0943 | 10.6001 | 22.2179 | 13.8356 | 13.9409 | 26.8001 | 23.0831 | 20.8001 | 22.8203 | 18.3001 | 12.9356 | 21.0953 | 15.8001 | 10.0001 | 18.3809 | 16.1863 | 14.0126 | 12.8559 | 14.6095 | 12.5751 | 21.4034 | 17.0618 | 14.3001 | 22.985 | 21.9517 | 20.8701 | 12.848 | 22.9451 | 18.7629 | 17.7167 | 11.557 | 12.9675 | 13.1678 | 13.1983 | 16.5758 | 11.673 | 17.4226 | 20.8951
2020-06-02 | 13:00 | 14.5476 | 22.5001 | 26.2001 | 14.9668 | 14.6001 | 12.3001 | 17.8001 | 13.3001 | 23.0001 | 21.8001 | 23.8001 | 14.0145 | 16.0751 | 17.7001 | 16.3084 | 23.6001 | 17.2413 | 18.6001 | 11.1001 | 15.0478 | 19.3076 | 20.9001 | 25.2571 | 20.8001 | 22.6001 | 13.4001 | 18.8001 | 19.1001 | 17.8001 | 16.4001 | 23.7001 | 16.1001 | 22.1001 | 15.5159 | 11.2001 | 23.0268 | 15.4521 | 16.0676 | 27.7001 | 23.1688 | 21.3001 | 23.0119 | 20.3001 | 15.1604 | 22.1058 | 16.7001 | 10.5001 | 20.0843 | 17.8271 | 14.5051 | 14.2318 | 15.0478 | 13.8401 | 22.2634 | 20.8934 | 15.7001 | 25.1741 | 23.2211 | 21.2001 | 14.3778 | 22.8922 | 20.0229 | 20.3558 | 12.011 | 14.8179 | 14.7759 | 14.9597 | 16.6194 | 14.2717 | 19.1224 | 21.8098
2020-06-02 | 14:00 | 15.8576 | 24.6001 | 24.4001 | 16.9251 | 15.1001 | 12.7001 | 18.7001 | 13.6001 | 24.8001 | 23.5001 | 25.1001 | 15.2277 | 16.7455 | 19.5001 | 17.5084 | 24.3001 | 19.1304 | 20.1001 | 11.2001 | 15.3778 | 21.4143 | 21.3001 | 26.2801 | 21.3001 | 23.0001 | 15.3001 | 20.0001 | 19.6001 | 20.1001 | 16.9001 | 23.4001 | 16.8001 | 24.4001 | 17.0084 | 11.2001 | 23.5626 | 17.0038 | 17.9659 | 27.4001 | 23.0361 | 23.4001 | 22.6393 | 21.4001 | 17.2288 | 21.9568 | 17.0001 | 11.4001 | 21.0443 | 18.9146 | 14.9526 | 14.6743 | 15.3778 | 14.8609 | 22.6509 | 20.6634 | 17.0001 | 26.2001 | 23.6577 | 22.9801 | 15.4539 | 22.6858 | 20.5435 | 19.1624 | 12.5766 | 16.9632 | 16.504 | 17.474 | 16.6571 | 15.2829 | 18.3751 | 24.5239
2020-06-02 | 15:00 | 16.4376 | 25.1001 | 23.6001 | 18.6918 | 15.4001 | 12.5001 | 18.8001 | 13.6001 | 24.5001 | 24.8001 | 26.0001 | 14.7827 | 18.3584 | 20.3001 | 18.4751 | 25.1001 | 19.5979 | 21.7001 | 10.8001 | 15.8745 | 22.6559 | 21.0001 | 26.7101 | 21.8001 | 22.6001 | 17.0001 | 21.5001 | 19.8001 | 22.1001 | 17.1001 | 22.8001 | 17.2001 | 25.8001 | 17.9143 | 11.0001 | 22.9581 | 18.4034 | 19.2876 | 27.2001 | 22.4713 | 25.1001 | 22.3238 | 22.3001 | 18.0001 | 21.6929 | 17.4001 | 12.1001 | 21.3651 | 19.8804 | 15.7751 | 14.6251 | 15.8745 | 15.5526 | 21.3793 | 20.8434 | 17.4001 | 26.9201 | 23.5025 | 24.5801 | 15.4052 | 23.2447 | 20.8437 | 18.4965 | 13.586 | 18.257 | 17.6441 | 19.3835 | 16.6977 | 17.9153 | 19.5006 | 26.5222
2020-06-02 | 16:00 | 16.3226 | 25.1001 | 23.4001 | 19.3168 | 14.9001 | 12.1001 | 18.9001 | 13.0001 | 24.2001 | 22.2001 | 25.2001 | 15.5619 | 19.0584 | 19.6001 | 19.8168 | 25.1001 | 19.2612 | 21.8001 | 10.2001 | 16.0046 | 24.4559 | 20.5001 | 26.7001 | 20.9001 | 20.8001 | 17.1001 | 20.7001 | 19.4001 | 21.8001 | 17.2001 | 22.2001 | 17.1001 | 26.1001 | 18.8651 | 10.3001 | 22.4536 | 18.828 | 19.4568 | 26.9001 | 22.1596 | 24.0001 | 21.8969 | 22.8001 | 18.103 | 21.5839 | 17.0001 | 13.2001 | 21.0093 | 20.0336 | 15.9926 | 15.1168 | 16.0046 | 15.1984 | 21.2718 | 21.1609 | 17.1001 | 28.8101 | 23.1378 | 25.3101 | 15.3111 | 23.0877 | 21.2204 | 18.3567 | 14.0819 | 17.8967 | 18.4446 | 20.3667 | 16.7406 | 19.0076 | 20.784 | 28.1801
2020-06-02 | 17:00 | 17.0801 | 23.1001 | 22.0001 | 19.2668 | 12.9001 | 11.0001 | 17.8001 | 11.8001 | 18.7001 | 18.3001 | 22.8001 | 14.9077 | 18.7584 | 18.0001 | 19.5001 | 23.8001 | 18.5111 | 16.6001 | 9.0001 | 14.9402 | 18.5551 | 18.7001 | 26.9001 | 18.9001 | 19.1001 | 13.8001 | 18.3001 | 17.6001 | 19.0001 | 16.3001 | 20.3001 | 15.9001 | 25.2001 | 18.8801 | 9.5001 | 21.7854 | 18.3944 | 19.3384 | 22.5001 | 21.4901 | 21.1001 | 21.3698 | 19.4001 | 17.6194 | 21.2024 | 15.6001 | 9.7001 | 20.4551 | 19.9545 | 16.3176 | 14.8943 | 14.9402 | 14.6576 | 20.4118 | 23.4018 | 14.5001 | 29.2901 | 22.1501 | 24.4401 | 15.4123 | 22.7513 | 20.5001 | 21.4453 | 14.826 | 7.6801 | 9.0293 | 10.1544 | 14.9107 | 19.3993 | 17.036 | 20.9499
2020-06-02 | 18:00 | 15.0701 | 17.3001 | 16.5001 | 16.6584 | 11.6001 | 10.4001 | 15.5001 | 10.9001 | 13.0001 | 12.8001 | 18.2001 | 14.0144 | 16.3251 | 12.8001 | 15.1084 | 19.5001 | 16.242 | 10.1001 | 8.6001 | 14.0535 | 16.1051 | 15.7001 | 26.5201 | 13.5001 | 16.6001 | 12.5001 | 13.0001 | 12.5001 | 13.3001 | 12.3001 | 14.7001 | 13.3001 | 18.2001 | 17.1709 | 9.0001 | 20.0348 | 16.519 | 16.8743 | 18.2001 | 19.7486 | 15.2001 | 19.6058 | 11.9001 | 14.5595 | 19.7836 | 11.7001 | 7.7001 | 17.6126 | 17.8095 | 14.1851 | 14.2243 | 14.0535 | 12.2384 | 17.9943 | 19.3168 | 8.4001 | 26.3201 | 21.2101 | 23.1401 | 15.0673 | 21.7454 | 12.8907 | 14.9028 | 11.5175 | 7.0148 | 8.5652 | 8.7364 | 14.8802 | 19.693 | 16.3923 | 19.8316
2020-06-02 | 19:00 | 12.2351 | 13.5001 | 14.0001 | 12.2584 | 10.5001 | 10.1001 | 13.2001 | 10.3001 | 11.1001 | 11.1001 | 14.7001 | 13.7385 | 13.4168 | 9.4001 | 11.9501 | 17.8001 | 12.9102 | 7.8001 | 8.8001 | 13.3785 | 14.1484 | 15.3001 | 22.7901 | 10.9001 | 13.8001 | 11.2001 | 11.5001 | 10.1001 | 10.1001 | 9.8001 | 13.1001 | 11.7001 | 16.2001 | 13.6402 | 8.7001 | 16.3811 | 12.8843 | 13.5309 | 16.1001 | 16.5778 | 13.4001 | 16.4943 | 8.9001 | 9.9927 | 17.1193 | 9.2001 | 7.8001 | 13.2134 | 14.2719 | 11.4351 | 14.0301 | 13.3785 | 10.7176 | 12.9784 | 15.2959 | 7.1001 | 22.9801 | 19.1601 | 21.9501 | 12.9171 | 20.5032 | 15.6187 | 13.4587 | 14.2059 | 16.5402 | 18.0622 | 17.9291 | 16.92 | 16.9862 | 18.8209 | 22.7627
2020-06-02 | 20:00 | 11.2101 | 11.2001 | 13.5001 | 10.0001 | 9.4001 | 9.7001 | 11.0001 | 10.1001 | 10.9001 | 11.5001 | 13.1001 | 12.6701 | 11.7425 | 7.6001 | 10.7834 | 16.6001 | 10.8202 | 7.2001 | 8.9001 | 12.8502 | 13.3084 | 15.2001 | 19.5401 | 10.4001 | 12.6001 | 10.8001 | 8.3001 | 8.7001 | 8.3001 | 8.5001 | 10.1001 | 10.1001 | 14.9001 | 11.196 | 9.4001 | 13.9013 | 11.8091 | 12.0327 | 13.1001 | 13.8679 | 12.6001 | 14.7141 | 8.6001 | 8.2501 | 15.0628 | 8.2001 | 8.0001 | 11.7201 | 12.4035 | 10.0101 | 13.5426 | 12.8502 | 10.2876 | 10.1109 | 15.0934 | 5.4001 | 18.6201 | 16.0201 | 18.8801 | 11.2747 | 19.9017 | 14.4254 | 11.5703 | 12.7745 | 15.1245 | 16.0981 | 16.4327 | 16.9459 | 12.3438 | 15.6539 | 20.5721
2020-06-02 | 21:00 | 10.3101 | 9.5001 | 14.7001 | 8.9418 | 9.4001 | 9.7001 | 9.5001 | 9.8001 | 10.8001 | 11.5001 | 12.8001 | 11.7609 | 11.3173 | 6.4001 | 9.4084 | 17.0001 | 9.9768 | 6.8001 | 8.9001 | 12.2493 | 12.7293 | 15.2001 | 17.5501 | 10.2001 | 13.0001 | 9.3001 | 7.4001 | 7.6001 | 7.4001 | 8.2001 | 8.9001 | 9.5001 | 13.8001 | 9.0143 | 9.3001 | 12.7513 | 9.834 | 9.9826 | 9.0001 | 13.1181 | 12.4001 | 13.8521 | 7.3001 | 7.5254 | 14.3218 | 6.9001 | 8.1001 | 10.5784 | 11.3901 | 9.1301 | 12.6293 | 12.2493 | 10.6009 | 7.9589 | 13.8676 | 4.2001 | 16.7001 | 12.5801 | 16.1501 | 11.2961 | 19.6388 | 14.6054 | 11.0139 | 11.1182 | 14.2236 | 14.7304 | 15.3896 | 16.9635 | 10.2713 | 15.1601 | 18.252
2020-06-02 | 22:00 | 9.9501 | 8.4001 | 14.1001 | 8.1501 | 9.5001 | 10.6001 | 9.0001 | 9.6001 | 10.7001 | 10.0001 | 13.9001 | 11.3651 | 10.6588 | 6.4001 | 8.7334 | 14.0001 | 9.2001 | 6.6001 | 9.2001 | 11.2759 | 12.8359 | 15.2001 | 14.1801 | 10.0001 | 13.0001 | 9.1001 | 8.5001 | 6.8001 | 6.8001 | 7.9001 | 7.3001 | 9.1001 | 12.3001 | 7.9049 | 9.9001 | 11.4506 | 8.6088 | 9.0676 | 13.4001 | 11.9326 | 12.2001 | 12.4906 | 10.3001 | 7.3336 | 12.1266 | 6.1001 | 8.1001 | 10.0759 | 10.3468 | 8.6526 | 13.0418 | 11.2759 | 10.8001 | 6.7001 | 14.0343 | 2.0001 | 15.1101 | 11.1601 | 15.6601 | 11.296 | 19.8193 | 14.4745 | 10.6509 | 9.4938 | 13.3659 | 13.8699 | 14.5797 | 16.9855 | 10.5192 | 14.9824 | 15.958
2020-06-02 | 23:00 | 9.8151 | 7.9001 | 14.8001 | 7.3418 | 9.6001 | 10.9001 | 8.8001 | 10.0001 | 10.5001 | 9.1001 | 14.4001 | 10.9826 | 10.1336 | 6.0001 | 8.3584 | 13.2001 | 9.2001 | 6.2001 | 9.6001 | 11.4843 | 11.8984 | 15.2001 | 13.5636 | 9.9001 | 13.1001 | 8.9001 | 8.3001 | 6.1001 | 6.9001 | 7.8001 | 6.8001 | 8.7001 | 11.6001 | 6.9254 | 10.1001 | 8.9964 | 8.1253 | 8.0812 | 19.6001 | 10.9401 | 11.9001 | 10.2168 | 8.0001 | 7.0252 | 9.1376 | 5.7001 | 8.1001 | 9.5751 | 9.7201 | 8.5176 | 12.9193 | 11.4843 | 10.9951 | 5.9001 | 13.1218 | 1.1001 | 13.5701 | 10.5426 | 15.5501 | 11.1117 | 21.0158 | 15.4887 | 10.6144 | 8.7187 | 12.6708 | 13.4403 | 13.5739 | 16.9853 | 8.0596 | 14.8401 | 14.3502
2020-06-03 | 0:00 | 9.8876 | 8.5001 | 13.6001 | 7.3418 | 9.6001 | 10.9001 | 8.2001 | 10.0001 | 10.4001 | 8.4001 | 14.1001 | 10.6301 | 9.9001 | 5.6001 | 7.9668 | 12.5001 | 9.0001 | 6.0001 | 10.2001 | 11.1251 | 11.2001 | 15.2001 | 12.8584 | 10.3001 | 13.0001 | 8.7001 | 6.3001 | 5.2001 | 6.9001 | 8.3001 | 7.9001 | 9.8001 | 11.3001 | 6.4461 | 10.1001 | 8.3297 | 7.6834 | 7.4964 | 20.2001 | 9.4019 | 11.4001 | 9.1818 | 6.0001 | 6.4751 | 9.0366 | 5.6001 | 8.1001 | 8.6193 | 8.9343 | 8.7326 | 12.1776 | 11.1251 | 11.5476 | 5.3001 | 12.2043 | 0.0001 | 13.4001 | 10.4969 | 15.1801 | 11.417 | 21.7327 | 15.6134 | 10.1335 | 8.1216 | 12.1689 | 12.6199 | 13.1011 | 16.9839 | 7.3517 | 14.7224 | 13.3663
2020-06-03 | 1:00 | 9.6076 | 9.0001 | 13.3001 | 7.1168 | 9.3001 | 10.9001 | 7.1001 | 9.6001 | 10.1001 | 9.0001 | 13.0001 | 10.3823 | 9.8202 | 5.5001 | 6.8435 | 12.4001 | 8.8001 | 5.7001 | 10.2001 | 11.2414 | 10.7001 | 15.1001 | 12.3968 | 10.1001 | 12.9001 | 8.7001 | 6.7001 | 5.7001 | 6.5001 | 9.2001 | 6.0001 | 10.5001 | 10.5001 | 6.0142 | 10.3001 | 9.1236 | 6.9435 | 7.0961 | 20.5001 | 8.9631 | 11.6001 | 8.8934 | 4.2001 | 6.3601 | 8.2736 | 5.2001 | 7.9001 | 8.0613 | 8.2456 | 8.6751 | 11.7727 | 11.2414 | 11.7459 | 4.8001 | 11.8201 | 0.0001 | 12.5901 | 10.2701 | 17.3201 | 11.2345 | 20.2961 | 16.0012 | 9.801 | 8.5099 | 11.8941 | 11.4112 | 12.0187 | 16.975 | 7.1286 | 14.5647 | 16.0565
2020-06-03 | 2:00 | 9.3801 | 9.1001 | 13.3001 | 6.4168 | 9.2001 | 11.0001 | 7.4001 | 9.5001 | 9.8001 | 8.1001 | 12.7001 | 9.8114 | 9.6867 | 5.5001 | 6.4668 | 12.3001 | 8.4001 | 5.8001 | 10.2001 | 11.1438 | 10.3001 | 15.0001 | 11.4481 | 8.9001 | 12.7001 | 8.4001 | 5.6001 | 6.1001 | 5.3001 | 9.0001 | 6.9001 | 10.6001 | 10.6001 | 5.9001 | 10.7001 | 8.8361 | 7.1767 | 6.305 | 20.1001 | 8.7909 | 11.3001 | 8.6803 | 2.5001 | 6.1267 | 7.5231 | 5.2001 | 7.7001 | 7.7978 | 8.1787 | 8.5626 | 10.8844 | 11.1438 | 11.6918 | 4.0001 | 11.5709 | 0.0001 | 11.9101 | 11.1601 | 19.1501 | 11.0918 | 18.2772 | 16.1382 | 9.5232 | 8.3215 | 11.4254 | 10.9398 | 11.6977 | 16.9611 | 6.7114 | 14.4776 | 15.6176
2020-06-03 | 3:00 | 9.0201 | 9.1001 | 12.5001 | 6.0168 | 9.3001 | 11.6001 | 6.7001 | 9.4001 | 8.8001 | 7.6001 | 12.4001 | 9.8139 | 8.9282 | 5.6001 | 6.0683 | 11.4001 | 8.5001 | 5.1001 | 10.4001 | 11.003 | 10.2001 | 14.9001 | 11.3433 | 8.7001 | 12.5001 | 7.9001 | 5.5001 | 6.3001 | 3.6001 | 8.3001 | 6.5001 | 9.5001 | 9.4001 | 4.9001 | 11.0001 | 8.9766 | 6.3683 | 5.5734 | 20.1001 | 8.4741 | 11.1001 | 8.6675 | 2.6001 | 5.86 | 6.8618 | 4.8001 | 7.6001 | 7.4516 | 8.2097 | 8.2801 | 10.2769 | 11.003 | 11.9568 | 3.3053 | 12.2093 | 0.0001 | 11.4301 | 11.6101 | 17.9101 | 11.1115 | 19.6296 | 15.9743 | 10.0151 | 8.4316 | 10.9115 | 10.9392 | 11.3375 | 16.9484 | 6.6585 | 14.3783 | 14.4474
2020-06-03 | 4:00 | 8.5301 | 9.2001 | 12.2001 | 5.7501 | 9.2001 | 12.3001 | 6.0001 | 9.5001 | 7.7001 | 7.3001 | 12.6001 | 9.7238 | 8.3197 | 5.1001 | 5.5515 | 11.0001 | 8.0001 | 3.3001 | 10.4001 | 10.918 | 10.3001 | 14.8001 | 10.8763 | 8.8001 | 12.3001 | 6.8001 | 5.1001 | 6.5001 | 2.9001 | 7.7001 | 6.0001 | 8.2001 | 9.5001 | 4.2755 | 11.3001 | 7.4109 | 6.2182 | 5.8636 | 19.9001 | 6.888 | 9.6001 | 7.3227 | 2.6001 | 5.6849 | 6.3878 | 4.1001 | 7.5001 | 6.71 | 7.2956 | 7.6676 | 10.2877 | 10.918 | 12.3876 | 3.4001 | 11.0476 | 0.0001 | 10.7401 | 11.5101 | 14.7201 | 10.8299 | 19.4739 | 15.9526 | 9.9012 | 8.36 | 10.9062 | 10.891 | 11.2549 | 16.9274 | 6.3466 | 14.281 | 12.6654
2020-06-03 | 5:00 | 8.6026 | 8.1001 | 12.8001 | 5.8001 | 9.3001 | 12.5001 | 6.9001 | 9.3001 | 7.4001 | 7.7001 | 13.7001 | 9.0297 | 8.4028 | 5.4001 | 5.4514 | 10.1001 | 7.2001 | 2.1001 | 10.6001 | 11.253 | 9.3001 | 14.7001 | 10.9241 | 8.3001 | 12.1001 | 6.5001 | 4.2001 | 5.9001 | 2.4001 | 7.1001 | 5.3001 | 7.9001 | 9.5001 | 4.0259 | 11.1001 | 6.9489 | 5.9598 | 4.6723 | 19.9001 | 6.0343 | 8.6001 | 6.7342 | 2.2001 | 4.8348 | 5.9726 | 4.7001 | 7.3001 | 6.3001 | 6.5458 | 7.5766 | 11.3988 | 11.253 | 12.0601 | 4.0001 | 10.7359 | 0.0001 | 10.4601 | 11.0301 | 15.0401 | 10.5861 | 19.8988 | 15.5843 | 9.1788 | 7.6303 | 10.4873 | 9.6179 | 10.9104 | 16.8781 | 6.0372 | 14.2001 | 13.1933
2020-06-03 | 6:00 | 8.4226 | 6.8001 | 13.4001 | 5.0668 | 8.8001 | 12.7001 | 6.6001 | 9.2001 | 7.6001 | 7.8001 | 12.1001 | 9.0938 | 7.5597 | 5.3001 | 5.1264 | 9.9001 | 7.4001 | 1.0001 | 11.0001 | 11.5155 | 8.4001 | 14.5001 | 11.6201 | 8.7001 | 11.9001 | 6.7001 | 4.1001 | 5.6001 | 2.4001 | 6.6001 | 5.3001 | 7.3001 | 9.5001 | 3.8046 | 11.1001 | 5.795 | 5.5847 | 4.957 | 19.7001 | 5.2439 | 8.6001 | 5.4992 | 2.6001 | 4.9347 | 4.7297 | 4.9001 | 7.2001 | 6.6001 | 6.4001 | 7.3988 | 10.2405 | 11.5155 | 12.0284 | 2.5735 | 9.5643 | 0.0001 | 9.7301 | 11.1601 | 15.7701 | 8.5887 | 18.2579 | 15.5418 | 9.4486 | 7.5073 | 9.8508 | 9.0653 | 10.2528 | 16.8443 | 5.0736 | 14.1344 | 12.9858
2020-06-03 | 7:00 | 8.4651 | 5.6001 | 12.2001 | 5.2346 | 8.2001 | 12.9001 | 5.7001 | 9.0001 | 7.6001 | 6.5001 | 12.4001 | 9.1771 | 7.3679 | 4.5001 | 5.318 | 9.2001 | 6.9789 | 0.4001 | 11.1001 | 12.1513 | 7.7001 | 14.5001 | 10.6363 | 8.6001 | 11.8001 | 6.7001 | 4.2001 | 5.9001 | 2.6001 | 6.5001 | 5.5001 | 7.7001 | 9.5001 | 3.5803 | 10.9001 | 6.1865 | 5.3668 | 3.9389 | 19.7001 | 5.2915 | 9.0001 | 5.8397 | 2.4001 | 5.093 | 4.6001 | 4.8001 | 7.1001 | 6.5001 | 6.6001 | 7.1983 | 10.4629 | 12.1513 | 12.0876 | 2.5178 | 9.3251 | 0.0001 | 10.1101 | 10.3701 | 15.9101 | 8.2682 | 19.3225 | 14.6015 | 9.3311 | 7.4336 | 9.6148 | 8.8455 | 9.5224 | 16.7997 | 4.9399 | 14.1301 | 11.2953
2020-06-03 | 8:00 | 8.2051 | 7.9001 | 15.7001 | 5.1501 | 6.6001 | 12.7001 | 7.6001 | 8.8001 | 8.0001 | 7.2001 | 14.7001 | 9.3596 | 7.5251 | 2.8001 | 5.4429 | 10.5001 | 5.7747 | 0.8001 | 11.3001 | 12.913 | 7.7104 | 14.8001 | 11.9343 | 10.1001 | 12.8001 | 6.6001 | 4.1001 | 6.2001 | 3.1001 | 6.6001 | 8.5001 | 7.7001 | 9.7001 | 3.3751 | 11.0001 | 6.2964 | 5.2751 | 4.1989 | 20.9001 | 5.8153 | 10.1001 | 5.8826 | 7.8001 | 4.8262 | 4.6327 | 8.0001 | 6.9001 | 6.5001 | 6.9001 | 7.2606 | 10.341 | 12.913 | 12.3584 | 2.4873 | 10.1084 | 0.3001 | 9.4801 | 10.7401 | 16.8301 | 7.9384 | 20.9511 | 15.0023 | 10.1182 | 7.3252 | 9.5389 | 8.2567 | 9.3882 | 16.7652 | 4.1471 | 14.1501 | 12.1957
2020-06-03 | 9:00 | 7.9299 | 12.8001 | 21.7001 | 4.7168 | 6.7001 | 12.4001 | 9.4001 | 9.8001 | 12.1001 | 10.2001 | 19.0001 | 9.5646 | 7.7668 | 12.0001 | 7.3418 | 13.0001 | 6.2917 | 8.4001 | 11.4001 | 12.7846 | 7.9182 | 17.5001 | 13.7999 | 14.3001 | 16.2001 | 7.8001 | 7.2001 | 7.2001 | 4.5001 | 8.2001 | 13.1001 | 10.3001 | 13.3001 | 5.0771 | 11.1001 | 9.8495 | 7.4844 | 5.1138 | 22.9001 | 9.1099 | 13.9001 | 9.2662 | 14.0001 | 5.7428 | 7.7511 | 13.0001 | 7.5001 | 6.9001 | 7.1001 | 7.3446 | 9.7644 | 12.7846 | 12.5268 | 7.0377 | 10.7834 | 3.1001 | 10.1901 | 10.7101 | 18.8101 | 7.7486 | 18.0021 | 16.0007 | 10.4602 | 7.8582 | 9.214 | 8.0894 | 9.2065 | 16.7291 | 4.5488 | 14.3875 | 13.0579
2020-06-03 | 10:00 | 9.7026 | 18.4001 | 24.6001 | 8.8751 | 9.5001 | 12.6001 | 13.3001 | 11.0001 | 16.7001 | 14.1001 | 21.6001 | 10.3821 | 10.0352 | 16.0001 | 11.7751 | 17.0001 | 12.2454 | 15.0001 | 11.4001 | 13.2121 | 11.3926 | 18.3001 | 16.7818 | 17.8001 | 18.3001 | 10.4001 | 10.2001 | 10.6001 | 7.5001 | 12.5001 | 18.3001 | 13.8001 | 15.9001 | 9.1651 | 11.0001 | 13.8623 | 14.1602 | 9.0744 | 25.1001 | 13.3679 | 14.6001 | 13.7804 | 14.6001 | 11.2519 | 11.9133 | 14.2001 | 9.6001 | 8.2001 | 8.5001 | 9.5376 | 11.4519 | 13.2121 | 12.7951 | 16.5834 | 12.5459 | 7.4001 | 11.9401 | 14.7728 | 21.1001 | 7.7821 | 19.2226 | 16.124 | 10.4751 | 7.7802 | 9.3134 | 8.9509 | 9.7857 | 16.7043 | 5.3163 | 14.9957 | 14.4929
2020-06-03 | 11:00 | 11.0601 | 22.2001 | 26.8001 | 13.9834 | 11.9001 | 13.2001 | 16.0001 | 12.0001 | 19.8001 | 18.4001 | 24.4001 | 10.8928 | 15.3018 | 18.8001 | 15.6001 | 21.2001 | 14.2628 | 17.4001 | 11.4001 | 13.2386 | 16.9534 | 19.1001 | 22.3798 | 19.6001 | 20.0001 | 11.5001 | 13.5001 | 13.4001 | 13.3001 | 15.1001 | 22.1001 | 15.1001 | 18.8001 | 11.3984 | 11.3001 | 17.7813 | 16.7617 | 12.0951 | 27.2001 | 18.2686 | 16.6001 | 17.9434 | 16.9001 | 14.1934 | 15.7328 | 15.5001 | 11.0001 | 10.7018 | 10.1001 | 10.8901 | 12.4643 | 13.2386 | 13.3043 | 22.4493 | 15.4551 | 13.5001 | 18.3901 | 18.0055 | 25.1101 | 8.3636 | 23.6058 | 16.627 | 11.4266 | 9.0838 | 10.3684 | 10.2418 | 11.0109 | 16.6786 | 8.7746 | 15.5074 | 19.5274
2020-06-03 | 12:00 | 12.2301 | 25.3001 | 28.6001 | 17.0584 | 12.0001 | 13.4001 | 18.7001 | 13.0001 | 23.7001 | 21.7001 | 26.1001 | 12.6695 | 18.4251 | 21.1001 | 19.6001 | 24.1001 | 18.4312 | 18.7001 | 11.8001 | 13.3794 | 19.1009 | 20.4001 | 27.4173 | 21.6001 | 20.2001 | 13.8001 | 16.2001 | 14.7001 | 16.3001 | 16.2001 | 25.8001 | 15.2001 | 23.0001 | 15.2718 | 11.6001 | 22.4188 | 19.2947 | 15.1943 | 29.4001 | 22.0021 | 18.9001 | 21.7529 | 19.0001 | 18.1613 | 21.0958 | 16.4001 | 12.8001 | 13.2659 | 11.9403 | 12.1276 | 13.6068 | 13.3794 | 13.6393 | 26.8618 | 18.4376 | 15.9001 | 23.6901 | 21.0001 | 26.2901 | 9.6291 | 25.5189 | 17.6559 | 11.6387 | 10.4272 | 12.1315 | 11.4212 | 12.7127 | 16.6874 | 11.9404 | 15.9913 | 23.3348
2020-06-03 | 13:00 | 14.9801 | 26.7001 | 27.8001 | 18.2918 | 12.8001 | 13.4001 | 20.0001 | 13.8001 | 25.4001 | 24.6001 | 27.2001 | 13.8803 | 19.7334 | 22.2001 | 20.4834 | 26.5001 | 20.4112 | 20.7001 | 12.2001 | 13.291 | 18.9851 | 21.5001 | 29.2199 | 21.9001 | 23.1001 | 15.3001 | 17.4001 | 15.0001 | 19.3001 | 16.5001 | 26.1001 | 15.5001 | 26.0001 | 16.6734 | 11.7001 | 25.0424 | 21.161 | 17.5751 | 31.0001 | 24.8616 | 20.8001 | 25.0076 | 20.3001 | 19.7027 | 23.0598 | 16.4001 | 14.7001 | 16.3201 | 13.9535 | 14.2176 | 14.4718 | 13.291 | 13.7251 | 26.3659 | 18.5293 | 15.7001 | 26.7701 | 23.1101 | 26.6401 | 10.8607 | 24.4855 | 18.0718 | 12.4661 | 11.1046 | 14.0196 | 13.1787 | 13.7774 | 16.6635 | 16.438 | 17.4409 | 26.3561
2020-06-03 | 14:00 | 14.6151 | 27.7001 | 25.3001 | 20.6834 | 13.2001 | 13.7001 | 20.5001 | 13.5001 | 25.6001 | 25.5001 | 27.8001 | 14.1244 | 21.4001 | 22.2001 | 22.0834 | 27.9001 | 20.6087 | 21.1001 | 12.2001 | 13.6694 | 21.3884 | 22.3001 | 29.2228 | 21.4001 | 24.8001 | 15.8001 | 18.9001 | 14.8001 | 20.6001 | 15.8001 | 25.7001 | 15.0001 | 28.3001 | 17.1843 | 11.9001 | 25.2479 | 22.1523 | 17.6168 | 31.7001 | 25.0644 | 23.0001 | 24.4904 | 21.5001 | 20.819 | 23.7184 | 17.2001 | 15.1001 | 16.1901 | 15.2144 | 14.5826 | 14.3334 | 13.6694 | 14.1709 | 25.8043 | 19.9309 | 16.6001 | 28.5001 | 25.3401 | 26.8901 | 12.5363 | 23.0748 | 21.8715 | 12.7954 | 12.0174 | 16.9814 | 14.6491 | 15.1761 | 16.6874 | 19.5929 | 17.3062 | 28.7008
2020-06-03 | 15:00 | 14.4851 | 28.3001 | 22.8001 | 21.4168 | 13.9001 | 13.8001 | 19.1001 | 13.1001 | 25.0001 | 25.6001 | 27.2001 | 13.9302 | 21.1251 | 21.4001 | 21.5168 | 28.4001 | 20.4611 | 21.8001 | 12.4001 | 13.931 | 22.4426 | 22.3001 | 29.5581 | 20.1001 | 23.5001 | 16.0001 | 19.1001 | 15.0001 | 21.4001 | 15.3001 | 25.0001 | 14.8001 | 29.8001 | 18.4993 | 12.3001 | 25.3208 | 21.0519 | 18.3193 | 31.7001 | 24.6084 | 24.3001 | 24.3809 | 21.9001 | 19.7519 | 23.9021 | 18.1001 | 13.9001 | 16.4834 | 15.7477 | 14.5201 | 14.4651 | 13.931 | 14.3343 | 26.5826 | 20.6993 | 15.5001 | 30.0401 | 26.9001 | 25.5901 | 13.6685 | 24.1034 | 22.9051 | 13.3735 | 13.6587 | 17.4981 | 15.1269 | 16.8438 | 16.7551 | 21.4015 | 18.1535 | 27.2509
2020-06-03 | 16:00 | 14.0551 | 26.6001 | 20.0001 | 21.4751 | 13.4001 | 13.1001 | 17.1001 | 12.6001 | 22.7001 | 23.4001 | 25.1001 | 13.3727 | 21.7751 | 21.1001 | 21.9584 | 27.0001 | 20.4035 | 21.1001 | 12.6001 | 13.4668 | 20.6109 | 21.8001 | 29.4789 | 18.6001 | 22.0001 | 15.1001 | 17.0001 | 14.8001 | 20.0001 | 14.4001 | 23.9001 | 14.4001 | 29.7001 | 17.891 | 12.3001 | 24.8641 | 21.2183 | 17.7443 | 30.6001 | 24.2998 | 24.3001 | 23.9464 | 22.3001 | 19.8168 | 23.5413 | 19.8001 | 12.6001 | 16.0159 | 15.6944 | 14.1751 | 14.1743 | 13.4668 | 14.2226 | 26.0826 | 18.7268 | 15.4001 | 30.4701 | 27.0301 | 24.4801 | 13.4027 | 22.5469 | 21.1137 | 13.0431 | 13.371 | 16.3484 | 15.3567 | 16.3483 | 16.8228 | 23.0879 | 17.6752 | 25.72
2020-06-03 | 17:00 | 13.3401 | 22.8001 | 18.5001 | 20.6751 | 11.6001 | 13.0001 | 15.8001 | 12.1001 | 18.0001 | 19.8001 | 21.2001 | 12.8644 | 20.9251 | 18.4001 | 20.2168 | 24.5001 | 18.6394 | 16.7001 | 12.7001 | 13.7284 | 17.4443 | 19.3001 | 28.3856 | 16.6001 | 19.2001 | 14.1001 | 14.4001 | 13.3001 | 17.6001 | 12.7001 | 21.5001 | 13.1001 | 25.2001 | 16.8744 | 12.3001 | 24.3499 | 20.8929 | 16.0851 | 27.2001 | 23.3971 | 20.3001 | 23.3429 | 20.0001 | 19.4595 | 23.1329 | 17.3001 | 11.5001 | 15.6384 | 15.5785 | 13.7401 | 13.6559 | 13.7284 | 14.1451 | 25.7051 | 18.1669 | 13.1001 | 29.0301 | 26.7401 | 23.6301 | 13.121 | 22.072 | 20.0362 | 13.6182 | 13.0495 | 17.0163 | 15.6045 | 16.7612 | 16.8736 | 22.9296 | 16.9784 | 25.2766
2020-06-03 | 18:00 | 12.3976 | 16.8001 | 15.5001 | 17.4834 | 10.9001 | 12.9001 | 13.9001 | 11.7001 | 13.8001 | 14.7001 | 17.2001 | 12.4176 | 18.7668 | 15.3001 | 16.5334 | 18.9001 | 16.3835 | 13.0001 | 12.3001 | 14.0893 | 16.5076 | 15.8001 | 26.3113 | 12.9001 | 15.7001 | 13.0001 | 11.9001 | 11.4001 | 14.0001 | 11.3001 | 14.0001 | 12.0001 | 20.8001 | 14.9926 | 12.4001 | 22.3906 | 17.8675 | 14.4843 | 22.5001 | 21.5106 | 14.7001 | 21.6456 | 17.0001 | 16.0175 | 21.6968 | 12.8001 | 10.4001 | 13.8009 | 14.4526 | 12.6726 | 13.2276 | 14.0893 | 13.5443 | 20.6668 | 16.9869 | 7.6001 | 26.1101 | 24.9001 | 20.8801 | 12.6745 | 21.1358 | 18.1195 | 12.5472 | 12.6942 | 15.9673 | 15.5219 | 16.4306 | 16.9243 | 22.7537 | 16.1183 | 23.2133
2020-06-03 | 19:00 | 11.7501 | 12.4001 | 12.1001 | 14.6751 | 11.2001 | 12.7001 | 13.0001 | 12.2001 | 11.2001 | 12.2001 | 14.1001 | 12.3209 | 16.4751 | 11.9001 | 14.4092 | 15.2001 | 14.5184 | 12.4001 | 12.1001 | 13.7193 | 15.6476 | 15.7001 | 23.1271 | 11.1001 | 13.6001 | 12.1001 | 11.4001 | 10.1001 | 11.4001 | 11.1001 | 11.4001 | 11.2001 | 18.9001 | 13.9076 | 12.3001 | 17.2821 | 15.167 | 13.4368 | 14.3001 | 16.9873 | 14.5001 | 18.1609 | 13.6001 | 12.8253 | 18.6104 | 10.0001 | 10.2001 | 12.5001 | 13.0001 | 11.8076 | 13.2309 | 13.7193 | 13.0434 | 15.9118 | 14.0643 | 6.6001 | 21.7101 | 22.2801 | 19.6301 | 11.8235 | 19.5729 | 17.8654 | 11.9689 | 12.4236 | 15.0259 | 15.2367 | 15.6043 | 16.9412 | 19.7684 | 15.13 | 20.3418
2020-06-03 | 20:00 | 11.6651 | 10.5001 | 9.1001 | 13.0168 | 11.2001 | 11.4001 | 11.7001 | 12.1001 | 9.4001 | 11.0001 | 12.2001 | 12.0926 | 14.8751 | 10.9001 | 13.2168 | 14.0001 | 13.5251 | 10.1001 | 12.1001 | 13.9359 | 14.2734 | 15.6001 | 20.5948 | 10.7001 | 12.9001 | 11.7001 | 11.1001 | 9.4001 | 9.8001 | 10.5001 | 10.6001 | 10.9001 | 16.9001 | 12.2059 | 11.6001 | 13.8439 | 13.8668 | 12.7751 | 10.1001 | 13.6189 | 13.4001 | 15.7251 | 11.4001 | 10.6918 | 15.5309 | 8.1001 | 11.6001 | 11.8001 | 12.3001 | 11.3526 | 12.9943 | 13.9359 | 12.5084 | 12.7859 | 13.2568 | 5.9001 | 16.6301 | 19.0101 | 16.9301 | 11.1115 | 18.5952 | 18.0007 | 11.556 | 12.3897 | 14.1998 | 14.1998 | 14.6129 | 16.9751 | 16.194 | 14.78 | 17.7644
2020-06-03 | 21:00 | 11.5251 | 9.4001 | 8.2001 | 13.0001 | 11.9001 | 11.1001 | 10.4001 | 11.8001 | 8.2001 | 10.2001 | 11.2001 | 12.1815 | 14.5834 | 10.3001 | 12.6168 | 12.8001 | 11.8308 | 8.5001 | 12.0001 | 13.3875 | 13.6776 | 15.0001 | 16.9401 | 10.5001 | 12.9001 | 11.0001 | 10.4001 | 9.0001 | 8.2001 | 9.9001 | 10.5001 | 10.7001 | 15.3001 | 10.8124 | 11.5001 | 12.1058 | 12.5953 | 12.1143 | 7.7001 | 12.0784 | 12.9001 | 12.9209 | 9.4001 | 10.1501 | 12.5491 | 7.3001 | 11.2001 | 11.7001 | 12.0001 | 11.2551 | 12.7296 | 13.3875 | 12.1043 | 10.4718 | 12.7234 | 5.1001 | 14.1701 | 16.0201 | 16.2501 | 10.9707 | 18.1265 | 17.6073 | 11.969 | 12.1699 | 13.7866 | 13.704 | 14.1172 | 17.0089 | 12.9764 | 14.2501 | 16.1527
2020-06-03 | 22:00 | 11.2951 | 7.3001 | 8.0001 | 11.4501 | 12.1001 | 11.0001 | 9.4001 | 12.0001 | 7.2001 | 9.8001 | 10.2001 | 12.2774 | 13.4334 | 10.1001 | 11.6092 | 11.1001 | 10.8001 | 7.0001 | 11.9001 | 13.0015 | 13.0601 | 14.9001 | 14.3833 | 10.4001 | 12.9001 | 10.5001 | 9.2001 | 8.4001 | 7.8001 | 10.0001 | 9.3001 | 11.1001 | 14.6001 | 10.1374 | 11.4001 | 11.4899 | 11.9951 | 11.2159 | 6.7001 | 11.7276 | 12.1001 | 11.0409 | 6.9001 | 8.8834 | 11.0188 | 7.6001 | 10.3001 | 11.0001 | 11.8001 | 10.9876 | 12.6696 | 13.0015 | 11.9043 | 9.3701 | 12.6968 | 4.4001 | 14.0201 | 14.7201 | 16.8801 | 10.6652 | 17.6188 | 16.3373 | 12.0516 | 12.6434 | 13.2909 | 13.2397 | 13.7866 | 17.0258 | 11.2799 | 14.3001 | 14.4055
2020-06-03 | 23:00 | 11.0026 | 6.5001 | 7.3001 | 10.3334 | 11.3001 | 10.5001 | 8.7001 | 11.3001 | 6.4001 | 9.8001 | 9.8001 | 12.5924 | 12.4918 | 8.2001 | 11.8418 | 10.3001 | 10.5001 | 5.9001 | 11.9001 | 12.4218 | 11.8851 | 14.9001 | 14.3681 | 9.9001 | 13.0001 | 10.2001 | 8.4001 | 8.1001 | 7.0001 | 10.6001 | 9.2001 | 11.0001 | 13.2001 | 9.1691 | 11.3001 | 11.0901 | 11.6032 | 9.6476 | 12.7001 | 10.9964 | 12.0001 | 10.8101 | 4.7001 | 8.3584 | 10.4654 | 8.5001 | 9.5001 | 10.5001 | 11.3001 | 10.9526 | 13.3062 | 12.4218 | 11.7859 | 8.2513 | 11.8343 | 4.7001 | 14.0101 | 14.4401 | 15.7701 | 10.5244 | 17.7749 | 15.0018 | 12.0515 | 12.2543 | 12.9604 | 12.4647 | 13.043 | 17.0597 | 10.5098 | 14.1701 | 13.6316
2020-06-04 | 0:00 | 10.8151 | 5.7001 | 7.2001 | 9.6334 | 11.3001 | 10.2001 | 8.6001 | 11.1001 | 6.1001 | 9.2001 | 8.8001 | 13.1149 | 11.7697 | 8.3001 | 10.2251 | 9.5001 | 9.9001 | 5.9001 | 11.9001 | 12.4924 | 11.1001 | 15.4001 | 13.977 | 9.2001 | 13.8001 | 10.1001 | 7.9001 | 7.8001 | 7.0001 | 10.2001 | 8.6001 | 10.7001 | 12.8001 | 8.4965 | 11.2001 | 10.4861 | 11.4197 | 9.6524 | 22.7001 | 9.5658 | 12.0001 | 10.3276 | 7.3001 | 7.9182 | 9.7071 | 8.7001 | 10.9001 | 9.7001 | 10.9001 | 10.5426 | 12.8804 | 12.4924 | 11.7226 | 7.285 | 11.8176 | 3.8001 | 13.0801 | 13.8701 | 17.1801 | 10.3835 | 17.1499 | 15.024 | 11.6384 | 11.9499 | 12.6299 | 12.2167 | 12.7125 | 17.0428 | 8.5832 | 14.1501 | 12.2515
2020-06-04 | 1:00 | 10.8776 | 6.3001 | 6.9001 | 9.2584 | 11.4001 | 10.0001 | 8.2001 | 10.2001 | 5.7001 | 8.6001 | 7.7001 | 13.2015 | 11.6278 | 7.7001 | 10.1501 | 9.4001 | 9.8001 | 5.7001 | 11.9001 | 12.394 | 10.4001 | 15.0001 | 13.5782 | 8.9001 | 13.6001 | 10.0001 | 8.5001 | 7.9001 | 6.6001 | 9.8001 | 8.9001 | 10.5001 | 13.3001 | 8.3248 | 11.2001 | 9.6546 | 11.1278 | 9.2209 | 22.9001 | 9.2196 | 10.4001 | 9.3864 | 7.4001 | 8.0361 | 8.5114 | 8.5001 | 10.3001 | 9.0051 | 9.7001 | 10.5526 | 13.3757 | 12.394 | 11.6451 | 7.0423 | 11.7259 | 2.5001 | 13.0101 | 13.9901 | 17.2401 | 10.0979 | 16.7594 | 15.0023 | 11.308 | 12.3683 | 12.2994 | 11.6385 | 12.3821 | 17.1104 | 9.6616 | 13.98 | 11.3651
2020-06-04 | 2:00 | 11.0251 | 7.0001 | 7.1001 | 8.7584 | 10.8001 | 10.0001 | 7.9001 | 9.9001 | 5.8001 | 8.1001 | 7.7001 | 13.0631 | 11.1918 | 7.5001 | 9.9168 | 9.1001 | 9.7001 | 5.4001 | 11.8001 | 12.3015 | 10.2618 | 14.5001 | 13.1248 | 8.7001 | 13.4001 | 10.5001 | 7.6001 | 7.6001 | 6.3001 | 9.6001 | 9.1001 | 10.6001 | 12.1001 | 8.1378 | 11.2001 | 9.3826 | 10.4859 | 8.739 | 21.5001 | 9.1713 | 11.2001 | 9.3623 | 7.2001 | 7.193 | 7.8459 | 8.1001 | 8.1001 | 8.6393 | 9.0001 | 10.8451 | 13.9157 | 12.3015 | 11.6343 | 7.0158 | 11.8884 | 2.2001 | 13.0801 | 13.7501 | 17.4401 | 9.9571 | 16.8375 | 15.0045 | 11.3906 | 13.3035 | 12.053 | 11.721 | 12.2153 | 17.1104 | 8.3107 | 13.6407 | 10.54
2020-06-04 | 3:00 | 10.8951 | 6.1001 | 6.5001 | 8.2168 | 10.9001 | 10.6001 | 7.7001 | 11.0001 | 5.7001 | 7.6001 | 7.9001 | 12.4206 | 10.8608 | 7.7001 | 9.6251 | 7.6001 | 9.9001 | 4.9001 | 11.5001 | 12.4398 | 10.1301 | 14.6001 | 12.9346 | 8.3001 | 13.9001 | 10.4001 | 6.8001 | 7.5001 | 5.7001 | 9.3001 | 8.1001 | 10.3001 | 12.1001 | 8.1761 | 11.0001 | 9.5343 | 10.4024 | 8.0551 | 22.3001 | 9.7308 | 12.5001 | 9.6869 | 8.7001 | 7.0429 | 7.7915 | 8.2001 | 7.8001 | 8.3556 | 8.7001 | 10.6101 | 13.7232 | 12.4398 | 11.7484 | 6.8657 | 10.5118 | 1.9001 | 12.7601 | 13.6701 | 14.6401 | 10.0981 | 16.9156 | 15.0187 | 11.308 | 13.4895 | 11.8037 | 11.3079 | 11.7212 | 17.1273 | 8.1041 | 13.2201 | 10.0299
2020-06-04 | 4:00 | 10.8901 | 5.1001 | 6.1001 | 7.791 | 10.8001 | 11.2001 | 7.2001 | 11.9001 | 5.3001 | 8.3001 | 7.8001 | 11.7939 | 10.3273 | 6.9001 | 9.3251 | 7.8001 | 8.7473 | 4.9001 | 11.3001 | 12.2539 | 9.5934 | 14.9001 | 12.1301 | 8.1001 | 13.4001 | 10.1001 | 6.1001 | 6.7001 | 5.5001 | 9.4001 | 7.1001 | 10.0001 | 11.5001 | 7.3052 | 10.9001 | 8.8071 | 10.6106 | 8.224 | 21.9001 | 8.9584 | 13.8001 | 8.5933 | 8.2001 | 6.6095 | 7.3856 | 9.0001 | 7.5001 | 7.9233 | 8.0791 | 10.5551 | 13.4256 | 12.2539 | 11.9418 | 7.1682 | 9.6226 | 1.5001 | 12.7601 | 13.3501 | 14.3501 | 10.8099 | 16.7202 | 15.3501 | 11.308 | 13.3541 | 11.6385 | 11.06 | 12.1342 | 17.1273 | 7.1338 | 13.17 | 9.1999
2020-06-04 | 5:00 | 11.1176 | 3.2001 | 5.7001 | 7.7501 | 10.6001 | 11.2001 | 7.0001 | 11.8001 | 5.1001 | 8.9001 | 7.1001 | 12.1531 | 10.1354 | 7.2001 | 8.7251 | 7.8001 | 9.3215 | 4.9001 | 11.3001 | 12.1273 | 9.0993 | 15.1001 | 12.5101 | 8.3001 | 14.1001 | 10.1001 | 6.3001 | 6.4001 | 5.3001 | 9.9001 | 7.8001 | 9.5001 | 10.8001 | 6.8714 | 10.9001 | 7.9768 | 11.5688 | 8.1339 | 22.3001 | 7.8127 | 9.2001 | 7.8839 | 9.9001 | 6.9511 | 7.2679 | 9.0001 | 7.1001 | 7.6655 | 7.7738 | 10.9451 | 13.5356 | 12.1273 | 12.1668 | 6.6739 | 9.9109 | 1.0001 | 12.8801 | 12.8301 | 14.5901 | 10.078 | 16.2906 | 15.7215 | 11.3906 | 13.1511 | 11.7211 | 10.6467 | 12.1342 | 17.1443 | 6.686 | 12.9501 | 8.46
2020-06-04 | 6:00 | 11.3426 | 2.6001 | 5.3001 | 7.5418 | 11.5001 | 10.9001 | 7.2001 | 12.1001 | 4.3001 | 8.8001 | 6.8001 | 12.7914 | 9.6019 | 7.4001 | 8.3584 | 7.4001 | 9.859 | 5.1001 | 11.2001 | 12.5589 | 8.9351 | 15.2001 | 12.7401 | 7.8001 | 14.6001 | 10.2001 | 6.5001 | 6.4001 | 5.0001 | 10.2001 | 8.0001 | 10.2001 | 10.7001 | 6.9054 | 10.8001 | 8.1901 | 11.3352 | 8.2579 | 22.0001 | 7.7151 | 11.1001 | 7.7475 | 8.9001 | 6.3927 | 7.4543 | 8.5001 | 13.4001 | 7.539 | 7.5117 | 11.2901 | 13.6814 | 12.5589 | 11.9609 | 5.7784 | 9.6634 | 0.6001 | 12.4201 | 12.7301 | 15.4801 | 9.957 | 16.1736 | 15.8245 | 11.2254 | 13.0157 | 11.7211 | 9.8207 | 12.0515 | 17.1104 | 6.4353 | 12.91 | 9.2704
2020-06-04 | 7:00 | 11.3826 | 2.3001 | 5.0001 | 6.7751 | 12.8001 | 11.0001 | 7.2001 | 12.8001 | 3.7001 | 7.1001 | 6.3001 | 13.4756 | 9.5418 | 7.7001 | 8.1251 | 6.2001 | 8.6306 | 4.9001 | 11.1001 | 12.9664 | 8.7959 | 15.2001 | 13.1268 | 7.6001 | 14.7001 | 10.0001 | 7.3001 | 6.8001 | 5.0001 | 10.8001 | 7.6001 | 10.8001 | 9.1001 | 6.5467 | 10.9001 | 8.7374 | 9.8017 | 7.5408 | 21.9001 | 7.7567 | 10.8001 | 8.4998 | 7.2001 | 5.7084 | 7.5493 | 7.9001 | 13.2001 | 7.6742 | 7.3697 | 11.2701 | 13.5004 | 12.9664 | 11.6968 | 5.413 | 8.9276 | 0.4001 | 11.6401 | 13.2401 | 16.6001 | 9.856 | 16.8732 | 15.0018 | 11.308 | 12.8466 | 11.721 | 9.7382 | 11.8036 | 17.1612 | 6.0291 | 12.4199 | 8.4668
2020-06-04 | 8:00 | 11.3026 | 3.6001 | 6.2001 | 7.2918 | 12.3001 | 11.7001 | 7.0001 | 11.9001 | 4.7001 | 6.0001 | 7.2001 | 13.3013 | 10.4433 | 7.6001 | 9.6751 | 6.8001 | 8.1303 | 4.5001 | 11.1001 | 12.9698 | 8.9543 | 15.2001 | 13.3014 | 9.0001 | 15.9001 | 10.2001 | 6.5001 | 7.1001 | 4.9001 | 11.2001 | 9.9001 | 11.5001 | 10.3001 | 6.4223 | 11.4001 | 8.7962 | 10.1099 | 7.2263 | 22.0001 | 8.4206 | 11.3001 | 8.8626 | 7.7001 | 6.1842 | 7.3727 | 10.2001 | 12.1001 | 7.8497 | 7.1664 | 11.1476 | 13.3456 | 12.9698 | 11.6001 | 4.9522 | 9.1576 | 2.2001 | 11.8801 | 12.9501 | 16.3901 | 10.1792 | 15.7439 | 15.1484 | 11.2254 | 13.0834 | 11.4731 | 10.1512 | 11.3081 | 17.1443 | 6.9552 | 11.81 | 6.63
2020-06-04 | 9:00 | 11.3126 | 10.1001 | 13.1001 | 8.2334 | 11.9001 | 11.8001 | 8.0001 | 10.5001 | 9.7001 | 7.8001 | 13.2001 | 12.2347 | 11.7751 | 9.6001 | 10.4751 | 9.3001 | 8.5259 | 6.4001 | 11.9001 | 12.3798 | 9.3293 | 16.1001 | 15.8444 | 15.2001 | 16.5001 | 10.4001 | 7.6001 | 8.4001 | 6.2001 | 11.6001 | 14.4001 | 12.6001 | 15.0001 | 6.8617 | 11.8001 | 10.4766 | 11.9347 | 7.1884 | 24.7001 | 10.6436 | 12.9001 | 10.8236 | 12.8001 | 7.9251 | 8.5369 | 13.3001 | 10.4001 | 7.7378 | 7.5085 | 11.2226 | 12.6381 | 12.3798 | 11.9309 | 9.3076 | 9.8434 | 7.4001 | 12.6501 | 12.6701 | 14.8604 | 10.0383 | 16.1055 | 15.6465 | 11.2253 | 12.8635 | 11.0601 | 10.151 | 11.6383 | 17.1612 | 6.4898 | 12.5899 | 8.4805
2020-06-04 | 10:00 | 11.5176 | 14.9001 | 14.8001 | 9.2918 | 11.8001 | 10.8001 | 10.9001 | 10.2001 | 13.6001 | 12.4001 | 14.9001 | 12.4505 | 12.1429 | 13.1001 | 11.0834 | 11.6001 | 9.8276 | 9.8001 | 12.0001 | 12.1381 | 10.4693 | 18.1001 | 17.1228 | 19.0001 | 19.6001 | 11.2001 | 9.5001 | 11.1001 | 9.1001 | 12.3001 | 19.4001 | 12.2001 | 17.8001 | 8.3958 | 11.7001 | 15.2748 | 12.7845 | 8.7892 | 27.1001 | 14.3176 | 15.8001 | 14.7778 | 15.8001 | 9.5595 | 13.6401 | 16.1001 | 9.3001 | 9.0934 | 8.8372 | 11.5851 | 12.4687 | 12.1381 | 11.9934 | 18.7976 | 9.7793 | 11.2001 | 17.4472 | 16.1443 | 18.4087 | 9.7528 | 17.5747 | 15.6562 | 10.9774 | 12.8633 | 10.9774 | 9.5731 | 11.0601 | 17.1443 | 6.0133 | 14.1759 | 13.0752
2020-06-04 | 11:00 | 11.7226 | 19.0001 | 16.8001 | 12.4334 | 11.8001 | 10.9001 | 14.0001 | 10.0001 | 17.4001 | 16.0001 | 16.2001 | 12.4987 | 13.5751 | 16.5001 | 14.1251 | 16.4001 | 11.4426 | 12.9001 | 11.8001 | 12.0813 | 13.9001 | 19.5001 | 22.3283 | 19.8001 | 22.1001 | 12.4001 | 11.5001 | 13.8001 | 13.3001 | 12.5001 | 24.3001 | 12.7001 | 20.5001 | 10.4193 | 12.2001 | 19.8943 | 15.426 | 10.9505 | 29.4001 | 19.4593 | 16.4001 | 19.6293 | 18.4001 | 13.1927 | 18.6036 | 17.3001 | 9.9001 | 11.7018 | 11.0463 | 11.7126 | 12.5936 | 12.0813 | 11.7543 | 23.0426 | 12.7152 | 14.2001 | 22.2772 | 20.1899 | 20.7201 | 10.0969 | 18.167 | 15.5057 | 10.8484 | 12.1096 | 10.9723 | 10.7664 | 11.055 | 17.1411 | 7.795 | 15.9213 | 15.2978
2020-06-04 | 12:00 | 12.2126 | 21.6001 | 18.6001 | 15.8668 | 12.0001 | 11.4001 | 16.2001 | 10.3001 | 20.5001 | 18.0001 | 18.0001 | 13.087 | 16.7251 | 18.9001 | 17.1501 | 20.2001 | 13.4001 | 16.9001 | 11.2001 | 12.2295 | 16.0001 | 21.5001 | 27.9944 | 19.3001 | 24.9001 | 14.6001 | 12.9001 | 14.0001 | 16.3001 | 12.4001 | 26.8001 | 13.2001 | 23.3001 | 11.4043 | 12.2001 | 24.6839 | 17.6099 | 12.3635 | 31.6001 | 24.3239 | 18.0001 | 24.0904 | 20.4001 | 16.2334 | 22.8678 | 17.1001 | 10.8001 | 13.4176 | 12.6803 | 12.1551 | 13.0251 | 12.2295 | 11.6143 | 24.7976 | 15.5052 | 12.9001 | 24.6535 | 22.5101 | 22.9701 | 11.2149 | 18.8674 | 15.8798 | 11.7374 | 12.2544 | 13.3303 | 11.8291 | 11.5561 | 17.1443 | 10.9956 | 16.6336 | 19.1671
2020-06-04 | 13:00 | 12.1551 | 23.1001 | 20.0001 | 18.4001 | 12.0001 | 11.8001 | 16.6001 | 10.7001 | 21.6001 | 19.2001 | 19.8001 | 13.132 | 18.0501 | 18.3001 | 19.2251 | 20.8001 | 14.4009 | 19.4001 | 11.2001 | 12.7895 | 16.2001 | 22.4001 | 30.4268 | 18.9001 | 22.3001 | 15.2001 | 15.3001 | 14.7001 | 18.6001 | 12.4001 | 28.7001 | 13.1001 | 25.8001 | 12.5768 | 11.9001 | 27.6963 | 18.8013 | 13.5326 | 33.1001 | 27.3489 | 19.6001 | 26.8759 | 21.8001 | 18.5345 | 26.0596 | 18.1001 | 10.0001 | 14.7751 | 14.137 | 12.4276 | 13.1851 | 12.7895 | 12.0701 | 26.1876 | 14.756 | 15.2001 | 28.0001 | 26.0601 | 26.0901 | 11.7402 | 20.6859 | 17.924 | 12.3818 | 13.0468 | 14.7123 | 13.227 | 12.8831 | 16.9114 | 15.7783 | 17.733 | 18.9458
2020-06-04 | 14:00 | 11.9876 | 23.7001 | 20.6001 | 19.6418 | 12.2001 | 11.6001 | 15.8001 | 11.3001 | 21.8001 | 20.1001 | 20.3001 | 13.7145 | 19.3834 | 18.8001 | 19.8001 | 20.6001 | 15.9401 | 19.8001 | 11.3001 | 13.7086 | 19.1001 | 22.0001 | 30.6436 | 19.5001 | 21.6001 | 15.2001 | 16.6001 | 15.3001 | 19.0001 | 12.6001 | 27.6001 | 13.4001 | 27.6001 | 14.8493 | 11.8001 | 28.7179 | 19.1258 | 15.3676 | 33.7001 | 28.2129 | 21.7001 | 28.2074 | 22.7001 | 18.6802 | 27.1506 | 18.3001 | 9.0001 | 16.0218 | 15.9003 | 12.1876 | 13.2301 | 13.7086 | 11.9951 | 25.0476 | 16.5619 | 16.3001 | 27.8201 | 27.4901 | 27.4601 | 12.2447 | 20.8397 | 20.2426 | 13.9755 | 13.0021 | 14.8614 | 13.9005 | 14.0656 | 16.8532 | 19.608 | 18.5821 | 20.2472
2020-06-04 | 15:00 | 12.3451 | 21.7001 | 20.8001 | 19.7084 | 12.1001 | 10.6001 | 14.7001 | 11.3001 | 20.4001 | 19.3001 | 19.8001 | 14.0518 | 19.4418 | 19.0001 | 19.9001 | 19.7001 | 17.4378 | 19.1001 | 12.6001 | 13.911 | 20.4001 | 21.5001 | 31.0941 | 20.0001 | 21.6001 | 15.6001 | 16.6001 | 15.8001 | 16.6001 | 12.7001 | 26.0001 | 12.6001 | 27.4001 | 16.4368 | 11.3001 | 27.1038 | 19.2172 | 16.2151 | 33.3001 | 26.6603 | 23.3001 | 26.1563 | 24.0001 | 18.4168 | 25.7764 | 20.1001 | 9.1001 | 17.3118 | 17.0823 | 12.5026 | 13.0319 | 13.911 | 12.7718 | 24.3093 | 18.1719 | 16.3001 | 26.9643 | 28.3001 | 26.0001 | 11.6162 | 20.4121 | 20.7098 | 15.0795 | 12.5566 | 15.3154 | 15.0748 | 14.0037 | 16.8692 | 20.0603 | 17.96 | 22.1982
2020-06-04 | 16:00 | 12.2801 | 20.3001 | 19.7001 | 19.2418 | 12.1001 | 10.8001 | 13.8001 | 10.8001 | 17.9001 | 16.7001 | 18.7001 | 13.0193 | 19.1918 | 18.5001 | 19.4834 | 18.5001 | 17.0743 | 17.8001 | 12.2001 | 13.6551 | 20.0001 | 21.3001 | 30.3643 | 18.3001 | 21.1001 | 15.1001 | 15.7001 | 15.6001 | 15.6001 | 11.0001 | 24.7001 | 11.1001 | 25.7001 | 16.2693 | 11.8001 | 25.9916 | 18.3584 | 15.4243 | 32.0001 | 25.3501 | 22.9001 | 25.1053 | 24.0001 | 17.4834 | 24.8046 | 20.4001 | 8.8001 | 17.2568 | 17.2568 | 12.1951 | 13.0626 | 13.6551 | 12.7651 | 23.8593 | 18.0994 | 15.9001 | 27.3 | 28.3901 | 23.2401 | 11.0944 | 19.8098 | 18.0682 | 15.2252 | 12.5017 | 14.2981 | 15.9225 | 13.5466 | 16.8417 | 20.8722 | 17.5799 | 22.5901
2020-06-04 | 17:00 | 12.1476 | 16.3001 | 17.8001 | 18.1751 | 12.1001 | 10.8001 | 12.2001 | 10.4001 | 14.8001 | 14.1001 | 17.1001 | 13.0738 | 18.4487 | 15.5001 | 17.8334 | 16.6001 | 15.5063 | 15.3001 | 11.0001 | 14.0255 | 16.1001 | 19.6001 | 27.8541 | 16.5001 | 27.1001 | 14.6001 | 13.8001 | 13.7001 | 14.0001 | 9.4001 | 22.6001 | 10.0001 | 22.2001 | 15.2409 | 11.4001 | 25.1994 | 17.157 | 14.3518 | 28.0001 | 24.3849 | 19.8001 | 24.2651 | 20.9001 | 16.4153 | 24.2194 | 20.8001 | 8.4001 | 16.7343 | 16.6618 | 11.9676 | 13.1795 | 14.0255 | 12.8459 | 22.6434 | 17.9793 | 13.5001 | 25.8589 | 27.2001 | 20.8324 | 10.5603 | 19.6429 | 17.2601 | 22.5715 | 12.7003 | 13.1258 | 16.5809 | 13.6891 | 16.8397 | 20.9289 | 16.4949 | 22.2094
2020-06-04 | 18:00 | 11.5026 | 12.8001 | 13.7001 | 15.7668 | 11.5001 | 11.1001 | 10.5001 | 10.3001 | 11.4001 | 11.2001 | 13.8001 | 13.0905 | 17.0483 | 12.1001 | 14.9084 | 13.9001 | 13.8338 | 10.6001 | 10.8001 | 14.4338 | 14.9001 | 17.1001 | 24.8504 | 13.3001 | 28.8001 | 13.2001 | 11.7001 | 11.9001 | 11.7001 | 9.1001 | 18.7001 | 9.6001 | 18.3001 | 13.3506 | 11.7001 | 23.4094 | 15.1284 | 13.4034 | 23.3001 | 22.7773 | 16.9001 | 22.7981 | 18.6001 | 13.2451 | 23.0504 | 14.8001 | 8.7001 | 15.0009 | 15.383 | 11.0876 | 12.6936 | 14.4338 | 12.8609 | 19.5101 | 16.9168 | 9.8001 | 21.4932 | 25.8501 | 19.1856 | 9.9858 | 18.642 | 16.0045 | 15.2558 | 12.7722 | 12.8262 | 16.3484 | 13.8489 | 16.8672 | 20.1013 | 15.5116 | 19.4718
2020-06-04 | 19:00 | 10.6601 | 10.1001 | 10.6001 | 13.4251 | 10.9001 | 11.2001 | 9.1001 | 9.7001 | 9.0001 | 10.9001 | 12.2001 | 12.6463 | 14.9168 | 8.9001 | 12.8001 | 11.9001 | 12.3001 | 7.8001 | 10.9001 | 14.7538 | 13.6001 | 15.9001 | 22.7301 | 11.4001 | 29.3001 | 12.7001 | 9.8001 | 11.3001 | 10.2001 | 8.7001 | 14.9001 | 9.4001 | 15.7001 | 10.9138 | 11.8001 | 19.5246 | 13.3615 | 12.2388 | 14.5001 | 19.5941 | 15.7001 | 19.3923 | 16.9001 | 10.7449 | 19.4998 | 11.7001 | 8.8001 | 13.0918 | 13.8938 | 10.2226 | 12.2203 | 14.7538 | 12.1659 | 16.4209 | 14.098 | 9.1001 | 17.1801 | 23.6001 | 17.8701 | 9.8162 | 17.8546 | 16.0023 | 9.4782 | 12.7943 | 11.8916 | 15.7829 | 13.9975 | 16.8894 | 17.4245 | 15.1043 | 17.7694
2020-06-04 | 20:00 | 10.2751 | 8.6001 | 9.4001 | 11.4584 | 10.8001 | 11.3001 | 8.4001 | 9.5001 | 7.4001 | 10.9001 | 10.9001 | 11.9987 | 13.7918 | 8.5001 | 11.2251 | 11.6001 | 10.9071 | 6.7001 | 11.1001 | 14.3388 | 12.7001 | 15.5001 | 20.0513 | 10.9001 | 29.7001 | 12.7001 | 9.3001 | 11.2001 | 9.2001 | 9.0001 | 11.0001 | 9.8001 | 13.5001 | 8.8738 | 11.2001 | 16.2891 | 12.353 | 10.1893 | 10.4001 | 16.9524 | 15.4001 | 16.4258 | 15.2001 | 8.7197 | 17.0598 | 10.1001 | 9.6001 | 12.6551 | 14.1687 | 9.9101 | 11.5169 | 14.3388 | 12.2593 | 13.2509 | 13.2022 | 8.2001 | 14.2471 | 20.3801 | 16.1701 | 9.8162 | 17.3063 | 16.5245 | 8.664 | 12.3727 | 11.8862 | 14.8608 | 13.3736 | 16.8735 | 14.484 | 15.0329 | 15.9407
2020-06-04 | 21:00 | 10.4051 | 7.8001 | 9.4001 | 10.1001 | 11.0001 | 11.0001 | 7.5001 | 9.7001 | 6.6001 | 10.6001 | 10.0001 | 11.5412 | 12.5668 | 8.3001 | 11.2084 | 11.3001 | 10.0001 | 5.4001 | 11.0001 | 14.3237 | 12.3793 | 15.5001 | 17.8001 | 10.5001 | 29.2001 | 12.7001 | 10.1001 | 11.8001 | 9.1001 | 9.1001 | 10.6001 | 9.8001 | 12.9001 | 8.272 | 10.5001 | 13.8528 | 12.3028 | 9.0859 | 7.8001 | 13.5638 | 14.6001 | 14.7333 | 14.8001 | 7.8168 | 14.7518 | 8.9001 | 10.4001 | 13.3268 | 14.4304 | 10.0801 | 11.631 | 14.3237 | 12.8501 | 10.6093 | 12.5047 | 7.9001 | 13.0103 | 16.9201 | 14.7501 | 9.8165 | 17.5015 | 16.0229 | 8.7466 | 12.0174 | 11.2253 | 14.365 | 13.3736 | 16.8735 | 12.4734 | 14.8673 | 14.0105
2020-06-04 | 22:00 | 10.6951 | 7.2001 | 9.2001 | 9.6501 | 11.4001 | 10.7001 | 7.6001 | 10.0001 | 6.0001 | 10.5001 | 9.3001 | 11.7854 | 12.1751 | 6.7001 | 10.8168 | 10.9001 | 9.5001 | 5.1001 | 10.1001 | 14.3779 | 12.1584 | 16.2001 | 16.6401 | 10.4001 | 17.8001 | 13.0001 | 9.2001 | 11.8001 | 8.3001 | 9.4001 | 10.5001 | 10.1001 | 11.1001 | 8.7013 | 10.3001 | 12.6206 | 11.5859 | 8.214 | 6.9001 | 12.1348 | 13.2001 | 12.7983 | 13.6001 | 8.2443 | 12.2069 | 8.7001 | 10.0001 | 13.6951 | 14.2587 | 10.5326 | 11.8469 | 14.3779 | 12.3351 | 8.9909 | 12.1834 | 7.7001 | 13.5598 | 15.1801 | 12.8342 | 10.8103 | 17.0328 | 15.879 | 8.9946 | 11.7975 | 10.8949 | 13.8695 | 13.3735 | 16.8904 | 10.2459 | 14.5654 | 12.2455
2020-06-04 | 23:00 | 10.9651 | 6.4001 | 8.6001 | 9.5668 | 11.7001 | 10.0001 | 7.6001 | 10.4001 | 5.3001 | 10.4001 | 8.8001 | 12.5912 | 11.2834 | 6.7001 | 9.8584 | 10.4001 | 8.9001 | 5.2001 | 9.0001 | 14.1071 | 11.8868 | 18.3001 | 14.9801 | 10.0001 | 17.2001 | 13.4001 | 8.2001 | 11.6001 | 7.9001 | 10.0001 | 7.8001 | 10.8001 | 11.0001 | 7.7566 | 9.8001 | 12.1041 | 11.4192 | 8.7054 | 6.6001 | 11.8294 | 13.1001 | 11.4064 | 11.1001 | 7.3596 | 12.1259 | 9.1001 | 9.5001 | 13.4434 | 14.0371 | 10.7751 | 12.271 | 14.1071 | 11.9034 | 7.0427 | 12.0909 | 7.0001 | 12.2855 | 14.8401 | 11.8303 | 11.5183 | 16.9155 | 15.0282 | 9.4076 | 11.5438 | 11.06 | 14.1999 | 12.8776 | 16.8735 | 8.0564 | 14.4364 | 11.1699
2020-06-05 | 0:00 | 11.1251 | 5.8001 | 8.6001 | 8.7584 | 12.2001 | 9.1001 | 8.3001 | 10.6001 | 4.7001 | 10.0001 | 8.8001 | 12.3579 | 10.5023 | 6.5001 | 9.0334 | 10.1001 | 8.3001 | 4.2001 | 9.4001 | 14.2329 | 11.4534 | 20.1001 | 15.5401 | 9.6001 | 18.6001 | 12.7001 | 7.4001 | 10.8001 | 7.9001 | 10.6001 | 7.1001 | 11.1001 | 10.2001 | 6.5268 | 9.7001 | 9.2621 | 10.319 | 7.4001 | 5.3001 | 11.0318 | 13.7001 | 9.7476 | 9.4001 | 6.1929 | 9.9693 | 8.8001 | 9.9001 | 12.6876 | 12.9262 | 11.0926 | 12.1152 | 14.2329 | 11.2793 | 5.6171 | 11.9018 | 7.0001 | 11.6689 | 13.9901 | 12.7072 | 11.6811 | 16.3686 | 15.1712 | 9.5729 | 11.6283 | 10.7295 | 14.1999 | 11.8864 | 16.8735 | 7.04 | 14.3001 | 10.35
2020-06-05 | 1:00 | 11.3676 | 5.2001 | 8.1001 | 8.2001 | 12.5001 | 8.6001 | 9.0001 | 10.6001 | 4.1001 | 10.0001 | 8.6001 | 11.9037 | 10.6668 | 5.7001 | 8.4668 | 10.0001 | 7.7001 | 3.5001 | 8.4001 | 14.0396 | 11.0009 | 20.1001 | 15.1301 | 9.5001 | 18.9001 | 12.8001 | 6.7001 | 10.6001 | 7.7001 | 10.7001 | 8.2001 | 11.2001 | 10.2001 | 6.337 | 9.3001 | 9.3571 | 9.6521 | 7.2925 | 12.0001 | 9.4309 | 13.5001 | 9.1044 | 8.9001 | 5.6511 | 8.9084 | 8.6001 | 9.4001 | 11.9768 | 12.4729 | 11.2651 | 12.2435 | 14.0396 | 11.1009 | 5.1049 | 11.5634 | 7.0001 | 11.3702 | 13.0101 | 13.5194 | 12.2284 | 15.9782 | 14.5515 | 9.9034 | 11.4761 | 10.5643 | 14.1997 | 12.0516 | 16.8566 | 7.3914 | 14.2349 | 9.7178
2020-06-05 | 2:00 | 11.3301 | 4.6001 | 8.5001 | 7.0001 | 12.6001 | 8.8001 | 9.5001 | 10.4001 | 3.4001 | 9.7001 | 8.4001 | 11.8021 | 8.6019 | 4.8001 | 7.7251 | 9.7001 | 7.4001 | 3.5001 | 9.2001 | 13.1729 | 10.5151 | 17.4001 | 15.0301 | 9.4001 | 18.9001 | 12.8001 | 5.7001 | 10.5001 | 7.6001 | 10.6001 | 7.4001 | 11.2001 | 10.5001 | 5.4821 | 9.2001 | 8.0931 | 9.4436 | 7.2422 | 16.2001 | 8.9738 | 12.6001 | 8.0692 | 9.4001 | 4.7177 | 8.3871 | 8.3001 | 9.5001 | 11.7318 | 12.3204 | 11.2351 | 12.0785 | 13.1729 | 11.0311 | 5.0758 | 11.1918 | 6.8001 | 11.3056 | 12.5901 | 16.3921 | 12.0874 | 16.0952 | 13.8695 | 10.234 | 11.5776 | 10.3991 | 13.5387 | 12.0515 | 16.8905 | 6.2589 | 14.198 | 9.9826
2020-06-05 | 3:00 | 11.3376 | 3.7001 | 8.1001 | 6.9084 | 12.5001 | 8.7001 | 9.9001 | 10.4001 | 3.3001 | 9.0001 | 7.4001 | 11.6161 | 8.7501 | 3.9001 | 7.3751 | 9.3001 | 6.6001 | 4.7001 | 9.0001 | 12.9745 | 10.5026 | 15.6001 | 14.7301 | 10.0001 | 21.1001 | 12.8001 | 6.1001 | 10.3001 | 7.2001 | 10.7001 | 7.8001 | 11.3001 | 9.4001 | 5.1709 | 9.3001 | 7.7081 | 8.4934 | 6.9962 | 18.0001 | 9.2731 | 12.5001 | 8.1433 | 9.1001 | 4.6426 | 8.6056 | 7.7001 | 9.1001 | 11.5276 | 11.9453 | 11.2576 | 11.7144 | 12.9745 | 10.9301 | 5.1272 | 10.9559 | 6.5001 | 10.3899 | 11.6601 | 16.5575 | 11.661 | 15.6656 | 14.0051 | 10.7296 | 11.6283 | 10.5643 | 12.9605 | 11.5559 | 16.9074 | 5.812 | 14.3401 | 9.5518
2020-06-05 | 4:00 | 11.3326 | 3.7001 | 7.0001 | 6.4251 | 12.1001 | 8.5001 | 9.8001 | 10.1001 | 2.7001 | 8.3001 | 7.2001 | 11.6786 | 8.6265 | 4.1001 | 7.0918 | 9.1001 | 7.0001 | 3.9001 | 9.3001 | 13.2145 | 9.9234 | 17.3001 | 13.6501 | 9.7001 | 19.7001 | 12.8001 | 5.6001 | 9.7001 | 7.5001 | 10.9001 | 7.9001 | 11.4001 | 10.0001 | 5.241 | 9.0001 | 8.3145 | 8.7349 | 6.8625 | 21.7001 | 9.9611 | 12.8001 | 9.7793 | 9.2001 | 4.5842 | 8.1843 | 7.4001 | 8.4001 | 11.1301 | 11.7145 | 11.3126 | 11.4702 | 13.2145 | 11.0426 | 4.5526 | 10.6309 | 6.1001 | 9.6001 | 11.6401 | 15.7857 | 11.3555 | 15.4433 | 14.0034 | 10.7295 | 11.3914 | 10.3165 | 12.8778 | 11.5559 | 16.9074 | 4.5201 | 14.3501 | 10.7812
2020-06-05 | 5:00 | 11.2651 | 4.1001 | 7.1001 | 5.9084 | 11.0001 | 8.4001 | 9.7001 | 9.9001 | 2.6001 | 7.4001 | 7.0001 | 10.6361 | 7.8591 | 3.6001 | 6.2001 | 8.9001 | 7.0001 | 3.4001 | 9.8001 | 13.2278 | 9.3376 | 20.1001 | 14.2201 | 9.3001 | 19.7001 | 12.7001 | 5.7001 | 10.1001 | 8.0001 | 10.9001 | 8.0001 | 11.5001 | 8.8001 | 4.9517 | 9.0001 | 8.3123 | 7.2174 | 6.5917 | 21.8001 | 10.3249 | 12.9001 | 9.6543 | 10.3001 | 3.7837 | 7.0785 | 6.7001 | 8.6001 | 10.9518 | 11.3603 | 11.3126 | 11.2836 | 13.2278 | 9.6309 | 4.6583 | 10.4034 | 5.8001 | 9.4701 | 11.5501 | 18.2741 | 11.2148 | 16.0564 | 13.4612 | 10.5643 | 11.036 | 10.3166 | 12.6299 | 11.8864 | 16.9074 | 4.8697 | 14.5006 | 12.3027
2020-06-05 | 6:00 | 11.2751 | 3.3001 | 7.0001 | 5.0918 | 10.5001 | 8.7001 | 9.9001 | 9.3001 | 2.5001 | 7.1001 | 7.4001 | 10.0195 | 6.734 | 2.8001 | 5.7834 | 8.1001 | 6.0001 | 3.1001 | 9.6001 | 12.743 | 8.9318 | 16.3001 | 13.5601 | 8.8001 | 19.3001 | 12.7001 | 6.4001 | 10.3001 | 8.1001 | 11.0001 | 8.2001 | 11.4001 | 8.7001 | 4.1617 | 8.6001 | 8.1401 | 6.8673 | 6.7796 | 21.8001 | 9.7108 | 13.1001 | 9.5701 | 10.3001 | 3.9337 | 7.4867 | 7.9001 | 8.2001 | 10.8469 | 11.2786 | 11.2926 | 11.1253 | 12.743 | 8.1473 | 4.3047 | 10.3143 | 5.4001 | 9.7617 | 11.6401 | 19.113 | 11.3774 | 16.642 | 13.3084 | 10.4817 | 10.5454 | 10.7297 | 12.2995 | 11.8864 | 16.9074 | 3.1347 | 14.5352 | 10.1641
2020-06-05 | 7:00 | 11.4026 | 3.6001 | 7.1001 | 4.9501 | 10.4001 | 8.9001 | 10.1001 | 9.2001 | 2.3001 | 6.4001 | 7.2001 | 9.5386 | 6.6339 | 2.7001 | 5.7668 | 7.5001 | 4.7622 | 2.5001 | 8.8001 | 12.5853 | 8.6018 | 14.3001 | 12.9901 | 8.5001 | 18.2001 | 12.6001 | 6.5001 | 10.5001 | 8.3001 | 11.1001 | 9.0001 | 11.5001 | 8.2001 | 4.4944 | 8.5001 | 8.8172 | 7.0672 | 7.2839 | 21.8001 | 9.9193 | 13.5001 | 9.6731 | 7.6001 | 3.4003 | 7.702 | 8.6001 | 8.0001 | 11.1834 | 11.2303 | 11.4151 | 11.0828 | 12.5853 | 7.6734 | 3.6419 | 10.0184 | 5.5001 | 8.9301 | 11.4001 | 17.7811 | 11.3773 | 16.642 | 12.069 | 10.4818 | 10.5456 | 11.1427 | 12.4647 | 12.0516 | 16.9074 | 4.064 | 14.6307 | 9.71
2020-06-05 | 8:00 | 11.6326 | 4.6001 | 9.4001 | 4.7751 | 9.9001 | 8.9001 | 10.2001 | 9.2001 | 3.1001 | 5.9001 | 8.2001 | 9.5828 | 7.0418 | 3.7001 | 5.4084 | 7.4001 | 4.7993 | 3.4001 | 8.2001 | 12.2186 | 8.5751 | 15.5001 | 13.0301 | 9.8001 | 19.7001 | 12.5001 | 6.8001 | 10.6001 | 8.8001 | 11.2001 | 11.1001 | 11.5001 | 9.1001 | 4.4913 | 9.0001 | 10.6318 | 7.1921 | 7.3762 | 22.3001 | 9.1643 | 14.3001 | 10.2643 | 10.7001 | 3.1086 | 8.1744 | 11.8001 | 7.5001 | 11.4243 | 11.3278 | 11.6826 | 11.0035 | 12.2186 | 7.7972 | 3.2329 | 9.4376 | 9.0001 | 8.9904 | 10.8301 | 18.9329 | 10.9509 | 17.4415 | 12.434 | 10.7295 | 11.0192 | 10.9775 | 12.4648 | 12.0516 | 16.9074 | 3.0898 | 14.6655 | 9.41
2020-06-05 | 9:00 | 11.9401 | 11.2001 | 16.9001 | 5.7668 | 9.7001 | 9.1001 | 10.7001 | 9.6001 | 7.8001 | 7.0001 | 13.6001 | 9.6603 | 8.084 | 8.2001 | 7.0084 | 9.0001 | 5.7327 | 6.6001 | 9.2001 | 11.5828 | 9.0401 | 19.3001 | 13.0001 | 15.0001 | 21.9001 | 12.5001 | 8.3001 | 10.8001 | 9.5001 | 11.4001 | 14.9001 | 11.9001 | 11.7001 | 5.3079 | 10.0001 | 12.8308 | 7.6337 | 7.5564 | 24.3001 | 12.4313 | 15.9001 | 12.1413 | 19.2001 | 4.3084 | 11.2578 | 16.4001 | 7.9001 | 11.7501 | 11.8677 | 11.9526 | 11.4251 | 11.5828 | 8.4968 | 5.9619 | 9.5143 | 9.0001 | 11.2863 | 10.5101 | 20.9371 | 11.0916 | 16.6033 | 13.114 | 10.5644 | 10.9685 | 10.9776 | 12.7953 | 12.0516 | 16.9074 | 2.7073 | 14.9097 | 11.2975
2020-06-05 | 10:00 | 12.1651 | 16.3001 | 20.5001 | 8.0668 | 10.6001 | 10.1001 | 12.3001 | 10.6001 | 13.4001 | 10.7001 | 18.1001 | 10.5885 | 10.2755 | 12.2001 | 9.9334 | 13.1001 | 8.0172 | 10.5001 | 11.3001 | 12.3935 | 10.6409 | 19.5001 | 18.6654 | 18.3001 | 25.2001 | 12.9001 | 9.3001 | 11.6001 | 10.9001 | 11.6001 | 19.6001 | 12.2001 | 14.0001 | 7.1363 | 10.5001 | 16.3354 | 10.4505 | 9.0176 | 26.6001 | 16.9664 | 18.6001 | 16.0239 | 21.2001 | 8.7338 | 15.7676 | 17.4001 | 8.9001 | 12.2518 | 12.5777 | 12.1401 | 12.4044 | 12.3935 | 9.9634 | 14.3001 | 11.2243 | 9.2001 | 17.6987 | 14.7454 | 23.4129 | 10.6455 | 18.452 | 13.9787 | 10.647 | 11.1208 | 11.308 | 12.7953 | 12.0516 | 16.9074 | 3.0729 | 15.2022 | 18.2158
2020-06-05 | 11:00 | 12.6276 | 18.9001 | 23.5001 | 11.5168 | 11.5001 | 10.9001 | 15.0001 | 11.0001 | 17.0001 | 14.3001 | 18.7001 | 13.3302 | 12.2836 | 15.0001 | 12.3751 | 17.1001 | 10.2635 | 14.7001 | 11.9001 | 13.4827 | 14.9109 | 20.4001 | 23.2929 | 20.5001 | 26.9001 | 13.7001 | 11.8001 | 13.2001 | 13.2001 | 12.1001 | 24.9001 | 12.4001 | 18.1001 | 10.0993 | 11.0001 | 20.3009 | 13.442 | 10.5659 | 29.2001 | 21.0763 | 20.0001 | 20.5686 | 21.7001 | 11.7503 | 19.6903 | 17.6001 | 10.7001 | 13.3776 | 13.651 | 12.6351 | 13.7552 | 13.4827 | 12.4168 | 21.6118 | 13.7451 | 11.7001 | 22.4496 | 18.051 | 24.8234 | 11.0721 | 19.9804 | 16.7634 | 10.8124 | 11.3409 | 11.4734 | 13.126 | 12.1343 | 16.9074 | 7.1482 | 17.6242 | 21.7608
2020-06-05 | 12:00 | 13.2926 | 19.5001 | 25.8001 | 15.0834 | 13.3001 | 11.3001 | 16.1001 | 12.4001 | 20.1001 | 18.4001 | 20.7001 | 14.4401 | 14.4168 | 17.3001 | 15.4251 | 19.3001 | 13.1109 | 17.1001 | 12.6001 | 13.9726 | 17.7393 | 20.8001 | 25.4819 | 20.3001 | 25.3001 | 14.3001 | 13.8001 | 13.8001 | 16.2001 | 12.4001 | 26.2001 | 12.6001 | 20.9001 | 12.9393 | 11.2001 | 24.4246 | 14.9168 | 11.7634 | 30.8001 | 24.4831 | 19.9001 | 23.8259 | 21.8001 | 14.0168 | 23.7044 | 18.1001 | 11.7001 | 15.1301 | 15.0084 | 13.1826 | 14.2101 | 13.9726 | 13.5851 | 23.6084 | 16.1476 | 14.3001 | 25.4539 | 21.0401 | 24.7728 | 12.2662 | 21.4452 | 19.4441 | 11.6019 | 12.4392 | 12.5305 | 14.3834 | 12.7636 | 16.8903 | 10.9529 | 20.2185 | 25.3407
2020-06-05 | 13:00 | 14.0576 | 21.1001 | 26.9001 | 17.5668 | 14.4001 | 11.6001 | 16.5001 | 13.2001 | 21.7001 | 22.3001 | 22.0001 | 15.3321 | 16.6751 | 18.9001 | 17.8751 | 21.0001 | 16.7491 | 18.7001 | 12.0001 | 14.6288 | 17.6393 | 24.3001 | 27.8083 | 19.5001 | 22.5001 | 14.7001 | 15.3001 | 15.5001 | 17.9001 | 12.8001 | 25.2001 | 13.2001 | 23.3001 | 14.5634 | 10.4001 | 25.5696 | 16.582 | 13.1393 | 32.3001 | 25.5858 | 21.2001 | 24.9293 | 23.3001 | 15.8251 | 24.6768 | 18.7001 | 12.4001 | 16.7518 | 16.2683 | 13.8576 | 15.5677 | 14.6288 | 13.8968 | 22.8826 | 17.4701 | 18.9001 | 28.1115 | 24.3201 | 25.4103 | 13.0151 | 23.0412 | 18.7318 | 12.3235 | 14.0084 | 14.1268 | 14.9984 | 13.2913 | 16.8905 | 14.4401 | 20.3299 | 27.0253
2020-06-05 | 14:00 | 14.9776 | 23.0001 | 26.1001 | 18.9501 | 15.4001 | 11.9001 | 15.8001 | 13.9001 | 23.6001 | 21.9001 | 23.5001 | 15.7887 | 18.4501 | 20.3001 | 18.8168 | 23.0001 | 18.285 | 21.0001 | 10.7001 | 15.2013 | 17.4718 | 23.3001 | 28.5479 | 18.6001 | 23.8001 | 15.0001 | 16.5001 | 16.0001 | 19.0001 | 13.2001 | 25.0001 | 13.9001 | 24.1001 | 15.4118 | 9.6001 | 25.1646 | 17.6899 | 14.7068 | 32.5001 | 24.5251 | 22.8001 | 24.3489 | 25.0001 | 16.9751 | 24.1458 | 20.2001 | 12.4001 | 17.2043 | 17.0483 | 14.6001 | 16.0711 | 15.2013 | 14.4318 | 21.5968 | 17.3743 | 19.3001 | 29.2949 | 25.7701 | 25.9703 | 13.9525 | 23.4429 | 19.8673 | 13.4736 | 14.674 | 15.51 | 16.0179 | 14.3192 | 16.9243 | 17.8401 | 20.0131 | 27.2573
2020-06-05 | 15:00 | 15.5326 | 24.0001 | 24.4001 | 20.0584 | 14.7001 | 11.5001 | 15.0001 | 13.2001 | 23.2001 | 21.1001 | 22.9001 | 16.5023 | 19.8001 | 20.4001 | 20.0584 | 23.4001 | 18.1582 | 21.1001 | 9.6001 | 15.0362 | 18.4001 | 21.8001 | 29.1293 | 18.0001 | 24.8001 | 14.9001 | 16.7001 | 15.7001 | 18.8001 | 13.7001 | 24.1001 | 14.2001 | 24.6001 | 15.9801 | 9.6001 | 25.0078 | 19.0313 | 15.7359 | 32.2001 | 24.5041 | 23.4001 | 24.1349 | 25.8001 | 18.6501 | 23.8816 | 21.5001 | 11.2001 | 17.1452 | 17.3949 | 15.3976 | 16.7886 | 15.0362 | 13.7776 | 21.4434 | 16.3359 | 19.7001 | 30.0407 | 26.8101 | 26.0208 | 14.8053 | 22.1722 | 21.1387 | 13.7701 | 14.9278 | 15.7391 | 16.8439 | 15.0264 | 16.9412 | 19.5516 | 20.9072 | 27.1111
2020-06-05 | 16:00 | 15.3951 | 23.5001 | 23.4001 | 20.2668 | 13.6001 | 10.5001 | 14.5001 | 11.6001 | 21.6001 | 18.6001 | 22.7001 | 16.0314 | 19.9751 | 19.9001 | 20.2418 | 21.5001 | 17.9806 | 19.5001 | 9.2001 | 14.0278 | 18.0001 | 21.6001 | 28.7851 | 17.9001 | 22.1001 | 14.6001 | 16.4001 | 15.3001 | 18.1001 | 13.6001 | 23.3001 | 13.9001 | 23.3001 | 15.0009 | 9.6001 | 24.2511 | 18.8976 | 15.7318 | 30.1001 | 23.7483 | 24.7001 | 23.3608 | 26.7001 | 18.5501 | 23.0874 | 22.2001 | 11.1001 | 17.2476 | 17.0881 | 15.2351 | 16.0935 | 14.0278 | 12.0359 | 20.8659 | 16.5649 | 19.6001 | 29.0701 | 26.9101 | 26.02 | 14.5143 | 22.4667 | 19.178 | 13.9484 | 15.1478 | 14.9818 | 16.8441 | 15.8525 | 16.9243 | 20.4722 | 19.3569 | 27.1676
2020-06-05 | 17:00 | 15.1176 | 19.2001 | 21.6001 | 18.9584 | 12.9001 | 10.0001 | 13.7001 | 11.1001 | 17.4001 | 16.0001 | 20.0001 | 15.4361 | 18.9251 | 17.8001 | 19.2834 | 18.0001 | 15.727 | 18.1001 | 8.9001 | 13.6895 | 15.6001 | 22.3001 | 26.1221 | 17.0001 | 21.0001 | 14.5001 | 15.2001 | 14.6001 | 16.2001 | 13.3001 | 21.4001 | 12.7001 | 21.6001 | 15.0943 | 9.5001 | 23.6721 | 17.8472 | 15.2293 | 26.3001 | 22.9393 | 21.0001 | 22.7956 | 20.1001 | 16.9555 | 22.6946 | 21.0001 | 12.0001 | 16.5168 | 16.5389 | 15.1026 | 15.5519 | 13.6895 | 11.2843 | 20.3643 | 16.1831 | 17.0001 | 28.2642 | 26.0201 | 25.6486 | 12.9166 | 21.3686 | 16.6141 | 13.9323 | 15.5874 | 15.0262 | 17.2569 | 16.0177 | 16.9412 | 20.9201 | 18.6299 | 25.885
2020-06-05 | 18:00 | 14.0126 | 15.3001 | 16.1001 | 16.7668 | 12.0001 | 8.4001 | 13.0001 | 10.8001 | 13.8001 | 14.1001 | 16.5001 | 15.0486 | 17.0885 | 14.9001 | 16.7918 | 17.2001 | 14.327 | 15.9001 | 9.0001 | 11.762 | 14.3351 | 17.0001 | 23.6124 | 14.2001 | 22.5001 | 14.3001 | 13.6001 | 13.6001 | 15.1001 | 13.0001 | 17.6001 | 12.8001 | 19.0001 | 14.5084 | 9.2001 | 22.2604 | 16.1802 | 14.0834 | 22.9001 | 21.5654 | 16.3001 | 21.5438 | 17.7001 | 14.7693 | 21.9159 | 15.4001 | 12.3001 | 15.4751 | 15.6861 | 14.1176 | 15.411 | 11.762 | 9.9718 | 18.4401 | 14.8845 | 10.6001 | 25.0805 | 24.4801 | 23.6407 | 12.4903 | 20.5188 | 15.2779 | 13.7035 | 14.9083 | 14.9636 | 16.7092 | 15.6948 | 16.9434 | 20.4363 | 16.2147 | 23.1018
2020-06-05 | 19:00 | 13.4276 | 14.1001 | 13.8001 | 14.7084 | 10.4001 | 8.7001 | 12.5001 | 9.3001 | 11.1001 | 13.3001 | 14.5001 | 13.3861 | 15.8691 | 14.3001 | 14.3084 | 16.5001 | 13.0536 | 14.6001 | 9.2001 | 11.6728 | 14.2876 | 15.6001 | 20.7861 | 12.3001 | 18.6001 | 13.9001 | 11.6001 | 13.2001 | 14.9001 | 12.7001 | 14.8001 | 13.0001 | 17.5001 | 13.0511 | 9.3001 | 18.4741 | 13.8442 | 13.1303 | 14.2001 | 18.6276 | 15.7001 | 18.3579 | 17.3001 | 12.1358 | 19.3868 | 12.1001 | 11.3001 | 14.6226 | 15.1278 | 13.6151 | 13.7369 | 11.6728 | 9.7893 | 16.3651 | 14.3251 | 9.3001 | 20.0602 | 21.6701 | 20.9838 | 12.4903 | 20.0937 | 14.7187 | 12.6037 | 14.3316 | 14.312 | 16.0626 | 14.959 | 16.9447 | 17.9432 | 15.5458 | 20.1908
2020-06-05 | 20:00 | 13.6276 | 13.0001 | 13.5001 | 13.6584 | 10.9001 | 8.5001 | 12.4001 | 8.9001 | 10.1001 | 12.5001 | 13.2001 | 10.4645 | 14.8106 | 13.8001 | 13.1834 | 15.4001 | 12.5961 | 13.4001 | 9.6001 | 11.5878 | 14.5751 | 15.2001 | 18.2713 | 11.4001 | 15.7001 | 13.8001 | 12.1001 | 13.2001 | 14.4001 | 12.6001 | 12.4001 | 12.9001 | 16.7001 | 12.2903 | 9.1001 | 16.2411 | 12.8356 | 13.3186 | 8.6001 | 15.6718 | 15.1001 | 15.6914 | 16.6001 | 11.2273 | 16.4753 | 10.4001 | 8.7001 | 14.7568 | 14.9961 | 13.5651 | 11.061 | 11.5878 | 9.7834 | 14.1668 | 14.4762 | 7.4001 | 17.288 | 17.3901 | 19.0022 | 12.5935 | 19.8062 | 13.8262 | 11.8864 | 13.8531 | 13.8692 | 15.5219 | 14.7781 | 16.9581 | 14.9909 | 15.2922 | 18.065
2020-06-05 | 21:00 | 12.5551 | 11.9001 | 13.3001 | 13.2001 | 11.3001 | 8.7001 | 12.3001 | 9.2001 | 9.5001 | 13.1001 | 11.5001 | 11.087 | 14.1438 | 13.5001 | 13.4334 | 14.9001 | 15.1578 | 12.0001 | 9.7001 | 12.2611 | 14.5643 | 15.2001 | 19.3401 | 11.2001 | 14.5001 | 13.8001 | 11.5001 | 12.6001 | 14.2001 | 12.5001 | 10.5001 | 12.6001 | 15.8001 | 12.4845 | 9.3001 | 13.8988 | 11.7688 | 13.3461 | 6.0001 | 13.5581 | 15.0001 | 14.6919 | 16.2001 | 10.7021 | 14.2589 | 9.8001 | 7.1001 | 14.6718 | 14.7745 | 12.8776 | 11.8384 | 12.2611 | 9.6576 | 14.2926 | 14.5834 | 7.1001 | 16.0013 | 14.4001 | 16.9554 | 12.8969 | 19.3376 | 13.4998 | 11.7557 | 11.8527 | 13.2083 | 15.3566 | 14.2824 | 16.8905 | 13.5359 | 15.0211 | 15.6981
2020-06-05 | 22:00 | 11.7601 | 12.0001 | 13.5001 | 12.6418 | 11.4001 | 8.6001 | 12.1001 | 9.6001 | 9.0001 | 12.8001 | 11.0001 | 11.4678 | 13.3769 | 13.1001 | 12.6418 | 14.6001 | 12.786 | 9.4001 | 9.7001 | 12.6303 | 14.3051 | 15.3001 | 17.9101 | 11.2001 | 13.9001 | 13.1001 | 12.0001 | 11.6001 | 14.0001 | 12.1001 | 11.7001 | 12.2001 | 15.3001 | 11.8377 | 9.4001 | 13.2379 | 11.7602 | 13.047 | 4.8001 | 12.9124 | 15.0001 | 13.5371 | 15.9001 | 10.1852 | 13.2764 | 9.2001 | 8.6001 | 14.0884 | 14.6119 | 11.9076 | 11.9176 | 12.6303 | 10.0118 | 11.8759 | 14.4959 | 6.2001 | 14.108 | 12.6501 | 16.1684 | 12.9998 | 20.2078 | 13.9682 | 10.479 | 10.7823 | 12.9605 | 15.274 | 13.952 | 16.8904 | 11.3758 | 14.7101 | 13.9399
2020-06-05 | 23:00 | 11.2751 | 10.8001 | 14.5001 | 12.5168 | 11.2001 | 8.7001 | 11.9001 | 8.6001 | 9.2001 | 11.4001 | 11.2001 | 11.2752 | 13.3684 | 11.7001 | 13.6418 | 14.8001 | 11.6677 | 9.5001 | 9.7001 | 12.5385 | 14.1434 | 15.2001 | 16.8101 | 10.9001 | 14.0001 | 12.8001 | 12.1001 | 10.5001 | 13.8001 | 11.8001 | 12.3001 | 12.0001 | 14.9001 | 11.0885 | 9.5001 | 13.8653 | 11.4184 | 13.0943 | 3.4001 | 14.5613 | 14.8001 | 14.3534 | 15.5001 | 11.135 | 13.5096 | 9.9001 | 8.4001 | 13.1518 | 14.1169 | 11.2901 | 11.6426 | 12.5385 | 10.3009 | 11.3909 | 14.1901 | 6.3001 | 12.8299 | 11.6001 | 16.2915 | 11.4736 | 20.8633 | 14.0007 | 9.8205 | 10.5454 | 12.7952 | 15.026 | 13.7041 | 16.8735 | 10.3067 | 14.7601 | 12.8998
2020-06-06 | 0:00 | 11.3926 | 11.0001 | 13.7001 | 11.2599 | 10.6001 | 8.4001 | 11.7001 | 8.7001 | 8.0001 | 10.8001 | 11.8001 | 11.311 | 12.9848 | 11.9001 | 12.5918 | 14.5001 | 10.6269 | 10.3001 | 9.6001 | 12.376 | 13.9076 | 15.1001 | 16.6601 | 10.2001 | 15.7001 | 12.7001 | 12.1001 | 10.9001 | 13.6001 | 11.5001 | 13.4001 | 11.7001 | 12.8001 | 10.0044 | 9.6001 | 14.8551 | 10.8015 | 12.406 | 5.7001 | 15.6574 | 14.7001 | 15.5061 | 15.7001 | 10.7598 | 15.3874 | 9.9001 | 8.1001 | 13.5343 | 13.6719 | 11.4726 | 11.6051 | 12.376 | 9.5718 | 10.3634 | 13.9534 | 7.0001 | 12.0999 | 10.5101 | 18.0804 | 10.7089 | 20.4703 | 14.0034 | 9.0772 | 10.2746 | 12.5473 | 14.613 | 13.5388 | 16.8566 | 9.9619 | 14.7801 | 12.4507
2020-06-06 | 1:00 | 11.3626 | 10.7001 | 12.9001 | 10.7501 | 10.5001 | 8.1001 | 11.7001 | 8.7001 | 8.4001 | 10.7001 | 11.0001 | 11.241 | 11.9513 | 12.5001 | 11.4334 | 14.4001 | 9.5727 | 9.6001 | 9.5001 | 11.9902 | 13.6868 | 15.0001 | 17.7801 | 9.5001 | 14.7001 | 13.2001 | 11.5001 | 10.9001 | 13.4001 | 11.2001 | 13.5001 | 11.5001 | 12.8001 | 10.3919 | 9.5001 | 15.5196 | 10.5251 | 11.9819 | 15.4001 | 15.8391 | 14.8001 | 15.4189 | 15.4001 | 10.1847 | 16.0404 | 9.8001 | 8.1001 | 13.5743 | 13.4052 | 11.5651 | 10.9434 | 11.9902 | 9.1809 | 8.7468 | 13.8634 | 6.7001 | 11.3057 | 10.3901 | 16.3774 | 10.8697 | 20.1577 | 13.7362 | 9.5729 | 9.9928 | 12.4647 | 14.4478 | 13.1258 | 16.8397 | 9.4827 | 14.7901 | 14.1448
2020-06-06 | 2:00 | 11.2076 | 10.2001 | 12.8001 | 11.2751 | 10.6001 | 7.6001 | 11.5001 | 8.7001 | 7.0001 | 11.4001 | 11.0001 | 11.2535 | 11.3345 | 11.3001 | 12.4584 | 13.5001 | 9.5027 | 11.3001 | 9.6001 | 12.2202 | 13.9126 | 14.9001 | 17.4701 | 9.1001 | 13.3001 | 12.8001 | 12.0001 | 11.2001 | 13.2001 | 10.7001 | 13.5001 | 11.2001 | 11.9001 | 10.066 | 9.6001 | 14.4273 | 10.3429 | 11.6377 | 17.6001 | 14.8284 | 14.3001 | 14.5741 | 15.5001 | 10.5429 | 15.8011 | 9.6001 | 8.4001 | 13.4484 | 13.2702 | 11.3026 | 10.6776 | 12.2202 | 8.8393 | 7.6052 | 13.7984 | 6.0001 | 10.903 | 10.1101 | 15.8897 | 11.296 | 19.3766 | 13.8412 | 9.738 | 10.6946 | 12.2994 | 14.4477 | 13.2084 | 16.8058 | 9.5001 | 14.7718 | 14.0551
2020-06-06 | 3:00 | 10.9976 | 9.0001 | 12.4001 | 10.6501 | 10.5001 | 7.7001 | 11.1001 | 8.7001 | 6.3001 | 11.9001 | 11.9001 | 11.3594 | 10.901 | 11.2001 | 12.1668 | 12.7001 | 8.9118 | 11.9001 | 9.4001 | 12.066 | 14.8984 | 14.8001 | 17.2001 | 8.6001 | 13.3001 | 12.6001 | 12.1001 | 11.1001 | 12.8001 | 10.3001 | 14.5001 | 10.8001 | 11.7001 | 9.841 | 9.8001 | 15.0289 | 10.5343 | 11.256 | 17.9001 | 15.2999 | 14.2001 | 14.8669 | 14.6001 | 9.2593 | 15.7211 | 9.5001 | 8.7001 | 13.2109 | 13.1544 | 11.1901 | 11.5294 | 12.066 | 8.8651 | 8.7585 | 13.8234 | 6.1001 | 11.1199 | 9.7301 | 15.358 | 11.0104 | 19.3373 | 13.259 | 9.4074 | 9.767 | 11.8036 | 14.1999 | 13.2909 | 16.7551 | 9.7466 | 14.6342 | 14.0967
2020-06-06 | 4:00 | 10.6176 | 7.9001 | 12.5001 | 10.5918 | 9.7001 | 7.3001 | 10.8001 | 8.5001 | 5.5001 | 11.8001 | 11.4001 | 10.536 | 10.9175 | 11.3001 | 11.2092 | 12.7001 | 8.5643 | 11.7001 | 9.3001 | 11.1969 | 14.6026 | 14.7001 | 15.2001 | 8.5001 | 14.3001 | 12.4001 | 12.1001 | 11.0001 | 12.7001 | 10.1001 | 13.8001 | 10.5001 | 10.9001 | 10.1935 | 9.8001 | 15.1659 | 9.7675 | 11.2819 | 17.7001 | 14.4771 | 13.6001 | 14.6957 | 14.1001 | 9.0175 | 15.0809 | 9.3001 | 9.1001 | 13.2251 | 13.2102 | 10.8126 | 10.6902 | 11.1969 | 8.7243 | 9.0809 | 14.1851 | 6.0001 | 10.6849 | 9.5401 | 16.23 | 11.0521 | 18.5562 | 13.0288 | 8.7464 | 9.6219 | 11.2253 | 14.0347 | 12.9604 | 16.7043 | 9.3402 | 14.5901 | 14.1912
2020-06-06 | 5:00 | 10.3126 | 6.9001 | 13.7001 | 10.7168 | 9.0001 | 6.7001 | 10.5001 | 8.1001 | 5.4001 | 11.8001 | 11.1001 | 8.9243 | 11.1839 | 11.4001 | 11.3673 | 12.5001 | 8.751 | 10.4001 | 9.5001 | 10.8918 | 14.1968 | 14.5001 | 15.0301 | 8.7001 | 13.8001 | 12.3001 | 12.0001 | 10.9001 | 12.1001 | 10.4001 | 13.1001 | 10.6001 | 11.0001 | 10.311 | 9.7001 | 15.2889 | 10.1339 | 11.3534 | 16.5001 | 14.5673 | 13.6001 | 14.4999 | 14.0001 | 9.7423 | 15.0148 | 9.1001 | 6.8001 | 12.8026 | 13.0893 | 10.3501 | 9.186 | 10.8918 | 8.0976 | 7.9074 | 13.7584 | 5.5001 | 9.9984 | 9.5829 | 16.7567 | 11.0719 | 18.1264 | 12.2343 | 8.1682 | 9.3948 | 11.1426 | 14.1999 | 12.6299 | 16.6705 | 7.4702 | 14.5601 | 12.1389
2020-06-06 | 6:00 | 10.5001 | 6.2001 | 12.7001 | 10.5751 | 8.7001 | 6.6001 | 10.7001 | 7.5001 | 5.8001 | 11.8001 | 11.0001 | 8.921 | 11.3504 | 11.4001 | 11.6501 | 13.0001 | 8.045 | 10.5001 | 9.7001 | 10.8009 | 13.8043 | 14.5001 | 14.9401 | 8.5001 | 13.8001 | 12.4001 | 11.9001 | 10.6001 | 12.0001 | 10.5001 | 13.7001 | 11.0001 | 11.2001 | 10.2359 | 9.7001 | 15.2678 | 10.5921 | 11.1084 | 15.2001 | 15.1138 | 13.8001 | 15.2239 | 14.8001 | 9.8754 | 15.0396 | 8.9001 | 5.5001 | 12.3434 | 12.7134 | 10.5376 | 9.421 | 10.8009 | 7.8196 | 7.1849 | 13.5509 | 6.3001 | 9.5974 | 9.3701 | 13.4995 | 10.9309 | 17.5408 | 13.4418 | 8.3335 | 9.4185 | 10.8121 | 14.2824 | 12.382 | 16.6028 | 7.6567 | 14.4374 | 9.9347
2020-06-06 | 7:00 | 10.9226 | 7.9001 | 12.6001 | 10.6584 | 8.7001 | 6.8001 | 10.7001 | 7.6001 | 6.1001 | 11.5001 | 11.7001 | 9.2285 | 10.967 | 11.3001 | 11.8001 | 13.1001 | 8.1148 | 10.7001 | 9.9001 | 10.7884 | 12.0026 | 14.6001 | 17.3001 | 8.6001 | 13.4001 | 12.2001 | 11.7001 | 10.6001 | 11.9001 | 10.3001 | 12.6001 | 10.9001 | 10.7001 | 10.5909 | 9.9001 | 14.3589 | 10.6336 | 11.4026 | 13.4001 | 13.9466 | 14.0001 | 13.9141 | 15.2001 | 9.8836 | 14.5656 | 9.8001 | 5.4001 | 12.4901 | 12.4118 | 11.0126 | 9.4809 | 10.7884 | 7.6001 | 8.3232 | 13.5734 | 6.5001 | 9.5779 | 9.3063 | 12.678 | 10.1991 | 18.0094 | 12.3045 | 8.5813 | 9.4793 | 10.399 | 13.8694 | 12.0515 | 16.569 | 7.3322 | 14.1515 | 9.5318
2020-06-06 | 8:00 | 10.9301 | 7.8001 | 13.6001 | 10.7751 | 8.6001 | 6.9001 | 10.9001 | 7.6001 | 8.6001 | 12.6001 | 12.6001 | 9.6968 | 10.9168 | 11.4001 | 11.7251 | 12.8001 | 9.9359 | 11.2001 | 9.7001 | 9.5768 | 11.0168 | 15.1001 | 15.8701 | 9.6001 | 14.5001 | 11.3001 | 11.5001 | 9.8001 | 10.9001 | 10.0001 | 13.7001 | 10.5001 | 10.8001 | 10.7376 | 10.0001 | 13.2186 | 10.5001 | 11.6568 | 15.1001 | 13.8519 | 15.0001 | 13.0001 | 15.7001 | 9.9751 | 13.6258 | 10.0001 | 6.0001 | 11.9826 | 11.6651 | 11.0326 | 9.7793 | 9.5768 | 7.8001 | 8.1989 | 13.6451 | 10.4001 | 9.1706 | 8.9901 | 12.5175 | 10.1794 | 17.8531 | 11.5126 | 8.4986 | 8.6843 | 10.0686 | 13.7867 | 11.5557 | 16.5013 | 7.8333 | 13.6151 | 8.7845
2020-06-06 | 9:00 | 10.5151 | 11.1001 | 19.2001 | 10.5501 | 8.7001 | 7.0001 | 11.5001 | 7.3001 | 11.5001 | 13.1001 | 13.3001 | 9.7425 | 10.7203 | 12.1001 | 12.0001 | 13.2001 | 9.9867 | 12.1001 | 9.4001 | 9.4508 | 11.5368 | 17.1001 | 14.0701 | 15.3001 | 19.7001 | 11.4001 | 11.9001 | 11.4001 | 11.4001 | 9.7001 | 15.9001 | 10.4001 | 12.5001 | 10.9468 | 10.1001 | 14.9706 | 10.3119 | 11.9893 | 19.2001 | 14.7761 | 16.6001 | 14.4691 | 17.2001 | 9.8786 | 14.8831 | 15.3001 | 6.7001 | 11.2884 | 11.7076 | 10.5251 | 10.0238 | 9.4508 | 8.0001 | 9.1443 | 13.5759 | 10.1001 | 11.3061 | 10.8189 | 15.5282 | 10.7288 | 17.5016 | 11.3726 | 8.2508 | 8.7181 | 10.1513 | 13.5388 | 10.9775 | 16.4336 | 8.1951 | 13.7811 | 10.7845
2020-06-06 | 10:00 | 10.2751 | 13.9001 | 22.5001 | 11.0918 | 8.9001 | 7.3001 | 12.0001 | 7.5001 | 13.7001 | 13.9001 | 15.8001 | 10.8091 | 11.3201 | 12.7001 | 12.4418 | 14.6001 | 10.4025 | 13.0001 | 9.5001 | 10.2016 | 13.1934 | 18.7001 | 17.0923 | 17.6001 | 18.9001 | 10.5001 | 12.7001 | 12.6001 | 12.8001 | 8.6001 | 19.0001 | 10.3001 | 14.1001 | 11.3818 | 10.0001 | 17.6074 | 10.6784 | 12.6401 | 21.7001 | 17.4654 | 17.8001 | 16.7934 | 18.6001 | 10.7617 | 17.9904 | 16.3001 | 6.9001 | 14.0784 | 14.0242 | 10.2001 | 11.403 | 10.2016 | 8.2001 | 13.5709 | 13.3634 | 11.1001 | 17.5764 | 15.3954 | 20.4353 | 10.9903 | 17.9716 | 12.2645 | 8.3336 | 8.7519 | 10.3166 | 13.2085 | 11.2256 | 16.349 | 8.5952 | 14.523 | 18.0514
2020-06-06 | 11:00 | 10.9801 | 16.3001 | 20.3001 | 12.9001 | 9.5001 | 8.5001 | 13.0001 | 8.3001 | 15.8001 | 17.1001 | 17.4001 | 10.6116 | 13.8115 | 14.0001 | 12.8501 | 16.4001 | 11.7816 | 15.3001 | 9.8001 | 10.4791 | 16.1093 | 19.9001 | 20.9216 | 18.7001 | 18.9001 | 12.4001 | 14.1001 | 14.5001 | 13.9001 | 10.4001 | 22.3001 | 10.6001 | 16.3001 | 12.1134 | 10.0001 | 19.9509 | 11.9418 | 13.3576 | 24.2001 | 19.5434 | 18.3001 | 19.5721 | 18.9001 | 12.5865 | 19.4529 | 18.9001 | 8.2001 | 15.4151 | 15.2425 | 11.0451 | 10.828 | 10.4791 | 8.9001 | 17.2884 | 15.8288 | 12.5001 | 21.9603 | 18.4977 | 23.9408 | 10.1197 | 19.3833 | 13.3282 | 12.8859 | 8.4982 | 12.0874 | 13.9191 | 12.4738 | 16.2813 | 9.6398 | 16.0558 | 21.0972
2020-06-06 | 12:00 | 11.8801 | 17.8001 | 19.6001 | 13.7418 | 10.4001 | 8.7001 | 14.7001 | 8.9001 | 18.8001 | 20.7001 | 19.5001 | 11.1206 | 15.578 | 14.8001 | 13.9084 | 17.3001 | 13.9001 | 17.1001 | 10.4001 | 10.5649 | 18.6443 | 21.3001 | 24.4143 | 18.5001 | 22.1001 | 13.7001 | 13.9001 | 12.0001 | 15.3001 | 10.8001 | 22.9001 | 11.2001 | 18.2001 | 13.0034 | 10.4001 | 21.6944 | 13.5584 | 12.1584 | 26.5001 | 21.9009 | 19.1001 | 21.2119 | 21.5001 | 15.2114 | 20.6589 | 18.6001 | 7.5001 | 15.4659 | 15.5574 | 11.7476 | 11.3786 | 10.5649 | 10.2909 | 18.6001 | 18.1058 | 15.9001 | 25.7677 | 21.6058 | 24.9939 | 10.12 | 20.5876 | 16.6045 | 14.1152 | 10.0024 | 14.0226 | 14.8611 | 12.9604 | 16.2475 | 14.6305 | 18.4752 | 24.1966
2020-06-06 | 13:00 | 12.4001 | 19.8001 | 21.3001 | 16.4168 | 10.8001 | 8.5001 | 15.6001 | 8.9001 | 21.1001 | 22.7001 | 21.1001 | 10.1001 | 17.3723 | 16.3001 | 15.8001 | 19.3001 | 16.1001 | 18.8001 | 10.5001 | 11.1939 | 21.1968 | 21.7001 | 25.6291 | 18.8001 | 22.4001 | 13.6001 | 15.6001 | 10.4001 | 17.0001 | 11.9001 | 22.8001 | 12.3001 | 20.4001 | 13.8868 | 10.7001 | 21.8039 | 15.3529 | 12.5034 | 27.3001 | 21.6636 | 21.4001 | 21.2484 | 22.8001 | 16.4724 | 20.6879 | 19.8001 | 7.9001 | 12.5301 | 12.2548 | 11.3501 | 10.0511 | 11.1939 | 10.8009 | 18.9001 | 19.2424 | 18.6001 | 27.7544 | 22.7497 | 23.4401 | 10.9707 | 20.7048 | 17.3182 | 16.2177 | 11.0111 | 14.861 | 16.1651 | 12.4648 | 16.2306 | 16.348 | 19.0112 | 24.6302
2020-06-06 | 14:00 | 14.0751 | 22.6001 | 23.3001 | 17.3418 | 11.1001 | 9.1001 | 16.4001 | 9.0001 | 22.4001 | 24.5001 | 21.3001 | 11.0001 | 18.9143 | 16.5001 | 17.5251 | 21.1001 | 17.7001 | 20.4001 | 10.4001 | 12.5831 | 24.8434 | 21.6001 | 26.0008 | 18.1001 | 23.0001 | 14.4001 | 16.8001 | 11.0001 | 18.0001 | 12.5001 | 22.3001 | 12.6001 | 23.1001 | 13.8326 | 10.8001 | 21.9536 | 16.4719 | 14.3584 | 27.6001 | 21.3488 | 22.7001 | 21.2524 | 24.2001 | 17.5386 | 20.6071 | 20.3001 | 8.3001 | 12.8876 | 13.5926 | 13.3901 | 11.0001 | 12.5831 | 11.4309 | 19.6884 | 21.794 | 19.6001 | 27.7902 | 22.84 | 23.5601 | 10.9708 | 20.7828 | 17.6448 | 14.2637 | 11.1965 | 15.2742 | 14.0345 | 13.4979 | 16.2306 | 17.5093 | 18.2438 | 23.7924
2020-06-06 | 15:00 | 12.2651 | 22.7001 | 24.5001 | 18.1584 | 10.5001 | 8.5001 | 16.7001 | 9.2001 | 22.1001 | 24.7001 | 21.1001 | 11.1001 | 19.4549 | 17.1001 | 17.9251 | 20.4001 | 18.7001 | 20.3001 | 10.0001 | 12.5722 | 25.7651 | 21.6001 | 26.1863 | 17.1001 | 21.0001 | 14.9001 | 17.8001 | 12.1001 | 18.5001 | 12.6001 | 21.8001 | 12.9001 | 23.9001 | 14.5426 | 10.5001 | 22.0086 | 17.0548 | 16.1051 | 27.2001 | 21.3541 | 23.7001 | 21.1979 | 25.0001 | 17.1466 | 20.7216 | 20.9001 | 8.2001 | 15.0176 | 14.5218 | 12.2851 | 11.5001 | 12.5722 | 10.9884 | 21.1409 | 27.589 | 20.4001 | 28.662 | 23.1755 | 23.4516 | 11.5765 | 20.4704 | 17.8826 | 13.1497 | 12.3262 | 16.2432 | 13.7723 | 14.0697 | 16.2306 | 19.0216 | 17.4109 | 24.2005
2020-06-06 | 16:00 | 13.6401 | 21.7001 | 24.5001 | 17.8584 | 10.0001 | 8.4001 | 16.8001 | 9.0001 | 20.5001 | 22.5001 | 20.7001 | 11.828 | 19.0128 | 16.9001 | 17.4462 | 19.7001 | 18.8001 | 19.7001 | 10.1001 | 12.2955 | 25.3651 | 20.2001 | 26.2574 | 16.1001 | 19.6001 | 14.0001 | 15.7001 | 11.8001 | 18.5001 | 12.2001 | 21.1001 | 13.9001 | 24.1001 | 15.4976 | 10.4001 | 21.7249 | 17.9168 | 15.4026 | 25.8001 | 21.1138 | 24.1001 | 20.9263 | 25.3001 | 17.4713 | 20.6359 | 20.9001 | 8.2001 | 14.0384 | 14.3438 | 13.2376 | 11.5385 | 12.2955 | 10.6001 | 20.3168 | 27.6214 | 20.6001 | 27.719 | 22.7101 | 23.6108 | 11.8199 | 20.3533 | 18.887 | 13.7869 | 11.5687 | 16.218 | 14.861 | 14.4476 | 16.2306 | 19.3279 | 17.2599 | 22.9962
2020-06-06 | 17:00 | 12.9001 | 19.1001 | 18.1001 | 17.2001 | 9.7001 | 8.2001 | 15.0001 | 8.1001 | 15.7001 | 19.9001 | 19.0001 | 11.3001 | 19.2291 | 15.0001 | 17.7834 | 18.0001 | 16.8001 | 15.9001 | 10.2001 | 11.5001 | 21.9809 | 18.3001 | 25.3283 | 14.5001 | 18.1001 | 10.4001 | 14.5001 | 10.6001 | 16.4001 | 11.8001 | 19.1001 | 12.5001 | 23.3001 | 15.0984 | 10.3001 | 21.2656 | 17.7001 | 13.7901 | 22.8001 | 20.5184 | 21.1001 | 20.3669 | 18.9001 | 17.2292 | 20.1979 | 19.6001 | 7.7001 | 13.5468 | 13.2959 | 12.4251 | 11.6001 | 11.5001 | 10.7001 | 19.2209 | 25.9389 | 18.1001 | 24.6702 | 21.7614 | 22.2123 | 10.4498 | 20.3565 | 18.4229 | 13.9138 | 11.0999 | 15.6875 | 15.0566 | 13.4096 | 16.2598 | 18.7379 | 16.0562 | 22.111
2020-06-06 | 18:00 | 11.4751 | 14.3001 | 14.1001 | 14.9751 | 9.1001 | 8.3001 | 12.0001 | 7.9001 | 11.2001 | 17.3001 | 15.6001 | 11.2001 | 17.1704 | 12.6001 | 14.7918 | 15.8001 | 13.9001 | 13.8001 | 10.0001 | 11.6001 | 20.2859 | 16.2001 | 22.6396 | 11.8001 | 15.8001 | 9.4001 | 12.3001 | 9.3001 | 13.7001 | 10.1001 | 13.7001 | 10.0001 | 18.2001 | 13.4109 | 9.5001 | 19.7339 | 15.7001 | 10.7359 | 19.7001 | 19.0001 | 15.8001 | 19.0161 | 15.5001 | 14.577 | 19.1994 | 14.1001 | 7.8001 | 11.7101 | 12.3061 | 10.7001 | 11.7001 | 11.6001 | 10.5001 | 16.8518 | 22.0405 | 11.3001 | 21.7143 | 20.4801 | 21.6356 | 10.9027 | 19.4267 | 16.984 | 12.3496 | 11.384 | 14.0857 | 14.8276 | 13.6381 | 16.252 | 16.1353 | 15.5291 | 20.8744
2020-06-06 | 19:00 | 10.8101 | 11.1001 | 12.1001 | 12.7084 | 9.2001 | 8.4001 | 9.3001 | 7.8001 | 9.5001 | 16.0001 | 14.3001 | 11.2001 | 14.8684 | 11.3001 | 12.4418 | 14.5001 | 11.9001 | 12.1001 | 10.0001 | 11.3001 | 18.4126 | 15.8001 | 20.6701 | 10.7001 | 15.0001 | 7.7001 | 11.0001 | 8.2001 | 12.0001 | 8.9001 | 14.4001 | 8.7001 | 16.3001 | 10.882 | 8.6001 | 15.9246 | 12.3918 | 9.9351 | 13.2001 | 15.1631 | 13.9001 | 15.8559 | 14.2001 | 11.8351 | 16.3344 | 10.6001 | 7.3001 | 10.0584 | 11.0461 | 9.8301 | 11.0001 | 11.3001 | 10.2001 | 13.8876 | 18.5888 | 9.2001 | 17.9056 | 18.3201 | 18.9115 | 9.8175 | 19.2208 | 13.2579 | 11.2001 | 10.4501 | 13.1757 | 13.9652 | 13.2104 | 16.2644 | 14.6307 | 15.27 | 18.4688
2020-06-06 | 20:00 | 10.5026 | 9.3001 | 11.4001 | 11.0001 | 9.2001 | 8.5001 | 8.0001 | 7.8001 | 8.7001 | 13.6001 | 13.2001 | 11.1001 | 12.7099 | 9.8001 | 11.3501 | 12.9001 | 10.6802 | 9.6001 | 9.7001 | 11.3001 | 17.1526 | 15.7001 | 20.0601 | 10.7001 | 14.4001 | 7.0001 | 10.9001 | 7.1001 | 10.0001 | 7.8001 | 13.8001 | 7.9001 | 14.7001 | 10.696 | 7.3001 | 15.8211 | 11.7418 | 9.5159 | 8.9001 | 15.2213 | 13.6001 | 15.5748 | 14.5001 | 10.9933 | 15.3926 | 9.0001 | 7.2001 | 9.3326 | 9.8536 | 9.2451 | 10.5001 | 11.3001 | 9.7001 | 11.3093 | 17.9846 | 6.6001 | 16.0652 | 15.7101 | 16.424 | 8.6398 | 18.573 | 13.6829 | 8.9942 | 9.4172 | 12.134 | 12.6111 | 11.8777 | 16.2813 | 12.1791 | 15.16 | 15.9929
2020-06-06 | 21:00 | 10.3351 | 8.1001 | 11.0001 | 9.8668 | 8.9001 | 8.6001 | 6.9001 | 7.8001 | 7.4001 | 10.6001 | 12.7001 | 10.6001 | 11.6264 | 9.3001 | 9.8918 | 12.1001 | 10.0977 | 8.4001 | 9.4001 | 11.1001 | 14.4243 | 15.7001 | 18.4401 | 9.7001 | 14.5001 | 7.2001 | 9.2001 | 6.1001 | 7.3001 | 7.1001 | 14.8001 | 7.7001 | 13.2001 | 10.261 | 7.5001 | 15.3884 | 10.4834 | 9.0393 | 5.6001 | 14.9606 | 13.5001 | 15.1763 | 13.6001 | 9.4097 | 14.9429 | 7.6001 | 6.4001 | 8.7043 | 9.2359 | 9.5651 | 10.1001 | 11.1001 | 9.9001 | 9.4659 | 16.2346 | 5.9001 | 14.8573 | 12.0301 | 15.0881 | 8.1936 | 17.6188 | 13.3132 | 8.8386 | 9.5539 | 11.2252 | 11.721 | 11.3079 | 16.2475 | 10.555 | 14.9401 | 14.1822
2020-06-06 | 22:00 | 10.1376 | 7.2001 | 11.0001 | 8.8584 | 9.1001 | 8.7001 | 6.8001 | 8.0001 | 6.1001 | 8.4001 | 13.3001 | 9.7001 | 10.5095 | 8.9001 | 8.0918 | 12.5001 | 8.6344 | 5.7001 | 8.9001 | 11.2001 | 14.6784 | 15.6001 | 17.4001 | 9.8001 | 14.4001 | 6.2001 | 8.4001 | 5.5001 | 7.4001 | 7.2001 | 14.6001 | 7.7001 | 12.5001 | 9.0859 | 8.0001 | 15.7366 | 8.8501 | 8.4534 | 5.2001 | 14.7429 | 13.3001 | 15.3491 | 13.3001 | 8.1679 | 14.9524 | 7.5001 | 6.5001 | 7.9167 | 8.7926 | 9.5001 | 9.6001 | 11.2001 | 9.8001 | 8.237 | 15.0744 | 5.4001 | 13.3299 | 11.4031 | 12.8623 | 8.3343 | 17.6969 | 14.004 | 8.6379 | 9.599 | 10.812 | 11.3077 | 10.8948 | 16.129 | 10.08 | 14.8418 | 13.0325
2020-06-06 | 23:00 | 10.1926 | 7.3001 | 10.3001 | 7.7418 | 9.3001 | 8.8001 | 6.3001 | 8.2001 | 5.2001 | 7.2001 | 12.5001 | 9.4001 | 9.9177 | 6.8001 | 7.2168 | 12.4001 | 8.3344 | 4.5001 | 8.5001 | 11.4001 | 14.8693 | 15.4001 | 17.9801 | 9.8001 | 14.3001 | 6.1001 | 7.3001 | 4.6001 | 4.9001 | 7.9001 | 13.4001 | 7.8001 | 12.0001 | 7.4377 | 8.1001 | 15.0459 | 8.0584 | 8.5365 | 4.6001 | 14.4016 | 12.7001 | 14.8719 | 13.7001 | 6.5839 | 14.8638 | 7.6001 | 6.5001 | 7.0321 | 8.0543 | 9.6726 | 9.6001 | 11.4001 | 9.8001 | 8.2733 | 14.7744 | 5.3001 | 11.5646 | 9.6712 | 12.2751 | 7.8881 | 17.8531 | 14.0073 | 8.2111 | 9.3759 | 9.9031 | 10.3537 | 10.5642 | 16.0444 | 9.5917 | 14.6525 | 11.8679
2020-06-07 | 0:00 | 9.5601 | 6.1001 | 8.8001 | 7.2751 | 9.3001 | 8.8001 | 6.1001 | 8.4001 | 4.6001 | 6.4001 | 11.7001 | 9.6001 | 9.2258 | 8.2001 | 6.4834 | 11.9001 | 8.5835 | 3.5001 | 8.4001 | 11.7001 | 14.2601 | 15.3001 | 17.2601 | 9.6001 | 13.6001 | 5.7001 | 7.0001 | 3.8001 | 4.1001 | 7.1001 | 11.5001 | 7.9001 | 11.5001 | 6.2425 | 8.6001 | 13.8159 | 7.4251 | 7.0165 | 6.0001 | 12.9926 | 13.0001 | 13.4906 | 14.0001 | 5.5255 | 13.3746 | 7.9001 | 6.6001 | 6.3584 | 6.9314 | 8.9526 | 9.7001 | 11.7001 | 9.9001 | 8.3564 | 15.0219 | 4.0001 | 12.0892 | 10.3175 | 15.7792 | 8.031 | 17.6577 | 14.004 | 8.0718 | 9.3971 | 9.0771 | 9.4075 | 10.1511 | 15.9429 | 8.4098 | 14.5315 | 10.9062
2020-06-07 | 1:00 | 8.9601 | 5.0001 | 9.5001 | 6.0668 | 9.4001 | 8.7001 | 5.7001 | 8.4001 | 4.0001 | 6.8001 | 12.2001 | 9.9001 | 8.6173 | 7.8001 | 6.0918 | 10.6001 | 8.132 | 2.5001 | 8.5001 | 11.8001 | 13.2609 | 15.2001 | 16.1601 | 9.7001 | 13.7001 | 5.2001 | 6.5001 | 4.3001 | 4.7001 | 6.4001 | 9.2001 | 7.4001 | 10.7001 | 5.1433 | 8.4001 | 11.9749 | 6.4584 | 6.8257 | 7.3001 | 11.4373 | 12.9001 | 11.5133 | 13.4001 | 4.5254 | 11.9164 | 7.6001 | 6.5001 | 6.4073 | 6.2431 | 8.7251 | 10.1001 | 11.8001 | 10.0001 | 6.4257 | 13.581 | 4.2001 | 11.5069 | 9.8249 | 13.8205 | 8.3341 | 17.0718 | 13.9582 | 7.9259 | 9.3855 | 9.3249 | 8.9362 | 9.9031 | 15.8245 | 6.553 | 14.4477 | 10.5859
2020-06-07 | 2:00 | 8.8376 | 4.6001 | 9.9001 | 5.1501 | 9.4001 | 8.7001 | 5.6001 | 8.4001 | 4.0001 | 7.2001 | 10.4001 | 10.2001 | 7.9836 | 3.8001 | 5.7168 | 10.5001 | 6.887 | 1.9001 | 8.3001 | 12.0001 | 12.3759 | 15.0001 | 12.7601 | 9.0001 | 13.7001 | 5.4001 | 6.1001 | 2.8001 | 3.8001 | 6.0001 | 8.4001 | 7.4001 | 10.7001 | 4.4151 | 8.3001 | 9.3851 | 6.1419 | 6.3478 | 8.9001 | 9.1156 | 10.7001 | 9.0754 | 9.4001 | 3.7835 | 9.9121 | 4.9001 | 6.6001 | 5.6024 | 6.0026 | 8.4576 | 10.0001 | 12.0001 | 10.0001 | 5.1392 | 11.9635 | 4.0001 | 10.8801 | 11.3405 | 11.8301 | 7.5639 | 16.6031 | 13.8893 | 7.8749 | 9.2453 | 9.0769 | 8.0854 | 9.0769 | 15.6722 | 4.9514 | 14.4214 | 11.4199
2020-06-07 | 3:00 | 8.7176 | 4.2001 | 8.7001 | 5.3501 | 9.4001 | 8.8001 | 5.7001 | 8.4001 | 3.9001 | 8.6001 | 11.9001 | 9.8001 | 7.1669 | 2.1001 | 5.6334 | 9.7001 | 5.8508 | 1.2001 | 8.1001 | 12.0001 | 11.6051 | 15.0001 | 11.5401 | 8.1001 | 13.6001 | 5.5001 | 6.3001 | 2.6001 | 2.9001 | 6.1001 | 7.7001 | 7.1001 | 9.7001 | 3.8069 | 8.2001 | 8.9751 | 5.4002 | 5.7718 | 11.8001 | 9.1488 | 9.4001 | 8.8929 | 8.6001 | 3.2668 | 8.9516 | 4.6001 | 6.3001 | 5.0365 | 5.4179 | 8.4126 | 9.9001 | 12.0001 | 10.0001 | 4.6689 | 11.361 | 2.4001 | 10.4298 | 11.7106 | 11.6323 | 7.5924 | 16.3297 | 13.1507 | 7.9082 | 9.2414 | 8.5811 | 7.5897 | 8.3333 | 15.5199 | 4.1051 | 14.5419 | 11.011
2020-06-07 | 4:00 | 8.7101 | 3.8001 | 8.5001 | 4.5918 | 9.5001 | 8.9001 | 4.3001 | 8.3001 | 2.8001 | 9.8001 | 12.0001 | 10.1001 | 6.9918 | 1.8001 | 4.8501 | 9.1001 | 5.106 | 0.9001 | 8.1001 | 11.8001 | 11.0193 | 14.6001 | 11.5401 | 8.2001 | 13.6001 | 6.0001 | 5.8001 | 2.9001 | 2.8001 | 6.2001 | 6.9001 | 6.9001 | 9.4001 | 3.8247 | 8.3001 | 8.0971 | 4.2334 | 5.3585 | 14.3001 | 8.0822 | 7.8001 | 7.953 | 7.9001 | 3.5418 | 8.1084 | 4.2001 | 6.4001 | 5.9874 | 5.6756 | 8.4001 | 9.8001 | 11.8001 | 9.9001 | 7.3936 | 9.8276 | 3.4001 | 10.57 | 10.6342 | 10.3001 | 7.643 | 16.4859 | 12.7751 | 7.8792 | 9.2934 | 7.8375 | 7.1767 | 7.9202 | 15.3676 | 3.5641 | 14.6596 | 11.1189
2020-06-07 | 5:00 | 8.5226 | 4.0001 | 8.7001 | 3.9084 | 9.7001 | 8.9001 | 5.0001 | 8.3001 | 2.7001 | 7.8001 | 10.0001 | 10.1001 | 6.8685 | 1.6001 | 4.6751 | 8.8001 | 4.884 | 0.4001 | 9.6001 | 11.6001 | 10.6818 | 14.4001 | 10.5901 | 8.0001 | 13.6001 | 6.3001 | 5.8001 | 3.6001 | 2.1001 | 6.4001 | 6.8001 | 7.5001 | 9.0001 | 3.6195 | 8.5001 | 7.3481 | 4.0251 | 5.0387 | 12.3001 | 7.1743 | 6.6001 | 7.1465 | 7.4001 | 3.1426 | 7.1309 | 3.5001 | 6.7001 | 5.5579 | 5.7263 | 8.1286 | 9.9001 | 11.6001 | 9.7001 | 7.3463 | 10.3823 | 3.4001 | 10.2218 | 9.3905 | 11.9637 | 7.6424 | 16.5185 | 13.0068 | 7.8441 | 9.3638 | 7.4106 | 7.1766 | 7.5071 | 15.2323 | 2.281 | 14.5658 | 11.0375
2020-06-07 | 6:00 | 8.4876 | 5.8001 | 8.8001 | 3.6084 | 10.4001 | 8.6001 | 4.7001 | 8.6001 | 2.5001 | 6.0001 | 8.5001 | 10.0001 | 6.8517 | 1.1001 | 4.6084 | 7.9001 | 5.4022 | 1.0001 | 10.1001 | 11.4001 | 9.6001 | 14.4001 | 10.3444 | 8.2001 | 13.7001 | 6.4001 | 5.2001 | 4.9001 | 1.1001 | 6.6001 | 7.5001 | 7.9001 | 8.2001 | 3.289 | 8.8001 | 8.0054 | 3.9001 | 4.0006 | 14.2001 | 7.7444 | 7.4001 | 7.5287 | 7.3001 | 2.5343 | 7.6489 | 4.3001 | 6.8001 | 4.9485 | 5.4926 | 8.0509 | 10.1001 | 11.4001 | 9.5001 | 6.4675 | 10.4573 | 2.4001 | 10.2666 | 8.9641 | 15.1908 | 7.3574 | 16.3621 | 13.3979 | 7.2856 | 9.4748 | 7.0431 | 7.0113 | 7.0939 | 15.1138 | 1.1767 | 14.4415 | 11.6681
2020-06-07 | 7:00 | 8.8176 | 5.9001 | 9.3001 | 2.9834 | 10.7001 | 7.9001 | 5.1001 | 9.4001 | 2.9001 | 5.6001 | 8.6001 | 10.5001 | 6.7767 | 0.8001 | 3.7751 | 7.7001 | 5.4979 | 0.0001 | 10.2001 | 10.7001 | 8.8109 | 14.4001 | 10.5089 | 8.1001 | 13.7001 | 6.8001 | 4.8001 | 4.8001 | 1.1001 | 6.8001 | 6.1001 | 7.9001 | 8.8001 | 3.4602 | 9.6001 | 7.0349 | 4.4334 | 4.2723 | 17.0001 | 6.3787 | 7.3001 | 6.5745 | 6.9001 | 2.1259 | 6.4303 | 3.9001 | 7.1001 | 4.8933 | 5.3976 | 8.5276 | 10.6001 | 10.7001 | 9.3001 | 4.1618 | 9.7856 | 2.0001 | 10.1521 | 8.7241 | 12.3998 | 7.5684 | 15.8137 | 12.0045 | 7.0911 | 9.3161 | 6.6058 | 6.6245 | 6.8677 | 15.0123 | 0.37106 | 13.5862 | 11.7119
2020-06-07 | 8:00 | 8.8601 | 7.0001 | 9.6001 | 2.6084 | 10.3001 | 7.3001 | 5.5001 | 9.0001 | 4.2001 | 7.9001 | 9.6001 | 10.7001 | 6.2016 | 1.5001 | 3.7834 | 8.6001 | 4.8001 | 1.0001 | 10.2001 | 10.5001 | 8.5134 | 14.7001 | 10.7821 | 9.2001 | 14.1001 | 6.8001 | 5.1001 | 5.4001 | 1.6001 | 6.8001 | 7.8001 | 8.0001 | 8.7001 | 3.3369 | 9.7001 | 6.5911 | 5.2001 | 4.5001 | 18.0001 | 5.8577 | 12.0001 | 6.1386 | 5.0001 | 2.5675 | 6.1748 | 10.1001 | 7.3001 | 5.2369 | 5.955 | 8.6776 | 11.0001 | 10.5001 | 9.0001 | 3.9605 | 9.6422 | 3.4001 | 10.1193 | 9.5165 | 12.9482 | 8.8407 | 15.7403 | 12.8187 | 7.3897 | 9.4082 | 6.8516 | 5.8548 | 6.8997 | 14.9277 | 0.97614 | 13.1825 | 11.9319
2020-06-07 | 9:00 | 8.7926 | 14.2001 | 12.8001 | 3.8501 | 10.1001 | 7.4001 | 7.1001 | 8.9001 | 10.3001 | 11.4001 | 15.9001 | 10.4001 | 6.8848 | 7.7001 | 4.8084 | 12.4001 | 4.9001 | 6.6001 | 10.2001 | 10.2001 | 8.4751 | 16.8001 | 14.2078 | 14.5001 | 18.2001 | 7.0001 | 7.3001 | 6.0001 | 6.1001 | 6.9001 | 13.1001 | 7.7001 | 13.0001 | 2.6001 | 9.6001 | 9.3274 | 5.7168 | 4.0001 | 20.4001 | 8.3313 | 13.5001 | 8.6992 | 13.7001 | 3.4841 | 7.3897 | 14.6001 | 7.4001 | 5.6001 | 5.8016 | 8.7326 | 10.2001 | 10.2001 | 8.9001 | 7.7667 | 9.1697 | 7.5001 | 11.3005 | 12.7689 | 15.6559 | 9.0854 | 18.6416 | 12.4957 | 7.8287 | 9.7005 | 7.1533 | 6.5157 | 6.6596 | 14.8093 | 1.0965 | 13.1344 | 12.3474
2020-06-07 | 10:00 | 9.0026 | 18.8001 | 14.7001 | 6.5834 | 10.4001 | 8.0001 | 11.5001 | 8.6001 | 14.9001 | 14.2001 | 18.2001 | 10.2001 | 9.836 | 10.8001 | 8.3168 | 15.0001 | 7.6377 | 10.7001 | 10.4001 | 11.2001 | 11.3751 | 19.0001 | 18.9578 | 16.9001 | 17.6001 | 7.8001 | 8.6001 | 6.2001 | 8.9001 | 9.4001 | 18.5001 | 8.2001 | 16.0001 | 5.0599 | 10.1001 | 13.8953 | 9.0168 | 4.4752 | 22.3001 | 13.974 | 14.9001 | 13.1171 | 16.5001 | 7.6514 | 12.1901 | 16.8001 | 7.0001 | 5.9001 | 5.8053 | 8.9851 | 10.3001 | 11.2001 | 9.6001 | 14.7793 | 12.9038 | 9.0001 | 17.4952 | 17.3612 | 19.6633 | 8.8577 | 21.0023 | 13.0948 | 8.6394 | 10.2399 | 7.4032 | 6.7634 | 6.9599 | 14.8093 | 3.2618 | 13.4831 | 15.6426
2020-06-07 | 11:00 | 9.6901 | 21.3001 | 21.3001 | 9.1001 | 10.1001 | 7.9001 | 13.7001 | 9.9001 | 19.6001 | 17.7001 | 20.1001 | 10.4001 | 14.2192 | 12.5001 | 12.7418 | 17.5001 | 10.4486 | 14.2001 | 10.7001 | 10.9001 | 16.8284 | 20.1001 | 22.7086 | 16.8001 | 21.2001 | 9.4001 | 10.9001 | 6.6001 | 12.0001 | 11.1001 | 22.3001 | 10.4001 | 19.8001 | 7.9997 | 11.4001 | 18.9626 | 13.1001 | 6.5028 | 24.3001 | 18.5229 | 16.3001 | 18.8571 | 18.8001 | 12.5192 | 16.3479 | 16.7001 | 7.0001 | 6.6001 | 6.4001 | 9.6226 | 10.7001 | 10.9001 | 10.5793 | 21.2943 | 16.54 | 11.2001 | 22.817 | 20.0693 | 22.3355 | 8.7529 | 21.5322 | 14.9543 | 9.5335 | 11.0611 | 7.5343 | 7.3063 | 7.5987 | 14.877 | 7.8227 | 15.1451 | 19.3697
2020-06-07 | 12:00 | 10.7851 | 24.0001 | 23.3001 | 12.0251 | 10.1001 | 8.1001 | 14.4001 | 9.4001 | 22.1001 | 21.0001 | 22.1001 | 10.5846 | 16.0545 | 16.0001 | 14.1834 | 21.5001 | 15.7709 | 16.2001 | 9.6001 | 11.3796 | 20.2468 | 21.3001 | 24.0649 | 16.6001 | 24.5001 | 12.6001 | 13.3001 | 8.2001 | 14.4001 | 12.7001 | 23.6001 | 12.0001 | 22.7001 | 10.0143 | 11.3001 | 21.7453 | 14.9334 | 8.1711 | 26.5001 | 22.4374 | 18.3001 | 21.3526 | 20.7001 | 15.1106 | 20.3006 | 17.2001 | 7.5001 | 8.2181 | 8.0896 | 10.6476 | 10.5793 | 11.3796 | 10.8601 | 24.5101 | 18.8074 | 14.8001 | 26.1051 | 22.5063 | 22.0228 | 9.2398 | 21.8768 | 17.2595 | 11.0209 | 12.5972 | 7.9416 | 7.6919 | 9.458 | 14.9278 | 12.8386 | 17.4481 | 22.4829
2020-06-07 | 13:00 | 11.7201 | 27.0001 | 19.5001 | 15.4584 | 11.1001 | 8.3001 | 16.6001 | 8.7001 | 24.0001 | 23.2001 | 23.4001 | 11.4529 | 18.0041 | 17.8001 | 16.0084 | 24.9001 | 18.7359 | 18.3001 | 10.1001 | 11.507 | 19.5743 | 22.0001 | 25.2439 | 16.6001 | 25.6001 | 13.6001 | 14.7001 | 10.4001 | 16.3001 | 12.5001 | 23.3001 | 12.7001 | 24.8001 | 11.5926 | 10.5001 | 23.0234 | 15.8168 | 10.6134 | 28.2001 | 23.2768 | 20.4001 | 22.4261 | 22.3001 | 17.3791 | 21.9239 | 17.5001 | 8.7001 | 11.2168 | 11.5186 | 11.9376 | 11.5726 | 11.507 | 11.1376 | 24.7676 | 18.6706 | 19.1001 | 28.189 | 23.5538 | 24.5482 | 10.4376 | 22.5962 | 15.6464 | 11.9438 | 11.7221 | 8.9761 | 8.9251 | 10.5077 | 14.9785 | 17.7349 | 17.0293 | 25.3785
2020-06-07 | 14:00 | 13.2526 | 28.6001 | 19.3001 | 17.7918 | 10.8001 | 8.5001 | 18.0001 | 9.2001 | 25.7001 | 25.5001 | 23.4001 | 12.2078 | 20.2621 | 18.6001 | 18.6918 | 23.2001 | 20.6259 | 19.7001 | 10.5001 | 11.7703 | 22.8343 | 21.5001 | 25.9693 | 16.5001 | 24.2001 | 14.7001 | 15.2001 | 11.6001 | 18.2001 | 12.8001 | 23.0001 | 12.8001 | 27.2001 | 12.8834 | 11.4001 | 22.7771 | 18.2001 | 11.4826 | 28.9001 | 22.1581 | 21.9001 | 22.1991 | 23.7001 | 19.0238 | 21.3158 | 18.4001 | 11.2001 | 12.7518 | 13.2978 | 13.4601 | 12.5518 | 11.7703 | 11.9093 | 24.9693 | 19.4223 | 20.7001 | 29.4724 | 23.7246 | 26.3009 | 10.8387 | 23.5778 | 15.6298 | 13.804 | 10.2184 | 12.8997 | 11.0862 | 12.9676 | 15.0631 | 19.0602 | 17.08 | 26.5175
2020-06-07 | 15:00 | 13.0826 | 28.9001 | 20.3001 | 19.0334 | 10.4001 | 9.1001 | 18.7001 | 9.2001 | 26.0001 | 25.2001 | 22.6001 | 12.3186 | 20.8367 | 21.5001 | 19.2751 | 20.7001 | 21.4776 | 21.4001 | 10.4001 | 12.6595 | 23.9526 | 20.7001 | 26.2888 | 16.7001 | 22.1001 | 15.8001 | 17.0001 | 12.5001 | 18.5001 | 13.2001 | 22.7001 | 13.0001 | 27.9001 | 13.9293 | 11.0001 | 22.8223 | 18.0834 | 12.2126 | 28.9001 | 22.1654 | 23.3001 | 21.9749 | 24.6001 | 19.5367 | 21.7319 | 19.7001 | 9.4001 | 13.4651 | 14.0453 | 13.2251 | 12.6543 | 12.6595 | 11.7134 | 24.5751 | 20.1347 | 20.0001 | 29.8672 | 24.3301 | 22.7583 | 11.4981 | 21.4465 | 15.829 | 13.9326 | 11.9232 | 14.3552 | 12.3519 | 14.1641 | 15.0969 | 19.4299 | 16.6816 | 24.1838
2020-06-07 | 16:00 | 10.0876 | 27.5001 | 22.4001 | 20.3751 | 10.8001 | 9.7001 | 18.2001 | 9.0001 | 23.5001 | 22.8001 | 21.8001 | 12.2761 | 22.0447 | 21.2001 | 21.2751 | 19.2001 | 21.7859 | 21.6001 | 10.0001 | 12.1995 | 21.8793 | 20.2001 | 26.3363 | 15.6001 | 19.9001 | 15.1001 | 15.9001 | 12.4001 | 18.0001 | 12.6001 | 21.8001 | 13.0001 | 28.6001 | 15.0201 | 10.9001 | 22.5954 | 19.8334 | 12.7784 | 27.7001 | 21.8911 | 24.2001 | 21.6836 | 24.8001 | 21.3947 | 21.5943 | 20.6001 | 8.4001 | 13.9409 | 14.3903 | 10.3251 | 12.4693 | 12.1995 | 12.1943 | 24.4223 | 19.8563 | 19.1001 | 28.972 | 24.1001 | 21.5631 | 11.0763 | 20.2522 | 16.7515 | 13.2905 | 13.0159 | 15.522 | 13.2086 | 14.8609 | 15.1308 | 20.2805 | 16.287 | 22.3049
2020-06-07 | 17:00 | 10.6551 | 23.0001 | 22.5001 | 20.2918 | 10.0001 | 9.9001 | 16.0001 | 8.8001 | 17.4001 | 19.1001 | 19.4001 | 12.0919 | 22.6444 | 18.7001 | 21.2834 | 17.8001 | 19.6343 | 18.0001 | 9.5001 | 11.8569 | 18.4026 | 18.5001 | 26.3611 | 14.0001 | 17.2001 | 12.2001 | 13.3001 | 11.1001 | 16.2001 | 11.5001 | 19.7001 | 11.2001 | 27.1001 | 14.6834 | 9.6001 | 21.9763 | 20.4001 | 11.9618 | 22.6001 | 21.2141 | 21.0001 | 21.1874 | 18.7001 | 21.011 | 21.1249 | 18.1001 | 8.4001 | 13.5268 | 14.0002 | 10.3626 | 12.3251 | 11.8569 | 12.1643 | 23.4434 | 20.8484 | 15.6001 | 25.2988 | 23.1501 | 22.456 | 10.3437 | 19.8843 | 17.2365 | 12.5079 | 12.8554 | 15.6027 | 13.8694 | 14.8608 | 15.1308 | 20.67 | 15.7673 | 22.6449
2020-06-07 | 18:00 | 10.1526 | 17.7001 | 16.6001 | 16.9001 | 9.6001 | 9.8001 | 13.4001 | 8.4001 | 12.8001 | 17.1001 | 14.2001 | 11.8227 | 20.0273 | 15.6001 | 17.5751 | 14.2001 | 16.6896 | 11.4001 | 8.2001 | 11.7544 | 17.4051 | 16.8001 | 24.7658 | 11.3001 | 15.5001 | 10.2001 | 11.7001 | 9.2001 | 13.1001 | 10.7001 | 14.0001 | 9.4001 | 21.8001 | 12.5384 | 9.3001 | 20.4189 | 17.6168 | 10.8884 | 17.1001 | 19.7461 | 15.0001 | 19.7404 | 10.0001 | 17.469 | 19.8956 | 12.8001 | 10.6001 | 12.0209 | 12.4402 | 9.7801 | 12.0634 | 11.7544 | 11.5543 | 20.8468 | 19.3443 | 10.6001 | 23.3729 | 22.0701 | 22.4733 | 9.7845 | 19.1482 | 16.9587 | 12.0023 | 12.4062 | 13.6 | 13.7188 | 14.4305 | 15.1323 | 17.5154 | 15.4176 | 20.4558
2020-06-07 | 19:00 | 9.4426 | 14.2001 | 11.9001 | 14.0584 | 9.6001 | 9.8001 | 12.2001 | 8.4001 | 10.2001 | 13.7001 | 11.8001 | 11.3444 | 17.4436 | 14.3001 | 14.4084 | 12.4001 | 15.2552 | 8.4001 | 8.3001 | 11.7752 | 18.8751 | 16.0001 | 20.1788 | 10.1001 | 15.1001 | 10.2001 | 11.1001 | 8.2001 | 10.9001 | 9.6001 | 9.8001 | 9.0001 | 19.6001 | 11.0043 | 8.6001 | 16.7266 | 14.9084 | 10.1809 | 10.7001 | 16.1983 | 12.7001 | 16.8208 | 6.5001 | 14.5427 | 17.2221 | 9.1001 | 10.9001 | 9.8884 | 10.7977 | 9.8076 | 11.7493 | 11.7752 | 11.2626 | 17.1318 | 15.7968 | 8.7001 | 20.2899 | 19.2101 | 19.1973 | 9.5422 | 18.0531 | 15.4001 | 11.6383 | 12.1357 | 12.2144 | 12.6482 | 13.0051 | 15.1308 | 15.0184 | 15.2044 | 18.5921
2020-06-07 | 20:00 | 9.1751 | 11.6001 | 11.5001 | 11.9251 | 9.9001 | 9.6001 | 11.1001 | 8.5001 | 9.4001 | 10.5001 | 11.1001 | 10.6793 | 16.0198 | 12.4001 | 13.1334 | 12.1001 | 13.8669 | 6.7001 | 8.2001 | 11.3944 | 18.8568 | 16.2001 | 17.6478 | 10.0001 | 14.5001 | 10.0001 | 10.2001 | 7.5001 | 9.7001 | 9.1001 | 9.6001 | 9.2001 | 18.5001 | 10.0509 | 8.4001 | 13.7861 | 12.5751 | 9.1168 | 8.9001 | 12.7958 | 12.4001 | 14.8506 | 6.0001 | 13.2841 | 14.4143 | 7.7001 | 7.4001 | 8.4001 | 9.7068 | 9.1026 | 11.1418 | 11.3944 | 11.1576 | 14.7776 | 14.696 | 7.0001 | 17.8255 | 15.1801 | 17.5206 | 8.2014 | 20.7181 | 14.2218 | 10.812 | 11.4591 | 10.7859 | 11.2625 | 11.8861 | 15.0953 | 12.2718 | 14.9741 | 16.6773
2020-06-07 | 21:00 | 9.0351 | 9.2001 | 11.3001 | 10.0918 | 9.7001 | 9.5001 | 10.3001 | 8.5001 | 8.8001 | 9.9001 | 10.6001 | 9.741 | 14.8673 | 9.9001 | 12.0251 | 11.5001 | 13.9652 | 7.1001 | 8.2001 | 11.2393 | 16.3726 | 15.7001 | 15.6534 | 10.4001 | 14.2001 | 7.5001 | 10.2001 | 7.4001 | 9.0001 | 9.3001 | 9.1001 | 9.5001 | 16.2001 | 10.3601 | 8.0001 | 12.0321 | 11.7501 | 9.1885 | 8.6001 | 12.3233 | 12.6001 | 12.3469 | 6.6001 | 11.9757 | 13.0298 | 6.5001 | 5.9001 | 8.3001 | 9.0743 | 9.0851 | 10.6584 | 11.2393 | 10.7784 | 14.2001 | 13.6752 | 5.7001 | 16.7008 | 12.1601 | 16.3395 | 7.2395 | 18.7492 | 13.6257 | 9.7056 | 10.846 | 9.9858 | 10.2337 | 11.0598 | 15.1139 | 9.8065 | 14.7966 | 15.4525
2020-06-07 | 22:00 | 8.7226 | 8.1001 | 11.2001 | 9.0921 | 9.3001 | 9.3001 | 9.9001 | 8.3001 | 8.2001 | 9.5001 | 10.6001 | 9.6043 | 13.6088 | 9.1001 | 10.4668 | 10.2001 | 13.7826 | 7.7001 | 7.6001 | 10.6843 | 13.7834 | 15.6001 | 12.7339 | 10.8001 | 13.9001 | 7.2001 | 10.3001 | 6.7001 | 9.0001 | 9.0001 | 7.6001 | 9.8001 | 15.7001 | 9.9359 | 7.6001 | 11.2263 | 10.8751 | 8.9893 | 8.1001 | 11.1613 | 12.7001 | 11.2831 | 7.5001 | 10.0338 | 9.9461 | 6.0001 | 5.5001 | 8.0348 | 9.0401 | 9.0101 | 10.4459 | 10.6843 | 10.1376 | 11.2476 | 12.2652 | 2.7001 | 15.0432 | 12.0698 | 14.4607 | 7.5249 | 23.516 | 14.5712 | 7.8658 | 9.8663 | 9.4073 | 9.6553 | 10.1511 | 15.1815 | 8.9538 | 14.6149 | 12.9561
2020-06-07 | 23:00 | 7.5688 | 7.6001 | 11.1001 | 8.8918 | 9.2001 | 9.1001 | 10.7001 | 8.2001 | 8.0001 | 8.2001 | 10.5001 | 9.071 | 13.5253 | 9.1001 | 9.8251 | 10.3001 | 13.1018 | 8.0001 | 7.6001 | 10.3284 | 13.1143 | 15.6001 | 13.0296 | 10.1001 | 13.4001 | 7.3001 | 10.0001 | 6.1001 | 9.1001 | 8.3001 | 7.5001 | 9.0001 | 15.1001 | 9.6626 | 8.1001 | 9.8469 | 11.0251 | 8.5193 | 6.3001 | 9.5206 | 11.9001 | 9.8574 | 6.9001 | 9.3253 | 8.7403 | 5.0001 | 5.8001 | 7.7578 | 8.2048 | 7.6551 | 9.8251 | 10.3284 | 10.1284 | 10.6301 | 12.6785 | 0.0001 | 14.1003 | 10.2298 | 13.0336 | 7.8402 | 20.2383 | 13.7995 | 6.9287 | 7.9363 | 8.4986 | 9.2421 | 9.7379 | 15.1815 | 8.4606 | 14.3701 | 11.7278
2020-06-08 | 0:00 | 7.1726 | 7.8001 | 10.5001 | 8.7501 | 9.1001 | 9.0001 | 10.3001 | 8.1001 | 7.6001 | 8.1001 | 9.8001 | 9.7068 | 13.2918 | 10.3001 | 9.7168 | 10.3001 | 13.2026 | 8.2001 | 7.5001 | 10.5059 | 11.9868 | 15.5001 | 11.987 | 10.4001 | 13.0001 | 7.1001 | 9.3001 | 6.3001 | 8.6001 | 7.9001 | 6.6001 | 7.6001 | 14.1001 | 9.5318 | 8.1001 | 9.3381 | 12.2001 | 8.6593 | 5.4001 | 8.6793 | 11.8001 | 9.0774 | 3.3001 | 9.8834 | 7.9214 | 5.2001 | 4.9001 | 6.6785 | 6.8134 | 7.2646 | 10.2276 | 10.5059 | 9.9143 | 8.7617 | 12.9143 | 0.0001 | 13.2884 | 10.21 | 13.7302 | 7.7055 | 17.4326 | 12.3379 | 6.6808 | 7.5168 | 8.3334 | 8.4986 | 9.1595 | 15.1815 | 8.6628 | 14.4337 | 12.0111
2020-06-08 | 1:00 | 7.3903 | 7.7001 | 8.8001 | 8.9119 | 8.8001 | 8.9001 | 9.7001 | 8.0001 | 7.3001 | 8.1001 | 9.4001 | 9.5654 | 12.7868 | 10.4001 | 9.6251 | 11.4001 | 13.4598 | 8.4001 | 7.6001 | 10.628 | 11.1134 | 15.4001 | 10.0169 | 10.5001 | 13.0001 | 7.4001 | 9.0001 | 5.8001 | 8.1001 | 6.9001 | 6.2001 | 6.9001 | 13.8001 | 9.0476 | 7.9001 | 7.919 | 11.6584 | 8.3649 | 5.1001 | 7.8037 | 9.8001 | 7.8198 | 4.9001 | 9.8786 | 7.6346 | 5.7001 | 4.7001 | 6.319 | 6.3981 | 7.4856 | 10.2593 | 10.628 | 9.6426 | 7.24 | 11.9322 | 0.0001 | 11.6706 | 9.6601 | 16.0549 | 7.2589 | 19.0107 | 11.6982 | 6.2084 | 7.6984 | 8.2853 | 8.0855 | 8.6632 | 15.1984 | 6.949 | 14.4342 | 11.9428
2020-06-08 | 2:00 | 7.5084 | 6.1001 | 8.0001 | 9.3034 | 8.6001 | 8.7001 | 7.9001 | 7.8001 | 7.1001 | 8.1001 | 9.4001 | 9.2713 | 12.0201 | 10.9001 | 9.6334 | 12.9001 | 12.7331 | 7.2001 | 7.8001 | 10.4287 | 10.8882 | 15.4001 | 10.8341 | 10.0001 | 12.9001 | 8.6001 | 8.1001 | 5.8001 | 7.2001 | 6.6001 | 7.2001 | 6.8001 | 13.8001 | 8.5326 | 7.9001 | 8.129 | 11.3751 | 7.9854 | 9.4001 | 7.6973 | 8.4001 | 8.1251 | 1.8001 | 10.3034 | 7.0189 | 4.8001 | 4.8001 | 6.1363 | 6.7001 | 7.6204 | 9.8476 | 10.4287 | 9.4843 | 6.5001 | 11.9347 | 0.0001 | 11.9668 | 8.8391 | 16.9712 | 6.3468 | 18.4625 | 12.047 | 5.3588 | 7.7369 | 8.1681 | 7.755 | 8.2508 | 15.1308 | 7.126 | 13.5531 | 11.9065
2020-06-08 | 3:00 | 7.6628 | 6.9001 | 7.5001 | 9.5199 | 8.5001 | 8.2001 | 8.2001 | 7.7001 | 6.8001 | 8.2001 | 8.7001 | 8.4662 | 12.3865 | 7.5001 | 9.7001 | 11.2001 | 11.6914 | 6.7001 | 7.7001 | 10.3529 | 10.604 | 15.3001 | 10.7631 | 9.7001 | 13.6001 | 9.8001 | 8.2001 | 6.0001 | 6.1001 | 6.1001 | 6.4001 | 6.3001 | 12.2001 | 8.4317 | 7.6001 | 7.6662 | 11.0418 | 7.1278 | 19.9001 | 7.74 | 8.8001 | 7.8762 | 0.1001 | 9.3949 | 5.5774 | 3.7001 | 4.4001 | 6.0682 | 6.2001 | 7.7329 | 9.2901 | 10.3529 | 9.2576 | 6.3001 | 11.0037 | 0.0001 | 11.8676 | 10.3399 | 17.2426 | 6.4895 | 18.2163 | 12.9095 | 5.4415 | 8.1935 | 7.9202 | 7.4244 | 8.1682 | 15.1138 | 7.0452 | 13.2 | 12.2586
2020-06-08 | 4:00 | 7.6963 | 5.8001 | 7.2001 | 7.2765 | 8.0001 | 7.8001 | 9.4001 | 7.5001 | 6.7001 | 8.3001 | 8.8001 | 8.3846 | 12.4121 | 7.0001 | 8.5834 | 11.0001 | 12.0089 | 6.8001 | 7.6001 | 10.5121 | 12.0706 | 15.3001 | 11.3073 | 9.4001 | 13.5001 | 9.9001 | 7.5001 | 5.4001 | 6.1001 | 5.8001 | 6.6001 | 6.3001 | 12.0001 | 7.9093 | 7.9001 | 5.7041 | 9.6501 | 8.1592 | 19.6001 | 7.7976 | 9.1001 | 6.9755 | 0.0001 | 8.4197 | 5.0842 | 3.8001 | 3.8001 | 6.0657 | 6.0872 | 7.7413 | 8.9918 | 10.5121 | 9.0501 | 5.3001 | 11.8679 | 0.0001 | 11.5785 | 9.5327 | 16.5118 | 6.2257 | 17.2563 | 13.2562 | 5.4415 | 8.0412 | 7.5072 | 7.0114 | 8.0856 | 15.0293 | 6.0121 | 12.7102 | 12.1458
2020-06-08 | 5:00 | 7.6376 | 4.1001 | 8.4001 | 7.2431 | 7.8001 | 7.7001 | 9.4001 | 7.5001 | 6.7001 | 8.7001 | 9.4001 | 8.3131 | 12.4361 | 6.8001 | 9.7834 | 9.7001 | 10.5489 | 6.6001 | 7.7001 | 10.2571 | 10.9181 | 15.3001 | 11.6938 | 8.6001 | 13.1001 | 10.1001 | 7.3001 | 5.4001 | 6.6001 | 6.0001 | 5.4001 | 6.8001 | 11.2001 | 7.6816 | 8.0001 | 5.978 | 9.6751 | 6.9748 | 19.7001 | 7.0946 | 7.6001 | 6.9956 | 0.0001 | 8.7362 | 4.3674 | 3.6001 | 3.3001 | 5.9087 | 6.1246 | 7.6083 | 8.6477 | 10.2571 | 8.9268 | 4.6585 | 12.2004 | 0.0001 | 10.5101 | 10.2902 | 18.2846 | 6.2257 | 18.2972 | 13.0118 | 5.4415 | 7.8043 | 7.5898 | 7.0939 | 8.2508 | 14.9785 | 5.6901 | 12.98 | 11.3312
2020-06-08 | 6:00 | 7.3926 | 3.9001 | 8.3001 | 5.868 | 7.6001 | 8.1001 | 8.9001 | 7.4001 | 6.9001 | 8.8001 | 9.0001 | 7.7498 | 10.3193 | 5.4001 | 6.9168 | 12.5001 | 10.2414 | 6.4001 | 7.7001 | 10.1554 | 10.0001 | 15.3001 | 10.8278 | 8.3001 | 12.6001 | 10.1001 | 6.3001 | 5.6001 | 6.4001 | 6.6001 | 5.1001 | 7.4001 | 11.0001 | 6.8627 | 8.2001 | 5.7006 | 7.8668 | 7.6874 | 19.4001 | 6.2108 | 6.4001 | 6.2605 | 0.0001 | 7.0847 | 4.1226 | 3.0001 | 2.9001 | 5.6794 | 5.8054 | 7.3216 | 8.0987 | 10.1554 | 8.9418 | 4.4115 | 10.3429 | 0.0001 | 10.0167 | 10.51 | 15.1373 | 6.083 | 18.9545 | 13.6668 | 5.4415 | 7.4151 | 7.5071 | 6.6809 | 8.2508 | 14.9108 | 5.6384 | 12.6101 | 10.3841
2020-06-08 | 7:00 | 7.2578 | 4.4001 | 7.3001 | 5.193 | 7.4001 | 8.3001 | 8.9001 | 7.4001 | 6.7001 | 9.0001 | 8.5001 | 7.0553 | 9.5691 | 4.7001 | 5.6168 | 12.8001 | 9.4397 | 5.4001 | 7.9001 | 10.2871 | 10.1001 | 15.2001 | 11.3043 | 7.9001 | 12.9001 | 10.3001 | 5.5001 | 6.2001 | 6.4001 | 6.8001 | 5.1001 | 7.4001 | 10.1001 | 5.869 | 8.5001 | 6.7391 | 7.9501 | 6.7463 | 19.3001 | 6.1674 | 6.8001 | 6.8406 | 0.0001 | 6.4346 | 5.3976 | 3.2001 | 2.6001 | 5.5862 | 5.8428 | 7.2926 | 7.6163 | 10.2871 | 9.0443 | 4.2333 | 10.308 | 0.0001 | 9.9001 | 10.1181 | 14.2124 | 6.5094 | 16.6813 | 13.0023 | 5.5242 | 6.9416 | 7.1767 | 6.8462 | 8.0854 | 14.86 | 5.5154 | 12.4901 | 9.7771
2020-06-08 | 8:00 | 7.2713 | 6.7001 | 8.1001 | 4.9501 | 7.7001 | 8.4001 | 8.4001 | 7.4001 | 8.7001 | 9.1001 | 9.3001 | 6.674 | 9.994 | 5.7001 | 5.6834 | 10.5001 | 9.2739 | 6.4001 | 8.2001 | 10.2387 | 9.9001 | 15.3001 | 11.5059 | 8.2001 | 13.8001 | 9.7001 | 6.5001 | 6.7001 | 6.2001 | 7.2001 | 7.2001 | 7.3001 | 11.5001 | 5.3259 | 8.6001 | 5.211 | 7.8001 | 6.5464 | 19.7001 | 6.7981 | 11.2001 | 6.3476 | 8.8001 | 6.2345 | 4.3325 | 7.7001 | 2.8001 | 5.7023 | 6.1486 | 7.3278 | 7.7201 | 10.2387 | 8.9501 | 4.2141 | 10.4113 | 1.9001 | 9.7801 | 10.2265 | 15.2657 | 6.6523 | 16.8764 | 12.7701 | 5.8546 | 7.3645 | 7.2593 | 6.9288 | 7.6724 | 14.8262 | 5.591 | 12.3399 | 9.3042
2020-06-08 | 9:00 | 7.4671 | 13.2001 | 14.3001 | 5.6251 | 8.0001 | 8.5001 | 9.3001 | 7.7001 | 12.7001 | 9.6001 | 14.8001 | 6.6001 | 11.0438 | 10.3001 | 7.2251 | 13.0001 | 10.5268 | 9.8001 | 8.5001 | 9.7753 | 10.4001 | 16.0001 | 13.5914 | 13.2001 | 15.3001 | 9.0001 | 8.7001 | 7.8001 | 7.6001 | 7.6001 | 12.1001 | 7.2001 | 14.3001 | 5.9567 | 8.9001 | 8.5011 | 9.4918 | 6.8798 | 21.8001 | 7.6884 | 14.6001 | 8.2905 | 14.9001 | 7.3928 | 7.1713 | 14.3001 | 3.3001 | 6.4852 | 6.9241 | 7.3931 | 8.1524 | 9.7753 | 9.0043 | 8.4354 | 10.5405 | 4.2001 | 11.4465 | 12.807 | 16.3595 | 6.8128 | 17.8125 | 12.6762 | 5.6894 | 7.1784 | 7.4246 | 7.0942 | 7.5898 | 14.7416 | 5.6725 | 12.3621 | 9.9252
2020-06-08 | 10:00 | 7.5591 | 16.6001 | 16.3001 | 9.0084 | 8.3001 | 8.7001 | 12.8001 | 8.3001 | 16.2001 | 13.0001 | 17.2001 | 7.0001 | 12.8186 | 14.6001 | 10.6501 | 16.4001 | 15.4426 | 14.2001 | 8.9001 | 10.5303 | 11.7534 | 17.7001 | 18.5018 | 16.5001 | 18.5001 | 8.9001 | 12.0001 | 9.7001 | 11.6001 | 8.3001 | 17.9001 | 7.8001 | 17.5001 | 9.5561 | 9.2001 | 12.7689 | 12.7168 | 9.1131 | 24.0001 | 12.3163 | 16.9001 | 11.9969 | 16.7001 | 11.0686 | 11.9866 | 15.4001 | 6.9001 | 7.662 | 7.6913 | 7.4954 | 8.536 | 10.5303 | 9.1818 | 16.7801 | 13.382 | 8.0001 | 17.1644 | 16.2154 | 18.655 | 6.3885 | 19.9334 | 12.7532 | 5.8548 | 7.2124 | 7.6725 | 7.8667 | 7.5073 | 14.657 | 6.638 | 16.5912 | 12.7839
2020-06-08 | 11:00 | 7.6241 | 21.3001 | 17.1001 | 13.3251 | 8.9001 | 9.1001 | 16.0001 | 8.9001 | 19.8001 | 16.8001 | 20.1001 | 9.0724 | 16.3034 | 17.0001 | 15.1751 | 20.3001 | 18.7484 | 16.5001 | 10.4001 | 11.3853 | 16.1068 | 20.2001 | 23.4571 | 17.8001 | 22.3001 | 11.4001 | 15.6001 | 11.3001 | 15.3001 | 11.0001 | 21.8001 | 9.4001 | 20.4001 | 12.8484 | 9.9001 | 17.6108 | 15.3668 | 13.1968 | 26.0001 | 18.2669 | 17.5001 | 18.1138 | 17.8001 | 14.9768 | 15.5908 | 17.0001 | 9.2001 | 9.7818 | 9.2001 | 7.7058 | 10.0976 | 11.3853 | 9.7368 | 22.6093 | 15.5703 | 12.5001 | 21.414 | 18.5508 | 19.8358 | 6.8131 | 21.7176 | 14.0532 | 6.7239 | 7.703 | 7.9205 | 9.2988 | 8.0031 | 14.6232 | 10.5552 | 19.1417 | 15.6999
2020-06-08 | 12:00 | 8.0511 | 24.0001 | 18.8001 | 15.7084 | 10.0001 | 9.5001 | 16.9001 | 9.5001 | 21.9001 | 20.4001 | 22.7001 | 11.5169 | 18.0447 | 19.4001 | 17.0084 | 23.0001 | 20.6126 | 18.5001 | 10.9001 | 12.346 | 16.6876 | 21.9001 | 25.1038 | 16.9001 | 21.7001 | 14.0001 | 17.7001 | 13.3001 | 17.7001 | 11.5001 | 23.9001 | 10.8001 | 24.0001 | 15.5076 | 10.3001 | 21.8779 | 17.0584 | 15.9359 | 27.8001 | 21.6586 | 19.8001 | 21.1961 | 19.1001 | 17.753 | 20.7514 | 16.7001 | 10.3001 | 11.4318 | 11.4526 | 8.1646 | 11.8926 | 12.346 | 10.5276 | 24.8826 | 16.5197 | 15.5001 | 21.8787 | 21.5213 | 20.5897 | 7.4021 | 22.0331 | 15.4054 | 10.2052 | 7.9907 | 8.7467 | 10.9179 | 8.6641 | 14.6232 | 14.9486 | 20.94 | 19.7412
2020-06-08 | 13:00 | 10.9901 | 25.4001 | 20.2001 | 18.2251 | 11.1001 | 10.0001 | 17.4001 | 9.7001 | 23.9001 | 23.4001 | 22.3001 | 13.7719 | 19.861 | 21.2001 | 18.9834 | 23.9001 | 22.2126 | 21.0001 | 10.4001 | 13.4835 | 18.3459 | 22.0001 | 25.5553 | 16.8001 | 22.6001 | 14.9001 | 18.0001 | 15.3001 | 19.1001 | 12.2001 | 23.0001 | 12.2001 | 26.8001 | 16.5543 | 10.3001 | 22.8128 | 18.9168 | 16.7693 | 29.5001 | 22.5524 | 21.7001 | 22.3426 | 20.8001 | 19.5694 | 21.3054 | 17.1001 | 11.3001 | 14.6984 | 13.4434 | 10.1951 | 13.0959 | 13.4835 | 11.3859 | 25.8901 | 18.3097 | 18.1001 | 23.712 | 24.0225 | 22.4599 | 8.1428 | 22.4583 | 15.9923 | 15.3626 | 9.7033 | 9.237 | 12.9238 | 9.1599 | 14.6401 | 17.9174 | 22.7146 | 21.4959
2020-06-08 | 14:00 | 13.2976 | 26.6001 | 21.0001 | 19.2668 | 11.6001 | 10.2001 | 18.1001 | 10.2001 | 25.1001 | 23.7001 | 21.3001 | 13.3834 | 21.444 | 21.9001 | 20.3668 | 21.1001 | 21.9359 | 20.6001 | 10.3001 | 14.2827 | 19.2368 | 21.8001 | 25.8049 | 16.3001 | 21.8001 | 15.6001 | 19.3001 | 15.7001 | 19.9001 | 13.8001 | 22.6001 | 13.5001 | 27.7001 | 17.1443 | 10.5001 | 22.6489 | 19.7751 | 16.2226 | 29.9001 | 22.1011 | 22.9001 | 21.7616 | 22.5001 | 20.3606 | 21.2064 | 18.0001 | 11.6001 | 16.0009 | 14.8268 | 12.0576 | 13.7943 | 14.2827 | 13.0876 | 24.0751 | 18.1134 | 19.1001 | 26.543 | 25.3666 | 21.2837 | 9.1668 | 21.9477 | 17.4857 | 15.5279 | 12.9632 | 12.7171 | 14.4596 | 11.4083 | 14.7078 | 20.7324 | 23.0884 | 21.8522
2020-06-08 | 15:00 | 13.2726 | 25.4001 | 21.2001 | 20.8584 | 12.0001 | 10.0001 | 18.2001 | 10.3001 | 24.4001 | 22.9001 | 21.4001 | 13.5568 | 21.4352 | 20.1001 | 20.4802 | 18.2001 | 19.9418 | 20.6001 | 11.0001 | 12.9852 | 20.9393 | 21.8001 | 26.2674 | 16.5001 | 21.6001 | 16.5001 | 19.9001 | 13.7001 | 19.8001 | 13.8001 | 22.2001 | 13.3001 | 28.2001 | 17.6284 | 10.6001 | 22.3326 | 19.7418 | 17.3993 | 29.7001 | 21.7273 | 23.2001 | 21.4449 | 23.7001 | 20.5852 | 20.9833 | 18.6001 | 11.0001 | 15.7909 | 15.3301 | 12.8376 | 14.2426 | 12.9852 | 12.8668 | 22.9326 | 19.2088 | 18.7001 | 27.2401 | 25.6354 | 21.4701 | 11.753 | 21.6422 | 18.4948 | 14.2003 | 13.2018 | 14.8534 | 15.1913 | 14.1232 | 14.7755 | 22.3769 | 22.9518 | 22.2639
2020-06-08 | 16:00 | 14.7376 | 22.1001 | 20.7001 | 20.1334 | 12.4001 | 9.8001 | 17.9001 | 10.3001 | 20.9001 | 21.3001 | 21.2001 | 13.3484 | 21.7433 | 19.5001 | 20.1418 | 17.0001 | 20.6601 | 18.8001 | 11.6001 | 12.0044 | 21.6584 | 21.1001 | 26.3514 | 16.1001 | 22.5001 | 15.2001 | 19.2001 | 12.4001 | 18.9001 | 13.1001 | 21.4001 | 13.0001 | 27.1001 | 17.6143 | 10.5001 | 22.1509 | 19.1334 | 17.6234 | 28.5001 | 21.3828 | 23.9001 | 21.3279 | 23.7001 | 19.9433 | 21.1328 | 19.2001 | 10.3001 | 14.1518 | 13.6584 | 13.8676 | 13.8309 | 12.0044 | 12.6176 | 22.7093 | 19.9921 | 17.1001 | 26.7628 | 25.0414 | 21.5226 | 12.8998 | 21.1947 | 17.8701 | 13.043 | 12.6943 | 16.0178 | 14.2869 | 14.9437 | 14.8601 | 22.6214 | 21.9513 | 21.92
2020-06-08 | 17:00 | 13.4151 | 19.1001 | 19.4001 | 19.5751 | 12.1001 | 9.8001 | 15.9001 | 10.4001 | 17.7001 | 18.4001 | 18.8001 | 13.0443 | 19.8929 | 17.9001 | 19.4001 | 15.4001 | 19.9268 | 16.5001 | 11.5001 | 11.9269 | 17.2751 | 19.2001 | 26.1328 | 15.1001 | 20.1001 | 11.7001 | 16.0001 | 11.3001 | 16.5001 | 11.6001 | 19.5001 | 11.4001 | 25.4001 | 17.2376 | 10.5001 | 21.8473 | 18.7012 | 16.6751 | 24.0001 | 21.1211 | 20.3001 | 20.9553 | 18.2001 | 18.2179 | 20.9294 | 17.7001 | 9.4001 | 13.1309 | 13.5684 | 13.0001 | 13.4451 | 11.9269 | 12.0743 | 21.7968 | 20.6384 | 14.4001 | 25.2499 | 23.9433 | 21.0995 | 12.1688 | 20.0015 | 17.2851 | 12.5362 | 12.5927 | 16.1724 | 12.9603 | 15.4395 | 14.9278 | 20.6096 | 19.8634 | 21.5415
2020-06-08 | 18:00 | 11.9201 | 14.6001 | 15.9001 | 16.6251 | 11.6001 | 9.3001 | 12.9001 | 10.2001 | 12.8001 | 14.5001 | 16.0001 | 12.5726 | 18.1591 | 14.4001 | 15.7584 | 13.2001 | 18.426 | 12.7001 | 11.2001 | 11.8451 | 15.6951 | 17.2001 | 25.4826 | 12.2001 | 16.2001 | 10.5001 | 12.3001 | 10.6001 | 12.4001 | 9.3001 | 14.4001 | 9.8001 | 19.9001 | 15.5151 | 10.6001 | 20.2346 | 16.2175 | 14.7009 | 17.1001 | 19.6386 | 15.0001 | 19.5681 | 11.6001 | 15.9755 | 19.8153 | 12.1001 | 6.6001 | 11.6468 | 12.1109 | 11.9376 | 12.8693 | 11.8451 | 11.5618 | 19.5993 | 16.8469 | 9.3001 | 21.3501 | 22.2701 | 18.9393 | 11.4359 | 19.4195 | 16.7807 | 11.2152 | 12.214 | 14.117 | 13.2083 | 15.5884 | 14.9616 | 19.5101 | 17.93 | 19.3592
2020-06-08 | 19:00 | 10.9726 | 11.8001 | 13.1001 | 14.7668 | 11.4001 | 9.4001 | 11.5001 | 9.9001 | 9.7001 | 13.3001 | 13.8001 | 12.3426 | 17.0672 | 12.8001 | 14.5501 | 12.9001 | 17.0309 | 10.7001 | 11.3001 | 11.5818 | 16.3026 | 16.8001 | 22.1918 | 12.0001 | 14.4001 | 10.3001 | 10.7001 | 10.2001 | 11.3001 | 8.5001 | 9.6001 | 8.6001 | 18.0001 | 12.5101 | 11.0001 | 16.4528 | 14.8251 | 12.6451 | 15.0001 | 16.7001 | 13.4001 | 16.6099 | 8.8001 | 14.7253 | 17.4591 | 9.1001 | 4.9001 | 11.1293 | 11.4251 | 10.2051 | 12.5076 | 11.5818 | 11.1268 | 14.9618 | 14.1384 | 7.6001 | 17.9717 | 19.7101 | 16.1436 | 9.7558 | 18.4781 | 15.542 | 10.2049 | 11.222 | 12.7001 | 12.4356 | 13.8578 | 15.0462 | 16.5598 | 16.0924 | 17.3556
2020-06-08 | 20:00 | 10.4076 | 9.4001 | 12.4001 | 13.6918 | 10.8001 | 9.6001 | 10.4001 | 9.8001 | 8.4001 | 12.3001 | 11.8001 | 12.0109 | 16.4168 | 12.0001 | 13.6418 | 12.2001 | 15.6043 | 9.7001 | 11.0001 | 11.5318 | 13.7409 | 16.6001 | 19.1414 | 11.4001 | 13.3001 | 10.0001 | 11.5001 | 9.8001 | 9.3001 | 8.4001 | 10.1001 | 8.2001 | 16.1001 | 11.4359 | 11.5001 | 14.1588 | 13.7584 | 12.8984 | 14.8001 | 13.2799 | 13.6001 | 15.9948 | 8.2001 | 13.9251 | 15.9769 | 7.4001 | 4.3001 | 10.8893 | 11.3301 | 9.8101 | 12.3184 | 11.5318 | 11.2709 | 12.1551 | 13.6984 | 6.3001 | 16.49 | 15.4101 | 15.0277 | 8.7192 | 18.1265 | 15.0029 | 9.2422 | 10.2917 | 11.8035 | 11.4732 | 12.5471 | 15.1308 | 14.4754 | 15.0612 | 16.0281
2020-06-08 | 21:00 | 9.7501 | 8.0001 | 12.6001 | 13.0251 | 10.4001 | 9.2001 | 9.4001 | 9.2001 | 7.4001 | 11.6001 | 11.6001 | 11.6239 | 15.9868 | 11.2001 | 13.5751 | 11.6001 | 15.0137 | 9.3001 | 10.9001 | 11.6789 | 13.4309 | 16.6001 | 15.9163 | 10.4001 | 12.6001 | 9.6001 | 12.0001 | 9.7001 | 8.5001 | 8.4001 | 9.1001 | 8.0001 | 14.8001 | 11.2701 | 11.3001 | 12.5379 | 13.2834 | 12.1743 | 14.3001 | 11.9079 | 12.9001 | 14.1248 | 5.8001 | 13.4286 | 13.6181 | 6.8001 | 4.3001 | 10.6843 | 11.1618 | 9.5476 | 11.552 | 11.6789 | 11.5618 | 10.2034 | 12.9505 | 5.8001 | 16.1259 | 12.8188 | 14.6241 | 8.4374 | 17.9313 | 15.003 | 8.8293 | 10.2746 | 11.027 | 11.2253 | 11.114 | 15.1646 | 13.6698 | 14.3572 | 13.9403
2020-06-08 | 22:00 | 9.1351 | 6.9001 | 11.5001 | 12.5168 | 10.4001 | 9.0001 | 8.7001 | 8.9001 | 6.5001 | 11.7001 | 11.1001 | 11.2005 | 15.5534 | 11.4001 | 13.0001 | 10.8001 | 14.5354 | 9.3001 | 11.0001 | 11.5048 | 12.5393 | 16.5001 | 14.9681 | 10.5001 | 12.5001 | 9.5001 | 10.7001 | 9.3001 | 8.3001 | 8.2001 | 10.6001 | 7.7001 | 13.0001 | 10.6284 | 11.3001 | 11.6858 | 12.8168 | 10.6476 | 14.3001 | 11.2753 | 12.3001 | 11.7216 | 9.3001 | 13.1701 | 11.4601 | 6.3001 | 4.5001 | 10.5359 | 11.0551 | 8.5901 | 11.2428 | 11.5048 | 11.1518 | 9.1568 | 12.9305 | 4.1001 | 15.02 | 12.8886 | 14.7801 | 7.9911 | 17.8551 | 15.0084 | 9.3251 | 9.6994 | 10.0684 | 11.0601 | 10.2708 | 15.2154 | 12.4282 | 13.9114 | 12.0944
2020-06-08 | 23:00 | 9.0976 | 5.9001 | 10.8001 | 12.2251 | 9.9001 | 9.1001 | 9.2001 | 8.5001 | 6.4001 | 10.8001 | 10.7001 | 10.5355 | 14.8615 | 10.9001 | 12.6168 | 10.2001 | 14.5278 | 8.4001 | 11.1001 | 11.4755 | 11.9318 | 16.4001 | 14.6769 | 10.4001 | 11.3001 | 9.2001 | 9.2001 | 8.6001 | 8.1001 | 8.2001 | 7.6001 | 7.6001 | 12.6001 | 10.2518 | 11.3001 | 12.1256 | 12.5918 | 10.2159 | 14.3001 | 11.1874 | 12.5001 | 11.5084 | 9.1001 | 12.2282 | 11.2821 | 5.9001 | 7.5001 | 10.4509 | 10.9884 | 8.5176 | 11.0686 | 11.4755 | 10.7551 | 7.733 | 12.6663 | 0.2001 | 13.6875 | 11.2596 | 14.8127 | 7.5645 | 16.8042 | 14.1676 | 9.9032 | 9.5979 | 9.3247 | 10.9775 | 10.1512 | 15.2662 | 11.4447 | 13.56 | 11.1301
2020-06-09 | 0:00 | 8.9551 | 6.0001 | 10.0001 | 11.7584 | 9.6001 | 9.3001 | 8.9001 | 8.6001 | 6.9001 | 10.2001 | 10.4001 | 10.5938 | 14.5363 | 10.0001 | 11.7501 | 9.6001 | 14.5353 | 7.5001 | 10.7001 | 11.6388 | 11.5009 | 16.1001 | 13.4326 | 10.1001 | 10.7001 | 9.0001 | 8.7001 | 8.2001 | 7.7001 | 8.2001 | 7.8001 | 7.6001 | 11.8001 | 9.8993 | 11.0001 | 10.5658 | 12.1418 | 9.6809 | 14.2001 | 9.5349 | 12.4001 | 10.0764 | 7.3001 | 11.8447 | 9.6604 | 5.4001 | 7.2001 | 10.3501 | 10.7984 | 7.9986 | 11.0378 | 11.6388 | 10.5659 | 7.017 | 12.2337 | 0.0001 | 12.4653 | 10.6891 | 15.8764 | 6.8544 | 16.6542 | 14.1082 | 9.5727 | 9.4796 | 9.0771 | 11.0601 | 9.986 | 15.2662 | 10.5109 | 13.1699 | 11.6038
2020-06-09 | 1:00 | 8.5301 | 6.3001 | 9.5001 | 10.7501 | 9.9001 | 9.4001 | 8.4001 | 8.7001 | 7.1001 | 9.3001 | 10.7001 | 10.3205 | 13.9361 | 10.0001 | 11.1001 | 9.8001 | 14.8036 | 7.1001 | 10.6001 | 11.6088 | 10.8471 | 15.9001 | 13.2871 | 10.2001 | 10.5001 | 8.7001 | 8.1001 | 8.0001 | 6.6001 | 8.4001 | 7.5001 | 7.8001 | 11.3001 | 8.8626 | 11.1001 | 8.2022 | 11.7418 | 9.1651 | 14.1001 | 8.215 | 12.0001 | 8.0205 | 7.0001 | 11.2278 | 7.9587 | 4.5001 | 5.5001 | 10.0893 | 10.5226 | 7.5964 | 10.507 | 11.6088 | 10.5551 | 6.5621 | 11.5637 | 0.0001 | 11.7304 | 11.6073 | 15.809 | 7.1139 | 16.2476 | 14.8015 | 8.9944 | 9.8855 | 9.077 | 10.8948 | 10.2338 | 15.3 | 9.5728 | 12.8498 | 11.8718
2020-06-09 | 2:00 | 8.3926 | 8.2001 | 9.6001 | 10.1168 | 10.0001 | 7.6001 | 8.2001 | 8.8001 | 6.5001 | 8.7001 | 12.8001 | 10.0313 | 13.7359 | 9.4001 | 10.9001 | 9.9001 | 13.5986 | 6.4001 | 10.8001 | 11.6647 | 10.4812 | 15.7001 | 13.7146 | 10.0001 | 10.1001 | 8.6001 | 7.4001 | 7.5001 | 6.0001 | 8.9001 | 7.1001 | 8.1001 | 11.0001 | 8.9759 | 10.9001 | 8.7259 | 11.2584 | 9.5654 | 13.9001 | 8.3553 | 11.7001 | 8.4454 | 4.8001 | 10.5359 | 7.6519 | 4.3001 | 5.5001 | 9.8112 | 10.1443 | 7.6128 | 10.3877 | 11.6647 | 10.2584 | 6.1449 | 11.5712 | 0.0001 | 12.6499 | 9.7401 | 16.9272 | 7.4615 | 16.1888 | 15.0062 | 8.8292 | 9.784 | 8.9117 | 10.6469 | 9.9859 | 15.3169 | 9.2499 | 12.3401 | 12.9444
2020-06-09 | 3:00 | 8.2976 | 8.7001 | 9.7001 | 9.7251 | 10.0001 | 7.3001 | 8.4001 | 8.8001 | 5.9001 | 8.4001 | 10.8001 | 10.2505 | 13.5774 | 9.1001 | 10.3751 | 9.8001 | 13.6703 | 6.6001 | 10.7001 | 11.6363 | 10.9996 | 15.6001 | 14.0126 | 9.9001 | 9.8001 | 8.6001 | 7.9001 | 7.0001 | 5.7001 | 9.1001 | 6.1001 | 9.0001 | 10.4001 | 7.9027 | 11.0001 | 7.9617 | 10.5334 | 9.3378 | 14.1001 | 7.7936 | 7.4001 | 7.9828 | 2.8001 | 10.2441 | 6.9981 | 3.7001 | 7.2001 | 9.6403 | 9.8993 | 7.5793 | 10.6497 | 11.6363 | 9.4443 | 5.9616 | 11.6054 | 0.0001 | 12.0401 | 11.8601 | 16.7987 | 7.16 | 16.0899 | 15.0029 | 8.8291 | 9.6486 | 8.664 | 10.5642 | 9.6555 | 15.3338 | 8.2104 | 12.4901 | 11.6344
2020-06-09 | 4:00 | 7.8434 | 8.1001 | 9.7001 | 9.4101 | 10.1001 | 7.0001 | 8.9001 | 8.8001 | 5.1001 | 8.7001 | 10.4001 | 10.3012 | 12.994 | 8.5001 | 9.7668 | 9.8001 | 13.3911 | 6.2001 | 10.7001 | 11.833 | 11.452 | 15.5001 | 13.5589 | 9.6001 | 9.5001 | 8.7001 | 6.8001 | 7.0001 | 5.7001 | 10.6001 | 6.7001 | 9.9001 | 9.7001 | 7.6848 | 11.3001 | 8.1726 | 10.1918 | 8.7061 | 13.9001 | 8.8396 | 7.7001 | 9.0231 | 0.0001 | 9.8939 | 6.5981 | 3.5001 | 7.6001 | 9.1345 | 9.6818 | 7.6516 | 10.3405 | 11.833 | 9.0709 | 5.7696 | 11.4046 | 0.0001 | 11.9803 | 10.6201 | 17.0021 | 7.3536 | 16.2624 | 14.3409 | 8.4987 | 9.4626 | 8.8293 | 10.2338 | 9.986 | 15.3507 | 7.8654 | 11.7274 | 11.9075
2020-06-09 | 5:00 | 7.9651 | 8.5001 | 10.4001 | 9.1168 | 10.1001 | 7.0001 | 9.8001 | 8.8001 | 4.7001 | 8.3001 | 10.2001 | 10.0587 | 12.7688 | 8.8001 | 9.9584 | 9.8001 | 13.2361 | 6.6001 | 10.6001 | 11.7913 | 11.4753 | 15.3001 | 13.6401 | 10.1001 | 8.8001 | 10.7001 | 6.3001 | 7.7001 | 5.4001 | 11.2001 | 6.0001 | 11.2001 | 9.1001 | 7.1568 | 11.0001 | 9.1778 | 10.4501 | 8.1034 | 18.0001 | 8.7496 | 7.0001 | 9.2633 | 0.0001 | 9.7271 | 7.3759 | 4.2001 | 7.4001 | 8.9853 | 9.6737 | 7.7381 | 10.4813 | 11.7913 | 8.6843 | 5.3876 | 11.1528 | 0.0001 | 11.9938 | 9.9001 | 17.2815 | 7.1381 | 15.754 | 12.8148 | 8.4987 | 9.3441 | 9.2425 | 10.0687 | 10.0685 | 15.3338 | 6.965 | 11.3202 | 11.6045
2020-06-09 | 6:00 | 8.3051 | 8.7001 | 12.2001 | 9.1334 | 9.9001 | 6.8001 | 9.6001 | 8.7001 | 4.5001 | 8.5001 | 9.9001 | 9.3354 | 13.0019 | 9.6001 | 9.3501 | 9.8001 | 12.9394 | 7.2001 | 10.7001 | 10.7721 | 11.5759 | 15.3001 | 13.1351 | 10.2001 | 8.8001 | 11.8001 | 8.2001 | 9.2001 | 5.6001 | 11.0001 | 6.9001 | 11.7001 | 8.8001 | 6.923 | 10.8001 | 8.3806 | 10.5918 | 8.3192 | 18.0001 | 8.0071 | 6.5001 | 7.925 | 0.0001 | 9.5519 | 7.7015 | 4.9001 | 5.9001 | 11.0709 | 10.9909 | 8.1036 | 10.6105 | 10.7721 | 8.3459 | 5.442 | 11.0661 | 0.0001 | 11.1201 | 9.4701 | 17.0825 | 6.8545 | 15.3019 | 12.0034 | 8.5812 | 9.1918 | 10.2457 | 10.9894 | 9.7263 | 15.3169 | 7.1013 | 11.6629 | 10.3952
2020-06-09 | 7:00 | 9.3224 | 8.6001 | 12.4001 | 9.3901 | 9.8001 | 7.0001 | 9.7001 | 8.6001 | 4.0001 | 8.0001 | 10.3001 | 9.1337 | 12.585 | 10.5001 | 10.1751 | 9.7001 | 12.5745 | 7.5001 | 10.9001 | 9.9438 | 11.5118 | 15.2001 | 12.8819 | 10.0001 | 9.5001 | 11.8001 | 9.0001 | 10.5001 | 6.7001 | 11.1001 | 6.7001 | 11.7001 | 8.8001 | 6.7276 | 10.8001 | 8.2598 | 11.8918 | 9.4501 | 17.9001 | 8.2604 | 6.0001 | 8.254 | 0.0001 | 10.2934 | 6.7481 | 4.4001 | 4.9001 | 12.6951 | 13.5093 | 9.7131 | 10.0396 | 9.9438 | 8.1043 | 5.1082 | 11.1003 | 0.0001 | 11.0002 | 9.3001 | 16.8566 | 6.6324 | 15.5813 | 12.0045 | 8.2508 | 8.9042 | 10.8123 | 11.9692 | 10.0688 | 15.3 | 8.7501 | 11.6501 | 10.3185
2020-06-09 | 8:00 | 11.1576 | 8.7001 | 14.2001 | 9.0418 | 9.8001 | 7.2001 | 10.4001 | 8.6001 | 4.6001 | 8.5001 | 12.2001 | 8.8001 | 13.8932 | 10.5001 | 10.1501 | 9.8001 | 12.7078 | 7.8001 | 11.1001 | 9.6621 | 11.5118 | 15.7001 | 13.0538 | 10.9001 | 10.3001 | 12.1001 | 10.2001 | 11.5001 | 8.2001 | 11.3001 | 9.5001 | 11.5001 | 8.6001 | 7.0863 | 11.0001 | 7.5101 | 11.5599 | 10.5168 | 18.3001 | 7.3051 | 10.9001 | 6.949 | 5.3001 | 9.8682 | 6.5382 | 8.4001 | 4.6001 | 12.4843 | 13.5868 | 11.3726 | 9.7771 | 9.6621 | 8.1001 | 5.1223 | 11.1236 | 0.0001 | 11.1443 | 9.804 | 17.0087 | 7.6639 | 15.3349 | 12.0095 | 8.1682 | 8.7689 | 11.2254 | 12.7127 | 11.0977 | 15.2661 | 10.0502 | 11.6602 | 12.1903
2020-06-09 | 9:00 | 11.1651 | 10.0001 | 18.5001 | 8.7251 | 10.4001 | 7.5001 | 10.7001 | 8.7001 | 9.1001 | 9.1001 | 16.8001 | 9.2054 | 13.9114 | 10.8001 | 9.6751 | 11.0001 | 14.0351 | 9.0001 | 11.4001 | 9.5821 | 11.6009 | 17.4001 | 15.4281 | 15.3001 | 16.7001 | 12.5001 | 10.2001 | 12.0001 | 12.8001 | 11.4001 | 14.6001 | 11.6001 | 12.3001 | 8.5351 | 11.1001 | 10.6574 | 10.9668 | 10.4059 | 20.9001 | 9.8857 | 13.7001 | 10.0113 | 12.3001 | 9.5847 | 8.9057 | 13.7001 | 5.3001 | 12.2534 | 13.3034 | 11.2601 | 9.5212 | 9.5821 | 8.4001 | 6.1031 | 11.2253 | 6.4001 | 12.2944 | 13.436 | 18.7936 | 11.2961 | 16.672 | 12.0029 | 8.2509 | 8.9212 | 11.3906 | 12.8778 | 11.9691 | 15.2492 | 9.4181 | 11.8502 | 15.3126
2020-06-09 | 10:00 | 11.1626 | 14.3001 | 21.7001 | 9.2179 | 11.3001 | 7.7001 | 10.9001 | 9.5001 | 13.5001 | 11.7001 | 20.1001 | 10.5646 | 12.9095 | 13.6001 | 10.4084 | 14.0001 | 16.3251 | 10.6001 | 11.6001 | 9.4887 | 12.0668 | 19.4001 | 18.7641 | 18.8001 | 20.5001 | 12.4001 | 11.2001 | 11.9001 | 13.1001 | 11.4001 | 18.7001 | 11.5001 | 14.4001 | 8.4916 | 11.4001 | 14.6899 | 11.7679 | 10.5518 | 23.1001 | 15.0271 | 15.0001 | 14.4199 | 15.0001 | 10.6179 | 12.2354 | 14.4001 | 8.6001 | 12.5243 | 13.8526 | 11.3851 | 10.4129 | 9.4887 | 8.9001 | 15.4968 | 11.7286 | 10.3001 | 18.298 | 17.791 | 20.8397 | 11.4787 | 19.186 | 13.1801 | 8.5813 | 8.9719 | 11.5559 | 12.6302 | 12.2169 | 15.2154 | 9.1742 | 16.8731 | 18.774
2020-06-09 | 11:00 | 11.3301 | 17.9001 | 24.2001 | 10.9168 | 12.1001 | 8.3001 | 12.4001 | 10.5001 | 16.2001 | 15.9001 | 21.7001 | 12.0795 | 13.6677 | 15.4001 | 13.0001 | 17.1001 | 16.9509 | 13.8001 | 11.7001 | 9.5001 | 15.2001 | 20.6001 | 23.9664 | 20.4001 | 22.4001 | 13.3001 | 11.8001 | 12.3001 | 13.5001 | 11.9001 | 22.4001 | 12.1001 | 17.1001 | 9.1509 | 12.0001 | 19.2493 | 14.501 | 12.2184 | 25.2001 | 19.7949 | 17.7001 | 18.8904 | 17.5001 | 13.1843 | 16.7296 | 16.1001 | 10.6001 | 13.2684 | 14.4559 | 11.5001 | 11.4377 | 9.5001 | 10.1001 | 20.3034 | 15.247 | 13.0001 | 19.588 | 19.9901 | 22.6969 | 11.4379 | 20.8006 | 15.1629 | 8.6144 | 9.7548 | 13.506 | 13.2086 | 12.3822 | 15.1815 | 11.077 | 21.1424 | 22.3104
2020-06-09 | 12:00 | 12.6426 | 19.9001 | 26.0001 | 14.3334 | 12.2001 | 9.2001 | 14.7001 | 10.6001 | 18.9001 | 17.6001 | 22.8001 | 12.247 | 14.8841 | 17.9001 | 15.6584 | 20.3001 | 17.1576 | 16.7001 | 11.6001 | 10.2001 | 16.6001 | 21.7001 | 25.3609 | 20.1001 | 24.2001 | 14.3001 | 13.5001 | 12.5001 | 14.9001 | 12.7001 | 23.1001 | 13.1001 | 20.0001 | 11.2376 | 12.5001 | 22.5749 | 15.8925 | 13.0434 | 26.6001 | 21.7084 | 19.4001 | 21.8254 | 19.7001 | 15.0251 | 21.0269 | 16.6001 | 11.5001 | 14.9618 | 14.9784 | 11.7951 | 11.966 | 10.2001 | 12.0001 | 22.2359 | 16.9971 | 15.1001 | 23.7507 | 21.4131 | 24.8037 | 10.7883 | 21.3421 | 17.8548 | 9.325 | 10.6303 | 16.5703 | 14.1173 | 12.7126 | 15.1815 | 12.3288 | 23.9018 | 25.7664
2020-06-09 | 13:00 | 12.6176 | 21.3001 | 27.4001 | 17.4251 | 11.8001 | 9.6001 | 16.7001 | 10.4001 | 20.7001 | 20.7001 | 24.1001 | 13.0895 | 16.8918 | 19.3001 | 17.7668 | 21.9001 | 17.1368 | 20.0001 | 11.8001 | 10.9001 | 17.8001 | 22.4001 | 25.4774 | 20.8001 | 23.4001 | 15.1001 | 16.7001 | 12.2001 | 16.9001 | 13.5001 | 23.5001 | 14.0001 | 22.3001 | 13.0551 | 12.8001 | 22.6229 | 17.6679 | 13.4484 | 27.3001 | 22.4754 | 22.5001 | 21.9666 | 21.2001 | 17.0262 | 21.4591 | 17.1001 | 11.2001 | 13.5743 | 13.7359 | 12.6126 | 13.0402 | 10.9001 | 13.0001 | 22.7001 | 18.2811 | 17.2001 | 25.9449 | 22.2898 | 26.1521 | 11.0721 | 21.0668 | 19.3054 | 10.4819 | 11.5284 | 18.2031 | 14.365 | 14.3315 | 15.1985 | 14.833 | 23.334 | 28.4222
2020-06-09 | 14:00 | 13.8576 | 22.3001 | 28.3001 | 19.0584 | 11.9001 | 10.1001 | 18.1001 | 10.3001 | 21.6001 | 21.9001 | 25.2001 | 13.6277 | 18.7834 | 20.4001 | 18.9751 | 23.0001 | 18.8036 | 21.4001 | 11.8001 | 11.6001 | 20.6001 | 22.3001 | 25.6539 | 18.8001 | 24.0001 | 15.6001 | 17.5001 | 13.4001 | 18.6001 | 14.0001 | 23.6001 | 14.4001 | 23.9001 | 16.9109 | 12.9001 | 22.7491 | 18.4675 | 14.8576 | 27.1001 | 22.4186 | 22.0001 | 22.0676 | 22.1001 | 18.0418 | 21.6381 | 18.2001 | 11.1001 | 14.0001 | 13.1751 | 13.8451 | 14.0952 | 11.6001 | 13.8001 | 23.1001 | 19.2178 | 16.8001 | 27.446 | 23.3901 | 27.1892 | 12.5689 | 20.9219 | 20.5926 | 11.8641 | 12.8974 | 18.8045 | 13.8693 | 15.728 | 15.2154 | 17.3132 | 23.2705 | 29.8844
2020-06-09 | 15:00 | 14.0426 | 22.8001 | 28.1001 | 19.7501 | 11.4001 | 10.5001 | 17.7001 | 9.7001 | 21.1001 | 21.8001 | 25.6001 | 13.1259 | 19.5001 | 21.3001 | 19.9084 | 21.9001 | 20.2643 | 21.2001 | 11.7001 | 11.4001 | 23.6001 | 22.4001 | 26.0324 | 17.2001 | 23.9001 | 15.7001 | 17.7001 | 14.2001 | 19.4001 | 14.3001 | 22.7001 | 14.9001 | 24.9001 | 16.9751 | 12.3001 | 22.7916 | 19.3672 | 16.0526 | 26.6001 | 22.1724 | 21.9001 | 22.0569 | 22.2001 | 18.6838 | 21.5244 | 18.9001 | 10.5001 | 15.2001 | 15.2001 | 13.9901 | 13.1551 | 11.4001 | 14.3001 | 23.5001 | 22.681 | 16.0001 | 28.9983 | 23.8701 | 26.6023 | 13.126 | 20.8243 | 19.7123 | 11.8036 | 13.0649 | 19.0334 | 14.613 | 16.1757 | 15.2323 | 19.0054 | 24.1109 | 30.2737
2020-06-09 | 16:00 | 14.0626 | 22.5001 | 26.6001 | 20.4168 | 10.6001 | 10.5001 | 15.4001 | 9.2001 | 19.8001 | 19.8001 | 24.9001 | 13.1551 | 19.8501 | 20.7001 | 20.5251 | 21.8001 | 19.7309 | 19.7001 | 11.6001 | 11.3001 | 23.6001 | 22.4001 | 26.0281 | 15.4001 | 23.4001 | 15.3001 | 16.6001 | 14.2001 | 18.7001 | 14.1001 | 21.5001 | 14.3001 | 25.5001 | 16.6409 | 12.0001 | 22.2804 | 19.6183 | 16.2068 | 25.6001 | 22.0096 | 20.4001 | 21.4871 | 22.0001 | 19.1251 | 21.0879 | 18.7001 | 9.7001 | 15.5001 | 15.7001 | 13.6676 | 13.0334 | 11.3001 | 14.2001 | 22.4001 | 24.7051 | 14.8001 | 28.833 | 24.0601 | 26.0158 | 13.1274 | 19.8987 | 17.3151 | 11.3906 | 12.5588 | 18.1686 | 14.9997 | 16.5432 | 15.2492 | 20.4904 | 23.226 | 29.2584
2020-06-09 | 17:00 | 13.2251 | 20.2001 | 23.9001 | 19.6084 | 10.2001 | 10.2001 | 14.0001 | 8.9001 | 15.4001 | 16.9001 | 21.3001 | 12.763 | 19.3418 | 18.7001 | 19.7501 | 20.0001 | 18.1442 | 16.8001 | 11.4001 | 11.8001 | 20.1001 | 20.8001 | 25.4701 | 13.1001 | 21.3001 | 13.4001 | 13.6001 | 13.1001 | 16.0001 | 12.3001 | 19.2001 | 11.7001 | 24.5001 | 15.9051 | 11.9001 | 21.2766 | 18.9987 | 13.7259 | 21.8001 | 21.0774 | 19.3001 | 20.6644 | 19.3001 | 17.7737 | 20.4574 | 15.8001 | 9.6001 | 15.1001 | 15.5001 | 13.0301 | 13.0953 | 11.8001 | 13.6001 | 21.9001 | 22.5299 | 12.7001 | 26.8691 | 23.8501 | 25.286 | 12.6945 | 19.7672 | 17.0034 | 11.3078 | 12.0006 | 15.6389 | 14.8225 | 15.8 | 15.3 | 21.3052 | 22.0553 | 27.7844
2020-06-09 | 18:00 | 12.5001 | 14.5001 | 18.5001 | 17.0084 | 10.1001 | 10.1001 | 11.2001 | 9.0001 | 10.9001 | 13.4001 | 16.8001 | 11.1997 | 17.2834 | 14.7001 | 16.4649 | 16.9001 | 15.6472 | 12.9001 | 11.1001 | 12.5001 | 17.6001 | 16.7001 | 25.0601 | 10.4001 | 17.9001 | 12.4001 | 9.8001 | 10.9001 | 12.1001 | 10.4001 | 16.5001 | 10.1001 | 17.8001 | 12.4093 | 11.6001 | 19.4409 | 17.2233 | 10.6001 | 18.7001 | 19.0144 | 16.7001 | 18.9013 | 16.4001 | 15.2951 | 18.7816 | 12.4001 | 9.0001 | 13.6001 | 13.9001 | 12.4701 | 11.4536 | 12.5001 | 13.1001 | 18.9001 | 20.7599 | 9.1001 | 23.7615 | 23.1901 | 23.3302 | 11.923 | 19.4545 | 16.2907 | 10.8121 | 11.9328 | 14.247 | 13.5141 | 14.0323 | 15.3508 | 20.9124 | 19.1678 | 25.1656
2020-06-09 | 19:00 | 11.8201 | 11.4001 | 15.6001 | 14.4834 | 10.0001 | 10.1001 | 9.8001 | 9.2001 | 10.9001 | 11.5001 | 14.0001 | 10.5001 | 15.8532 | 11.9001 | 14.6418 | 15.5001 | 12.9588 | 10.5001 | 10.2001 | 12.8001 | 15.6001 | 15.2001 | 22.4801 | 9.6001 | 16.0001 | 11.8001 | 9.4001 | 9.1001 | 9.8001 | 9.1001 | 15.2001 | 9.8001 | 16.0001 | 9.106 | 11.4001 | 17.5328 | 14.2949 | 9.5001 | 17.4001 | 17.2083 | 14.5001 | 17.2384 | 14.3001 | 12.6032 | 17.3556 | 11.0001 | 8.3001 | 11.2001 | 12.2001 | 11.4001 | 10.7001 | 12.8001 | 12.6001 | 14.2001 | 16.6024 | 7.7001 | 19.4891 | 20.8301 | 20.4713 | 11.082 | 18.7517 | 16.0029 | 10.4816 | 11.5436 | 12.9668 | 11.9277 | 12.6755 | 15.3677 | 19.0174 | 16.946 | 22.8963
2020-06-09 | 20:00 | 11.3851 | 11.4001 | 13.8001 | 12.1251 | 10.1001 | 10.5001 | 8.9001 | 9.2001 | 10.9001 | 10.1001 | 12.2001 | 10.5001 | 13.7418 | 9.7001 | 12.1584 | 14.4001 | 11.2001 | 9.0001 | 10.4001 | 12.8001 | 15.1001 | 15.5001 | 19.7601 | 9.6001 | 15.2001 | 11.6001 | 8.9001 | 9.0001 | 9.5001 | 8.4001 | 12.1001 | 8.8001 | 14.7001 | 8.5118 | 11.0001 | 16.5448 | 11.728 | 8.8001 | 16.0001 | 15.7479 | 14.0001 | 16.2309 | 13.8001 | 9.303 | 16.1731 | 8.8001 | 8.4001 | 10.2218 | 10.7001 | 11.0426 | 10.8001 | 12.8001 | 12.2001 | 11.4001 | 14.7604 | 6.1001 | 17.1348 | 16.6401 | 17.8582 | 10.1195 | 18.943 | 16.2748 | 10.2338 | 11.1546 | 12.0393 | 11.1426 | 11.9162 | 15.3846 | 14.869 | 15.2367 | 20.0448
2020-06-09 | 21:00 | 11.1176 | 11.6001 | 13.8001 | 10.9751 | 10.4001 | 10.6001 | 9.0001 | 9.4001 | 11.0001 | 9.6001 | 10.9001 | 10.7001 | 12.6334 | 7.4001 | 9.9334 | 13.9001 | 10.7055 | 8.6001 | 10.2001 | 12.9001 | 14.4001 | 15.6001 | 18.0601 | 9.8001 | 13.5001 | 10.7001 | 8.4001 | 8.3001 | 9.4001 | 7.1001 | 10.0001 | 8.0001 | 13.6001 | 7.8994 | 10.6001 | 14.0971 | 9.4862 | 8.2324 | 18.1001 | 13.7433 | 13.2001 | 13.8726 | 11.4001 | 7.6848 | 14.5913 | 8.8001 | 8.5001 | 9.3926 | 10.5001 | 11.1626 | 10.9001 | 12.9001 | 12.0001 | 9.4001 | 14.3146 | 4.6001 | 16.8563 | 14.1001 | 17.2668 | 9.4313 | 18.0485 | 15.3465 | 10.2338 | 11.1546 | 11.2983 | 10.5643 | 11.2165 | 15.4015 | 12.4336 | 14.2001 | 17.1182
2020-06-09 | 22:00 | 10.4826 | 11.5001 | 13.8001 | 9.3084 | 10.9001 | 10.6001 | 9.1001 | 9.7001 | 10.7001 | 9.4001 | 10.3001 | 10.8001 | 11.0609 | 6.9001 | 8.8001 | 13.1001 | 10.3154 | 8.3001 | 9.9001 | 12.9001 | 14.1001 | 15.5001 | 16.2101 | 9.8001 | 12.6001 | 8.1001 | 8.1001 | 8.3001 | 9.3001 | 6.3001 | 9.5001 | 7.4001 | 13.2001 | 7.5268 | 10.3001 | 12.8014 | 8.8693 | 7.2738 | 17.7001 | 11.8976 | 13.2001 | 12.9939 | 8.9001 | 6.5097 | 13.4221 | 9.7001 | 8.5001 | 8.7476 | 8.9001 | 10.4776 | 11.0001 | 12.9001 | 12.0001 | 8.1001 | 13.2453 | 4.2001 | 15.0252 | 13.4704 | 18.0812 | 9.1259 | 18.1654 | 14.9448 | 10.0684 | 11.053 | 10.611 | 10.3991 | 10.5982 | 15.4184 | 10.32 | 13.9002 | 14.9216
2020-06-09 | 23:00 | 9.9326 | 11.0001 | 13.6001 | 7.8834 | 11.2001 | 10.6001 | 9.1001 | 9.9001 | 9.8001 | 9.1001 | 10.9001 | 10.9001 | 9.9024 | 6.2001 | 8.3584 | 12.1001 | 9.1787 | 8.2001 | 9.4001 | 12.7001 | 13.0001 | 15.5001 | 14.2001 | 9.8001 | 12.9001 | 7.4001 | 8.1001 | 8.1001 | 9.0001 | 6.2001 | 8.4001 | 7.1001 | 12.6001 | 7.5676 | 9.7001 | 12.2169 | 8.5441 | 6.9466 | 17.8001 | 11.3726 | 12.8001 | 12.5059 | 9.5001 | 5.8846 | 11.8813 | 9.0001 | 8.6001 | 9.0059 | 9.6001 | 10.0126 | 11.3001 | 12.7001 | 11.9001 | 7.1325 | 12.6445 | 2.1001 | 13.9018 | 12.8899 | 19.9117 | 9.1059 | 17.1744 | 15.004 | 9.4902 | 10.7823 | 10.0533 | 10.3165 | 9.9497 | 15.4353 | 7.731 | 14.22 | 15.4674
2020-06-10 | 0:00 | 9.6176 | 10.9001 | 13.5001 | 7.1251 | 10.7001 | 10.5001 | 9.2001 | 10.0001 | 8.8001 | 8.9001 | 12.7001 | 10.8001 | 9.1273 | 6.5001 | 7.5584 | 11.9001 | 9.4862 | 7.9001 | 9.0001 | 12.6001 | 11.8001 | 15.4001 | 14.3301 | 9.5001 | 12.6001 | 6.6001 | 8.3001 | 8.2001 | 8.8001 | 6.0001 | 7.9001 | 7.0001 | 11.3001 | 7.0853 | 9.2001 | 10.5798 | 8.9773 | 6.9275 | 17.7001 | 9.8738 | 12.8001 | 11.0736 | 10.1001 | 5.2501 | 10.4833 | 8.7001 | 8.9001 | 9.1459 | 9.3268 | 9.2776 | 11.1001 | 12.6001 | 11.9001 | 8.1015 | 12.0903 | 2.3001 | 13.5002 | 11.9332 | 20.5062 | 8.8323 | 16.1343 | 15.3365 | 9.3249 | 10.6808 | 9.7762 | 10.3991 | 9.738 | 15.4522 | 6.18 | 14.0001 | 17.3158
2020-06-10 | 1:00 | 9.3301 | 10.8001 | 12.9001 | 6.6584 | 10.6001 | 10.3001 | 8.7001 | 10.2001 | 8.6001 | 8.4001 | 12.7001 | 10.9001 | 8.6521 | 6.9001 | 7.1668 | 10.9001 | 9.3554 | 7.3001 | 8.5001 | 12.7001 | 10.9001 | 15.3001 | 14.0901 | 9.6001 | 12.4001 | 7.3001 | 8.2001 | 7.5001 | 8.5001 | 5.1001 | 7.0001 | 6.8001 | 10.9001 | 7.4207 | 8.7001 | 9.6078 | 8.6937 | 6.6528 | 17.7001 | 8.4758 | 12.3001 | 9.6384 | 9.4001 | 5.5594 | 9.2903 | 8.9001 | 8.7001 | 9.1612 | 9.202 | 8.6976 | 11.2001 | 12.7001 | 11.9001 | 8.6951 | 11.0028 | 2.4001 | 11.9759 | 10.8053 | 20.6311 | 9.0242 | 15.9389 | 15.0159 | 9.214 | 10.3422 | 9.7737 | 10.399 | 9.49 | 15.4587 | 5.7802 | 13.8301 | 16.5506
2020-06-10 | 2:00 | 8.7301 | 10.8001 | 13.5001 | 6.4001 | 10.6001 | 9.5001 | 8.3001 | 10.1001 | 8.4001 | 8.3001 | 12.0001 | 11.0001 | 8.4852 | 6.3001 | 7.4668 | 10.9001 | 9.0204 | 7.5001 | 8.3001 | 12.5001 | 10.2351 | 15.1001 | 13.3601 | 9.1001 | 12.3001 | 7.0001 | 8.2001 | 6.8001 | 8.2001 | 4.7001 | 6.0001 | 6.8001 | 11.1001 | 8.1309 | 8.6001 | 8.0334 | 8.3936 | 6.6823 | 17.5001 | 8.3206 | 11.4001 | 8.2047 | 6.9001 | 5.4343 | 7.8193 | 8.4001 | 8.5001 | 8.7502 | 9.1511 | 8.3626 | 11.3001 | 12.5001 | 11.5001 | 7.9937 | 11.1628 | 2.2001 | 11.5375 | 10.5301 | 20.6355 | 9.1061 | 15.5679 | 15.0023 | 9.0912 | 9.7417 | 9.7513 | 10.2337 | 9.1588 | 15.4523 | 5.765 | 13.6901 | 16.5195
2020-06-10 | 3:00 | 8.6501 | 10.8001 | 13.4001 | 6.3918 | 10.8001 | 9.2001 | 7.9001 | 10.1001 | 8.4001 | 8.2001 | 12.2001 | 10.6001 | 8.3934 | 6.2001 | 6.7918 | 10.8001 | 8.8562 | 7.8001 | 8.1001 | 12.3001 | 10.2034 | 14.9001 | 12.1543 | 9.2001 | 12.2001 | 6.6001 | 8.9001 | 6.7001 | 7.8001 | 4.6001 | 5.6001 | 7.1001 | 10.4001 | 8.195 | 8.0001 | 7.4899 | 8.16 | 6.6912 | 17.7001 | 7.8917 | 10.8001 | 7.3728 | 6.3001 | 5.1842 | 7.7548 | 7.4001 | 8.6001 | 8.2001 | 8.2911 | 8.2576 | 10.9001 | 12.3001 | 11.0001 | 7.0019 | 11.0678 | 2.4001 | 11.145 | 10.3201 | 20.7822 | 9.2468 | 15.514 | 14.8559 | 9.4129 | 9.4544 | 9.5445 | 9.5727 | 9.0855 | 15.4692 | 5.8702 | 13.8601 | 15.6321
2020-06-10 | 4:00 | 8.9251 | 10.7001 | 13.3001 | 5.6084 | 10.7001 | 8.4001 | 7.6001 | 10.1001 | 8.4001 | 7.3001 | 12.2001 | 10.3001 | 8.0765 | 5.8001 | 6.4751 | 10.8001 | 8.7578 | 7.6001 | 7.9001 | 12.0001 | 10.3287 | 14.7001 | 13.1663 | 9.1001 | 12.2001 | 6.6001 | 8.6001 | 7.1001 | 7.7001 | 7.7001 | 4.3001 | 7.3001 | 10.2001 | 7.8539 | 7.0001 | 6.7405 | 7.9758 | 6.8139 | 17.7001 | 7.1561 | 10.4001 | 6.4882 | 3.4001 | 4.8175 | 7.0152 | 6.2001 | 8.7001 | 8.0001 | 8.6001 | 8.6751 | 10.8001 | 12.0001 | 10.7001 | 6.9568 | 10.8811 | 0.8001 | 10.7401 | 10.7164 | 20.4167 | 8.8426 | 16.1343 | 13.2307 | 9.1724 | 9.4787 | 9.5347 | 9.2423 | 9.0794 | 15.4692 | 6.3474 | 13.9601 | 15.3295
2020-06-10 | 5:00 | 8.9301 | 9.9001 | 13.6001 | 5.9418 | 10.5001 | 8.1001 | 7.2001 | 10.0001 | 7.7001 | 7.7001 | 12.7001 | 10.5001 | 7.3007 | 6.3001 | 6.0751 | 10.2001 | 9.0462 | 7.6001 | 8.0001 | 11.3001 | 10.6011 | 14.7001 | 12.8548 | 9.1001 | 11.9001 | 6.6001 | 8.8001 | 7.1001 | 8.0001 | 5.9001 | 3.4001 | 7.5001 | 9.7001 | 7.9835 | 7.3001 | 5.8499 | 7.0757 | 6.8244 | 17.5001 | 7.3217 | 8.9001 | 6.4713 | 1.8001 | 4.4007 | 5.8312 | 5.4001 | 8.6001 | 8.0015 | 8.5001 | 8.7651 | 10.7001 | 11.3001 | 9.9001 | 6.6289 | 10.8128 | 1.5001 | 10.5487 | 10.5791 | 19.9887 | 8.8117 | 15.9781 | 13.0904 | 9.3302 | 9.7778 | 9.257 | 9.1597 | 9.0081 | 15.503 | 6.5506 | 14.1301 | 15.3767
2020-06-10 | 6:00 | 8.7851 | 9.6001 | 13.4001 | 6.6668 | 10.5001 | 7.9001 | 7.3001 | 9.8001 | 7.5001 | 7.1001 | 12.6001 | 10.6001 | 7.7173 | 7.4001 | 5.8418 | 10.1001 | 9.4278 | 7.3001 | 7.8001 | 10.9001 | 10.6295 | 14.5001 | 12.3986 | 8.9001 | 11.8001 | 6.9001 | 9.5001 | 7.1001 | 8.1001 | 6.9001 | 3.4001 | 7.6001 | 9.8001 | 8.4843 | 6.9001 | 5.0274 | 6.709 | 6.9416 | 17.7001 | 5.8748 | 8.1001 | 5.2131 | 0.5001 | 5.1756 | 4.6463 | 4.7001 | 8.6001 | 8.2478 | 8.7001 | 8.7751 | 10.8001 | 10.9001 | 9.5001 | 6.3869 | 10.7127 | 3.4001 | 10.2604 | 10.2621 | 19.9255 | 8.8666 | 15.7437 | 12.9509 | 9.3973 | 10.1851 | 9.089 | 9.2424 | 8.764 | 15.4861 | 7.2202 | 14.03 | 13.5948
2020-06-10 | 7:00 | 8.8501 | 9.6001 | 13.0001 | 6.7918 | 10.2001 | 6.6001 | 7.5001 | 9.6001 | 7.4001 | 7.7001 | 12.6001 | 10.6001 | 7.4839 | 6.8001 | 6.8001 | 10.1001 | 9.2728 | 7.2001 | 7.3001 | 10.7001 | 10.2984 | 14.4001 | 11.9451 | 8.8001 | 11.7001 | 9.3001 | 9.7001 | 7.1001 | 8.2001 | 7.7001 | 5.2001 | 7.7001 | 9.4001 | 9.0943 | 6.9001 | 4.5086 | 7.5089 | 7.3926 | 17.8001 | 5.6118 | 8.5001 | 4.9401 | 0.0001 | 5.0089 | 4.8022 | 5.4001 | 8.7001 | 8.312 | 8.9001 | 8.8251 | 10.8001 | 10.7001 | 9.4001 | 6.1655 | 10.991 | 2.3001 | 9.6764 | 10.0784 | 16.7973 | 9.1132 | 15.7439 | 12.2373 | 9.2452 | 10.2586 | 8.7951 | 9.4902 | 8.3334 | 15.4692 | 7.5004 | 13.808 | 11.5401
2020-06-10 | 8:00 | 8.2781 | 9.6001 | 15.4001 | 6.9584 | 10.0001 | 7.1001 | 7.7001 | 9.4001 | 7.5001 | 8.2001 | 14.1001 | 10.4001 | 8.2501 | 6.7001 | 6.4834 | 10.8001 | 9.7953 | 7.3001 | 7.8001 | 9.9001 | 10.0618 | 14.7001 | 11.8678 | 9.6001 | 12.3001 | 9.2001 | 10.3001 | 7.2001 | 8.3001 | 7.9001 | 8.3001 | 7.7001 | 9.9001 | 9.4759 | 6.7001 | 5.2761 | 7.4338 | 7.5153 | 18.3001 | 6.4564 | 10.9001 | 5.2921 | 5.8001 | 4.9088 | 5.4554 | 8.8001 | 8.6001 | 8.3386 | 8.9001 | 8.4801 | 10.5001 | 9.9001 | 8.9001 | 5.805 | 11.5269 | 4.7001 | 9.0807 | 8.7964 | 13.5249 | 9.2927 | 16.063 | 11.5165 | 9.0185 | 10.024 | 8.4183 | 9.4076 | 8.3334 | 15.4353 | 7.9006 | 13.6346 | 11.5601
2020-06-10 | 9:00 | 7.8929 | 13.9001 | 16.8001 | 6.7751 | 10.0001 | 7.4001 | 7.9001 | 9.4001 | 12.0001 | 9.4001 | 18.7001 | 10.4001 | 8.4757 | 7.6001 | 7.0084 | 13.2001 | 10.1551 | 7.7001 | 7.7001 | 9.7001 | 10.1693 | 17.2001 | 13.3473 | 14.0001 | 18.9001 | 11.1001 | 9.2001 | 7.5001 | 8.9001 | 7.6001 | 13.0001 | 7.9001 | 14.5001 | 9.8634 | 7.3001 | 9.2445 | 7.7087 | 8.241 | 20.0001 | 10.3493 | 14.0001 | 8.9314 | 13.2001 | 5.3837 | 8.2159 | 13.4001 | 8.5001 | 8.4619 | 9.0001 | 7.9139 | 10.6001 | 9.7001 | 8.4001 | 8.2001 | 11.596 | 7.9001 | 11.0231 | 11.1111 | 15.733 | 9.4208 | 16.4216 | 11.4926 | 9.0465 | 9.8606 | 8.4592 | 9.5728 | 8.3335 | 15.3846 | 9.0646 | 14.484 | 12.7139
2020-06-10 | 10:00 | 8.8401 | 17.2001 | 16.5001 | 8.8834 | 10.8001 | 7.9001 | 10.4001 | 10.8001 | 16.2001 | 13.3001 | 22.7001 | 10.5001 | 10.3255 | 11.0001 | 10.1584 | 16.5001 | 11.4593 | 10.9001 | 8.6001 | 10.6001 | 10.6918 | 19.2001 | 16.8314 | 17.3001 | 23.5001 | 12.7001 | 10.8001 | 7.7001 | 10.7001 | 12.0001 | 16.8001 | 9.9001 | 16.8001 | 10.6001 | 8.8001 | 14.2263 | 9.9588 | 7.9338 | 22.2001 | 14.9316 | 15.6001 | 13.8828 | 16.2001 | 10.0338 | 12.4561 | 15.2001 | 8.3001 | 8.7036 | 9.326 | 8.2106 | 10.8001 | 10.6001 | 8.6001 | 16.4001 | 13.4119 | 10.9001 | 16.3299 | 14.5596 | 19.6253 | 9.8385 | 19.2921 | 12.8607 | 9.3921 | 10.2006 | 10.0788 | 9.6555 | 8.7839 | 15.3676 | 10.1104 | 16.0115 | 16.1671
2020-06-10 | 11:00 | 10.2826 | 20.2001 | 17.3001 | 9.7084 | 12.0001 | 8.1001 | 11.6001 | 12.0001 | 19.4001 | 17.3001 | 22.7001 | 10.6001 | 11.9836 | 15.0001 | 11.9253 | 19.1001 | 12.2851 | 13.5001 | 8.9001 | 10.6001 | 15.6001 | 21.7001 | 20.2386 | 18.5001 | 26.8001 | 13.9001 | 12.9001 | 8.0001 | 12.0001 | 13.6001 | 20.5001 | 12.8001 | 20.3001 | 11.9476 | 9.3001 | 16.7834 | 12.8003 | 9.7084 | 24.4001 | 16.6068 | 17.8001 | 16.9703 | 18.6001 | 12.8253 | 15.3978 | 15.5001 | 8.6001 | 9.0143 | 9.7001 | 9.8201 | 11.0001 | 10.6001 | 9.1001 | 22.0001 | 15.4443 | 14.1001 | 20.4615 | 18.4342 | 18.8801 | 10.404 | 21.1395 | 13.4984 | 9.9033 | 10.7048 | 14.2519 | 9.9035 | 10.3203 | 15.3105 | 11.5715 | 17.9212 | 16.6616
2020-06-10 | 12:00 | 13.0801 | 22.0001 | 19.3001 | 11.3751 | 12.5001 | 9.0001 | 13.5001 | 11.5001 | 21.6001 | 20.4001 | 17.0001 | 11.1001 | 14.2084 | 17.2001 | 13.5751 | 21.3001 | 12.3126 | 15.7001 | 9.2001 | 11.9001 | 19.3001 | 23.7001 | 23.0698 | 17.8001 | 28.7001 | 14.9001 | 13.4001 | 8.5001 | 14.4001 | 14.4001 | 22.8001 | 14.1001 | 23.0001 | 13.6393 | 10.5001 | 20.9729 | 14.3918 | 12.3801 | 26.1001 | 20.7404 | 17.9001 | 20.0743 | 20.4001 | 14.5834 | 19.3833 | 15.7001 | 8.7001 | 10.4001 | 11.6001 | 12.5051 | 12.2001 | 11.9001 | 10.9001 | 25.4001 | 16.9652 | 15.9001 | 23.0194 | 21.2741 | 21.3601 | 11.4614 | 21.143 | 15.5795 | 11.062 | 11.7323 | 16.7411 | 10.7878 | 11.3306 | 15.3 | 13.1196 | 18.2403 | 17.6958
2020-06-10 | 13:00 | 14.5001 | 22.9001 | 19.5001 | 15.1751 | 10.8001 | 9.5001 | 15.6001 | 9.2001 | 22.0001 | 22.9001 | 16.6001 | 11.8001 | 17.3834 | 17.6001 | 16.3487 | 17.8001 | 13.718 | 18.3001 | 8.3001 | 12.2001 | 19.0001 | 24.0001 | 24.1154 | 18.6001 | 27.8001 | 15.5001 | 12.4001 | 11.4001 | 16.7001 | 15.0001 | 23.0001 | 15.2001 | 25.3001 | 12.3509 | 10.6001 | 21.6946 | 16.482 | 11.7676 | 26.7001 | 21.9604 | 20.6001 | 21.7104 | 22.0001 | 16.7903 | 20.7549 | 16.2001 | 9.0001 | 12.9001 | 13.3001 | 14.8851 | 13.4001 | 12.2001 | 11.6001 | 22.7001 | 19.129 | 16.9001 | 24.8358 | 21.8925 | 23.6301 | 12.0024 | 21.3907 | 18.102 | 12.5609 | 13.0995 | 19.0049 | 12.767 | 15.025 | 15.2652 | 16.316 | 18.4346 | 21.0381
2020-06-10 | 14:00 | 14.4701 | 20.3001 | 18.9001 | 18.2751 | 12.0001 | 8.9001 | 16.6001 | 10.7001 | 21.5001 | 25.0001 | 17.4001 | 12.2001 | 19.5668 | 18.4001 | 18.3566 | 17.6001 | 15.5879 | 20.3001 | 8.3001 | 11.5001 | 20.1001 | 24.2001 | 25.0301 | 19.5001 | 26.7001 | 16.5001 | 16.0001 | 14.2001 | 18.0001 | 15.3001 | 23.0001 | 15.8001 | 27.1001 | 13.4334 | 9.1001 | 22.2216 | 17.8566 | 10.8526 | 27.1001 | 21.8418 | 22.1001 | 21.5073 | 23.2001 | 18.8399 | 20.8804 | 16.9001 | 10.1001 | 14.4001 | 14.3001 | 14.5226 | 14.3001 | 11.5001 | 11.8001 | 20.0001 | 20.0265 | 17.0001 | 27.2201 | 22.2667 | 23.4401 | 12.9222 | 21.288 | 18.2937 | 12.4258 | 12.5279 | 20.3298 | 13.9694 | 16.5303 | 15.2662 | 18.568 | 17.5467 | 24.0547
2020-06-10 | 15:00 | 15.0676 | 18.4001 | 19.4001 | 19.4168 | 11.5001 | 8.3001 | 16.7001 | 9.8001 | 21.2001 | 24.0001 | 19.0001 | 12.3001 | 20.9084 | 18.0001 | 19.6646 | 16.8001 | 17.6933 | 20.7001 | 8.6001 | 12.0001 | 21.8001 | 24.3001 | 25.4401 | 18.8001 | 25.2001 | 17.1001 | 15.4001 | 15.4001 | 18.5001 | 15.6001 | 22.7001 | 15.5001 | 26.6001 | 14.9976 | 9.2001 | 22.8381 | 18.7646 | 12.1251 | 26.6001 | 21.9848 | 23.2001 | 21.8483 | 24.0001 | 19.6896 | 21.5758 | 17.4001 | 10.0001 | 15.8001 | 15.8001 | 15.2751 | 13.8001 | 12.0001 | 11.7001 | 18.3918 | 21.614 | 16.0001 | 26.5801 | 22.8294 | 23.3801 | 13.506 | 20.3532 | 18.9257 | 12.3261 | 13.5857 | 20.4157 | 15.4076 | 17.5799 | 15.3508 | 19.152 | 17.0522 | 24.4504
2020-06-10 | 16:00 | 14.9876 | 17.6001 | 18.8001 | 19.5834 | 11.3001 | 7.9001 | 16.2001 | 9.6001 | 19.3001 | 22.3001 | 19.5001 | 11.6001 | 21.2501 | 17.4001 | 20.1392 | 17.9001 | 17.0574 | 19.0001 | 8.1001 | 12.0001 | 22.5001 | 23.5001 | 25.5701 | 17.7001 | 23.3001 | 16.4001 | 14.4001 | 16.1001 | 17.9001 | 15.1001 | 21.4001 | 15.0001 | 24.2001 | 15.0726 | 8.7001 | 22.6754 | 17.9142 | 12.0001 | 26.2001 | 21.9571 | 23.5001 | 21.7359 | 22.2001 | 18.6392 | 21.9081 | 17.4001 | 9.1001 | 17.2001 | 17.6001 | 14.8976 | 12.6001 | 12.0001 | 11.3001 | 17.8818 | 22.5865 | 14.5001 | 25.2601 | 22.7201 | 22.5201 | 13.598 | 20.314 | 18.1245 | 12.688 | 13.2105 | 19.3172 | 16.851 | 17.55 | 15.3846 | 19.857 | 17.01 | 22.9342
2020-06-10 | 17:00 | 14.3176 | 17.1001 | 16.0001 | 18.5168 | 10.1001 | 7.7001 | 14.8001 | 8.8001 | 15.1001 | 19.2001 | 18.8001 | 10.8026 | 20.6834 | 16.2001 | 19.1305 | 18.1001 | 15.9221 | 15.3001 | 6.6001 | 11.1001 | 19.8001 | 21.0001 | 25.2001 | 15.8001 | 21.4001 | 14.9001 | 12.8001 | 15.1001 | 14.9001 | 13.8001 | 19.1001 | 13.0001 | 22.3001 | 13.7801 | 7.3001 | 21.6176 | 16.6055 | 11.3001 | 23.1001 | 20.8644 | 19.9001 | 20.7468 | 17.2001 | 17.0472 | 20.7746 | 15.7001 | 7.6001 | 17.0001 | 17.5001 | 14.1751 | 11.3001 | 11.1001 | 10.9001 | 18.7001 | 21.9289 | 11.9001 | 24.6901 | 22.4558 | 20.5001 | 12.7823 | 19.9624 | 17.8948 | 14.5096 | 13.468 | 17.0182 | 16.8785 | 16.8904 | 15.4184 | 20.8472 | 16.4789 | 21.2039
2020-06-10 | 18:00 | 13.4226 | 12.2001 | 13.4001 | 16.0834 | 9.0001 | 6.7001 | 13.4001 | 7.3001 | 11.5001 | 17.1001 | 14.7001 | 10.2001 | 17.5969 | 12.8001 | 14.6834 | 13.7001 | 14.6162 | 9.9001 | 5.9001 | 10.1001 | 17.9001 | 17.2001 | 24.7301 | 12.5001 | 19.0001 | 13.8001 | 11.1001 | 13.6001 | 12.0001 | 11.7001 | 15.6001 | 10.5001 | 17.6001 | 12.2901 | 6.6001 | 19.2144 | 14.8443 | 10.4876 | 16.4001 | 18.6654 | 15.4001 | 18.6561 | 13.3001 | 13.8668 | 18.7523 | 11.9001 | 7.3001 | 15.6001 | 16.1001 | 13.3176 | 10.4001 | 10.1001 | 9.6001 | 16.5001 | 20.8198 | 8.0001 | 20.7801 | 22.3501 | 18.6001 | 11.9458 | 19.2598 | 17.1457 | 11.773 | 10.7586 | 15.6015 | 15.6967 | 15.1286 | 15.4523 | 21.35 | 16.042 | 19.2234
2020-06-10 | 19:00 | 12.1301 | 11.0001 | 11.5001 | 13.3751 | 7.5001 | 5.9001 | 12.2001 | 6.1001 | 9.7001 | 15.2001 | 12.0001 | 9.8001 | 14.3858 | 10.5001 | 12.0834 | 11.9001 | 12.6145 | 9.0001 | 5.3001 | 9.7001 | 15.9001 | 15.5001 | 22.7036 | 10.7001 | 15.8001 | 13.0001 | 10.5001 | 12.7001 | 11.3001 | 10.8001 | 13.0001 | 10.3001 | 14.4001 | 10.5001 | 6.5001 | 16.2646 | 12.3608 | 9.7334 | 10.8001 | 15.9023 | 13.6001 | 16.1899 | 12.6001 | 10.6418 | 16.3433 | 8.6001 | 6.9001 | 14.2001 | 14.7001 | 11.9626 | 9.6001 | 9.7001 | 8.3001 | 12.9001 | 16.6298 | 5.8001 | 16.0001 | 20.4101 | 17.1401 | 11.1122 | 18.0566 | 12.6273 | 9.2714 | 10.098 | 14.2378 | 14.4435 | 13.9527 | 15.4692 | 18.987 | 15.3302 | 17.1793
2020-06-10 | 20:00 | 11.3076 | 10.7001 | 10.9001 | 11.6751 | 6.4001 | 5.5001 | 10.4001 | 5.5001 | 8.2001 | 11.1001 | 12.4001 | 9.6001 | 13.0168 | 10.1001 | 10.9668 | 12.8001 | 11.2528 | 8.7001 | 4.6001 | 8.6001 | 15.2001 | 15.0001 | 19.9088 | 10.1001 | 13.9001 | 12.5001 | 10.1001 | 12.0001 | 9.5001 | 10.0001 | 11.8001 | 9.5001 | 12.8001 | 9.5001 | 5.9001 | 13.8881 | 11.4273 | 9.3051 | 10.3001 | 14.1156 | 13.3001 | 14.0923 | 10.3001 | 9.2439 | 14.4781 | 7.1001 | 6.5001 | 13.4001 | 13.9001 | 10.5076 | 9.2001 | 8.6001 | 7.4001 | 10.5001 | 15.6145 | 5.1001 | 13.7501 | 17.9801 | 15.9001 | 9.8771 | 17.3773 | 11.764 | 9.0537 | 9.2913 | 13.181 | 13.6148 | 13.1356 | 15.4184 | 16.2276 | 15.2649 | 15.6048
2020-06-10 | 21:00 | 10.2276 | 10.2001 | 11.2001 | 10.5834 | 5.1001 | 5.4001 | 9.9001 | 5.1001 | 7.2001 | 11.0001 | 12.4001 | 9.2001 | 11.9834 | 10.0001 | 10.2501 | 13.0001 | 10.636 | 8.6001 | 5.5001 | 7.4001 | 14.6001 | 15.4001 | 17.1264 | 9.6001 | 13.5001 | 11.9001 | 9.0001 | 11.2001 | 7.6001 | 9.4001 | 11.3001 | 8.3001 | 11.6001 | 9.5126 | 5.3001 | 12.2191 | 11.5271 | 8.6233 | 9.7001 | 12.6406 | 12.3001 | 12.8054 | 9.8001 | 8.4688 | 13.2178 | 6.6001 | 6.1001 | 12.7001 | 13.8001 | 9.6601 | 8.6001 | 7.4001 | 7.3001 | 9.0001 | 15.0111 | 3.5001 | 12.9501 | 14.7901 | 14.4101 | 9.0246 | 16.9936 | 10.5934 | 8.705 | 8.5797 | 12.362 | 12.8098 | 12.3705 | 15.4184 | 12.8821 | 15.2743 | 14.0925
2020-06-10 | 22:00 | 9.0151 | 8.6001 | 11.2001 | 9.4168 | 4.3001 | 4.4001 | 9.9001 | 4.9001 | 6.9001 | 11.2001 | 12.5001 | 8.8001 | 11.1334 | 9.4001 | 9.6751 | 12.0001 | 10.7694 | 7.6001 | 5.3001 | 6.2001 | 14.6001 | 15.6001 | 15.5301 | 9.6001 | 13.4001 | 11.4001 | 8.1001 | 10.2001 | 7.0001 | 8.8001 | 10.2001 | 7.3001 | 10.5001 | 7.4393 | 5.0001 | 12.2759 | 10.5436 | 7.6744 | 8.8001 | 11.5886 | 10.5001 | 11.7798 | 9.4001 | 7.5593 | 11.6901 | 6.3001 | 5.4001 | 11.8001 | 13.3001 | 8.3001 | 8.0001 | 6.2001 | 6.3001 | 7.6001 | 14.3353 | 3.5001 | 13.0101 | 12.6512 | 13.9601 | 8.739 | 16.8766 | 9.7282 | 8.2482 | 8.4823 | 11.6189 | 12.1921 | 11.7226 | 15.4015 | 10.8415 | 15.1786 | 13.1299
2020-06-10 | 23:00 | 8.5276 | 7.5001 | 10.8001 | 9.2334 | 3.7001 | 3.7001 | 9.4001 | 4.0001 | 9.2001 | 9.5001 | 12.5001 | 8.6001 | 10.4017 | 6.8001 | 8.9418 | 11.4001 | 9.5594 | 7.0001 | 5.5001 | 5.4001 | 14.2001 | 15.0001 | 13.6383 | 9.2001 | 13.0001 | 10.6001 | 8.2001 | 9.5001 | 7.0001 | 7.8001 | 9.6001 | 6.5001 | 10.1001 | 7.1346 | 4.8001 | 11.3911 | 9.7184 | 8.1 | 14.5001 | 10.3109 | 10.8001 | 10.6878 | 10.0001 | 6.8509 | 11.0984 | 6.1001 | 5.1001 | 11.3001 | 12.3001 | 7.9366 | 7.5001 | 5.4001 | 5.7001 | 6.8001 | 12.6986 | 3.7001 | 13.2601 | 11.4635 | 15.1301 | 8.4572 | 17.0328 | 9.0757 | 7.5191 | 7.5768 | 10.7878 | 11.6696 | 11.0157 | 15.3676 | 8.7616 | 14.9968 | 12.2301
2020-06-11 | 0:00 | 8.4051 | 9.2001 | 10.6001 | 8.8668 | 3.2001 | 3.4001 | 8.8001 | 3.7001 | 12.4001 | 8.6001 | 12.1001 | 8.1001 | 10.6084 | 7.2001 | 8.9001 | 11.5001 | 7.8476 | 6.4001 | 5.5001 | 5.2001 | 12.5001 | 15.0001 | 13.3562 | 8.8001 | 12.9001 | 9.9001 | 8.0001 | 9.0001 | 6.4001 | 6.9001 | 7.7001 | 6.4001 | 9.8001 | 6.7957 | 4.5001 | 9.8209 | 10.2015 | 7.5155 | 18.3001 | 9.1919 | 11.2001 | 9.1829 | 10.5001 | 7.0168 | 9.2129 | 6.6001 | 4.6001 | 10.8001 | 11.3001 | 8.1401 | 6.8001 | 5.2001 | 4.8001 | 6.2001 | 11.9802 | 1.0001 | 12.9501 | 11.2401 | 14.8401 | 7.888 | 16.9548 | 7.572 | 7.4257 | 7.4952 | 10.2749 | 11.2119 | 10.3456 | 15.3169 | 8.02 | 14.8512 | 12.2699
2020-06-11 | 1:00 | 8.4851 | 10.3001 | 10.4001 | 8.8501 | 3.0001 | 3.4001 | 8.7001 | 2.8001 | 10.8001 | 8.0001 | 11.9001 | 8.0001 | 10.1347 | 6.9001 | 8.9584 | 11.7001 | 7.9598 | 5.1001 | 5.3001 | 4.7108 | 10.4001 | 14.8001 | 12.9083 | 9.0001 | 12.6001 | 9.1001 | 8.0001 | 8.3001 | 6.3001 | 6.3001 | 7.1001 | 6.1001 | 10.2001 | 6.7383 | 4.9001 | 8.9948 | 9.893 | 7.6001 | 18.3001 | 8.1483 | 8.8001 | 8.6292 | 8.4001 | 6.8001 | 10.1401 | 5.4001 | 4.7001 | 10.1001 | 10.9001 | 7.9364 | 7.3001 | 4.7108 | 3.8001 | 5.6001 | 11.0927 | 0.3001 | 12.4701 | 10.7201 | 16.2901 | 7.7472 | 17.2281 | 7.6865 | 7.0367 | 7.2355 | 9.6058 | 10.5377 | 9.7718 | 15.2218 | 7.4872 | 14.6611 | 11.5001
2020-06-11 | 2:00 | 8.5976 | 11.4001 | 10.3001 | 8.4001 | 2.6001 | 3.4001 | 8.4001 | 1.0001 | 8.6001 | 7.6001 | 11.8001 | 7.4001 | 9.5762 | 6.7001 | 8.8584 | 11.8001 | 7.598 | 4.8001 | 5.4001 | 4.3001 | 8.8001 | 14.8001 | 11.8831 | 8.9001 | 12.8001 | 8.7001 | 8.0001 | 7.5001 | 5.7001 | 5.7001 | 7.6001 | 5.8001 | 9.8001 | 6.5187 | 4.8001 | 7.4253 | 9.4012 | 7.6001 | 17.3001 | 7.7475 | 9.3001 | 7.6383 | 5.6001 | 6.5001 | 7.8599 | 5.2001 | 4.7001 | 9.2001 | 10.0001 | 8.0551 | 5.8001 | 4.3001 | 3.9203 | 5.4001 | 9.4276 | 0.0001 | 10.9301 | 10.6711 | 16.5001 | 7.7473 | 16.5514 | 6.9982 | 6.6282 | 7.6697 | 9.2611 | 9.7942 | 9.2457 | 15.1561 | 7.5399 | 14.5053 | 11.5701
2020-06-11 | 3:00 | 7.5008 | 9.4001 | 10.5001 | 7.9834 | 2.7001 | 3.5001 | 8.3001 | 0.6001 | 6.4001 | 7.3001 | 11.8001 | 6.8001 | 9.276 | 6.5001 | 8.5668 | 10.2001 | 7.4927 | 4.4001 | 5.6001 | 4.1232 | 8.3584 | 14.5001 | 11.4518 | 8.3001 | 12.7001 | 8.4001 | 8.2001 | 7.3001 | 5.5001 | 5.1001 | 6.8001 | 5.3001 | 9.7001 | 6.5717 | 4.1001 | 7.4878 | 8.951 | 7.6001 | 17.6001 | 7.2177 | 8.2001 | 7.848 | 3.6001 | 6.2089 | 7.097 | 4.6001 | 4.2001 | 8.3001 | 9.2001 | 7.3369 | 5.0001 | 4.1232 | 3.7934 | 4.9001 | 9.2926 | 0.0001 | 11.0001 | 10.2145 | 13.3101 | 8.1935 | 15.978 | 5.6209 | 6.5155 | 7.54 | 8.7241 | 9.1597 | 8.757 | 15.0631 | 6.5035 | 14.3766 | 11.5401
2020-06-11 | 4:00 | 7.1351 | 9.4001 | 10.6001 | 7.5251 | 2.8001 | 3.6001 | 7.9001 | 1.1001 | 5.6001 | 7.1001 | 11.7001 | 7.0001 | 9.0175 | 6.5001 | 8.3001 | 10.4001 | 7.3616 | 5.2001 | 5.3001 | 4.1115 | 8.5143 | 14.4001 | 11.1098 | 7.7001 | 11.7001 | 8.3001 | 8.2001 | 7.2001 | 5.1001 | 4.8001 | 6.1001 | 5.0001 | 7.3001 | 6.3632 | 3.9001 | 7.1912 | 8.7591 | 7.2001 | 17.7001 | 6.1216 | 6.8001 | 7.1439 | 4.6001 | 6.0588 | 7.4485 | 4.5001 | 3.9001 | 8.3209 | 8.1152 | 7.0168 | 5.8001 | 4.1115 | 3.6589 | 4.5001 | 9.4109 | 0.0001 | 10.8201 | 10.4801 | 10.2901 | 7.9277 | 15.5873 | 4.4754 | 6.368 | 6.5237 | 8.1332 | 9.1597 | 8.8291 | 14.9588 | 6.3003 | 14.4201 | 11.4901
2020-06-11 | 5:00 | 6.9491 | 9.2001 | 10.3001 | 7.5918 | 2.8001 | 3.8001 | 7.3001 | 1.4001 | 5.5001 | 6.7001 | 11.4001 | 7.1001 | 9.6256 | 6.7001 | 8.5584 | 10.4001 | 7.5326 | 5.0001 | 5.4001 | 3.862 | 8.6576 | 14.5001 | 10.8996 | 7.9001 | 12.0001 | 7.8001 | 7.4001 | 7.2001 | 4.9001 | 4.4001 | 5.8001 | 4.8001 | 7.0001 | 6.3832 | 3.7001 | 7.5638 | 8.7006 | 6.8001 | 15.7001 | 6.2993 | 7.3001 | 7.2186 | 2.0001 | 5.9751 | 7.2474 | 4.0001 | 3.7001 | 8.2118 | 8.2176 | 6.8533 | 5.4001 | 3.862 | 3.7214 | 4.1001 | 9.5601 | 0.0001 | 11.3301 | 11.0301 | 8.85 | 7.7472 | 15.4765 | 3.7115 | 6.2024 | 6.1748 | 7.5461 | 9.077 | 8.664 | 14.861 | 7.272 | 14.4258 | 11.44
2020-06-11 | 6:00 | 6.5016 | 9.0001 | 9.9001 | 7.7501 | 2.7001 | 3.6001 | 7.3001 | 1.6001 | 5.5001 | 6.8001 | 11.3001 | 6.9001 | 9.7338 | 6.7001 | 8.3334 | 10.5001 | 7.2859 | 4.9001 | 5.4001 | 3.6622 | 9.0784 | 14.7001 | 9.7591 | 7.5001 | 12.5001 | 7.8001 | 7.0001 | 7.3001 | 4.9001 | 4.1001 | 5.4001 | 5.1001 | 6.7001 | 6.2802 | 4.5001 | 5.8313 | 9.1504 | 6.7001 | 15.8001 | 5.4412 | 7.1001 | 6.8933 | 0.8001 | 6.2919 | 6.3695 | 4.7001 | 2.8001 | 8.0498 | 8.1451 | 6.2623 | 5.0001 | 3.6622 | 3.44 | 3.5001 | 9.8659 | 0.0001 | 10.8401 | 11.3301 | 8.5755 | 7.7471 | 14.8399 | 3.3426 | 5.6068 | 5.4694 | 7.2791 | 8.9944 | 8.7465 | 14.7836 | 6.2403 | 14.1457 | 11.3701
2020-06-11 | 7:00 | 6.3994 | 9.0001 | 10.0001 | 7.4668 | 2.5001 | 2.9001 | 8.1001 | 1.5001 | 5.8001 | 6.7001 | 11.3001 | 6.4001 | 8.6503 | 7.0001 | 8.0251 | 10.7001 | 7.2335 | 5.0001 | 5.3001 | 4.0362 | 9.5018 | 14.8001 | 8.9666 | 7.6001 | 12.7001 | 7.5001 | 6.9001 | 7.0001 | 5.2001 | 4.1001 | 4.5001 | 5.2001 | 6.5001 | 6.1063 | 4.5001 | 5.23 | 8.8503 | 6.7001 | 11.6001 | 5.8787 | 6.9001 | 6.7603 | 0.0001 | 6.1501 | 6.268 | 4.5001 | 2.3001 | 7.8934 | 7.925 | 6.2534 | 3.8001 | 4.0362 | 3.3225 | 3.1001 | 9.8734 | 0.0001 | 8.8601 | 11.3601 | 8.2699 | 7.3802 | 14.5326 | 3.8909 | 5.6067 | 5.0803 | 7.0114 | 8.9117 | 8.4987 | 14.6739 | 6.0876 | 13.9869 | 11.4005
2020-06-11 | 8:00 | 5.7966 | 9.2001 | 10.1001 | 7.5084 | 2.2001 | 2.8001 | 8.8001 | 1.3001 | 5.9001 | 7.3001 | 11.4001 | 5.9001 | 8.8084 | 7.1001 | 7.8501 | 10.8001 | 7.6 | 5.7001 | 4.7001 | 4.0369 | 9.8818 | 15.0001 | 8.4954 | 8.8001 | 13.0001 | 7.6001 | 7.3001 | 6.9001 | 6.0001 | 4.6001 | 7.8001 | 5.3001 | 5.9001 | 6.2587 | 4.8001 | 5.5455 | 9.0918 | 6.4001 | 8.2001 | 5.8293 | 10.2001 | 6.6817 | 6.8001 | 6.2834 | 4.4597 | 8.8001 | 2.7001 | 7.7514 | 8.1037 | 5.9634 | 3.4946 | 4.0369 | 3.0311 | 3.6517 | 10.5268 | 4.1001 | 8.86 | 12.4101 | 8.1598 | 7.38 | 15.0798 | 4.0051 | 5.4416 | 5.0126 | 7.0113 | 8.664 | 8.5813 | 14.5386 | 5.7055 | 14.168 | 11.5312
2020-06-11 | 9:00 | 5.7039 | 9.6001 | 10.1001 | 7.7668 | 2.4001 | 3.8001 | 9.3001 | 1.2001 | 7.9001 | 8.0001 | 11.6001 | 5.7001 | 9.2036 | 8.7001 | 8.6001 | 11.1001 | 8.2289 | 6.6001 | 6.0001 | 3.9186 | 10.7851 | 15.8001 | 11.3789 | 14.5001 | 18.7001 | 8.7001 | 7.7001 | 6.8001 | 7.4001 | 4.5001 | 12.9001 | 5.4001 | 7.4001 | 6.1448 | 5.6001 | 8.8672 | 9.7119 | 6.2001 | 17.2001 | 8.3675 | 13.6001 | 8.6185 | 11.2001 | 7.0001 | 7.1842 | 13.4001 | 4.1001 | 7.8937 | 8.2555 | 5.4474 | 3.3934 | 3.9186 | 2.7 | 6.5001 | 11.2409 | 7.8001 | 8.6097 | 13.5901 | 8.5226 | 6.5293 | 15.4312 | 4.0251 | 5.772 | 4.8095 | 7.0034 | 8.7467 | 8.416 | 14.4709 | 5.4607 | 14.5163 | 11.8347
2020-06-11 | 10:00 | 6.3758 | 10.1001 | 10.4001 | 8.7668 | 3.1001 | 4.9001 | 9.7001 | 2.6001 | 10.8001 | 11.0001 | 11.8001 | 5.1001 | 11.7117 | 10.2001 | 9.8451 | 11.9001 | 9.923 | 10.1001 | 8.0001 | 3.4736 | 12.1309 | 18.5001 | 13.7053 | 17.2001 | 23.7001 | 9.8001 | 8.1001 | 7.2001 | 9.9001 | 5.7001 | 16.5001 | 6.1001 | 9.3001 | 6.9137 | 8.3001 | 13.4706 | 10.1617 | 6.5871 | 21.1001 | 12.1383 | 14.8001 | 12.1921 | 15.1001 | 9.9784 | 11.2929 | 14.0001 | 6.3001 | 8.2226 | 8.433 | 6.2018 | 3.8064 | 3.4736 | 2.2146 | 14.0001 | 12.2818 | 11.4001 | 11.9508 | 13.8128 | 9.4119 | 6.8746 | 16.8785 | 5.2757 | 6.2956 | 4.3528 | 9.9554 | 9.0772 | 8.1681 | 14.3356 | 5.4417 | 14.965 | 13.2135
2020-06-11 | 11:00 | 8.0561 | 11.7001 | 10.7001 | 10.0584 | 4.1001 | 6.4001 | 11.4001 | 6.4001 | 13.4001 | 14.5001 | 12.3001 | 5.6001 | 11.1001 | 13.2001 | 10.8282 | 12.7001 | 11.2629 | 13.2001 | 8.1001 | 3.4766 | 13.1001 | 19.8001 | 19.3999 | 18.4001 | 20.7001 | 11.0001 | 10.0001 | 7.9001 | 12.7001 | 7.4001 | 21.1001 | 7.6001 | 10.2001 | 7.9268 | 9.3001 | 16.7531 | 12.7449 | 7.459 | 23.0001 | 16.8903 | 16.2001 | 16.8846 | 17.2001 | 13.1699 | 14.1684 | 15.1001 | 9.0001 | 8.8951 | 9.0871 | 8.3696 | 4.688 | 3.4766 | 2.5001 | 17.4001 | 12.9646 | 11.8001 | 16.7797 | 16.382 | 10.0274 | 7.5648 | 17.4719 | 9.5898 | 10.1383 | 5.1809 | 12.7975 | 9.6555 | 9.5787 | 14.3525 | 7.7902 | 16.3433 | 15.6427
2020-06-11 | 12:00 | 9.7101 | 12.6001 | 11.3001 | 12.4834 | 6.4001 | 6.8001 | 12.9001 | 7.8001 | 15.6001 | 15.8001 | 12.5001 | 6.5888 | 13.9501 | 15.0001 | 12.053 | 13.1001 | 10.6162 | 15.4001 | 8.4001 | 4.0322 | 14.7001 | 21.3001 | 22.2884 | 18.4001 | 21.8001 | 11.9001 | 11.6001 | 8.9001 | 14.3001 | 9.1001 | 21.9001 | 9.3001 | 11.7001 | 8.9101 | 10.0001 | 19.8271 | 14.203 | 8.4947 | 24.6001 | 20.6914 | 18.1001 | 19.8683 | 18.5001 | 13.578 | 18.0334 | 15.6001 | 11.1001 | 10.2184 | 10.2996 | 9.8776 | 7.1151 | 4.0322 | 5.2001 | 21.0001 | 13.2296 | 14.8001 | 18.9748 | 18.5527 | 11.83 | 8.6315 | 18.1319 | 12.1329 | 12.2032 | 8.781 | 14.5729 | 9.9036 | 10.5579 | 14.3356 | 12.3954 | 17.6503 | 15.8464
2020-06-11 | 13:00 | 11.2726 | 13.6001 | 12.1001 | 14.8251 | 6.7001 | 7.2001 | 13.9001 | 8.9001 | 17.2001 | 16.6001 | 13.2001 | 7.3001 | 16.8418 | 16.1001 | 14.9028 | 13.9001 | 10.0453 | 17.2001 | 8.9001 | 6.457 | 14.8001 | 22.0001 | 23.0809 | 18.5001 | 24.5001 | 12.9001 | 10.9001 | 9.6001 | 15.7001 | 10.3001 | 21.8001 | 10.7001 | 12.5001 | 10.2884 | 9.5001 | 21.6311 | 15.3778 | 9.3976 | 25.8001 | 21.1494 | 20.5001 | 20.7401 | 20.8001 | 15.8446 | 20.2606 | 16.2001 | 12.3001 | 10.8701 | 10.882 | 11.2701 | 8.0841 | 6.457 | 7.9001 | 17.7001 | 13.1871 | 16.3001 | 18.8157 | 20.8398 | 12.2508 | 9.6349 | 18.7681 | 13.1665 | 13.4421 | 11.2627 | 15.567 | 10.8124 | 12.6656 | 14.3694 | 16.3899 | 17.94 | 16.7212
2020-06-11 | 14:00 | 12.1276 | 14.3001 | 13.4001 | 16.5251 | 9.5001 | 6.3001 | 14.6001 | 9.5001 | 17.3001 | 17.4001 | 13.6001 | 8.8839 | 18.4668 | 18.1001 | 16.3885 | 14.3001 | 12.3078 | 18.7001 | 9.3001 | 7.0773 | 15.6001 | 21.7001 | 23.5368 | 19.1001 | 26.7001 | 13.8001 | 12.7001 | 10.5001 | 16.6001 | 11.2001 | 22.4001 | 11.6001 | 13.4001 | 11.0493 | 10.3001 | 21.6124 | 15.6194 | 9.8059 | 26.4001 | 21.1536 | 22.2001 | 20.7231 | 22.5001 | 17.0219 | 20.4156 | 16.6001 | 12.6001 | 11.5001 | 11.7001 | 11.9651 | 9.6101 | 7.0773 | 10.0001 | 17.5001 | 13.8036 | 16.5001 | 20.4661 | 21.2959 | 14.7508 | 10.5861 | 18.624 | 15.8418 | 13.7472 | 11.6288 | 16.4724 | 11.3489 | 14.4779 | 14.4202 | 18.9499 | 18.2737 | 17.6783
2020-06-11 | 15:00 | 12.1226 | 14.0001 | 14.8001 | 18.0001 | 10.7001 | 7.5001 | 15.2001 | 9.6001 | 17.1001 | 17.8001 | 13.6001 | 9.7645 | 19.8334 | 19.3001 | 19.0631 | 14.3001 | 11.6928 | 18.6001 | 9.2001 | 6.8001 | 16.0001 | 21.5001 | 24.4153 | 18.7001 | 25.1001 | 14.1001 | 13.1001 | 11.2001 | 16.8001 | 11.7001 | 22.5001 | 11.6001 | 14.8001 | 11.6001 | 9.7001 | 22.4511 | 17.7299 | 10.2626 | 26.6001 | 22.1409 | 23.0001 | 21.6383 | 23.2001 | 18.9132 | 21.4213 | 17.0001 | 10.8001 | 12.3001 | 12.4001 | 12.8401 | 9.9001 | 6.8001 | 9.8001 | 17.7001 | 13.8911 | 15.4001 | 21.4613 | 21.8639 | 16.4298 | 11.1552 | 19.1423 | 18.8326 | 13.8975 | 10.9779 | 17.4744 | 12.1614 | 14.7193 | 14.4709 | 18.3367 | 20.224 | 18.5547
2020-06-11 | 16:00 | 11.9901 | 13.5001 | 15.4001 | 19.2501 | 10.3001 | 7.5001 | 15.3001 | 9.3001 | 15.8001 | 16.4001 | 13.6001 | 10.2211 | 21.0834 | 19.0001 | 20.0295 | 14.0001 | 11.5345 | 18.1001 | 8.5001 | 8.3001 | 15.3001 | 20.5001 | 24.9506 | 17.9001 | 21.5001 | 12.7001 | 12.9001 | 10.9001 | 16.1001 | 11.1001 | 21.0001 | 10.7001 | 14.9001 | 11.8001 | 8.6001 | 22.1868 | 18.3128 | 11.5101 | 25.8001 | 22.0758 | 22.1001 | 21.4694 | 23.2001 | 19.6128 | 21.1363 | 16.6001 | 10.5001 | 12.7001 | 12.9001 | 12.2801 | 10.1168 | 8.3001 | 8.9001 | 17.6001 | 14.2953 | 14.0001 | 20.2629 | 21.4272 | 16.7043 | 11.4886 | 19.1992 | 17.824 | 14.0562 | 10.7997 | 16.541 | 12.6588 | 15.234 | 14.5048 | 18.7836 | 19.8759 | 18.389
2020-06-11 | 17:00 | 10.9801 | 12.9001 | 14.2001 | 18.7001 | 8.9001 | 6.9001 | 13.1001 | 7.7001 | 13.8001 | 14.0001 | 13.5001 | 10.1001 | 20.8084 | 17.0001 | 18.7708 | 13.5001 | 11.7836 | 15.7001 | 7.0001 | 7.9001 | 13.1943 | 19.4001 | 24.6509 | 16.1001 | 18.6001 | 10.0001 | 11.7001 | 10.6001 | 14.0001 | 10.7001 | 18.3001 | 11.2001 | 13.6001 | 12.0018 | 7.6001 | 21.2379 | 17.5958 | 12.0726 | 22.9001 | 20.8724 | 19.2001 | 20.5889 | 20.1001 | 18.3958 | 20.2544 | 14.7001 | 10.0001 | 11.6001 | 12.8001 | 10.9326 | 9.8001 | 7.9001 | 9.0001 | 13.2001 | 14.287 | 11.4001 | 18.8911 | 20.2265 | 16.3891 | 11.0041 | 18.9058 | 16.7868 | 19.0253 | 10.0341 | 13.9167 | 12.5792 | 14.4603 | 14.5555 | 18.9535 | 17.8184 | 17.6338
2020-06-11 | 18:00 | 9.4951 | 11.9001 | 11.5001 | 15.8751 | 7.3001 | 6.0001 | 10.4001 | 5.9001 | 10.5001 | 11.6001 | 13.1001 | 9.4001 | 17.5955 | 11.6001 | 14.8769 | 13.2001 | 10.8103 | 12.8001 | 6.8001 | 7.7001 | 13.1893 | 16.6001 | 23.5769 | 11.6001 | 16.3001 | 9.8001 | 11.0001 | 10.1001 | 12.4001 | 10.0001 | 14.1001 | 10.3001 | 12.2001 | 11.3051 | 7.4001 | 18.6914 | 15.3019 | 11.3868 | 19.5001 | 18.3344 | 15.1001 | 18.2879 | 17.5001 | 15.0852 | 18.5698 | 11.6001 | 9.4001 | 10.7518 | 10.8893 | 9.2726 | 9.6209 | 7.7001 | 7.5001 | 12.9001 | 13.3928 | 7.5001 | 15.9893 | 17.4966 | 14.4851 | 9.7329 | 19.0642 | 12.6462 | 10.4516 | 9.8346 | 12.4019 | 12.3819 | 12.5452 | 14.6232 | 15.0617 | 16.7984 | 16.2571
2020-06-11 | 19:00 | 9.1201 | 11.6001 | 9.9001 | 12.9584 | 6.1001 | 5.7001 | 10.4001 | 4.6001 | 8.4001 | 9.9001 | 11.8001 | 8.4386 | 15.0684 | 8.9001 | 10.9185 | 12.9001 | 10.1561 | 11.4001 | 6.4001 | 7.1001 | 13.1843 | 15.2001 | 22.2088 | 10.4001 | 14.0001 | 9.7001 | 10.7001 | 10.4001 | 12.5001 | 9.4001 | 10.7001 | 9.8001 | 11.8001 | 9.9559 | 7.2001 | 15.5356 | 12.1517 | 10.9651 | 15.5001 | 16.0263 | 14.3001 | 15.5416 | 14.8001 | 11.7517 | 16.5209 | 9.2001 | 8.5001 | 10.4701 | 10.7452 | 8.5176 | 9.0918 | 7.1001 | 5.7001 | 10.4001 | 13.2459 | 4.7001 | 13.8123 | 15.4601 | 12.3201 | 9.6315 | 19.2202 | 9.4265 | 8.003 | 8.8872 | 11.1413 | 11.721 | 11.2402 | 14.6063 | 12.8727 | 15.9041 | 14.9291
2020-06-11 | 20:00 | 9.7301 | 11.1001 | 8.9001 | 10.6501 | 5.4001 | 5.5001 | 10.0001 | 4.4001 | 7.5001 | 9.5001 | 11.6001 | 7.8367 | 13.9849 | 8.0001 | 10.2599 | 12.3001 | 8.7761 | 9.4001 | 6.5001 | 6.1001 | 13.3659 | 14.6001 | 19.7201 | 9.3001 | 12.2001 | 9.6001 | 10.4001 | 10.1001 | 12.7001 | 9.4001 | 8.9001 | 9.8001 | 11.6001 | 9.7059 | 7.0001 | 13.8044 | 10.6933 | 10.0884 | 12.4001 | 13.6876 | 13.0001 | 14.5488 | 13.1001 | 9.6599 | 14.6636 | 7.8001 | 7.8001 | 10.2151 | 10.5577 | 9.6776 | 8.9968 | 6.1001 | 4.7255 | 8.9001 | 13.3226 | 3.5001 | 13.0906 | 14.3001 | 12.27 | 8.9036 | 18.7906 | 8.1043 | 8.1682 | 8.3797 | 10.3348 | 11.308 | 10.9775 | 14.5555 | 10.978 | 15.8827 | 13.9942
2020-06-11 | 21:00 | 9.9401 | 11.1001 | 8.5001 | 9.2834 | 5.1001 | 5.4001 | 9.6001 | 4.7001 | 6.6001 | 10.1001 | 11.6001 | 7.7008 | 12.8264 | 6.6001 | 9.0181 | 12.3001 | 7.0842 | 7.5001 | 6.4001 | 5.2001 | 13.1218 | 15.1001 | 16.1201 | 9.2001 | 11.3001 | 9.4001 | 10.0001 | 9.8001 | 12.6001 | 9.3001 | 7.6001 | 9.7001 | 11.4001 | 9.0851 | 6.8001 | 12.4879 | 8.693 | 9.6268 | 18.5001 | 12.0436 | 12.5001 | 12.9764 | 11.1001 | 8.6014 | 12.8118 | 6.4001 | 7.0001 | 9.9534 | 10.4394 | 9.8976 | 9.0309 | 5.2001 | 4.3171 | 7.6001 | 13.2809 | 2.5001 | 11.7215 | 12.6801 | 12.8434 | 8.6182 | 18.4 | 7.8293 | 8.3334 | 8.4916 | 9.9859 | 11.3906 | 10.9774 | 14.5555 | 8.3577 | 15.7401 | 12.9034
2020-06-11 | 22:00 | 10.0476 | 11.1001 | 9.2001 | 8.3751 | 5.0001 | 5.3001 | 9.7001 | 5.3001 | 6.0001 | 10.4001 | 11.4001 | 6.5516 | 11.3345 | 4.7001 | 7.6334 | 12.4001 | 7.2643 | 5.6001 | 6.3001 | 4.9001 | 13.2459 | 15.3001 | 14.8001 | 8.8001 | 10.3001 | 9.3001 | 9.6001 | 9.9001 | 12.0001 | 9.3001 | 7.7001 | 10.0001 | 11.1001 | 8.3577 | 6.9001 | 10.1329 | 8.0929 | 9.1684 | 19.6001 | 10.4044 | 12.4001 | 10.7569 | 11.2001 | 6.684 | 9.9586 | 6.4001 | 6.6001 | 9.8126 | 10.2944 | 10.0376 | 8.1443 | 4.9001 | 4.2314 | 6.8001 | 13.3951 | 2.7001 | 11.388 | 12.0101 | 12.0283 | 9.0446 | 18.1266 | 6.7568 | 8.3335 | 9.3102 | 9.9034 | 11.3079 | 10.7296 | 14.5386 | 6.4332 | 15.6521 | 12.49
2020-06-11 | 23:00 | 9.9326 | 11.1001 | 9.9001 | 7.1251 | 5.0001 | 5.1001 | 9.6001 | 6.4001 | 5.3001 | 10.4001 | 11.4001 | 6.2001 | 10.3427 | 3.7001 | 7.4168 | 12.3001 | 7.0276 | 5.3001 | 7.0001 | 4.9001 | 13.2509 | 15.2001 | 13.3869 | 8.9001 | 11.1001 | 9.3001 | 9.9001 | 9.4001 | 11.6001 | 9.6001 | 7.6001 | 10.2001 | 9.5001 | 8.4735 | 6.8001 | 9.9601 | 7.6422 | 8.8968 | 19.7001 | 9.9739 | 11.6001 | 10.0781 | 10.0001 | 5.6589 | 9.6578 | 6.1001 | 6.5001 | 9.866 | 10.1302 | 9.9476 | 6.7413 | 4.9001 | 4.1001 | 6.7189 | 13.4151 | 0.1001 | 10.5594 | 11.6401 | 9.7524 | 9.0446 | 18.0094 | 6.9126 | 8.5813 | 9.0396 | 9.986 | 10.8949 | 10.6469 | 14.4709 | 5.5322 | 15.4025 | 12.2498
2020-06-12 | 0:00 | 9.8951 | 10.6001 | 10.5001 | 6.3001 | 4.8001 | 4.8001 | 9.6001 | 6.4001 | 4.7001 | 10.2001 | 11.1001 | 6.0001 | 9.4842 | 3.0001 | 7.0834 | 12.2001 | 5.947 | 4.7001 | 7.0001 | 4.8001 | 12.8584 | 15.1001 | 14.0903 | 8.8001 | 10.8001 | 9.5001 | 9.7001 | 9.3001 | 11.7001 | 9.9001 | 7.0001 | 10.2001 | 8.6001 | 8.4442 | 6.8001 | 9.1589 | 6.8255 | 8.6677 | 18.9001 | 8.0714 | 10.9001 | 8.7619 | 7.9001 | 5.4838 | 9.1066 | 5.9001 | 6.4001 | 9.9802 | 10.1294 | 9.9501 | 6.1288 | 4.8001 | 4.2001 | 6.4413 | 12.7568 | 0.1001 | 9.4322 | 12.4801 | 9.3001 | 9.0445 | 18.0094 | 7.0012 | 8.4987 | 8.9718 | 10.0685 | 11.1427 | 10.5643 | 14.4201 | 4.0413 | 15.2146 | 11.2631
2020-06-12 | 1:00 | 9.9326 | 10.3001 | 10.5001 | 5.5168 | 4.8001 | 4.8001 | 9.9001 | 6.2001 | 4.3001 | 9.8001 | 10.7001 | 5.9001 | 8.8923 | 2.1001 | 6.1668 | 11.8001 | 5.2999 | 3.5001 | 7.0001 | 4.6001 | 11.8201 | 15.0001 | 14.9089 | 8.5001 | 11.2001 | 9.5001 | 9.3001 | 9.2001 | 11.7001 | 9.6001 | 7.5001 | 10.3001 | 7.9001 | 7.7887 | 6.8001 | 8.2774 | 5.9087 | 8.8568 | 18.6001 | 8.0844 | 10.2001 | 8.3617 | 5.4001 | 4.6254 | 7.3327 | 5.5001 | 6.4001 | 10.0544 | 10.2577 | 10.0226 | 5.4864 | 4.6001 | 3.9001 | 5.6436 | 11.7659 | 0.0001 | 9.9051 | 11.5201 | 9.7543 | 8.9038 | 18.0876 | 7.0073 | 8.664 | 8.3476 | 9.9034 | 11.0601 | 10.5644 | 14.4371 | 3.1707 | 15.0962 | 10.3583
2020-06-12 | 2:00 | 10.0776 | 10.2001 | 10.4001 | 4.7084 | 4.8001 | 4.7001 | 9.8001 | 7.0001 | 3.7001 | 9.4001 | 10.3001 | 5.4001 | 8.3921 | 1.6001 | 4.9668 | 11.8001 | 4.7267 | 2.5001 | 7.3001 | 4.6001 | 10.9201 | 14.9001 | 11.5826 | 8.5001 | 11.1001 | 9.6001 | 8.9001 | 8.9001 | 11.1001 | 9.3001 | 7.0001 | 9.7001 | 7.8001 | 7.2532 | 6.8001 | 7.848 | 5.5836 | 9.211 | 18.9001 | 8.0349 | 9.7001 | 8.2616 | 3.7001 | 3.9002 | 6.7861 | 4.7001 | 6.2001 | 10.1094 | 10.391 | 10.1026 | 5.0185 | 4.6001 | 3.6001 | 6.5001 | 10.3476 | 0.0001 | 10.1912 | 11.3101 | 12.2248 | 9.0444 | 18.2046 | 7.0023 | 8.8292 | 6.9247 | 9.986 | 11.2254 | 10.7296 | 14.4371 | 2.3551 | 14.9664 | 10.1442
2020-06-12 | 3:00 | 10.1051 | 9.9001 | 10.2001 | 3.7584 | 4.8001 | 4.5001 | 9.6001 | 6.5001 | 3.7001 | 8.7001 | 10.5001 | 5.0001 | 8.067 | 1.5001 | 4.4084 | 10.7001 | 4.228 | 2.0001 | 7.2001 | 4.2612 | 10.2559 | 14.8001 | 10.3304 | 8.5001 | 11.0001 | 9.7001 | 7.0001 | 8.8001 | 10.1001 | 9.1001 | 5.8001 | 9.4001 | 7.2001 | 5.8167 | 6.9001 | 8.1571 | 5.5085 | 8.9776 | 18.4001 | 6.9032 | 10.1001 | 7.8652 | 2.8001 | 3.6502 | 6.5832 | 4.6001 | 6.2001 | 9.9593 | 10.3218 | 10.2001 | 5.8169 | 4.2612 | 4.0001 | 6.2001 | 10.2543 | 0.0001 | 10.6195 | 10.9401 | 15.0215 | 8.6181 | 17.8142 | 6.6632 | 8.7466 | 8.7966 | 10.0686 | 11.2253 | 10.7295 | 14.454 | 1.8673 | 14.8282 | 10.8249
2020-06-12 | 4:00 | 9.8826 | 9.7001 | 9.8001 | 3.8418 | 5.1001 | 4.6001 | 9.7001 | 6.5001 | 2.9001 | 7.9001 | 10.4001 | 6.1944 | 7.5168 | 1.6001 | 4.3168 | 11.4001 | 3.5186 | 1.1001 | 7.2001 | 4.4883 | 9.5926 | 14.7001 | 9.3601 | 7.9001 | 9.3001 | 9.9001 | 6.8001 | 8.7001 | 9.3001 | 9.7001 | 5.4001 | 9.9001 | 7.4001 | 4.3313 | 7.0001 | 6.145 | 5.4001 | 7.6473 | 18.2001 | 6.3677 | 8.0001 | 6.7841 | 1.6001 | 3.2501 | 4.9605 | 3.9001 | 6.1001 | 9.8447 | 10.1343 | 9.9576 | 6.538 | 4.4883 | 4.3001 | 4.8001 | 10.2059 | 0.0001 | 10.4043 | 10.7001 | 10.8286 | 8.6181 | 18.1265 | 6.0076 | 8.7465 | 9.6827 | 9.9858 | 11.0601 | 10.4818 | 14.454 | 2.9127 | 14.7136 | 9.9219
2020-06-12 | 5:00 | 9.8851 | 9.7001 | 9.9001 | 3.2501 | 5.5001 | 4.8001 | 10.1001 | 7.0001 | 2.5001 | 7.7001 | 10.3001 | 8.2835 | 7.0347 | 1.1001 | 3.7168 | 11.7001 | 3.6555 | 0.9001 | 7.4001 | 4.4818 | 8.9568 | 14.6001 | 9.8008 | 8.5001 | 9.9001 | 10.0001 | 7.6001 | 8.9001 | 8.8001 | 9.2001 | 5.4001 | 10.0001 | 8.1001 | 3.7259 | 7.2001 | 6.2446 | 4.0931 | 6.5237 | 17.8001 | 6.2004 | 6.7001 | 7.3316 | 0.0001 | 3.1008 | 5.3711 | 4.7001 | 6.0001 | 9.9823 | 10.0607 | 9.9126 | 8.4301 | 4.4818 | 4.1001 | 5.2649 | 9.9014 | 0.0001 | 9.8224 | 11.2601 | 7.1628 | 8.6181 | 17.814 | 6.4004 | 8.664 | 10.1225 | 9.4903 | 10.8949 | 10.7295 | 14.454 | 0.24359 | 14.5281 | 10.0455
2020-06-12 | 6:00 | 10.1226 | 9.1001 | 9.9001 | 2.3001 | 5.8001 | 4.9001 | 10.3001 | 7.5001 | 2.1001 | 7.5001 | 10.6001 | 8.6623 | 6.8097 | 2.1001 | 3.4751 | 11.4001 | 2.952 | 1.2001 | 7.3001 | 4.5402 | 8.9684 | 14.5001 | 10.3401 | 8.1001 | 9.1001 | 10.2001 | 7.6001 | 9.4001 | 9.0001 | 9.9001 | 5.5001 | 10.4001 | 7.8001 | 4.1763 | 7.3001 | 5.5573 | 4.0097 | 6.134 | 17.7001 | 6.4497 | 6.1001 | 6.8683 | 0.0001 | 2.6007 | 4.8061 | 4.5001 | 5.9001 | 9.7968 | 9.7656 | 10.2701 | 9.9048 | 4.5402 | 4.1001 | 5.3137 | 9.8864 | 0.0001 | 9.1695 | 9.1607 | 6.9886 | 8.6182 | 17.5798 | 6.894 | 8.7465 | 10.41 | 9.986 | 11.0601 | 10.3165 | 14.4878 | 0.0001 | 14.3083 | 10.4484
2020-06-12 | 7:00 | 10.0551 | 8.9001 | 9.8001 | 2.1001 | 6.0001 | 4.8001 | 10.2001 | 7.8001 | 2.0001 | 6.7001 | 10.3001 | 8.7231 | 6.8762 | 1.9001 | 3.3501 | 11.0001 | 3.7202 | 1.3001 | 7.5001 | 4.4261 | 8.3476 | 14.4001 | 10.3701 | 7.6001 | 7.9001 | 10.6001 | 6.9001 | 9.9001 | 9.2001 | 10.4001 | 5.0001 | 10.9001 | 7.5001 | 5.5793 | 7.6001 | 4.7058 | 4.3766 | 7.5659 | 17.8001 | 5.8794 | 7.1001 | 7.3886 | 0.0001 | 2.1507 | 4.324 | 4.8001 | 6.1001 | 10.0534 | 10.3406 | 10.1476 | 9.7548 | 4.4261 | 4.3001 | 5.9248 | 9.7638 | 0.0001 | 7.3959 | 9.6146 | 6.9838 | 9.0445 | 17.8141 | 7.0073 | 8.4161 | 9.9701 | 9.986 | 11.0599 | 10.5645 | 14.4878 | 0.0001 | 14.1801 | 10.6901
2020-06-12 | 8:00 | 10.1926 | 9.1001 | 9.7001 | 2.0675 | 6.2001 | 4.8001 | 9.8001 | 8.0001 | 2.8001 | 6.4001 | 9.8001 | 8.8156 | 6.3928 | 2.2001 | 2.9418 | 10.2001 | 4.0673 | 3.5001 | 7.7001 | 4.3655 | 8.9809 | 14.7001 | 9.9801 | 9.6001 | 8.2001 | 10.2001 | 7.8001 | 10.4001 | 9.1001 | 11.0001 | 8.0001 | 11.4001 | 7.0001 | 4.1302 | 7.6001 | 5.3647 | 5.2266 | 8.5151 | 17.7001 | 6.9272 | 11.6001 | 7.493 | 6.9001 | 2.084 | 4.6918 | 9.1001 | 6.4001 | 11.1801 | 11.8356 | 10.3651 | 9.953 | 4.3655 | 4.1001 | 6.123 | 9.4155 | 0.0001 | 7.5943 | 9.567 | 6.9902 | 8.9236 | 17.8923 | 7.0051 | 8.664 | 9.6656 | 10.1513 | 10.839 | 11.1427 | 14.4878 | 0.0001 | 14.071 | 10.702
2020-06-12 | 9:00 | 10.3626 | 10.8001 | 11.5001 | 3.0339 | 6.7001 | 4.7001 | 9.5001 | 7.9001 | 6.5001 | 7.0001 | 12.1001 | 8.9522 | 7.6177 | 6.0001 | 4.6178 | 12.1001 | 5.2806 | 7.4001 | 7.2001 | 4.3455 | 9.5784 | 15.3001 | 13.4798 | 14.0001 | 11.2001 | 10.3001 | 10.5001 | 10.2001 | 10.3001 | 9.8001 | 14.0001 | 10.8001 | 8.7001 | 7.0253 | 7.9001 | 9.9497 | 5.8427 | 8.6338 | 19.0001 | 9.9113 | 13.8001 | 9.8449 | 13.4001 | 4.8344 | 8.0374 | 13.1001 | 6.5001 | 11.0793 | 11.7348 | 10.5226 | 10.0738 | 4.3455 | 4.4001 | 6.8155 | 9.5788 | 3.1001 | 7.1595 | 11.5823 | 8.1665 | 8.9236 | 18.1266 | 7.6026 | 8.7465 | 9.6826 | 10.4819 | 11.8863 | 11.2254 | 14.5047 | 0.0001 | 14.2132 | 10.778
2020-06-12 | 10:00 | 10.7701 | 14.0001 | 13.9001 | 6.5084 | 7.4001 | 5.3001 | 9.5001 | 8.0001 | 9.2001 | 8.2001 | 14.7001 | 8.9514 | 11.3436 | 11.9001 | 8.2852 | 15.0001 | 10.3798 | 10.9001 | 7.1001 | 4.7139 | 11.5243 | 17.7001 | 17.9941 | 17.1001 | 16.3001 | 10.9001 | 12.5001 | 10.2001 | 12.3001 | 9.5001 | 17.5001 | 10.1001 | 11.0001 | 13.1926 | 7.9001 | 14.7243 | 8.8935 | 11.7551 | 20.6001 | 14.2158 | 14.8001 | 13.6019 | 15.9001 | 8.8852 | 12.6394 | 14.0001 | 6.8001 | 12.1884 | 13.1148 | 10.8776 | 10.0463 | 4.7139 | 4.8001 | 14.1001 | 10.1476 | 8.7001 | 10.5324 | 15.4758 | 11.3189 | 9.1655 | 18.4563 | 8.8107 | 8.664 | 9.8856 | 10.9772 | 11.8038 | 11.3904 | 14.5216 | 2.821 | 14.8713 | 12.0548
2020-06-12 | 11:00 | 10.8501 | 15.9001 | 15.4001 | 10.1834 | 8.2001 | 6.1001 | 10.4001 | 7.8001 | 13.3001 | 10.6001 | 15.9001 | 9.133 | 13.9517 | 16.3001 | 12.61 | 15.7001 | 12.4488 | 12.7001 | 7.6001 | 5.4292 | 14.0684 | 18.5001 | 21.6103 | 18.5001 | 19.0001 | 11.7001 | 12.1001 | 10.6001 | 14.2001 | 10.5001 | 22.5001 | 10.3001 | 13.3001 | 15.6734 | 7.7001 | 16.6976 | 13.5684 | 13.3976 | 22.5001 | 17.4693 | 16.7001 | 16.7448 | 17.3001 | 13.8767 | 15.6943 | 15.2001 | 7.0001 | 13.1834 | 13.4654 | 10.7576 | 10.0237 | 5.4292 | 6.0001 | 20.3001 | 13.4026 | 12.8001 | 15.4884 | 16.2036 | 13.3574 | 9.0049 | 19.6038 | 10.5162 | 9.5882 | 9.9702 | 10.0687 | 12.0518 | 10.8123 | 14.5216 | 7.9839 | 16.9175 | 13.5679
2020-06-12 | 12:00 | 10.7076 | 16.3001 | 17.2001 | 13.1918 | 8.7001 | 6.2001 | 13.5001 | 7.6001 | 16.8001 | 13.8001 | 16.2001 | 9.3112 | 16.2362 | 17.8001 | 14.8848 | 16.3001 | 13.4737 | 15.0001 | 8.5001 | 6.1317 | 15.3376 | 20.9001 | 23.7469 | 18.1001 | 20.1001 | 12.2001 | 13.6001 | 11.1001 | 14.8001 | 10.0001 | 23.8001 | 10.2001 | 15.2001 | 15.7084 | 7.7001 | 22.6936 | 16.6446 | 14.0051 | 24.2001 | 22.1599 | 17.8001 | 22.0601 | 19.5001 | 16.4529 | 21.2279 | 15.4001 | 7.8001 | 14.2076 | 13.9371 | 10.8526 | 10.5211 | 6.1317 | 7.2001 | 21.4001 | 14.9359 | 15.0001 | 19.0217 | 18.5876 | 13.8062 | 9.0248 | 20.7485 | 12.7662 | 12.4513 | 9.9194 | 10.3167 | 13.0186 | 11.7555 | 14.5217 | 12.8618 | 19.0412 | 16.161
2020-06-12 | 13:00 | 10.1126 | 17.4001 | 19.2001 | 16.3168 | 8.9001 | 6.7001 | 15.1001 | 8.1001 | 19.5001 | 16.2001 | 16.8001 | 11.6803 | 18.1168 | 18.1001 | 16.0443 | 16.5001 | 14.2137 | 17.0001 | 7.4001 | 5.9001 | 15.6101 | 21.6001 | 24.7779 | 18.7001 | 21.2001 | 11.8001 | 15.4001 | 10.9001 | 15.1001 | 10.7001 | 22.7001 | 10.9001 | 16.5001 | 15.9334 | 8.6001 | 23.0669 | 18.2609 | 14.9918 | 25.9001 | 22.8766 | 19.2001 | 22.3903 | 20.2001 | 17.3109 | 21.7641 | 15.6001 | 8.1001 | 14.0851 | 13.9978 | 10.1626 | 12.5828 | 5.9001 | 8.3001 | 16.9001 | 15.2351 | 16.0001 | 19.9911 | 20.7733 | 15.2935 | 9.3065 | 22.0169 | 15.0562 | 14.7847 | 10.0445 | 11.8649 | 14.2826 | 11.6386 | 14.5724 | 16.2009 | 20.925 | 18.5457
2020-06-12 | 14:00 | 11.1501 | 18.0001 | 19.1001 | 18.3751 | 10.6001 | 7.3001 | 15.7001 | 9.5001 | 20.8001 | 18.8001 | 17.6001 | 12.4561 | 20.2251 | 18.5001 | 18.4193 | 16.8001 | 14.8761 | 17.9001 | 7.7001 | 6.6001 | 16.0059 | 21.6001 | 25.4894 | 19.0001 | 22.7001 | 12.1001 | 14.1001 | 10.7001 | 15.6001 | 11.3001 | 22.4001 | 11.2001 | 17.5001 | 16.5276 | 8.3001 | 22.3834 | 18.1193 | 14.9334 | 27.0001 | 22.3238 | 21.9001 | 21.7146 | 22.0001 | 18.7443 | 21.0699 | 16.1001 | 8.1001 | 13.4776 | 13.8103 | 11.1051 | 12.6936 | 6.6001 | 9.5001 | 16.1001 | 15.6234 | 16.8001 | 21.3064 | 21.9676 | 16.7132 | 9.4511 | 23.4703 | 16.7601 | 15.4821 | 12.0636 | 14.81 | 14.4476 | 11.9689 | 14.5894 | 17.784 | 20.664 | 19.9118
2020-06-12 | 15:00 | 11.8201 | 17.8001 | 18.2001 | 18.4251 | 10.2001 | 7.5001 | 15.1001 | 9.6001 | 19.9001 | 19.1001 | 17.8001 | 12.2603 | 20.7084 | 18.4001 | 18.7525 | 16.8001 | 15.3445 | 16.8001 | 7.7001 | 7.6001 | 17.3343 | 21.5001 | 25.6679 | 18.2001 | 21.6001 | 13.0001 | 13.6001 | 10.2001 | 16.1001 | 11.7001 | 21.1001 | 11.5001 | 18.3001 | 16.7376 | 7.9001 | 21.9929 | 17.7775 | 13.6509 | 26.2001 | 21.7499 | 22.8001 | 21.2604 | 22.1001 | 18.6192 | 20.9196 | 16.5001 | 8.3001 | 11.7559 | 12.0145 | 12.2476 | 12.5001 | 7.6001 | 10.3001 | 16.5001 | 16.6126 | 15.7001 | 23.1878 | 22.3659 | 16.6201 | 9.1656 | 23.8297 | 15.0009 | 15.2428 | 12.328 | 15.6494 | 13.7866 | 11.8037 | 14.6909 | 19.2563 | 19.8607 | 20.7802
2020-06-12 | 16:00 | 11.9651 | 16.8001 | 18.3001 | 18.5001 | 10.2001 | 7.1001 | 15.4001 | 8.9001 | 16.9001 | 17.3001 | 17.4001 | 11.9495 | 21.0084 | 18.8001 | 18.4942 | 16.2001 | 16.1438 | 16.8001 | 7.9001 | 7.5001 | 18.2359 | 20.6001 | 25.5116 | 17.5001 | 20.2001 | 12.3001 | 13.3001 | 10.4001 | 14.8001 | 11.5001 | 20.1001 | 11.2001 | 17.9001 | 16.5618 | 7.6001 | 21.4561 | 17.3775 | 12.4851 | 24.4001 | 20.9476 | 21.2001 | 20.7649 | 20.6001 | 18.7775 | 20.4303 | 16.0001 | 8.0001 | 11.7984 | 12.0353 | 12.3151 | 12.0001 | 7.5001 | 9.7001 | 18.4001 | 16.3912 | 14.9001 | 23.9399 | 20.6527 | 16.8349 | 9.6514 | 23.1499 | 13.9829 | 14.982 | 12.5964 | 15.1615 | 13.2908 | 11.6868 | 14.7416 | 19.7082 | 19.55 | 20.939
2020-06-12 | 17:00 | 11.7976 | 15.0001 | 17.2001 | 18.0584 | 9.9001 | 6.5001 | 12.7001 | 9.0001 | 14.8001 | 15.6001 | 16.4001 | 11.2411 | 20.1168 | 15.5001 | 18.1525 | 14.9001 | 15.8161 | 15.4001 | 6.0001 | 7.7001 | 14.8584 | 19.2001 | 25.1664 | 16.1001 | 18.5001 | 12.6001 | 12.0001 | 10.6001 | 12.5001 | 10.7001 | 17.9001 | 11.0001 | 16.9001 | 14.3026 | 6.3001 | 20.3194 | 17.4692 | 12.1551 | 21.1001 | 19.7676 | 18.3001 | 19.7446 | 17.1001 | 17.8275 | 19.7114 | 13.9001 | 5.6001 | 11.9651 | 12.0711 | 11.9701 | 11.687 | 7.7001 | 9.0001 | 16.8001 | 16.9379 | 12.5001 | 21.8118 | 19.7201 | 16.99 | 10.1592 | 21.7202 | 13.0112 | 22.8904 | 11.9831 | 12.9124 | 12.5474 | 11.5995 | 14.7924 | 19.4191 | 19.0127 | 19.6633
2020-06-12 | 18:00 | 11.0051 | 12.4001 | 13.2001 | 15.0584 | 9.6001 | 6.3001 | 11.2001 | 8.6001 | 11.9001 | 14.7001 | 12.8001 | 10.6677 | 17.7023 | 12.8001 | 15.0095 | 12.8001 | 14.6619 | 13.9001 | 5.6001 | 7.8001 | 14.3826 | 15.7001 | 22.9873 | 13.1001 | 14.7001 | 11.7001 | 11.0001 | 10.5001 | 11.9001 | 10.7001 | 13.7001 | 11.4001 | 13.3001 | 12.1534 | 5.7001 | 18.4861 | 14.8595 | 11.1093 | 17.8001 | 18.2683 | 14.8001 | 18.2181 | 13.8001 | 14.5762 | 18.4716 | 11.2001 | 5.0001 | 12.2509 | 12.1119 | 10.8701 | 11.0302 | 7.8001 | 8.7001 | 13.8001 | 15.1527 | 7.8001 | 20.5901 | 18.5501 | 15.9501 | 9.592 | 20.8998 | 12.1948 | 14.3781 | 11.1035 | 11.4731 | 12.7127 | 11.2254 | 14.8093 | 17.5486 | 18.2899 | 18.8635
2020-06-12 | 19:00 | 10.8326 | 11.2001 | 10.8001 | 12.9418 | 9.2001 | 6.2001 | 10.5001 | 7.9001 | 10.1001 | 14.3001 | 11.1001 | 9.6743 | 14.7843 | 11.6001 | 13.0584 | 11.6001 | 13.131 | 13.1001 | 5.3001 | 7.6001 | 13.3443 | 12.8001 | 20.4589 | 11.5001 | 12.6001 | 11.8001 | 10.8001 | 10.6001 | 11.4001 | 11.3001 | 11.2001 | 12.0001 | 12.0001 | 10.7084 | 5.3001 | 15.9344 | 11.576 | 10.8768 | 15.6001 | 16.2818 | 13.8001 | 16.1329 | 12.7001 | 11.301 | 16.3954 | 9.0001 | 4.9001 | 11.7626 | 11.8469 | 10.9526 | 10.4634 | 7.6001 | 8.1001 | 11.7001 | 13.8109 | 5.6001 | 17.7101 | 16.7301 | 14.9401 | 9.7067 | 19.8043 | 11.6884 | 8.6828 | 9.982 | 10.9805 | 12.9632 | 11.3991 | 14.8636 | 15.4301 | 17.0553 | 17.5164
2020-06-12 | 20:00 | 11.1676 | 10.6001 | 10.5001 | 11.7251 | 8.6001 | 6.2001 | 10.6001 | 7.4001 | 10.5001 | 14.2001 | 11.0001 | 9.4201 | 13.0675 | 10.4001 | 12.0668 | 11.5001 | 11.1502 | 11.3001 | 5.0001 | 7.8001 | 12.4343 | 11.8001 | 18.5104 | 11.0001 | 11.7001 | 11.7001 | 10.5001 | 10.1001 | 11.4001 | 10.9001 | 9.1001 | 11.3001 | 10.4001 | 9.9376 | 5.2001 | 14.1233 | 10.4508 | 9.7776 | 13.5001 | 12.9394 | 12.5001 | 14.5573 | 10.4001 | 9.8508 | 14.7186 | 7.4001 | 4.8001 | 11.7409 | 12.096 | 11.4426 | 10.0751 | 7.8001 | 7.8001 | 9.2001 | 13.0609 | 5.5001 | 13.8901 | 14.0101 | 13.0601 | 9.4313 | 18.9467 | 11.4215 | 7.9558 | 9.784 | 10.9776 | 12.2995 | 11.5559 | 14.9277 | 14.7799 | 15.4085 | 15.7679
2020-06-12 | 21:00 | 10.6776 | 10.6001 | 9.3001 | 11.0918 | 8.2001 | 6.3001 | 10.7001 | 7.1001 | 10.7001 | 13.8001 | 10.8001 | 8.9793 | 12.434 | 10.6001 | 11.5418 | 11.5001 | 9.7102 | 10.9001 | 4.8001 | 7.8001 | 12.2684 | 12.9001 | 14.6879 | 10.2001 | 11.4001 | 11.3001 | 10.3001 | 10.0001 | 11.3001 | 10.3001 | 10.2001 | 10.7001 | 9.9001 | 9.5601 | 5.0001 | 12.2774 | 9.8673 | 9.4301 | 9.5001 | 11.8019 | 12.4001 | 12.9303 | 12.4001 | 8.409 | 13.0283 | 6.3001 | 5.0001 | 11.6959 | 12.3518 | 10.8751 | 9.7335 | 7.8001 | 7.7001 | 8.0001 | 12.6351 | 3.0001 | 12.3501 | 12.1101 | 12.1101 | 9.4693 | 18.409 | 11.3323 | 7.6666 | 9.581 | 11.5558 | 12.3821 | 11.5559 | 14.9447 | 13.9203 | 14.9844 | 14.4215
2020-06-12 | 22:00 | 10.5276 | 10.6001 | 10.8001 | 10.8501 | 7.8001 | 6.3001 | 10.5001 | 7.4001 | 10.6001 | 12.8001 | 10.6001 | 8.6518 | 11.7588 | 10.3001 | 10.8001 | 11.4001 | 9.211 | 10.6001 | 4.9001 | 7.9001 | 12.2293 | 13.5001 | 12.7904 | 10.0001 | 9.7001 | 10.6001 | 10.4001 | 10.0001 | 10.9001 | 9.9001 | 10.7001 | 9.6001 | 9.8001 | 9.5126 | 5.1001 | 12.2103 | 9.3921 | 9.3951 | 6.9001 | 11.8103 | 11.6001 | 11.9796 | 10.2001 | 8.3838 | 11.9678 | 5.3001 | 5.1001 | 11.7493 | 12.3293 | 10.6926 | 9.3043 | 7.9001 | 7.7001 | 6.7001 | 12.4793 | 2.7001 | 10.9501 | 10.8901 | 10.4911 | 9.9571 | 19.3374 | 11.0804 | 8.416 | 9.5471 | 11.4731 | 12.4647 | 11.6385 | 14.9616 | 13.2728 | 14.9301 | 13.0313
2020-06-12 | 23:00 | 10.2576 | 10.6001 | 11.4001 | 10.1751 | 7.9001 | 6.3001 | 10.2001 | 7.0001 | 10.7001 | 11.8001 | 10.6001 | 8.5401 | 10.8003 | 9.8001 | 10.6501 | 11.5001 | 8.7526 | 10.3001 | 4.5001 | 8.0001 | 12.2893 | 14.0001 | 12.3891 | 9.9001 | 9.7001 | 9.8001 | 10.0001 | 9.6001 | 10.5001 | 9.4001 | 9.3001 | 9.4001 | 9.6001 | 9.1218 | 4.3001 | 11.7646 | 8.8086 | 9.0693 | 5.1001 | 11.7354 | 10.3001 | 11.7778 | 5.3001 | 7.7002 | 11.3968 | 5.9001 | 4.9001 | 11.6809 | 12.1251 | 10.4151 | 8.9209 | 8.0001 | 7.5001 | 5.7001 | 12.4926 | 2.0001 | 9.7801 | 8.7689 | 10.3948 | 10.2427 | 18.9468 | 11.0153 | 8.3332 | 9.344 | 11.0601 | 12.3822 | 11.5557 | 14.9616 | 13.06 | 14.9101 | 11.5415
2020-06-13 | 0:00 | 9.8001 | 10.4001 | 11.6001 | 9.8834 | 7.9001 | 6.3001 | 9.4001 | 6.6001 | 10.8001 | 11.4001 | 10.6001 | 8.6376 | 9.8918 | 9.6001 | 9.7001 | 11.5001 | 8.7251 | 9.8001 | 3.9001 | 7.7001 | 11.7268 | 14.1001 | 11.3404 | 9.9001 | 10.1001 | 9.5001 | 9.4001 | 9.2001 | 10.2001 | 8.7001 | 8.5001 | 8.9001 | 9.3001 | 8.8093 | 3.3001 | 10.7468 | 8.3001 | 8.6859 | 6.8001 | 10.0884 | 10.5001 | 10.4208 | 6.8001 | 7.5334 | 9.4388 | 5.2001 | 3.9001 | 10.8951 | 11.0251 | 10.0051 | 8.8393 | 7.7001 | 7.3001 | 5.2001 | 11.9443 | 1.3001 | 8.8001 | 9.5234 | 10.0968 | 9.9992 | 18.361 | 11.697 | 7.4244 | 8.8533 | 11.1425 | 12.5473 | 10.8948 | 14.9785 | 12.6899 | 14.8807 | 10.6199
2020-06-13 | 1:00 | 9.1701 | 10.3001 | 11.6001 | 9.2834 | 7.8001 | 6.2001 | 8.7001 | 6.3001 | 10.8001 | 10.2001 | 10.7001 | 8.1271 | 9.7452 | 8.6001 | 9.7168 | 11.6001 | 8.3834 | 9.3001 | 4.2001 | 7.8001 | 11.6001 | 14.0001 | 10.7008 | 10.3001 | 10.1001 | 8.8001 | 9.0001 | 9.0001 | 10.0001 | 8.4001 | 8.5001 | 8.6001 | 9.4001 | 8.5843 | 3.7001 | 9.3576 | 8.1452 | 8.1571 | 10.3001 | 8.6421 | 9.6001 | 9.1089 | 3.9001 | 7.5685 | 8.3988 | 5.2001 | 4.0001 | 10.1009 | 10.5622 | 9.5151 | 8.6073 | 7.8001 | 6.7001 | 4.9001 | 12.0337 | 1.2001 | 8.0701 | 10.1173 | 8.45 | 9.4096 | 18.4782 | 11.1573 | 7.0941 | 8.3796 | 10.2337 | 12.2472 | 10.7295 | 14.9616 | 11.431 | 14.9153 | 10.634
2020-06-13 | 2:00 | 9.0301 | 10.3001 | 11.5001 | 8.9834 | 7.1001 | 6.1001 | 7.8001 | 6.1001 | 10.6001 | 10.2001 | 10.6001 | 7.9159 | 9.5367 | 8.1001 | 9.1367 | 11.6001 | 7.6044 | 9.1001 | 3.8001 | 7.7001 | 11.5001 | 13.9001 | 10.9419 | 9.9001 | 10.4001 | 8.5001 | 8.7001 | 8.4001 | 9.9001 | 8.2001 | 7.9001 | 8.3001 | 9.2001 | 7.8621 | 3.7001 | 8.6924 | 7.5684 | 7.912 | 11.2001 | 7.9813 | 8.8001 | 8.7761 | 2.7001 | 7.0017 | 7.8678 | 6.1001 | 4.0001 | 9.7093 | 9.8272 | 9.1951 | 8.3993 | 7.7001 | 6.2001 | 4.9001 | 11.7271 | 1.0001 | 8.285 | 9.6618 | 7.7162 | 9.5305 | 18.5172 | 11.0051 | 7.1769 | 8.0414 | 9.6554 | 11.1427 | 10.3163 | 14.9277 | 10.5399 | 14.7362 | 9.3674
2020-06-13 | 3:00 | 8.3781 | 10.2001 | 11.3001 | 8.1251 | 7.1001 | 5.9001 | 6.8001 | 5.6001 | 10.6001 | 10.1001 | 10.5001 | 6.9921 | 8.3615 | 7.4001 | 8.7865 | 11.5001 | 7.5001 | 8.8001 | 3.6001 | 7.7001 | 11.5001 | 13.9001 | 10.0608 | 9.4001 | 10.5001 | 8.4001 | 8.5001 | 7.7001 | 9.7001 | 7.8001 | 7.2001 | 8.0001 | 9.1001 | 7.1837 | 4.1001 | 8.0765 | 7.235 | 7.5053 | 17.1001 | 7.4623 | 7.6001 | 7.8746 | 1.3001 | 6.3016 | 6.7556 | 5.0001 | 4.2001 | 9.1551 | 9.2446 | 8.4601 | 7.5682 | 7.7001 | 5.9001 | 3.9001 | 11.712 | 0.2001 | 7.7034 | 9.6507 | 8.3192 | 9.4094 | 18.283 | 11.004 | 7.9201 | 8.278 | 9.325 | 11.2253 | 9.9032 | 14.877 | 9.6632 | 14.6401 | 8.688
2020-06-13 | 4:00 | 7.7614 | 10.1001 | 11.2001 | 7.5334 | 7.2001 | 6.0001 | 7.2001 | 5.7001 | 10.4001 | 10.0001 | 10.4001 | 6.5581 | 7.9849 | 7.2001 | 8.3447 | 11.5001 | 8.2001 | 8.7001 | 3.4001 | 7.6001 | 11.4001 | 13.9001 | 9.6719 | 9.2001 | 10.4001 | 8.1001 | 8.4001 | 7.4001 | 9.7001 | 7.3001 | 5.5001 | 7.8001 | 9.1001 | 6.7842 | 4.8001 | 7.1873 | 6.9599 | 6.9958 | 17.5001 | 7.9649 | 6.9001 | 7.4276 | 0.0001 | 5.7765 | 6.7265 | 4.7001 | 3.9001 | 8.8093 | 8.9763 | 7.9931 | 7.1862 | 7.6001 | 5.8001 | 3.1001 | 11.667 | 0.0001 | 6.9475 | 9.6512 | 8.5499 | 8.8402 | 18.6734 | 10.4554 | 7.2591 | 7.5335 | 9.4075 | 10.9774 | 9.5727 | 14.86 | 8.9603 | 14.6201 | 9.5837
2020-06-13 | 5:00 | 7.6189 | 10.0001 | 10.8001 | 7.3334 | 6.8001 | 6.1001 | 7.4001 | 5.7001 | 10.5001 | 9.9001 | 10.3001 | 6.6001 | 7.9098 | 6.5001 | 7.8515 | 11.4001 | 7.7001 | 8.5001 | 3.3001 | 7.6001 | 11.4001 | 13.9001 | 9.2001 | 9.0001 | 10.4001 | 7.4001 | 8.3001 | 7.3001 | 8.7001 | 7.2001 | 5.2001 | 7.5001 | 8.8001 | 7.1123 | 5.0001 | 6.369 | 6.2181 | 6.9638 | 17.3001 | 7.7785 | 7.3001 | 6.7797 | 0.0001 | 5.3848 | 5.0739 | 5.5001 | 3.5001 | 8.7068 | 9.2421 | 7.8661 | 7.191 | 7.6001 | 5.7001 | 2.6001 | 11.6611 | 0.6001 | 7.8458 | 8.3591 | 7.9499 | 8.8401 | 18.3217 | 10.0029 | 6.6807 | 6.9753 | 9.2422 | 10.5643 | 9.1598 | 14.8262 | 8.4858 | 14.5401 | 10.6459
2020-06-13 | 6:00 | 7.0851 | 9.9001 | 10.5001 | 7.0751 | 6.3001 | 6.3001 | 7.7001 | 5.5001 | 10.4001 | 9.9001 | 10.2001 | 6.5001 | 6.5764 | 6.0001 | 7.343 | 11.3001 | 6.8001 | 8.3001 | 3.0001 | 7.6001 | 11.4001 | 14.0001 | 8.7917 | 9.2001 | 10.4001 | 6.9001 | 8.2001 | 7.4001 | 8.7001 | 6.9001 | 3.8001 | 7.6001 | 8.7001 | 6.5783 | 4.5001 | 5.7773 | 5.4764 | 6.7912 | 17.1001 | 5.7123 | 6.7001 | 6.0649 | 0.7001 | 4.6597 | 4.4719 | 5.3001 | 3.4001 | 8.4809 | 8.8012 | 7.2586 | 6.9292 | 7.6001 | 5.7001 | 2.2001 | 11.647 | 0.6001 | 7.4009 | 8.6441 | 7.5918 | 8.4176 | 18.0447 | 10.0023 | 6.1024 | 6.62 | 8.829 | 10.4816 | 9.4075 | 14.7416 | 7.9 | 14.6377 | 10.9679
2020-06-13 | 7:00 | 6.4351 | 9.9001 | 10.3001 | 6.6834 | 6.1001 | 6.3001 | 7.0001 | 5.2001 | 10.3001 | 9.9001 | 9.9001 | 6.5001 | 7.1596 | 6.2001 | 6.9418 | 11.3001 | 5.9001 | 7.7001 | 3.1001 | 7.7001 | 11.5001 | 14.0001 | 8.9396 | 9.5001 | 10.4001 | 6.8001 | 7.7001 | 7.3001 | 8.3001 | 6.9001 | 4.7001 | 7.5001 | 8.5001 | 6.4042 | 4.1001 | 5.6882 | 5.2096 | 6.6564 | 17.0001 | 5.958 | 7.8001 | 5.8048 | 1.8001 | 4.3846 | 4.3615 | 6.4001 | 3.0001 | 8.3193 | 8.4904 | 6.3648 | 6.8953 | 7.7001 | 5.7001 | 1.9001 | 11.772 | 0.0001 | 6.6145 | 8.2486 | 7.5067 | 7.9912 | 17.9682 | 10.004 | 5.6894 | 6.4 | 8.3334 | 10.2337 | 9.2422 | 14.6739 | 7.5301 | 14.6101 | 9.783
2020-06-13 | 8:00 | 6.8358 | 9.8001 | 10.1001 | 6.6584 | 5.9001 | 6.3001 | 7.3001 | 5.0001 | 10.4001 | 10.2001 | 10.0001 | 6.5001 | 7.3262 | 6.6001 | 6.9751 | 11.0001 | 6.8001 | 7.8001 | 2.7001 | 7.8001 | 11.6001 | 14.3001 | 9.9419 | 11.1001 | 10.9001 | 6.6001 | 6.8001 | 7.2001 | 7.8001 | 7.1001 | 8.3001 | 7.5001 | 8.5001 | 5.1001 | 5.3001 | 5.6184 | 5.0679 | 6.4875 | 17.1001 | 6.423 | 10.6001 | 6.5374 | 7.7001 | 4.2595 | 4.6459 | 9.7001 | 2.5001 | 8.1368 | 8.3496 | 6.7363 | 7.0301 | 7.8001 | 5.7001 | 1.6001 | 11.9053 | 1.8001 | 6.4739 | 8.3571 | 6.8767 | 7.9913 | 16.7983 | 10.0057 | 5.772 | 6.2478 | 8.0854 | 9.9034 | 8.9944 | 14.6401 | 7.41 | 14.7815 | 9.1575
2020-06-13 | 9:00 | 7.3041 | 9.9001 | 12.3001 | 6.7594 | 6.0001 | 6.5001 | 8.9001 | 4.9001 | 11.2001 | 10.9001 | 10.9001 | 6.6001 | 7.2178 | 6.8001 | 7.4668 | 11.7001 | 6.7001 | 8.2001 | 3.4001 | 7.8001 | 11.8001 | 16.5001 | 10.8858 | 15.1001 | 13.3001 | 6.6001 | 9.2001 | 8.2001 | 9.0001 | 7.6001 | 12.4001 | 8.0001 | 8.8001 | 5.4001 | 6.0001 | 8.9684 | 5.5678 | 6.071 | 18.9001 | 8.6175 | 12.6001 | 8.7758 | 12.6001 | 4.6428 | 7.1803 | 11.3001 | 2.6001 | 8.2109 | 8.51 | 7.2588 | 7.0438 | 7.8001 | 5.8001 | 3.6001 | 11.8852 | 6.2001 | 8.333 | 10.1921 | 11.9157 | 8.1319 | 16.551 | 8.1448 | 5.772 | 6.2478 | 7.6724 | 9.9859 | 8.8292 | 14.6063 | 7.2201 | 15.0607 | 10.2138
2020-06-13 | 10:00 | 7.6976 | 10.9001 | 15.3001 | 6.9927 | 6.5001 | 7.1001 | 9.7001 | 5.8001 | 13.3001 | 13.3001 | 13.3001 | 7.1001 | 7.7093 | 7.9001 | 7.7834 | 12.8001 | 7.3712 | 9.5001 | 5.7001 | 8.2001 | 12.4001 | 17.7001 | 15.7833 | 16.3001 | 14.4001 | 7.4001 | 11.1001 | 8.7001 | 10.6001 | 8.2001 | 17.6001 | 8.7001 | 10.5001 | 5.8001 | 6.5001 | 13.1886 | 6.0168 | 7.6566 | 21.0001 | 14.0133 | 13.7001 | 12.1436 | 12.8001 | 5.2843 | 11.6593 | 12.3001 | 3.5001 | 8.7168 | 8.835 | 7.9016 | 7.142 | 8.2001 | 6.1001 | 8.2988 | 12.2577 | 11.0001 | 14.689 | 14.5624 | 15.7583 | 7.4747 | 17.9978 | 10.9234 | 6.0846 | 6.2478 | 7.6466 | 9.7527 | 8.7466 | 14.6063 | 7.2608 | 15.7502 | 13.1017
2020-06-13 | 11:00 | 8.5826 | 13.0001 | 17.0001 | 7.1918 | 7.6001 | 8.2001 | 10.3001 | 7.6001 | 14.5001 | 15.0001 | 15.0001 | 7.8001 | 8.4851 | 8.9001 | 7.6918 | 13.9001 | 9.0382 | 10.5001 | 7.2001 | 8.8001 | 13.9001 | 19.4001 | 19.7944 | 17.2001 | 16.5001 | 8.5001 | 12.8001 | 8.8001 | 12.1001 | 8.8001 | 19.2001 | 9.6001 | 14.0001 | 8.5461 | 7.5001 | 18.0878 | 7.5584 | 9.7218 | 22.8001 | 17.7793 | 14.3001 | 17.3153 | 14.0001 | 7.6092 | 15.9378 | 13.2001 | 4.4001 | 9.3009 | 9.377 | 8.5676 | 7.5467 | 8.8001 | 6.5981 | 12.1401 | 13.8152 | 15.3001 | 18.0615 | 17.3018 | 18.1419 | 8.2177 | 19.9419 | 13.0979 | 8.5215 | 6.4039 | 8.0031 | 10.0592 | 9.0719 | 14.6063 | 7.264 | 17.9893 | 16.5227
2020-06-13 | 12:00 | 10.1776 | 15.6001 | 17.7001 | 7.8668 | 9.5001 | 8.8001 | 10.7001 | 9.5001 | 15.2001 | 16.2001 | 16.1001 | 8.8407 | 10.1933 | 10.5001 | 8.5334 | 15.2001 | 11.8526 | 11.2001 | 7.9001 | 9.9001 | 15.9001 | 21.5001 | 22.0041 | 18.2001 | 19.7001 | 9.0001 | 12.9001 | 9.1001 | 13.1001 | 9.7001 | 21.4001 | 10.4001 | 15.1001 | 9.6559 | 8.3001 | 19.0259 | 8.7001 | 10.7759 | 24.8001 | 18.9749 | 16.7001 | 19.0614 | 16.0001 | 9.1182 | 18.2259 | 14.1001 | 5.6001 | 9.4984 | 9.9043 | 10.3501 | 9.2238 | 9.9001 | 8.3084 | 16.3001 | 15.521 | 15.6001 | 20.8758 | 19.1068 | 18.0503 | 8.1399 | 22.5824 | 15.4279 | 9.7856 | 8.7808 | 8.5147 | 10.6576 | 9.2559 | 14.6063 | 7.9364 | 19.0607 | 19.7591
2020-06-13 | 13:00 | 11.3801 | 16.8001 | 18.7001 | 10.1251 | 10.5001 | 9.6001 | 11.2001 | 10.4001 | 16.6001 | 16.4001 | 16.8001 | 10.0226 | 12.0168 | 11.8001 | 10.0764 | 16.1001 | 12.5468 | 13.5001 | 8.5001 | 11.0001 | 16.5401 | 22.5001 | 22.7169 | 18.5001 | 22.4001 | 9.5001 | 13.2001 | 9.7001 | 13.4001 | 9.7001 | 22.1001 | 10.7001 | 16.4001 | 11.0334 | 8.7001 | 20.9351 | 11.3097 | 11.0918 | 26.4001 | 20.7188 | 19.6001 | 20.2291 | 19.2001 | 11.8014 | 19.5723 | 14.3001 | 7.7001 | 10.1159 | 10.1268 | 11.3176 | 9.9812 | 11.0001 | 8.6809 | 19.8001 | 15.3935 | 15.5001 | 23.1493 | 20.7885 | 18.7673 | 9.7147 | 22.6313 | 16.2976 | 9.4869 | 9.2154 | 10.5384 | 11.1368 | 9.9919 | 14.6063 | 12.2968 | 19.5111 | 20.4668
2020-06-13 | 14:00 | 11.7376 | 17.3001 | 18.8001 | 11.6092 | 10.3001 | 9.8001 | 12.6001 | 10.4001 | 18.0001 | 17.2001 | 17.5001 | 10.0993 | 14.0762 | 12.9001 | 11.2918 | 17.1001 | 13.6309 | 14.9001 | 8.6001 | 11.3001 | 16.1001 | 21.7001 | 23.9014 | 18.2001 | 23.2001 | 10.6001 | 12.9001 | 10.5001 | 13.5001 | 9.6001 | 20.8001 | 10.7001 | 17.6001 | 12.0476 | 8.3001 | 21.2464 | 11.1929 | 11.4168 | 27.7001 | 21.0891 | 20.7001 | 20.6483 | 21.6001 | 12.0512 | 19.6833 | 14.4001 | 8.2001 | 11.2751 | 10.9818 | 11.6776 | 10.5387 | 11.3001 | 10.4001 | 17.8001 | 15.4944 | 16.7001 | 24.5503 | 22.394 | 18.8152 | 10.4192 | 21.8575 | 16.4954 | 9.8624 | 9.1536 | 12.5085 | 11.1429 | 10.399 | 14.6062 | 14.4747 | 20.6569 | 21.0172
2020-06-13 | 15:00 | 11.0176 | 17.7001 | 19.2001 | 11.8501 | 10.1001 | 9.7001 | 12.9001 | 9.8001 | 18.0001 | 16.9001 | 17.8001 | 10.0134 | 14.176 | 13.3001 | 12.0501 | 17.3001 | 14.3118 | 15.3001 | 8.6001 | 11.6001 | 17.3326 | 21.5001 | 24.3819 | 17.7001 | 23.7001 | 9.9001 | 13.1001 | 10.4001 | 13.7001 | 9.4001 | 20.5001 | 10.3001 | 18.0001 | 11.7493 | 8.4001 | 20.3928 | 11.7093 | 11.6309 | 27.3001 | 19.8394 | 22.6001 | 19.5751 | 21.9001 | 12.6843 | 19.5658 | 14.8001 | 8.1001 | 12.0634 | 11.9118 | 10.7551 | 10.5728 | 11.6001 | 10.5001 | 19.4001 | 15.3278 | 16.9001 | 25.2677 | 22.7435 | 18.8466 | 11.0478 | 20.8888 | 16.1709 | 9.8215 | 11.307 | 13.749 | 11.8866 | 10.2338 | 14.4709 | 13.4933 | 19.9343 | 21.7075
2020-06-13 | 16:00 | 10.7826 | 17.1001 | 19.4001 | 13.0751 | 9.4001 | 9.4001 | 12.1001 | 9.1001 | 16.3001 | 16.2001 | 17.0001 | 10.2001 | 14.2341 | 12.8001 | 12.8834 | 17.2001 | 14.4143 | 13.5001 | 7.8001 | 11.2001 | 18.0776 | 21.8001 | 24.1134 | 16.7001 | 23.1001 | 8.9001 | 11.5001 | 9.8001 | 13.8001 | 8.7001 | 19.6001 | 9.8001 | 18.2001 | 11.4543 | 8.6001 | 20.1381 | 12.0175 | 11.2009 | 26.9001 | 19.9701 | 21.3001 | 19.7044 | 21.8001 | 12.6675 | 19.6361 | 15.0001 | 7.1001 | 11.7284 | 11.7026 | 10.3026 | 10.5001 | 11.2001 | 10.5001 | 20.8001 | 16.9196 | 16.5001 | 24.5446 | 22.3743 | 19.1405 | 10.8497 | 20.6233 | 15.5034 | 10.9685 | 11.645 | 12.5236 | 12.63 | 10.1511 | 14.5047 | 13.2755 | 21.09 | 21.8084
2020-06-13 | 17:00 | 9.8226 | 15.9001 | 17.0001 | 12.1084 | 8.6001 | 8.9001 | 11.1001 | 8.0001 | 13.6001 | 14.3001 | 15.6001 | 9.9001 | 13.6423 | 10.9001 | 11.8668 | 16.1001 | 13.0068 | 11.8001 | 6.4001 | 10.8001 | 15.5768 | 20.2001 | 23.7278 | 14.7001 | 20.9001 | 8.4001 | 11.2001 | 9.0001 | 12.8001 | 7.9001 | 17.5001 | 9.1001 | 17.6001 | 10.7718 | 7.2001 | 19.5774 | 11.0507 | 9.8701 | 21.4001 | 19.2129 | 20.1001 | 18.8653 | 19.0001 | 11.4423 | 18.7429 | 13.7001 | 5.9001 | 10.8001 | 10.2001 | 9.3601 | 10.0001 | 10.8001 | 10.3001 | 18.5001 | 15.8543 | 13.8001 | 22.1701 | 21.4762 | 18.9851 | 10.3603 | 20.5485 | 14.9751 | 18.1551 | 10.7146 | 10.5231 | 12.5473 | 9.7379 | 14.5386 | 12.3316 | 19.745 | 20.6271
2020-06-13 | 18:00 | 7.9356 | 12.9001 | 13.2001 | 10.8251 | 7.6001 | 8.3001 | 10.7001 | 7.1001 | 12.4001 | 11.9001 | 12.8001 | 9.6001 | 12.9088 | 9.3001 | 10.4755 | 13.1001 | 11.9001 | 9.3001 | 5.3001 | 10.4001 | 13.9001 | 16.8001 | 23.1901 | 12.3001 | 17.2001 | 8.0001 | 11.3001 | 7.3001 | 10.2001 | 7.1001 | 14.1001 | 8.4001 | 13.6001 | 10.5459 | 6.8001 | 17.8306 | 10.0088 | 9.6384 | 13.6001 | 17.1991 | 15.9001 | 17.2611 | 13.7001 | 10.3088 | 17.2959 | 11.6001 | 4.7001 | 9.3001 | 9.3001 | 7.8181 | 9.4001 | 10.4001 | 9.9001 | 14.7001 | 14.7726 | 10.0001 | 20.6501 | 18.9603 | 17.8098 | 9.5941 | 20.0242 | 14.0062 | 11.1848 | 10.2842 | 9.4075 | 10.4077 | 9.2424 | 14.5386 | 11.7072 | 18.2872 | 18.7759
2020-06-13 | 19:00 | 7.4228 | 9.9001 | 10.9001 | 9.7251 | 7.0001 | 8.0001 | 10.3001 | 6.2001 | 11.7001 | 11.4001 | 10.9001 | 9.2001 | 12.0336 | 8.6001 | 8.7919 | 11.6001 | 11.0001 | 8.7001 | 5.1001 | 9.6001 | 12.5001 | 13.7001 | 22.2901 | 11.2001 | 14.2001 | 7.6001 | 11.5001 | 7.1001 | 9.6001 | 6.7001 | 11.8001 | 7.9001 | 11.6001 | 10.2151 | 6.3001 | 15.6339 | 8.9169 | 9.5668 | 9.9001 | 15.1496 | 14.7001 | 15.7989 | 13.3001 | 9.4086 | 16.0273 | 10.4001 | 4.4001 | 8.1384 | 8.6326 | 7.0168 | 9.0001 | 9.6001 | 9.5001 | 11.8001 | 13.0918 | 8.0001 | 16.1801 | 15.4685 | 14.7401 | 7.8276 | 19.2624 | 13.3195 | 7.4243 | 9.2932 | 9.077 | 9.4075 | 9.4075 | 14.5555 | 9.6452 | 16.6037 | 17.2621
2020-06-13 | 20:00 | 7.5336 | 8.2001 | 9.7001 | 9.0918 | 6.6001 | 7.7001 | 10.1001 | 5.9001 | 9.9001 | 10.5001 | 9.2001 | 8.9001 | 11.6418 | 7.9001 | 7.9168 | 10.6001 | 10.7001 | 8.4001 | 5.4001 | 9.3001 | 11.5559 | 13.8001 | 19.8101 | 11.0001 | 12.9001 | 7.5001 | 11.3001 | 7.2001 | 10.1001 | 6.5001 | 8.6001 | 7.4001 | 10.8001 | 9.9809 | 7.1001 | 15.1069 | 8.4084 | 10.1301 | 8.8001 | 12.6223 | 13.7001 | 14.9331 | 9.4001 | 8.5918 | 15.8063 | 9.3001 | 3.3001 | 8.0876 | 8.4934 | 7.3371 | 8.7001 | 9.3001 | 9.3001 | 9.8001 | 12.0843 | 6.4001 | 13.4401 | 12.8742 | 12.2301 | 7.3803 | 18.6179 | 12.9493 | 6.6809 | 8.5319 | 8.7464 | 9.2424 | 9.1596 | 14.5555 | 8.0634 | 15.717 | 15.2668
2020-06-13 | 21:00 | 7.8369 | 7.2001 | 8.4001 | 8.0501 | 6.1001 | 7.6001 | 10.1001 | 5.4001 | 7.8001 | 9.2001 | 8.5001 | 8.7001 | 11.1778 | 6.5001 | 7.6268 | 10.1001 | 10.4001 | 8.1001 | 5.9001 | 9.0001 | 11.4359 | 13.8001 | 18.4301 | 11.2001 | 12.1001 | 7.6001 | 11.3001 | 7.4001 | 10.3001 | 5.6001 | 8.6001 | 6.5001 | 10.1001 | 9.7573 | 8.2001 | 11.9664 | 7.7768 | 9.7651 | 7.9001 | 11.1746 | 11.4001 | 12.5943 | 8.7001 | 8.0285 | 12.7504 | 8.1001 | 3.5001 | 8.1001 | 8.4631 | 7.6386 | 8.1001 | 9.0001 | 9.1001 | 8.4001 | 12.0793 | 4.9001 | 11.6801 | 11.8467 | 11.0959 | 7.525 | 18.2117 | 12.5629 | 6.6808 | 8.1089 | 8.3333 | 9.4902 | 8.6639 | 14.5216 | 7.2575 | 15.5037 | 14.9401
2020-06-13 | 22:00 | 7.5158 | 6.3001 | 8.3001 | 7.2668 | 5.9001 | 7.3001 | 9.9001 | 6.0001 | 6.8001 | 9.5001 | 7.5001 | 8.3001 | 10.361 | 6.5001 | 6.8334 | 9.1001 | 9.8001 | 7.6001 | 7.0001 | 9.1001 | 11.1393 | 13.9001 | 16.6401 | 11.0001 | 12.3001 | 7.4001 | 12.0001 | 7.5001 | 10.3001 | 5.5001 | 8.3001 | 5.9001 | 9.6001 | 9.4014 | 8.4001 | 11.3188 | 7.0934 | 9.1243 | 10.7001 | 11.0106 | 10.7001 | 10.8839 | 5.5001 | 7.2017 | 11.0971 | 7.2001 | 3.6001 | 8.0526 | 8.2606 | 7.3653 | 8.1824 | 9.1001 | 8.9001 | 7.5001 | 12.1743 | 3.7001 | 11.275 | 11.7386 | 11.3678 | 7.3801 | 16.9126 | 13.0034 | 6.3503 | 7.8551 | 7.9203 | 9.4074 | 8.5811 | 14.4878 | 7.112 | 15.5001 | 14.9401
2020-06-13 | 23:00 | 7.4616 | 5.7001 | 7.5001 | 6.6001 | 5.9001 | 7.0001 | 9.7001 | 5.3001 | 7.2001 | 10.1001 | 7.4001 | 8.2001 | 9.2949 | 5.5001 | 6.1084 | 9.8001 | 8.4001 | 5.8001 | 8.0001 | 8.7001 | 11.5001 | 13.9001 | 15.1201 | 10.9001 | 12.9001 | 7.3001 | 9.5001 | 7.3001 | 10.2001 | 5.9001 | 9.0001 | 6.6001 | 8.9001 | 9.2239 | 8.6001 | 10.5769 | 6.8433 | 9.1426 | 13.4001 | 10.3168 | 10.8001 | 10.4681 | 5.4001 | 6.6516 | 10.0781 | 6.7001 | 3.4001 | 8.0306 | 8.1489 | 7.2618 | 8.1985 | 8.7001 | 8.7001 | 6.6001 | 12.1959 | 1.6001 | 9.3501 | 11.3739 | 11.6721 | 6.793 | 16.9857 | 13.0012 | 6.1025 | 7.7028 | 7.755 | 8.9118 | 8.0028 | 14.454 | 6.535 | 15.4241 | 14.9401
2020-06-14 | 0:00 | 7.0084 | 6.7001 | 7.5001 | 6.1084 | 5.4001 | 7.1001 | 9.5001 | 6.1001 | 8.9001 | 10.3001 | 8.3001 | 8.1001 | 8.7947 | 5.2001 | 5.7168 | 10.1001 | 7.8001 | 4.9001 | 8.2001 | 8.8001 | 11.7001 | 13.3001 | 12.8201 | 11.0001 | 15.1001 | 7.4001 | 8.1001 | 7.3001 | 10.3001 | 5.9001 | 7.5001 | 6.6001 | 8.5001 | 8.5181 | 8.5001 | 9.9273 | 6.5682 | 9.0334 | 17.3001 | 9.5014 | 10.5001 | 9.9366 | 5.1001 | 5.8682 | 8.9043 | 5.7001 | 3.0001 | 8.0239 | 8.1972 | 6.7656 | 8.1001 | 8.8001 | 8.5001 | 6.6001 | 12.5943 | 0.8001 | 8.8143 | 10.6045 | 10.7203 | 6.6719 | 16.9905 | 12.9401 | 6.1025 | 7.3475 | 7.5071 | 8.8293 | 7.6724 | 14.4201 | 5.6579 | 15.4001 | 11.848
2020-06-14 | 1:00 | 6.3936 | 7.7001 | 7.9001 | 5.8584 | 5.4001 | 7.5001 | 9.3001 | 6.4001 | 9.5001 | 10.5001 | 8.3001 | 8.0001 | 8.4195 | 5.2001 | 5.5668 | 9.8001 | 7.4001 | 4.3001 | 8.1001 | 8.6001 | 11.9001 | 13.1001 | 11.6996 | 10.6001 | 15.2001 | 7.4001 | 6.5001 | 6.9001 | 10.2001 | 6.3001 | 6.7001 | 6.6001 | 8.2001 | 7.4571 | 8.5001 | 8.1498 | 6.5265 | 8.3234 | 19.2001 | 8.0739 | 10.5001 | 8.5036 | 4.8001 | 6.1265 | 8.4243 | 5.3001 | 2.6001 | 8.0914 | 8.1505 | 6.2833 | 7.9001 | 8.6001 | 8.6001 | 6.8001 | 12.5218 | 0.0001 | 8.7646 | 9.6821 | 10.8675 | 6.2675 | 17.3548 | 12.6415 | 6.1024 | 7.2631 | 7.3419 | 9.0771 | 7.5899 | 14.3186 | 4.5564 | 15.3039 | 12.1176
2020-06-14 | 2:00 | 5.8194 | 8.9001 | 7.6001 | 5.9918 | 4.6001 | 7.8001 | 9.6001 | 6.0001 | 9.9001 | 10.7001 | 8.4001 | 7.9001 | 8.2193 | 4.6001 | 5.5251 | 9.6001 | 6.9001 | 4.3001 | 8.0001 | 8.7001 | 11.9001 | 12.8001 | 11.8963 | 10.1001 | 13.6001 | 7.3001 | 6.2001 | 6.7001 | 10.3001 | 6.4001 | 8.2001 | 6.7001 | 7.5001 | 7.3731 | 8.4001 | 9.5538 | 6.3764 | 7.8072 | 19.2001 | 9.0884 | 9.4001 | 10.7126 | 4.4001 | 5.3014 | 10.6858 | 4.4001 | 2.6001 | 8.1772 | 8.1064 | 5.7796 | 7.4001 | 8.7001 | 8.4001 | 5.2001 | 12.4651 | 0.2001 | 8.2766 | 8.4885 | 9.0934 | 6.5489 | 17.2585 | 12.1257 | 5.772 | 7.7536 | 7.4245 | 9.0772 | 8.0027 | 14.2848 | 5.0102 | 15.2264 | 12.1763
2020-06-14 | 3:00 | 5.6901 | 9.1001 | 7.0001 | 5.5668 | 3.6001 | 7.9001 | 9.9001 | 5.4001 | 10.3001 | 10.9001 | 9.0001 | 7.6001 | 8.3191 | 4.0001 | 5.0418 | 9.9001 | 7.4001 | 5.6001 | 8.1001 | 8.7001 | 12.1001 | 12.8001 | 11.9913 | 10.0001 | 11.8001 | 7.4001 | 6.8001 | 6.7001 | 10.2001 | 6.2001 | 8.2001 | 6.2001 | 7.5001 | 7.0421 | 8.3001 | 10.2483 | 6.0513 | 7.3797 | 18.8001 | 10.0989 | 8.0001 | 10.6173 | 6.2001 | 5.2096 | 8.9113 | 4.8001 | 1.7001 | 8.2064 | 8.2189 | 5.8096 | 7.0001 | 8.7001 | 8.2001 | 5.3001 | 12.4418 | 0.8001 | 7.7533 | 9.6805 | 8.1869 | 6.0014 | 17.319 | 12.1534 | 5.7719 | 7.3813 | 7.4245 | 9.4076 | 7.3419 | 14.2509 | 5.2692 | 14.7626 | 12.0911
2020-06-14 | 4:00 | 5.5846 | 8.9001 | 8.4001 | 5.1918 | 3.2001 | 8.3001 | 9.9001 | 4.1001 | 10.2001 | 11.0001 | 9.4001 | 7.5001 | 8.2106 | 3.7001 | 5.5668 | 9.9001 | 6.6001 | 6.2001 | 8.1001 | 8.7001 | 12.3001 | 12.8001 | 11.9368 | 10.0001 | 10.6001 | 7.0001 | 7.1001 | 6.6001 | 10.1001 | 6.1001 | 7.9001 | 6.6001 | 8.4001 | 6.4691 | 8.0001 | 9.6273 | 5.8845 | 7.2387 | 18.2001 | 9.6139 | 9.7001 | 10.2464 | 5.5001 | 4.8595 | 9.1478 | 3.9001 | 1.5001 | 8.0466 | 8.268 | 5.5016 | 7.2001 | 8.7001 | 8.3001 | 7.9001 | 12.4784 | 1.2001 | 7.723 | 9.5032 | 8.6292 | 5.5769 | 17.6853 | 12.9979 | 5.8512 | 6.8532 | 7.2815 | 9.4932 | 7.3197 | 14.1845 | 5.5002 | 14.198 | 11.7339
2020-06-14 | 5:00 | 5.6698 | 9.0001 | 9.6001 | 4.784 | 3.6001 | 8.5001 | 9.9001 | 4.1001 | 10.4001 | 10.9001 | 9.8001 | 7.7001 | 8.0687 | 5.1001 | 5.0928 | 10.1001 | 6.9001 | 6.6001 | 8.0001 | 8.6001 | 12.4001 | 12.8001 | 12.7608 | 9.7001 | 10.1001 | 7.0001 | 7.2001 | 6.7001 | 10.2001 | 6.3001 | 7.7001 | 6.4001 | 8.9001 | 6.5114 | 7.9001 | 8.7865 | 5.6168 | 7.1364 | 17.8001 | 8.3043 | 9.5001 | 8.6968 | 4.7001 | 4.4928 | 8.6478 | 4.2001 | 1.5001 | 7.7176 | 8.1563 | 5.6666 | 7.3001 | 8.6001 | 8.2001 | 6.1001 | 12.8059 | 1.4001 | 8.426 | 9.8835 | 9.8336 | 5.2179 | 17.5132 | 12.7179 | 5.9138 | 6.8357 | 7.3625 | 9.294 | 7.5484 | 14.141 | 5.6301 | 13.4376 | 10.8115
2020-06-14 | 6:00 | 5.9883 | 9.2001 | 9.5001 | 5.1672 | 3.1001 | 8.6001 | 10.0001 | 4.3001 | 10.6001 | 10.8001 | 9.9001 | 7.8001 | 7.4256 | 5.7001 | 5.3677 | 10.7001 | 8.4001 | 7.1001 | 8.0001 | 8.4001 | 12.4001 | 12.8001 | 13.7308 | 9.4001 | 10.4001 | 7.1001 | 7.0001 | 7.2001 | 10.1001 | 7.3001 | 9.1001 | 7.5001 | 8.8001 | 6.0238 | 7.7001 | 8.8226 | 5.5834 | 6.8679 | 16.5001 | 8.8041 | 9.9001 | 9.0159 | 6.0001 | 4.251 | 8.8947 | 5.1001 | 1.4001 | 7.5155 | 8.1646 | 5.7443 | 7.2001 | 8.4001 | 8.2001 | 5.5001 | 12.5518 | 1.1001 | 8.2534 | 8.354 | 9.0199 | 5.7549 | 17.4528 | 12.114 | 6.1742 | 6.7605 | 7.1925 | 9.2407 | 7.8964 | 14.0817 | 4.9203 | 13.5829 | 10.1582
2020-06-14 | 7:00 | 6.2283 | 9.5001 | 9.4001 | 4.5171 | 3.1001 | 8.7001 | 10.0001 | 4.3001 | 10.4001 | 10.8001 | 9.8001 | 7.8001 | 7.4756 | 6.3001 | 5.2342 | 10.7001 | 8.2001 | 7.3001 | 7.9001 | 8.2001 | 12.4001 | 12.8001 | 13.4739 | 9.4001 | 10.9001 | 7.2001 | 7.2001 | 7.5001 | 10.1001 | 7.8001 | 9.5001 | 8.6001 | 9.0001 | 6.5993 | 7.8001 | 10.3299 | 4.3251 | 7.1588 | 13.3001 | 10.0116 | 9.4001 | 10.3168 | 9.0001 | 4.7176 | 10.4918 | 4.8001 | 1.1001 | 7.9106 | 8.2188 | 5.7828 | 7.5001 | 8.2001 | 8.1001 | 5.2001 | 12.7018 | 0.5001 | 8.4071 | 7.8901 | 7.5478 | 6.0084 | 17.2924 | 12.5348 | 6.58 | 6.5522 | 7.1767 | 9.1596 | 7.7551 | 14.0817 | 4.6279 | 14.1759 | 9.1119
2020-06-14 | 8:00 | 6.6213 | 9.6001 | 9.5001 | 4.7754 | 3.3001 | 8.6001 | 9.9001 | 4.9001 | 10.4001 | 11.0001 | 10.2001 | 8.0001 | 7.4838 | 6.3001 | 4.9925 | 10.6001 | 8.3001 | 7.5001 | 7.8001 | 8.3001 | 12.6001 | 13.1001 | 13.6079 | 10.8001 | 11.5001 | 7.2001 | 7.5001 | 7.7001 | 10.2001 | 8.2001 | 11.4001 | 9.2001 | 9.3001 | 6.8142 | 7.9001 | 10.6031 | 4.1251 | 7.0033 | 13.6001 | 10.9893 | 9.5001 | 11.1696 | 11.1001 | 4.8675 | 11.4584 | 8.3001 | 1.4001 | 8.138 | 8.2754 | 6.0303 | 7.8001 | 8.3001 | 8.2001 | 5.1001 | 12.9668 | 0.2001 | 8.1399 | 7.5801 | 8.6212 | 6.1066 | 17.187 | 12.0107 | 7.1536 | 5.943 | 7.4245 | 8.912 | 8.003 | 14.1156 | 4.4453 | 14.3308 | 8.1926
2020-06-14 | 9:00 | 6.8421 | 10.4001 | 14.6001 | 5.4334 | 4.0001 | 8.7001 | 10.2001 | 7.2001 | 11.3001 | 11.6001 | 12.0001 | 8.2001 | 7.617 | 6.4001 | 4.9341 | 10.9001 | 8.4001 | 8.0001 | 7.9001 | 8.4001 | 13.2001 | 16.0001 | 15.5381 | 14.6001 | 19.1001 | 7.5001 | 7.9001 | 7.6001 | 10.7001 | 8.8001 | 12.4001 | 9.6001 | 9.5001 | 7.2488 | 7.9001 | 12.0246 | 4.4084 | 6.9089 | 15.7001 | 11.4186 | 14.5001 | 11.9326 | 12.3001 | 5.0507 | 11.8054 | 13.3001 | 3.0001 | 8.1971 | 8.4996 | 6.9501 | 8.0001 | 8.4001 | 8.5001 | 5.1001 | 12.8826 | 1.3001 | 8.8674 | 11.1721 | 14.0178 | 6.3447 | 17.4177 | 12.139 | 7.5523 | 6.1289 | 7.4804 | 9.5728 | 8.3334 | 14.1325 | 5.1615 | 14.5747 | 9.6796
2020-06-14 | 10:00 | 6.6133 | 12.6001 | 16.0001 | 6.559 | 5.7001 | 9.2001 | 10.6001 | 8.5001 | 12.2001 | 12.8001 | 13.8001 | 8.6001 | 9.5929 | 9.7001 | 7.2834 | 12.1001 | 8.5654 | 8.9001 | 8.0001 | 8.5001 | 14.0001 | 19.0001 | 17.2046 | 16.9001 | 22.9001 | 8.1001 | 9.1001 | 8.5001 | 11.4001 | 9.5001 | 16.3001 | 10.1001 | 10.1001 | 8.4377 | 7.8001 | 12.8426 | 7.459 | 7.5644 | 20.0001 | 13.3151 | 14.2001 | 12.6103 | 14.1001 | 7.8256 | 12.4314 | 13.3001 | 4.2001 | 8.5095 | 8.6987 | 7.1383 | 8.8001 | 8.5001 | 8.7001 | 9.6944 | 13.6743 | 7.2001 | 14.6951 | 14.6334 | 17.4537 | 6.7054 | 17.9153 | 12.9332 | 7.8914 | 6.9381 | 8.2645 | 9.4076 | 8.1682 | 14.1325 | 5.4747 | 14.8502 | 13.7077
2020-06-14 | 11:00 | 7.8289 | 15.2001 | 16.0001 | 8.0334 | 7.9001 | 9.4001 | 10.6001 | 9.3001 | 13.6001 | 13.4001 | 15.2001 | 9.4001 | 11.1343 | 12.2001 | 10.7834 | 13.9001 | 11.4926 | 11.7001 | 8.1001 | 8.8001 | 15.5251 | 20.8001 | 19.9979 | 19.4001 | 25.1001 | 8.4001 | 8.9001 | 9.2001 | 12.7001 | 9.9001 | 21.0001 | 10.5001 | 12.7001 | 10.6484 | 8.0001 | 16.8481 | 9.9001 | 8.6568 | 22.5001 | 18.1998 | 14.4001 | 16.0508 | 15.8001 | 10.401 | 15.7796 | 13.3001 | 7.0001 | 8.8353 | 9.0145 | 7.8566 | 8.9001 | 8.8001 | 9.1001 | 14.1801 | 14.9109 | 14.8001 | 19.3937 | 18.466 | 20.4677 | 7.3652 | 18.0576 | 13.3932 | 8.3948 | 7.7429 | 8.7661 | 9.6282 | 8.6105 | 14.1833 | 6.9176 | 15.8236 | 18.0468
2020-06-14 | 12:00 | 9.1701 | 16.7001 | 18.4001 | 11.1834 | 10.3001 | 9.0001 | 11.9001 | 9.5001 | 15.7001 | 15.3001 | 16.7001 | 9.4001 | 13.4008 | 13.5001 | 11.8084 | 15.9001 | 13.7601 | 12.9001 | 8.4001 | 9.3018 | 15.8001 | 21.7001 | 23.1859 | 19.4001 | 26.2001 | 8.4001 | 9.3001 | 9.8001 | 14.1001 | 9.9001 | 21.7001 | 11.0001 | 15.8001 | 10.4109 | 8.5001 | 20.1469 | 11.5168 | 8.5168 | 24.4001 | 19.6048 | 16.1001 | 19.3738 | 16.8001 | 12.3175 | 18.7838 | 14.3001 | 9.1001 | 9.7001 | 9.5001 | 8.9526 | 9.5268 | 9.3018 | 9.0001 | 16.2293 | 15.1143 | 15.0001 | 23.156 | 20.635 | 21.9103 | 8.2083 | 21.8178 | 14.5282 | 12.0885 | 8.2949 | 9.3038 | 9.9974 | 9.46 | 14.234 | 10.8866 | 17.7845 | 21.3837
2020-06-14 | 13:00 | 10.3376 | 18.8001 | 19.4001 | 13.2084 | 10.6001 | 9.4001 | 12.3001 | 9.7001 | 17.3001 | 17.9001 | 18.6001 | 10.1451 | 15.0424 | 14.8001 | 13.2501 | 17.2001 | 16.2134 | 15.2001 | 9.4001 | 10.0601 | 15.8001 | 22.0001 | 23.8821 | 20.0001 | 26.5001 | 9.9001 | 10.6001 | 10.9001 | 14.4001 | 9.6001 | 21.8001 | 10.6001 | 17.9001 | 8.3001 | 8.7001 | 20.7933 | 12.7501 | 8.6001 | 25.5001 | 21.0443 | 17.1001 | 20.9598 | 18.3001 | 13.3007 | 20.1423 | 15.1001 | 10.2001 | 11.2001 | 10.9001 | 10.1701 | 10.6126 | 10.0601 | 9.3001 | 17.6184 | 15.4776 | 15.6001 | 25.4221 | 21.2565 | 21.199 | 9.415 | 22.7913 | 14.5901 | 10.7329 | 8.773 | 9.8049 | 11.1304 | 10.0497 | 14.3017 | 13.8348 | 18.6799 | 22.816
2020-06-14 | 14:00 | 10.5951 | 20.2001 | 20.4001 | 14.2501 | 10.9001 | 9.3001 | 13.0001 | 9.7001 | 19.1001 | 19.1001 | 19.8001 | 10.8576 | 16.2091 | 15.5001 | 14.2334 | 18.6001 | 17.4359 | 17.0001 | 9.9001 | 10.9626 | 15.6001 | 22.5001 | 24.5673 | 20.0001 | 26.1001 | 10.7001 | 12.0001 | 12.2001 | 14.4001 | 10.2001 | 22.0001 | 10.4001 | 19.6001 | 9.3376 | 8.8001 | 20.9204 | 13.7418 | 9.4001 | 25.8001 | 21.2238 | 18.5001 | 20.9493 | 18.6001 | 14.1422 | 20.0384 | 15.6001 | 10.7001 | 12.4001 | 12.1001 | 10.6001 | 11.2609 | 10.9626 | 9.4709 | 19.1993 | 15.3934 | 16.8001 | 26.7748 | 21.4321 | 21.219 | 9.8835 | 22.5324 | 15.0645 | 12.6305 | 10.0859 | 10.02 | 12.1729 | 10.7777 | 14.3525 | 15.2519 | 20.3044 | 22.3331
2020-06-14 | 15:00 | 10.0526 | 20.8001 | 21.0001 | 15.2668 | 10.5001 | 9.4001 | 14.0001 | 9.5001 | 19.0001 | 18.4001 | 19.9001 | 11.4976 | 16.8088 | 16.5001 | 15.1168 | 19.6001 | 17.7643 | 16.1001 | 8.7001 | 10.4001 | 16.6001 | 22.2001 | 24.8301 | 19.5001 | 25.2001 | 10.6001 | 12.4001 | 12.5001 | 14.6001 | 10.8001 | 21.8001 | 10.8001 | 21.1001 | 11.0826 | 8.7001 | 21.2241 | 14.0668 | 10.6001 | 25.2001 | 21.2516 | 20.1001 | 21.1781 | 19.5001 | 15.1336 | 20.3788 | 17.0001 | 10.7001 | 13.1001 | 12.5001 | 9.8951 | 12.0784 | 10.4001 | 9.6934 | 19.7226 | 16.4168 | 16.6001 | 27.298 | 21.3927 | 20.4749 | 9.8088 | 21.6395 | 15.6183 | 13.1701 | 11.4808 | 10.4906 | 12.6793 | 11.5595 | 14.4032 | 16.2523 | 21.3036 | 21.6901
2020-06-14 | 16:00 | 9.8401 | 19.7001 | 20.1001 | 15.3418 | 10.5001 | 9.7001 | 13.2001 | 9.3001 | 17.4001 | 17.0001 | 19.2001 | 11.7359 | 17.1501 | 15.5001 | 15.7584 | 18.1001 | 17.1868 | 15.4001 | 8.0001 | 10.4001 | 17.7709 | 22.1001 | 25.1401 | 18.3001 | 24.8001 | 10.9001 | 12.6001 | 12.4001 | 14.1001 | 11.4001 | 21.0001 | 11.6001 | 21.4001 | 12.0809 | 8.7001 | 21.1661 | 14.5501 | 11.3001 | 24.7001 | 21.1719 | 21.0001 | 20.7868 | 19.8001 | 15.7584 | 20.2973 | 17.9001 | 9.5001 | 12.6001 | 12.5001 | 9.7676 | 11.7751 | 10.4001 | 9.7001 | 19.4383 | 16.8351 | 15.4001 | 26.0541 | 20.9103 | 20.6271 | 9.6285 | 20.8415 | 15.2598 | 13.3782 | 11.3056 | 11.1321 | 12.3609 | 12.1999 | 14.4371 | 16.2423 | 20.1676 | 22.0815
2020-06-14 | 17:00 | 9.9801 | 15.8001 | 18.4001 | 13.7918 | 10.5001 | 9.8001 | 11.8001 | 9.6001 | 13.6001 | 14.2001 | 16.6001 | 10.9001 | 15.6368 | 12.9001 | 13.6668 | 15.4001 | 15.8168 | 12.4001 | 6.5001 | 11.0001 | 15.7001 | 20.3001 | 25.2901 | 15.7001 | 22.2001 | 9.1001 | 11.5001 | 11.9001 | 13.2001 | 11.8001 | 19.1001 | 12.1001 | 20.4001 | 11.5743 | 8.5001 | 20.6259 | 13.7751 | 11.1001 | 21.5001 | 20.3236 | 16.2001 | 20.0493 | 16.3001 | 13.8119 | 19.8104 | 15.4001 | 8.7001 | 12.5001 | 12.6001 | 9.8076 | 10.6001 | 11.0001 | 9.6001 | 18.8718 | 17.1425 | 13.1001 | 23.725 | 19.8167 | 21.2389 | 9.701 | 20.3125 | 14.4234 | 12.996 | 11.7055 | 11.4889 | 12.3075 | 12.258 | 14.4709 | 16.3583 | 19.0545 | 23.0968
2020-06-14 | 18:00 | 9.8968 | 11.6001 | 14.4001 | 11.3001 | 10.8001 | 10.0001 | 11.4001 | 10.0001 | 12.7001 | 13.4001 | 13.1001 | 10.9001 | 13.9951 | 10.1001 | 10.8834 | 13.0001 | 13.5337 | 11.3001 | 5.6001 | 11.0001 | 15.2001 | 16.5001 | 24.9501 | 12.4001 | 18.0001 | 9.0001 | 8.2001 | 11.0001 | 11.3001 | 12.0001 | 14.3001 | 12.3001 | 14.8001 | 9.7001 | 8.5001 | 18.9389 | 11.8784 | 9.8001 | 18.0001 | 18.5829 | 12.8001 | 18.5646 | 12.4001 | 11.1534 | 18.6298 | 10.1001 | 9.0001 | 12.2001 | 12.5001 | 9.7776 | 10.8001 | 11.0001 | 9.6001 | 14.4526 | 16.0826 | 10.4001 | 21.0501 | 18.8401 | 19.5035 | 9.4626 | 19.5685 | 14.0118 | 11.6478 | 10.7993 | 11.5676 | 12.0127 | 12.0965 | 14.5047 | 13.7469 | 17.7665 | 20.7132
2020-06-14 | 19:00 | 9.8801 | 9.5001 | 11.7001 | 9.7251 | 11.0001 | 10.6001 | 11.2001 | 10.2001 | 12.0001 | 11.6001 | 11.9001 | 11.0001 | 12.2532 | 9.9001 | 8.5251 | 11.6001 | 12.1029 | 11.1001 | 4.7001 | 11.1001 | 13.5001 | 15.1001 | 24.0701 | 12.1001 | 15.1001 | 9.1001 | 8.0001 | 10.6001 | 9.8001 | 11.9001 | 13.2001 | 11.8001 | 13.3001 | 7.9001 | 5.9001 | 15.5926 | 9.4282 | 8.7001 | 12.1001 | 15.9584 | 13.9001 | 15.4748 | 11.2001 | 8.9865 | 15.7124 | 11.5001 | 9.0001 | 11.8001 | 12.7001 | 9.7826 | 10.9001 | 11.1001 | 10.2001 | 10.7443 | 14.2272 | 9.7001 | 16.864 | 16.2701 | 16.2544 | 9.4863 | 18.932 | 14.6112 | 10.0685 | 10.1427 | 11.6706 | 11.9532 | 11.776 | 14.5386 | 10.1061 | 16.0471 | 18.4044
2020-06-14 | 20:00 | 10.3501 | 8.2001 | 10.8001 | 9.0918 | 11.3001 | 10.6001 | 10.7001 | 10.5001 | 10.3001 | 10.1001 | 10.8001 | 11.0001 | 11.228 | 8.4001 | 7.9418 | 11.0001 | 11.6578 | 11.1001 | 4.1001 | 10.6001 | 12.4001 | 15.0001 | 20.9501 | 12.2001 | 14.0001 | 9.1001 | 7.9001 | 9.5001 | 8.7001 | 11.6001 | 11.5001 | 10.7001 | 11.7001 | 7.6001 | 4.9001 | 15.0851 | 8.4113 | 8.0001 | 9.8001 | 14.9276 | 14.2001 | 14.9684 | 10.7001 | 8.5363 | 15.3011 | 10.5001 | 9.3001 | 11.5001 | 12.5001 | 9.9601 | 11.3001 | 10.6001 | 10.4001 | 7.5469 | 13.4121 | 8.1001 | 15.2014 | 13.6701 | 13.8547 | 9.1477 | 18.6179 | 13.0468 | 9.6554 | 10.6449 | 11.6172 | 11.8512 | 11.636 | 14.6063 | 8.2041 | 14.4011 | 16.0353
2020-06-14 | 21:00 | 10.6551 | 7.9001 | 9.8001 | 8.1361 | 11.5001 | 10.2001 | 9.8001 | 10.7001 | 9.9001 | 9.1001 | 9.2001 | 11.4001 | 11.2028 | 6.3001 | 8.0918 | 10.7001 | 10.5711 | 8.0001 | 4.2001 | 10.5001 | 12.1276 | 15.0001 | 17.7701 | 12.5001 | 13.8001 | 9.4001 | 6.9001 | 8.6001 | 9.4001 | 11.3001 | 12.0001 | 11.7001 | 10.8001 | 6.5001 | 4.6001 | 14.2926 | 8.4028 | 7.4001 | 10.1001 | 14.1298 | 14.2001 | 14.3361 | 11.1001 | 8.4278 | 14.5288 | 10.1001 | 11.2001 | 11.6001 | 12.1001 | 10.1176 | 11.6001 | 10.5001 | 9.8001 | 7.0001 | 12.7937 | 7.1001 | 14.7033 | 12.6701 | 13.0133 | 8.7892 | 18.2117 | 13.7884 | 9.5727 | 10.7135 | 11.5738 | 11.5338 | 11.7416 | 14.6232 | 8.2597 | 13.1971 | 13.9391
2020-06-14 | 22:00 | 11.2001 | 6.7001 | 9.7001 | 7.2668 | 11.7001 | 9.5001 | 9.4001 | 10.8001 | 9.0001 | 7.9001 | 8.7001 | 11.5001 | 10.3526 | 6.0001 | 7.4751 | 10.5001 | 9.2795 | 5.6001 | 4.0001 | 10.5001 | 10.5651 | 14.5001 | 14.8116 | 12.3001 | 14.2001 | 9.3001 | 5.9001 | 8.1001 | 8.0001 | 11.1001 | 11.1001 | 11.8001 | 10.4001 | 5.3001 | 4.9001 | 13.6751 | 7.443 | 6.8001 | 15.9001 | 13.0701 | 14.4001 | 13.4511 | 10.9001 | 6.918 | 13.7063 | 10.1001 | 12.4001 | 11.2001 | 11.5001 | 10.7101 | 11.9001 | 10.5001 | 9.8001 | 6.7001 | 11.8246 | 6.0001 | 13.45 | 11.194 | 13.8603 | 8.7097 | 16.9126 | 13.0045 | 9.3087 | 10.9946 | 11.3639 | 11.4216 | 11.3694 | 14.657 | 8.1385 | 12.6072 | 13.2221
2020-06-14 | 23:00 | 11.5526 | 5.6001 | 9.0001 | 6.7846 | 11.8001 | 9.0001 | 9.4001 | 11.0001 | 8.7001 | 7.8001 | 8.7001 | 11.6001 | 10.1025 | 6.0001 | 6.7584 | 10.1001 | 8.3936 | 6.1001 | 4.2001 | 10.6001 | 9.7001 | 14.3001 | 14.9696 | 11.7001 | 14.8001 | 9.2001 | 5.3001 | 8.9001 | 7.0001 | 10.7001 | 11.5001 | 11.7001 | 10.1001 | 4.8433 | 4.9001 | 13.0759 | 7.5263 | 5.9001 | 17.2001 | 12.1658 | 13.3001 | 12.6996 | 10.4001 | 6.4596 | 12.7891 | 10.9001 | 12.4001 | 10.2001 | 11.2001 | 11.3201 | 12.2001 | 10.6001 | 9.8001 | 6.3001 | 11.7412 | 6.4001 | 13.8122 | 9.9817 | 14.9037 | 8.5739 | 16.9857 | 13.2559 | 9.2732 | 11.0617 | 11.1818 | 11.1346 | 11.3754 | 14.6739 | 7.992 | 13 | 13.2506
2020-06-15 | 0:00 | 11.7176 | 6.5001 | 9.3001 | 6.2334 | 11.9001 | 9.1001 | 8.8001 | 11.0001 | 9.0001 | 7.5001 | 8.8001 | 11.7001 | 9.5023 | 5.9001 | 6.5668 | 10.0001 | 7.9579 | 6.2001 | 4.5001 | 11.6001 | 9.0001 | 14.1001 | 14.1708 | 12.1001 | 15.6001 | 9.2001 | 5.5001 | 10.3001 | 6.0001 | 10.5001 | 10.7001 | 11.7001 | 10.5001 | 4.9133 | 5.0001 | 12.6876 | 7.4012 | 4.7001 | 17.2001 | 12.1621 | 14.4001 | 12.2674 | 11.7001 | 6.3845 | 12.6126 | 9.6001 | 12.4001 | 9.8001 | 10.5001 | 11.1951 | 12.3001 | 11.6001 | 9.9001 | 6.6001 | 11.0787 | 3.9001 | 13.1031 | 9.5982 | 15.796 | 8.6522 | 16.9905 | 13.2101 | 9.3638 | 11.315 | 10.9842 | 10.5701 | 11.1994 | 14.7078 | 7.7453 | 12.5101 | 11.5423
2020-06-15 | 1:00 | 11.9026 | 6.5001 | 8.9001 | 6.3428 | 12.0001 | 9.2001 | 8.3001 | 11.2001 | 8.4001 | 7.7001 | 8.4001 | 12.0001 | 9.6604 | 5.7001 | 6.4168 | 9.9001 | 7.6505 | 6.3001 | 4.6001 | 12.6001 | 9.0176 | 13.8001 | 15.0333 | 11.9001 | 13.9001 | 9.1001 | 5.3001 | 9.2001 | 5.1001 | 10.4001 | 10.4001 | 11.5001 | 9.4001 | 4.9663 | 5.0001 | 11.7986 | 7.2928 | 4.6421 | 17.1001 | 11.2011 | 14.2001 | 11.4369 | 15.0001 | 6.5844 | 11.5264 | 8.5001 | 12.2001 | 9.0001 | 9.4001 | 11.4551 | 12.3001 | 12.6001 | 10.0001 | 5.8001 | 10.2696 | 2.9001 | 12.5972 | 8.5257 | 14.7755 | 8.6893 | 17.3548 | 13.9623 | 9.568 | 11.5906 | 11.0848 | 9.7403 | 10.422 | 14.7078 | 7.0725 | 12.4898 | 10.4222
2020-06-15 | 2:00 | 11.7876 | 6.0001 | 9.3001 | 6.6427 | 12.1001 | 9.7001 | 7.1001 | 11.4001 | 8.4001 | 7.9001 | 8.6001 | 11.9001 | 9.5852 | 5.7001 | 6.4334 | 9.0001 | 7.1157 | 5.9001 | 4.6001 | 12.3001 | 9.1609 | 13.9001 | 14.9356 | 10.0001 | 12.8001 | 9.3001 | 5.4001 | 8.8001 | 4.3001 | 11.0001 | 10.3001 | 11.3001 | 9.1001 | 4.7278 | 5.0001 | 11.4428 | 7.301 | 4.8023 | 17.0001 | 11.2261 | 15.4001 | 11.3483 | 15.7001 | 6.8593 | 11.1744 | 8.4001 | 10.4001 | 8.3001 | 8.9001 | 11.4601 | 12.3001 | 12.3001 | 10.3001 | 5.3001 | 10.0795 | 2.1001 | 12.7038 | 9.4844 | 16.6872 | 8.2092 | 17.2585 | 14.0018 | 9.6091 | 11.6089 | 11.0721 | 9.1994 | 9.6171 | 14.7755 | 6.0825 | 11.5301 | 12.76
2020-06-15 | 3:00 | 11.7376 | 6.2001 | 8.5001 | 6.6418 | 12.2001 | 10.0001 | 6.3001 | 11.4001 | 8.3001 | 7.7001 | 8.4001 | 12.0001 | 9.5934 | 6.0001 | 6.3584 | 8.3001 | 7.1838 | 5.2001 | 4.5001 | 11.5001 | 9.2959 | 13.8001 | 14.4274 | 9.1001 | 12.0001 | 9.7001 | 5.4001 | 7.0001 | 4.0001 | 10.6001 | 9.2001 | 11.2001 | 9.3001 | 4.6953 | 5.0001 | 11.1873 | 7.3092 | 4.5612 | 16.8001 | 11.1638 | 15.3001 | 11.0816 | 15.3001 | 6.6509 | 10.8343 | 9.7001 | 11.0001 | 7.9001 | 8.1001 | 11.4526 | 12.4001 | 11.5001 | 10.5001 | 6.2001 | 10.7536 | 3.8001 | 11.6301 | 11.942 | 17.6613 | 7.6486 | 17.319 | 14.0045 | 9.4303 | 11.3924 | 10.825 | 8.9377 | 9.1599 | 14.7924 | 6.7055 | 10.9544 | 13.3595
2020-06-15 | 4:00 | 11.8751 | 6.6001 | 8.1001 | 6.4168 | 12.0001 | 9.4001 | 6.0001 | 11.3001 | 8.1001 | 7.7001 | 8.4001 | 12.0001 | 9.2432 | 6.0001 | 6.3501 | 7.8001 | 7.0282 | 5.2001 | 4.7001 | 11.2001 | 9.4518 | 13.7001 | 14.1534 | 8.4001 | 11.9001 | 10.2001 | 5.7001 | 6.3001 | 4.9001 | 10.3001 | 10.2001 | 11.2001 | 8.4001 | 4.7318 | 5.2001 | 10.5424 | 7.5758 | 4.6516 | 16.4001 | 10.6514 | 15.2001 | 10.6899 | 15.6001 | 6.5842 | 10.3411 | 8.6001 | 10.9001 | 7.3001 | 6.4001 | 11.5826 | 12.2001 | 11.2001 | 10.6001 | 7.7001 | 10.682 | 2.6001 | 11.6567 | 12.0391 | 18.5001 | 7.3605 | 17.6853 | 14.0045 | 9.8597 | 11.4145 | 10.6715 | 8.6208 | 8.8423 | 14.7924 | 5.8516 | 10.2396 | 13.155
2020-06-15 | 5:00 | 11.8976 | 7.1001 | 8.0001 | 6.5424 | 12.0001 | 9.2001 | 6.1001 | 11.1001 | 8.0001 | 8.2001 | 7.8001 | 12.0001 | 9.968 | 6.5001 | 6.7001 | 8.1001 | 7.3702 | 5.3001 | 4.8001 | 11.2001 | 9.4918 | 13.6001 | 14.0919 | 8.4001 | 11.5001 | 9.9001 | 5.4001 | 5.8001 | 5.7001 | 10.4001 | 10.5001 | 11.1001 | 8.3001 | 4.4085 | 5.3001 | 10.7313 | 7.7757 | 4.4038 | 16.5001 | 10.2139 | 15.0001 | 10.4656 | 14.7001 | 6.5424 | 10.5271 | 7.9001 | 9.9001 | 7.0001 | 5.4001 | 11.5601 | 12.3001 | 11.2001 | 10.4001 | 7.1001 | 9.9695 | 2.4001 | 12.2998 | 11.8929 | 18.7449 | 7.2219 | 17.5132 | 14.0026 | 9.9729 | 11.4162 | 10.4097 | 8.2957 | 8.7164 | 14.8432 | 6.5005 | 11.1401 | 11.7347
2020-06-15 | 6:00 | 12.0726 | 6.8001 | 8.5001 | 7.159 | 12.1001 | 9.2001 | 6.5001 | 11.2001 | 7.4001 | 8.1001 | 6.9001 | 12.1001 | 9.6178 | 6.9001 | 7.3834 | 8.8001 | 7.3436 | 5.5001 | 5.0001 | 11.9001 | 9.6334 | 13.7001 | 12.9881 | 8.3001 | 11.4001 | 9.6001 | 4.9001 | 5.0001 | 5.6001 | 10.7001 | 12.4001 | 11.5001 | 8.2001 | 4.3682 | 5.3001 | 10.8231 | 8.5262 | 4.4179 | 16.3001 | 9.9611 | 13.9001 | 10.5499 | 12.4001 | 6.9923 | 10.4009 | 8.3001 | 10.4001 | 6.4001 | 4.4001 | 11.8651 | 12.5001 | 11.9001 | 7.4001 | 5.3001 | 10.0586 | 3.9001 | 11.6107 | 11.2376 | 18.8761 | 7.5333 | 17.4528 | 14.0012 | 9.7619 | 11.3312 | 10.405 | 7.9579 | 7.7364 | 14.8601 | 7.2318 | 11.0374 | 10.4125
2020-06-15 | 7:00 | 12.2076 | 7.0001 | 9.3001 | 6.9422 | 12.1001 | 9.0001 | 6.0001 | 11.1001 | 6.1001 | 8.5001 | 7.2001 | 11.9001 | 9.401 | 8.1001 | 7.0918 | 7.9001 | 7.7576 | 7.1001 | 5.2001 | 11.6001 | 9.7884 | 13.8001 | 12.8313 | 8.1001 | 11.6001 | 9.3001 | 5.6001 | 4.2001 | 5.5001 | 11.2001 | 15.2001 | 12.0001 | 7.6001 | 4.2838 | 5.5001 | 13.7744 | 8.4343 | 4.0286 | 16.4001 | 12.9064 | 13.4001 | 13.6186 | 11.0001 | 7.2172 | 13.7378 | 8.4001 | 10.9001 | 6.3001 | 4.3001 | 12.0176 | 12.4001 | 11.6001 | 5.8567 | 4.7001 | 10.3353 | 1.7001 | 11.3521 | 10.7541 | 19.0351 | 8.0328 | 17.2924 | 14.0029 | 9.7898 | 11.6287 | 10.6667 | 7.6984 | 7.2983 | 14.8939 | 7.5278 | 10.3782 | 9.2104
2020-06-15 | 8:00 | 12.1876 | 6.8001 | 10.0001 | 7.0251 | 12.1001 | 8.7001 | 6.2001 | 11.3001 | 5.8001 | 9.0001 | 7.1001 | 11.9001 | 9.2918 | 8.0001 | 6.9501 | 9.1001 | 7.8144 | 7.3001 | 5.4001 | 11.5001 | 10.5301 | 14.2001 | 12.7054 | 9.5001 | 14.5001 | 9.4001 | 5.6001 | 4.1001 | 5.7001 | 10.6001 | 16.7001 | 11.9001 | 7.9001 | 4.2249 | 5.6001 | 15.9221 | 8.8175 | 3.7393 | 17.0001 | 15.7901 | 13.9001 | 15.9178 | 13.3001 | 7.0338 | 16.2076 | 7.0001 | 10.9001 | 5.7001 | 4.0001 | 11.9351 | 12.4001 | 11.5001 | 6.2864 | 4.3001 | 10.2902 | 3.4001 | 11.4549 | 9.3225 | 18.7453 | 7.8743 | 17.187 | 14.004 | 9.9934 | 11.8646 | 10.6217 | 7.2348 | 7.2461 | 14.9108 | 6.9276 | 11.8134 | 10.0339
2020-06-15 | 9:00 | 12.1776 | 9.9001 | 16.1001 | 7.617 | 12.1001 | 6.9001 | 8.3001 | 11.0001 | 9.0001 | 9.9001 | 12.1001 | 11.8001 | 10.0006 | 9.3001 | 7.7834 | 11.0001 | 8.2866 | 9.6001 | 5.6001 | 11.7001 | 10.9418 | 16.7001 | 13.0143 | 13.7001 | 21.3001 | 10.2001 | 5.7001 | 9.0001 | 7.1001 | 10.1001 | 12.1001 | 11.7001 | 12.0001 | 4.1501 | 5.7001 | 17.1828 | 9.3173 | 3.8554 | 18.5001 | 15.9579 | 14.6001 | 16.7166 | 15.8001 | 7.642 | 16.4371 | 11.2001 | 10.7001 | 6.0001 | 5.4001 | 11.9126 | 12.4001 | 11.7001 | 6.5348 | 5.2001 | 10.5427 | 10.1001 | 12.154 | 11.8338 | 19.7544 | 7.9758 | 17.4177 | 13.4918 | 10.2533 | 11.7296 | 10.5216 | 7.5227 | 7.4272 | 14.9447 | 7.0984 | 12.7448 | 14.2736
2020-06-15 | 10:00 | 12.3826 | 15.0001 | 20.2001 | 8.8668 | 12.2001 | 8.1001 | 10.8001 | 10.9001 | 15.0001 | 12.4001 | 15.4001 | 11.9001 | 11.6172 | 11.1001 | 8.6001 | 13.5001 | 10.5084 | 12.3001 | 6.0001 | 11.5001 | 12.2509 | 18.6001 | 17.2819 | 17.5001 | 23.4001 | 11.8001 | 8.0001 | 14.0001 | 8.8001 | 11.7001 | 16.9001 | 11.8001 | 13.4001 | 5.0055 | 7.1001 | 12.9384 | 9.4588 | 4.7396 | 20.5001 | 13.2171 | 15.7001 | 12.6094 | 16.8001 | 8.8505 | 12.2901 | 11.9001 | 12.6001 | 8.7001 | 8.1001 | 12.1126 | 12.6001 | 11.5001 | 6.8748 | 12.0868 | 11.136 | 9.4001 | 18.0516 | 15.9601 | 22.7922 | 8.0469 | 17.9153 | 10.6715 | 10.4527 | 11.9871 | 10.9146 | 8.7954 | 8.3948 | 14.9616 | 8.3533 | 14.3481 | 19.2527
2020-06-15 | 11:00 | 12.5676 | 18.6001 | 21.8001 | 11.3918 | 11.4001 | 9.8001 | 12.7001 | 10.2001 | 15.8001 | 14.1001 | 17.1001 | 11.9001 | 13.8086 | 12.3001 | 11.3334 | 15.7001 | 11.7384 | 12.5001 | 7.4001 | 11.2001 | 13.8243 | 20.1001 | 20.9673 | 18.9001 | 26.3001 | 13.1001 | 10.9001 | 14.6001 | 11.7001 | 13.2001 | 21.3001 | 13.6001 | 16.1001 | 6.5205 | 8.3001 | 17.0261 | 11.3586 | 7.2966 | 23.7001 | 17.5873 | 15.6001 | 18.4319 | 15.9001 | 10.6586 | 14.7816 | 13.6001 | 11.7001 | 12.6001 | 11.1001 | 12.4676 | 12.7001 | 11.2001 | 7.5986 | 17.8476 | 13.251 | 12.2001 | 22.4624 | 19.6583 | 24.9115 | 8.9882 | 18.8131 | 11.5079 | 10.3455 | 11.7857 | 11.2298 | 11.4359 | 11.1796 | 14.9616 | 10.4469 | 15.4877 | 22.49
2020-06-15 | 12:00 | 12.8701 | 20.2001 | 23.3001 | 12.6751 | 11.2001 | 11.8001 | 16.4001 | 11.7001 | 15.5001 | 15.5001 | 18.9001 | 12.0226 | 14.6334 | 13.8001 | 13.2918 | 18.0001 | 14.3551 | 13.8001 | 9.4001 | 11.2001 | 15.5418 | 21.3001 | 22.1048 | 16.8001 | 27.3001 | 15.4001 | 13.1001 | 16.0001 | 14.6001 | 14.2001 | 22.7001 | 13.8001 | 19.2001 | 9.4001 | 9.2001 | 20.4961 | 14.5334 | 9.4001 | 25.9001 | 21.3443 | 16.2001 | 21.0789 | 17.0001 | 12.8668 | 19.9339 | 13.2001 | 12.1001 | 14.6001 | 14.6001 | 12.6726 | 12.5318 | 11.2001 | 9.0226 | 21.9418 | 15.1109 | 14.8001 | 25.0765 | 21.4208 | 24.284 | 10.4288 | 20.5317 | 12.7684 | 10.4477 | 11.6133 | 11.785 | 13.5039 | 12.678 | 14.9954 | 12.0441 | 18.2314 | 24.6199
2020-06-15 | 13:00 | 11.7451 | 21.6001 | 23.7001 | 14.0001 | 13.7001 | 12.2001 | 17.5001 | 12.2001 | 16.5001 | 16.6001 | 20.4001 | 14.5762 | 15.9452 | 14.9001 | 14.6918 | 20.0001 | 16.5068 | 14.5001 | 11.2001 | 11.0001 | 17.5001 | 22.7001 | 22.6838 | 16.4001 | 27.2001 | 17.2001 | 13.6001 | 16.7001 | 15.9001 | 16.7001 | 21.2001 | 13.4001 | 22.7001 | 13.1001 | 10.0001 | 21.5178 | 15.6084 | 12.3001 | 27.4001 | 22.5298 | 18.1001 | 21.6074 | 17.9001 | 14.4868 | 21.1534 | 15.2001 | 13.0001 | 16.9001 | 16.8001 | 11.7301 | 14.5726 | 11.0001 | 9.9301 | 23.2401 | 16.7066 | 18.2001 | 27.3703 | 22.8883 | 24.0277 | 10.7927 | 19.9392 | 13.9776 | 11.7086 | 11.0363 | 14.3741 | 15.4925 | 14.3179 | 14.9954 | 14.0285 | 17.6524 | 24.3935
2020-06-15 | 14:00 | 13.2926 | 22.8001 | 23.6001 | 15.2918 | 13.9001 | 12.3001 | 16.6001 | 12.7001 | 16.5001 | 18.1001 | 20.7001 | 14.9754 | 17.1316 | 15.0001 | 15.6084 | 21.5001 | 19.7509 | 15.6001 | 11.8001 | 12.5462 | 18.2001 | 23.0001 | 24.3201 | 17.1001 | 26.7001 | 17.1001 | 14.0001 | 17.1001 | 16.5001 | 17.2001 | 21.1001 | 15.2001 | 24.3001 | 15.6001 | 10.7001 | 20.4553 | 15.7084 | 14.3001 | 27.4001 | 20.5036 | 19.1001 | 20.2181 | 19.4001 | 15.5034 | 19.9259 | 15.4001 | 10.7001 | 18.0001 | 11.8534 | 12.6851 | 15.3352 | 12.5462 | 11.7243 | 23.3351 | 17.3399 | 19.5001 | 28.466 | 23.1723 | 24.6012 | 13.6783 | 21.8575 | 16.4345 | 15.0118 | 11.8863 | 16.8038 | 16.8165 | 14.6854 | 15.0462 | 15.7785 | 18.57 | 24.9141
2020-06-15 | 15:00 | 15.1401 | 21.6001 | 22.7001 | 15.8251 | 13.9001 | 12.4001 | 16.8001 | 12.2001 | 15.9001 | 18.0001 | 20.4001 | 15.6796 | 17.8813 | 14.7001 | 15.8001 | 20.8001 | 18.7101 | 16.9001 | 11.7001 | 13.4637 | 18.2001 | 22.9001 | 25.3101 | 16.8001 | 26.1001 | 17.5001 | 16.2001 | 16.9001 | 16.5001 | 16.2001 | 20.9001 | 15.6001 | 23.8001 | 17.2001 | 10.6001 | 20.6434 | 14.9365 | 16.5001 | 27.9001 | 20.5449 | 20.0001 | 20.3336 | 20.5001 | 15.3532 | 19.8118 | 16.1001 | 10.6001 | 17.7001 | 17.4001 | 14.5651 | 16.0344 | 13.4637 | 13.5701 | 21.9884 | 17.0057 | 18.3001 | 28.0301 | 22.6932 | 24.7825 | 13.6067 | 20.8888 | 19.7948 | 17.8789 | 13.8549 | 17.7528 | 16.9514 | 14.691 | 15.0631 | 15.7602 | 18.2602 | 24.79
2020-06-15 | 16:00 | 15.0526 | 19.2001 | 22.0001 | 16.4834 | 13.2001 | 11.4001 | 16.1001 | 11.6001 | 15.4001 | 18.2001 | 19.0001 | 15.5903 | 18.3559 | 14.8001 | 16.7584 | 18.7001 | 19.2159 | 15.2001 | 10.9001 | 13.2403 | 18.1001 | 21.9001 | 25.7401 | 16.2001 | 23.5001 | 15.8001 | 17.7001 | 16.5001 | 16.7001 | 14.6001 | 20.5001 | 14.4001 | 22.9001 | 16.9001 | 10.5001 | 20.6104 | 15.5113 | 16.8001 | 26.5001 | 20.6264 | 20.8001 | 20.3348 | 20.0001 | 16.2892 | 19.9106 | 17.2001 | 9.9001 | 16.8001 | 16.6001 | 14.6276 | 15.5709 | 13.2403 | 14.3018 | 20.8059 | 16.7782 | 17.5001 | 28.0294 | 22.234 | 23.6562 | 13.1208 | 20.6233 | 19.9034 | 15.8522 | 15.2661 | 17.0375 | 16.4224 | 14.8609 | 15.0631 | 16.0102 | 18.5499 | 24.1566
2020-06-15 | 17:00 | 13.4376 | 17.3001 | 18.9001 | 16.2918 | 12.0001 | 9.6001 | 15.1001 | 11.0001 | 14.2001 | 15.8001 | 16.4001 | 15.0311 | 17.8222 | 13.7001 | 16.0668 | 17.2001 | 19.7609 | 13.3001 | 8.9001 | 12.2361 | 17.0001 | 19.5001 | 25.5101 | 15.3001 | 21.8001 | 12.6001 | 16.5001 | 15.6001 | 15.9001 | 13.4001 | 19.0001 | 14.2001 | 19.8001 | 16.5001 | 8.5001 | 20.3809 | 14.6278 | 16.4001 | 23.2001 | 20.2349 | 18.6001 | 19.9483 | 17.5001 | 15.1695 | 19.7929 | 16.2001 | 9.2001 | 16.5001 | 16.6001 | 13.4676 | 14.6784 | 12.2361 | 13.9176 | 20.1068 | 16.6698 | 15.0001 | 26.8195 | 21.4925 | 22.3169 | 11.8005 | 20.3125 | 20.0457 | 13.6622 | 15.114 | 14.5803 | 16.0027 | 14.4932 | 15.0631 | 15.9609 | 17.3737 | 22.1476
2020-06-15 | 18:00 | 12.2426 | 14.5001 | 15.5001 | 14.2751 | 11.0001 | 9.3001 | 12.9001 | 10.4001 | 13.7001 | 14.0001 | 14.8001 | 13.332 | 16.3885 | 12.3001 | 14.5084 | 15.3001 | 20.1074 | 10.7001 | 8.3001 | 11.3001 | 15.9001 | 15.8001 | 25.2601 | 12.2001 | 17.4001 | 12.2001 | 14.4001 | 14.1001 | 14.6001 | 11.6001 | 14.9001 | 11.4001 | 17.5001 | 15.3001 | 8.5001 | 18.9711 | 14.3609 | 14.8001 | 18.4001 | 18.6588 | 15.0001 | 18.5763 | 15.7001 | 14.3026 | 18.7153 | 11.1001 | 9.0001 | 16.0001 | 16.3001 | 12.1026 | 12.3926 | 11.3001 | 11.4443 | 17.7434 | 16.2173 | 9.1001 | 23.6541 | 19.4629 | 20.3567 | 11.3971 | 19.5685 | 19.9814 | 12.2327 | 14.4865 | 13.1369 | 15.4825 | 13.0494 | 15.0631 | 14.0563 | 16.6095 | 20.5723
2020-06-15 | 19:00 | 11.7301 | 12.3001 | 15.0001 | 11.9334 | 11.1001 | 9.7001 | 13.2001 | 10.5001 | 12.6001 | 12.7001 | 13.0001 | 12.4011 | 15.0691 | 11.4001 | 12.7168 | 13.1001 | 18.4763 | 9.2001 | 8.3001 | 11.7001 | 15.3001 | 14.7001 | 23.3401 | 9.1001 | 15.2001 | 12.4001 | 13.2001 | 14.0001 | 14.7001 | 10.6001 | 11.6001 | 11.1001 | 16.0001 | 12.8001 | 8.6001 | 15.7989 | 13.0524 | 14.3001 | 14.8001 | 15.7113 | 13.2001 | 15.5918 | 13.6001 | 12.7024 | 16.8091 | 8.1001 | 8.7001 | 15.7001 | 16.1001 | 11.4401 | 11.8569 | 11.7001 | 9.4976 | 14.3493 | 15.5953 | 7.6001 | 19.8219 | 16.4184 | 18.7014 | 10.931 | 18.932 | 13.7898 | 11.1426 | 12.6105 | 11.5582 | 15.214 | 12.4872 | 15.1071 | 12.0678 | 15.318 | 18.7708
2020-06-15 | 20:00 | 12.1701 | 11.6001 | 15.4001 | 11.2751 | 11.7001 | 9.8001 | 13.0001 | 10.4001 | 12.7001 | 11.5001 | 12.6001 | 11.4001 | 14.6773 | 10.5001 | 11.7918 | 12.6001 | 15.1001 | 9.2001 | 8.4001 | 11.6001 | 14.0001 | 14.6001 | 19.9201 | 8.4001 | 13.1001 | 11.8001 | 11.4001 | 13.7001 | 15.0001 | 10.5001 | 10.4001 | 11.0001 | 15.1001 | 11.3151 | 8.6001 | 13.4084 | 12.2356 | 14.0001 | 11.9001 | 14.4029 | 11.9001 | 13.7719 | 13.3001 | 11.6939 | 14.9429 | 7.2001 | 8.8001 | 15.1001 | 14.7001 | 11.9801 | 11.7001 | 11.6001 | 9.5076 | 12.3734 | 15.4553 | 6.4001 | 18.126 | 15.2666 | 17.3015 | 10.1575 | 18.6179 | 13.0007 | 10.5642 | 11.8481 | 11.3143 | 14.8035 | 12.0962 | 15.1646 | 11.4835 | 13.5816 | 16.4548
2020-06-15 | 21:00 | 12.4126 | 10.9001 | 14.1001 | 10.8251 | 12.1001 | 9.5001 | 12.0001 | 10.3001 | 12.2001 | 10.3001 | 12.3001 | 11.9001 | 14.4771 | 12.1001 | 11.0418 | 12.1001 | 15.3001 | 8.0001 | 8.5001 | 12.0001 | 13.3001 | 14.7001 | 17.6201 | 8.3001 | 11.5001 | 11.7001 | 10.8001 | 11.4001 | 15.3001 | 10.3001 | 9.0001 | 11.0001 | 14.2001 | 10.9026 | 8.8001 | 13.1923 | 11.4271 | 13.9001 | 9.8001 | 12.8606 | 11.0001 | 12.4801 | 12.6001 | 11.0188 | 13.2796 | 6.7001 | 9.0001 | 13.3001 | 13.0001 | 12.2226 | 12.1001 | 12.0001 | 9.2501 | 10.5326 | 15.0678 | 3.8001 | 16.6154 | 14.2982 | 17.7653 | 11.219 | 18.2117 | 13.0045 | 10.438 | 11.7407 | 11.3536 | 13.401 | 11.847 | 15.1646 | 10.2059 | 13.258 | 14.8184
2020-06-15 | 22:00 | 12.3826 | 9.9001 | 12.8001 | 10.1751 | 12.2001 | 9.6001 | 11.3001 | 11.1001 | 12.8001 | 9.4001 | 11.6001 | 12.3001 | 13.8436 | 12.0001 | 10.6084 | 12.3001 | 14.2001 | 6.2001 | 8.8001 | 11.6001 | 13.8001 | 14.6001 | 15.5801 | 8.3001 | 11.6001 | 12.9001 | 11.4001 | 11.4001 | 14.4001 | 10.4001 | 9.6001 | 10.9001 | 14.2001 | 10.1001 | 9.0001 | 11.7744 | 10.5352 | 13.7001 | 7.9001 | 12.3279 | 10.4001 | 12.4376 | 10.0001 | 10.5602 | 12.3841 | 6.3001 | 9.4001 | 13.0001 | 6.6608 | 12.1326 | 12.8001 | 11.6001 | 8.9926 | 9.6159 | 15.227 | 2.4001 | 16.1299 | 13.746 | 16.6637 | 11.1989 | 16.9126 | 13.837 | 10.4227 | 11.8895 | 11.2253 | 13.3618 | 11.623 | 15.2154 | 9.0958 | 13.0371 | 13.7215
2020-06-15 | 23:00 | 12.0801 | 10.1001 | 11.9001 | 8.4501 | 12.3001 | 9.7001 | 11.2001 | 11.1001 | 11.3001 | 8.4001 | 11.2001 | 12.3001 | 12.5267 | 8.3001 | 9.1668 | 11.3001 | 14.8001 | 5.1001 | 9.1001 | 11.9001 | 13.0001 | 13.9001 | 12.4501 | 8.5001 | 11.3001 | 13.6001 | 12.3001 | 11.4001 | 12.5001 | 10.6001 | 9.5001 | 11.1001 | 13.0001 | 10.3001 | 9.4001 | 11.0963 | 10.16 | 14.4001 | 7.6001 | 10.3351 | 10.2001 | 10.8298 | 8.2001 | 9.0767 | 10.9403 | 5.8001 | 10.0001 | 13.0001 | 13.6001 | 11.9126 | 12.8001 | 11.9001 | 9.5209 | 8.4659 | 15.2395 | 0.0001 | 14.6919 | 12.5531 | 16.3194 | 11.6007 | 16.9857 | 14.0057 | 10.3544 | 12.014 | 11.167 | 13.3826 | 11.4082 | 15.4858 | 8.1783 | 12.2753 | 12.6713
2020-06-16 | 0:00 | 11.8576 | 10.2001 | 12.4001 | 7.7334 | 12.2001 | 9.9001 | 11.4001 | 11.1001 | 9.3001 | 8.4001 | 10.5001 | 12.4001 | 11.6348 | 7.0001 | 9.4668 | 10.9001 | 13.8001 | 5.7001 | 9.4001 | 12.1001 | 12.7001 | 13.8001 | 11.7033 | 8.7001 | 11.8001 | 13.9001 | 11.9001 | 11.2001 | 12.1001 | 10.9001 | 8.1001 | 11.2001 | 13.2001 | 11.8001 | 9.6001 | 10.2346 | 9.0932 | 13.8001 | 6.8001 | 9.2808 | 9.5001 | 9.6346 | 7.6001 | 8.1349 | 10.0758 | 5.6001 | 9.8001 | 12.7001 | 13.6001 | 11.7226 | 13.3001 | 12.1001 | 9.6501 | 7.7539 | 15.4453 | 0.0001 | 14.0498 | 11.8277 | 15.7598 | 11.6854 | 16.9905 | 14.0012 | 10.361 | 11.8539 | 11.1241 | 13.1424 | 11.596 | 15.6892 | 7.1228 | 12.17 | 12.0601
2020-06-16 | 1:00 | 11.8001 | 10.5001 | 12.2001 | 6.1751 | 12.1001 | 10.3001 | 11.5001 | 11.2001 | 9.2001 | 10.0001 | 10.3001 | 12.2001 | 10.9181 | 7.5001 | 7.7834 | 10.9001 | 14.0001 | 7.0001 | 9.9001 | 11.1001 | 12.5001 | 13.7001 | 11.3001 | 9.0001 | 11.9001 | 14.1001 | 10.6001 | 11.0001 | 11.6001 | 11.0001 | 6.8001 | 11.6001 | 12.4001 | 12.4001 | 10.0001 | 9.3821 | 9.2847 | 11.9001 | 7.1001 | 8.8208 | 9.1001 | 8.9989 | 5.2001 | 7.4757 | 9.3739 | 5.7001 | 9.5001 | 12.1001 | 13.2001 | 11.6826 | 12.6001 | 11.1001 | 9.8959 | 7.0754 | 15.2294 | 0.0001 | 13.1402 | 12.3406 | 14.3174 | 12.3374 | 17.3548 | 13.894 | 10.6779 | 11.9661 | 11.34 | 12.7126 | 11.8037 | 15.7907 | 9.5689 | 11.9498 | 11.3857
2020-06-16 | 2:00 | 12.1701 | 10.0001 | 11.2001 | 6.3501 | 12.0001 | 10.4001 | 11.5001 | 11.1001 | 9.7001 | 10.2001 | 10.1001 | 12.0001 | 10.4513 | 8.9001 | 6.6668 | 12.4001 | 14.0001 | 9.2001 | 10.2001 | 10.0001 | 12.6001 | 13.6001 | 11.7346 | 9.1001 | 11.8001 | 13.7001 | 10.4001 | 10.5001 | 11.7001 | 11.2001 | 6.9001 | 11.7001 | 11.4001 | 11.0001 | 9.9001 | 8.2057 | 8.8595 | 10.9001 | 6.7001 | 8.3207 | 8.5001 | 8.4163 | 5.5001 | 7.6173 | 9.1248 | 5.1001 | 10.1001 | 12.0001 | 12.6001 | 12.1226 | 12.5001 | 10.0001 | 10.1301 | 6.3752 | 14.4594 | 0.0001 | 13.0234 | 12.6492 | 14.1473 | 12.602 | 17.2585 | 13.999 | 10.8429 | 11.9826 | 11.4776 | 12.493 | 11.8037 | 15.8584 | 13.5228 | 11.5489 | 11.3845
2020-06-16 | 3:00 | 12.4951 | 10.1001 | 11.2001 | 9.0668 | 11.8001 | 10.4001 | 11.4001 | 11.1001 | 10.4001 | 10.2001 | 9.6001 | 12.0001 | 11.9762 | 10.0001 | 8.0343 | 13.1001 | 13.0001 | 11.6001 | 10.3001 | 9.4543 | 12.9001 | 13.5001 | 11.5721 | 9.2001 | 11.7001 | 13.6001 | 10.2001 | 10.3001 | 11.5001 | 10.7001 | 7.0001 | 12.4001 | 11.4001 | 10.0001 | 9.8001 | 8.3604 | 8.3676 | 10.1001 | 6.8001 | 8.3648 | 8.9001 | 8.8176 | 7.5001 | 9.051 | 7.7419 | 5.1001 | 11.5001 | 11.5001 | 12.1001 | 12.3151 | 12.6001 | 9.4543 | 10.1876 | 6.7001 | 13.8977 | 0.0001 | 12.6498 | 10.8506 | 14.075 | 12.8483 | 17.319 | 13.712 | 11.1411 | 12.0483 | 11.4877 | 12.0741 | 11.5635 | 15.9261 | 10.9184 | 11.3683 | 10.3284
2020-06-16 | 4:00 | 12.4976 | 10.1001 | 10.2001 | 9.2751 | 11.7001 | 10.6001 | 11.4001 | 11.3001 | 10.6001 | 10.3001 | 10.2001 | 11.5001 | 11.676 | 8.4001 | 8.6341 | 12.7001 | 11.6001 | 10.9001 | 10.4001 | 9.516 | 13.1001 | 13.5001 | 11.5801 | 8.7001 | 11.6001 | 13.1001 | 10.0001 | 10.5001 | 11.4001 | 10.4001 | 5.9001 | 11.0001 | 11.0001 | 9.4001 | 10.5001 | 7.4393 | 8.4258 | 9.0001 | 6.5001 | 7.3681 | 8.9001 | 7.3966 | 6.6001 | 9.1008 | 6.7177 | 5.5001 | 11.0001 | 11.1001 | 11.5001 | 12.2826 | 12.4001 | 9.516 | 10.0818 | 8.5001 | 12.7444 | 0.0001 | 11.6699 | 10.2052 | 15.7183 | 12.548 | 17.6853 | 13.0029 | 11.3602 | 12.2466 | 11.0928 | 11.6788 | 11.3321 | 15.9937 | 9.4015 | 10.3498 | 10.7096
2020-06-16 | 5:00 | 11.9301 | 10.0001 | 10.6001 | 8.6168 | 11.4001 | 10.8001 | 11.6001 | 10.8001 | 11.0001 | 10.5001 | 9.9001 | 10.5001 | 10.8591 | 8.2001 | 8.234 | 12.8001 | 11.1001 | 10.1001 | 10.4001 | 9.646 | 12.8001 | 13.5001 | 10.9371 | 8.9001 | 11.6001 | 13.8001 | 9.9001 | 10.6001 | 11.4001 | 10.4001 | 5.8001 | 12.2001 | 10.4001 | 9.0001 | 10.8001 | 6.9277 | 7.692 | 9.3001 | 5.9001 | 6.0332 | 6.7001 | 6.7345 | 5.6001 | 8.359 | 6.1272 | 6.0001 | 10.2001 | 10.9001 | 11.2001 | 11.8051 | 12.7834 | 9.646 | 10.1384 | 8.2001 | 12.181 | 0.0001 | 11.0001 | 9.8117 | 15.7029 | 12.6152 | 17.5132 | 13.0029 | 11.3811 | 11.4823 | 10.8235 | 11.4732 | 11.2588 | 16.0445 | 9.6415 | 10.067 | 10.5945
2020-06-16 | 6:00 | 11.4301 | 10.6001 | 10.7001 | 8.0168 | 11.5001 | 10.9001 | 11.5001 | 10.5001 | 13.3001 | 10.6001 | 11.0001 | 9.9568 | 10.1339 | 8.2001 | 7.8669 | 13.4001 | 11.1001 | 9.2001 | 10.4001 | 9.7268 | 12.8001 | 13.3001 | 10.5149 | 8.5001 | 11.5001 | 14.1001 | 9.9001 | 11.1001 | 11.3001 | 10.6001 | 5.3001 | 11.4001 | 10.4001 | 8.8001 | 11.1001 | 6.7566 | 7.3586 | 9.3001 | 8.7001 | 6.169 | 6.6001 | 6.7079 | 3.8001 | 7.8086 | 5.1416 | 5.7001 | 9.4001 | 10.9001 | 11.1001 | 11.3551 | 11.1201 | 9.7268 | 10.2484 | 7.7001 | 12.2002 | 0.0001 | 11.4301 | 9.3326 | 14.1783 | 12.5932 | 17.4528 | 13.989 | 10.5179 | 10.8669 | 10.6898 | 11.4674 | 11.2253 | 15.9937 | 8.7682 | 10.4898 | 9.4393
2020-06-16 | 7:00 | 11.6226 | 11.2001 | 9.8001 | 7.5584 | 11.8001 | 10.8001 | 11.4001 | 10.5001 | 14.9001 | 10.9001 | 11.1001 | 10.0801 | 9.8088 | 8.1001 | 7.5085 | 13.3001 | 11.6001 | 9.3001 | 10.7001 | 9.7718 | 12.6001 | 13.3001 | 9.8119 | 7.8001 | 10.8001 | 14.4001 | 10.1001 | 11.7001 | 11.2001 | 10.9001 | 4.8001 | 11.5001 | 9.8001 | 8.9001 | 11.3001 | 5.6493 | 7.2168 | 9.5001 | 9.0001 | 6.4714 | 5.5001 | 6.3725 | 3.1001 | 7.5168 | 4.4797 | 4.9001 | 9.6001 | 11.2001 | 11.2001 | 11.4951 | 10.6526 | 9.7718 | 10.4276 | 7.1001 | 12.6909 | 0.0001 | 11.3521 | 9.0497 | 12.228 | 12.3174 | 17.2924 | 13.869 | 10.4723 | 11.1682 | 10.8214 | 11.5888 | 11.3673 | 15.9429 | 8.1244 | 11.0037 | 9.9121
2020-06-16 | 8:00 | 11.9001 | 10.9001 | 10.7001 | 7.3418 | 11.7001 | 10.8001 | 11.1001 | 10.7001 | 14.2001 | 11.3001 | 11.6001 | 8.9651 | 9.567 | 8.6001 | 7.4334 | 13.9001 | 11.6001 | 9.6001 | 10.9001 | 9.8234 | 12.7001 | 13.5001 | 9.8186 | 8.8001 | 10.9001 | 14.0001 | 10.6001 | 11.3001 | 11.0001 | 11.4001 | 7.1001 | 12.1001 | 10.2001 | 9.3001 | 11.3001 | 5.3124 | 7.2251 | 9.9001 | 8.0001 | 6.3005 | 8.5001 | 5.9514 | 5.6001 | 7.5334 | 5.7266 | 8.4001 | 10.0001 | 11.4001 | 11.5001 | 11.8751 | 10.7776 | 9.8234 | 10.4026 | 6.9001 | 12.9034 | 0.0001 | 11.4549 | 8.9185 | 12.6205 | 12.6059 | 17.187 | 14.3126 | 10.7603 | 11.1751 | 10.9984 | 11.7851 | 11.8257 | 15.9257 | 8.1059 | 10.5988 | 8.7881
2020-06-16 | 9:00 | 12.1726 | 13.0001 | 12.0001 | 7.4751 | 12.1001 | 11.0001 | 11.2001 | 11.4001 | 13.8001 | 11.7001 | 12.7001 | 8.3001 | 9.5868 | 10.4001 | 7.7184 | 14.6001 | 11.9001 | 9.9001 | 11.8001 | 9.8763 | 12.7001 | 15.0001 | 12.6873 | 13.4001 | 17.8001 | 13.4001 | 13.3001 | 10.8001 | 11.3001 | 11.8001 | 11.5001 | 13.6001 | 13.5001 | 10.5001 | 11.4001 | 8.7793 | 8.9786 | 10.3001 | 14.5001 | 9.2078 | 11.9001 | 8.5863 | 11.9001 | 7.5434 | 7.6459 | 12.1001 | 9.8001 | 11.6001 | 11.8001 | 12.0851 | 11.2272 | 9.8763 | 10.6676 | 7.5001 | 13.0037 | 5.5001 | 12.154 | 12.5626 | 14.7563 | 13.1577 | 17.4177 | 15.004 | 11.0618 | 11.0558 | 11.5054 | 11.9432 | 12.3481 | 15.8753 | 8.4541 | 11.4263 | 9.465
2020-06-16 | 10:00 | 12.5401 | 15.8001 | 15.8001 | 8.1617 | 12.5001 | 11.6001 | 13.3001 | 11.6001 | 14.5001 | 13.3001 | 15.4001 | 11.4446 | 13.4284 | 14.9001 | 10.3001 | 15.8001 | 12.7001 | 12.3001 | 11.9001 | 10.268 | 12.9001 | 16.8001 | 17.0589 | 17.3001 | 20.6001 | 14.2001 | 14.7001 | 12.3001 | 12.2001 | 12.7001 | 16.5001 | 14.2001 | 14.7001 | 13.5001 | 11.7001 | 12.4296 | 12.2034 | 11.4001 | 19.3001 | 13.4478 | 13.2001 | 12.3414 | 13.8001 | 11.2701 | 10.6929 | 13.6001 | 9.8001 | 11.8001 | 12.3001 | 12.5826 | 11.9163 | 10.268 | 11.1809 | 14.3059 | 13.3071 | 9.8001 | 18.0516 | 17.0291 | 18.4051 | 13.4112 | 17.9153 | 15.8654 | 12.1709 | 9.5157 | 11.96 | 12.2769 | 12.6316 | 15.8753 | 9.2627 | 16.2153 | 15.3555
2020-06-16 | 11:00 | 12.7526 | 18.5001 | 20.2001 | 12.3584 | 12.6001 | 11.8001 | 15.4001 | 12.3001 | 17.7001 | 17.1001 | 16.9001 | 13.9379 | 15.6032 | 16.6001 | 13.4668 | 15.7001 | 15.2743 | 14.9001 | 11.7001 | 11.1822 | 14.3559 | 18.6001 | 20.9566 | 18.9001 | 21.0001 | 14.6001 | 15.7001 | 13.8001 | 12.9001 | 15.3001 | 20.3001 | 13.6001 | 18.8001 | 14.5001 | 12.0001 | 16.7536 | 14.2584 | 13.0001 | 22.8001 | 18.3833 | 15.3001 | 17.0569 | 15.9001 | 14.7449 | 15.6979 | 15.3001 | 10.9001 | 12.8001 | 13.8001 | 12.6826 | 13.8609 | 11.1822 | 12.0543 | 20.3184 | 15.0279 | 12.1001 | 22.4624 | 18.8114 | 21.2052 | 13.6209 | 20.0885 | 17.8141 | 15.4277 | 11.4988 | 12.1112 | 13.2052 | 12.6432 | 15.9934 | 10.5725 | 19.4128 | 16.9433
2020-06-16 | 12:00 | 14.7026 | 21.4001 | 22.7001 | 16.0334 | 13.9001 | 11.9001 | 17.7001 | 13.5001 | 20.4001 | 21.0001 | 19.0001 | 16.1631 | 18.481 | 19.1001 | 16.7168 | 19.0001 | 17.9659 | 17.5001 | 11.9001 | 12.3204 | 16.5584 | 20.3001 | 22.0503 | 20.4001 | 21.9001 | 17.1001 | 15.0001 | 12.9001 | 15.9001 | 17.8001 | 21.2001 | 17.0001 | 21.4001 | 15.2001 | 12.3001 | 19.8476 | 16.2251 | 14.0001 | 24.8001 | 20.0003 | 18.0001 | 20.0268 | 18.8001 | 16.9143 | 19.2456 | 15.1001 | 13.0001 | 13.9001 | 14.3001 | 14.8901 | 16.9264 | 12.3204 | 12.8426 | 22.5909 | 16.3199 | 14.6001 | 25.0765 | 19.7047 | 21.6635 | 14.0987 | 21.0206 | 18.5679 | 18.0952 | 14.0999 | 14.6932 | 14.001 | 12.833 | 16.2812 | 14.3479 | 20.7584 | 17.9913
2020-06-16 | 13:00 | 17.6451 | 23.3001 | 22.3001 | 17.9334 | 15.0001 | 12.1001 | 20.3001 | 14.0001 | 21.8001 | 23.3001 | 20.7001 | 16.8439 | 20.3806 | 20.5001 | 18.9501 | 21.6001 | 20.7643 | 20.3001 | 12.2001 | 13.6351 | 17.4143 | 21.3001 | 23.1721 | 19.6001 | 24.0001 | 19.0001 | 17.1001 | 13.2001 | 18.0001 | 18.5001 | 21.7001 | 18.2001 | 23.5001 | 14.2484 | 12.3001 | 20.7589 | 18.3001 | 13.5909 | 26.0001 | 21.0303 | 19.3001 | 20.6604 | 19.9001 | 19.0973 | 19.9318 | 15.2001 | 13.7001 | 13.5734 | 13.8001 | 17.5601 | 16.9214 | 13.6351 | 13.4734 | 23.3959 | 16.9281 | 16.4001 | 27.3703 | 20.9819 | 23.0233 | 14.8845 | 21.6424 | 19.9201 | 21.0576 | 15.9475 | 17.4585 | 13.7342 | 13.6176 | 15.9091 | 18.3495 | 20.7574 | 21.0687
2020-06-16 | 14:00 | 19.2551 | 24.6001 | 22.0001 | 19.9084 | 15.5001 | 12.0001 | 20.5001 | 14.3001 | 23.0001 | 23.6001 | 21.1001 | 17.1972 | 22.0885 | 21.8001 | 20.9834 | 22.7001 | 22.0243 | 22.0001 | 12.0001 | 14.4643 | 18.1084 | 21.3001 | 24.6501 | 19.6001 | 24.0001 | 19.5001 | 18.6001 | 14.7001 | 19.5001 | 18.8001 | 21.8001 | 18.2001 | 26.2001 | 16.3243 | 12.4001 | 21.1153 | 19.6668 | 15.5426 | 26.5001 | 21.1893 | 20.9001 | 20.9821 | 20.9001 | 20.8969 | 20.4196 | 17.0001 | 14.6001 | 15.2659 | 15.3451 | 18.2426 | 17.5488 | 14.4643 | 13.7118 | 23.7701 | 16.5681 | 18.9001 | 28.466 | 21.5037 | 23.3748 | 14.8051 | 22.15 | 22.6901 | 22.1092 | 17.7698 | 19.2703 | 14.4087 | 15.8457 | 15.8752 | 20.7812 | 20.2114 | 22.0399
2020-06-16 | 15:00 | 19.0501 | 25.4001 | 20.1001 | 21.1751 | 16.4001 | 12.3001 | 21.1001 | 14.1001 | 21.6001 | 23.9001 | 19.4001 | 17.5238 | 23.5216 | 22.2001 | 22.0751 | 21.6001 | 23.4343 | 22.0001 | 12.2001 | 14.5334 | 18.8134 | 21.3001 | 25.1601 | 19.3001 | 24.2001 | 19.5001 | 19.8001 | 15.4001 | 20.4001 | 18.5001 | 21.3001 | 18.2001 | 26.4001 | 17.5401 | 12.2001 | 21.2079 | 20.7668 | 16.2093 | 26.4001 | 21.2132 | 21.8001 | 20.9834 | 21.5001 | 22.0966 | 20.6491 | 17.8001 | 15.2001 | 16.6034 | 16.9743 | 18.1851 | 17.6184 | 14.5334 | 14.8643 | 24.1326 | 17.7223 | 17.4001 | 26.1998 | 21.6651 | 22.3986 | 15.8188 | 21.9547 | 20.174 | 21.8842 | 19.2838 | 20.1491 | 15.4395 | 17.0094 | 15.6892 | 21.9946 | 20.7104 | 23.2529
2020-06-16 | 16:00 | 19.9126 | 22.7001 | 18.3001 | 21.5918 | 15.6001 | 12.5001 | 20.2001 | 14.1001 | 20.2001 | 22.0001 | 18.0001 | 17.498 | 23.8795 | 22.0001 | 22.3084 | 19.2001 | 22.6709 | 20.4001 | 12.1001 | 14.3234 | 20.2968 | 21.1001 | 25.3001 | 18.7001 | 22.3001 | 18.4001 | 18.1001 | 15.4001 | 19.9001 | 17.9001 | 20.4001 | 18.3001 | 25.6001 | 17.9759 | 11.9001 | 20.9578 | 20.3902 | 15.9943 | 25.8001 | 20.5196 | 21.6001 | 20.2693 | 22.0001 | 22.3045 | 20.2038 | 18.0001 | 14.4001 | 17.0359 | 17.4484 | 19.0001 | 17.0334 | 14.3234 | 14.8593 | 23.5218 | 18.5613 | 16.4001 | 25.4845 | 20.8327 | 21.6691 | 15.5331 | 21.564 | 21.0401 | 22.1545 | 19.6821 | 19.8928 | 16.183 | 17.8353 | 15.8753 | 22.2248 | 21.1835 | 21.9295
2020-06-16 | 17:00 | 19.1326 | 19.5001 | 16.7001 | 20.6501 | 14.8001 | 12.2001 | 18.0001 | 13.8001 | 15.7001 | 18.1001 | 16.0001 | 16.1851 | 23.2958 | 19.3001 | 21.4501 | 16.3001 | 21.1784 | 16.9001 | 11.9001 | 13.8134 | 16.6834 | 18.6001 | 25.4101 | 15.5001 | 18.9001 | 16.0001 | 16.2001 | 14.2001 | 18.1001 | 16.6001 | 19.0001 | 16.1001 | 24.1001 | 17.1901 | 11.6001 | 20.2938 | 20.0084 | 15.6268 | 22.9001 | 20.0363 | 19.0001 | 19.7013 | 19.5001 | 20.9541 | 19.5873 | 16.7001 | 12.4001 | 16.7943 | 17.3726 | 18.5951 | 15.6926 | 13.8134 | 14.5201 | 22.4068 | 18.838 | 13.9001 | 22.6907 | 18.9868 | 20.6955 | 14.3429 | 20.8439 | 19.0793 | 25.5707 | 18.6989 | 17.8233 | 16.577 | 17.1469 | 16.1102 | 21.8153 | 18.6799 | 20.7124
2020-06-16 | 18:00 | 16.6026 | 15.2001 | 14.4001 | 17.3834 | 13.7001 | 12.0001 | 14.5001 | 12.8001 | 15.6001 | 14.0001 | 13.2001 | 14.5368 | 20.2121 | 16.1001 | 17.5334 | 14.4001 | 18.7078 | 14.7001 | 12.1001 | 13.1293 | 15.5001 | 15.2001 | 24.7501 | 12.5001 | 15.2001 | 14.1001 | 14.2001 | 12.5001 | 14.7001 | 14.4001 | 14.7001 | 13.7001 | 19.1001 | 15.7043 | 11.4001 | 18.9876 | 18.2001 | 13.9551 | 15.6001 | 18.5864 | 16.3001 | 18.5638 | 16.5001 | 17.9788 | 18.5131 | 11.9001 | 9.6001 | 14.9684 | 15.2668 | 16.5526 | 14.272 | 13.1293 | 13.7768 | 19.2584 | 16.663 | 9.1001 | 21.8201 | 17.8125 | 18.263 | 14.3827 | 19.8925 | 16.6815 | 19.7391 | 16.9106 | 16.1124 | 15.5675 | 15.4375 | 16.0782 | 18.6289 | 17.2444 | 19.7256
2020-06-16 | 19:00 | 14.2701 | 14.6001 | 14.5001 | 13.2834 | 12.9001 | 11.8001 | 12.6001 | 12.3001 | 14.0001 | 13.3001 | 13.6001 | 12.7244 | 17.3617 | 14.2001 | 14.2251 | 14.5001 | 15.3119 | 13.2001 | 12.0001 | 12.7826 | 14.9001 | 13.1001 | 23.0001 | 12.0001 | 12.9001 | 11.9001 | 13.1001 | 12.0001 | 12.1001 | 12.5001 | 9.5001 | 12.6001 | 17.0001 | 12.8801 | 11.4001 | 15.6758 | 14.5767 | 12.7001 | 12.1001 | 16.1173 | 15.2001 | 15.6474 | 13.6001 | 14.8018 | 16.2453 | 10.9001 | 9.4001 | 13.2001 | 13.4001 | 14.3576 | 12.5344 | 12.7826 | 13.0093 | 16.2759 | 15.5461 | 7.8001 | 17.7001 | 14.9954 | 16.1694 | 13.0687 | 19.0639 | 15.7462 | 15.0673 | 14.3256 | 14.542 | 13.9234 | 13.6602 | 15.6384 | 13.9915 | 16.0392 | 17.2505
2020-06-16 | 20:00 | 12.9901 | 13.8001 | 13.8001 | 11.5168 | 12.6001 | 11.6001 | 12.1001 | 11.9001 | 13.7001 | 12.9001 | 13.8001 | 11.1426 | 15.2933 | 10.9001 | 12.6251 | 13.6001 | 14.4001 | 11.7001 | 12.1001 | 12.6259 | 14.0001 | 12.6001 | 17.7089 | 12.3001 | 11.8001 | 12.3001 | 12.3001 | 11.6001 | 12.0001 | 11.8001 | 9.3001 | 12.1001 | 15.4001 | 12.5001 | 11.4001 | 13.7059 | 12.4683 | 11.7001 | 12.0001 | 13.6018 | 14.7001 | 14.3276 | 13.0001 | 12.7099 | 15.3048 | 10.8001 | 9.3001 | 9.5926 | 12.8001 | 11.5851 | 11.4219 | 12.6259 | 12.4193 | 13.4368 | 14.7595 | 7.1001 | 14.5619 | 12.6658 | 14.6409 | 11.5338 | 18.6179 | 14.8293 | 13.4665 | 11.8652 | 13.5387 | 12.8916 | 12.6485 | 15.7061 | 12.216 | 15.4795 | 15.8317
2020-06-16 | 21:00 | 12.2376 | 12.3001 | 12.9001 | 10.9347 | 12.5001 | 11.3001 | 11.6001 | 11.7001 | 12.1001 | 12.4001 | 13.5001 | 10.3143 | 14.3431 | 9.6001 | 11.4751 | 13.3001 | 13.6001 | 10.8001 | 12.2001 | 12.5109 | 13.4001 | 13.4001 | 14.2308 | 12.3001 | 11.2001 | 10.3001 | 11.8001 | 11.2001 | 11.6001 | 9.7001 | 10.4001 | 10.5001 | 14.6001 | 10.9001 | 11.4001 | 12.2456 | 12.1847 | 10.7001 | 13.3001 | 12.5071 | 14.0001 | 12.9374 | 11.1001 | 11.7597 | 13.4109 | 10.1001 | 9.0001 | 8.6043 | 12.4001 | 10.4776 | 10.906 | 12.5109 | 11.9476 | 11.2409 | 14.2594 | 6.8001 | 13.69 | 12.1134 | 14.9974 | 11.5169 | 18.2117 | 14.9012 | 12.7124 | 9.763 | 12.7124 | 12.6321 | 12.3489 | 15.9936 | 11.8518 | 14.7312 | 14.6629
2020-06-16 | 22:00 | 11.8326 | 12.3001 | 13.2001 | 9.5095 | 12.3001 | 11.1001 | 9.9001 | 11.4001 | 12.1001 | 11.4001 | 12.6001 | 9.5593 | 13.4845 | 8.7001 | 10.4334 | 13.1001 | 13.0001 | 10.1001 | 12.2001 | 12.6401 | 13.6001 | 13.6001 | 12.6626 | 12.6001 | 10.9001 | 8.2001 | 11.4001 | 10.1001 | 11.0001 | 8.6001 | 8.3001 | 8.1001 | 13.3001 | 9.9001 | 11.5001 | 11.7879 | 12.0929 | 9.9768 | 11.6001 | 11.0824 | 13.2001 | 11.2008 | 8.8001 | 11.8762 | 12.3149 | 9.5001 | 9.0001 | 7.7494 | 11.7001 | 10.6501 | 10.4352 | 12.6401 | 11.1843 | 9.8901 | 14.1719 | 5.2001 | 13.2001 | 11.6069 | 14.9659 | 10.6255 | 16.9126 | 13.9784 | 12.0515 | 8.3288 | 12.0514 | 11.9851 | 12.0237 | 15.6923 | 10.631 | 14.4847 | 13.7024
2020-06-16 | 23:00 | 10.9076 | 12.1001 | 13.0001 | 8.5844 | 12.0001 | 11.0001 | 9.3001 | 11.3001 | 12.0001 | 10.7001 | 12.7001 | 9.5484 | 13.376 | 8.3001 | 9.6501 | 12.9001 | 11.8001 | 9.8001 | 11.7001 | 12.4159 | 13.3001 | 13.6001 | 11.4784 | 12.7001 | 10.4001 | 7.6001 | 10.9001 | 9.7001 | 10.5001 | 6.2001 | 6.7001 | 6.7001 | 14.1001 | 9.6001 | 11.6001 | 10.0848 | 13.526 | 9.4909 | 8.7001 | 10.0219 | 12.3001 | 9.2698 | 7.6001 | 10.301 | 10.0089 | 8.7001 | 8.9001 | 7.043 | 11.3001 | 10.9776 | 10.0544 | 12.4159 | 10.8509 | 9.3001 | 13.8985 | 3.6001 | 12.8615 | 11.4044 | 15.5119 | 11 | 16.9857 | 13.0012 | 11.5623 | 7.841 | 11.3142 | 11.6865 | 10.4117 | 16.7529 | 9.9933 | 13.7591 | 12.9223
2020-06-17 | 0:00 | 10.3176 | 12.0001 | 12.4001 | 8.2342 | 11.8001 | 11.3001 | 9.4001 | 11.2001 | 11.8001 | 10.5001 | 12.8001 | 9.6126 | 12.8508 | 8.0001 | 8.6918 | 12.9001 | 11.8001 | 9.7001 | 11.5001 | 12.2359 | 12.5001 | 13.4001 | 10.533 | 12.5001 | 10.2001 | 7.4001 | 10.2001 | 8.5001 | 10.3001 | 5.8001 | 6.7001 | 6.5001 | 13.1001 | 8.8001 | 11.6001 | 8.4129 | 11.9341 | 9.2251 | 6.2001 | 8.1889 | 11.7001 | 8.3067 | 6.0001 | 8.9258 | 8.5049 | 8.6001 | 9.0001 | 6.6704 | 10.3001 | 10.2951 | 9.5877 | 12.2359 | 10.9843 | 9.2001 | 12.9027 | 2.5001 | 12.4699 | 10.2992 | 16.4586 | 10.799 | 16.9905 | 13.2773 | 11.4731 | 8.1767 | 10.5645 | 11.0148 | 9.7379 | 17.2966 | 9.1597 | 12.605 | 11.6117
2020-06-17 | 1:00 | 10.3051 | 12.0001 | 11.9001 | 7.5501 | 11.8001 | 11.4001 | 9.6001 | 11.1001 | 11.2001 | 10.4001 | 13.0001 | 9.3376 | 12.1757 | 7.9001 | 8.2001 | 13.1001 | 11.2001 | 9.1001 | 11.6001 | 12.1726 | 11.9001 | 13.4001 | 9.4392 | 12.0001 | 8.9001 | 6.6001 | 9.5001 | 7.6001 | 10.0001 | 5.5001 | 6.8001 | 6.1001 | 13.1001 | 8.4001 | 11.6001 | 7.7907 | 11.8916 | 8.8301 | 6.8001 | 7.6647 | 11.5001 | 7.5171 | 5.1001 | 8.3673 | 7.4204 | 8.2001 | 9.1001 | 6.0238 | 9.0001 | 8.9026 | 9.3201 | 12.1726 | 10.8684 | 9.0001 | 12.0719 | 1.7001 | 11.7298 | 10.0997 | 16.237 | 11.6851 | 17.3548 | 13.1612 | 10.7122 | 8.2275 | 10.9774 | 9.8928 | 9.16 | 17.5673 | 8.3148 | 13.1929 | 10.5078
2020-06-17 | 2:00 | 9.8226 | 11.5001 | 10.9001 | 7.5001 | 11.8001 | 11.5001 | 9.5001 | 10.9001 | 10.8001 | 10.0001 | 13.1001 | 9.0851 | 11.7422 | 7.9001 | 7.5918 | 12.9001 | 11.0001 | 9.1001 | 11.4001 | 11.8409 | 11.7001 | 13.3001 | 8.8306 | 11.2001 | 8.0001 | 5.8001 | 8.6001 | 6.5001 | 9.5001 | 4.7001 | 6.0001 | 4.8001 | 12.8001 | 8.2001 | 11.5001 | 6.7931 | 11.1588 | 8.4443 | 17.1001 | 7.1377 | 10.1001 | 6.9812 | 4.6001 | 8.1421 | 6.3179 | 7.7001 | 9.1001 | 5.1762 | 8.4001 | 7.2318 | 9.361 | 11.8409 | 10.3926 | 8.8001 | 11.5619 | 0.0001 | 10.82 | 9.7352 | 16.5226 | 11.3667 | 17.2585 | 12.869 | 9.8206 | 8.329 | 10.8125 | 9.1877 | 10.1507 | 17.6011 | 8.0802 | 13.4962 | 10.313
2020-06-17 | 3:00 | 9.0126 | 11.0001 | 10.0001 | 7.4169 | 11.7001 | 11.4001 | 9.6001 | 10.7001 | 10.5001 | 9.7001 | 12.9001 | 9.0618 | 10.9253 | 7.6001 | 7.2251 | 11.9001 | 10.6001 | 8.8001 | 11.6001 | 11.6701 | 11.5001 | 13.0001 | 8.5366 | 9.7001 | 8.4001 | 5.3001 | 8.4001 | 8.0001 | 8.8001 | 4.5001 | 6.1001 | 4.9001 | 12.8001 | 7.7001 | 11.5001 | 6.1308 | 10.1586 | 7.4001 | 16.0001 | 6.869 | 10.4001 | 6.1189 | 2.5001 | 7.6419 | 6.2093 | 7.6001 | 9.0001 | 4.6849 | 7.7001 | 6.4296 | 9.3068 | 11.6701 | 10.1093 | 8.6001 | 11.3968 | 0.0001 | 10.6299 | 9.9236 | 15.2129 | 11.3876 | 17.319 | 11.9915 | 8.724 | 8.7013 | 10.5642 | 9.0743 | 9.6554 | 17.5842 | 8.0201 | 13.7687 | 9.7356
2020-06-17 | 4:00 | 8.8151 | 10.6001 | 10.1001 | 7.0334 | 11.6001 | 11.4001 | 9.0001 | 10.5001 | 10.3001 | 9.6001 | 12.6001 | 8.8143 | 10.9084 | 7.1001 | 6.3918 | 11.5001 | 9.7001 | 8.5001 | 11.8001 | 11.6651 | 11.3001 | 12.9001 | 7.7748 | 9.7001 | 8.0001 | 5.2001 | 7.9001 | 7.9001 | 7.0001 | 3.9001 | 6.3001 | 3.9001 | 11.4001 | 7.3001 | 11.6001 | 6.9286 | 10.6001 | 6.6001 | 9.0001 | 8.6439 | 9.5001 | 7.3298 | 1.5001 | 7.5334 | 5.5988 | 7.1001 | 8.6001 | 5.9034 | 6.6001 | 5.9318 | 9.2368 | 11.6651 | 9.5068 | 8.8001 | 11.2768 | 0.0001 | 10.0199 | 8.2499 | 12.7192 | 11.558 | 17.6853 | 11.2804 | 8.4987 | 8.9719 | 9.9858 | 8.2388 | 9.6554 | 17.4996 | 7.9372 | 14.3229 | 9.6274
2020-06-17 | 5:00 | 8.0478 | 9.8001 | 10.3001 | 6.6584 | 10.4001 | 11.4001 | 8.0001 | 10.5001 | 9.6001 | 9.7001 | 12.4001 | 8.7668 | 10.7203 | 6.7001 | 6.0935 | 11.4001 | 9.0001 | 8.2001 | 12.2001 | 11.7093 | 11.1001 | 12.8001 | 8.1064 | 9.4001 | 7.2001 | 4.9001 | 7.9001 | 6.9001 | 5.4001 | 4.1001 | 4.6001 | 4.5001 | 10.8001 | 7.0001 | 11.6001 | 6.247 | 10.1952 | 7.1958 | 5.7001 | 7.9331 | 9.1001 | 5.7694 | 0.7001 | 7.1352 | 5.3035 | 6.5001 | 8.6001 | 6.556 | 6.4001 | 5.4658 | 9.2713 | 11.7093 | 9.1309 | 8.7001 | 11.1729 | 0.0001 | 9.4115 | 8.2229 | 13.2771 | 11.6148 | 17.5132 | 11.6612 | 8.4189 | 8.9885 | 9.5736 | 7.9438 | 9.4069 | 17.4659 | 7.8419 | 14.4979 | 10.3076
2020-06-17 | 6:00 | 8.0471 | 9.3001 | 10.8001 | 6.1434 | 9.3001 | 11.4001 | 7.9001 | 10.5001 | 8.8001 | 9.8001 | 12.0001 | 8.7168 | 10.2451 | 6.4001 | 5.6751 | 11.2001 | 8.8001 | 7.8001 | 12.3001 | 11.5604 | 10.7001 | 12.7001 | 7.7252 | 9.0001 | 8.9001 | 4.4001 | 7.3001 | 5.9001 | 4.1001 | 4.0001 | 4.3001 | 3.8001 | 11.0001 | 6.2001 | 11.5001 | 4.9981 | 9.2534 | 7.4181 | 4.1001 | 6.1601 | 9.3001 | 4.9459 | 1.5001 | 7.4767 | 4.9456 | 5.9001 | 8.3001 | 7.2111 | 6.9346 | 6.6213 | 9.1746 | 11.5604 | 9.7868 | 7.9001 | 10.8696 | 0.0001 | 9.5447 | 8.1211 | 12.4586 | 11.0109 | 17.4528 | 11.7729 | 7.5896 | 9.1411 | 9.3249 | 8.1354 | 9.3249 | 17.4319 | 7.7801 | 13.4144 | 9.1256
2020-06-17 | 7:00 | 8.3701 | 9.1001 | 10.9001 | 5.7918 | 8.7001 | 11.4001 | 7.8001 | 9.9001 | 8.7001 | 9.3001 | 11.7001 | 8.6476 | 9.8615 | 6.4001 | 5.21 | 11.2001 | 8.8001 | 7.7001 | 12.5001 | 11.6054 | 10.4001 | 12.8001 | 7.2062 | 8.8001 | 9.3001 | 4.4001 | 6.5001 | 5.0001 | 3.2001 | 4.5001 | 5.0001 | 3.5001 | 10.7001 | 5.5001 | 11.5001 | 5.804 | 9.8667 | 6.7111 | 8.6001 | 6.114 | 9.4001 | 5.7257 | 2.5001 | 6.0183 | 5.3689 | 5.9001 | 8.1001 | 7.3966 | 7.5304 | 8.0639 | 9.1762 | 11.6054 | 11.1018 | 7.4001 | 10.1662 | 0.0001 | 9.1666 | 7.7053 | 12.653 | 10.2276 | 17.2924 | 13.4832 | 6.9287 | 9.3104 | 9.077 | 8.4987 | 9.1595 | 17.398 | 7.5766 | 12.4 | 8.3287
2020-06-17 | 8:00 | 8.2076 | 9.6001 | 11.0001 | 5.5016 | 8.8001 | 11.6001 | 7.6001 | 9.3001 | 9.2001 | 9.0001 | 11.7001 | 8.666 | 9.728 | 6.2001 | 5.1099 | 11.3001 | 8.7001 | 7.5001 | 12.4001 | 11.3795 | 9.5001 | 13.1001 | 7.9414 | 9.6001 | 9.3001 | 4.0001 | 6.6001 | 4.1001 | 3.3001 | 4.4001 | 7.1001 | 3.7001 | 10.8001 | 4.8001 | 11.6001 | 6.3699 | 8.9168 | 5.8363 | 15.8001 | 7.4525 | 10.3001 | 5.9116 | 9.4001 | 5.8682 | 5.7479 | 8.9001 | 7.9001 | 7.8651 | 7.9352 | 7.8101 | 9.4146 | 11.3795 | 11.5959 | 7.2001 | 9.3029 | 0.0001 | 8.0734 | 8.5894 | 13.9387 | 8.4205 | 17.187 | 13.5751 | 6.6843 | 9.4795 | 8.826 | 8.578 | 8.4176 | 17.2971 | 6.6415 | 12.6189 | 7.8934
2020-06-17 | 9:00 | 8.0051 | 11.0001 | 14.5001 | 5.5084 | 9.3001 | 11.8001 | 10.4001 | 9.8001 | 9.9001 | 9.6001 | 12.5001 | 8.7134 | 10.5278 | 12.7001 | 6.3084 | 11.6001 | 8.8001 | 7.8001 | 12.7001 | 11.282 | 8.9001 | 14.3001 | 10.3601 | 14.2001 | 15.6001 | 6.1001 | 7.6001 | 4.8001 | 5.9001 | 6.3001 | 12.2001 | 5.2001 | 13.5001 | 3.9001 | 11.7001 | 9.148 | 9.1168 | 5.7138 | 20.0001 | 11.0569 | 14.2001 | 8.5646 | 14.6001 | 7.4015 | 7.8552 | 13.6001 | 8.1001 | 7.6539 | 8.0385 | 7.0061 | 9.6295 | 11.282 | 11.8109 | 7.6033 | 9.3954 | 5.9001 | 9.56 | 9.2037 | 16.0343 | 8.6062 | 17.4177 | 15.0034 | 7.1765 | 9.4796 | 8.5813 | 8.2508 | 8.2508 | 17.2287 | 6.4301 | 15.2981 | 10.3827
2020-06-17 | 10:00 | 8.8126 | 12.6001 | 15.1001 | 9.0777 | 10.2001 | 12.0001 | 14.1001 | 11.6001 | 13.1001 | 12.2001 | 14.3001 | 9.0168 | 15.1027 | 17.0001 | 12.0918 | 13.3001 | 15.3009 | 15.4001 | 12.8001 | 11.9345 | 10.0001 | 16.2001 | 14.6004 | 17.6001 | 19.3001 | 10.4001 | 9.7001 | 6.6001 | 9.2001 | 12.0001 | 17.6001 | 7.8001 | 15.6001 | 7.1983 | 11.8001 | 14.5209 | 14.6277 | 6.3001 | 22.0001 | 15.4641 | 15.6001 | 14.3509 | 16.8001 | 13.911 | 12.8703 | 15.9001 | 10.4001 | 7.6525 | 8.0203 | 8.5101 | 9.8804 | 11.9345 | 11.9334 | 15.5001 | 10.7429 | 10.5001 | 15.5573 | 13.5223 | 20.2917 | 9.4711 | 17.9153 | 15.5304 | 7.7261 | 9.8519 | 8.7413 | 8.4502 | 8.4162 | 16.7719 | 6.4146 | 18.7488 | 14.947
2020-06-17 | 11:00 | 9.9576 | 13.9001 | 16.3001 | 13.5334 | 11.7001 | 12.4001 | 16.7001 | 12.8001 | 14.8001 | 14.8001 | 14.8001 | 9.7434 | 16.2132 | 19.5001 | 16.0668 | 14.3001 | 18.5601 | 19.5001 | 13.3001 | 12.3736 | 12.8001 | 18.0001 | 20.5463 | 18.8001 | 20.0001 | 14.0001 | 12.2001 | 8.8001 | 13.7001 | 12.5001 | 23.1001 | 10.2001 | 17.2001 | 9.5609 | 12.3001 | 19.6776 | 19.1049 | 8.7001 | 23.9001 | 19.5564 | 17.9001 | 19.6786 | 19.1001 | 18.0299 | 19.0513 | 16.1001 | 12.6001 | 7.8575 | 8.5001 | 9.6926 | 10.1853 | 12.3736 | 12.5268 | 21.0159 | 13.2253 | 12.7001 | 20.2255 | 17.4334 | 23.0141 | 9.7805 | 18.0576 | 17.1665 | 12.2283 | 10.5597 | 10.9807 | 9.4355 | 8.9874 | 16.4357 | 12.3742 | 20.5091 | 18.5092
2020-06-17 | 12:00 | 11.1001 | 16.1001 | 17.4001 | 18.2668 | 12.8001 | 12.8001 | 18.8001 | 13.5001 | 16.4001 | 17.6001 | 16.7001 | 10.3326 | 20.7378 | 21.6001 | 19.8084 | 15.4001 | 22.5459 | 21.0001 | 14.1001 | 12.9776 | 15.6001 | 20.3001 | 22.9313 | 20.2001 | 22.8001 | 17.3001 | 15.5001 | 11.7001 | 17.4001 | 14.7001 | 24.6001 | 13.4001 | 19.6001 | 12.9226 | 12.4001 | 22.8284 | 20.4628 | 9.7518 | 26.1001 | 22.7453 | 19.7001 | 23.4089 | 22.5001 | 21.4795 | 22.4498 | 16.0001 | 14.4001 | 8.8001 | 8.7001 | 11.3351 | 10.4161 | 12.9776 | 13.5134 | 23.7993 | 15.9495 | 15.6001 | 23.5934 | 19.3109 | 25.3271 | 10.6529 | 18.655 | 18.527 | 16.8101 | 11.0701 | 13.8932 | 9.4266 | 9.9685 | 15.9936 | 17.1258 | 21.8513 | 19.0788
2020-06-17 | 13:00 | 13.2326 | 16.7001 | 18.6001 | 21.0251 | 13.6001 | 13.1001 | 19.9001 | 13.7001 | 17.7001 | 20.0001 | 17.4001 | 11.1643 | 23.2291 | 23.4001 | 22.0418 | 16.0001 | 25.5668 | 23.0001 | 13.9001 | 13.8376 | 16.0001 | 20.7001 | 24.0069 | 19.8001 | 23.4001 | 18.7001 | 17.3001 | 12.9001 | 19.8001 | 16.1001 | 23.3001 | 15.2001 | 21.7001 | 15.9501 | 12.8001 | 24.2116 | 21.7124 | 11.6651 | 27.3001 | 24.3733 | 21.4001 | 24.6538 | 23.4001 | 22.5791 | 23.4929 | 17.0001 | 14.7001 | 11.3001 | 11.1001 | 13.0726 | 11.4395 | 13.8376 | 14.8876 | 24.9018 | 17.1022 | 17.5001 | 26.7725 | 20.8055 | 25.5468 | 13.0597 | 19.7114 | 19.9329 | 17.9334 | 11.4254 | 17.1256 | 11.2212 | 11.8124 | 15.706 | 21.5332 | 22.083 | 20.2594
2020-06-17 | 14:00 | 14.9401 | 16.9001 | 19.5001 | 22.9418 | 14.1001 | 13.1001 | 21.2001 | 14.1001 | 18.4001 | 20.1001 | 17.9001 | 12.8343 | 25.0288 | 24.7001 | 23.6918 | 15.6001 | 26.9693 | 24.0001 | 13.8001 | 13.9359 | 15.7001 | 20.3001 | 24.7361 | 19.6001 | 23.7001 | 19.8001 | 18.9001 | 13.3001 | 21.1001 | 16.9001 | 22.7001 | 16.9001 | 22.8001 | 17.9943 | 13.0001 | 22.2909 | 22.7871 | 13.7468 | 28.3001 | 22.5918 | 22.2001 | 22.2264 | 23.8001 | 23.9621 | 21.6938 | 17.2001 | 15.0001 | 12.0001 | 11.5001 | 14.3176 | 13.5994 | 13.9359 | 15.3126 | 24.7634 | 18.3313 | 18.2001 | 28.8663 | 22.0618 | 25.4711 | 14.7094 | 21.8575 | 20.8215 | 15.2953 | 11.7141 | 19.188 | 11.9191 | 15.0781 | 15.4012 | 22.5401 | 21.6515 | 21.0492
2020-06-17 | 15:00 | 16.6401 | 16.7001 | 20.0001 | 23.9001 | 14.3001 | 13.2001 | 22.3001 | 13.8001 | 18.0001 | 19.7001 | 17.2001 | 13.6859 | 26.0451 | 25.1001 | 24.5084 | 15.3001 | 26.2468 | 22.7001 | 13.3001 | 14.2484 | 15.9001 | 20.0001 | 24.8751 | 20.1001 | 22.3001 | 20.7001 | 19.4001 | 12.9001 | 21.1001 | 17.4001 | 22.0001 | 17.7001 | 22.9001 | 18.9968 | 13.0001 | 22.0436 | 23.1584 | 15.1151 | 28.4001 | 21.9401 | 23.1001 | 21.3749 | 23.2001 | 24.7201 | 21.1283 | 18.7001 | 15.0001 | 13.3768 | 12.5826 | 15.3351 | 14.1969 | 14.2484 | 15.2484 | 24.4626 | 18.8037 | 17.3001 | 29.6803 | 22.5848 | 25.5743 | 15.0274 | 20.8888 | 21.9857 | 14.0345 | 12.5756 | 19.9838 | 12.2005 | 16.5376 | 15.5031 | 24.0543 | 21.5246 | 21.5875
2020-06-17 | 16:00 | 17.4326 | 16.6001 | 21.5001 | 24.0918 | 14.0001 | 13.2001 | 21.7001 | 13.2001 | 17.0001 | 16.6001 | 17.3001 | 14.0137 | 26.1447 | 24.3001 | 24.5918 | 16.3001 | 25.7318 | 21.9001 | 12.9001 | 14.5953 | 15.8001 | 19.4001 | 25.1338 | 19.2001 | 20.9001 | 18.7001 | 18.1001 | 13.3001 | 20.8001 | 17.2001 | 21.3001 | 17.0001 | 22.7001 | 18.7276 | 12.3001 | 21.8986 | 23.0418 | 15.5776 | 27.6001 | 21.5909 | 22.9001 | 21.0304 | 22.3001 | 24.703 | 20.6693 | 19.0001 | 14.4001 | 13.1518 | 12.8993 | 16.4326 | 14.0093 | 14.5953 | 14.6059 | 24.2293 | 18.6646 | 16.4001 | 30.0843 | 22.1535 | 26.45 | 14.6457 | 20.6233 | 19.8429 | 13.5387 | 12.4744 | 20.0141 | 11.4282 | 17.6702 | 15.706 | 24.6101 | 20.8725 | 22.4501
2020-06-17 | 17:00 | 16.9751 | 16.6001 | 19.8001 | 23.2668 | 13.6001 | 12.8001 | 19.4001 | 12.5001 | 13.2001 | 13.4001 | 16.5001 | 13.1143 | 25.7777 | 21.4001 | 23.7694 | 15.9001 | 24.3026 | 18.1001 | 12.2001 | 13.696 | 13.3001 | 17.9001 | 24.7289 | 16.8001 | 18.0001 | 15.4001 | 16.5001 | 12.4001 | 18.5001 | 15.9001 | 19.5001 | 14.8001 | 21.0001 | 17.6293 | 12.2001 | 21.1331 | 22.6668 | 15.6734 | 25.1001 | 20.7211 | 19.6001 | 20.6346 | 19.1001 | 23.5527 | 20.2003 | 16.2001 | 10.9001 | 13.2126 | 12.6743 | 16.2251 | 13.326 | 13.696 | 13.9676 | 22.7718 | 17.5096 | 14.0001 | 25.815 | 21.5943 | 26.3284 | 13.0235 | 20.3125 | 18.567 | 12.795 | 12.7961 | 17.9175 | 12.7126 | 17.0285 | 15.6052 | 24.1875 | 20.63 | 22.5456
2020-06-17 | 18:00 | 14.5101 | 13.0001 | 15.6001 | 19.4251 | 12.4001 | 12.3001 | 16.6001 | 10.4001 | 11.2001 | 10.7001 | 13.4001 | 12.8626 | 22.2856 | 16.4001 | 19.044 | 12.7001 | 21.0828 | 11.1001 | 11.4001 | 12.9676 | 12.3001 | 14.5001 | 23.7609 | 14.1001 | 14.9001 | 13.5001 | 14.3001 | 9.4001 | 13.1001 | 13.2001 | 15.6001 | 12.6001 | 16.9001 | 15.2493 | 12.2001 | 19.4851 | 20.1084 | 13.8484 | 20.5001 | 19.0313 | 15.3001 | 18.9924 | 16.5001 | 20.2856 | 19.1013 | 11.4001 | 8.2001 | 11.5109 | 11.7843 | 14.5976 | 12.926 | 12.9676 | 13.3951 | 19.9609 | 14.0352 | 8.3001 | 21.6198 | 19.5197 | 24.571 | 11.8539 | 19.5685 | 17.3734 | 12.2167 | 12.6604 | 16.298 | 12.5471 | 15.2571 | 16.4507 | 20.4474 | 19.2079 | 20.8558
2020-06-17 | 19:00 | 12.1551 | 11.1001 | 13.6001 | 15.0001 | 11.3001 | 11.8001 | 12.5001 | 9.3001 | 10.7001 | 9.4001 | 13.2001 | 12.7143 | 18.4436 | 11.8001 | 16.1168 | 10.8001 | 17.6195 | 8.1001 | 10.9001 | 12.5718 | 11.0001 | 12.1001 | 21.9308 | 12.1001 | 12.6001 | 11.9001 | 13.0001 | 8.2001 | 9.5001 | 11.2001 | 11.3001 | 11.4001 | 15.7001 | 12.4302 | 12.1001 | 16.2944 | 15.901 | 12.5184 | 15.5001 | 16.2043 | 14.3001 | 16.3781 | 14.6001 | 16.2019 | 16.9811 | 9.1001 | 7.6001 | 10.1418 | 10.0409 | 12.5176 | 12.8469 | 12.5718 | 12.6518 | 14.3818 | 11.2685 | 6.6001 | 17.7301 | 16.5012 | 21.1905 | 10.1203 | 18.932 | 17.0076 | 11.7212 | 12.3389 | 14.7212 | 11.6383 | 14.0344 | 16.8905 | 15.6524 | 16.1927 | 18.3473
2020-06-17 | 20:00 | 10.9551 | 10.1001 | 13.3001 | 12.3751 | 10.5001 | 11.6001 | 11.0001 | 9.4001 | 10.1001 | 8.9001 | 12.6001 | 12.1734 | 16.6683 | 9.5001 | 14.1334 | 10.5001 | 15.496 | 7.6001 | 10.7001 | 12.4693 | 10.3001 | 12.2001 | 19.1568 | 11.7001 | 11.5001 | 10.5001 | 12.5001 | 7.7001 | 7.6001 | 10.7001 | 9.6001 | 10.0001 | 14.2001 | 10.2451 | 11.9001 | 13.8119 | 14.1258 | 11.6218 | 11.1001 | 13.1664 | 13.8001 | 14.1376 | 10.4001 | 13.6758 | 15.0149 | 8.1001 | 5.6001 | 8.7984 | 9.6134 | 10.9876 | 12.5427 | 12.4693 | 12.6234 | 11.0484 | 10.5885 | 4.4001 | 15.7461 | 14.3996 | 19.0677 | 9.087 | 18.6179 | 16.1507 | 11.7248 | 12.1194 | 13.7433 | 10.8946 | 13.1255 | 17.1274 | 14.832 | 15.0793 | 15.4636
2020-06-17 | 21:00 | 11.0501 | 10.0001 | 12.7001 | 11.1001 | 9.1001 | 11.3001 | 9.6001 | 9.6001 | 8.3001 | 8.4001 | 12.1001 | 10.5718 | 15.5839 | 8.7001 | 12.4501 | 10.5001 | 15.0684 | 7.7001 | 10.1001 | 12.2851 | 10.2001 | 12.9001 | 16.7336 | 11.5001 | 10.3001 | 8.9001 | 11.8001 | 7.6001 | 7.6001 | 8.6001 | 10.5001 | 8.1001 | 13.6001 | 8.8817 | 11.8001 | 11.8609 | 14.0424 | 10.5643 | 15.1001 | 11.9311 | 12.7001 | 12.2371 | 11.3001 | 12.884 | 12.0889 | 7.7001 | 5.1001 | 8.2718 | 9.4376 | 10.6101 | 11.2001 | 12.2851 | 12.4643 | 9.3768 | 10.2926 | 2.1001 | 15.8801 | 12.308 | 19.9428 | 8.9632 | 18.2117 | 16.0062 | 10.9774 | 11.7806 | 12.7951 | 10.0685 | 12.2994 | 17.2966 | 11.7039 | 14.6524 | 13.5066
2020-06-17 | 22:00 | 10.9151 | 9.7001 | 13.7001 | 9.6838 | 8.6001 | 11.2001 | 8.1001 | 10.3001 | 7.9001 | 7.5001 | 12.0001 | 10.0176 | 14.7838 | 8.2001 | 11.5251 | 10.3001 | 14.2901 | 7.4001 | 10.0001 | 12.0384 | 9.9001 | 13.6001 | 14.7631 | 11.6001 | 9.1001 | 8.6001 | 11.1001 | 7.5001 | 7.7001 | 7.0001 | 9.9001 | 6.9001 | 14.0001 | 7.6858 | 11.6001 | 11.1849 | 13.7172 | 9.7376 | 18.6001 | 11.2399 | 11.6001 | 10.7163 | 8.2001 | 12.1005 | 10.8689 | 6.7001 | 5.9001 | 8.3818 | 8.9668 | 10.6776 | 10.6326 | 12.0384 | 12.3843 | 8.5359 | 10.1109 | 0.7001 | 15.8048 | 11.37 | 20.1024 | 8.2348 | 16.9126 | 15.8357 | 10.8123 | 11.5437 | 12.2168 | 9.8207 | 11.8036 | 17.4489 | 9.3639 | 13.7423 | 12.4194
2020-06-17 | 23:00 | 10.8426 | 8.0001 | 13.9001 | 8.8336 | 9.1001 | 11.2001 | 7.3001 | 10.2001 | 8.7001 | 6.9001 | 11.7001 | 10.3784 | 13.892 | 9.0001 | 10.4334 | 9.9001 | 12.7893 | 7.0001 | 9.9001 | 11.8793 | 9.5001 | 13.8001 | 14.5863 | 11.8001 | 9.5001 | 7.9001 | 10.8001 | 7.2001 | 7.3001 | 6.9001 | 8.3001 | 6.8001 | 12.3001 | 6.5028 | 11.3001 | 10.4321 | 12.342 | 9.0001 | 20.5001 | 10.1034 | 11.4001 | 10.0414 | 6.0001 | 11.592 | 9.9198 | 6.7001 | 5.8001 | 8.2659 | 8.6326 | 10.5651 | 10.8859 | 11.8793 | 12.1609 | 8.4001 | 9.6543 | 0.0001 | 14.6163 | 10.9801 | 22.7723 | 7.3603 | 16.9857 | 15.0043 | 11.141 | 11.3407 | 11.8879 | 9.6554 | 10.7976 | 17.55 | 9.1697 | 13.7966 | 11.4397
2020-06-18 | 0:00 | 10.5401 | 6.9001 | 15.2001 | 7.8834 | 9.4001 | 11.3001 | 8.4001 | 10.4001 | 8.1001 | 6.9001 | 11.4001 | 10.6634 | 13.4751 | 8.1001 | 9.8584 | 9.8001 | 11.4493 | 6.6001 | 10.0001 | 11.6768 | 8.8001 | 14.0001 | 13.4343 | 11.8001 | 10.8001 | 7.5001 | 10.3001 | 6.9001 | 5.8001 | 6.5001 | 7.5001 | 6.8001 | 13.1001 | 6.5245 | 11.1001 | 9.5771 | 11.3668 | 8.5084 | 20.7001 | 9.0679 | 10.7001 | 8.9526 | 5.6001 | 10.7168 | 8.5906 | 5.9001 | 5.8001 | 8.0276 | 8.4209 | 10.3926 | 11.3184 | 11.6768 | 11.8809 | 8.3001 | 9.8176 | 0.0001 | 13.8703 | 10.7451 | 22.4822 | 7.0787 | 16.9905 | 15.6351 | 11.1428 | 11.2391 | 11.8037 | 9.4075 | 10.9774 | 17.6349 | 8.635 | 13.958 | 10.4186
2020-06-18 | 1:00 | 10.3476 | 6.5001 | 14.1001 | 6.9935 | 9.5001 | 11.3001 | 8.7001 | 10.3001 | 6.0001 | 6.7001 | 11.1001 | 10.8318 | 12.9452 | 7.6001 | 9.0501 | 9.4001 | 10.045 | 4.4001 | 9.7001 | 11.5759 | 8.8001 | 14.0001 | 13.5297 | 11.4001 | 10.8001 | 7.5001 | 9.6001 | 6.6001 | 5.4001 | 7.3001 | 7.5001 | 6.6001 | 12.6001 | 6.4049 | 10.8001 | 8.6574 | 10.8285 | 8.2484 | 20.6001 | 8.2306 | 10.4001 | 8.3729 | 3.7001 | 9.3944 | 7.7643 | 5.4001 | 5.6001 | 7.8296 | 8.3201 | 10.1726 | 11.2645 | 11.5759 | 11.7559 | 8.3001 | 9.6722 | 0.0001 | 14.5998 | 10.878 | 23.0099 | 6.9558 | 17.3548 | 16.0068 | 11.3078 | 10.9684 | 11.6383 | 9.3249 | 10.7296 | 17.7026 | 6.5386 | 13.8739 | 10.1556
2020-06-18 | 2:00 | 10.0801 | 6.0001 | 10.1001 | 6.1934 | 9.5001 | 11.1001 | 7.4001 | 9.6001 | 5.3001 | 5.4001 | 11.2001 | 10.7601 | 12.5117 | 7.0001 | 8.0418 | 9.0001 | 9.0933 | 3.7001 | 9.4001 | 11.3576 | 9.0001 | 13.9001 | 13.5183 | 10.6001 | 10.7001 | 7.3001 | 9.3001 | 6.4001 | 4.5001 | 7.4001 | 7.0001 | 6.3001 | 11.4001 | 6.1919 | 10.4001 | 8.4019 | 10.6701 | 7.9669 | 20.5001 | 7.4324 | 9.8001 | 8.2264 | 1.2001 | 8.8783 | 7.1323 | 5.5001 | 5.0001 | 7.6917 | 8.2825 | 9.9176 | 11.1878 | 11.3576 | 11.6143 | 8.0001 | 9.4505 | 0.0001 | 13.6899 | 9.7988 | 22.5633 | 7.2392 | 17.2585 | 15.1129 | 10.7295 | 10.9007 | 11.1424 | 9.2423 | 10.7277 | 17.72 | 5.3029 | 13.6669 | 9.3498
2020-06-18 | 3:00 | 9.7076 | 5.9001 | 9.5001 | 5.6016 | 9.5001 | 10.9001 | 8.3001 | 8.9001 | 4.7001 | 4.3001 | 10.7001 | 10.7259 | 12.2282 | 6.8001 | 7.3084 | 8.9001 | 9.3241 | 2.7001 | 9.3001 | 11.1651 | 8.2001 | 13.9001 | 12.3118 | 10.0001 | 10.6001 | 7.1001 | 8.9001 | 6.9001 | 3.5001 | 7.2001 | 6.3001 | 7.3001 | 11.1001 | 5.0478 | 10.0001 | 8.0027 | 11.2115 | 7.553 | 20.1001 | 7.1835 | 9.4001 | 7.6883 | 2.8001 | 9.2698 | 6.331 | 5.4001 | 4.6001 | 7.5438 | 8.2042 | 9.4276 | 11.1878 | 11.1651 | 11.4184 | 7.4001 | 9.278 | 0.0001 | 12.7019 | 9.867 | 21.6702 | 7.1854 | 17.319 | 15.004 | 10.151 | 10.6977 | 10.8948 | 9.1596 | 10.4817 | 17.7195 | 4.0819 | 13.023 | 8.8073
2020-06-18 | 4:00 | 9.2951 | 6.1001 | 9.7001 | 5.0334 | 9.5001 | 10.8001 | 7.7001 | 8.3001 | 4.0001 | 4.0001 | 10.6001 | 10.7676 | 11.6447 | 6.8001 | 6.7334 | 8.8001 | 8.4844 | 2.3001 | 9.2001 | 10.898 | 7.7001 | 13.8001 | 11.9354 | 9.7001 | 10.5001 | 7.2001 | 8.0001 | 7.8001 | 2.6001 | 6.9001 | 7.4001 | 7.4001 | 11.3001 | 4.0211 | 9.9001 | 6.7687 | 10.653 | 7.5013 | 20.3001 | 7.2196 | 8.7001 | 7.1964 | 5.2001 | 8.8029 | 5.2207 | 5.1001 | 5.1001 | 7.2683 | 7.9376 | 9.0776 | 11.1128 | 10.898 | 11.0293 | 6.9001 | 9.0397 | 0.0001 | 11.92 | 9.4248 | 19.8696 | 6.672 | 17.6853 | 14.9832 | 9.2128 | 10.41 | 10.5643 | 8.7465 | 10.399 | 17.6519 | 3.3383 | 11.8507 | 8.2159
2020-06-18 | 5:00 | 9.1376 | 6.0001 | 9.6001 | 4.7848 | 9.6001 | 10.7001 | 7.6001 | 7.7001 | 3.4001 | 4.0001 | 10.5001 | 10.7051 | 10.9611 | 6.6001 | 6.1918 | 8.5001 | 8.0217 | 1.9001 | 9.4001 | 10.6309 | 7.2001 | 13.7001 | 12.0776 | 9.4001 | 10.4001 | 7.1001 | 6.9001 | 7.2001 | 1.9001 | 6.7001 | 5.9001 | 7.4001 | 11.2001 | 3.541 | 9.8001 | 7.8841 | 9.6001 | 7.6396 | 20.1001 | 7.0485 | 7.9001 | 8.0502 | 5.4001 | 8.6937 | 5.9525 | 4.7001 | 4.3001 | 7.0752 | 7.7055 | 8.8101 | 11.051 | 10.6309 | 11.0476 | 6.9001 | 8.3872 | 0.0001 | 11.4916 | 10.4493 | 18.7684 | 6.5689 | 17.5132 | 14.0659 | 8.6627 | 10.2071 | 10.56 | 8.4161 | 10.1527 | 17.6515 | 2.8151 | 12.1255 | 7.6779
2020-06-18 | 6:00 | 8.9826 | 5.1001 | 9.3001 | 4.2834 | 9.4001 | 10.6001 | 7.2001 | 6.0001 | 3.3001 | 5.3001 | 10.7001 | 10.6126 | 10.6193 | 5.5001 | 5.6251 | 8.3001 | 7.4764 | 1.8001 | 9.4001 | 10.4587 | 7.3001 | 13.6001 | 12.1104 | 9.2001 | 10.2001 | 6.9001 | 6.6001 | 5.7001 | 1.4001 | 6.5001 | 5.2001 | 7.4001 | 10.7001 | 3.0005 | 9.9001 | 6.5756 | 9.4001 | 7.1498 | 19.9001 | 6.5723 | 7.7001 | 6.5816 | 2.6001 | 8.1442 | 5.5118 | 4.5001 | 4.3001 | 6.9019 | 6.8 | 8.6451 | 10.9369 | 10.4587 | 10.8493 | 7.0001 | 7.5103 | 0.0001 | 12.1599 | 9.9902 | 21.3529 | 6.5292 | 17.4528 | 14.5743 | 8.5814 | 10.0548 | 10.2338 | 8.4986 | 9.5728 | 17.618 | 1.9272 | 12.3874 | 7.3154
2020-06-18 | 7:00 | 8.8176 | 4.3001 | 9.5001 | 4.1168 | 8.6001 | 10.4001 | 7.0001 | 6.0001 | 3.3001 | 5.8001 | 10.2001 | 10.5726 | 10.3108 | 5.6001 | 5.5251 | 7.8001 | 7.5858 | 1.7001 | 9.4001 | 10.3954 | 7.4001 | 13.6001 | 12.0841 | 8.8001 | 10.2001 | 6.7001 | 6.2001 | 4.8001 | 1.4001 | 6.4001 | 5.2001 | 7.4001 | 10.0001 | 2.3895 | 10.2001 | 5.7986 | 9.9251 | 5.9111 | 20.2001 | 6.5237 | 6.8001 | 5.6034 | 0.6001 | 7.6846 | 4.817 | 4.9001 | 4.8001 | 7.0945 | 7.112 | 8.4476 | 10.9082 | 10.3954 | 10.6676 | 6.9001 | 7.3011 | 0.0001 | 11.61 | 10.3297 | 19.8044 | 6.2873 | 17.2924 | 14.1634 | 8.829 | 10.0717 | 10.2337 | 8.0028 | 9.6554 | 17.618 | 2.4583 | 12.2805 | 7.0611
2020-06-18 | 8:00 | 8.8751 | 6.1001 | 9.8001 | 3.684 | 7.2001 | 10.1001 | 7.2001 | 6.0001 | 5.3001 | 6.3001 | 9.4001 | 10.7326 | 11.4106 | 6.5001 | 5.4084 | 7.6001 | 8.2583 | 2.7001 | 9.4001 | 10.2634 | 6.3001 | 13.9001 | 11.2203 | 10.1001 | 10.6001 | 6.6001 | 5.7001 | 4.6001 | 1.1001 | 6.1001 | 7.4001 | 7.2001 | 9.9001 | 2.1 | 10.1001 | 6.3028 | 9.4273 | 5.1885 | 20.5001 | 5.9904 | 10.4001 | 5.9368 | 8.4001 | 7.2595 | 5.5245 | 8.7001 | 5.4001 | 6.8328 | 7.3541 | 8.4201 | 10.6415 | 10.2634 | 10.6693 | 7.1001 | 7.2475 | 0.0001 | 12.1642 | 10.2392 | 11.5291 | 6.5492 | 17.187 | 12.589 | 8.1696 | 9.9201 | 9.9032 | 7.6724 | 9.4075 | 17.5666 | 2.5549 | 12.4116 | 7.2921
2020-06-18 | 9:00 | 8.9651 | 8.7001 | 13.2001 | 5.2761 | 6.7001 | 10.5001 | 9.2001 | 6.3001 | 12.2001 | 9.1001 | 12.5001 | 10.5443 | 11.9854 | 14.7001 | 7.3168 | 9.2001 | 10.8043 | 8.5001 | 9.5001 | 10.3626 | 5.2051 | 14.4001 | 15.1433 | 14.7001 | 17.0001 | 6.5001 | 7.4001 | 5.9001 | 3.1001 | 7.5001 | 12.5001 | 7.2001 | 14.3001 | 2.7922 | 10.1001 | 8.9317 | 9.4104 | 4.8316 | 22.3001 | 7.9604 | 13.8001 | 8.2556 | 11.3001 | 8.9521 | 7.5319 | 12.5001 | 6.5001 | 6.9516 | 7.3371 | 8.5726 | 10.0773 | 10.3626 | 10.5918 | 7.7001 | 7.6022 | 1.0001 | 13.0594 | 12.597 | 10.517 | 7.1382 | 17.4177 | 12.4126 | 7.6226 | 10.0716 | 9.4902 | 7.59 | 9.2423 | 17.4827 | 3.5374 | 12.6491 | 8.897
2020-06-18 | 10:00 | 9.3701 | 11.7001 | 15.0001 | 10.6102 | 7.9001 | 12.1001 | 12.8001 | 9.0001 | 17.2001 | 13.9001 | 14.2001 | 10.8868 | 16.9871 | 19.3001 | 12.7751 | 11.3001 | 16.1351 | 15.8001 | 9.7001 | 10.4359 | 7.8001 | 15.4001 | 19.9621 | 17.8001 | 20.9001 | 6.7001 | 10.4001 | 9.1001 | 7.9001 | 8.6001 | 18.0001 | 8.0001 | 16.3001 | 7.9693 | 10.5001 | 13.2931 | 15.5269 | 5.4211 | 24.3001 | 12.9961 | 15.0001 | 13.3179 | 14.3001 | 14.9351 | 12.5111 | 14.8001 | 9.9001 | 7.8436 | 7.6211 | 8.8526 | 10.2881 | 10.4359 | 10.6784 | 15.5193 | 8.5985 | 4.9001 | 18.9195 | 17.3993 | 13.4049 | 7.3248 | 17.9268 | 15.2101 | 8.6641 | 9.8856 | 9.3251 | 8.1682 | 9.2425 | 17.4319 | 6.9929 | 13.5179 | 14.1275
2020-06-18 | 11:00 | 10.1451 | 13.4001 | 19.4001 | 14.6834 | 9.6001 | 13.6001 | 15.5001 | 11.4001 | 20.6001 | 18.3001 | 15.5001 | 11.2884 | 19.4951 | 21.1001 | 18.3418 | 12.6001 | 20.1051 | 19.8001 | 9.9001 | 10.9914 | 13.3001 | 17.7001 | 25.1904 | 20.1001 | 21.4001 | 8.1001 | 12.8001 | 10.8001 | 12.4001 | 10.5001 | 22.0001 | 10.2001 | 19.2001 | 11.1126 | 10.6001 | 18.4748 | 20.1834 | 9.1189 | 26.4001 | 17.2071 | 16.4001 | 18.1989 | 17.0001 | 19.9365 | 17.3859 | 15.3001 | 12.5001 | 10.0926 | 7.7296 | 9.6051 | 11.0931 | 10.9914 | 11.6518 | 21.3851 | 12.9959 | 10.5001 | 23.6747 | 20.5211 | 17.1901 | 8.7477 | 18.0576 | 18.524 | 9.7952 | 10.0253 | 9.7335 | 8.2688 | 9.7619 | 17.5051 | 12.5867 | 14.8685 | 16.722
2020-06-18 | 12:00 | 12.2476 | 15.0001 | 21.9001 | 18.3251 | 12.1001 | 14.2001 | 18.4001 | 13.1001 | 20.9001 | 21.6001 | 16.9001 | 11.8451 | 22.0447 | 23.4001 | 20.8834 | 14.2001 | 23.7559 | 21.9001 | 9.9001 | 11.4503 | 16.2001 | 20.8001 | 26.4674 | 20.0001 | 22.9001 | 9.2001 | 15.6001 | 11.9001 | 16.6001 | 12.6001 | 25.7001 | 11.5001 | 22.8001 | 13.8743 | 10.9001 | 22.2143 | 22.2584 | 11.3109 | 28.0001 | 21.6039 | 19.0001 | 21.8631 | 18.6001 | 22.0862 | 20.6523 | 15.7001 | 13.6001 | 11.0876 | 9.9309 | 11.0226 | 11.7848 | 11.4503 | 13.5826 | 24.4526 | 16.9126 | 14.0001 | 24.6012 | 22.1935 | 19.5001 | 10.0227 | 19.0642 | 20.3779 | 11.5273 | 10.402 | 11.5916 | 8.7912 | 11.89 | 17.5908 | 17.4268 | 17.6525 | 18.7272
2020-06-18 | 13:00 | 14.3301 | 16.4001 | 23.7001 | 21.1001 | 13.5001 | 13.8001 | 20.4001 | 14.5001 | 19.1001 | 24.1001 | 19.1001 | 12.2926 | 24.1027 | 24.8001 | 22.6001 | 16.1001 | 25.7009 | 24.5001 | 8.6001 | 11.9304 | 18.5634 | 21.8001 | 27.3684 | 20.1001 | 23.5001 | 11.8001 | 17.6001 | 13.0001 | 19.6001 | 13.1001 | 25.2001 | 11.9001 | 23.5001 | 15.4976 | 11.0001 | 24.4498 | 23.2501 | 12.5668 | 29.6001 | 24.4111 | 20.7001 | 24.1141 | 20.7001 | 23.2192 | 23.0688 | 17.0001 | 14.4001 | 13.5226 | 12.1701 | 12.8901 | 12.7231 | 11.9304 | 14.9659 | 23.9926 | 14.641 | 17.1001 | 24.4101 | 24.6529 | 20.5901 | 12.7931 | 19.7114 | 22.0948 | 15.1078 | 11.2564 | 14.6394 | 9.7507 | 12.7739 | 17.7459 | 22.526 | 20.777 | 20.7402
2020-06-18 | 14:00 | 15.2401 | 18.4001 | 24.1001 | 24.0668 | 14.6001 | 14.3001 | 21.6001 | 15.5001 | 20.0001 | 23.6001 | 20.5001 | 12.6709 | 26.0023 | 25.8001 | 25.0001 | 17.8001 | 27.5626 | 23.8001 | 9.0001 | 13.5879 | 18.2326 | 21.8001 | 28.0008 | 19.8001 | 23.7001 | 13.7001 | 18.7001 | 13.9001 | 22.0001 | 13.1001 | 24.5001 | 12.3001 | 22.8001 | 17.3593 | 9.6001 | 24.2798 | 24.4084 | 14.1893 | 30.4001 | 23.8074 | 23.1001 | 23.4701 | 21.4001 | 25.1938 | 22.8886 | 17.6001 | 15.4001 | 14.7926 | 13.5993 | 14.2651 | 13.5922 | 13.5879 | 15.8109 | 23.7168 | 19.8711 | 17.5001 | 26.8301 | 25.498 | 23.1563 | 14.1151 | 21.8575 | 22.2368 | 15.8993 | 10.9347 | 14.6041 | 11.2943 | 14.8627 | 17.8888 | 23.9753 | 22.3007 | 21.763
2020-06-18 | 15:00 | 16.4651 | 19.9001 | 25.1001 | 25.3918 | 14.7001 | 14.4001 | 22.4001 | 15.3001 | 20.3001 | 21.2001 | 21.3001 | 13.6501 | 27.1269 | 26.7001 | 26.2001 | 19.0001 | 27.6143 | 24.2001 | 9.0001 | 13.5654 | 19.3068 | 21.3001 | 27.9111 | 19.4001 | 22.6001 | 14.6001 | 19.8001 | 14.2001 | 22.1001 | 13.9001 | 24.3001 | 14.0001 | 21.4001 | 19.0743 | 9.6001 | 24.1809 | 24.7834 | 15.6993 | 30.6001 | 23.4474 | 22.7001 | 23.1696 | 22.4001 | 26.3102 | 22.9008 | 18.6001 | 15.6001 | 15.0701 | 14.6559 | 15.7726 | 13.7987 | 13.5654 | 15.2109 | 24.2351 | 21.1876 | 17.9001 | 27.1201 | 25.7942 | 24.1438 | 14.4088 | 20.8888 | 19.877 | 16.8772 | 11.6782 | 15.4741 | 12.7613 | 16.459 | 18.112 | 25.2207 | 21.1638 | 23.5365
2020-06-18 | 16:00 | 15.8426 | 20.1001 | 24.8001 | 25.9918 | 13.7001 | 13.8001 | 22.1001 | 13.8001 | 19.1001 | 18.0001 | 21.3001 | 14.1143 | 27.9183 | 26.2001 | 26.9668 | 19.4001 | 26.8834 | 23.1001 | 8.7001 | 13.1578 | 20.9593 | 20.7001 | 28.1213 | 19.1001 | 21.1001 | 14.5001 | 19.1001 | 13.8001 | 20.1001 | 14.2001 | 23.4001 | 14.3001 | 20.9001 | 19.8851 | 9.6001 | 24.1703 | 24.8084 | 16.5809 | 30.7001 | 23.3471 | 22.6001 | 23.1191 | 22.8001 | 26.6099 | 22.9183 | 18.4001 | 14.0001 | 15.2793 | 14.9576 | 15.5626 | 14.1094 | 13.1578 | 14.7409 | 23.6592 | 20.8451 | 17.7001 | 28.4001 | 25.3785 | 23.262 | 14.3787 | 20.6233 | 19.4854 | 16.7685 | 12.8499 | 15.3713 | 13.8018 | 17.4953 | 18.1764 | 26.0352 | 20.7317 | 24.7038
2020-06-18 | 17:00 | 14.6801 | 18.7001 | 22.6001 | 24.9751 | 12.5001 | 13.1001 | 16.5001 | 12.0001 | 13.8001 | 15.6001 | 20.1001 | 12.6318 | 27.6512 | 22.8001 | 26.2751 | 16.4001 | 25.1376 | 19.6001 | 8.5001 | 12.4486 | 16.7968 | 19.0001 | 28.1833 | 17.4001 | 19.7001 | 12.7001 | 16.8001 | 12.4001 | 14.8001 | 12.4001 | 21.2001 | 12.6001 | 19.1001 | 18.6084 | 8.7001 | 23.6858 | 24.6168 | 16.1251 | 26.1001 | 22.7924 | 20.4001 | 22.7123 | 18.5001 | 26.1429 | 22.7338 | 17.4001 | 10.9001 | 14.6426 | 14.8384 | 14.8001 | 12.7169 | 12.4486 | 14.2126 | 23.2726 | 21.1526 | 15.9001 | 28.6401 | 25.4516 | 22.7401 | 13.6035 | 20.3125 | 17.9982 | 18.3615 | 13.1867 | 15.9335 | 14.2 | 16.9265 | 18.2948 | 25.8292 | 21.3924 | 25.0199
2020-06-18 | 18:00 | 12.9276 | 12.7001 | 16.8001 | 21.2751 | 11.5001 | 12.3001 | 10.5001 | 10.2001 | 9.3001 | 10.1001 | 17.0001 | 11.4001 | 24.3925 | 17.5001 | 21.9418 | 13.8001 | 21.6126 | 12.5001 | 8.1001 | 12.2759 | 17.0351 | 16.2001 | 27.2084 | 14.8001 | 15.3001 | 10.7001 | 13.9001 | 10.3001 | 10.3001 | 10.7001 | 16.4001 | 10.1001 | 14.9001 | 16.4718 | 8.5001 | 21.8899 | 21.7508 | 14.7843 | 18.3001 | 21.1991 | 14.4001 | 21.2563 | 12.0001 | 21.8008 | 21.5196 | 11.9001 | 7.6001 | 12.9901 | 12.9284 | 13.0176 | 11.4343 | 12.2759 | 13.8243 | 20.3193 | 19.8826 | 9.1001 | 28.4101 | 23.4501 | 23.6601 | 11.873 | 19.5685 | 17.0051 | 14.6466 | 11.4607 | 14.1932 | 14.4476 | 16.3615 | 18.3625 | 21.3768 | 19.19 | 24.5765
2020-06-18 | 19:00 | 10.8201 | 10.6001 | 13.0001 | 17.7422 | 11.4001 | 11.7001 | 9.2001 | 9.8001 | 9.6001 | 9.9001 | 12.7001 | 11.5209 | 20.9755 | 13.4001 | 17.3501 | 12.6001 | 18.1801 | 9.1001 | 8.0001 | 11.7476 | 15.1668 | 15.5001 | 24.8733 | 12.6001 | 13.7001 | 9.2001 | 10.0001 | 9.2001 | 9.5001 | 8.7001 | 11.5001 | 8.6001 | 12.8001 | 12.4884 | 8.4001 | 18.0853 | 18.1755 | 13.0768 | 13.2001 | 18.0636 | 13.1001 | 18.2369 | 12.0001 | 17.7005 | 18.3669 | 8.7001 | 6.0001 | 9.6651 | 10.5101 | 10.8276 | 11.4493 | 11.7476 | 12.9809 | 16.0626 | 15.9118 | 7.3001 | 25.1501 | 20.8301 | 22.0301 | 10.0061 | 18.932 | 16.3751 | 12.5185 | 9.6871 | 12.4434 | 13.2066 | 14.2932 | 18.3963 | 15.3662 | 16.9868 | 20.9516
2020-06-18 | 20:00 | 9.7576 | 10.4001 | 12.0001 | 15.0251 | 11.2001 | 11.4001 | 8.7001 | 9.6001 | 9.8001 | 9.8001 | 11.3001 | 11.3334 | 19.2084 | 10.9001 | 15.2168 | 11.9001 | 16.3201 | 6.7001 | 7.8001 | 11.6651 | 14.2259 | 15.7001 | 20.3928 | 12.5001 | 13.9001 | 8.0001 | 10.3001 | 7.9001 | 9.3001 | 7.9001 | 10.0001 | 7.0001 | 11.2001 | 10.2026 | 8.4001 | 15.6134 | 16.0334 | 11.1134 | 9.3001 | 14.9118 | 12.3001 | 16.8828 | 10.2001 | 15.0418 | 16.9246 | 7.4001 | 5.7001 | 8.8509 | 9.8084 | 8.6376 | 11.5334 | 11.6651 | 12.3101 | 12.3193 | 14.2918 | 5.1001 | 19.0801 | 16.3201 | 18.3201 | 8.6596 | 18.6179 | 16.004 | 11.4731 | 9.3104 | 11.2251 | 11.7209 | 12.746 | 18.3963 | 12.8125 | 14.4302 | 16.7885
2020-06-18 | 21:00 | 8.9851 | 10.4001 | 11.3001 | 12.4918 | 10.8001 | 11.5001 | 8.6001 | 9.9001 | 9.8001 | 9.8001 | 9.9001 | 11.0901 | 16.998 | 9.2001 | 13.9834 | 11.0001 | 15.5888 | 7.8001 | 7.9001 | 11.6259 | 12.6551 | 15.7001 | 17.1219 | 12.9001 | 13.9001 | 7.2001 | 8.7001 | 7.3001 | 9.0001 | 6.9001 | 13.2001 | 6.9001 | 10.2001 | 10.1326 | 8.3001 | 13.4574 | 14.0365 | 9.9446 | 8.0001 | 13.5921 | 12.3001 | 14.9133 | 8.4001 | 13.6782 | 14.7586 | 7.2001 | 6.7001 | 8.7743 | 9.0501 | 7.2454 | 11.2363 | 11.6259 | 12.0218 | 10.1684 | 12.9251 | 1.5001 | 16.3601 | 14.1075 | 16.4901 | 8.2132 | 18.2117 | 16.0023 | 10.8948 | 9.6487 | 10.3989 | 10.8119 | 11.5556 | 18.4133 | 10.8499 | 14.0432 | 14.3098
2020-06-18 | 22:00 | 8.0681 | 10.3001 | 11.0001 | 12.0334 | 10.7001 | 11.4001 | 8.6001 | 9.8001 | 9.8001 | 9.8001 | 10.1001 | 11.1334 | 15.5697 | 10.2001 | 11.5751 | 10.4001 | 13.068 | 8.3001 | 8.1001 | 11.6501 | 12.4101 | 15.7001 | 15.2371 | 12.4001 | 13.4001 | 7.4001 | 8.5001 | 7.0001 | 8.9001 | 5.6001 | 12.1001 | 6.2001 | 9.8001 | 8.6726 | 8.1001 | 14.1871 | 12.728 | 8.9468 | 16.9001 | 13.1854 | 11.9001 | 13.4293 | 4.9001 | 12.1947 | 13.6401 | 6.7001 | 7.1001 | 8.2209 | 8.9684 | 6.0261 | 11.3328 | 11.6501 | 11.7926 | 8.8701 | 11.6368 | 0.0001 | 15.1701 | 13.5101 | 17.4001 | 7.5843 | 16.9126 | 16.0023 | 10.8122 | 9.5641 | 9.5727 | 9.8205 | 10.6468 | 18.4471 | 9.5062 | 12.887 | 15.6566
2020-06-18 | 23:00 | 7.3108 | 10.0001 | 10.8001 | 9.9584 | 10.8001 | 11.0001 | 8.4001 | 9.8001 | 9.7001 | 9.6001 | 10.8001 | 11.3351 | 14.8778 | 8.3001 | 10.8584 | 9.8001 | 11.8563 | 8.3001 | 8.3001 | 11.8738 | 12.2776 | 15.6001 | 16.3384 | 11.6001 | 13.6001 | 7.0001 | 8.1001 | 6.8001 | 9.2001 | 5.2001 | 10.9001 | 4.8001 | 9.0001 | 6.7403 | 8.3001 | 12.5176 | 12.8861 | 9.0426 | 17.8001 | 11.5106 | 11.6001 | 11.9134 | 5.6001 | 11.2119 | 11.5558 | 6.8001 | 7.4001 | 8.0036 | 8.6626 | 5.1953 | 11.6828 | 11.8738 | 11.7459 | 7.7583 | 11.4046 | 0.0001 | 13.8101 | 12.4801 | 17.7301 | 6.7136 | 16.9857 | 16.0029 | 10.647 | 9.6487 | 8.9943 | 9.1596 | 10.0684 | 18.3963 | 8.5137 | 12.7601 | 15.5011
2020-06-19 | 0:00 | 7.0688 | 9.9001 | 10.5001 | 8.9776 | 10.7001 | 10.7001 | 8.2001 | 9.7001 | 9.3001 | 9.6001 | 9.3001 | 11.0626 | 13.9359 | 8.3001 | 8.9584 | 9.7001 | 10.5013 | 8.2001 | 8.4001 | 11.933 | 11.6926 | 15.5001 | 16.014 | 10.6001 | 13.8001 | 5.9001 | 8.0001 | 6.7001 | 9.3001 | 5.3001 | 9.4001 | 4.6001 | 8.3001 | 7.0325 | 8.2001 | 11.3523 | 11.4776 | 8.5563 | 20.0001 | 10.4348 | 11.7001 | 11.0651 | 6.0001 | 9.8443 | 10.3431 | 5.9001 | 7.3001 | 7.9418 | 8.3776 | 5.2329 | 11.4347 | 11.933 | 11.6576 | 6.8536 | 11.3579 | 0.0001 | 12.8201 | 12.4101 | 17.2501 | 6.4478 | 17.7013 | 16.0023 | 10.5644 | 9.6995 | 8.4986 | 8.829 | 8.9902 | 18.3794 | 7.0098 | 12.7801 | 13.7398
2020-06-19 | 1:00 | 7.2168 | 9.8001 | 10.1001 | 7.7346 | 10.6001 | 10.6001 | 8.3001 | 9.7001 | 8.9001 | 9.5001 | 9.8001 | 11.0009 | 12.3525 | 5.6001 | 8.1001 | 9.5001 | 9.7996 | 8.2001 | 8.3001 | 11.9829 | 11.2051 | 15.5001 | 14.4401 | 10.2001 | 13.7001 | 5.0001 | 8.0001 | 6.6001 | 9.2001 | 5.2001 | 8.1001 | 4.0001 | 8.2001 | 7.4444 | 8.3001 | 10.3454 | 9.6608 | 6.9285 | 20.8001 | 9.0986 | 10.2001 | 9.9781 | 6.7001 | 8.5274 | 9.0353 | 4.8001 | 6.9001 | 7.831 | 8.0571 | 5.8621 | 11.3779 | 11.9829 | 11.7918 | 6.2009 | 11.2629 | 0.0001 | 13.1701 | 11.3901 | 18.4501 | 6.2059 | 17.3548 | 15.4907 | 10.8947 | 9.7164 | 8.168 | 8.664 | 8.3332 | 18.3456 | 5.7679 | 12.7401 | 13.3328
2020-06-19 | 2:00 | 7.4486 | 9.8001 | 11.1001 | 6.4012 | 10.5001 | 10.5001 | 8.4001 | 9.6001 | 8.4001 | 9.4001 | 9.4001 | 10.8876 | 11.169 | 5.8001 | 6.6584 | 9.4001 | 9.2346 | 8.1001 | 8.4001 | 11.9362 | 11.1168 | 15.3001 | 14.5613 | 9.6001 | 13.6001 | 4.8001 | 7.9001 | 6.3001 | 9.2001 | 5.4001 | 6.5001 | 3.4001 | 7.7001 | 5.7412 | 7.9001 | 9.1561 | 9.4773 | 6.089 | 20.7001 | 8.8306 | 8.6001 | 8.8453 | 2.1001 | 7.9512 | 8.2244 | 5.2001 | 6.4001 | 7.8208 | 8.0538 | 6.7421 | 11.1696 | 11.9362 | 11.6301 | 5.7454 | 11.0379 | 0.0001 | 13.0701 | 11.3801 | 17.6601 | 6.0828 | 17.2585 | 15.379 | 10.3164 | 9.6487 | 7.6723 | 8.8292 | 8.2508 | 18.2779 | 5.0105 | 12.6801 | 11.7211
2020-06-19 | 3:00 | 7.6668 | 9.5001 | 11.2001 | 5.7084 | 10.4001 | 9.3001 | 8.4001 | 9.5001 | 8.3001 | 9.1001 | 8.6001 | 10.6284 | 9.7438 | 5.6001 | 4.8334 | 9.2001 | 10.1512 | 8.0001 | 8.5001 | 11.9021 | 10.9584 | 15.1001 | 13.7548 | 9.2001 | 13.3001 | 4.2001 | 7.9001 | 5.5001 | 9.2001 | 4.8001 | 7.3001 | 2.4001 | 7.3001 | 6.4591 | 8.2001 | 9.5061 | 8.2688 | 4.8461 | 20.8001 | 9.1776 | 8.6001 | 9.2129 | 0.5001 | 5.6511 | 8.8561 | 4.0001 | 5.3001 | 7.795 | 8.0193 | 7.4561 | 10.8862 | 11.9021 | 9.9184 | 5.435 | 11.0634 | 0.0001 | 12.5601 | 12.2301 | 19.4101 | 5.6762 | 17.319 | 15.9262 | 9.9858 | 9.5811 | 7.4245 | 8.9944 | 8.1682 | 18.2102 | 3.9709 | 12.6901 | 12.6522
2020-06-19 | 4:00 | 7.6866 | 9.1001 | 11.6001 | 5.4918 | 10.2001 | 8.1001 | 8.4001 | 9.5001 | 8.4001 | 8.9001 | 9.4001 | 10.3618 | 8.0936 | 5.2001 | 4.0168 | 9.3001 | 9.1546 | 7.8001 | 8.3001 | 11.9162 | 10.8184 | 15.0001 | 13.6254 | 9.1001 | 13.1001 | 3.6001 | 6.7001 | 4.3001 | 9.2001 | 4.0001 | 9.0001 | 2.0001 | 7.5001 | 6.3808 | 8.4001 | 9.8604 | 7.376 | 5.1383 | 20.9001 | 9.5673 | 7.3001 | 9.8354 | 0.0001 | 3.5422 | 8.609 | 4.3001 | 4.0001 | 7.3505 | 7.4865 | 7.7618 | 10.7637 | 11.9162 | 9.4834 | 4.9818 | 10.7711 | 0.0001 | 12.9601 | 12.3301 | 21.0401 | 5.4958 | 17.6853 | 15.2226 | 9.5729 | 9.6656 | 7.3418 | 8.8291 | 7.7254 | 18.1933 | 3.0761 | 12.7401 | 13.157
2020-06-19 | 5:00 | 7.7491 | 9.0001 | 11.9001 | 5.3176 | 10.2001 | 8.0001 | 8.3001 | 9.5001 | 8.4001 | 8.9001 | 10.1001 | 10.2537 | 7.5009 | 3.8001 | 3.5672 | 9.3001 | 7.7992 | 7.6001 | 8.5001 | 11.4446 | 10.6184 | 14.9001 | 13.0859 | 8.9001 | 13.0001 | 3.7001 | 6.2001 | 3.1001 | 9.0001 | 3.0001 | 9.0001 | 2.8001 | 8.0001 | 6.0885 | 8.5001 | 9.4511 | 6.8426 | 4.5618 | 20.9001 | 8.9338 | 7.0001 | 9.1839 | 0.0001 | 3.2338 | 7.0668 | 3.7001 | 4.1001 | 6.6908 | 6.9725 | 7.9381 | 10.7021 | 11.4446 | 9.4176 | 4.8885 | 10.7628 | 0.0001 | 12.9501 | 12.0901 | 21.9301 | 5.5298 | 17.6251 | 14.0023 | 9.8205 | 9.6318 | 6.8462 | 8.4159 | 6.8462 | 18.1594 | 2.5557 | 12.6601 | 13.9393
2020-06-19 | 6:00 | 8.0364 | 8.9001 | 12.5001 | 5.0008 | 10.2001 | 8.1001 | 8.2001 | 9.4001 | 8.1001 | 8.8001 | 10.8001 | 10.4246 | 7.0175 | 2.7001 | 3.1088 | 9.4001 | 6.4109 | 7.3001 | 8.7001 | 10.7454 | 10.4934 | 14.7001 | 13.9744 | 9.0001 | 12.7001 | 3.6001 | 6.5001 | 2.5001 | 9.0001 | 1.8001 | 8.4001 | 3.9001 | 8.0001 | 5.4009 | 8.4001 | 9.5259 | 6.6341 | 3.3475 | 21.1001 | 9.4996 | 7.5001 | 9.2304 | 0.0001 | 3.0671 | 6.8645 | 4.0001 | 4.2001 | 6.2891 | 6.6766 | 8.0316 | 10.8604 | 10.7454 | 9.7576 | 4.9285 | 10.6361 | 0.0001 | 12.3801 | 11.5501 | 22.7601 | 4.9681 | 17.4528 | 13.1679 | 9.2421 | 9.5641 | 6.9287 | 7.8376 | 6.9289 | 18.0918 | 1.0297 | 12.6901 | 14.5719
2020-06-19 | 7:00 | 8.0156 | 9.0001 | 13.7001 | 4.5841 | 10.3001 | 8.1001 | 8.2001 | 9.3001 | 7.8001 | 8.6001 | 9.6001 | 10.4071 | 6.2174 | 1.7001 | 2.9588 | 9.4001 | 6.5242 | 7.2001 | 8.8001 | 10.6196 | 10.3243 | 14.8001 | 13.9161 | 8.3001 | 12.6001 | 3.0001 | 6.8001 | 1.9001 | 8.9001 | 1.8001 | 6.5001 | 3.2001 | 7.8001 | 5.0748 | 8.5001 | 8.7016 | 6.1007 | 2.8204 | 21.4001 | 8.6029 | 7.3001 | 8.6946 | 0.1001 | 2.8337 | 6.0998 | 3.3001 | 4.4001 | 6.1326 | 6.4544 | 7.7791 | 10.6487 | 10.6196 | 9.9618 | 3.9143 | 10.5445 | 0.0001 | 12.0301 | 12.2001 | 23.5101 | 5.2794 | 17.2924 | 13.0051 | 8.3334 | 9.4288 | 6.6809 | 7.4245 | 7.3419 | 18.0579 | 0.0001 | 12.5901 | 14.7002
2020-06-19 | 8:00 | 7.1843 | 8.9001 | 15.9001 | 4.1923 | 10.3001 | 7.2001 | 8.3001 | 9.3001 | 7.8001 | 8.5001 | 11.8001 | 10.3686 | 7.084 | 2.8001 | 2.892 | 9.3001 | 6.4985 | 7.0001 | 9.0001 | 10.2496 | 10.2251 | 15.0001 | 13.7006 | 9.2001 | 12.8001 | 3.2001 | 6.5001 | 2.5001 | 8.7001 | 1.4001 | 8.2001 | 2.2001 | 7.6001 | 4.2228 | 8.5001 | 8.6452 | 6.2673 | 2.623 | 21.7001 | 7.9551 | 11.2001 | 8.5044 | 6.7001 | 3.3587 | 6.6077 | 8.2001 | 5.3001 | 6.1206 | 6.4082 | 6.8003 | 10.6928 | 10.2496 | 9.7493 | 3.6177 | 10.4627 | 0.0001 | 13.1201 | 13.4001 | 23.2801 | 6.0433 | 17.5977 | 13.004 | 8.1682 | 9.4456 | 6.5155 | 7.4246 | 7.2594 | 18.0072 | 1.3173 | 12.5201 | 15.0401
2020-06-19 | 9:00 | 7.0404 | 12.5001 | 22.0001 | 4.2922 | 10.3001 | 7.4001 | 9.2001 | 9.5001 | 8.5001 | 9.3001 | 17.1001 | 10.3376 | 8.526 | 6.1001 | 5.0755 | 11.3001 | 7.9536 | 7.1001 | 9.2001 | 10.1603 | 10.2943 | 15.6001 | 15.9108 | 14.3001 | 20.5001 | 4.9001 | 6.5001 | 3.4001 | 8.8001 | 4.4001 | 13.0001 | 3.7001 | 11.5001 | 3.7564 | 8.5001 | 9.8981 | 6.7172 | 2.8618 | 23.5001 | 8.8439 | 13.2001 | 9.2584 | 12.8001 | 5.8672 | 8.4953 | 13.5001 | 6.3001 | 6.2915 | 6.4822 | 6.7679 | 10.6061 | 10.1603 | 8.0914 | 6.3685 | 10.371 | 1.8001 | 12.7701 | 13.4359 | 23.4901 | 6.2059 | 17.4177 | 12.1987 | 8.3334 | 9.3949 | 5.8547 | 7.5072 | 7.5071 | 17.9564 | 1.1295 | 12.6491 | 12.2829
2020-06-19 | 10:00 | 7.7723 | 15.2001 | 26.2001 | 5.7921 | 10.4001 | 8.3001 | 10.5001 | 9.5001 | 14.6001 | 11.5001 | 20.7001 | 10.6403 | 11.6925 | 9.5001 | 8.8508 | 13.8001 | 13.1384 | 8.8001 | 9.6001 | 10.0059 | 10.5876 | 17.4001 | 20.6318 | 18.7001 | 21.4001 | 8.3001 | 7.8001 | 4.0001 | 8.9001 | 7.9001 | 18.1001 | 7.1001 | 15.0001 | 4.2037 | 8.7001 | 14.0599 | 10.9341 | 3.6251 | 25.7001 | 13.2008 | 14.3001 | 13.7898 | 15.3001 | 10.5508 | 12.2164 | 14.1001 | 8.5001 | 6.3967 | 6.6051 | 7.5078 | 10.9286 | 10.0059 | 8.5239 | 14.0826 | 11.7534 | 6.0001 | 15.2663 | 15.2835 | 25.1001 | 6.3206 | 17.9488 | 12.0936 | 8.9666 | 9.5305 | 6.2884 | 7.6723 | 7.1766 | 17.9903 | 4.7614 | 12.5602 | 15.674
2020-06-19 | 11:00 | 8.5551 | 19.2001 | 28.7001 | 7.6584 | 10.0001 | 9.5001 | 12.6001 | 9.7001 | 18.2001 | 15.7001 | 24.1001 | 10.5553 | 13.7506 | 13.5001 | 10.7918 | 16.8001 | 15.7284 | 12.0001 | 10.1001 | 10.0326 | 13.5943 | 18.8001 | 27.0261 | 21.5001 | 21.9001 | 11.2001 | 8.4001 | 5.9001 | 10.0001 | 12.4001 | 23.6001 | 11.6001 | 17.6001 | 4.9069 | 9.0001 | 18.9164 | 13.9757 | 5.5592 | 28.3001 | 18.1999 | 17.1001 | 18.7593 | 18.0001 | 12.8339 | 18.0669 | 16.2001 | 9.6001 | 6.1826 | 6.5622 | 8.5976 | 10.8428 | 10.0326 | 9.9126 | 20.7926 | 15.0209 | 11.0001 | 19.6301 | 19.7125 | 27.1801 | 7.4555 | 21.5423 | 14.4129 | 9.49 | 10.4779 | 7.2594 | 7.0941 | 6.929 | 18.0241 | 7.5961 | 13.3718 | 21.4631
2020-06-19 | 12:00 | 9.2426 | 23.0001 | 31.4001 | 10.2918 | 10.8001 | 10.6001 | 14.4001 | 10.9001 | 20.5001 | 18.2001 | 28.6001 | 9.9043 | 14.3422 | 15.9001 | 12.7841 | 20.3001 | 17.1801 | 13.9001 | 10.5001 | 10.0185 | 17.9326 | 19.3001 | 30.1194 | 20.5001 | 23.4001 | 13.2001 | 9.7001 | 7.3001 | 13.5001 | 14.1001 | 26.4001 | 14.0001 | 20.8001 | 7.9273 | 9.8001 | 23.6471 | 15.7251 | 6.361 | 30.3001 | 22.6263 | 20.0001 | 23.4743 | 19.9001 | 12.6001 | 22.4394 | 17.0001 | 11.5001 | 7.3882 | 7.016 | 9.2001 | 10.1369 | 10.0185 | 11.2193 | 26.2559 | 18.7543 | 13.6001 | 26.3301 | 23.6659 | 29.6301 | 8.655 | 24.0545 | 18.5248 | 14.4117 | 10.85 | 9.8358 | 7.5588 | 7.6724 | 18.0241 | 10.2309 | 16.9568 | 25.7175
2020-06-19 | 13:00 | 14.3301 | 26.3001 | 33.6001 | 13.1918 | 12.3001 | 11.0001 | 16.5001 | 11.7001 | 23.5001 | 21.1001 | 32.0001 | 9.8118 | 15.167 | 18.0001 | 14.8173 | 23.6001 | 19.5693 | 16.8001 | 10.4001 | 10.0902 | 21.0076 | 20.8001 | 30.5164 | 20.0001 | 23.7001 | 13.8001 | 12.0001 | 7.9001 | 15.8001 | 14.1001 | 27.5001 | 14.1001 | 23.1001 | 10.2993 | 10.2001 | 27.0404 | 16.8834 | 7.9589 | 31.9001 | 25.6528 | 19.8001 | 25.8734 | 21.4001 | 14.6584 | 25.6356 | 17.8001 | 12.8001 | 9.9593 | 9.2743 | 10.6376 | 10.8801 | 10.0902 | 12.6959 | 28.6893 | 20.6326 | 15.6001 | 29.5201 | 25.136 | 31.5801 | 11.3977 | 26.031 | 18.5145 | 15.0198 | 10.5152 | 12.3646 | 8.3337 | 8.1138 | 18.0918 | 13.3904 | 16.2518 | 30.6818
2020-06-19 | 14:00 | 15.2401 | 29.1001 | 34.3001 | 16.5918 | 12.8001 | 11.5001 | 17.3001 | 12.5001 | 26.1001 | 22.8001 | 31.6001 | 11.2101 | 17.9255 | 20.2001 | 17.4425 | 26.1001 | 19.1209 | 18.9001 | 10.7001 | 11.6693 | 20.7951 | 21.3001 | 30.8526 | 20.2001 | 24.2001 | 14.3001 | 13.4001 | 8.9001 | 17.3001 | 15.4001 | 28.1001 | 15.8001 | 26.2001 | 12.6226 | 10.2001 | 27.9026 | 18.7168 | 10.1551 | 33.6001 | 27.2011 | 22.3001 | 27.4933 | 22.7001 | 16.7668 | 26.3203 | 19.0001 | 12.8001 | 11.5359 | 11.4834 | 12.8326 | 12.2643 | 11.6693 | 14.1851 | 30.1484 | 20.8626 | 17.5001 | 31.8901 | 26.5401 | 31.9001 | 13.7465 | 23.5634 | 19.7012 | 15.9707 | 9.7528 | 14.7532 | 9.325 | 10.5146 | 18.2441 | 15.3274 | 17.8201 | 33.1268
2020-06-19 | 15:00 | 16.4651 | 30.0001 | 31.7001 | 17.6751 | 12.9001 | 12.2001 | 17.7001 | 13.2001 | 27.3001 | 23.2001 | 30.5001 | 13.0909 | 19.3168 | 21.4001 | 19.5338 | 28.3001 | 18.9559 | 20.0001 | 11.2001 | 13.2259 | 19.9584 | 21.2001 | 31.2976 | 19.8001 | 22.8001 | 15.0001 | 15.2001 | 10.1001 | 18.5001 | 15.8001 | 27.5001 | 16.0001 | 28.4001 | 13.2409 | 10.3001 | 27.5248 | 20.3168 | 11.4893 | 34.2001 | 26.9634 | 23.4001 | 26.7064 | 23.5001 | 18.5834 | 25.9413 | 19.4001 | 12.9001 | 12.4318 | 12.9551 | 14.3651 | 14.0359 | 13.2259 | 14.2476 | 30.8801 | 20.5376 | 17.9001 | 32.9301 | 28.3701 | 31.8801 | 14.5168 | 23.439 | 23.1326 | 17.5633 | 13.4291 | 16.3184 | 10.9543 | 10.5601 | 18.4251 | 17.5853 | 17.8832 | 34.1801
2020-06-19 | 16:00 | 15.8426 | 29.8001 | 27.2001 | 18.2668 | 13.5001 | 10.8001 | 16.4001 | 11.7001 | 24.9001 | 22.2001 | 28.4001 | 12.6501 | 19.2501 | 20.3001 | 19.8584 | 29.3001 | 19.4251 | 18.5001 | 10.7001 | 14.2301 | 20.7959 | 20.5001 | 31.2224 | 19.6001 | 20.8001 | 14.4001 | 15.4001 | 9.9001 | 17.4001 | 15.4001 | 26.0001 | 14.4001 | 28.5001 | 15.1459 | 10.3001 | 27.1164 | 20.2168 | 12.5576 | 33.3001 | 26.5729 | 23.2001 | 26.1786 | 23.5001 | 19.0584 | 25.6314 | 20.1001 | 13.1001 | 12.7518 | 13.1701 | 14.6076 | 13.3868 | 14.2301 | 14.1868 | 31.0101 | 20.7659 | 17.4001 | 33.5001 | 29.0501 | 30.6401 | 14.5697 | 23.1543 | 22.4318 | 17.643 | 14.695 | 15.4269 | 11.8609 | 12.4201 | 18.518 | 18.8391 | 17.2576 | 33.223
2020-06-19 | 17:00 | 14.6801 | 26.2001 | 21.5001 | 17.3418 | 11.8001 | 9.2001 | 14.6001 | 10.1001 | 18.4001 | 19.7001 | 22.5001 | 12.7251 | 17.6751 | 16.5001 | 17.5737 | 25.3001 | 17.8308 | 14.2001 | 10.0001 | 13.2525 | 19.7743 | 18.9001 | 30.8203 | 18.5001 | 17.9001 | 11.6001 | 12.8001 | 8.5001 | 15.0001 | 13.1001 | 23.3001 | 12.4001 | 26.4001 | 14.9926 | 10.1001 | 26.2806 | 19.1251 | 13.3759 | 25.1001 | 25.5111 | 20.0001 | 25.3481 | 18.5001 | 17.6334 | 25.0431 | 20.8001 | 8.1001 | 12.1843 | 12.7376 | 13.3351 | 12.7636 | 13.2525 | 12.9568 | 28.8626 | 21.1926 | 15.4001 | 31.9501 | 28.7601 | 29.0701 | 13.9334 | 22.2096 | 21.0756 | 17.9025 | 14.641 | 15.3143 | 12.4364 | 14.1155 | 18.5486 | 18.5825 | 16.0956 | 29.2484
2020-06-19 | 18:00 | 10.5851 | 18.9001 | 15.4001 | 14.6668 | 9.8001 | 8.4001 | 12.5001 | 8.8001 | 13.3001 | 15.2001 | 18.6001 | 11.0301 | 15.5284 | 12.3001 | 14.2284 | 21.2001 | 14.7272 | 11.0001 | 9.9001 | 11.0118 | 16.3418 | 15.6001 | 29.6876 | 15.7001 | 14.2001 | 9.9001 | 11.1001 | 7.2001 | 10.7001 | 11.0001 | 17.2001 | 10.3001 | 20.3001 | 12.5241 | 9.9001 | 24.2963 | 16.1084 | 11.0626 | 20.8001 | 23.5394 | 14.4001 | 23.6201 | 11.6001 | 13.7918 | 23.6689 | 13.9001 | 9.6001 | 10.3651 | 11.3126 | 10.8751 | 10.9961 | 11.0118 | 11.8001 | 22.0376 | 18.4218 | 9.2001 | 28.1301 | 27.5301 | 24.7901 | 12.8966 | 21.7962 | 20.5118 | 20.3607 | 13.7908 | 14.1677 | 12.4198 | 13.315 | 18.3284 | 17.6296 | 14.7394 | 25.0998
2020-06-19 | 19:00 | 10.3351 | 17.4001 | 12.1001 | 11.9418 | 8.8001 | 7.9001 | 11.6001 | 7.3001 | 10.9001 | 14.1001 | 16.4001 | 8.4842 | 13.8699 | 11.5001 | 12.1282 | 16.5001 | 12.693 | 9.1001 | 9.7001 | 9.0209 | 13.6993 | 15.0001 | 26.4261 | 13.5001 | 12.4001 | 8.3001 | 10.3001 | 7.0001 | 9.8001 | 9.7001 | 14.8001 | 9.9001 | 18.6001 | 9.9241 | 9.7001 | 19.2658 | 13.0918 | 9.5634 | 14.4001 | 19.8148 | 13.0001 | 19.7963 | 6.3001 | 10.5418 | 20.1468 | 10.2001 | 10.3001 | 7.9955 | 9.0751 | 10.5026 | 9.5944 | 9.0209 | 10.1501 | 17.1918 | 14.2001 | 5.9001 | 22.5101 | 24.9301 | 23.0701 | 11.7763 | 20.5187 | 15.7293 | 12.9951 | 10.5097 | 12.2945 | 11.6881 | 11.7922 | 17.5673 | 15.7759 | 14.4699 | 22.5427
2020-06-19 | 20:00 | 9.6001 | 15.0001 | 10.7001 | 10.9918 | 8.2001 | 7.5001 | 10.9001 | 7.1001 | 9.8001 | 14.8001 | 14.4001 | 7.2412 | 13.2834 | 11.5001 | 12.3113 | 14.1001 | 12.7001 | 10.2001 | 9.5001 | 8.1223 | 12.7543 | 15.3001 | 22.2826 | 13.1001 | 11.5001 | 7.2001 | 9.7001 | 6.9001 | 9.7001 | 10.1001 | 12.8001 | 9.9001 | 18.6001 | 8.6557 | 9.5001 | 16.4469 | 11.9001 | 8.7034 | 10.0001 | 16.4488 | 11.9001 | 17.5684 | 5.8001 | 9.1501 | 18.2161 | 9.0001 | 10.9001 | 7.9815 | 8.2168 | 10.0676 | 8.5539 | 8.1223 | 8.8534 | 13.3551 | 15.0426 | 4.5001 | 19.7501 | 20.4401 | 21.3301 | 10.6255 | 18.8137 | 12.4498 | 10.4658 | 8.6549 | 10.9711 | 10.4268 | 10.6746 | 17.8043 | 12.7476 | 13.7102 | 18.8402
2020-06-19 | 21:00 | 8.5226 | 14.1001 | 9.6001 | 9.5251 | 7.5001 | 7.5001 | 9.7001 | 6.8001 | 9.2001 | 14.4001 | 13.4001 | 6.4469 | 12.6001 | 11.7001 | 11.5611 | 13.8001 | 12.5001 | 9.3001 | 9.1001 | 7.4498 | 12.2659 | 15.2001 | 18.7283 | 12.8001 | 11.8001 | 5.6001 | 9.1001 | 6.9001 | 9.4001 | 9.8001 | 11.8001 | 9.6001 | 17.0001 | 7.503 | 9.1001 | 14.3223 | 11.6834 | 8.2318 | 8.6001 | 14.4526 | 12.5001 | 15.7293 | 5.7001 | 8.7111 | 15.3011 | 8.5001 | 11.3001 | 7.9435 | 8.1918 | 8.6201 | 7.5098 | 7.4498 | 7.7017 | 10.8876 | 13.6626 | 3.6001 | 18.6901 | 17.1201 | 18.9801 | 10.4847 | 19.1242 | 10.5715 | 9.145 | 6.8995 | 10.2337 | 9.9857 | 9.9033 | 18.2949 | 11.3337 | 13.7248 | 16.2706
2020-06-19 | 22:00 | 7.8914 | 13.3001 | 9.1001 | 8.7168 | 7.3001 | 7.6001 | 9.0001 | 5.8001 | 8.7001 | 12.6001 | 10.9001 | 5.9375 | 11.8084 | 10.0001 | 11.1693 | 13.6001 | 12.3001 | 9.2001 | 9.1001 | 7.2742 | 11.4001 | 15.1001 | 15.7034 | 12.6001 | 11.8001 | 6.2001 | 9.0001 | 6.8001 | 8.3001 | 9.5001 | 11.3001 | 9.5001 | 15.4001 | 7.0186 | 8.8001 | 12.5818 | 12.1418 | 7.8825 | 12.0001 | 12.2348 | 11.5001 | 12.7184 | 5.9001 | 8.4943 | 12.7793 | 8.4001 | 11.2001 | 7.9771 | 8.1859 | 7.4756 | 6.6914 | 7.2742 | 7.2899 | 9.4809 | 13.4393 | 1.1001 | 18.0101 | 17.0401 | 18.1601 | 11.0465 | 18.2725 | 9.2187 | 8.0855 | 6.3491 | 9.7381 | 9.2421 | 9.6553 | 18.5148 | 11.3808 | 13.6084 | 14.3041
2020-06-19 | 23:00 | 7.9636 | 10.9001 | 7.7001 | 8.3584 | 6.6001 | 7.5001 | 8.0001 | 5.5001 | 8.4001 | 12.4001 | 10.0001 | 6.0126 | 11.5691 | 8.9001 | 10.5274 | 11.7001 | 12.7001 | 8.3001 | 9.1001 | 6.7287 | 11.6001 | 15.0001 | 14.8143 | 12.4001 | 12.0001 | 7.0001 | 9.1001 | 6.8001 | 7.1001 | 9.3001 | 9.3001 | 9.4001 | 16.1001 | 6.7828 | 8.4001 | 12.3151 | 11.6168 | 7.5267 | 24.9001 | 11.3249 | 11.9001 | 12.0878 | 6.0001 | 8.5274 | 11.3974 | 7.8001 | 11.2001 | 8.013 | 8.2813 | 6.7428 | 6.3044 | 6.7287 | 6.8852 | 8.5618 | 13.2428 | 0.5001 | 16.4101 | 15.6701 | 20.0401 | 10.9371 | 18.9181 | 9.207 | 7.8374 | 5.6048 | 9.6554 | 8.664 | 9.4902 | 18.5994 | 10.3273 | 13.6513 | 13.2397
2020-06-20 | 0:00 | 7.5976 | 9.0001 | 8.7001 | 8.1168 | 6.3001 | 6.8001 | 6.2001 | 4.8001 | 8.5001 | 11.4001 | 10.0001 | 6.6913 | 10.7773 | 8.6001 | 9.5023 | 9.9001 | 11.3001 | 7.0001 | 8.8001 | 6.6317 | 10.8001 | 15.0001 | 15.0033 | 12.1001 | 12.1001 | 7.6001 | 8.8001 | 6.9001 | 7.7001 | 8.5001 | 8.3001 | 9.4001 | 13.9001 | 6.5001 | 8.2001 | 10.6214 | 11.4668 | 7.1068 | 24.8001 | 10.2701 | 12.0001 | 10.2826 | 2.3001 | 8.0273 | 9.8273 | 7.2001 | 10.9001 | 8.0236 | 8.3129 | 6.2681 | 6.4221 | 6.6317 | 6.5109 | 7.6515 | 12.0984 | 0.0001 | 15.4001 | 15.1301 | 19.0101 | 10.4109 | 18.9122 | 8.6879 | 6.9287 | 5.5371 | 9.4902 | 8.8292 | 9.6555 | 18.6163 | 8.8462 | 13.5608 | 11.98
2020-06-20 | 1:00 | 6.4433 | 8.9001 | 8.8001 | 6.9011 | 6.0001 | 6.7001 | 6.5001 | 5.2001 | 8.1001 | 10.6001 | 9.4001 | 6.8033 | 11.0021 | 9.0001 | 8.8771 | 9.9001 | 11.8001 | 6.5001 | 8.4001 | 6.4217 | 10.3176 | 14.9001 | 14.4796 | 11.5001 | 11.8001 | 8.3001 | 8.4001 | 7.1001 | 8.2001 | 8.1001 | 7.2001 | 9.2001 | 13.6001 | 6.3001 | 7.8001 | 9.4886 | 11.4334 | 6.99 | 25.0001 | 8.6773 | 11.2001 | 8.9423 | 3.1001 | 7.0261 | 8.4311 | 7.8001 | 11.2001 | 8.1538 | 8.4471 | 6.2566 | 6.9283 | 6.4217 | 6.0728 | 6.9055 | 11.6909 | 0.0001 | 14.4801 | 14.4901 | 19.4001 | 10.3992 | 17.892 | 8.9979 | 6.6808 | 5.6282 | 9.4902 | 8.7466 | 9.8207 | 18.6671 | 7.0969 | 13.4829 | 10.9718
2020-06-20 | 2:00 | 5.6381 | 8.7001 | 8.6001 | 6.4677 | 5.4001 | 6.4001 | 6.9001 | 5.6001 | 7.7001 | 10.0001 | 9.3001 | 6.7443 | 10.9251 | 9.1001 | 8.6352 | 10.4001 | 11.7001 | 6.1001 | 7.7001 | 5.5845 | 10.1251 | 14.9001 | 14.1496 | 10.6001 | 11.8001 | 8.2001 | 7.7001 | 7.1001 | 8.2001 | 7.4001 | 6.1001 | 8.7001 | 12.9001 | 5.3598 | 7.2001 | 8.6136 | 11.0501 | 6.7394 | 24.8001 | 10.2538 | 10.4001 | 8.2018 | 1.0001 | 7.701 | 7.4641 | 6.7001 | 11.4001 | 8.3779 | 8.7096 | 5.1503 | 6.8518 | 5.5845 | 5.2337 | 6.4322 | 10.9468 | 0.0001 | 14.6601 | 13.9901 | 19.3901 | 10.3172 | 17.3956 | 8.0468 | 6.4332 | 6.4508 | 9.4075 | 8.8292 | 9.6554 | 18.7347 | 7.9398 | 13.6037 | 9.8133
2020-06-20 | 3:00 | 5.5896 | 8.8001 | 8.5001 | 6.1759 | 4.5001 | 6.5001 | 5.7001 | 5.5001 | 7.6001 | 8.7001 | 9.2001 | 6.4468 | 10.4267 | 8.8001 | 8.4267 | 10.5001 | 9.5005 | 6.7001 | 7.5001 | 4.6546 | 10.0684 | 14.8001 | 13.0156 | 10.2001 | 11.6001 | 8.4001 | 7.0001 | 7.1001 | 8.1001 | 6.0001 | 8.2001 | 8.1001 | 12.3001 | 4.7428 | 7.1001 | 7.5514 | 11.1517 | 6.4946 | 24.5001 | 8.8254 | 9.3001 | 8.4302 | 1.6001 | 8.3434 | 7.2425 | 6.1001 | 11.2001 | 8.5046 | 8.8679 | 4.8518 | 6.5945 | 4.6546 | 4.5058 | 5.9143 | 10.6484 | 0.0001 | 13.6401 | 13.9201 | 16.5601 | 10.1629 | 17.319 | 7.1815 | 7.0941 | 6.4677 | 9.325 | 8.9945 | 9.6555 | 18.684 | 6.6529 | 13.2821 | 10.133
2020-06-20 | 4:00 | 5.0143 | 8.7001 | 8.3001 | 5.5251 | 3.1001 | 5.8001 | 5.0001 | 5.3001 | 7.4001 | 8.1001 | 9.0001 | 6.2827 | 9.8515 | 8.4001 | 8.1515 | 10.6001 | 9.9001 | 6.4001 | 7.3001 | 4.1444 | 10.0568 | 14.5001 | 12.6573 | 9.9001 | 11.4001 | 7.1001 | 6.0001 | 7.1001 | 7.7001 | 4.5001 | 7.5001 | 7.5001 | 11.3001 | 4.4001 | 7.1001 | 7.8637 | 10.5765 | 5.7461 | 24.2001 | 9.5949 | 8.5001 | 8.9268 | 0.0001 | 7.6508 | 6.6028 | 5.3001 | 11.5001 | 8.3704 | 8.872 | 4.0491 | 6.3644 | 4.1444 | 3.9314 | 5.9235 | 10.2854 | 0.0001 | 13.5301 | 13.3901 | 14.7901 | 9.8563 | 17.6853 | 7.0032 | 7.3418 | 6.3831 | 9.4075 | 9.0771 | 9.8207 | 18.6501 | 7.1253 | 13.1812 | 10.1763
2020-06-20 | 5:00 | 4.9641 | 9.0001 | 8.4001 | 5.1751 | 1.8001 | 4.3001 | 4.6001 | 5.3001 | 6.9001 | 7.8001 | 8.9001 | 6.0565 | 9.368 | 7.9001 | 7.8591 | 10.5001 | 9.6001 | 6.2001 | 7.1001 | 3.8519 | 9.9109 | 12.9001 | 12.3268 | 9.9001 | 11.1001 | 6.8001 | 5.9001 | 7.2001 | 7.5001 | 4.1001 | 8.0001 | 7.3001 | 11.6001 | 4.6001 | 7.1001 | 7.1845 | 11.8681 | 4.8845 | 23.5001 | 8.6699 | 7.8001 | 8.4545 | 0.0001 | 7.4424 | 5.6706 | 4.5001 | 10.6001 | 8.3562 | 8.7445 | 5.1721 | 6.2902 | 3.8519 | 3.6713 | 5.6864 | 10.1778 | 0.0001 | 11.92 | 12.7101 | 12.2301 | 9.6949 | 17.5132 | 6.1732 | 7.0114 | 6.3324 | 9.1596 | 9.0771 | 9.6555 | 18.5994 | 6.4254 | 13.4523 | 10.1901
2020-06-20 | 6:00 | 5.6831 | 8.9001 | 8.2001 | 5.1084 | 1.3001 | 4.4001 | 4.3001 | 5.3001 | 7.2001 | 7.7001 | 9.0001 | 5.8012 | 9.8095 | 7.4001 | 7.184 | 10.5001 | 9.8001 | 5.8001 | 6.8001 | 3.9081 | 9.8818 | 12.7001 | 11.7373 | 9.6001 | 10.8001 | 7.1001 | 5.7001 | 7.2001 | 7.4001 | 5.1001 | 7.6001 | 7.2001 | 10.4001 | 5.0001 | 7.2001 | 7.9265 | 10.1262 | 4.5072 | 23.6001 | 7.4153 | 8.1001 | 8.0055 | 0.0001 | 7.534 | 6.483 | 4.9001 | 10.1001 | 8.3037 | 8.6537 | 5.6431 | 5.9196 | 3.9081 | 3.3293 | 5.3236 | 10.0286 | 0.0001 | 11.73 | 13.3101 | 10.6001 | 9.894 | 17.4528 | 6.0063 | 7.094 | 6.3494 | 8.9117 | 9.1597 | 9.738 | 18.5317 | 4.8459 | 13.6057 | 10.1201
2020-06-20 | 7:00 | 5.7586 | 9.4001 | 8.1001 | 5.3668 | 1.1001 | 5.8001 | 4.9001 | 5.3001 | 6.7001 | 7.6001 | 9.5001 | 5.4766 | 9.801 | 7.3001 | 7.0505 | 10.5001 | 9.3001 | 5.5001 | 6.6001 | 3.9804 | 9.7001 | 12.6001 | 11.7916 | 9.4001 | 9.6001 | 7.4001 | 5.7001 | 7.3001 | 7.3001 | 5.3001 | 7.4001 | 6.9001 | 9.4001 | 4.8001 | 6.2001 | 7.9597 | 9.9751 | 4.9001 | 23.5001 | 7.2153 | 6.5001 | 7.9652 | 0.0001 | 7.1672 | 6.2557 | 3.9001 | 8.6001 | 8.2945 | 8.5095 | 5.8988 | 5.6873 | 3.9804 | 3.3461 | 5.1623 | 9.8887 | 0.0001 | 11.55 | 13.1101 | 10.6602 | 10.123 | 17.2924 | 5.7723 | 7.094 | 6.6201 | 8.416 | 9.0771 | 9.4902 | 18.4132 | 4.7183 | 13.7301 | 10.1305
2020-06-20 | 8:00 | 5.9491 | 8.6001 | 8.2001 | 5.4584 | 0.7001 | 6.3001 | 5.6001 | 5.6001 | 6.8001 | 8.1001 | 9.8001 | 5.1022 | 9.8092 | 8.0001 | 6.4171 | 10.9001 | 9.4001 | 5.8001 | 6.1001 | 4.1648 | 9.5376 | 13.2001 | 11.1428 | 9.9001 | 9.4001 | 7.6001 | 5.7001 | 7.1001 | 6.9001 | 4.4001 | 8.6001 | 6.6001 | 9.3001 | 5.0001 | 5.9001 | 8.3211 | 9.9425 | 5.3001 | 23.4001 | 7.2759 | 10.7001 | 8.1754 | 7.0001 | 7.2338 | 6.1006 | 9.5001 | 8.5001 | 8.0999 | 8.4795 | 5.7926 | 5.4449 | 4.1648 | 3.3364 | 6.1814 | 11.3901 | 0.0001 | 11.3101 | 12.7101 | 10.877 | 9.9571 | 17.187 | 6.0062 | 6.8205 | 6.8568 | 8.1681 | 9.1597 | 9.5728 | 18.3117 | 4.9009 | 13.7675 | 10.1701
2020-06-20 | 9:00 | 6.3146 | 9.5001 | 8.8001 | 5.8837 | 1.3001 | 6.0001 | 6.2001 | 5.9001 | 10.3001 | 8.9001 | 10.1001 | 5.0001 | 10.5501 | 11.3001 | 7.992 | 11.4001 | 10.3001 | 7.0001 | 6.6001 | 4.1301 | 9.5518 | 18.6001 | 14.4374 | 15.3001 | 14.9001 | 7.4001 | 7.1001 | 7.3001 | 6.9001 | 4.8001 | 13.4001 | 6.4001 | 10.5001 | 5.3001 | 6.1001 | 10.2608 | 11.8001 | 5.3001 | 25.5001 | 9.834 | 13.7001 | 9.5179 | 11.6001 | 7.5087 | 7.9145 | 14.5001 | 7.3001 | 7.7249 | 8.527 | 6.0093 | 5.3006 | 4.1301 | 3.3691 | 7.5307 | 10.4843 | 2.2001 | 12.348 | 12.8001 | 12.9982 | 9.6922 | 17.4177 | 6.0029 | 5.3457 | 6.5354 | 7.755 | 9.077 | 9.49 | 18.1763 | 5.3054 | 14.1302 | 10.4009
2020-06-20 | 10:00 | 7.0401 | 10.7001 | 9.6001 | 9.1834 | 2.4001 | 7.0001 | 8.5001 | 6.9001 | 13.2001 | 11.0001 | 10.8001 | 5.2001 | 13.8422 | 16.4001 | 11.3255 | 12.5001 | 11.5618 | 9.1001 | 8.1001 | 4.4677 | 10.1184 | 20.5001 | 19.5881 | 18.2001 | 21.2001 | 7.7001 | 7.6001 | 7.3001 | 6.9001 | 7.4001 | 19.0001 | 7.0001 | 10.9001 | 6.1001 | 9.0001 | 15.1711 | 15.6501 | 6.1951 | 24.6001 | 14.5989 | 15.0001 | 14.4066 | 15.2001 | 11.0918 | 14.0338 | 15.8001 | 8.7001 | 7.9649 | 8.5086 | 6.3689 | 5.6847 | 4.4677 | 3.6108 | 14.4043 | 12.9793 | 5.9001 | 18.7903 | 17.1723 | 17.606 | 9.376 | 17.9153 | 8.929 | 5.8976 | 6.3663 | 7.4246 | 8.9946 | 8.8292 | 17.1343 | 5.8469 | 14.64 | 10.6135
2020-06-20 | 11:00 | 7.0886 | 12.2001 | 10.8001 | 13.9751 | 4.3001 | 8.4001 | 11.3001 | 10.2001 | 14.7001 | 13.2001 | 12.0001 | 6.8981 | 16.5084 | 19.3001 | 16.0588 | 13.6001 | 15.5709 | 12.2001 | 8.9001 | 4.7023 | 12.5551 | 21.9001 | 23.9931 | 20.5001 | 23.4001 | 9.4001 | 10.1001 | 8.7001 | 10.5001 | 9.9001 | 24.2001 | 9.3001 | 12.2001 | 8.6261 | 9.6001 | 20.3931 | 18.5584 | 8.9914 | 26.9001 | 19.3918 | 16.4001 | 20.0061 | 18.2001 | 15.6668 | 18.1134 | 17.4001 | 11.2001 | 8.4061 | 8.7709 | 7.4848 | 6.8882 | 4.7023 | 4.351 | 20.6276 | 13.9868 | 10.0001 | 19.2228 | 20.7365 | 22.4188 | 10.0383 | 18.0576 | 7.8904 | 6.8564 | 6.7724 | 7.8851 | 9.4076 | 8.9944 | 15.1815 | 7.69 | 14.9858 | 12.7336
2020-06-20 | 12:00 | 6.8306 | 14.4001 | 12.8001 | 17.1834 | 6.3001 | 10.4001 | 11.9001 | 12.1001 | 15.3001 | 15.3001 | 12.7001 | 7.801 | 18.7668 | 19.1001 | 18.6501 | 13.9001 | 17.9118 | 14.3001 | 9.3001 | 5.2936 | 14.1576 | 23.2001 | 27.7424 | 19.9001 | 24.6001 | 12.8001 | 12.6001 | 11.8001 | 14.2001 | 11.6001 | 27.8001 | 11.2001 | 15.5001 | 11.5184 | 9.9001 | 24.4579 | 19.4834 | 10.7743 | 28.7001 | 24.1673 | 18.6001 | 24.6308 | 20.3001 | 17.7251 | 23.4514 | 17.7001 | 13.6001 | 9.5434 | 9.1409 | 7.1006 | 7.8153 | 5.2936 | 5.2835 | 22.5568 | 14.3243 | 13.6001 | 20.1989 | 23.1601 | 21.7505 | 9.632 | 21.0085 | 9.3784 | 8.5235 | 7.5258 | 8.6384 | 9.5728 | 8.8998 | 15.7992 | 12.6569 | 16.2002 | 17.8452
2020-06-20 | 13:00 | 7.5588 | 15.6001 | 13.3001 | 18.3183 | 7.9001 | 10.9001 | 12.0001 | 12.0001 | 16.7001 | 16.8001 | 14.8001 | 7.8491 | 20.0251 | 18.6001 | 20.207 | 14.1001 | 18.8083 | 15.5001 | 9.7001 | 5.9459 | 14.7409 | 24.3001 | 28.2908 | 19.1001 | 25.9001 | 14.4001 | 14.6001 | 14.8001 | 14.0001 | 11.9001 | 27.8001 | 11.7001 | 18.2001 | 12.5959 | 10.7001 | 28.2309 | 19.7403 | 13.0943 | 30.2001 | 27.8799 | 21.2001 | 27.0734 | 21.6001 | 17.7584 | 26.5234 | 19.8001 | 14.6001 | 12.2451 | 10.8851 | 7.2483 | 9.8927 | 5.9459 | 6.1912 | 23.4293 | 14.8193 | 16.4001 | 23.069 | 25.6101 | 22.7297 | 10.6059 | 22.1614 | 11.499 | 10.3989 | 8.2818 | 8.7765 | 9.5198 | 9.3014 | 16.8772 | 16.0999 | 16.5899 | 18.1794
2020-06-20 | 14:00 | 9.3326 | 16.3001 | 14.4001 | 18.1918 | 9.8001 | 12.0001 | 11.6001 | 11.7001 | 17.6001 | 17.9001 | 15.8001 | 9.8265 | 18.9501 | 17.7001 | 18.9399 | 15.9001 | 18.1422 | 15.8001 | 10.2001 | 6.7465 | 15.3668 | 24.3001 | 28.5663 | 18.8001 | 25.5001 | 15.1001 | 16.1001 | 15.9001 | 13.8001 | 12.5001 | 25.6001 | 12.7001 | 20.4001 | 14.2918 | 11.0001 | 26.9198 | 19.3566 | 13.8501 | 30.7001 | 26.7841 | 22.3001 | 26.0773 | 22.9001 | 17.4067 | 25.6154 | 21.4001 | 14.7001 | 15.2734 | 13.3409 | 9.1326 | 10.5827 | 6.7465 | 7.8023 | 23.1193 | 15.3568 | 18.7001 | 24.3703 | 27.5201 | 21.3496 | 11.1753 | 22.3453 | 16.6782 | 10.0419 | 8.7567 | 9.705 | 10.3667 | 10.9569 | 17.3257 | 17.7763 | 17.2195 | 18.0481
2020-06-20 | 15:00 | 10.6126 | 18.0001 | 15.7001 | 17.7834 | 11.1001 | 11.6001 | 11.5001 | 11.8001 | 17.2001 | 18.0001 | 15.7001 | 10.0415 | 19.9475 | 17.8001 | 18.2396 | 17.5001 | 17.5434 | 15.9001 | 10.0001 | 8.7083 | 16.2076 | 24.0001 | 28.9651 | 18.8001 | 25.7001 | 15.2001 | 15.6001 | 15.9001 | 13.8001 | 12.5001 | 24.6001 | 12.9001 | 21.1001 | 14.8593 | 10.4001 | 25.4916 | 18.3813 | 14.6818 | 29.9001 | 24.8853 | 23.1001 | 24.5578 | 24.3001 | 17.3896 | 24.3564 | 21.1001 | 13.0001 | 16.7976 | 15.2151 | 10.5501 | 10.7185 | 8.7083 | 10.2093 | 22.8201 | 15.8968 | 18.8001 | 25.2199 | 29.2301 | 21.4103 | 12.0481 | 22.4655 | 18.5259 | 11.3636 | 11.29 | 10.7298 | 12.7588 | 11.9502 | 17.5738 | 19.8623 | 17.79 | 19.0603
2020-06-20 | 16:00 | 11.0901 | 18.1001 | 15.0001 | 16.8084 | 10.9001 | 11.1001 | 11.4001 | 10.6001 | 16.5001 | 16.0001 | 15.7001 | 10.7931 | 18.8222 | 16.8001 | 17.3476 | 16.7001 | 16.897 | 14.8001 | 10.5001 | 10.0831 | 16.3776 | 23.4001 | 29.3229 | 18.1001 | 24.7001 | 13.3001 | 14.8001 | 14.7001 | 13.3001 | 11.9001 | 23.8001 | 12.0001 | 20.7001 | 14.8028 | 10.3001 | 24.6608 | 17.6142 | 14.9168 | 28.5001 | 24.1629 | 25.4001 | 23.8089 | 24.4001 | 17.0309 | 23.6548 | 22.3001 | 11.6001 | 17.2326 | 16.2584 | 10.9751 | 11.431 | 10.0831 | 12.1059 | 20.9809 | 15.8651 | 18.5001 | 24.1809 | 28.9801 | 21.7114 | 12.6154 | 22.0958 | 20.5362 | 12.0515 | 11.6114 | 11.4734 | 14.6719 | 12.8779 | 17.6688 | 19.94 | 17.5001 | 20.3401
2020-06-20 | 17:00 | 10.7501 | 14.8001 | 13.7001 | 15.9251 | 10.0001 | 10.0001 | 10.6001 | 9.0001 | 14.1001 | 14.1001 | 14.0001 | 10.7656 | 17.9415 | 14.9001 | 16.1972 | 14.2001 | 15.1548 | 13.1001 | 10.2001 | 11.0093 | 14.7893 | 20.6001 | 28.6751 | 17.0001 | 22.1001 | 11.2001 | 12.9001 | 12.1001 | 12.7001 | 10.5001 | 21.7001 | 10.6001 | 19.6001 | 14.2093 | 10.2001 | 24.0539 | 16.3805 | 14.4776 | 25.8001 | 23.3503 | 21.8001 | 23.2458 | 19.5001 | 16.6555 | 23.0426 | 19.8001 | 10.3001 | 15.8476 | 15.2693 | 10.7251 | 11.1877 | 11.0093 | 12.2151 | 20.0376 | 14.9776 | 15.7001 | 21.4456 | 27.9501 | 20.6237 | 13.3548 | 21.1505 | 19.884 | 11.4731 | 11.5015 | 12.0516 | 15.907 | 13.0431 | 17.7764 | 19.5652 | 17.1401 | 20.3401
2020-06-20 | 18:00 | 10.0301 | 12.3001 | 11.4001 | 13.6918 | 8.9001 | 9.5001 | 9.5001 | 7.2001 | 10.9001 | 12.4001 | 13.5001 | 9.6813 | 14.7609 | 11.5001 | 13.8443 | 13.6001 | 13.1001 | 10.7001 | 9.6001 | 10.8501 | 13.9001 | 16.7001 | 26.1853 | 14.4001 | 17.9001 | 10.9001 | 10.6001 | 9.9001 | 10.3001 | 8.9001 | 17.8001 | 9.6001 | 15.4001 | 12.733 | 9.8001 | 22.4149 | 13.9334 | 12.3226 | 22.5001 | 21.7138 | 15.1001 | 21.7893 | 11.0001 | 12.9694 | 21.8248 | 13.7001 | 7.3001 | 13.8626 | 13.3243 | 9.8276 | 10.2919 | 10.8501 | 11.1226 | 18.4868 | 14.2276 | 9.8001 | 20.7201 | 26.1401 | 17.9142 | 12.4599 | 20.1401 | 18.4554 | 10.6597 | 11.182 | 11.7797 | 15.2006 | 13.0431 | 17.7876 | 17.5108 | 17.1401 | 20.3401
2020-06-20 | 19:00 | 9.1776 | 10.6001 | 9.5001 | 12.0751 | 8.1001 | 9.4001 | 8.5001 | 6.4001 | 9.3001 | 11.8001 | 13.0001 | 8.6621 | 13.8298 | 9.9001 | 12.6274 | 12.8001 | 12.3001 | 9.1001 | 9.3001 | 11.0584 | 13.3001 | 14.2001 | 22.9413 | 13.1001 | 15.3001 | 9.9001 | 9.0001 | 7.7001 | 9.6001 | 7.0001 | 15.9001 | 8.4001 | 13.6001 | 10.6421 | 9.4001 | 18.8394 | 11.9334 | 10.5868 | 19.0001 | 19.0536 | 14.3001 | 19.2023 | 8.6001 | 10.8025 | 19.6118 | 11.8001 | 5.5001 | 12.1084 | 11.7059 | 9.0576 | 9.1885 | 11.0584 | 10.6151 | 15.0918 | 13.5111 | 6.8001 | 18.7401 | 22.6601 | 15.8201 | 10.6016 | 19.0847 | 15.1612 | 9.458 | 10.0622 | 11.1595 | 13.7856 | 13.0431 | 17.8211 | 15.1483 | 17.1401 | 20.3401
2020-06-20 | 20:00 | 8.8501 | 9.5001 | 8.5001 | 11.0918 | 8.0001 | 9.1001 | 8.1001 | 7.3001 | 8.7001 | 11.3001 | 12.1001 | 8.8154 | 12.8023 | 8.4001 | 10.119 | 12.7001 | 11.5001 | 8.7001 | 9.3001 | 11.2204 | 13.2001 | 14.2001 | 20.4004 | 12.7001 | 12.3001 | 8.8001 | 8.3001 | 6.0001 | 10.4001 | 8.8001 | 12.7001 | 9.6001 | 12.6001 | 9.4062 | 8.8001 | 16.8344 | 10.5668 | 9.6559 | 13.3001 | 16.7503 | 13.4001 | 17.2808 | 6.9001 | 8.7418 | 17.3208 | 11.9001 | 4.8001 | 10.4243 | 11.2343 | 8.8701 | 9.8785 | 11.2204 | 10.6634 | 12.3376 | 13.4045 | 5.1001 | 15.1801 | 19.2401 | 13.6401 | 9.6315 | 18.6179 | 15.0068 | 8.664 | 8.6808 | 10.4816 | 12.6297 | 11.3934 | 17.8654 | 12.2084 | 17.1401 | 20.3401
2020-06-20 | 21:00 | 8.7001 | 8.0001 | 7.7001 | 9.9918 | 8.1001 | 8.4001 | 8.3001 | 8.0001 | 8.4001 | 11.6001 | 11.9001 | 9.0229 | 11.2688 | 6.7001 | 10.0604 | 12.2001 | 10.0001 | 7.3001 | 9.2001 | 10.8854 | 12.9001 | 14.2001 | 18.3261 | 12.3001 | 10.7001 | 8.0001 | 8.0001 | 5.9001 | 10.5001 | 9.2001 | 12.6001 | 9.9001 | 11.2001 | 8.5568 | 8.8001 | 14.3971 | 9.4334 | 9.1546 | 9.7001 | 14.2466 | 13.1001 | 14.7366 | 6.2001 | 7.8761 | 15.7188 | 10.0001 | 4.9001 | 9.6176 | 10.5693 | 9.1301 | 10.4844 | 10.8854 | 10.5843 | 10.1718 | 13.8101 | 2.3001 | 13.1801 | 16.0601 | 12.654 | 8.1872 | 18.2826 | 15.0023 | 8.8292 | 7.8552 | 9.9857 | 11.7208 | 10.6469 | 17.838 | 10.6776 | 17.1401 | 20.3401
2020-06-20 | 22:00 | 8.2431 | 6.9001 | 7.8001 | 8.7501 | 8.8001 | 8.0001 | 8.4001 | 8.0001 | 7.9001 | 11.3001 | 11.5001 | 9.3453 | 10.4186 | 6.3001 | 8.9686 | 11.9001 | 9.8001 | 6.4001 | 9.2001 | 10.3836 | 12.5226 | 14.1001 | 15.7103 | 12.3001 | 10.5001 | 6.5001 | 8.0001 | 6.2001 | 10.4001 | 9.3001 | 10.9001 | 9.5001 | 10.8001 | 7.9659 | 8.7001 | 13.7104 | 8.2584 | 7.8095 | 7.3001 | 13.1244 | 13.8001 | 13.2329 | 5.9001 | 7.1843 | 13.2449 | 8.6001 | 5.9001 | 8.363 | 10.2584 | 8.7951 | 10.3926 | 10.3836 | 10.4743 | 8.8068 | 13.6343 | 2.5001 | 11.5801 | 15.0301 | 12.2453 | 7.6292 | 17.4625 | 15.004 | 8.9118 | 8.4983 | 9.077 | 10.7294 | 10.2336 | 17.838 | 9.2728 | 17.1401 | 20.3401
2020-06-20 | 23:00 | 7.6338 | 6.5001 | 7.2001 | 7.4093 | 8.5001 | 7.8001 | 8.6001 | 7.4001 | 9.0001 | 11.2001 | 11.3001 | 9.5136 | 9.9434 | 5.2001 | 7.7759 | 12.2001 | 10.0001 | 5.6001 | 9.0001 | 10.2544 | 12.5926 | 14.1001 | 14.1846 | 12.1001 | 10.7001 | 6.0001 | 7.9001 | 6.5001 | 10.3001 | 8.2001 | 10.3001 | 8.9001 | 10.6001 | 7.3117 | 8.7001 | 12.1113 | 7.6334 | 7.0964 | 6.2001 | 11.4316 | 12.7001 | 11.7401 | 6.3001 | 6.5926 | 11.1201 | 8.5001 | 5.6001 | 7.3888 | 8.3985 | 7.3246 | 9.8893 | 10.2544 | 10.4901 | 7.3 | 13.7059 | 0.5001 | 10.5401 | 13.5701 | 12.7085 | 7.6476 | 17.5018 | 14.7829 | 8.9944 | 9.6317 | 8.6638 | 10.1511 | 9.4075 | 17.8339 | 7.7347 | 17.1401 | 20.3401
2020-06-21 | 0:00 | 7.8674 | 7.1001 | 7.1001 | 6.7592 | 8.6001 | 7.7001 | 8.7001 | 8.0001 | 9.7001 | 11.2001 | 11.2001 | 8.6819 | 9.2515 | 5.2001 | 7.0842 | 12.1001 | 9.4001 | 5.6001 | 8.8001 | 10.431 | 12.6118 | 13.6001 | 14.0974 | 11.9001 | 10.2001 | 5.9001 | 7.4001 | 7.3001 | 10.2001 | 7.1001 | 9.1001 | 8.1001 | 9.9001 | 6.2899 | 8.8001 | 10.7344 | 7.2175 | 6.4001 | 5.0001 | 10.9469 | 12.3001 | 11.0121 | 6.1001 | 6.5591 | 10.2969 | 7.9001 | 5.7001 | 7.1472 | 7.9524 | 7.6673 | 9.6543 | 10.431 | 10.2301 | 6.2298 | 13.4909 | 0.0001 | 11.85 | 14.6001 | 12.3894 | 7.8792 | 18.2049 | 14.499 | 8.9944 | 9.3949 | 8.0028 | 9.8206 | 8.9943 | 17.838 | 6.9828 | 17.1401 | 20.3401
2020-06-21 | 1:00 | 7.4718 | 8.8001 | 7.1001 | 6.8584 | 8.4001 | 8.1001 | 8.2001 | 7.9001 | 9.9001 | 11.0001 | 11.2001 | 9.3001 | 8.843 | 5.3001 | 6.5257 | 12.0001 | 9.0001 | 5.7001 | 8.8001 | 10.2327 | 12.4776 | 13.4001 | 13.5601 | 11.8001 | 10.3001 | 5.9001 | 7.1001 | 7.2001 | 10.2001 | 6.6001 | 10.3001 | 7.3001 | 10.0001 | 5.7001 | 8.8001 | 10.0816 | 6.959 | 6.2001 | 4.7001 | 9.8974 | 11.4001 | 10.9706 | 3.1001 | 6.1091 | 8.2616 | 7.3001 | 6.0001 | 6.7978 | 7.1313 | 8.0703 | 10.1509 | 10.2327 | 10.0676 | 6.2105 | 13.5484 | 0.0001 | 11.46 | 15.0801 | 13.3619 | 7.8989 | 18.7514 | 14.0062 | 8.7466 | 9.3357 | 7.507 | 9.4901 | 8.4985 | 17.838 | 6.0607 | 17.1401 | 20.3401
2020-06-21 | 2:00 | 7.6576 | 9.7001 | 6.5001 | 6.7251 | 8.2001 | 7.9001 | 8.4001 | 7.9001 | 10.0001 | 11.0001 | 12.1001 | 9.8001 | 9.2262 | 6.0001 | 6.9923 | 11.9001 | 8.7001 | 6.5001 | 8.9001 | 9.7869 | 12.3634 | 13.2001 | 11.7071 | 11.4001 | 10.6001 | 5.8001 | 7.3001 | 7.1001 | 10.3001 | 6.7001 | 10.8001 | 6.6001 | 9.6001 | 6.2473 | 8.9001 | 9.5973 | 6.3756 | 6.7588 | 4.3001 | 9.1873 | 11.5001 | 9.8456 | 2.7001 | 6.1006 | 7.9224 | 7.3001 | 6.0001 | 6.9001 | 7.0593 | 8.0876 | 10.4019 | 9.7869 | 10.2826 | 5.8687 | 13.4209 | 0.0001 | 11.2401 | 13.7801 | 12.2137 | 7.6715 | 18.0485 | 14.0023 | 8.7466 | 8.312 | 7.0113 | 8.93 | 8.0028 | 17.8339 | 5.737 | 14.7802 | 13.4265
2020-06-21 | 3:00 | 7.8693 | 10.3001 | 6.0001 | 6.8089 | 8.0001 | 8.0001 | 8.7001 | 8.2001 | 10.0001 | 10.9001 | 11.7001 | 9.2001 | 8.9427 | 6.8001 | 6.3839 | 11.7001 | 8.5001 | 6.6001 | 9.1001 | 9.1918 | 12.3918 | 13.0001 | 11.5006 | 11.1001 | 9.8001 | 5.8001 | 7.7001 | 6.8001 | 10.3001 | 7.2001 | 9.4001 | 6.3001 | 9.5001 | 6.9699 | 9.2001 | 10.5203 | 6.4589 | 6.9797 | 6.0001 | 10.2943 | 11.1001 | 10.5786 | 4.1001 | 5.8922 | 7.6529 | 6.2001 | 6.7001 | 7.328 | 7.2338 | 7.8068 | 10.3935 | 9.1918 | 9.8018 | 5.3153 | 13.3059 | 0.0001 | 11.2447 | 13.0901 | 12.5265 | 7.2204 | 18.2047 | 13.7579 | 8.8292 | 8.2614 | 6.5983 | 7.9504 | 7.5071 | 17.838 | 5.303 | 14.9801 | 8.5398
2020-06-21 | 4:00 | 8.0784 | 10.3001 | 5.9001 | 6.8671 | 7.8001 | 8.0001 | 9.4001 | 9.2001 | 10.0001 | 10.9001 | 11.5001 | 9.5001 | 8.3925 | 6.9001 | 6.6921 | 11.7001 | 8.4001 | 5.9001 | 9.7001 | 9.1818 | 12.3584 | 13.0001 | 11.7129 | 11.0001 | 9.7001 | 5.6001 | 7.9001 | 8.4001 | 10.2001 | 8.4001 | 8.2001 | 7.0001 | 9.4001 | 7.3298 | 9.4001 | 10.5269 | 6.0088 | 7.3083 | 11.8001 | 10.1606 | 9.3001 | 10.4226 | 0.4001 | 5.4921 | 8.8817 | 5.9001 | 8.6001 | 7.0335 | 6.7001 | 8.1021 | 10.6344 | 9.1818 | 9.4626 | 5.212 | 13.1326 | 0.0001 | 10.6779 | 12.4101 | 13.1793 | 6.8845 | 18.0483 | 13.0073 | 8.8291 | 8.8875 | 7.0423 | 8.8292 | 7.3419 | 17.838 | 5.8213 | 14.8901 | 7.5801
2020-06-21 | 5:00 | 8.2426 | 10.3001 | 5.6001 | 7.3587 | 7.6001 | 8.1001 | 9.6001 | 8.4001 | 10.1001 | 10.9001 | 11.5001 | 9.7001 | 8.1589 | 7.1001 | 7.4754 | 11.5001 | 8.2001 | 6.4001 | 9.9001 | 9.2418 | 12.3509 | 12.8001 | 12.1483 | 10.7001 | 9.4001 | 6.1001 | 8.2001 | 8.9001 | 9.9001 | 9.0001 | 9.5001 | 8.2001 | 9.5001 | 7.3274 | 9.6001 | 9.6251 | 6.067 | 7.2824 | 18.2001 | 9.5256 | 8.5001 | 9.1689 | 0.6001 | 5.317 | 9.0988 | 5.1001 | 9.6001 | 7.5001 | 6.992 | 8.2076 | 10.4676 | 9.2418 | 9.0126 | 4.6364 | 12.9376 | 0.0001 | 10.4191 | 12.1401 | 13.6753 | 7.2881 | 17.5407 | 13.0051 | 8.5813 | 9.4289 | 7.1933 | 8.9943 | 7.342 | 17.7913 | 5.7703 | 14.7201 | 8.3257
2020-06-21 | 6:00 | 8.0801 | 10.3001 | 5.4001 | 7.6251 | 7.5001 | 8.4001 | 9.9001 | 8.2001 | 10.2001 | 10.9001 | 11.2001 | 9.7426 | 7.8503 | 7.2001 | 8.1088 | 11.3001 | 8.8001 | 6.8001 | 10.3001 | 9.6735 | 12.3243 | 12.7001 | 11.5388 | 10.7001 | 9.3001 | 11.0001 | 8.3001 | 9.1001 | 9.1001 | 9.7001 | 9.7001 | 9.7001 | 9.6001 | 7.6958 | 9.7001 | 9.5328 | 5.8419 | 7.3404 | 18.7001 | 9.0661 | 8.2001 | 9.1258 | 0.0001 | 5.4836 | 7.6407 | 6.1001 | 9.8001 | 8.5001 | 9.0001 | 8.0241 | 10.0759 | 9.6735 | 8.9984 | 4.2469 | 13.1959 | 0.0001 | 11.2778 | 12.3701 | 15.325 | 7.1175 | 17.5798 | 12.4448 | 8.664 | 10.021 | 7.6724 | 8.664 | 7.5073 | 17.7195 | 5.0722 | 14.6101 | 9.5402
2020-06-21 | 7:00 | 8.2576 | 10.7001 | 5.5001 | 6.8334 | 8.3001 | 9.5001 | 9.5001 | 8.1001 | 10.7001 | 10.8001 | 11.1001 | 9.7001 | 8.2503 | 6.9001 | 8.6753 | 11.4001 | 9.2001 | 7.0001 | 10.5001 | 10.2434 | 12.2818 | 12.5001 | 12.1306 | 10.1001 | 9.1001 | 11.2001 | 8.4001 | 9.3001 | 8.7001 | 9.9001 | 9.7001 | 10.3001 | 9.5001 | 7.9542 | 9.5001 | 10.7099 | 6.1502 | 7.3904 | 15.4001 | 9.9168 | 8.6001 | 10.4608 | 0.0001 | 5.7168 | 7.9578 | 5.6001 | 9.8001 | 8.8001 | 8.7001 | 8.2151 | 9.9893 | 10.2434 | 8.8926 | 4.0902 | 13.2076 | 0.0001 | 10.8798 | 11.7501 | 17.4494 | 7.2027 | 18.0485 | 12.6232 | 8.7465 | 10.2576 | 8.1626 | 8.9118 | 8.4636 | 17.6518 | 5.9153 | 14.7602 | 10.3282
2020-06-21 | 8:00 | 8.5701 | 11.1001 | 6.6001 | 6.6001 | 9.0001 | 8.9001 | 10.1001 | 8.2001 | 11.0001 | 11.2001 | 11.2001 | 9.8001 | 8.0584 | 7.1001 | 8.2418 | 11.6001 | 9.4001 | 7.5001 | 10.4001 | 10.4384 | 11.8959 | 12.8001 | 11.6158 | 10.7001 | 11.4001 | 11.8001 | 8.4001 | 8.8001 | 8.7001 | 10.0001 | 10.8001 | 10.4001 | 9.4001 | 7.9858 | 9.8001 | 9.9108 | 6.5251 | 7.5656 | 16.8001 | 9.3531 | 12.2001 | 9.8171 | 6.8001 | 6.0918 | 8.1684 | 10.5001 | 8.1001 | 8.4001 | 8.2001 | 8.4001 | 10.0568 | 10.4384 | 9.0959 | 4.1532 | 12.5251 | 0.0001 | 10.0773 | 11.3701 | 16.918 | 7.2603 | 18.0093 | 12.7448 | 8.416 | 9.5979 | 8.6306 | 8.9118 | 8.8499 | 17.4802 | 6.0601 | 15.11 | 11.15
2020-06-21 | 9:00 | 8.4701 | 11.7001 | 10.4001 | 7.2251 | 8.9001 | 10.2001 | 10.4001 | 8.6001 | 11.6001 | 12.5001 | 11.7001 | 10.2001 | 7.9768 | 7.6001 | 8.0953 | 12.6001 | 9.1001 | 9.0001 | 11.6001 | 10.1981 | 12.2001 | 14.8001 | 13.6929 | 16.1001 | 19.6001 | 12.1001 | 9.0001 | 9.3001 | 9.0001 | 10.0001 | 15.0001 | 10.4001 | 11.8001 | 7.9883 | 9.7001 | 13.1354 | 6.6668 | 7.9537 | 21.7001 | 12.2056 | 15.3001 | 12.3333 | 14.3001 | 6.0518 | 11.6568 | 16.0001 | 8.8001 | 8.2756 | 10.1001 | 8.1926 | 9.8743 | 10.1981 | 9.3184 | 7.2088 | 12.5309 | 3.5001 | 11.8123 | 11.8633 | 18.8076 | 7.1894 | 17.775 | 13.0012 | 8.3334 | 9.581 | 8.7986 | 9.0298 | 8.7701 | 17.398 | 6.0071 | 14.91 | 10.6598
2020-06-21 | 10:00 | 8.9226 | 12.4001 | 12.3001 | 8.0501 | 10.2001 | 10.8001 | 10.9001 | 9.2001 | 12.6001 | 13.8001 | 14.6001 | 10.5098 | 10.2784 | 9.5001 | 8.7034 | 13.6001 | 10.0001 | 10.2001 | 12.3001 | 10.3756 | 13.8001 | 17.1001 | 15.7404 | 19.3001 | 21.8001 | 12.3001 | 9.7001 | 10.3001 | 10.8001 | 9.8001 | 20.9001 | 10.4001 | 14.4001 | 8.4493 | 10.9001 | 16.5614 | 8.0201 | 8.3565 | 24.5001 | 15.9663 | 16.1001 | 15.9799 | 16.1001 | 7.3267 | 15.7246 | 17.5001 | 9.1001 | 9.1001 | 11.2001 | 8.7301 | 10.2944 | 10.3756 | 9.9601 | 14.4034 | 13.9801 | 8.1001 | 17.4657 | 16.533 | 17.236 | 7.0208 | 17.9153 | 14.0707 | 8.3334 | 9.3441 | 8.9714 | 9.4727 | 9.1347 | 17.2838 | 6.2403 | 14.5003 | 12.1484
2020-06-21 | 11:00 | 10.0251 | 17.0001 | 12.6001 | 8.7584 | 11.5001 | 10.2001 | 11.5001 | 9.4001 | 15.0001 | 15.4001 | 16.7001 | 11.7855 | 10.8782 | 12.4001 | 10.0418 | 16.2001 | 11.2001 | 12.4001 | 11.6001 | 11.4588 | 15.4734 | 18.9001 | 21.5269 | 21.2001 | 24.9001 | 12.3001 | 10.5001 | 12.6001 | 13.2001 | 10.2001 | 25.3001 | 10.4001 | 16.3001 | 8.8568 | 11.9001 | 21.8686 | 11.1501 | 8.6347 | 27.3001 | 21.1191 | 17.4001 | 21.3058 | 19.4001 | 10.7615 | 20.4026 | 19.3001 | 11.0001 | 12.5493 | 12.1001 | 9.6976 | 11.5234 | 11.4588 | 11.5018 | 21.3101 | 16.9759 | 11.1001 | 20.7216 | 20.1786 | 20.5622 | 7.5874 | 18.2049 | 13.4118 | 8.7576 | 9.4994 | 9.4505 | 10.6723 | 9.9 | 17.2965 | 7.0394 | 15.2071 | 13.1568
2020-06-21 | 12:00 | 10.7426 | 19.4001 | 14.1001 | 10.5918 | 13.1001 | 10.3001 | 12.6001 | 10.6001 | 17.7001 | 18.1001 | 18.6001 | 12.6054 | 13.278 | 14.4001 | 11.0001 | 18.7001 | 11.5543 | 13.9001 | 12.3001 | 12.4046 | 18.0326 | 21.3001 | 25.7361 | 22.2001 | 28.0001 | 12.3001 | 11.8001 | 13.8001 | 14.5001 | 11.4001 | 28.8001 | 11.6001 | 19.5001 | 8.9784 | 12.9001 | 26.1558 | 12.1363 | 9.6143 | 28.6001 | 25.7506 | 19.5001 | 25.3298 | 21.5001 | 12.1031 | 25.3219 | 18.6001 | 14.7001 | 14.6759 | 13.1468 | 10.5551 | 12.3768 | 12.4046 | 12.7584 | 24.1884 | 18.8118 | 14.9001 | 21.8277 | 22.0237 | 21.3743 | 7.8466 | 19.7188 | 14.0106 | 9.2193 | 10.2097 | 11.0361 | 12.0227 | 11.332 | 17.2796 | 10.3174 | 16.404 | 15.0983
2020-06-21 | 13:00 | 11.9576 | 20.9001 | 16.0001 | 12.6084 | 13.5001 | 10.3001 | 13.9001 | 11.9001 | 18.9001 | 20.6001 | 19.1001 | 13.1961 | 14.3945 | 15.8001 | 12.8834 | 19.9001 | 15.4168 | 16.1001 | 12.3001 | 12.5195 | 17.7101 | 22.8001 | 28.6478 | 21.0001 | 26.4001 | 13.8001 | 13.7001 | 14.4001 | 15.6001 | 12.7001 | 28.9001 | 12.6001 | 22.1001 | 10.3526 | 12.8001 | 29.1904 | 13.4418 | 11.3209 | 30.3001 | 28.8664 | 21.4001 | 28.5886 | 23.2001 | 13.4946 | 28.2136 | 20.4001 | 13.9001 | 15.4226 | 14.2209 | 11.5826 | 13.1251 | 12.5195 | 13.0918 | 24.5418 | 17.6009 | 17.9001 | 22.985 | 24.1622 | 22.6772 | 9.8516 | 21.7781 | 15.0409 | 10.6996 | 10.7651 | 13.6977 | 12.2927 | 12.3325 | 17.2966 | 14.0539 | 17.4002 | 17.2467
2020-06-21 | 14:00 | 12.7901 | 20.7001 | 17.6001 | 14.9334 | 13.9001 | 9.9001 | 15.3001 | 12.6001 | 18.6001 | 21.9001 | 19.5001 | 14.0011 | 16.2969 | 17.2001 | 15.4668 | 19.5001 | 17.0809 | 17.9001 | 12.0001 | 12.8436 | 19.2001 | 22.3001 | 29.0994 | 20.3001 | 26.4001 | 14.9001 | 14.7001 | 15.0001 | 16.6001 | 14.0001 | 27.3001 | 13.8001 | 24.5001 | 12.6401 | 12.7001 | 28.3483 | 14.7027 | 12.4934 | 31.5001 | 28.4118 | 22.5001 | 27.7349 | 24.6001 | 15.386 | 26.9781 | 21.3001 | 11.8001 | 15.6676 | 14.8951 | 12.2776 | 13.8568 | 12.8436 | 12.3943 | 23.3318 | 18.4348 | 19.4001 | 23.1092 | 26.4101 | 22.1758 | 10.8103 | 21.8575 | 17.6929 | 12.2903 | 10.8992 | 14.0346 | 13.3678 | 14.3724 | 17.3445 | 16.0116 | 19.1432 | 18.6967
2020-06-21 | 15:00 | 13.6001 | 20.5001 | 18.0001 | 15.9834 | 14.0001 | 9.7001 | 15.4001 | 13.0001 | 19.3001 | 21.5001 | 18.7001 | 14.0745 | 17.7632 | 17.9001 | 16.6418 | 18.8001 | 17.3343 | 19.0001 | 11.9001 | 13.1003 | 19.4968 | 21.9001 | 29.8101 | 20.0001 | 25.4001 | 16.0001 | 15.7001 | 14.9001 | 17.5001 | 14.6001 | 26.9001 | 14.5001 | 24.4001 | 13.0168 | 12.5001 | 27.2086 | 15.8001 | 14.0334 | 30.7001 | 26.7948 | 23.9001 | 26.6073 | 25.8001 | 16.7216 | 25.9381 | 22.1001 | 12.4001 | 16.7751 | 15.9368 | 13.2226 | 13.8151 | 13.1003 | 13.2943 | 23.2034 | 19.0913 | 19.6001 | 23.8997 | 27.4801 | 21.0704 | 11.6611 | 21.0561 | 19.149 | 12.8779 | 11.7128 | 14.2089 | 14.2118 | 16.3991 | 16.3321 | 17.522 | 20.3302 | 18.6119
2020-06-21 | 16:00 | 13.8551 | 18.5001 | 16.0001 | 16.8418 | 13.2001 | 9.8001 | 15.0001 | 12.6001 | 18.9001 | 20.5001 | 18.2001 | 14.0361 | 18.4212 | 17.6001 | 17.0834 | 17.7001 | 16.6868 | 18.5001 | 12.0001 | 12.2445 | 19.5234 | 20.2001 | 29.7686 | 20.2001 | 23.4001 | 14.0001 | 15.7001 | 14.5001 | 16.8001 | 14.7001 | 26.4001 | 14.5001 | 23.3001 | 13.9543 | 11.9001 | 26.9023 | 16.4668 | 15.0026 | 29.3001 | 26.4728 | 24.2001 | 26.0393 | 25.7001 | 17.2712 | 25.7156 | 23.3001 | 11.6001 | 16.3768 | 15.9401 | 13.7251 | 14.0709 | 12.2445 | 12.9818 | 22.8618 | 18.488 | 19.7001 | 24.5001 | 28.4601 | 18.8802 | 11.7147 | 20.6233 | 17.9782 | 12.2597 | 11.1929 | 15.6195 | 15.2249 | 17.273 | 16.4778 | 17.4622 | 20.7532 | 19.6237
2020-06-21 | 17:00 | 13.1276 | 17.3001 | 13.7001 | 16.0918 | 12.6001 | 9.6001 | 13.1001 | 11.9001 | 16.0001 | 17.2001 | 17.2001 | 13.827 | 17.8208 | 14.5001 | 16.3084 | 15.6001 | 15.1126 | 14.0001 | 12.0001 | 12.347 | 17.2718 | 18.6001 | 28.8453 | 19.6001 | 20.2001 | 11.8001 | 13.6001 | 13.0001 | 14.8001 | 13.5001 | 24.2001 | 13.4001 | 21.9001 | 13.2793 | 11.6001 | 26.5561 | 16.1918 | 14.2176 | 26.2001 | 25.9416 | 22.4001 | 25.8003 | 20.3001 | 16.7041 | 25.4141 | 22.0001 | 10.3001 | 15.4234 | 15.6918 | 13.3976 | 13.6076 | 12.347 | 12.6209 | 21.7959 | 18.643 | 17.5001 | 25.0301 | 27.0401 | 18.5601 | 11.7008 | 20.3125 | 16.6545 | 11.8019 | 11.9321 | 15.996 | 15.1088 | 18.0794 | 16.9075 | 17.1044 | 18.78 | 19.6086
2020-06-21 | 18:00 | 11.5501 | 13.8001 | 11.4001 | 13.7834 | 12.1001 | 9.7001 | 10.5001 | 11.3001 | 12.3001 | 14.3001 | 14.5001 | 12.571 | 16.2205 | 11.9001 | 13.5001 | 13.8001 | 13.8001 | 11.5001 | 11.6001 | 12.262 | 15.1351 | 15.2001 | 26.6956 | 16.7001 | 16.3001 | 11.1001 | 11.0001 | 11.9001 | 13.1001 | 10.3001 | 20.5001 | 10.4001 | 16.9001 | 12.1359 | 11.6001 | 24.8556 | 14.0168 | 12.3743 | 22.3001 | 24.2726 | 16.2001 | 24.3533 | 12.7001 | 14.1019 | 24.3433 | 16.5001 | 9.3001 | 13.4001 | 14.0251 | 11.8526 | 12.6334 | 12.262 | 11.5709 | 19.4051 | 16.398 | 10.0001 | 25.4401 | 25.2101 | 19.5201 | 11.8434 | 19.6108 | 15.0001 | 13.1188 | 12.0853 | 15.7387 | 15.1913 | 16.9364 | 17.2458 | 16.6503 | 17.7232 | 19.8498
2020-06-21 | 19:00 | 10.6376 | 11.2001 | 9.5001 | 11.6584 | 11.7001 | 10.0001 | 10.5001 | 11.0001 | 10.5001 | 12.6001 | 12.5001 | 11.511 | 14.1768 | 10.4001 | 11.091 | 12.6001 | 13.9001 | 11.8001 | 11.3001 | 12.4744 | 14.7001 | 14.7001 | 23.9378 | 15.1001 | 14.1001 | 11.4001 | 12.0001 | 11.0001 | 13.2001 | 9.4001 | 16.5001 | 9.4001 | 14.3001 | 10.0001 | 11.5001 | 21.3958 | 11.3018 | 11.0626 | 16.3001 | 21.2396 | 14.8001 | 21.3903 | 8.5001 | 11.51 | 22.2346 | 14.1001 | 8.5001 | 13.5001 | 13.4001 | 10.3201 | 12.1293 | 12.4744 | 11.4543 | 14.5926 | 14.8295 | 7.1001 | 22.7401 | 23.9301 | 18.7001 | 11.2344 | 18.932 | 15.0082 | 11.5796 | 11.7558 | 14.2362 | 14.4968 | 14.9517 | 17.3981 | 14.2941 | 15.974 | 18.3656
2020-06-21 | 20:00 | 10.4726 | 9.7001 | 9.2001 | 10.5334 | 11.0001 | 10.0001 | 10.7001 | 10.3001 | 11.8001 | 12.3001 | 10.5001 | 11.2944 | 13.4849 | 9.4001 | 10.3751 | 11.6001 | 12.5001 | 12.4001 | 11.6001 | 12.4885 | 14.7001 | 14.8001 | 21.5078 | 14.7001 | 12.9001 | 11.8001 | 11.1001 | 10.0001 | 13.1001 | 9.3001 | 14.0001 | 9.6001 | 12.6001 | 10.4001 | 11.6001 | 18.5213 | 9.5682 | 9.8452 | 9.8001 | 17.5903 | 14.6001 | 18.8569 | 8.2001 | 9.7266 | 19.3781 | 13.5001 | 8.0001 | 12.5001 | 12.4001 | 10.1976 | 11.9701 | 12.4885 | 11.2818 | 10.8651 | 14.8986 | 2.4001 | 17.8701 | 18.9001 | 16.3501 | 10.6651 | 18.6179 | 15.6554 | 10.1511 | 10.4166 | 12.7124 | 13.1027 | 13.6972 | 17.4488 | 10.9489 | 14.2622 | 16.6159
2020-06-21 | 21:00 | 10.6301 | 9.5001 | 9.4001 | 9.3418 | 10.2001 | 9.8001 | 10.7001 | 9.8001 | 10.7001 | 12.6001 | 10.1001 | 11.4001 | 12.0347 | 8.2001 | 9.1264 | 11.5001 | 13.0001 | 12.5001 | 11.6001 | 12.5144 | 14.5001 | 14.9001 | 17.7046 | 14.3001 | 12.9001 | 11.2001 | 12.0001 | 10.1001 | 12.7001 | 9.4001 | 15.0001 | 9.9001 | 11.5001 | 9.2001 | 11.5001 | 15.8644 | 8.7918 | 10.1001 | 7.8001 | 15.5964 | 13.3001 | 16.5481 | 7.3001 | 8.3931 | 16.2614 | 12.7001 | 7.0001 | 11.5001 | 11.7001 | 10.2801 | 11.7451 | 12.5144 | 10.8559 | 13.4001 | 14.6495 | 1.4001 | 15.9701 | 15.7801 | 15.6101 | 10.2188 | 18.2117 | 15.9773 | 9.8206 | 9.8312 | 11.8035 | 11.9024 | 12.7124 | 17.4488 | 8.9414 | 13.3501 | 14.6083
2020-06-21 | 22:00 | 11.0626 | 9.7001 | 8.3001 | 8.7834 | 9.8001 | 9.8001 | 10.5001 | 9.7001 | 9.3001 | 12.1001 | 10.6001 | 11.3001 | 11.3262 | 7.4001 | 8.6512 | 12.1001 | 12.9001 | 12.8001 | 11.7001 | 12.5077 | 14.6001 | 14.9001 | 19.4936 | 14.3001 | 12.8001 | 11.0001 | 11.4001 | 10.0001 | 12.9001 | 9.6001 | 12.6001 | 10.2001 | 10.5001 | 8.3001 | 11.3001 | 16.3381 | 8.3345 | 10.4001 | 6.9001 | 15.2734 | 13.6001 | 16.0141 | 7.7001 | 8.1512 | 15.6621 | 11.6001 | 7.1001 | 11.7001 | 11.8001 | 10.6001 | 11.5593 | 12.5077 | 10.9234 | 7.7748 | 14.6878 | 0.4001 | 15.4001 | 14.8601 | 15.6701 | 9.5528 | 16.9126 | 15.517 | 9.3118 | 9.6995 | 11.0599 | 11.9674 | 11.8861 | 17.4319 | 7.68 | 13.3501 | 13.26
2020-06-21 | 23:00 | 10.8651 | 9.8001 | 8.2001 | 8.4334 | 9.4001 | 9.8001 | 10.3001 | 9.7001 | 9.1001 | 12.5001 | 10.6001 | 10.5001 | 11.151 | 9.1001 | 8.201 | 12.2001 | 12.1001 | 12.8001 | 11.7001 | 12.341 | 14.4001 | 14.8001 | 19.2291 | 13.6001 | 12.3001 | 12.5001 | 10.7001 | 10.1001 | 13.3001 | 9.7001 | 11.5001 | 10.6001 | 10.4001 | 8.5001 | 11.2001 | 13.8166 | 7.5755 | 10.1001 | 12.6001 | 12.4721 | 13.7001 | 13.5264 | 6.7001 | 8.101 | 12.1854 | 11.2001 | 7.5001 | 11.4001 | 11.6001 | 10.7301 | 11.5018 | 12.341 | 11.1884 | 7.0379 | 14.7461 | 0.0001 | 14.9501 | 14.1801 | 15.3201 | 9.3911 | 16.9857 | 15.7723 | 8.8564 | 9.657 | 10.2336 | 11.88 | 11.0599 | 17.4488 | 7.4839 | 13.2 | 12.388
2020-06-22 | 0:00 | 11.1026 | 9.3001 | 8.9001 | 8.6834 | 9.8001 | 9.6001 | 10.3001 | 9.9001 | 9.4001 | 12.8001 | 11.0001 | 9.9001 | 11.0008 | 8.8001 | 8.4508 | 12.1001 | 12.2001 | 11.7001 | 11.8001 | 12.3719 | 14.0001 | 14.7001 | 19.452 | 12.7001 | 12.6001 | 12.6001 | 12.2001 | 10.1001 | 12.9001 | 10.0001 | 11.1001 | 10.4001 | 10.2001 | 9.4001 | 11.0001 | 12.5678 | 7.2255 | 9.9001 | 18.9001 | 11.7466 | 14.0001 | 12.1659 | 6.5001 | 8.3175 | 11.7449 | 11.5001 | 7.4001 | 11.3001 | 11.4001 | 11.0176 | 11.3718 | 12.3719 | 11.1243 | 6.3386 | 14.4128 | 0.0001 | 13.8201 | 14.3601 | 15.7801 | 10.2718 | 16.9905 | 15.0729 | 8.8161 | 9.258 | 10.2648 | 11.5627 | 10.5643 | 17.3811 | 7.8841 | 13 | 12.7663
2020-06-22 | 1:00 | 10.3301 | 9.2001 | 9.1001 | 8.9001 | 9.6001 | 9.8001 | 10.2001 | 9.4001 | 10.4001 | 12.7001 | 11.1001 | 10.0001 | 10.9256 | 9.0001 | 8.6923 | 11.8001 | 13.7001 | 10.8001 | 11.7001 | 12.3518 | 14.0001 | 14.5001 | 14.864 | 11.8001 | 12.3001 | 13.2001 | 13.1001 | 10.2001 | 13.0001 | 9.7001 | 10.9001 | 10.3001 | 9.4001 | 11.2001 | 11.1001 | 12.3068 | 7.3337 | 11.7001 | 20.2001 | 11.2854 | 12.8001 | 12.1319 | 6.8001 | 8.2756 | 11.0841 | 10.0001 | 6.5001 | 11.2001 | 11.4001 | 10.1601 | 10.7593 | 12.3518 | 11.1968 | 5.8001 | 14.1386 | 0.0001 | 13.6901 | 14.3701 | 15.9801 | 10.5356 | 17.3548 | 14.2087 | 8.3167 | 8.8793 | 10.1932 | 11.5459 | 10.5643 | 17.3134 | 7.5686 | 12.64 | 13.4199
2020-06-22 | 2:00 | 9.6501 | 9.0001 | 9.1001 | 9.1751 | 9.5001 | 9.9001 | 10.2001 | 9.2001 | 11.0001 | 12.5001 | 11.1001 | 10.1001 | 11.2422 | 9.0001 | 9.6005 | 11.7001 | 14.2001 | 11.0001 | 11.4001 | 12.3284 | 14.2001 | 14.3001 | 15.6301 | 11.3001 | 12.4001 | 12.9001 | 12.6001 | 10.2001 | 13.0001 | 9.9001 | 9.6001 | 10.4001 | 9.8001 | 12.1001 | 10.7001 | 11.3083 | 7.6336 | 12.5001 | 21.7001 | 10.6714 | 10.6001 | 10.9143 | 5.4001 | 8.6254 | 10.0819 | 10.0001 | 5.6001 | 11.3001 | 11.5001 | 9.4401 | 10.2959 | 12.3284 | 11.0534 | 5.2674 | 14.3094 | 0.0001 | 13.0501 | 13.9901 | 15.4401 | 9.6662 | 17.2585 | 14.6409 | 8.1681 | 8.7519 | 10.1512 | 11.6951 | 10.5643 | 17.2457 | 7.369 | 12.3901 | 12.2199
2020-06-22 | 3:00 | 10.4826 | 8.6001 | 9.2001 | 8.3334 | 9.2001 | 9.9001 | 10.3001 | 9.4001 | 10.3001 | 11.2001 | 10.6001 | 10.0001 | 11.0003 | 8.4001 | 8.6503 | 11.8001 | 14.2001 | 10.5001 | 11.1001 | 12.4809 | 14.2001 | 14.2001 | 15.0471 | 11.4001 | 12.3001 | 12.8001 | 11.4001 | 10.2001 | 12.1001 | 10.1001 | 10.2001 | 10.9001 | 9.9001 | 12.4001 | 10.4001 | 9.4568 | 7.7419 | 12.3001 | 22.2001 | 11.2011 | 11.3001 | 9.4606 | 3.7001 | 8.3919 | 9.1498 | 11.2001 | 6.1001 | 11.3001 | 11.6001 | 10.5776 | 10.5446 | 12.4809 | 10.8934 | 5.3001 | 14.456 | 0.0001 | 12.3601 | 13.4601 | 15.4601 | 9.8804 | 17.319 | 15.0032 | 8.3247 | 8.5907 | 10.1761 | 11.7145 | 10.5643 | 17.1781 | 8.6697 | 12.3901 | 11.5834
2020-06-22 | 4:00 | 11.3751 | 8.7001 | 9.3001 | 7.7251 | 9.0001 | 10.0001 | 10.3001 | 9.6001 | 9.8001 | 11.2001 | 9.6001 | 9.5001 | 10.7251 | 9.1001 | 7.8251 | 11.1001 | 13.9001 | 10.3001 | 11.2001 | 12.4501 | 14.3001 | 14.1001 | 15.3168 | 11.8001 | 11.5001 | 12.8001 | 10.4001 | 10.2001 | 11.5001 | 10.3001 | 9.1001 | 11.0001 | 10.1001 | 11.1001 | 10.0001 | 10.4123 | 7.1251 | 10.4001 | 23.0001 | 9.9838 | 10.3001 | 10.1756 | 1.6001 | 7.6501 | 9.8526 | 8.6001 | 6.2001 | 11.9001 | 11.8001 | 11.1626 | 10.4018 | 12.4501 | 10.7468 | 5.2001 | 14.5176 | 0.0001 | 12.6801 | 13.9301 | 15.7401 | 10.2472 | 17.6853 | 14.4195 | 8.6163 | 8.4548 | 10.1652 | 12.0731 | 10.5643 | 17.0935 | 9.4163 | 12.3278 | 9.6345
2020-06-22 | 5:00 | 10.9051 | 8.8001 | 9.4001 | 8.0334 | 8.9001 | 9.9001 | 10.5001 | 9.3001 | 9.5001 | 11.2001 | 8.9001 | 9.5001 | 10.2935 | 9.0001 | 7.9018 | 10.5001 | 13.8001 | 10.7001 | 11.1001 | 12.5788 | 14.4001 | 14.1001 | 16.3873 | 11.5001 | 10.0001 | 12.8001 | 10.1001 | 10.1001 | 11.5001 | 10.3001 | 8.2001 | 10.8001 | 10.1001 | 9.7001 | 10.4001 | 10.1171 | 7.4518 | 9.4001 | 23.5001 | 10.3149 | 10.0001 | 9.9559 | 0.8001 | 7.8601 | 9.9099 | 8.4001 | 5.3001 | 11.9001 | 11.7001 | 10.8451 | 10.4937 | 12.5788 | 10.7151 | 5.1001 | 14.4696 | 0.0001 | 12.3801 | 13.4401 | 16.4801 | 10.5122 | 17.5132 | 14.5762 | 8.8268 | 8.4135 | 10.0701 | 12.0937 | 10.5643 | 17.0258 | 9.7771 | 12.7588 | 9.6732
2020-06-22 | 6:00 | 11.1651 | 8.6001 | 9.4001 | 8.4334 | 8.7001 | 9.9001 | 10.5001 | 9.6001 | 9.2001 | 11.6001 | 9.0001 | 9.7001 | 10.6133 | 8.7001 | 8.2942 | 9.8001 | 13.3001 | 11.0001 | 11.1001 | 12.2422 | 13.2001 | 14.0001 | 16.8879 | 11.2001 | 10.0001 | 12.3001 | 10.0001 | 10.2001 | 11.2001 | 9.6001 | 8.4001 | 10.6001 | 9.6001 | 9.1001 | 10.5001 | 11.1446 | 7.3684 | 9.2001 | 23.6001 | 10.5214 | 8.1001 | 10.9133 | 0.2001 | 8.245 | 9.7948 | 7.4001 | 6.1001 | 12.0001 | 11.7001 | 10.6626 | 10.0037 | 12.2422 | 10.6634 | 4.7001 | 13.3712 | 0.0001 | 12.6001 | 13.5001 | 17.9101 | 10.5265 | 17.4528 | 13.6326 | 8.5433 | 8.2993 | 10.4024 | 12.0546 | 10.5643 | 16.9074 | 9.4777 | 12.9601 | 9.8323
2020-06-22 | 7:00 | 10.7801 | 8.7001 | 10.0001 | 8.3918 | 8.7001 | 9.9001 | 10.5001 | 9.6001 | 8.9001 | 11.5001 | 8.7001 | 9.4001 | 11.0614 | 8.3001 | 8.2198 | 9.4001 | 12.8001 | 10.3001 | 11.1001 | 12.0154 | 12.7001 | 14.0001 | 17.0168 | 10.7001 | 10.1001 | 12.0001 | 9.9001 | 10.3001 | 11.0001 | 9.9001 | 8.3001 | 10.4001 | 8.9001 | 8.9001 | 10.5001 | 10.6588 | 7.1016 | 9.1001 | 23.6001 | 10.1141 | 8.2001 | 10.3469 | 0.0001 | 8.6448 | 9.0261 | 6.0001 | 5.3001 | 12.0001 | 12.0001 | 10.6101 | 9.5046 | 12.0154 | 10.8159 | 4.3001 | 12.6929 | 0.0001 | 12.6901 | 12.7901 | 16.9301 | 10.2416 | 17.2924 | 15.0018 | 8.3103 | 8.2774 | 10.4469 | 12.0941 | 10.5643 | 16.8228 | 8.373 | 12.9215 | 10.0285
2020-06-22 | 8:00 | 10.6501 | 8.8001 | 10.4001 | 7.9918 | 8.8001 | 9.8001 | 10.7001 | 9.2001 | 9.0001 | 11.1001 | 10.5001 | 9.6001 | 11.4029 | 8.0001 | 8.5863 | 9.8001 | 13.6001 | 10.5001 | 10.6001 | 12.0412 | 12.4001 | 14.3001 | 17.5456 | 11.4001 | 11.1001 | 12.0001 | 10.0001 | 10.3001 | 11.0001 | 9.8001 | 11.0001 | 10.5001 | 9.0001 | 9.0001 | 10.4001 | 10.6283 | 7.5765 | 9.2001 | 23.7001 | 10.4094 | 12.3001 | 10.1659 | 7.2001 | 8.8279 | 9.0688 | 10.5001 | 6.5001 | 11.7001 | 12.2001 | 10.5051 | 9.6804 | 12.0412 | 10.7026 | 3.9001 | 12.5729 | 0.0001 | 12.4601 | 13.0601 | 17.4401 | 10.341 | 17.187 | 13.3087 | 8.2129 | 9.3327 | 10.1111 | 12.1402 | 10.5643 | 16.7551 | 7.789 | 12.8102 | 9.9982
2020-06-22 | 9:00 | 10.5776 | 10.5001 | 14.3001 | 8.1668 | 9.1001 | 9.9001 | 11.0001 | 9.7001 | 9.9001 | 10.9001 | 14.7001 | 10.1001 | 11.1028 | 8.0001 | 8.5694 | 11.4001 | 12.9001 | 10.6001 | 10.3001 | 12.0154 | 12.5001 | 15.2001 | 19.9616 | 16.0001 | 15.4001 | 12.1001 | 10.3001 | 10.4001 | 11.1001 | 9.9001 | 15.8001 | 10.5001 | 12.9001 | 9.0001 | 10.9001 | 13.4773 | 7.9848 | 9.5001 | 25.6001 | 12.9564 | 17.7001 | 12.7854 | 15.8001 | 8.1528 | 12.7348 | 16.8001 | 8.3001 | 11.5001 | 12.5001 | 10.4801 | 10.1001 | 12.0154 | 10.2443 | 6.623 | 12.7804 | 3.1001 | 12.9201 | 13.3501 | 16.3601 | 10.1226 | 17.4177 | 13.2393 | 7.6798 | 9.2914 | 9.9354 | 11.9127 | 10.5643 | 16.7213 | 7.8728 | 13.0788 | 10.9413
2020-06-22 | 10:00 | 10.7401 | 13.6001 | 16.3001 | 8.3251 | 9.7001 | 10.2001 | 11.0001 | 10.5001 | 11.9001 | 11.5001 | 17.8001 | 9.8001 | 11.3026 | 9.8001 | 8.361 | 14.2001 | 12.2001 | 10.6001 | 11.4001 | 12.1662 | 12.9001 | 16.3001 | 21.8528 | 19.6001 | 16.2001 | 13.2001 | 10.7001 | 10.3001 | 11.4001 | 10.6001 | 21.4001 | 10.6001 | 14.8001 | 9.4001 | 11.3001 | 17.2864 | 10.1501 | 9.7001 | 27.9001 | 16.4596 | 17.5001 | 16.3661 | 18.8001 | 8.3117 | 14.7504 | 17.6001 | 8.2001 | 12.0001 | 12.8001 | 10.6576 | 9.8385 | 12.1662 | 10.5518 | 14.8318 | 12.6596 | 7.9001 | 13.5601 | 17.2587 | 18.8101 | 10.3526 | 17.9153 | 14.0068 | 9.0283 | 10.2311 | 10.3525 | 12.244 | 11.0246 | 16.6874 | 8.5426 | 13.6937 | 13.2644
2020-06-22 | 11:00 | 11.4401 | 19.4001 | 21.4001 | 10.4168 | 10.6001 | 11.2001 | 12.4001 | 11.5001 | 15.5001 | 15.7001 | 19.7001 | 10.5001 | 12.7608 | 12.5001 | 11.7942 | 17.6001 | 12.2001 | 11.8001 | 11.7001 | 12.2862 | 12.9118 | 18.6001 | 25.1098 | 21.8001 | 18.3001 | 13.3001 | 12.2001 | 10.4001 | 11.5001 | 14.1001 | 25.8001 | 11.2001 | 17.5001 | 9.8001 | 11.9001 | 22.3203 | 12.8001 | 9.9001 | 30.0001 | 21.7574 | 18.7001 | 21.9853 | 20.8001 | 11.5692 | 19.6291 | 18.4001 | 10.3001 | 12.1001 | 13.0001 | 11.3426 | 10.9001 | 12.2862 | 11.4659 | 21.3134 | 12.9834 | 11.5001 | 19.1101 | 20.7939 | 23.3601 | 10.8202 | 18.0576 | 14.9973 | 10.3325 | 11.1699 | 11.0654 | 12.6345 | 11.7597 | 16.7213 | 8.8682 | 15.6647 | 19.0226
2020-06-22 | 12:00 | 12.3676 | 22.3001 | 23.7001 | 12.2834 | 12.1001 | 11.5001 | 14.7001 | 12.8001 | 18.4001 | 18.5001 | 22.7001 | 10.547 | 15.069 | 15.2001 | 14.3856 | 20.6001 | 12.4001 | 14.9001 | 11.9001 | 12.8261 | 15.6426 | 20.5001 | 31.4434 | 21.6001 | 20.7001 | 14.3001 | 14.4001 | 10.3001 | 14.1001 | 15.8001 | 28.1001 | 13.8001 | 21.2001 | 10.7001 | 11.2001 | 26.2631 | 14.7418 | 10.3526 | 32.2001 | 25.5966 | 20.7001 | 25.2348 | 23.1001 | 13.5856 | 25.1749 | 19.1001 | 11.5001 | 12.5001 | 13.1001 | 12.4001 | 11.8101 | 12.8261 | 13.2943 | 27.2059 | 15.9668 | 15.8001 | 24.6401 | 23.3101 | 28.1901 | 11.7463 | 19.6317 | 17.0684 | 13.1882 | 10.979 | 11.7624 | 13.0106 | 12.2643 | 16.8439 | 10.5544 | 17.6037 | 22.2565
2020-06-22 | 13:00 | 12.9426 | 23.7001 | 25.3001 | 14.5668 | 13.6001 | 11.5001 | 16.5001 | 13.5001 | 20.4001 | 20.4001 | 23.9001 | 12.1545 | 16.8374 | 17.2001 | 15.7021 | 23.0001 | 12.3001 | 17.4001 | 10.5001 | 13.052 | 17.4484 | 21.1001 | 32.9868 | 21.4001 | 22.5001 | 16.2001 | 16.2001 | 10.8001 | 16.5001 | 16.6001 | 29.8001 | 15.2001 | 24.2001 | 12.5384 | 11.2001 | 28.9729 | 16.2334 | 11.7551 | 33.9001 | 28.2488 | 21.6001 | 27.9426 | 24.5001 | 15.0354 | 27.7934 | 20.0001 | 12.3001 | 12.0001 | 12.5001 | 12.9401 | 12.5809 | 13.052 | 14.2343 | 28.4501 | 17.1276 | 18.5001 | 27.9501 | 25.7501 | 27.6101 | 11.8266 | 20.7438 | 19.6173 | 16.1855 | 12.9687 | 14.1361 | 12.8009 | 12.2058 | 16.9243 | 12.8091 | 17.7548 | 25.6041
2020-06-22 | 14:00 | 14.0001 | 25.5001 | 23.3001 | 16.1751 | 13.4001 | 11.5001 | 17.2001 | 14.6001 | 21.0001 | 22.2001 | 23.5001 | 14.837 | 17.9121 | 18.5001 | 16.9371 | 24.3001 | 15.567 | 18.9001 | 10.1001 | 13.9311 | 18.3334 | 21.4001 | 33.3678 | 21.0001 | 24.0001 | 16.8001 | 17.8001 | 12.6001 | 17.9001 | 17.0001 | 31.1001 | 15.6001 | 27.3001 | 14.8676 | 11.1001 | 30.7228 | 16.8584 | 14.0168 | 34.5001 | 29.3936 | 23.4001 | 29.3616 | 25.4001 | 15.6668 | 28.6033 | 20.8001 | 12.4001 | 12.6076 | 12.0001 | 13.2326 | 14.5443 | 13.9311 | 14.3393 | 28.1109 | 18.1176 | 19.5001 | 29.9201 | 27.6001 | 28.2301 | 11.8019 | 21.8575 | 20.8943 | 17.1005 | 12.8133 | 15.7896 | 12.6385 | 12.5289 | 17.0429 | 15.3941 | 17.435 | 27.0539
2020-06-22 | 15:00 | 15.8001 | 26.4001 | 22.3001 | 17.2501 | 13.4001 | 11.4001 | 18.0001 | 14.1001 | 20.9001 | 22.2001 | 23.9001 | 15.2627 | 17.6584 | 19.7001 | 17.8534 | 24.9001 | 17.2854 | 20.1001 | 10.0001 | 13.482 | 18.8443 | 20.9001 | 33.4951 | 20.3001 | 22.7001 | 16.2001 | 18.8001 | 14.2001 | 18.8001 | 16.5001 | 28.8001 | 15.3001 | 28.4001 | 16.6368 | 10.8001 | 30.4868 | 17.8584 | 14.7718 | 34.8001 | 30.1134 | 24.4001 | 29.5859 | 26.3001 | 16.4668 | 28.9726 | 21.9001 | 11.9001 | 15.0159 | 14.1643 | 14.1326 | 15.4809 | 13.482 | 14.1526 | 28.3134 | 18.2193 | 19.0001 | 29.5101 | 28.8201 | 28.4801 | 12.6347 | 21.2581 | 19.0209 | 16.9417 | 12.2012 | 16.5585 | 12.5923 | 14.4234 | 17.1566 | 17.7638 | 17.3158 | 26.603
2020-06-22 | 16:00 | 16.4251 | 25.5001 | 21.9001 | 18.3668 | 13.7001 | 11.0001 | 17.9001 | 14.3001 | 20.2001 | 21.3001 | 22.8001 | 14.8819 | 18.4819 | 19.0001 | 18.828 | 24.6001 | 17.6729 | 20.8001 | 9.4001 | 13.101 | 18.9851 | 20.5001 | 32.5658 | 20.0001 | 21.3001 | 15.2001 | 19.1001 | 13.7001 | 18.9001 | 15.1001 | 27.7001 | 14.4001 | 29.4001 | 17.2451 | 10.7001 | 28.7383 | 18.2501 | 16.0109 | 33.8001 | 28.3644 | 25.1001 | 27.7461 | 26.6001 | 17.5613 | 27.6019 | 22.7001 | 11.3001 | 15.6809 | 15.7168 | 15.1051 | 15.1734 | 13.101 | 13.5618 | 28.6993 | 17.6818 | 18.1001 | 28.6301 | 29.5901 | 29.0101 | 13.3434 | 20.6233 | 19.1987 | 17.7798 | 13.993 | 17.6701 | 13.3478 | 14.861 | 17.2627 | 18.7552 | 16.9281 | 27.7164
2020-06-22 | 17:00 | 14.0351 | 21.2001 | 18.3001 | 18.4334 | 13.3001 | 10.5001 | 16.3001 | 12.7001 | 16.2001 | 18.0001 | 20.9001 | 14.531 | 17.9751 | 18.0001 | 18.7194 | 21.2001 | 17.4121 | 16.1001 | 9.5001 | 12.5485 | 16.1034 | 18.7001 | 29.6796 | 19.6001 | 17.4001 | 12.8001 | 15.7001 | 12.2001 | 16.9001 | 13.2001 | 25.0001 | 13.0001 | 26.9001 | 16.6118 | 9.7001 | 28.0536 | 18.2834 | 14.7634 | 29.9001 | 27.2686 | 23.1001 | 27.1703 | 21.1001 | 16.8694 | 27.0488 | 22.0001 | 9.6001 | 15.3368 | 15.7601 | 14.0426 | 14.8251 | 12.5485 | 12.7659 | 27.1009 | 17.4134 | 15.8001 | 27.2701 | 28.7701 | 27.1801 | 13.9124 | 20.3125 | 18.8926 | 16.9223 | 15.7495 | 17.0931 | 14.6133 | 15.1087 | 17.3981 | 19.2299 | 16.31 | 24.6743
2020-06-22 | 18:00 | 12.0451 | 15.7001 | 12.4001 | 16.4001 | 12.4001 | 10.2001 | 13.4001 | 12.0001 | 12.0001 | 14.3001 | 16.4001 | 13.5969 | 16.4501 | 14.1001 | 15.5179 | 17.6001 | 15.0677 | 11.0001 | 9.5001 | 12.2469 | 14.4284 | 15.6001 | 27.1688 | 16.3001 | 14.1001 | 11.0001 | 12.4001 | 10.1001 | 11.9001 | 10.5001 | 20.0001 | 11.0001 | 20.5001 | 14.9018 | 9.1001 | 25.6009 | 16.8918 | 12.1276 | 22.4001 | 25.0846 | 17.1001 | 24.9501 | 12.7001 | 15.0084 | 25.1738 | 16.3001 | 8.3001 | 13.4359 | 13.6734 | 12.1501 | 14.0593 | 12.2469 | 11.9584 | 21.2126 | 16.3593 | 10.1001 | 24.0801 | 27.8101 | 23.9601 | 12.7126 | 19.5685 | 16.8654 | 19.1009 | 15.4184 | 15.645 | 15.6043 | 14.5909 | 17.5165 | 18.7699 | 15.2858 | 21.1125
2020-06-22 | 19:00 | 10.5601 | 13.1001 | 11.4001 | 13.3168 | 12.2001 | 9.8001 | 11.3001 | 11.7001 | 10.9001 | 11.1001 | 13.3001 | 12.6735 | 14.2343 | 12.7001 | 13.5343 | 15.9001 | 14.1001 | 10.2001 | 9.0001 | 12.1444 | 13.0001 | 13.9001 | 24.5063 | 14.2001 | 12.6001 | 10.6001 | 11.7001 | 10.1001 | 11.5001 | 9.8001 | 15.4001 | 10.0001 | 18.3001 | 12.2719 | 8.9001 | 21.0088 | 13.9001 | 11.0043 | 17.6001 | 20.9664 | 15.3001 | 20.8619 | 9.8001 | 11.3084 | 21.3406 | 13.0001 | 7.9001 | 11.3001 | 11.7001 | 10.6151 | 13.3326 | 12.1444 | 11.2476 | 16.6118 | 14.0026 | 6.8001 | 19.9101 | 25.1301 | 23.0201 | 11.5933 | 18.932 | 15.824 | 15.4353 | 14.5768 | 13.9424 | 14.3238 | 13.1849 | 17.5334 | 16.4617 | 14.4578 | 19.0661
2020-06-22 | 20:00 | 10.1401 | 11.7001 | 10.8001 | 11.9834 | 12.3001 | 9.2001 | 10.7001 | 11.5001 | 10.6001 | 11.0001 | 11.7001 | 12.671 | 13.5584 | 10.3001 | 12.8841 | 14.7001 | 13.7001 | 10.3001 | 8.1001 | 12.2002 | 13.0001 | 13.8001 | 22.4204 | 13.5001 | 11.2001 | 10.1001 | 11.5001 | 10.2001 | 11.4001 | 9.6001 | 13.4001 | 10.0001 | 17.0001 | 10.8035 | 9.0001 | 17.8211 | 12.4084 | 10.7851 | 16.0001 | 17.2618 | 14.2001 | 18.6056 | 11.3001 | 10.3508 | 19.3879 | 13.1001 | 7.5001 | 11.1001 | 11.6001 | 10.2626 | 13.2743 | 12.2002 | 10.9293 | 13.2101 | 13.0901 | 5.3001 | 15.0501 | 22.2301 | 19.9201 | 10.4845 | 18.6179 | 15.004 | 13.2081 | 11.9723 | 12.6837 | 12.7124 | 11.8173 | 17.6011 | 12.2993 | 14.2042 | 16.7684
2020-06-22 | 21:00 | 10.0276 | 9.9001 | 10.5001 | 11.1418 | 12.3001 | 9.2001 | 10.7001 | 11.3001 | 10.8001 | 11.1001 | 11.2001 | 12.5118 | 13.1098 | 9.5001 | 12.1173 | 12.1001 | 12.9001 | 10.1001 | 7.9001 | 12.2469 | 12.9001 | 14.6001 | 18.1958 | 12.9001 | 11.4001 | 9.6001 | 11.0001 | 9.8001 | 11.5001 | 9.8001 | 14.4001 | 10.0001 | 14.7001 | 9.6001 | 9.4001 | 15.7234 | 11.6668 | 9.9001 | 14.3001 | 15.7981 | 13.6001 | 16.5256 | 9.0001 | 9.4256 | 16.0146 | 10.7001 | 7.2001 | 11.1001 | 11.5001 | 9.7501 | 13.2343 | 12.2469 | 10.8559 | 10.4701 | 12.8444 | 4.0001 | 11.7901 | 18.9401 | 17.2401 | 9.4907 | 18.2117 | 14.6654 | 12.0472 | 10.3724 | 11.6383 | 11.8848 | 11.136 | 17.7026 | 10.9828 | 14.0566 | 14.7062
2020-06-22 | 22:00 | 9.9126 | 9.9001 | 10.2001 | 11.1501 | 12.2001 | 9.2001 | 10.6001 | 11.4001 | 10.2001 | 11.0001 | 10.5001 | 12.4743 | 12.3584 | 8.9001 | 10.8838 | 11.9001 | 12.8001 | 10.8001 | 7.8001 | 12.356 | 12.8001 | 14.9001 | 18.0108 | 12.5001 | 10.9001 | 9.6001 | 10.7001 | 9.7001 | 11.2001 | 9.8001 | 13.0001 | 10.0001 | 14.1001 | 9.6001 | 9.2001 | 15.7521 | 10.7001 | 9.6001 | 12.9001 | 15.4286 | 13.2001 | 15.7301 | 6.4001 | 9.2421 | 15.2879 | 9.4001 | 7.1001 | 11.0001 | 11.1001 | 9.6226 | 12.7109 | 12.356 | 10.7351 | 9.1143 | 12.6219 | 3.6001 | 11.3101 | 15.6901 | 15.5501 | 8.6598 | 16.9126 | 14.004 | 10.7294 | 9.6486 | 10.812 | 11.6382 | 10.9274 | 17.7872 | 9.8101 | 13.7901 | 12.8564
2020-06-22 | 23:00 | 9.9576 | 9.6001 | 10.2001 | 9.9918 | 12.1001 | 9.0001 | 10.7001 | 11.1001 | 9.8001 | 11.0001 | 10.9001 | 11.4368 | 11.5334 | 8.7001 | 10.3086 | 11.4001 | 12.0001 | 10.6001 | 7.9001 | 12.5818 | 12.7001 | 14.9001 | 16.0754 | 12.2001 | 11.3001 | 9.3001 | 10.2001 | 9.1001 | 11.1001 | 9.7001 | 11.4001 | 9.6001 | 13.3001 | 9.3001 | 9.1001 | 13.5853 | 10.3918 | 9.4001 | 11.3001 | 11.6238 | 13.3001 | 13.0081 | 6.8001 | 8.9753 | 11.9848 | 9.7001 | 7.0001 | 10.8001 | 11.1001 | 9.4676 | 12.5751 | 12.5818 | 10.5834 | 8.3734 | 12.5843 | 2.6001 | 10.8001 | 14.7801 | 15.8901 | 8.9432 | 16.9857 | 14.0062 | 10.1512 | 9.8433 | 10.7123 | 11.4996 | 11.0254 | 17.9057 | 10.0753 | 13.9602 | 11.8594
2020-06-23 | 0:00 | 9.3176 | 9.4001 | 10.2001 | 9.8168 | 11.8001 | 9.0001 | 10.8001 | 10.5001 | 10.3001 | 11.1001 | 10.6001 | 11.4268 | 11.7251 | 8.4001 | 10.0668 | 11.5001 | 11.4001 | 10.7001 | 7.6001 | 12.0368 | 12.7001 | 14.7001 | 14.3843 | 11.8001 | 11.1001 | 9.2001 | 10.3001 | 9.2001 | 11.1001 | 8.8001 | 12.5001 | 9.2001 | 12.7001 | 8.9001 | 9.4001 | 12.3286 | 10.7168 | 9.2001 | 10.8001 | 11.4288 | 12.2001 | 12.1394 | 6.1001 | 9.1918 | 11.0294 | 9.4001 | 6.9001 | 10.7001 | 11.0001 | 9.1226 | 12.4984 | 12.0368 | 10.5593 | 7.4001 | 12.6476 | 1.9001 | 11.9301 | 14.0401 | 16.7901 | 8.152 | 16.9905 | 14.0023 | 10.1511 | 9.5981 | 10.4599 | 11.4342 | 10.9908 | 18.0072 | 9.3668 | 14.2001 | 11.2554
2020-06-23 | 1:00 | 9.0126 | 9.1001 | 10.2001 | 9.6418 | 11.6001 | 9.1001 | 10.8001 | 10.3001 | 10.4001 | 11.1001 | 9.8001 | 12.0897 | 11.4952 | 8.7001 | 9.5785 | 11.3001 | 11.3001 | 10.4001 | 7.5001 | 11.4805 | 12.6001 | 14.6001 | 12.9796 | 11.3001 | 11.0001 | 8.9001 | 10.4001 | 9.3001 | 11.1001 | 8.3001 | 11.6001 | 9.3001 | 11.9001 | 9.0001 | 9.0001 | 11.5738 | 10.4251 | 9.4001 | 11.8001 | 11.6659 | 11.2001 | 12.2014 | 5.0001 | 9.0286 | 10.1781 | 8.7001 | 7.0001 | 10.4001 | 10.9001 | 8.6876 | 12.4728 | 11.4805 | 10.3268 | 6.9001 | 12.6121 | 0.7001 | 12.6801 | 12.4501 | 19.0001 | 8.4376 | 17.3548 | 14.0068 | 9.738 | 10.2579 | 10.2096 | 11.2354 | 10.7987 | 18.041 | 8.881 | 14.1201 | 11.2802
2020-06-23 | 2:00 | 9.0301 | 8.9001 | 10.1001 | 9.2001 | 11.3001 | 9.0001 | 10.7001 | 10.2001 | 10.5001 | 11.1001 | 9.7001 | 12.2913 | 11.0866 | 8.8001 | 9.0117 | 10.3001 | 11.3001 | 10.4001 | 7.3001 | 11.058 | 12.5001 | 14.4001 | 11.9698 | 11.1001 | 11.0001 | 8.9001 | 10.4001 | 9.2001 | 11.1001 | 8.6001 | 10.4001 | 9.1001 | 11.4001 | 9.0001 | 8.8001 | 11.5711 | 9.8584 | 9.7001 | 20.4001 | 10.6428 | 12.0001 | 11.3933 | 7.6001 | 8.8117 | 10.0481 | 8.1001 | 6.7001 | 10.2001 | 10.7001 | 8.7276 | 12.3105 | 11.058 | 9.9676 | 6.389 | 12.5337 | 0.0001 | 12.9901 | 12.2201 | 17.8201 | 8.4771 | 17.2585 | 14.0034 | 9.5729 | 10.5114 | 10.2115 | 11.0092 | 10.5054 | 18.0072 | 8.9242 | 14.1701 | 11.5701
2020-06-23 | 3:00 | 9.6451 | 9.0001 | 9.9001 | 8.7334 | 11.2001 | 8.8001 | 10.7001 | 10.1001 | 10.0001 | 11.1001 | 9.4001 | 11.5555 | 10.8365 | 8.7001 | 8.5615 | 10.7001 | 11.4001 | 10.2001 | 6.4001 | 10.9463 | 12.5001 | 14.2001 | 11.2623 | 11.0001 | 10.4001 | 9.2001 | 10.2001 | 9.2001 | 10.9001 | 8.5001 | 10.7001 | 8.9001 | 10.5001 | 9.2001 | 8.5001 | 10.7659 | 9.1834 | 9.8001 | 22.5001 | 10.3624 | 10.6001 | 10.5709 | 6.1001 | 8.4365 | 9.5469 | 7.9001 | 7.9001 | 10.5001 | 10.6001 | 9.4751 | 11.6054 | 10.9463 | 9.7643 | 6.0128 | 12.5404 | 0.0001 | 12.3801 | 12.9201 | 17.5101 | 8.0507 | 17.319 | 14.0062 | 9.7381 | 9.7503 | 10.0733 | 11.2083 | 10.3549 | 18.0241 | 8.9911 | 14.0801 | 11.5701
2020-06-23 | 4:00 | 9.7026 | 9.2001 | 9.8001 | 8.703 | 10.9001 | 8.6001 | 10.6001 | 9.9001 | 9.1001 | 11.1001 | 9.4001 | 10.5146 | 10.428 | 8.6001 | 8.178 | 10.5001 | 11.5001 | 10.1001 | 6.5001 | 10.8704 | 12.4001 | 14.2001 | 11.1949 | 9.8001 | 10.0001 | 9.2001 | 10.1001 | 9.4001 | 10.9001 | 8.2001 | 9.9001 | 8.6001 | 9.8001 | 9.0001 | 8.4001 | 11.2656 | 8.6418 | 9.6001 | 24.0001 | 10.7941 | 9.6001 | 11.1034 | 3.7001 | 8.2939 | 10.2288 | 7.2001 | 7.3001 | 10.9001 | 10.8001 | 9.6401 | 11.2096 | 10.8704 | 9.7768 | 6.2469 | 12.4621 | 0.0001 | 12.3601 | 12.8901 | 16.8901 | 8.0507 | 17.6853 | 13.912 | 9.9032 | 9.9363 | 9.8761 | 11.4572 | 10.2291 | 18.041 | 9.073 | 13.98 | 11.5401
2020-06-23 | 5:00 | 9.8576 | 9.2001 | 9.6001 | 8.6695 | 10.5001 | 8.0001 | 10.6001 | 9.5001 | 8.6001 | 11.1001 | 9.4001 | 10.1862 | 10.4111 | 8.5001 | 8.1361 | 10.5001 | 11.5001 | 10.1001 | 6.2001 | 10.8746 | 12.5001 | 13.7001 | 10.0303 | 9.6001 | 9.9001 | 9.3001 | 10.1001 | 9.4001 | 10.9001 | 8.2001 | 10.1001 | 8.5001 | 9.7001 | 8.9001 | 7.9001 | 10.6484 | 8.1168 | 9.5001 | 24.0001 | 10.4216 | 10.7001 | 10.2333 | 2.8001 | 8.2778 | 9.5024 | 6.6001 | 6.9001 | 10.9001 | 10.9001 | 9.7301 | 11.0537 | 10.8746 | 9.6134 | 6.3554 | 12.4312 | 0.0001 | 11.1801 | 11.4701 | 14.5301 | 7.9714 | 17.5132 | 13.2062 | 9.5727 | 9.7334 | 9.6496 | 11.5476 | 10.007 | 18.0579 | 8.9401 | 13.9853 | 11.6101
2020-06-23 | 6:00 | 9.8076 | 9.1001 | 9.4001 | 8.5751 | 10.4001 | 7.5001 | 10.6001 | 9.5001 | 8.3001 | 11.0001 | 9.3001 | 10.3771 | 10.1109 | 8.3001 | 8.336 | 9.4001 | 11.2001 | 10.2001 | 6.7001 | 10.0021 | 12.4001 | 13.6001 | 10.5651 | 8.9001 | 9.7001 | 9.5001 | 10.1001 | 9.4001 | 10.8001 | 8.0001 | 9.9001 | 8.3001 | 9.2001 | 8.9001 | 7.6001 | 10.7366 | 8.6668 | 9.4001 | 24.0001 | 9.8849 | 10.0001 | 10.4754 | 2.4001 | 7.8347 | 9.6698 | 7.4001 | 6.9001 | 10.7001 | 10.9001 | 9.7476 | 10.8096 | 10.0021 | 9.0251 | 5.5103 | 12.4904 | 0.0001 | 9.1701 | 11.6001 | 13.9201 | 8.2134 | 17.4528 | 13.004 | 9.2422 | 10.3085 | 9.589 | 11.308 | 9.8809 | 18.0072 | 8.8368 | 13.8976 | 11.6901
2020-06-23 | 7:00 | 9.9301 | 9.2001 | 9.5001 | 7.9846 | 10.1001 | 7.3001 | 10.5001 | 9.2001 | 7.9001 | 11.1001 | 9.2001 | 10.0404 | 10.3025 | 7.9001 | 9.3608 | 9.4001 | 11.4001 | 10.0001 | 7.1001 | 9.0637 | 12.4001 | 13.5001 | 8.7168 | 9.0001 | 9.2001 | 9.5001 | 10.0001 | 9.0001 | 10.7001 | 8.9001 | 9.8001 | 8.4001 | 9.2001 | 8.9001 | 8.1001 | 9.6366 | 8.2918 | 9.4001 | 23.5001 | 8.8633 | 10.1001 | 9.3136 | 2.6001 | 7.4596 | 8.6466 | 6.7001 | 6.8001 | 10.6001 | 10.7001 | 9.8326 | 10.7179 | 9.0637 | 8.3812 | 5.0001 | 12.492 | 0.0001 | 9.0885 | 10.4901 | 11.9001 | 8.3543 | 17.2924 | 12.9787 | 8.9945 | 9.9195 | 9.6778 | 11.2424 | 9.6842 | 17.9226 | 8.8588 | 13.6201 | 11.5401
2020-06-23 | 8:00 | 9.9426 | 9.2001 | 9.7001 | 7.6751 | 10.4001 | 7.2001 | 10.5001 | 9.1001 | 8.1001 | 11.0001 | 9.2001 | 9.8095 | 10.0273 | 7.7001 | 8.6356 | 9.5001 | 11.4001 | 9.4001 | 6.6001 | 8.1821 | 12.4001 | 13.8001 | 9.8454 | 9.8001 | 9.1001 | 9.4001 | 9.9001 | 8.9001 | 10.9001 | 9.3001 | 12.1001 | 8.8001 | 9.5001 | 8.7001 | 7.9001 | 10.4544 | 8.6167 | 9.4001 | 24.0001 | 10.5568 | 12.3001 | 10.1654 | 9.1001 | 7.2679 | 8.7968 | 11.8001 | 7.1001 | 10.5001 | 10.7001 | 9.8051 | 10.3762 | 8.1821 | 7.5351 | 5.4001 | 12.3861 | 0.0001 | 9.0185 | 9.9581 | 9.4501 | 8.6183 | 17.187 | 11.5998 | 9.0771 | 10.1901 | 9.5259 | 11.308 | 9.6843 | 17.8549 | 8.7995 | 13.6101 | 11.4901
2020-06-23 | 9:00 | 9.9226 | 10.1001 | 10.5001 | 7.7594 | 10.6001 | 7.5001 | 10.6001 | 9.3001 | 9.8001 | 11.8001 | 12.4001 | 9.6954 | 10.3688 | 8.6001 | 9.3104 | 10.5001 | 11.4001 | 10.3001 | 7.1001 | 8.2017 | 12.4001 | 14.9001 | 11.5419 | 14.8001 | 10.3001 | 9.6001 | 10.0001 | 9.2001 | 11.2001 | 9.8001 | 17.2001 | 9.4001 | 13.5001 | 8.8001 | 8.4001 | 13.5453 | 8.5834 | 9.6001 | 25.8001 | 13.1298 | 14.7001 | 13.2809 | 15.2001 | 7.6678 | 11.5124 | 15.8001 | 7.2001 | 10.4001 | 10.8001 | 9.7276 | 10.4896 | 8.2017 | 7.7291 | 8.4573 | 12.4345 | 6.2001 | 10.9316 | 12.0129 | 10.8557 | 9.3501 | 17.4177 | 10.5251 | 9.1597 | 10.1901 | 9.4719 | 11.2199 | 9.6549 | 17.7703 | 8.8159 | 13.5701 | 11.3902
2020-06-23 | 10:00 | 10.3326 | 14.0001 | 12.8001 | 8.9168 | 11.0001 | 8.4001 | 11.2001 | 9.7001 | 12.5001 | 12.6001 | 15.4001 | 10.1686 | 10.6769 | 9.6001 | 9.0769 | 14.5001 | 11.9001 | 11.2001 | 8.1001 | 9.5862 | 13.2001 | 17.6001 | 15.7278 | 18.7001 | 15.4001 | 9.9001 | 10.5001 | 10.0001 | 11.1001 | 10.4001 | 21.4001 | 10.0001 | 16.2001 | 9.2001 | 9.7001 | 17.6259 | 8.8001 | 9.8001 | 28.4001 | 17.3303 | 16.6001 | 17.4878 | 17.2001 | 8.3769 | 15.3643 | 17.3001 | 7.7001 | 10.6001 | 10.9001 | 10.0751 | 10.991 | 9.5862 | 8.3868 | 16.7368 | 12.9328 | 10.5001 | 16.9642 | 16.0031 | 17.4691 | 9.3502 | 17.9153 | 10.3087 | 10.7179 | 10.1562 | 10.9615 | 11.4771 | 10.0999 | 17.7026 | 9.1689 | 15.5314 | 13.2099
2020-06-23 | 11:00 | 11.6726 | 17.7001 | 15.5001 | 9.8834 | 12.1001 | 9.8001 | 11.5001 | 10.3001 | 15.0001 | 14.8001 | 16.8001 | 12.0436 | 11.3934 | 10.6001 | 10.1851 | 18.3001 | 13.1001 | 12.4001 | 9.6001 | 11.137 | 15.3551 | 19.3001 | 20.9476 | 21.6001 | 19.2001 | 9.9001 | 11.5001 | 11.3001 | 11.6001 | 11.9001 | 26.7001 | 11.7001 | 20.6001 | 9.9001 | 10.5001 | 22.0898 | 10.1751 | 11.0001 | 30.4001 | 22.2209 | 19.6001 | 22.6334 | 19.5001 | 9.4684 | 21.1506 | 18.7001 | 8.4001 | 12.1001 | 11.5001 | 11.2401 | 12.6894 | 11.137 | 9.5743 | 23.1701 | 15.4451 | 12.6001 | 22.4325 | 18.8706 | 20.2754 | 9.7767 | 18.6154 | 14.8432 | 10.3222 | 10.1157 | 13.1136 | 12.5257 | 10.8463 | 17.7703 | 10.0203 | 17.6296 | 15.9976
2020-06-23 | 12:00 | 12.3201 | 20.8001 | 17.3001 | 11.7418 | 11.7001 | 10.1001 | 12.4001 | 10.6001 | 18.4001 | 18.6001 | 18.6001 | 13.5177 | 12.2183 | 11.9001 | 11.7433 | 21.2001 | 13.7001 | 14.0001 | 10.0001 | 12.001 | 16.1001 | 20.8001 | 24.5209 | 22.6001 | 20.9001 | 10.8001 | 12.4001 | 12.7001 | 12.5001 | 12.7001 | 29.2001 | 12.0001 | 22.8001 | 11.0001 | 10.6001 | 26.6544 | 10.6584 | 11.7001 | 32.6001 | 26.5404 | 19.9001 | 26.2553 | 21.3001 | 10.2848 | 24.1534 | 19.8001 | 8.8001 | 13.7001 | 13.0001 | 12.2101 | 13.686 | 12.001 | 11.5693 | 24.2351 | 15.6711 | 14.2001 | 23.7804 | 23.1301 | 18.9044 | 10.4869 | 19.3681 | 17.266 | 10.9118 | 10.8543 | 14.6729 | 13.4673 | 11.9053 | 17.8549 | 12.1791 | 16.8863 | 18.7765
2020-06-23 | 13:00 | 12.0826 | 22.6001 | 19.5001 | 14.8918 | 12.5001 | 10.5001 | 13.9001 | 11.4001 | 20.2001 | 21.1001 | 18.4001 | 13.8052 | 14.9334 | 13.1001 | 14.3431 | 21.9001 | 14.5001 | 14.9001 | 10.5001 | 12.9891 | 17.9001 | 21.7001 | 25.5351 | 21.6001 | 21.9001 | 12.6001 | 13.7001 | 14.4001 | 14.0001 | 13.7001 | 25.0001 | 12.9001 | 24.5001 | 11.3001 | 10.7001 | 27.8859 | 12.0251 | 12.3001 | 33.8001 | 28.3443 | 21.3001 | 27.2816 | 23.1001 | 12.0431 | 26.3291 | 20.8001 | 9.1001 | 14.3001 | 14.3001 | 13.0376 | 14.3869 | 12.9891 | 12.3326 | 22.9351 | 16.1287 | 17.3001 | 25.3789 | 26.6201 | 16.76 | 11.5184 | 20.1026 | 17.5518 | 13.3311 | 11.803 | 16.5885 | 14.1359 | 14.1214 | 17.9226 | 16.201 | 16.6751 | 18.4402
2020-06-23 | 14:00 | 12.6576 | 22.6001 | 20.4001 | 14.9334 | 12.7001 | 10.6001 | 14.7001 | 12.1001 | 21.2001 | 21.0001 | 18.3001 | 13.9485 | 14.4501 | 13.5001 | 15.0679 | 19.5001 | 14.8001 | 15.6001 | 10.4001 | 13.2769 | 17.8143 | 22.2001 | 26.3568 | 21.0001 | 23.5001 | 13.8001 | 14.8001 | 14.5001 | 15.0001 | 14.9001 | 24.7001 | 13.1001 | 26.5001 | 11.5359 | 10.2001 | 24.6956 | 13.0501 | 12.5001 | 33.2001 | 24.4051 | 23.0001 | 23.8111 | 24.3001 | 13.0095 | 23.8633 | 21.1001 | 10.4001 | 15.1059 | 14.6001 | 12.7051 | 14.596 | 13.2769 | 12.9551 | 23.5059 | 16.4737 | 18.7001 | 24.2291 | 28.4201 | 17.6 | 11.945 | 21.8575 | 18.9843 | 14.2552 | 12.3718 | 17.2894 | 14.6018 | 15.0343 | 17.9565 | 16.9879 | 17.1022 | 18.4515
2020-06-23 | 15:00 | 13.5526 | 20.7001 | 18.6001 | 15.2334 | 13.0001 | 10.1001 | 14.9001 | 12.2001 | 21.0001 | 21.4001 | 18.4001 | 13.0235 | 14.8668 | 13.6001 | 15.1843 | 20.2001 | 15.8351 | 15.7001 | 9.6001 | 13.226 | 20.4784 | 21.3001 | 26.9351 | 20.0001 | 23.7001 | 14.8001 | 14.3001 | 14.2001 | 16.2001 | 14.0001 | 24.8001 | 14.1001 | 26.9001 | 12.2701 | 10.2001 | 24.7456 | 13.5584 | 12.7001 | 33.7001 | 24.2736 | 23.9001 | 23.7926 | 25.4001 | 13.1593 | 23.7489 | 21.7001 | 9.7001 | 16.0576 | 14.6851 | 13.4276 | 13.4334 | 13.226 | 13.0809 | 23.9451 | 17.8226 | 18.7001 | 24.2011 | 29.2501 | 19.0101 | 12.7956 | 20.8888 | 18.8301 | 13.8692 | 12.9481 | 17.4598 | 14.8825 | 16.0176 | 18.1088 | 17.4482 | 17.2301 | 19.9617
2020-06-23 | 16:00 | 13.8501 | 19.8001 | 16.4001 | 14.6418 | 13.2001 | 9.6001 | 14.6001 | 12.5001 | 19.8001 | 20.6001 | 18.0001 | 14.1902 | 14.5251 | 13.0001 | 14.8591 | 19.5001 | 16.0776 | 15.0001 | 8.8001 | 12.4535 | 20.0759 | 21.8001 | 27.0694 | 19.2001 | 25.8001 | 13.9001 | 13.5001 | 13.6001 | 15.9001 | 12.8001 | 23.8001 | 12.7001 | 26.6001 | 12.5843 | 9.4001 | 24.9626 | 12.7168 | 13.1718 | 32.7001 | 24.2721 | 24.4001 | 24.0113 | 25.6001 | 12.9175 | 23.7219 | 22.0001 | 9.5001 | 15.2526 | 15.0676 | 13.1926 | 14.4543 | 12.4535 | 12.5001 | 24.4893 | 19.2543 | 17.7001 | 24.429 | 28.2501 | 20.005 | 12.2016 | 20.6233 | 17.3618 | 13.6863 | 13.4071 | 17.1008 | 14.7263 | 15.8918 | 18.261 | 16.4403 | 17.1801 | 20.9373
2020-06-23 | 17:00 | 13.1051 | 17.7001 | 15.2001 | 13.5501 | 12.0001 | 9.3001 | 12.8001 | 10.2001 | 15.9001 | 18.3001 | 16.8001 | 13.4669 | 14.1757 | 12.1001 | 13.6256 | 17.5001 | 15.3976 | 14.0001 | 7.8001 | 10.9918 | 19.2201 | 21.3001 | 26.6794 | 17.0001 | 24.2001 | 11.8001 | 12.6001 | 12.7001 | 14.3001 | 11.7001 | 20.7001 | 12.0001 | 24.6001 | 11.9734 | 8.3001 | 23.9864 | 11.7006 | 12.8609 | 28.8001 | 23.3498 | 22.0001 | 23.2501 | 20.7001 | 12.5673 | 23.0381 | 21.9001 | 7.5001 | 15.0559 | 15.0026 | 12.5001 | 13.6534 | 10.9918 | 11.8718 | 22.2318 | 22.7218 | 15.4001 | 24.4735 | 26.9901 | 19.3558 | 13.1011 | 20.3125 | 16.7465 | 19.9654 | 12.2117 | 15.2216 | 14.8609 | 15.9615 | 18.3287 | 16.9349 | 17.0128 | 20.5651
2020-06-23 | 18:00 | 11.8126 | 13.8001 | 12.2001 | 12.4751 | 10.3001 | 8.6001 | 11.6001 | 9.1001 | 12.5001 | 16.0001 | 13.7001 | 12.0276 | 13.7755 | 10.6001 | 12.5755 | 14.2001 | 13.6126 | 12.4001 | 7.7001 | 10.3109 | 17.9184 | 17.6001 | 25.3231 | 14.2001 | 18.4001 | 10.7001 | 11.0001 | 11.9001 | 12.1001 | 10.8001 | 16.0001 | 10.3001 | 18.9001 | 10.7001 | 8.1001 | 21.2208 | 10.8418 | 12.1368 | 25.3001 | 20.7331 | 16.5001 | 20.6608 | 16.2001 | 11.9005 | 20.7658 | 15.8001 | 6.5001 | 13.2143 | 13.5743 | 11.5601 | 12.3526 | 10.3109 | 11.1343 | 19.8051 | 19.8993 | 8.6001 | 20.2645 | 26.0901 | 18.2801 | 12.6547 | 19.5685 | 16.1029 | 14.1478 | 12.3218 | 14.859 | 14.7781 | 15.1087 | 18.3794 | 15.6258 | 16.08 | 18.59
2020-06-23 | 19:00 | 11.1126 | 12.6001 | 10.1001 | 11.6751 | 9.9001 | 8.2001 | 10.8001 | 8.7001 | 11.4001 | 13.6001 | 11.8001 | 11.0084 | 13.4753 | 10.2001 | 11.4503 | 13.5001 | 12.9001 | 11.5001 | 6.7001 | 9.9451 | 16.8351 | 14.2001 | 21.9464 | 12.5001 | 14.3001 | 10.2001 | 10.8001 | 11.3001 | 11.3001 | 9.9001 | 11.8001 | 9.8001 | 16.0001 | 10.1001 | 8.0001 | 17.3709 | 10.3084 | 10.7001 | 20.4001 | 17.4648 | 14.0001 | 17.0129 | 13.6001 | 11.2253 | 17.6221 | 13.2001 | 6.1001 | 12.4001 | 12.8001 | 10.7101 | 11.5218 | 9.9451 | 10.4701 | 15.9509 | 16.3009 | 6.4001 | 16.6601 | 24.2401 | 17.5401 | 11.6469 | 18.932 | 14.662 | 10.485 | 11.4082 | 13.6498 | 13.8674 | 14.3718 | 18.3286 | 14.297 | 15.5898 | 18.0464
2020-06-23 | 20:00 | 10.2226 | 11.3001 | 9.0001 | 11.1918 | 10.0001 | 7.8001 | 10.3001 | 8.5001 | 10.9001 | 12.4001 | 11.0001 | 10.2743 | 13.4001 | 10.0001 | 11.3084 | 11.8001 | 12.9001 | 10.9001 | 6.1001 | 9.9751 | 15.8351 | 14.1001 | 18.3454 | 11.8001 | 12.2001 | 10.6001 | 10.4001 | 10.6001 | 10.6001 | 8.7001 | 11.2001 | 9.2001 | 13.6001 | 10.0001 | 6.3001 | 14.7011 | 9.9501 | 10.3001 | 14.7001 | 14.6589 | 14.0001 | 15.2086 | 11.6001 | 10.6418 | 15.7984 | 11.6001 | 7.8001 | 11.8001 | 12.3001 | 10.1151 | 10.8968 | 9.9751 | 10.1284 | 12.4201 | 14.7101 | 4.8001 | 14.4879 | 21.6801 | 14.9701 | 10.81 | 18.6179 | 14.0084 | 9.4998 | 10.8839 | 12.7196 | 12.9113 | 13.2212 | 18.261 | 12.5027 | 14.62 | 16.4839
2020-06-23 | 21:00 | 9.4251 | 10.2001 | 8.2001 | 11.2084 | 9.6001 | 8.0001 | 9.6001 | 8.3001 | 10.6001 | 12.5001 | 10.6001 | 9.9147 | 13.5702 | 10.1001 | 11.0452 | 11.8001 | 13.2001 | 10.4001 | 5.9001 | 10.6538 | 14.5001 | 14.2001 | 16.6566 | 11.2001 | 11.5001 | 9.7001 | 10.2001 | 10.0001 | 10.5001 | 8.5001 | 11.2001 | 8.6001 | 12.7001 | 9.8001 | 5.4001 | 13.5924 | 10.0251 | 10.1001 | 11.7001 | 12.8359 | 12.9001 | 13.3808 | 10.4001 | 10.4286 | 13.6006 | 9.8001 | 7.5001 | 11.3001 | 11.9001 | 9.2401 | 10.5311 | 10.6538 | 9.7076 | 10.8401 | 14.4521 | 3.0001 | 13.989 | 19.1001 | 14.0401 | 10.6889 | 18.2117 | 13.9423 | 9.0589 | 10.877 | 12.1562 | 12.8047 | 12.0336 | 18.1763 | 11.3701 | 14.3467 | 14.7038
2020-06-23 | 22:00 | 9.1001 | 9.5001 | 8.0001 | 11.5584 | 9.4001 | 8.1001 | 9.8001 | 8.0001 | 10.3001 | 12.6001 | 9.6001 | 9.3001 | 13.1951 | 9.9001 | 10.6616 | 12.1001 | 13.6001 | 10.2001 | 5.8001 | 10.7872 | 14.5001 | 14.2001 | 14.0113 | 10.7001 | 11.6001 | 9.7001 | 10.1001 | 9.6001 | 10.3001 | 8.4001 | 9.9001 | 8.3001 | 11.7001 | 9.8001 | 5.3001 | 13.3973 | 9.7251 | 9.9001 | 10.4001 | 12.7679 | 14.1001 | 12.7294 | 9.6001 | 10.2784 | 12.3301 | 9.3001 | 8.6001 | 11.2001 | 11.5001 | 8.6951 | 9.8169 | 10.7872 | 9.4634 | 9.3226 | 14.5646 | 0.3001 | 13.6435 | 17.9201 | 14.1978 | 10.3167 | 16.9126 | 13.7595 | 8.8533 | 9.6881 | 11.779 | 12.5768 | 11.665 | 18.041 | 11.185 | 14.0501 | 12.9272
2020-06-23 | 23:00 | 9.1276 | 8.5001 | 7.9001 | 10.8251 | 9.6001 | 7.9001 | 10.0001 | 8.1001 | 9.8001 | 12.6001 | 9.4001 | 9.238 | 12.5115 | 9.9001 | 10.8365 | 10.5001 | 15.6001 | 10.1001 | 5.7001 | 9.703 | 14.4001 | 14.1001 | 12.2604 | 10.0001 | 11.4001 | 8.9001 | 10.0001 | 9.5001 | 9.6001 | 8.3001 | 10.7001 | 8.3001 | 12.3001 | 9.5001 | 5.2001 | 12.2766 | 10.1168 | 9.9001 | 9.3001 | 10.9883 | 12.8001 | 12.1909 | 7.4001 | 10.0949 | 10.6243 | 8.4001 | 9.2001 | 10.9001 | 11.3001 | 8.5826 | 9.5544 | 9.703 | 9.4234 | 8.5693 | 14.3012 | 0.0001 | 13.4063 | 15.8201 | 12.9025 | 10.2919 | 17.3766 | 14.0068 | 8.4922 | 8.3508 | 11.2244 | 12.2829 | 11.4792 | 17.8718 | 11.2573 | 14.0301 | 11.584
2020-06-24 | 0:00 | 9.0951 | 7.7001 | 7.5001 | 10.1251 | 9.5001 | 7.2001 | 10.8001 | 8.1001 | 9.4001 | 12.5001 | 9.4001 | 9.7096 | 12.2697 | 9.9001 | 9.8947 | 10.6001 | 13.9001 | 9.8001 | 5.7001 | 9.4947 | 14.3001 | 14.0001 | 11.8237 | 9.6001 | 11.4001 | 8.7001 | 10.2001 | 9.2001 | 9.6001 | 8.3001 | 10.0001 | 8.1001 | 12.2001 | 9.5001 | 5.2001 | 10.3416 | 9.7084 | 9.7001 | 8.8001 | 10.2093 | 12.4001 | 10.2679 | 5.6001 | 9.928 | 9.5043 | 7.8001 | 10.6001 | 10.5001 | 10.9001 | 8.3726 | 9.3211 | 9.4947 | 8.8518 | 8.3225 | 14.1821 | 0.0001 | 13.4053 | 14.5401 | 13.7015 | 9.6515 | 17.1107 | 13.8723 | 8.1173 | 7.1915 | 10.9102 | 11.9808 | 11.1426 | 17.7703 | 11.2482 | 13.9315 | 10.64
2020-06-24 | 1:00 | 8.9501 | 8.2001 | 7.7001 | 9.7001 | 9.1001 | 5.8001 | 10.9001 | 7.9001 | 9.1001 | 12.1001 | 9.3001 | 9.4455 | 12.1361 | 9.8001 | 9.7945 | 10.8001 | 13.3001 | 9.7001 | 5.4001 | 9.333 | 13.8001 | 13.9001 | 12.4854 | 9.1001 | 11.3001 | 8.4001 | 10.0001 | 9.0001 | 9.7001 | 8.1001 | 9.8001 | 7.8001 | 12.1001 | 9.3001 | 5.0001 | 9.8933 | 9.5361 | 9.5001 | 9.1001 | 10.1563 | 12.1001 | 10.2429 | 4.1001 | 9.4028 | 8.7088 | 7.3001 | 9.2001 | 10.2001 | 10.5001 | 8.3651 | 9.4744 | 9.333 | 7.8618 | 9.1651 | 13.9796 | 0.0001 | 12.5806 | 14.0601 | 15.2893 | 9.9372 | 17.3548 | 12.0407 | 7.9029 | 7.8457 | 10.9223 | 11.8117 | 10.7294 | 17.6349 | 10.72 | 13.7845 | 10.2998
2020-06-24 | 2:00 | 8.5176 | 8.2001 | 8.0001 | 9.6251 | 8.5001 | 4.9001 | 10.9001 | 7.3001 | 8.9001 | 11.5001 | 9.2001 | 9.1563 | 11.8526 | 8.7001 | 9.3193 | 11.6001 | 13.7001 | 9.1001 | 5.0001 | 9.1238 | 13.5001 | 13.8001 | 10.5798 | 8.6001 | 11.1001 | 8.0001 | 9.7001 | 9.0001 | 10.1001 | 7.5001 | 6.8001 | 7.4001 | 12.1001 | 9.3001 | 4.9001 | 8.3101 | 8.8168 | 9.3001 | 8.5001 | 9.0431 | 10.6001 | 9.137 | 3.4001 | 9.2026 | 7.1554 | 7.1001 | 9.6001 | 10.1001 | 10.3001 | 8.0204 | 8.9922 | 9.1238 | 5.4937 | 9.0168 | 13.697 | 0.0001 | 12.6001 | 13.4701 | 15.0225 | 9.6434 | 17.2585 | 12.0029 | 7.7617 | 7.1728 | 10.6404 | 11.7211 | 10.3661 | 17.5165 | 10.23 | 13.69 | 9.3699
2020-06-24 | 3:00 | 8.1976 | 8.8001 | 7.2001 | 9.1334 | 8.4001 | 5.1001 | 10.6001 | 6.9001 | 8.8001 | 11.3001 | 9.7001 | 9.0896 | 11.3608 | 8.5001 | 9.6191 | 12.7001 | 13.1001 | 9.1001 | 4.6001 | 8.2001 | 13.3001 | 13.5001 | 10.9038 | 8.6001 | 10.9001 | 7.9001 | 9.3001 | 9.2001 | 10.2001 | 7.4001 | 5.8001 | 7.2001 | 11.9001 | 8.8001 | 5.4001 | 7.2969 | 8.6251 | 8.9001 | 7.9001 | 7.8007 | 9.8001 | 8.1863 | 1.3001 | 8.7524 | 6.1457 | 6.1001 | 10.0001 | 10.2001 | 10.4001 | 7.6471 | 8.973 | 8.2001 | 5.5001 | 8.8134 | 13.3778 | 0.0001 | 12.4596 | 12.7701 | 14.5558 | 9.9337 | 17.319 | 10.8393 | 6.8461 | 6.6761 | 10.4518 | 11.4758 | 10.3145 | 17.4657 | 9.6331 | 13.62 | 8.51
2020-06-24 | 4:00 | 8.1116 | 9.3001 | 6.6001 | 9.0084 | 7.8001 | 4.9001 | 9.9001 | 6.8001 | 8.8001 | 11.2001 | 10.2001 | 8.9896 | 11.0356 | 8.2001 | 9.2356 | 12.6001 | 12.7001 | 8.4001 | 4.2001 | 7.8001 | 13.1001 | 13.4001 | 9.3481 | 8.2001 | 9.7001 | 8.3001 | 9.1001 | 9.2001 | 10.2001 | 7.5001 | 5.3001 | 7.5001 | 12.4001 | 8.5001 | 5.5001 | 5.6945 | 11.3106 | 8.8001 | 8.2001 | 5.2907 | 8.4001 | 5.911 | 1.4001 | 8.5114 | 4.7619 | 6.3001 | 10.7001 | 10.0001 | 10.1001 | 7.4098 | 8.7504 | 7.8001 | 5.4001 | 8.6684 | 13.1728 | 0.0001 | 11.9481 | 10.5301 | 15.1123 | 11.5012 | 17.6853 | 8.6193 | 6.8854 | 7.2631 | 10.2088 | 11.3071 | 10.2803 | 17.2288 | 9.6652 | 13.5601 | 9.0713
2020-06-24 | 5:00 | 8.2276 | 9.8001 | 6.1001 | 8.7584 | 8.1001 | 4.8001 | 9.9001 | 6.0001 | 8.6001 | 10.9001 | 10.4001 | 9.0204 | 10.9771 | 8.2001 | 8.7688 | 11.7001 | 11.9001 | 8.4001 | 3.8001 | 7.8001 | 13.1001 | 13.5001 | 8.5123 | 8.3001 | 8.9001 | 8.2001 | 8.9001 | 9.4001 | 10.1001 | 7.6001 | 5.1001 | 7.7001 | 11.4001 | 8.2001 | 5.4001 | 6.1028 | 8.8854 | 8.5001 | 8.0001 | 6.0071 | 7.8001 | 6.0287 | 3.1001 | 8.3688 | 5.9871 | 6.9001 | 10.6001 | 10.1001 | 9.9001 | 7.5938 | 8.7738 | 7.8001 | 5.4001 | 9.0426 | 13.3078 | 0.0001 | 11.1449 | 11.2001 | 15.5753 | 10.3352 | 17.5132 | 9.0051 | 7.0113 | 7.72 | 9.9511 | 11.2253 | 10.2761 | 17.0427 | 10.0163 | 13.6801 | 9.8101
2020-06-24 | 6:00 | 8.0149 | 10.0001 | 6.1001 | 8.6834 | 8.3001 | 4.9001 | 10.6001 | 9.1001 | 9.5001 | 10.9001 | 10.6001 | 7.8001 | 10.9602 | 8.1001 | 8.7186 | 12.0001 | 11.5001 | 8.8001 | 3.4001 | 7.6001 | 13.6001 | 13.4001 | 8.0001 | 7.8001 | 8.4001 | 8.0001 | 9.1001 | 9.5001 | 9.5001 | 8.8001 | 5.4001 | 8.1001 | 11.5001 | 8.1001 | 4.9001 | 5.747 | 8.1251 | 8.2001 | 7.0001 | 4.9173 | 8.2001 | 6.0257 | 4.8001 | 7.901 | 5.2245 | 6.9001 | 10.6001 | 9.8001 | 9.7001 | 7.7973 | 6.6001 | 7.6001 | 5.4001 | 9.4301 | 13.6848 | 0.0001 | 10.8872 | 11.4501 | 13.4431 | 9.7126 | 17.4528 | 8.5204 | 7.0404 | 8.2106 | 9.9332 | 11.0234 | 10.358 | 16.8566 | 9.6679 | 13.6401 | 9.9301
2020-06-24 | 7:00 | 7.9238 | 9.4001 | 7.1001 | 8.5834 | 8.6001 | 5.7001 | 11.2001 | 10.1001 | 10.0001 | 10.7001 | 10.7001 | 7.6001 | 10.9017 | 7.8001 | 8.8017 | 12.0001 | 11.4001 | 8.5001 | 3.6001 | 7.5001 | 13.6001 | 13.1001 | 8.3678 | 7.5001 | 9.5001 | 8.3001 | 8.8001 | 9.5001 | 9.4001 | 11.6001 | 3.9001 | 8.0001 | 11.5001 | 8.3001 | 4.6001 | 5.9788 | 8.0084 | 8.5001 | 6.0001 | 5.8114 | 7.9001 | 5.6828 | 3.7001 | 7.7176 | 4.7594 | 6.6001 | 9.2001 | 9.6001 | 9.5001 | 7.6399 | 6.6001 | 7.5001 | 5.2001 | 10.1268 | 13.562 | 0.0001 | 9.9115 | 11.6301 | 13.9233 | 9.194 | 17.2924 | 8.0018 | 7.0858 | 8.4642 | 9.916 | 10.9457 | 10.279 | 16.7212 | 8.7603 | 13.6101 | 10.0701
2020-06-24 | 8:00 | 8.4651 | 9.4001 | 7.6001 | 8.6834 | 7.9001 | 5.6001 | 11.2001 | 10.3001 | 10.2001 | 10.3001 | 10.8001 | 7.7001 | 10.7516 | 8.3001 | 9.1932 | 11.9001 | 11.2001 | 8.6001 | 3.7001 | 7.6001 | 13.4001 | 13.5001 | 8.5563 | 8.6001 | 9.5001 | 8.7001 | 8.4001 | 10.0001 | 10.6001 | 11.9001 | 6.5001 | 7.1001 | 11.6001 | 8.6001 | 4.6001 | 6.142 | 8.1001 | 8.7001 | 7.5001 | 5.9717 | 11.8001 | 5.7487 | 9.8001 | 7.5092 | 5.3944 | 10.0001 | 9.9001 | 9.4001 | 9.4001 | 8.2226 | 6.7001 | 7.6001 | 5.1001 | 10.4401 | 13.5945 | 0.0001 | 10.8242 | 11.2401 | 12.407 | 9.523 | 17.187 | 8.0045 | 7.3058 | 5.8477 | 9.9506 | 10.6116 | 10.2744 | 16.5182 | 9.0038 | 13.7302 | 10.2401
2020-06-24 | 9:00 | 8.5476 | 10.6001 | 9.4001 | 8.2918 | 7.1001 | 5.8001 | 11.2001 | 10.7001 | 10.6001 | 10.5001 | 11.9001 | 7.8001 | 11.0097 | 8.8001 | 8.9931 | 12.3001 | 11.3001 | 9.0001 | 3.9001 | 7.5001 | 13.9001 | 14.7001 | 10.1376 | 13.7001 | 17.2001 | 8.9001 | 8.6001 | 11.2001 | 11.9001 | 13.2001 | 13.0001 | 11.9001 | 11.8001 | 8.7001 | 4.7001 | 8.8608 | 7.9257 | 8.7001 | 15.0001 | 8.7318 | 16.8001 | 8.4266 | 15.5001 | 7.8924 | 8.5643 | 15.7001 | 10.4001 | 9.7001 | 9.3001 | 8.2001 | 6.6001 | 7.5001 | 5.3001 | 12.1101 | 13.8885 | 0.8001 | 11.7163 | 12.2587 | 12.5209 | 9.8536 | 17.4177 | 8.0023 | 7.8036 | 5.6608 | 10.2156 | 10.5388 | 10.5283 | 16.349 | 8.3603 | 13.9602 | 10.3002
2020-06-24 | 10:00 | 8.8301 | 13.0001 | 10.8001 | 8.1668 | 7.4001 | 6.4001 | 11.5001 | 10.4001 | 11.7001 | 11.3001 | 12.8001 | 8.4001 | 11.1512 | 10.1001 | 8.5512 | 12.8001 | 12.6001 | 9.9001 | 4.1001 | 7.6001 | 14.4001 | 17.0001 | 15.8343 | 17.0001 | 19.0001 | 9.5001 | 9.1001 | 11.9001 | 13.3001 | 14.0001 | 17.8001 | 12.8001 | 12.4001 | 9.0001 | 4.9001 | 14.6059 | 8.6929 | 9.5001 | 20.4001 | 13.9674 | 16.1001 | 14.4141 | 16.4001 | 8.5679 | 13.8971 | 16.2001 | 11.6001 | 10.6001 | 9.9001 | 8.4301 | 7.2001 | 7.6001 | 5.6001 | 13.2159 | 14.4319 | 6.9001 | 16.9327 | 16.576 | 13.899 | 10.3436 | 17.9153 | 8.867 | 8.8973 | 5.9197 | 10.4899 | 11.4663 | 10.9374 | 16.1968 | 8.1502 | 14.3702 | 10.6402
2020-06-24 | 11:00 | 9.1976 | 14.0001 | 12.0001 | 9.2918 | 7.7001 | 6.7001 | 11.8001 | 9.3001 | 13.3001 | 12.3001 | 13.4001 | 8.9001 | 11.751 | 11.2001 | 9.576 | 13.6001 | 14.2001 | 11.3001 | 4.4001 | 7.5001 | 15.0001 | 18.9001 | 20.6408 | 18.8001 | 18.1001 | 10.2001 | 10.5001 | 13.4001 | 13.8001 | 13.6001 | 22.6001 | 14.0001 | 13.1001 | 9.2001 | 5.2001 | 18.7399 | 10.9927 | 9.7001 | 23.6001 | 19.4598 | 18.1001 | 18.4546 | 17.6001 | 10.1593 | 18.2839 | 18.0001 | 12.1001 | 12.1001 | 11.6001 | 8.9301 | 8.2001 | 7.5001 | 6.1001 | 13.6234 | 14.8194 | 10.7001 | 19.5998 | 19.3713 | 16.4328 | 10.488 | 18.0576 | 9.6476 | 9.5485 | 6.3151 | 11.5236 | 12.5457 | 11.2697 | 16.3659 | 8.563 | 16.25 | 13.0959
2020-06-24 | 12:00 | 9.5001 | 15.1001 | 16.2001 | 10.5668 | 7.6001 | 7.4001 | 12.0001 | 8.8001 | 14.5001 | 15.2001 | 14.8001 | 8.9001 | 13.2008 | 12.1001 | 10.7091 | 14.5001 | 15.5001 | 13.0001 | 4.6001 | 6.9001 | 15.3001 | 20.3001 | 22.0988 | 18.3001 | 19.7001 | 12.2001 | 11.6001 | 14.1001 | 14.2001 | 13.1001 | 22.6001 | 13.8001 | 14.1001 | 10.2001 | 5.4001 | 22.1401 | 12.1675 | 10.0001 | 24.3001 | 23.0211 | 20.2001 | 22.2633 | 20.4001 | 11.5258 | 21.3184 | 18.4001 | 12.8001 | 14.0001 | 13.7001 | 9.3251 | 8.7001 | 6.9001 | 6.4001 | 15.7001 | 15.0269 | 14.3001 | 22.7574 | 21.1001 | 16.7385 | 10.0406 | 18.655 | 10.4154 | 9.8297 | 7.3943 | 11.8679 | 14.0225 | 11.9771 | 16.3321 | 9.7993 | 18.7319 | 13.8929
2020-06-24 | 13:00 | 9.3926 | 16.2001 | 19.8001 | 12.3751 | 7.7001 | 7.4001 | 12.0001 | 8.3001 | 15.5001 | 16.1001 | 15.7001 | 8.8001 | 14.4674 | 12.2001 | 12.0673 | 15.2001 | 16.4001 | 13.9001 | 5.6001 | 7.513 | 15.7018 | 20.3001 | 22.7809 | 18.3001 | 20.4001 | 12.7001 | 12.5001 | 14.0001 | 14.3001 | 11.9001 | 22.6001 | 12.1001 | 15.3001 | 11.2001 | 6.4001 | 22.0846 | 11.7006 | 10.3001 | 25.4001 | 22.0424 | 21.3001 | 22.0461 | 21.9001 | 12.8007 | 21.2391 | 17.5001 | 13.1001 | 15.2001 | 15.2001 | 9.4826 | 8.7001 | 7.513 | 6.2001 | 16.4001 | 15.3094 | 17.0001 | 24.5507 | 22.3501 | 17.1905 | 10.0124 | 19.7114 | 10.9882 | 9.7766 | 9.2174 | 12.2365 | 15.2011 | 13.0142 | 16.3659 | 11.1855 | 19.3899 | 15.5383
2020-06-24 | 14:00 | 9.6751 | 17.0001 | 21.6001 | 13.9668 | 8.2001 | 7.7001 | 11.9001 | 8.4001 | 16.1001 | 16.4001 | 16.2001 | 9.3001 | 16.0341 | 12.7001 | 14.6001 | 16.2001 | 16.7001 | 14.9001 | 6.3001 | 6.7001 | 15.2001 | 20.7001 | 23.3951 | 18.7001 | 20.7001 | 12.7001 | 13.1001 | 14.5001 | 14.3001 | 11.2001 | 23.1001 | 11.6001 | 16.0001 | 11.9001 | 6.7001 | 22.0618 | 12.5334 | 11.2001 | 26.0001 | 22.2166 | 22.9001 | 21.9496 | 23.3001 | 13.6505 | 21.0546 | 17.8001 | 12.1001 | 15.9001 | 15.9001 | 9.5501 | 10.4001 | 6.7001 | 6.8028 | 11.5484 | 15.0035 | 18.6001 | 25.7056 | 21.9901 | 20.2369 | 9.3883 | 21.8575 | 13.7962 | 9.8793 | 10.6152 | 11.79 | 15.8276 | 13.7751 | 16.349 | 12.4083 | 19.3167 | 17.9649
2020-06-24 | 15:00 | 10.3951 | 17.2001 | 20.5001 | 14.7918 | 9.9001 | 8.1001 | 11.9001 | 10.4001 | 16.4001 | 15.5001 | 16.1001 | 11.0001 | 16.9838 | 14.0001 | 15.6918 | 16.4001 | 16.6001 | 15.6001 | 6.9001 | 8.1507 | 15.3001 | 19.9001 | 23.5586 | 18.8001 | 21.0001 | 13.2001 | 13.6001 | 14.4001 | 14.3001 | 11.2001 | 22.7001 | 11.6001 | 16.2001 | 11.9001 | 6.9001 | 22.6424 | 13.9168 | 12.2001 | 25.9001 | 22.4858 | 23.2001 | 22.3343 | 24.4001 | 14.5836 | 22.0936 | 18.3001 | 8.9001 | 16.3001 | 16.4001 | 10.3601 | 11.6001 | 8.1507 | 6.2066 | 10.6968 | 15.1002 | 19.8001 | 26.2497 | 21.8265 | 21.7639 | 9.2157 | 20.8888 | 13.3765 | 10.1988 | 10.8975 | 11.8532 | 16.2333 | 13.6283 | 16.4505 | 14.7988 | 18.95 | 20.2223
2020-06-24 | 16:00 | 11.7251 | 15.0001 | 18.8001 | 15.0751 | 11.5001 | 7.4001 | 11.9001 | 9.4001 | 15.4001 | 14.2001 | 15.7001 | 11.7001 | 16.4834 | 13.5001 | 15.5168 | 14.5001 | 15.9001 | 15.0001 | 9.1001 | 7.5704 | 15.2001 | 19.2001 | 23.8664 | 17.6001 | 19.6001 | 12.9001 | 13.6001 | 14.1001 | 14.2001 | 11.2001 | 21.7001 | 11.5001 | 16.3001 | 12.4001 | 7.4001 | 22.7866 | 14.4584 | 12.6001 | 25.2001 | 22.4881 | 23.1001 | 22.1781 | 24.1001 | 15.4918 | 22.0864 | 17.9001 | 8.1001 | 16.0001 | 16.3001 | 11.6101 | 12.0001 | 7.5704 | 7.3919 | 10.4543 | 15.1709 | 18.7001 | 26.1171 | 21.4058 | 21.3691 | 9.5055 | 20.6233 | 14.3498 | 10.0851 | 11.2073 | 11.957 | 15.8537 | 13.2057 | 16.4675 | 16.0052 | 17.8626 | 20.5675
2020-06-24 | 17:00 | 11.7901 | 13.3001 | 14.3001 | 14.4251 | 11.6001 | 5.8001 | 11.7001 | 9.5001 | 14.0001 | 13.7001 | 14.5001 | 11.7001 | 15.8119 | 13.4001 | 13.9452 | 13.4001 | 15.2001 | 13.8001 | 8.4001 | 7.2391 | 15.2001 | 17.4001 | 23.9336 | 14.6001 | 17.6001 | 12.1001 | 13.4001 | 13.3001 | 14.1001 | 11.4001 | 19.7001 | 11.0001 | 15.1001 | 12.3001 | 8.3001 | 21.5026 | 12.5834 | 12.5001 | 22.8001 | 21.2786 | 20.4001 | 21.1221 | 19.6001 | 13.6368 | 20.8559 | 16.7001 | 6.7001 | 15.3001 | 15.4001 | 11.4076 | 12.1001 | 7.2391 | 6.2064 | 10.9334 | 15.1921 | 14.0001 | 23.3573 | 20.5797 | 21.0994 | 9.7971 | 20.3125 | 11.8693 | 12.5365 | 12.279 | 11.9659 | 15.2176 | 12.7922 | 16.569 | 15.8227 | 16.636 | 19.8367
2020-06-24 | 18:00 | 12.0001 | 12.1001 | 11.9001 | 12.6918 | 11.1001 | 5.9001 | 12.0001 | 9.4001 | 11.7001 | 12.3001 | 12.5001 | 11.4001 | 14.7451 | 11.0001 | 12.2534 | 12.8001 | 14.5001 | 13.8001 | 7.8001 | 6.9001 | 15.1001 | 15.2001 | 20.8941 | 10.8001 | 14.5001 | 11.7001 | 12.7001 | 13.1001 | 14.0001 | 11.3001 | 16.7001 | 10.8001 | 12.5001 | 11.4001 | 8.6001 | 19.6554 | 11.6668 | 12.7001 | 19.5001 | 19.3899 | 16.0001 | 19.3161 | 15.8001 | 11.8534 | 19.3803 | 12.7001 | 6.3001 | 13.9001 | 13.2001 | 11.6676 | 12.2001 | 6.9001 | 6.0532 | 9.4301 | 15.2046 | 9.2001 | 20.4276 | 18.6243 | 18.4015 | 9.9435 | 19.5685 | 11.1568 | 10.5817 | 12.3075 | 11.969 | 14.2224 | 12.4926 | 16.5182 | 13.6015 | 16.4442 | 18.565
2020-06-24 | 19:00 | 11.9076 | 11.9001 | 10.7001 | 10.4418 | 10.6001 | 8.2001 | 11.7001 | 9.2001 | 10.5001 | 11.2001 | 11.7001 | 11.1001 | 13.2282 | 10.7001 | 10.2032 | 12.6001 | 14.0001 | 13.3001 | 7.1001 | 7.2001 | 15.2001 | 14.9001 | 17.6493 | 9.4001 | 12.8001 | 10.8001 | 12.0001 | 12.7001 | 14.0001 | 10.8001 | 14.0001 | 10.8001 | 12.2001 | 10.8001 | 7.9001 | 17.1728 | 10.2032 | 12.2001 | 12.7001 | 16.9651 | 13.9001 | 17.1437 | 14.2001 | 9.8032 | 17.9763 | 9.0001 | 6.5001 | 12.7001 | 12.8001 | 11.5026 | 12.7001 | 7.2001 | 6.0001 | 8.1974 | 15.2629 | 5.8001 | 17.7116 | 17.0601 | 14.1486 | 9.4791 | 18.932 | 9.5609 | 10.5379 | 12.1834 | 11.9206 | 13.3852 | 12.3942 | 16.4844 | 11.1874 | 16.2511 | 16.3133
2020-06-24 | 20:00 | 11.6251 | 12.4001 | 10.9001 | 9.5863 | 10.5001 | 9.1001 | 11.6001 | 8.7001 | 11.4001 | 10.7001 | 11.8001 | 11.5001 | 11.9863 | 9.5001 | 9.0863 | 12.7001 | 13.4001 | 13.2001 | 6.5001 | 7.7001 | 15.2001 | 15.1001 | 16.2573 | 9.0001 | 12.1001 | 10.5001 | 12.1001 | 12.0001 | 13.7001 | 10.5001 | 13.2001 | 10.7001 | 12.0001 | 11.3001 | 7.5001 | 15.5748 | 9.0447 | 12.1001 | 11.1001 | 15.6739 | 12.8001 | 15.6834 | 12.3001 | 9.078 | 16.3479 | 8.0001 | 6.7001 | 12.6001 | 12.7001 | 11.3351 | 12.7001 | 7.7001 | 6.0001 | 7.523 | 15.3412 | 4.9001 | 15.6578 | 15.2801 | 13.3257 | 9.2619 | 18.6179 | 9.4104 | 10.5866 | 12.1569 | 11.696 | 13.1145 | 12.1551 | 16.4336 | 8.9244 | 15.32 | 14.5475
2020-06-24 | 21:00 | 11.5326 | 12.3001 | 11.2001 | 9.5668 | 10.2001 | 8.7001 | 11.5001 | 9.0001 | 9.9001 | 10.4001 | 11.9001 | 11.4001 | 11.6611 | 8.8001 | 9.0945 | 12.9001 | 13.5001 | 11.4001 | 6.1001 | 9.0001 | 15.3001 | 14.6001 | 15.0381 | 8.9001 | 12.1001 | 10.3001 | 13.6001 | 11.5001 | 13.4001 | 9.8001 | 10.4001 | 10.6001 | 11.9001 | 11.3001 | 6.4001 | 14.2429 | 8.4528 | 12.6001 | 11.8001 | 13.5629 | 12.6001 | 14.4771 | 9.6001 | 8.8028 | 14.8961 | 7.1001 | 6.5001 | 12.4001 | 12.1001 | 11.1851 | 12.5001 | 9.0001 | 6.2001 | 7.4001 | 15.2262 | 4.2001 | 13.5721 | 12.7101 | 10.7901 | 9.0966 | 18.2117 | 9.9765 | 10.3273 | 12.3549 | 11.2182 | 12.8129 | 12.0344 | 16.4167 | 8.4476 | 14.9099 | 13.3499
2020-06-24 | 22:00 | 11.4501 | 11.9001 | 11.8001 | 9.1751 | 9.4001 | 8.8001 | 11.4001 | 8.7001 | 9.9001 | 10.2001 | 11.9001 | 11.4001 | 11.5443 | 8.0001 | 8.136 | 13.2001 | 13.1001 | 10.5001 | 6.0001 | 10.0001 | 15.2001 | 14.2001 | 14.0359 | 7.9001 | 12.2001 | 10.3001 | 14.6001 | 10.7001 | 14.0001 | 9.3001 | 10.5001 | 9.8001 | 12.0001 | 11.4001 | 6.2001 | 11.9796 | 7.893 | 13.3001 | 10.0001 | 11.3168 | 12.8001 | 11.7018 | 8.7001 | 8.5693 | 12.1058 | 7.0001 | 6.1001 | 11.4001 | 11.4001 | 11.1251 | 11.7001 | 10.0001 | 6.4001 | 7.0001 | 15.1911 | 2.2001 | 12.1945 | 11.3301 | 9.9901 | 7.9609 | 16.9126 | 10.0018 | 9.6109 | 11.8343 | 10.8562 | 12.0318 | 11.8131 | 16.3659 | 8.2582 | 14.9101 | 12.7066
2020-06-24 | 23:00 | 11.0651 | 12.2001 | 12.0001 | 8.5001 | 9.1001 | 9.4001 | 11.2001 | 8.5001 | 9.4001 | 10.1001 | 12.0001 | 10.9001 | 11.3525 | 7.9001 | 8.1358 | 13.3001 | 13.9001 | 10.1001 | 5.8001 | 10.3001 | 15.4001 | 14.2001 | 11.5609 | 8.0001 | 12.4001 | 10.3001 | 13.1001 | 10.5001 | 14.0001 | 8.8001 | 9.7001 | 9.1001 | 11.9001 | 11.6001 | 6.2001 | 11.2368 | 7.5346 | 13.6001 | 12.3001 | 10.2783 | 12.9001 | 10.5693 | 8.1001 | 8.1108 | 10.3816 | 6.3001 | 6.0001 | 11.3001 | 11.5001 | 10.6851 | 10.9001 | 10.3001 | 6.7001 | 7.1001 | 15.1603 | 0.3001 | 10.1852 | 10.3501 | 9.4713 | 7.5196 | 16.9857 | 12.3893 | 8.8291 | 10.5649 | 10.8127 | 12.0871 | 11.46 | 16.349 | 7.9453 | 14.9601 | 12.4899
2020-06-25 | 0:00 | 10.1426 | 12.1001 | 12.0001 | 8.4272 | 8.7001 | 9.0001 | 11.1001 | 8.2001 | 8.5001 | 10.3001 | 12.0001 | 10.8001 | 10.6273 | 8.0001 | 8.3773 | 13.3001 | 12.7001 | 10.6001 | 5.5001 | 10.4001 | 15.4001 | 14.1001 | 10.7606 | 8.0001 | 12.4001 | 10.3001 | 12.6001 | 10.3001 | 14.3001 | 8.7001 | 6.9001 | 9.4001 | 11.8001 | 10.9001 | 6.1001 | 10.3374 | 7.6345 | 14.2001 | 10.1001 | 9.4529 | 11.8001 | 9.7763 | 8.8001 | 7.7845 | 9.2668 | 5.5001 | 6.6001 | 11.2001 | 11.4001 | 9.5826 | 10.6001 | 10.4001 | 7.0001 | 7.4001 | 15.3753 | 0.0001 | 9.3501 | 11.3701 | 9.3581 | 7.338 | 16.9905 | 8.7618 | 8.7452 | 10.2307 | 10.6398 | 11.9094 | 11.1196 | 16.3659 | 7.7832 | 15.1037 | 12.6511
2020-06-25 | 1:00 | 10.0651 | 12.1001 | 11.8001 | 8.4418 | 8.5001 | 8.9001 | 11.1001 | 7.8001 | 8.3001 | 10.7001 | 11.9001 | 10.8001 | 10.3104 | 8.4001 | 8.5937 | 13.4001 | 14.6001 | 10.4001 | 5.8001 | 10.5001 | 15.4001 | 14.1001 | 9.9054 | 8.1001 | 12.2001 | 10.4001 | 13.6001 | 10.2001 | 14.0001 | 8.5001 | 6.2001 | 9.4001 | 11.6001 | 11.9001 | 6.2001 | 8.12 | 7.1678 | 13.1001 | 10.4001 | 8.3758 | 11.2001 | 7.2364 | 8.6001 | 8.1188 | 8.0794 | 5.6001 | 8.1001 | 11.0001 | 11.3001 | 9.5151 | 10.6001 | 10.5001 | 8.6001 | 7.4001 | 15.4186 | 0.0001 | 9.4201 | 12.7745 | 9.1595 | 7.3684 | 17.3548 | 13.0029 | 8.7791 | 10.3383 | 10.2805 | 11.7252 | 10.784 | 16.349 | 7.5505 | 14.7024 | 12.5726
2020-06-25 | 2:00 | 10.1101 | 12.2001 | 11.5001 | 8.0334 | 8.3001 | 9.1001 | 11.1001 | 7.8001 | 9.2001 | 10.5001 | 12.1001 | 10.6001 | 10.3186 | 8.3001 | 7.9093 | 13.3001 | 15.6001 | 9.8001 | 5.5001 | 10.5001 | 15.5001 | 14.1001 | 8.8627 | 8.1001 | 12.2001 | 10.3001 | 16.0001 | 10.2001 | 14.3001 | 8.7001 | 6.7001 | 9.5001 | 11.7001 | 14.1001 | 6.4001 | 7.7116 | 6.9677 | 14.1001 | 9.0001 | 8.0071 | 10.3001 | 7.4861 | 4.7001 | 7.4927 | 7.7815 | 5.2001 | 8.1001 | 10.9001 | 11.1001 | 9.5651 | 10.6001 | 10.5001 | 9.1001 | 7.3001 | 15.4728 | 0.0001 | 9.5261 | 12.4925 | 9.4001 | 7.5846 | 17.2585 | 12.9693 | 8.9676 | 10.2698 | 9.8887 | 11.5983 | 10.0312 | 16.3321 | 6.9797 | 14.7283 | 12.6933
2020-06-25 | 3:00 | 9.6901 | 12.4001 | 11.8001 | 7.4084 | 8.2001 | 8.7001 | 11.4001 | 7.7001 | 10.9001 | 10.2001 | 11.8001 | 10.9001 | 10.3934 | 8.2001 | 7.7842 | 13.5001 | 13.6001 | 10.5001 | 5.6001 | 10.4001 | 15.5001 | 14.1001 | 10.1808 | 8.9001 | 11.9001 | 10.3001 | 16.0001 | 10.2001 | 14.8001 | 8.8001 | 6.4001 | 10.0001 | 11.7001 | 14.2001 | 6.7001 | 7.665 | 6.5842 | 14.3001 | 8.1001 | 7.481 | 8.4001 | 7.674 | 3.5001 | 7.2676 | 6.9424 | 5.6001 | 7.9001 | 10.8001 | 11.0001 | 9.2126 | 10.4001 | 10.4001 | 9.0001 | 7.3001 | 15.712 | 0.0001 | 9.7594 | 12.5667 | 9.3701 | 7.625 | 17.319 | 12.8207 | 9.3795 | 10.5208 | 9.813 | 11.5746 | 9.979 | 16.349 | 7.1246 | 15.3877 | 12.6779
2020-06-25 | 4:00 | 9.3926 | 12.1001 | 12.0001 | 7.1418 | 8.1001 | 9.1001 | 11.5001 | 7.5001 | 10.3001 | 10.2001 | 11.9001 | 11.0001 | 9.9849 | 8.0001 | 7.7925 | 13.6001 | 12.3001 | 11.0001 | 5.6001 | 10.0001 | 15.6001 | 14.1001 | 9.4193 | 8.1001 | 11.4001 | 10.3001 | 13.7001 | 10.3001 | 14.8001 | 8.6001 | 6.0001 | 9.9001 | 11.8001 | 14.5001 | 7.1001 | 6.6545 | 6.5508 | 15.1001 | 9.1001 | 6.5132 | 8.9001 | 6.6961 | 6.9001 | 7.1008 | 5.1969 | 5.1001 | 7.4001 | 10.8001 | 11.0001 | 9.0376 | 10.7001 | 10.0001 | 8.7001 | 7.1001 | 15.6878 | 0.0001 | 9.8401 | 12.1255 | 9.5874 | 7.6588 | 17.6853 | 12.5098 | 9.5734 | 10.8273 | 9.8291 | 11.6465 | 10.4992 | 16.3829 | 6.9334 | 16.086 | 12.9611
2020-06-25 | 5:00 | 9.5801 | 12.3001 | 12.1001 | 6.8751 | 8.1001 | 9.1001 | 11.4001 | 8.3001 | 10.2001 | 10.7001 | 12.4001 | 11.2001 | 10.1181 | 9.2001 | 7.1424 | 13.4001 | 12.6001 | 9.9001 | 5.9001 | 9.9001 | 15.5001 | 14.1001 | 8.6851 | 8.4001 | 11.2001 | 10.4001 | 12.0001 | 10.4001 | 12.8001 | 9.1001 | 4.0001 | 9.8001 | 11.8001 | 12.8001 | 7.6001 | 5.2639 | 6.709 | 12.5001 | 9.5001 | 6.0353 | 6.7001 | 5.4246 | 3.4001 | 6.8924 | 4.8152 | 5.3001 | 7.8001 | 10.9001 | 11.1001 | 9.2126 | 10.9001 | 9.9001 | 8.5001 | 7.1001 | 15.0885 | 0.8001 | 9.9053 | 9.9401 | 9.7765 | 7.5091 | 17.5132 | 12.4332 | 8.9292 | 10.8507 | 9.8251 | 11.6114 | 10.4335 | 16.3998 | 6.7521 | 15.7442 | 12.6148
2020-06-25 | 6:00 | 10.1076 | 12.4001 | 12.1001 | 7.2084 | 9.2001 | 9.5001 | 11.4001 | 8.5001 | 13.0001 | 10.6001 | 12.5001 | 11.4001 | 10.2762 | 9.1001 | 8.0762 | 13.3001 | 12.9001 | 7.2001 | 6.0001 | 9.4001 | 14.0001 | 14.0001 | 6.7921 | 9.0001 | 11.4001 | 10.4001 | 11.8001 | 10.7001 | 12.6001 | 9.1001 | 4.0001 | 9.7001 | 11.4001 | 12.2001 | 7.9001 | 4.97 | 7.9173 | 11.3001 | 10.2001 | 6.4486 | 6.3001 | 5.4202 | 3.8001 | 7.509 | 4.388 | 5.0001 | 7.1001 | 11.0001 | 11.0001 | 9.7476 | 11.1001 | 9.4001 | 8.6001 | 7.0001 | 14.6135 | 0.6001 | 10.1021 | 10.7901 | 9.7743 | 7.4184 | 17.4528 | 12.4818 | 8.2081 | 9.7708 | 10.2285 | 11.6567 | 10.3134 | 16.3998 | 6.919 | 16.0821 | 10.9101
2020-06-25 | 7:00 | 10.2951 | 12.0001 | 12.1001 | 6.7668 | 9.5001 | 9.6001 | 11.4001 | 8.5001 | 13.8001 | 11.0001 | 12.6001 | 10.8001 | 10.1843 | 8.0001 | 8.151 | 13.6001 | 12.1001 | 7.2001 | 6.4001 | 9.2001 | 13.4001 | 13.9001 | 6.4183 | 9.3001 | 10.8001 | 10.5001 | 11.9001 | 11.0001 | 12.2001 | 8.5001 | 4.3001 | 9.2001 | 11.0001 | 12.1001 | 7.9001 | 5.342 | 9.776 | 11.2001 | 12.8001 | 6.2365 | 5.8001 | 5.8317 | 2.1001 | 8.1677 | 4.4457 | 5.1001 | 6.4001 | 11.1001 | 11.2001 | 9.8851 | 10.7001 | 9.2001 | 8.3001 | 6.9001 | 13.6985 | 0.0001 | 10.4272 | 10.4701 | 8.8254 | 7.3007 | 17.2924 | 12.009 | 8.2552 | 9.2749 | 10.3342 | 11.5969 | 10.0315 | 16.4167 | 7.1276 | 16.1652 | 10.7902
2020-06-25 | 8:00 | 10.2851 | 12.1001 | 12.4001 | 6.9334 | 9.2001 | 8.5001 | 11.6001 | 8.7001 | 13.0001 | 11.0001 | 12.2001 | 10.0001 | 9.7508 | 8.3001 | 6.8671 | 13.9001 | 11.7001 | 7.3001 | 6.6001 | 9.5001 | 13.6001 | 14.4001 | 7.2505 | 9.8001 | 12.4001 | 10.5001 | 10.9001 | 11.2001 | 12.0001 | 8.2001 | 6.8001 | 9.8001 | 10.5001 | 11.8001 | 8.2001 | 5.8733 | 8.0175 | 10.5001 | 12.7001 | 5.9961 | 9.4001 | 5.961 | 7.6001 | 7.4921 | 4.6421 | 9.2001 | 5.8001 | 11.4001 | 11.3001 | 9.7476 | 10.0001 | 9.5001 | 8.1001 | 6.9001 | 13.651 | 1.4001 | 9.8709 | 8.2601 | 9.0501 | 7.5619 | 17.187 | 12.0018 | 8.4695 | 9.4255 | 10.2744 | 11.8298 | 10.1128 | 16.4336 | 6.7802 | 16.255 | 10.9803
2020-06-25 | 9:00 | 10.2526 | 13.0001 | 13.0001 | 7.4668 | 9.6001 | 8.5001 | 11.6001 | 9.2001 | 13.4001 | 11.5001 | 12.9001 | 10.1001 | 9.909 | 9.0001 | 8.634 | 14.7001 | 12.6001 | 7.5001 | 7.2001 | 9.4001 | 13.7001 | 16.1001 | 10.1806 | 13.1001 | 17.9001 | 10.7001 | 11.7001 | 11.0001 | 12.2001 | 9.0001 | 12.9001 | 11.1001 | 11.1001 | 10.7001 | 8.4001 | 8.8916 | 9.7006 | 10.2001 | 14.2001 | 8.5051 | 14.0001 | 8.195 | 15.4001 | 9.0923 | 7.592 | 13.3001 | 6.0001 | 11.3001 | 11.3001 | 9.7501 | 9.7001 | 9.4001 | 8.1001 | 6.9001 | 13.7652 | 7.8001 | 9.7031 | 10.1989 | 9.1128 | 7.7289 | 17.4177 | 12.0809 | 8.6945 | 10.3155 | 10.2425 | 11.8622 | 9.3911 | 16.4336 | 7.747 | 17.9699 | 11.8303
2020-06-25 | 10:00 | 10.2876 | 14.4001 | 14.8001 | 8.7418 | 9.9001 | 9.1001 | 11.6001 | 10.0001 | 14.7001 | 12.6001 | 14.5001 | 10.5001 | 11.8172 | 12.3001 | 10.5088 | 15.4001 | 12.8001 | 10.2001 | 7.7001 | 10.3001 | 13.7001 | 18.6001 | 16.2489 | 16.3001 | 21.7001 | 10.8001 | 12.0001 | 10.8001 | 12.3001 | 10.1001 | 16.2001 | 11.9001 | 12.1001 | 10.3001 | 8.7001 | 13.9031 | 11.7338 | 10.5001 | 16.1001 | 14.6799 | 15.5001 | 13.6539 | 16.4001 | 9.7171 | 12.3148 | 16.3001 | 6.5001 | 11.4001 | 11.4001 | 9.9426 | 10.1001 | 10.3001 | 8.3001 | 11.3193 | 13.9944 | 10.1001 | 12.9914 | 16.4551 | 12.5011 | 7.4323 | 17.9153 | 13.5707 | 9.2779 | 10.7874 | 10.428 | 12.0883 | 9.2351 | 16.4167 | 9.1114 | 18.7596 | 14.9617
2020-06-25 | 11:00 | 11.6576 | 15.6001 | 16.8001 | 9.9418 | 11.5001 | 10.1001 | 11.6001 | 11.1001 | 16.5001 | 14.0001 | 16.0001 | 11.0001 | 13.267 | 14.9001 | 10.592 | 16.3001 | 13.8001 | 11.4001 | 9.3001 | 11.4001 | 14.0001 | 19.7001 | 20.3743 | 17.6001 | 23.5001 | 10.4001 | 11.9001 | 11.4001 | 12.4001 | 11.5001 | 19.3001 | 12.8001 | 13.2001 | 11.4001 | 8.7001 | 16.3461 | 13.3753 | 10.3001 | 19.7001 | 16.8043 | 18.3001 | 16.8859 | 19.3001 | 11.7253 | 16.3686 | 16.1001 | 7.7001 | 11.5001 | 11.7001 | 11.1701 | 10.6001 | 11.4001 | 8.7001 | 16.9501 | 14.6802 | 12.2001 | 16.5322 | 18.893 | 13.3307 | 8.1807 | 18.0576 | 14.8968 | 10.0564 | 11.5454 | 10.7834 | 12.292 | 9.4004 | 16.4337 | 10.1404 | 19.3412 | 16.889
2020-06-25 | 12:00 | 12.9076 | 16.9001 | 17.8001 | 12.6668 | 12.5001 | 11.0001 | 12.8001 | 12.4001 | 19.4001 | 15.7001 | 17.7001 | 11.2001 | 14.3251 | 15.1001 | 12.1084 | 17.8001 | 14.6001 | 13.9001 | 10.1001 | 12.4001 | 15.0743 | 20.9001 | 22.0659 | 17.5001 | 24.6001 | 10.9001 | 12.1001 | 11.9001 | 12.6001 | 12.2001 | 21.4001 | 13.3001 | 15.6001 | 11.9001 | 10.0001 | 19.7303 | 14.8501 | 10.4001 | 22.6001 | 19.9583 | 19.5001 | 19.8384 | 20.7001 | 13.5918 | 19.0666 | 15.4001 | 9.0001 | 12.1001 | 12.2001 | 12.6126 | 11.4001 | 12.4001 | 9.6001 | 18.0593 | 14.8618 | 14.1001 | 18.9351 | 19.7248 | 15.3417 | 8.7577 | 18.655 | 15.9837 | 10.9396 | 12.6517 | 12.9994 | 12.8916 | 10.3535 | 16.5352 | 13.052 | 19.6989 | 18.079
2020-06-25 | 13:00 | 13.7926 | 18.2001 | 18.3001 | 15.5251 | 13.4001 | 11.9001 | 14.4001 | 12.5001 | 21.8001 | 16.5001 | 17.7001 | 12.5001 | 16.5584 | 14.2001 | 14.9035 | 17.6001 | 16.1326 | 15.5001 | 10.3001 | 13.5001 | 16.3284 | 21.1001 | 22.4564 | 17.9001 | 22.7001 | 11.7001 | 12.7001 | 12.1001 | 12.5001 | 12.6001 | 19.8001 | 13.4001 | 18.8001 | 12.3001 | 10.2001 | 20.3016 | 14.1202 | 10.7001 | 24.1001 | 20.4728 | 21.5001 | 20.3336 | 21.5001 | 15.1703 | 19.3828 | 16.9001 | 10.1001 | 12.7001 | 12.9001 | 13.5926 | 13.4001 | 13.5001 | 11.3001 | 19.0376 | 16.1351 | 16.7001 | 20.9638 | 19.6836 | 17.1384 | 9.0049 | 19.7114 | 19.1182 | 11.5596 | 12.905 | 12.4735 | 13.3032 | 11.5228 | 16.6854 | 15.2341 | 19.6487 | 20.2978
2020-06-25 | 14:00 | 14.5801 | 18.7001 | 19.5001 | 14.2668 | 14.3001 | 12.3001 | 14.1001 | 13.3001 | 21.8001 | 17.3001 | 18.0001 | 12.8001 | 16.1001 | 14.4001 | 14.4084 | 17.6001 | 16.7784 | 16.3001 | 10.3001 | 14.0001 | 17.1384 | 20.7001 | 22.6919 | 18.1001 | 20.9001 | 13.3001 | 12.9001 | 12.2001 | 15.1001 | 12.7001 | 19.7001 | 13.7001 | 20.7001 | 12.1001 | 10.2001 | 19.2424 | 13.8834 | 10.7001 | 25.1001 | 19.0466 | 22.2001 | 18.7013 | 22.1001 | 15.245 | 18.2999 | 17.2001 | 11.2001 | 13.0001 | 13.1001 | 14.3376 | 14.5001 | 14.0001 | 12.6001 | 19.5384 | 18.3926 | 16.6001 | 24.804 | 20.1726 | 17.3403 | 9.4287 | 21.8575 | 20.6648 | 12.73 | 13.6292 | 12.9607 | 13.5632 | 12.2995 | 16.7382 | 15.6479 | 19.3351 | 21.3235
2020-06-25 | 15:00 | 14.5426 | 17.4001 | 20.6001 | 14.2751 | 14.5001 | 12.5001 | 13.8001 | 13.6001 | 20.3001 | 18.2001 | 18.1001 | 13.0001 | 16.8563 | 14.6001 | 15.0001 | 16.7001 | 16.9001 | 16.1001 | 10.3001 | 13.6001 | 17.8618 | 20.6001 | 22.9261 | 17.8001 | 20.5001 | 13.6001 | 12.4001 | 12.0001 | 15.4001 | 12.9001 | 20.0001 | 14.0001 | 20.7001 | 12.2001 | 10.6001 | 19.2418 | 13.8668 | 10.7001 | 25.3001 | 19.0844 | 21.9001 | 18.7061 | 21.5001 | 14.5948 | 18.6056 | 17.1001 | 12.0001 | 13.1001 | 13.2001 | 14.4176 | 14.7001 | 13.6001 | 12.8001 | 19.3118 | 19.1968 | 15.9001 | 26.1096 | 20.6102 | 17.5401 | 10.8522 | 20.8888 | 19.2657 | 13.9856 | 14.243 | 13.6402 | 13.5873 | 12.2169 | 16.2021 | 14.8887 | 18.9897 | 21.8348
2020-06-25 | 16:00 | 14.6301 | 16.0001 | 20.9001 | 13.8418 | 14.3001 | 11.5001 | 13.4001 | 13.3001 | 17.3001 | 17.2001 | 18.1001 | 13.4001 | 15.6363 | 14.3001 | 13.7251 | 15.8001 | 17.6001 | 14.8001 | 8.7001 | 13.0001 | 18.5301 | 19.9001 | 22.9914 | 16.7001 | 20.2001 | 13.4001 | 13.1001 | 11.9001 | 15.3001 | 12.0001 | 19.0001 | 13.2001 | 20.7001 | 12.0001 | 10.6001 | 19.4423 | 13.0418 | 10.7001 | 24.1001 | 18.7119 | 21.2001 | 19.1216 | 20.2001 | 13.6612 | 18.7008 | 15.4001 | 10.5001 | 12.8001 | 13.1001 | 14.4426 | 15.1001 | 13.0001 | 13.2001 | 19.1376 | 19.0443 | 14.8001 | 25.296 | 19.4537 | 17.4202 | 11.4566 | 20.6233 | 17.8243 | 13.829 | 14.3209 | 14.0552 | 13.3023 | 12.382 | 15.7569 | 15.8675 | 18.4689 | 21.4233
2020-06-25 | 17:00 | 13.9601 | 15.1001 | 19.8001 | 13.4668 | 13.7001 | 10.3001 | 11.8001 | 11.5001 | 16.3001 | 15.7001 | 16.4001 | 13.4001 | 14.8528 | 13.1001 | 12.9418 | 15.0001 | 16.4001 | 14.4001 | 8.4001 | 12.7001 | 15.3534 | 18.2001 | 22.4354 | 14.8001 | 18.8001 | 12.0001 | 11.2001 | 11.8001 | 13.9001 | 12.4001 | 17.5001 | 12.7001 | 19.5001 | 11.7001 | 8.7001 | 18.8724 | 12.3334 | 10.8001 | 21.2001 | 18.8014 | 20.0001 | 18.3974 | 18.5001 | 12.9945 | 18.2446 | 14.6001 | 8.5001 | 12.7001 | 12.9001 | 13.6626 | 15.1001 | 12.7001 | 12.6001 | 17.4218 | 18.9734 | 11.5001 | 22.3561 | 18.3648 | 17.5999 | 11.0519 | 20.3125 | 16.0562 | 13.5996 | 13.9089 | 12.6586 | 13.1271 | 13.1256 | 15.9768 | 15.2617 | 17.8859 | 20.792
2020-06-25 | 18:00 | 12.9226 | 14.2001 | 15.0001 | 12.5834 | 13.6001 | 9.5001 | 11.9001 | 11.3001 | 14.2001 | 13.1001 | 14.5001 | 13.0001 | 14.4334 | 12.0001 | 12.3693 | 14.2001 | 15.4001 | 13.8001 | 7.9001 | 12.1001 | 14.1001 | 15.5001 | 21.1046 | 12.2001 | 16.2001 | 11.7001 | 10.5001 | 11.9001 | 12.8001 | 13.1001 | 15.3001 | 12.5001 | 15.0001 | 11.6001 | 8.5001 | 17.5651 | 11.8001 | 10.6001 | 18.1001 | 17.2791 | 16.5001 | 17.1899 | 13.9001 | 12.0943 | 17.2501 | 11.5001 | 8.4001 | 12.6001 | 12.9001 | 12.5276 | 14.4001 | 12.1001 | 11.4001 | 14.8618 | 15.2418 | 8.0001 | 19.1922 | 16.7013 | 16.7188 | 10.4846 | 19.5685 | 14.9187 | 12.5927 | 13.7655 | 12.8272 | 13.0572 | 12.7786 | 16.0952 | 13.7389 | 17.1177 | 18.9703
2020-06-25 | 19:00 | 13.2251 | 13.5001 | 12.6001 | 11.7834 | 13.3001 | 9.2001 | 11.6001 | 11.0001 | 13.2001 | 13.0001 | 14.1001 | 12.9001 | 14.0691 | 11.3001 | 11.6274 | 13.5001 | 14.1001 | 13.1001 | 8.6001 | 11.4128 | 14.1001 | 14.2001 | 19.2571 | 10.2001 | 14.7001 | 11.9001 | 9.7001 | 12.1001 | 12.7001 | 11.3001 | 13.5001 | 12.8001 | 13.1001 | 11.5001 | 8.1001 | 15.7341 | 10.9025 | 10.6001 | 14.9001 | 15.3136 | 14.4001 | 15.4348 | 13.8001 | 11.1358 | 15.9963 | 9.2001 | 9.5001 | 12.7001 | 12.9001 | 12.9051 | 14.1001 | 11.4128 | 10.8001 | 12.8668 | 14.0286 | 6.4001 | 15.345 | 14.6001 | 14.4978 | 9.8974 | 18.932 | 14.1673 | 10.8587 | 12.675 | 12.7539 | 13.1193 | 12.8496 | 16.1629 | 12.693 | 16.0161 | 17.4868
2020-06-25 | 20:00 | 12.7751 | 13.3001 | 11.5001 | 11.3918 | 13.0001 | 9.2001 | 11.6001 | 10.9001 | 13.3001 | 12.8001 | 14.2001 | 12.8001 | 13.6606 | 10.7001 | 11.2773 | 13.1001 | 14.2001 | 12.4001 | 9.5001 | 11.6403 | 14.2001 | 14.3001 | 17.1121 | 9.4001 | 13.3001 | 12.0001 | 8.5001 | 12.7001 | 12.7001 | 11.2001 | 11.8001 | 12.1001 | 12.8001 | 11.4001 | 8.6001 | 14.6704 | 10.0114 | 10.7001 | 10.7001 | 14.3746 | 12.6001 | 14.4551 | 13.6001 | 10.7106 | 14.9479 | 7.3001 | 9.1001 | 12.7001 | 13.0001 | 12.4276 | 13.8001 | 11.6403 | 10.6001 | 10.6351 | 14.067 | 6.2001 | 13.4429 | 12.7129 | 12.9324 | 9.3289 | 18.6179 | 14.0026 | 11.0798 | 12.9577 | 12.5754 | 13.0687 | 13.1229 | 16.2475 | 12.0915 | 15.406 | 16.1452
2020-06-25 | 21:00 | 12.4326 | 12.8001 | 11.0001 | 10.9834 | 11.9001 | 9.3001 | 11.4001 | 10.3001 | 13.2001 | 12.8001 | 13.2001 | 12.5001 | 13.3438 | 10.2001 | 10.7021 | 13.0001 | 14.1001 | 12.1001 | 9.6001 | 11.8003 | 14.3001 | 14.3001 | 14.5706 | 9.3001 | 12.5001 | 11.9001 | 8.3001 | 12.3001 | 12.6001 | 11.1001 | 10.1001 | 12.0001 | 13.2001 | 11.2001 | 9.1001 | 13.0656 | 9.9187 | 10.8001 | 8.3001 | 12.3828 | 11.0001 | 13.4578 | 10.5001 | 10.3188 | 13.3826 | 5.2001 | 9.7001 | 12.8001 | 12.9001 | 12.0576 | 13.5001 | 11.8003 | 10.8076 | 8.3001 | 14.137 | 3.9001 | 12.5581 | 10.8352 | 11.819 | 9.1577 | 18.2117 | 14.0034 | 11.0797 | 12.7627 | 12.8072 | 13.1181 | 13.4194 | 16.3321 | 11.5884 | 13.8616 | 14.9476
2020-06-25 | 22:00 | 12.8176 | 12.3001 | 10.3001 | 10.5418 | 11.4001 | 8.8001 | 11.6001 | 10.3001 | 12.7001 | 12.8001 | 12.8001 | 12.6001 | 12.9352 | 9.4001 | 10.1936 | 13.2001 | 13.9001 | 12.0001 | 9.2001 | 12.0386 | 14.3001 | 14.3001 | 11.5139 | 9.1001 | 11.2001 | 11.9001 | 8.5001 | 12.1001 | 12.7001 | 11.0001 | 9.1001 | 12.0001 | 13.4001 | 10.9001 | 9.2001 | 11.8804 | 9.9269 | 10.7001 | 8.0001 | 11.0736 | 11.0001 | 12.1646 | 7.2001 | 10.0852 | 11.8828 | 5.0001 | 9.4001 | 12.9001 | 13.1001 | 12.4501 | 13.7001 | 12.0386 | 10.6068 | 8.3001 | 14.2795 | 1.9001 | 12.3089 | 9.9762 | 10.3893 | 9.3706 | 16.9126 | 14.0029 | 10.8576 | 12.5468 | 12.7962 | 13.1227 | 13.3429 | 16.4167 | 10.6492 | 12.8801 | 13.9052
2020-06-25 | 23:00 | 12.6701 | 12.5001 | 11.2001 | 10.3168 | 11.3001 | 8.3001 | 10.9001 | 10.1001 | 12.5001 | 12.9001 | 13.0001 | 12.7001 | 12.4434 | 9.2001 | 9.785 | 13.1001 | 13.6001 | 4.6001 | 8.9001 | 12.1936 | 14.0001 | 14.2001 | 11.1858 | 8.9001 | 11.0001 | 12.0001 | 8.3001 | 12.4001 | 12.8001 | 11.4001 | 8.1001 | 12.7001 | 12.9001 | 10.7001 | 9.4001 | 10.5906 | 9.5601 | 10.7001 | 14.4001 | 10.0414 | 10.5001 | 9.9223 | 7.5001 | 9.7517 | 9.9978 | 5.2001 | 9.6001 | 12.4001 | 13.0001 | 12.3351 | 13.9001 | 12.1936 | 9.1318 | 8.5001 | 14.7678 | 1.3001 | 11.2106 | 8.984 | 9.9758 | 9.2912 | 16.9857 | 14.0034 | 11.0004 | 12.9704 | 12.901 | 13.0037 | 13.1786 | 16.4844 | 9.8958 | 12.8501 | 12.9733
2020-06-26 | 0:00 | 12.7251 | 13.1001 | 11.8001 | 10.0101 | 11.0001 | 8.2001 | 10.9001 | 10.3001 | 12.7001 | 13.0001 | 13.0001 | 12.7001 | 12.2265 | 10.1001 | 9.3932 | 12.9001 | 12.9001 | 3.9001 | 8.2001 | 11.881 | 13.8001 | 14.2001 | 11.4448 | 8.4001 | 10.0001 | 11.9001 | 8.0001 | 12.4001 | 12.4001 | 11.3001 | 8.0001 | 12.8001 | 12.5001 | 10.6001 | 8.7001 | 9.8799 | 9.0849 | 10.7001 | 17.4001 | 8.7581 | 10.1001 | 9.0371 | 6.8001 | 9.4766 | 8.5881 | 5.7001 | 9.1001 | 12.4001 | 13.0001 | 12.4176 | 13.5001 | 11.881 | 8.8143 | 9.0001 | 14.6803 | 0.7001 | 9.9246 | 8.053 | 9.7466 | 9.316 | 16.9905 | 13.3595 | 11.3493 | 12.9076 | 12.7354 | 12.8748 | 12.8586 | 16.5352 | 9.6365 | 14.1777 | 12.7117
2020-06-26 | 1:00 | 12.8826 | 13.2001 | 12.1001 | 10.0168 | 11.3001 | 8.0001 | 11.2001 | 10.2001 | 12.4001 | 13.3001 | 12.9001 | 12.8001 | 12.1764 | 10.5001 | 9.5347 | 12.9001 | 12.4001 | 4.0001 | 8.1001 | 11.086 | 13.9001 | 14.2001 | 10.3511 | 8.2001 | 9.6001 | 11.6001 | 7.6001 | 11.3001 | 12.5001 | 11.4001 | 6.1001 | 12.2001 | 12.4001 | 10.3001 | 8.2001 | 8.2205 | 8.8597 | 10.8001 | 17.5001 | 7.5731 | 9.1001 | 7.6733 | 5.0001 | 9.3514 | 8.0933 | 6.1001 | 8.6001 | 12.1001 | 12.9001 | 12.7151 | 13.7001 | 11.086 | 9.0743 | 9.3001 | 14.576 | 0.0001 | 9.3309 | 8.1928 | 10.1855 | 9.2956 | 17.3548 | 12.9718 | 11.2335 | 12.8558 | 12.4451 | 12.7587 | 12.5188 | 16.6367 | 9.3573 | 15.2779 | 12.6653
2020-06-26 | 2:00 | 12.9326 | 12.2001 | 12.1001 | 10.2418 | 11.1001 | 8.2001 | 11.3001 | 9.6001 | 12.4001 | 13.0001 | 12.7001 | 12.7001 | 12.1179 | 10.0001 | 9.8262 | 13.0001 | 12.2001 | 5.5001 | 8.1001 | 11.1001 | 13.9001 | 13.9001 | 9.4233 | 7.6001 | 10.1001 | 11.4001 | 7.6001 | 10.5001 | 12.4001 | 11.3001 | 5.6001 | 12.3001 | 12.2001 | 10.5001 | 7.8001 | 6.7432 | 8.6762 | 11.1001 | 17.4001 | 6.6183 | 9.1001 | 5.8244 | 4.2001 | 9.7512 | 6.4933 | 5.0001 | 8.3001 | 11.9001 | 12.4001 | 12.5626 | 13.2001 | 11.1001 | 10.1068 | 9.3001 | 14.1602 | 0.0001 | 9.3513 | 9.7701 | 10.0188 | 9.3238 | 17.2585 | 13.0029 | 11.0545 | 12.886 | 12.0933 | 12.6609 | 12.4796 | 16.6874 | 9.6262 | 15.507 | 12.6453
2020-06-26 | 3:00 | 13.0226 | 12.0001 | 12.0001 | 10.2001 | 10.5001 | 8.5001 | 11.4001 | 9.3001 | 12.7001 | 12.6001 | 12.3001 | 12.6001 | 12.0843 | 9.5001 | 9.876 | 13.0001 | 12.9001 | 5.6001 | 7.9001 | 11.2277 | 13.7001 | 13.6001 | 9.4061 | 7.5001 | 10.5001 | 11.2001 | 7.4001 | 10.5001 | 12.0001 | 11.8001 | 5.6001 | 11.6001 | 12.7001 | 10.8001 | 7.7001 | 6.7839 | 8.776 | 11.3001 | 17.1001 | 5.7251 | 9.0001 | 6.5213 | 5.3001 | 9.8343 | 5.856 | 4.7001 | 9.0001 | 11.8001 | 12.7001 | 12.5926 | 13.4001 | 11.2277 | 11.2351 | 9.5001 | 13.9635 | 1.0001 | 9.7113 | 8.8587 | 9.8638 | 9.3737 | 17.319 | 13.1148 | 10.5439 | 12.6839 | 11.8391 | 12.6455 | 12.4885 | 16.7551 | 9.9218 | 15.3785 | 11.9554
2020-06-26 | 4:00 | 12.8751 | 12.1001 | 11.8001 | 9.1918 | 10.3001 | 8.9001 | 11.2001 | 9.2001 | 12.0001 | 12.3001 | 12.2001 | 12.6001 | 11.5925 | 8.3001 | 8.9508 | 12.9001 | 12.4001 | 5.7001 | 7.5001 | 11.426 | 13.5001 | 13.5001 | 9.3614 | 7.2001 | 10.4001 | 11.2001 | 7.4001 | 10.8001 | 12.3001 | 11.5001 | 5.7001 | 11.9001 | 12.3001 | 10.5001 | 7.6001 | 5.5153 | 8.3925 | 11.4001 | 17.0001 | 5.8269 | 8.7001 | 5.0631 | 5.3001 | 8.9091 | 5.2698 | 4.7001 | 8.5001 | 12.3001 | 12.9001 | 12.4901 | 13.3001 | 11.426 | 11.4126 | 8.9001 | 13.846 | 0.0001 | 9.4042 | 8.3581 | 9.925 | 9.433 | 17.6853 | 14.0084 | 10.459 | 12.3961 | 11.6733 | 12.9549 | 12.3069 | 16.789 | 9.6885 | 15.7143 | 12.2315
2020-06-26 | 5:00 | 13.0451 | 12.2001 | 11.1001 | 8.1751 | 10.0001 | 8.7001 | 11.1001 | 9.2001 | 11.7001 | 12.2001 | 12.2001 | 12.4001 | 10.8506 | 7.7001 | 7.892 | 12.9001 | 11.6001 | 6.0001 | 7.6001 | 11.5043 | 13.3001 | 13.5001 | 8.7003 | 7.3001 | 10.6001 | 11.4001 | 7.1001 | 10.6001 | 12.0001 | 12.3001 | 4.8001 | 12.5001 | 12.1001 | 10.1001 | 7.0001 | 6.1416 | 7.742 | 11.2001 | 16.8001 | 6.5476 | 7.3001 | 6.4895 | 3.9001 | 7.842 | 4.963 | 5.4001 | 8.7001 | 12.1001 | 12.5001 | 12.6726 | 13.0001 | 11.5043 | 10.9601 | 9.0001 | 13.6627 | 0.0001 | 9.541 | 10.378 | 10.3547 | 9.3466 | 17.5132 | 14.0001 | 10.4579 | 11.7261 | 11.7829 | 12.8883 | 12.3257 | 16.8566 | 9.3012 | 15.0265 | 12.6733
2020-06-26 | 6:00 | 13.0101 | 11.9001 | 10.6001 | 8.0838 | 9.9001 | 9.5001 | 11.1001 | 9.3001 | 12.1001 | 12.1001 | 12.3001 | 12.3001 | 10.8004 | 8.9001 | 8.1004 | 12.8001 | 11.9001 | 6.1001 | 7.5001 | 11.5509 | 13.3001 | 13.5001 | 8.1773 | 7.4001 | 9.6001 | 11.5001 | 7.8001 | 11.7001 | 11.9001 | 12.3001 | 4.9001 | 13.2001 | 11.5001 | 10.3001 | 7.0001 | 5.2877 | 7.2753 | 11.2001 | 16.8001 | 5.3322 | 6.5001 | 5.6399 | 3.4001 | 7.5086 | 4.703 | 4.4001 | 8.4001 | 12.0001 | 12.0001 | 12.4726 | 13.2001 | 11.5509 | 10.2584 | 10.2001 | 13.4985 | 0.4001 | 9.5887 | 10.4176 | 10.4224 | 9.3003 | 17.4528 | 13.8618 | 10.5702 | 11.7283 | 12.1418 | 12.8913 | 12.5003 | 16.9413 | 9.0715 | 13.6728 | 12.4207
2020-06-26 | 7:00 | 12.5851 | 11.8001 | 10.2001 | 8.9334 | 9.9001 | 9.6001 | 11.0001 | 9.5001 | 12.2001 | 12.0001 | 12.5001 | 11.8001 | 11.3086 | 10.1001 | 8.7003 | 12.8001 | 12.3001 | 6.2001 | 7.2001 | 11.4301 | 13.2001 | 13.4001 | 7.9866 | 7.2001 | 9.3001 | 11.4001 | 7.7001 | 11.8001 | 11.6001 | 11.6001 | 4.9001 | 12.8001 | 10.7001 | 10.4001 | 6.8001 | 5.5619 | 8.3253 | 11.0001 | 16.6001 | 5.2469 | 7.6001 | 5.3713 | 3.7001 | 8.4586 | 5.0678 | 3.9001 | 8.0001 | 11.9001 | 12.0001 | 11.9576 | 12.3001 | 11.4301 | 9.7459 | 9.9001 | 13.4309 | 0.1001 | 9.4924 | 10.1125 | 10.1855 | 9.1266 | 17.2924 | 13.979 | 10.404 | 11.644 | 11.9818 | 12.6372 | 12.3368 | 17.0089 | 9.6483 | 13.333 | 11.8768
2020-06-26 | 8:00 | 12.1901 | 11.8001 | 10.3001 | 9.4092 | 9.9001 | 8.5001 | 10.8001 | 9.3001 | 12.4001 | 11.8001 | 12.6001 | 11.9001 | 11.6251 | 10.3001 | 9.3584 | 12.8001 | 12.1001 | 6.3001 | 7.4001 | 11.4343 | 13.2001 | 13.6001 | 8.4393 | 7.9001 | 10.4001 | 11.3001 | 7.5001 | 11.4001 | 11.6001 | 11.3001 | 8.7001 | 12.6001 | 11.2001 | 10.9001 | 6.6001 | 6.525 | 8.9584 | 10.6001 | 16.8001 | 6.5618 | 11.1001 | 6.4838 | 9.3001 | 9.4251 | 5.9821 | 8.1001 | 7.9001 | 12.1001 | 12.0001 | 11.2126 | 12.9001 | 11.4343 | 9.8576 | 9.1001 | 13.5918 | 4.3001 | 9.9201 | 8.3932 | 9.8066 | 9.0903 | 17.187 | 13.8045 | 10.5091 | 11.9006 | 11.8564 | 12.549 | 12.3811 | 17.0597 | 9.8109 | 13.5621 | 12.0551
2020-06-26 | 9:00 | 12.2026 | 11.9001 | 11.8001 | 9.4251 | 10.0001 | 7.8001 | 10.7001 | 9.3001 | 12.6001 | 11.9001 | 12.6001 | 11.6001 | 11.5535 | 10.2001 | 9.3452 | 12.8001 | 12.1001 | 7.4001 | 7.5001 | 11.4405 | 13.1001 | 14.7001 | 10.5239 | 13.8001 | 15.9001 | 11.4001 | 7.7001 | 11.1001 | 11.7001 | 11.6001 | 13.5001 | 12.8001 | 13.0001 | 10.4001 | 7.2001 | 10.2176 | 8.6202 | 10.5001 | 18.5001 | 9.4926 | 13.8001 | 9.7472 | 12.1001 | 9.4202 | 8.8728 | 11.8001 | 8.0001 | 12.3001 | 12.3001 | 11.3676 | 12.9001 | 11.4405 | 9.5209 | 8.6001 | 13.3712 | 8.4001 | 10.581 | 9.0899 | 11.2853 | 9.0637 | 17.4177 | 13.0659 | 10.8588 | 11.149 | 11.8134 | 12.7335 | 12.4092 | 17.1274 | 10.1306 | 14.0492 | 12.8959
2020-06-26 | 10:00 | 12.9501 | 11.9001 | 15.6001 | 9.2751 | 10.6001 | 8.4001 | 10.6001 | 10.1001 | 12.6001 | 11.6001 | 12.4001 | 11.5001 | 11.3334 | 10.5001 | 9.2783 | 12.8001 | 12.7001 | 8.9001 | 7.7001 | 11.1638 | 12.8001 | 17.9001 | 15.5839 | 17.6001 | 17.3001 | 11.9001 | 8.2001 | 11.4001 | 11.8001 | 11.8001 | 17.2001 | 13.0001 | 13.4001 | 10.7001 | 7.5001 | 15.0579 | 9.5784 | 10.3001 | 20.5001 | 15.2891 | 18.2001 | 14.6334 | 14.5001 | 9.4367 | 13.4579 | 12.3001 | 9.1001 | 12.1001 | 12.4001 | 12.9551 | 12.1001 | 11.1638 | 9.9809 | 12.8426 | 12.9737 | 11.1001 | 14.3566 | 13.4391 | 15.6452 | 9.3641 | 17.9153 | 13.0057 | 11.5107 | 12.7156 | 11.9538 | 12.72 | 12.4619 | 17.2289 | 10.3009 | 19.143 | 14.8467
2020-06-26 | 11:00 | 13.2726 | 13.0001 | 16.3001 | 10.2668 | 11.6001 | 9.0001 | 11.2001 | 11.9001 | 14.3001 | 15.2001 | 14.2001 | 12.0001 | 12.0532 | 11.3001 | 10.0834 | 13.0001 | 13.3001 | 11.5001 | 7.7001 | 12.1687 | 14.2559 | 18.7001 | 19.6896 | 18.2001 | 19.6001 | 12.3001 | 11.6001 | 12.1001 | 12.1001 | 12.8001 | 19.6001 | 14.1001 | 15.1001 | 11.2001 | 7.9001 | 17.9334 | 10.3199 | 10.0001 | 22.3001 | 18.3148 | 19.8001 | 17.8178 | 17.8001 | 10.2699 | 17.5764 | 13.3001 | 10.1001 | 12.3001 | 12.6001 | 12.9276 | 12.6001 | 12.1687 | 10.4109 | 17.9426 | 12.9212 | 12.9001 | 19.0227 | 15.5573 | 16.0909 | 10.5487 | 18.0576 | 12.2326 | 12.9698 | 14.4986 | 12.5468 | 12.8636 | 13.1339 | 17.2627 | 10.6343 | 19.4028 | 16.5769
2020-06-26 | 12:00 | 12.3601 | 16.2001 | 15.7001 | 13.7501 | 12.3001 | 9.7001 | 11.0001 | 13.1001 | 17.3001 | 17.5001 | 16.5001 | 12.4001 | 14.6113 | 12.1001 | 12.8251 | 15.5001 | 14.2001 | 13.2001 | 8.2001 | 12.4353 | 15.2734 | 20.6001 | 21.2248 | 18.2001 | 21.8001 | 12.8001 | 12.5001 | 13.0001 | 12.6001 | 13.5001 | 20.8001 | 14.6001 | 17.6001 | 11.5001 | 8.2001 | 19.6883 | 12.3251 | 10.3001 | 24.3001 | 20.0108 | 20.6001 | 19.5181 | 21.0001 | 13.2863 | 19.2421 | 14.1001 | 11.1001 | 12.6001 | 13.1001 | 12.1401 | 13.5001 | 12.4353 | 11.8701 | 20.7393 | 16.3315 | 15.1001 | 21.4348 | 18.29 | 17.2487 | 11.7861 | 19.1456 | 13.8251 | 13.8555 | 14.3581 | 13.0901 | 13.1968 | 13.4001 | 17.359 | 13.5929 | 19.497 | 19.4147
2020-06-26 | 13:00 | 12.9601 | 18.5001 | 14.9001 | 14.5501 | 13.3001 | 10.1001 | 11.8001 | 14.4001 | 18.7001 | 18.7001 | 17.9001 | 13.4001 | 15.5528 | 12.7001 | 13.7751 | 17.5001 | 14.7001 | 14.0001 | 8.2001 | 11.8961 | 16.0118 | 21.7001 | 22.6734 | 18.6001 | 21.2001 | 13.1001 | 13.3001 | 14.1001 | 12.9001 | 13.5001 | 21.1001 | 14.7001 | 19.9001 | 12.1001 | 9.3001 | 20.4243 | 13.0418 | 11.8001 | 25.9001 | 20.3439 | 21.2001 | 19.9529 | 21.9001 | 14.0695 | 19.1939 | 14.7001 | 12.0001 | 13.2001 | 13.7001 | 12.9626 | 15.5001 | 11.8961 | 12.6159 | 20.9093 | 15.0729 | 15.7001 | 23.2813 | 20.7968 | 19.3943 | 12.3949 | 19.7114 | 15.7884 | 14.1991 | 14.5022 | 13.7721 | 13.7673 | 13.7078 | 17.4319 | 15.7945 | 18.3323 | 20.1905
2020-06-26 | 14:00 | 13.8526 | 19.8001 | 15.5001 | 14.9668 | 14.3001 | 10.9001 | 11.7001 | 14.3001 | 20.0001 | 19.6001 | 19.2001 | 13.7001 | 15.736 | 13.9001 | 14.6584 | 18.7001 | 15.1001 | 14.6001 | 8.3001 | 11.5534 | 18.4009 | 22.2001 | 23.2998 | 18.6001 | 21.2001 | 13.6001 | 13.5001 | 14.0001 | 13.1001 | 14.2001 | 21.0001 | 14.7001 | 22.1001 | 12.2001 | 8.6001 | 20.7243 | 13.1418 | 12.0001 | 26.5001 | 20.4433 | 21.6001 | 20.0614 | 22.1001 | 14.1443 | 19.5111 | 15.1001 | 12.1001 | 13.8001 | 14.1001 | 13.9151 | 15.5001 | 11.5534 | 13.2901 | 20.6126 | 16.6064 | 16.6001 | 24.3077 | 21.3802 | 20.5984 | 12.722 | 21.8575 | 17.2168 | 14.2929 | 14.148 | 14.208 | 14.2977 | 13.9895 | 17.4827 | 16.31 | 18.7785 | 18.8339
2020-06-26 | 15:00 | 14.7501 | 20.3001 | 15.7001 | 14.7918 | 15.2001 | 10.9001 | 11.8001 | 14.5001 | 20.1001 | 19.7001 | 20.1001 | 13.8001 | 16.6216 | 14.3001 | 14.9084 | 19.5001 | 16.2001 | 14.5001 | 9.1001 | 12.097 | 18.9551 | 21.8001 | 23.7823 | 18.1001 | 21.3001 | 13.9001 | 14.3001 | 13.8001 | 13.4001 | 14.0001 | 21.0001 | 14.5001 | 23.5001 | 13.2001 | 9.2001 | 20.9519 | 13.9084 | 12.1001 | 26.3001 | 20.6091 | 21.4001 | 20.1686 | 21.5001 | 14.0275 | 19.7249 | 15.2001 | 12.0001 | 14.3001 | 14.4001 | 14.3451 | 16.1001 | 12.097 | 13.1001 | 21.1076 | 18.7622 | 15.4001 | 25.2198 | 21.74 | 21.4421 | 12.9837 | 20.8888 | 17.9023 | 14.4658 | 13.6159 | 14.2257 | 14.717 | 14.1418 | 17.5504 | 16.3147 | 18.3977 | 20.6477
2020-06-26 | 16:00 | 14.3401 | 20.1001 | 17.5001 | 14.3668 | 15.1001 | 9.9001 | 12.0001 | 13.9001 | 18.3001 | 19.2001 | 19.5001 | 13.9001 | 16.3128 | 13.5001 | 14.1918 | 18.8001 | 16.1001 | 13.8001 | 8.1001 | 11.5628 | 17.7401 | 20.8001 | 23.8554 | 17.7001 | 19.1001 | 14.3001 | 14.1001 | 13.4001 | 13.2001 | 13.6001 | 20.3001 | 13.6001 | 22.8001 | 14.0001 | 9.0001 | 20.7861 | 13.8418 | 12.9001 | 25.5001 | 20.3313 | 21.4001 | 19.9056 | 20.7001 | 14.1773 | 19.5268 | 14.7001 | 11.3001 | 14.6001 | 14.6001 | 14.2401 | 15.7001 | 11.5628 | 12.8284 | 20.2093 | 17.5155 | 13.8001 | 24.8563 | 21.7921 | 17.6401 | 12.8064 | 20.6233 | 19.5709 | 14.376 | 13.7869 | 14.2267 | 14.8381 | 14.1665 | 17.6519 | 16.053 | 18.7461 | 19.9502
2020-06-26 | 17:00 | 13.8776 | 18.1001 | 16.7001 | 14.1604 | 14.3001 | 9.3001 | 11.8001 | 13.1001 | 14.7001 | 17.8001 | 17.6001 | 13.5001 | 15.6354 | 12.2001 | 13.2501 | 16.6001 | 15.6001 | 12.5001 | 7.8001 | 10.9278 | 17.2643 | 19.2001 | 23.6354 | 15.9001 | 17.3001 | 14.4001 | 12.9001 | 12.7001 | 12.7001 | 13.1001 | 18.4001 | 13.2001 | 21.4001 | 13.9001 | 7.9001 | 20.3618 | 13.3188 | 12.8001 | 22.6001 | 19.7229 | 19.6001 | 19.4046 | 18.1001 | 13.3938 | 19.1686 | 13.6001 | 10.1001 | 14.3001 | 14.3001 | 13.6826 | 15.2001 | 10.9278 | 11.8384 | 19.1901 | 17.748 | 10.8001 | 24.3701 | 21.5201 | 18.4001 | 12.0309 | 20.3125 | 16.7503 | 13.7659 | 13.3681 | 13.9662 | 14.5788 | 13.9962 | 17.7396 | 15.2222 | 19.5267 | 20.0671
2020-06-26 | 18:00 | 13.5451 | 13.7001 | 12.7001 | 13.4186 | 13.3001 | 8.5001 | 11.0001 | 11.9001 | 11.5001 | 13.8001 | 14.0001 | 13.1001 | 15.0936 | 11.6001 | 12.7918 | 14.2001 | 14.7001 | 11.4001 | 7.3001 | 12.8428 | 15.7968 | 16.1001 | 22.9484 | 11.6001 | 15.2001 | 13.7001 | 12.1001 | 11.8001 | 11.6001 | 12.2001 | 14.8001 | 12.5001 | 16.9001 | 13.0001 | 7.7001 | 19.0001 | 12.5769 | 12.3001 | 19.0001 | 18.3409 | 14.1001 | 18.3136 | 14.9001 | 12.6936 | 18.2629 | 10.4001 | 9.1001 | 13.3001 | 13.9001 | 13.2676 | 14.6001 | 12.8428 | 10.4368 | 17.4959 | 17.1988 | 6.4001 | 21.1901 | 20.5601 | 18.9701 | 11.322 | 19.5685 | 14.7915 | 13.0297 | 13.021 | 13.6308 | 14.0546 | 13.4938 | 17.7872 | 14.7508 | 16.8872 | 19.3699
2020-06-26 | 19:00 | 13.2501 | 11.5001 | 11.8001 | 12.5334 | 12.6001 | 9.1001 | 10.7001 | 11.6001 | 9.9001 | 12.6001 | 12.0001 | 12.6001 | 15.1018 | 10.7001 | 12.1084 | 12.7001 | 14.2001 | 10.6001 | 9.3001 | 13.0819 | 15.7884 | 15.1001 | 21.1366 | 10.2001 | 13.4001 | 13.3001 | 10.4001 | 11.7001 | 11.0001 | 11.6001 | 10.6001 | 11.8001 | 15.1001 | 11.4001 | 7.7001 | 16.2698 | 12.3518 | 11.5001 | 13.8001 | 15.7961 | 12.7001 | 16.0239 | 12.8001 | 11.9517 | 16.4316 | 8.1001 | 10.3001 | 12.9001 | 13.3001 | 12.5501 | 13.7001 | 13.0819 | 9.2668 | 13.7584 | 14.742 | 5.1001 | 18.1401 | 18.2401 | 17.2601 | 10.9211 | 18.932 | 13.7757 | 12.4479 | 12.1698 | 13.2399 | 13.5207 | 12.903 | 17.838 | 13.0582 | 15.3553 | 18.4309
2020-06-26 | 20:00 | 12.7701 | 9.8001 | 11.7001 | 11.6334 | 12.6001 | 10.0001 | 10.6001 | 11.6001 | 9.8001 | 11.2001 | 10.9001 | 12.4134 | 14.4183 | 11.0001 | 11.4834 | 11.6001 | 13.9001 | 10.3001 | 10.1001 | 12.9677 | 15.9409 | 14.5001 | 17.7694 | 9.7001 | 11.6001 | 12.7001 | 10.5001 | 11.6001 | 11.1001 | 11.1001 | 9.7001 | 11.4001 | 13.4001 | 10.9001 | 8.9001 | 14.8946 | 12.2516 | 11.2001 | 10.6001 | 13.8223 | 12.8001 | 14.4276 | 11.8001 | 11.2765 | 15.4134 | 6.4001 | 10.9001 | 12.6001 | 13.0001 | 12.1726 | 13.4001 | 12.9677 | 10.3368 | 11.3484 | 13.797 | 4.0001 | 15.6701 | 15.6801 | 15.0401 | 11.1002 | 18.6179 | 14.9843 | 12.1936 | 12.203 | 12.8324 | 13.4352 | 12.7523 | 17.9326 | 12.0503 | 14.2766 | 16.948
2020-06-26 | 21:00 | 12.4701 | 9.6001 | 11.7001 | 11.0501 | 12.6001 | 10.6001 | 10.5001 | 11.6001 | 9.4001 | 10.5001 | 10.1001 | 12.4418 | 14.0181 | 10.9001 | 10.9751 | 10.9001 | 14.0127 | 10.2001 | 9.4001 | 12.7975 | 15.6109 | 14.3001 | 14.6081 | 9.2001 | 10.9001 | 11.8001 | 10.4001 | 11.0001 | 10.4001 | 10.8001 | 10.1001 | 10.9001 | 13.0001 | 10.9001 | 10.1001 | 12.2794 | 11.5847 | 11.1001 | 9.7001 | 11.6939 | 12.3001 | 13.0331 | 8.2001 | 11.1847 | 12.7549 | 5.7001 | 10.5001 | 12.1001 | 12.7001 | 11.7951 | 12.8094 | 12.7975 | 12.0176 | 9.7376 | 13.6985 | 1.4001 | 14.0601 | 12.9501 | 13.2101 | 10.9311 | 18.2117 | 15.1354 | 11.9848 | 12.2373 | 12.7953 | 13.2515 | 12.748 | 17.9903 | 10.6955 | 14.1558 | 15.1689
2020-06-26 | 22:00 | 12.2076 | 9.4001 | 11.4001 | 10.6001 | 12.5001 | 10.5001 | 10.8001 | 11.6001 | 9.2001 | 10.3001 | 10.1001 | 12.3101 | 13.1095 | 9.8001 | 10.8001 | 10.7001 | 15.101 | 8.2001 | 8.4001 | 12.7902 | 15.2918 | 14.7001 | 12.9976 | 8.9001 | 11.0001 | 11.7001 | 10.1001 | 10.7001 | 10.1001 | 10.5001 | 8.5001 | 10.6001 | 12.4001 | 10.7001 | 9.2001 | 11.0461 | 11.4262 | 10.7001 | 14.6001 | 10.9163 | 11.5001 | 10.9399 | 7.1001 | 11.0929 | 10.3376 | 4.8001 | 10.2001 | 12.2001 | 12.7001 | 11.1601 | 12.7135 | 12.7902 | 12.1043 | 8.8109 | 13.3802 | 1.2001 | 12.8801 | 10.7434 | 12.6901 | 10.9311 | 16.9126 | 15.0043 | 11.54 | 12.2067 | 12.5479 | 13.0218 | 12.6812 | 18.041 | 9.8955 | 14.0637 | 12.9518
2020-06-26 | 23:00 | 11.8776 | 9.3001 | 11.5001 | 10.0751 | 12.5001 | 10.3001 | 10.4001 | 11.6001 | 9.3001 | 10.2001 | 10.3001 | 12.3118 | 12.7093 | 9.2001 | 9.9918 | 10.4001 | 13.8102 | 6.8001 | 8.0001 | 12.8252 | 14.0984 | 14.6001 | 10.2143 | 8.9001 | 10.9001 | 11.5001 | 9.0001 | 10.3001 | 10.1001 | 10.5001 | 7.8001 | 10.7001 | 11.2001 | 10.6001 | 8.5001 | 9.9446 | 10.4427 | 10.4001 | 17.9001 | 9.7404 | 11.4001 | 9.5018 | 5.9001 | 9.9593 | 9.4643 | 5.2001 | 10.2001 | 11.7001 | 12.1001 | 10.9851 | 12.6569 | 12.8252 | 12.0468 | 8.0851 | 12.5544 | 1.8001 | 11.9201 | 9.949 | 13.4401 | 10.763 | 16.9857 | 15.4665 | 11.3022 | 12.3987 | 12.2551 | 12.6366 | 12.2894 | 18.1435 | 9.0354 | 13.6588 | 12.6152
2020-06-27 | 0:00 | 11.6501 | 9.3001 | 11.6001 | 9.0084 | 12.4001 | 9.8001 | 10.1001 | 11.4001 | 9.3001 | 10.1001 | 10.5001 | 12.2409 | 12.4091 | 9.2001 | 9.0834 | 10.3001 | 15.491 | 5.8001 | 7.5001 | 12.9244 | 12.0568 | 14.6001 | 9.5984 | 8.3001 | 10.9001 | 11.5001 | 9.6001 | 10.1001 | 10.0001 | 10.1001 | 7.7001 | 11.0001 | 11.2001 | 10.2001 | 8.4001 | 9.4793 | 9.7842 | 10.1001 | 19.0001 | 8.4528 | 11.0001 | 9.0656 | 5.1001 | 9.0258 | 8.2065 | 5.2001 | 9.7001 | 11.1001 | 11.6001 | 10.9126 | 12.6002 | 12.9244 | 11.7093 | 7.3129 | 12.4752 | 0.0001 | 10.879 | 9.6146 | 14.4001 | 10.7883 | 16.9905 | 15.0462 | 10.9596 | 11.5101 | 11.9974 | 12.1787 | 12.0172 | 18.1764 | 8.6075 | 12.8476 | 12.6734
2020-06-27 | 1:00 | 11.5301 | 9.2001 | 11.0001 | 8.6334 | 12.2001 | 9.4001 | 9.9001 | 11.3001 | 9.4001 | 10.1001 | 10.6001 | 12.0943 | 11.7257 | 9.0001 | 8.484 | 10.3001 | 14.9835 | 5.1001 | 7.0001 | 12.3693 | 12.1001 | 14.7001 | 9.5998 | 8.3001 | 10.8001 | 11.7001 | 9.2001 | 9.9001 | 10.0001 | 10.1001 | 7.8001 | 10.7001 | 11.1001 | 9.9001 | 8.1001 | 8.1214 | 9.659 | 10.0001 | 19.0001 | 8.027 | 10.4001 | 8.0669 | 4.7001 | 8.7173 | 7.0639 | 5.0001 | 9.8001 | 10.9001 | 11.4001 | 11.2626 | 12.4709 | 12.3693 | 11.0276 | 6.8383 | 12.6335 | 0.0001 | 10.5701 | 9.5701 | 15.1301 | 10.931 | 17.3548 | 15.0012 | 10.8732 | 12.2373 | 11.8593 | 12.1034 | 12.0316 | 18.2102 | 8.4501 | 12.4209 | 12.8448
2020-06-27 | 2:00 | 11.4176 | 8.5001 | 9.8001 | 8.3834 | 12.3001 | 9.0001 | 10.0001 | 11.3001 | 9.3001 | 10.1001 | 10.2001 | 12.0143 | 11.0672 | 8.7001 | 8.3005 | 10.4001 | 12.4559 | 5.0001 | 6.7001 | 11.8284 | 11.7001 | 15.0001 | 9.2988 | 8.4001 | 10.6001 | 11.3001 | 8.7001 | 9.9001 | 9.9001 | 10.1001 | 6.9001 | 10.7001 | 9.8001 | 9.7001 | 7.8001 | 8.4604 | 9.2255 | 9.8001 | 18.9001 | 8.1621 | 8.9001 | 8.6594 | 3.8001 | 8.5505 | 6.827 | 5.5001 | 10.0001 | 10.7001 | 11.2001 | 11.3901 | 12.3676 | 11.8284 | 10.6143 | 6.9001 | 12.5977 | 0.0001 | 10.6157 | 8.6866 | 13.4301 | 10.6592 | 17.2585 | 14.0187 | 10.551 | 11.5487 | 11.5636 | 11.9954 | 11.8226 | 18.2441 | 8.3979 | 12.0218 | 12.8795
2020-06-27 | 3:00 | 11.4651 | 8.2001 | 9.0001 | 8.391 | 12.3001 | 8.0001 | 9.8001 | 11.2001 | 8.9001 | 10.1001 | 10.3001 | 11.8943 | 10.5336 | 8.5001 | 8.0834 | 10.5001 | 12.1001 | 4.8001 | 6.6001 | 11.4243 | 11.6001 | 14.7001 | 8.7583 | 8.5001 | 10.2001 | 12.0001 | 7.2001 | 10.1001 | 9.9001 | 10.2001 | 5.6001 | 10.7001 | 10.0001 | 9.5001 | 7.3001 | 7.6683 | 9.1836 | 9.7001 | 18.7001 | 6.7321 | 10.3001 | 7.0918 | 1.7001 | 8.192 | 6.2316 | 5.7001 | 10.2001 | 10.7001 | 11.2001 | 11.5476 | 12.3209 | 11.4243 | 9.7584 | 6.6001 | 12.7019 | 0.0001 | 10.7686 | 8.6501 | 13.1297 | 10.044 | 17.319 | 13.1968 | 10.4115 | 11.493 | 11.3754 | 11.8892 | 11.8037 | 18.261 | 8.3661 | 12.0001 | 12.9341
2020-06-27 | 4:00 | 11.5676 | 7.6001 | 8.5001 | 8.3092 | 12.0001 | 7.3001 | 9.7001 | 10.8001 | 8.0001 | 10.1001 | 9.8001 | 11.8768 | 10.3834 | 8.5001 | 7.7834 | 9.3001 | 12.1001 | 4.7001 | 6.8001 | 11.1934 | 11.6001 | 13.3001 | 8.3827 | 7.9001 | 10.3001 | 11.6001 | 6.6001 | 9.9001 | 10.0001 | 10.3001 | 5.2001 | 10.9001 | 9.8001 | 9.5001 | 6.4001 | 5.8139 | 7.9584 | 9.6001 | 18.3001 | 6.9137 | 10.1001 | 5.9042 | 1.2001 | 8.0584 | 5.6787 | 5.5001 | 9.7001 | 10.9001 | 11.2001 | 11.7151 | 12.2759 | 11.1934 | 8.9201 | 6.5001 | 12.5193 | 0.0001 | 10.9458 | 9.3801 | 12.814 | 10.9708 | 17.6853 | 12.8115 | 10.2338 | 11.6791 | 11.2675 | 11.8389 | 11.7078 | 18.3287 | 8.3207 | 11.9301 | 11.7669
2020-06-27 | 5:00 | 11.5801 | 7.4001 | 7.9001 | 8.0918 | 11.6001 | 7.2001 | 9.6001 | 10.3001 | 7.1001 | 10.0001 | 9.5001 | 11.858 | 10.1365 | 8.4001 | 7.6185 | 9.1001 | 11.9001 | 4.6001 | 5.8001 | 10.7948 | 11.7001 | 13.2001 | 9.2481 | 7.4001 | 10.2001 | 11.2001 | 6.1001 | 9.9001 | 10.4001 | 10.4001 | 6.0001 | 11.0001 | 9.4001 | 9.5001 | 6.0001 | 5.8799 | 7.2685 | 9.5001 | 18.3001 | 6.5325 | 6.8001 | 6.5589 | 0.0001 | 7.9268 | 5.6171 | 4.7001 | 9.4001 | 11.0001 | 11.1001 | 11.7901 | 12.2145 | 10.7948 | 8.8434 | 6.1001 | 12.0538 | 0.0001 | 10.2238 | 9.2501 | 12.6175 | 11.2762 | 17.5132 | 11.0954 | 10.2829 | 11.6603 | 11.1578 | 11.8903 | 11.6109 | 18.3775 | 8.3149 | 11.9802 | 10.3794
2020-06-27 | 6:00 | 11.6326 | 7.9001 | 7.2001 | 7.9767 | 11.0001 | 9.5001 | 9.5001 | 9.8001 | 6.8001 | 9.3001 | 9.6001 | 11.8397 | 10.1947 | 8.3001 | 7.5684 | 9.0001 | 11.8001 | 4.7001 | 6.2001 | 10.5981 | 11.6001 | 13.1001 | 8.4506 | 6.5001 | 10.2001 | 11.3001 | 5.4001 | 9.9001 | 10.6001 | 10.4001 | 5.6001 | 11.1001 | 9.4001 | 9.3001 | 6.3001 | 6.3912 | 7.1267 | 9.4001 | 17.8001 | 6.3733 | 6.6001 | 7.1227 | 0.0001 | 7.8018 | 5.1299 | 4.1001 | 9.2001 | 10.9001 | 11.0001 | 11.8951 | 12.1181 | 10.5981 | 8.6118 | 5.5619 | 11.9413 | 0.0001 | 8.9271 | 8.3449 | 11.4693 | 11.2762 | 17.4528 | 11.004 | 10.5644 | 11.6962 | 11.1202 | 11.8507 | 11.3943 | 18.4133 | 8.0966 | 12.1701 | 9.6705
2020-06-27 | 7:00 | 11.6426 | 7.8001 | 6.9001 | 7.8334 | 10.5001 | 9.6001 | 9.6001 | 9.3001 | 6.8001 | 8.7001 | 8.8001 | 11.0446 | 10.0612 | 8.1001 | 7.4766 | 9.0001 | 11.9001 | 4.7001 | 6.2001 | 10.1755 | 11.4001 | 13.1001 | 9.2793 | 6.9001 | 10.0001 | 11.4001 | 5.4001 | 9.6001 | 10.4001 | 10.4001 | 5.1001 | 11.2001 | 8.6001 | 9.2001 | 5.8001 | 5.2724 | 7.1933 | 9.3001 | 18.0001 | 6.1611 | 6.5001 | 6.219 | 0.0001 | 7.7767 | 4.551 | 3.7001 | 8.6001 | 10.8001 | 10.9001 | 11.8826 | 11.376 | 10.1755 | 7.481 | 5.3553 | 11.9005 | 0.0001 | 8.3141 | 8.8256 | 9.0948 | 11.3773 | 17.2924 | 11.0045 | 10.8715 | 12.2036 | 10.9072 | 11.8037 | 11.308 | 18.4471 | 7.9093 | 12.2701 | 9.1813
2020-06-27 | 8:00 | 11.8151 | 8.8001 | 7.7001 | 7.0182 | 10.4001 | 8.5001 | 9.6001 | 9.0001 | 7.0001 | 9.0001 | 9.5001 | 10.4087 | 9.7527 | 8.4001 | 6.8016 | 9.5001 | 11.9001 | 5.0001 | 5.5001 | 9.9755 | 11.2001 | 13.2001 | 9.1296 | 7.9001 | 10.1001 | 11.1001 | 5.0001 | 9.2001 | 10.0001 | 10.5001 | 7.0001 | 11.0001 | 8.6001 | 9.2001 | 5.9001 | 6.4836 | 6.7432 | 9.2001 | 18.1001 | 6.621 | 9.7001 | 6.3852 | 6.9001 | 7.1516 | 5.1464 | 7.3001 | 8.0001 | 10.5001 | 10.6001 | 11.9826 | 10.506 | 9.9755 | 7.1001 | 4.8322 | 12.0163 | 0.0001 | 7.8991 | 8.5601 | 8.8883 | 11.318 | 17.187 | 11.0134 | 10.8612 | 12.1547 | 10.7428 | 11.8037 | 11.2468 | 18.486 | 7.3526 | 12.1901 | 8.4436
2020-06-27 | 9:00 | 12.0301 | 12.1001 | 11.7001 | 6.7668 | 10.2001 | 7.0001 | 10.5001 | 8.8001 | 10.4001 | 10.1001 | 12.6001 | 10.0593 | 9.7359 | 9.0001 | 6.7765 | 11.1001 | 11.9001 | 10.6001 | 6.2001 | 9.945 | 11.6001 | 16.8001 | 11.5029 | 13.4001 | 14.6001 | 11.5001 | 7.0001 | 10.2001 | 10.3001 | 10.6001 | 13.2001 | 11.0001 | 13.0001 | 9.4001 | 6.4001 | 9.3328 | 6.6431 | 9.3001 | 20.2001 | 10.2095 | 12.9001 | 8.7906 | 12.1001 | 7.5598 | 7.5747 | 11.8001 | 8.0001 | 10.4001 | 10.8001 | 12.2051 | 10.2001 | 9.945 | 7.3001 | 6.731 | 12.523 | 3.7001 | 9.0657 | 10.4989 | 9.736 | 11.4171 | 17.4177 | 11.1107 | 11.06 | 11.9159 | 10.6364 | 11.7449 | 11.2058 | 18.4979 | 6.911 | 12.3201 | 9.0827
2020-06-27 | 10:00 | 12.1951 | 16.5001 | 13.4001 | 8.2776 | 10.3001 | 7.5001 | 12.8001 | 9.3001 | 15.2001 | 12.9001 | 14.5001 | 10.0751 | 12.5777 | 13.9001 | 11.0168 | 12.8001 | 13.5126 | 11.6001 | 6.1001 | 10.1716 | 12.2001 | 19.2001 | 17.3194 | 14.0001 | 17.7001 | 12.0001 | 13.1001 | 11.3001 | 12.6001 | 10.8001 | 19.1001 | 12.6001 | 15.3001 | 9.8001 | 7.1001 | 14.7903 | 11.2777 | 10.0001 | 22.2001 | 16.1666 | 14.8001 | 15.0843 | 13.9001 | 10.4609 | 12.9091 | 13.0001 | 8.1001 | 10.8193 | 11.2001 | 12.3101 | 10.4001 | 10.1716 | 7.3001 | 14.9201 | 13.7647 | 7.4001 | 14.4716 | 15.1009 | 13.2112 | 11.5681 | 18.8613 | 10.7348 | 10.5348 | 11.5003 | 11.6484 | 11.974 | 12.2206 | 18.516 | 7.4844 | 15.8863 | 12.7268
2020-06-27 | 11:00 | 12.5251 | 20.3001 | 14.3001 | 11.2275 | 10.8001 | 8.0001 | 15.9001 | 10.8001 | 19.4001 | 17.0001 | 15.3001 | 10.3001 | 14.4275 | 16.4001 | 13.3668 | 14.7001 | 17.5484 | 15.4001 | 7.4001 | 11.1215 | 17.0551 | 20.5001 | 21.9059 | 15.1001 | 21.2001 | 12.9001 | 15.3001 | 13.9001 | 14.9001 | 12.9001 | 22.0001 | 13.2001 | 18.2001 | 11.5093 | 7.7001 | 19.6168 | 13.1918 | 13.3893 | 24.3001 | 20.5121 | 16.9001 | 20.0169 | 15.9001 | 13.2025 | 18.3274 | 14.3001 | 8.7001 | 12.9268 | 11.9293 | 12.3876 | 11.1001 | 11.1215 | 8.3845 | 22.1118 | 15.7704 | 10.6001 | 19.4732 | 18.1712 | 13.849 | 11.7667 | 20.8864 | 12.7107 | 10.4852 | 11.0088 | 13.3542 | 13.1754 | 14.1468 | 18.5499 | 9.7044 | 18.8923 | 16.0103
2020-06-27 | 12:00 | 13.4676 | 20.0001 | 15.3001 | 15.2168 | 11.2001 | 8.7001 | 17.6001 | 11.6001 | 22.1001 | 20.0001 | 16.5001 | 11.1001 | 17.2212 | 18.2001 | 16.2668 | 16.2001 | 20.0319 | 17.7001 | 7.4001 | 12.5155 | 18.9001 | 21.2001 | 24.0174 | 16.4001 | 24.1001 | 13.7001 | 17.5001 | 15.4001 | 16.7001 | 14.5001 | 22.4001 | 13.4001 | 21.2001 | 14.2784 | 8.2001 | 21.6204 | 15.1251 | 15.7901 | 26.4001 | 21.8603 | 20.3001 | 21.4294 | 18.2001 | 16.2545 | 20.6809 | 14.9001 | 9.4001 | 14.8859 | 14.0376 | 13.7526 | 12.6001 | 12.5155 | 9.3718 | 24.1001 | 18.5923 | 12.3001 | 21.7939 | 20.0286 | 16.3375 | 11.9844 | 21.2128 | 16.517 | 11.2554 | 11.3408 | 15.3455 | 14.0735 | 14.8914 | 18.5994 | 14.2406 | 19.731 | 17.75
2020-06-27 | 13:00 | 13.7251 | 18.4001 | 16.0001 | 17.8918 | 11.3001 | 9.4001 | 18.6001 | 11.9001 | 24.2001 | 22.6001 | 17.1001 | 11.9001 | 19.6041 | 18.9001 | 18.6668 | 17.4001 | 20.2226 | 20.2001 | 7.4001 | 12.4405 | 20.6001 | 21.5001 | 24.7236 | 17.3001 | 26.5001 | 14.4001 | 18.6001 | 16.1001 | 18.9001 | 14.2001 | 22.7001 | 13.7001 | 24.3001 | 15.9401 | 8.3001 | 21.9513 | 17.5751 | 17.9593 | 28.0001 | 21.7163 | 21.7001 | 21.5413 | 19.8001 | 18.0958 | 20.8504 | 15.5001 | 10.4001 | 16.0534 | 15.7451 | 14.2701 | 13.7001 | 12.4405 | 9.8818 | 24.3409 | 22.1763 | 14.1001 | 18.6731 | 22.2122 | 18.3273 | 12.5831 | 21.8375 | 15.2868 | 12.3316 | 12.0243 | 18.1188 | 15.2696 | 15.6919 | 18.6502 | 17.5063 | 20.4796 | 19.0511
2020-06-27 | 14:00 | 14.2526 | 18.3001 | 16.9001 | 18.9501 | 12.4001 | 9.7001 | 18.3001 | 11.6001 | 25.1001 | 23.9001 | 16.9001 | 12.5001 | 21.0454 | 20.0001 | 19.8418 | 18.5001 | 20.8634 | 21.0001 | 7.8001 | 11.9755 | 21.9359 | 20.9001 | 24.9366 | 17.3001 | 25.5001 | 14.8001 | 19.7001 | 15.2001 | 20.9001 | 14.3001 | 22.5001 | 15.0001 | 26.1001 | 17.2876 | 8.5001 | 21.9216 | 18.5501 | 19.5201 | 29.3001 | 21.8078 | 22.9001 | 21.6064 | 21.2001 | 19.9954 | 20.9154 | 15.6001 | 11.2001 | 16.7193 | 16.6209 | 14.7926 | 13.9001 | 11.9755 | 9.9418 | 24.5851 | 22.5946 | 15.6001 | 19.7725 | 24.2274 | 17.79 | 13.2434 | 21.8575 | 16.6409 | 12.6536 | 13.0755 | 19.6876 | 16.0176 | 16.3306 | 18.6502 | 19.367 | 20.5819 | 20.0997
2020-06-27 | 15:00 | 15.4126 | 18.4001 | 17.2001 | 19.6168 | 13.9001 | 10.4001 | 16.8001 | 11.8001 | 23.2001 | 23.6001 | 17.4001 | 12.4001 | 21.7784 | 20.4001 | 20.3834 | 18.9001 | 21.4326 | 21.2001 | 8.2001 | 12.7954 | 25.2709 | 21.3001 | 25.0571 | 16.9001 | 22.9001 | 15.5001 | 20.6001 | 15.9001 | 21.4001 | 14.2001 | 22.2001 | 14.9001 | 25.4001 | 18.6326 | 8.5001 | 21.8643 | 18.9168 | 19.8993 | 29.6001 | 21.9506 | 23.0001 | 21.3014 | 22.4001 | 20.7834 | 20.8323 | 16.0001 | 11.4001 | 16.6001 | 17.1293 | 14.6351 | 13.9001 | 12.7954 | 10.1476 | 24.2626 | 23.383 | 16.3001 | 20.7547 | 24.4485 | 17.1072 | 14.0528 | 20.8888 | 16.8943 | 13.0541 | 14.0349 | 18.9324 | 16.3295 | 16.312 | 18.6818 | 20.8079 | 20.4202 | 20.685
2020-06-27 | 16:00 | 15.0326 | 18.1001 | 17.4001 | 19.9501 | 13.4001 | 10.1001 | 16.3001 | 12.1001 | 19.6001 | 22.7001 | 17.1001 | 12.3001 | 21.9447 | 19.7001 | 20.5251 | 18.7001 | 21.3968 | 20.9001 | 7.7001 | 11.4001 | 24.4993 | 20.6001 | 24.9206 | 16.5001 | 20.9001 | 15.4001 | 20.0001 | 15.4001 | 20.4001 | 13.5001 | 21.4001 | 13.5001 | 24.2001 | 19.3859 | 8.0001 | 21.5976 | 18.6834 | 18.0109 | 29.0001 | 21.3119 | 22.8001 | 20.8793 | 22.2001 | 20.1334 | 20.4573 | 15.7001 | 11.2001 | 16.8001 | 17.5534 | 14.1751 | 13.6001 | 11.4001 | 9.9001 | 23.0559 | 24.2646 | 16.5001 | 21.5685 | 24.0125 | 15.6691 | 13.8311 | 20.6233 | 17.5184 | 15.0105 | 14.9956 | 18.6263 | 16.7545 | 16.04 | 18.771 | 21.0976 | 19.5588 | 20.2983
2020-06-27 | 17:00 | 14.2626 | 16.9001 | 16.0001 | 18.8668 | 13.5001 | 9.9001 | 14.9001 | 11.8001 | 15.4001 | 19.8001 | 15.9001 | 12.5001 | 21.036 | 18.0001 | 19.1084 | 18.0001 | 21.2493 | 17.5001 | 7.1001 | 11.8001 | 21.3693 | 18.0001 | 24.8358 | 15.1001 | 17.5001 | 13.6001 | 17.0001 | 14.3001 | 18.4001 | 12.2001 | 19.3001 | 11.8001 | 21.8001 | 17.9893 | 7.8001 | 21.0809 | 17.8834 | 15.8568 | 25.3001 | 20.4991 | 21.6001 | 20.3956 | 19.3001 | 19.4751 | 19.9443 | 14.7001 | 10.4001 | 16.5284 | 16.9659 | 13.4151 | 13.8001 | 11.8001 | 9.6226 | 21.4276 | 25.8396 | 14.4001 | 19.8812 | 23.4744 | 15.0901 | 12.2742 | 20.3125 | 15.8784 | 13.7333 | 14.993 | 16.9295 | 16.4492 | 15.2058 | 18.7855 | 20.705 | 18.3109 | 19.1213
2020-06-27 | 18:00 | 13.0951 | 13.7001 | 13.6001 | 16.5251 | 12.8001 | 9.6001 | 12.9001 | 11.1001 | 11.8001 | 14.9001 | 13.5001 | 12.2001 | 18.7606 | 15.8001 | 16.3751 | 14.6001 | 19.4436 | 12.2001 | 6.5001 | 11.3001 | 19.8034 | 15.9001 | 24.2148 | 12.6001 | 14.6001 | 12.8001 | 14.6001 | 12.6001 | 15.4001 | 11.0001 | 15.6001 | 11.4001 | 16.6001 | 15.2718 | 7.2001 | 19.7309 | 16.2584 | 14.1151 | 21.0001 | 19.0781 | 15.0001 | 19.1099 | 16.4001 | 17.0523 | 19.0819 | 11.3001 | 9.6001 | 14.8984 | 15.4243 | 12.2951 | 13.3001 | 11.3001 | 9.6001 | 19.2318 | 23.0229 | 7.4001 | 18.5401 | 21.4436 | 15.2601 | 11.6223 | 19.5685 | 14.8395 | 13.2456 | 13.9677 | 15.6551 | 15.4614 | 14.5394 | 18.7715 | 17.8179 | 17.0357 | 17.1248
2020-06-27 | 19:00 | 12.1051 | 11.8001 | 12.1001 | 13.6593 | 12.2001 | 9.2001 | 11.5001 | 10.7001 | 10.0001 | 11.8001 | 12.4001 | 11.9001 | 16.6269 | 15.1001 | 13.4501 | 13.1001 | 17.0585 | 10.0001 | 5.8001 | 11.3001 | 18.1851 | 15.5001 | 21.5669 | 11.3001 | 13.1001 | 12.2001 | 13.5001 | 11.4001 | 12.9001 | 10.5001 | 12.1001 | 10.8001 | 14.2001 | 13.3918 | 6.7001 | 16.9131 | 13.6843 | 13.0801 | 15.9001 | 16.9709 | 13.1001 | 16.7973 | 13.4001 | 14.3427 | 17.3463 | 8.8001 | 8.0001 | 13.0309 | 13.6118 | 10.6851 | 12.5001 | 11.3001 | 9.6001 | 15.1326 | 18.8545 | 5.0001 | 15.7901 | 18.1355 | 13.5401 | 10.2389 | 18.932 | 14.0068 | 12.2121 | 12.2811 | 14.3643 | 13.8826 | 13.7937 | 18.7178 | 14.0753 | 15.4645 | 15.6582
2020-06-27 | 20:00 | 11.2726 | 10.6001 | 10.8001 | 11.9584 | 11.9001 | 8.9001 | 10.8001 | 10.4001 | 8.8001 | 10.1001 | 11.2001 | 11.8001 | 15.2508 | 12.1001 | 12.7668 | 12.5001 | 15.4427 | 8.6001 | 6.1001 | 11.3001 | 17.6451 | 15.2001 | 19.2696 | 10.4001 | 11.3001 | 11.5001 | 12.8001 | 10.4001 | 10.4001 | 10.1001 | 10.2001 | 10.2001 | 12.5001 | 12.3335 | 6.2001 | 13.8636 | 12.1508 | 12.0652 | 10.6001 | 14.5691 | 12.8001 | 14.1081 | 13.2001 | 13.0091 | 14.5099 | 6.9001 | 8.0001 | 11.6543 | 12.2651 | 10.0676 | 12.2001 | 11.3001 | 9.3001 | 12.8293 | 17.0311 | 1.9001 | 13.4801 | 14.9601 | 11.8025 | 9.1853 | 18.6179 | 14.0045 | 11.4987 | 10.2349 | 13.5204 | 12.8468 | 13.3324 | 18.6501 | 11.2812 | 14.4504 | 14.4868
2020-06-27 | 21:00 | 10.6651 | 9.4001 | 9.8001 | 10.4918 | 11.7001 | 8.3001 | 10.1001 | 10.1001 | 8.0001 | 9.2001 | 10.8001 | 11.7001 | 14.7257 | 8.7001 | 11.3668 | 11.5001 | 13.8202 | 7.6001 | 6.2001 | 11.3001 | 17.4634 | 15.1001 | 17.0671 | 10.9001 | 11.2001 | 11.5001 | 12.4001 | 10.2001 | 8.3001 | 9.6001 | 9.2001 | 9.7001 | 11.2001 | 11.7234 | 6.7001 | 12.2163 | 11.3339 | 11.4001 | 7.9001 | 11.7444 | 12.1001 | 12.8559 | 10.9001 | 11.3756 | 12.9923 | 6.1001 | 8.0001 | 11.0943 | 11.7268 | 10.0101 | 12.2001 | 11.3001 | 9.1001 | 10.2893 | 14.8577 | 1.5001 | 11.9721 | 13.2201 | 11.197 | 8.8838 | 18.2117 | 13.922 | 10.4838 | 9.5979 | 12.7138 | 12.1807 | 12.9065 | 18.5317 | 9.6211 | 14.3732 | 13.2949
2020-06-27 | 22:00 | 10.5576 | 9.0001 | 9.3001 | 9.4338 | 11.4001 | 8.1001 | 9.9001 | 9.9001 | 7.5001 | 8.8001 | 10.5001 | 11.4001 | 13.2672 | 7.8001 | 10.8001 | 10.9001 | 13.1801 | 7.0001 | 6.2001 | 11.1001 | 16.1001 | 15.1001 | 13.4791 | 10.9001 | 10.9001 | 12.1001 | 11.9001 | 10.2001 | 7.2001 | 9.4001 | 8.4001 | 8.7001 | 10.0001 | 11.0501 | 6.3001 | 11.8296 | 10.5922 | 11.4176 | 6.2001 | 10.2526 | 12.2001 | 12.4461 | 8.0001 | 9.6421 | 11.2674 | 5.5001 | 7.9001 | 11.0901 | 11.5334 | 9.8376 | 11.9001 | 11.1001 | 8.9001 | 12.1401 | 13.8277 | 0.2001 | 10.8326 | 11.5163 | 10.9733 | 9.0247 | 16.9126 | 13.0282 | 10.2916 | 9.3779 | 12.1838 | 11.774 | 12.1556 | 18.4978 | 9.9311 | 13.63 | 12.4072
2020-06-27 | 23:00 | 9.8126 | 9.1001 | 8.9001 | 8.2836 | 10.8001 | 8.1001 | 9.6001 | 9.2001 | 8.1001 | 8.7001 | 10.4001 | 10.7001 | 12.792 | 6.9001 | 9.6751 | 11.0001 | 12.7618 | 6.2001 | 6.3001 | 10.9001 | 13.6468 | 14.9001 | 12.7281 | 10.2001 | 11.1001 | 12.2001 | 11.5001 | 10.4001 | 7.2001 | 8.8001 | 7.8001 | 8.6001 | 9.2001 | 9.6768 | 6.5001 | 9.7281 | 9.7003 | 10.7109 | 6.5001 | 9.3389 | 11.8001 | 10.7773 | 7.2001 | 9.2253 | 9.4313 | 5.0001 | 7.6001 | 10.9226 | 11.5609 | 9.7526 | 10.8001 | 10.9001 | 8.6001 | 9.6604 | 13.3577 | 0.0001 | 10.0202 | 11.4401 | 10.2766 | 8.9235 | 16.9857 | 13.0034 | 10.5491 | 8.9719 | 11.6321 | 11.3906 | 11.6385 | 18.4132 | 7.7058 | 13.4186 | 11.7555
2020-06-28 | 0:00 | 9.3651 | 9.6001 | 8.6001 | 7.7084 | 10.2001 | 7.9001 | 9.4001 | 8.9001 | 6.8001 | 8.7001 | 10.3001 | 10.4001 | 12.1501 | 6.0001 | 8.7834 | 10.9001 | 12.2493 | 5.8001 | 6.5001 | 10.7001 | 12.3218 | 14.9001 | 13.4706 | 11.1001 | 11.0001 | 10.6001 | 10.9001 | 10.5001 | 6.2001 | 8.6001 | 6.7001 | 8.4001 | 8.8001 | 9.5268 | 6.4001 | 8.5113 | 9.6584 | 10.0526 | 4.9001 | 8.9811 | 11.5001 | 8.6398 | 5.1001 | 8.5668 | 8.0101 | 5.0001 | 5.4001 | 11.2468 | 11.4459 | 9.4976 | 10.1001 | 10.7001 | 8.4001 | 6.5219 | 12.2076 | 0.0001 | 9.0775 | 11.8501 | 9.866 | 8.6181 | 16.9905 | 13.0073 | 10.0887 | 9.5798 | 11.2794 | 11.5559 | 11.721 | 18.3614 | 8.7444 | 13.3201 | 10.6624
2020-06-28 | 1:00 | 8.9551 | 9.7001 | 8.2001 | 7.0352 | 9.6001 | 8.2001 | 8.9001 | 7.4001 | 6.0001 | 7.5001 | 10.1001 | 9.6001 | 11.6202 | 7.1001 | 8.2251 | 10.9001 | 11.3032 | 5.3001 | 6.7001 | 10.8001 | 11.7868 | 14.8001 | 11.8676 | 11.2001 | 10.9001 | 10.0001 | 9.6001 | 10.6001 | 6.1001 | 8.7001 | 7.0001 | 8.3001 | 9.0001 | 9.4043 | 6.4001 | 7.7157 | 8.8786 | 9.7309 | 4.1001 | 8.172 | 10.3001 | 7.8222 | 6.0001 | 8.3285 | 7.4875 | 3.9001 | 5.6001 | 11.3476 | 11.2976 | 8.9976 | 9.1001 | 10.8001 | 8.3001 | 5.3556 | 12.1138 | 0.0001 | 8.7966 | 10.0801 | 9.3145 | 8.5981 | 17.3548 | 13.0023 | 10.0716 | 10.8305 | 10.9341 | 11.6385 | 11.4733 | 18.3117 | 6.6452 | 13.15 | 10.1039
2020-06-28 | 2:00 | 8.8326 | 9.8001 | 8.3001 | 6.5934 | 9.3001 | 7.8001 | 8.6001 | 7.6001 | 5.8001 | 7.2001 | 10.1001 | 9.1001 | 11.4451 | 6.8001 | 7.8918 | 10.9001 | 11.4207 | 4.9001 | 6.6001 | 10.7001 | 10.9276 | 14.8001 | 12.1073 | 11.0001 | 11.7001 | 9.8001 | 9.8001 | 10.1001 | 6.3001 | 8.6001 | 7.4001 | 8.1001 | 7.9001 | 8.5368 | 6.6001 | 8.033 | 9.07 | 9.6793 | 4.2001 | 7.3561 | 9.6001 | 7.3964 | 4.2001 | 7.7434 | 6.7354 | 3.3001 | 6.4001 | 11.3951 | 11.3318 | 8.8426 | 8.9001 | 10.7001 | 8.2001 | 4.8045 | 11.5363 | 0.0001 | 8.191 | 9.6122 | 8.7669 | 7.8751 | 17.2585 | 13.0068 | 10.0904 | 10.3401 | 10.575 | 11.5559 | 11.7212 | 18.2271 | 5.26 | 12.9501 | 10.2701
2020-06-28 | 3:00 | 8.4001 | 9.9001 | 8.7001 | 6.5266 | 9.3001 | 7.6001 | 8.5001 | 7.9001 | 6.4001 | 7.3001 | 10.1001 | 8.9001 | 11.1949 | 6.3001 | 7.4084 | 10.9001 | 11.4148 | 5.1001 | 7.0001 | 10.1001 | 11.0359 | 14.7001 | 11.4928 | 10.8001 | 12.3001 | 9.9001 | 10.3001 | 9.3001 | 6.4001 | 8.1001 | 6.6001 | 7.5001 | 8.1001 | 8.1584 | 6.7001 | 7.6433 | 8.8282 | 9.4659 | 13.6001 | 7.0307 | 10.4001 | 7.3704 | 4.2001 | 7.335 | 5.7871 | 3.3001 | 4.9001 | 11.3834 | 11.3701 | 8.4476 | 8.8001 | 10.1001 | 7.9001 | 4.5866 | 11.5154 | 0.0001 | 7.6066 | 10.1796 | 8.6669 | 7.1798 | 17.319 | 13.0029 | 10.1639 | 9.2247 | 10.2338 | 11.6385 | 11.8863 | 18.1764 | 4.5856 | 12.9501 | 10.3901
2020-06-28 | 4:00 | 8.2351 | 9.8001 | 8.8001 | 7.2599 | 9.3001 | 7.2001 | 8.4001 | 8.3001 | 6.8001 | 6.9001 | 9.9001 | 9.0001 | 11.0697 | 6.8001 | 7.5334 | 10.9001 | 10.8639 | 5.7001 | 7.4001 | 9.3001 | 11.1868 | 14.7001 | 11.7503 | 10.1001 | 12.4001 | 10.0001 | 9.9001 | 9.0001 | 7.4001 | 8.0001 | 5.3001 | 8.0001 | 7.6001 | 8.0871 | 6.7001 | 6.9178 | 9.5863 | 9.3959 | 16.7001 | 7.4658 | 7.9001 | 6.9116 | 4.0001 | 7.9265 | 5.5073 | 4.2001 | 4.6001 | 11.3418 | 11.0443 | 8.1889 | 8.8001 | 9.3001 | 7.5001 | 4.2381 | 11.0204 | 0.0001 | 7.2288 | 11.0149 | 8.6773 | 6.8942 | 17.6853 | 12.9654 | 10.14 | 8.7226 | 9.9859 | 11.5558 | 11.8036 | 18.1087 | 5.5214 | 13.0301 | 10.3401
2020-06-28 | 5:00 | 7.5911 | 9.8001 | 9.0001 | 7.5348 | 9.2001 | 6.9001 | 8.3001 | 8.4001 | 7.1001 | 7.0001 | 9.9001 | 9.3001 | 11.3028 | 7.3001 | 8.1418 | 11.0001 | 10.8423 | 6.2001 | 7.2001 | 9.3001 | 11.2551 | 14.7001 | 9.6456 | 9.4001 | 12.0001 | 9.8001 | 9.8001 | 8.8001 | 8.3001 | 8.1001 | 5.3001 | 7.7001 | 7.9001 | 8.0541 | 6.8001 | 6.0884 | 9.7362 | 9.0418 | 12.2001 | 6.9118 | 7.9001 | 6.6805 | 0.2001 | 8.3945 | 5.4756 | 4.1001 | 3.6001 | 11.2968 | 10.8301 | 8.0926 | 9.0001 | 9.3001 | 6.6001 | 4.2131 | 10.9146 | 0.0001 | 6.8748 | 9.4103 | 8.375 | 6.8941 | 17.5132 | 11.8073 | 9.6558 | 8.8405 | 9.6553 | 11.4733 | 11.3906 | 18.041 | 4.8436 | 12.9801 | 10.3201
2020-06-28 | 6:00 | 7.3296 | 9.8001 | 8.9001 | 7.7764 | 9.2001 | 6.8001 | 8.3001 | 8.4001 | 8.3001 | 7.2001 | 9.9001 | 9.2001 | 11.2193 | 7.8001 | 8.8418 | 11.1001 | 10.8489 | 6.4001 | 7.3001 | 9.3001 | 11.0651 | 14.6001 | 10.3309 | 9.2001 | 11.3001 | 9.8001 | 9.9001 | 8.9001 | 7.9001 | 8.5001 | 5.0001 | 7.6001 | 8.1001 | 7.7687 | 6.9001 | 6.2796 | 9.711 | 8.8347 | 7.4001 | 6.4399 | 7.0001 | 6.1547 | 0.0001 | 8.9526 | 4.6231 | 3.7001 | 4.6001 | 11.3409 | 10.6676 | 8.0801 | 9.1001 | 9.3001 | 6.5761 | 3.6246 | 10.8479 | 0.1001 | 7.0546 | 9.0114 | 8.3367 | 6.4676 | 17.4528 | 11.0023 | 9.2911 | 9.3453 | 9.4075 | 11.6384 | 11.2252 | 17.9564 | 4.765 | 13.0301 | 10.2401
2020-06-28 | 7:00 | 7.4026 | 9.8001 | 8.9001 | 7.5763 | 9.2001 | 6.3001 | 8.2001 | 8.4001 | 8.4001 | 7.4001 | 10.1001 | 9.4001 | 11.4525 | 8.1001 | 8.5168 | 11.1001 | 10.7381 | 6.8001 | 7.1001 | 9.2001 | 11.0209 | 14.6001 | 10.2658 | 9.7001 | 11.1001 | 9.9001 | 9.9001 | 8.6001 | 8.1001 | 8.5001 | 4.8001 | 7.2001 | 8.1001 | 8.1105 | 7.2001 | 5.4193 | 9.5775 | 8.8934 | 6.9001 | 7.1955 | 6.1001 | 5.8685 | 0.0001 | 8.7108 | 4.6459 | 3.8001 | 4.5001 | 11.4934 | 10.7509 | 7.7806 | 9.2001 | 9.2001 | 6.5218 | 3.4519 | 10.8696 | 1.1001 | 7.5201 | 7.8901 | 7.7324 | 6.9374 | 17.2924 | 11.0057 | 9.4002 | 9.0656 | 9.2423 | 11.3906 | 10.7296 | 17.9056 | 5.5002 | 13.1201 | 10.1502
2020-06-28 | 8:00 | 7.3514 | 10.0001 | 9.0001 | 7.6512 | 9.2001 | 6.0001 | 8.4001 | 8.2001 | 8.8001 | 7.6001 | 10.7001 | 9.4001 | 11.019 | 9.5001 | 9.0001 | 11.5001 | 11.2273 | 7.1001 | 7.1001 | 8.4001 | 10.8509 | 14.9001 | 9.4527 | 11.0001 | 11.4001 | 10.1001 | 9.9001 | 8.6001 | 7.4001 | 8.1001 | 8.3001 | 6.7001 | 8.2001 | 8.6035 | 7.1001 | 5.4243 | 10.0023 | 8.9489 | 7.0001 | 7.0437 | 9.5001 | 5.8911 | 4.4001 | 9.219 | 4.3131 | 7.3001 | 4.8001 | 10.3018 | 11.0859 | 7.7441 | 9.4001 | 8.4001 | 6.4834 | 4.2909 | 11.0111 | 4.0001 | 7.7701 | 8.7513 | 7.3902 | 6.6208 | 17.187 | 11.0034 | 9.2213 | 8.9719 | 9.1597 | 11.4733 | 10.8121 | 17.7872 | 5.9773 | 13.1702 | 10.35
2020-06-28 | 9:00 | 6.7778 | 10.6001 | 11.2001 | 8.1271 | 9.3001 | 6.2001 | 9.0001 | 8.4001 | 9.4001 | 8.4001 | 11.3001 | 9.6001 | 11.1354 | 10.1001 | 8.7668 | 12.3001 | 11.8168 | 8.0001 | 7.5001 | 8.2001 | 11.2326 | 15.7001 | 12.4573 | 12.6001 | 12.1001 | 9.9001 | 10.2001 | 8.9001 | 7.7001 | 7.5001 | 12.9001 | 6.9001 | 8.3001 | 8.3343 | 7.4001 | 8.8022 | 10.0271 | 8.9614 | 10.9001 | 9.7318 | 12.7001 | 9.2473 | 12.9001 | 9.2688 | 6.237 | 11.0001 | 6.6001 | 10.0755 | 10.7773 | 7.4286 | 9.5001 | 8.2001 | 6.6615 | 4.2001 | 11.2868 | 5.6001 | 8.2598 | 10.2847 | 8.0152 | 6.9722 | 17.4177 | 11.0012 | 9.3647 | 9.0058 | 9.1597 | 11.5557 | 10.3165 | 17.6857 | 7.1373 | 13.3501 | 10.136
2020-06-28 | 10:00 | 7.4601 | 12.2001 | 14.1001 | 9.2269 | 9.5001 | 6.7001 | 10.3001 | 8.7001 | 11.9001 | 10.5001 | 12.9001 | 9.7001 | 11.3436 | 12.3001 | 9.4918 | 13.0001 | 12.4443 | 9.6001 | 8.3001 | 9.0001 | 11.8659 | 17.4001 | 16.5028 | 14.6001 | 14.3001 | 9.4001 | 10.4001 | 10.7001 | 9.6001 | 7.7001 | 17.3001 | 7.5001 | 9.8001 | 8.7476 | 8.6001 | 12.3326 | 10.4769 | 9.1076 | 16.4001 | 15.0271 | 14.4001 | 12.8068 | 15.0001 | 9.7686 | 11.6648 | 11.7001 | 8.2001 | 11.5468 | 11.9138 | 7.8573 | 9.8001 | 9.0001 | 7.0049 | 9.2001 | 11.2343 | 9.2001 | 14.1242 | 15.0498 | 10.6892 | 7.5183 | 17.9153 | 11.9087 | 9.2248 | 9.0084 | 9.2423 | 11.1428 | 10.3165 | 17.6045 | 8.9163 | 13.5214 | 12.1301
2020-06-28 | 11:00 | 8.8926 | 14.0001 | 16.0001 | 10.2751 | 10.0001 | 7.5001 | 11.2001 | 9.1001 | 14.2001 | 14.4001 | 13.6001 | 9.8001 | 12.21 | 14.1001 | 10.8101 | 13.7001 | 13.6001 | 13.1001 | 8.4001 | 9.4001 | 13.7001 | 18.7001 | 19.7754 | 16.4001 | 17.6001 | 11.9001 | 11.3001 | 12.8001 | 10.6001 | 9.7001 | 19.8001 | 9.5001 | 12.3001 | 9.1934 | 9.4001 | 17.9198 | 11.9767 | 9.4734 | 19.7001 | 17.7454 | 18.5001 | 17.3879 | 17.2001 | 12.1018 | 16.7799 | 12.0001 | 10.1001 | 12.0284 | 13.6384 | 9.2851 | 10.0001 | 9.4001 | 7.7673 | 12.4001 | 12.9087 | 11.3001 | 17.3202 | 16.814 | 11.9647 | 7.6712 | 18.0576 | 13.9718 | 9.6118 | 9.2961 | 9.2423 | 11.8856 | 10.3166 | 17.5673 | 10.1096 | 14.2203 | 13.3387
2020-06-28 | 12:00 | 9.9051 | 14.8001 | 16.8001 | 12.6251 | 10.4001 | 8.2001 | 10.7001 | 9.6001 | 15.6001 | 16.8001 | 15.2001 | 9.7001 | 14.6016 | 15.6001 | 13.1099 | 14.6001 | 15.3001 | 14.8001 | 9.5001 | 10.0001 | 17.2001 | 20.7001 | 21.6449 | 17.4001 | 19.8001 | 13.5001 | 13.7001 | 14.4001 | 11.9001 | 11.6001 | 21.8001 | 12.0001 | 14.2001 | 10.0034 | 10.0001 | 20.0089 | 12.9349 | 9.6509 | 22.0001 | 19.7471 | 19.7001 | 19.2313 | 18.8001 | 14.1016 | 19.0853 | 13.0001 | 11.4001 | 14.6626 | 14.2934 | 9.6301 | 9.8001 | 10.0001 | 8.1468 | 13.5001 | 14.987 | 12.6001 | 19.6261 | 18.3692 | 14.3591 | 8.486 | 18.655 | 14.8798 | 10.1033 | 9.8109 | 11.433 | 12.817 | 10.9775 | 17.5503 | 11.873 | 14.7603 | 16.4797
2020-06-28 | 13:00 | 10.5751 | 15.8001 | 17.3001 | 14.5834 | 10.7001 | 7.9001 | 12.5001 | 9.7001 | 16.8001 | 18.6001 | 15.8001 | 10.1001 | 16.2251 | 16.5001 | 15.0264 | 15.9001 | 17.7001 | 16.3001 | 9.8001 | 10.5001 | 16.5001 | 21.4001 | 22.5324 | 18.4001 | 22.6001 | 14.6001 | 14.5001 | 14.0001 | 14.0001 | 13.2001 | 21.4001 | 14.0001 | 16.4001 | 11.4001 | 10.5001 | 20.8343 | 14.3347 | 10.4001 | 23.8001 | 21.1088 | 20.0001 | 20.3599 | 20.2001 | 15.4264 | 19.8239 | 13.5001 | 11.6001 | 15.8868 | 14.6401 | 10.7126 | 10.3001 | 10.5001 | 8.5001 | 14.0001 | 15.8895 | 16.1001 | 21.0835 | 19.4202 | 15.7493 | 10.7678 | 19.7114 | 16.3737 | 10.5586 | 10.3878 | 15.2406 | 14.3236 | 10.9776 | 17.5503 | 14.966 | 17.166 | 18.3093
2020-06-28 | 14:00 | 10.8501 | 16.5001 | 16.6001 | 16.2918 | 10.7001 | 8.1001 | 15.1001 | 9.6001 | 17.9001 | 18.9001 | 15.7001 | 10.3359 | 17.6418 | 17.1001 | 16.2606 | 17.0001 | 19.5001 | 18.1001 | 9.9001 | 10.1001 | 16.9001 | 19.8001 | 23.1969 | 18.6001 | 21.6001 | 16.3001 | 14.9001 | 13.9001 | 15.4001 | 13.6001 | 21.4001 | 14.2001 | 17.7001 | 12.9001 | 10.5001 | 20.8306 | 15.4762 | 12.6001 | 24.4001 | 20.5678 | 20.9001 | 20.5584 | 22.7001 | 16.4773 | 19.5701 | 15.0001 | 11.7001 | 15.1143 | 14.9593 | 11.0501 | 10.6001 | 10.1001 | 9.4001 | 14.0001 | 15.8569 | 17.9001 | 22.2947 | 19.7137 | 15.8793 | 11.7392 | 21.8575 | 15.944 | 10.7566 | 10.4821 | 17.7506 | 14.6131 | 11.3081 | 17.5334 | 16.8298 | 18.8936 | 19.5194
2020-06-28 | 15:00 | 11.5326 | 17.2001 | 16.2001 | 17.0084 | 10.4001 | 8.4001 | 16.7001 | 9.4001 | 18.4001 | 18.8001 | 15.6001 | 10.7409 | 18.5251 | 17.6001 | 16.7352 | 17.7001 | 21.3001 | 19.4001 | 9.9001 | 10.2661 | 17.4001 | 19.6001 | 23.6846 | 18.5001 | 20.7001 | 17.1001 | 15.6001 | 14.0001 | 14.9001 | 14.1001 | 21.3001 | 14.6001 | 18.0001 | 14.5001 | 10.1001 | 20.4464 | 16.1769 | 12.9001 | 23.5001 | 20.4588 | 21.6001 | 20.1529 | 22.1001 | 17.2269 | 19.6438 | 14.5001 | 10.8001 | 15.5393 | 15.2043 | 11.8826 | 10.8534 | 10.2661 | 9.8751 | 14.1001 | 15.9035 | 17.5001 | 22.5377 | 19.7497 | 15.8825 | 12.0666 | 20.8888 | 14.9454 | 10.6328 | 10.816 | 18.0516 | 14.9437 | 12.1849 | 17.5334 | 17.7303 | 19.3559 | 19.704
2020-06-28 | 16:00 | 11.1551 | 17.2001 | 15.9001 | 17.3918 | 10.3001 | 7.6001 | 15.0001 | 9.4001 | 17.2001 | 17.2001 | 15.8001 | 11.1003 | 18.8751 | 17.5001 | 17.2599 | 17.9001 | 21.0001 | 18.1001 | 9.8001 | 10.0828 | 16.9001 | 18.7001 | 23.9764 | 18.4001 | 19.5001 | 16.0001 | 15.9001 | 12.9001 | 14.4001 | 14.4001 | 20.3001 | 14.6001 | 18.1001 | 14.9001 | 8.8001 | 20.1131 | 15.6425 | 11.5359 | 21.4001 | 20.1578 | 21.6001 | 19.7511 | 21.0001 | 17.2198 | 19.4161 | 14.0001 | 8.9001 | 14.8459 | 14.8651 | 11.5376 | 11.3093 | 10.0828 | 10.0718 | 13.3001 | 15.8894 | 14.7001 | 21.6096 | 19.0398 | 15.7371 | 12.2469 | 20.6233 | 14.5145 | 10.2974 | 10.7089 | 17.4408 | 15.3566 | 12.598 | 17.5536 | 17.7374 | 18.1998 | 19.4734
2020-06-28 | 17:00 | 10.5801 | 14.5001 | 14.7001 | 17.4084 | 10.0001 | 7.3001 | 13.0001 | 9.1001 | 14.7001 | 15.1001 | 14.9001 | 11.0144 | 19.0168 | 16.1001 | 17.0845 | 15.2001 | 18.8001 | 16.0001 | 8.9001 | 9.9001 | 15.0001 | 17.8001 | 23.7349 | 16.4001 | 18.1001 | 12.2001 | 12.2001 | 11.8001 | 12.9001 | 12.2001 | 18.0001 | 11.8001 | 17.3001 | 13.7001 | 8.9001 | 19.9191 | 15.2923 | 11.7134 | 19.6001 | 19.6499 | 18.7001 | 19.3279 | 18.4001 | 16.6179 | 19.3574 | 13.4001 | 7.6001 | 14.2443 | 14.3568 | 10.7026 | 10.9226 | 9.9001 | 9.4018 | 12.2001 | 15.7477 | 12.5001 | 19.7901 | 17.5102 | 15.0289 | 11.8526 | 20.3125 | 13.4926 | 10.9235 | 10.6621 | 15.4901 | 15.1914 | 12.0196 | 17.5786 | 17.5061 | 17.0885 | 18.68
2020-06-28 | 18:00 | 10.1951 | 12.6001 | 12.7001 | 14.6834 | 9.2001 | 7.2001 | 11.0001 | 8.3001 | 11.6001 | 12.4001 | 12.9001 | 10.4109 | 16.6341 | 12.1001 | 14.3422 | 12.8001 | 16.0001 | 12.7001 | 8.1001 | 9.7001 | 14.3001 | 16.9001 | 22.8493 | 11.7001 | 16.0001 | 10.7001 | 11.6001 | 11.3001 | 11.5001 | 10.0001 | 15.2001 | 9.4001 | 13.8001 | 11.6276 | 8.7001 | 18.2078 | 13.5672 | 11.6343 | 16.0001 | 18.0616 | 15.3001 | 17.8466 | 16.4001 | 14.1338 | 18.1958 | 11.6001 | 7.4001 | 13.2076 | 13.7351 | 10.2051 | 10.4293 | 9.7001 | 9.0309 | 11.2001 | 15.1494 | 7.0001 | 18.6301 | 16.5701 | 13.7971 | 10.7843 | 19.5685 | 12.8251 | 9.8604 | 10.5305 | 14.1182 | 14.9375 | 11.5559 | 16.8318 | 14.4437 | 15.6534 | 16.4907
2020-06-28 | 19:00 | 9.9626 | 12.1001 | 10.5001 | 12.0418 | 9.1001 | 7.1001 | 10.3001 | 8.1001 | 11.4001 | 11.5001 | 12.3001 | 9.8001 | 14.7586 | 11.0001 | 11.7003 | 12.4001 | 13.8001 | 11.6001 | 8.5001 | 9.5001 | 13.3001 | 16.4001 | 21.3156 | 11.7001 | 14.5001 | 10.3001 | 11.2001 | 10.9001 | 11.0001 | 9.4001 | 14.4001 | 9.1001 | 12.3001 | 10.9809 | 8.2001 | 16.5376 | 11.1086 | 11.3276 | 13.6001 | 16.7919 | 13.8001 | 16.3864 | 15.5001 | 11.5336 | 17.0711 | 9.8001 | 7.4001 | 12.7101 | 13.4534 | 9.8876 | 9.8243 | 9.5001 | 8.9693 | 9.6001 | 13.5227 | 5.8001 | 15.2501 | 15.1101 | 11.9196 | 9.8097 | 18.932 | 13.0062 | 9.5681 | 10.1754 | 12.8206 | 14.0345 | 11.721 | 16.2799 | 11.4261 | 14.64 | 14.9569
2020-06-28 | 20:00 | 9.9901 | 12.0001 | 9.6001 | 11.0501 | 8.9001 | 7.0001 | 10.0001 | 7.9001 | 11.1001 | 11.4001 | 11.4001 | 9.6159 | 13.8501 | 10.8001 | 10.1501 | 12.2001 | 13.3518 | 11.3001 | 8.8001 | 9.6051 | 12.9826 | 16.3001 | 19.4779 | 11.6001 | 13.4001 | 10.2001 | 10.9001 | 10.6001 | 11.3001 | 9.3001 | 11.6001 | 9.1001 | 11.7001 | 10.4776 | 8.5001 | 16.0434 | 9.6418 | 11.3209 | 12.5001 | 14.9051 | 12.3001 | 15.4464 | 13.7001 | 9.8501 | 16.0704 | 8.3001 | 7.3001 | 11.9984 | 12.8326 | 9.6426 | 9.4476 | 9.6051 | 8.5643 | 7.7001 | 12.9693 | 4.9001 | 11.8001 | 13.4401 | 10.6758 | 9.747 | 18.6179 | 13.0034 | 9.5297 | 9.9173 | 11.8351 | 13.4562 | 11.3079 | 17.2797 | 9.7753 | 14.3501 | 13.5625
2020-06-28 | 21:00 | 10.0101 | 11.9001 | 8.9001 | 9.8285 | 8.9001 | 6.9001 | 9.5001 | 7.8001 | 11.2001 | 11.2001 | 10.9001 | 9.6001 | 12.8449 | 10.0001 | 9.1535 | 12.0001 | 13.258 | 10.5001 | 8.5001 | 9.3972 | 12.9734 | 16.2001 | 19.1204 | 11.0001 | 12.8001 | 9.8001 | 10.7001 | 10.7001 | 12.1001 | 9.3001 | 13.4001 | 9.0001 | 10.5001 | 10.0618 | 9.1001 | 15.6988 | 8.7501 | 10.8988 | 10.5001 | 13.9148 | 12.5001 | 15.0134 | 10.6001 | 9.0869 | 14.8518 | 8.1001 | 6.4001 | 11.8426 | 12.1609 | 9.6126 | 9.3001 | 9.3972 | 8.7001 | 6.7001 | 12.7701 | 4.3001 | 10.1572 | 11.5901 | 9.614 | 9.5195 | 18.439 | 13.0034 | 9.3001 | 9.8348 | 11.2356 | 13.2083 | 11.1427 | 17.5842 | 8.4661 | 14.44 | 12.4899
2020-06-28 | 22:00 | 9.8951 | 11.7001 | 8.4001 | 9.7134 | 8.7001 | 7.0001 | 9.5001 | 7.7001 | 11.5001 | 10.7001 | 11.0001 | 9.6001 | 11.7863 | 9.8001 | 8.7834 | 12.0001 | 12.7213 | 10.1001 | 9.1001 | 9.4463 | 13.1318 | 16.0001 | 18.1938 | 9.6001 | 13.1001 | 9.7001 | 10.4001 | 10.4001 | 12.0001 | 9.2001 | 12.2001 | 9.1001 | 10.2001 | 9.833 | 9.6001 | 15.2479 | 8.5168 | 10.3551 | 9.4001 | 14.3668 | 12.0001 | 15.1846 | 9.7001 | 8.945 | 15.2049 | 7.9001 | 6.3001 | 11.5259 | 11.8543 | 9.4826 | 9.5001 | 9.4463 | 8.5001 | 5.9001 | 12.9918 | 4.0001 | 9.3511 | 10.4801 | 9.5412 | 9.453 | 18.2436 | 13.0018 | 8.7781 | 9.7591 | 10.5552 | 12.9604 | 10.9774 | 17.6688 | 8.6042 | 14.2001 | 11.7202
2020-06-28 | 23:00 | 9.8776 | 11.6001 | 9.3001 | 9.7448 | 8.8001 | 7.0001 | 9.1001 | 7.8001 | 11.2001 | 9.9001 | 11.0001 | 9.7001 | 11.0615 | 9.3001 | 8.8282 | 12.1001 | 12.3905 | 8.9001 | 9.8001 | 9.4001 | 12.4543 | 15.7001 | 17.7103 | 8.3001 | 13.1001 | 9.8001 | 10.1001 | 9.2001 | 10.7001 | 8.8001 | 11.1001 | 9.0001 | 9.8001 | 9.5668 | 10.3001 | 15.3348 | 8.6115 | 10.0401 | 8.1001 | 12.8383 | 12.3001 | 14.3466 | 11.0001 | 8.7532 | 15.5451 | 7.7001 | 6.3001 | 10.1726 | 10.8768 | 9.4476 | 9.4001 | 9.4001 | 8.4001 | 5.1639 | 12.7526 | 3.9001 | 9.552 | 9.7401 | 9.4496 | 9.0763 | 18.0093 | 12.782 | 8.5427 | 9.4873 | 10.4532 | 12.7125 | 10.8121 | 17.7365 | 8.9552 | 14.2301 | 12.0501
2020-06-29 | 0:00 | 9.8201 | 11.7001 | 8.4001 | 9.8613 | 8.8001 | 7.2001 | 8.8001 | 7.9001 | 9.9001 | 9.7001 | 11.2001 | 9.8001 | 11.153 | 8.6001 | 8.978 | 11.9001 | 12.378 | 10.6001 | 10.2001 | 9.5001 | 11.4409 | 15.3001 | 16.8354 | 7.4001 | 13.0001 | 9.7001 | 10.1001 | 8.6001 | 10.0001 | 8.4001 | 10.7001 | 9.0001 | 9.8001 | 9.2301 | 10.5001 | 12.5076 | 9.1613 | 9.9896 | 6.2001 | 12.2851 | 11.7001 | 12.3721 | 12.4001 | 9.0197 | 15.9189 | 7.7001 | 6.2001 | 9.8951 | 10.4084 | 9.5001 | 9.7001 | 9.5001 | 8.6001 | 4.8651 | 11.7084 | 3.3001 | 8.6897 | 9.3901 | 9.1679 | 8.8856 | 17.853 | 13.0015 | 8.3164 | 9.1056 | 10.3759 | 12.1341 | 10.4817 | 17.7365 | 8.9251 | 14.1501 | 12.0101
2020-06-29 | 1:00 | 9.8526 | 11.4001 | 7.7001 | 10.0445 | 8.6001 | 7.4001 | 8.6001 | 7.9001 | 9.7001 | 9.4001 | 11.1001 | 9.9001 | 11.1695 | 8.5001 | 9.1279 | 11.5001 | 12.2197 | 9.3001 | 11.3001 | 9.8001 | 11.0459 | 15.2001 | 16.0996 | 7.5001 | 12.9001 | 9.6001 | 10.1001 | 8.5001 | 9.6001 | 8.4001 | 9.7001 | 8.9001 | 8.9001 | 9.1593 | 10.6001 | 11.9084 | 9.1695 | 9.4818 | 8.6001 | 12.2519 | 11.6001 | 11.9254 | 12.8001 | 9.3278 | 13.1873 | 7.1001 | 6.4001 | 9.4659 | 9.8743 | 9.6376 | 9.7001 | 9.8001 | 8.7001 | 4.9349 | 11.3843 | 2.3001 | 7.4828 | 9.5126 | 9.9729 | 8.7594 | 17.6968 | 12.5615 | 8.1841 | 8.9549 | 10.8276 | 11.5558 | 10.3164 | 17.7195 | 9.31 | 14.0101 | 11.9801
2020-06-29 | 2:00 | 9.5851 | 10.5001 | 7.5001 | 9.7443 | 8.3001 | 7.5001 | 7.6001 | 7.6001 | 10.3001 | 9.2001 | 10.9001 | 9.7001 | 11.2526 | 8.2001 | 9.361 | 10.7001 | 11.9597 | 8.7001 | 10.4001 | 10.1001 | 11.3051 | 15.1001 | 15.6394 | 7.5001 | 12.7001 | 9.4001 | 9.9001 | 8.1001 | 9.4001 | 8.4001 | 9.0001 | 8.7001 | 8.6001 | 9.1584 | 11.0001 | 11.4918 | 9.136 | 9.6404 | 15.4001 | 11.3876 | 12.9001 | 11.4934 | 12.4001 | 9.4276 | 11.8963 | 6.4001 | 6.3001 | 9.2109 | 9.5851 | 9.4301 | 9.4001 | 10.1001 | 8.9001 | 5.15 | 11.5584 | 1.8001 | 7.8901 | 9.08 | 10.0627 | 8.5415 | 17.5797 | 12.8559 | 8.1662 | 8.8196 | 10.804 | 11.3078 | 10.2339 | 17.6688 | 9.2655 | 13.9301 | 11.8401
2020-06-29 | 3:00 | 9.2376 | 10.2001 | 7.0001 | 9.5191 | 8.4001 | 7.5001 | 8.3001 | 7.6001 | 9.6001 | 8.8001 | 10.5001 | 9.4001 | 10.8941 | 7.7001 | 9.3192 | 11.2001 | 11.6647 | 9.0001 | 9.8001 | 10.7001 | 11.4009 | 15.0001 | 15.6136 | 7.1001 | 12.7001 | 9.3001 | 9.9001 | 8.4001 | 9.1001 | 8.4001 | 8.6001 | 8.4001 | 8.8001 | 9.3201 | 10.3001 | 10.9593 | 8.7108 | 9.6329 | 16.5001 | 10.6544 | 12.8001 | 11.1296 | 12.2001 | 9.2858 | 11.0826 | 6.1001 | 6.7001 | 8.7459 | 9.3143 | 9.0376 | 9.2001 | 10.7001 | 8.9001 | 5.3343 | 11.5301 | 1.4001 | 7.6401 | 8.9401 | 10.5994 | 8.5885 | 17.5014 | 12.2754 | 8.2419 | 8.8479 | 10.6356 | 10.8121 | 10.3163 | 17.7026 | 8.955 | 13.9301 | 11.7801
2020-06-29 | 4:00 | 8.9601 | 9.9001 | 6.8001 | 9.4189 | 8.6001 | 7.8001 | 8.8001 | 7.8001 | 8.2001 | 9.0001 | 9.9001 | 9.7001 | 10.5523 | 7.4001 | 9.1606 | 10.6001 | 10.5454 | 9.0001 | 9.3001 | 11.1001 | 11.4909 | 15.0001 | 15.3489 | 6.9001 | 12.6001 | 9.3001 | 9.9001 | 8.5001 | 8.9001 | 8.8001 | 8.1001 | 8.7001 | 8.6001 | 9.2359 | 9.6001 | 10.2281 | 8.5189 | 9.6238 | 17.1001 | 10.0674 | 11.2001 | 10.4208 | 11.9001 | 8.9439 | 9.5824 | 5.8001 | 6.2001 | 8.9193 | 9.5209 | 8.5976 | 9.6001 | 11.1001 | 9.2001 | 6.3931 | 11.3884 | 1.2001 | 7.6334 | 8.0301 | 10.1956 | 8.8597 | 17.6853 | 13.4276 | 8.0111 | 9.074 | 10.3588 | 10.2338 | 9.9033 | 17.7534 | 8.7905 | 13.95 | 11.7401
2020-06-29 | 5:00 | 9.0176 | 9.7001 | 6.8001 | 9.5354 | 8.8001 | 8.2001 | 8.8001 | 8.0001 | 7.9001 | 8.8001 | 9.7001 | 10.0001 | 10.4521 | 7.6001 | 8.9104 | 10.5001 | 10.2412 | 8.9001 | 8.9001 | 11.4001 | 11.3893 | 14.8001 | 15.4414 | 7.3001 | 12.5001 | 8.8001 | 10.0001 | 8.6001 | 9.0001 | 8.7001 | 7.7001 | 9.4001 | 8.5001 | 9.3745 | 9.0001 | 8.9366 | 8.4437 | 9.5921 | 16.9001 | 10.1524 | 10.1001 | 9.8606 | 7.8001 | 8.6354 | 8.9518 | 5.7001 | 6.0001 | 9.3093 | 9.5809 | 8.5701 | 9.6001 | 11.4001 | 9.9001 | 5.4474 | 11.4168 | 1.4001 | 7.1601 | 8.7401 | 9.1301 | 9.0158 | 17.5132 | 14.0034 | 7.8893 | 9.1287 | 10.2213 | 10.2339 | 9.8207 | 17.8041 | 8.6401 | 13.5601 | 11.69
2020-06-29 | 6:00 | 9.1526 | 9.5001 | 6.4001 | 9.4602 | 9.0001 | 8.8001 | 8.6001 | 8.1001 | 7.8001 | 8.8001 | 9.6001 | 10.4001 | 10.1186 | 8.0001 | 8.6186 | 10.4001 | 11.0037 | 8.6001 | 8.5001 | 12.0001 | 11.3218 | 14.7001 | 15.5381 | 7.5001 | 12.4001 | 8.7001 | 10.0001 | 8.9001 | 9.1001 | 8.5001 | 7.4001 | 9.4001 | 8.4001 | 9.4234 | 8.5001 | 8.9009 | 8.1019 | 9.3104 | 16.6001 | 9.3414 | 10.2001 | 9.9354 | 3.6001 | 8.4269 | 8.7091 | 6.1001 | 6.4001 | 9.1768 | 9.4668 | 8.7001 | 10.1001 | 12.0001 | 10.8001 | 5.6982 | 11.5801 | 2.0001 | 7.4367 | 7.3245 | 8.8801 | 8.8301 | 17.4528 | 13.9607 | 7.8789 | 9.1597 | 9.7575 | 10.3991 | 9.6555 | 17.7872 | 8.7301 | 13.4902 | 11.4901
2020-06-29 | 7:00 | 9.4176 | 9.7001 | 6.2001 | 9.2517 | 9.1001 | 8.7001 | 9.4001 | 8.2001 | 7.3001 | 8.8001 | 9.8001 | 10.3001 | 10.0018 | 8.6001 | 8.4517 | 10.1001 | 11.3254 | 8.8001 | 8.1001 | 11.6001 | 11.4734 | 14.6001 | 15.7976 | 7.3001 | 12.2001 | 8.2001 | 10.1001 | 9.0001 | 9.0001 | 8.5001 | 8.0001 | 9.4001 | 8.2001 | 9.2818 | 8.4001 | 8.6269 | 7.6926 | 9.0829 | 16.4001 | 7.962 | 10.3001 | 9.0474 | 2.3001 | 8.0351 | 7.3715 | 7.1001 | 7.1001 | 8.6943 | 8.9651 | 8.9101 | 10.5001 | 11.6001 | 10.7001 | 5.8861 | 11.8301 | 3.1001 | 7.7048 | 7.1663 | 8.6401 | 8.7004 | 17.2924 | 13.5015 | 7.6748 | 9.0027 | 9.6064 | 10.3164 | 9.7381 | 17.8211 | 8.6962 | 13.73 | 11.5601
2020-06-29 | 8:00 | 9.6351 | 9.9001 | 6.6001 | 9.0182 | 9.3001 | 8.5001 | 9.5001 | 8.3001 | 8.5001 | 9.2001 | 10.1001 | 10.5001 | 9.9682 | 8.8001 | 8.0516 | 9.9001 | 10.8071 | 9.2001 | 7.4001 | 11.7001 | 11.7143 | 14.8001 | 15.8661 | 8.5001 | 12.3001 | 8.1001 | 10.2001 | 8.9001 | 8.9001 | 8.8001 | 10.0001 | 9.4001 | 8.5001 | 9.3659 | 8.0001 | 8.6384 | 7.0592 | 8.9829 | 16.6001 | 7.9884 | 11.7001 | 8.6501 | 6.7001 | 7.7675 | 7.4085 | 7.6001 | 7.3001 | 8.2368 | 8.6501 | 9.7951 | 10.8001 | 11.7001 | 10.0001 | 5.9305 | 12.1851 | 5.5001 | 7.2074 | 8.3581 | 8.6401 | 8.6706 | 17.187 | 12.7293 | 7.5924 | 8.955 | 9.5085 | 10.0685 | 9.8204 | 17.838 | 7.8402 | 13.011 | 11.4401
2020-06-29 | 9:00 | 9.6426 | 11.4001 | 10.4001 | 9.0931 | 9.4001 | 8.5001 | 9.8001 | 8.4001 | 10.2001 | 9.8001 | 11.0001 | 10.7001 | 10.0847 | 9.1001 | 8.2181 | 10.8001 | 10.1376 | 10.1001 | 7.5001 | 11.8001 | 12.1784 | 15.3001 | 16.9454 | 13.1001 | 14.3001 | 8.6001 | 10.7001 | 9.1001 | 9.3001 | 8.9001 | 14.1001 | 9.8001 | 9.6001 | 9.1293 | 7.7001 | 11.4728 | 7.2424 | 9.362 | 18.4001 | 10.3394 | 13.7001 | 10.3504 | 17.2001 | 7.9424 | 9.4443 | 11.2001 | 7.4001 | 8.4301 | 8.6709 | 9.9601 | 10.3001 | 11.8001 | 9.7001 | 6.3674 | 12.4976 | 10.7001 | 8.5545 | 9.7526 | 8.8201 | 8.8983 | 17.4177 | 13.0007 | 7.8244 | 9.0267 | 9.539 | 9.9033 | 9.0772 | 17.8719 | 7.6552 | 12.1383 | 11.4401
2020-06-29 | 10:00 | 9.7701 | 12.8001 | 13.7001 | 9.5012 | 9.8001 | 9.7001 | 10.0001 | 8.5001 | 12.5001 | 10.3001 | 13.7001 | 10.6001 | 10.9009 | 12.1001 | 9.1595 | 11.8001 | 12.7001 | 11.5001 | 8.7001 | 11.8001 | 12.0901 | 16.2001 | 20.3601 | 17.2001 | 16.9001 | 10.8001 | 11.5001 | 9.4001 | 9.6001 | 9.1001 | 18.8001 | 10.2001 | 11.6001 | 9.0401 | 9.5001 | 14.7411 | 9.1179 | 9.9784 | 20.3001 | 14.0108 | 15.3001 | 13.5418 | 19.2001 | 9.0262 | 12.9428 | 12.6001 | 8.2001 | 9.4218 | 9.3084 | 9.9968 | 9.9001 | 11.8001 | 10.1001 | 10.9001 | 12.2576 | 13.1001 | 14.5179 | 14.0964 | 10.6892 | 9.5724 | 18.1922 | 13.7204 | 8.1433 | 9.4169 | 11.2332 | 9.6556 | 9.5729 | 17.9395 | 7.4702 | 14.0574 | 12.8384
2020-06-29 | 11:00 | 10.2326 | 14.7001 | 16.8001 | 10.5677 | 10.1001 | 9.7001 | 10.2001 | 9.4001 | 14.5001 | 13.3001 | 14.7001 | 10.1001 | 12.1177 | 14.5001 | 11.5093 | 14.5001 | 13.2001 | 12.5001 | 9.7001 | 12.4001 | 12.9001 | 17.7001 | 22.3081 | 18.5001 | 20.3001 | 12.4001 | 12.4001 | 10.3001 | 10.8001 | 10.2001 | 21.1001 | 11.2001 | 14.0001 | 9.4576 | 10.4001 | 19.2049 | 11.1343 | 10.6018 | 22.7001 | 19.0738 | 16.9001 | 18.4653 | 20.5001 | 12.1843 | 17.6846 | 13.5001 | 8.6001 | 9.2695 | 9.3184 | 10.1626 | 10.1076 | 12.4001 | 10.9001 | 16.2001 | 12.4268 | 13.8001 | 17.5514 | 17.6469 | 11.9647 | 10.1693 | 18.4493 | 15.2668 | 8.3793 | 9.455 | 11.6489 | 10.3165 | 9.8748 | 17.9675 | 8.6709 | 16.9196 | 15.5781
2020-06-29 | 12:00 | 11.0876 | 15.7001 | 18.9001 | 12.6834 | 10.9001 | 9.1001 | 10.8001 | 9.8001 | 16.8001 | 16.8001 | 16.6001 | 12.3009 | 14.6591 | 16.1001 | 13.8425 | 15.4001 | 14.7201 | 14.6001 | 9.9001 | 12.9001 | 16.1001 | 19.8001 | 23.6009 | 19.0001 | 23.1001 | 13.7001 | 14.0001 | 12.9001 | 12.8001 | 11.7001 | 22.0001 | 12.2001 | 15.7001 | 10.6093 | 10.5001 | 20.6259 | 13.0591 | 11.7618 | 24.8001 | 19.9966 | 18.2001 | 19.7186 | 21.9001 | 13.5758 | 19.4128 | 14.1001 | 8.9001 | 10.4186 | 10.2001 | 11.0276 | 11.5159 | 12.9001 | 11.5001 | 18.4001 | 15.4102 | 15.5001 | 21.1256 | 20.26 | 16.1803 | 10.5399 | 18.655 | 17.3262 | 8.7875 | 10.1828 | 12.5168 | 11.1021 | 11.1724 | 18.0098 | 11.8938 | 17.7354 | 17.7384
2020-06-29 | 13:00 | 12.2751 | 17.5001 | 20.2001 | 14.0668 | 12.0001 | 9.7001 | 14.0001 | 10.6001 | 19.4001 | 19.2001 | 18.4001 | 13.3044 | 16.5845 | 16.7001 | 15.1834 | 16.8001 | 18.5001 | 17.1001 | 8.1001 | 12.7001 | 16.8001 | 20.9001 | 24.5963 | 19.0001 | 24.2001 | 15.2001 | 15.6001 | 14.9001 | 14.6001 | 12.5001 | 22.6001 | 12.7001 | 18.8001 | 11.6934 | 10.7001 | 21.3531 | 14.7506 | 13.2376 | 26.8001 | 21.0519 | 19.6001 | 20.8206 | 22.7001 | 15.3923 | 20.3033 | 15.2001 | 9.6001 | 13.6968 | 13.0259 | 12.1076 | 12.4909 | 12.7001 | 10.3001 | 19.4001 | 16.397 | 16.1001 | 22.8412 | 21.5901 | 17.7807 | 11.5646 | 19.7114 | 17.8695 | 9.0697 | 11.0343 | 14.0883 | 13.0093 | 14.2122 | 18.0947 | 14.8919 | 19.3851 | 19.7428
2020-06-29 | 14:00 | 13.3126 | 19.1001 | 19.4001 | 16.1251 | 12.4001 | 9.3001 | 16.5001 | 11.1001 | 20.2001 | 20.6001 | 19.7001 | 13.2977 | 18.5175 | 18.0001 | 17.4418 | 18.8001 | 20.7001 | 18.9001 | 9.0001 | 13.3001 | 18.2001 | 21.2001 | 24.9373 | 19.2001 | 22.3001 | 16.2001 | 16.2001 | 13.9001 | 16.2001 | 13.1001 | 22.4001 | 12.9001 | 21.0001 | 13.4551 | 10.2001 | 21.8549 | 16.6501 | 14.0784 | 27.2001 | 21.6109 | 21.4001 | 21.1839 | 23.0001 | 17.7508 | 20.6759 | 15.4001 | 10.8001 | 14.7091 | 14.5393 | 13.1726 | 12.4101 | 13.3001 | 10.2001 | 21.1001 | 17.066 | 16.1001 | 23.4229 | 22.5823 | 19.852 | 11.4795 | 21.8575 | 17.8048 | 9.5619 | 11.6391 | 15.9859 | 13.8584 | 15.6496 | 18.234 | 16.9681 | 20.6052 | 21.7148
2020-06-29 | 15:00 | 13.0326 | 19.7001 | 18.2001 | 17.6168 | 12.2001 | 9.3001 | 17.0001 | 11.0001 | 19.9001 | 20.4001 | 20.0001 | 13.6318 | 19.2838 | 18.9001 | 18.0584 | 19.7001 | 20.3001 | 19.4001 | 9.2001 | 12.9001 | 19.6001 | 20.7001 | 25.1314 | 19.2001 | 22.0001 | 16.4001 | 17.4001 | 14.5001 | 17.2001 | 13.3001 | 21.9001 | 12.9001 | 21.2001 | 14.4626 | 10.5001 | 21.8756 | 17.4751 | 14.0059 | 26.6001 | 21.6384 | 23.3001 | 21.2594 | 23.0001 | 18.8338 | 20.7614 | 16.0001 | 10.0001 | 15.4876 | 15.1376 | 13.0876 | 12.6626 | 12.9001 | 10.7568 | 21.4643 | 17.9369 | 15.4001 | 23.8424 | 22.579 | 19.9984 | 11.7974 | 20.8888 | 17.0059 | 10.2268 | 11.9356 | 17.5582 | 14.9768 | 16.5066 | 18.3602 | 17.9551 | 21.5903 | 23.3064
2020-06-29 | 16:00 | 13.1251 | 20.4001 | 18.0001 | 18.4584 | 11.7001 | 9.5001 | 15.1001 | 9.9001 | 17.7001 | 19.1001 | 19.7001 | 14.1109 | 19.7584 | 18.3001 | 18.3751 | 19.1001 | 19.7568 | 17.7001 | 7.9001 | 12.9001 | 20.8001 | 18.9001 | 25.3513 | 18.6001 | 20.5001 | 15.6001 | 17.2001 | 14.0001 | 17.3001 | 13.1001 | 20.9001 | 13.2001 | 21.9001 | 15.7959 | 9.2001 | 21.4866 | 17.6584 | 15.0509 | 26.0001 | 21.1391 | 21.4001 | 20.9278 | 22.2001 | 18.6334 | 20.4058 | 16.3001 | 9.9001 | 15.7226 | 15.6443 | 13.2876 | 13.1843 | 12.9001 | 11.2568 | 20.5001 | 18.7235 | 14.0001 | 24.3701 | 21.9569 | 20.7141 | 12.3561 | 20.7047 | 17.187 | 10.6812 | 12.1693 | 16.9136 | 15.393 | 16.5569 | 18.4821 | 18.1483 | 20.9905 | 23.4903
2020-06-29 | 17:00 | 13.1051 | 17.9001 | 16.5001 | 17.9141 | 11.8001 | 9.9001 | 13.5001 | 9.7001 | 14.8001 | 16.2001 | 17.3001 | 13.3568 | 19.1641 | 16.6001 | 17.8918 | 16.6001 | 19.2776 | 15.2001 | 7.4001 | 12.6001 | 19.3001 | 17.3001 | 25.3716 | 16.7001 | 17.2001 | 12.8001 | 16.4001 | 13.5001 | 15.5001 | 12.7001 | 19.4001 | 12.6001 | 22.2001 | 16.0201 | 7.8001 | 21.0658 | 17.0251 | 15.2226 | 22.7001 | 20.5586 | 19.1001 | 20.3036 | 18.9001 | 17.9641 | 20.0479 | 14.7001 | 9.6001 | 14.9851 | 15.2026 | 13.3501 | 12.7659 | 12.6001 | 11.5343 | 19.7001 | 19.7201 | 12.4001 | 23.3154 | 21.0682 | 20.8185 | 12.0828 | 20.3139 | 15.9648 | 10.8925 | 12.4348 | 15.5119 | 14.9757 | 15.7626 | 18.563 | 18.1279 | 19.3837 | 22.9688
2020-06-29 | 18:00 | 13.0001 | 13.0001 | 13.2001 | 15.7777 | 12.0001 | 8.9001 | 11.2001 | 9.5001 | 11.0001 | 11.9001 | 13.5001 | 13.1468 | 17.4971 | 13.1001 | 15.4668 | 14.5001 | 17.6099 | 11.0001 | 7.2001 | 12.1171 | 18.3001 | 15.6001 | 24.1851 | 12.6001 | 13.9001 | 11.4001 | 13.9001 | 11.8001 | 12.0001 | 11.5001 | 15.4001 | 11.6001 | 17.0001 | 14.6209 | 6.1001 | 19.6376 | 15.2168 | 13.9026 | 18.5001 | 19.2646 | 14.8001 | 19.1566 | 15.7001 | 15.8277 | 19.4193 | 10.9001 | 9.5001 | 14.4818 | 14.7393 | 13.1126 | 12.7887 | 12.1171 | 10.3601 | 17.6001 | 19.1358 | 9.2001 | 23.0301 | 19.0755 | 19.0788 | 11.5841 | 19.5685 | 15.6945 | 14.01 | 12.504 | 14.4838 | 14.5702 | 14.5061 | 18.6228 | 15.5063 | 17.7361 | 20.1116
2020-06-29 | 19:00 | 12.4426 | 11.0001 | 10.9001 | 13.0527 | 11.9001 | 8.3001 | 10.1001 | 9.4001 | 9.6001 | 10.5001 | 11.6001 | 12.2176 | 15.586 | 11.2001 | 12.9084 | 13.5001 | 16.0049 | 8.7001 | 6.7001 | 12.0496 | 16.9001 | 15.2001 | 22.2863 | 11.3001 | 12.4001 | 11.2001 | 12.6001 | 9.3001 | 10.4001 | 10.8001 | 12.8001 | 10.7001 | 14.2001 | 13.1221 | 6.5001 | 16.4221 | 13.0194 | 12.6193 | 12.3001 | 16.1044 | 13.3001 | 16.1843 | 11.0001 | 13.011 | 17.3908 | 8.6001 | 9.1001 | 12.1909 | 12.8368 | 12.5101 | 12.8437 | 12.0496 | 10.0001 | 12.5001 | 15.523 | 8.8001 | 21.1201 | 16.5476 | 16.6327 | 11.1644 | 18.932 | 14.6679 | 10.8917 | 12.4325 | 13.6773 | 13.4543 | 13.4208 | 18.6912 | 11.5322 | 16.1799 | 17.0667
2020-06-29 | 20:00 | 12.0276 | 9.5001 | 9.9001 | 11.836 | 11.8001 | 7.6001 | 9.2001 | 9.0001 | 9.6001 | 9.8001 | 10.5001 | 12.9509 | 14.7444 | 10.3001 | 11.3584 | 12.7001 | 14.0937 | 7.3001 | 6.4001 | 12.2396 | 15.7001 | 15.3001 | 20.1568 | 10.5001 | 11.3001 | 11.5001 | 11.5001 | 8.1001 | 9.5001 | 10.3001 | 10.9001 | 10.5001 | 12.9001 | 11.5812 | 7.0001 | 14.3983 | 11.286 | 11.0059 | 12.7001 | 13.9768 | 12.4001 | 14.7699 | 7.6001 | 11.3444 | 15.2841 | 8.0001 | 9.2001 | 10.7084 | 10.9693 | 11.9951 | 12.8854 | 12.2396 | 9.1718 | 9.4159 | 14.5079 | 6.9001 | 16.9901 | 13.1601 | 15.8917 | 10.7343 | 18.6179 | 13.714 | 10.9245 | 12.0409 | 13.4054 | 12.4795 | 12.9728 | 18.7623 | 10.2899 | 14.4777 | 15.3139
2020-06-29 | 21:00 | 11.8601 | 8.9001 | 9.1001 | 10.4277 | 11.9001 | 7.7001 | 8.4001 | 8.7001 | 9.4001 | 9.6001 | 10.3001 | 12.4793 | 13.3527 | 9.0001 | 10.2751 | 12.4001 | 12.8046 | 5.6001 | 6.4001 | 12.7454 | 14.7001 | 15.3001 | 16.9194 | 10.0001 | 11.0001 | 11.1001 | 11.0001 | 9.4001 | 8.0001 | 10.1001 | 9.4001 | 10.4001 | 11.7001 | 10.2929 | 6.7001 | 13.1358 | 10.0444 | 10.7037 | 9.1001 | 12.1916 | 12.2001 | 13.5581 | 8.1001 | 10.3944 | 14.2128 | 6.3001 | 8.8001 | 9.8001 | 10.2001 | 11.4951 | 12.8796 | 12.7454 | 8.7559 | 7.8001 | 13.7871 | 5.4001 | 13.7101 | 11.9411 | 14.2998 | 10.1903 | 18.2117 | 13.004 | 10.9589 | 11.7556 | 12.9627 | 11.6144 | 12.7159 | 18.7764 | 8.5417 | 14.4819 | 13.789
2020-06-29 | 22:00 | 11.9651 | 8.7001 | 8.9001 | 8.9776 | 11.9001 | 7.3001 | 8.2001 | 8.6001 | 9.3001 | 9.5001 | 10.1001 | 12.3026 | 12.3859 | 7.6001 | 8.9251 | 11.4001 | 11.1896 | 5.1001 | 6.4001 | 13.1737 | 13.6001 | 15.3001 | 15.6474 | 9.8001 | 11.7001 | 10.7001 | 9.8001 | 10.1001 | 7.7001 | 10.1001 | 9.3001 | 10.4001 | 12.2001 | 8.6984 | 5.8001 | 11.8523 | 9.3109 | 9.9484 | 12.4001 | 11.5543 | 12.5001 | 12.1511 | 8.2001 | 9.4026 | 12.4901 | 5.6001 | 9.1001 | 10.2001 | 10.6001 | 11.4151 | 12.9129 | 13.1737 | 8.4001 | 6.4001 | 13.1362 | 3.4001 | 12.3682 | 11.9843 | 12.4427 | 10.1396 | 16.9126 | 13.0034 | 10.8057 | 11.6677 | 12.3918 | 11.1411 | 12.3105 | 18.801 | 8.1501 | 14.6353 | 12.6778
2020-06-29 | 23:00 | 11.4051 | 9.2001 | 9.3001 | 8.1441 | 12.1001 | 7.4001 | 8.1001 | 8.4001 | 9.0001 | 9.4001 | 9.9001 | 11.8668 | 11.5024 | 6.6001 | 8.1168 | 11.7001 | 11.0001 | 5.1001 | 5.6001 | 12.9212 | 13.4001 | 15.1001 | 15.3029 | 9.4001 | 11.3001 | 10.6001 | 9.5001 | 9.5001 | 7.1001 | 10.0001 | 9.1001 | 10.4001 | 10.6001 | 7.7657 | 5.3001 | 11.7018 | 8.5441 | 8.6545 | 19.8001 | 10.8409 | 12.8001 | 11.0934 | 7.9001 | 8.4774 | 11.1124 | 5.1001 | 9.5001 | 10.1001 | 10.5001 | 11.2351 | 12.4754 | 12.9212 | 8.2001 | 5.4578 | 12.5446 | 2.4001 | 12.1342 | 11.1662 | 11.4941 | 10.1428 | 16.9857 | 12.019 | 10.7368 | 11.4361 | 12.2962 | 11.4768 | 12.205 | 18.8356 | 8.08 | 14.6522 | 11.8367
2020-06-30 | 0:00 | 11.4976 | 9.5001 | 8.8001 | 7.4512 | 12.0001 | 6.9001 | 8.9001 | 8.3001 | 8.8001 | 9.4001 | 9.9001 | 11.4434 | 10.9356 | 6.2001 | 7.3595 | 11.5001 | 10.9001 | 5.5001 | 5.5001 | 11.8779 | 12.8001 | 14.8001 | 14.7155 | 9.3001 | 11.2001 | 10.1001 | 9.2001 | 8.3001 | 6.4001 | 9.8001 | 8.2001 | 10.2001 | 10.6001 | 8.0001 | 4.8001 | 10.1309 | 7.7178 | 8.9001 | 20.1001 | 9.3999 | 11.3001 | 9.6298 | 7.7001 | 7.9012 | 10.5586 | 5.2001 | 9.2001 | 10.1001 | 10.1001 | 11.1426 | 12.4779 | 11.8779 | 7.1001 | 5.0001 | 12.0146 | 3.1001 | 11.9886 | 9.6166 | 10.2639 | 10.3661 | 16.9905 | 10.694 | 10.8006 | 11.3769 | 12.296 | 11.2796 | 12.1271 | 18.9046 | 7.6499 | 14.6101 | 11.4528
2020-06-30 | 1:00 | 11.4901 | 9.7001 | 9.0001 | 6.8844 | 11.7001 | 6.7001 | 8.2001 | 8.3001 | 8.7001 | 9.3001 | 9.8001 | 11.5093 | 10.6686 | 5.2001 | 6.676 | 10.7001 | 10.4001 | 5.4001 | 5.5001 | 10.8412 | 11.3909 | 14.6001 | 13.9076 | 9.2001 | 10.9001 | 9.5001 | 9.5001 | 7.8001 | 6.9001 | 9.8001 | 6.9001 | 10.3001 | 9.5001 | 6.9001 | 5.4001 | 8.9441 | 7.7594 | 8.8001 | 19.8001 | 8.3377 | 10.7001 | 8.7905 | 5.7001 | 7.1011 | 7.8651 | 4.4001 | 9.0001 | 9.3001 | 9.7001 | 11.0326 | 12.3761 | 10.8412 | 6.0001 | 4.4001 | 11.7096 | 2.5001 | 11.8708 | 10.2308 | 9.5919 | 9.72 | 17.3548 | 10.0023 | 10.8191 | 11.6228 | 12.2168 | 10.67 | 11.8687 | 18.9269 | 6.5455 | 14.5901 | 11.3493
2020-06-30 | 2:00 | 11.2751 | 9.5001 | 8.9001 | 6.226 | 11.6001 | 6.8001 | 8.1001 | 8.3001 | 8.7001 | 8.9001 | 9.6001 | 11.4034 | 10.6267 | 5.0001 | 6.8426 | 10.7001 | 9.3001 | 6.2001 | 5.6001 | 9.8001 | 11.3143 | 14.5001 | 12.6728 | 9.2001 | 10.5001 | 8.8001 | 8.6001 | 7.4001 | 6.1001 | 10.1001 | 6.8001 | 10.4001 | 9.1001 | 6.8001 | 6.4001 | 7.9963 | 7.451 | 8.5001 | 19.5001 | 7.2773 | 10.7001 | 7.8877 | 3.9001 | 6.4093 | 6.8426 | 4.8001 | 8.6001 | 8.7001 | 8.9001 | 11.0076 | 12.3536 | 9.8001 | 5.4084 | 4.4001 | 11.1428 | 1.2001 | 10.7624 | 9.738 | 9.1715 | 9.7112 | 17.2585 | 9.8376 | 10.6967 | 11.7205 | 12.0488 | 10.4256 | 11.6912 | 19.0254 | 4.9756 | 14.5381 | 11.1242
2020-06-30 | 3:00 | 11.0576 | 9.7001 | 8.7001 | 5.5418 | 11.6001 | 6.6001 | 7.5001 | 8.3001 | 8.7001 | 8.8001 | 9.5001 | 11.4159 | 9.2432 | 3.9001 | 6.2008 | 10.8001 | 8.9001 | 6.1001 | 5.7001 | 9.8001 | 11.1759 | 14.5001 | 12.5438 | 9.3001 | 10.2001 | 8.2001 | 8.0001 | 8.0001 | 6.6001 | 10.1001 | 7.1001 | 10.3001 | 8.7001 | 6.1001 | 7.1001 | 7.2501 | 6.4592 | 8.4001 | 19.3001 | 6.9473 | 8.7001 | 7.4428 | 2.9001 | 6.0842 | 5.9183 | 4.4001 | 8.6001 | 8.0001 | 8.1001 | 10.9426 | 12.3028 | 9.8001 | 5.0165 | 5.8001 | 10.6395 | 0.5001 | 10.3322 | 10.0969 | 9.0063 | 9.9019 | 17.319 | 9.0043 | 10.5233 | 11.6315 | 11.8218 | 9.72 | 11.4465 | 19.0915 | 4.0299 | 14.1616 | 10.8805
2020-06-30 | 4:00 | 10.9934 | 9.7001 | 8.8001 | 5.5342 | 11.5001 | 6.7001 | 7.9001 | 8.3001 | 8.7001 | 8.6001 | 9.5001 | 11.802 | 9.0432 | 4.1001 | 5.4425 | 10.7001 | 8.6001 | 6.1001 | 6.0001 | 9.3001 | 10.8943 | 14.4001 | 11.8456 | 9.0001 | 10.2001 | 7.7001 | 6.3001 | 8.5001 | 6.8001 | 10.3001 | 6.7001 | 10.5001 | 8.6001 | 5.338 | 6.9001 | 7.043 | 5.7674 | 7.8001 | 19.3001 | 7.1854 | 6.4001 | 7.3896 | 1.1001 | 5.0841 | 4.984 | 4.5001 | 7.6001 | 7.8594 | 7.5538 | 11.0126 | 12.3395 | 9.3001 | 4.7655 | 4.5229 | 10.2695 | 0.8001 | 9.9458 | 9.9623 | 11.3139 | 9.8282 | 17.6853 | 8.9734 | 10.3603 | 11.747 | 11.7708 | 9.1315 | 11.1701 | 19.1144 | 3.1842 | 13.8862 | 10.4892
2020-06-30 | 5:00 | 10.7901 | 9.7001 | 8.8001 | 5.6924 | 11.6001 | 6.8001 | 8.1001 | 8.4001 | 8.6001 | 8.7001 | 9.4001 | 10.9486 | 8.7264 | 3.1001 | 5.1341 | 10.5001 | 9.3001 | 6.2001 | 6.2001 | 9.5001 | 10.5968 | 14.3001 | 11.2229 | 8.4001 | 10.2001 | 8.1001 | 6.1001 | 8.0001 | 7.3001 | 10.8001 | 5.2001 | 10.4001 | 8.3001 | 5.3683 | 7.2001 | 6.2872 | 5.6424 | 7.1001 | 19.1001 | 6.4045 | 7.6001 | 6.2643 | 2.1001 | 4.7174 | 4.4375 | 5.1001 | 7.9001 | 7.8889 | 7.9179 | 10.8976 | 11.8001 | 9.5001 | 4.7591 | 4.4752 | 10.2235 | 0.3001 | 9.4906 | 10.041 | 11.556 | 9.8942 | 17.5132 | 9.7551 | 10.2126 | 11.7427 | 11.4285 | 9.2564 | 10.7013 | 19.1615 | 3.9508 | 13.4776 | 10.1646
2020-06-30 | 6:00 | 10.8226 | 9.7001 | 8.6001 | 5.5923 | 11.6001 | 7.2001 | 7.8001 | 8.5001 | 8.4001 | 8.8001 | 9.4001 | 10.8001 | 8.4845 | 3.4001 | 4.7673 | 10.6001 | 7.3949 | 6.2001 | 6.4001 | 9.7001 | 10.6518 | 14.3001 | 10.6841 | 8.0001 | 10.1001 | 8.6001 | 6.3001 | 7.6001 | 7.6001 | 9.7001 | 4.5001 | 9.7001 | 8.3001 | 5.1417 | 7.3001 | 5.1662 | 5.659 | 7.3001 | 19.0001 | 5.9696 | 6.7001 | 5.7644 | 0.2001 | 4.009 | 3.7494 | 4.1001 | 8.0001 | 7.9046 | 8.2603 | 10.6026 | 11.9001 | 9.7001 | 4.7367 | 3.6626 | 10.446 | 0.0001 | 9.9577 | 10.7162 | 13.2975 | 10.0167 | 17.4528 | 9.9998 | 10.1307 | 11.6457 | 11.0997 | 9.4173 | 10.2315 | 19.2067 | 2.4943 | 13.3408 | 10.0979
2020-06-30 | 7:00 | 11.0226 | 9.9001 | 8.5001 | 5.1672 | 11.1001 | 7.0001 | 7.6001 | 9.4001 | 8.6001 | 8.7001 | 9.5001 | 10.8001 | 7.8422 | 2.5001 | 5.1422 | 10.5001 | 7.9001 | 6.6001 | 6.8001 | 9.8001 | 10.6901 | 14.3001 | 10.1606 | 8.0001 | 10.1001 | 8.6001 | 7.3001 | 7.9001 | 7.8001 | 8.5001 | 4.2001 | 8.1001 | 8.2001 | 4.2112 | 7.6001 | 4.7831 | 5.2422 | 7.1001 | 18.7001 | 6.1217 | 6.6001 | 4.9493 | 0.0001 | 3.692 | 3.9238 | 4.4001 | 8.0001 | 7.9001 | 8.2044 | 10.7801 | 11.9001 | 9.8001 | 4.4513 | 3.8001 | 10.2719 | 0.0001 | 9.9416 | 10.8421 | 12.8695 | 9.8752 | 17.2924 | 10.1915 | 10.0622 | 11.7129 | 10.5272 | 9.4425 | 9.8238 | 19.2494 | 3.5821 | 13.4872 | 10.0416
2020-06-30 | 8:00 | 10.9726 | 10.0001 | 8.7001 | 5.3838 | 11.0001 | 7.3001 | 8.8001 | 10.2001 | 8.8001 | 8.8001 | 9.8001 | 10.8001 | 7.8588 | 2.3001 | 5.1338 | 10.7001 | 8.7001 | 6.8001 | 7.2001 | 9.8001 | 10.716 | 14.5001 | 10.2363 | 8.8001 | 10.3001 | 8.9001 | 7.7001 | 7.4001 | 8.2001 | 8.3001 | 8.2001 | 8.2001 | 8.3001 | 3.8207 | 7.9001 | 5.2858 | 4.9254 | 7.3001 | 18.7001 | 5.6819 | 9.7001 | 5.4975 | 6.9001 | 3.6836 | 3.8019 | 7.9001 | 8.1001 | 7.7835 | 8.2811 | 10.5351 | 11.8044 | 9.8001 | 4.0739 | 2.6859 | 10.3094 | 1.6001 | 10.309 | 10.9299 | 10.1407 | 9.9038 | 17.187 | 10.479 | 10.1096 | 11.677 | 10.021 | 9.3017 | 9.3061 | 19.2633 | 3.29 | 13.5797 | 10.1155
2020-06-30 | 9:00 | 10.9026 | 10.6001 | 9.1001 | 5.3504 | 11.1001 | 7.8001 | 10.7001 | 10.5001 | 9.5001 | 9.4001 | 11.4001 | 10.7001 | 8.7088 | 7.4001 | 5.5836 | 11.2001 | 7.8186 | 7.4001 | 7.4001 | 9.9001 | 10.8059 | 15.6001 | 13.0576 | 13.0001 | 16.6001 | 9.4001 | 8.2001 | 7.7001 | 8.7001 | 9.0001 | 13.2001 | 9.1001 | 11.9001 | 4.1001 | 8.0001 | 9.8563 | 5.3837 | 7.3001 | 20.6001 | 9.2016 | 14.2001 | 9.5905 | 13.6001 | 5.1336 | 6.8928 | 12.9001 | 8.8001 | 8.0789 | 8.3752 | 10.5226 | 12.0001 | 9.9001 | 5.0001 | 5.7001 | 10.7802 | 5.3001 | 10.6215 | 13.2633 | 13.0531 | 9.4531 | 17.4177 | 11.802 | 10.2707 | 11.7089 | 10.2936 | 9.4478 | 9.7782 | 19.2795 | 3.1102 | 13.5648 | 10.3374
2020-06-30 | 10:00 | 12.0401 | 13.9001 | 10.1001 | 7.6334 | 11.2001 | 8.7001 | 12.8001 | 10.9001 | 13.6001 | 13.2001 | 15.8001 | 11.2943 | 10.7337 | 13.3001 | 9.0587 | 12.3001 | 13.0001 | 11.6001 | 7.7001 | 10.3001 | 11.0426 | 18.5001 | 17.4261 | 16.0001 | 21.4001 | 11.3001 | 10.7001 | 8.6001 | 11.0001 | 11.8001 | 16.9001 | 11.8001 | 14.5001 | 7.1001 | 8.0001 | 13.2998 | 10.7504 | 7.1001 | 22.5001 | 13.5118 | 15.8001 | 14.2209 | 15.9001 | 10.6421 | 11.2029 | 14.9001 | 10.5001 | 8.5285 | 8.5352 | 12.0301 | 12.5001 | 10.3001 | 6.0001 | 13.6001 | 12.4602 | 11.3001 | 15.4675 | 16.3915 | 15.3129 | 10.0148 | 17.9153 | 12.8482 | 10.9129 | 12.1214 | 13.4004 | 9.8537 | 11.3703 | 19.3179 | 4.7122 | 14.4078 | 12.3758
2020-06-30 | 11:00 | 12.4151 | 17.6001 | 10.8001 | 11.1668 | 11.5001 | 9.4001 | 15.0001 | 11.3001 | 16.9001 | 17.6001 | 17.0001 | 12.7559 | 12.8585 | 15.6001 | 12.2502 | 15.0001 | 15.3001 | 14.2001 | 7.9001 | 10.6001 | 17.4001 | 22.0001 | 21.1751 | 17.9001 | 25.0001 | 14.8001 | 13.1001 | 9.1001 | 13.9001 | 13.3001 | 20.6001 | 13.9001 | 17.9001 | 10.3001 | 7.9001 | 16.9706 | 14.7002 | 8.1001 | 24.4001 | 17.7908 | 16.7001 | 17.9363 | 18.3001 | 15.3752 | 15.5664 | 14.7001 | 11.9001 | 8.8327 | 8.8285 | 13.2751 | 13.0576 | 10.6001 | 8.7001 | 19.4001 | 15.4169 | 13.9001 | 19.1766 | 19.0464 | 18.1749 | 10.8132 | 18.2708 | 14.3357 | 13.3939 | 12.3758 | 15.957 | 10.1249 | 12.6564 | 19.3796 | 9.6571 | 15.0713 | 16.4011
2020-06-30 | 12:00 | 12.5151 | 19.8001 | 12.8001 | 13.8001 | 12.2001 | 9.4001 | 16.8001 | 12.1001 | 19.2001 | 20.5001 | 16.4001 | 13.4101 | 16.3584 | 18.7001 | 14.4584 | 17.8001 | 17.9001 | 16.6001 | 7.9001 | 11.3001 | 19.9001 | 23.6001 | 24.2159 | 19.2001 | 26.8001 | 16.2001 | 15.6001 | 11.0001 | 16.0001 | 14.6001 | 23.1001 | 14.9001 | 20.4001 | 13.3001 | 8.1001 | 20.5299 | 16.4084 | 10.7001 | 26.2001 | 20.8723 | 18.8001 | 20.2748 | 19.6001 | 16.9918 | 19.3291 | 15.3001 | 12.5001 | 10.2001 | 9.6001 | 13.3551 | 14.1001 | 11.3001 | 9.6001 | 23.5001 | 19.0877 | 15.9001 | 20.7068 | 21.5672 | 19.9791 | 11.9746 | 19.7309 | 15.1237 | 14.6897 | 13.3176 | 18.3798 | 11.0881 | 14.5173 | 19.3964 | 13.5157 | 15.5014 | 19.616
2020-06-30 | 13:00 | 11.8351 | 20.6001 | 18.1001 | 16.4751 | 12.5001 | 9.8001 | 18.0001 | 12.3001 | 21.3001 | 22.5001 | 17.0001 | 13.0809 | 18.0918 | 20.6001 | 17.8486 | 16.4001 | 19.7001 | 19.0001 | 8.1001 | 11.7001 | 19.9001 | 23.3001 | 24.1103 | 18.0001 | 24.8001 | 17.5001 | 17.0001 | 13.1001 | 17.7001 | 16.6001 | 23.6001 | 16.3001 | 22.2001 | 14.2001 | 8.5001 | 22.1701 | 18.0486 | 12.4001 | 27.6001 | 22.7754 | 20.9001 | 22.3543 | 20.3001 | 18.1652 | 21.3104 | 16.6001 | 12.6001 | 13.8001 | 12.7001 | 14.9826 | 14.5001 | 11.7001 | 10.5001 | 25.3001 | 20.2791 | 17.4001 | 24.2495 | 23.5557 | 21.7502 | 13.6287 | 19.7114 | 16.9201 | 15.8954 | 13.2654 | 20.0097 | 13.4134 | 16.4758 | 19.3626 | 16.5848 | 17.7674 | 20.2519
2020-06-30 | 14:00 | 16.5126 | 21.0001 | 19.2001 | 17.9918 | 13.3001 | 9.8001 | 18.3001 | 12.9001 | 21.8001 | 24.1001 | 17.7001 | 13.1001 | 19.8584 | 20.8001 | 18.7566 | 17.1001 | 21.8001 | 20.6001 | 8.4001 | 12.5001 | 23.4001 | 22.8001 | 24.2808 | 18.9001 | 22.7001 | 18.6001 | 17.8001 | 16.0001 | 18.8001 | 18.1001 | 23.4001 | 17.8001 | 23.8001 | 15.2001 | 8.9001 | 22.4888 | 19.2566 | 13.6001 | 29.1001 | 22.7351 | 22.0001 | 22.6038 | 21.1001 | 19.2816 | 21.6221 | 16.8001 | 12.8001 | 16.6001 | 16.7001 | 16.4151 | 15.2001 | 12.5001 | 11.1001 | 26.4001 | 22.0682 | 17.4001 | 25.6164 | 24.8663 | 23.5437 | 14.619 | 21.8575 | 17.2873 | 15.3761 | 13.537 | 21.3678 | 16.0323 | 18.2937 | 19.1758 | 19.4809 | 17.2746 | 22.0904
2020-06-30 | 15:00 | 16.8101 | 21.3001 | 18.8001 | 19.5668 | 13.9001 | 10.1001 | 18.4001 | 13.2001 | 21.6001 | 24.1001 | 18.4001 | 13.3804 | 21.3084 | 19.3001 | 20.1646 | 17.9001 | 19.2001 | 19.4001 | 8.7001 | 12.7001 | 25.6001 | 22.5001 | 24.7598 | 18.4001 | 23.8001 | 18.2001 | 17.7001 | 17.7001 | 19.5001 | 18.9001 | 22.3001 | 18.1001 | 24.9001 | 14.0001 | 9.3001 | 22.5908 | 19.2895 | 14.8001 | 29.3001 | 22.4996 | 22.7001 | 22.4288 | 22.0001 | 19.8396 | 21.8431 | 17.0001 | 12.9001 | 18.1001 | 18.1001 | 16.6626 | 16.0001 | 12.7001 | 11.5001 | 24.4001 | 22.6349 | 18.1001 | 25.6558 | 25.4184 | 25.6285 | 15.0551 | 20.8888 | 17.342 | 16.2052 | 13.977 | 22.3791 | 17.5243 | 19.4079 | 19.4473 | 21.6821 | 16.5152 | 23.5548
2020-06-30 | 16:00 | 17.4426 | 20.5001 | 18.0001 | 19.4918 | 14.1001 | 10.4001 | 17.5001 | 12.8001 | 19.7001 | 22.4001 | 18.5001 | 13.4001 | 21.6751 | 18.1001 | 19.8642 | 18.3001 | 18.8001 | 20.3001 | 9.0001 | 12.8001 | 25.4001 | 22.6001 | 24.4901 | 17.8001 | 23.2001 | 17.4001 | 18.0001 | 17.8001 | 19.3001 | 17.3001 | 21.7001 | 17.4001 | 24.9001 | 15.2001 | 9.6001 | 22.2671 | 18.4392 | 14.5001 | 28.8001 | 22.0428 | 22.9001 | 21.8033 | 22.0001 | 19.8726 | 21.5081 | 17.0001 | 12.5001 | 18.4001 | 18.6001 | 16.9601 | 15.6001 | 12.8001 | 12.0001 | 24.9001 | 23.7239 | 16.7001 | 24.3701 | 21.9569 | 20.7141 | 13.9656 | 20.6233 | 17.7984 | 17.7676 | 15.4152 | 21.3402 | 17.8896 | 19.8461 | 19.5599 | 22.2786 | 16.8899 | 23.1867
2020-06-30 | 17:00 | 16.1351 | 19.7001 | 17.5001 | 18.8251 | 13.6001 | 10.6001 | 16.0001 | 12.4001 | 15.5001 | 18.5001 | 17.2001 | 13.3001 | 20.6472 | 17.0001 | 18.9972 | 17.2001 | 19.1001 | 17.7001 | 9.4001 | 12.8001 | 22.9001 | 19.9001 | 24.4746 | 15.2001 | 21.0001 | 15.6001 | 16.2001 | 16.9001 | 17.6001 | 16.1001 | 20.1001 | 15.7001 | 23.7001 | 16.0001 | 10.3001 | 21.5763 | 17.9055 | 14.8001 | 25.6001 | 21.1579 | 20.4001 | 21.1329 | 19.4001 | 18.6138 | 20.9624 | 14.8001 | 11.9001 | 18.2001 | 18.6001 | 16.3876 | 15.4001 | 12.8001 | 11.9001 | 23.3001 | 24.5423 | 13.0001 | 23.3154 | 20.9704 | 19.5266 | 13.4848 | 20.3125 | 16.6368 | 21.3517 | 16.0775 | 18.1344 | 17.6914 | 18.0919 | 19.6247 | 20.3527 | 16.3199 | 21.5546
2020-06-30 | 18:00 | 14.1076 | 15.5001 | 13.9001 | 17.1251 | 12.9001 | 10.6001 | 13.9001 | 12.0001 | 11.4001 | 13.8001 | 14.0001 | 13.2001 | 18.7719 | 14.0001 | 16.6135 | 13.8001 | 17.4001 | 12.0001 | 9.9001 | 12.5001 | 21.5001 | 15.6001 | 23.7613 | 11.9001 | 17.5001 | 14.6001 | 13.5001 | 14.8001 | 14.9001 | 14.4001 | 16.7001 | 13.2001 | 18.1001 | 15.0001 | 11.3001 | 20.2256 | 16.3384 | 13.5001 | 22.0001 | 19.8234 | 15.5001 | 19.8607 | 15.4001 | 16.4969 | 19.9846 | 11.4001 | 11.1001 | 16.8001 | 17.1001 | 14.6701 | 15.1001 | 12.5001 | 11.8001 | 19.1001 | 22.3648 | 9.3001 | 19.5852 | 19.046 | 20.0238 | 12.7723 | 19.5685 | 16.0023 | 16.768 | 14.284 | 16.6497 | 16.7991 | 16.1655 | 19.6287 | 16.7981 | 15.5229 | 19.4321
2020-06-30 | 19:00 | 12.8826 | 12.5001 | 11.8001 | 13.8668 | 12.5001 | 10.6001 | 12.9001 | 11.8001 | 10.0001 | 13.5001 | 12.2001 | 12.8001 | 16.5715 | 10.2001 | 13.4192 | 12.2001 | 15.0001 | 10.1001 | 10.2001 | 12.5001 | 18.2001 | 13.7001 | 22.6388 | 10.4001 | 15.1001 | 14.2001 | 11.9001 | 13.6001 | 11.5001 | 13.4001 | 13.8001 | 12.5001 | 16.4001 | 12.8001 | 11.6001 | 17.4786 | 13.5024 | 11.8001 | 17.9001 | 17.5709 | 15.0001 | 17.5289 | 14.6001 | 13.4441 | 17.6336 | 10.6001 | 10.8001 | 15.2001 | 15.2001 | 13.5751 | 14.1001 | 12.5001 | 11.7001 | 14.1001 | 17.3897 | 8.0001 | 16.6438 | 16.5476 | 17.5404 | 11.4947 | 18.932 | 15.6645 | 13.6204 | 11.9048 | 15.3638 | 15.1947 | 15.0254 | 19.6299 | 12.3575 | 14.457 | 17.3968
2020-06-30 | 20:00 | 12.3851 | 11.0001 | 10.5001 | 12.6168 | 12.3001 | 10.5001 | 11.9001 | 11.6001 | 10.3001 | 13.3001 | 11.0001 | 12.5001 | 15.219 | 9.0001 | 12.0856 | 11.9001 | 13.4001 | 9.7001 | 10.4001 | 12.6001 | 15.4001 | 14.0001 | 21.0383 | 10.9001 | 13.1001 | 14.2001 | 11.9001 | 12.8001 | 10.0001 | 12.5001 | 13.8001 | 12.0001 | 15.4001 | 11.1001 | 11.6001 | 15.9458 | 13.2855 | 11.4001 | 15.9001 | 15.9471 | 14.5001 | 16.4799 | 16.1001 | 12.0856 | 16.3816 | 10.1001 | 10.4001 | 14.0001 | 13.3001 | 11.9251 | 13.6001 | 12.6001 | 11.5001 | 11.0001 | 16.3347 | 6.2001 | 13.9065 | 13.9279 | 17.1551 | 10.7211 | 18.6179 | 14.2957 | 12.8277 | 10.9314 | 14.4711 | 14.1803 | 14.2821 | 19.6744 | 10.3894 | 14.0371 | 15.0864
2020-06-30 | 21:00 | 11.6626 | 11.0001 | 10.3001 | 11.8501 | 12.1001 | 10.5001 | 12.2001 | 11.4001 | 8.2001 | 12.2001 | 11.0001 | 12.1001 | 14.5938 | 8.5001 | 11.2854 | 11.8001 | 12.2001 | 9.5001 | 10.5001 | 12.5001 | 13.9001 | 14.6001 | 17.6859 | 11.0001 | 12.2001 | 14.3001 | 11.7001 | 12.5001 | 9.8001 | 11.9001 | 13.0001 | 11.1001 | 14.4001 | 9.6001 | 11.4001 | 14.8336 | 11.7188 | 10.6001 | 13.4001 | 14.7679 | 14.7001 | 14.6669 | 14.9001 | 10.3104 | 14.8876 | 9.6001 | 10.1001 | 13.4001 | 12.8001 | 12.1101 | 13.2001 | 12.5001 | 11.0001 | 9.2001 | 14.562 | 5.6001 | 13.4423 | 13.4119 | 17.0439 | 10.323 | 18.2117 | 13.0062 | 12.3394 | 10.1313 | 14.0448 | 13.6084 | 13.7712 | 19.713 | 9.0634 | 13.9268 | 13.3149
2020-06-30 | 22:00 | 11.3701 | 10.5001 | 10.3001 | 9.8418 | 12.0001 | 10.4001 | 10.6001 | 11.3001 | 7.1001 | 11.2001 | 10.9001 | 12.1001 | 13.2584 | 8.1001 | 10.3519 | 11.8001 | 11.5001 | 9.4001 | 10.2001 | 12.4001 | 13.2001 | 14.9001 | 16.4659 | 9.9001 | 12.5001 | 12.1001 | 9.6001 | 12.1001 | 9.7001 | 11.1001 | 11.7001 | 10.6001 | 13.6001 | 9.6001 | 11.3001 | 14.3444 | 9.7769 | 10.3001 | 13.4001 | 14.1466 | 13.2001 | 14.1121 | 15.0001 | 9.4936 | 14.3764 | 8.3001 | 9.6001 | 13.0001 | 12.5001 | 12.5201 | 13.0001 | 12.4001 | 10.4001 | 8.0001 | 13.0645 | 5.0001 | 14.2963 | 12.4356 | 17.5628 | 10.6484 | 16.9126 | 12.6251 | 11.8322 | 9.5789 | 13.4146 | 13.0133 | 13.297 | 19.7139 | 8.8057 | 13.7358 | 12.1574
2020-06-30 | 23:00 | 11.1151 | 10.8001 | 10.4001 | 8.6767 | 11.8001 | 10.5001 | 10.1001 | 11.3001 | 6.5001 | 10.5001 | 10.8001 | 11.9001 | 12.7668 | 8.0001 | 9.1684 | 11.7001 | 11.9001 | 9.4001 | 10.1001 | 12.2001 | 12.4001 | 14.9001 | 15.7149 | 9.3001 | 11.2001 | 11.6001 | 9.7001 | 11.8001 | 8.8001 | 9.1001 | 11.1001 | 9.5001 | 12.9001 | 8.6943 | 11.2001 | 13.7078 | 9.7434 | 11.1001 | 18.9001 | 12.6721 | 12.9001 | 13.4278 | 14.6001 | 8.21 | 13.7734 | 8.5001 | 9.6001 | 12.5001 | 12.1001 | 11.4126 | 12.6001 | 12.2001 | 10.3001 | 7.1001 | 12.432 | 4.3001 | 13.6121 | 11.8919 | 17.4876 | 9.5051 | 17.0523 | 14.0509 | 11.0899 | 9.4641 | 12.8193 | 12.5326 | 12.9839 | 19.6597 | 9.0157 | 13.777 | 11.5818
2020-07-01 | 0:00 | 10.8726 | 11.0001 | 10.4001 | 8.5099 | 11.3001 | 10.6001 | 10.7001 | 11.3001 | 7.8001 | 10.6001 | 10.6001 | 11.7001 | 11.5918 | 8.0001 | 8.1515 | 11.5001 | 10.9001 | 9.1001 | 9.8001 | 12.1001 | 11.4968 | 14.7001 | 14.7042 | 9.1001 | 11.8001 | 9.6001 | 11.3001 | 11.4001 | 7.8001 | 9.1001 | 9.8001 | 7.8001 | 12.6001 | 8.7109 | 11.2001 | 13.1079 | 9.6765 | 11.0001 | 20.3001 | 12.5463 | 12.4001 | 13.0171 | 14.3001 | 7.8675 | 12.9044 | 8.5001 | 9.4001 | 12.4001 | 10.6634 | 12.0601 | 12.5001 | 12.1001 | 10.4001 | 6.3001 | 12.3245 | 4.0001 | 13.0885 | 11.6667 | 16.2242 | 11.5113 | 17.1904 | 15.0509 | 11.1217 | 10.0338 | 12.5905 | 12.2559 | 12.8154 | 19.6258 | 8.573 | 13.8853 | 10.4979
2020-07-01 | 1:00 | 9.9726 | 10.8001 | 10.4001 | 8.293 | 11.1001 | 10.6001 | 10.6001 | 11.0001 | 8.3001 | 10.4001 | 10.4001 | 11.3001 | 10.8751 | 8.0001 | 7.6008 | 11.7001 | 10.8409 | 8.5001 | 9.8001 | 11.9001 | 11.3001 | 14.6001 | 13.2134 | 9.7001 | 11.7001 | 9.1001 | 11.5001 | 11.1001 | 7.4001 | 7.9001 | 10.2001 | 7.9001 | 11.8001 | 8.6393 | 11.0001 | 12.3537 | 9.7514 | 10.8001 | 20.9001 | 11.9184 | 12.3001 | 12.2746 | 13.2001 | 7.2341 | 12.1781 | 7.5001 | 8.8001 | 12.5001 | 11.1001 | 11.0051 | 11.7001 | 11.9001 | 10.4001 | 5.8001 | 12.9094 | 4.4001 | 13.5134 | 11.7201 | 19.7494 | 11.3254 | 17.403 | 15.4668 | 11.4593 | 10.7126 | 12.136 | 12.3586 | 12.5092 | 19.5903 | 8.2939 | 13.4092 | 10.0001
2020-07-01 | 2:00 | 10.2301 | 11.3001 | 10.4001 | 8.1428 | 11.1001 | 10.3001 | 10.6001 | 10.0001 | 6.9001 | 9.7001 | 10.4001 | 10.6001 | 10.6095 | 7.9001 | 7.3673 | 12.1001 | 10.7859 | 8.8001 | 10.4001 | 11.6001 | 10.7259 | 14.5001 | 14.0974 | 9.6001 | 11.6001 | 9.1001 | 11.2001 | 10.7001 | 8.1001 | 7.3001 | 9.2001 | 8.1001 | 10.9001 | 8.5151 | 10.8001 | 11.8766 | 10.2929 | 10.2001 | 20.9001 | 11.6181 | 12.3001 | 11.6973 | 11.7001 | 7.6006 | 11.5949 | 7.1001 | 9.4001 | 12.1001 | 10.9001 | 10.7626 | 10.4001 | 11.6001 | 10.4001 | 5.431 | 11.0469 | 4.8001 | 12.4185 | 12.5201 | 20.8505 | 11.7683 | 17.2585 | 15.1401 | 11.0756 | 11.0617 | 11.5982 | 12.3354 | 12.2705 | 19.5298 | 8.1676 | 13.4238 | 10.07
2020-07-01 | 3:00 | 10.1301 | 11.4001 | 10.4001 | 7.9005 | 10.8001 | 10.3001 | 10.0001 | 8.8001 | 5.3001 | 10.0001 | 10.8001 | 10.2001 | 10.576 | 7.7001 | 7.2006 | 12.1001 | 10.6718 | 7.0001 | 10.5001 | 11.1001 | 10.6001 | 14.4001 | 13.5831 | 9.7001 | 11.4001 | 9.0001 | 10.8001 | 10.3001 | 8.4001 | 7.7001 | 9.7001 | 8.0001 | 10.7001 | 8.2565 | 10.7001 | 11.0706 | 9.3926 | 9.8001 | 20.5001 | 11.0846 | 11.6001 | 11.2746 | 10.4001 | 7.0006 | 11.2178 | 6.6001 | 10.7001 | 11.6001 | 11.5001 | 9.6851 | 9.8001 | 11.1001 | 10.9001 | 5.4119 | 10.8094 | 2.0001 | 11.9446 | 12.5101 | 18.7176 | 11.751 | 17.319 | 14.5873 | 10.8493 | 10.9546 | 11.0768 | 11.863 | 12.1204 | 19.481 | 8.0776 | 13.1001 | 9.8
2020-07-01 | 4:00 | 10.1776 | 10.6001 | 10.4001 | 7.7504 | 10.1001 | 10.3001 | 9.4001 | 7.6001 | 4.5001 | 10.0001 | 9.9001 | 10.2001 | 10.1258 | 7.6001 | 7.2338 | 11.5001 | 9.4468 | 5.1001 | 10.5001 | 11.6001 | 10.5618 | 14.3001 | 13.8304 | 9.9001 | 10.0001 | 8.9001 | 10.4001 | 9.9001 | 8.2001 | 8.0001 | 8.9001 | 8.2001 | 10.1001 | 7.5348 | 10.4001 | 10.8173 | 9.3425 | 9.5001 | 20.4001 | 10.7346 | 10.6001 | 11.0699 | 10.2001 | 6.8504 | 10.8014 | 7.6001 | 10.6001 | 11.2001 | 11.2001 | 9.6951 | 10.2001 | 11.6001 | 10.8001 | 5.3807 | 10.7635 | 0.5001 | 11.3868 | 12.6788 | 13.5327 | 11.7208 | 17.6853 | 13.6151 | 10.5695 | 11.0371 | 10.9891 | 11.5762 | 11.7019 | 19.4673 | 7.9875 | 13.1005 | 10.2486
2020-07-01 | 5:00 | 10.1651 | 8.7001 | 9.7001 | 7.442 | 9.8001 | 10.1001 | 9.0001 | 6.6001 | 3.8001 | 9.2001 | 7.7001 | 10.1001 | 9.6256 | 6.4001 | 7.2754 | 10.5001 | 8.5568 | 5.5001 | 10.4001 | 11.7001 | 10.4584 | 14.2001 | 13.1318 | 9.8001 | 9.9001 | 8.8001 | 10.0001 | 9.7001 | 8.3001 | 7.9001 | 9.7001 | 8.4001 | 9.5001 | 6.6957 | 10.2001 | 10.9459 | 10.5506 | 9.1001 | 20.2001 | 10.5098 | 10.5001 | 10.7224 | 9.4001 | 6.767 | 10.7111 | 8.0001 | 9.6001 | 11.0001 | 11.1001 | 10.2451 | 10.3001 | 11.7001 | 9.7001 | 4.3429 | 10.9644 | 0.0001 | 10.8528 | 12.3652 | 8.8801 | 11.8165 | 17.5132 | 12.9265 | 10.346 | 11.1694 | 10.8288 | 11.3559 | 11.4521 | 19.4609 | 7.6788 | 12.9322 | 10.3082
2020-07-01 | 6:00 | 9.9201 | 6.4001 | 8.8001 | 7.6919 | 9.4001 | 10.0001 | 8.8001 | 6.6001 | 4.1001 | 8.4001 | 6.8001 | 10.0001 | 9.4421 | 4.7001 | 7.2169 | 9.9001 | 8.4109 | 6.2001 | 10.3001 | 11.6001 | 10.5643 | 14.1001 | 12.8196 | 9.0001 | 10.0001 | 8.8001 | 9.1001 | 9.3001 | 8.9001 | 8.2001 | 9.2001 | 7.8001 | 9.2001 | 6.5419 | 10.2001 | 10.3799 | 10.6254 | 8.4001 | 20.0001 | 9.8786 | 10.9001 | 9.9979 | 8.6001 | 6.7003 | 10.3714 | 6.9001 | 5.8001 | 10.8001 | 11.0001 | 9.9976 | 10.2001 | 11.6001 | 8.6001 | 3.8001 | 12.3002 | 0.0001 | 10.194 | 11.3883 | 8.7401 | 12.617 | 17.4528 | 11.1245 | 10.3769 | 11.2748 | 10.5666 | 11.1747 | 11.1181 | 19.4516 | 7.4366 | 13.0643 | 10.571
2020-07-01 | 7:00 | 9.5801 | 6.3001 | 8.2001 | 7.7835 | 9.2001 | 9.2001 | 9.1001 | 5.8001 | 4.8001 | 9.5001 | 6.5001 | 10.1001 | 9.5903 | 4.7001 | 7.2251 | 10.2001 | 8.1444 | 6.7001 | 10.2001 | 11.7001 | 9.6534 | 13.9001 | 12.8471 | 8.9001 | 10.3001 | 8.8001 | 8.5001 | 8.8001 | 8.4001 | 8.5001 | 9.0001 | 7.5001 | 8.9001 | 6.5067 | 10.4001 | 10.0643 | 9.7919 | 8.3001 | 20.5001 | 9.4086 | 10.7001 | 9.4706 | 9.0001 | 6.1752 | 10.2288 | 7.0001 | 9.8001 | 10.3001 | 10.9001 | 9.5901 | 10.1001 | 11.7001 | 8.0001 | 5.5914 | 11.5594 | 0.0001 | 9.3901 | 11.9922 | 8.8201 | 12.4627 | 17.5726 | 11.8879 | 10.2192 | 11.1544 | 10.1833 | 10.8421 | 11.1125 | 19.4304 | 7.6451 | 13.1391 | 10.6238
2020-07-01 | 8:00 | 9.2126 | 6.6001 | 8.0001 | 7.4334 | 9.4001 | 8.7001 | 9.2001 | 4.7001 | 4.9001 | 7.7001 | 7.6001 | 9.8001 | 9.3668 | 5.3001 | 6.8168 | 10.1001 | 8.0525 | 6.9001 | 10.2001 | 11.6001 | 9.9451 | 14.3001 | 13.6289 | 10.0001 | 11.0001 | 8.6001 | 8.6001 | 8.7001 | 8.4001 | 8.7001 | 9.9001 | 7.6001 | 8.9001 | 4.9195 | 10.4001 | 10.0664 | 9.6668 | 7.8001 | 20.5001 | 9.7521 | 11.1001 | 9.7079 | 9.8001 | 5.7418 | 9.7521 | 7.7001 | 10.5001 | 9.9001 | 10.5001 | 9.7301 | 9.7001 | 11.6001 | 8.6001 | 4.2146 | 11.5944 | 1.2001 | 10.3901 | 13.1658 | 9.1901 | 11.846 | 17.6882 | 11.5512 | 9.4641 | 10.938 | 9.96 | 10.6109 | 10.8861 | 19.4208 | 7.7371 | 13.1419 | 10.5714
2020-07-01 | 9:00 | 9.3801 | 8.9001 | 10.4001 | 6.8768 | 9.4001 | 7.8001 | 9.3001 | 5.4001 | 11.6001 | 10.0001 | 11.5001 | 9.7001 | 9.8453 | 12.2001 | 6.4001 | 10.6001 | 8.3001 | 8.1001 | 10.2001 | 11.6001 | 10.3618 | 15.6001 | 14.2431 | 13.8001 | 15.8001 | 8.8001 | 8.9001 | 9.6001 | 9.5001 | 9.2001 | 15.7001 | 8.0001 | 12.9001 | 5.5524 | 10.1001 | 11.1934 | 10.1036 | 7.5001 | 22.1001 | 10.9569 | 12.6001 | 11.1868 | 13.4001 | 6.9852 | 10.8806 | 11.3001 | 11.9001 | 9.7001 | 10.2001 | 9.6901 | 9.5001 | 11.6001 | 8.8001 | 6.3001 | 10.4038 | 8.8001 | 10.5101 | 14.7736 | 9.6801 | 12.2465 | 18.3135 | 11.1687 | 9.5528 | 10.6815 | 10.1171 | 10.3828 | 10.5541 | 19.4129 | 7.7205 | 13.0408 | 10.9006
2020-07-01 | 10:00 | 10.4626 | 13.0001 | 12.2001 | 10.2001 | 9.7001 | 8.5001 | 9.9001 | 8.3001 | 14.9001 | 14.0001 | 14.1001 | 9.7001 | 15.2534 | 18.5001 | 12.4367 | 13.9001 | 14.5001 | 12.9001 | 10.9001 | 11.9001 | 11.8618 | 18.2001 | 18.0063 | 18.1001 | 19.8001 | 12.1001 | 9.4001 | 11.0001 | 10.7001 | 10.9001 | 17.1001 | 11.2001 | 14.8001 | 7.1047 | 10.2001 | 15.2146 | 15.9201 | 7.6001 | 24.0001 | 14.0831 | 16.4001 | 15.3278 | 16.4001 | 13.9451 | 13.6054 | 13.0001 | 13.3001 | 10.7984 | 10.4001 | 11.0376 | 9.9001 | 11.9001 | 9.3001 | 14.2001 | 13.8862 | 11.2001 | 16.432 | 18.1135 | 10.3001 | 12.9842 | 18.9527 | 12.339 | 10.0737 | 10.7738 | 10.8182 | 11.15 | 10.6432 | 19.4133 | 8.1483 | 15.0391 | 12.6256
2020-07-01 | 11:00 | 12.1976 | 15.2001 | 13.8001 | 12.9334 | 10.8001 | 10.2001 | 11.9001 | 11.4001 | 17.6001 | 18.0001 | 15.2001 | 9.8001 | 17.1646 | 21.2001 | 15.4699 | 15.0001 | 18.3001 | 17.4001 | 11.0001 | 12.3001 | 15.0001 | 19.4001 | 21.3544 | 20.9001 | 23.4001 | 15.8001 | 11.7001 | 12.1001 | 13.8001 | 14.4001 | 20.5001 | 13.8001 | 18.0001 | 8.0842 | 10.5001 | 17.9779 | 19.4563 | 7.7733 | 26.1001 | 17.3991 | 19.0001 | 17.2001 | 19.0001 | 18.7563 | 16.9674 | 14.7001 | 15.8001 | 12.8101 | 11.5084 | 13.5001 | 10.2693 | 12.3001 | 9.9001 | 19.8001 | 12.6662 | 14.5001 | 16.7712 | 19.982 | 12.9401 | 13.5016 | 19.4884 | 13.3826 | 13.3101 | 10.8281 | 14.927 | 12.4815 | 11.0908 | 19.4871 | 10.4672 | 16.5623 | 14.0706
2020-07-01 | 12:00 | 14.2401 | 16.2001 | 16.5001 | 17.1668 | 12.5001 | 13.4001 | 13.9001 | 11.9001 | 18.1001 | 19.6001 | 17.0001 | 11.3901 | 20.4477 | 22.8001 | 18.9643 | 15.5001 | 22.2001 | 19.6001 | 11.2001 | 12.5001 | 16.3001 | 19.7001 | 23.2553 | 20.7001 | 22.4001 | 18.9001 | 13.9001 | 13.8001 | 16.2001 | 16.3001 | 21.8001 | 16.4001 | 19.1001 | 9.1001 | 10.6001 | 21.0498 | 21.9976 | 8.8634 | 28.0001 | 20.8903 | 21.9001 | 20.0874 | 20.8001 | 21.7477 | 18.8881 | 14.1001 | 17.7001 | 13.9918 | 13.4843 | 15.3526 | 11.4984 | 12.5001 | 9.9001 | 24.2001 | 14.0334 | 15.9001 | 16.5001 | 22.6089 | 16.0925 | 14.577 | 20.0182 | 14.0345 | 15.2118 | 11.7372 | 18.0366 | 13.7639 | 12.2058 | 19.5692 | 16.0215 | 16.9594 | 16.1022
2020-07-01 | 13:00 | 16.7951 | 17.4001 | 16.3001 | 19.5584 | 13.7001 | 13.7001 | 17.2001 | 14.0001 | 18.0001 | 21.2001 | 18.0001 | 12.5903 | 22.7168 | 24.7001 | 21.0973 | 17.5001 | 24.3001 | 22.5001 | 11.1001 | 12.8001 | 16.4001 | 20.9001 | 24.3116 | 18.7001 | 23.4001 | 20.5001 | 16.9001 | 11.9001 | 18.2001 | 17.7001 | 22.9001 | 18.7001 | 18.9001 | 12.6001 | 10.8001 | 21.1426 | 23.0973 | 10.2001 | 29.5001 | 20.8391 | 21.8001 | 20.4948 | 22.8001 | 22.6723 | 19.8328 | 14.4001 | 18.2001 | 14.0484 | 13.8884 | 16.6201 | 12.9718 | 12.8001 | 10.5001 | 22.1001 | 13.8754 | 17.1001 | 19.4001 | 25.3726 | 17.4933 | 16.8975 | 19.7114 | 14.6884 | 15.3512 | 12.6505 | 20.322 | 14.0247 | 12.5612 | 19.619 | 19.7724 | 17.4694 | 18.6113
2020-07-01 | 14:00 | 18.1226 | 18.8001 | 16.0001 | 22.5668 | 15.3001 | 14.2001 | 19.3001 | 14.8001 | 18.9001 | 23.2001 | 18.6001 | 13.6153 | 24.4501 | 26.4001 | 23.2969 | 19.3001 | 25.8001 | 24.5001 | 11.1001 | 13.1001 | 16.0001 | 21.2001 | 24.8244 | 18.5001 | 24.9001 | 21.8001 | 19.0001 | 9.9001 | 20.0001 | 18.6001 | 22.7001 | 18.7001 | 21.2001 | 17.0001 | 11.0001 | 22.9953 | 24.0969 | 14.6001 | 30.9001 | 22.5259 | 22.4001 | 22.2473 | 22.8001 | 24.5969 | 21.7481 | 15.0001 | 19.5001 | 12.5001 | 13.0001 | 18.2701 | 14.5536 | 13.1001 | 10.8001 | 22.2001 | 14.127 | 18.0001 | 21.6201 | 26.726 | 19.2505 | 18.078 | 21.8575 | 15.0882 | 16.1434 | 12.7885 | 21.9287 | 13.061 | 14.929 | 19.7341 | 21.8477 | 17.6288 | 21.3012
2020-07-01 | 15:00 | 19.4051 | 19.1001 | 15.8001 | 24.0168 | 16.1001 | 14.4001 | 19.5001 | 14.3001 | 19.1001 | 20.5001 | 18.2001 | 13.6786 | 25.9584 | 27.4001 | 25.5132 | 20.1001 | 28.2001 | 22.7001 | 10.8001 | 13.2001 | 17.2576 | 21.3001 | 25.3134 | 17.5001 | 21.7001 | 22.0001 | 20.5001 | 11.4001 | 21.6001 | 19.5001 | 21.3001 | 19.6001 | 21.8001 | 18.3001 | 10.8001 | 22.0209 | 25.5298 | 15.0001 | 31.8001 | 21.6716 | 21.5001 | 21.5659 | 22.9001 | 25.3776 | 20.9876 | 15.7001 | 20.1001 | 13.7001 | 13.9001 | 19.3551 | 14.4001 | 13.2001 | 11.2001 | 23.9001 | 14.6784 | 16.6001 | 22.5401 | 26.8625 | 19.2738 | 16.5756 | 20.8888 | 15.0482 | 14.9723 | 13.8572 | 22.725 | 13.831 | 16.2236 | 19.7638 | 23.641 | 17.4676 | 23.1876
2020-07-01 | 16:00 | 19.3901 | 17.7001 | 15.4001 | 24.1501 | 16.1001 | 12.9001 | 19.3001 | 14.5001 | 17.0001 | 17.3001 | 16.8001 | 13.8445 | 25.9584 | 26.3001 | 24.9295 | 18.3001 | 29.3001 | 21.3001 | 10.7001 | 12.7001 | 17.9893 | 20.2001 | 25.4184 | 16.0001 | 20.1001 | 19.6001 | 19.7001 | 13.3001 | 20.6001 | 19.8001 | 21.0001 | 20.3001 | 21.9001 | 18.9001 | 10.5001 | 21.6083 | 25.4628 | 14.8001 | 30.7001 | 21.1631 | 20.1001 | 21.0218 | 21.7001 | 25.2878 | 20.6263 | 15.1001 | 17.4001 | 15.3001 | 14.7001 | 19.3876 | 15.7001 | 12.7001 | 11.6001 | 24.2001 | 15.1143 | 14.5001 | 22.0601 | 26.4552 | 19.8501 | 15.766 | 20.6233 | 14.4334 | 14.2411 | 15.4112 | 22.2836 | 14.601 | 17.6218 | 19.7561 | 25.7811 | 17.5902 | 21.4468
2020-07-01 | 17:00 | 18.8701 | 15.4001 | 14.3001 | 25.3334 | 14.6001 | 12.1001 | 16.5001 | 12.3001 | 13.9001 | 14.6001 | 14.8001 | 13.5001 | 25.8291 | 23.5001 | 24.6124 | 16.0001 | 26.0001 | 19.2001 | 10.3001 | 11.9001 | 14.2001 | 18.2001 | 25.1954 | 15.2001 | 18.2001 | 16.3001 | 17.2001 | 12.1001 | 16.3001 | 17.9001 | 18.7001 | 18.5001 | 21.1001 | 17.5001 | 10.1001 | 21.1303 | 24.4791 | 14.7001 | 25.9001 | 20.7716 | 18.4001 | 20.4556 | 19.1001 | 25.3208 | 20.1776 | 15.0001 | 14.2001 | 14.7001 | 14.9001 | 18.9201 | 15.1001 | 11.9001 | 11.2001 | 24.1001 | 16.0593 | 11.3001 | 21.5601 | 24.9139 | 19.8801 | 15.0615 | 20.3125 | 14.0076 | 17.9652 | 15.0185 | 19.8559 | 14.8223 | 16.7637 | 19.7481 | 23.8085 | 16.613 | 20.79
2020-07-01 | 18:00 | 16.3776 | 13.4001 | 12.2001 | 22.4668 | 12.8001 | 11.0001 | 12.6001 | 10.1001 | 10.7001 | 12.5001 | 13.5001 | 12.6001 | 22.8121 | 16.9001 | 20.4455 | 12.7001 | 21.0001 | 15.0001 | 9.9001 | 11.5001 | 14.0001 | 15.0001 | 24.2573 | 13.4001 | 15.3001 | 14.1001 | 13.3001 | 10.5001 | 12.9001 | 15.2001 | 16.4001 | 14.5001 | 16.0001 | 16.0001 | 9.9001 | 19.1864 | 22.0787 | 13.7001 | 22.3001 | 18.7299 | 15.8001 | 18.7028 | 16.5001 | 22.5537 | 18.8538 | 12.3001 | 15.6001 | 13.0001 | 13.8001 | 16.3251 | 13.6001 | 11.5001 | 10.7001 | 18.4001 | 14.6534 | 9.2001 | 20.8401 | 22.6251 | 18.5101 | 13.8211 | 19.5685 | 13.3318 | 14.707 | 12.9643 | 18.3029 | 13.8536 | 15.1955 | 19.7492 | 19.8776 | 15.4875 | 20.2074
2020-07-01 | 19:00 | 13.8701 | 12.3001 | 10.4001 | 17.5918 | 11.5001 | 10.1001 | 11.0001 | 9.5001 | 9.5001 | 11.9001 | 13.0001 | 11.7001 | 18.7501 | 13.9001 | 16.0367 | 12.5001 | 18.1001 | 11.9001 | 9.6001 | 11.1001 | 13.8001 | 14.7001 | 21.1299 | 11.3001 | 13.1001 | 12.2001 | 13.6001 | 9.9001 | 11.9001 | 12.4001 | 12.8001 | 12.0001 | 12.9001 | 12.6001 | 10.0001 | 17.1181 | 17.6701 | 11.8059 | 18.4001 | 17.3599 | 14.1001 | 17.1151 | 15.8001 | 17.5367 | 17.4518 | 9.8001 | 14.9001 | 11.0001 | 12.0001 | 12.4651 | 12.4001 | 11.1001 | 10.1001 | 13.8001 | 13.8236 | 8.1001 | 20.2501 | 18.3486 | 17.0401 | 12.7272 | 18.932 | 13.0107 | 12.2333 | 10.7799 | 16.5446 | 12.7261 | 13.1861 | 19.7233 | 14.8169 | 14.676 | 18.1882
2020-07-01 | 20:00 | 12.5051 | 12.1001 | 10.6001 | 14.5418 | 10.2001 | 9.9001 | 10.6001 | 9.3001 | 9.0001 | 12.0001 | 12.7001 | 11.1001 | 17.9697 | 11.3001 | 14.6099 | 12.3001 | 15.8001 | 11.7001 | 9.4001 | 10.8001 | 13.8001 | 15.0001 | 19.2296 | 10.9001 | 12.2001 | 11.0001 | 11.4001 | 9.5001 | 11.7001 | 11.1001 | 11.5001 | 10.7001 | 11.4001 | 11.9726 | 10.0001 | 15.2958 | 15.4683 | 11.6859 | 11.9001 | 14.7941 | 14.0001 | 15.7724 | 15.7001 | 14.4849 | 15.8876 | 8.6001 | 12.3001 | 10.1734 | 10.8001 | 11.0051 | 11.5001 | 10.8001 | 9.7001 | 11.1001 | 13.782 | 7.4001 | 16.8301 | 15.0729 | 14.3701 | 11.2983 | 18.6179 | 13.0034 | 11.5463 | 10.6232 | 15.4081 | 11.8538 | 12.2431 | 19.6861 | 11.4936 | 14.6901 | 16.2654
2020-07-01 | 21:00 | 11.5801 | 11.6001 | 10.8001 | 12.8084 | 9.4001 | 9.5001 | 10.4001 | 8.9001 | 9.8001 | 11.7001 | 11.8001 | 10.2001 | 16.011 | 10.1001 | 12.4431 | 12.1001 | 14.6001 | 10.3001 | 9.4001 | 10.7001 | 13.8001 | 15.2001 | 17.9804 | 10.9001 | 12.1001 | 9.6001 | 11.9001 | 9.4001 | 11.4001 | 10.6001 | 12.1001 | 10.8001 | 10.9001 | 10.9484 | 9.9001 | 13.8681 | 14.8014 | 10.3184 | 9.3001 | 13.8201 | 13.9001 | 14.3233 | 13.1001 | 12.6014 | 14.1821 | 9.5001 | 13.4001 | 10.1084 | 10.2593 | 10.3651 | 10.5001 | 10.7001 | 9.7001 | 9.6001 | 13.7427 | 6.0001 | 14.7219 | 14.0983 | 13.1801 | 12.0591 | 18.2117 | 12.8309 | 10.3241 | 10.3308 | 14.2159 | 11.2238 | 11.6007 | 19.6391 | 8.8798 | 14.6101 | 14.2882
2020-07-01 | 22:00 | 10.6726 | 11.0001 | 10.9001 | 11.9595 | 9.2001 | 8.9001 | 10.3001 | 8.2001 | 10.6001 | 11.7001 | 11.0001 | 9.7001 | 14.7084 | 9.3001 | 11.6179 | 12.1001 | 12.8001 | 9.6001 | 9.6001 | 10.6001 | 13.7001 | 14.8001 | 15.3206 | 10.6001 | 13.5001 | 9.0001 | 12.2001 | 9.4001 | 11.6001 | 10.2001 | 12.1001 | 9.2001 | 10.4001 | 11.9993 | 9.9001 | 12.5601 | 13.3762 | 10.6034 | 7.7001 | 12.5883 | 14.0001 | 12.6759 | 11.6001 | 11.3845 | 12.7961 | 9.1001 | 11.4001 | 10.0651 | 10.3068 | 9.4701 | 9.7001 | 10.6001 | 9.5001 | 8.4001 | 13.9044 | 5.6001 | 14.6753 | 12.2075 | 11.8701 | 10.6571 | 18.3163 | 12.144 | 9.7555 | 9.6309 | 12.9892 | 10.941 | 10.7006 | 19.6713 | 8.787 | 14.6601 | 12.8317
2020-07-01 | 23:00 | 9.9601 | 10.9001 | 10.8001 | 9.8593 | 9.5001 | 8.5001 | 10.2001 | 7.8001 | 10.9001 | 11.5001 | 10.8001 | 9.6001 | 13.6418 | 7.9001 | 9.626 | 12.0001 | 12.8001 | 9.3001 | 9.5001 | 10.4001 | 13.6001 | 14.4001 | 13.4241 | 11.4001 | 14.4001 | 9.2001 | 11.2001 | 9.4001 | 11.3001 | 9.1001 | 10.6001 | 9.1001 | 9.7001 | 10.7284 | 9.9001 | 13.2571 | 12.751 | 11.6859 | 8.7001 | 13.1919 | 13.5001 | 12.8764 | 10.0001 | 9.2927 | 12.0934 | 8.9001 | 7.5001 | 9.9085 | 10.1202 | 9.3926 | 9.1001 | 10.4001 | 8.8001 | 7.4001 | 13.7552 | 5.2001 | 14.5028 | 12.9159 | 11.7101 | 9.9788 | 18.3905 | 12.0057 | 9.7263 | 8.884 | 11.9893 | 10.7798 | 10.5405 | 19.6908 | 7.8015 | 14.5872 | 11.4623
2020-07-02 | 0:00 | 9.2751 | 10.9001 | 10.7001 | 9.4418 | 9.7001 | 9.1001 | 10.5001 | 7.9001 | 10.7001 | 11.5001 | 10.6001 | 9.3001 | 12.9751 | 7.6001 | 8.6842 | 11.9001 | 11.4752 | 9.9001 | 9.3001 | 10.2001 | 13.5001 | 13.9001 | 12.3259 | 11.3001 | 13.5001 | 9.3001 | 10.1001 | 9.3001 | 11.3001 | 9.0001 | 9.8001 | 9.5001 | 9.7001 | 9.2418 | 10.1001 | 12.2791 | 11.6091 | 10.4809 | 21.1001 | 11.5444 | 13.3001 | 11.7274 | 7.8001 | 8.7175 | 11.5468 | 8.1001 | 9.5001 | 9.8793 | 10.0302 | 9.1751 | 9.0001 | 10.2001 | 8.3001 | 6.8001 | 13.5727 | 4.9001 | 13.4597 | 12.4014 | 12.6541 | 9.5922 | 18.1891 | 10.0648 | 9.2132 | 7.6671 | 11.6845 | 10.6449 | 10.6207 | 19.681 | 7.4883 | 14.4444 | 10.6452
2020-07-02 | 1:00 | 9.3326 | 10.8001 | 10.7001 | 8.1501 | 9.7001 | 8.8001 | 10.7001 | 8.2001 | 10.6001 | 11.3001 | 10.6001 | 9.0001 | 11.884 | 7.4001 | 7.592 | 11.7001 | 11.5034 | 9.5001 | 9.4001 | 10.0001 | 13.4001 | 13.9001 | 11.8318 | 11.3001 | 12.0001 | 9.4001 | 9.4001 | 9.4001 | 11.2001 | 8.8001 | 9.9001 | 9.3001 | 9.4001 | 8.8793 | 10.3001 | 11.8078 | 9.4506 | 9.6693 | 21.7001 | 10.0428 | 12.7001 | 11.4731 | 7.8001 | 7.667 | 10.3036 | 7.5001 | 6.8001 | 9.9518 | 9.9776 | 9.2326 | 8.6001 | 10.0001 | 8.0001 | 6.1001 | 13.3194 | 2.9001 | 12.9611 | 12.4298 | 12.7842 | 9.219 | 17.6515 | 12.0101 | 9.2029 | 7.2461 | 11.1144 | 10.6457 | 10.439 | 19.6776 | 6.7994 | 14.3013 | 9.6662
2020-07-02 | 2:00 | 9.4726 | 10.6001 | 10.7001 | 7.1251 | 9.9001 | 8.6001 | 10.7001 | 8.5001 | 10.3001 | 11.0001 | 10.5001 | 8.7001 | 11.1005 | 7.3001 | 7.4753 | 11.7001 | 12.1268 | 9.2001 | 9.9001 | 9.6001 | 13.2001 | 14.3001 | 10.9478 | 10.7001 | 12.0001 | 9.5001 | 9.1001 | 9.5001 | 11.1001 | 9.1001 | 8.0001 | 9.2001 | 9.3001 | 8.6601 | 9.2001 | 9.3561 | 9.2755 | 9.5626 | 21.6001 | 8.361 | 12.0001 | 9.2489 | 7.4001 | 7.5253 | 8.33 | 8.0001 | 6.3001 | 10.0043 | 9.8885 | 9.3726 | 7.9001 | 9.6001 | 7.7001 | 5.7001 | 12.9835 | 1.1001 | 12.8261 | 11.6815 | 12.0801 | 9.2835 | 17.2585 | 12.004 | 8.9296 | 7.2904 | 10.7591 | 10.795 | 10.2985 | 19.6431 | 6.4208 | 14.2147 | 8.832
2020-07-02 | 3:00 | 9.5951 | 10.5001 | 10.5001 | 6.7419 | 9.9001 | 9.0001 | 10.7001 | 8.8001 | 10.0001 | 10.7001 | 10.4001 | 8.4001 | 10.6586 | 6.8001 | 6.7251 | 11.5001 | 12.5334 | 8.9001 | 9.5001 | 9.4001 | 12.9001 | 14.4001 | 11.1876 | 9.9001 | 11.6001 | 9.5001 | 9.0001 | 9.5001 | 11.0001 | 9.4001 | 6.9001 | 9.1001 | 9.4001 | 8.7443 | 9.1001 | 8.3553 | 8.6753 | 9.5834 | 21.4001 | 8.0877 | 12.7001 | 8.151 | 7.3001 | 6.8752 | 7.2104 | 7.5001 | 5.7001 | 10.0701 | 9.9851 | 9.5226 | 8.0744 | 9.4001 | 7.5001 | 5.2001 | 12.7969 | 0.0001 | 11.995 | 11.364 | 12.7601 | 9.2705 | 17.319 | 12.0107 | 8.9178 | 7.671 | 10.3778 | 10.8572 | 10.4131 | 19.6625 | 6.2893 | 14.0647 | 8.1985
2020-07-02 | 4:00 | 9.6026 | 10.4001 | 10.1001 | 5.9751 | 10.0001 | 9.3001 | 10.7001 | 7.9001 | 9.8001 | 10.5001 | 10.3001 | 8.4001 | 10.2251 | 6.1001 | 5.7918 | 11.5001 | 12.1326 | 8.6001 | 9.2001 | 9.3001 | 12.9001 | 14.3001 | 11.4728 | 9.8001 | 10.7001 | 9.5001 | 8.9001 | 9.7001 | 11.1001 | 9.1001 | 7.1001 | 9.0001 | 9.2001 | 8.5759 | 9.5001 | 7.602 | 7.7751 | 9.6301 | 21.2001 | 7.5331 | 12.1001 | 7.4181 | 6.2001 | 6.1501 | 6.2642 | 7.6001 | 6.2001 | 9.9459 | 9.9368 | 9.6301 | 8.1699 | 9.3001 | 7.2001 | 4.9001 | 12.7951 | 0.0001 | 11.6114 | 9.9423 | 14.0996 | 9.0306 | 17.6853 | 12.0095 | 8.9809 | 8.0313 | 10.0176 | 10.7811 | 10.5883 | 19.715 | 5.7819 | 13.8177 | 8.7374
2020-07-02 | 5:00 | 9.4868 | 10.2001 | 9.8001 | 4.9751 | 10.1001 | 9.9001 | 10.6001 | 7.0001 | 9.7001 | 10.4001 | 10.4001 | 8.3001 | 9.4202 | 5.4001 | 5.7602 | 11.4001 | 10.6621 | 8.8001 | 8.9001 | 9.3001 | 12.8001 | 14.4001 | 12.0551 | 9.5001 | 9.0001 | 9.6001 | 8.9001 | 9.3001 | 11.0001 | 9.0001 | 7.0001 | 9.1001 | 9.0001 | 8.4743 | 10.0001 | 7.2432 | 8.2535 | 9.2818 | 21.1001 | 7.7745 | 12.3001 | 7.492 | 5.1001 | 6.0352 | 5.9032 | 8.3001 | 5.5001 | 10.1079 | 9.9213 | 9.5251 | 7.9516 | 9.3001 | 7.3001 | 4.4001 | 12.7246 | 0.0001 | 11.3615 | 12.2213 | 12.6801 | 8.9588 | 17.5132 | 11.4107 | 9.083 | 8.3486 | 10.028 | 10.6911 | 10.6589 | 19.7282 | 5.2822 | 13.6801 | 9.2004
2020-07-02 | 6:00 | 9.5751 | 10.1001 | 9.6001 | 4.1351 | 9.9001 | 9.2001 | 10.4001 | 7.0001 | 9.2001 | 10.6001 | 10.1001 | 8.1001 | 9.1617 | 4.8001 | 5.0934 | 11.3001 | 10.5604 | 9.3001 | 9.0001 | 9.3001 | 12.8001 | 14.5001 | 10.7724 | 9.6001 | 8.8001 | 9.6001 | 8.7001 | 9.5001 | 11.0001 | 8.7001 | 7.8001 | 9.2001 | 8.8001 | 7.993 | 10.0001 | 7.275 | 7.5601 | 8.9459 | 20.9001 | 8.1841 | 13.1001 | 8.3406 | 4.3001 | 5.2601 | 5.2781 | 8.0001 | 6.7001 | 10.0004 | 9.9246 | 9.6726 | 7.9802 | 9.3001 | 7.7001 | 4.2001 | 12.6621 | 0.6001 | 10.7166 | 12.8765 | 9.9645 | 8.8638 | 17.4528 | 7.4243 | 9.5578 | 8.5718 | 9.603 | 10.7633 | 10.8228 | 19.756 | 4.5229 | 13.6568 | 9.1767
2020-07-02 | 7:00 | 9.6801 | 10.0001 | 9.4001 | 3.7759 | 9.2001 | 9.2001 | 10.1001 | 7.2001 | 9.0001 | 10.5001 | 10.0001 | 8.0001 | 8.6365 | 4.3001 | 4.5683 | 11.3001 | 10.6104 | 9.1001 | 9.8001 | 9.2001 | 12.7001 | 14.4001 | 10.5533 | 9.2001 | 8.8001 | 9.7001 | 8.5001 | 9.1001 | 11.0001 | 9.0001 | 7.0001 | 9.3001 | 8.6001 | 8.0558 | 10.1001 | 7.0915 | 6.9016 | 8.6718 | 20.8001 | 7.4932 | 12.0001 | 7.5309 | 8.0001 | 4.4933 | 5.5531 | 7.5001 | 7.6001 | 9.9971 | 9.8671 | 9.8176 | 7.7001 | 9.2001 | 7.5001 | 4.7001 | 12.6287 | 0.5001 | 9.1701 | 13.1657 | 11.6995 | 8.8798 | 17.341 | 10.5751 | 9.5267 | 8.6052 | 10.0383 | 10.9174 | 11.0822 | 19.7976 | 3.7527 | 13.5682 | 9.5231
2020-07-02 | 8:00 | 9.6876 | 9.8001 | 9.2001 | 3.1842 | 8.6001 | 9.0001 | 9.8001 | 5.8001 | 9.2001 | 10.4001 | 10.1001 | 8.2001 | 7.7849 | 4.7001 | 3.9092 | 11.1001 | 10.0937 | 9.3001 | 9.6001 | 9.0001 | 12.6001 | 14.5001 | 11.3499 | 10.2001 | 8.8001 | 9.9001 | 8.6001 | 8.8001 | 10.9001 | 9.6001 | 9.2001 | 9.7001 | 8.6001 | 7.3466 | 10.2001 | 7.849 | 6.2682 | 8.1721 | 20.7001 | 8.5054 | 13.9001 | 8.2507 | 15.3001 | 3.9842 | 5.815 | 9.0001 | 7.1001 | 9.727 | 9.5721 | 9.7076 | 7.719 | 9.0001 | 7.4001 | 4.0001 | 12.2654 | 1.8001 | 9.7801 | 11.631 | 12.5831 | 8.7531 | 17.187 | 9.9843 | 9.3485 | 8.7221 | 10.2855 | 10.4293 | 10.9491 | 19.8063 | 3.3751 | 13.2661 | 9.221
2020-07-02 | 9:00 | 9.8351 | 10.4001 | 10.2001 | 3.8334 | 8.2001 | 9.7001 | 9.9001 | 6.2001 | 9.6001 | 10.6001 | 12.3001 | 8.3974 | 7.3598 | 6.3001 | 3.5591 | 11.3001 | 10.0434 | 9.7001 | 9.9001 | 9.2001 | 12.6001 | 15.1001 | 14.0634 | 15.3001 | 16.9001 | 10.3001 | 9.8001 | 9.9001 | 11.0001 | 10.5001 | 13.6001 | 10.5001 | 9.5001 | 7.3385 | 10.2001 | 10.7963 | 6.1431 | 7.9323 | 22.3001 | 9.204 | 14.4001 | 10.1109 | 19.4001 | 4.3265 | 8.4562 | 14.6001 | 9.6001 | 9.7437 | 9.5687 | 10.0376 | 7.9001 | 9.2001 | 7.5001 | 6.8001 | 12.1521 | 7.2001 | 9.2101 | 13.7124 | 14.5152 | 9.0287 | 17.4177 | 10.0418 | 9.4546 | 8.8863 | 10.3504 | 10.3394 | 10.9423 | 19.7753 | 2.8107 | 13.3196 | 9.5379
2020-07-02 | 10:00 | 10.1876 | 13.9001 | 13.2001 | 5.0514 | 8.8001 | 11.3001 | 11.7001 | 9.7001 | 11.7001 | 11.3001 | 15.2001 | 9.0001 | 9.9527 | 9.8001 | 7.3001 | 11.9001 | 12.1143 | 12.9001 | 10.3001 | 9.2001 | 13.1001 | 17.2001 | 19.0059 | 18.6001 | 21.2001 | 10.8001 | 12.6001 | 14.0001 | 11.1001 | 11.7001 | 18.1001 | 12.4001 | 11.7001 | 9.4768 | 10.3001 | 14.3758 | 10.8943 | 10.0951 | 24.1001 | 13.8674 | 17.0001 | 14.0088 | 21.3001 | 10.111 | 12.8518 | 14.9001 | 12.3001 | 10.8604 | 10.9112 | 10.2426 | 8.4476 | 9.2001 | 7.8001 | 13.6001 | 12.5003 | 11.4001 | 14.5245 | 17.4658 | 15.5334 | 9.5772 | 20.376 | 11.8584 | 10.652 | 9.5212 | 10.8768 | 11.415 | 11.0858 | 19.7837 | 5.9322 | 15.3343 | 13.83
2020-07-02 | 11:00 | 10.9226 | 16.9001 | 15.4001 | 8.4584 | 9.6001 | 11.8001 | 13.1001 | 12.5001 | 13.6001 | 12.4001 | 16.9001 | 9.8709 | 14.2358 | 11.8001 | 11.5942 | 14.6001 | 14.8951 | 13.1001 | 10.6001 | 9.5001 | 14.5209 | 19.1001 | 23.3898 | 19.7001 | 23.2001 | 11.6001 | 15.3001 | 17.1001 | 11.5001 | 13.7001 | 21.9001 | 14.5001 | 14.3001 | 11.9101 | 10.5001 | 18.5438 | 13.9608 | 12.3934 | 25.9001 | 19.1666 | 19.1001 | 19.1419 | 22.7001 | 13.5358 | 17.5144 | 16.3001 | 13.7001 | 15.3076 | 13.8093 | 11.1226 | 9.9718 | 9.5001 | 8.3001 | 21.4001 | 14.1145 | 12.8001 | 18.6552 | 19.9216 | 15.4231 | 10.0202 | 23.1635 | 13.7162 | 11.8229 | 10.3038 | 11.5567 | 12.5584 | 12.188 | 19.8418 | 10.0086 | 19.2361 | 16.3374
2020-07-02 | 12:00 | 12.5326 | 19.1001 | 17.1001 | 12.6251 | 11.7001 | 13.3001 | 14.7001 | 14.5001 | 15.8001 | 14.7001 | 18.2001 | 10.8668 | 16.6084 | 13.7001 | 14.6856 | 16.9001 | 16.6001 | 14.0001 | 11.4001 | 10.1745 | 16.4451 | 21.0001 | 24.7554 | 19.3001 | 22.9001 | 12.8001 | 15.6001 | 16.7001 | 14.6001 | 15.8001 | 24.4001 | 16.2001 | 17.6001 | 13.0634 | 10.5001 | 22.2203 | 17.6628 | 14.7259 | 28.0001 | 22.2528 | 19.9001 | 22.4336 | 22.4001 | 17.0128 | 21.4664 | 16.1001 | 14.8001 | 17.6059 | 15.7118 | 13.0001 | 11.3626 | 10.1745 | 9.5001 | 25.3001 | 15.9103 | 14.7001 | 23.7827 | 23.0268 | 17.7379 | 11.3789 | 23.2475 | 14.4257 | 13.7631 | 11.0631 | 12.3175 | 14.2073 | 13.4828 | 19.8575 | 13.7505 | 20.1062 | 18.8756
2020-07-02 | 13:00 | 14.0676 | 19.9001 | 18.8001 | 14.3918 | 14.3001 | 14.3001 | 14.6001 | 16.3001 | 17.8001 | 16.5001 | 19.3001 | 11.7251 | 18.0584 | 17.2001 | 16.2208 | 18.1001 | 20.0001 | 15.4001 | 11.8001 | 10.5945 | 18.2009 | 21.0001 | 25.2613 | 20.0001 | 23.1001 | 14.3001 | 17.4001 | 17.6001 | 15.9001 | 16.7001 | 24.5001 | 15.9001 | 20.3001 | 14.1568 | 10.2001 | 23.7981 | 18.8791 | 15.4743 | 29.6001 | 24.1984 | 22.2001 | 23.8394 | 21.6001 | 16.7041 | 23.1798 | 16.7001 | 16.6001 | 17.6176 | 16.6851 | 14.2301 | 12.4143 | 10.5945 | 11.0001 | 26.4001 | 17.5947 | 15.4001 | 27.7116 | 24.5907 | 22.167 | 13.6474 | 23.1953 | 17.9898 | 16.094 | 11.621 | 13.6078 | 15.5556 | 15.4867 | 19.8823 | 17.7573 | 21.631 | 19.8658
2020-07-02 | 14:00 | 14.7126 | 20.3001 | 19.5001 | 17.0418 | 15.0001 | 14.3001 | 15.0001 | 16.1001 | 19.1001 | 17.8001 | 19.7001 | 12.1426 | 20.5918 | 16.6001 | 17.6704 | 19.3001 | 18.9134 | 16.2001 | 11.8001 | 11.127 | 18.1134 | 20.4001 | 25.4589 | 19.9001 | 22.8001 | 15.4001 | 17.2001 | 17.5001 | 16.4001 | 15.4001 | 24.2001 | 14.6001 | 22.2001 | 15.2618 | 11.0001 | 23.2969 | 18.7121 | 16.0968 | 30.8001 | 23.6653 | 23.9001 | 23.3756 | 21.6001 | 17.8288 | 22.5439 | 17.4001 | 17.3001 | 18.6443 | 17.3634 | 14.8726 | 12.9001 | 11.127 | 12.3001 | 25.2001 | 17.6797 | 17.0001 | 27.1564 | 26.0543 | 22.3483 | 14.77 | 22.9056 | 20.4126 | 16.5207 | 12.6755 | 14.6122 | 16.6503 | 17.2143 | 19.8907 | 19.0307 | 21.6949 | 20.9175
2020-07-02 | 15:00 | 15.1001 | 20.0001 | 19.8001 | 15.9584 | 14.3001 | 15.7001 | 14.7001 | 15.5001 | 19.5001 | 18.6001 | 17.9001 | 13.5226 | 20.7084 | 16.8001 | 17.5867 | 19.8001 | 18.3143 | 15.2001 | 11.7001 | 11.0103 | 18.6568 | 20.3001 | 25.9023 | 19.5001 | 21.4001 | 16.2001 | 16.1001 | 17.4001 | 16.3001 | 14.8001 | 23.7001 | 15.0001 | 23.0001 | 15.3593 | 11.3001 | 23.5149 | 19.3867 | 16.0651 | 31.7001 | 23.5291 | 26.2001 | 23.3068 | 22.6001 | 18.1784 | 22.4081 | 18.0001 | 16.9001 | 19.6951 | 18.3109 | 15.3876 | 14.3001 | 11.0103 | 14.5001 | 20.1759 | 17.7051 | 17.6001 | 27.2393 | 26.698 | 21.539 | 15.4143 | 22.3555 | 21.9009 | 16.0188 | 14.3067 | 16.4211 | 18.0332 | 17.8619 | 20.0145 | 19.4326 | 21.6486 | 21.9111
2020-07-02 | 16:00 | 15.6876 | 18.0001 | 19.6001 | 16.3168 | 14.5001 | 14.6001 | 14.6001 | 15.3001 | 17.3001 | 16.9001 | 16.5001 | 14.5034 | 18.7251 | 15.0001 | 16.6168 | 18.1001 | 17.4001 | 14.6001 | 11.4001 | 11.2001 | 19.4484 | 19.7001 | 25.8463 | 18.8001 | 20.6001 | 15.5001 | 15.2001 | 16.3001 | 15.9001 | 15.1001 | 22.9001 | 14.8001 | 21.2001 | 14.7843 | 10.6001 | 23.1791 | 18.5947 | 15.6493 | 30.7001 | 23.1749 | 25.5001 | 22.8283 | 23.4001 | 17.1113 | 22.4411 | 18.2001 | 15.6001 | 18.7409 | 18.2084 | 16.2176 | 14.2943 | 11.2001 | 14.8001 | 20.6301 | 17.2568 | 17.8001 | 26.8511 | 26.1375 | 21.1114 | 14.7461 | 21.3917 | 22.5326 | 16.9484 | 15.1234 | 16.8978 | 17.9614 | 18.0953 | 20.0909 | 19.4541 | 20.0284 | 21.9826
2020-07-02 | 17:00 | 15.4451 | 16.3001 | 17.5001 | 15.6418 | 13.9001 | 14.1001 | 13.7001 | 14.2001 | 14.7001 | 15.3001 | 15.3001 | 14.6826 | 17.8501 | 14.0001 | 15.6431 | 15.5001 | 18.6001 | 13.2001 | 10.5001 | 11.4001 | 15.1384 | 18.6001 | 25.6236 | 16.8001 | 19.0001 | 13.1001 | 14.2001 | 15.3001 | 14.9001 | 13.6001 | 21.4001 | 13.9001 | 18.7001 | 14.0301 | 10.6001 | 22.6919 | 16.936 | 15.0243 | 27.5001 | 22.4548 | 21.3001 | 22.2341 | 20.0001 | 16.2527 | 21.8686 | 17.4001 | 11.5001 | 17.6168 | 17.5026 | 15.9426 | 14.1243 | 11.4001 | 15.9001 | 21.9001 | 15.3068 | 16.5001 | 24.4885 | 24.9459 | 21.6882 | 14.2854 | 20.4579 | 23.9732 | 16.7839 | 15.9892 | 15.406 | 17.3607 | 17.1427 | 20.1979 | 18.2872 | 18.0002 | 21.6751
2020-07-02 | 18:00 | 13.6026 | 14.5001 | 14.0001 | 14.2501 | 12.1001 | 13.2001 | 12.4001 | 11.1001 | 12.3001 | 12.0001 | 13.4001 | 12.9643 | 16.3273 | 11.1001 | 13.2179 | 14.1001 | 17.3001 | 10.9001 | 9.9001 | 11.4001 | 13.9051 | 15.2001 | 24.5401 | 13.0001 | 15.9001 | 12.3001 | 12.4001 | 13.9001 | 12.5001 | 12.2001 | 16.9001 | 11.4001 | 14.7001 | 13.2059 | 9.7001 | 21.3681 | 14.9179 | 13.9168 | 24.1001 | 21.0159 | 15.8001 | 20.9041 | 15.7001 | 13.5262 | 20.9871 | 13.0001 | 9.6001 | 15.9851 | 16.1293 | 13.4676 | 12.6001 | 11.4001 | 14.1001 | 17.9001 | 14.5968 | 10.6001 | 22.4491 | 22.774 | 20.5369 | 12.726 | 19.5685 | 17.7201 | 14.4097 | 13.5904 | 14.1323 | 16.139 | 16.042 | 20.1908 | 15.7775 | 16.0046 | 20.3855
2020-07-02 | 19:00 | 11.8776 | 13.1001 | 11.4001 | 11.7918 | 11.2001 | 12.9001 | 11.2001 | 9.3001 | 11.4001 | 11.2001 | 12.2001 | 11.4784 | 15.1843 | 9.7001 | 11.2677 | 13.1001 | 14.861 | 9.5001 | 9.7001 | 11.2001 | 13.1001 | 14.7001 | 21.9091 | 10.3001 | 13.9001 | 11.6001 | 11.2001 | 12.8001 | 11.2001 | 10.9001 | 13.0001 | 10.0001 | 13.8001 | 11.6651 | 9.5001 | 18.0343 | 12.8093 | 12.8909 | 21.2001 | 17.8246 | 14.2001 | 17.8813 | 13.3001 | 11.601 | 18.6001 | 9.6001 | 8.7001 | 14.1551 | 14.5368 | 11.0401 | 12.1001 | 11.2001 | 12.7001 | 14.5001 | 13.4469 | 7.7001 | 19.049 | 18.7438 | 17.4078 | 12.1254 | 18.932 | 15.1895 | 11.6391 | 11.4203 | 12.8935 | 14.9604 | 14.7007 | 20.1175 | 11.9585 | 14.4457 | 18.0178
2020-07-02 | 20:00 | 10.9551 | 11.8001 | 10.4001 | 10.1584 | 11.0001 | 12.2001 | 10.6001 | 8.9001 | 10.0001 | 10.0001 | 11.6001 | 11.2001 | 14.3508 | 8.9001 | 11.6675 | 12.2001 | 14.0602 | 8.7001 | 9.6001 | 11.3001 | 13.2001 | 14.4001 | 19.4384 | 9.1001 | 12.8001 | 11.0001 | 11.0001 | 12.1001 | 11.1001 | 9.3001 | 10.9001 | 9.4001 | 12.8001 | 11.0309 | 9.8001 | 15.9953 | 11.8341 | 12.2193 | 14.2001 | 15.4156 | 14.2001 | 15.9256 | 12.1001 | 10.9008 | 17.2273 | 8.5001 | 8.1001 | 13.1593 | 13.6826 | 10.6901 | 11.9001 | 11.3001 | 12.9001 | 12.3001 | 13.3819 | 5.4001 | 16.4294 | 15.8969 | 15.1045 | 11.7571 | 18.6179 | 14.9398 | 10.1503 | 10.413 | 12.1381 | 14.2043 | 13.8647 | 20.0796 | 10.4737 | 14.3098 | 15.2225
2020-07-02 | 21:00 | 10.6876 | 10.9001 | 8.9001 | 9.4918 | 11.2001 | 11.4001 | 10.4001 | 9.7001 | 10.1001 | 10.7001 | 11.5001 | 11.1001 | 13.5006 | 8.8001 | 10.2174 | 11.9001 | 13.1477 | 9.2001 | 10.0001 | 11.1001 | 13.4001 | 14.2001 | 17.9254 | 8.9001 | 12.7001 | 12.2001 | 10.6001 | 11.1001 | 11.1001 | 8.4001 | 10.8001 | 9.0001 | 12.1001 | 10.7368 | 10.2001 | 14.1481 | 11.234 | 11.0701 | 10.2001 | 13.2463 | 14.0001 | 15.3823 | 10.4001 | 10.234 | 14.9206 | 8.2001 | 7.8001 | 12.6026 | 13.2168 | 9.7626 | 11.6001 | 11.1001 | 12.2001 | 10.1001 | 13.611 | 4.3001 | 15.494 | 13.2828 | 14.0443 | 11.6051 | 18.4155 | 15.0057 | 9.6634 | 10.858 | 11.707 | 13.7259 | 13.1286 | 20.0531 | 9.2788 | 14.2566 | 13.3881
2020-07-02 | 22:00 | 9.6526 | 10.7001 | 9.3001 | 8.8755 | 11.2001 | 10.1001 | 10.3001 | 9.7001 | 10.9001 | 10.7001 | 11.2001 | 10.6001 | 12.6505 | 8.9001 | 9.4505 | 11.9001 | 12.7318 | 9.7001 | 10.4001 | 11.9001 | 13.5001 | 14.3001 | 15.5573 | 8.3001 | 12.5001 | 10.7001 | 10.3001 | 10.7001 | 11.3001 | 8.6001 | 10.6001 | 9.2001 | 11.9001 | 9.8859 | 10.5001 | 12.7896 | 11.3914 | 10.4143 | 14.1001 | 11.7933 | 13.2001 | 12.6378 | 10.5001 | 9.5005 | 12.3389 | 7.5001 | 7.5001 | 12.3809 | 12.8151 | 9.5526 | 11.1001 | 11.9001 | 11.1001 | 9.0001 | 13.6677 | 3.3001 | 14.718 | 12.9774 | 14.4434 | 11.6079 | 17.809 | 15.0023 | 9.6843 | 11.1851 | 11.1629 | 13.492 | 12.4653 | 20.01 | 8.4979 | 14.2301 | 12.4401
2020-07-02 | 23:00 | 9.7476 | 10.8001 | 9.6001 | 8.7003 | 10.7001 | 9.8001 | 10.3001 | 9.5001 | 11.2001 | 10.8001 | 11.0001 | 10.5001 | 11.992 | 8.4001 | 8.2584 | 11.9001 | 12.0859 | 9.7001 | 11.1001 | 12.0001 | 13.4001 | 14.3001 | 14.9476 | 7.9001 | 12.3001 | 11.4001 | 9.6001 | 10.0001 | 11.5001 | 8.9001 | 8.7001 | 9.6001 | 11.3001 | 9.1993 | 10.9001 | 12.0094 | 10.2086 | 10.0676 | 14.4001 | 12.0939 | 12.8001 | 11.6226 | 9.6001 | 8.7086 | 11.0866 | 6.5001 | 7.2001 | 12.4326 | 11.9968 | 9.6176 | 10.9001 | 12.0001 | 10.5001 | 8.2001 | 13.5559 | 2.1001 | 13.6422 | 11.6515 | 12.9596 | 11.386 | 17.1787 | 15.0051 | 9.9124 | 11.5028 | 10.8825 | 12.9413 | 12.0345 | 19.9641 | 8.312 | 14.1005 | 11.5396
2020-07-03 | 0:00 | 10.1251 | 10.8001 | 9.8001 | 8.0751 | 10.7001 | 10.0001 | 10.4001 | 9.9001 | 11.2001 | 10.8001 | 10.9001 | 10.2001 | 10.9168 | 8.0001 | 7.6834 | 11.7001 | 11.6051 | 10.0001 | 11.3001 | 12.3001 | 13.4001 | 14.3001 | 14.5447 | 7.8001 | 11.9001 | 12.0001 | 9.3001 | 9.7001 | 11.3001 | 9.0001 | 8.0001 | 9.7001 | 11.1001 | 9.1626 | 11.1001 | 10.5676 | 9.0584 | 9.9984 | 13.3001 | 9.9166 | 12.8001 | 9.8883 | 5.8001 | 7.9501 | 10.1053 | 6.5001 | 6.9001 | 11.5334 | 11.6476 | 9.7626 | 11.4001 | 12.3001 | 11.1001 | 8.0513 | 13.3959 | 1.2001 | 13.3968 | 12.6995 | 11.1018 | 11.4896 | 16.9905 | 15.0051 | 10.167 | 11.6325 | 10.7075 | 12.3549 | 11.8554 | 19.9319 | 7.9373 | 14.0647 | 11.0602
2020-07-03 | 1:00 | 10.3026 | 10.8001 | 9.8001 | 7.3601 | 11.4001 | 9.5001 | 10.5001 | 10.6001 | 11.1001 | 10.9001 | 10.9001 | 11.3001 | 10.3036 | 7.6001 | 7.6584 | 11.6001 | 11.6656 | 10.1001 | 11.1001 | 12.6001 | 13.3001 | 14.2001 | 14.7534 | 9.4001 | 11.9001 | 12.1001 | 9.4001 | 9.6001 | 11.0001 | 9.2001 | 7.5001 | 9.8001 | 10.8001 | 8.5734 | 10.5001 | 8.7909 | 8.4202 | 9.6822 | 16.8001 | 8.9976 | 12.6001 | 8.4974 | 7.8001 | 7.5768 | 8.6551 | 7.4001 | 6.5001 | 10.7001 | 11.2001 | 9.9826 | 11.9001 | 12.6001 | 11.5001 | 6.9001 | 13.3255 | 0.0001 | 13.1626 | 12.6361 | 10.1058 | 11.3966 | 17.3548 | 15.754 | 10.1093 | 11.5606 | 10.5322 | 12.023 | 11.4349 | 19.8358 | 7.2304 | 13.9079 | 10.2401
2020-07-03 | 2:00 | 10.5776 | 10.7001 | 9.8001 | 6.8267 | 11.9001 | 9.8001 | 10.5001 | 11.0001 | 11.1001 | 10.9001 | 10.9001 | 11.5001 | 9.6034 | 7.8001 | 6.5351 | 11.7001 | 11.2598 | 9.8001 | 10.2001 | 12.1001 | 13.1001 | 14.1001 | 13.9851 | 10.0001 | 11.9001 | 11.9001 | 9.5001 | 9.7001 | 11.1001 | 9.3001 | 7.0001 | 10.1001 | 10.7001 | 8.7001 | 10.4001 | 9.2141 | 7.2101 | 8.8422 | 21.5001 | 8.134 | 10.0001 | 9.1153 | 7.6001 | 6.3601 | 7.6968 | 6.6001 | 6.3001 | 10.7001 | 11.1001 | 10.6151 | 12.2001 | 12.1001 | 11.6001 | 6.4614 | 13.133 | 0.0001 | 12.2789 | 11.9883 | 10.4967 | 11.438 | 17.2585 | 16.0018 | 9.9199 | 11.7261 | 10.3427 | 11.6929 | 11.2538 | 19.7258 | 6.317 | 13.6235 | 10.3018
2020-07-03 | 3:00 | 10.8526 | 10.5001 | 9.8001 | 6.6433 | 12.1001 | 10.5001 | 10.5001 | 11.3001 | 11.0001 | 10.9001 | 11.0001 | 11.6001 | 8.8123 | 7.8001 | 6.3767 | 11.8001 | 10.4181 | 10.2001 | 9.7001 | 12.0001 | 12.9001 | 14.1001 | 13.2199 | 9.9001 | 11.7001 | 11.7001 | 9.5001 | 9.6001 | 11.0001 | 9.3001 | 6.1001 | 10.1001 | 10.6001 | 8.1001 | 10.2001 | 7.6196 | 6.6266 | 8.5171 | 21.4001 | 6.9904 | 9.5001 | 7.3534 | 5.0001 | 6.4183 | 6.2376 | 5.3001 | 6.1001 | 10.6001 | 11.0001 | 11.0176 | 12.1001 | 12.0001 | 11.7001 | 6.512 | 12.8472 | 2.5001 | 12.2586 | 12.646 | 12.1426 | 11.3889 | 17.319 | 16.0026 | 9.6856 | 11.7997 | 10.3499 | 11.2502 | 11.1954 | 19.6518 | 6.5727 | 13.6101 | 10.5165
2020-07-03 | 4:00 | 11.1801 | 10.5001 | 9.9001 | 6.7515 | 12.0001 | 11.1001 | 10.4001 | 11.2001 | 11.0001 | 10.9001 | 11.0001 | 11.7001 | 8.7363 | 7.6001 | 6.1016 | 11.9001 | 9.7001 | 10.0001 | 9.6001 | 12.2001 | 13.0001 | 14.0001 | 12.7266 | 9.7001 | 11.5001 | 11.4001 | 9.3001 | 9.8001 | 11.0001 | 9.6001 | 6.2001 | 10.2001 | 10.4001 | 8.0001 | 10.1001 | 6.8624 | 5.6099 | 8.1468 | 21.3001 | 7.0832 | 9.5001 | 6.6914 | 4.9001 | 6.4266 | 6.7962 | 5.7001 | 7.3001 | 10.5001 | 10.8001 | 11.4376 | 12.2001 | 12.2001 | 11.7001 | 7.5144 | 12.7022 | 3.2001 | 12.0443 | 12.5947 | 11.0815 | 11.2209 | 17.6853 | 10.0034 | 9.5948 | 11.5331 | 10.4965 | 11.1916 | 11.1129 | 19.5949 | 6.9846 | 13.6135 | 10.6316
2020-07-03 | 5:00 | 11.3051 | 10.6001 | 10.0001 | 6.6265 | 11.9001 | 11.6001 | 10.3001 | 11.1001 | 11.0001 | 10.9001 | 11.0001 | 11.7001 | 9.0695 | 7.6001 | 6.0181 | 11.9001 | 9.8001 | 9.9001 | 9.6001 | 12.4001 | 13.0001 | 14.0001 | 11.9228 | 9.8001 | 11.4001 | 11.2001 | 9.3001 | 9.8001 | 11.0001 | 9.6001 | 5.9001 | 10.3001 | 10.5001 | 8.1001 | 10.1001 | 6.7512 | 5.8931 | 8.0001 | 21.2001 | 8.0614 | 8.8001 | 7.1239 | 6.0001 | 6.2765 | 6.0898 | 5.2001 | 9.0001 | 10.4001 | 10.8001 | 11.6826 | 12.1001 | 12.4001 | 11.7001 | 6.9861 | 12.8572 | 2.1001 | 12.1489 | 11.4284 | 9.6501 | 11.2734 | 17.5132 | 16.0023 | 9.6245 | 11.3451 | 10.58 | 10.9775 | 10.7296 | 19.5234 | 6.7901 | 13.7009 | 10.6601
2020-07-03 | 6:00 | 11.3326 | 10.6001 | 9.9001 | 6.7514 | 11.8001 | 11.9001 | 10.1001 | 11.3001 | 10.9001 | 10.8001 | 10.9001 | 11.4001 | 9.3776 | 7.4001 | 6.3681 | 12.0001 | 9.8001 | 9.8001 | 9.7001 | 12.3001 | 12.9001 | 14.1001 | 12.2519 | 9.5001 | 11.4001 | 10.7001 | 9.4001 | 9.7001 | 10.9001 | 9.7001 | 6.1001 | 10.5001 | 10.3001 | 8.0001 | 10.1001 | 7.2016 | 6.293 | 8.1001 | 21.0001 | 7.1112 | 8.7001 | 7.1546 | 6.1001 | 6.4597 | 5.8016 | 4.9001 | 7.7001 | 10.6001 | 10.8001 | 11.4451 | 12.0001 | 12.3001 | 12.1001 | 8.1528 | 12.6437 | 2.6001 | 11.3391 | 12.9539 | 8.8501 | 11.1808 | 17.4528 | 15.8223 | 9.3922 | 11.2983 | 10.5659 | 10.9879 | 10.8483 | 19.4535 | 7.0322 | 13.5809 | 10.6472
2020-07-03 | 7:00 | 11.3551 | 10.7001 | 9.6001 | 6.968 | 12.0001 | 11.8001 | 10.2001 | 11.5001 | 11.0001 | 10.8001 | 10.8001 | 11.4001 | 10.5025 | 7.5001 | 6.6584 | 12.1001 | 9.7001 | 9.6001 | 9.9001 | 11.6001 | 13.0001 | 13.9001 | 12.5184 | 9.0001 | 11.2001 | 10.8001 | 9.4001 | 9.7001 | 10.9001 | 9.8001 | 5.4001 | 10.7001 | 10.2001 | 8.0001 | 10.7001 | 6.6999 | 7.2929 | 8.2001 | 17.4001 | 6.908 | 9.3001 | 6.7146 | 7.2001 | 6.4513 | 5.1662 | 4.7001 | 5.9001 | 10.7001 | 10.8001 | 11.5451 | 12.1001 | 11.6001 | 11.7001 | 8.4613 | 12.6804 | 2.5001 | 8.1857 | 12.6935 | 10.0001 | 10.884 | 17.2924 | 14.2829 | 9.3628 | 11.4105 | 10.5959 | 11.1427 | 10.9774 | 19.362 | 6.975 | 13.6551 | 10.752
2020-07-03 | 8:00 | 11.5526 | 10.7001 | 9.4001 | 7.0918 | 12.1001 | 11.2001 | 10.3001 | 11.6001 | 11.0001 | 11.1001 | 10.7001 | 11.5001 | 10.869 | 7.6001 | 6.4584 | 12.1001 | 9.7001 | 9.6001 | 10.8001 | 11.2001 | 13.0001 | 14.2001 | 12.0878 | 9.3001 | 11.4001 | 10.9001 | 9.5001 | 9.8001 | 10.8001 | 10.0001 | 8.6001 | 10.7001 | 10.4001 | 8.1001 | 10.9001 | 6.2179 | 8.1856 | 8.2001 | 17.8001 | 6.7139 | 10.8001 | 6.1888 | 9.0001 | 7.3262 | 5.4793 | 8.2001 | 8.3001 | 10.7001 | 11.0001 | 11.0401 | 12.1001 | 11.2001 | 10.9001 | 8.2805 | 12.7762 | 2.0001 | 7.8592 | 12.5951 | 11.1001 | 10.4859 | 17.187 | 14.0023 | 9.3687 | 11.5733 | 10.7141 | 11.3475 | 10.9296 | 19.276 | 6.9446 | 13.6415 | 10.944
2020-07-03 | 9:00 | 11.6301 | 11.1001 | 9.4001 | 7.2168 | 12.0001 | 9.6001 | 10.3001 | 11.5001 | 11.4001 | 11.9001 | 10.7001 | 11.9001 | 10.3188 | 7.7001 | 6.9334 | 12.2001 | 9.8376 | 9.8001 | 11.1001 | 11.1001 | 13.4001 | 15.3001 | 14.0798 | 14.3001 | 15.4001 | 11.2001 | 9.8001 | 10.3001 | 11.0001 | 10.3001 | 12.7001 | 11.2001 | 10.7001 | 8.1001 | 10.7001 | 9.889 | 7.3928 | 8.4001 | 19.7001 | 9.5633 | 14.3001 | 9.1138 | 14.9001 | 7.1928 | 8.5917 | 12.8001 | 11.2001 | 10.9001 | 11.3659 | 11.8101 | 12.3001 | 11.1001 | 10.6001 | 8.3418 | 13.1512 | 7.8001 | 8.1203 | 12.6376 | 12.2101 | 10.2461 | 17.4177 | 14.0073 | 9.5282 | 11.7881 | 10.7528 | 11.4634 | 11.0087 | 19.1807 | 6.9175 | 13.5691 | 11.1051
2020-07-03 | 10:00 | 11.8976 | 13.1001 | 10.9001 | 7.5593 | 11.7001 | 9.6001 | 10.4001 | 11.0001 | 12.1001 | 12.3001 | 11.5001 | 12.2001 | 9.0936 | 9.3001 | 7.6334 | 12.5001 | 11.1509 | 10.5001 | 11.1001 | 11.0001 | 13.2001 | 16.5001 | 18.9996 | 16.0001 | 17.3001 | 11.8001 | 10.1001 | 10.9001 | 11.3001 | 10.6001 | 17.9001 | 11.7001 | 13.4001 | 8.3001 | 11.1001 | 14.0219 | 8.4186 | 8.7001 | 21.8001 | 14.4101 | 16.3001 | 14.2851 | 15.8001 | 7.4677 | 11.2843 | 13.9001 | 13.0001 | 11.2001 | 11.4001 | 11.8726 | 12.7001 | 11.0001 | 10.5001 | 14.1776 | 13.4146 | 10.9001 | 8.6325 | 17.6231 | 13.2301 | 10.0557 | 20.804 | 14.0084 | 9.8175 | 11.855 | 10.9764 | 11.6399 | 11.3417 | 19.1432 | 7.157 | 14.283 | 11.3884
2020-07-03 | 11:00 | 12.5551 | 15.7001 | 13.9001 | 9.0518 | 11.5001 | 9.6001 | 10.8001 | 10.6001 | 14.7001 | 14.3001 | 14.7001 | 12.4001 | 11.135 | 11.7001 | 9.2334 | 13.6001 | 12.2643 | 11.3001 | 11.3001 | 11.2001 | 13.9568 | 18.0001 | 23.6358 | 16.5001 | 18.1001 | 12.6001 | 11.0001 | 12.3001 | 12.7001 | 12.4001 | 21.3001 | 12.1001 | 15.2001 | 9.1693 | 11.5001 | 17.0104 | 9.1334 | 9.2001 | 24.1001 | 18.0814 | 17.3001 | 17.4276 | 17.9001 | 8.7351 | 16.0586 | 14.4001 | 13.8001 | 11.9001 | 12.2026 | 12.4651 | 13.4001 | 11.2001 | 10.6001 | 20.3143 | 13.9961 | 13.8001 | 13.6601 | 20.6965 | 13.8101 | 10.3871 | 22.1725 | 14.0804 | 10.9651 | 11.7218 | 11.3022 | 12.6698 | 12.0225 | 19.1553 | 8.4798 | 15.1112 | 13.4109
2020-07-03 | 12:00 | 13.1901 | 17.7001 | 14.6001 | 12.7849 | 12.2001 | 9.3001 | 12.2001 | 10.4001 | 17.8001 | 15.7001 | 17.8001 | 12.3301 | 13.7516 | 14.1001 | 12.2918 | 16.9001 | 12.9943 | 13.6001 | 11.5001 | 11.8962 | 15.8726 | 18.5001 | 24.6673 | 16.8001 | 21.0001 | 12.9001 | 12.7001 | 13.2001 | 14.2001 | 12.9001 | 23.0001 | 13.4001 | 17.8001 | 10.3043 | 11.6001 | 20.9458 | 11.7084 | 10.0001 | 26.3001 | 20.7896 | 19.4001 | 20.5608 | 19.3001 | 11.3766 | 19.4638 | 14.8001 | 14.7001 | 12.7151 | 12.8434 | 12.7176 | 13.4001 | 11.8962 | 11.3018 | 22.1684 | 15.0109 | 16.0001 | 18.8501 | 23.7281 | 15.5901 | 11.2851 | 22.0572 | 14.3895 | 12.9072 | 11.9868 | 11.6323 | 13.3284 | 12.6705 | 19.1598 | 12.5877 | 16.0057 | 13.3599
2020-07-03 | 13:00 | 13.3951 | 19.5001 | 16.7001 | 13.6514 | 12.8001 | 9.2001 | 14.1001 | 10.2001 | 19.9001 | 18.8001 | 19.5001 | 12.7959 | 15.3681 | 14.6001 | 14.5251 | 19.2001 | 14.4084 | 15.8001 | 10.8001 | 11.972 | 16.3493 | 19.8001 | 25.4804 | 17.2001 | 23.2001 | 13.4001 | 15.0001 | 15.1001 | 15.2001 | 13.4001 | 23.0001 | 14.1001 | 21.0001 | 13.0468 | 10.9001 | 21.8959 | 13.6751 | 12.3626 | 28.2001 | 21.7708 | 21.5001 | 21.0429 | 20.1001 | 13.5014 | 20.6329 | 15.3001 | 13.9001 | 14.3826 | 14.1176 | 13.6226 | 12.7001 | 11.972 | 10.9001 | 22.8584 | 16.1476 | 16.1001 | 19.9101 | 24.8902 | 17.8701 | 12.6606 | 20.768 | 15.2057 | 12.4468 | 12.1647 | 12.3477 | 14.5397 | 13.2039 | 18.5269 | 14.0241 | 15.8996 | 17.0124
2020-07-03 | 14:00 | 13.3726 | 20.8001 | 18.5001 | 14.0501 | 12.1001 | 9.2001 | 14.8001 | 10.5001 | 20.2001 | 20.4001 | 21.2001 | 13.0759 | 16.069 | 16.0001 | 14.9501 | 19.6001 | 16.9601 | 17.2001 | 11.0001 | 12.5211 | 19.0068 | 20.6001 | 25.3391 | 17.7001 | 25.2001 | 13.8001 | 15.1001 | 16.0001 | 16.0001 | 14.0001 | 22.8001 | 14.5001 | 23.9001 | 13.7051 | 11.1001 | 22.1774 | 14.3668 | 14.3293 | 29.1001 | 22.1038 | 23.1001 | 21.4209 | 21.5001 | 13.8512 | 20.9904 | 15.8001 | 11.3001 | 15.6843 | 15.3784 | 13.3176 | 13.2826 | 12.5211 | 11.0001 | 23.1176 | 16.6918 | 15.5001 | 21.1979 | 25.0283 | 20.9401 | 13.385 | 21.8575 | 17.0054 | 11.3274 | 11.0971 | 12.7692 | 15.605 | 13.8588 | 17.9987 | 14.4334 | 16.4509 | 19.6755
2020-07-03 | 15:00 | 12.9751 | 21.7001 | 19.1001 | 15.4001 | 11.5001 | 9.0001 | 14.9001 | 11.3001 | 20.3001 | 19.9001 | 22.1001 | 12.341 | 16.2838 | 16.4001 | 15.4084 | 20.1001 | 17.0621 | 17.5001 | 10.3001 | 12.436 | 21.1634 | 20.6001 | 25.5246 | 17.9001 | 24.5001 | 13.8001 | 15.5001 | 16.1001 | 16.0001 | 13.7001 | 22.2001 | 14.3001 | 25.4001 | 13.6451 | 11.0001 | 22.1356 | 14.7834 | 14.0168 | 29.4001 | 22.2126 | 24.3001 | 21.4321 | 22.6001 | 14.5677 | 21.0754 | 16.2001 | 10.0001 | 16.3693 | 16.0212 | 13.4251 | 12.6418 | 12.436 | 11.3001 | 22.5126 | 18.0751 | 14.7001 | 25.5789 | 23.0242 | 21.9201 | 13.8735 | 22.3518 | 16.4226 | 10.8481 | 10.8358 | 13.8156 | 15.9987 | 14.4683 | 17.948 | 14.5367 | 16.4659 | 20.9213
2020-07-03 | 16:00 | 13.4201 | 21.3001 | 18.1001 | 16.0334 | 11.3001 | 8.9001 | 14.4001 | 10.8001 | 19.6001 | 18.7001 | 21.9001 | 12.7377 | 16.0168 | 15.0001 | 16.0834 | 20.2001 | 17.6193 | 16.1001 | 8.8001 | 12.2052 | 20.7376 | 19.2001 | 25.4421 | 17.0001 | 22.5001 | 13.3001 | 15.4001 | 15.4001 | 15.7001 | 13.2001 | 21.2001 | 13.8001 | 25.1001 | 14.6859 | 10.4001 | 21.8236 | 15.1826 | 14.4918 | 28.9001 | 21.7809 | 24.6001 | 21.1573 | 22.8001 | 14.7091 | 20.7516 | 16.8001 | 8.2001 | 17.2984 | 16.942 | 13.5651 | 12.6059 | 12.2052 | 11.6001 | 21.7018 | 19.0426 | 13.7001 | 26.4887 | 23.3301 | 23.3201 | 13.9978 | 22.1666 | 14.9479 | 10.3802 | 10.1399 | 13.6827 | 16.945 | 14.7442 | 17.9097 | 17.3321 | 16.368 | 20.6101
2020-07-03 | 17:00 | 13.5801 | 18.3001 | 16.0001 | 15.6334 | 10.2001 | 8.9001 | 12.6001 | 9.2001 | 16.2001 | 16.2001 | 18.9001 | 11.7676 | 15.7334 | 13.2001 | 16.3418 | 18.0001 | 18.1184 | 14.6001 | 8.4001 | 11.7001 | 17.0834 | 18.9001 | 25.0776 | 16.4001 | 21.5001 | 12.1001 | 14.2001 | 14.4001 | 14.4001 | 12.7001 | 19.5001 | 13.4001 | 24.7001 | 15.3259 | 9.2001 | 21.2051 | 14.7257 | 14.7284 | 25.7001 | 20.8203 | 21.3001 | 20.4579 | 20.3001 | 13.9089 | 20.2668 | 16.0001 | 7.8001 | 16.6318 | 16.746 | 13.7901 | 12.0809 | 11.7001 | 11.4001 | 20.7168 | 21.7526 | 11.7001 | 23.3901 | 22.4701 | 21.7101 | 12.62 | 21.3609 | 14.0107 | 10.2684 | 10.8487 | 13.4407 | 16.4818 | 14.8145 | 18.0234 | 17.7567 | 15.8896 | 20.4906
2020-07-03 | 18:00 | 13.2826 | 13.9001 | 12.9001 | 13.2001 | 9.7001 | 7.8001 | 11.1001 | 8.6001 | 14.2001 | 14.0001 | 14.2001 | 11.0601 | 14.8422 | 11.9001 | 13.8584 | 14.2001 | 16.5378 | 13.7001 | 7.9001 | 11.8001 | 15.6393 | 15.8001 | 24.3111 | 13.0001 | 15.5001 | 11.7001 | 13.4001 | 13.2001 | 14.4001 | 12.1001 | 15.5001 | 12.9001 | 18.5001 | 13.9334 | 7.7001 | 19.6978 | 12.0922 | 14.3026 | 20.1001 | 19.3704 | 15.6001 | 19.0823 | 16.4001 | 12.1838 | 19.1643 | 11.9001 | 7.2001 | 15.3876 | 15.6094 | 13.3951 | 11.9069 | 11.8001 | 10.1001 | 18.8943 | 18.3434 | 6.9001 | 19.2701 | 21.7901 | 20.7701 | 11.3735 | 20.669 | 13.7373 | 10.323 | 11.0866 | 13.3531 | 15.2943 | 14.6128 | 17.9742 | 16.2507 | 15.3538 | 19.4899
2020-07-03 | 19:00 | 12.1201 | 12.9001 | 10.9001 | 11.8003 | 9.5001 | 7.5001 | 11.2001 | 8.3001 | 12.3001 | 12.5001 | 11.7001 | 10.4234 | 14.0003 | 10.9001 | 11.5251 | 13.5001 | 15.2001 | 12.6001 | 7.1001 | 10.8001 | 14.9118 | 15.4001 | 19.3204 | 11.4001 | 13.2001 | 11.4001 | 12.3001 | 12.3001 | 14.4001 | 10.5001 | 12.4001 | 11.8001 | 15.4001 | 12.7676 | 7.8001 | 17.0938 | 11.142 | 13.3151 | 14.3001 | 16.5533 | 14.2001 | 16.6378 | 14.3001 | 11.317 | 16.9773 | 9.2001 | 6.8001 | 15.4192 | 15.6501 | 12.2276 | 11.6718 | 10.8001 | 9.8001 | 14.7668 | 15.0602 | 4.8001 | 14.8201 | 19.8401 | 18.6201 | 11.0234 | 19.9258 | 13.0034 | 9.5453 | 10.9617 | 12.5612 | 15.1729 | 14.2189 | 18.2998 | 14.3924 | 14.1701 | 17.6024
2020-07-03 | 20:00 | 11.7401 | 11.2001 | 10.9001 | 11.4168 | 9.3001 | 7.4001 | 11.4001 | 8.2001 | 11.6001 | 12.3001 | 11.4001 | 10.4234 | 13.6168 | 10.2001 | 10.7584 | 12.8001 | 14.5984 | 11.4001 | 6.5001 | 10.2001 | 14.7468 | 15.2001 | 17.0136 | 10.4001 | 12.3001 | 11.4001 | 12.0001 | 11.9001 | 13.2001 | 9.9001 | 9.8001 | 10.8001 | 13.1001 | 11.9593 | 6.7001 | 14.2111 | 10.6251 | 12.3359 | 13.8001 | 14.0636 | 13.6001 | 14.8103 | 14.3001 | 10.4918 | 15.4373 | 7.3001 | 6.8001 | 14.7334 | 14.7076 | 11.8626 | 10.9701 | 10.2001 | 9.6001 | 10.9543 | 15.0743 | 3.8001 | 14.9618 | 17.5801 | 14.5801 | 10.5961 | 19.5418 | 12.1768 | 9.4403 | 11.2501 | 11.8461 | 14.7978 | 13.2942 | 18.7011 | 10.6872 | 14.1107 | 14.0689
2020-07-03 | 21:00 | 11.4976 | 11.0001 | 10.7001 | 10.8702 | 9.3001 | 7.3001 | 11.7001 | 8.0001 | 11.8001 | 12.0001 | 11.3001 | 10.1001 | 13.1452 | 9.6001 | 10.0668 | 12.0001 | 14.2038 | 10.7001 | 6.4001 | 10.0001 | 14.9476 | 14.8001 | 14.9088 | 9.7001 | 12.8001 | 11.5001 | 11.7001 | 11.8001 | 12.4001 | 9.9001 | 8.5001 | 10.7001 | 12.2001 | 11.2047 | 6.2001 | 13.5584 | 10.2203 | 11.4276 | 13.7001 | 13.0146 | 12.3001 | 13.6421 | 12.2001 | 10.2032 | 14.1944 | 6.7001 | 7.1001 | 14.0393 | 14.4876 | 11.5126 | 10.5001 | 10.0001 | 9.1001 | 8.7203 | 15.0239 | 1.9001 | 14.8528 | 14.6101 | 12.7801 | 9.7093 | 19.4469 | 11.8109 | 9.0748 | 10.4599 | 11.4697 | 14.5282 | 13.3266 | 18.8884 | 9.7572 | 14.1002 | 12.108
2020-07-03 | 22:00 | 11.1826 | 11.0001 | 10.5001 | 10.1616 | 9.2001 | 7.1001 | 11.5001 | 7.9001 | 11.2001 | 11.6001 | 11.6001 | 9.9001 | 12.4617 | 9.4001 | 9.5334 | 11.9001 | 13.8663 | 10.6001 | 5.2001 | 9.5001 | 14.5701 | 14.6001 | 12.7511 | 9.0001 | 12.8001 | 11.4001 | 11.3001 | 12.0001 | 13.0001 | 10.1001 | 10.4001 | 11.1001 | 11.0001 | 10.5859 | 5.0001 | 11.8481 | 9.7284 | 11.0151 | 12.1001 | 11.1246 | 11.2001 | 12.1614 | 11.4001 | 9.953 | 12.0968 | 5.9001 | 7.6001 | 13.0726 | 13.9476 | 11.2301 | 10.597 | 9.5001 | 8.7001 | 7.1056 | 14.5248 | 0.0001 | 12.2974 | 13.2001 | 11.5101 | 9.1924 | 19.3781 | 12.0051 | 8.4801 | 10.8885 | 10.6013 | 14.0746 | 13.2545 | 19.026 | 8.9179 | 14.1501 | 11.686
2020-07-03 | 23:00 | 11.1951 | 10.9001 | 10.1001 | 9.5365 | 8.7001 | 7.0001 | 11.7001 | 7.7001 | 11.0001 | 11.3001 | 11.5001 | 9.7001 | 12.0199 | 9.1001 | 9.1501 | 12.1001 | 13.4188 | 11.4001 | 5.3001 | 9.0001 | 14.0001 | 14.2001 | 12.1478 | 8.9001 | 12.7001 | 11.5001 | 11.1001 | 12.4001 | 13.8001 | 10.6001 | 8.6001 | 11.2001 | 10.6001 | 10.1559 | 5.2001 | 11.2961 | 9.3782 | 10.7626 | 9.9001 | 10.3681 | 11.2001 | 10.7414 | 6.5001 | 9.4195 | 10.8503 | 5.5001 | 7.0001 | 14.2934 | 14.0284 | 11.0151 | 9.8001 | 9.0001 | 8.4001 | 6.1091 | 14.7488 | 0.0001 | 9.6601 | 12.0401 | 11.0701 | 8.782 | 19.2765 | 11.929 | 7.9752 | 11.0208 | 10.6834 | 14.475 | 13.0937 | 19.1594 | 8.6638 | 13.9655 | 12.0431
2020-07-04 | 0:00 | 10.9451 | 10.7001 | 10.1001 | 9.1697 | 8.1001 | 7.2001 | 11.9001 | 7.5001 | 11.2001 | 11.1001 | 11.3001 | 10.5772 | 11.653 | 8.4001 | 8.8334 | 12.4001 | 12.8947 | 11.5001 | 6.0001 | 8.9001 | 14.1001 | 13.8001 | 13.272 | 8.8001 | 12.5001 | 11.7001 | 10.8001 | 12.1001 | 12.4001 | 10.4001 | 8.8001 | 11.1001 | 10.4001 | 10.0001 | 5.6001 | 9.5126 | 9.2363 | 10.4001 | 6.5001 | 9.4133 | 10.8001 | 9.5026 | 4.6001 | 8.8443 | 9.0125 | 5.3001 | 6.4001 | 13.4426 | 14.3001 | 10.5926 | 9.4378 | 8.9001 | 7.7001 | 5.8001 | 14.4588 | 0.0001 | 9.8501 | 11.702 | 9.2601 | 8.3653 | 18.6861 | 11.0012 | 7.8888 | 11.3661 | 10.6011 | 14.1102 | 12.9312 | 19.3128 | 8.5688 | 13.9101 | 11.8194
2020-07-04 | 1:00 | 10.9276 | 10.4001 | 10.0001 | 8.5445 | 8.0001 | 6.7001 | 12.0001 | 7.1001 | 10.3001 | 10.7001 | 10.9001 | 10.9538 | 11.2945 | 8.8001 | 8.5668 | 12.5001 | 12.8455 | 10.6001 | 5.4001 | 8.5001 | 14.1001 | 13.7001 | 13.0115 | 8.3001 | 12.3001 | 11.8001 | 10.9001 | 11.9001 | 12.1001 | 10.5001 | 7.3001 | 11.5001 | 10.4001 | 10.2001 | 6.6001 | 10.3163 | 8.9611 | 10.1001 | 6.0001 | 9.2008 | 10.9001 | 9.8293 | 3.0001 | 8.4442 | 8.3156 | 5.2001 | 7.8001 | 12.3859 | 13.2501 | 11.0001 | 10.3295 | 8.5001 | 7.0001 | 6.0001 | 14.1847 | 0.0001 | 10.5201 | 11.8877 | 8.7801 | 7.9133 | 18.1014 | 10.0001 | 8.2659 | 11.3867 | 10.662 | 13.4552 | 12.9487 | 19.3573 | 8.2757 | 13.9702 | 11.6799
2020-07-04 | 2:00 | 11.3026 | 10.5001 | 9.6001 | 8.2526 | 7.8001 | 6.6001 | 11.7001 | 6.9001 | 8.9001 | 10.9001 | 10.9001 | 11.0146 | 10.9859 | 7.8001 | 8.061 | 11.9001 | 12.4804 | 10.3001 | 5.4001 | 8.3001 | 14.1001 | 13.8001 | 12.4099 | 8.0001 | 12.4001 | 11.8001 | 11.2001 | 12.2001 | 11.7001 | 10.9001 | 6.1001 | 12.2001 | 10.0001 | 10.7001 | 6.4001 | 7.9351 | 8.7693 | 10.2001 | 12.3001 | 7.2731 | 9.8001 | 7.5474 | 4.1001 | 8.1606 | 6.546 | 4.8001 | 8.5001 | 12.1001 | 12.1693 | 11.4101 | 10.7895 | 8.3001 | 6.5001 | 6.3001 | 14.253 | 0.0001 | 11.4301 | 11.7288 | 9.8033 | 7.7608 | 18.1622 | 10.0045 | 8.3598 | 11.7454 | 11.6856 | 13.0855 | 13.011 | 19.4509 | 7.9408 | 13.9424 | 11.4885
2020-07-04 | 3:00 | 11.8526 | 10.4001 | 8.1001 | 7.7513 | 7.6001 | 6.9001 | 11.4001 | 6.5001 | 8.4001 | 10.8001 | 10.9001 | 11.0271 | 10.4275 | 7.5001 | 7.4251 | 11.3001 | 12.2146 | 8.3001 | 5.8001 | 8.1001 | 14.0001 | 13.8001 | 12.0714 | 7.8001 | 12.1001 | 11.8001 | 10.8001 | 12.2001 | 11.8001 | 10.5001 | 5.9001 | 11.8001 | 9.9001 | 10.4001 | 5.5001 | 7.0878 | 7.9346 | 10.5001 | 19.0001 | 6.7686 | 8.4001 | 6.7915 | 5.3001 | 7.8845 | 6.2233 | 4.5001 | 7.9001 | 11.9001 | 12.2326 | 11.9326 | 10.8286 | 8.1001 | 6.0001 | 6.8941 | 14.1197 | 0.0001 | 10.9701 | 11.6701 | 10.5953 | 7.9198 | 18.0402 | 10.004 | 9.4864 | 11.5814 | 11.7961 | 13.292 | 13.0959 | 19.5556 | 6.9977 | 13.9612 | 10.9139
2020-07-04 | 4:00 | 12.3601 | 10.1001 | 7.6001 | 7.7845 | 7.4001 | 7.2001 | 11.4001 | 6.3001 | 10.1001 | 11.0001 | 10.8001 | 9.9546 | 10.3356 | 7.6001 | 7.4751 | 10.6001 | 12.1562 | 8.6001 | 6.0001 | 7.9001 | 13.5001 | 13.6001 | 11.9214 | 7.5001 | 11.9001 | 11.8001 | 11.0001 | 11.8001 | 10.2001 | 10.8001 | 6.3001 | 11.9001 | 9.0001 | 10.5001 | 5.6001 | 7.0969 | 7.9595 | 9.8001 | 19.8001 | 6.2094 | 7.3001 | 6.7924 | 2.6001 | 7.7927 | 5.668 | 3.7001 | 7.2001 | 11.8009 | 12.3426 | 12.5976 | 10.5846 | 7.9001 | 5.6001 | 6.5649 | 13.5897 | 0.0001 | 10.7001 | 11.9401 | 9.8681 | 7.5693 | 18.659 | 9.9143 | 9.4639 | 11.4585 | 11.9022 | 13.2332 | 13.0031 | 19.5638 | 6.7751 | 12.8943 | 10.6772
2020-07-04 | 5:00 | 11.8326 | 9.0001 | 7.0001 | 7.6344 | 7.3001 | 6.8001 | 11.5001 | 6.1001 | 9.8001 | 11.5001 | 10.5001 | 9.3821 | 10.2938 | 8.0001 | 7.5844 | 10.1001 | 11.8196 | 9.0001 | 6.1001 | 7.5001 | 12.8001 | 13.5001 | 11.5059 | 7.4001 | 11.5001 | 11.7001 | 10.4001 | 11.9001 | 9.6001 | 10.8001 | 6.2001 | 11.9001 | 8.6001 | 11.6001 | 6.0001 | 7.2607 | 7.8178 | 10.6001 | 19.9001 | 6.8076 | 7.8001 | 7.4962 | 4.2001 | 7.6676 | 4.5052 | 2.3001 | 7.4001 | 11.7251 | 12.3759 | 11.9126 | 10.2987 | 7.5001 | 5.5001 | 6.2001 | 13.2412 | 0.0001 | 10.7001 | 11.7601 | 9.5001 | 7.7944 | 18.6025 | 9.492 | 9.8688 | 11.6553 | 11.8547 | 12.7932 | 12.9604 | 19.5961 | 6.0587 | 12.59 | 10.1415
2020-07-04 | 6:00 | 11.8601 | 8.7001 | 6.9001 | 7.7343 | 7.4001 | 7.1001 | 11.7001 | 6.5001 | 9.4001 | 9.8001 | 10.2001 | 9.7212 | 10.4686 | 8.7001 | 7.5677 | 11.0001 | 11.9037 | 8.7001 | 6.4001 | 7.4001 | 12.1418 | 13.4001 | 11.2596 | 7.6001 | 11.6001 | 11.9001 | 10.1001 | 11.5001 | 10.2001 | 10.9001 | 5.2001 | 12.0001 | 9.1001 | 9.1001 | 6.8001 | 6.8984 | 7.8093 | 10.0001 | 19.8001 | 6.2421 | 6.7001 | 6.7208 | 3.1001 | 7.5092 | 4.6106 | 2.3001 | 6.8001 | 11.6618 | 12.1443 | 11.8851 | 11.0061 | 7.4001 | 5.1001 | 6.362 | 13.8496 | 0.0001 | 10.5201 | 11.7001 | 9.7901 | 7.8098 | 18.634 | 9.0045 | 10.1632 | 12.0451 | 11.5746 | 12.4409 | 12.9563 | 19.7412 | 6.0807 | 12.2291 | 9.1325
2020-07-04 | 7:00 | 11.8126 | 9.6001 | 6.0001 | 7.6259 | 7.4001 | 6.3001 | 11.5001 | 6.1001 | 9.9001 | 10.1001 | 10.3001 | 11.2279 | 10.96 | 8.6001 | 7.8009 | 11.3001 | 12.0346 | 10.4001 | 6.7001 | 7.1001 | 14.0759 | 13.5001 | 11.0329 | 7.9001 | 11.6001 | 12.0001 | 9.0001 | 11.6001 | 12.9001 | 11.9001 | 4.9001 | 12.9001 | 10.3001 | 9.3001 | 7.0001 | 5.2618 | 8.5684 | 9.7001 | 19.4001 | 5.2496 | 6.6001 | 5.209 | 4.3001 | 7.7174 | 4.3059 | 1.5001 | 6.3001 | 11.2951 | 12.1301 | 11.9776 | 11.8185 | 7.1001 | 5.0993 | 6.5062 | 14.0962 | 0.0001 | 10.8201 | 12.0301 | 10.6501 | 7.9998 | 17.9642 | 9.6701 | 10.2757 | 12.2049 | 11.2328 | 12.3351 | 13.0683 | 19.7725 | 6.4245 | 11.8 | 8.2928
2020-07-04 | 8:00 | 11.8601 | 11.8001 | 6.6001 | 7.7425 | 7.2001 | 4.9001 | 11.1001 | 6.4001 | 10.1001 | 10.8001 | 11.1001 | 11.5103 | 11.0266 | 9.4001 | 8.1516 | 11.8001 | 12.9111 | 11.9001 | 6.3001 | 7.6408 | 13.9009 | 13.7001 | 11.0736 | 8.1001 | 11.8001 | 11.9001 | 10.3001 | 11.1001 | 12.2001 | 11.3001 | 6.6001 | 12.6001 | 10.8001 | 8.6276 | 7.2001 | 5.7596 | 9.2016 | 9.4537 | 19.8001 | 4.8802 | 10.7001 | 5.1331 | 9.4001 | 8.2429 | 4.3017 | 5.8001 | 6.7001 | 11.6201 | 13.2843 | 11.9276 | 11.8644 | 7.6408 | 5.0153 | 6.5486 | 14.0079 | 0.0001 | 10.5101 | 10.8301 | 10.9701 | 8.166 | 18.1477 | 9.0926 | 10.5292 | 12.4594 | 11.6257 | 12.6489 | 12.8323 | 19.8183 | 7.0276 | 11.9677 | 8.5059
2020-07-04 | 9:00 | 12.1976 | 13.8001 | 10.8001 | 8.668 | 7.2001 | 5.4001 | 11.0001 | 6.5001 | 11.0001 | 11.1001 | 13.6001 | 12.5411 | 11.5097 | 10.0001 | 9.0764 | 13.0001 | 14.4061 | 10.8001 | 6.7001 | 7.8596 | 14.0859 | 14.1001 | 12.2401 | 12.9001 | 14.9001 | 12.0001 | 11.4001 | 11.3001 | 12.7001 | 11.6001 | 11.2001 | 12.6001 | 11.9001 | 10.9726 | 7.6001 | 7.7467 | 9.5847 | 10.7459 | 21.7001 | 7.3614 | 13.9001 | 7.86 | 14.0001 | 8.951 | 5.8723 | 11.4001 | 7.4001 | 11.5918 | 12.3984 | 12.2201 | 12.1227 | 7.8596 | 5.2347 | 7.313 | 14.3078 | 5.1001 | 10.2701 | 11.523 | 9.9001 | 7.7324 | 18.8227 | 9.947 | 10.9231 | 12.5388 | 11.544 | 12.5526 | 12.5689 | 19.8509 | 7.6923 | 13.0272 | 9.3017
2020-07-04 | 10:00 | 12.2401 | 14.6001 | 13.3001 | 9.3595 | 8.1001 | 6.6001 | 11.2001 | 7.2001 | 12.9001 | 12.2001 | 14.6001 | 13.0053 | 11.4012 | 10.8001 | 9.5929 | 14.1001 | 13.5426 | 10.9001 | 7.7001 | 8.0248 | 15.1693 | 15.5001 | 18.3719 | 16.9001 | 14.3001 | 11.8001 | 12.3001 | 12.8001 | 14.1001 | 11.9001 | 15.3001 | 13.2001 | 13.4001 | 11.4476 | 8.3001 | 11.8889 | 11.2095 | 11.1968 | 23.7001 | 11.5721 | 14.6001 | 11.8329 | 16.6001 | 10.3926 | 10.7571 | 12.8001 | 8.5001 | 11.7893 | 12.5126 | 12.4001 | 12.7326 | 8.0248 | 5.4842 | 14.4184 | 15.9595 | 11.3001 | 15.1447 | 13.4819 | 11.3301 | 7.9591 | 19.3852 | 10.9257 | 11.1713 | 12.5182 | 11.9178 | 12.7387 | 12.4377 | 19.891 | 8.0274 | 16.5163 | 11.2125
2020-07-04 | 11:00 | 13.0076 | 15.8001 | 15.1001 | 10.026 | 10.2001 | 7.7001 | 11.2001 | 7.8001 | 16.2001 | 13.4001 | 17.1001 | 13.7345 | 11.7677 | 10.8001 | 9.8334 | 15.4001 | 14.6968 | 11.7001 | 8.7001 | 9.7001 | 16.2768 | 17.1001 | 22.8111 | 17.0001 | 18.4001 | 11.5001 | 14.2001 | 13.2001 | 13.6001 | 13.1001 | 19.6001 | 14.1001 | 16.3001 | 13.4076 | 9.6001 | 16.5039 | 12.3343 | 11.7384 | 25.7001 | 16.7888 | 17.0001 | 16.5674 | 17.8001 | 10.509 | 15.5109 | 14.6001 | 9.5001 | 12.6409 | 12.9701 | 13.3976 | 13.6393 | 9.7001 | 6.1789 | 20.8034 | 16.5962 | 14.0001 | 18.0401 | 16.3401 | 12.6096 | 8.8086 | 20.4264 | 13.9062 | 11.9476 | 12.7377 | 12.4453 | 13.2071 | 12.782 | 19.9621 | 8.8193 | 18.9962 | 14.6371
2020-07-04 | 12:00 | 14.0726 | 17.2001 | 16.0001 | 11.3175 | 14.2001 | 8.9001 | 11.7001 | 8.1001 | 16.2001 | 16.3001 | 19.0001 | 14.3185 | 12.7341 | 12.4001 | 11.8668 | 17.4001 | 14.3459 | 13.2001 | 8.8001 | 11.2001 | 16.4209 | 18.2001 | 25.1839 | 17.1001 | 22.0001 | 11.6001 | 14.5001 | 13.1001 | 12.9001 | 13.5001 | 22.2001 | 14.5001 | 20.2001 | 13.8218 | 10.4001 | 20.2701 | 12.1751 | 12.8543 | 27.5001 | 20.1109 | 19.8001 | 19.6259 | 19.4001 | 11.2338 | 19.3123 | 14.7001 | 10.0001 | 13.2343 | 13.5368 | 14.1026 | 14.5609 | 11.2001 | 9.5001 | 23.4993 | 16.0895 | 16.1001 | 22.1801 | 19.3501 | 15.8101 | 9.6351 | 19.4574 | 16.5437 | 12.8214 | 13.1758 | 12.7169 | 13.6616 | 13.6211 | 20.0001 | 11.8443 | 19.7182 | 16.1702
2020-07-04 | 13:00 | 13.4601 | 19.1001 | 17.0001 | 13.0501 | 15.2001 | 9.5001 | 13.0001 | 8.5001 | 18.2001 | 16.8001 | 19.8001 | 15.1644 | 14.5673 | 14.1001 | 13.6251 | 18.8001 | 13.9193 | 15.4001 | 10.3001 | 12.5001 | 16.4643 | 19.3001 | 26.2796 | 18.4001 | 22.4001 | 11.6001 | 13.4001 | 11.6001 | 14.1001 | 12.0001 | 23.1001 | 13.2001 | 21.9001 | 12.8709 | 10.1001 | 22.3144 | 13.5584 | 12.3968 | 29.3001 | 22.0471 | 21.5001 | 21.5826 | 20.6001 | 12.3673 | 20.8266 | 15.2001 | 11.2001 | 13.1118 | 12.8209 | 13.6126 | 15.4501 | 12.5001 | 10.6001 | 23.1343 | 15.5619 | 16.6001 | 22.2001 | 21.9601 | 18.2101 | 9.8503 | 19.7114 | 16.7382 | 13.3736 | 13.4925 | 13.3484 | 13.4877 | 13.4268 | 20.0382 | 13.7177 | 20.9766 | 17.2262
2020-07-04 | 14:00 | 13.4901 | 19.8001 | 19.6001 | 14.5084 | 15.1001 | 9.3001 | 14.1001 | 8.6001 | 18.8001 | 18.6001 | 20.8001 | 15.2352 | 14.4338 | 15.0001 | 14.6751 | 18.3001 | 13.3009 | 17.3001 | 9.5001 | 12.3001 | 18.3818 | 19.7001 | 26.2574 | 18.0001 | 22.8001 | 12.5001 | 12.7001 | 10.5001 | 15.2001 | 11.8001 | 22.9001 | 12.9001 | 23.8001 | 12.5926 | 10.1001 | 22.6668 | 14.5334 | 11.6651 | 29.9001 | 22.0038 | 21.3001 | 21.6319 | 21.5001 | 13.7338 | 21.3328 | 15.7001 | 10.4001 | 11.9526 | 12.5376 | 13.7301 | 15.5551 | 12.3001 | 11.4001 | 23.1859 | 16.3834 | 16.5001 | 23.6001 | 23.4501 | 21.8201 | 9.5899 | 21.8575 | 17.6612 | 13.2398 | 13.6634 | 13.7774 | 12.5783 | 12.2392 | 19.9555 | 12.6231 | 20.6493 | 19.6733
2020-07-04 | 15:00 | 13.0476 | 19.5001 | 20.6001 | 15.5168 | 14.7001 | 9.3001 | 13.9001 | 8.9001 | 18.5001 | 19.0001 | 20.0001 | 14.7494 | 15.4834 | 15.4001 | 15.6168 | 17.6001 | 13.4743 | 17.1001 | 10.5001 | 12.0001 | 19.6009 | 19.5001 | 26.3231 | 18.8001 | 22.0001 | 12.4001 | 12.0001 | 9.6001 | 15.4001 | 12.3001 | 22.7001 | 13.3001 | 24.6001 | 12.8426 | 9.9001 | 22.6304 | 14.3084 | 10.7459 | 30.1001 | 22.0256 | 22.7001 | 21.7331 | 22.3001 | 14.2253 | 21.4433 | 15.9001 | 9.7001 | 12.5626 | 13.0834 | 13.2126 | 15.0868 | 12.0001 | 11.9001 | 23.2776 | 17.1809 | 16.5001 | 24.5501 | 24.2701 | 21.9101 | 9.3109 | 20.8888 | 16.9487 | 13.1434 | 13.2889 | 14.8611 | 11.9889 | 13.3529 | 19.9839 | 14.3508 | 20.2555 | 20.7915
2020-07-04 | 16:00 | 13.5201 | 17.5001 | 19.0001 | 15.8918 | 14.1001 | 9.2001 | 13.5001 | 8.6001 | 17.1001 | 18.5001 | 19.0001 | 14.0743 | 15.8001 | 14.4001 | 16.2334 | 16.9001 | 12.7876 | 16.5001 | 9.0001 | 12.5059 | 20.3451 | 19.6001 | 26.3548 | 18.9001 | 21.0001 | 12.8001 | 12.6001 | 10.7001 | 15.3001 | 11.8001 | 21.7001 | 13.3001 | 24.3001 | 12.6309 | 9.7001 | 22.5324 | 14.4834 | 10.3193 | 29.3001 | 21.9109 | 23.8001 | 21.6168 | 22.0001 | 14.0668 | 21.4184 | 16.4001 | 10.0001 | 13.1068 | 13.3376 | 13.6526 | 14.4001 | 12.5059 | 11.1684 | 22.3293 | 18.1201 | 15.0001 | 24.5401 | 25.1901 | 21.4401 | 9.8374 | 20.6233 | 17.2895 | 12.6372 | 12.4953 | 15.4392 | 12.5475 | 13.8695 | 19.9663 | 15.9588 | 19.4881 | 20.8309
2020-07-04 | 17:00 | 12.6401 | 15.3001 | 15.9001 | 15.4334 | 12.3001 | 9.3001 | 11.8001 | 8.0001 | 14.0001 | 16.4001 | 17.0001 | 13.2738 | 15.5001 | 12.5001 | 16.0168 | 14.8001 | 11.9518 | 14.0001 | 8.7001 | 11.4001 | 17.4834 | 17.9001 | 26.3058 | 17.4001 | 19.2001 | 11.6001 | 12.9001 | 10.5001 | 13.8001 | 10.7001 | 19.6001 | 11.6001 | 23.0001 | 12.5093 | 9.2001 | 22.0079 | 14.3501 | 11.4251 | 26.8001 | 21.1416 | 20.4001 | 20.9973 | 19.0001 | 13.0953 | 20.9699 | 15.3001 | 9.2001 | 12.5809 | 12.9301 | 12.9276 | 13.5268 | 11.4001 | 11.1101 | 22.1901 | 17.2393 | 13.2001 | 23.2885 | 24.2101 | 20.7901 | 10.1962 | 20.3125 | 15.3104 | 12.2088 | 11.6842 | 14.7491 | 13.0432 | 14.1998 | 19.9707 | 16.6801 | 17.4303 | 19.6323
2020-07-04 | 18:00 | 12.3326 | 11.9001 | 12.9001 | 13.7084 | 11.8001 | 9.4001 | 11.4001 | 6.8001 | 10.4001 | 13.9001 | 13.7001 | 13.0097 | 14.0117 | 10.3001 | 13.8168 | 12.8001 | 12.0163 | 11.7001 | 8.1001 | 11.4034 | 15.6626 | 15.3001 | 25.6573 | 12.7001 | 16.0001 | 10.6001 | 12.9001 | 10.2001 | 11.5001 | 11.0001 | 15.1001 | 11.9001 | 17.4001 | 12.5443 | 8.8001 | 20.3163 | 12.1168 | 11.9743 | 22.1001 | 19.5964 | 14.8001 | 19.6521 | 15.8001 | 10.9201 | 19.7198 | 11.6001 | 8.3001 | 11.2076 | 11.4626 | 12.4051 | 13.1647 | 11.4034 | 11.1376 | 18.7759 | 16.7718 | 8.4001 | 21.3101 | 23.0801 | 17.8901 | 12.2039 | 19.5685 | 15.269 | 13.7444 | 11.8457 | 12.7791 | 13.1256 | 13.4594 | 19.8646 | 16.7109 | 15.9853 | 19.2241
2020-07-04 | 19:00 | 11.8551 | 11.8001 | 10.9001 | 10.7251 | 13.5001 | 9.3001 | 11.0001 | 5.6001 | 10.4001 | 10.3001 | 11.7001 | 13.3297 | 11.9449 | 10.3001 | 11.1584 | 12.1001 | 12.1221 | 11.7001 | 8.0001 | 10.9784 | 13.7043 | 14.1001 | 21.3753 | 10.4001 | 14.0001 | 13.4001 | 13.0001 | 9.9001 | 11.4001 | 10.6001 | 10.5001 | 11.5001 | 14.7001 | 12.1797 | 8.9001 | 16.6224 | 9.7668 | 11.8359 | 20.9001 | 16.9141 | 13.1001 | 16.5158 | 12.3001 | 8.2918 | 17.3371 | 9.6001 | 7.2001 | 11.0118 | 11.4734 | 12.0226 | 13.383 | 10.9784 | 11.1176 | 14.9043 | 13.4668 | 6.2001 | 19.0501 | 21.0701 | 17.8001 | 11.2108 | 18.932 | 13.5373 | 11.4912 | 12.2791 | 11.2828 | 12.1507 | 11.9595 | 19.7847 | 14.3371 | 14.4697 | 17.1675
2020-07-04 | 20:00 | 10.9601 | 11.8001 | 9.6001 | 8.8168 | 13.6001 | 8.9001 | 10.2001 | 4.2001 | 10.0001 | 10.1001 | 11.5001 | 13.3812 | 10.453 | 10.4001 | 8.5001 | 11.9001 | 11.7654 | 11.5001 | 8.4001 | 10.6809 | 13.4651 | 14.0001 | 19.4328 | 10.1001 | 12.5001 | 12.6001 | 12.6001 | 9.9001 | 11.4001 | 10.7001 | 9.6001 | 11.5001 | 12.6001 | 12.1343 | 8.7001 | 14.3228 | 8.9251 | 11.9451 | 14.8001 | 14.3501 | 12.5001 | 14.8209 | 8.4001 | 7.8432 | 15.0018 | 8.0001 | 7.3001 | 10.9568 | 11.1859 | 11.0051 | 13.5687 | 10.6809 | 11.0751 | 11.0709 | 12.808 | 5.2001 | 15.3101 | 18.5001 | 16.2001 | 10.6736 | 18.6179 | 13.9537 | 11.2789 | 11.753 | 11.0398 | 11.7387 | 11.4545 | 19.7556 | 10.8294 | 13.8485 | 15.6471
2020-07-04 | 21:00 | 11.4826 | 11.8001 | 9.3001 | 8.6028 | 13.7001 | 8.7001 | 10.1001 | 3.6001 | 9.9001 | 9.5001 | 11.6001 | 13.4471 | 9.7028 | 10.7001 | 7.2084 | 12.0001 | 12.0846 | 11.8001 | 8.4001 | 12.1918 | 12.9809 | 14.1001 | 17.1173 | 10.0001 | 10.7001 | 12.9001 | 12.8001 | 10.1001 | 11.7001 | 10.5001 | 9.5001 | 11.4001 | 11.1001 | 11.908 | 8.7001 | 12.3538 | 8.3111 | 11.9301 | 10.6001 | 11.7394 | 11.7001 | 13.2344 | 8.5001 | 8.5611 | 13.2986 | 6.5001 | 8.5001 | 11.1251 | 12.3634 | 11.6376 | 13.7612 | 12.1918 | 10.5068 | 9.0984 | 12.8522 | 1.7001 | 12.9301 | 16.4301 | 14.8401 | 10.5342 | 18.2401 | 13.6137 | 11.1732 | 11.4789 | 11.0807 | 12.0099 | 11.2781 | 19.7623 | 8.4865 | 13.2868 | 13.7768
2020-07-04 | 22:00 | 11.2426 | 11.8001 | 9.2001 | 8.561 | 12.3001 | 9.1001 | 10.4001 | 3.1001 | 9.6001 | 8.7001 | 11.7001 | 12.4962 | 9.8527 | 9.9001 | 7.1597 | 11.9001 | 12.6896 | 12.1001 | 8.3001 | 11.4829 | 13.6609 | 14.0001 | 13.9753 | 9.4001 | 9.8001 | 13.1001 | 12.9001 | 10.6001 | 12.2001 | 10.1001 | 9.8001 | 10.8001 | 10.5001 | 12.0287 | 8.8001 | 11.7256 | 8.4526 | 11.7101 | 9.5001 | 10.7558 | 11.5001 | 11.8714 | 7.3001 | 8.0693 | 11.6111 | 5.8001 | 9.9001 | 11.0601 | 12.1184 | 11.3776 | 12.8262 | 11.4829 | 9.7793 | 8.1526 | 13.9205 | 0.0001 | 12.1001 | 13.3801 | 15.8801 | 10.7159 | 18.4884 | 12.6818 | 10.4769 | 11.2596 | 10.8794 | 11.8545 | 11.5624 | 19.7019 | 8.2987 | 12.6901 | 12.3799
2020-07-04 | 23:00 | 11.1151 | 11.8001 | 8.7001 | 8.6274 | 11.9001 | 8.7001 | 10.5001 | 3.0001 | 9.2001 | 8.0001 | 11.7001 | 12.1621 | 9.4275 | 9.0001 | 6.568 | 12.0001 | 12.5187 | 10.3001 | 8.3001 | 11.2696 | 13.9968 | 14.2001 | 13.6021 | 9.4001 | 10.2001 | 13.3001 | 13.9001 | 10.8001 | 11.5001 | 10.4001 | 7.8001 | 10.8001 | 10.6001 | 12.9571 | 8.6001 | 10.9884 | 8.0274 | 11.1276 | 7.7001 | 10.4206 | 10.5001 | 10.5353 | 5.9001 | 7.6179 | 10.7516 | 4.7001 | 7.8001 | 11.4859 | 11.9001 | 11.2076 | 12.3579 | 11.2696 | 9.5251 | 7.9506 | 14.1272 | 0.0001 | 12.0301 | 12.7101 | 13.7501 | 11.0452 | 18.3115 | 10.9809 | 10.3079 | 11.3207 | 10.9644 | 12.0366 | 11.6392 | 19.6675 | 8.1743 | 12.8001 | 11.5537
2020-07-05 | 0:00 | 11.1651 | 11.8001 | 8.6001 | 7.4095 | 11.5001 | 8.2001 | 10.4001 | 3.0001 | 9.0001 | 8.0001 | 11.5001 | 11.8379 | 8.644 | 7.9001 | 7.0012 | 12.0001 | 12.1037 | 9.9001 | 8.0001 | 10.8087 | 12.1668 | 14.2001 | 14.0025 | 9.5001 | 9.9001 | 13.1001 | 14.0001 | 10.3001 | 11.5001 | 10.4001 | 8.6001 | 11.0001 | 10.4001 | 12.5979 | 9.4001 | 9.3964 | 8.3418 | 11.8659 | 7.8001 | 8.7923 | 9.9001 | 8.9979 | 5.7001 | 7.3095 | 8.6961 | 4.4001 | 7.2001 | 11.0551 | 11.4193 | 11.3026 | 11.8562 | 10.8087 | 9.0043 | 7.4325 | 14.6055 | 0.0001 | 12.8901 | 11.8001 | 11.1501 | 10.5685 | 18.6755 | 11.0829 | 10.2455 | 11.2335 | 11.0416 | 11.7468 | 11.5333 | 19.6969 | 7.3692 | 12.9101 | 10.3103
2020-07-05 | 1:00 | 11.5351 | 11.9001 | 7.7001 | 7.0178 | 11.5001 | 8.6001 | 10.5001 | 4.1001 | 9.1001 | 9.1001 | 11.1001 | 11.5037 | 8.7688 | 5.7001 | 6.8678 | 12.0001 | 12.5721 | 8.0001 | 8.3001 | 11.3087 | 11.8693 | 14.2001 | 12.9526 | 9.5001 | 9.6001 | 12.1001 | 12.3001 | 10.4001 | 11.1001 | 10.4001 | 7.6001 | 11.3001 | 10.4001 | 11.7679 | 9.6001 | 9.3164 | 7.5418 | 12.0284 | 6.5001 | 8.8593 | 9.5001 | 9.0868 | 5.9001 | 6.5678 | 7.1093 | 3.8001 | 6.9001 | 10.6693 | 11.1184 | 11.5651 | 11.8646 | 11.3087 | 9.0284 | 6.9429 | 14.0855 | 0.0001 | 12.7701 | 11.4301 | 9.8501 | 9.7703 | 19.1619 | 11.437 | 10.2598 | 11.2006 | 10.9441 | 11.5023 | 11.628 | 19.7293 | 7.2889 | 12.83 | 9.3598
2020-07-05 | 2:00 | 11.4076 | 11.8001 | 7.3001 | 7.6927 | 11.5001 | 8.6001 | 10.6001 | 5.9001 | 8.9001 | 9.5001 | 10.7001 | 11.3121 | 9.6103 | 7.1001 | 7.551 | 12.0001 | 11.6211 | 7.1001 | 7.9001 | 11.5521 | 11.9651 | 14.1001 | 12.2988 | 8.8001 | 9.6001 | 11.2001 | 10.7001 | 9.7001 | 10.4001 | 10.8001 | 6.6001 | 11.5001 | 10.1001 | 10.8246 | 9.5001 | 7.9769 | 7.6334 | 11.7284 | 7.6001 | 6.9152 | 8.8001 | 7.4483 | 0.8001 | 6.701 | 6.4082 | 2.9001 | 6.8001 | 10.0709 | 10.8393 | 11.4976 | 11.5929 | 11.5521 | 9.7443 | 7.0542 | 13.8305 | 0.0001 | 11.8501 | 10.8201 | 9.8201 | 9.7061 | 19.281 | 13.2954 | 10.5396 | 11.7284 | 11.0365 | 11.1266 | 11.5008 | 19.7467 | 7.6166 | 12.4701 | 10.2381
2020-07-05 | 3:00 | 11.3626 | 11.5001 | 7.3001 | 7.7259 | 11.6001 | 8.3001 | 10.9001 | 6.8001 | 8.7001 | 9.9001 | 11.0001 | 11.9545 | 11.0434 | 10.6001 | 8.7751 | 12.1001 | 11.0411 | 9.0001 | 8.1001 | 11.4228 | 12.0968 | 13.9001 | 11.9629 | 8.2001 | 9.3001 | 10.8001 | 9.0001 | 9.4001 | 8.7001 | 11.0001 | 6.3001 | 11.7001 | 9.9001 | 10.2304 | 8.9001 | 7.6222 | 9.3934 | 11.1001 | 12.8001 | 7.4713 | 8.2001 | 7.5475 | 1.3001 | 8.01 | 6.0971 | 2.8001 | 6.8001 | 9.6626 | 10.3334 | 11.6251 | 12.0321 | 11.4228 | 9.1101 | 7.2885 | 13.8621 | 0.0001 | 11.9201 | 10.0401 | 14.5501 | 9.3061 | 18.9749 | 12.8976 | 10.6592 | 11.5515 | 11.2234 | 10.8597 | 11.6346 | 19.785 | 7.5648 | 12.3901 | 10.6912
2020-07-05 | 4:00 | 11.4976 | 11.7001 | 7.1001 | 7.3258 | 11.8001 | 8.2001 | 11.1001 | 7.0001 | 8.2001 | 10.1001 | 11.4001 | 12.0695 | 11.6515 | 10.5001 | 7.9584 | 12.3001 | 11.3111 | 8.9001 | 8.6001 | 11.5811 | 12.4559 | 13.7001 | 11.4099 | 7.9001 | 9.0001 | 10.8001 | 8.0001 | 8.7001 | 9.9001 | 11.2001 | 5.3001 | 12.0001 | 9.7001 | 9.5959 | 9.3001 | 7.7279 | 10.7515 | 10.4234 | 19.0001 | 7.2645 | 8.3001 | 7.7273 | 2.0001 | 9.1349 | 6.782 | 2.7001 | 6.8001 | 9.4793 | 9.6634 | 11.6826 | 11.792 | 11.5811 | 8.4784 | 7.5045 | 12.8112 | 0.0001 | 11.8001 | 10.1901 | 16.0101 | 8.6008 | 19.2151 | 13.1984 | 10.6645 | 11.6503 | 11.2602 | 10.5289 | 11.6265 | 19.8422 | 7.3531 | 12.2501 | 11.2749
2020-07-05 | 5:00 | 11.5676 | 12.7001 | 6.8001 | 7.209 | 12.1001 | 8.6001 | 10.3001 | 6.9001 | 7.6001 | 9.9001 | 11.7001 | 12.3128 | 9.618 | 10.9001 | 7.5251 | 12.7001 | 10.7028 | 8.8001 | 8.9001 | 11.7111 | 12.1509 | 13.6001 | 10.0708 | 7.4001 | 8.7001 | 10.9001 | 8.6001 | 8.0001 | 9.6001 | 11.2001 | 5.9001 | 11.6001 | 9.6001 | 9.382 | 10.2001 | 7.0104 | 9.1001 | 9.7418 | 20.5001 | 6.0221 | 7.1001 | 6.6135 | 0.2001 | 7.7174 | 6.0118 | 2.1001 | 7.1001 | 8.9651 | 9.3509 | 11.8451 | 12.1503 | 11.7111 | 8.5876 | 7.1004 | 12.0996 | 0.0001 | 12.9401 | 10.1201 | 18.0601 | 7.7057 | 19.8363 | 13.2009 | 10.3083 | 11.8166 | 11.0276 | 10.183 | 11.5175 | 19.8584 | 7.2944 | 12.0901 | 9.8218
2020-07-05 | 6:00 | 11.4476 | 13.0001 | 6.2001 | 7.0756 | 12.2001 | 8.5001 | 9.9001 | 6.9001 | 7.1001 | 10.1001 | 11.5001 | 12.1495 | 9.7678 | 9.5001 | 7.3668 | 12.6001 | 10.5786 | 9.1001 | 9.0001 | 11.6845 | 11.6776 | 13.3001 | 9.9721 | 7.1001 | 8.3001 | 11.2001 | 8.7001 | 8.3001 | 10.0001 | 10.8001 | 6.5001 | 11.3001 | 9.4001 | 9.9318 | 9.8001 | 7.6561 | 9.6678 | 9.7584 | 20.3001 | 6.4254 | 6.8001 | 7.3854 | 0.2001 | 8.0845 | 6.0099 | 2.5001 | 7.4001 | 8.6676 | 9.0243 | 11.6651 | 12.0845 | 11.6845 | 8.9168 | 6.4553 | 11.4146 | 0.0001 | 12.8901 | 10.3301 | 19.8701 | 7.836 | 20.1161 | 12.6665 | 10.3116 | 11.7966 | 10.8969 | 10.1841 | 11.0529 | 19.8992 | 7.0045 | 12.03 | 8.0163
2020-07-05 | 7:00 | 11.2951 | 12.2001 | 6.0001 | 6.5839 | 12.1001 | 8.8001 | 9.7001 | 6.9001 | 7.8001 | 10.2001 | 11.2001 | 12.0078 | 10.0093 | 8.1001 | 7.4589 | 13.1001 | 11.8095 | 8.9001 | 8.8001 | 11.692 | 11.3734 | 13.1001 | 10.9098 | 7.3001 | 10.7001 | 11.8001 | 10.6001 | 9.6001 | 9.8001 | 10.7001 | 5.8001 | 11.2001 | 9.2001 | 10.7251 | 9.7001 | 7.1147 | 10.2918 | 9.9734 | 19.7001 | 5.8151 | 6.8001 | 6.9192 | 2.8001 | 8.726 | 4.6553 | 2.3001 | 8.1001 | 8.9968 | 9.0809 | 11.5251 | 12.1278 | 11.692 | 9.7701 | 6.0535 | 11.8821 | 0.0001 | 11.5201 | 10.7501 | 20.3201 | 8.0202 | 20.0885 | 12.2626 | 10.4897 | 11.8935 | 10.5227 | 10.307 | 10.5592 | 19.9541 | 6.5158 | 11.83 | 6.9973
2020-07-05 | 8:00 | 11.5801 | 12.9001 | 7.6001 | 6.4421 | 11.5001 | 8.5001 | 9.9001 | 6.9001 | 8.4001 | 10.0001 | 11.8001 | 12.1411 | 9.6175 | 8.4001 | 7.4171 | 13.4001 | 12.0078 | 8.9001 | 8.9001 | 12.132 | 12.2818 | 13.4001 | 11.0334 | 8.8001 | 11.4001 | 12.0001 | 10.7001 | 9.8001 | 10.1001 | 11.5001 | 6.4001 | 12.2001 | 9.4001 | 12.6693 | 9.6001 | 6.3647 | 10.3001 | 11.2593 | 20.2001 | 5.2082 | 9.9001 | 5.8467 | 7.3001 | 8.5258 | 4.4362 | 6.8001 | 8.3001 | 9.5201 | 9.6094 | 11.8576 | 12.1903 | 12.132 | 9.9809 | 6.987 | 12.822 | 0.0001 | 11.0601 | 11.2101 | 19.6101 | 7.7315 | 20.0535 | 12.8407 | 10.9468 | 12.1822 | 10.5925 | 10.5942 | 10.8978 | 19.9539 | 5.9529 | 11.4936 | 6.7109
2020-07-05 | 9:00 | 11.9601 | 14.4001 | 11.7001 | 7.0671 | 12.1001 | 8.5001 | 11.0001 | 7.2001 | 12.9001 | 10.7001 | 13.7001 | 12.7994 | 9.9506 | 9.0001 | 7.3587 | 14.0001 | 12.3976 | 9.9001 | 8.9001 | 12.3453 | 13.4226 | 14.3001 | 11.8644 | 14.2001 | 19.6001 | 11.9001 | 9.3001 | 9.9001 | 10.4001 | 11.0001 | 10.9001 | 12.4001 | 12.0001 | 12.0434 | 10.3001 | 8.5364 | 10.4334 | 11.2418 | 22.4001 | 7.4393 | 13.5001 | 7.8476 | 12.6001 | 8.1423 | 6.755 | 12.1001 | 9.6001 | 10.2551 | 10.0184 | 12.1401 | 12.5019 | 12.3453 | 10.6868 | 8.5689 | 13.5201 | 1.3001 | 10.7982 | 10.8201 | 16.4301 | 7.6354 | 19.9062 | 13.7165 | 11.5256 | 12.589 | 10.9008 | 11.1312 | 11.3871 | 19.9229 | 6.6508 | 11.5451 | 8.383
2020-07-05 | 10:00 | 12.1951 | 16.0001 | 15.0001 | 8.2921 | 11.3001 | 9.7001 | 11.5001 | 8.9001 | 17.6001 | 12.2001 | 15.7001 | 13.641 | 11.6838 | 12.8001 | 8.9838 | 14.5001 | 14.0668 | 11.8001 | 10.2001 | 13.2077 | 13.7718 | 16.9001 | 16.8093 | 18.3001 | 21.0001 | 11.9001 | 9.3001 | 10.8001 | 10.9001 | 11.7001 | 16.5001 | 12.6001 | 15.3001 | 11.3851 | 11.1001 | 12.0811 | 10.7334 | 11.0668 | 24.8001 | 11.3406 | 14.6001 | 11.7286 | 14.5001 | 9.5088 | 10.6033 | 13.4001 | 10.4001 | 10.5009 | 10.4801 | 12.4426 | 13.6434 | 13.2077 | 11.3168 | 15.5134 | 13.6618 | 8.0001 | 16.8128 | 15.6407 | 18.7601 | 8.3017 | 19.5419 | 14.1102 | 11.948 | 12.7324 | 11.4857 | 11.2559 | 11.4628 | 19.906 | 7.6686 | 14.2371 | 12.9617
2020-07-05 | 11:00 | 12.7776 | 16.9001 | 17.4001 | 10.3501 | 12.4001 | 10.7001 | 11.6001 | 9.2001 | 18.8001 | 15.9001 | 16.1001 | 14.041 | 13.142 | 15.9001 | 13.3168 | 14.0001 | 14.9709 | 13.6001 | 10.7001 | 13.5652 | 13.9693 | 19.0001 | 20.8766 | 20.7001 | 23.0001 | 12.1001 | 9.7001 | 12.2001 | 12.1001 | 12.6001 | 20.5001 | 13.5001 | 18.6001 | 10.3576 | 11.3001 | 16.4724 | 13.6584 | 11.1818 | 26.7001 | 16.0988 | 15.7001 | 16.5566 | 16.7001 | 12.9586 | 15.1843 | 16.1001 | 11.1001 | 11.3834 | 11.3109 | 12.9451 | 14.3518 | 13.5652 | 10.9401 | 23.8859 | 15.0368 | 11.8001 | 21.5877 | 18.7998 | 17.5701 | 9.5458 | 19.5591 | 15.2159 | 12.2773 | 12.3888 | 11.7862 | 11.9333 | 11.9077 | 19.9205 | 9.8665 | 18.5139 | 16.0137
2020-07-05 | 12:00 | 13.2551 | 19.0001 | 18.9001 | 12.8501 | 12.0001 | 10.5001 | 11.7001 | 9.6001 | 19.4001 | 19.6001 | 16.4001 | 13.9943 | 14.9251 | 18.8001 | 15.3501 | 13.3001 | 14.5634 | 16.4001 | 10.7001 | 13.7618 | 15.3043 | 20.5001 | 24.6331 | 17.7001 | 24.2001 | 12.7001 | 10.6001 | 12.2001 | 12.8001 | 13.1001 | 23.3001 | 13.9001 | 22.1001 | 11.1601 | 11.8001 | 20.4639 | 16.7751 | 10.9626 | 28.9001 | 20.7088 | 18.3001 | 20.2359 | 18.5001 | 14.4668 | 19.1958 | 16.9001 | 11.9001 | 12.1951 | 12.3201 | 13.3801 | 14.3509 | 13.7618 | 11.6384 | 26.6276 | 14.8484 | 14.5001 | 25.1041 | 20.9363 | 17.9974 | 9.8586 | 20.6906 | 16.6351 | 12.9017 | 12.7374 | 12.4064 | 12.4378 | 12.7011 | 19.9086 | 13.2745 | 20.9036 | 18.0857
2020-07-05 | 13:00 | 12.9101 | 20.3001 | 20.4001 | 15.9584 | 13.4001 | 10.4001 | 12.8001 | 10.1001 | 20.6001 | 22.5001 | 17.4001 | 14.4455 | 16.9918 | 20.7001 | 17.6251 | 16.0001 | 17.0263 | 18.6001 | 11.0001 | 12.4962 | 15.5993 | 21.8001 | 25.3604 | 17.8001 | 24.4001 | 14.7001 | 10.9001 | 12.6001 | 14.6001 | 15.5001 | 24.2001 | 13.4001 | 24.4001 | 10.1268 | 12.0001 | 22.5658 | 20.0001 | 10.5026 | 30.7001 | 23.0614 | 20.2001 | 22.0686 | 20.5001 | 17.6487 | 21.3426 | 16.8001 | 15.5001 | 12.8434 | 13.6084 | 13.2476 | 14.9159 | 12.4962 | 12.0901 | 26.7926 | 14.5784 | 17.6001 | 27.227 | 22.6401 | 19.8272 | 10.7078 | 20.2345 | 16.389 | 12.7119 | 13.208 | 12.8495 | 13.0098 | 13.3185 | 19.8922 | 13.5887 | 19.3181 | 20.1285
2020-07-05 | 14:00 | 12.3976 | 20.9001 | 21.3001 | 18.8418 | 14.2001 | 10.3001 | 14.3001 | 10.3001 | 22.0001 | 23.3001 | 16.4001 | 13.8846 | 19.4418 | 21.8001 | 19.6084 | 15.7001 | 18.8468 | 21.2001 | 11.5001 | 12.4204 | 17.0909 | 21.2001 | 26.4518 | 17.9001 | 23.4001 | 16.6001 | 10.6001 | 10.9001 | 16.2001 | 16.6001 | 22.9001 | 14.3001 | 26.6001 | 10.4068 | 11.9001 | 23.4518 | 21.5668 | 10.3234 | 31.3001 | 23.1879 | 22.3001 | 22.7103 | 22.1001 | 19.8149 | 22.1236 | 18.0001 | 16.2001 | 13.2293 | 13.0651 | 12.3576 | 14.2768 | 12.4204 | 11.0484 | 26.0418 | 14.9493 | 17.1001 | 26.1901 | 24.8901 | 20.6557 | 13.5209 | 21.8575 | 13.9365 | 11.8638 | 12.5661 | 15.1338 | 13.4201 | 12.7942 | 19.8952 | 17.4582 | 19.7805 | 22.432
2020-07-05 | 15:00 | 14.3426 | 19.9001 | 20.5001 | 20.5334 | 12.3001 | 10.2001 | 15.4001 | 10.6001 | 22.3001 | 22.5001 | 15.4001 | 12.8012 | 20.8668 | 22.9001 | 21.1251 | 14.1001 | 20.0944 | 22.5001 | 11.3001 | 11.7464 | 18.3209 | 21.3001 | 27.0316 | 17.8001 | 22.8001 | 17.2001 | 11.5001 | 10.5001 | 17.8001 | 17.7001 | 22.4001 | 15.3001 | 26.9001 | 12.3234 | 11.4001 | 22.6189 | 22.2168 | 10.4809 | 31.1001 | 22.0161 | 22.9001 | 21.7394 | 22.2001 | 20.4563 | 21.3101 | 18.9001 | 16.0001 | 12.0901 | 12.2776 | 14.1401 | 12.7384 | 11.7464 | 11.2101 | 25.5201 | 16.4776 | 17.4001 | 22.5958 | 26.2501 | 21.3924 | 15.3268 | 21.8083 | 13.6057 | 13.2911 | 11.8674 | 17.2571 | 12.5959 | 12.7029 | 19.8783 | 19.0927 | 20.0563 | 24.1869
2020-07-05 | 16:00 | 14.4426 | 17.6001 | 17.5001 | 21.7918 | 11.9001 | 10.2001 | 15.1001 | 10.2001 | 20.5001 | 20.2001 | 14.0001 | 12.9593 | 22.1668 | 23.4001 | 22.5584 | 14.1001 | 19.9693 | 23.5001 | 10.0001 | 11.6264 | 19.3518 | 21.1001 | 27.7434 | 17.0001 | 22.1001 | 15.4001 | 11.6001 | 11.1001 | 17.8001 | 17.1001 | 21.7001 | 14.9001 | 26.3001 | 14.1209 | 11.2001 | 22.5188 | 23.2584 | 9.9801 | 29.9001 | 21.8006 | 21.4001 | 21.5039 | 22.4001 | 21.4309 | 21.0718 | 18.9001 | 15.3001 | 12.5609 | 12.7959 | 14.6251 | 12.8334 | 11.6264 | 11.7018 | 25.5593 | 16.8943 | 17.3001 | 26.4521 | 26.6301 | 21.6384 | 16.2237 | 21.9298 | 13.8379 | 13.4563 | 11.6556 | 17.9821 | 12.8503 | 14.0348 | 19.8357 | 21.0023 | 18.7393 | 24.0098
2020-07-05 | 17:00 | 13.6476 | 15.3001 | 15.7001 | 22.1751 | 11.1001 | 9.9001 | 13.7001 | 9.5001 | 16.1001 | 17.5001 | 13.2001 | 12.8868 | 21.7501 | 21.3001 | 21.9668 | 14.4001 | 20.1157 | 18.1001 | 9.7001 | 11.3979 | 14.8293 | 20.4001 | 26.6954 | 15.3001 | 20.3001 | 13.8001 | 9.7001 | 11.6001 | 15.1001 | 15.1001 | 19.8001 | 13.3001 | 24.8001 | 13.4768 | 11.2001 | 21.7539 | 23.2251 | 8.9409 | 27.0001 | 21.0273 | 19.7001 | 20.8719 | 19.1001 | 20.9472 | 20.6256 | 17.3001 | 13.3001 | 12.6859 | 13.2676 | 14.0951 | 12.0693 | 11.3979 | 10.6151 | 24.1151 | 12.7404 | 16.1001 | 24.3878 | 26.2601 | 19.1501 | 16.7115 | 20.3125 | 15.697 | 13.7043 | 12.3897 | 18.0281 | 12.978 | 14.8249 | 19.7704 | 22.0548 | 17.5766 | 22.1831
2020-07-05 | 18:00 | 12.0451 | 14.7001 | 13.5001 | 19.3501 | 11.2001 | 9.1001 | 11.2001 | 9.7001 | 14.0001 | 13.0001 | 12.9001 | 12.0454 | 18.5084 | 14.4001 | 16.9918 | 13.5001 | 17.3814 | 11.2001 | 8.8001 | 11.1562 | 13.2293 | 16.8001 | 24.5558 | 12.0001 | 16.9001 | 11.4001 | 10.5001 | 11.2001 | 10.9001 | 12.4001 | 14.6001 | 11.1001 | 19.6001 | 10.8051 | 11.2001 | 20.4886 | 19.9501 | 8.9384 | 23.7001 | 19.6813 | 15.3001 | 19.7278 | 13.7001 | 17.1302 | 19.7711 | 12.8001 | 11.1001 | 12.3026 | 12.7109 | 12.5901 | 12.0596 | 11.1562 | 9.9943 | 20.8543 | 12.6346 | 9.0001 | 20.4218 | 24.7101 | 17.3376 | 16.3862 | 20.1193 | 15.9707 | 17.9103 | 12.3557 | 16.1341 | 13.0873 | 15.8522 | 19.7669 | 22.4792 | 16.8356 | 19.69
2020-07-05 | 19:00 | 11.4851 | 13.3001 | 11.2001 | 14.2334 | 10.6001 | 8.9001 | 10.5001 | 9.0001 | 13.2001 | 11.2001 | 12.7001 | 10.9328 | 15.2668 | 10.6001 | 14.0834 | 13.3001 | 12.8986 | 9.4001 | 8.9001 | 10.6203 | 12.3451 | 14.1001 | 21.2481 | 10.8001 | 14.5001 | 10.0001 | 10.1001 | 11.3001 | 11.3001 | 9.7001 | 9.7001 | 10.3001 | 15.6001 | 8.4376 | 9.6001 | 16.3293 | 14.9001 | 9.5909 | 18.5001 | 16.0603 | 13.5001 | 16.6124 | 8.5001 | 11.8025 | 17.5154 | 10.0001 | 11.5001 | 11.8126 | 11.6301 | 11.7226 | 10.882 | 10.6203 | 10.2068 | 16.0401 | 12.4203 | 6.3001 | 17.2401 | 22.3001 | 16.18 | 15.6886 | 19.6892 | 13.2332 | 14.3754 | 10.859 | 14.3855 | 12.2844 | 14.3834 | 19.7838 | 18.8718 | 15.1999 | 17.272
2020-07-05 | 20:00 | 11.0876 | 12.6001 | 10.1001 | 11.9751 | 10.3001 | 9.3001 | 10.6001 | 8.4001 | 12.2001 | 11.2001 | 12.6001 | 10.4001 | 13.8001 | 10.6001 | 12.9334 | 13.2001 | 10.7228 | 9.5001 | 8.7001 | 10.7545 | 12.0284 | 14.1001 | 18.8928 | 10.4001 | 13.7001 | 10.0001 | 10.2001 | 11.1001 | 10.9001 | 9.8001 | 9.2001 | 10.3001 | 12.8001 | 8.3634 | 8.8001 | 14.0811 | 13.1001 | 9.3634 | 14.3001 | 13.2539 | 13.2001 | 14.5491 | 7.3001 | 9.3939 | 14.6284 | 8.2001 | 11.3001 | 12.0868 | 11.9259 | 11.3001 | 10.2703 | 10.7545 | 9.3526 | 12.8651 | 12.3311 | 4.1001 | 14.2101 | 18.5501 | 15.2908 | 14.1382 | 20.0799 | 12.2323 | 9.6947 | 9.2763 | 12.5587 | 12.2169 | 12.4517 | 19.7669 | 14.1391 | 14.2631 | 15.7579
2020-07-05 | 21:00 | 10.3351 | 12.5001 | 9.2001 | 10.3084 | 10.3001 | 8.8001 | 10.3001 | 8.0001 | 11.3001 | 11.4001 | 12.7001 | 10.6001 | 12.8918 | 8.8001 | 11.9418 | 13.1001 | 9.6953 | 9.3001 | 8.5001 | 10.6861 | 12.1426 | 14.2001 | 17.2961 | 10.1001 | 14.0001 | 10.0001 | 9.4001 | 10.7001 | 10.6001 | 9.4001 | 9.4001 | 9.7001 | 11.5001 | 8.1492 | 8.8001 | 12.4748 | 13.9084 | 9.0893 | 12.6001 | 11.3671 | 13.1001 | 12.8486 | 7.4001 | 8.3271 | 12.8348 | 6.5001 | 10.6001 | 11.7751 | 12.1176 | 10.3776 | 10.2786 | 10.6861 | 8.3551 | 11.1543 | 12.4828 | 2.3001 | 13.9964 | 15.6001 | 13.0272 | 14.8052 | 20.5093 | 12.2204 | 8.8292 | 9.8857 | 11.5293 | 12.2994 | 12.3821 | 19.7668 | 11.4678 | 13.8689 | 14.2418
2020-07-05 | 22:00 | 10.6276 | 12.7001 | 9.2001 | 8.9668 | 11.1001 | 9.0001 | 9.6001 | 7.7001 | 9.9001 | 11.5001 | 12.8001 | 10.997 | 12.1751 | 8.1001 | 11.3751 | 12.8001 | 9.1844 | 9.0001 | 8.6001 | 10.8977 | 12.4418 | 14.2001 | 13.3884 | 9.8001 | 15.9001 | 9.8001 | 9.1001 | 11.0001 | 10.5001 | 9.9001 | 7.4001 | 10.3001 | 11.7001 | 7.7455 | 8.7001 | 11.4571 | 14.0918 | 8.4126 | 9.6001 | 10.9531 | 12.2001 | 10.8649 | 5.2001 | 7.6427 | 10.9039 | 5.4001 | 12.8001 | 11.6609 | 11.8551 | 10.6551 | 11.1602 | 10.8977 | 8.5118 | 10.5326 | 12.8736 | 2.8001 | 13.4479 | 13.7401 | 11.7799 | 14.6743 | 20.158 | 12.3837 | 8.7465 | 10.3423 | 10.8124 | 12.1342 | 12.1341 | 19.7499 | 11.2295 | 13.7901 | 12.6317
2020-07-05 | 23:00 | 10.6226 | 12.9001 | 9.6001 | 7.8334 | 10.9001 | 9.2001 | 9.6001 | 7.8001 | 8.8001 | 11.4001 | 12.9001 | 11.2244 | 11.3918 | 7.5001 | 10.3168 | 12.6001 | 9.8969 | 8.9001 | 8.3001 | 11.0144 | 12.6668 | 14.0001 | 12.6293 | 9.9001 | 13.2001 | 10.0001 | 9.0001 | 10.9001 | 10.1001 | 10.2001 | 6.2001 | 11.0001 | 12.0001 | 7.949 | 8.6001 | 9.3671 | 14.6584 | 8.0783 | 9.6001 | 9.4034 | 11.5001 | 9.1758 | 3.4001 | 6.4676 | 9.7804 | 5.9001 | 13.5001 | 12.0243 | 11.6351 | 10.5501 | 11.1485 | 11.0144 | 7.9655 | 10.4251 | 13.1811 | 0.0001 | 10.7601 | 12.6501 | 11.0829 | 15.4936 | 19.746 | 11.4101 | 8.6641 | 9.7841 | 11.5558 | 12.0517 | 11.6384 | 19.7161 | 9.4855 | 13.7301 | 11.7343
2020-07-06 | 0:00 | 10.7501 | 12.9001 | 9.6001 | 7.1258 | 10.0001 | 8.8001 | 9.7001 | 7.7001 | 8.1001 | 11.3001 | 12.7001 | 10.726 | 10.8584 | 7.9001 | 9.8084 | 12.6001 | 9.3035 | 8.8001 | 8.2001 | 10.8519 | 13.3509 | 13.9001 | 12.0652 | 9.5001 | 11.2001 | 10.1001 | 8.7001 | 10.9001 | 10.0001 | 10.5001 | 6.0001 | 11.2001 | 11.5001 | 7.5014 | 8.7001 | 7.7693 | 13.1834 | 7.99 | 9.2001 | 7.6295 | 10.7001 | 7.3243 | 1.7001 | 6.2925 | 7.2961 | 5.9001 | 14.2001 | 12.0476 | 12.1701 | 10.6976 | 10.8827 | 10.8519 | 7.9082 | 10.0634 | 13.7078 | 0.0001 | 9.7492 | 12.9001 | 11.1224 | 15.5531 | 18.2829 | 11.9537 | 9.2423 | 10.0207 | 11.3081 | 12.4647 | 11.4734 | 19.6653 | 9.1079 | 13.8301 | 11.4843
2020-07-06 | 1:00 | 10.6551 | 12.9001 | 9.1001 | 7.209 | 9.4001 | 8.9001 | 10.1001 | 7.7001 | 8.0001 | 11.3001 | 12.3001 | 9.9309 | 9.8347 | 7.6001 | 8.7751 | 12.6001 | 8.9327 | 8.8001 | 8.5001 | 11.1802 | 13.7251 | 13.7001 | 11.4484 | 9.6001 | 10.7001 | 10.0001 | 8.4001 | 9.5001 | 9.9001 | 10.7001 | 7.8001 | 11.4001 | 11.4001 | 7.264 | 8.5001 | 7.9211 | 12.2168 | 7.8476 | 10.1001 | 7.1823 | 10.1001 | 7.9199 | 2.0001 | 6.3174 | 6.9412 | 5.2001 | 14.1001 | 11.0476 | 11.4459 | 10.5851 | 10.4585 | 11.1802 | 8.4518 | 9.7634 | 13.7751 | 0.0001 | 9.1738 | 12.8901 | 12.7275 | 15.4938 | 18.322 | 10.4104 | 9.1598 | 9.1749 | 11.6385 | 12.1467 | 11.9691 | 19.6315 | 7.8971 | 13.8101 | 11.3965
2020-07-06 | 2:00 | 10.1276 | 12.7001 | 9.0001 | 7.0756 | 8.9001 | 8.9001 | 11.0001 | 7.8001 | 7.7001 | 11.3001 | 12.0001 | 10.0059 | 9.3262 | 8.0001 | 8.2751 | 12.5001 | 9.2277 | 8.8001 | 8.0001 | 11.1285 | 13.6318 | 13.6001 | 11.4203 | 9.3001 | 10.1001 | 10.1001 | 8.5001 | 9.2001 | 10.0001 | 11.3001 | 6.6001 | 11.7001 | 11.2001 | 7.1155 | 8.7001 | 7.4044 | 12.8418 | 7.5898 | 8.2001 | 6.584 | 8.0001 | 7.1976 | 1.3001 | 6.4506 | 5.486 | 4.8001 | 14.5001 | 9.8226 | 10.2126 | 10.1301 | 11.0302 | 11.1285 | 7.8889 | 9.6601 | 13.5418 | 0.0001 | 8.8731 | 12.1001 | 12.1358 | 16.3863 | 18.7127 | 10.7959 | 9.6554 | 9.4889 | 11.6386 | 11.1426 | 12.3821 | 19.5807 | 6.7558 | 13.7401 | 11.9025
2020-07-06 | 3:00 | 9.8826 | 12.6001 | 9.3001 | 7.1339 | 8.3001 | 9.1001 | 11.5001 | 7.8001 | 8.3001 | 12.0001 | 11.8001 | 9.6234 | 9.0927 | 7.3001 | 7.8001 | 12.4001 | 9.5718 | 8.7001 | 8.3001 | 10.8777 | 13.6918 | 13.4001 | 10.5629 | 8.9001 | 9.7001 | 9.8001 | 8.6001 | 10.2001 | 10.1001 | 11.3001 | 4.9001 | 12.0001 | 11.5001 | 7.1146 | 8.3001 | 6.0551 | 14.4084 | 7.6755 | 8.1001 | 6.8064 | 7.9001 | 7.3062 | 2.3001 | 6.3089 | 4.3457 | 4.7001 | 14.7001 | 9.5968 | 9.8751 | 9.7426 | 11.6352 | 10.8777 | 7.5828 | 9.2818 | 13.6334 | 0.0001 | 9.3939 | 11.9201 | 12.3481 | 16.4656 | 19.2593 | 11.6895 | 9.5729 | 9.6537 | 11.8864 | 10.7296 | 11.862 | 19.5469 | 6.9201 | 13.7101 | 11.8875
2020-07-06 | 4:00 | 10.1301 | 12.4001 | 9.0001 | 7.2504 | 8.2001 | 9.3001 | 11.3001 | 7.8001 | 9.9001 | 12.6001 | 11.8001 | 9.5509 | 9.0425 | 8.0001 | 6.6751 | 12.3001 | 10.3852 | 8.6001 | 8.0001 | 9.6902 | 13.5059 | 13.3001 | 10.4249 | 8.8001 | 9.8001 | 9.6001 | 9.2001 | 10.1001 | 10.1001 | 9.5001 | 4.8001 | 11.2001 | 11.7001 | 7.5858 | 8.6001 | 4.7207 | 12.0918 | 8.5993 | 7.5001 | 4.7682 | 7.5001 | 4.7714 | 2.0001 | 6.4338 | 3.9111 | 4.6001 | 15.0001 | 9.7026 | 9.7676 | 10.3026 | 11.6994 | 9.6902 | 8.1408 | 9.0543 | 13.7177 | 0.0001 | 8.8886 | 11.7201 | 10.965 | 16.5906 | 18.9079 | 11.9834 | 9.9859 | 9.6487 | 11.578 | 10.8122 | 11.06 | 19.53 | 7.1298 | 13.6901 | 10.7375
2020-07-06 | 5:00 | 10.5026 | 12.0001 | 9.3001 | 7.5837 | 8.3001 | 9.4001 | 10.6001 | 7.9001 | 11.2001 | 12.5001 | 11.9001 | 10.2851 | 9.1173 | 9.1001 | 6.9918 | 12.0001 | 11.3776 | 8.7001 | 7.1001 | 8.991 | 13.2043 | 13.2001 | 10.6321 | 8.8001 | 11.5001 | 9.3001 | 10.9001 | 10.1001 | 12.1001 | 8.7001 | 3.2001 | 9.5001 | 11.8001 | 10.2034 | 8.1001 | 3.9601 | 10.1668 | 9.4968 | 8.2001 | 5.6662 | 6.7001 | 4.705 | 0.0001 | 6.6337 | 3.866 | 5.0001 | 15.7001 | 10.3326 | 10.3709 | 11.0351 | 11.7443 | 8.991 | 8.5918 | 8.8134 | 13.5335 | 0.0001 | 9.3447 | 11.1301 | 10.691 | 16.8723 | 19.1032 | 12.4982 | 9.8206 | 9.5133 | 10.4816 | 10.8123 | 10.8121 | 19.5638 | 7.2674 | 13.6401 | 10.5201
2020-07-06 | 6:00 | 10.5451 | 11.4001 | 9.5001 | 8.1254 | 8.1001 | 9.3001 | 10.3001 | 8.1001 | 12.1001 | 12.2001 | 11.3001 | 10.8634 | 9.6504 | 9.0001 | 7.1751 | 11.8001 | 11.4859 | 8.8001 | 7.2001 | 8.9034 | 13.1143 | 13.0001 | 8.9428 | 8.6001 | 9.7001 | 9.1001 | 10.2001 | 9.6001 | 12.5001 | 8.7001 | 3.9001 | 9.5001 | 11.4001 | 10.0884 | 7.9001 | 3.456 | 9.6668 | 9.5293 | 6.4001 | 4.4384 | 6.7001 | 3.8908 | 1.4001 | 7.6253 | 3.7813 | 4.5001 | 15.5001 | 10.6209 | 11.0309 | 10.5701 | 11.4776 | 8.9034 | 8.099 | 8.0289 | 13.4501 | 0.0001 | 9.3732 | 10.7401 | 9.8107 | 17.0567 | 19.1814 | 13.1054 | 9.3249 | 9.0803 | 9.9859 | 11.1428 | 10.4816 | 19.5469 | 7.729 | 13.6801 | 10.6202
2020-07-06 | 7:00 | 9.6626 | 11.3001 | 8.2001 | 7.9419 | 7.5001 | 8.2001 | 10.6001 | 8.5001 | 12.0001 | 11.8001 | 10.7001 | 10.9851 | 10.467 | 9.4001 | 7.9084 | 11.7001 | 11.6618 | 9.1001 | 6.9001 | 8.5826 | 13.4376 | 13.0001 | 8.4973 | 8.7001 | 8.7001 | 9.4001 | 10.3001 | 9.7001 | 12.5001 | 8.4001 | 3.0001 | 9.1001 | 11.2001 | 9.8801 | 8.8001 | 3.331 | 8.9918 | 9.4743 | 6.2001 | 5.1069 | 5.2001 | 3.5442 | 0.9001 | 8.1419 | 3.1641 | 4.2001 | 15.7001 | 10.7326 | 11.2009 | 9.7501 | 10.4643 | 8.5826 | 7.7771 | 7.881 | 13.5834 | 0.0001 | 9.8116 | 10.9201 | 9.8705 | 16.8921 | 19.0186 | 13.4232 | 8.7666 | 9.7671 | 9.738 | 11.4732 | 10.2338 | 19.53 | 9.647 | 13.7301 | 10.9101
2020-07-06 | 8:00 | 9.8576 | 11.4001 | 8.6001 | 9.2168 | 7.4001 | 8.2001 | 11.2001 | 9.0001 | 11.4001 | 11.4001 | 10.7001 | 9.6826 | 11.4918 | 9.3001 | 9.6084 | 12.0001 | 12.0693 | 9.5001 | 6.3001 | 8.5476 | 13.4351 | 13.2001 | 8.5586 | 9.6001 | 9.5001 | 9.2001 | 10.1001 | 9.8001 | 12.4001 | 7.7001 | 5.3001 | 8.9001 | 11.1001 | 9.9709 | 8.8001 | 4.0105 | 9.1334 | 9.3234 | 8.1001 | 4.4803 | 10.6001 | 3.8099 | 6.1001 | 8.4251 | 2.8354 | 8.0001 | 15.0001 | 10.6084 | 11.0693 | 9.8576 | 10.0634 | 8.5476 | 7.5648 | 8.1063 | 13.4084 | 0.0001 | 9.3497 | 11.6901 | 9.4449 | 16.9933 | 18.0095 | 13.8734 | 7.9184 | 9.6486 | 9.5727 | 11.308 | 9.986 | 19.5131 | 10.7202 | 13.64 | 11.08
2020-07-06 | 9:00 | 9.5526 | 12.6001 | 12.2001 | 9.2536 | 7.7001 | 8.6001 | 11.6001 | 8.2001 | 12.0001 | 11.8001 | 13.9001 | 8.9458 | 11.9703 | 9.6001 | 9.8001 | 13.1001 | 12.2584 | 10.1001 | 6.9001 | 8.6376 | 13.5626 | 14.3001 | 11.6811 | 13.7001 | 14.8001 | 9.5001 | 10.2001 | 9.6001 | 12.6001 | 8.0001 | 10.3001 | 8.2001 | 12.0001 | 9.5034 | 9.2001 | 6.7466 | 9.2084 | 10.0526 | 13.2001 | 5.7178 | 14.8001 | 6.2785 | 13.3001 | 9.0535 | 4.6488 | 13.2001 | 16.0001 | 10.7184 | 11.6834 | 9.5251 | 9.6129 | 8.6376 | 7.6938 | 8.536 | 13.6251 | 1.1001 | 11.1416 | 11.4942 | 12.0401 | 17.1777 | 19.0672 | 12.8284 | 8.0524 | 9.4118 | 9.2424 | 11.4733 | 10.1513 | 19.4623 | 11.4124 | 13.32 | 10.6401
2020-07-06 | 10:00 | 9.5951 | 12.5001 | 15.1001 | 9.5951 | 9.5001 | 9.9001 | 11.6001 | 7.4001 | 12.5001 | 12.7001 | 16.0001 | 9.1001 | 11.7117 | 10.0001 | 9.1584 | 14.6001 | 12.2893 | 10.3001 | 8.6001 | 8.8384 | 13.8834 | 16.5001 | 17.1038 | 17.0001 | 18.7001 | 11.0001 | 11.0001 | 11.0001 | 13.2001 | 10.3001 | 15.6001 | 11.9001 | 14.4001 | 9.4184 | 10.4001 | 11.3816 | 11.5751 | 11.0668 | 18.9001 | 10.8033 | 16.0001 | 10.8736 | 15.4001 | 9.1867 | 10.4766 | 14.6001 | 16.7001 | 10.9359 | 11.5634 | 9.5201 | 9.8018 | 8.8384 | 7.7449 | 13.4418 | 13.7751 | 6.0001 | 16.7152 | 15.6334 | 17.0401 | 16.912 | 19.6968 | 12.0034 | 8.6149 | 9.7281 | 9.716 | 11.6758 | 11.0237 | 19.4117 | 11.7282 | 16.3799 | 12.3876
2020-07-06 | 11:00 | 10.2201 | 14.1001 | 17.8001 | 10.9866 | 10.4001 | 10.3001 | 11.6001 | 14.2001 | 13.7001 | 13.6001 | 16.9001 | 10.8598 | 12.4615 | 12.6001 | 11.2751 | 16.1001 | 14.3001 | 11.3001 | 9.6001 | 8.8801 | 14.2776 | 18.3001 | 20.8443 | 18.2001 | 22.3001 | 11.7001 | 11.7001 | 12.8001 | 13.9001 | 13.0001 | 20.1001 | 12.6001 | 16.2001 | 9.9901 | 11.7001 | 17.0586 | 14.1834 | 12.0951 | 22.7001 | 15.8319 | 17.3001 | 15.8753 | 17.5001 | 11.0699 | 14.8306 | 16.1001 | 17.5001 | 11.5301 | 11.6743 | 10.3676 | 11.1701 | 8.8801 | 8.1943 | 13.5009 | 14.9668 | 9.8001 | 19.4612 | 20.5564 | 20.3701 | 17.6662 | 21.445 | 12.0551 | 9.6573 | 10.3191 | 9.6678 | 11.8166 | 11.8734 | 19.422 | 12.0682 | 19.2688 | 14.8518
2020-07-06 | 12:00 | 12.3576 | 17.3001 | 19.2001 | 12.2114 | 14.5001 | 9.7001 | 12.2001 | 17.3001 | 15.4001 | 14.5001 | 17.9001 | 12.1163 | 13.6447 | 13.6001 | 12.2168 | 17.4001 | 16.8001 | 12.7001 | 11.0001 | 10.0454 | 16.2001 | 19.9001 | 24.8754 | 18.8001 | 25.2001 | 12.5001 | 14.4001 | 13.6001 | 14.9001 | 13.6001 | 23.1001 | 12.4001 | 16.8001 | 10.7476 | 12.1001 | 20.1916 | 14.1168 | 11.3184 | 24.9001 | 20.3678 | 18.5001 | 20.4853 | 19.1001 | 12.378 | 18.3933 | 15.9001 | 18.7001 | 12.2968 | 13.5968 | 13.3801 | 12.7251 | 10.0454 | 8.5959 | 16.4001 | 16.1502 | 13.9001 | 23.0535 | 21.2911 | 17.7301 | 18.0488 | 21.4238 | 12.5712 | 10.7992 | 10.4434 | 11.794 | 12.5101 | 13.33 | 19.4454 | 11.8001 | 22.0076 | 18.6469
2020-07-06 | 13:00 | 13.6901 | 17.5001 | 19.5001 | 12.9529 | 16.0001 | 10.1001 | 13.4001 | 18.9001 | 16.2001 | 16.6001 | 18.3001 | 12.7105 | 14.0195 | 15.1001 | 12.9334 | 17.8001 | 18.0001 | 14.6001 | 10.7001 | 10.0654 | 16.1001 | 21.5001 | 25.4996 | 19.9001 | 26.4001 | 13.3001 | 15.7001 | 14.1001 | 15.8001 | 14.0001 | 23.4001 | 12.6001 | 17.8001 | 11.8001 | 12.0001 | 22.5423 | 13.8418 | 12.6001 | 26.3001 | 21.8699 | 20.2001 | 21.9961 | 20.8001 | 13.6195 | 20.9323 | 17.1001 | 19.6001 | 14.1126 | 14.5059 | 13.4226 | 13.0759 | 10.0654 | 9.2601 | 19.1001 | 16.0919 | 15.9001 | 23.8801 | 20.9501 | 20.6861 | 18.97 | 21.9838 | 12.212 | 11.5678 | 11.3516 | 13.6907 | 14.7175 | 13.7773 | 19.4591 | 13.8766 | 23.7147 | 20.7028
2020-07-06 | 14:00 | 14.9051 | 17.8001 | 19.7001 | 13.5501 | 17.9001 | 11.6001 | 14.5001 | 20.7001 | 16.8001 | 17.0001 | 18.0001 | 12.6122 | 14.461 | 15.9001 | 13.9668 | 18.5001 | 19.5001 | 16.5001 | 11.7001 | 10.4276 | 17.2001 | 21.5001 | 25.7371 | 19.3001 | 24.4001 | 14.5001 | 16.9001 | 15.4001 | 16.3001 | 15.3001 | 24.6001 | 13.7001 | 18.7001 | 13.5001 | 12.2001 | 23.1219 | 13.911 | 14.1001 | 27.0001 | 22.9916 | 22.0001 | 23.2498 | 22.1001 | 14.5444 | 22.4194 | 17.5001 | 19.9001 | 15.5709 | 15.1093 | 14.6051 | 13.0943 | 10.4276 | 9.8259 | 18.7001 | 16.8589 | 17.2001 | 25.0401 | 22.6601 | 21.6179 | 20.1773 | 22.3229 | 13.5545 | 11.3043 | 11.7207 | 15.0078 | 15.2535 | 14.655 | 19.392 | 15.3901 | 24.8034 | 23.0978
2020-07-06 | 15:00 | 15.8851 | 18.5001 | 19.4001 | 13.8168 | 18.5001 | 11.6001 | 15.4001 | 21.3001 | 16.4001 | 17.2001 | 18.3001 | 14.6134 | 15.5834 | 16.5001 | 14.0168 | 18.8001 | 20.1001 | 17.0001 | 11.8001 | 11.6118 | 18.2651 | 20.6001 | 26.4703 | 18.6001 | 23.3001 | 15.4001 | 17.1001 | 15.9001 | 17.1001 | 15.2001 | 23.2001 | 15.2001 | 19.1001 | 14.6001 | 11.5001 | 23.3139 | 14.2942 | 14.8001 | 26.8001 | 23.5544 | 23.9001 | 23.2894 | 22.8001 | 14.8942 | 22.3083 | 17.8001 | 19.9001 | 15.5001 | 15.1001 | 15.8601 | 14.1751 | 11.6118 | 10.5093 | 18.6001 | 16.8113 | 18.0001 | 26.6101 | 23.4101 | 21.7857 | 15.5722 | 22.1501 | 14.5043 | 14.2736 | 12.2246 | 16.0188 | 15.3857 | 16.0655 | 19.3946 | 15.3844 | 20.6052 | 23.9444
2020-07-06 | 16:00 | 14.6151 | 18.2001 | 18.2001 | 13.6334 | 15.1001 | 10.4001 | 15.1001 | 17.5001 | 15.9001 | 16.8001 | 18.1001 | 13.7251 | 15.5584 | 15.6001 | 13.9334 | 18.8001 | 18.6001 | 17.0001 | 11.3001 | 12.5301 | 18.5343 | 20.3001 | 27.1949 | 17.5001 | 21.4001 | 15.3001 | 18.2001 | 15.0001 | 16.7001 | 14.2001 | 22.1001 | 14.8001 | 19.0001 | 15.2001 | 11.5001 | 22.7234 | 13.4273 | 15.5001 | 26.3001 | 22.6524 | 23.9001 | 22.2856 | 22.7001 | 13.869 | 21.6883 | 18.2001 | 19.4001 | 16.1001 | 15.5001 | 15.7751 | 13.8134 | 12.5301 | 11.4126 | 19.0001 | 16.5501 | 18.4001 | 25.4097 | 24.3101 | 20.0001 | 15.5946 | 22.0718 | 15.4423 | 15.9887 | 12.5591 | 16.6315 | 14.6436 | 16.8475 | 19.3946 | 15.7596 | 20.1706 | 23.4811
2020-07-06 | 17:00 | 12.9351 | 16.9001 | 16.5001 | 13.0751 | 12.8001 | 9.3001 | 13.7001 | 13.3001 | 15.2001 | 16.3001 | 16.8001 | 12.7859 | 15.0521 | 13.4001 | 13.7001 | 18.1001 | 17.5001 | 14.4001 | 10.5001 | 11.2159 | 15.4143 | 18.2001 | 26.3604 | 15.9001 | 18.5001 | 11.8001 | 15.4001 | 12.6001 | 14.5001 | 13.5001 | 20.2001 | 13.5001 | 18.1001 | 15.3001 | 10.2001 | 22.0894 | 12.9834 | 15.3001 | 23.8001 | 21.3569 | 20.3001 | 21.2094 | 19.2001 | 13.2188 | 20.8893 | 17.7001 | 18.2001 | 15.0001 | 15.3001 | 13.1476 | 13.3618 | 11.2159 | 11.0184 | 18.2001 | 16.0835 | 18.2001 | 25.9353 | 24.1801 | 19.1729 | 15.1284 | 21.603 | 14.349 | 14.2888 | 13.3033 | 15.0758 | 14.6128 | 16.1308 | 19.4285 | 15.95 | 18.7496 | 21.4787
2020-07-06 | 18:00 | 10.9801 | 14.1001 | 14.6001 | 12.152 | 10.8001 | 9.1001 | 11.7001 | 11.3001 | 14.1001 | 14.1001 | 14.4001 | 12.4376 | 13.8269 | 10.2001 | 12.2084 | 15.2001 | 15.9001 | 11.2001 | 8.7001 | 10.1509 | 14.2001 | 14.6001 | 25.5703 | 13.4001 | 14.9001 | 11.8001 | 12.4001 | 11.6001 | 13.0001 | 10.8001 | 15.7001 | 10.9001 | 15.2001 | 14.0001 | 7.6001 | 20.2373 | 11.5834 | 13.4001 | 21.8001 | 19.7879 | 15.8001 | 19.6448 | 13.8001 | 11.4686 | 19.7124 | 12.5001 | 17.5001 | 13.2076 | 13.4151 | 10.8626 | 14.0668 | 10.1509 | 9.5209 | 16.2001 | 15.3584 | 10.0001 | 21.2266 | 22.6601 | 18.3715 | 14.0707 | 20.2425 | 12.7832 | 12.3799 | 12.7281 | 13.6797 | 13.8693 | 13.8567 | 19.4792 | 15.1663 | 17.0692 | 18.7772
2020-07-06 | 19:00 | 10.6876 | 12.4001 | 12.3001 | 10.8418 | 9.6001 | 9.4001 | 11.1001 | 10.6001 | 12.1001 | 12.1001 | 12.8001 | 11.0501 | 12.8184 | 9.7001 | 10.9918 | 14.0001 | 14.4001 | 10.0001 | 8.3001 | 10.2543 | 13.4626 | 13.6001 | 23.0214 | 12.3001 | 13.1001 | 12.0001 | 11.6001 | 11.3001 | 11.6001 | 10.1001 | 9.8001 | 10.5001 | 13.2001 | 12.9001 | 7.0001 | 16.5738 | 11.2084 | 12.0001 | 18.4001 | 16.7839 | 13.3001 | 16.6084 | 9.9001 | 10.3684 | 17.6864 | 9.9001 | 16.6001 | 12.5434 | 12.8484 | 10.5276 | 12.6876 | 10.2543 | 9.2568 | 13.1001 | 13.7628 | 9.6001 | 16.4452 | 20.1201 | 16.0644 | 12.0537 | 18.9467 | 12.0029 | 10.6897 | 12.1124 | 12.4639 | 13.3735 | 12.7126 | 19.4961 | 13.4799 | 14.8801 | 17.2426
2020-07-06 | 20:00 | 10.5451 | 11.2001 | 10.8001 | 10.1668 | 9.9001 | 9.1001 | 11.0001 | 11.4001 | 11.3001 | 10.9001 | 11.8001 | 10.8068 | 12.2766 | 9.3001 | 10.5501 | 13.2001 | 13.6001 | 10.6001 | 7.4001 | 9.9951 | 13.5034 | 14.0001 | 20.5451 | 11.7001 | 11.8001 | 12.1001 | 10.9001 | 11.2001 | 11.3001 | 10.1001 | 9.6001 | 10.6001 | 12.3001 | 11.4001 | 7.3001 | 13.9403 | 10.1084 | 11.0001 | 16.4001 | 13.3611 | 13.3001 | 15.1719 | 7.9001 | 9.6349 | 14.9093 | 8.3001 | 13.4001 | 12.1043 | 12.5784 | 10.4401 | 11.8201 | 9.9951 | 9.1168 | 11.6001 | 13.6884 | 8.5001 | 14.9163 | 17.6101 | 14.8168 | 10.6253 | 18.6179 | 12.4929 | 9.738 | 10.7654 | 11.7498 | 13.043 | 12.63 | 19.4623 | 11.7841 | 14.76 | 16.6236
2020-07-06 | 21:00 | 10.9951 | 11.2001 | 9.9001 | 9.5501 | 9.8001 | 8.7001 | 11.0001 | 10.7001 | 10.8001 | 10.7001 | 11.7001 | 10.5209 | 12.1681 | 9.3001 | 9.8668 | 12.6001 | 12.9001 | 10.8001 | 7.2001 | 9.8168 | 13.6943 | 14.2001 | 16.8313 | 11.2001 | 10.8001 | 12.2001 | 10.6001 | 11.0001 | 10.6001 | 10.1001 | 9.4001 | 10.6001 | 11.4001 | 10.8001 | 8.0001 | 11.9291 | 9.2514 | 10.7001 | 12.2001 | 11.8768 | 11.9001 | 12.3969 | 7.0001 | 9.418 | 12.5206 | 7.3001 | 8.8001 | 11.7426 | 12.3493 | 10.9301 | 11.2802 | 9.8168 | 9.6218 | 9.6001 | 13.7884 | 6.8001 | 13.9156 | 16.0301 | 14.0932 | 9.6315 | 18.6734 | 12.169 | 9.3249 | 10.8499 | 10.9917 | 12.6299 | 12.4647 | 19.4285 | 10.3735 | 14.3901 | 14.866
2020-07-06 | 22:00 | 11.1001 | 11.2001 | 10.4001 | 9.5501 | 10.1001 | 8.2001 | 10.8001 | 10.0001 | 9.2001 | 9.6001 | 11.3001 | 10.2701 | 12.0179 | 8.5001 | 9.8345 | 12.3001 | 12.5001 | 9.3001 | 7.2001 | 9.8943 | 13.7684 | 14.2001 | 14.6708 | 10.9001 | 10.2001 | 12.4001 | 9.8001 | 11.1001 | 10.5001 | 10.3001 | 9.7001 | 10.7001 | 10.6001 | 9.9001 | 7.7001 | 11.1376 | 9.3262 | 10.1001 | 10.1001 | 10.9048 | 11.9001 | 11.4384 | 6.5001 | 9.2345 | 10.4644 | 6.8001 | 6.9001 | 11.4809 | 12.0668 | 11.1001 | 11.1535 | 9.8943 | 9.1259 | 7.7001 | 13.9201 | 6.0001 | 13.6453 | 14.2001 | 13.9214 | 8.7806 | 18.0181 | 11.7607 | 9.2423 | 10.8162 | 11.0601 | 12.3821 | 12.4137 | 19.4285 | 9.4299 | 14.3701 | 12.8398
2020-07-06 | 23:00 | 11.0251 | 11.1001 | 10.9001 | 8.9834 | 9.6001 | 9.3001 | 10.7001 | 10.0001 | 8.7001 | 9.8001 | 11.3001 | 10.3051 | 12.2101 | 8.3001 | 9.2177 | 12.2001 | 12.5001 | 7.9001 | 6.3001 | 9.8993 | 13.5026 | 14.0001 | 13.9106 | 10.7001 | 10.2001 | 12.5001 | 9.8001 | 10.6001 | 10.9001 | 10.6001 | 7.5001 | 11.0001 | 10.5001 | 9.9001 | 9.2001 | 10.4061 | 8.9843 | 9.9001 | 13.4001 | 9.6142 | 11.1001 | 10.1529 | 5.2001 | 8.9843 | 10.122 | 6.2001 | 6.4001 | 11.2368 | 11.7493 | 11.0676 | 10.8669 | 9.8993 | 8.3418 | 6.8001 | 13.7618 | 1.9001 | 14.1701 | 13.2001 | 13.7326 | 8.4838 | 17.6187 | 11.0018 | 9.325 | 10.8162 | 11.1425 | 12.2994 | 11.3904 | 19.4115 | 8.3628 | 14.3002 | 12.0322
2020-07-07 | 0:00 | 10.9201 | 10.8001 | 10.6001 | 8.4251 | 9.4001 | 8.8001 | 10.7001 | 9.5001 | 8.1001 | 10.7001 | 10.8001 | 10.7034 | 11.1175 | 8.3001 | 8.9418 | 11.7001 | 12.5001 | 7.6001 | 6.0001 | 10.0434 | 13.4534 | 13.8001 | 12.9162 | 10.3001 | 10.1001 | 12.5001 | 9.9001 | 10.8001 | 10.5001 | 10.7001 | 7.3001 | 11.2001 | 9.8001 | 9.4001 | 9.3001 | 8.9876 | 8.7425 | 9.7001 | 16.3001 | 7.8495 | 10.7001 | 8.6965 | 2.3001 | 8.7258 | 7.6178 | 5.5001 | 5.7001 | 11.1826 | 11.5209 | 10.8826 | 11.0485 | 10.0434 | 7.9154 | 5.9966 | 13.3709 | 0.0001 | 14.6001 | 11.6601 | 14.5434 | 8.7581 | 17.6579 | 11.0068 | 9.6553 | 11.0193 | 10.5644 | 12.1342 | 10.8122 | 19.4115 | 8.4941 | 14.5002 | 11.22
2020-07-07 | 1:00 | 11.2351 | 10.1001 | 10.4001 | 8.0001 | 9.4001 | 8.6001 | 10.8001 | 9.3001 | 7.7001 | 10.3001 | 10.1001 | 11.0143 | 10.5339 | 7.8001 | 8.4173 | 11.0001 | 11.9001 | 7.1001 | 6.1001 | 9.9859 | 13.2226 | 13.7001 | 12.0106 | 10.0001 | 9.4001 | 12.4001 | 10.5001 | 10.6001 | 10.0001 | 10.8001 | 7.1001 | 11.4001 | 9.2001 | 9.1001 | 9.8001 | 8.0631 | 8.2673 | 9.3001 | 9.8001 | 7.0149 | 10.3001 | 7.7945 | 2.9001 | 8.3423 | 7.0395 | 4.9001 | 5.5001 | 11.2476 | 11.4126 | 10.8851 | 11.0918 | 9.9859 | 7.6135 | 5.4788 | 12.7359 | 0.0001 | 14.2101 | 11.0401 | 13.5991 | 7.8046 | 17.7751 | 11.0018 | 9.2424 | 11.2053 | 10.7297 | 12.1342 | 10.6469 | 19.3946 | 8.0857 | 14.71 | 10.9309
2020-07-07 | 2:00 | 11.3301 | 9.6001 | 12.1001 | 7.1086 | 9.7001 | 7.4001 | 10.7001 | 9.7001 | 8.0001 | 9.1001 | 10.1001 | 10.9776 | 9.8918 | 7.2001 | 7.8501 | 10.8001 | 12.4001 | 7.0001 | 5.9001 | 9.8893 | 12.9634 | 13.4001 | 12.0338 | 9.9001 | 8.7001 | 12.4001 | 9.9001 | 10.7001 | 9.4001 | 10.9001 | 7.4001 | 11.5001 | 9.0001 | 9.4001 | 10.1001 | 8.4829 | 7.7753 | 9.3001 | 8.5001 | 7.3289 | 10.0001 | 8.2837 | 1.3001 | 7.367 | 6.7037 | 5.6001 | 5.0001 | 11.0293 | 11.1801 | 11.0201 | 11.6709 | 9.8893 | 7.5333 | 5.2001 | 12.8776 | 0.0001 | 13.4401 | 11.1701 | 15.1774 | 7.7056 | 17.892 | 11.0034 | 9.5728 | 11.2561 | 11.0601 | 11.9689 | 10.8122 | 19.3777 | 6.3326 | 14.0642 | 11.5443
2020-07-07 | 3:00 | 11.3176 | 9.0001 | 10.7001 | 6.7084 | 10.7001 | 6.7001 | 10.6001 | 10.1001 | 7.8001 | 8.9001 | 10.3001 | 10.9701 | 9.5668 | 7.2001 | 7.1584 | 11.1001 | 11.1001 | 9.9001 | 6.1001 | 9.9459 | 13.3951 | 13.2001 | 12.2538 | 10.0001 | 8.6001 | 12.4001 | 9.1001 | 10.9001 | 10.1001 | 11.3001 | 7.6001 | 11.7001 | 8.3001 | 9.2001 | 10.2001 | 7.6737 | 6.9419 | 9.6001 | 12.0001 | 6.9084 | 9.5001 | 7.6876 | 2.0001 | 6.5835 | 5.3241 | 4.0001 | 4.7001 | 11.2093 | 11.5734 | 11.4076 | 11.5801 | 9.9459 | 7.4349 | 5.9758 | 13.2101 | 0.0001 | 12.9501 | 13.0101 | 14.419 | 7.8806 | 17.319 | 11.0051 | 9.6556 | 11.3407 | 11.1427 | 11.7212 | 10.8948 | 19.3608 | 6.7302 | 12.9 | 10.413
2020-07-07 | 4:00 | 11.6176 | 8.4001 | 9.9001 | 7.2168 | 11.6001 | 7.2001 | 10.5001 | 10.7001 | 8.5001 | 9.2001 | 11.3001 | 11.6834 | 9.9668 | 7.5001 | 8.0668 | 10.4001 | 11.1001 | 11.4001 | 6.4001 | 9.8701 | 13.4226 | 13.2001 | 11.6754 | 9.8001 | 9.1001 | 12.4001 | 10.1001 | 10.5001 | 11.1001 | 11.4001 | 6.7001 | 12.0001 | 8.3001 | 8.8001 | 9.7001 | 7.8864 | 6.9251 | 8.8001 | 14.4001 | 7.3024 | 9.6001 | 7.7937 | 1.6001 | 6.3584 | 5.8866 | 3.2001 | 6.7001 | 11.3493 | 12.0834 | 11.6451 | 11.8934 | 9.8701 | 7.4186 | 6.7257 | 13.5018 | 0.0001 | 11.5701 | 12.9501 | 12.4691 | 8.9851 | 17.6853 | 11.0034 | 10.1512 | 11.4761 | 11.0601 | 12.1342 | 10.7297 | 19.3946 | 6.3512 | 12.3165 | 9.5537
2020-07-07 | 5:00 | 11.7526 | 7.9001 | 9.7001 | 7.9751 | 11.8001 | 7.4001 | 10.4001 | 11.1001 | 9.2001 | 9.3001 | 10.4001 | 12.1488 | 9.8285 | 8.4001 | 8.4418 | 10.2001 | 11.7001 | 9.9001 | 6.5001 | 9.4837 | 13.3618 | 12.9001 | 12.0363 | 9.7001 | 8.5001 | 12.3001 | 10.0001 | 10.5001 | 10.0001 | 11.1001 | 6.4001 | 11.9001 | 8.0001 | 8.8001 | 8.9001 | 6.8683 | 6.8518 | 9.0001 | 15.0001 | 6.4853 | 6.4001 | 6.8114 | 0.4001 | 6.7435 | 5.3621 | 3.8001 | 4.7001 | 11.1443 | 11.5609 | 11.8676 | 12.2588 | 9.4837 | 7.3999 | 7.5139 | 12.4626 | 0.0001 | 10.6501 | 12.7001 | 11.5271 | 9.2667 | 17.5132 | 11.0057 | 10.0686 | 11.5607 | 11.1428 | 11.8863 | 10.9776 | 19.3777 | 6.5522 | 11.3983 | 8.7074
2020-07-07 | 6:00 | 11.8926 | 8.4001 | 10.2001 | 8.1751 | 11.6001 | 8.0001 | 10.3001 | 11.6001 | 9.5001 | 9.6001 | 10.4001 | 11.8571 | 10.5034 | 8.1001 | 8.7034 | 9.7001 | 11.8001 | 9.5001 | 7.1001 | 9.2612 | 13.0018 | 13.0001 | 12.3654 | 9.5001 | 8.9001 | 12.0001 | 9.4001 | 10.6001 | 9.7001 | 10.0001 | 5.6001 | 11.3001 | 7.8001 | 8.5001 | 8.5001 | 5.5099 | 7.2184 | 8.8001 | 15.8001 | 6.0278 | 6.7001 | 5.5477 | 0.0001 | 7.5684 | 4.8713 | 3.0001 | 3.7001 | 11.0234 | 11.1184 | 11.9826 | 12.0447 | 9.2612 | 7.3601 | 7.3835 | 12.3876 | 0.0001 | 10.7601 | 10.0601 | 12.0236 | 9.1259 | 17.4528 | 11.6857 | 9.986 | 11.6791 | 11.3906 | 11.6385 | 11.3081 | 19.3608 | 6.2253 | 10.5385 | 8.2515
2020-07-07 | 7:00 | 11.9501 | 8.3001 | 10.7001 | 8.4918 | 12.2001 | 9.1001 | 10.3001 | 11.5001 | 8.9001 | 10.0001 | 10.7001 | 12.0371 | 9.7865 | 7.7001 | 8.4751 | 9.5001 | 11.1001 | 9.2001 | 8.3001 | 9.2171 | 12.6843 | 12.9001 | 12.2944 | 9.7001 | 9.1001 | 11.7001 | 8.9001 | 10.5001 | 9.8001 | 10.1001 | 5.9001 | 11.0001 | 7.9001 | 8.5001 | 8.1001 | 5.9715 | 7.3766 | 8.3001 | 17.5001 | 6.2768 | 7.2001 | 6.2048 | 2.3001 | 7.3683 | 4.1529 | 3.8001 | 5.2001 | 10.9184 | 11.1584 | 12.0551 | 12.2438 | 9.2171 | 7.3731 | 6.5173 | 12.7268 | 0.0001 | 10.6401 | 9.8801 | 12.2676 | 8.9851 | 17.6186 | 12.3182 | 10.1512 | 11.8652 | 11.4732 | 11.721 | 11.7211 | 19.3269 | 6.4872 | 10.426 | 9.2201
2020-07-07 | 8:00 | 12.0076 | 8.7001 | 12.1001 | 7.8584 | 12.3001 | 9.5001 | 10.3001 | 11.5001 | 9.4001 | 10.2001 | 11.2001 | 12.2962 | 9.278 | 7.8001 | 8.5834 | 10.3001 | 10.5001 | 9.1001 | 8.5001 | 8.5029 | 12.5984 | 13.2001 | 11.8464 | 10.7001 | 9.2001 | 11.7001 | 8.8001 | 10.8001 | 9.9001 | 10.1001 | 8.3001 | 10.8001 | 8.1001 | 7.9001 | 7.8001 | 6.3845 | 7.3932 | 7.7441 | 18.9001 | 6.3287 | 14.0001 | 6.2448 | 7.4001 | 7.2599 | 4.3538 | 7.8001 | 5.6001 | 11.0218 | 11.0334 | 12.1001 | 12.4237 | 8.5029 | 7.5434 | 5.9104 | 12.4459 | 0.0001 | 9.5031 | 10.9301 | 13.8734 | 9.0048 | 17.187 | 13.7015 | 9.986 | 11.9667 | 11.4732 | 11.308 | 11.8037 | 19.2931 | 6.3777 | 11.1429 | 10.1274
2020-07-07 | 9:00 | 11.9801 | 10.5001 | 15.4001 | 8.0168 | 12.6001 | 9.7001 | 10.4001 | 11.7001 | 11.3001 | 11.2001 | 15.2001 | 12.2712 | 10.4779 | 8.6001 | 8.9168 | 11.6001 | 10.2001 | 9.6001 | 8.2001 | 8.2459 | 12.7784 | 14.7001 | 13.0673 | 15.4001 | 11.2001 | 11.4001 | 9.5001 | 12.0001 | 10.3001 | 10.1001 | 13.4001 | 10.5001 | 9.6001 | 7.5238 | 8.2001 | 9.7793 | 7.6765 | 7.7377 | 20.6001 | 8.8237 | 13.9001 | 8.979 | 13.8001 | 7.8515 | 8.1364 | 13.4001 | 6.8001 | 11.2893 | 11.2326 | 12.0526 | 12.4046 | 8.2459 | 8.9781 | 6.3981 | 12.5226 | 6.2001 | 11.4963 | 11.7186 | 16.5599 | 8.7192 | 17.4177 | 14.4459 | 10.0686 | 11.9159 | 11.4731 | 11.5559 | 11.721 | 19.2592 | 6.6101 | 11.4594 | 11.7586
2020-07-07 | 10:00 | 11.7901 | 13.4001 | 18.6001 | 8.5668 | 13.0001 | 10.3001 | 11.5001 | 12.1001 | 13.8001 | 13.1001 | 17.3001 | 12.5312 | 12.2027 | 10.7001 | 10.1527 | 13.7001 | 11.9784 | 12.0001 | 8.7001 | 9.2701 | 14.1068 | 16.1001 | 17.9126 | 18.7001 | 16.1001 | 11.8001 | 13.3001 | 15.6001 | 11.8001 | 12.5001 | 18.1001 | 11.0001 | 11.4001 | 9.1001 | 9.2001 | 13.5828 | 8.4777 | 9.4001 | 22.9001 | 12.6231 | 14.8001 | 13.0089 | 15.2001 | 9.136 | 11.9271 | 14.2001 | 8.8001 | 12.3426 | 13.0859 | 11.9501 | 12.6746 | 9.2701 | 10.9218 | 13.2001 | 14.2184 | 9.8001 | 17.0154 | 15.5717 | 19.496 | 8.5586 | 18.4497 | 15.004 | 10.1513 | 11.696 | 11.4227 | 12.3703 | 11.4733 | 19.2254 | 7.7152 | 13.0174 | 16.3591
2020-07-07 | 11:00 | 12.2901 | 15.4001 | 21.9001 | 9.9834 | 13.2001 | 10.9001 | 13.5001 | 12.4001 | 16.6001 | 16.4001 | 19.4001 | 12.8911 | 12.0775 | 13.3001 | 10.7608 | 15.9001 | 16.6001 | 14.2001 | 9.3001 | 10.9745 | 16.4001 | 18.4001 | 22.9969 | 20.5001 | 20.0001 | 13.0001 | 15.2001 | 16.9001 | 14.2001 | 14.5001 | 21.8001 | 12.2001 | 15.0001 | 12.2001 | 11.1001 | 18.0269 | 10.3668 | 12.8001 | 25.2001 | 17.6966 | 16.5001 | 17.9264 | 17.4001 | 10.7442 | 16.1243 | 15.8001 | 9.1001 | 15.2859 | 14.3951 | 12.3851 | 13.012 | 10.9745 | 12.5859 | 16.1551 | 16.445 | 13.3001 | 21.0959 | 19.3432 | 22.4376 | 8.8206 | 20.1969 | 15.7632 | 10.5645 | 11.6454 | 12.7145 | 13.3738 | 11.905 | 19.2762 | 10.8999 | 16.5204 | 19.9338
2020-07-07 | 12:00 | 12.6876 | 17.6001 | 24.7001 | 12.7501 | 13.6001 | 12.3001 | 15.6001 | 12.7001 | 17.9001 | 18.9001 | 21.0001 | 13.2111 | 13.594 | 16.0001 | 13.0773 | 17.8001 | 19.0001 | 15.9001 | 11.3001 | 12.0053 | 17.9001 | 20.2001 | 25.8053 | 19.6001 | 23.2001 | 13.4001 | 17.5001 | 16.8001 | 16.1001 | 14.3001 | 25.8001 | 13.9001 | 17.5001 | 14.4001 | 11.9001 | 21.7389 | 12.7356 | 14.8001 | 27.4001 | 22.3761 | 18.8001 | 21.6048 | 19.5001 | 13.7856 | 20.8969 | 17.1001 | 11.6001 | 17.1059 | 15.5984 | 13.1151 | 13.4018 | 12.0053 | 12.9476 | 18.6859 | 16.6676 | 15.8001 | 25.5251 | 21.2375 | 22.7934 | 9.6735 | 20.0799 | 17.2809 | 10.9775 | 11.9667 | 12.0728 | 14.3235 | 13.0483 | 19.2931 | 14.1355 | 17.4101 | 23.0602
2020-07-07 | 13:00 | 13.8876 | 19.8001 | 26.3001 | 15.2418 | 14.0001 | 12.3001 | 16.6001 | 13.0001 | 19.5001 | 17.8001 | 23.1001 | 14.0661 | 16.8791 | 18.0001 | 15.4271 | 19.3001 | 20.2001 | 18.2001 | 11.6001 | 12.7677 | 18.8001 | 21.3001 | 26.8099 | 19.1001 | 22.7001 | 14.3001 | 18.7001 | 16.4001 | 17.5001 | 15.1001 | 26.0001 | 15.1001 | 18.3001 | 15.8001 | 12.4001 | 25.5806 | 15.5354 | 15.3001 | 29.1001 | 25.3858 | 19.8001 | 25.0103 | 20.9001 | 15.8188 | 24.0043 | 18.4001 | 13.9001 | 17.6751 | 16.4118 | 13.6476 | 14.1001 | 12.7677 | 12.7359 | 20.2076 | 16.9576 | 17.7001 | 27.6946 | 23.3574 | 24.1101 | 11.5795 | 20.6658 | 17.8501 | 10.9777 | 11.9668 | 14.1493 | 15.1831 | 15.4944 | 19.3608 | 16.5446 | 18.7661 | 25.0476
2020-07-07 | 14:00 | 14.0476 | 20.9001 | 27.0001 | 17.6334 | 14.2001 | 12.1001 | 17.6001 | 13.4001 | 20.9001 | 19.9001 | 24.5001 | 14.8277 | 18.1918 | 19.2001 | 17.4871 | 20.4001 | 21.8001 | 19.7001 | 13.0001 | 13.6852 | 19.8001 | 21.6001 | 27.2843 | 19.4001 | 24.8001 | 15.3001 | 19.5001 | 16.6001 | 18.8001 | 15.7001 | 24.8001 | 16.0001 | 20.5001 | 17.0001 | 11.6001 | 25.5804 | 16.9287 | 17.3001 | 30.2001 | 25.1306 | 22.2001 | 24.8053 | 22.5001 | 17.6288 | 24.0459 | 19.5001 | 14.1001 | 16.9768 | 16.8159 | 13.9976 | 15.1293 | 13.6852 | 12.2759 | 20.5709 | 18.4005 | 18.7001 | 28.8719 | 25.231 | 24.1803 | 13.1836 | 21.8575 | 19.4504 | 13.2987 | 12.2377 | 16.9153 | 16.2657 | 17.3717 | 19.4285 | 18.3376 | 20.0331 | 25.6186
2020-07-07 | 15:00 | 13.2176 | 21.4001 | 26.1001 | 19.1251 | 14.2001 | 11.6001 | 18.2001 | 13.8001 | 21.0001 | 20.1001 | 24.8001 | 15.7669 | 19.8418 | 19.6001 | 18.7034 | 20.8001 | 22.8001 | 20.7001 | 12.9001 | 15.0802 | 21.4576 | 20.8001 | 28.0026 | 19.8001 | 23.8001 | 16.0001 | 20.6001 | 17.1001 | 19.6001 | 16.7001 | 24.8001 | 16.8001 | 22.1001 | 18.2001 | 11.9001 | 24.5414 | 17.5617 | 18.5001 | 30.0001 | 23.8409 | 22.2001 | 23.7404 | 23.2001 | 18.8284 | 23.0916 | 19.9001 | 12.9001 | 17.1893 | 17.0043 | 13.3676 | 15.5826 | 15.0802 | 11.4884 | 20.0826 | 20.0034 | 18.1001 | 29.43 | 25.9175 | 24.7901 | 12.8528 | 20.9389 | 22.019 | 16.6308 | 13.2189 | 17.8491 | 16.6788 | 18.4963 | 19.4962 | 18.7683 | 20.39 | 26.6289
2020-07-07 | 16:00 | 13.4926 | 21.4001 | 24.2001 | 19.7092 | 14.3001 | 11.3001 | 18.0001 | 13.5001 | 20.5001 | 18.8001 | 23.7001 | 15.0594 | 20.3418 | 19.4001 | 19.703 | 20.1001 | 23.0001 | 21.5001 | 10.8001 | 15.1585 | 23.4409 | 20.0001 | 27.6241 | 19.5001 | 22.1001 | 15.4001 | 20.1001 | 16.8001 | 19.3001 | 15.7001 | 23.3001 | 16.7001 | 22.9001 | 18.8001 | 11.8001 | 24.7029 | 18.353 | 18.8001 | 29.2001 | 23.8263 | 22.7001 | 23.7491 | 23.4001 | 19.3363 | 23.2659 | 18.7001 | 12.3001 | 17.6001 | 16.9776 | 13.4126 | 15.3068 | 15.1585 | 12.6743 | 20.5401 | 22.4101 | 17.0001 | 29.0101 | 26.0201 | 24.5726 | 12.5759 | 20.7438 | 19.8648 | 18.1785 | 13.8214 | 17.8263 | 16.9472 | 18.3359 | 19.5765 | 18.9529 | 20.3425 | 26.7974
2020-07-07 | 17:00 | 13.5626 | 19.1001 | 21.6001 | 19.1418 | 14.0001 | 10.9001 | 15.0001 | 12.9001 | 16.1001 | 16.7001 | 20.2001 | 14.8494 | 20.3918 | 17.7001 | 19.4444 | 18.5001 | 22.6001 | 18.1001 | 10.0001 | 14.2327 | 19.1159 | 18.6001 | 27.4674 | 17.3001 | 19.3001 | 13.1001 | 17.8001 | 15.6001 | 16.9001 | 14.3001 | 22.6001 | 13.8001 | 22.6001 | 18.5001 | 10.1001 | 23.3954 | 17.386 | 17.5001 | 25.5001 | 22.7498 | 20.2001 | 22.7544 | 19.4001 | 18.3694 | 22.6248 | 18.8001 | 10.6001 | 17.1001 | 17.2001 | 13.6376 | 15.2134 | 14.2327 | 12.9918 | 19.5201 | 23.6051 | 16.5001 | 27.8647 | 25.6501 | 24.1798 | 12.6297 | 20.5484 | 17.4523 | 18.4632 | 14.2679 | 15.6562 | 16.6785 | 17.6419 | 19.6315 | 18.1406 | 19.4485 | 25.4933
2020-07-07 | 18:00 | 13.1651 | 14.6001 | 17.2001 | 15.6334 | 13.7001 | 10.9001 | 12.2001 | 12.6001 | 12.4001 | 13.2001 | 16.2001 | 14.2735 | 17.7773 | 13.3001 | 15.3929 | 15.7001 | 20.1001 | 12.4001 | 10.1001 | 13.4644 | 17.2568 | 14.9001 | 26.7076 | 13.8001 | 16.1001 | 11.8001 | 13.6001 | 12.9001 | 12.7001 | 11.7001 | 18.4001 | 12.3001 | 18.2001 | 16.7001 | 10.2001 | 22.9121 | 15.0345 | 15.3001 | 20.0001 | 22.0636 | 15.2001 | 22.1641 | 12.1001 | 15.5845 | 22.1343 | 14.0001 | 6.9001 | 14.9468 | 15.2801 | 13.2026 | 14.4859 | 13.4644 | 12.3618 | 17.0459 | 20.9301 | 12.2001 | 25.6701 | 24.9001 | 22.8982 | 11.8633 | 19.783 | 17.3454 | 12.794 | 14.3523 | 14.4478 | 15.7697 | 15.7769 | 19.6653 | 14.6378 | 17.9307 | 22.9316
2020-07-07 | 19:00 | 12.4076 | 12.0001 | 13.0001 | 13.0834 | 13.2001 | 10.8001 | 10.7001 | 12.3001 | 10.9001 | 11.4001 | 13.2001 | 13.4544 | 14.976 | 12.4001 | 12.3177 | 15.0001 | 17.2001 | 9.5001 | 9.9001 | 12.4927 | 15.8043 | 12.5001 | 24.1551 | 12.4001 | 14.5001 | 11.2001 | 11.2001 | 11.8001 | 11.5001 | 10.9001 | 13.1001 | 11.6001 | 16.4001 | 14.4001 | 10.3001 | 19.0136 | 12.651 | 13.2001 | 16.1001 | 19.1654 | 13.3001 | 18.9903 | 8.9001 | 12.7927 | 19.4086 | 11.7001 | 5.0001 | 13.2476 | 13.5627 | 12.2451 | 13.5034 | 12.4927 | 12.0451 | 13.8276 | 16.1868 | 10.5001 | 21.3501 | 23.3001 | 19.4725 | 11.4368 | 19.1031 | 16.0057 | 12.1654 | 13.3546 | 14.2684 | 15.3565 | 14.5592 | 19.6484 | 12.1113 | 16.4404 | 20.3845
2020-07-07 | 20:00 | 12.1751 | 11.2001 | 11.6001 | 12.0425 | 12.3001 | 10.5001 | 9.8001 | 11.9001 | 10.1001 | 11.4001 | 11.4001 | 11.8935 | 14.0925 | 12.3001 | 11.4925 | 14.0001 | 15.4001 | 8.8001 | 10.0001 | 12.236 | 15.6809 | 12.3001 | 21.3994 | 12.9001 | 12.1001 | 10.8001 | 11.6001 | 11.1001 | 10.6001 | 10.5001 | 12.4001 | 11.1001 | 14.4001 | 12.8001 | 10.4001 | 16.4694 | 11.5758 | 12.5009 | 12.5001 | 16.5921 | 12.7001 | 17.1609 | 8.0001 | 10.8841 | 17.2018 | 11.7001 | 4.8001 | 12.2084 | 12.8102 | 11.5151 | 12.0084 | 12.236 | 11.2459 | 12.2751 | 15.6834 | 8.6001 | 15.8001 | 19.9901 | 16.549 | 11.1312 | 18.8296 | 16.0032 | 11.06 | 12.3557 | 13.2082 | 14.6128 | 13.5222 | 19.6653 | 11.3523 | 14.9576 | 17.4599
2020-07-07 | 21:00 | 11.9801 | 10.7001 | 11.4001 | 11.1923 | 10.9001 | 10.0001 | 10.0001 | 11.6001 | 9.0001 | 11.0001 | 10.6001 | 11.0651 | 13.4923 | 11.5001 | 11.3173 | 13.6001 | 14.7001 | 8.3001 | 10.0001 | 12.1126 | 15.0851 | 13.7001 | 19.5051 | 12.8001 | 10.8001 | 10.7001 | 12.7001 | 10.4001 | 8.6001 | 10.2001 | 11.5001 | 10.9001 | 12.5001 | 10.7001 | 10.2001 | 14.0048 | 10.7506 | 11.5043 | 9.3001 | 14.0489 | 12.5001 | 15.2854 | 8.4001 | 10.5673 | 14.6378 | 9.8001 | 4.2001 | 11.5509 | 11.9234 | 11.3576 | 12.0451 | 12.1126 | 10.5509 | 12.6084 | 14.6626 | 6.6001 | 13.8201 | 16.5301 | 15.27 | 10.4232 | 18.2117 | 16.0012 | 10.6468 | 11.4187 | 12.7125 | 13.9519 | 12.5472 | 19.6315 | 9.8581 | 13.9998 | 15.1735
2020-07-07 | 22:00 | 11.4776 | 10.1001 | 11.5001 | 10.1005 | 10.0001 | 9.6001 | 9.5001 | 11.3001 | 8.2001 | 10.1001 | 10.2001 | 10.4543 | 13.1172 | 9.6001 | 10.5088 | 12.7001 | 13.0001 | 7.2001 | 9.5001 | 12.1651 | 13.5093 | 14.2001 | 14.7489 | 12.5001 | 10.9001 | 10.2001 | 11.2001 | 9.9001 | 7.6001 | 10.1001 | 10.9001 | 10.7001 | 11.6001 | 9.9001 | 10.1001 | 13.0074 | 10.0422 | 11.0334 | 9.6001 | 13.1319 | 12.2001 | 13.4081 | 9.3001 | 10.2755 | 12.4701 | 8.0001 | 5.3001 | 11.2684 | 11.8501 | 10.7951 | 11.5718 | 12.1651 | 10.9193 | 13.0009 | 13.4102 | 5.5001 | 12.8297 | 14.9301 | 14.9001 | 10.2625 | 17.561 | 15.9301 | 10.1513 | 10.1564 | 12.2994 | 13.3734 | 11.8863 | 19.6145 | 8.4997 | 13.08 | 13.1594
2020-07-07 | 23:00 | 11.3051 | 9.5001 | 12.4001 | 9.5253 | 9.6001 | 9.5001 | 10.6001 | 10.9001 | 9.0001 | 9.8001 | 9.7001 | 10.0484 | 12.5586 | 9.2001 | 9.5586 | 11.7001 | 12.4001 | 7.5001 | 9.2001 | 12.0101 | 11.5034 | 14.3001 | 12.9183 | 12.3001 | 10.8001 | 10.3001 | 10.9001 | 9.4001 | 7.5001 | 10.2001 | 9.2001 | 10.6001 | 10.9001 | 9.7101 | 10.0001 | 11.5776 | 9.342 | 10.3568 | 11.1001 | 11.5273 | 11.7001 | 11.4284 | 8.7001 | 9.5086 | 10.9941 | 7.0001 | 6.0001 | 11.0743 | 11.5793 | 10.7526 | 10.3926 | 12.0101 | 10.7684 | 10.2484 | 12.6843 | 3.0001 | 12.0218 | 14.1701 | 14.3345 | 10.0979 | 16.9857 | 15.462 | 10.3164 | 10.0257 | 12.1342 | 12.6298 | 11.721 | 19.53 | 8.6941 | 13.6602 | 11.9998
2020-07-08 | 0:00 | 11.2601 | 9.1001 | 12.3001 | 9.6668 | 9.6001 | 10.0001 | 10.8001 | 9.8001 | 9.8001 | 9.7001 | 9.8001 | 10.2834 | 12.1668 | 9.0001 | 9.1334 | 11.2001 | 12.3001 | 7.7001 | 8.8001 | 11.3476 | 10.9001 | 14.1001 | 13.3298 | 11.4001 | 10.8001 | 10.1001 | 11.4001 | 8.8001 | 7.9001 | 9.8001 | 8.4001 | 10.5001 | 10.5001 | 9.2676 | 9.9001 | 10.3789 | 8.9751 | 10.2001 | 13.6001 | 9.8876 | 11.2001 | 10.3211 | 5.5001 | 8.5751 | 9.6856 | 7.2001 | 6.9001 | 10.5751 | 11.1584 | 10.8226 | 9.7834 | 11.3476 | 11.4026 | 8.8034 | 12.4401 | 2.2001 | 11.3162 | 14.1701 | 14.4703 | 9.957 | 17.5406 | 15.0029 | 10.2337 | 8.7155 | 11.8862 | 11.8863 | 11.4732 | 19.4961 | 7.5617 | 13.7938 | 11.06
2020-07-08 | 1:00 | 11.1826 | 8.5001 | 10.7001 | 8.6834 | 10.0001 | 9.8001 | 10.1001 | 9.5001 | 9.4001 | 8.6001 | 9.8001 | 10.0232 | 11.9286 | 8.6001 | 8.4126 | 10.9001 | 11.2001 | 7.5001 | 9.3001 | 10.9515 | 10.6209 | 13.5001 | 12.9578 | 11.0001 | 10.5001 | 10.0001 | 10.2001 | 8.2001 | 7.8001 | 9.6001 | 8.8001 | 10.4001 | 9.8001 | 8.4037 | 9.8001 | 10.5791 | 8.5785 | 9.8001 | 8.6001 | 9.2963 | 10.8001 | 10.5106 | 5.3001 | 8.2536 | 9.1524 | 7.3001 | 8.6001 | 10.2143 | 10.7001 | 10.7101 | 9.2351 | 10.9515 | 11.4384 | 8.2323 | 12.4371 | 0.0001 | 11.1308 | 13.1801 | 14.8544 | 9.6733 | 17.3548 | 15.2912 | 9.9034 | 7.4661 | 11.1427 | 11.6384 | 11.3079 | 19.3988 | 7.4197 | 13.6658 | 10.5702
2020-07-08 | 2:00 | 11.1776 | 7.8001 | 9.7001 | 8.0084 | 9.5001 | 9.9001 | 9.2001 | 9.1001 | 8.7001 | 9.2001 | 9.6001 | 9.5148 | 11.5617 | 8.2001 | 8.295 | 10.4001 | 10.8001 | 7.6001 | 9.9001 | 10.5781 | 10.3509 | 13.5001 | 12.5963 | 9.9001 | 10.4001 | 10.2001 | 9.4001 | 7.7001 | 7.4001 | 9.9001 | 8.7001 | 10.7001 | 9.4001 | 8.1001 | 9.6001 | 10.5269 | 8.2784 | 9.1001 | 6.7001 | 9.0983 | 10.5001 | 10.3439 | 6.5001 | 7.7434 | 7.9511 | 6.9001 | 9.2001 | 9.6568 | 10.1443 | 10.8851 | 9.1001 | 10.5781 | 10.9001 | 8.2629 | 12.2337 | 0.0001 | 11.1053 | 10.9501 | 12.9357 | 9.7171 | 17.2585 | 15.0884 | 9.9859 | 7.8044 | 10.9775 | 11.3078 | 11.1425 | 19.31 | 7.9778 | 13.5603 | 10.9301
2020-07-08 | 3:00 | 11.1801 | 7.2001 | 9.2001 | 7.1433 | 9.5001 | 9.7001 | 8.7001 | 8.8001 | 8.1001 | 8.5001 | 9.5001 | 9.7181 | 11.0032 | 6.9001 | 8.3949 | 10.5001 | 10.5001 | 7.6001 | 10.0001 | 10.2548 | 10.1643 | 13.3001 | 12.3774 | 10.1001 | 10.1001 | 10.3001 | 8.9001 | 7.4001 | 6.8001 | 10.2001 | 7.1001 | 10.7001 | 9.0001 | 8.1001 | 9.6001 | 9.8196 | 8.6115 | 8.6001 | 5.3001 | 8.7859 | 10.5001 | 9.5463 | 4.8001 | 7.9433 | 7.0879 | 5.7001 | 9.2001 | 9.3443 | 9.9831 | 10.8601 | 10.7126 | 10.2548 | 10.7509 | 6.7832 | 10.8962 | 0.0001 | 10.1449 | 10.6001 | 12.6115 | 9.3897 | 17.319 | 15.0023 | 9.9034 | 8.4637 | 10.9774 | 10.8123 | 10.4818 | 19.2085 | 6.6754 | 13.8101 | 10.8801
2020-07-08 | 4:00 | 11.0751 | 7.4001 | 9.0001 | 6.6668 | 9.4001 | 9.5001 | 8.9001 | 8.7001 | 7.7001 | 8.4001 | 9.3001 | 9.4573 | 10.0863 | 7.3001 | 7.6251 | 10.9001 | 11.1001 | 6.5001 | 9.8001 | 9.6873 | 10.1159 | 13.2001 | 11.4869 | 10.0001 | 9.9001 | 10.2001 | 9.0001 | 7.4001 | 6.4001 | 10.2001 | 5.6001 | 10.6001 | 8.7001 | 7.7001 | 9.6001 | 7.1726 | 7.7265 | 8.6001 | 3.1001 | 7.9482 | 8.6001 | 7.1861 | 1.6001 | 7.3099 | 6.2279 | 4.9001 | 9.0001 | 9.4818 | 9.8731 | 10.8026 | 10.6081 | 9.6873 | 10.8734 | 6.1671 | 11.3054 | 0.0001 | 9.753 | 9.9507 | 12.1859 | 9.3698 | 17.6853 | 15.0034 | 10.0686 | 8.9248 | 10.6469 | 11.0601 | 10.7296 | 19.1239 | 6.55 | 13.8801 | 10.8601
2020-07-08 | 5:00 | 11.0176 | 8.4001 | 9.1001 | 6.7584 | 9.6001 | 9.0001 | 9.3001 | 8.8001 | 7.3001 | 8.6001 | 9.5001 | 9.5306 | 9.8445 | 7.3001 | 7.1334 | 11.2001 | 10.9001 | 6.5001 | 10.0001 | 9.8898 | 10.0126 | 12.8001 | 11.7306 | 9.8001 | 9.6001 | 10.0001 | 8.3001 | 7.4001 | 6.5001 | 10.4001 | 6.1001 | 10.9001 | 8.7001 | 7.8001 | 9.6001 | 7.2346 | 8.3861 | 8.8001 | 3.2001 | 8.6629 | 8.2001 | 7.5073 | 1.6001 | 7.0431 | 6.2849 | 4.6001 | 9.2001 | 9.6418 | 9.7664 | 10.8326 | 10.7801 | 9.8898 | 10.4601 | 5.7986 | 11.5079 | 0.0001 | 9.1686 | 10.8601 | 12.1492 | 9.0843 | 17.5132 | 14.8437 | 9.986 | 10.5964 | 10.5644 | 10.9775 | 10.647 | 19.0393 | 6.3817 | 13.8401 | 10.78
2020-07-08 | 6:00 | 10.1976 | 8.8001 | 9.2001 | 6.9251 | 9.8001 | 9.9001 | 9.5001 | 8.7001 | 7.6001 | 8.2001 | 9.6001 | 9.0589 | 9.8943 | 7.5001 | 7.6847 | 11.0001 | 10.5001 | 6.4001 | 10.1001 | 9.7814 | 9.8501 | 12.4001 | 11.4106 | 9.7001 | 9.4001 | 10.4001 | 7.7001 | 8.5001 | 7.3001 | 10.7001 | 6.9001 | 11.1001 | 8.4001 | 7.2001 | 9.6001 | 7.3058 | 8.4943 | 7.9001 | 2.6001 | 7.6274 | 7.7001 | 7.5873 | 2.6001 | 7.2014 | 5.7386 | 4.1001 | 9.2001 | 9.6593 | 9.9322 | 10.3351 | 10.4789 | 9.7814 | 10.1293 | 5.7422 | 10.8884 | 0.0001 | 8.9363 | 11.6401 | 10.9248 | 10.0239 | 17.4528 | 15.002 | 10.0685 | 11.07 | 10.6469 | 11.1427 | 10.7295 | 18.9039 | 5.6958 | 13.7799 | 10.5101
2020-07-08 | 7:00 | 10.5226 | 8.8001 | 9.2001 | 6.8834 | 10.0001 | 9.7001 | 9.3001 | 9.1001 | 7.0001 | 7.7001 | 9.7001 | 8.8582 | 10.2775 | 6.8001 | 7.2584 | 10.7001 | 10.1001 | 6.8001 | 9.9001 | 9.7139 | 9.7876 | 12.3001 | 10.1998 | 9.3001 | 9.1001 | 10.1001 | 8.2001 | 9.2001 | 7.8001 | 11.4001 | 7.6001 | 11.4001 | 8.7001 | 7.2001 | 9.8001 | 6.777 | 8.0608 | 7.6001 | 4.4001 | 7.3757 | 7.1001 | 7.446 | 0.0001 | 7.9179 | 5.7084 | 4.6001 | 9.1001 | 9.7484 | 10.0814 | 10.4176 | 10.7223 | 9.7139 | 10.2468 | 5.7292 | 11.0701 | 0.0001 | 8.4817 | 11.0701 | 10.0031 | 10.8498 | 17.2924 | 14.9968 | 9.9033 | 11.2223 | 10.4816 | 10.9774 | 10.5642 | 18.7178 | 6.0781 | 13.2901 | 10.49
2020-07-08 | 8:00 | 10.6701 | 9.1001 | 9.2001 | 6.7429 | 10.2001 | 9.7001 | 9.2001 | 10.6001 | 6.8001 | 7.8001 | 10.0001 | 10.5423 | 10.394 | 7.2001 | 7.2501 | 10.4001 | 11.1001 | 7.4001 | 9.7001 | 9.8314 | 10.2284 | 12.6001 | 10.2501 | 10.2001 | 9.0001 | 10.3001 | 8.6001 | 9.2001 | 7.7001 | 11.5001 | 10.0001 | 11.6001 | 9.6001 | 7.6001 | 9.8001 | 7.1957 | 8.369 | 7.791 | 17.4001 | 7.4688 | 14.4001 | 7.6916 | 6.1001 | 7.3429 | 5.2763 | 8.4001 | 8.9001 | 10.0628 | 10.0073 | 10.5926 | 11.6976 | 9.8314 | 10.7243 | 5.9818 | 10.5084 | 0.0001 | 8.6195 | 10.8201 | 12.0394 | 11.1752 | 17.187 | 14.8398 | 9.9034 | 11.2054 | 10.2337 | 10.8949 | 10.2338 | 18.5655 | 5.5853 | 13.2702 | 10.2201
2020-07-08 | 9:00 | 11.0326 | 9.9001 | 12.6001 | 7.7584 | 11.7001 | 10.8001 | 9.5001 | 11.2001 | 8.6001 | 9.0001 | 10.5001 | 11.928 | 10.1938 | 8.1001 | 8.1751 | 11.0001 | 11.7001 | 8.3001 | 9.7001 | 10.6188 | 10.5926 | 13.6001 | 13.2889 | 14.9001 | 11.4001 | 11.0001 | 8.9001 | 9.7001 | 8.3001 | 11.6001 | 13.7001 | 11.8001 | 10.5001 | 7.6001 | 9.7001 | 10.2926 | 7.7511 | 8.1001 | 20.7001 | 9.6578 | 14.5001 | 9.895 | 14.7001 | 7.2261 | 7.8853 | 14.1001 | 9.9001 | 10.3001 | 10.333 | 10.8851 | 12.1151 | 10.6188 | 11.2368 | 6.4459 | 10.2918 | 4.0001 | 10.4933 | 10.9701 | 13.8301 | 11.7623 | 17.4177 | 15.0057 | 10.1512 | 11.3069 | 9.9034 | 10.9775 | 10.2338 | 18.3963 | 5.7979 | 13.5102 | 10.2502
2020-07-08 | 10:00 | 11.5401 | 10.9001 | 14.5001 | 9.2251 | 12.1001 | 11.0001 | 10.1001 | 11.5001 | 11.3001 | 12.5001 | 11.4001 | 12.3988 | 10.9436 | 12.7001 | 9.7834 | 11.8001 | 12.1001 | 11.6001 | 9.7001 | 11.7055 | 11.0334 | 15.9001 | 17.8363 | 17.2001 | 14.7001 | 12.2001 | 10.2001 | 10.8001 | 10.1001 | 11.4001 | 18.5001 | 11.9001 | 12.9001 | 8.7001 | 10.0001 | 14.7983 | 9.7103 | 8.9001 | 22.9001 | 14.7416 | 15.4001 | 14.7051 | 17.1001 | 10.6936 | 12.5616 | 15.1001 | 11.2001 | 10.8701 | 11.1805 | 11.4926 | 12.4926 | 11.7055 | 11.6443 | 13.7001 | 14.0443 | 8.8001 | 16.5196 | 15.2554 | 18.4307 | 9.2264 | 17.9153 | 15.7051 | 10.3165 | 11.3069 | 10.4215 | 11.1428 | 10.2339 | 18.3118 | 6.9661 | 13.9102 | 15.434
2020-07-08 | 11:00 | 12.5601 | 13.4001 | 18.2001 | 10.7935 | 12.3001 | 11.4001 | 13.2001 | 11.8001 | 13.6001 | 16.2001 | 12.0001 | 12.8187 | 13.7351 | 14.4001 | 12.3168 | 12.8001 | 14.1418 | 14.8001 | 9.9001 | 11.7187 | 14.2743 | 18.0001 | 21.2708 | 17.3001 | 18.3001 | 13.9001 | 10.8001 | 12.0001 | 12.8001 | 11.6001 | 23.8001 | 12.5001 | 15.2001 | 10.1001 | 10.3001 | 19.7884 | 12.5584 | 10.1001 | 25.1001 | 20.0066 | 17.5001 | 19.4631 | 18.9001 | 13.3767 | 17.4289 | 17.4001 | 11.9001 | 12.5976 | 12.6296 | 12.3451 | 12.7601 | 11.7187 | 12.0318 | 18.7001 | 15.0193 | 13.6001 | 21.7754 | 19.6673 | 18.6577 | 9.2271 | 18.0576 | 16.0095 | 10.3993 | 11.307 | 13.1784 | 11.3443 | 10.3331 | 18.3456 | 9.9459 | 14.1786 | 16.3543
2020-07-08 | 12:00 | 14.0376 | 15.8001 | 21.1001 | 13.2683 | 11.7001 | 11.2001 | 14.0001 | 11.9001 | 15.9001 | 18.7001 | 13.9001 | 12.8471 | 15.0183 | 16.6001 | 14.0584 | 13.7001 | 17.0218 | 16.7001 | 9.7001 | 11.3937 | 16.0001 | 20.0001 | 25.5378 | 18.5001 | 20.4001 | 14.7001 | 13.3001 | 13.1001 | 14.9001 | 12.5001 | 25.9001 | 13.5001 | 17.5001 | 10.6001 | 10.1001 | 23.4936 | 14.2418 | 10.8001 | 26.5001 | 23.8594 | 19.1001 | 22.8393 | 21.0001 | 14.1599 | 22.1886 | 17.3001 | 13.1001 | 13.8926 | 14.4276 | 13.9651 | 13.1376 | 11.3937 | 12.0784 | 20.7701 | 15.0095 | 16.8001 | 25.5251 | 21.6188 | 20.6836 | 14.0737 | 18.655 | 16.8148 | 11.9053 | 11.6623 | 15.2382 | 12.6219 | 11.852 | 18.4641 | 13.1457 | 16.5048 | 17.4572
2020-07-08 | 13:00 | 14.0726 | 17.0001 | 21.8001 | 15.3097 | 12.6001 | 11.4001 | 13.9001 | 13.3001 | 17.2001 | 19.0001 | 16.0001 | 13.4869 | 16.6944 | 18.0001 | 15.8918 | 16.8001 | 19.0393 | 18.8001 | 10.1001 | 11.9368 | 16.7001 | 21.6001 | 27.5389 | 18.9001 | 22.5001 | 15.6001 | 13.9001 | 13.5001 | 16.4001 | 14.5001 | 27.6001 | 14.0001 | 19.5001 | 11.5351 | 9.8001 | 25.4458 | 15.2834 | 11.5543 | 27.9001 | 25.6281 | 20.4001 | 25.3524 | 22.8001 | 15.9264 | 24.5559 | 17.9001 | 14.1001 | 15.1301 | 14.8168 | 13.9426 | 13.8393 | 11.9368 | 12.5918 | 21.1001 | 15.8144 | 18.8001 | 26.4644 | 23.6001 | 22.2314 | 16.0811 | 19.7114 | 17.2657 | 12.718 | 12.2219 | 17.5143 | 13.8553 | 13.8843 | 18.7147 | 16.9091 | 18.9911 | 19.6932
2020-07-08 | 14:00 | 14.0676 | 18.2001 | 20.5001 | 17.7606 | 14.0001 | 11.1001 | 14.9001 | 14.3001 | 19.3001 | 19.8001 | 17.4001 | 15.3235 | 19.5356 | 19.6001 | 18.3001 | 17.8001 | 20.8993 | 20.4001 | 11.2001 | 13.5018 | 17.1001 | 21.3001 | 28.5096 | 19.3001 | 24.8001 | 16.8001 | 13.9001 | 14.2001 | 17.3001 | 16.0001 | 26.7001 | 15.1001 | 20.9001 | 12.5809 | 9.9001 | 26.2069 | 17.0918 | 11.7393 | 28.7001 | 26.3233 | 22.2001 | 25.5543 | 23.7001 | 18.7273 | 24.8599 | 18.6001 | 14.5001 | 15.5843 | 15.6876 | 14.0076 | 15.2551 | 13.5018 | 12.1984 | 21.3001 | 16.0226 | 18.0001 | 27.2982 | 24.6701 | 22.9302 | 15.3919 | 21.8575 | 19.8648 | 16.2021 | 13.6417 | 18.5793 | 14.8577 | 15.6775 | 18.995 | 18.9427 | 19.0199 | 22.2888
2020-07-08 | 15:00 | 14.9601 | 17.7001 | 19.1001 | 19.5603 | 15.1001 | 11.7001 | 15.3001 | 15.0001 | 18.8001 | 20.3001 | 17.8001 | 16.1011 | 21.0352 | 20.8001 | 19.7168 | 16.7001 | 20.8243 | 18.9001 | 11.4001 | 14.2809 | 17.7376 | 20.4001 | 29.4806 | 19.2001 | 23.5001 | 17.6001 | 15.0001 | 14.4001 | 17.6001 | 17.0001 | 26.5001 | 15.8001 | 22.0001 | 13.4826 | 10.0001 | 26.1828 | 18.7418 | 12.3459 | 28.7001 | 25.8709 | 23.0001 | 25.4511 | 24.1001 | 20.3852 | 24.6979 | 19.2001 | 14.6001 | 16.1018 | 15.7393 | 14.6851 | 16.2034 | 14.2809 | 12.1676 | 21.6001 | 16.3853 | 17.1001 | 28.2058 | 24.9701 | 22.4175 | 17.5826 | 20.8888 | 20.4643 | 16.6596 | 14.3113 | 19.2401 | 15.6872 | 16.4505 | 19.1858 | 19.11 | 20.2086 | 23.031
2020-07-08 | 16:00 | 15.5801 | 17.2001 | 18.6001 | 20.2183 | 14.9001 | 11.1001 | 15.7001 | 14.5001 | 16.5001 | 19.1001 | 17.6001 | 16.587 | 21.9433 | 19.8001 | 20.7334 | 16.1001 | 19.4351 | 18.4001 | 11.1001 | 14.0634 | 19.1351 | 19.5001 | 29.4789 | 17.8001 | 20.9001 | 16.5001 | 14.2001 | 14.3001 | 17.9001 | 15.9001 | 25.5001 | 15.7001 | 21.4001 | 13.6968 | 10.2001 | 26.1483 | 19.6251 | 12.8968 | 27.7001 | 25.3673 | 23.5001 | 25.1069 | 24.4001 | 20.6183 | 24.6396 | 19.5001 | 14.5001 | 16.2901 | 15.5393 | 15.3601 | 16.3218 | 14.0634 | 12.4401 | 19.5001 | 17.7669 | 16.0001 | 27.5554 | 24.9701 | 21.3623 | 18.3123 | 20.6233 | 19.719 | 16.964 | 14.9954 | 18.9038 | 16.3385 | 17.3398 | 18.8701 | 19.3904 | 18.2614 | 22.8424
2020-07-08 | 17:00 | 14.9401 | 15.3001 | 17.4001 | 20.1095 | 13.5001 | 11.0001 | 13.9001 | 12.9001 | 14.6001 | 16.8001 | 15.9001 | 15.7626 | 22.1179 | 18.1001 | 21.0595 | 14.8001 | 17.6793 | 16.3001 | 10.3001 | 13.4668 | 16.2001 | 17.9001 | 28.8853 | 15.6001 | 18.4001 | 13.4001 | 13.8001 | 13.3001 | 16.0001 | 14.7001 | 23.0001 | 14.5001 | 20.2001 | 13.3609 | 10.3001 | 25.5074 | 19.8001 | 12.9101 | 24.7001 | 24.7568 | 23.0001 | 24.5809 | 20.7001 | 20.0512 | 24.2346 | 19.1001 | 13.4001 | 16.5026 | 15.5443 | 14.8626 | 15.3659 | 13.4668 | 12.6043 | 19.3001 | 16.9309 | 14.6001 | 24.9811 | 23.7901 | 21.0559 | 17.6001 | 20.3125 | 18.8904 | 23.2368 | 14.9953 | 16.5445 | 16.7625 | 17.4475 | 18.9886 | 20.4178 | 18.5311 | 22.1686
2020-07-08 | 18:00 | 12.3526 | 12.3001 | 14.3001 | 17.1092 | 11.6001 | 11.0001 | 11.5001 | 10.4001 | 11.4001 | 13.7001 | 12.7001 | 14.0084 | 20.1008 | 13.9001 | 17.7175 | 12.7001 | 16.1001 | 11.0001 | 10.3001 | 11.7509 | 15.0001 | 14.4001 | 25.7201 | 12.7001 | 15.2001 | 12.7001 | 12.0001 | 11.7001 | 12.6001 | 12.1001 | 19.0001 | 12.9001 | 16.4001 | 12.2734 | 10.0001 | 23.6309 | 17.1834 | 12.3476 | 21.5001 | 22.7861 | 17.4001 | 22.8654 | 14.4001 | 17.2591 | 22.8993 | 14.8001 | 12.5001 | 14.9134 | 14.5843 | 12.4976 | 13.5926 | 11.7509 | 11.1809 | 16.8001 | 15.3684 | 10.2001 | 21.8801 | 23.6001 | 20.2069 | 16.7114 | 19.5685 | 15.0651 | 18.7621 | 13.3874 | 15.1684 | 16.4043 | 15.8049 | 19.0901 | 17.5235 | 17.6446 | 20.039
2020-07-08 | 19:00 | 12.1476 | 10.3001 | 11.5001 | 12.867 | 11.5001 | 10.4001 | 10.3001 | 10.6001 | 9.4001 | 12.3001 | 11.5001 | 12.9118 | 16.5672 | 11.4001 | 13.3084 | 12.2001 | 14.3001 | 9.6001 | 10.2001 | 11.7326 | 13.8001 | 12.1001 | 22.4436 | 11.3001 | 13.2001 | 11.7001 | 11.6001 | 11.0001 | 12.0001 | 12.0001 | 12.1001 | 12.6001 | 14.1001 | 11.6701 | 10.1001 | 19.8648 | 13.6086 | 11.6826 | 14.7001 | 19.5328 | 15.1001 | 19.7676 | 10.2001 | 13.6336 | 20.5756 | 11.0001 | 12.1001 | 12.8001 | 12.9001 | 12.1551 | 12.5326 | 11.7326 | 10.8268 | 14.1001 | 14.3659 | 6.8001 | 20.1001 | 21.2601 | 18.2573 | 16.0409 | 18.932 | 14.7326 | 11.3061 | 11.713 | 13.7867 | 15.2668 | 14.8607 | 19.1408 | 13.1384 | 16.0846 | 17.5338
2020-07-08 | 20:00 | 12.4976 | 10.0001 | 10.2001 | 10.4168 | 11.6001 | 10.4001 | 9.6001 | 10.7001 | 8.3001 | 11.9001 | 11.2001 | 12.4826 | 14.7418 | 10.5001 | 11.1084 | 12.1001 | 13.6001 | 8.7001 | 10.0001 | 11.9234 | 13.4126 | 12.7001 | 19.7036 | 10.5001 | 11.3001 | 10.7001 | 11.3001 | 10.8001 | 11.3001 | 11.6001 | 10.3001 | 12.3001 | 13.0001 | 11.3184 | 10.1001 | 16.9113 | 11.1501 | 11.4451 | 11.2001 | 15.8696 | 14.7001 | 17.5356 | 9.1001 | 11.2668 | 18.7796 | 9.8001 | 11.6001 | 12.4001 | 12.8001 | 12.5251 | 11.9843 | 11.9234 | 10.8176 | 12.1001 | 13.3068 | 6.8001 | 16.6701 | 18.5301 | 16.3015 | 15.4601 | 18.6179 | 14.1118 | 10.3165 | 11.8484 | 13.3735 | 14.3649 | 14.117 | 19.2254 | 10.294 | 14.2442 | 15.1758
2020-07-08 | 21:00 | 12.0526 | 11.3001 | 10.4001 | 9.8119 | 11.6001 | 10.5001 | 9.3001 | 10.7001 | 8.6001 | 11.7001 | 11.2001 | 12.3688 | 13.2702 | 8.0001 | 10.6918 | 12.1001 | 13.0001 | 8.3001 | 10.1001 | 12.6473 | 13.2943 | 13.5001 | 17.9294 | 10.4001 | 11.1001 | 10.9001 | 10.9001 | 10.6001 | 10.1001 | 11.3001 | 11.3001 | 11.9001 | 11.3001 | 11.1039 | 10.1001 | 14.1918 | 9.8452 | 11.0118 | 9.9001 | 14.1196 | 13.7001 | 16.1053 | 10.1001 | 10.2535 | 16.4294 | 8.7001 | 11.6001 | 12.1001 | 12.3001 | 12.0076 | 12.0853 | 12.6473 | 10.7951 | 9.7509 | 13.3226 | 6.2001 | 13.8701 | 15.8201 | 15.1298 | 14.5195 | 18.2117 | 14.1026 | 10.399 | 12.0852 | 12.7952 | 13.4733 | 13.2909 | 19.2809 | 8.8549 | 13.3715 | 13.3666
2020-07-08 | 22:00 | 11.5001 | 11.2001 | 10.7001 | 9.4918 | 11.2001 | 10.9001 | 8.8001 | 10.8001 | 9.2001 | 11.3001 | 11.1001 | 12.4355 | 12.4534 | 7.3001 | 9.6251 | 12.0001 | 12.2001 | 9.4001 | 10.2001 | 12.8013 | 13.0576 | 13.6001 | 17.1548 | 10.3001 | 10.6001 | 10.4001 | 9.9001 | 10.4001 | 9.4001 | 11.0001 | 10.9001 | 11.4001 | 11.3001 | 10.8522 | 10.1001 | 13.3499 | 9.17 | 9.8001 | 8.4001 | 13.2071 | 13.6001 | 13.8588 | 9.1001 | 9.495 | 13.6263 | 8.4001 | 11.0001 | 11.7001 | 11.9001 | 11.5251 | 12.0611 | 12.8013 | 10.6626 | 7.7614 | 13.1751 | 5.3001 | 13.41 | 15.3201 | 16.1835 | 14.0951 | 17.5016 | 14.1482 | 10.2338 | 11.9668 | 12.4646 | 12.7124 | 12.7952 | 19.3777 | 7.5333 | 13.758 | 12.1443
2020-07-08 | 23:00 | 11.3876 | 11.2001 | 10.0001 | 8.8918 | 10.8001 | 11.0001 | 8.1001 | 10.8001 | 9.7001 | 11.1001 | 10.9001 | 12.0997 | 11.4949 | 6.5001 | 8.7584 | 11.9001 | 11.7001 | 8.7001 | 10.1001 | 12.728 | 12.5701 | 13.5001 | 14.6699 | 10.2001 | 10.5001 | 9.8001 | 9.5001 | 10.2001 | 9.2001 | 10.9001 | 8.9001 | 11.1001 | 10.5001 | 10.3988 | 10.1001 | 11.5473 | 8.2334 | 9.3001 | 8.1001 | 11.6734 | 12.8001 | 11.5631 | 8.7001 | 8.3115 | 11.6884 | 7.7001 | 11.1001 | 11.1001 | 11.2001 | 11.5201 | 12.0053 | 12.728 | 10.5918 | 6.4001 | 12.8643 | 4.9001 | 13.4723 | 14.5501 | 15.5409 | 14.1546 | 17.4248 | 14.9587 | 10.1497 | 12.0679 | 11.8862 | 11.9286 | 12.4645 | 19.4116 | 6.9212 | 13.7901 | 10.9889
2020-07-09 | 0:00 | 11.3226 | 11.1001 | 9.5001 | 9.0668 | 10.5001 | 10.6001 | 7.8001 | 10.5001 | 10.1001 | 11.0001 | 10.8001 | 11.8197 | 10.7863 | 6.8001 | 9.1084 | 11.9001 | 11.2001 | 7.1001 | 10.1001 | 12.6197 | 11.7476 | 13.4001 | 15.3231 | 9.8001 | 10.5001 | 9.7001 | 8.8001 | 10.1001 | 8.7001 | 11.0001 | 8.7001 | 11.4001 | 10.1001 | 10.0472 | 10.1001 | 10.6221 | 8.2863 | 9.1001 | 18.6001 | 10.4513 | 13.0001 | 10.4544 | 8.1001 | 7.7932 | 9.9728 | 7.1001 | 10.5001 | 10.4001 | 10.7001 | 11.4026 | 11.7595 | 12.6197 | 10.5101 | 6.0001 | 12.5084 | 3.5001 | 13.0685 | 13.7601 | 14.8489 | 14.3191 | 17.0719 | 14.9793 | 10.1511 | 11.9328 | 11.4732 | 11.5976 | 11.7209 | 19.4711 | 7.0248 | 13.9301 | 10.4202
2020-07-09 | 1:00 | 10.9501 | 11.1001 | 10.4001 | 8.8695 | 11.0001 | 10.4001 | 8.1001 | 10.6001 | 10.1001 | 10.7001 | 10.8001 | 11.6513 | 10.4361 | 7.3001 | 9.5084 | 11.6001 | 10.6001 | 6.7001 | 10.1001 | 12.4397 | 11.5176 | 13.3001 | 13.915 | 9.7001 | 10.4001 | 10.1001 | 8.0001 | 10.2001 | 8.8001 | 11.0001 | 8.1001 | 11.6001 | 9.8001 | 9.5788 | 10.1001 | 9.9826 | 8.5445 | 8.6001 | 19.3001 | 9.3666 | 12.0001 | 9.4789 | 6.8001 | 7.2014 | 9.3129 | 5.9001 | 10.2001 | 10.5001 | 10.6001 | 10.9201 | 11.5344 | 12.4397 | 10.5143 | 5.9001 | 12.3001 | 2.1001 | 12.6889 | 12.4501 | 13.4747 | 13.7696 | 17.3548 | 14.089 | 9.738 | 11.5606 | 11.3079 | 11.5155 | 11.4066 | 19.5638 | 7.0998 | 13.8301 | 10.73
2020-07-09 | 2:00 | 10.6676 | 10.9001 | 10.2001 | 8.8277 | 11.1001 | 10.2001 | 8.3001 | 10.4001 | 10.5001 | 10.0001 | 10.7001 | 11.5579 | 9.6526 | 7.6001 | 9.386 | 11.0001 | 9.9001 | 7.4001 | 10.1001 | 12.9063 | 11.4976 | 13.0001 | 14.6773 | 9.4001 | 10.3001 | 10.9001 | 8.1001 | 9.9001 | 7.9001 | 10.7001 | 7.9001 | 11.3001 | 9.4001 | 7.7767 | 10.0001 | 10.2719 | 8.9501 | 8.2001 | 20.6001 | 9.1076 | 10.9001 | 10.2403 | 4.9001 | 7.5097 | 8.5939 | 5.5001 | 11.0001 | 10.9001 | 10.8001 | 10.5101 | 11.3745 | 12.9063 | 10.6068 | 5.1001 | 12.1709 | 0.0001 | 11.8326 | 12.2801 | 14.1412 | 13.2818 | 17.2585 | 14.1651 | 9.5728 | 11.3234 | 11.3049 | 11.7013 | 11.4554 | 19.5469 | 7.5749 | 13.9001 | 10.7902
2020-07-09 | 3:00 | 10.7401 | 10.6001 | 9.9001 | 8.7934 | 10.7001 | 10.7001 | 8.6001 | 10.5001 | 10.2001 | 8.7001 | 10.2001 | 11.5854 | 9.1115 | 8.2001 | 9.7024 | 10.9001 | 9.3001 | 8.0001 | 10.1001 | 11.6463 | 10.4801 | 12.9001 | 14.9726 | 8.9001 | 10.0001 | 10.3001 | 8.1001 | 10.0001 | 7.3001 | 10.7001 | 7.9001 | 11.0001 | 9.2001 | 7.4001 | 10.0001 | 9.6801 | 8.6918 | 8.2001 | 20.5001 | 8.8296 | 10.0001 | 9.6751 | 3.2001 | 7.5513 | 8.6573 | 5.2001 | 11.3001 | 10.7001 | 10.8001 | 10.6651 | 11.538 | 11.6463 | 10.6201 | 4.6001 | 11.9984 | 0.0001 | 11.8182 | 12.9501 | 14.6586 | 13.4265 | 17.319 | 14.2993 | 9.6554 | 11.1885 | 11.2253 | 11.5407 | 11.4058 | 19.4732 | 7.3128 | 13.73 | 11.03
2020-07-09 | 4:00 | 10.9201 | 10.4001 | 9.7001 | 8.844 | 10.5001 | 11.1001 | 9.3001 | 10.5001 | 9.4001 | 8.1001 | 10.0001 | 11.2671 | 9.0856 | 7.4001 | 9.9606 | 10.9001 | 8.8001 | 8.3001 | 10.1001 | 11.7163 | 9.5951 | 12.7001 | 16.8361 | 8.9001 | 9.8001 | 10.0001 | 7.0001 | 9.9001 | 7.1001 | 10.4001 | 8.3001 | 11.1001 | 9.0001 | 7.3001 | 10.0001 | 9.5959 | 8.1189 | 8.2001 | 20.2001 | 9.3008 | 9.2001 | 9.9891 | 2.0001 | 7.5595 | 7.3194 | 5.2001 | 10.9001 | 10.6001 | 10.7001 | 10.7901 | 11.4788 | 11.7163 | 10.7418 | 4.1268 | 10.7643 | 0.0001 | 11.3501 | 12.6801 | 15.1019 | 13.2023 | 17.6853 | 15.009 | 9.4076 | 11.3068 | 11.1427 | 11.2629 | 11.389 | 19.3805 | 7.4702 | 13.2347 | 10.7899
2020-07-09 | 5:00 | 10.5226 | 9.9001 | 10.3001 | 8.9521 | 10.9001 | 11.2001 | 9.3001 | 10.6001 | 8.3001 | 7.5001 | 9.9001 | 11.3237 | 8.8687 | 7.7001 | 9.6751 | 10.4001 | 9.6001 | 8.7001 | 10.0001 | 11.6429 | 8.9001 | 12.6001 | 15.8666 | 8.6001 | 9.7001 | 10.2001 | 6.2001 | 10.0001 | 6.9001 | 9.1001 | 5.6001 | 10.7001 | 8.7001 | 7.3001 | 10.0001 | 7.847 | 7.5678 | 7.5001 | 20.2001 | 7.8749 | 8.9001 | 8.7228 | 0.5001 | 7.4344 | 6.1703 | 4.8001 | 11.3001 | 10.5001 | 10.7001 | 10.5326 | 11.2996 | 11.6429 | 10.9351 | 3.4701 | 9.8118 | 0.0001 | 11.469 | 12.2701 | 15.7075 | 12.3425 | 17.5132 | 15.0045 | 9.4902 | 11.0869 | 11.0601 | 11.287 | 11.1295 | 19.2639 | 7.7199 | 13 | 10.0199
2020-07-09 | 6:00 | 10.3501 | 8.7001 | 10.8001 | 9.0084 | 11.2001 | 10.9001 | 9.3001 | 10.6001 | 7.3001 | 6.8001 | 9.7001 | 11.1821 | 8.5936 | 6.7001 | 9.1185 | 9.8001 | 9.6001 | 8.7001 | 10.2001 | 11.2412 | 8.6001 | 12.4001 | 15.5548 | 8.6001 | 9.6001 | 9.3001 | 6.8001 | 9.9001 | 6.3001 | 7.0001 | 6.5001 | 10.0001 | 8.4001 | 7.0001 | 10.2001 | 7.0837 | 6.4918 | 7.9001 | 19.8001 | 7.9814 | 8.4001 | 7.2759 | 1.7001 | 7.1427 | 6.9128 | 4.4001 | 11.9001 | 10.5001 | 10.7001 | 10.2201 | 11.2846 | 11.2412 | 10.9593 | 2.7249 | 9.4084 | 0.0001 | 11.6061 | 12.7701 | 18.4228 | 12.0241 | 17.4528 | 15.0107 | 9.4076 | 11.1037 | 10.9774 | 11.4096 | 10.9751 | 19.1746 | 6.8529 | 12.5681 | 9.6586
2020-07-09 | 7:00 | 10.1951 | 8.7001 | 11.1001 | 8.6334 | 10.9001 | 10.9001 | 8.7001 | 10.3001 | 6.9001 | 5.8001 | 9.5001 | 10.7771 | 8.2767 | 6.5001 | 7.5751 | 9.8001 | 9.0001 | 8.5001 | 10.3001 | 11.1337 | 8.3001 | 12.3001 | 13.9189 | 8.4001 | 9.3001 | 9.1001 | 7.0001 | 9.9001 | 5.9001 | 6.5001 | 7.9001 | 8.8001 | 8.1001 | 7.1983 | 10.2001 | 7.7181 | 6.0001 | 7.4001 | 20.1001 | 7.662 | 6.8001 | 8.1191 | 1.0001 | 6.8759 | 7.3177 | 4.7001 | 12.7001 | 10.6001 | 10.7001 | 9.7601 | 10.9319 | 11.1337 | 10.8634 | 2.4459 | 9.0784 | 0.0001 | 11.3265 | 11.4801 | 16.4798 | 12.9222 | 17.2924 | 14.6723 | 9.5728 | 10.7823 | 10.5643 | 11.2678 | 10.3279 | 19.0498 | 6.3022 | 12.46 | 8.5986
2020-07-09 | 8:00 | 10.3201 | 8.7001 | 12.5001 | 8.3751 | 10.3001 | 11.2001 | 9.0001 | 10.0001 | 6.2001 | 7.1001 | 9.8001 | 10.1921 | 8.0766 | 7.5001 | 8.3251 | 9.8001 | 8.3001 | 8.4001 | 10.3001 | 10.7179 | 8.1001 | 12.4001 | 14.0333 | 9.3001 | 9.2001 | 9.6001 | 7.4001 | 9.8001 | 6.0001 | 5.7001 | 8.9001 | 7.6001 | 7.7001 | 7.3432 | 10.1001 | 8.5231 | 5.7258 | 7.2001 | 19.9001 | 7.4499 | 11.6001 | 8.2097 | 8.1001 | 6.1425 | 7.3558 | 9.6001 | 13.1001 | 10.4001 | 10.5001 | 9.9351 | 10.7927 | 10.7179 | 10.7784 | 2.5001 | 9.0251 | 0.0001 | 11.2929 | 11.7224 | 13.0599 | 11.8136 | 17.187 | 14.6026 | 9.6554 | 10.6301 | 10.4816 | 10.8849 | 9.7443 | 18.9157 | 6.4751 | 12.2501 | 7.3619
2020-07-09 | 9:00 | 10.4501 | 9.7001 | 18.4001 | 8.368 | 11.3001 | 11.4001 | 9.7001 | 11.4001 | 9.9001 | 8.3001 | 14.5001 | 10.5003 | 8.568 | 8.3001 | 8.4918 | 10.4001 | 8.9001 | 9.2001 | 10.4001 | 10.6021 | 8.5001 | 13.8001 | 17.2116 | 14.3001 | 11.9001 | 9.9001 | 8.2001 | 8.8001 | 7.3001 | 8.3001 | 14.1001 | 9.8001 | 11.0001 | 7.2653 | 10.0001 | 9.9449 | 6.9007 | 7.2001 | 21.8001 | 9.7959 | 15.3001 | 9.2474 | 15.9001 | 5.7757 | 8.9312 | 13.4001 | 14.8001 | 10.2001 | 10.4001 | 10.2901 | 11.146 | 10.6021 | 10.8426 | 6.9001 | 9.3659 | 3.1001 | 12.2716 | 13.1047 | 15.2206 | 9.3897 | 17.4177 | 14.757 | 9.5729 | 10.7823 | 9.9857 | 10.7102 | 9.5536 | 18.7757 | 6.0634 | 12.3901 | 10.5305
2020-07-09 | 10:00 | 11.1326 | 12.9001 | 22.2001 | 8.8918 | 12.4001 | 11.9001 | 10.5001 | 12.2001 | 13.1001 | 10.4001 | 16.2001 | 11.7228 | 11.1929 | 13.3001 | 9.5084 | 12.1001 | 12.7234 | 10.9001 | 10.4001 | 11.2879 | 10.8001 | 16.4001 | 21.5308 | 18.0001 | 16.0001 | 11.4001 | 10.6001 | 9.4001 | 9.2001 | 11.4001 | 18.5001 | 11.0001 | 13.5001 | 8.0066 | 10.0001 | 14.5779 | 11.8834 | 8.9001 | 23.7001 | 14.9478 | 17.3001 | 15.2854 | 19.5001 | 10.7762 | 12.9108 | 14.5001 | 17.1001 | 9.6001 | 10.1001 | 10.9001 | 12.0685 | 11.2879 | 11.4126 | 15.3001 | 10.6209 | 8.1001 | 18.5313 | 17.0288 | 20.3509 | 9.2469 | 17.9153 | 14.0809 | 9.7381 | 10.6133 | 11.3338 | 10.2223 | 9.3681 | 18.7178 | 5.308 | 12.4402 | 17.4543
2020-07-09 | 11:00 | 12.8201 | 16.0001 | 25.3001 | 11.626 | 13.8001 | 12.4001 | 12.1001 | 12.9001 | 15.6001 | 13.3001 | 18.4001 | 13.4511 | 14.576 | 16.9001 | 12.8251 | 15.4001 | 15.5418 | 15.4001 | 10.6001 | 11.6711 | 15.3001 | 17.5001 | 24.5976 | 18.8001 | 16.5001 | 13.1001 | 12.7001 | 12.3001 | 11.9001 | 13.7001 | 22.8001 | 11.8001 | 15.4001 | 9.5001 | 10.0001 | 18.2056 | 14.2168 | 10.6001 | 25.8001 | 19.8278 | 18.9001 | 19.5873 | 21.0001 | 13.0843 | 17.4598 | 16.3001 | 18.6001 | 9.8109 | 10.6001 | 12.2451 | 13.541 | 11.6711 | 12.0451 | 20.2409 | 12.0309 | 12.0001 | 23.8212 | 20.0528 | 23.4994 | 9.3898 | 18.0576 | 15.587 | 12.979 | 11.5969 | 13.3604 | 10.5266 | 10.0124 | 18.7178 | 9.5958 | 13.0211 | 21.3219
2020-07-09 | 12:00 | 14.5051 | 19.0001 | 27.9001 | 14.7091 | 14.6001 | 12.2001 | 14.8001 | 14.0001 | 18.1001 | 16.6001 | 20.2001 | 14.9584 | 18.5433 | 19.5001 | 16.1251 | 17.8001 | 19.0051 | 17.3001 | 10.6001 | 13.256 | 17.1001 | 19.1001 | 27.9961 | 19.3001 | 19.4001 | 14.3001 | 15.0001 | 13.6001 | 13.9001 | 15.0001 | 25.4001 | 13.6001 | 18.0001 | 12.8909 | 10.0001 | 22.8589 | 16.9584 | 12.3551 | 28.3001 | 22.5308 | 19.8001 | 22.8761 | 21.8001 | 17.4433 | 21.6171 | 16.8001 | 19.7001 | 13.8009 | 11.1001 | 13.2251 | 14.7618 | 13.256 | 12.8209 | 21.2484 | 15.5177 | 15.9001 | 25.8727 | 23.1101 | 25.0832 | 12.2086 | 18.655 | 17.964 | 15.3643 | 12.9803 | 14.3788 | 10.9872 | 12.3551 | 18.7349 | 13.7061 | 17.1865 | 24.5234
2020-07-09 | 13:00 | 13.6801 | 20.0001 | 26.6001 | 18.0512 | 15.4001 | 12.8001 | 16.9001 | 14.6001 | 18.7001 | 18.8001 | 21.3001 | 14.8784 | 20.6429 | 22.4001 | 19.3501 | 19.8001 | 22.2559 | 19.6001 | 11.7001 | 13.9335 | 18.5001 | 20.6001 | 28.7761 | 19.4001 | 21.5001 | 15.2001 | 17.3001 | 13.8001 | 15.3001 | 16.8001 | 26.4001 | 15.2001 | 20.9001 | 14.6076 | 10.4001 | 25.4563 | 19.6918 | 14.3709 | 29.8001 | 25.0011 | 22.1001 | 24.9128 | 22.4001 | 19.7512 | 23.8433 | 17.0001 | 20.7001 | 15.6726 | 13.0484 | 12.8301 | 14.4309 | 13.9335 | 13.5301 | 24.3359 | 16.1994 | 17.6001 | 28.3287 | 25.0801 | 26.5031 | 16.101 | 19.7114 | 17.7143 | 16.6849 | 13.2359 | 16.6576 | 12.1214 | 13.8119 | 18.8363 | 17.9472 | 18.7426 | 27.2913
2020-07-09 | 14:00 | 14.9151 | 20.4001 | 26.0001 | 19.9091 | 15.7001 | 13.7001 | 16.2001 | 15.4001 | 19.7001 | 18.7001 | 22.1001 | 16.0094 | 22.2175 | 22.9001 | 20.8751 | 20.5001 | 24.2134 | 20.2001 | 12.9001 | 14.081 | 19.6001 | 20.8001 | 29.5143 | 19.6001 | 23.3001 | 16.8001 | 18.4001 | 15.1001 | 16.4001 | 15.4001 | 27.0001 | 15.5001 | 22.4001 | 17.1751 | 11.0001 | 26.3079 | 21.3834 | 16.4759 | 30.9001 | 26.2503 | 23.5001 | 25.5606 | 23.6001 | 21.4175 | 25.0411 | 18.0001 | 21.4001 | 16.5843 | 14.9334 | 13.5276 | 15.6009 | 14.081 | 13.3209 | 25.3193 | 18.3993 | 18.7001 | 29.7126 | 26.1201 | 27.604 | 16.9117 | 21.8575 | 19.2518 | 16.517 | 14.5608 | 17.061 | 12.7813 | 16.0602 | 18.8532 | 20.4806 | 17.7681 | 28.9996
2020-07-09 | 15:00 | 16.2526 | 20.9001 | 25.7001 | 21.8168 | 16.4001 | 13.8001 | 14.6001 | 16.8001 | 19.8001 | 19.3001 | 22.7001 | 16.5072 | 23.4088 | 23.7001 | 22.0334 | 19.8001 | 26.2868 | 18.6001 | 12.4001 | 15.4069 | 20.3001 | 19.8001 | 29.4646 | 19.2001 | 22.2001 | 17.6001 | 19.7001 | 15.8001 | 16.9001 | 17.0001 | 26.0001 | 16.9001 | 23.3001 | 18.0326 | 11.1001 | 26.1988 | 21.8251 | 18.2476 | 30.5001 | 26.0134 | 23.4001 | 25.5271 | 24.2001 | 22.2005 | 24.9393 | 18.5001 | 21.0001 | 18.0151 | 16.3718 | 15.6401 | 16.1634 | 15.4069 | 13.8743 | 22.7976 | 18.6569 | 18.5001 | 30.1948 | 26.9295 | 27.4684 | 16.1584 | 20.8888 | 20.1982 | 17.7837 | 15.377 | 18.2487 | 13.736 | 16.9268 | 18.9208 | 23.5086 | 17.2829 | 28.0396
2020-07-09 | 16:00 | 16.1526 | 20.1001 | 24.9001 | 22.3834 | 15.4001 | 13.6001 | 11.9001 | 15.5001 | 18.5001 | 18.8001 | 21.9001 | 16.2368 | 24.7918 | 22.8001 | 23.1668 | 18.1001 | 26.3734 | 16.7001 | 11.4001 | 15.0931 | 21.1001 | 19.4001 | 29.5346 | 18.7001 | 20.6001 | 15.2001 | 18.8001 | 15.4001 | 15.6001 | 16.1001 | 25.0001 | 16.6001 | 23.4001 | 18.8018 | 11.0001 | 25.6498 | 22.3418 | 18.7643 | 29.8001 | 25.0941 | 24.7001 | 24.7386 | 24.7001 | 22.8334 | 24.2948 | 19.3001 | 20.6001 | 18.5184 | 16.9176 | 16.3901 | 15.9251 | 15.0931 | 14.1611 | 23.1293 | 18.6968 | 17.0001 | 28.1577 | 25.8899 | 26.9952 | 14.8219 | 20.6233 | 20.8548 | 18.2749 | 15.1815 | 18.3916 | 14.9438 | 18.1732 | 18.9223 | 23.8018 | 17.9699 | 27.5236
2020-07-09 | 17:00 | 15.3976 | 17.2001 | 23.3001 | 21.2751 | 13.9001 | 12.9001 | 11.5001 | 13.2001 | 15.3001 | 16.9001 | 19.5001 | 14.4264 | 24.3237 | 19.6001 | 22.7668 | 16.5001 | 22.9193 | 14.2001 | 10.8001 | 14.6648 | 17.6001 | 17.8001 | 29.1046 | 16.4001 | 18.6001 | 12.9001 | 16.4001 | 13.8001 | 13.7001 | 14.0001 | 23.3001 | 14.6001 | 22.4001 | 18.2518 | 10.9001 | 25.0848 | 21.6418 | 17.7968 | 26.9001 | 24.4514 | 22.9001 | 24.1746 | 21.0001 | 22.7653 | 23.8859 | 19.0001 | 19.7001 | 17.0709 | 16.2209 | 15.7076 | 14.7646 | 14.6648 | 14.1026 | 22.7268 | 18.525 | 16.0001 | 27.8099 | 24.4101 | 25.5527 | 13.7345 | 20.3125 | 20.2876 | 18.3907 | 14.8368 | 17.568 | 15.7698 | 17.9227 | 19.0055 | 22.734 | 16.9769 | 25.8028
2020-07-09 | 18:00 | 12.9676 | 13.2001 | 18.2001 | 17.8984 | 13.3001 | 12.4001 | 10.4001 | 12.4001 | 11.8001 | 14.3001 | 15.7001 | 13.7955 | 21.1899 | 14.6001 | 18.8001 | 14.8001 | 19.9616 | 11.7001 | 10.7001 | 14.1989 | 15.4001 | 14.4001 | 25.9554 | 13.7001 | 14.6001 | 10.9001 | 12.1001 | 9.7001 | 11.3001 | 11.7001 | 19.0001 | 11.6001 | 18.2001 | 16.2059 | 10.6001 | 23.9476 | 19.2233 | 15.2151 | 23.0001 | 23.0406 | 17.8001 | 23.1281 | 13.6001 | 18.5899 | 23.1651 | 14.5001 | 18.5001 | 14.2743 | 14.3806 | 12.6426 | 14.157 | 14.1989 | 13.4584 | 17.5001 | 17.7066 | 10.0001 | 23.195 | 22.2701 | 23.1477 | 13.4829 | 19.5685 | 19.1051 | 14.1479 | 13.8616 | 16.2654 | 15.9349 | 17.1742 | 18.9716 | 19.0377 | 16.0099 | 21.9681
2020-07-09 | 19:00 | 12.3226 | 11.4001 | 17.3001 | 14.0615 | 11.9001 | 12.2001 | 9.5001 | 11.7001 | 9.9001 | 12.2001 | 13.4001 | 13.2605 | 17.4313 | 11.8001 | 14.0418 | 13.9001 | 17.3624 | 9.8001 | 10.7001 | 13.4213 | 13.9001 | 13.3001 | 23.3213 | 12.0001 | 12.4001 | 9.2001 | 10.6001 | 8.7001 | 9.7001 | 9.6001 | 17.2001 | 10.2001 | 15.2001 | 13.1109 | 10.2001 | 20.4829 | 15.1782 | 12.4276 | 20.6001 | 20.0259 | 15.6001 | 20.1628 | 10.4001 | 13.9532 | 21.0409 | 11.4001 | 16.6001 | 11.5776 | 12.4905 | 11.5201 | 13.5928 | 13.4213 | 13.0601 | 14.9001 | 14.5388 | 7.8001 | 17.5532 | 20.3701 | 20.7669 | 12.5336 | 18.932 | 18.009 | 11.4731 | 13.3371 | 15.6869 | 15.1219 | 15.8416 | 18.9222 | 14.3178 | 15.3499 | 19.5033
2020-07-09 | 20:00 | 11.4351 | 10.1001 | 18.1001 | 11.8197 | 11.8001 | 12.1001 | 8.2001 | 11.3001 | 10.0001 | 10.7001 | 12.0001 | 13.108 | 15.7863 | 10.3001 | 11.4251 | 13.4001 | 15.6696 | 9.5001 | 10.6001 | 13.0338 | 13.2001 | 13.9001 | 19.0844 | 11.1001 | 11.2001 | 8.2001 | 10.2001 | 8.3001 | 9.6001 | 7.9001 | 13.3001 | 9.4001 | 13.8001 | 11.5396 | 10.4001 | 18.2994 | 12.953 | 11.1659 | 13.8001 | 18.1321 | 14.5001 | 18.2649 | 9.0001 | 11.7863 | 18.7868 | 10.7001 | 15.6001 | 11.6901 | 11.6793 | 10.7401 | 13.132 | 13.0338 | 12.2743 | 12.5001 | 13.2854 | 6.1001 | 15.3283 | 17.4801 | 18.0798 | 11.5379 | 18.6179 | 17.6187 | 10.9743 | 12.8139 | 14.5563 | 13.7897 | 14.6159 | 18.8193 | 11.4909 | 14.1431 | 16.8033
2020-07-09 | 21:00 | 11.2551 | 9.6001 | 16.5001 | 10.2362 | 12.2001 | 11.8001 | 8.1001 | 11.6001 | 10.0001 | 10.6001 | 11.5001 | 13.0788 | 14.3195 | 8.6001 | 10.5084 | 12.8001 | 14.3604 | 9.3001 | 10.6001 | 12.1105 | 12.9001 | 14.1001 | 16.1089 | 10.7001 | 11.2001 | 7.6001 | 10.7001 | 6.9001 | 9.7001 | 7.7001 | 11.7001 | 8.9001 | 13.3001 | 9.4078 | 9.9001 | 15.9244 | 10.8695 | 9.8384 | 14.0001 | 14.9468 | 13.7001 | 16.1276 | 9.5001 | 10.7092 | 16.5044 | 9.2001 | 14.6001 | 9.8251 | 10.2159 | 10.2626 | 13.0978 | 12.1105 | 12.0409 | 10.7001 | 12.9854 | 5.7001 | 13.4878 | 14.8001 | 16.6569 | 10.8297 | 18.2117 | 17.0051 | 10.5642 | 12.3219 | 13.704 | 13.3734 | 13.3854 | 18.7224 | 10.0351 | 13.1555 | 14.7323
2020-07-09 | 22:00 | 11.0576 | 9.6001 | 14.6001 | 8.3193 | 12.1001 | 10.2001 | 8.3001 | 11.7001 | 9.9001 | 10.5001 | 11.1001 | 12.858 | 12.4109 | 8.4001 | 7.9834 | 12.3001 | 11.8837 | 9.1001 | 10.4001 | 11.5755 | 12.8001 | 14.2001 | 15.1944 | 10.4001 | 11.3001 | 6.7001 | 9.4001 | 6.1001 | 9.8001 | 6.2001 | 11.3001 | 8.2001 | 12.7001 | 8.8001 | 10.1001 | 13.7284 | 9.6776 | 9.2001 | 11.6001 | 13.5676 | 13.7001 | 14.0634 | 7.0001 | 8.661 | 13.7481 | 8.4001 | 14.6001 | 8.9976 | 9.3509 | 10.1076 | 12.677 | 11.5755 | 12.0793 | 9.7001 | 12.4262 | 4.8001 | 13.0965 | 13.6514 | 16.6053 | 10.2624 | 16.9126 | 16.484 | 10.1511 | 11.882 | 13.0429 | 12.4645 | 12.6298 | 18.6339 | 7.8141 | 13.1444 | 13.1391
2020-07-09 | 23:00 | 10.4526 | 9.5001 | 11.6001 | 7.4846 | 12.0001 | 9.8001 | 8.1001 | 11.5001 | 9.6001 | 10.4001 | 10.9001 | 12.5247 | 11.2774 | 8.0001 | 6.9679 | 11.8001 | 10.4312 | 8.9001 | 10.5001 | 11.3172 | 12.4001 | 14.1001 | 15.2616 | 10.0001 | 11.3001 | 6.5001 | 9.0001 | 5.2001 | 9.8001 | 5.2001 | 10.0001 | 7.9001 | 11.8001 | 8.5001 | 10.6001 | 12.4501 | 8.3941 | 8.7001 | 11.7001 | 12.3858 | 13.1001 | 12.2761 | 7.6001 | 7.5179 | 11.9083 | 7.3001 | 14.3001 | 8.4801 | 8.3761 | 9.7251 | 12.3136 | 11.3172 | 11.3676 | 9.2001 | 11.8118 | 1.7001 | 13.7329 | 13.7272 | 15.9786 | 9.5705 | 16.9857 | 15.0034 | 9.7382 | 11.3914 | 12.2992 | 11.4728 | 11.8036 | 18.5192 | 6.1983 | 13.024 | 12.2657
2020-07-10 | 0:00 | 10.3926 | 9.4001 | 13.7001 | 6.9512 | 12.2001 | 9.5001 | 8.1001 | 11.1001 | 9.4001 | 10.2001 | 9.7001 | 12.5934 | 9.8773 | 8.0001 | 6.1095 | 11.6001 | 10.6001 | 8.8001 | 10.3001 | 11.4918 | 11.9001 | 14.0001 | 13.9443 | 9.6001 | 11.1001 | 6.5001 | 8.3001 | 4.6001 | 9.6001 | 4.7001 | 10.4001 | 7.0001 | 12.1001 | 8.4001 | 10.6001 | 10.6838 | 7.9012 | 8.2001 | 18.6001 | 10.8254 | 13.4001 | 10.6074 | 10.4001 | 6.8095 | 10.7489 | 7.1001 | 13.2001 | 7.5373 | 7.2438 | 9.7301 | 12.3376 | 11.4918 | 11.1159 | 8.2001 | 11.7751 | 0.0001 | 12.8269 | 13.5569 | 16.1372 | 8.5388 | 16.9905 | 14.1568 | 10.0687 | 11.2223 | 11.3078 | 10.5642 | 11.2252 | 18.4112 | 4.8883 | 12.9801 | 11.5446
2020-07-10 | 1:00 | 10.0451 | 9.2001 | 14.3001 | 6.5261 | 12.1001 | 9.9001 | 8.3001 | 11.4001 | 9.3001 | 9.8001 | 9.4001 | 12.5218 | 8.9938 | 7.8001 | 5.6511 | 11.0001 | 10.6001 | 8.7001 | 10.3001 | 11.9826 | 11.6009 | 13.9001 | 13.4429 | 9.3001 | 10.9001 | 6.5001 | 8.3001 | 4.4001 | 9.5001 | 4.2001 | 9.4001 | 7.7001 | 10.7001 | 7.5001 | 10.4001 | 10.8184 | 7.1844 | 7.8001 | 20.0001 | 10.0144 | 12.9001 | 10.5996 | 5.5001 | 6.4844 | 9.6536 | 6.4001 | 10.7001 | 7.0535 | 6.4762 | 9.1451 | 12.3551 | 11.9826 | 10.9059 | 7.2001 | 11.6951 | 0.0001 | 12.9292 | 13.3101 | 16.3974 | 8.6794 | 17.3548 | 14.3229 | 10.3165 | 11.493 | 10.8123 | 10.2336 | 10.5642 | 18.2863 | 4.0898 | 12.944 | 10.0801
2020-07-10 | 2:00 | 9.8751 | 8.9001 | 10.7001 | 6.3093 | 12.1001 | 11.0001 | 8.4001 | 11.5001 | 9.1001 | 9.8001 | 9.2001 | 12.5493 | 8.3852 | 7.6001 | 5.5427 | 11.0001 | 10.3001 | 8.6001 | 9.9001 | 12.0443 | 11.5593 | 13.8001 | 13.5448 | 9.0001 | 9.7001 | 6.4001 | 8.4001 | 4.5001 | 9.2001 | 4.7001 | 8.7001 | 9.5001 | 10.5001 | 7.0001 | 9.8001 | 10.5234 | 6.5343 | 7.5001 | 19.4001 | 9.8131 | 12.3001 | 10.2423 | 3.3001 | 6.1177 | 9.1054 | 6.1001 | 6.6001 | 6.42 | 5.7608 | 9.2376 | 12.2159 | 12.0443 | 11.2234 | 6.2001 | 11.6076 | 0.0001 | 12.904 | 14.7501 | 15.3272 | 7.9631 | 17.2585 | 14.9716 | 10.5368 | 11.51 | 11.0049 | 9.3526 | 10.0685 | 18.1555 | 3.7983 | 12.9193 | 9.51
2020-07-10 | 3:00 | 9.6476 | 8.6001 | 9.1001 | 6.1092 | 12.1001 | 10.9001 | 8.4001 | 11.6001 | 8.9001 | 9.7001 | 9.0001 | 12.4118 | 7.8426 | 6.9001 | 5.2842 | 10.9001 | 10.1001 | 8.4001 | 9.6001 | 11.3684 | 11.5126 | 13.7001 | 13.7868 | 8.7001 | 9.4001 | 6.3001 | 8.3001 | 4.2001 | 9.2001 | 6.4001 | 9.5001 | 9.5001 | 10.0001 | 6.8001 | 9.5001 | 8.8578 | 5.9592 | 6.6001 | 19.7001 | 8.9284 | 12.0001 | 9.1354 | 3.4001 | 4.8926 | 7.4578 | 5.3001 | 6.5001 | 5.8286 | 4.9807 | 9.1626 | 12.1984 | 11.3684 | 11.4534 | 5.6001 | 11.4893 | 0.0001 | 12.152 | 13.1501 | 14.0236 | 7.2393 | 17.319 | 15.0365 | 10.647 | 11.5437 | 10.3989 | 9.2355 | 9.3834 | 18.0061 | 3.109 | 12.9175 | 9.27
2020-07-10 | 4:00 | 9.2501 | 8.7001 | 8.2001 | 6.0508 | 12.1001 | 9.9001 | 8.4001 | 11.4001 | 8.8001 | 9.6001 | 8.9001 | 12.3543 | 7.5842 | 6.7001 | 4.4091 | 10.5001 | 10.2001 | 8.4001 | 9.2001 | 11.1593 | 11.4959 | 13.4001 | 13.1988 | 8.6001 | 9.1001 | 6.2001 | 8.1001 | 5.0001 | 9.2001 | 5.5001 | 8.1001 | 9.5001 | 9.5001 | 6.6001 | 9.2001 | 9.5098 | 5.3508 | 5.7691 | 20.1001 | 8.6999 | 11.6001 | 9.4066 | 2.5001 | 4.4592 | 7.715 | 5.4001 | 7.7001 | 4.9617 | 5.5271 | 8.7326 | 11.9109 | 11.1593 | 10.7984 | 5.1001 | 11.4593 | 0.0001 | 11.6888 | 12.4501 | 12.8373 | 6.9557 | 17.6853 | 14.5609 | 10.7295 | 11.3237 | 9.8206 | 8.4159 | 8.8292 | 17.8703 | 4.1849 | 12.5357 | 9.0201
2020-07-10 | 5:00 | 8.9926 | 8.7001 | 8.0001 | 6.3507 | 12.1001 | 9.3001 | 8.3001 | 11.3001 | 8.7001 | 9.4001 | 8.7001 | 12.1518 | 7.1257 | 5.5001 | 4.6007 | 9.7001 | 10.1001 | 8.5001 | 9.0001 | 11.0934 | 11.3801 | 13.2001 | 13.7776 | 8.6001 | 8.3001 | 6.3001 | 8.0001 | 5.0001 | 9.4001 | 5.5001 | 6.7001 | 9.6001 | 9.1001 | 6.1001 | 9.1001 | 9.0989 | 4.1418 | 6.0171 | 20.0001 | 8.0596 | 10.5001 | 8.6526 | 0.6001 | 4.2757 | 7.0605 | 4.9001 | 7.7001 | 5.0958 | 5.8596 | 8.1551 | 12.0734 | 11.0934 | 10.4568 | 4.5001 | 11.2393 | 0.0001 | 10.8947 | 11.8001 | 13.9422 | 6.7931 | 17.5132 | 14.199 | 10.5642 | 11.0362 | 9.3248 | 7.755 | 8.8291 | 17.7274 | 4.2478 | 12.7056 | 9.1899
2020-07-10 | 6:00 | 9.5251 | 8.6001 | 8.6001 | 6.4923 | 11.3001 | 8.7001 | 8.3001 | 10.7001 | 8.7001 | 9.4001 | 8.7001 | 12.0918 | 7.284 | 6.0001 | 4.8173 | 9.7001 | 9.7001 | 8.6001 | 9.0001 | 11.0809 | 11.4876 | 12.7001 | 14.1556 | 8.6001 | 7.9001 | 6.2001 | 7.5001 | 5.3001 | 9.4001 | 6.4001 | 6.6001 | 10.0001 | 9.1001 | 6.4117 | 9.1001 | 7.5891 | 4.0251 | 5.9779 | 20.0001 | 7.8856 | 8.7001 | 7.2066 | 0.0001 | 4.5007 | 6.8382 | 4.8001 | 7.9001 | 5.5716 | 5.8278 | 9.0351 | 11.9493 | 11.0809 | 9.9501 | 4.5001 | 11.0884 | 0.0001 | 10.4215 | 11.2401 | 13.3826 | 7.0985 | 17.4528 | 14.0007 | 10.2338 | 11.239 | 8.7465 | 7.4246 | 8.4159 | 17.5792 | 4.4836 | 12.973 | 8.44
2020-07-10 | 7:00 | 10.3476 | 8.4001 | 10.1001 | 6.3672 | 10.6001 | 8.7001 | 8.3001 | 9.9001 | 8.1001 | 9.2001 | 8.5001 | 11.2268 | 7.2005 | 6.5001 | 4.3339 | 9.7001 | 9.6001 | 8.7001 | 9.1001 | 10.9634 | 11.3476 | 12.5001 | 15.9794 | 8.3001 | 7.4001 | 6.1001 | 7.6001 | 5.5001 | 9.3001 | 7.1001 | 7.2001 | 9.2001 | 8.2001 | 6.4389 | 9.0001 | 7.4626 | 4.0001 | 6.0194 | 19.6001 | 7.651 | 8.0001 | 7.1044 | 1.9001 | 4.6756 | 7.1389 | 4.6001 | 7.5001 | 5.8138 | 5.6111 | 10.0576 | 11.3009 | 10.9634 | 9.5343 | 4.3001 | 11.0418 | 0.0001 | 10.2312 | 11.4738 | 12.7938 | 6.8348 | 17.2924 | 14.0051 | 10.2338 | 10.6808 | 8.5812 | 7.5071 | 8.0028 | 17.4103 | 4.0976 | 13.0289 | 8.0202
2020-07-10 | 8:00 | 10.4551 | 8.2001 | 7.5001 | 6.0171 | 10.3001 | 8.8001 | 8.3001 | 9.6001 | 7.8001 | 9.1001 | 8.5001 | 10.4984 | 7.0838 | 6.6001 | 3.8836 | 9.7001 | 9.4001 | 8.8001 | 9.1001 | 10.7043 | 11.2293 | 13.0001 | 15.6349 | 9.3001 | 10.9001 | 6.2001 | 7.8001 | 5.8001 | 9.2001 | 8.3001 | 9.3001 | 10.1001 | 8.8001 | 6.0531 | 8.4001 | 7.4821 | 4.5838 | 6.0957 | 19.9001 | 7.2389 | 12.7001 | 6.8354 | 7.4001 | 4.5921 | 7.726 | 8.3001 | 8.4001 | 6.2664 | 5.8293 | 10.3376 | 10.8068 | 10.7043 | 9.5509 | 4.0001 | 10.8659 | 0.0001 | 9.9829 | 11.6442 | 12.9437 | 7.1185 | 17.187 | 13.4082 | 10.1511 | 10.6977 | 8.3335 | 7.1767 | 7.6724 | 17.2627 | 3.511 | 12.6519 | 8.5101
2020-07-10 | 9:00 | 10.6026 | 11.2001 | 8.9001 | 6.0587 | 10.3001 | 8.8001 | 8.3001 | 9.6001 | 9.1001 | 9.4001 | 12.5001 | 10.1484 | 7.0254 | 6.1001 | 4.1921 | 9.9001 | 9.3001 | 9.2001 | 8.6001 | 10.9476 | 11.2276 | 14.9001 | 17.5798 | 14.4001 | 15.7001 | 7.4001 | 8.1001 | 6.4001 | 9.4001 | 9.9001 | 14.2001 | 11.5001 | 13.2001 | 6.0169 | 8.2001 | 10.3636 | 4.8251 | 6.095 | 21.7001 | 9.3805 | 14.3001 | 9.618 | 12.4001 | 4.4837 | 9.9686 | 14.2001 | 8.6001 | 6.5842 | 6.2591 | 10.4176 | 10.8426 | 10.9476 | 9.5726 | 8.0001 | 10.8259 | 3.4001 | 11.7475 | 11.9481 | 15.3948 | 7.5449 | 17.4177 | 13.0029 | 9.8206 | 10.6469 | 8.4161 | 7.3421 | 7.5898 | 17.1781 | 3.2491 | 12.4927 | 8.5302
2020-07-10 | 10:00 | 10.4801 | 13.8001 | 14.1001 | 5.8336 | 10.2001 | 9.4001 | 8.6001 | 9.5001 | 12.9001 | 11.8001 | 16.4001 | 10.2209 | 7.6753 | 8.0001 | 6.1584 | 12.4001 | 9.7001 | 9.5001 | 8.1001 | 11.3151 | 11.3934 | 17.2001 | 23.0051 | 17.8001 | 19.5001 | 8.6001 | 8.2001 | 7.1001 | 9.8001 | 11.6001 | 19.1001 | 12.2001 | 14.6001 | 6.2612 | 7.4001 | 14.6649 | 7.7834 | 5.9341 | 24.0001 | 14.3074 | 17.0001 | 14.0234 | 15.8001 | 5.0003 | 14.0653 | 15.1001 | 8.7001 | 7.0925 | 6.8903 | 10.2576 | 10.7876 | 11.3151 | 9.2834 | 15.2001 | 11.2193 | 8.6001 | 17.703 | 16.5835 | 18.122 | 7.5648 | 17.9153 | 13.6479 | 9.4075 | 10.1901 | 8.4987 | 8.003 | 7.4246 | 17.1104 | 4.0147 | 13.4302 | 9.5364
2020-07-10 | 11:00 | 10.1426 | 16.9001 | 16.0001 | 7.9918 | 10.5001 | 10.6001 | 9.0001 | 9.3001 | 15.1001 | 15.2001 | 18.2001 | 10.2859 | 8.9584 | 9.5001 | 9.3084 | 15.0001 | 10.9001 | 10.3001 | 8.7001 | 11.9976 | 14.6001 | 18.5001 | 26.9511 | 20.6001 | 19.8001 | 9.8001 | 8.5001 | 8.9001 | 10.3001 | 12.1001 | 23.2001 | 11.5001 | 17.5001 | 7.4544 | 8.6001 | 19.6471 | 8.9003 | 6.8557 | 26.2001 | 19.3809 | 17.4001 | 19.0724 | 17.8001 | 6.7501 | 18.6701 | 16.8001 | 9.4001 | 7.7795 | 7.7756 | 10.2076 | 10.9234 | 11.9976 | 11.2118 | 20.0001 | 13.6977 | 13.2001 | 21.8192 | 19.8777 | 18.4626 | 7.8486 | 18.1259 | 14.2801 | 9.2423 | 10.0547 | 10.8313 | 8.4988 | 7.5073 | 17.1273 | 5.3057 | 14.6914 | 11.1074
2020-07-10 | 12:00 | 10.3701 | 19.6001 | 14.4001 | 9.0751 | 11.2001 | 10.7001 | 9.6001 | 9.7001 | 17.6001 | 18.5001 | 20.2001 | 9.8876 | 10.8168 | 12.0001 | 10.3501 | 17.3001 | 12.4001 | 11.9001 | 9.1001 | 12.2418 | 16.0001 | 20.2001 | 28.4756 | 20.1001 | 20.2001 | 10.7001 | 8.8001 | 10.7001 | 12.4001 | 11.9001 | 25.8001 | 10.3001 | 20.1001 | 9.4834 | 9.9001 | 23.6204 | 10.3418 | 8.2606 | 27.8001 | 23.0219 | 18.9001 | 22.5043 | 20.2001 | 8.7251 | 22.4026 | 16.9001 | 10.5001 | 8.2926 | 8.5776 | 10.5326 | 10.6918 | 12.2418 | 13.0259 | 23.1001 | 15.706 | 16.0001 | 21.0706 | 22.7066 | 20.5535 | 8.8007 | 18.655 | 15.9926 | 10.8612 | 9.6126 | 12.9919 | 9.0772 | 8.297 | 17.1612 | 6.3367 | 15.4109 | 13.7635
2020-07-10 | 13:00 | 10.3226 | 21.4001 | 16.3001 | 11.3251 | 12.1001 | 10.6001 | 11.4001 | 10.9001 | 19.8001 | 21.1001 | 19.4001 | 10.5043 | 13.2118 | 14.4001 | 11.6084 | 19.9001 | 13.4001 | 14.0001 | 9.7001 | 13.3309 | 17.1001 | 21.8001 | 29.0493 | 19.9001 | 21.3001 | 11.5001 | 10.0001 | 12.6001 | 13.1001 | 12.2001 | 26.8001 | 11.1001 | 22.2001 | 11.0493 | 10.1001 | 25.9479 | 13.6869 | 10.2918 | 29.2001 | 25.1948 | 20.6001 | 25.1301 | 22.1001 | 13.0785 | 24.0803 | 17.4001 | 11.6001 | 8.9962 | 8.9626 | 10.3526 | 11.1851 | 13.3309 | 13.1668 | 24.6001 | 16.2608 | 18.3001 | 21.7783 | 24.5798 | 22.4418 | 9.126 | 19.7114 | 15.7268 | 12.8951 | 9.7164 | 14.7587 | 9.4077 | 10.1297 | 17.2289 | 9.0173 | 15.6908 | 15.4747
2020-07-10 | 14:00 | 10.7576 | 21.6001 | 18.7001 | 12.8668 | 12.2001 | 8.4001 | 11.9001 | 11.4001 | 20.8001 | 20.9001 | 17.2001 | 12.7409 | 15.5117 | 15.3001 | 13.3751 | 19.0001 | 15.9001 | 16.0001 | 10.1001 | 13.1368 | 18.6001 | 21.8001 | 29.4751 | 19.8001 | 23.5001 | 13.8001 | 10.9001 | 13.2001 | 14.3001 | 11.8001 | 26.4001 | 11.1001 | 23.3001 | 12.1784 | 10.4001 | 26.4686 | 14.8701 | 11.8018 | 30.1001 | 25.8636 | 21.9001 | 25.6334 | 22.8001 | 15.5034 | 25.0951 | 17.8001 | 12.4001 | 10.6268 | 10.4476 | 10.5951 | 13.0934 | 13.1368 | 13.0343 | 23.0001 | 16.7874 | 19.5001 | 23.2595 | 25.301 | 24.1357 | 9.5526 | 21.8575 | 18.0937 | 13.508 | 9.7505 | 16.04 | 9.9035 | 11.8469 | 17.3042 | 10.4651 | 16.6502 | 18.1443
2020-07-10 | 15:00 | 11.0801 | 21.9001 | 18.0001 | 13.4168 | 12.0001 | 8.6001 | 13.2001 | 9.2001 | 19.9001 | 20.6001 | 16.5001 | 13.6059 | 16.2001 | 16.4001 | 14.1449 | 17.8001 | 16.9001 | 17.5001 | 9.9001 | 12.6418 | 19.5001 | 20.7001 | 29.5836 | 19.9001 | 23.9001 | 12.9001 | 11.8001 | 13.4001 | 14.5001 | 10.6001 | 26.1001 | 10.4001 | 24.0001 | 12.1259 | 9.7001 | 26.0491 | 16.1396 | 12.1543 | 30.4001 | 25.5336 | 23.1001 | 25.1963 | 23.5001 | 15.5449 | 24.7058 | 18.8001 | 11.5001 | 12.3526 | 11.4634 | 11.2226 | 14.0959 | 12.6418 | 10.8668 | 21.4001 | 17.6273 | 18.9001 | 24.1621 | 26.0997 | 23.746 | 10.1701 | 20.8888 | 16.2068 | 13.5987 | 10.375 | 15.9365 | 11.3501 | 12.9636 | 17.3642 | 11.9251 | 16.8282 | 20.0854
2020-07-10 | 16:00 | 11.1801 | 20.5001 | 17.7001 | 14.7751 | 12.8001 | 8.7001 | 13.1001 | 10.5001 | 18.5001 | 19.6001 | 16.4001 | 13.7134 | 16.7168 | 16.2001 | 14.9197 | 17.2001 | 17.0001 | 17.3001 | 9.6001 | 12.5326 | 21.2001 | 20.2001 | 29.4546 | 19.3001 | 21.5001 | 11.9001 | 11.1001 | 12.8001 | 14.2001 | 10.2001 | 25.2001 | 10.2001 | 24.7001 | 12.3301 | 9.3001 | 25.8799 | 14.7447 | 11.3759 | 29.8001 | 25.3664 | 23.0001 | 25.0761 | 24.0001 | 15.4947 | 24.6481 | 20.3001 | 9.3001 | 13.0901 | 12.1968 | 11.6751 | 14.2093 | 12.5326 | 10.9026 | 20.7001 | 18.9556 | 17.1001 | 24.7055 | 25.3113 | 21.7296 | 9.9988 | 20.6233 | 14.3782 | 13.5614 | 12.0457 | 15.3378 | 12.4649 | 14.2856 | 17.4696 | 13.7287 | 17.6901 | 20.5168
2020-07-10 | 17:00 | 10.6426 | 18.1001 | 16.5001 | 14.9501 | 11.7001 | 8.1001 | 12.1001 | 9.0001 | 15.1001 | 17.0001 | 14.9001 | 13.3418 | 16.6751 | 14.4001 | 14.9528 | 15.3001 | 15.8001 | 14.7001 | 8.4001 | 12.1651 | 17.7001 | 18.6001 | 28.8328 | 18.3001 | 18.5001 | 11.1001 | 9.4001 | 11.3001 | 12.9001 | 9.6001 | 23.2001 | 10.0001 | 23.7001 | 11.5234 | 8.3001 | 25.2088 | 14.4611 | 10.0101 | 26.5001 | 24.4894 | 20.8001 | 24.3308 | 20.4001 | 15.5611 | 24.0258 | 21.1001 | 7.7001 | 12.9368 | 12.0234 | 10.5526 | 13.6701 | 12.1651 | 10.5226 | 20.3001 | 19.2856 | 15.7001 | 25.4701 | 25.1101 | 19.5301 | 10.2823 | 20.3125 | 14.6484 | 18.3416 | 13.4216 | 13.084 | 12.878 | 14.0346 | 17.5033 | 14.2219 | 17.244 | 19.9479
2020-07-10 | 18:00 | 10.6251 | 14.3001 | 13.4001 | 13.2918 | 9.5001 | 7.1001 | 10.4001 | 7.2001 | 11.3001 | 12.5001 | 12.4001 | 12.1843 | 15.3693 | 11.1001 | 13.1776 | 12.4001 | 13.6001 | 10.8001 | 7.9001 | 11.2426 | 16.9001 | 14.9001 | 26.8023 | 12.3001 | 14.2001 | 11.0001 | 9.1001 | 9.7001 | 10.5001 | 9.3001 | 19.7001 | 9.8001 | 18.4001 | 10.0793 | 8.2001 | 23.8088 | 13.1276 | 9.0468 | 23.6001 | 23.0476 | 16.3001 | 23.1584 | 13.4001 | 13.9776 | 23.0843 | 14.1001 | 7.1001 | 12.1093 | 11.7243 | 10.4926 | 12.6618 | 11.2426 | 9.4809 | 17.8001 | 18.0156 | 10.0001 | 22.0201 | 23.9001 | 17.9001 | 9.9769 | 19.5685 | 13.1287 | 12.2622 | 12.5418 | 11.4732 | 13.3735 | 13.7866 | 16.4696 | 13.7999 | 15.7292 | 18.3959
2020-07-10 | 19:00 | 10.1951 | 11.5001 | 10.7001 | 11.0918 | 8.3001 | 7.0001 | 8.8001 | 7.2001 | 9.7001 | 10.2001 | 10.9001 | 9.4901 | 13.2107 | 9.1001 | 9.9691 | 10.8001 | 11.4001 | 9.4001 | 7.9001 | 9.9484 | 15.1001 | 12.6001 | 22.2019 | 10.4001 | 12.7001 | 10.5001 | 9.1001 | 8.7001 | 10.4001 | 9.0001 | 17.6001 | 9.5001 | 15.7001 | 8.8009 | 7.8001 | 20.6214 | 10.8525 | 8.2972 | 17.7001 | 20.4104 | 14.8001 | 20.4379 | 9.6001 | 10.5774 | 20.9581 | 11.0001 | 6.8001 | 10.8043 | 11.3859 | 10.0926 | 10.7068 | 9.9484 | 8.6993 | 14.8001 | 14.5153 | 7.9001 | 17.2801 | 21.0501 | 16.2801 | 9.836 | 18.932 | 12.3976 | 10.0684 | 11.37 | 11.3904 | 12.795 | 13.2083 | 16.0783 | 12.3322 | 14.4675 | 17.4924
2020-07-10 | 20:00 | 9.7501 | 10.4001 | 9.2001 | 9.6334 | 8.1001 | 7.3001 | 8.7001 | 7.0001 | 10.0001 | 10.1001 | 9.7001 | 9.1084 | 12.219 | 7.1001 | 8.8773 | 10.5001 | 9.5001 | 9.4001 | 8.2001 | 9.4859 | 13.8001 | 12.9001 | 18.8841 | 10.1001 | 11.4001 | 9.9001 | 9.1001 | 8.0001 | 10.2001 | 8.8001 | 15.1001 | 9.1001 | 14.6001 | 7.9105 | 7.6001 | 18.5189 | 9.4106 | 8.0659 | 12.6001 | 18.5253 | 14.3001 | 18.4334 | 8.8001 | 9.0523 | 19.2073 | 9.5001 | 6.6001 | 10.5926 | 11.2584 | 9.4376 | 10.3143 | 9.4859 | 8.4901 | 11.6001 | 13.2728 | 6.2001 | 14.2301 | 17.6601 | 15.4001 | 9.5523 | 18.6179 | 11.4548 | 9.4074 | 10.393 | 10.8122 | 11.969 | 12.8778 | 16.2983 | 9.5551 | 14.4021 | 15.597
2020-07-10 | 21:00 | 9.1251 | 9.4001 | 8.2001 | 8.3354 | 7.8001 | 6.9001 | 8.6001 | 6.9001 | 9.8001 | 10.1001 | 9.7001 | 8.9034 | 11.3521 | 7.1001 | 8.0771 | 10.4001 | 9.1527 | 9.2001 | 7.9001 | 8.9693 | 12.6001 | 13.7001 | 17.7789 | 9.5001 | 10.2001 | 9.5001 | 9.0001 | 8.1001 | 10.1001 | 8.5001 | 11.6001 | 9.0001 | 13.5001 | 7.7852 | 7.5001 | 16.4461 | 8.4604 | 7.9238 | 9.7001 | 16.2828 | 13.4001 | 16.4814 | 10.4001 | 7.9011 | 17.3294 | 8.5001 | 6.4001 | 10.1418 | 10.7634 | 8.5901 | 10.0643 | 8.9693 | 8.068 | 9.4001 | 12.8386 | 4.3001 | 13.4501 | 15.1501 | 14.4201 | 9.0329 | 18.2117 | 10.6715 | 8.5409 | 9.7306 | 10.7155 | 11.7493 | 12.5613 | 16.6029 | 7.9227 | 14.4673 | 13.3917
2020-07-10 | 22:00 | 8.7076 | 9.6001 | 8.6001 | 7.901 | 7.3001 | 7.0001 | 8.7001 | 7.2001 | 9.8001 | 9.8001 | 9.5001 | 9.1201 | 10.6186 | 7.3001 | 7.4093 | 10.4001 | 8.9952 | 9.1001 | 7.3001 | 8.0651 | 11.3001 | 13.8001 | 16.4811 | 9.1001 | 10.7001 | 9.0001 | 9.0001 | 7.9001 | 10.0001 | 8.5001 | 10.2001 | 9.0001 | 13.0001 | 7.6639 | 7.4001 | 13.8489 | 7.876 | 7.9208 | 13.0001 | 13.4879 | 14.0001 | 14.2783 | 9.6001 | 7.201 | 14.8894 | 8.7001 | 6.2001 | 9.6234 | 10.1368 | 8.5226 | 9.9601 | 8.0651 | 7.8362 | 8.0001 | 12.137 | 2.3001 | 12.8301 | 14.0001 | 13.6177 | 8.6992 | 17.8922 | 10.4745 | 8.6639 | 9.0734 | 10.4817 | 11.8036 | 12.2167 | 16.7382 | 7.3177 | 14.5401 | 12.0501
2020-07-10 | 23:00 | 8.7926 | 9.2001 | 8.6001 | 7.2676 | 8.2001 | 6.5001 | 8.5001 | 7.8001 | 10.0001 | 9.9001 | 9.6001 | 9.4459 | 10.2434 | 7.2001 | 6.9676 | 10.3001 | 8.8786 | 9.0001 | 6.7001 | 8.0714 | 11.2726 | 13.8001 | 14.2219 | 9.0001 | 10.7001 | 8.5001 | 8.8001 | 7.8001 | 10.0001 | 8.6001 | 9.5001 | 8.9001 | 12.3001 | 7.7648 | 7.5001 | 12.1486 | 7.1009 | 7.9825 | 20.9001 | 11.3244 | 12.4001 | 11.9634 | 6.8001 | 6.7842 | 11.9276 | 7.3001 | 6.1001 | 9.1876 | 9.7726 | 8.4376 | 9.6484 | 8.0714 | 7.9499 | 7.0001 | 11.5761 | 0.0001 | 12.9164 | 13.2581 | 14.892 | 7.9911 | 17.8922 | 11.0034 | 8.4985 | 8.9379 | 10.3165 | 11.4731 | 11.5559 | 16.8228 | 7.1451 | 14.3203 | 11.6066
2020-07-11 | 0:00 | 8.1901 | 8.9001 | 8.5001 | 7.0508 | 8.9001 | 6.5001 | 8.5001 | 7.6001 | 9.9001 | 9.8001 | 9.5001 | 9.1843 | 9.6849 | 6.8001 | 6.2591 | 10.2001 | 8.7986 | 8.9001 | 6.5001 | 7.8353 | 11.2526 | 13.8001 | 12.3345 | 9.1001 | 10.3001 | 8.1001 | 8.7001 | 7.8001 | 9.9001 | 8.4001 | 8.9001 | 8.7001 | 11.7001 | 7.7698 | 7.6001 | 10.9159 | 6.9425 | 7.7716 | 20.9001 | 10.8718 | 12.4001 | 10.6933 | 5.5001 | 6.2841 | 10.5699 | 7.2001 | 6.0001 | 8.9884 | 9.6901 | 7.9268 | 9.8968 | 7.8353 | 7.3592 | 6.2001 | 11.4334 | 0.0001 | 12.6705 | 13.2017 | 16.2796 | 7.7273 | 17.8922 | 11.0029 | 7.755 | 8.4984 | 10.3164 | 11.06 | 11.6384 | 16.8228 | 7.0701 | 14.0301 | 10.3076
2020-07-11 | 1:00 | 7.8453 | 8.6001 | 8.4001 | 6.9008 | 8.5001 | 6.5001 | 8.3001 | 7.3001 | 9.8001 | 9.6001 | 9.5001 | 9.0293 | 9.2347 | 6.8001 | 5.7334 | 10.1001 | 8.7102 | 8.9001 | 6.2001 | 8.1143 | 11.2259 | 13.6001 | 11.7738 | 8.4001 | 9.9001 | 7.9001 | 8.7001 | 7.9001 | 9.8001 | 8.4001 | 8.7001 | 8.4001 | 10.9001 | 7.5045 | 7.6001 | 10.6413 | 6.1007 | 7.7611 | 21.2001 | 10.2438 | 12.8001 | 10.6298 | 4.4001 | 6.0674 | 9.8689 | 7.7001 | 5.8001 | 8.9159 | 9.2451 | 7.3213 | 9.4109 | 8.1143 | 7.0148 | 5.7001 | 11.4559 | 0.0001 | 11.8497 | 12.2201 | 16.231 | 7.301 | 17.8922 | 10.5032 | 7.6722 | 9.4287 | 10.2339 | 10.6469 | 11.4732 | 16.8228 | 6.9801 | 13.6579 | 12.0969
2020-07-11 | 2:00 | 7.3354 | 8.5001 | 8.0001 | 6.9173 | 7.9001 | 6.5001 | 8.2001 | 7.0001 | 9.6001 | 9.7001 | 9.2001 | 8.5143 | 8.7345 | 6.6001 | 5.4084 | 10.0001 | 8.931 | 8.9001 | 6.2001 | 8.2247 | 11.3784 | 13.4001 | 11.1214 | 7.8001 | 10.1001 | 7.4001 | 8.7001 | 7.8001 | 9.7001 | 8.0001 | 7.8001 | 8.1001 | 10.2001 | 7.4128 | 7.5001 | 8.8764 | 6.0756 | 7.7016 | 21.1001 | 7.7828 | 12.5001 | 8.4133 | 8.1001 | 6.059 | 7.5394 | 7.4001 | 5.7001 | 8.8376 | 8.9493 | 6.2433 | 9.0659 | 8.2247 | 7.2152 | 5.0001 | 11.4759 | 0.0001 | 11.7603 | 12.1137 | 18.4552 | 7.8483 | 17.8922 | 10.3084 | 7.0113 | 9.2085 | 10.3164 | 10.3163 | 11.4731 | 16.7551 | 6.9801 | 13.3978 | 12.5167
2020-07-11 | 3:00 | 7.8406 | 8.6001 | 7.7001 | 6.9089 | 7.5001 | 6.4001 | 8.1001 | 6.9001 | 9.5001 | 9.5001 | 9.1001 | 7.9525 | 8.8093 | 6.4001 | 4.9834 | 9.9001 | 8.9085 | 8.8001 | 6.7001 | 8.3584 | 11.2543 | 13.0001 | 10.7249 | 7.8001 | 9.6001 | 7.0001 | 8.7001 | 7.8001 | 9.7001 | 7.6001 | 8.1001 | 7.8001 | 9.8001 | 7.4467 | 7.3001 | 8.3873 | 6.0255 | 7.6711 | 20.7001 | 8.2698 | 11.3001 | 8.1866 | 4.2001 | 6.0172 | 6.6684 | 5.9001 | 5.7001 | 8.6751 | 8.8851 | 6.5133 | 8.9318 | 8.3584 | 6.9573 | 4.6001 | 11.4634 | 0.0001 | 11.7544 | 12.3143 | 18.1906 | 7.4219 | 17.319 | 10.9998 | 7.2593 | 8.2443 | 10.2338 | 9.9033 | 11.1428 | 16.772 | 6.8278 | 13.1719 | 10.0287
2020-07-11 | 4:00 | 7.7703 | 8.5001 | 7.3001 | 6.9088 | 6.8001 | 6.6001 | 8.1001 | 6.1001 | 9.3001 | 9.4001 | 8.8001 | 7.8183 | 8.1675 | 6.3001 | 4.5001 | 9.8001 | 8.9968 | 8.7001 | 6.9001 | 8.2393 | 11.1443 | 12.9001 | 11.1788 | 7.5001 | 9.2001 | 6.7001 | 8.6001 | 7.6001 | 9.5001 | 7.1001 | 7.4001 | 7.7001 | 9.4001 | 7.4864 | 7.3001 | 7.8122 | 5.9421 | 7.6517 | 20.4001 | 7.7729 | 11.2001 | 8.1999 | 3.1001 | 5.8921 | 6.3533 | 5.5001 | 5.6001 | 8.6334 | 8.7618 | 6.7826 | 8.9409 | 8.2393 | 7.1689 | 3.8001 | 11.3268 | 0.0001 | 9.4777 | 11.5359 | 15.3077 | 7.4417 | 17.6853 | 11.0068 | 7.2593 | 7.7565 | 10.0685 | 9.9033 | 11.308 | 16.772 | 6.6852 | 13.1876 | 8.6898
2020-07-11 | 5:00 | 7.5454 | 8.2001 | 7.1001 | 6.8337 | 6.0001 | 6.5001 | 8.1001 | 5.1001 | 9.2001 | 9.4001 | 8.7001 | 7.5237 | 8.1007 | 6.2001 | 4.9668 | 9.6001 | 9.0535 | 8.5001 | 6.9001 | 7.8705 | 11.0401 | 12.8001 | 10.9063 | 7.3001 | 9.0001 | 6.5001 | 8.5001 | 7.4001 | 9.3001 | 7.2001 | 6.6001 | 7.3001 | 9.2001 | 7.4025 | 7.3001 | 7.7671 | 5.6754 | 7.5253 | 20.2001 | 7.4032 | 10.5001 | 7.6144 | 1.8001 | 5.6837 | 6.0888 | 4.9001 | 5.4001 | 8.4259 | 8.9351 | 6.6181 | 8.1832 | 7.8705 | 7.1907 | 3.2001 | 11.0726 | 0.0001 | 8.2501 | 10.5373 | 11.9353 | 7.3009 | 17.5132 | 11.009 | 7.3419 | 7.06 | 9.6553 | 9.8207 | 11.2254 | 16.7889 | 6.4902 | 13.499 | 8.6937
2020-07-11 | 6:00 | 7.3878 | 8.0001 | 6.9001 | 6.7169 | 5.2001 | 6.8001 | 8.1001 | 5.3001 | 9.0001 | 9.0001 | 7.1001 | 6.7709 | 8.0914 | 6.0001 | 4.3668 | 9.5001 | 9.0334 | 8.4001 | 6.9001 | 7.7979 | 10.8043 | 12.7001 | 10.7381 | 7.3001 | 8.8001 | 6.2001 | 8.3001 | 7.6001 | 9.1001 | 6.7001 | 5.7001 | 6.9001 | 8.6001 | 7.3004 | 7.1001 | 7.108 | 5.4336 | 7.4427 | 20.1001 | 7.9878 | 9.6001 | 7.7733 | 0.0001 | 5.2836 | 5.9707 | 4.2001 | 5.4001 | 8.4068 | 8.7426 | 6.5986 | 7.6039 | 7.7979 | 7.1495 | 3.0454 | 10.9101 | 0.0001 | 7.3701 | 10.1819 | 8.8964 | 6.9857 | 17.4528 | 10.442 | 7.1766 | 7.2798 | 8.9943 | 9.8207 | 11.2253 | 16.772 | 6.4424 | 13.5525 | 8.7001
2020-07-11 | 7:00 | 7.3971 | 7.7001 | 6.7001 | 6.6252 | 4.7001 | 6.8001 | 8.0001 | 5.5001 | 9.0001 | 9.0001 | 7.8001 | 6.6101 | 8.0419 | 5.9001 | 4.3501 | 9.4001 | 8.9151 | 8.2001 | 6.9001 | 7.9651 | 10.6918 | 12.6001 | 9.7638 | 7.4001 | 8.7001 | 6.4001 | 8.3001 | 7.5001 | 9.0001 | 6.3001 | 6.0001 | 6.8001 | 8.0001 | 7.2582 | 7.1001 | 6.9894 | 5.2002 | 7.3695 | 20.1001 | 7.7365 | 8.7001 | 6.7065 | 0.0001 | 5.2002 | 5.9847 | 4.1001 | 4.3001 | 8.6634 | 8.7776 | 6.8341 | 7.6398 | 7.9651 | 6.8032 | 2.9244 | 10.9809 | 0.0001 | 7.5821 | 10.0517 | 6.9263 | 6.2872 | 17.2924 | 10.0107 | 7.0939 | 7.1276 | 8.6639 | 9.9033 | 11.06 | 16.7551 | 6.3601 | 13.6347 | 8.8801
2020-07-11 | 8:00 | 7.3529 | 7.6001 | 6.5001 | 6.7751 | 3.3001 | 6.6001 | 8.0001 | 6.0001 | 8.9001 | 9.1001 | 8.0001 | 6.1189 | 8.2092 | 6.0001 | 4.3251 | 9.4001 | 8.8526 | 8.1001 | 6.9001 | 8.0088 | 10.6726 | 12.8001 | 9.3435 | 8.8001 | 8.7001 | 6.9001 | 8.5001 | 7.4001 | 9.2001 | 5.8001 | 8.2001 | 6.6001 | 7.9001 | 7.3357 | 7.2001 | 7.0908 | 5.5668 | 7.3658 | 20.2001 | 6.8674 | 12.5001 | 6.9092 | 7.7001 | 5.4334 | 5.7437 | 9.0001 | 4.2001 | 8.6568 | 8.7918 | 6.7298 | 6.8546 | 8.0088 | 6.5614 | 2.9142 | 10.9651 | 0.0001 | 7.9948 | 9.9789 | 5.9184 | 6.1464 | 17.187 | 10.1429 | 6.7635 | 6.8567 | 8.4986 | 9.8207 | 10.7296 | 16.6535 | 6.3302 | 13.8994 | 8.9701
2020-07-11 | 9:00 | 7.3123 | 11.7001 | 7.4001 | 6.7518 | 4.0001 | 7.0001 | 8.2001 | 6.6001 | 10.3001 | 10.0001 | 8.5001 | 6.1536 | 8.0869 | 8.6001 | 4.8418 | 9.8001 | 8.7551 | 8.4001 | 6.9001 | 8.1364 | 11.1309 | 15.3001 | 12.8409 | 13.5001 | 16.4001 | 7.3001 | 8.7001 | 7.4001 | 9.7001 | 6.6001 | 12.9001 | 7.1001 | 12.1001 | 7.2792 | 7.5001 | 8.8657 | 6.3518 | 7.3474 | 21.7001 | 9.8864 | 15.8001 | 8.8909 | 13.8001 | 5.8935 | 8.2735 | 13.4001 | 4.7001 | 8.9574 | 9.0982 | 6.7938 | 6.3359 | 8.1364 | 6.8231 | 5.7001 | 11.0884 | 3.2001 | 7.0284 | 12.273 | 6.3836 | 6.1463 | 17.4177 | 10.0073 | 6.6807 | 6.5874 | 8.1683 | 9.7382 | 10.7293 | 16.5521 | 6.2102 | 14.0518 | 9.114
2020-07-11 | 10:00 | 7.8209 | 10.5001 | 8.4001 | 7.1434 | 6.2001 | 7.9001 | 8.5001 | 9.1001 | 13.8001 | 11.7001 | 9.7001 | 7.5192 | 10.17 | 14.0001 | 10.4116 | 10.5001 | 13.0001 | 9.2001 | 7.0001 | 8.7573 | 11.6568 | 17.7001 | 16.7824 | 18.3001 | 20.0001 | 8.8001 | 9.1001 | 8.6001 | 10.0001 | 8.1001 | 17.8001 | 8.8001 | 14.3001 | 7.3528 | 7.7001 | 13.6858 | 12.2783 | 7.4885 | 23.8001 | 13.9189 | 16.4001 | 14.0193 | 16.6001 | 10.0616 | 11.4596 | 15.4001 | 6.8001 | 8.7557 | 9.5449 | 7.4329 | 8.6145 | 8.7573 | 7.4314 | 13.6001 | 11.6276 | 8.2001 | 9.5775 | 16.9192 | 7.4781 | 6.0236 | 17.9153 | 10.5368 | 9.9347 | 7.4154 | 8.4988 | 10.1512 | 9.8208 | 16.5013 | 6.2402 | 14.8298 | 9.619
2020-07-11 | 11:00 | 9.7926 | 12.2001 | 9.7001 | 11.0251 | 8.8001 | 9.0001 | 10.3001 | 10.2001 | 16.3001 | 15.4001 | 11.3001 | 10.0332 | 14.3198 | 16.6001 | 13.5698 | 11.2001 | 15.4001 | 13.9001 | 7.3001 | 9.9947 | 13.5001 | 20.0001 | 21.9788 | 20.9001 | 21.0001 | 10.5001 | 10.2001 | 9.9001 | 10.5001 | 9.6001 | 22.5001 | 11.5001 | 17.1001 | 7.4689 | 8.2001 | 18.2406 | 15.8449 | 7.683 | 25.8001 | 19.0921 | 17.7001 | 17.8124 | 19.1001 | 14.6199 | 15.9206 | 16.2001 | 7.7001 | 9.9526 | 9.7532 | 8.9401 | 9.9827 | 9.9947 | 8.3201 | 18.9001 | 13.2563 | 13.2001 | 15.319 | 21.5945 | 7.8403 | 7.1701 | 18.0576 | 13.6593 | 14.799 | 7.9061 | 8.9117 | 10.2339 | 10.1513 | 16.5521 | 8.5471 | 15.8264 | 10.192
2020-07-11 | 12:00 | 9.5551 | 12.5001 | 11.4001 | 14.3334 | 10.6001 | 9.0001 | 12.4001 | 11.4001 | 18.6001 | 18.0001 | 12.9001 | 11.7989 | 17.4918 | 18.5001 | 15.4363 | 13.0001 | 18.9001 | 16.0001 | 8.2001 | 10.218 | 15.5001 | 21.7001 | 22.8948 | 20.7001 | 23.2001 | 12.9001 | 10.9001 | 11.0001 | 12.6001 | 11.6001 | 23.5001 | 12.7001 | 18.8001 | 8.3001 | 8.7001 | 21.6051 | 17.7892 | 9.6501 | 28.1001 | 21.2758 | 19.0001 | 20.7683 | 21.3001 | 17.8392 | 20.4494 | 16.6001 | 8.9001 | 11.3968 | 10.9539 | 9.4601 | 11.3038 | 10.218 | 9.3259 | 19.4001 | 15.618 | 14.3001 | 18.833 | 23.6295 | 11.9496 | 8.5019 | 18.655 | 15.8468 | 16.2698 | 8.8686 | 12.6262 | 10.6461 | 10.7737 | 16.6316 | 13.6779 | 16.2867 | 11.2215
2020-07-11 | 13:00 | 11.0301 | 14.7001 | 13.5001 | 17.3918 | 12.0001 | 9.2001 | 14.8001 | 12.0001 | 19.2001 | 18.7001 | 14.5001 | 12.6659 | 19.8084 | 20.4001 | 17.5389 | 15.4001 | 21.3001 | 16.1001 | 9.0001 | 11.1404 | 16.5001 | 21.5001 | 23.5759 | 19.7001 | 24.0001 | 13.4001 | 12.1001 | 11.6001 | 15.0001 | 12.6001 | 22.5001 | 12.5001 | 19.1001 | 9.7001 | 9.3001 | 22.4598 | 19.4473 | 10.1209 | 29.9001 | 22.0014 | 22.1001 | 21.6696 | 23.1001 | 18.7556 | 20.8799 | 17.8001 | 10.6001 | 13.0234 | 12.7359 | 10.6826 | 12.3518 | 11.1404 | 10.4009 | 20.0026 | 15.3037 | 15.9001 | 20.3665 | 24.8774 | 14.8013 | 8.7067 | 19.7114 | 15.8987 | 17.6259 | 9.9082 | 15.2508 | 11.2943 | 12.5281 | 16.7861 | 18.0111 | 17.1226 | 14.5303
2020-07-11 | 14:00 | 12.6276 | 16.4001 | 15.5001 | 19.5918 | 12.1001 | 9.7001 | 16.9001 | 12.5001 | 18.8001 | 19.7001 | 15.6001 | 12.9084 | 21.3751 | 20.2001 | 19.2885 | 16.5001 | 19.4001 | 16.9001 | 9.2001 | 11.9368 | 17.0001 | 20.9001 | 24.4491 | 19.6001 | 22.4001 | 14.1001 | 14.1001 | 11.8001 | 17.2001 | 12.4001 | 22.1001 | 12.6001 | 18.9001 | 11.7001 | 9.6001 | 21.9223 | 19.8552 | 11.6743 | 28.9001 | 21.8711 | 23.2001 | 21.3213 | 24.8001 | 20.1219 | 20.7163 | 20.0001 | 10.6001 | 14.7226 | 14.1826 | 12.3676 | 13.5751 | 11.9368 | 12.3909 | 19.7834 | 15.5029 | 17.1001 | 21.6523 | 26.1736 | 16.1185 | 10.1969 | 21.8575 | 18.2895 | 18.6066 | 13.6573 | 16.4585 | 12.4541 | 15.2084 | 16.9074 | 19.7102 | 18.1434 | 16.8402
2020-07-11 | 15:00 | 14.6201 | 17.1001 | 16.6001 | 19.9084 | 12.1001 | 10.0001 | 17.0001 | 12.6001 | 17.7001 | 20.3001 | 16.4001 | 13.3359 | 22.1584 | 20.9001 | 20.5299 | 17.1001 | 20.7001 | 17.8001 | 9.5001 | 12.4045 | 17.9001 | 20.5001 | 25.0119 | 19.1001 | 22.3001 | 14.6001 | 16.9001 | 12.2001 | 18.6001 | 12.7001 | 21.9001 | 13.3001 | 18.8001 | 14.6001 | 9.3001 | 21.9378 | 20.2715 | 12.4001 | 27.2001 | 21.2253 | 24.0001 | 21.1224 | 25.1001 | 21.3882 | 20.5349 | 20.5001 | 10.9001 | 15.7926 | 15.5309 | 13.8176 | 13.7468 | 12.4045 | 12.3026 | 20.3318 | 15.9596 | 17.7001 | 21.6883 | 26.7795 | 16.3569 | 11.4569 | 20.8888 | 18.6937 | 18.0992 | 13.5913 | 17.1129 | 13.4564 | 15.5705 | 17.044 | 20.4869 | 17.6795 | 17.3851
2020-07-11 | 16:00 | 14.2901 | 16.8001 | 15.9001 | 20.5183 | 11.8001 | 9.7001 | 15.6001 | 11.3001 | 16.9001 | 19.5001 | 16.6001 | 13.1043 | 22.3668 | 20.6001 | 20.8954 | 16.7001 | 21.5001 | 17.7001 | 8.9001 | 11.607 | 18.0001 | 20.0001 | 25.3056 | 18.0001 | 21.3001 | 14.1001 | 17.7001 | 13.1001 | 18.4001 | 12.7001 | 21.2001 | 13.0001 | 18.4001 | 15.6001 | 8.7001 | 21.8603 | 20.4962 | 14.3001 | 26.0001 | 21.1246 | 23.5001 | 20.9334 | 24.1001 | 21.3545 | 20.6359 | 19.5001 | 11.0001 | 14.8418 | 15.6284 | 13.7551 | 13.0851 | 11.607 | 11.7943 | 20.1326 | 15.9371 | 17.0001 | 23.2001 | 26.2071 | 17.1124 | 12.0478 | 20.6233 | 16.6248 | 18.099 | 14.0319 | 16.8706 | 14.6894 | 16.6101 | 17.1434 | 20.8815 | 17.5219 | 17.6784
2020-07-11 | 17:00 | 12.6951 | 15.0001 | 14.5001 | 19.9251 | 10.6001 | 9.2001 | 13.5001 | 10.2001 | 13.6001 | 15.5001 | 15.0001 | 12.7701 | 21.6834 | 18.5001 | 19.9541 | 15.7001 | 21.4001 | 16.1001 | 8.5001 | 11.3936 | 14.9109 | 18.8001 | 25.3454 | 16.1001 | 17.0001 | 11.7001 | 15.8001 | 12.9001 | 14.4001 | 11.6001 | 19.3001 | 11.8001 | 17.8001 | 15.7001 | 8.7001 | 21.2628 | 19.0208 | 15.2001 | 23.5001 | 20.5506 | 21.3001 | 20.4658 | 21.2001 | 20.6541 | 20.1863 | 18.2001 | 8.6001 | 14.2718 | 14.8301 | 12.6351 | 12.8018 | 11.3936 | 11.2043 | 19.9193 | 14.9943 | 15.1001 | 22.2795 | 23.4598 | 17.8461 | 11.6611 | 20.3125 | 15.334 | 18.9541 | 13.4784 | 15.8288 | 15.3555 | 17.505 | 17.212 | 20.8501 | 16.6552 | 18.4423
2020-07-11 | 18:00 | 11.7076 | 12.3001 | 12.1001 | 17.0834 | 9.7001 | 9.0001 | 10.5001 | 9.0001 | 10.6001 | 12.1001 | 11.7001 | 11.4153 | 19.0454 | 14.6001 | 16.8371 | 12.2001 | 18.5001 | 12.2001 | 8.4001 | 10.9536 | 13.5376 | 15.1001 | 24.2853 | 11.7001 | 13.7001 | 9.4001 | 11.3001 | 9.5001 | 11.8001 | 9.3001 | 15.4001 | 10.4001 | 14.2001 | 14.7001 | 8.6001 | 19.9998 | 17.2621 | 12.8001 | 19.6001 | 19.0856 | 16.8001 | 19.2064 | 17.8001 | 17.7371 | 19.2709 | 13.2001 | 6.7001 | 13.0318 | 13.6003 | 11.6076 | 11.9876 | 10.9536 | 10.3768 | 17.4459 | 13.7734 | 9.3001 | 18.5164 | 21.3449 | 15.4101 | 11.4081 | 19.5685 | 14.042 | 14.6856 | 12.0297 | 14.4533 | 14.6129 | 17.5004 | 17.279 | 17.1415 | 15.74 | 17.9084
2020-07-11 | 19:00 | 10.5901 | 12.0001 | 10.2001 | 14.1751 | 8.8001 | 8.8001 | 8.9001 | 8.2001 | 8.6001 | 10.5001 | 11.4001 | 10.2668 | 16.5284 | 12.5001 | 13.285 | 12.1001 | 15.8001 | 10.1001 | 8.4001 | 10.7677 | 12.0001 | 12.9001 | 20.9028 | 9.6001 | 12.8001 | 8.4001 | 8.1001 | 7.4001 | 10.8001 | 7.4001 | 13.9001 | 9.0001 | 12.1001 | 11.5001 | 8.8001 | 16.8059 | 14.0017 | 10.3001 | 15.7001 | 16.5649 | 15.4001 | 16.8319 | 15.2001 | 13.7185 | 17.1221 | 11.2001 | 7.2001 | 10.3484 | 11.5194 | 10.3651 | 10.8809 | 10.7677 | 9.9793 | 12.3193 | 12.6345 | 7.1001 | 16.5901 | 18.4201 | 14.2101 | 10.4032 | 18.932 | 14.0007 | 12.4137 | 11.1036 | 13.4561 | 14.0026 | 15.4937 | 17.3135 | 13.8193 | 15.2244 | 16.7229
2020-07-11 | 20:00 | 10.2351 | 11.8001 | 8.6001 | 13.8092 | 8.3001 | 8.8001 | 8.1001 | 7.8001 | 8.9001 | 9.7001 | 11.1001 | 9.8984 | 15.9266 | 10.2001 | 12.3349 | 12.0001 | 13.7001 | 7.5001 | 8.6001 | 10.2794 | 11.7001 | 12.0001 | 18.2098 | 9.5001 | 12.4001 | 8.3001 | 7.4001 | 7.9001 | 9.6001 | 5.9001 | 13.3001 | 8.5001 | 10.9001 | 8.7001 | 8.6001 | 15.2116 | 13.3183 | 8.6001 | 10.0001 | 15.0601 | 14.6001 | 15.1134 | 14.0001 | 12.1183 | 15.5008 | 9.2001 | 6.0001 | 9.3968 | 10.6852 | 9.5751 | 10.3501 | 10.2794 | 9.7276 | 9.1309 | 12.4603 | 6.1001 | 13.6301 | 15.5401 | 12.3001 | 9.5523 | 18.6179 | 14.004 | 10.8361 | 9.5977 | 12.7124 | 12.9603 | 13.288 | 17.3473 | 10.9514 | 15.1087 | 14.5971
2020-07-11 | 21:00 | 9.4176 | 11.7001 | 8.2001 | 12.9834 | 8.7001 | 8.5001 | 7.1001 | 7.4001 | 9.9001 | 9.8001 | 10.9001 | 9.9776 | 15.9514 | 8.6001 | 12.2847 | 12.0001 | 12.3001 | 7.1001 | 8.9001 | 10.0344 | 10.6176 | 13.3001 | 17.7118 | 9.2001 | 12.0001 | 7.9001 | 7.7001 | 7.5001 | 9.5001 | 5.5001 | 12.8001 | 7.8001 | 10.1001 | 7.0001 | 8.6001 | 14.7461 | 12.4431 | 8.1001 | 7.2001 | 14.2973 | 14.2001 | 14.7626 | 10.2001 | 11.9847 | 14.6114 | 8.4001 | 5.6001 | 9.7234 | 9.5411 | 8.8726 | 10.3344 | 10.0344 | 9.5609 | 7.3357 | 12.1835 | 5.9001 | 11.9199 | 13.1759 | 10.6601 | 9.2665 | 18.2117 | 13.614 | 9.5727 | 9.2087 | 11.8035 | 12.0515 | 13.2908 | 17.3473 | 9.7562 | 15.099 | 13.04
2020-07-11 | 22:00 | 8.5001 | 11.5001 | 9.3001 | 11.7418 | 9.1001 | 8.0001 | 6.3001 | 8.9001 | 10.7001 | 9.7001 | 10.7001 | 10.3259 | 15.3262 | 7.7001 | 11.5512 | 12.0001 | 10.7001 | 8.5001 | 9.3001 | 10.146 | 10.3126 | 13.6001 | 16.3279 | 8.5001 | 10.8001 | 7.5001 | 7.5001 | 7.0001 | 9.5001 | 4.9001 | 11.6001 | 7.3001 | 9.1001 | 5.9001 | 9.3001 | 13.6454 | 11.5179 | 6.6001 | 6.0001 | 12.9251 | 13.8001 | 13.5246 | 10.3001 | 11.1762 | 13.6224 | 8.1001 | 5.1001 | 9.5334 | 9.3419 | 8.0663 | 10.5894 | 10.146 | 9.3076 | 6.2001 | 12.6135 | 5.6001 | 11.37 | 13.2142 | 10.1596 | 8.4178 | 16.9126 | 13.1951 | 9.2422 | 8.9888 | 10.9772 | 11.6384 | 12.6298 | 17.3473 | 9.3376 | 15.1788 | 11.4688
2020-07-11 | 23:00 | 8.1471 | 11.4001 | 9.2001 | 10.9168 | 9.7001 | 8.3001 | 5.6001 | 9.2001 | 10.8001 | 9.5001 | 10.6001 | 10.7776 | 14.1427 | 6.4001 | 10.4093 | 11.9001 | 9.5001 | 7.5001 | 9.1001 | 10.1752 | 11.0001 | 13.4001 | 14.6551 | 8.4001 | 10.3001 | 7.0001 | 6.0001 | 7.2001 | 9.0001 | 4.0001 | 11.5001 | 7.0001 | 9.7001 | 4.8001 | 9.1001 | 12.9961 | 10.6427 | 5.7799 | 4.3001 | 12.8458 | 13.8001 | 13.0884 | 11.7001 | 10.6427 | 13.0194 | 7.7001 | 6.2001 | 8.6976 | 8.481 | 7.4738 | 10.7294 | 10.1752 | 9.2909 | 5.4001 | 12.1269 | 5.5001 | 11.1798 | 11.9869 | 11.6099 | 8.5584 | 16.9857 | 13.3673 | 8.8292 | 9.0395 | 10.1513 | 11.2252 | 11.8037 | 17.3642 | 7.6099 | 15.187 | 10.55
2020-07-12 | 0:00 | 7.4671 | 11.4001 | 9.9001 | 9.9834 | 9.7001 | 8.4001 | 5.8001 | 9.0001 | 10.8001 | 9.5001 | 10.5001 | 10.2176 | 12.891 | 6.4001 | 9.1675 | 11.8001 | 8.5001 | 7.6001 | 10.4001 | 10.246 | 11.2001 | 12.1001 | 14.9247 | 7.8001 | 10.1001 | 6.4001 | 5.6001 | 7.2001 | 9.0001 | 3.9001 | 10.4001 | 6.7001 | 10.0001 | 4.2887 | 9.4001 | 13.0986 | 9.4092 | 5.0961 | 3.6001 | 12.7658 | 12.9001 | 12.8419 | 8.0001 | 9.2092 | 12.5601 | 7.4001 | 6.8001 | 8.1934 | 7.9726 | 6.9208 | 10.8194 | 10.246 | 9.4734 | 5.1001 | 11.6334 | 4.8001 | 10.1318 | 11.5284 | 11.8354 | 8.1319 | 16.9905 | 14.0012 | 8.7466 | 8.6675 | 10.3989 | 10.5642 | 11.5557 | 17.415 | 7.4664 | 15.088 | 9.53
2020-07-12 | 1:00 | 7.0413 | 11.2001 | 9.8001 | 8.7334 | 10.1001 | 8.5001 | 5.3001 | 8.9001 | 10.6001 | 9.5001 | 10.3001 | 10.2309 | 7.6004 | 5.5001 | 8.8256 | 11.9001 | 8.6001 | 7.1001 | 11.3001 | 10.4927 | 11.5001 | 12.4001 | 14.6835 | 8.2001 | 9.5001 | 6.6001 | 5.2001 | 5.8001 | 8.9001 | 4.2001 | 10.8001 | 6.8001 | 10.1001 | 3.6952 | 10.5001 | 12.4401 | 8.8507 | 4.9443 | 3.2001 | 12.2898 | 12.2001 | 12.3666 | 6.6001 | 8.1423 | 11.4301 | 7.1001 | 6.9001 | 7.3551 | 6.6218 | 6.9779 | 10.9551 | 10.4927 | 10.0151 | 5.5001 | 11.5676 | 4.4001 | 9.3424 | 8.6554 | 11.5425 | 7.5645 | 17.3548 | 14.7215 | 8.7464 | 9.2257 | 9.5728 | 9.9858 | 11.1426 | 17.415 | 6.9894 | 14.942 | 9.1701
2020-07-12 | 2:00 | 6.3769 | 11.0001 | 9.6001 | 7.8251 | 9.8001 | 8.4001 | 7.3001 | 8.6001 | 10.5001 | 9.7001 | 10.5001 | 10.2334 | 7.167 | 4.1001 | 7.7753 | 11.9001 | 8.6001 | 7.5001 | 11.0001 | 10.6026 | 11.6001 | 12.6001 | 13.6334 | 8.1001 | 10.2001 | 5.6001 | 5.2001 | 4.9001 | 9.0001 | 4.0001 | 10.4001 | 6.6001 | 10.1001 | 3.3001 | 10.9001 | 11.7759 | 7.8003 | 4.6198 | 3.0001 | 11.8389 | 12.5001 | 11.9994 | 6.2001 | 7.2669 | 11.0418 | 6.8001 | 6.9001 | 6.5435 | 6.1126 | 5.8373 | 10.4618 | 10.6026 | 10.3918 | 5.0001 | 11.5118 | 3.3001 | 9.2299 | 9.8097 | 10.5104 | 6.8545 | 17.2585 | 15.0012 | 8.6639 | 9.2764 | 9.5779 | 9.5727 | 10.2868 | 17.4488 | 6.6702 | 14.8601 | 9.24
2020-07-12 | 3:00 | 6.2536 | 11.1001 | 9.6001 | 7.3668 | 9.6001 | 8.4001 | 7.8001 | 8.4001 | 10.6001 | 9.8001 | 10.5001 | 10.2151 | 6.9335 | 3.2001 | 7.2585 | 12.0001 | 7.8001 | 7.4001 | 10.8001 | 10.7243 | 11.4001 | 12.6001 | 13.6263 | 8.0001 | 11.7001 | 5.2001 | 4.4001 | 4.5001 | 9.0001 | 4.1001 | 9.6001 | 5.7001 | 10.1001 | 2.8535 | 10.8001 | 11.0376 | 7.5502 | 4.9385 | 6.0001 | 10.7258 | 11.6001 | 10.8139 | 6.6001 | 6.4419 | 10.5934 | 6.1001 | 7.5001 | 5.7247 | 5.4005 | 5.7206 | 10.6084 | 10.7243 | 10.0768 | 5.4001 | 11.5693 | 2.8001 | 9.096 | 9.2063 | 8.4499 | 6.7533 | 17.319 | 15.004 | 8.6638 | 9.1072 | 8.8291 | 9.1596 | 9.6553 | 17.4488 | 6.5476 | 14.8301 | 9.6931
2020-07-12 | 4:00 | 6.6091 | 10.8001 | 9.6001 | 7.2001 | 9.2001 | 8.6001 | 7.9001 | 8.3001 | 10.8001 | 10.0001 | 10.4001 | 9.9559 | 7.1334 | 4.1001 | 7.4251 | 12.2001 | 7.0001 | 7.1001 | 10.3001 | 10.9843 | 11.4001 | 12.4001 | 12.8943 | 7.8001 | 12.7001 | 4.6001 | 4.4001 | 4.6001 | 8.7001 | 4.2001 | 9.9001 | 5.7001 | 10.1001 | 2.761 | 10.5001 | 10.2568 | 7.8918 | 3.7485 | 19.1001 | 10.3841 | 9.7001 | 10.1348 | 6.0001 | 6.3751 | 9.9624 | 5.6001 | 8.8001 | 5.3139 | 4.947 | 6.2161 | 10.0701 | 10.9843 | 10.2659 | 5.4001 | 11.4034 | 1.5001 | 8.2965 | 10.3446 | 8.4659 | 6.327 | 17.6853 | 11.1418 | 8.0856 | 8.8873 | 8.4985 | 8.5493 | 9.077 | 17.4658 | 6.8548 | 14.7901 | 9.835
2020-07-12 | 5:00 | 6.7458 | 10.7001 | 9.5001 | 7.2084 | 9.1001 | 8.7001 | 8.1001 | 8.5001 | 10.7001 | 10.1001 | 10.4001 | 9.1737 | 6.7435 | 4.6001 | 7.0518 | 12.4001 | 7.3001 | 6.6001 | 10.0001 | 10.983 | 11.5001 | 12.1001 | 12.7474 | 7.7001 | 12.6001 | 4.1001 | 4.5001 | 5.8001 | 8.4001 | 5.7001 | 8.9001 | 5.9001 | 10.0001 | 2.5074 | 10.3001 | 10.8524 | 7.7768 | 3.5109 | 19.3001 | 11.2734 | 9.0001 | 11.3708 | 4.6001 | 6.4435 | 9.9146 | 6.3001 | 7.6001 | 5.8824 | 5.3816 | 6.5553 | 9.3089 | 10.983 | 10.3901 | 5.1001 | 11.373 | 1.1001 | 8.19 | 9.7756 | 8.7825 | 6.8942 | 17.5132 | 15.3248 | 8.3335 | 8.9888 | 7.8376 | 7.9202 | 8.8291 | 17.5165 | 6.2937 | 14.8796 | 10.3328
2020-07-12 | 6:00 | 6.4533 | 10.7001 | 9.4001 | 6.5834 | 9.2001 | 9.0001 | 8.3001 | 8.5001 | 10.8001 | 10.1001 | 10.6001 | 8.827 | 6.3351 | 4.1001 | 6.6517 | 12.4001 | 7.8001 | 5.7001 | 9.9001 | 11.7463 | 11.7001 | 11.9001 | 11.4768 | 7.8001 | 10.8001 | 4.3001 | 4.4001 | 4.7001 | 7.7001 | 5.7001 | 8.1001 | 5.7001 | 9.7001 | 3.0001 | 10.1001 | 9.7233 | 6.1767 | 3.3219 | 19.3001 | 10.1178 | 9.0001 | 10.1978 | 3.5001 | 6.0851 | 8.8092 | 5.2001 | 7.1001 | 5.1861 | 4.924 | 6.4586 | 9.3155 | 11.7463 | 10.4676 | 5.2001 | 11.8072 | 1.1001 | 8.0975 | 9.4155 | 9.0857 | 6.9141 | 17.4528 | 15.3437 | 8.416 | 8.9211 | 7.4243 | 7.5897 | 8.2268 | 17.5165 | 5.6075 | 14.6379 | 10.7576
2020-07-12 | 7:00 | 6.7104 | 10.8001 | 9.4001 | 6.41 | 9.3001 | 9.3001 | 8.6001 | 8.4001 | 10.8001 | 10.2001 | 10.6001 | 8.8962 | 6.1517 | 4.1001 | 6.385 | 12.2001 | 8.5001 | 4.7001 | 9.4001 | 11.9388 | 12.1001 | 11.8001 | 11.1304 | 8.1001 | 10.7001 | 3.9001 | 4.3001 | 4.1001 | 7.9001 | 5.5001 | 7.9001 | 6.3001 | 9.8001 | 3.753 | 10.3001 | 8.3628 | 5.9017 | 4.1125 | 19.1001 | 8.6816 | 7.7001 | 8.7164 | 1.6001 | 5.4766 | 7.6392 | 4.6001 | 6.9001 | 4.7914 | 4.3968 | 6.6586 | 9.2614 | 11.9388 | 10.5151 | 4.7001 | 12.6388 | 1.0001 | 7.9687 | 8.6712 | 12.2405 | 7.0588 | 17.2924 | 14.8918 | 7.9785 | 8.9531 | 6.5983 | 7.094 | 7.342 | 17.5613 | 5.2255 | 14.4935 | 10.9488
2020-07-12 | 8:00 | 6.7961 | 10.9001 | 9.3001 | 6.2334 | 9.2001 | 9.4001 | 9.0001 | 8.4001 | 10.8001 | 10.4001 | 10.8001 | 10.3595 | 7.7099 | 4.0001 | 6.6418 | 12.4001 | 7.3001 | 4.3001 | 9.1001 | 11.8213 | 12.7001 | 12.0001 | 11.4991 | 8.6001 | 12.0001 | 4.0001 | 4.1001 | 3.4001 | 7.8001 | 5.9001 | 8.0001 | 6.6001 | 9.9001 | 3.5623 | 10.0001 | 8.7496 | 5.8349 | 4.8825 | 19.4001 | 8.8803 | 11.9001 | 8.9728 | 7.4001 | 5.0849 | 7.3207 | 9.0001 | 6.8001 | 5.2609 | 4.7171 | 6.7538 | 9.5038 | 11.8213 | 10.6151 | 4.5001 | 13.3646 | 2.0001 | 8.0101 | 8.8346 | 13.0773 | 7.3406 | 17.187 | 15.0045 | 8.1682 | 8.9211 | 6.5155 | 6.8462 | 7.507 | 17.5673 | 4.6401 | 14.6601 | 10.6823
2020-07-12 | 9:00 | 7.3106 | 11.8001 | 10.5001 | 6.3918 | 9.6001 | 9.5001 | 9.7001 | 8.4001 | 11.4001 | 11.1001 | 11.5001 | 11.1203 | 8.5528 | 6.8001 | 7.4251 | 12.9001 | 7.1628 | 5.6001 | 9.4001 | 12.4405 | 13.5001 | 13.1001 | 14.0393 | 13.2001 | 15.5001 | 5.1001 | 6.9001 | 5.9001 | 7.8001 | 6.8001 | 13.7001 | 7.5001 | 10.2001 | 3.4851 | 9.8001 | 9.7351 | 5.2265 | 4.8385 | 21.4001 | 9.2826 | 13.7001 | 9.5644 | 13.8001 | 4.7848 | 8.2954 | 13.5001 | 6.9001 | 5.8973 | 5.5648 | 7.1974 | 10.2455 | 12.4405 | 10.8151 | 5.1002 | 13.6671 | 4.7001 | 10.0145 | 11.1352 | 15.5605 | 7.3406 | 17.4177 | 15.4618 | 8.3335 | 8.8365 | 6.1081 | 7.0941 | 6.7634 | 17.6011 | 4.985 | 14.7582 | 10.8403
2020-07-12 | 10:00 | 8.7076 | 12.5001 | 13.2001 | 7.3764 | 10.1001 | 9.8001 | 10.7001 | 10.1001 | 12.2001 | 12.7001 | 13.0001 | 10.9627 | 10.7777 | 10.6001 | 9.6418 | 13.0001 | 9.9443 | 8.0001 | 9.6001 | 12.9746 | 14.3001 | 15.7001 | 17.2141 | 16.8001 | 18.4001 | 7.1001 | 9.0001 | 10.0001 | 9.3001 | 9.9001 | 18.4001 | 11.0001 | 12.4001 | 6.2361 | 9.9001 | 14.6801 | 8.761 | 5.4587 | 23.6001 | 14.5933 | 15.0001 | 14.4968 | 15.2001 | 8.7527 | 13.3853 | 15.1001 | 7.0001 | 6.2865 | 6.1789 | 8.2883 | 11.1334 | 12.9746 | 11.1918 | 14.0151 | 14.3296 | 7.2001 | 16.3333 | 16.2439 | 18.1815 | 7.3407 | 17.9153 | 16.0034 | 8.4161 | 8.8704 | 6.7879 | 7.5072 | 6.5985 | 17.618 | 5.7349 | 15.2978 | 12.255
2020-07-12 | 11:00 | 10.0726 | 13.2001 | 16.0001 | 10.1834 | 10.4001 | 10.5001 | 12.3001 | 11.2001 | 14.2001 | 14.5001 | 14.9001 | 10.9777 | 11.6608 | 12.5001 | 11.1525 | 13.4001 | 13.1943 | 11.9001 | 9.8001 | 13.1854 | 15.4001 | 17.9001 | 20.1334 | 18.2001 | 18.0001 | 7.9001 | 11.0001 | 11.6001 | 12.4001 | 11.5001 | 23.0001 | 11.9001 | 14.8001 | 8.6257 | 10.1001 | 19.4318 | 10.5775 | 7.7001 | 25.6001 | 20.5494 | 17.2001 | 19.6584 | 18.0001 | 11.2442 | 17.6508 | 16.7001 | 13.1001 | 8.8001 | 7.3001 | 9.4926 | 10.5651 | 13.1854 | 12.2943 | 21.1168 | 15.0629 | 11.2001 | 20.833 | 20.3444 | 16.8025 | 7.7672 | 18.0576 | 16.9165 | 9.1279 | 8.9889 | 8.8152 | 8.5487 | 8.3923 | 17.6688 | 9.5375 | 16.7019 | 14.3453
2020-07-12 | 12:00 | 10.6126 | 16.1001 | 16.2001 | 12.8273 | 12.2001 | 11.1001 | 13.3001 | 11.8001 | 16.4001 | 16.8001 | 16.7001 | 11.9013 | 13.919 | 14.5001 | 13.0501 | 15.9001 | 15.8718 | 14.4001 | 10.3001 | 13.2361 | 16.5909 | 19.6001 | 25.4406 | 19.1001 | 19.6001 | 12.6001 | 13.1001 | 12.1001 | 14.1001 | 12.2001 | 24.3001 | 12.6001 | 18.6001 | 10.6851 | 10.3001 | 23.2888 | 12.9001 | 9.3001 | 27.8001 | 23.0091 | 19.7001 | 22.7688 | 19.7001 | 12.7023 | 22.3098 | 17.0001 | 15.1001 | 10.4001 | 9.0001 | 11.3026 | 11.356 | 13.2361 | 13.2018 | 23.5426 | 15.2995 | 14.5001 | 23.5564 | 22.262 | 19.6326 | 8.3545 | 18.655 | 19.3368 | 10.2917 | 9.2766 | 11.1816 | 9.8788 | 10.696 | 17.7026 | 12.2074 | 18.2231 | 15.6357
2020-07-12 | 13:00 | 10.6526 | 18.5001 | 18.2001 | 13.9668 | 13.0001 | 11.5001 | 15.3001 | 12.8001 | 18.0001 | 18.5001 | 17.5001 | 12.9654 | 16.1291 | 15.9001 | 14.9501 | 18.1001 | 17.9693 | 15.7001 | 10.4001 | 13.2452 | 16.4293 | 20.7001 | 26.8401 | 19.7001 | 21.2001 | 13.1001 | 15.5001 | 13.7001 | 15.5001 | 12.7001 | 23.8001 | 13.0001 | 20.7001 | 12.4368 | 11.2001 | 23.1083 | 14.5168 | 12.2068 | 29.5001 | 22.9799 | 21.2001 | 22.6291 | 21.3001 | 14.4021 | 21.8339 | 17.8001 | 15.3001 | 11.8001 | 10.5001 | 11.1226 | 12.9002 | 13.2452 | 13.5451 | 25.0501 | 17.2846 | 16.8001 | 24.431 | 23.226 | 22.4833 | 10.7685 | 19.7114 | 20.9329 | 11.5135 | 9.8404 | 13.0182 | 11.0522 | 12.1001 | 17.7576 | 13.9578 | 18.9463 | 18.3003
2020-07-12 | 14:00 | 10.7701 | 19.5001 | 19.7001 | 15.5834 | 13.7001 | 11.7001 | 17.3001 | 13.2001 | 18.2001 | 20.2001 | 18.7001 | 13.4996 | 16.9705 | 17.1001 | 16.3334 | 18.9001 | 19.2818 | 17.5001 | 10.2001 | 13.1893 | 17.4251 | 20.2001 | 26.7154 | 19.8001 | 21.6001 | 14.4001 | 16.4001 | 14.4001 | 16.5001 | 13.1001 | 23.4001 | 13.2001 | 22.8001 | 14.1843 | 11.3001 | 23.2168 | 15.8251 | 13.4001 | 30.4001 | 22.6583 | 23.0001 | 22.3751 | 23.5001 | 15.5269 | 21.7861 | 18.1001 | 12.7001 | 15.7234 | 13.4801 | 10.7826 | 13.6485 | 13.1893 | 14.0276 | 25.0109 | 16.8305 | 18.3001 | 25.5639 | 24.1172 | 24.2206 | 10.9726 | 21.8575 | 19.3834 | 12.5474 | 10.5118 | 13.9769 | 12.4491 | 13.2714 | 17.838 | 16.5166 | 20.2921 | 20.9992
2020-07-12 | 15:00 | 11.6001 | 20.1001 | 19.7001 | 16.9668 | 13.3001 | 11.6001 | 17.1001 | 13.0001 | 20.1001 | 21.5001 | 19.0001 | 12.7595 | 17.9951 | 18.6001 | 17.4084 | 19.9001 | 19.6801 | 18.6001 | 10.1001 | 12.9044 | 18.0868 | 19.5001 | 26.8821 | 19.3001 | 20.4001 | 14.5001 | 15.9001 | 14.4001 | 17.0001 | 13.0001 | 22.7001 | 13.5001 | 23.4001 | 14.4243 | 10.8001 | 22.9674 | 16.6867 | 14.2443 | 30.4001 | 22.5048 | 24.1001 | 22.1761 | 24.5001 | 16.6617 | 21.5019 | 18.8001 | 11.7001 | 16.3168 | 15.3343 | 11.8726 | 13.0852 | 12.9044 | 13.7759 | 25.1201 | 16.6747 | 19.3001 | 27.1563 | 26.0291 | 23.7919 | 11.8742 | 20.8888 | 18.3909 | 12.7126 | 11.6081 | 13.8873 | 13.1816 | 15.6967 | 17.9587 | 18.8129 | 19.8203 | 21.327
2020-07-12 | 16:00 | 13.4251 | 21.0001 | 18.0001 | 17.9501 | 12.2001 | 11.0001 | 16.3001 | 12.4001 | 19.8001 | 18.8001 | 18.8001 | 12.6795 | 19.3197 | 16.9001 | 18.6251 | 20.7001 | 20.1001 | 17.6001 | 10.0001 | 12.877 | 18.9076 | 18.8001 | 26.8853 | 19.0001 | 19.0001 | 13.7001 | 15.8001 | 14.6001 | 16.9001 | 12.9001 | 22.1001 | 13.4001 | 23.0001 | 14.0943 | 10.6001 | 22.6934 | 17.178 | 15.0218 | 28.8001 | 21.9398 | 23.4001 | 21.6924 | 24.7001 | 17.753 | 21.4109 | 18.5001 | 11.9001 | 16.4151 | 16.1301 | 13.3501 | 12.986 | 12.877 | 13.0368 | 25.4676 | 17.8946 | 18.4001 | 28.1759 | 25.1522 | 24.1799 | 12.6194 | 20.6233 | 18.4087 | 12.0555 | 12.013 | 15.2653 | 14.4602 | 15.2663 | 18.0072 | 20 | 18.9458 | 20.6433
2020-07-12 | 17:00 | 13.6151 | 19.1001 | 16.9001 | 17.2584 | 11.9001 | 10.7001 | 14.7001 | 11.0001 | 15.2001 | 16.3001 | 17.6001 | 12.5011 | 18.9277 | 15.3001 | 17.6334 | 17.2001 | 16.9059 | 14.9001 | 9.9001 | 12.9109 | 17.2809 | 17.3001 | 26.6401 | 16.4001 | 16.0001 | 12.2001 | 13.5001 | 13.2001 | 15.8001 | 12.0001 | 20.2001 | 12.7001 | 22.2001 | 14.1559 | 10.3001 | 22.2333 | 16.2527 | 14.6959 | 26.1001 | 21.3486 | 21.1001 | 21.2686 | 20.9001 | 16.5777 | 21.0053 | 16.7001 | 8.5001 | 16.5159 | 15.7826 | 13.0801 | 12.826 | 12.9109 | 12.3559 | 23.3809 | 16.6188 | 15.0001 | 25.9101 | 23.4865 | 22.9214 | 12.5338 | 20.3125 | 16.9995 | 12.7905 | 12.6435 | 15.4822 | 15.1089 | 16.3236 | 18.0749 | 20.031 | 17.8568 | 21.0393
2020-07-12 | 18:00 | 11.5601 | 14.0001 | 13.8001 | 15.0762 | 11.7001 | 10.5001 | 13.1001 | 10.4001 | 12.6001 | 13.0001 | 13.7001 | 11.9244 | 17.6523 | 12.9001 | 15.8084 | 13.4001 | 16.1354 | 11.9001 | 9.8001 | 12.7043 | 16.4559 | 14.4001 | 24.8919 | 13.4001 | 14.9001 | 11.1001 | 12.1001 | 11.8001 | 13.4001 | 10.2001 | 16.1001 | 10.4001 | 18.0001 | 13.0468 | 10.0001 | 21.0109 | 14.3668 | 12.6234 | 22.2001 | 20.1911 | 16.8001 | 20.2303 | 16.0001 | 14.5345 | 20.2278 | 12.8001 | 8.2001 | 14.7468 | 14.6726 | 11.7001 | 12.2901 | 12.7043 | 12.0068 | 20.4268 | 15.3711 | 9.9001 | 22.8881 | 21.4903 | 20.4051 | 12.0874 | 19.5685 | 15.6326 | 12.8576 | 12.0803 | 14.6179 | 15.4392 | 16.4841 | 18.1448 | 17.3504 | 16.6994 | 19.331
2020-07-12 | 19:00 | 10.6351 | 12.0001 | 10.7001 | 12.6427 | 11.4001 | 10.6001 | 12.2001 | 10.4001 | 12.2001 | 12.0001 | 12.4001 | 11.2852 | 16.0769 | 9.9001 | 12.8418 | 12.7001 | 14.6635 | 9.5001 | 9.9001 | 12.4301 | 14.1001 | 13.4001 | 22.1088 | 11.1001 | 14.3001 | 10.5001 | 12.0001 | 11.2001 | 11.5001 | 9.6001 | 12.8001 | 9.9001 | 15.7001 | 11.3984 | 10.1001 | 17.3434 | 12.7093 | 10.9093 | 14.4001 | 17.3161 | 14.3001 | 17.4276 | 13.2001 | 12.701 | 18.0718 | 9.7001 | 8.2001 | 13.1001 | 13.3001 | 10.5501 | 11.8459 | 12.4301 | 11.6976 | 15.6884 | 14.2802 | 8.7001 | 18.8501 | 18.7601 | 17.2743 | 10.9268 | 18.932 | 15.0035 | 10.4357 | 11.053 | 13.437 | 15.0075 | 14.5227 | 18.1933 | 14.0342 | 15.649 | 17.2203
2020-07-12 | 20:00 | 10.4076 | 11.9001 | 9.3001 | 10.7008 | 11.1001 | 10.6001 | 11.2001 | 10.3001 | 11.7001 | 11.7001 | 12.1001 | 11.1702 | 14.4508 | 8.1001 | 11.3834 | 12.5001 | 13.9877 | 7.3001 | 10.0001 | 12.2468 | 14.0001 | 12.0001 | 19.8481 | 10.3001 | 13.7001 | 10.0001 | 11.6001 | 10.9001 | 11.0001 | 9.3001 | 13.1001 | 9.4001 | 13.7001 | 10.5551 | 10.2001 | 15.8359 | 11.6175 | 10.6834 | 12.9001 | 15.9153 | 13.2001 | 16.2151 | 9.8001 | 10.7008 | 16.8139 | 9.0001 | 8.4001 | 12.7001 | 13.2001 | 10.3626 | 11.6469 | 12.2468 | 11.5026 | 11.6468 | 14.0377 | 7.3001 | 15.0633 | 16.1201 | 15.3098 | 9.1656 | 18.6179 | 15.0062 | 9.9033 | 10.8839 | 12.2166 | 13.9518 | 12.9473 | 18.261 | 11.3885 | 15.5297 | 15.1679
2020-07-12 | 21:00 | 10.5201 | 11.7001 | 8.2001 | 9.4506 | 11.0001 | 10.3001 | 10.9001 | 10.4001 | 11.4001 | 10.9001 | 11.3001 | 11.4326 | 13.4923 | 7.6001 | 10.1001 | 12.4001 | 13.6335 | 6.1001 | 10.1001 | 12.1518 | 13.8001 | 12.8001 | 18.9033 | 9.6001 | 12.9001 | 9.8001 | 11.3001 | 10.9001 | 12.3001 | 9.2001 | 11.4001 | 9.3001 | 13.2001 | 10.0484 | 10.4001 | 14.5608 | 10.859 | 10.2134 | 9.5001 | 14.3546 | 13.3001 | 14.4804 | 9.6001 | 9.4757 | 15.3243 | 8.2001 | 8.7001 | 12.5001 | 12.9001 | 10.4051 | 11.8994 | 12.1518 | 11.3626 | 9.6443 | 13.7644 | 5.3001 | 13.823 | 13.5505 | 13.4654 | 9.1656 | 18.2117 | 15.0023 | 9.8207 | 10.9346 | 11.3077 | 12.8998 | 11.7646 | 18.2948 | 9.4374 | 15.2859 | 13.303
2020-07-12 | 22:00 | 10.6576 | 11.6001 | 7.6001 | 8.7088 | 10.9001 | 10.2001 | 10.9001 | 10.1001 | 11.1001 | 9.5001 | 11.1001 | 11.4334 | 12.6172 | 8.0001 | 9.8834 | 12.4001 | 13.0052 | 5.9001 | 10.0001 | 12.1621 | 13.7001 | 12.9001 | 17.4158 | 9.5001 | 13.1001 | 10.3001 | 10.8001 | 9.9001 | 12.0001 | 8.9001 | 9.7001 | 9.2001 | 12.2001 | 9.7201 | 10.5001 | 12.9933 | 10.0838 | 9.8526 | 7.0001 | 12.3418 | 12.6001 | 13.3409 | 7.8001 | 9.1088 | 14.1283 | 7.2001 | 8.9001 | 10.5001 | 10.9001 | 10.5551 | 11.9293 | 12.1621 | 11.1826 | 8.1475 | 13.7202 | 3.7001 | 13.2599 | 13.4105 | 13.92 | 9.3064 | 16.9126 | 15.0029 | 9.7381 | 10.7993 | 10.3163 | 11.8861 | 10.9773 | 18.3456 | 7.9236 | 14.2198 | 12.0465
2020-07-12 | 23:00 | 10.7651 | 11.5001 | 7.7001 | 8.642 | 11.1001 | 10.1001 | 10.0001 | 10.1001 | 10.2001 | 10.1001 | 10.8001 | 10.9268 | 12.3336 | 7.6001 | 8.8834 | 12.2001 | 12.5051 | 6.0001 | 10.2001 | 12.1209 | 13.6001 | 13.1001 | 15.4781 | 9.4001 | 13.5001 | 10.3001 | 10.4001 | 9.5001 | 11.0001 | 8.9001 | 9.4001 | 9.5001 | 12.2001 | 9.3376 | 10.3001 | 11.6669 | 9.3503 | 9.5701 | 14.2001 | 11.2198 | 11.4001 | 11.7979 | 9.4001 | 8.6503 | 11.2616 | 7.4001 | 8.8001 | 10.3001 | 10.5001 | 10.5826 | 11.4334 | 12.1209 | 11.0084 | 6.9812 | 13.8076 | 1.6001 | 12.6495 | 12.6804 | 13.6849 | 9.1656 | 16.9857 | 15.0073 | 9.8207 | 10.85 | 9.6561 | 10.9774 | 10.3991 | 18.3964 | 7.6172 | 14.2484 | 11.0998
2020-07-13 | 0:00 | 11.1576 | 10.9001 | 7.9001 | 7.5334 | 11.2001 | 10.2001 | 10.0001 | 10.2001 | 9.0001 | 10.6001 | 9.4001 | 10.7093 | 13.0168 | 6.1001 | 8.9834 | 11.8001 | 11.7284 | 4.9001 | 10.3001 | 12.1776 | 12.7001 | 13.2001 | 14.0913 | 9.2001 | 13.8001 | 11.0001 | 10.2001 | 9.3001 | 10.8001 | 8.8001 | 10.2001 | 9.5001 | 11.7001 | 8.5381 | 10.2001 | 10.9436 | 9.1834 | 8.8726 | 20.1001 | 10.8971 | 11.2001 | 10.7461 | 7.7001 | 7.8668 | 10.1538 | 6.9001 | 9.0001 | 10.1001 | 10.7001 | 11.1151 | 11.4184 | 12.1776 | 10.9284 | 7.1833 | 13.7976 | 1.3001 | 11.4974 | 11.951 | 13.8647 | 9.2073 | 16.9905 | 15.004 | 9.9268 | 10.7968 | 9.7495 | 10.6503 | 10.4461 | 18.476 | 7.9629 | 14.6531 | 10.8873
2020-07-13 | 1:00 | 10.9476 | 9.4001 | 7.1001 | 6.6018 | 11.2001 | 10.3001 | 9.8001 | 10.2001 | 8.8001 | 10.8001 | 8.2001 | 11.4418 | 11.3702 | 5.4001 | 8.5334 | 11.4001 | 10.8356 | 4.3001 | 10.2001 | 12.2798 | 13.4001 | 12.9001 | 13.2323 | 9.2001 | 14.4001 | 10.1001 | 10.1001 | 9.3001 | 10.5001 | 8.8001 | 9.2001 | 9.5001 | 11.0001 | 8.3809 | 10.2001 | 11.4594 | 7.9435 | 9.1001 | 19.8001 | 10.7476 | 10.8001 | 11.1646 | 3.7001 | 7.3185 | 10.0073 | 6.5001 | 9.5001 | 10.0001 | 10.7001 | 11.0151 | 11.7053 | 12.2798 | 10.9176 | 6.4001 | 13.9804 | 1.0001 | 11.5499 | 11.8211 | 13.8441 | 9.3501 | 17.3548 | 15.0018 | 10.0686 | 10.9854 | 9.6554 | 10.4076 | 10.3165 | 18.481 | 6.815 | 15.0155 | 10.4466
2020-07-13 | 2:00 | 10.6926 | 9.5001 | 6.7001 | 5.6251 | 11.5001 | 10.2001 | 9.9001 | 10.4001 | 7.9001 | 10.6001 | 7.4001 | 12.8063 | 11.1534 | 5.1001 | 8.0001 | 11.5001 | 11.2114 | 3.9001 | 10.2001 | 12.4431 | 14.0001 | 12.8001 | 13.5859 | 8.5001 | 12.9001 | 11.0001 | 10.3001 | 9.4001 | 9.6001 | 8.9001 | 9.5001 | 10.0001 | 10.7001 | 9.0826 | 10.1001 | 10.8071 | 7.8184 | 8.9001 | 21.1001 | 9.6281 | 8.8001 | 10.4043 | 5.1001 | 6.4851 | 9.7544 | 5.7001 | 9.9001 | 10.1001 | 10.7001 | 10.7851 | 12.0778 | 12.4431 | 10.8001 | 5.7001 | 13.7204 | 1.2001 | 11.1871 | 11.0616 | 14.0918 | 9.5306 | 17.2585 | 15.0029 | 10.1512 | 11.1038 | 9.6554 | 10.4076 | 10.3991 | 18.5486 | 5.1181 | 15.1101 | 10.3817
2020-07-13 | 3:00 | 10.8326 | 8.9001 | 5.8001 | 5.2683 | 11.6001 | 10.1001 | 10.0001 | 10.5001 | 6.9001 | 10.3001 | 6.8001 | 13.1563 | 11.1282 | 5.1001 | 7.2751 | 10.1001 | 10.4001 | 5.3001 | 10.2001 | 12.3281 | 13.9001 | 12.5001 | 12.4891 | 8.6001 | 12.8001 | 11.1001 | 10.0001 | 9.4001 | 9.7001 | 8.9001 | 8.3001 | 10.2001 | 10.1001 | 7.5825 | 10.0001 | 9.6298 | 6.8433 | 8.5001 | 21.2001 | 9.6028 | 9.2001 | 9.9803 | 4.5001 | 7.135 | 8.2493 | 4.8001 | 10.2001 | 10.2001 | 11.2001 | 10.8876 | 12.307 | 12.3281 | 10.5701 | 5.0523 | 13.7196 | 0.7001 | 10.0953 | 11.8553 | 14.7376 | 9.6734 | 17.319 | 14.8965 | 10.1516 | 11.1546 | 9.572 | 10.5292 | 10.2342 | 18.5994 | 4.9858 | 15.1001 | 10.4876
2020-07-13 | 4:00 | 10.9251 | 7.4001 | 5.4001 | 5.3918 | 11.7001 | 9.9001 | 10.0001 | 10.6001 | 7.5001 | 10.2001 | 6.4001 | 13.173 | 10.4363 | 6.2001 | 7.2168 | 8.0001 | 10.6001 | 6.2001 | 10.0001 | 11.9739 | 13.5001 | 12.6001 | 12.3283 | 8.4001 | 12.3001 | 11.2001 | 9.3001 | 9.3001 | 9.7001 | 9.1001 | 8.3001 | 10.2001 | 9.5001 | 7.2001 | 9.8001 | 8.2463 | 7.2016 | 8.3668 | 21.3001 | 8.4409 | 8.3001 | 8.4473 | 2.3001 | 6.8765 | 7.7958 | 4.0001 | 10.1001 | 10.2001 | 11.1001 | 10.8126 | 12.5195 | 11.9739 | 10.3551 | 4.4743 | 13.6837 | 0.0001 | 10.9361 | 10.6958 | 15.6714 | 9.5306 | 17.6853 | 14.0009 | 10.2339 | 11.0869 | 9.4076 | 10.647 | 10.3164 | 18.6332 | 3.9505 | 15.0501 | 10.8813
2020-07-13 | 5:00 | 10.7976 | 6.7001 | 5.1001 | 5.9584 | 11.8001 | 9.8001 | 10.0001 | 10.6001 | 7.9001 | 10.2001 | 6.3001 | 13.2113 | 9.3861 | 7.1001 | 6.9334 | 7.9001 | 10.7001 | 6.8001 | 10.0001 | 11.8198 | 12.7001 | 12.6001 | 11.3948 | 8.1001 | 13.6001 | 11.0001 | 9.1001 | 9.1001 | 10.3001 | 9.2001 | 7.0001 | 10.0001 | 9.4001 | 7.2001 | 9.6001 | 8.3554 | 8.6945 | 8.1001 | 20.3001 | 8.5911 | 7.7001 | 8.3037 | 0.9001 | 7.0265 | 7.694 | 3.9001 | 10.2001 | 10.2001 | 11.3001 | 10.6376 | 12.547 | 11.8198 | 10.2659 | 4.3816 | 12.9362 | 0.0001 | 10.3897 | 10.435 | 14.9042 | 9.5305 | 17.5132 | 14.004 | 10.3165 | 11.1038 | 9.4075 | 10.5757 | 10.1511 | 18.684 | 4.7072 | 15.0301 | 11.0695
2020-07-13 | 6:00 | 10.6451 | 6.5001 | 5.4001 | 6.5834 | 11.9001 | 9.7001 | 10.0001 | 10.6001 | 7.9001 | 9.9001 | 7.0001 | 13.433 | 9.236 | 7.4001 | 6.993 | 7.2001 | 10.8001 | 7.4001 | 10.0001 | 11.7888 | 12.4001 | 12.6001 | 11.0941 | 7.9001 | 13.3001 | 10.6001 | 8.8001 | 8.8001 | 10.2001 | 9.2001 | 6.6001 | 9.6001 | 8.5001 | 7.5001 | 9.8001 | 7.3364 | 8.3443 | 8.2001 | 20.1001 | 9.4388 | 7.5001 | 7.8849 | 0.8001 | 7.093 | 7.1542 | 3.6001 | 10.5001 | 10.1001 | 11.1001 | 10.6401 | 12.482 | 11.7888 | 10.3676 | 3.9839 | 12.5287 | 0.0001 | 9.7198 | 10.4976 | 14.1359 | 9.3897 | 17.4528 | 14.0023 | 10.3991 | 10.9346 | 9.3249 | 10.507 | 9.6554 | 18.684 | 5.2609 | 14.8606 | 11.3501
2020-07-13 | 7:00 | 10.8451 | 5.9001 | 5.2001 | 6.6251 | 11.9001 | 9.6001 | 9.8001 | 10.7001 | 7.5001 | 10.0001 | 7.2001 | 13.3821 | 9.6358 | 7.4001 | 7.4013 | 7.6001 | 10.8001 | 7.7001 | 10.0001 | 11.8347 | 11.9001 | 12.6001 | 11.1046 | 8.3001 | 11.2001 | 10.3001 | 8.7001 | 8.4001 | 10.0001 | 9.2001 | 7.8001 | 9.5001 | 8.6001 | 7.7001 | 10.0001 | 7.1413 | 7.468 | 7.9001 | 20.1001 | 9.0976 | 8.3001 | 7.8167 | 1.0001 | 6.9263 | 6.9774 | 4.2001 | 10.5001 | 9.7001 | 10.2001 | 10.5851 | 12.5553 | 11.8347 | 10.3868 | 3.471 | 12.1887 | 0.0001 | 9.2593 | 11.4673 | 14.4363 | 9.495 | 17.2924 | 14.004 | 10.5614 | 10.9936 | 9.1626 | 10.1938 | 9.7366 | 18.6891 | 6.1249 | 14.6567 | 11.4026
2020-07-13 | 8:00 | 10.8676 | 7.0001 | 7.1001 | 6.0501 | 11.9001 | 9.6001 | 10.2001 | 10.8001 | 9.2001 | 10.1001 | 8.5001 | 13.1479 | 9.619 | 7.5001 | 7.0012 | 8.3001 | 10.5001 | 8.1001 | 10.0001 | 12.0197 | 11.8001 | 13.0001 | 12.3433 | 9.1001 | 11.4001 | 10.2001 | 8.8001 | 8.7001 | 10.0001 | 9.2001 | 10.8001 | 9.9001 | 9.0001 | 8.1001 | 10.0001 | 7.5972 | 8.0023 | 7.9001 | 20.3001 | 8.2565 | 10.1001 | 7.577 | 9.5001 | 6.8429 | 6.3125 | 8.2001 | 10.3001 | 9.4001 | 9.8001 | 10.5176 | 12.801 | 12.0197 | 10.3618 | 3.208 | 12.1486 | 0.0001 | 9.5762 | 11.1431 | 13.0919 | 9.5636 | 17.187 | 14.0023 | 10.5822 | 11.0084 | 9.0441 | 10.1218 | 9.384 | 18.7223 | 6.7784 | 14.4591 | 11.4483
2020-07-13 | 9:00 | 10.9951 | 10.7001 | 12.9001 | 6.1084 | 12.1001 | 9.7001 | 10.6001 | 11.0001 | 12.0001 | 10.6001 | 11.8001 | 12.5226 | 9.7771 | 7.7001 | 6.8918 | 10.0001 | 10.4001 | 8.4001 | 9.7001 | 12.1388 | 12.0001 | 13.6001 | 15.8518 | 13.2001 | 14.0001 | 10.3001 | 9.5001 | 9.4001 | 10.5001 | 9.9001 | 15.5001 | 10.2001 | 13.6001 | 8.4001 | 10.0001 | 11.8019 | 9.2688 | 8.2001 | 22.6001 | 11.5733 | 14.0001 | 11.7693 | 14.8001 | 7.1844 | 10.5572 | 13.9001 | 10.3001 | 9.4001 | 9.9001 | 10.6901 | 12.8353 | 12.1388 | 10.5409 | 6.9981 | 11.9078 | 6.9001 | 10.2781 | 13.5399 | 14.8907 | 9.7162 | 17.4177 | 14.0034 | 10.7566 | 11.1363 | 9.0682 | 10.1749 | 9.2502 | 18.7457 | 6.729 | 14.6783 | 11.8019
2020-07-13 | 10:00 | 11.4101 | 13.3001 | 15.7001 | 8.4769 | 12.3001 | 9.9001 | 13.6001 | 11.1001 | 14.8001 | 13.9001 | 14.4001 | 13.4512 | 12.8436 | 12.5001 | 11.2418 | 12.1001 | 11.1001 | 12.5001 | 9.9001 | 12.4879 | 12.5001 | 16.6001 | 19.6349 | 16.5001 | 15.5001 | 11.4001 | 12.1001 | 9.8001 | 11.6001 | 12.7001 | 19.1001 | 12.1001 | 14.6001 | 9.4001 | 10.1001 | 15.8011 | 11.2519 | 9.3001 | 24.9001 | 15.4858 | 15.3001 | 16.0946 | 17.1001 | 10.9602 | 14.2036 | 15.9001 | 10.7001 | 10.2001 | 10.5001 | 11.2101 | 12.8243 | 12.4879 | 10.6018 | 15.6776 | 13.3137 | 8.4001 | 16.5336 | 17.6013 | 18.2915 | 9.7675 | 20.3317 | 14.1326 | 11.1125 | 11.5259 | 11.1217 | 10.8488 | 9.8693 | 18.7851 | 7.2794 | 15.6443 | 13.1966
2020-07-13 | 11:00 | 12.9551 | 16.5001 | 18.0001 | 13.4351 | 12.6001 | 10.4001 | 16.2001 | 11.2001 | 18.9001 | 18.2001 | 16.6001 | 13.867 | 14.8101 | 17.1001 | 15.1168 | 15.0001 | 14.9801 | 16.4001 | 10.0001 | 12.9187 | 15.7734 | 18.0001 | 23.3491 | 17.9001 | 16.4001 | 14.2001 | 14.5001 | 11.8001 | 14.4001 | 15.7001 | 22.2001 | 13.8001 | 18.8001 | 11.1001 | 10.2001 | 19.3663 | 17.0084 | 10.2151 | 27.3001 | 19.0296 | 17.6001 | 19.8491 | 19.3001 | 16.5951 | 18.2518 | 16.3001 | 11.0001 | 11.6001 | 11.8001 | 12.8576 | 13.2643 | 12.9187 | 10.8401 | 22.0876 | 15.7546 | 12.0001 | 23.0327 | 20.7484 | 20.6551 | 10.0391 | 22.7277 | 15.0298 | 11.4615 | 12.1326 | 13.3417 | 11.7859 | 11.7959 | 18.8309 | 11.1772 | 17.2927 | 14.5728
2020-07-13 | 12:00 | 14.8501 | 17.0001 | 19.4001 | 17.153 | 12.9001 | 10.8001 | 18.4001 | 11.5001 | 20.9001 | 21.4001 | 18.6001 | 14.6753 | 18.5447 | 20.9001 | 18.5584 | 17.2001 | 20.6026 | 19.0001 | 10.2001 | 13.2745 | 18.0001 | 18.7001 | 26.5034 | 18.8001 | 18.5001 | 17.5001 | 17.4001 | 13.0001 | 17.3001 | 16.7001 | 24.0001 | 15.1001 | 21.9001 | 13.6659 | 10.1001 | 22.4594 | 19.9668 | 13.6334 | 29.2001 | 22.2386 | 19.8001 | 22.6448 | 20.9001 | 18.453 | 21.1053 | 16.5001 | 11.4001 | 13.7001 | 13.5001 | 15.1401 | 14.2409 | 13.2745 | 11.2334 | 26.2534 | 17.8633 | 15.6001 | 26.5497 | 22.8825 | 23.7083 | 10.4171 | 22.7111 | 16.0073 | 12.0786 | 12.838 | 15.9742 | 13.3021 | 12.4338 | 18.8922 | 14.7882 | 19.3083 | 17.1946
2020-07-13 | 13:00 | 15.7251 | 18.7001 | 20.2001 | 19.2251 | 13.4001 | 11.4001 | 20.3001 | 11.9001 | 22.6001 | 24.2001 | 19.8001 | 15.3885 | 21.5944 | 23.0001 | 21.0834 | 18.6001 | 23.2968 | 21.8001 | 9.9001 | 13.2386 | 17.6351 | 20.0001 | 27.4946 | 18.9001 | 22.4001 | 18.3001 | 19.6001 | 13.8001 | 19.4001 | 17.0001 | 24.4001 | 16.8001 | 24.3001 | 16.9476 | 9.8001 | 23.8091 | 21.0819 | 15.8343 | 30.7001 | 23.7008 | 20.8001 | 23.1826 | 21.7001 | 20.1193 | 22.6389 | 17.4001 | 11.7001 | 15.7518 | 14.1001 | 15.8326 | 15.7351 | 13.2386 | 11.9559 | 26.6126 | 16.7591 | 17.7001 | 29.1233 | 25.2639 | 24.3238 | 11.3188 | 22.6963 | 16.8715 | 12.4315 | 13.6146 | 18.1694 | 15.3639 | 14.1169 | 18.9597 | 18.2269 | 20.5763 | 20.3414
2020-07-13 | 14:00 | 17.1726 | 19.6001 | 20.1001 | 20.1668 | 13.5001 | 11.7001 | 21.9001 | 12.3001 | 23.3001 | 26.4001 | 20.8001 | 15.5619 | 22.9356 | 23.7001 | 21.6501 | 18.3001 | 24.1459 | 23.7001 | 9.8001 | 13.1594 | 19.0951 | 20.4001 | 27.5589 | 18.8001 | 23.9001 | 19.6001 | 20.3001 | 14.9001 | 21.2001 | 17.0001 | 22.9001 | 17.6001 | 26.4001 | 19.2443 | 9.7001 | 25.2736 | 21.4202 | 18.4634 | 31.5001 | 23.7881 | 22.6001 | 24.1253 | 22.5001 | 21.9834 | 23.5099 | 18.2001 | 12.0001 | 15.4234 | 15.1426 | 17.4226 | 16.0084 | 13.1594 | 12.3659 | 25.0018 | 17.8275 | 19.3001 | 30.1628 | 27.0186 | 25.9063 | 11.9452 | 21.8575 | 17.2707 | 13.2619 | 13.8972 | 19.0677 | 14.8578 | 16.2586 | 19.0107 | 19.9044 | 20.8136 | 21.4868
2020-07-13 | 15:00 | 16.9901 | 19.9001 | 20.2001 | 21.8001 | 13.2001 | 12.1001 | 22.2001 | 12.4001 | 22.3001 | 26.0001 | 21.0001 | 15.1902 | 23.3519 | 23.1001 | 22.8001 | 18.1001 | 24.4701 | 24.3001 | 9.5001 | 13.1294 | 20.2234 | 20.2001 | 28.0651 | 18.5001 | 22.6001 | 20.5001 | 20.6001 | 16.6001 | 22.4001 | 16.1001 | 22.6001 | 17.4001 | 25.6001 | 19.8401 | 9.5001 | 23.3118 | 22.0584 | 19.9434 | 31.8001 | 22.8551 | 21.8001 | 22.4656 | 23.3001 | 23.2602 | 22.0946 | 18.4001 | 12.1001 | 16.0401 | 15.8309 | 16.9151 | 15.4668 | 13.1294 | 13.0451 | 24.7876 | 18.725 | 18.0001 | 30.1309 | 27.468 | 26.3716 | 12.4416 | 20.8888 | 17.8548 | 13.3454 | 13.7166 | 19.0511 | 15.6725 | 17.7735 | 19.0892 | 23.1517 | 20.0517 | 20.8403
2020-07-13 | 16:00 | 16.6976 | 18.6001 | 19.2001 | 22.9584 | 13.2001 | 12.2001 | 20.4001 | 12.4001 | 20.3001 | 23.8001 | 19.9001 | 14.8577 | 24.6433 | 22.7001 | 23.4334 | 17.4001 | 24.8876 | 23.2001 | 9.4001 | 12.8935 | 21.8351 | 18.9001 | 28.2929 | 17.9001 | 18.7001 | 19.7001 | 20.9001 | 16.7001 | 22.3001 | 15.8001 | 22.6001 | 16.7001 | 25.1001 | 19.4768 | 9.4001 | 22.3831 | 21.8834 | 17.7001 | 30.6001 | 22.1159 | 22.4001 | 21.9428 | 23.7001 | 23.1834 | 21.5378 | 18.3001 | 11.9001 | 16.9718 | 16.3776 | 16.9326 | 15.2759 | 12.8935 | 13.7776 | 24.4601 | 19.3641 | 16.2001 | 29.3244 | 26.6056 | 24.824 | 12.6351 | 20.6233 | 17.8732 | 13.4507 | 13.6381 | 18.9918 | 15.6957 | 19.5001 | 19.1432 | 24.8588 | 18.584 | 21.6702
2020-07-13 | 17:00 | 16.2526 | 16.8001 | 17.6001 | 21.9762 | 12.9001 | 11.9001 | 19.2001 | 12.3001 | 16.4001 | 20.4001 | 18.2001 | 14.541 | 23.7845 | 22.8001 | 22.0001 | 16.6001 | 23.7376 | 20.4001 | 9.3001 | 12.5144 | 18.2651 | 17.3001 | 27.4593 | 16.3001 | 16.0001 | 17.2001 | 19.1001 | 15.9001 | 20.9001 | 15.6001 | 21.9001 | 16.0001 | 23.3001 | 19.3126 | 9.9001 | 22.5534 | 21.5418 | 17.3834 | 27.6001 | 22.0898 | 20.6001 | 21.8644 | 21.4001 | 22.8501 | 21.8216 | 17.4001 | 11.7001 | 16.8584 | 16.4834 | 16.2951 | 14.8693 | 12.5144 | 13.6709 | 24.7101 | 18.4116 | 14.1001 | 27.0376 | 25.3925 | 22.7771 | 12.4671 | 20.3125 | 17.4787 | 13.3662 | 13.871 | 17.4467 | 16.0413 | 18.9793 | 19.1889 | 24.4531 | 18.0792 | 21.8598
2020-07-13 | 18:00 | 15.5876 | 12.3001 | 14.4001 | 20.8925 | 12.8001 | 11.5001 | 16.4001 | 12.1001 | 12.2001 | 15.9001 | 14.6001 | 14.0509 | 23.1258 | 17.8001 | 19.9418 | 13.6001 | 21.1126 | 14.9001 | 10.3001 | 12.4043 | 15.7993 | 14.6001 | 25.5263 | 12.3001 | 14.7001 | 15.3001 | 16.2001 | 13.2001 | 16.5001 | 14.7001 | 18.2001 | 15.3001 | 18.2001 | 17.8084 | 11.6001 | 22.1901 | 20.9168 | 16.1459 | 22.9001 | 21.4521 | 15.7001 | 21.3841 | 14.6001 | 21.9008 | 21.4446 | 13.8001 | 11.5001 | 15.7326 | 15.3884 | 15.7151 | 14.3651 | 12.4043 | 13.4093 | 21.2476 | 16.6276 | 10.8001 | 24.9548 | 22.0739 | 20.92 | 12.0368 | 19.5685 | 17.0023 | 13.3752 | 13.9906 | 16.2822 | 15.8523 | 17.4357 | 19.2273 | 21.6337 | 16.902 | 20.686
2020-07-13 | 19:00 | 14.7551 | 9.8001 | 11.2001 | 16.7672 | 12.7001 | 11.3001 | 14.0001 | 11.9001 | 11.0001 | 13.2001 | 11.6001 | 13.9009 | 19.7422 | 14.0001 | 16.3251 | 13.1001 | 18.9676 | 13.1001 | 11.4001 | 12.3001 | 14.3501 | 14.4001 | 22.2448 | 10.6001 | 13.4001 | 14.0001 | 14.7001 | 11.4001 | 12.9001 | 14.3001 | 15.3001 | 14.9001 | 14.9001 | 15.4243 | 11.7001 | 18.8994 | 16.9255 | 14.9526 | 15.5001 | 18.8271 | 13.5001 | 18.8024 | 10.9001 | 17.4422 | 19.1726 | 9.8001 | 10.9001 | 13.3968 | 13.7076 | 14.9301 | 14.2568 | 12.3001 | 12.8293 | 15.4693 | 14.3526 | 9.4001 | 19.3094 | 18.3601 | 17.5001 | 12.6917 | 18.932 | 16.8959 | 13.4724 | 13.7227 | 15.2991 | 15.2361 | 15.8786 | 19.2603 | 17.149 | 15.2752 | 18.6398
2020-07-13 | 20:00 | 14.2076 | 9.0001 | 10.1001 | 15.0001 | 12.5001 | 11.2001 | 12.8001 | 11.8001 | 10.8001 | 11.2001 | 10.1001 | 13.5793 | 18.5918 | 13.3001 | 15.4584 | 12.2001 | 17.4168 | 11.5001 | 10.4001 | 12.4059 | 13.3759 | 14.5001 | 19.9891 | 10.0001 | 12.8001 | 13.5001 | 13.8001 | 9.8001 | 10.9001 | 13.7001 | 12.9001 | 14.4001 | 12.4001 | 13.8318 | 11.0001 | 16.5546 | 14.4084 | 14.0801 | 12.1001 | 16.6413 | 13.4001 | 16.4948 | 8.8001 | 15.4834 | 17.5398 | 8.2001 | 11.0001 | 12.3468 | 12.6076 | 14.4976 | 13.9418 | 12.4059 | 12.5618 | 12.2134 | 13.1268 | 7.5001 | 15.5645 | 15.9601 | 15.938 | 13.2884 | 18.6179 | 16.0012 | 13.2682 | 13.4183 | 15.0898 | 13.8585 | 14.9465 | 19.31 | 13.5149 | 13.7447 | 16.1413
2020-07-13 | 21:00 | 13.7101 | 9.8001 | 9.8001 | 13.2369 | 12.6001 | 10.7001 | 12.0001 | 11.8001 | 9.8001 | 11.0001 | 9.7001 | 13.2118 | 17.782 | 13.1001 | 14.8001 | 11.9001 | 15.2246 | 9.1001 | 9.7001 | 12.5505 | 12.9184 | 14.4001 | 18.3114 | 9.9001 | 12.5001 | 14.0001 | 13.5001 | 9.3001 | 10.3001 | 13.4001 | 11.2001 | 14.1001 | 11.4001 | 12.3234 | 10.0001 | 14.9899 | 13.1535 | 12.6576 | 9.6001 | 14.5799 | 12.4001 | 14.9663 | 8.8001 | 14.0785 | 15.6936 | 7.6001 | 11.1001 | 11.5301 | 11.7518 | 13.8926 | 13.5977 | 12.5505 | 12.1893 | 10.1926 | 12.9196 | 6.0001 | 13.6024 | 13.906 | 14.8792 | 13.2516 | 18.2117 | 15.4995 | 12.9823 | 13.3513 | 14.7467 | 13.1609 | 14.7251 | 19.3508 | 11.3514 | 13.1592 | 14.4874
2020-07-13 | 22:00 | 13.4426 | 9.9001 | 8.8001 | 12.4367 | 12.6001 | 10.5001 | 11.5001 | 11.4001 | 9.6001 | 10.4001 | 9.3001 | 12.9934 | 17.09 | 10.6001 | 13.8168 | 11.4001 | 14.4754 | 8.6001 | 8.9001 | 12.4072 | 12.3084 | 14.3001 | 15.6978 | 9.5001 | 12.9001 | 13.0001 | 12.5001 | 9.0001 | 9.6001 | 13.3001 | 10.8001 | 13.9001 | 10.4001 | 11.1609 | 9.2001 | 12.6851 | 12.6784 | 12.0059 | 7.4001 | 12.4723 | 12.6001 | 13.0869 | 7.5001 | 13.2284 | 12.9233 | 7.2001 | 10.8001 | 11.0459 | 11.2984 | 13.5776 | 13.2885 | 12.4072 | 11.6393 | 8.6176 | 12.6271 | 4.7001 | 14.8571 | 13.9014 | 13.4749 | 12.8703 | 16.9126 | 15.0034 | 12.4933 | 13.6649 | 14.2875 | 12.7105 | 14.6298 | 19.3938 | 9.6497 | 12.9262 | 12.7829
2020-07-13 | 23:00 | 13.1576 | 9.7001 | 8.8001 | 12.5032 | 12.0001 | 9.4001 | 11.7001 | 11.0001 | 9.1001 | 9.7001 | 9.2001 | 12.9938 | 16.1813 | 10.3001 | 12.8501 | 10.9001 | 14.2579 | 8.4001 | 8.4001 | 12.1713 | 12.1451 | 14.4001 | 14.0684 | 9.3001 | 12.3001 | 12.6001 | 11.9001 | 9.4001 | 8.8001 | 13.1001 | 10.0001 | 13.1001 | 9.6001 | 9.9834 | 8.6001 | 11.7843 | 12.2115 | 11.3476 | 7.2001 | 11.5498 | 12.5001 | 11.3953 | 8.7001 | 11.9334 | 11.0369 | 6.6001 | 10.9001 | 10.8409 | 11.0818 | 13.2926 | 13.2869 | 12.1713 | 10.8868 | 7.4521 | 12.0347 | 3.8001 | 13.5853 | 13.3594 | 12.0801 | 13.1855 | 16.9857 | 15.0012 | 11.9505 | 13.243 | 13.7892 | 12.1504 | 14.1624 | 19.4156 | 9.327 | 13.1749 | 11.328
2020-07-14 | 0:00 | 12.9101 | 9.3001 | 8.3001 | 11.9947 | 11.5001 | 8.4001 | 11.2001 | 10.6001 | 8.5001 | 9.2001 | 9.1001 | 12.8721 | 16.1392 | 10.2001 | 12.1001 | 10.3001 | 13.7478 | 8.7001 | 8.0001 | 10.8688 | 11.9001 | 14.4001 | 13.0891 | 8.8001 | 12.2001 | 12.8001 | 10.2001 | 9.6001 | 8.3001 | 12.4001 | 8.5001 | 12.5001 | 9.2001 | 10.5526 | 8.3001 | 11.2229 | 11.5113 | 11.4459 | 6.7001 | 10.5328 | 11.9001 | 10.9888 | 6.8001 | 11.5697 | 9.6246 | 6.2001 | 10.3001 | 10.3626 | 10.9668 | 13.0476 | 13.1194 | 10.8688 | 10.2401 | 6.5709 | 12.0849 | 3.3001 | 12.462 | 13.379 | 11.5801 | 12.8318 | 16.9905 | 14.1195 | 11.6595 | 13.0606 | 13.6798 | 11.8976 | 13.6877 | 19.4182 | 9.0165 | 13.2238 | 10.4617
2020-07-14 | 1:00 | 12.4851 | 8.6001 | 8.7001 | 10.1029 | 11.1001 | 7.9001 | 10.6001 | 10.4001 | 7.7001 | 9.3001 | 8.7001 | 12.7929 | 14.4195 | 8.9001 | 11.7584 | 10.0001 | 12.4961 | 9.0001 | 7.7001 | 11.0804 | 11.7001 | 14.3001 | 13.481 | 8.6001 | 12.3001 | 12.2001 | 9.2001 | 9.5001 | 8.0001 | 11.7001 | 7.8001 | 11.9001 | 9.1001 | 9.8593 | 8.1001 | 9.8303 | 11.3278 | 11.1409 | 5.8001 | 8.7739 | 10.9001 | 9.4861 | 7.1001 | 11.5028 | 8.4074 | 6.3001 | 9.3001 | 9.7971 | 9.9576 | 12.6701 | 12.9819 | 11.0804 | 9.8201 | 5.7862 | 12.1379 | 2.5001 | 12.0624 | 11.8504 | 10.5701 | 12.474 | 17.3548 | 13.2848 | 11.4677 | 12.787 | 13.2051 | 11.3662 | 13.2589 | 19.4366 | 8.8406 | 13.2547 | 9.2387
2020-07-14 | 2:00 | 12.5351 | 8.1001 | 7.5001 | 9.261 | 10.4001 | 7.2001 | 10.1001 | 9.3001 | 8.7001 | 9.7001 | 8.5001 | 11.7396 | 13.5944 | 8.3001 | 11.0084 | 10.5001 | 12.5661 | 9.2001 | 7.7001 | 11.0096 | 11.6001 | 14.1001 | 13.3021 | 7.8001 | 11.7001 | 12.0001 | 8.9001 | 8.7001 | 7.7001 | 11.1001 | 8.0001 | 11.6001 | 8.5001 | 9.3209 | 7.9001 | 8.4594 | 10.8609 | 9.8976 | 7.2001 | 8.4506 | 8.9001 | 8.4728 | 7.4001 | 9.711 | 7.3555 | 6.2001 | 9.0001 | 9.5987 | 9.5409 | 12.6526 | 11.8569 | 11.0096 | 9.4451 | 5.0478 | 11.9604 | 1.9001 | 11.4677 | 11.2644 | 10.5501 | 12.1756 | 17.2585 | 12.0018 | 11.0258 | 12.4244 | 12.6778 | 10.6835 | 13.1347 | 19.4567 | 8.0473 | 13.2914 | 8.7318
2020-07-14 | 3:00 | 12.2426 | 8.1001 | 7.4001 | 8.6942 | 10.2001 | 7.1001 | 9.3001 | 8.8001 | 8.7001 | 9.7001 | 8.1001 | 10.3837 | 13.5442 | 8.2001 | 10.1084 | 10.3001 | 12.012 | 9.4001 | 7.6001 | 10.9571 | 11.6001 | 14.1001 | 12.5876 | 7.9001 | 10.5001 | 11.3001 | 9.7001 | 9.0001 | 6.7001 | 10.8001 | 8.2001 | 11.5001 | 8.4001 | 9.3509 | 7.4001 | 8.5099 | 10.3774 | 9.4309 | 15.4001 | 8.3891 | 9.9001 | 8.3794 | 6.0001 | 9.2024 | 7.0029 | 5.1001 | 8.2001 | 9.6529 | 10.3779 | 12.3826 | 10.5871 | 10.9571 | 8.7868 | 4.476 | 11.4787 | 2.8001 | 10.9589 | 11.6337 | 10.7201 | 11.6716 | 17.319 | 12.0012 | 10.7376 | 12.0838 | 12.1884 | 10.6368 | 13.1366 | 19.4612 | 7.5284 | 12.4644 | 8.6235
2020-07-14 | 4:00 | 11.7426 | 8.1001 | 6.9001 | 8.219 | 10.0001 | 6.8001 | 10.2001 | 7.9001 | 8.8001 | 10.0001 | 7.8001 | 9.6812 | 12.6356 | 7.7001 | 9.4834 | 9.7001 | 11.7478 | 9.3001 | 7.7001 | 10.9412 | 11.4001 | 14.0001 | 12.4296 | 7.8001 | 11.3001 | 11.0001 | 9.1001 | 10.0001 | 6.3001 | 10.6001 | 8.9001 | 11.1001 | 8.2001 | 8.6726 | 7.3001 | 8.3425 | 9.7606 | 9.8834 | 16.2001 | 9.3323 | 8.3001 | 8.8188 | 5.0001 | 8.4773 | 7.391 | 5.4001 | 6.9001 | 11.5671 | 12.7746 | 11.9076 | 9.8676 | 10.9412 | 8.4578 | 3.6973 | 11.1811 | 2.2001 | 10.947 | 11.2564 | 11.2382 | 11.1544 | 17.6853 | 11.1465 | 10.4781 | 11.6664 | 12.0711 | 12.2537 | 12.6085 | 19.4431 | 7.9202 | 11.8429 | 8.0832
2020-07-14 | 5:00 | 11.3026 | 8.7001 | 6.5001 | 7.5844 | 9.9001 | 6.2001 | 10.5001 | 8.1001 | 9.1001 | 9.0001 | 7.5001 | 9.2895 | 11.9771 | 7.4001 | 9.0001 | 9.4001 | 11.497 | 9.3001 | 7.2001 | 9.9946 | 10.6001 | 13.9001 | 13.2618 | 7.7001 | 11.4001 | 10.5001 | 8.4001 | 10.7001 | 6.9001 | 10.3001 | 8.4001 | 10.6001 | 7.8001 | 10.0718 | 6.8001 | 8.6394 | 9.7271 | 10.4226 | 17.0001 | 8.9821 | 8.7001 | 9.1376 | 4.9001 | 8.2688 | 7.3522 | 4.7001 | 6.7001 | 11.502 | 11.3043 | 11.3601 | 9.5695 | 9.9946 | 8.0078 | 3.2963 | 10.662 | 0.0001 | 10.5671 | 10.8908 | 11.568 | 10.8324 | 17.5132 | 11.2029 | 9.7079 | 11.191 | 12.0374 | 11.9316 | 12.5576 | 19.3938 | 8.039 | 11.7008 | 7.5512
2020-07-14 | 6:00 | 11.1826 | 9.2001 | 6.4001 | 7.6343 | 9.9001 | 6.0001 | 10.5001 | 7.8001 | 9.3001 | 9.1001 | 7.1001 | 8.9001 | 11.2352 | 7.0001 | 9.9584 | 9.3001 | 11.506 | 9.2001 | 7.4001 | 9.8562 | 9.8001 | 13.7001 | 14.5818 | 7.5001 | 11.8001 | 10.5001 | 8.6001 | 10.6001 | 8.0001 | 10.1001 | 8.4001 | 10.4001 | 8.0001 | 9.1501 | 6.9001 | 8.2554 | 10.1936 | 10.1776 | 18.6001 | 8.5786 | 9.1001 | 8.4246 | 3.6001 | 8.9436 | 6.9482 | 4.6001 | 6.5001 | 10.6461 | 10.0843 | 11.2776 | 9.1637 | 9.8562 | 8.0397 | 2.8775 | 10.8237 | 0.0001 | 9.6758 | 10.6403 | 12.5221 | 10.7955 | 17.4528 | 11.0109 | 9.4843 | 10.8823 | 11.8321 | 11.311 | 12.1974 | 19.3437 | 7.5715 | 12.6754 | 7.231
2020-07-14 | 7:00 | 10.6626 | 9.3001 | 6.2001 | 7.4176 | 9.4001 | 5.5001 | 10.6001 | 7.5001 | 9.3001 | 8.8001 | 6.9001 | 8.9745 | 11.335 | 7.5001 | 8.7918 | 8.8001 | 11.7277 | 8.8001 | 7.3001 | 9.697 | 9.6645 | 15.9001 | 12.6501 | 7.4001 | 12.7001 | 10.7001 | 8.1001 | 10.7001 | 8.5001 | 10.0001 | 6.2001 | 10.1001 | 7.3001 | 10.1059 | 6.6001 | 7.8427 | 9.9184 | 10.2951 | 20.0001 | 8.0816 | 9.2001 | 8.0962 | 2.5001 | 8.6108 | 6.311 | 4.0001 | 6.1001 | 10.5336 | 10.5193 | 10.8026 | 9.1626 | 9.697 | 7.8646 | 2.7388 | 10.8387 | 0.0001 | 9.5822 | 10.4834 | 10.3361 | 10.7667 | 17.2924 | 10.6104 | 8.6899 | 9.9101 | 11.6736 | 11.2504 | 12.1128 | 19.257 | 7.2519 | 12.832 | 7.2256
2020-07-14 | 8:00 | 9.1451 | 9.2001 | 6.8001 | 6.8342 | 8.8001 | 5.4001 | 10.4001 | 7.2001 | 9.1001 | 8.8001 | 6.9001 | 9.0001 | 10.6349 | 8.1001 | 7.8501 | 8.9001 | 12.3927 | 8.7001 | 7.3001 | 8.7938 | 8.5036 | 17.2001 | 11.8949 | 8.5001 | 14.8001 | 10.6001 | 9.1001 | 10.7001 | 8.6001 | 9.1001 | 9.2001 | 9.3001 | 7.2001 | 10.1284 | 6.5001 | 7.187 | 9.3849 | 10.2568 | 20.0001 | 7.7394 | 10.0001 | 7.4913 | 7.6001 | 7.8925 | 6.1893 | 8.5001 | 5.9001 | 10.4045 | 10.2526 | 9.4451 | 8.7251 | 8.7938 | 7.5899 | 2.6154 | 10.9612 | 0.2001 | 9.5762 | 10.2193 | 10.8161 | 10.1727 | 17.187 | 10.0209 | 8.4693 | 9.6625 | 11.1143 | 11.1567 | 12.1308 | 19.2133 | 7.0657 | 12.099 | 8.3957
2020-07-14 | 9:00 | 8.7576 | 9.2001 | 13.8001 | 7.2091 | 8.3001 | 5.4001 | 10.8001 | 7.5001 | 9.9001 | 9.9001 | 10.3001 | 9.6001 | 11.4431 | 9.7001 | 8.7084 | 9.6001 | 12.0559 | 8.7001 | 7.5001 | 7.9441 | 8.5268 | 20.1001 | 12.6586 | 13.4001 | 18.9001 | 10.4001 | 10.5001 | 11.3001 | 9.1001 | 8.9001 | 12.7001 | 9.4001 | 10.7001 | 9.3759 | 7.0001 | 10.1046 | 9.1264 | 10.3918 | 22.4001 | 9.7724 | 12.6001 | 10.2703 | 13.8001 | 8.4847 | 8.3096 | 13.9001 | 7.2001 | 10.0953 | 10.2993 | 8.9526 | 9.4001 | 7.9441 | 7.038 | 6.3825 | 10.8537 | 6.2001 | 10.2781 | 12.6926 | 9.0289 | 9.5438 | 17.4177 | 10.0084 | 8.2989 | 9.8325 | 11.0702 | 11.5104 | 12.2459 | 19.1964 | 6.5289 | 12.0716 | 8.2749
2020-07-14 | 10:00 | 9.9251 | 10.6001 | 17.1001 | 9.4595 | 9.1001 | 6.4001 | 12.5001 | 7.7001 | 12.2001 | 10.8001 | 13.7001 | 9.6001 | 13.5679 | 12.1001 | 10.7668 | 10.7001 | 12.4476 | 9.4001 | 7.8001 | 10.0953 | 10.9251 | 25.1001 | 16.5498 | 16.7001 | 23.5001 | 11.2001 | 11.2001 | 12.3001 | 10.7001 | 9.4001 | 17.4001 | 10.7001 | 12.7001 | 10.0384 | 7.5001 | 13.5503 | 10.9762 | 10.8834 | 24.5001 | 13.9003 | 15.4001 | 13.4316 | 16.2001 | 9.8845 | 12.5231 | 14.7001 | 6.6001 | 11.9628 | 12.2051 | 10.1276 | 9.6726 | 10.0953 | 7.3977 | 15.2468 | 11.8877 | 10.8001 | 16.5336 | 17.0698 | 10.9375 | 9.733 | 17.9153 | 11.8368 | 8.5134 | 9.8871 | 10.8459 | 12.9767 | 12.3762 | 19.2059 | 8.3755 | 13.0318 | 9.2354
2020-07-14 | 11:00 | 11.0026 | 14.4001 | 18.5001 | 11.2177 | 9.3001 | 7.3001 | 14.2001 | 8.4001 | 14.7001 | 13.2001 | 15.5001 | 10.9378 | 14.2843 | 14.1001 | 12.7584 | 14.3001 | 14.1318 | 12.8001 | 8.1001 | 11.2211 | 14.4709 | 29.8001 | 21.2038 | 18.5001 | 27.3001 | 12.9001 | 12.9001 | 13.9001 | 12.3001 | 10.3001 | 20.9001 | 10.9001 | 16.1001 | 11.4934 | 8.2001 | 18.2491 | 11.7834 | 11.7001 | 26.7001 | 18.5673 | 16.7001 | 17.8374 | 18.3001 | 12.4427 | 17.2133 | 15.5001 | 7.1001 | 13.7368 | 14.0801 | 11.1751 | 11.4468 | 11.2211 | 9.1234 | 20.6701 | 14.6869 | 14.6001 | 23.0327 | 20.7282 | 14.1301 | 10.0183 | 18.0576 | 12.4982 | 10.0331 | 10.8151 | 11.8338 | 14.2773 | 11.9568 | 19.2543 | 12.8391 | 14.7396 | 12.8734
2020-07-14 | 12:00 | 12.5501 | 16.9001 | 18.5001 | 14.0501 | 10.9001 | 8.2001 | 15.3001 | 9.3001 | 16.5001 | 16.0001 | 17.9001 | 11.056 | 15.8591 | 16.4001 | 15.0584 | 16.2001 | 15.5884 | 14.3001 | 8.1001 | 11.7827 | 16.3643 | 26.3001 | 23.4201 | 19.9001 | 32.0001 | 14.0001 | 15.1001 | 14.8001 | 14.1001 | 11.2001 | 23.0001 | 11.6001 | 18.4001 | 11.9784 | 9.0001 | 20.5784 | 13.6834 | 12.9134 | 28.7001 | 20.5226 | 19.9001 | 20.5478 | 20.3001 | 14.7341 | 19.8368 | 16.0001 | 7.2001 | 15.2193 | 15.2184 | 12.1726 | 11.5537 | 11.7827 | 10.0418 | 21.2143 | 15.6904 | 16.6001 | 26.5497 | 23.2644 | 16.5001 | 10.594 | 18.655 | 16.1765 | 12.233 | 11.1944 | 14.3037 | 15.2848 | 12.6155 | 19.3206 | 16.9401 | 15.8686 | 15.0946
2020-07-14 | 13:00 | 13.5426 | 18.1001 | 19.9001 | 16.2334 | 11.0001 | 8.0001 | 16.1001 | 10.1001 | 18.4001 | 17.8001 | 19.6001 | 11.7151 | 18.0345 | 17.7001 | 17.0751 | 18.5001 | 16.1509 | 16.0001 | 8.4001 | 12.2402 | 19.3626 | 22.5001 | 24.6039 | 20.7001 | 33.0001 | 13.9001 | 16.1001 | 15.1001 | 16.0001 | 11.4001 | 24.3001 | 11.9001 | 20.9001 | 13.6093 | 9.2001 | 22.4188 | 16.2084 | 12.7901 | 29.8001 | 22.9241 | 21.9001 | 22.8459 | 21.9001 | 17.0095 | 21.8539 | 17.0001 | 6.8001 | 16.1634 | 15.3034 | 13.1051 | 12.0293 | 12.2402 | 10.6043 | 20.7476 | 16.5476 | 17.8001 | 29.1233 | 25.3393 | 16.9301 | 11.7198 | 19.7114 | 17.3415 | 12.7172 | 12.0844 | 15.9873 | 15.8423 | 13.6 | 19.3507 | 17.2615 | 15.7187 | 16.9441
2020-07-14 | 14:00 | 14.4226 | 19.3001 | 21.2001 | 16.8751 | 11.6001 | 8.1001 | 16.4001 | 10.0001 | 19.4001 | 18.8001 | 20.9001 | 11.9909 | 19.6591 | 17.0001 | 17.6584 | 17.9001 | 17.3876 | 16.7001 | 8.0001 | 12.3701 | 20.9184 | 23.8001 | 24.4238 | 20.1001 | 31.2001 | 14.0001 | 17.0001 | 14.0001 | 17.4001 | 11.6001 | 24.4001 | 12.1001 | 21.6001 | 14.0784 | 9.2001 | 23.4306 | 17.6001 | 13.6626 | 29.6001 | 23.4743 | 23.0001 | 23.4579 | 22.9001 | 18.2918 | 22.6258 | 17.6001 | 6.6001 | 15.5159 | 14.9034 | 13.8351 | 12.0926 | 12.3701 | 9.8934 | 21.0376 | 18.0809 | 16.6001 | 30.1628 | 25.5765 | 17.9101 | 12.5668 | 21.8575 | 17.4954 | 13.5393 | 12.0243 | 15.2071 | 15.4258 | 15.6165 | 19.4102 | 17.6511 | 16.8234 | 18.6057
2020-07-14 | 15:00 | 12.6751 | 19.9001 | 20.6001 | 16.2584 | 11.5001 | 8.7001 | 15.4001 | 9.1001 | 19.8001 | 19.4001 | 21.7001 | 12.6093 | 19.4505 | 17.0001 | 17.2501 | 18.6001 | 18.1068 | 17.9001 | 8.5001 | 12.5259 | 21.4893 | 22.2001 | 24.8093 | 20.3001 | 30.4001 | 14.0001 | 17.3001 | 14.6001 | 17.8001 | 12.0001 | 24.3001 | 12.7001 | 22.5001 | 14.5984 | 9.5001 | 23.3323 | 17.3584 | 14.5318 | 29.3001 | 23.3229 | 23.3001 | 23.0611 | 22.9001 | 16.9338 | 22.3634 | 18.8001 | 6.4001 | 15.0726 | 15.2576 | 12.8926 | 12.7868 | 12.5259 | 10.6584 | 20.5493 | 21.9009 | 14.6001 | 30.1309 | 25.5289 | 19.6601 | 12.9322 | 20.8888 | 16.0307 | 13.2206 | 11.5689 | 16.1332 | 14.3157 | 16.2844 | 19.461 | 18.5217 | 16.4321 | 19.51
2020-07-14 | 16:00 | 12.4776 | 19.2001 | 20.0001 | 15.6501 | 10.7001 | 8.3001 | 14.3001 | 8.9001 | 19.2001 | 18.6001 | 21.0001 | 12.7759 | 16.9918 | 17.1001 | 15.7834 | 18.2001 | 17.9068 | 16.8001 | 8.5001 | 12.3726 | 21.0893 | 21.4001 | 24.9658 | 19.3001 | 28.8001 | 13.4001 | 17.2001 | 14.3001 | 17.4001 | 12.1001 | 23.1001 | 12.7001 | 22.9001 | 15.3484 | 9.3001 | 23.3698 | 15.9084 | 15.8418 | 28.2001 | 23.2621 | 22.8001 | 23.0874 | 23.6001 | 15.8751 | 22.3224 | 18.1001 | 7.0001 | 15.9459 | 16.2676 | 12.5376 | 12.9443 | 12.3726 | 11.4401 | 20.0493 | 19.7218 | 13.8001 | 29.3244 | 25.0225 | 19.9601 | 12.1607 | 20.6233 | 15.9223 | 11.5027 | 11.7152 | 16.2439 | 14.8611 | 15.8353 | 19.4982 | 19.5521 | 17.2428 | 19.1503
2020-07-14 | 17:00 | 12.0976 | 16.0001 | 17.9001 | 15.7584 | 10.5001 | 7.4001 | 13.6001 | 8.7001 | 15.8001 | 16.8001 | 18.6001 | 11.7587 | 17.207 | 14.8001 | 15.9452 | 16.2001 | 17.5568 | 16.2001 | 7.6001 | 11.6887 | 18.1109 | 18.1001 | 24.7009 | 16.9001 | 27.2001 | 11.8001 | 15.8001 | 13.1001 | 16.2001 | 11.3001 | 21.6001 | 11.9001 | 21.9001 | 15.2776 | 8.2001 | 22.6849 | 15.0418 | 15.4168 | 25.3001 | 22.5034 | 19.8001 | 22.3239 | 20.9001 | 15.1452 | 21.8144 | 16.4001 | 5.3001 | 15.6101 | 15.9576 | 11.8426 | 11.8384 | 11.6887 | 11.1801 | 19.9584 | 20.8259 | 12.6001 | 27.0376 | 23.4693 | 20.7301 | 11.6288 | 20.3125 | 16.9557 | 14.3841 | 12.2557 | 14.7869 | 15.4394 | 17.0092 | 19.5212 | 17.2401 | 16.3392 | 20.7807
2020-07-14 | 18:00 | 10.9601 | 12.6001 | 13.9001 | 14.0168 | 9.3001 | 6.7001 | 12.5001 | 6.8001 | 11.1001 | 14.1001 | 14.2001 | 10.2405 | 15.7284 | 12.6001 | 13.9451 | 13.7001 | 16.3393 | 12.6001 | 6.9001 | 10.6079 | 16.2376 | 15.1001 | 23.7583 | 12.2001 | 22.0001 | 10.4001 | 13.5001 | 11.0001 | 13.8001 | 10.1001 | 17.6001 | 9.6001 | 16.9001 | 14.4368 | 7.0001 | 21.1439 | 13.3751 | 14.2776 | 22.0001 | 20.9639 | 17.8001 | 20.7706 | 16.7001 | 12.8617 | 20.6644 | 13.2001 | 5.0001 | 14.3884 | 14.7901 | 11.0676 | 10.1451 | 10.6079 | 9.5968 | 18.1368 | 18.4268 | 8.5001 | 24.9548 | 21.639 | 19.4801 | 9.7589 | 19.5685 | 16.6384 | 10.4818 | 12.5421 | 13.829 | 15.6871 | 16.8524 | 19.2844 | 16.1492 | 15.4201 | 20.7294
2020-07-14 | 19:00 | 10.1951 | 11.9001 | 10.4001 | 11.4865 | 8.2001 | 5.9001 | 11.0001 | 6.9001 | 10.8001 | 12.2001 | 11.4001 | 8.7738 | 13.9449 | 11.0001 | 12.1449 | 12.1001 | 15.3561 | 11.3001 | 6.3001 | 10.0537 | 14.3543 | 14.6001 | 22.0789 | 10.1001 | 17.6001 | 10.0001 | 11.4001 | 9.9001 | 11.1001 | 9.4001 | 14.8001 | 9.3001 | 14.3001 | 12.3493 | 6.3001 | 17.7538 | 11.7334 | 12.7709 | 19.2001 | 17.8374 | 16.3001 | 17.7184 | 16.1001 | 11.0282 | 17.9478 | 10.6001 | 4.7001 | 11.4251 | 12.1972 | 10.0876 | 8.6918 | 10.0537 | 8.7418 | 14.9693 | 15.2393 | 5.3001 | 19.3094 | 18.443 | 16.8001 | 8.9227 | 18.932 | 12.6551 | 11.2279 | 12.0291 | 12.5983 | 15.0976 | 15.3564 | 16.9898 | 13.8489 | 14.7022 | 18.6928
2020-07-14 | 20:00 | 9.2451 | 11.7001 | 9.2001 | 10.7613 | 7.6001 | 5.6001 | 10.5001 | 6.1001 | 11.0001 | 11.2001 | 10.3001 | 7.3141 | 13.2613 | 10.5001 | 11.0168 | 12.0001 | 13.8423 | 10.4001 | 6.2001 | 8.365 | 13.8451 | 14.6001 | 20.0441 | 10.3001 | 15.6001 | 9.0001 | 10.3001 | 9.1001 | 9.7001 | 8.2001 | 13.7001 | 8.6001 | 11.4001 | 11.3109 | 5.8001 | 15.8443 | 10.7251 | 12.0901 | 14.5001 | 15.5504 | 15.4001 | 15.6034 | 15.1001 | 10.2363 | 16.1948 | 9.6001 | 4.5001 | 10.9993 | 11.8476 | 9.6101 | 8.2262 | 8.365 | 8.1903 | 12.8568 | 14.1934 | 3.8001 | 15.5645 | 15.5751 | 14.3201 | 8.9234 | 18.6179 | 10.0057 | 9.0945 | 8.7356 | 11.6087 | 13.464 | 13.7409 | 18.2484 | 10.6244 | 14.6964 | 16.3894
2020-07-14 | 21:00 | 7.8871 | 11.6001 | 9.3001 | 9.9779 | 7.1001 | 5.2001 | 10.4001 | 5.8001 | 10.7001 | 11.1001 | 10.5001 | 6.8774 | 12.5778 | 9.3001 | 10.8418 | 11.7001 | 13.0436 | 8.7001 | 6.1001 | 8.2333 | 13.9334 | 14.1001 | 19.1066 | 9.3001 | 13.5001 | 8.0001 | 10.8001 | 9.1001 | 9.8001 | 6.4001 | 12.0001 | 7.9001 | 10.4001 | 11.6493 | 5.9001 | 15.0389 | 10.0778 | 11.9151 | 9.2001 | 13.8698 | 13.9001 | 14.7698 | 11.1001 | 9.7861 | 15.5296 | 8.9001 | 3.6001 | 10.4193 | 11.4468 | 7.6501 | 8.2283 | 8.2333 | 6.847 | 11.4918 | 13.5784 | 3.5001 | 13.6024 | 13.0236 | 13.1501 | 8.4971 | 18.2117 | 9.6476 | 7.9201 | 6.7173 | 11.2252 | 12.3819 | 12.5472 | 18.8889 | 9.2936 | 14.6679 | 14.065
2020-07-14 | 22:00 | 6.8493 | 11.5001 | 9.0001 | 9.4193 | 7.2001 | 4.9001 | 9.4001 | 5.7001 | 10.6001 | 10.5001 | 10.4001 | 6.8062 | 12.3916 | 8.7001 | 9.7751 | 11.6001 | 13.207 | 7.6001 | 6.1001 | 7.6414 | 13.5151 | 14.3001 | 16.1028 | 8.9001 | 12.8001 | 8.6001 | 10.9001 | 9.1001 | 9.8001 | 5.0001 | 11.6001 | 7.2001 | 9.7001 | 12.0678 | 6.2001 | 13.6841 | 9.561 | 12.1251 | 7.4001 | 13.2788 | 13.1001 | 13.4839 | 7.0001 | 9.1026 | 14.1559 | 7.5001 | 3.7001 | 9.9559 | 10.6109 | 6.1319 | 7.8345 | 7.6414 | 7.036 | 9.7734 | 12.4593 | 1.6001 | 14.8571 | 11.9047 | 12.2501 | 8.4969 | 16.9126 | 8.3179 | 6.9946 | 5.7231 | 10.6468 | 11.473 | 11.9687 | 19.1228 | 8.3404 | 14.5701 | 12.2793
2020-07-14 | 23:00 | 6.5404 | 11.5001 | 10.0001 | 9.7108 | 7.0001 | 5.1001 | 8.3001 | 6.0001 | 10.5001 | 11.2001 | 10.2001 | 6.5135 | 12.6914 | 8.7001 | 10.7918 | 11.3001 | 13.8003 | 7.7001 | 5.7001 | 7.4757 | 12.3776 | 14.3001 | 14.1739 | 8.8001 | 13.8001 | 7.2001 | 11.0001 | 9.2001 | 9.4001 | 4.0001 | 9.4001 | 6.0001 | 9.4001 | 11.8901 | 6.2001 | 12.3889 | 9.2941 | 11.0884 | 5.5001 | 11.5741 | 13.2001 | 11.7506 | 6.4001 | 9.1025 | 11.5581 | 6.1001 | 3.7001 | 10.3176 | 10.2451 | 6.2201 | 7.828 | 7.4757 | 6.6306 | 8.0295 | 12.0948 | 1.2001 | 13.5853 | 11.6572 | 13.6623 | 7.9077 | 16.9857 | 8.0234 | 6.782 | 4.661 | 9.9034 | 11.0385 | 10.9773 | 19.2215 | 7.7566 | 14.464 | 10.4299
2020-07-15 | 0:00 | 6.0843 | 11.3001 | 8.6001 | 10.4523 | 6.9001 | 4.8001 | 7.8001 | 5.9001 | 10.4001 | 11.2001 | 9.8001 | 6.6012 | 12.569 | 8.8001 | 11.3523 | 11.0001 | 13.4794 | 8.5001 | 5.9001 | 7.4047 | 12.5451 | 14.2001 | 14.2752 | 9.1001 | 11.8001 | 6.5001 | 11.1001 | 8.8001 | 6.4001 | 3.1001 | 7.9001 | 5.4001 | 9.4001 | 10.9695 | 6.1001 | 11.0281 | 9.7501 | 10.5868 | 4.0001 | 10.1493 | 12.2001 | 10.3566 | 6.0001 | 9.8856 | 10.4051 | 5.4001 | 3.6001 | 9.4584 | 9.7351 | 5.8366 | 7.9851 | 7.4047 | 5.9306 | 6.8404 | 11.9111 | 1.4001 | 12.4168 | 10.6308 | 15.7186 | 7.0586 | 16.9905 | 8.5444 | 6.7491 | 5.4957 | 9.9859 | 10.3729 | 10.6933 | 19.2756 | 7.7314 | 14.1968 | 10.8937
2020-07-15 | 1:00 | 5.8088 | 11.1001 | 8.3001 | 10.4021 | 6.9001 | 4.8001 | 8.2001 | 5.9001 | 10.3001 | 11.1001 | 9.4001 | 7.0408 | 12.3104 | 9.5001 | 11.1688 | 10.7001 | 11.8611 | 7.6001 | 5.5001 | 7.1644 | 12.0001 | 14.1001 | 14.7837 | 8.5001 | 10.5001 | 6.6001 | 11.2001 | 8.4001 | 6.3001 | 2.8001 | 8.1001 | 4.8001 | 9.2001 | 10.0051 | 5.9001 | 8.9316 | 9.9854 | 10.7634 | 4.3001 | 8.6783 | 10.9001 | 8.2153 | 6.9001 | 10.3354 | 9.3904 | 5.8001 | 3.5001 | 9.5059 | 9.8901 | 5.2948 | 8.5761 | 7.1644 | 5.4719 | 6.0233 | 11.967 | 1.4001 | 12.8422 | 10.9615 | 13.7195 | 6.4359 | 17.3548 | 9.0023 | 6.8319 | 5.9293 | 9.7379 | 10.3792 | 10.5111 | 19.2781 | 8.5476 | 14.135 | 9.9443
2020-07-15 | 2:00 | 5.7561 | 10.7001 | 8.7001 | 9.9936 | 6.8001 | 5.3001 | 8.1001 | 5.9001 | 10.1001 | 11.0001 | 9.4001 | 7.3706 | 11.9936 | 10.1001 | 11.3751 | 10.6001 | 11.6986 | 7.6001 | 5.7001 | 7.348 | 10.5851 | 13.9001 | 13.3099 | 8.0001 | 10.4001 | 6.7001 | 11.0001 | 8.1001 | 6.8001 | 2.4001 | 8.0001 | 3.9001 | 9.0001 | 10.5768 | 6.0001 | 8.6333 | 10.1668 | 10.5601 | 14.7001 | 8.1962 | 11.1001 | 8.3374 | 6.8001 | 10.2919 | 8.4966 | 5.6001 | 3.5001 | 9.6226 | 10.0634 | 5.0456 | 8.6769 | 7.348 | 5.0122 | 5.4001 | 11.0372 | 1.8001 | 12.9391 | 11.4731 | 11.8301 | 6.1559 | 17.2585 | 9.4504 | 6.8673 | 5.7768 | 9.2422 | 10.4163 | 10.1112 | 19.2638 | 8.8368 | 14.0068 | 8.8085
2020-07-15 | 3:00 | 5.1323 | 10.4001 | 8.6001 | 9.8434 | 6.6001 | 5.1001 | 8.2001 | 5.9001 | 10.0001 | 11.1001 | 8.9001 | 7.0448 | 11.935 | 10.3001 | 11.1112 | 10.6001 | 12.3536 | 8.6001 | 5.7001 | 7.0166 | 10.2934 | 13.8001 | 12.2463 | 8.0001 | 10.3001 | 7.0001 | 10.8001 | 7.9001 | 7.0001 | 1.8001 | 7.6001 | 3.9001 | 8.0001 | 10.5559 | 6.4001 | 8.6901 | 9.9017 | 10.7143 | 16.0001 | 8.3104 | 11.0001 | 8.2663 | 6.2001 | 10.1684 | 8.0049 | 4.8001 | 3.5001 | 9.5843 | 9.8801 | 4.2976 | 7.9031 | 7.0166 | 5.3679 | 5.4873 | 11.3597 | 1.7001 | 12.4919 | 10.6694 | 11.3501 | 6.4411 | 17.319 | 9.9165 | 6.9788 | 5.2079 | 8.7466 | 10.2846 | 9.738 | 19.2547 | 7.2556 | 13.7156 | 10.003
2020-07-15 | 4:00 | 4.9874 | 10.2001 | 7.7001 | 9.9766 | 6.3001 | 5.1001 | 7.6001 | 5.8001 | 9.7001 | 11.1001 | 8.8001 | 6.7778 | 12.0765 | 9.3001 | 10.9334 | 10.7001 | 11.8028 | 8.9001 | 5.7001 | 6.9483 | 10.4443 | 13.7001 | 11.1414 | 7.7001 | 10.2001 | 6.5001 | 10.7001 | 7.7001 | 8.0001 | 2.1001 | 7.4001 | 3.7001 | 7.0001 | 10.1651 | 6.5001 | 7.8087 | 9.6916 | 10.3751 | 16.9001 | 7.2444 | 10.3001 | 8.1235 | 4.4001 | 10.1515 | 7.6439 | 5.5001 | 3.5001 | 9.4376 | 9.6743 | 3.7849 | 7.4032 | 6.9483 | 5.3409 | 5.0801 | 11.4005 | 1.4001 | 11.9719 | 10.1418 | 11.8549 | 6.3614 | 17.6853 | 9.6662 | 7.0381 | 5.0806 | 8.9942 | 10.0408 | 9.5727 | 19.2397 | 8.1766 | 13.5555 | 10.4276
2020-07-15 | 5:00 | 4.0928 | 10.2001 | 8.4001 | 9.9014 | 6.3001 | 5.1001 | 7.7001 | 5.8001 | 9.5001 | 11.0001 | 8.5001 | 6.8034 | 12.143 | 8.6001 | 10.9168 | 10.4001 | 11.6302 | 9.1001 | 5.8001 | 7.1556 | 10.0209 | 13.6001 | 11.6513 | 7.4001 | 10.0001 | 4.7001 | 10.6001 | 7.4001 | 8.0001 | 2.1001 | 6.5001 | 3.3001 | 6.8001 | 10.0426 | 6.5001 | 7.7681 | 9.8001 | 9.7134 | 18.0001 | 6.7181 | 9.3001 | 7.2653 | 3.8001 | 10.1681 | 7.6654 | 6.1001 | 3.6001 | 9.3851 | 9.5851 | 3.3391 | 7.3176 | 7.1556 | 5.2319 | 4.5922 | 11.3222 | 1.4001 | 11.4716 | 10.4822 | 12.3901 | 5.5346 | 17.5132 | 9.0382 | 6.659 | 5.2429 | 8.1681 | 9.971 | 9.1596 | 19.2363 | 8.4544 | 13.4601 | 10.8001
2020-07-15 | 6:00 | 3.5691 | 9.9001 | 7.9001 | 9.9845 | 6.3001 | 5.1001 | 7.2001 | 5.8001 | 9.2001 | 11.0001 | 7.8001 | 6.8188 | 11.8012 | 9.5001 | 10.6501 | 9.5001 | 12.2685 | 9.2001 | 6.1001 | 7.1497 | 9.5959 | 13.6001 | 11.0184 | 7.4001 | 10.0001 | 4.0001 | 10.6001 | 6.7001 | 8.4001 | 2.1001 | 7.4001 | 3.6001 | 6.0001 | 9.6926 | 6.8001 | 7.0377 | 9.6428 | 9.4818 | 17.8001 | 6.7541 | 9.1001 | 6.546 | 2.8001 | 9.7262 | 6.7553 | 5.5001 | 3.7001 | 9.0718 | 9.0501 | 2.6796 | 7.391 | 7.1497 | 5.3345 | 3.7984 | 10.5272 | 1.0001 | 10.9205 | 10.4966 | 12.5501 | 5.57 | 17.4528 | 8.1026 | 6.6893 | 6.188 | 7.8376 | 9.8207 | 8.9118 | 19.2287 | 8.6491 | 13.4401 | 11.1175
2020-07-15 | 7:00 | 3.3159 | 9.7001 | 7.1001 | 10.001 | 6.3001 | 5.2001 | 6.8001 | 5.9001 | 8.9001 | 11.0001 | 8.7001 | 6.787 | 11.701 | 9.7001 | 10.7834 | 9.2001 | 11.9669 | 9.2001 | 6.1001 | 6.6196 | 9.3684 | 13.6001 | 10.7351 | 7.7001 | 10.0001 | 3.9001 | 10.2001 | 5.6001 | 8.7001 | 2.2001 | 7.1001 | 3.0001 | 6.4001 | 9.3209 | 6.4001 | 7.9383 | 9.3927 | 9.0601 | 18.4001 | 7.1594 | 7.7001 | 7.7256 | 4.7001 | 9.4677 | 6.5496 | 5.3001 | 3.6001 | 8.2136 | 8.5743 | 2.3916 | 7.2986 | 6.6196 | 4.958 | 3.1764 | 10.1005 | 1.3001 | 9.5822 | 11.5557 | 13.0885 | 5.6743 | 17.2924 | 7.4382 | 6.4655 | 6.2564 | 7.6722 | 9.6555 | 8.7465 | 19.2027 | 9.0476 | 13.3144 | 11.0501
2020-07-15 | 8:00 | 3.5864 | 9.2001 | 8.6001 | 9.9008 | 6.4001 | 5.3001 | 7.0001 | 6.1001 | 8.6001 | 10.9001 | 8.7001 | 6.7266 | 11.6341 | 9.8001 | 10.6168 | 9.3001 | 11.7144 | 9.4001 | 6.1001 | 6.7288 | 9.1493 | 13.9001 | 11.0533 | 8.7001 | 10.2001 | 4.1001 | 9.6001 | 5.0001 | 9.6001 | 2.4001 | 8.7001 | 2.8001 | 7.2001 | 8.8843 | 6.4001 | 7.5667 | 9.3501 | 8.3634 | 20.3001 | 7.2565 | 11.9001 | 7.5733 | 8.7001 | 9.6009 | 5.7587 | 6.2001 | 3.6001 | 7.6592 | 8.1532 | 2.8239 | 7.482 | 6.7288 | 4.3098 | 3.006 | 10.0805 | 4.0001 | 9.5762 | 11.6996 | 15.2365 | 5.6087 | 17.187 | 6.8465 | 6.4694 | 6.3172 | 6.9287 | 9.9031 | 8.4159 | 19.1524 | 9.2841 | 12.5137 | 10.9589
2020-07-15 | 9:00 | 3.9106 | 9.4001 | 15.4001 | 9.984 | 7.0001 | 5.9001 | 7.9001 | 6.6001 | 8.9001 | 11.5001 | 10.3001 | 6.7362 | 11.7423 | 10.2001 | 10.7501 | 9.8001 | 11.7151 | 9.8001 | 6.4001 | 7.062 | 9.4068 | 14.5001 | 12.6779 | 13.4001 | 16.7001 | 6.2001 | 9.8001 | 6.3001 | 10.6001 | 4.0001 | 13.5001 | 5.9001 | 11.3001 | 8.8559 | 6.7001 | 10.5724 | 9.6834 | 8.5701 | 21.2001 | 9.3816 | 15.9001 | 9.7679 | 15.0001 | 9.6923 | 8.9328 | 11.8001 | 3.9001 | 7.2409 | 7.8003 | 3.1661 | 7.7556 | 7.062 | 3.7044 | 6.5802 | 11.1887 | 6.8001 | 10.2781 | 13.7465 | 17.8788 | 4.7283 | 17.4177 | 6.0118 | 6.644 | 6.5942 | 6.5156 | 8.9943 | 7.9202 | 19.0862 | 9.5464 | 12.8022 | 11.1085
2020-07-15 | 10:00 | 5.2726 | 12.1001 | 18.5001 | 10.2588 | 8.0001 | 6.8001 | 10.5001 | 7.3001 | 13.8001 | 13.2001 | 14.2001 | 7.5512 | 11.8255 | 12.1001 | 11.0501 | 12.8001 | 11.8926 | 10.8001 | 7.0001 | 7.4003 | 11.9276 | 15.7001 | 16.5838 | 16.7001 | 22.1001 | 9.2001 | 10.4001 | 7.8001 | 11.5001 | 7.8001 | 18.3001 | 9.8001 | 13.1001 | 8.9543 | 6.7001 | 15.1209 | 10.0168 | 8.9351 | 23.4001 | 14.5544 | 18.1001 | 14.6509 | 17.2001 | 10.1255 | 12.7699 | 15.1001 | 4.3001 | 7.9898 | 8.0056 | 4.9823 | 8.5357 | 7.4003 | 4.5956 | 13.9151 | 13.8688 | 8.9001 | 16.5336 | 17.7384 | 22.1845 | 5.1903 | 17.9153 | 8.922 | 7.1795 | 7.3164 | 7.6804 | 8.7422 | 7.8749 | 19.0599 | 9.9174 | 15.0622 | 15.9205
2020-07-15 | 11:00 | 7.4481 | 15.7001 | 18.9001 | 10.642 | 8.5001 | 7.8001 | 13.0001 | 6.8001 | 16.6001 | 16.4001 | 16.2001 | 8.4014 | 12.067 | 14.5001 | 11.967 | 14.8001 | 11.8526 | 13.0001 | 8.1001 | 7.6532 | 14.9851 | 17.6001 | 21.9113 | 18.4001 | 22.7001 | 10.7001 | 11.2001 | 9.9001 | 12.7001 | 11.2001 | 21.6001 | 11.7001 | 16.2001 | 9.1426 | 8.2001 | 19.8804 | 11.9751 | 8.9243 | 25.9001 | 19.5258 | 19.1001 | 19.0466 | 19.5001 | 10.6086 | 18.6241 | 15.3001 | 7.0001 | 10.2968 | 10.3484 | 7.1241 | 9.1076 | 7.6532 | 6.8342 | 21.0093 | 15.6946 | 12.1001 | 23.0327 | 21.0345 | 22.4336 | 6.1884 | 18.2676 | 13.992 | 7.6113 | 7.7987 | 12.3493 | 10.1965 | 10.1055 | 19.0459 | 10.6693 | 16.6261 | 18.2278
2020-07-15 | 12:00 | 10.4851 | 17.9001 | 20.9001 | 11.8168 | 9.0001 | 8.6001 | 15.6001 | 8.9001 | 20.1001 | 19.8001 | 18.8001 | 10.0243 | 13.1001 | 17.2001 | 14.2334 | 17.0001 | 14.2801 | 15.8001 | 8.7001 | 8.17 | 16.8184 | 19.4001 | 24.7673 | 18.8001 | 22.3001 | 12.6001 | 12.6001 | 11.8001 | 14.5001 | 11.7001 | 23.2001 | 11.6001 | 19.9001 | 9.8976 | 8.9001 | 22.8673 | 14.7001 | 9.7443 | 28.1001 | 21.3933 | 21.4001 | 21.3241 | 21.2001 | 13.5668 | 21.6798 | 16.1001 | 9.4001 | 11.9184 | 12.0143 | 10.0776 | 10.2359 | 8.17 | 8.146 | 24.2893 | 16.8116 | 14.8001 | 26.5497 | 22.4891 | 23.7078 | 7.7466 | 20.3567 | 15.0168 | 9.6466 | 8.9839 | 15.7157 | 11.7267 | 12.1668 | 19.073 | 11.4517 | 18.4034 | 20.5011
2020-07-15 | 13:00 | 13.2451 | 19.0001 | 23.2001 | 15.3334 | 11.0001 | 9.8001 | 16.5001 | 10.1001 | 22.4001 | 23.4001 | 20.4001 | 11.1118 | 15.9084 | 19.0001 | 16.0653 | 19.0001 | 16.5509 | 18.3001 | 8.5001 | 8.7587 | 17.9393 | 19.5001 | 25.5826 | 18.3001 | 23.2001 | 14.0001 | 13.2001 | 12.1001 | 16.3001 | 12.3001 | 23.2001 | 12.3001 | 22.7001 | 11.3493 | 8.7001 | 22.6353 | 17.8251 | 10.4776 | 29.1001 | 22.1101 | 23.0001 | 22.0114 | 22.1001 | 15.8868 | 21.4468 | 16.3001 | 10.7001 | 13.1059 | 13.4393 | 12.0651 | 10.9443 | 8.7587 | 9.4751 | 24.9343 | 16.2525 | 16.9001 | 29.1233 | 24.5135 | 24.064 | 9.1283 | 21.0324 | 17.4695 | 12.1465 | 10.7013 | 17.6414 | 13.073 | 13.7162 | 19.1358 | 12.559 | 19.888 | 22.6609
2020-07-15 | 14:00 | 13.5401 | 21.2001 | 23.3001 | 18.5334 | 11.9001 | 10.0001 | 17.3001 | 11.2001 | 22.8001 | 24.7001 | 20.2001 | 11.4121 | 18.1751 | 19.9001 | 18.2983 | 20.0001 | 15.8779 | 20.8001 | 8.9001 | 9.2629 | 19.0293 | 20.6001 | 25.8913 | 18.2001 | 23.9001 | 15.1001 | 14.9001 | 12.0001 | 18.0001 | 12.6001 | 23.3001 | 13.1001 | 25.9001 | 12.5301 | 9.1001 | 22.8506 | 19.2584 | 11.2009 | 29.7001 | 22.5301 | 24.8001 | 22.1904 | 23.3001 | 17.9816 | 21.9359 | 17.1001 | 12.2001 | 14.0209 | 14.2351 | 12.2201 | 11.5101 | 9.2629 | 11.1909 | 24.1668 | 17.1291 | 16.5001 | 30.1628 | 25.622 | 24.3404 | 10.1826 | 21.8575 | 18.5734 | 14.861 | 12.4084 | 18.1136 | 14.2104 | 14.5032 | 19.188 | 16.7089 | 19.1543 | 24.5607
2020-07-15 | 15:00 | 14.8351 | 22.0001 | 22.7001 | 20.4001 | 13.0001 | 10.2001 | 18.0001 | 12.4001 | 22.0001 | 24.8001 | 20.1001 | 11.3576 | 19.7001 | 20.9001 | 20.1896 | 19.3001 | 17.0807 | 22.1001 | 9.0001 | 10.1471 | 20.4559 | 20.8001 | 26.2154 | 17.8001 | 23.7001 | 16.0001 | 16.9001 | 12.3001 | 19.0001 | 13.8001 | 23.0001 | 13.9001 | 26.6001 | 14.9209 | 8.8001 | 23.1086 | 20.2501 | 12.5634 | 29.0001 | 22.8091 | 24.2001 | 22.3453 | 24.0001 | 19.1646 | 21.9953 | 17.8001 | 12.6001 | 13.8234 | 14.6243 | 13.7201 | 11.3152 | 10.1471 | 11.3551 | 24.8668 | 18.4001 | 16.9001 | 30.1309 | 25.9922 | 24.7426 | 12.5768 | 20.8888 | 18.4765 | 16.5798 | 13.4295 | 18.2881 | 14.1311 | 14.5147 | 19.2595 | 19.3201 | 18.8869 | 25.0303
2020-07-15 | 16:00 | 15.1626 | 20.9001 | 21.5001 | 20.7668 | 13.1001 | 9.8001 | 18.3001 | 12.9001 | 20.4001 | 22.4001 | 18.7001 | 12.7959 | 20.6168 | 20.7001 | 21.0309 | 17.7001 | 18.3498 | 21.5001 | 9.5001 | 10.3236 | 21.2184 | 19.7001 | 26.1174 | 16.7001 | 22.4001 | 15.0001 | 16.3001 | 12.8001 | 19.1001 | 14.3001 | 22.3001 | 13.5001 | 26.0001 | 15.3884 | 8.0001 | 22.6993 | 19.7751 | 12.9818 | 27.9001 | 22.4404 | 24.3001 | 22.0161 | 24.3001 | 19.4226 | 21.6111 | 18.0001 | 12.2001 | 15.1559 | 15.7909 | 14.2976 | 12.2376 | 10.3236 | 11.4309 | 24.3876 | 19.5875 | 15.3001 | 29.3244 | 24.815 | 25.1192 | 11.9447 | 20.6233 | 18.1451 | 16.2152 | 13.867 | 16.7615 | 14.3455 | 14.1257 | 19.3385 | 19.4671 | 17.5102 | 24.4751
2020-07-15 | 17:00 | 14.3801 | 17.9001 | 19.7001 | 20.2334 | 12.0001 | 9.0001 | 16.6001 | 10.1001 | 17.1001 | 19.6001 | 16.8001 | 11.0268 | 20.3418 | 18.7001 | 20.9638 | 15.1001 | 17.1656 | 17.5001 | 8.7001 | 9.6128 | 17.9176 | 18.1001 | 25.8673 | 15.5001 | 20.3001 | 11.3001 | 13.9001 | 11.9001 | 17.6001 | 12.9001 | 20.3001 | 12.2001 | 24.6001 | 15.1801 | 7.5001 | 22.2098 | 19.5501 | 12.7484 | 25.8001 | 21.7451 | 22.6001 | 21.4221 | 21.4001 | 18.5222 | 21.1643 | 16.9001 | 9.5001 | 14.7759 | 15.5568 | 13.7701 | 10.6218 | 9.6128 | 11.2318 | 23.3276 | 19.0451 | 13.8001 | 27.0376 | 23.6501 | 24.3658 | 11.8235 | 20.3125 | 18.9448 | 19.6994 | 13.8797 | 17.0693 | 14.6958 | 15.3569 | 19.3693 | 20.5951 | 16.2602 | 24.023
2020-07-15 | 18:00 | 11.7476 | 13.7001 | 16.4001 | 17.7918 | 8.8001 | 8.0001 | 13.6001 | 7.7001 | 11.9001 | 14.2001 | 13.5001 | 10.6859 | 18.0168 | 15.9001 | 17.2302 | 12.6001 | 15.0361 | 13.0001 | 8.6001 | 8.7276 | 15.6159 | 15.6001 | 25.2783 | 12.6001 | 16.5001 | 10.1001 | 12.6001 | 10.6001 | 13.2001 | 10.2001 | 17.4001 | 9.9001 | 19.1001 | 13.5026 | 7.3001 | 20.7679 | 17.9751 | 11.6684 | 23.7001 | 20.2158 | 17.7001 | 20.0511 | 16.9001 | 16.3635 | 20.2914 | 13.8001 | 6.5001 | 13.3601 | 14.2751 | 11.7201 | 10.0476 | 8.7276 | 10.2918 | 20.3084 | 17.1359 | 8.6001 | 24.9548 | 22.1901 | 22.575 | 10.8497 | 19.5685 | 16.6712 | 17.0313 | 12.6806 | 15.1204 | 15.1087 | 15.8195 | 19.3954 | 20.8253 | 14.7199 | 21.7507
2020-07-15 | 19:00 | 9.8551 | 10.6001 | 14.0001 | 13.9918 | 7.5001 | 8.2001 | 11.2001 | 6.1001 | 8.9001 | 12.9001 | 11.6001 | 8.7218 | 15.0418 | 13.7001 | 12.9024 | 11.9001 | 13.6127 | 12.1001 | 8.5001 | 7.6133 | 14.0718 | 15.0001 | 22.0619 | 10.8001 | 14.3001 | 8.1001 | 12.0001 | 9.3001 | 9.9001 | 8.4001 | 15.5001 | 8.3001 | 14.9001 | 11.6353 | 7.2001 | 18.0638 | 13.7751 | 10.6951 | 22.1001 | 17.9255 | 15.5001 | 17.8258 | 15.8001 | 12.1607 | 18.0888 | 11.0001 | 7.8001 | 11.0301 | 11.4828 | 9.7676 | 8.7253 | 7.6133 | 8.6118 | 15.0534 | 14.5163 | 6.0001 | 19.3094 | 20.0701 | 19.7621 | 10.2322 | 18.932 | 13.0595 | 12.0053 | 10.3022 | 13.41 | 14.5938 | 14.2657 | 19.3681 | 18.2247 | 13.9499 | 18.6433
2020-07-15 | 20:00 | 8.7976 | 9.3001 | 13.0001 | 11.6912 | 6.7001 | 7.8001 | 10.4001 | 4.4001 | 7.6001 | 11.7001 | 10.3001 | 7.7156 | 13.0751 | 9.5001 | 12.119 | 11.1001 | 13.456 | 10.0001 | 8.5001 | 7.1454 | 13.4334 | 14.8001 | 19.7113 | 10.3001 | 14.4001 | 7.0001 | 10.8001 | 8.3001 | 8.4001 | 6.5001 | 13.8001 | 6.6001 | 13.3001 | 11.2536 | 7.1001 | 16.4528 | 12.6834 | 9.5534 | 19.5001 | 16.3033 | 14.3001 | 16.6968 | 14.7001 | 9.6606 | 16.8904 | 9.6001 | 3.6001 | 9.2143 | 9.8293 | 7.8556 | 7.8616 | 7.1454 | 8.5143 | 11.3118 | 13.3897 | 5.0001 | 15.5645 | 16.9901 | 17.9065 | 9.0676 | 18.6179 | 10.3398 | 9.9644 | 8.9903 | 12.054 | 12.8162 | 12.7936 | 19.3592 | 13.3685 | 13.8315 | 15.5888
2020-07-15 | 21:00 | 7.8826 | 8.3001 | 12.8001 | 11.2188 | 5.5001 | 6.5001 | 9.9001 | 3.4001 | 6.8001 | 9.4001 | 9.1001 | 7.1142 | 12.6438 | 9.2001 | 11.6771 | 10.3001 | 13.2394 | 8.6001 | 8.7001 | 7.043 | 13.3468 | 14.7001 | 17.8471 | 10.3001 | 12.5001 | 6.3001 | 10.4001 | 7.5001 | 6.1001 | 5.4001 | 12.9001 | 6.1001 | 12.5001 | 10.4326 | 7.1001 | 15.0973 | 11.0834 | 9.4301 | 16.3001 | 14.8961 | 13.4001 | 15.2889 | 12.1001 | 9.1104 | 15.1968 | 7.8001 | 3.4001 | 7.6529 | 9.0501 | 8.3351 | 7.3549 | 7.043 | 7.9545 | 9.8084 | 12.5872 | 3.8001 | 13.6024 | 14.8029 | 16.0579 | 7.9133 | 18.2117 | 9.1915 | 8.5879 | 6.8767 | 11.1425 | 12.0515 | 11.7209 | 19.3008 | 10.9997 | 13.6751 | 13.2096
2020-07-15 | 22:00 | 7.9966 | 7.9001 | 12.5001 | 10.7269 | 5.1001 | 5.9001 | 8.4001 | 2.3001 | 5.8001 | 7.8001 | 8.4001 | 6.1658 | 12.602 | 9.7001 | 11.3602 | 10.1001 | 12.891 | 8.9001 | 8.7001 | 6.4352 | 13.1809 | 14.7001 | 14.9078 | 10.0001 | 11.6001 | 5.7001 | 9.0001 | 6.4001 | 4.7001 | 3.6001 | 10.6001 | 5.7001 | 11.8001 | 9.8559 | 7.2001 | 13.6758 | 10.6001 | 9.5726 | 13.8001 | 13.5064 | 12.6001 | 14.3213 | 11.1001 | 9.2186 | 13.8059 | 7.1001 | 1.5001 | 7.5963 | 8.2114 | 7.6933 | 6.4346 | 6.4352 | 7.3923 | 9.4801 | 12.0846 | 1.9001 | 14.8571 | 14.0684 | 13.7676 | 6.9705 | 16.9126 | 9.6809 | 7.7257 | 5.7442 | 10.2336 | 11.473 | 10.8947 | 19.2423 | 10.2516 | 13.4427 | 12.0541
2020-07-15 | 23:00 | 7.8331 | 6.8001 | 13.0001 | 10.4017 | 4.1001 | 5.7001 | 8.0001 | 1.5001 | 5.4001 | 7.4001 | 7.9001 | 5.0908 | 12.51 | 9.2001 | 11.3168 | 9.7001 | 12.4476 | 7.5001 | 8.2001 | 5.7593 | 12.3318 | 14.7001 | 14.4739 | 9.6001 | 11.8001 | 6.0001 | 9.2001 | 4.6001 | 4.0001 | 2.8001 | 10.1001 | 3.9001 | 11.9001 | 9.4152 | 7.2001 | 12.3863 | 9.2001 | 9.1001 | 12.4001 | 12.8523 | 12.4001 | 13.0553 | 8.6001 | 8.8767 | 12.4911 | 7.1001 | 1.8001 | 6.6987 | 7.4316 | 7.6403 | 5.5512 | 5.7593 | 6.9704 | 8.5876 | 12.1204 | 0.6001 | 13.5853 | 13.6911 | 12.9791 | 6.7004 | 16.9857 | 8.5601 | 7.2592 | 4.475 | 9.3248 | 10.6469 | 10.3163 | 19.165 | 8.3264 | 13.3881 | 11.6715
2020-07-16 | 0:00 | 7.1503 | 6.3001 | 13.2001 | 10.1766 | 2.9001 | 5.9001 | 8.2001 | 1.2001 | 6.3001 | 7.2001 | 8.1001 | 4.1838 | 12.2015 | 9.2001 | 11.0933 | 9.7001 | 11.8476 | 6.5001 | 7.9001 | 5.5392 | 11.4201 | 14.6001 | 13.4971 | 9.1001 | 11.6001 | 7.2001 | 8.8001 | 4.7001 | 2.8001 | 2.1001 | 9.0001 | 3.9001 | 12.0001 | 8.9209 | 7.3001 | 11.0449 | 8.9765 | 8.7059 | 11.4001 | 11.3294 | 12.2001 | 11.3108 | 7.6001 | 8.9182 | 11.7588 | 6.6001 | 1.5001 | 6.6418 | 6.4388 | 6.5043 | 4.8736 | 5.5392 | 6.3931 | 7.8859 | 11.3254 | 0.0001 | 12.4168 | 12.8916 | 12.9205 | 7.4899 | 16.9905 | 7.1968 | 7.0112 | 3.8721 | 8.8291 | 10.2274 | 9.8205 | 19.0693 | 8.3748 | 13.3368 | 11.1662
2020-07-16 | 1:00 | 5.7251 | 6.3001 | 12.2001 | 10.1264 | 1.8001 | 6.2001 | 8.0001 | 0.8001 | 7.8001 | 6.5001 | 8.5001 | 3.9604 | 11.7931 | 9.2001 | 10.9014 | 9.4001 | 11.4634 | 4.3001 | 7.9001 | 5.6102 | 10.3076 | 14.5001 | 11.3953 | 8.2001 | 11.6001 | 7.2001 | 8.6001 | 4.2001 | 2.8001 | 1.8001 | 8.7001 | 3.1001 | 11.7001 | 8.6634 | 7.4001 | 10.3443 | 8.8514 | 8.5593 | 11.4001 | 9.8114 | 12.5001 | 9.7386 | 5.9001 | 8.9513 | 10.4674 | 5.4001 | 2.2001 | 6.3653 | 6.1439 | 5.4166 | 5.1451 | 5.6102 | 6.2561 | 8.0704 | 10.7076 | 0.0001 | 12.8422 | 11.9741 | 12.8544 | 7.4729 | 17.3548 | 7.2962 | 6.1537 | 3.2091 | 8.4159 | 9.077 | 9.2422 | 18.9734 | 8.0711 | 13.2306 | 10.4938
2020-07-16 | 2:00 | 4.8406 | 5.8001 | 10.6001 | 10.2345 | 1.2001 | 5.8001 | 6.6001 | 1.2001 | 7.6001 | 6.5001 | 8.2001 | 5.1211 | 11.5762 | 8.8001 | 11.0012 | 9.4001 | 11.2118 | 3.7001 | 8.0001 | 5.4652 | 9.1526 | 14.5001 | 11.7144 | 8.0001 | 11.5001 | 4.7001 | 8.1001 | 2.6001 | 2.5001 | 1.1001 | 7.9001 | 2.7001 | 11.4001 | 8.2418 | 7.5001 | 9.5101 | 9.1178 | 8.1108 | 9.3001 | 9.5664 | 12.2001 | 9.2461 | 6.1001 | 9.0262 | 9.5039 | 5.4001 | 1.4001 | 5.7068 | 5.2229 | 4.2001 | 5.8676 | 5.4652 | 6.1821 | 8.4818 | 9.8076 | 0.0001 | 12.9391 | 11.6487 | 12.6044 | 7.3207 | 17.2585 | 7.004 | 6.6128 | 4.1364 | 8.0027 | 8.9116 | 8.6039 | 18.817 | 8.0535 | 13.0242 | 9.3877
2020-07-16 | 3:00 | 4.2218 | 7.0001 | 9.3001 | 10.2843 | 0.9001 | 5.7001 | 6.3001 | 0.7001 | 6.7001 | 6.9001 | 8.5001 | 5.3927 | 11.3593 | 8.3001 | 10.876 | 9.7001 | 10.9801 | 3.2001 | 8.1001 | 5.5676 | 8.3809 | 14.4001 | 12.6996 | 7.7001 | 11.3001 | 5.0001 | 7.5001 | 4.1001 | 1.9001 | 0.9001 | 8.0001 | 1.8001 | 10.6001 | 7.6863 | 7.5001 | 8.6944 | 8.726 | 6.988 | 5.9001 | 8.0518 | 11.8001 | 8.5236 | 6.0001 | 9.076 | 8.3387 | 5.0001 | 1.1001 | 5.4909 | 4.5524 | 3.7931 | 5.6345 | 5.5676 | 5.9812 | 8.4051 | 9.4538 | 0.0001 | 12.4919 | 11.1813 | 11.8989 | 7.2393 | 17.319 | 7.4007 | 6.3731 | 5.2328 | 7.3418 | 8.0854 | 7.6063 | 18.6481 | 8.3124 | 12.7866 | 8.4796
2020-07-16 | 4:00 | 3.9179 | 7.7001 | 8.8001 | 10.0425 | 1.2001 | 5.9001 | 5.4001 | 3.1001 | 6.3001 | 6.0001 | 9.0001 | 5.184 | 11.1258 | 7.6001 | 10.6925 | 9.6001 | 10.6409 | 3.0001 | 8.0001 | 5.6787 | 7.7893 | 14.3001 | 12.3149 | 7.4001 | 11.2001 | 5.6001 | 7.2001 | 4.7001 | 1.6001 | 1.0001 | 6.5001 | 1.4001 | 10.9001 | 6.9789 | 7.4001 | 8.4195 | 8.0425 | 6.4616 | 5.4001 | 8.4648 | 11.7001 | 8.5861 | 5.6001 | 8.6925 | 7.3814 | 5.1001 | 1.8001 | 5.301 | 4.2839 | 3.3586 | 5.3247 | 5.6787 | 5.9501 | 8.2259 | 8.3204 | 0.0001 | 11.9719 | 11.0923 | 11.7331 | 6.9359 | 17.6853 | 8.0104 | 6.1895 | 5.487 | 7.0112 | 7.507 | 7.261 | 18.5172 | 8.6069 | 12.6255 | 9.2503
2020-07-16 | 5:00 | 4.4743 | 7.2001 | 8.9001 | 9.7834 | 1.6001 | 6.3001 | 4.9001 | 3.5001 | 5.6001 | 5.4001 | 8.9001 | 5.0207 | 10.8089 | 6.7001 | 10.4256 | 9.6001 | 10.5109 | 2.5001 | 7.8001 | 5.9086 | 7.2759 | 14.2001 | 11.7358 | 7.3001 | 11.1001 | 3.6001 | 6.7001 | 4.4001 | 1.2001 | 2.4001 | 4.6001 | 1.6001 | 11.0001 | 6.4764 | 7.3001 | 7.7642 | 6.7168 | 6.1725 | 4.7001 | 9.4151 | 11.0001 | 7.9297 | 3.3001 | 8.0006 | 7.9038 | 5.2001 | 2.7001 | 4.4126 | 3.7218 | 3.3749 | 5.278 | 5.9086 | 5.8843 | 8.0739 | 8.2713 | 0.0001 | 11.4716 | 10.775 | 12.3476 | 7.138 | 17.5132 | 8.0034 | 6.1291 | 5.6841 | 6.4329 | 7.0113 | 7.013 | 18.375 | 8.9136 | 12.5201 | 9.8
2020-07-16 | 6:00 | 4.5128 | 7.2001 | 8.9001 | 9.5834 | 2.0001 | 6.6001 | 5.3001 | 2.8001 | 4.8001 | 4.8001 | 7.6001 | 4.6299 | 10.0837 | 6.0001 | 10.0254 | 9.2001 | 10.3326 | 1.5001 | 6.2001 | 5.9389 | 6.7235 | 14.1001 | 12.2723 | 7.1001 | 11.0001 | 4.5001 | 6.2001 | 4.0001 | 2.3001 | 3.3001 | 4.8001 | 1.6001 | 10.9001 | 6.4541 | 7.5001 | 8.0595 | 5.9668 | 5.9619 | 4.4001 | 9.6806 | 8.8001 | 9.1203 | 2.8001 | 7.5503 | 7.7133 | 5.6001 | 3.2001 | 4.4578 | 3.1266 | 4.4916 | 4.7618 | 5.9389 | 6.1054 | 7.1886 | 8.1433 | 0.0001 | 10.9205 | 11.1101 | 12.2912 | 6.4895 | 17.4528 | 8.0034 | 5.7306 | 4.9991 | 6.0197 | 6.5981 | 6.9323 | 18.2268 | 8.6499 | 12.4378 | 9.53
2020-07-16 | 7:00 | 4.1401 | 7.4001 | 8.7001 | 9.4168 | 2.3001 | 7.1001 | 5.0001 | 2.0001 | 4.1001 | 4.8001 | 7.8001 | 4.4446 | 9.7086 | 4.6001 | 9.5336 | 9.3001 | 9.8251 | 1.1001 | 5.9001 | 6.1706 | 6.863 | 14.1001 | 13.4118 | 7.0001 | 10.8001 | 6.3001 | 6.2001 | 3.8001 | 2.6001 | 2.7001 | 4.5001 | 2.2001 | 10.8001 | 6.2943 | 7.3001 | 7.6096 | 5.7584 | 5.5184 | 3.7001 | 8.7007 | 7.9001 | 8.3716 | 0.7001 | 7.0669 | 7.1371 | 5.6001 | 2.7001 | 4.9113 | 2.7494 | 4.5123 | 4.4914 | 6.1706 | 6.7368 | 6.6806 | 8.0577 | 0.0001 | 9.5822 | 11.3437 | 13.1618 | 6.2258 | 17.2924 | 8.0051 | 4.9796 | 4.8167 | 5.3587 | 5.8546 | 6.7083 | 18.0793 | 8.405 | 12.4278 | 9.19
2020-07-16 | 8:00 | 4.3471 | 7.7001 | 8.6001 | 8.9334 | 2.7001 | 7.2001 | 4.6001 | 2.5001 | 4.2001 | 4.8001 | 8.6001 | 4.3264 | 9.8751 | 4.1001 | 9.4168 | 9.1001 | 9.4568 | 2.1001 | 4.9001 | 6.256 | 7.0463 | 14.5001 | 13.5311 | 7.7001 | 10.8001 | 5.8001 | 6.4001 | 3.7001 | 2.7001 | 1.7001 | 7.6001 | 2.6001 | 11.1001 | 5.8968 | 7.5001 | 6.8467 | 6.0918 | 4.9173 | 6.3001 | 9.1453 | 11.4001 | 7.6449 | 6.9001 | 6.8751 | 7.253 | 8.9001 | 2.8001 | 5.3319 | 2.7423 | 4.6346 | 4.1707 | 6.256 | 6.8426 | 7.0487 | 8.1143 | 0.0001 | 9.5762 | 11.1883 | 10.8878 | 6.3884 | 17.187 | 8.7479 | 5.0429 | 5.0594 | 4.7804 | 5.84 | 6.3742 | 17.9317 | 8.1697 | 12.4621 | 8.7
2020-07-16 | 9:00 | 4.3151 | 8.9001 | 9.7001 | 8.9036 | 2.9001 | 7.2001 | 7.2001 | 2.8001 | 6.2001 | 6.2001 | 9.7001 | 4.1722 | 10.0369 | 9.3001 | 9.5786 | 9.5001 | 8.8518 | 6.7001 | 4.8001 | 6.2685 | 7.1122 | 15.1001 | 14.8201 | 12.5001 | 16.4001 | 7.3001 | 6.4001 | 3.6001 | 5.4001 | 2.6001 | 14.1001 | 3.4001 | 11.6001 | 5.5498 | 7.8001 | 10.8699 | 6.4852 | 4.8858 | 19.4001 | 11.8529 | 15.7001 | 10.7907 | 12.6001 | 7.2268 | 11.1754 | 12.8001 | 4.5001 | 5.2481 | 3.7119 | 4.3561 | 3.9957 | 6.2685 | 7.1198 | 8.2748 | 8.1233 | 5.1001 | 10.2781 | 13.2119 | 12.2591 | 6.4083 | 17.4177 | 10.0062 | 5.215 | 5.4098 | 4.45 | 5.801 | 6.088 | 17.7917 | 7.857 | 12.5096 | 8.32
2020-07-16 | 10:00 | 4.8618 | 11.1001 | 11.2001 | 9.0501 | 3.8001 | 7.0001 | 10.0001 | 4.4001 | 8.7001 | 8.9001 | 10.6001 | 3.8082 | 10.6001 | 13.3001 | 10.1701 | 10.1001 | 9.6484 | 10.6001 | 5.2001 | 6.3054 | 8.4285 | 15.5001 | 19.6123 | 15.3001 | 19.6001 | 8.0001 | 10.1001 | 6.3001 | 8.9001 | 4.9001 | 19.9001 | 5.1001 | 13.0001 | 6.0543 | 7.3001 | 17.2074 | 10.5918 | 6.5808 | 21.9001 | 16.4146 | 17.2001 | 16.2556 | 15.6001 | 9.3951 | 16.2933 | 13.8001 | 5.2001 | 5.6716 | 5.5193 | 4.6101 | 4.2917 | 6.3054 | 7.7208 | 14.3251 | 9.1876 | 9.7001 | 16.5336 | 18.3041 | 13.3761 | 6.5292 | 17.9153 | 10.7865 | 5.5678 | 5.5873 | 4.875 | 6.2178 | 6.2305 | 17.7647 | 7.8726 | 13.0104 | 10.1747
2020-07-16 | 11:00 | 6.6663 | 11.9001 | 12.5001 | 11.9251 | 4.7001 | 6.9001 | 11.9001 | 6.1001 | 11.9001 | 12.5001 | 11.3001 | 4.6915 | 13.7001 | 15.6001 | 14.4282 | 11.1001 | 12.5618 | 13.7001 | 6.9001 | 6.7233 | 13.2668 | 17.0001 | 23.3961 | 16.9001 | 17.8001 | 9.3001 | 12.5001 | 8.2001 | 12.0001 | 6.8001 | 21.9001 | 6.9001 | 15.1001 | 8.7035 | 8.0001 | 20.9048 | 14.7532 | 9.0218 | 25.4001 | 20.9296 | 20.4001 | 20.4906 | 17.7001 | 13.0865 | 20.0971 | 14.9001 | 6.7001 | 6.7113 | 6.8572 | 5.9236 | 5.9857 | 6.7233 | 7.8045 | 18.9518 | 11.7497 | 12.2001 | 23.0327 | 21.0913 | 13.2597 | 6.5493 | 18.0576 | 11.567 | 7.5513 | 5.9466 | 6.804 | 7.1258 | 6.9697 | 17.7737 | 8.1843 | 15.2034 | 11.8232
2020-07-16 | 12:00 | 8.1401 | 12.6001 | 13.9001 | 14.9918 | 5.8001 | 7.9001 | 14.0001 | 7.4001 | 15.2001 | 14.8001 | 13.1001 | 6.4943 | 15.2334 | 16.4001 | 15.953 | 12.1001 | 14.9268 | 14.7001 | 7.8001 | 7.6575 | 14.9384 | 18.2001 | 24.6461 | 17.9001 | 18.4001 | 10.4001 | 14.8001 | 11.0001 | 14.8001 | 8.5001 | 22.7001 | 9.0001 | 16.4001 | 10.3618 | 8.5001 | 21.6103 | 16.1477 | 12.0243 | 26.8001 | 21.1113 | 21.5001 | 20.9713 | 20.2001 | 15.0363 | 20.4374 | 15.3001 | 8.8001 | 10.4039 | 9.1441 | 7.4136 | 7.9634 | 7.6575 | 8.2456 | 20.8618 | 14.1951 | 14.9001 | 26.5497 | 22.8128 | 14.2795 | 7.7263 | 18.655 | 12.0023 | 10.3309 | 6.9502 | 9.1505 | 8.3671 | 8.5228 | 17.8473 | 10.0205 | 16.6113 | 13.1936
2020-07-16 | 13:00 | 9.9051 | 14.1001 | 14.5001 | 16.5251 | 6.8001 | 8.0001 | 15.8001 | 8.5001 | 17.1001 | 16.4001 | 14.2001 | 8.3765 | 16.7418 | 17.6001 | 17.2306 | 14.1001 | 16.5518 | 16.9001 | 8.4001 | 8.9762 | 15.2334 | 19.1001 | 25.1109 | 17.2001 | 19.6001 | 11.0001 | 16.5001 | 12.2001 | 16.4001 | 9.6001 | 23.0001 | 10.1001 | 17.6001 | 13.1118 | 8.4001 | 22.1328 | 16.8668 | 14.2234 | 27.9001 | 21.9933 | 22.9001 | 21.4506 | 22.0001 | 15.9779 | 21.1001 | 15.8001 | 10.5001 | 12.9018 | 12.0768 | 9.4751 | 8.8943 | 8.9762 | 8.7976 | 20.9818 | 16.3006 | 16.8001 | 29.1233 | 23.6237 | 14.6597 | 8.9789 | 19.7114 | 12.1715 | 13.4138 | 8.3074 | 11.4764 | 10.0289 | 10.1275 | 17.8767 | 15.5483 | 17.1822 | 14.8429
2020-07-16 | 14:00 | 11.6501 | 16.4001 | 15.7001 | 18.1084 | 7.8001 | 8.3001 | 16.7001 | 9.2001 | 18.8001 | 17.1001 | 15.5001 | 9.8154 | 18.2418 | 18.5001 | 18.3052 | 16.1001 | 18.6709 | 18.6001 | 8.7001 | 10.1346 | 16.4593 | 19.8001 | 25.6086 | 17.2001 | 19.7001 | 12.6001 | 17.6001 | 12.6001 | 17.6001 | 10.8001 | 23.0001 | 11.0001 | 19.3001 | 15.2609 | 7.9001 | 22.6188 | 17.9135 | 15.9876 | 27.9001 | 22.2409 | 23.1001 | 21.8384 | 23.2001 | 17.4719 | 21.4559 | 16.2001 | 11.3001 | 13.7351 | 13.1901 | 10.4676 | 10.1368 | 10.1346 | 9.6851 | 19.8201 | 16.6548 | 17.1001 | 30.1628 | 23.6641 | 18.1769 | 10.5749 | 21.8575 | 12.0004 | 12.9632 | 10.0876 | 14.1753 | 11.7047 | 11.6035 | 17.9268 | 18.3359 | 17.0219 | 15.92
2020-07-16 | 15:00 | 12.1351 | 16.9001 | 16.5001 | 19.1501 | 8.4001 | 8.4001 | 17.0001 | 8.8001 | 18.7001 | 18.3001 | 16.0001 | 10.8887 | 19.1168 | 19.7001 | 19.5465 | 16.9001 | 19.7326 | 19.1001 | 8.5001 | 11.272 | 18.1401 | 19.6001 | 26.3904 | 16.2001 | 19.6001 | 13.0001 | 18.0001 | 12.9001 | 18.3001 | 11.3001 | 23.1001 | 11.0001 | 20.4001 | 16.3851 | 7.9001 | 22.8496 | 18.4132 | 16.7551 | 27.5001 | 22.5241 | 23.1001 | 22.0904 | 24.1001 | 18.3549 | 21.6306 | 16.5001 | 11.1001 | 14.4393 | 14.0909 | 11.1926 | 10.8634 | 11.272 | 9.8526 | 21.4676 | 17.1931 | 16.0001 | 30.1309 | 23.723 | 19.9603 | 11.1315 | 20.8888 | 13.1565 | 12.327 | 10.4528 | 15.2146 | 12.9155 | 12.3669 | 17.9958 | 19.2783 | 17.0084 | 17.8847
2020-07-16 | 16:00 | 12.0026 | 16.3001 | 15.3001 | 19.9418 | 9.3001 | 8.5001 | 15.6001 | 8.8001 | 17.8001 | 17.1001 | 15.5001 | 11.2737 | 19.9202 | 20.2001 | 20.3378 | 16.0001 | 19.6684 | 18.4001 | 7.6001 | 10.6795 | 18.3576 | 18.7001 | 26.5444 | 15.9001 | 18.7001 | 12.5001 | 18.2001 | 12.1001 | 17.8001 | 10.6001 | 22.2001 | 10.6001 | 20.4001 | 16.3759 | 7.1001 | 22.8206 | 18.9712 | 16.1268 | 26.4001 | 22.3209 | 22.9001 | 22.0366 | 23.9001 | 18.6545 | 21.7029 | 16.5001 | 10.6001 | 14.7801 | 14.6968 | 11.1576 | 11.4577 | 10.6795 | 9.9409 | 21.4059 | 17.1721 | 14.7001 | 29.3244 | 23.4301 | 19.9952 | 11.5777 | 20.6233 | 14.8895 | 11.1349 | 11.5606 | 14.65 | 13.3738 | 12.8115 | 18.0706 | 19.7781 | 16.3419 | 19.2694
2020-07-16 | 17:00 | 11.2401 | 14.6001 | 13.9001 | 19.3668 | 11.4001 | 8.5001 | 11.6001 | 9.1001 | 15.1001 | 15.0001 | 14.3001 | 11.3354 | 19.6168 | 17.7001 | 19.9708 | 15.3001 | 18.0805 | 16.2001 | 6.8001 | 11.0886 | 15.6568 | 17.3001 | 26.6288 | 14.5001 | 17.5001 | 11.1001 | 16.5001 | 10.5001 | 15.4001 | 9.7001 | 20.8001 | 10.0001 | 18.9001 | 16.4118 | 6.7001 | 22.2246 | 18.9124 | 15.6626 | 24.3001 | 21.5303 | 21.8001 | 21.3991 | 21.4001 | 17.7291 | 21.2683 | 15.8001 | 9.5001 | 13.4651 | 13.7793 | 10.7876 | 11.5868 | 11.0886 | 9.8709 | 19.3809 | 16.878 | 12.6001 | 27.0376 | 23.0201 | 19.0711 | 11.4567 | 20.3125 | 16.8734 | 15.5887 | 11.256 | 12.1325 | 14.1173 | 12.0411 | 18.0984 | 20.8601 | 15.71 | 18.4215
2020-07-16 | 18:00 | 10.5351 | 12.4001 | 11.0001 | 16.8668 | 10.9001 | 8.6001 | 8.8001 | 9.2001 | 10.6001 | 12.7001 | 12.1001 | 11.2045 | 17.4501 | 13.4001 | 17.2871 | 12.7001 | 15.1228 | 13.4001 | 6.5001 | 11.162 | 14.6526 | 15.2001 | 25.1701 | 12.0001 | 14.6001 | 10.1001 | 13.1001 | 9.0001 | 12.3001 | 8.7001 | 17.7001 | 9.2001 | 15.1001 | 15.0859 | 6.5001 | 21.3141 | 17.0454 | 13.9893 | 21.0001 | 20.3796 | 17.3001 | 20.4653 | 18.1001 | 14.8102 | 20.4756 | 12.9001 | 8.4001 | 11.8134 | 12.1818 | 10.3101 | 11.356 | 11.162 | 9.8643 | 18.6351 | 15.6426 | 8.0001 | 24.9548 | 22.2701 | 16.3549 | 11.1545 | 19.5685 | 13.0998 | 13.1815 | 10.7144 | 11.3078 | 14.1164 | 11.0749 | 18.1022 | 20.89 | 15.22 | 17.0883
2020-07-16 | 19:00 | 10.2551 | 10.9001 | 9.6001 | 13.9501 | 10.0001 | 8.9001 | 8.2001 | 9.3001 | 10.0001 | 12.0001 | 11.4001 | 10.3536 | 14.7251 | 12.1001 | 13.4851 | 11.2001 | 13.3178 | 11.2001 | 6.3001 | 11.2245 | 13.1659 | 14.7001 | 22.6488 | 10.1001 | 12.5001 | 8.7001 | 12.5001 | 8.1001 | 10.1001 | 7.8001 | 14.2001 | 8.6001 | 13.5001 | 13.1526 | 6.4001 | 18.5193 | 13.7751 | 12.5359 | 18.1001 | 18.2971 | 15.2001 | 18.3106 | 16.2001 | 12.1434 | 18.8321 | 11.5001 | 8.7001 | 10.2984 | 10.9828 | 10.1676 | 10.5876 | 11.2245 | 9.9709 | 14.4084 | 13.479 | 6.6001 | 19.3094 | 17.3701 | 13.5954 | 10.0099 | 18.932 | 13.049 | 8.664 | 9.8178 | 10.8121 | 12.7815 | 10.7295 | 18.0732 | 18.2392 | 14.5564 | 15.5291
2020-07-16 | 20:00 | 10.3976 | 10.7001 | 9.1001 | 11.7584 | 8.8001 | 9.1001 | 7.4001 | 8.6001 | 10.1001 | 11.5001 | 10.9001 | 10.1728 | 13.0168 | 10.5001 | 12.2334 | 11.0001 | 12.4469 | 10.5001 | 6.1001 | 11.236 | 12.3643 | 14.0001 | 19.7344 | 9.7001 | 11.3001 | 8.1001 | 11.9001 | 7.9001 | 8.3001 | 7.2001 | 12.5001 | 8.5001 | 12.6001 | 12.0626 | 6.4001 | 15.8479 | 11.6334 | 11.6009 | 11.7001 | 16.2244 | 14.0001 | 15.6238 | 14.8001 | 11.3599 | 16.5648 | 10.2001 | 7.9001 | 9.7993 | 10.426 | 10.2776 | 10.5751 | 11.236 | 10.1668 | 11.2934 | 12.664 | 5.0001 | 15.5645 | 14.4301 | 13.2001 | 9.1455 | 18.6179 | 13.5007 | 8.8293 | 9.5134 | 10.3163 | 11.9688 | 10.3163 | 18.0226 | 14.1583 | 13.2486 | 13.7281
2020-07-16 | 21:00 | 10.4701 | 10.7001 | 9.0001 | 11.1514 | 8.4001 | 9.3001 | 6.6001 | 8.9001 | 10.2001 | 10.9001 | 10.7001 | 10.2294 | 12.8597 | 9.8001 | 11.9001 | 10.9001 | 10.7135 | 9.4001 | 6.1001 | 11.2227 | 12.3093 | 13.6001 | 17.7721 | 9.3001 | 11.3001 | 7.7001 | 11.0001 | 7.6001 | 7.0001 | 7.1001 | 10.2001 | 8.3001 | 11.5001 | 10.9743 | 6.8001 | 14.1906 | 10.5418 | 10.9018 | 9.4001 | 14.0833 | 12.9001 | 14.2999 | 12.4001 | 10.6181 | 14.7581 | 8.2001 | 8.0001 | 9.5051 | 9.9535 | 10.2001 | 10.8293 | 11.2227 | 10.2518 | 9.2651 | 12.4882 | 4.6001 | 13.6024 | 12.6551 | 12.6201 | 8.4176 | 18.2117 | 13.8098 | 9.1597 | 9.801 | 9.8207 | 11.4731 | 9.9032 | 17.969 | 11.7532 | 13.3192 | 12.8437
2020-07-16 | 22:00 | 10.3276 | 10.6001 | 9.5001 | 10.9762 | 9.1001 | 9.4001 | 6.0001 | 9.5001 | 10.1001 | 10.3001 | 10.3001 | 10.5794 | 12.7845 | 9.3001 | 11.6096 | 10.8001 | 9.5777 | 8.7001 | 6.5001 | 11.2202 | 12.1884 | 13.6001 | 15.4921 | 9.2001 | 11.4001 | 7.1001 | 10.7001 | 7.8001 | 6.2001 | 7.0001 | 10.0001 | 8.3001 | 10.9001 | 9.2059 | 8.7001 | 13.6483 | 9.7668 | 10.5109 | 7.6001 | 13.2594 | 12.3001 | 13.8176 | 10.0001 | 9.5929 | 13.6748 | 7.1001 | 7.7001 | 8.9759 | 9.4577 | 9.8101 | 10.9934 | 11.2202 | 10.3168 | 7.3519 | 12.3357 | 2.3001 | 14.8571 | 12.0434 | 13.4101 | 8.132 | 16.9126 | 14.0095 | 9.1597 | 9.9195 | 9.6553 | 11.06 | 9.4075 | 17.8907 | 10.6056 | 13.6325 | 12.1848
2020-07-16 | 23:00 | 9.6876 | 10.5001 | 9.2001 | 10.5427 | 10.4001 | 9.3001 | 5.7001 | 9.3001 | 9.9001 | 9.9001 | 9.8001 | 10.3985 | 12.226 | 9.1001 | 10.9261 | 10.7001 | 9.1044 | 7.8001 | 7.4001 | 11.1594 | 11.9159 | 13.6001 | 15.0044 | 9.8001 | 11.7001 | 7.2001 | 10.0001 | 6.5001 | 6.4001 | 6.5001 | 10.1001 | 8.0001 | 10.4001 | 7.7463 | 9.5001 | 12.3566 | 8.7334 | 9.8134 | 8.5001 | 12.0028 | 12.1001 | 12.1631 | 8.9001 | 8.951 | 11.9249 | 5.8001 | 7.4001 | 8.7109 | 8.7677 | 9.1251 | 10.9884 | 11.1594 | 10.1718 | 6.8582 | 12.1882 | 0.0001 | 13.5853 | 10.6946 | 9.6842 | 8.0309 | 16.9857 | 14.0012 | 9.0771 | 10.2579 | 9.2423 | 10.8121 | 9.1596 | 17.7924 | 9.2356 | 13.5273 | 10.5691
2020-07-17 | 0:00 | 9.1876 | 10.6001 | 8.5001 | 9.9925 | 10.4001 | 9.2001 | 5.6001 | 9.1001 | 9.7001 | 9.8001 | 9.8001 | 10.7427 | 11.9001 | 8.6001 | 10.5176 | 10.6001 | 8.5568 | 7.2001 | 8.6001 | 11.276 | 11.5593 | 13.5001 | 14.5453 | 8.5001 | 11.7001 | 6.9001 | 9.6001 | 5.7001 | 6.5001 | 6.4001 | 9.1001 | 7.8001 | 10.4001 | 7.6972 | 9.8001 | 10.4828 | 8.2842 | 9.0259 | 14.4001 | 9.1101 | 12.2001 | 9.5829 | 8.9001 | 8.4842 | 10.7794 | 5.0001 | 7.4001 | 7.6658 | 8.2693 | 8.7626 | 11.2401 | 11.276 | 9.9018 | 6.7069 | 11.8382 | 0.0001 | 12.4168 | 10.117 | 10.2288 | 7.8881 | 16.9905 | 13.447 | 9.2272 | 10.4533 | 8.942 | 10.3688 | 8.7092 | 17.6984 | 8.9708 | 13.5187 | 9.3246
2020-07-17 | 1:00 | 9.0526 | 10.6001 | 7.8001 | 9.4923 | 10.4001 | 9.3001 | 5.2001 | 9.2001 | 9.7001 | 9.9001 | 10.0001 | 11.1494 | 7.642 | 8.0001 | 9.859 | 10.5001 | 8.1935 | 7.0001 | 8.8001 | 11.341 | 11.2018 | 13.4001 | 13.8879 | 8.4001 | 11.8001 | 6.7001 | 8.4001 | 6.0001 | 6.3001 | 6.5001 | 7.2001 | 8.3001 | 10.1001 | 6.2476 | 9.8001 | 9.7206 | 8.0173 | 8.2322 | 20.1001 | 8.8882 | 11.6001 | 9.0958 | 5.4001 | 7.967 | 9.0413 | 5.3001 | 7.5001 | 7.2489 | 8.0103 | 8.6951 | 11.2468 | 11.341 | 9.6559 | 5.9511 | 11.4807 | 0.0001 | 12.8422 | 9.8936 | 8.5145 | 7.8881 | 17.3548 | 13.0057 | 9.1597 | 10.5793 | 8.7466 | 10.0685 | 8.1682 | 17.5893 | 8.6993 | 13.2425 | 8.4198
2020-07-17 | 2:00 | 8.9226 | 10.5001 | 7.3001 | 8.9838 | 10.3001 | 9.4001 | 4.3001 | 9.3001 | 9.7001 | 10.1001 | 10.0001 | 10.6276 | 7.1168 | 7.4001 | 9.4505 | 10.4001 | 7.9149 | 6.5001 | 8.5001 | 11.4801 | 10.8459 | 13.3001 | 13.4769 | 8.3001 | 11.7001 | 6.6001 | 6.9001 | 5.8001 | 6.0001 | 7.3001 | 6.5001 | 8.8001 | 9.8001 | 6.214 | 9.3001 | 8.1113 | 7.6253 | 6.7849 | 20.1001 | 7.3105 | 11.0001 | 7.5991 | 4.3001 | 7.6753 | 7.2543 | 4.1001 | 7.8001 | 7.4326 | 7.8154 | 8.8151 | 10.7843 | 11.4801 | 9.9343 | 5.4772 | 11.3256 | 0.7001 | 12.9391 | 9.3053 | 8.2125 | 7.9079 | 17.2585 | 13.0084 | 9.0771 | 10.7316 | 8.7465 | 9.7381 | 8.4161 | 17.4803 | 8.056 | 13.1085 | 7.4303
2020-07-17 | 3:00 | 8.9551 | 10.5001 | 6.6001 | 8.4251 | 10.2001 | 9.5001 | 3.7001 | 9.3001 | 9.7001 | 9.9001 | 10.1001 | 10.6234 | 6.2084 | 6.9001 | 9.2254 | 10.4001 | 7.8414 | 6.0001 | 7.9001 | 11.5218 | 10.2851 | 13.1001 | 12.9663 | 8.0001 | 11.6001 | 6.7001 | 5.9001 | 6.2001 | 5.4001 | 7.5001 | 7.1001 | 9.1001 | 9.7001 | 5.6848 | 8.3001 | 7.4847 | 7.5584 | 5.9824 | 19.6001 | 6.9116 | 10.5001 | 6.9325 | 4.5001 | 7.0919 | 7.0288 | 4.3001 | 7.5001 | 7.2018 | 7.5097 | 8.8926 | 10.7651 | 11.5218 | 10.6143 | 4.598 | 10.6623 | 1.1001 | 12.4919 | 8.8958 | 8.6133 | 8.0507 | 17.319 | 13.0687 | 9.077 | 10.6976 | 8.416 | 9.6553 | 8.4986 | 17.3674 | 7.9139 | 13.0559 | 6.8242
2020-07-17 | 4:00 | 8.8301 | 10.3001 | 7.2001 | 8.0251 | 10.1001 | 9.5001 | 3.3001 | 9.2001 | 9.7001 | 9.8001 | 10.1001 | 11.4618 | 6.0418 | 6.5001 | 8.7835 | 10.4001 | 7.7819 | 5.8001 | 7.4001 | 11.3626 | 9.9993 | 13.0001 | 12.5549 | 8.5001 | 11.4001 | 7.0001 | 4.9001 | 6.8001 | 5.7001 | 7.6001 | 5.6001 | 9.2001 | 9.7001 | 5.2321 | 7.3001 | 7.4113 | 6.9751 | 6.4755 | 19.1001 | 6.7581 | 9.3001 | 6.8968 | 5.2001 | 6.6584 | 6.6132 | 5.2001 | 8.4001 | 7.2763 | 7.7264 | 8.8576 | 10.8976 | 11.3626 | 10.3576 | 4.8348 | 10.7189 | 2.7001 | 11.9719 | 8.8468 | 7.7694 | 7.908 | 17.6853 | 13.6429 | 8.9944 | 10.3254 | 8.3334 | 9.2423 | 8.2508 | 17.2472 | 7.6595 | 12.8288 | 7.2673
2020-07-17 | 5:00 | 8.6701 | 10.2001 | 7.7001 | 7.8418 | 10.2001 | 9.4001 | 4.1001 | 8.9001 | 9.6001 | 9.8001 | 10.0001 | 11.2633 | 5.9268 | 6.3001 | 8.4036 | 10.3001 | 7.8491 | 5.2001 | 7.1001 | 11.4958 | 9.6476 | 12.8001 | 12.1591 | 8.9001 | 11.1001 | 7.6001 | 5.7001 | 6.5001 | 5.5001 | 7.9001 | 5.8001 | 8.8001 | 9.5001 | 4.9993 | 6.9001 | 7.0193 | 6.9935 | 5.8331 | 19.1001 | 7.175 | 7.8001 | 6.5446 | 4.3001 | 6.3768 | 6.5187 | 4.7001 | 9.5001 | 7.2362 | 7.4829 | 8.8826 | 10.7042 | 11.4958 | 10.3818 | 4.9967 | 10.3817 | 3.4001 | 11.4716 | 9.2836 | 8.1801 | 8.3741 | 17.5132 | 14.0001 | 8.9118 | 10.004 | 8.0855 | 9.1596 | 8.0855 | 17.1309 | 7.5109 | 12.8006 | 8.2573
2020-07-17 | 6:00 | 8.8326 | 10.1001 | 7.6001 | 7.8184 | 10.1001 | 9.4001 | 6.5001 | 8.5001 | 9.6001 | 9.7001 | 10.0001 | 11.1525 | 6.3517 | 6.2001 | 8.4201 | 10.0001 | 7.7618 | 5.0001 | 6.7001 | 11.8275 | 9.5534 | 12.8001 | 11.6061 | 9.0001 | 11.3001 | 9.1001 | 6.0001 | 6.5001 | 5.3001 | 8.3001 | 6.3001 | 8.9001 | 9.5001 | 4.855 | 7.0001 | 8.2436 | 6.8184 | 5.9955 | 18.8001 | 7.4307 | 8.2001 | 8.2048 | 0.6001 | 6.3351 | 6.9585 | 4.6001 | 9.1001 | 7.3646 | 7.4304 | 8.8476 | 10.7983 | 11.8275 | 10.8451 | 6.1143 | 10.1642 | 1.8001 | 10.9205 | 9.0442 | 6.6501 | 8.5167 | 17.4528 | 14.0034 | 8.829 | 9.9363 | 8.0856 | 8.9944 | 8.0856 | 17.0092 | 7.5281 | 12.8552 | 8.5654
2020-07-17 | 7:00 | 9.2001 | 9.9001 | 7.6001 | 7.2517 | 10.3001 | 9.6001 | 8.1001 | 8.8001 | 9.5001 | 9.7001 | 9.9001 | 11.4791 | 6.9933 | 6.0001 | 8.1866 | 9.9001 | 7.6428 | 5.2001 | 6.7001 | 12.0608 | 9.6309 | 12.8001 | 10.6879 | 9.3001 | 11.3001 | 10.1001 | 5.8001 | 6.5001 | 5.5001 | 8.1001 | 4.7001 | 9.1001 | 9.6001 | 5.7759 | 7.7001 | 7.4484 | 6.8766 | 6.2183 | 18.7001 | 7.0736 | 8.8001 | 7.2868 | 1.7001 | 6.2516 | 5.3069 | 4.9001 | 8.8001 | 7.4155 | 7.8129 | 8.9801 | 10.9533 | 12.0608 | 11.4534 | 5.5335 | 10.0842 | 2.5001 | 9.5822 | 11.9711 | 9.2501 | 7.9277 | 17.2924 | 14.6004 | 8.1683 | 9.7841 | 8.1682 | 8.9118 | 8.1682 | 16.881 | 7.3747 | 12.9328 | 8.7104
2020-07-17 | 8:00 | 9.7026 | 10.0001 | 7.5001 | 7.2599 | 10.6001 | 9.9001 | 8.3001 | 9.1001 | 9.7001 | 9.7001 | 9.9001 | 11.7491 | 7.7182 | 6.0001 | 8.1584 | 10.1001 | 7.4638 | 5.4001 | 6.7001 | 11.8483 | 9.8326 | 13.0001 | 9.6714 | 10.2001 | 11.4001 | 10.5001 | 6.1001 | 6.6001 | 5.4001 | 7.9001 | 7.5001 | 9.1001 | 9.7001 | 5.6422 | 8.3001 | 5.8079 | 7.2751 | 6.2036 | 18.9001 | 6.2397 | 10.6001 | 5.764 | 7.3001 | 6.2432 | 5.1905 | 9.5001 | 9.0001 | 7.2178 | 7.4182 | 9.4526 | 11.3333 | 11.8483 | 11.7676 | 5.6829 | 10.0209 | 5.6001 | 9.5762 | 11.4295 | 7.0801 | 7.9277 | 17.187 | 15.0023 | 8.5814 | 9.9025 | 8.2508 | 8.8292 | 8.0856 | 16.772 | 7.0703 | 13.0701 | 8.7601
2020-07-17 | 9:00 | 9.9651 | 10.3001 | 9.4001 | 7.4432 | 10.9001 | 9.6001 | 8.4001 | 9.4001 | 10.1001 | 10.2001 | 10.2001 | 11.9041 | 8.3779 | 7.7001 | 8.3501 | 10.5001 | 8.1393 | 6.4001 | 7.5001 | 11.1832 | 10.1259 | 14.4001 | 12.4486 | 14.1001 | 12.9001 | 10.8001 | 7.0001 | 7.2001 | 6.3001 | 8.5001 | 12.5001 | 8.8001 | 9.6001 | 5.8772 | 9.2001 | 8.7156 | 8.0168 | 6.4135 | 20.9001 | 8.2715 | 13.9001 | 8.4788 | 13.0001 | 6.2848 | 7.2774 | 13.1001 | 8.0001 | 7.152 | 7.5362 | 9.6801 | 11.5855 | 11.1832 | 11.2509 | 6.8055 | 10.4207 | 10.2001 | 10.2781 | 13.4988 | 7.7101 | 7.6461 | 17.4177 | 15.0012 | 8.7466 | 9.9533 | 8.3334 | 8.7465 | 8.1682 | 16.5858 | 6.9544 | 13.4452 | 8.9334
2020-07-17 | 10:00 | 10.0576 | 10.7001 | 13.4001 | 8.1777 | 10.0001 | 9.1001 | 9.1001 | 9.3001 | 10.3001 | 10.4001 | 12.9001 | 10.9074 | 9.3943 | 10.2001 | 9.736 | 10.7001 | 8.5409 | 8.3001 | 8.9001 | 11.424 | 10.7309 | 17.3001 | 17.9019 | 15.8001 | 15.1001 | 10.3001 | 8.6001 | 8.1001 | 7.4001 | 8.5001 | 17.6001 | 8.8001 | 10.7001 | 6.7113 | 8.9001 | 13.6313 | 9.9918 | 7.5288 | 22.7001 | 13.6483 | 17.3001 | 13.0123 | 16.0001 | 7.7597 | 11.0796 | 14.2001 | 8.3001 | 8.1948 | 8.4917 | 9.8551 | 11.5221 | 11.424 | 11.1143 | 15.7318 | 11.2424 | 11.4001 | 16.5336 | 17.2739 | 10.5725 | 7.7871 | 17.9153 | 14.4626 | 8.8292 | 10.0549 | 8.2508 | 8.5815 | 8.2508 | 16.5013 | 8.0249 | 14.095 | 10.1862
2020-07-17 | 11:00 | 10.0126 | 13.2001 | 15.8001 | 10.6418 | 10.2001 | 9.1001 | 10.2001 | 8.9001 | 12.8001 | 12.3001 | 14.9001 | 9.4824 | 12.1334 | 11.6001 | 12.7192 | 11.3001 | 9.9593 | 10.4001 | 9.1001 | 12.2832 | 11.4643 | 18.6001 | 22.8811 | 18.1001 | 17.5001 | 12.4001 | 10.2001 | 9.7001 | 8.5001 | 8.5001 | 21.0001 | 9.0001 | 14.1001 | 8.1673 | 9.3001 | 18.0251 | 12.4334 | 8.2883 | 25.2001 | 17.9189 | 19.6001 | 17.7824 | 17.7001 | 11.1192 | 16.3943 | 15.0001 | 7.7001 | 9.3834 | 10.0932 | 9.8301 | 10.1321 | 12.2832 | 11.1259 | 21.8343 | 12.2957 | 13.3001 | 23.0327 | 18.4458 | 14.0597 | 8.5171 | 18.0576 | 14.0537 | 8.9118 | 10.3256 | 8.4162 | 9.1599 | 8.251 | 16.4506 | 9.3684 | 15.2229 | 13.4868
2020-07-17 | 12:00 | 9.9851 | 16.0001 | 17.4001 | 12.4168 | 10.6001 | 9.9001 | 11.3001 | 9.3001 | 14.9001 | 15.1001 | 16.3001 | 9.1556 | 12.4668 | 11.9001 | 13.119 | 14.2001 | 12.5001 | 11.3001 | 8.4001 | 11.9948 | 14.5001 | 19.5001 | 25.0263 | 17.9001 | 19.4001 | 13.4001 | 11.0001 | 10.6001 | 9.9001 | 8.8001 | 22.1001 | 9.3001 | 17.4001 | 9.6651 | 9.3001 | 20.2078 | 12.6918 | 9.7834 | 27.3001 | 20.1784 | 20.2001 | 19.7633 | 20.0001 | 11.5856 | 19.1451 | 15.4001 | 7.8001 | 10.0384 | 10.6198 | 9.8151 | 9.8587 | 11.9948 | 12.0684 | 23.5368 | 14.1396 | 15.0001 | 26.5497 | 19.9601 | 17.5915 | 9.3899 | 18.655 | 16.5173 | 8.9946 | 10.4776 | 10.4915 | 10.0749 | 8.8293 | 16.5733 | 10.1631 | 16.1392 | 16.8328
2020-07-17 | 13:00 | 9.9576 | 17.9001 | 18.6001 | 14.2084 | 11.2001 | 9.8001 | 13.0001 | 10.5001 | 16.8001 | 17.5001 | 17.8001 | 9.1564 | 14.3751 | 13.5001 | 14.7604 | 16.8001 | 14.8001 | 12.7001 | 8.5001 | 12.7706 | 15.5001 | 19.4001 | 25.6603 | 18.4001 | 20.8001 | 13.8001 | 11.6001 | 11.7001 | 11.7001 | 9.0001 | 22.9001 | 9.4001 | 19.6001 | 9.8526 | 8.6001 | 21.5063 | 13.9834 | 10.1184 | 29.1001 | 21.8908 | 22.1001 | 20.9723 | 21.8001 | 13.2104 | 20.4086 | 16.0001 | 9.5001 | 11.8026 | 11.4418 | 10.0226 | 9.9603 | 12.7706 | 10.8943 | 23.4559 | 15.237 | 15.6001 | 29.1233 | 20.441 | 18.2505 | 9.9276 | 19.7114 | 17.1718 | 10.0179 | 9.5197 | 12.2156 | 10.9959 | 9.5289 | 16.6695 | 12.1337 | 17.3528 | 19.1145
2020-07-17 | 14:00 | 10.5851 | 18.4001 | 17.9001 | 14.5751 | 11.9001 | 9.4001 | 14.7001 | 11.2001 | 17.5001 | 19.5001 | 18.7001 | 10.593 | 16.2084 | 15.7001 | 15.3019 | 17.7001 | 16.8001 | 15.2001 | 8.7001 | 12.5363 | 16.7001 | 19.6001 | 26.1171 | 18.4001 | 21.5001 | 13.2001 | 13.8001 | 13.4001 | 13.5001 | 9.0001 | 23.1001 | 9.5001 | 20.8001 | 10.3401 | 8.9001 | 22.3034 | 14.6686 | 11.8493 | 29.6001 | 21.6233 | 23.8001 | 21.3474 | 23.3001 | 15.5436 | 20.7344 | 16.4001 | 11.4001 | 13.6209 | 13.1068 | 10.2401 | 11.3928 | 12.5363 | 11.0451 | 23.7634 | 16.038 | 16.0001 | 30.1628 | 23.3201 | 20.401 | 9.8363 | 21.8575 | 18.6026 | 10.7983 | 9.1412 | 13.5813 | 11.7506 | 10.1513 | 16.7407 | 14.2332 | 17.7037 | 21.6909
2020-07-17 | 15:00 | 10.7251 | 19.1001 | 18.0001 | 16.245 | 11.3001 | 8.6001 | 15.6001 | 10.4001 | 18.0001 | 21.2001 | 18.3001 | 12.3355 | 17.7918 | 17.3001 | 16.8251 | 19.4001 | 18.5001 | 17.1001 | 8.2001 | 11.7813 | 17.8001 | 19.6001 | 26.7588 | 18.4001 | 21.5001 | 13.1001 | 14.5001 | 13.2001 | 14.9001 | 9.5001 | 22.5001 | 9.8001 | 20.9001 | 11.3134 | 8.6001 | 22.8048 | 16.4033 | 13.6759 | 29.5001 | 22.2394 | 23.9001 | 21.8276 | 24.4001 | 16.5783 | 21.3641 | 16.8001 | 10.4001 | 14.7868 | 14.3059 | 10.3101 | 12.5595 | 11.7813 | 10.5851 | 22.5418 | 16.3229 | 15.0001 | 22.7281 | 24.2401 | 20.3559 | 10.544 | 20.8888 | 19.249 | 10.9347 | 9.4841 | 14.415 | 13.2086 | 10.4818 | 16.8483 | 15.9767 | 18.4305 | 23.3093
2020-07-17 | 16:00 | 10.7801 | 19.1001 | 18.0001 | 18.0863 | 11.4001 | 8.5001 | 14.3001 | 10.3001 | 16.9001 | 18.7001 | 17.0001 | 12.4305 | 19.0102 | 18.4001 | 17.8834 | 19.6001 | 18.2001 | 18.1001 | 7.8001 | 11.0262 | 18.0001 | 19.6001 | 26.7234 | 18.1001 | 20.7001 | 13.2001 | 15.0001 | 11.9001 | 15.4001 | 9.8001 | 21.9001 | 9.7001 | 21.5001 | 12.2576 | 8.3001 | 22.4241 | 17.4363 | 13.5751 | 28.6001 | 21.7471 | 23.9001 | 21.5826 | 24.5001 | 17.9779 | 21.4463 | 17.2001 | 7.5001 | 14.4301 | 14.5501 | 10.8351 | 12.7194 | 11.0262 | 10.2176 | 21.3759 | 16.3312 | 13.7001 | 29.3244 | 24.4301 | 19.9977 | 9.6932 | 20.6233 | 17.9912 | 10.8216 | 9.7606 | 14.0449 | 14.1152 | 11.1629 | 16.9065 | 16.7792 | 18.629 | 23.287
2020-07-17 | 17:00 | 11.1301 | 18.4001 | 18.5001 | 17.8359 | 9.8001 | 7.4001 | 13.0001 | 8.2001 | 14.8001 | 15.6001 | 15.7001 | 11.5754 | 19.2251 | 16.2001 | 18.0084 | 17.6001 | 15.6001 | 16.0001 | 7.3001 | 10.5137 | 15.5001 | 18.1001 | 26.5836 | 15.9001 | 18.2001 | 12.0001 | 14.7001 | 10.7001 | 15.0001 | 9.0001 | 20.0001 | 9.3001 | 21.2001 | 12.6684 | 7.5001 | 22.1716 | 17.0526 | 13.7326 | 25.7001 | 21.4034 | 21.8001 | 21.3208 | 21.5001 | 17.6193 | 21.1256 | 16.1001 | 5.6001 | 13.5509 | 13.8493 | 10.9901 | 11.3177 | 10.5137 | 10.4993 | 18.7001 | 17.0771 | 11.8001 | 27.0376 | 23.5901 | 19.2565 | 9.693 | 20.3125 | 15.7654 | 16.2639 | 12.4109 | 11.6456 | 14.5303 | 11.0339 | 16.992 | 17.0699 | 17.3466 | 22.3355
2020-07-17 | 18:00 | 11.1951 | 13.2001 | 14.1001 | 14.6845 | 8.2001 | 6.3001 | 11.0001 | 7.3001 | 11.6001 | 11.9001 | 12.1001 | 9.8736 | 17.069 | 11.3001 | 14.7334 | 13.3001 | 13.9001 | 10.1001 | 6.5001 | 10.3644 | 13.9068 | 14.7001 | 25.1114 | 12.1001 | 14.0001 | 10.2001 | 11.4001 | 9.7001 | 11.8001 | 7.9001 | 16.1001 | 8.8001 | 16.8001 | 12.3459 | 7.1001 | 20.6156 | 14.6429 | 12.7384 | 21.8001 | 19.8636 | 17.1001 | 19.8719 | 17.5001 | 15.3179 | 19.9476 | 13.0001 | 4.0001 | 12.6568 | 13.0309 | 10.4251 | 8.8518 | 10.3644 | 9.1293 | 18.0726 | 15.8752 | 8.4001 | 24.9548 | 22.3501 | 18.9367 | 8.5238 | 19.5685 | 16.5764 | 13.1913 | 12.3259 | 10.4516 | 13.8492 | 10.7751 | 17.0089 | 16.0356 | 16.2476 | 20.2465
2020-07-17 | 19:00 | 8.9876 | 10.3001 | 10.1001 | 11.1843 | 8.0001 | 5.8001 | 9.4001 | 5.6001 | 10.0001 | 10.3001 | 11.0001 | 8.6192 | 13.676 | 7.5001 | 11.001 | 11.3001 | 10.9259 | 6.6001 | 6.3001 | 9.6319 | 12.2051 | 13.8001 | 21.5401 | 10.6001 | 12.1001 | 9.2001 | 10.5001 | 9.0001 | 9.5001 | 6.6001 | 13.7001 | 8.4001 | 13.6001 | 10.2084 | 6.8001 | 17.0954 | 11.101 | 11.6651 | 17.7001 | 17.2721 | 15.3001 | 17.0713 | 15.3001 | 10.9427 | 17.7184 | 10.5001 | 3.7001 | 11.9426 | 12.6502 | 8.4943 | 8.8418 | 9.6319 | 8.0752 | 15.9051 | 12.6777 | 6.9001 | 17.4001 | 20.5801 | 15.9037 | 8.3663 | 18.932 | 13.6059 | 9.2589 | 11.3263 | 9.5619 | 13.3233 | 10.6146 | 17.023 | 14.9653 | 16.0801 | 19.9801
2020-07-17 | 20:00 | 8.3276 | 9.8001 | 9.3001 | 9.4251 | 6.9001 | 5.1001 | 9.6001 | 5.8001 | 8.7001 | 9.4001 | 10.5001 | 7.5426 | 11.6841 | 6.7001 | 9.0842 | 10.2001 | 10.1984 | 6.0001 | 6.7001 | 9.4893 | 11.6576 | 13.5001 | 18.9438 | 10.2001 | 10.7001 | 8.3001 | 10.6001 | 8.5001 | 8.1001 | 5.8001 | 12.9001 | 7.2001 | 11.8001 | 10.1559 | 6.1001 | 15.7393 | 9.5008 | 10.9418 | 12.6001 | 15.7824 | 13.8001 | 15.5321 | 14.6001 | 8.6675 | 16.2503 | 8.4001 | 2.9001 | 11.4626 | 12.0019 | 6.9881 | 8.7726 | 9.4893 | 6.8239 | 14.7118 | 12.2327 | 5.6001 | 13.0701 | 17.4601 | 14.3314 | 7.38 | 18.6179 | 11.8657 | 7.755 | 9.034 | 9.2422 | 12.8778 | 10.7294 | 16.9864 | 11.674 | 16.0801 | 19.9801
2020-07-17 | 21:00 | 7.2954 | 9.6001 | 10.0001 | 8.8673 | 5.8001 | 4.7001 | 10.5001 | 5.8001 | 8.3001 | 8.9001 | 10.4001 | 7.521 | 10.5006 | 6.7001 | 8.0256 | 10.1001 | 10.0301 | 5.0001 | 6.3001 | 8.7024 | 10.9159 | 13.3001 | 17.3643 | 10.6001 | 10.8001 | 6.6001 | 10.3001 | 8.6001 | 6.8001 | 5.6001 | 10.7001 | 5.3001 | 10.2001 | 10.0734 | 6.6001 | 14.3096 | 8.134 | 10.7543 | 9.8001 | 14.0903 | 12.6001 | 14.1311 | 12.6001 | 7.1337 | 14.5188 | 6.8001 | 2.4001 | 10.5601 | 10.6493 | 5.9136 | 8.4368 | 8.7024 | 6.6627 | 13.1868 | 10.9619 | 4.8001 | 10.8101 | 13.9901 | 14.2559 | 6.5491 | 18.2117 | 10.3382 | 7.5071 | 7.8221 | 8.9942 | 12.4645 | 9.9857 | 16.9581 | 9.6655 | 16.0801 | 19.9801
2020-07-17 | 22:00 | 6.1386 | 9.4001 | 11.4001 | 7.2918 | 5.3001 | 4.7001 | 10.1001 | 5.3001 | 8.3001 | 8.4001 | 10.4001 | 7.2761 | 9.8421 | 6.7001 | 7.9586 | 9.9001 | 9.8834 | 4.3001 | 6.9001 | 7.7486 | 10.7034 | 13.4001 | 16.0404 | 11.0001 | 11.1001 | 5.2001 | 10.4001 | 8.4001 | 6.0001 | 3.6001 | 9.9001 | 4.5001 | 10.1001 | 9.6626 | 6.9001 | 12.7139 | 9.0088 | 10.8459 | 7.8001 | 12.0869 | 12.5001 | 12.6369 | 9.9001 | 5.9253 | 12.5178 | 6.0001 | 2.5001 | 8.386 | 8.4193 | 5.2966 | 7.5411 | 7.7486 | 6.3636 | 11.0643 | 10.5643 | 2.9001 | 10.6858 | 13.4102 | 13.6939 | 6.549 | 16.9126 | 10.1462 | 7.2591 | 6.4508 | 8.2507 | 11.3315 | 9.1597 | 16.9074 | 8.2041 | 16.0801 | 19.9801
2020-07-17 | 23:00 | 5.4513 | 9.3001 | 11.2001 | 6.8001 | 4.9001 | 5.2001 | 10.5001 | 4.3001 | 8.2001 | 8.1001 | 10.4001 | 6.7654 | 10.1003 | 6.7001 | 7.1835 | 9.7001 | 9.9959 | 3.8001 | 5.9001 | 6.7496 | 9.9018 | 13.4001 | 14.6216 | 11.4001 | 11.3001 | 4.6001 | 9.8001 | 8.1001 | 6.9001 | 2.3001 | 9.0001 | 3.9001 | 9.5001 | 9.1759 | 7.1001 | 11.0091 | 7.0669 | 10.4426 | 14.9001 | 10.2518 | 12.6001 | 10.8709 | 6.1001 | 5.6919 | 10.8184 | 5.5001 | 2.4001 | 7.617 | 7.8427 | 5.5353 | 7.17 | 6.7496 | 7.4339 | 10.1484 | 9.9368 | 1.2001 | 9.7942 | 12.9049 | 14.1497 | 6.2454 | 16.9857 | 8.9807 | 6.7116 | 5.8839 | 7.9201 | 10.1637 | 9.3248 | 16.8228 | 7.0551 | 13.74 | 11.2325
2020-07-18 | 0:00 | 4.8816 | 9.1001 | 10.8001 | 6.8001 | 5.0001 | 5.4001 | 10.2001 | 4.1001 | 7.9001 | 7.9001 | 10.3001 | 5.5653 | 9.6918 | 9.1001 | 7.1835 | 9.6001 | 9.7226 | 5.1001 | 6.6001 | 6.6931 | 9.3118 | 13.3001 | 13.2357 | 10.4001 | 11.2001 | 4.1001 | 9.6001 | 8.1001 | 7.9001 | 1.6001 | 8.0001 | 2.9001 | 9.1001 | 8.8359 | 6.5001 | 9.6724 | 6.7918 | 10.1618 | 17.8001 | 9.4946 | 11.6001 | 9.5043 | 5.4001 | 5.4501 | 9.3119 | 5.5001 | 2.7001 | 7.7609 | 7.8034 | 5.3371 | 6.6955 | 6.6931 | 6.9851 | 7.5973 | 9.7976 | 0.9001 | 12.4168 | 12.3999 | 13.0021 | 5.801 | 16.9905 | 8.9593 | 5.6065 | 4.9955 | 7.2591 | 9.4076 | 8.4941 | 16.7551 | 6.8601 | 13.5401 | 11.3314
2020-07-18 | 1:00 | 3.9621 | 9.0001 | 11.3001 | 6.4251 | 5.1001 | 5.3001 | 10.4001 | 4.5001 | 7.9001 | 7.0001 | 10.1001 | 5.2574 | 8.3532 | 8.8001 | 6.8268 | 9.6001 | 9.6201 | 6.1001 | 6.6001 | 6.6153 | 8.8118 | 13.2001 | 12.7484 | 9.8001 | 11.1001 | 3.5001 | 9.7001 | 7.8001 | 8.6001 | 1.1001 | 7.6001 | 2.2001 | 9.0001 | 8.9743 | 6.1001 | 9.3716 | 6.7668 | 9.2626 | 18.3001 | 9.0763 | 10.5001 | 9.0974 | 4.1001 | 5.1101 | 9.0413 | 5.5001 | 2.3001 | 7.7694 | 7.8471 | 5.3064 | 5.7774 | 6.6153 | 6.4808 | 5.8455 | 9.2893 | 0.0001 | 10.4801 | 11.85 | 12.7594 | 5.0888 | 17.3548 | 8.6604 | 4.6151 | 4.0988 | 6.4328 | 9.4902 | 7.5896 | 16.6535 | 6.6403 | 13.3901 | 10.8601
2020-07-18 | 2:00 | 3.8611 | 8.8001 | 10.7001 | 6.8834 | 4.6001 | 5.3001 | 10.4001 | 4.3001 | 8.0001 | 6.8001 | 9.6001 | 5.0263 | 7.6084 | 8.1001 | 7.6434 | 9.4001 | 8.474 | 6.1001 | 6.2001 | 6.2547 | 8.8209 | 12.9001 | 12.5399 | 9.7001 | 10.4001 | 3.2001 | 9.9001 | 7.2001 | 8.8001 | 0.5001 | 7.2001 | 1.7001 | 8.7001 | 8.2984 | 5.8001 | 8.5074 | 7.3084 | 9.0634 | 17.7001 | 8.2543 | 9.5001 | 8.7108 | 3.6001 | 5.7851 | 7.5821 | 5.6001 | 0.5001 | 7.8746 | 8.0509 | 3.8894 | 5.553 | 6.2547 | 6.6897 | 5.5235 | 9.0009 | 0.0001 | 12.9391 | 11.8638 | 13.7211 | 4.1962 | 17.2585 | 9.0012 | 3.9541 | 3.5235 | 5.6896 | 9.4076 | 6.7635 | 16.4975 | 6.3039 | 13.2104 | 10.8153
2020-07-18 | 3:00 | 3.7614 | 8.7001 | 8.7001 | 6.9168 | 3.2001 | 4.9001 | 10.2001 | 3.3001 | 7.8001 | 7.1001 | 9.5001 | 4.6911 | 8.1282 | 7.9001 | 8.3865 | 8.6001 | 8.066 | 6.6001 | 6.2001 | 5.6018 | 9.5601 | 12.7001 | 12.6448 | 9.2001 | 10.0001 | 2.7001 | 9.6001 | 6.2001 | 9.4001 | 0.2001 | 6.3001 | 1.0001 | 8.0001 | 8.3001 | 5.7001 | 7.8786 | 7.235 | 8.5793 | 18.0001 | 7.5721 | 8.7001 | 7.785 | 2.8001 | 5.86 | 6.0302 | 5.7001 | 1.2001 | 7.8429 | 8.0988 | 2.8404 | 5.3469 | 5.6018 | 6.4147 | 5.1109 | 8.5476 | 0.0001 | 12.4919 | 11.7301 | 13.1419 | 3.3454 | 17.319 | 9.5534 | 3.541 | 2.9144 | 6.5158 | 9.5728 | 6.5156 | 16.4167 | 6.06 | 13.1201 | 10.7801
2020-07-18 | 4:00 | 3.3551 | 7.3001 | 8.6001 | 6.8918 | 3.2001 | 4.9001 | 10.0001 | 3.2001 | 7.8001 | 6.6001 | 9.1001 | 4.4324 | 7.5349 | 7.6001 | 8.078 | 8.4001 | 8.42 | 7.0001 | 5.8001 | 6.6689 | 9.9201 | 12.7001 | 11.7544 | 8.7001 | 10.4001 | 2.2001 | 9.4001 | 5.6001 | 8.8001 | 0.0001 | 4.9001 | 0.8001 | 7.8001 | 8.2659 | 5.1001 | 6.4803 | 7.3432 | 8.1734 | 17.8001 | 6.2189 | 8.5001 | 6.3375 | 3.0001 | 5.9015 | 5.6656 | 5.7001 | 0.6001 | 7.7379 | 8.0221 | 2.7359 | 6.1136 | 6.6689 | 6.2238 | 4.9894 | 8.8959 | 0.0001 | 11.9719 | 11.6102 | 16.2985 | 3.2241 | 17.6853 | 10.5893 | 3.293 | 2.3223 | 7.0113 | 9.4076 | 6.5155 | 16.3152 | 6.1801 | 13.0001 | 10.6401
2020-07-18 | 5:00 | 3.4581 | 5.7001 | 8.4001 | 6.9015 | 2.8001 | 4.6001 | 9.3001 | 3.6001 | 7.6001 | 6.5001 | 8.9001 | 4.5514 | 7.3848 | 6.7001 | 7.4015 | 7.6001 | 7.9141 | 5.5001 | 5.4001 | 6.2773 | 10.0009 | 12.6001 | 11.7374 | 8.3001 | 10.6001 | 1.2001 | 9.2001 | 5.2001 | 7.1001 | 0.0001 | 5.2001 | 0.6001 | 8.0001 | 8.2951 | 5.3001 | 5.7558 | 7.5251 | 7.795 | 17.3001 | 5.2155 | 9.0001 | 5.5771 | 2.0001 | 5.7014 | 5.3498 | 6.0001 | 3.2001 | 7.5275 | 7.9114 | 2.8476 | 5.9659 | 6.2773 | 6.0324 | 4.8626 | 8.9418 | 0.0001 | 11.4716 | 11.5512 | 15.955 | 2.3713 | 17.5132 | 9.024 | 2.5496 | 2.153 | 6.5359 | 9.4075 | 5.9373 | 16.1629 | 5.9654 | 12.9801 | 10.6601
2020-07-18 | 6:00 | 2.3849 | 4.6001 | 9.2001 | 7.0668 | 2.2001 | 4.2001 | 7.7001 | 2.9001 | 7.5001 | 6.3001 | 8.7001 | 3.8069 | 7.7597 | 6.7001 | 7.5014 | 7.4001 | 7.085 | 5.2001 | 5.4001 | 6.1546 | 9.4618 | 12.5001 | 10.6799 | 7.9001 | 10.5001 | 1.1001 | 8.4001 | 4.4001 | 7.1001 | 0.0001 | 5.8001 | 0.1001 | 8.2001 | 8.0328 | 5.9001 | 5.9429 | 7.3584 | 7.1993 | 17.5001 | 5.6259 | 9.3001 | 5.6861 | 0.5001 | 5.8097 | 5.2127 | 6.0001 | 3.0001 | 6.7453 | 7.2183 | 3.4051 | 4.4565 | 6.1546 | 6.0584 | 4.7796 | 9.3759 | 0.0001 | 10.9205 | 10.5456 | 17.1237 | 1.9053 | 17.4528 | 8.6587 | 2.5495 | 1.6116 | 5.6067 | 9.1595 | 6.1025 | 16.0106 | 5.7501 | 13.0001 | 10.5601
2020-07-18 | 7:00 | 1.9536 | 5.7001 | 8.9001 | 7.2096 | 3.0001 | 4.1001 | 6.6001 | 3.3001 | 7.4001 | 6.0001 | 8.8001 | 3.3363 | 8.0358 | 8.5001 | 8.0441 | 7.6001 | 7.4222 | 6.0001 | 6.0001 | 6.1293 | 8.9093 | 12.6001 | 11.1143 | 8.2001 | 9.9001 | 0.7001 | 8.0001 | 4.3001 | 8.3001 | 0.0001 | 6.4001 | 0.0001 | 7.8001 | 7.5731 | 6.0001 | 6.3969 | 7.5334 | 6.9208 | 17.1001 | 6.8321 | 8.6001 | 6.1881 | 2.0001 | 5.9346 | 5.6249 | 5.6001 | 0.8001 | 5.7164 | 6.4681 | 2.5966 | 4.6714 | 6.1293 | 5.2898 | 4.6643 | 8.7834 | 0.0001 | 9.5822 | 9.2901 | 18.351 | 2.2307 | 17.2924 | 7.3532 | 2.3842 | 1.3916 | 5.4414 | 8.5655 | 5.9372 | 15.8583 | 5.6901 | 12.8801 | 10.5401
2020-07-18 | 8:00 | 2.3801 | 6.5001 | 9.4001 | 7.3418 | 2.9001 | 4.1001 | 6.0001 | 3.8001 | 7.3001 | 5.9001 | 8.7001 | 3.2035 | 8.5023 | 8.4001 | 8.844 | 7.9001 | 7.1448 | 5.5001 | 6.0001 | 5.8382 | 8.4659 | 12.6001 | 10.9704 | 9.7001 | 9.9001 | 0.9001 | 7.9001 | 4.0001 | 8.7001 | 0.0001 | 8.6001 | 0.2001 | 7.4001 | 7.143 | 6.4001 | 7.1734 | 7.7751 | 7.1321 | 17.4001 | 6.7873 | 9.6001 | 7.2639 | 7.2001 | 6.4262 | 6.327 | 8.2001 | 0.9001 | 5.6838 | 6.1981 | 3.1396 | 5.1792 | 5.8382 | 4.4793 | 4.7308 | 8.2072 | 0.0001 | 9.5762 | 9.4098 | 17.1711 | 3.6938 | 17.187 | 7.0029 | 1.9712 | 0.93467 | 5.1108 | 7.5072 | 5.6067 | 15.7229 | 5.5177 | 12.8501 | 10.5901
2020-07-18 | 9:00 | 3.1296 | 10.0001 | 11.8001 | 7.5001 | 3.9001 | 5.2001 | 8.0001 | 4.2001 | 9.1001 | 7.7001 | 12.6001 | 3.6661 | 8.5688 | 9.3001 | 9.4188 | 9.1001 | 7.023 | 7.1001 | 6.3001 | 6.264 | 8.6001 | 13.8001 | 14.3958 | 13.6001 | 12.7001 | 2.8001 | 9.2001 | 3.7001 | 9.6001 | 1.4001 | 12.2001 | 2.2001 | 11.2001 | 7.081 | 7.0001 | 9.4777 | 8.0918 | 6.9311 | 20.9001 | 9.025 | 13.2001 | 8.9536 | 12.9001 | 6.8094 | 8.1166 | 13.1001 | 1.3001 | 5.6446 | 5.9061 | 3.7279 | 6.0841 | 6.264 | 4.1548 | 8.018 | 8.8376 | 1.8001 | 10.2781 | 12.0082 | 18.1609 | 3.7816 | 17.4177 | 7.0045 | 1.9712 | 0.038257 | 4.3673 | 7.5072 | 5.3588 | 15.5706 | 5.5702 | 12.7602 | 10.5602
2020-07-18 | 10:00 | 4.2018 | 14.1001 | 14.2001 | 8.1584 | 5.0001 | 6.1001 | 9.5001 | 4.9001 | 12.5001 | 11.7001 | 15.2001 | 4.5196 | 10.8851 | 14.6001 | 9.2353 | 12.6001 | 10.9001 | 11.8001 | 7.2001 | 6.8433 | 11.0726 | 15.6001 | 17.2193 | 16.7001 | 15.4001 | 6.8001 | 10.8001 | 3.6001 | 10.6001 | 5.3001 | 18.7001 | 5.0001 | 12.6001 | 7.7988 | 7.9001 | 14.6544 | 12.4185 | 7.6078 | 23.3001 | 14.4561 | 13.9001 | 13.7178 | 15.1001 | 10.0611 | 14.1624 | 14.5001 | 4.9001 | 5.3862 | 6.3603 | 4.8098 | 6.9984 | 6.8433 | 4.6816 | 15.8968 | 12.7159 | 6.9001 | 16.5336 | 16.6006 | 19.38 | 2.8143 | 17.9153 | 7.6437 | 3.9622 | 1.155 | 4.1587 | 7.6723 | 5.0283 | 15.4353 | 5.8401 | 13.2003 | 13.784
2020-07-18 | 11:00 | 6.0246 | 17.6001 | 16.1001 | 11.3418 | 6.5001 | 7.1001 | 11.5001 | 6.2001 | 16.5001 | 16.2001 | 17.3001 | 7.0179 | 15.0251 | 17.2001 | 12.4251 | 16.0001 | 12.1001 | 13.9001 | 8.9001 | 7.6427 | 15.7084 | 17.2001 | 21.5349 | 18.0001 | 17.3001 | 10.0001 | 10.1001 | 3.9001 | 11.5001 | 7.8001 | 23.0001 | 8.2001 | 16.8001 | 8.9943 | 8.9001 | 19.7321 | 16.7614 | 8.2818 | 25.8001 | 19.3426 | 16.2001 | 19.1484 | 17.0001 | 8.7101 | 18.4731 | 15.4001 | 7.7001 | 5.9685 | 3.9001 | 6.4401 | 9.0444 | 7.6427 | 6.3943 | 18.8001 | 15.3309 | 11.2001 | 23.0327 | 17.9961 | 19.999 | 4.0287 | 18.0576 | 11.1937 | 6.3163 | 2.0357 | 9.1281 | 7.4246 | 5.3928 | 15.4519 | 8.3856 | 13.9036 | 15.2965
2020-07-18 | 12:00 | 8.3473 | 19.9001 | 17.1001 | 15.3834 | 8.9001 | 7.7001 | 13.0001 | 8.5001 | 19.4001 | 18.5001 | 18.3001 | 10.5355 | 17.2751 | 18.3001 | 15.5918 | 18.4001 | 16.3001 | 16.0001 | 8.2001 | 7.9046 | 18.0676 | 19.2001 | 26.4819 | 19.1001 | 19.2001 | 12.9001 | 11.2001 | 4.7001 | 13.0001 | 9.7001 | 24.3001 | 10.1001 | 19.7001 | 10.1351 | 9.3001 | 22.9508 | 18.1195 | 8.2958 | 27.9001 | 22.2799 | 17.5001 | 22.8236 | 18.5001 | 12.3516 | 21.4946 | 15.2001 | 10.0001 | 7.5959 | 6.7001 | 8.6236 | 10.4444 | 7.9046 | 8.1961 | 23.1001 | 15.622 | 13.7001 | 26.5497 | 20.2339 | 20.6752 | 6.009 | 19.6301 | 13.962 | 11.6058 | 3.9819 | 11.5899 | 7.6726 | 6.852 | 15.4868 | 13.3525 | 14.3189 | 16.2917
2020-07-18 | 13:00 | 10.3951 | 21.0001 | 18.0001 | 17.2251 | 10.7001 | 7.5001 | 13.7001 | 10.0001 | 20.0001 | 21.5001 | 20.3001 | 11.778 | 19.9834 | 19.8001 | 17.8001 | 20.2001 | 19.4001 | 18.8001 | 9.3001 | 8.5088 | 17.3426 | 20.9001 | 27.7513 | 19.9001 | 22.2001 | 14.4001 | 12.9001 | 6.9001 | 14.8001 | 11.0001 | 24.8001 | 11.4001 | 22.5001 | 10.8684 | 9.0001 | 23.8741 | 18.9107 | 8.6776 | 29.4001 | 23.8284 | 19.6001 | 23.7221 | 20.4001 | 14.4847 | 23.0131 | 16.1001 | 11.6001 | 8.9601 | 8.5001 | 9.9626 | 11.7752 | 8.5088 | 9.4968 | 23.3001 | 15.3576 | 15.1001 | 29.1233 | 22.9441 | 21.1589 | 8.5901 | 19.7522 | 13.997 | 15.1605 | 6.5401 | 15.1187 | 8.4922 | 9.0368 | 15.5714 | 17.5678 | 15.6505 | 16.8973
2020-07-18 | 14:00 | 11.8951 | 21.5001 | 18.5001 | 19.9251 | 11.3001 | 8.2001 | 14.8001 | 10.2001 | 20.2001 | 22.0001 | 22.0001 | 12.4663 | 22.2334 | 20.6001 | 20.5418 | 21.0001 | 19.2001 | 19.5001 | 10.2001 | 9.0696 | 19.6818 | 21.2001 | 28.3144 | 19.7001 | 24.2001 | 15.2001 | 12.9001 | 8.7001 | 16.2001 | 12.5001 | 24.9001 | 12.6001 | 24.8001 | 11.8418 | 9.7001 | 24.0084 | 20.3354 | 8.7218 | 29.5001 | 24.0641 | 20.9001 | 23.5923 | 22.2001 | 21.2751 | 22.9738 | 16.6001 | 12.0001 | 10.6001 | 10.3001 | 11.9726 | 13.156 | 9.0696 | 10.3909 | 23.6001 | 16.9684 | 17.4001 | 30.1628 | 24.5401 | 21.6186 | 10.2935 | 21.8575 | 12.7445 | 17.0754 | 9.2602 | 16.355 | 10.2357 | 11.238 | 15.6851 | 20.5571 | 17.2777 | 18.8959
2020-07-18 | 15:00 | 12.4776 | 22.1001 | 19.6001 | 20.8668 | 11.2001 | 7.8001 | 15.9001 | 9.7001 | 19.9001 | 21.3001 | 22.5001 | 12.8412 | 22.9501 | 20.3001 | 21.0584 | 19.1001 | 17.2001 | 20.3001 | 10.0001 | 10.3662 | 20.6626 | 20.3001 | 28.3291 | 19.6001 | 23.8001 | 16.0001 | 13.3001 | 9.9001 | 17.6001 | 13.3001 | 24.6001 | 13.2001 | 26.4001 | 12.2168 | 9.6001 | 24.6533 | 20.3184 | 9.1634 | 29.4001 | 24.1194 | 22.5001 | 23.8239 | 22.9001 | 21.0418 | 23.3658 | 17.2001 | 8.8001 | 11.9001 | 11.9001 | 11.7751 | 13.3634 | 10.3662 | 10.2776 | 23.4243 | 18.5401 | 16.3001 | 25.1301 | 25.5301 | 22.2938 | 10.8859 | 20.8888 | 15.0726 | 17.716 | 11.4763 | 17.0308 | 11.6367 | 12.1603 | 15.8062 | 21.1495 | 18.2603 | 20.1145
2020-07-18 | 16:00 | 12.9601 | 19.4001 | 18.9001 | 20.6751 | 11.2001 | 7.6001 | 16.3001 | 9.8001 | 18.1001 | 20.3001 | 20.6001 | 12.3212 | 22.6001 | 20.4001 | 20.8168 | 17.6001 | 18.8001 | 18.7001 | 10.1001 | 10.1004 | 21.4584 | 19.0001 | 28.3276 | 18.9001 | 21.9001 | 15.3001 | 14.1001 | 10.8001 | 17.5001 | 13.3001 | 23.5001 | 13.0001 | 25.2001 | 13.3001 | 9.0001 | 24.1191 | 19.293 | 11.1001 | 29.1001 | 23.4968 | 23.0001 | 23.0514 | 23.5001 | 20.8584 | 22.7624 | 17.5001 | 8.1001 | 12.8268 | 13.1001 | 11.7701 | 12.6296 | 10.1004 | 9.8943 | 24.3418 | 19.1726 | 15.1001 | 29.3244 | 26.0501 | 20.3306 | 11.2609 | 20.6233 | 15.1662 | 16.604 | 12.5273 | 16.3563 | 12.4854 | 13.895 | 15.9091 | 21.8195 | 19.1719 | 20.02
2020-07-18 | 17:00 | 12.4326 | 16.3001 | 16.7001 | 21.1918 | 10.5001 | 7.2001 | 14.6001 | 9.0001 | 14.9001 | 18.7001 | 19.0001 | 11.4745 | 22.8668 | 18.5001 | 22.2084 | 16.0001 | 19.7001 | 17.1001 | 9.9001 | 10.0078 | 19.2784 | 17.7001 | 26.6961 | 17.1001 | 18.6001 | 13.7001 | 12.0001 | 10.2001 | 16.1001 | 11.8001 | 21.8001 | 10.4001 | 24.0001 | 13.2001 | 8.5001 | 23.5261 | 19.4343 | 10.1001 | 25.9001 | 23.1006 | 20.6001 | 22.5143 | 20.4001 | 20.6084 | 22.2848 | 16.8001 | 6.4001 | 12.8051 | 12.6001 | 11.6876 | 12.1826 | 10.0078 | 9.3859 | 21.8001 | 19.0443 | 13.3001 | 27.0376 | 24.5401 | 22.3101 | 10.6403 | 20.3125 | 13.4843 | 15.23 | 12.224 | 14.705 | 12.9264 | 13.7912 | 15.9429 | 20.6777 | 17.9997 | 22.4485
2020-07-18 | 18:00 | 11.1401 | 12.6001 | 13.6001 | 17.9251 | 9.3001 | 6.9001 | 11.2001 | 7.8001 | 12.1001 | 15.9001 | 15.0001 | 10.6119 | 20.3257 | 13.4001 | 18.1168 | 13.6001 | 17.4001 | 11.5001 | 9.9001 | 9.5835 | 17.4676 | 14.9001 | 24.6019 | 12.6001 | 14.5001 | 13.1001 | 9.0001 | 7.2001 | 11.7001 | 9.0001 | 18.1001 | 7.2001 | 19.2001 | 11.0001 | 8.5001 | 22.3493 | 17.3674 | 8.5001 | 22.0001 | 22.3381 | 16.6001 | 21.5736 | 14.7001 | 18.1757 | 21.5673 | 13.1001 | 3.4001 | 11.4909 | 12.0668 | 10.7751 | 11.2309 | 9.5835 | 9.0626 | 18.9251 | 18.6501 | 8.0001 | 24.9548 | 21.9801 | 20.7401 | 9.8933 | 19.5685 | 12.0145 | 15.171 | 11.9328 | 12.6227 | 13.2083 | 13.5663 | 15.9768 | 18.8899 | 16.9099 | 23.0582
2020-07-18 | 19:00 | 8.3131 | 9.9001 | 11.0001 | 13.9084 | 7.7001 | 6.8001 | 9.0001 | 6.5001 | 9.0001 | 13.4001 | 12.3001 | 9.131 | 16.7504 | 11.7001 | 13.6084 | 12.3001 | 13.8001 | 7.8001 | 9.9001 | 8.931 | 15.6268 | 14.5001 | 21.7546 | 10.7001 | 13.0001 | 11.7001 | 8.4001 | 4.2001 | 8.5001 | 6.8001 | 14.8001 | 6.2001 | 15.1001 | 8.8001 | 8.5001 | 18.8736 | 14.2503 | 7.6001 | 15.4001 | 19.1273 | 13.8001 | 18.8263 | 12.8001 | 13.9836 | 19.3611 | 9.7001 | 2.4001 | 9.1117 | 9.4759 | 7.7184 | 9.9309 | 8.931 | 8.5701 | 16.1384 | 14.2576 | 5.7001 | 22.6001 | 19.6701 | 19.7101 | 8.6713 | 18.932 | 12.0423 | 11.8036 | 11.2102 | 11.4518 | 12.641 | 12.0817 | 15.9768 | 17.4815 | 15.407 | 19.9998
2020-07-18 | 20:00 | 6.4668 | 8.6001 | 9.7001 | 11.6501 | 6.2001 | 6.6001 | 7.9001 | 6.6001 | 7.2001 | 10.4001 | 10.9001 | 7.5838 | 14.9668 | 10.5001 | 11.8751 | 11.9001 | 12.5001 | 5.8001 | 9.9001 | 10.0276 | 14.1651 | 14.4001 | 20.2681 | 10.1001 | 11.9001 | 8.8001 | 8.3001 | 3.1001 | 7.2001 | 5.3001 | 10.3001 | 4.5001 | 13.7001 | 7.1447 | 8.5001 | 16.2003 | 12.3918 | 7.0001 | 15.2001 | 16.2866 | 13.2001 | 16.2824 | 12.4001 | 11.0584 | 17.0631 | 8.9001 | 2.2001 | 7.1891 | 7.8733 | 5.2618 | 8.7593 | 10.0276 | 8.5834 | 13.7726 | 12.6709 | 4.4001 | 17.4001 | 16.7901 | 17.1701 | 7.0583 | 18.6179 | 11.3851 | 10.0514 | 8.3508 | 9.9867 | 11.1704 | 10.7457 | 15.9768 | 14.4058 | 13.919 | 17.6671
2020-07-18 | 21:00 | 5.5968 | 7.1001 | 8.7001 | 10.5949 | 5.3001 | 6.3001 | 7.3001 | 5.5001 | 6.9001 | 8.6001 | 9.9001 | 6.3022 | 14.1449 | 9.5001 | 10.5619 | 11.3001 | 10.5001 | 4.9001 | 9.4001 | 10.3699 | 12.6918 | 14.2001 | 17.0888 | 10.2001 | 11.8001 | 5.4001 | 7.7001 | 1.6001 | 5.8001 | 3.4001 | 10.3001 | 2.9001 | 12.6001 | 6.4001 | 8.7001 | 13.8379 | 11.0449 | 6.8001 | 13.2001 | 13.7073 | 13.0001 | 14.8289 | 11.3001 | 9.4949 | 15.6489 | 7.5001 | 2.1001 | 5.747 | 6.7362 | 4.2601 | 7.6866 | 10.3699 | 8.2934 | 12.8243 | 11.8572 | 3.5001 | 14.5601 | 13.911 | 15.8701 | 5.3911 | 18.2117 | 11.9112 | 8.6637 | 6.2917 | 8.9942 | 10.0684 | 9.7123 | 15.9091 | 11.6257 | 12.9599 | 14.8742
2020-07-18 | 22:00 | 5.4038 | 7.4001 | 8.0001 | 9.9168 | 5.3001 | 6.4001 | 6.5001 | 5.7001 | 6.0001 | 8.1001 | 9.2001 | 5.8582 | 12.4864 | 5.6001 | 9.3534 | 10.4001 | 9.6001 | 4.8001 | 8.8001 | 10.3849 | 10.9184 | 14.2001 | 16.4238 | 10.0001 | 12.3001 | 3.6001 | 7.1001 | 1.5001 | 6.2001 | 1.5001 | 10.9001 | 2.3001 | 12.3001 | 5.0001 | 8.8001 | 12.7236 | 10.2947 | 5.4001 | 20.9001 | 12.3493 | 11.6001 | 12.8928 | 9.8001 | 8.6697 | 12.5956 | 7.3001 | 1.9001 | 4.7001 | 5.1498 | 3.7894 | 7.0947 | 10.3849 | 8.1584 | 11.5409 | 10.9568 | 2.1001 | 13.0794 | 13.4204 | 15.144 | 5.5686 | 16.9126 | 11.9995 | 6.9764 | 5.1308 | 8.1679 | 9.4901 | 8.5794 | 15.8753 | 9.3431 | 12.29 | 12.8759
2020-07-18 | 23:00 | 5.1094 | 6.8001 | 8.4001 | 8.0334 | 6.3001 | 6.5001 | 6.0001 | 6.0001 | 5.4001 | 8.1001 | 8.7001 | 5.9447 | 11.5196 | 4.4001 | 8.1529 | 10.2001 | 9.2001 | 4.3001 | 8.7001 | 10.2065 | 10.4801 | 14.3001 | 14.7889 | 10.0001 | 11.9001 | 2.2001 | 6.5001 | 0.6001 | 4.8001 | 1.6001 | 10.1001 | 3.1001 | 10.8001 | 6.4001 | 8.8001 | 12.2921 | 9.2279 | 5.4001 | 20.9001 | 11.9726 | 11.4001 | 12.1269 | 8.5001 | 7.4265 | 12.1091 | 6.8001 | 1.6001 | 4.1001 | 4.5001 | 3.5376 | 6.7723 | 10.2065 | 8.4968 | 10.0968 | 10.2596 | 2.0001 | 13.0801 | 12.6676 | 15.985 | 3.7521 | 16.9857 | 12.004 | 5.7719 | 4.2173 | 7.2591 | 8.8371 | 7.5897 | 15.8752 | 7.9296 | 11.9304 | 11.3698
2020-07-19 | 0:00 | 5.0143 | 5.9001 | 8.0001 | 7.0334 | 6.1001 | 6.7001 | 6.0001 | 5.2001 | 4.7001 | 9.0001 | 7.9001 | 5.6086 | 10.6777 | 4.5001 | 7.2932 | 10.4001 | 9.4001 | 3.2001 | 8.5001 | 10.1406 | 9.9934 | 14.3001 | 14.7933 | 9.8001 | 11.2001 | 0.7001 | 6.6001 | 0.2001 | 3.4001 | 1.6001 | 9.4001 | 3.4001 | 10.6001 | 6.0001 | 9.0001 | 11.4283 | 8.9778 | 5.4001 | 21.0001 | 11.3886 | 11.3001 | 11.3529 | 7.5001 | 7.0264 | 11.3601 | 6.1001 | 1.3001 | 3.2127 | 3.6848 | 3.4806 | 6.6273 | 10.1406 | 8.7476 | 9.6293 | 9.7443 | 1.7001 | 12.2201 | 12.1254 | 18.2443 | 3.8949 | 16.9905 | 11.3507 | 5.2762 | 3.8281 | 6.5981 | 7.755 | 7.1766 | 15.8076 | 6.4434 | 12.8802 | 10.42
2020-07-19 | 1:00 | 4.7184 | 4.8001 | 7.5001 | 6.4584 | 5.5001 | 6.5001 | 5.8001 | 5.1001 | 4.0001 | 7.8001 | 7.8001 | 5.4446 | 10.3526 | 7.2001 | 7.0515 | 10.0001 | 7.7001 | 2.6001 | 8.4001 | 10.0414 | 10.4001 | 14.0001 | 14.5362 | 9.3001 | 11.5001 | 0.5001 | 5.1001 | 0.5001 | 3.7001 | 2.3001 | 8.5001 | 3.2001 | 10.4001 | 4.3001 | 9.0001 | 9.8638 | 8.0943 | 4.8001 | 20.9001 | 9.8319 | 11.3001 | 9.6333 | 6.9001 | 6.543 | 9.6191 | 5.1001 | 1.5001 | 2.3855 | 3.0517 | 3.3369 | 6.3777 | 10.0414 | 8.8168 | 8.9404 | 9.8484 | 1.2001 | 12.1557 | 12.0101 | 19.1192 | 3.9147 | 17.3548 | 11.9634 | 4.9456 | 3.5952 | 5.9372 | 6.9954 | 6.7104 | 15.7399 | 6.8365 | 13.12 | 10.3701
2020-07-19 | 2:00 | 4.7581 | 5.0001 | 7.4001 | 5.7251 | 5.4001 | 6.0001 | 5.7001 | 5.6001 | 4.7001 | 6.4001 | 8.1001 | 5.212 | 9.3358 | 4.6001 | 7.593 | 10.1001 | 6.4001 | 2.2001 | 10.2001 | 10.5539 | 10.2001 | 13.0001 | 14.5303 | 9.1001 | 12.2001 | 0.3001 | 5.5001 | 1.0001 | 2.8001 | 2.1001 | 8.2001 | 2.9001 | 10.2001 | 3.7001 | 9.2001 | 8.9544 | 7.4668 | 4.764 | 20.3001 | 8.8416 | 10.5001 | 8.8094 | 7.5001 | 6.9013 | 8.7473 | 4.6001 | 1.5001 | 2.5001 | 2.847 | 4.0391 | 6.4376 | 10.5539 | 8.416 | 8.063 | 10.8171 | 0.8001 | 12.1211 | 11.4166 | 14.8252 | 3.7719 | 17.2585 | 11.9251 | 4.3675 | 3.8452 | 5.6894 | 5.9374 | 5.8546 | 15.6383 | 5.1528 | 12.6401 | 10.3001
2020-07-19 | 3:00 | 4.5761 | 4.7001 | 9.4001 | 5.8168 | 5.5001 | 5.9001 | 5.1001 | 5.7001 | 5.5001 | 6.8001 | 7.7001 | 5.2205 | 10.0106 | 3.6001 | 6.4918 | 9.4001 | 6.3001 | 2.2001 | 10.4001 | 10.6598 | 8.9001 | 12.6001 | 13.3816 | 8.2001 | 12.0001 | 0.4001 | 6.0001 | 0.8001 | 1.8001 | 1.7001 | 7.3001 | 3.0001 | 8.6001 | 3.5178 | 8.6001 | 9.1993 | 7.2334 | 4.5153 | 20.5001 | 8.6691 | 8.5001 | 8.8659 | 5.3001 | 5.4179 | 8.7368 | 4.4001 | 1.5001 | 2.7001 | 2.3437 | 3.4546 | 6.7363 | 10.6598 | 8.2551 | 6.3996 | 10.2254 | 0.4001 | 11.9715 | 10.0769 | 14.6539 | 3.7917 | 17.319 | 11.2695 | 4.7806 | 4.0144 | 5.6892 | 6.5154 | 5.6893 | 15.5223 | 4.7 | 12.64 | 10.3401
2020-07-19 | 4:00 | 4.6036 | 7.0001 | 9.7001 | 5.3251 | 5.7001 | 5.9001 | 4.0001 | 6.2001 | 3.3001 | 8.3001 | 9.6001 | 5.2943 | 8.4438 | 4.8001 | 6.5095 | 9.4001 | 6.2001 | 4.7001 | 10.2001 | 10.7656 | 8.2001 | 12.6001 | 13.6794 | 7.9001 | 13.2001 | 1.1001 | 5.4001 | 0.9001 | 2.3001 | 1.7001 | 7.0001 | 3.3001 | 9.0001 | 2.4001 | 8.1001 | 9.1037 | 8.3188 | 4.5001 | 20.2001 | 8.4144 | 7.9001 | 8.7438 | 5.0001 | 4.6761 | 8.6636 | 4.2001 | 1.1001 | 2.8001 | 2.1199 | 3.4194 | 6.9123 | 10.7656 | 8.3718 | 5.3853 | 8.8428 | 0.0001 | 12.8688 | 10.2257 | 16.7201 | 3.6508 | 17.6853 | 11.804 | 5.2763 | 4.0144 | 5.111 | 5.772 | 5.3589 | 15.4353 | 3.5784 | 12.1901 | 10.2201
2020-07-19 | 5:00 | 4.5454 | 5.9001 | 9.0001 | 5.0844 | 7.6001 | 6.0001 | 3.1001 | 6.2001 | 2.9001 | 8.9001 | 8.4001 | 5.5362 | 8.2686 | 6.6001 | 5.5594 | 8.7001 | 5.6001 | 3.9001 | 10.4001 | 9.5731 | 7.7001 | 12.8001 | 14.1396 | 7.2001 | 15.0001 | 0.7001 | 4.8001 | 0.8001 | 1.2001 | 1.6001 | 7.8001 | 3.4001 | 8.7001 | 2.9001 | 7.6001 | 9.0839 | 7.4927 | 3.6634 | 19.9001 | 8.4213 | 7.8001 | 8.6576 | 4.9001 | 4.0677 | 8.3871 | 4.5001 | 1.0001 | 1.6474 | 2.2001 | 3.5681 | 7.1098 | 9.5731 | 8.6043 | 4.8405 | 8.0742 | 0.0001 | 12.1226 | 10.4401 | 20.7208 | 3.4882 | 17.5132 | 12.0057 | 4.9457 | 3.9299 | 4.5324 | 4.4501 | 5.1934 | 15.2999 | 5.5229 | 11.5599 | 10.24
2020-07-19 | 6:00 | 4.4909 | 4.6001 | 9.2001 | 4.0084 | 7.6001 | 6.4001 | 3.2001 | 5.6001 | 2.6001 | 8.4001 | 8.1001 | 7.2632 | 8.3927 | 3.8001 | 5.226 | 8.7001 | 6.2001 | 2.9001 | 10.0001 | 9.6189 | 6.9001 | 12.6001 | 14.8798 | 6.9001 | 14.1001 | 1.0001 | 4.7001 | 0.8001 | 0.1001 | 1.9001 | 8.0001 | 3.9001 | 7.9001 | 2.3888 | 7.1001 | 8.6844 | 6.8593 | 3.6135 | 19.9001 | 7.9861 | 7.5001 | 8.2506 | 4.7001 | 4.301 | 8.0993 | 4.1001 | 1.5001 | 1.6226 | 1.8956 | 3.9414 | 7.5872 | 9.6189 | 8.8243 | 5.4829 | 8.432 | 0.0001 | 11.3801 | 10.2692 | 22.0682 | 3.4881 | 17.4528 | 12.0004 | 4.7806 | 4.2344 | 4.2022 | 4.698 | 4.863 | 15.1984 | 2.6072 | 11.1684 | 9.9801
2020-07-19 | 7:00 | 4.7056 | 5.1001 | 8.7001 | 3.5834 | 7.7001 | 6.6001 | 3.1001 | 5.8001 | 2.8001 | 7.5001 | 5.9001 | 8.1479 | 8.0184 | 3.4001 | 5.0592 | 7.8001 | 7.2001 | 1.8001 | 9.6001 | 9.748 | 6.4954 | 12.3001 | 16.2073 | 6.9001 | 11.3001 | 1.3001 | 4.7001 | 1.1001 | 0.5001 | 2.4001 | 8.5001 | 4.6001 | 7.5001 | 3.7001 | 7.8001 | 8.7283 | 10.5267 | 3.8189 | 19.6001 | 8.1497 | 7.1001 | 8.2391 | 5.1001 | 4.0926 | 8.3668 | 3.3001 | 1.8001 | 1.524 | 1.7837 | 4.3926 | 8.1964 | 9.748 | 8.9076 | 4.7214 | 9.3403 | 0.0001 | 10.5998 | 10.9527 | 22.4085 | 3.2045 | 17.2924 | 12.0018 | 5.0283 | 4.5898 | 4.5325 | 5.1935 | 4.5328 | 15.0461 | 2.5721 | 10.17 | 9.8301
2020-07-19 | 8:00 | 4.7374 | 5.2001 | 12.2001 | 3.5668 | 7.4001 | 6.9001 | 3.9001 | 5.8001 | 4.1001 | 6.8001 | 7.5001 | 8.9089 | 7.3508 | 4.1001 | 4.7592 | 8.0001 | 7.9001 | 2.6001 | 9.5001 | 10.2238 | 6.0001 | 12.4001 | 14.8869 | 8.0001 | 11.7001 | 1.1001 | 3.8001 | 1.4001 | 2.3001 | 2.8001 | 8.9001 | 4.3001 | 8.3001 | 3.5001 | 9.5001 | 9.3279 | 11.9515 | 3.696 | 20.0001 | 8.7613 | 10.5001 | 8.8608 | 8.6001 | 3.8588 | 9.0383 | 6.8001 | 2.5001 | 1.524 | 1.977 | 4.3066 | 8.0238 | 10.2238 | 8.9499 | 4.088 | 8.382 | 1.1001 | 11.4186 | 10.5854 | 22.7562 | 3.2046 | 17.187 | 12.0023 | 4.8632 | 5.3004 | 4.1195 | 4.8631 | 5.1935 | 14.9446 | 1.6725 | 9.8499 | 9.91
2020-07-19 | 9:00 | 4.7216 | 10.8001 | 18.1001 | 4.7334 | 7.7001 | 7.2001 | 6.6001 | 5.7001 | 8.7001 | 8.3001 | 15.4001 | 9.1031 | 8.1097 | 9.2001 | 5.7507 | 10.5001 | 7.2001 | 6.5001 | 9.9001 | 10.4505 | 7.4001 | 14.1001 | 15.2976 | 12.9001 | 16.6001 | 2.3001 | 5.5001 | 2.3001 | 7.0001 | 3.5001 | 12.5001 | 5.1001 | 12.8001 | 2.8001 | 10.0001 | 9.9581 | 11.6181 | 3.6165 | 22.2001 | 9.5279 | 14.8001 | 9.4891 | 14.1001 | 6.6841 | 9.5426 | 12.3001 | 4.0001 | 1.8099 | 2.3867 | 4.2731 | 8.2998 | 10.4505 | 7.4318 | 8.5931 | 8.4844 | 3.2001 | 13.177 | 12.8457 | 24.0711 | 3.3455 | 17.4177 | 12.5279 | 5.111 | 5.7619 | 4.2022 | 4.698 | 4.6154 | 14.877 | 2.65 | 9.5727 | 9.6801
2020-07-19 | 10:00 | 5.3256 | 13.6001 | 23.4001 | 9.5584 | 7.6001 | 8.3001 | 9.2001 | 5.7001 | 12.9001 | 13.0001 | 17.7001 | 8.8122 | 13.4595 | 14.1001 | 11.0668 | 13.8001 | 9.9001 | 10.3001 | 10.4001 | 8.7204 | 11.8001 | 15.0001 | 21.1016 | 16.4001 | 20.5001 | 6.9001 | 7.1001 | 3.9001 | 10.4001 | 5.1001 | 17.3001 | 6.2001 | 15.0001 | 4.5001 | 10.3001 | 13.5831 | 15.1345 | 4.1427 | 24.2001 | 12.3851 | 15.1001 | 12.7108 | 15.4001 | 12.1345 | 12.0301 | 13.3001 | 5.2001 | 3.4001 | 3.8001 | 5.4461 | 8.2274 | 8.7204 | 7.23 | 17.5751 | 11.9161 | 6.5001 | 19.0057 | 17.584 | 25.8857 | 3.8935 | 17.9153 | 11.0134 | 4.9458 | 6.7384 | 6.246 | 5.111 | 5.111 | 14.8485 | 6.7019 | 12.2241 | 15.8087
2020-07-19 | 11:00 | 8.5476 | 17.0001 | 26.4001 | 13.0334 | 7.5001 | 9.9001 | 11.7001 | 5.7001 | 17.4001 | 17.2001 | 20.8001 | 9.3246 | 16.3602 | 18.0001 | 13.7918 | 17.4001 | 13.1001 | 13.7001 | 10.5001 | 8.1621 | 17.9001 | 17.1001 | 26.1423 | 18.1001 | 19.3001 | 12.1001 | 9.4001 | 4.6001 | 13.0001 | 9.7001 | 21.0001 | 10.8001 | 18.2001 | 7.2001 | 10.6001 | 17.6503 | 16.6686 | 4.8835 | 26.6001 | 17.0503 | 16.0001 | 16.7538 | 17.7001 | 14.2343 | 16.6124 | 14.8001 | 7.5001 | 5.7001 | 5.7001 | 8.8731 | 8.6054 | 8.1621 | 8.1001 | 22.3568 | 15.2795 | 11.5001 | 24.9848 | 20.0189 | 28.2953 | 5.6682 | 18.0576 | 13.4954 | 7.6365 | 6.5355 | 10.1799 | 5.4303 | 5.548 | 14.724 | 10.1292 | 14.5932 | 21.831
2020-07-19 | 12:00 | 8.8626 | 21.2001 | 24.1001 | 15.8168 | 9.2001 | 10.1001 | 13.7001 | 8.1001 | 20.5001 | 19.8001 | 22.4001 | 9.7503 | 18.3933 | 20.5001 | 16.3918 | 21.0001 | 17.6001 | 16.7001 | 10.4001 | 9.4793 | 16.8001 | 19.2001 | 27.7114 | 19.2001 | 21.0001 | 14.3001 | 11.3001 | 7.3001 | 15.0001 | 12.5001 | 23.6001 | 15.0001 | 20.8001 | 9.9001 | 10.7001 | 21.3553 | 18.8599 | 5.7231 | 29.3001 | 21.0241 | 17.6001 | 20.9446 | 19.5001 | 19.2849 | 20.3739 | 16.2001 | 8.9001 | 7.8001 | 7.6001 | 8.4826 | 10.2261 | 9.4793 | 9.7001 | 24.9001 | 18.0378 | 14.5001 | 29.1241 | 22.4508 | 29.7943 | 6.7279 | 18.9542 | 13.6518 | 10.345 | 7.1702 | 13.2567 | 7.278 | 7.7724 | 14.751 | 13.7939 | 17.1305 | 25.1176
2020-07-19 | 13:00 | 10.2026 | 23.5001 | 25.2001 | 18.4418 | 11.1001 | 10.6001 | 16.2001 | 10.7001 | 23.1001 | 22.0001 | 24.5001 | 9.6936 | 20.5168 | 21.3001 | 19.4084 | 23.1001 | 22.0001 | 20.4001 | 10.5001 | 11.4443 | 18.5459 | 20.0001 | 28.7513 | 19.5001 | 23.6001 | 16.1001 | 11.8001 | 9.2001 | 15.9001 | 14.2001 | 24.9001 | 13.8001 | 24.0001 | 11.0001 | 10.8001 | 23.4548 | 22.7012 | 6.7576 | 30.5001 | 23.2443 | 19.0001 | 23.1018 | 20.9001 | 21.9345 | 22.3703 | 16.3001 | 10.1001 | 10.2001 | 9.7001 | 10.2051 | 10.2252 | 11.4443 | 10.6001 | 26.7001 | 18.3578 | 15.2001 | 31.9402 | 24.4233 | 29.9801 | 8.7085 | 20.0154 | 14.998 | 15.7079 | 8.6174 | 15.9634 | 9.3695 | 10.5799 | 14.7924 | 16.8846 | 17.5699 | 24.2456
2020-07-19 | 14:00 | 12.1476 | 24.5001 | 26.1001 | 20.0084 | 12.5001 | 10.9001 | 17.0001 | 11.1001 | 23.3001 | 24.4001 | 24.9001 | 10.5434 | 21.2084 | 22.8001 | 20.9834 | 21.9001 | 21.8001 | 22.8001 | 10.4001 | 12.3993 | 19.7001 | 19.3001 | 28.8766 | 19.0001 | 23.7001 | 17.3001 | 14.6001 | 11.3001 | 17.6001 | 15.0001 | 26.0001 | 14.4001 | 26.4001 | 12.0001 | 11.0001 | 25.2671 | 21.9175 | 9.6001 | 31.6001 | 24.4288 | 20.7001 | 24.0054 | 22.2001 | 21.0425 | 23.5281 | 16.8001 | 10.9001 | 12.1001 | 11.8001 | 11.9076 | 10.9059 | 12.3993 | 11.5126 | 27.4001 | 18.5251 | 16.7001 | 33.2721 | 25.7801 | 29.5088 | 10.9169 | 21.8575 | 18.1732 | 17.4794 | 10.9819 | 17.4634 | 11.3383 | 13.3075 | 14.877 | 19.835 | 18.4839 | 26.5138
2020-07-19 | 15:00 | 14.9926 | 24.2001 | 26.0001 | 21.0251 | 12.6001 | 10.5001 | 16.9001 | 10.7001 | 22.2001 | 25.2001 | 24.1001 | 11.9726 | 21.6584 | 23.8001 | 21.5668 | 22.4001 | 21.0001 | 22.1001 | 10.5001 | 13.2959 | 21.2834 | 19.0001 | 29.2511 | 19.0001 | 23.3001 | 16.9001 | 16.6001 | 11.9001 | 19.1001 | 15.1001 | 25.5001 | 14.6001 | 27.3001 | 15.1001 | 11.7001 | 25.1919 | 21.4505 | 12.9001 | 31.7001 | 24.7361 | 21.8001 | 24.3664 | 22.8001 | 21.5422 | 23.7718 | 17.9001 | 10.6001 | 13.3001 | 13.4001 | 15.2326 | 12.2035 | 13.2959 | 12.1159 | 27.2001 | 19.1927 | 17.6001 | 32.6116 | 26.2901 | 29.1182 | 11.403 | 20.8888 | 19.8626 | 17.916 | 12.8652 | 18.4823 | 12.6819 | 13.9386 | 15.044 | 21.6155 | 18.4366 | 28.24
2020-07-19 | 16:00 | 15.8176 | 23.2001 | 25.2001 | 22.6751 | 12.0001 | 9.9001 | 17.4001 | 10.1001 | 21.3001 | 23.1001 | 23.3001 | 12.8459 | 23.5168 | 22.2001 | 22.8251 | 20.8001 | 21.1001 | 22.4001 | 10.4001 | 13.6484 | 22.4626 | 18.7001 | 29.2556 | 18.0001 | 22.7001 | 17.0001 | 16.9001 | 11.5001 | 18.8001 | 14.7001 | 25.1001 | 14.3001 | 27.8001 | 16.9001 | 11.6001 | 25.2219 | 21.4584 | 12.2001 | 31.2001 | 24.5064 | 23.2001 | 24.3029 | 23.7001 | 22.5251 | 23.8266 | 18.2001 | 9.2001 | 14.0001 | 14.3001 | 15.8251 | 12.7493 | 13.6484 | 12.9776 | 25.1001 | 20.8109 | 18.2001 | 30.4001 | 25.4801 | 28.0473 | 11.0698 | 20.6233 | 20.1315 | 16.9311 | 13.4329 | 18.0767 | 13.5675 | 14.6528 | 15.1576 | 23.0272 | 18.3644 | 26.9903
2020-07-19 | 17:00 | 15.6001 | 22.7001 | 24.2001 | 22.9834 | 10.6001 | 9.1001 | 15.2001 | 8.9001 | 16.8001 | 19.6001 | 21.2001 | 13.1459 | 23.7501 | 20.7001 | 22.8834 | 19.2001 | 21.2001 | 19.6001 | 10.3001 | 12.5141 | 19.7334 | 18.0001 | 28.9766 | 16.4001 | 20.5001 | 14.3001 | 12.9001 | 10.8001 | 16.9001 | 13.8001 | 23.1001 | 12.9001 | 26.2001 | 16.5001 | 10.9001 | 24.8928 | 21.2736 | 11.3001 | 28.1001 | 24.1541 | 20.6001 | 24.0133 | 19.9001 | 22.3486 | 23.6891 | 17.8001 | 8.2001 | 13.9001 | 14.7001 | 15.8576 | 12.2157 | 12.5141 | 13.1501 | 24.2351 | 19.2259 | 15.7001 | 31.3301 | 25.2801 | 27.9801 | 11.2925 | 20.3125 | 19.9787 | 18.0611 | 13.2964 | 15.4262 | 13.7103 | 15.0259 | 15.3667 | 22.9938 | 17.3152 | 27.6599
2020-07-19 | 18:00 | 14.4151 | 17.8001 | 19.2001 | 20.2584 | 8.8001 | 9.0001 | 11.3001 | 8.6001 | 11.9001 | 16.7001 | 17.1001 | 11.3951 | 21.0251 | 15.3001 | 19.0251 | 17.4001 | 19.7001 | 12.2001 | 10.1001 | 10.8576 | 17.5201 | 15.1001 | 27.9181 | 12.9001 | 15.2001 | 13.7001 | 11.0001 | 7.2001 | 12.2001 | 11.6001 | 18.6001 | 9.8001 | 20.7001 | 12.1001 | 10.3001 | 23.6924 | 19.1316 | 10.6001 | 24.1001 | 22.6533 | 15.4001 | 22.8499 | 12.8001 | 19.7316 | 22.8579 | 13.8001 | 7.4001 | 12.8001 | 13.7001 | 14.6101 | 10.5001 | 10.8576 | 11.0001 | 21.4784 | 17.6801 | 9.5001 | 29.3601 | 24.6801 | 26.1701 | 10.3123 | 19.5685 | 15.0048 | 16.2417 | 12.3513 | 14.0642 | 13.0971 | 13.7674 | 15.5408 | 18.4985 | 16.37 | 26.1878
2020-07-19 | 19:00 | 11.8251 | 12.9001 | 16.5001 | 16.0334 | 7.9001 | 8.7001 | 9.7001 | 8.4001 | 9.4001 | 14.3001 | 14.1001 | 10.2001 | 17.1395 | 13.4001 | 14.9251 | 16.8001 | 16.1001 | 8.8001 | 10.0001 | 10.3001 | 14.4518 | 14.7001 | 24.1091 | 11.1001 | 15.2001 | 10.2001 | 10.2001 | 6.4001 | 9.9001 | 9.8001 | 14.3001 | 9.2001 | 17.7001 | 10.4001 | 10.2001 | 19.7629 | 15.5115 | 9.7001 | 21.7001 | 19.7201 | 13.3001 | 19.7384 | 9.1001 | 15.0365 | 20.2864 | 10.3001 | 5.1001 | 9.4001 | 10.9001 | 11.3101 | 10.6001 | 10.3001 | 10.7001 | 17.1043 | 14.373 | 6.9001 | 24.9901 | 22.5201 | 24.5001 | 8.6595 | 18.932 | 14.412 | 11.1142 | 11.0894 | 12.3699 | 11.1424 | 11.7251 | 15.6667 | 15.2777 | 15.5099 | 22.8968
2020-07-19 | 20:00 | 11.0801 | 10.4001 | 16.6001 | 13.9863 | 7.8001 | 8.5001 | 8.6001 | 8.7001 | 8.4001 | 11.1001 | 12.4001 | 10.0001 | 15.6697 | 9.2001 | 13.628 | 14.5001 | 13.7001 | 7.0001 | 9.9001 | 10.3001 | 13.7651 | 14.1001 | 20.2946 | 10.5001 | 14.6001 | 8.0001 | 9.1001 | 5.8001 | 8.1001 | 8.4001 | 11.8001 | 8.3001 | 15.1001 | 9.1001 | 10.1001 | 16.8661 | 13.1197 | 9.1001 | 16.0001 | 16.6286 | 12.1001 | 17.3744 | 8.3001 | 12.6363 | 18.3398 | 9.5001 | 4.1001 | 8.3993 | 8.9587 | 9.9751 | 10.3001 | 10.3001 | 10.2001 | 13.4951 | 14.1988 | 5.8001 | 20.3001 | 19.4101 | 21.9301 | 7.9474 | 18.6179 | 14.0007 | 10.1639 | 10.4327 | 11.391 | 10.1511 | 10.5855 | 15.7568 | 12.6153 | 13.9653 | 20.2003
2020-07-19 | 21:00 | 9.8576 | 9.5001 | 16.2001 | 11.9361 | 7.7001 | 8.5001 | 8.1001 | 8.8001 | 7.5001 | 9.2001 | 11.1001 | 9.8001 | 14.7945 | 7.1001 | 12.1278 | 12.9001 | 12.1001 | 5.8001 | 9.7001 | 10.3001 | 13.7418 | 13.3001 | 18.2979 | 10.4001 | 13.7001 | 7.2001 | 8.4001 | 5.5001 | 7.3001 | 9.2001 | 10.2001 | 7.8001 | 14.2001 | 7.5001 | 10.0001 | 14.7233 | 11.8195 | 7.8001 | 14.1001 | 13.4966 | 11.7001 | 16.2604 | 8.0001 | 10.5611 | 16.3619 | 7.8001 | 4.6001 | 7.8917 | 8.612 | 9.8301 | 10.2001 | 10.3001 | 10.0001 | 12.0334 | 12.9012 | 4.0001 | 17.8312 | 15.9201 | 19.9601 | 7.4021 | 18.2117 | 13.6051 | 9.5078 | 9.704 | 10.6955 | 9.9032 | 9.8825 | 15.8245 | 9.5529 | 12.9098 | 16.9633
2020-07-19 | 22:00 | 9.4601 | 8.2001 | 17.5001 | 10.0109 | 7.7001 | 8.4001 | 8.1001 | 8.8001 | 6.6001 | 8.5001 | 10.3001 | 9.8001 | 13.6918 | 6.5001 | 11.2276 | 13.1001 | 10.6001 | 4.6001 | 9.7001 | 10.3001 | 11.8551 | 13.0001 | 17.0231 | 10.4001 | 13.0001 | 7.1001 | 8.0001 | 5.5001 | 7.3001 | 7.5001 | 10.5001 | 7.2001 | 13.5001 | 5.7001 | 9.7001 | 12.8759 | 11.1193 | 7.8001 | 13.3001 | 12.5024 | 10.5001 | 13.3109 | 6.5001 | 9.611 | 13.1674 | 6.3001 | 4.8001 | 7.4385 | 8.2744 | 9.6626 | 10.0001 | 10.3001 | 9.8001 | 10.0026 | 11.7212 | 3.9001 | 16.7971 | 13.4301 | 18.6225 | 7.5846 | 16.9126 | 13.0079 | 9.5129 | 9.5158 | 10.2021 | 9.4075 | 9.3336 | 15.8922 | 8.02 | 12.0005 | 14.9449
2020-07-19 | 23:00 | 9.6626 | 7.9001 | 15.5001 | 9.1524 | 7.8001 | 8.4001 | 8.1001 | 8.6001 | 6.1001 | 8.6001 | 9.0001 | 9.5001 | 12.6418 | 5.5001 | 9.5274 | 12.6001 | 9.5001 | 5.3001 | 9.7001 | 10.3001 | 10.2918 | 13.0001 | 16.2504 | 10.5001 | 12.3001 | 11.8001 | 7.5001 | 5.1001 | 7.8001 | 5.6001 | 8.9001 | 7.0001 | 13.5001 | 4.7001 | 9.8001 | 11.6104 | 10.7857 | 7.2001 | 17.9001 | 10.3439 | 10.1001 | 10.8001 | 5.3001 | 8.7441 | 11.9893 | 5.9001 | 4.4001 | 7.0164 | 7.5361 | 10.1576 | 9.6001 | 10.3001 | 9.8001 | 8.7635 | 11.4029 | 0.1001 | 15.6701 | 14.1701 | 18.566 | 7.5844 | 16.9857 | 13.0045 | 9.3389 | 9.1031 | 9.4901 | 9.0771 | 9.2423 | 15.9599 | 7.8403 | 12.93 | 13.8967
2020-07-20 | 0:00 | 9.1151 | 8.1001 | 14.3001 | 7.6429 | 7.9001 | 8.4001 | 7.4001 | 8.3001 | 5.3001 | 7.7001 | 9.5001 | 9.7001 | 12.2356 | 5.6001 | 8.4856 | 12.4001 | 8.8001 | 3.9001 | 9.6001 | 10.3001 | 9.2043 | 12.9001 | 15.5099 | 9.8001 | 11.0001 | 8.1001 | 7.0001 | 4.4001 | 6.6001 | 5.6001 | 8.0001 | 7.0001 | 13.3001 | 4.0001 | 9.7001 | 10.0431 | 10.9605 | 6.5001 | 21.6001 | 10.1253 | 9.7001 | 9.9213 | 5.5001 | 7.4012 | 9.8056 | 5.4001 | 3.7001 | 6.6103 | 7.084 | 8.5176 | 9.6861 | 10.3001 | 9.6001 | 7.3621 | 10.8712 | 0.2001 | 15.1501 | 13.9001 | 22.0453 | 7.1798 | 16.9905 | 13.0023 | 8.9121 | 8.8027 | 9.1596 | 9.077 | 9.1597 | 16.0445 | 7.4948 | 12.5401 | 12.3801
2020-07-20 | 1:00 | 8.7151 | 7.2001 | 13.2001 | 6.8584 | 8.9001 | 8.5001 | 6.9001 | 8.4001 | 4.5001 | 7.8001 | 9.9001 | 9.5001 | 11.3771 | 5.2001 | 7.5761 | 11.7001 | 8.0001 | 3.0001 | 9.5001 | 10.3001 | 9.1543 | 12.9001 | 13.6855 | 9.6001 | 10.6001 | 6.1001 | 6.8001 | 3.4001 | 4.6001 | 5.9001 | 6.9001 | 6.8001 | 12.1001 | 4.1001 | 9.7001 | 9.2244 | 9.5937 | 6.5001 | 21.4001 | 8.4251 | 9.8001 | 8.8978 | 6.1001 | 7.0011 | 8.6148 | 4.6001 | 3.7001 | 5.3336 | 6.2464 | 8.3751 | 10.0153 | 10.3001 | 9.4001 | 6.5804 | 10.6271 | 0.0001 | 14.3101 | 13.2401 | 21.7302 | 7.0152 | 17.3548 | 13.0045 | 8.3278 | 8.8198 | 8.9943 | 8.7465 | 9.1597 | 16.0783 | 5.5003 | 12.66 | 12.2087
2020-07-20 | 2:00 | 8.2951 | 6.0001 | 10.7001 | 6.5084 | 9.0001 | 8.5001 | 7.3001 | 8.4001 | 4.1001 | 6.9001 | 8.8001 | 9.5001 | 10.9352 | 8.5001 | 7.6427 | 10.8001 | 8.3001 | 3.2001 | 9.4001 | 10.4001 | 8.7676 | 12.9001 | 12.7743 | 9.9001 | 9.7001 | 5.6001 | 6.5001 | 2.9001 | 3.9001 | 5.7001 | 6.3001 | 6.6001 | 11.4001 | 3.5001 | 9.7001 | 7.882 | 9.7186 | 6.5001 | 21.4001 | 7.6862 | 10.2001 | 7.3688 | 5.9001 | 6.2093 | 7.9118 | 4.3001 | 3.6001 | 4.8696 | 5.526 | 8.1476 | 9.9711 | 10.4001 | 9.3001 | 5.7576 | 10.0971 | 0.0001 | 13.6901 | 11.9401 | 20.2626 | 6.7335 | 17.2585 | 8.1295 | 8.6483 | 9.3441 | 8.5811 | 8.4313 | 9.1597 | 16.0952 | 6.334 | 12.2001 | 11.9839
2020-07-20 | 3:00 | 8.1501 | 5.5001 | 9.3001 | 6.0918 | 8.9001 | 8.6001 | 6.8001 | 8.3001 | 3.6001 | 6.9001 | 8.0001 | 9.9328 | 10.4184 | 9.5001 | 7.6759 | 10.4001 | 7.1001 | 3.8001 | 9.2001 | 10.4001 | 8.6726 | 13.0001 | 12.6243 | 9.9001 | 9.0001 | 5.3001 | 7.0001 | 2.6001 | 3.3001 | 5.2001 | 6.6001 | 6.8001 | 10.9001 | 2.9983 | 9.6001 | 7.7948 | 8.5184 | 5.9001 | 21.3001 | 7.8587 | 6.0001 | 7.7039 | 5.7001 | 5.3092 | 6.6056 | 3.8001 | 4.3001 | 4.4397 | 4.8733 | 7.9451 | 9.9001 | 10.4001 | 9.4001 | 5.3122 | 9.3237 | 0.0001 | 13.2001 | 12.6501 | 21.9527 | 6.4479 | 17.319 | 13.0095 | 8.7855 | 9.3102 | 8.0029 | 7.6723 | 9.1597 | 16.0952 | 5.176 | 12.2901 | 10.3211
2020-07-20 | 4:00 | 8.1001 | 5.4001 | 8.2001 | 6.2834 | 8.5001 | 8.6001 | 6.6001 | 8.4001 | 3.5001 | 8.4001 | 7.4001 | 9.7103 | 10.0598 | 8.5001 | 7.3841 | 10.3001 | 6.4001 | 3.4001 | 9.0001 | 10.3001 | 8.2164 | 12.9001 | 11.8069 | 10.1001 | 9.7001 | 5.2001 | 5.4001 | 4.2001 | 3.0001 | 5.1001 | 6.5001 | 7.0001 | 11.2001 | 3.1001 | 9.3001 | 8.0188 | 7.6591 | 5.4001 | 21.1001 | 8.0945 | 5.7001 | 8.1477 | 2.8001 | 5.2675 | 6.7847 | 2.7001 | 5.2001 | 4.2257 | 4.6436 | 7.8131 | 9.6001 | 10.3001 | 9.3001 | 5.3134 | 8.9093 | 0.0001 | 13.3542 | 11.6101 | 22.2209 | 7.0279 | 17.6853 | 13.0018 | 8.5664 | 9.0734 | 7.9202 | 7.2593 | 9.1597 | 16.0614 | 4.387 | 12.22 | 9.0438
2020-07-20 | 5:00 | 8.1123 | 5.1001 | 7.5001 | 6.2168 | 8.4001 | 8.7001 | 7.4001 | 8.4001 | 3.4001 | 7.5001 | 6.7001 | 9.0294 | 9.7263 | 4.8001 | 6.9174 | 10.2001 | 5.6001 | 3.4001 | 8.9001 | 10.4001 | 8.0001 | 12.9001 | 11.3224 | 9.6001 | 9.5001 | 5.5001 | 5.3001 | 3.2001 | 2.7001 | 5.1001 | 6.4001 | 7.3001 | 11.1001 | 2.9146 | 8.8001 | 6.9116 | 7.9251 | 4.4339 | 20.3001 | 8.1133 | 7.2001 | 7.6343 | 0.5001 | 4.7757 | 6.6233 | 2.2001 | 5.8001 | 4.2413 | 4.3708 | 7.8438 | 9.2001 | 10.4001 | 9.3001 | 5.0222 | 10.1653 | 0.0001 | 12.759 | 11.0629 | 21.7643 | 7.2418 | 17.5132 | 13.0034 | 8.7888 | 8.9718 | 7.5897 | 7.1765 | 9.1597 | 16.0783 | 4.7103 | 11.7301 | 7.1862
2020-07-20 | 6:00 | 8.3526 | 5.5001 | 6.5001 | 6.5084 | 8.4001 | 8.7001 | 6.8001 | 8.5001 | 3.3001 | 7.2001 | 6.8001 | 9.3019 | 9.1928 | 4.8001 | 7.584 | 10.8001 | 5.5001 | 3.1001 | 8.8001 | 10.6001 | 8.2001 | 12.8001 | 12.0676 | 9.6001 | 9.1001 | 6.4001 | 6.1001 | 2.4001 | 2.5001 | 5.4001 | 6.1001 | 7.5001 | 9.8001 | 3.1163 | 8.4001 | 6.7418 | 8.9595 | 4.0001 | 20.1001 | 7.8395 | 6.7001 | 7.3168 | 0.0001 | 4.7256 | 6.0384 | 1.7001 | 5.4001 | 4.0001 | 4.2096 | 7.9971 | 9.3001 | 10.6001 | 9.2001 | 5.0428 | 10.2678 | 0.0001 | 11.9541 | 12.2527 | 22.2402 | 7.1621 | 17.4528 | 12.9915 | 8.7786 | 8.735 | 7.4244 | 6.6808 | 9.1597 | 16.0275 | 6.1111 | 11.7801 | 5.8699
2020-07-20 | 7:00 | 8.3326 | 5.2001 | 7.4001 | 6.0584 | 8.4001 | 8.7001 | 7.5001 | 8.6001 | 3.3001 | 8.1001 | 6.7001 | 9.4711 | 9.2093 | 4.9001 | 7.8506 | 9.5001 | 6.1001 | 2.3001 | 8.7001 | 10.7001 | 7.7001 | 12.7001 | 12.2673 | 9.7001 | 8.5001 | 4.8001 | 5.7001 | 3.1001 | 2.3001 | 5.8001 | 5.4001 | 7.5001 | 10.3001 | 2.9237 | 7.1001 | 6.572 | 8.2093 | 4.4001 | 20.2001 | 7.0088 | 5.7001 | 6.981 | 0.4001 | 4.8255 | 5.0044 | 1.8001 | 4.7001 | 5.7001 | 4.2391 | 8.0726 | 9.8001 | 10.7001 | 9.2001 | 4.834 | 8.4603 | 0.0001 | 11.7638 | 12.3337 | 20.1495 | 7.4482 | 17.2924 | 13.0062 | 8.621 | 8.7181 | 6.7636 | 6.3503 | 9.1597 | 15.9768 | 4.2974 | 11.8102 | 5.0705
2020-07-20 | 8:00 | 8.3851 | 6.2001 | 7.4001 | 5.4751 | 8.5001 | 8.8001 | 8.1001 | 8.6001 | 4.6001 | 8.4001 | 7.5001 | 9.7019 | 8.8925 | 4.8001 | 6.6005 | 9.5001 | 5.4001 | 3.5001 | 8.6001 | 10.8001 | 7.3001 | 12.9001 | 11.5106 | 10.4001 | 9.0001 | 4.8001 | 5.9001 | 3.3001 | 2.5001 | 6.1001 | 8.1001 | 8.1001 | 10.5001 | 3.4892 | 6.7001 | 7.4727 | 8.7091 | 4.8001 | 20.2001 | 6.9159 | 9.2001 | 7.3345 | 8.4001 | 4.2588 | 5.5421 | 6.8001 | 4.4001 | 5.5001 | 5.2001 | 8.3726 | 9.4001 | 10.8001 | 9.1001 | 4.9626 | 8.1086 | 0.0001 | 11.3936 | 12.2889 | 17.3816 | 6.9694 | 17.187 | 13.0051 | 9.0284 | 8.6335 | 6.846 | 6.3042 | 9.1597 | 15.926 | 3.48 | 12.25 | 5.8901
2020-07-20 | 9:00 | 8.8576 | 9.9001 | 8.2001 | 5.7168 | 8.8001 | 9.1001 | 10.6001 | 8.9001 | 9.3001 | 10.3001 | 11.6001 | 9.7377 | 9.234 | 9.5001 | 7.5334 | 11.7001 | 8.2001 | 7.2001 | 8.5001 | 11.0001 | 7.8001 | 13.4001 | 14.9114 | 13.3001 | 13.6001 | 8.6001 | 7.9001 | 4.2001 | 7.6001 | 7.3001 | 13.4001 | 8.5001 | 13.7001 | 3.5473 | 7.6001 | 10.1948 | 8.2923 | 4.9001 | 22.3001 | 8.74 | 13.2001 | 9.1669 | 13.6001 | 5.8754 | 8.5617 | 12.4001 | 5.5001 | 5.4001 | 6.0001 | 8.7401 | 9.6001 | 11.0001 | 8.8001 | 9.9457 | 9.8894 | 1.5001 | 13.2504 | 14.5417 | 19.2087 | 7.4981 | 17.4177 | 13.004 | 8.9648 | 8.8196 | 6.433 | 6.782 | 9.1597 | 15.9091 | 3.2302 | 12.0501 | 6.9122
2020-07-20 | 10:00 | 9.2876 | 12.4001 | 11.5001 | 9.2334 | 9.3001 | 9.6001 | 12.7001 | 9.3001 | 13.9001 | 14.6001 | 13.2001 | 9.9627 | 13.9004 | 14.2001 | 12.3918 | 11.6001 | 12.4001 | 12.8001 | 8.9001 | 11.5001 | 10.2026 | 16.2001 | 19.8811 | 16.5001 | 16.0001 | 12.3001 | 10.9001 | 6.8001 | 12.9001 | 11.6001 | 18.7001 | 9.6001 | 15.5001 | 6.3001 | 9.8001 | 14.4656 | 11.3505 | 6.3001 | 24.4001 | 13.8063 | 15.1001 | 13.4143 | 14.8001 | 11.6088 | 13.4484 | 14.4001 | 7.5001 | 6.2001 | 6.5001 | 9.1951 | 10.0001 | 11.5001 | 9.0001 | 17.1368 | 12.4894 | 7.1001 | 19.0375 | 17.3386 | 19.7378 | 8.7621 | 17.9153 | 14.587 | 9.9929 | 8.9966 | 7.5664 | 7.1962 | 9.1597 | 15.9124 | 5.9012 | 12.0203 | 9.7187
2020-07-20 | 11:00 | 9.0676 | 13.7001 | 15.0001 | 11.7168 | 10.3001 | 10.2001 | 15.2001 | 9.7001 | 18.7001 | 18.6001 | 15.6001 | 10.1001 | 15.1003 | 17.0001 | 14.7668 | 14.3001 | 15.7001 | 15.8001 | 9.5001 | 11.8001 | 16.1001 | 17.2001 | 25.0661 | 18.1001 | 17.4001 | 14.6001 | 13.7001 | 10.0001 | 16.5001 | 14.1001 | 22.5001 | 11.8001 | 18.5001 | 9.6001 | 11.0001 | 20.0838 | 15.3003 | 8.8001 | 26.6001 | 19.9081 | 16.1001 | 19.3263 | 17.3001 | 15.5586 | 17.5939 | 15.6001 | 8.3001 | 6.7001 | 7.0001 | 9.2601 | 11.0001 | 11.8001 | 10.2001 | 21.9743 | 16.0028 | 10.4001 | 24.4476 | 19.9906 | 19.9101 | 10.0375 | 18.6828 | 18.8582 | 11.2098 | 11.6867 | 12.7865 | 7.7413 | 9.1597 | 16.0502 | 9.5999 | 14.9461 | 13.4106
2020-07-20 | 12:00 | 11.8051 | 16.0001 | 17.8001 | 15.1084 | 10.7001 | 10.7001 | 17.4001 | 10.2001 | 21.5001 | 21.6001 | 18.6001 | 10.6001 | 17.8584 | 20.0001 | 17.4334 | 16.3001 | 19.3001 | 17.7001 | 10.2001 | 12.8001 | 19.5001 | 18.3001 | 26.8044 | 18.7001 | 20.1001 | 16.8001 | 14.4001 | 12.2001 | 18.0001 | 14.4001 | 24.4001 | 13.5001 | 20.8001 | 12.4001 | 11.7001 | 23.4071 | 17.9918 | 10.6001 | 28.5001 | 23.3196 | 17.8001 | 22.7778 | 18.9001 | 18.6918 | 22.8719 | 15.6001 | 9.5001 | 9.8001 | 8.9001 | 11.6076 | 11.7001 | 12.8001 | 11.7001 | 22.1759 | 19.1694 | 14.0001 | 23.1214 | 22.159 | 17.9858 | 11.4528 | 19.064 | 19.3595 | 13.7709 | 14.1055 | 15.6434 | 9.3814 | 9.1597 | 16.2378 | 15.0247 | 17.1213 | 16.2207
2020-07-20 | 13:00 | 14.3051 | 18.3001 | 20.4001 | 17.8001 | 10.9001 | 11.3001 | 18.8001 | 11.0001 | 24.6001 | 23.4001 | 20.8001 | 11.1001 | 20.1918 | 21.8001 | 18.8834 | 17.0001 | 22.0001 | 20.2001 | 10.8001 | 13.4001 | 19.7001 | 18.6001 | 27.2086 | 19.0001 | 21.9001 | 17.9001 | 16.5001 | 14.2001 | 19.6001 | 15.2001 | 23.9001 | 15.3001 | 23.3001 | 13.9001 | 12.0001 | 23.5676 | 19.5737 | 12.7001 | 29.7001 | 23.2778 | 19.8001 | 22.8833 | 20.5001 | 19.1903 | 22.2711 | 16.7001 | 10.9001 | 12.4001 | 12.2001 | 14.0401 | 12.7001 | 13.4001 | 13.4001 | 25.5217 | 21.9783 | 16.7001 | 23.2101 | 24.667 | 17.4162 | 13.3495 | 19.7114 | 20.7968 | 15.4746 | 14.8194 | 16.2515 | 11.7204 | 9.1597 | 16.4267 | 18.4924 | 19.4386 | 19.1664
2020-07-20 | 14:00 | 16.8176 | 19.5001 | 22.5001 | 20.3834 | 11.4001 | 12.5001 | 19.8001 | 11.0001 | 24.7001 | 25.9001 | 22.3001 | 11.5001 | 21.4584 | 22.2001 | 20.0084 | 18.3001 | 22.0001 | 22.7001 | 10.1001 | 13.2001 | 22.9001 | 18.9001 | 27.1514 | 18.6001 | 22.4001 | 18.0001 | 18.6001 | 15.4001 | 21.9001 | 16.5001 | 23.6001 | 16.8001 | 24.5001 | 16.3001 | 11.9001 | 23.4556 | 20.5816 | 15.5001 | 30.2001 | 22.7991 | 21.4001 | 22.5368 | 22.1001 | 21.0649 | 22.1606 | 17.1001 | 11.9001 | 15.2001 | 14.8001 | 16.4301 | 13.0001 | 13.2001 | 14.2001 | 26.6801 | 25.2432 | 18.7001 | 25.4002 | 25.5649 | 20.757 | 15.0148 | 21.8575 | 21.402 | 15.8413 | 15.105 | 18.8703 | 14.1338 | 9.1597 | 16.6011 | 20.4698 | 20.8099 | 21.4329
2020-07-20 | 15:00 | 17.7826 | 20.9001 | 23.8001 | 22.3251 | 11.8001 | 13.5001 | 20.2001 | 11.4001 | 25.0001 | 26.8001 | 23.0001 | 11.4001 | 23.0668 | 21.8001 | 21.7918 | 19.7001 | 22.4001 | 23.9001 | 10.5001 | 13.7001 | 23.9001 | 19.0001 | 27.5361 | 18.4001 | 21.7001 | 18.3001 | 20.2001 | 16.2001 | 22.8001 | 17.0001 | 23.6001 | 17.5001 | 23.7001 | 17.3001 | 11.2001 | 23.6553 | 22.123 | 16.3001 | 30.1001 | 22.8058 | 22.2001 | 22.6451 | 23.2001 | 23.048 | 22.3034 | 17.7001 | 12.0001 | 17.4001 | 16.9001 | 17.0401 | 12.6001 | 13.7001 | 15.2001 | 25.0234 | 26.3099 | 19.9001 | 26.3697 | 25.8901 | 21.3625 | 15.5435 | 20.8888 | 22.2557 | 15.9877 | 15.1675 | 19.9952 | 16.3549 | 11.749 | 16.7663 | 22.3384 | 20.09 | 22.0062
2020-07-20 | 16:00 | 18.1701 | 21.6001 | 24.1001 | 22.5202 | 11.8001 | 12.7001 | 20.2001 | 11.5001 | 23.2001 | 24.8001 | 23.1001 | 11.7001 | 24.1668 | 22.0001 | 23.0084 | 20.3001 | 22.5001 | 25.0001 | 10.4001 | 13.9001 | 29.4001 | 19.0001 | 27.5953 | 17.9001 | 20.2001 | 18.2001 | 20.5001 | 16.4001 | 22.0001 | 17.0001 | 22.9001 | 17.0001 | 22.5001 | 18.1001 | 10.7001 | 23.3404 | 21.4892 | 17.3001 | 28.9001 | 22.9134 | 22.5001 | 22.5326 | 22.5001 | 22.7476 | 22.1753 | 18.4001 | 11.6001 | 17.6001 | 17.7001 | 17.4251 | 12.8001 | 13.9001 | 15.0001 | 24.0101 | 27.134 | 19.0001 | 27.0144 | 25.9501 | 23.0216 | 16.1381 | 20.6233 | 21.0737 | 16.7125 | 15.4152 | 19.8156 | 17.0191 | 12.7949 | 16.8217 | 22.3132 | 19.0244 | 23.0107
2020-07-20 | 17:00 | 17.8501 | 20.9001 | 23.0001 | 22.8751 | 11.9001 | 11.4001 | 18.7001 | 11.3001 | 18.2001 | 20.8001 | 19.9001 | 12.0001 | 24.0251 | 20.0001 | 23.2418 | 18.4001 | 21.2001 | 21.1001 | 9.6001 | 13.2001 | 26.9001 | 17.4001 | 27.3644 | 16.3001 | 18.5001 | 14.6001 | 17.6001 | 15.6001 | 20.6001 | 16.2001 | 21.1001 | 15.8001 | 22.1001 | 18.3001 | 9.8001 | 22.8083 | 21.7722 | 16.7001 | 26.4001 | 22.0464 | 19.7001 | 21.9058 | 19.8001 | 22.1388 | 21.6318 | 16.9001 | 10.7001 | 17.1001 | 17.5001 | 18.2376 | 13.1001 | 13.2001 | 14.5001 | 22.3951 | 30.3964 | 17.5001 | 26.0962 | 25.3701 | 23.733 | 14.4618 | 20.3125 | 19.7426 | 23.4499 | 15.5251 | 17.5208 | 16.6155 | 12.8898 | 16.9524 | 22.1523 | 17.5526 | 23.0331
2020-07-20 | 18:00 | 16.6501 | 15.4001 | 18.4001 | 21.0834 | 11.6001 | 10.4001 | 16.1001 | 10.7001 | 13.9001 | 15.8001 | 15.6001 | 11.9001 | 21.9719 | 17.1001 | 20.0334 | 15.7001 | 20.3001 | 13.8001 | 8.8001 | 11.9001 | 24.3001 | 14.4001 | 26.4863 | 12.6001 | 15.7001 | 13.2001 | 14.7001 | 13.2001 | 16.9001 | 13.7001 | 18.0001 | 13.1001 | 16.9001 | 16.8001 | 9.3001 | 21.4823 | 19.8802 | 14.7001 | 23.2001 | 20.7009 | 16.0001 | 20.7423 | 13.7001 | 20.4802 | 20.7199 | 13.3001 | 9.4001 | 15.9001 | 16.4001 | 16.3426 | 12.7001 | 11.9001 | 13.2001 | 19.4043 | 28.1656 | 9.9001 | 24.5015 | 24.0401 | 22.6781 | 12.9192 | 19.5685 | 17.122 | 20.1145 | 13.7748 | 16.1444 | 15.6362 | 12.0059 | 17.0933 | 19.0397 | 16.1599 | 21.442
2020-07-20 | 19:00 | 14.3651 | 11.4001 | 14.6001 | 17.2834 | 11.3001 | 10.4001 | 14.1001 | 10.2001 | 10.6001 | 13.4001 | 12.4001 | 11.6001 | 18.5631 | 15.7001 | 16.4584 | 13.7001 | 17.8001 | 10.1001 | 8.5001 | 11.2001 | 22.0001 | 13.6001 | 23.4198 | 10.8001 | 13.9001 | 11.4001 | 13.2001 | 11.7001 | 15.8001 | 11.8001 | 14.6001 | 11.1001 | 13.7001 | 14.5001 | 9.1001 | 18.6658 | 16.5798 | 13.5001 | 20.4001 | 18.2823 | 14.2001 | 18.4578 | 10.2001 | 16.6881 | 19.0921 | 10.6001 | 8.9001 | 13.7001 | 13.5001 | 14.2276 | 12.3001 | 11.2001 | 12.6001 | 14.7301 | 23.4706 | 7.3001 | 20.2845 | 20.5701 | 19.2851 | 11.0285 | 18.932 | 15.4157 | 12.8869 | 13.0437 | 14.4514 | 14.1815 | 14.2537 | 17.195 | 15.7 | 14.5399 | 18.9969
2020-07-20 | 20:00 | 13.1351 | 10.1001 | 14.4001 | 14.544 | 11.1001 | 10.1001 | 13.0001 | 10.0001 | 9.7001 | 11.9001 | 12.3001 | 11.4001 | 16.5294 | 16.4001 | 13.6084 | 13.2001 | 15.8001 | 9.2001 | 8.4001 | 10.7001 | 21.2001 | 13.5001 | 21.2386 | 10.0001 | 12.1001 | 11.2001 | 12.4001 | 9.7001 | 13.4001 | 11.1001 | 13.1001 | 9.9001 | 13.3001 | 12.3001 | 9.1001 | 15.8994 | 14.3856 | 12.5001 | 16.3001 | 15.9971 | 13.6001 | 16.1936 | 9.2001 | 13.5273 | 16.4963 | 8.6001 | 8.6001 | 11.7001 | 11.5001 | 13.6026 | 12.0001 | 10.7001 | 11.7001 | 11.6868 | 21.7288 | 5.5001 | 17.1126 | 17.4501 | 16.0035 | 10.0203 | 18.6179 | 14.9779 | 11.8196 | 12.7699 | 13.3578 | 12.7877 | 13.2575 | 17.2627 | 12.9298 | 13.66 | 16.4128
2020-07-20 | 21:00 | 11.9501 | 10.0001 | 12.6001 | 12.8604 | 10.8001 | 9.9001 | 12.7001 | 9.9001 | 7.8001 | 10.9001 | 11.3001 | 11.3001 | 15.6938 | 11.5001 | 12.8112 | 11.6001 | 14.0001 | 7.6001 | 8.5001 | 10.6001 | 20.0001 | 13.5001 | 19.1688 | 9.8001 | 11.3001 | 11.2001 | 12.1001 | 9.7001 | 10.5001 | 8.5001 | 11.0001 | 8.3001 | 12.4001 | 10.2001 | 9.1001 | 14.9954 | 14.2854 | 11.8001 | 15.1001 | 14.6408 | 13.4001 | 15.7249 | 7.5001 | 12.1854 | 15.8071 | 6.7001 | 8.2001 | 10.9551 | 11.3776 | 11.5426 | 11.9001 | 10.6001 | 11.2001 | 9.4509 | 20.8447 | 4.3001 | 15.6024 | 14.6801 | 15.1777 | 9.3055 | 18.2117 | 14.0057 | 11.1024 | 12.4191 | 12.5653 | 11.711 | 12.4138 | 17.3304 | 11.03 | 13.6107 | 14.3078
2020-07-20 | 22:00 | 10.4776 | 9.8001 | 12.4001 | 11.6269 | 10.6001 | 9.5001 | 11.6001 | 9.7001 | 6.6001 | 11.0001 | 11.3001 | 11.2001 | 14.1751 | 9.2001 | 11.4769 | 10.7001 | 13.9001 | 6.4001 | 8.6001 | 10.5001 | 18.3001 | 13.6001 | 15.3339 | 9.8001 | 11.6001 | 9.8001 | 11.6001 | 9.5001 | 10.3001 | 7.3001 | 10.8001 | 7.6001 | 11.1001 | 10.3001 | 9.3001 | 13.2588 | 13.0769 | 11.0001 | 18.8001 | 12.2744 | 11.7001 | 13.6073 | 7.7001 | 11.5769 | 13.6591 | 6.4001 | 5.9001 | 10.9259 | 11.4718 | 9.5926 | 11.9001 | 10.5001 | 11.0001 | 8.0861 | 18.8122 | 3.7001 | 14.2399 | 14.0453 | 15.6792 | 8.4883 | 16.9126 | 12.5251 | 10.1348 | 12.0301 | 11.7574 | 11.2254 | 11.6835 | 17.3981 | 10.0253 | 13.6201 | 13.0822
2020-07-20 | 23:00 | 9.3851 | 9.8001 | 12.0001 | 10.0017 | 10.4001 | 9.6001 | 10.7001 | 9.4001 | 6.1001 | 13.0001 | 11.6001 | 11.0001 | 13.4834 | 7.7001 | 9.7834 | 10.6001 | 12.3001 | 7.5001 | 8.8001 | 10.4001 | 15.2001 | 13.5001 | 16.6214 | 10.4001 | 11.7001 | 8.5001 | 11.3001 | 9.1001 | 10.1001 | 7.0001 | 8.0001 | 7.3001 | 10.4001 | 8.1001 | 9.6001 | 11.2809 | 12.5934 | 10.4001 | 19.3001 | 10.6453 | 11.2001 | 11.3501 | 7.4001 | 10.3684 | 10.9404 | 6.7001 | 4.0001 | 11.4851 | 11.4759 | 8.8601 | 11.6001 | 10.4001 | 10.0001 | 7.3347 | 16.9521 | 0.4001 | 13.44 | 14.2341 | 15.7002 | 8.5962 | 16.9857 | 12.2412 | 9.7313 | 11.5603 | 11.1839 | 11.2254 | 11.296 | 17.4658 | 9.2497 | 13.6401 | 12.429
2020-07-21 | 0:00 | 9.2001 | 9.7001 | 11.2001 | 8.9849 | 10.4001 | 9.9001 | 10.4001 | 9.1001 | 5.9001 | 13.0001 | 10.0001 | 10.9001 | 13.0584 | 7.1001 | 9.2765 | 10.6001 | 12.9001 | 7.2001 | 9.1001 | 10.4001 | 13.6001 | 13.8001 | 16.9481 | 10.1001 | 14.4001 | 8.5001 | 10.5001 | 8.5001 | 10.3001 | 6.7001 | 7.4001 | 6.9001 | 9.6001 | 7.3001 | 9.8001 | 9.6618 | 10.9932 | 10.4001 | 19.4001 | 9.1042 | 11.2001 | 9.0739 | 5.0001 | 9.3265 | 9.6621 | 6.5001 | 3.8001 | 10.5634 | 10.6801 | 8.1001 | 11.5001 | 10.4001 | 9.8001 | 6.7856 | 13.7461 | 0.0001 | 13.0191 | 13.4739 | 15.397 | 8.1749 | 16.9905 | 12.9926 | 9.2279 | 11.3111 | 10.5159 | 11.5559 | 10.6202 | 17.5334 | 8.8802 | 13.6802 | 14.6071
2020-07-21 | 1:00 | 9.1601 | 9.7001 | 11.0001 | 7.7341 | 10.2001 | 9.8001 | 10.2001 | 8.0001 | 5.8001 | 11.8001 | 9.4001 | 10.9001 | 12.1596 | 6.4001 | 8.5751 | 10.8001 | 11.0001 | 6.8001 | 9.2001 | 10.4001 | 13.0001 | 13.6001 | 15.2093 | 9.0001 | 16.8001 | 8.4001 | 10.4001 | 7.9001 | 10.1001 | 6.3001 | 7.5001 | 6.8001 | 9.0001 | 7.0001 | 9.9001 | 8.8234 | 10.5097 | 9.4001 | 19.4001 | 7.8988 | 9.7001 | 8.4614 | 5.1001 | 8.0847 | 8.9045 | 5.3001 | 4.7001 | 10.1368 | 10.2634 | 7.7746 | 11.3001 | 10.4001 | 10.1001 | 6.3537 | 13.5585 | 0.0001 | 12.1599 | 12.6177 | 17.1146 | 7.7491 | 17.3548 | 13.4087 | 8.3022 | 10.9984 | 10.0914 | 11.6383 | 10.1453 | 17.6011 | 7.7799 | 13.8601 | 15.1401
2020-07-21 | 2:00 | 8.8776 | 9.6001 | 10.9001 | 7.4501 | 9.8001 | 9.8001 | 10.1001 | 7.0001 | 6.2001 | 8.2001 | 9.3001 | 10.8001 | 11.7845 | 6.9001 | 8.0668 | 11.1001 | 9.2001 | 6.9001 | 9.5001 | 10.3001 | 12.3001 | 13.3001 | 15.0393 | 8.9001 | 19.0001 | 8.7001 | 9.9001 | 7.6001 | 10.0001 | 6.1001 | 8.0001 | 6.9001 | 9.1001 | 7.4718 | 9.9001 | 9.3994 | 10.4679 | 8.9001 | 18.9001 | 9.1718 | 9.9001 | 8.9537 | 6.8001 | 7.4673 | 8.4101 | 5.4001 | 3.6001 | 9.1309 | 9.3034 | 7.8674 | 11.3001 | 10.3001 | 10.3001 | 6.4805 | 12.6927 | 0.0001 | 11.61 | 12.79 | 19.8309 | 7.5894 | 17.2585 | 13.7523 | 8.1877 | 10.7913 | 9.6863 | 11.0599 | 9.8028 | 17.6349 | 6.8753 | 13.9 | 15.033
2020-07-21 | 3:00 | 8.2151 | 9.4001 | 10.1001 | 7.6418 | 9.3001 | 9.8001 | 9.5001 | 7.8001 | 6.4001 | 8.1001 | 9.3001 | 10.6001 | 11.301 | 6.3001 | 8.8251 | 11.1001 | 8.7096 | 7.1001 | 9.6001 | 10.1001 | 12.1001 | 13.2001 | 14.3454 | 8.4001 | 11.7001 | 8.7001 | 8.1001 | 7.6001 | 9.1001 | 6.0001 | 7.8001 | 6.4001 | 8.1001 | 8.8743 | 10.0001 | 8.8839 | 10.8343 | 9.4368 | 18.4001 | 9.1306 | 9.9001 | 9.0606 | 4.2001 | 9.2093 | 8.3237 | 4.9001 | 3.7001 | 8.7809 | 8.8134 | 7.2353 | 10.9001 | 10.1001 | 10.3001 | 6.2385 | 12.241 | 0.0001 | 11.31 | 12.7231 | 19.2766 | 8.293 | 17.319 | 14.0062 | 7.3272 | 10.5464 | 9.4074 | 10.2338 | 9.4557 | 17.6518 | 7.1756 | 13.6401 | 14.3329
2020-07-21 | 4:00 | 7.5713 | 9.3001 | 10.0001 | 7.5251 | 8.1001 | 9.6001 | 9.7001 | 7.4001 | 6.3001 | 8.2001 | 9.3001 | 10.2001 | 10.4008 | 6.9001 | 9.5008 | 11.3001 | 10.1735 | 7.8001 | 9.6001 | 10.0001 | 11.9326 | 13.0001 | 13.3048 | 8.3001 | 11.2001 | 8.0001 | 8.6001 | 7.4001 | 8.9001 | 5.8001 | 7.0001 | 5.7001 | 8.1001 | 9.2393 | 9.9001 | 8.4738 | 10.3925 | 8.9218 | 17.5001 | 7.8706 | 9.3001 | 8.3485 | 3.1001 | 7.2838 | 8.0542 | 3.6001 | 4.3001 | 8.1959 | 8.3751 | 6.0028 | 10.4001 | 10.0001 | 10.3001 | 5.8572 | 11.946 | 0.0001 | 11.1202 | 12.0153 | 20.1803 | 8.7793 | 17.6853 | 14.7776 | 6.7532 | 10.2404 | 9.3338 | 9.9859 | 9.2671 | 17.6011 | 7.0999 | 13.6801 | 14.4771
2020-07-21 | 5:00 | 6.9619 | 9.2001 | 9.4001 | 6.6418 | 7.3001 | 9.5001 | 8.9001 | 7.2001 | 7.8001 | 8.5001 | 9.3001 | 9.9001 | 10.1589 | 6.8001 | 7.9254 | 11.3001 | 9.7043 | 8.0001 | 9.8001 | 10.0001 | 11.7001 | 13.0001 | 12.3594 | 7.8001 | 11.3001 | 7.8001 | 9.0001 | 6.8001 | 8.8001 | 5.6001 | 7.0001 | 6.2001 | 7.8001 | 7.9122 | 9.9001 | 7.4821 | 10.7423 | 8.5001 | 17.0001 | 6.8998 | 9.1001 | 7.2226 | 3.1001 | 6.6504 | 7.1228 | 3.4001 | 4.4001 | 7.6632 | 7.8194 | 5.8903 | 9.9001 | 10.0001 | 10.2001 | 5.8476 | 11.8144 | 0.0001 | 10.7926 | 12.1856 | 21.0445 | 8.8079 | 17.5132 | 15.0012 | 5.464 | 9.5641 | 9.2125 | 9.6553 | 8.8859 | 17.5334 | 6.4429 | 13.7401 | 12.8586
2020-07-21 | 6:00 | 6.6749 | 9.0001 | 9.3001 | 6.9501 | 6.3001 | 9.4001 | 8.7001 | 5.4001 | 8.1001 | 8.7001 | 9.3001 | 9.6001 | 9.8671 | 6.7001 | 7.7503 | 11.2001 | 8.3103 | 8.1001 | 9.9001 | 10.2001 | 11.8001 | 12.8001 | 11.2608 | 7.6001 | 11.7001 | 8.1001 | 8.5001 | 5.9001 | 8.7001 | 5.8001 | 6.5001 | 6.5001 | 7.4001 | 7.3838 | 10.1001 | 7.0979 | 10.4754 | 8.3001 | 17.5001 | 6.449 | 9.1001 | 7.0027 | 2.6001 | 5.9086 | 6.4184 | 2.8001 | 4.9001 | 7.1516 | 7.3399 | 5.9491 | 9.3001 | 10.2001 | 10.3001 | 6.557 | 11.766 | 0.0001 | 10.94 | 11.9502 | 20.0866 | 8.8266 | 17.4528 | 14.7479 | 5.3806 | 9.4964 | 8.9142 | 9.077 | 8.6217 | 17.4459 | 6.3354 | 13.692 | 14.12
2020-07-21 | 7:00 | 6.3441 | 8.8001 | 8.3001 | 7.3751 | 6.1001 | 9.4001 | 8.5001 | 4.9001 | 7.0001 | 8.6001 | 9.4001 | 9.5001 | 9.7336 | 6.6001 | 7.8752 | 11.3001 | 6.9749 | 8.1001 | 10.2001 | 10.2001 | 11.9001 | 13.2001 | 11.0306 | 8.2001 | 13.0001 | 8.1001 | 8.2001 | 5.3001 | 8.4001 | 5.9001 | 7.3001 | 6.5001 | 7.3001 | 6.407 | 10.1001 | 6.978 | 9.6503 | 7.5001 | 18.6001 | 6.3331 | 7.9001 | 6.7877 | 1.0001 | 5.7585 | 7.437 | 3.6001 | 5.6001 | 7.1225 | 6.9866 | 5.9368 | 9.3001 | 10.2001 | 10.1001 | 7.6007 | 11.7577 | 0.0001 | 10.6999 | 11.785 | 20.8152 | 8.4954 | 17.2924 | 15.004 | 5.5669 | 9.2715 | 8.6039 | 8.8291 | 8.3502 | 17.3473 | 6.3604 | 13.4991 | 10.6901
2020-07-21 | 8:00 | 6.2264 | 8.8001 | 9.8001 | 6.9834 | 6.3001 | 9.1001 | 10.1001 | 4.4001 | 7.3001 | 8.8001 | 9.6001 | 9.3001 | 9.0168 | 6.6001 | 7.6251 | 11.4001 | 5.9001 | 7.8001 | 10.5001 | 10.3001 | 12.1001 | 14.2001 | 10.6894 | 9.1001 | 14.7001 | 7.4001 | 7.9001 | 4.7001 | 8.2001 | 5.6001 | 8.5001 | 5.7001 | 7.5001 | 6.0956 | 10.3001 | 8.0726 | 8.5418 | 6.5001 | 20.1001 | 7.0544 | 12.7001 | 7.557 | 8.6001 | 5.4418 | 8.2027 | 7.2001 | 5.1001 | 6.4952 | 6.0996 | 5.3103 | 8.9001 | 10.3001 | 9.8001 | 6.9569 | 11.3893 | 0.0001 | 10.2364 | 11.3455 | 18.2116 | 8.5678 | 17.187 | 14.5829 | 5.5797 | 8.7363 | 8.2738 | 8.416 | 7.919 | 17.268 | 7.2253 | 13.5812 | 10.8101
2020-07-21 | 9:00 | 6.0411 | 9.5001 | 16.2001 | 6.8668 | 6.1001 | 9.2001 | 10.4001 | 4.8001 | 8.0001 | 9.1001 | 11.2001 | 9.3001 | 9.8035 | 11.2001 | 7.7751 | 11.7001 | 8.4001 | 8.8001 | 10.6001 | 10.3001 | 12.3001 | 16.5001 | 12.3808 | 12.9001 | 18.0001 | 7.5001 | 9.6001 | 6.7001 | 8.1001 | 8.9001 | 12.7001 | 6.5001 | 11.4001 | 5.8924 | 10.4001 | 9.4423 | 9.7035 | 6.2001 | 21.9001 | 8.686 | 13.7001 | 8.7691 | 12.1001 | 8.1118 | 8.1811 | 12.1001 | 4.4001 | 6.8001 | 6.6001 | 5.5748 | 9.0001 | 10.3001 | 9.7001 | 7.132 | 11.248 | 5.9001 | 10.9798 | 12.2418 | 17.4857 | 9.3873 | 17.4177 | 14.7151 | 5.4074 | 8.6399 | 7.8411 | 8.1681 | 7.7057 | 17.1443 | 6.9202 | 13.8613 | 10.68
2020-07-21 | 10:00 | 7.6556 | 12.5001 | 19.1001 | 10.7168 | 6.6001 | 9.9001 | 13.9001 | 9.0001 | 10.7001 | 10.2001 | 14.4001 | 9.4001 | 15.0033 | 15.1001 | 13.0168 | 12.7001 | 13.2001 | 13.1001 | 10.6001 | 10.8001 | 13.1001 | 18.1001 | 17.6759 | 16.4001 | 22.6001 | 10.9001 | 12.4001 | 8.1001 | 11.3001 | 14.4001 | 17.4001 | 10.3001 | 13.4001 | 9.2001 | 10.4001 | 13.2046 | 14.3616 | 7.5001 | 24.0001 | 12.6211 | 14.1001 | 12.3809 | 13.1001 | 14.0033 | 11.0679 | 14.9001 | 9.1001 | 8.3581 | 8.4008 | 8.7004 | 9.1001 | 10.8001 | 10.5001 | 14.4168 | 11.7697 | 10.8001 | 15.4565 | 16.0634 | 18.6427 | 10.7862 | 17.9153 | 17.943 | 7.8437 | 8.5442 | 8.3826 | 7.7694 | 8.2033 | 17.1103 | 7.2201 | 14.2907 | 15.1984
2020-07-21 | 11:00 | 9.5551 | 14.9001 | 18.5001 | 13.5668 | 7.3001 | 11.1001 | 14.0001 | 11.5001 | 14.1001 | 13.4001 | 16.5001 | 9.5001 | 17.0751 | 18.7001 | 15.6334 | 14.4001 | 15.9001 | 15.3001 | 10.6001 | 11.8001 | 14.3393 | 18.9001 | 22.4404 | 16.5001 | 20.5001 | 14.6001 | 14.7001 | 9.2001 | 12.4001 | 15.1001 | 21.4001 | 13.6001 | 16.0001 | 12.4001 | 10.5001 | 18.2924 | 16.7145 | 10.5001 | 26.3001 | 17.9069 | 16.3001 | 17.6366 | 16.3001 | 16.6894 | 15.9634 | 15.4001 | 11.7001 | 10.7034 | 10.4126 | 11.1526 | 9.3001 | 11.8001 | 11.8001 | 19.0534 | 13.6512 | 12.4001 | 18.343 | 18.9469 | 19.2001 | 10.7677 | 18.0576 | 19.7609 | 9.8769 | 8.6417 | 10.7626 | 9.0299 | 9.3129 | 17.244 | 10.8637 | 14.8356 | 15.9795
2020-07-21 | 12:00 | 12.1951 | 17.2001 | 20.5001 | 16.9084 | 8.9001 | 11.6001 | 13.1001 | 12.4001 | 16.1001 | 15.1001 | 18.1001 | 9.6001 | 19.7168 | 20.6001 | 18.3251 | 16.1001 | 19.0001 | 15.7001 | 10.9001 | 12.8001 | 14.3634 | 20.0001 | 24.1106 | 17.5001 | 21.9001 | 17.5001 | 16.6001 | 10.1001 | 13.4001 | 16.5001 | 22.0001 | 16.2001 | 18.3001 | 14.6001 | 10.7001 | 21.1509 | 18.9641 | 13.9001 | 28.2001 | 20.7118 | 18.4001 | 20.2504 | 19.0001 | 19.0891 | 19.8363 | 15.6001 | 12.3001 | 11.3351 | 11.9543 | 12.1926 | 9.4001 | 12.8001 | 12.9001 | 20.8143 | 13.6104 | 13.3001 | 17.9461 | 21.9172 | 18.2748 | 12.2999 | 18.655 | 18.212 | 12.951 | 9.5886 | 15.5045 | 10.3166 | 11.9044 | 17.4049 | 15.9894 | 15.0807 | 15.9066
2020-07-21 | 13:00 | 14.5376 | 18.8001 | 20.5001 | 18.9751 | 10.6001 | 12.2001 | 12.8001 | 14.3001 | 17.2001 | 16.7001 | 19.5001 | 9.7001 | 22.1334 | 21.5001 | 20.1918 | 17.4001 | 23.5001 | 16.2001 | 10.9001 | 13.3001 | 14.9451 | 19.8001 | 24.6988 | 17.2001 | 22.6001 | 19.5001 | 18.6001 | 11.9001 | 15.1001 | 18.4001 | 22.3001 | 18.4001 | 19.6001 | 15.5001 | 10.8001 | 21.2729 | 20.9387 | 13.8001 | 27.7001 | 21.2891 | 19.9001 | 20.9649 | 20.9001 | 20.6887 | 20.1806 | 15.9001 | 15.6001 | 12.7476 | 11.3659 | 14.6576 | 9.7001 | 13.3001 | 13.3001 | 21.3418 | 14.1012 | 15.6001 | 18.4531 | 23.3303 | 19.0803 | 14.5211 | 19.7114 | 18.164 | 16.4834 | 11.4572 | 18.3834 | 11.347 | 14.7845 | 17.5881 | 19.9557 | 15.45 | 15.78
2020-07-21 | 14:00 | 16.7751 | 19.7001 | 18.8001 | 20.7251 | 12.2001 | 12.3001 | 12.0001 | 15.2001 | 17.8001 | 18.1001 | 20.5001 | 9.8001 | 22.7168 | 21.2001 | 21.1751 | 18.3001 | 23.5001 | 16.8001 | 10.7001 | 13.4001 | 16.4584 | 20.0001 | 25.1266 | 18.3001 | 21.7001 | 21.4001 | 19.9001 | 15.2001 | 15.4001 | 19.1001 | 22.2001 | 19.6001 | 21.5001 | 16.9001 | 11.0001 | 21.6308 | 21.4468 | 14.7001 | 28.9001 | 21.6253 | 20.9001 | 20.9114 | 22.6001 | 21.0217 | 20.5183 | 16.4001 | 16.8001 | 13.6001 | 12.8293 | 16.1576 | 10.0001 | 13.4001 | 14.1001 | 21.4743 | 14.7252 | 17.1001 | 19.7018 | 24.4391 | 19.255 | 15.5363 | 21.8575 | 18.1709 | 19.5267 | 12.3569 | 20.8202 | 13.3635 | 17.2849 | 17.752 | 22.5365 | 15.7015 | 17.6607
2020-07-21 | 15:00 | 18.3926 | 19.8001 | 17.5001 | 20.3001 | 12.5001 | 12.5001 | 11.3001 | 15.3001 | 17.4001 | 16.8001 | 19.8001 | 10.4001 | 22.9834 | 20.1001 | 20.9001 | 18.4001 | 22.2001 | 17.0001 | 10.6001 | 13.5001 | 16.5943 | 19.7001 | 25.4791 | 18.3001 | 21.4001 | 22.0001 | 20.0001 | 14.7001 | 14.6001 | 19.9001 | 22.1001 | 20.4001 | 23.0001 | 17.3001 | 10.9001 | 21.6019 | 21.038 | 16.1001 | 26.7001 | 21.4511 | 21.2001 | 20.8779 | 23.0001 | 20.7964 | 20.5256 | 17.7001 | 17.3001 | 15.1001 | 14.5001 | 18.3251 | 10.6001 | 13.5001 | 14.1001 | 21.0409 | 15.2669 | 17.6001 | 19.4386 | 24.0863 | 17.36 | 16.8407 | 20.8888 | 20.3262 | 20.4144 | 14.378 | 22.0295 | 14.4914 | 18.673 | 17.9251 | 22.3685 | 15.7902 | 18.0701
2020-07-21 | 16:00 | 19.1576 | 17.6001 | 15.9001 | 18.9668 | 12.4001 | 11.5001 | 11.2001 | 15.1001 | 15.3001 | 15.2001 | 17.0001 | 10.5001 | 21.6168 | 18.7001 | 19.3751 | 17.1001 | 21.6001 | 16.2001 | 10.5001 | 12.7001 | 15.6526 | 20.9001 | 25.6608 | 16.7001 | 27.6001 | 20.1001 | 20.2001 | 13.9001 | 13.6001 | 20.0001 | 21.3001 | 20.9001 | 21.8001 | 17.6001 | 10.5001 | 21.4096 | 18.921 | 16.8001 | 25.0001 | 21.3166 | 20.1001 | 20.6426 | 22.1001 | 20.3376 | 20.3758 | 18.5001 | 15.8001 | 15.7001 | 15.4001 | 19.2001 | 10.9001 | 12.7001 | 14.1001 | 19.1676 | 15.3919 | 17.3001 | 19.0044 | 23.8685 | 16.96 | 16.1624 | 20.6233 | 21.7379 | 20.4564 | 15.9861 | 21.7463 | 15.2646 | 19.8382 | 18.0955 | 22.268 | 16.1 | 18.0902
2020-07-21 | 17:00 | 17.7226 | 14.5001 | 14.3001 | 17.9334 | 10.6001 | 11.5001 | 10.7001 | 13.9001 | 12.6001 | 12.9001 | 15.2001 | 10.7001 | 20.5251 | 16.4001 | 17.9334 | 14.5001 | 20.9001 | 14.6001 | 10.2001 | 11.9001 | 14.2001 | 17.2001 | 25.7098 | 15.5001 | 27.7001 | 17.2001 | 17.7001 | 13.4001 | 12.4001 | 18.7001 | 19.5001 | 18.9001 | 20.4001 | 17.8001 | 10.1001 | 20.9154 | 17.7373 | 17.4001 | 22.9001 | 20.5163 | 19.3001 | 20.0516 | 19.4001 | 18.829 | 19.9604 | 17.3001 | 11.1001 | 14.9001 | 15.3001 | 18.2651 | 10.7001 | 11.9001 | 14.7001 | 17.1134 | 14.3994 | 15.0001 | 18.3288 | 22.7168 | 16.643 | 15.4452 | 20.3125 | 19.9307 | 20.5625 | 15.7336 | 19.1158 | 14.8875 | 19.3312 | 18.227 | 20.8142 | 15.7401 | 18.8354
2020-07-21 | 18:00 | 15.7401 | 11.6001 | 11.4001 | 15.4918 | 9.3001 | 11.3001 | 10.4001 | 10.8001 | 11.6001 | 11.9001 | 12.3001 | 10.5001 | 17.6287 | 13.4001 | 15.0668 | 12.2001 | 19.3001 | 11.9001 | 9.8001 | 11.3001 | 13.7001 | 14.5001 | 24.2359 | 12.7001 | 15.8001 | 14.6001 | 14.1001 | 10.2001 | 11.7001 | 15.8001 | 16.2001 | 15.6001 | 16.4001 | 16.4001 | 9.8001 | 19.8461 | 14.8186 | 16.0001 | 19.9001 | 19.0738 | 16.0001 | 19.0943 | 16.4001 | 15.6019 | 18.9994 | 12.4001 | 7.7001 | 13.7001 | 14.3001 | 16.1501 | 10.7001 | 11.3001 | 12.9001 | 14.9668 | 13.9336 | 9.0001 | 17.5301 | 19.9437 | 14.0737 | 13.4738 | 19.5685 | 16.9398 | 16.723 | 14.0334 | 17.4611 | 13.9422 | 17.2621 | 18.3633 | 17.2913 | 15.5698 | 16.433
2020-07-21 | 19:00 | 12.9976 | 11.4001 | 9.5001 | 12.7168 | 9.1001 | 10.7001 | 10.1001 | 9.2001 | 11.3001 | 11.6001 | 11.1001 | 10.2001 | 15.3017 | 11.1001 | 12.2084 | 12.1001 | 17.3001 | 10.5001 | 9.5001 | 10.8001 | 13.4001 | 14.1001 | 19.9184 | 11.2001 | 13.4001 | 12.6001 | 11.9001 | 8.0001 | 9.9001 | 13.4001 | 12.2001 | 13.0001 | 14.0001 | 13.7001 | 9.8001 | 17.0819 | 11.91 | 13.3001 | 17.6001 | 16.6304 | 13.3001 | 16.9396 | 13.0001 | 12.4517 | 17.0361 | 9.3001 | 6.1001 | 11.2001 | 12.1001 | 12.7676 | 10.0001 | 10.8001 | 11.9001 | 11.9168 | 13.602 | 4.9001 | 15.6783 | 17.1957 | 11.9493 | 11.2618 | 18.932 | 15.2062 | 13.3883 | 11.1355 | 15.7638 | 12.7386 | 16.1083 | 18.3625 | 12.3261 | 14.6599 | 14.0099
2020-07-21 | 20:00 | 11.9076 | 11.2001 | 8.7001 | 11.1084 | 9.0001 | 9.9001 | 9.2001 | 8.6001 | 11.0001 | 11.3001 | 10.9001 | 9.9001 | 14.0848 | 9.1001 | 11.0501 | 11.9001 | 16.0001 | 9.3001 | 9.4001 | 10.9001 | 13.4001 | 14.0001 | 17.8074 | 10.7001 | 13.7001 | 10.9001 | 10.4001 | 7.3001 | 8.1001 | 11.7001 | 9.8001 | 11.2001 | 12.2001 | 11.7001 | 9.8001 | 15.0879 | 10.7433 | 11.5001 | 14.4001 | 14.1611 | 13.0001 | 15.0098 | 12.8001 | 10.9349 | 14.6419 | 8.5001 | 5.2001 | 9.7001 | 10.8001 | 10.0326 | 9.9001 | 10.9001 | 11.1001 | 10.3584 | 13.5845 | 4.2001 | 13.88 | 15.0842 | 10.4674 | 9.9935 | 18.6179 | 14.7351 | 11.7106 | 10.2084 | 14.5118 | 11.9054 | 13.9914 | 18.3963 | 10.4037 | 13.8119 | 13.2099
2020-07-21 | 21:00 | 11.2001 | 11.2001 | 8.5001 | 9.8668 | 8.9001 | 9.8001 | 8.5001 | 8.1001 | 10.9001 | 11.0001 | 10.8001 | 9.9001 | 13.0597 | 8.4001 | 9.9168 | 11.8001 | 14.2001 | 7.0001 | 9.4001 | 10.9001 | 13.4001 | 14.1001 | 16.8824 | 10.5001 | 13.1001 | 10.6001 | 9.6001 | 6.5001 | 7.6001 | 10.6001 | 8.7001 | 10.9001 | 10.8001 | 10.1001 | 9.6001 | 12.5791 | 9.4764 | 10.0001 | 9.8001 | 11.8244 | 12.2001 | 12.6778 | 9.1001 | 9.5514 | 12.7319 | 6.4001 | 4.1001 | 8.9001 | 9.4001 | 9.8076 | 9.8001 | 10.9001 | 9.9001 | 9.6384 | 13.4352 | 3.5001 | 13.1631 | 13.3401 | 10.999 | 9.2207 | 18.2117 | 13.3865 | 11.237 | 10.4214 | 13.4333 | 11.0677 | 12.6271 | 18.3963 | 8.771 | 13.47 | 12.2898
2020-07-21 | 22:00 | 10.5476 | 11.0001 | 9.0001 | 8.9418 | 8.9001 | 9.5001 | 8.4001 | 7.6001 | 10.9001 | 10.8001 | 10.7001 | 9.8001 | 12.1262 | 6.2001 | 8.8501 | 11.7001 | 12.5001 | 5.4001 | 9.2001 | 10.6001 | 13.4001 | 14.2001 | 15.8928 | 10.5001 | 12.7001 | 9.6001 | 9.2001 | 6.2001 | 6.6001 | 10.3001 | 8.1001 | 9.9001 | 9.6001 | 9.2001 | 9.1001 | 10.4244 | 8.7929 | 9.6001 | 9.0001 | 11.0448 | 11.6001 | 11.0376 | 6.6001 | 8.6845 | 10.8858 | 6.0001 | 3.9001 | 8.2001 | 8.6001 | 8.9151 | 9.7001 | 10.6001 | 9.1001 | 8.8504 | 13.3527 | 2.6001 | 11.5733 | 12.8611 | 10.4594 | 8.5814 | 16.9126 | 12.3187 | 10.639 | 10.1571 | 12.5048 | 9.9965 | 11.9684 | 18.3963 | 7.8645 | 13.4401 | 11.4199
2020-07-21 | 23:00 | 10.0076 | 11.0001 | 9.1001 | 8.0918 | 9.0001 | 9.0001 | 9.3001 | 7.4001 | 10.7001 | 10.7001 | 10.5001 | 9.8001 | 11.351 | 6.0001 | 8.1177 | 11.6001 | 12.0001 | 6.3001 | 9.4001 | 10.4001 | 13.4001 | 14.2001 | 14.7253 | 10.2001 | 13.5001 | 8.1001 | 9.9001 | 6.7001 | 7.2001 | 8.7001 | 7.6001 | 9.0001 | 9.5001 | 8.6001 | 9.0001 | 9.7443 | 8.0927 | 8.6001 | 8.0001 | 9.2396 | 10.5001 | 9.6743 | 5.7001 | 7.9839 | 10.4518 | 5.9001 | 4.3001 | 7.6001 | 7.9001 | 10.0201 | 9.7001 | 10.4001 | 8.6001 | 7.7093 | 13.181 | 2.0001 | 9.7203 | 11.9001 | 9.1001 | 7.963 | 16.9857 | 11.8723 | 8.9547 | 9.7541 | 11.8674 | 9.5405 | 11.7946 | 18.3963 | 6.2949 | 13.2901 | 11.2002
2020-07-22 | 0:00 | 9.9576 | 11.0001 | 9.2001 | 7.2418 | 9.0001 | 8.3001 | 9.6001 | 7.6001 | 10.5001 | 10.9001 | 10.4001 | 9.8001 | 10.7758 | 5.2001 | 7.3834 | 11.5001 | 10.0001 | 8.5001 | 9.1001 | 10.3001 | 13.4001 | 14.2001 | 13.702 | 10.2001 | 14.0001 | 7.6001 | 10.1001 | 6.5001 | 8.3001 | 7.9001 | 7.2001 | 8.6001 | 9.4001 | 8.5001 | 8.9001 | 9.5929 | 7.5088 | 8.2001 | 7.4001 | 9.8368 | 10.9001 | 9.8213 | 6.1001 | 6.9005 | 9.0234 | 6.4001 | 3.3001 | 7.0001 | 9.2001 | 9.8776 | 9.6001 | 10.3001 | 8.2001 | 7.1438 | 13.151 | 0.0001 | 10.7446 | 12.0463 | 9.8401 | 7.5248 | 16.9905 | 13.0012 | 8.7437 | 9.6501 | 11.3757 | 9.3172 | 10.9527 | 18.3963 | 4.9946 | 13.2401 | 11.4514
2020-07-22 | 1:00 | 9.5251 | 10.6001 | 9.6001 | 6.8751 | 8.9001 | 8.7001 | 9.6001 | 7.6001 | 10.6001 | 10.9001 | 10.3001 | 9.8001 | 10.2839 | 7.4001 | 6.7251 | 11.4001 | 10.7001 | 9.4001 | 9.2001 | 9.9001 | 13.3001 | 13.5001 | 13.0291 | 9.6001 | 13.1001 | 7.2001 | 10.2001 | 8.5001 | 8.8001 | 7.9001 | 6.9001 | 9.3001 | 9.1001 | 8.6001 | 9.0001 | 8.4568 | 6.6087 | 8.2001 | 7.9001 | 8.3421 | 11.0001 | 8.3831 | 5.3001 | 6.5587 | 7.7737 | 7.4001 | 2.8001 | 6.6001 | 8.6001 | 9.7301 | 9.6001 | 9.9001 | 8.6001 | 5.6902 | 12.9835 | 0.0001 | 12.0399 | 11.8083 | 9.2701 | 7.1042 | 17.3548 | 13.0368 | 9.084 | 9.5084 | 10.7521 | 8.711 | 10.3865 | 18.3963 | 4.2152 | 13.1801 | 10.4101
2020-07-22 | 2:00 | 9.0551 | 10.5001 | 9.5001 | 7.6751 | 8.9001 | 8.8001 | 9.7001 | 7.5001 | 10.4001 | 10.8001 | 10.2001 | 9.8001 | 9.7838 | 8.1001 | 7.0584 | 11.3001 | 10.7001 | 9.6001 | 9.2001 | 9.8001 | 13.2001 | 13.1001 | 14.2406 | 8.9001 | 11.7001 | 6.9001 | 10.1001 | 9.2001 | 9.3001 | 8.1001 | 6.5001 | 9.9001 | 9.0001 | 8.8001 | 9.0001 | 7.6657 | 5.2586 | 8.1001 | 7.5001 | 7.2252 | 10.3001 | 8.0288 | 5.3001 | 6.8836 | 7.0281 | 7.8001 | 2.6001 | 7.4001 | 8.8001 | 9.3501 | 9.7001 | 9.8001 | 8.8001 | 4.5991 | 12.8644 | 0.0001 | 11.4901 | 11.0608 | 9.5801 | 6.7094 | 17.2585 | 13.2462 | 9.6602 | 9.1613 | 10.0277 | 9.1494 | 10.0956 | 18.3964 | 4.43 | 13.0701 | 10.5699
2020-07-22 | 3:00 | 9.2526 | 10.3001 | 8.9001 | 7.9085 | 8.8001 | 8.6001 | 9.5001 | 7.5001 | 10.3001 | 10.7001 | 10.2001 | 9.9001 | 9.8086 | 8.2001 | 7.1419 | 11.2001 | 8.5001 | 9.7001 | 9.3001 | 9.7001 | 13.1001 | 13.0001 | 16.0284 | 8.4001 | 10.9001 | 6.6001 | 10.0001 | 9.5001 | 9.5001 | 8.1001 | 5.6001 | 9.6001 | 9.0001 | 8.7001 | 9.0001 | 7.5095 | 5.7919 | 8.4001 | 6.9001 | 7.343 | 8.6001 | 7.8892 | 4.7001 | 7.2919 | 6.0715 | 7.5001 | 3.9001 | 8.4001 | 10.2001 | 9.3226 | 9.8001 | 9.7001 | 9.1001 | 5.3894 | 12.8693 | 0.0001 | 11.6702 | 11.5596 | 9.5001 | 6.7835 | 17.319 | 12.9757 | 10.5114 | 8.7649 | 9.4206 | 10.165 | 10.4919 | 18.4471 | 6.1325 | 13.0107 | 9.8999
2020-07-22 | 4:00 | 8.8226 | 10.2001 | 8.7001 | 8.0084 | 8.6001 | 8.5001 | 9.5001 | 7.6001 | 10.2001 | 10.7001 | 10.2001 | 9.5001 | 9.7668 | 8.3001 | 7.2834 | 11.3001 | 9.0001 | 9.8001 | 9.1001 | 9.8001 | 12.9001 | 13.1001 | 14.1084 | 8.3001 | 10.9001 | 6.7001 | 10.0001 | 9.2001 | 9.7001 | 8.2001 | 5.7001 | 8.8001 | 8.9001 | 8.4001 | 8.8001 | 7.0554 | 6.4584 | 8.1001 | 7.0001 | 7.1374 | 8.4001 | 7.2232 | 4.0001 | 7.5084 | 5.9009 | 7.0001 | 4.1001 | 9.3001 | 10.4001 | 8.7926 | 9.3001 | 9.8001 | 9.1001 | 5.3198 | 12.9643 | 0.0001 | 11.6619 | 10.438 | 8.5801 | 7.5271 | 17.6853 | 13.0051 | 10.0767 | 8.6335 | 9.4813 | 10.3247 | 10.5692 | 18.4302 | 5.909 | 13.5959 | 9.5475
2020-07-22 | 5:00 | 9.1001 | 10.2001 | 9.0001 | 8.0702 | 8.7001 | 8.6001 | 9.5001 | 7.8001 | 10.0001 | 10.6001 | 10.4001 | 9.5001 | 9.4036 | 8.0001 | 7.2352 | 11.5001 | 9.7001 | 9.7001 | 9.0001 | 9.8001 | 12.9001 | 13.2001 | 14.6329 | 8.4001 | 13.8001 | 7.6001 | 9.9001 | 9.2001 | 10.2001 | 8.7001 | 7.0001 | 8.7001 | 9.0001 | 8.3001 | 8.9001 | 3.8202 | 6.3351 | 7.8001 | 12.3001 | 6.9513 | 8.3001 | 6.4888 | 4.7001 | 7.5435 | 2.9019 | 7.3001 | 3.6001 | 9.6001 | 10.2001 | 8.9676 | 9.0001 | 9.8001 | 9.1001 | 5.8368 | 13.0171 | 0.0001 | 8.3101 | 9.9992 | 8.8201 | 7.5354 | 17.5132 | 13.1509 | 9.5284 | 8.6822 | 9.6642 | 10.394 | 10.6908 | 18.3963 | 5.8461 | 13.8699 | 9.7953
2020-07-22 | 6:00 | 9.1276 | 10.2001 | 8.7001 | 7.0751 | 8.8001 | 8.6001 | 9.5001 | 8.1001 | 10.1001 | 10.5001 | 10.4001 | 9.1001 | 9.4867 | 8.2001 | 7.2684 | 11.6001 | 9.9001 | 9.7001 | 8.7001 | 9.9001 | 12.9001 | 13.3001 | 13.8493 | 8.7001 | 12.7001 | 7.9001 | 9.8001 | 9.2001 | 10.2001 | 9.1001 | 7.4001 | 9.1001 | 9.1001 | 8.4001 | 8.6001 | 4.5765 | 6.3017 | 8.0001 | 8.5001 | 7.1924 | 8.1001 | 7.3326 | 4.7001 | 7.3018 | 4.285 | 6.9001 | 2.7001 | 9.8001 | 10.2001 | 9.2676 | 8.8001 | 9.9001 | 8.9001 | 5.6822 | 12.9462 | 0.0001 | 8.541 | 10.0762 | 10.1101 | 7.6802 | 17.4528 | 13.567 | 8.533 | 8.9323 | 9.824 | 10.5043 | 10.647 | 18.4132 | 6.1716 | 13.4426 | 10.0762
2020-07-22 | 7:00 | 9.1401 | 10.2001 | 8.8001 | 7.0334 | 9.3001 | 8.3001 | 9.5001 | 8.0001 | 9.9001 | 10.3001 | 10.2001 | 9.0001 | 9.2365 | 8.2001 | 7.1517 | 11.9001 | 9.6001 | 9.7001 | 8.4001 | 9.6001 | 12.9001 | 13.4001 | 12.8249 | 8.3001 | 10.4001 | 7.8001 | 9.6001 | 9.2001 | 10.4001 | 9.3001 | 8.0001 | 9.5001 | 9.1001 | 8.5001 | 8.5001 | 4.4911 | 5.9683 | 8.2001 | 10.2001 | 7.4105 | 7.4001 | 7.6066 | 4.8001 | 7.3266 | 4.4948 | 6.3001 | 1.7001 | 10.1001 | 10.4001 | 9.0776 | 8.9001 | 9.6001 | 8.6001 | 5.0354 | 12.8587 | 0.0001 | 8.9099 | 9.6176 | 9.2501 | 8.2532 | 17.2924 | 12.8807 | 7.6785 | 8.9089 | 9.7952 | 10.665 | 10.7296 | 18.3625 | 6.5327 | 13.2035 | 10.0425
2020-07-22 | 8:00 | 9.4501 | 10.3001 | 9.3001 | 7.2849 | 9.4001 | 7.8001 | 9.6001 | 8.1001 | 9.8001 | 10.1001 | 10.0001 | 9.2001 | 9.3197 | 8.3001 | 7.0266 | 12.0001 | 9.9001 | 9.4001 | 8.4001 | 9.3001 | 12.6001 | 13.9001 | 12.3101 | 8.8001 | 10.3001 | 8.3001 | 9.6001 | 9.4001 | 10.5001 | 9.3001 | 9.5001 | 9.7001 | 9.0001 | 8.4001 | 8.8001 | 5.4 | 5.7599 | 8.2001 | 10.6001 | 8.2798 | 10.1001 | 7.9824 | 6.3001 | 7.3266 | 4.7278 | 6.2001 | 2.4001 | 10.1001 | 10.5001 | 9.3976 | 9.7001 | 9.3001 | 8.5001 | 4.7085 | 12.7771 | 0.1001 | 8.9347 | 9.2886 | 9.4101 | 8.7095 | 17.187 | 12.7137 | 7.6557 | 9.2689 | 9.9708 | 10.647 | 10.7296 | 18.3963 | 6.6838 | 13.4143 | 9.9801
2020-07-22 | 9:00 | 9.5876 | 10.8001 | 9.9001 | 7.5681 | 9.9001 | 7.5001 | 9.7001 | 8.7001 | 10.3001 | 10.5001 | 10.6001 | 10.3001 | 9.4278 | 8.4001 | 7.0584 | 12.3001 | 10.0001 | 9.7001 | 8.4001 | 9.2001 | 12.9001 | 14.7001 | 14.9251 | 13.3001 | 15.0001 | 8.7001 | 9.9001 | 9.5001 | 10.8001 | 9.5001 | 13.0001 | 9.9001 | 9.3001 | 8.4001 | 8.6001 | 9.1855 | 5.9015 | 8.2001 | 13.5001 | 9.3216 | 11.5001 | 9.6922 | 11.0001 | 7.2348 | 7.3758 | 11.1001 | 5.4001 | 10.1001 | 10.5001 | 9.6626 | 10.4001 | 9.2001 | 8.6001 | 5.9293 | 12.8179 | 7.8001 | 10.6683 | 10.8442 | 9.9001 | 8.6107 | 17.4177 | 12.274 | 8.0974 | 9.4891 | 10.1216 | 10.7296 | 10.8597 | 18.337 | 6.8386 | 13.7708 | 10.2036
2020-07-22 | 10:00 | 9.8226 | 11.8001 | 12.0001 | 7.4514 | 10.2001 | 7.6001 | 9.5001 | 9.3001 | 11.2001 | 11.3001 | 11.7001 | 10.6001 | 9.761 | 8.3001 | 7.3001 | 12.7001 | 10.6001 | 10.3001 | 7.7001 | 9.6001 | 13.0001 | 18.0001 | 19.3996 | 15.7001 | 19.1001 | 9.8001 | 10.2001 | 9.7001 | 11.3001 | 9.6001 | 16.8001 | 10.3001 | 10.8001 | 8.7001 | 8.0001 | 13.9179 | 5.868 | 8.6001 | 18.2001 | 13.2106 | 14.4001 | 13.1283 | 13.9001 | 7.4097 | 11.6103 | 13.5001 | 8.5001 | 10.5001 | 10.7001 | 9.9051 | 10.7001 | 9.6001 | 8.9001 | 9.5038 | 12.9045 | 10.0001 | 13.9422 | 16.8493 | 12.1008 | 8.9875 | 17.9153 | 13.0034 | 8.7414 | 10.2251 | 10.3954 | 10.9897 | 10.981 | 18.2648 | 7.0908 | 14.314 | 11.1937
2020-07-22 | 11:00 | 10.3551 | 12.5001 | 12.4001 | 7.5501 | 9.6001 | 7.8001 | 9.8001 | 9.8001 | 12.1001 | 13.6001 | 13.6001 | 11.1001 | 9.5858 | 9.6001 | 7.3334 | 13.2001 | 11.2001 | 11.3001 | 7.5001 | 10.6001 | 13.9984 | 20.0001 | 22.6589 | 17.4001 | 22.5001 | 11.7001 | 10.5001 | 10.0001 | 12.0001 | 9.8001 | 18.5001 | 10.7001 | 13.0001 | 8.7001 | 7.6001 | 16.9588 | 7.5096 | 9.1001 | 19.5001 | 16.4701 | 17.4001 | 16.8994 | 16.2001 | 7.793 | 14.5403 | 15.5001 | 10.2001 | 10.7001 | 10.9001 | 10.3726 | 11.4001 | 10.6001 | 9.4001 | 14.4459 | 14.5886 | 12.4001 | 18.8181 | 20.253 | 17.1233 | 9.8742 | 18.0576 | 14.4862 | 9.3562 | 11.0298 | 10.7502 | 11.2443 | 11.1782 | 18.7895 | 7.5974 | 15.2314 | 13.9212
2020-07-22 | 12:00 | 11.0201 | 14.9001 | 14.2001 | 9.0584 | 9.8001 | 7.9001 | 11.3001 | 9.0001 | 14.0001 | 15.0001 | 15.5001 | 11.0001 | 9.3356 | 10.6001 | 8.8418 | 14.6001 | 11.6001 | 12.6001 | 7.2001 | 10.4001 | 16.3751 | 21.3001 | 23.8239 | 18.7001 | 23.5001 | 11.9001 | 11.0001 | 10.2001 | 12.2001 | 10.1001 | 20.8001 | 11.0001 | 14.6001 | 9.3001 | 7.8001 | 18.6909 | 8.144 | 9.5001 | 22.0001 | 18.6936 | 19.3001 | 18.7606 | 18.5001 | 9.5023 | 17.6468 | 14.6001 | 10.3001 | 11.1001 | 11.1001 | 11.0976 | 11.8001 | 10.4001 | 10.1001 | 15.6401 | 17.8894 | 13.5001 | 22.1883 | 20.8882 | 18.0584 | 10.8098 | 18.655 | 15.0526 | 9.4788 | 12.2267 | 11.1891 | 11.5821 | 11.3419 | 18.4676 | 8.955 | 17.5247 | 16.7264
2020-07-22 | 13:00 | 11.2801 | 17.0001 | 16.4001 | 10.6001 | 10.4001 | 7.7001 | 12.0001 | 9.2001 | 15.4001 | 16.7001 | 17.0001 | 10.8001 | 9.6105 | 11.3001 | 10.1084 | 15.4001 | 11.9001 | 13.7001 | 7.6001 | 10.5001 | 16.9826 | 22.2001 | 24.7741 | 18.7001 | 23.2001 | 11.3001 | 11.9001 | 11.0001 | 13.1001 | 10.0001 | 21.1001 | 10.9001 | 16.9001 | 9.8001 | 8.0001 | 20.6173 | 9.3251 | 9.7001 | 23.5001 | 20.4304 | 19.6001 | 20.1264 | 19.8001 | 11.4188 | 19.7338 | 14.8001 | 10.6001 | 11.1001 | 11.3001 | 11.6076 | 11.5001 | 10.5001 | 9.9001 | 15.6801 | 19.0794 | 17.1001 | 24.7744 | 21.8679 | 19.4283 | 11.2599 | 19.7114 | 14.9715 | 10.6648 | 11.9458 | 12.5506 | 11.6111 | 11.6859 | 18.4719 | 11.1357 | 19.2271 | 18.3102
2020-07-22 | 14:00 | 11.2976 | 18.2001 | 17.9001 | 11.9251 | 11.2001 | 6.5001 | 12.8001 | 9.9001 | 16.2001 | 17.9001 | 18.3001 | 11.6001 | 10.9769 | 11.4001 | 11.7102 | 15.6001 | 12.3001 | 14.2001 | 7.8001 | 10.5936 | 17.2834 | 22.1001 | 25.1004 | 19.0001 | 22.7001 | 11.1001 | 12.2001 | 11.2001 | 13.4001 | 9.9001 | 22.2001 | 10.6001 | 18.4001 | 10.0001 | 8.3001 | 21.7276 | 10.2084 | 10.0001 | 25.7001 | 21.1441 | 19.9001 | 20.7316 | 22.1001 | 12.1352 | 19.4491 | 15.0001 | 10.0001 | 11.6001 | 11.8001 | 11.2001 | 13.0001 | 10.5936 | 8.9001 | 15.9901 | 19.9102 | 18.4001 | 25.9503 | 22.439 | 18.5072 | 10.7162 | 21.8575 | 13.8748 | 11.3001 | 11.1423 | 14.3126 | 12.0401 | 11.4833 | 18.3963 | 12.1085 | 18.7426 | 19.6831
2020-07-22 | 15:00 | 11.4376 | 18.0001 | 18.8001 | 12.5001 | 11.0001 | 6.9001 | 12.2001 | 9.9001 | 16.6001 | 17.9001 | 19.0001 | 11.9001 | 12.1768 | 11.0001 | 12.1101 | 15.3001 | 12.8001 | 14.7001 | 9.0001 | 10.9011 | 17.4051 | 22.3001 | 25.5964 | 18.8001 | 23.0001 | 11.1001 | 12.7001 | 11.2001 | 13.9001 | 9.7001 | 22.2001 | 10.4001 | 19.1001 | 10.3001 | 9.3001 | 22.1089 | 10.8601 | 10.7001 | 27.2001 | 21.3338 | 19.8001 | 21.0483 | 21.8001 | 11.8184 | 19.4886 | 15.6001 | 8.7001 | 12.1001 | 12.2901 | 11.4126 | 13.2001 | 10.9011 | 9.5384 | 15.7359 | 19.6552 | 18.2001 | 26.81 | 22.9581 | 19.4144 | 10.6351 | 20.8888 | 17.4057 | 11.89 | 11.5675 | 14.6597 | 12.4643 | 12.2169 | 18.4013 | 12.5787 | 18.7409 | 21.756
2020-07-22 | 16:00 | 11.4651 | 17.3001 | 19.4001 | 12.4084 | 10.2001 | 7.2001 | 11.5001 | 9.1001 | 15.7001 | 15.5001 | 18.8001 | 11.9001 | 11.9183 | 10.8001 | 12.0683 | 14.4001 | 13.4001 | 14.9001 | 8.0001 | 11.0703 | 17.8226 | 21.6001 | 25.7891 | 17.4001 | 21.5001 | 11.2001 | 12.7001 | 11.1001 | 13.5001 | 9.5001 | 22.1001 | 10.0001 | 19.1001 | 11.0001 | 8.7001 | 21.9046 | 11.0183 | 11.1001 | 26.7001 | 21.3116 | 18.8001 | 21.1009 | 21.4001 | 11.5516 | 19.1489 | 16.7001 | 9.4001 | 12.0001 | 12.3876 | 11.2476 | 13.0001 | 11.0703 | 9.7568 | 16.1476 | 19.6409 | 16.1001 | 26.1142 | 22.6028 | 19.1382 | 10.5755 | 20.6233 | 17.847 | 12.0842 | 12.2161 | 14.0346 | 12.443 | 12.4648 | 18.3927 | 12.6123 | 17.7286 | 20.8529
2020-07-22 | 17:00 | 11.4726 | 15.1001 | 17.6001 | 12.0501 | 9.4001 | 7.4001 | 10.2001 | 8.6001 | 13.1001 | 13.8001 | 16.7001 | 11.0001 | 11.3931 | 10.9001 | 11.6597 | 13.1001 | 13.7001 | 13.8001 | 7.3001 | 10.6001 | 15.7268 | 19.7001 | 25.6013 | 15.4001 | 20.3001 | 11.3001 | 12.3001 | 10.7001 | 12.7001 | 9.4001 | 20.5001 | 10.1001 | 18.4001 | 11.6001 | 7.6001 | 21.6363 | 10.8584 | 11.2001 | 24.1001 | 20.8818 | 17.1001 | 20.6899 | 19.5001 | 10.9264 | 18.3873 | 15.0001 | 7.9001 | 11.6001 | 12.1001 | 11.8826 | 11.6001 | 10.6001 | 10.3001 | 14.8951 | 19.0942 | 13.9001 | 24.4864 | 21.7216 | 17.8503 | 10.5549 | 20.3125 | 17.9429 | 11.7052 | 11.2458 | 13.2988 | 12.0345 | 12.7584 | 18.2779 | 12.8009 | 17.321 | 20.1081
2020-07-22 | 18:00 | 11.1726 | 12.4001 | 14.5001 | 10.3501 | 8.8001 | 6.6001 | 9.7001 | 7.9001 | 12.4001 | 12.3001 | 13.3001 | 10.4001 | 11.4179 | 10.3001 | 10.3095 | 12.7001 | 13.1001 | 12.2001 | 7.0001 | 10.5001 | 14.1001 | 15.8001 | 25.0458 | 12.7001 | 15.6001 | 11.1001 | 11.7001 | 10.0001 | 12.3001 | 9.4001 | 17.0001 | 10.0001 | 15.3001 | 11.2001 | 7.1001 | 20.6034 | 9.3834 | 10.9001 | 20.6001 | 19.6789 | 14.8001 | 19.7099 | 15.2001 | 9.4512 | 17.1001 | 11.2001 | 6.7001 | 10.9001 | 11.3001 | 11.3076 | 10.6001 | 10.5001 | 9.4001 | 13.2084 | 16.6751 | 9.8001 | 22.2125 | 19.5788 | 18.4 | 10.2487 | 19.5685 | 18.2637 | 13.3419 | 10.0242 | 11.6111 | 11.7525 | 11.9189 | 18.2348 | 11.6762 | 16.9111 | 18.6868
2020-07-22 | 19:00 | 11.0376 | 12.0001 | 11.8001 | 9.5584 | 8.9001 | 6.2001 | 9.7001 | 7.7001 | 12.1001 | 11.8001 | 12.1001 | 9.9001 | 11.4093 | 9.3001 | 9.1751 | 12.5001 | 12.3001 | 11.0001 | 7.6001 | 10.5001 | 14.0001 | 14.5001 | 22.0653 | 10.8001 | 13.2001 | 10.7001 | 11.6001 | 9.9001 | 12.3001 | 9.3001 | 15.6001 | 9.9001 | 12.2001 | 10.6001 | 7.3001 | 18.1153 | 7.8672 | 10.7001 | 17.6001 | 17.6488 | 13.8001 | 17.7531 | 13.5001 | 9.176 | 15.9186 | 9.1001 | 6.4001 | 10.6001 | 10.8001 | 11.1551 | 10.0001 | 10.5001 | 8.3001 | 10.6626 | 14.106 | 7.9001 | 18.5769 | 16.5324 | 16.3657 | 10.1792 | 18.932 | 11.9987 | 10.5327 | 9.8138 | 10.3557 | 11.2896 | 10.8635 | 18.1863 | 9.9113 | 15.6089 | 16.8579
2020-07-22 | 20:00 | 10.7051 | 11.7001 | 11.0001 | 9.2168 | 8.6001 | 6.0001 | 9.7001 | 7.0001 | 11.6001 | 11.2001 | 12.0001 | 9.7001 | 11.4009 | 8.5001 | 9.1001 | 12.6001 | 12.1001 | 10.5001 | 7.0001 | 10.8001 | 13.8001 | 14.4001 | 18.8638 | 9.6001 | 11.7001 | 10.7001 | 11.1001 | 9.7001 | 12.1001 | 9.3001 | 13.0001 | 10.0001 | 10.9001 | 10.2001 | 7.4001 | 16.3341 | 8.0925 | 10.7001 | 14.7001 | 15.8094 | 11.5001 | 16.1806 | 13.4001 | 8.9842 | 15.2486 | 7.9001 | 6.2001 | 10.6001 | 10.7001 | 11.2151 | 9.4001 | 10.8001 | 8.4001 | 7.9712 | 14.1527 | 5.8001 | 16.5384 | 13.8627 | 14.3853 | 10.0843 | 18.6179 | 11.659 | 8.8756 | 9.6297 | 10.1524 | 11.1328 | 10.8122 | 18.3118 | 9.7476 | 14.7201 | 15.2274
2020-07-22 | 21:00 | 10.3651 | 11.5001 | 10.6001 | 9.1007 | 7.8001 | 5.9001 | 9.6001 | 6.0001 | 11.4001 | 10.9001 | 11.3001 | 9.5001 | 10.9506 | 8.5001 | 8.7501 | 12.1001 | 11.6001 | 10.4001 | 6.1001 | 10.7001 | 13.9001 | 14.3001 | 16.9369 | 9.8001 | 12.1001 | 10.4001 | 10.8001 | 9.7001 | 11.8001 | 9.4001 | 11.6001 | 9.9001 | 10.5001 | 9.5001 | 6.8001 | 14.5003 | 8.3006 | 10.1001 | 12.5001 | 14.7916 | 10.6001 | 14.4601 | 12.5001 | 8.9757 | 14.2596 | 6.4001 | 5.8001 | 10.6001 | 10.7001 | 10.3251 | 9.0001 | 10.7001 | 8.2001 | 6.8724 | 14.0669 | 4.0001 | 15.3191 | 13.0292 | 14.099 | 10.0276 | 18.2117 | 11.374 | 8.7914 | 8.936 | 10.1223 | 11.1427 | 10.8948 | 18.535 | 9.3075 | 14.0427 | 13.6647
2020-07-22 | 22:00 | 10.2968 | 11.4001 | 10.4001 | 9.0751 | 7.9001 | 6.1001 | 9.6001 | 6.4001 | 11.2001 | 11.1001 | 9.3001 | 9.0001 | 10.6505 | 8.5001 | 8.5084 | 11.0001 | 11.4001 | 10.2001 | 6.3001 | 10.1001 | 13.8001 | 14.3001 | 15.7054 | 10.2001 | 12.1001 | 10.4001 | 10.7001 | 9.7001 | 11.2001 | 9.4001 | 11.5001 | 9.8001 | 10.2001 | 8.6001 | 6.4001 | 12.9103 | 7.817 | 9.8001 | 11.5001 | 12.1608 | 10.1001 | 12.7929 | 11.7001 | 8.5088 | 13.2628 | 5.2001 | 5.1001 | 10.5001 | 10.7001 | 10.3226 | 8.1001 | 10.1001 | 8.2001 | 7.1598 | 14.1052 | 4.4001 | 14.48 | 11.7282 | 12.1999 | 10.026 | 16.9126 | 11.8418 | 8.441 | 8.5887 | 10.1512 | 11.0601 | 10.8948 | 18.6457 | 8.6213 | 13.1701 | 12.6199
2020-07-22 | 23:00 | 10.2276 | 10.9001 | 10.0001 | 9.0668 | 7.2001 | 5.8001 | 9.7001 | 6.2001 | 10.1001 | 10.2001 | 8.3001 | 8.3001 | 10.5753 | 8.2001 | 8.5501 | 10.0001 | 10.4001 | 9.8001 | 6.2001 | 9.3001 | 13.9001 | 14.2001 | 14.0074 | 10.2001 | 11.2001 | 10.3001 | 10.2001 | 9.7001 | 11.0001 | 9.3001 | 8.5001 | 9.8001 | 9.1001 | 8.5001 | 5.8001 | 12.0363 | 7.5419 | 9.2001 | 9.9001 | 11.6624 | 10.5001 | 11.8569 | 8.8001 | 8.3003 | 12.4044 | 4.7001 | 3.4001 | 10.6001 | 10.7001 | 10.2676 | 7.3001 | 9.3001 | 7.9001 | 6.4105 | 14.0084 | 3.5001 | 14.1102 | 10.88 | 11.5974 | 9.8652 | 16.9857 | 11.6526 | 8.2261 | 7.2438 | 10.2017 | 11.0601 | 10.7616 | 18.813 | 8.0165 | 13.0001 | 11.8399
2020-07-23 | 0:00 | 10.0376 | 9.2001 | 9.9001 | 8.8918 | 6.1001 | 5.6001 | 9.7001 | 6.1001 | 8.3001 | 9.8001 | 8.0001 | 8.5001 | 10.5751 | 8.2001 | 8.6501 | 9.1001 | 10.3001 | 9.4001 | 6.2001 | 8.5001 | 13.9001 | 14.0001 | 11.8637 | 10.3001 | 10.8001 | 10.3001 | 10.2001 | 9.7001 | 11.2001 | 9.4001 | 7.9001 | 9.8001 | 8.3001 | 7.7001 | 6.5001 | 10.6973 | 7.4501 | 8.7001 | 9.2001 | 11.0244 | 10.8001 | 11.2113 | 7.7001 | 8.3501 | 11.2384 | 5.1001 | 2.5001 | 10.6001 | 10.7001 | 10.0901 | 8.1001 | 8.5001 | 7.4001 | 6.1413 | 13.4676 | 2.6001 | 13.978 | 10.5447 | 11.4973 | 9.594 | 16.9905 | 10.1782 | 7.7462 | 6.2106 | 10.1531 | 11.0601 | 10.7296 | 18.8701 | 7.5825 | 12.8301 | 11.7735
2020-07-23 | 1:00 | 9.6451 | 7.3001 | 9.2001 | 8.5084 | 6.2001 | 5.6001 | 9.6001 | 5.6001 | 7.5001 | 9.5001 | 7.7001 | 8.8001 | 10.2869 | 7.9001 | 7.9501 | 8.2001 | 9.8001 | 9.4001 | 6.4001 | 8.9001 | 13.4001 | 13.9001 | 11.7676 | 10.9001 | 11.0001 | 9.9001 | 10.6001 | 9.7001 | 10.7001 | 9.4001 | 7.7001 | 9.5001 | 7.8001 | 8.7001 | 6.7001 | 10.5523 | 7.2351 | 8.7001 | 10.5001 | 10.2501 | 9.8001 | 10.6149 | 6.1001 | 8.1869 | 10.4724 | 4.4001 | 2.4001 | 10.7001 | 10.7001 | 9.7901 | 7.7001 | 8.9001 | 7.5001 | 5.2318 | 13.5746 | 2.0001 | 13.3418 | 10.4825 | 12.0419 | 8.6827 | 17.3548 | 9.9398 | 6.8852 | 5.4348 | 10.2887 | 11.0601 | 10.7296 | 18.887 | 6.0123 | 12.66 | 11.2073
2020-07-23 | 2:00 | 9.4551 | 6.8001 | 8.9001 | 7.7584 | 6.6001 | 5.2001 | 9.7001 | 5.6001 | 7.3001 | 8.3001 | 8.0001 | 8.5001 | 9.7784 | 7.8001 | 7.0668 | 8.7001 | 10.2001 | 9.4001 | 6.3001 | 7.5001 | 13.1001 | 13.6001 | 11.2038 | 11.0001 | 11.0001 | 10.1001 | 10.7001 | 9.7001 | 10.3001 | 9.3001 | 7.0001 | 8.6001 | 7.3001 | 9.4001 | 6.7001 | 9.9169 | 6.5517 | 9.3001 | 9.7001 | 9.4104 | 9.1001 | 10.3883 | 5.9001 | 7.8767 | 8.9376 | 3.9001 | 2.7001 | 10.7001 | 10.8001 | 9.4451 | 8.4001 | 7.5001 | 7.4001 | 4.1668 | 13.3179 | 0.4001 | 12.89 | 10.0535 | 11.7039 | 7.8026 | 17.2585 | 8.7051 | 6.4954 | 4.4562 | 10.2354 | 11.0601 | 10.6469 | 18.7028 | 5.1204 | 12.32 | 11.0301
2020-07-23 | 3:00 | 9.1876 | 6.9001 | 9.0001 | 7.3334 | 6.1001 | 5.1001 | 9.6001 | 5.6001 | 7.0001 | 7.6001 | 8.6001 | 8.0001 | 10.2699 | 7.1001 | 7.6918 | 7.8001 | 10.5001 | 9.6001 | 6.0001 | 7.5001 | 12.8001 | 13.4001 | 10.7833 | 10.7001 | 11.1001 | 10.1001 | 10.9001 | 9.6001 | 9.9001 | 8.1001 | 7.2001 | 7.8001 | 7.0001 | 8.8001 | 6.3001 | 8.1141 | 6.5183 | 10.2001 | 12.0001 | 8.0134 | 8.4001 | 8.3743 | 9.5001 | 7.56 | 8.2087 | 4.4001 | 2.4001 | 10.6001 | 10.7001 | 9.5776 | 7.4001 | 7.5001 | 7.4001 | 3.6036 | 13.2346 | 0.0001 | 12.59 | 9.876 | 11.2801 | 7.4706 | 17.319 | 8.2123 | 5.9433 | 4.1968 | 10.1768 | 11.0601 | 10.7257 | 18.7009 | 4.214 | 11.9801 | 10.91
2020-07-23 | 4:00 | 8.6401 | 7.0001 | 8.6001 | 7.0932 | 6.1001 | 4.8001 | 9.4001 | 5.3001 | 6.7001 | 7.0001 | 7.0001 | 7.6001 | 10.1947 | 6.1001 | 7.3751 | 8.1001 | 10.6001 | 9.4001 | 6.1001 | 7.2001 | 12.6001 | 13.3001 | 11.8128 | 10.4001 | 11.2001 | 10.0001 | 10.5001 | 9.6001 | 9.6001 | 6.8001 | 5.2001 | 7.1001 | 6.4001 | 8.8001 | 5.5001 | 7.0867 | 6.6349 | 10.1001 | 13.5001 | 7.8606 | 8.4001 | 7.4982 | 8.1001 | 7.0015 | 7.2283 | 3.2001 | 3.3001 | 10.7001 | 10.7001 | 8.5081 | 7.1001 | 7.2001 | 6.6001 | 3.3938 | 12.9912 | 0.0001 | 12.1 | 9.3978 | 10.8908 | 6.9237 | 17.6853 | 7.6023 | 5.0669 | 3.7277 | 9.8409 | 11.0984 | 10.6049 | 18.7516 | 4.0607 | 11.8701 | 10.69
2020-07-23 | 5:00 | 8.4151 | 7.1001 | 8.8001 | 6.4668 | 5.8001 | 4.6001 | 9.7001 | 5.1001 | 8.4001 | 6.3001 | 6.3001 | 7.6001 | 9.8612 | 5.6001 | 6.5418 | 8.1001 | 10.1001 | 7.0001 | 6.0001 | 7.1001 | 11.8001 | 13.1001 | 11.1716 | 10.5001 | 11.2001 | 9.3001 | 9.9001 | 9.4001 | 10.1001 | 6.5001 | 4.4001 | 6.4001 | 6.1001 | 9.4001 | 5.2001 | 6.8492 | 6.3515 | 10.6001 | 11.5001 | 6.9321 | 7.3001 | 7.6061 | 4.8001 | 5.8098 | 7.0209 | 3.3001 | 3.4001 | 10.5001 | 10.5001 | 8.2974 | 7.3001 | 7.1001 | 6.0001 | 3.3373 | 12.6029 | 0.0001 | 11.7899 | 9.1405 | 10.3154 | 6.1555 | 17.5132 | 6.9904 | 4.797 | 3.5621 | 9.3691 | 11.1174 | 10.4817 | 18.7009 | 4.7534 | 11.9265 | 10.4472
2020-07-23 | 6:00 | 8.0091 | 6.8001 | 8.7001 | 6.1084 | 5.4001 | 4.9001 | 9.5001 | 4.9001 | 7.0001 | 6.5001 | 6.1001 | 7.4001 | 9.1193 | 4.5001 | 5.8751 | 7.8001 | 9.7001 | 5.3001 | 5.4001 | 6.5001 | 11.2001 | 13.1001 | 10.7318 | 10.4001 | 11.2001 | 8.6001 | 9.4001 | 9.2001 | 10.4001 | 5.9001 | 4.0001 | 5.7001 | 5.7001 | 8.2001 | 5.2001 | 6.9923 | 5.0264 | 9.7001 | 9.0001 | 7.019 | 6.5001 | 6.8891 | 1.9001 | 5.0847 | 4.3803 | 3.7001 | 2.3001 | 10.2001 | 10.5001 | 7.9033 | 6.6001 | 6.5001 | 5.6001 | 2.4018 | 11.7778 | 0.0001 | 11.1201 | 9.23 | 11.0303 | 6.0242 | 17.4528 | 6.6043 | 4.8198 | 3.4246 | 9.0918 | 11.0331 | 10.5643 | 18.6006 | 5.3136 | 11.9701 | 10.37
2020-07-23 | 7:00 | 7.1598 | 6.4001 | 8.4001 | 5.7918 | 6.1001 | 4.9001 | 9.4001 | 4.8001 | 6.7001 | 6.2001 | 5.9001 | 7.4001 | 8.6608 | 4.1001 | 5.6501 | 7.3001 | 8.2001 | 5.7001 | 4.8001 | 5.5001 | 10.5001 | 13.1001 | 11.3754 | 10.1001 | 11.2001 | 8.3001 | 9.3001 | 9.1001 | 10.2001 | 5.3001 | 4.0001 | 5.6001 | 5.6001 | 8.4001 | 5.3001 | 6.7653 | 4.6513 | 9.1001 | 6.9001 | 6.5413 | 6.1001 | 6.5448 | 1.3001 | 4.7096 | 3.3197 | 3.7001 | 2.9001 | 10.5001 | 11.0001 | 6.8098 | 6.4001 | 5.5001 | 5.4001 | 1.8176 | 10.5503 | 0.0001 | 11.0601 | 8.8952 | 11.6544 | 5.738 | 17.2924 | 6.1526 | 4.7981 | 3.4742 | 8.7013 | 11.1427 | 10.5643 | 18.4672 | 5.5937 | 11.8801 | 9.95
2020-07-23 | 8:00 | 6.4786 | 7.6001 | 8.7001 | 6.0345 | 5.7001 | 5.2001 | 10.0001 | 4.9001 | 7.8001 | 6.8001 | 6.6001 | 7.0001 | 8.844 | 5.2001 | 5.6095 | 7.8001 | 7.6001 | 7.4001 | 4.9001 | 4.2001 | 9.7001 | 13.1001 | 11.4034 | 10.7001 | 11.4001 | 8.1001 | 8.7001 | 9.0001 | 10.4001 | 5.0001 | 6.6001 | 5.5001 | 5.9001 | 8.2001 | 5.4001 | 6.5736 | 4.5012 | 8.7001 | 7.1001 | 7.0393 | 9.2001 | 6.6759 | 8.6001 | 4.8179 | 4.1542 | 6.9001 | 2.8001 | 10.6001 | 11.0001 | 6.4096 | 6.2001 | 4.2001 | 4.8001 | 1.5488 | 9.7411 | 3.1001 | 11 | 9.1703 | 11.6021 | 5.3688 | 17.187 | 6.1784 | 4.74 | 3.6799 | 8.6145 | 11.1699 | 10.5643 | 18.2559 | 4.9973 | 11.7453 | 9.5101
2020-07-23 | 9:00 | 5.5026 | 11.6001 | 15.1001 | 6.5178 | 5.8001 | 5.4001 | 10.5001 | 5.3001 | 9.5001 | 9.3001 | 11.7001 | 7.0001 | 9.3605 | 7.8001 | 6.2584 | 10.1001 | 7.7001 | 8.3001 | 5.5001 | 5.4001 | 9.3001 | 13.6001 | 13.8409 | 12.7001 | 18.0001 | 8.5001 | 9.8001 | 9.3001 | 11.8001 | 5.6001 | 13.4001 | 6.0001 | 9.2001 | 8.1001 | 6.0001 | 9.5631 | 5.1761 | 8.6001 | 15.0001 | 9.0304 | 13.6001 | 8.5451 | 13.2001 | 5.8761 | 6.5839 | 12.1001 | 4.8001 | 10.4001 | 10.9001 | 5.7616 | 6.4001 | 5.4001 | 4.9001 | 4.7076 | 10.0745 | 7.1001 | 12.475 | 11.7255 | 13.3915 | 4.9483 | 17.4177 | 7.0882 | 4.8159 | 4.0648 | 8.7329 | 11.153 | 10.5643 | 17.4621 | 5.0422 | 11.4722 | 9.4101
2020-07-23 | 10:00 | 6.5694 | 14.0001 | 17.7001 | 7.7168 | 6.4001 | 5.8001 | 10.5001 | 6.4001 | 11.2001 | 10.5001 | 14.6001 | 7.7001 | 10.6186 | 9.6001 | 7.9334 | 12.8001 | 9.6001 | 11.1001 | 6.6001 | 7.1001 | 9.8001 | 16.2001 | 18.7851 | 14.4001 | 23.5001 | 9.3001 | 11.4001 | 9.4001 | 12.7001 | 7.4001 | 18.4001 | 8.0001 | 11.1001 | 10.0001 | 7.4001 | 14.2348 | 6.7927 | 9.4001 | 19.5001 | 14.5583 | 13.6001 | 13.2399 | 17.3001 | 7.7593 | 11.1074 | 13.8001 | 7.0001 | 10.5001 | 11.1001 | 6.7698 | 7.3001 | 7.1001 | 5.6001 | 11.9134 | 10.6045 | 11.0001 | 18.7024 | 16.1071 | 18.0062 | 5.7688 | 17.9153 | 8.5987 | 5.6295 | 6.0354 | 9.6483 | 11.314 | 9.1705 | 16.3388 | 6.6115 | 16.3854 | 15.7304
2020-07-23 | 11:00 | 9.3976 | 15.2001 | 19.5001 | 8.1334 | 7.5001 | 6.9001 | 10.5001 | 6.8001 | 13.4001 | 12.9001 | 16.6001 | 9.0001 | 10.8518 | 10.8001 | 9.0751 | 14.9001 | 11.5001 | 11.7001 | 7.7001 | 8.9001 | 12.0001 | 18.6001 | 23.1678 | 15.8001 | 24.2001 | 10.1001 | 12.6001 | 8.1001 | 13.1001 | 8.3001 | 21.6001 | 9.4001 | 14.5001 | 10.3001 | 8.1001 | 19.0156 | 8.3668 | 10.8001 | 22.5001 | 18.7096 | 15.2001 | 18.1339 | 18.8001 | 8.7184 | 16.0143 | 14.6001 | 8.7001 | 9.6001 | 9.4001 | 9.5426 | 8.7001 | 8.9001 | 6.9001 | 17.7834 | 12.4878 | 13.1001 | 22.5151 | 18.5765 | 19.1434 | 7.9422 | 18.0576 | 10.9929 | 8.5437 | 7.7386 | 11.4162 | 10.2198 | 9.2837 | 16.7866 | 9.3514 | 18.7371 | 18.7324
2020-07-23 | 12:00 | 11.3126 | 17.4001 | 19.9001 | 10.1501 | 8.7001 | 7.8001 | 10.5001 | 7.7001 | 14.9001 | 16.1001 | 18.4001 | 9.5001 | 11.0933 | 12.6001 | 11.1251 | 16.4001 | 12.2001 | 12.7001 | 8.6001 | 9.9001 | 13.9001 | 20.9001 | 24.1366 | 16.6001 | 24.1001 | 11.8001 | 14.2001 | 8.2001 | 14.0001 | 9.5001 | 22.6001 | 11.0001 | 17.1001 | 10.5001 | 8.8001 | 21.6376 | 10.6501 | 11.6001 | 24.9001 | 21.1493 | 17.6001 | 20.9144 | 19.7001 | 10.0516 | 20.2973 | 14.5001 | 10.0001 | 8.7001 | 8.6001 | 10.9976 | 9.3001 | 9.9001 | 8.1001 | 19.1284 | 13.7286 | 15.5001 | 25.2296 | 19.9572 | 20.9994 | 9.0476 | 18.655 | 16.014 | 10.6369 | 8.6471 | 12.1062 | 9.3238 | 9.9521 | 16.9471 | 9.7146 | 19.8119 | 20.087
2020-07-23 | 13:00 | 12.3001 | 18.8001 | 20.3001 | 12.4668 | 9.2001 | 8.7001 | 10.6001 | 8.1001 | 16.4001 | 18.6001 | 19.4001 | 10.0001 | 13.1597 | 14.9001 | 12.8918 | 17.8001 | 12.8001 | 15.0001 | 9.3001 | 11.3001 | 16.2001 | 21.4001 | 24.5746 | 17.5001 | 24.2001 | 13.5001 | 14.5001 | 7.9001 | 13.6001 | 11.2001 | 22.8001 | 12.0001 | 20.1001 | 11.7001 | 9.0001 | 22.0308 | 12.6418 | 12.4001 | 26.1001 | 21.9334 | 19.8001 | 21.4448 | 20.2001 | 12.3181 | 20.9563 | 14.8001 | 11.7001 | 8.9001 | 9.1293 | 12.2401 | 10.1001 | 11.3001 | 9.3001 | 19.8359 | 15.1577 | 17.4001 | 26.7501 | 21.0345 | 22.2701 | 11.5798 | 19.7114 | 17.4815 | 11.9277 | 8.9796 | 14.176 | 9.5944 | 10.7249 | 17.1185 | 13.1062 | 19.1517 | 21.8986
2020-07-23 | 14:00 | 11.4826 | 19.2001 | 20.6001 | 15.0584 | 10.7001 | 8.3001 | 11.8001 | 9.7001 | 17.6001 | 19.2001 | 19.8001 | 10.1476 | 15.2929 | 16.5001 | 15.1501 | 18.8001 | 15.3634 | 17.0001 | 9.8001 | 11.9001 | 18.1001 | 21.6001 | 25.0968 | 17.4001 | 24.5001 | 14.5001 | 14.5001 | 9.3001 | 14.0001 | 12.9001 | 22.8001 | 12.8001 | 22.0001 | 12.4001 | 9.7001 | 22.1874 | 14.7584 | 13.1001 | 26.2001 | 22.2081 | 20.5001 | 21.5769 | 20.7001 | 13.9595 | 21.0413 | 15.2001 | 12.7001 | 10.5493 | 10.7376 | 11.8201 | 10.3402 | 11.9001 | 9.8051 | 19.2401 | 17.437 | 16.5001 | 26.863 | 22.1902 | 22.6313 | 14.1852 | 21.8575 | 15.7901 | 12.9046 | 10.6269 | 15.5376 | 9.9039 | 12.302 | 17.1104 | 14.5649 | 19.7113 | 22.8411
2020-07-23 | 15:00 | 12.4876 | 18.4001 | 20.0001 | 16.0751 | 11.4001 | 8.6001 | 12.6001 | 10.7001 | 17.5001 | 19.3001 | 19.0001 | 11.0118 | 16.7352 | 17.6001 | 16.6084 | 18.2001 | 16.6843 | 17.6001 | 9.4001 | 11.8001 | 17.0001 | 21.5001 | 25.8926 | 17.3001 | 24.0001 | 15.3001 | 13.5001 | 10.6001 | 14.9001 | 13.8001 | 21.9001 | 13.0001 | 22.6001 | 12.7001 | 9.5001 | 22.1501 | 16.2001 | 13.4001 | 26.0001 | 21.9221 | 19.7001 | 21.5616 | 21.5001 | 15.2343 | 21.0854 | 15.9001 | 13.3001 | 11.9043 | 12.1184 | 13.0876 | 11.2235 | 11.8001 | 10.7001 | 18.7126 | 16.4178 | 15.8001 | 26.5029 | 22.2817 | 22.0255 | 15.4632 | 20.8888 | 17.3454 | 13.2364 | 10.2416 | 16.3924 | 10.9718 | 13.3178 | 16.8271 | 16.2609 | 19.6059 | 23.4297
2020-07-23 | 16:00 | 12.6526 | 17.3001 | 18.4001 | 17.2418 | 11.3001 | 9.1001 | 13.0001 | 10.1001 | 16.1001 | 17.3001 | 17.5001 | 11.7984 | 17.2933 | 17.9001 | 17.6501 | 17.1001 | 16.7751 | 16.7001 | 8.4001 | 11.3001 | 16.8209 | 20.9001 | 25.8426 | 16.8001 | 22.7001 | 14.7001 | 13.9001 | 11.0001 | 14.7001 | 13.9001 | 20.3001 | 12.7001 | 22.8001 | 12.6001 | 8.3001 | 21.1229 | 16.6918 | 11.9001 | 25.7001 | 21.1949 | 18.3001 | 20.5489 | 21.2001 | 15.9591 | 20.3174 | 16.1001 | 13.4001 | 12.5776 | 13.0293 | 12.6726 | 11.7451 | 11.3001 | 11.1001 | 18.2584 | 15.8694 | 14.9001 | 24.5493 | 21.9267 | 20.3571 | 16.3342 | 20.6233 | 18.6987 | 13.0059 | 10.8394 | 16.1511 | 12.2578 | 14.593 | 16.0654 | 17.3304 | 19.2571 | 22.5563
2020-07-23 | 17:00 | 12.0801 | 15.9001 | 15.9001 | 17.2001 | 9.7001 | 7.5001 | 12.1001 | 8.9001 | 14.4001 | 14.9001 | 15.5001 | 11.6626 | 17.5095 | 16.7001 | 17.9168 | 15.9001 | 16.0068 | 15.2001 | 7.4001 | 11.1001 | 15.3001 | 19.3001 | 24.7633 | 15.5001 | 20.3001 | 12.2001 | 12.1001 | 10.5001 | 12.9001 | 12.4001 | 18.8001 | 11.7001 | 21.6001 | 12.0559 | 7.2001 | 20.0508 | 16.2501 | 10.7001 | 24.1001 | 19.7028 | 17.6001 | 19.5031 | 19.8001 | 15.609 | 19.2371 | 15.5001 | 12.0001 | 12.6384 | 13.2418 | 11.9276 | 11.3009 | 11.1001 | 10.6001 | 17.4268 | 15.1469 | 12.8001 | 21.8885 | 20.7606 | 18.4715 | 15.3339 | 20.3125 | 17.0812 | 17.3697 | 10.8478 | 15.1033 | 12.5473 | 14.1724 | 16.4249 | 17.7169 | 17.8518 | 20.5174
2020-07-23 | 18:00 | 10.7501 | 13.0001 | 12.9001 | 15.0838 | 7.9001 | 6.5001 | 10.8001 | 7.0001 | 11.1001 | 13.5001 | 13.4001 | 10.2793 | 15.9005 | 11.9001 | 15.6584 | 13.9001 | 13.7376 | 12.0001 | 6.7001 | 9.1201 | 14.5001 | 16.1001 | 21.6754 | 11.2001 | 15.8001 | 10.1001 | 11.0001 | 7.3001 | 11.4001 | 9.3001 | 16.7001 | 9.2001 | 17.5001 | 11.1876 | 6.7001 | 18.7569 | 14.8668 | 10.2001 | 20.8001 | 18.4134 | 16.1001 | 18.3318 | 17.0001 | 13.4422 | 18.2986 | 12.3001 | 9.9001 | 11.5176 | 12.2518 | 10.6701 | 9.8618 | 9.1201 | 8.8711 | 15.2584 | 14.8952 | 7.4001 | 20.2388 | 18.8758 | 16.452 | 12.7557 | 19.5685 | 17.0151 | 14.3684 | 10.6807 | 12.7954 | 12.1352 | 12.9861 | 17.0675 | 15.422 | 16.3291 | 17.5557
2020-07-23 | 19:00 | 8.8101 | 10.0001 | 11.2001 | 11.1003 | 6.4001 | 5.8001 | 9.7001 | 6.0001 | 9.2001 | 12.7001 | 11.0001 | 9.1001 | 13.0503 | 8.9001 | 11.0501 | 12.4001 | 12.6001 | 11.0001 | 6.6001 | 7.9001 | 14.0001 | 14.1001 | 19.6346 | 9.6001 | 13.3001 | 9.0001 | 10.5001 | 6.1001 | 10.9001 | 7.0001 | 15.6001 | 8.1001 | 14.1001 | 10.4001 | 7.1001 | 17.4678 | 11.892 | 9.5001 | 18.0001 | 16.9291 | 14.7001 | 17.1988 | 15.7001 | 9.3586 | 17.2523 | 10.1001 | 8.1001 | 7.9001 | 9.0967 | 8.8351 | 8.6001 | 7.9001 | 7.1001 | 12.6268 | 14.356 | 5.5001 | 17.2031 | 16.5099 | 14.7788 | 12.8423 | 18.932 | 12.3923 | 10.6152 | 9.7271 | 11.4428 | 10.1989 | 11.3027 | 17.3601 | 11.497 | 14.8528 | 15.4845
2020-07-23 | 20:00 | 7.4781 | 9.0001 | 9.6001 | 9.5584 | 5.2001 | 5.4001 | 9.1001 | 5.3001 | 9.3001 | 11.0001 | 9.6001 | 8.6001 | 11.6334 | 8.1001 | 9.8584 | 11.2001 | 11.9001 | 10.3001 | 6.7001 | 7.8001 | 13.6001 | 13.9001 | 18.1336 | 8.9001 | 12.0001 | 8.3001 | 10.1001 | 6.8001 | 9.6001 | 5.6001 | 13.7001 | 7.2001 | 12.7001 | 9.6001 | 7.1001 | 16.6453 | 8.9918 | 8.3001 | 15.3001 | 15.8501 | 14.3001 | 16.4299 | 14.9001 | 8.8918 | 16.3729 | 9.2001 | 6.9001 | 7.5001 | 8.6001 | 8.2861 | 7.7001 | 7.8001 | 6.6001 | 9.6134 | 13.2643 | 5.3001 | 14.388 | 14.5574 | 13.0298 | 13.5851 | 18.6179 | 10.024 | 7.3528 | 8.0292 | 10.3893 | 9.4257 | 10.6834 | 17.4658 | 10.0592 | 13.8965 | 13.2425
2020-07-23 | 21:00 | 6.8946 | 8.1001 | 8.8001 | 8.8501 | 4.7001 | 5.6001 | 8.7001 | 4.8001 | 10.1001 | 9.1001 | 8.9001 | 7.7001 | 11.0868 | 7.5001 | 8.3751 | 11.4001 | 11.5001 | 10.6001 | 6.9001 | 7.8001 | 13.6001 | 13.7001 | 17.1073 | 8.5001 | 11.7001 | 7.6001 | 9.6001 | 6.7001 | 7.7001 | 5.6001 | 10.1001 | 6.0001 | 10.7001 | 9.5001 | 7.1001 | 15.0051 | 7.7768 | 7.9001 | 11.4001 | 13.9603 | 13.7001 | 14.7423 | 13.8001 | 8.3535 | 14.3711 | 8.7001 | 8.5001 | 7.2001 | 7.5001 | 7.3191 | 7.3001 | 7.8001 | 6.6001 | 7.5899 | 12.6556 | 4.4001 | 11.733 | 12.9414 | 11.7491 | 12.7546 | 18.2117 | 10.0029 | 6.7194 | 7.1274 | 9.966 | 8.7949 | 10.2023 | 17.5334 | 8.4467 | 13.6651 | 12.1882
2020-07-23 | 22:00 | 6.2636 | 7.7001 | 8.0001 | 8.2751 | 4.5001 | 5.8001 | 7.9001 | 4.8001 | 8.8001 | 8.8001 | 8.1001 | 7.5001 | 10.845 | 7.3001 | 7.8251 | 11.1001 | 10.8001 | 10.4001 | 7.2001 | 7.9001 | 13.4001 | 13.5001 | 15.0154 | 8.2001 | 11.4001 | 5.9001 | 9.5001 | 5.5001 | 6.2001 | 5.5001 | 10.5001 | 5.8001 | 9.4001 | 9.0001 | 7.2001 | 12.3671 | 7.1017 | 7.8001 | 10.9001 | 11.7968 | 13.3001 | 12.9194 | 11.4001 | 7.7017 | 13.1034 | 7.9001 | 8.1001 | 6.2001 | 6.5001 | 6.6648 | 7.4001 | 7.9001 | 6.5001 | 6.0177 | 12.2722 | 3.9001 | 10.6999 | 11.6434 | 10.6362 | 12.7142 | 16.9126 | 10.0045 | 5.8101 | 6.3998 | 9.1247 | 8.127 | 9.0375 | 17.6011 | 7.0564 | 13.5901 | 11.4874
2020-07-23 | 23:00 | 5.5158 | 7.5001 | 7.8001 | 7.4334 | 4.7001 | 5.9001 | 7.6001 | 4.6001 | 7.1001 | 7.6001 | 8.3001 | 7.1001 | 10.1448 | 6.6001 | 7.3334 | 10.2001 | 10.7001 | 10.1001 | 7.4001 | 8.4001 | 12.8001 | 13.2001 | 15.0534 | 8.4001 | 11.3001 | 5.2001 | 9.2001 | 4.7001 | 5.2001 | 5.0001 | 8.3001 | 5.9001 | 8.7001 | 8.6001 | 7.7001 | 10.9648 | 6.435 | 8.1001 | 8.9001 | 10.4264 | 12.9001 | 11.8026 | 9.6001 | 7.1183 | 11.2014 | 7.2001 | 8.8001 | 5.6001 | 5.7001 | 5.8121 | 7.0001 | 8.4001 | 6.7001 | 5.2008 | 12.1497 | 0.9001 | 9.8674 | 11.2099 | 10.027 | 11.4446 | 16.9857 | 9.639 | 5.0062 | 5.7399 | 8.4211 | 7.4494 | 8.3419 | 17.5842 | 6.3122 | 12.9829 | 10.6058
2020-07-24 | 0:00 | 5.2096 | 6.5001 | 8.0001 | 7.0334 | 4.9001 | 5.4001 | 7.4001 | 4.5001 | 6.5001 | 6.7001 | 8.9001 | 6.9001 | 9.5446 | 7.0001 | 7.4168 | 9.5001 | 10.7001 | 9.5001 | 6.0001 | 8.8001 | 11.9001 | 13.0001 | 14.5181 | 8.0001 | 11.3001 | 4.4001 | 8.9001 | 4.1001 | 6.2001 | 4.2001 | 8.2001 | 6.0001 | 8.4001 | 8.3001 | 7.7001 | 9.8679 | 6.3348 | 7.8001 | 6.9001 | 9.4979 | 12.6001 | 9.7474 | 9.0001 | 6.9348 | 9.4398 | 8.2001 | 9.1001 | 5.0001 | 5.3001 | 5.0036 | 6.6001 | 8.8001 | 6.6001 | 4.6764 | 11.4372 | 2.3001 | 9.4293 | 11.3715 | 9.2431 | 11.1892 | 16.9905 | 9.9765 | 4.6203 | 5.0971 | 8.0237 | 6.9096 | 8.2998 | 16.0444 | 7.355 | 12.3701 | 9.86
2020-07-24 | 1:00 | 4.9581 | 5.9001 | 7.9001 | 7.4334 | 4.7001 | 5.5001 | 6.9001 | 4.5001 | 5.7001 | 6.8001 | 9.8001 | 6.6001 | 9.3611 | 7.0001 | 6.7334 | 9.8001 | 10.8001 | 9.2001 | 5.2001 | 8.7001 | 11.3001 | 13.0001 | 13.9954 | 7.6001 | 11.5001 | 3.7001 | 8.8001 | 6.1001 | 6.4001 | 4.5001 | 8.2001 | 5.8001 | 8.1001 | 8.3001 | 4.9001 | 9.2633 | 5.3764 | 7.2001 | 5.8001 | 9.7864 | 12.2001 | 9.5374 | 8.0001 | 6.7431 | 8.4143 | 8.1001 | 8.7001 | 4.6001 | 4.6001 | 4.9299 | 5.7001 | 8.7001 | 6.5001 | 5.8592 | 10.573 | 0.0001 | 9.6062 | 9.8667 | 8.932 | 9.7647 | 17.3548 | 9.8415 | 4.1187 | 3.8843 | 7.4647 | 5.8814 | 8.0548 | 17.5334 | 7.3935 | 12.2901 | 9.4702
2020-07-24 | 2:00 | 4.8251 | 6.3001 | 8.0001 | 7.7334 | 4.2001 | 5.7001 | 6.6001 | 4.7001 | 5.2001 | 6.9001 | 9.6001 | 6.7001 | 9.2609 | 6.8001 | 6.7918 | 9.2001 | 11.3001 | 9.5001 | 6.6001 | 9.9001 | 10.8001 | 13.0001 | 13.2424 | 7.2001 | 11.4001 | 2.8001 | 8.5001 | 5.3001 | 5.4001 | 4.4001 | 7.8001 | 5.2001 | 8.4001 | 8.3001 | 4.7001 | 9.5036 | 4.6263 | 7.1001 | 5.2001 | 8.5294 | 11.8001 | 9.3133 | 8.2001 | 6.6347 | 8.1036 | 7.5001 | 9.0001 | 4.4001 | 4.6001 | 4.4204 | 5.6001 | 9.9001 | 7.0001 | 6.1352 | 10.3638 | 0.0001 | 9.3242 | 9.8919 | 9.1838 | 10.7161 | 17.2585 | 10.4226 | 4.133 | 2.7792 | 6.9948 | 5.5364 | 7.678 | 17.4657 | 7.2757 | 12.0583 | 9.741
2020-07-24 | 3:00 | 4.0661 | 6.7001 | 8.2001 | 7.3584 | 4.1001 | 5.4001 | 6.0001 | 4.9001 | 4.9001 | 6.0001 | 8.7001 | 6.3001 | 9.1441 | 6.6001 | 6.8251 | 9.6001 | 10.6001 | 9.6001 | 6.9001 | 10.2001 | 10.5001 | 13.0001 | 11.1273 | 6.7001 | 11.2001 | 1.5001 | 8.4001 | 3.3001 | 5.0001 | 3.3001 | 8.7001 | 4.1001 | 7.4001 | 7.9001 | 5.4001 | 9.7079 | 4.5679 | 7.1001 | 5.0001 | 8.7306 | 11.8001 | 9.3614 | 8.6001 | 6.4346 | 8.5076 | 7.3001 | 8.4001 | 4.7001 | 4.9001 | 4.1881 | 5.7001 | 10.2001 | 6.7001 | 5.7128 | 10.0305 | 0.2001 | 9.5559 | 8.7841 | 9.8722 | 10.5907 | 17.319 | 10.3373 | 4.2659 | 2.7285 | 6.7412 | 5.9534 | 7.3338 | 17.3811 | 7.0139 | 11.9301 | 9.8001
2020-07-24 | 4:00 | 3.7266 | 6.7001 | 8.1001 | 7.2428 | 4.2001 | 4.8001 | 5.1001 | 5.1001 | 4.6001 | 6.4001 | 8.8001 | 6.3001 | 9.1522 | 5.7001 | 6.8834 | 9.2001 | 10.4001 | 9.3001 | 6.7001 | 8.1001 | 11.1001 | 12.9001 | 10.8204 | 6.6001 | 10.5001 | 1.5001 | 8.3001 | 2.0001 | 6.7001 | 1.9001 | 9.1001 | 2.5001 | 6.9001 | 7.6001 | 5.3001 | 10.3159 | 5.2178 | 7.2001 | 5.0001 | 9.5844 | 11.7001 | 9.8201 | 9.9001 | 6.6178 | 9.1379 | 7.5001 | 7.8001 | 5.1001 | 4.9001 | 3.4889 | 5.8001 | 8.1001 | 6.0001 | 4.2954 | 9.5079 | 0.1001 | 9.2102 | 8.9162 | 8.9963 | 7.2016 | 17.6853 | 9.377 | 3.7033 | 2.017 | 6.235 | 6.1375 | 6.9355 | 17.2965 | 6.6212 | 11.8701 | 9.8601
2020-07-24 | 5:00 | 3.4294 | 7.4001 | 8.1001 | 7.0084 | 5.4001 | 4.6001 | 4.6001 | 5.1001 | 3.9001 | 5.2001 | 8.7001 | 6.9001 | 9.0854 | 4.4001 | 6.4334 | 8.4001 | 9.7001 | 9.2001 | 6.4001 | 6.0001 | 10.6001 | 12.9001 | 12.1096 | 6.2001 | 10.6001 | 0.9001 | 8.5001 | 2.2001 | 8.0001 | 1.4001 | 8.7001 | 2.1001 | 6.5001 | 7.4001 | 5.2001 | 10.3264 | 4.6844 | 6.8001 | 4.4001 | 9.7071 | 11.3001 | 10.0424 | 5.0001 | 5.7844 | 9.4383 | 7.1001 | 8.9001 | 4.5001 | 4.2001 | 3.1081 | 6.2001 | 6.0001 | 5.3001 | 3.2669 | 9.3804 | 0.0001 | 9.2063 | 8.2279 | 9.1132 | 7.5952 | 17.5132 | 8.8404 | 3.8971 | 2.1249 | 5.737 | 5.3692 | 6.3074 | 17.2119 | 6.6445 | 11.5621 | 9.7119
2020-07-24 | 6:00 | 3.4249 | 6.7001 | 8.0001 | 5.9834 | 5.4001 | 4.9001 | 4.1001 | 5.2001 | 3.5001 | 5.1001 | 8.7001 | 7.5001 | 8.7352 | 5.4001 | 5.2584 | 8.3001 | 9.7001 | 8.9001 | 5.7001 | 6.8001 | 9.2001 | 12.9001 | 11.3699 | 6.2001 | 10.5001 | 1.0001 | 8.1001 | 3.2001 | 8.3001 | 1.2001 | 7.6001 | 2.2001 | 6.3001 | 7.0001 | 5.2001 | 9.9896 | 3.4839 | 6.7001 | 4.1001 | 9.3689 | 11.4001 | 9.7691 | 3.6001 | 4.2843 | 9.0226 | 7.0001 | 10.0001 | 3.3001 | 3.5001 | 3.2104 | 6.9001 | 6.8001 | 4.8001 | 2.4706 | 8.6512 | 0.0001 | 8.8855 | 7.8084 | 9.6244 | 7.9915 | 17.4528 | 8.9845 | 3.9685 | 2.5288 | 5.0606 | 4.3154 | 5.8752 | 17.1047 | 5.93 | 11.6101 | 9.7101
2020-07-24 | 7:00 | 2.5861 | 7.1001 | 7.9001 | 6.3509 | 5.4001 | 4.9001 | 4.4001 | 5.1001 | 3.1001 | 5.1001 | 8.6001 | 9.1001 | 9.06 | 2.7001 | 5.5834 | 8.3001 | 10.0001 | 8.9001 | 6.0001 | 7.8001 | 9.4001 | 12.9001 | 10.8381 | 6.7001 | 10.7001 | 1.6001 | 7.9001 | 3.7001 | 8.2001 | 1.1001 | 7.2001 | 1.7001 | 6.0001 | 6.4001 | 5.1001 | 9.2906 | 4.0009 | 6.7001 | 3.9001 | 8.5134 | 11.8001 | 8.9926 | 2.9001 | 3.8088 | 8.0424 | 7.1001 | 9.4001 | 3.0001 | 3.2001 | 2.4321 | 7.5001 | 7.8001 | 4.9001 | 2.2996 | 8.4779 | 0.0001 | 8.8828 | 7.1935 | 10.14 | 8.8639 | 17.2924 | 9.0012 | 4.4407 | 3.598 | 4.539 | 4.1154 | 5.3908 | 17.0112 | 4.9898 | 11.6801 | 9.73
2020-07-24 | 8:00 | 2.2741 | 7.5001 | 8.0001 | 6.4341 | 5.0001 | 5.2001 | 6.0001 | 5.0001 | 4.9001 | 4.9001 | 8.6001 | 8.8001 | 9.1098 | 2.7001 | 5.9168 | 8.3001 | 9.9001 | 8.9001 | 6.2001 | 7.9001 | 9.6001 | 13.4001 | 10.5979 | 7.8001 | 10.7001 | 2.2001 | 8.0001 | 3.5001 | 8.2001 | 1.4001 | 9.4001 | 1.3001 | 6.4001 | 6.4001 | 4.8001 | 8.9034 | 3.2421 | 6.8001 | 5.8001 | 8.3859 | 12.8001 | 8.3467 | 8.6001 | 4.0258 | 8.0231 | 7.8001 | 8.5001 | 3.2001 | 3.1001 | 2.4206 | 7.5001 | 7.9001 | 5.0001 | 2.0422 | 8.4829 | 1.8001 | 8.9649 | 8.7731 | 11.3194 | 8.1937 | 17.187 | 9.0012 | 4.7695 | 3.474 | 4.0186 | 4.3483 | 4.8443 | 16.8958 | 5.5249 | 11.732 | 9.3229
2020-07-24 | 9:00 | 2.7896 | 9.3001 | 14.2001 | 6.8751 | 5.3001 | 4.9001 | 6.2001 | 5.3001 | 9.6001 | 6.4001 | 12.3001 | 8.2001 | 9.3097 | 7.0001 | 6.5084 | 9.5001 | 9.5001 | 9.5001 | 6.8001 | 7.4001 | 9.2001 | 14.1001 | 12.4368 | 11.9001 | 17.0001 | 4.8001 | 8.0001 | 3.9001 | 8.6001 | 3.6001 | 14.5001 | 4.8001 | 9.5001 | 6.7001 | 5.8001 | 11.1143 | 3.5004 | 6.4001 | 15.3001 | 11.0103 | 14.9001 | 9.7195 | 17.2001 | 4.734 | 10.7688 | 12.9001 | 9.5001 | 3.5001 | 3.2001 | 2.8794 | 7.6001 | 7.4001 | 5.6001 | 5.4608 | 9.0095 | 7.2001 | 11.1033 | 11.9824 | 14.8063 | 8.7609 | 17.4177 | 9.0023 | 5.2116 | 4.5323 | 4.9191 | 4.7966 | 5.3648 | 16.8006 | 6.0078 | 11.7102 | 9.9779
2020-07-24 | 10:00 | 4.9506 | 12.3001 | 17.1001 | 8.0918 | 6.1001 | 5.4001 | 7.7001 | 5.7001 | 12.4001 | 9.6001 | 14.6001 | 8.4001 | 9.8762 | 10.6001 | 7.7834 | 11.8001 | 9.9001 | 11.0001 | 8.3001 | 8.2001 | 11.2001 | 15.4001 | 17.3848 | 16.9001 | 19.8001 | 8.0001 | 8.6001 | 6.0001 | 9.2001 | 8.0001 | 18.5001 | 9.4001 | 11.6001 | 7.4001 | 7.3001 | 15.9289 | 9.2418 | 6.6001 | 22.4001 | 16.2196 | 16.2001 | 14.3346 | 19.9001 | 6.9673 | 15.2051 | 13.1001 | 11.4001 | 4.3001 | 3.5001 | 5.2191 | 7.6001 | 8.2001 | 5.7001 | 11.8526 | 10.9445 | 11.5001 | 18.0991 | 16.5167 | 18.8193 | 8.7391 | 17.9153 | 10.4051 | 6.8062 | 6.417 | 8.9365 | 5.7546 | 7.166 | 16.7382 | 6.5187 | 15.2655 | 16.3251
2020-07-24 | 11:00 | 8.5416 | 14.5001 | 20.4001 | 9.7594 | 6.6001 | 7.1001 | 9.9001 | 6.2001 | 13.7001 | 13.1001 | 16.3001 | 9.0001 | 10.8177 | 11.7001 | 10.1168 | 13.8001 | 13.8043 | 11.8001 | 9.1001 | 8.7001 | 16.0001 | 17.7001 | 21.2531 | 17.8001 | 23.7001 | 10.7001 | 9.9001 | 8.6001 | 10.1001 | 10.1001 | 20.6001 | 10.5001 | 13.5001 | 8.2001 | 8.6001 | 19.1771 | 11.3834 | 7.3001 | 25.0001 | 18.7739 | 17.2001 | 18.0788 | 21.2001 | 9.0418 | 17.9558 | 14.1001 | 13.9001 | 6.5027 | 4.8894 | 8.4341 | 8.3001 | 8.7001 | 7.4001 | 18.0476 | 13.2145 | 12.0001 | 21.6108 | 19.4954 | 21.4722 | 8.833 | 18.0576 | 12.5795 | 10.9795 | 8.2767 | 12.6964 | 6.3446 | 9.3355 | 16.5501 | 7.7191 | 18.2795 | 20.0545
2020-07-24 | 12:00 | 11.3476 | 16.0001 | 22.7001 | 11.6751 | 8.9001 | 8.1001 | 11.3001 | 7.5001 | 15.7001 | 15.4001 | 17.8001 | 9.9001 | 12.4175 | 13.9001 | 11.9418 | 15.4001 | 15.8118 | 13.7001 | 8.9001 | 9.0001 | 17.3001 | 19.7001 | 23.2414 | 18.5001 | 25.8001 | 12.9001 | 12.1001 | 10.9001 | 11.4001 | 11.6001 | 22.5001 | 11.2001 | 15.6001 | 9.4001 | 9.5001 | 20.2758 | 12.0751 | 8.9156 | 26.8001 | 20.0989 | 18.3001 | 20.5954 | 21.3001 | 11.1508 | 19.1534 | 15.2001 | 16.0001 | 9.7526 | 7.7771 | 10.6526 | 9.5001 | 9.0001 | 9.3001 | 20.1451 | 14.726 | 12.5001 | 25.0927 | 22.0842 | 22.9217 | 9.584 | 19.1087 | 13.1001 | 14.2229 | 10.0435 | 15.1237 | 7.3969 | 11.0595 | 16.4844 | 11.6069 | 21.324 | 23.7052
2020-07-24 | 13:00 | 12.9276 | 17.1001 | 24.3001 | 13.1918 | 11.0001 | 8.4001 | 12.7001 | 9.6001 | 17.1001 | 17.1001 | 19.0001 | 11.0001 | 13.8424 | 15.7001 | 13.8673 | 16.8001 | 17.4176 | 15.0001 | 9.4001 | 10.6377 | 18.2001 | 20.4001 | 23.6016 | 19.6001 | 24.7001 | 15.1001 | 13.5001 | 12.4001 | 12.8001 | 14.3001 | 23.3001 | 13.5001 | 17.6001 | 10.6001 | 9.0001 | 21.8338 | 13.9334 | 10.9801 | 28.8001 | 22.3484 | 19.6001 | 22.1281 | 21.6001 | 13.3507 | 21.5139 | 16.5001 | 17.1001 | 11.5534 | 10.0351 | 12.0001 | 11.4001 | 10.6377 | 10.3001 | 20.2468 | 15.451 | 15.3001 | 27.6231 | 24.3287 | 24.6301 | 12.1397 | 20.6626 | 14.0645 | 15.7463 | 11.2481 | 16.3398 | 9.544 | 12.8495 | 16.5356 | 14.167 | 23.084 | 25.6291
2020-07-24 | 14:00 | 14.6201 | 18.2001 | 25.0001 | 15.6588 | 12.3001 | 9.1001 | 13.3001 | 11.0001 | 18.0001 | 18.4001 | 20.2001 | 11.7234 | 15.2751 | 17.1001 | 15.4922 | 17.9001 | 18.8176 | 15.8001 | 10.6001 | 11.8609 | 19.0001 | 20.0001 | 24.3254 | 19.7001 | 24.5001 | 17.4001 | 14.5001 | 13.5001 | 14.4001 | 14.8001 | 23.2001 | 15.1001 | 19.6001 | 11.8959 | 9.4001 | 22.5538 | 15.1751 | 12.5084 | 29.5001 | 22.6263 | 20.4001 | 22.4411 | 21.5001 | 14.6005 | 21.6011 | 16.7001 | 15.7001 | 13.3301 | 11.9659 | 13.6576 | 12.7001 | 11.8609 | 11.2001 | 20.3484 | 16.3519 | 17.5001 | 29.4708 | 24.7828 | 24.9177 | 14.7467 | 21.8575 | 13.8032 | 16.9286 | 12.2473 | 17.5858 | 11.3875 | 14.2081 | 16.759 | 15.7732 | 22.1144 | 26.975
2020-07-24 | 15:00 | 15.1976 | 18.9001 | 25.5001 | 16.5005 | 13.2001 | 9.5001 | 13.3001 | 11.5001 | 18.3001 | 18.5001 | 20.7001 | 13.0326 | 16.3584 | 17.1001 | 16.5338 | 18.4001 | 19.5376 | 16.8001 | 10.4001 | 11.3443 | 20.9001 | 19.7001 | 24.8476 | 20.0001 | 24.1001 | 18.2001 | 14.9001 | 14.5001 | 15.7001 | 15.8001 | 23.2001 | 16.3001 | 20.7001 | 13.3801 | 9.6001 | 22.8166 | 16.0334 | 13.3626 | 29.8001 | 22.7158 | 21.2001 | 22.6481 | 21.7001 | 15.8336 | 21.9526 | 18.3001 | 15.6001 | 14.4526 | 13.7159 | 14.6076 | 13.9526 | 11.3443 | 10.7001 | 20.6634 | 17.5427 | 17.8001 | 30.3191 | 24.985 | 24.3058 | 16.1206 | 20.8888 | 16.8304 | 17.4146 | 13.2127 | 18.159 | 12.9752 | 14.5764 | 16.9495 | 16.7596 | 21.6182 | 27.1537
2020-07-24 | 16:00 | 15.6001 | 19.1001 | 24.5001 | 16.2834 | 13.8001 | 9.2001 | 13.0001 | 11.7001 | 18.0001 | 17.4001 | 20.4001 | 13.7918 | 16.6819 | 15.7001 | 16.6834 | 18.2001 | 18.3659 | 16.4001 | 10.8001 | 11.3226 | 19.8001 | 18.8001 | 24.6063 | 19.5001 | 23.0001 | 16.8001 | 14.3001 | 14.1001 | 15.6001 | 16.5001 | 22.7001 | 16.3001 | 21.6001 | 13.5993 | 9.2001 | 22.8968 | 16.0251 | 13.7134 | 28.8001 | 22.8558 | 19.4001 | 22.4546 | 22.2001 | 15.3334 | 21.9243 | 17.8001 | 14.9001 | 15.5868 | 14.6959 | 14.9676 | 14.1743 | 11.3226 | 11.1001 | 20.5318 | 19.3044 | 17.5001 | 30.3165 | 24.5965 | 24.237 | 16.5471 | 20.6233 | 15.9451 | 17.2461 | 13.8735 | 17.5052 | 13.7651 | 15.0641 | 17.0459 | 17.4236 | 20.7134 | 26.5171
2020-07-24 | 17:00 | 15.4001 | 17.8001 | 22.8001 | 14.9501 | 13.0001 | 7.8001 | 12.1001 | 10.6001 | 15.2001 | 16.0001 | 18.7001 | 13.5831 | 15.3334 | 13.9001 | 15.1751 | 17.0001 | 17.1009 | 14.6001 | 8.5001 | 11.1681 | 17.7001 | 18.2001 | 24.1691 | 18.1001 | 20.3001 | 13.1001 | 12.9001 | 12.7001 | 14.5001 | 15.6001 | 21.5001 | 15.1001 | 21.5001 | 13.4693 | 7.9001 | 22.5053 | 14.3334 | 13.3434 | 26.5001 | 22.4464 | 18.2001 | 22.0846 | 20.6001 | 13.3785 | 21.6443 | 17.8001 | 12.5001 | 15.0726 | 14.8976 | 14.9376 | 13.3627 | 11.1681 | 11.9926 | 20.1226 | 21.4485 | 16.4001 | 27.7991 | 23.5378 | 23.8349 | 17.033 | 20.3125 | 17.0632 | 20.2857 | 14.8897 | 17.935 | 13.9277 | 14.5862 | 16.8109 | 17.9105 | 19.1281 | 25.3734
2020-07-24 | 18:00 | 13.4051 | 13.4001 | 18.5001 | 12.8084 | 9.9001 | 6.3001 | 9.9001 | 8.1001 | 11.8001 | 13.3001 | 15.2001 | 12.1139 | 13.9784 | 10.7001 | 13.4501 | 14.0001 | 15.1709 | 11.4001 | 6.7001 | 10.9093 | 15.4001 | 15.4001 | 22.8044 | 13.1001 | 16.1001 | 9.8001 | 9.9001 | 9.9001 | 11.0001 | 11.0001 | 17.1001 | 11.2001 | 17.8001 | 11.9101 | 6.7001 | 21.4141 | 12.4001 | 11.2034 | 22.0001 | 21.0661 | 15.5001 | 20.8666 | 16.8001 | 11.1534 | 20.8359 | 14.3001 | 10.8001 | 12.8951 | 13.3409 | 12.3951 | 12.1001 | 10.9093 | 9.6051 | 17.3926 | 19.1468 | 9.1001 | 25.0592 | 21.6536 | 22.6696 | 17.0802 | 19.5685 | 16.6398 | 17.9728 | 12.9948 | 15.7252 | 12.9616 | 13.6235 | 16.7043 | 17.7026 | 16.7722 | 23.3138
2020-07-24 | 19:00 | 9.9726 | 10.1001 | 14.8001 | 10.3449 | 8.0001 | 6.0001 | 7.4001 | 6.7001 | 9.6001 | 12.1001 | 12.7001 | 11.0001 | 12.3615 | 9.0001 | 10.8282 | 12.3001 | 12.9829 | 8.7001 | 5.9001 | 9.3001 | 13.9001 | 13.9001 | 21.0559 | 9.6001 | 13.8001 | 8.2001 | 7.6001 | 8.2001 | 8.3001 | 7.2001 | 13.6001 | 8.7001 | 14.1001 | 9.7059 | 6.4001 | 18.0204 | 9.7699 | 9.3143 | 16.3001 | 17.9239 | 13.6001 | 17.8201 | 14.8001 | 9.1032 | 18.3173 | 9.5001 | 10.3001 | 10.2001 | 10.5001 | 10.0001 | 11.4001 | 9.3001 | 8.2001 | 14.2851 | 14.8638 | 7.4001 | 20.6691 | 18.6455 | 20.1359 | 13.8484 | 18.932 | 12.1818 | 14.2307 | 12.4407 | 14.1029 | 10.9321 | 11.7092 | 16.6874 | 15.3052 | 14.7472 | 21.5194
2020-07-24 | 20:00 | 8.4398 | 8.7001 | 13.0001 | 8.9584 | 7.2001 | 6.0001 | 6.3001 | 6.2001 | 8.0001 | 10.4001 | 10.4001 | 10.5001 | 11.3447 | 8.6001 | 8.9697 | 11.8001 | 11.1304 | 7.1001 | 5.9001 | 9.0001 | 13.2001 | 13.7001 | 20.3101 | 8.6001 | 13.3001 | 7.0001 | 7.6001 | 6.0001 | 6.1001 | 6.6001 | 10.9001 | 7.2001 | 13.4001 | 7.9469 | 6.4001 | 15.0618 | 7.9849 | 7.1001 | 13.0001 | 14.5378 | 12.5001 | 15.7186 | 13.0001 | 7.9349 | 16.0661 | 8.0001 | 9.7001 | 9.1001 | 9.2001 | 8.1041 | 10.7001 | 9.0001 | 7.6001 | 11.7587 | 13.523 | 6.2001 | 17.6029 | 15.3098 | 17.9046 | 10.697 | 18.6179 | 10.4251 | 9.7451 | 8.4353 | 12.2712 | 9.6552 | 11.2254 | 16.6693 | 11.181 | 13.5431 | 18.923
2020-07-24 | 21:00 | 7.2221 | 7.7001 | 11.8001 | 7.8001 | 6.2001 | 6.3001 | 7.0001 | 6.3001 | 8.8001 | 9.7001 | 9.1001 | 10.0001 | 10.2945 | 7.6001 | 8.0945 | 10.9001 | 9.3729 | 6.2001 | 5.7001 | 8.8001 | 12.8001 | 13.7001 | 18.3744 | 8.4001 | 13.2001 | 6.2001 | 7.5001 | 5.7001 | 5.4001 | 6.2001 | 9.8001 | 6.3001 | 12.7001 | 7.0728 | 6.6001 | 13.0963 | 7.5181 | 7.4001 | 11.4001 | 12.6554 | 11.3001 | 13.3668 | 10.8001 | 6.8264 | 13.6903 | 7.3001 | 9.3001 | 8.5001 | 8.4001 | 5.3224 | 10.1001 | 8.8001 | 6.9001 | 9.4937 | 12.043 | 3.8001 | 16.3036 | 14.0179 | 16.3511 | 9.7764 | 18.2117 | 11.0023 | 8.7009 | 6.4331 | 10.632 | 8.7436 | 10.1715 | 16.5841 | 8.9379 | 12.6363 | 16.1747
2020-07-24 | 22:00 | 6.1388 | 6.9001 | 11.4001 | 6.7918 | 5.5001 | 5.8001 | 7.6001 | 6.1001 | 9.4001 | 8.9001 | 8.8001 | 9.4001 | 9.5776 | 5.3001 | 7.118 | 10.5001 | 8.1341 | 4.8001 | 5.5001 | 8.7001 | 12.5001 | 13.8001 | 17.1754 | 8.6001 | 12.2001 | 8.2001 | 7.5001 | 4.9001 | 4.2001 | 5.5001 | 8.2001 | 6.7001 | 12.2001 | 6.2001 | 6.1001 | 12.3316 | 6.4847 | 7.6001 | 9.7001 | 11.7559 | 11.1001 | 12.3711 | 6.8001 | 5.9347 | 12.4234 | 6.8001 | 7.9001 | 7.4001 | 7.6001 | 4.4678 | 9.2001 | 8.7001 | 6.1001 | 8.0331 | 11.5905 | 3.5001 | 15.1786 | 12.6602 | 15.6963 | 8.9191 | 16.9126 | 10.9459 | 7.5895 | 5.4858 | 9.1733 | 7.9116 | 9.0382 | 16.5013 | 7.1789 | 11.6999 | 14.3243
2020-07-24 | 23:00 | 5.0678 | 6.2001 | 11.0001 | 6.1334 | 4.1001 | 5.9001 | 7.8001 | 5.7001 | 9.1001 | 7.3001 | 8.6001 | 8.6001 | 9.2774 | 4.4001 | 6.1596 | 10.1001 | 7.7001 | 4.0001 | 5.6001 | 8.1001 | 11.9001 | 13.8001 | 17.8231 | 8.5001 | 11.4001 | 4.7001 | 6.9001 | 3.8001 | 3.3001 | 5.2001 | 8.9001 | 7.1001 | 11.6001 | 5.6001 | 6.2001 | 11.1718 | 6.4263 | 7.7001 | 8.9001 | 10.6051 | 11.4001 | 11.0183 | 7.9001 | 5.1013 | 11.5098 | 6.6001 | 6.6001 | 5.6001 | 6.1001 | 3.9784 | 8.2001 | 8.1001 | 6.2001 | 6.9666 | 11.0888 | 3.0001 | 14.8121 | 12.1393 | 15.4608 | 7.4811 | 16.9857 | 10.0051 | 6.2506 | 4.4437 | 8.2506 | 7.356 | 8.3263 | 16.4045 | 5.6166 | 11.9391 | 13.1084
2020-07-25 | 0:00 | 4.4286 | 5.9001 | 10.5001 | 5.4668 | 3.3001 | 5.4001 | 7.9001 | 5.3001 | 8.4001 | 6.0001 | 7.8001 | 8.1001 | 8.5189 | 3.2001 | 5.7012 | 9.9001 | 6.7001 | 3.0001 | 5.9001 | 6.9001 | 10.8001 | 13.6001 | 16.822 | 9.0001 | 10.6001 | 4.2001 | 5.6001 | 3.8001 | 3.3001 | 5.7001 | 9.2001 | 6.9001 | 11.0001 | 4.3001 | 6.2001 | 10.5801 | 6.0012 | 6.7001 | 16.1001 | 10.0611 | 11.5001 | 10.3664 | 5.6001 | 4.4095 | 9.7529 | 7.3001 | 4.7001 | 5.9001 | 7.3001 | 4.6411 | 6.7001 | 6.9001 | 6.1001 | 6.2277 | 10.0472 | 2.2001 | 13.5805 | 11.8337 | 15.3087 | 5.8791 | 16.9905 | 10.352 | 5.3589 | 3.7942 | 7.5689 | 7.1198 | 7.6335 | 16.3076 | 4.473 | 11.6846 | 12.6254
2020-07-25 | 1:00 | 4.7848 | 5.2001 | 10.2001 | 4.6584 | 3.1001 | 5.5001 | 8.0001 | 5.1001 | 7.6001 | 5.1001 | 7.2001 | 7.8001 | 8.0354 | 4.2001 | 4.7178 | 9.7001 | 6.2001 | 2.3001 | 5.8001 | 5.8001 | 9.6001 | 13.5001 | 16.6641 | 8.5001 | 10.3001 | 8.5001 | 6.8001 | 3.1001 | 2.9001 | 5.8001 | 7.9001 | 6.7001 | 10.4001 | 4.2001 | 6.7001 | 10.4013 | 5.1261 | 5.4001 | 20.9001 | 9.8749 | 11.5001 | 10.0246 | 6.5001 | 4.0178 | 9.9711 | 7.4001 | 2.8001 | 4.5001 | 7.1001 | 2.8671 | 5.7001 | 5.8001 | 6.1001 | 5.533 | 9.0388 | 2.7001 | 13.0763 | 11.9574 | 15.0439 | 4.8074 | 17.3548 | 10.6226 | 5.0393 | 3.2976 | 7.0115 | 6.7175 | 7.5072 | 16.2175 | 3.7209 | 10.5287 | 11.7525
2020-07-25 | 2:00 | 4.8503 | 4.1001 | 9.9001 | 3.9501 | 2.8001 | 5.7001 | 7.9001 | 4.1001 | 6.5001 | 5.1001 | 6.9001 | 6.9001 | 7.3927 | 5.2001 | 4.8677 | 9.7001 | 5.3001 | 2.5001 | 5.8001 | 6.2001 | 8.7001 | 13.4001 | 16.5496 | 8.4001 | 9.9001 | 8.1001 | 6.6001 | 3.1001 | 3.9001 | 5.6001 | 7.0001 | 5.7001 | 9.6001 | 3.2001 | 6.7001 | 9.8939 | 4.3093 | 5.4001 | 21.0001 | 10.2548 | 11.7001 | 9.6048 | 7.5001 | 3.5506 | 10.1394 | 7.0001 | 3.0001 | 3.5884 | 5.4001 | 3.9746 | 5.2394 | 6.2001 | 5.9001 | 4.9531 | 9.1079 | 2.6001 | 12.8997 | 12.0121 | 14.7581 | 5.1357 | 17.2585 | 10.3404 | 4.3153 | 2.2253 | 7.2592 | 6.3269 | 7.2995 | 16.134 | 2.4009 | 10.6879 | 11.2536
2020-07-25 | 3:00 | 4.8418 | 3.9001 | 9.5001 | 4.3592 | 3.0001 | 5.4001 | 7.5001 | 2.2001 | 5.7001 | 5.0001 | 7.0001 | 6.1001 | 7.1426 | 5.3001 | 6.0092 | 9.1001 | 4.7001 | 1.4001 | 6.2001 | 6.8001 | 8.1001 | 13.2001 | 15.8434 | 9.0001 | 10.0001 | 7.8001 | 6.1001 | 4.1001 | 4.4001 | 5.4001 | 6.4001 | 6.2001 | 8.8001 | 2.3001 | 6.7001 | 8.0527 | 5.4426 | 5.4001 | 20.2001 | 9.2296 | 11.4001 | 8.5836 | 6.9001 | 4.0259 | 8.9718 | 7.0001 | 2.5001 | 4.4623 | 4.7473 | 4.2534 | 5.6466 | 6.8001 | 6.2001 | 4.4258 | 9.0246 | 2.5001 | 12.2733 | 11.4315 | 13.66 | 4.8072 | 17.319 | 10.0045 | 5.1938 | 1.3481 | 7.0112 | 5.7612 | 6.4328 | 16.0444 | 3.1692 | 11.0569 | 11.8154
2020-07-25 | 4:00 | 4.5881 | 4.0001 | 9.3001 | 4.8425 | 2.9001 | 4.8001 | 7.4001 | 2.2001 | 5.7001 | 5.5001 | 7.1001 | 5.3001 | 7.0008 | 5.3001 | 5.9925 | 8.7001 | 4.3001 | 1.3001 | 6.2001 | 6.1001 | 7.3001 | 13.1001 | 15.8913 | 9.5001 | 10.2001 | 5.5001 | 4.1001 | 4.8001 | 5.0001 | 5.3001 | 6.7001 | 5.6001 | 8.9001 | 1.6324 | 6.7001 | 7.4199 | 5.5091 | 4.7001 | 20.3001 | 7.6952 | 11.1001 | 7.0062 | 5.6001 | 4.4008 | 7.687 | 6.8001 | 3.1001 | 5.3007 | 5.121 | 3.8596 | 4.6867 | 6.1001 | 6.8001 | 3.8923 | 8.2779 | 2.7001 | 11.7924 | 11.446 | 12.71 | 3.8085 | 17.6853 | 10.1362 | 5.7721 | 0.94575 | 6.1024 | 5.6895 | 5.7719 | 15.9265 | 3.2302 | 11.0386 | 9.999
2020-07-25 | 5:00 | 4.3973 | 3.7001 | 9.2001 | 5.3174 | 1.7001 | 4.6001 | 7.5001 | 5.3001 | 5.7001 | 5.1001 | 6.2001 | 4.6001 | 6.4924 | 5.6001 | 6.0341 | 8.5001 | 3.6001 | 1.1001 | 6.1001 | 6.5001 | 6.5001 | 13.0001 | 13.1161 | 9.5001 | 10.2001 | 3.1001 | 3.7001 | 5.6001 | 4.8001 | 5.7001 | 6.7001 | 5.6001 | 8.5001 | 3.8026 | 6.7001 | 7.8374 | 5.5507 | 4.1001 | 20.0001 | 7.7878 | 11.0001 | 7.1484 | 6.8001 | 4.2674 | 7.6207 | 6.6001 | 3.7001 | 5.9188 | 5.442 | 3.9011 | 4.6402 | 6.5001 | 6.9001 | 3.4134 | 7.6552 | 3.9001 | 11.001 | 10.1135 | 11.9362 | 4.928 | 17.5132 | 10.7595 | 6.0199 | 2.0518 | 5.6893 | 6.2679 | 5.1938 | 15.7916 | 3.7845 | 11.0729 | 9.1314
2020-07-25 | 6:00 | 3.7559 | 3.6001 | 8.9001 | 5.6418 | 1.0001 | 4.9001 | 7.5001 | 5.6001 | 4.8001 | 4.9001 | 6.1001 | 4.2924 | 6.259 | 5.7001 | 6.2173 | 8.3001 | 4.2001 | 1.4001 | 6.3001 | 6.8001 | 5.9001 | 12.9001 | 12.6548 | 9.1001 | 10.3001 | 2.5001 | 4.5001 | 6.2001 | 3.6001 | 6.0001 | 6.7001 | 6.5001 | 7.6001 | 2.8036 | 6.6001 | 7.4256 | 5.8923 | 3.9001 | 19.1001 | 7.7995 | 10.7001 | 6.8769 | 6.6001 | 4.4506 | 7.5297 | 6.3001 | 4.8001 | 6.3301 | 6.066 | 4.1106 | 5.7351 | 6.8001 | 6.8001 | 3.0066 | 7.0049 | 4.5001 | 11.0153 | 9.309 | 11.8089 | 2.5755 | 17.4528 | 10.6734 | 6.1023 | 3.1616 | 5.3591 | 6.7636 | 5.7722 | 15.6838 | 4.3852 | 11.7903 | 8.1535
2020-07-25 | 7:00 | 4.0918 | 4.3001 | 8.9001 | 5.8001 | 0.9001 | 4.9001 | 7.3001 | 5.0001 | 3.1001 | 4.3001 | 6.2001 | 4.8345 | 6.1755 | 5.6001 | 6.4672 | 7.4001 | 5.3001 | 0.3001 | 6.3001 | 7.0001 | 5.6001 | 12.9001 | 13.0468 | 8.3001 | 10.2001 | 2.6001 | 4.6001 | 6.7001 | 2.2001 | 6.3001 | 6.2001 | 6.7001 | 7.6001 | 3.8001 | 6.6001 | 7.2317 | 5.6668 | 3.8001 | 16.9001 | 7.3888 | 10.3001 | 6.8899 | 6.3001 | 4.6672 | 6.9375 | 7.7001 | 5.1001 | 6.7934 | 6.3726 | 3.6451 | 6.5598 | 7.0001 | 5.9001 | 2.703 | 6.637 | 4.8001 | 10.2445 | 10.3142 | 12.2852 | 1.7246 | 17.2924 | 10.0012 | 5.4413 | 4.0482 | 6.2679 | 7.0115 | 6.5158 | 15.5369 | 4.1704 | 12.3147 | 7.4472
2020-07-25 | 8:00 | 4.3836 | 5.6001 | 10.5001 | 5.9668 | 0.9001 | 6.4001 | 7.3001 | 5.5001 | 4.7001 | 4.2001 | 6.6001 | 4.7574 | 6.3005 | 5.3001 | 6.5921 | 7.9001 | 5.2001 | 0.7001 | 6.1001 | 6.9001 | 5.2001 | 13.0001 | 12.8794 | 8.8001 | 10.3001 | 3.1001 | 4.2001 | 7.1001 | 3.3001 | 6.8001 | 7.8001 | 7.1001 | 8.0001 | 3.5001 | 7.0001 | 7.0328 | 5.5005 | 3.5001 | 17.8001 | 6.8963 | 9.7001 | 6.9186 | 8.3001 | 4.8255 | 6.7675 | 11.3001 | 5.7001 | 6.8612 | 6.7571 | 4.4361 | 6.4862 | 6.9001 | 6.3001 | 2.4619 | 6.2695 | 5.7001 | 9.9759 | 11.2096 | 11.452 | 1.42 | 17.187 | 10.0234 | 4.7805 | 3.9975 | 6.5983 | 7.1767 | 7.0941 | 15.3918 | 4.0152 | 12.7865 | 6.7658
2020-07-25 | 9:00 | 6.3471 | 9.5001 | 16.2001 | 6.4918 | 2.4001 | 7.5001 | 8.5001 | 5.6001 | 10.0001 | 6.2001 | 10.7001 | 5.0795 | 6.8171 | 7.1001 | 7.142 | 8.7001 | 5.913 | 5.4001 | 6.5001 | 7.2001 | 5.4001 | 13.4001 | 15.3984 | 14.4001 | 11.3001 | 4.3001 | 5.2001 | 7.5001 | 4.8001 | 7.4001 | 12.8001 | 7.7001 | 11.9001 | 3.5001 | 7.5001 | 9.0501 | 5.5168 | 3.7001 | 21.9001 | 8.5509 | 14.1001 | 8.7178 | 13.0001 | 5.0587 | 7.7713 | 13.5001 | 7.6001 | 7.2744 | 7.2281 | 6.4898 | 6.2541 | 7.2001 | 7.0001 | 6.6522 | 7.5433 | 8.4001 | 11.7161 | 13.6295 | 13.6769 | 2.0956 | 17.4177 | 10.3862 | 4.9459 | 4.3699 | 6.681 | 7.1768 | 7.4245 | 15.255 | 3.691 | 12.9669 | 9.9371
2020-07-25 | 10:00 | 7.4978 | 12.8001 | 16.9001 | 7.4834 | 4.0001 | 8.9001 | 9.8001 | 6.6001 | 13.3001 | 9.6001 | 13.7001 | 6.2619 | 8.0505 | 11.6001 | 8.8171 | 10.4001 | 11.6734 | 9.5001 | 6.8001 | 8.1001 | 7.1001 | 14.1001 | 19.4469 | 19.3001 | 14.2001 | 7.8001 | 7.5001 | 8.0001 | 6.9001 | 7.8001 | 17.2001 | 8.1001 | 14.7001 | 5.5393 | 7.9001 | 13.2678 | 10.4168 | 5.1593 | 23.9001 | 13.0663 | 16.2001 | 13.0398 | 14.2001 | 7.6503 | 12.2286 | 15.5001 | 9.8001 | 7.7948 | 7.7208 | 7.6951 | 6.8263 | 8.1001 | 7.5001 | 14.7268 | 9.9726 | 11.1001 | 18.2519 | 18.1089 | 18.1258 | 3.7479 | 17.9153 | 13.3143 | 8.1082 | 5.0298 | 8.1449 | 7.5899 | 7.4246 | 15.2344 | 3.6603 | 13.6754 | 15.0849
2020-07-25 | 11:00 | 8.4576 | 15.3001 | 20.2001 | 9.8503 | 5.6001 | 9.9001 | 10.5001 | 7.2001 | 14.6001 | 13.2001 | 15.5001 | 7.427 | 10.8836 | 14.7001 | 11.1418 | 13.4001 | 15.5768 | 13.5001 | 7.6001 | 8.2001 | 12.5151 | 17.1001 | 22.8163 | 19.6001 | 21.3001 | 10.8001 | 10.8001 | 9.6001 | 11.3001 | 8.4001 | 21.7001 | 9.4001 | 16.9001 | 7.3822 | 9.0001 | 17.7336 | 14.3584 | 7.8155 | 26.2001 | 17.6374 | 17.8001 | 18.6356 | 17.3001 | 11.642 | 16.8478 | 16.6001 | 12.2001 | 9.0626 | 8.4627 | 8.2526 | 7.8484 | 8.2001 | 9.4001 | 19.6984 | 14.0701 | 12.0001 | 22.6674 | 21.7866 | 19.4544 | 5.4645 | 18.7391 | 17.789 | 11.2205 | 6.1131 | 11.3834 | 8.0031 | 7.5898 | 15.3484 | 8.2385 | 14.1143 | 18.9845
2020-07-25 | 12:00 | 9.5476 | 17.6001 | 22.1001 | 13.8584 | 8.4001 | 11.2001 | 11.6001 | 7.5001 | 17.2001 | 14.7001 | 16.5001 | 9.3084 | 14.9584 | 16.9001 | 14.7751 | 16.0001 | 18.6193 | 15.7001 | 7.8001 | 10.3001 | 15.1526 | 19.5001 | 23.4454 | 19.7001 | 23.4001 | 12.7001 | 14.0001 | 11.3001 | 13.1001 | 12.0001 | 22.7001 | 11.1001 | 19.5001 | 10.0251 | 9.4001 | 21.0248 | 16.4918 | 10.1043 | 28.0001 | 21.8266 | 19.5001 | 21.6116 | 19.1001 | 14.3834 | 20.3084 | 16.8001 | 14.2001 | 10.1059 | 9.4959 | 9.7326 | 9.5284 | 10.3001 | 11.2001 | 20.9559 | 15.2159 | 15.5001 | 26.0125 | 23.3448 | 21.0686 | 6.6332 | 20.8245 | 20.6854 | 13.5382 | 7.7904 | 14.3042 | 9.0098 | 9.069 | 15.5087 | 13.8717 | 15.9809 | 22.6577
2020-07-25 | 13:00 | 12.4601 | 19.0001 | 22.9001 | 16.7001 | 10.0001 | 11.5001 | 12.3001 | 9.8001 | 18.1001 | 16.6001 | 18.6001 | 10.059 | 18.0237 | 19.1001 | 17.8584 | 17.1001 | 22.2459 | 16.4001 | 8.9001 | 12.7001 | 16.3318 | 19.7001 | 24.0504 | 19.7001 | 23.1001 | 13.8001 | 15.7001 | 12.7001 | 14.0001 | 13.9001 | 23.0001 | 12.3001 | 22.2001 | 12.2559 | 10.7001 | 22.1873 | 18.0751 | 11.6243 | 28.5001 | 22.2189 | 21.0001 | 21.9338 | 20.6001 | 17.0237 | 21.2278 | 17.4001 | 15.7001 | 11.2268 | 10.7601 | 11.5776 | 10.4735 | 12.7001 | 11.8001 | 21.1568 | 14.2376 | 17.9001 | 27.0655 | 24.4363 | 22.8878 | 10.0548 | 21.1326 | 20.4476 | 16.3945 | 9.6098 | 16.3081 | 9.8078 | 11.075 | 15.6167 | 17.963 | 17.4652 | 24.7864
2020-07-25 | 14:00 | 13.5676 | 19.7001 | 22.7001 | 19.4001 | 10.4001 | 12.4001 | 13.8001 | 9.9001 | 18.5001 | 17.6001 | 19.3001 | 10.9848 | 20.1316 | 20.6001 | 20.0418 | 17.8001 | 23.4576 | 15.8001 | 9.5001 | 14.1001 | 16.7801 | 19.6001 | 24.5993 | 19.9001 | 22.7001 | 13.9001 | 16.7001 | 13.0001 | 14.6001 | 13.9001 | 22.9001 | 14.1001 | 24.4001 | 14.5151 | 10.1001 | 22.4498 | 19.5001 | 12.8801 | 28.9001 | 22.4398 | 20.8001 | 22.1869 | 21.9001 | 18.8983 | 21.6961 | 19.0001 | 15.3001 | 12.8326 | 12.0551 | 13.0776 | 11.371 | 14.1001 | 12.8001 | 21.0534 | 14.4701 | 19.2001 | 28.6132 | 24.6262 | 24.1477 | 12.0093 | 21.8575 | 22.8626 | 17.1149 | 11.8578 | 18.0383 | 11.6229 | 12.402 | 15.7601 | 19.1325 | 18.8502 | 24.0821
2020-07-25 | 15:00 | 13.8476 | 20.9001 | 22.5001 | 20.2918 | 10.7001 | 12.4001 | 15.2001 | 10.9001 | 17.2001 | 18.4001 | 18.5001 | 11.083 | 21.0063 | 21.8001 | 21.3501 | 18.3001 | 22.5068 | 15.7001 | 9.5001 | 13.9001 | 17.8318 | 19.9001 | 24.7176 | 19.4001 | 22.8001 | 14.2001 | 18.7001 | 13.3001 | 15.1001 | 13.9001 | 23.2001 | 14.6001 | 24.0001 | 15.7518 | 10.6001 | 22.7069 | 20.8918 | 14.2309 | 28.7001 | 22.5038 | 21.8001 | 22.3574 | 23.1001 | 19.2896 | 21.7749 | 19.7001 | 14.0001 | 14.1001 | 13.3001 | 13.8701 | 11.3569 | 13.9001 | 13.8001 | 21.1343 | 14.8787 | 20.6001 | 29.1757 | 24.6637 | 23.7501 | 13.2722 | 20.8888 | 22.7804 | 18.1852 | 12.4576 | 18.5046 | 12.983 | 13.2477 | 15.8968 | 20.7433 | 19.1939 | 23.6899
2020-07-25 | 16:00 | 14.4476 | 20.6001 | 21.3001 | 21.0834 | 11.6001 | 12.1001 | 15.5001 | 11.8001 | 16.4001 | 16.9001 | 18.0001 | 11.2001 | 21.4309 | 21.7001 | 21.6834 | 18.3001 | 22.1526 | 15.6001 | 8.8001 | 13.1001 | 17.0259 | 19.8001 | 24.9183 | 19.2001 | 22.9001 | 14.1001 | 17.7001 | 12.7001 | 15.3001 | 13.9001 | 22.9001 | 14.4001 | 23.8001 | 16.6651 | 10.4001 | 22.6198 | 20.0751 | 15.0543 | 27.7001 | 22.5786 | 22.7001 | 22.2121 | 24.0001 | 19.4726 | 21.9554 | 20.1001 | 12.7001 | 14.6451 | 14.0001 | 14.6226 | 12.0001 | 13.1001 | 13.5001 | 20.8384 | 15.3229 | 18.0001 | 27.5126 | 24.6068 | 23.2347 | 12.6155 | 20.6233 | 21.4423 | 17.2453 | 13.609 | 17.8788 | 13.5283 | 14.4415 | 16.0362 | 21.8402 | 18.6135 | 22.8602
2020-07-25 | 17:00 | 14.2826 | 18.6001 | 17.5001 | 20.6668 | 10.8001 | 11.0001 | 14.6001 | 10.4001 | 13.6001 | 14.2001 | 15.7001 | 11.4001 | 20.5972 | 19.7001 | 20.9418 | 15.7001 | 21.2909 | 13.8001 | 8.7001 | 12.3001 | 14.4001 | 17.8001 | 24.9556 | 18.1001 | 20.5001 | 11.1001 | 14.9001 | 11.8001 | 14.2001 | 12.6001 | 21.5001 | 13.1001 | 22.5001 | 16.1151 | 10.0001 | 22.5009 | 20.2001 | 13.8018 | 24.9001 | 22.1191 | 19.9001 | 22.0326 | 21.9001 | 19.0305 | 21.7783 | 19.0001 | 8.9001 | 14.2001 | 14.1001 | 15.1576 | 11.9001 | 12.3001 | 13.0001 | 19.6298 | 14.6529 | 15.8001 | 26.164 | 23.8291 | 22.6134 | 11.8395 | 20.3125 | 18.8729 | 20.612 | 13.2484 | 15.1894 | 13.411 | 14.7728 | 16.1948 | 22.1377 | 18.7979 | 22.7843
2020-07-25 | 18:00 | 12.8351 | 14.4001 | 14.7001 | 17.6969 | 9.9001 | 8.9001 | 11.7001 | 8.8001 | 10.5001 | 11.5001 | 13.0001 | 10.9001 | 18.3219 | 14.7001 | 17.9751 | 13.1001 | 18.6509 | 10.1001 | 8.6001 | 11.7001 | 13.1001 | 14.8001 | 24.9001 | 13.6001 | 15.3001 | 9.5001 | 10.8001 | 9.6001 | 10.4001 | 9.8001 | 17.0001 | 9.6001 | 18.0001 | 14.2359 | 9.1001 | 21.5058 | 18.0584 | 11.8893 | 21.8001 | 21.2371 | 16.8001 | 21.0648 | 17.0001 | 15.8193 | 21.1146 | 15.4001 | 5.8001 | 12.4001 | 12.6001 | 12.2451 | 11.1001 | 11.7001 | 12.1001 | 17.7138 | 14.2111 | 10.8001 | 25.5022 | 22.0282 | 21.2806 | 9.9692 | 19.5685 | 16.187 | 17.115 | 11.6251 | 13.9312 | 13.4561 | 12.9503 | 16.2983 | 18.984 | 16.8935 | 20.6771
2020-07-25 | 19:00 | 9.9476 | 11.0001 | 10.6001 | 13.9358 | 9.8001 | 8.8001 | 8.2001 | 8.7001 | 7.5001 | 9.4001 | 11.0001 | 9.9795 | 15.5442 | 11.0001 | 13.7668 | 11.1001 | 16.098 | 8.6001 | 8.4001 | 10.7001 | 11.9001 | 13.2001 | 22.6536 | 10.1001 | 12.8001 | 8.9001 | 9.1001 | 9.6001 | 7.8001 | 8.1001 | 11.4001 | 8.9001 | 15.7001 | 11.6068 | 9.0001 | 18.1623 | 14.0857 | 10.1843 | 16.9001 | 17.6179 | 14.4001 | 18.2019 | 14.8001 | 11.3774 | 18.6264 | 10.2001 | 6.1001 | 9.5901 | 9.9001 | 9.4551 | 10.6126 | 10.7001 | 11.4001 | 14.5261 | 12.572 | 8.7001 | 22.0005 | 18.7788 | 19.7238 | 8.84 | 18.932 | 13.5051 | 10.8904 | 9.7953 | 12.0856 | 12.4975 | 11.798 | 16.3152 | 13.8277 | 15.4767 | 18.7396
2020-07-25 | 20:00 | 9.2126 | 8.7001 | 9.4001 | 11.1106 | 9.5001 | 8.0001 | 5.8001 | 8.6001 | 6.4001 | 7.2001 | 10.6001 | 9.7744 | 13.4273 | 9.5001 | 11.5418 | 10.0001 | 14.5428 | 6.3001 | 8.5001 | 9.8001 | 10.6001 | 13.8001 | 19.6696 | 9.5001 | 11.4001 | 8.2001 | 9.1001 | 9.1001 | 8.4001 | 7.8001 | 12.4001 | 8.5001 | 14.1001 | 9.3026 | 9.1001 | 15.4469 | 11.6501 | 9.0809 | 11.7001 | 14.4726 | 13.7001 | 16.3184 | 11.2001 | 8.7439 | 16.1761 | 8.7001 | 7.4001 | 7.9001 | 8.2001 | 8.4601 | 10.2509 | 9.8001 | 10.0001 | 12.0561 | 11.5028 | 7.0001 | 17.9104 | 14.9951 | 16.8434 | 7.9912 | 18.6179 | 12.0112 | 8.8241 | 9.5809 | 10.7311 | 11.1425 | 11.3078 | 16.3174 | 11.0629 | 14.0513 | 15.2713
2020-07-25 | 21:00 | 8.8926 | 7.3001 | 9.3001 | 9.3688 | 9.2001 | 7.6001 | 5.5001 | 8.3001 | 7.2001 | 6.7001 | 10.4001 | 9.6903 | 12.3021 | 7.7001 | 10.0001 | 8.7001 | 12.0703 | 4.8001 | 8.4001 | 8.9001 | 9.3001 | 14.1001 | 17.1476 | 8.8001 | 10.4001 | 7.1001 | 7.4001 | 7.5001 | 6.2001 | 7.3001 | 11.3001 | 8.5001 | 12.0001 | 7.8373 | 9.1001 | 13.8881 | 10.3604 | 8.4071 | 9.9001 | 13.4519 | 13.2001 | 14.1376 | 10.8001 | 7.3178 | 14.9636 | 7.3001 | 7.8001 | 7.3243 | 7.2073 | 7.9663 | 9.9551 | 8.9001 | 8.7001 | 9.9384 | 10.2395 | 7.0001 | 14.9181 | 12.9533 | 16.3735 | 7.8483 | 18.2117 | 12.7543 | 8.0029 | 9.158 | 9.8207 | 10.2337 | 10.7295 | 16.2306 | 9.2943 | 12.4962 | 12.9925
2020-07-25 | 22:00 | 8.6676 | 5.8001 | 9.4001 | 8.1019 | 9.1001 | 7.5001 | 5.8001 | 8.2001 | 7.5001 | 6.5001 | 10.2001 | 9.5886 | 11.3186 | 6.3001 | 8.8418 | 8.6001 | 10.367 | 3.5001 | 8.6001 | 8.3834 | 8.1001 | 14.1001 | 16.3666 | 9.2001 | 10.5001 | 6.4001 | 6.9001 | 5.7001 | 4.8001 | 7.0001 | 10.7001 | 8.6001 | 11.4001 | 6.1058 | 9.0001 | 13.5271 | 9.4769 | 7.1264 | 8.8001 | 12.5378 | 12.3001 | 13.0723 | 10.9001 | 6.5093 | 13.2118 | 6.9001 | 3.8001 | 6.216 | 6.3396 | 7.3289 | 9.9693 | 8.3834 | 8.6576 | 8.4236 | 9.9589 | 2.7001 | 13.2601 | 12.8443 | 17.8275 | 7.4218 | 16.9126 | 12.9915 | 7.8376 | 8.9213 | 9.6554 | 9.5726 | 10.3164 | 16.1798 | 7.4264 | 12.3691 | 11.9961
2020-07-25 | 23:00 | 8.3801 | 5.3001 | 9.3001 | 8.0767 | 8.3001 | 7.4001 | 6.7001 | 8.0001 | 7.6001 | 7.0001 | 9.9001 | 9.2136 | 9.6517 | 6.2001 | 8.2334 | 8.3001 | 9.1736 | 3.9001 | 8.4001 | 8.2293 | 7.4001 | 14.0001 | 14.2638 | 8.9001 | 10.0001 | 6.1001 | 6.6001 | 6.4001 | 4.2001 | 6.2001 | 8.7001 | 8.4001 | 9.9001 | 5.0091 | 8.7001 | 11.4343 | 8.4351 | 6.8954 | 8.2001 | 10.6978 | 11.7001 | 10.7604 | 9.4001 | 5.5009 | 10.9654 | 7.1001 | 3.3001 | 6.3181 | 6.3902 | 7.2776 | 9.7835 | 8.2293 | 8.4209 | 7.2991 | 10.1865 | 0.5001 | 13.4174 | 12.055 | 16.5456 | 7.1383 | 16.9857 | 12.667 | 7.4245 | 9.3103 | 9.5727 | 8.8291 | 10.1511 | 16.129 | 5.9205 | 12.7464 | 11.7089
2020-07-26 | 0:00 | 8.1951 | 5.5001 | 9.3001 | 7.0092 | 8.0001 | 7.3001 | 6.5001 | 7.6001 | 7.2001 | 6.0001 | 8.5001 | 8.641 | 8.7515 | 4.3001 | 6.6418 | 7.8001 | 8.397 | 5.6001 | 8.0001 | 8.1534 | 7.6615 | 13.9001 | 13.2347 | 9.0001 | 9.8001 | 5.3001 | 6.3001 | 6.3001 | 5.7001 | 5.3001 | 8.1001 | 7.8001 | 9.6001 | 5.4023 | 8.4001 | 10.8079 | 7.7591 | 6.6176 | 7.5001 | 10.2189 | 11.4001 | 10.2743 | 6.1001 | 4.7841 | 9.2394 | 7.1001 | 3.4001 | 6.5717 | 6.3341 | 6.8183 | 9.591 | 8.1534 | 8.0001 | 6.1054 | 9.5989 | 0.7001 | 13.0105 | 10.9187 | 15.2077 | 7.281 | 16.9905 | 11.7712 | 7.2593 | 9.2932 | 9.2421 | 8.5812 | 9.7379 | 16.0614 | 4.3878 | 12.8895 | 10.4692
2020-07-26 | 1:00 | 7.6751 | 4.8001 | 9.0001 | 5.9924 | 7.8001 | 7.1001 | 5.6001 | 7.1001 | 7.0001 | 5.7001 | 8.1001 | 8.6402 | 8.2097 | 2.9001 | 5.9918 | 7.9001 | 7.4165 | 6.2001 | 8.0001 | 8.1034 | 8.1001 | 13.8001 | 11.6218 | 8.1001 | 9.6001 | 5.3001 | 5.7001 | 4.9001 | 5.6001 | 5.1001 | 7.9001 | 7.2001 | 8.7001 | 3.9439 | 8.3001 | 9.8321 | 7.5424 | 5.8414 | 11.0001 | 9.7243 | 11.3001 | 9.8484 | 4.1001 | 4.2674 | 7.9265 | 6.3001 | 3.4001 | 6.081 | 5.8362 | 6.5341 | 9.616 | 8.1034 | 8.1001 | 4.9418 | 9.1897 | 0.0001 | 12.1257 | 11.1573 | 15.636 | 7.1382 | 17.3548 | 11.0212 | 7.4246 | 8.7349 | 8.5812 | 8.1681 | 9.1596 | 15.9935 | 3.7345 | 12.75 | 9.5451
2020-07-26 | 2:00 | 7.4781 | 3.5001 | 7.7001 | 4.9423 | 7.0001 | 7.0001 | 5.6001 | 6.5001 | 6.6001 | 6.3001 | 7.0001 | 8.6993 | 7.9256 | 2.3001 | 5.6418 | 7.9001 | 7.2916 | 6.4001 | 8.0001 | 7.9683 | 8.2018 | 13.5001 | 11.6508 | 7.3001 | 10.4001 | 5.2001 | 4.9001 | 4.1001 | 5.9001 | 4.8001 | 6.1001 | 7.0001 | 8.8001 | 3.7168 | 8.4001 | 8.7647 | 6.834 | 5.2563 | 12.5001 | 8.1785 | 11.2001 | 8.8691 | 4.1001 | 3.9337 | 7.0275 | 5.9001 | 8.6001 | 5.5517 | 5.4989 | 6.6343 | 9.4585 | 7.9683 | 8.1001 | 4.4605 | 8.7672 | 0.0001 | 13.0801 | 10.8449 | 16.9838 | 7.0152 | 17.2585 | 11.0057 | 7.6724 | 8.2443 | 8.0855 | 7.9202 | 8.7465 | 15.8922 | 4.3554 | 12.571 | 9.8442
2020-07-26 | 3:00 | 7.1284 | 3.2001 | 7.5001 | 4.1589 | 6.4001 | 7.0001 | 5.1001 | 6.0001 | 6.4001 | 6.4001 | 6.5001 | 8.3927 | 7.6505 | 2.2001 | 4.7168 | 7.6001 | 6.9586 | 6.4001 | 7.9001 | 7.9717 | 8.4293 | 13.4001 | 11.2374 | 6.9001 | 9.5001 | 4.8001 | 5.2001 | 4.2001 | 6.1001 | 4.3001 | 6.0001 | 6.4001 | 8.6001 | 3.5803 | 8.2001 | 7.9837 | 6.0422 | 5.0215 | 16.6001 | 8.1547 | 7.5001 | 7.9567 | 2.4001 | 4.0005 | 6.5526 | 6.8001 | 9.5001 | 5.2157 | 5.262 | 6.3066 | 9.421 | 7.9717 | 8.1001 | 3.988 | 9.0249 | 0.0001 | 13.4922 | 10.0153 | 17.6584 | 7.0151 | 17.319 | 11.004 | 7.5072 | 8.1597 | 7.8376 | 7.6723 | 8.5812 | 15.8097 | 3.9002 | 12.689 | 9.3823
2020-07-26 | 4:00 | 6.9423 | 5.0001 | 7.4001 | 3.6001 | 6.2001 | 6.9001 | 4.7001 | 6.7001 | 6.0001 | 6.5001 | 6.2001 | 8.1368 | 7.0255 | 2.6001 | 4.7251 | 7.1001 | 5.3844 | 6.3001 | 7.7001 | 7.9831 | 8.5277 | 13.1001 | 11.1623 | 6.7001 | 10.5001 | 4.9001 | 4.6001 | 4.4001 | 6.0001 | 4.5001 | 6.9001 | 6.1001 | 8.2001 | 3.5607 | 8.1001 | 7.6673 | 5.9171 | 5.1051 | 18.3001 | 8.7776 | 8.2001 | 8.2383 | 1.9001 | 3.392 | 6.3543 | 6.9001 | 9.0001 | 5.1293 | 5.2084 | 6.2403 | 9.051 | 7.9831 | 7.7001 | 3.3276 | 9.0465 | 0.0001 | 12.811 | 10.1987 | 17.531 | 6.428 | 17.6853 | 11.0086 | 7.6724 | 8.0073 | 7.4245 | 7.4245 | 8.168 | 15.7229 | 2.19 | 12.2061 | 9.6753
2020-07-26 | 5:00 | 7.0301 | 5.4001 | 7.1001 | 4.0918 | 6.2001 | 6.8001 | 4.2001 | 6.7001 | 5.8001 | 6.5001 | 8.3001 | 7.9631 | 6.5587 | 2.8001 | 4.6337 | 6.5001 | 4.7478 | 6.2001 | 7.6001 | 7.9469 | 8.7226 | 13.0001 | 10.3884 | 6.6001 | 11.2001 | 5.2001 | 4.9001 | 4.2001 | 5.9001 | 5.0001 | 7.7001 | 6.0001 | 7.9001 | 3.6183 | 8.2001 | 8.9658 | 5.7504 | 4.8632 | 18.4001 | 8.479 | 8.2001 | 8.8108 | 2.9001 | 3.1836 | 7.3268 | 6.0001 | 9.5001 | 5.0933 | 5.2837 | 6.2221 | 9.2001 | 7.9469 | 7.3001 | 3.1034 | 8.6965 | 0.0001 | 12.0403 | 10.3243 | 14.9573 | 6.1464 | 17.5132 | 11.0012 | 7.5897 | 7.3137 | 7.2593 | 7.3419 | 7.4244 | 15.6039 | 1.71 | 11.829 | 8.8998
2020-07-26 | 6:00 | 6.7471 | 4.4001 | 7.5001 | 3.9501 | 6.3001 | 6.9001 | 4.4001 | 6.4001 | 5.0001 | 6.5001 | 8.4001 | 7.4021 | 6.4836 | 2.9001 | 4.5919 | 6.5001 | 4.8997 | 5.9001 | 7.5001 | 7.8543 | 8.5559 | 12.8001 | 10.0256 | 6.4001 | 10.4001 | 5.2001 | 4.9001 | 4.4001 | 5.9001 | 4.7001 | 6.3001 | 5.8001 | 7.4001 | 3.2915 | 7.9001 | 8.0932 | 5.3253 | 5.5081 | 18.2001 | 7.6394 | 8.1001 | 7.8501 | 0.8001 | 2.7669 | 6.0621 | 5.9001 | 9.7001 | 4.8769 | 5.0257 | 6.2501 | 8.1371 | 7.8543 | 7.2001 | 2.6548 | 8.5532 | 0.0001 | 12.6501 | 10.3854 | 12.0759 | 6.1463 | 17.4528 | 11.0073 | 7.3418 | 7.2798 | 7.2593 | 7.3418 | 7.094 | 15.4951 | 2.3334 | 11.3343 | 7.9579
2020-07-26 | 7:00 | 6.7176 | 3.7001 | 7.4001 | 4.0084 | 6.3001 | 7.1001 | 4.3001 | 6.3001 | 3.8001 | 6.2001 | 8.0001 | 7.0622 | 6.3919 | 3.0001 | 5.2251 | 6.4001 | 5.0187 | 5.6001 | 7.6001 | 7.7704 | 8.5459 | 12.6001 | 8.9538 | 6.5001 | 10.2001 | 5.1001 | 4.7001 | 4.1001 | 5.7001 | 4.2001 | 7.1001 | 5.7001 | 7.0001 | 3.7133 | 7.6001 | 7.7669 | 4.6168 | 4.8077 | 17.0001 | 7.0745 | 8.4001 | 7.3439 | 2.2001 | 2.4918 | 6.3592 | 5.3001 | 9.5001 | 4.8981 | 5.0547 | 6.0821 | 7.69 | 7.7704 | 7.0381 | 2.58 | 8.5848 | 0.0001 | 12.3706 | 10.3759 | 11.7698 | 5.8807 | 17.2924 | 11.0029 | 7.0114 | 6.8231 | 7.2592 | 7.0114 | 7.0113 | 15.3652 | 2.5599 | 11.0154 | 7.2436
2020-07-26 | 8:00 | 6.8326 | 4.6001 | 10.1001 | 3.8001 | 6.3001 | 7.2001 | 4.9001 | 6.0001 | 4.8001 | 6.0001 | 8.6001 | 6.9439 | 6.0084 | 3.5001 | 4.4334 | 6.8001 | 4.9275 | 5.4001 | 7.6001 | 7.8162 | 8.5093 | 12.7001 | 9.4444 | 8.0001 | 12.8001 | 5.3001 | 4.3001 | 4.3001 | 5.6001 | 4.0001 | 8.4001 | 5.6001 | 7.9001 | 4.1017 | 7.7001 | 8.6401 | 4.5834 | 4.7097 | 18.6001 | 7.8712 | 10.6001 | 8.2875 | 10.6001 | 2.1501 | 6.2067 | 9.9001 | 8.2001 | 4.8037 | 4.9976 | 6.1066 | 7.4178 | 7.8162 | 7.1632 | 2.4301 | 8.5465 | 0.0001 | 10.9042 | 10.1186 | 11.7008 | 6.3071 | 17.187 | 11.0068 | 7.0114 | 6.9246 | 7.0113 | 6.8461 | 6.5156 | 15.2311 | 1.7451 | 10.6101 | 6.9502
2020-07-26 | 9:00 | 7.1513 | 10.8001 | 16.0001 | 4.5418 | 6.9001 | 8.0001 | 6.0001 | 6.7001 | 9.6001 | 6.8001 | 11.4001 | 7.063 | 6.6268 | 7.9001 | 5.5334 | 9.1001 | 8.2444 | 6.7001 | 7.6001 | 7.947 | 8.6868 | 13.3001 | 11.4089 | 15.5001 | 13.4001 | 6.3001 | 6.1001 | 5.6001 | 5.8001 | 5.9001 | 14.3001 | 7.1001 | 11.8001 | 4.4364 | 7.8001 | 9.6166 | 5.0602 | 5.4396 | 21.8001 | 9.7841 | 13.5001 | 10.2078 | 14.0001 | 4.1018 | 7.7988 | 15.6001 | 5.0001 | 5.2341 | 5.2247 | 6.4191 | 7.624 | 7.947 | 7.2486 | 6.9274 | 8.7249 | 4.9001 | 12.0212 | 13.0105 | 15.8393 | 6.307 | 17.4177 | 11.0023 | 7.0114 | 6.8725 | 6.7413 | 6.7636 | 6.1481 | 15.1139 | 1.5701 | 10.6099 | 8.3751
2020-07-26 | 10:00 | 8.1769 | 14.3001 | 17.8001 | 7.6584 | 7.8001 | 8.9001 | 9.2001 | 8.2001 | 13.1001 | 11.0001 | 14.8001 | 8.0904 | 10.9117 | 12.2001 | 9.0084 | 12.6001 | 12.3643 | 9.2001 | 7.7001 | 8.1539 | 9.4051 | 15.9001 | 17.0033 | 19.3001 | 17.8001 | 9.3001 | 8.0001 | 7.7001 | 6.4001 | 9.8001 | 18.2001 | 9.5001 | 13.4001 | 5.5577 | 7.9001 | 14.5406 | 10.5951 | 6.3706 | 23.7001 | 13.7776 | 15.9001 | 14.8474 | 16.6001 | 9.8117 | 13.3328 | 15.3001 | 7.3001 | 6.972 | 6.8019 | 7.6166 | 8.4122 | 8.1539 | 7.837 | 15.2301 | 10.0713 | 8.3001 | 18.7733 | 18.2818 | 21.5212 | 6.1664 | 17.9153 | 14.0132 | 8.0655 | 6.6709 | 6.5158 | 7.0115 | 5.7205 | 15.0933 | 3.6354 | 10.9206 | 14.1443
2020-07-26 | 11:00 | 10.4826 | 17.6001 | 20.8001 | 11.6834 | 9.5001 | 9.1001 | 11.6001 | 9.6001 | 16.2001 | 15.0001 | 18.1001 | 9.5838 | 13.7615 | 14.8001 | 12.2584 | 15.2001 | 15.1701 | 13.3001 | 8.6001 | 8.4743 | 13.5126 | 17.7001 | 20.3504 | 22.2001 | 20.6001 | 12.0001 | 11.1001 | 9.6001 | 10.8001 | 11.4001 | 24.0001 | 10.9001 | 16.9001 | 7.5644 | 9.3001 | 19.0038 | 13.4699 | 7.9078 | 26.5001 | 19.0064 | 18.0001 | 19.0021 | 18.6001 | 13.4449 | 18.1781 | 17.2001 | 8.7001 | 9.9668 | 9.8334 | 10.3351 | 9.8526 | 8.4743 | 9.0001 | 21.5401 | 12.9346 | 11.2001 | 23.1745 | 21.4459 | 23.338 | 6.8746 | 18.0576 | 17.789 | 10.7172 | 7.2723 | 7.4063 | 7.4538 | 8.1179 | 15.2443 | 8.6928 | 14.316 | 19.6608
2020-07-26 | 12:00 | 13.0676 | 19.5001 | 22.8001 | 14.7418 | 11.6001 | 9.5001 | 13.1001 | 11.3001 | 18.1001 | 17.9001 | 19.1001 | 12.0512 | 16.9251 | 17.4001 | 14.9084 | 17.7001 | 17.0001 | 15.1001 | 10.2001 | 10.5001 | 15.5293 | 19.2001 | 23.6199 | 21.9001 | 23.7001 | 13.3001 | 13.9001 | 11.2001 | 13.5001 | 12.5001 | 27.0001 | 12.5001 | 19.8001 | 9.8918 | 10.4001 | 23.3751 | 16.2227 | 10.5093 | 28.5001 | 24.3238 | 20.2001 | 23.9434 | 19.9001 | 16.3977 | 22.0061 | 17.9001 | 10.7001 | 11.0518 | 11.3726 | 12.2276 | 12.3726 | 10.5001 | 10.0001 | 25.2134 | 14.7187 | 16.1001 | 26.0388 | 23.3929 | 23.9672 | 7.7474 | 18.655 | 20.6854 | 13.5191 | 8.9985 | 12.3188 | 9.6206 | 10.2835 | 14.61 | 13.562 | 16.9457 | 21.7567
2020-07-26 | 13:00 | 14.4726 | 20.4001 | 23.8001 | 16.8834 | 12.3001 | 11.0001 | 14.5001 | 12.6001 | 18.8001 | 20.6001 | 20.9001 | 13.1203 | 18.9501 | 18.7001 | 17.0001 | 20.1001 | 20.4001 | 18.2001 | 10.0001 | 12.4001 | 15.6001 | 20.0001 | 24.4963 | 21.9001 | 22.7001 | 14.3001 | 16.6001 | 12.8001 | 15.6001 | 13.2001 | 27.6001 | 13.5001 | 22.2001 | 12.0376 | 10.7001 | 25.8841 | 18.1806 | 12.3409 | 30.1001 | 26.8784 | 21.4001 | 26.3369 | 21.8001 | 17.3389 | 25.3809 | 18.8001 | 12.2001 | 12.5751 | 12.9993 | 13.3351 | 13.3511 | 12.4001 | 11.0001 | 24.2184 | 14.3309 | 18.4001 | 28.6971 | 25.4924 | 25.6344 | 9.8303 | 19.7114 | 19.7438 | 16.4464 | 11.6692 | 15.8305 | 10.9274 | 12.4624 | 15.1901 | 15.306 | 21.1113 | 21.0178
2020-07-26 | 14:00 | 15.6751 | 21.8001 | 24.6001 | 19.1668 | 12.6001 | 11.3001 | 15.3001 | 13.4001 | 20.1001 | 22.0001 | 22.5001 | 13.0795 | 20.3501 | 20.6001 | 18.7918 | 21.4001 | 22.1001 | 20.1001 | 9.3001 | 13.5001 | 17.8084 | 20.5001 | 24.9211 | 21.9001 | 23.0001 | 15.0001 | 17.2001 | 13.5001 | 16.7001 | 13.6001 | 26.7001 | 14.6001 | 25.1001 | 14.6001 | 10.3001 | 26.5769 | 18.7719 | 13.4176 | 31.2001 | 26.9841 | 21.8001 | 26.6114 | 23.0001 | 19.0885 | 25.8531 | 19.4001 | 12.1001 | 14.1918 | 14.2909 | 13.8876 | 14.4245 | 13.5001 | 12.0001 | 23.6976 | 15.8287 | 20.0001 | 29.0311 | 26.4395 | 25.5438 | 11.6811 | 21.8575 | 19.3509 | 18.7674 | 13.336 | 17.5958 | 11.9977 | 14.1993 | 15.1671 | 18.1188 | 21.7099 | 23.1827
2020-07-26 | 15:00 | 15.9701 | 22.6001 | 23.3001 | 20.3251 | 13.4001 | 10.6001 | 16.0001 | 13.7001 | 20.2001 | 22.7001 | 22.2001 | 13.5036 | 21.7918 | 22.1001 | 20.2751 | 20.1001 | 23.5001 | 21.2001 | 10.2001 | 14.3001 | 19.8676 | 19.9001 | 25.3833 | 21.2001 | 23.7001 | 15.1001 | 18.3001 | 14.0001 | 17.3001 | 14.0001 | 25.7001 | 14.6001 | 26.3001 | 15.5001 | 9.7001 | 26.2104 | 20.1216 | 14.3259 | 31.4001 | 26.3306 | 21.5001 | 26.0823 | 23.7001 | 21.0716 | 25.4279 | 21.0001 | 12.8001 | 15.0643 | 15.1776 | 14.5976 | 14.6953 | 14.3001 | 12.5001 | 23.2626 | 17.4359 | 20.0001 | 28.3744 | 27.1919 | 23.5719 | 13.6422 | 20.8888 | 19.5768 | 19.1378 | 14.7552 | 18.7445 | 13.6303 | 15.2742 | 15.0293 | 20.5198 | 21.15 | 25.4306
2020-07-26 | 16:00 | 16.1076 | 21.5001 | 23.3001 | 20.6251 | 14.1001 | 10.4001 | 15.9001 | 13.6001 | 18.9001 | 20.5001 | 21.2001 | 13.5195 | 22.1891 | 22.3001 | 21.3751 | 19.6001 | 23.0001 | 20.4001 | 9.5001 | 13.4001 | 20.4951 | 19.1001 | 25.7323 | 20.2001 | 20.0001 | 14.5001 | 17.6001 | 14.0001 | 17.4001 | 14.2001 | 24.9001 | 14.5001 | 25.8001 | 15.3001 | 9.8001 | 25.5836 | 20.9795 | 14.9868 | 30.5001 | 25.4598 | 19.8001 | 25.1369 | 24.6001 | 21.5295 | 24.8198 | 21.2001 | 13.2001 | 15.3626 | 15.7118 | 14.9176 | 14.9001 | 13.4001 | 12.5001 | 23.0951 | 19.2126 | 19.4001 | 27.3201 | 27.1271 | 22.6101 | 14.6822 | 20.6233 | 19.5851 | 19.1573 | 15.4682 | 19.24 | 14.2827 | 16.0177 | 15.0293 | 21.8206 | 20.78 | 26.5102
2020-07-26 | 17:00 | 15.7401 | 18.8001 | 22.2001 | 20.7251 | 13.9001 | 9.9001 | 14.3001 | 12.5001 | 15.1001 | 17.5001 | 19.1001 | 13.3686 | 21.8918 | 20.7001 | 21.0418 | 17.4001 | 20.9001 | 17.1001 | 9.4001 | 12.1786 | 17.5884 | 16.9001 | 25.8884 | 19.3001 | 17.5001 | 12.1001 | 15.2001 | 13.0001 | 16.7001 | 13.4001 | 23.8001 | 13.3001 | 24.8001 | 14.5501 | 9.9001 | 24.7964 | 20.8291 | 14.4751 | 28.1001 | 24.6538 | 18.2001 | 24.4194 | 22.7001 | 21.1124 | 24.0433 | 22.2001 | 9.0001 | 15.0593 | 15.4643 | 14.7751 | 14.6001 | 12.1786 | 13.1843 | 22.0709 | 19.1584 | 19.0001 | 28.2101 | 25.628 | 22.4901 | 14.4995 | 20.3125 | 20.3845 | 18.4963 | 15.6388 | 18.4033 | 14.9436 | 16.2656 | 15.3478 | 22.6484 | 19.7955 | 26.3202
2020-07-26 | 18:00 | 14.2001 | 13.9001 | 17.4001 | 20.0001 | 10.4001 | 9.5001 | 11.3001 | 9.0001 | 11.8001 | 14.6001 | 16.9001 | 12.2001 | 21.0371 | 16.3001 | 18.7084 | 14.5001 | 18.1001 | 13.0001 | 9.2001 | 11.7001 | 16.1601 | 14.2001 | 24.3316 | 14.7001 | 15.9001 | 10.2001 | 12.4001 | 11.4001 | 12.6001 | 11.0001 | 19.8001 | 10.3001 | 20.2001 | 13.6051 | 10.0001 | 23.6816 | 18.5454 | 13.0443 | 24.8001 | 23.3818 | 16.5001 | 23.2096 | 16.4001 | 19.0205 | 23.2728 | 16.8001 | 5.9001 | 13.8626 | 14.2893 | 13.8451 | 13.1001 | 11.7001 | 11.0001 | 19.7418 | 17.5701 | 11.6001 | 27.9601 | 22.6176 | 22.2801 | 13.7215 | 19.5685 | 20.6182 | 18.8284 | 14.9594 | 16.1516 | 15.1913 | 16.5892 | 15.7513 | 20.2183 | 18.5103 | 24.4863
2020-07-26 | 19:00 | 11.7101 | 11.8001 | 13.4001 | 16.1501 | 9.2001 | 9.2001 | 8.9001 | 7.9001 | 9.3001 | 11.1001 | 14.4001 | 10.7001 | 17.6168 | 12.6001 | 14.1834 | 12.8001 | 15.3001 | 8.8001 | 9.6001 | 11.5001 | 14.3168 | 13.5001 | 21.2334 | 11.2001 | 12.8001 | 8.5001 | 11.2001 | 8.7001 | 8.3001 | 7.9001 | 15.2001 | 9.4001 | 16.8001 | 11.7001 | 10.1001 | 20.2579 | 15.2684 | 11.2826 | 21.8001 | 20.0076 | 14.9001 | 20.0083 | 15.0001 | 15.26 | 21.0308 | 11.2001 | 4.9001 | 11.5251 | 12.1935 | 12.1276 | 10.4151 | 11.5001 | 10.8001 | 15.9859 | 13.482 | 7.5001 | 24.0401 | 20.3201 | 21.6001 | 12.1087 | 18.932 | 15.3026 | 15.1395 | 12.8376 | 14.9164 | 14.6409 | 15.1269 | 15.9277 | 16.4125 | 16.4037 | 22.1962
2020-07-26 | 20:00 | 10.6426 | 9.9001 | 11.7001 | 13.1418 | 8.5001 | 9.5001 | 7.9001 | 6.9001 | 9.1001 | 9.2001 | 11.9001 | 9.0001 | 16.0613 | 11.7001 | 12.7584 | 12.0001 | 13.6001 | 7.4001 | 9.7001 | 11.6001 | 13.6443 | 13.9001 | 19.3464 | 10.1001 | 10.9001 | 6.7001 | 10.5001 | 5.7001 | 7.8001 | 6.2001 | 11.5001 | 7.5001 | 15.6001 | 10.4076 | 10.1001 | 17.0811 | 13.1933 | 10.3384 | 18.3001 | 17.1806 | 13.8001 | 17.0209 | 13.9001 | 12.4349 | 18.5771 | 10.1001 | 5.1001 | 8.9734 | 10.8394 | 10.7976 | 9.3651 | 11.6001 | 10.4001 | 13.0218 | 12.8226 | 5.3001 | 19.1301 | 17.0001 | 18.0601 | 9.9689 | 18.6179 | 15.0045 | 12.056 | 10.9303 | 13.3317 | 12.8421 | 13.3923 | 15.9429 | 12.0729 | 14.0913 | 19.7996
2020-07-26 | 21:00 | 9.7226 | 9.7001 | 10.6001 | 11.2918 | 7.8001 | 9.4001 | 7.4001 | 6.2001 | 9.1001 | 9.0001 | 9.2001 | 8.5001 | 14.4097 | 10.2001 | 10.8084 | 11.0001 | 11.4001 | 7.6001 | 9.5001 | 11.8001 | 11.8559 | 13.9001 | 17.1254 | 9.7001 | 11.2001 | 5.8001 | 9.5001 | 7.0001 | 7.8001 | 4.6001 | 10.7001 | 7.1001 | 13.4001 | 8.5001 | 9.5001 | 14.5394 | 12.0681 | 9.3751 | 16.9001 | 14.0348 | 13.2001 | 15.4183 | 12.8001 | 10.6097 | 15.7869 | 9.3001 | 5.4001 | 7.8495 | 9.9994 | 9.9526 | 8.212 | 11.8001 | 10.6001 | 9.9943 | 11.5726 | 3.8001 | 15.5801 | 14.5102 | 15.7201 | 8.1475 | 18.2117 | 8.819 | 10.8683 | 9.7669 | 12.2166 | 11.8861 | 12.3819 | 15.9598 | 8.9686 | 12.9499 | 18.2723
2020-07-26 | 22:00 | 9.0026 | 9.7001 | 10.5001 | 10.0334 | 6.8001 | 9.7001 | 7.3001 | 5.3001 | 9.1001 | 8.7001 | 8.8001 | 8.2001 | 13.2262 | 8.3001 | 9.4251 | 10.4001 | 10.2001 | 7.8001 | 9.4001 | 11.7001 | 10.5584 | 13.8001 | 14.9231 | 9.1001 | 11.1001 | 5.0001 | 8.7001 | 4.4001 | 7.9001 | 2.9001 | 9.5001 | 6.3001 | 12.5001 | 7.6001 | 8.9001 | 12.9083 | 10.2262 | 8.5884 | 16.5001 | 12.6224 | 12.6001 | 12.7314 | 11.2001 | 9.8095 | 12.8376 | 9.1001 | 6.5001 | 6.9932 | 8.8685 | 9.0551 | 7.5735 | 11.7001 | 10.8001 | 8.5476 | 10.5827 | 3.9001 | 13.6601 | 14.0687 | 14.8897 | 6.7763 | 16.9126 | 15.0015 | 9.9858 | 8.9379 | 11.3077 | 11.0599 | 11.6373 | 15.9383 | 7.2495 | 12.4188 | 15.4162
2020-07-26 | 23:00 | 8.3651 | 9.5001 | 9.8001 | 9.1918 | 5.9001 | 9.7001 | 7.3001 | 4.5001 | 9.0001 | 8.4001 | 8.9001 | 8.0001 | 12.0677 | 7.5001 | 8.5168 | 9.7001 | 9.4001 | 7.6001 | 9.0001 | 11.8001 | 10.4676 | 13.7001 | 14.6734 | 8.7001 | 11.0001 | 4.2001 | 8.1001 | 3.6001 | 7.8001 | 2.5001 | 8.6001 | 5.5001 | 11.2001 | 6.4001 | 9.2001 | 10.9684 | 8.601 | 7.8918 | 15.2001 | 11.5439 | 12.1001 | 11.2234 | 10.5001 | 8.5677 | 11.2274 | 8.0001 | 6.6001 | 6.7408 | 7.2253 | 8.3551 | 6.6829 | 11.8001 | 10.6001 | 7.5228 | 10.6444 | 3.4001 | 13.4747 | 12.6806 | 14.3238 | 5.9558 | 16.9857 | 14.6932 | 9.1868 | 8.4304 | 10.3988 | 10.3991 | 10.6467 | 15.8574 | 8.181 | 12.2401 | 12.7286
2020-07-27 | 0:00 | 7.7809 | 9.4001 | 10.3001 | 8.4668 | 5.9001 | 9.7001 | 7.0001 | 4.3001 | 8.9001 | 8.3001 | 8.9001 | 7.6001 | 11.2508 | 5.9001 | 7.7168 | 9.5001 | 8.7335 | 7.5001 | 8.9001 | 12.0001 | 10.4076 | 13.6001 | 15.1843 | 8.2001 | 10.9001 | 3.9001 | 8.0001 | 3.0001 | 7.6001 | 2.2001 | 8.7001 | 4.6001 | 11.0001 | 5.764 | 9.1001 | 10.2641 | 8.0508 | 7.1459 | 14.0001 | 9.6283 | 11.9001 | 9.8964 | 10.6001 | 7.5588 | 9.6606 | 7.4001 | 7.1001 | 6.3088 | 6.3744 | 7.4701 | 6.2017 | 12.0001 | 10.6001 | 6.7729 | 10.5061 | 2.7001 | 13.2798 | 13.0029 | 13.9353 | 5.1088 | 16.9905 | 14.0084 | 8.3333 | 8.3626 | 9.4901 | 10.0461 | 9.8206 | 15.7619 | 5.9475 | 12.0635 | 10.9892
2020-07-27 | 1:00 | 6.8823 | 9.4001 | 9.1001 | 7.7668 | 5.9001 | 9.6001 | 7.1001 | 4.5001 | 8.7001 | 8.2001 | 8.9001 | 7.1001 | 10.3424 | 6.0001 | 7.0334 | 9.2001 | 8.361 | 7.4001 | 8.4001 | 11.7001 | 10.1734 | 13.4001 | 15.0534 | 8.0001 | 10.8001 | 4.0001 | 7.8001 | 2.2001 | 7.4001 | 2.5001 | 8.2001 | 3.1001 | 10.3001 | 5.6647 | 8.6001 | 9.7584 | 8.3757 | 6.7169 | 16.1001 | 9.1381 | 11.5001 | 9.4456 | 9.4001 | 6.617 | 9.5983 | 7.1001 | 7.7001 | 5.5783 | 5.557 | 6.2313 | 6.2001 | 11.7001 | 10.1001 | 6.2168 | 10.3411 | 2.8001 | 12.7211 | 14.1099 | 13.9094 | 4.5704 | 17.3548 | 14.1179 | 7.7549 | 7.7197 | 8.9943 | 9.2422 | 9.3248 | 15.6722 | 5.9301 | 12.05 | 9.8802
2020-07-27 | 2:00 | 6.1261 | 9.3001 | 8.5001 | 6.3419 | 4.9001 | 9.5001 | 7.7001 | 4.1001 | 8.5001 | 8.1001 | 8.9001 | 6.7001 | 9.6755 | 5.9001 | 7.4418 | 9.0001 | 8.2993 | 7.3001 | 9.1001 | 11.5001 | 10.0534 | 13.4001 | 14.7116 | 7.5001 | 10.6001 | 3.5001 | 7.8001 | 2.6001 | 7.3001 | 2.8001 | 7.6001 | 3.1001 | 9.4001 | 5.5314 | 9.0001 | 9.2001 | 7.4168 | 6.3434 | 17.8001 | 8.4545 | 11.4001 | 8.8224 | 7.9001 | 5.7586 | 8.3915 | 7.2001 | 8.3001 | 5.0839 | 5.0985 | 6.2661 | 6.9001 | 11.5001 | 10.2001 | 5.6092 | 10.1002 | 2.1001 | 12.6654 | 12.9808 | 13.2485 | 4.1325 | 17.2585 | 14.2959 | 7.2591 | 7.3644 | 8.4159 | 8.9942 | 8.9117 | 15.626 | 5.9649 | 11.6801 | 10.2001
2020-07-27 | 3:00 | 5.7151 | 9.2001 | 8.7001 | 6.1418 | 4.4001 | 9.4001 | 8.2001 | 4.9001 | 8.5001 | 8.0001 | 8.8001 | 6.5001 | 8.5419 | 5.9001 | 7.3584 | 9.0001 | 8.2443 | 7.2001 | 9.4001 | 11.4001 | 10.0009 | 13.3001 | 15.2001 | 7.0001 | 10.6001 | 3.6001 | 7.7001 | 3.7001 | 7.3001 | 2.6001 | 6.2001 | 3.3001 | 9.4001 | 5.5884 | 9.9001 | 7.7771 | 7.3084 | 6.3163 | 17.8001 | 8.2581 | 11.5001 | 7.979 | 8.4001 | 4.9669 | 7.6381 | 6.5001 | 9.1001 | 4.5223 | 4.7113 | 6.5333 | 6.6001 | 11.4001 | 10.3001 | 5.2679 | 10.0668 | 0.4001 | 11.9071 | 12.4455 | 13.3351 | 6.3752 | 17.319 | 14.157 | 6.6808 | 6.9076 | 7.8376 | 8.2507 | 8.5811 | 15.5199 | 5.8101 | 11.68 | 10.25
2020-07-27 | 4:00 | 6.1731 | 9.1001 | 8.0001 | 6.2334 | 3.9001 | 8.5001 | 7.7001 | 5.4001 | 8.5001 | 8.0001 | 8.1001 | 6.5001 | 8.5084 | 5.8001 | 7.2918 | 8.9001 | 8.3451 | 7.1001 | 9.2001 | 10.3001 | 9.8159 | 13.2001 | 14.4314 | 6.7001 | 10.4001 | 3.2001 | 7.5001 | 4.9001 | 7.3001 | 2.7001 | 7.3001 | 3.2001 | 9.0001 | 5.689 | 9.5001 | 8.5433 | 7.4084 | 6.4877 | 17.5001 | 8.0305 | 11.1001 | 8.1077 | 9.2001 | 4.8751 | 7.7353 | 6.2001 | 9.2001 | 4.4568 | 4.5337 | 6.0873 | 6.9001 | 10.3001 | 10.1001 | 4.8033 | 9.9835 | 0.2001 | 10.7644 | 12.2286 | 13.8702 | 8.1517 | 17.6853 | 13.2468 | 6.1849 | 6.586 | 7.4245 | 7.8376 | 7.6724 | 15.4353 | 5.7951 | 11.36 | 9.75
2020-07-27 | 5:00 | 5.7248 | 9.0001 | 7.8001 | 6.1668 | 3.4001 | 8.4001 | 7.2001 | 4.6001 | 8.3001 | 7.9001 | 7.7001 | 6.7001 | 8.1369 | 5.6001 | 6.9584 | 8.6001 | 8.379 | 7.0001 | 9.2001 | 9.2001 | 9.7259 | 13.2001 | 14.1139 | 6.5001 | 10.3001 | 3.6001 | 7.2001 | 4.6001 | 7.5001 | 2.5001 | 7.0001 | 1.9001 | 8.4001 | 5.6854 | 8.4001 | 7.9471 | 7.1334 | 6.4014 | 16.6001 | 7.8325 | 10.9001 | 7.6675 | 7.6001 | 5.1683 | 7.0552 | 6.0001 | 8.7001 | 4.6614 | 5.0312 | 5.8813 | 7.5001 | 9.2001 | 9.1001 | 4.2004 | 9.9237 | 0.3001 | 10.2657 | 11.7571 | 11.8013 | 5.9805 | 17.5132 | 11.7729 | 5.3589 | 5.7569 | 7.1766 | 7.5897 | 7.755 | 15.3846 | 5.7501 | 11.0202 | 9.34
2020-07-27 | 6:00 | 5.2218 | 8.6001 | 7.0001 | 5.7668 | 2.6001 | 8.2001 | 6.7001 | 4.1001 | 8.1001 | 7.7001 | 7.4001 | 7.2001 | 7.5767 | 5.6001 | 6.5517 | 8.2001 | 8.259 | 7.5001 | 9.0001 | 9.0001 | 9.6268 | 13.1001 | 13.3081 | 6.3001 | 10.0001 | 3.6001 | 7.1001 | 4.8001 | 7.3001 | 2.4001 | 6.9001 | 0.8001 | 8.4001 | 5.5133 | 8.1001 | 7.7952 | 6.9584 | 6.2398 | 16.3001 | 6.9665 | 7.5001 | 7.5708 | 5.0001 | 4.6016 | 6.5572 | 4.8001 | 9.1001 | 4.1975 | 5.2368 | 5.1261 | 7.6001 | 9.0001 | 8.5001 | 4.0008 | 9.867 | 0.0001 | 9.5209 | 11.2204 | 10.5995 | 4.8683 | 17.4528 | 11.2332 | 5.4414 | 4.4122 | 6.9288 | 7.2594 | 7.4245 | 15.4353 | 5.6301 | 11.3101 | 8.9
2020-07-27 | 7:00 | 4.4993 | 8.4001 | 7.1001 | 5.7334 | 3.1001 | 7.9001 | 6.7001 | 5.5001 | 8.3001 | 7.7001 | 7.1001 | 6.8001 | 7.7767 | 5.4001 | 6.5251 | 8.0001 | 8.3406 | 7.3001 | 9.0001 | 8.9001 | 9.5934 | 13.1001 | 12.2711 | 6.2001 | 9.8001 | 3.9001 | 7.1001 | 5.3001 | 7.4001 | 2.6001 | 6.7001 | 1.0001 | 7.6001 | 5.476 | 8.3001 | 7.2935 | 7.1168 | 6.0495 | 15.8001 | 6.7313 | 7.6001 | 7.1938 | 6.1001 | 4.4932 | 5.851 | 5.0001 | 9.8001 | 4.3978 | 5.0641 | 4.8038 | 6.6001 | 8.9001 | 8.2001 | 3.4764 | 9.9378 | 0.2001 | 9.2459 | 11.0247 | 11.2003 | 7.2533 | 17.2924 | 11.0064 | 5.1935 | 3.1892 | 6.8462 | 7.507 | 7.2592 | 15.4354 | 5.5002 | 11.3702 | 8.5101
2020-07-27 | 8:00 | 5.0484 | 8.1001 | 9.7001 | 5.8834 | 4.4001 | 7.4001 | 6.5001 | 7.0001 | 8.3001 | 7.7001 | 7.2001 | 6.4001 | 8.2364 | 5.6001 | 7.1251 | 8.3001 | 8.3256 | 7.9001 | 8.4001 | 8.9001 | 9.6334 | 13.3001 | 11.6149 | 8.1001 | 10.0001 | 4.0001 | 6.6001 | 5.6001 | 7.7001 | 3.5001 | 7.8001 | 1.6001 | 7.9001 | 5.2668 | 8.6001 | 6.6691 | 7.2501 | 6.0233 | 16.9001 | 6.9089 | 9.6001 | 7.0367 | 9.7001 | 4.5931 | 6.0985 | 8.6001 | 9.7001 | 4.8741 | 5.0545 | 4.7911 | 5.9001 | 8.9001 | 8.4001 | 3.0577 | 10.1395 | 4.8001 | 9.8844 | 10.7086 | 11.684 | 7.8356 | 17.187 | 11.0023 | 4.7804 | 2.4715 | 6.8462 | 6.9288 | 6.9287 | 15.4692 | 5.8253 | 11.7301 | 8.4401
2020-07-27 | 9:00 | 5.3136 | 10.7001 | 15.5001 | 6.4668 | 7.1001 | 7.1001 | 8.2001 | 7.9001 | 8.7001 | 9.5001 | 11.6001 | 6.6001 | 8.9028 | 8.4001 | 7.0334 | 9.6001 | 8.3956 | 7.5001 | 8.4001 | 9.0001 | 10.0259 | 14.1001 | 12.2256 | 14.1001 | 12.0001 | 4.3001 | 7.1001 | 6.0001 | 8.3001 | 4.7001 | 13.7001 | 4.4001 | 11.7001 | 5.225 | 9.0001 | 9.5389 | 7.4751 | 6.0752 | 20.3001 | 10.0949 | 11.8001 | 9.5358 | 14.9001 | 5.3515 | 9.1631 | 15.7001 | 11.1001 | 5.5507 | 6.0115 | 4.8228 | 6.5001 | 9.0001 | 8.3001 | 7.7069 | 10.2389 | 7.2001 | 11.5593 | 14.1656 | 14.8017 | 8.0127 | 17.4177 | 11.0012 | 4.6152 | 4.5636 | 7.0114 | 7.0941 | 6.5157 | 15.4522 | 5.6301 | 12.1471 | 8.462
2020-07-27 | 10:00 | 5.9013 | 14.7001 | 18.6001 | 8.736 | 7.4001 | 7.2001 | 10.4001 | 8.6001 | 13.0001 | 10.6001 | 15.5001 | 8.2001 | 12.286 | 11.7001 | 11.1001 | 12.8001 | 11.5001 | 8.9001 | 9.2001 | 9.1001 | 11.1818 | 14.8001 | 16.5438 | 19.0001 | 14.1001 | 5.8001 | 8.2001 | 6.6001 | 9.6001 | 8.1001 | 18.8001 | 8.8001 | 13.8001 | 5.7345 | 9.2001 | 14.7653 | 11.061 | 6.2402 | 22.6001 | 14.6631 | 15.8001 | 14.3571 | 16.6001 | 10.7859 | 13.9401 | 15.2001 | 12.1001 | 6.5219 | 6.6362 | 5.1986 | 8.1001 | 9.1001 | 8.3001 | 14.7768 | 10.5706 | 10.4001 | 16.6674 | 19.2163 | 17.9379 | 8.7947 | 17.9153 | 11.8743 | 5.9738 | 5.4102 | 6.8459 | 7.2595 | 6.5983 | 15.4523 | 5.6751 | 14.078 | 9.7103
2020-07-27 | 11:00 | 7.2751 | 16.9001 | 19.6001 | 12.2334 | 9.4001 | 7.5001 | 11.8001 | 10.6001 | 15.8001 | 15.5001 | 17.8001 | 8.7001 | 14.5192 | 13.4001 | 13.2584 | 16.3001 | 13.0001 | 11.1001 | 10.5001 | 9.5001 | 14.5251 | 15.9001 | 20.1174 | 21.9001 | 16.2001 | 9.6001 | 9.9001 | 6.8001 | 11.6001 | 10.5001 | 24.2001 | 10.2001 | 16.6001 | 7.1438 | 9.3001 | 20.2551 | 13.9858 | 6.9939 | 25.2001 | 20.5548 | 16.5001 | 19.9244 | 19.0001 | 14.3358 | 20.0588 | 17.2001 | 12.8001 | 7.2343 | 7.1063 | 6.0183 | 8.4001 | 9.5001 | 8.7001 | 20.1326 | 14.3634 | 11.9001 | 17.5644 | 22.6197 | 18.6361 | 7.9047 | 19.6824 | 12.1293 | 8.9156 | 7.5938 | 9.5379 | 7.9204 | 6.7636 | 15.4867 | 8.6408 | 16.1891 | 14.7515
2020-07-27 | 12:00 | 8.8826 | 18.7001 | 16.6001 | 13.3918 | 11.4001 | 7.8001 | 14.0001 | 11.3001 | 18.9001 | 18.1001 | 18.1001 | 9.8001 | 16.2712 | 13.1001 | 13.6668 | 19.3001 | 13.8001 | 12.6001 | 10.6001 | 10.9001 | 15.3943 | 18.5001 | 24.0921 | 21.9001 | 19.4001 | 12.5001 | 11.2001 | 8.6001 | 13.9001 | 11.7001 | 27.6001 | 11.9001 | 20.4001 | 8.8284 | 10.5001 | 24.8094 | 13.6773 | 8.7076 | 28.0001 | 25.2224 | 20.8001 | 24.9058 | 20.8001 | 14.2356 | 24.4676 | 17.5001 | 13.7001 | 8.3939 | 8.7668 | 7.4438 | 10.4001 | 10.9001 | 9.4001 | 21.5351 | 14.3368 | 15.8001 | 20.3101 | 24.3967 | 20.5101 | 6.2258 | 19.9993 | 12.6913 | 10.9844 | 7.9606 | 12.8116 | 8.2508 | 7.1767 | 15.2899 | 12.575 | 15.8334 | 17.4352
2020-07-27 | 13:00 | 10.5701 | 20.5001 | 17.7001 | 14.4251 | 12.2001 | 8.2001 | 15.6001 | 11.2001 | 21.0001 | 19.0001 | 18.3001 | 12.4001 | 17.1001 | 15.0001 | 14.5834 | 21.1001 | 15.5001 | 14.3001 | 10.9001 | 11.2001 | 15.2218 | 19.6001 | 26.2259 | 20.6001 | 21.7001 | 14.2001 | 13.6001 | 10.2001 | 14.9001 | 12.8001 | 26.9001 | 13.4001 | 23.1001 | 10.1859 | 9.5001 | 27.3444 | 14.1104 | 10.0568 | 29.2001 | 27.7968 | 22.6001 | 27.4433 | 22.5001 | 15.5271 | 26.4968 | 18.3001 | 13.9001 | 10.3459 | 10.1101 | 9.3801 | 12.4001 | 11.2001 | 10.0001 | 21.7934 | 13.8834 | 18.5001 | 22.8901 | 26.0364 | 21.6501 | 8.3077 | 20.167 | 13.6318 | 12.2591 | 10.8788 | 14.3689 | 9.819 | 8.1229 | 15.7537 | 14.8266 | 17.115 | 19.1579
2020-07-27 | 14:00 | 12.3301 | 21.3001 | 18.8001 | 15.6668 | 12.8001 | 8.6001 | 15.7001 | 11.7001 | 22.0001 | 19.8001 | 18.6001 | 13.3001 | 18.3668 | 15.9001 | 16.2501 | 20.6001 | 17.2001 | 15.8001 | 11.1001 | 11.0645 | 16.5376 | 19.7001 | 26.6199 | 20.9001 | 20.9001 | 15.2001 | 15.3001 | 11.2001 | 16.5001 | 12.6001 | 24.5001 | 13.6001 | 24.6001 | 11.4001 | 10.8001 | 25.3741 | 14.9769 | 12.3001 | 29.9001 | 26.2281 | 23.3001 | 25.4468 | 23.5001 | 16.837 | 24.9451 | 18.9001 | 14.1001 | 11.5134 | 11.3193 | 11.0751 | 14.2001 | 11.0645 | 11.1001 | 21.1051 | 15.7101 | 19.2001 | 24.7301 | 26.8933 | 22.3201 | 10.9993 | 21.8575 | 15.7212 | 12.335 | 12.8633 | 16.0031 | 11.1279 | 10.3331 | 15.9014 | 16.84 | 17.5544 | 19.8502
2020-07-27 | 15:00 | 13.1001 | 20.7001 | 18.6001 | 16.1834 | 12.4001 | 9.4001 | 15.2001 | 10.6001 | 20.2001 | 20.2001 | 18.4001 | 13.4001 | 18.3584 | 16.2001 | 16.6834 | 19.0001 | 18.8001 | 16.2001 | 10.2001 | 12.1119 | 18.1918 | 19.5001 | 27.1209 | 20.1001 | 20.1001 | 16.2001 | 16.0001 | 11.4001 | 17.7001 | 12.4001 | 23.8001 | 13.0001 | 25.0001 | 13.1001 | 10.4001 | 24.3778 | 15.5001 | 13.8001 | 29.4001 | 24.3753 | 25.4001 | 24.1314 | 24.5001 | 16.9617 | 23.5461 | 20.4001 | 13.9001 | 12.4176 | 11.9276 | 12.3501 | 16.2001 | 12.1119 | 12.5001 | 20.6134 | 16.9651 | 19.4001 | 25.4101 | 26.9444 | 20.3901 | 12.6563 | 20.9225 | 16.9895 | 12.3173 | 13.0285 | 15.9599 | 11.8865 | 10.9775 | 16.0276 | 18.2017 | 17.9186 | 20.3199
2020-07-27 | 16:00 | 13.1501 | 16.7001 | 16.7001 | 16.4084 | 12.1001 | 9.2001 | 13.9001 | 10.6001 | 17.6001 | 19.4001 | 16.3001 | 13.3001 | 18.5501 | 16.1001 | 16.6918 | 17.9001 | 18.2001 | 15.8001 | 9.9001 | 12.4044 | 20.0076 | 17.6001 | 27.3783 | 19.7001 | 19.5001 | 15.8001 | 15.8001 | 11.2001 | 17.5001 | 12.2001 | 23.2001 | 12.5001 | 23.5001 | 13.8001 | 9.5001 | 23.8258 | 15.1515 | 12.5001 | 27.8001 | 23.6473 | 25.6001 | 23.3884 | 25.1001 | 16.4363 | 22.9254 | 20.5001 | 14.4001 | 12.2776 | 12.0801 | 13.3701 | 15.8001 | 12.4044 | 12.6001 | 19.9717 | 17.1918 | 19.7001 | 24.5301 | 25.5429 | 20.3201 | 11.8118 | 20.6233 | 17.287 | 14.7637 | 13.5395 | 15.73 | 12.4645 | 11.1427 | 16.1592 | 18.649 | 17.08 | 19.5737
2020-07-27 | 17:00 | 12.7601 | 15.3001 | 15.0001 | 15.8918 | 11.2001 | 8.3001 | 12.3001 | 9.0001 | 15.6001 | 17.2001 | 14.3001 | 12.7001 | 17.5418 | 15.2001 | 16.3751 | 16.4001 | 17.8001 | 14.3001 | 8.0001 | 11.3627 | 17.3776 | 15.8001 | 25.9149 | 19.3001 | 16.6001 | 14.2001 | 14.4001 | 10.5001 | 14.6001 | 11.3001 | 21.9001 | 11.8001 | 21.2001 | 13.7001 | 7.6001 | 23.1454 | 14.6181 | 11.6926 | 25.0001 | 22.9718 | 23.8001 | 22.7124 | 23.5001 | 15.7931 | 22.4973 | 20.5001 | 11.7001 | 11.6534 | 11.8626 | 13.0551 | 14.7001 | 11.3627 | 12.3001 | 19.1859 | 16.1201 | 18.8001 | 24.9401 | 23.7853 | 19.3401 | 12.7362 | 20.3125 | 17.782 | 13.7284 | 12.745 | 14.5143 | 12.7125 | 10.8454 | 15.9539 | 17.954 | 16.9267 | 20.0905
2020-07-27 | 18:00 | 12.4501 | 12.7001 | 12.5001 | 13.9751 | 9.9001 | 7.7001 | 10.9001 | 8.9001 | 10.9001 | 14.7001 | 11.9001 | 11.1169 | 15.9501 | 11.8001 | 14.5084 | 13.8001 | 16.2001 | 11.9001 | 6.4001 | 11.4001 | 16.1226 | 14.5001 | 23.1588 | 14.9001 | 13.4001 | 12.3001 | 11.9001 | 9.3001 | 13.2001 | 10.2001 | 17.6001 | 10.0001 | 18.2001 | 12.9001 | 6.9001 | 21.8011 | 13.1262 | 10.9084 | 21.2001 | 21.5749 | 16.9001 | 21.4536 | 15.3001 | 13.7845 | 21.5178 | 16.5001 | 11.2001 | 11.2576 | 11.5784 | 11.7201 | 12.0001 | 11.4001 | 11.4001 | 15.7459 | 15.8443 | 10.8001 | 21.6901 | 21.1801 | 18.0201 | 12.2961 | 19.5685 | 17.4937 | 12.5471 | 12.3388 | 13.3649 | 12.2168 | 10.647 | 16.0366 | 17.8079 | 15.7955 | 19.1067
2020-07-27 | 19:00 | 11.5526 | 10.1001 | 9.7001 | 12.2584 | 9.6001 | 7.5001 | 9.2001 | 8.8001 | 9.8001 | 12.5001 | 10.2001 | 10.2001 | 14.4093 | 10.6001 | 12.2418 | 11.9001 | 14.2001 | 9.7001 | 6.7001 | 11.6001 | 13.8901 | 14.4001 | 19.2316 | 11.0001 | 11.8001 | 11.1001 | 10.7001 | 8.4001 | 12.0001 | 8.4001 | 13.7001 | 8.7001 | 14.6001 | 10.3176 | 6.8001 | 18.3633 | 11.3584 | 10.1759 | 19.1001 | 18.3386 | 14.4001 | 18.0233 | 12.8001 | 11.1427 | 18.7058 | 11.1001 | 9.3001 | 10.2584 | 10.8185 | 11.3551 | 10.8001 | 11.6001 | 10.2001 | 13.0751 | 14.1484 | 7.4001 | 17.6701 | 19.4401 | 14.9901 | 10.7417 | 18.932 | 13.7434 | 11.2426 | 11.8819 | 12.4078 | 11.9689 | 10.5642 | 16.3173 | 16.1107 | 14.1716 | 16.8157
2020-07-27 | 20:00 | 10.5651 | 8.4001 | 8.1001 | 11.3001 | 9.3001 | 7.7001 | 8.2001 | 8.3001 | 9.5001 | 9.8001 | 9.8001 | 10.1001 | 13.3508 | 8.9001 | 10.4834 | 10.7001 | 13.0001 | 8.7001 | 7.0001 | 11.7001 | 13.2376 | 14.3001 | 16.6014 | 9.7001 | 10.7001 | 10.0001 | 9.9001 | 8.0001 | 10.9001 | 8.4001 | 11.0001 | 8.6001 | 12.4001 | 9.3785 | 6.8001 | 15.4303 | 10.4834 | 9.4218 | 15.3001 | 15.1823 | 13.5001 | 15.5421 | 11.3001 | 10.0091 | 16.4564 | 9.8001 | 8.1001 | 9.4543 | 10.351 | 10.2826 | 10.4001 | 11.7001 | 9.7001 | 10.0118 | 12.0709 | 2.5001 | 12.6501 | 15.6601 | 12.3401 | 9.0948 | 18.6179 | 13.004 | 10.1253 | 11.1128 | 11.9945 | 11.5558 | 10.0685 | 16.4662 | 13.2692 | 13.4201 | 14.0152
2020-07-27 | 21:00 | 10.5076 | 7.2001 | 7.5001 | 10.5418 | 9.4001 | 7.7001 | 7.7001 | 7.9001 | 9.3001 | 9.1001 | 9.5001 | 10.0001 | 12.5006 | 8.1001 | 10.4168 | 10.3001 | 11.5001 | 7.5001 | 6.5001 | 11.8001 | 12.2926 | 14.3001 | 15.2356 | 9.3001 | 11.0001 | 8.2001 | 9.1001 | 8.1001 | 10.1001 | 7.6001 | 10.7001 | 9.0001 | 11.0001 | 8.8334 | 6.4001 | 13.3843 | 9.6251 | 9.1109 | 8.7001 | 12.7584 | 13.6001 | 14.2851 | 9.7001 | 8.9757 | 14.0194 | 8.8001 | 7.7001 | 9.5751 | 9.8201 | 10.3976 | 9.9001 | 11.8001 | 9.1001 | 8.2888 | 11.3184 | 0.1001 | 10.8201 | 12.4301 | 12.0801 | 7.8191 | 18.2117 | 12.4626 | 10.2182 | 10.1053 | 11.3953 | 11.2253 | 9.6554 | 16.5646 | 12.0085 | 13.2899 | 12.6007
2020-07-27 | 22:00 | 10.2376 | 6.4001 | 7.7001 | 10.1334 | 9.2001 | 7.3001 | 7.1001 | 8.4001 | 9.2001 | 7.8001 | 9.5001 | 10.0001 | 11.5092 | 8.2001 | 9.7668 | 9.1001 | 9.3001 | 7.9001 | 6.3001 | 11.0001 | 11.4893 | 14.1001 | 12.7249 | 9.0001 | 10.7001 | 7.0001 | 9.2001 | 7.4001 | 9.1001 | 7.1001 | 9.0001 | 9.7001 | 9.8001 | 8.2442 | 6.4001 | 12.0619 | 9.0668 | 8.8651 | 7.5001 | 11.2543 | 14.3001 | 11.9074 | 10.8001 | 8.2255 | 11.2311 | 7.2001 | 7.9001 | 9.0726 | 9.3118 | 10.5101 | 10.1001 | 11.0001 | 8.6001 | 7.4447 | 10.9934 | 0.0001 | 11.3101 | 11.9643 | 12.1701 | 7.9412 | 16.9126 | 11.0018 | 9.8119 | 9.6668 | 10.4074 | 10.8948 | 9.4075 | 16.6377 | 10.845 | 12.8405 | 10.853
2020-07-27 | 23:00 | 10.8301 | 5.4001 | 8.0001 | 9.517 | 9.1001 | 6.9001 | 6.9001 | 8.3001 | 9.1001 | 7.6001 | 9.4001 | 10.0001 | 10.8586 | 7.0001 | 10.5001 | 9.3001 | 9.0001 | 7.4001 | 5.6001 | 11.6001 | 10.5668 | 14.1001 | 11.4093 | 8.9001 | 10.1001 | 8.6001 | 8.7001 | 6.9001 | 8.5001 | 7.8001 | 8.3001 | 10.3001 | 8.9001 | 7.802 | 6.3001 | 10.9708 | 9.1751 | 8.1668 | 6.0001 | 10.4728 | 14.0001 | 10.5894 | 10.9001 | 7.4669 | 10.1383 | 7.0001 | 7.2001 | 8.3034 | 8.7001 | 11.0401 | 9.9001 | 11.6001 | 8.7001 | 6.6547 | 10.2409 | 0.0001 | 10.7601 | 11.1394 | 12.7101 | 8.3039 | 16.9857 | 11.0582 | 9.5471 | 9.4077 | 9.7705 | 10.6469 | 9.1597 | 16.728 | 9.2357 | 12.7401 | 9.8501
2020-07-28 | 0:00 | 11.1226 | 5.8001 | 7.8001 | 9.1334 | 9.2001 | 6.7001 | 7.1001 | 8.0001 | 8.8001 | 7.6001 | 9.3001 | 9.9001 | 10.3334 | 7.0001 | 9.2834 | 9.4001 | 9.4001 | 6.7001 | 5.6001 | 11.3001 | 9.5293 | 14.0001 | 11.0535 | 8.4001 | 10.4001 | 9.4001 | 8.3001 | 6.3001 | 8.5001 | 8.8001 | 7.2001 | 10.5001 | 8.4001 | 7.995 | 5.6001 | 8.9265 | 8.8501 | 8.5026 | 5.9001 | 8.2301 | 13.2001 | 9.3969 | 6.9001 | 7.0668 | 8.5567 | 7.2001 | 6.4001 | 7.7716 | 8.2526 | 10.9801 | 9.7001 | 11.3001 | 8.3001 | 5.6233 | 10.1609 | 0.0001 | 10.4501 | 11.0536 | 11.3201 | 8.906 | 16.9905 | 11.0045 | 9.4109 | 9.344 | 8.978 | 10.2338 | 9.077 | 16.8059 | 7.5009 | 12.6816 | 9.8799
2020-07-28 | 1:00 | 10.9151 | 7.2001 | 7.6001 | 8.3418 | 9.0001 | 6.3001 | 7.4001 | 8.1001 | 8.6001 | 6.8001 | 9.3001 | 9.8001 | 9.3618 | 6.0001 | 8.7584 | 9.5001 | 9.0001 | 4.5001 | 5.5001 | 11.4001 | 8.5943 | 13.9001 | 11.4667 | 7.8001 | 10.1001 | 8.5001 | 8.0001 | 6.5001 | 8.1001 | 9.2001 | 7.5001 | 10.8001 | 8.3001 | 7.8881 | 5.2001 | 8.6138 | 8.5418 | 8.403 | 9.9001 | 7.8182 | 11.9001 | 8.1162 | 4.3001 | 6.0518 | 7.1141 | 6.9001 | 5.6001 | 7.7308 | 7.7225 | 11.4801 | 9.9001 | 11.4001 | 8.0001 | 5.0203 | 10.6093 | 0.0001 | 10.1301 | 10.6704 | 8.7547 | 9.5687 | 17.3548 | 11.0082 | 9.2067 | 8.7181 | 8.6639 | 9.9858 | 8.7465 | 16.8905 | 7.5749 | 12.268 | 9.07
2020-07-28 | 2:00 | 10.1276 | 8.3001 | 7.5001 | 7.1168 | 8.9001 | 6.1001 | 7.2001 | 7.9001 | 8.5001 | 5.3001 | 9.2001 | 10.1001 | 8.7866 | 5.4001 | 7.5084 | 9.4001 | 8.1256 | 3.5001 | 5.4001 | 9.6001 | 7.8594 | 13.7001 | 9.5704 | 7.6001 | 9.9001 | 7.3001 | 8.2001 | 7.2001 | 7.3001 | 9.7001 | 8.9001 | 11.1001 | 7.8001 | 7.5476 | 5.2001 | 7.5371 | 7.9001 | 8.2683 | 10.3001 | 8.106 | 12.3001 | 7.5058 | 3.5001 | 5.2267 | 6.7367 | 5.2001 | 5.4001 | 7.652 | 7.8732 | 10.2376 | 9.9001 | 9.6001 | 7.3001 | 4.2728 | 10.0884 | 0.0001 | 9.1101 | 10.8219 | 7.6321 | 9.8338 | 17.2585 | 10.5334 | 9.2104 | 8.6505 | 8.5812 | 9.325 | 8.4988 | 16.9485 | 7.3637 | 12.1501 | 8.7601
2020-07-28 | 3:00 | 9.9251 | 8.5001 | 7.3001 | 5.9418 | 8.5001 | 6.2001 | 6.8001 | 7.7001 | 8.4001 | 4.5001 | 9.1001 | 10.2001 | 8.1364 | 3.5001 | 6.7334 | 9.4001 | 7.1678 | 3.7001 | 5.2001 | 8.7001 | 7.8105 | 13.7001 | 9.3546 | 7.1001 | 9.7001 | 7.3001 | 7.6001 | 7.5001 | 6.9001 | 10.0001 | 6.4001 | 11.3001 | 7.7001 | 7.5718 | 5.3001 | 8.4969 | 7.1751 | 7.7749 | 10.3001 | 8.0201 | 10.6001 | 8.4689 | 2.8001 | 4.9016 | 5.2191 | 5.2001 | 5.2001 | 7.5985 | 8.062 | 9.8401 | 9.6001 | 8.7001 | 6.8001 | 3.7645 | 8.6784 | 0.0001 | 9.0478 | 9.8585 | 7.5801 | 10.0923 | 17.319 | 9.4662 | 9.103 | 8.8196 | 8.1947 | 9.4901 | 8.8292 | 17.0089 | 5.8209 | 12 | 8.6561
2020-07-28 | 4:00 | 9.7226 | 8.5001 | 6.8001 | 5.1001 | 8.4001 | 6.0001 | 6.8001 | 7.4001 | 8.4001 | 4.5001 | 8.9001 | 10.0001 | 7.6932 | 2.9001 | 5.9584 | 9.1001 | 6.1001 | 5.1001 | 4.7001 | 8.7001 | 7.4958 | 13.5001 | 9.5006 | 6.7001 | 9.7001 | 7.4001 | 7.3001 | 7.5001 | 8.1001 | 9.7001 | 6.5001 | 10.1001 | 7.7001 | 7.0171 | 5.3001 | 7.5458 | 6.6584 | 7.2021 | 10.2001 | 7.9111 | 8.9001 | 8.0503 | 1.2001 | 4.0098 | 5.1255 | 5.8001 | 4.8001 | 7.6604 | 7.8748 | 9.7026 | 9.5001 | 8.7001 | 7.0001 | 3.9558 | 8.9484 | 0.0001 | 8.5163 | 9.7591 | 9.8753 | 9.5975 | 17.6853 | 8.9854 | 8.7817 | 8.9042 | 8.0075 | 9.1598 | 8.8292 | 17.0766 | 4.8672 | 11.7501 | 8.3058
2020-07-28 | 5:00 | 9.3026 | 8.5001 | 6.7001 | 4.4834 | 8.5001 | 5.4001 | 7.0001 | 7.4001 | 8.4001 | 4.7001 | 8.8001 | 9.6001 | 7.6347 | 2.4001 | 5.5834 | 8.3001 | 5.7001 | 4.8001 | 4.8001 | 9.7001 | 6.9315 | 13.3001 | 9.3566 | 6.6001 | 9.3001 | 7.4001 | 6.6001 | 7.4001 | 8.6001 | 9.0001 | 6.7001 | 8.1001 | 7.8001 | 6.3072 | 5.2001 | 7.2508 | 6.3598 | 6.1482 | 10.0001 | 6.3314 | 8.9001 | 6.9787 | 1.2001 | 3.3674 | 6.0599 | 6.2001 | 4.5001 | 7.9785 | 8.2823 | 9.4301 | 9.4001 | 9.7001 | 6.7001 | 3.8163 | 8.4232 | 0.0001 | 7.3153 | 9.6509 | 11.4708 | 9.1457 | 17.5132 | 9.3682 | 8.6375 | 8.8534 | 8.1682 | 9.4075 | 8.9945 | 17.0935 | 3.2922 | 11.7801 | 8.0019
2020-07-28 | 6:00 | 9.0476 | 8.6001 | 6.5001 | 4.0001 | 8.3001 | 5.5001 | 7.2001 | 7.2001 | 8.4001 | 4.6001 | 8.8001 | 9.4001 | 7.093 | 2.5001 | 5.268 | 8.0001 | 5.5001 | 5.4001 | 4.5001 | 9.7001 | 6.1879 | 13.2001 | 8.8614 | 6.5001 | 9.2001 | 7.5001 | 6.7001 | 7.6001 | 8.7001 | 7.6001 | 6.3001 | 8.3001 | 7.6001 | 5.3941 | 5.1001 | 7.4418 | 5.7418 | 5.789 | 10.0001 | 6.6426 | 8.8001 | 7.3551 | 1.5001 | 3.1674 | 5.8206 | 4.4001 | 4.9001 | 8.5535 | 8.5854 | 9.1926 | 9.0001 | 9.7001 | 5.9001 | 3.7024 | 8.5687 | 0.0001 | 7.2323 | 9.4299 | 7.7104 | 9.0082 | 17.4528 | 8.6784 | 8.4315 | 8.6334 | 8.2508 | 9.2424 | 9.1597 | 17.1443 | 2.7759 | 11.7501 | 7.6051
2020-07-28 | 7:00 | 8.9001 | 8.5001 | 6.3001 | 3.7251 | 8.1001 | 5.9001 | 7.1001 | 7.1001 | 8.4001 | 4.5001 | 8.8001 | 9.2001 | 6.2179 | 1.9001 | 4.3751 | 8.6001 | 5.3001 | 5.4001 | 4.4001 | 9.4001 | 6.729 | 13.3001 | 9.3159 | 6.4001 | 9.1001 | 7.6001 | 7.0001 | 7.8001 | 8.6001 | 7.8001 | 6.0001 | 8.3001 | 7.6001 | 5.8903 | 4.9001 | 6.7032 | 4.7918 | 5.1487 | 10.2001 | 6.0626 | 8.5001 | 6.586 | 0.7001 | 2.5507 | 4.6094 | 3.7001 | 4.6001 | 8.5326 | 8.4346 | 9.0551 | 8.9254 | 9.4001 | 6.3108 | 3.8349 | 8.3059 | 0.0001 | 5.7468 | 9.5036 | 6.5059 | 8.6525 | 17.2924 | 9.217 | 8.1639 | 8.4473 | 8.2508 | 9.4902 | 9.0771 | 17.1781 | 2.928 | 11.6301 | 7.9201
2020-07-28 | 8:00 | 9.0001 | 8.5001 | 6.3001 | 3.6334 | 8.3001 | 6.0001 | 6.8001 | 7.2001 | 8.4001 | 4.6001 | 8.8001 | 9.0001 | 6.2678 | 2.8001 | 4.3168 | 8.4001 | 5.1001 | 5.2001 | 4.6001 | 8.3001 | 5.7818 | 13.4001 | 9.4013 | 7.8001 | 9.1001 | 7.6001 | 7.2001 | 8.0001 | 8.7001 | 7.9001 | 7.7001 | 8.2001 | 7.5001 | 5.2448 | 5.0001 | 7.7768 | 5.1584 | 4.954 | 10.8001 | 7.0475 | 11.7001 | 7.2836 | 10.0001 | 2.4673 | 5.5499 | 8.8001 | 4.4001 | 8.4476 | 8.3029 | 9.1226 | 8.8062 | 8.3001 | 6.7402 | 4.3757 | 8.4439 | 0.0001 | 3.4084 | 9.6271 | 5.4465 | 8.5841 | 17.187 | 10.0193 | 7.9875 | 8.1599 | 8.3335 | 9.5728 | 9.0771 | 17.1612 | 1.3302 | 11.7801 | 8.0981
2020-07-28 | 9:00 | 8.9376 | 9.4001 | 11.1001 | 4.4918 | 8.7001 | 6.3001 | 6.8001 | 7.7001 | 8.8001 | 7.5001 | 10.7001 | 9.1001 | 6.8177 | 8.8001 | 6.3251 | 9.1001 | 5.8001 | 5.5001 | 5.1001 | 8.3001 | 6.0817 | 13.8001 | 12.0768 | 14.1001 | 11.2001 | 8.2001 | 7.4001 | 8.6001 | 8.3001 | 8.2001 | 12.0001 | 8.7001 | 10.6001 | 5.014 | 5.6001 | 9.3466 | 6.8334 | 5.0276 | 13.1001 | 8.2104 | 15.8001 | 8.6924 | 14.9001 | 3.9673 | 8.1396 | 15.0001 | 5.7001 | 1.7001 | 8.8987 | 9.0451 | 8.7235 | 8.3001 | 7.0333 | 5.9777 | 8.0367 | 2.4001 | 4.6632 | 12.7174 | 8.8186 | 8.6571 | 17.4177 | 10.3662 | 7.6914 | 8.7689 | 8.4161 | 9.4076 | 9.0771 | 17.1781 | 1.6352 | 11.7799 | 8.3541
2020-07-28 | 10:00 | 9.1801 | 13.0001 | 14.3001 | 7.8501 | 9.3001 | 7.0001 | 9.2001 | 8.4001 | 11.7001 | 9.6001 | 13.9001 | 9.5001 | 8.5001 | 12.3001 | 9.8501 | 11.8001 | 9.3001 | 8.8001 | 5.8001 | 9.8001 | 8.4816 | 14.9001 | 16.8169 | 18.1001 | 14.3001 | 9.0001 | 9.1001 | 8.8001 | 8.6001 | 9.1001 | 18.4001 | 9.5001 | 12.4001 | 6.8001 | 6.2001 | 13.8211 | 10.9668 | 5.7001 | 19.1001 | 13.2843 | 17.7001 | 13.2624 | 16.3001 | 8.7019 | 12.6844 | 15.8001 | 7.4001 | 3.8001 | 9.6404 | 9.4476 | 9.6402 | 9.8001 | 7.4455 | 12.9009 | 9.5384 | 7.6001 | 11.8968 | 17.6327 | 13.6182 | 8.9465 | 18.9469 | 10.9265 | 7.8659 | 8.7858 | 8.5814 | 9.6531 | 9.0772 | 17.1677 | 2.694 | 15.2193 | 11.5151
2020-07-28 | 11:00 | 9.8976 | 15.2001 | 17.2001 | 11.4334 | 9.9001 | 7.4001 | 12.5001 | 9.0001 | 15.3001 | 12.2001 | 16.1001 | 10.0001 | 11.3834 | 14.0001 | 12.9251 | 14.1001 | 12.2001 | 12.3001 | 6.4001 | 9.8001 | 11.7968 | 16.7001 | 19.6291 | 19.4001 | 17.2001 | 10.2001 | 10.7001 | 9.6001 | 10.5001 | 10.5001 | 23.6001 | 11.0001 | 15.4001 | 9.1001 | 7.1001 | 19.5591 | 13.3751 | 8.8001 | 23.1001 | 19.1418 | 19.5001 | 19.4233 | 18.2001 | 11.41 | 18.6568 | 16.8001 | 8.2001 | 5.7001 | 10.1609 | 9.9801 | 10.7001 | 9.8001 | 7.9406 | 16.5634 | 11.9486 | 12.2001 | 17.1354 | 20.0942 | 16.1469 | 9.3401 | 18.869 | 14.772 | 8.6463 | 8.9888 | 9.334 | 10.3991 | 9.4077 | 17.1634 | 6.3859 | 17.422 | 14.4842
2020-07-28 | 12:00 | 10.9226 | 17.0001 | 19.7001 | 13.3084 | 9.9001 | 8.2001 | 14.1001 | 9.7001 | 18.1001 | 15.4001 | 17.6001 | 10.7001 | 13.3334 | 14.7001 | 14.2668 | 17.0001 | 16.1001 | 13.7001 | 6.7001 | 11.0001 | 15.1018 | 18.4001 | 22.4001 | 19.9001 | 20.0001 | 12.9001 | 13.0001 | 11.6001 | 13.4001 | 11.3001 | 26.1001 | 11.6001 | 18.6001 | 10.5001 | 7.4001 | 23.2153 | 13.3751 | 10.2001 | 26.3001 | 24.1063 | 21.8001 | 23.8049 | 20.6001 | 11.6766 | 22.5946 | 17.7001 | 8.5001 | 10.0001 | 10.7418 | 10.8226 | 12.0001 | 11.0001 | 8.5713 | 17.6359 | 14.3012 | 16.9001 | 19.4304 | 21.3258 | 16.4756 | 9.2545 | 19.611 | 16.8682 | 10.5513 | 10.0879 | 12.0306 | 10.5645 | 11.0684 | 17.3812 | 9.6383 | 19.4311 | 17.5288
2020-07-28 | 13:00 | 11.8176 | 18.6001 | 21.1001 | 13.4834 | 10.4001 | 9.1001 | 15.2001 | 10.4001 | 19.8001 | 16.6001 | 19.0001 | 10.7184 | 14.3168 | 15.4001 | 15.4084 | 19.3001 | 18.4001 | 16.1001 | 6.7001 | 11.0001 | 15.4809 | 19.0001 | 23.5778 | 20.6001 | 21.2001 | 13.0001 | 15.3001 | 13.8001 | 15.7001 | 11.9001 | 23.8001 | 12.1001 | 20.2001 | 11.7001 | 7.1001 | 25.0748 | 14.2501 | 11.7043 | 27.5001 | 25.9311 | 23.0001 | 25.4013 | 22.4001 | 13.2846 | 24.4589 | 18.5001 | 8.6001 | 12.9968 | 11.1051 | 11.6651 | 11.7001 | 11.0001 | 9.8476 | 19.3418 | 14.3204 | 19.4001 | 21.6126 | 24.0598 | 17.9946 | 10.2023 | 21.0171 | 18.2951 | 11.342 | 11.2013 | 14.1838 | 11.1427 | 12.7798 | 17.4489 | 12.65 | 21.1463 | 20.6393
2020-07-28 | 14:00 | 12.2301 | 19.9001 | 21.7001 | 14.7001 | 10.7001 | 9.7001 | 14.7001 | 10.4001 | 19.8001 | 18.0001 | 20.3001 | 11.8051 | 15.3501 | 16.3001 | 14.6584 | 20.7001 | 18.8001 | 17.5001 | 7.2001 | 11.0001 | 16.4001 | 19.3001 | 24.1656 | 20.7001 | 22.7001 | 12.9001 | 16.9001 | 14.6001 | 16.5001 | 12.3001 | 23.1001 | 12.2001 | 21.3001 | 13.2001 | 7.3001 | 23.0596 | 13.7251 | 13.3001 | 27.8001 | 23.4894 | 24.5001 | 22.9593 | 24.2001 | 15.1761 | 22.7868 | 19.5001 | 8.9001 | 14.3168 | 13.3001 | 11.6601 | 12.0959 | 11.0001 | 10.9751 | 19.8209 | 15.2577 | 20.1001 | 22.7784 | 25.4417 | 19.0957 | 11.5208 | 21.8575 | 18.4482 | 13.1651 | 11.1219 | 15.3766 | 13.1114 | 14.2579 | 17.5493 | 14.3741 | 21.481 | 22.1826
2020-07-28 | 15:00 | 13.1226 | 20.6001 | 22.0001 | 16.0668 | 11.0001 | 9.3001 | 14.0001 | 10.5001 | 18.4001 | 17.9001 | 21.0001 | 12.0419 | 16.5418 | 16.4001 | 15.7834 | 19.7001 | 19.1001 | 16.9001 | 7.2001 | 11.9302 | 18.6701 | 19.3001 | 24.5101 | 20.0001 | 23.8001 | 13.5001 | 17.9001 | 13.8001 | 17.1001 | 11.7001 | 22.4001 | 12.0001 | 21.0001 | 13.9001 | 7.3001 | 22.9244 | 14.7677 | 14.1001 | 27.6001 | 22.7873 | 25.7001 | 22.4911 | 24.7001 | 16.2019 | 22.2103 | 19.8001 | 9.1001 | 14.8001 | 14.6001 | 12.1976 | 12.1626 | 11.9302 | 10.8301 | 18.4909 | 16.9411 | 19.9001 | 23.8065 | 26.6385 | 19.1402 | 12.635 | 20.8888 | 16.0609 | 13.3317 | 12.066 | 16.0711 | 14.3688 | 14.8318 | 17.6215 | 15.2918 | 21.2 | 23.4501
2020-07-28 | 16:00 | 13.9526 | 19.6001 | 21.8001 | 15.5251 | 10.9001 | 8.8001 | 13.2001 | 9.9001 | 18.2001 | 17.8001 | 20.7001 | 11.9169 | 16.6084 | 15.7001 | 15.4834 | 18.9001 | 18.1001 | 15.8001 | 7.2001 | 11.1401 | 18.9434 | 18.4001 | 24.7614 | 19.4001 | 20.7001 | 12.8001 | 16.7001 | 13.3001 | 16.7001 | 11.0001 | 21.5001 | 12.0001 | 20.4001 | 14.2001 | 7.5001 | 22.1654 | 14.8751 | 13.9051 | 26.9001 | 21.7679 | 26.2001 | 21.6563 | 24.4001 | 15.2463 | 21.5308 | 21.1001 | 8.8001 | 15.1001 | 15.0001 | 13.6676 | 12.2451 | 11.1401 | 10.3184 | 17.9426 | 17.3253 | 19.8001 | 24.9201 | 25.7989 | 19.4351 | 12.4504 | 20.6233 | 15.1379 | 12.4951 | 11.5775 | 16.4373 | 14.5685 | 16.0177 | 17.6857 | 16.1301 | 20.2329 | 23.5
2020-07-28 | 17:00 | 13.7401 | 17.3001 | 20.8001 | 15.0918 | 10.7001 | 8.3001 | 11.8001 | 9.2001 | 16.2001 | 16.2001 | 19.6001 | 11.6051 | 16.4668 | 14.4001 | 15.8668 | 18.1001 | 17.0001 | 14.8001 | 7.4001 | 10.8868 | 17.2001 | 16.9001 | 24.8516 | 17.5001 | 17.9001 | 11.2001 | 14.8001 | 12.7001 | 15.5001 | 10.6001 | 20.4001 | 11.8001 | 19.5001 | 14.7326 | 7.9001 | 21.3651 | 14.6757 | 14.0618 | 24.3001 | 21.2161 | 23.4001 | 21.0133 | 23.0001 | 14.5501 | 20.7855 | 21.2001 | 8.0001 | 14.5001 | 14.5001 | 13.3626 | 12.1709 | 10.8868 | 10.0334 | 18.3584 | 18.0211 | 18.3001 | 24.0966 | 24.1544 | 19.6411 | 11.7422 | 20.3125 | 14.2487 | 14.6214 | 11.5937 | 14.1822 | 14.2189 | 15.3545 | 17.7703 | 16.0701 | 18.4016 | 22.7388
2020-07-28 | 18:00 | 11.0276 | 14.4001 | 15.9001 | 13.9001 | 9.7001 | 7.8001 | 10.1001 | 8.6001 | 12.8001 | 14.0001 | 15.9001 | 11.4127 | 15.3255 | 12.2001 | 14.3251 | 15.3001 | 15.8001 | 12.9001 | 7.7001 | 10.4318 | 15.9001 | 14.1001 | 22.8806 | 13.4001 | 13.9001 | 10.6001 | 13.1001 | 11.4001 | 13.5001 | 9.6001 | 16.9001 | 10.1001 | 17.3001 | 13.2143 | 7.9001 | 20.4411 | 13.0005 | 12.6951 | 21.0001 | 20.1176 | 17.5001 | 19.9696 | 15.5001 | 12.9505 | 19.95 | 16.0001 | 6.7001 | 13.1001 | 13.5001 | 11.2401 | 11.2618 | 10.4318 | 9.6751 | 16.8626 | 16.4335 | 12.1001 | 20.491 | 21.1001 | 18.4816 | 10.7944 | 19.5685 | 13.5937 | 11.6318 | 11.1884 | 12.7126 | 13.4563 | 14.051 | 17.7703 | 15.8107 | 16.6827 | 21.0912
2020-07-28 | 19:00 | 10.1876 | 11.7001 | 12.2001 | 12.3501 | 9.9001 | 7.8001 | 9.1001 | 8.8001 | 11.4001 | 12.5001 | 12.0001 | 11.2701 | 13.867 | 11.3001 | 12.8168 | 13.3001 | 14.4001 | 11.2001 | 7.8001 | 10.1993 | 14.5001 | 13.6001 | 19.3788 | 10.5001 | 11.6001 | 10.0001 | 12.7001 | 10.3001 | 11.9001 | 9.7001 | 12.2001 | 10.1001 | 14.2001 | 11.5001 | 8.0001 | 17.3942 | 11.467 | 11.0001 | 18.6001 | 17.3641 | 14.7001 | 17.3256 | 10.4001 | 11.1086 | 18.0716 | 11.4001 | 6.4001 | 11.8001 | 12.2001 | 10.2076 | 10.8901 | 10.1993 | 9.1668 | 13.9326 | 14.6834 | 8.5001 | 17.9601 | 19.1801 | 15.7178 | 9.4907 | 18.932 | 12.527 | 8.8292 | 10.4777 | 11.2403 | 12.6299 | 11.6385 | 17.7238 | 14.8247 | 14.9663 | 17.0885
2020-07-28 | 20:00 | 10.3476 | 10.2001 | 10.5001 | 11.4334 | 10.0001 | 8.1001 | 8.9001 | 8.9001 | 10.8001 | 10.8001 | 9.9001 | 11.3543 | 13.0418 | 12.1001 | 12.0251 | 13.1001 | 13.4001 | 10.6001 | 8.9001 | 10.3209 | 13.5001 | 13.5001 | 17.2691 | 10.3001 | 10.4001 | 9.8001 | 12.0001 | 10.4001 | 11.0001 | 9.5001 | 9.1001 | 10.1001 | 12.5001 | 10.7001 | 9.4001 | 14.8608 | 10.5584 | 10.5001 | 13.2001 | 13.7791 | 14.2001 | 15.6191 | 8.0001 | 10.0334 | 15.7361 | 9.8001 | 6.4001 | 11.2659 | 11.9409 | 10.3251 | 10.9793 | 10.3209 | 8.9068 | 11.6393 | 13.5001 | 6.9001 | 13.6401 | 15.0001 | 13.2491 | 9.1458 | 18.6179 | 12.0018 | 8.9944 | 10.1225 | 10.698 | 12.2169 | 11.6385 | 17.6518 | 13.2107 | 13.3796 | 15.9895
2020-07-28 | 21:00 | 10.6651 | 9.5001 | 9.8001 | 11.5668 | 9.9001 | 8.5001 | 8.9001 | 8.8001 | 10.4001 | 10.7001 | 8.7001 | 11.3681 | 12.2751 | 11.7001 | 12.4668 | 12.6001 | 12.6001 | 10.5001 | 9.8001 | 11.2739 | 13.2001 | 13.4001 | 15.2863 | 9.8001 | 9.7001 | 9.6001 | 10.3001 | 10.1001 | 10.4001 | 9.4001 | 10.4001 | 9.6001 | 12.3001 | 10.6001 | 10.2001 | 12.6009 | 11.1001 | 10.4001 | 9.0001 | 12.2089 | 14.7001 | 13.4309 | 9.6001 | 9.6368 | 12.8466 | 8.5001 | 7.6001 | 11.2343 | 11.5957 | 10.6951 | 10.8395 | 11.2739 | 9.3476 | 10.0009 | 12.9487 | 4.4001 | 11.9246 | 12.0816 | 11.7101 | 9.2865 | 18.2117 | 12.1365 | 8.9117 | 10.3086 | 10.3164 | 12.2168 | 11.6385 | 17.5672 | 12.2453 | 12.6253 | 13.67
2020-07-28 | 22:00 | 10.7426 | 8.7001 | 9.7001 | 11.0418 | 10.0001 | 8.6001 | 9.1001 | 8.7001 | 8.8001 | 10.3001 | 8.2001 | 11.2581 | 11.5117 | 10.2001 | 11.8501 | 10.9001 | 11.8001 | 10.6001 | 9.6001 | 11.5548 | 12.7001 | 13.4001 | 11.7009 | 9.7001 | 8.8001 | 9.5001 | 10.1001 | 9.7001 | 10.3001 | 9.3001 | 7.4001 | 9.7001 | 11.4001 | 10.1001 | 9.9001 | 11.3323 | 12.2034 | 10.1001 | 7.1001 | 10.9768 | 13.9001 | 11.0204 | 8.6001 | 9.57 | 9.9379 | 7.0001 | 7.7001 | 10.9384 | 11.1998 | 10.7501 | 10.9303 | 11.5548 | 9.9843 | 10.6218 | 12.5712 | 2.2001 | 10.7842 | 11.7038 | 11.4501 | 8.8641 | 16.9126 | 13.0243 | 8.5813 | 10.4779 | 10.0687 | 11.969 | 11.6385 | 17.4827 | 11.758 | 12.5114 | 11.8368
2020-07-28 | 23:00 | 10.7901 | 8.1001 | 9.4001 | 10.2751 | 10.2001 | 8.8001 | 9.2001 | 8.9001 | 7.0001 | 9.8001 | 7.8001 | 11.1723 | 10.7449 | 9.8001 | 10.9918 | 9.8001 | 10.9001 | 10.8001 | 9.4001 | 11.4314 | 12.1001 | 13.4001 | 11.8036 | 9.0001 | 8.4001 | 9.6001 | 10.1001 | 9.7001 | 10.4001 | 9.5001 | 6.3001 | 9.9001 | 10.8001 | 9.8401 | 10.0001 | 11.0706 | 10.3865 | 10.4468 | 6.4001 | 10.1826 | 13.3001 | 11.0084 | 9.9001 | 8.8364 | 8.6544 | 6.7001 | 7.6001 | 11.0584 | 11.2198 | 10.8134 | 11.0336 | 11.4314 | 10.1851 | 9.0279 | 11.7129 | 0.0001 | 9.8999 | 11.3064 | 10.7301 | 9.0048 | 16.9857 | 13.3251 | 8.664 | 10.7147 | 10.3164 | 11.8864 | 11.6385 | 17.4146 | 11.1502 | 12.303 | 10.5255
2020-07-29 | 0:00 | 10.5951 | 7.9001 | 8.8001 | 10.2084 | 10.4001 | 8.9001 | 9.2001 | 9.2001 | 5.9001 | 9.7001 | 7.3001 | 11.5122 | 10.5363 | 9.3001 | 10.7501 | 9.9001 | 10.2001 | 10.5001 | 9.2001 | 11.8523 | 11.8001 | 13.4001 | 11.4399 | 8.5001 | 10.0001 | 9.8001 | 9.9001 | 9.8001 | 10.5001 | 9.6001 | 7.6001 | 10.3001 | 9.7001 | 10.2501 | 9.8001 | 9.2776 | 10.778 | 10.5659 | 5.7001 | 8.192 | 13.1001 | 8.6894 | 9.5001 | 8.3779 | 7.9077 | 6.5001 | 6.7001 | 11.2876 | 11.9718 | 10.6201 | 11.1736 | 11.8523 | 10.3593 | 7.5462 | 11.1654 | 0.0001 | 9.1699 | 10.0565 | 9.8701 | 8.5783 | 16.9905 | 14.0012 | 8.8292 | 10.7485 | 10.2339 | 11.8864 | 11.6385 | 17.2961 | 11.1211 | 12.234 | 9.4772
2020-07-29 | 1:00 | 10.8376 | 6.2001 | 8.0001 | 10.0334 | 10.6001 | 9.1001 | 9.1001 | 9.4001 | 5.2001 | 8.9001 | 6.9001 | 11.5113 | 10.5111 | 9.2001 | 10.2084 | 9.8001 | 9.9714 | 10.2001 | 9.3001 | 11.8063 | 11.5001 | 13.2001 | 10.8454 | 8.3001 | 10.1001 | 9.8001 | 9.7001 | 9.9001 | 10.5001 | 9.7001 | 8.0001 | 10.2001 | 9.3001 | 10.5401 | 9.5001 | 9.4226 | 10.8945 | 11.1443 | 5.3001 | 8.2932 | 12.4001 | 9.0936 | 8.3001 | 8.2361 | 7.7722 | 6.5001 | 6.8001 | 11.3034 | 11.9993 | 10.8101 | 11.4195 | 11.8063 | 10.3501 | 6.9403 | 11.0701 | 0.0001 | 9.0258 | 10.5147 | 9.37 | 8.1935 | 17.3548 | 14.0051 | 8.9119 | 10.7315 | 10.3991 | 11.8864 | 11.6385 | 17.1585 | 10.1404 | 12.1201 | 9.0123
2020-07-29 | 2:00 | 10.7876 | 5.7001 | 8.1001 | 9.7584 | 10.4001 | 9.3001 | 9.2001 | 9.4001 | 4.9001 | 8.5001 | 6.5001 | 11.7047 | 10.2693 | 9.5001 | 10.2168 | 9.2001 | 9.7347 | 10.2001 | 9.3001 | 11.8605 | 11.3001 | 13.1001 | 10.7073 | 8.3001 | 10.0001 | 9.8001 | 9.6001 | 9.8001 | 10.5001 | 9.7001 | 8.1001 | 10.2001 | 8.8001 | 10.8026 | 9.6001 | 8.6437 | 10.8693 | 10.8609 | 5.8001 | 7.9794 | 12.0001 | 8.7676 | 3.0001 | 8.0276 | 5.3911 | 5.6001 | 7.0001 | 11.2768 | 11.8534 | 10.8451 | 11.383 | 11.8605 | 10.3543 | 6.1609 | 10.9793 | 0.0001 | 8.6599 | 11.0768 | 9.3971 | 7.9081 | 17.2585 | 14.0157 | 9.0771 | 10.3255 | 10.5643 | 12.0516 | 11.6385 | 17.0368 | 10.603 | 11.9359 | 9.7163
2020-07-29 | 3:00 | 10.6351 | 4.7001 | 8.3001 | 9.4084 | 10.4001 | 9.3001 | 9.2001 | 9.2001 | 4.4001 | 9.4001 | 7.1001 | 11.7772 | 9.4358 | 9.0001 | 9.8584 | 8.7001 | 9.7064 | 10.2001 | 9.5001 | 11.6813 | 11.0493 | 12.8001 | 10.6193 | 8.1001 | 9.8001 | 9.9001 | 9.6001 | 9.7001 | 10.5001 | 9.8001 | 7.0001 | 10.2001 | 8.1001 | 10.6634 | 9.7001 | 6.8067 | 10.4941 | 11.4826 | 5.4001 | 7.5054 | 10.9001 | 7.8143 | 3.0001 | 7.9013 | 4.6846 | 5.3001 | 7.6001 | 11.1734 | 11.5593 | 10.7301 | 11.1247 | 11.6813 | 10.1601 | 5.4623 | 11.1234 | 0.0001 | 8.3203 | 7.8239 | 11.0401 | 8.4775 | 17.319 | 14.0018 | 9.2423 | 10.2748 | 10.3991 | 12.0516 | 11.6385 | 16.8909 | 10.6805 | 11.3098 | 11.2542
2020-07-29 | 4:00 | 10.5451 | 3.7001 | 7.7001 | 9.3584 | 10.2001 | 9.4001 | 9.2001 | 9.2001 | 4.1001 | 8.7001 | 7.2001 | 11.3905 | 9.4189 | 9.1001 | 9.9939 | 8.6001 | 9.503 | 10.2001 | 9.5001 | 11.6188 | 10.9826 | 12.6001 | 9.8008 | 7.9001 | 9.6001 | 9.9001 | 9.6001 | 9.8001 | 10.5001 | 9.9001 | 6.2001 | 10.2001 | 8.0001 | 9.2343 | 9.7001 | 7.3176 | 9.1668 | 10.7051 | 4.2001 | 7.4446 | 10.0001 | 7.576 | 2.0001 | 8.1856 | 4.8605 | 4.6001 | 7.8001 | 11.1684 | 11.4926 | 10.7051 | 11.0463 | 11.6188 | 9.9184 | 4.7088 | 11.2851 | 0.0001 | 8.0271 | 10.5122 | 11.8601 | 9.3502 | 17.6853 | 14.0084 | 9.325 | 10.4609 | 10.3165 | 11.8863 | 11.6385 | 16.783 | 10.1275 | 10.9122 | 10.3106
2020-07-29 | 5:00 | 10.5251 | 5.4001 | 6.2001 | 9.6168 | 10.1001 | 9.4001 | 9.4001 | 9.2001 | 4.0001 | 8.1001 | 6.3001 | 10.8762 | 9.8104 | 9.2001 | 10.5521 | 8.5001 | 9.2913 | 10.2001 | 9.6001 | 11.343 | 11.0909 | 12.5001 | 9.2023 | 7.6001 | 9.5001 | 9.8001 | 9.6001 | 10.0001 | 10.4001 | 9.8001 | 5.2001 | 10.0001 | 7.5001 | 8.9018 | 9.7001 | 6.8702 | 9.3334 | 10.4284 | 3.8001 | 6.5664 | 8.4001 | 6.7192 | 1.2001 | 7.7844 | 5.4512 | 4.4001 | 7.6001 | 11.2159 | 11.6193 | 10.6551 | 11.0205 | 11.343 | 9.9726 | 4.1895 | 11.5559 | 0.0001 | 7.9499 | 10.6202 | 10.7801 | 9.9571 | 17.5132 | 14.0107 | 9.4902 | 10.4608 | 10.3991 | 11.7212 | 11.6385 | 16.6418 | 10.048 | 10.8178 | 8.8493
2020-07-29 | 6:00 | 10.4626 | 5.1001 | 6.2001 | 9.1251 | 10.2001 | 9.3001 | 9.7001 | 9.2001 | 3.5001 | 8.0001 | 6.9001 | 11.2329 | 9.8686 | 9.0001 | 9.9269 | 8.7001 | 9.3796 | 10.0001 | 9.3001 | 11.1922 | 11.5326 | 12.5001 | 9.1561 | 7.1001 | 9.4001 | 9.6001 | 9.7001 | 10.3001 | 10.4001 | 9.8001 | 6.2001 | 10.1001 | 7.3001 | 8.7393 | 9.4001 | 7.0621 | 9.9102 | 10.1343 | 3.6001 | 6.0054 | 7.8001 | 7.178 | 1.2001 | 7.6677 | 5.2596 | 4.1001 | 7.3001 | 11.1376 | 11.8251 | 10.5376 | 11.6379 | 11.1922 | 10.2101 | 5.1448 | 11.7776 | 0.0001 | 7.1599 | 10.6048 | 9.906 | 9.9571 | 17.4528 | 14.0045 | 9.5728 | 10.3932 | 10.399 | 12.0516 | 11.6385 | 16.4647 | 9.4947 | 10.9883 | 7.0901
2020-07-29 | 7:00 | 10.5351 | 3.9001 | 7.6001 | 8.7084 | 10.4001 | 9.3001 | 10.0001 | 9.3001 | 3.3001 | 7.5001 | 6.3001 | 11.6071 | 8.8851 | 9.1001 | 9.7251 | 8.2001 | 9.5713 | 9.0001 | 9.1001 | 11.1746 | 11.3726 | 12.5001 | 8.6821 | 7.4001 | 9.3001 | 9.6001 | 9.6001 | 10.5001 | 10.3001 | 9.8001 | 5.6001 | 10.3001 | 6.8001 | 8.8243 | 9.1001 | 6.9924 | 9.5251 | 9.4001 | 11.9001 | 6.3214 | 8.2001 | 7.0346 | 1.6001 | 7.6842 | 4.0219 | 4.5001 | 8.1001 | 11.1109 | 11.7484 | 10.5401 | 11.8846 | 11.1746 | 10.0551 | 4.3636 | 11.8993 | 0.0001 | 7.6816 | 11.3327 | 9.0501 | 10.098 | 17.3062 | 14.0073 | 9.4076 | 10.5285 | 10.1513 | 12.1341 | 11.6385 | 16.2985 | 8.7601 | 11.2212 | 7.4505
2020-07-29 | 8:00 | 10.7051 | 5.5001 | 10.1001 | 8.4501 | 10.5001 | 9.3001 | 10.2001 | 9.5001 | 6.7001 | 7.5001 | 7.4001 | 11.2154 | 8.7766 | 9.3001 | 9.8418 | 8.4001 | 8.8738 | 7.5001 | 9.1001 | 11.5229 | 10.9226 | 12.7001 | 8.5976 | 9.2001 | 9.3001 | 9.2001 | 9.7001 | 10.6001 | 9.8001 | 10.0001 | 6.8001 | 10.4001 | 7.8001 | 8.6459 | 9.2001 | 7.3089 | 8.8834 | 9.4159 | 13.6001 | 7.4938 | 12.0001 | 6.8668 | 11.7001 | 7.4841 | 5.0101 | 9.6001 | 8.0001 | 11.2043 | 11.7904 | 10.6776 | 11.5121 | 11.5229 | 9.9109 | 3.252 | 11.4534 | 0.0001 | 7.0448 | 10.7847 | 9.1201 | 10.2425 | 17.187 | 14.0045 | 9.4076 | 10.427 | 10.399 | 11.7211 | 11.6385 | 16.1558 | 9.0072 | 10.9876 | 6.23
2020-07-29 | 9:00 | 10.8651 | 11.6001 | 15.7001 | 8.5918 | 10.7001 | 9.4001 | 11.3001 | 9.5001 | 12.0001 | 9.9001 | 13.4001 | 11.2211 | 9.2764 | 10.5001 | 10.2084 | 10.4001 | 8.1347 | 11.1001 | 9.0001 | 11.2528 | 10.9609 | 13.2001 | 11.2089 | 14.2001 | 13.1001 | 10.1001 | 10.5001 | 11.7001 | 10.8001 | 10.2001 | 12.6001 | 10.9001 | 11.7001 | 8.6601 | 9.3001 | 10.0284 | 9.1918 | 9.9012 | 18.5001 | 9.8919 | 15.2001 | 8.7377 | 15.4001 | 7.8341 | 8.3855 | 15.1001 | 8.3001 | 11.7909 | 12.3912 | 10.7701 | 11.2185 | 11.2528 | 9.9051 | 10.0423 | 12.6584 | 3.0001 | 9.399 | 13.7388 | 10.4492 | 9.5306 | 17.4177 | 14.0079 | 9.4902 | 10.5454 | 10.1512 | 11.6385 | 11.6385 | 16.0115 | 8.2057 | 10.8668 | 8.3416
2020-07-29 | 10:00 | 11.3226 | 15.0001 | 18.9001 | 10.8751 | 11.2001 | 9.7001 | 12.7001 | 9.9001 | 14.5001 | 14.3001 | 16.3001 | 11.4786 | 10.8418 | 12.5001 | 12.1334 | 14.6001 | 9.9353 | 14.8001 | 9.1001 | 11.457 | 12.7943 | 14.4001 | 16.6904 | 17.5001 | 14.8001 | 12.4001 | 12.4001 | 13.9001 | 12.5001 | 10.8001 | 18.6001 | 11.3001 | 13.5001 | 9.1876 | 9.8001 | 14.6203 | 10.6001 | 10.9251 | 21.1001 | 14.3508 | 17.1001 | 14.2564 | 16.0001 | 9.5429 | 12.8301 | 16.1001 | 8.9001 | 14.0476 | 14.0184 | 11.2876 | 11.5177 | 11.457 | 10.4126 | 16.8951 | 15.2776 | 8.6001 | 13.3767 | 17.6931 | 15.4082 | 9.5526 | 19.0062 | 14.3601 | 9.5728 | 10.427 | 10.234 | 11.8129 | 11.6385 | 15.9429 | 7.4768 | 11.5978 | 14.0339
2020-07-29 | 11:00 | 12.4351 | 18.2001 | 20.2001 | 13.6584 | 11.7001 | 9.8001 | 14.3001 | 10.8001 | 17.6001 | 19.0001 | 18.8001 | 11.0053 | 13.0834 | 14.9001 | 14.5001 | 18.1001 | 11.5053 | 15.8001 | 9.5001 | 11.5186 | 17.6859 | 17.2001 | 22.4826 | 19.0001 | 17.2001 | 14.2001 | 13.8001 | 15.3001 | 14.4001 | 11.4001 | 21.6001 | 12.3001 | 17.1001 | 10.4726 | 9.7001 | 18.6889 | 12.7584 | 12.7034 | 23.5001 | 19.5441 | 20.1001 | 19.0334 | 18.8001 | 12.0177 | 16.9273 | 17.1001 | 9.4001 | 16.0743 | 15.6084 | 12.2951 | 11.4677 | 11.5186 | 10.9093 | 19.3584 | 17.5484 | 13.1001 | 18.1738 | 20.3035 | 18.7894 | 10.2179 | 21.2087 | 15.0045 | 13.5155 | 10.5117 | 10.7297 | 13.1098 | 11.6385 | 15.9091 | 9.825 | 12.922 | 17.5642
2020-07-29 | 12:00 | 12.7926 | 20.8001 | 22.6001 | 15.9918 | 11.8001 | 9.5001 | 16.4001 | 10.6001 | 21.1001 | 20.9001 | 16.7001 | 11.791 | 15.4334 | 15.8001 | 15.9751 | 20.6001 | 13.1594 | 17.1001 | 9.6001 | 11.6569 | 18.6259 | 19.1001 | 24.7429 | 19.7001 | 20.6001 | 15.0001 | 15.0001 | 16.1001 | 16.9001 | 12.1001 | 22.1001 | 12.9001 | 20.6001 | 12.5126 | 9.6001 | 21.1311 | 14.5501 | 13.1551 | 26.1001 | 21.8848 | 21.4001 | 21.3556 | 19.9001 | 14.1508 | 20.3981 | 17.4001 | 9.8001 | 17.1468 | 16.1784 | 12.7926 | 12.2301 | 11.6569 | 11.2876 | 21.6843 | 19.4568 | 17.0001 | 21.2601 | 23.2113 | 21.4401 | 11.4173 | 22.6969 | 15.4554 | 16.5692 | 10.8162 | 11.143 | 14.6183 | 11.6385 | 15.9647 | 12.8192 | 16.2194 | 20.3996
2020-07-29 | 13:00 | 12.9526 | 22.3001 | 24.4001 | 16.2845 | 11.9001 | 9.5001 | 16.3001 | 11.5001 | 23.2001 | 21.6001 | 17.9001 | 12.021 | 16.1251 | 17.4001 | 16.7418 | 22.3001 | 14.7977 | 19.6001 | 10.0001 | 11.7544 | 18.5043 | 19.9001 | 25.6184 | 19.5001 | 23.2001 | 14.3001 | 15.9001 | 16.3001 | 18.3001 | 12.6001 | 23.3001 | 13.5001 | 23.2001 | 14.3109 | 10.1001 | 21.8221 | 15.5751 | 13.8876 | 27.1001 | 21.8624 | 23.5001 | 21.4568 | 22.1001 | 15.0339 | 21.0461 | 18.6001 | 9.7001 | 18.7084 | 16.6834 | 12.9376 | 12.5576 | 11.7544 | 11.9376 | 22.7243 | 18.0701 | 18.9001 | 23.7426 | 24.3279 | 21.8201 | 12.5999 | 23.3568 | 15.6107 | 17.6998 | 11.3981 | 12.5366 | 15.5866 | 11.6385 | 16.0693 | 15.8573 | 15.6823 | 22.2899
2020-07-29 | 14:00 | 13.1076 | 23.4001 | 24.7001 | 17.7758 | 12.1001 | 9.6001 | 17.3001 | 11.4001 | 24.5001 | 22.7001 | 18.1001 | 13.1568 | 17.9418 | 19.0001 | 17.7501 | 22.7001 | 16.8394 | 21.2001 | 10.3001 | 11.556 | 19.9118 | 20.2001 | 26.3934 | 19.7001 | 23.3001 | 13.8001 | 16.6001 | 16.1001 | 19.0001 | 12.7001 | 23.2001 | 13.4001 | 24.8001 | 14.7457 | 10.2001 | 22.3776 | 17.6334 | 14.2359 | 27.9001 | 22.1346 | 23.8001 | 21.9438 | 23.6001 | 16.8425 | 21.5086 | 18.5001 | 9.8001 | 18.3826 | 17.1243 | 12.0576 | 13.2543 | 11.556 | 12.3343 | 22.6268 | 15.5202 | 20.2001 | 25.5001 | 24.7907 | 23.7501 | 13.5673 | 22.584 | 16.5101 | 18.0632 | 12.6096 | 14.5699 | 17.0628 | 13.0429 | 16.1629 | 17.4704 | 16.8679 | 24.462
2020-07-29 | 15:00 | 14.7951 | 25.5001 | 23.0001 | 19.0588 | 12.6001 | 9.1001 | 17.4001 | 11.4001 | 24.0001 | 23.0001 | 18.3001 | 13.2593 | 18.3501 | 18.2001 | 18.7584 | 24.0001 | 16.646 | 21.5001 | 10.1001 | 11.2176 | 22.3659 | 20.4001 | 26.7488 | 19.3001 | 22.2001 | 13.8001 | 16.3001 | 16.7001 | 19.3001 | 12.6001 | 23.1001 | 13.4001 | 26.0001 | 14.5476 | 10.1001 | 22.6411 | 17.5918 | 14.3593 | 27.9001 | 22.1196 | 25.7001 | 21.8801 | 24.6001 | 17.3088 | 21.7171 | 20.0001 | 10.0001 | 18.1384 | 16.8001 | 12.8926 | 13.2518 | 11.2176 | 11.4626 | 20.8926 | 18.5834 | 20.9001 | 27.4301 | 25.0541 | 22.8201 | 13.2818 | 23.1656 | 16.5623 | 17.3565 | 13.7738 | 15.6191 | 17.6703 | 13.4615 | 16.2521 | 18.8948 | 19.0791 | 25.0201
2020-07-29 | 16:00 | 14.9101 | 24.4001 | 22.2001 | 19.4168 | 12.0001 | 8.8001 | 17.5001 | 10.7001 | 22.9001 | 22.3001 | 17.9001 | 13.3159 | 18.5334 | 17.9001 | 19.0668 | 22.0001 | 16.1226 | 19.7001 | 9.8001 | 10.9059 | 21.7643 | 19.2001 | 26.7623 | 17.6001 | 20.5001 | 13.8001 | 16.2001 | 16.2001 | 19.1001 | 12.6001 | 22.6001 | 13.1001 | 25.8001 | 14.9126 | 9.9001 | 22.6588 | 16.8584 | 14.8893 | 27.4001 | 21.9764 | 26.8001 | 21.8133 | 25.8001 | 16.7501 | 21.3421 | 20.7001 | 9.9001 | 18.1034 | 17.1968 | 13.6026 | 13.1434 | 10.9059 | 10.7434 | 20.9376 | 17.9484 | 20.0001 | 28.1701 | 25.0021 | 23.6301 | 13.5525 | 22.6175 | 16.2937 | 16.9715 | 13.6588 | 15.891 | 18.0397 | 14.613 | 16.3865 | 20.1891 | 19.6424 | 25.1325
2020-07-29 | 17:00 | 14.4851 | 22.3001 | 22.0001 | 18.6092 | 11.1001 | 8.7001 | 15.8001 | 9.5001 | 20.2001 | 20.8001 | 16.9001 | 12.7559 | 18.0001 | 16.7001 | 18.6334 | 21.2001 | 15.4493 | 18.6001 | 9.5001 | 10.6663 | 17.2843 | 17.3001 | 27.0434 | 16.8001 | 17.7001 | 13.0001 | 15.6001 | 15.3001 | 18.5001 | 12.4001 | 20.4001 | 12.2001 | 24.9001 | 14.8751 | 9.7001 | 22.3149 | 16.6403 | 14.9834 | 25.0001 | 21.4024 | 23.7001 | 21.2253 | 25.1001 | 16.0651 | 21.0459 | 19.9001 | 9.1001 | 17.4943 | 16.9426 | 13.8126 | 12.7409 | 10.6663 | 10.2934 | 20.3184 | 16.3324 | 18.7001 | 28.8601 | 23.7501 | 23.8101 | 12.7008 | 21.7203 | 15.3482 | 15.6431 | 13.9123 | 14.4478 | 17.5876 | 14.0682 | 16.4505 | 21.0841 | 19.6767 | 25.9399
2020-07-29 | 18:00 | 13.1476 | 18.2001 | 18.6001 | 17.8834 | 10.6001 | 8.5001 | 14.0001 | 9.5001 | 15.0001 | 17.7001 | 13.5001 | 11.9676 | 17.2733 | 14.9001 | 17.6751 | 19.6001 | 14.6255 | 15.8001 | 9.2001 | 10.5488 | 16.0493 | 14.8001 | 25.6266 | 12.9001 | 13.9001 | 12.3001 | 14.5001 | 14.3001 | 16.1001 | 11.7001 | 16.7001 | 11.2001 | 20.8001 | 14.4401 | 9.7001 | 20.9399 | 15.8784 | 14.5168 | 20.5001 | 19.9674 | 17.9001 | 20.0654 | 16.0001 | 15.12 | 20.0823 | 15.8001 | 8.1001 | 16.5376 | 16.0984 | 12.5751 | 12.0034 | 10.5488 | 9.9834 | 18.6459 | 15.9418 | 11.9001 | 27.7701 | 22.9301 | 23.2601 | 11.9028 | 21.5063 | 14.002 | 14.071 | 12.8634 | 14.4082 | 17.4721 | 15.1948 | 16.4844 | 19.7859 | 18.1526 | 24.9148
2020-07-29 | 19:00 | 11.0134 | 14.6001 | 14.7001 | 16.1001 | 10.3001 | 8.5001 | 13.0001 | 9.5001 | 12.3001 | 14.2001 | 11.1001 | 10.8413 | 16.273 | 13.3001 | 15.6668 | 17.6001 | 13.2647 | 13.1001 | 9.3001 | 10.548 | 14.3984 | 14.2001 | 21.9129 | 10.3001 | 12.4001 | 11.9001 | 13.2001 | 13.2001 | 14.4001 | 11.0001 | 11.5001 | 10.9001 | 17.5001 | 13.3776 | 9.6001 | 17.2303 | 14.9001 | 13.4472 | 17.6001 | 17.1919 | 15.5001 | 17.0064 | 14.0001 | 13.4864 | 17.6739 | 10.8001 | 7.8001 | 15.3751 | 15.3555 | 11.3176 | 11.3753 | 10.548 | 9.9634 | 16.5084 | 13.5201 | 8.9001 | 24.9501 | 19.8801 | 22.1101 | 11.296 | 20.2937 | 13.9034 | 12.9603 | 11.6689 | 13.7203 | 16.9284 | 14.8686 | 16.5351 | 19.3367 | 17.0046 | 23.0589
2020-07-29 | 20:00 | 11.1001 | 12.4001 | 13.7001 | 15.0834 | 10.2001 | 8.5001 | 12.3001 | 9.3001 | 10.3001 | 12.0001 | 9.2001 | 10.8246 | 15.5848 | 12.9001 | 14.6334 | 16.3001 | 12.8404 | 12.1001 | 9.7001 | 10.7413 | 13.3634 | 14.0001 | 17.9726 | 9.7001 | 11.0001 | 11.8001 | 12.9001 | 12.9001 | 13.6001 | 11.0001 | 8.6001 | 11.0001 | 17.1001 | 12.9484 | 9.1001 | 14.2339 | 14.4584 | 13.0197 | 12.2001 | 13.6236 | 15.1001 | 14.7276 | 13.7001 | 12.2946 | 15.0984 | 9.5001 | 7.8001 | 14.8409 | 14.958 | 11.3076 | 11.5036 | 10.7413 | 9.8893 | 13.8518 | 12.5651 | 7.5001 | 19.6801 | 16.7901 | 18.6901 | 10.9906 | 18.9578 | 13.3365 | 12.1341 | 11.4083 | 13.043 | 15.9349 | 14.6129 | 16.5521 | 17.3276 | 16.0876 | 20.138
2020-07-29 | 21:00 | 11.5676 | 11.2001 | 14.7001 | 14.3668 | 10.4001 | 8.5001 | 11.6001 | 9.4001 | 9.0001 | 11.2001 | 8.0001 | 10.6204 | 15.0361 | 12.3001 | 14.2418 | 15.7001 | 12.8312 | 12.6001 | 10.5001 | 10.7263 | 13.2118 | 14.0001 | 15.0273 | 9.4001 | 10.1001 | 11.1001 | 12.6001 | 12.5001 | 13.2001 | 10.8001 | 8.5001 | 10.8001 | 15.4001 | 12.8718 | 10.0001 | 12.4469 | 13.8751 | 12.9179 | 8.3001 | 11.3378 | 13.7001 | 13.3913 | 11.8001 | 11.6944 | 13.0268 | 8.0001 | 7.9001 | 14.3334 | 14.2454 | 11.8051 | 11.2461 | 10.7263 | 9.9709 | 11.8326 | 12.4959 | 6.1001 | 16.4001 | 13.7101 | 16.2701 | 10.9904 | 18.4796 | 13.5862 | 11.1487 | 11.2052 | 12.7126 | 15.5218 | 14.1997 | 16.5859 | 15.1449 | 13.9799 | 17.3116
2020-07-29 | 22:00 | 11.0926 | 9.7001 | 14.4001 | 14.2194 | 10.4001 | 8.6001 | 11.4001 | 9.4001 | 8.0001 | 11.1001 | 7.3001 | 11.0912 | 14.8359 | 12.0001 | 13.8751 | 14.7001 | 12.6229 | 12.2001 | 10.9001 | 10.9629 | 14.9118 | 13.9001 | 12.2269 | 9.3001 | 9.9001 | 11.0001 | 13.1001 | 12.2001 | 12.8001 | 10.4001 | 9.4001 | 10.4001 | 14.3001 | 12.2434 | 10.8001 | 11.0468 | 13.3501 | 12.6087 | 6.2001 | 10.2423 | 13.1001 | 11.0036 | 11.1001 | 11.2193 | 10.2903 | 6.8001 | 7.9001 | 13.6284 | 13.7129 | 11.5351 | 11.6961 | 10.9629 | 10.4959 | 10.6234 | 12.6234 | 2.6001 | 15.2901 | 12.0163 | 14.7801 | 10.4232 | 18.003 | 14.0029 | 10.8121 | 10.833 | 12.4646 | 14.9434 | 13.6215 | 16.6367 | 13.8176 | 13.1 | 14.6087
2020-07-29 | 23:00 | 10.9951 | 8.8001 | 15.5001 | 13.9525 | 10.4001 | 8.8001 | 11.1001 | 9.3001 | 7.1001 | 10.8001 | 6.7001 | 11.5229 | 14.3774 | 11.8001 | 13.2001 | 13.7001 | 12.1771 | 11.9001 | 10.6001 | 11.3221 | 15.4059 | 13.9001 | 11.7049 | 9.0001 | 10.3001 | 10.9001 | 12.6001 | 12.0001 | 12.3001 | 10.1001 | 7.2001 | 10.2001 | 13.3001 | 11.8901 | 10.8001 | 10.3288 | 13.2668 | 12.1412 | 6.6001 | 9.9556 | 12.6001 | 10.1431 | 10.4001 | 11.0024 | 8.8773 | 5.9001 | 7.6001 | 13.2418 | 13.3037 | 11.1351 | 12.0053 | 11.3221 | 10.7468 | 10.3651 | 13.1076 | 1.9001 | 14.2401 | 11.4666 | 15.0301 | 10.1395 | 18.4779 | 14.0079 | 10.2337 | 10.6131 | 12.0516 | 14.613 | 13.5389 | 16.6874 | 12.8577 | 12.8179 | 12.99
2020-07-30 | 0:00 | 11.1626 | 9.0001 | 18.0001 | 13.2356 | 10.6001 | 9.2001 | 10.9001 | 9.5001 | 6.7001 | 11.0001 | 6.2001 | 11.7187 | 13.7523 | 12.7001 | 12.8751 | 13.2001 | 11.3654 | 11.6001 | 10.3001 | 11.7354 | 14.3926 | 13.9001 | 12.0942 | 8.8001 | 9.7001 | 10.6001 | 12.0001 | 11.8001 | 11.2001 | 9.9001 | 7.4001 | 10.0001 | 12.8001 | 11.4451 | 10.5001 | 8.6909 | 13.1251 | 12.0904 | 6.0001 | 7.9433 | 12.3001 | 8.301 | 9.1001 | 11.0605 | 7.3495 | 6.5001 | 8.1001 | 12.9576 | 13.1146 | 11.2151 | 12.2129 | 11.7354 | 10.8426 | 11.2151 | 13.8809 | 1.0001 | 12.9501 | 11.5974 | 17.0201 | 9.9988 | 17.0678 | 14.4062 | 9.5728 | 10.4778 | 11.8863 | 14.3651 | 13.5389 | 16.6874 | 12.5953 | 12.7557 | 12.7203
2020-07-30 | 1:00 | 11.3126 | 10.6001 | 14.0001 | 12.5188 | 10.6001 | 9.6001 | 10.5001 | 9.5001 | 5.9001 | 10.7001 | 5.9001 | 11.8004 | 13.1938 | 11.3001 | 12.4918 | 11.9001 | 11.0354 | 10.9001 | 10.0001 | 12.0212 | 13.5393 | 13.8001 | 11.4198 | 7.8001 | 9.3001 | 10.7001 | 11.9001 | 11.5001 | 10.5001 | 9.8001 | 6.6001 | 10.1001 | 12.6001 | 11.2101 | 10.2001 | 8.2812 | 12.3418 | 11.4121 | 13.1001 | 7.404 | 12.2001 | 8.0687 | 8.6001 | 10.4937 | 6.8954 | 6.2001 | 8.1001 | 12.7868 | 12.6709 | 11.4626 | 12.3596 | 12.0212 | 10.9843 | 10.5659 | 13.3359 | 0.0001 | 12.1001 | 11.2744 | 16.0701 | 10.1594 | 17.7447 | 14.887 | 9.4075 | 10.4608 | 11.721 | 14.1172 | 13.5389 | 16.7213 | 13.0257 | 12.5405 | 14.4249
2020-07-30 | 2:00 | 11.5126 | 10.4001 | 13.7001 | 11.6102 | 10.8001 | 9.6001 | 10.2001 | 9.6001 | 5.5001 | 9.5001 | 5.8001 | 11.9796 | 12.2352 | 10.2001 | 11.6418 | 10.9001 | 10.9404 | 9.5001 | 9.6001 | 12.2771 | 14.6543 | 13.6001 | 11.1873 | 7.6001 | 9.6001 | 10.6001 | 11.6001 | 11.6001 | 10.1001 | 9.8001 | 5.9001 | 10.2001 | 11.4001 | 11.1243 | 10.0001 | 7.5309 | 11.7751 | 11.0629 | 16.6001 | 6.5565 | 11.7001 | 7.1709 | 7.7001 | 9.7018 | 6.3356 | 5.1001 | 8.3001 | 12.3943 | 12.7093 | 11.6501 | 12.5487 | 12.2771 | 11.2184 | 10.6959 | 13.8334 | 0.0001 | 11.7901 | 11.8406 | 16.4201 | 10.0186 | 21.793 | 15.0057 | 9.325 | 10.2579 | 11.3079 | 13.7867 | 13.5389 | 16.7382 | 12.5056 | 12.3201 | 13.1821
2020-07-30 | 3:00 | 11.5301 | 7.8001 | 14.6001 | 10.3435 | 10.9001 | 9.3001 | 10.3001 | 9.8001 | 6.5001 | 9.4001 | 5.9001 | 12.2545 | 11.2934 | 9.0001 | 11.0334 | 11.5001 | 10.7136 | 8.9001 | 9.8001 | 12.6004 | 13.6843 | 13.4001 | 11.1236 | 7.3001 | 9.2001 | 10.5001 | 11.0001 | 11.2001 | 9.0001 | 10.2001 | 5.7001 | 10.4001 | 11.3001 | 10.5868 | 9.6001 | 7.6833 | 11.3334 | 11.0487 | 17.2001 | 6.7863 | 10.4001 | 7.5825 | 3.0001 | 8.7016 | 5.9131 | 4.3001 | 8.5001 | 12.2118 | 12.4587 | 11.2876 | 12.7871 | 12.6004 | 11.4634 | 10.1751 | 14.4743 | 0.0001 | 11.3701 | 11.8439 | 15.3501 | 10.1395 | 19.9156 | 15.0018 | 9.4076 | 10.4101 | 11.1427 | 13.5388 | 13.5389 | 16.7043 | 11.0774 | 12.35 | 13.2919
2020-07-30 | 4:00 | 11.0876 | 7.1001 | 13.5001 | 9.6751 | 11.1001 | 9.4001 | 10.3001 | 10.1001 | 6.5001 | 10.2001 | 5.4001 | 12.227 | 10.7515 | 8.5001 | 10.2168 | 11.9001 | 10.907 | 7.6001 | 9.4001 | 12.7478 | 12.3526 | 12.8001 | 11.5744 | 7.2001 | 8.9001 | 10.2001 | 11.3001 | 10.8001 | 8.2001 | 10.2001 | 5.2001 | 10.8001 | 10.4001 | 10.1868 | 9.4001 | 7.038 | 10.6334 | 10.7703 | 17.1001 | 6.9781 | 7.6001 | 6.8505 | 4.8001 | 7.8675 | 5.1974 | 4.3001 | 8.7001 | 12.0426 | 12.0536 | 11.0876 | 12.737 | 12.7478 | 11.6434 | 8.6329 | 13.2418 | 0.0001 | 10.6201 | 10.9744 | 15.4601 | 9.9988 | 17.6853 | 14.6768 | 9.4076 | 10.4609 | 11.1427 | 13.2909 | 13.5389 | 16.6705 | 9.4008 | 12.3215 | 14.078
2020-07-30 | 5:00 | 11.2268 | 6.1001 | 13.0001 | 8.8501 | 11.3001 | 9.3001 | 10.1001 | 10.2001 | 6.0001 | 9.2001 | 5.4001 | 11.6595 | 10.193 | 7.8001 | 9.5584 | 12.7001 | 10.9953 | 7.0001 | 9.7001 | 12.6611 | 11.5359 | 12.7001 | 9.8501 | 6.9001 | 8.8001 | 9.7001 | 12.3001 | 10.5001 | 7.5001 | 10.0001 | 5.4001 | 10.8001 | 10.3001 | 9.9776 | 9.1001 | 7.8978 | 9.6167 | 11.0111 | 17.5001 | 7.4902 | 7.2001 | 7.6963 | 2.9001 | 6.859 | 6.0833 | 4.6001 | 8.8001 | 11.7468 | 11.6345 | 11.2651 | 12.2786 | 12.6611 | 11.7276 | 7.35 | 12.3276 | 0.0001 | 10.1101 | 10.8801 | 16.4301 | 10.3022 | 18.3833 | 14.4104 | 9.4902 | 10.647 | 11.2253 | 12.8779 | 13.5389 | 16.5521 | 8.9501 | 12.4106 | 12.9093
2020-07-30 | 6:00 | 11.2626 | 6.1001 | 12.6001 | 8.2334 | 11.3001 | 9.2001 | 9.8001 | 10.3001 | 5.0001 | 8.3001 | 4.5001 | 11.3678 | 10.0512 | 7.2001 | 9.0512 | 12.0001 | 12.2736 | 6.3001 | 10.4001 | 12.6145 | 11.0984 | 12.5001 | 10.0033 | 7.1001 | 8.7001 | 9.4001 | 11.6001 | 10.2001 | 7.6001 | 9.9001 | 6.8001 | 10.7001 | 9.6001 | 10.3259 | 9.1001 | 6.8114 | 9.0751 | 11.1868 | 17.3001 | 6.5588 | 7.0001 | 6.5087 | 1.4001 | 6.2256 | 5.8871 | 4.2001 | 8.9001 | 11.4468 | 11.4178 | 11.4651 | 12.122 | 12.6145 | 10.8651 | 6.1053 | 12.6251 | 0.0001 | 10.2101 | 10.0701 | 14.3501 | 10.1396 | 17.4528 | 14.0051 | 9.5728 | 10.8838 | 11.1427 | 13.0431 | 13.5389 | 16.5013 | 9.4575 | 12.5244 | 9.7647
2020-07-30 | 7:00 | 11.3101 | 6.8001 | 13.2001 | 7.5918 | 11.3001 | 9.5001 | 9.9001 | 10.3001 | 3.7001 | 9.0001 | 3.8001 | 12.1245 | 9.9593 | 6.9001 | 8.9501 | 10.3001 | 10.927 | 6.9001 | 9.6001 | 12.4511 | 12.8301 | 12.3001 | 11.0503 | 7.0001 | 8.2001 | 8.9001 | 10.8001 | 9.4001 | 7.9001 | 9.9001 | 7.2001 | 10.4001 | 9.1001 | 9.8426 | 9.1001 | 7.203 | 8.8251 | 11.1359 | 17.8001 | 6.5128 | 6.9001 | 7.1976 | 1.3001 | 6.0839 | 5.3498 | 3.8001 | 8.9001 | 11.0543 | 11.167 | 11.5276 | 11.897 | 12.4511 | 10.7818 | 5.5992 | 12.4918 | 0.0001 | 10.0201 | 10.9101 | 12.8101 | 10.1396 | 17.2924 | 14.2215 | 9.5728 | 10.85 | 11.0601 | 12.7951 | 13.5389 | 16.4167 | 7.4355 | 12.6158 | 8.4101
2020-07-30 | 8:00 | 11.5176 | 9.0001 | 16.2001 | 7.2918 | 11.3001 | 9.6001 | 10.3001 | 10.1001 | 6.6001 | 10.5001 | 5.4001 | 11.8636 | 9.2175 | 7.5001 | 8.3834 | 10.9001 | 9.8794 | 7.1001 | 8.6001 | 12.3695 | 12.6651 | 12.6001 | 12.1843 | 8.6001 | 8.6001 | 8.8001 | 9.4001 | 8.5001 | 8.6001 | 9.4001 | 7.4001 | 10.3001 | 10.7001 | 9.3893 | 9.2001 | 7.4146 | 8.1168 | 10.7345 | 20.5001 | 6.8017 | 11.3001 | 7.1524 | 10.1001 | 5.5921 | 5.719 | 8.3001 | 9.1001 | 10.0426 | 10.212 | 11.4951 | 11.541 | 12.3695 | 10.9609 | 5.6481 | 11.5318 | 0.0001 | 9.7901 | 11.0494 | 13.8101 | 10.2824 | 17.187 | 14.7315 | 9.6554 | 10.6977 | 10.9775 | 12.2994 | 13.5389 | 16.2813 | 6.3058 | 12.2208 | 10.2964
2020-07-30 | 9:00 | 11.5376 | 15.0001 | 22.8001 | 8.8834 | 11.3001 | 9.7001 | 12.3001 | 10.0001 | 13.7001 | 12.6001 | 10.2001 | 11.7194 | 9.809 | 13.2001 | 9.7834 | 14.5001 | 10.2135 | 12.8001 | 9.1001 | 12.1945 | 12.0034 | 14.1001 | 13.4023 | 14.1001 | 10.4001 | 10.4001 | 12.2001 | 10.2001 | 10.7001 | 10.0001 | 13.4001 | 10.6001 | 15.1001 | 9.1351 | 9.5001 | 9.7318 | 9.9001 | 10.4436 | 22.8001 | 9.6464 | 16.0001 | 9.5952 | 14.6001 | 8.0006 | 7.0574 | 13.8001 | 8.9001 | 10.3251 | 10.5786 | 11.2926 | 11.5902 | 12.1945 | 10.8118 | 12.7527 | 13.3176 | 4.5001 | 8.7961 | 13.1408 | 17.8201 | 10.2823 | 18.5958 | 14.617 | 9.4902 | 10.6301 | 10.9774 | 12.0515 | 13.5389 | 16.146 | 6.5472 | 12.3195 | 12.0795
2020-07-30 | 10:00 | 11.7501 | 19.5001 | 28.2001 | 12.6334 | 11.5001 | 10.1001 | 15.8001 | 10.0001 | 19.0001 | 17.1001 | 12.8001 | 11.5935 | 13.8588 | 16.4001 | 13.8334 | 18.4001 | 14.5585 | 17.3001 | 9.7001 | 12.0794 | 14.5059 | 17.2001 | 16.6746 | 17.7001 | 16.5001 | 12.6001 | 14.0001 | 12.4001 | 14.2001 | 11.2001 | 18.9001 | 11.7001 | 18.9001 | 11.7276 | 10.0001 | 14.0859 | 14.0918 | 12.2785 | 25.0001 | 14.2208 | 17.7001 | 13.4813 | 16.3001 | 12.4587 | 12.7081 | 15.5001 | 9.0001 | 12.5668 | 12.6627 | 11.7376 | 11.7685 | 12.0794 | 10.8826 | 21.5068 | 15.5568 | 9.6001 | 15.3824 | 18.082 | 20.8901 | 9.9987 | 19.6696 | 14.7123 | 10.623 | 10.6132 | 10.8949 | 11.804 | 13.5389 | 16.1291 | 7.5823 | 13.1512 | 13.1819
2020-07-30 | 11:00 | 12.3876 | 22.5001 | 31.3001 | 14.9334 | 11.5001 | 10.3001 | 17.7001 | 10.2001 | 21.8001 | 21.4001 | 25.9001 | 11.5127 | 16.1255 | 18.5001 | 17.0418 | 23.2001 | 16.9145 | 19.3001 | 10.0001 | 12.0502 | 18.9109 | 19.1001 | 24.6461 | 20.9001 | 19.5001 | 14.5001 | 17.2001 | 14.6001 | 17.1001 | 12.2001 | 23.8001 | 12.3001 | 20.8001 | 14.2876 | 9.2001 | 19.5914 | 16.0918 | 13.8618 | 27.5001 | 19.8873 | 18.3001 | 19.2891 | 18.9001 | 15.5253 | 17.7811 | 15.7001 | 9.0001 | 14.7059 | 14.4434 | 12.2501 | 12.1402 | 12.0502 | 11.1718 | 25.2851 | 19.7793 | 12.3001 | 20.516 | 21.7241 | 23.1601 | 9.9988 | 23.1641 | 15.0023 | 12.6367 | 10.7993 | 10.9777 | 12.6303 | 13.5389 | 16.2573 | 9.6162 | 13.9424 | 19.9366
2020-07-30 | 12:00 | 13.5901 | 25.8001 | 29.8001 | 17.3001 | 11.7001 | 10.4001 | 19.2001 | 11.1001 | 24.5001 | 24.1001 | 28.5001 | 12.5751 | 17.3918 | 20.4001 | 18.1334 | 25.4001 | 18.8934 | 20.9001 | 10.4001 | 12.1476 | 20.3518 | 20.8001 | 27.4134 | 19.6001 | 20.5001 | 16.7001 | 19.7001 | 16.3001 | 20.0001 | 12.9001 | 26.6001 | 13.6001 | 24.9001 | 16.8093 | 9.6001 | 24.6251 | 17.8584 | 15.4084 | 29.7001 | 23.9098 | 20.3001 | 23.5864 | 21.1001 | 17.2918 | 23.1293 | 17.1001 | 9.4001 | 16.6909 | 16.0284 | 13.2401 | 13.1384 | 12.1476 | 11.3934 | 26.2901 | 21.9451 | 16.8001 | 23.4101 | 23.7597 | 27.0901 | 11.7173 | 24.3633 | 15.0057 | 14.7837 | 11.2811 | 11.8086 | 14.0391 | 13.5389 | 16.2644 | 14.0559 | 16.5706 | 23.6949
2020-07-30 | 13:00 | 14.2076 | 27.7001 | 29.8001 | 20.2334 | 12.0001 | 10.9001 | 20.8001 | 12.0001 | 26.6001 | 25.7001 | 30.2001 | 14.8129 | 19.5501 | 21.6001 | 20.3084 | 27.3001 | 19.92 | 22.6001 | 10.7001 | 12.178 | 22.1209 | 21.3001 | 29.5189 | 19.6001 | 22.3001 | 18.4001 | 22.1001 | 16.8001 | 22.4001 | 14.2001 | 29.2001 | 15.6001 | 27.5001 | 18.4359 | 11.5001 | 27.2494 | 20.1334 | 18.8401 | 31.6001 | 26.7478 | 22.2001 | 26.5576 | 21.8001 | 19.257 | 26.4093 | 17.3001 | 10.3001 | 17.0718 | 16.7718 | 14.1051 | 13.7935 | 12.178 | 11.4359 | 26.7776 | 24.2934 | 19.0001 | 27.9201 | 25.0935 | 29.3201 | 13.9532 | 23.4784 | 15.5659 | 15.7624 | 12.4406 | 14.2342 | 15.1446 | 13.5389 | 16.3152 | 18.3801 | 20.1923 | 27.9212
2020-07-30 | 14:00 | 16.0726 | 28.9001 | 30.6001 | 21.5001 | 13.7001 | 11.1001 | 21.6001 | 12.6001 | 28.2001 | 27.1001 | 30.6001 | 14.6754 | 20.8834 | 22.9001 | 21.3668 | 29.1001 | 21.8991 | 24.4001 | 10.2001 | 12.1096 | 22.7968 | 21.3001 | 29.9853 | 20.1001 | 24.4001 | 19.7001 | 23.4001 | 17.8001 | 22.7001 | 15.2001 | 27.9001 | 16.0001 | 30.3001 | 20.2759 | 10.8001 | 27.9174 | 20.5668 | 21.9993 | 32.8001 | 27.4136 | 23.8001 | 27.3056 | 22.7001 | 20.4733 | 26.5771 | 18.5001 | 10.6001 | 18.5426 | 18.1514 | 15.5326 | 14.366 | 12.1096 | 11.6684 | 27.0493 | 22.5026 | 20.0001 | 30.8101 | 26.0254 | 29.7201 | 15.1065 | 24.3434 | 18.3854 | 18.0897 | 13.0479 | 16.57 | 16.2658 | 13.5389 | 16.3775 | 20.1203 | 18.3992 | 31.0989
2020-07-30 | 15:00 | 16.5151 | 30.4001 | 30.3001 | 22.8751 | 14.2001 | 11.3001 | 19.1001 | 13.0001 | 28.6001 | 28.0001 | 30.2001 | 14.4429 | 21.8334 | 23.7001 | 22.8168 | 29.2001 | 22.7549 | 26.2001 | 10.3001 | 12.6001 | 25.5001 | 21.5001 | 30.8711 | 19.4001 | 23.0001 | 19.2001 | 23.7001 | 18.0001 | 23.6001 | 16.1001 | 27.0001 | 16.4001 | 31.7001 | 21.7443 | 10.7001 | 27.4681 | 21.648 | 23.0893 | 33.3001 | 26.8168 | 25.9001 | 26.5443 | 24.0001 | 21.6146 | 26.0253 | 19.3001 | 10.6001 | 19.3451 | 19.2381 | 16.2776 | 15.5001 | 12.6001 | 11.8509 | 26.9051 | 24.4259 | 21.1001 | 33.5501 | 26.9301 | 29.8901 | 15.5601 | 25.3066 | 19.185 | 17.241 | 13.8449 | 18.3348 | 17.6325 | 14.0115 | 16.4814 | 21.6587 | 19.3096 | 33.2124
2020-07-30 | 16:00 | 16.1351 | 29.4001 | 30.0001 | 23.8168 | 13.9001 | 10.7001 | 17.0001 | 12.7001 | 27.0001 | 26.7001 | 29.2001 | 14.3904 | 22.8084 | 24.3001 | 24.0334 | 27.8001 | 22.794 | 24.9001 | 10.2001 | 12.3154 | 28.0368 | 20.2001 | 30.8121 | 19.6001 | 20.9001 | 18.3001 | 23.2001 | 18.0001 | 23.1001 | 16.0001 | 26.4001 | 16.2001 | 31.7001 | 21.4843 | 10.9001 | 26.8908 | 22.4309 | 20.7893 | 33.1001 | 26.2058 | 25.7001 | 25.9526 | 24.1001 | 22.1309 | 25.6701 | 20.2001 | 10.3001 | 20.0768 | 20.2909 | 16.1851 | 14.7001 | 12.3154 | 12.1651 | 26.8901 | 25.1209 | 20.2001 | 34.5501 | 27.9801 | 30.2001 | 15.5496 | 24.2955 | 19.1168 | 17.2363 | 14.1791 | 18.6711 | 18.2623 | 15.274 | 16.569 | 22.8168 | 21.0272 | 34.0799
2020-07-30 | 17:00 | 15.6126 | 27.4001 | 28.7001 | 23.6001 | 12.4001 | 9.8001 | 15.6001 | 11.6001 | 23.0001 | 24.6001 | 26.9001 | 13.8062 | 23.2418 | 23.1001 | 24.0084 | 25.9001 | 21.2214 | 23.1001 | 9.6001 | 12.4212 | 25.9784 | 18.2001 | 28.7593 | 19.3001 | 18.7001 | 16.7001 | 20.5001 | 17.8001 | 22.1001 | 15.5001 | 24.6001 | 15.7001 | 30.4001 | 20.9059 | 9.6001 | 26.3924 | 22.2956 | 19.2993 | 31.0001 | 25.5553 | 22.7001 | 25.5464 | 23.1001 | 21.5972 | 25.1828 | 20.2001 | 10.6001 | 19.8759 | 20.2709 | 15.8076 | 14.2001 | 12.4212 | 11.7884 | 26.7068 | 24.4168 | 17.7001 | 34.0901 | 27.5701 | 30.2601 | 14.8604 | 22.6518 | 18.0262 | 19.2746 | 14.0951 | 19.1872 | 19.3772 | 15.1129 | 16.6532 | 23.9391 | 18.6224 | 33.1729
2020-07-30 | 18:00 | 14.7826 | 20.9001 | 24.3001 | 22.3885 | 12.0001 | 9.0001 | 15.3001 | 11.2001 | 17.0001 | 21.2001 | 21.4001 | 13.242 | 21.8918 | 20.1001 | 21.9668 | 22.3001 | 19.4955 | 19.8001 | 9.2001 | 11.0959 | 23.0259 | 15.7001 | 26.7881 | 16.4001 | 15.4001 | 14.6001 | 17.8001 | 15.6001 | 19.2001 | 14.7001 | 20.4001 | 15.0001 | 25.5001 | 18.8668 | 8.6001 | 25.0221 | 21.4635 | 17.7051 | 26.9001 | 24.0348 | 17.6001 | 24.1966 | 15.8001 | 20.6302 | 24.2271 | 16.7001 | 10.3001 | 18.8868 | 19.3909 | 14.8926 | 13.566 | 11.0959 | 11.3209 | 24.8926 | 23.5868 | 11.9001 | 31.2301 | 26.9001 | 29.8601 | 13.0189 | 21.9531 | 16.0015 | 15.6706 | 14.4033 | 18.6475 | 19.6532 | 20.1299 | 16.7158 | 24.1739 | 17.0903 | 31.5256
2020-07-30 | 19:00 | 13.4901 | 16.3001 | 20.3001 | 19.3299 | 11.1001 | 8.6001 | 13.8001 | 10.6001 | 13.5001 | 19.2001 | 18.5001 | 12.4311 | 19.8298 | 18.0001 | 18.3751 | 19.9001 | 17.4847 | 16.7001 | 9.1001 | 11.2411 | 20.8309 | 12.3001 | 23.2349 | 13.6001 | 12.7001 | 13.2001 | 16.2001 | 12.7001 | 17.0001 | 13.5001 | 16.2001 | 13.4001 | 21.9001 | 16.7343 | 7.5001 | 21.3514 | 18.9918 | 16.0859 | 24.3001 | 20.7589 | 15.8001 | 21.1879 | 11.2001 | 16.7965 | 21.5346 | 11.2001 | 10.3001 | 16.3334 | 17.0188 | 13.6751 | 12.9244 | 11.2411 | 10.7268 | 21.5734 | 19.0043 | 9.8001 | 28.8001 | 24.9401 | 28.7601 | 12.0563 | 21.0506 | 15.2554 | 12.3821 | 14.6738 | 17.3395 | 19.5703 | 19.4319 | 16.7043 | 22.6527 | 14.5216 | 28.7511
2020-07-30 | 20:00 | 13.0476 | 14.4001 | 19.4001 | 17.7212 | 10.8001 | 7.8001 | 13.0001 | 9.6001 | 10.7001 | 18.0001 | 16.2001 | 11.677 | 18.5211 | 17.0001 | 17.8418 | 19.1001 | 15.8878 | 15.0001 | 8.4001 | 11.307 | 19.3451 | 12.5001 | 20.2859 | 12.9001 | 11.7001 | 11.9001 | 15.1001 | 11.2001 | 16.0001 | 12.5001 | 11.7001 | 12.8001 | 20.2001 | 15.7409 | 8.0001 | 17.9131 | 17.6084 | 14.8853 | 16.0001 | 17.6099 | 15.5001 | 18.3964 | 12.0001 | 15.4523 | 18.9648 | 9.7001 | 9.9001 | 14.2043 | 15.4461 | 13.1651 | 12.2368 | 11.307 | 10.5851 | 17.5809 | 19.3843 | 8.2001 | 23.1501 | 21.0401 | 25.1301 | 11.8169 | 19.4106 | 13.3851 | 12.2994 | 14.0662 | 16.1746 | 18.2902 | 18.1832 | 16.6536 | 18.3982 | 13.5146 | 26.3165
2020-07-30 | 21:00 | 12.7926 | 13.3001 | 20.2001 | 15.9854 | 10.3001 | 7.1001 | 12.5001 | 9.1001 | 9.3001 | 15.9001 | 14.9001 | 10.1528 | 17.0708 | 15.9001 | 16.0168 | 19.3001 | 14.302 | 12.6001 | 8.5001 | 11.1826 | 19.0684 | 12.7001 | 17.5228 | 12.6001 | 10.5001 | 11.4001 | 14.3001 | 10.4001 | 14.3001 | 12.1001 | 11.6001 | 12.4001 | 19.0001 | 14.2309 | 7.0001 | 14.7693 | 15.3918 | 14.5493 | 13.4001 | 14.7306 | 13.7001 | 15.7418 | 12.9001 | 14.4938 | 15.6986 | 8.5001 | 7.8001 | 13.6159 | 14.5178 | 12.9526 | 10.7651 | 11.1826 | 10.3934 | 15.3943 | 18.3034 | 7.3001 | 19.9701 | 18.0401 | 21.7601 | 11.5576 | 19.1422 | 11.954 | 11.8037 | 13.0325 | 14.9433 | 17.0916 | 17.2569 | 16.6028 | 15.7816 | 13.5792 | 22.7038
2020-07-30 | 22:00 | 12.5576 | 11.8001 | 20.5001 | 14.0519 | 10.1001 | 6.8001 | 11.6001 | 8.3001 | 8.2001 | 13.3001 | 15.5001 | 9.6361 | 15.2519 | 15.0001 | 13.9001 | 18.0001 | 12.8552 | 10.0001 | 8.5001 | 11.1159 | 18.8276 | 12.8001 | 14.7464 | 12.8001 | 10.0001 | 11.1001 | 13.5001 | 9.9001 | 12.8001 | 11.7001 | 10.7001 | 11.9001 | 17.3001 | 11.9359 | 6.9001 | 12.6846 | 13.1418 | 13.4603 | 12.3001 | 11.8608 | 12.9001 | 12.3071 | 9.0001 | 12.5852 | 12.0973 | 9.6001 | 7.6001 | 14.1309 | 14.3686 | 12.6676 | 10.5376 | 11.1159 | 9.5584 | 16.0684 | 15.7051 | 4.2001 | 18.3201 | 15.7001 | 19.9401 | 12.7958 | 19.048 | 11.1218 | 11.5558 | 12.4574 | 14.0346 | 16.2654 | 16.7611 | 16.5351 | 14.6248 | 13.663 | 19.0287
2020-07-30 | 23:00 | 12.3451 | 10.8001 | 20.1001 | 12.7351 | 9.9001 | 7.1001 | 11.4001 | 8.0001 | 7.3001 | 11.0001 | 13.6001 | 9.6411 | 14.7668 | 11.7001 | 12.9168 | 17.6001 | 11.7627 | 8.7001 | 7.7001 | 10.9751 | 18.2543 | 12.7001 | 12.4856 | 12.1001 | 9.3001 | 10.8001 | 12.5001 | 9.4001 | 10.9001 | 11.4001 | 7.8001 | 11.6001 | 16.1001 | 11.0726 | 7.4001 | 11.8569 | 12.6501 | 12.0709 | 9.5001 | 11.1063 | 13.0001 | 11.2254 | 9.0001 | 10.785 | 10.6574 | 8.2001 | 7.2001 | 13.7534 | 14.1202 | 12.4251 | 10.3968 | 10.9751 | 8.6926 | 15.6026 | 14.2051 | 0.6001 | 17.7001 | 14.8901 | 20.1301 | 12.9364 | 19.7077 | 11.1582 | 11.4731 | 12.2166 | 13.9519 | 15.5218 | 15.8522 | 16.4844 | 13.232 | 13.4971 | 16.9435
2020-07-31 | 0:00 | 12.2701 | 10.5001 | 14.4001 | 11.4766 | 9.9001 | 6.6001 | 11.4001 | 8.2001 | 6.6001 | 10.2001 | 11.9001 | 9.8077 | 13.1515 | 9.7001 | 11.9834 | 16.3001 | 10.7001 | 8.0001 | 5.6001 | 10.7069 | 17.2643 | 12.5001 | 13.4025 | 11.6001 | 9.0001 | 10.8001 | 12.8001 | 9.5001 | 9.6001 | 11.2001 | 7.7001 | 11.3001 | 15.5001 | 10.3618 | 7.7001 | 10.0053 | 12.0501 | 12.3259 | 11.2001 | 9.1603 | 13.0001 | 9.5888 | 8.2001 | 9.1349 | 8.7458 | 6.7001 | 6.7001 | 12.6701 | 13.2835 | 12.3201 | 10.4109 | 10.7069 | 8.5992 | 12.3818 | 13.8151 | 0.0001 | 16.2301 | 14.3001 | 20.0501 | 12.0875 | 18.1265 | 10.1468 | 11.1425 | 11.0124 | 13.5388 | 15.1911 | 15.1086 | 16.3998 | 11.0268 | 13.3321 | 14.8968
2020-07-31 | 1:00 | 12.0426 | 9.3001 | 11.8001 | 10.6514 | 10.0001 | 5.9001 | 10.8001 | 8.3001 | 6.6001 | 9.5001 | 12.2001 | 9.8535 | 12.0514 | 8.7001 | 11.0084 | 16.1001 | 10.3001 | 7.3001 | 5.8001 | 10.2602 | 15.8226 | 12.3001 | 13.5145 | 11.1001 | 8.7001 | 10.9001 | 10.8001 | 10.3001 | 9.0001 | 10.9001 | 8.2001 | 11.2001 | 14.3001 | 10.0226 | 6.9001 | 9.8401 | 11.7584 | 11.1419 | 17.5001 | 9.0036 | 12.6001 | 9.6094 | 7.0001 | 8.1014 | 8.7599 | 6.5001 | 6.6001 | 11.4751 | 12.086 | 12.1651 | 10.3126 | 10.2602 | 7.1238 | 11.1568 | 13.3834 | 0.0001 | 15.4701 | 13.3501 | 20.9801 | 11.8018 | 17.8529 | 10.2443 | 10.2337 | 10.0209 | 13.3735 | 14.1998 | 14.4478 | 16.2813 | 11.3746 | 13.0439 | 13.478
2020-07-31 | 2:00 | 11.4976 | 8.6001 | 10.0001 | 9.7595 | 9.7001 | 5.8001 | 10.1001 | 7.9001 | 6.0001 | 8.6001 | 11.5001 | 9.8235 | 11.2595 | 8.2001 | 10.6168 | 15.5001 | 9.8001 | 7.1001 | 6.6001 | 10.6885 | 14.7951 | 12.1001 | 13.3559 | 10.9001 | 8.1001 | 11.2001 | 9.1001 | 8.6001 | 8.3001 | 10.8001 | 8.0001 | 11.0001 | 13.8001 | 9.4918 | 6.2001 | 9.4177 | 11.1845 | 10.7394 | 20.1001 | 8.7653 | 9.6001 | 9.5359 | 3.1001 | 8.2928 | 7.6503 | 5.7001 | 5.9001 | 10.7926 | 11.1294 | 11.6526 | 10.3084 | 10.6885 | 7.2826 | 10.7959 | 12.4343 | 0.0001 | 14.3401 | 11.8501 | 20.7701 | 11.1951 | 17.2585 | 10.3982 | 9.6554 | 9.8686 | 12.9605 | 13.8693 | 14.4476 | 16.1291 | 9.1368 | 12.8067 | 11.7514
2020-07-31 | 3:00 | 10.6051 | 7.4001 | 8.9001 | 9.4344 | 9.3001 | 5.2001 | 9.9001 | 7.0001 | 5.4001 | 8.0001 | 11.6001 | 9.7744 | 11.0677 | 7.9001 | 9.7418 | 14.0001 | 9.2327 | 6.4001 | 7.1001 | 10.1085 | 13.2376 | 11.9001 | 12.9848 | 10.6001 | 8.0001 | 10.5001 | 8.5001 | 7.4001 | 8.0001 | 10.4001 | 8.8001 | 10.6001 | 13.3001 | 8.7134 | 6.0001 | 7.3112 | 10.7177 | 9.9184 | 21.8001 | 8.4917 | 8.1001 | 8.0433 | 4.2001 | 7.8839 | 7.4725 | 5.3001 | 5.6001 | 10.2243 | 10.186 | 10.7876 | 10.0369 | 10.1085 | 7.2409 | 9.6301 | 12.0226 | 0.0001 | 14.0001 | 9.3501 | 21.8601 | 9.9569 | 17.319 | 10.3076 | 9.49 | 9.6654 | 12.9605 | 13.456 | 13.9519 | 16.0783 | 9.2222 | 12.6501 | 10.4094
2020-07-31 | 4:00 | 9.5351 | 8.4001 | 8.8001 | 8.6342 | 8.6001 | 5.0001 | 9.2001 | 7.3001 | 5.0001 | 8.0001 | 11.9001 | 8.9527 | 10.7008 | 7.4001 | 9.8918 | 13.2001 | 8.7402 | 6.1001 | 6.6001 | 8.3044 | 12.2901 | 11.6001 | 10.8227 | 10.2001 | 7.8001 | 10.7001 | 8.3001 | 8.6001 | 7.9001 | 9.7001 | 7.7001 | 10.0001 | 11.9001 | 8.0082 | 6.3001 | 8.9324 | 10.5675 | 9.7059 | 21.9001 | 9.6029 | 10.4001 | 9.7509 | 1.8001 | 7.1338 | 6.9406 | 5.2001 | 5.5001 | 9.7418 | 9.7885 | 9.9501 | 9.2401 | 8.3044 | 6.7777 | 10.7259 | 11.4893 | 0.0001 | 13.2001 | 9.8769 | 21.8301 | 9.2271 | 17.6853 | 10.1093 | 8.9117 | 8.921 | 12.7952 | 12.6299 | 13.5388 | 15.9598 | 8.0543 | 12.6323 | 10.1299
2020-07-31 | 5:00 | 8.6376 | 8.4001 | 8.2001 | 8.1673 | 8.6001 | 5.6001 | 9.3001 | 7.8001 | 4.2001 | 8.1001 | 11.6001 | 8.4073 | 10.1106 | 7.1001 | 9.4168 | 12.3001 | 8.039 | 5.8001 | 6.9001 | 9.4535 | 11.8251 | 11.6001 | 9.8694 | 9.2001 | 7.5001 | 10.0001 | 8.1001 | 9.4001 | 7.3001 | 8.8001 | 7.7001 | 9.0001 | 11.7001 | 7.7683 | 6.3001 | 7.9494 | 10.0089 | 9.6001 | 22.0001 | 8.7118 | 8.9001 | 8.6721 | 1.5001 | 6.5754 | 6.5339 | 4.8001 | 5.1001 | 10.2093 | 10.2134 | 9.2501 | 8.8776 | 9.4535 | 6.0477 | 12.1576 | 11.5676 | 0.0001 | 11.9001 | 9.9001 | 17.3501 | 9.2269 | 17.5132 | 10.432 | 8.3332 | 8.2071 | 12.4646 | 12.2168 | 13.2911 | 15.7737 | 7.0392 | 12.6901 | 9.3601
2020-07-31 | 6:00 | 7.5103 | 6.3001 | 7.9001 | 8.0418 | 8.2001 | 5.4001 | 9.8001 | 6.8001 | 4.0001 | 7.8001 | 10.8001 | 7.9329 | 10.1671 | 7.2001 | 9.5921 | 12.2001 | 8.2676 | 5.3001 | 6.9001 | 9.6368 | 11.3784 | 11.3001 | 9.9544 | 9.0001 | 7.4001 | 9.4001 | 7.8001 | 10.0001 | 6.8001 | 7.1001 | 7.9001 | 8.3001 | 11.6001 | 7.3529 | 6.7001 | 8.3686 | 10.0501 | 10.0743 | 21.5001 | 8.2543 | 8.7001 | 8.7073 | 0.3001 | 6.6669 | 6.662 | 5.2001 | 4.7001 | 10.5351 | 10.4259 | 7.9966 | 8.2106 | 9.6368 | 5.3333 | 11.4318 | 11.3184 | 0.0001 | 8.4237 | 9.9801 | 13.8901 | 8.8005 | 17.4528 | 10.0079 | 7.507 | 7.046 | 11.8037 | 12.0517 | 13.704 | 15.6215 | 6.7928 | 12.6301 | 9.27
2020-07-31 | 7:00 | 7.0766 | 6.5001 | 8.5001 | 7.791 | 7.7001 | 5.1001 | 9.7001 | 6.7001 | 4.9001 | 7.2001 | 11.0001 | 7.7738 | 10.2836 | 6.7001 | 8.8334 | 12.4001 | 8.3037 | 5.2001 | 6.7001 | 9.9018 | 11.4284 | 11.2001 | 9.5538 | 9.8001 | 7.1001 | 8.6001 | 7.8001 | 10.2001 | 6.7001 | 7.2001 | 8.4001 | 7.3001 | 11.2001 | 9.1989 | 7.0001 | 8.2509 | 9.1418 | 10.4118 | 21.1001 | 7.3544 | 9.0001 | 8.1506 | 1.6001 | 6.4169 | 6.6739 | 4.4001 | 4.8001 | 10.5926 | 10.5118 | 7.1781 | 8.221 | 9.9018 | 6.6608 | 10.6226 | 11.2626 | 0.0001 | 8.74 | 9.8701 | 13.7101 | 8.5168 | 17.2924 | 10.0051 | 6.9288 | 6.6201 | 11.6383 | 12.2995 | 13.1256 | 15.6045 | 6.1798 | 12.5535 | 8.9201
2020-07-31 | 8:00 | 7.2341 | 8.0001 | 7.6001 | 7.7834 | 7.3001 | 5.1001 | 9.9001 | 6.4001 | 6.7001 | 7.2001 | 12.7001 | 7.0232 | 9.8418 | 6.9001 | 8.8834 | 13.2001 | 8.2369 | 6.1001 | 7.2001 | 9.1751 | 11.1676 | 11.4001 | 9.9429 | 11.4001 | 8.3001 | 7.0001 | 8.0001 | 10.0001 | 7.5001 | 7.1001 | 9.7001 | 6.8001 | 12.1001 | 9.1809 | 6.8001 | 8.4827 | 9.3168 | 10.4409 | 21.5001 | 8.747 | 11.8001 | 8.2444 | 8.9001 | 6.2334 | 6.3602 | 9.7001 | 4.4001 | 10.9218 | 11.3568 | 7.1901 | 7.453 | 9.1751 | 6.9341 | 10.9684 | 10.6126 | 0.0001 | 8.6711 | 10.3201 | 11.4901 | 8.1936 | 17.187 | 9.5398 | 7.0115 | 6.9754 | 10.9773 | 12.3822 | 12.4647 | 15.5537 | 5.3652 | 12.7937 | 9.0501
2020-07-31 | 9:00 | 8.0531 | 14.4001 | 10.7001 | 9.5334 | 7.8001 | 5.4001 | 10.7001 | 6.5001 | 10.5001 | 9.1001 | 13.6001 | 6.5929 | 11.6286 | 10.4001 | 10.3834 | 15.1001 | 8.6322 | 9.8001 | 7.1001 | 8.973 | 12.6109 | 12.2001 | 12.1068 | 15.4001 | 13.2001 | 7.6001 | 9.2001 | 9.7001 | 11.6001 | 7.9001 | 13.8001 | 8.4001 | 16.1001 | 8.2708 | 7.4001 | 9.9064 | 9.9584 | 10.4397 | 23.9001 | 10.3084 | 14.1001 | 10.0235 | 13.5001 | 7.9102 | 7.8784 | 14.3001 | 3.8001 | 10.878 | 11.7855 | 7.7208 | 7.5059 | 8.973 | 7.2083 | 16.7443 | 12.1276 | 4.7001 | 11.0824 | 11.8304 | 11.1443 | 8.3343 | 17.4177 | 9.204 | 7.0897 | 7.2463 | 10.4343 | 12.5473 | 12.1341 | 15.4541 | 5.4043 | 12.4896 | 9.0201
2020-07-31 | 10:00 | 9.0001 | 17.6001 | 12.9001 | 12.2751 | 7.5001 | 5.9001 | 11.2001 | 6.9001 | 12.9001 | 14.3001 | 13.7001 | 7.819 | 12.8367 | 12.6001 | 13.0834 | 17.5001 | 10.7001 | 11.9001 | 7.6001 | 8.9771 | 16.2568 | 14.3001 | 17.7579 | 18.5001 | 15.2001 | 9.7001 | 10.3001 | 9.9001 | 12.9001 | 9.3001 | 17.9001 | 9.0001 | 17.7001 | 9.4918 | 7.5001 | 13.5021 | 11.9834 | 10.7188 | 26.2001 | 14.7644 | 17.5001 | 13.8009 | 15.6001 | 11.0117 | 12.4824 | 15.9001 | 5.7001 | 11.3351 | 12.0459 | 8.7626 | 8.5966 | 8.9771 | 6.7502 | 20.8676 | 14.9068 | 10.2001 | 17.9514 | 17.1044 | 13.4608 | 8.0724 | 17.9153 | 10.0645 | 7.035 | 8.0074 | 9.4078 | 12.217 | 11.6386 | 15.5671 | 5.8894 | 12.8694 | 9.2217
2020-07-31 | 11:00 | 11.1501 | 18.9001 | 15.4001 | 13.2751 | 9.0001 | 6.7001 | 11.5001 | 7.3001 | 15.7001 | 17.2001 | 14.4001 | 10.1655 | 13.6615 | 14.0001 | 13.9751 | 19.4001 | 13.1001 | 13.1001 | 7.8001 | 9.7405 | 17.9418 | 16.6001 | 22.5788 | 19.9001 | 17.7001 | 10.6001 | 11.1001 | 10.9001 | 14.0001 | 8.8001 | 24.1001 | 8.6001 | 22.4001 | 10.6784 | 8.3001 | 18.6743 | 12.2584 | 10.6493 | 28.6001 | 19.3316 | 19.1001 | 18.7166 | 19.1001 | 11.9532 | 17.5419 | 17.0001 | 8.0001 | 11.7618 | 12.5293 | 10.6926 | 10.7485 | 9.7405 | 9.1078 | 22.7643 | 16.5018 | 13.9001 | 22.2803 | 20.6503 | 17.7235 | 7.4816 | 18.0576 | 12.9154 | 9.6898 | 8.1668 | 11.2515 | 12.7126 | 12.0516 | 15.578 | 8.7514 | 14.2455 | 12.7899
2020-07-31 | 12:00 | 12.4301 | 21.2001 | 17.7001 | 14.6668 | 9.2001 | 7.6001 | 12.2001 | 7.6001 | 18.0001 | 18.1001 | 16.6001 | 9.917 | 14.728 | 14.8001 | 15.1584 | 20.4001 | 15.4001 | 14.6001 | 8.7001 | 10.1679 | 19.1684 | 18.6001 | 25.9013 | 19.6001 | 19.8001 | 12.3001 | 12.1001 | 12.3001 | 14.2001 | 9.7001 | 26.9001 | 10.8001 | 24.0001 | 10.9034 | 9.1001 | 24.3508 | 13.6751 | 10.3068 | 30.6001 | 24.6229 | 21.2001 | 23.2959 | 21.4001 | 13.153 | 23.4239 | 17.6001 | 9.5001 | 13.0568 | 13.9168 | 11.8601 | 10.4669 | 10.1679 | 9.2543 | 24.0968 | 19.9793 | 16.6001 | 23.3254 | 23.0701 | 16.9446 | 8.7972 | 18.655 | 14.5632 | 11.5137 | 9.4695 | 13.3194 | 12.7954 | 12.8742 | 15.5148 | 12.2417 | 15.3802 | 14.8701
2020-07-31 | 13:00 | 10.4676 | 21.8001 | 17.7001 | 15.0918 | 8.5001 | 8.2001 | 13.1001 | 7.6001 | 18.7001 | 18.9001 | 19.0001 | 8.9001 | 15.6521 | 16.4001 | 15.4334 | 20.6001 | 16.4001 | 15.5001 | 8.9001 | 10.5129 | 19.6209 | 20.1001 | 27.2148 | 19.0001 | 21.5001 | 13.0001 | 11.8001 | 12.9001 | 15.7001 | 11.4001 | 26.3001 | 10.6001 | 25.7001 | 10.9818 | 9.2001 | 25.7474 | 14.6501 | 10.3301 | 31.8001 | 25.6633 | 22.4001 | 25.2026 | 23.2001 | 13.7279 | 24.3128 | 19.1001 | 9.7001 | 14.0034 | 14.5326 | 9.9426 | 9.0001 | 10.5129 | 9.7193 | 24.1509 | 21.2643 | 17.5001 | 24.1614 | 26.0301 | 17.9235 | 10.2996 | 19.7114 | 13.7957 | 13.2112 | 9.3955 | 15.2496 | 13.8503 | 15.2365 | 15.52 | 15.3988 | 16.1134 | 16.6619
2020-07-31 | 14:00 | 12.6626 | 20.3001 | 17.5001 | 15.7527 | 9.5001 | 8.7001 | 14.1001 | 9.2001 | 19.0001 | 18.9001 | 19.2001 | 10.1578 | 17.4418 | 17.2001 | 16.0084 | 19.3001 | 17.2001 | 16.1001 | 9.2001 | 11.0001 | 18.6068 | 20.7001 | 27.1268 | 19.0001 | 22.1001 | 13.6001 | 12.7001 | 13.2001 | 16.0001 | 12.1001 | 26.0001 | 11.2001 | 25.6001 | 10.8334 | 9.6001 | 25.8433 | 15.3834 | 9.6851 | 29.6001 | 25.5631 | 24.9001 | 25.1363 | 24.5001 | 15.952 | 24.5809 | 19.7001 | 9.9001 | 14.8809 | 15.2734 | 12.2076 | 10.9977 | 11.0001 | 9.4001 | 23.4109 | 19.3776 | 19.6001 | 24.7299 | 28.1501 | 19.431 | 10.8887 | 21.8575 | 14.8107 | 13.6482 | 10.4673 | 16.4427 | 15.1148 | 16.1252 | 15.6384 | 16.9076 | 16.5053 | 18.8174
2020-07-31 | 15:00 | 12.5026 | 20.4001 | 16.6001 | 16.6834 | 10.2001 | 8.8001 | 14.6001 | 8.8001 | 18.4001 | 17.5001 | 17.6001 | 10.3001 | 18.5668 | 17.8001 | 16.8251 | 18.6001 | 17.0001 | 16.5001 | 9.0001 | 11.2001 | 17.1368 | 20.3001 | 27.4188 | 18.6001 | 21.9001 | 13.9001 | 13.8001 | 12.9001 | 16.2001 | 11.5001 | 25.1001 | 11.5001 | 25.2001 | 11.8001 | 10.1001 | 25.5793 | 16.1334 | 9.7501 | 28.4001 | 25.0794 | 26.6001 | 24.7509 | 25.3001 | 16.8536 | 24.5119 | 21.2001 | 10.0001 | 15.5601 | 15.4026 | 11.7701 | 10.7284 | 11.2001 | 10.2676 | 23.0868 | 18.0359 | 19.4001 | 24.0147 | 28.0301 | 19.5642 | 9.7924 | 20.8888 | 15.7887 | 13.8359 | 11.2684 | 17.2571 | 14.8612 | 14.737 | 15.723 | 17.9852 | 17.1478 | 18.4603
2020-07-31 | 16:00 | 12.5426 | 20.2001 | 16.2001 | 17.4751 | 10.6001 | 7.6001 | 13.7001 | 8.8001 | 15.0001 | 16.2001 | 17.2001 | 10.7001 | 18.3334 | 17.4001 | 17.7834 | 17.4001 | 17.1451 | 16.3001 | 8.6001 | 11.2001 | 16.1984 | 19.6001 | 27.7248 | 17.6001 | 20.6001 | 13.9001 | 13.7001 | 12.6001 | 15.4001 | 11.7001 | 24.0001 | 10.8001 | 23.6001 | 12.4001 | 9.5001 | 24.7939 | 16.1001 | 11.2159 | 26.8001 | 24.0929 | 25.4001 | 23.9039 | 25.6001 | 16.1045 | 23.7469 | 21.0001 | 9.3001 | 14.8718 | 15.2776 | 11.8826 | 11.1001 | 11.2001 | 10.9076 | 22.2068 | 16.5984 | 17.3001 | 23.3214 | 26.6901 | 16.0931 | 11.3088 | 20.6233 | 16.8498 | 13.7147 | 11.6905 | 16.6349 | 15.77 | 16.5136 | 15.8414 | 18.65 | 17.8875 | 18.8483
2020-07-31 | 17:00 | 12.1251 | 18.4001 | 14.8001 | 17.0084 | 9.5001 | 6.5001 | 11.5001 | 8.2001 | 13.2001 | 14.3001 | 16.2001 | 10.5234 | 17.0041 | 15.5001 | 17.1084 | 15.8001 | 16.7209 | 15.2001 | 7.7001 | 10.7943 | 14.6976 | 18.2001 | 27.9674 | 16.9001 | 18.1001 | 11.3001 | 13.2001 | 11.8001 | 14.2001 | 10.0001 | 22.0001 | 9.5001 | 21.7001 | 12.3001 | 9.0001 | 23.8638 | 15.9084 | 12.0926 | 23.8001 | 23.0886 | 23.2001 | 23.0049 | 23.4001 | 15.2188 | 22.9859 | 20.0001 | 7.6001 | 13.9476 | 14.2268 | 11.7851 | 10.8001 | 10.7943 | 10.5001 | 21.2543 | 15.0326 | 15.6001 | 22.16 | 24.1601 | 14.8385 | 10.6439 | 20.3125 | 16.554 | 15.4802 | 11.4251 | 13.958 | 15.9085 | 16.3342 | 15.926 | 18.3398 | 17.9634 | 19.7599
2020-07-31 | 18:00 | 10.6876 | 14.1001 | 12.6001 | 14.6602 | 8.0001 | 5.9001 | 10.0001 | 6.6001 | 12.1001 | 13.3001 | 13.7001 | 9.8001 | 16.0584 | 12.5001 | 15.2751 | 13.8001 | 15.5001 | 13.1001 | 7.0001 | 9.9394 | 14.0359 | 14.9001 | 26.3666 | 13.2001 | 14.6001 | 8.8001 | 12.0001 | 8.4001 | 12.0001 | 8.0001 | 17.3001 | 7.7001 | 18.5001 | 11.5001 | 7.4001 | 22.3764 | 14.1584 | 11.7634 | 21.3001 | 21.4481 | 17.8001 | 21.5611 | 18.6001 | 13.9764 | 21.7528 | 16.2001 | 3.9001 | 13.3418 | 13.3434 | 10.1451 | 9.4001 | 9.9394 | 9.1434 | 19.5634 | 14.9209 | 11.0001 | 20.1501 | 22.7501 | 15.3701 | 9.5 | 19.5685 | 12.5434 | 11.5132 | 10.3438 | 12.7952 | 15.1087 | 14.8061 | 15.9768 | 16.5818 | 16.72 | 19.0837
2020-07-31 | 19:00 | 8.3521 | 11.7001 | 10.3001 | 12.1346 | 7.9001 | 6.0001 | 8.6001 | 6.4001 | 11.2001 | 12.6001 | 11.8001 | 8.8001 | 14.7834 | 10.4001 | 12.3668 | 12.3001 | 14.1001 | 10.6001 | 6.2001 | 9.3719 | 12.8176 | 12.9001 | 21.7621 | 10.9001 | 12.0001 | 7.3001 | 10.6001 | 7.7001 | 10.3001 | 7.4001 | 12.8001 | 7.8001 | 16.6001 | 10.5001 | 6.9001 | 18.2773 | 11.41 | 9.6809 | 18.7001 | 18.9119 | 15.5001 | 18.3596 | 16.7001 | 11.8763 | 18.6308 | 11.6001 | 4.0001 | 11.3726 | 11.2401 | 8.5709 | 7.8909 | 9.3719 | 8.4576 | 17.1034 | 13.2501 | 8.4001 | 18.7801 | 21.9001 | 15.6401 | 8.2947 | 18.932 | 11.2154 | 8.6974 | 9.456 | 12.4645 | 14.6954 | 13.2555 | 15.9826 | 12.968 | 16.1937 | 17.6886
2020-07-31 | 20:00 | 7.5469 | 10.6001 | 9.2001 | 10.9012 | 8.1001 | 6.1001 | 7.7001 | 6.5001 | 9.6001 | 11.5001 | 10.7001 | 8.0001 | 13.4679 | 10.1001 | 10.8084 | 11.9001 | 13.2001 | 8.5001 | 6.1001 | 9.4302 | 12.2409 | 13.4001 | 18.7739 | 10.2001 | 10.7001 | 6.5001 | 8.9001 | 6.1001 | 9.0001 | 7.2001 | 11.3001 | 6.6001 | 15.0001 | 9.3418 | 6.7001 | 15.4103 | 10.2345 | 8.1739 | 16.3001 | 16.1808 | 14.0001 | 15.7791 | 14.2001 | 10.0929 | 16.9133 | 9.4001 | 4.3001 | 10.1343 | 10.4018 | 7.5223 | 7.9376 | 9.4302 | 8.4409 | 14.2084 | 12.2576 | 7.0001 | 14.3601 | 19.2601 | 13.3501 | 7.5803 | 18.6179 | 11.0043 | 6.8998 | 8.3627 | 11.473 | 13.2598 | 11.9688 | 15.9429 | 12.2308 | 15.2001 | 16.3729
2020-07-31 | 21:00 | 6.9956 | 10.0001 | 8.6001 | 9.9918 | 8.0001 | 5.6001 | 7.0001 | 6.6001 | 9.8001 | 10.7001 | 10.1001 | 8.0914 | 12.5427 | 9.7001 | 10.3584 | 11.9001 | 12.2001 | 8.3001 | 6.0001 | 9.2427 | 11.7743 | 13.8001 | 16.6879 | 9.7001 | 9.4001 | 6.6001 | 8.4001 | 4.6001 | 8.8001 | 6.4001 | 10.3001 | 6.5001 | 13.1001 | 8.4001 | 6.4001 | 13.5823 | 9.201 | 7.7608 | 13.2001 | 13.8739 | 13.0001 | 14.9841 | 13.6001 | 9.3927 | 14.8584 | 9.1001 | 4.1001 | 9.0568 | 9.4943 | 6.7876 | 8.3093 | 9.2427 | 7.8523 | 13.1709 | 11.996 | 6.5001 | 12.0601 | 17.6701 | 11.8302 | 5.5845 | 18.2117 | 11.5609 | 6.7636 | 8.2104 | 10.5642 | 12.382 | 11.308 | 15.926 | 11.0438 | 15.0801 | 14.4545
2020-07-31 | 22:00 | 6.4591 | 9.9001 | 8.7001 | 8.8679 | 8.1001 | 5.5001 | 6.3001 | 6.3001 | 9.8001 | 10.9001 | 9.7001 | 8.2752 | 11.7009 | 9.1001 | 9.3751 | 11.5001 | 10.9001 | 7.6001 | 6.3001 | 9.5252 | 11.2376 | 13.8001 | 13.5956 | 9.8001 | 9.3001 | 5.5001 | 8.0001 | 3.3001 | 8.7001 | 5.1001 | 8.5001 | 6.5001 | 11.9001 | 7.6001 | 6.5001 | 11.9534 | 8.6668 | 8.0886 | 10.2001 | 11.5893 | 12.9001 | 12.1118 | 12.6001 | 8.2259 | 12.0886 | 8.8001 | 4.4001 | 7.4069 | 8.124 | 6.2021 | 8.3601 | 9.5252 | 7.7492 | 12.6009 | 12.066 | 5.8001 | 10.9805 | 15.2901 | 10.6401 | 6.5293 | 16.9126 | 11.8457 | 6.846 | 8.0243 | 10.0684 | 11.8035 | 11.3078 | 15.9091 | 9.9258 | 14.94 | 12.7047
2020-07-31 | 23:00 | 6.7443 | 9.9001 | 9.1001 | 8.3427 | 7.7001 | 5.6001 | 5.7001 | 6.4001 | 9.9001 | 10.5001 | 9.4001 | 8.3468 | 10.8175 | 8.8001 | 8.4918 | 11.2001 | 10.7001 | 5.9001 | 6.5001 | 8.6227 | 10.8168 | 13.6001 | 13.8638 | 9.8001 | 8.9001 | 5.5001 | 7.9001 | 2.9001 | 8.6001 | 4.7001 | 8.2001 | 6.6001 | 11.0001 | 7.7294 | 6.9001 | 10.4274 | 8.176 | 7.9043 | 8.0001 | 11.4678 | 13.0001 | 10.3033 | 8.9001 | 6.7671 | 10.8498 | 7.6001 | 4.8001 | 6.9474 | 7.3534 | 6.9223 | 8.5068 | 8.6227 | 7.7128 | 11.5593 | 11.9952 | 5.3001 | 9.9602 | 13.8401 | 9.6201 | 6.7931 | 16.9857 | 11.5829 | 6.3502 | 7.669 | 9.2423 | 10.8121 | 10.6468 | 15.8922 | 9.068 | 14.52 | 11.7199
2020-08-01 | 0:00 | 6.6486 | 9.8001 | 9.3001 | 8.0258 | 7.9001 | 5.4001 | 6.2001 | 6.4001 | 10.1001 | 9.5001 | 9.2001 | 8.1027 | 9.9923 | 7.5001 | 8.4001 | 10.8001 | 10.3001 | 6.0001 | 6.8001 | 8.646 | 10.5501 | 13.5001 | 13.3616 | 9.5001 | 9.1001 | 5.8001 | 6.9001 | 1.7001 | 6.9001 | 5.1001 | 7.1001 | 6.7001 | 10.2001 | 7.2112 | 7.1001 | 9.6279 | 8.3342 | 7.481 | 7.6001 | 9.7773 | 12.6001 | 9.5883 | 7.2001 | 6.7838 | 9.5189 | 6.5001 | 5.3001 | 5.1891 | 6.2797 | 6.8636 | 8.4193 | 8.646 | 7.6021 | 10.8659 | 12.0135 | 3.7001 | 10.3298 | 13.2601 | 9.3101 | 6.914 | 16.9905 | 11.009 | 5.6894 | 7.3643 | 9.3248 | 10.5641 | 10.0684 | 15.8245 | 8.33 | 14.3201 | 11.03
2020-08-01 | 1:00 | 6.9606 | 9.8001 | 9.5001 | 7.542 | 7.7001 | 5.6001 | 7.2001 | 6.5001 | 10.0001 | 9.4001 | 9.2001 | 7.6123 | 9.4255 | 6.7001 | 8.6418 | 11.0001 | 9.3001 | 5.2001 | 6.7001 | 8.631 | 10.4184 | 13.2001 | 12.8532 | 9.3001 | 8.9001 | 5.1001 | 6.5001 | 2.1001 | 5.3001 | 5.6001 | 5.7001 | 6.8001 | 9.9001 | 6.6708 | 6.8001 | 8.7115 | 7.9754 | 6.7676 | 7.0001 | 8.062 | 10.2001 | 8.4322 | 4.4001 | 6.0087 | 7.3542 | 6.2001 | 6.5001 | 4.5619 | 5.3801 | 6.6479 | 8.0672 | 8.631 | 7.4049 | 10.0668 | 11.636 | 3.8001 | 9.3501 | 11.6201 | 8.9901 | 6.6126 | 17.3548 | 11.0023 | 5.6894 | 6.7723 | 8.6638 | 9.8204 | 9.4074 | 15.7737 | 8.0199 | 14.3201 | 10.897
2020-08-01 | 2:00 | 6.7211 | 9.7001 | 9.4001 | 6.9086 | 7.7001 | 5.6001 | 7.4001 | 6.5001 | 9.8001 | 9.3001 | 9.0001 | 7.1119 | 8.942 | 6.4001 | 7.9918 | 11.0001 | 8.9001 | 4.2001 | 6.5001 | 8.0297 | 10.2001 | 13.1001 | 13.1244 | 9.0001 | 8.6001 | 4.6001 | 5.6001 | 2.6001 | 5.4001 | 5.8001 | 6.9001 | 6.6001 | 9.3001 | 5.8849 | 7.0001 | 7.1871 | 7.1753 | 5.4869 | 5.3001 | 6.787 | 11.0001 | 6.907 | 5.1001 | 5.1586 | 6.2021 | 5.8001 | 4.4001 | 4.0087 | 4.835 | 6.3756 | 7.6843 | 8.0297 | 7.0502 | 9.9709 | 11.6894 | 3.8001 | 8.5174 | 11.3701 | 8.8801 | 6.8943 | 17.2585 | 10.5698 | 5.772 | 6.7723 | 8.0854 | 8.9116 | 8.9119 | 15.5737 | 7.3152 | 14.34 | 10.8301
2020-08-01 | 3:00 | 6.4234 | 9.7001 | 9.4001 | 6.0002 | 7.7001 | 5.5001 | 7.3001 | 6.5001 | 9.3001 | 9.6001 | 8.9001 | 7.4236 | 8.6586 | 6.1001 | 7.0418 | 10.5001 | 8.8001 | 5.3001 | 6.2001 | 7.904 | 11.2001 | 12.9001 | 10.4798 | 8.8001 | 8.1001 | 4.4001 | 5.2001 | 2.3001 | 5.1001 | 5.6001 | 7.1001 | 6.4001 | 8.6001 | 5.2001 | 6.8001 | 7.6931 | 6.1502 | 4.525 | 4.4001 | 6.932 | 10.1001 | 7.9709 | 5.5001 | 5.2418 | 5.0012 | 5.5001 | 4.8001 | 3.8001 | 4.3734 | 6.4856 | 7.7573 | 7.904 | 6.8814 | 8.8001 | 11.8193 | 3.1001 | 8.1901 | 11.3601 | 7.9601 | 7.0588 | 17.319 | 10.4698 | 5.6894 | 6.6878 | 7.5073 | 8.0029 | 8.6841 | 15.4861 | 7.0254 | 14.1001 | 11.0041
2020-08-01 | 4:00 | 6.1241 | 9.5001 | 9.3001 | 5.0084 | 7.6001 | 5.5001 | 7.1001 | 6.6001 | 9.0001 | 9.7001 | 8.9001 | 6.9885 | 8.6001 | 4.9001 | 5.3418 | 9.7001 | 9.3001 | 6.9001 | 5.9001 | 7.9894 | 11.5001 | 12.6001 | 10.5384 | 8.7001 | 7.6001 | 4.9001 | 4.7001 | 1.2001 | 5.3001 | 5.1001 | 4.5001 | 6.0001 | 8.5001 | 5.2001 | 6.5001 | 6.3106 | 4.9918 | 4.1523 | 4.4001 | 7.2031 | 9.2001 | 7.0712 | 4.8001 | 4.9418 | 4.4408 | 5.6001 | 5.0001 | 3.4001 | 3.8001 | 6.0058 | 7.4784 | 7.9894 | 6.8746 | 8.3663 | 11.7409 | 1.8001 | 8.1441 | 11.1401 | 8.9101 | 6.7535 | 17.6853 | 10.3965 | 5.8546 | 6.9415 | 8.0028 | 7.6545 | 8.2507 | 15.3507 | 6.7293 | 13.9601 | 11.4131
2020-08-01 | 5:00 | 5.6561 | 9.4001 | 9.1001 | 4.9334 | 7.0001 | 5.3001 | 6.5001 | 6.6001 | 9.0001 | 9.4001 | 8.9001 | 7.0483 | 8.0834 | 5.7001 | 4.9918 | 9.6001 | 9.0001 | 8.0001 | 5.8001 | 8.3129 | 11.2001 | 12.4001 | 10.8621 | 8.7001 | 8.1001 | 4.4001 | 5.6001 | 0.8001 | 5.4001 | 5.0001 | 6.0001 | 5.8001 | 8.6001 | 4.8001 | 6.4001 | 5.0267 | 4.293 | 3.8402 | 4.4001 | 4.9976 | 9.2001 | 5.3829 | 4.4001 | 4.943 | 4.3578 | 5.4001 | 5.8001 | 3.1072 | 3.2016 | 5.4699 | 7.3445 | 8.3129 | 6.7282 | 7.7742 | 11.7281 | 0.0001 | 8.404 | 10.7701 | 7.6732 | 7.2194 | 17.5132 | 10.227 | 5.8547 | 6.8907 | 7.6722 | 6.8461 | 7.8376 | 15.2153 | 5.073 | 13.78 | 11.137
2020-08-01 | 6:00 | 5.7971 | 9.2001 | 9.1001 | 5.5918 | 6.9001 | 5.2001 | 6.2001 | 6.5001 | 8.7001 | 9.2001 | 8.9001 | 6.8334 | 8.3084 | 5.5001 | 5.8918 | 9.4001 | 8.9001 | 7.7001 | 5.7001 | 8.4121 | 10.8001 | 12.2001 | 8.7249 | 8.8001 | 7.8001 | 3.9001 | 5.7001 | 1.0001 | 5.4001 | 5.2001 | 4.9001 | 5.8001 | 8.8001 | 4.6001 | 6.3001 | 5.6135 | 4.1513 | 3.3366 | 5.4001 | 5.5677 | 8.8001 | 5.7344 | 5.0001 | 5.4512 | 3.9492 | 5.8001 | 6.0001 | 2.6174 | 3.0001 | 5.5473 | 7.129 | 8.4121 | 6.5424 | 6.5394 | 11.798 | 0.0001 | 8.5162 | 9.6701 | 7.2801 | 6.7931 | 17.4528 | 10.0057 | 6.1025 | 6.7892 | 7.0114 | 6.6809 | 7.7548 | 15.0461 | 4.4489 | 13.4401 | 11.0078
2020-08-01 | 7:00 | 5.6921 | 8.9001 | 9.1001 | 6.0918 | 6.4001 | 5.2001 | 6.2001 | 6.3001 | 8.2001 | 9.4001 | 8.9001 | 7.0429 | 8.3501 | 5.7001 | 5.8334 | 9.4001 | 8.7001 | 7.8001 | 5.6001 | 8.0827 | 10.8001 | 12.0001 | 8.8003 | 8.7001 | 6.8001 | 4.1001 | 5.3001 | 1.3001 | 5.3001 | 5.4001 | 5.2001 | 5.7001 | 8.8001 | 5.2001 | 6.5001 | 5.6103 | 4.2929 | 3.2001 | 6.7001 | 4.6933 | 8.8001 | 5.6513 | 3.6001 | 5.5429 | 3.8029 | 5.7001 | 4.8001 | 2.6001 | 3.2001 | 5.5231 | 7.2288 | 8.0827 | 6.7211 | 6.3613 | 11.643 | 0.0001 | 8.3057 | 8.0901 | 8.3301 | 6.7732 | 17.2924 | 10.0001 | 5.9372 | 6.7215 | 7.0938 | 6.5981 | 7.0114 | 14.8939 | 5.4712 | 13.52 | 10.9971
2020-08-01 | 8:00 | 5.7266 | 9.4001 | 9.1001 | 6.4418 | 6.6001 | 5.2001 | 6.1001 | 6.2001 | 8.8001 | 9.1001 | 9.4001 | 7.0352 | 8.5938 | 5.9001 | 5.9418 | 10.0001 | 8.0001 | 7.8001 | 5.4001 | 7.8295 | 11.2001 | 12.0001 | 8.7954 | 10.0001 | 7.7001 | 3.6001 | 5.2001 | 1.0001 | 5.4001 | 5.6001 | 7.4001 | 5.9001 | 9.1001 | 5.2001 | 6.6001 | 6.117 | 4.6595 | 3.7001 | 8.0001 | 5.3671 | 12.4001 | 6.0949 | 10.7001 | 5.6761 | 3.3 | 8.7001 | 4.8001 | 2.8001 | 3.3001 | 5.6118 | 6.9835 | 7.8295 | 6.5151 | 5.81 | 11.0522 | 2.0001 | 8.0831 | 7.1001 | 8.7501 | 6.5094 | 17.187 | 10.0062 | 5.8546 | 6.4509 | 6.1026 | 5.8545 | 6.846 | 14.7754 | 5.8431 | 13.2201 | 10.673
2020-08-01 | 9:00 | 5.7248 | 11.0001 | 9.6001 | 6.4418 | 7.3001 | 5.5001 | 7.5001 | 6.5001 | 9.7001 | 9.5001 | 12.2001 | 6.8873 | 8.8187 | 6.7001 | 6.1001 | 11.2001 | 8.3001 | 8.1001 | 5.9001 | 7.1415 | 11.3001 | 12.8001 | 12.7481 | 14.4001 | 11.0001 | 6.3001 | 6.6001 | 4.7001 | 7.2001 | 6.1001 | 12.0001 | 6.7001 | 11.2001 | 5.6001 | 6.6001 | 8.0406 | 4.8927 | 3.7001 | 16.5001 | 6.9456 | 14.6001 | 7.9114 | 15.2001 | 6.1177 | 7.2375 | 14.2001 | 4.6001 | 3.2001 | 4.2001 | 5.6006 | 7.1081 | 7.1415 | 6.1924 | 8.5985 | 11.3697 | 7.4001 | 8.3687 | 10.6459 | 7.3101 | 6.4895 | 17.4177 | 9.8101 | 5.8546 | 6.6707 | 6.2678 | 5.1936 | 6.3506 | 14.5798 | 6.1822 | 13.2201 | 10.7418
2020-08-01 | 10:00 | 6.7993 | 12.7001 | 10.0001 | 6.4834 | 8.8001 | 6.7001 | 9.6001 | 6.7001 | 12.1001 | 10.2001 | 14.9001 | 7.9914 | 8.6019 | 8.6001 | 6.9501 | 13.5001 | 8.8001 | 9.7001 | 7.1001 | 8.6591 | 12.9001 | 14.5001 | 18.7689 | 16.0001 | 16.0001 | 8.9001 | 9.3001 | 7.5001 | 11.0001 | 7.5001 | 17.3001 | 7.8001 | 12.4001 | 6.6001 | 8.1001 | 12.6081 | 7.1681 | 5.6118 | 19.2001 | 12.2856 | 16.2001 | 12.0048 | 17.5001 | 6.2593 | 11.7693 | 14.9001 | 6.2001 | 5.9159 | 5.3001 | 6.8103 | 7.9913 | 8.6591 | 7.0398 | 10.3284 | 13.7859 | 12.4001 | 9.174 | 13.1963 | 9.1601 | 6.5302 | 17.9153 | 9.9637 | 5.8909 | 6.3418 | 6.4409 | 6.0597 | 7.1379 | 14.5725 | 6.2846 | 13.1282 | 10.8438
2020-08-01 | 11:00 | 8.6476 | 15.8001 | 10.0001 | 8.9918 | 9.8001 | 7.8001 | 10.6001 | 6.8001 | 14.1001 | 13.1001 | 16.8001 | 9.3449 | 9.6442 | 10.1001 | 9.8358 | 15.2001 | 10.6768 | 12.0001 | 8.7001 | 10.4111 | 15.6168 | 16.7001 | 22.8021 | 17.1001 | 16.7001 | 10.0001 | 11.6001 | 9.6001 | 12.6001 | 8.4001 | 21.1001 | 8.7001 | 14.0001 | 7.3001 | 8.5001 | 17.6141 | 8.6168 | 7.8108 | 21.3001 | 17.9128 | 19.7001 | 17.6081 | 18.1001 | 7.593 | 16.3226 | 15.2001 | 7.7001 | 8.6814 | 8.5691 | 8.2704 | 9.3108 | 10.4111 | 8.1774 | 14.7234 | 16.1601 | 16.0001 | 14.5101 | 16.9681 | 12.3601 | 6.7535 | 18.0576 | 12.7165 | 6.6354 | 6.9049 | 7.8503 | 7.108 | 8.1216 | 14.6739 | 6.9072 | 13.6876 | 11.2475
2020-08-01 | 12:00 | 11.2101 | 18.5001 | 11.5001 | 12.4834 | 10.3001 | 8.0001 | 11.8001 | 8.6001 | 15.4001 | 15.5001 | 18.3001 | 10.4723 | 11.8856 | 12.6001 | 12.4501 | 15.7001 | 11.3268 | 12.6001 | 9.5001 | 11.0752 | 16.7926 | 19.5001 | 24.9219 | 18.5001 | 19.0001 | 10.8001 | 13.0001 | 10.8001 | 13.9001 | 8.7001 | 23.7001 | 9.1001 | 16.0001 | 8.4556 | 9.4001 | 20.8923 | 10.3418 | 9.2518 | 23.3001 | 21.5391 | 21.2001 | 20.5486 | 20.1001 | 9.4606 | 19.8046 | 15.6001 | 9.4001 | 10.4934 | 10.5476 | 10.0376 | 10.9339 | 11.0752 | 8.8784 | 14.4601 | 18.1559 | 17.2001 | 17.0601 | 19.4401 | 15.0201 | 7.3209 | 18.655 | 12.8712 | 9.8482 | 8.1422 | 12.1534 | 8.6607 | 9.7204 | 14.7247 | 11.6982 | 14.8653 | 13.5152
2020-08-01 | 13:00 | 11.7826 | 20.3001 | 13.7001 | 14.1501 | 10.6001 | 8.2001 | 12.8001 | 8.4001 | 16.7001 | 17.3001 | 19.3001 | 10.9881 | 13.7688 | 14.5001 | 14.3418 | 16.4001 | 15.1293 | 14.6001 | 8.6001 | 12.0044 | 17.4818 | 21.0001 | 26.2738 | 18.6001 | 20.3001 | 12.3001 | 14.2001 | 11.9001 | 14.3001 | 9.3001 | 24.0001 | 10.2001 | 17.5001 | 9.8218 | 9.4001 | 22.8624 | 12.3188 | 10.3143 | 24.7001 | 22.4918 | 22.5001 | 22.1539 | 22.0001 | 11.8688 | 21.5974 | 16.0001 | 10.5001 | 12.0601 | 12.4709 | 10.8376 | 10.8881 | 12.0044 | 9.7001 | 13.6034 | 19.4493 | 16.9001 | 17.7101 | 20.4101 | 16.0001 | 8.048 | 19.7114 | 13.9654 | 10.6936 | 9.9607 | 12.92 | 11.2607 | 11.7628 | 14.8565 | 15.2278 | 16.5096 | 16.0201
2020-08-01 | 14:00 | 12.2401 | 21.1001 | 16.7001 | 15.2001 | 11.2001 | 8.3001 | 14.3001 | 9.6001 | 17.6001 | 18.9001 | 20.3001 | 11.105 | 15.1852 | 15.5001 | 15.7001 | 16.2001 | 18.0509 | 15.5001 | 8.6001 | 12.1362 | 18.4884 | 20.9001 | 26.2714 | 17.7001 | 21.8001 | 13.0001 | 14.9001 | 13.0001 | 15.1001 | 10.0001 | 23.8001 | 11.1001 | 18.7001 | 11.1134 | 9.3001 | 23.2429 | 13.6501 | 11.7559 | 25.3001 | 22.9483 | 24.0001 | 22.5661 | 23.8001 | 13.4936 | 21.9004 | 16.4001 | 10.8001 | 13.4001 | 13.1293 | 11.3251 | 11.1847 | 12.1362 | 10.7001 | 13.0359 | 20.2134 | 15.8001 | 20.5001 | 21.2201 | 17.2801 | 9.7431 | 21.8575 | 15.3668 | 12.7028 | 11.1184 | 13.1055 | 12.5882 | 13.2276 | 14.9278 | 16.0102 | 17.2254 | 16.9705
2020-08-01 | 15:00 | 13.0551 | 19.3001 | 18.5001 | 15.8584 | 12.0001 | 8.4001 | 14.1001 | 10.4001 | 17.5001 | 19.2001 | 20.9001 | 11.0071 | 15.7434 | 15.5001 | 16.3168 | 14.7001 | 18.4659 | 16.2001 | 8.6001 | 12.3343 | 19.2151 | 20.9001 | 27.2564 | 17.4001 | 22.8001 | 14.0001 | 14.8001 | 13.4001 | 15.5001 | 11.9001 | 23.3001 | 12.0001 | 19.7001 | 12.6109 | 9.3001 | 23.5871 | 14.5251 | 12.3818 | 24.7001 | 22.9159 | 23.8001 | 22.6184 | 24.3001 | 14.4268 | 22.0254 | 16.8001 | 10.7001 | 13.8001 | 13.7643 | 12.1026 | 11.9363 | 12.3343 | 10.8001 | 13.4676 | 20.7918 | 14.7001 | 21.8001 | 21.6201 | 17.8501 | 11.5162 | 20.8888 | 17.5532 | 14.371 | 11.6465 | 15.4529 | 13.2655 | 14.18 | 15.0631 | 16.2502 | 18.3342 | 18.2332
2020-08-01 | 16:00 | 13.1201 | 19.3001 | 18.9001 | 15.6584 | 12.1001 | 8.6001 | 13.7001 | 10.3001 | 18.8001 | 17.2001 | 20.2001 | 11.0379 | 16.028 | 15.1001 | 15.9334 | 14.4001 | 17.8668 | 16.6001 | 8.2001 | 12.5684 | 19.4276 | 20.3001 | 27.3921 | 16.7001 | 20.1001 | 14.5001 | 14.5001 | 12.4001 | 15.5001 | 11.8001 | 22.6001 | 12.3001 | 19.8001 | 13.4759 | 8.9001 | 23.0964 | 14.4433 | 12.2276 | 23.3001 | 22.4534 | 22.2001 | 22.0983 | 23.9001 | 14.1933 | 21.7809 | 16.7001 | 10.2001 | 14.2001 | 13.8643 | 13.1851 | 11.4754 | 12.5684 | 10.8001 | 13.8301 | 20.6751 | 13.8001 | 22.6201 | 21.8501 | 18.7501 | 11.3582 | 20.6233 | 17.7959 | 15.0323 | 12.7116 | 15.1893 | 13.647 | 13.6379 | 15.2189 | 16.7746 | 18.7203 | 19.7113
2020-08-01 | 17:00 | 12.8776 | 17.9001 | 17.7001 | 14.3584 | 11.5001 | 7.6001 | 12.2001 | 9.6001 | 15.6001 | 15.8001 | 19.0001 | 11.1843 | 14.5514 | 13.3001 | 14.8253 | 14.0001 | 17.0226 | 14.7001 | 7.3001 | 12.1001 | 16.8168 | 19.0001 | 26.6006 | 15.8001 | 17.5001 | 12.0001 | 13.1001 | 12.0001 | 14.3001 | 11.6001 | 21.3001 | 11.3001 | 18.5001 | 13.1443 | 8.3001 | 22.4756 | 13.8001 | 11.8434 | 20.8001 | 21.7481 | 21.6001 | 21.6051 | 21.8001 | 12.7681 | 21.446 | 16.2001 | 7.8001 | 13.7001 | 13.5001 | 13.0601 | 11.1001 | 12.1001 | 10.3059 | 13.5434 | 20.2868 | 12.5001 | 22.3301 | 21.5101 | 17.4701 | 10.8434 | 20.3125 | 17.9426 | 16.1623 | 12.3909 | 15.3904 | 13.7042 | 14.3652 | 15.3597 | 16.2043 | 18.2816 | 20.3
2020-08-01 | 18:00 | 11.3926 | 14.5001 | 15.1001 | 12.5501 | 9.6001 | 5.4001 | 9.3001 | 6.8001 | 11.3001 | 13.8001 | 17.0001 | 10.5001 | 12.8679 | 10.9001 | 13.0334 | 13.1001 | 15.2193 | 11.0001 | 6.1001 | 10.5601 | 15.1851 | 16.0001 | 24.2288 | 13.3001 | 13.8001 | 8.8001 | 11.5001 | 9.5001 | 12.6001 | 8.8001 | 17.3001 | 8.4001 | 15.3001 | 11.8343 | 6.9001 | 21.6373 | 11.9918 | 10.7659 | 17.6001 | 20.7416 | 17.3001 | 20.8226 | 17.7001 | 10.4929 | 20.9264 | 13.3001 | 4.6001 | 12.5001 | 12.7001 | 10.7376 | 10.3001 | 10.5601 | 8.8259 | 11.6784 | 18.1851 | 8.9001 | 21.2101 | 19.3601 | 16.2201 | 9.7744 | 19.5685 | 13.2545 | 12.6712 | 11.1185 | 13.2018 | 13.8691 | 14.4476 | 15.4761 | 15.196 | 16.5656 | 19.2107
2020-08-01 | 19:00 | 8.7301 | 11.0001 | 11.8001 | 10.7176 | 7.4001 | 5.3001 | 8.1001 | 6.0001 | 8.9001 | 12.9001 | 14.2001 | 9.3001 | 11.3843 | 9.1001 | 11.1334 | 11.4001 | 13.4777 | 8.7001 | 5.9001 | 8.4628 | 13.8376 | 13.0001 | 20.1561 | 11.5001 | 11.8001 | 7.7001 | 10.3001 | 8.6001 | 11.6001 | 6.7001 | 13.7001 | 7.1001 | 12.4001 | 9.5943 | 6.5001 | 18.3939 | 9.601 | 9.5118 | 15.5001 | 18.1924 | 15.7001 | 18.3193 | 16.3001 | 7.9756 | 18.9989 | 10.7001 | 4.0001 | 10.5526 | 10.9318 | 8.4541 | 8.5001 | 8.4628 | 8.3009 | 10.1718 | 14.6093 | 6.7001 | 16.7101 | 17.1901 | 14.9001 | 8.2651 | 18.932 | 11.8518 | 10.2714 | 9.952 | 12.0764 | 12.6765 | 12.8698 | 15.5199 | 13.0134 | 15.2544 | 17.1753
2020-08-01 | 20:00 | 7.1831 | 9.6001 | 10.2001 | 9.6675 | 6.7001 | 5.1001 | 8.1001 | 5.4001 | 8.2001 | 11.7001 | 11.1001 | 8.4001 | 10.1341 | 8.4001 | 9.4668 | 10.9001 | 11.966 | 5.0001 | 5.1001 | 7.2683 | 13.1459 | 11.8001 | 18.0833 | 11.0001 | 11.0001 | 8.6001 | 9.9001 | 7.5001 | 10.5001 | 6.0001 | 12.2001 | 6.1001 | 10.7001 | 8.801 | 6.6001 | 16.0008 | 8.2008 | 8.7359 | 10.2001 | 15.8686 | 14.5001 | 16.0509 | 15.7001 | 7.6087 | 16.8191 | 8.7001 | 3.3001 | 9.7284 | 10.1643 | 6.0806 | 7.2001 | 7.2683 | 7.7146 | 8.2465 | 13.3859 | 5.4001 | 12.61 | 13.0701 | 13.1901 | 7.1837 | 18.6179 | 11.0018 | 8.5812 | 8.5105 | 10.8211 | 11.8862 | 11.4586 | 15.5538 | 10.936 | 13.9638 | 14.9921
2020-08-01 | 21:00 | 6.4928 | 9.5001 | 10.2001 | 8.7584 | 5.4001 | 5.0001 | 7.7001 | 4.9001 | 8.6001 | 10.1001 | 9.7001 | 7.7001 | 9.4088 | 7.5001 | 8.0251 | 10.3001 | 10.4685 | 3.3001 | 5.1001 | 6.1608 | 12.5693 | 12.3001 | 16.5596 | 10.4001 | 10.0001 | 8.5001 | 8.7001 | 6.7001 | 9.4001 | 5.9001 | 10.0001 | 4.5001 | 9.3001 | 8.4001 | 5.9001 | 13.7391 | 7.5918 | 8.6001 | 5.9001 | 12.8741 | 13.5001 | 14.0661 | 14.6001 | 7.342 | 14.5014 | 7.7001 | 3.3001 | 8.6359 | 9.1843 | 5.9986 | 7.1001 | 6.1608 | 6.5126 | 6.9447 | 12.7251 | 4.4001 | 11.6098 | 10.8254 | 12.1101 | 5.7594 | 18.2117 | 11.0029 | 8.0267 | 7.0429 | 9.9031 | 11.2251 | 10.3989 | 15.5199 | 9.9158 | 12.8299 | 13.3739
2020-08-01 | 22:00 | 5.9903 | 9.3001 | 10.4001 | 7.6084 | 4.1001 | 4.8001 | 7.2001 | 4.4001 | 8.9001 | 7.4001 | 10.5001 | 7.5001 | 9.1587 | 6.7001 | 6.6001 | 9.6001 | 10.6001 | 3.5001 | 5.3001 | 5.4939 | 11.8884 | 12.3001 | 14.8143 | 10.0001 | 9.1001 | 8.2001 | 7.7001 | 6.2001 | 8.7001 | 4.8001 | 8.9001 | 3.8001 | 8.3001 | 7.9001 | 5.8001 | 11.8179 | 7.1834 | 8.3001 | 4.4001 | 11.0236 | 12.5001 | 12.0846 | 13.1001 | 6.8586 | 12.4373 | 7.0001 | 2.0001 | 7.3447 | 8.2688 | 6.1616 | 6.2478 | 5.4939 | 6.3001 | 6.2825 | 12.3426 | 3.7001 | 10.1332 | 9.3835 | 11.0301 | 5.035 | 16.9126 | 10.1934 | 6.87 | 6.7607 | 8.9943 | 10.4815 | 9.5727 | 15.5199 | 8.1242 | 11.9999 | 12.2912
2020-08-01 | 23:00 | 5.2233 | 9.1001 | 9.3001 | 6.4168 | 3.3001 | 4.6001 | 6.9001 | 3.5001 | 7.1001 | 6.2001 | 11.0001 | 6.6001 | 9.2085 | 7.1001 | 6.7251 | 9.4001 | 10.3001 | 2.7001 | 5.5001 | 4.6974 | 11.0284 | 12.3001 | 12.9753 | 9.9001 | 8.4001 | 7.7001 | 7.1001 | 5.2001 | 8.1001 | 3.9001 | 7.4001 | 3.0001 | 7.6001 | 7.7001 | 5.7001 | 10.3843 | 5.8668 | 8.1001 | 3.9001 | 9.9151 | 11.8001 | 9.9748 | 10.8001 | 6.9918 | 10.0131 | 6.7001 | 2.5001 | 7.4203 | 8.6001 | 5.7336 | 6.0158 | 4.6974 | 6.7001 | 5.7759 | 12.1209 | 3.6001 | 9.1699 | 8.739 | 9.2701 | 5.2379 | 16.9857 | 8.589 | 5.8546 | 5.7064 | 8.3332 | 9.5727 | 9.2422 | 15.4861 | 8.4284 | 11.381 | 11.1392
2020-08-02 | 0:00 | 4.4001 | 8.8001 | 9.1001 | 6.8751 | 2.0001 | 4.5001 | 6.4001 | 2.9001 | 6.3001 | 6.9001 | 10.0001 | 5.9001 | 9.0501 | 6.6001 | 7.0584 | 9.0001 | 10.1001 | 2.9001 | 5.5001 | 4.0843 | 10.3259 | 12.5001 | 12.2662 | 9.6001 | 8.3001 | 7.0001 | 6.4001 | 4.3001 | 8.2001 | 3.7001 | 6.3001 | 1.8001 | 7.5001 | 7.5001 | 5.3001 | 9.6503 | 5.7834 | 6.9001 | 3.1001 | 9.5456 | 11.6001 | 9.3753 | 9.0001 | 6.5668 | 9.5793 | 6.7001 | 2.7001 | 7.1168 | 7.7698 | 5.5546 | 5.4275 | 4.0843 | 6.9001 | 5.0798 | 11.3218 | 2.5001 | 8.56 | 7.6155 | 8.4101 | 5.1893 | 16.9905 | 9.0045 | 5.255 | 5.693 | 7.6722 | 9.2423 | 8.7464 | 15.4015 | 6.626 | 11.2862 | 9.8767
2020-08-02 | 1:00 | 4.7116 | 8.7001 | 8.0001 | 6.7584 | 1.5001 | 4.5001 | 5.6001 | 2.0001 | 6.7001 | 7.2001 | 8.9001 | 5.5001 | 9.1443 | 5.6001 | 6.6918 | 9.0001 | 9.0001 | 1.6001 | 5.4001 | 4.6001 | 9.8226 | 13.0001 | 12.6144 | 9.5001 | 7.7001 | 6.5001 | 5.7001 | 3.7001 | 6.5001 | 3.3001 | 6.4001 | 2.5001 | 6.9001 | 6.1001 | 5.5001 | 8.5756 | 4.9597 | 5.9001 | 1.2001 | 8.9901 | 11.0001 | 8.4945 | 8.0001 | 5.4514 | 8.8309 | 6.6001 | 2.7001 | 6.718 | 6.533 | 5.2904 | 4.9528 | 4.6001 | 6.8001 | 5.1916 | 10.5918 | 1.8001 | 8.0681 | 6.6701 | 8.4601 | 4.3965 | 17.3548 | 8.9237 | 5.0267 | 4.0513 | 6.9286 | 9.1595 | 8.0135 | 15.3169 | 6.8923 | 10.7083 | 8.7565
2020-08-02 | 2:00 | 4.9321 | 8.7001 | 7.3001 | 6.4251 | 1.7001 | 4.3001 | 5.4001 | 1.2001 | 7.0001 | 7.3001 | 8.5001 | 5.0001 | 8.7942 | 2.9001 | 6.4168 | 8.9001 | 8.2001 | 1.4001 | 5.3001 | 4.6001 | 9.2726 | 13.0001 | 12.3376 | 9.1001 | 7.3001 | 6.2001 | 4.7001 | 3.1001 | 5.5001 | 2.8001 | 6.4001 | 1.9001 | 6.5001 | 5.1001 | 5.5001 | 8.164 | 3.809 | 4.8372 | 2.5001 | 8.3801 | 11.0001 | 8.077 | 7.4001 | 4.0846 | 8.064 | 6.4001 | 3.6001 | 6.3028 | 6.0302 | 5.0801 | 4.3911 | 4.6001 | 6.3001 | 3.4662 | 10.4743 | 0.4001 | 7.9213 | 6.6702 | 7.0701 | 3.8059 | 17.2585 | 8.0679 | 5.8548 | 3.097 | 6.4329 | 8.4159 | 7.1767 | 15.2153 | 7.0416 | 9.1702 | 7.8679
2020-08-02 | 3:00 | 4.8286 | 8.5001 | 7.2001 | 6.0584 | 1.5001 | 4.4001 | 5.4001 | 0.9001 | 7.3001 | 7.5001 | 8.1001 | 4.2001 | 8.644 | 1.4001 | 5.8668 | 8.8001 | 7.8001 | 0.7001 | 5.7001 | 4.2001 | 8.5993 | 12.9001 | 11.7793 | 9.0001 | 7.6001 | 5.7001 | 4.8001 | 2.3001 | 5.1001 | 2.3001 | 6.9001 | 1.0001 | 6.2001 | 4.0001 | 5.9001 | 7.9332 | 3.184 | 5.1001 | 6.9001 | 7.8592 | 10.5001 | 7.8567 | 7.4001 | 3.534 | 7.1489 | 6.0001 | 1.7001 | 5.8899 | 5.984 | 4.4898 | 3.4671 | 4.2001 | 6.2001 | 1.9148 | 9.3901 | 1.3001 | 9.3638 | 6.8504 | 7.1301 | 3.3415 | 17.319 | 7.6054 | 6.2676 | 2.5931 | 5.9372 | 7.7551 | 7.1765 | 15.08 | 6.777 | 9.2102 | 7.4736
2020-08-02 | 4:00 | 4.2121 | 8.3001 | 5.9001 | 4.8084 | 1.3001 | 4.6001 | 5.3001 | 2.0001 | 7.5001 | 7.5001 | 7.7001 | 4.0001 | 8.7931 | 0.9001 | 5.3084 | 8.6001 | 8.0001 | 0.3001 | 6.1001 | 4.1001 | 9.1501 | 12.9001 | 11.9101 | 8.5001 | 8.3001 | 5.3001 | 4.2001 | 1.6001 | 5.5001 | 1.8001 | 7.3001 | 1.0001 | 6.3001 | 3.6001 | 5.8001 | 7.9274 | 2.8756 | 4.208 | 4.9001 | 7.7126 | 10.2001 | 7.7885 | 7.0001 | 3.4506 | 7.0955 | 5.9001 | 0.6001 | 5.282 | 5.5151 | 3.4821 | 2.9988 | 4.1001 | 6.0001 | 0.42103 | 8.6204 | 0.0001 | 9.7802 | 8.3161 | 8.7701 | 3.6241 | 17.6853 | 7.6262 | 5.2763 | 2.9823 | 5.7719 | 7.7549 | 6.2677 | 14.9616 | 6.7849 | 9.5804 | 8.1941
2020-08-02 | 5:00 | 4.3028 | 8.1001 | 5.5001 | 4.1418 | 1.0001 | 4.7001 | 5.6001 | 1.1001 | 7.3001 | 7.7001 | 7.3001 | 3.4001 | 8.6604 | 1.3001 | 4.2001 | 8.5001 | 7.3001 | 0.4001 | 5.6001 | 4.3001 | 9.0584 | 12.5001 | 11.9691 | 8.3001 | 8.4001 | 5.2001 | 3.9001 | 1.6001 | 5.8001 | 2.5001 | 7.5001 | 1.3001 | 6.3001 | 4.0001 | 5.6001 | 7.8476 | 2.4256 | 3.406 | 3.8001 | 7.7371 | 10.2001 | 7.7737 | 6.4001 | 2.6839 | 7.0501 | 5.5001 | 4.7001 | 4.8869 | 5.4209 | 2.7929 | 3.3986 | 4.3001 | 6.0001 | 0.0001 | 8.5737 | 0.0001 | 9.6141 | 10.3747 | 9.0401 | 2.4668 | 17.5132 | 7.5207 | 5.5241 | 3.2191 | 5.5241 | 7.4245 | 6.1025 | 14.877 | 6.7003 | 10.4902 | 9.5301
2020-08-02 | 6:00 | 4.6648 | 7.6001 | 5.1001 | 4.9084 | 0.9001 | 4.3001 | 5.5001 | 0.1001 | 7.2001 | 7.7001 | 7.0001 | 3.4258 | 8.3853 | 1.1001 | 4.0334 | 8.4001 | 6.9001 | 1.0001 | 6.0001 | 4.6001 | 8.6376 | 12.4001 | 12.5514 | 8.3001 | 8.4001 | 5.5001 | 3.8001 | 2.0001 | 4.4001 | 3.1001 | 6.8001 | 0.9001 | 5.8001 | 3.4001 | 5.2001 | 8.0851 | 2.2589 | 2.9718 | 10.4001 | 7.7806 | 10.1001 | 8.0078 | 6.2001 | 1.967 | 7.2748 | 5.2001 | 3.4001 | 4.5762 | 4.8073 | 3.8024 | 3.8331 | 4.6001 | 5.9001 | 0.0001 | 8.7579 | 0.0001 | 7.1902 | 10.8255 | 8.5701 | 1.8555 | 17.4528 | 7.502 | 4.6152 | 3.2018 | 5.1934 | 6.5981 | 5.8543 | 14.7923 | 6.1139 | 10.68 | 8.1196
2020-08-02 | 7:00 | 4.7018 | 7.5001 | 4.5001 | 4.5751 | 0.6001 | 4.1001 | 5.3001 | 0.0001 | 7.1001 | 7.7001 | 7.2001 | 3.0041 | 7.476 | 1.0001 | 4.6584 | 8.1001 | 6.6001 | 3.7001 | 5.5001 | 4.4001 | 8.0009 | 12.4001 | 12.0608 | 8.2001 | 8.1001 | 5.5001 | 3.4001 | 2.2001 | 4.2001 | 1.9001 | 6.0001 | 1.0001 | 5.8001 | 2.1001 | 5.2001 | 7.6575 | 1.317 | 2.8032 | 13.7001 | 7.7787 | 9.8001 | 7.766 | 5.7001 | 1.5086 | 7.2452 | 5.0001 | 1.4001 | 4.21 | 4.3776 | 3.8951 | 3.124 | 4.4001 | 5.8001 | 0.0001 | 8.847 | 0.0001 | 5.9302 | 11.2631 | 8.4968 | 1.2541 | 17.2924 | 8.0012 | 4.6153 | 2.6004 | 4.9456 | 6.4329 | 5.524 | 14.6739 | 4.3201 | 10.4902 | 7.5951
2020-08-02 | 8:00 | 4.0936 | 7.7001 | 7.9001 | 3.4918 | 0.3001 | 4.2001 | 5.4001 | 0.0001 | 7.2001 | 7.7001 | 8.4001 | 2.7001 | 7.0009 | 2.2001 | 3.2668 | 8.1001 | 5.8001 | 4.2001 | 6.0001 | 4.6001 | 8.2526 | 12.8001 | 11.4076 | 9.3001 | 8.9001 | 6.3001 | 3.2001 | 1.9001 | 4.3001 | 1.5001 | 7.6001 | 1.3001 | 5.8001 | 1.8001 | 5.6001 | 7.2414 | 1.6004 | 2.5001 | 14.5001 | 7.3284 | 12.7001 | 7.5108 | 12.1001 | 1.4753 | 6.3861 | 6.1001 | 0.9001 | 4.0812 | 4.3176 | 4.0534 | 2.7514 | 4.6001 | 5.8001 | 0.0001 | 8.8437 | 4.0001 | 6.4221 | 11.2749 | 10.6145 | 0.35593 | 17.187 | 8.0051 | 4.6979 | 2.0988 | 4.5325 | 6.0199 | 5.1935 | 14.5216 | 3.1012 | 10.7002 | 6.8901
2020-08-02 | 9:00 | 4.2523 | 9.3001 | 12.5001 | 4.2251 | 0.6001 | 5.2001 | 7.2001 | 0.3001 | 9.4001 | 8.2001 | 11.9001 | 3.0001 | 8.0266 | 6.1001 | 4.8834 | 8.9001 | 7.4001 | 6.4001 | 6.6001 | 5.0001 | 8.6568 | 14.2001 | 12.4259 | 14.0001 | 12.0001 | 7.3001 | 5.4001 | 2.2001 | 6.0001 | 3.1001 | 12.3001 | 3.4001 | 9.0001 | 2.6001 | 6.2001 | 8.4768 | 2.9005 | 3.6001 | 16.9001 | 7.8766 | 11.9001 | 8.5228 | 13.9001 | 3.6338 | 7.7761 | 10.6001 | 5.1001 | 4.4788 | 5.5182 | 4.0536 | 2.6426 | 5.0001 | 6.0001 | 4.2923 | 9.0395 | 8.0001 | 9.888 | 12.4929 | 13.1779 | 0.031054 | 17.4177 | 8.2551 | 4.863 | 3.1514 | 4.2847 | 6.1025 | 4.8632 | 14.3694 | 3.3622 | 10.9003 | 9.2867
2020-08-02 | 10:00 | 5.8356 | 12.8001 | 15.5001 | 7.8834 | 4.7001 | 5.8001 | 9.9001 | 3.1001 | 13.0001 | 13.3001 | 15.0001 | 3.7001 | 10.2014 | 10.2001 | 8.7834 | 11.4001 | 11.8001 | 9.0001 | 7.9001 | 5.6001 | 10.7609 | 17.0001 | 16.4598 | 16.6001 | 14.8001 | 8.7001 | 9.1001 | 6.0001 | 8.1001 | 8.1001 | 16.6001 | 6.6001 | 10.7001 | 6.3001 | 7.7001 | 12.8103 | 7.0091 | 5.7001 | 19.5001 | 11.9158 | 14.6001 | 13.2863 | 12.9001 | 8.5098 | 11.6513 | 12.2001 | 7.1001 | 5.1053 | 6.6351 | 5.2766 | 3.1511 | 5.6001 | 6.8001 | 12.3368 | 11.9659 | 11.5001 | 14.7198 | 13.7444 | 14.0304 | 1.6291 | 17.9153 | 9.6787 | 4.4499 | 3.3035 | 5.473 | 6.0201 | 6.0624 | 14.2848 | 6.914 | 13.7033 | 13.4679
2020-08-02 | 11:00 | 7.7941 | 16.0001 | 18.5001 | 9.5501 | 3.8001 | 7.6001 | 11.3001 | 6.4001 | 15.5001 | 17.2001 | 17.6001 | 4.9001 | 11.4751 | 12.5001 | 10.1918 | 14.9001 | 14.0001 | 12.8001 | 9.1001 | 6.6001 | 15.8409 | 18.4001 | 18.8983 | 18.5001 | 17.5001 | 10.4001 | 12.0001 | 8.3001 | 10.3001 | 10.5001 | 19.0001 | 9.6001 | 14.2001 | 8.6001 | 9.7001 | 16.8194 | 9.418 | 7.3001 | 22.6001 | 16.2589 | 16.5001 | 16.2029 | 15.3001 | 10.393 | 15.4851 | 13.2001 | 7.8001 | 7.2597 | 8.1862 | 7.0023 | 3.4584 | 6.6001 | 8.3001 | 18.9443 | 15.2836 | 14.2001 | 18.479 | 17.1406 | 16.9101 | 1.7049 | 18.0576 | 14.5176 | 6.9753 | 3.1518 | 8.6657 | 6.6811 | 7.0649 | 14.234 | 9.0498 | 18.0887 | 15.355
2020-08-02 | 12:00 | 9.8601 | 18.7001 | 20.0001 | 11.7084 | 6.7001 | 7.5001 | 12.8001 | 8.1001 | 18.2001 | 20.5001 | 20.1001 | 7.1001 | 13.4084 | 14.3001 | 11.7251 | 18.1001 | 16.2001 | 14.2001 | 9.7001 | 8.2001 | 16.5359 | 20.2001 | 20.1314 | 20.6001 | 19.4001 | 11.8001 | 14.3001 | 10.1001 | 13.5001 | 11.3001 | 21.4001 | 11.5001 | 17.7001 | 10.6001 | 10.1001 | 19.3626 | 11.6512 | 9.5001 | 24.2001 | 18.4601 | 18.2001 | 18.1511 | 18.9001 | 12.3929 | 18.5048 | 14.8001 | 8.8001 | 8.4544 | 9.5176 | 9.0201 | 6.0001 | 8.2001 | 9.4001 | 20.5384 | 17.7158 | 17.5001 | 21.9913 | 18.5371 | 16.6501 | 5.0733 | 18.655 | 17.8687 | 11.6816 | 4.3694 | 11.1621 | 7.8816 | 8.4162 | 14.251 | 11.9028 | 19.7572 | 17.7318
2020-08-02 | 13:00 | 11.0976 | 20.5001 | 22.9001 | 13.6251 | 9.1001 | 8.6001 | 14.0001 | 8.8001 | 20.5001 | 21.6001 | 21.7001 | 8.3001 | 15.4334 | 16.1001 | 14.1668 | 19.9001 | 18.1001 | 16.3001 | 9.3001 | 9.6001 | 18.0551 | 20.8001 | 21.1473 | 20.8001 | 21.9001 | 13.0001 | 15.4001 | 9.5001 | 15.3001 | 12.2001 | 22.3001 | 12.4001 | 20.7001 | 12.6001 | 10.4001 | 20.6716 | 13.7927 | 10.7001 | 25.2001 | 20.9688 | 19.4001 | 20.9529 | 21.1001 | 14.4678 | 19.8559 | 15.0001 | 10.2001 | 11.4568 | 10.6534 | 10.3201 | 7.9001 | 9.6001 | 9.8001 | 21.1776 | 17.2484 | 19.8001 | 24.1253 | 20.4568 | 18.9501 | 8.8255 | 19.7114 | 17.9659 | 13.1331 | 7.2413 | 13.1782 | 9.384 | 10.429 | 14.3017 | 14.2644 | 21.9908 | 19.8502
2020-08-02 | 14:00 | 12.4501 | 22.2001 | 24.2001 | 15.8001 | 11.0001 | 7.8001 | 15.1001 | 9.6001 | 22.1001 | 21.7001 | 23.1001 | 9.0001 | 17.4834 | 17.4001 | 16.2668 | 21.8001 | 19.6001 | 18.3001 | 9.4001 | 10.3001 | 20.6468 | 20.7001 | 22.1836 | 20.3001 | 23.0001 | 14.3001 | 16.1001 | 10.5001 | 16.7001 | 12.9001 | 22.5001 | 12.8001 | 24.4001 | 14.1001 | 10.3001 | 21.4746 | 15.6342 | 11.4001 | 26.3001 | 21.7111 | 20.8001 | 21.3938 | 21.1001 | 16.4267 | 20.5863 | 15.7001 | 10.5001 | 11.6301 | 12.4143 | 11.4426 | 9.3536 | 10.3001 | 10.5268 | 20.9326 | 18.3659 | 18.8001 | 25.6468 | 20.9234 | 19.8035 | 12.399 | 21.8575 | 19.8773 | 14.2769 | 11.177 | 15.5657 | 10.8125 | 12.5804 | 14.4032 | 16.6018 | 23.8252 | 21.0632
2020-08-02 | 15:00 | 13.3351 | 22.6001 | 25.0001 | 18.0501 | 11.1001 | 7.8001 | 15.9001 | 10.1001 | 22.8001 | 22.5001 | 24.1001 | 10.026 | 19.2501 | 18.8001 | 18.1251 | 21.6001 | 20.8001 | 19.6001 | 9.4001 | 11.8626 | 22.7643 | 20.2001 | 22.7266 | 19.1001 | 21.6001 | 15.0001 | 17.0001 | 12.0001 | 17.4001 | 13.1001 | 22.1001 | 13.0001 | 26.2001 | 14.7001 | 9.8001 | 21.9329 | 16.9931 | 12.5001 | 26.8001 | 21.8793 | 21.8001 | 21.5623 | 20.7001 | 17.9847 | 21.2204 | 16.6001 | 9.7001 | 12.8001 | 13.5518 | 12.5326 | 10.9285 | 11.8626 | 10.6801 | 21.5151 | 18.7343 | 16.8001 | 26.5094 | 21.1766 | 23.1501 | 13.4443 | 20.8888 | 19.5748 | 15.7826 | 11.5048 | 16.7131 | 11.989 | 13.9774 | 14.5217 | 17.6816 | 23.357 | 23.0483
2020-08-02 | 16:00 | 13.1601 | 22.8001 | 22.4001 | 18.9584 | 11.6001 | 9.0001 | 16.0001 | 10.0001 | 22.4001 | 21.8001 | 21.7001 | 10.8327 | 20.3001 | 19.1001 | 19.1334 | 22.3001 | 20.3001 | 20.1001 | 9.7001 | 11.7543 | 24.3309 | 19.7001 | 22.8444 | 18.6001 | 19.9001 | 14.6001 | 16.6001 | 12.5001 | 17.8001 | 12.8001 | 21.5001 | 13.0001 | 27.7001 | 15.2001 | 9.6001 | 21.7084 | 18.2095 | 13.3001 | 26.1001 | 21.6486 | 21.2001 | 21.3471 | 21.0001 | 19.3428 | 20.9243 | 17.2001 | 10.2001 | 14.1001 | 14.3659 | 12.7401 | 11.2994 | 11.7543 | 11.2568 | 22.4826 | 18.7351 | 16.2001 | 26.6683 | 21.7609 | 23.7301 | 13.2615 | 20.6233 | 18.5184 | 14.5268 | 11.3779 | 16.4308 | 13.5514 | 14.5918 | 14.5724 | 19.1002 | 21.7233 | 25.7239
2020-08-02 | 17:00 | 12.5701 | 22.1001 | 21.6001 | 18.7251 | 10.6001 | 7.6001 | 14.1001 | 9.2001 | 19.6001 | 20.4001 | 19.5001 | 11.4177 | 20.1584 | 17.9001 | 19.0168 | 22.2001 | 19.6001 | 19.1001 | 8.7001 | 11.3177 | 20.2276 | 18.5001 | 22.5749 | 17.2001 | 18.0001 | 12.8001 | 14.2001 | 12.0001 | 16.9001 | 12.1001 | 20.1001 | 11.5001 | 25.8001 | 14.8001 | 8.5001 | 21.2086 | 17.7509 | 12.7001 | 23.7001 | 20.9624 | 18.8001 | 20.6639 | 19.5001 | 18.8259 | 20.5054 | 16.8001 | 7.9001 | 14.1001 | 14.6001 | 12.3776 | 11.3959 | 11.3177 | 10.4384 | 21.6993 | 19.4211 | 13.7001 | 26.9601 | 21.4626 | 23.5001 | 12.2473 | 20.3125 | 20.2132 | 13.4903 | 11.6622 | 15.9822 | 13.9658 | 15.0262 | 14.6401 | 19.2406 | 21.8793 | 27.087
2020-08-02 | 18:00 | 11.0851 | 18.8001 | 17.7001 | 17.3168 | 8.9001 | 7.0001 | 11.1001 | 8.0001 | 13.7001 | 17.1001 | 15.6001 | 10.576 | 18.7589 | 14.0001 | 17.0834 | 16.0001 | 17.9001 | 12.4001 | 8.0001 | 10.7534 | 18.0951 | 15.5001 | 21.8693 | 13.3001 | 15.9001 | 11.3001 | 11.7001 | 10.1001 | 12.8001 | 9.5001 | 16.5001 | 8.6001 | 21.5001 | 13.2001 | 8.0001 | 19.9923 | 15.7671 | 11.2001 | 18.2001 | 19.6848 | 14.7001 | 19.5498 | 14.6001 | 16.7173 | 19.6491 | 12.8001 | 5.9001 | 12.959 | 13.5001 | 11.0026 | 10.3218 | 10.7534 | 9.7001 | 18.8276 | 21.3951 | 9.4001 | 28.1101 | 19.5641 | 23.0101 | 10.9835 | 19.5685 | 18.6026 | 13.7728 | 11.8418 | 14.166 | 14.1172 | 15.2738 | 14.7139 | 18.16 | 19.2119 | 26.3446
2020-08-02 | 19:00 | 8.9551 | 12.9001 | 13.1001 | 13.7168 | 7.0001 | 6.8001 | 9.4001 | 7.0001 | 11.4001 | 14.1001 | 12.5001 | 9.1018 | 15.7169 | 10.6001 | 13.1001 | 13.3001 | 15.5001 | 7.8001 | 7.2001 | 8.9001 | 16.4184 | 12.9001 | 19.5368 | 10.6001 | 12.6001 | 10.3001 | 10.3001 | 8.4001 | 11.1001 | 7.8001 | 12.7001 | 8.5001 | 17.8001 | 10.4001 | 7.6001 | 16.6961 | 12.7835 | 9.8001 | 15.2001 | 17.0459 | 12.7001 | 16.8501 | 11.3001 | 13.2335 | 17.3441 | 8.8001 | 5.9001 | 10.1001 | 11.6493 | 8.9126 | 8.7418 | 8.9001 | 9.3001 | 14.5501 | 17.1593 | 5.8001 | 25.3401 | 17.4601 | 23.4401 | 9.9042 | 18.932 | 14.0073 | 11.2725 | 10.3594 | 12.8012 | 13.522 | 13.8645 | 14.7708 | 16.7155 | 16.7952 | 24.1955
2020-08-02 | 20:00 | 8.9851 | 10.7001 | 11.5001 | 11.9251 | 6.9001 | 6.2001 | 8.8001 | 6.1001 | 12.4001 | 10.1001 | 10.8001 | 8.7776 | 14.1834 | 10.5001 | 11.0584 | 12.8001 | 13.5001 | 6.8001 | 7.0001 | 8.4001 | 15.2809 | 11.9001 | 17.0908 | 9.7001 | 11.6001 | 9.6001 | 9.0001 | 7.1001 | 10.2001 | 7.2001 | 9.4001 | 8.2001 | 15.7001 | 9.3001 | 7.3001 | 14.6009 | 11.1001 | 8.4001 | 10.8001 | 14.7054 | 11.8001 | 14.8208 | 11.4001 | 10.9251 | 15.6149 | 7.3001 | 6.4001 | 10.3343 | 10.6893 | 8.9351 | 8.8884 | 8.4001 | 8.9001 | 11.2909 | 14.9659 | 4.7001 | 20.0401 | 14.7801 | 20.1001 | 7.6919 | 18.6179 | 11.4348 | 8.9487 | 8.683 | 10.94 | 12.3248 | 12.1015 | 14.8093 | 12.6711 | 15.2757 | 20.7633
2020-08-02 | 21:00 | 8.6526 | 9.3001 | 11.3001 | 10.177 | 7.2001 | 6.1001 | 8.4001 | 6.1001 | 13.4001 | 9.9001 | 9.6001 | 7.9067 | 13.1195 | 8.0001 | 10.1084 | 11.8001 | 11.2001 | 6.6001 | 7.1001 | 7.8001 | 14.6726 | 13.2001 | 15.7414 | 9.8001 | 11.5001 | 8.9001 | 8.8001 | 6.7001 | 8.1001 | 7.5001 | 7.8001 | 8.1001 | 13.8001 | 8.3001 | 7.3001 | 12.6348 | 10.4779 | 7.4001 | 15.4001 | 11.6244 | 11.5001 | 13.3049 | 10.6001 | 9.4112 | 13.8424 | 8.5001 | 5.6001 | 9.6609 | 9.948 | 8.8526 | 8.1994 | 7.8001 | 8.1001 | 9.4601 | 13.7355 | 3.5001 | 16.4701 | 11.3601 | 17.4801 | 7.0589 | 18.2117 | 9.9615 | 7.8374 | 7.2969 | 10.0684 | 11.2252 | 11.0598 | 14.8262 | 10.3262 | 13.1114 | 17.4209
2020-08-02 | 22:00 | 7.8946 | 8.0001 | 11.3001 | 8.9944 | 7.7001 | 6.0001 | 7.8001 | 6.6001 | 13.2001 | 9.9001 | 9.1001 | 8.5093 | 12.0944 | 5.0001 | 9.2694 | 10.4001 | 9.5001 | 6.5001 | 7.0001 | 6.9924 | 13.3518 | 13.5001 | 14.1949 | 9.3001 | 11.7001 | 8.5001 | 8.4001 | 6.7001 | 7.3001 | 7.0001 | 9.7001 | 7.5001 | 13.9001 | 6.3605 | 7.3001 | 10.9424 | 9.9418 | 7.0001 | 16.2001 | 9.9774 | 11.1001 | 11.4471 | 9.2001 | 8.1611 | 11.8394 | 6.7001 | 4.6001 | 8.7609 | 9.3359 | 8.0588 | 8.1569 | 6.9924 | 6.6001 | 7.8877 | 13.6338 | 3.2001 | 15.0301 | 9.0017 | 18.3801 | 7.2394 | 16.9126 | 9.7995 | 7.0063 | 7.5505 | 9.2421 | 10.812 | 10.0355 | 14.9108 | 9.4368 | 12.32 | 14.7161
2020-08-02 | 23:00 | 7.6271 | 9.7001 | 13.2001 | 7.9597 | 7.9001 | 5.6001 | 7.0001 | 7.0001 | 11.5001 | 9.5001 | 11.4001 | 8.8256 | 11.2859 | 4.5001 | 8.0109 | 10.1001 | 8.6607 | 6.4001 | 7.1001 | 7.0064 | 12.1001 | 13.5001 | 11.4941 | 10.3001 | 10.6001 | 8.4001 | 7.8001 | 7.0001 | 5.8001 | 6.4001 | 8.9001 | 7.0001 | 12.3001 | 6.1349 | 7.2001 | 10.5533 | 9.0359 | 6.6086 | 17.1001 | 10.0528 | 10.8001 | 10.1469 | 9.6001 | 7.5097 | 9.3977 | 5.3001 | 4.0001 | 7.8704 | 8.6101 | 7.7691 | 8.8357 | 7.0064 | 6.7906 | 6.4516 | 13.3838 | 2.6001 | 12.9501 | 9.1801 | 18.1701 | 7.0983 | 16.9857 | 9.0137 | 6.1025 | 7.229 | 8.3333 | 10.0684 | 9.1595 | 14.9278 | 8.5806 | 11.2183 | 12.4275
2020-08-03 | 0:00 | 7.1148 | 8.0001 | 12.1001 | 6.4346 | 7.2001 | 5.5001 | 7.2001 | 6.2001 | 6.8001 | 8.9001 | 11.9001 | 8.6131 | 10.4084 | 3.9001 | 7.3001 | 10.5001 | 8.074 | 5.9001 | 7.2001 | 7.4237 | 11.5001 | 13.6001 | 10.4076 | 10.4001 | 10.4001 | 7.8001 | 7.2001 | 6.9001 | 4.0001 | 5.9001 | 7.7001 | 6.4001 | 11.2001 | 6.5205 | 7.0001 | 9.9204 | 8.1441 | 6.4778 | 17.0001 | 8.8432 | 10.5001 | 9.5216 | 7.7001 | 6.4179 | 8.6245 | 5.1001 | 6.8001 | 7.7073 | 8.6843 | 7.2221 | 8.6098 | 7.4237 | 6.5089 | 5.7154 | 12.4138 | 0.9001 | 11.8001 | 8.9901 | 16.0401 | 6.3686 | 16.9905 | 9.2276 | 6.0199 | 6.8571 | 7.9202 | 9.4074 | 8.4159 | 15.0462 | 6.8601 | 10.6398 | 11.3836
2020-08-03 | 1:00 | 7.2403 | 5.6001 | 11.4001 | 5.5262 | 6.8001 | 5.4001 | 6.5001 | 6.0001 | 5.4001 | 7.6001 | 10.8001 | 7.9687 | 10.644 | 3.7001 | 6.6084 | 9.7001 | 8.6015 | 3.0001 | 7.2001 | 7.8137 | 10.6001 | 13.6001 | 10.0169 | 10.1001 | 10.1001 | 7.5001 | 6.9001 | 7.0001 | 3.6001 | 5.8001 | 5.9001 | 6.3001 | 10.1001 | 6.4295 | 7.1001 | 8.0006 | 7.4012 | 6.2357 | 17.9001 | 6.9158 | 9.7001 | 7.5375 | 4.6001 | 5.7012 | 6.8041 | 4.5001 | 7.8001 | 7.5143 | 8.138 | 7.3103 | 8.3098 | 7.8137 | 6.3138 | 4.7923 | 11.5479 | 0.0001 | 9.8801 | 8.9277 | 15.1401 | 6.5291 | 17.3548 | 9.9668 | 6.1024 | 7.3982 | 7.4244 | 8.829 | 8.0029 | 15.08 | 5.9564 | 10.6206 | 10.201
2020-08-03 | 2:00 | 7.2596 | 5.0001 | 10.9001 | 5.6014 | 7.0001 | 5.4001 | 5.6001 | 6.1001 | 4.3001 | 7.5001 | 10.6001 | 7.317 | 9.8022 | 4.0001 | 6.3668 | 9.5001 | 8.2421 | 2.4001 | 7.0001 | 7.9998 | 9.6001 | 13.4001 | 9.8501 | 9.5001 | 10.2001 | 7.3001 | 6.0001 | 6.8001 | 3.5001 | 5.9001 | 5.9001 | 6.6001 | 10.0001 | 5.5285 | 7.2001 | 6.7484 | 6.6834 | 5.6084 | 19.3001 | 6.077 | 9.3001 | 6.5418 | 4.5001 | 5.4262 | 6.3726 | 4.2001 | 7.6001 | 7.3469 | 7.3179 | 7.2928 | 7.7477 | 7.9998 | 6.3158 | 4.6855 | 10.5554 | 0.0001 | 9.2301 | 9.0501 | 15.3601 | 5.962 | 17.2585 | 10.0018 | 5.8546 | 7.0091 | 7.1765 | 8.1682 | 7.8376 | 15.1308 | 4.5802 | 11.1297 | 11.4863
2020-08-03 | 3:00 | 6.9781 | 5.4001 | 9.3001 | 5.468 | 7.3001 | 5.4001 | 4.9001 | 6.1001 | 3.1001 | 7.2001 | 8.8001 | 7.0388 | 8.5271 | 3.0001 | 6.2001 | 9.9001 | 6.6795 | 1.8001 | 7.1001 | 8.3009 | 9.0859 | 13.4001 | 12.1793 | 9.0001 | 10.1001 | 7.3001 | 5.7001 | 6.8001 | 2.4001 | 5.8001 | 4.8001 | 6.5001 | 9.3001 | 3.7732 | 7.1001 | 6.7802 | 5.4834 | 4.9001 | 18.8001 | 5.6734 | 8.9001 | 6.6103 | 1.8001 | 4.5344 | 5.208 | 3.8001 | 6.3001 | 7.2906 | 7.234 | 7.1109 | 7.5999 | 8.3009 | 6.2622 | 3.6379 | 10.6121 | 0.0001 | 9.9601 | 8.1701 | 12.4901 | 6.2455 | 17.319 | 10.004 | 5.6895 | 6.62 | 6.7636 | 8.1681 | 7.755 | 15.1646 | 4.7998 | 11.6402 | 9.9032
2020-08-03 | 4:00 | 7.0878 | 8.5001 | 9.8001 | 5.0429 | 7.4001 | 5.3001 | 4.7001 | 6.0001 | 2.7001 | 7.9001 | 9.4001 | 6.9706 | 7.526 | 1.8001 | 6.0001 | 10.1001 | 5.1976 | 0.7001 | 7.0001 | 7.5711 | 8.1694 | 13.2001 | 11.2881 | 9.1001 | 10.4001 | 7.3001 | 5.0001 | 6.4001 | 1.2001 | 5.7001 | 3.7001 | 6.2001 | 8.0001 | 4.1743 | 6.9001 | 5.4213 | 6.1334 | 4.0001 | 18.7001 | 4.3976 | 7.6001 | 5.1798 | 0.5001 | 3.7172 | 4.1709 | 3.5001 | 3.6001 | 7.4728 | 7.4494 | 7.2206 | 7.501 | 7.5711 | 5.3552 | 4.6954 | 9.1029 | 0.0001 | 9.0001 | 9.335 | 11.9901 | 7.0764 | 17.6853 | 8.6132 | 6.1025 | 6.6536 | 6.8461 | 8.0029 | 7.5071 | 15.1815 | 5.01 | 12.024 | 8.9166
2020-08-03 | 5:00 | 6.9256 | 8.5001 | 9.1001 | 4.0344 | 7.1001 | 5.2001 | 4.6001 | 5.8001 | 1.8001 | 7.6001 | 8.8001 | 6.4702 | 7.226 | 1.4001 | 5.1418 | 9.7001 | 4.4035 | 1.5001 | 6.9001 | 7.4838 | 7.5288 | 13.1001 | 12.3889 | 9.0001 | 11.7001 | 7.1001 | 5.0001 | 6.6001 | 0.5001 | 5.6001 | 3.6001 | 6.2001 | 7.5001 | 3.5229 | 6.8001 | 5.325 | 6.0001 | 3.7216 | 18.5001 | 4.2024 | 7.0001 | 5.085 | 1.3001 | 3.4505 | 3.526 | 3.6001 | 4.6001 | 7.1938 | 6.9097 | 7.0996 | 7.2123 | 7.4838 | 4.2386 | 4.6374 | 8.5762 | 0.0001 | 8.8601 | 8.983 | 12.4901 | 6.9816 | 17.5132 | 7.5054 | 6.1023 | 5.7064 | 6.6809 | 8.0855 | 7.2593 | 15.1985 | 4.755 | 12.2302 | 8.0291
2020-08-03 | 6:00 | 6.4018 | 8.3001 | 9.1001 | 3.0339 | 6.8001 | 4.8001 | 4.8001 | 5.2001 | 1.0001 | 7.1001 | 9.9001 | 6.4186 | 7.0676 | 1.4001 | 3.9001 | 9.7001 | 4.2001 | 1.4001 | 6.7001 | 6.6096 | 6.6485 | 12.9001 | 14.4778 | 8.9001 | 11.3001 | 7.1001 | 4.7001 | 6.5001 | 0.4001 | 5.6001 | 3.9001 | 6.1001 | 7.7001 | 2.2001 | 6.6001 | 3.9333 | 5.4001 | 3.4001 | 18.0001 | 4.9166 | 6.4001 | 4.1524 | 1.5001 | 2.8755 | 2.3997 | 3.8001 | 4.6001 | 7.2668 | 6.6156 | 6.5886 | 7.1857 | 6.6096 | 4.8046 | 4.8335 | 9.8345 | 0.0001 | 8.3801 | 8.6294 | 12.8001 | 6.2456 | 17.4528 | 6.8401 | 5.3587 | 5.8076 | 6.6809 | 7.755 | 7.2593 | 15.1646 | 4.3182 | 12.2316 | 7.9602
2020-08-03 | 7:00 | 5.9481 | 8.0001 | 9.2001 | 2.0172 | 6.1001 | 4.4001 | 4.6001 | 5.2001 | 1.1001 | 7.3001 | 9.7001 | 6.5968 | 6.9258 | 1.4001 | 3.3334 | 9.7001 | 3.9904 | 0.4001 | 6.7001 | 6.3416 | 5.9096 | 12.6001 | 13.9871 | 9.4001 | 10.4001 | 6.9001 | 4.4001 | 6.2001 | 0.0001 | 5.2001 | 3.8001 | 6.0001 | 7.6001 | 1.5001 | 6.5001 | 3.9153 | 5.7425 | 3.1001 | 18.1001 | 3.8205 | 6.2001 | 5.1424 | 1.1001 | 2.7255 | 2.0554 | 6.3001 | 7.0001 | 6.9486 | 6.6281 | 6.0061 | 7.1294 | 6.3416 | 5.2771 | 6.0344 | 7.6519 | 0.0001 | 7.7501 | 8.6263 | 15.2601 | 7.6124 | 17.2924 | 7.0623 | 4.5327 | 4.8943 | 6.5983 | 7.6724 | 7.1767 | 15.1815 | 2.7707 | 11.8895 | 7.6658
2020-08-03 | 8:00 | 5.8514 | 8.8001 | 11.8001 | 1.4668 | 5.9001 | 4.8001 | 4.4001 | 5.8001 | 4.7001 | 7.4001 | 12.7001 | 6.5667 | 7.0341 | 3.1001 | 3.2334 | 9.7001 | 4.0911 | 1.9001 | 6.5001 | 6.9998 | 5.4386 | 12.9001 | 8.1374 | 10.0001 | 9.6001 | 6.9001 | 4.1001 | 6.4001 | 0.5001 | 5.4001 | 6.9001 | 6.3001 | 8.5001 | 0.6001 | 6.4001 | 4.3308 | 5.3841 | 2.7001 | 18.7001 | 4.7761 | 10.0001 | 4.717 | 8.6001 | 2.5588 | 2.7246 | 7.4001 | 7.4001 | 6.8574 | 6.7947 | 5.9801 | 7.1899 | 6.9998 | 4.8371 | 5.0499 | 7.6 | 0.0001 | 6.5401 | 9.0581 | 17.5401 | 7.7211 | 17.187 | 7.1468 | 4.7807 | 5.0193 | 6.6808 | 7.755 | 7.1766 | 15.1477 | 1.8957 | 12.0214 | 8.3403
2020-08-03 | 9:00 | 6.4108 | 14.2001 | 19.3001 | 4.4834 | 6.3001 | 5.6001 | 7.2001 | 6.1001 | 12.0001 | 9.6001 | 18.6001 | 6.4442 | 8.818 | 10.4001 | 6.7668 | 12.1001 | 7.0001 | 8.1001 | 6.7001 | 7.0473 | 6.5795 | 15.0001 | 10.1901 | 13.5001 | 13.4001 | 6.9001 | 4.8001 | 7.6001 | 4.5001 | 6.8001 | 10.3001 | 7.3001 | 13.9001 | 1.4389 | 6.6001 | 7.3877 | 7.284 | 3.0315 | 20.6001 | 6.7238 | 14.9001 | 7.0486 | 11.3001 | 7.034 | 6.2061 | 12.2001 | 9.2001 | 6.7649 | 6.6234 | 6.4196 | 7.6909 | 7.0473 | 5.0006 | 9.3955 | 10.3386 | 4.1001 | 8.7695 | 11.8293 | 17.7101 | 7.9477 | 17.4177 | 7.7751 | 5.3591 | 5.1946 | 6.462 | 7.5074 | 7.0942 | 15.0969 | 1.7656 | 12.5498 | 10.8399
2020-08-03 | 10:00 | 7.4154 | 17.8001 | 23.7001 | 9.3334 | 7.0001 | 7.6001 | 9.8001 | 6.7001 | 16.4001 | 14.9001 | 21.0001 | 7.7554 | 12.7011 | 13.9001 | 11.7834 | 15.6001 | 13.3001 | 13.9001 | 7.8001 | 8.4478 | 9.8001 | 17.0001 | 14.9073 | 16.4001 | 17.4001 | 9.0001 | 7.6001 | 10.4001 | 8.8001 | 8.1001 | 16.2001 | 8.7001 | 16.5001 | 4.7779 | 7.5001 | 12.2991 | 14.9179 | 5.6337 | 23.2001 | 11.7004 | 16.3001 | 11.8034 | 13.7001 | 12.7262 | 11.4504 | 13.8001 | 11.7001 | 8.3223 | 8.2006 | 7.5991 | 8.3074 | 8.4478 | 6.1301 | 16.6359 | 13.5684 | 8.9001 | 15.399 | 16.5241 | 18.8701 | 8.3486 | 17.9153 | 13.7062 | 6.1025 | 6.5156 | 8.1813 | 8.6248 | 8.3172 | 15.1199 | 5.2669 | 13.0082 | 14.232
2020-08-03 | 11:00 | 8.4009 | 21.6001 | 25.9001 | 13.4334 | 8.5001 | 8.0001 | 12.1001 | 7.1001 | 19.9001 | 19.9001 | 23.9001 | 9.8701 | 15.501 | 16.8001 | 16.3834 | 21.1001 | 16.6001 | 16.7001 | 9.1001 | 10.8959 | 15.8401 | 18.5001 | 19.6009 | 18.4001 | 18.9001 | 12.5001 | 11.3001 | 13.0001 | 12.8001 | 10.0001 | 20.2001 | 10.4001 | 20.3001 | 7.2363 | 8.5001 | 16.9113 | 17.0436 | 8.6759 | 25.4001 | 16.6304 | 17.8001 | 17.4008 | 16.0001 | 16.0186 | 15.6889 | 15.2001 | 13.9001 | 11.5568 | 10.9009 | 8.9901 | 9.7155 | 10.8959 | 8.1985 | 22.3318 | 15.2959 | 12.9001 | 19.6274 | 18.4611 | 22.4601 | 9.3741 | 20.5054 | 15.5765 | 6.3543 | 7.4852 | 10.0896 | 10.1723 | 10.437 | 15.2186 | 10.5378 | 15.5471 | 18.853
2020-08-03 | 12:00 | 9.8601 | 24.7001 | 28.1001 | 18.0834 | 10.6001 | 9.5001 | 14.6001 | 9.1001 | 23.9001 | 22.7001 | 26.0001 | 11.337 | 18.7834 | 20.0001 | 19.1584 | 24.1001 | 18.1001 | 19.0001 | 9.2001 | 10.8426 | 16.5093 | 20.4001 | 22.0401 | 19.9001 | 19.7001 | 15.8001 | 13.8001 | 13.6001 | 16.3001 | 13.0001 | 23.0001 | 12.8001 | 22.9001 | 9.6268 | 9.4001 | 20.0524 | 19.1099 | 10.6326 | 27.8001 | 20.0179 | 19.0001 | 20.0041 | 18.0001 | 19.0099 | 19.2204 | 16.7001 | 15.5001 | 13.6818 | 12.4118 | 9.7651 | 11.6437 | 10.8426 | 10.5318 | 24.1943 | 17.2468 | 15.8001 | 22.7601 | 21.3425 | 25.2001 | 10.5106 | 20.6582 | 16.263 | 10.92 | 8.8971 | 12.5555 | 11.6278 | 12.4183 | 15.3275 | 14.5537 | 16.6091 | 22.3916
2020-08-03 | 13:00 | 11.0976 | 26.3001 | 26.5001 | 19.7668 | 12.4001 | 10.1001 | 17.3001 | 10.9001 | 24.7001 | 24.9001 | 26.4001 | 12.047 | 21.3168 | 21.7001 | 20.2834 | 26.1001 | 20.8001 | 22.3001 | 10.0001 | 11.1001 | 16.9084 | 21.4001 | 23.8101 | 20.8001 | 22.8001 | 18.1001 | 15.6001 | 13.9001 | 17.5001 | 14.2001 | 23.9001 | 15.2001 | 26.1001 | 12.2026 | 9.6001 | 22.5804 | 20.2418 | 12.2676 | 29.7001 | 22.5669 | 21.3001 | 21.7541 | 20.3001 | 19.4512 | 21.8968 | 17.1001 | 17.0001 | 14.5193 | 13.6718 | 10.2426 | 12.9378 | 11.1001 | 11.1893 | 25.4818 | 16.3101 | 18.6001 | 26.4501 | 21.7537 | 25.1901 | 12.9123 | 20.8662 | 16.9343 | 13.4735 | 10.0749 | 15.3584 | 13.1498 | 13.9521 | 15.4526 | 17.5006 | 16.5503 | 25.9985
2020-08-03 | 14:00 | 12.4251 | 27.5001 | 27.3001 | 22.0508 | 14.2001 | 9.9001 | 19.5001 | 12.1001 | 26.3001 | 25.5001 | 27.3001 | 12.2877 | 21.9751 | 22.9001 | 21.7001 | 27.0001 | 21.7001 | 24.6001 | 10.4001 | 13.0001 | 18.1234 | 21.4001 | 27.6271 | 20.2001 | 23.5001 | 19.4001 | 16.6001 | 14.3001 | 19.0001 | 15.7001 | 23.8001 | 17.2001 | 29.0001 | 13.6959 | 10.3001 | 23.3708 | 21.7751 | 13.5984 | 30.6001 | 23.0776 | 23.9001 | 22.5888 | 21.5001 | 21.1341 | 22.1981 | 17.3001 | 18.1001 | 14.9284 | 14.7834 | 11.7226 | 13.1819 | 13.0001 | 11.8001 | 26.3234 | 16.1709 | 19.9001 | 28.4201 | 24.0301 | 27.1101 | 15.7848 | 21.8575 | 18.9761 | 15.7258 | 12.4163 | 17.2562 | 13.8696 | 15.1919 | 15.5369 | 20.0908 | 16.8144 | 28.633
2020-08-03 | 15:00 | 12.8876 | 28.0001 | 27.3001 | 23.5255 | 15.6001 | 9.9001 | 20.6001 | 13.2001 | 26.7001 | 26.2001 | 27.4001 | 13.5984 | 22.8251 | 23.9001 | 23.5418 | 26.2001 | 21.4843 | 24.2001 | 11.0001 | 13.4001 | 21.4618 | 20.6001 | 27.6271 | 19.6001 | 22.5001 | 19.9001 | 17.3001 | 14.1001 | 20.3001 | 17.2001 | 23.9001 | 18.5001 | 30.6001 | 14.5251 | 10.3001 | 23.5386 | 22.3501 | 14.4626 | 31.1001 | 22.7779 | 24.2001 | 22.5999 | 22.7001 | 22.1172 | 22.2559 | 18.1001 | 17.3001 | 15.3193 | 15.5368 | 11.9701 | 14.4318 | 13.4001 | 12.7001 | 26.1684 | 18.8301 | 19.5001 | 30.6601 | 25.6401 | 28.4901 | 17.0213 | 20.8888 | 18.1687 | 17.7888 | 14.3104 | 18.4602 | 14.6132 | 16.0178 | 15.6384 | 22.1579 | 18.5994 | 31.0001
2020-08-03 | 16:00 | 13.9701 | 26.7001 | 25.6001 | 24.1918 | 16.2001 | 10.5001 | 19.0001 | 13.5001 | 24.0001 | 24.5001 | 26.2001 | 14.8959 | 23.6834 | 23.2001 | 24.6084 | 25.2001 | 21.3001 | 22.8001 | 10.0001 | 13.9001 | 21.5001 | 20.1001 | 27.8236 | 19.0001 | 21.1001 | 19.9001 | 17.4001 | 13.8001 | 20.3001 | 18.2001 | 23.7001 | 18.8001 | 30.2001 | 15.6093 | 10.1001 | 23.5628 | 22.2334 | 14.7326 | 30.3001 | 22.8961 | 22.7001 | 22.6538 | 22.8001 | 22.1918 | 22.3268 | 18.4001 | 16.7001 | 15.4784 | 15.6218 | 13.6801 | 14.7326 | 13.9001 | 12.4001 | 25.3734 | 19.3573 | 17.4001 | 31.2601 | 26.7101 | 28.2301 | 18.2114 | 20.6233 | 19.3763 | 18.2605 | 15.5164 | 19.8776 | 15.274 | 16.5959 | 15.7738 | 24.0847 | 18.4395 | 31.3841
2020-08-03 | 17:00 | 13.5051 | 25.1001 | 24.1001 | 23.5501 | 15.5001 | 9.0001 | 17.5001 | 12.1001 | 20.5001 | 22.0001 | 22.4001 | 14.5122 | 23.3251 | 21.3001 | 23.7751 | 23.6001 | 20.3001 | 20.6001 | 9.3001 | 13.3001 | 18.0709 | 18.6001 | 26.8926 | 18.1001 | 18.0001 | 18.2001 | 16.1001 | 13.0001 | 18.6001 | 17.9001 | 22.2001 | 17.2001 | 30.0001 | 16.1134 | 8.9001 | 23.6079 | 21.8403 | 14.9109 | 27.4001 | 22.6121 | 20.8001 | 22.6029 | 21.9001 | 21.1402 | 22.4551 | 18.8001 | 12.6001 | 15.3276 | 15.6826 | 13.7701 | 14.1801 | 13.3001 | 12.3001 | 24.4984 | 19.8528 | 15.5001 | 31.5101 | 26.2901 | 27.8001 | 18.1504 | 20.3125 | 18.2815 | 18.0164 | 16.18 | 20.1681 | 15.1087 | 16.1004 | 15.8584 | 24.7898 | 17.1426 | 29.9513
2020-08-03 | 18:00 | 12.2976 | 19.4001 | 18.8001 | 21.4251 | 12.5001 | 7.5001 | 14.6001 | 9.1001 | 14.5001 | 17.0001 | 18.0001 | 13.3572 | 21.1751 | 18.5001 | 20.7168 | 21.7001 | 17.5001 | 13.5001 | 8.1001 | 12.2001 | 16.1843 | 15.5001 | 25.2101 | 13.6001 | 13.7001 | 17.8001 | 13.2001 | 11.3001 | 15.6001 | 15.2001 | 16.4001 | 13.8001 | 23.9001 | 15.2009 | 7.7001 | 22.6404 | 20.0084 | 13.7434 | 23.4001 | 21.6541 | 16.1001 | 21.7881 | 15.3001 | 19.0648 | 21.8733 | 13.9001 | 9.0001 | 14.2068 | 14.9526 | 11.9926 | 12.8634 | 12.2001 | 10.6776 | 22.6034 | 19.2287 | 9.8001 | 29.5901 | 25.0101 | 26.5301 | 15.9021 | 19.5685 | 15.0887 | 18.1426 | 16.659 | 18.4247 | 15.1088 | 16.5958 | 15.9429 | 24.5779 | 15.6316 | 27.3048
2020-08-03 | 19:00 | 9.1601 | 15.8001 | 15.6001 | 17.0501 | 9.7001 | 7.3001 | 12.1001 | 7.7001 | 10.9001 | 12.8001 | 14.8001 | 10.2179 | 18.3418 | 16.3001 | 16.3668 | 20.3001 | 14.9001 | 9.1001 | 7.6001 | 10.4001 | 14.1809 | 12.9001 | 22.0301 | 10.4001 | 11.8001 | 14.6001 | 12.2001 | 9.6001 | 12.4001 | 13.1001 | 12.8001 | 12.4001 | 19.6001 | 12.8718 | 8.0001 | 17.4114 | 16.1584 | 12.1109 | 16.3001 | 17.7739 | 13.8001 | 17.5188 | 11.4001 | 14.8781 | 18.2676 | 9.2001 | 7.1001 | 11.9451 | 12.1301 | 9.3201 | 10.7001 | 10.4001 | 9.8418 | 18.6709 | 15.0151 | 6.3001 | 27.0801 | 22.6501 | 24.9301 | 15.0495 | 19.1906 | 12.3654 | 15.5409 | 14.8642 | 17.0205 | 14.99 | 15.0935 | 15.9768 | 23.2015 | 14.5898 | 23.8213
2020-08-03 | 20:00 | 7.9758 | 13.6001 | 15.6001 | 14.0668 | 8.7001 | 7.2001 | 11.2001 | 7.5001 | 8.7001 | 10.5001 | 13.1001 | 8.5432 | 15.9001 | 14.0001 | 14.3001 | 18.6001 | 13.5001 | 7.8001 | 7.3001 | 9.8754 | 12.9609 | 12.6001 | 19.2401 | 9.3001 | 11.0001 | 10.3001 | 11.4001 | 8.5001 | 10.3001 | 10.1001 | 10.3001 | 10.7001 | 18.3001 | 10.8668 | 8.0001 | 14.5863 | 14.8751 | 11.1318 | 11.4001 | 14.5109 | 13.2001 | 14.9426 | 12.5001 | 11.4113 | 15.1999 | 6.9001 | 8.2001 | 10.2426 | 10.7551 | 7.8571 | 9.2704 | 9.8754 | 9.3776 | 14.2576 | 13.9543 | 5.0001 | 21.0301 | 17.9801 | 21.3801 | 13.4021 | 18.6179 | 12.9654 | 12.4601 | 11.0901 | 15.149 | 13.3826 | 13.304 | 15.9946 | 18.0545 | 13.8308 | 21.0644
2020-08-03 | 21:00 | 7.3921 | 11.6001 | 17.7001 | 11.7751 | 8.3001 | 7.1001 | 10.6001 | 6.9001 | 10.0001 | 10.3001 | 11.2001 | 7.3001 | 14.0668 | 9.3001 | 13.1501 | 16.1001 | 12.3001 | 6.0001 | 7.3001 | 9.7587 | 12.6334 | 13.2001 | 17.3301 | 9.3001 | 10.6001 | 8.7001 | 10.5001 | 7.3001 | 10.2001 | 6.9001 | 9.6001 | 10.1001 | 16.2001 | 9.0427 | 8.4001 | 12.4334 | 13.1501 | 10.3368 | 10.9001 | 12.4541 | 12.0001 | 12.7164 | 10.2001 | 9.7195 | 13.0503 | 7.1001 | 7.7001 | 8.65 | 9.2934 | 6.5638 | 8.1786 | 9.7587 | 9.1826 | 11.0151 | 12.4012 | 5.0001 | 17.2301 | 13.9101 | 17.9501 | 12.5536 | 18.2117 | 12.994 | 10.567 | 8.4587 | 13.8622 | 12.0748 | 11.79 | 16.0106 | 14.6372 | 13.7301 | 18.2547
2020-08-03 | 22:00 | 6.9263 | 9.9001 | 17.6001 | 10.5027 | 7.8001 | 7.1001 | 10.0001 | 5.7001 | 10.3001 | 10.3001 | 10.6001 | 6.644 | 12.8251 | 9.4001 | 12.1251 | 12.4001 | 10.3001 | 5.6001 | 7.6001 | 9.7718 | 12.6993 | 13.8001 | 13.8201 | 9.3001 | 10.8001 | 7.2001 | 9.9001 | 6.5001 | 10.2001 | 4.8001 | 9.0001 | 8.1001 | 14.3001 | 9.3204 | 8.5001 | 11.3669 | 11.8334 | 9.3368 | 11.1001 | 10.5841 | 11.3001 | 11.0646 | 8.5001 | 8.0776 | 11.7549 | 5.9001 | 6.7001 | 7.0423 | 7.6285 | 4.4308 | 7.8936 | 9.7718 | 8.6584 | 9.1059 | 12.4404 | 3.6001 | 15.3201 | 11.6101 | 17.0001 | 11.7597 | 16.9126 | 13.0062 | 9.1573 | 6.6118 | 12.7125 | 11.0599 | 10.5833 | 15.9768 | 13.7325 | 13.652 | 15.1364
2020-08-03 | 23:00 | 6.4946 | 10.2001 | 12.6001 | 8.9584 | 7.6001 | 7.1001 | 9.8001 | 4.9001 | 10.3001 | 10.4001 | 10.5001 | 6.4398 | 11.8834 | 6.4001 | 10.7834 | 14.0001 | 9.5001 | 6.1001 | 7.8001 | 9.2834 | 12.3001 | 13.8001 | 13.7501 | 9.3001 | 10.2001 | 6.7001 | 9.8001 | 4.1001 | 10.2001 | 3.4001 | 7.7001 | 5.6001 | 13.9001 | 7.1332 | 8.6001 | 10.4749 | 11.5334 | 8.3384 | 15.9001 | 9.7273 | 11.4001 | 10.1976 | 6.6001 | 7.1346 | 10.9168 | 5.3001 | 7.7001 | 6.4421 | 6.414 | 3.0769 | 7.7527 | 9.2834 | 8.5334 | 7.7309 | 12.4911 | 3.7001 | 14.0801 | 10.4501 | 17.1801 | 11.3712 | 16.9857 | 13.0045 | 8.1681 | 5.5988 | 11.937 | 10.4558 | 9.5726 | 15.9429 | 11.8276 | 13.5134 | 13.0937
2020-08-04 | 0:00 | 6.3171 | 10.6001 | 11.5001 | 8.3168 | 7.6001 | 6.9001 | 9.6001 | 4.4001 | 10.3001 | 10.5001 | 10.3001 | 6.5105 | 11.1334 | 5.6001 | 10.4168 | 13.5001 | 8.2001 | 7.4001 | 8.0001 | 9.4384 | 12.2001 | 13.6001 | 12.0101 | 9.2001 | 10.2001 | 6.6001 | 9.5001 | 2.5001 | 10.2001 | 2.4001 | 7.1001 | 5.8001 | 12.2001 | 5.6001 | 8.6001 | 9.2968 | 10.4418 | 7.8431 | 17.7001 | 8.7941 | 11.2001 | 9.2709 | 4.3001 | 6.5095 | 9.3444 | 3.8001 | 7.9001 | 5.9855 | 5.9643 | 2.3801 | 7.5655 | 9.4384 | 8.7759 | 6.3954 | 12.5036 | 2.9001 | 12.7101 | 10.3301 | 18.4001 | 11.4711 | 17.5653 | 12.9937 | 8.0028 | 4.4136 | 10.8946 | 9.4074 | 8.7464 | 15.926 | 8.8168 | 13.3701 | 12.0495
2020-08-04 | 1:00 | 5.9308 | 10.1001 | 11.0001 | 7.4334 | 6.4001 | 6.7001 | 9.1001 | 4.2001 | 10.3001 | 10.4001 | 11.2001 | 6.6671 | 10.4501 | 4.8001 | 9.0001 | 12.2001 | 7.4001 | 8.8001 | 8.2001 | 9.602 | 12.3001 | 13.3001 | 11.4801 | 8.7001 | 10.5001 | 5.3001 | 7.9001 | 1.4001 | 10.1001 | 1.7001 | 7.5001 | 4.2001 | 12.3001 | 5.5001 | 8.7001 | 8.6881 | 9.6084 | 7.6373 | 18.4001 | 7.9844 | 10.8001 | 8.3071 | 2.9001 | 6.2927 | 8.7494 | 3.6001 | 6.3001 | 5.5522 | 5.9298 | 2.4714 | 7.1895 | 9.602 | 8.6651 | 5.6383 | 12.4753 | 2.1001 | 11.6401 | 10.1328 | 18.3801 | 11.2838 | 17.3548 | 12.4815 | 7.5071 | 4.1158 | 10.0685 | 8.7464 | 7.9447 | 15.8752 | 8.225 | 13.2615 | 12.3197
2020-08-04 | 2:00 | 5.4478 | 10.1001 | 9.1001 | 6.6001 | 5.3001 | 6.7001 | 9.1001 | 5.0001 | 10.2001 | 10.2001 | 11.3001 | 6.1428 | 9.591 | 5.8001 | 8.6418 | 11.1001 | 7.5001 | 8.9001 | 8.3001 | 10.0453 | 12.3001 | 13.2001 | 10.7301 | 7.8001 | 11.2001 | 4.5001 | 6.5001 | 3.1001 | 10.0001 | 1.3001 | 7.2001 | 2.9001 | 10.8001 | 5.8001 | 8.8001 | 8.3939 | 8.3092 | 5.6713 | 18.2001 | 7.873 | 8.9001 | 7.8234 | 3.9001 | 5.4176 | 7.711 | 3.5001 | 5.9001 | 4.9608 | 4.9133 | 2.0099 | 7.395 | 10.0453 | 8.5218 | 4.8781 | 12.4595 | 2.1001 | 10.7601 | 9.3572 | 17.8901 | 10.2003 | 17.2585 | 11.9851 | 7.0365 | 4.099 | 9.7379 | 8.2506 | 7.3417 | 15.7906 | 5.6593 | 13.1039 | 10.5044
2020-08-04 | 3:00 | 5.2946 | 10.1001 | 8.2001 | 5.8009 | 5.2001 | 6.5001 | 8.2001 | 4.1001 | 10.2001 | 10.2001 | 10.5001 | 5.8027 | 8.9767 | 6.5001 | 8.1001 | 11.1001 | 7.7001 | 9.0001 | 8.4001 | 9.3661 | 12.2001 | 12.8001 | 9.4501 | 7.7001 | 10.7001 | 4.6001 | 6.0001 | 0.7001 | 9.8001 | 1.5001 | 6.8001 | 1.9001 | 10.1001 | 5.1001 | 8.7001 | 8.123 | 7.7251 | 5.2029 | 18.3001 | 7.5665 | 7.8001 | 7.5603 | 4.2001 | 4.9592 | 7.4859 | 2.8001 | 4.3001 | 3.8496 | 4.0539 | 2.2469 | 6.9588 | 9.3661 | 8.2319 | 4.1349 | 12.4286 | 2.2001 | 10.434 | 9.4719 | 15.7801 | 9.8873 | 17.319 | 11.0109 | 5.7491 | 4.1496 | 9.0768 | 7.5896 | 6.5982 | 15.7399 | 4.2336 | 12.9087 | 8.6418
2020-08-04 | 4:00 | 5.4133 | 9.9001 | 7.5001 | 5.8425 | 5.2001 | 6.4001 | 8.1001 | 4.1001 | 10.2001 | 9.9001 | 9.0001 | 5.5211 | 9.0932 | 6.5001 | 7.2168 | 11.0001 | 5.6001 | 8.7001 | 8.7001 | 8.922 | 12.1001 | 12.6001 | 9.8301 | 7.1001 | 11.6001 | 3.5001 | 6.2001 | 0.3001 | 9.7001 | 1.2001 | 5.9001 | 1.7001 | 9.0001 | 5.5001 | 9.0001 | 7.3927 | 7.2168 | 4.9136 | 18.0001 | 7.3855 | 7.2001 | 7.0959 | 3.8001 | 5.2675 | 6.2843 | 2.6001 | 3.1001 | 2.982 | 3.4758 | 2.8394 | 6.7162 | 8.922 | 7.9834 | 3.3009 | 12.0803 | 1.6001 | 10.7176 | 9.2113 | 14.3801 | 9.5173 | 17.6853 | 11.0045 | 4.7804 | 3.8621 | 8.2506 | 6.9286 | 6.2675 | 15.6722 | 4.2547 | 12.5818 | 7.66
2020-08-04 | 5:00 | 4.7681 | 9.3001 | 7.5001 | 5.4757 | 5.5001 | 6.4001 | 7.9001 | 4.6001 | 9.9001 | 10.0001 | 8.4001 | 5.4807 | 8.043 | 5.8001 | 6.5418 | 10.7001 | 6.6001 | 8.7001 | 9.1001 | 9.0578 | 12.0001 | 12.2001 | 9.5908 | 7.0001 | 11.4001 | 2.9001 | 6.5001 | 0.5001 | 9.5001 | 1.1001 | 5.1001 | 1.6001 | 9.1001 | 5.6001 | 9.1001 | 6.4767 | 6.4918 | 4.8803 | 17.2001 | 6.91 | 7.0001 | 6.6114 | 2.4001 | 5.3091 | 5.282 | 2.6001 | 3.3001 | 2.4531 | 2.9999 | 2.7009 | 6.755 | 9.0578 | 7.8018 | 2.9993 | 11.7786 | 1.4001 | 10.0279 | 9.8729 | 13.9201 | 9.0248 | 17.5132 | 10.004 | 4.8631 | 4.0821 | 7.4243 | 6.4329 | 5.3588 | 15.6384 | 5.01 | 12.1485 | 7.6924
2020-08-04 | 6:00 | 4.8413 | 8.9001 | 7.2001 | 5.409 | 5.5001 | 6.4001 | 7.8001 | 5.9001 | 9.1001 | 8.9001 | 8.4001 | 5.5827 | 7.784 | 5.3001 | 5.9673 | 10.4001 | 7.0001 | 8.5001 | 9.2001 | 9.0719 | 11.8001 | 12.4001 | 8.6301 | 7.3001 | 10.2001 | 2.0001 | 6.8001 | 1.1001 | 9.5001 | 0.5001 | 4.9001 | 2.1001 | 8.5001 | 5.7001 | 9.2001 | 5.9729 | 6.3084 | 5.6959 | 17.2001 | 5.853 | 6.7001 | 5.9248 | 0.8001 | 5.0507 | 5.4117 | 3.2001 | 0.5001 | 2.0257 | 2.7661 | 2.7954 | 6.876 | 9.0719 | 7.5067 | 2.1658 | 11.8277 | 1.3001 | 7.6201 | 9.3001 | 13.5801 | 8.4313 | 17.4528 | 10.0051 | 4.6979 | 4.3358 | 6.6807 | 5.9372 | 5.0283 | 15.5876 | 4.928 | 12.32 | 8.3487
2020-08-04 | 7:00 | 4.9539 | 8.9001 | 7.0001 | 5.1172 | 6.1001 | 6.5001 | 7.6001 | 5.9001 | 7.0001 | 7.4001 | 7.4001 | 5.6768 | 7.3589 | 4.4001 | 6.0251 | 10.2001 | 6.7001 | 8.0001 | 9.6001 | 8.8911 | 11.5001 | 12.4001 | 9.5701 | 7.0001 | 9.9001 | 2.5001 | 7.0001 | 2.1001 | 9.5001 | 0.5001 | 6.0001 | 2.1001 | 7.5001 | 5.3001 | 9.4001 | 5.3113 | 6.6084 | 5.3001 | 18.3001 | 4.8023 | 7.0001 | 5.5507 | 1.9001 | 4.3756 | 5.1623 | 2.7001 | 1.6001 | 2.1179 | 2.6048 | 2.7086 | 6.8891 | 8.8911 | 7.4213 | 1.5652 | 11.7469 | 0.8001 | 7.3242 | 9.4626 | 10.4201 | 8.2039 | 17.4279 | 11.0062 | 4.8629 | 4.2343 | 6.0198 | 5.7718 | 4.8632 | 15.5369 | 4.9948 | 12.1402 | 8.2839
2020-08-04 | 8:00 | 4.0936 | 9.1001 | 8.1001 | 4.9755 | 6.1001 | 6.7001 | 7.6001 | 6.3001 | 7.2001 | 7.5001 | 8.7001 | 5.7323 | 7.2921 | 4.9001 | 5.3501 | 10.1001 | 5.8001 | 8.1001 | 10.0001 | 8.5619 | 11.3001 | 12.7001 | 9.5801 | 8.9001 | 10.2001 | 2.2001 | 6.9001 | 3.2001 | 9.5001 | 1.4001 | 8.1001 | 3.1001 | 9.7001 | 4.8001 | 9.5001 | 6.4436 | 7.1834 | 5.4001 | 18.9001 | 5.5283 | 11.6001 | 6.1342 | 10.6001 | 4.3088 | 5.2841 | 8.0001 | 3.0001 | 2.7566 | 2.3444 | 2.7066 | 7.0207 | 8.5619 | 7.5315 | 1.2009 | 11.6327 | 1.4001 | 7.2184 | 9.9612 | 8.5103 | 7.6876 | 17.187 | 11.0045 | 4.037 | 4.2513 | 5.5241 | 5.0282 | 5.1936 | 15.4861 | 5.0682 | 12.3601 | 7.6561
2020-08-04 | 9:00 | 4.2523 | 9.8001 | 8.9001 | 6.5334 | 6.5001 | 7.0001 | 10.1001 | 6.6001 | 13.2001 | 11.5001 | 11.4001 | 5.8532 | 8.8757 | 14.0001 | 8.5334 | 10.5001 | 7.5415 | 9.9001 | 10.2001 | 8.5619 | 11.5001 | 14.8001 | 9.5456 | 14.3001 | 16.5001 | 5.7001 | 10.0001 | 4.5001 | 9.9001 | 6.6001 | 13.0001 | 6.1001 | 14.2001 | 5.2001 | 9.7001 | 8.3527 | 9.6251 | 6.441 | 21.8001 | 7.4401 | 14.4001 | 8.334 | 13.0001 | 6.617 | 7.6827 | 14.4001 | 6.6001 | 3.7476 | 3.0547 | 3.5294 | 7.1779 | 8.5619 | 7.6866 | 8.1759 | 11.886 | 3.6001 | 10.1885 | 12.3862 | 10.9458 | 7.6855 | 17.4177 | 11.024 | 4.4502 | 4.3867 | 5.3588 | 5.1112 | 5.1936 | 15.4522 | 4.7039 | 12.4703 | 7.8325
2020-08-04 | 10:00 | 5.8356 | 12.1001 | 11.9001 | 12.0418 | 7.3001 | 7.4001 | 13.5001 | 7.2001 | 17.7001 | 16.7001 | 14.2001 | 6.4426 | 14.4088 | 19.0001 | 14.3334 | 12.6001 | 13.0584 | 15.6001 | 10.7001 | 8.8727 | 11.9001 | 18.3001 | 13.9933 | 17.6001 | 21.2001 | 10.2001 | 12.9001 | 9.0001 | 10.7001 | 11.1001 | 17.2001 | 9.4001 | 16.7001 | 7.734 | 10.0001 | 13.2536 | 15.6751 | 8.4766 | 24.6001 | 12.9366 | 16.9001 | 13.2293 | 14.5001 | 14.0172 | 11.7861 | 14.3001 | 10.7001 | 6.2483 | 6.6705 | 4.9803 | 7.5871 | 8.8727 | 7.931 | 16.3951 | 14.4776 | 8.4001 | 16.1472 | 17.0118 | 14.785 | 7.3779 | 18.8501 | 11.5887 | 5.1938 | 5.2532 | 6.387 | 5.9731 | 5.1936 | 15.4353 | 4.6758 | 13.0803 | 11.3379
2020-08-04 | 11:00 | 7.7941 | 14.5001 | 14.0001 | 16.0672 | 7.9001 | 7.8001 | 15.8001 | 8.5001 | 21.8001 | 21.2001 | 15.5001 | 7.351 | 18.1418 | 20.8001 | 18.2834 | 15.1001 | 16.7001 | 19.2001 | 10.9001 | 9.4052 | 17.4743 | 21.1001 | 19.9123 | 19.6001 | 23.1001 | 13.6001 | 16.5001 | 10.7001 | 14.8001 | 14.2001 | 21.7001 | 12.1001 | 19.6001 | 11.3534 | 10.4001 | 17.6798 | 18.7084 | 11.5718 | 27.3001 | 17.3213 | 18.8001 | 18.2443 | 16.8001 | 17.8505 | 15.7369 | 15.9001 | 13.4001 | 10.0309 | 9.6601 | 6.1016 | 8.1837 | 9.4052 | 8.1693 | 23.8018 | 17.5234 | 14.0001 | 18.6756 | 19.4968 | 13.9605 | 7.321 | 21.2677 | 14.4457 | 6.3704 | 5.9773 | 7.5345 | 6.929 | 5.1936 | 15.4523 | 8.208 | 13.7403 | 13.3289
2020-08-04 | 12:00 | 9.8601 | 16.0001 | 15.4001 | 19.4751 | 9.1001 | 8.1001 | 17.6001 | 11.3001 | 23.7001 | 24.7001 | 16.2001 | 8.0805 | 21.3168 | 23.1001 | 22.0834 | 18.2001 | 20.1643 | 21.4001 | 11.1001 | 9.8093 | 17.3909 | 22.2001 | 24.1791 | 20.0001 | 24.0001 | 16.4001 | 18.8001 | 11.2001 | 18.2001 | 16.8001 | 25.1001 | 14.0001 | 21.4001 | 14.4151 | 11.0001 | 21.2438 | 22.1668 | 13.8543 | 29.4001 | 22.4833 | 20.1001 | 21.8729 | 18.9001 | 21.2168 | 20.6624 | 16.4001 | 15.9001 | 11.6143 | 11.4718 | 6.7926 | 8.5209 | 9.8093 | 9.6001 | 25.1334 | 15.9059 | 16.9001 | 19.2354 | 21.1843 | 14.6274 | 8.9061 | 23.0072 | 15.4118 | 12.4471 | 6.7387 | 8.9587 | 8.8346 | 7.7017 | 15.4861 | 14.1188 | 15.4282 | 14.8628
2020-08-04 | 13:00 | 16.7851 | 18.3001 | 16.7001 | 22.7251 | 9.7001 | 8.6001 | 20.4001 | 12.9001 | 24.6001 | 27.5001 | 17.5001 | 9.4118 | 22.5334 | 24.9001 | 23.5501 | 17.1001 | 23.9451 | 25.3001 | 11.2001 | 9.8654 | 18.0376 | 22.8001 | 25.4503 | 20.5001 | 24.7001 | 18.6001 | 21.8001 | 13.3001 | 21.0001 | 17.0001 | 25.2001 | 16.2001 | 23.2001 | 17.8934 | 11.5001 | 24.4476 | 23.6584 | 16.7401 | 30.8001 | 24.8804 | 22.6001 | 23.9869 | 20.6001 | 22.907 | 23.2064 | 17.0001 | 17.2001 | 13.4893 | 13.1418 | 14.9951 | 9.9618 | 9.8654 | 10.2001 | 25.8701 | 15.8184 | 19.2001 | 20.8485 | 23.1126 | 15.9741 | 10.555 | 22.3859 | 15.5411 | 15.1222 | 7.4831 | 13.9517 | 10.7444 | 11.0109 | 15.5538 | 18.3608 | 17.1829 | 16.0103
2020-08-04 | 14:00 | 18.4301 | 19.0001 | 17.9001 | 24.0251 | 10.0001 | 9.4001 | 23.2001 | 14.6001 | 25.4001 | 27.0001 | 18.0001 | 11.1809 | 23.8418 | 26.5001 | 24.3334 | 16.1001 | 26.0068 | 27.2001 | 11.1001 | 10.3337 | 19.5593 | 22.7001 | 25.6524 | 20.9001 | 25.1001 | 20.5001 | 23.2001 | 15.8001 | 23.0001 | 18.0001 | 24.8001 | 18.6001 | 25.7001 | 20.2309 | 11.8001 | 24.8289 | 24.6918 | 19.8368 | 31.5001 | 24.4681 | 23.5001 | 23.9594 | 22.1001 | 23.5566 | 23.5748 | 18.1001 | 17.2001 | 15.3984 | 15.0818 | 16.4176 | 10.8651 | 10.3337 | 10.3001 | 22.5159 | 18.3968 | 18.4001 | 21.9976 | 24.9101 | 17.2001 | 14.0966 | 22.7827 | 18.2909 | 17.4261 | 8.3191 | 17.3838 | 12.1883 | 14.1976 | 15.6384 | 21.1501 | 17.9461 | 18.2124
2020-08-04 | 15:00 | 20.1101 | 19.6001 | 19.6001 | 25.9168 | 10.3001 | 9.2001 | 23.4001 | 14.6001 | 23.4001 | 27.0001 | 18.4001 | 12.2001 | 24.8751 | 27.1001 | 25.9751 | 16.6001 | 26.5034 | 26.6001 | 11.0001 | 10.3837 | 20.1201 | 21.3001 | 26.5544 | 20.1001 | 24.0001 | 21.4001 | 24.6001 | 17.8001 | 23.4001 | 19.2001 | 24.4001 | 19.7001 | 25.3001 | 21.4184 | 11.5001 | 24.3608 | 25.073 | 20.9009 | 30.8001 | 23.5716 | 24.6001 | 23.3948 | 23.3001 | 24.5646 | 23.2023 | 19.3001 | 17.0001 | 17.6526 | 16.9301 | 18.1226 | 11.8001 | 10.3837 | 10.7001 | 24.1184 | 16.3699 | 18.3001 | 22.961 | 27.0201 | 18.3933 | 15.9801 | 21.4377 | 17.8065 | 20.149 | 9.6524 | 19.8215 | 13.926 | 16.2177 | 15.6891 | 24.2147 | 16.9522 | 19.4268
2020-08-04 | 16:00 | 20.0876 | 18.4001 | 17.8001 | 26.6751 | 10.5001 | 7.8001 | 22.5001 | 14.7001 | 20.5001 | 21.9001 | 16.9001 | 12.0001 | 26.0668 | 26.7001 | 26.7251 | 16.7001 | 24.6734 | 25.5001 | 11.0001 | 10.7001 | 21.8701 | 20.5001 | 26.7501 | 19.4001 | 22.3001 | 21.0001 | 24.9001 | 17.6001 | 23.6001 | 19.3001 | 23.6001 | 19.9001 | 24.3001 | 23.0851 | 11.3001 | 24.2141 | 25.2332 | 21.4393 | 29.4001 | 23.4344 | 24.7001 | 23.3209 | 22.9001 | 24.9392 | 23.1861 | 19.9001 | 16.2001 | 19.1884 | 18.4659 | 18.2676 | 12.0001 | 10.7001 | 11.1001 | 24.3893 | 15.7371 | 18.0001 | 22.5034 | 28.4301 | 19.1925 | 17.4396 | 21.065 | 16.0034 | 20.2315 | 13.8567 | 20.9755 | 15.5651 | 18.1489 | 15.7568 | 26.0794 | 16.2606 | 19.6802
2020-08-04 | 17:00 | 19.5176 | 15.9001 | 15.3001 | 25.8751 | 9.6001 | 7.7001 | 20.3001 | 12.6001 | 16.9001 | 18.7001 | 14.3001 | 10.7001 | 25.8834 | 24.8001 | 26.2918 | 15.9001 | 24.3293 | 23.8001 | 10.8001 | 10.5928 | 16.1976 | 19.1001 | 27.0701 | 18.2001 | 20.2001 | 17.2001 | 22.7001 | 16.7001 | 22.5001 | 18.3001 | 21.8001 | 19.1001 | 22.6001 | 23.0743 | 11.2001 | 23.3581 | 25.0472 | 20.7343 | 26.2001 | 22.5618 | 21.0001 | 22.4719 | 21.5001 | 24.0555 | 22.4284 | 19.8001 | 12.7001 | 19.1509 | 19.0551 | 18.0201 | 11.1001 | 10.5928 | 11.0001 | 22.9926 | 15.2287 | 16.6001 | 21.6893 | 27.1401 | 18.3825 | 17.5428 | 20.7046 | 14.8095 | 19.7361 | 15.6176 | 21.3635 | 16.6789 | 18.9924 | 15.8076 | 27.2747 | 15.5782 | 19.5901
2020-08-04 | 18:00 | 17.9476 | 12.5001 | 11.7001 | 23.6635 | 8.4001 | 7.7001 | 17.5001 | 8.9001 | 12.6001 | 15.2001 | 12.0001 | 8.4001 | 23.5584 | 20.3001 | 23.6001 | 13.2001 | 21.9843 | 18.9001 | 10.5001 | 10.6261 | 14.9934 | 15.5001 | 27.2301 | 14.0001 | 16.4001 | 14.3001 | 18.3001 | 11.5001 | 18.0001 | 13.7001 | 17.1001 | 14.6001 | 19.1001 | 21.4559 | 10.9001 | 21.5466 | 23.3302 | 18.5001 | 22.3001 | 20.8999 | 16.4001 | 20.8056 | 15.6001 | 21.7052 | 20.8328 | 15.1001 | 7.3001 | 17.2068 | 17.8551 | 16.0651 | 9.1001 | 10.6261 | 9.7001 | 20.3784 | 14.5245 | 11.3001 | 20.186 | 24.3901 | 16.8837 | 17.5074 | 20.0014 | 12.9962 | 21.9841 | 16.2225 | 18.8869 | 17.505 | 19.6094 | 15.8753 | 26.8332 | 14.9799 | 19.0808
2020-08-04 | 19:00 | 13.2476 | 10.4001 | 9.7001 | 19.2299 | 8.0001 | 7.7001 | 13.0001 | 6.5001 | 9.6001 | 12.4001 | 11.3001 | 7.9913 | 19.9001 | 15.5001 | 18.1418 | 11.3001 | 19.0463 | 14.5001 | 10.3001 | 10.5853 | 13.5001 | 13.2001 | 25.0401 | 11.5001 | 14.3001 | 11.5001 | 15.2001 | 8.0001 | 12.4001 | 8.4001 | 12.9001 | 10.8001 | 15.5001 | 17.4201 | 10.6001 | 17.7669 | 18.8168 | 16.1318 | 18.9001 | 18.1353 | 13.9001 | 17.8711 | 10.9001 | 16.0631 | 17.9893 | 10.6001 | 5.0001 | 13.0784 | 14.3253 | 11.6226 | 8.6086 | 10.5853 | 9.2001 | 16.8893 | 13.3223 | 7.7001 | 17.3401 | 22.3001 | 14.8601 | 15.3723 | 19.2594 | 12.0107 | 17.247 | 13.1433 | 17.3739 | 17.5366 | 17.7379 | 15.8922 | 25.1835 | 14.3 | 17.6736
2020-08-04 | 20:00 | 10.3501 | 9.2001 | 8.3001 | 15.6251 | 7.9001 | 7.7001 | 11.5001 | 6.5001 | 9.0001 | 10.9001 | 11.3001 | 8.4226 | 17.9334 | 11.8001 | 16.1584 | 11.3001 | 16.3772 | 10.3001 | 10.1001 | 10.2061 | 12.9726 | 12.7001 | 21.1301 | 10.9001 | 12.2001 | 9.6001 | 14.1001 | 7.6001 | 9.9001 | 7.5001 | 10.8001 | 8.2001 | 13.2001 | 15.1401 | 10.3001 | 15.2739 | 16.1668 | 14.0718 | 15.7001 | 15.6763 | 13.6001 | 15.3918 | 9.5001 | 12.319 | 16.0041 | 8.6001 | 4.9001 | 10.3884 | 10.932 | 8.9906 | 8.7328 | 10.2061 | 8.7559 | 13.6043 | 12.7364 | 6.1001 | 13.4001 | 18.0201 | 11.8754 | 12.4571 | 19.0639 | 12.0029 | 13.1824 | 8.7778 | 15.3925 | 15.1354 | 15.2562 | 15.926 | 19.8306 | 13.83 | 15.75
2020-08-04 | 21:00 | 8.7276 | 9.5001 | 8.3001 | 14.8751 | 8.0001 | 7.6001 | 8.8001 | 6.7001 | 9.3001 | 10.0001 | 11.0001 | 8.7384 | 15.9168 | 10.2001 | 14.0334 | 11.5001 | 14.2036 | 9.0001 | 9.9001 | 10.0453 | 12.6484 | 12.6001 | 18.1001 | 10.7001 | 10.9001 | 8.8001 | 12.5001 | 7.8001 | 9.5001 | 7.3001 | 9.3001 | 8.1001 | 11.4001 | 12.1109 | 10.1001 | 13.1018 | 14.7834 | 11.9118 | 9.8001 | 11.7796 | 14.2001 | 13.4319 | 7.0001 | 10.5771 | 14.0348 | 8.1001 | 4.7001 | 8.9059 | 9.6001 | 8.3901 | 9.0145 | 10.0453 | 8.4409 | 9.8501 | 12.1722 | 4.6001 | 11.3401 | 14.9301 | 10.9532 | 10.1464 | 18.2437 | 12.0007 | 10.8446 | 8.5152 | 13.3056 | 13.4679 | 13.1684 | 15.9768 | 15.22 | 13.7475 | 13.7352
2020-08-04 | 22:00 | 8.7001 | 9.6001 | 8.8001 | 12.8668 | 8.6001 | 7.5001 | 7.9001 | 7.1001 | 9.6001 | 9.8001 | 10.8001 | 9.3793 | 14.1751 | 8.8001 | 12.6001 | 11.4001 | 12.5335 | 8.9001 | 9.8001 | 10.6594 | 11.9234 | 12.8001 | 16.9701 | 10.4001 | 11.2001 | 8.9001 | 10.6001 | 7.9001 | 9.5001 | 7.2001 | 8.0001 | 7.7001 | 10.2001 | 10.8401 | 10.0001 | 11.6418 | 12.8918 | 10.8493 | 8.1001 | 11.0756 | 13.8001 | 12.0058 | 6.4001 | 9.1686 | 11.8373 | 7.3001 | 4.6001 | 8.7001 | 9.5001 | 8.6501 | 9.2844 | 10.6594 | 8.3001 | 7.468 | 11.8239 | 3.3001 | 10.45 | 13.9201 | 10.9762 | 8.7179 | 17.9702 | 12.0034 | 8.6459 | 8.9212 | 12.0513 | 12.2428 | 11.7209 | 16.0276 | 13.0444 | 13.7301 | 12.3475
2020-08-04 | 23:00 | 8.9701 | 9.8001 | 9.1001 | 11.3334 | 8.9001 | 7.6001 | 7.8001 | 7.4001 | 9.8001 | 9.8001 | 10.5001 | 9.6101 | 12.8168 | 7.7001 | 12.0418 | 11.4001 | 10.5277 | 8.9001 | 9.7001 | 11.5244 | 11.5643 | 12.9001 | 13.2301 | 10.2001 | 11.1001 | 8.8001 | 8.3001 | 7.9001 | 9.4001 | 7.2001 | 8.1001 | 7.8001 | 9.2001 | 8.6684 | 9.4001 | 10.1648 | 12.3001 | 9.5076 | 8.2001 | 10.2453 | 12.8001 | 10.1121 | 7.8001 | 8.6934 | 10.1289 | 6.1001 | 4.6001 | 8.7001 | 9.7001 | 9.1276 | 9.5919 | 11.5244 | 8.3551 | 6.2189 | 11.9218 | 2.9001 | 10.02 | 13.5001 | 11.229 | 7.7202 | 17.3454 | 12.0073 | 7.5071 | 9.1242 | 11.0598 | 11.0598 | 10.5341 | 16.0952 | 11.2444 | 13.8101 | 11.2643
2020-08-05 | 0:00 | 9.1201 | 10.1001 | 9.0001 | 9.4182 | 8.9001 | 7.7001 | 7.4001 | 7.5001 | 9.8001 | 9.6001 | 10.3001 | 9.8634 | 12.0918 | 6.9001 | 11.0751 | 11.2001 | 9.6077 | 8.8001 | 9.6001 | 11.4294 | 11.5526 | 12.9001 | 12.4801 | 10.0001 | 11.5001 | 8.7001 | 8.3001 | 7.8001 | 9.4001 | 7.2001 | 9.0001 | 7.9001 | 9.1001 | 9.0001 | 9.0001 | 9.3918 | 10.9584 | 7.7255 | 6.5001 | 8.1281 | 11.3001 | 9.2036 | 6.6001 | 7.2175 | 9.6404 | 5.7001 | 5.6001 | 8.6001 | 9.7001 | 9.3901 | 9.9536 | 11.4294 | 8.8651 | 5.4798 | 11.7151 | 0.0001 | 9.7202 | 12.0101 | 9.5871 | 6.7136 | 17.6578 | 12.5749 | 7.342 | 9.2427 | 9.7079 | 10.0684 | 9.8206 | 16.146 | 9.6793 | 13.8601 | 10.34
2020-08-05 | 1:00 | 9.0926 | 10.2001 | 9.1001 | 8.5334 | 9.0001 | 7.9001 | 7.0001 | 7.5001 | 9.5001 | 9.5001 | 10.2001 | 10.1801 | 11.1014 | 7.0001 | 9.7418 | 11.3001 | 9.7944 | 8.8001 | 8.9001 | 11.3794 | 11.4676 | 12.9001 | 11.8101 | 9.8001 | 11.0001 | 8.6001 | 8.2001 | 7.4001 | 9.3001 | 7.2001 | 8.8001 | 8.0001 | 8.0001 | 7.7524 | 9.2001 | 9.4228 | 11.1168 | 8.048 | 5.9001 | 8.6468 | 11.2001 | 8.8426 | 6.5001 | 7.1007 | 8.9389 | 5.0001 | 7.1001 | 8.6001 | 9.3001 | 9.0076 | 9.8744 | 11.3794 | 9.4268 | 5.2413 | 11.5434 | 0.0001 | 10.0803 | 11.8501 | 8.0578 | 6.5512 | 17.3548 | 13.4187 | 7.5072 | 9.5811 | 9.077 | 9.3705 | 8.9118 | 16.2137 | 8.6379 | 13.78 | 9.8502
2020-08-05 | 2:00 | 8.4451 | 10.2001 | 9.2001 | 7.7173 | 9.2001 | 8.0001 | 7.0001 | 7.7001 | 9.3001 | 9.4001 | 10.1001 | 9.7768 | 10.7179 | 6.4001 | 8.5084 | 11.2001 | 9.6694 | 9.0001 | 8.5001 | 11.6327 | 11.4084 | 12.8001 | 11.8901 | 9.2001 | 10.4001 | 8.5001 | 8.1001 | 7.4001 | 9.0001 | 7.2001 | 7.6001 | 8.3001 | 8.4001 | 7.4693 | 9.1001 | 9.2088 | 10.4512 | 7.4473 | 16.1001 | 8.2722 | 10.9001 | 8.6304 | 5.6001 | 6.309 | 8.5713 | 4.7001 | 7.6001 | 8.8001 | 9.6001 | 8.5176 | 9.8469 | 11.6327 | 10.2618 | 4.1898 | 11.5818 | 0.0001 | 8.761 | 10.6601 | 7.5301 | 6.7541 | 17.5014 | 14.0495 | 7.6725 | 9.6995 | 8.7173 | 9.2414 | 8.9118 | 16.2814 | 7.5299 | 13.5901 | 10.19
2020-08-05 | 3:00 | 8.5451 | 10.1001 | 9.2001 | 7.2589 | 9.3001 | 8.3001 | 8.4001 | 8.1001 | 8.9001 | 9.3001 | 9.9001 | 9.6226 | 9.7677 | 6.4001 | 8.0834 | 11.2001 | 9.0652 | 8.8001 | 8.2001 | 11.7352 | 11.4601 | 12.2001 | 10.8901 | 9.0001 | 10.2001 | 8.3001 | 8.0001 | 7.4001 | 8.7001 | 7.3001 | 5.8001 | 8.2001 | 8.3001 | 6.9001 | 8.4001 | 7.4093 | 9.2677 | 8.297 | 18.1001 | 6.7188 | 7.9001 | 7.1562 | 5.5001 | 5.7089 | 6.9912 | 5.3001 | 7.3001 | 8.8001 | 9.3001 | 8.6926 | 9.7869 | 11.7352 | 10.7426 | 3.9799 | 11.5668 | 0.0001 | 7.394 | 10.6891 | 6.8601 | 6.8735 | 17.319 | 14.9884 | 7.9204 | 9.8178 | 8.0855 | 9.1969 | 8.9118 | 16.366 | 6.7289 | 13.66 | 9.7799
2020-08-05 | 4:00 | 8.8376 | 10.0001 | 9.0001 | 6.7171 | 9.3001 | 8.6001 | 8.2001 | 8.4001 | 8.7001 | 9.2001 | 9.8001 | 9.7318 | 9.7008 | 6.4001 | 8.0751 | 11.2001 | 8.8568 | 8.4001 | 8.1001 | 11.7177 | 11.4634 | 11.7001 | 9.0101 | 8.4001 | 9.8001 | 8.1001 | 7.8001 | 7.0001 | 8.8001 | 7.1001 | 5.2001 | 8.1001 | 8.0001 | 6.9001 | 7.7001 | 6.1933 | 8.5175 | 7.3979 | 18.1001 | 5.7366 | 6.8001 | 6.1004 | 5.7001 | 5.5255 | 5.7291 | 3.1001 | 6.5001 | 8.2001 | 9.0001 | 8.8876 | 9.7418 | 11.7177 | 10.8409 | 5.1143 | 11.5451 | 0.0001 | 7.2801 | 10.1543 | 6.4901 | 6.9168 | 17.6853 | 14.6504 | 8.2508 | 9.5979 | 8.0855 | 8.8091 | 8.3865 | 16.4506 | 6.1041 | 13.3701 | 9.2002
2020-08-05 | 5:00 | 8.9351 | 10.0001 | 8.8001 | 6.3504 | 9.3001 | 8.8001 | 7.8001 | 8.6001 | 8.7001 | 9.0001 | 9.7001 | 9.8035 | 9.4506 | 6.3001 | 8.1334 | 11.0001 | 8.9368 | 8.2001 | 8.2001 | 11.8459 | 11.5151 | 11.5001 | 9.3101 | 7.8001 | 10.1001 | 8.2001 | 7.8001 | 7.0001 | 8.7001 | 7.2001 | 5.0001 | 8.3001 | 7.8001 | 6.7001 | 8.0001 | 5.8607 | 7.9754 | 6.7001 | 16.9001 | 5.2412 | 7.5001 | 5.6023 | 5.3001 | 5.2337 | 5.8345 | 2.5001 | 6.1001 | 8.2001 | 9.0001 | 9.0601 | 9.8318 | 11.8459 | 11.7759 | 4.0666 | 11.1659 | 0.0001 | 7.34 | 10.0201 | 6.7902 | 7.1471 | 17.5132 | 14.9801 | 8.3334 | 9.3611 | 8.0855 | 8.7612 | 8.1682 | 16.5182 | 6.1801 | 13.2401 | 9.4402
2020-08-05 | 6:00 | 9.0251 | 9.8001 | 8.8001 | 6.4003 | 9.4001 | 8.9001 | 7.4001 | 8.7001 | 8.8001 | 9.0001 | 9.6001 | 9.8693 | 9.1254 | 6.4001 | 7.1168 | 10.9001 | 9.061 | 8.2001 | 8.5001 | 11.8409 | 11.4076 | 11.4001 | 10.5109 | 8.1001 | 10.1001 | 7.7001 | 7.8001 | 6.9001 | 8.8001 | 7.5001 | 4.8001 | 8.6001 | 7.7001 | 6.7001 | 9.0001 | 5.8579 | 7.5253 | 6.7001 | 16.9001 | 4.9565 | 7.9001 | 5.2599 | 5.4001 | 5.3253 | 5.7564 | 1.9001 | 5.8001 | 8.5001 | 9.1001 | 9.1426 | 9.991 | 11.8409 | 11.9918 | 3.0947 | 10.9609 | 0.0001 | 7.0901 | 9.2701 | 6.9801 | 7.2394 | 17.4528 | 15.0041 | 8.3335 | 9.4964 | 7.9202 | 8.8386 | 8.2507 | 16.5859 | 6.1352 | 13.0999 | 9.6302
2020-08-05 | 7:00 | 8.7926 | 9.8001 | 8.9001 | 6.3252 | 9.5001 | 9.0001 | 7.3001 | 8.7001 | 8.8001 | 9.0001 | 9.6001 | 9.8168 | 8.2586 | 7.5001 | 7.4918 | 10.8001 | 9.1001 | 8.4001 | 8.6001 | 11.6959 | 11.1626 | 11.2001 | 10.6319 | 8.3001 | 10.4001 | 7.3001 | 7.6001 | 6.7001 | 8.8001 | 7.5001 | 4.9001 | 8.9001 | 7.5001 | 6.7001 | 8.9001 | 5.4179 | 7.4585 | 6.9001 | 16.4001 | 4.8277 | 7.9001 | 5.2138 | 6.0001 | 5.4502 | 5.764 | 2.9001 | 6.1001 | 7.9001 | 9.1001 | 9.0201 | 9.9585 | 11.6959 | 10.9484 | 2.0625 | 11.0434 | 0.0001 | 6.97 | 9.1301 | 6.8601 | 7.2394 | 17.2924 | 14.0387 | 8.416 | 9.5303 | 7.6965 | 8.8146 | 7.8563 | 16.6367 | 6.0601 | 12.5971 | 9.9001
2020-08-05 | 8:00 | 8.6776 | 9.9001 | 9.3001 | 6.6834 | 9.5001 | 8.9001 | 7.2001 | 8.3001 | 9.2001 | 9.0001 | 9.7001 | 10.0451 | 7.891 | 8.0001 | 7.8334 | 10.9001 | 9.2001 | 8.2001 | 8.7001 | 11.5018 | 11.1218 | 11.3001 | 11.1656 | 10.1001 | 12.1001 | 7.6001 | 7.8001 | 7.0001 | 9.0001 | 8.2001 | 8.0001 | 8.8001 | 7.6001 | 6.9001 | 8.7001 | 5.9153 | 7.7751 | 6.8001 | 8.9001 | 5.2403 | 11.8001 | 5.5131 | 11.6001 | 5.5751 | 5.7812 | 8.3001 | 6.4001 | 8.1001 | 8.9001 | 8.9201 | 10.0359 | 11.5018 | 9.9926 | 2.3136 | 11.0534 | 0.0001 | 6.777 | 9.3601 | 6.8601 | 7.0988 | 17.187 | 14.0023 | 8.3332 | 9.5641 | 7.7551 | 8.7422 | 7.9887 | 16.6874 | 6.0513 | 12.6101 | 10.0001
2020-08-05 | 9:00 | 8.7201 | 10.5001 | 10.5001 | 6.9768 | 9.4001 | 8.9001 | 7.8001 | 7.9001 | 9.8001 | 9.9001 | 9.9001 | 10.0079 | 8.7369 | 9.6001 | 8.0251 | 11.2001 | 9.4109 | 8.8001 | 8.7001 | 11.1446 | 11.2926 | 15.2001 | 14.2251 | 15.0001 | 18.0001 | 8.1001 | 8.1001 | 8.3001 | 9.4001 | 8.7001 | 13.2001 | 8.9001 | 10.8001 | 6.9001 | 8.9001 | 8.2411 | 10.0584 | 6.8001 | 14.4001 | 8.7038 | 15.8001 | 8.7054 | 15.5001 | 6.1435 | 7.2893 | 14.0001 | 7.1001 | 8.1001 | 8.8001 | 8.9176 | 10.0579 | 11.1446 | 9.9193 | 8.2018 | 11.1296 | 4.3001 | 9.0322 | 11.9267 | 6.9049 | 7.8265 | 17.4177 | 14.0023 | 7.6724 | 9.5134 | 7.9204 | 8.6819 | 8.0205 | 16.7382 | 6.1594 | 12.8152 | 10.0802
2020-08-05 | 10:00 | 9.1326 | 10.9001 | 12.3001 | 10.5001 | 9.4001 | 8.9001 | 9.6001 | 8.0001 | 12.2001 | 11.1001 | 10.6001 | 9.9121 | 11.2951 | 11.9001 | 11.3418 | 11.5001 | 11.9284 | 11.2001 | 9.0001 | 10.7046 | 11.6926 | 18.2001 | 18.1658 | 18.1001 | 21.1001 | 8.3001 | 8.7001 | 12.6001 | 10.0001 | 10.9001 | 18.8001 | 9.5001 | 12.4001 | 6.9438 | 9.3001 | 13.5833 | 12.5418 | 8.2167 | 20.6001 | 13.5658 | 17.2001 | 13.9268 | 15.7001 | 11.0451 | 13.0568 | 15.6001 | 7.3001 | 8.5001 | 9.0001 | 9.2276 | 10.0079 | 10.7046 | 10.2801 | 15.7218 | 11.5112 | 9.8001 | 16.0151 | 17.5521 | 7.194 | 7.545 | 19.0253 | 13.9362 | 7.7551 | 9.6657 | 8.1683 | 8.9774 | 8.3021 | 16.772 | 7.2592 | 13.6085 | 10.4903
2020-08-05 | 11:00 | 9.8276 | 11.6001 | 14.5001 | 13.5251 | 9.7001 | 9.1001 | 11.5001 | 8.2001 | 16.4001 | 12.4001 | 11.7001 | 10.0354 | 14.7115 | 14.9001 | 14.3584 | 12.1001 | 15.6959 | 14.3001 | 9.4001 | 10.6904 | 12.8001 | 19.6001 | 19.3963 | 19.2001 | 22.7001 | 11.8001 | 10.3001 | 13.8001 | 12.3001 | 10.4001 | 21.9001 | 10.3001 | 14.7001 | 8.0274 | 9.2001 | 18.4199 | 15.0251 | 8.4928 | 24.2001 | 18.9206 | 18.9001 | 18.9138 | 17.7001 | 14.1115 | 18.1959 | 16.6001 | 7.5001 | 9.4001 | 9.4001 | 9.8726 | 10.0246 | 10.6904 | 10.3459 | 18.2459 | 12.3004 | 15.1001 | 21.713 | 21.0351 | 9.5361 | 7.8267 | 19.9139 | 13.9912 | 7.9205 | 9.801 | 8.7466 | 9.6787 | 8.7468 | 16.8566 | 10.8561 | 15.7116 | 12.4923
2020-08-05 | 12:00 | 10.3076 | 13.0001 | 15.9001 | 16.5751 | 10.1001 | 9.5001 | 11.8001 | 9.1001 | 18.7001 | 15.4001 | 13.6001 | 10.2626 | 16.7668 | 17.2001 | 16.8668 | 14.0001 | 17.2543 | 15.8001 | 9.5001 | 10.7211 | 14.2834 | 20.5001 | 23.1501 | 20.4001 | 24.7001 | 11.4001 | 11.2001 | 15.5001 | 13.3001 | 10.0001 | 24.1001 | 10.3001 | 17.3001 | 9.9426 | 9.3001 | 21.8333 | 17.2001 | 8.6984 | 26.6001 | 21.5038 | 20.0001 | 21.9133 | 20.4001 | 16.1726 | 21.2236 | 16.0001 | 7.5001 | 13.6993 | 11.8868 | 10.2001 | 10.2596 | 10.7211 | 10.4909 | 18.2418 | 13.4212 | 16.9001 | 24.2368 | 22.5851 | 13.8161 | 8.2532 | 21.6301 | 14.0012 | 8.4987 | 10.0548 | 10.3398 | 10.1288 | 10.3416 | 16.9074 | 15.7053 | 17.7651 | 14.7746
2020-08-05 | 13:00 | 11.9201 | 14.8001 | 17.4001 | 18.8251 | 10.4001 | 9.9001 | 12.8001 | 9.9001 | 18.5001 | 17.8001 | 15.4001 | 10.5984 | 18.6501 | 18.2001 | 19.0334 | 15.3001 | 19.1693 | 14.7001 | 9.6001 | 11.057 | 15.9384 | 20.3001 | 26.2301 | 20.5001 | 25.4001 | 11.4001 | 12.5001 | 16.7001 | 14.6001 | 10.6001 | 25.8001 | 10.6001 | 19.2001 | 11.2851 | 9.6001 | 23.8504 | 19.1918 | 9.3743 | 28.0001 | 23.9141 | 22.3001 | 23.9906 | 21.6001 | 17.8806 | 23.3348 | 17.5001 | 8.6001 | 16.0268 | 14.4468 | 10.7001 | 10.7153 | 11.057 | 10.9543 | 19.5118 | 14.572 | 17.7001 | 26.6677 | 23.7502 | 15.4101 | 8.8204 | 21.459 | 14.8373 | 10.0267 | 10.241 | 14.7486 | 11.7702 | 13.3183 | 16.9582 | 18.8901 | 19.0035 | 16.7708
2020-08-05 | 14:00 | 13.3276 | 16.2001 | 18.5001 | 17.9719 | 10.5001 | 9.9001 | 13.6001 | 9.0001 | 18.5001 | 19.1001 | 16.5001 | 11.0168 | 19.4751 | 18.3001 | 18.6418 | 16.2001 | 18.1209 | 16.9001 | 9.8001 | 11.1219 | 15.5001 | 22.2001 | 27.0401 | 19.2001 | 24.9001 | 11.0001 | 13.2001 | 16.6001 | 15.9001 | 11.1001 | 24.2001 | 11.5001 | 20.0001 | 12.7251 | 10.0001 | 24.1486 | 19.9751 | 10.5901 | 28.6001 | 24.5269 | 24.9001 | 24.2459 | 22.7001 | 17.7052 | 23.4909 | 18.6001 | 12.8001 | 17.4259 | 15.6801 | 12.3751 | 10.972 | 11.1219 | 11.1618 | 19.8693 | 15.1995 | 18.4001 | 25.491 | 25.0301 | 19.6101 | 8.6796 | 22.2669 | 14.004 | 11.6119 | 10.5624 | 17.044 | 13.9422 | 15.5259 | 17.0089 | 19.4449 | 20.1137 | 19.4868
2020-08-05 | 15:00 | 13.3976 | 17.0001 | 18.2001 | 17.5716 | 10.6001 | 9.3001 | 14.5001 | 9.6001 | 19.3001 | 17.9001 | 17.0001 | 11.2001 | 18.6084 | 17.4001 | 18.1334 | 17.3001 | 18.3326 | 17.0001 | 10.2001 | 11.236 | 15.7001 | 21.5001 | 27.6201 | 18.8001 | 26.3001 | 11.3001 | 14.0001 | 16.1001 | 16.3001 | 11.7001 | 23.4001 | 12.0001 | 19.7001 | 13.0251 | 10.2001 | 23.6079 | 18.9716 | 11.4859 | 28.2001 | 23.3378 | 26.5001 | 23.1381 | 23.9001 | 17.5631 | 22.5839 | 20.2001 | 14.6001 | 17.4851 | 15.8901 | 12.8126 | 11.1486 | 11.236 | 11.1734 | 17.8293 | 14.647 | 18.9001 | 26.6701 | 24.4301 | 20.9401 | 8.7945 | 22.4788 | 14.7334 | 11.5104 | 10.6978 | 18.4156 | 15.2338 | 17.0852 | 17.0935 | 22.3195 | 19.3115 | 20.9883
2020-08-05 | 16:00 | 13.0051 | 17.1001 | 17.4001 | 16.4751 | 10.6001 | 9.0001 | 14.6001 | 9.2001 | 19.3001 | 17.6001 | 16.2001 | 12.4001 | 17.4584 | 16.5001 | 17.0834 | 16.5001 | 18.3484 | 17.5001 | 10.1001 | 11.3852 | 17.1118 | 20.4001 | 28.2101 | 19.3001 | 23.9001 | 11.7001 | 14.8001 | 14.3001 | 16.3001 | 11.9001 | 22.9001 | 12.3001 | 19.5001 | 13.2051 | 10.1001 | 23.1179 | 17.4462 | 11.7409 | 27.2001 | 22.8326 | 26.5001 | 22.6698 | 24.3001 | 16.1545 | 22.2429 | 20.6001 | 11.6001 | 16.5384 | 15.3176 | 12.9026 | 11.4001 | 11.3852 | 11.2434 | 17.5343 | 14.4261 | 18.6001 | 26.7501 | 25.1001 | 20.4201 | 10.0937 | 21.0692 | 14.0029 | 10.57 | 10.8331 | 18.5622 | 15.8525 | 17.6511 | 17.1443 | 22.8075 | 18.487 | 21.9065
2020-08-05 | 17:00 | 12.2001 | 15.8001 | 15.7001 | 16.7751 | 10.4001 | 8.8001 | 14.6001 | 9.2001 | 16.5001 | 15.8001 | 14.9001 | 11.8001 | 16.5624 | 15.5001 | 17.1251 | 15.6001 | 17.7051 | 15.9001 | 9.1001 | 11.4694 | 16.2609 | 20.9001 | 28.1501 | 17.9001 | 22.6001 | 11.5001 | 14.1001 | 12.7001 | 15.7001 | 11.2001 | 22.0001 | 11.3001 | 18.5001 | 13.4984 | 9.8001 | 22.7703 | 15.6771 | 12.1726 | 24.6001 | 22.3201 | 22.2001 | 22.2004 | 22.9001 | 14.6104 | 21.9236 | 19.5001 | 9.9001 | 14.9984 | 13.8643 | 11.9501 | 11.4001 | 11.4694 | 10.9101 | 16.5359 | 16.8563 | 16.9001 | 27.3601 | 24.9801 | 19.9201 | 11.4787 | 20.3125 | 14.0007 | 10.0684 | 10.8331 | 17.916 | 16.068 | 17.9578 | 17.2289 | 22.5613 | 18.5641 | 22.119
2020-08-05 | 18:00 | 11.2701 | 12.8001 | 13.4001 | 15.6084 | 10.2001 | 8.9001 | 13.2001 | 9.0001 | 11.7001 | 12.8001 | 12.0001 | 11.1601 | 15.7436 | 13.8001 | 16.0334 | 13.6001 | 16.9668 | 13.5001 | 9.1001 | 11.2694 | 13.6884 | 17.3001 | 26.2701 | 13.7001 | 19.5001 | 10.7001 | 11.6001 | 10.9001 | 13.0001 | 9.8001 | 18.2001 | 10.6001 | 16.1001 | 13.0018 | 9.8001 | 21.7414 | 14.4001 | 11.4878 | 21.1001 | 21.3538 | 17.0001 | 21.2349 | 16.3001 | 13.4019 | 21.2698 | 15.0001 | 8.7001 | 12.4259 | 12.3968 | 11.3501 | 11.096 | 11.2694 | 10.4876 | 16.1859 | 14.5286 | 11.2001 | 25.9301 | 24.2501 | 18.7637 | 11.281 | 19.5777 | 14.0034 | 9.5727 | 10.9513 | 14.6995 | 14.5898 | 16.6027 | 17.2796 | 20.0446 | 17.8699 | 20.6445
2020-08-05 | 19:00 | 10.8001 | 10.2001 | 11.0001 | 13.7935 | 10.2001 | 8.8001 | 10.6001 | 8.9001 | 9.5001 | 10.8001 | 10.4001 | 10.4701 | 14.4351 | 11.6001 | 13.8418 | 11.4001 | 15.4835 | 9.9001 | 9.0001 | 11.031 | 12.7801 | 13.0001 | 24.8701 | 10.8001 | 16.2001 | 10.9001 | 11.2001 | 9.8001 | 10.7001 | 10.0001 | 14.0001 | 10.4001 | 13.4001 | 11.3193 | 9.8001 | 18.3651 | 13.0184 | 10.0269 | 17.6001 | 18.3446 | 14.7001 | 18.1926 | 11.6001 | 11.2351 | 19.0753 | 9.9001 | 9.0001 | 11.4801 | 11.6859 | 10.8601 | 10.6735 | 11.031 | 8.4768 | 12.8718 | 13.0155 | 7.3001 | 23.9101 | 21.9801 | 17.7301 | 10.3218 | 18.932 | 14.0034 | 9.0902 | 10.7654 | 13.5387 | 13.1835 | 14.6568 | 17.2966 | 15.6002 | 16.5831 | 18.3222
2020-08-05 | 20:00 | 10.5951 | 8.5001 | 9.8001 | 12.0099 | 10.3001 | 8.8001 | 9.4001 | 8.9001 | 8.2001 | 10.4001 | 9.1001 | 10.4651 | 13.3099 | 10.2001 | 12.5584 | 10.3001 | 13.9719 | 9.2001 | 9.1001 | 11.1618 | 12.2693 | 10.5001 | 21.0701 | 10.3001 | 13.3001 | 11.5001 | 10.8001 | 9.0001 | 10.7001 | 9.4001 | 9.8001 | 9.7001 | 12.0001 | 9.7643 | 9.7001 | 15.6109 | 12.3766 | 10.1001 | 15.7001 | 15.1031 | 14.1001 | 15.5673 | 10.3001 | 10.1099 | 16.9111 | 8.5001 | 9.4001 | 10.6851 | 11.2501 | 10.5451 | 10.631 | 11.1618 | 8.6001 | 10.6418 | 12.4538 | 6.4001 | 19.0601 | 18.3201 | 16.4701 | 9.4312 | 18.6179 | 14.0015 | 9.2422 | 10.7485 | 12.795 | 12.134 | 12.7246 | 17.3304 | 12.5628 | 14.4904 | 16.6061
2020-08-05 | 21:00 | 10.4751 | 7.1001 | 8.9001 | 10.7681 | 10.2001 | 8.7001 | 9.4001 | 8.9001 | 6.9001 | 10.3001 | 7.6001 | 10.7551 | 12.1181 | 9.7001 | 11.2834 | 10.2001 | 13.331 | 9.1001 | 9.0001 | 11.0427 | 11.8443 | 11.8001 | 18.0301 | 9.9001 | 15.2001 | 12.2001 | 10.5001 | 8.9001 | 10.4001 | 8.9001 | 9.8001 | 9.7001 | 10.8001 | 9.5227 | 9.7001 | 13.1844 | 11.7931 | 9.8001 | 10.3001 | 12.4426 | 13.8001 | 13.6239 | 10.2001 | 8.943 | 14.0048 | 7.5001 | 8.7001 | 10.4284 | 10.7343 | 10.4726 | 10.8244 | 11.0427 | 8.9001 | 9.0025 | 11.7776 | 3.1001 | 15.5501 | 14.1901 | 14.1701 | 9.3486 | 18.2117 | 13.4234 | 8.8292 | 10.8162 | 11.9688 | 11.3079 | 11.3903 | 17.3812 | 11.0301 | 13.2998 | 15.2453
2020-08-05 | 22:00 | 10.4501 | 6.7001 | 8.1001 | 10.0679 | 10.4001 | 8.2001 | 9.3001 | 9.1001 | 5.9001 | 10.2001 | 7.1001 | 10.6418 | 11.7345 | 8.9001 | 10.8668 | 9.5001 | 13.1444 | 9.2001 | 8.6001 | 11.8001 | 11.7868 | 12.6001 | 16.2201 | 9.3001 | 11.5001 | 12.1001 | 9.9001 | 8.5001 | 9.6001 | 9.1001 | 8.4001 | 9.8001 | 9.9001 | 9.936 | 9.5001 | 11.0034 | 11.4512 | 9.7001 | 7.8001 | 10.0128 | 13.1001 | 10.4701 | 7.6001 | 8.7179 | 10.6869 | 6.4001 | 8.6001 | 10.1476 | 10.2076 | 10.4576 | 10.6469 | 11.8001 | 8.9001 | 7.4233 | 11.863 | 0.6001 | 13.7901 | 11.5817 | 12.5701 | 9.4854 | 17.5016 | 13.0029 | 8.9945 | 10.9177 | 11.1425 | 11.06 | 10.399 | 17.415 | 10.7936 | 12.3899 | 13.8092
2020-08-05 | 23:00 | 10.5376 | 6.0001 | 7.1001 | 9.901 | 10.5001 | 8.3001 | 9.1001 | 9.2001 | 5.2001 | 10.2001 | 6.6001 | 10.6368 | 11.5843 | 8.9001 | 11.0418 | 9.3001 | 12.7435 | 8.8001 | 8.3001 | 11.8001 | 11.6634 | 12.6001 | 15.0101 | 9.2001 | 9.9001 | 11.5001 | 10.0001 | 8.1001 | 9.5001 | 9.1001 | 6.7001 | 9.8001 | 9.1001 | 8.8777 | 8.9001 | 9.7019 | 10.9093 | 9.6001 | 6.5001 | 8.9833 | 12.1001 | 9.2624 | 8.0001 | 8.426 | 9.2146 | 5.7001 | 7.9001 | 9.6409 | 9.8801 | 10.3301 | 10.7811 | 11.8001 | 9.2001 | 6.0044 | 11.8546 | 0.0001 | 12.34 | 11.0701 | 14.3739 | 9.4223 | 17.3843 | 13.2437 | 9.1597 | 10.9008 | 9.9347 | 10.7295 | 10.0686 | 17.4657 | 8.6893 | 11.49 | 12.79
2020-08-06 | 0:00 | 10.4801 | 5.8001 | 6.7001 | 9.7925 | 10.9001 | 9.3001 | 8.2001 | 9.5001 | 6.7001 | 10.1001 | 6.0001 | 10.8693 | 11.3758 | 8.5001 | 10.4591 | 8.9001 | 12.4885 | 8.6001 | 7.5001 | 12.1485 | 11.5301 | 12.5001 | 13.7501 | 8.9001 | 9.6001 | 9.8001 | 9.7001 | 8.1001 | 9.4001 | 9.0001 | 6.6001 | 9.7001 | 8.9001 | 8.6743 | 9.1001 | 8.6447 | 11.1258 | 9.4001 | 5.5001 | 7.6264 | 11.7001 | 8.2579 | 7.7001 | 8.1092 | 7.5226 | 4.6001 | 8.0001 | 9.2959 | 9.6876 | 10.3001 | 10.9319 | 12.1485 | 9.8243 | 5.1479 | 11.5951 | 0.0001 | 11.9802 | 10.6778 | 15.88 | 9.6505 | 16.9938 | 14.0015 | 9.2423 | 11.0192 | 9.3248 | 10.5642 | 10.1512 | 17.4827 | 8.9172 | 11.0501 | 13.2566
2020-08-06 | 1:00 | 10.4776 | 5.0001 | 6.5001 | 9.4256 | 11.2001 | 9.6001 | 7.6001 | 9.8001 | 8.6001 | 9.9001 | 5.7001 | 11.2543 | 11.1256 | 8.4001 | 10.8339 | 8.8001 | 12.6318 | 8.6001 | 7.6001 | 12.1418 | 11.3759 | 12.4001 | 11.4901 | 8.7001 | 9.1001 | 9.1001 | 9.3001 | 8.0001 | 8.7001 | 9.1001 | 5.5001 | 9.4001 | 8.5001 | 8.1776 | 8.7001 | 7.7443 | 10.7006 | 9.0001 | 5.5001 | 6.6361 | 11.3001 | 7.8804 | 6.0001 | 8.0506 | 6.1038 | 4.1001 | 9.3001 | 9.2001 | 9.4001 | 10.4676 | 11.3602 | 12.1418 | 10.2218 | 4.7623 | 11.5243 | 0.0001 | 11.6997 | 10.7734 | 15.8159 | 9.5843 | 17.3548 | 14.0007 | 9.3249 | 10.8505 | 9.375 | 10.0141 | 9.9858 | 17.5446 | 9.4439 | 11.1703 | 13.2042
2020-08-06 | 2:00 | 10.5101 | 4.4001 | 6.0001 | 9.6338 | 11.5001 | 9.6001 | 6.7001 | 10.2001 | 8.8001 | 9.6001 | 5.9001 | 11.8851 | 11.0588 | 8.9001 | 10.5338 | 8.2001 | 12.3584 | 8.7001 | 6.9001 | 12.1268 | 11.0859 | 12.3001 | 10.6533 | 8.3001 | 8.5001 | 9.2001 | 8.8001 | 8.1001 | 8.8001 | 8.8001 | 6.3001 | 9.3001 | 7.6001 | 8.2979 | 8.3001 | 6.789 | 11.1922 | 8.8001 | 10.7001 | 6.3549 | 10.7001 | 6.5545 | 3.0001 | 7.9669 | 5.5581 | 4.0001 | 8.1001 | 9.3001 | 9.1001 | 10.4851 | 11.391 | 12.1268 | 10.6701 | 4.2664 | 11.1376 | 0.0001 | 11.2093 | 10.358 | 14.9725 | 9.3633 | 17.2585 | 14.0023 | 9.3249 | 10.7316 | 9.347 | 9.986 | 9.5844 | 17.5842 | 7.7612 | 12.0202 | 12.483
2020-08-06 | 3:00 | 10.5926 | 5.3001 | 6.0001 | 9.067 | 11.5001 | 9.8001 | 6.6001 | 10.5001 | 8.8001 | 8.9001 | 5.6001 | 11.8284 | 10.417 | 8.1001 | 9.8336 | 7.9001 | 11.4668 | 8.3001 | 7.0001 | 12.1468 | 10.7118 | 12.2001 | 10.2441 | 8.1001 | 8.0001 | 9.2001 | 8.5001 | 7.9001 | 7.9001 | 8.6001 | 5.4001 | 9.1001 | 7.3001 | 8.0633 | 8.0001 | 6.7572 | 10.142 | 8.5001 | 13.7001 | 6.2338 | 9.3001 | 6.5042 | 1.2001 | 7.0419 | 4.5947 | 3.6001 | 7.8001 | 8.9001 | 9.0001 | 10.6476 | 11.5334 | 12.1468 | 10.6651 | 3.7525 | 9.9168 | 0.0001 | 10.7001 | 9.2958 | 17.1966 | 9.0345 | 17.319 | 14.004 | 9.325 | 10.7993 | 9.1714 | 9.9858 | 9.4541 | 17.6349 | 7.0699 | 12.2699 | 11.4006
2020-08-06 | 4:00 | 10.6426 | 4.9001 | 6.4001 | 8.9834 | 11.1001 | 9.9001 | 6.9001 | 10.1001 | 8.6001 | 8.1001 | 5.6001 | 12.0351 | 9.8251 | 8.1001 | 10.0168 | 8.1001 | 11.4384 | 7.5001 | 6.8001 | 12.1868 | 9.1651 | 12.0001 | 10.3351 | 8.0001 | 7.1001 | 9.3001 | 7.7001 | 7.0001 | 6.5001 | 8.5001 | 4.9001 | 9.0001 | 7.2001 | 7.6808 | 7.5001 | 5.8329 | 10.3501 | 7.7001 | 13.8001 | 6.1478 | 7.2001 | 5.8398 | 0.7001 | 7.7418 | 4.5349 | 2.7001 | 7.9001 | 8.1001 | 8.6001 | 10.4876 | 11.5793 | 12.1868 | 10.9218 | 3.2283 | 9.8354 | 0.0001 | 10.6303 | 8.8602 | 15.1586 | 9.085 | 17.6853 | 14.1559 | 9.5728 | 10.9854 | 8.9538 | 9.5728 | 9.2965 | 17.6688 | 8.1206 | 11.4901 | 10.2181
2020-08-06 | 5:00 | 9.9976 | 3.9001 | 6.6001 | 7.3518 | 11.2001 | 10.0001 | 6.8001 | 10.2001 | 8.4001 | 7.1001 | 5.3001 | 11.9449 | 8.9119 | 8.0001 | 8.4168 | 8.3001 | 12.0407 | 6.1001 | 6.7001 | 12.2524 | 8.3193 | 11.9001 | 10.4708 | 7.3001 | 7.5001 | 9.3001 | 7.1001 | 7.2001 | 5.7001 | 8.5001 | 4.4001 | 9.0001 | 6.9001 | 7.1903 | 7.3001 | 4.8773 | 9.5285 | 7.3001 | 15.6001 | 5.2532 | 7.9001 | 4.9002 | 1.3001 | 6.0352 | 4.2142 | 3.1001 | 8.2001 | 7.7394 | 8.4001 | 9.8926 | 11.5097 | 12.2524 | 11.1876 | 3.6763 | 10.2272 | 0.0001 | 11.1802 | 8.8933 | 17.5356 | 8.8983 | 17.5132 | 15.0057 | 9.4076 | 11.07 | 8.8671 | 9.5728 | 9.3198 | 17.7196 | 6.6101 | 11.43 | 9.4663
2020-08-06 | 6:00 | 9.4476 | 3.5001 | 7.7001 | 7.1768 | 11.4001 | 10.1001 | 7.0001 | 10.4001 | 8.0001 | 6.0001 | 5.6001 | 12.0624 | 9.845 | 7.5001 | 8.4084 | 8.0001 | 11.484 | 5.8001 | 6.7001 | 12.1999 | 8.3001 | 11.7001 | 10.2924 | 7.7001 | 8.2001 | 9.3001 | 7.0001 | 7.1001 | 6.1001 | 8.4001 | 5.5001 | 9.2001 | 6.2001 | 6.9249 | 7.0001 | 5.2176 | 9.0784 | 6.7428 | 16.1001 | 5.1361 | 7.3001 | 5.5739 | 0.8001 | 5.6351 | 3.7601 | 3.6001 | 8.1001 | 7.9001 | 8.2001 | 9.6051 | 11.663 | 12.1999 | 11.4876 | 3.0068 | 9.9364 | 0.0001 | 10.5437 | 8.8051 | 18.6364 | 8.6744 | 17.4528 | 15.0062 | 9.4075 | 11.273 | 8.8289 | 9.6554 | 9.2613 | 17.7534 | 6.43 | 11.1401 | 9.3556
2020-08-06 | 7:00 | 9.6301 | 5.3001 | 8.8001 | 7.0766 | 11.4001 | 10.0001 | 7.1001 | 10.3001 | 8.0001 | 6.3001 | 6.5001 | 12.2698 | 10.1365 | 6.9001 | 8.1168 | 6.7001 | 10.8449 | 6.0001 | 6.6001 | 12.0489 | 8.1683 | 11.7001 | 10.9098 | 7.6001 | 8.5001 | 9.2001 | 7.4001 | 7.1001 | 6.4001 | 8.4001 | 6.3001 | 9.2001 | 7.1001 | 6.7447 | 6.7001 | 4.1361 | 8.9865 | 6.5809 | 17.8001 | 5.3204 | 6.3001 | 5.5795 | 2.6001 | 5.7183 | 2.6463 | 3.7001 | 8.5001 | 7.8972 | 8.108 | 9.6476 | 11.8747 | 12.0489 | 11.4984 | 2.9328 | 9.2414 | 0.0001 | 9.4103 | 9.5348 | 19.0778 | 8.5969 | 17.2924 | 15.0029 | 9.1611 | 11.2563 | 8.8172 | 9.4902 | 9.015 | 17.7869 | 6.3322 | 11.14 | 11.3603
2020-08-06 | 8:00 | 9.8601 | 6.8001 | 11.5001 | 7.6932 | 11.5001 | 9.8001 | 7.3001 | 10.3001 | 8.0001 | 6.9001 | 7.1001 | 12.2582 | 9.7364 | 7.1001 | 8.7001 | 7.2001 | 10.1157 | 6.4001 | 6.3001 | 11.9524 | 8.3343 | 11.9001 | 11.5138 | 9.7001 | 12.6001 | 9.2001 | 7.7001 | 7.3001 | 7.2001 | 8.5001 | 7.7001 | 9.4001 | 7.1001 | 6.8553 | 6.7001 | 6.4821 | 9.453 | 6.4783 | 18.9001 | 6.0328 | 10.9001 | 6.5362 | 9.8001 | 5.9182 | 3.2217 | 8.2001 | 8.1001 | 7.8704 | 8.1163 | 9.8251 | 11.9962 | 11.9524 | 11.4759 | 3.3726 | 9.1151 | 0.0001 | 10.5148 | 9.4063 | 18.7518 | 8.5256 | 17.187 | 15.0034 | 9.1597 | 10.9007 | 8.7053 | 9.6555 | 8.8292 | 17.7872 | 6.6102 | 10.6801 | 13.4905
2020-08-06 | 9:00 | 9.9326 | 10.2001 | 18.3001 | 8.4028 | 11.5001 | 9.8001 | 8.0001 | 10.4001 | 8.8001 | 8.1001 | 13.0001 | 11.8548 | 10.3361 | 9.4001 | 9.1751 | 10.4001 | 10.7009 | 8.1001 | 6.4001 | 11.8224 | 9.1343 | 12.9001 | 15.0809 | 15.3001 | 19.9001 | 9.6001 | 8.6001 | 9.8001 | 8.2001 | 9.1001 | 12.2001 | 9.8001 | 11.3001 | 7.1601 | 7.1001 | 8.697 | 9.7862 | 7.0015 | 20.4001 | 7.2395 | 16.4001 | 8.1665 | 15.0001 | 7.3431 | 6.1022 | 14.2001 | 9.1001 | 8.1875 | 9.3934 | 9.8951 | 11.6362 | 11.8224 | 11.4043 | 8.3215 | 9.4843 | 3.2001 | 13.3171 | 11.4137 | 21.0016 | 8.708 | 17.4177 | 15.0009 | 9.1597 | 10.5794 | 8.735 | 9.9033 | 10.573 | 17.7872 | 6.8601 | 10.6 | 16.0129
2020-08-06 | 10:00 | 10.1026 | 13.3001 | 22.5001 | 9.8443 | 11.8001 | 9.8001 | 11.2001 | 10.7001 | 11.4001 | 11.6001 | 15.1001 | 11.7414 | 10.0027 | 11.6001 | 11.0668 | 13.7001 | 12.3318 | 9.9001 | 7.3001 | 11.8306 | 10.9026 | 14.3001 | 20.6803 | 18.1001 | 20.4001 | 10.2001 | 12.0001 | 13.4001 | 9.5001 | 9.9001 | 17.8001 | 10.4001 | 13.4001 | 7.6424 | 8.0001 | 13.4636 | 11.4944 | 8.4001 | 22.8001 | 13.2734 | 18.2001 | 14.0249 | 15.6001 | 9.086 | 11.1364 | 15.3001 | 10.5001 | 9.1079 | 9.7746 | 10.0176 | 11.8212 | 11.8306 | 11.3943 | 15.7993 | 11.2726 | 7.7001 | 19.777 | 17.7603 | 24.0103 | 9.4679 | 17.9153 | 15.0015 | 9.2423 | 10.9516 | 9.1337 | 9.8209 | 12.2753 | 17.821 | 8.206 | 14.1221 | 19.9304
2020-08-06 | 11:00 | 10.8926 | 16.2001 | 24.6001 | 10.9775 | 12.2001 | 9.8001 | 13.4001 | 11.3001 | 13.0001 | 14.2001 | 16.6001 | 12.6001 | 11.6025 | 13.1001 | 12.5668 | 15.7001 | 14.3018 | 12.1001 | 8.1001 | 11.7755 | 13.0884 | 17.6001 | 23.7611 | 18.3001 | 20.2001 | 10.6001 | 14.8001 | 14.9001 | 13.6001 | 10.7001 | 22.4001 | 10.3001 | 16.6001 | 9.2118 | 9.0001 | 17.9844 | 13.2192 | 11.1001 | 24.9001 | 18.5231 | 18.4001 | 19.2383 | 17.4001 | 10.7442 | 17.4491 | 16.4001 | 11.9001 | 13.0001 | 11.9001 | 10.7126 | 11.9028 | 11.7755 | 11.3601 | 21.8693 | 14.3718 | 12.1001 | 24.4567 | 21.0943 | 26.0806 | 10.5001 | 18.0576 | 15.0007 | 9.2424 | 11.0361 | 9.711 | 11.6494 | 13.4326 | 17.8041 | 9.2339 | 16.8991 | 24.4239
2020-08-06 | 12:00 | 11.6851 | 16.5001 | 26.6001 | 12.094 | 12.3001 | 9.6001 | 14.5001 | 11.4001 | 15.1001 | 16.1001 | 18.1001 | 14.6001 | 12.9356 | 14.0001 | 13.1418 | 17.2001 | 15.0568 | 13.9001 | 9.4001 | 11.733 | 14.7009 | 19.9001 | 24.7254 | 18.5001 | 22.5001 | 12.5001 | 16.2001 | 15.7001 | 15.7001 | 10.8001 | 25.3001 | 11.0001 | 19.5001 | 11.3001 | 9.0001 | 22.4628 | 12.7606 | 12.7001 | 27.0001 | 21.9283 | 19.7001 | 22.5393 | 19.6001 | 10.7356 | 21.6698 | 17.1001 | 12.6001 | 15.6001 | 14.5001 | 11.5751 | 13.0001 | 11.733 | 11.3576 | 22.8526 | 14.0543 | 16.4001 | 28.4451 | 22.1757 | 27.515 | 11.0643 | 18.655 | 16.5268 | 9.6484 | 11.0606 | 11.5084 | 13.7525 | 14.7865 | 17.7872 | 12.2862 | 19.8481 | 28.5102
2020-08-06 | 13:00 | 11.9876 | 16.8001 | 26.7001 | 13.9438 | 12.2001 | 9.5001 | 15.4001 | 11.5001 | 16.7001 | 17.0001 | 18.9001 | 13.9001 | 14.6438 | 15.1001 | 15.0918 | 17.2001 | 16.9493 | 15.0001 | 9.6001 | 11.7329 | 16.5643 | 20.5001 | 26.4801 | 19.5001 | 23.4001 | 12.2001 | 17.1001 | 16.3001 | 16.9001 | 11.1001 | 25.0001 | 11.4001 | 20.9001 | 12.9001 | 9.4001 | 24.1128 | 13.6854 | 14.3001 | 28.2001 | 24.5338 | 22.3001 | 24.6214 | 21.7001 | 12.3938 | 23.4781 | 17.6001 | 12.2001 | 17.3001 | 15.6001 | 12.4176 | 13.2001 | 11.7329 | 11.3368 | 20.9051 | 16.2151 | 17.8001 | 31.0051 | 23.5102 | 28.7794 | 10.864 | 19.7114 | 17.9729 | 10.9083 | 12.0632 | 12.3395 | 15.2167 | 15.5422 | 17.8042 | 14.5838 | 19.9301 | 29.4203
2020-08-06 | 14:00 | 13.3851 | 18.1001 | 23.6001 | 14.9602 | 12.5001 | 9.6001 | 15.2001 | 11.7001 | 17.6001 | 17.5001 | 19.8001 | 13.8001 | 14.6436 | 15.0001 | 15.0251 | 17.6001 | 18.2001 | 16.8001 | 10.0001 | 12.1001 | 17.4876 | 19.5001 | 27.0101 | 19.9001 | 22.2001 | 12.5001 | 17.9001 | 16.8001 | 17.7001 | 11.9001 | 24.2001 | 11.3001 | 22.0001 | 14.3001 | 9.8001 | 24.1574 | 14.3436 | 15.5001 | 29.3001 | 24.2861 | 24.3001 | 23.9439 | 23.0001 | 13.2769 | 23.2453 | 18.7001 | 10.8001 | 18.2001 | 16.0001 | 13.1226 | 13.0001 | 12.1001 | 11.9001 | 20.6493 | 18.8984 | 19.7001 | 31.2054 | 24.0003 | 27.7864 | 10.7485 | 21.8575 | 19.7668 | 12.673 | 12.85 | 11.9413 | 16.4154 | 16.3646 | 17.8211 | 16.2268 | 18.0963 | 30.1199
2020-08-06 | 15:00 | 12.9651 | 18.6001 | 23.1001 | 15.66 | 13.0001 | 9.6001 | 14.9001 | 12.0001 | 17.5001 | 18.4001 | 20.4001 | 13.1796 | 15.8101 | 16.0001 | 15.5001 | 19.9001 | 19.2001 | 17.4001 | 9.6001 | 11.2854 | 18.4726 | 19.5001 | 27.7101 | 19.6001 | 21.7001 | 12.7001 | 18.6001 | 16.2001 | 17.8001 | 10.8001 | 23.3001 | 11.4001 | 22.0001 | 15.4001 | 10.0001 | 23.6793 | 15.1184 | 16.3001 | 28.8001 | 23.4911 | 24.7001 | 23.2506 | 23.9001 | 14.9517 | 22.6601 | 19.2001 | 10.9001 | 18.2001 | 16.4001 | 13.3451 | 13.0195 | 11.2854 | 12.3001 | 20.9443 | 16.9654 | 20.0001 | 30.9557 | 24.7323 | 27.1257 | 11.0175 | 20.8888 | 19.3373 | 12.3455 | 12.3899 | 16.022 | 17.812 | 16.648 | 17.8549 | 17.0624 | 18.3224 | 29.3886
2020-08-06 | 16:00 | 13.7551 | 18.0001 | 23.6001 | 15.7668 | 13.1001 | 8.8001 | 14.3001 | 12.0001 | 17.3001 | 17.7001 | 19.6001 | 13.8296 | 16.6113 | 16.2001 | 15.9084 | 17.8001 | 19.6001 | 16.9001 | 9.6001 | 11.3021 | 19.0001 | 19.1001 | 27.6901 | 18.8001 | 20.8001 | 13.5001 | 18.7001 | 15.1001 | 17.6001 | 10.2001 | 22.5001 | 11.3001 | 21.9001 | 16.0001 | 9.3001 | 23.0773 | 15.2183 | 16.7001 | 27.9001 | 22.9023 | 24.4001 | 22.5008 | 24.4001 | 15.3849 | 22.0751 | 19.9001 | 10.9001 | 17.2001 | 16.4001 | 13.3801 | 13.721 | 11.3021 | 11.2001 | 20.9876 | 17.2259 | 20.0001 | 28.9293 | 24.5903 | 25.8382 | 11.2145 | 20.6233 | 15.7473 | 11.891 | 12.7619 | 16.676 | 17.164 | 16.5971 | 17.8549 | 15.988 | 18.1352 | 26.1719
2020-08-06 | 17:00 | 13.0101 | 16.9001 | 21.4001 | 16.4001 | 11.5001 | 8.2001 | 13.2001 | 10.8001 | 15.3001 | 16.5001 | 17.7001 | 13.2986 | 17.661 | 16.5001 | 15.9084 | 15.8001 | 18.8001 | 16.2001 | 8.4001 | 11.1287 | 16.5001 | 17.4001 | 26.9496 | 17.5001 | 18.9001 | 12.5001 | 18.0001 | 14.4001 | 15.9001 | 10.3001 | 21.5001 | 11.2001 | 20.1001 | 16.1001 | 8.5001 | 22.1773 | 14.7514 | 16.5001 | 25.9001 | 21.9461 | 22.8001 | 21.7399 | 23.9001 | 16.0694 | 21.3769 | 19.2001 | 11.2001 | 16.1001 | 16.0001 | 12.8851 | 13.4135 | 11.1287 | 11.3001 | 19.9426 | 17.1037 | 17.0001 | 25.6525 | 23.7401 | 24.5219 | 10.6307 | 20.3125 | 15.6384 | 11.2875 | 13.0496 | 15.5021 | 16.2015 | 16.2657 | 17.8846 | 15.7338 | 17.5547 | 22.23
2020-08-06 | 18:00 | 12.5101 | 12.3001 | 15.4001 | 14.8168 | 11.1001 | 7.1001 | 10.9001 | 9.8001 | 11.6001 | 13.7001 | 13.7001 | 12.4419 | 16.269 | 13.0001 | 14.6251 | 13.6001 | 17.6001 | 11.8001 | 6.7001 | 10.9619 | 15.5001 | 14.4001 | 25.6579 | 13.0001 | 15.2001 | 11.9001 | 14.6001 | 12.9001 | 13.0001 | 9.8001 | 17.3001 | 11.0001 | 17.5001 | 15.7001 | 7.5001 | 21.3791 | 13.5429 | 15.4001 | 22.8001 | 21.0163 | 17.2001 | 20.8951 | 16.4001 | 14.3762 | 20.8626 | 15.0001 | 10.7001 | 15.4001 | 15.1001 | 12.3451 | 12.5084 | 10.9619 | 10.3001 | 15.1309 | 17.3514 | 12.5001 | 21.8501 | 22.1801 | 23.1337 | 10.5801 | 19.5685 | 14.7182 | 10.8541 | 12.5602 | 13.9518 | 15.3136 | 15.9909 | 17.8718 | 14.5456 | 16.0603 | 19.5842
2020-08-06 | 19:00 | 11.8576 | 9.5001 | 12.2001 | 13.0593 | 10.7001 | 6.9001 | 9.4001 | 9.3001 | 10.6001 | 12.0001 | 11.7001 | 11.6709 | 13.826 | 12.2001 | 13.3251 | 12.4001 | 15.2001 | 10.0001 | 6.0001 | 10.0369 | 14.2001 | 12.1001 | 23.0101 | 10.5001 | 12.4001 | 11.7001 | 11.7001 | 10.4001 | 11.1001 | 9.7001 | 12.4001 | 10.9001 | 15.6001 | 13.7001 | 6.9001 | 18.0286 | 12.1593 | 13.0001 | 20.5001 | 18.1749 | 14.2001 | 17.8831 | 13.9001 | 11.351 | 18.4439 | 10.8001 | 10.6001 | 12.9001 | 13.4001 | 11.6926 | 11.5559 | 10.0369 | 9.3001 | 13.5318 | 14.041 | 9.2001 | 18.6001 | 20.1901 | 18.5825 | 9.9174 | 18.932 | 13.0032 | 9.6511 | 11.645 | 12.9089 | 13.6584 | 14.7725 | 17.8718 | 13.193 | 14.8064 | 18.0195
2020-08-06 | 20:00 | 11.6276 | 7.9001 | 11.6001 | 12.2258 | 9.2001 | 6.7001 | 9.3001 | 8.7001 | 10.2001 | 10.7001 | 10.7001 | 11.2534 | 13.2591 | 10.6001 | 12.3668 | 11.2001 | 14.5001 | 10.4001 | 5.9001 | 8.8001 | 12.9001 | 12.4001 | 20.2101 | 10.1001 | 11.3001 | 11.4001 | 11.3001 | 10.1001 | 10.4001 | 9.6001 | 10.9001 | 9.8001 | 14.6001 | 12.2001 | 6.4001 | 15.2793 | 11.5341 | 12.3001 | 17.7001 | 15.5789 | 13.8001 | 15.4711 | 11.7001 | 10.6009 | 17.1751 | 8.7001 | 8.1001 | 11.2709 | 11.5584 | 10.8851 | 10.7726 | 8.8001 | 8.9001 | 13.0201 | 12.5673 | 8.0001 | 16.6754 | 17.2601 | 16.3825 | 10.9353 | 18.6179 | 12.0665 | 9.194 | 10.833 | 11.4689 | 12.7502 | 13.051 | 17.8549 | 12.5099 | 14.1064 | 15.6223
2020-08-06 | 21:00 | 10.3351 | 6.8001 | 10.6001 | 10.734 | 8.7001 | 6.2001 | 9.4001 | 7.6001 | 10.0001 | 10.3001 | 10.0001 | 9.2001 | 12.0339 | 9.8001 | 11.8084 | 10.7001 | 13.8001 | 9.8001 | 5.7001 | 8.7001 | 12.3001 | 12.9001 | 17.5001 | 10.2001 | 10.6001 | 11.7001 | 10.5001 | 10.1001 | 10.3001 | 9.1001 | 8.6001 | 9.6001 | 12.8001 | 11.4001 | 6.1001 | 13.4633 | 10.6923 | 11.4001 | 16.2001 | 13.1328 | 13.2001 | 13.5124 | 12.1001 | 9.409 | 14.8898 | 7.5001 | 7.9001 | 10.8926 | 11.2326 | 10.2176 | 9.9001 | 8.7001 | 8.5001 | 11.8976 | 12.0909 | 6.2001 | 13.6833 | 15.2457 | 15.0767 | 10.3022 | 18.2117 | 11.0937 | 8.9057 | 10.039 | 10.8687 | 11.9766 | 12.4405 | 17.838 | 11.8899 | 14.0173 | 13.6362
2020-08-06 | 22:00 | 10.0951 | 6.4001 | 9.6001 | 9.2251 | 7.9001 | 6.2001 | 9.2001 | 7.4001 | 9.5001 | 10.1001 | 9.6001 | 9.1001 | 12.1422 | 9.7001 | 9.9168 | 10.6001 | 12.9001 | 9.4001 | 5.3001 | 8.4001 | 12.0001 | 13.1001 | 15.9301 | 9.9001 | 10.0001 | 10.3001 | 10.5001 | 9.8001 | 10.2001 | 9.2001 | 8.8001 | 9.7001 | 12.0001 | 10.7001 | 6.0001 | 11.6841 | 8.7421 | 10.5001 | 14.4001 | 11.1199 | 12.4001 | 11.9718 | 10.4001 | 8.6088 | 12.0136 | 5.9001 | 7.2001 | 11.0218 | 11.4076 | 10.3726 | 9.8001 | 8.4001 | 8.1001 | 10.7626 | 11.9344 | 4.2001 | 12.5303 | 12.4371 | 13.6281 | 10.1991 | 16.9126 | 11.0051 | 8.726 | 8.3885 | 10.4329 | 11.4732 | 12.0372 | 17.7872 | 11.1247 | 14.0595 | 12.2999
2020-08-06 | 23:00 | 10.0426 | 5.7001 | 9.4001 | 9.5668 | 7.7001 | 6.0001 | 9.4001 | 7.5001 | 9.2001 | 10.1001 | 8.7001 | 8.7001 | 11.3586 | 9.1001 | 10.2751 | 10.7001 | 12.4993 | 9.8001 | 5.3001 | 8.4351 | 11.6001 | 13.1001 | 12.5701 | 9.6001 | 9.9001 | 9.7001 | 10.2001 | 9.3001 | 10.2001 | 9.0001 | 7.4001 | 9.5001 | 10.9001 | 9.8076 | 6.4001 | 10.2854 | 8.8168 | 10.0001 | 11.1001 | 9.4973 | 11.9001 | 9.7461 | 9.3001 | 8.1336 | 9.6126 | 5.8001 | 6.6001 | 10.9184 | 11.3418 | 10.2601 | 9.3001 | 8.4351 | 7.1928 | 10.3684 | 12.1896 | 2.7001 | 13.013 | 10.7601 | 13.8302 | 10.322 | 16.9857 | 11.0051 | 8.3263 | 8.0465 | 10.5641 | 11.4732 | 11.3526 | 17.7364 | 10.1099 | 13.4802 | 11.5036
2020-08-07 | 0:00 | 9.3776 | 7.1001 | 8.4001 | 9.6834 | 7.3001 | 6.0001 | 9.4001 | 7.4001 | 9.0001 | 10.2001 | 9.2001 | 8.3001 | 10.9001 | 9.0001 | 10.3834 | 9.6001 | 11.9809 | 10.0001 | 5.4001 | 8.3843 | 11.4368 | 13.0001 | 11.9901 | 9.7001 | 8.9001 | 8.9001 | 11.9001 | 8.6001 | 10.6001 | 8.2001 | 7.9001 | 8.8001 | 10.3001 | 9.7884 | 6.6001 | 9.0651 | 8.9418 | 9.8951 | 9.9001 | 9.2301 | 11.8001 | 8.7979 | 8.1001 | 7.9168 | 7.9644 | 5.5001 | 6.0001 | 10.4001 | 10.7776 | 9.3651 | 9.2001 | 8.3843 | 7.1929 | 9.8301 | 11.636 | 0.0001 | 13.32 | 9.8222 | 12.2443 | 10.0363 | 16.9905 | 11.0023 | 8.3759 | 7.5676 | 9.8211 | 11.473 | 10.775 | 17.7026 | 9.5601 | 13.0801 | 10.4178
2020-08-07 | 1:00 | 8.9826 | 6.4001 | 8.8001 | 9.5119 | 7.3001 | 5.8001 | 8.7001 | 7.5001 | 8.4001 | 10.0001 | 9.5001 | 7.8001 | 10.6367 | 11.1001 | 10.4251 | 9.7001 | 11.4588 | 10.2001 | 5.3001 | 8.1301 | 11.5651 | 12.7001 | 11.5401 | 9.2001 | 9.0001 | 8.5001 | 11.5001 | 8.5001 | 10.9001 | 7.5001 | 5.8001 | 8.2001 | 9.9001 | 11.3765 | 6.1001 | 8.4321 | 8.9918 | 10.4884 | 9.4001 | 7.5526 | 11.4001 | 7.8279 | 7.2001 | 7.8351 | 7.1423 | 4.7001 | 4.9001 | 9.8068 | 10.1543 | 9.0901 | 8.5001 | 8.1301 | 6.6901 | 8.8424 | 11.5897 | 0.0001 | 12.8301 | 10.5653 | 13.0179 | 9.0047 | 17.3548 | 10.8518 | 8.4703 | 7.8383 | 9.6089 | 10.8121 | 10.399 | 17.6688 | 9.7399 | 13.1194 | 11.3709
2020-08-07 | 2:00 | 8.7526 | 6.3001 | 8.6001 | 9.4001 | 7.3001 | 5.8001 | 8.6001 | 7.3001 | 8.4001 | 9.9001 | 9.4001 | 7.8104 | 10.3201 | 9.8001 | 10.8501 | 9.2001 | 11.5722 | 10.4001 | 4.8001 | 8.0016 | 11.6668 | 12.6001 | 11.0701 | 8.4001 | 9.0001 | 8.1001 | 9.6001 | 8.4001 | 10.3001 | 6.9001 | 6.1001 | 7.8001 | 9.6001 | 10.8976 | 6.5001 | 6.7894 | 9.3918 | 10.1084 | 9.1001 | 6.317 | 11.0001 | 7.0184 | 3.3001 | 7.6926 | 5.9281 | 3.8001 | 4.5001 | 9.5659 | 9.9751 | 8.4901 | 8.1001 | 8.0016 | 6.5001 | 6.9624 | 11.8239 | 0.0001 | 12.7101 | 10.5671 | 11.9825 | 8.1518 | 17.2585 | 10.0065 | 8.3261 | 7.8551 | 9.2512 | 10.3991 | 10.0685 | 17.6519 | 9.1301 | 13.3351 | 9.9045
2020-08-07 | 3:00 | 8.4251 | 5.9001 | 8.5001 | 9.0668 | 7.4001 | 6.0001 | 8.4001 | 7.3001 | 8.5001 | 10.0001 | 9.4001 | 7.5812 | 9.7447 | 9.0001 | 10.0001 | 8.9001 | 11.808 | 9.8001 | 4.8001 | 7.3001 | 11.3743 | 12.5001 | 9.6501 | 8.1001 | 8.7001 | 7.4001 | 9.4001 | 8.3001 | 10.0001 | 6.7001 | 5.2001 | 8.0001 | 9.9001 | 8.9334 | 6.6001 | 6.3915 | 8.7751 | 8.3818 | 8.5001 | 6.0406 | 10.0001 | 6.6652 | 3.7001 | 7.2183 | 4.3502 | 3.5001 | 4.1001 | 9.4251 | 9.7618 | 8.1851 | 7.9001 | 7.3001 | 6.3001 | 6.499 | 11.6604 | 0.0001 | 12.5899 | 12.6792 | 8.7759 | 7.8258 | 17.319 | 10.0326 | 7.9223 | 7.5675 | 8.8889 | 10.399 | 9.7381 | 17.618 | 9.0002 | 13.4109 | 10.0201
2020-08-07 | 4:00 | 8.2126 | 5.9001 | 7.8001 | 8.9614 | 7.5001 | 6.3001 | 8.3001 | 7.2001 | 8.8001 | 10.0001 | 9.3001 | 7.7092 | 9.4946 | 8.3001 | 9.5834 | 8.9001 | 10.953 | 9.4001 | 5.5001 | 7.3001 | 11.0134 | 12.4001 | 10.2901 | 8.2001 | 8.6001 | 7.5001 | 9.0001 | 8.1001 | 9.2001 | 6.9001 | 5.0001 | 8.3001 | 9.9001 | 8.4734 | 6.6001 | 4.7495 | 8.1334 | 8.1001 | 8.7001 | 4.8785 | 9.4001 | 4.9223 | 6.8001 | 7.0015 | 4.0948 | 3.2001 | 3.7001 | 9.3546 | 9.4115 | 8.0211 | 7.7001 | 7.3001 | 6.3001 | 7.7685 | 11.092 | 0.0001 | 9.7672 | 10.6587 | 7.7319 | 7.9241 | 17.6853 | 9.1401 | 7.8379 | 7.4491 | 8.61 | 10.2338 | 9.6554 | 17.5842 | 9.3102 | 13.2555 | 10.1201
2020-08-07 | 5:00 | 8.2526 | 6.5001 | 7.4001 | 7.7501 | 6.9001 | 6.6001 | 8.0001 | 7.2001 | 8.9001 | 9.9001 | 8.9001 | 7.3196 | 9.6777 | 7.8001 | 8.2084 | 10.1001 | 10.6001 | 9.1001 | 5.6001 | 7.0001 | 11.0218 | 12.3001 | 10.1601 | 8.5001 | 8.4001 | 7.8001 | 8.3001 | 7.8001 | 8.8001 | 7.2001 | 4.1001 | 8.5001 | 9.0001 | 7.6124 | 6.7001 | 5.6493 | 6.8918 | 8.0001 | 9.3001 | 4.9476 | 9.6001 | 5.7369 | 7.3001 | 6.3931 | 3.603 | 3.6001 | 3.7001 | 9.0488 | 9.2531 | 8.0801 | 7.2182 | 7.0001 | 6.4001 | 7.7754 | 11.0111 | 0.0001 | 7.9755 | 9.66 | 7.4103 | 7.864 | 17.5132 | 9.6862 | 7.5605 | 6.8881 | 8.557 | 9.9858 | 9.4075 | 17.5334 | 9.2323 | 12.8258 | 10.2502
2020-08-07 | 6:00 | 7.9686 | 7.3001 | 7.5001 | 6.9084 | 5.8001 | 6.5001 | 7.7001 | 7.1001 | 9.4001 | 9.7001 | 9.0001 | 7.0001 | 9.5692 | 7.6001 | 7.5168 | 10.5001 | 10.2001 | 8.1001 | 5.3001 | 6.9001 | 10.5676 | 12.2001 | 9.9801 | 8.0001 | 8.0001 | 7.8001 | 8.6001 | 7.6001 | 9.0001 | 7.6001 | 3.5001 | 8.4001 | 8.1001 | 7.8001 | 6.8001 | 6.0317 | 6.5918 | 7.5001 | 6.6001 | 5.138 | 10.3001 | 5.7749 | 7.4001 | 6.4763 | 4.065 | 3.6001 | 3.9001 | 8.5804 | 8.8498 | 7.9794 | 7.2001 | 6.9001 | 6.5001 | 7.1129 | 10.5819 | 0.0001 | 7.2547 | 9.948 | 7.9904 | 7.8496 | 17.4528 | 9.8595 | 7.777 | 6.1292 | 8.6372 | 9.5728 | 9.3356 | 17.4657 | 7.5012 | 12.6532 | 10.6901
2020-08-07 | 7:00 | 8.0846 | 7.2001 | 7.9001 | 6.7918 | 5.2001 | 6.4001 | 7.3001 | 6.9001 | 9.5001 | 9.0001 | 9.0001 | 7.0001 | 9.3274 | 7.3001 | 7.7084 | 10.1001 | 9.9001 | 8.1001 | 5.2001 | 7.0001 | 9.9593 | 11.2001 | 9.8701 | 7.4001 | 7.8001 | 7.5001 | 9.0001 | 7.4001 | 9.0001 | 8.0001 | 3.9001 | 8.5001 | 8.6001 | 7.7001 | 6.7001 | 5.3498 | 6.6679 | 8.1001 | 6.0001 | 4.5341 | 7.0001 | 5.0581 | 6.7001 | 6.3512 | 3.5786 | 2.6001 | 3.8001 | 8.4001 | 8.6723 | 8.1433 | 7.5001 | 7.0001 | 6.6001 | 6.3491 | 11.0737 | 0.0001 | 7.95 | 8.4501 | 8.0061 | 7.8321 | 17.2924 | 10.0045 | 7.538 | 5.7064 | 8.6799 | 9.6435 | 9.428 | 17.415 | 6.8903 | 12.7601 | 10.3906
2020-08-07 | 8:00 | 8.1701 | 7.3001 | 8.0001 | 6.0345 | 5.1001 | 6.5001 | 7.4001 | 7.3001 | 9.4001 | 8.6001 | 9.4001 | 6.7001 | 9.2189 | 6.6001 | 7.4418 | 10.2001 | 10.1001 | 8.5001 | 4.9001 | 7.3001 | 9.7001 | 11.6001 | 9.3776 | 9.3001 | 7.9001 | 7.3001 | 9.3001 | 8.0001 | 9.1001 | 8.0001 | 6.8001 | 8.6001 | 8.0001 | 8.5001 | 6.7001 | 5.4097 | 5.8011 | 8.0001 | 6.7001 | 5.221 | 11.5001 | 4.9407 | 8.2001 | 6.4928 | 4.1216 | 8.3001 | 3.6001 | 8.4001 | 8.4001 | 8.1001 | 7.6001 | 7.3001 | 6.6001 | 7.001 | 10.7762 | 0.6001 | 7.4993 | 10.1321 | 7.5936 | 7.8 | 17.187 | 10.6743 | 7.3742 | 5.8079 | 8.508 | 9.563 | 9.402 | 17.2965 | 7.0229 | 12.7302 | 9.4901
2020-08-07 | 9:00 | 8.3751 | 9.9001 | 8.1001 | 6.9668 | 5.8001 | 7.3001 | 8.9001 | 8.1001 | 12.2001 | 9.7001 | 11.9001 | 7.4001 | 9.4687 | 8.0001 | 7.4751 | 12.1001 | 10.1001 | 9.1001 | 5.8001 | 7.5001 | 10.5001 | 15.4001 | 14.2146 | 14.3001 | 9.9001 | 8.5001 | 9.8001 | 9.0001 | 10.2001 | 8.3001 | 12.9001 | 8.8001 | 10.6001 | 7.9001 | 7.3001 | 8.9402 | 6.0594 | 8.8001 | 14.6001 | 8.1241 | 14.5001 | 8.2637 | 12.3001 | 6.626 | 7.1784 | 13.2001 | 5.1001 | 8.6194 | 8.6001 | 8.1976 | 8.8001 | 7.5001 | 6.9001 | 8.0403 | 11.1894 | 9.3001 | 7.0621 | 10.2656 | 11.9611 | 7.9622 | 17.4177 | 10.5037 | 7.6406 | 7.3843 | 8.5379 | 9.761 | 9.5181 | 17.1442 | 6.9594 | 12.7899 | 10.9355
2020-08-07 | 10:00 | 8.8276 | 11.6001 | 11.8001 | 8.9501 | 7.0001 | 9.0001 | 9.8001 | 8.8001 | 13.4001 | 12.1001 | 15.1001 | 8.7001 | 10.8851 | 9.9001 | 9.4084 | 14.0001 | 11.0143 | 11.9001 | 6.8001 | 7.8001 | 12.2001 | 17.2001 | 19.8038 | 17.2001 | 12.8001 | 10.0001 | 10.6001 | 9.9001 | 11.7001 | 8.5001 | 17.8001 | 9.3001 | 13.9001 | 8.7001 | 8.5001 | 13.9389 | 7.5251 | 9.4001 | 18.2001 | 13.4798 | 17.3001 | 13.6493 | 15.0001 | 7.8343 | 10.6669 | 14.6001 | 6.0001 | 9.8001 | 10.1001 | 9.2101 | 9.3001 | 7.8001 | 7.4001 | 12.6826 | 14.3828 | 11.2001 | 14.2276 | 15.4129 | 15.2885 | 8.0332 | 17.9153 | 12.1548 | 9.8576 | 8.3987 | 10.3851 | 10.9724 | 9.728 | 17.0199 | 8.7506 | 14.2235 | 15.1295
2020-08-07 | 11:00 | 10.3776 | 13.4001 | 14.8001 | 10.0334 | 9.0001 | 9.9001 | 10.8001 | 9.2001 | 15.3001 | 14.4001 | 16.9001 | 8.7253 | 11.7349 | 10.3001 | 9.9084 | 15.8001 | 14.0759 | 13.9001 | 7.6001 | 8.3001 | 15.8551 | 18.2001 | 22.9821 | 18.8001 | 15.8001 | 11.0001 | 12.0001 | 10.2001 | 13.3001 | 9.1001 | 21.9001 | 9.7001 | 16.1001 | 9.5001 | 9.5001 | 18.0636 | 8.5251 | 10.0001 | 21.4001 | 18.6691 | 19.1001 | 18.4408 | 18.6001 | 9.185 | 16.1674 | 15.5001 | 6.6001 | 11.1001 | 11.4001 | 10.0851 | 9.5001 | 8.3001 | 8.2001 | 13.8209 | 15.8268 | 14.6001 | 18.1941 | 17.6906 | 18.8365 | 8.4071 | 18.9444 | 13.1543 | 13.0919 | 9.4231 | 13.5642 | 11.7489 | 10.1223 | 16.982 | 10.3188 | 16.3188 | 18.3596
2020-08-07 | 12:00 | 11.0201 | 15.0001 | 18.0001 | 11.6251 | 10.0001 | 9.1001 | 12.3001 | 9.5001 | 16.5001 | 16.6001 | 18.7001 | 10.4109 | 11.6848 | 11.6001 | 11.2584 | 17.7001 | 14.4793 | 14.4001 | 9.0001 | 8.8001 | 17.0443 | 18.9001 | 24.2358 | 19.4001 | 18.8001 | 12.1001 | 12.9001 | 11.2001 | 14.3001 | 9.8001 | 23.0001 | 10.3001 | 17.2001 | 10.7118 | 9.3001 | 21.5098 | 9.2168 | 10.3001 | 23.5001 | 21.5411 | 21.1001 | 21.4494 | 20.2001 | 9.5598 | 20.6036 | 16.3001 | 8.0001 | 11.9901 | 11.7001 | 10.9576 | 10.1171 | 8.8001 | 9.5001 | 15.3068 | 15.7077 | 17.0001 | 21.2762 | 19.8201 | 19.9889 | 8.6142 | 19.6288 | 16.6257 | 12.7466 | 8.6812 | 15.1274 | 12.0316 | 12.08 | 17.1029 | 12.647 | 19.067 | 19.6432
2020-08-07 | 13:00 | 11.6451 | 16.5001 | 20.7001 | 12.2251 | 10.2001 | 8.8001 | 12.9001 | 9.2001 | 17.6001 | 16.8001 | 20.4001 | 10.9911 | 12.4763 | 13.1001 | 11.5751 | 19.3001 | 13.8759 | 15.7001 | 8.4001 | 10.3001 | 18.0951 | 20.4001 | 25.0081 | 20.3001 | 23.5001 | 12.5001 | 13.4001 | 12.2001 | 14.8001 | 10.8001 | 23.3001 | 10.7001 | 18.6001 | 11.4826 | 9.2001 | 21.9854 | 10.5334 | 10.7001 | 25.2001 | 22.3259 | 23.0001 | 22.1496 | 21.6001 | 10.5431 | 21.2289 | 17.5001 | 8.1001 | 13.3634 | 12.5993 | 11.6376 | 11.0746 | 10.3001 | 10.0534 | 15.8551 | 16.5144 | 18.6001 | 24.6702 | 22.4382 | 17.8312 | 10.5296 | 19.7114 | 18.2376 | 13.8657 | 8.607 | 17.2719 | 12.9839 | 13.4975 | 17.1443 | 13.98 | 20.5783 | 20.0502
2020-08-07 | 14:00 | 12.3201 | 16.8001 | 22.4001 | 13.0584 | 11.0001 | 8.7001 | 13.3001 | 9.8001 | 18.7001 | 18.2001 | 21.5001 | 11.2668 | 14.1344 | 14.0001 | 12.6001 | 20.2001 | 16.1285 | 16.2001 | 8.5001 | 11.3678 | 18.5143 | 21.4001 | 25.3413 | 21.2001 | 26.6001 | 13.0001 | 14.7001 | 13.4001 | 15.6001 | 11.4001 | 23.7001 | 11.3001 | 20.1001 | 12.6884 | 9.8001 | 22.6398 | 11.3921 | 11.4001 | 26.0001 | 22.5959 | 24.4001 | 22.5849 | 22.8001 | 11.9094 | 21.9048 | 18.1001 | 8.7001 | 14.4143 | 13.3593 | 12.1926 | 11.122 | 11.3678 | 11.6693 | 15.2293 | 16.8984 | 20.1001 | 25.5302 | 23.15 | 20.1568 | 10.2582 | 21.8575 | 19.3257 | 16.4511 | 10.7561 | 17.2792 | 13.4774 | 14.682 | 17.212 | 13.8 | 21.2702 | 21.0457
2020-08-07 | 15:00 | 13.4451 | 17.6001 | 23.4001 | 13.7084 | 11.4001 | 9.1001 | 13.6001 | 10.1001 | 19.1001 | 18.4001 | 22.2001 | 12.3001 | 15.0843 | 15.0001 | 13.5168 | 18.8001 | 17.0702 | 16.5001 | 8.5001 | 11.1001 | 19.5893 | 20.4001 | 26.5201 | 19.2001 | 22.5001 | 13.4001 | 15.7001 | 13.4001 | 16.2001 | 11.3001 | 23.7001 | 11.7001 | 20.9001 | 12.5943 | 10.2001 | 23.0154 | 12.4093 | 12.7459 | 26.2001 | 23.1929 | 25.5001 | 22.9984 | 23.8001 | 13.1343 | 22.3378 | 19.0001 | 8.8001 | 13.8176 | 14.1801 | 12.2151 | 11.2878 | 11.1001 | 11.3059 | 15.1934 | 17.4992 | 20.8001 | 26.3108 | 23.3301 | 21.0911 | 10.9817 | 20.8888 | 17.4232 | 15.5293 | 12.7901 | 17.7933 | 13.7869 | 15.5294 | 17.2627 | 14.4211 | 22.5351 | 23.2218
2020-08-07 | 16:00 | 13.7551 | 16.8001 | 23.3001 | 13.9001 | 11.1001 | 9.4001 | 13.7001 | 9.5001 | 18.6001 | 17.1001 | 22.1001 | 12.6001 | 14.9008 | 15.1001 | 14.6501 | 17.4001 | 17.3644 | 17.7001 | 8.8001 | 11.6353 | 20.7143 | 20.3001 | 27.3001 | 19.1001 | 22.4001 | 13.3001 | 16.1001 | 13.3001 | 16.5001 | 11.3001 | 23.1001 | 11.6001 | 21.2001 | 13.8176 | 10.2001 | 22.9133 | 12.7334 | 13.4361 | 25.4001 | 23.0004 | 25.5001 | 22.8603 | 24.4001 | 12.7425 | 22.1238 | 19.5001 | 9.0001 | 15.4684 | 14.6559 | 12.5901 | 11.2245 | 11.6353 | 10.7668 | 15.3684 | 18.2625 | 19.8001 | 26.9646 | 23.2101 | 22.0401 | 11.6716 | 20.6233 | 17.4287 | 14.9173 | 12.057 | 16.871 | 14.2995 | 16.9527 | 17.3565 | 14.3775 | 21.1107 | 24.2292
2020-08-07 | 17:00 | 13.4001 | 17.5001 | 22.0001 | 13.9584 | 10.2001 | 8.2001 | 13.1001 | 9.3001 | 17.0001 | 16.0001 | 21.3001 | 11.6084 | 13.9423 | 14.2001 | 14.609 | 17.3001 | 16.8769 | 16.6001 | 8.5001 | 11.8677 | 18.2951 | 19.8001 | 26.4501 | 17.4001 | 21.0001 | 11.9001 | 14.3001 | 12.6001 | 15.9001 | 10.6001 | 21.8001 | 11.7001 | 21.1001 | 14.0593 | 8.7001 | 22.4429 | 12.9168 | 13.2776 | 24.0001 | 22.3064 | 22.9001 | 22.0671 | 23.6001 | 12.5673 | 21.6194 | 18.3001 | 8.5001 | 14.4918 | 14.7409 | 13.0751 | 11.4752 | 11.8677 | 10.3218 | 15.2268 | 21.2566 | 16.7001 | 26.7001 | 23.0601 | 21.8999 | 12.4391 | 20.3125 | 18.1845 | 13.5387 | 11.1207 | 15.1372 | 14.2825 | 16.1827 | 17.415 | 14.6678 | 19.7972 | 24.2114
2020-08-07 | 18:00 | 11.5551 | 13.8001 | 19.3001 | 13.4584 | 10.2001 | 7.9001 | 11.1001 | 8.8001 | 11.7001 | 12.7001 | 18.8001 | 10.7759 | 13.4755 | 11.9001 | 13.6005 | 15.8001 | 15.8251 | 12.3001 | 8.1001 | 10.8018 | 17.0134 | 15.2001 | 25.4041 | 12.9001 | 17.3001 | 10.6001 | 12.7001 | 11.0001 | 13.0001 | 8.7001 | 17.6001 | 9.0001 | 18.5001 | 12.8518 | 8.4001 | 21.5168 | 12.5751 | 12.5343 | 20.2001 | 21.1234 | 17.3001 | 20.9856 | 16.8001 | 11.8005 | 20.9479 | 14.5001 | 8.4001 | 13.4284 | 13.7959 | 11.5426 | 10.8001 | 10.8018 | 9.4359 | 13.9518 | 20.4549 | 12.1001 | 22.3786 | 21.4401 | 20.6626 | 12.465 | 19.5685 | 16.6998 | 12.6583 | 11.162 | 13.6252 | 13.9973 | 14.6777 | 17.445 | 14.2878 | 18.2262 | 22.7755
2020-08-07 | 19:00 | 9.2901 | 10.9001 | 15.6001 | 10.6503 | 9.3001 | 8.0001 | 9.5001 | 8.2001 | 10.0001 | 11.2001 | 18.0001 | 9.2001 | 12.567 | 10.5001 | 10.4918 | 13.4001 | 13.7784 | 11.3001 | 8.1001 | 9.5001 | 15.4343 | 12.3001 | 24.0574 | 10.0001 | 13.2001 | 9.6001 | 11.7001 | 10.7001 | 11.3001 | 7.2001 | 12.0001 | 7.9001 | 14.1001 | 11.0151 | 8.5001 | 18.2019 | 11.0003 | 10.9001 | 17.2001 | 18.0393 | 15.4001 | 17.9694 | 11.8001 | 9.8836 | 18.5856 | 10.5001 | 8.1001 | 11.2543 | 11.5309 | 8.4951 | 9.7001 | 9.5001 | 8.7434 | 12.2209 | 16.2294 | 10.3001 | 18.6089 | 18.9001 | 17.7228 | 10.1877 | 18.932 | 12.8323 | 10.6346 | 10.0634 | 12.1861 | 12.5542 | 12.7998 | 17.4827 | 13.083 | 16.1392 | 20.1589
2020-08-07 | 20:00 | 8.5726 | 8.5001 | 14.4001 | 10.2918 | 8.8001 | 8.0001 | 9.3001 | 7.8001 | 8.4001 | 10.6001 | 15.7001 | 8.7001 | 12.3001 | 9.6001 | 9.8834 | 12.8001 | 13.1001 | 10.5001 | 8.2001 | 9.6001 | 13.6801 | 12.4001 | 20.7546 | 10.4001 | 11.3001 | 9.3001 | 10.6001 | 10.4001 | 10.3001 | 7.7001 | 10.9001 | 8.3001 | 13.3001 | 10.2001 | 8.5001 | 14.9101 | 11.1251 | 10.6001 | 13.0001 | 14.3794 | 15.2001 | 15.6374 | 9.9001 | 9.5834 | 16.7504 | 8.7001 | 7.5001 | 10.6001 | 11.2001 | 8.2476 | 9.1001 | 9.6001 | 8.5001 | 10.7901 | 14.3677 | 8.3001 | 16.4329 | 14.4201 | 15.7831 | 7.5345 | 18.6179 | 12.0023 | 9.5234 | 8.4176 | 10.6635 | 11.6189 | 11.7208 | 17.6301 | 11.3609 | 14.5201 | 18.4806
2020-08-07 | 21:00 | 8.5676 | 7.1001 | 13.7001 | 10.0168 | 8.7001 | 7.8001 | 9.3001 | 7.6001 | 7.1001 | 9.2001 | 13.8001 | 8.8001 | 12.2016 | 9.7001 | 9.6668 | 12.2001 | 12.4001 | 9.5001 | 8.1001 | 9.7001 | 12.7209 | 12.8001 | 18.3331 | 9.8001 | 10.5001 | 9.4001 | 10.6001 | 9.8001 | 9.8001 | 8.2001 | 9.5001 | 8.9001 | 12.3001 | 9.9001 | 8.4001 | 13.6001 | 10.8084 | 10.0001 | 10.6001 | 12.3609 | 14.1001 | 13.9314 | 12.1001 | 9.2611 | 15.0513 | 8.3001 | 6.2001 | 10.8001 | 10.9001 | 8.4576 | 8.9001 | 9.7001 | 8.4001 | 9.6576 | 13.767 | 7.5001 | 14.8057 | 12.373 | 14.4103 | 6.7797 | 18.2117 | 12.0051 | 8.4985 | 8.7191 | 9.5726 | 11.5419 | 10.3298 | 17.7026 | 9.7604 | 13.84 | 16.7835
2020-08-07 | 22:00 | 8.8676 | 6.5001 | 13.8001 | 9.6584 | 8.8001 | 7.8001 | 9.1001 | 7.9001 | 5.8001 | 8.7001 | 11.7001 | 8.9001 | 12.0015 | 9.3001 | 9.5001 | 11.8001 | 12.1001 | 9.3001 | 8.1001 | 9.6001 | 12.4668 | 12.8001 | 15.4501 | 9.7001 | 9.3001 | 9.2001 | 10.1001 | 8.6001 | 9.4001 | 8.4001 | 10.5001 | 9.2001 | 11.6001 | 9.4001 | 8.4001 | 11.5736 | 8.595 | 9.6001 | 10.1001 | 10.8574 | 13.2001 | 11.7883 | 11.5001 | 9.2443 | 11.6451 | 7.0001 | 6.3001 | 10.3001 | 11.0001 | 8.9101 | 9.0001 | 9.6001 | 8.4001 | 9.0193 | 13.2837 | 6.4001 | 13.9301 | 12.392 | 15.1542 | 6.7458 | 16.9126 | 12.0034 | 7.1617 | 8.7519 | 9.0993 | 11.257 | 10.2042 | 17.7718 | 8.8163 | 13.5601 | 14.5263
2020-08-07 | 23:00 | 9.0851 | 6.2001 | 15.2001 | 9.2168 | 8.8001 | 7.7001 | 8.5001 | 8.2001 | 5.5001 | 8.0001 | 11.0001 | 9.3001 | 11.4597 | 9.0001 | 8.9584 | 11.2001 | 12.1001 | 9.7001 | 8.4001 | 9.5001 | 12.0551 | 12.9001 | 14.0901 | 9.8001 | 8.2001 | 9.1001 | 9.4001 | 8.7001 | 9.2001 | 8.3001 | 8.4001 | 9.3001 | 10.6001 | 9.6001 | 8.4001 | 10.8698 | 7.9096 | 9.6001 | 15.4001 | 9.5296 | 11.8001 | 10.2178 | 7.4001 | 8.9107 | 10.5578 | 5.4001 | 7.7001 | 10.1001 | 10.9001 | 9.1876 | 9.1001 | 9.5001 | 8.2001 | 7.8666 | 12.1412 | 2.3001 | 13.8099 | 11.6642 | 16.5326 | 6.8286 | 16.9857 | 11.3426 | 7.3317 | 8.9622 | 9.1536 | 11.0499 | 9.9371 | 17.838 | 8.9007 | 13.5201 | 13.4929
2020-08-08 | 0:00 | 9.3876 | 5.1001 | 15.0001 | 9.0501 | 9.0001 | 7.9001 | 7.3001 | 8.4001 | 6.3001 | 6.9001 | 11.0001 | 9.3001 | 11.6014 | 8.5001 | 9.0751 | 9.8001 | 11.7001 | 9.3001 | 8.4001 | 9.4001 | 11.1051 | 12.8001 | 13.7301 | 8.9001 | 8.4001 | 9.0001 | 8.9001 | 8.9001 | 8.2001 | 8.2001 | 6.2001 | 9.1001 | 10.3001 | 8.9001 | 8.5001 | 9.5648 | 7.7262 | 9.2001 | 19.8001 | 8.4081 | 11.4001 | 9.0413 | 6.3001 | 8.6439 | 8.4218 | 5.0001 | 7.2001 | 10.0001 | 10.6001 | 9.4176 | 9.2001 | 9.4001 | 8.1001 | 6.2459 | 10.6155 | 0.0001 | 13.2 | 11.7961 | 17.5401 | 7.0797 | 16.9905 | 11.6259 | 7.7155 | 9.1583 | 9.016 | 10.911 | 9.9454 | 17.8887 | 8.8689 | 13.37 | 13.6201
2020-08-08 | 1:00 | 9.4626 | 5.2001 | 12.2001 | 8.7751 | 9.3001 | 8.0001 | 6.6001 | 8.7001 | 4.7001 | 6.4001 | 10.5001 | 9.3001 | 11.3096 | 7.5001 | 9.1168 | 9.2001 | 10.9001 | 7.9001 | 8.7001 | 9.4001 | 10.3726 | 12.6001 | 13.2991 | 7.5001 | 8.6001 | 9.0001 | 8.6001 | 8.8001 | 6.2001 | 8.4001 | 5.8001 | 9.2001 | 9.7001 | 8.4001 | 8.8001 | 7.9841 | 7.6844 | 8.7001 | 20.4001 | 7.4661 | 11.5001 | 7.3064 | 5.4001 | 8.452 | 7.0898 | 3.7001 | 6.6001 | 9.7001 | 9.9001 | 9.5526 | 9.6001 | 9.4001 | 8.1001 | 5.2158 | 10.3655 | 0.0001 | 12.6499 | 10.666 | 16.3275 | 7.0675 | 17.3548 | 11.3587 | 8.0274 | 9.6009 | 8.9734 | 10.8556 | 9.9033 | 17.8974 | 8.4375 | 12.85 | 15.2399
2020-08-08 | 2:00 | 9.5551 | 4.7001 | 11.6001 | 8.2834 | 9.6001 | 8.2001 | 5.4001 | 9.0001 | 6.4001 | 7.1001 | 9.4001 | 9.9001 | 10.8179 | 5.9001 | 8.9334 | 8.7001 | 10.2001 | 5.4001 | 8.9001 | 9.2001 | 9.7418 | 12.6001 | 12.6523 | 6.7001 | 8.4001 | 9.1001 | 7.7001 | 8.6001 | 4.7001 | 8.5001 | 5.7001 | 9.3001 | 8.8001 | 8.0001 | 8.7001 | 7.6683 | 7.5926 | 8.2001 | 20.3001 | 7.1802 | 10.8001 | 7.6259 | 2.9001 | 8.0102 | 5.8989 | 4.4001 | 5.8001 | 9.7001 | 9.9001 | 9.5426 | 9.9001 | 9.2001 | 8.0001 | 4.544 | 9.7988 | 0.0001 | 11.8853 | 10.6054 | 16.3501 | 7.1361 | 17.2585 | 11.0748 | 8.2701 | 9.9084 | 8.9292 | 10.8743 | 9.301 | 17.9903 | 7.5694 | 12.32 | 14.0415
2020-08-08 | 3:00 | 9.3926 | 4.3001 | 11.1001 | 6.9751 | 9.9001 | 8.4001 | 4.4001 | 9.1001 | 7.5001 | 6.6001 | 9.9001 | 10.2001 | 9.7844 | 4.6001 | 7.2584 | 7.3001 | 10.0001 | 4.4001 | 9.0001 | 9.3001 | 8.7393 | 12.4001 | 11.5871 | 6.4001 | 8.3001 | 9.0001 | 6.2001 | 7.6001 | 4.0001 | 9.0001 | 4.9001 | 9.5001 | 8.8001 | 7.0001 | 8.4001 | 7.0419 | 6.5259 | 7.5001 | 20.3001 | 6.1011 | 9.1001 | 6.9725 | 6.0001 | 6.7842 | 4.9745 | 4.3001 | 6.5001 | 8.9001 | 10.0001 | 9.3976 | 10.1001 | 9.3001 | 8.1001 | 4.2988 | 9.5321 | 0.0001 | 12.2802 | 10.9019 | 16.719 | 7.3433 | 17.319 | 11.959 | 8.3034 | 9.7205 | 8.8542 | 10.4787 | 9.0286 | 17.9903 | 6.2783 | 12.1401 | 12.439
2020-08-08 | 4:00 | 9.0601 | 4.6001 | 11.1001 | 6.7001 | 10.1001 | 8.8001 | 4.5001 | 9.1001 | 4.4001 | 5.8001 | 10.0001 | 10.1001 | 9.1593 | 4.6001 | 5.8834 | 8.3001 | 9.7001 | 4.4001 | 8.3001 | 9.4001 | 7.9001 | 12.1001 | 11.1289 | 6.1001 | 8.9001 | 8.5001 | 5.7001 | 5.2001 | 3.5001 | 9.2001 | 4.1001 | 9.7001 | 8.6001 | 6.0001 | 8.4001 | 6.16 | 6.0508 | 6.8001 | 20.2001 | 5.9472 | 8.4001 | 6.1143 | 3.8001 | 5.7425 | 4.8853 | 3.5001 | 6.5001 | 7.7001 | 9.5001 | 9.2951 | 10.1001 | 9.4001 | 8.4001 | 4.2304 | 9.0887 | 0.0001 | 12.4053 | 9.8854 | 19.1475 | 7.364 | 18.2057 | 12.0034 | 8.1886 | 9.7384 | 8.7374 | 9.6434 | 8.5552 | 18.0241 | 5.401 | 12.2901 | 11.9968
2020-08-08 | 5:00 | 8.9826 | 3.8001 | 11.4001 | 5.5168 | 10.1001 | 9.1001 | 4.6001 | 9.3001 | 4.6001 | 5.2001 | 9.8001 | 10.3001 | 8.4509 | 4.2001 | 5.4251 | 8.3001 | 9.8001 | 3.6001 | 8.3001 | 9.8001 | 7.6397 | 12.0001 | 11.3664 | 6.0001 | 8.8001 | 8.0001 | 6.3001 | 4.2001 | 3.1001 | 8.0001 | 3.6001 | 9.1001 | 7.4001 | 5.7001 | 8.5001 | 6.121 | 6.034 | 6.5001 | 20.0001 | 6.0555 | 8.3001 | 5.9919 | 3.6001 | 5.5174 | 4.5445 | 4.1001 | 6.1001 | 6.8001 | 8.4001 | 9.2401 | 10.2001 | 9.8001 | 8.6001 | 4.5895 | 9.032 | 0.0001 | 11.7902 | 10.2701 | 20.657 | 7.6083 | 17.5132 | 12.0051 | 8.3334 | 9.8348 | 8.1878 | 8.974 | 7.9605 | 18.0918 | 4.1354 | 12.34 | 12.9187
2020-08-08 | 6:00 | 9.3926 | 4.9001 | 11.3001 | 4.5251 | 10.3001 | 9.3001 | 4.2001 | 9.6001 | 4.6001 | 5.2001 | 8.5001 | 10.4001 | 8.2925 | 3.8001 | 4.8584 | 7.0001 | 9.4001 | 3.2001 | 8.2001 | 10.3001 | 7.9118 | 11.8001 | 11.2601 | 6.0001 | 11.7001 | 7.7001 | 5.9001 | 3.5001 | 2.4001 | 7.7001 | 4.3001 | 7.7001 | 8.0001 | 5.4001 | 8.5001 | 6.4872 | 5.3668 | 5.2001 | 20.0001 | 6.6591 | 7.4001 | 6.3551 | 0.9001 | 4.7589 | 5.5095 | 4.1001 | 5.3001 | 6.1001 | 7.5001 | 9.4876 | 10.4001 | 10.3001 | 9.0001 | 4.7162 | 9.057 | 0.0001 | 11.9061 | 10.3902 | 20.4749 | 7.4537 | 17.4528 | 12.8687 | 8.4937 | 9.8804 | 7.9068 | 8.4967 | 7.6138 | 18.041 | 4.6505 | 12.1501 | 14.35
2020-08-08 | 7:00 | 9.3601 | 4.4001 | 10.8001 | 3.8918 | 10.5001 | 9.2001 | 3.8001 | 9.5001 | 4.0001 | 7.8001 | 9.3001 | 10.5001 | 7.6588 | 3.2001 | 4.5584 | 7.5001 | 8.5001 | 2.8001 | 8.2001 | 10.4001 | 7.9158 | 11.6001 | 11.1014 | 6.0001 | 10.9001 | 7.5001 | 4.4001 | 3.4001 | 2.0001 | 8.3001 | 4.5001 | 8.0001 | 8.2001 | 5.2001 | 8.6001 | 5.8074 | 4.4172 | 4.3001 | 20.2001 | 5.1986 | 7.3001 | 5.3087 | 0.3001 | 4.2505 | 5.2303 | 2.6001 | 5.5001 | 5.7001 | 6.2001 | 9.1876 | 10.6001 | 10.4001 | 9.3001 | 3.7057 | 8.6553 | 0.0001 | 12.1 | 10.6653 | 20.8261 | 6.7565 | 17.7369 | 13.0034 | 8.6615 | 10.0548 | 7.6902 | 7.8352 | 7.613 | 18.0579 | 4.1519 | 12.2501 | 14.3733
2020-08-08 | 8:00 | 9.0001 | 6.7001 | 14.7001 | 3.6751 | 10.7001 | 9.2001 | 4.9001 | 9.6001 | 5.7001 | 9.1001 | 11.3001 | 10.9001 | 7.6671 | 4.3001 | 4.1418 | 9.0001 | 7.6001 | 4.5001 | 8.3001 | 10.4001 | 9.3093 | 12.0001 | 11.7529 | 8.6001 | 14.0001 | 7.5001 | 4.1001 | 5.0001 | 3.5001 | 8.3001 | 7.9001 | 8.8001 | 9.8001 | 4.5001 | 8.7001 | 6.2395 | 3.8336 | 4.6001 | 20.3001 | 5.2184 | 11.3001 | 5.639 | 9.4001 | 3.8669 | 5.1869 | 8.3001 | 6.4001 | 5.9001 | 6.0001 | 8.9976 | 10.9001 | 10.4001 | 9.4001 | 3.9568 | 8.2287 | 0.0001 | 11.8761 | 11.3034 | 19.9421 | 6.3912 | 17.187 | 12.8959 | 8.6618 | 10.0119 | 8.1562 | 7.784 | 7.2248 | 18.041 | 1.6797 | 12.19 | 10.978
2020-08-08 | 9:00 | 9.0026 | 12.8001 | 21.5001 | 5.2001 | 11.2001 | 8.9001 | 7.3001 | 10.4001 | 12.2001 | 11.3001 | 19.6001 | 11.3001 | 9.2423 | 7.9001 | 6.7751 | 11.6001 | 9.1001 | 7.4001 | 8.4001 | 10.1001 | 10.4143 | 13.4001 | 15.5471 | 14.5001 | 20.1001 | 8.0001 | 7.3001 | 7.6001 | 7.9001 | 9.6001 | 13.4001 | 9.8001 | 14.6001 | 5.2001 | 8.8001 | 8.8272 | 5.5754 | 5.6001 | 22.5001 | 8.1407 | 14.6001 | 8.1194 | 12.3001 | 6.567 | 7.979 | 13.3001 | 8.8001 | 6.2001 | 6.1001 | 9.0401 | 11.1001 | 10.1001 | 9.5001 | 9.2638 | 9.7334 | 4.6001 | 14.4475 | 14.4311 | 22.3299 | 6.7456 | 19.1385 | 12.0062 | 8.6514 | 10.0391 | 8.7455 | 8.3226 | 7.5348 | 18.0918 | 2.8466 | 11.9203 | 15.298
2020-08-08 | 10:00 | 9.9001 | 17.2001 | 25.5001 | 6.9173 | 11.6001 | 9.8001 | 9.8001 | 11.2001 | 15.2001 | 15.0001 | 23.6001 | 11.7001 | 9.7506 | 11.7001 | 9.1084 | 16.3001 | 13.5001 | 11.1001 | 8.4001 | 10.7001 | 13.4151 | 15.7001 | 22.3428 | 18.8001 | 21.3001 | 9.3001 | 10.4001 | 11.1001 | 10.3001 | 11.1001 | 19.0001 | 11.1001 | 17.7001 | 8.7001 | 8.9001 | 14.0668 | 8.4334 | 8.0001 | 24.8001 | 15.2464 | 15.5001 | 14.1573 | 15.6001 | 9.1172 | 12.3941 | 14.1001 | 10.9001 | 7.8001 | 7.3001 | 9.8826 | 11.6001 | 10.7001 | 9.9001 | 18.5076 | 14.5117 | 10.2001 | 20.9818 | 18.1053 | 25.7644 | 8.5068 | 22.5626 | 13.2268 | 9.3122 | 10.4984 | 10.4862 | 9.3607 | 9.2085 | 18.1256 | 5.7604 | 15.9085 | 20.9953
2020-08-08 | 11:00 | 10.9151 | 22.1001 | 28.3001 | 10.6334 | 12.1001 | 10.4001 | 12.5001 | 12.0001 | 19.3001 | 17.9001 | 25.9001 | 12.3001 | 12.1506 | 14.7001 | 11.8001 | 20.3001 | 14.2001 | 15.0001 | 8.5001 | 11.4001 | 18.6776 | 17.7001 | 26.7178 | 20.8001 | 25.0001 | 11.6001 | 12.2001 | 13.7001 | 12.9001 | 13.0001 | 22.7001 | 12.9001 | 22.0001 | 10.0001 | 9.1001 | 18.5501 | 10.2501 | 10.1001 | 27.1001 | 18.9366 | 19.1001 | 18.6883 | 18.7001 | 11.2089 | 17.2469 | 15.4001 | 12.2001 | 11.4001 | 10.8001 | 11.0126 | 11.8001 | 11.4001 | 10.8001 | 24.4534 | 19.3999 | 13.9001 | 25.5051 | 21.3111 | 28.2613 | 10.5558 | 22.2469 | 15.0576 | 11.9956 | 10.9613 | 12.4118 | 11.4617 | 11.362 | 18.1256 | 9.1688 | 15.1304 | 25.4192
2020-08-08 | 12:00 | 12.9876 | 24.4001 | 30.7001 | 14.6418 | 12.1001 | 10.7001 | 14.6001 | 12.0001 | 23.1001 | 20.4001 | 28.4001 | 12.9001 | 16.5592 | 16.6001 | 14.6834 | 23.9001 | 15.7001 | 16.3001 | 9.2001 | 11.1001 | 21.5209 | 20.1001 | 27.5213 | 20.9001 | 26.0001 | 13.8001 | 14.4001 | 14.8001 | 15.1001 | 14.7001 | 24.2001 | 14.4001 | 26.0001 | 11.7001 | 10.1001 | 22.4414 | 14.0255 | 12.0001 | 29.0001 | 22.4606 | 20.8001 | 22.2091 | 21.0001 | 15.6422 | 21.4941 | 16.3001 | 13.6001 | 12.7001 | 12.0001 | 12.9126 | 12.3001 | 11.1001 | 11.1001 | 27.2209 | 21.0641 | 17.1001 | 28.9895 | 24.3651 | 29.9456 | 12.258 | 25.279 | 14.0023 | 15.1769 | 11.4403 | 13.5902 | 13.0395 | 13.0619 | 18.1256 | 13.5868 | 15.2086 | 29.2456
2020-08-08 | 13:00 | 13.9751 | 28.1001 | 31.0001 | 16.3001 | 13.1001 | 12.2001 | 16.3001 | 14.3001 | 26.1001 | 22.7001 | 30.2001 | 12.4001 | 18.7758 | 18.3001 | 16.9001 | 27.8001 | 19.0801 | 17.9001 | 9.8001 | 10.8001 | 23.1701 | 21.2001 | 28.2879 | 20.3001 | 26.8001 | 15.3001 | 16.8001 | 15.2001 | 17.0001 | 16.3001 | 25.4001 | 14.8001 | 29.7001 | 13.6476 | 10.2001 | 24.0769 | 15.5837 | 13.8001 | 31.0001 | 23.7281 | 22.7001 | 23.5311 | 22.6001 | 17.5091 | 22.5516 | 17.8001 | 14.4001 | 14.6001 | 14.4001 | 13.8126 | 12.3001 | 10.8001 | 10.9001 | 28.3434 | 22.719 | 18.6001 | 31.3866 | 25.8431 | 28.9739 | 15.5119 | 26.3748 | 13.6226 | 15.6661 | 11.2818 | 16.0716 | 14.6842 | 14.1727 | 18.1087 | 15.9672 | 16.7588 | 31.2243
2020-08-08 | 14:00 | 14.8276 | 29.5001 | 27.4001 | 18.3334 | 14.7001 | 12.6001 | 18.0001 | 15.4001 | 27.6001 | 24.4001 | 31.1001 | 11.9151 | 20.884 | 20.1001 | 19.8334 | 30.2001 | 19.9793 | 20.0001 | 9.5001 | 10.6001 | 26.0801 | 20.8001 | 28.6929 | 20.7001 | 24.8001 | 17.4001 | 18.5001 | 15.9001 | 18.5001 | 15.7001 | 25.6001 | 16.3001 | 33.0001 | 15.7484 | 10.5001 | 24.9526 | 18.3923 | 16.0001 | 32.0001 | 24.3633 | 23.9001 | 24.2458 | 24.2001 | 19.209 | 23.6213 | 18.8001 | 15.4001 | 17.1001 | 15.8001 | 13.6651 | 12.6827 | 10.6001 | 10.7001 | 28.6226 | 24.484 | 18.8001 | 33.0451 | 26.8247 | 28.793 | 17.5524 | 25.093 | 17.639 | 18.7723 | 11.3383 | 17.3409 | 16.2875 | 14.7717 | 18.1256 | 18.1065 | 15.9046 | 31.235
2020-08-08 | 15:00 | 16.4326 | 30.4001 | 26.2001 | 19.5084 | 17.2001 | 13.7001 | 18.6001 | 16.7001 | 29.2001 | 25.2001 | 31.1001 | 13.6284 | 20.2837 | 21.7001 | 20.4001 | 30.8001 | 22.6001 | 21.8001 | 10.1001 | 12.0802 | 24.6201 | 20.6001 | 28.8013 | 20.3001 | 25.4001 | 19.1001 | 20.0001 | 16.4001 | 19.8001 | 16.1001 | 24.9001 | 16.7001 | 33.7001 | 16.9001 | 10.7001 | 24.8461 | 20.2001 | 17.7001 | 32.0001 | 24.2474 | 24.8001 | 23.9001 | 24.4001 | 19.9837 | 23.4394 | 19.8001 | 16.2001 | 17.1001 | 16.6001 | 15.7726 | 13.9559 | 12.0802 | 11.5176 | 28.7476 | 27.2198 | 19.6001 | 34.2837 | 27.122 | 30.483 | 18.5176 | 28.3778 | 19.752 | 20.7089 | 14.8367 | 17.0548 | 16.9407 | 15.8587 | 18.2102 | 20.4345 | 16.8641 | 30.5418
2020-08-08 | 16:00 | 17.9326 | 30.3001 | 25.6001 | 20.5918 | 17.4001 | 13.4001 | 18.8001 | 16.3001 | 29.8001 | 24.6001 | 29.7001 | 14.6168 | 21.091 | 23.2001 | 21.9168 | 27.8001 | 21.2234 | 22.1001 | 9.8001 | 12.3918 | 25.1326 | 19.7001 | 29.0186 | 19.6001 | 23.9001 | 18.2001 | 19.1001 | 15.7001 | 20.7001 | 16.3001 | 24.4001 | 16.7001 | 33.3001 | 18.0001 | 10.0001 | 24.5204 | 22.8168 | 19.0001 | 31.5001 | 23.9133 | 24.9001 | 23.5999 | 24.1001 | 20.4084 | 23.3104 | 19.7001 | 16.4001 | 17.0001 | 16.7001 | 17.0551 | 14.3001 | 12.3918 | 13.2001 | 27.9193 | 25.1672 | 19.7001 | 33.7141 | 27.2784 | 29.7155 | 17.8623 | 25.0571 | 20.4545 | 21.0356 | 16.2282 | 17.3824 | 16.833 | 17.2936 | 18.2102 | 22.0422 | 16.6163 | 29.4638
2020-08-08 | 17:00 | 17.1476 | 28.8001 | 25.4001 | 21.5418 | 15.8001 | 12.4001 | 17.9001 | 14.5001 | 25.7001 | 23.3001 | 27.7001 | 13.6426 | 22.3775 | 21.0001 | 22.0084 | 23.6001 | 21.6001 | 21.0001 | 9.2001 | 12.428 | 19.9618 | 17.6001 | 28.7488 | 17.7001 | 21.8001 | 13.7001 | 18.4001 | 14.4001 | 20.1001 | 15.6001 | 23.0001 | 15.9001 | 31.1001 | 17.4151 | 9.2001 | 24.2284 | 22.1001 | 18.6001 | 29.5001 | 23.3553 | 22.0001 | 23.2563 | 24.2001 | 20.2441 | 23.0419 | 19.7001 | 15.7001 | 16.4384 | 17.1301 | 17.1951 | 13.4762 | 12.428 | 13.3218 | 25.6551 | 21.7695 | 19.7001 | 31.6348 | 26.8404 | 24.6728 | 18.2428 | 27.4737 | 19.3259 | 19.0306 | 15.4691 | 16.1 | 16.157 | 17.2111 | 18.2441 | 23.2407 | 16.236 | 25.2194
2020-08-08 | 18:00 | 15.4401 | 24.6001 | 20.7001 | 20.465 | 14.1001 | 11.4001 | 15.7001 | 11.6001 | 17.9001 | 17.7001 | 22.8001 | 12.3926 | 21.544 | 16.5001 | 19.9001 | 18.5001 | 20.0001 | 15.8001 | 8.9001 | 11.5062 | 17.9851 | 14.4001 | 28.5721 | 13.3001 | 17.2001 | 12.8001 | 15.9001 | 12.1001 | 15.5001 | 12.9001 | 18.9001 | 13.6001 | 26.9001 | 17.0143 | 9.0001 | 23.2571 | 20.2233 | 17.5001 | 24.6001 | 22.3124 | 17.7001 | 22.4633 | 16.4001 | 18.7105 | 22.4328 | 14.7001 | 14.9001 | 15.5393 | 16.3168 | 15.4676 | 12.6001 | 11.5062 | 11.1309 | 22.8451 | 18.0278 | 11.4001 | 29.3424 | 24.5609 | 24.4199 | 17.2179 | 21.227 | 14.8595 | 15.8072 | 13.6655 | 14.6592 | 15.8921 | 15.4782 | 18.261 | 20.942 | 15.8314 | 23.0166
2020-08-08 | 19:00 | 12.7301 | 17.3001 | 15.7001 | 16.198 | 12.7001 | 11.4001 | 13.5001 | 12.2001 | 14.5001 | 14.5001 | 18.7001 | 12.9001 | 18.2272 | 12.3001 | 15.5334 | 15.6001 | 17.3001 | 12.2001 | 8.1001 | 10.2001 | 15.1009 | 13.5001 | 25.2601 | 11.2001 | 14.5001 | 12.5001 | 14.4001 | 12.6001 | 12.3001 | 13.4001 | 15.4001 | 13.7001 | 23.8001 | 15.0001 | 8.5001 | 19.6003 | 16.8896 | 15.6001 | 22.4001 | 19.9056 | 15.2001 | 19.6521 | 14.0001 | 14.9094 | 19.9664 | 11.0001 | 14.2001 | 14.1001 | 14.5001 | 13.0976 | 12.8001 | 10.2001 | 9.3001 | 17.8109 | 14.8844 | 8.7001 | 24.9325 | 21.4725 | 22.88 | 16.9534 | 20.0478 | 12.004 | 12.9289 | 12.2375 | 12.9346 | 14.5107 | 13.3344 | 18.261 | 15.7259 | 14.9831 | 21.0423
2020-08-08 | 20:00 | 11.9751 | 14.5001 | 14.0001 | 13.3501 | 12.1001 | 10.9001 | 12.0001 | 11.4001 | 11.4001 | 14.3001 | 14.6001 | 13.2001 | 16.4021 | 11.2001 | 13.2418 | 15.3001 | 15.5001 | 10.2001 | 7.7001 | 10.3001 | 14.5343 | 13.4001 | 21.4823 | 10.6001 | 12.4001 | 11.8001 | 13.6001 | 12.5001 | 11.3001 | 13.3001 | 11.1001 | 13.1001 | 20.7001 | 13.3001 | 7.8001 | 16.3153 | 15.6113 | 14.3001 | 18.4001 | 16.9743 | 14.5001 | 16.9279 | 12.3001 | 12.3594 | 17.5283 | 9.9001 | 13.6001 | 13.9001 | 14.1001 | 12.3326 | 13.2001 | 10.3001 | 9.4001 | 15.0043 | 15.7544 | 6.2001 | 21.4147 | 18.0053 | 20.3951 | 16.2652 | 18.6179 | 12.8695 | 12.0514 | 12.2351 | 12.778 | 13.9569 | 13.4256 | 18.2102 | 12.7593 | 13.9033 | 18.9112
2020-08-08 | 21:00 | 12.1676 | 13.5001 | 13.1001 | 12.0168 | 11.1001 | 11.3001 | 10.7001 | 9.8001 | 9.8001 | 13.2001 | 12.6001 | 12.5001 | 15.3094 | 10.9001 | 12.5918 | 11.8001 | 14.5001 | 8.7001 | 8.3001 | 10.3001 | 14.0026 | 13.4001 | 20.0191 | 10.5001 | 10.4001 | 11.8001 | 13.3001 | 11.8001 | 10.3001 | 12.2001 | 9.6001 | 12.2001 | 19.2001 | 12.5001 | 8.9001 | 14.8144 | 15.3611 | 14.0001 | 17.2001 | 14.2316 | 14.7001 | 15.8869 | 11.3001 | 11.0344 | 15.8091 | 8.9001 | 13.2001 | 13.8001 | 14.2001 | 12.6601 | 13.1001 | 10.3001 | 9.3001 | 12.8559 | 14.3161 | 5.3001 | 20.2634 | 15.9304 | 19.0812 | 16.1641 | 19.6351 | 12.462 | 11.3509 | 12.3181 | 12.3824 | 13.7175 | 13.3225 | 18.2102 | 12.7043 | 13.8545 | 17.1828
2020-08-08 | 22:00 | 12.4576 | 12.0001 | 12.1001 | 10.9334 | 10.4001 | 11.4001 | 9.6001 | 9.5001 | 8.3001 | 11.6001 | 10.9001 | 10.0001 | 13.8178 | 9.8001 | 11.9418 | 10.0001 | 14.6001 | 7.5001 | 9.0001 | 10.4001 | 12.8493 | 13.4001 | 17.1381 | 9.6001 | 11.4001 | 11.4001 | 12.2001 | 11.3001 | 9.9001 | 11.5001 | 10.2001 | 12.0001 | 17.8001 | 12.0001 | 8.6001 | 13.4166 | 13.3776 | 12.8001 | 12.8001 | 12.7081 | 14.2001 | 14.8041 | 12.9001 | 9.6428 | 13.8834 | 8.9001 | 12.6001 | 13.1001 | 14.2001 | 12.7276 | 11.4001 | 10.4001 | 9.0001 | 10.9051 | 13.2203 | 3.8001 | 18.5229 | 14.888 | 19.0648 | 16.2036 | 17.4221 | 12.3959 | 10.9687 | 11.6858 | 12.1787 | 13.507 | 12.6384 | 18.1933 | 9.8953 | 13.8293 | 15.9882
2020-08-08 | 23:00 | 11.3126 | 9.4001 | 11.9001 | 9.7584 | 10.1001 | 11.0001 | 9.1001 | 9.1001 | 7.1001 | 11.7001 | 9.6001 | 9.7001 | 13.1594 | 9.3001 | 10.4918 | 9.9001 | 14.1001 | 7.6001 | 9.1001 | 9.7001 | 11.5059 | 13.5001 | 15.3779 | 9.6001 | 10.4001 | 11.8001 | 11.1001 | 10.5001 | 9.8001 | 11.4001 | 9.5001 | 12.1001 | 16.9001 | 11.0001 | 8.2001 | 11.5214 | 12.3357 | 12.4001 | 9.4001 | 9.7406 | 12.9001 | 11.1713 | 9.6001 | 9.1344 | 10.8414 | 8.4001 | 12.4001 | 13.6001 | 13.6001 | 11.9176 | 10.7001 | 9.7001 | 9.2001 | 9.7034 | 12.4318 | 3.5001 | 17.3053 | 13.3848 | 18.988 | 15.7177 | 16.9857 | 12.9998 | 10.0784 | 9.8677 | 12.2058 | 13.6379 | 12.3826 | 18.2102 | 8.3761 | 13.7301 | 14.4634
2020-08-09 | 0:00 | 10.5851 | 8.1001 | 11.1001 | 9.5501 | 9.8001 | 11.2001 | 9.0001 | 8.3001 | 6.5001 | 12.0001 | 9.7001 | 9.8001 | 12.701 | 9.5001 | 10.0918 | 9.5001 | 13.6001 | 8.5001 | 8.3001 | 9.6001 | 10.4143 | 13.5001 | 15.2857 | 9.6001 | 10.3001 | 12.2001 | 11.1001 | 10.7001 | 10.1001 | 10.4001 | 8.2001 | 11.2001 | 16.5001 | 10.2001 | 8.3001 | 11.5929 | 11.2856 | 11.4001 | 9.6001 | 10.8038 | 12.8001 | 11.4396 | 8.9001 | 9.0511 | 9.9164 | 7.0001 | 12.4001 | 13.6001 | 13.8001 | 10.6176 | 10.6001 | 9.6001 | 9.2001 | 9.1143 | 11.7685 | 1.7001 | 15.6241 | 13.14 | 18.7028 | 15.5528 | 18.021 | 7.1165 | 9.1585 | 9.7173 | 11.8959 | 13.5853 | 12.3661 | 18.1595 | 7.0169 | 13.7401 | 13.5401
2020-08-09 | 1:00 | 10.2201 | 7.3001 | 11.8001 | 10.1834 | 9.4001 | 11.0001 | 9.1001 | 11.0001 | 5.7001 | 10.4001 | 9.4001 | 9.5001 | 12.526 | 9.4001 | 10.1001 | 9.7001 | 13.0001 | 8.9001 | 8.0001 | 10.2001 | 9.5743 | 13.5001 | 14.4689 | 9.1001 | 10.1001 | 12.3001 | 11.0001 | 11.1001 | 9.3001 | 9.6001 | 6.6001 | 10.7001 | 14.9001 | 10.1001 | 8.6001 | 9.7609 | 11.5938 | 11.1001 | 15.1001 | 8.2441 | 12.3001 | 9.0303 | 7.1001 | 9.4094 | 8.3041 | 5.9001 | 12.0001 | 13.0001 | 13.5001 | 10.3876 | 10.3001 | 10.2001 | 8.9001 | 8.1351 | 12.6118 | 0.0001 | 15.6233 | 12.7099 | 19.9161 | 14.6624 | 17.5676 | 12.1059 | 8.2531 | 9.6889 | 11.6573 | 13.2919 | 12.2168 | 18.1292 | 6.7135 | 13.7401 | 13.4729
2020-08-09 | 2:00 | 9.9151 | 6.8001 | 11.1001 | 10.9084 | 8.9001 | 9.4001 | 9.2001 | 10.9001 | 5.4001 | 8.7001 | 9.6001 | 9.1001 | 13.2427 | 9.0001 | 10.0584 | 9.1001 | 12.9001 | 9.1001 | 7.1001 | 10.1001 | 9.1159 | 13.3001 | 13.5846 | 8.3001 | 10.0001 | 12.5001 | 10.7001 | 11.1001 | 8.9001 | 9.3001 | 6.4001 | 10.7001 | 14.1001 | 10.7001 | 9.0001 | 8.1681 | 11.1936 | 10.9001 | 22.1001 | 7.567 | 11.8001 | 7.6279 | 7.9001 | 10.2594 | 6.8699 | 5.0001 | 11.4001 | 12.4001 | 13.0001 | 9.9951 | 9.8001 | 10.1001 | 8.9001 | 7.2828 | 11.3985 | 0.0001 | 14.1398 | 11.9202 | 20.5708 | 14.6822 | 17.2585 | 13.0005 | 8.1985 | 9.45 | 11.6168 | 12.8521 | 12.0952 | 18.1933 | 6.0274 | 13.6755 | 12.49
2020-08-09 | 3:00 | 9.6301 | 6.2001 | 11.0001 | 10.0251 | 8.4001 | 9.4001 | 9.3001 | 7.8001 | 5.4001 | 7.8001 | 9.2001 | 8.8001 | 12.901 | 9.4001 | 9.8251 | 9.6001 | 12.8001 | 8.3001 | 6.5001 | 10.1001 | 9.7884 | 13.3001 | 13.2534 | 7.9001 | 10.0001 | 11.5001 | 10.1001 | 10.9001 | 8.8001 | 9.1001 | 6.6001 | 9.4001 | 13.5001 | 10.3001 | 8.9001 | 8.2063 | 9.8184 | 9.7001 | 22.3001 | 7.5708 | 11.6001 | 7.8903 | 6.4001 | 9.7261 | 6.8067 | 4.2001 | 10.6001 | 12.2001 | 12.6001 | 9.7451 | 9.5001 | 10.1001 | 8.9001 | 6.7042 | 11.1226 | 2.6001 | 13.0801 | 12.1603 | 20.0864 | 14.3983 | 17.319 | 12.0023 | 7.8919 | 9.378 | 11.6202 | 12.6283 | 12.3186 | 18.1933 | 6.3291 | 13.4694 | 12.2799
2020-08-09 | 4:00 | 9.4251 | 5.2001 | 10.3001 | 8.8334 | 8.2001 | 10.2001 | 9.2001 | 7.6001 | 4.4001 | 9.6001 | 8.8001 | 8.7001 | 11.8427 | 9.4001 | 8.8084 | 9.4001 | 11.8001 | 8.6001 | 6.5001 | 9.8001 | 9.8851 | 12.9001 | 13.7123 | 7.3001 | 9.8001 | 11.8001 | 9.1001 | 11.1001 | 8.8001 | 8.3001 | 6.1001 | 8.6001 | 12.4001 | 9.3001 | 7.8001 | 8.1883 | 11.3015 | 9.3001 | 22.2001 | 7.3003 | 10.9001 | 8.0511 | 5.9001 | 8.7427 | 6.439 | 4.1001 | 10.1001 | 12.4001 | 12.4001 | 9.5376 | 9.2001 | 9.8001 | 8.3001 | 6.3843 | 11.9601 | 3.9001 | 13.3831 | 12.89 | 16.5407 | 13.1541 | 17.6853 | 11.7748 | 7.6455 | 9.4245 | 10.7403 | 12.758 | 12.3209 | 18.1653 | 5.5256 | 13.1735 | 11.0093
2020-08-09 | 5:00 | 9.3376 | 4.9001 | 9.8001 | 8.6334 | 7.9001 | 9.9001 | 8.7001 | 7.6001 | 4.0001 | 9.8001 | 8.0001 | 8.5001 | 11.5343 | 10.0001 | 8.7251 | 9.1001 | 10.7001 | 7.6001 | 6.8001 | 9.4001 | 9.3801 | 12.9001 | 12.2298 | 6.8001 | 9.4001 | 12.2001 | 9.4001 | 11.5001 | 9.7001 | 8.2001 | 6.7001 | 8.3001 | 11.5001 | 8.4001 | 8.2001 | 7.1223 | 11.4014 | 9.8001 | 21.9001 | 7.1679 | 9.4001 | 7.4761 | 2.3001 | 8.401 | 5.0954 | 3.6001 | 10.1001 | 12.2001 | 12.2001 | 9.3601 | 9.1001 | 9.4001 | 8.1001 | 5.7218 | 10.7201 | 3.7001 | 12.7964 | 12.3551 | 14.5086 | 11.2536 | 17.5132 | 11.0012 | 7.4498 | 9.4327 | 9.9384 | 12.7084 | 11.9399 | 18.1256 | 6.5497 | 13.5118 | 10.4101
2020-08-09 | 6:00 | 9.1876 | 4.7001 | 9.8001 | 8.5084 | 8.0001 | 9.5001 | 9.1001 | 7.3001 | 4.1001 | 9.5001 | 8.2001 | 8.7001 | 11.1842 | 9.1001 | 8.5501 | 8.8001 | 11.0001 | 7.1001 | 6.5001 | 9.5001 | 8.7001 | 12.8001 | 12.1406 | 6.7001 | 9.0001 | 11.8001 | 9.5001 | 11.2001 | 9.9001 | 8.3001 | 4.7001 | 8.7001 | 11.0001 | 9.1001 | 7.9001 | 6.0034 | 12.3845 | 10.0001 | 21.8001 | 7.3474 | 7.9001 | 7.4472 | 2.5001 | 7.8672 | 4.9376 | 4.0001 | 9.0001 | 12.0001 | 12.3001 | 9.1826 | 9.3001 | 9.5001 | 7.9001 | 5.0043 | 10.3834 | 2.0001 | 12.2199 | 11.92 | 13.0748 | 10.349 | 17.4528 | 11.0337 | 7.14 | 9.3791 | 10.05 | 12.5065 | 10.973 | 18.1425 | 6.9255 | 13.4807 | 10.3266
2020-08-09 | 7:00 | 9.5651 | 5.2001 | 9.3001 | 7.8751 | 8.7001 | 9.2001 | 9.9001 | 7.4001 | 4.5001 | 7.9001 | 8.2001 | 9.7001 | 10.8258 | 9.1001 | 7.6668 | 8.5001 | 11.5001 | 8.4001 | 6.1001 | 10.0001 | 8.6001 | 12.6001 | 12.2101 | 7.0001 | 8.7001 | 11.6001 | 9.4001 | 10.7001 | 10.5001 | 8.3001 | 5.7001 | 9.1001 | 10.9001 | 9.3001 | 7.3001 | 6.5678 | 11.101 | 11.0001 | 21.8001 | 7.2309 | 7.6001 | 6.8385 | 1.3001 | 7.6671 | 5.0755 | 3.6001 | 7.3001 | 12.4001 | 11.9001 | 9.6101 | 9.5001 | 10.0001 | 8.1001 | 4.6295 | 9.9059 | 2.1001 | 11.4301 | 11.8422 | 12.7372 | 9.4301 | 17.2924 | 11.5273 | 7.2545 | 9.1579 | 10.0468 | 12.2151 | 10.788 | 18.1764 | 5.539 | 13.2541 | 10.372
2020-08-09 | 8:00 | 10.0176 | 8.3001 | 12.6001 | 7.5584 | 8.7001 | 8.9001 | 10.0001 | 7.2001 | 8.9001 | 8.5001 | 10.7001 | 9.4001 | 10.2007 | 11.8001 | 8.6001 | 9.3001 | 11.9001 | 8.7001 | 6.1001 | 9.6001 | 8.3001 | 13.0001 | 12.5303 | 8.9001 | 9.4001 | 11.2001 | 9.4001 | 9.9001 | 11.4001 | 7.3001 | 8.5001 | 8.0001 | 11.8001 | 10.1001 | 7.5001 | 7.5714 | 10.9175 | 13.5001 | 22.4001 | 7.0503 | 12.0001 | 7.0955 | 8.8001 | 7.9921 | 6.401 | 9.1001 | 10.1001 | 11.7001 | 11.8001 | 10.0451 | 9.4001 | 9.6001 | 8.3001 | 4.8603 | 9.8901 | 4.3001 | 11.1858 | 11.8029 | 13.2202 | 9.4006 | 17.187 | 12.0032 | 7.1767 | 9.1904 | 9.6923 | 11.8111 | 10.4381 | 18.1764 | 5.2654 | 13.2209 | 10.5871
2020-08-09 | 9:00 | 10.2276 | 15.3001 | 18.5001 | 8.9923 | 8.5001 | 9.3001 | 10.5001 | 7.4001 | 14.8001 | 11.1001 | 14.9001 | 9.2001 | 11.109 | 16.0001 | 10.1834 | 13.3001 | 13.2001 | 12.1001 | 6.4001 | 9.2001 | 8.9029 | 14.0001 | 16.7229 | 14.2001 | 15.4001 | 10.8001 | 11.9001 | 9.9001 | 12.0001 | 7.2001 | 14.2001 | 7.2001 | 16.0001 | 10.3001 | 8.5001 | 10.2189 | 13.9757 | 13.4001 | 24.4001 | 9.0279 | 15.6001 | 9.6351 | 14.7001 | 9.3423 | 8.8046 | 13.7001 | 7.7001 | 12.0001 | 12.9001 | 10.2051 | 9.4001 | 9.2001 | 8.6001 | 11.2268 | 9.7266 | 8.6001 | 13.5435 | 14.1851 | 17.2883 | 9.5564 | 17.4177 | 11.8809 | 7.442 | 9.0657 | 9.3504 | 12.4645 | 10.2157 | 18.1764 | 6.5691 | 13.6681 | 10.881
2020-08-09 | 10:00 | 9.7701 | 17.8001 | 14.1001 | 14.7672 | 9.5001 | 10.0001 | 13.6001 | 9.3001 | 18.5001 | 15.5001 | 13.7001 | 10.0001 | 16.3591 | 19.0001 | 15.4751 | 14.5001 | 14.6001 | 15.4001 | 7.2001 | 9.8001 | 13.0309 | 16.8001 | 22.1184 | 17.0001 | 18.7001 | 10.9001 | 13.9001 | 11.0001 | 12.4001 | 9.2001 | 19.0001 | 7.4001 | 19.5001 | 11.0001 | 8.6001 | 14.7614 | 19.8758 | 12.5001 | 26.6001 | 15.2251 | 16.9001 | 14.7123 | 16.9001 | 15.9838 | 12.7128 | 14.7001 | 12.2001 | 12.9001 | 13.1001 | 9.4001 | 9.9001 | 9.8001 | 9.1001 | 19.0793 | 13.375 | 10.3001 | 20.4227 | 19.7277 | 21.4044 | 9.8362 | 17.9153 | 12.3904 | 8.3261 | 9.373 | 9.285 | 12.9336 | 9.8082 | 18.1764 | 12.1718 | 14.5395 | 15.4933
2020-08-09 | 11:00 | 10.3776 | 17.2001 | 13.4001 | 19.2922 | 9.6001 | 10.9001 | 16.5001 | 10.6001 | 19.6001 | 19.7001 | 13.8001 | 12.0001 | 20.4422 | 20.9001 | 20.1251 | 13.9001 | 15.6443 | 19.1001 | 8.2001 | 10.3001 | 16.1051 | 18.8001 | 26.9913 | 20.0001 | 20.9001 | 10.0001 | 16.0001 | 11.8001 | 15.7001 | 11.2001 | 22.9001 | 10.8001 | 21.6001 | 13.1251 | 9.8001 | 18.8964 | 21.6251 | 13.7818 | 29.0001 | 18.7516 | 19.5001 | 19.074 | 19.1001 | 19.1922 | 18.1721 | 15.3001 | 13.8001 | 12.4001 | 11.8001 | 8.6276 | 10.9001 | 10.3001 | 10.0001 | 24.7559 | 17.2831 | 12.9001 | 23.7417 | 22.8447 | 21.9651 | 10.9947 | 21.1035 | 12.6868 | 9.6227 | 10.3937 | 8.8914 | 12.6521 | 9.8042 | 18.2102 | 14.7586 | 16.3702 | 14.4072
2020-08-09 | 12:00 | 10.5876 | 18.0001 | 14.6001 | 21.1001 | 10.8001 | 11.9001 | 18.3001 | 12.3001 | 24.1001 | 23.8001 | 15.2001 | 10.5001 | 22.3251 | 22.7001 | 21.4418 | 15.3001 | 19.6976 | 21.0001 | 9.9001 | 9.1001 | 16.7743 | 20.7001 | 27.5414 | 18.8001 | 24.0001 | 11.0001 | 19.0001 | 13.1001 | 18.7001 | 12.8001 | 25.3001 | 13.8001 | 25.1001 | 15.6351 | 10.2001 | 23.0004 | 22.5501 | 16.3876 | 31.0001 | 22.7104 | 21.8001 | 22.9408 | 22.0001 | 20.2001 | 22.1108 | 16.3001 | 13.7001 | 12.3284 | 11.8018 | 9.8651 | 10.9001 | 9.1001 | 10.8001 | 28.5793 | 15.5001 | 16.4001 | 26.3392 | 25.1844 | 20.2519 | 12.2215 | 25.1017 | 14.7734 | 12.1926 | 11.4123 | 9.3139 | 11.4022 | 11.5609 | 18.2651 | 19.6791 | 17.0476 | 14.3601
2020-08-09 | 13:00 | 12.6651 | 18.0001 | 17.8001 | 22.9084 | 11.1001 | 11.6001 | 19.3001 | 12.8001 | 25.6001 | 26.0001 | 16.7001 | 12.1476 | 23.3237 | 23.9001 | 22.9668 | 15.9001 | 22.0559 | 22.2001 | 10.1001 | 9.8001 | 16.2693 | 21.4001 | 28.5798 | 19.6001 | 24.9001 | 13.9001 | 20.2001 | 13.5001 | 19.6001 | 14.6001 | 25.3001 | 14.4001 | 25.7001 | 18.0993 | 10.3001 | 24.1966 | 22.7918 | 19.2876 | 32.4001 | 24.1943 | 23.8001 | 23.7606 | 22.8001 | 21.657 | 22.9534 | 17.7001 | 15.3001 | 14.3259 | 13.5084 | 12.2076 | 11.7106 | 9.8001 | 11.4001 | 29.8384 | 15.0122 | 17.7001 | 27.5619 | 26.9318 | 18.7412 | 13.5467 | 22.7359 | 16.0265 | 15.0487 | 13.1026 | 10.5597 | 13.3028 | 12.1343 | 18.3287 | 22.4468 | 18.5168 | 17.4876
2020-08-09 | 14:00 | 14.0826 | 18.5001 | 17.9001 | 24.3334 | 11.4001 | 10.4001 | 20.2001 | 13.2001 | 26.2001 | 25.3001 | 16.9001 | 13.4001 | 24.3733 | 24.6001 | 24.1501 | 16.5001 | 22.1101 | 23.6001 | 10.6001 | 11.8001 | 16.7868 | 20.7001 | 28.9088 | 19.2001 | 24.7001 | 15.5001 | 20.1001 | 14.1001 | 20.3001 | 14.6001 | 25.4001 | 15.2001 | 25.5001 | 19.1218 | 10.5001 | 24.8269 | 23.2668 | 20.4518 | 32.5001 | 24.1816 | 25.0001 | 23.9669 | 24.1001 | 22.6816 | 23.3106 | 18.4001 | 14.0001 | 14.5493 | 14.4959 | 13.4626 | 12.7406 | 11.8001 | 11.1001 | 21.4126 | 14.6954 | 18.4001 | 26.8701 | 27.6901 | 17.3602 | 14.4346 | 22.107 | 16.6859 | 17.0926 | 14.2899 | 13.6812 | 14.27 | 12.3821 | 18.3456 | 24.5178 | 17.7901 | 19.4621
2020-08-09 | 15:00 | 13.8451 | 17.9001 | 18.2001 | 25.2334 | 11.5001 | 10.0001 | 20.5001 | 12.8001 | 23.5001 | 20.4001 | 16.9001 | 12.5559 | 25.6313 | 24.7001 | 25.7084 | 15.4001 | 21.8451 | 21.8001 | 10.5001 | 12.2001 | 17.7851 | 20.0001 | 29.0986 | 19.4001 | 24.9001 | 16.2001 | 20.1001 | 14.8001 | 20.3001 | 15.1001 | 25.3001 | 16.2001 | 25.6001 | 19.6459 | 10.5001 | 25.0436 | 24.5334 | 17.5034 | 32.1001 | 24.3728 | 25.9001 | 24.3109 | 25.2001 | 23.6063 | 23.5893 | 18.9001 | 13.9001 | 15.6468 | 15.5884 | 13.7326 | 12.8798 | 12.2001 | 11.8001 | 21.4709 | 15.2019 | 18.4001 | 26.1262 | 28.0469 | 18.5846 | 15.3632 | 21.4289 | 16.7584 | 15.3571 | 13.8302 | 14.8926 | 15.2616 | 12.3821 | 18.2948 | 25.5601 | 18.0282 | 21.0044
2020-08-09 | 16:00 | 14.1576 | 16.8001 | 17.8001 | 24.3751 | 11.2001 | 10.0001 | 20.1001 | 10.5001 | 18.4001 | 18.2001 | 16.8001 | 11.9259 | 24.7142 | 23.2001 | 24.9668 | 14.8001 | 21.1601 | 20.4001 | 9.6001 | 11.5001 | 19.3676 | 19.5001 | 29.4261 | 18.7001 | 23.5001 | 16.1001 | 19.0001 | 14.9001 | 19.9001 | 15.8001 | 24.7001 | 15.9001 | 25.4001 | 19.1118 | 10.2001 | 24.9538 | 23.6668 | 17.0293 | 30.6001 | 24.3619 | 27.2001 | 23.9523 | 24.9001 | 22.8809 | 23.8008 | 19.5001 | 13.3001 | 15.9051 | 16.1001 | 14.1026 | 11.948 | 11.5001 | 12.4001 | 20.5476 | 15.3724 | 17.2001 | 24.6316 | 28.03 | 17.8484 | 15.0075 | 20.6233 | 18.9918 | 15.4393 | 13.8786 | 14.9435 | 15.9351 | 13.3132 | 18.3118 | 26.3861 | 18.6634 | 21.6737
2020-08-09 | 17:00 | 13.6326 | 15.1001 | 15.6001 | 23.1668 | 10.3001 | 9.5001 | 18.8001 | 9.5001 | 15.0001 | 16.4001 | 15.9001 | 10.9001 | 23.5555 | 21.6001 | 23.7918 | 14.1001 | 19.6401 | 18.7001 | 9.1001 | 11.4001 | 16.2726 | 18.2001 | 29.1209 | 16.8001 | 20.4001 | 14.0001 | 17.1001 | 13.7001 | 18.5001 | 14.3001 | 23.0001 | 14.1001 | 24.1001 | 16.9709 | 9.5001 | 24.5464 | 22.7251 | 16.3018 | 28.0001 | 23.7806 | 24.6001 | 23.6991 | 24.3001 | 21.4638 | 23.5141 | 19.8001 | 11.2001 | 16.3193 | 16.3934 | 13.9501 | 10.8001 | 11.4001 | 12.2001 | 20.8126 | 15.7616 | 16.7001 | 22.8158 | 27.3977 | 17.1853 | 14.1437 | 20.3125 | 18.9454 | 14.456 | 13.0931 | 14.7603 | 15.9764 | 14.3043 | 18.4356 | 24.96 | 17.58 | 20.6071
2020-08-09 | 18:00 | 12.1351 | 13.0001 | 14.1001 | 20.7251 | 9.0001 | 8.9001 | 15.5001 | 8.0001 | 13.0001 | 14.1001 | 13.3001 | 9.8793 | 21.7719 | 18.2001 | 21.5334 | 12.5001 | 17.4834 | 15.0001 | 8.5001 | 11.2001 | 14.5001 | 15.1001 | 26.8574 | 14.2001 | 16.3001 | 11.2001 | 14.6001 | 11.1001 | 15.0001 | 12.2001 | 19.2001 | 11.9001 | 20.7001 | 16.2201 | 9.1001 | 23.3561 | 21.3834 | 15.7809 | 25.1001 | 22.5534 | 18.7001 | 22.6634 | 18.3001 | 19.3135 | 22.6788 | 15.3001 | 10.2001 | 14.8134 | 15.3393 | 12.5851 | 10.0901 | 11.2001 | 10.8001 | 19.7409 | 15.4776 | 10.8001 | 19.5421 | 23.4609 | 16.1795 | 12.4778 | 19.5685 | 15.4548 | 13.096 | 12.4235 | 13.5387 | 15.2361 | 13.6075 | 18.5407 | 22.8894 | 16.7219 | 17.8195
2020-08-09 | 19:00 | 10.6501 | 11.6001 | 11.6001 | 17.9966 | 8.4001 | 9.1001 | 12.6001 | 7.4001 | 11.9001 | 13.4001 | 10.9001 | 9.0459 | 19.1548 | 15.8001 | 18.8668 | 11.3001 | 15.1054 | 13.0001 | 8.4001 | 10.5001 | 14.4001 | 13.8001 | 24.1274 | 12.1001 | 13.6001 | 9.5001 | 13.3001 | 8.1001 | 12.3001 | 10.2001 | 16.2001 | 10.5001 | 17.2001 | 14.3809 | 8.8001 | 20.1704 | 18.5548 | 14.1226 | 22.1001 | 20.0873 | 15.9001 | 19.8354 | 15.9001 | 16.4965 | 20.4159 | 10.9001 | 8.3001 | 11.7826 | 12.9551 | 10.6201 | 9.9001 | 10.5001 | 9.7001 | 16.2226 | 14.4353 | 7.8001 | 17.3201 | 19.6906 | 15.9243 | 10.839 | 18.932 | 13.617 | 11.0658 | 11.2701 | 12.4837 | 13.8698 | 11.9443 | 18.3659 | 19.2925 | 14.9627 | 16.0497
2020-08-09 | 20:00 | 9.7451 | 10.6001 | 9.4001 | 16.3712 | 8.2001 | 8.8001 | 10.6001 | 7.0001 | 11.1001 | 13.0001 | 10.2001 | 8.5159 | 17.7711 | 13.6001 | 17.5668 | 10.8001 | 13.907 | 12.1001 | 8.0001 | 9.9001 | 14.2001 | 13.8001 | 21.3199 | 11.7001 | 12.4001 | 8.7001 | 12.9001 | 8.2001 | 10.5001 | 9.1001 | 15.2001 | 9.4001 | 15.1001 | 13.0278 | 9.0001 | 17.8563 | 16.7044 | 13.0368 | 19.6001 | 18.1136 | 15.5001 | 17.7746 | 13.9001 | 14.319 | 18.9254 | 10.3001 | 7.9001 | 9.9426 | 10.9034 | 8.7926 | 9.2001 | 9.9001 | 9.2568 | 13.6693 | 14.2945 | 7.1001 | 13.7202 | 17.2087 | 15.1209 | 10.2187 | 18.6179 | 13.0126 | 9.9859 | 9.2533 | 11.001 | 12.2071 | 11.06 | 18.1265 | 16.6875 | 14.0343 | 14.7231
2020-08-09 | 21:00 | 9.4226 | 9.7001 | 8.7001 | 15.5438 | 7.9001 | 8.4001 | 8.6001 | 6.3001 | 11.2001 | 13.6001 | 10.4001 | 8.1001 | 17.5624 | 12.8001 | 16.7334 | 10.8001 | 13.1778 | 11.1001 | 8.0001 | 9.3001 | 13.2001 | 13.8001 | 18.9003 | 11.5001 | 11.0001 | 8.2001 | 12.0001 | 7.9001 | 10.9001 | 8.4001 | 11.7001 | 9.0001 | 12.7001 | 11.5018 | 8.0001 | 15.8903 | 15.5938 | 12.1768 | 12.6001 | 16.1456 | 15.8001 | 15.8663 | 11.5001 | 12.6021 | 17.0416 | 9.5001 | 6.7001 | 9.1168 | 9.9034 | 8.7076 | 8.8001 | 9.3001 | 8.8468 | 11.0709 | 14.2478 | 5.4001 | 13.5629 | 14.762 | 17.0822 | 9.3699 | 18.2117 | 12.1982 | 9.738 | 8.4808 | 9.9859 | 11.3078 | 10.5166 | 18.0072 | 14.7767 | 13.0614 | 13.3846
2020-08-09 | 22:00 | 8.7701 | 9.0001 | 8.1001 | 14.6769 | 8.2001 | 8.0001 | 8.4001 | 6.3001 | 11.8001 | 13.7001 | 10.5001 | 8.0001 | 16.2287 | 12.0001 | 15.9251 | 10.9001 | 11.1001 | 10.9001 | 8.2001 | 9.2001 | 12.4509 | 13.7001 | 16.7204 | 10.5001 | 9.8001 | 8.1001 | 11.0001 | 8.0001 | 10.4001 | 8.1001 | 10.3001 | 7.9001 | 11.4001 | 10.0001 | 8.1001 | 14.1648 | 14.6186 | 11.3726 | 12.8001 | 13.7501 | 14.4001 | 14.1784 | 9.5001 | 11.7102 | 15.2289 | 8.1001 | 5.9001 | 8.3177 | 9.1059 | 9.1451 | 8.4001 | 9.2001 | 8.4934 | 9.9051 | 13.0295 | 3.3001 | 13.9901 | 14.0221 | 16.1541 | 9.3697 | 16.9126 | 11.4634 | 9.4073 | 8.4273 | 9.7379 | 10.6469 | 9.49 | 17.9727 | 13.0288 | 12.157 | 12.1799
2020-08-09 | 23:00 | 8.4901 | 8.1001 | 8.0001 | 13.535 | 8.1001 | 7.2001 | 8.6001 | 6.8001 | 11.1001 | 11.4001 | 10.3001 | 7.8001 | 15.2684 | 10.0001 | 14.0751 | 11.0001 | 11.0001 | 10.2001 | 9.0001 | 9.0001 | 12.1234 | 13.8001 | 14.3278 | 9.6001 | 9.6001 | 8.1001 | 9.8001 | 9.4001 | 10.0001 | 7.3001 | 9.9001 | 8.0001 | 9.9001 | 9.0818 | 8.3001 | 11.9489 | 13.0434 | 9.9443 | 16.7001 | 11.3264 | 13.5001 | 11.7289 | 6.7001 | 10.6517 | 11.9718 | 6.7001 | 5.2001 | 8.0396 | 8.5901 | 8.9601 | 8.6001 | 9.0001 | 8.4401 | 8.7126 | 12.3266 | 3.4001 | 13.99 | 14.1027 | 16.5261 | 8.6793 | 16.9857 | 11.4701 | 8.1783 | 8.4739 | 9.0769 | 10.1956 | 8.9117 | 17.9056 | 11.6061 | 12.2553 | 11.5699
2020-08-10 | 0:00 | 7.8808 | 8.6001 | 7.4001 | 12.4266 | 8.0001 | 6.8001 | 8.7001 | 7.7001 | 11.9001 | 10.4001 | 9.5001 | 8.4001 | 14.2432 | 9.0001 | 12.0168 | 10.9001 | 10.7001 | 9.5001 | 9.0001 | 8.8001 | 12.0034 | 13.6001 | 12.995 | 9.3001 | 9.2001 | 7.4001 | 10.7001 | 8.0001 | 9.9001 | 6.3001 | 9.3001 | 6.9001 | 9.2001 | 8.4976 | 8.4001 | 11.2838 | 12.0182 | 9.9068 | 16.8001 | 10.5283 | 13.1001 | 10.7999 | 5.9001 | 9.2265 | 10.6803 | 6.0001 | 4.3001 | 8.5001 | 8.3001 | 8.0909 | 8.5001 | 8.8001 | 8.0619 | 7.9028 | 12.2133 | 0.0001 | 13.2545 | 12.1174 | 17.3074 | 7.8065 | 17.228 | 11.0059 | 7.8375 | 7.8836 | 8.4158 | 9.5015 | 8.4159 | 17.8888 | 10.0482 | 11.2854 | 10.6237
2020-08-10 | 1:00 | 7.4951 | 9.0001 | 7.6001 | 10.6681 | 7.7001 | 7.0001 | 8.3001 | 8.0001 | 10.3001 | 10.0001 | 9.3001 | 8.0001 | 12.6596 | 7.8001 | 10.9084 | 10.7001 | 10.3001 | 8.8001 | 8.6001 | 8.6001 | 11.6576 | 13.3001 | 13.5147 | 9.1001 | 9.7001 | 6.7001 | 9.9001 | 8.4001 | 9.5001 | 5.6001 | 7.0001 | 6.0001 | 8.8001 | 8.1145 | 8.5001 | 9.8324 | 10.9931 | 9.0209 | 16.7001 | 9.2573 | 12.9001 | 9.2446 | 4.8001 | 8.0763 | 8.7489 | 5.6001 | 4.7001 | 8.8001 | 8.6001 | 7.5346 | 8.4001 | 8.6001 | 7.6939 | 6.911 | 11.8316 | 0.0001 | 13.4875 | 11.9742 | 15.0726 | 6.1639 | 17.3548 | 11.0648 | 7.3419 | 7.7864 | 7.6723 | 9.759 | 8.0651 | 17.9395 | 8.8378 | 11.0389 | 9.7099
2020-08-10 | 2:00 | 7.2228 | 9.3001 | 7.2001 | 9.9179 | 7.9001 | 7.5001 | 8.1001 | 8.1001 | 8.8001 | 9.9001 | 9.5001 | 7.8001 | 11.6345 | 7.2001 | 10.0418 | 10.5001 | 9.6001 | 8.3001 | 9.2001 | 8.7001 | 10.8001 | 13.2001 | 13.1834 | 8.6001 | 9.6001 | 6.3001 | 8.7001 | 9.4001 | 9.2001 | 6.1001 | 6.9001 | 5.7001 | 8.8001 | 7.3001 | 8.7001 | 8.5981 | 10.2595 | 7.7355 | 16.8001 | 7.6591 | 12.5001 | 7.9523 | 6.4001 | 7.2089 | 7.6471 | 5.0001 | 7.4001 | 9.3001 | 9.5001 | 7.0751 | 8.7001 | 8.7001 | 7.6164 | 6.3651 | 11.5133 | 0.0001 | 13.1401 | 12.5301 | 14.9428 | 5.7315 | 17.2585 | 11.0034 | 7.2824 | 8.4674 | 7.1876 | 9.9816 | 8.3675 | 17.9733 | 7.8699 | 10.5455 | 8.8501
2020-08-10 | 3:00 | 6.9101 | 8.5001 | 7.0001 | 8.7177 | 8.1001 | 7.4001 | 8.1001 | 7.9001 | 9.2001 | 9.7001 | 8.9001 | 8.1001 | 10.301 | 6.9001 | 9.401 | 10.6001 | 9.1001 | 8.1001 | 9.4001 | 8.3001 | 10.7001 | 13.0001 | 12.9651 | 8.0001 | 9.7001 | 6.2001 | 8.4001 | 9.5001 | 9.2001 | 7.3001 | 6.2001 | 6.7001 | 9.0001 | 7.1001 | 9.0001 | 8.0269 | 10.2177 | 7.3001 | 20.6001 | 7.453 | 11.4001 | 7.4239 | 6.0001 | 6.6172 | 7.6496 | 5.1001 | 4.3001 | 9.8001 | 9.7001 | 6.7454 | 8.9001 | 8.3001 | 7.4002 | 5.9263 | 10.9258 | 0.0001 | 12.0058 | 12.5303 | 16.0034 | 5.4469 | 17.319 | 11.0057 | 7.2883 | 8.386 | 7.6334 | 10.0558 | 8.6755 | 17.9226 | 7.6604 | 10.6679 | 8.8695
2020-08-10 | 4:00 | 7.2216 | 8.5001 | 6.8001 | 7.9588 | 8.0001 | 7.2001 | 8.1001 | 7.4001 | 10.3001 | 9.6001 | 8.6001 | 7.7001 | 10.0175 | 6.6001 | 8.5425 | 10.3001 | 8.9001 | 8.0001 | 9.2001 | 8.2001 | 10.6001 | 13.0001 | 12.9528 | 7.7001 | 9.4001 | 6.1001 | 8.8001 | 9.2001 | 9.3001 | 7.7001 | 7.5001 | 8.3001 | 9.1001 | 6.7001 | 8.9001 | 8.2197 | 10.3425 | 8.1001 | 21.8001 | 7.6399 | 9.1001 | 7.8989 | 5.4001 | 6.3088 | 7.4899 | 4.3001 | 4.4001 | 10.0001 | 9.4001 | 7.1928 | 8.7001 | 8.2001 | 6.9929 | 5.5433 | 10.9344 | 0.0001 | 12.3342 | 12.28 | 15.7619 | 5.7562 | 17.6853 | 11.0057 | 7.2794 | 8.2663 | 7.6617 | 10.1933 | 8.6151 | 17.8887 | 7.4716 | 12.2256 | 9.5204
2020-08-10 | 5:00 | 7.3061 | 9.2001 | 6.7001 | 7.517 | 8.1001 | 7.2001 | 8.2001 | 8.1001 | 11.3001 | 9.7001 | 8.7001 | 8.0001 | 9.3923 | 6.6001 | 7.9754 | 10.3001 | 8.8001 | 7.8001 | 9.0001 | 7.8139 | 10.7001 | 12.9001 | 11.5686 | 7.5001 | 9.2001 | 5.8001 | 9.8001 | 8.9001 | 8.9001 | 7.7001 | 6.0001 | 8.3001 | 8.8001 | 7.5001 | 8.8001 | 8.3082 | 8.7839 | 7.8001 | 22.6001 | 7.6547 | 8.4001 | 7.9092 | 3.4001 | 5.8003 | 7.6243 | 4.1001 | 4.1001 | 9.4001 | 9.4001 | 7.6331 | 8.5001 | 7.8139 | 6.9508 | 5.1155 | 10.9269 | 0.0001 | 12.4523 | 11.9201 | 14.0419 | 5.7339 | 17.5132 | 11.0029 | 6.9538 | 8.3655 | 7.7086 | 10.0135 | 8.8191 | 17.8887 | 6.9504 | 11.6165 | 9.7708
2020-08-10 | 6:00 | 7.4886 | 9.5001 | 6.5001 | 6.7586 | 8.4001 | 7.4001 | 8.2001 | 8.0001 | 10.9001 | 9.7001 | 9.2001 | 8.8001 | 9.1004 | 6.3001 | 7.7251 | 10.2001 | 8.5001 | 7.6001 | 8.7001 | 7.8621 | 10.6001 | 12.6001 | 11.4098 | 7.2001 | 9.1001 | 6.3001 | 8.9001 | 8.7001 | 9.0001 | 7.6001 | 6.6001 | 8.3001 | 8.9001 | 7.7001 | 8.7001 | 7.2442 | 8.4171 | 8.3001 | 22.2001 | 6.7834 | 8.1001 | 6.9564 | 2.5001 | 5.5086 | 6.548 | 4.1001 | 5.4001 | 9.6001 | 9.5001 | 7.7123 | 8.7001 | 7.8621 | 7.0528 | 4.8079 | 10.991 | 0.0001 | 11.3702 | 11.8502 | 12.3117 | 5.9107 | 17.4528 | 11.0023 | 6.7988 | 8.3118 | 7.9977 | 9.9477 | 8.7802 | 17.821 | 6.706 | 10.7501 | 10.3135
2020-08-10 | 7:00 | 7.8426 | 8.9001 | 6.6001 | 6.1502 | 8.5001 | 7.9001 | 7.9001 | 8.0001 | 10.7001 | 9.6001 | 8.8001 | 9.1001 | 8.9919 | 6.3001 | 7.3168 | 9.5001 | 8.4001 | 7.6001 | 8.6001 | 7.857 | 10.6001 | 12.3001 | 10.6799 | 7.3001 | 9.0001 | 6.7001 | 8.2001 | 8.5001 | 8.6001 | 7.9001 | 5.3001 | 8.4001 | 8.9001 | 7.7001 | 8.5001 | 6.5915 | 8.5753 | 7.6001 | 22.0001 | 6.7638 | 8.1001 | 6.0989 | 0.6001 | 5.5002 | 5.9521 | 3.6001 | 5.5001 | 9.6001 | 9.4001 | 8.1726 | 9.2001 | 7.857 | 7.0662 | 5.0842 | 10.9093 | 0.0001 | 11.7403 | 12.1452 | 11.653 | 5.8414 | 17.2924 | 10.9695 | 7.2461 | 7.8825 | 8.2372 | 10.046 | 8.8572 | 17.7872 | 6.585 | 10.7701 | 10.0506
2020-08-10 | 8:00 | 8.4226 | 8.9001 | 7.9001 | 6.2668 | 8.7001 | 8.2001 | 7.7001 | 8.3001 | 11.1001 | 9.8001 | 9.6001 | 8.9001 | 8.8168 | 6.4001 | 7.3168 | 9.5001 | 8.6001 | 7.7001 | 8.5001 | 7.9001 | 10.3001 | 12.8001 | 9.5643 | 9.0001 | 10.2001 | 7.1001 | 7.9001 | 8.9001 | 8.6001 | 8.3001 | 7.9001 | 8.8001 | 9.6001 | 7.3001 | 7.8001 | 6.1662 | 8.5584 | 7.9001 | 22.0001 | 5.6477 | 12.2001 | 5.4294 | 8.9001 | 5.5918 | 6.281 | 9.3001 | 4.5001 | 9.3001 | 9.8001 | 8.7601 | 9.3001 | 7.9001 | 7.0335 | 4.9386 | 10.6193 | 0.0001 | 11.1811 | 12.3134 | 11.1903 | 5.7022 | 17.187 | 11.6315 | 7.4985 | 7.813 | 8.09 | 10.1055 | 9.0487 | 17.7872 | 6.5031 | 10.6101 | 10.0134
2020-08-10 | 9:00 | 8.9751 | 11.2001 | 11.7001 | 8.6119 | 9.1001 | 8.6001 | 8.1001 | 8.9001 | 12.5001 | 10.0001 | 13.3001 | 9.1001 | 11.2703 | 11.3001 | 9.1918 | 12.9001 | 9.0001 | 8.4001 | 8.6001 | 7.9299 | 10.2001 | 14.4001 | 14.3101 | 13.9001 | 17.5001 | 8.6001 | 9.4001 | 11.0001 | 9.0001 | 8.7001 | 14.4001 | 9.4001 | 13.1001 | 8.0001 | 7.6001 | 10.1845 | 9.5369 | 8.5001 | 19.2001 | 9.7512 | 14.1001 | 9.5831 | 15.2001 | 7.2685 | 10.1733 | 13.1001 | 6.3001 | 10.2001 | 10.8001 | 9.1676 | 9.1001 | 7.9299 | 7.2001 | 11.6697 | 10.3922 | 2.7001 | 10.1787 | 15.316 | 16.3799 | 5.6773 | 17.4177 | 12.4407 | 7.9188 | 8.528 | 8.4175 | 10.8844 | 9.2174 | 17.7533 | 6.7502 | 10.8274 | 10.6067
2020-08-10 | 10:00 | 10.1501 | 13.8001 | 13.7001 | 12.4284 | 9.6001 | 9.2001 | 9.6001 | 9.9001 | 16.5001 | 12.3001 | 15.5001 | 10.3001 | 15.5367 | 15.0001 | 13.4001 | 14.9001 | 9.9001 | 12.9001 | 8.8001 | 8.9916 | 10.6001 | 16.1001 | 21.5978 | 16.8001 | 17.0001 | 10.3001 | 11.7001 | 12.6001 | 10.1001 | 10.6001 | 19.7001 | 10.4001 | 16.6001 | 10.1001 | 7.9001 | 16.0328 | 13.0951 | 8.6001 | 21.4001 | 15.6561 | 16.1001 | 15.4936 | 17.7001 | 11.2451 | 14.7734 | 15.5001 | 9.0001 | 12.3001 | 12.0001 | 10.2201 | 10.1001 | 8.9916 | 7.6001 | 19.9518 | 10.5772 | 7.4001 | 16.3652 | 20.1209 | 18.3008 | 6.3016 | 17.9153 | 12.6848 | 10.2349 | 9.6505 | 9.68 | 12.23 | 9.9612 | 17.6622 | 9.7886 | 16.3641 | 12.1852
2020-08-10 | 11:00 | 10.3776 | 16.1001 | 16.2001 | 14.7949 | 10.2001 | 9.7001 | 14.0001 | 11.6001 | 18.4001 | 16.3001 | 17.1001 | 11.2001 | 18.3646 | 16.8001 | 16.7668 | 15.7001 | 12.5793 | 16.7001 | 8.2001 | 10.3143 | 13.6501 | 18.6001 | 25.5441 | 18.2001 | 19.0001 | 12.0001 | 13.5001 | 13.5001 | 11.1001 | 12.7001 | 23.8001 | 11.9001 | 20.3001 | 10.0001 | 9.1001 | 20.3031 | 16.4001 | 10.0484 | 29.9001 | 20.0206 | 19.1001 | 19.8598 | 19.7001 | 14.8032 | 19.3496 | 16.3001 | 11.6001 | 12.9001 | 12.7001 | 10.3451 | 11.1001 | 10.3143 | 7.6001 | 24.0134 | 11.9374 | 11.7001 | 22.783 | 23.3635 | 21.392 | 7.208 | 18.0576 | 14.2168 | 13.1412 | 10.2089 | 11.0614 | 12.8357 | 10.8504 | 17.5263 | 14.8265 | 18.6576 | 15.1069
2020-08-10 | 12:00 | 12.6251 | 18.7001 | 18.0001 | 16.731 | 12.9001 | 11.2001 | 16.8001 | 13.0001 | 18.9001 | 19.1001 | 19.2001 | 9.9001 | 19.4969 | 18.5001 | 18.5918 | 17.7001 | 15.2726 | 19.1001 | 8.3001 | 12.2476 | 15.7418 | 20.6001 | 26.3088 | 18.6001 | 21.4001 | 15.0001 | 14.8001 | 13.6001 | 15.6001 | 14.7001 | 25.2001 | 14.5001 | 23.3001 | 11.9534 | 10.4001 | 24.2249 | 18.3751 | 10.4001 | 31.5001 | 23.3888 | 21.3001 | 23.3641 | 22.1001 | 17.5893 | 22.1503 | 16.4001 | 12.9001 | 13.7001 | 13.7001 | 12.0676 | 10.6001 | 12.2476 | 8.3902 | 26.1068 | 13.3154 | 15.0001 | 23.6959 | 25.0873 | 19.907 | 9.6895 | 18.655 | 13.6398 | 17.0918 | 11.7116 | 10.9189 | 13.8211 | 11.3957 | 17.4285 | 19.3172 | 17.9661 | 17.3882
2020-08-10 | 13:00 | 14.3876 | 19.8001 | 20.1001 | 19.1918 | 14.2001 | 12.5001 | 19.1001 | 14.0001 | 20.7001 | 20.9001 | 19.8001 | 11.0126 | 20.2223 | 20.1001 | 19.9834 | 19.8001 | 17.7776 | 21.0001 | 9.2001 | 13.6318 | 16.7384 | 21.1001 | 27.1933 | 18.8001 | 22.9001 | 16.4001 | 17.5001 | 13.5001 | 18.5001 | 16.5001 | 25.0001 | 15.6001 | 25.5001 | 14.9734 | 11.0001 | 24.3074 | 18.8918 | 12.8268 | 32.5001 | 24.0269 | 23.0001 | 23.7106 | 23.2001 | 18.1889 | 23.0564 | 17.9001 | 13.8001 | 13.6001 | 13.7001 | 13.2976 | 11.2556 | 13.6318 | 9.8143 | 25.6826 | 15.7338 | 17.0001 | 24.5346 | 27.6058 | 20.6725 | 12.0469 | 19.7114 | 13.7587 | 18.6438 | 13.7171 | 14.2032 | 13.6238 | 11.7028 | 17.3473 | 20.3945 | 17.8726 | 19.6905
2020-08-10 | 14:00 | 16.3776 | 19.7001 | 20.7001 | 20.9918 | 14.8001 | 13.1001 | 20.3001 | 15.1001 | 22.1001 | 22.4001 | 20.6001 | 12.2968 | 21.5635 | 22.2001 | 21.5084 | 19.9001 | 19.6676 | 22.4001 | 9.8001 | 13.3081 | 17.8326 | 20.8001 | 28.0703 | 19.2001 | 23.7001 | 17.8001 | 19.5001 | 13.2001 | 19.8001 | 16.1001 | 25.1001 | 15.9001 | 27.5001 | 17.4668 | 11.0001 | 24.3703 | 19.5001 | 15.8909 | 32.8001 | 23.7828 | 24.4001 | 23.7933 | 24.9001 | 19.0469 | 22.9739 | 18.8001 | 13.7001 | 13.9001 | 14.1001 | 15.0701 | 12.533 | 13.3081 | 11.7443 | 25.6784 | 15.5179 | 18.2001 | 24.216 | 27.9511 | 20.6892 | 14.3586 | 21.8575 | 14.372 | 19.1695 | 15.3285 | 16.4113 | 14.3324 | 13.5739 | 17.3642 | 21.389 | 16.6121 | 18.877
2020-08-10 | 15:00 | 17.4576 | 19.4001 | 19.1001 | 21.8418 | 15.1001 | 13.5001 | 20.9001 | 14.9001 | 22.5001 | 23.4001 | 19.6001 | 12.7543 | 22.3799 | 22.5001 | 22.6334 | 19.9001 | 20.9276 | 22.9001 | 10.2001 | 13.4097 | 19.9659 | 20.8001 | 28.5288 | 18.6001 | 24.2001 | 19.3001 | 21.5001 | 13.0001 | 20.7001 | 15.8001 | 25.2001 | 16.4001 | 28.4001 | 18.9526 | 11.0001 | 24.7556 | 20.9751 | 18.0118 | 32.5001 | 23.9568 | 26.8001 | 23.9938 | 25.5001 | 20.4215 | 23.7743 | 20.1001 | 13.9001 | 14.1001 | 13.8001 | 16.2651 | 13.0305 | 13.4097 | 12.7343 | 25.1909 | 17.0213 | 18.3001 | 25.5892 | 28.33 | 21.118 | 16.0809 | 20.8888 | 17.0954 | 20.1006 | 16.659 | 17.4865 | 14.3272 | 15.0261 | 17.3699 | 22.9249 | 16.6325 | 19.5379
2020-08-10 | 16:00 | 17.0868 | 18.5001 | 18.0001 | 22.2418 | 14.8001 | 12.3001 | 20.6001 | 14.0001 | 22.6001 | 22.8001 | 17.7001 | 12.7576 | 22.6545 | 22.3001 | 22.7918 | 17.2001 | 21.7459 | 22.0001 | 9.7001 | 13.6021 | 20.7918 | 19.4001 | 28.5719 | 18.0001 | 19.8001 | 18.8001 | 22.0001 | 13.1001 | 21.2001 | 15.6001 | 24.6001 | 15.9001 | 27.6001 | 20.6326 | 11.4001 | 25.1348 | 21.1001 | 19.6234 | 31.4001 | 24.3246 | 26.4001 | 24.0799 | 25.2001 | 20.6212 | 23.9459 | 20.6001 | 13.1001 | 14.4468 | 14.6943 | 16.6126 | 12.9046 | 13.6021 | 12.6759 | 24.7568 | 16.6041 | 18.5001 | 26.8101 | 27.9403 | 19.8501 | 16.6264 | 20.6233 | 16.5034 | 20.5145 | 17.6163 | 17.7039 | 14.6229 | 15.405 | 17.2305 | 23.788 | 16.6557 | 20.5603
2020-08-10 | 17:00 | 16.7851 | 15.5001 | 15.9001 | 21.8668 | 14.1001 | 10.5001 | 17.2001 | 13.1001 | 20.7001 | 18.8001 | 15.3001 | 12.2468 | 22.1708 | 21.7001 | 22.7251 | 14.1001 | 20.8468 | 20.3001 | 9.6001 | 13.8362 | 17.6934 | 17.3001 | 28.5378 | 16.2001 | 18.0001 | 16.1001 | 18.8001 | 12.1001 | 20.2001 | 14.8001 | 22.9001 | 14.8001 | 25.6001 | 20.2434 | 10.1001 | 24.7308 | 20.9918 | 17.0593 | 28.9001 | 23.8739 | 24.4001 | 23.7466 | 24.5001 | 20.0374 | 23.7174 | 20.5001 | 11.0001 | 14.3976 | 14.9501 | 16.7426 | 12.3609 | 13.8362 | 11.9276 | 24.3076 | 15.1869 | 18.0001 | 26.0601 | 26.3695 | 19.3201 | 15.7569 | 20.3125 | 14.9482 | 18.3724 | 16.0777 | 16.1884 | 14.6955 | 14.8608 | 17.3643 | 23.6731 | 16.2753 | 21.1701
2020-08-10 | 18:00 | 15.5701 | 12.9001 | 12.9001 | 20.4334 | 12.4001 | 9.0001 | 14.0001 | 11.5001 | 13.8001 | 14.2001 | 12.4001 | 11.5093 | 21.1288 | 18.4001 | 21.4668 | 12.1001 | 18.9043 | 17.3001 | 7.6001 | 12.4678 | 14.1118 | 15.1001 | 27.8414 | 13.9001 | 14.2001 | 13.1001 | 16.1001 | 10.0001 | 16.4001 | 12.7001 | 18.4001 | 12.4001 | 21.3001 | 18.0926 | 8.1001 | 23.6008 | 20.1668 | 15.5176 | 25.8001 | 22.5286 | 18.5001 | 22.5591 | 16.4001 | 18.8955 | 22.7546 | 16.1001 | 8.7001 | 13.3551 | 13.8268 | 15.4551 | 11.5894 | 12.4678 | 10.9384 | 22.8176 | 13.3271 | 11.8001 | 22.7901 | 24.0533 | 19.3201 | 13.6368 | 19.5685 | 13.2454 | 15.7513 | 13.4522 | 14.9541 | 13.8512 | 14.1638 | 17.5403 | 22.1601 | 15.4941 | 20.6252
2020-08-10 | 19:00 | 13.3501 | 12.5001 | 11.0001 | 18.1284 | 11.6001 | 8.1001 | 12.2001 | 10.3001 | 10.8001 | 11.9001 | 11.3001 | 10.4684 | 18.8951 | 16.0001 | 18.6168 | 11.6001 | 16.7354 | 15.0001 | 7.0001 | 11.2259 | 12.5001 | 14.5001 | 23.6503 | 11.5001 | 12.3001 | 10.6001 | 14.3001 | 8.3001 | 12.1001 | 10.9001 | 12.6001 | 10.4001 | 18.7001 | 14.7584 | 7.9001 | 19.8946 | 18.1084 | 13.9943 | 22.8001 | 19.8194 | 15.7001 | 19.4553 | 13.2001 | 15.4934 | 20.2119 | 11.8001 | 7.4001 | 10.6818 | 11.4568 | 12.7076 | 11.1377 | 11.2259 | 9.7834 | 18.8876 | 12.6634 | 7.5001 | 19.0101 | 21.2741 | 17.3501 | 11.3842 | 18.932 | 11.7648 | 14.017 | 11.9006 | 13.3858 | 12.4768 | 12.9195 | 17.5842 | 18.3451 | 14.5023 | 17.9945
2020-08-10 | 20:00 | 12.1151 | 10.9001 | 10.9001 | 16.7197 | 10.3001 | 8.3001 | 9.8001 | 9.1001 | 9.9001 | 10.9001 | 11.2001 | 9.5618 | 17.878 | 14.2001 | 16.8501 | 10.7001 | 15.2835 | 12.2001 | 6.7001 | 10.3968 | 12.3001 | 14.4001 | 20.7086 | 10.7001 | 11.1001 | 9.1001 | 13.2001 | 8.3001 | 10.9001 | 9.1001 | 10.1001 | 9.0001 | 16.1001 | 13.5527 | 7.7001 | 16.3243 | 16.3363 | 11.9809 | 18.8001 | 15.9281 | 15.9001 | 16.9521 | 12.2001 | 13.7683 | 17.8091 | 9.9001 | 6.8001 | 9.4001 | 9.8001 | 10.5126 | 10.3185 | 10.3968 | 9.0868 | 14.6893 | 12.262 | 5.7001 | 15.0936 | 18.4821 | 16.2181 | 9.7608 | 18.6179 | 11.0023 | 12.6056 | 10.7639 | 12.2969 | 11.3247 | 11.5201 | 17.6359 | 16.0027 | 14.2201 | 14.5081
2020-08-10 | 21:00 | 11.1551 | 9.9001 | 10.9001 | 15.1847 | 9.2001 | 7.6001 | 9.3001 | 8.2001 | 9.3001 | 10.4001 | 11.0001 | 8.9293 | 16.1027 | 12.7001 | 15.2584 | 10.5001 | 13.3035 | 10.1001 | 6.7001 | 10.1918 | 11.9001 | 14.2001 | 18.9461 | 10.2001 | 11.0001 | 8.1001 | 12.5001 | 8.3001 | 10.5001 | 8.3001 | 9.9001 | 8.3001 | 13.9001 | 11.9369 | 7.5001 | 14.5851 | 14.7097 | 11.5826 | 13.3001 | 13.3141 | 15.8001 | 15.4889 | 12.1001 | 12.5597 | 15.8456 | 9.1001 | 6.1001 | 9.3001 | 9.7001 | 9.3926 | 9.7077 | 10.1918 | 8.5643 | 12.2326 | 11.9585 | 2.8001 | 14.4508 | 15.8532 | 16.3454 | 8.9235 | 18.2117 | 10.169 | 11.8152 | 9.7299 | 11.65 | 10.4408 | 10.2338 | 17.6688 | 14.3806 | 14.1834 | 13.4586
2020-08-10 | 22:00 | 9.9826 | 9.8001 | 10.7001 | 13.5762 | 8.6001 | 6.9001 | 8.6001 | 7.5001 | 9.2001 | 9.9001 | 10.7001 | 8.1388 | 15.2179 | 10.3001 | 13.9668 | 10.5001 | 11.651 | 8.7001 | 6.3001 | 9.4684 | 11.5001 | 14.0001 | 16.2146 | 9.8001 | 11.7001 | 8.0001 | 11.3001 | 7.9001 | 9.8001 | 7.3001 | 11.8001 | 7.6001 | 11.9001 | 9.8251 | 7.2001 | 12.7241 | 13.6012 | 10.6868 | 11.1001 | 11.7004 | 14.1001 | 13.2046 | 8.9001 | 10.9512 | 13.0073 | 8.4001 | 6.3001 | 9.2001 | 9.6001 | 8.5351 | 8.9427 | 9.4684 | 8.2551 | 10.5968 | 11.8652 | 1.6001 | 12.8902 | 14.6006 | 14.6226 | 8.6596 | 16.9126 | 10.0062 | 10.9774 | 8.5649 | 10.8947 | 10.2406 | 10.0684 | 17.7196 | 13.121 | 14.1344 | 12.9404
2020-08-10 | 23:00 | 9.4676 | 9.3001 | 10.0001 | 12.2927 | 8.4001 | 6.6001 | 8.4001 | 6.5001 | 9.1001 | 9.0001 | 10.3001 | 7.5391 | 14.6343 | 9.8001 | 12.9334 | 10.5001 | 10.5019 | 8.2001 | 6.0001 | 8.7168 | 11.2001 | 13.7001 | 13.9473 | 10.0001 | 11.1001 | 7.9001 | 10.7001 | 8.0001 | 9.4001 | 7.0001 | 8.9001 | 7.7001 | 11.1001 | 8.9176 | 7.1001 | 12.7076 | 13.2093 | 9.9851 | 12.2001 | 12.2249 | 14.0001 | 12.1219 | 7.4001 | 9.951 | 11.6858 | 8.1001 | 5.8001 | 9.0001 | 9.5001 | 8.0751 | 8.366 | 8.7168 | 7.7266 | 9.0393 | 11.6177 | 1.8001 | 13.1402 | 14.343 | 12.1597 | 8.0923 | 16.9857 | 10.0023 | 9.9483 | 7.7536 | 10.2336 | 10.072 | 9.4075 | 17.7365 | 12.8828 | 14.0187 | 12.7401
2020-08-11 | 0:00 | 9.2051 | 9.2001 | 10.2001 | 11.6091 | 7.8001 | 6.2001 | 8.3001 | 6.3001 | 8.8001 | 9.0001 | 10.2001 | 7.6569 | 13.7091 | 9.4001 | 12.4918 | 10.1001 | 10.3019 | 8.1001 | 6.3001 | 8.2084 | 11.1001 | 13.6001 | 13.3277 | 9.7001 | 10.5001 | 8.1001 | 10.7001 | 7.9001 | 9.0001 | 6.6001 | 7.0001 | 7.3001 | 10.3001 | 9.0968 | 6.9001 | 10.9283 | 13.3091 | 9.4501 | 20.9001 | 10.1688 | 13.5001 | 10.4579 | 8.2001 | 9.4508 | 10.0491 | 7.3001 | 5.1001 | 8.9001 | 9.4001 | 8.2351 | 8.1443 | 8.2084 | 7.2841 | 7.8404 | 11.3835 | 1.3001 | 13.3802 | 12.4358 | 10.7375 | 7.6262 | 16.9905 | 10.092 | 9.8205 | 7.6352 | 9.4901 | 10.0647 | 9.1596 | 17.8042 | 12.0829 | 13.6781 | 12.4215
2020-08-11 | 1:00 | 8.6301 | 9.2001 | 10.4001 | 11.0839 | 7.6001 | 5.9001 | 8.2001 | 6.4001 | 8.6001 | 8.1001 | 9.7001 | 7.4729 | 13.2506 | 8.7001 | 11.9751 | 9.9001 | 10.5135 | 8.0001 | 6.5001 | 8.0584 | 11.0001 | 13.2001 | 12.7508 | 9.2001 | 11.5001 | 8.5001 | 10.1001 | 7.9001 | 8.9001 | 6.3001 | 6.4001 | 7.2001 | 9.2001 | 8.8984 | 6.7001 | 9.3261 | 12.6589 | 9.1518 | 13.8001 | 8.6341 | 13.2001 | 8.9114 | 5.3001 | 8.959 | 8.6039 | 6.2001 | 4.7001 | 9.0001 | 9.0001 | 8.2626 | 8.0593 | 8.0584 | 7.0052 | 7.0854 | 11.041 | 0.6001 | 13.6299 | 11.8051 | 9.6928 | 7.4416 | 17.3548 | 10.2345 | 8.9946 | 7.4152 | 9.077 | 10.0066 | 8.9515 | 17.8211 | 10.8501 | 13.8748 | 12.0508
2020-08-11 | 2:00 | 7.9426 | 9.0001 | 10.4001 | 10.4422 | 7.5001 | 6.1001 | 8.1001 | 6.6001 | 8.3001 | 8.4001 | 9.3001 | 7.6317 | 12.8672 | 8.1001 | 11.8334 | 9.7001 | 9.8001 | 8.0001 | 6.2001 | 8.3243 | 10.9001 | 13.0001 | 12.7978 | 8.8001 | 11.5001 | 9.5001 | 9.4001 | 7.6001 | 8.8001 | 6.4001 | 6.1001 | 7.1001 | 9.0001 | 8.0422 | 6.9001 | 8.8246 | 12.5338 | 7.9999 | 9.8001 | 8.174 | 9.1001 | 8.4545 | 5.8001 | 8.5505 | 7.9361 | 6.0001 | 4.6001 | 9.0001 | 9.0001 | 7.9411 | 8.1001 | 8.3243 | 6.7303 | 6.8248 | 10.686 | 0.2001 | 10.8382 | 12.0415 | 9.1501 | 6.9985 | 17.2585 | 10.0023 | 9.3886 | 7.3135 | 8.5003 | 10.041 | 8.6565 | 17.8252 | 9.894 | 13.9801 | 11.8808
2020-08-11 | 3:00 | 7.8173 | 9.1001 | 10.4001 | 10.0836 | 7.4001 | 6.1001 | 7.8001 | 6.6001 | 8.9001 | 8.5001 | 9.0001 | 7.2001 | 12.692 | 7.6001 | 11.4418 | 9.5001 | 9.3001 | 8.0001 | 6.2001 | 8.5726 | 10.7001 | 12.8001 | 11.7449 | 8.4001 | 11.4001 | 9.2001 | 7.9001 | 7.2001 | 8.7001 | 6.6001 | 6.9001 | 7.1001 | 8.9001 | 7.1001 | 6.6001 | 7.9596 | 11.5586 | 7.3001 | 9.2001 | 8.0323 | 9.1001 | 7.9138 | 4.0001 | 8.0003 | 7.5769 | 5.8001 | 4.9001 | 8.9001 | 8.9001 | 7.4656 | 8.1001 | 8.5726 | 6.5001 | 6.1386 | 10.5919 | 0.0001 | 10.2592 | 12.53 | 8.0454 | 6.8942 | 17.319 | 10.0001 | 8.664 | 6.7612 | 8.168 | 9.9665 | 8.5881 | 17.8041 | 8.2701 | 14.0657 | 11.8215
2020-08-11 | 4:00 | 8.0316 | 9.3001 | 10.2001 | 9.2584 | 7.6001 | 6.2001 | 7.6001 | 6.3001 | 8.5001 | 8.5001 | 8.7001 | 7.1001 | 11.3918 | 7.4001 | 10.3334 | 9.6001 | 9.3001 | 7.9001 | 6.1001 | 8.3676 | 10.6001 | 12.7001 | 11.3444 | 8.4001 | 11.3001 | 7.8001 | 7.7001 | 7.1001 | 8.6001 | 6.6001 | 6.0001 | 7.4001 | 9.0001 | 6.9001 | 6.4001 | 8.1361 | 10.2418 | 7.3908 | 15.6001 | 7.7251 | 9.0001 | 7.9709 | 2.0001 | 7.1751 | 6.7778 | 6.1001 | 4.5001 | 8.8001 | 8.9001 | 7.5848 | 8.0001 | 8.3676 | 6.3668 | 5.5797 | 10.6068 | 0.8001 | 10.059 | 11.913 | 9.1301 | 6.6126 | 17.6853 | 10.0068 | 9.077 | 7.3592 | 7.8018 | 9.856 | 8.6466 | 17.821 | 7.6263 | 13.7793 | 11.862
2020-08-11 | 5:00 | 8.1426 | 9.1001 | 10.2001 | 8.9127 | 7.6001 | 6.4001 | 7.4001 | 6.6001 | 8.3001 | 8.4001 | 8.7001 | 7.0323 | 10.9945 | 6.7001 | 9.6668 | 9.6001 | 9.253 | 7.7001 | 5.7001 | 8.5997 | 10.6001 | 12.6001 | 11.2996 | 8.5001 | 11.3001 | 7.0001 | 7.6001 | 6.9001 | 8.5001 | 7.1001 | 6.5001 | 8.4001 | 8.2001 | 6.8001 | 6.8001 | 7.0866 | 10.0702 | 7.0001 | 12.0001 | 6.8775 | 8.3001 | 6.9777 | 0.5001 | 6.7351 | 6.1247 | 5.5001 | 4.3001 | 8.7001 | 8.7001 | 8.1446 | 7.9001 | 8.5997 | 6.3306 | 4.9461 | 10.2004 | 0.6001 | 9.7861 | 11.5347 | 8.7279 | 6.9496 | 17.5132 | 10.0018 | 8.8996 | 7.3663 | 7.4607 | 9.6869 | 8.4931 | 17.8041 | 7.1318 | 13.3675 | 11.6328
2020-08-11 | 6:00 | 7.9896 | 8.8001 | 10.3001 | 8.7534 | 7.6001 | 6.6001 | 7.2001 | 6.9001 | 8.5001 | 8.4001 | 8.6001 | 6.8999 | 10.2201 | 6.3001 | 9.6501 | 9.2001 | 9.0001 | 7.8001 | 5.5001 | 8.3913 | 10.4001 | 12.5001 | 11.2046 | 8.3001 | 11.3001 | 6.4001 | 7.6001 | 6.8001 | 8.4001 | 6.1001 | 4.2001 | 7.7001 | 8.1001 | 6.7001 | 7.2001 | 6.0203 | 10.1117 | 7.9654 | 18.3001 | 7.8769 | 7.8001 | 7.8644 | 0.0001 | 6.5517 | 5.6793 | 5.7001 | 4.6001 | 8.3001 | 8.5001 | 8.1886 | 7.6001 | 8.3913 | 6.1413 | 5.132 | 10.2629 | 0.0001 | 9.4727 | 11.3681 | 8.6993 | 6.9954 | 17.4528 | 10.0054 | 8.7466 | 6.3832 | 7.0939 | 9.2839 | 8.3858 | 17.8041 | 6.8565 | 13.2239 | 11.2275
2020-08-11 | 7:00 | 7.6981 | 7.9001 | 10.2001 | 8.2032 | 7.5001 | 7.1001 | 7.1001 | 7.1001 | 8.2001 | 8.5001 | 8.4001 | 6.7846 | 10.2615 | 6.1001 | 9.0668 | 9.2001 | 9.0001 | 7.6001 | 5.2001 | 8.1614 | 10.2001 | 12.5001 | 11.6084 | 8.6001 | 11.2001 | 5.8001 | 7.5001 | 6.9001 | 8.2001 | 6.0001 | 4.5001 | 7.6001 | 7.9001 | 6.5001 | 6.7001 | 4.8586 | 8.6199 | 7.1043 | 13.0001 | 4.9253 | 8.3001 | 5.6041 | 0.4001 | 5.9017 | 4.0496 | 5.4001 | 5.3001 | 8.1001 | 8.5001 | 7.8088 | 7.0205 | 8.1614 | 5.961 | 5.1462 | 10.1987 | 0.3001 | 9.126 | 10.6224 | 8.6546 | 6.9756 | 17.2924 | 9.0101 | 8.829 | 6.62 | 6.7634 | 9.0909 | 8.2161 | 17.7872 | 6.5108 | 13.1116 | 11.3216
2020-08-11 | 8:00 | 7.6591 | 8.5001 | 10.2001 | 7.6266 | 7.4001 | 7.2001 | 7.1001 | 7.2001 | 8.6001 | 8.8001 | 8.5001 | 6.6853 | 10.028 | 7.1001 | 8.7251 | 9.6001 | 8.9001 | 7.7001 | 5.5001 | 8.3072 | 9.4001 | 12.7001 | 10.6619 | 10.3001 | 11.4001 | 5.7001 | 7.5001 | 7.1001 | 8.2001 | 6.4001 | 8.4001 | 7.5001 | 8.0001 | 6.4001 | 6.4001 | 6.5315 | 8.828 | 6.8001 | 13.3001 | 6.0988 | 13.3001 | 6.1361 | 10.2001 | 5.6766 | 5.2195 | 10.3001 | 5.5001 | 8.0001 | 8.3001 | 7.4273 | 7.2001 | 8.3072 | 5.8469 | 5.1315 | 10.1254 | 3.7001 | 8.7599 | 10.4054 | 8.6482 | 6.9755 | 17.187 | 9.0029 | 8.3335 | 6.6368 | 6.9828 | 9.0674 | 8.0148 | 17.8042 | 6.5141 | 13.0301 | 11.0623
2020-08-11 | 9:00 | 7.7288 | 10.1001 | 10.4001 | 9.9445 | 7.5001 | 7.3001 | 11.1001 | 7.4001 | 9.9001 | 8.9001 | 10.0001 | 6.8198 | 11.6278 | 11.8001 | 11.5001 | 10.6001 | 9.2001 | 8.4001 | 6.3001 | 8.4646 | 9.6001 | 13.3001 | 12.7791 | 14.6001 | 12.2001 | 6.6001 | 8.4001 | 7.5001 | 8.6001 | 7.2001 | 14.3001 | 8.6001 | 9.0001 | 6.5001 | 7.2001 | 10.8808 | 11.3446 | 6.9502 | 16.8001 | 9.0967 | 16.4001 | 10.1826 | 16.5001 | 9.1195 | 8.142 | 13.5001 | 6.1001 | 8.2001 | 8.5001 | 8.0229 | 7.5037 | 8.4646 | 5.9001 | 10.9877 | 10.075 | 6.8001 | 9.7029 | 13.7139 | 9.0908 | 6.8546 | 17.4177 | 9.6143 | 8.4161 | 6.2478 | 7.7248 | 9.5339 | 7.9967 | 17.8211 | 6.7663 | 13.0364 | 11.8341
2020-08-11 | 10:00 | 8.0969 | 10.7001 | 10.8001 | 11.8194 | 7.9001 | 7.9001 | 13.8001 | 7.7001 | 11.9001 | 9.9001 | 12.4001 | 11.6001 | 13.9694 | 14.4001 | 13.5168 | 11.7001 | 10.8443 | 11.9001 | 7.5001 | 9.0163 | 10.2001 | 15.1001 | 19.5424 | 17.2001 | 15.8001 | 10.8001 | 11.1001 | 9.5001 | 9.5001 | 8.1001 | 19.6001 | 9.2001 | 11.0001 | 8.7607 | 8.5001 | 15.0911 | 13.6694 | 9.0243 | 20.9001 | 14.1406 | 18.5001 | 14.6889 | 18.4001 | 12.0777 | 13.7114 | 15.5001 | 7.4001 | 8.8001 | 8.9001 | 8.0918 | 9.3001 | 9.0163 | 6.7001 | 18.0784 | 10.5308 | 10.4001 | 12.0921 | 18.8781 | 9.5173 | 7.1185 | 17.9153 | 11.5957 | 8.4161 | 8.4946 | 9.6689 | 9.9287 | 8.8568 | 17.8211 | 10.6821 | 13.3035 | 12.7387
2020-08-11 | 11:00 | 10.3776 | 13.8001 | 11.3001 | 13.9584 | 9.4001 | 9.2001 | 15.5001 | 8.2001 | 15.0001 | 13.8001 | 14.8001 | 12.8001 | 14.9025 | 15.8001 | 14.5418 | 13.5001 | 14.4484 | 15.9001 | 8.2001 | 9.9093 | 15.3576 | 17.7001 | 24.5631 | 17.4001 | 18.0001 | 13.4001 | 14.6001 | 12.5001 | 12.3001 | 9.6001 | 23.6001 | 9.7001 | 14.3001 | 11.2409 | 10.3001 | 20.3676 | 15.1168 | 11.2518 | 24.4001 | 20.4019 | 20.4001 | 20.3323 | 20.4001 | 13.6025 | 18.8004 | 17.0001 | 8.6001 | 10.6851 | 9.9593 | 8.6676 | 10.3001 | 9.9093 | 7.6001 | 18.2801 | 13.1096 | 12.6001 | 14.4986 | 21.5755 | 10.3866 | 7.8908 | 18.0576 | 14.5368 | 8.4162 | 9.4967 | 10.079 | 10.6465 | 10.4642 | 17.838 | 14.1534 | 14.2801 | 12.83
2020-08-11 | 12:00 | 10.5876 | 16.6001 | 12.9001 | 17.0001 | 10.1001 | 9.9001 | 17.3001 | 9.4001 | 17.4001 | 16.0001 | 17.3001 | 13.8001 | 16.4712 | 17.8001 | 16.9251 | 16.6001 | 15.9184 | 16.4001 | 8.6001 | 11.3976 | 15.0201 | 18.7001 | 26.1173 | 17.5001 | 20.7001 | 14.1001 | 16.8001 | 13.4001 | 16.7001 | 10.9001 | 24.4001 | 10.5001 | 18.1001 | 13.2868 | 10.5001 | 23.4999 | 16.1418 | 13.6109 | 27.0001 | 22.6816 | 22.5001 | 22.4664 | 21.9001 | 15.9356 | 22.2856 | 18.0001 | 9.2001 | 13.8618 | 12.2209 | 9.3226 | 11.4001 | 11.3976 | 9.0534 | 17.9643 | 13.6569 | 15.8001 | 15.6602 | 23.2857 | 11.385 | 9.7808 | 18.655 | 18.0904 | 9.0771 | 10.0043 | 11.9092 | 11.9512 | 12.0129 | 17.8549 | 16.2314 | 15.947 | 14.2935
2020-08-11 | 13:00 | 11.1526 | 18.6001 | 13.6001 | 19.2251 | 9.8001 | 11.0001 | 17.4001 | 9.4001 | 18.4001 | 17.9001 | 19.5001 | 13.4001 | 18.8374 | 19.1001 | 19.0001 | 18.6001 | 18.8618 | 18.6001 | 9.0001 | 11.397 | 16.8251 | 19.9001 | 27.3009 | 18.1001 | 21.9001 | 14.9001 | 18.6001 | 13.9001 | 18.9001 | 12.0001 | 24.3001 | 11.7001 | 20.2001 | 15.1443 | 9.7001 | 23.5946 | 17.7751 | 16.0284 | 28.6001 | 23.1354 | 23.9001 | 22.9031 | 23.5001 | 17.9874 | 22.2514 | 19.3001 | 9.2001 | 14.6076 | 14.0434 | 10.7301 | 12.0001 | 11.397 | 11.5568 | 18.9918 | 14.6769 | 17.8001 | 16.1433 | 25.4906 | 11.2001 | 10.4431 | 20.522 | 17.792 | 9.0771 | 10.5178 | 13.2877 | 13.8736 | 13.1632 | 17.9226 | 18.4293 | 17.6195 | 14.9084
2020-08-11 | 14:00 | 12.7726 | 19.2001 | 15.8001 | 19.5668 | 10.1001 | 10.4001 | 14.5001 | 9.3001 | 18.7001 | 18.9001 | 20.7001 | 12.7001 | 20.1205 | 20.1001 | 20.4501 | 17.7001 | 19.0076 | 18.6001 | 9.3001 | 11.9653 | 18.5659 | 21.0001 | 27.5784 | 18.3001 | 22.2001 | 15.6001 | 18.5001 | 14.2001 | 19.0001 | 11.1001 | 24.0001 | 11.9001 | 21.2001 | 16.5968 | 9.7001 | 23.7966 | 18.7168 | 16.7343 | 28.9001 | 23.1411 | 25.5001 | 23.0338 | 25.2001 | 18.7288 | 22.5503 | 20.1001 | 10.7001 | 15.1059 | 14.8959 | 12.0251 | 11.0001 | 11.9653 | 12.4976 | 17.4526 | 16.7309 | 19.3001 | 20.0401 | 26.81 | 15.0901 | 10.7884 | 21.8575 | 17.2434 | 9.5691 | 11.6588 | 14.785 | 14.7784 | 14.2826 | 17.9903 | 20.214 | 17.86 | 18.1504
2020-08-11 | 15:00 | 12.8301 | 19.3001 | 17.3001 | 19.8334 | 10.5001 | 9.7001 | 14.9001 | 9.9001 | 18.4001 | 19.0001 | 21.2001 | 11.5901 | 19.9284 | 19.4001 | 20.1251 | 17.3001 | 17.5176 | 18.6001 | 8.7001 | 11.2636 | 21.2876 | 20.3001 | 28.0978 | 18.1001 | 22.3001 | 15.3001 | 18.1001 | 14.4001 | 16.7001 | 11.2001 | 23.7001 | 10.9001 | 21.6001 | 16.4518 | 8.6001 | 23.9471 | 18.8584 | 15.7943 | 28.4001 | 23.0733 | 27.9001 | 22.9811 | 25.9001 | 18.8367 | 22.5779 | 20.4001 | 12.0001 | 15.5068 | 15.5609 | 12.0326 | 11.6309 | 11.2636 | 11.8401 | 17.6251 | 16.5019 | 20.2001 | 23.3401 | 26.8096 | 16.7501 | 11.4984 | 20.8888 | 18.6876 | 12.1978 | 9.6659 | 14.5982 | 15.3567 | 14.6958 | 18.0749 | 21.3503 | 16.8203 | 18.9293
2020-08-11 | 16:00 | 13.2351 | 18.9001 | 17.6001 | 18.9168 | 10.9001 | 9.3001 | 14.1001 | 9.7001 | 18.0001 | 17.8001 | 21.5001 | 11.7068 | 19.453 | 17.5001 | 19.3501 | 16.6001 | 16.2376 | 18.4001 | 8.6001 | 11.1001 | 20.5993 | 19.9001 | 28.2786 | 17.8001 | 20.7001 | 14.5001 | 16.9001 | 14.1001 | 16.3001 | 11.0001 | 23.2001 | 11.0001 | 21.0001 | 15.7518 | 8.9001 | 23.5921 | 18.1501 | 15.5784 | 27.3001 | 23.0381 | 27.3001 | 22.8668 | 25.9001 | 17.7113 | 22.4013 | 21.0001 | 11.1001 | 15.4626 | 15.8576 | 12.7001 | 11.6643 | 11.1001 | 11.5743 | 19.5001 | 16.4449 | 19.0001 | 24.9401 | 26.8101 | 18.2801 | 11.6412 | 20.6233 | 17.9376 | 10.4501 | 10.5454 | 13.4564 | 15.5219 | 15.7184 | 18.2102 | 22.0449 | 17.7202 | 19.414
2020-08-11 | 17:00 | 12.9451 | 17.0001 | 17.2001 | 17.0918 | 11.2001 | 9.1001 | 13.1001 | 10.0001 | 16.2001 | 16.0001 | 19.4001 | 11.1909 | 17.5027 | 16.3001 | 17.5168 | 15.4001 | 15.5043 | 15.5001 | 8.8001 | 11.1001 | 16.7676 | 18.4001 | 26.3401 | 16.5001 | 18.5001 | 14.0001 | 16.2001 | 14.0001 | 15.8001 | 11.4001 | 21.9001 | 10.9001 | 19.7001 | 15.4676 | 8.6001 | 23.0696 | 16.3168 | 15.2534 | 26.2001 | 22.3018 | 23.4001 | 22.4259 | 25.3001 | 15.5597 | 22.1048 | 20.2001 | 10.2001 | 15.5326 | 15.8559 | 12.0701 | 11.3826 | 11.1001 | 11.2584 | 18.0193 | 16.1458 | 17.9001 | 25.0401 | 26.4616 | 18.3701 | 11.6412 | 20.3125 | 16.0065 | 9.4075 | 10.4271 | 14.0344 | 15.6045 | 16.2654 | 18.261 | 20.2232 | 18.852 | 20.2201
2020-08-11 | 18:00 | 11.6526 | 13.0001 | 15.2001 | 15.5834 | 10.8001 | 8.9001 | 12.1001 | 9.8001 | 12.3001 | 12.9001 | 15.3001 | 10.9584 | 15.7762 | 14.7001 | 16.1001 | 13.4001 | 14.3576 | 13.4001 | 8.5001 | 11.236 | 14.7976 | 15.6001 | 24.6038 | 14.3001 | 14.2001 | 11.4001 | 14.8001 | 11.0001 | 14.0001 | 10.1001 | 18.4001 | 9.9001 | 16.7001 | 14.7118 | 8.5001 | 22.3939 | 14.6834 | 14.4851 | 22.4001 | 21.4224 | 19.4001 | 21.5933 | 17.4001 | 13.8012 | 21.5376 | 16.2001 | 9.4001 | 15.1268 | 15.4601 | 11.3826 | 11.1243 | 11.236 | 10.7601 | 15.5418 | 16.0874 | 12.4001 | 23.3901 | 24.1035 | 17.4501 | 11.518 | 19.5685 | 14.5873 | 9.2423 | 10.7992 | 13.5062 | 15.4046 | 15.4921 | 18.3118 | 17.3747 | 17.6152 | 20.3498
2020-08-11 | 19:00 | 10.9601 | 10.2001 | 11.4001 | 14.2168 | 10.4001 | 8.7001 | 11.1001 | 9.5001 | 8.9001 | 11.1001 | 12.3001 | 10.6101 | 14.626 | 13.6001 | 14.726 | 12.0001 | 13.2109 | 12.0001 | 8.5001 | 10.3094 | 13.2351 | 14.3001 | 21.7471 | 12.2001 | 12.1001 | 9.7001 | 13.8001 | 9.5001 | 12.0001 | 7.9001 | 14.4001 | 8.9001 | 13.2001 | 13.3769 | 8.6001 | 19.4331 | 13.5834 | 13.1251 | 19.7001 | 19.0954 | 17.5001 | 19.1043 | 13.7001 | 12.0843 | 19.6558 | 12.1001 | 7.5001 | 12.2593 | 12.8576 | 10.4851 | 10.9652 | 10.3094 | 10.5393 | 13.7101 | 13.6338 | 9.2001 | 22.4301 | 20.5979 | 16.8701 | 10.2404 | 18.932 | 13.2573 | 9.0914 | 10.5608 | 11.8503 | 13.7897 | 13.9706 | 18.3376 | 14.7705 | 15.5417 | 18.6617
2020-08-11 | 20:00 | 9.9751 | 9.3001 | 9.8001 | 13.1008 | 10.1001 | 8.7001 | 9.6001 | 9.3001 | 7.1001 | 10.2001 | 10.5001 | 10.3326 | 13.9091 | 13.1001 | 12.8751 | 11.3001 | 12.5226 | 9.8001 | 8.6001 | 10.0569 | 11.7693 | 13.8001 | 19.3228 | 11.4001 | 12.0001 | 8.4001 | 12.7001 | 7.2001 | 10.4001 | 7.0001 | 11.1001 | 7.5001 | 11.8001 | 12.4727 | 8.7001 | 16.3039 | 12.4668 | 12.0876 | 13.7001 | 16.3976 | 16.6001 | 16.1453 | 12.2001 | 10.9258 | 17.1369 | 10.8001 | 7.5001 | 9.9868 | 10.5601 | 9.0351 | 10.896 | 10.0569 | 10.2843 | 11.1593 | 12.0716 | 9.0001 | 16.3901 | 17.2914 | 14.7701 | 9.9263 | 18.6179 | 13.4293 | 8.7275 | 10.2618 | 10.812 | 12.4431 | 12.6141 | 18.3287 | 12.8398 | 13.8625 | 16.4052
2020-08-11 | 21:00 | 8.4176 | 9.3001 | 12.1001 | 12.1674 | 9.7001 | 8.7001 | 9.4001 | 9.0001 | 7.0001 | 9.0001 | 10.5001 | 10.3209 | 12.9674 | 12.4001 | 11.7668 | 10.0001 | 11.4159 | 8.2001 | 8.1001 | 10.0026 | 10.9609 | 13.4001 | 17.5213 | 10.8001 | 12.2001 | 7.9001 | 11.8001 | 6.6001 | 10.2001 | 6.7001 | 9.5001 | 7.3001 | 11.0001 | 11.5669 | 8.3001 | 14.5188 | 11.5084 | 11.1551 | 10.0001 | 13.8444 | 14.4001 | 15.0999 | 13.4001 | 10.634 | 15.3346 | 9.2001 | 7.4001 | 8.5315 | 9.2509 | 7.4186 | 10.8159 | 10.0026 | 9.7826 | 9.0993 | 11.3133 | 6.3001 | 14.1101 | 15.1162 | 12.9101 | 9.5769 | 18.2117 | 12.9995 | 8.2507 | 9.1959 | 9.9031 | 11.1425 | 12.134 | 18.3286 | 11.0011 | 12.96 | 14.5727
2020-08-11 | 22:00 | 7.6159 | 9.1001 | 13.3001 | 11.5005 | 9.4001 | 8.8001 | 8.2001 | 8.9001 | 8.6001 | 7.8001 | 10.4001 | 9.6751 | 12.9505 | 11.7001 | 12.2751 | 9.7001 | 10.4001 | 7.0001 | 8.5001 | 10.0176 | 10.5118 | 13.2001 | 13.8564 | 10.4001 | 11.8001 | 7.5001 | 11.1001 | 6.5001 | 10.5001 | 6.8001 | 10.0001 | 7.3001 | 9.6001 | 10.8151 | 8.1001 | 12.1126 | 10.8255 | 10.3268 | 7.5001 | 12.8516 | 14.2001 | 13.1906 | 10.1001 | 10.0088 | 12.7228 | 8.2001 | 6.4001 | 7.5078 | 8.5001 | 6.7313 | 10.3443 | 10.0176 | 9.5401 | 7.3864 | 10.1864 | 4.0001 | 12.4801 | 13.4142 | 12.5101 | 8.2179 | 16.9126 | 13.004 | 7.7638 | 8.252 | 9.0771 | 10.191 | 11.018 | 18.2875 | 9.3279 | 12.6594 | 12.8063
2020-08-11 | 23:00 | 7.0546 | 8.6001 | 12.3001 | 10.5586 | 9.2001 | 8.5001 | 7.7001 | 9.1001 | 8.6001 | 7.5001 | 10.3001 | 9.7368 | 12.2586 | 10.6001 | 10.9418 | 8.9001 | 9.5593 | 6.4001 | 8.0001 | 10.0209 | 10.1618 | 13.1001 | 13.7464 | 10.0001 | 11.7001 | 7.5001 | 10.5001 | 6.6001 | 8.6001 | 6.8001 | 9.2001 | 7.3001 | 9.0001 | 9.546 | 8.3001 | 12.1666 | 10.5503 | 9.6051 | 6.6001 | 11.2108 | 13.8001 | 11.9001 | 7.1001 | 9.1253 | 11.0974 | 6.6001 | 5.3001 | 7.6001 | 8.2001 | 5.5274 | 10.4459 | 10.0209 | 9.4184 | 6.4539 | 9.6406 | 3.2001 | 11.1201 | 13.2001 | 13.6901 | 7.3801 | 16.9857 | 13.0012 | 7.094 | 8.5147 | 9.0769 | 9.4209 | 10.7717 | 18.2948 | 8.6813 | 12.6101 | 11.6099
2020-08-12 | 0:00 | 6.3776 | 8.3001 | 10.6001 | 9.6834 | 8.5001 | 8.2001 | 6.2001 | 8.6001 | 8.4001 | 7.0001 | 10.1001 | 9.3976 | 11.1334 | 8.8001 | 10.4168 | 8.7001 | 8.8843 | 5.7001 | 7.3001 | 9.9418 | 9.9801 | 13.1001 | 12.6796 | 9.7001 | 11.8001 | 6.9001 | 10.5001 | 5.9001 | 7.2001 | 6.5001 | 7.3001 | 6.9001 | 8.2001 | 9.8876 | 8.4001 | 10.2811 | 10.0251 | 9.3734 | 6.5001 | 9.1744 | 13.9001 | 9.7759 | 5.7001 | 8.1168 | 9.3964 | 3.1001 | 3.8001 | 7.5001 | 7.9001 | 4.6589 | 10.0843 | 9.9418 | 9.3093 | 5.8144 | 9.7924 | 4.5001 | 10.9401 | 13.2749 | 12.5101 | 6.9359 | 16.9905 | 13.0045 | 6.8461 | 7.7534 | 8.416 | 9.378 | 9.8206 | 18.261 | 7.4702 | 12.6601 | 11.0099
2020-08-12 | 1:00 | 6.8449 | 8.3001 | 11.3001 | 8.8619 | 8.1001 | 8.3001 | 6.0001 | 7.6001 | 7.9001 | 7.1001 | 10.0001 | 8.2134 | 10.5785 | 7.8001 | 10.6001 | 8.6001 | 8.15 | 4.9001 | 6.7001 | 10.068 | 9.7926 | 13.0001 | 11.4864 | 9.6001 | 11.8001 | 5.9001 | 10.4001 | 6.3001 | 6.2001 | 6.3001 | 8.2001 | 6.8001 | 7.7001 | 8.8688 | 8.5001 | 8.9319 | 9.7785 | 8.7818 | 15.8001 | 8.5156 | 13.5001 | 8.5067 | 4.0001 | 7.3351 | 7.8975 | 7.2001 | 3.7001 | 7.2173 | 7.5001 | 6.9738 | 9.2371 | 10.068 | 8.9393 | 5.2128 | 8.8174 | 3.0001 | 11.1701 | 12.6648 | 12.7501 | 7.0786 | 17.3548 | 13.0079 | 6.7634 | 6.7892 | 8.3333 | 9.0639 | 9.5727 | 18.1594 | 6.8 | 12.6901 | 10.32
2020-08-12 | 2:00 | 7.0711 | 8.0001 | 10.2001 | 8.4951 | 7.3001 | 8.3001 | 6.4001 | 6.7001 | 7.9001 | 7.4001 | 11.2001 | 7.4238 | 10.4117 | 8.2001 | 9.4418 | 7.9001 | 7.565 | 4.2001 | 6.7001 | 10.2526 | 9.1859 | 13.1001 | 11.5059 | 9.1001 | 11.9001 | 5.3001 | 10.0001 | 5.5001 | 4.8001 | 6.1001 | 7.4001 | 6.2001 | 7.4001 | 7.8247 | 8.6001 | 9.3624 | 9.5867 | 9.1959 | 16.1001 | 8.4933 | 11.1001 | 9.3864 | 3.5001 | 7.1101 | 7.2761 | 6.2001 | 3.5001 | 6.9001 | 6.9001 | 6.8936 | 7.848 | 10.2526 | 8.9201 | 4.7413 | 9.9884 | 1.5001 | 10.2701 | 12.0355 | 13.6901 | 6.793 | 17.2585 | 13.0029 | 6.2677 | 6.7893 | 7.8378 | 8.8403 | 9.077 | 18.0918 | 5.8891 | 12.6101 | 11.8908
2020-08-12 | 3:00 | 7.0646 | 8.1001 | 12.1001 | 7.7433 | 6.7001 | 8.3001 | 6.0001 | 6.1001 | 7.4001 | 7.1001 | 9.4001 | 6.9508 | 9.1449 | 6.8001 | 8.7001 | 7.9001 | 6.6317 | 3.8001 | 7.8001 | 10.3372 | 9.1451 | 13.0001 | 11.5144 | 8.7001 | 11.7001 | 4.2001 | 8.8001 | 3.4001 | 3.9001 | 5.8001 | 6.7001 | 6.1001 | 7.3001 | 7.4217 | 8.5001 | 6.9278 | 8.7865 | 8.6734 | 14.1001 | 7.0679 | 9.5001 | 7.2881 | 3.0001 | 5.7516 | 5.3499 | 6.4001 | 3.4001 | 6.1001 | 6.3001 | 6.8413 | 7.4983 | 10.3372 | 8.8985 | 4.1997 | 9.7859 | 1.2001 | 9.7403 | 10.2979 | 14.1501 | 6.6325 | 17.319 | 12.577 | 6.1025 | 7.0599 | 8.2507 | 7.6965 | 8.6638 | 18.0071 | 6.6014 | 12.4901 | 12.6235
2020-08-12 | 4:00 | 6.7413 | 8.3001 | 10.4001 | 6.9016 | 6.7001 | 8.2001 | 5.8001 | 5.6001 | 7.4001 | 6.9001 | 9.3001 | 6.9014 | 8.9697 | 5.2001 | 7.5751 | 8.2001 | 5.8144 | 3.1001 | 8.2001 | 9.9054 | 8.7009 | 13.1001 | 10.9788 | 8.3001 | 11.6001 | 3.8001 | 7.1001 | 2.6001 | 3.4001 | 5.0001 | 6.6001 | 6.0001 | 7.3001 | 6.5644 | 8.5001 | 6.8436 | 7.9932 | 8.3301 | 15.6001 | 6.8035 | 9.3001 | 7.016 | 3.3001 | 5.0099 | 5.3803 | 6.1001 | 3.3001 | 6.0001 | 6.2001 | 6.7543 | 7.4679 | 9.9054 | 8.0172 | 3.8717 | 9.55 | 0.0001 | 9.4701 | 10.652 | 11.0901 | 6.914 | 17.6853 | 12.454 | 6.1025 | 6.8399 | 7.9202 | 7.1767 | 8.0028 | 17.8887 | 4.6408 | 12.32 | 10.0303
2020-08-12 | 5:00 | 6.3018 | 8.3001 | 9.3001 | 6.1848 | 6.7001 | 8.2001 | 5.9001 | 5.9001 | 7.4001 | 7.0001 | 9.3001 | 6.643 | 8.4945 | 4.7001 | 7.3418 | 8.1001 | 6.026 | 3.0001 | 8.0001 | 9.7854 | 8.3601 | 13.1001 | 10.2776 | 8.1001 | 11.4001 | 3.7001 | 7.5001 | 2.8001 | 3.1001 | 4.2001 | 6.3001 | 5.8001 | 6.9001 | 6.0527 | 8.4001 | 6.7653 | 7.7848 | 8.0562 | 16.3001 | 6.1869 | 10.2001 | 6.7162 | 2.9001 | 4.4265 | 4.6285 | 4.8001 | 3.4001 | 5.5001 | 5.8001 | 6.3998 | 7.4036 | 9.7854 | 7.6537 | 3.4673 | 9.4583 | 0.0001 | 9.1101 | 10.0381 | 10.9601 | 6.4896 | 17.5132 | 12.0029 | 6.1025 | 6.5861 | 7.5897 | 7.4244 | 7.6723 | 17.7872 | 3.7799 | 12.0501 | 9.5901
2020-08-12 | 6:00 | 5.8186 | 8.3001 | 12.1001 | 6.0431 | 6.6001 | 8.0001 | 4.9001 | 5.8001 | 7.1001 | 6.8001 | 9.3001 | 6.5684 | 8.1776 | 5.2001 | 7.0834 | 8.5001 | 6.5371 | 3.4001 | 8.2001 | 9.7654 | 8.019 | 13.1001 | 9.8133 | 8.0001 | 11.5001 | 3.5001 | 8.5001 | 2.8001 | 3.5001 | 4.5001 | 4.9001 | 5.8001 | 6.7001 | 6.2569 | 8.2001 | 6.4262 | 7.268 | 7.6666 | 16.3001 | 5.4049 | 10.7001 | 6.3457 | 2.4001 | 4.3264 | 4.5545 | 4.0001 | 3.3001 | 5.0001 | 5.2001 | 6.1216 | 7.3362 | 9.7654 | 7.8807 | 2.9279 | 9.3433 | 0.0001 | 9.0801 | 10.5398 | 12.5701 | 6.4895 | 17.4528 | 12.0018 | 5.9373 | 6.4 | 7.0938 | 6.819 | 7.2593 | 17.6518 | 3.0033 | 11.9801 | 9.47
2020-08-12 | 7:00 | 5.5911 | 8.3001 | 10.2001 | 6.2846 | 6.3001 | 7.9001 | 3.9001 | 5.3001 | 7.1001 | 6.8001 | 9.1001 | 6.5916 | 8.1191 | 5.1001 | 7.1251 | 9.2001 | 5.3622 | 4.3001 | 8.0001 | 9.6521 | 7.7536 | 13.1001 | 9.4029 | 8.3001 | 11.6001 | 3.7001 | 6.3001 | 3.0001 | 3.2001 | 4.7001 | 4.8001 | 5.7001 | 7.0001 | 6.0622 | 7.9001 | 5.1239 | 7.4013 | 7.5741 | 16.6001 | 4.5937 | 10.3001 | 5.1808 | 2.9001 | 4.7013 | 3.3431 | 4.4001 | 3.4001 | 4.9001 | 5.1001 | 5.7199 | 7.2822 | 9.6521 | 6.9537 | 2.6713 | 9.0458 | 0.0001 | 8.8601 | 9.9612 | 11.0601 | 6.3468 | 17.2924 | 11.5562 | 6.1025 | 6.0447 | 6.4328 | 6.3451 | 7.3417 | 17.5672 | 3.0502 | 12.0201 | 9.2001
2020-08-12 | 8:00 | 5.0573 | 8.5001 | 12.6001 | 6.1929 | 6.4001 | 7.9001 | 4.2001 | 6.5001 | 7.3001 | 6.9001 | 10.8001 | 6.6666 | 8.119 | 6.4001 | 7.5001 | 9.7001 | 5.4917 | 5.2001 | 8.0001 | 8.8554 | 7.6044 | 13.3001 | 10.6531 | 10.0001 | 12.5001 | 3.7001 | 6.0001 | 3.8001 | 3.1001 | 4.6001 | 8.4001 | 5.7001 | 7.4001 | 5.4397 | 7.6001 | 6.098 | 7.1929 | 7.0942 | 17.5001 | 5.1098 | 13.4001 | 5.6675 | 9.7001 | 5.1012 | 4.1973 | 11.1001 | 3.6001 | 4.8001 | 5.2001 | 4.3754 | 7.2836 | 8.8554 | 7.2054 | 2.8085 | 8.8808 | 2.0001 | 8.3401 | 10.0593 | 12.9901 | 6.5092 | 17.187 | 10.7993 | 6.1025 | 6.0278 | 5.8541 | 6.7637 | 6.5982 | 17.4657 | 3.3186 | 11.85 | 9.2501
2020-08-12 | 9:00 | 5.8813 | 9.8001 | 18.0001 | 7.4844 | 6.7001 | 9.4001 | 7.1001 | 9.1001 | 8.8001 | 7.4001 | 15.9001 | 6.9508 | 9.7104 | 10.4001 | 9.5084 | 10.2001 | 6.9394 | 8.0001 | 8.3001 | 8.8187 | 7.8694 | 14.4001 | 13.9589 | 14.3001 | 15.2001 | 5.7001 | 8.3001 | 5.9001 | 5.4001 | 6.9001 | 14.2001 | 7.4001 | 9.7001 | 6.3108 | 8.2001 | 9.1872 | 8.5688 | 7.4107 | 19.6001 | 8.6862 | 15.8001 | 8.803 | 15.5001 | 6.7844 | 7.178 | 15.3001 | 4.5001 | 4.9001 | 5.3001 | 4.9281 | 7.5167 | 8.8187 | 7.3232 | 9.3422 | 8.9799 | 7.1001 | 7.8801 | 12.3695 | 13.7901 | 5.8012 | 17.4177 | 13.0257 | 6.1025 | 5.9431 | 6.8736 | 6.5538 | 6.3506 | 17.398 | 4.1978 | 11.5402 | 10.8326
2020-08-12 | 10:00 | 7.2318 | 13.1001 | 21.8001 | 10.4501 | 8.0001 | 10.5001 | 10.9001 | 10.7001 | 12.8001 | 12.2001 | 18.7001 | 7.6162 | 12.0436 | 11.8001 | 11.5001 | 12.4001 | 9.3849 | 10.8001 | 8.6001 | 9.9103 | 10.3419 | 16.4001 | 19.0368 | 16.9001 | 16.6001 | 9.6001 | 10.9001 | 7.8001 | 8.6001 | 11.0001 | 18.9001 | 9.1001 | 13.1001 | 8.1801 | 8.8001 | 14.4358 | 11.2519 | 8.7826 | 21.8001 | 14.0958 | 18.7001 | 14.7748 | 16.6001 | 9.5769 | 11.7903 | 15.4001 | 7.1001 | 5.4001 | 5.6001 | 7.1661 | 8.0698 | 9.9103 | 8.9493 | 16.5484 | 10.2958 | 12.1001 | 11.0601 | 18.2662 | 17.4901 | 6.5534 | 17.9153 | 17.339 | 6.7113 | 5.4557 | 9.5434 | 7.0012 | 7.4109 | 17.3812 | 9.4641 | 13.3395 | 13.5071
2020-08-12 | 11:00 | 9.7526 | 16.4001 | 26.0001 | 12.3418 | 10.6001 | 12.1001 | 12.9001 | 12.6001 | 15.4001 | 16.4001 | 22.3001 | 9.8001 | 13.5017 | 13.1001 | 13.4418 | 16.4001 | 11.3034 | 13.4001 | 8.9001 | 10.8377 | 15.8093 | 17.9001 | 24.2511 | 17.6001 | 20.0001 | 13.4001 | 13.2001 | 9.6001 | 12.8001 | 11.3001 | 23.2001 | 10.9001 | 16.2001 | 10.3609 | 10.2001 | 18.4268 | 12.0184 | 10.3718 | 24.8001 | 19.4128 | 20.9001 | 18.8239 | 19.0001 | 11.0435 | 16.8946 | 16.5001 | 8.0001 | 7.4601 | 7.9078 | 9.8076 | 9.411 | 10.8377 | 11.2093 | 20.2293 | 14.2773 | 15.4001 | 17.7801 | 20.8961 | 22.4001 | 9.1359 | 18.1957 | 18.9632 | 7.7578 | 6.8197 | 12.3799 | 8.3167 | 10.3002 | 17.4488 | 12.1667 | 16.4249 | 17.9011
2020-08-12 | 12:00 | 11.4001 | 20.0001 | 27.9001 | 13.4751 | 12.7001 | 12.3001 | 13.9001 | 13.3001 | 18.4001 | 19.0001 | 24.4001 | 11.8001 | 14.1266 | 14.6001 | 14.2334 | 19.7001 | 12.9001 | 15.2001 | 9.4001 | 12.8185 | 16.4418 | 19.3001 | 26.2081 | 17.6001 | 22.6001 | 15.4001 | 14.5001 | 13.1001 | 14.9001 | 12.8001 | 24.0001 | 13.6001 | 19.3001 | 12.2693 | 11.1001 | 22.8474 | 12.3516 | 11.7618 | 27.0001 | 22.8993 | 23.8001 | 22.3811 | 21.6001 | 11.8683 | 21.6629 | 17.2001 | 9.8001 | 11.8309 | 11.5218 | 11.0576 | 11.6019 | 12.8185 | 12.6834 | 20.9284 | 16.0721 | 16.3001 | 22.9401 | 23.6139 | 23.9201 | 11.0313 | 20.1189 | 20.8448 | 11.0782 | 9.622 | 15.6329 | 10.7464 | 12.9014 | 17.4996 | 13.6266 | 20.1898 | 21.7347
2020-08-12 | 13:00 | 13.5126 | 21.8001 | 29.1001 | 15.6584 | 14.5001 | 12.8001 | 16.1001 | 14.0001 | 20.9001 | 20.8001 | 26.0001 | 12.8601 | 15.8514 | 15.6001 | 15.8084 | 21.4001 | 14.5168 | 17.4001 | 9.2001 | 14.3244 | 17.1034 | 20.7001 | 26.6218 | 17.8001 | 25.1001 | 16.9001 | 16.2001 | 15.0001 | 16.6001 | 14.2001 | 24.7001 | 14.7001 | 22.4001 | 13.4768 | 11.4001 | 23.6616 | 14.4168 | 12.7951 | 27.9001 | 23.4946 | 25.5001 | 23.0751 | 23.7001 | 13.8264 | 22.9476 | 18.0001 | 11.8001 | 14.8368 | 13.7426 | 12.5226 | 13.5327 | 14.3244 | 13.5659 | 20.8709 | 15.4676 | 16.8001 | 25.6501 | 24.6417 | 24.5101 | 14.4223 | 20.2748 | 20.0618 | 12.3334 | 12.345 | 18.258 | 13.1452 | 14.6514 | 17.5842 | 15.128 | 23.5551 | 24.7829
2020-08-12 | 14:00 | 13.9101 | 23.3001 | 29.2001 | 16.2334 | 15.3001 | 12.8001 | 17.1001 | 14.6001 | 22.3001 | 22.2001 | 27.0001 | 15.4109 | 16.494 | 16.7001 | 16.3418 | 22.6001 | 15.4443 | 18.9001 | 9.3001 | 13.4752 | 19.2043 | 21.3001 | 27.2378 | 17.9001 | 24.8001 | 16.6001 | 18.2001 | 16.6001 | 18.2001 | 14.9001 | 24.6001 | 15.1001 | 24.7001 | 14.3784 | 11.4001 | 24.1124 | 15.2334 | 14.4201 | 28.9001 | 24.0054 | 25.6001 | 23.5403 | 25.2001 | 14.5762 | 22.9633 | 18.4001 | 12.2001 | 16.8684 | 15.9518 | 12.8901 | 15.3285 | 13.4752 | 14.3151 | 21.1643 | 17.0228 | 17.5001 | 28.7401 | 25.5451 | 25.3101 | 16.1572 | 21.8575 | 21.0743 | 14.5224 | 13.6583 | 20.0288 | 15.0379 | 15.6047 | 17.7026 | 17.0036 | 24.2451 | 27.6656
2020-08-12 | 15:00 | 14.4301 | 24.3001 | 28.7001 | 17.3251 | 15.2001 | 13.0001 | 16.7001 | 14.9001 | 22.9001 | 22.1001 | 27.6001 | 16.7286 | 16.9602 | 17.5001 | 17.2168 | 23.2001 | 16.1001 | 19.6001 | 9.6001 | 13.4602 | 21.6284 | 21.1001 | 27.6058 | 17.8001 | 23.5001 | 17.8001 | 19.0001 | 16.8001 | 18.5001 | 15.0001 | 24.5001 | 15.0001 | 25.5001 | 15.8426 | 11.8001 | 24.2828 | 16.2918 | 16.6476 | 29.5001 | 23.8271 | 25.8001 | 23.6576 | 26.4001 | 15.676 | 23.1263 | 18.8001 | 13.3001 | 18.1084 | 17.6834 | 13.3651 | 17.1486 | 13.4602 | 14.1826 | 20.8384 | 18.0549 | 19.0001 | 31.2501 | 25.5299 | 26.5501 | 14.966 | 20.8888 | 20.2918 | 16.0098 | 15.2542 | 20.7273 | 16.9223 | 17.2065 | 17.8211 | 17.8798 | 24.004 | 29.7424
2020-08-12 | 16:00 | 14.9601 | 24.1001 | 28.2001 | 17.3168 | 15.5001 | 12.0001 | 15.9001 | 15.0001 | 22.4001 | 20.9001 | 26.9001 | 16.8586 | 17.5099 | 17.6001 | 17.4251 | 22.4001 | 16.5868 | 19.7001 | 10.8001 | 13.5535 | 22.8334 | 20.6001 | 28.0536 | 17.4001 | 22.1001 | 17.7001 | 19.5001 | 16.8001 | 18.3001 | 14.5001 | 24.0001 | 13.8001 | 25.8001 | 16.8126 | 11.9001 | 24.2031 | 16.6266 | 17.7018 | 29.1001 | 23.5524 | 25.3001 | 23.3426 | 25.1001 | 16.0349 | 23.0919 | 18.7001 | 12.7001 | 18.3309 | 18.1151 | 13.3776 | 17.1885 | 13.5535 | 13.7593 | 21.1484 | 19.1183 | 18.3001 | 32.4201 | 25.8601 | 26.8201 | 15.291 | 20.6233 | 18.3268 | 14.7975 | 15.6383 | 19.2746 | 17.5049 | 18.9922 | 17.9057 | 18.7008 | 24.0305 | 30.5202
2020-08-12 | 17:00 | 14.4176 | 22.0001 | 26.7001 | 17.7418 | 15.1001 | 11.5001 | 14.6001 | 13.7001 | 19.5001 | 19.4001 | 24.4001 | 15.8802 | 16.9819 | 16.5001 | 17.9251 | 21.2001 | 16.6301 | 18.7001 | 10.0001 | 12.6284 | 19.0726 | 19.3001 | 27.8894 | 17.2001 | 19.6001 | 16.1001 | 18.3001 | 15.9001 | 17.5001 | 13.6001 | 22.5001 | 13.7001 | 25.5001 | 17.3559 | 10.8001 | 23.7149 | 16.3679 | 17.7118 | 27.2001 | 22.7711 | 23.1001 | 22.7224 | 23.2001 | 15.8173 | 22.6329 | 17.8001 | 11.3001 | 17.9876 | 18.2526 | 13.5651 | 16.3102 | 12.6284 | 13.4868 | 20.7926 | 23.8903 | 17.2001 | 33.1601 | 25.8601 | 27.3101 | 14.4662 | 20.3125 | 20.5601 | 15.3494 | 14.9339 | 18.2322 | 17.3397 | 18.8268 | 17.9903 | 18.9842 | 22.5634 | 30.6847
2020-08-12 | 18:00 | 12.9676 | 17.8001 | 23.0001 | 16.7168 | 13.0001 | 9.8001 | 12.1001 | 12.3001 | 13.5001 | 14.7001 | 20.0001 | 15.0226 | 16.4001 | 14.4001 | 16.7918 | 18.3001 | 15.7993 | 14.3001 | 8.9001 | 11.7118 | 17.8368 | 16.3001 | 27.5233 | 15.9001 | 16.1001 | 14.0001 | 15.4001 | 12.4001 | 14.2001 | 12.3001 | 18.3001 | 12.6001 | 21.6001 | 16.5843 | 9.6001 | 22.8321 | 15.2922 | 16.8043 | 21.9001 | 21.8091 | 18.6001 | 21.9613 | 18.0001 | 14.5172 | 21.9676 | 14.9001 | 9.4001 | 17.5418 | 17.8551 | 13.3476 | 15.2084 | 11.7118 | 11.9451 | 18.9959 | 22.9773 | 10.3001 | 32.9201 | 25.0701 | 27.8301 | 13.3929 | 19.5685 | 19.3965 | 14.7049 | 14.1661 | 16.4172 | 17.4221 | 17.2293 | 18.0579 | 17.465 | 21.0836 | 29.2666
2020-08-12 | 19:00 | 11.8001 | 13.1001 | 18.9001 | 13.9751 | 11.0001 | 9.6001 | 9.8001 | 9.8001 | 10.5001 | 10.3001 | 16.1001 | 13.4618 | 14.2836 | 12.2001 | 14.3168 | 15.7001 | 14.0151 | 11.5001 | 8.3001 | 10.7693 | 16.2418 | 13.4001 | 24.0266 | 13.2001 | 14.0001 | 11.8001 | 12.4001 | 10.9001 | 10.2001 | 9.7001 | 15.4001 | 10.2001 | 17.5001 | 14.7493 | 9.0001 | 19.3496 | 13.3168 | 13.9168 | 19.5001 | 19.1876 | 16.0001 | 19.1983 | 14.4001 | 11.742 | 19.7621 | 11.6001 | 9.1001 | 14.2668 | 14.9209 | 12.0401 | 13.9509 | 10.7693 | 11.1551 | 15.5401 | 17.8448 | 7.0001 | 30.3501 | 21.6301 | 26.7501 | 12.3163 | 18.932 | 15.2398 | 12.5278 | 13.063 | 14.9548 | 15.5935 | 15.1827 | 18.0749 | 16.5874 | 19.9585 | 27.2567
2020-08-12 | 20:00 | 10.4326 | 10.0001 | 16.9001 | 12.7001 | 8.9001 | 9.1001 | 8.6001 | 8.8001 | 9.8001 | 9.8001 | 15.0001 | 11.8926 | 13.4501 | 11.2001 | 13.2584 | 14.3001 | 12.3326 | 9.1001 | 8.2001 | 10.8518 | 15.3334 | 13.1001 | 20.8986 | 12.6001 | 12.5001 | 10.2001 | 11.3001 | 9.7001 | 9.7001 | 9.0001 | 12.4001 | 10.0001 | 15.7001 | 11.9926 | 9.0001 | 17.2456 | 11.8084 | 12.6984 | 17.3001 | 16.8043 | 14.7001 | 17.0198 | 11.6001 | 10.1418 | 17.5994 | 9.1001 | 8.2001 | 13.1218 | 13.6493 | 10.0151 | 12.4193 | 10.8518 | 10.3693 | 12.0968 | 16.1334 | 6.1001 | 25.7801 | 18.8201 | 23.9201 | 11.0694 | 18.6179 | 14.0168 | 10.3989 | 11.2359 | 13.952 | 14.2823 | 14.0693 | 18.0918 | 13.0802 | 17.395 | 24.4153
2020-08-12 | 21:00 | 9.3826 | 8.4001 | 16.3001 | 11.5501 | 8.1001 | 8.5001 | 8.4001 | 9.9001 | 10.0001 | 9.8001 | 13.8001 | 10.9468 | 12.5453 | 9.1001 | 12.1751 | 13.7001 | 11.2015 | 8.3001 | 8.4001 | 10.5951 | 14.7109 | 12.8001 | 19.1093 | 12.2001 | 11.6001 | 9.6001 | 11.3001 | 8.4001 | 10.0001 | 8.6001 | 12.0001 | 10.2001 | 14.1001 | 10.2433 | 8.5001 | 14.4888 | 10.8036 | 10.7784 | 14.9001 | 14.1474 | 13.6001 | 14.5106 | 7.7001 | 8.4285 | 15.0551 | 7.3001 | 7.7001 | 12.7084 | 12.3943 | 9.2701 | 11.2154 | 10.5951 | 9.9593 | 9.2376 | 14.9383 | 5.0001 | 20.5101 | 15.8201 | 20.5401 | 9.9649 | 18.2117 | 13.6501 | 9.9166 | 9.4144 | 13.4638 | 13.3466 | 13.3869 | 18.1087 | 10.8791 | 14.9425 | 21.3043
2020-08-12 | 22:00 | 9.2476 | 6.9001 | 15.4001 | 10.2918 | 8.6001 | 8.3001 | 8.2001 | 9.8001 | 10.1001 | 9.8001 | 13.7001 | 10.1193 | 11.4117 | 8.2001 | 11.0418 | 12.8001 | 9.8699 | 8.8001 | 8.0001 | 10.1251 | 13.6326 | 12.7001 | 14.3741 | 12.2001 | 10.6001 | 9.2001 | 9.5001 | 7.3001 | 10.0001 | 8.5001 | 11.1001 | 9.9001 | 12.6001 | 10.4974 | 8.5001 | 12.7223 | 9.7168 | 10.6801 | 17.9001 | 11.9894 | 13.6001 | 12.6433 | 7.6001 | 7.5517 | 12.9638 | 6.3001 | 6.9001 | 11.4176 | 11.2784 | 8.6001 | 11.1587 | 10.1251 | 9.7417 | 7.8706 | 12.4783 | 4.6001 | 19.1401 | 12.6901 | 18.5101 | 10.1791 | 16.9126 | 12.6879 | 9.4902 | 8.6376 | 12.7951 | 12.5472 | 12.6076 | 18.1087 | 9.43 | 13.5099 | 17.9269
2020-08-12 | 23:00 | 9.9851 | 8.8001 | 15.4001 | 9.2751 | 8.3001 | 8.3001 | 8.1001 | 9.9001 | 10.1001 | 9.8001 | 14.6001 | 9.7009 | 10.1365 | 7.4001 | 9.8501 | 11.6001 | 9.8524 | 9.1001 | 7.9001 | 10.1651 | 12.0701 | 12.7001 | 14.1301 | 11.7001 | 11.3001 | 8.8001 | 8.4001 | 7.1001 | 10.0001 | 8.5001 | 8.2001 | 9.4001 | 12.0001 | 9.6032 | 8.7001 | 11.8114 | 8.8418 | 9.1559 | 20.8001 | 10.8794 | 13.3001 | 11.4001 | 5.6001 | 6.785 | 11.0563 | 6.1001 | 6.7001 | 10.2809 | 11.1526 | 9.5551 | 10.884 | 10.1651 | 9.3693 | 9.4534 | 12.3188 | 3.9001 | 17.2601 | 12.3301 | 17.2701 | 9.7815 | 16.9857 | 13.0045 | 9.4131 | 8.6254 | 12.0235 | 11.4996 | 11.6289 | 18.1187 | 8.6389 | 12.7399 | 15.7109
2020-08-13 | 0:00 | 9.8426 | 9.4001 | 14.7001 | 8.6418 | 7.8001 | 8.6001 | 8.1001 | 10.3001 | 9.9001 | 9.8001 | 14.2001 | 9.4126 | 9.4447 | 6.7001 | 9.0084 | 10.7001 | 9.2001 | 9.2001 | 7.8001 | 10.8165 | 10.1093 | 12.6001 | 14.1991 | 10.3001 | 10.7001 | 8.6001 | 8.7001 | 7.3001 | 10.0001 | 8.8001 | 7.7001 | 9.4001 | 11.4001 | 9.0324 | 8.8001 | 10.4684 | 8.4501 | 7.6745 | 20.8001 | 9.6881 | 12.5001 | 10.2788 | 5.0001 | 6.5265 | 8.9949 | 5.8001 | 6.0001 | 8.224 | 9.6418 | 9.7051 | 10.5429 | 10.8165 | 9.1859 | 8.6332 | 11.0451 | 3.9001 | 15.7401 | 12.2501 | 19.4701 | 9.9044 | 16.9905 | 13.004 | 9.0846 | 8.1652 | 11.6534 | 10.7293 | 11.1426 | 18.141 | 8.6313 | 12.4464 | 18.2935
2020-08-13 | 1:00 | 8.7926 | 8.2001 | 16.5001 | 7.8668 | 9.1001 | 8.8001 | 8.1001 | 9.6001 | 9.8001 | 9.8001 | 13.6001 | 10.3901 | 8.9028 | 6.7001 | 8.0584 | 10.5001 | 9.1001 | 9.1001 | 7.7001 | 10.7057 | 8.8284 | 13.5001 | 13.5027 | 9.8001 | 9.4001 | 9.0001 | 7.9001 | 7.3001 | 9.9001 | 8.9001 | 7.7001 | 9.5001 | 11.0001 | 8.6999 | 8.0001 | 9.0883 | 8.0168 | 7.1661 | 20.2001 | 8.4636 | 12.0001 | 8.5823 | 2.0001 | 5.6681 | 8.3721 | 5.0001 | 6.0001 | 8.1001 | 8.8001 | 8.9876 | 10.7073 | 10.7057 | 8.8918 | 9.4901 | 10.3276 | 3.7001 | 14.4801 | 11.8501 | 20.9801 | 9.4909 | 17.3548 | 9.0057 | 8.9943 | 7.72 | 10.8947 | 9.8205 | 10.8121 | 18.1595 | 7.6108 | 12.2202 | 18.6501
2020-08-13 | 2:00 | 8.4351 | 8.3001 | 17.1001 | 7.0168 | 9.8001 | 9.1001 | 8.0001 | 9.5001 | 9.7001 | 9.7001 | 12.2001 | 10.3709 | 8.7526 | 7.3001 | 7.693 | 11.4001 | 9.1001 | 8.1001 | 7.9001 | 10.2274 | 8.9851 | 13.8001 | 13.2556 | 9.4001 | 9.1001 | 9.3001 | 7.8001 | 6.8001 | 9.9001 | 9.0001 | 6.6001 | 9.4001 | 9.5001 | 7.94 | 6.8001 | 9.4066 | 8.236 | 6.8267 | 20.5001 | 8.2519 | 10.0001 | 9.1361 | 2.4001 | 5.318 | 8.4505 | 5.4001 | 6.9001 | 7.7001 | 8.7001 | 8.1818 | 10.2606 | 10.2274 | 8.8376 | 8.1842 | 10.0244 | 3.6001 | 14.3401 | 12.2201 | 21.9701 | 9.4909 | 17.2585 | 12.4779 | 8.6638 | 8.295 | 10.3163 | 9.3363 | 10.3162 | 18.1595 | 5.8919 | 12.4701 | 18.6978
2020-08-13 | 3:00 | 8.4501 | 8.4001 | 17.3001 | 6.7168 | 9.2001 | 6.5001 | 8.0001 | 8.6001 | 9.6001 | 9.5001 | 12.4001 | 9.6376 | 8.8274 | 7.5001 | 7.9596 | 11.1001 | 8.9001 | 7.1001 | 8.4001 | 9.0873 | 9.7334 | 13.7001 | 12.1489 | 9.3001 | 9.6001 | 8.9001 | 7.9001 | 6.7001 | 9.7001 | 8.8001 | 7.9001 | 9.5001 | 9.1001 | 6.8461 | 6.7001 | 8.9201 | 7.5668 | 6.3175 | 20.4001 | 7.9617 | 8.0001 | 8.6509 | 0.8001 | 5.4096 | 7.4009 | 4.4001 | 7.2001 | 8.0648 | 8.4768 | 8.5176 | 9.9898 | 9.0873 | 7.5232 | 7.5822 | 10.4309 | 3.2001 | 13.0501 | 11.1401 | 20.1301 | 9.6317 | 17.319 | 11.0045 | 8.2508 | 7.9399 | 9.6553 | 9.0773 | 9.4902 | 18.1764 | 4.7701 | 12.56 | 17.5499
2020-08-13 | 4:00 | 8.8551 | 6.9001 | 17.1001 | 6.9918 | 8.3001 | 6.0001 | 7.4001 | 7.9001 | 8.7001 | 9.4001 | 13.3001 | 9.1239 | 9.0439 | 7.5001 | 8.0084 | 9.9001 | 8.6001 | 7.3001 | 8.5001 | 8.7398 | 10.0326 | 13.2001 | 12.1199 | 9.0001 | 8.7001 | 8.1001 | 7.9001 | 7.0001 | 9.2001 | 8.2001 | 7.2001 | 9.1001 | 9.1001 | 6.1554 | 6.6001 | 7.8633 | 7.9918 | 6.1001 | 20.2001 | 7.1617 | 8.1001 | 7.9442 | 0.0001 | 5.8012 | 6.4644 | 3.2001 | 7.5001 | 8.2808 | 8.8418 | 9.1626 | 9.4431 | 8.7398 | 7.1064 | 6.4379 | 10.5642 | 3.0001 | 12.4701 | 10.3301 | 21.9701 | 9.4909 | 17.6853 | 11.0018 | 8.3335 | 8.5149 | 9.1598 | 9.8205 | 9.4901 | 18.1595 | 4.8875 | 12.19 | 16.0363
2020-08-13 | 5:00 | 8.1676 | 7.8001 | 19.8001 | 6.7001 | 7.2001 | 5.9001 | 6.9001 | 6.9001 | 7.2001 | 9.6001 | 14.3001 | 7.6394 | 8.1438 | 7.2001 | 7.9001 | 9.2001 | 8.6001 | 8.0001 | 7.5001 | 8.5881 | 9.7634 | 13.2001 | 12.6506 | 8.5001 | 9.3001 | 7.2001 | 8.1001 | 7.8001 | 7.5001 | 7.0001 | 5.2001 | 7.5001 | 9.0001 | 6.4314 | 6.7001 | 7.5801 | 8.291 | 6.0001 | 20.1001 | 8.3059 | 7.4001 | 7.7037 | 0.0001 | 6.0011 | 5.8911 | 2.9001 | 7.7001 | 8.2711 | 9.2043 | 8.6051 | 8.2339 | 8.5881 | 6.9935 | 5.1929 | 10.5866 | 2.4001 | 12.2801 | 9.9001 | 22.4601 | 9.5304 | 17.5132 | 10.5229 | 7.8651 | 7.8044 | 9.073 | 9.2424 | 9.1596 | 18.1594 | 5.3801 | 11.98 | 16.0199
2020-08-13 | 6:00 | 8.0888 | 9.3001 | 22.9001 | 6.4418 | 6.7001 | 5.7001 | 6.6001 | 6.2001 | 5.1001 | 7.5001 | 18.1001 | 7.4603 | 7.5843 | 7.1001 | 7.6168 | 8.5001 | 8.8001 | 8.0001 | 7.6001 | 8.5389 | 8.7526 | 12.6001 | 12.1336 | 8.4001 | 9.0001 | 7.0001 | 8.1001 | 8.0001 | 6.6001 | 6.2001 | 5.0001 | 6.9001 | 8.7001 | 6.5998 | 6.3001 | 6.4738 | 8.2334 | 6.3116 | 19.8001 | 7.3246 | 7.5001 | 6.833 | 0.0001 | 5.401 | 5.1167 | 3.2001 | 7.6001 | 8.2676 | 9.1168 | 8.2976 | 7.9678 | 8.5389 | 6.8082 | 6.2512 | 9.895 | 2.0001 | 11.4901 | 9.7801 | 22.6401 | 8.9435 | 19.9235 | 10.0095 | 6.8461 | 7.9057 | 8.1682 | 9.5728 | 8.8293 | 18.0579 | 5.5001 | 11.8002 | 15.85
2020-08-13 | 7:00 | 7.3068 | 9.0001 | 22.2001 | 6.1926 | 6.5001 | 5.7001 | 6.5001 | 5.8001 | 4.7001 | 6.0001 | 18.0001 | 7.1342 | 7.7092 | 7.1001 | 7.2584 | 8.7001 | 9.0001 | 8.0001 | 7.5001 | 8.3031 | 7.9095 | 12.3001 | 11.6624 | 8.3001 | 11.2001 | 7.4001 | 8.3001 | 8.3001 | 6.2001 | 5.9001 | 4.4001 | 6.7001 | 8.2001 | 6.8735 | 7.4001 | 5.2781 | 7.3426 | 6.4681 | 20.0001 | 6.5224 | 6.8001 | 6.1433 | 0.0001 | 4.6676 | 4.2258 | 2.4001 | 7.7001 | 8.3001 | 8.7001 | 7.4811 | 7.7011 | 8.3031 | 6.4655 | 6.1482 | 9.3008 | 3.1001 | 11.9201 | 10.1201 | 21.9201 | 9.1655 | 19.8846 | 10.0029 | 6.6809 | 6.9922 | 8.1681 | 9.5728 | 9.4075 | 18.0072 | 5.5621 | 12.0901 | 15.8592
2020-08-13 | 8:00 | 7.2441 | 12.8001 | 22.7001 | 6.0425 | 6.4001 | 5.5001 | 7.5001 | 5.7001 | 7.5001 | 6.8001 | 19.9001 | 6.9775 | 7.2842 | 7.1001 | 6.3668 | 11.2001 | 8.9001 | 8.4001 | 7.3001 | 9.1001 | 7.8001 | 13.2001 | 11.8689 | 10.2001 | 15.5001 | 7.5001 | 8.4001 | 7.9001 | 7.8001 | 6.0001 | 8.8001 | 6.7001 | 10.2001 | 7.0382 | 7.3001 | 7.8862 | 5.9258 | 6.9047 | 20.7001 | 7.4974 | 12.3001 | 7.5532 | 9.3001 | 4.4675 | 5.9731 | 8.3001 | 8.1001 | 8.5001 | 9.6001 | 7.4299 | 7.5706 | 9.1001 | 6.6471 | 6.162 | 10.6296 | 6.9001 | 11.0601 | 10.4201 | 21.2901 | 8.9039 | 21.8185 | 10.1995 | 6.6809 | 6.8231 | 7.8377 | 9.4076 | 9.077 | 17.9733 | 6.0728 | 12.1002 | 14.221
2020-08-13 | 9:00 | 7.4751 | 17.0001 | 26.0001 | 6.4341 | 6.7001 | 5.8001 | 8.8001 | 5.9001 | 15.1001 | 11.4001 | 25.9001 | 7.0055 | 8.318 | 10.8001 | 8.0501 | 15.0001 | 9.5001 | 10.0001 | 7.5001 | 9.3001 | 8.4001 | 15.2001 | 15.3594 | 14.6001 | 19.8001 | 8.1001 | 9.1001 | 8.2001 | 9.3001 | 6.3001 | 14.4001 | 7.2001 | 15.0001 | 7.4024 | 7.2001 | 10.4913 | 9.5668 | 7.1543 | 23.2001 | 9.7157 | 14.9001 | 10.1901 | 14.9001 | 5.7841 | 8.7692 | 13.4001 | 9.3001 | 8.9001 | 10.0001 | 7.5389 | 7.563 | 9.3001 | 6.6727 | 10.2685 | 12.4453 | 10.1001 | 10.9101 | 11.3474 | 21.9601 | 9.491 | 19.0129 | 11.8073 | 6.8463 | 6.9085 | 8.003 | 9.4423 | 8.9119 | 17.8887 | 5.8898 | 12.8646 | 16.0797
2020-08-13 | 10:00 | 8.5433 | 21.9001 | 28.4001 | 10.1418 | 8.4001 | 7.6001 | 11.1001 | 7.5001 | 20.5001 | 15.8001 | 29.5001 | 7.6705 | 10.4012 | 15.4001 | 11.2168 | 20.2001 | 10.9159 | 13.3001 | 7.7001 | 9.8184 | 12.3043 | 17.8001 | 18.2881 | 17.7001 | 19.6001 | 10.4001 | 10.3001 | 8.6001 | 11.0001 | 7.3001 | 19.6001 | 7.9001 | 18.1001 | 7.9442 | 7.6001 | 15.2158 | 13.2751 | 7.8433 | 25.9001 | 14.4694 | 16.2001 | 14.7181 | 16.8001 | 11.0251 | 13.9404 | 13.8001 | 10.6001 | 9.8001 | 9.6001 | 9.0301 | 8.3423 | 9.8184 | 7.8464 | 19.2076 | 14.8986 | 12.6001 | 13.8001 | 15.6227 | 24.5901 | 9.9572 | 19.8466 | 14.1651 | 7.9378 | 7.7951 | 8.4957 | 9.8458 | 9.4302 | 17.8829 | 7.0099 | 15.6713 | 19.4665
2020-08-13 | 11:00 | 9.9776 | 26.1001 | 31.1001 | 13.4251 | 9.3001 | 8.3001 | 12.6001 | 10.5001 | 25.6001 | 20.1001 | 30.4001 | 9.6001 | 14.1251 | 18.6001 | 14.7251 | 24.9001 | 14.8293 | 15.8001 | 8.2001 | 11.5151 | 18.3843 | 19.0001 | 26.2719 | 18.6001 | 21.8001 | 12.2001 | 11.8001 | 9.5001 | 13.2001 | 10.7001 | 23.5001 | 10.1001 | 23.1001 | 8.8043 | 8.5001 | 19.9436 | 16.8168 | 8.9809 | 28.3001 | 18.9888 | 18.9001 | 19.4033 | 19.0001 | 15.0418 | 18.5379 | 15.0001 | 11.6001 | 10.7001 | 10.7001 | 9.6601 | 9.9879 | 11.5151 | 9.3476 | 26.1743 | 19.0638 | 13.1001 | 20.1701 | 19.7101 | 27.0201 | 10.8623 | 22.4249 | 17.4768 | 8.1684 | 9.2597 | 9.6398 | 10.674 | 10.4413 | 17.4493 | 10.1811 | 18.5148 | 22.64
2020-08-13 | 12:00 | 10.8801 | 29.3001 | 33.5001 | 16.2918 | 11.3001 | 10.4001 | 14.2001 | 12.6001 | 28.5001 | 23.9001 | 32.1001 | 10.3001 | 16.9433 | 21.4001 | 18.6418 | 29.0001 | 18.2593 | 18.2001 | 8.2001 | 10.6001 | 20.3784 | 20.4001 | 29.2653 | 18.8001 | 22.8001 | 14.3001 | 14.0001 | 10.3001 | 15.1001 | 12.2001 | 25.4001 | 13.0001 | 27.2001 | 10.1151 | 8.6001 | 23.4629 | 19.3584 | 10.1051 | 30.5001 | 23.1833 | 20.3001 | 23.3963 | 20.8001 | 17.3001 | 22.5221 | 16.8001 | 12.3001 | 11.0726 | 10.9909 | 10.8726 | 9.9001 | 10.6001 | 10.4059 | 28.6584 | 24.2199 | 14.0001 | 26.1401 | 21.5501 | 29.1801 | 12.5256 | 25.404 | 17.3076 | 9.2574 | 10.9831 | 11.9342 | 11.668 | 11.07 | 16.9865 | 13.4027 | 19.6572 | 27.8733
2020-08-13 | 13:00 | 12.7576 | 31.3001 | 34.8001 | 17.7834 | 13.6001 | 11.6001 | 16.3001 | 14.1001 | 30.2001 | 26.6001 | 32.4001 | 12.8001 | 18.7762 | 23.4001 | 20.4501 | 31.8001 | 20.2826 | 21.0001 | 9.2001 | 11.592 | 21.1601 | 20.6001 | 29.7649 | 19.4001 | 24.6001 | 16.2001 | 15.9001 | 12.8001 | 17.7001 | 13.6001 | 27.1001 | 14.7001 | 30.7001 | 13.2676 | 8.7001 | 25.6736 | 21.1001 | 12.0309 | 32.3001 | 25.2016 | 22.9001 | 24.9128 | 22.5001 | 19.0918 | 24.4466 | 18.3001 | 13.1001 | 13.1801 | 12.1726 | 11.7626 | 12.1101 | 11.592 | 11.3726 | 30.0118 | 25.5626 | 16.3001 | 30.1901 | 24.6101 | 31.7601 | 14.7142 | 25.4698 | 15.3732 | 13.1974 | 11.6207 | 12.5582 | 13.22 | 11.1651 | 17.1275 | 14.7013 | 20.7622 | 31.6036
2020-08-13 | 14:00 | 14.4001 | 32.7001 | 33.6001 | 20.4834 | 14.9001 | 12.2001 | 18.7001 | 15.1001 | 31.2001 | 28.0001 | 32.7001 | 14.2593 | 20.6751 | 25.3001 | 21.8334 | 33.5001 | 21.8426 | 24.6001 | 9.4001 | 11.9994 | 21.6118 | 20.5001 | 30.0378 | 19.0001 | 25.1001 | 17.6001 | 16.9001 | 14.0001 | 19.3001 | 15.4001 | 26.8001 | 17.4001 | 33.8001 | 15.3293 | 9.4001 | 26.2689 | 22.7918 | 13.4543 | 32.8001 | 25.6873 | 23.4001 | 25.5428 | 23.7001 | 20.8918 | 24.8154 | 19.0001 | 13.7001 | 14.0818 | 13.5501 | 13.3801 | 14.4226 | 11.9994 | 11.4951 | 30.5376 | 21.8978 | 18.1001 | 33.5101 | 26.8701 | 32.5901 | 16.1925 | 25.8799 | 19.8487 | 15.4603 | 12.4226 | 14.9237 | 13.692 | 13.4552 | 18.0371 | 19.5286 | 21.2472 | 35.0155
2020-08-13 | 15:00 | 16.2276 | 33.7001 | 30.0001 | 22.7418 | 16.1001 | 11.3001 | 19.6001 | 15.0001 | 32.3001 | 30.5001 | 32.3001 | 16.4976 | 22.5334 | 25.6001 | 23.5751 | 34.6001 | 23.5701 | 25.8001 | 9.7001 | 12.9684 | 23.8759 | 20.7001 | 30.4053 | 19.3001 | 23.3001 | 18.2001 | 18.3001 | 14.8001 | 21.1001 | 16.6001 | 26.7001 | 18.5001 | 34.5001 | 16.8376 | 9.8001 | 26.4368 | 24.8918 | 14.1776 | 33.4001 | 25.7508 | 23.5001 | 25.4851 | 24.6001 | 23.3334 | 25.1523 | 19.6001 | 13.8001 | 15.0759 | 14.4751 | 14.7301 | 16.6184 | 12.9684 | 12.3084 | 30.4734 | 21.8211 | 18.7001 | 35.1101 | 28.4601 | 30.8401 | 17.1134 | 25.2751 | 20.6893 | 16.252 | 13.0609 | 17.2761 | 14.6955 | 14.4607 | 18.278 | 20.3374 | 21.2744 | 33.6644
2020-08-13 | 16:00 | 15.1876 | 32.5001 | 26.4001 | 24.5084 | 15.8001 | 9.9001 | 19.7001 | 14.4001 | 29.3001 | 29.1001 | 30.8001 | 17.4759 | 23.6584 | 25.6001 | 25.0751 | 32.5001 | 23.6184 | 26.5001 | 9.6001 | 13.6259 | 23.4809 | 20.2001 | 30.8653 | 18.3001 | 21.8001 | 17.1001 | 18.2001 | 14.0001 | 21.4001 | 16.4001 | 26.3001 | 18.5001 | 34.4001 | 17.9134 | 9.2001 | 26.1998 | 25.6334 | 14.7826 | 33.0001 | 25.6063 | 23.2001 | 25.2568 | 24.4001 | 24.2918 | 24.9509 | 20.0001 | 14.0001 | 15.6984 | 14.8126 | 14.5876 | 17.5626 | 13.6259 | 12.4926 | 30.3518 | 21.7124 | 18.9001 | 35.4801 | 29.1901 | 28.6301 | 18.0705 | 25.0713 | 20.6254 | 17.8353 | 14.5939 | 17.0921 | 14.6356 | 15.3568 | 18.4979 | 21.659 | 19.697 | 30.8846
2020-08-13 | 17:00 | 15.3076 | 29.2001 | 21.4001 | 25.0251 | 15.0001 | 8.2001 | 18.5001 | 12.9001 | 24.6001 | 26.8001 | 26.3001 | 16.9436 | 24.4418 | 23.9001 | 25.7168 | 29.9001 | 22.9793 | 22.8001 | 9.0001 | 13.0909 | 18.5076 | 18.7001 | 30.9458 | 17.2001 | 18.6001 | 15.0001 | 16.2001 | 13.4001 | 20.8001 | 16.0001 | 24.1001 | 16.6001 | 32.2001 | 17.9968 | 8.4001 | 26.0551 | 24.8668 | 14.4718 | 30.8001 | 25.2253 | 22.0001 | 25.0114 | 23.1001 | 14.2953 | 24.9654 | 20.5001 | 13.4001 | 15.2293 | 15.1909 | 14.7201 | 16.7135 | 13.0909 | 11.8851 | 28.2609 | 22.7971 | 19.1001 | 33.3201 | 28.9501 | 28.9201 | 18.3323 | 23.0353 | 19.0304 | 16.6061 | 14.3017 | 17.4039 | 15.4391 | 15.8527 | 18.6333 | 23.481 | 19.4325 | 28.5216